## Титульный
Год раскрытия информации: 2023 год Паспорт инвестиционного проекта Акционерное общество "Татэнергосбыт" М_ИСУТЭС_AOE_2 (идентификатор инвестиционного проекта) Установка интеллектуальной системы учета электроэнергии филиала АО "Татэнергосбыт" - Альметьевское отделение (наименование инвестиционного проекта)
Группа инвестиционных проектов:
1.2.Реконструкция, модернизация, техническое перевооружение
Подгруппа инвестиционных проектов:
1.2.3 Развитие и модернизация учета электрической энергии (мощности):
1.2.3.1 Установка приборов учета, класс напряжения 0,22 (0,4) кВ:
Период реализации инвестиционного проекта:
Начало: 2023 год
Окончание: 2025 год
Казань 2023

## 1. паспорт местоположения
Год раскрытия информации: 2023 год Паспорт инвестиционного проекта Акционерное общество "Татэнергосбыт" М_ИСУТЭС_AOE_2 (идентификатор инвестиционного проекта) Установка интеллектуальной системы учета электроэнергии филиала АО "Татэнергосбыт" - Альметьевское отделение (наименование инвестиционного проекта)
Общая информация об инвестиционном проекте
№ пп | Наименование | Содержание
1 | 2 | 3
1 | Группа инвестиционных проектов инвестиционной программы | 1.2.Реконструкция, модернизация, техническое перевооружение: 1.2.3 Развитие и модернизация учета электрической энергии (мощности): 1.2.3.1 Установка приборов учета, класс напряжения 0,22 (0,4) кВ
2 | Цели инвестиционного проекта | 1. Исполнение Федерального закона от 27.12.2018 № 522 «О внесении изменений в отдельные законодательные акты Российской Федерации в связи с развитием систем учета электрической энергии (мощности) в Российской Федерации»; 2. Установка современных (интеллектуальных) приборов учета электроэнергии, в связи с истечением срока поверки приборов учета; 3. Повышение качества учета электрической энергии; 4. Улучшение качества обслуживания населения; 5. Мониторинг режимов потребления электроэнергии за счет внедрения систем контроля и регулирования; 6. Исключение неучтенного потребеления электроэнергии и несанкционированного вмешательства в работу прибора учета; 7. Удаленное ограничение/возобновление режима потребеления электроэнергии; 8. Упрощение процесса передачи показаний приборов учета для потребителей; 9. Централизация и автоматизация сбора показаний приборов учета потребления электроэнергии; 10.Организация доступа к показаниям приборов учета; 11. Обеспечение корректного определения объема; 12. Повышение прозрачности начислений по показаниям приборов учета.
3 | Наименование обособленного подразделения субъекта электроэнергетики, реализующего инвестиционный проект (если применимо) | Филиал АО "Татэнергосбыт" - Альметьевское отделение
4 | Субъекты Российской Федерации, на территории которых реализуется проект | Республика Татарстан
5 | Территории муниципальных образований, на территории которых реализуется инвестиционный проект | Альметьевский, Азнакаевский, Муслюмовский, Сармановский муниципальные районы Республики Татарстан
6 | Наличие решения о резервировании земель | Не требуется
7 | Наличие решения об изъятии земельных участков для государственных или муниципальных нужд | Не требуется
8 | Наличие решения о переводе земель или земельных участков из одной категории в другую | Не требуется
9 | Наличие правоустанавливающих и правоудостоверяющих документов на земельный участок | Не требуется
10 | Наличие утвержденной документации по планировке территории | Не требуется
11 | Объект капитального строительства относится к видам объектов федерального, регионального, местного значения, подлежащим отображению в соответствующем документе территориального планирования | местный
12 | Объект капитального строительства (федерального, регионального, местного значения) отображен в соответствующем документе территориального планирования (Российской Федерации, субъекта Российской Федерации, муниципального образования) | Не требуется
13 | Наличие заключения по результатам технологического и ценового аудита инвестиционного проекта | Не требуется
14 | Наличие положительного заключения экспертизы проектной документации | Не требуется
15 | Наличие утвержденной проектной документации | -
16 | Наличие разрешения на строительство | Не требуется
17 | Плановые значения количественных показателей реализации инвестиционной программы, соответствующих целям инвестиционного проекта | 36 053 шт.
18 | Информация об объектах электроэнергетики, предусмотренных инвестиционным проектом, содержащаяся в схеме и программе развития Единой энергетической системы России (схеме и программе развития электроэнергетике субъекта Российской Федерации) | Не требуется
19 | Показатели планируемой нагрузки трансформаторных и иных подстанций, строительство (реконструкцию, модернизацию) которых планируется осуществить в рамках реализации инвестиционной программы (проекта инвестиционной программы) (МВт) | Не требуется
20 | Информация о степени загрузки вводимых после строительства объектов электросетевого хозяйства, определяемой в соответствии с методическими указаниями, утверждаемыми Министерством энергетики Российской Федерации | Не требуется
21 | Информация о результатах контрольных замеров электрических нагрузок оборудования объектов электросетевого хозяйства, реконструкция (модернизация, техническое перевооружение) которых предусматривается инвестиционным проектом (МВА) | Не требуется
22 | Общий объем планируемых капитальных вложений по инвестиционному проекту | 856,67 млн. руб.

## Приложение 8.2 (ПС) (hidden)
Приложение 8.2.
Год раскрытия информации: год Паспорт инвестиционного проекта Открытое акционерное общество "Сетевая компания" определяется ОПРиИ (УКС) (идентификатор инвестиционного проекта) __________________________________________________ (наименование инвестиционного проекта)
Конкретные результаты реализации инвестиционного проекта
Технические параметры |  | Технические характеристики подстанции до реализации инвестиционного проекта | Объем ИПР после реализации
|  |  | Технические характеристики подстанции после реализации инвестиционного проекта | в том числе:
|  |  |  | Демонтировано | Вновь смонтировано
1 |  | 2 | 3 | 4 | 5
Диспетчерское наименование трансфорорматорной подстанции |  |  |  | - | -
Год ввода в эксплуатацию |  |  |  | - | -
Номинальное напряжение |  |  |  | - | -
Автотрансформаторы | Тип
Установленная мощность, МВА
Количество
Силовые трансформаторы | Тип
Установленная мощность, МВА
Количество
Выключатели (6)10 кВ (шт) | Вк
М
Э
В
Выключатели 35 кВ (шт) | Вк
М
Э
В
Выключатели 110 кВ (шт) | Вк
М
Э
В
Выключатели 220 кВ (шт) | Вк
М
Э
В
Выключатели 500 кВ (шт) | Вк
М
Э
В
КРМ 110-500 кВ (шт) | БСК
ШР
УШР
КРМ 6-35 кВ (Мвар) | БСК
ШР
УШР
Примечание: Вк - Выключатель вакуумный, М - Выключатель масляный, Э - Выключатель элегазовый, В - Выключатель воздушный

## 2. паспорт ТП
Приложение № _____
к приказу Минэнерго России
от «__» _____ 201_ г. №___
Год раскрытия информации: 2023 год
Паспорт инвестиционного проекта
Акционерное общество "Татэнергосбыт"
(фирменное наименование субъекта электроэнергетики)
M_ИСУТЭС_AOE_2
(идентификатор инвестиционного проекта)
Установка интеллектуальной системы учета электроэнергии филиала АО "Татэнергосбыт" - Альметьевское отделение
(наименование инвестиционного проекта)
Раздел 2. Информация об энергопринимающих устройствах потребителей, с которыми заключены договоры об осуществлении технологического присоединения к электрическим сетям, предусматривающими выполнение мероприятий, реализуемых в рамках инвестиционного проекта, и об определенных указанными договорами обязательствах сетевой организации на выполнение мероприятий, предусмотренных инвестиционным проектом
№ пп | Реквизиты договора ТП | Реквизиты дополнительных соглашений к договору | Состояние договора ТП | Местонахождение энергопринимающего устройства, объекта по производству электрической энергии, объекта электросетевого хозяйства электросетевой организации или иного лица | Наименование энергопринимающего устройства, объекта по производству электрической энергии, объекта электросетевого хозяйства электросетевой организации или иного лица/ | Наименование точки присоединения энергопринимающего устройства, объекта по производству электрической энергии, объекта электросетевого хозяйства электросетевой организации или иного лица | Максимальная мощность энергопринимающих устройств всего, МВт | Максимальная мощность энергопринимающих устройств ранее присоединенных, МВт | Максимальная мощность энергопринимающих устройств присоединяемых, МВт | Напряжение, кВ | Заявляемая категория надежности | Мощность присоединяемых к сети трансформаторов всего, МВА | Количество присоединяемых к сети трансформаторов, всего | Мощность присоединяемых к сети генераторов, МВт | Количество присоединяемых к сети генераторов | Содержание в соответствии с договором ТП (ТУ) мероприятий, реализуемых в рамках инвестиционного проекта, по: |  | Размер платы за технологическое присоединение (в соответствии с договором об осуществлении технологического присоединения), млн рублей
[16 empty] | технологическому присоединению от существующих объектов электросетевого хозяйства до границы участка, на котором расположены энергопринимающие устройства и (или) объекты электроэнергетики (объекты по производству электрической энергии, объекты электросетевого хозяйства) заявителя (за исключением выполнения требований к усилению существующей электрической сети), реализуемое в рамках инвестиционного проекта | выполнению требований к усилению существующей электрической сети
1 | 2 | 3 | 4 | 5 | 6 | 7 | 8 | 9 | 10 | 11 | 12 | 13 | 14 | 15 | 16 | 17 | 18 | 19
нд | нд | нд | нд | нд | нд | нд | нд | нд | нд | нд | нд | нд | нд | нд | нд | нд | нд | нд
| Всего |  |  | - | - | -

## 3.1 Результаты реализации
Год раскрытия информации: 2023 год Паспорт инвестиционного проекта Акционерное общество "Татэнергосбыт" М_ИСУТЭС_AOE_2 (идентификатор инвестиционного проекта) Установка интеллектуальной системы учета электроэнергии филиала АО "Татэнергосбыт" - Альметьевское отделение (наименование инвестиционного проекта)
Конкретные результаты реализации инвестиционного проекта
Упрощенная схема посторения ИСУЭ в МКД
Реализация программы по установке современных (интеллектуальных) приборов учета электроэнергии позволит путем отказа (за 3 года) от съема показаний по 21 964 прибору учета, находящихся на прямых расчетах у гарантируещего поставщика, съэкономить 0,29 млн.руб.
Результатами реализации проекта будет: - централизация и автоматизация сбора показаний приборов учета потребления электроэнергии; - обеспечение корректного определения объема; - упрощение процесса передачи показаний для потребителей; - повышение качества учета электрической энергии, - улучшение качества обслуживания населения, - мониторинг режимов потребления электроэнергии, - прозрачность формирования начислений за потребленную электроэнергию; - исключение неучтенного потребеления электроэнергии и несанкционированного вмешательства в работу прибора учета, - удаленное ограничение/возобновление режима потребеления электроэнергии; - снижение коммерческих потерь электрической энергии и объемов электроэнергии на общедомовые нужды.

## Приложение 8.4 (ВЛ) (hidden)
Приложение 8.4.
Год раскрытия информации: год Паспорт инвестиционного проекта Открытое акционерное общество "Сетевая компания" определяется ОПРиИ (УКС) (идентификатор инвестиционного проекта) __________________________________________________ (наименование инвестиционного проекта)
Конкретные результаты реализации инвестиционного проекта
Технические параметры |  | Технические характеристики ВЛ, КЛ до реализации инвестиционного проекта | Объем ИПР после реализации
|  |  | Технические характеристики ВЛ, КЛ после реализации инвестиционного проекта | в том числе:
|  |  |  | Демонтировано | Вновь смонтировано
1 |  | 2 | 3 | 4 | 5
Диспетчерское наименование линии электропередачи
Год ввода в эксплуатацию
ВЛ 10-500 кВ
Напряжение
Протяженность по трассе, км
Количество цепей
Марка кабеля, провода (на участке) | 1
2
3
4
5
6
Наличие спецперехода (более 600 м.) шт. | 1
2
3
Марка грозотроса
Количество опор | Металл
Ж/Б
КЛ 10-500 кВ
Напряжение | кВ
Протяженность по трассе, км | км
Количество цепей | шт
Марка кабеля, провода (на участке) | 1
2
3
4
5
6
Наличие спецперехода выполненного методом ГНБ (км.) | 1
2
3
4
5

## Приложение 8.5 (ВЛ) (hidden)
Приложение 8.5.
Год раскрытия информации: год Паспорт инвестиционного проекта Открытое акционерное общество "Сетевая компания" определяется ОПРиИ (УКС) (идентификатор инвестиционного проекта) __________________________________________________ (наименование инвестиционного проекта)
Конкретные результаты реализации инвестиционного проекта
Упрощенная принципиальнаясхема линии (35-500 кВ) до реконструкции
Упрощенная принципиальнаясхема линии (35-500 кВ) после реконструкции/строительства

## 3.3 паспорт описание
Год раскрытия информации: 2023 год Паспорт инвестиционного проекта Акционерное общество "Татэнергосбыт" М_ИСУТЭС_AOE_2 (идентификатор инвестиционного проекта) Установка интеллектуальной системы учета электроэнергии филиала АО "Татэнергосбыт" - Альметьевское отделение (наименование инвестиционного проекта)
Планируемые цели, задачи, этапы, сроки и конкретные результаты реализации инвестиционного проекта
№ пп | Наименование | Содержание
1 | 2 | 3
1 | Задачи, решаемые в рамках инвестиционного проекта | В рамках реализации проекта предусматривается решение следующих задач: - исполнение обязанностей гарантирующего поставщика, возникающих в связи с принятием Федерального закона от 27.12.2018 № 522-ФЗ; - установка современных (интеллектуальных) приборов учета электроэнергии - улучшение качества обслуживания населения;
2 | Описание конкретных результатов реализации инвестиционного проекта | - контроль и мониторинг надежности, бесперебойного и качественного электроснабжения потребителей; - прозрачность формирования начислений за потребленную электроэнергию; - снижение коммерческих потерь электрической энергии и объемов электроэнергии на общедомовые нужды; - обеспечение устойчивого функционирования электроэнергетики и присоединения потредителей к системе автоматизированного учета; - повышение качества учета электрической энергии; - исключение неучтенного потребеления электроэнергии и несанкционированного вмешательства в работу прибора учета; - удаленное ограничение/возобновление режима потребеления электроэнергии; - упрощение процесса передачи показаний приборов учета для потребителей; - централизация и автоматизация сбора показаний приборов учета потребления электроэнергии; - организация доступа к показаниям приборов учета.
3 | Обосновывающие необходимость реализации инвестиционного проекта нормативно-правовые и технические документы (при наличии) | Исполнение Федерального закона от 27.12.2018 № 522 «О внесении изменений в отдельные законодательные акты Российской Федерации в связи с развитием систем учета электрической энергии (мощности) в Российской Федерации»
4 | Год начала реализации инвестиционного проекта | 2023
5 | Год окончания реализации инвестиционного проекта | 2025
6 | Описание этапов (при наличии этапности) реализации инвестиционного проекта с указанием физических объемов | с 2023 по 2025 - СМР и ПНР
7 | Текущая стадия реализации инвестиционного проекта | З (объекты основных средств и (или) нематериальных активов, предусмотренные инвестиционным проектом, приняты к бухгалтерскому учету)

## 3.4. Паспорт надежность
Приложение № _____
к приказу Минэнерго России
от «__» _____ 201_ г. №___
Год раскрытия информации: 2023 год
Паспорт инвестиционного проекта
Акционерное общество "Татэнергосбыт"
(фирменное наименование субъекта электроэнергетики)
M_ИСУТЭС_AOE_2
(идентификатор инвестиционного проекта)
Установка интеллектуальной системы учета электроэнергии филиала АО "Татэнергосбыт" - Альметьевское отделение
(наименование инвестиционного проекта)
Раздел 3.4. Показатели инвестиционного проекта. Оценка ожидаемого изменения показателей уровня надежности оказываемых услуг по передаче электрической энергии
Фактические показатели уровня надежности оказываемых услуг по передаче электрической энергии (до реализации инвестиционного проекта) | [11 empty] | Оценка ожидаемого изменения показателей уровня надежности оказываемых услуг по передаче электрической энергии (после реализации инвестиционного проекта)
год | Диспетчерское наименование подстанции или линии электропередачи, в результате отключения которой произошло прекращение передачи электроэнергии | Ti, час | Ni | Pi, МВт | Ti·Ni, час | Ti·Pi, МВт час | Nt | Ti·Ni/Nt, час | Ni/Nt | Реквизиты документа первичной информации (акта расследования технологических нарушений (аварий) или иного документа | Причины, установленные соответствующими актами расследования технологических нарушений (аварий), которые привели к прекращению электроснабжения, и на устранение которых направлены мероприятия инвестиционного проекта | Годы реализации инвестиционной программы (начиная с года, следующего за годом ввода объектов, предусмотренных инвестиционным проектом до окончания периода инвестиционной программы) | Оценка ожидаемого количества прекращений передачи электрической энергии потребителям услуг на объектах электросеетвого хозяйства указанных в графе 2 (IИП) | SГодTi·Ni | SГодTi | SГодTi/Nt | Nt | SГодTi·Ni/Nt | SГодNi/Nt | SГодTi·Pi | SГодTi/Nt | DПsaidi | DПsaifi | DПens | Описание методологии расчета ожидаемых значений показателей надежности, достигаемых по результатам реализации инвестиционного проекта
1 | 2 | 3 | 4 | 5 | 6 | 7 | 8 | 9 | 10 | 11 | 12 | 13 | 14 | 15 | 16 | 17 | 18 | 19 | 20 | 21 | 22 | 23 | 24 | 25 | 26
нд | нд | нд | нд | нд | нд | нд | нд | нд | нд | нд | нд | нд | нд | нд | нд | нд | нд | нд | нд | нд | нд | нд | нд | нд | нд

## 4. паспортбюджет
Приложение № _____
к приказу Минэнерго России
от «__» _____ 201_ г. №___
Год раскрытия информации: 2023 год
Паспорт инвестиционного проекта
Акционерное общество "Татэнергосбыт"
(фирменное наименование субъекта электроэнергетики)
M_ИСУТЭС_AOE_2
(идентификатор инвестиционного проекта)
Установка интеллектуальной системы учета электроэнергии филиала АО "Татэнергосбыт" - Альметьевское отделение
(наименование инвестиционного проекта)
Раздел 4. Показатели инвестиционного проекта (информация о федеральных законах, законах субъектов Российской Федерации,муниципальных правовых актах, решениях Правительства Российской Федерации (федерального органа исполнительной власти, органа государственной власти субъекта Российской Федерации, органа местного самоуправления), предусматривающих финансирование инвестиционного проекта (объектов капитального строительства, предусмотренных инвестиционным проектом))
№ пп | Год раскрытия информации о паспорте инвестиционного проекта | Наименование федерального закона, закона субъекта Российской Федерации,муниципального правового акта, решения Правительства Российской Федерации (федерального органа исполнительной власти, органа государственной власти субъекта Российской Федерации, органа местного самоуправления), предусматривающих финасирование инвестиционного проекта (объектов капитального строительства, предусмотренных инвестиционным проектом) | Реквизиты документа | Реквизиты положений документа, направленных на финасирование инвестиционного проекта |  |  |  |  | Объемы финансирования инвестиционного проекта за счет средств бюджетов бюджетной системы Российской Федерации, млн рублей
|  |  |  | ГРБС | РзПр | ЦСР | ВР | Другое | 2020 | 2021 | 2022 | 2023 | 2024 | 2025
1 | 2 | 3 | 4 | 5 | 6 | 7 | 8 | 9 | 10 | 11 | 12 | 13 | 14 | 15
нд | нд | нд | нд | нд | нд | нд | нд | нд | bar: Объемы финансирования инвестиционного проекта за счет средств бюджетов бюджетной системы Российской Федерации, млн рублей 2020 to Объемы финансирования инвестиционного проекта за счет средств бюджетов бюджетной системы Российской Федерации, млн рублей 2025

## 5. анализ эконом эфф
Приложение № _____
к приказу Минэнерго России
от «__» _____ 201_ г. №___
Год раскрытия информации: 2023 год
Паспорт инвестиционного проекта
Акционерное общество "Татэнергосбыт"
(фирменное наименование субъекта электроэнергетики)
M_ИСУТЭС_AOE_2
(идентификатор инвестиционного проекта)
Установка интеллектуальной системы учета электроэнергии филиала АО "Татэнергосбыт" - Альметьевское отделение
(наименование инвестиционного проекта)
Раздел 5. Показатели инвестиционного проекта
Показатели экономической эффективности реализации инвестиционного проекта
| Количество съемов показаний приборов учета, шт. | Период экономической эффективности в результате отказа от съема показаний (в течении реализации инвестпрограммы), лет | Эффект от отказа съема показаний, млн.руб
| 21964 | 3 | 0.29

## 6.1. График реализации проекта
Год раскрытия информации: 2023 год Паспорт инвестиционного проекта Акционерное общество "Татэнергосбыт" М_ИСУТЭС_AOE_2 (идентификатор инвестиционного проекта) Установка интеллектуальной системы учета электроэнергии филиала АО "Татэнергосбыт" - Альметьевское отделение (наименование инвестиционного проекта)
График реализации инвестиционного проекта
№ | Наименование контрольных этапов реализации инвестпроекта с указанием событий/работ критического пути сетевого графика * | Сроки выполнения |  |  |  | Процент исполнения работ за весь период (%) | Процент выполнения за отчетный период (%) | Основные причины невыполнения | Предложения по корректирующим мероприятиям по устранению отставания
|  | План |  | Факт
|  | начало (дата) | окончание (дата) | начало (дата) | окончание (дата)
1 | 2 | 3 | 4 | 5 | 6 | 7 | 8 | 9 | 10
1 | Предпроектный и проектный этап
1.1. | Принятие уполномоченным органом решения о подготовке документации по планировке территории | не требуется | не требуется | нд | нд | нд | нд | нд | нд
1.2. | Утверждение документации по планировке территории | не требуется | не требуется | нд | нд | нд | нд | нд | нд
1.3. | Получение правоустанавливающих документов на земельный участок | не требуется | не требуется | нд | нд | нд | нд | нд | нд
1.4. | Заключение договора на разработку проектной документации | не требуется | не требуется | нд | нд | нд | нд | нд | нд
1.5. | Приемка проектной документации заказчиком | не требуется | не требуется | нд | нд | нд | нд | нд | нд
1.6. | Получение положительного заключения экспертизы проектной документации | не требуется | не требуется | нд | нд | нд | нд | нд | нд
1.7. | Получение положительного заключения государственной экологической экспертизы проектной документации | не требуется | не требуется | нд | нд | нд | нд | нд | нд
1.8. | Утверждение проектной документации | не требуется | не требуется | нд | нд | нд | нд | нд | нд
1.9. | Получение разрешения на строительство | не требуется | не требуется | нд | нд | нд | нд | нд | нд
1.10. | Разработка рабочей документации | не требуется | не требуется | нд | нд | нд | нд | нд | нд
2 | Организационный этап
2.1. | Заключение договора на выполнение строительно-монтажных работ (дополнительного соглашения к договору) | апрель 2023 | сентябрь 2025 | январь 2023 | сентябрь 2023 | нд | нд | нд | нд
2.2. | Закупка основного оборудования | апрель 2023 | сентябрь 2025 | февраль 2023 | сентябрь 2023 | нд | нд | нд | нд
3 | Выполнение строительно- монтажных и пусконаладочных работ
3.1. | Выполнение подготовительных работ на площадке строительства | не требуется | не требуется | нд | нд | нд | нд | нд | нд
3.2. | Поставка основного оборудования | не требуется | не требуется | нд | нд | нд | нд | нд | нд
3.3. | Монтаж основного оборудования | не требуется | не требуется | нд | нд | нд | нд | нд | нд
3.4. | Получение разрешения на эксплуатацию энергообъекта от органов государственного контроля и надзора на период пусконаладочных работ | не требуется | не требуется | нд | нд | нд | нд | нд | нд
3.5. | Получение акта о выполнении субъектом электроэнергетики технических условий, согласованного соответствующим субъектом оперативно-диспетчерского управления (в случае, если технические условия были согласованы субъектом оперативно-диспетчерского управления). | не требуется | не требуется | нд | нд | нд | нд | нд | нд
3.6. | Пусконаладочные работы | апрель 2023 | декабрь 2025 | апрель 2023 | сентябрь 2023 | нд | нд | нд | нд
4 | Испытания и ввод в эксплуатацию
4.1. | Комплексное опробование оборудования | июль 2023 | декабрь 2025 | апрель 2023 | сентябрь 2023 | нд | нд | нд | нд
4.2. | Оформление акта приемки законченного строительством объекта за исключением случая, если застройщик является лицом, осуществляющим строительство | не требуется | не требуется | нд | нд | нд | нд | нд | нд
4.3. | Получение разрешения на эксплуатацию энергообъекта от органов государственного контроля и надзора | не требуется | не требуется | нд | нд | нд | нд | нд | нд
4.4. | Оформление (подписание) актов об осуществлении технологического присоединения к электрическим сетям | не требуется | не требуется | нд | нд | нд | нд | нд | нд
4.5. | Приемка основных средств к бухгалтерскому учету | июль 2023 | декабрь 2025 | апрель 2023 | сентябрь 2023 | нд | нд | нд | нд
4.6. | Получение разрешения на ввод объекта в эксплуатацию. | не требуется | не требуется | нд | нд | нд | нд | нд | нд

## 6.2. Паспорт фин осв ввод
Приложение № _____
к приказу Минэнерго России
от «__» _____ 201_ г. №___
Год раскрытия информации: 2023 год
Паспорт инвестиционного проекта
Акционерное общество "Татэнергосбыт"
(фирменное наименование субъекта электроэнергетики)
M_ИСУТЭС_AOE_2
(идентификатор инвестиционного проекта)
Установка интеллектуальной системы учета электроэнергии филиала АО "Татэнергосбыт" - Альметьевское отделение
(наименование инвестиционного проекта)
Раздел 6.2. Графики реализации инвестиционного проекта
№№ | Наименование показателя и единицы измерения | Всего по инвестиционному проекту |  | Остаток |  | Факт 2022 года | 2023 |  |  |  | 2024 |  |  |  | 2025 |  |  |  | Итого за период реализации инвестиционной программы
[7 empty] | План |  | Факт (предложение по корректировке плана) |  | План |  | Факт (предложение по корректировке плана) |  | План |  | Факт (предложение по корректировке плана)
|  | План | Факт | по состоянию на 01.01.2022 | по состоянию на 01.01.2022 |  | Итого за год | Квартал | Итого за год | 3 Квартал | Итого за год | Квартал | Итого за год | Квартал | Итого за год | Квартал | Итого за год | Квартал | План | Факт
1 | 2 | 3 | 4 | 5 | 6 | 7 | 8 | 9 | 10 | 11 | 12 | 13 | 14 | 15 | 16 | 17 | 18 | 19 | 20 | 21
1 | Финансирование капитальных вложений в прогнозных ценах соответствующих лет всего, млн рублей (с НДС), в том числе за счет: | 856.6714 | 17.9518 | нд | нд | 29.999 | 48.7536 | 0 | 40.4814 | 22.5295 | 88.1604 | 0 | 0 | 0 | 719.7574 | 0 | 0 | 0 | 856.6714 | 17.9518
1.1 | федерального бюджета | 0 | 0 | нд | нд | 0 | 0 | 0 | 0 | нд | 0 | 0 | 0 | - | 0 | 0 | 0 | - | 0 | 0
1.2 | бюджетов субъектов Российской Федерации | 0 | 0 | нд | нд | 0 | 0 | 0 | 0 | нд | 0 | 0 | 0 | - | 0 | 0 | 0 | - | 0 | 0
1.3 | средств, полученных от оказания услуг по регулируемым государством ценам (тарифам) | 856.6714 | 17.9518 | нд | нд | 29.999 | 48.7536 | 0 | 40.4814 | 22.5295 | 88.1604 | 0 | нд | нд | 719.7574 | 0 | нд | нд | 856.6714 | 17.9518
1.4 | платы за технологическое присоединение | 0 | 0 | нд | нд | 0 | 0 | 0 | 0 | нд | 0 | 0 | 0 | - | 0 | 0 | 0 | - | 0 | 0
1.5 | иных источников финансирования | 0 | 0 | нд | нд | 0 | 0 | 0 | 0 | нд | 0 | 0 | 0 | - | 0 | 0 | 0 | - | 0 | 0
2 | Освоение капитальных вложений в прогнозных ценах соответствующих лет всего, млн рублей (без НДС), в том числе: | 713.8929 | 14.9598 | нд | нд | 24.9992 | 40.628 | 0 | 33.7345 | 18.7746 | 73.467 | 0 | нд | нд | 599.7978 | 0 | нд | нд | 713.8929 | 14.9598
2.1 | проектно-изыскательские работы | 0 | 0 | нд | нд | 0 | 0 | 0 | 0 | нд | 0 | 0 | 0 | - | 0 | 0 | 0 | - | 0 | 0
2.2 | строительные работы, реконструкция, монтаж оборудования | 98.8923 | 2.4956 | нд | нд | 4.0834 | 6.0534 | 0 | 5.4201 | 2.9245 | 10.3878 | 0 | нд | нд | 82.4511 | 0 | нд | нд | 98.8923 | 2.4956
2.3 | оборудование | 615.0006 | 12.4642 | нд | нд | 20.9158 | 34.5746 | 0 | 28.3144 | 15.8501 | 63.0793 | 0 | нд | нд | 517.3467 | 0 | нд | нд | 615.0006 | 12.4642
2.4 | прочие затраты | 0 | 0 | нд | нд | 0 | 0 | 0 | 0 | нд | 0 | 0 | 0 | - | 0 | 0 | 0 | - | 0 | 0
3 | Постановка объектов электросетевого хозяйства под напряжение: | 0 | 0 | 0 | 0 | нд | нд | 0 | 0 | 0 | 0 | 0 | 0 | 0 | 0 | 0 | 0 | 0 | 0 | 0
3.1 | объектов электросетевого хозяйства (объектов электроэнергетики), МВт | нд | нд | нд | нд | нд | нд | нд | нд | нд | нд | нд | нд | нд | нд | нд | нд | нд | нд | нд
3.2 | объектов электросетевого хозяйства, МВ×А | нд | нд | нд | нд | нд | нд | нд | нд | нд | нд | нд | нд | нд | нд | нд | нд | нд | нд | нд
3.3 | объектов электросетевого хозяйства, Мвар | нд | нд | нд | нд | нд | нд | нд | нд | нд | нд | нд | нд | нд | нд | нд | нд | нд | нд | нд
3.4 | воздушных линий электропередачи в одноцепном исполнении, км | нд | нд | нд | нд | нд | нд | нд | нд | нд | нд | нд | нд | нд | нд | нд | нд | нд | нд | нд
3.5 | воздушных линий электропередачи в двухцепном исполнении, км | нд | нд | нд | нд | нд | нд | нд | нд | нд | нд | нд | нд | нд | нд | нд | нд | нд | нд | нд
3.6 | кабельных линий электропередачи, км | нд | нд | нд | нд | нд | нд | нд | нд | нд | нд | нд | нд | нд | нд | нд | нд | нд | нд | нд
3.7 | Другое3) | нд | нд | нд | нд | нд | нд | нд | нд | нд | нд | нд | нд | нд | нд | нд | нд | нд | нд | нд
4 | Ввод объектов (мощностей) в эксплуатацию: | 0 | 1240 | 0 | 0 | 2013 | нд | 0 | 2752 | 1512 | 0 | 0 | 0 | 0 | 0 | 0 | 0 | 0 | 0 | 1240
4.1 | объектов электросетевого хозяйства, МВт | нд | нд | нд | нд | нд | нд | нд | нд | нд | нд | нд | нд | нд | нд | нд | нд | нд | нд | нд
4.2 | объектов электросетевого хозяйства, МВ×А | нд | нд | нд | нд | нд | нд | нд | нд | нд | нд | нд | нд | нд | нд | нд | нд | нд | нд | нд
4.3 | объектов электросетевого хозяйства, Мвар | нд | нд | нд | нд | нд | нд | нд | нд | нд | нд | нд | нд | нд | нд | нд | нд | нд | нд | нд
4.4 | воздушных линий электропередачи в одноцепном исполнении, км | нд | нд | нд | нд | нд | нд | нд | нд | нд | нд | нд | нд | нд | нд | нд | нд | нд | нд | нд
4.5 | воздушных линий электропередачи в двухцепном исполнении, км | нд | нд | нд | нд | нд | нд | нд | нд | нд | нд | нд | нд | нд | нд | нд | нд | нд | нд | нд
4.6 | кабельных линий электропередачи, км | нд | нд | нд | нд | нд | нд | нд | нд | нд | нд | нд | нд | нд | нд | нд | нд | нд | нд | нд
4.7 | система учета, шт. | 36053 | 1240 | нд | нд | 2013 | 2125 | 0 | 2752 | 1512 | 3681 | 0 | нд | нд | 30247 | 0 | нд | нд | 36053 | 1240
5 | Принятие объектов основных средств к бухгалтерскому учету: | 0 | 0 | 0 | 0 | 0 | 0 | 0 | 0 | 0 | 0 | 0 | 0 | 0 | 0 | 0 | 0 | 0 | 0 | 0
5.1 | млн рублей (без НДС) | 713.8929 | 17.2539 | нд | нд | 24.6407 | 40.628 | 0 | 37.2854 | 20.0315 | 73.467 | 0 | нд | нд | 599.7978 | 0 | нд | нд | 713.8929 | 17.2539
5.2 | МВт | нд | нд | нд | нд | нд | нд | нд | нд | нд | нд | нд | нд | нд | нд | нд | нд | нд | нд | нд
5.3 | МВ×А | нд | нд | нд | нд | нд | нд | нд | нд | нд | нд | нд | нд | нд | нд | нд | нд | нд | нд | нд
5.4 | Мвар | нд | нд | нд | нд | нд | нд | нд | нд | нд | нд | нд | нд | нд | нд | нд | нд | нд | нд | нд
5.5 | км | нд | нд | нд | нд | нд | нд | нд | нд | нд | нд | нд | нд | нд | нд | нд | нд | нд | нд | нд
5.6 | шт. | 36053 | 1240 | нд | нд | 2013 | 2125 | 0 | 2752 | 1512 | 3681 | 0 | нд | нд | 30247 | 0 | нд | нд | 36053 | 1240
6 | Принятие нематериальных активов к бухгалтерскому учету, млн рублей (без НДС) | нд | нд | нд | нд | нд | нд | нд | 0 | 0 | нд | нд | нд | нд | нд | нд | нд | нд | нд | нд
7 | Вывод мощностей из эксплуатации: | нд | нд | нд | нд | нд | нд | нд | нд | нд | нд | нд | нд | нд | нд | нд | нд | нд | нд | нд
7.1 | объектов электросетевого хозяйства, МВт | нд | нд | нд | нд | нд | нд | нд | нд | нд | нд | нд | нд | нд | нд | нд | нд | нд | нд | нд
7.2 | объектов электросетевого хозяйства, МВ×А | нд | нд | нд | нд | нд | нд | нд | нд | нд | нд | нд | нд | нд | нд | нд | нд | нд | нд | нд
7.3 | объектов электросетевого хозяйства, Мвар | нд | нд | нд | нд | нд | нд | нд | нд | нд | нд | нд | нд | нд | нд | нд | нд | нд | нд | нд
7.4 | линий электропередачи, км | нд | нд | нд | нд | нд | нд | нд | нд | нд | нд | нд | нд | нд | нд | нд | нд | нд | нд | нд
7.5 | другое3) | нд | нд | нд | нд | нд | нд | нд | нд | нд | нд | нд | нд | нд | нд | нд | нд | нд | нд | нд

## 7. Паспорт отчет о закупке
Приложение № _____
к приказу Минэнерго России
от «__» _____ 201_ г. №___
Год раскрытия информации: 2023 год
Паспорт инвестиционного проекта
Акционерное общество "Татэнергосбыт"
(фирменное наименование субъекта электроэнергетики)
M_ИСУТЭС_AOE_2
(идентификатор инвестиционного проекта)
Установка интеллектуальной системы учета электроэнергии филиала АО "Татэнергосбыт" - Альметьевское отделение
(наименование инвестиционного проекта)
Раздел 7. Результаты закупок товаров, работ и услуг, выполненных для целей реализации инвестиционного проекта
№ п/п | Филиал/подразделение | Вид деятельности | Ввод объекта в эксплуатацию/окончание работ по проекту (месяц, год) | Характеристики объекта электроэнергетики (объекта инвестиционной деятельности), предусмотренного инвестиционным проектом | [7 empty] | Вид закупаемой продукции | Наименование закупаемой продукции | Организатор закупки (юридическое лицо/филиал) | Планируемая (предельная) цена закупки по ГКПЗ, тыс рублей (без НДС) | Документ, на основании которого определена планируемая (предельная) цена закупки | Начальная (предельная) цена закупки по извещению/уведомлению, тыс. руб. (без НДС) | Способ закупки |  | Количество участников, получивших закупочную документацию | Количество участников, подавших заявки/предложения | Наименования участников, подавших заявки/предложения (оферты) | Цены заявок/предложений (оферт), тыс. руб. (без НДС) | Наименования участников, заявки/предложения (оферты) которых были отклонены | Количество переторжек | Цены заявок/предложений (оферт) после переторжек, тыс. руб. (без НДС) | Цена победителя (единственного квалифицированного участника) по итоговому протоколу, тыс. руб. (без НДС) | Наименование победителя (единственного квалифицированного участника, единственного источника) закупки | Цена договора, тыс. руб. (с НДС) | Объем обязательств (по финансированию с НДС), приходящийся на текущий год по итогам закупки, тыс. руб. | Сведения о конкурентной процедуре | [5 empty] | Сведения о разрешении заключении договора у единственного источника |  |  |  | Дата заключения договора (число, месяц, год) |  | Планируемая дата начала поставки товара, выполнения работ, оказания услуг по ГКПЗ | Дата начала поставки товара, выполнения работ, оказания услуг по договору | Дата исполнения поставщиком (подрядчиком, исполнителем) обязательств по договору | Причины невыполнения сроков | Примечание
|  |  |  | Количество | МВт | МВ×А | Мвар | км ВЛ 1-цеп | км ВЛ 2-цеп | км КЛ | Другое | [6 empty] | План | Факт | [11 empty] | Публикация извещения на ЭТП |  | Дата объявления конкурентной процедуры (число, месяц, год) |  | Дата вскрытия конвертов (число, месяц, год) | Дата подведения итогов конкурентной процедуры (число, месяц, год) | Основание для проведения закупки у ЕИ (пункт Положения/Стандарта) | Наименование органа (должности), принявшего решение | Дата | Номер | По решению комиссии | Факт
[31 empty] | Номер процедуры | Интернет-адрес площадки | План | Факт
1 | 2 | 4 | 5 | 6 | 7 | 8 | 9 | 10 | 11 | 12 | 13 | 14 | 15 | 16 | 17 | 18 | 19 | 20 | 21 | 22 | 23 | 24 | 25 | 26 | 27 | 28 | 29 | 30 | 31 | 32 | 33 | 34 | 35 | 36 | 37 | 38 | 39 | 40 | 41 | 42 | 43 | 44 | 45 | 46 | 47 | 48 | 49
1 | АО "Татэнергосбыт" | нд | декабрь 2023 | нд | нд | нд | нд | нд | нд | нд | 12289 ( по доп.соглашению - 17240) | приборы учета э.э | Право заключения договора на выполнение работ по предварительному обследованию многоквартирных жилых домов, монтажу, наладке системы учета электроэнергии | АО "Татэнергосбыт" | 217178.3368 | нд | 217178.3368 | Открытый аукцион в электронной форме | Открытый аукцион в электронной форме | нд | 1 | ООО "Миландр-Энерго" | 217178.3368 | нд | нд | нд | 217178.3368 | ООО "Миландр-Энерго" | 260 614 (по доп.соглашению - 364 661,29) | 260 614 (по доп.соглашению - 364 661,29) | 32211941698 | http://223etp.zakazrf.ru | нд | нд | нд | нд | нд | нд | нд | нд | нд | 2023-01-17 | февраль 2023 | февраль 2023 | нд | нд | нд
2 | АО "Татэнергосбыт" | нд | декабрь 2023 | нд | нд | нд | нд | нд | нд | нд | 30578 (по доп. соглашению - 45711) | приборы учета э.э | Право заключения договора на выполнение работ по предварительному обследованию многоквартирных жилых домов, монтажу, наладке системы учета электроэнергии | АО "Татэнергосбыт" | 389840.8586 | нд | 389840.8586 | Открытый аукцион в электронной форме | Открытый аукцион в электронной форме | нд | 2 | ООО "СпецЭлектроМонтаж", ООО "Электролаборатория Элпэк" | 345009 346958 | нд | нд | нд | 345009 | ООО "Спецэлектромонтаж" | 414 010,8 (по доп.соглашению - 617 712) | 414 010,8 (по доп.соглашению - 617 712) | 32211941761 | http://223etp.zakazrf.ru | нд | нд | нд | нд | нд | нд | нд | нд | нд | 2023-02-27 | март 2023 | март 2023 | нд | нд | нд
3 | АО "Татэнергосбыт" | нд | декабрь 2023 | нд | нд | нд | нд | нд | нд | нд | - | Пломбирующий материал | Поставка номерных сигнальных устройств | АО "Татэнергосбыт" | 390 | нд | 390 | Запрос конкурентных предложений | Запрос конкурентных предложений | нд | 1 | ИП Бустеряков Г.М. | 390 | нд | нд | нд | 390 | ИП Бустеряков Г.М. | 468 | 468 | BP00895257 | www.bp.zakazrf.ru | нд | нд | нд | 2023-02-10 | нд | нд | нд | нд | нд | 2023-02-28 | март 2023 | март 2023 | март 2023 | нд | нд

## Перечень
Год раскрытия информации: 2023 год Паспорт инвестиционного проекта Акционерное общество "Татэнергосбыт" М_ИСУТЭС_AOE_2 (идентификатор инвестиционного проекта) Установка интеллектуальной системы учета электроэнергии филиала АО "Татэнергосбыт" - Альметьевское отделение (наименование инвестиционного проекта)
№п/п | Филиал | Наименование инвестиционного проекта/объект |  |  |  |  | Краткое описание необходимости реализации проекта.
|  |  | 2023 | 2024 | 2025 | Итого 2023-2025
|  | Всего по объектам ИСУ | 40.628 | 73.467 | 599.7978 | 713.8929
1.2.3.1 |  | «Установка приборов учета, класс напряжения 0,22 (0,4) кВ, всего, в том числе:» | 40.628 | 73.467 | 599.7978 | 713.8929
| АОЭ | Установка интеллектуальной системы учета электрической энергии в Альметьевском районе | 23.4941 | 59.5921 | 451.6313 | 534.7175 | В рамках реализации проекта предусматривается решение следующих задач: Исполнение обязанностей гарантируещего поставщика, возникающих в связи с принятием № 522-ФЗ от 27.12.2018г., установка современных (интеллектуальных) приборов учета электроэнергии, в связи с истечением срока поверки приборов учета, повышение качества учета электрической энергии, улучшение качества обслуживания населения, мониторинг режимов потребления электроэнергии, исключение неучтенного потребеления электроэнергии и несанкционированного вмешательства в работу прибора учета, удаленное ограничение/возобновление режима потребеления электроэнергии, упрощение процесса передачи показаний приборов учета для потребителей, централизация и автоматизация сбора показаний приборов учета потребления электроэнергии, организация доступа к показаниям приборов учета.
| АОЭ | Установка интеллектуальной системы учета электрической энергии в Азнакаевском районе | 11.5783 | 8.3104 | 115.9647 | 135.8534 | В рамках реализации проекта предусматривается решение следующих задач: Исполнение обязанностей гарантируещего поставщика, возникающих в связи с принятием № 522-ФЗ от 27.12.2018г., установка современных (интеллектуальных) приборов учета электроэнергии, в связи с истечением срока поверки приборов учета, повышение качества учета электрической энергии, улучшение качества обслуживания населения, мониторинг режимов потребления электроэнергии, исключение неучтенного потребеления электроэнергии и несанкционированного вмешательства в работу прибора учета, удаленное ограничение/возобновление режима потребеления электроэнергии, упрощение процесса передачи показаний приборов учета для потребителей, централизация и автоматизация сбора показаний приборов учета потребления электроэнергии, организация доступа к показаниям приборов учета.
| АОЭ | Установка интеллектуальной системы учета электрической энергии в Муслюмовском районе | 1.5914 | 1.1372 | 3.438 | 6.1666 | В рамках реализации проекта предусматривается решение следующих задач: Исполнение обязанностей гарантируещего поставщика, возникающих в связи с принятием № 522-ФЗ от 27.12.2018г., установка современных (интеллектуальных) приборов учета электроэнергии, в связи с истечением срока поверки приборов учета, повышение качества учета электрической энергии, улучшение качества обслуживания населения, мониторинг режимов потребления электроэнергии, исключение неучтенного потребеления электроэнергии и несанкционированного вмешательства в работу прибора учета, удаленное ограничение/возобновление режима потребеления электроэнергии, упрощение процесса передачи показаний приборов учета для потребителей, централизация и автоматизация сбора показаний приборов учета потребления электроэнергии, организация доступа к показаниям приборов учета.
| АОЭ | Установка интеллектуальной системы учета электрической энергии в Сармановском районе | 3.9643 | 4.4272 | 28.7639 | 37.1554 | В рамках реализации проекта предусматривается решение следующих задач: Исполнение обязанностей гарантируещего поставщика, возникающих в связи с принятием № 522-ФЗ от 27.12.2018г., установка современных (интеллектуальных) приборов учета электроэнергии, в связи с истечением срока поверки приборов учета, повышение качества учета электрической энергии, улучшение качества обслуживания населения, мониторинг режимов потребления электроэнергии, исключение неучтенного потребеления электроэнергии и несанкционированного вмешательства в работу прибора учета, удаленное ограничение/возобновление режима потребеления электроэнергии, упрощение процесса передачи показаний приборов учета для потребителей, централизация и автоматизация сбора показаний приборов учета потребления электроэнергии, организация доступа к показаниям приборов учета.
1.2.3.2 |  | «Установка приборов учета, класс напряжения 6 (10) кВ, всего, в том числе:»
Наименование мероприятия
1.2.3.3 |  | «Установка приборов учета, класс напряжения 35 кВ, всего, в том числе:»
Наименование мероприятия
1.2.3.4 |  | «Установка приборов учета, класс напряжения 110 кВ и выше, всего, в том числе:»
Наименование мероприятия
1.2.3.5 |  | «Включение приборов учета в систему сбора и передачи данных, класс напряжения 0,22 (0,4) кВ, всего, в том числе:»

## Приложение 8.7 (hidden)
Приложение 8.7.
Год раскрытия информации: год Паспорт инвестиционного проекта Открытое акционерное общество "Сетевая компания" определяется ОПРиИ (УКС) (идентификатор инвестиционного проекта) __________________________________________________ (наименование инвестиционного проекта)
График реализации инвестиционного проекта
№ | Наименование контрольных этапов реализации инвестпроекта с указанием событий/работ критического пути сетевого графика * | Сроки выполнения |  |  |  | Процент исполнения работ за весь период (%) | Процент выполнения за отчетный период (%) | Основные причины невыполнения | Предложения по корректирующим мероприятиям по устранению отставания
|  | План |  | Факт (предложения по корректировке плана)
|  | начало (дата) | окончание (дата) | начало (дата) | окончание (дата)
1 | 2 | 3 | 4 | 5 | 6 | 7 | 8 | 9 | 10
1 | Предпроектный и проектный этап
1.1. | Принятие уполномоченным органом решения о подготовке документации по планировке территории
1.2. | Утверждение документации по планировке территории
1.3. | Получение правоустанавливающих документов на земельный участок
1.4. | Заключение договора на разработку проектной документации
1.5. | Приемка проектной документации заказчиком
1.6. | Получение положительного заключения экспертизы проектной документации
1.7. | Получение положительного заключения государственной экологической экспертизы проектной документации
1.8. | Утверждение проектной документации
1.9. | Получение разрешения на строительство
1.10. | Разработка рабочей документации
2 | Организационный этап
2.1. | Заключение договора на выполнение строительно-монтажных работ (дополнительного соглашения к договору)
2.2. | Закупка основного оборудования
3 | Выполнение строительно- монтажных и пусконаладочных работ
3.1. | Выполнение подготовительных работ на площадке строительства
3.2. | Поставка основного оборудования
3.3. | Монтаж основного оборудования
3.4. | Получение разрешения на эксплуатацию энергообъекта от органов государственного контроля и надзора на период пусконаладочных работ
3.5. | Получение акта о выполнении субъектом электроэнергетики технических условий, согласованного соответствующим субъектом оперативно-диспетчерского управления (в случае, если технические условия были согласованы субъектом оперативно-диспетчерского управления).
3.6. | Пусконаладочные работы
4 | Испытания и ввод в эксплуатацию
4.1. | Комплексное опробование оборудования
4.2. | Оформление акта приемки законченного строительством объекта за исключением случая, если застройщик является лицом, осуществляющим строительство
4.3. | Получение разрешения на эксплуатацию энергообъекта от органов государственного контроля и надзора
4.4. | Оформление (подписание) актов об осуществлении технологического присоединения к электрическим сетям
4.5. | Приемка основных средств к бухгалтерскому учету
4.6. | Получение разрешения на ввод объекта в эксплуатацию.

## Приложение 8.8 (hidden)
Приложение 8.8.
Год раскрытия информации: год Паспорт инвестиционного проекта Открытое акционерное общество "Сетевая компания" определяется ОПРиИ (УКС) (идентификатор инвестиционного проекта) __________________________________________________ (наименование инвестиционного проекта)
Результаты закупок товаров, работ и услуг, выполненных для целей реализации инвестиционного проекта
№ | Наименование инвестиционного проекта (группы инвестиционных проектов) | Предмет договора, заключенного по результатам проведенной закупки | Дата заключения договора | Стоимость заключенного договора, руб. с НДС
1 | 2 | 3 | 4 | 5

## Приложение 8.9 (hidden)
Приложение 8.9.
Год раскрытия информации: год Паспорт инвестиционного проекта Открытое акционерное общество "Сетевая компания" определяется ОПРиИ (УКС) (идентификатор инвестиционного проекта) __________________________________________________ (наименование инвестиционного проекта)
Карта схема размещения, местоположения инвестиционного проекта *
* - карта-схема формируется на базе слоев цифровой картографической основы в форме векторной модели пространственных данных.
ПС 110 кВ В.Услон
отп. от ВЛ 110 кВ Исаково-Иннополис
отр. от ВЛ 110 кВ Свияжск-Иннополис
ПС 110 кВ В.Услон

## перечень на 2023г
Год раскрытия информации: 2023 год Паспорт инвестиционного проекта Акционерное общество "Татэнергосбыт" М_ИСУТЭС_AOE_2 (идентификатор инвестиционного проекта) Установка интеллектуальной системы учета электроэнергии филиала АО "Татэнергосбыт" - Альметьевское отделение (наименование инвестиционного проекта)
Перечень приборов учета подлежащих замене в 2023г. из базы данных расчетно-билинговых программ АО "Татэнергосбыт"
Район | Населенный пункт | Улица | Дом | Квартира/ помещение | Вид ПУ (ИПУ,ОДПУ, ЮЛ, ТТ) | ПУ |  |  | УСПД |  |  | ТТ
[6 empty] | Модель, марка | №ПУ | Производитель | модель, марка | серийный/ заводской номер | организация-изготовитель | модель, марка | серийный/ заводской номер | организация-изготовитель
Сармановский район | ДЖАЛИЛЬ ПГТ | 30 ЛЕТ ПОБЕДЫ ул | 5 | 4 | ИПУ | Милур 107S.22-PRZ-1L-DT | 221400010438141 | ООО "Милур ИС" | Милур IC UREG-Z/P | 231100200011955 | ООО "Милур ИС"
Сармановский район | ДЖАЛИЛЬ ПГТ | 30 ЛЕТ ПОБЕДЫ ул | 5 | 6 | ИПУ | Милур 107S.22-PRZ-1L-DT | 221500010438789 | ООО "Милур ИС" | Милур IC UREG-Z/P | 231100200011955 | ООО "Милур ИС"
Сармановский район | ДЖАЛИЛЬ ПГТ | 30 ЛЕТ ПОБЕДЫ ул | 5 |  | УСПД |  |  |  | Милур IC UREG-Z/P | 231100200011955 | ООО "Милур ИС"
Альметьевский район | Альметьевск г | 8 МАРТА УЛ | 15 | 3 | ИПУ | Милур 107S.22-PRZ-1L-DT | 231500010506878 | ООО "Милур ИС"
Альметьевский район | Альметьевск г | 8 МАРТА УЛ | 15 | 19 | ИПУ | Милур 107S.22-PRZ-1L-DT | 231500010506879 | ООО "Милур ИС"
Альметьевский район | Альметьевск г | 8 МАРТА УЛ | 15 | 88 | ИПУ | Милур 107S.22-PRZ-1L-DT | 231500010506877 | ООО "Милур ИС"
Альметьевский район | Альметьевск г | 8 МАРТА УЛ | 15 | 147 | ИПУ | Милур 107S.22-PRZ-1L-DT | 231500010506876 | ООО "Милур ИС"
Альметьевский район | Альметьевск г | 8 МАРТА УЛ | 15 | 212 | ИПУ | Милур 107S.22-PRZ-1L-DT | 231500010506871 | ООО "Милур ИС"
Альметьевский район | Альметьевск г | 8 МАРТА УЛ | 18 | 4 | ИПУ | Милур 107S.22-PRZ-1L-DT | 231500010469353 | ООО "Милур ИС"
Альметьевский район | Альметьевск г | 8 МАРТА УЛ | 18 | 17 | ИПУ | Милур 107S.22-PRZ-1L-DT | 231500010469341 | ООО "Милур ИС"
Альметьевский район | Альметьевск г | 8 МАРТА УЛ | 18 | 21 | ИПУ | Милур 107S.22-PRZ-1L-DT | 231500010469339 | ООО "Милур ИС"
Альметьевский район | Альметьевск г | 8 МАРТА УЛ | 18 | 24 | ИПУ | Милур 107S.22-PRZ-1L-DT | 231500010469338 | ООО "Милур ИС"
Альметьевский район | Альметьевск г | 8 МАРТА УЛ | 18 | 29 | ИПУ | Милур 107S.22-PRZ-1L-DT | 231500010469331 | ООО "Милур ИС"
Альметьевский район | Альметьевск г | 8 МАРТА УЛ | 18 | 41 | ИПУ | Милур 107S.22-PRZ-1L-DT | 231500010469336 | ООО "Милур ИС"
Альметьевский район | Альметьевск г | 8 МАРТА УЛ | 18 | 42 | ИПУ | Милур 107S.22-PRZ-1L-DT | 231500010469347 | ООО "Милур ИС"
Альметьевский район | Альметьевск г | 8 МАРТА УЛ | 18 | 43 | ИПУ | Милур 107S.22-PRZ-1L-DT | 231500010469335 | ООО "Милур ИС"
Альметьевский район | Альметьевск г | 8 МАРТА УЛ | 18 | 44 | ИПУ | Милур 107S.22-PRZ-1L-DT | 231500010469345 | ООО "Милур ИС"
Альметьевский район | Альметьевск г | 8 МАРТА УЛ | 18 | 45 | ИПУ | Милур 107S.22-PRZ-1L-DT | 231500010469337 | ООО "Милур ИС"
Альметьевский район | Альметьевск г | 8 МАРТА УЛ | 18 | 46 | ИПУ | Милур 107S.22-PRZ-1L-DT | 231500010469334 | ООО "Милур ИС"
Альметьевский район | Альметьевск г | 8 МАРТА УЛ | 18 | 55 | ИПУ | Милур 107S.22-PRZ-1L-DT | 231500010469348 | ООО "Милур ИС"
Альметьевский район | Альметьевск г | 8 МАРТА УЛ | 18 | 61 | ИПУ | Милур 107S.22-PRZ-1L-DT | 231500010469346 | ООО "Милур ИС"
Альметьевский район | Альметьевск г | 8 МАРТА УЛ | 23 | 20 | ИПУ | Милур 107S.22-PRZ-1L-DT | 231500010506883 | ООО "Милур ИС"
Альметьевский район | Альметьевск г | 8 МАРТА УЛ | 23 | 21 | ИПУ | Милур 107S.22-PRZ-1L-DT | 231500010506891 | ООО "Милур ИС"
Альметьевский район | Альметьевск г | 8 МАРТА УЛ | 31 | 55 | ИПУ | Милур 107S.22-PRZ-1L-DT | 231500010506881 | ООО "Милур ИС"
Альметьевский район | Альметьевск г | 8 МАРТА УЛ | 31 | 57 | ИПУ | Милур 107S.22-PRZ-1L-DT | 231500010506887 | ООО "Милур ИС"
Альметьевский район | Альметьевск г | 8 МАРТА УЛ | 31 | 65 | ИПУ | Милур 107S.22-PRZ-1L-DT | 231500010506889 | ООО "Милур ИС"
Альметьевский район | Альметьевск г | 8 МАРТА УЛ | 31 | 75 | ИПУ | Милур 107S.22-PRZ-1L-DT | 231500010506888 | ООО "Милур ИС"
Альметьевский район | Альметьевск г | 8 МАРТА УЛ | 31 | 106 | ИПУ | Милур 107S.22-PRZ-1L-DT | 231500010506890 | ООО "Милур ИС"
Азнакаевский район | Азнакаево г | А.Гурьянова ул | 11 |  | УСПД |  |  |  | Милур IC UREG-Z/P | 231100200012745 | ООО "Милур ИС"
Азнакаевский район | Азнакаево г | А.Гурьянова ул | 11 |  | УСПД |  |  |  | Милур IC UREG-Z/P | 231100200012760 | ООО "Милур ИС"
Альметьевский район | Альметьевск г | Алиша ул | 21 |  | УСПД |  |  |  | Милур IC UREG-Z/P | 231100200012193 | ООО "Милур ИС"
Альметьевский район | Альметьевск г | Алиша ул | 23 |  | УСПД |  |  |  | Милур IC UREG-Z/P | 231100200012208 | ООО "Милур ИС"
Азнакаевский район | Азнакаево г | АЛИША ул | 4 | 38 | ИПУ | Милур 107S.22-PRZ-1L-DT | 231500010469301 | ООО "Милур ИС" | Милур IC UREG-Z/P | 231100200012648 | ООО "Милур ИС"
Азнакаевский район | Азнакаево г | АЛИША ул | 4 |  | УСПД |  |  |  | Милур IC UREG-Z/P | 231100200012661 | ООО "Милур ИС"
Азнакаевский район | Азнакаево г | АЛИША ул | 4 |  | УСПД |  |  |  | Милур IC UREG-Z/P | 231100200012648 | ООО "Милур ИС"
Сармановский район | ДЖАЛИЛЬ ПГТ | АХМАДИЕВА ул | 21 | 61 | ИПУ | Милур 107S.22-PRZ-1L-DT | 221400010438437 | ООО "Милур ИС" | Милур IC UREG-Z/P | 231100200011932 | ООО "Милур ИС"
Сармановский район | ДЖАЛИЛЬ ПГТ | АХМАДИЕВА ул | 21 |  | УСПД |  |  |  | Милур IC UREG-Z/P | 231100200011932 | ООО "Милур ИС"
Альметьевский район | Альметьевск г | БЕЛОГЛАЗОВА УЛ | 33 | 4 | ИПУ | Милур 107S.22-PRZ-1L-DT | 231500010506882 | ООО "Милур ИС"
Альметьевский район | Альметьевск г | БЕЛОГЛАЗОВА УЛ | 46 | 3 | ИПУ | Милур 107S.22-PRZ-1L-DT | 231500010468258 | ООО "Милур ИС"
Альметьевский район | Альметьевск г | БЕЛОГЛАЗОВА УЛ | 46 | 11 | ИПУ | Милур 107S.22-PRZ-1L-DT | 231500010468273 | ООО "Милур ИС"
Альметьевский район | Альметьевск г | БЕЛОГЛАЗОВА УЛ | 46 | 44 | ИПУ | Милур 107S.22-PRZ-1L-DT | 231500010468269 | ООО "Милур ИС"
Альметьевский район | Альметьевск г | БЕЛОГЛАЗОВА УЛ | 46 | 60 | ИПУ | Милур 107S.22-PRZ-1L-DT | 231500010468262 | ООО "Милур ИС"
Альметьевский район | Альметьевск г | БЕЛОГЛАЗОВА УЛ | 46 | 108 | ИПУ | Милур 107S.22-PRZ-1L-DT | 231500010468253 | ООО "Милур ИС"
Альметьевский район | Альметьевск г | БЕЛОГЛАЗОВА УЛ | 46 | 119 | ИПУ | Милур 107S.22-PRZ-1L-DT | 231500010468261 | ООО "Милур ИС"
Альметьевский район | Альметьевск г | БЕЛОГЛАЗОВА УЛ | 48 | 14 | ИПУ | Милур 107S.22-PRZ-1L-DT | 221500010471841 | ООО "Милур ИС" | Милур IC UREG-Z/P | 231100200012179 | ООО "Милур ИС"
Альметьевский район | Альметьевск г | БЕЛОГЛАЗОВА УЛ | 48 | 41 | ИПУ | Милур 107S.22-PRZ-1L-DT | 221500010497401 | ООО "Милур ИС" | Милур IC UREG-Z/P | 231100200012157 | ООО "Милур ИС"
Альметьевский район | Альметьевск г | БЕЛОГЛАЗОВА УЛ | 48 | 72 | ИПУ | Милур 107S.22-PRZ-1L-DT | 221500010497470 | ООО "Милур ИС" | Милур IC UREG-Z/P | 231100200012161 | ООО "Милур ИС"
Альметьевский район | Альметьевск г | БЕЛОГЛАЗОВА УЛ | 52 | 7 | ИПУ | Милур 107S.22-PRZ-1L-DT | 221500010497453 | ООО "Милур ИС" | Милур IC UREG-Z/P | 231100200012162 | ООО "Милур ИС"
Альметьевский район | Альметьевск г | БЕЛОГЛАЗОВА УЛ | 52 | 8 | ИПУ | Милур 107S.22-PRZ-1L-DT | 231500010468422 | ООО "Милур ИС" | Милур IC UREG-Z/P | 231100200012162 | ООО "Милур ИС"
Альметьевский район | Альметьевск г | БЕЛОГЛАЗОВА УЛ | 52 | 12 | ИПУ | Милур 107S.22-PRZ-1L-DT | 221500010497476 | ООО "Милур ИС" | Милур IC UREG-Z/P | 231100200012162 | ООО "Милур ИС"
Альметьевский район | Альметьевск г | БЕЛОГЛАЗОВА УЛ | 52 | 32 | ИПУ | Милур 107S.22-PRZ-1L-DT | 221500010497446 | ООО "Милур ИС" | Милур IC UREG-Z/P | 231100200012142 | ООО "Милур ИС"
Альметьевский район | Альметьевск г | БЕЛОГЛАЗОВА УЛ | 52 | 35 | ИПУ | Милур 107S.22-PRZ-1L-DT | 221500010497407 | ООО "Милур ИС" | Милур IC UREG-Z/P | 231100200012142 | ООО "Милур ИС"
Альметьевский район | Альметьевск г | БЕЛОГЛАЗОВА УЛ | 52 | 36 | ИПУ | Милур 107S.22-PRZ-1L-DT | 221500010497395 | ООО "Милур ИС" | Милур IC UREG-Z/P | 231100200012142 | ООО "Милур ИС"
Альметьевский район | Альметьевск г | БЕЛОГЛАЗОВА УЛ | 52 | 41 | ИПУ | Милур 107S.22-PRZ-1L-DT | 221500010497410 | ООО "Милур ИС" | Милур IC UREG-Z/P | 231100200012142 | ООО "Милур ИС"
Альметьевский район | Альметьевск г | БЕЛОГЛАЗОВА УЛ | 52 | 53 | ИПУ | Милур 107S.22-PRZ-1L-DT | 221500010497450 | ООО "Милур ИС" | Милур IC UREG-Z/P | 231100200012151 | ООО "Милур ИС"
Альметьевский район | Альметьевск г | БЕЛОГЛАЗОВА УЛ | 52 | 61 | ИПУ | Милур 107S.22-PRZ-1L-DT | 221500010497468 | ООО "Милур ИС" | Милур IC UREG-Z/P | 231100200012149 | ООО "Милур ИС"
Альметьевский район | Альметьевск г | БЕЛОГЛАЗОВА УЛ | 52 | 62 | ИПУ | Милур 107S.22-PRZ-1L-DT | 231500010468431 | ООО "Милур ИС" | Милур IC UREG-Z/P | 231100200012149 | ООО "Милур ИС"
Альметьевский район | Альметьевск г | БЕЛОГЛАЗОВА УЛ | 52 | 65 | ИПУ | Милур 107S.22-PRZ-1L-DT | 231500010468419 | ООО "Милур ИС" | Милур IC UREG-Z/P | 231100200012149 | ООО "Милур ИС"
Альметьевский район | Альметьевск г | БЕЛОГЛАЗОВА УЛ | 52 | 70 | ИПУ | Милур 107S.22-PRZ-1L-DT | 221500010497444 | ООО "Милур ИС" | Милур IC UREG-Z/P | 231100200012149 | ООО "Милур ИС"
Альметьевский район | Альметьевск г | БЕЛОГЛАЗОВА УЛ | 52 | 75 | ИПУ | Милур 107S.22-PRZ-1L-DT | 231500010468435 | ООО "Милур ИС" | Милур IC UREG-Z/P | 231100200012149 | ООО "Милур ИС"
Альметьевский район | Альметьевск г | БЕЛОГЛАЗОВА УЛ | 52 | 81 | ИПУ | Милур 107S.22-PRZ-1L-DT | 221500010497396 | ООО "Милур ИС" | Милур IC UREG-Z/P | 231100200012150 | ООО "Милур ИС"
Альметьевский район | Альметьевск г | БЕЛОГЛАЗОВА УЛ | 52 | 86 | ИПУ | Милур 107S.22-PRZ-1L-DT | 221500010497392 | ООО "Милур ИС" | Милур IC UREG-Z/P | 231100200012150 | ООО "Милур ИС"
Альметьевский район | Альметьевск г | БЕЛОГЛАЗОВА УЛ | 52 | 88 | ИПУ | Милур 107S.22-PRZ-1L-DT | 221500010497387 | ООО "Милур ИС" | Милур IC UREG-Z/P | 231100200012150 | ООО "Милур ИС"
Альметьевский район | Альметьевск г | БЕЛОГЛАЗОВА УЛ | 52 | 95 | ИПУ | Милур 107S.22-PRZ-1L-DT | 221500010497408 | ООО "Милур ИС" | Милур IC UREG-Z/P | 231100200012172 | ООО "Милур ИС"
Альметьевский район | Альметьевск г | БЕЛОГЛАЗОВА УЛ | 52 | 96 | ИПУ | Милур 107S.22-PRZ-1L-DT | 221500010497393 | ООО "Милур ИС" | Милур IC UREG-Z/P | 231100200012172 | ООО "Милур ИС"
Альметьевский район | Альметьевск г | БЕЛОГЛАЗОВА УЛ | 52 | 97 | ИПУ | Милур 107S.22-PRZ-1L-DT | 231500010468437 | ООО "Милур ИС" | Милур IC UREG-Z/P | 231100200012172 | ООО "Милур ИС"
Альметьевский район | Альметьевск г | БЕЛОГЛАЗОВА УЛ | 52 | 103 | ИПУ | Милур 107S.22-PRZ-1L-DT | 231500010468434 | ООО "Милур ИС" | Милур IC UREG-Z/P | 231100200012172 | ООО "Милур ИС"
Альметьевский район | Альметьевск г | БЕЛОГЛАЗОВА УЛ | 52 | 104 | ИПУ | Милур 107S.22-PRZ-1L-DT | 231500010468439 | ООО "Милур ИС" | Милур IC UREG-Z/P | 231100200012172 | ООО "Милур ИС"
Альметьевский район | Альметьевск г | БЕЛОГЛАЗОВА УЛ | 107 | 53 | ИПУ | Милур 107S.22-PRZ-1L-DT | 231500010506884 | ООО "Милур ИС"
Альметьевский район | Альметьевск г | БЕЛОГЛАЗОВА УЛ | 117 | 45 | ИПУ | Милур 107S.22-PRZ-1L-DT | 231500010506875 | ООО "Милур ИС"
Альметьевский район | Альметьевск г | БЕЛОГЛАЗОВА УЛ | 46 |  | УСПД |  |  |  | Милур IC UREG-Z/P | 231100200012145 | ООО "Милур ИС"
Альметьевский район | Альметьевск г | БЕЛОГЛАЗОВА УЛ | 46 |  | УСПД |  |  |  | Милур IC UREG-Z/P | 231100200012164 | ООО "Милур ИС"
Альметьевский район | Альметьевск г | БЕЛОГЛАЗОВА УЛ | 48 |  | УСПД |  |  |  | Милур IC UREG-Z/P | 231100200012179 | ООО "Милур ИС"
Альметьевский район | Альметьевск г | БЕЛОГЛАЗОВА УЛ | 48 |  | УСПД |  |  |  | Милур IC UREG-Z/P | 231100200012157 | ООО "Милур ИС"
Альметьевский район | Альметьевск г | БЕЛОГЛАЗОВА УЛ | 48 |  | УСПД |  |  |  | Милур IC UREG-Z/P | 231100200012161 | ООО "Милур ИС"
Альметьевский район | Альметьевск г | БЕЛОГЛАЗОВА УЛ | 50 |  | УСПД |  |  |  | Милур IC UREG-Z/P | 231100200012160 | ООО "Милур ИС"
Альметьевский район | Альметьевск г | БЕЛОГЛАЗОВА УЛ | 52 |  | УСПД |  |  |  | Милур IC UREG-Z/P | 231100200012162 | ООО "Милур ИС"
Альметьевский район | Альметьевск г | БЕЛОГЛАЗОВА УЛ | 52 |  | УСПД |  |  |  | Милур IC UREG-Z/P | 231100200012142 | ООО "Милур ИС"
Альметьевский район | Альметьевск г | БЕЛОГЛАЗОВА УЛ | 52 |  | УСПД |  |  |  | Милур IC UREG-Z/P | 231100200012151 | ООО "Милур ИС"
Альметьевский район | Альметьевск г | БЕЛОГЛАЗОВА УЛ | 52 |  | УСПД |  |  |  | Милур IC UREG-Z/P | 231100200012149 | ООО "Милур ИС"
Альметьевский район | Альметьевск г | БЕЛОГЛАЗОВА УЛ | 52 |  | УСПД |  |  |  | Милур IC UREG-Z/P | 231100200012150 | ООО "Милур ИС"
Альметьевский район | Альметьевск г | БЕЛОГЛАЗОВА УЛ | 52 |  | УСПД |  |  |  | Милур IC UREG-Z/P | 231100200012172 | ООО "Милур ИС"
Альметьевский район | Альметьевск г | БИГАШ УЛ | 125 | 2 | ИПУ | Милур 107S.22-PRZ-1L-DT | 231500010506918 | ООО "Милур ИС" | Милур IC UREG-Z/P | 231100200012144 | ООО "Милур ИС"
Альметьевский район | Альметьевск г | БИГАШ УЛ | 121 |  | УСПД |  |  |  | Милур IC UREG-Z/P | 231100200012202 | ООО "Милур ИС"
Альметьевский район | Альметьевск г | БИГАШ УЛ | 125 |  | УСПД |  |  |  | Милур IC UREG-Z/P | 231100200012144 | ООО "Милур ИС"
Азнакаевский район | Азнакаево г | БУЛГАР ул | 30 | 62 | ИПУ | Милур 107S.22-PRZ-1L-DT | 231500010469292 | ООО "Милур ИС" | Милур IC UREG-Z/P | 231100200011937 | ООО "Милур ИС"
Азнакаевский район | Азнакаево г | БУЛГАР ул | 1 |  | УСПД |  |  |  | Милур IC UREG-Z/P | 231100200012607 | ООО "Милур ИС"
Азнакаевский район | Азнакаево г | БУЛГАР ул | 1 |  | УСПД |  |  |  | Милур IC UREG-Z/P | 231100200012604 | ООО "Милур ИС"
Азнакаевский район | Азнакаево г | БУЛГАР ул | 30 |  | УСПД |  |  |  | Милур IC UREG-Z/P | 231100200011937 | ООО "Милур ИС"
Альметьевский район | Альметьевск г | ВАЛЕЕВА УЛ | 4 | 97 | ИПУ | Милур 107S.22-PRZ-1L-DT | 221500010471852 | ООО "Милур ИС"
Азнакаевский район | Азнакаево г | Г.Исхаки ул | 3 |  | УСПД |  |  |  | Милур IC UREG-Z/P | 231100200012631 | ООО "Милур ИС"
Азнакаевский район | Азнакаево г | Г.Исхаки ул | 5 |  | УСПД |  |  |  | Милур IC UREG-Z/P | 231100200012595 | ООО "Милур ИС"
Сармановский район | Сарманово с | Г.Исхаки ул | 3 |  | УСПД |  |  |  | Милур IC UREG-Z/P | 231100200011941 | ООО "Милур ИС"
Азнакаевский район | Азнакаево г | Г.ХАСАНШИНОЙ ул | 5 | 59 | ИПУ | Милур 107S.22-PRZ-1L-DT | 231500010469286 | ООО "Милур ИС" | Милур IC UREG-Z/P | 231100200012637 | ООО "Милур ИС"
Азнакаевский район | Азнакаево г | Г.ХАСАНШИНОЙ ул | 9 | 15 | ИПУ | Милур 107S.22-PRZ-1L-DT | 221500010471940 | ООО "Милур ИС" | Милур IC UREG-Z/P | 231100200012207 | ООО "Милур ИС"
Азнакаевский район | Азнакаево г | Г.ХАСАНШИНОЙ ул | 9 | 19 | ИПУ | Милур 107S.22-PRZ-1L-DT | 221400010436891 | ООО "Милур ИС" | Милур IC UREG-Z/P | 231100200012209 | ООО "Милур ИС"
Азнакаевский район | Азнакаево г | Г.ХАСАНШИНОЙ ул | 9 | 22 | ИПУ | Милур 107S.22-PRZ-1L-DT | 221500010497335 | ООО "Милур ИС" | Милур IC UREG-Z/P | 231100200012209 | ООО "Милур ИС"
Азнакаевский район | Азнакаево г | Г.ХАСАНШИНОЙ ул | 3 |  | УСПД |  |  |  | Милур IC UREG-Z/P | 231100200012750 | ООО "Милур ИС"
Азнакаевский район | Азнакаево г | Г.ХАСАНШИНОЙ ул | 3 |  | УСПД |  |  |  | Милур IC UREG-Z/P | 231100200012738 | ООО "Милур ИС"
Азнакаевский район | Азнакаево г | Г.ХАСАНШИНОЙ ул | 5 |  | УСПД |  |  |  | Милур IC UREG-Z/P | 231100200012637 | ООО "Милур ИС"
Азнакаевский район | Азнакаево г | Г.ХАСАНШИНОЙ ул | 9 |  | УСПД |  |  |  | Милур IC UREG-Z/P | 231100200012207 | ООО "Милур ИС"
Азнакаевский район | Азнакаево г | Г.ХАСАНШИНОЙ ул | 9 |  | УСПД |  |  |  | Милур IC UREG-Z/P | 231100200012209 | ООО "Милур ИС"
Альметьевский район | Альметьевск г | ГАФИАТУЛЛИНА УЛ | 2 | 85 | ИПУ | Милур 107S.22-PRZ-1L-DT | 231500010467938 | ООО "Милур ИС" | Милур IC UREG-Z/P | 231100200012408 | ООО "Милур ИС"
Альметьевский район | Альметьевск г | ГАФИАТУЛЛИНА УЛ | 9 | 57 | ИПУ | Милур 107S.22-PRZ-1L-DT | 231500010468429 | ООО "Милур ИС" | Милур IC UREG-Z/P | 231100200012623 | ООО "Милур ИС"
Альметьевский район | Альметьевск г | ГАФИАТУЛЛИНА УЛ | 9 | 70 | ИПУ | Милур 107S.22-PRZ-1L-DT | 231500010468440 | ООО "Милур ИС" | Милур IC UREG-Z/P | 231100200012197 | ООО "Милур ИС"
Альметьевский район | Альметьевск г | ГАФИАТУЛЛИНА УЛ | 9 | 74 | ИПУ | Милур 107S.22-PRZ-1L-DT | 231500010468421 | ООО "Милур ИС" | Милур IC UREG-Z/P | 231100200012197 | ООО "Милур ИС"
Альметьевский район | Альметьевск г | ГАФИАТУЛЛИНА УЛ | 10 | 57 | ИПУ | Милур 107S.22-PRZ-1L-DT | 231500010467951 | ООО "Милур ИС" | Милур IC UREG-Z/P | 231100200012385 | ООО "Милур ИС"
Альметьевский район | Альметьевск г | ГАФИАТУЛЛИНА УЛ | 10 | 58 | ИПУ | Милур 107S.22-PRZ-1L-DT | 231500010467961 | ООО "Милур ИС" | Милур IC UREG-Z/P | 231100200012385 | ООО "Милур ИС"
Альметьевский район | Альметьевск г | ГАФИАТУЛЛИНА УЛ | 10 | 66 | ИПУ | Милур 107S.22-PRZ-1L-DT | 231500010467954 | ООО "Милур ИС" | Милур IC UREG-Z/P | 231100200012414 | ООО "Милур ИС"
Альметьевский район | Альметьевск г | ГАФИАТУЛЛИНА УЛ | 12 | 22 | ИПУ | Милур 107S.22-PRZ-1L-DT | 221500010471863 | ООО "Милур ИС" | Милур IC UREG-Z/P | 231100200012413 | ООО "Милур ИС"
Альметьевский район | Альметьевск г | ГАФИАТУЛЛИНА УЛ | 12 | 80 | ИПУ | Милур 107S.22-PRZ-1L-DT | 221500010471876 | ООО "Милур ИС" | Милур IC UREG-Z/P | 231100200012382 | ООО "Милур ИС"
Альметьевский район | Альметьевск г | ГАФИАТУЛЛИНА УЛ | 12 | 83 | ИПУ | Милур 107S.22-PRZ-1L-DT | 231500010467946 | ООО "Милур ИС" | Милур IC UREG-Z/P | 231100200012382 | ООО "Милур ИС"
Альметьевский район | Альметьевск г | ГАФИАТУЛЛИНА УЛ | 12 | 84 | ИПУ | Милур 107S.22-PRZ-1L-DT | 221500010471896 | ООО "Милур ИС" | Милур IC UREG-Z/P | 231100200012382 | ООО "Милур ИС"
Альметьевский район | Альметьевск г | ГАФИАТУЛЛИНА УЛ | 12 | 87 | ИПУ | Милур 107S.22-PRZ-1L-DT | 221500010471860 | ООО "Милур ИС" | Милур IC UREG-Z/P | 231100200012382 | ООО "Милур ИС"
Альметьевский район | Альметьевск г | ГАФИАТУЛЛИНА УЛ | 13 | 15 | ИПУ | Милур 107S.22-PRZ-1L-DT | 221500010471880 | ООО "Милур ИС" | Милур IC UREG-Z/P | 231100200012219 | ООО "Милур ИС"
Альметьевский район | Альметьевск г | ГАФИАТУЛЛИНА УЛ | 13 | 16 | ИПУ | Милур 107S.22-PRZ-1L-DT | 221500010471877 | ООО "Милур ИС" | Милур IC UREG-Z/P | 231100200012219 | ООО "Милур ИС"
Альметьевский район | Альметьевск г | ГАФИАТУЛЛИНА УЛ | 13 | 17 | ИПУ | Милур 107S.22-PRZ-1L-DT | 221500010471871 | ООО "Милур ИС" | Милур IC UREG-Z/P | 231100200012219 | ООО "Милур ИС"
Альметьевский район | Альметьевск г | ГАФИАТУЛЛИНА УЛ | 13 | 23 | ИПУ | Милур 107S.22-PRZ-1L-DT | 221500010471933 | ООО "Милур ИС" | Милур IC UREG-Z/P | 231100200012219 | ООО "Милур ИС"
Альметьевский район | Альметьевск г | ГАФИАТУЛЛИНА УЛ | 18 | 16 | ИПУ | Милур 107S.22-PRZ-1L-DT | 221500010471898 | ООО "Милур ИС" | Милур IC UREG-Z/P | 231100200012418 | ООО "Милур ИС"
Альметьевский район | Альметьевск г | ГАФИАТУЛЛИНА УЛ | 18 | 36 | ИПУ | Милур 107S.22-PRZ-1L-DT | 221500010497556 | ООО "Милур ИС" | Милур IC UREG-Z/P | 231100200012411 | ООО "Милур ИС"
Альметьевский район | Альметьевск г | ГАФИАТУЛЛИНА УЛ | 18 | 37 | ИПУ | Милур 107S.22-PRZ-1L-DT | 221500010471903 | ООО "Милур ИС" | Милур IC UREG-Z/P | 231100200012411 | ООО "Милур ИС"
Альметьевский район | Альметьевск г | ГАФИАТУЛЛИНА УЛ | 18 | 41 | ИПУ | Милур 107S.22-PRZ-1L-DT | 221500010497391 | ООО "Милур ИС" | Милур IC UREG-Z/P | 231100200012411 | ООО "Милур ИС"
Альметьевский район | Альметьевск г | ГАФИАТУЛЛИНА УЛ | 18 | 42 | ИПУ | Милур 107S.22-PRZ-1L-DT | 221500010471906 | ООО "Милур ИС" | Милур IC UREG-Z/P | 231100200012411 | ООО "Милур ИС"
Альметьевский район | Альметьевск г | ГАФИАТУЛЛИНА УЛ | 18 | 43 | ИПУ | Милур 107S.22-PRZ-1L-DT | 231500010467957 | ООО "Милур ИС" | Милур IC UREG-Z/P | 231100200012411 | ООО "Милур ИС"
Альметьевский район | Альметьевск г | ГАФИАТУЛЛИНА УЛ | 18 | 71 | ИПУ | Милур 107S.22-PRZ-1L-DT | 221500010471907 | ООО "Милур ИС" | Милур IC UREG-Z/P | 231100200012230 | ООО "Милур ИС"
Альметьевский район | Альметьевск г | ГАФИАТУЛЛИНА УЛ | 22 | 99 | ИПУ | Милур 107S.22-PRZ-1L-DT | 221500010471934 | ООО "Милур ИС" | Милур IC UREG-Z/P | 231100200012200 | ООО "Милур ИС"
Альметьевский район | Альметьевск г | ГАФИАТУЛЛИНА УЛ | 33 | 9 | ИПУ | Милур 107S.22-PRZ-1L-DT | 231500010467948 | ООО "Милур ИС" | Милур IC UREG-Z/P | 231100200012429 | ООО "Милур ИС"
Альметьевский район | Альметьевск г | ГАФИАТУЛЛИНА УЛ | 33 | 45 | ИПУ | Милур 107S.22-PRZ-1L-DT | 231500010467958 | ООО "Милур ИС" | Милур IC UREG-Z/P | 231100200012406 | ООО "Милур ИС"
Альметьевский район | Альметьевск г | ГАФИАТУЛЛИНА УЛ | 33 | 47 | ИПУ | Милур 107S.22-PRZ-1L-DT | 231500010467939 | ООО "Милур ИС" | Милур IC UREG-Z/P | 231100200012406 | ООО "Милур ИС"
Альметьевский район | Альметьевск г | ГАФИАТУЛЛИНА УЛ | 33 | 50 | ИПУ | Милур 107S.22-PRZ-1L-DT | 231500010467945 | ООО "Милур ИС" | Милур IC UREG-Z/P | 231100200012406 | ООО "Милур ИС"
Альметьевский район | Альметьевск г | ГАФИАТУЛЛИНА УЛ | 33 | 56 | ИПУ | Милур 107S.22-PRZ-1L-DT | 231500010467953 | ООО "Милур ИС" | Милур IC UREG-Z/P | 231100200012406 | ООО "Милур ИС"
Альметьевский район | Альметьевск г | ГАФИАТУЛЛИНА УЛ | 33 | 62 | ИПУ | Милур 107S.22-PRZ-1L-DT | 231500010467947 | ООО "Милур ИС" | Милур IC UREG-Z/P | 231100200012387 | ООО "Милур ИС"
Альметьевский район | Альметьевск г | ГАФИАТУЛЛИНА УЛ | 33 | 72 | ИПУ | Милур 107S.22-PRZ-1L-DT | 231500010467956 | ООО "Милур ИС" | Милур IC UREG-Z/P | 231100200012387 | ООО "Милур ИС"
Альметьевский район | Альметьевск г | ГАФИАТУЛЛИНА УЛ | 33 | 74 | ИПУ | Милур 107S.22-PRZ-1L-DT | 231500010471932 | ООО "Милур ИС" | Милур IC UREG-Z/P | 231100200012387 | ООО "Милур ИС"
Альметьевский район | Альметьевск г | ГАФИАТУЛЛИНА УЛ | 39 | 36 | ИПУ | Милур 107S.22-PRZ-1L-DT | 221500010471902 | ООО "Милур ИС" | Милур IC UREG-Z/P | 231100200012409 | ООО "Милур ИС"
Альметьевский район | Альметьевск г | ГАФИАТУЛЛИНА УЛ | 43 | 12 | ИПУ | Милур 107S.22-PRZ-1L-DT | 231500010467955 | ООО "Милур ИС" | Милур IC UREG-Z/P | 231100200012381 | ООО "Милур ИС"
Альметьевский район | Альметьевск г | ГАФИАТУЛЛИНА УЛ | 43 | 79 | ИПУ | Милур 107S.22-PRZ-1L-DT | 221500010471929 | ООО "Милур ИС" | Милур IC UREG-Z/P | 231100200012416 | ООО "Милур ИС"
Альметьевский район | Альметьевск г | ГАФИАТУЛЛИНА УЛ | 43 | 81 | ИПУ | Милур 107S.22-PRZ-1L-DT | 231500010467949 | ООО "Милур ИС" | Милур IC UREG-Z/P | 231100200012416 | ООО "Милур ИС"
Альметьевский район | Альметьевск г | ГАФИАТУЛЛИНА УЛ | 43 | 82 | ИПУ | Милур 107S.22-PRZ-1L-DT | 221500010471905 | ООО "Милур ИС" | Милур IC UREG-Z/P | 231100200012416 | ООО "Милур ИС"
Альметьевский район | Альметьевск г | ГАФИАТУЛЛИНА УЛ | 43 | 89 | ИПУ | Милур 107S.22-PRZ-1L-DT | 221500010471895 | ООО "Милур ИС" | Милур IC UREG-Z/P | 231100200012416 | ООО "Милур ИС"
Альметьевский район | Альметьевск г | ГАФИАТУЛЛИНА УЛ | 43 | 94 | ИПУ | Милур 107S.22-PRZ-1L-DT | 221500010471897 | ООО "Милур ИС" | Милур IC UREG-Z/P | 231100200012410 | ООО "Милур ИС"
Альметьевский район | Альметьевск г | ГАФИАТУЛЛИНА УЛ | 47 | 1 | ИПУ | Милур 107S.22-PRZ-1L-DT | 231500010468438 | ООО "Милур ИС" | Милур IC UREG-Z/P | 231100200012421 | ООО "Милур ИС"
Альметьевский район | Альметьевск г | ГАФИАТУЛЛИНА УЛ | 47 | 3 | ИПУ | Милур 107S.22-PRZ-1L-DT | 231500010468423 | ООО "Милур ИС" | Милур IC UREG-Z/P | 231100200012421 | ООО "Милур ИС"
Альметьевский район | Альметьевск г | ГАФИАТУЛЛИНА УЛ | 47 | 4 | ИПУ | Милур 107S.22-PRZ-1L-DT | 231500010468420 | ООО "Милур ИС" | Милур IC UREG-Z/P | 231100200012421 | ООО "Милур ИС"
Альметьевский район | Альметьевск г | ГАФИАТУЛЛИНА УЛ | 47 | 60 | ИПУ | Милур 107S.22-PRZ-1L-DT | 231500010468441 | ООО "Милур ИС"
Альметьевский район | Альметьевск г | ГАФИАТУЛЛИНА УЛ | 47 | 62 | ИПУ | Милур 107S.22-PRZ-1L-DT | 221500010497400 | ООО "Милур ИС" | Милур IC UREG-Z/P | 231100200012430 | ООО "Милур ИС"
Альметьевский район | Альметьевск г | ГАФИАТУЛЛИНА УЛ | 47 | 64 | ИПУ | Милур 107S.22-PRZ-1L-DT | 231500010468430 | ООО "Милур ИС" | Милур IC UREG-Z/P | 231100200012430 | ООО "Милур ИС"
Альметьевский район | Альметьевск г | ГАФИАТУЛЛИНА УЛ | 47 | 65 | ИПУ | Милур 107S.22-PRZ-1L-DT | 231500010468433 | ООО "Милур ИС" | Милур IC UREG-Z/P | 231100200012430 | ООО "Милур ИС"
Альметьевский район | Альметьевск г | ГАФИАТУЛЛИНА УЛ | 47 | 70 | ИПУ | Милур 107S.22-PRZ-1L-DT | 231500010468425 | ООО "Милур ИС" | Милур IC UREG-Z/P | 231100200012430 | ООО "Милур ИС"
Альметьевский район | Альметьевск г | ГАФИАТУЛЛИНА УЛ | 47 | 72 | ИПУ | Милур 107S.22-PRZ-1L-DT | 231500010468424 | ООО "Милур ИС" | Милур IC UREG-Z/P | 231100200012430 | ООО "Милур ИС"
Альметьевский район | Альметьевск г | ГАФИАТУЛЛИНА УЛ | 47 | 91 | ИПУ | Милур 107S.22-PRZ-1L-DT | 231500010468418 | ООО "Милур ИС" | Милур IC UREG-Z/P | 231100200012392 | ООО "Милур ИС"
Альметьевский район | Альметьевск г | ГАФИАТУЛЛИНА УЛ | 47 | 97 | ИПУ | Милур 107S.22-PRZ-1L-DT | 231500010468427 | ООО "Милур ИС" | Милур IC UREG-Z/P | 231100200012392 | ООО "Милур ИС"
Альметьевский район | Альметьевск г | ГАФИАТУЛЛИНА УЛ | 49 | 129 | ИПУ | Милур 107S.22-PRZ-1L-DT | 231500010467942 | ООО "Милур ИС" | Милур IC UREG-Z/P | 231100200012393 | ООО "Милур ИС"
Альметьевский район | Альметьевск г | ГАФИАТУЛЛИНА УЛ | 29А | 116 | ИПУ | Милур 107S.22-PRZ-1L-DT | 221500010497547 | ООО "Милур ИС" | Милур IC UREG-Z/P | 231100200012394 | ООО "Милур ИС"
Альметьевский район | Альметьевск г | ГАФИАТУЛЛИНА УЛ | 29А | 121 | ИПУ | Милур 107S.22-PRZ-1L-DT | 221500010471879 | ООО "Милур ИС" | Милур IC UREG-Z/P | 231100200012394 | ООО "Милур ИС"
Альметьевский район | Альметьевск г | ГАФИАТУЛЛИНА УЛ | 29Б | 158 | ИПУ | Милур 107S.22-PRZ-1L-DT | 221500010471901 | ООО "Милур ИС" | Милур IC UREG-Z/P | 231100200012399 | ООО "Милур ИС"
Альметьевский район | Альметьевск г | ГАФИАТУЛЛИНА УЛ | 2 |  | УСПД |  |  |  | Милур IC UREG-Z/P | 231100200012408 | ООО "Милур ИС"
Альметьевский район | Альметьевск г | ГАФИАТУЛЛИНА УЛ | 9 |  | УСПД |  |  |  | Милур IC UREG-Z/P | 231100200012624 | ООО "Милур ИС"
Альметьевский район | Альметьевск г | ГАФИАТУЛЛИНА УЛ | 9 |  | УСПД |  |  |  | Милур IC UREG-Z/P | 231100200012623 | ООО "Милур ИС"
Альметьевский район | Альметьевск г | ГАФИАТУЛЛИНА УЛ | 9 |  | УСПД |  |  |  | Милур IC UREG-Z/P | 231100200012197 | ООО "Милур ИС"
Альметьевский район | Альметьевск г | ГАФИАТУЛЛИНА УЛ | 10 |  | УСПД |  |  |  | Милур IC UREG-Z/P | 231100200012385 | ООО "Милур ИС"
Альметьевский район | Альметьевск г | ГАФИАТУЛЛИНА УЛ | 10 |  | УСПД |  |  |  | Милур IC UREG-Z/P | 231100200012414 | ООО "Милур ИС"
Альметьевский район | Альметьевск г | ГАФИАТУЛЛИНА УЛ | 12 |  | УСПД |  |  |  | Милур IC UREG-Z/P | 231100200012413 | ООО "Милур ИС"
Альметьевский район | Альметьевск г | ГАФИАТУЛЛИНА УЛ | 12 |  | УСПД |  |  |  | Милур IC UREG-Z/P | 231100200012382 | ООО "Милур ИС"
Альметьевский район | Альметьевск г | ГАФИАТУЛЛИНА УЛ | 13 |  | УСПД |  |  |  | Милур IC UREG-Z/P | 231100200012219 | ООО "Милур ИС"
Альметьевский район | Альметьевск г | ГАФИАТУЛЛИНА УЛ | 18 |  | УСПД |  |  |  | Милур IC UREG-Z/P | 231100200012418 | ООО "Милур ИС"
Альметьевский район | Альметьевск г | ГАФИАТУЛЛИНА УЛ | 18 |  | УСПД |  |  |  | Милур IC UREG-Z/P | 231100200012411 | ООО "Милур ИС"
Альметьевский район | Альметьевск г | ГАФИАТУЛЛИНА УЛ | 18 |  | УСПД |  |  |  | Милур IC UREG-Z/P | 231100200012230 | ООО "Милур ИС"
Альметьевский район | Альметьевск г | ГАФИАТУЛЛИНА УЛ | 22 |  | УСПД |  |  |  | Милур IC UREG-Z/P | 231100200012200 | ООО "Милур ИС"
Альметьевский район | Альметьевск г | ГАФИАТУЛЛИНА УЛ | 33 |  | УСПД |  |  |  | Милур IC UREG-Z/P | 231100200012429 | ООО "Милур ИС"
Альметьевский район | Альметьевск г | ГАФИАТУЛЛИНА УЛ | 33 |  | УСПД |  |  |  | Милур IC UREG-Z/P | 231100200012406 | ООО "Милур ИС"
Альметьевский район | Альметьевск г | ГАФИАТУЛЛИНА УЛ | 33 |  | УСПД |  |  |  | Милур IC UREG-Z/P | 231100200012387 | ООО "Милур ИС"
Альметьевский район | Альметьевск г | ГАФИАТУЛЛИНА УЛ | 33 |  | УСПД |  |  |  | Милур IC UREG-Z/P | 231100200012390 | ООО "Милур ИС"
Альметьевский район | Альметьевск г | ГАФИАТУЛЛИНА УЛ | 39 |  | УСПД |  |  |  | Милур IC UREG-Z/P | 231100200012409 | ООО "Милур ИС"
Альметьевский район | Альметьевск г | ГАФИАТУЛЛИНА УЛ | 43 |  | УСПД |  |  |  | Милур IC UREG-Z/P | 231100200012381 | ООО "Милур ИС"
Альметьевский район | Альметьевск г | ГАФИАТУЛЛИНА УЛ | 43 |  | УСПД |  |  |  | Милур IC UREG-Z/P | 231100200012416 | ООО "Милур ИС"
Альметьевский район | Альметьевск г | ГАФИАТУЛЛИНА УЛ | 43 |  | УСПД |  |  |  | Милур IC UREG-Z/P | 231100200012410 | ООО "Милур ИС"
Альметьевский район | Альметьевск г | ГАФИАТУЛЛИНА УЛ | 47 |  | УСПД |  |  |  | Милур IC UREG-Z/P | 231100200012421 | ООО "Милур ИС"
Альметьевский район | Альметьевск г | ГАФИАТУЛЛИНА УЛ | 47 |  | УСПД |  |  |  | Милур IC UREG-Z/P | 231100200012430 | ООО "Милур ИС"
Альметьевский район | Альметьевск г | ГАФИАТУЛЛИНА УЛ | 47 |  | УСПД |  |  |  | Милур IC UREG-Z/P | 231100200012392 | ООО "Милур ИС"
Альметьевский район | Альметьевск г | ГАФИАТУЛЛИНА УЛ | 49 |  | УСПД |  |  |  | Милур IC UREG-Z/P | 231100200012393 | ООО "Милур ИС"
Альметьевский район | Альметьевск г | ГАФИАТУЛЛИНА УЛ | 29А |  | УСПД |  |  |  | Милур IC UREG-Z/P | 231100200012394 | ООО "Милур ИС"
Альметьевский район | Альметьевск г | ГАФИАТУЛЛИНА УЛ | 29Б |  | УСПД |  |  |  | Милур IC UREG-Z/P | 231100200012403 | ООО "Милур ИС"
Альметьевский район | Альметьевск г | ГАФИАТУЛЛИНА УЛ | 29Б |  | УСПД |  |  |  | Милур IC UREG-Z/P | 231100200012399 | ООО "Милур ИС"
Альметьевский район | Альметьевск г | ГАФИАТУЛЛИНА УЛ | 2А |  | УСПД |  |  |  | Милур IC UREG-Z/P | 231100200012412 | ООО "Милур ИС"
Альметьевский район | Альметьевск г | Гафиатуллина ул | 58 |  | УСПД |  |  |  | Милур IC UREG-Z/P | 231100200012231 | ООО "Милур ИС"
Альметьевский район | Альметьевск г | ГЕОФИЗИЧЕСКАЯ УЛ | 7 | 9 | ИПУ | Милур 107S.22-PRZ-1L-DT | 231500010506940 | ООО "Милур ИС"
Альметьевский район | Альметьевск г | ГЕОФИЗИЧЕСКАЯ УЛ | 13 | 38 | ИПУ | Милур 107S.22-PRZ-1L-DT | 231500010506935 | ООО "Милур ИС"
Альметьевский район | Альметьевск г | ГЕОФИЗИЧЕСКАЯ УЛ | 13 | 51 | ИПУ | Милур 107S.22-PRZ-1L-DT | 231500010506927 | ООО "Милур ИС"
Альметьевский район | Альметьевск г | ГЕОФИЗИЧЕСКАЯ УЛ | 15 | 7 | ИПУ | Милур 107S.22-PRZ-1L-DT | 231500010506934 | ООО "Милур ИС"
Альметьевский район | Альметьевск г | ГЕОФИЗИЧЕСКАЯ УЛ | 15 | 111 | ИПУ | Милур 107S.22-PRZ-1L-DT | 231500010506936 | ООО "Милур ИС"
Альметьевский район | Альметьевск г | ГЕОФИЗИЧЕСКАЯ УЛ | 15 | 118 | ИПУ | Милур 107S.22-PRZ-1L-DT | 231500010506925 | ООО "Милур ИС"
Альметьевский район | Альметьевск г | ГЕОФИЗИЧЕСКАЯ УЛ | 5А | 17 | ИПУ | Милур 107S.22-PRZ-1L-DT | 231500010506937 | ООО "Милур ИС"
Альметьевский район | Альметьевск г | ГЕОФИЗИЧЕСКАЯ УЛ | 5А | 66 | ИПУ | Милур 107S.22-PRZ-1L-DT | 231500010506930 | ООО "Милур ИС"
Альметьевский район | Альметьевск г | ГЕОФИЗИЧЕСКАЯ УЛ | 5А | 67 | ИПУ | Милур 107S.22-PRZ-1L-DT | 231500010506926 | ООО "Милур ИС"
Альметьевский район | Альметьевск г | ГЕОФИЗИЧЕСКАЯ УЛ | 5А | 68 | ИПУ | Милур 107S.22-PRZ-1L-DT | 231500010506932 | ООО "Милур ИС"
Альметьевский район | Альметьевск г | ГЕОФИЗИЧЕСКАЯ УЛ | 5А | 70 | ИПУ | Милур 107S.22-PRZ-1L-DT | 231500010506939 | ООО "Милур ИС"
Альметьевский район | Альметьевск г | ГЕРЦЕНА УЛ | 90 | 47 | ИПУ | Милур 107S.22-PRZ-1L-DT | 231500010507274 | ООО "Милур ИС"
Альметьевский район | Альметьевск г | ГЕРЦЕНА УЛ | 90 | 127 | ИПУ | Милур 107S.22-PRZ-1L-DT | 231500010507262 | ООО "Милур ИС"
Альметьевский район | Альметьевск г | ГЕРЦЕНА УЛ | 90 | 153 | ИПУ | Милур 107S.22-PRZ-1L-DT | 231500010507269 | ООО "Милур ИС"
Альметьевский район | Альметьевск г | ГЕРЦЕНА УЛ | 90 | 161 | ИПУ | Милур 107S.22-PRZ-1L-DT | 231500010507264 | ООО "Милур ИС"
Альметьевский район | Альметьевск г | ГЕРЦЕНА УЛ | 90 | 174 | ИПУ | Милур 107S.22-PRZ-1L-DT | 231500010507272 | ООО "Милур ИС"
Альметьевский район | Альметьевск г | ГЕРЦЕНА УЛ | 90 | 175 | ИПУ | Милур 107S.22-PRZ-1L-DT | 231500010507271 | ООО "Милур ИС"
Альметьевский район | Альметьевск г | ГЕРЦЕНА УЛ | 90 | 202 | ИПУ | Милур 107S.22-PRZ-1L-DT | 231500010507263 | ООО "Милур ИС"
Альметьевский район | Альметьевск г | ГЕРЦЕНА УЛ | 94 | 44 | ИПУ | Милур 107S.22-PRZ-1L-DT | 231500010469320 | ООО "Милур ИС"
Альметьевский район | Альметьевск г | ГЕРЦЕНА УЛ | 80Б | 3 | ИПУ | Милур 107S.22-PRZ-1L-DT | 231500010507259 | ООО "Милур ИС"
Альметьевский район | Альметьевск г | ГЕРЦЕНА УЛ | 80Б | 60 | ИПУ | Милур 107S.22-PRZ-1L-DT | 231500010507258 | ООО "Милур ИС"
Азнакаевский район | Актюбинский пгт | ГУБКИНА ул | 46 | 1 | ИПУ | Милур 107S.22-PRZ-1L-DT | 221600010402787 | ООО "Милур ИС" | Милур IC UREG-Z/P | 231100200012601 | ООО "Милур ИС"
Азнакаевский район | Актюбинский пгт | ГУБКИНА ул | 46 |  | УСПД |  |  |  | Милур IC UREG-Z/P | 231100200012601 | ООО "Милур ИС"
Сармановский район | ДЖАЛИЛЬ ПГТ | ДЖАЛИЛЯ ул | 6 | 1 | ИПУ | Милур 107S.22-PRZ-1L-DT | 221500010497325 | ООО "Милур ИС" | Милур IC UREG-Z/P | 231100200011979 | ООО "Милур ИС"
Сармановский район | ДЖАЛИЛЬ ПГТ | ДЖАЛИЛЯ ул | 6 | 2 | ИПУ | Милур 107S.22-PRZ-1L-DT | 221400010437940 | ООО "Милур ИС" | Милур IC UREG-Z/P | 231100200011979 | ООО "Милур ИС"
Сармановский район | ДЖАЛИЛЬ ПГТ | ДЖАЛИЛЯ ул | 6 | 4 | ИПУ | Милур 107S.22-PRZ-1L-DT | 221500010497333 | ООО "Милур ИС" | Милур IC UREG-Z/P | 231100200011979 | ООО "Милур ИС"
Сармановский район | ДЖАЛИЛЬ ПГТ | ДЖАЛИЛЯ ул | 6 | 5 | ИПУ | Милур 107S.22-PRZ-1L-DT | 221400010438161 | ООО "Милур ИС" | Милур IC UREG-Z/P | 231100200011979 | ООО "Милур ИС"
Сармановский район | ДЖАЛИЛЬ ПГТ | ДЖАЛИЛЯ ул | 6 | 6 | ИПУ | Милур 107S.22-PRZ-1L-DT | 221400010438074 | ООО "Милур ИС" | Милур IC UREG-Z/P | 231100200011979 | ООО "Милур ИС"
Сармановский район | ДЖАЛИЛЬ ПГТ | ДЖАЛИЛЯ ул | 6 | 7 | ИПУ | Милур 107S.22-PRZ-1L-DT | 221400010437842 | ООО "Милур ИС" | Милур IC UREG-Z/P | 231100200011979 | ООО "Милур ИС"
Сармановский район | ДЖАЛИЛЬ ПГТ | ДЖАЛИЛЯ ул | 6 | 9 | ИПУ | Милур 107S.22-PRZ-1L-DT | 221500010497288 | ООО "Милур ИС" | Милур IC UREG-Z/P | 231100200011979 | ООО "Милур ИС"
Сармановский район | ДЖАЛИЛЬ ПГТ | ДЖАЛИЛЯ ул | 6 | 10 | ИПУ | Милур 107S.22-PRZ-1L-DT | 221400010436976 | ООО "Милур ИС" | Милур IC UREG-Z/P | 231100200011979 | ООО "Милур ИС"
Сармановский район | ДЖАЛИЛЬ ПГТ | ДЖАЛИЛЯ ул | 6 | 12 | ИПУ | Милур 107S.22-PRZ-1L-DT | 221400010437660 | ООО "Милур ИС" | Милур IC UREG-Z/P | 231100200011979 | ООО "Милур ИС"
Сармановский район | ДЖАЛИЛЬ ПГТ | ДЖАЛИЛЯ ул | 6 | 13 | ИПУ | Милур 107S.22-PRZ-1L-DT | 221400010439873 | ООО "Милур ИС" | Милур IC UREG-Z/P | 231100200011979 | ООО "Милур ИС"
Сармановский район | ДЖАЛИЛЬ ПГТ | ДЖАЛИЛЯ ул | 6 | 14 | ИПУ | Милур 107S.22-PRZ-1L-DT | 221500010497334 | ООО "Милур ИС" | Милур IC UREG-Z/P | 231100200011979 | ООО "Милур ИС"
Сармановский район | ДЖАЛИЛЬ ПГТ | ДЖАЛИЛЯ ул | 6 | 15 | ИПУ | Милур 107S.22-PRZ-1L-DT | 221400010437686 | ООО "Милур ИС" | Милур IC UREG-Z/P | 231100200011979 | ООО "Милур ИС"
Сармановский район | ДЖАЛИЛЬ ПГТ | ДЖАЛИЛЯ ул | 8 | 28 | ИПУ | Милур 107S.22-PRZ-1L-DT | 221500010497331 | ООО "Милур ИС" | Милур IC UREG-Z/P | 231100200011963 | ООО "Милур ИС"
Сармановский район | ДЖАЛИЛЬ ПГТ | ДЖАЛИЛЯ ул | 6 |  | УСПД |  |  |  | Милур IC UREG-Z/P | 231100200011979 | ООО "Милур ИС"
Сармановский район | ДЖАЛИЛЬ ПГТ | ДЖАЛИЛЯ ул | 8 |  | УСПД |  |  |  | Милур IC UREG-Z/P | 231100200011963 | ООО "Милур ИС"
Сармановский район | Джалиль пгт | Джалиля ул | 18 |  | УСПД |  |  |  | Милур IC UREG-Z/P | 231100200011972 | ООО "Милур ИС"
Альметьевский район | Альметьевск г | ЖУКОВСКОГО УЛ | 5 | 63 | ИПУ | Милур 107S.22-PRZ-1L-DT | 231500010506872 | ООО "Милур ИС"
Альметьевский район | Альметьевск г | ЖУКОВСКОГО УЛ | 7 | 66 | ИПУ | Милур 107S.22-PRZ-1L-DT | 231500010506873 | ООО "Милур ИС"
Альметьевский район | Альметьевск г | ЖУКОВСКОГО УЛ | 7 | 69 | ИПУ | Милур 107S.22-PRZ-1L-DT | 231500010506874 | ООО "Милур ИС"
Альметьевский район | Альметьевск г | ЖУКОВСКОГО УЛ | 10 | 1 | ИПУ | Милур 107S.22-PRZ-1L-DT | 231500010506923 | ООО "Милур ИС"
Альметьевский район | Альметьевск г | ЖУКОВСКОГО УЛ | 10 | 50 | ИПУ | Милур 107S.22-PRZ-1L-DT | 231500010506922 | ООО "Милур ИС"
Альметьевский район | Альметьевск г | ЖУКОВСКОГО УЛ | 10 | 57 | ИПУ | Милур 107S.22-PRZ-1L-DT | 231500010468272 | ООО "Милур ИС"
Альметьевский район | Альметьевск г | ЖУКОВСКОГО УЛ | 13 | 28 | ИПУ | Милур 107S.22-PRZ-1L-DT | 231500010506892 | ООО "Милур ИС"
Сармановский район | Сарманово с | К.Тинчурина ул | 50 |  | УСПД |  |  |  | Милур IC UREG-Z/P | 231100200011957 | ООО "Милур ИС"
Альметьевский район | Альметьевск г | КЛАРЫ ЦЕТКИН УЛ | 36 | 5 | ИПУ | Милур 107S.22-PRZ-1L-DT | 231500010506941 | ООО "Милур ИС"
Альметьевский район | Альметьевск г | КЛАРЫ ЦЕТКИН УЛ | 41 | 6 | ИПУ | Милур 107S.22-PRZ-1L-DT | 231500010506953 | ООО "Милур ИС"
Альметьевский район | Альметьевск г | КЛАРЫ ЦЕТКИН УЛ | 41 | 40 | ИПУ | Милур 107S.22-PRZ-1L-DT | 231500010506954 | ООО "Милур ИС"
Азнакаевский район | Актюбинский пгт | Комарова ул | 15 |  | УСПД |  |  |  | Милур IC UREG-Z/P | 231100200012621 | ООО "Милур ИС"
Азнакаевский район | Актюбинский пгт | Комарова ул | 15 |  | УСПД |  |  |  | Милур IC UREG-Z/P | 231100200012620 | ООО "Милур ИС"
Сармановский район | ДЖАЛИЛЬ ПГТ | КУЛ ШАРИФА ул | 1 | 171 | ИПУ | Милур 107S.22-PRZ-1L-DT | 221400010437478 | ООО "Милур ИС" | Милур IC UREG-Z/P | 231100200011946 | ООО "Милур ИС"
Сармановский район | ДЖАЛИЛЬ ПГТ | КУЛ ШАРИФА ул | 1 | 177 | ИПУ | Милур 107S.22-PRZ-1L-DT | 221400010448603 | ООО "Милур ИС" | Милур IC UREG-Z/P | 231100200011946 | ООО "Милур ИС"
Сармановский район | ДЖАЛИЛЬ ПГТ | КУЛ ШАРИФА ул | 2 | 2 | ИПУ | Милур 107S.22-PRZ-1L-DT | 221400010439609 | ООО "Милур ИС" | Милур IC UREG-Z/P | 231100200012635 | ООО "Милур ИС"
Сармановский район | ДЖАЛИЛЬ ПГТ | КУЛ ШАРИФА ул | 2 | 4 | ИПУ | Милур 107S.22-PRZ-1L-DT | 221500010471944 | ООО "Милур ИС" | Милур IC UREG-Z/P | 231100200012635 | ООО "Милур ИС"
Сармановский район | ДЖАЛИЛЬ ПГТ | КУЛ ШАРИФА ул | 2 | 5 | ИПУ | Милур 107S.22-PRZ-1L-DT | 221400010438948 | ООО "Милур ИС" | Милур IC UREG-Z/P | 231100200012635 | ООО "Милур ИС"
Сармановский район | ДЖАЛИЛЬ ПГТ | КУЛ ШАРИФА ул | 2 | 7 | ИПУ | Милур 107S.22-PRZ-1L-DT | 221400010439164 | ООО "Милур ИС" | Милур IC UREG-Z/P | 231100200012635 | ООО "Милур ИС"
Сармановский район | ДЖАЛИЛЬ ПГТ | КУЛ ШАРИФА ул | 2 | 9 | ИПУ | Милур 107S.22-PRZ-1L-DT | 221500010497332 | ООО "Милур ИС" | Милур IC UREG-Z/P | 231100200012635 | ООО "Милур ИС"
Сармановский район | ДЖАЛИЛЬ ПГТ | КУЛ ШАРИФА ул | 2 | 11 | ИПУ | Милур 107S.22-PRZ-1L-DT | 221500010497319 | ООО "Милур ИС" | Милур IC UREG-Z/P | 231100200012635 | ООО "Милур ИС"
Сармановский район | ДЖАЛИЛЬ ПГТ | КУЛ ШАРИФА ул | 2 | 16 | ИПУ | Милур 107S.22-PRZ-1L-DT | 221500010497338 | ООО "Милур ИС" | Милур IC UREG-Z/P | 231100200012635 | ООО "Милур ИС"
Сармановский район | ДЖАЛИЛЬ ПГТ | КУЛ ШАРИФА ул | 2 | 19 | ИПУ | Милур 107S.22-PRZ-1L-DT | 221400010439102 | ООО "Милур ИС" | Милур IC UREG-Z/P | 231100200012635 | ООО "Милур ИС"
Сармановский район | ДЖАЛИЛЬ ПГТ | КУЛ ШАРИФА ул | 2 | 20 | ИПУ | Милур 107S.22-PRZ-1L-DT | 221500010497299 | ООО "Милур ИС" | Милур IC UREG-Z/P | 231100200012635 | ООО "Милур ИС"
Сармановский район | ДЖАЛИЛЬ ПГТ | КУЛ ШАРИФА ул | 2 | 26 | ИПУ | Милур 107S.22-PRZ-1L-DT | 221400010437176 | ООО "Милур ИС" | Милур IC UREG-Z/P | 231100200012635 | ООО "Милур ИС"
Сармановский район | ДЖАЛИЛЬ ПГТ | КУЛ ШАРИФА ул | 2 | 30 | ИПУ | Милур 107S.22-PRZ-1L-DT | 221500010472064 | ООО "Милур ИС" | Милур IC UREG-Z/P | 231100200012635 | ООО "Милур ИС"
Сармановский район | ДЖАЛИЛЬ ПГТ | КУЛ ШАРИФА ул | 1 |  | УСПД |  |  |  | Милур IC UREG-Z/P | 231100200011946 | ООО "Милур ИС"
Сармановский район | ДЖАЛИЛЬ ПГТ | КУЛ ШАРИФА ул | 2 |  | УСПД |  |  |  | Милур IC UREG-Z/P | 231100200012635 | ООО "Милур ИС"
Альметьевский район | Альметьевск г | ЛЕНИНА УЛ | 61 | 41 | ИПУ | Милур 107S.22-PRZ-1L-DT | 231500010506928 | ООО "Милур ИС"
Альметьевский район | Альметьевск г | ЛЕНИНА УЛ | 83 | 10 | ИПУ | Милур 107S.22-PRZ-1L-DT | 231500010506880 | ООО "Милур ИС"
Альметьевский район | Альметьевск г | ЛЕНИНА УЛ | 83 | 11 | ИПУ | Милур 107S.22-PRZ-1L-DT | 231500010506944 | ООО "Милур ИС"
Альметьевский район | Альметьевск г | ЛЕНИНА УЛ | 83 | 12 | ИПУ | Милур 107S.22-PRZ-1L-DT | 231500010506942 | ООО "Милур ИС"
Альметьевский район | Альметьевск г | ЛЕНИНА УЛ | 106 | 59 | ИПУ | Милур 107S.22-PRZ-1L-DT | 231500010506959 | ООО "Милур ИС"
Альметьевский район | Альметьевск г | ЛЕНИНА УЛ | 106 | 65 | ИПУ | Милур 107S.22-PRZ-1L-DT | 231500010506886 | ООО "Милур ИС"
Альметьевский район | Альметьевск г | ЛЕНИНА УЛ | 116 | 77 | ИПУ | Милур 107S.22-PRZ-1L-DT | 231500010506956 | ООО "Милур ИС"
Альметьевский район | Альметьевск г | ЛЕНИНА УЛ | 116 | 97 | ИПУ | Милур 107S.22-PRZ-1L-DT | 231500010506961 | ООО "Милур ИС"
Альметьевский район | Альметьевск г | ЛЕНИНА УЛ | 116 | 100 | ИПУ | Милур 107S.22-PRZ-1L-DT | 231500010506962 | ООО "Милур ИС"
Альметьевский район | Альметьевск г | ЛЕНИНА УЛ | 118 | 8 | ИПУ | Милур 107S.22-PRZ-1L-DT | 231500010506964 | ООО "Милур ИС"
Альметьевский район | Альметьевск г | ЛЕНИНА УЛ | 118 | 10 | ИПУ | Милур 107S.22-PRZ-1L-DT | 231500010506949 | ООО "Милур ИС"
Альметьевский район | Альметьевск г | ЛЕНИНА УЛ | 149 | 48 | ИПУ | Милур 107S.22-PRZ-1L-DT | 231500010506946 | ООО "Милур ИС"
Альметьевский район | Альметьевск г | Ленина ул | 171 |  | УСПД |  |  |  | Милур IC UREG-Z/P | 231100200012136 | ООО "Милур ИС"
Азнакаевский район | Азнакаево г | ЛЕНИНА ул | 6 | 2 | ИПУ | Милур 107S.22-PRZ-1L-DT | 221500010497329 | ООО "Милур ИС" | Милур IC UREG-Z/P | 231100200012641 | ООО "Милур ИС"
Азнакаевский район | Азнакаево г | ЛЕНИНА ул | 29 | 48 | ИПУ | Милур 107S.22-PRZ-1L-DT | 221500010429058 | ООО "Милур ИС"
Азнакаевский район | Азнакаево г | ЛЕНИНА ул | 31 | 66 | ИПУ | Милур 107S.22-PRZ-1L-DT | 231500010469296 | ООО "Милур ИС" | Милур IC UREG-Z/P |  | ООО "Милур ИС"
Азнакаевский район | Азнакаево г | ЛЕНИНА ул | 6 |  | УСПД |  |  |  | Милур IC UREG-Z/P | 231100200012641 | ООО "Милур ИС"
Азнакаевский район | Азнакаево г | ЛЕНИНА ул | 31 |  | УСПД |  |  |  | Милур IC UREG-Z/P | 231100200011970 | ООО "Милур ИС"
Азнакаевский район | Азнакаево г | ЛЕНИНА ул | 31 |  | УСПД |  |  |  | Милур IC UREG-Z/P | 231100200011980 | ООО "Милур ИС"
Сармановский район | ДЖАЛИЛЬ ПГТ | ЛЕНИНА ул | 4 | 4 | ИПУ | Милур 107S.22-PRZ-1L-DT | 221500010497284 | ООО "Милур ИС" | Милур IC UREG-Z/P | 231100200012645 | ООО "Милур ИС"
Сармановский район | ДЖАЛИЛЬ ПГТ | ЛЕНИНА ул | 10 | 23 | ИПУ | Милур 107S.22-PRZ-1L-DT | 221500010497296 | ООО "Милур ИС" | Милур IC UREG-Z/P | 231100200012639 | ООО "Милур ИС"
Сармановский район | ДЖАЛИЛЬ ПГТ | ЛЕНИНА ул | 13 | 19 | ИПУ | Милур 107S.22-PRZ-1L-DT | 221500010497289 | ООО "Милур ИС" | Милур IC UREG-Z/P | 231100200012196 | ООО "Милур ИС"
Сармановский район | ДЖАЛИЛЬ ПГТ | ЛЕНИНА ул | 14 | 32 | ИПУ | Милур 107S.22-PRZ-1L-DT | 221500010427896 | ООО "Милур ИС"
Сармановский район | ДЖАЛИЛЬ ПГТ | ЛЕНИНА ул | 14 | 51 | ИПУ | Милур 107S.22-PRZ-1L-DT | 221400010436929 | ООО "Милур ИС" | Милур IC UREG-Z/P | 231100200012640 | ООО "Милур ИС"
Сармановский район | ДЖАЛИЛЬ ПГТ | ЛЕНИНА ул | 14 | 52 | ИПУ | Милур 107S.22-PRZ-1L-DT | 221500010472054 | ООО "Милур ИС" | Милур IC UREG-Z/P | 231100200012640 | ООО "Милур ИС"
Сармановский район | ДЖАЛИЛЬ ПГТ | ЛЕНИНА ул | 14 | 59 | ИПУ | Милур 107S.22-PRZ-1L-DT | 221500010472022 | ООО "Милур ИС" | Милур IC UREG-Z/P | 231100200012640 | ООО "Милур ИС"
Сармановский район | ДЖАЛИЛЬ ПГТ | ЛЕНИНА ул | 14 | 60 | ИПУ | Милур 107S.22-PRZ-1L-DT | 221500010472155 | ООО "Милур ИС" | Милур IC UREG-Z/P | 231100200012640 | ООО "Милур ИС"
Сармановский район | ДЖАЛИЛЬ ПГТ | ЛЕНИНА ул | 4 |  | УСПД |  |  |  | Милур IC UREG-Z/P | 231100200012645 | ООО "Милур ИС"
Сармановский район | ДЖАЛИЛЬ ПГТ | ЛЕНИНА ул | 10 |  | УСПД |  |  |  | Милур IC UREG-Z/P | 231100200012639 | ООО "Милур ИС"
Сармановский район | ДЖАЛИЛЬ ПГТ | ЛЕНИНА ул | 13 |  | УСПД |  |  |  | Милур IC UREG-Z/P | 231100200012196 | ООО "Милур ИС"
Сармановский район | ДЖАЛИЛЬ ПГТ | ЛЕНИНА ул | 14 |  | УСПД |  |  |  | Милур IC UREG-Z/P | 231100200012640 | ООО "Милур ИС"
Сармановский район | Джалиль пгт | Ленина ул | 5 |  | УСПД |  |  |  | Милур IC UREG-Z/P | 231100200011942 | ООО "Милур ИС"
Сармановский район | Сарманово с | Ленина ул | 27 |  | УСПД |  |  |  | Милур IC UREG-Z/P | 231100200011978 | ООО "Милур ИС"
Сармановский район | Сарманово с | Ленина ул | 59 |  | УСПД |  |  |  | Милур IC UREG-Z/P | 231100200011954 | ООО "Милур ИС"
Сармановский район | ДЖАЛИЛЬ ПГТ | ЛЕСНАЯ ул | 35 | 88 | ИПУ | Милур 107S.22-PRZ-1L-DT | 221400010448843 | ООО "Милур ИС" | Милур IC UREG-Z/P | 231100200011965 | ООО "Милур ИС"
Сармановский район | ДЖАЛИЛЬ ПГТ | ЛЕСНАЯ ул | 35 |  | УСПД |  |  |  | Милур IC UREG-Z/P | 231100200011965 | ООО "Милур ИС"
Азнакаевский район | Азнакаево г | Лобачевского ул | 1 |  | УСПД |  |  |  | Милур IC UREG-Z/P | 231100200012598 | ООО "Милур ИС"
Азнакаевский район | Азнакаево г | М.СУЛТАНГАЛИЕВА ул | 8 | 51 | ИПУ | Милур 107S.22-PRZ-1L-DT | 221400010438392 | ООО "Милур ИС" | Милур IC UREG-Z/P | 231100200011968 | ООО "Милур ИС"
Азнакаевский район | Азнакаево г | М.СУЛТАНГАЛИЕВА ул | 31 | 9 | ИПУ | Милур 107S.22-PRZ-1L-DT | 231500010469294 | ООО "Милур ИС" | Милур IC UREG-Z/P | 231100200011974 | ООО "Милур ИС"
Азнакаевский район | Азнакаево г | М.СУЛТАНГАЛИЕВА ул | 25Б | 26 | ИПУ | Милур 107S.22-PRZ-1L-DT | 221500010497326 | ООО "Милур ИС" | Милур IC UREG-Z/P | 231100200012204 | ООО "Милур ИС"
Азнакаевский район | Азнакаево г | М.СУЛТАНГАЛИЕВА ул | 25Б | 27 | ИПУ | Милур 107S.22-PRZ-1L-DT | 221500010497290 | ООО "Милур ИС" | Милур IC UREG-Z/P | 231100200012204 | ООО "Милур ИС"
Азнакаевский район | Азнакаево г | М.СУЛТАНГАЛИЕВА ул | 25Б | 32 | ИПУ | Милур 107S.22-PRZ-1L-DT | 221500010497327 | ООО "Милур ИС" | Милур IC UREG-Z/P | 231100200012204 | ООО "Милур ИС"
Азнакаевский район | Азнакаево г | М.СУЛТАНГАЛИЕВА ул | 25Б | 34 | ИПУ | Милур 107S.22-PRZ-1L-DT | 221500010497328 | ООО "Милур ИС" | Милур IC UREG-Z/P | 231100200012204 | ООО "Милур ИС"
Азнакаевский район | Азнакаево г | М.СУЛТАНГАЛИЕВА ул | 25Б | 37 | ИПУ | Милур 107S.22-PRZ-1L-DT | 221500010497496 | ООО "Милур ИС" | Милур IC UREG-Z/P | 231100200012204 | ООО "Милур ИС"
Азнакаевский район | Азнакаево г | М.СУЛТАНГАЛИЕВА ул | 8 |  | УСПД |  |  |  | Милур IC UREG-Z/P | 231100200012592 | ООО "Милур ИС"
Азнакаевский район | Азнакаево г | М.СУЛТАНГАЛИЕВА ул | 8 |  | УСПД |  |  |  | Милур IC UREG-Z/P | 231100200011968 | ООО "Милур ИС"
Азнакаевский район | Азнакаево г | М.СУЛТАНГАЛИЕВА ул | 20 |  | УСПД |  |  |  | Милур IC UREG-Z/P | 231100200012596 | ООО "Милур ИС"
Азнакаевский район | Азнакаево г | М.СУЛТАНГАЛИЕВА ул | 22 |  | УСПД |  |  |  | Милур IC UREG-Z/P | 231100200012742 | ООО "Милур ИС"
Азнакаевский район | Азнакаево г | М.СУЛТАНГАЛИЕВА ул | 24 |  | УСПД |  |  |  | Милур IC UREG-Z/P | 231100200012749 | ООО "Милур ИС"
Азнакаевский район | Азнакаево г | М.СУЛТАНГАЛИЕВА ул | 24 |  | УСПД |  |  |  | Милур IC UREG-Z/P | 231100200012755 | ООО "Милур ИС"
Азнакаевский район | Азнакаево г | М.СУЛТАНГАЛИЕВА ул | 31 |  | УСПД |  |  |  | Милур IC UREG-Z/P | 231100200011974 | ООО "Милур ИС"
Азнакаевский район | Азнакаево г | М.СУЛТАНГАЛИЕВА ул | 33 |  | УСПД |  |  |  | Милур IC UREG-Z/P | 231100200012741 | ООО "Милур ИС"
Азнакаевский район | Азнакаево г | М.СУЛТАНГАЛИЕВА ул | 33 |  | УСПД |  |  |  | Милур IC UREG-Z/P | 231100200012740 | ООО "Милур ИС"
Азнакаевский район | Азнакаево г | М.СУЛТАНГАЛИЕВА ул | 25А |  | УСПД |  |  |  | Милур IC UREG-Z/P | 231100200012748 | ООО "Милур ИС"
Азнакаевский район | Азнакаево г | М.СУЛТАНГАЛИЕВА ул | 25Б |  | УСПД |  |  |  | Милур IC UREG-Z/P | 231100200012204 | ООО "Милур ИС"
Азнакаевский район | Азнакаево г | М.ХАСАНОВА ул | 27 | 12 | ИПУ | Милур 107S.22-PRZ-1L-DT | 221500010497295 | ООО "Милур ИС" | Милур IC UREG-Z/P | 231100200012651 | ООО "Милур ИС"
Азнакаевский район | Азнакаево г | М.ХАСАНОВА ул | 10 |  | УСПД |  |  |  | Милур IC UREG-Z/P | 231100200012759 | ООО "Милур ИС"
Азнакаевский район | Азнакаево г | М.ХАСАНОВА ул | 10 |  | УСПД |  |  |  | Милур IC UREG-Z/P | 231100200012744 | ООО "Милур ИС"
Азнакаевский район | Азнакаево г | М.ХАСАНОВА ул | 22 |  | УСПД |  |  |  | Милур IC UREG-Z/P | 231100200013224 | ООО "Милур ИС"
Азнакаевский район | Азнакаево г | М.ХАСАНОВА ул | 27 |  | УСПД |  |  |  | Милур IC UREG-Z/P | 231100200012651 | ООО "Милур ИС"
Азнакаевский район | Азнакаево г | МАРДЖАНИ ул | 36 | 7 | ИПУ | Милур 107S.22-PRZ-1L-DT | 231500010469285 | ООО "Милур ИС" | Милур IC UREG-Z/P | 231100200011981 | ООО "Милур ИС"
Азнакаевский район | Азнакаево г | МАРДЖАНИ ул | 36 |  | УСПД |  |  |  | Милур IC UREG-Z/P | 231100200011981 | ООО "Милур ИС"
Альметьевский район | Альметьевск г | МАЯКОВСКОГО УЛ | 3 |  | УСПД |  |  |  | Милур IC UREG-Z/P | 231100200012188 | ООО "Милур ИС"
Альметьевский район | Альметьевск г | МАЯКОВСКОГО УЛ | 3 |  | УСПД |  |  |  | Милур IC UREG-Z/P | 231100200012183 | ООО "Милур ИС"
Альметьевский район | Альметьевск г | МИРА УЛ | 1 | 17 | ИПУ | Милур 107S.22-PRZ-1L-DT | 221500010471854 | ООО "Милур ИС"
Альметьевский район | Альметьевск г | МИРА УЛ | 1 | 18 | ИПУ | Милур 107S.22-PRZ-1L-DT | 221500010471864 | ООО "Милур ИС" | Милур IC UREG-Z/P | 231100200012040 | ООО "Милур ИС"
Альметьевский район | Альметьевск г | МИРА УЛ | 1 | 19 | ИПУ | Милур 107S.22-PRZ-1L-DT | 221500010471790 | ООО "Милур ИС" | Милур IC UREG-Z/P | 231100200012040 | ООО "Милур ИС"
Альметьевский район | Альметьевск г | МИРА УЛ | 1 | 37 | ИПУ | Милур 107S.22-PRZ-1L-DT | 221500010471821 | ООО "Милур ИС" | Милур IC UREG-Z/P | 231100200012040 | ООО "Милур ИС"
Альметьевский район | Альметьевск г | МИРА УЛ | 1 | 48 | ИПУ | Милур 107S.22-PRZ-1L-DT | 221500010471989 | ООО "Милур ИС" | Милур IC UREG-Z/P | 231100200012040 | ООО "Милур ИС"
Альметьевский район | Альметьевск г | МИРА УЛ | 5 | 31 | ИПУ | Милур 107S.22-PRZ-1L-DT | 221500010471851 | ООО "Милур ИС" | Милур IC UREG-Z/P | 231100200012045 | ООО "Милур ИС"
Альметьевский район | Альметьевск г | МИРА УЛ | 5 | 33 | ИПУ | Милур 107S.22-PRZ-1L-DT | 221500010471818 | ООО "Милур ИС" | Милур IC UREG-Z/P | 231100200012045 | ООО "Милур ИС"
Альметьевский район | Альметьевск г | МИРА УЛ | 5 | 60 | ИПУ | Милур 107S.22-PRZ-1L-DT | 221500010471855 | ООО "Милур ИС"
Альметьевский район | Альметьевск г | МИРА УЛ | 7 | 15 | ИПУ | Милур 107S.22-PRZ-1L-DT | 221500010471969 | ООО "Милур ИС" | Милур IC UREG-Z/P | 231100200012080 | ООО "Милур ИС"
Альметьевский район | Альметьевск г | МИРА УЛ | 7 | 36 | ИПУ | Милур 107S.22-PRZ-1L-DT | 221500010471866 | ООО "Милур ИС" | Милур IC UREG-Z/P | 231100200012036 | ООО "Милур ИС"
Альметьевский район | Альметьевск г | МИРА УЛ | 7 | 72 | ИПУ | Милур 107S.22-PRZ-1L-DT | 221500010471853 | ООО "Милур ИС" | Милур IC UREG-Z/P | 231100200012035 | ООО "Милур ИС"
Альметьевский район | Альметьевск г | МИРА УЛ | 7 | 73 | ИПУ | Милур 107S.22-PRZ-1L-DT | 221500010471869 | ООО "Милур ИС" | Милур IC UREG-Z/P | 231100200012035 | ООО "Милур ИС"
Альметьевский район | Альметьевск г | МИРА УЛ | 1 |  | УСПД |  |  |  | Милур IC UREG-Z/P | 231100200012040 | ООО "Милур ИС"
Альметьевский район | Альметьевск г | МИРА УЛ | 5 |  | УСПД |  |  |  | Милур IC UREG-Z/P | 231100200012045 | ООО "Милур ИС"
Альметьевский район | Альметьевск г | МИРА УЛ | 5 |  | УСПД |  |  |  | Милур IC UREG-Z/P | 231100200012081 | ООО "Милур ИС"
Альметьевский район | Альметьевск г | МИРА УЛ | 7 |  | УСПД |  |  |  | Милур IC UREG-Z/P | 231100200012080 | ООО "Милур ИС"
Альметьевский район | Альметьевск г | МИРА УЛ | 7 |  | УСПД |  |  |  | Милур IC UREG-Z/P | 231100200012036 | ООО "Милур ИС"
Альметьевский район | Альметьевск г | МИРА УЛ | 7 |  | УСПД |  |  |  | Милур IC UREG-Z/P | 231100200012035 | ООО "Милур ИС"
Альметьевский район | Альметьевск г | МИРА УЛ | 9 |  | УСПД |  |  |  | Милур IC UREG-Z/P | 231100200012047 | ООО "Милур ИС"
Альметьевский район | Нижняя Мактама пгт | НЕКРАСОВА УЛ | 32 | 13 | ИПУ | Милур 107S.22-PRZ-1L-DT | 231500010506885 | ООО "Милур ИС"
Альметьевский район | Альметьевск г | НЕФТЯНИКОВ УЛ | 11 | 32 | ИПУ | Милур 107S.22-PRZ-1L-DT | 231500010506957 | ООО "Милур ИС" | Милур IC UREG-Z/P | 231100200012622 | ООО "Милур ИС"
Альметьевский район | Альметьевск г | НЕФТЯНИКОВ УЛ | 11 | 96 | ИПУ | Милур 107S.22-PRZ-1L-DT | 231500010506958 | ООО "Милур ИС" | Милур IC UREG-Z/P | 231100200012199 | ООО "Милур ИС"
Альметьевский район | Альметьевск г | НЕФТЯНИКОВ УЛ | 15 | 20 | ИПУ | Милур 107S.22-PRZ-1L-DT | 231500010467960 | ООО "Милур ИС" | Милур IC UREG-Z/P | 231100200012431 | ООО "Милур ИС"
Альметьевский район | Альметьевск г | НЕФТЯНИКОВ УЛ | 15 | 57 | ИПУ | Милур 107S.22-PRZ-1L-DT | 231500010467940 | ООО "Милур ИС" | Милур IC UREG-Z/P | 231100200012405 | ООО "Милур ИС"
Альметьевский район | Альметьевск г | НЕФТЯНИКОВ УЛ | 17 | 18 | ИПУ | Милур 107S.22-PRZ-1L-DT | 221500010471828 | ООО "Милур ИС" | Милур IC UREG-Z/P | 231100200012420 | ООО "Милур ИС"
Альметьевский район | Альметьевск г | НЕФТЯНИКОВ УЛ | 17 | 42 | ИПУ | Милур 107S.22-PRZ-1L-DT | 231500010467959 | ООО "Милур ИС" | Милур IC UREG-Z/P | 231100200012379 | ООО "Милур ИС"
Альметьевский район | Альметьевск г | НЕФТЯНИКОВ УЛ | 17 | 57 | ИПУ | Милур 107S.22-PRZ-1L-DT | 221500010471881 | ООО "Милур ИС" | Милур IC UREG-Z/P | 231100200012379 | ООО "Милур ИС"
Альметьевский район | Альметьевск г | НЕФТЯНИКОВ УЛ | 21 | 34 | ИПУ | Милур 107S.22-PRZ-1L-DT | 231500010467950 | ООО "Милур ИС" | Милур IC UREG-Z/P | 231100200012032 | ООО "Милур ИС"
Альметьевский район | Альметьевск г | НЕФТЯНИКОВ УЛ | 21 | 53 | ИПУ | Милур 107S.22-PRZ-1L-DT | 231500010468432 | ООО "Милур ИС" | Милур IC UREG-Z/P | 231100200012384 | ООО "Милур ИС"
Альметьевский район | Альметьевск г | НЕФТЯНИКОВ УЛ | 21 | 61 | ИПУ | Милур 107S.22-PRZ-1L-DT | 231500010468428 | ООО "Милур ИС" | Милур IC UREG-Z/P | 231100200012380 | ООО "Милур ИС"
Альметьевский район | Альметьевск г | НЕФТЯНИКОВ УЛ | 21 | 65 | ИПУ | Милур 107S.22-PRZ-1L-DT | 231500010468436 | ООО "Милур ИС" | Милур IC UREG-Z/P | 231100200012380 | ООО "Милур ИС"
Альметьевский район | Альметьевск г | НЕФТЯНИКОВ УЛ | 21 | 66 | ИПУ | Милур 107S.22-PRZ-1L-DT | 231500010468426 | ООО "Милур ИС" | Милур IC UREG-Z/P | 231100200012380 | ООО "Милур ИС"
Альметьевский район | Альметьевск г | НЕФТЯНИКОВ УЛ | 21 | 81 | ИПУ | Милур 107S.22-PRZ-1L-DT | 231500010467944 | ООО "Милур ИС" | Милур IC UREG-Z/P | 231100200012044 | ООО "Милур ИС"
Альметьевский район | Альметьевск г | НЕФТЯНИКОВ УЛ | 21 | 82 | ИПУ | Милур 107S.22-PRZ-1L-DT | 231500010467943 | ООО "Милур ИС" | Милур IC UREG-Z/P | 231100200012044 | ООО "Милур ИС"
Альметьевский район | Альметьевск г | НЕФТЯНИКОВ УЛ | 21 | 96 | ИПУ | Милур 107S.22-PRZ-1L-DT | 231500010467952 | ООО "Милур ИС" | Милур IC UREG-Z/P | 231100200012419 | ООО "Милур ИС"
Альметьевский район | Альметьевск г | НЕФТЯНИКОВ УЛ | 21 | 98 | ИПУ | Милур 107S.22-PRZ-1L-DT | 231500010467941 | ООО "Милур ИС" | Милур IC UREG-Z/P | 231100200012419 | ООО "Милур ИС"
Альметьевский район | Альметьевск г | НЕФТЯНИКОВ УЛ | 23 | 22 | ИПУ | Милур 107S.22-PRZ-1L-DT | 221500010497399 | ООО "Милур ИС"
Альметьевский район | Альметьевск г | НЕФТЯНИКОВ УЛ | 23 | 77 | ИПУ | Милур 107S.22-PRZ-1L-DT | 221500010497405 | ООО "Милур ИС" | Милур IC UREG-Z/P | 231100200012400 | ООО "Милур ИС"
Альметьевский район | Альметьевск г | НЕФТЯНИКОВ УЛ | 23 | 83 | ИПУ | Милур 107S.22-PRZ-1L-DT | 221500010497422 | ООО "Милур ИС" | Милур IC UREG-Z/P | 231100200012400 | ООО "Милур ИС"
Альметьевский район | Альметьевск г | НЕФТЯНИКОВ УЛ | 23 | 84 | ИПУ | Милур 107S.22-PRZ-1L-DT | 221500010497445 | ООО "Милур ИС" | Милур IC UREG-Z/P | 231100200012400 | ООО "Милур ИС"
Альметьевский район | Альметьевск г | НЕФТЯНИКОВ УЛ | 25 | 1 | ИПУ | Милур 107S.22-PRZ-1L-DT | 231500010506246 | ООО "Милур ИС"
Альметьевский район | Альметьевск г | НЕФТЯНИКОВ УЛ | 25 | 4 | ИПУ | Милур 107S.22-PRZ-1L-DT | 231500010506256 | ООО "Милур ИС" | Милур IC UREG-Z/P | 231100200012377 | ООО "Милур ИС"
Альметьевский район | Альметьевск г | НЕФТЯНИКОВ УЛ | 25 | 5 | ИПУ | Милур 107S.22-PRZ-1L-DT | 231500010506264 | ООО "Милур ИС" | Милур IC UREG-Z/P | 231100200012377 | ООО "Милур ИС"
Альметьевский район | Альметьевск г | НЕФТЯНИКОВ УЛ | 25 | 6 | ИПУ | Милур 107S.22-PRZ-1L-DT | 231500010506257 | ООО "Милур ИС" | Милур IC UREG-Z/P | 231100200012377 | ООО "Милур ИС"
Альметьевский район | Альметьевск г | НЕФТЯНИКОВ УЛ | 25 | 7 | ИПУ | Милур 107S.22-PRZ-1L-DT | 231500010506253 | ООО "Милур ИС"
Альметьевский район | Альметьевск г | НЕФТЯНИКОВ УЛ | 25 | 8 | ИПУ | Милур 107S.22-PRZ-1L-DT | 231500010506266 | ООО "Милур ИС"
Альметьевский район | Альметьевск г | НЕФТЯНИКОВ УЛ | 25 | 9 | ИПУ | Милур 107S.22-PRZ-1L-DT | 231500010506248 | ООО "Милур ИС"
Альметьевский район | Альметьевск г | НЕФТЯНИКОВ УЛ | 25 | 14 | ИПУ | Милур 107S.22-PRZ-1L-DT | 231500010506250 | ООО "Милур ИС"
Альметьевский район | Альметьевск г | НЕФТЯНИКОВ УЛ | 25 | 15 | ИПУ | Милур 107S.22-PRZ-1L-DT | 221500010497452 | ООО "Милур ИС"
Альметьевский район | Альметьевск г | НЕФТЯНИКОВ УЛ | 25 | 17 | ИПУ | Милур 107S.22-PRZ-1L-DT | 231500010506267 | ООО "Милур ИС" | Милур IC UREG-Z/P | 231100200012377 | ООО "Милур ИС"
Альметьевский район | Альметьевск г | НЕФТЯНИКОВ УЛ | 25 | 18 | ИПУ | Милур 107S.22-PRZ-1L-DT | 231500010506249 | ООО "Милур ИС" | Милур IC UREG-Z/P | 231100200012377 | ООО "Милур ИС"
Альметьевский район | Альметьевск г | НЕФТЯНИКОВ УЛ | 25 | 19 | ИПУ | Милур 107S.22-PRZ-1L-DT | 231500010506258 | ООО "Милур ИС"
Альметьевский район | Альметьевск г | НЕФТЯНИКОВ УЛ | 25 | 23 | ИПУ | Милур 107S.22-PRZ-1L-DT | 231500010506259 | ООО "Милур ИС" | Милур IC UREG-Z/P | 231100200012377 | ООО "Милур ИС"
Альметьевский район | Альметьевск г | НЕФТЯНИКОВ УЛ | 25 | 30 | ИПУ | Милур 107S.22-PRZ-1L-DT | 231500010506247 | ООО "Милур ИС" | Милур IC UREG-Z/P | 231100200012377 | ООО "Милур ИС"
Альметьевский район | Альметьевск г | НЕФТЯНИКОВ УЛ | 25 | 34 | ИПУ | Милур 107S.22-PRZ-1L-DT | 231500010506263 | ООО "Милур ИС" | Милур IC UREG-Z/P | 231100200012377 | ООО "Милур ИС"
Альметьевский район | Альметьевск г | НЕФТЯНИКОВ УЛ | 25 | 35 | ИПУ | Милур 107S.22-PRZ-1L-DT | 231500010506254 | ООО "Милур ИС" | Милур IC UREG-Z/P | 231100200012377 | ООО "Милур ИС"
Альметьевский район | Альметьевск г | НЕФТЯНИКОВ УЛ | 25 | 39 | ИПУ | Милур 107S.22-PRZ-1L-DT | 231500010506269 | ООО "Милур ИС"
Альметьевский район | Альметьевск г | НЕФТЯНИКОВ УЛ | 25 | 47 | ИПУ | Милур 107S.22-PRZ-1L-DT | 231500010506252 | ООО "Милур ИС" | Милур IC UREG-Z/P | 231100200012377 | ООО "Милур ИС"
Альметьевский район | Альметьевск г | НЕФТЯНИКОВ УЛ | 31 | 1 | ИПУ | Милур 107S.22-PRZ-1L-DT | 221500010497409 | ООО "Милур ИС" | Милур IC UREG-Z/P | 231100200012378 | ООО "Милур ИС"
Альметьевский район | Альметьевск г | НЕФТЯНИКОВ УЛ | 31 | 12 | ИПУ | Милур 107S.22-PRZ-1L-DT | 231500010506251 | ООО "Милур ИС" | Милур IC UREG-Z/P | 231100200012378 | ООО "Милур ИС"
Альметьевский район | Альметьевск г | НЕФТЯНИКОВ УЛ | 31 | 37 | ИПУ | Милур 107S.22-PRZ-1L-DT | 231500010506260 | ООО "Милур ИС" | Милур IC UREG-Z/P | 231100200012038 | ООО "Милур ИС"
Альметьевский район | Альметьевск г | НЕФТЯНИКОВ УЛ | 31 | 55 | ИПУ | Милур 107S.22-PRZ-1L-DT | 231500010506255 | ООО "Милур ИС" | Милур IC UREG-Z/P | 231100200012397 | ООО "Милур ИС"
Альметьевский район | Альметьевск г | НЕФТЯНИКОВ УЛ | 31 | 58 | ИПУ | Милур 107S.22-PRZ-1L-DT | 231500010506261 | ООО "Милур ИС" | Милур IC UREG-Z/P | 231100200012397 | ООО "Милур ИС"
Альметьевский район | Альметьевск г | НЕФТЯНИКОВ УЛ | 31 | 112 | ИПУ | Милур 107S.22-PRZ-1L-DT | 231500010506265 | ООО "Милур ИС" | Милур IC UREG-Z/P | 231100200012398 | ООО "Милур ИС"
Альметьевский район | Альметьевск г | НЕФТЯНИКОВ УЛ | 31 | 113 | ИПУ | Милур 107S.22-PRZ-1L-DT | 231500010506262 | ООО "Милур ИС" | Милур IC UREG-Z/P | 231100200012398 | ООО "Милур ИС"
Альметьевский район | Альметьевск г | НЕФТЯНИКОВ УЛ | 31 | 115 | ИПУ | Милур 107S.22-PRZ-1L-DT | 231500010506268 | ООО "Милур ИС" | Милур IC UREG-Z/P | 231100200012398 | ООО "Милур ИС"
Альметьевский район | Альметьевск г | НЕФТЯНИКОВ УЛ | 11 |  | УСПД |  |  |  | Милур IC UREG-Z/P | 231100200012622 | ООО "Милур ИС"
Альметьевский район | Альметьевск г | НЕФТЯНИКОВ УЛ | 11 |  | УСПД |  |  |  | Милур IC UREG-Z/P | 231100200012199 | ООО "Милур ИС"
Альметьевский район | Альметьевск г | НЕФТЯНИКОВ УЛ | 15 |  | УСПД |  |  |  | Милур IC UREG-Z/P | 231100200012431 | ООО "Милур ИС"
Альметьевский район | Альметьевск г | НЕФТЯНИКОВ УЛ | 15 |  | УСПД |  |  |  | Милур IC UREG-Z/P | 231100200012405 | ООО "Милур ИС"
Альметьевский район | Альметьевск г | НЕФТЯНИКОВ УЛ | 17 |  | УСПД |  |  |  | Милур IC UREG-Z/P | 231100200012420 | ООО "Милур ИС"
Альметьевский район | Альметьевск г | НЕФТЯНИКОВ УЛ | 17 |  | УСПД |  |  |  | Милур IC UREG-Z/P | 231100200012379 | ООО "Милур ИС"
Альметьевский район | Альметьевск г | НЕФТЯНИКОВ УЛ | 21 |  | УСПД |  |  |  | Милур IC UREG-Z/P | 231100200012032 | ООО "Милур ИС"
Альметьевский район | Альметьевск г | НЕФТЯНИКОВ УЛ | 21 |  | УСПД |  |  |  | Милур IC UREG-Z/P | 231100200012384 | ООО "Милур ИС"
Альметьевский район | Альметьевск г | НЕФТЯНИКОВ УЛ | 21 |  | УСПД |  |  |  | Милур IC UREG-Z/P | 231100200012380 | ООО "Милур ИС"
Альметьевский район | Альметьевск г | НЕФТЯНИКОВ УЛ | 21 |  | УСПД |  |  |  | Милур IC UREG-Z/P | 231100200012044 | ООО "Милур ИС"
Альметьевский район | Альметьевск г | НЕФТЯНИКОВ УЛ | 21 |  | УСПД |  |  |  | Милур IC UREG-Z/P | 231100200012419 | ООО "Милур ИС"
Альметьевский район | Альметьевск г | НЕФТЯНИКОВ УЛ | 23 |  | УСПД |  |  |  | Милур IC UREG-Z/P | 231100200012400 | ООО "Милур ИС"
Альметьевский район | Альметьевск г | НЕФТЯНИКОВ УЛ | 25 |  | УСПД |  |  |  | Милур IC UREG-Z/P | 231100200012377 | ООО "Милур ИС"
Альметьевский район | Альметьевск г | НЕФТЯНИКОВ УЛ | 31 |  | УСПД |  |  |  | Милур IC UREG-Z/P | 231100200012378 | ООО "Милур ИС"
Альметьевский район | Альметьевск г | НЕФТЯНИКОВ УЛ | 31 |  | УСПД |  |  |  | Милур IC UREG-Z/P | 231100200012038 | ООО "Милур ИС"
Альметьевский район | Альметьевск г | НЕФТЯНИКОВ УЛ | 31 |  | УСПД |  |  |  | Милур IC UREG-Z/P | 231100200012397 | ООО "Милур ИС"
Альметьевский район | Альметьевск г | НЕФТЯНИКОВ УЛ | 31 |  | УСПД |  |  |  | Милур IC UREG-Z/P | 231100200012398 | ООО "Милур ИС"
Азнакаевский район | Азнакаево г | НЕФТЯНИКОВ ул | 14 | 24 | ИПУ | Милур 107S.22-PRZ-1L-DT | 231500010469283 | ООО "Милур ИС" | Милур IC UREG-Z/P |  | ООО "Милур ИС"
Азнакаевский район | Азнакаево г | НЕФТЯНИКОВ ул | 27 | 47 | ИПУ | Милур 107S.22-PRZ-1L-DT | 231500010469287 | ООО "Милур ИС" | Милур IC UREG-Z/P |  | ООО "Милур ИС"
Азнакаевский район | Азнакаево г | НЕФТЯНИКОВ ул | 27 | 146 | ИПУ | Милур 107S.22-PRZ-1L-DT | 231500010469302 | ООО "Милур ИС" | Милур IC UREG-Z/P | 231100200011975 | ООО "Милур ИС"
Азнакаевский район | Азнакаево г | НЕФТЯНИКОВ ул | 28 | 29 | ИПУ | Милур 107S.22-PRZ-1L-DT | 231500010469289 | ООО "Милур ИС" | Милур IC UREG-Z/P | 231100200011969 | ООО "Милур ИС"
Азнакаевский район | Азнакаево г | НЕФТЯНИКОВ ул | 28 | 31 | ИПУ | Милур 107S.22-PRZ-1L-DT | 231500010469282 | ООО "Милур ИС" | Милур IC UREG-Z/P | 231100200011969 | ООО "Милур ИС"
Азнакаевский район | Азнакаево г | НЕФТЯНИКОВ ул | 21 |  | УСПД |  |  |  | Милур IC UREG-Z/P | 231100200013189 | ООО "Милур ИС"
Азнакаевский район | Азнакаево г | НЕФТЯНИКОВ ул | 25 |  | УСПД |  |  |  | Милур IC UREG-Z/P | 231100200012605 | ООО "Милур ИС"
Азнакаевский район | Азнакаево г | НЕФТЯНИКОВ ул | 25 |  | УСПД |  |  |  | Милур IC UREG-Z/P | 231100200012577 | ООО "Милур ИС"
Азнакаевский район | Азнакаево г | НЕФТЯНИКОВ ул | 27 |  | УСПД |  |  |  | Милур IC UREG-Z/P | 231100200011975 | ООО "Милур ИС"
Азнакаевский район | Азнакаево г | НЕФТЯНИКОВ ул | 28 |  | УСПД |  |  |  | Милур IC UREG-Z/P | 231100200011969 | ООО "Милур ИС"
Азнакаевский район | Азнакаево г | НЕФТЯНИКОВ ул | 28 |  | УСПД |  |  |  | Милур IC UREG-Z/P | 231100200012751 | ООО "Милур ИС"
Сармановский район | ДЖАЛИЛЬ ПГТ | НЕФТЯНИКОВ ул | 1 | 1 | ИПУ | Милур 107S.22-PRZ-1L-DT | 221500010497330 | ООО "Милур ИС" | Милур IC UREG-Z/P | 231100200011947 | ООО "Милур ИС"
Сармановский район | ДЖАЛИЛЬ ПГТ | НЕФТЯНИКОВ ул | 3 | 20 | ИПУ | Милур 107S.22-PRZ-1L-DT | 221400010439165 | ООО "Милур ИС" | Милур IC UREG-Z/P | 231100200011936 | ООО "Милур ИС"
Сармановский район | ДЖАЛИЛЬ ПГТ | НЕФТЯНИКОВ ул | 1 |  | УСПД |  |  |  | Милур IC UREG-Z/P | 231100200011947 | ООО "Милур ИС"
Сармановский район | ДЖАЛИЛЬ ПГТ | НЕФТЯНИКОВ ул | 3 |  | УСПД |  |  |  | Милур IC UREG-Z/P | 231100200011936 | ООО "Милур ИС"
Азнакаевский район | Азнакаево г | П.МАНАКОВА ул | 2 | 44 | ИПУ | Милур 107S.22-PRZ-1L-DT | 231500010469291 | ООО "Милур ИС" | Милур IC UREG-Z/P | 231100200011934 | ООО "Милур ИС"
Азнакаевский район | Азнакаево г | П.МАНАКОВА ул | 2 |  | УСПД |  |  |  | Милур IC UREG-Z/P | 231100200011934 | ООО "Милур ИС"
Альметьевский район | Альметьевск г | ПРОМЫШЛЕННАЯ УЛ | 4 | 2 | ИПУ | Милур 107S.22-PRZ-1L-DT | 231500010506869 | ООО "Милур ИС"
Альметьевский район | Альметьевск г | ПРОМЫШЛЕННАЯ УЛ | 4 | 6 | ИПУ | Милур 107S.22-PRZ-1L-DT | 231500010506870 | ООО "Милур ИС"
Азнакаевский район | Азнакаево г | Просторная ул | 6 |  | УСПД |  |  |  | Милур IC UREG-Z/P | 231100200013225 | ООО "Милур ИС"
Альметьевский район | Альметьевск г | ПУШКИНА УЛ | 31 | 52 | ИПУ | Милур 107S.22-PRZ-1L-DT | 231500010506933 | ООО "Милур ИС" | Милур IC UREG-Z/P | 231100200012189 | ООО "Милур ИС"
Альметьевский район | Альметьевск г | ПУШКИНА УЛ | 33 | 40 | ИПУ | Милур 107S.22-PRZ-1L-DT | 231500010468250 | ООО "Милур ИС" | Милур IC UREG-Z/P | 231100200012228 | ООО "Милур ИС"
Альметьевский район | Альметьевск г | ПУШКИНА УЛ | 33 | 42 | ИПУ | Милур 107S.22-PRZ-1L-DT | 231500010506917 | ООО "Милур ИС" | Милур IC UREG-Z/P | 231100200012228 | ООО "Милур ИС"
Альметьевский район | Альметьевск г | ПУШКИНА УЛ | 37 | 75 | ИПУ | Милур 107S.22-PRZ-1L-DT | 231500010506919 | ООО "Милур ИС" | Милур IC UREG-Z/P | 231100200012135 | ООО "Милур ИС"
Альметьевский район | Альметьевск г | ПУШКИНА УЛ | 37 | 89 | ИПУ | Милур 107S.22-PRZ-1L-DT | 231500010506921 | ООО "Милур ИС" | Милур IC UREG-Z/P | 231100200012135 | ООО "Милур ИС"
Альметьевский район | Альметьевск г | ПУШКИНА УЛ | 37 | 105 | ИПУ | Милур 107S.22-PRZ-1L-DT | 231500010506929 | ООО "Милур ИС" | Милур IC UREG-Z/P | 231100200012229 | ООО "Милур ИС"
Альметьевский район | Альметьевск г | ПУШКИНА УЛ | 37 | 107 | ИПУ | Милур 107S.22-PRZ-1L-DT | 231500010506920 | ООО "Милур ИС" | Милур IC UREG-Z/P | 231100200012229 | ООО "Милур ИС"
Альметьевский район | Альметьевск г | ПУШКИНА УЛ | 31 |  | УСПД |  |  |  | Милур IC UREG-Z/P | 231100200012189 | ООО "Милур ИС"
Альметьевский район | Альметьевск г | ПУШКИНА УЛ | 33 |  | УСПД |  |  |  | Милур IC UREG-Z/P | 231100200012228 | ООО "Милур ИС"
Альметьевский район | Альметьевск г | ПУШКИНА УЛ | 37 |  | УСПД |  |  |  | Милур IC UREG-Z/P | 231100200012135 | ООО "Милур ИС"
Альметьевский район | Альметьевск г | ПУШКИНА УЛ | 37 |  | УСПД |  |  |  | Милур IC UREG-Z/P | 231100200012229 | ООО "Милур ИС"
Альметьевский район | Альметьевск г | ПУШКИНА УЛ | 41А |  | УСПД |  |  |  | Милур IC UREG-Z/P | 231100200012190 | ООО "Милур ИС"
Альметьевский район | Альметьевск г | ПУШКИНА УЛ | 41А |  | УСПД |  |  |  | Милур IC UREG-Z/P | 231100200012194 | ООО "Милур ИС"
Азнакаевский район | Азнакаево г | ПУШКИНА ул | 7 | 17 | ИПУ | Милур 107S.22-PRZ-1L-DT | 231500010469303 | ООО "Милур ИС"
Азнакаевский район | Азнакаево г | ПУШКИНА ул | 7 | 22 | ИПУ | Милур 107S.22-PRZ-1L-DT | 231500010469298 | ООО "Милур ИС"
Альметьевский район | Альметьевск г | РАДИЩЕВА УЛ | 17 |  | УСПД |  |  |  | Милур IC UREG-Z/P | 231100200012177 | ООО "Милур ИС"
Альметьевский район | Альметьевск г | РАДИЩЕВА УЛ | 17 |  | УСПД |  |  |  | Милур IC UREG-Z/P | 231100200012158 | ООО "Милур ИС"
Альметьевский район | Альметьевск г | Ризы Фахретдина ул | 11 | 15 | ИПУ | Милур 107S.22-PRZ-1L-DT | 231500010469329 | ООО "Милур ИС"
Альметьевский район | Альметьевск г | Ризы Фахретдина ул | 11 | 25 | ИПУ | Милур 107S.22-PRZ-1L-DT | 231500010469306 | ООО "Милур ИС"
Альметьевский район | Альметьевск г | Ризы Фахретдина ул | 11 | 109 | ИПУ | Милур 107S.22-PRZ-1L-DT | 231500010469307 | ООО "Милур ИС"
Альметьевский район | Альметьевск г | Ризы Фахретдина ул | 11 | 128 | ИПУ | Милур 107S.22-PRZ-1L-DT | 231500010469319 | ООО "Милур ИС"
Альметьевский район | Альметьевск г | Ризы Фахретдина ул | 11 | 140 | ИПУ | Милур 107S.22-PRZ-1L-DT | 231500010469316 | ООО "Милур ИС"
Альметьевский район | Альметьевск г | Ризы Фахретдина ул | 14 | 15 | ИПУ | Милур 107S.22-PRZ-1L-DT | 231500010507253 | ООО "Милур ИС"
Альметьевский район | Альметьевск г | Ризы Фахретдина ул | 14 | 16 | ИПУ | Милур 107S.22-PRZ-1L-DT | 231500010507273 | ООО "Милур ИС"
Альметьевский район | Альметьевск г | Ризы Фахретдина ул | 14 | 17 | ИПУ | Милур 107S.22-PRZ-1L-DT | 231500010507257 | ООО "Милур ИС"
Альметьевский район | Альметьевск г | Ризы Фахретдина ул | 20 | 27 | ИПУ | Милур 107S.22-PRZ-1L-DT | 231500010507266 | ООО "Милур ИС"
Альметьевский район | Альметьевск г | Ризы Фахретдина ул | 20 | 32 | ИПУ | Милур 107S.22-PRZ-1L-DT | 231500010507267 | ООО "Милур ИС"
Альметьевский район | Альметьевск г | Ризы Фахретдина ул | 20 | 33 | ИПУ | Милур 107S.22-PRZ-1L-DT | 231500010507268 | ООО "Милур ИС"
Альметьевский район | Альметьевск г | Ризы Фахретдина ул | 20 | 38 | ИПУ | Милур 107S.22-PRZ-1L-DT | 231500010507260 | ООО "Милур ИС"
Альметьевский район | Альметьевск г | Ризы Фахретдина ул | 20 | 39 | ИПУ | Милур 107S.22-PRZ-1L-DT | 231500010507261 | ООО "Милур ИС"
Альметьевский район | Альметьевск г | Ризы Фахретдина ул | 20 | 51 | ИПУ | Милур 107S.22-PRZ-1L-DT | 231500010507256 | ООО "Милур ИС"
Альметьевский район | Альметьевск г | Ризы Фахретдина ул | 59 | 4 | ИПУ | Милур 107S.22-PRZ-1L-DT | 231500010469309 | ООО "Милур ИС"
Альметьевский район | Альметьевск г | Ризы Фахретдина ул | 59 | 5 | ИПУ | Милур 107S.22-PRZ-1L-DT | 231500010469326 | ООО "Милур ИС"
Альметьевский район | Альметьевск г | Ризы Фахретдина ул | 59 | 6 | ИПУ | Милур 107S.22-PRZ-1L-DT | 231500010469323 | ООО "Милур ИС"
Альметьевский район | Альметьевск г | Ризы Фахретдина ул | 59 | 9 | ИПУ | Милур 107S.22-PRZ-1L-DT | 231500010469314 | ООО "Милур ИС"
Альметьевский район | Альметьевск г | Ризы Фахретдина ул | 59 | 26 | ИПУ | Милур 107S.22-PRZ-1L-DT | 231500010469350 | ООО "Милур ИС"
Альметьевский район | Альметьевск г | Ризы Фахретдина ул | 59 | 27 | ИПУ | Милур 107S.22-PRZ-1L-DT | 231500010469308 | ООО "Милур ИС"
Альметьевский район | Альметьевск г | Ризы Фахретдина ул | 59 | 28 | ИПУ | Милур 107S.22-PRZ-1L-DT | 231500010469340 | ООО "Милур ИС"
Альметьевский район | Альметьевск г | Ризы Фахретдина ул | 59 | 30 | ИПУ | Милур 107S.22-PRZ-1L-DT | 231500010469330 | ООО "Милур ИС"
Альметьевский район | Альметьевск г | Ризы Фахретдина ул | 59 | 32 | ИПУ | Милур 107S.22-PRZ-1L-DT | 231500010469349 | ООО "Милур ИС"
Альметьевский район | Альметьевск г | Ризы Фахретдина ул | 59 | 39 | ИПУ | Милур 107S.22-PRZ-1L-DT | 231500010469352 | ООО "Милур ИС"
Альметьевский район | Альметьевск г | Ризы Фахретдина ул | 59 | 42 | ИПУ | Милур 107S.22-PRZ-1L-DT | 231500010469312 | ООО "Милур ИС"
Альметьевский район | Альметьевск г | Ризы Фахретдина ул | 59 | 44 | ИПУ | Милур 107S.22-PRZ-1L-DT | 231500010469344 | ООО "Милур ИС"
Альметьевский район | Альметьевск г | Ризы Фахретдина ул | 59 | 51 | ИПУ | Милур 107S.22-PRZ-1L-DT | 231500010469343 | ООО "Милур ИС"
Альметьевский район | Альметьевск г | Ризы Фахретдина ул | 63 | 6 | ИПУ | Милур 107S.22-PRZ-1L-DT | 231500010469310 | ООО "Милур ИС"
Альметьевский район | Альметьевск г | Ризы Фахретдина ул | 63 | 39 | ИПУ | Милур 107S.22-PRZ-1L-DT | 231500010469315 | ООО "Милур ИС"
Альметьевский район | Альметьевск г | Ризы Фахретдина ул | 63 | 41 | ИПУ | Милур 107S.22-PRZ-1L-DT | 231500010469322 | ООО "Милур ИС"
Альметьевский район | Альметьевск г | Ризы Фахретдина ул | 59А | 9 | ИПУ | Милур 107S.22-PRZ-1L-DT | 231500010469324 | ООО "Милур ИС"
Азнакаевский район | Азнакаево г | САЙДАШЕВА ул | 5 | 23 | ИПУ | Милур 107S.22-PRZ-1L-DT | 231500010469290 | ООО "Милур ИС" | Милур IC UREG-Z/P | 231100200012657 | ООО "Милур ИС"
Азнакаевский район | Азнакаево г | САЙДАШЕВА ул | 5 | 24 | ИПУ | Милур 107S.22-PRZ-1L-DT | 231500010469284 | ООО "Милур ИС" | Милур IC UREG-Z/P | 231100200012657 | ООО "Милур ИС"
Азнакаевский район | Азнакаево г | САЙДАШЕВА ул | 5 | 31 | ИПУ | Милур 107S.22-PRZ-1L-DT | 231500010469297 | ООО "Милур ИС" | Милур IC UREG-Z/P | 231100200012657 | ООО "Милур ИС"
Азнакаевский район | Азнакаево г | САЙДАШЕВА ул | 7 | 25 | ИПУ | Милур 107S.22-PRZ-1L-DT | 231500010469299 | ООО "Милур ИС"
Азнакаевский район | Азнакаево г | САЙДАШЕВА ул | 7 | 28 | ИПУ | Милур 107S.22-PRZ-1L-DT | 231500010469305 | ООО "Милур ИС"
Азнакаевский район | Азнакаево г | САЙДАШЕВА ул | 5 |  | УСПД |  |  |  | Милур IC UREG-Z/P | 231100200012657 | ООО "Милур ИС"
Сармановский район | САРМАНОВО С | СЕЛЬХОЗТЕХНИКИ ул | 31 | 3 | ИПУ | Милур 107S.22-PRZ-1L-DT | 221400010439912 | ООО "Милур ИС" | Милур IC UREG-Z/P | 231100200011961 | ООО "Милур ИС"
Сармановский район | САРМАНОВО С | СЕЛЬХОЗТЕХНИКИ ул | 31 |  | УСПД |  |  |  | Милур IC UREG-Z/P | 231100200011961 | ООО "Милур ИС"
Сармановский район | Сарманово с | Советская ул | 31 |  | УСПД |  |  |  | Милур IC UREG-Z/P | 231100200011964 | ООО "Милур ИС"
Сармановский район | Сарманово с | Советская ул | 33 |  | УСПД |  |  |  | Милур IC UREG-Z/P | 231100200011951 | ООО "Милур ИС"
Альметьевский район | Альметьевск г | СТРОИТЕЛЕЙ ПР-КТ | 9 | 34 | ИПУ | Милур 107S.22-PRZ-1L-DT | 231500010506924 | ООО "Милур ИС"
Альметьевский район | Альметьевск г | СТРОИТЕЛЕЙ ПР-КТ | 9 | 42 | ИПУ | Милур 107S.22-PRZ-1L-DT | 231500010506938 | ООО "Милур ИС"
Альметьевский район | Альметьевск г | СТРОИТЕЛЕЙ ПР-КТ | 9 | 57 | ИПУ | Милур 107S.22-PRZ-1L-DT | 231500010506931 | ООО "Милур ИС"
Альметьевский район | Альметьевск г | СТРОИТЕЛЕЙ ПР-КТ | 18 | 40 | ИПУ | Милур 107S.22-PRZ-1L-DT | 231500010470233 | ООО "Милур ИС"
Альметьевский район | Альметьевск г | СТРОИТЕЛЕЙ ПР-КТ | 20 | 36 | ИПУ | Милур 107S.22-PRZ-1L-DT | 231500010470220 | ООО "Милур ИС" | Милур IC UREG-Z/P | 231100200012404 | ООО "Милур ИС"
Альметьевский район | Альметьевск г | СТРОИТЕЛЕЙ ПР-КТ | 20 | 61 | ИПУ | Милур 107S.22-PRZ-1L-DT | 231500010470232 | ООО "Милур ИС" | Милур IC UREG-Z/P | 231100200012404 | ООО "Милур ИС"
Альметьевский район | Альметьевск г | СТРОИТЕЛЕЙ ПР-КТ | 20 | 232 | ИПУ | Милур 107S.22-PRZ-1L-DT | 231500010470226 | ООО "Милур ИС" | Милур IC UREG-Z/P | 231100200012386 | ООО "Милур ИС"
Альметьевский район | Альметьевск г | СТРОИТЕЛЕЙ ПР-КТ | 20 | 234 | ИПУ | Милур 107S.22-PRZ-1L-DT | 231500010470239 | ООО "Милур ИС" | Милур IC UREG-Z/P | 231100200012386 | ООО "Милур ИС"
Альметьевский район | Альметьевск г | СТРОИТЕЛЕЙ ПР-КТ | 20 | 239 | ИПУ | Милур 107S.22-PRZ-1L-DT | 231500010470236 | ООО "Милур ИС" | Милур IC UREG-Z/P | 231100200012386 | ООО "Милур ИС"
Альметьевский район | Альметьевск г | СТРОИТЕЛЕЙ ПР-КТ | 26 | 40 | ИПУ | Милур 107S.22-PRZ-1L-DT | 231500010470223 | ООО "Милур ИС" | Милур IC UREG-Z/P | 231100200012427 | ООО "Милур ИС"
Альметьевский район | Альметьевск г | СТРОИТЕЛЕЙ ПР-КТ | 28 | 27 | ИПУ | Милур 107S.22-PRZ-1L-DT | 231500010470234 | ООО "Милур ИС" | Милур IC UREG-Z/P | 231100200012407 | ООО "Милур ИС"
Альметьевский район | Альметьевск г | СТРОИТЕЛЕЙ ПР-КТ | 28 | 47 | ИПУ | Милур 107S.22-PRZ-1L-DT | 231500010470229 | ООО "Милур ИС" | Милур IC UREG-Z/P | 231100200012402 | ООО "Милур ИС"
Альметьевский район | Альметьевск г | СТРОИТЕЛЕЙ ПР-КТ | 28 | 50 | ИПУ | Милур 107S.22-PRZ-1L-DT | 231500010470227 | ООО "Милур ИС" | Милур IC UREG-Z/P | 231100200012402 | ООО "Милур ИС"
Альметьевский район | Альметьевск г | СТРОИТЕЛЕЙ ПР-КТ | 35 | 90 | ИПУ | Милур 107S.22-PRZ-1L-DT | 231500010470237 | ООО "Милур ИС" | Милур IC UREG-Z/P | 231100200012395 | ООО "Милур ИС"
Альметьевский район | Альметьевск г | СТРОИТЕЛЕЙ ПР-КТ | 35 | 96 | ИПУ | Милур 107S.22-PRZ-1L-DT | 231500010470225 | ООО "Милур ИС" | Милур IC UREG-Z/P | 231100200012395 | ООО "Милур ИС"
Альметьевский район | Альметьевск г | СТРОИТЕЛЕЙ ПР-КТ | 35 | 103 | ИПУ | Милур 107S.22-PRZ-1L-DT | 231500010470221 | ООО "Милур ИС" | Милур IC UREG-Z/P | 231100200012395 | ООО "Милур ИС"
Альметьевский район | Альметьевск г | СТРОИТЕЛЕЙ ПР-КТ | 35 | 201 | ИПУ | Милур 107S.22-PRZ-1L-DT | 231500010470219 | ООО "Милур ИС" | Милур IC UREG-Z/P | 231100200012383 | ООО "Милур ИС"
Альметьевский район | Альметьевск г | СТРОИТЕЛЕЙ ПР-КТ | 35 | 203 | ИПУ | Милур 107S.22-PRZ-1L-DT | 231500010470235 | ООО "Милур ИС" | Милур IC UREG-Z/P | 231100200012383 | ООО "Милур ИС"
Альметьевский район | Альметьевск г | СТРОИТЕЛЕЙ ПР-КТ | 35 | 207 | ИПУ | Милур 107S.22-PRZ-1L-DT | 231500010470241 | ООО "Милур ИС" | Милур IC UREG-Z/P | 231100200012383 | ООО "Милур ИС"
Альметьевский район | Альметьевск г | СТРОИТЕЛЕЙ ПР-КТ | 35 | 214 | ИПУ | Милур 107S.22-PRZ-1L-DT | 231500010470228 | ООО "Милур ИС" | Милур IC UREG-Z/P | 231100200012383 | ООО "Милур ИС"
Альметьевский район | Альметьевск г | СТРОИТЕЛЕЙ ПР-КТ | 20А | 30 | ИПУ | Милур 107S.22-PRZ-1L-DT | 231500010470222 | ООО "Милур ИС" | Милур IC UREG-Z/P | 231100200012417 | ООО "Милур ИС"
Альметьевский район | Альметьевск г | СТРОИТЕЛЕЙ ПР-КТ | 20А | 150 | ИПУ | Милур 107S.22-PRZ-1L-DT | 231500010470231 | ООО "Милур ИС" | Милур IC UREG-Z/P | 231100200012389 | ООО "Милур ИС"
Альметьевский район | Альметьевск г | СТРОИТЕЛЕЙ ПР-КТ | 20А | 163 | ИПУ | Милур 107S.22-PRZ-1L-DT | 231500010470238 | ООО "Милур ИС" | Милур IC UREG-Z/P | 231100200012389 | ООО "Милур ИС"
Альметьевский район | Альметьевск г | СТРОИТЕЛЕЙ ПР-КТ | 20Б | 57 | ИПУ | Милур 107S.22-PRZ-1L-DT | 231500010470240 | ООО "Милур ИС" | Милур IC UREG-Z/P | 231100200012396 | ООО "Милур ИС"
Альметьевский район | Альметьевск г | СТРОИТЕЛЕЙ ПР-КТ | 20Б | 77 | ИПУ | Милур 107S.22-PRZ-1L-DT | 231500010470230 | ООО "Милур ИС" | Милур IC UREG-Z/P | 231100200012388 | ООО "Милур ИС"
Альметьевский район | Альметьевск г | СТРОИТЕЛЕЙ ПР-КТ | 20 |  | УСПД |  |  |  | Милур IC UREG-Z/P | 231100200012404 | ООО "Милур ИС"
Альметьевский район | Альметьевск г | СТРОИТЕЛЕЙ ПР-КТ | 20 |  | УСПД |  |  |  | Милур IC UREG-Z/P | 231100200012386 | ООО "Милур ИС"
Альметьевский район | Альметьевск г | СТРОИТЕЛЕЙ ПР-КТ | 26 |  | УСПД |  |  |  | Милур IC UREG-Z/P | 231100200012415 | ООО "Милур ИС"
Альметьевский район | Альметьевск г | СТРОИТЕЛЕЙ ПР-КТ | 26 |  | УСПД |  |  |  | Милур IC UREG-Z/P | 231100200012427 | ООО "Милур ИС"
Альметьевский район | Альметьевск г | СТРОИТЕЛЕЙ ПР-КТ | 28 |  | УСПД |  |  |  | Милур IC UREG-Z/P | 231100200012407 | ООО "Милур ИС"
Альметьевский район | Альметьевск г | СТРОИТЕЛЕЙ ПР-КТ | 28 |  | УСПД |  |  |  | Милур IC UREG-Z/P | 231100200012402 | ООО "Милур ИС"
Альметьевский район | Альметьевск г | СТРОИТЕЛЕЙ ПР-КТ | 35 |  | УСПД |  |  |  | Милур IC UREG-Z/P | 231100200012395 | ООО "Милур ИС"
Альметьевский район | Альметьевск г | СТРОИТЕЛЕЙ ПР-КТ | 35 |  | УСПД |  |  |  | Милур IC UREG-Z/P | 231100200012391 | ООО "Милур ИС"
Альметьевский район | Альметьевск г | СТРОИТЕЛЕЙ ПР-КТ | 35 |  | УСПД |  |  |  | Милур IC UREG-Z/P | 231100200012383 | ООО "Милур ИС"
Альметьевский район | Альметьевск г | СТРОИТЕЛЕЙ ПР-КТ | 35 |  | УСПД |  |  |  | Милур IC UREG-Z/P | 231100200012428 | ООО "Милур ИС"
Альметьевский район | Альметьевск г | СТРОИТЕЛЕЙ ПР-КТ | 39 |  | УСПД |  |  |  | Милур IC UREG-Z/P | 231100200012213 | ООО "Милур ИС"
Альметьевский район | Альметьевск г | СТРОИТЕЛЕЙ ПР-КТ | 20А |  | УСПД |  |  |  | Милур IC UREG-Z/P | 231100200012417 | ООО "Милур ИС"
Альметьевский район | Альметьевск г | СТРОИТЕЛЕЙ ПР-КТ | 20А |  | УСПД |  |  |  | Милур IC UREG-Z/P | 231100200012389 | ООО "Милур ИС"
Альметьевский район | Альметьевск г | СТРОИТЕЛЕЙ ПР-КТ | 20Б |  | УСПД |  |  |  | Милур IC UREG-Z/P | 231100200012396 | ООО "Милур ИС"
Альметьевский район | Альметьевск г | СТРОИТЕЛЕЙ ПР-КТ | 20Б |  | УСПД |  |  |  | Милур IC UREG-Z/P | 231100200012388 | ООО "Милур ИС"
Азнакаевский район | Азнакаево г | СТРОИТЕЛЕЙ ул | 5 | 9 | ИПУ | Милур 107S.22-PRZ-1L-DT | 231500010469300 | ООО "Милур ИС"
Азнакаевский район | Азнакаево г | СТРОИТЕЛЕЙ ул | 9 | 16 | ИПУ | Милур 107S.22-PRZ-1L-DT | 231500010469295 | ООО "Милур ИС"
Сармановский район | Сарманово с | Строителей ул | 4 |  | УСПД |  |  |  | Милур IC UREG-Z/P | 231100200011935 | ООО "Милур ИС"
Сармановский район | Сарманово с | Строителей ул | 11 |  | УСПД |  |  |  | Милур IC UREG-Z/P | 231100200011973 | ООО "Милур ИС"
Альметьевский район | Альметьевск г | СУЛЕЙМАНОВОЙ УЛ | 5 | 106 | ИПУ | Милур 107S.22-PRZ-1L-DT | 231500010469313 | ООО "Милур ИС" | Милур IC UREG-Z/P |  | ООО "Милур ИС"
Альметьевский район | Альметьевск г | СУЛЕЙМАНОВОЙ УЛ | 10 | 73 | ИПУ | Милур 107S.22-PRZ-1L-DT | 231500010469333 | ООО "Милур ИС"
Альметьевский район | Альметьевск г | СУЛЕЙМАНОВОЙ УЛ | 10 | 80 | ИПУ | Милур 107S.22-PRZ-1L-DT | 231500010469351 | ООО "Милур ИС"
Альметьевский район | Альметьевск г | СУЛЕЙМАНОВОЙ УЛ | 10 | 166 | ИПУ | Милур 107S.22-PRZ-1L-DT | 231500010469342 | ООО "Милур ИС"
Альметьевский район | Альметьевск г | СУЛЕЙМАНОВОЙ УЛ | 10 | 168 | ИПУ | Милур 107S.22-PRZ-1L-DT | 231500010469332 | ООО "Милур ИС"
Альметьевский район | Альметьевск г | СУЛЕЙМАНОВОЙ УЛ | 22А | 17 | ИПУ | Милур 107S.22-PRZ-1L-DT | 231500010469328 | ООО "Милур ИС"
Альметьевский район | Альметьевск г | СУЛЕЙМАНОВОЙ УЛ | 22А | 22 | ИПУ | Милур 107S.22-PRZ-1L-DT | 231500010469325 | ООО "Милур ИС"
Альметьевский район | Альметьевск г | СУЛЕЙМАНОВОЙ УЛ | 22А | 45 | ИПУ | Милур 107S.22-PRZ-1L-DT | 231500010469317 | ООО "Милур ИС"
Альметьевский район | Альметьевск г | СУЛЕЙМАНОВОЙ УЛ | 22А | 47 | ИПУ | Милур 107S.22-PRZ-1L-DT | 231500010469311 | ООО "Милур ИС"
Альметьевский район | Альметьевск г | СУЛЕЙМАНОВОЙ УЛ | 22А | 66 | ИПУ | Милур 107S.22-PRZ-1L-DT | 231500010469318 | ООО "Милур ИС"
Азнакаевский район | Азнакаево г | Сююмбики ул | 15 |  | УСПД |  |  |  | Милур IC UREG-Z/P | 231100200012590 | ООО "Милур ИС"
Альметьевский район | Альметьевск г | ТЕЛЬМАНА УЛ | 55 | 5 | ИПУ | Милур 107S.22-PRZ-1L-DT | 231500010469327 | ООО "Милур ИС"
Альметьевский район | Альметьевск г | ТЕЛЬМАНА УЛ | 60 | 158 | ИПУ | Милур 107S.22-PRZ-1L-DT | 231500010469321 | ООО "Милур ИС" | Милур IC UREG-Z/P |  | ООО "Милур ИС"
Альметьевский район | Альметьевск г | ТЕЛЬМАНА УЛ | 62 | 8 | ИПУ | Милур 107S.22-PRZ-1L-DT | 231500010507270 | ООО "Милур ИС"
Альметьевский район | Альметьевск г | ТЕЛЬМАНА УЛ | 62 | 65 | ИПУ | Милур 107S.22-PRZ-1L-DT | 231500010507265 | ООО "Милур ИС"
Альметьевский район | Альметьевск г | ТЕЛЬМАНА УЛ | 62 | 66 | ИПУ | Милур 107S.22-PRZ-1L-DT | 231500010507276 | ООО "Милур ИС"
Альметьевский район | Альметьевск г | ТЕЛЬМАНА УЛ | 62 | 81 | ИПУ | Милур 107S.22-PRZ-1L-DT | 231500010507275 | ООО "Милур ИС"
Альметьевский район | Альметьевск г | ТЕЛЬМАНА УЛ | 62 | 97 | ИПУ | Милур 107S.22-PRZ-1L-DT | 231500010507254 | ООО "Милур ИС"
Альметьевский район | Альметьевск г | ТЕЛЬМАНА УЛ | 62 | 100 | ИПУ | Милур 107S.22-PRZ-1L-DT | 231500010507255 | ООО "Милур ИС"
Альметьевский район | Альметьевск г | ТОЛСТОГО УЛ | 6 | 17 | ИПУ | Милур 107S.22-PRZ-1L-DT | 231500010570218 | ООО "Милур ИС" | Милур IC UREG-Z/P | 231100200012037 | ООО "Милур ИС"
Альметьевский район | Альметьевск г | ТОЛСТОГО УЛ | 6 | 43 | ИПУ | Милур 107S.22-PRZ-1L-DT | 231500010570224 | ООО "Милур ИС" | Милур IC UREG-Z/P | 231100200012033 | ООО "Милур ИС"
Альметьевский район | Альметьевск г | ТОЛСТОГО УЛ | 6 | 46 | ИПУ | Милур 107S.22-PRZ-1L-DT | 231500010468252 | ООО "Милур ИС" | Милур IC UREG-Z/P | 231100200012033 | ООО "Милур ИС"
Альметьевский район | Альметьевск г | ТОЛСТОГО УЛ | 8 | 32 | ИПУ | Милур 107S.22-PRZ-1L-DT | 231500010468266 | ООО "Милур ИС" | Милур IC UREG-Z/P | 231100200012042 | ООО "Милур ИС"
Альметьевский район | Альметьевск г | ТОЛСТОГО УЛ | 8 | 50 | ИПУ | Милур 107S.22-PRZ-1L-DT | 231500010468271 | ООО "Милур ИС" | Милур IC UREG-Z/P | 231100200012034 | ООО "Милур ИС"
Альметьевский район | Альметьевск г | ТОЛСТОГО УЛ | 8 | 57 | ИПУ | Милур 107S.22-PRZ-1L-DT | 231500010468256 | ООО "Милур ИС" | Милур IC UREG-Z/P | 231100200012034 | ООО "Милур ИС"
Альметьевский район | Альметьевск г | ТОЛСТОГО УЛ | 8 | 59 | ИПУ | Милур 107S.22-PRZ-1L-DT | 231500010468267 | ООО "Милур ИС" | Милур IC UREG-Z/P | 231100200012034 | ООО "Милур ИС"
Альметьевский район | Альметьевск г | ТОЛСТОГО УЛ | 8 | 63 | ИПУ | Милур 107S.22-PRZ-1L-DT | 231500010468264 | ООО "Милур ИС" | Милур IC UREG-Z/P | 231100200012041 | ООО "Милур ИС"
Альметьевский район | Альметьевск г | ТОЛСТОГО УЛ | 8 | 101 | ИПУ | Милур 107S.22-PRZ-1L-DT | 231500010468260 | ООО "Милур ИС" | Милур IC UREG-Z/P | 231100200012041 | ООО "Милур ИС"
Альметьевский район | Альметьевск г | ТОЛСТОГО УЛ | 3 |  | УСПД |  |  |  | Милур IC UREG-Z/P | 231100200012178 | ООО "Милур ИС"
Альметьевский район | Альметьевск г | ТОЛСТОГО УЛ | 6 |  | УСПД |  |  |  | Милур IC UREG-Z/P | 231100200012037 | ООО "Милур ИС"
Альметьевский район | Альметьевск г | ТОЛСТОГО УЛ | 6 |  | УСПД |  |  |  | Милур IC UREG-Z/P | 231100200012033 | ООО "Милур ИС"
Альметьевский район | Альметьевск г | ТОЛСТОГО УЛ | 8 |  | УСПД |  |  |  | Милур IC UREG-Z/P | 231100200012042 | ООО "Милур ИС"
Альметьевский район | Альметьевск г | ТОЛСТОГО УЛ | 8 |  | УСПД |  |  |  | Милур IC UREG-Z/P | 231100200012034 | ООО "Милур ИС"
Альметьевский район | Альметьевск г | ТОЛСТОГО УЛ | 8 |  | УСПД |  |  |  | Милур IC UREG-Z/P | 231100200012041 | ООО "Милур ИС"
Азнакаевский район | Азнакаево г | ТУКАЯ ул | 13 | 30 | ИПУ | Милур 107S.22-PRZ-1L-DT | 221500010497297 | ООО "Милур ИС" | Милур IC UREG-Z/P | 231100200012644 | ООО "Милур ИС"
Азнакаевский район | Азнакаево г | ТУКАЯ ул | 11 |  | УСПД |  |  |  | Милур IC UREG-Z/P | 231100200012618 | ООО "Милур ИС"
Азнакаевский район | Азнакаево г | ТУКАЯ ул | 13 |  | УСПД |  |  |  | Милур IC UREG-Z/P | 231100200012644 | ООО "Милур ИС"
Альметьевский район | Альметьевск г | ЧАПАЕВА УЛ | 5 | 7 | ИПУ | Милур 107S.22-PRZ-1L-DT | 221500010471968 | ООО "Милур ИС" | Милур IC UREG-Z/P | 231100200012181 | ООО "Милур ИС"
Альметьевский район | Альметьевск г | ЧАПАЕВА УЛ | 5 | 8 | ИПУ | Милур 107S.22-PRZ-1L-DT | 221500010471801 | ООО "Милур ИС" | Милур IC UREG-Z/P | 231100200012181 | ООО "Милур ИС"
Альметьевский район | Альметьевск г | ЧАПАЕВА УЛ | 5 | 9 | ИПУ | Милур 107S.22-PRZ-1L-DT | 221500010471812 | ООО "Милур ИС" | Милур IC UREG-Z/P | 231100200012181 | ООО "Милур ИС"
Альметьевский район | Альметьевск г | ЧАПАЕВА УЛ | 5 | 16 | ИПУ | Милур 107S.22-PRZ-1L-DT | 221500010471811 | ООО "Милур ИС" | Милур IC UREG-Z/P | 231100200012181 | ООО "Милур ИС"
Альметьевский район | Альметьевск г | ЧАПАЕВА УЛ | 5 | 25 | ИПУ | Милур 107S.22-PRZ-1L-DT | 221500010471961 | ООО "Милур ИС" | Милур IC UREG-Z/P | 231100200012181 | ООО "Милур ИС"
Альметьевский район | Альметьевск г | ЧАПАЕВА УЛ | 7 | 11 | ИПУ | Милур 107S.22-PRZ-1L-DT | 231500010468257 | ООО "Милур ИС" | Милур IC UREG-Z/P | 231100200012146 | ООО "Милур ИС"
Альметьевский район | Альметьевск г | ЧАПАЕВА УЛ | 5 |  | УСПД |  |  |  | Милур IC UREG-Z/P | 231100200012181 | ООО "Милур ИС"
Альметьевский район | Альметьевск г | ЧАПАЕВА УЛ | 7 |  | УСПД |  |  |  | Милур IC UREG-Z/P | 231100200012146 | ООО "Милур ИС"
Альметьевский район | Альметьевск г | ЧЕРНЫШЕВСКОГО УЛ | 4 | 43 | ИПУ | Милур 107S.22-PRZ-1L-DT | 221500010471883 | ООО "Милур ИС" | Милур IC UREG-Z/P | 231100200012206 | ООО "Милур ИС"
Альметьевский район | Альметьевск г | ЧЕРНЫШЕВСКОГО УЛ | 6 | 51 | ИПУ | Милур 107S.22-PRZ-1L-DT | 221500010471829 | ООО "Милур ИС" | Милур IC UREG-Z/P | 231100200012148 | ООО "Милур ИС"
Альметьевский район | Альметьевск г | ЧЕРНЫШЕВСКОГО УЛ | 6 | 62 | ИПУ | Милур 107S.22-PRZ-1L-DT | 221500010471868 | ООО "Милур ИС" | Милур IC UREG-Z/P | 231100200012148 | ООО "Милур ИС"
Альметьевский район | Альметьевск г | ЧЕРНЫШЕВСКОГО УЛ | 39 | 21 | ИПУ | Милур 107S.22-PRZ-1L-DT | 231500010468265 | ООО "Милур ИС" | Милур IC UREG-Z/P | 231100200012138 | ООО "Милур ИС"
Альметьевский район | Альметьевск г | ЧЕРНЫШЕВСКОГО УЛ | 39 | 22 | ИПУ | Милур 107S.22-PRZ-1L-DT | 231500010468270 | ООО "Милур ИС" | Милур IC UREG-Z/P | 231100200012138 | ООО "Милур ИС"
Альметьевский район | Альметьевск г | ЧЕРНЫШЕВСКОГО УЛ | 39 | 36 | ИПУ | Милур 107S.22-PRZ-1L-DT | 231500010468259 | ООО "Милур ИС" | Милур IC UREG-Z/P | 231100200012138 | ООО "Милур ИС"
Альметьевский район | Альметьевск г | ЧЕРНЫШЕВСКОГО УЛ | 39 | 48 | ИПУ | Милур 107S.22-PRZ-1L-DT | 221500010471832 | ООО "Милур ИС" | Милур IC UREG-Z/P | 231100200012147 | ООО "Милур ИС"
Альметьевский район | Альметьевск г | ЧЕРНЫШЕВСКОГО УЛ | 40 | 57 | ИПУ | Милур 107S.22-PRZ-1L-DT | 231500010468251 | ООО "Милур ИС" | Милур IC UREG-Z/P | 231100200012180 | ООО "Милур ИС"
Альметьевский район | Альметьевск г | ЧЕРНЫШЕВСКОГО УЛ | 42 | 31 | ИПУ | Милур 107S.22-PRZ-1L-DT | 231500010468254 | ООО "Милур ИС" | Милур IC UREG-Z/P | 231100200012143 | ООО "Милур ИС"
Альметьевский район | Альметьевск г | ЧЕРНЫШЕВСКОГО УЛ | 44 | 21 | ИПУ | Милур 107S.22-PRZ-1L-DT | 231500010468263 | ООО "Милур ИС" | Милур IC UREG-Z/P | 231100200012132 | ООО "Милур ИС"
Альметьевский район | Альметьевск г | ЧЕРНЫШЕВСКОГО УЛ | 46 | 25 | ИПУ | Милур 107S.22-PRZ-1L-DT | 231500010468255 | ООО "Милур ИС" | Милур IC UREG-Z/P | 231100200012133 | ООО "Милур ИС"
Альметьевский район | Альметьевск г | ЧЕРНЫШЕВСКОГО УЛ | 46 | 28 | ИПУ | Милур 107S.22-PRZ-1L-DT | 231500010468268 | ООО "Милур ИС" | Милур IC UREG-Z/P | 231100200012133 | ООО "Милур ИС"
Альметьевский район | Альметьевск г | ЧЕРНЫШЕВСКОГО УЛ | 4 |  | УСПД |  |  |  | Милур IC UREG-Z/P | 231100200012206 | ООО "Милур ИС"
Альметьевский район | Альметьевск г | ЧЕРНЫШЕВСКОГО УЛ | 6 |  | УСПД |  |  |  | Милур IC UREG-Z/P | 231100200012148 | ООО "Милур ИС"
Альметьевский район | Альметьевск г | ЧЕРНЫШЕВСКОГО УЛ | 39 |  | УСПД |  |  |  | Милур IC UREG-Z/P | 231100200012138 | ООО "Милур ИС"
Альметьевский район | Альметьевск г | ЧЕРНЫШЕВСКОГО УЛ | 39 |  | УСПД |  |  |  | Милур IC UREG-Z/P | 231100200012147 | ООО "Милур ИС"
Альметьевский район | Альметьевск г | ЧЕРНЫШЕВСКОГО УЛ | 40 |  | УСПД |  |  |  | Милур IC UREG-Z/P | 231100200012159 | ООО "Милур ИС"
Альметьевский район | Альметьевск г | ЧЕРНЫШЕВСКОГО УЛ | 40 |  | УСПД |  |  |  | Милур IC UREG-Z/P | 231100200012180 | ООО "Милур ИС"
Альметьевский район | Альметьевск г | ЧЕРНЫШЕВСКОГО УЛ | 40 |  | УСПД |  |  |  | Милур IC UREG-Z/P | 231100200012154 | ООО "Милур ИС"
Альметьевский район | Альметьевск г | ЧЕРНЫШЕВСКОГО УЛ | 42 |  | УСПД |  |  |  | Милур IC UREG-Z/P | 231100200012143 | ООО "Милур ИС"
Альметьевский район | Альметьевск г | ЧЕРНЫШЕВСКОГО УЛ | 44 |  | УСПД |  |  |  | Милур IC UREG-Z/P | 231100200012132 | ООО "Милур ИС"
Альметьевский район | Альметьевск г | ЧЕРНЫШЕВСКОГО УЛ | 46 |  | УСПД |  |  |  | Милур IC UREG-Z/P | 231100200012133 | ООО "Милур ИС"
Альметьевский район | Альметьевск г | ЧЕРНЫШЕВСКОГО УЛ | 46 |  | УСПД |  |  |  | Милур IC UREG-Z/P | 231100200012134 | ООО "Милур ИС"
Азнакаевский район | Азнакаево г | ШАЙХУТДИНОВА ул | 11 | 62 | ИПУ | Милур 107S.22-PRZ-1L-DT | 231500010469293 | ООО "Милур ИС" | Милур IC UREG-Z/P | 231100200011933 | ООО "Милур ИС"
Азнакаевский район | Азнакаево г | ШАЙХУТДИНОВА ул | 11 | 122 | ИПУ | Милур 107S.22-PRZ-1L-DT | 231500010469288 | ООО "Милур ИС" | Милур IC UREG-Z/P | 231100200011953 | ООО "Милур ИС"
Азнакаевский район | Азнакаево г | ШАЙХУТДИНОВА ул | 2 |  | УСПД |  |  |  | Милур IC UREG-Z/P | 231100200012752 | ООО "Милур ИС"
Азнакаевский район | Азнакаево г | ШАЙХУТДИНОВА ул | 3 |  | УСПД |  |  |  | Милур IC UREG-Z/P | 231100200012754 | ООО "Милур ИС"
Азнакаевский район | Азнакаево г | ШАЙХУТДИНОВА ул | 3 |  | УСПД |  |  |  | Милур IC UREG-Z/P | 231100200012739 | ООО "Милур ИС"
Азнакаевский район | Азнакаево г | ШАЙХУТДИНОВА ул | 5 |  | УСПД |  |  |  | Милур IC UREG-Z/P | 231100200012756 | ООО "Милур ИС"
Азнакаевский район | Азнакаево г | ШАЙХУТДИНОВА ул | 11 |  | УСПД |  |  |  | Милур IC UREG-Z/P | 231100200011933 | ООО "Милур ИС"
Азнакаевский район | Азнакаево г | ШАЙХУТДИНОВА ул | 11 |  | УСПД |  |  |  | Милур IC UREG-Z/P | 231100200011953 | ООО "Милур ИС"
Азнакаевский район | Азнакаево г | ШАЙХУТДИНОВА ул | 17 |  | УСПД |  |  |  | Милур IC UREG-Z/P | 231100200012747 | ООО "Милур ИС"
Альметьевский район | Альметьевск г | ШЕВЧЕНКО УЛ | 116 |  | УСПД |  |  |  | Милур IC UREG-Z/P | 231100200012043 | ООО "Милур ИС"
Альметьевский район | Альметьевск г | ШЕВЧЕНКО УЛ | 130 |  | УСПД |  |  |  | Милур IC UREG-Z/P | 231100200012039 | ООО "Милур ИС"
Альметьевский район | Альметьевск г | ШЕВЧЕНКО УЛ | 134 |  | УСПД |  |  |  | Милур IC UREG-Z/P | 231100200012046 | ООО "Милур ИС"
Альметьевский район | Альметьевск г | Шевченко ул | 160 |  | УСПД |  |  |  | Милур IC UREG-Z/P | 231100200012211 | ООО "Милур ИС"
Альметьевский район | Альметьевск г | Шевченко ул | 162 |  | УСПД |  |  |  | Милур IC UREG-Z/P | 231100200012214 | ООО "Милур ИС"
Азнакаевский район | Азнакаево г | ЮБИЛЕЙНАЯ ул | 5 | 75 | ИПУ | Милур 107S.22-PRZ-1L-DT | 221500010472045 | ООО "Милур ИС" | Милур IC UREG-Z/P | 231100200012615 | ООО "Милур ИС"
Азнакаевский район | Азнакаево г | ЮБИЛЕЙНАЯ ул | 5 |  | УСПД |  |  |  | Милур IC UREG-Z/P | 231100200013195 | ООО "Милур ИС"
Азнакаевский район | Азнакаево г | ЮБИЛЕЙНАЯ ул | 5 |  | УСПД |  |  |  | Милур IC UREG-Z/P | 231100200012615 | ООО "Милур ИС"
Азнакаевский район | Азнакаево г | ЯМАШЕВА ул | 5 | 32 | ИПУ | Милур 107S.22-PRZ-1L-DT | 231500010469304 | ООО "Милур ИС"
Азнакаевский район | Азнакаево г | ЯМАШЕВА ул | 9 |  | УСПД |  |  |  | Милур IC UREG-Z/P | 231100200012778 | ООО "Милур ИС"
Азнакаевский р-н | г Азнакаево | А.Валиханова | 16 | 30 | ИПУ | МИРТЕК-12-РУ-D1-A1R1-230-5-60A-ST-G/5-P2-HKLMOQ2V3-D | 9230159904280 | ООО «МИРТЕК»
Азнакаевский р-н | г Азнакаево | Булгар | 2 | 25 | ИПУ | МИРТЕК-12-РУ-D1-A1R1-230-5-60A-ST-G/5-P2-HKLMOQ2V3-D | 9230159906125 | ООО «МИРТЕК»
Азнакаевский р-н | г Азнакаево | Булгар | 30 | 104 | ИПУ | МИРТЕК-12-РУ-D1-A1R1-230-5-60A-ST-G/5-P2-HKLMOQ2V3-D | 9230159904814 | ООО «МИРТЕК»
Азнакаевский р-н | г Азнакаево | Лобачевского | 1 | 71 | ИПУ | МИРТЕК-12-РУ-D1-A1R1-230-5-60A-ST-G/5-P2-HKLMOQ2V3-D | 9230159905146 | ООО «МИРТЕК»
Азнакаевский р-н | г Азнакаево | М.Султангалиева | 29А | 40 | ИПУ | МИРТЕК-12-РУ-D1-A1R1-230-5-60A-ST-G/5-P2-HKLMOQ2V3-D | 9230159906305 | ООО «МИРТЕК»
Азнакаевский р-н | г Азнакаево | М.Султангалиева | 29А | 60 | ИПУ | МИРТЕК-12-РУ-D1-A1R1-230-5-60A-ST-G/5-P2-HKLMOQ2V3-D | 9230159904485 | ООО «МИРТЕК»
Азнакаевский р-н | г Азнакаево | М.Хасанова | 10 | 110 | ИПУ | МИРТЕК-12-РУ-D1-A1R1-230-5-60A-ST-G/5-P2-HKLMOQ2V3-D | 9230159906828 | ООО «МИРТЕК»
Азнакаевский р-н | г Азнакаево | М.Хасанова | 23 | 48 | ИПУ | МИРТЕК-12-РУ-D1-A1R1-230-5-60A-ST-G/5-P2-HKLMOQ2V3-D | 9230159907415 | ООО «МИРТЕК»
Азнакаевский р-н | г Азнакаево | Нефтяников | 30 | 39 | ИПУ | МИРТЕК-12-РУ-D1-A1R1-230-5-60A-ST-G/5-P2-HKLMOQ2V3-D | 9230159907043 | ООО «МИРТЕК»
Азнакаевский р-н | г Азнакаево | Нефтяников | 36 | 13 | ИПУ | МИРТЕК-12-РУ-D1-A1R1-230-5-60A-ST-G/5-P2-HKLMOQ2V3-D | 9230159906448 | ООО «МИРТЕК»
Азнакаевский р-н | г Азнакаево | Тукая | 13 | 12 | ИПУ | МИРТЕК-12-РУ-D1-A1R1-230-5-60A-ST-G/5-P2-HKLMOQ2V3-D | 8230159961296 | ООО «МИРТЕК»
Азнакаевский р-н | г Азнакаево | Тукая | 5 | 14 | ИПУ | МИРТЕК-12-РУ-D1-A1R1-230-5-60A-ST-G/5-P2-HKLMOQ2V3-D | 9230159907032 | ООО «МИРТЕК»
Азнакаевский р-н | г Азнакаево | Тукая | 5 | 2 | ИПУ | МИРТЕК-12-РУ-D1-A1R1-230-5-60A-ST-G/5-P2-HKLMOQ2V3-D | 9230159904187 | ООО «МИРТЕК»
Азнакаевский р-н | г Азнакаево | Тукая | 5 | 9 | ИПУ | МИРТЕК-12-РУ-D1-A1R1-230-5-60A-ST-G/5-P2-HKLMOQ2V3-D | 8230159961540 | ООО «МИРТЕК»
Азнакаевский р-н | г Азнакаево | Тукая | 6 | 6 | ИПУ | МИРТЕК-12-РУ-D1-A1R1-230-5-60A-ST-G/5-P2-HKLMOQ2V3-D | 9230159905845 | ООО «МИРТЕК»
Азнакаевский р-н | г Азнакаево | Ямашева | 10 | 63 | ИПУ | МИРТЕК-12-РУ-D1-A1R1-230-5-60A-ST-G/5-P2-HKLMOQ2V3-D | 9230159906010 | ООО «МИРТЕК»
Азнакаевский р-н | г Азнакаево | Ямашева | 9 | 81 | ИПУ | МИРТЕК-12-РУ-D1-A1R1-230-5-60A-ST-G/5-P2-HKLMOQ2V3-D | 8230159962338 | ООО «МИРТЕК»
Азнакаевский р-н | пгт Актюбинский | Губкина | 20 | 48 | ИПУ | МИРТЕК-12-РУ-D1-A1R1-230-5-60A-ST-G/5-P2-HKLMOQ2V3-D | 9230159904204 | ООО «МИРТЕК»
Азнакаевский р-н | пгт Актюбинский | Губкина | 30 | 60 | ИПУ | МИРТЕК-12-РУ-D1-A1R1-230-5-60A-ST-G/5-P2-HKLMOQ2V3-D | 9230159903452 | ООО «МИРТЕК»
Азнакаевский р-н | пгт Актюбинский | Комарова | 11/48 | 31 | ИПУ | МИРТЕК-12-РУ-D1-A1R1-230-5-60A-ST-G/5-P2-HKLMOQ2V3-D | 9230159905136 | ООО «МИРТЕК»
Азнакаевский р-н | пгт Актюбинский | Комарова | 18 | 26 | ИПУ | МИРТЕК-12-РУ-D1-A1R1-230-5-60A-ST-G/5-P2-HKLMOQ2V3-D | 9230159904240 | ООО «МИРТЕК»
Азнакаевский р-н | пгт Актюбинский | Татарстана | 12 | 19 | ИПУ | МИРТЕК-12-РУ-D1-A1R1-230-5-60A-ST-G/5-P2-HKLMOQ2V3-D | 9230159904793 | ООО «МИРТЕК»
Азнакаевский р-н | пгт Актюбинский | Татарстана | 12А | 61 | ИПУ | МИРТЕК-12-РУ-D1-A1R1-230-5-60A-ST-G/5-P2-HKLMOQ2V3-D | 9230159903211 | ООО «МИРТЕК»
Азнакаевский р-н | пгт Актюбинский | Татарстана | 12А | 9 | ИПУ | МИРТЕК-12-РУ-D1-A1R1-230-5-60A-ST-G/5-P2-HKLMOQ2V3-D | 9230159903637 | ООО «МИРТЕК»
Азнакаевский р-н | с Мальбагуш | Джалиля | 1 | 1 | ИПУ | МИРТЕК-12-РУ-D1-A1R1-230-5-60A-ST-G/5-P2-HKLMOQ2V3-D | 9230159905395 | ООО «МИРТЕК»
Альметьевский р-н | г.Альметьевск | Бигаш | 131 | 130 | ИПУ | МИРТЕК-12-РУ-D1-A1R1-230-5-60A-ST-G/5-P2-HKLMOQ2V3-D | 9230159906019 | ООО «МИРТЕК»
Альметьевский р-н | г.Альметьевск | Бигаш | 131 | 79 | ИПУ | МИРТЕК-12-РУ-D1-A1R1-230-5-60A-ST-G/5-P2-HKLMOQ2V3-D | 9230159905982 | ООО «МИРТЕК»
Альметьевский р-н | г.Альметьевск | Бигаш | 131 | 91 | ИПУ | МИРТЕК-12-РУ-D1-A1R1-230-5-60A-ST-G/5-P2-HKLMOQ2V3-D | 9230159905086 | ООО «МИРТЕК»
Альметьевский р-н | г.Альметьевск | Бигаш | 131 | 95 | ИПУ | МИРТЕК-12-РУ-D1-A1R1-230-5-60A-ST-G/5-P2-HKLMOQ2V3-D | 9230159906862 | ООО «МИРТЕК»
Альметьевский р-н | г.Альметьевск | Валеева | 12 | 22 | ИПУ | МИРТЕК-12-РУ-D1-A1R1-230-5-60A-ST-G/5-P2-HKLMOQ2V3-D | 9230159905166 | ООО «МИРТЕК»
Альметьевский р-н | г.Альметьевск | Валеева | 12 | 32 | ИПУ | МИРТЕК-12-РУ-D1-A1R1-230-5-60A-ST-G/5-P2-HKLMOQ2V3-D | 9230159905633 | ООО «МИРТЕК»
Альметьевский р-н | г.Альметьевск | Валеева | 12 | 8 | ИПУ | МИРТЕК-12-РУ-D1-A1R1-230-5-60A-ST-G/5-P2-HKLMOQ2V3-D | 9230159905792 | ООО «МИРТЕК»
Альметьевский р-н | г.Альметьевск | Гафиатуллина | 12А | 15 | ИПУ | МИРТЕК-12-РУ-D1-A1R1-230-5-60A-ST-G/5-P2-HKLMOQ2V3-D | 9230159904798 | ООО «МИРТЕК»
Альметьевский р-н | г.Альметьевск | Гафиатуллина | 12А | 37 | ИПУ | МИРТЕК-12-РУ-D1-A1R1-230-5-60A-ST-G/5-P2-HKLMOQ2V3-D | 9230159905806 | ООО «МИРТЕК»
Альметьевский р-н | г.Альметьевск | Гафиатуллина | 14 | 42 | ИПУ | МИРТЕК-12-РУ-D1-A1R1-230-5-60A-ST-G/5-P2-HKLMOQ2V3-D | 9230159906427 | ООО «МИРТЕК»
Альметьевский р-н | г.Альметьевск | Гафиатуллина | 19 | 47 | ИПУ | МИРТЕК-12-РУ-D1-A1R1-230-5-60A-ST-G/5-P2-HKLMOQ2V3-D | 9230159906938 | ООО «МИРТЕК»
Альметьевский р-н | г.Альметьевск | Гафиатуллина | 19 | 6 | ИПУ | МИРТЕК-12-РУ-D1-A1R1-230-5-60A-ST-G/5-P2-HKLMOQ2V3-D | 9230159904933 | ООО «МИРТЕК»
Альметьевский р-н | г.Альметьевск | Гафиатуллина | 2 | 2 | ИПУ | МИРТЕК-12-РУ-D1-A1R1-230-5-60A-ST-G/5-P2-HKLMOQ2V3-D | 9230159904334 | ООО «МИРТЕК»
Альметьевский р-н | г.Альметьевск | Гафиатуллина | 2 | 29 | ИПУ | МИРТЕК-12-РУ-D1-A1R1-230-5-60A-ST-G/5-P2-HKLMOQ2V3-D | 9230159906871 | ООО «МИРТЕК»
Альметьевский р-н | г.Альметьевск | Гафиатуллина | 2 | 30 | ИПУ | МИРТЕК-12-РУ-D1-A1R1-230-5-60A-ST-G/5-P2-HKLMOQ2V3-D | 9230159904560 | ООО «МИРТЕК»
Альметьевский р-н | г.Альметьевск | Гафиатуллина | 2 | 31 | ИПУ | МИРТЕК-12-РУ-D1-A1R1-230-5-60A-ST-G/5-P2-HKLMOQ2V3-D | 9230159907073 | ООО «МИРТЕК»
Альметьевский р-н | г.Альметьевск | Гафиатуллина | 22А | 21 | ИПУ | МИРТЕК-12-РУ-D1-A1R1-230-5-60A-ST-G/5-P2-HKLMOQ2V3-D | 9230159904462 | ООО «МИРТЕК»
Альметьевский р-н | г.Альметьевск | Гафиатуллина | 22А | 28 | ИПУ | МИРТЕК-12-РУ-D1-A1R1-230-5-60A-ST-G/5-P2-HKLMOQ2V3-D | 9230159907006 | ООО «МИРТЕК»
Альметьевский р-н | г.Альметьевск | Гафиатуллина | 22А | 37 | ИПУ | МИРТЕК-12-РУ-D1-A1R1-230-5-60A-ST-G/5-P2-HKLMOQ2V3-D | 9230159905986 | ООО «МИРТЕК»
Альметьевский р-н | г.Альметьевск | Гафиатуллина | 22А | 66 | ИПУ | МИРТЕК-12-РУ-D1-A1R1-230-5-60A-ST-G/5-P2-HKLMOQ2V3-D | 9230159904408 | ООО «МИРТЕК»
Альметьевский р-н | г.Альметьевск | Гафиатуллина | 22А | 79 | ИПУ | МИРТЕК-12-РУ-D1-A1R1-230-5-60A-ST-G/5-P2-HKLMOQ2V3-D | 9230159905207 | ООО «МИРТЕК»
Альметьевский р-н | г.Альметьевск | Гафиатуллина | 26 | 48 | ИПУ | МИРТЕК-12-РУ-D1-A1R1-230-5-60A-ST-G/5-P2-HKLMOQ2V3-D | 9230159906483 | ООО «МИРТЕК»
Альметьевский р-н | г.Альметьевск | Гафиатуллина | 29А | 21 | ИПУ | МИРТЕК-12-РУ-D1-A1R1-230-5-60A-ST-G/5-P2-HKLMOQ2V3-D | 9230159905836 | ООО «МИРТЕК»
Альметьевский р-н | г.Альметьевск | Гафиатуллина | 29А | 4 | ИПУ | МИРТЕК-12-РУ-D1-A1R1-230-5-60A-ST-G/5-P2-HKLMOQ2V3-D | 9230159904036 | ООО «МИРТЕК»
Альметьевский р-н | г.Альметьевск | Гафиатуллина | 29А | 99 | ИПУ | МИРТЕК-12-РУ-D1-A1R1-230-5-60A-ST-G/5-P2-HKLMOQ2V3-D | 9230159906343 | ООО «МИРТЕК»
Альметьевский р-н | г.Альметьевск | Гафиатуллина | 29Б | 4 | ИПУ | МИРТЕК-12-РУ-D1-A1R1-230-5-60A-ST-G/5-P2-HKLMOQ2V3-D | 9230159905206 | ООО «МИРТЕК»
Альметьевский р-н | г.Альметьевск | Гафиатуллина | 3 | 25 | ИПУ | МИРТЕК-12-РУ-D1-A1R1-230-5-60A-ST-G/5-P2-HKLMOQ2V3-D | 9230159907001 | ООО «МИРТЕК»
Альметьевский р-н | г.Альметьевск | Гафиатуллина | 39 | 35 | ИПУ | МИРТЕК-12-РУ-D1-A1R1-230-5-60A-ST-G/5-P2-HKLMOQ2V3-D | 9230159906196 | ООО «МИРТЕК»
Альметьевский р-н | г.Альметьевск | Гафиатуллина | 41 | 47 | ИПУ | МИРТЕК-12-РУ-D1-A1R1-230-5-60A-ST-G/5-P2-HKLMOQ2V3-D | 9230159903887 | ООО «МИРТЕК»
Альметьевский р-н | г.Альметьевск | Гафиатуллина | 41 | 5 | ИПУ | МИРТЕК-12-РУ-D1-A1R1-230-5-60A-ST-G/5-P2-HKLMOQ2V3-D | 9230159906389 | ООО «МИРТЕК»
Альметьевский р-н | г.Альметьевск | Гафиатуллина | 41 | 51 | ИПУ | МИРТЕК-12-РУ-D1-A1R1-230-5-60A-ST-G/5-P2-HKLMOQ2V3-D | 9230159907258 | ООО «МИРТЕК»
Альметьевский р-н | г.Альметьевск | Гафиатуллина | 52 | 184 | ИПУ | МИРТЕК-12-РУ-D1-A1R1-230-5-60A-ST-G/5-P2-HKLMOQ2V3-D | 9230159904569 | ООО «МИРТЕК»
Альметьевский р-н | г.Альметьевск | Гафиатуллина | 66 | 13 | ИПУ | МИРТЕК-12-РУ-D1-A1R1-230-5-60A-ST-G/5-P2-HKLMOQ2V3-D | 9230159903833 | ООО «МИРТЕК»
Альметьевский р-н | г.Альметьевск | Гафиатуллина | 8 | 14 | ИПУ | МИРТЕК-12-РУ-D1-A1R1-230-5-60A-ST-G/5-P2-HKLMOQ2V3-D | 9230159907012 | ООО «МИРТЕК»
Альметьевский р-н | г.Альметьевск | Гафиатуллина | 8 | 15 | ИПУ | МИРТЕК-12-РУ-D1-A1R1-230-5-60A-ST-G/5-P2-HKLMOQ2V3-D | 9230159903843 | ООО «МИРТЕК»
Альметьевский р-н | г.Альметьевск | Гафиатуллина | 8 | 22 | ИПУ | МИРТЕК-12-РУ-D1-A1R1-230-5-60A-ST-G/5-P2-HKLMOQ2V3-D | 9230159906968 | ООО «МИРТЕК»
Альметьевский р-н | г.Альметьевск | Кирова | 7 | 18 | ИПУ | МИРТЕК-12-РУ-D1-A1R1-230-5-60A-ST-G/5-P2-HKLMOQ2V3-D | 9230159906385 | ООО «МИРТЕК»
Альметьевский р-н | г.Альметьевск | Ленина | 106 | 31 | ИПУ | МИРТЕК-12-РУ-D1-A1R1-230-5-60A-ST-G/5-P2-HKLMOQ2V3-D | 9230159905723 | ООО «МИРТЕК»
Альметьевский р-н | г.Альметьевск | Ленина | 108 | 43 | ИПУ | МИРТЕК-12-РУ-D1-A1R1-230-5-60A-ST-G/5-P2-HKLMOQ2V3-D | 9230159903686 | ООО «МИРТЕК»
Альметьевский р-н | г.Альметьевск | Ленина | 112 | 18 | ИПУ | МИРТЕК-12-РУ-D1-A1R1-230-5-60A-ST-G/5-P2-HKLMOQ2V3-D | 9230159903834 | ООО «МИРТЕК»
Альметьевский р-н | г.Альметьевск | Ленина | 116 | 12 | ИПУ | МИРТЕК-12-РУ-D1-A1R1-230-5-60A-ST-G/5-P2-HKLMOQ2V3-D | 9230159904006 | ООО «МИРТЕК»
Альметьевский р-н | г.Альметьевск | Ленина | 116 | 135 | ИПУ | МИРТЕК-12-РУ-D1-A1R1-230-5-60A-ST-G/5-P2-HKLMOQ2V3-D | 9230159903734 | ООО «МИРТЕК»
Альметьевский р-н | г.Альметьевск | Ленина | 116 | 137 | ИПУ | МИРТЕК-12-РУ-D1-A1R1-230-5-60A-ST-G/5-P2-HKLMOQ2V3-D | 9230159906592 | ООО «МИРТЕК»
Альметьевский р-н | г.Альметьевск | Ленина | 116 | 141 | ИПУ | МИРТЕК-12-РУ-D1-A1R1-230-5-60A-ST-G/5-P2-HKLMOQ2V3-D | 9230159905726 | ООО «МИРТЕК»
Альметьевский р-н | г.Альметьевск | Ленина | 116 | 26 | ИПУ | МИРТЕК-12-РУ-D1-A1R1-230-5-60A-ST-G/5-P2-HKLMOQ2V3-D | 9230159905495 | ООО «МИРТЕК»
Альметьевский р-н | г.Альметьевск | Ленина | 116 | 31 | ИПУ | МИРТЕК-12-РУ-D1-A1R1-230-5-60A-ST-G/5-P2-HKLMOQ2V3-D | 9230159904826 | ООО «МИРТЕК»
Альметьевский р-н | г.Альметьевск | Ленина | 116 | 7 | ИПУ | МИРТЕК-12-РУ-D1-A1R1-230-5-60A-ST-G/5-P2-HKLMOQ2V3-D | 9230159903772 | ООО «МИРТЕК»
Альметьевский р-н | г.Альметьевск | Ленина | 116 | 74 | ИПУ | МИРТЕК-12-РУ-D1-A1R1-230-5-60A-ST-G/5-P2-HKLMOQ2V3-D | 9230159904971 | ООО «МИРТЕК»
Альметьевский р-н | г.Альметьевск | Ленина | 149 | 108 | ИПУ | МИРТЕК-12-РУ-D1-A1R1-230-5-60A-ST-G/5-P2-HKLMOQ2V3-D | 9230159906778 | ООО «МИРТЕК»
Альметьевский р-н | г.Альметьевск | Ленина | 66 | 19 | ИПУ | МИРТЕК-12-РУ-D1-A1R1-230-5-60A-ST-G/5-P2-HKLMOQ2V3-D | 9230159905728 | ООО «МИРТЕК»
Альметьевский р-н | г.Альметьевск | Ленина | 66 | 20 | ИПУ | МИРТЕК-12-РУ-D1-A1R1-230-5-60A-ST-G/5-P2-HKLMOQ2V3-D | 9230159903747 | ООО «МИРТЕК»
Альметьевский р-н | г.Альметьевск | Ленина | 66 | 24 | ИПУ | МИРТЕК-12-РУ-D1-A1R1-230-5-60A-ST-G/5-P2-HKLMOQ2V3-D | 9230159906225 | ООО «МИРТЕК»
Альметьевский р-н | г.Альметьевск | Ленина | 66 | 32 | ИПУ | МИРТЕК-12-РУ-D1-A1R1-230-5-60A-ST-G/5-P2-HKLMOQ2V3-D | 9230159903471 | ООО «МИРТЕК»
Альметьевский р-н | г.Альметьевск | Ленина | 66 | 4 | ИПУ | МИРТЕК-12-РУ-D1-A1R1-230-5-60A-ST-G/5-P2-HKLMOQ2V3-D | 9230159906766 | ООО «МИРТЕК»
Альметьевский р-н | г.Альметьевск | Мусы Джалиля | 39 | 8 | ИПУ | МИРТЕК-12-РУ-D1-A1R1-230-5-60A-ST-G/5-P2-HKLMOQ2V3-D | 9230159904664 | ООО «МИРТЕК»
Альметьевский р-н | г.Альметьевск | Мусы Джалиля | 39 | 19 | ИПУ | МИРТЕК-12-РУ-D1-A1R1-230-5-60A-ST-G/5-P2-HKLMOQ2V3-D | 9230159906113 | ООО «МИРТЕК»
Альметьевский р-н | г.Альметьевск | Нефтяников | 21 | 112 | ИПУ | МИРТЕК-12-РУ-D1-A1R1-230-5-60A-ST-G/5-P2-HKLMOQ2V3-D | 9230159904671 | ООО «МИРТЕК»
Альметьевский р-н | г.Альметьевск | Нефтяников | 23 | 38 | ИПУ | МИРТЕК-12-РУ-D1-A1R1-230-5-60A-ST-G/5-P2-HKLMOQ2V3-D | 9230159906854 | ООО «МИРТЕК»
Альметьевский р-н | г.Альметьевск | пр-кт Строителей | 12 | 14 | ИПУ | МИРТЕК-12-РУ-D1-A1R1-230-5-60A-ST-G/5-P2-HKLMOQ2V3-D | 9230159904046 | ООО «МИРТЕК»
Альметьевский р-н | г.Альметьевск | пр-кт Строителей | 12 | 20 | ИПУ | МИРТЕК-12-РУ-D1-A1R1-230-5-60A-ST-G/5-P2-HKLMOQ2V3-D | 9230159903248 | ООО «МИРТЕК»
Альметьевский р-н | г.Альметьевск | пр-кт Строителей | 12 | 74 | ИПУ | МИРТЕК-12-РУ-D1-A1R1-230-5-60A-ST-G/5-P2-HKLMOQ2V3-D | 8230159961788 | ООО «МИРТЕК»
Альметьевский р-н | г.Альметьевск | пр-кт Строителей | 15 | 71 | ИПУ | МИРТЕК-12-РУ-D1-A1R1-230-5-60A-ST-G/5-P2-HKLMOQ2V3-D | 9230159904078 | ООО «МИРТЕК»
Альметьевский р-н | г.Альметьевск | пр-кт Строителей | 17 | 105 | ИПУ | МИРТЕК-12-РУ-D1-A1R1-230-5-60A-ST-G/5-P2-HKLMOQ2V3-D | 9230159907331 | ООО «МИРТЕК»
Альметьевский р-н | г.Альметьевск | пр-кт Строителей | 20 | 145 | ИПУ | МИРТЕК-12-РУ-D1-A1R1-230-5-60A-ST-G/5-P2-HKLMOQ2V3-D | 9230159905169 | ООО «МИРТЕК»
Альметьевский р-н | г.Альметьевск | пр-кт Строителей | 20 | 148 | ИПУ | МИРТЕК-12-РУ-D1-A1R1-230-5-60A-ST-G/5-P2-HKLMOQ2V3-D | 9230159903818 | ООО «МИРТЕК»
Альметьевский р-н | г.Альметьевск | пр-кт Строителей | 20 | 150 | ИПУ | МИРТЕК-12-РУ-D1-A1R1-230-5-60A-ST-G/5-P2-HKLMOQ2V3-D | 9230159904171 | ООО «МИРТЕК»
Альметьевский р-н | г.Альметьевск | пр-кт Строителей | 20 | 172 | ИПУ | МИРТЕК-12-РУ-D1-A1R1-230-5-60A-ST-G/5-P2-HKLMOQ2V3-D | 9230159906829 | ООО «МИРТЕК»
Альметьевский р-н | г.Альметьевск | пр-кт Строителей | 20 | 174 | ИПУ | МИРТЕК-12-РУ-D1-A1R1-230-5-60A-ST-G/5-P2-HKLMOQ2V3-D | 9230159903716 | ООО «МИРТЕК»
Альметьевский р-н | г.Альметьевск | пр-кт Строителей | 20 | 175 | ИПУ | МИРТЕК-12-РУ-D1-A1R1-230-5-60A-ST-G/5-P2-HKLMOQ2V3-D | 9230159906152 | ООО «МИРТЕК»
Альметьевский р-н | г.Альметьевск | пр-кт Строителей | 20 | 176 | ИПУ | МИРТЕК-12-РУ-D1-A1R1-230-5-60A-ST-G/5-P2-HKLMOQ2V3-D | 9230159904314 | ООО «МИРТЕК»
Альметьевский р-н | г.Альметьевск | пр-кт Строителей | 20 | 177 | ИПУ | МИРТЕК-12-РУ-D1-A1R1-230-5-60A-ST-G/5-P2-HKLMOQ2V3-D | 9230159903946 | ООО «МИРТЕК»
Альметьевский р-н | г.Альметьевск | пр-кт Строителей | 21 | 113 | ИПУ | МИРТЕК-12-РУ-D1-A1R1-230-5-60A-ST-G/5-P2-HKLMOQ2V3-D | 9230159906426 | ООО «МИРТЕК»
Альметьевский р-н | г.Альметьевск | пр-кт Строителей | 21 | 12 | ИПУ | МИРТЕК-12-РУ-D1-A1R1-230-5-60A-ST-G/5-P2-HKLMOQ2V3-D | 9230159906188 | ООО «МИРТЕК»
Альметьевский р-н | г.Альметьевск | пр-кт Строителей | 22 | 131 | ИПУ | МИРТЕК-12-РУ-D1-A1R1-230-5-60A-ST-G/5-P2-HKLMOQ2V3-D | 9230159904054 | ООО «МИРТЕК»
Альметьевский р-н | г.Альметьевск | пр-кт Строителей | 22 | 86 | ИПУ | МИРТЕК-12-РУ-D1-A1R1-230-5-60A-ST-G/5-P2-HKLMOQ2V3-D | 9230159903835 | ООО «МИРТЕК»
Альметьевский р-н | г.Альметьевск | пр-кт Строителей | 25 | 36 | ИПУ | МИРТЕК-12-РУ-D1-A1R1-230-5-60A-ST-G/5-P2-HKLMOQ2V3-D | 9230159904638 | ООО «МИРТЕК»
Альметьевский р-н | г.Альметьевск | пр-кт Строителей | 35 | 145 | ИПУ | МИРТЕК-12-РУ-D1-A1R1-230-5-60A-ST-G/5-P2-HKLMOQ2V3-D | 9230159903861 | ООО «МИРТЕК»
Альметьевский р-н | г.Альметьевск | пр-кт Строителей | 35 | 147 | ИПУ | МИРТЕК-12-РУ-D1-A1R1-230-5-60A-ST-G/5-P2-HKLMOQ2V3-D | 9230159906772 | ООО «МИРТЕК»
Альметьевский р-н | г.Альметьевск | пр-кт Строителей | 35 | 148 | ИПУ | МИРТЕК-12-РУ-D1-A1R1-230-5-60A-ST-G/5-P2-HKLMOQ2V3-D | 9230159906400 | ООО «МИРТЕК»
Альметьевский р-н | г.Альметьевск | пр-кт Строителей | 35 | 154 | ИПУ | МИРТЕК-12-РУ-D1-A1R1-230-5-60A-ST-G/5-P2-HKLMOQ2V3-D | 9230159905864 | ООО «МИРТЕК»
Альметьевский р-н | г.Альметьевск | пр-кт Строителей | 35 | 155 | ИПУ | МИРТЕК-12-РУ-D1-A1R1-230-5-60A-ST-G/5-P2-HKLMOQ2V3-D | 9230159903942 | ООО «МИРТЕК»
Альметьевский р-н | г.Альметьевск | пр-кт Строителей | 35 | 2 | ИПУ | МИРТЕК-12-РУ-D1-A1R1-230-5-60A-ST-G/5-P2-HKLMOQ2V3-D | 8230159963395 | ООО «МИРТЕК»
Альметьевский р-н | г.Альметьевск | пр-кт Строителей | 35 | 220 | ИПУ | МИРТЕК-12-РУ-D1-A1R1-230-5-60A-ST-G/5-P2-HKLMOQ2V3-D | 9230159905994 | ООО «МИРТЕК»
Альметьевский р-н | г.Альметьевск | пр-кт Строителей | 35 | 229 | ИПУ | МИРТЕК-12-РУ-D1-A1R1-230-5-60A-ST-G/5-P2-HKLMOQ2V3-D | 9230159903744 | ООО «МИРТЕК»
Альметьевский р-н | г.Альметьевск | пр-кт Строителей | 35 | 23 | ИПУ | МИРТЕК-12-РУ-D1-A1R1-230-5-60A-ST-G/5-P2-HKLMOQ2V3-D | 9230159907321 | ООО «МИРТЕК»
Альметьевский р-н | г.Альметьевск | пр-кт Строителей | 35 | 230 | ИПУ | МИРТЕК-12-РУ-D1-A1R1-230-5-60A-ST-G/5-P2-HKLMOQ2V3-D | 9230159906948 | ООО «МИРТЕК»
Альметьевский р-н | г.Альметьевск | пр-кт Строителей | 35 | 231 | ИПУ | МИРТЕК-12-РУ-D1-A1R1-230-5-60A-ST-G/5-P2-HKLMOQ2V3-D | 9230159904275 | ООО «МИРТЕК»
Альметьевский р-н | г.Альметьевск | пр-кт Строителей | 35 | 232 | ИПУ | МИРТЕК-12-РУ-D1-A1R1-230-5-60A-ST-G/5-P2-HKLMOQ2V3-D | 9230159904532 | ООО «МИРТЕК»
Альметьевский р-н | г.Альметьевск | пр-кт Строителей | 35 | 234 | ИПУ | МИРТЕК-12-РУ-D1-A1R1-230-5-60A-ST-G/5-P2-HKLMOQ2V3-D | 9230159904028 | ООО «МИРТЕК»
Альметьевский р-н | г.Альметьевск | пр-кт Строителей | 35 | 243 | ИПУ | МИРТЕК-12-РУ-D1-A1R1-230-5-60A-ST-G/5-P2-HKLMOQ2V3-D | 9230159906617 | ООО «МИРТЕК»
Альметьевский р-н | г.Альметьевск | пр-кт Строителей | 35 | 247 | ИПУ | МИРТЕК-12-РУ-D1-A1R1-230-5-60A-ST-G/5-P2-HKLMOQ2V3-D | 9230159904476 | ООО «МИРТЕК»
Альметьевский р-н | г.Альметьевск | пр-кт Строителей | 35 | 248 | ИПУ | МИРТЕК-12-РУ-D1-A1R1-230-5-60A-ST-G/5-P2-HKLMOQ2V3-D | 9230159906784 | ООО «МИРТЕК»
Альметьевский р-н | г.Альметьевск | пр-кт Строителей | 35 | 250 | ИПУ | МИРТЕК-12-РУ-D1-A1R1-230-5-60A-ST-G/5-P2-HKLMOQ2V3-D | 9230159906929 | ООО «МИРТЕК»
Альметьевский р-н | г.Альметьевск | пр-кт Строителей | 39 | 147 | ИПУ | МИРТЕК-12-РУ-D1-A1R1-230-5-60A-ST-G/5-P2-HKLMOQ2V3-D | 9230159906479 | ООО «МИРТЕК»
Альметьевский р-н | г.Альметьевск | пр-кт Строителей | 45 | 76 | ИПУ | МИРТЕК-12-РУ-D1-A1R1-230-5-60A-ST-G/5-P2-HKLMOQ2V3-D | 9230159903264 | ООО «МИРТЕК»
Альметьевский р-н | г.Альметьевск | пр-кт Строителей | 45А | 94 | ИПУ | МИРТЕК-12-РУ-D1-A1R1-230-5-60A-ST-G/5-P2-HKLMOQ2V3-D | 9230159906347 | ООО «МИРТЕК»
Альметьевский р-н | г.Альметьевск | пр-кт Строителей | 47А | 17 | ИПУ | МИРТЕК-12-РУ-D1-A1R1-230-5-60A-ST-G/5-P2-HKLMOQ2V3-D | 9230159905989 | ООО «МИРТЕК»
Альметьевский р-н | Нижняя Мактама пгт | Буденного | 11 | 14 | ИПУ | МИРТЕК-12-РУ-D1-A1R1-230-5-60A-ST-G/5-P2-HKLMOQ2V3-D | 9230159907097 | ООО «МИРТЕК»
Альметьевский р-н | Нижняя Мактама пгт | Буденного | 17 | 29 | ИПУ | МИРТЕК-12-РУ-D1-A1R1-230-5-60A-ST-G/5-P2-HKLMOQ2V3-D | 9230159903386 | ООО «МИРТЕК»
Альметьевский р-н | Нижняя Мактама пгт | Девонская | 63 | 16 | ИПУ | МИРТЕК-12-РУ-D1-A1R1-230-5-60A-ST-G/5-P2-HKLMOQ2V3-D | 9230159906332 | ООО «МИРТЕК»
Альметьевский р-н | Нижняя Мактама пгт | Девонская | 63 | 18 | ИПУ | МИРТЕК-12-РУ-D1-A1R1-230-5-60A-ST-G/5-P2-HKLMOQ2V3-D | 9230159903802 | ООО «МИРТЕК»
Альметьевский р-н | Нижняя Мактама пгт | Достоевского | 12 | 6 | ИПУ | МИРТЕК-12-РУ-D1-A1R1-230-5-60A-ST-G/5-P2-HKLMOQ2V3-D | 9230159905443 | ООО «МИРТЕК»
Альметьевский р-н | Нижняя Мактама пгт | Заводская | 12 | 21 | ИПУ | МИРТЕК-12-РУ-D1-A1R1-230-5-60A-ST-G/5-P2-HKLMOQ2V3-D | 9230159904632 | ООО «МИРТЕК»
Альметьевский р-н | Нижняя Мактама пгт | Заводская | 2 | 20 | ИПУ | МИРТЕК-12-РУ-D1-A1R1-230-5-60A-ST-G/5-P2-HKLMOQ2V3-D | 9230159904582 | ООО «МИРТЕК»
Альметьевский р-н | Нижняя Мактама пгт | Заводская | 2 | 21 | ИПУ | МИРТЕК-12-РУ-D1-A1R1-230-5-60A-ST-G/5-P2-HKLMOQ2V3-D | 9230159907409 | ООО «МИРТЕК»
Альметьевский р-н | Нижняя Мактама пгт | Заводская | 2 | 22 | ИПУ | МИРТЕК-12-РУ-D1-A1R1-230-5-60A-ST-G/5-P2-HKLMOQ2V3-D | 9230159905795 | ООО «МИРТЕК»
Альметьевский р-н | Нижняя Мактама пгт | Заводская | 6 | 116 | ИПУ | МИРТЕК-12-РУ-D1-A1R1-230-5-60A-ST-G/5-P2-HKLMOQ2V3-D | 9230159906983 | ООО «МИРТЕК»
Альметьевский р-н | Нижняя Мактама пгт | Кирова | 34 | 8 | ИПУ | МИРТЕК-12-РУ-D1-A1R1-230-5-60A-ST-G/5-P2-HKLMOQ2V3-D | 9230159906752 | ООО «МИРТЕК»
Альметьевский р-н | Нижняя Мактама пгт | Кирова | 36 | 5 | ИПУ | МИРТЕК-12-РУ-D1-A1R1-230-5-60A-ST-G/5-P2-HKLMOQ2V3-D | 9230159905613 | ООО «МИРТЕК»
Альметьевский р-н | Нижняя Мактама пгт | Кирова | 36 | 6 | ИПУ | МИРТЕК-12-РУ-D1-A1R1-230-5-60A-ST-G/5-P2-HKLMOQ2V3-D | 9230159904307 | ООО «МИРТЕК»
Альметьевский р-н | Нижняя Мактама пгт | Кирова | 40 | 8 | ИПУ | МИРТЕК-12-РУ-D1-A1R1-230-5-60A-ST-G/5-P2-HKLMOQ2V3-D | 9230159906554 | ООО «МИРТЕК»
Альметьевский р-н | Нижняя Мактама пгт | Некрасова | 18 | 1 | ИПУ | МИРТЕК-12-РУ-D1-A1R1-230-5-60A-ST-G/5-P2-HKLMOQ2V3-D | 9230159907193 | ООО «МИРТЕК»
Альметьевский р-н | Нижняя Мактама пгт | Некрасова | 18 | 2 | ИПУ | МИРТЕК-12-РУ-D1-A1R1-230-5-60A-ST-G/5-P2-HKLMOQ2V3-D | 9230159906569 | ООО «МИРТЕК»
Альметьевский р-н | Нижняя Мактама пгт | Некрасова | 18 | 3 | ИПУ | МИРТЕК-12-РУ-D1-A1R1-230-5-60A-ST-G/5-P2-HKLMOQ2V3-D | 9230159907269 | ООО «МИРТЕК»
Альметьевский р-н | Нижняя Мактама пгт | Садовая | 17 | 31 | ИПУ | МИРТЕК-12-РУ-D1-A1R1-230-5-60A-ST-G/5-P2-HKLMOQ2V3-D | 9230159904313 | ООО «МИРТЕК»
Альметьевский р-н | Нижняя Мактама пгт | Садовая | 17 | 39 | ИПУ | МИРТЕК-12-РУ-D1-A1R1-230-5-60A-ST-G/5-P2-HKLMOQ2V3-D | 9230159906971 | ООО «МИРТЕК»
Альметьевский р-н | Нижняя Мактама пгт | Садовая | 19 | 1 | ИПУ | МИРТЕК-12-РУ-D1-A1R1-230-5-60A-ST-G/5-P2-HKLMOQ2V3-D | 9230159904557 | ООО «МИРТЕК»
Альметьевский р-н | Нижняя Мактама пгт | Садовая | 21 | 12 | ИПУ | МИРТЕК-12-РУ-D1-A1R1-230-5-60A-ST-G/5-P2-HKLMOQ2V3-D | 9230159903369 | ООО «МИРТЕК»
Альметьевский р-н | Нижняя Мактама пгт | Садовая | 21 | 17 | ИПУ | МИРТЕК-12-РУ-D1-A1R1-230-5-60A-ST-G/5-P2-HKLMOQ2V3-D | 9230159904552 | ООО «МИРТЕК»
Альметьевский р-н | Нижняя Мактама пгт | Советская | 100 | 13 | ИПУ | МИРТЕК-12-РУ-D1-A1R1-230-5-60A-ST-G/5-P2-HKLMOQ2V3-D | 9230159903431 | ООО «МИРТЕК»
Альметьевский р-н | г.Альметьевск | 8 Марта | 17 | 100 | ИПУ | МИРТЕК-12-РУ-D1-A1R1-230-5-60A-ST-G/5-P2-HKLMOQ2V3-D | 8230159963116 | ООО «МИРТЕК»
Альметьевский р-н | г.Альметьевск | 8 Марта | 17 | 113 | ИПУ | МИРТЕК-12-РУ-D1-A1R1-230-5-60A-ST-G/5-P2-HKLMOQ2V3-D | 8230159961004 | ООО «МИРТЕК»
Альметьевский р-н | г.Альметьевск | 8 Марта | 17 | 114 | ИПУ | МИРТЕК-12-РУ-D1-A1R1-230-5-60A-ST-G/5-P2-HKLMOQ2V3-D | 8230159960668 | ООО «МИРТЕК»
Альметьевский р-н | г.Альметьевск | 8 Марта | 17 | 115 | ИПУ | МИРТЕК-12-РУ-D1-A1R1-230-5-60A-ST-G/5-P2-HKLMOQ2V3-D | 8230159961868 | ООО «МИРТЕК»
Альметьевский р-н | г.Альметьевск | 8 Марта | 17 | 116 | ИПУ | МИРТЕК-12-РУ-D1-A1R1-230-5-60A-ST-G/5-P2-HKLMOQ2V3-D | 8230159963419 | ООО «МИРТЕК»
Альметьевский р-н | г.Альметьевск | 8 Марта | 25 | 45 | ИПУ | МИРТЕК-12-РУ-D1-A1R1-230-5-60A-ST-G/5-P2-HKLMOQ2V3-D | 8230159963459 | ООО «МИРТЕК»
Альметьевский р-н | г.Альметьевск | Заслонова | 5 | 5 | ИПУ | МИРТЕК-12-РУ-D1-A1R1-230-5-60A-ST-G/5-P2-HKLMOQ2V3-D | 8230159962482 | ООО «МИРТЕК»
Альметьевский р-н | г.Альметьевск | Заслонова | 7 | 23 | ИПУ | МИРТЕК-12-РУ-D1-A1R1-230-5-60A-ST-G/5-P2-HKLMOQ2V3-D | 8230159961044 | ООО «МИРТЕК»
Альметьевский р-н | г.Альметьевск | Заслонова | 9 | 75 | ИПУ | МИРТЕК-12-РУ-D1-A1R1-230-5-60A-ST-G/5-P2-HKLMOQ2V3-D | 8230159961015 | ООО «МИРТЕК»
Альметьевский р-н | г.Альметьевск | Заслонова | 9 | 91 | ИПУ | МИРТЕК-12-РУ-D1-A1R1-230-5-60A-ST-G/5-P2-HKLMOQ2V3-D | 8230159962388 | ООО «МИРТЕК»
Альметьевский р-н | г.Альметьевск | Заслонова | 9 | 95 | ИПУ | МИРТЕК-12-РУ-D1-A1R1-230-5-60A-ST-G/5-P2-HKLMOQ2V3-D | 8230159961377 | ООО «МИРТЕК»
Альметьевский р-н | г.Альметьевск | Кирова | 7 | 12 | ИПУ | МИРТЕК-12-РУ-D1-A1R1-230-5-60A-ST-G/5-P2-HKLMOQ2V3-D | 8230159961752 | ООО «МИРТЕК»
Альметьевский р-н | г.Альметьевск | Кирова | 7 | 6 | ИПУ | МИРТЕК-12-РУ-D1-A1R1-230-5-60A-ST-G/5-P2-HKLMOQ2V3-D | 8230159960666 | ООО «МИРТЕК»
Альметьевский р-н | г.Альметьевск | Ленина | 73 | 109 | ИПУ | МИРТЕК-12-РУ-D1-A1R1-230-5-60A-ST-G/5-P2-HKLMOQ2V3-D | 8230159962912 | ООО «МИРТЕК»
Альметьевский р-н | г.Альметьевск | Ленина | 73 | 121 | ИПУ | МИРТЕК-12-РУ-D1-A1R1-230-5-60A-ST-G/5-P2-HKLMOQ2V3-D | 8230159962152 | ООО «МИРТЕК»
Альметьевский р-н | г.Альметьевск | Ленина | 73 | 122 | ИПУ | МИРТЕК-12-РУ-D1-A1R1-230-5-60A-ST-G/5-P2-HKLMOQ2V3-D | 8230159962174 | ООО «МИРТЕК»
Альметьевский р-н | г.Альметьевск | Ленина | 73 | 135 | ИПУ | МИРТЕК-12-РУ-D1-A1R1-230-5-60A-ST-G/5-P2-HKLMOQ2V3-D | 8230159960800 | ООО «МИРТЕК»
Альметьевский р-н | г.Альметьевск | Мусы Джалиля | 27 | 1 | ИПУ | МИРТЕК-12-РУ-D1-A1R1-230-5-60A-ST-G/5-P2-HKLMOQ2V3-D | 8230159960657 | ООО «МИРТЕК»
Альметьевский р-н | г.Альметьевск | Шевченко | 70 | 104 | ИПУ | МИРТЕК-12-РУ-D1-A1R1-230-5-60A-ST-G/5-P2-HKLMOQ2V3-D | 8230159961318 | ООО «МИРТЕК»
Альметьевский р-н | г.Альметьевск | Шевченко | 70 | 116 | ИПУ | МИРТЕК-12-РУ-D1-A1R1-230-5-60A-ST-G/5-P2-HKLMOQ2V3-D | 8230159963218 | ООО «МИРТЕК»
Альметьевский р-н | г.Альметьевск | Шевченко | 70 | 120 | ИПУ | МИРТЕК-12-РУ-D1-A1R1-230-5-60A-ST-G/5-P2-HKLMOQ2V3-D | 8230159963105 | ООО «МИРТЕК»
Альметьевский р-н | г.Альметьевск | Шевченко | 84 | 10 | ИПУ | МИРТЕК-12-РУ-D1-A1R1-230-5-60A-ST-G/5-P2-HKLMOQ2V3-D | 8230159960988 | ООО «МИРТЕК»
Альметьевский р-н | г.Альметьевск | Шихабетдина Марджани | 165 | 65 | ИПУ | МИРТЕК-12-РУ-D1-A1R1-230-5-60A-ST-G/5-P2-HKLMOQ2V3-D | 8230159962306 | ООО «МИРТЕК»
Альметьевский р-н | г.Альметьевск | Шихабетдина Марджани | 165 | 70 | ИПУ | МИРТЕК-12-РУ-D1-A1R1-230-5-60A-ST-G/5-P2-HKLMOQ2V3-D | 8230159960946 | ООО «МИРТЕК»
Альметьевский р-н | г.Альметьевск | Шихабетдина Марджани | 165 | 77 | ИПУ | МИРТЕК-12-РУ-D1-A1R1-230-5-60A-ST-G/5-P2-HKLMOQ2V3-D | 8230159962233 | ООО «МИРТЕК»
Альметьевский р-н | г.Альметьевск | Шихабетдина Марджани | 165 | 80 | ИПУ | МИРТЕК-12-РУ-D1-A1R1-230-5-60A-ST-G/5-P2-HKLMOQ2V3-D | 8230159960972 | ООО «МИРТЕК»
Альметьевский р-н | г.Альметьевск | Юнуса Аминова | 2 | 39 | ИПУ | МИРТЕК-12-РУ-D1-A1R1-230-5-60A-ST-G/5-P2-HKLMOQ2V3-D | 8230159961855 | ООО «МИРТЕК»
Альметьевский район | Альметьевск г | Белоглазова ул | 52 | 6 | ИПУ | Милур 107S.22-PRZ-1L-DT | 231500010508289 | ООО "Миландр-Энерго"
Альметьевский район | Альметьевск г | Герцена ул | 80А | 6 | ИПУ | Милур 107S.22-PRZ-1L-DT | 231500010507517 | ООО "Миландр-Энерго"
Альметьевский район | Альметьевск г | Заслонова ул | 7 | 3 | ИПУ | Милур 107S.22-PRZ-1L-DT | 231500010508287 | ООО "Миландр-Энерго"
Альметьевский район | Альметьевск г | Заслонова ул | 7 | 4 | ИПУ | Милур 107S.22-PRZ-1L-DT | 231500010508304 | ООО "Миландр-Энерго"
Альметьевский район | Альметьевск г | Заслонова ул | 7 | 5 | ИПУ | Милур 107S.22-PRZ-1L-DT | 231500010508290 | ООО "Миландр-Энерго"
Альметьевский район | Альметьевск г | Заслонова ул | 7 | 6 | ИПУ | Милур 107S.22-PRZ-1L-DT | 231500010508303 | ООО "Миландр-Энерго"
Альметьевский район | Альметьевск г | Заслонова ул | 9 | 22 | ИПУ | Милур 107S.22-PRZ-1L-DT | 231500010508299 | ООО "Миландр-Энерго"
Альметьевский район | Альметьевск г | Строителей пр-кт | 63 | 48 | ИПУ | Милур 107S.22-PRZ-1L-DT | 231500010508307 | ООО "Миландр-Энерго"
Альметьевский район | Альметьевск г | Строителей пр-кт | 63 | 49 | ИПУ | Милур 107S.22-PRZ-1L-DT | 231500010508293 | ООО "Миландр-Энерго"
Альметьевский район | Альметьевск г | Тельмана ул | 65 | 24 | ИПУ | Милур 107S.22-PRZ-1L-DT | 231500010507521 | ООО "Миландр-Энерго"
Альметьевский район | Альметьевск г | Тельмана ул | 65 | 90 | ИПУ | Милур 107S.22-PRZ-1L-DT | 231500010507530 | ООО "Миландр-Энерго"
Альметьевский район | Альметьевск г | Юнуса Аминова ул | 11 | 10 | ИПУ | Милур 107S.22-PRZ-1L-DT | 231500010508301 | ООО "Миландр-Энерго"
Альметьевский район | Альметьевск г | Юнуса Аминова ул | 9 | 9 | ИПУ | Милур 107S.22-PRZ-1L-DT | 231500010508308 | ООО "Миландр-Энерго"
Альметьевский район | Альметьевск г | Юнуса Аминова ул | 9А | 52 | ИПУ | Милур 107S.22-PRZ-1L-DT | 231500010508292 | ООО "Миландр-Энерго"
Альметьевский район | Нижняя Мактама пгт | Некрасова ул | 30 | 1 | ИПУ | Милур 107S.22-PRZ-1L-DT | 231500010508305 | ООО "Миландр-Энерго"
Альметьевский район | Русский Акташ с | Строителей ул | 24 | 10 | ИПУ | Милур 107S.22-PRZ-1L-DT | 231500010509875 | ООО "Миландр-Энерго"
Альметьевский район | Альметьевск г | Габдуллы Тукая пр-кт | 1 |  | УСПД |  |  |  | Milur IC UREG-Z/P | 221100200011284 | ООО "Миландр-Энерго"
Альметьевский район | Альметьевск г | Габдуллы Тукая пр-кт | 31 |  | УСПД |  |  |  | Milur IC UREG-Z/P | 221100200011288 | ООО "Миландр-Энерго"
Альметьевский район | Альметьевск г | Габдуллы Тукая пр-кт | 39 |  | УСПД |  |  |  | Milur IC UREG-Z/P | 221100200011307 | ООО "Миландр-Энерго"
Альметьевский район | Альметьевск г | Габдуллы Тукая пр-кт | 43 |  | УСПД |  |  |  | Milur IC UREG-Z/P | 221100200011282 | ООО "Миландр-Энерго"
Альметьевский район | Альметьевск г | Жуковского ул | 5 |  | УСПД |  |  |  | Milur IC UREG-Z/P | 221100200011300 | ООО "Миландр-Энерго"
Альметьевский район | Альметьевск г | Жуковского ул | 10 |  | УСПД |  |  |  | Milur IC UREG-Z/P | 221100200011285 | ООО "Миландр-Энерго"
Альметьевский район | Альметьевск г | Жуковского ул | 10 |  | УСПД |  |  |  | Milur IC UREG-Z/P | 221100200011286 | ООО "Миландр-Энерго"
Альметьевский район | Альметьевск г | Жуковского ул | 13 |  | УСПД |  |  |  | Milur IC UREG-Z/P | 221100200011301 | ООО "Миландр-Энерго"
Альметьевский район | Альметьевск г | Ленина ул | 135 |  | УСПД |  |  |  | Milur IC UREG-Z/P | 231100200013000 | ООО "Миландр-Энерго"
Альметьевский район | Альметьевск г | Нефтяников ул | 23 |  | УСПД |  |  |  | Milur IC UREG-Z/P | 231100200012401 | ООО "Миландр-Энерго"
Альметьевский район | Альметьевск г | Ризы Фахретдинова ул | 20 |  | УСПД |  |  |  | Milur IC UREG-Z/P | 231100200012989 | ООО "Миландр-Энерго"
Альметьевский район | Альметьевск г | Ризы Фахретдинова ул | 23 |  | УСПД |  |  |  | Milur IC UREG-Z/P | 221100200011302 | ООО "Миландр-Энерго"
Альметьевский район | Альметьевск г | Ризы Фахретдинова ул | 23 |  | УСПД |  |  |  | Milur IC UREG-Z/P | 221100200011319 | ООО "Миландр-Энерго"
Альметьевский район | Альметьевск г | Ризы Фахретдинова ул | 25 |  | УСПД |  |  |  | Milur IC UREG-Z/P | 221100200011296 | ООО "Миландр-Энерго"
Альметьевский район | Альметьевск г | Ризы Фахретдинова ул | 25 |  | УСПД |  |  |  | Milur IC UREG-Z/P | 221100200011292 | ООО "Миландр-Энерго"
Альметьевский район | Альметьевск г | Ризы Фахретдинова ул | 25 |  | УСПД |  |  |  | Milur IC UREG-Z/P | 221100200011315 | ООО "Миландр-Энерго"
Альметьевский район | Альметьевск г | Тельмана ул | 65 |  | УСПД |  |  |  | Milur IC UREG-Z/P | 221100200011291 | ООО "Миландр-Энерго"
Альметьевский район | Альметьевск г | Тельмана ул | 65 |  | УСПД |  |  |  | Milur IC UREG-Z/P | 221100200011318 | ООО "Миландр-Энерго"
Альметьевский район | Альметьевск г | Тельмана ул | 67 |  | УСПД |  |  |  | Milur IC UREG-Z/P | 221100200011294 | ООО "Миландр-Энерго"
Альметьевский район | Альметьевск г | Чернышевского ул | 41 |  | УСПД |  |  |  | Milur IC UREG-Z/P | 221100200011304 | ООО "Миландр-Энерго"
Альметьевский район | Альметьевск г | Чернышевского ул | 41А |  | УСПД |  |  |  | Milur IC UREG-Z/P | 221100200011306 | ООО "Миландр-Энерго"
Альметьевский район | Альметьевск г | Чернышевского ул | 47 |  | УСПД |  |  |  | Milur IC UREG-Z/P | 221100200011287 | ООО "Миландр-Энерго"
Альметьевский район | Альметьевск г | Шевченко ул | 104 |  | УСПД |  |  |  | Milur IC UREG-Z/P | 231100200013035 | ООО "Миландр-Энерго"
Альметьевский район | Альметьевск г | Шевченко ул | 108 |  | УСПД |  |  |  | Milur IC UREG-Z/P | 231100200012992 | ООО "Миландр-Энерго"
Альметьевский район | Альметьевск г | Шевченко ул | 120 |  | УСПД |  |  |  | Milur IC UREG-Z/P | 231100200012995 | ООО "Миландр-Энерго"
Альметьевский район | Альметьевск г | Шевченко ул | 122 |  | УСПД |  |  |  | Milur IC UREG-Z/P | 231100200013010 | ООО "Миландр-Энерго"
Альметьевский район | Альметьевск г | Шевченко ул | 122 |  | УСПД |  |  |  | Milur IC UREG-Z/P | 231100200013028 | ООО "Миландр-Энерго"
Альметьевский район | Альметьевск г | Шевченко ул | 144 |  | УСПД |  |  |  | Milur IC UREG-Z/P | 231100200013001 | ООО "Миландр-Энерго"
Альметьевский район | Альметьевск г | Юнуса Аминова ул | 9 |  | УСПД |  |  |  | Milur IC UREG-Z/P | 221100200011313 | ООО "Миландр-Энерго"
Альметьевский район | Альметьевск г | Юнуса Аминова ул | 9 |  | УСПД |  |  |  | Milur IC UREG-Z/P | 221100200011310 | ООО "Миландр-Энерго"
Альметьевский район | Альметьевск г | Юнуса Аминова ул | 9А |  | УСПД |  |  |  | Milur IC UREG-Z/P | 221100200011290 | ООО "Миландр-Энерго"
Альметьевский район | Альметьевск г | Юнуса Аминова ул | 11 |  | УСПД |  |  |  | Milur IC UREG-Z/P | 221100200011317 | ООО "Миландр-Энерго"
Альметьевский район | Альметьевск г | Юнуса Аминова ул | 11 |  | УСПД |  |  |  | Milur IC UREG-Z/P | 221100200011293 | ООО "Миландр-Энерго"
АЛЬМЕТЬЕВСКИЙ РАЙОН | Ж/Д СТАНЦИИ КАЛЕЙКИНО П | ГАГАРИНА УЛ | 46 | 8 | ИПУ | МИРТЕК-12-РУ-D1-A1R1-230-5-60A-ST-G/5-P2-HKLMOQ2V3-D | 0230159957501
АЛЬМЕТЬЕВСКИЙ РАЙОН | АЛЬМЕТЬЕВСК Г | БИГАШ УЛ | 131 | 85 | ИПУ | МИРТЕК-12-РУ-D1-A1R1-230-5-60A-ST-G/5-P2-HKLMOQ2V3-D | 0230159958318
АЛЬМЕТЬЕВСКИЙ РАЙОН | АЛЬМЕТЬЕВСК Г | БОЛЬНИЧНАЯ УЛ | 3 | 20 | ИПУ | МИРТЕК-12-РУ-D1-A1R1-230-5-60A-ST-G/5-P2-HKLMOQ2V3-D | 8230159960608
АЛЬМЕТЬЕВСКИЙ РАЙОН | АЛЬМЕТЬЕВСК Г | БОЛЬНИЧНАЯ УЛ | 3 | 50 | ИПУ | МИРТЕК-12-РУ-D1-A1R1-230-5-60A-ST-G/5-P2-HKLMOQ2V3-D | 8230159963469
АЛЬМЕТЬЕВСКИЙ РАЙОН | АЛЬМЕТЬЕВСК Г | БОЛЬНИЧНАЯ УЛ | 3 | 57 | ИПУ | МИРТЕК-12-РУ-D1-A1R1-230-5-60A-ST-G/5-P2-HKLMOQ2V3-D | 9230159905246
АЛЬМЕТЬЕВСКИЙ РАЙОН | АЛЬМЕТЬЕВСК Г | БОЛЬНИЧНАЯ УЛ | 3 | 65 | ИПУ | МИРТЕК-12-РУ-D1-A1R1-230-5-60A-ST-G/5-P2-HKLMOQ2V3-D | 0230159962300
АЛЬМЕТЬЕВСКИЙ РАЙОН | АЛЬМЕТЬЕВСК Г | БУЛГАР УЛ | 27 | 2 | ИПУ | МИРТЕК-12-РУ-D1-A1R1-230-5-60A-ST-G/5-P2-HKLMOQ2V3-D | 0230159916674
АЛЬМЕТЬЕВСКИЙ РАЙОН | АЛЬМЕТЬЕВСК Г | БУЛГАР УЛ | 27 | 4 | ИПУ | МИРТЕК-12-РУ-D1-A1R1-230-5-60A-ST-G/5-P2-HKLMOQ2V3-D | 0230159916642
АЛЬМЕТЬЕВСКИЙ РАЙОН | АЛЬМЕТЬЕВСК Г | ВАЛЕЕВА УЛ | 3 | 28 | ИПУ | МИРТЕК-12-РУ-D1-A1R1-230-5-60A-ST-G/5-P2-HKLMOQ2V3-D | 9230159902944
АЛЬМЕТЬЕВСКИЙ РАЙОН | АЛЬМЕТЬЕВСК Г | ВАЛЕЕВА УЛ | 4 | 59 | ИПУ | МИРТЕК-12-РУ-D1-A1R1-230-5-60A-ST-G/5-P2-HKLMOQ2V3-D | 8230159962572
АЛЬМЕТЬЕВСКИЙ РАЙОН | АЛЬМЕТЬЕВСК Г | ГАБДУЛЛЫ ТУКАЯ ПР-КТ | 1 | 1 | ИПУ | МИРТЕК-12-РУ-D1-A1R1-230-5-60A-ST-G/5-P2-HKLMOQ2V3-D | 0230159919584
АЛЬМЕТЬЕВСКИЙ РАЙОН | АЛЬМЕТЬЕВСК Г | ГАБДУЛЛЫ ТУКАЯ ПР-КТ | 3 | 18 | ИПУ | МИРТЕК-12-РУ-D1-A1R1-230-5-60A-ST-G/5-P2-HKLMOQ2V3-D | 0230159950426
АЛЬМЕТЬЕВСКИЙ РАЙОН | АЛЬМЕТЬЕВСК Г | ГАБДУЛЛЫ ТУКАЯ ПР-КТ | 31 | 38 | ИПУ | МИРТЕК-12-РУ-D1-A1R1-230-5-60A-ST-G/5-P2-HKLMOQ2V3-D | 0230159920603
АЛЬМЕТЬЕВСКИЙ РАЙОН | АЛЬМЕТЬЕВСК Г | ГАБДУЛЛЫ ТУКАЯ ПР-КТ | 31 | 53 | ИПУ | МИРТЕК-12-РУ-D1-A1R1-230-5-60A-ST-G/5-P2-HKLMOQ2V3-D | 0230159918794
АЛЬМЕТЬЕВСКИЙ РАЙОН | АЛЬМЕТЬЕВСК Г | ГАБДУЛЛЫ ТУКАЯ ПР-КТ | 31 | 67 | ИПУ | МИРТЕК-12-РУ-D1-A1R1-230-5-60A-ST-G/5-P2-HKLMOQ2V3-D | 0230159922487
АЛЬМЕТЬЕВСКИЙ РАЙОН | АЛЬМЕТЬЕВСК Г | ГАБДУЛЛЫ ТУКАЯ ПР-КТ | 7 | 40 | ИПУ | МИРТЕК-12-РУ-D1-A1R1-230-5-60A-ST-G/5-P2-HKLMOQ2V3-D | 0230159921203
АЛЬМЕТЬЕВСКИЙ РАЙОН | АЛЬМЕТЬЕВСК Г | ГАГАРИНА УЛ | 11 | 47 | ИПУ | МИРТЕК-12-РУ-D1-A1R1-230-5-60A-ST-G/5-P2-HKLMOQ2V3-D | 8230159960690
АЛЬМЕТЬЕВСКИЙ РАЙОН | АЛЬМЕТЬЕВСК Г | ГАФИАТУЛЛИНА УЛ | 23 | 71 | ИПУ | МИРТЕК-12-РУ-D1-A1R1-230-5-60A-ST-G/5-P2-HKLMOQ2V3-D | 0230159917523
АЛЬМЕТЬЕВСКИЙ РАЙОН | АЛЬМЕТЬЕВСК Г | ГЕРЦЕНА УЛ | 70 | 116 | ИПУ | МИРТЕК-12-РУ-D1-A1R1-230-5-60A-ST-G/5-P2-HKLMOQ2V3-D | 8230159962521
АЛЬМЕТЬЕВСКИЙ РАЙОН | АЛЬМЕТЬЕВСК Г | ГЕРЦЕНА УЛ | 82 | 87 | ИПУ | МИРТЕК-12-РУ-D1-A1R1-230-5-60A-ST-G/5-P2-HKLMOQ2V3-D | 8230159963096
АЛЬМЕТЬЕВСКИЙ РАЙОН | АЛЬМЕТЬЕВСК Г | ГЕРЦЕНА УЛ | 82 | 9 | ИПУ | МИРТЕК-12-РУ-D1-A1R1-230-5-60A-ST-G/5-P2-HKLMOQ2V3-D | 8230159961762
АЛЬМЕТЬЕВСКИЙ РАЙОН | АЛЬМЕТЬЕВСК Г | ГЕРЦЕНА УЛ | 88 | 186 | ИПУ | МИРТЕК-12-РУ-D1-A1R1-230-5-60A-ST-G/5-P2-HKLMOQ2V3-D | 8230159960510
АЛЬМЕТЬЕВСКИЙ РАЙОН | АЛЬМЕТЬЕВСК Г | ГЕРЦЕНА УЛ | 88 | 195 | ИПУ | МИРТЕК-12-РУ-D1-A1R1-230-5-60A-ST-G/5-P2-HKLMOQ2V3-D | 8230159960891
АЛЬМЕТЬЕВСКИЙ РАЙОН | АЛЬМЕТЬЕВСК Г | ГЕРЦЕНА УЛ | 88 | 199 | ИПУ | МИРТЕК-12-РУ-D1-A1R1-230-5-60A-ST-G/5-P2-HKLMOQ2V3-D | 8230159962165
АЛЬМЕТЬЕВСКИЙ РАЙОН | АЛЬМЕТЬЕВСК Г | ГЕРЦЕНА УЛ | 88 | 206 | ИПУ | МИРТЕК-12-РУ-D1-A1R1-230-5-60A-ST-G/5-P2-HKLMOQ2V3-D | 8230159962352
АЛЬМЕТЬЕВСКИЙ РАЙОН | АЛЬМЕТЬЕВСК Г | ГЕРЦЕНА УЛ | 88 | 208 | ИПУ | МИРТЕК-12-РУ-D1-A1R1-230-5-60A-ST-G/5-P2-HKLMOQ2V3-D | 8230159962125
АЛЬМЕТЬЕВСКИЙ РАЙОН | АЛЬМЕТЬЕВСК Г | ГЕРЦЕНА УЛ | 88 | 212 | ИПУ | МИРТЕК-12-РУ-D1-A1R1-230-5-60A-ST-G/5-P2-HKLMOQ2V3-D | 8230159960720
АЛЬМЕТЬЕВСКИЙ РАЙОН | АЛЬМЕТЬЕВСК Г | ГЕРЦЕНА УЛ | 88 | 40 | ИПУ | МИРТЕК-12-РУ-D1-A1R1-230-5-60A-ST-G/5-P2-HKLMOQ2V3-D | 8230159962906
АЛЬМЕТЬЕВСКИЙ РАЙОН | АЛЬМЕТЬЕВСК Г | ГЕРЦЕНА УЛ | 88 | 68 | ИПУ | МИРТЕК-12-РУ-D1-A1R1-230-5-60A-ST-G/5-P2-HKLMOQ2V3-D | 8230159960962
АЛЬМЕТЬЕВСКИЙ РАЙОН | АЛЬМЕТЬЕВСК Г | ГЕРЦЕНА УЛ | 96 | 124 | ИПУ | МИРТЕК-12-РУ-D1-A1R1-230-5-60A-ST-G/5-P2-HKLMOQ2V3-D | 8230159960990
АЛЬМЕТЬЕВСКИЙ РАЙОН | АЛЬМЕТЬЕВСК Г | ДЕВОНСКАЯ УЛ | 91 | 60 | ИПУ | МИРТЕК-12-РУ-D1-A1R1-230-5-60A-ST-G/5-P2-HKLMOQ2V3-D | 9230159902904
АЛЬМЕТЬЕВСКИЙ РАЙОН | АЛЬМЕТЬЕВСК Г | ДРУЖБЫ УЛ | 10 | 13 | ИПУ | МИРТЕК-12-РУ-D1-A1R1-230-5-60A-ST-G/5-P2-HKLMOQ2V3-D | 8230159962292
АЛЬМЕТЬЕВСКИЙ РАЙОН | АЛЬМЕТЬЕВСК Г | ДРУЖБЫ УЛ | 10 | 14 | ИПУ | МИРТЕК-12-РУ-D1-A1R1-230-5-60A-ST-G/5-P2-HKLMOQ2V3-D | 8230159962179
АЛЬМЕТЬЕВСКИЙ РАЙОН | АЛЬМЕТЬЕВСК Г | ЖУКОВСКОГО УЛ | 13 | 32 | ИПУ | МИРТЕК-12-РУ-D1-A1R1-230-5-60A-ST-G/5-P2-HKLMOQ2V3-D | 8230159962115
АЛЬМЕТЬЕВСКИЙ РАЙОН | АЛЬМЕТЬЕВСК Г | ЖУКОВСКОГО УЛ | 13 | 34 | ИПУ | МИРТЕК-12-РУ-D1-A1R1-230-5-60A-ST-G/5-P2-HKLMOQ2V3-D | 8230159962756
АЛЬМЕТЬЕВСКИЙ РАЙОН | АЛЬМЕТЬЕВСК Г | ЖУКОВСКОГО УЛ | 13 | 35 | ИПУ | МИРТЕК-12-РУ-D1-A1R1-230-5-60A-ST-G/5-P2-HKLMOQ2V3-D | 8230159962798
АЛЬМЕТЬЕВСКИЙ РАЙОН | АЛЬМЕТЬЕВСК Г | ЖУКОВСКОГО УЛ | 13 | 36 | ИПУ | МИРТЕК-12-РУ-D1-A1R1-230-5-60A-ST-G/5-P2-HKLMOQ2V3-D | 8230159961473
АЛЬМЕТЬЕВСКИЙ РАЙОН | АЛЬМЕТЬЕВСК Г | ЖУКОВСКОГО УЛ | 7 | 11 | ИПУ | МИРТЕК-12-РУ-D1-A1R1-230-5-60A-ST-G/5-P2-HKLMOQ2V3-D | 8230159962295
АЛЬМЕТЬЕВСКИЙ РАЙОН | АЛЬМЕТЬЕВСК Г | ЖУКОВСКОГО УЛ | 7 | 18 | ИПУ | МИРТЕК-12-РУ-D1-A1R1-230-5-60A-ST-G/5-P2-HKLMOQ2V3-D | 8230159962258
АЛЬМЕТЬЕВСКИЙ РАЙОН | АЛЬМЕТЬЕВСК Г | ЖУКОВСКОГО УЛ | 7 | 24 | ИПУ | МИРТЕК-12-РУ-D1-A1R1-230-5-60A-ST-G/5-P2-HKLMOQ2V3-D | 8230159961555
АЛЬМЕТЬЕВСКИЙ РАЙОН | АЛЬМЕТЬЕВСК Г | ЖУКОВСКОГО УЛ | 7 | 28 | ИПУ | МИРТЕК-12-РУ-D1-A1R1-230-5-60A-ST-G/5-P2-HKLMOQ2V3-D | 8230159961482
АЛЬМЕТЬЕВСКИЙ РАЙОН | АЛЬМЕТЬЕВСК Г | ЖУКОВСКОГО УЛ | 7 | 3 | ИПУ | МИРТЕК-12-РУ-D1-A1R1-230-5-60A-ST-G/5-P2-HKLMOQ2V3-D | 8230159962162
АЛЬМЕТЬЕВСКИЙ РАЙОН | АЛЬМЕТЬЕВСК Г | ЖУКОВСКОГО УЛ | 7 | 7 | ИПУ | МИРТЕК-12-РУ-D1-A1R1-230-5-60A-ST-G/5-P2-HKLMOQ2V3-D | 8230159960722
АЛЬМЕТЬЕВСКИЙ РАЙОН | АЛЬМЕТЬЕВСК Г | ЗАСЛОНОВА УЛ | 12 | 47 | ИПУ | МИРТЕК-12-РУ-D1-A1R1-230-5-60A-ST-G/5-P2-HKLMOQ2V3-D | 0230159922095
АЛЬМЕТЬЕВСКИЙ РАЙОН | АЛЬМЕТЬЕВСК Г | ЗАСЛОНОВА УЛ | 4 | 26 | ИПУ | МИРТЕК-12-РУ-D1-A1R1-230-5-60A-ST-G/5-P2-HKLMOQ2V3-D | 8230159960908
АЛЬМЕТЬЕВСКИЙ РАЙОН | АЛЬМЕТЬЕВСК Г | ИЗАИЛА ЗАРИПОВА ПР-КТ | 7 | 5 | ИПУ | МИРТЕК-12-РУ-D1-A1R1-230-5-60A-ST-G/5-P2-HKLMOQ2V3-D | 0230159959115
АЛЬМЕТЬЕВСКИЙ РАЙОН | АЛЬМЕТЬЕВСК Г | КАЛИНИНА УЛ | 62 | 47 | ИПУ | МИРТЕК-12-РУ-D1-A1R1-230-5-60A-ST-G/5-P2-HKLMOQ2V3-D | 0230159958972
АЛЬМЕТЬЕВСКИЙ РАЙОН | АЛЬМЕТЬЕВСК Г | ЛЕНИНА УЛ | 101 | 16 | ИПУ | МИРТЕК-12-РУ-D1-A1R1-230-5-60A-ST-G/5-P2-HKLMOQ2V3-D | 0230159921576
АЛЬМЕТЬЕВСКИЙ РАЙОН | АЛЬМЕТЬЕВСК Г | ЛЕНИНА УЛ | 104Б | 83 | ИПУ | МИРТЕК-12-РУ-D1-A1R1-230-5-60A-ST-G/5-P2-HKLMOQ2V3-D | 0230159958307
АЛЬМЕТЬЕВСКИЙ РАЙОН | АЛЬМЕТЬЕВСК Г | ЛЕНИНА УЛ | 109 | 13 | ИПУ | МИРТЕК-12-РУ-D1-A1R1-230-5-60A-ST-G/5-P2-HKLMOQ2V3-D | 0230159921317
АЛЬМЕТЬЕВСКИЙ РАЙОН | АЛЬМЕТЬЕВСК Г | ЛЕНИНА УЛ | 109 | 28 | ИПУ | МИРТЕК-12-РУ-D1-A1R1-230-5-60A-ST-G/5-P2-HKLMOQ2V3-D | 0230159916443
АЛЬМЕТЬЕВСКИЙ РАЙОН | АЛЬМЕТЬЕВСК Г | ЛЕНИНА УЛ | 109 | 9 | ИПУ | МИРТЕК-12-РУ-D1-A1R1-230-5-60A-ST-G/5-P2-HKLMOQ2V3-D | 0230159915542
АЛЬМЕТЬЕВСКИЙ РАЙОН | АЛЬМЕТЬЕВСК Г | ЛЕНИНА УЛ | 110 | 11 | ИПУ | МИРТЕК-12-РУ-D1-A1R1-230-5-60A-ST-G/5-P2-HKLMOQ2V3-D | 0230159918688
АЛЬМЕТЬЕВСКИЙ РАЙОН | АЛЬМЕТЬЕВСК Г | ЛЕНИНА УЛ | 110 | 61 | ИПУ | МИРТЕК-12-РУ-D1-A1R1-230-5-60A-ST-G/5-P2-HKLMOQ2V3-D | 0230159915254
АЛЬМЕТЬЕВСКИЙ РАЙОН | АЛЬМЕТЬЕВСК Г | ЛЕНИНА УЛ | 110 | 69 | ИПУ | МИРТЕК-12-РУ-D1-A1R1-230-5-60A-ST-G/5-P2-HKLMOQ2V3-D | 0230159919041
АЛЬМЕТЬЕВСКИЙ РАЙОН | АЛЬМЕТЬЕВСК Г | ЛЕНИНА УЛ | 111 | 14 | ИПУ | МИРТЕК-12-РУ-D1-A1R1-230-5-60A-ST-G/5-P2-HKLMOQ2V3-D | 0230159920707
АЛЬМЕТЬЕВСКИЙ РАЙОН | АЛЬМЕТЬЕВСК Г | ЛЕНИНА УЛ | 114А | 11 | ИПУ | МИРТЕК-12-РУ-D1-A1R1-230-5-60A-ST-G/5-P2-HKLMOQ2V3-D | 8230159962894
АЛЬМЕТЬЕВСКИЙ РАЙОН | АЛЬМЕТЬЕВСК Г | ЛЕНИНА УЛ | 114А | 14 | ИПУ | МИРТЕК-12-РУ-D1-A1R1-230-5-60A-ST-G/5-P2-HKLMOQ2V3-D | 0230159958311
АЛЬМЕТЬЕВСКИЙ РАЙОН | АЛЬМЕТЬЕВСК Г | ЛЕНИНА УЛ | 114А | 27 | ИПУ | МИРТЕК-12-РУ-D1-A1R1-230-5-60A-ST-G/5-P2-HKLMOQ2V3-D | 0230159958305
АЛЬМЕТЬЕВСКИЙ РАЙОН | АЛЬМЕТЬЕВСК Г | ЛЕНИНА УЛ | 114А | 28 | ИПУ | МИРТЕК-12-РУ-D1-A1R1-230-5-60A-ST-G/5-P2-HKLMOQ2V3-D | 1230159902826
АЛЬМЕТЬЕВСКИЙ РАЙОН | АЛЬМЕТЬЕВСК Г | ЛЕНИНА УЛ | 114А | 30 | ИПУ | МИРТЕК-12-РУ-D1-A1R1-230-5-60A-ST-G/5-P2-HKLMOQ2V3-D | 0230159949403
АЛЬМЕТЬЕВСКИЙ РАЙОН | АЛЬМЕТЬЕВСК Г | ЛЕНИНА УЛ | 114А | 37 | ИПУ | МИРТЕК-12-РУ-D1-A1R1-230-5-60A-ST-G/5-P2-HKLMOQ2V3-D | 0230159959117
АЛЬМЕТЬЕВСКИЙ РАЙОН | АЛЬМЕТЬЕВСК Г | ЛЕНИНА УЛ | 114А | 39 | ИПУ | МИРТЕК-12-РУ-D1-A1R1-230-5-60A-ST-G/5-P2-HKLMOQ2V3-D | 0230159958084
АЛЬМЕТЬЕВСКИЙ РАЙОН | АЛЬМЕТЬЕВСК Г | ЛЕНИНА УЛ | 114А | 45 | ИПУ | МИРТЕК-12-РУ-D1-A1R1-230-5-60A-ST-G/5-P2-HKLMOQ2V3-D | 0230159959116
АЛЬМЕТЬЕВСКИЙ РАЙОН | АЛЬМЕТЬЕВСК Г | ЛЕНИНА УЛ | 114А | 47 | ИПУ | МИРТЕК-12-РУ-D1-A1R1-230-5-60A-ST-G/5-P2-HKLMOQ2V3-D | 0230159962171
АЛЬМЕТЬЕВСКИЙ РАЙОН | АЛЬМЕТЬЕВСК Г | ЛЕНИНА УЛ | 114А | 50 | ИПУ | МИРТЕК-12-РУ-D1-A1R1-230-5-60A-ST-G/5-P2-HKLMOQ2V3-D | 0230159962087
АЛЬМЕТЬЕВСКИЙ РАЙОН | АЛЬМЕТЬЕВСК Г | ЛЕНИНА УЛ | 114А | 52 | ИПУ | МИРТЕК-12-РУ-D1-A1R1-230-5-60A-ST-G/5-P2-HKLMOQ2V3-D | 0230159958284
АЛЬМЕТЬЕВСКИЙ РАЙОН | АЛЬМЕТЬЕВСК Г | ЛЕНИНА УЛ | 114А | 54 | ИПУ | МИРТЕК-12-РУ-D1-A1R1-230-5-60A-ST-G/5-P2-HKLMOQ2V3-D | 1230159901975
АЛЬМЕТЬЕВСКИЙ РАЙОН | АЛЬМЕТЬЕВСК Г | ЛЕНИНА УЛ | 114А | 8 | ИПУ | МИРТЕК-12-РУ-D1-A1R1-230-5-60A-ST-G/5-P2-HKLMOQ2V3-D | 0230159958298
АЛЬМЕТЬЕВСКИЙ РАЙОН | АЛЬМЕТЬЕВСК Г | ЛЕНИНА УЛ | 117 | 36 | ИПУ | МИРТЕК-12-РУ-D1-A1R1-230-5-60A-ST-G/5-P2-HKLMOQ2V3-D | 0230159918613
АЛЬМЕТЬЕВСКИЙ РАЙОН | АЛЬМЕТЬЕВСК Г | ЛЕНИНА УЛ | 117 | 48 | ИПУ | МИРТЕК-12-РУ-D1-A1R1-230-5-60A-ST-G/5-P2-HKLMOQ2V3-D | 0230159915177
АЛЬМЕТЬЕВСКИЙ РАЙОН | АЛЬМЕТЬЕВСК Г | ЛЕНИНА УЛ | 119 | 13 | ИПУ | МИРТЕК-12-РУ-D1-A1R1-230-5-60A-ST-G/5-P2-HKLMOQ2V3-D | 0230159922122
АЛЬМЕТЬЕВСКИЙ РАЙОН | АЛЬМЕТЬЕВСК Г | ЛЕНИНА УЛ | 137 | 10 | ИПУ | МИРТЕК-12-РУ-D1-A1R1-230-5-60A-ST-G/5-P2-HKLMOQ2V3-D | 1230159902091
АЛЬМЕТЬЕВСКИЙ РАЙОН | АЛЬМЕТЬЕВСК Г | ЛЕНИНА УЛ | 137 | 11 | ИПУ | МИРТЕК-12-РУ-D1-A1R1-230-5-60A-ST-G/5-P2-HKLMOQ2V3-D | 1230159906558
АЛЬМЕТЬЕВСКИЙ РАЙОН | АЛЬМЕТЬЕВСК Г | ЛЕНИНА УЛ | 137 | 24 | ИПУ | МИРТЕК-12-РУ-D1-A1R1-230-5-60A-ST-G/5-P2-HKLMOQ2V3-D | 1230159903523
АЛЬМЕТЬЕВСКИЙ РАЙОН | АЛЬМЕТЬЕВСК Г | ЛЕНИНА УЛ | 137 | 28 | ИПУ | МИРТЕК-12-РУ-D1-A1R1-230-5-60A-ST-G/5-P2-HKLMOQ2V3-D | 1230159901974
АЛЬМЕТЬЕВСКИЙ РАЙОН | АЛЬМЕТЬЕВСК Г | ЛЕНИНА УЛ | 139Б | 108 | ИПУ | МИРТЕК-12-РУ-D1-A1R1-230-5-60A-ST-G/5-P2-HKLMOQ2V3-D | 0230159958077
АЛЬМЕТЬЕВСКИЙ РАЙОН | АЛЬМЕТЬЕВСК Г | ЛЕНИНА УЛ | 139Б | 138 | ИПУ | МИРТЕК-12-РУ-D1-A1R1-230-5-60A-ST-G/5-P2-HKLMOQ2V3-D | 0230159952738
АЛЬМЕТЬЕВСКИЙ РАЙОН | АЛЬМЕТЬЕВСК Г | ЛЕНИНА УЛ | 139Б | 147 | ИПУ | МИРТЕК-12-РУ-D1-A1R1-230-5-60A-ST-G/5-P2-HKLMOQ2V3-D | 8230159961518
АЛЬМЕТЬЕВСКИЙ РАЙОН | АЛЬМЕТЬЕВСК Г | ЛЕНИНА УЛ | 139Б | 34 | ИПУ | МИРТЕК-12-РУ-D1-A1R1-230-5-60A-ST-G/5-P2-HKLMOQ2V3-D | 0230159962255
АЛЬМЕТЬЕВСКИЙ РАЙОН | АЛЬМЕТЬЕВСК Г | ЛЕНИНА УЛ | 139Б | 43 | ИПУ | МИРТЕК-12-РУ-D1-A1R1-230-5-60A-ST-G/5-P2-HKLMOQ2V3-D | 0230159962114
АЛЬМЕТЬЕВСКИЙ РАЙОН | АЛЬМЕТЬЕВСК Г | ЛЕНИНА УЛ | 139Б | 47 | ИПУ | МИРТЕК-12-РУ-D1-A1R1-230-5-60A-ST-G/5-P2-HKLMOQ2V3-D | 0230159950203
АЛЬМЕТЬЕВСКИЙ РАЙОН | АЛЬМЕТЬЕВСК Г | ЛЕНИНА УЛ | 139Б | 52 | ИПУ | МИРТЕК-12-РУ-D1-A1R1-230-5-60A-ST-G/5-P2-HKLMOQ2V3-D | 0230159959469
АЛЬМЕТЬЕВСКИЙ РАЙОН | АЛЬМЕТЬЕВСК Г | ЛЕНИНА УЛ | 139Б | 86 | ИПУ | МИРТЕК-12-РУ-D1-A1R1-230-5-60A-ST-G/5-P2-HKLMOQ2V3-D | 0230159958487
АЛЬМЕТЬЕВСКИЙ РАЙОН | АЛЬМЕТЬЕВСК Г | ЛЕНИНА УЛ | 139Б | 97 | ИПУ | МИРТЕК-12-РУ-D1-A1R1-230-5-60A-ST-G/5-P2-HKLMOQ2V3-D | 0230159959305
АЛЬМЕТЬЕВСКИЙ РАЙОН | АЛЬМЕТЬЕВСК Г | ЛЕНИНА УЛ | 141Б | 72 | ИПУ | МИРТЕК-12-РУ-D1-A1R1-230-5-60A-ST-G/5-P2-HKLMOQ2V3-D | 0230159957393
АЛЬМЕТЬЕВСКИЙ РАЙОН | АЛЬМЕТЬЕВСК Г | ЛЕНИНА УЛ | 141Б | 73 | ИПУ | МИРТЕК-12-РУ-D1-A1R1-230-5-60A-ST-G/5-P2-HKLMOQ2V3-D | 0230159958772
АЛЬМЕТЬЕВСКИЙ РАЙОН | АЛЬМЕТЬЕВСК Г | ЛЕНИНА УЛ | 141Б | 74 | ИПУ | МИРТЕК-12-РУ-D1-A1R1-230-5-60A-ST-G/5-P2-HKLMOQ2V3-D | 0230159958303
АЛЬМЕТЬЕВСКИЙ РАЙОН | АЛЬМЕТЬЕВСК Г | ЛЕНИНА УЛ | 143 | 100 | ИПУ | МИРТЕК-12-РУ-D1-A1R1-230-5-60A-ST-G/5-P2-HKLMOQ2V3-D | 0230159949318
АЛЬМЕТЬЕВСКИЙ РАЙОН | АЛЬМЕТЬЕВСК Г | ЛЕНИНА УЛ | 143 | 119 | ИПУ | МИРТЕК-12-РУ-D1-A1R1-230-5-60A-ST-G/5-P2-HKLMOQ2V3-D | 0230159953706
АЛЬМЕТЬЕВСКИЙ РАЙОН | АЛЬМЕТЬЕВСК Г | ЛЕНИНА УЛ | 143 | 124 | ИПУ | МИРТЕК-12-РУ-D1-A1R1-230-5-60A-ST-G/5-P2-HKLMOQ2V3-D | 1230159902775
АЛЬМЕТЬЕВСКИЙ РАЙОН | АЛЬМЕТЬЕВСК Г | ЛЕНИНА УЛ | 143 | 132 | ИПУ | МИРТЕК-12-РУ-D1-A1R1-230-5-60A-ST-G/5-P2-HKLMOQ2V3-D | 0230159956790
АЛЬМЕТЬЕВСКИЙ РАЙОН | АЛЬМЕТЬЕВСК Г | ЛЕНИНА УЛ | 143 | 140 | ИПУ | МИРТЕК-12-РУ-D1-A1R1-230-5-60A-ST-G/5-P2-HKLMOQ2V3-D | 0230159962170
АЛЬМЕТЬЕВСКИЙ РАЙОН | АЛЬМЕТЬЕВСК Г | ЛЕНИНА УЛ | 143 | 145 | ИПУ | МИРТЕК-12-РУ-D1-A1R1-230-5-60A-ST-G/5-P2-HKLMOQ2V3-D | 8230159963508
АЛЬМЕТЬЕВСКИЙ РАЙОН | АЛЬМЕТЬЕВСК Г | ЛЕНИНА УЛ | 143 | 18 | ИПУ | МИРТЕК-12-РУ-D1-A1R1-230-5-60A-ST-G/5-P2-HKLMOQ2V3-D | 0230159948359
АЛЬМЕТЬЕВСКИЙ РАЙОН | АЛЬМЕТЬЕВСК Г | ЛЕНИНА УЛ | 143 | 29 | ИПУ | МИРТЕК-12-РУ-D1-A1R1-230-5-60A-ST-G/5-P2-HKLMOQ2V3-D | 0230159957359
АЛЬМЕТЬЕВСКИЙ РАЙОН | АЛЬМЕТЬЕВСК Г | ЛЕНИНА УЛ | 143 | 33 | ИПУ | МИРТЕК-12-РУ-D1-A1R1-230-5-60A-ST-G/5-P2-HKLMOQ2V3-D | 0230159948625
АЛЬМЕТЬЕВСКИЙ РАЙОН | АЛЬМЕТЬЕВСК Г | ЛЕНИНА УЛ | 143 | 57 | ИПУ | МИРТЕК-12-РУ-D1-A1R1-230-5-60A-ST-G/5-P2-HKLMOQ2V3-D | 1230159902776
АЛЬМЕТЬЕВСКИЙ РАЙОН | АЛЬМЕТЬЕВСК Г | ЛЕНИНА УЛ | 143 | 67 | ИПУ | МИРТЕК-12-РУ-D1-A1R1-230-5-60A-ST-G/5-P2-HKLMOQ2V3-D | 1230159901969
АЛЬМЕТЬЕВСКИЙ РАЙОН | АЛЬМЕТЬЕВСК Г | ЛЕНИНА УЛ | 143 | 68 | ИПУ | МИРТЕК-12-РУ-D1-A1R1-230-5-60A-ST-G/5-P2-HKLMOQ2V3-D | 0230159962127
АЛЬМЕТЬЕВСКИЙ РАЙОН | АЛЬМЕТЬЕВСК Г | ЛЕНИНА УЛ | 143 | 83 | ИПУ | МИРТЕК-12-РУ-D1-A1R1-230-5-60A-ST-G/5-P2-HKLMOQ2V3-D | 0230159951350
АЛЬМЕТЬЕВСКИЙ РАЙОН | АЛЬМЕТЬЕВСК Г | ЛЕНИНА УЛ | 145 | 1 | ИПУ | МИРТЕК-12-РУ-D1-A1R1-230-5-60A-ST-G/5-P2-HKLMOQ2V3-D | 0230159917227
АЛЬМЕТЬЕВСКИЙ РАЙОН | АЛЬМЕТЬЕВСК Г | ЛЕНИНА УЛ | 145 | 100 | ИПУ | МИРТЕК-12-РУ-D1-A1R1-230-5-60A-ST-G/5-P2-HKLMOQ2V3-D | 0230159917640
АЛЬМЕТЬЕВСКИЙ РАЙОН | АЛЬМЕТЬЕВСК Г | ЛЕНИНА УЛ | 145 | 105 | ИПУ | МИРТЕК-12-РУ-D1-A1R1-230-5-60A-ST-G/5-P2-HKLMOQ2V3-D | 0230159959891
АЛЬМЕТЬЕВСКИЙ РАЙОН | АЛЬМЕТЬЕВСК Г | ЛЕНИНА УЛ | 145 | 106 | ИПУ | МИРТЕК-12-РУ-D1-A1R1-230-5-60A-ST-G/5-P2-HKLMOQ2V3-D | 0230159917300
АЛЬМЕТЬЕВСКИЙ РАЙОН | АЛЬМЕТЬЕВСК Г | ЛЕНИНА УЛ | 145 | 110 | ИПУ | МИРТЕК-12-РУ-D1-A1R1-230-5-60A-ST-G/5-P2-HKLMOQ2V3-D | 0230159959703
АЛЬМЕТЬЕВСКИЙ РАЙОН | АЛЬМЕТЬЕВСК Г | ЛЕНИНА УЛ | 145 | 15 | ИПУ | МИРТЕК-12-РУ-D1-A1R1-230-5-60A-ST-G/5-P2-HKLMOQ2V3-D | 0230159916322
АЛЬМЕТЬЕВСКИЙ РАЙОН | АЛЬМЕТЬЕВСК Г | ЛЕНИНА УЛ | 145 | 18 | ИПУ | МИРТЕК-12-РУ-D1-A1R1-230-5-60A-ST-G/5-P2-HKLMOQ2V3-D | 0230159918767
АЛЬМЕТЬЕВСКИЙ РАЙОН | АЛЬМЕТЬЕВСК Г | ЛЕНИНА УЛ | 145 | 20 | ИПУ | МИРТЕК-12-РУ-D1-A1R1-230-5-60A-ST-G/5-P2-HKLMOQ2V3-D | 1230159902498
АЛЬМЕТЬЕВСКИЙ РАЙОН | АЛЬМЕТЬЕВСК Г | ЛЕНИНА УЛ | 145 | 27 | ИПУ | МИРТЕК-12-РУ-D1-A1R1-230-5-60A-ST-G/5-P2-HKLMOQ2V3-D | 0230159920895
АЛЬМЕТЬЕВСКИЙ РАЙОН | АЛЬМЕТЬЕВСК Г | ЛЕНИНА УЛ | 145 | 3 | ИПУ | МИРТЕК-12-РУ-D1-A1R1-230-5-60A-ST-G/5-P2-HKLMOQ2V3-D | 0230159962137
АЛЬМЕТЬЕВСКИЙ РАЙОН | АЛЬМЕТЬЕВСК Г | ЛЕНИНА УЛ | 145 | 37 | ИПУ | МИРТЕК-12-РУ-D1-A1R1-230-5-60A-ST-G/5-P2-HKLMOQ2V3-D | 0230159915986
АЛЬМЕТЬЕВСКИЙ РАЙОН | АЛЬМЕТЬЕВСК Г | ЛЕНИНА УЛ | 145 | 46 | ИПУ | МИРТЕК-12-РУ-D1-A1R1-230-5-60A-ST-G/5-P2-HKLMOQ2V3-D | 0230159915577
АЛЬМЕТЬЕВСКИЙ РАЙОН | АЛЬМЕТЬЕВСК Г | ЛЕНИНА УЛ | 145 | 53 | ИПУ | МИРТЕК-12-РУ-D1-A1R1-230-5-60A-ST-G/5-P2-HKLMOQ2V3-D | 0230159915514
АЛЬМЕТЬЕВСКИЙ РАЙОН | АЛЬМЕТЬЕВСК Г | ЛЕНИНА УЛ | 145 | 55 | ИПУ | МИРТЕК-12-РУ-D1-A1R1-230-5-60A-ST-G/5-P2-HKLMOQ2V3-D | 0230159915504
АЛЬМЕТЬЕВСКИЙ РАЙОН | АЛЬМЕТЬЕВСК Г | ЛЕНИНА УЛ | 145 | 56 | ИПУ | МИРТЕК-12-РУ-D1-A1R1-230-5-60A-ST-G/5-P2-HKLMOQ2V3-D | 0230159915344
АЛЬМЕТЬЕВСКИЙ РАЙОН | АЛЬМЕТЬЕВСК Г | ЛЕНИНА УЛ | 145 | 60 | ИПУ | МИРТЕК-12-РУ-D1-A1R1-230-5-60A-ST-G/5-P2-HKLMOQ2V3-D | 0230159915137
АЛЬМЕТЬЕВСКИЙ РАЙОН | АЛЬМЕТЬЕВСК Г | ЛЕНИНА УЛ | 145 | 68 | ИПУ | МИРТЕК-12-РУ-D1-A1R1-230-5-60A-ST-G/5-P2-HKLMOQ2V3-D | 0230159957391
АЛЬМЕТЬЕВСКИЙ РАЙОН | АЛЬМЕТЬЕВСК Г | ЛЕНИНА УЛ | 145 | 71 | ИПУ | МИРТЕК-12-РУ-D1-A1R1-230-5-60A-ST-G/5-P2-HKLMOQ2V3-D | 0230159917476
АЛЬМЕТЬЕВСКИЙ РАЙОН | АЛЬМЕТЬЕВСК Г | ЛЕНИНА УЛ | 145 | 80 | ИПУ | МИРТЕК-12-РУ-D1-A1R1-230-5-60A-ST-G/5-P2-HKLMOQ2V3-D | 0230159917391
АЛЬМЕТЬЕВСКИЙ РАЙОН | АЛЬМЕТЬЕВСК Г | ЛЕНИНА УЛ | 145 | 83 | ИПУ | МИРТЕК-12-РУ-D1-A1R1-230-5-60A-ST-G/5-P2-HKLMOQ2V3-D | 0230159959679
АЛЬМЕТЬЕВСКИЙ РАЙОН | АЛЬМЕТЬЕВСК Г | ЛЕНИНА УЛ | 145 | 89 | ИПУ | МИРТЕК-12-РУ-D1-A1R1-230-5-60A-ST-G/5-P2-HKLMOQ2V3-D | 0230159958799
АЛЬМЕТЬЕВСКИЙ РАЙОН | АЛЬМЕТЬЕВСК Г | ЛЕНИНА УЛ | 145 | 98 | ИПУ | МИРТЕК-12-РУ-D1-A1R1-230-5-60A-ST-G/5-P2-HKLMOQ2V3-D | 0230159959898
АЛЬМЕТЬЕВСКИЙ РАЙОН | АЛЬМЕТЬЕВСК Г | ЛЕНИНА УЛ | 147 | 1 | ИПУ | МИРТЕК-12-РУ-D1-A1R1-230-5-60A-ST-G/5-P2-HKLMOQ2V3-D | 0230159916485
АЛЬМЕТЬЕВСКИЙ РАЙОН | АЛЬМЕТЬЕВСК Г | ЛЕНИНА УЛ | 147 | 10 | ИПУ | МИРТЕК-12-РУ-D1-A1R1-230-5-60A-ST-G/5-P2-HKLMOQ2V3-D | 0230159956815
АЛЬМЕТЬЕВСКИЙ РАЙОН | АЛЬМЕТЬЕВСК Г | ЛЕНИНА УЛ | 147 | 19 | ИПУ | МИРТЕК-12-РУ-D1-A1R1-230-5-60A-ST-G/5-P2-HKLMOQ2V3-D | 0230159915557
АЛЬМЕТЬЕВСКИЙ РАЙОН | АЛЬМЕТЬЕВСК Г | ЛЕНИНА УЛ | 147 | 34 | ИПУ | МИРТЕК-12-РУ-D1-A1R1-230-5-60A-ST-G/5-P2-HKLMOQ2V3-D | 0230159916672
АЛЬМЕТЬЕВСКИЙ РАЙОН | АЛЬМЕТЬЕВСК Г | ЛЕНИНА УЛ | 147 | 38 | ИПУ | МИРТЕК-12-РУ-D1-A1R1-230-5-60A-ST-G/5-P2-HKLMOQ2V3-D | 0230159916124
АЛЬМЕТЬЕВСКИЙ РАЙОН | АЛЬМЕТЬЕВСК Г | ЛЕНИНА УЛ | 147 | 4 | ИПУ | МИРТЕК-12-РУ-D1-A1R1-230-5-60A-ST-G/5-P2-HKLMOQ2V3-D | 0230159915287
АЛЬМЕТЬЕВСКИЙ РАЙОН | АЛЬМЕТЬЕВСК Г | ЛЕНИНА УЛ | 147 | 50 | ИПУ | МИРТЕК-12-РУ-D1-A1R1-230-5-60A-ST-G/5-P2-HKLMOQ2V3-D | 0230159915546
АЛЬМЕТЬЕВСКИЙ РАЙОН | АЛЬМЕТЬЕВСК Г | ЛЕНИНА УЛ | 149 | 10 | ИПУ | МИРТЕК-12-РУ-D1-A1R1-230-5-60A-ST-G/5-P2-HKLMOQ2V3-D | 0230159958957
АЛЬМЕТЬЕВСКИЙ РАЙОН | АЛЬМЕТЬЕВСК Г | ЛЕНИНА УЛ | 201 | 396 | ИПУ | МИРТЕК-12-РУ-D1-A1R1-230-5-60A-ST-G/5-P2-HKLMOQ2V3-D | 8230159962022
АЛЬМЕТЬЕВСКИЙ РАЙОН | АЛЬМЕТЬЕВСК Г | ЛЕНИНА УЛ | 26 | 4 | ИПУ | МИРТЕК-12-РУ-D1-A1R1-230-5-60A-ST-G/5-P2-HKLMOQ2V3-D | 0230159915662
АЛЬМЕТЬЕВСКИЙ РАЙОН | АЛЬМЕТЬЕВСК Г | ЛЕНИНА УЛ | 30А | 20 | ИПУ | МИРТЕК-12-РУ-D1-A1R1-230-5-60A-ST-G/5-P2-HKLMOQ2V3-D | 8230159962175
АЛЬМЕТЬЕВСКИЙ РАЙОН | АЛЬМЕТЬЕВСК Г | ЛЕНИНА УЛ | 47 | 18 | ИПУ | МИРТЕК-12-РУ-D1-A1R1-230-5-60A-ST-G/5-P2-HKLMOQ2V3-D | 8230159961829
АЛЬМЕТЬЕВСКИЙ РАЙОН | АЛЬМЕТЬЕВСК Г | ЛЕНИНА УЛ | 50 | 7 | ИПУ | МИРТЕК-12-РУ-D1-A1R1-230-5-60A-ST-G/5-P2-HKLMOQ2V3-D | 8230159963208
АЛЬМЕТЬЕВСКИЙ РАЙОН | АЛЬМЕТЬЕВСК Г | ЛЕНИНА УЛ | 57 | 31 | ИПУ | МИРТЕК-12-РУ-D1-A1R1-230-5-60A-ST-G/5-P2-HKLMOQ2V3-D | 0230159919946
АЛЬМЕТЬЕВСКИЙ РАЙОН | АЛЬМЕТЬЕВСК Г | ЛЕНИНА УЛ | 63 | 38 | ИПУ | МИРТЕК-12-РУ-D1-A1R1-230-5-60A-ST-G/5-P2-HKLMOQ2V3-D | 0230159918758
АЛЬМЕТЬЕВСКИЙ РАЙОН | АЛЬМЕТЬЕВСК Г | ЛЕНИНА УЛ | 87 | 46 | ИПУ | МИРТЕК-12-РУ-D1-A1R1-230-5-60A-ST-G/5-P2-HKLMOQ2V3-D | 0230159922564
АЛЬМЕТЬЕВСКИЙ РАЙОН | АЛЬМЕТЬЕВСК Г | ЛЕНИНА УЛ | 95 | 12 | ИПУ | МИРТЕК-12-РУ-D1-A1R1-230-5-60A-ST-G/5-P2-HKLMOQ2V3-D | 0230159918954
АЛЬМЕТЬЕВСКИЙ РАЙОН | АЛЬМЕТЬЕВСК Г | ЛЕНИНА УЛ | 95 | 23 | ИПУ | МИРТЕК-12-РУ-D1-A1R1-230-5-60A-ST-G/5-P2-HKLMOQ2V3-D | 0230159922690
АЛЬМЕТЬЕВСКИЙ РАЙОН | АЛЬМЕТЬЕВСК Г | ЛУГОВАЯ УЛ | 4 | 19 | ИПУ | МИРТЕК-12-РУ-D1-A1R1-230-5-60A-ST-G/5-P2-HKLMOQ2V3-D | 0230159958982
АЛЬМЕТЬЕВСКИЙ РАЙОН | АЛЬМЕТЬЕВСК Г | ЛУГОВАЯ УЛ | 4 | 20 | ИПУ | МИРТЕК-12-РУ-D1-A1R1-230-5-60A-ST-G/5-P2-HKLMOQ2V3-D | 0230159956797
АЛЬМЕТЬЕВСКИЙ РАЙОН | АЛЬМЕТЬЕВСК Г | ЛУГОВАЯ УЛ | 4 | 25 | ИПУ | МИРТЕК-12-РУ-D1-A1R1-230-5-60A-ST-G/5-P2-HKLMOQ2V3-D | 0230159962257
АЛЬМЕТЬЕВСКИЙ РАЙОН | АЛЬМЕТЬЕВСК Г | ЛУГОВАЯ УЛ | 4 | 29 | ИПУ | МИРТЕК-12-РУ-D1-A1R1-230-5-60A-ST-G/5-P2-HKLMOQ2V3-D | 0230159918325
АЛЬМЕТЬЕВСКИЙ РАЙОН | АЛЬМЕТЬЕВСК Г | ЛУГОВАЯ УЛ | 4 | 54 | ИПУ | МИРТЕК-12-РУ-D1-A1R1-230-5-60A-ST-G/5-P2-HKLMOQ2V3-D | 0230159916671
АЛЬМЕТЬЕВСКИЙ РАЙОН | АЛЬМЕТЬЕВСК Г | ЛУГОВАЯ УЛ | 4 | 90 | ИПУ | МИРТЕК-12-РУ-D1-A1R1-230-5-60A-ST-G/5-P2-HKLMOQ2V3-D | 0230159958938
АЛЬМЕТЬЕВСКИЙ РАЙОН | АЛЬМЕТЬЕВСК Г | МИРА УЛ | 11 | 15 | ИПУ | МИРТЕК-12-РУ-D1-A1R1-230-5-60A-ST-G/5-P2-HKLMOQ2V3-D | 8230159962367
АЛЬМЕТЬЕВСКИЙ РАЙОН | АЛЬМЕТЬЕВСК Г | МИРА УЛ | 3 | 79 | ИПУ | МИРТЕК-12-РУ-D1-A1R1-230-5-60A-ST-G/5-P2-HKLMOQ2V3-D | 8230159962181
АЛЬМЕТЬЕВСКИЙ РАЙОН | АЛЬМЕТЬЕВСК Г | МИРА УЛ | 5 | 88 | ИПУ | МИРТЕК-12-РУ-D1-A1R1-230-5-60A-ST-G/5-P2-HKLMOQ2V3-D | 8230159962218
АЛЬМЕТЬЕВСКИЙ РАЙОН | АЛЬМЕТЬЕВСК Г | МИРА УЛ | 9 | 3 | ИПУ | МИРТЕК-12-РУ-D1-A1R1-230-5-60A-ST-G/5-P2-HKLMOQ2V3-D | 8230159960689
АЛЬМЕТЬЕВСКИЙ РАЙОН | АЛЬМЕТЬЕВСК Г | МИРА УЛ | 9 | 34 | ИПУ | МИРТЕК-12-РУ-D1-A1R1-230-5-60A-ST-G/5-P2-HKLMOQ2V3-D | 8230159960818
АЛЬМЕТЬЕВСКИЙ РАЙОН | АЛЬМЕТЬЕВСК Г | МУСЫ ДЖАЛИЛЯ УЛ | 22 | 44 | ИПУ | МИРТЕК-12-РУ-D1-A1R1-230-5-60A-ST-G/5-P2-HKLMOQ2V3-D | 0230159915388
АЛЬМЕТЬЕВСКИЙ РАЙОН | АЛЬМЕТЬЕВСК Г | ОЛЕГА КОШЕВОГО УЛ | 13 | 44 | ИПУ | МИРТЕК-12-РУ-D1-A1R1-230-5-60A-ST-G/5-P2-HKLMOQ2V3-D | 0230159962302
АЛЬМЕТЬЕВСКИЙ РАЙОН | АЛЬМЕТЬЕВСК Г | ОЛЕГА КОШЕВОГО УЛ | 13 | 66 | ИПУ | МИРТЕК-12-РУ-D1-A1R1-230-5-60A-ST-G/5-P2-HKLMOQ2V3-D | 0230159957062
АЛЬМЕТЬЕВСКИЙ РАЙОН | АЛЬМЕТЬЕВСК Г | ОЛЕГА КОШЕВОГО УЛ | 42 | 33 | ИПУ | МИРТЕК-12-РУ-D1-A1R1-230-5-60A-ST-G/5-P2-HKLMOQ2V3-D | 0230159916681
АЛЬМЕТЬЕВСКИЙ РАЙОН | АЛЬМЕТЬЕВСК Г | ПУШКИНА УЛ | 29 | 20 | ИПУ | МИРТЕК-12-РУ-D1-A1R1-230-5-60A-ST-G/5-P2-HKLMOQ2V3-D | 8230159960651
АЛЬМЕТЬЕВСКИЙ РАЙОН | АЛЬМЕТЬЕВСК Г | ПУШКИНА УЛ | 29 | 21 | ИПУ | МИРТЕК-12-РУ-D1-A1R1-230-5-60A-ST-G/5-P2-HKLMOQ2V3-D | 8230159962346
АЛЬМЕТЬЕВСКИЙ РАЙОН | АЛЬМЕТЬЕВСК Г | ПУШКИНА УЛ | 29 | 42 | ИПУ | МИРТЕК-12-РУ-D1-A1R1-230-5-60A-ST-G/5-P2-HKLMOQ2V3-D | 8230159961043
АЛЬМЕТЬЕВСКИЙ РАЙОН | АЛЬМЕТЬЕВСК Г | ПУШКИНА УЛ | 39 | 3 | ИПУ | МИРТЕК-12-РУ-D1-A1R1-230-5-60A-ST-G/5-P2-HKLMOQ2V3-D | 0230159956855
АЛЬМЕТЬЕВСКИЙ РАЙОН | АЛЬМЕТЬЕВСК Г | РАДИЩЕВА УЛ | 13 | 57 | ИПУ | МИРТЕК-12-РУ-D1-A1R1-230-5-60A-ST-G/5-P2-HKLMOQ2V3-D | 8230159960622
АЛЬМЕТЬЕВСКИЙ РАЙОН | АЛЬМЕТЬЕВСК Г | РАДИЩЕВА УЛ | 15 | 1 | ИПУ | МИРТЕК-12-РУ-D1-A1R1-230-5-60A-ST-G/5-P2-HKLMOQ2V3-D | 8230159960590
АЛЬМЕТЬЕВСКИЙ РАЙОН | АЛЬМЕТЬЕВСК Г | РАДИЩЕВА УЛ | 4 | 26 | ИПУ | МИРТЕК-12-РУ-D1-A1R1-230-5-60A-ST-G/5-P2-HKLMOQ2V3-D | 9230159902932
АЛЬМЕТЬЕВСКИЙ РАЙОН | АЛЬМЕТЬЕВСК Г | РАДИЩЕВА УЛ | 5 | 61 | ИПУ | МИРТЕК-12-РУ-D1-A1R1-230-5-60A-ST-G/5-P2-HKLMOQ2V3-D | 8230159960582
АЛЬМЕТЬЕВСКИЙ РАЙОН | АЛЬМЕТЬЕВСК Г | РАДИЩЕВА УЛ | 5 | 66 | ИПУ | МИРТЕК-12-РУ-D1-A1R1-230-5-60A-ST-G/5-P2-HKLMOQ2V3-D | 8230159961289
АЛЬМЕТЬЕВСКИЙ РАЙОН | АЛЬМЕТЬЕВСК Г | РИЗЫ ФАХРЕТДИНА УЛ | 3 | 12 | ИПУ | МИРТЕК-12-РУ-D1-A1R1-230-5-60A-ST-G/5-P2-HKLMOQ2V3-D | 0230159919737
АЛЬМЕТЬЕВСКИЙ РАЙОН | АЛЬМЕТЬЕВСК Г | РИЗЫ ФАХРЕТДИНА УЛ | 3 | 15 | ИПУ | МИРТЕК-12-РУ-D1-A1R1-230-5-60A-ST-G/5-P2-HKLMOQ2V3-D | 0230159918933
АЛЬМЕТЬЕВСКИЙ РАЙОН | АЛЬМЕТЬЕВСК Г | РИЗЫ ФАХРЕТДИНА УЛ | 3 | 61 | ИПУ | МИРТЕК-12-РУ-D1-A1R1-230-5-60A-ST-G/5-P2-HKLMOQ2V3-D | 0230159918854
АЛЬМЕТЬЕВСКИЙ РАЙОН | АЛЬМЕТЬЕВСК Г | РИЗЫ ФАХРЕТДИНА УЛ | 3 | 63 | ИПУ | МИРТЕК-12-РУ-D1-A1R1-230-5-60A-ST-G/5-P2-HKLMOQ2V3-D | 0230159919750
АЛЬМЕТЬЕВСКИЙ РАЙОН | АЛЬМЕТЬЕВСК Г | РИЗЫ ФАХРЕТДИНА УЛ | 3 | 64 | ИПУ | МИРТЕК-12-РУ-D1-A1R1-230-5-60A-ST-G/5-P2-HKLMOQ2V3-D | 0230159919541
АЛЬМЕТЬЕВСКИЙ РАЙОН | АЛЬМЕТЬЕВСК Г | РИЗЫ ФАХРЕТДИНА УЛ | 3 | 9 | ИПУ | МИРТЕК-12-РУ-D1-A1R1-230-5-60A-ST-G/5-P2-HKLMOQ2V3-D | 0230159922541
АЛЬМЕТЬЕВСКИЙ РАЙОН | АЛЬМЕТЬЕВСК Г | РИНАТА ГАЛЕЕВА УЛ | 23 | 325 | ИПУ | МИРТЕК-12-РУ-D1-A1R1-230-5-60A-ST-G/5-P2-HKLMOQ2V3-D | 9230159905253
АЛЬМЕТЬЕВСКИЙ РАЙОН | АЛЬМЕТЬЕВСК Г | РИНАТА ГАЛЕЕВА УЛ | 23 | 375 | ИПУ | МИРТЕК-12-РУ-D1-A1R1-230-5-60A-ST-G/5-P2-HKLMOQ2V3-D | 9230159902914
АЛЬМЕТЬЕВСКИЙ РАЙОН | АЛЬМЕТЬЕВСК Г | РИНАТА ГАЛЕЕВА УЛ | 23 | 440 | ИПУ | МИРТЕК-12-РУ-D1-A1R1-230-5-60A-ST-G/5-P2-HKLMOQ2V3-D | 9230159905227
АЛЬМЕТЬЕВСКИЙ РАЙОН | АЛЬМЕТЬЕВСК Г | РИНАТА ГАЛЕЕВА УЛ | 29 | 121 | ИПУ | МИРТЕК-12-РУ-D1-A1R1-230-5-60A-ST-G/5-P2-HKLMOQ2V3-D | 8230159961091
АЛЬМЕТЬЕВСКИЙ РАЙОН | АЛЬМЕТЬЕВСК Г | СОВЕТСКАЯ УЛ | 147 | 61 | ИПУ | МИРТЕК-12-РУ-D1-A1R1-230-5-60A-ST-G/5-P2-HKLMOQ2V3-D | 8230159963222
АЛЬМЕТЬЕВСКИЙ РАЙОН | АЛЬМЕТЬЕВСК Г | СОВЕТСКАЯ УЛ | 147 | 74 | ИПУ | МИРТЕК-12-РУ-D1-A1R1-230-5-60A-ST-G/5-P2-HKLMOQ2V3-D | 8230159961704
АЛЬМЕТЬЕВСКИЙ РАЙОН | АЛЬМЕТЬЕВСК Г | СОВЕТСКАЯ УЛ | 209 | 38 | ИПУ | МИРТЕК-12-РУ-D1-A1R1-230-5-60A-ST-G/5-P2-HKLMOQ2V3-D | 8230159962488
АЛЬМЕТЬЕВСКИЙ РАЙОН | АЛЬМЕТЬЕВСК Г | СТРОИТЕЛЕЙ ПР-КТ | 11 | 20 | ИПУ | МИРТЕК-12-РУ-D1-A1R1-230-5-60A-ST-G/5-P2-HKLMOQ2V3-D | 0230159920564
АЛЬМЕТЬЕВСКИЙ РАЙОН | АЛЬМЕТЬЕВСК Г | СТРОИТЕЛЕЙ ПР-КТ | 37 | 81 | ИПУ | МИРТЕК-12-РУ-D1-A1R1-230-5-60A-ST-G/5-P2-HKLMOQ2V3-D | 9230159905247
АЛЬМЕТЬЕВСКИЙ РАЙОН | АЛЬМЕТЬЕВСК Г | СТРОИТЕЛЕЙ ПР-КТ | 55А/2 | 9 | ИПУ | МИРТЕК-12-РУ-D1-A1R1-230-5-60A-ST-G/5-P2-HKLMOQ2V3-D | 8230159960825
АЛЬМЕТЬЕВСКИЙ РАЙОН | АЛЬМЕТЬЕВСК Г | СТРОИТЕЛЕЙ ПР-КТ | 8 | 87 | ИПУ | МИРТЕК-12-РУ-D1-A1R1-230-5-60A-ST-G/5-P2-HKLMOQ2V3-D | 0230159918660
АЛЬМЕТЬЕВСКИЙ РАЙОН | АЛЬМЕТЬЕВСК Г | СУЛЕЙМАНОВОЙ УЛ | 1 | 3 | ИПУ | МИРТЕК-12-РУ-D1-A1R1-230-5-60A-ST-G/5-P2-HKLMOQ2V3-D | 8230159961046
АЛЬМЕТЬЕВСКИЙ РАЙОН | АЛЬМЕТЬЕВСК Г | СУЛЕЙМАНОВОЙ УЛ | 1 | 31 | ИПУ | МИРТЕК-12-РУ-D1-A1R1-230-5-60A-ST-G/5-P2-HKLMOQ2V3-D | 8230159961134
АЛЬМЕТЬЕВСКИЙ РАЙОН | АЛЬМЕТЬЕВСК Г | СУЛЕЙМАНОВОЙ УЛ | 1 | 4 | ИПУ | МИРТЕК-12-РУ-D1-A1R1-230-5-60A-ST-G/5-P2-HKLMOQ2V3-D | 8230159961121
АЛЬМЕТЬЕВСКИЙ РАЙОН | АЛЬМЕТЬЕВСК Г | СУЛЕЙМАНОВОЙ УЛ | 10 | 45 | ИПУ | МИРТЕК-12-РУ-D1-A1R1-230-5-60A-ST-G/5-P2-HKLMOQ2V3-D | 8230159961092
АЛЬМЕТЬЕВСКИЙ РАЙОН | АЛЬМЕТЬЕВСК Г | СУЛЕЙМАНОВОЙ УЛ | 10 | 48 | ИПУ | МИРТЕК-12-РУ-D1-A1R1-230-5-60A-ST-G/5-P2-HKLMOQ2V3-D | 8230159961135
АЛЬМЕТЬЕВСКИЙ РАЙОН | АЛЬМЕТЬЕВСК Г | СУЛЕЙМАНОВОЙ УЛ | 10 | 72 | ИПУ | МИРТЕК-12-РУ-D1-A1R1-230-5-60A-ST-G/5-P2-HKLMOQ2V3-D | 8230159960631
АЛЬМЕТЬЕВСКИЙ РАЙОН | АЛЬМЕТЬЕВСК Г | СУЛЕЙМАНОВОЙ УЛ | 7 | 108 | ИПУ | МИРТЕК-12-РУ-D1-A1R1-230-5-60A-ST-G/5-P2-HKLMOQ2V3-D | 8230159962099
АЛЬМЕТЬЕВСКИЙ РАЙОН | АЛЬМЕТЬЕВСК Г | СУЛЕЙМАНОВОЙ УЛ | 7 | 114 | ИПУ | МИРТЕК-12-РУ-D1-A1R1-230-5-60A-ST-G/5-P2-HKLMOQ2V3-D | 8230159962895
АЛЬМЕТЬЕВСКИЙ РАЙОН | АЛЬМЕТЬЕВСК Г | СУЛЕЙМАНОВОЙ УЛ | 7 | 91 | ИПУ | МИРТЕК-12-РУ-D1-A1R1-230-5-60A-ST-G/5-P2-HKLMOQ2V3-D | 8230159960549
АЛЬМЕТЬЕВСКИЙ РАЙОН | АЛЬМЕТЬЕВСК Г | СУЛЕЙМАНОВОЙ УЛ | 7 | 99 | ИПУ | МИРТЕК-12-РУ-D1-A1R1-230-5-60A-ST-G/5-P2-HKLMOQ2V3-D | 8230159961082
АЛЬМЕТЬЕВСКИЙ РАЙОН | АЛЬМЕТЬЕВСК Г | ТЕЛЬМАНА УЛ | 28А | 101 | ИПУ | МИРТЕК-12-РУ-D1-A1R1-230-5-60A-ST-G/5-P2-HKLMOQ2V3-D | 8230159962030
АЛЬМЕТЬЕВСКИЙ РАЙОН | АЛЬМЕТЬЕВСК Г | ТЕЛЬМАНА УЛ | 28А | 92 | ИПУ | МИРТЕК-12-РУ-D1-A1R1-230-5-60A-ST-G/5-P2-HKLMOQ2V3-D | 8230159962764
АЛЬМЕТЬЕВСКИЙ РАЙОН | АЛЬМЕТЬЕВСК Г | ТЕЛЬМАНА УЛ | 41 | 29 | ИПУ | МИРТЕК-12-РУ-D1-A1R1-230-5-60A-ST-G/5-P2-HKLMOQ2V3-D | 8230159960531
АЛЬМЕТЬЕВСКИЙ РАЙОН | АЛЬМЕТЬЕВСК Г | ТЕЛЬМАНА УЛ | 43 | 70 | ИПУ | МИРТЕК-12-РУ-D1-A1R1-230-5-60A-ST-G/5-P2-HKLMOQ2V3-D | 8230159960544
АЛЬМЕТЬЕВСКИЙ РАЙОН | АЛЬМЕТЬЕВСК Г | ТЕЛЬМАНА УЛ | 45 | 79 | ИПУ | МИРТЕК-12-РУ-D1-A1R1-230-5-60A-ST-G/5-P2-HKLMOQ2V3-D | 8230159962148
АЛЬМЕТЬЕВСКИЙ РАЙОН | АЛЬМЕТЬЕВСК Г | ТЕЛЬМАНА УЛ | 47 | 90 | ИПУ | МИРТЕК-12-РУ-D1-A1R1-230-5-60A-ST-G/5-P2-HKLMOQ2V3-D | 8230159961280
АЛЬМЕТЬЕВСКИЙ РАЙОН | АЛЬМЕТЬЕВСК Г | ТЕЛЬМАНА УЛ | 60 | 225 | ИПУ | МИРТЕК-12-РУ-D1-A1R1-230-5-60A-ST-G/5-P2-HKLMOQ2V3-D | 8230159962034
АЛЬМЕТЬЕВСКИЙ РАЙОН | АЛЬМЕТЬЕВСК Г | ТЕЛЬМАНА УЛ | 60 | 226 | ИПУ | МИРТЕК-12-РУ-D1-A1R1-230-5-60A-ST-G/5-P2-HKLMOQ2V3-D | 9230159905243
АЛЬМЕТЬЕВСКИЙ РАЙОН | АЛЬМЕТЬЕВСК Г | ТЕЛЬМАНА УЛ | 60 | 239 | ИПУ | МИРТЕК-12-РУ-D1-A1R1-230-5-60A-ST-G/5-P2-HKLMOQ2V3-D | 9230159902937
АЛЬМЕТЬЕВСКИЙ РАЙОН | АЛЬМЕТЬЕВСК Г | ТЕЛЬМАНА УЛ | 60 | 90 | ИПУ | МИРТЕК-12-РУ-D1-A1R1-230-5-60A-ST-G/5-P2-HKLMOQ2V3-D | 8230159962621
АЛЬМЕТЬЕВСКИЙ РАЙОН | АЛЬМЕТЬЕВСК Г | ТЕЛЬМАНА УЛ | 63 | 36 | ИПУ | МИРТЕК-12-РУ-D1-A1R1-230-5-60A-ST-G/5-P2-HKLMOQ2V3-D | 8230159960663
АЛЬМЕТЬЕВСКИЙ РАЙОН | АЛЬМЕТЬЕВСК Г | ТИМИРЯЗЕВА УЛ | 15 | 1 | ИПУ | МИРТЕК-12-РУ-D1-A1R1-230-5-60A-ST-G/5-P2-HKLMOQ2V3-D | 8230159960729
АЛЬМЕТЬЕВСКИЙ РАЙОН | АЛЬМЕТЬЕВСК Г | ТИМИРЯЗЕВА УЛ | 15 | 10 | ИПУ | МИРТЕК-12-РУ-D1-A1R1-230-5-60A-ST-G/5-P2-HKLMOQ2V3-D | 8230159962464
АЛЬМЕТЬЕВСКИЙ РАЙОН | АЛЬМЕТЬЕВСК Г | ТИМИРЯЗЕВА УЛ | 15 | 24 | ИПУ | МИРТЕК-12-РУ-D1-A1R1-230-5-60A-ST-G/5-P2-HKLMOQ2V3-D | 8230159962497
АЛЬМЕТЬЕВСКИЙ РАЙОН | АЛЬМЕТЬЕВСК Г | ТИМИРЯЗЕВА УЛ | 15 | 26 | ИПУ | МИРТЕК-12-РУ-D1-A1R1-230-5-60A-ST-G/5-P2-HKLMOQ2V3-D | 8230159961037
АЛЬМЕТЬЕВСКИЙ РАЙОН | АЛЬМЕТЬЕВСК Г | ТИМИРЯЗЕВА УЛ | 22 | 6 | ИПУ | МИРТЕК-12-РУ-D1-A1R1-230-5-60A-ST-G/5-P2-HKLMOQ2V3-D | 0230159949344
АЛЬМЕТЬЕВСКИЙ РАЙОН | АЛЬМЕТЬЕВСК Г | ЧЕРНЫШЕВСКОГО УЛ | 18 | 14 | ИПУ | МИРТЕК-12-РУ-D1-A1R1-230-5-60A-ST-G/5-P2-HKLMOQ2V3-D | 8230159962347
АЛЬМЕТЬЕВСКИЙ РАЙОН | АЛЬМЕТЬЕВСК Г | ЧЕРНЫШЕВСКОГО УЛ | 43 | 22 | ИПУ | МИРТЕК-12-РУ-D1-A1R1-230-5-60A-ST-G/5-P2-HKLMOQ2V3-D | 8230159962606
АЛЬМЕТЬЕВСКИЙ РАЙОН | АЛЬМЕТЬЕВСК Г | ЧЕРНЫШЕВСКОГО УЛ | 45 | 73 | ИПУ | МИРТЕК-12-РУ-D1-A1R1-230-5-60A-ST-G/5-P2-HKLMOQ2V3-D | 8230159962498
АЛЬМЕТЬЕВСКИЙ РАЙОН | АЛЬМЕТЬЕВСК Г | ЧЕРНЫШЕВСКОГО УЛ | 47 | 12 | ИПУ | МИРТЕК-12-РУ-D1-A1R1-230-5-60A-ST-G/5-P2-HKLMOQ2V3-D | 8230159961753
АЛЬМЕТЬЕВСКИЙ РАЙОН | АЛЬМЕТЬЕВСК Г | ЧЕРНЫШЕВСКОГО УЛ | 47 | 3 | ИПУ | МИРТЕК-12-РУ-D1-A1R1-230-5-60A-ST-G/5-P2-HKLMOQ2V3-D | 8230159963355
АЛЬМЕТЬЕВСКИЙ РАЙОН | АЛЬМЕТЬЕВСК Г | ШЕВЧЕНКО УЛ | 124 | 56 | ИПУ | МИРТЕК-12-РУ-D1-A1R1-230-5-60A-ST-G/5-P2-HKLMOQ2V3-D | 0230159953262
АЛЬМЕТЬЕВСКИЙ РАЙОН | АЛЬМЕТЬЕВСК Г | ШЕВЧЕНКО УЛ | 126 | 37 | ИПУ | МИРТЕК-12-РУ-D1-A1R1-230-5-60A-ST-G/5-P2-HKLMOQ2V3-D | 0230159956874
АЛЬМЕТЬЕВСКИЙ РАЙОН | АЛЬМЕТЬЕВСК Г | ШЕВЧЕНКО УЛ | 126 | 39 | ИПУ | МИРТЕК-12-РУ-D1-A1R1-230-5-60A-ST-G/5-P2-HKLMOQ2V3-D | 0230159958310
АЛЬМЕТЬЕВСКИЙ РАЙОН | АЛЬМЕТЬЕВСК Г | ШЕВЧЕНКО УЛ | 144 | 114 | ИПУ | МИРТЕК-12-РУ-D1-A1R1-230-5-60A-ST-G/5-P2-HKLMOQ2V3-D | 0230159957590
АЛЬМЕТЬЕВСКИЙ РАЙОН | АЛЬМЕТЬЕВСК Г | ШЕВЧЕНКО УЛ | 144 | 129 | ИПУ | МИРТЕК-12-РУ-D1-A1R1-230-5-60A-ST-G/5-P2-HKLMOQ2V3-D | 0230159958326
АЛЬМЕТЬЕВСКИЙ РАЙОН | АЛЬМЕТЬЕВСК Г | ШЕВЧЕНКО УЛ | 144 | 131 | ИПУ | МИРТЕК-12-РУ-D1-A1R1-230-5-60A-ST-G/5-P2-HKLMOQ2V3-D | 0230159957570
АЛЬМЕТЬЕВСКИЙ РАЙОН | АЛЬМЕТЬЕВСК Г | ШЕВЧЕНКО УЛ | 144 | 143 | ИПУ | МИРТЕК-12-РУ-D1-A1R1-230-5-60A-ST-G/5-P2-HKLMOQ2V3-D | 0230159953799
АЛЬМЕТЬЕВСКИЙ РАЙОН | АЛЬМЕТЬЕВСК Г | ШЕВЧЕНКО УЛ | 144 | 164 | ИПУ | МИРТЕК-12-РУ-D1-A1R1-230-5-60A-ST-G/5-P2-HKLMOQ2V3-D | 8230159960997
АЛЬМЕТЬЕВСКИЙ РАЙОН | АЛЬМЕТЬЕВСК Г | ШЕВЧЕНКО УЛ | 164 | 25 | ИПУ | МИРТЕК-12-РУ-D1-A1R1-230-5-60A-ST-G/5-P2-HKLMOQ2V3-D | 0230159958306
АЛЬМЕТЬЕВСКИЙ РАЙОН | АЛЬМЕТЬЕВСК Г | ЮНУСА АМИНОВА УЛ | 2 | 27 | ИПУ | МИРТЕК-12-РУ-D1-A1R1-230-5-60A-ST-G/5-P2-HKLMOQ2V3-D | 0230159916809
АЛЬМЕТЬЕВСКИЙ РАЙОН | АЛЬМЕТЬЕВСК Г | ЮНУСА АМИНОВА УЛ | 6 | 157 | ИПУ | МИРТЕК-12-РУ-D1-A1R1-230-5-60A-ST-G/5-P2-HKLMOQ2V3-D | 0230159962120
АЛЬМЕТЬЕВСКИЙ РАЙОН | Ж/Д СТАНЦИИ КАЛЕЙКИНО П | ГАГАРИНА УЛ | 44 | 14 | ИПУ | МИРТЕК-12-РУ-D1-A1R1-230-5-60A-ST-G/5-P2-HKLMOQ2V3-D | 0230159957846
АЛЬМЕТЬЕВСКИЙ РАЙОН | Ж/Д СТАНЦИИ КАЛЕЙКИНО П | ГАГАРИНА УЛ | 44 | 15 | ИПУ | МИРТЕК-12-РУ-D1-A1R1-230-5-60A-ST-G/5-P2-HKLMOQ2V3-D | 0230159958301
АЛЬМЕТЬЕВСКИЙ РАЙОН | Ж/Д СТАНЦИИ КАЛЕЙКИНО П | ГАГАРИНА УЛ | 46 | 4 | ИПУ | МИРТЕК-12-РУ-D1-A1R1-230-5-60A-ST-G/5-P2-HKLMOQ2V3-D | 0230159959451
АЛЬМЕТЬЕВСКИЙ РАЙОН | Ж/Д СТАНЦИИ КАЛЕЙКИНО П | ГАГАРИНА УЛ | 50 | 1 | ИПУ | МИРТЕК-12-РУ-D1-A1R1-230-5-60A-ST-G/5-P2-HKLMOQ2V3-D | 0230159958717
АЛЬМЕТЬЕВСКИЙ РАЙОН | Ж/Д СТАНЦИИ КАЛЕЙКИНО П | ГАГАРИНА УЛ | 50 | 13 | ИПУ | МИРТЕК-12-РУ-D1-A1R1-230-5-60A-ST-G/5-P2-HKLMOQ2V3-D | 0230159958002
АЛЬМЕТЬЕВСКИЙ РАЙОН | Ж/Д СТАНЦИИ КАЛЕЙКИНО П | ГАГАРИНА УЛ | 50 | 7 | ИПУ | МИРТЕК-12-РУ-D1-A1R1-230-5-60A-ST-G/5-P2-HKLMOQ2V3-D | 0230159958968
АЛЬМЕТЬЕВСКИЙ РАЙОН | Ж/Д СТАНЦИИ КАЛЕЙКИНО П | ГАГАРИНА УЛ | 53 | 16 | ИПУ | МИРТЕК-12-РУ-D1-A1R1-230-5-60A-ST-G/5-P2-HKLMOQ2V3-D | 0230159958015
АЛЬМЕТЬЕВСКИЙ РАЙОН | Ж/Д СТАНЦИИ КАЛЕЙКИНО П | ГАГАРИНА УЛ | 53 | 3 | ИПУ | МИРТЕК-12-РУ-D1-A1R1-230-5-60A-ST-G/5-P2-HKLMOQ2V3-D | 0230159957507
АЛЬМЕТЬЕВСКИЙ РАЙОН | Ж/Д СТАНЦИИ КАЛЕЙКИНО П | ГАГАРИНА УЛ | 53 | 5 | ИПУ | МИРТЕК-12-РУ-D1-A1R1-230-5-60A-ST-G/5-P2-HKLMOQ2V3-D | 0230159950633
АЛЬМЕТЬЕВСКИЙ РАЙОН | РУССКИЙ АКТАШ С | ЛЕНИНА УЛ | 1 | 1 | ИПУ | МИРТЕК-12-РУ-D1-A1R1-230-5-60A-ST-G/5-P2-HKLMOQ2V3-D | 0230159957204
АЛЬМЕТЬЕВСКИЙ РАЙОН | РУССКИЙ АКТАШ С | ЛЕНИНА УЛ | 1 | 2 | ИПУ | МИРТЕК-12-РУ-D1-A1R1-230-5-60A-ST-G/5-P2-HKLMOQ2V3-D | 0230159956780
АЛЬМЕТЬЕВСКИЙ РАЙОН | РУССКИЙ АКТАШ С | ЛЕНИНА УЛ | 1 | 3 | ИПУ | МИРТЕК-12-РУ-D1-A1R1-230-5-60A-ST-G/5-P2-HKLMOQ2V3-D | 0230159958417
АЛЬМЕТЬЕВСКИЙ РАЙОН | РУССКИЙ АКТАШ С | ЛЕНИНА УЛ | 1 | 4 | ИПУ | МИРТЕК-12-РУ-D1-A1R1-230-5-60A-ST-G/5-P2-HKLMOQ2V3-D | 0230159960202
АЛЬМЕТЬЕВСКИЙ РАЙОН | РУССКИЙ АКТАШ С | СТРОИТЕЛЕЙ УЛ | 19 | 12 | ИПУ | МИРТЕК-12-РУ-D1-A1R1-230-5-60A-ST-G/5-P2-HKLMOQ2V3-D | 0230159959198
АЛЬМЕТЬЕВСКИЙ РАЙОН | РУССКИЙ АКТАШ С | СТРОИТЕЛЕЙ УЛ | 19 | 5 | ИПУ | МИРТЕК-12-РУ-D1-A1R1-230-5-60A-ST-G/5-P2-HKLMOQ2V3-D | 0230159957274
АЛЬМЕТЬЕВСКИЙ РАЙОН | РУССКИЙ АКТАШ С | СТРОИТЕЛЕЙ УЛ | 24 | 1 | ИПУ | МИРТЕК-12-РУ-D1-A1R1-230-5-60A-ST-G/5-P2-HKLMOQ2V3-D | 0230159958010
АЛЬМЕТЬЕВСКИЙ РАЙОН | РУССКИЙ АКТАШ С | СТРОИТЕЛЕЙ УЛ | 24 | 2 | ИПУ | МИРТЕК-12-РУ-D1-A1R1-230-5-60A-ST-G/5-P2-HKLMOQ2V3-D | 0230159957075
АЛЬМЕТЬЕВСКИЙ РАЙОН | РУССКИЙ АКТАШ С | СТРОИТЕЛЕЙ УЛ | 24 | 3 | ИПУ | МИРТЕК-12-РУ-D1-A1R1-230-5-60A-ST-G/5-P2-HKLMOQ2V3-D | 0230159960480
АЛЬМЕТЬЕВСКИЙ РАЙОН | РУССКИЙ АКТАШ С | СТРОИТЕЛЕЙ УЛ | 24 | 4 | ИПУ | МИРТЕК-12-РУ-D1-A1R1-230-5-60A-ST-G/5-P2-HKLMOQ2V3-D | 0230159957254
Азнакаевский район | Азнакаево г | Булгар ул | 34 | 5 | ИПУ | Милур 107S.22-PRZ-1L-DT | 231500010511323 | ООО "Миландр-Энерго"
Азнакаевский район | Азнакаево г | Булгар ул | 34 | 6 | ИПУ | Милур 107S.22-PRZ-1L-DT | 231500010511294 | ООО "Миландр-Энерго"
Азнакаевский район | Азнакаево г | Булгар ул | 34 | 14 | ИПУ | Милур 107S.22-PRZ-1L-DT | 231500010511324 | ООО "Миландр-Энерго"
Азнакаевский район | Азнакаево г | Гагарина ул | 15А | 10 | ИПУ | Милур 107S.22-PRZ-1L-DT | 231500010508400 | ООО "Миландр-Энерго"
Азнакаевский район | Азнакаево г | Гагарина ул | 29 | 31 | ИПУ | Милур 107S.22-PRZ-1L-DT | 231500010511331 | ООО "Миландр-Энерго"
Азнакаевский район | Азнакаево г | Гагарина ул | 29 | 51 | ИПУ | Милур 107S.22-PRZ-1L-DT | 231500010511356 | ООО "Миландр-Энерго"
Азнакаевский район | Азнакаево г | Гагарина ул | 3 | 46 | ИПУ | Милур 107S.22-PRZ-1L-DT | 231500010508396 | ООО "Миландр-Энерго"
Азнакаевский район | Азнакаево г | Гагарина ул | 35 | 134 | ИПУ | Милур 107S.22-PRZ-1L-DT | 231500010511305 | ООО "Миландр-Энерго"
Азнакаевский район | Азнакаево г | Гагарина ул | 5 | 33 | ИПУ | Милур 107S.22-PRZ-1L-DT | 231500010508387 | ООО "Миландр-Энерго"
Азнакаевский район | Азнакаево г | Гагарина ул | 5 | 43 | ИПУ | Милур 107S.22-PRZ-1L-DT | 221600010402952 | ООО "Миландр-Энерго"
Азнакаевский район | Азнакаево г | Гагарина ул | 5 | 44 | ИПУ | Милур 107S.22-PRZ-1L-DT | 231500010508383 | ООО "Миландр-Энерго"
Азнакаевский район | Азнакаево г | Гагарина ул | 5 | 47 | ИПУ | Милур 107S.22-PRZ-1L-DT | 231500010508382 | ООО "Миландр-Энерго"
Азнакаевский район | Азнакаево г | Ленина ул | 30 | 12 | ИПУ | Милур 107S.22-PRZ-1L-DT | 231500010508388 | ООО "Миландр-Энерго"
Азнакаевский район | Азнакаево г | Ленина ул | 33 | 51 | ИПУ | Милур 107S.22-PRZ-1L-DT | 231500010511357 | ООО "Миландр-Энерго"
Азнакаевский район | Азнакаево г | Ленина ул | 33 | 52 | ИПУ | Милур 107S.22-PRZ-1L-DT | 231500010511330 | ООО "Миландр-Энерго"
Азнакаевский район | Азнакаево г | Ленина ул | 33 | 53 | ИПУ | Милур 107S.22-PRZ-1L-DT | 231500010508403 | ООО "Миландр-Энерго"
Азнакаевский район | Азнакаево г | Ленина ул | 33 | 58 | ИПУ | Милур 107S.22-PRZ-1L-DT | 231500010508399 | ООО "Миландр-Энерго"
Азнакаевский район | Азнакаево г | Ленина ул | 33 | 64 | ИПУ | Милур 107S.22-PRZ-1L-DT | 231500010508395 | ООО "Миландр-Энерго"
Азнакаевский район | Азнакаево г | Ленина ул | 33 | 72 | ИПУ | Милур 107S.22-PRZ-1L-DT | 231500010508398 | ООО "Миландр-Энерго"
Азнакаевский район | Азнакаево г | Ленина ул | 33 | 74 | ИПУ | Милур 107S.22-PRZ-1L-DT | 231500010511334 | ООО "Миландр-Энерго"
Азнакаевский район | Азнакаево г | Тукая ул | 6 | 9 | ИПУ | Милур 107S.22-PRZ-1L-DT | 231500010511325 | ООО "Миландр-Энерго"
Азнакаевский район | Азнакаево г | Шайхутдинова ул | 11 | 9 | ИПУ | Милур 107S.22-PRZ-1L-DT | 231500010508402 | ООО "Миландр-Энерго"
Азнакаевский район | Азнакаево г | Шайхутдинова ул | 11 | 14 | ИПУ | Милур 107S.22-PRZ-1L-DT | 231500010508394 | ООО "Миландр-Энерго"
Азнакаевский район | Азнакаево г | Шайхутдинова ул | 11 | 15 | ИПУ | Милур 107S.22-PRZ-1L-DT | 231500010508404 | ООО "Миландр-Энерго"
Азнакаевский район | Азнакаево г | Шайхутдинова ул | 11 | 58 | ИПУ | Милур 107S.22-PRZ-1L-DT | 231500010508389 | ООО "Миландр-Энерго"
Азнакаевский район | Азнакаево г | Шайхутдинова ул | 11 | 138 | ИПУ | Милур 107S.22-PRZ-1L-DT | 231500010508401 | ООО "Миландр-Энерго"
Азнакаевский район | Азнакаево г | Шайхутдинова ул | 2 | 85 | ИПУ | Милур 107S.22-PRZ-1L-DT | 231500010511300 | ООО "Миландр-Энерго"
Азнакаевский район | Азнакаево г | Шайхутдинова ул | 5 | 166 | ИПУ | Милур 107S.22-PRZ-1L-DT | 231500010508393 | ООО "Миландр-Энерго"
Азнакаевский район | Азнакаево г | Шайхутдинова ул | 6 | 94 | ИПУ | Милур 107S.22-PRZ-1L-DT | 231500010508384 | ООО "Миландр-Энерго"
Азнакаевский район | Азнакаево г | Шайхутдинова ул | 7 | 26 | ИПУ | Милур 107S.22-PRZ-1L-DT | 231500010511303 | ООО "Миландр-Энерго"
Азнакаевский район | Азнакаево г | Сайдашева ул | 7 |  | УСПД |  |  |  | Milur IC UREG-Z/P | 231100200013105 | ООО "Миландр-Энерго"
Азнакаевский район | Азнакаево г | Ямашева ул | 5 |  | УСПД |  |  |  | Milur IC UREG-Z/P | 231100200013102 | ООО "Миландр-Энерго"
АЗНАКАЕВСКИЙ РАЙОН | АЗНАКАЕВО Г | БУЛГАР УЛ | 2 | 66 | ИПУ | МИРТЕК-12-РУ-D1-A1R1-230-5-60A-ST-G/5-P2-HKLMOQ2V3-D | 8230159960556
АЗНАКАЕВСКИЙ РАЙОН | АЗНАКАЕВО Г | БУЛГАР УЛ | 34 | 3 | ИПУ | МИРТЕК-12-РУ-D1-A1R1-230-5-60A-ST-G/5-P2-HKLMOQ2V3-D | 8230159962601
АЗНАКАЕВСКИЙ РАЙОН | АЗНАКАЕВО Г | БУЛГАР УЛ | 34 | 32 | ИПУ | МИРТЕК-12-РУ-D1-A1R1-230-5-60A-ST-G/5-P2-HKLMOQ2V3-D | 8230159961107
АЗНАКАЕВСКИЙ РАЙОН | АЗНАКАЕВО Г | ЛЕНИНА УЛ | 31 | 17 | ИПУ | МИРТЕК-12-РУ-D1-A1R1-230-5-60A-ST-G/5-P2-HKLMOQ2V3-D | 8230159961341
АЗНАКАЕВСКИЙ РАЙОН | АЗНАКАЕВО Г | М.СУЛТАНГАЛИЕВА УЛ | 25Б | 6 | ИПУ | МИРТЕК-12-РУ-D1-A1R1-230-5-60A-ST-G/5-P2-HKLMOQ2V3-D | 9230159903078
АЗНАКАЕВСКИЙ РАЙОН | АЗНАКАЕВО Г | М.СУЛТАНГАЛИЕВА УЛ | 25Б | 7 | ИПУ | МИРТЕК-12-РУ-D1-A1R1-230-5-60A-ST-G/5-P2-HKLMOQ2V3-D | 9230159903525
АЗНАКАЕВСКИЙ РАЙОН | АЗНАКАЕВО Г | М.ХАСАНОВА УЛ | 1 | 19 | ИПУ | МИРТЕК-12-РУ-D1-A1R1-230-5-60A-ST-G/5-P2-HKLMOQ2V3-D | 9230159903115
АЗНАКАЕВСКИЙ РАЙОН | АЗНАКАЕВО Г | М.ХАСАНОВА УЛ | 1 | 39 | ИПУ | МИРТЕК-12-РУ-D1-A1R1-230-5-60A-ST-G/5-P2-HKLMOQ2V3-D | 9230159905436
АЗНАКАЕВСКИЙ РАЙОН | АЗНАКАЕВО Г | М.ХАСАНОВА УЛ | 10 | 103 | ИПУ | МИРТЕК-12-РУ-D1-A1R1-230-5-60A-ST-G/5-P2-HKLMOQ2V3-D | 8230159962777
АЗНАКАЕВСКИЙ РАЙОН | АЗНАКАЕВО Г | ТУКАЯ УЛ | 15 | 9 | ИПУ | МИРТЕК-12-РУ-D1-A1R1-230-5-60A-ST-G/5-P2-HKLMOQ2V3-D | 8230159962597
АЗНАКАЕВСКИЙ РАЙОН | АЗНАКАЕВО Г | ТУКАЯ УЛ | 3 | 11 | ИПУ | МИРТЕК-12-РУ-D1-A1R1-230-5-60A-ST-G/5-P2-HKLMOQ2V3-D | 8230159962748
АЗНАКАЕВСКИЙ РАЙОН | АЗНАКАЕВО Г | ШАЙХУТДИНОВА УЛ | 5 | 115 | ИПУ | МИРТЕК-12-РУ-D1-A1R1-230-5-60A-ST-G/5-P2-HKLMOQ2V3-D | 8230159962514
АЗНАКАЕВСКИЙ РАЙОН | АЗНАКАЕВО Г | ШАЙХУТДИНОВА УЛ | 5 | 123 | ИПУ | МИРТЕК-12-РУ-D1-A1R1-230-5-60A-ST-G/5-P2-HKLMOQ2V3-D | 8230159963503
АЗНАКАЕВСКИЙ РАЙОН | АЗНАКАЕВО Г | ЮБИЛЕЙНАЯ УЛ | 5 | 72 | ИПУ | МИРТЕК-12-РУ-D1-A1R1-230-5-60A-ST-G/5-P2-HKLMOQ2V3-D | 9230159907406
АЗНАКАЕВСКИЙ РАЙОН | АЗНАКАЕВО Г | ЯМАШЕВА УЛ | 11 | 11 | ИПУ | МИРТЕК-12-РУ-D1-A1R1-230-5-60A-ST-G/5-P2-HKLMOQ2V3-D | 8230159963279
Альметьевский район | Альметьевск г | 8 Марта ул | 15 | 142а | ИПУ | Милур 107S.22-PRZ-1L-DT | 231500010509881 | ООО "Миландр-Энерго"
Альметьевский район | Альметьевск г | Гафиатуллина ул | 10 | 51 | ИПУ | Милур 107S.22-PRZ-1L-DT | 231500010509876 | ООО "Миландр-Энерго"
Альметьевский район | Альметьевск г | Гафиатуллина ул | 15 | 26 | ИПУ | Милур 107S.22-PRZ-1L-DT | 231500010509878 | ООО "Миландр-Энерго"
Альметьевский район | Альметьевск г | Ленина ул | 105 | 1 | ИПУ | Милур 107S.22-PRZ-1L-DT | 231500010509104 | ООО "Миландр-Энерго"
Альметьевский район | Альметьевск г | Ленина ул | 105 | 4 | ИПУ | Милур 107S.22-PRZ-1L-DT | 231500010509103 | ООО "Миландр-Энерго"
Альметьевский район | Альметьевск г | Ленина ул | 107 | 79 | ИПУ | Милур 107S.22-PRZ-1L-DT | 231500010509110 | ООО "Миландр-Энерго"
Альметьевский район | Альметьевск г | Ленина ул | 107 | 80 | ИПУ | Милур 107S.22-PRZ-1L-DT | 231500010509102 | ООО "Миландр-Энерго"
Альметьевский район | Альметьевск г | Ленина ул | 107 | 81 | ИПУ | Милур 107S.22-PRZ-1L-DT | 231500010509112 | ООО "Миландр-Энерго"
Альметьевский район | Альметьевск г | Ленина ул | 110 | 92 | ИПУ | Милур 107S.22-PRZ-1L-DT | 231500010511076 | ООО "Миландр-Энерго"
Альметьевский район | Альметьевск г | Ленина ул | 137 | 142 | ИПУ | Милур 107S.22-PRZ-1L-DT | 231500010509886 | ООО "Миландр-Энерго"
Альметьевский район | Альметьевск г | Ленина ул | 93 | 2 | ИПУ | Милур 107S.22-PRZ-1L-DT | 231500010509111 | ООО "Миландр-Энерго"
Альметьевский район | Альметьевск г | Ленина ул | 97 | 37 | ИПУ | Милур 107S.22-PRZ-1L-DT | 231500010509105 | ООО "Миландр-Энерго"
Альметьевский район | Альметьевск г | Ленина ул | 97 | 58 | ИПУ | Милур 107S.22-PRZ-1L-DT | 231500010509109 | ООО "Миландр-Энерго"
Альметьевский район | Альметьевск г | Ленина ул | 99 | 75 | ИПУ | Милур 107S.22-PRZ-1L-DT | 231500010509106 | ООО "Миландр-Энерго"
Альметьевский район | Альметьевск г | Пушкина ул | 46 | 22 | ИПУ | Милур 107S.22-PRZ-1L-DT | 231500010508492 | ООО "Миландр-Энерго"
Альметьевский район | Альметьевск г | Пушкина ул | 46 | 55 | ИПУ | Милур 107S.22-PRZ-1L-DT | 231500010508494 | ООО "Миландр-Энерго"
Альметьевский район | Альметьевск г | Пушкина ул | 46 | 79 | ИПУ | Милур 107S.22-PRZ-1L-DT | 231500010508483 | ООО "Миландр-Энерго"
Альметьевский район | Альметьевск г | Ризы Фахретдина ул | 23 | 29 | ИПУ | Милур 107S.22-PRZ-1L-DT | 231500010509113 | ООО "Миландр-Энерго"
Альметьевский район | Альметьевск г | Ризы Фахретдина ул | 25 | 123 | ИПУ | Милур 107S.22-PRZ-1L-DT | 231500010509108 | ООО "Миландр-Энерго"
Альметьевский район | Альметьевск г | Ризы Фахретдина ул | 25 | 144 | ИПУ | Милур 107S.22-PRZ-1L-DT | 231500010509107 | ООО "Миландр-Энерго"
Альметьевский район | Альметьевск г | Советская ул | 125 | 109 | ИПУ | Милур 107S.22-PRZ-1L-DT | 231500010508493 | ООО "Миландр-Энерго"
Альметьевский район | Альметьевск г | Советская ул | 125 | 112 | ИПУ | Милур 107S.22-PRZ-1L-DT | 231500010508476 | ООО "Миландр-Энерго"
Альметьевский район | Альметьевск г | Советская ул | 125 | 125 | ИПУ | Милур 107S.22-PRZ-1L-DT | 231500010508482 | ООО "Миландр-Энерго"
Альметьевский район | Альметьевск г | Советская ул | 125 | 6 | ИПУ | Милур 107S.22-PRZ-1L-DT | 231500010508486 | ООО "Миландр-Энерго"
Альметьевский район | Альметьевск г | Советская ул | 147 | 116 | ИПУ | Милур 107S.22-PRZ-1L-DT | 231500010509121 | ООО "Миландр-Энерго"
Альметьевский район | Альметьевск г | Советская ул | 147 | 167 | ИПУ | Милур 107S.22-PRZ-1L-DT | 231500010509122 | ООО "Миландр-Энерго"
Альметьевский район | Альметьевск г | Советская ул | 155 | 144 | ИПУ | Милур 107S.22-PRZ-1L-DT | 231500010509123 | ООО "Миландр-Энерго"
Альметьевский район | Альметьевск г | Советская ул | 155 | 169 | ИПУ | Милур 107S.22-PRZ-1L-DT | 231500010509115 | ООО "Миландр-Энерго"
Альметьевский район | Альметьевск г | Сулеймановой ул | 1 | 108 | ИПУ | Милур 107S.22-PRZ-1L-DT | 231500010508485 | ООО "Миландр-Энерго"
Альметьевский район | Альметьевск г | Сулеймановой ул | 1 | 121 | ИПУ | Милур 107S.22-PRZ-1L-DT | 231500010508478 | ООО "Миландр-Энерго"
Альметьевский район | Альметьевск г | Сулеймановой ул | 1 | 138 | ИПУ | Милур 107S.22-PRZ-1L-DT | 231500010508496 | ООО "Миландр-Энерго"
Альметьевский район | Альметьевск г | Сулеймановой ул | 20 | 118 | ИПУ | Милур 107S.22-PRZ-1L-DT | 231500010508488 | ООО "Миландр-Энерго"
Альметьевский район | Альметьевск г | Сулеймановой ул | 20 | 14 | ИПУ | Милур 107S.22-PRZ-1L-DT | 231500010508288 | ООО "Миландр-Энерго"
Альметьевский район | Альметьевск г | Сулеймановой ул | 20 | 46 | ИПУ | Милур 107S.22-PRZ-1L-DT | 231500010508490 | ООО "Миландр-Энерго"
Альметьевский район | Альметьевск г | Сулеймановой ул | 20 | 86 | ИПУ | Милур 107S.22-PRZ-1L-DT | 231500010508498 | ООО "Миландр-Энерго"
Альметьевский район | Альметьевск г | Сулеймановой ул | 20 | 87 | ИПУ | Милур 107S.22-PRZ-1L-DT | 231500010508499 | ООО "Миландр-Энерго"
Альметьевский район | Альметьевск г | Сулеймановой ул | 20 | 88 | ИПУ | Милур 107S.22-PRZ-1L-DT | 231500010508477 | ООО "Миландр-Энерго"
Альметьевский район | Альметьевск г | Сулеймановой ул | 22 | 117 | ИПУ | Милур 107S.22-PRZ-1L-DT | 231500010508497 | ООО "Миландр-Энерго"
Альметьевский район | Альметьевск г | Сулеймановой ул | 22 | 87 | ИПУ | Милур 107S.22-PRZ-1L-DT | 231500010508479 | ООО "Миландр-Энерго"
Альметьевский район | Альметьевск г | Сулеймановой ул | 22 | 9 | ИПУ | Милур 107S.22-PRZ-1L-DT | 231500010508495 | ООО "Миландр-Энерго"
Альметьевский район | Альметьевск г | Сулеймановой ул | 22А | 64 | ИПУ | Милур 107S.22-PRZ-1L-DT | 231500010508489 | ООО "Миландр-Энерго"
Альметьевский район | Альметьевск г | Сулеймановой ул | 3 | 120 | ИПУ | Милур 107S.22-PRZ-1L-DT | 231500010508484 | ООО "Миландр-Энерго"
Альметьевский район | Альметьевск г | Сулеймановой ул | 3 | 132 | ИПУ | Милур 107S.22-PRZ-1L-DT | 231500010508487 | ООО "Миландр-Энерго"
Альметьевский район | Альметьевск г | Сулеймановой ул | 3 | 135 | ИПУ | Милур 107S.22-PRZ-1L-DT | 231500010508480 | ООО "Миландр-Энерго"
Альметьевский район | Альметьевск г | Сулеймановой ул | 3 | 53 | ИПУ | Милур 107S.22-PRZ-1L-DT | 231500010508491 | ООО "Миландр-Энерго"
Альметьевский район | Альметьевск г | Сулеймановой ул | 3 | 55 | ИПУ | Милур 107S.22-PRZ-1L-DT | 231500010508481 | ООО "Миландр-Энерго"
Альметьевский район | Альметьевск г | Сулеймановой ул | 7 | 152 | ИПУ | Милур 107S.22-PRZ-1L-DT | 231500010509124 | ООО "Миландр-Энерго"
Альметьевский район | Альметьевск г | Сулеймановой ул | 7 | 19 | ИПУ | Милур 107S.22-PRZ-1L-DT | 231500010509119 | ООО "Миландр-Энерго"
Альметьевский район | Альметьевск г | Сулеймановой ул | 7 | 5 | ИПУ | Милур 107S.22-PRZ-1L-DT | 231500010509120 | ООО "Миландр-Энерго"
Альметьевский район | Альметьевск г | Тельмана ул | 51 | 10 | ИПУ | Милур 107S.22-PRZ-1L-DT | 231500010509101 | ООО "Миландр-Энерго"
Альметьевский район | Альметьевск г | Тельмана ул | 58А | 137 | ИПУ | Милур 107S.22-PRZ-1L-DT | 231500010509117 | ООО "Миландр-Энерго"
Альметьевский район | Альметьевск г | Тельмана ул | 60 | 137 | ИПУ | Милур 107S.22-PRZ-1L-DT | 231500010509118 | ООО "Миландр-Энерго"
Альметьевский район | Альметьевск г | Тельмана ул | 60 | 297 | ИПУ | Милур 107S.22-PRZ-1L-DT | 231500010509114 | ООО "Миландр-Энерго"
Альметьевский район | Альметьевск г | Тельмана ул | 64 | 73 | ИПУ | Милур 107S.22-PRZ-1L-DT | 231500010509116 | ООО "Миландр-Энерго"
Альметьевский район | Альметьевск г | Шевченко ул | 144 | 59 | ИПУ | Милур 107S.22-PRZ-1L-DT | 231500010509874 | ООО "Миландр-Энерго"
Альметьевский район | Русский Акташ с | Ленина ул | 6 | 3 | ИПУ | Милур 107S.22-PRZ-1L-DT | 231500010509877 | ООО "Миландр-Энерго"
Альметьевский район | Ямаш с | Молодежная ул | 1 | 19 | ИПУ | Милур 107S.22-PRZ-1L-DT | 231500010511079 | ООО "Миландр-Энерго"
Альметьевский район | Ямаш с | Молодежная ул | 1 | 21 | ИПУ | Милур 107S.22-PRZ-1L-DT | 231500010511075 | ООО "Миландр-Энерго"
Альметьевский район | Ямаш с | Молодежная ул | 1 | 22 | ИПУ | Милур 107S.22-PRZ-1L-DT | 231500010510159 | ООО "Миландр-Энерго"
Альметьевский район | Ямаш с | Молодежная ул | 1 | 23 | ИПУ | Милур 107S.22-PRZ-1L-DT | 231500010511087 | ООО "Миландр-Энерго"
Альметьевский район | Ямаш с | Молодежная ул | 1 | 25 | ИПУ | Милур 107S.22-PRZ-1L-DT | 231500010511085 | ООО "Миландр-Энерго"
Альметьевский район | Ямаш с | Молодежная ул | 1 | 26 | ИПУ | Милур 107S.22-PRZ-1L-DT | 231500010509900 | ООО "Миландр-Энерго"
Альметьевский район | Альметьевск г | 8 Марта ул | 12А |  | УСПД |  |  |  | Milur IC UREG-Z/P | 231100200014463 | ООО "Миландр-Энерго"
Альметьевский район | Альметьевск г | 8 Марта ул | 15 |  | УСПД |  |  |  | Milur IC UREG-Z/P | 231100200014464 | ООО "Миландр-Энерго"
Альметьевский район | Альметьевск г | 8 Марта ул | 23 |  | УСПД |  |  |  | Milur IC UREG-Z/P | 231100200014743 | ООО "Миландр-Энерго"
Альметьевский район | Альметьевск г | 8 Марта ул | 23 |  | УСПД |  |  |  | Milur IC UREG-Z/P | 231100200014762 | ООО "Миландр-Энерго"
Альметьевский район | Альметьевск г | 8 Марта ул | 29 |  | УСПД |  |  |  | Milur IC UREG-Z/P | 231100200014760 | ООО "Миландр-Энерго"
Альметьевский район | Альметьевск г | 8 Марта ул | 29 |  | УСПД |  |  |  | Milur IC UREG-Z/P | 231100200014761 | ООО "Миландр-Энерго"
Альметьевский район | Альметьевск г | 8 Марта ул | 29 |  | УСПД |  |  |  | Milur IC UREG-Z/P | 231100200014851 | ООО "Миландр-Энерго"
Альметьевский район | Альметьевск г | Автомобилистов ул | 10 |  | УСПД |  |  |  | Milur IC UREG-Z/P | 231100200014426 | ООО "Миландр-Энерго"
Альметьевский район | Альметьевск г | Базовая ул | 26 |  | УСПД |  |  |  | Milur IC UREG-Z/P | 231100200014456 | ООО "Миландр-Энерго"
Альметьевский район | Альметьевск г | Белоглазова ул | 33 |  | УСПД |  |  |  | Milur IC UREG-Z/P | 231100200013734 | ООО "Миландр-Энерго"
Альметьевский район | Альметьевск г | Белоглазова ул | 48 |  | УСПД |  |  |  | Milur IC UREG-Z/P | 231100200014461 | ООО "Миландр-Энерго"
Альметьевский район | Альметьевск г | Белоглазова ул | 50 |  | УСПД |  |  |  | Milur IC UREG-Z/P | 231100200014447 | ООО "Миландр-Энерго"
Альметьевский район | Альметьевск г | Белоглазова ул | 50 |  | УСПД |  |  |  | Milur IC UREG-Z/P | 231100200014451 | ООО "Миландр-Энерго"
Альметьевский район | Альметьевск г | Белоглазова ул | 107 |  | УСПД |  |  |  | Milur IC UREG-Z/P | 231100200014448 | ООО "Миландр-Энерго"
Альметьевский район | Альметьевск г | Белоглазова ул | 155 |  | УСПД |  |  |  | Milur IC UREG-Z/P | 231100200014455 | ООО "Миландр-Энерго"
Альметьевский район | Альметьевск г | Белоглазова ул | 155 |  | УСПД |  |  |  | Milur IC UREG-Z/P | 231100200014439 | ООО "Миландр-Энерго"
Альметьевский район | Альметьевск г | Белоглазова ул | 155 |  | УСПД |  |  |  | Milur IC UREG-Z/P | 231100200014449 | ООО "Миландр-Энерго"
Альметьевский район | Альметьевск г | Бигаш ул | 121 |  | УСПД |  |  |  | Milur IC UREG-Z/P | 231100200013728 | ООО "Миландр-Энерго"
Альметьевский район | Альметьевск г | Бигаш ул | 123 |  | УСПД |  |  |  | Milur IC UREG-Z/P | 231100200013732 | ООО "Миландр-Энерго"
Альметьевский район | Альметьевск г | Бигаш ул | 123 |  | УСПД |  |  |  | Milur IC UREG-Z/P | 231100200013736 | ООО "Миландр-Энерго"
Альметьевский район | Альметьевск г | Бигаш ул | 123 |  | УСПД |  |  |  | Milur IC UREG-Z/P | 231100200013735 | ООО "Миландр-Энерго"
Альметьевский район | Альметьевск г | Бигаш ул | 123 |  | УСПД |  |  |  | Milur IC UREG-Z/P | 231100200013731 | ООО "Миландр-Энерго"
Альметьевский район | Альметьевск г | Бигаш ул | 139 |  | УСПД |  |  |  | Milur IC UREG-Z/P | 231100200013733 | ООО "Миландр-Энерго"
Альметьевский район | Альметьевск г | Больничная ул | 10 |  | УСПД |  |  |  | Milur IC UREG-Z/P | 231100200014424 | ООО "Миландр-Энерго"
Альметьевский район | Альметьевск г | Валеева ул | 4 |  | УСПД |  |  |  | Milur IC UREG-Z/P | 231100200014462 | ООО "Миландр-Энерго"
Альметьевский район | Альметьевск г | Валеева ул | 16 |  | УСПД |  |  |  | Milur IC UREG-Z/P | 231100200014879 | ООО "Миландр-Энерго"
Альметьевский район | Альметьевск г | Волгоградская ул | 7А |  | УСПД |  |  |  | Milur IC UREG-Z/P | 231100200014753 | ООО "Миландр-Энерго"
Альметьевский район | Альметьевск г | Волгоградская ул | 9А |  | УСПД |  |  |  | Milur IC UREG-Z/P | 231100200014769 | ООО "Миландр-Энерго"
Альметьевский район | Альметьевск г | Волгоградская ул | 21 |  | УСПД |  |  |  | Milur IC UREG-Z/P | 231100200014754 | ООО "Миландр-Энерго"
Альметьевский район | Альметьевск г | Волгоградская ул | 21 |  | УСПД |  |  |  | Milur IC UREG-Z/P | 231100200014770 | ООО "Миландр-Энерго"
Альметьевский район | Альметьевск г | Волгоградская ул | 25 |  | УСПД |  |  |  | Milur IC UREG-Z/P | 231100200014850 | ООО "Миландр-Энерго"
Альметьевский район | Альметьевск г | Габдуллы Тукая пр-кт | 5 |  | УСПД |  |  |  | Milur IC UREG-Z/P | 231100200013756 | ООО "Миландр-Энерго"
Альметьевский район | Альметьевск г | Габдуллы Тукая пр-кт | 31 |  | УСПД |  |  |  | Milur IC UREG-Z/P | 231100200013755 | ООО "Миландр-Энерго"
Альметьевский район | Альметьевск г | Габдуллы Тукая пр-кт | 51 |  | УСПД |  |  |  | Milur IC UREG-Z/P | 231100200013754 | ООО "Миландр-Энерго"
Альметьевский район | Альметьевск г | Гагарина ул | 11 |  | УСПД |  |  |  | Milur IC UREG-Z/P | 231100200014856 | ООО "Миландр-Энерго"
Альметьевский район | Альметьевск г | Гафиатуллина ул | 1 |  | УСПД |  |  |  | Milur IC UREG-Z/P | 231100200013723 | ООО "Миландр-Энерго"
Альметьевский район | Альметьевск г | Гафиатуллина ул | 3 |  | УСПД |  |  |  | Milur IC UREG-Z/P | 231100200013722 | ООО "Миландр-Энерго"
Альметьевский район | Альметьевск г | Гафиатуллина ул | 3 |  | УСПД |  |  |  | Milur IC UREG-Z/P | 231100200013729 | ООО "Миландр-Энерго"
Альметьевский район | Альметьевск г | Гафиатуллина ул | 7 |  | УСПД |  |  |  | Milur IC UREG-Z/P | 231100200013730 | ООО "Миландр-Энерго"
Альметьевский район | Альметьевск г | Гафиатуллина ул | 7 |  | УСПД |  |  |  | Milur IC UREG-Z/P | 231100200013747 | ООО "Миландр-Энерго"
Альметьевский район | Альметьевск г | Гафиатуллина ул | 10 |  | УСПД |  |  |  | Milur IC UREG-Z/P | 231100200013750 | ООО "Миландр-Энерго"
Альметьевский район | Альметьевск г | Гафиатуллина ул | 10 |  | УСПД |  |  |  | Milur IC UREG-Z/P | 231100200013749 | ООО "Миландр-Энерго"
Альметьевский район | Альметьевск г | Гафиатуллина ул | 10А |  | УСПД |  |  |  | Milur IC UREG-Z/P | 231100200013724 | ООО "Миландр-Энерго"
Альметьевский район | Альметьевск г | Гафиатуллина ул | 12А |  | УСПД |  |  |  | Milur IC UREG-Z/P | 231100200013738 | ООО "Миландр-Энерго"
Альметьевский район | Альметьевск г | Гафиатуллина ул | 13 |  | УСПД |  |  |  | Milur IC UREG-Z/P | 231100200013751 | ООО "Миландр-Энерго"
Альметьевский район | Альметьевск г | Гафиатуллина ул | 13 |  | УСПД |  |  |  | Milur IC UREG-Z/P | 231100200013726 | ООО "Миландр-Энерго"
Альметьевский район | Альметьевск г | Гафиатуллина ул | 13А |  | УСПД |  |  |  | Milur IC UREG-Z/P | 231100200013739 | ООО "Миландр-Энерго"
Альметьевский район | Альметьевск г | Гафиатуллина ул | 14 |  | УСПД |  |  |  | Milur IC UREG-Z/P | 231100200013725 | ООО "Миландр-Энерго"
Альметьевский район | Альметьевск г | Гафиатуллина ул | 15 |  | УСПД |  |  |  | Milur IC UREG-Z/P | 221100200011309 | ООО "Миландр-Энерго"
Альметьевский район | Альметьевск г | Гафиатуллина ул | 15 |  | УСПД |  |  |  | Milur IC UREG-Z/P | 221100200011320 | ООО "Миландр-Энерго"
Альметьевский район | Альметьевск г | Гафиатуллина ул | 15 |  | УСПД |  |  |  | Milur IC UREG-Z/P | 231100200013763 | ООО "Миландр-Энерго"
Альметьевский район | Альметьевск г | Гафиатуллина ул | 17 |  | УСПД |  |  |  | Milur IC UREG-Z/P | 231100200013748 | ООО "Миландр-Энерго"
Альметьевский район | Альметьевск г | Гафиатуллина ул | 20 |  | УСПД |  |  |  | Milur IC UREG-Z/P | 231100200013741 | ООО "Миландр-Энерго"
Альметьевский район | Альметьевск г | Гафиатуллина ул | 20 |  | УСПД |  |  |  | Milur IC UREG-Z/P | 231100200013740 | ООО "Миландр-Энерго"
Альметьевский район | Альметьевск г | Гафиатуллина ул | 20 |  | УСПД |  |  |  | Milur IC UREG-Z/P | 231100200014869 | ООО "Миландр-Энерго"
Альметьевский район | Альметьевск г | Гафиатуллина ул | 21 |  | УСПД |  |  |  | Milur IC UREG-Z/P | 221100200011314 | ООО "Миландр-Энерго"
Альметьевский район | Альметьевск г | Гафиатуллина ул | 21 |  | УСПД |  |  |  | Milur IC UREG-Z/P | 221100200011316 | ООО "Миландр-Энерго"
Альметьевский район | Альметьевск г | Гафиатуллина ул | 23 |  | УСПД |  |  |  | Milur IC UREG-Z/P | 221100200011297 | ООО "Миландр-Энерго"
Альметьевский район | Альметьевск г | Гафиатуллина ул | 23 |  | УСПД |  |  |  | Milur IC UREG-Z/P | 221100200011311 | ООО "Миландр-Энерго"
Альметьевский район | Альметьевск г | Гафиатуллина ул | 27 |  | УСПД |  |  |  | Milur IC UREG-Z/P | 221100200011312 | ООО "Миландр-Энерго"
Альметьевский район | Альметьевск г | Гафиатуллина ул | 27 |  | УСПД |  |  |  | Milur IC UREG-Z/P | 221100200011308 | ООО "Миландр-Энерго"
Альметьевский район | Альметьевск г | Гафиатуллина ул | 27 |  | УСПД |  |  |  | Milur IC UREG-Z/P | 221100200011289 | ООО "Миландр-Энерго"
Альметьевский район | Альметьевск г | Гафиатуллина ул | 27 |  | УСПД |  |  |  | Milur IC UREG-Z/P | 221100200011321 | ООО "Миландр-Энерго"
Альметьевский район | Альметьевск г | Гафиатуллина ул | 29А |  | УСПД |  |  |  | Milur IC UREG-Z/P | 231100200014758 | ООО "Миландр-Энерго"
Альметьевский район | Альметьевск г | Гафиатуллина ул | 29Б |  | УСПД |  |  |  | Milur IC UREG-Z/P | 231100200014421 | ООО "Миландр-Энерго"
Альметьевский район | Альметьевск г | Гафиатуллина ул | 31 |  | УСПД |  |  |  | Milur IC UREG-Z/P | 231100200014428 | ООО "Миландр-Энерго"
Альметьевский район | Альметьевск г | Гафиатуллина ул | 31 |  | УСПД |  |  |  | Milur IC UREG-Z/P | 231100200014430 | ООО "Миландр-Энерго"
Альметьевский район | Альметьевск г | Гафиатуллина ул | 31 |  | УСПД |  |  |  | Milur IC UREG-Z/P | 231100200014459 | ООО "Миландр-Энерго"
Альметьевский район | Альметьевск г | Гафиатуллина ул | 31 |  | УСПД |  |  |  | Milur IC UREG-Z/P | 231100200014429 | ООО "Миландр-Энерго"
Альметьевский район | Альметьевск г | Гафиатуллина ул | 33 |  | УСПД |  |  |  | Milur IC UREG-Z/P | 231100200014458 | ООО "Миландр-Энерго"
Альметьевский район | Альметьевск г | Гафиатуллина ул | 43 |  | УСПД |  |  |  | Milur IC UREG-Z/P | 231100200014436 | ООО "Миландр-Энерго"
Альметьевский район | Альметьевск г | Гафиатуллина ул | 47 |  | УСПД |  |  |  | Milur IC UREG-Z/P | 231100200014457 | ООО "Миландр-Энерго"
Альметьевский район | Альметьевск г | Гафиатуллина ул | 49 |  | УСПД |  |  |  | Milur IC UREG-Z/P | 231100200014427 | ООО "Миландр-Энерго"
Альметьевский район | Альметьевск г | Геофизическая ул | 5А |  | УСПД |  |  |  | Milur IC UREG-Z/P | 231100200014771 | ООО "Миландр-Энерго"
Альметьевский район | Альметьевск г | Геофизическая ул | 5А |  | УСПД |  |  |  | Milur IC UREG-Z/P | 231100200014756 | ООО "Миландр-Энерго"
Альметьевский район | Альметьевск г | Геофизическая ул | 5А |  | УСПД |  |  |  | Milur IC UREG-Z/P | 231100200014757 | ООО "Миландр-Энерго"
Альметьевский район | Альметьевск г | Геофизическая ул | 7 |  | УСПД |  |  |  | Milur IC UREG-Z/P | 231100200014846 | ООО "Миландр-Энерго"
Альметьевский район | Альметьевск г | Геофизическая ул | 13 |  | УСПД |  |  |  | Milur IC UREG-Z/P | 231100200014747 | ООО "Миландр-Энерго"
Альметьевский район | Альметьевск г | Геофизическая ул | 15 |  | УСПД |  |  |  | Milur IC UREG-Z/P | 231100200014751 | ООО "Миландр-Энерго"
Альметьевский район | Альметьевск г | Геофизическая ул | 15 |  | УСПД |  |  |  | Milur IC UREG-Z/P | 231100200014755 | ООО "Миландр-Энерго"
Альметьевский район | Альметьевск г | Геофизическая ул | 15 |  | УСПД |  |  |  | Milur IC UREG-Z/P | 231100200014785 | ООО "Миландр-Энерго"
Альметьевский район | Альметьевск г | Герцена ул | 80А |  | УСПД |  |  |  | Milur IC UREG-Z/P | 231100200014783 | ООО "Миландр-Энерго"
Альметьевский район | Альметьевск г | Герцена ул | 88 |  | УСПД |  |  |  | Milur IC UREG-Z/P | 231100200014750 | ООО "Миландр-Энерго"
Альметьевский район | Альметьевск г | Герцена ул | 90 |  | УСПД |  |  |  | Milur IC UREG-Z/P | 231100200013632 | ООО "Миландр-Энерго"
Альметьевский район | Альметьевск г | Герцена ул | 90 |  | УСПД |  |  |  | Milur IC UREG-Z/P | 231100200014749 | ООО "Миландр-Энерго"
Альметьевский район | Альметьевск г | Герцена ул | 94 |  | УСПД |  |  |  | Milur IC UREG-Z/P | 231100200014784 | ООО "Миландр-Энерго"
Альметьевский район | Альметьевск г | Герцена ул | 94 |  | УСПД |  |  |  | Milur IC UREG-Z/P | 231100200014746 | ООО "Миландр-Энерго"
Альметьевский район | Альметьевск г | Герцена ул | 94 |  | УСПД |  |  |  | Milur IC UREG-Z/P | 231100200014745 | ООО "Миландр-Энерго"
Альметьевский район | Альметьевск г | Герцена ул | 96 |  | УСПД |  |  |  | Milur IC UREG-Z/P | 231100200014744 | ООО "Миландр-Энерго"
Альметьевский район | Альметьевск г | Герцена ул | 102 |  | УСПД |  |  |  | Milur IC UREG-Z/P | 231100200014759 | ООО "Миландр-Энерго"
Альметьевский район | Альметьевск г | Герцена ул | 102 |  | УСПД |  |  |  | Milur IC UREG-Z/P | 231100200013671 | ООО "Миландр-Энерго"
Альметьевский район | Альметьевск г | Громовой ул | 8 |  | УСПД |  |  |  | Milur IC UREG-Z/P | 231100200014423 | ООО "Миландр-Энерго"
Альметьевский район | Альметьевск г | Громовой ул | 8 |  | УСПД |  |  |  | Milur IC UREG-Z/P | 231100200014422 | ООО "Миландр-Энерго"
Альметьевский район | Альметьевск г | Дружбы ул | 7 |  | УСПД |  |  |  | Milur IC UREG-Z/P | 231100200014859 | ООО "Миландр-Энерго"
Альметьевский район | Альметьевск г | Заслонова ул | 10 |  | УСПД |  |  |  | Milur IC UREG-Z/P | 231100200014855 | ООО "Миландр-Энерго"
Альметьевский район | Альметьевск г | Заслонова ул | 12 |  | УСПД |  |  |  | Milur IC UREG-Z/P | 231100200014876 | ООО "Миландр-Энерго"
Альметьевский район | Альметьевск г | Заслонова ул | 16 |  | УСПД |  |  |  | Milur IC UREG-Z/P | 231100200014864 | ООО "Миландр-Энерго"
Альметьевский район | Альметьевск г | Жуковского ул | 5 |  | УСПД |  |  |  | Milur IC UREG-Z/P | 231100200014420 | ООО "Миландр-Энерго"
Альметьевский район | Альметьевск г | Жуковского ул | 13 |  | УСПД |  |  |  | Milur IC UREG-Z/P | 231100200014419 | ООО "Миландр-Энерго"
Альметьевский район | Альметьевск г | Кирова ул | 42 |  | УСПД |  |  |  | Milur IC UREG-Z/P | 231100200016185 | ООО "Миландр-Энерго"
Альметьевский район | Альметьевск г | Клары Цеткин ул | 18 |  | УСПД |  |  |  | Milur IC UREG-Z/P | 231100200016186 | ООО "Миландр-Энерго"
Альметьевский район | Альметьевск г | Клары Цеткин ул | 36 |  | УСПД |  |  |  | Milur IC UREG-Z/P | 231100200016182 | ООО "Миландр-Энерго"
Альметьевский район | Альметьевск г | Клары Цеткин ул | 36 |  | УСПД |  |  |  | Milur IC UREG-Z/P | 231100200016180 | ООО "Миландр-Энерго"
Альметьевский район | Альметьевск г | Клары Цеткин ул | 36А |  | УСПД |  |  |  | Milur IC UREG-Z/P | 231100200014431 | ООО "Миландр-Энерго"
Альметьевский район | Альметьевск г | Клары Цеткин ул | 41 |  | УСПД |  |  |  | Milur IC UREG-Z/P | 231100200014432 | ООО "Миландр-Энерго"
Альметьевский район | Альметьевск г | Клары Цеткин ул | 65 |  | УСПД |  |  |  | Milur IC UREG-Z/P | 231100200014433 | ООО "Миландр-Энерго"
Альметьевский район | Альметьевск г | Ленина ул | 22 |  | УСПД |  |  |  | Milur IC UREG-Z/P | 231100200014871 | ООО "Миландр-Энерго"
Альметьевский район | Альметьевск г | Ленина ул | 29 |  | УСПД |  |  |  | Milur IC UREG-Z/P | 231100200013752 | ООО "Миландр-Энерго"
Альметьевский район | Альметьевск г | Ленина ул | 68 |  | УСПД |  |  |  | Milur IC UREG-Z/P | 231100200014867 | ООО "Миландр-Энерго"
Альметьевский район | Альметьевск г | Ленина ул | 89 |  | УСПД |  |  |  | Milur IC UREG-Z/P | 231100200016165 | ООО "Миландр-Энерго"
Альметьевский район | Альметьевск г | Ленина ул | 89 |  | УСПД |  |  |  | Milur IC UREG-Z/P | 231100200016164 | ООО "Миландр-Энерго"
Альметьевский район | Альметьевск г | Ленина ул | 118 |  | УСПД |  |  |  | Milur IC UREG-Z/P | 231100200016151 | ООО "Миландр-Энерго"
Альметьевский район | Альметьевск г | Ленина ул | 125 |  | УСПД |  |  |  | Milur IC UREG-Z/P | 231100200016173 | ООО "Миландр-Энерго"
Альметьевский район | Альметьевск г | Ленина ул | 127 |  | УСПД |  |  |  | Milur IC UREG-Z/P | 231100200014847 | ООО "Миландр-Энерго"
Альметьевский район | Альметьевск г | Ленина ул | 135 |  | УСПД |  |  |  | Milur IC UREG-Z/P | 231100200016152 | ООО "Миландр-Энерго"
Альметьевский район | Альметьевск г | Ленина ул | 135 |  | УСПД |  |  |  | Milur IC UREG-Z/P | 231100200016193 | ООО "Миландр-Энерго"
Альметьевский район | Альметьевск г | Ленина ул | 139 |  | УСПД |  |  |  | Milur IC UREG-Z/P | 231100200014865 | ООО "Миландр-Энерго"
Альметьевский район | Альметьевск г | Ленина ул | 139 |  | УСПД |  |  |  | Milur IC UREG-Z/P | 231100200016187 | ООО "Миландр-Энерго"
Альметьевский район | Альметьевск г | Ленина ул | 149 |  | УСПД |  |  |  | Milur IC UREG-Z/P | 231100200016149 | ООО "Миландр-Энерго"
Альметьевский район | Альметьевск г | Ленина ул | 153 |  | УСПД |  |  |  | Milur IC UREG-Z/P | 231100200014857 | ООО "Миландр-Энерго"
Альметьевский район | Альметьевск г | Ленина ул | 201 |  | УСПД |  |  |  | Milur IC UREG-Z/P | 231100200016170 | ООО "Миландр-Энерго"
Альметьевский район | Альметьевск г | Ленина ул | 201 |  | УСПД |  |  |  | Milur IC UREG-Z/P | 231100200016192 | ООО "Миландр-Энерго"
Альметьевский район | Альметьевск г | Ленина ул | 201 |  | УСПД |  |  |  | Milur IC UREG-Z/P | 231100200014862 | ООО "Миландр-Энерго"
Альметьевский район | Альметьевск г | Ленина ул | 201 |  | УСПД |  |  |  | Milur IC UREG-Z/P | 231100200016150 | ООО "Миландр-Энерго"
Альметьевский район | Альметьевск г | Ленина ул | 203 |  | УСПД |  |  |  | Milur IC UREG-Z/P | 231100200016181 | ООО "Миландр-Энерго"
Альметьевский район | Альметьевск г | Маяковского ул | 3 |  | УСПД |  |  |  | Milur IC UREG-Z/P | 231100200014454 | ООО "Миландр-Энерго"
Альметьевский район | Альметьевск г | Маяковского ул | 3 |  | УСПД |  |  |  | Milur IC UREG-Z/P | 231100200014417 | ООО "Миландр-Энерго"
Альметьевский район | Альметьевск г | Маяковского ул | 47А |  | УСПД |  |  |  | Milur IC UREG-Z/P | 231100200014435 | ООО "Миландр-Энерго"
Альметьевский район | Альметьевск г | Маяковского ул | 63 |  | УСПД |  |  |  | Milur IC UREG-Z/P | 231100200014418 | ООО "Миландр-Энерго"
Альметьевский район | Альметьевск г | Маяковского ул | 65 |  | УСПД |  |  |  | Milur IC UREG-Z/P | 231100200014434 | ООО "Миландр-Энерго"
Альметьевский район | Альметьевск г | Маяковского ул | 67 |  | УСПД |  |  |  | Milur IC UREG-Z/P | 231100200013651 | ООО "Миландр-Энерго"
Альметьевский район | Альметьевск г | Маяковского ул | 76 |  | УСПД |  |  |  | Milur IC UREG-Z/P | 231100200014438 | ООО "Миландр-Энерго"
Альметьевский район | Альметьевск г | Мира ул | 3 |  | УСПД |  |  |  | Milur IC UREG-Z/P | 231100200016177 | ООО "Миландр-Энерго"
Альметьевский район | Альметьевск г | Мира ул | 3 |  | УСПД |  |  |  | Milur IC UREG-Z/P | 231100200016159 | ООО "Миландр-Энерго"
Альметьевский район | Альметьевск г | Мира ул | 3 |  | УСПД |  |  |  | Milur IC UREG-Z/P | 231100200016160 | ООО "Миландр-Энерго"
Альметьевский район | Альметьевск г | Мира ул | 5 |  | УСПД |  |  |  | Milur IC UREG-Z/P | 231100200016176 | ООО "Миландр-Энерго"
Альметьевский район | Альметьевск г | Мира ул | 5 |  | УСПД |  |  |  | Milur IC UREG-Z/P | 231100200016161 | ООО "Миландр-Энерго"
Альметьевский район | Альметьевск г | Мира ул | 5 |  | УСПД |  |  |  | Milur IC UREG-Z/P | 231100200016162 | ООО "Миландр-Энерго"
Альметьевский район | Альметьевск г | Мира ул | 9 |  | УСПД |  |  |  | Milur IC UREG-Z/P | 231100200016166 | ООО "Миландр-Энерго"
Альметьевский район | Альметьевск г | Мира ул | 9 |  | УСПД |  |  |  | Milur IC UREG-Z/P | 231100200016167 | ООО "Миландр-Энерго"
Альметьевский район | Альметьевск г | Мира ул | 17 |  | УСПД |  |  |  | Milur IC UREG-Z/P | 231100200016184 | ООО "Миландр-Энерго"
Альметьевский район | Альметьевск г | Мусы Джалиля ул | 5 |  | УСПД |  |  |  | Milur IC UREG-Z/P | 231100200014881 | ООО "Миландр-Энерго"
Альметьевский район | Альметьевск г | Мусы Джалиля ул | 41А |  | УСПД |  |  |  | Milur IC UREG-Z/P | 231100200014883 | ООО "Миландр-Энерго"
Альметьевский район | Альметьевск г | Нефтяников ул | 11 |  | УСПД |  |  |  | Milur IC UREG-Z/P | 231100200014870 | ООО "Миландр-Энерго"
Альметьевский район | Альметьевск г | Нефтяников ул | 11 |  | УСПД |  |  |  | Milur IC UREG-Z/P | 231100200016197 | ООО "Миландр-Энерго"
Альметьевский район | Альметьевск г | Нефтяников ул | 11А |  | УСПД |  |  |  | Milur IC UREG-Z/P | 231100200014872 | ООО "Миландр-Энерго"
Альметьевский район | Альметьевск г | Нефтяников ул | 17 |  | УСПД |  |  |  | Milur IC UREG-Z/P | 231100200016163 | ООО "Миландр-Энерго"
Альметьевский район | Альметьевск г | Нефтяников ул | 23 |  | УСПД |  |  |  | Milur IC UREG-Z/P | 231100200016169 | ООО "Миландр-Энерго"
Альметьевский район | Альметьевск г | Нефтяников ул | 23 |  | УСПД |  |  |  | Milur IC UREG-Z/P | 231100200014877 | ООО "Миландр-Энерго"
Альметьевский район | Альметьевск г | Нефтяников ул | 31 |  | УСПД |  |  |  | Milur IC UREG-Z/P | 231100200016175 | ООО "Миландр-Энерго"
Альметьевский район | Альметьевск г | Нефтяников ул | 31 |  | УСПД |  |  |  | Milur IC UREG-Z/P | 231100200016174 | ООО "Миландр-Энерго"
Альметьевский район | Альметьевск г | Островского ул | 9 |  | УСПД |  |  |  | Milur IC UREG-Z/P | 231100200013649 | ООО "Миландр-Энерго"
Альметьевский район | Альметьевск г | Радищева ул | 20 |  | УСПД |  |  |  | Milur IC UREG-Z/P | 231100200013670 | ООО "Миландр-Энерго"
Альметьевский район | Альметьевск г | Радищева ул | 57 |  | УСПД |  |  |  | Milur IC UREG-Z/P | 231100200013652 | ООО "Миландр-Энерго"
Альметьевский район | Альметьевск г | Ризы Фахретдина ул | 36 |  | УСПД |  |  |  | Milur IC UREG-Z/P | 231100200013648 | ООО "Миландр-Энерго"
Альметьевский район | Альметьевск г | Рината Галеева ул | 24 |  | УСПД |  |  |  | Milur IC UREG-Z/P | 231100200014880 | ООО "Миландр-Энерго"
Альметьевский район | Альметьевск г | Рината Галеева ул | 24 |  | УСПД |  |  |  | Milur IC UREG-Z/P | 231100200014861 | ООО "Миландр-Энерго"
Альметьевский район | Альметьевск г | Строителей пр-кт | 12 |  | УСПД |  |  |  | Milur IC UREG-Z/P | 231100200014845 | ООО "Миландр-Энерго"
Альметьевский район | Альметьевск г | Чапаева ул | 4А |  | УСПД |  |  |  | Milur IC UREG-Z/P | 231100200014860 | ООО "Миландр-Энерго"
Альметьевский район | Альметьевск г | Чернышевского ул | 10 |  | УСПД |  |  |  | Milur IC UREG-Z/P | 231100200013657 | ООО "Миландр-Энерго"
Альметьевский район | Альметьевск г | Шевченко ул | 7 |  | УСПД |  |  |  | Milur IC UREG-Z/P | 231100200013753 | ООО "Миландр-Энерго"
Альметьевский район | Альметьевск г | Шевченко ул | 80 |  | УСПД |  |  |  | Milur IC UREG-Z/P | 231100200014858 | ООО "Миландр-Энерго"
Альметьевский район | Альметьевск г | Шевченко ул | 88 |  | УСПД |  |  |  | Milur IC UREG-Z/P | 231100200014866 | ООО "Миландр-Энерго"
Альметьевский район | Альметьевск г | Юнуса Аминова ул | 9 |  | УСПД |  |  |  | Milur IC UREG-Z/P | 231100200014844 | ООО "Миландр-Энерго"
Альметьевский район | Нижняя Мактама пгт | Некрасова ул | 6 |  | УСПД |  |  |  | Milur IC UREG-Z/P | 231100200014849 | ООО "Миландр-Энерго"
Альметьевский район | АЛЬМЕТЬЕВСК Г | 8 МАРТА УЛ | 6 | 83 | Однофазный прибор учета | МИРТЕК-12-РУ-D1-A1R1-230-5-60A-ST-G/5-P2-HKLMOQ2V3-D | 1230159902058
Альметьевский район | АЛЬМЕТЬЕВСК Г | ГАБДУЛЛЫ ТУКАЯ ПР-КТ | 36 | 163 | Однофазный прибор учета | МИРТЕК-12-РУ-D1-A1R1-230-5-60A-ST-G/5-P2-HKLMOQ2V3-D | 0230159960284
Альметьевский район | АЛЬМЕТЬЕВСК Г | ГАБДУЛЛЫ ТУКАЯ ПР-КТ | 37А | 115 | Однофазный прибор учета | МИРТЕК-12-РУ-D1-A1R1-230-5-60A-ST-G/5-P2-HKLMOQ2V3-D | 0230159951470
Альметьевский район | АЛЬМЕТЬЕВСК Г | ГАБДУЛЛЫ ТУКАЯ ПР-КТ | 37А | 119 | Однофазный прибор учета | МИРТЕК-12-РУ-D1-A1R1-230-5-60A-ST-G/5-P2-HKLMOQ2V3-D | 0230159949041
Альметьевский район | АЛЬМЕТЬЕВСК Г | ГАБДУЛЛЫ ТУКАЯ ПР-КТ | 37А | 132 | Однофазный прибор учета | МИРТЕК-12-РУ-D1-A1R1-230-5-60A-ST-G/5-P2-HKLMOQ2V3-D | 0230159953372
Альметьевский район | АЛЬМЕТЬЕВСК Г | ГАБДУЛЛЫ ТУКАЯ ПР-КТ | 37А | 134 | Однофазный прибор учета | МИРТЕК-12-РУ-D1-A1R1-230-5-60A-ST-G/5-P2-HKLMOQ2V3-D | 0230159957428
Альметьевский район | АЛЬМЕТЬЕВСК Г | ГАБДУЛЛЫ ТУКАЯ ПР-КТ | 37А | 141 | Однофазный прибор учета | МИРТЕК-12-РУ-D1-A1R1-230-5-60A-ST-G/5-P2-HKLMOQ2V3-D | 0230159951806
Альметьевский район | АЛЬМЕТЬЕВСК Г | ГАБДУЛЛЫ ТУКАЯ ПР-КТ | 37А | 15 | Однофазный прибор учета | МИРТЕК-12-РУ-D1-A1R1-230-5-60A-ST-G/5-P2-HKLMOQ2V3-D | 0230159949661
Альметьевский район | АЛЬМЕТЬЕВСК Г | ГАБДУЛЛЫ ТУКАЯ ПР-КТ | 37А | 26 | Однофазный прибор учета | МИРТЕК-12-РУ-D1-A1R1-230-5-60A-ST-G/5-P2-HKLMOQ2V3-D | 0230159953353
Альметьевский район | АЛЬМЕТЬЕВСК Г | ГАБДУЛЛЫ ТУКАЯ ПР-КТ | 37А | 27 | Однофазный прибор учета | МИРТЕК-12-РУ-D1-A1R1-230-5-60A-ST-G/5-P2-HKLMOQ2V3-D | 0230159953063
Альметьевский район | АЛЬМЕТЬЕВСК Г | ГАБДУЛЛЫ ТУКАЯ ПР-КТ | 37А | 28 | Однофазный прибор учета | МИРТЕК-12-РУ-D1-A1R1-230-5-60A-ST-G/5-P2-HKLMOQ2V3-D | 0230159953809
Альметьевский район | АЛЬМЕТЬЕВСК Г | ГАБДУЛЛЫ ТУКАЯ ПР-КТ | 37А | 37 | Однофазный прибор учета | МИРТЕК-12-РУ-D1-A1R1-230-5-60A-ST-G/5-P2-HKLMOQ2V3-D | 0230159951319
Альметьевский район | АЛЬМЕТЬЕВСК Г | ГАБДУЛЛЫ ТУКАЯ ПР-КТ | 37А | 6 | Однофазный прибор учета | МИРТЕК-12-РУ-D1-A1R1-230-5-60A-ST-G/5-P2-HKLMOQ2V3-D | 0230159953218
Альметьевский район | АЛЬМЕТЬЕВСК Г | ГАБДУЛЛЫ ТУКАЯ ПР-КТ | 37А | 67 | Однофазный прибор учета | МИРТЕК-12-РУ-D1-A1R1-230-5-60A-ST-G/5-P2-HKLMOQ2V3-D | 0230159949523
Альметьевский район | АЛЬМЕТЬЕВСК Г | ГАБДУЛЛЫ ТУКАЯ ПР-КТ | 37А | 91 | Однофазный прибор учета | МИРТЕК-12-РУ-D1-A1R1-230-5-60A-ST-G/5-P2-HKLMOQ2V3-D | 0230159948817
Альметьевский район | АЛЬМЕТЬЕВСК Г | ГАБДУЛЛЫ ТУКАЯ ПР-КТ | 37А | 97 | Однофазный прибор учета | МИРТЕК-12-РУ-D1-A1R1-230-5-60A-ST-G/5-P2-HKLMOQ2V3-D | 0230159951540
Альметьевский район | АЛЬМЕТЬЕВСК Г | ГАБДУЛЛЫ ТУКАЯ ПР-КТ | 41 | 44 | Однофазный прибор учета | МИРТЕК-12-РУ-D1-A1R1-230-5-60A-ST-G/5-P2-HKLMOQ2V3-D | 0230159957047
Альметьевский район | АЛЬМЕТЬЕВСК Г | ГАБДУЛЛЫ ТУКАЯ ПР-КТ | 41 | 68 | Однофазный прибор учета | МИРТЕК-12-РУ-D1-A1R1-230-5-60A-ST-G/5-P2-HKLMOQ2V3-D | 0230159957667
Альметьевский район | АЛЬМЕТЬЕВСК Г | ГАБДУЛЛЫ ТУКАЯ ПР-КТ | 41 | 74 | Однофазный прибор учета | МИРТЕК-12-РУ-D1-A1R1-230-5-60A-ST-G/5-P2-HKLMOQ2V3-D | 0230159952277
Альметьевский район | АЛЬМЕТЬЕВСК Г | ГАБДУЛЛЫ ТУКАЯ ПР-КТ | 41 | 76 | Однофазный прибор учета | МИРТЕК-12-РУ-D1-A1R1-230-5-60A-ST-G/5-P2-HKLMOQ2V3-D | 1230159945457
Альметьевский район | АЛЬМЕТЬЕВСК Г | ГАГАРИНА УЛ | 21 | 8 | Однофазный прибор учета | МИРТЕК-12-РУ-D1-A1R1-230-5-60A-ST-G/5-P2-HKLMOQ2V3-D | 0230159958277
Альметьевский район | АЛЬМЕТЬЕВСК Г | ГАФИАТУЛЛИНА УЛ | 2 | 349 | Однофазный прибор учета | МИРТЕК-12-РУ-D1-A1R1-230-5-60A-ST-G/5-P2-HKLMOQ2V3-D | 0230159951521
Альметьевский район | АЛЬМЕТЬЕВСК Г | ГАФИАТУЛЛИНА УЛ | 39 | 44 | Однофазный прибор учета | МИРТЕК-12-РУ-D1-A1R1-230-5-60A-ST-G/5-P2-HKLMOQ2V3-D | 1230159942806
Альметьевский район | АЛЬМЕТЬЕВСК Г | ГАФИАТУЛЛИНА УЛ | 3А | 1 | Однофазный прибор учета | МИРТЕК-12-РУ-D1-A1R1-230-5-60A-ST-G/5-P2-HKLMOQ2V3-D | 0230159949181
Альметьевский район | АЛЬМЕТЬЕВСК Г | ГАФИАТУЛЛИНА УЛ | 3А | 27 | Однофазный прибор учета | МИРТЕК-12-РУ-D1-A1R1-230-5-60A-ST-G/5-P2-HKLMOQ2V3-D | 0230159960174
Альметьевский район | АЛЬМЕТЬЕВСК Г | ГАФИАТУЛЛИНА УЛ | 3А | 6 | Однофазный прибор учета | МИРТЕК-12-РУ-D1-A1R1-230-5-60A-ST-G/5-P2-HKLMOQ2V3-D | 0230159951491
Альметьевский район | АЛЬМЕТЬЕВСК Г | ГЕОФИЗИЧЕСКАЯ УЛ | 1Б | 29 | Однофазный прибор учета | МИРТЕК-12-РУ-D1-A1R1-230-5-60A-ST-G/5-P2-HKLMOQ2V3-D | 0230159960315
Альметьевский район | АЛЬМЕТЬЕВСК Г | ГЕОФИЗИЧЕСКАЯ УЛ | 1Б | 32 | Однофазный прибор учета | МИРТЕК-12-РУ-D1-A1R1-230-5-60A-ST-G/5-P2-HKLMOQ2V3-D | 0230159959844
Альметьевский район | АЛЬМЕТЬЕВСК Г | ГЕОФИЗИЧЕСКАЯ УЛ | 1Б | 36 | Однофазный прибор учета | МИРТЕК-12-РУ-D1-A1R1-230-5-60A-ST-G/5-P2-HKLMOQ2V3-D | 0230159959480
Альметьевский район | АЛЬМЕТЬЕВСК Г | ГЕОФИЗИЧЕСКАЯ УЛ | 1Б | 39 | Однофазный прибор учета | МИРТЕК-12-РУ-D1-A1R1-230-5-60A-ST-G/5-P2-HKLMOQ2V3-D | 1230159903628
Альметьевский район | АЛЬМЕТЬЕВСК Г | ГЕОФИЗИЧЕСКАЯ УЛ | 1Б | 40 | Однофазный прибор учета | МИРТЕК-12-РУ-D1-A1R1-230-5-60A-ST-G/5-P2-HKLMOQ2V3-D | 1230159902431
Альметьевский район | АЛЬМЕТЬЕВСК Г | ГЕОФИЗИЧЕСКАЯ УЛ | 1Б | 41 | Однофазный прибор учета | МИРТЕК-12-РУ-D1-A1R1-230-5-60A-ST-G/5-P2-HKLMOQ2V3-D | 0230159959729
Альметьевский район | АЛЬМЕТЬЕВСК Г | ГЕОФИЗИЧЕСКАЯ УЛ | 1Б | 42 | Однофазный прибор учета | МИРТЕК-12-РУ-D1-A1R1-230-5-60A-ST-G/5-P2-HKLMOQ2V3-D | 1230159904076
Альметьевский район | АЛЬМЕТЬЕВСК Г | ГЕОФИЗИЧЕСКАЯ УЛ | 1Б | 45 | Однофазный прибор учета | МИРТЕК-12-РУ-D1-A1R1-230-5-60A-ST-G/5-P2-HKLMOQ2V3-D | 0230159949046
Альметьевский район | АЛЬМЕТЬЕВСК Г | ГЕОФИЗИЧЕСКАЯ УЛ | 1Б | 55 | Однофазный прибор учета | МИРТЕК-12-РУ-D1-A1R1-230-5-60A-ST-G/5-P2-HKLMOQ2V3-D | 0230159953717
Альметьевский район | АЛЬМЕТЬЕВСК Г | ГЕОФИЗИЧЕСКАЯ УЛ | 7 | 29 | Однофазный прибор учета | МИРТЕК-12-РУ-D1-A1R1-230-5-60A-ST-G/5-P2-HKLMOQ2V3-D | 0230159960252
Альметьевский район | АЛЬМЕТЬЕВСК Г | ЗАСЛОНОВА УЛ | 2 | 31 | Однофазный прибор учета | МИРТЕК-12-РУ-D1-A1R1-230-5-60A-ST-G/5-P2-HKLMOQ2V3-D | 0230159953722
Альметьевский район | АЛЬМЕТЬЕВСК Г | ЗАСЛОНОВА УЛ | 4 | 27 | Однофазный прибор учета | МИРТЕК-12-РУ-D1-A1R1-230-5-60A-ST-G/5-P2-HKLMOQ2V3-D | 0230159951307
Альметьевский район | АЛЬМЕТЬЕВСК Г | ЗАСЛОНОВА УЛ | 8 | 30 | Однофазный прибор учета | МИРТЕК-12-РУ-D1-A1R1-230-5-60A-ST-G/5-P2-HKLMOQ2V3-D | 0230159951505
Альметьевский район | АЛЬМЕТЬЕВСК Г | ИЗАИЛА ЗАРИПОВА ПР-КТ | 21 | 142 | Однофазный прибор учета | МИРТЕК-12-РУ-D1-A1R1-230-5-60A-ST-G/5-P2-HKLMOQ2V3-D | 0230159959829
Альметьевский район | АЛЬМЕТЬЕВСК Г | ИЗАИЛА ЗАРИПОВА ПР-КТ | 21 | 48 | Однофазный прибор учета | МИРТЕК-12-РУ-D1-A1R1-230-5-60A-ST-G/5-P2-HKLMOQ2V3-D | 0230159959970
Альметьевский район | АЛЬМЕТЬЕВСК Г | КАЛИНИНА УЛ | 62 | 69 | Однофазный прибор учета | МИРТЕК-12-РУ-D1-A1R1-230-5-60A-ST-G/5-P2-HKLMOQ2V3-D | 0230159957415
Альметьевский район | АЛЬМЕТЬЕВСК Г | КАЛИНИНА УЛ | 62 | 71 | Однофазный прибор учета | МИРТЕК-12-РУ-D1-A1R1-230-5-60A-ST-G/5-P2-HKLMOQ2V3-D | 0230159957853
Альметьевский район | АЛЬМЕТЬЕВСК Г | КАЛИНИНА УЛ | 64 | 35 | Однофазный прибор учета | МИРТЕК-12-РУ-D1-A1R1-230-5-60A-ST-G/5-P2-HKLMOQ2V3-D | 0230159958244
Альметьевский район | АЛЬМЕТЬЕВСК Г | КИРОВА УЛ | 7 | 22 | Однофазный прибор учета | МИРТЕК-12-РУ-D1-A1R1-230-5-60A-ST-G/5-P2-HKLMOQ2V3-D | 0230159951258
Альметьевский район | АЛЬМЕТЬЕВСК Г | ЛЕНИНА УЛ | 110 | 26 | Однофазный прибор учета | МИРТЕК-12-РУ-D1-A1R1-230-5-60A-ST-G/5-P2-HKLMOQ2V3-D | 1230159943487
Альметьевский район | АЛЬМЕТЬЕВСК Г | ЛЕНИНА УЛ | 114А | 23 | Однофазный прибор учета | МИРТЕК-12-РУ-D1-A1R1-230-5-60A-ST-G/5-P2-HKLMOQ2V3-D | 0230159957153
Альметьевский район | АЛЬМЕТЬЕВСК Г | ЛЕНИНА УЛ | 114А | 24 | Однофазный прибор учета | МИРТЕК-12-РУ-D1-A1R1-230-5-60A-ST-G/5-P2-HKLMOQ2V3-D | 0230159953803
Альметьевский район | АЛЬМЕТЬЕВСК Г | ЛЕНИНА УЛ | 114А | 29 | Однофазный прибор учета | МИРТЕК-12-РУ-D1-A1R1-230-5-60A-ST-G/5-P2-HKLMOQ2V3-D | 0230159953776
Альметьевский район | АЛЬМЕТЬЕВСК Г | ЛЕНИНА УЛ | 114А | 32 | Однофазный прибор учета | МИРТЕК-12-РУ-D1-A1R1-230-5-60A-ST-G/5-P2-HKLMOQ2V3-D | 0230159956919
Альметьевский район | АЛЬМЕТЬЕВСК Г | ЛЕНИНА УЛ | 114А | 44 | Однофазный прибор учета | МИРТЕК-12-РУ-D1-A1R1-230-5-60A-ST-G/5-P2-HKLMOQ2V3-D | 0230159959657
Альметьевский район | АЛЬМЕТЬЕВСК Г | ЛЕНИНА УЛ | 114А | 55 | Однофазный прибор учета | МИРТЕК-12-РУ-D1-A1R1-230-5-60A-ST-G/5-P2-HKLMOQ2V3-D | 0230159957225
Альметьевский район | АЛЬМЕТЬЕВСК Г | ЛЕНИНА УЛ | 123В | 3 | Однофазный прибор учета | МИРТЕК-12-РУ-D1-A1R1-230-5-60A-ST-G/5-P2-HKLMOQ2V3-D | 0230159957582
Альметьевский район | АЛЬМЕТЬЕВСК Г | ЛЕНИНА УЛ | 123В | 4 | Однофазный прибор учета | МИРТЕК-12-РУ-D1-A1R1-230-5-60A-ST-G/5-P2-HKLMOQ2V3-D | 1230159946651
Альметьевский район | АЛЬМЕТЬЕВСК Г | ЛЕНИНА УЛ | 141Б | 10 | Однофазный прибор учета | МИРТЕК-12-РУ-D1-A1R1-230-5-60A-ST-G/5-P2-HKLMOQ2V3-D | 1230159905149
Альметьевский район | АЛЬМЕТЬЕВСК Г | ЛЕНИНА УЛ | 195 | 147 | Однофазный прибор учета | МИРТЕК-12-РУ-D1-A1R1-230-5-60A-ST-G/5-P2-HKLMOQ2V3-D | 1230159906385
Альметьевский район | АЛЬМЕТЬЕВСК Г | ЛЕНИНА УЛ | 195 | 202 | Однофазный прибор учета | МИРТЕК-12-РУ-D1-A1R1-230-5-60A-ST-G/5-P2-HKLMOQ2V3-D | 0230159953851
Альметьевский район | АЛЬМЕТЬЕВСК Г | ЛЕНИНА УЛ | 195 | 320 | Однофазный прибор учета | МИРТЕК-12-РУ-D1-A1R1-230-5-60A-ST-G/5-P2-HKLMOQ2V3-D | 1230159905147
Альметьевский район | АЛЬМЕТЬЕВСК Г | ЛЕНИНА УЛ | 195 | 401 | Однофазный прибор учета | МИРТЕК-12-РУ-D1-A1R1-230-5-60A-ST-G/5-P2-HKLMOQ2V3-D | 1230159906702
Альметьевский район | АЛЬМЕТЬЕВСК Г | ЛЕНИНА УЛ | 195 | 418 | Однофазный прибор учета | МИРТЕК-12-РУ-D1-A1R1-230-5-60A-ST-G/5-P2-HKLMOQ2V3-D | 1230159903525
Альметьевский район | АЛЬМЕТЬЕВСК Г | ЛЕНИНА УЛ | 55 | 22 | Однофазный прибор учета | МИРТЕК-12-РУ-D1-A1R1-230-5-60A-ST-G/5-P2-HKLMOQ2V3-D | 0230159957327
Альметьевский район | АЛЬМЕТЬЕВСК Г | ЛЕНИНА УЛ | 55 | 26 | Однофазный прибор учета | МИРТЕК-12-РУ-D1-A1R1-230-5-60A-ST-G/5-P2-HKLMOQ2V3-D | 0230159958974
Альметьевский район | АЛЬМЕТЬЕВСК Г | ЛЕНИНА УЛ | 55 | 35 | Однофазный прибор учета | МИРТЕК-12-РУ-D1-A1R1-230-5-60A-ST-G/5-P2-HKLMOQ2V3-D | 0230159958904
Альметьевский район | АЛЬМЕТЬЕВСК Г | ЛЕНИНА УЛ | 85 | 30 | Однофазный прибор учета | МИРТЕК-12-РУ-D1-A1R1-230-5-60A-ST-G/5-P2-HKLMOQ2V3-D | 1230159943429
Альметьевский район | АЛЬМЕТЬЕВСК Г | ЛЕНИНА УЛ | 85 | 37 | Однофазный прибор учета | МИРТЕК-12-РУ-D1-A1R1-230-5-60A-ST-G/5-P2-HKLMOQ2V3-D | 0230159958265
Альметьевский район | АЛЬМЕТЬЕВСК Г | МУСЫ ДЖАЛИЛЯ УЛ | 18 | 17 | Однофазный прибор учета | МИРТЕК-12-РУ-D1-A1R1-230-5-60A-ST-G/5-P2-HKLMOQ2V3-D | 1230159903754
Альметьевский район | АЛЬМЕТЬЕВСК Г | МУСЫ ДЖАЛИЛЯ УЛ | 4 | 1 | Однофазный прибор учета | МИРТЕК-12-РУ-D1-A1R1-230-5-60A-ST-G/5-P2-HKLMOQ2V3-D | 0230159951530
Альметьевский район | АЛЬМЕТЬЕВСК Г | РАДИЩЕВА УЛ | 2 | 14 | Однофазный прибор учета | МИРТЕК-12-РУ-D1-A1R1-230-5-60A-ST-G/5-P2-HKLMOQ2V3-D | 0230159951532
Альметьевский район | АЛЬМЕТЬЕВСК Г | РАДИЩЕВА УЛ | 2 | 6 | Однофазный прибор учета | МИРТЕК-12-РУ-D1-A1R1-230-5-60A-ST-G/5-P2-HKLMOQ2V3-D | 0230159949548
Альметьевский район | АЛЬМЕТЬЕВСК Г | РИЗЫ ФАХРЕТДИНА УЛ | 24 | 13 | Однофазный прибор учета | МИРТЕК-12-РУ-D1-A1R1-230-5-60A-ST-G/5-P2-HKLMOQ2V3-D | 0230159957578
Альметьевский район | АЛЬМЕТЬЕВСК Г | РИЗЫ ФАХРЕТДИНА УЛ | 24 | 39 | Однофазный прибор учета | МИРТЕК-12-РУ-D1-A1R1-230-5-60A-ST-G/5-P2-HKLMOQ2V3-D | 0230159959834
Альметьевский район | АЛЬМЕТЬЕВСК Г | РИЗЫ ФАХРЕТДИНА УЛ | 24 | 6 | Однофазный прибор учета | МИРТЕК-12-РУ-D1-A1R1-230-5-60A-ST-G/5-P2-HKLMOQ2V3-D | 0230159957674
Альметьевский район | АЛЬМЕТЬЕВСК Г | РИЗЫ ФАХРЕТДИНА УЛ | 24 | 95 | Однофазный прибор учета | МИРТЕК-12-РУ-D1-A1R1-230-5-60A-ST-G/5-P2-HKLMOQ2V3-D | 0230159952173
Альметьевский район | АЛЬМЕТЬЕВСК Г | РИЗЫ ФАХРЕТДИНА УЛ | 24 | 96 | Однофазный прибор учета | МИРТЕК-12-РУ-D1-A1R1-230-5-60A-ST-G/5-P2-HKLMOQ2V3-D | 0230159958370
Альметьевский район | АЛЬМЕТЬЕВСК Г | РИНАТА ГАЛЕЕВА УЛ | 25 | 394 | Однофазный прибор учета | МИРТЕК-12-РУ-D1-A1R1-230-5-60A-ST-G/5-P2-HKLMOQ2V3-D | 1230159945269
Альметьевский район | АЛЬМЕТЬЕВСК Г | СОВЕТСКАЯ УЛ | 151 | 105 | Однофазный прибор учета | МИРТЕК-12-РУ-D1-A1R1-230-5-60A-ST-G/5-P2-HKLMOQ2V3-D | 1230159946623
Альметьевский район | АЛЬМЕТЬЕВСК Г | СТРОИТЕЛЕЙ ПР-КТ | 21 | 85 | Однофазный прибор учета | МИРТЕК-12-РУ-D1-A1R1-230-5-60A-ST-G/5-P2-HKLMOQ2V3-D | 0230159951246
Альметьевский район | АЛЬМЕТЬЕВСК Г | СТРОИТЕЛЕЙ ПР-КТ | 39 | 37 | Однофазный прибор учета | МИРТЕК-12-РУ-D1-A1R1-230-5-60A-ST-G/5-P2-HKLMOQ2V3-D | 1230159905126
Альметьевский район | АЛЬМЕТЬЕВСК Г | СТРОИТЕЛЕЙ ПР-КТ | 39 | 39 | Однофазный прибор учета | МИРТЕК-12-РУ-D1-A1R1-230-5-60A-ST-G/5-P2-HKLMOQ2V3-D | 1230159902364
Альметьевский район | АЛЬМЕТЬЕВСК Г | СТРОИТЕЛЕЙ ПР-КТ | 39 | 40 | Однофазный прибор учета | МИРТЕК-12-РУ-D1-A1R1-230-5-60A-ST-G/5-P2-HKLMOQ2V3-D | 1230159906508
Альметьевский район | АЛЬМЕТЬЕВСК Г | СТРОИТЕЛЕЙ ПР-КТ | 39 | 41 | Однофазный прибор учета | МИРТЕК-12-РУ-D1-A1R1-230-5-60A-ST-G/5-P2-HKLMOQ2V3-D | 1230159906709
Альметьевский район | АЛЬМЕТЬЕВСК Г | СТРОИТЕЛЕЙ ПР-КТ | 39 | 42 | Однофазный прибор учета | МИРТЕК-12-РУ-D1-A1R1-230-5-60A-ST-G/5-P2-HKLMOQ2V3-D | 1230159906509
Альметьевский район | АЛЬМЕТЬЕВСК Г | СТРОИТЕЛЕЙ ПР-КТ | 39 | 43 | Однофазный прибор учета | МИРТЕК-12-РУ-D1-A1R1-230-5-60A-ST-G/5-P2-HKLMOQ2V3-D | 0230159951761
Альметьевский район | АЛЬМЕТЬЕВСК Г | СТРОИТЕЛЕЙ ПР-КТ | 39 | 44 | Однофазный прибор учета | МИРТЕК-12-РУ-D1-A1R1-230-5-60A-ST-G/5-P2-HKLMOQ2V3-D | 0230159951418
Альметьевский район | АЛЬМЕТЬЕВСК Г | СТРОИТЕЛЕЙ ПР-КТ | 39 | 45 | Однофазный прибор учета | МИРТЕК-12-РУ-D1-A1R1-230-5-60A-ST-G/5-P2-HKLMOQ2V3-D | 0230159949566
Альметьевский район | АЛЬМЕТЬЕВСК Г | СТРОИТЕЛЕЙ ПР-КТ | 39 | 46 | Однофазный прибор учета | МИРТЕК-12-РУ-D1-A1R1-230-5-60A-ST-G/5-P2-HKLMOQ2V3-D | 0230159952464
Альметьевский район | АЛЬМЕТЬЕВСК Г | СТРОИТЕЛЕЙ ПР-КТ | 39 | 47 | Однофазный прибор учета | МИРТЕК-12-РУ-D1-A1R1-230-5-60A-ST-G/5-P2-HKLMOQ2V3-D | 1230159903626
Альметьевский район | АЛЬМЕТЬЕВСК Г | СТРОИТЕЛЕЙ ПР-КТ | 39 | 48 | Однофазный прибор учета | МИРТЕК-12-РУ-D1-A1R1-230-5-60A-ST-G/5-P2-HKLMOQ2V3-D | 1230159903472
Альметьевский район | АЛЬМЕТЬЕВСК Г | СТРОИТЕЛЕЙ ПР-КТ | 39 | 49 | Однофазный прибор учета | МИРТЕК-12-РУ-D1-A1R1-230-5-60A-ST-G/5-P2-HKLMOQ2V3-D | 1230159905311
Альметьевский район | АЛЬМЕТЬЕВСК Г | СТРОИТЕЛЕЙ ПР-КТ | 39 | 51 | Однофазный прибор учета | МИРТЕК-12-РУ-D1-A1R1-230-5-60A-ST-G/5-P2-HKLMOQ2V3-D | 0230159949473
Альметьевский район | АЛЬМЕТЬЕВСК Г | СТРОИТЕЛЕЙ ПР-КТ | 39 | 52 | Однофазный прибор учета | МИРТЕК-12-РУ-D1-A1R1-230-5-60A-ST-G/5-P2-HKLMOQ2V3-D | 1230159903451
Альметьевский район | АЛЬМЕТЬЕВСК Г | СТРОИТЕЛЕЙ ПР-КТ | 39 | 53 | Однофазный прибор учета | МИРТЕК-12-РУ-D1-A1R1-230-5-60A-ST-G/5-P2-HKLMOQ2V3-D | 1230159904798
Альметьевский район | АЛЬМЕТЬЕВСК Г | СТРОИТЕЛЕЙ ПР-КТ | 39 | 55 | Однофазный прибор учета | МИРТЕК-12-РУ-D1-A1R1-230-5-60A-ST-G/5-P2-HKLMOQ2V3-D | 0230159949044
Альметьевский район | АЛЬМЕТЬЕВСК Г | СТРОИТЕЛЕЙ ПР-КТ | 39 | 58 | Однофазный прибор учета | МИРТЕК-12-РУ-D1-A1R1-230-5-60A-ST-G/5-P2-HKLMOQ2V3-D | 1230159903709
Альметьевский район | АЛЬМЕТЬЕВСК Г | СТРОИТЕЛЕЙ ПР-КТ | 39 | 61 | Однофазный прибор учета | МИРТЕК-12-РУ-D1-A1R1-230-5-60A-ST-G/5-P2-HKLMOQ2V3-D | 1230159903246
Альметьевский район | АЛЬМЕТЬЕВСК Г | СТРОИТЕЛЕЙ ПР-КТ | 39 | 62 | Однофазный прибор учета | МИРТЕК-12-РУ-D1-A1R1-230-5-60A-ST-G/5-P2-HKLMOQ2V3-D | 0230159952217
Альметьевский район | АЛЬМЕТЬЕВСК Г | СТРОИТЕЛЕЙ ПР-КТ | 39 | 63 | Однофазный прибор учета | МИРТЕК-12-РУ-D1-A1R1-230-5-60A-ST-G/5-P2-HKLMOQ2V3-D | 0230159951438
Альметьевский район | АЛЬМЕТЬЕВСК Г | СТРОИТЕЛЕЙ ПР-КТ | 39 | 64 | Однофазный прибор учета | МИРТЕК-12-РУ-D1-A1R1-230-5-60A-ST-G/5-P2-HKLMOQ2V3-D | 0230159953184
Альметьевский район | АЛЬМЕТЬЕВСК Г | СТРОИТЕЛЕЙ ПР-КТ | 39 | 65 | Однофазный прибор учета | МИРТЕК-12-РУ-D1-A1R1-230-5-60A-ST-G/5-P2-HKLMOQ2V3-D | 0230159949244
Альметьевский район | АЛЬМЕТЬЕВСК Г | СТРОИТЕЛЕЙ ПР-КТ | 39 | 68 | Однофазный прибор учета | МИРТЕК-12-РУ-D1-A1R1-230-5-60A-ST-G/5-P2-HKLMOQ2V3-D | 0230159951020
Альметьевский район | АЛЬМЕТЬЕВСК Г | СТРОИТЕЛЕЙ ПР-КТ | 39 | 71 | Однофазный прибор учета | МИРТЕК-12-РУ-D1-A1R1-230-5-60A-ST-G/5-P2-HKLMOQ2V3-D | 0230159953696
Альметьевский район | АЛЬМЕТЬЕВСК Г | СТРОИТЕЛЕЙ ПР-КТ | 39 | 72 | Однофазный прибор учета | МИРТЕК-12-РУ-D1-A1R1-230-5-60A-ST-G/5-P2-HKLMOQ2V3-D | 0230159949732
Альметьевский район | АЛЬМЕТЬЕВСК Г | СТРОИТЕЛЕЙ ПР-КТ | 43А | 48 | Однофазный прибор учета | МИРТЕК-12-РУ-D1-A1R1-230-5-60A-ST-G/5-P2-HKLMOQ2V3-D | 0230159959654
Альметьевский район | АЛЬМЕТЬЕВСК Г | СУЛЕЙМАНОВОЙ УЛ | 7 | 12 | Однофазный прибор учета | МИРТЕК-12-РУ-D1-A1R1-230-5-60A-ST-G/5-P2-HKLMOQ2V3-D | 1230159946601
Альметьевский район | АЛЬМЕТЬЕВСК Г | СУЛЕЙМАНОВОЙ УЛ | 7 | 124 | Однофазный прибор учета | МИРТЕК-12-РУ-D1-A1R1-230-5-60A-ST-G/5-P2-HKLMOQ2V3-D | 1230159946611
Альметьевский район | АЛЬМЕТЬЕВСК Г | ТЕЛЬМАНА УЛ | 59А | 1 | Однофазный прибор учета | МИРТЕК-12-РУ-D1-A1R1-230-5-60A-ST-G/5-P2-HKLMOQ2V3-D | 0230159951506
Альметьевский район | АЛЬМЕТЬЕВСК Г | ТЕЛЬМАНА УЛ | 59А | 6 | Однофазный прибор учета | МИРТЕК-12-РУ-D1-A1R1-230-5-60A-ST-G/5-P2-HKLMOQ2V3-D | 0230159951542
Альметьевский район | АЛЬМЕТЬЕВСК Г | ТЕЛЬМАНА УЛ | 59А | 9 | Однофазный прибор учета | МИРТЕК-12-РУ-D1-A1R1-230-5-60A-ST-G/5-P2-HKLMOQ2V3-D | 0230159952996
Альметьевский район | АЛЬМЕТЬЕВСК Г | ТЕЛЬМАНА УЛ | 60 | 315 | Однофазный прибор учета | МИРТЕК-12-РУ-D1-A1R1-230-5-60A-ST-G/5-P2-HKLMOQ2V3-D | 0230159919720
Альметьевский район | АЛЬМЕТЬЕВСК Г | ТЕЛЬМАНА УЛ | 62 | 64 | Однофазный прибор учета | МИРТЕК-12-РУ-D1-A1R1-230-5-60A-ST-G/5-P2-HKLMOQ2V3-D | 0230159948793
Альметьевский район | АЛЬМЕТЬЕВСК Г | ТЕЛЬМАНА УЛ | 64 | 58 | Однофазный прибор учета | МИРТЕК-12-РУ-D1-A1R1-230-5-60A-ST-G/5-P2-HKLMOQ2V3-D | 0230159952258
Альметьевский район | АЛЬМЕТЬЕВСК Г | ТЕЛЬМАНА УЛ | 64 | 84 | Однофазный прибор учета | МИРТЕК-12-РУ-D1-A1R1-230-5-60A-ST-G/5-P2-HKLMOQ2V3-D | 0230159949213
Альметьевский район | АЛЬМЕТЬЕВСК Г | ТЕЛЬМАНА УЛ | 65 | 42 | Однофазный прибор учета | МИРТЕК-12-РУ-D1-A1R1-230-5-60A-ST-G/5-P2-HKLMOQ2V3-D | 1230159944432
Альметьевский район | АЛЬМЕТЬЕВСК Г | ЧЕРНЫШЕВСКОГО УЛ | 43 | 114 | Однофазный прибор учета | МИРТЕК-12-РУ-D1-A1R1-230-5-60A-ST-G/5-P2-HKLMOQ2V3-D | 0230159953366
Альметьевский район | АЛЬМЕТЬЕВСК Г | ШЕВЧЕНКО УЛ | 144 | 112 | Однофазный прибор учета | МИРТЕК-12-РУ-D1-A1R1-230-5-60A-ST-G/5-P2-HKLMOQ2V3-D | 0230159957445
Альметьевский район | АЛЬМЕТЬЕВСК Г | ШЕВЧЕНКО УЛ | 144 | 118 | Однофазный прибор учета | МИРТЕК-12-РУ-D1-A1R1-230-5-60A-ST-G/5-P2-HKLMOQ2V3-D | 0230159957347
Альметьевский район | АЛЬМЕТЬЕВСК Г | ШЕВЧЕНКО УЛ | 144 | 119 | Однофазный прибор учета | МИРТЕК-12-РУ-D1-A1R1-230-5-60A-ST-G/5-P2-HKLMOQ2V3-D | 0230159951311
Альметьевский район | АЛЬМЕТЬЕВСК Г | ШЕВЧЕНКО УЛ | 144 | 124 | Однофазный прибор учета | МИРТЕК-12-РУ-D1-A1R1-230-5-60A-ST-G/5-P2-HKLMOQ2V3-D | 0230159960163
Альметьевский район | АЛЬМЕТЬЕВСК Г | ШЕВЧЕНКО УЛ | 144 | 126 | Однофазный прибор учета | МИРТЕК-12-РУ-D1-A1R1-230-5-60A-ST-G/5-P2-HKLMOQ2V3-D | 0230159959879
Альметьевский район | АЛЬМЕТЬЕВСК Г | ШЕВЧЕНКО УЛ | 144 | 130 | Однофазный прибор учета | МИРТЕК-12-РУ-D1-A1R1-230-5-60A-ST-G/5-P2-HKLMOQ2V3-D | 0230159953277
Альметьевский район | АЛЬМЕТЬЕВСК Г | ШЕВЧЕНКО УЛ | 144 | 136 | Однофазный прибор учета | МИРТЕК-12-РУ-D1-A1R1-230-5-60A-ST-G/5-P2-HKLMOQ2V3-D | 0230159957720
Альметьевский район | АЛЬМЕТЬЕВСК Г | ШЕВЧЕНКО УЛ | 144 | 137 | Однофазный прибор учета | МИРТЕК-12-РУ-D1-A1R1-230-5-60A-ST-G/5-P2-HKLMOQ2V3-D | 0230159959924
Альметьевский район | АЛЬМЕТЬЕВСК Г | ШЕВЧЕНКО УЛ | 144 | 138 | Однофазный прибор учета | МИРТЕК-12-РУ-D1-A1R1-230-5-60A-ST-G/5-P2-HKLMOQ2V3-D | 0230159953238
Альметьевский район | АЛЬМЕТЬЕВСК Г | ШЕВЧЕНКО УЛ | 144 | 139 | Однофазный прибор учета | МИРТЕК-12-РУ-D1-A1R1-230-5-60A-ST-G/5-P2-HKLMOQ2V3-D | 0230159952280
Альметьевский район | АЛЬМЕТЬЕВСК Г | ШЕВЧЕНКО УЛ | 144 | 145 | Однофазный прибор учета | МИРТЕК-12-РУ-D1-A1R1-230-5-60A-ST-G/5-P2-HKLMOQ2V3-D | 0230159952302
Альметьевский район | АЛЬМЕТЬЕВСК Г | ШЕВЧЕНКО УЛ | 164 | 40 | Однофазный прибор учета | МИРТЕК-12-РУ-D1-A1R1-230-5-60A-ST-G/5-P2-HKLMOQ2V3-D | 0230159957291
Альметьевский район | Ж/Д СТАНЦИИ КАЛЕЙКИНО П | ГАГАРИНА УЛ | 47 | 1 | Однофазный прибор учета | МИРТЕК-12-РУ-D1-A1R1-230-5-60A-ST-G/5-P2-HKLMOQ2V3-D | 1230159945465
Альметьевский район | Ж/Д СТАНЦИИ КАЛЕЙКИНО П | ГАГАРИНА УЛ | 47 | 10 | Однофазный прибор учета | МИРТЕК-12-РУ-D1-A1R1-230-5-60A-ST-G/5-P2-HKLMOQ2V3-D | 1230159934336
Альметьевский район | Ж/Д СТАНЦИИ КАЛЕЙКИНО П | ГАГАРИНА УЛ | 47 | 2 | Однофазный прибор учета | МИРТЕК-12-РУ-D1-A1R1-230-5-60A-ST-G/5-P2-HKLMOQ2V3-D | 1230159943401
Альметьевский район | Ж/Д СТАНЦИИ КАЛЕЙКИНО П | ГАГАРИНА УЛ | 47 | 3 | Однофазный прибор учета | МИРТЕК-12-РУ-D1-A1R1-230-5-60A-ST-G/5-P2-HKLMOQ2V3-D | 0230159951615
Альметьевский район | Ж/Д СТАНЦИИ КАЛЕЙКИНО П | ГАГАРИНА УЛ | 47 | 4 | Однофазный прибор учета | МИРТЕК-12-РУ-D1-A1R1-230-5-60A-ST-G/5-P2-HKLMOQ2V3-D | 1230159934845
Альметьевский район | Ж/Д СТАНЦИИ КАЛЕЙКИНО П | ГАГАРИНА УЛ | 47 | 5 | Однофазный прибор учета | МИРТЕК-12-РУ-D1-A1R1-230-5-60A-ST-G/5-P2-HKLMOQ2V3-D | 0230159951395
Альметьевский район | Ж/Д СТАНЦИИ КАЛЕЙКИНО П | ГАГАРИНА УЛ | 47 | 6 | Однофазный прибор учета | МИРТЕК-12-РУ-D1-A1R1-230-5-60A-ST-G/5-P2-HKLMOQ2V3-D | 1230159934121
Альметьевский район | НИЖНЯЯ МАКТАМА ПГТ | ВАХИТОВА УЛ | 20 | 12 | Однофазный прибор учета | МИРТЕК-12-РУ-D1-A1R1-230-5-60A-ST-G/5-P2-HKLMOQ2V3-D | 0230159949936
Альметьевский район | НИЖНЯЯ МАКТАМА ПГТ | Х.ТАКТАШ УЛ | 3 | 6 | Однофазный прибор учета | МИРТЕК-12-РУ-D1-A1R1-230-5-60A-ST-G/5-P2-HKLMOQ2V3-D | 0230159952381
Альметьевский район | ЯМАШ С | МОЛОДЕЖНАЯ УЛ | 1 | 20 | Однофазный прибор учета | МИРТЕК-12-РУ-D1-A1R1-230-5-60A-ST-G/5-P2-HKLMOQ2V3-D | 1230159904183
Альметьевский район | ЯМАШ С | МОЛОДЕЖНАЯ УЛ | 1 | 24 | Однофазный прибор учета | МИРТЕК-12-РУ-D1-A1R1-230-5-60A-ST-G/5-P2-HKLMOQ2V3-D | 1230159902873
Альметьевский район | ЯМАШ С | МОЛОДЕЖНАЯ УЛ | 15 | 1 | Однофазный прибор учета | МИРТЕК-12-РУ-D1-A1R1-230-5-60A-ST-G/5-P2-HKLMOQ2V3-D | 1230159904534
Альметьевский район | ЯМАШ С | МОЛОДЕЖНАЯ УЛ | 15 | 10 | Однофазный прибор учета | МИРТЕК-12-РУ-D1-A1R1-230-5-60A-ST-G/5-P2-HKLMOQ2V3-D | 1230159905204
Альметьевский район | ЯМАШ С | МОЛОДЕЖНАЯ УЛ | 15 | 12 | Однофазный прибор учета | МИРТЕК-12-РУ-D1-A1R1-230-5-60A-ST-G/5-P2-HKLMOQ2V3-D | 0230159960276
Альметьевский район | ЯМАШ С | МОЛОДЕЖНАЯ УЛ | 15 | 2 | Однофазный прибор учета | МИРТЕК-12-РУ-D1-A1R1-230-5-60A-ST-G/5-P2-HKLMOQ2V3-D | 1230159906783
Альметьевский район | ЯМАШ С | МОЛОДЕЖНАЯ УЛ | 15 | 4 | Однофазный прибор учета | МИРТЕК-12-РУ-D1-A1R1-230-5-60A-ST-G/5-P2-HKLMOQ2V3-D | 1230159904737
Альметьевский район | ЯМАШ С | МОЛОДЕЖНАЯ УЛ | 15 | 5 | Однофазный прибор учета | МИРТЕК-12-РУ-D1-A1R1-230-5-60A-ST-G/5-P2-HKLMOQ2V3-D | 1230159905198
Альметьевский район | ЯМАШ С | МОЛОДЕЖНАЯ УЛ | 15 | 6 | Однофазный прибор учета | МИРТЕК-12-РУ-D1-A1R1-230-5-60A-ST-G/5-P2-HKLMOQ2V3-D | 1230159903762
Альметьевский район | ЯМАШ С | МОЛОДЕЖНАЯ УЛ | 15 | 7 | Однофазный прибор учета | МИРТЕК-12-РУ-D1-A1R1-230-5-60A-ST-G/5-P2-HKLMOQ2V3-D | 0230159951349
Альметьевский район | ЯМАШ С | МОЛОДЕЖНАЯ УЛ | 15 | 8 | Однофазный прибор учета | МИРТЕК-12-РУ-D1-A1R1-230-5-60A-ST-G/5-P2-HKLMOQ2V3-D | 1230159906796
Альметьевский район | ЯМАШ С | МОЛОДЕЖНАЯ УЛ | 15 | 9 | Однофазный прибор учета | МИРТЕК-12-РУ-D1-A1R1-230-5-60A-ST-G/5-P2-HKLMOQ2V3-D | 1230159903711
САРМАНОВСКИЙ РАЙОН | ДЖАЛИЛЬ ПГТ | 30 ЛЕТ ПОБЕДЫ УЛ | 19 | 134 | ИПУ | МИРТЕК-12-РУ-D1-A1R1-230-5-60A-ST-G/5-P2-HKLMOQ2V3-D | 0230159948104
САРМАНОВСКИЙ РАЙОН | ДЖАЛИЛЬ ПГТ | 30 ЛЕТ ПОБЕДЫ УЛ | 19 | 157 | ИПУ | МИРТЕК-12-РУ-D1-A1R1-230-5-60A-ST-G/5-P2-HKLMOQ2V3-D | 0230159959473
САРМАНОВСКИЙ РАЙОН | ДЖАЛИЛЬ ПГТ | ДЖАЛИЛЯ УЛ | 1 | 20 | ИПУ | МИРТЕК-12-РУ-D1-A1R1-230-5-60A-ST-G/5-P2-HKLMOQ2V3-D | 0230159952473
САРМАНОВСКИЙ РАЙОН | ДЖАЛИЛЬ ПГТ | ДЖАЛИЛЯ УЛ | 16 | 37 | ИПУ | МИРТЕК-12-РУ-D1-A1R1-230-5-60A-ST-G/5-P2-HKLMOQ2V3-D | 1230159902688
САРМАНОВСКИЙ РАЙОН | ДЖАЛИЛЬ ПГТ | ДЖАЛИЛЯ УЛ | 7 | 33 | ИПУ | МИРТЕК-12-РУ-D1-A1R1-230-5-60A-ST-G/5-P2-HKLMOQ2V3-D | 1230159905649
САРМАНОВСКИЙ РАЙОН | ДЖАЛИЛЬ ПГТ | ДЖАЛИЛЯ УЛ | 7 | 34 | ИПУ | МИРТЕК-12-РУ-D1-A1R1-230-5-60A-ST-G/5-P2-HKLMOQ2V3-D | 1230159902892
САРМАНОВСКИЙ РАЙОН | ДЖАЛИЛЬ ПГТ | ДЖАЛИЛЯ УЛ | 8 | 43 | ИПУ | МИРТЕК-12-РУ-D1-A1R1-230-5-60A-ST-G/5-P2-HKLMOQ2V3-D | 1230159903152
САРМАНОВСКИЙ РАЙОН | ДЖАЛИЛЬ ПГТ | КУЛ ШАРИФА УЛ | 10 | 63 | ИПУ | МИРТЕК-12-РУ-D1-A1R1-230-5-60A-ST-G/5-P2-HKLMOQ2V3-D | 0230159959570
САРМАНОВСКИЙ РАЙОН | ДЖАЛИЛЬ ПГТ | ЛЕНИНА УЛ | 10 | 25 | ИПУ | МИРТЕК-12-РУ-D1-A1R1-230-5-60A-ST-G/5-P2-HKLMOQ2V3-D | 0230159951636
САРМАНОВСКИЙ РАЙОН | ДЖАЛИЛЬ ПГТ | ЛЕНИНА УЛ | 14 | 38 | ИПУ | МИРТЕК-12-РУ-D1-A1R1-230-5-60A-ST-G/5-P2-HKLMOQ2V3-D | 0230159953325
САРМАНОВСКИЙ РАЙОН | ДЖАЛИЛЬ ПГТ | ЛЕНИНА УЛ | 6 | 28 | ИПУ | МИРТЕК-12-РУ-D1-A1R1-230-5-60A-ST-G/5-P2-HKLMOQ2V3-D | 0230159953794
САРМАНОВСКИЙ РАЙОН | ДЖАЛИЛЬ ПГТ | ЛЕНИНА УЛ | 6 | 30 | ИПУ | МИРТЕК-12-РУ-D1-A1R1-230-5-60A-ST-G/5-P2-HKLMOQ2V3-D | 1230159902682
САРМАНОВСКИЙ РАЙОН | ДЖАЛИЛЬ ПГТ | ЛЕСНАЯ УЛ | 15 | 46 | ИПУ | МИРТЕК-12-РУ-D1-A1R1-230-5-60A-ST-G/5-P2-HKLMOQ2V3-D | 1230159905685
САРМАНОВСКИЙ РАЙОН | ДЖАЛИЛЬ ПГТ | ЛЕСНАЯ УЛ | 15 | 48 | ИПУ | МИРТЕК-12-РУ-D1-A1R1-230-5-60A-ST-G/5-P2-HKLMOQ2V3-D | 1230159905904
САРМАНОВСКИЙ РАЙОН | ДЖАЛИЛЬ ПГТ | ЛЕСНАЯ УЛ | 15 | 52 | ИПУ | МИРТЕК-12-РУ-D1-A1R1-230-5-60A-ST-G/5-P2-HKLMOQ2V3-D | 1230159904311
САРМАНОВСКИЙ РАЙОН | ДЖАЛИЛЬ ПГТ | ЛЕСНАЯ УЛ | 17 | 20 | ИПУ | МИРТЕК-12-РУ-D1-A1R1-230-5-60A-ST-G/5-P2-HKLMOQ2V3-D | 1230159904371
САРМАНОВСКИЙ РАЙОН | ДЖАЛИЛЬ ПГТ | ЛЕСНАЯ УЛ | 17 | 23 | ИПУ | МИРТЕК-12-РУ-D1-A1R1-230-5-60A-ST-G/5-P2-HKLMOQ2V3-D | 1230159902447
САРМАНОВСКИЙ РАЙОН | ДЖАЛИЛЬ ПГТ | ЛЕСНАЯ УЛ | 17 | 29 | ИПУ | МИРТЕК-12-РУ-D1-A1R1-230-5-60A-ST-G/5-P2-HKLMOQ2V3-D | 1230159902865
САРМАНОВСКИЙ РАЙОН | ДЖАЛИЛЬ ПГТ | ЛЕСНАЯ УЛ | 17 | 47 | ИПУ | МИРТЕК-12-РУ-D1-A1R1-230-5-60A-ST-G/5-P2-HKLMOQ2V3-D | 0230159958645
САРМАНОВСКИЙ РАЙОН | ДЖАЛИЛЬ ПГТ | ЛЕСНАЯ УЛ | 17 | 53 | ИПУ | МИРТЕК-12-РУ-D1-A1R1-230-5-60A-ST-G/5-P2-HKLMOQ2V3-D | 1230159903980
САРМАНОВСКИЙ РАЙОН | ДЖАЛИЛЬ ПГТ | ЛЕСНАЯ УЛ | 17 | 68 | ИПУ | МИРТЕК-12-РУ-D1-A1R1-230-5-60A-ST-G/5-P2-HKLMOQ2V3-D | 1230159905732
САРМАНОВСКИЙ РАЙОН | ДЖАЛИЛЬ ПГТ | ЛЕСНАЯ УЛ | 17 | 69 | ИПУ | МИРТЕК-12-РУ-D1-A1R1-230-5-60A-ST-G/5-P2-HKLMOQ2V3-D | 1230159903627
САРМАНОВСКИЙ РАЙОН | ДЖАЛИЛЬ ПГТ | ЛЕСНАЯ УЛ | 27 | 73 | ИПУ | МИРТЕК-12-РУ-D1-A1R1-230-5-60A-ST-G/5-P2-HKLMOQ2V3-D | 0230159953448
САРМАНОВСКИЙ РАЙОН | ДЖАЛИЛЬ ПГТ | ЛЕСНАЯ УЛ | 31 | 43 | ИПУ | МИРТЕК-12-РУ-D1-A1R1-230-5-60A-ST-G/5-P2-HKLMOQ2V3-D | 0230159953773
Сармановский район | Джалиль пгт | Ахмадиева ул | 17 | 1 | ИПУ | Милур 107S.22-PRZ-1L-DT | 231500010510009 | ООО "Миландр-Энерго"
Сармановский район | Джалиль пгт | Джалиля ул | 8 | 10 | ИПУ | Милур 107S.22-PRZ-1L-DT | 221400010438020 | ООО "Миландр-Энерго"
Сармановский район | Джалиль пгт | Кул Шарифа ул | 12 | 12 | ИПУ | Милур 107S.22-PRZ-1L-DT | 231500010510001 | ООО "Миландр-Энерго"
Сармановский район | Джалиль пгт | Лесная ул | 27 | 77 | ИПУ | Милур 107S.22-PRZ-1L-DT | 221500010430652 | ООО "Миландр-Энерго"
Сармановский район | Джалиль пгт | Лесная ул | 27 | 78 | ИПУ | Милур 107S.22-PRZ-1L-DT | 231500010510739 | ООО "Миландр-Энерго"
Сармановский район | Джалиль пгт | Лесная ул | 27 | 81 | ИПУ | Милур 107S.22-PRZ-1L-DT | 231500010510685 | ООО "Миландр-Энерго"
Сармановский район | Джалиль пгт | Лесная ул | 27 | 86 | ИПУ | Милур 107S.22-PRZ-1L-DT | 231500010510456 | ООО "Миландр-Энерго"
Сармановский район | Джалиль пгт | Лесная ул | 27 | 90 | ИПУ | Милур 107S.22-PRZ-1L-DT | 231500010510728 | ООО "Миландр-Энерго"
Сармановский район | Джалиль пгт | Нефтяников ул | 7 | 12 | ИПУ | Милур 107S.22-PRZ-1L-DT | 231500010509996 | ООО "Миландр-Энерго"
Сармановский район | Джалиль пгт | Нефтяников ул | 7 | 9 | ИПУ | Милур 107S.22-PRZ-1L-DT | 231500010468962 | ООО "Миландр-Энерго"
Альметьевский район | Джалиль пгт | Кул Шарифа ул | 6 |  | УСПД |  |  |  | Milur IC UREG-Z/P | 231100200015873 | ООО "Миландр-Энерго"
МУСЛЮМОВСКИЙ РАЙОН | МУСЛЮМОВО С | АВЗАЛОВА УЛ | 1Б | 1 | ИПУ | МИРТЕК-12-РУ-D1-A1R1-230-5-60A-ST-G/5-P2-HKLMOQ2V3-D | 8230159961679
МУСЛЮМОВСКИЙ РАЙОН | МУСЛЮМОВО С | АВЗАЛОВА УЛ | 1Б | 2 | ИПУ | МИРТЕК-12-РУ-D1-A1R1-230-5-60A-ST-G/5-P2-HKLMOQ2V3-D | 8230159963421
МУСЛЮМОВСКИЙ РАЙОН | МУСЛЮМОВО С | АВЗАЛОВА УЛ | 1Б | 3 | ИПУ | МИРТЕК-12-РУ-D1-A1R1-230-5-60A-ST-G/5-P2-HKLMOQ2V3-D | 8230159963181
МУСЛЮМОВСКИЙ РАЙОН | МУСЛЮМОВО С | АВЗАЛОВА УЛ | 1Б | 4 | ИПУ | МИРТЕК-12-РУ-D1-A1R1-230-5-60A-ST-G/5-P2-HKLMOQ2V3-D | 8230159961654
МУСЛЮМОВСКИЙ РАЙОН | МУСЛЮМОВО С | АВЗАЛОВА УЛ | 1Б | 6 | ИПУ | МИРТЕК-12-РУ-D1-A1R1-230-5-60A-ST-G/5-P2-HKLMOQ2V3-D | 8230159961706
МУСЛЮМОВСКИЙ РАЙОН | МУСЛЮМОВО С | АВЗАЛОВА УЛ | 1Б | 7 | ИПУ | МИРТЕК-12-РУ-D1-A1R1-230-5-60A-ST-G/5-P2-HKLMOQ2V3-D | 8230159963129
МУСЛЮМОВСКИЙ РАЙОН | МУСЛЮМОВО С | АВЗАЛОВА УЛ | 1Б | 8 | ИПУ | МИРТЕК-12-РУ-D1-A1R1-230-5-60A-ST-G/5-P2-HKLMOQ2V3-D | 8230159962348
МУСЛЮМОВСКИЙ РАЙОН | МУСЛЮМОВО С | АВЗАЛОВА УЛ | 1Б | 9 | ИПУ | МИРТЕК-12-РУ-D1-A1R1-230-5-60A-ST-G/5-P2-HKLMOQ2V3-D | 8230159961430
МУСЛЮМОВСКИЙ РАЙОН | МУСЛЮМОВО С | ВАХИТОВА УЛ | 17 | 3 | ИПУ | МИРТЕК-12-РУ-D1-A1R1-230-5-60A-ST-G/5-P2-HKLMOQ2V3-D | 8230159963175
МУСЛЮМОВСКИЙ РАЙОН | МУСЛЮМОВО С | ТУКАЯ УЛ | 56 | 14 | ИПУ | МИРТЕК-12-РУ-D1-A1R1-230-5-60A-ST-G/5-P2-HKLMOQ2V3-D | 8230159962320
Муслюмовский район | Муслюмово с | Кооперативная ул | 156 | 4 | ИПУ | Милур 107S.22-PRZ-1L-DT | 231500010510746
Муслюмовский район | Муслюмово с | Кооперативная ул | 158 | 13 | ИПУ | Милур 107S.22-PRZ-1L-DT | 231500010510368
Муслюмовский район | Муслюмово с | Кооперативная ул | 158 | 19 | ИПУ | Милур 107S.22-PRZ-1L-DT | 231500010510684
Муслюмовский район | Муслюмово с | Кооперативная ул | 158 | 20 | ИПУ | Милур 107S.22-PRZ-1L-DT | 231500010510717
Муслюмовский район | Муслюмово с | Кооперативная ул | 158 | 21 | ИПУ | Милур 107S.22-PRZ-1L-DT | 231500010510792
Муслюмовский район | Муслюмово с | Кооперативная ул | 158 | 22 | ИПУ | Милур 107S.22-PRZ-1L-DT | 231500010510693
Муслюмовский район | Муслюмово с | Кооперативная ул | 160 | 9 | ИПУ | Милур 107S.22-PRZ-1L-DT | 231500010508836
Муслюмовский район | Муслюмово с | Кооперативная ул | 166 | 19 | ИПУ | Милур 107S.22-PRZ-1L-DT | 231500010510726
Муслюмовский район | Муслюмово с | Кооперативная ул | 229 | 13 | ИПУ | Милур 107S.22-PRZ-1L-DT | 231500010510775
Муслюмовский район | Муслюмово с | Кооперативная ул | 235 | 19 | ИПУ | Милур 107S.22-PRZ-1L-DT | 231500010510740
Муслюмовский район | Муслюмово с | Кооперативная ул | 235 | 7 | ИПУ | Милур 107S.22-PRZ-1L-DT | 231500010509981
Муслюмовский район | Муслюмово с | Кооперативная ул | 237 | 12 | ИПУ | Милур 107S.22-PRZ-1L-DT | 231500010510757
Муслюмовский район | Муслюмово с | Кооперативная ул | 239 | 17 | ИПУ | Милур 107S.22-PRZ-1L-DT | 231500010510704
Муслюмовский район | Муслюмово с | Кооперативная ул | 239а | 7 | ИПУ | Милур 107S.22-PRZ-1L-DT | 231500010510766
Муслюмовский район | Муслюмово с | Пушкина ул | 78 | 21 | ИПУ | Милур 107S.22-PRZ-1L-DT | 231500010508887
Муслюмовский район | Муслюмово с | Пушкина ул | 78 | 27 | ИПУ | Милур 107S.22-PRZ-1L-DT | 231500010509889
Муслюмовский район | Муслюмово с | Пушкина ул | 78 | 31 | ИПУ | Милур 107S.22-PRZ-1L-DT | 231500010509895
Муслюмовский район | Муслюмово с | Пушкина ул | 78 | 35 | ИПУ | Милур 107S.22-PRZ-1L-DT | 231500010509894
Муслюмовский район | Муслюмово с | Пушкина ул | 78 | 36 | ИПУ | Милур 107S.22-PRZ-1L-DT | 231500010509897
Муслюмовский район | Муслюмово с | Пушкина ул | 78 | 5 | ИПУ | Милур 107S.22-PRZ-1L-DT | 231500010508943
Муслюмовский район | Муслюмово с | Пушкина ул | 84 | 12 | ИПУ | Милур 107S.22-PRZ-1L-DT | 231500010510615
Муслюмовский район | Муслюмово с | Пушкина ул | 90 | 11 | ИПУ | Милур 107S.22-PRZ-1L-DT | 231500010510345
Муслюмовский район | Муслюмово с | Пушкина ул | 90 | 14 | ИПУ | Милур 107S.22-PRZ-1L-DT | 231500010510737
Муслюмовский район | Муслюмово с | Пушкина ул | 90 | 8 | ИПУ | Милур 107S.22-PRZ-1L-DT | 231500010510786
Муслюмовский район | Муслюмово с | Тукая ул | 56 | 11 | ИПУ | Милур 107S.22-PRZ-1L-DT | 231500010510720
Муслюмовский район | Муслюмово с | Тукая ул | 58 | 17 | ИПУ | Милур 107S.22-PRZ-1L-DT | 231500010510350
Муслюмовский район | Муслюмово с | Тукая ул | 58 | 18 | ИПУ | Милур 107S.22-PRZ-1L-DT | 231500010510724
Муслюмовский район | Муслюмово с | Тукая ул | 58 | 19 | ИПУ | Милур 107S.22-PRZ-1L-DT | 231500010509888
Муслюмовский район | Муслюмово с | Тукая ул | 58 | 4 | ИПУ | Милур 107S.22-PRZ-1L-DT | 231500010509984
Муслюмовский район | Муслюмово с | Тукая ул | 58 | 6 | ИПУ | Милур 107S.22-PRZ-1L-DT | 231500010510705
Муслюмовский район | Муслюмово с | Тукая ул | 58 | 7 | ИПУ | Милур 107S.22-PRZ-1L-DT | 231500010510793
Муслюмовский район | Муслюмово с | Тукая ул | 60 | 3 | ИПУ | Милур 107S.22-PRZ-1L-DT | 231500010510231
Муслюмовский район | Муслюмово с | Колхозная ул | 20А |  | УСПД |  |  |  | Milur IC UREG-Z/P | 231100200015395 | ООО "Миландр-Энерго"
Муслюмовский район | Муслюмово с | Колхозная ул | 26 |  | УСПД |  |  |  | Milur IC UREG-Z/P | 231100200015397 | ООО "Миландр-Энерго"
Муслюмовский район | Муслюмово с | Колхозная ул | 52 |  | УСПД |  |  |  | Milur IC UREG-Z/P | 231100200014441 | ООО "Миландр-Энерго"
Муслюмовский район | Муслюмово с | Колхозная ул | 70/2 |  | УСПД |  |  |  | Milur IC UREG-Z/P | 231100200015394 | ООО "Миландр-Энерго"
Муслюмовский район | Муслюмово с | Кооперативная ул | 156 |  | УСПД |  |  |  | Milur IC UREG-Z/P | 231100200015879 | ООО "Миландр-Энерго"
Муслюмовский район | Муслюмово с | Кооперативная ул | 158 |  | УСПД |  |  |  | Milur IC UREG-Z/P | 231100200015885 | ООО "Миландр-Энерго"
Муслюмовский район | Муслюмово с | Кооперативная ул | 158А |  | УСПД |  |  |  | Milur IC UREG-Z/P | 231100200014445 | ООО "Миландр-Энерго"
Муслюмовский район | Муслюмово с | Кооперативная ул | 160 |  | УСПД |  |  |  | Milur IC UREG-Z/P | 231100200014444 | ООО "Миландр-Энерго"
Муслюмовский район | Муслюмово с | Кооперативная ул | 239А |  | УСПД |  |  |  | Milur IC UREG-Z/P | 231100200015892 | ООО "Миландр-Энерго"
Муслюмовский район | Муслюмово с | Пушкина ул | 84 |  | УСПД |  |  |  | Milur IC UREG-Z/P | 231100200015396 | ООО "Миландр-Энерго"
Муслюмовский район | Муслюмово с | Тукая ул | 58 |  | УСПД |  |  |  | Milur IC UREG-Z/P | 231100200015871 | ООО "Миландр-Энерго"
Муслюмовский район | Муслюмово с | Тукая ул | 58 |  | УСПД |  |  |  | Milur IC UREG-Z/P | 231100200015887 | ООО "Миландр-Энерго"
Муслюмовский район | Муслюмово с | Тукая ул | 60 |  | УСПД |  |  |  | Milur IC UREG-Z/P | 231100200015894 | ООО "Миландр-Энерго"
Муслюмовский район | Муслюмово с | Тукая ул | 60 |  | УСПД |  |  |  | Milur IC UREG-Z/P | 231100200015891 | ООО "Миландр-Энерго"
АЗНАКАЕВСКИЙ РАЙОН | АЗНАКАЕВО Г | А.ВАЛИХАНОВА УЛ | 6 | 91 | ИПУ | МИРТЕК-12-РУ-D1-A1R1-230-5-60A-ST-G/5-P2-HKLMOQ2V3-D | 8230159961144
АЗНАКАЕВСКИЙ РАЙОН | АЗНАКАЕВО Г | Г.ХАСАНШИНОЙ УЛ | 5 | 48 | ИПУ | МИРТЕК-12-РУ-D1-A1R1-230-5-60A-ST-G/5-P2-HKLMOQ2V3-D | 8230159963046
АЗНАКАЕВСКИЙ РАЙОН | АЗНАКАЕВО Г | ГАГАРИНА УЛ | 5 | 51 | ИПУ | МИРТЕК-12-РУ-D1-A1R1-230-5-60A-ST-G/5-P2-HKLMOQ2V3-D | 1230159947743
АЗНАКАЕВСКИЙ РАЙОН | АЗНАКАЕВО Г | ГАГАРИНА УЛ | 5 | 53 | ИПУ | МИРТЕК-12-РУ-D1-A1R1-230-5-60A-ST-G/5-P2-HKLMOQ2V3-D | 1230159949731
АЗНАКАЕВСКИЙ РАЙОН | АЗНАКАЕВО Г | ГАГАРИНА УЛ | 5 | 56 | ИПУ | МИРТЕК-12-РУ-D1-A1R1-230-5-60A-ST-G/5-P2-HKLMOQ2V3-D | 1230159949461
АЗНАКАЕВСКИЙ РАЙОН | АЗНАКАЕВО Г | ГАГАРИНА УЛ | 5 | 60 | ИПУ | МИРТЕК-12-РУ-D1-A1R1-230-5-60A-ST-G/5-P2-HKLMOQ2V3-D | 1230159949523
АЗНАКАЕВСКИЙ РАЙОН | АЗНАКАЕВО Г | ГАГАРИНА УЛ | 5 | 62 | ИПУ | МИРТЕК-12-РУ-D1-A1R1-230-5-60A-ST-G/5-P2-HKLMOQ2V3-D | 1230159948255
АЗНАКАЕВСКИЙ РАЙОН | АЗНАКАЕВО Г | ГАГАРИНА УЛ | 5 | 64 | ИПУ | МИРТЕК-12-РУ-D1-A1R1-230-5-60A-ST-G/5-P2-HKLMOQ2V3-D | 1230159946453
АЗНАКАЕВСКИЙ РАЙОН | АЗНАКАЕВО Г | ГАГАРИНА УЛ | 5 | 85 | ИПУ | МИРТЕК-12-РУ-D1-A1R1-230-5-60A-ST-G/5-P2-HKLMOQ2V3-D | 1230159944501
АЗНАКАЕВСКИЙ РАЙОН | АЗНАКАЕВО Г | ГАГАРИНА УЛ | 5 | 87 | ИПУ | МИРТЕК-12-РУ-D1-A1R1-230-5-60A-ST-G/5-P2-HKLMOQ2V3-D | 1230159944511
АЗНАКАЕВСКИЙ РАЙОН | АЗНАКАЕВО Г | ГАГАРИНА УЛ | 5 | 88 | ИПУ | МИРТЕК-12-РУ-D1-A1R1-230-5-60A-ST-G/5-P2-HKLMOQ2V3-D | 1230159944508
АЗНАКАЕВСКИЙ РАЙОН | АЗНАКАЕВО Г | ГАГАРИНА УЛ | 5 | 93 | ИПУ | МИРТЕК-12-РУ-D1-A1R1-230-5-60A-ST-G/5-P2-HKLMOQ2V3-D | 1230159946474
АЗНАКАЕВСКИЙ РАЙОН | АЗНАКАЕВО Г | ГАГАРИНА УЛ | 5 | 96 | ИПУ | МИРТЕК-12-РУ-D1-A1R1-230-5-60A-ST-G/5-P2-HKLMOQ2V3-D | 1230159945929
АЗНАКАЕВСКИЙ РАЙОН | АЗНАКАЕВО Г | ГАГАРИНА УЛ | 5 | 97 | ИПУ | МИРТЕК-12-РУ-D1-A1R1-230-5-60A-ST-G/5-P2-HKLMOQ2V3-D | 1230159946498
АЗНАКАЕВСКИЙ РАЙОН | АЗНАКАЕВО Г | ГАГАРИНА УЛ | 5 | 99 | ИПУ | МИРТЕК-12-РУ-D1-A1R1-230-5-60A-ST-G/5-P2-HKLMOQ2V3-D | 1230159949537
АЗНАКАЕВСКИЙ РАЙОН | АЗНАКАЕВО Г | М.ХАСАНОВА УЛ | 29 | 28 | ИПУ | МИРТЕК-12-РУ-D1-A1R1-230-5-60A-ST-G/5-P2-HKLMOQ2V3-D | 1230159902600
АЗНАКАЕВСКИЙ РАЙОН | АЗНАКАЕВО Г | СЮЮМБИКИ УЛ | 14 | 15 | ИПУ | МИРТЕК-12-РУ-D1-A1R1-230-5-60A-ST-G/5-P2-HKLMOQ2V3-D | 8230159962539
АЗНАКАЕВСКИЙ РАЙОН | АЗНАКАЕВО Г | ШАЙХУТДИНОВА УЛ | 2 | 1 | ИПУ | МИРТЕК-12-РУ-D1-A1R1-230-5-60A-ST-G/5-P2-HKLMOQ2V3-D | 0230159953729
АЗНАКАЕВСКИЙ РАЙОН | АЗНАКАЕВО Г | ШАЙХУТДИНОВА УЛ | 2 | 11 | ИПУ | МИРТЕК-12-РУ-D1-A1R1-230-5-60A-ST-G/5-P2-HKLMOQ2V3-D | 0230159951281
АЗНАКАЕВСКИЙ РАЙОН | АЗНАКАЕВО Г | ШАЙХУТДИНОВА УЛ | 2 | 12 | ИПУ | МИРТЕК-12-РУ-D1-A1R1-230-5-60A-ST-G/5-P2-HKLMOQ2V3-D | 0230159952710
АЗНАКАЕВСКИЙ РАЙОН | АЗНАКАЕВО Г | ШАЙХУТДИНОВА УЛ | 2 | 121 | ИПУ | МИРТЕК-12-РУ-D1-A1R1-230-5-60A-ST-G/5-P2-HKLMOQ2V3-D | 1230159948261
АЗНАКАЕВСКИЙ РАЙОН | АЗНАКАЕВО Г | ШАЙХУТДИНОВА УЛ | 2 | 122 | ИПУ | МИРТЕК-12-РУ-D1-A1R1-230-5-60A-ST-G/5-P2-HKLMOQ2V3-D | 1230159944499
АЗНАКАЕВСКИЙ РАЙОН | АЗНАКАЕВО Г | ШАЙХУТДИНОВА УЛ | 2 | 123 | ИПУ | МИРТЕК-12-РУ-D1-A1R1-230-5-60A-ST-G/5-P2-HKLMOQ2V3-D | 1230159944138
АЗНАКАЕВСКИЙ РАЙОН | АЗНАКАЕВО Г | ШАЙХУТДИНОВА УЛ | 2 | 124 | ИПУ | МИРТЕК-12-РУ-D1-A1R1-230-5-60A-ST-G/5-P2-HKLMOQ2V3-D | 1230159946509
АЗНАКАЕВСКИЙ РАЙОН | АЗНАКАЕВО Г | ШАЙХУТДИНОВА УЛ | 2 | 125 | ИПУ | МИРТЕК-12-РУ-D1-A1R1-230-5-60A-ST-G/5-P2-HKLMOQ2V3-D | 1230159946494
АЗНАКАЕВСКИЙ РАЙОН | АЗНАКАЕВО Г | ШАЙХУТДИНОВА УЛ | 2 | 126 | ИПУ | МИРТЕК-12-РУ-D1-A1R1-230-5-60A-ST-G/5-P2-HKLMOQ2V3-D | 1230159945916
АЗНАКАЕВСКИЙ РАЙОН | АЗНАКАЕВО Г | ШАЙХУТДИНОВА УЛ | 2 | 127 | ИПУ | МИРТЕК-12-РУ-D1-A1R1-230-5-60A-ST-G/5-P2-HKLMOQ2V3-D | 1230159944533
АЗНАКАЕВСКИЙ РАЙОН | АЗНАКАЕВО Г | ШАЙХУТДИНОВА УЛ | 2 | 129 | ИПУ | МИРТЕК-12-РУ-D1-A1R1-230-5-60A-ST-G/5-P2-HKLMOQ2V3-D | 0230159957256
АЗНАКАЕВСКИЙ РАЙОН | АЗНАКАЕВО Г | ШАЙХУТДИНОВА УЛ | 2 | 13 | ИПУ | МИРТЕК-12-РУ-D1-A1R1-230-5-60A-ST-G/5-P2-HKLMOQ2V3-D | 0230159952821
АЗНАКАЕВСКИЙ РАЙОН | АЗНАКАЕВО Г | ШАЙХУТДИНОВА УЛ | 2 | 130 | ИПУ | МИРТЕК-12-РУ-D1-A1R1-230-5-60A-ST-G/5-P2-HKLMOQ2V3-D | 0230159957262
АЗНАКАЕВСКИЙ РАЙОН | АЗНАКАЕВО Г | ШАЙХУТДИНОВА УЛ | 2 | 132 | ИПУ | МИРТЕК-12-РУ-D1-A1R1-230-5-60A-ST-G/5-P2-HKLMOQ2V3-D | 0230159953741
АЗНАКАЕВСКИЙ РАЙОН | АЗНАКАЕВО Г | ШАЙХУТДИНОВА УЛ | 2 | 133 | ИПУ | МИРТЕК-12-РУ-D1-A1R1-230-5-60A-ST-G/5-P2-HKLMOQ2V3-D | 0230159957880
АЗНАКАЕВСКИЙ РАЙОН | АЗНАКАЕВО Г | ШАЙХУТДИНОВА УЛ | 2 | 134 | ИПУ | МИРТЕК-12-РУ-D1-A1R1-230-5-60A-ST-G/5-P2-HKLMOQ2V3-D | 0230159953714
АЗНАКАЕВСКИЙ РАЙОН | АЗНАКАЕВО Г | ШАЙХУТДИНОВА УЛ | 2 | 135 | ИПУ | МИРТЕК-12-РУ-D1-A1R1-230-5-60A-ST-G/5-P2-HKLMOQ2V3-D | 0230159952856
АЗНАКАЕВСКИЙ РАЙОН | АЗНАКАЕВО Г | ШАЙХУТДИНОВА УЛ | 2 | 137 | ИПУ | МИРТЕК-12-РУ-D1-A1R1-230-5-60A-ST-G/5-P2-HKLMOQ2V3-D | 0230159953191
АЗНАКАЕВСКИЙ РАЙОН | АЗНАКАЕВО Г | ШАЙХУТДИНОВА УЛ | 2 | 139 | ИПУ | МИРТЕК-12-РУ-D1-A1R1-230-5-60A-ST-G/5-P2-HKLMOQ2V3-D | 0230159952839
АЗНАКАЕВСКИЙ РАЙОН | АЗНАКАЕВО Г | ШАЙХУТДИНОВА УЛ | 2 | 141 | ИПУ | МИРТЕК-12-РУ-D1-A1R1-230-5-60A-ST-G/5-P2-HKLMOQ2V3-D | 0230159953837
АЗНАКАЕВСКИЙ РАЙОН | АЗНАКАЕВО Г | ШАЙХУТДИНОВА УЛ | 2 | 142 | ИПУ | МИРТЕК-12-РУ-D1-A1R1-230-5-60A-ST-G/5-P2-HKLMOQ2V3-D | 0230159953198
АЗНАКАЕВСКИЙ РАЙОН | АЗНАКАЕВО Г | ШАЙХУТДИНОВА УЛ | 2 | 143 | ИПУ | МИРТЕК-12-РУ-D1-A1R1-230-5-60A-ST-G/5-P2-HKLMOQ2V3-D | 0230159953796
АЗНАКАЕВСКИЙ РАЙОН | АЗНАКАЕВО Г | ШАЙХУТДИНОВА УЛ | 2 | 144 | ИПУ | МИРТЕК-12-РУ-D1-A1R1-230-5-60A-ST-G/5-P2-HKLMOQ2V3-D | 0230159951493
АЗНАКАЕВСКИЙ РАЙОН | АЗНАКАЕВО Г | ШАЙХУТДИНОВА УЛ | 2 | 149 | ИПУ | МИРТЕК-12-РУ-D1-A1R1-230-5-60A-ST-G/5-P2-HKLMOQ2V3-D | 0230159953764
АЗНАКАЕВСКИЙ РАЙОН | АЗНАКАЕВО Г | ШАЙХУТДИНОВА УЛ | 2 | 151 | ИПУ | МИРТЕК-12-РУ-D1-A1R1-230-5-60A-ST-G/5-P2-HKLMOQ2V3-D | 0230159952267
АЗНАКАЕВСКИЙ РАЙОН | АЗНАКАЕВО Г | ШАЙХУТДИНОВА УЛ | 2 | 152 | ИПУ | МИРТЕК-12-РУ-D1-A1R1-230-5-60A-ST-G/5-P2-HKLMOQ2V3-D | 0230159952866
АЗНАКАЕВСКИЙ РАЙОН | АЗНАКАЕВО Г | ШАЙХУТДИНОВА УЛ | 2 | 153 | ИПУ | МИРТЕК-12-РУ-D1-A1R1-230-5-60A-ST-G/5-P2-HKLMOQ2V3-D | 0230159953800
АЗНАКАЕВСКИЙ РАЙОН | АЗНАКАЕВО Г | ШАЙХУТДИНОВА УЛ | 2 | 154 | ИПУ | МИРТЕК-12-РУ-D1-A1R1-230-5-60A-ST-G/5-P2-HKLMOQ2V3-D | 0230159953788
АЗНАКАЕВСКИЙ РАЙОН | АЗНАКАЕВО Г | ШАЙХУТДИНОВА УЛ | 2 | 155 | ИПУ | МИРТЕК-12-РУ-D1-A1R1-230-5-60A-ST-G/5-P2-HKLMOQ2V3-D | 0230159952864
АЗНАКАЕВСКИЙ РАЙОН | АЗНАКАЕВО Г | ШАЙХУТДИНОВА УЛ | 2 | 156 | ИПУ | МИРТЕК-12-РУ-D1-A1R1-230-5-60A-ST-G/5-P2-HKLMOQ2V3-D | 0230159949968
АЗНАКАЕВСКИЙ РАЙОН | АЗНАКАЕВО Г | ШАЙХУТДИНОВА УЛ | 2 | 157 | ИПУ | МИРТЕК-12-РУ-D1-A1R1-230-5-60A-ST-G/5-P2-HKLMOQ2V3-D | 0230159959701
АЗНАКАЕВСКИЙ РАЙОН | АЗНАКАЕВО Г | ШАЙХУТДИНОВА УЛ | 2 | 159 | ИПУ | МИРТЕК-12-РУ-D1-A1R1-230-5-60A-ST-G/5-P2-HKLMOQ2V3-D | 0230159952423
АЗНАКАЕВСКИЙ РАЙОН | АЗНАКАЕВО Г | ШАЙХУТДИНОВА УЛ | 2 | 16 | ИПУ | МИРТЕК-12-РУ-D1-A1R1-230-5-60A-ST-G/5-P2-HKLMOQ2V3-D | 0230159948752
АЗНАКАЕВСКИЙ РАЙОН | АЗНАКАЕВО Г | ШАЙХУТДИНОВА УЛ | 2 | 165 | ИПУ | МИРТЕК-12-РУ-D1-A1R1-230-5-60A-ST-G/5-P2-HKLMOQ2V3-D | 0230159951268
АЗНАКАЕВСКИЙ РАЙОН | АЗНАКАЕВО Г | ШАЙХУТДИНОВА УЛ | 2 | 17 | ИПУ | МИРТЕК-12-РУ-D1-A1R1-230-5-60A-ST-G/5-P2-HKLMOQ2V3-D | 0230159953725
АЗНАКАЕВСКИЙ РАЙОН | АЗНАКАЕВО Г | ШАЙХУТДИНОВА УЛ | 2 | 18 | ИПУ | МИРТЕК-12-РУ-D1-A1R1-230-5-60A-ST-G/5-P2-HKLMOQ2V3-D | 0230159952574
АЗНАКАЕВСКИЙ РАЙОН | АЗНАКАЕВО Г | ШАЙХУТДИНОВА УЛ | 2 | 19 | ИПУ | МИРТЕК-12-РУ-D1-A1R1-230-5-60A-ST-G/5-P2-HKLMOQ2V3-D | 0230159952859
АЗНАКАЕВСКИЙ РАЙОН | АЗНАКАЕВО Г | ШАЙХУТДИНОВА УЛ | 2 | 2 | ИПУ | МИРТЕК-12-РУ-D1-A1R1-230-5-60A-ST-G/5-P2-HKLMOQ2V3-D | 0230159949283
АЗНАКАЕВСКИЙ РАЙОН | АЗНАКАЕВО Г | ШАЙХУТДИНОВА УЛ | 2 | 20 | ИПУ | МИРТЕК-12-РУ-D1-A1R1-230-5-60A-ST-G/5-P2-HKLMOQ2V3-D | 0230159953062
АЗНАКАЕВСКИЙ РАЙОН | АЗНАКАЕВО Г | ШАЙХУТДИНОВА УЛ | 2 | 22 | ИПУ | МИРТЕК-12-РУ-D1-A1R1-230-5-60A-ST-G/5-P2-HKLMOQ2V3-D | 0230159952480
АЗНАКАЕВСКИЙ РАЙОН | АЗНАКАЕВО Г | ШАЙХУТДИНОВА УЛ | 2 | 23 | ИПУ | МИРТЕК-12-РУ-D1-A1R1-230-5-60A-ST-G/5-P2-HKLMOQ2V3-D | 0230159951604
АЗНАКАЕВСКИЙ РАЙОН | АЗНАКАЕВО Г | ШАЙХУТДИНОВА УЛ | 2 | 24 | ИПУ | МИРТЕК-12-РУ-D1-A1R1-230-5-60A-ST-G/5-P2-HKLMOQ2V3-D | 0230159953823
АЗНАКАЕВСКИЙ РАЙОН | АЗНАКАЕВО Г | ШАЙХУТДИНОВА УЛ | 2 | 25 | ИПУ | МИРТЕК-12-РУ-D1-A1R1-230-5-60A-ST-G/5-P2-HKLMOQ2V3-D | 0230159953169
АЗНАКАЕВСКИЙ РАЙОН | АЗНАКАЕВО Г | ШАЙХУТДИНОВА УЛ | 2 | 26 | ИПУ | МИРТЕК-12-РУ-D1-A1R1-230-5-60A-ST-G/5-P2-HKLMOQ2V3-D | 1230159904297
АЗНАКАЕВСКИЙ РАЙОН | АЗНАКАЕВО Г | ШАЙХУТДИНОВА УЛ | 2 | 27 | ИПУ | МИРТЕК-12-РУ-D1-A1R1-230-5-60A-ST-G/5-P2-HKLMOQ2V3-D | 0230159951641
АЗНАКАЕВСКИЙ РАЙОН | АЗНАКАЕВО Г | ШАЙХУТДИНОВА УЛ | 2 | 28 | ИПУ | МИРТЕК-12-РУ-D1-A1R1-230-5-60A-ST-G/5-P2-HKLMOQ2V3-D | 0230159953679
АЗНАКАЕВСКИЙ РАЙОН | АЗНАКАЕВО Г | ШАЙХУТДИНОВА УЛ | 2 | 29 | ИПУ | МИРТЕК-12-РУ-D1-A1R1-230-5-60A-ST-G/5-P2-HKLMOQ2V3-D | 0230159949319
АЗНАКАЕВСКИЙ РАЙОН | АЗНАКАЕВО Г | ШАЙХУТДИНОВА УЛ | 2 | 3 | ИПУ | МИРТЕК-12-РУ-D1-A1R1-230-5-60A-ST-G/5-P2-HKLMOQ2V3-D | 0230159953738
АЗНАКАЕВСКИЙ РАЙОН | АЗНАКАЕВО Г | ШАЙХУТДИНОВА УЛ | 2 | 30 | ИПУ | МИРТЕК-12-РУ-D1-A1R1-230-5-60A-ST-G/5-P2-HKLMOQ2V3-D | 0230159952460
АЗНАКАЕВСКИЙ РАЙОН | АЗНАКАЕВО Г | ШАЙХУТДИНОВА УЛ | 2 | 4 | ИПУ | МИРТЕК-12-РУ-D1-A1R1-230-5-60A-ST-G/5-P2-HKLMOQ2V3-D | 0230159951606
АЗНАКАЕВСКИЙ РАЙОН | АЗНАКАЕВО Г | ШАЙХУТДИНОВА УЛ | 2 | 5 | ИПУ | МИРТЕК-12-РУ-D1-A1R1-230-5-60A-ST-G/5-P2-HKLMOQ2V3-D | 0230159952111
АЗНАКАЕВСКИЙ РАЙОН | АЗНАКАЕВО Г | ШАЙХУТДИНОВА УЛ | 2 | 6 | ИПУ | МИРТЕК-12-РУ-D1-A1R1-230-5-60A-ST-G/5-P2-HKLMOQ2V3-D | 0230159952668
АЗНАКАЕВСКИЙ РАЙОН | АЗНАКАЕВО Г | ШАЙХУТДИНОВА УЛ | 2 | 7 | ИПУ | МИРТЕК-12-РУ-D1-A1R1-230-5-60A-ST-G/5-P2-HKLMOQ2V3-D | 0230159952822
АЗНАКАЕВСКИЙ РАЙОН | АЗНАКАЕВО Г | ШАЙХУТДИНОВА УЛ | 2 | 92 | ИПУ | МИРТЕК-12-РУ-D1-A1R1-230-5-60A-ST-G/5-P2-HKLMOQ2V3-D | 0230159957671
АЗНАКАЕВСКИЙ РАЙОН | АЗНАКАЕВО Г | ШАЙХУТДИНОВА УЛ | 2 | 93 | ИПУ | МИРТЕК-12-РУ-D1-A1R1-230-5-60A-ST-G/5-P2-HKLMOQ2V3-D | 1230159902686
АЗНАКАЕВСКИЙ РАЙОН | АЗНАКАЕВО Г | ШАЙХУТДИНОВА УЛ | 2 | 94 | ИПУ | МИРТЕК-12-РУ-D1-A1R1-230-5-60A-ST-G/5-P2-HKLMOQ2V3-D | 1230159902679
АЗНАКАЕВСКИЙ РАЙОН | АЗНАКАЕВО Г | ШАЙХУТДИНОВА УЛ | 2 | 95 | ИПУ | МИРТЕК-12-РУ-D1-A1R1-230-5-60A-ST-G/5-P2-HKLMOQ2V3-D | 1230159903679
АЗНАКАЕВСКИЙ РАЙОН | АЗНАКАЕВО Г | ШАЙХУТДИНОВА УЛ | 2 | 96 | ИПУ | МИРТЕК-12-РУ-D1-A1R1-230-5-60A-ST-G/5-P2-HKLMOQ2V3-D | 1230159902681
АЗНАКАЕВСКИЙ РАЙОН | АЗНАКАЕВО Г | ШАЙХУТДИНОВА УЛ | 2 | 97 | ИПУ | МИРТЕК-12-РУ-D1-A1R1-230-5-60A-ST-G/5-P2-HKLMOQ2V3-D | 0230159952483
АЗНАКАЕВСКИЙ РАЙОН | АЗНАКАЕВО Г | ШАЙХУТДИНОВА УЛ | 2 | 98 | ИПУ | МИРТЕК-12-РУ-D1-A1R1-230-5-60A-ST-G/5-P2-HKLMOQ2V3-D | 1230159903389
АЗНАКАЕВСКИЙ РАЙОН | АЗНАКАЕВО Г | ШАЙХУТДИНОВА УЛ | 2 | 99 | ИПУ | МИРТЕК-12-РУ-D1-A1R1-230-5-60A-ST-G/5-P2-HKLMOQ2V3-D | 0230159957498
АЗНАКАЕВСКИЙ РАЙОН | АЗНАКАЕВО Г | ШАЙХУТДИНОВА УЛ | 3 | 46 | ИПУ | МИРТЕК-12-РУ-D1-A1R1-230-5-60A-ST-G/5-P2-HKLMOQ2V3-D | 1230159933209
АЗНАКАЕВСКИЙ РАЙОН | АЗНАКАЕВО Г | ШАЙХУТДИНОВА УЛ | 3 | 47 | ИПУ | МИРТЕК-12-РУ-D1-A1R1-230-5-60A-ST-G/5-P2-HKLMOQ2V3-D | 1230159933730
АЗНАКАЕВСКИЙ РАЙОН | АЗНАКАЕВО Г | ШАЙХУТДИНОВА УЛ | 3 | 48 | ИПУ | МИРТЕК-12-РУ-D1-A1R1-230-5-60A-ST-G/5-P2-HKLMOQ2V3-D | 1230159934402
АЗНАКАЕВСКИЙ РАЙОН | АЗНАКАЕВО Г | ШАЙХУТДИНОВА УЛ | 3 | 49 | ИПУ | МИРТЕК-12-РУ-D1-A1R1-230-5-60A-ST-G/5-P2-HKLMOQ2V3-D | 1230159934305
АЗНАКАЕВСКИЙ РАЙОН | АЗНАКАЕВО Г | ШАЙХУТДИНОВА УЛ | 3 | 50 | ИПУ | МИРТЕК-12-РУ-D1-A1R1-230-5-60A-ST-G/5-P2-HKLMOQ2V3-D | 1230159934839
АЗНАКАЕВСКИЙ РАЙОН | АЗНАКАЕВО Г | ШАЙХУТДИНОВА УЛ | 3 | 52 | ИПУ | МИРТЕК-12-РУ-D1-A1R1-230-5-60A-ST-G/5-P2-HKLMOQ2V3-D | 1230159934245
АЗНАКАЕВСКИЙ РАЙОН | АЗНАКАЕВО Г | ШАЙХУТДИНОВА УЛ | 3 | 53 | ИПУ | МИРТЕК-12-РУ-D1-A1R1-230-5-60A-ST-G/5-P2-HKLMOQ2V3-D | 1230159934358
АЗНАКАЕВСКИЙ РАЙОН | АЗНАКАЕВО Г | ШАЙХУТДИНОВА УЛ | 3 | 54 | ИПУ | МИРТЕК-12-РУ-D1-A1R1-230-5-60A-ST-G/5-P2-HKLMOQ2V3-D | 1230159933964
АЗНАКАЕВСКИЙ РАЙОН | АЗНАКАЕВО Г | ШАЙХУТДИНОВА УЛ | 6 | 63 | ИПУ | МИРТЕК-12-РУ-D1-A1R1-230-5-60A-ST-G/5-P2-HKLMOQ2V3-D | 1230159902456
АЗНАКАЕВСКИЙ РАЙОН | АЗНАКАЕВО Г | ЮБИЛЕЙНАЯ УЛ | 12 | 2 | ИПУ | МИРТЕК-12-РУ-D1-A1R1-230-5-60A-ST-G/5-P2-HKLMOQ2V3-D | 1230159933570
АЗНАКАЕВСКИЙ РАЙОН | АЗНАКАЕВО Г | ЮБИЛЕЙНАЯ УЛ | 12 | 20 | ИПУ | МИРТЕК-12-РУ-D1-A1R1-230-5-60A-ST-G/5-P2-HKLMOQ2V3-D | 1230159933405
АЗНАКАЕВСКИЙ РАЙОН | АЗНАКАЕВО Г | ЮБИЛЕЙНАЯ УЛ | 12 | 26 | ИПУ | МИРТЕК-12-РУ-D1-A1R1-230-5-60A-ST-G/5-P2-HKLMOQ2V3-D | 1230159933652
АЗНАКАЕВСКИЙ РАЙОН | АЗНАКАЕВО Г | ЮБИЛЕЙНАЯ УЛ | 12 | 32 | ИПУ | МИРТЕК-12-РУ-D1-A1R1-230-5-60A-ST-G/5-P2-HKLMOQ2V3-D | 1230159934431
АЗНАКАЕВСКИЙ РАЙОН | АЗНАКАЕВО Г | ЮБИЛЕЙНАЯ УЛ | 12 | 4 | ИПУ | МИРТЕК-12-РУ-D1-A1R1-230-5-60A-ST-G/5-P2-HKLMOQ2V3-D | 1230159934093
АЗНАКАЕВСКИЙ РАЙОН | АЗНАКАЕВО Г | ЮБИЛЕЙНАЯ УЛ | 12 | 5 | ИПУ | МИРТЕК-12-РУ-D1-A1R1-230-5-60A-ST-G/5-P2-HKLMOQ2V3-D | 1230159936285
АЗНАКАЕВСКИЙ РАЙОН | АЗНАКАЕВО Г | ЮБИЛЕЙНАЯ УЛ | 12 | 8 | ИПУ | МИРТЕК-12-РУ-D1-A1R1-230-5-60A-ST-G/5-P2-HKLMOQ2V3-D | 1230159933588
АЗНАКАЕВСКИЙ РАЙОН | АЗНАКАЕВО Г | ЮБИЛЕЙНАЯ УЛ | 8 | 17 | ИПУ | МИРТЕК-12-РУ-D1-A1R1-230-5-60A-ST-G/5-P2-HKLMOQ2V3-D | 1230159933486
АЗНАКАЕВСКИЙ РАЙОН | АЗНАКАЕВО Г | ЮБИЛЕЙНАЯ УЛ | 8 | 26 | ИПУ | МИРТЕК-12-РУ-D1-A1R1-230-5-60A-ST-G/5-P2-HKLMOQ2V3-D | 1230159933560
АЗНАКАЕВСКИЙ РАЙОН | АЗНАКАЕВО Г | ЮБИЛЕЙНАЯ УЛ | 8 | 29 | ИПУ | МИРТЕК-12-РУ-D1-A1R1-230-5-60A-ST-G/5-P2-HKLMOQ2V3-D | 1230159933671
АЗНАКАЕВСКИЙ РАЙОН | АЗНАКАЕВО Г | ЮБИЛЕЙНАЯ УЛ | 8 | 40 | ИПУ | МИРТЕК-12-РУ-D1-A1R1-230-5-60A-ST-G/5-P2-HKLMOQ2V3-D | 1230159933314
АЗНАКАЕВСКИЙ РАЙОН | АЗНАКАЕВО Г | ЮБИЛЕЙНАЯ УЛ | 8 | 48 | ИПУ | МИРТЕК-12-РУ-D1-A1R1-230-5-60A-ST-G/5-P2-HKLMOQ2V3-D | 1230159933225
АЗНАКАЕВСКИЙ РАЙОН | АЗНАКАЕВО Г | ЮБИЛЕЙНАЯ УЛ | 8 | 6 | ИПУ | МИРТЕК-12-РУ-D1-A1R1-230-5-60A-ST-G/5-P2-HKLMOQ2V3-D | 1230159933264
АЗНАКАЕВСКИЙ РАЙОН | АЗНАКАЕВО Г | ЮБИЛЕЙНАЯ УЛ | 8 | 7 | ИПУ | МИРТЕК-12-РУ-D1-A1R1-230-5-60A-ST-G/5-P2-HKLMOQ2V3-D | 1230159933924
АЗНАКАЕВСКИЙ РАЙОН | АКТЮБИНСКИЙ ПГТ | ТАТАРСТАНА УЛ | 27 | 28 | ИПУ | МИРТЕК-12-РУ-D1-A1R1-230-5-60A-ST-G/5-P2-HKLMOQ2V3-D | 0230159951140
АЗНАКАЕВСКИЙ РАЙОН | Азнакаево г | Лобачевского ул | 1 | 48 | ИПУ | МИРТЕК-12-РУ-D1-A1R1-230-5-60A-ST-G/5-P2-HKLMOQ2V3-D | 1230159946472
АЗНАКАЕВСКИЙ РАЙОН | Азнакаево г | Лобачевского ул | 1 | 51 | ИПУ | МИРТЕК-12-РУ-D1-A1R1-230-5-60A-ST-G/5-P2-HKLMOQ2V3-D | 1230159944425
АЗНАКАЕВСКИЙ РАЙОН | Азнакаево г | Лобачевского ул | 1 | 52 | ИПУ | МИРТЕК-12-РУ-D1-A1R1-230-5-60A-ST-G/5-P2-HKLMOQ2V3-D | 1230159944129
АЗНАКАЕВСКИЙ РАЙОН | Азнакаево г | Лобачевского ул | 1 | 53 | ИПУ | МИРТЕК-12-РУ-D1-A1R1-230-5-60A-ST-G/5-P2-HKLMOQ2V3-D | 1230159944864
АЗНАКАЕВСКИЙ РАЙОН | Азнакаево г | Лобачевского ул | 1 | 55 | ИПУ | МИРТЕК-12-РУ-D1-A1R1-230-5-60A-ST-G/5-P2-HKLMOQ2V3-D | 1230159946290
АЗНАКАЕВСКИЙ РАЙОН | Азнакаево г | Лобачевского ул | 1 | 56 | ИПУ | МИРТЕК-12-РУ-D1-A1R1-230-5-60A-ST-G/5-P2-HKLMOQ2V3-D | 1230159944006
АЗНАКАЕВСКИЙ РАЙОН | Азнакаево г | Лобачевского ул | 1 | 58 | ИПУ | МИРТЕК-12-РУ-D1-A1R1-230-5-60A-ST-G/5-P2-HKLMOQ2V3-D | 1230159943619
АЗНАКАЕВСКИЙ РАЙОН | Азнакаево г | Лобачевского ул | 1 | 59 | ИПУ | МИРТЕК-12-РУ-D1-A1R1-230-5-60A-ST-G/5-P2-HKLMOQ2V3-D | 1230159946539
АЗНАКАЕВСКИЙ РАЙОН | Азнакаево г | Лобачевского ул | 1 | 60 | ИПУ | МИРТЕК-12-РУ-D1-A1R1-230-5-60A-ST-G/5-P2-HKLMOQ2V3-D | 1230159942873
АЗНАКАЕВСКИЙ РАЙОН | Азнакаево г | Лобачевского ул | 1 | 61 | ИПУ | МИРТЕК-12-РУ-D1-A1R1-230-5-60A-ST-G/5-P2-HKLMOQ2V3-D | 1230159932940
АЗНАКАЕВСКИЙ РАЙОН | Азнакаево г | Лобачевского ул | 1 | 62 | ИПУ | МИРТЕК-12-РУ-D1-A1R1-230-5-60A-ST-G/5-P2-HKLMOQ2V3-D | 1230159933341
АЗНАКАЕВСКИЙ РАЙОН | Азнакаево г | Лобачевского ул | 1 | 63 | ИПУ | МИРТЕК-12-РУ-D1-A1R1-230-5-60A-ST-G/5-P2-HKLMOQ2V3-D | 1230159933076
АЗНАКАЕВСКИЙ РАЙОН | Азнакаево г | Лобачевского ул | 1 | 64 | ИПУ | МИРТЕК-12-РУ-D1-A1R1-230-5-60A-ST-G/5-P2-HKLMOQ2V3-D | 1230159933071
АЗНАКАЕВСКИЙ РАЙОН | Азнакаево г | Лобачевского ул | 1 | 66 | ИПУ | МИРТЕК-12-РУ-D1-A1R1-230-5-60A-ST-G/5-P2-HKLMOQ2V3-D | 1230159933184
АЗНАКАЕВСКИЙ РАЙОН | Азнакаево г | Лобачевского ул | 1 | 67 | ИПУ | МИРТЕК-12-РУ-D1-A1R1-230-5-60A-ST-G/5-P2-HKLMOQ2V3-D | 1230159933296
АЗНАКАЕВСКИЙ РАЙОН | Азнакаево г | Лобачевского ул | 1 | 68 | ИПУ | МИРТЕК-12-РУ-D1-A1R1-230-5-60A-ST-G/5-P2-HKLMOQ2V3-D | 1230159934334
АЗНАКАЕВСКИЙ РАЙОН | Азнакаево г | Лобачевского ул | 1 | 69 | ИПУ | МИРТЕК-12-РУ-D1-A1R1-230-5-60A-ST-G/5-P2-HKLMOQ2V3-D | 1230159933978
АЗНАКАЕВСКИЙ РАЙОН | Азнакаево г | Лобачевского ул | 1 | 70 | ИПУ | МИРТЕК-12-РУ-D1-A1R1-230-5-60A-ST-G/5-P2-HKLMOQ2V3-D | 1230159944351
АЗНАКАЕВСКИЙ РАЙОН | Азнакаево г | Лобачевского ул | 1 | 72 | ИПУ | МИРТЕК-12-РУ-D1-A1R1-230-5-60A-ST-G/5-P2-HKLMOQ2V3-D | 1230159933761
АЗНАКАЕВСКИЙ РАЙОН | Азнакаево г | Лобачевского ул | 1 | 73 | ИПУ | МИРТЕК-12-РУ-D1-A1R1-230-5-60A-ST-G/5-P2-HKLMOQ2V3-D | 1230159936887
АЗНАКАЕВСКИЙ РАЙОН | Азнакаево г | Лобачевского ул | 1 | 74 | ИПУ | МИРТЕК-12-РУ-D1-A1R1-230-5-60A-ST-G/5-P2-HKLMOQ2V3-D | 1230159933207
АЗНАКАЕВСКИЙ РАЙОН | Азнакаево г | Лобачевского ул | 1 | 75 | ИПУ | МИРТЕК-12-РУ-D1-A1R1-230-5-60A-ST-G/5-P2-HKLMOQ2V3-D | 1230159934510
АЗНАКАЕВСКИЙ РАЙОН | Азнакаево г | Лобачевского ул | 1 | 76 | ИПУ | МИРТЕК-12-РУ-D1-A1R1-230-5-60A-ST-G/5-P2-HKLMOQ2V3-D | 1230159934045
АЗНАКАЕВСКИЙ РАЙОН | Азнакаево г | Лобачевского ул | 1 | 77 | ИПУ | МИРТЕК-12-РУ-D1-A1R1-230-5-60A-ST-G/5-P2-HKLMOQ2V3-D | 1230159937114
АЗНАКАЕВСКИЙ РАЙОН | Азнакаево г | Лобачевского ул | 1 | 79 | ИПУ | МИРТЕК-12-РУ-D1-A1R1-230-5-60A-ST-G/5-P2-HKLMOQ2V3-D | 1230159934401
АЗНАКАЕВСКИЙ РАЙОН | Азнакаево г | Лобачевского ул | 1 | 82 | ИПУ | МИРТЕК-12-РУ-D1-A1R1-230-5-60A-ST-G/5-P2-HKLMOQ2V3-D | 1230159933821
АЗНАКАЕВСКИЙ РАЙОН | Азнакаево г | Лобачевского ул | 1 | 83 | ИПУ | МИРТЕК-12-РУ-D1-A1R1-230-5-60A-ST-G/5-P2-HKLMOQ2V3-D | 1230159936667
АЗНАКАЕВСКИЙ РАЙОН | Азнакаево г | Лобачевского ул | 1 | 84 | ИПУ | МИРТЕК-12-РУ-D1-A1R1-230-5-60A-ST-G/5-P2-HKLMOQ2V3-D | 1230159934599
АЗНАКАЕВСКИЙ РАЙОН | Азнакаево г | Лобачевского ул | 1 | 85 | ИПУ | МИРТЕК-12-РУ-D1-A1R1-230-5-60A-ST-G/5-P2-HKLMOQ2V3-D | 1230159932983
АЗНАКАЕВСКИЙ РАЙОН | Азнакаево г | Лобачевского ул | 1 | 86 | ИПУ | МИРТЕК-12-РУ-D1-A1R1-230-5-60A-ST-G/5-P2-HKLMOQ2V3-D | 1230159934141
АЗНАКАЕВСКИЙ РАЙОН | Азнакаево г | Лобачевского ул | 1 | 87 | ИПУ | МИРТЕК-12-РУ-D1-A1R1-230-5-60A-ST-G/5-P2-HKLMOQ2V3-D | 1230159937116
АЗНАКАЕВСКИЙ РАЙОН | Азнакаево г | Лобачевского ул | 1 | 88 | ИПУ | МИРТЕК-12-РУ-D1-A1R1-230-5-60A-ST-G/5-P2-HKLMOQ2V3-D | 1230159937381
АЗНАКАЕВСКИЙ РАЙОН | Азнакаево г | Лобачевского ул | 1 | 89 | ИПУ | МИРТЕК-12-РУ-D1-A1R1-230-5-60A-ST-G/5-P2-HKLMOQ2V3-D | 1230159936284
АЗНАКАЕВСКИЙ РАЙОН | Азнакаево г | Лобачевского ул | 1 | 90 | ИПУ | МИРТЕК-12-РУ-D1-A1R1-230-5-60A-ST-G/5-P2-HKLMOQ2V3-D | 1230159933085
АЗНАКАЕВСКИЙ РАЙОН | Азнакаево г | Нефтяников ул | 13 | 5 | ИПУ | МИРТЕК-12-РУ-D1-A1R1-230-5-60A-ST-G/5-P2-HKLMOQ2V3-D | 1230159933042
АЗНАКАЕВСКИЙ РАЙОН | Азнакаево г | Нефтяников ул | 25 | 1 | ИПУ | МИРТЕК-12-РУ-D1-A1R1-230-5-60A-ST-G/5-P2-HKLMOQ2V3-D | 1230159934714
АЗНАКАЕВСКИЙ РАЙОН | Азнакаево г | Нефтяников ул | 25 | 10 | ИПУ | МИРТЕК-12-РУ-D1-A1R1-230-5-60A-ST-G/5-P2-HKLMOQ2V3-D | 1230159934322
АЗНАКАЕВСКИЙ РАЙОН | Азнакаево г | Нефтяников ул | 25 | 12 | ИПУ | МИРТЕК-12-РУ-D1-A1R1-230-5-60A-ST-G/5-P2-HKLMOQ2V3-D | 1230159933907
АЗНАКАЕВСКИЙ РАЙОН | Азнакаево г | Нефтяников ул | 25 | 14 | ИПУ | МИРТЕК-12-РУ-D1-A1R1-230-5-60A-ST-G/5-P2-HKLMOQ2V3-D | 1230159933090
АЗНАКАЕВСКИЙ РАЙОН | Азнакаево г | Нефтяников ул | 25 | 15 | ИПУ | МИРТЕК-12-РУ-D1-A1R1-230-5-60A-ST-G/5-P2-HKLMOQ2V3-D | 1230159934183
АЗНАКАЕВСКИЙ РАЙОН | Азнакаево г | Нефтяников ул | 25 | 16 | ИПУ | МИРТЕК-12-РУ-D1-A1R1-230-5-60A-ST-G/5-P2-HKLMOQ2V3-D | 1230159934458
АЗНАКАЕВСКИЙ РАЙОН | Азнакаево г | Нефтяников ул | 25 | 2 | ИПУ | МИРТЕК-12-РУ-D1-A1R1-230-5-60A-ST-G/5-P2-HKLMOQ2V3-D | 1230159932962
АЗНАКАЕВСКИЙ РАЙОН | Азнакаево г | Нефтяников ул | 25 | 3 | ИПУ | МИРТЕК-12-РУ-D1-A1R1-230-5-60A-ST-G/5-P2-HKLMOQ2V3-D | 1230159937322
АЗНАКАЕВСКИЙ РАЙОН | Азнакаево г | Нефтяников ул | 25 | 33 | ИПУ | МИРТЕК-12-РУ-D1-A1R1-230-5-60A-ST-G/5-P2-HKLMOQ2V3-D | 1230159934574
АЗНАКАЕВСКИЙ РАЙОН | Азнакаево г | Нефтяников ул | 25 | 34 | ИПУ | МИРТЕК-12-РУ-D1-A1R1-230-5-60A-ST-G/5-P2-HKLMOQ2V3-D | 1230159933897
АЗНАКАЕВСКИЙ РАЙОН | Азнакаево г | Нефтяников ул | 25 | 36 | ИПУ | МИРТЕК-12-РУ-D1-A1R1-230-5-60A-ST-G/5-P2-HKLMOQ2V3-D | 1230159934208
АЗНАКАЕВСКИЙ РАЙОН | Азнакаево г | Нефтяников ул | 25 | 37 | ИПУ | МИРТЕК-12-РУ-D1-A1R1-230-5-60A-ST-G/5-P2-HKLMOQ2V3-D | 1230159933765
АЗНАКАЕВСКИЙ РАЙОН | Азнакаево г | Нефтяников ул | 25 | 39 | ИПУ | МИРТЕК-12-РУ-D1-A1R1-230-5-60A-ST-G/5-P2-HKLMOQ2V3-D | 1230159933833
АЗНАКАЕВСКИЙ РАЙОН | Азнакаево г | Нефтяников ул | 25 | 4 | ИПУ | МИРТЕК-12-РУ-D1-A1R1-230-5-60A-ST-G/5-P2-HKLMOQ2V3-D | 1230159937332
АЗНАКАЕВСКИЙ РАЙОН | Азнакаево г | Нефтяников ул | 25 | 40 | ИПУ | МИРТЕК-12-РУ-D1-A1R1-230-5-60A-ST-G/5-P2-HKLMOQ2V3-D | 1230159933559
АЗНАКАЕВСКИЙ РАЙОН | Азнакаево г | Нефтяников ул | 25 | 41 | ИПУ | МИРТЕК-12-РУ-D1-A1R1-230-5-60A-ST-G/5-P2-HKLMOQ2V3-D | 1230159932934
АЗНАКАЕВСКИЙ РАЙОН | Азнакаево г | Нефтяников ул | 25 | 42 | ИПУ | МИРТЕК-12-РУ-D1-A1R1-230-5-60A-ST-G/5-P2-HKLMOQ2V3-D | 1230159934403
АЗНАКАЕВСКИЙ РАЙОН | Азнакаево г | Нефтяников ул | 25 | 43 | ИПУ | МИРТЕК-12-РУ-D1-A1R1-230-5-60A-ST-G/5-P2-HKLMOQ2V3-D | 1230159933034
АЗНАКАЕВСКИЙ РАЙОН | Азнакаево г | Нефтяников ул | 25 | 45 | ИПУ | МИРТЕК-12-РУ-D1-A1R1-230-5-60A-ST-G/5-P2-HKLMOQ2V3-D | 1230159934131
АЗНАКАЕВСКИЙ РАЙОН | Азнакаево г | Нефтяников ул | 25 | 46 | ИПУ | МИРТЕК-12-РУ-D1-A1R1-230-5-60A-ST-G/5-P2-HKLMOQ2V3-D | 1230159933456
АЗНАКАЕВСКИЙ РАЙОН | Азнакаево г | Нефтяников ул | 25 | 48 | ИПУ | МИРТЕК-12-РУ-D1-A1R1-230-5-60A-ST-G/5-P2-HKLMOQ2V3-D | 1230159934024
АЗНАКАЕВСКИЙ РАЙОН | Азнакаево г | Нефтяников ул | 25 | 49 | ИПУ | МИРТЕК-12-РУ-D1-A1R1-230-5-60A-ST-G/5-P2-HKLMOQ2V3-D | 1230159933645
АЗНАКАЕВСКИЙ РАЙОН | Азнакаево г | Нефтяников ул | 25 | 6 | ИПУ | МИРТЕК-12-РУ-D1-A1R1-230-5-60A-ST-G/5-P2-HKLMOQ2V3-D | 1230159936396
АЗНАКАЕВСКИЙ РАЙОН | Азнакаево г | Нефтяников ул | 25 | 68 | ИПУ | МИРТЕК-12-РУ-D1-A1R1-230-5-60A-ST-G/5-P2-HKLMOQ2V3-D | 1230159933099
АЗНАКАЕВСКИЙ РАЙОН | Азнакаево г | Нефтяников ул | 25 | 69 | ИПУ | МИРТЕК-12-РУ-D1-A1R1-230-5-60A-ST-G/5-P2-HKLMOQ2V3-D | 1230159933158
АЗНАКАЕВСКИЙ РАЙОН | Азнакаево г | Нефтяников ул | 25 | 7 | ИПУ | МИРТЕК-12-РУ-D1-A1R1-230-5-60A-ST-G/5-P2-HKLMOQ2V3-D | 1230159934184
АЗНАКАЕВСКИЙ РАЙОН | Азнакаево г | Нефтяников ул | 25 | 72 | ИПУ | МИРТЕК-12-РУ-D1-A1R1-230-5-60A-ST-G/5-P2-HKLMOQ2V3-D | 1230159934062
АЗНАКАЕВСКИЙ РАЙОН | Азнакаево г | Нефтяников ул | 25 | 73 | ИПУ | МИРТЕК-12-РУ-D1-A1R1-230-5-60A-ST-G/5-P2-HKLMOQ2V3-D | 1230159934248
АЗНАКАЕВСКИЙ РАЙОН | Азнакаево г | Нефтяников ул | 25 | 74 | ИПУ | МИРТЕК-12-РУ-D1-A1R1-230-5-60A-ST-G/5-P2-HKLMOQ2V3-D | 1230159934550
АЗНАКАЕВСКИЙ РАЙОН | Азнакаево г | Нефтяников ул | 25 | 75 | ИПУ | МИРТЕК-12-РУ-D1-A1R1-230-5-60A-ST-G/5-P2-HKLMOQ2V3-D | 1230159934453
АЗНАКАЕВСКИЙ РАЙОН | Азнакаево г | Нефтяников ул | 25 | 76 | ИПУ | МИРТЕК-12-РУ-D1-A1R1-230-5-60A-ST-G/5-P2-HKLMOQ2V3-D | 1230159933928
АЗНАКАЕВСКИЙ РАЙОН | Азнакаево г | Нефтяников ул | 25 | 77 | ИПУ | МИРТЕК-12-РУ-D1-A1R1-230-5-60A-ST-G/5-P2-HKLMOQ2V3-D | 1230159934203
АЗНАКАЕВСКИЙ РАЙОН | Азнакаево г | Нефтяников ул | 25 | 78 | ИПУ | МИРТЕК-12-РУ-D1-A1R1-230-5-60A-ST-G/5-P2-HKLMOQ2V3-D | 1230159934703
АЗНАКАЕВСКИЙ РАЙОН | Азнакаево г | Нефтяников ул | 25 | 8 | ИПУ | МИРТЕК-12-РУ-D1-A1R1-230-5-60A-ST-G/5-P2-HKLMOQ2V3-D | 1230159933339
АЗНАКАЕВСКИЙ РАЙОН | Азнакаево г | Нефтяников ул | 25 | 80 | ИПУ | МИРТЕК-12-РУ-D1-A1R1-230-5-60A-ST-G/5-P2-HKLMOQ2V3-D | 1230159937316
АЗНАКАЕВСКИЙ РАЙОН | Азнакаево г | Нефтяников ул | 25 | 9 | ИПУ | МИРТЕК-12-РУ-D1-A1R1-230-5-60A-ST-G/5-P2-HKLMOQ2V3-D | 1230159933286
АЗНАКАЕВСКИЙ РАЙОН | Азнакаево г | Шайхутдинова ул | 3 | 108 | ИПУ | МИРТЕК-12-РУ-D1-A1R1-230-5-60A-ST-G/5-P2-HKLMOQ2V3-D | 1230159934649
АЗНАКАЕВСКИЙ РАЙОН | Азнакаево г | Шайхутдинова ул | 3 | 109 | ИПУ | МИРТЕК-12-РУ-D1-A1R1-230-5-60A-ST-G/5-P2-HKLMOQ2V3-D | 1230159933908
АЗНАКАЕВСКИЙ РАЙОН | Азнакаево г | Шайхутдинова ул | 3 | 110 | ИПУ | МИРТЕК-12-РУ-D1-A1R1-230-5-60A-ST-G/5-P2-HKLMOQ2V3-D | 1230159933554
АЗНАКАЕВСКИЙ РАЙОН | Азнакаево г | Шайхутдинова ул | 3 | 112 | ИПУ | МИРТЕК-12-РУ-D1-A1R1-230-5-60A-ST-G/5-P2-HKLMOQ2V3-D | 1230159934210
АЗНАКАЕВСКИЙ РАЙОН | Азнакаево г | Шайхутдинова ул | 3 | 113 | ИПУ | МИРТЕК-12-РУ-D1-A1R1-230-5-60A-ST-G/5-P2-HKLMOQ2V3-D | 1230159934506
АЗНАКАЕВСКИЙ РАЙОН | Азнакаево г | Шайхутдинова ул | 3 | 114 | ИПУ | МИРТЕК-12-РУ-D1-A1R1-230-5-60A-ST-G/5-P2-HKLMOQ2V3-D | 1230159934219
АЗНАКАЕВСКИЙ РАЙОН | Азнакаево г | Шайхутдинова ул | 3 | 115 | ИПУ | МИРТЕК-12-РУ-D1-A1R1-230-5-60A-ST-G/5-P2-HKLMOQ2V3-D | 1230159933933
АЗНАКАЕВСКИЙ РАЙОН | Азнакаево г | Шайхутдинова ул | 3 | 116 | ИПУ | МИРТЕК-12-РУ-D1-A1R1-230-5-60A-ST-G/5-P2-HKLMOQ2V3-D | 1230159934630
АЗНАКАЕВСКИЙ РАЙОН | Азнакаево г | Шайхутдинова ул | 3 | 117 | ИПУ | МИРТЕК-12-РУ-D1-A1R1-230-5-60A-ST-G/5-P2-HKLMOQ2V3-D | 1230159934096
АЗНАКАЕВСКИЙ РАЙОН | Азнакаево г | Шайхутдинова ул | 3 | 55 | ИПУ | МИРТЕК-12-РУ-D1-A1R1-230-5-60A-ST-G/5-P2-HKLMOQ2V3-D | 1230159933633
АЗНАКАЕВСКИЙ РАЙОН | Азнакаево г | Шайхутдинова ул | 3 | 56 | ИПУ | МИРТЕК-12-РУ-D1-A1R1-230-5-60A-ST-G/5-P2-HKLMOQ2V3-D | 1230159933030
АЗНАКАЕВСКИЙ РАЙОН | Азнакаево г | Шайхутдинова ул | 3 | 57 | ИПУ | МИРТЕК-12-РУ-D1-A1R1-230-5-60A-ST-G/5-P2-HKLMOQ2V3-D | 1230159934270
АЗНАКАЕВСКИЙ РАЙОН | Азнакаево г | Шайхутдинова ул | 3 | 58 | ИПУ | МИРТЕК-12-РУ-D1-A1R1-230-5-60A-ST-G/5-P2-HKLMOQ2V3-D | 1230159933670
АЗНАКАЕВСКИЙ РАЙОН | Азнакаево г | Шайхутдинова ул | 3 | 60 | ИПУ | МИРТЕК-12-РУ-D1-A1R1-230-5-60A-ST-G/5-P2-HKLMOQ2V3-D | 1230159937157
Азнакаевский район | Азнакаево г | А.Валиханова ул | 4 | 32 | ИПУ | Милур 107S.22-PRZ-1L-DT | 231500010511289
Азнакаевский район | Азнакаево г | А.Гурьянова ул | 11 | 46 | ИПУ | Милур 107S.22-PRZ-1L-DT | 231500010511280
Азнакаевский район | Азнакаево г | Булгар ул | 30 | 118 | ИПУ | Милур 107S.22-PRZ-1L-DT | 231500010511284
Азнакаевский район | Азнакаево г | Булгар ул | 30 | 125 | ИПУ | Милур 107S.22-PRZ-1L-DT | 231500010511276
Азнакаевский район | Азнакаево г | Булгар ул | 30 | 128 | ИПУ | Милур 107S.22-PRZ-1L-DT | 231500010511259
Азнакаевский район | Азнакаево г | Г.Хасаншиной ул | 5 | 39 | ИПУ | Милур 107S.22-PRZ-1L-DT | 231500010508385
Азнакаевский район | Азнакаево г | Г.Хасаншиной ул | 5 | 41 | ИПУ | Милур 107S.22-PRZ-1L-DT | 231500010508390
Азнакаевский район | Азнакаево г | Ленина ул | 40 | 59 | ИПУ | Милур 107S.22-PRZ-1L-DT | 231500010510222
Азнакаевский район | Азнакаево г | Ленина ул | 40 | 62 | ИПУ | Милур 107S.22-PRZ-1L-DT | 231500010510219
Азнакаевский район | Азнакаево г | Лобачевского ул | 1 | 20 | ИПУ | Милур 107S.22-PRZ-1L-DT | 231500010511260
Азнакаевский район | Азнакаево г | М.Султангалиева ул | 20 | 15 | ИПУ | Милур 107S.22-PRZ-1L-DT | 231500010511246
Азнакаевский район | Азнакаево г | М.Султангалиева ул | 20 | 2 | ИПУ | Милур 107S.22-PRZ-1L-DT | 231500010511248
Азнакаевский район | Азнакаево г | М.Хасанова ул | 20 | 20 | ИПУ | Милур 107S.22-PRZ-1L-DT | 231500010511236
Азнакаевский район | Азнакаево г | М.Хасанова ул | 20 | 6 | ИПУ | Милур 107S.22-PRZ-1L-DT | 231500010511251
Азнакаевский район | Азнакаево г | М.Хасанова ул | 21 | 65 | ИПУ | Милур 107S.22-PRZ-1L-DT | 231500010511255
Азнакаевский район | Азнакаево г | М.Хасанова ул | 3 | 3 | ИПУ | Милур 107S.22-PRZ-1L-DT | 231500010510221
Азнакаевский район | Азнакаево г | М.Хасанова ул | 3 | 37 | ИПУ | Милур 107S.22-PRZ-1L-DT | 231500010510220
Азнакаевский район | Азнакаево г | М.Хасанова ул | 3 | 42 | ИПУ | Милур 107S.22-PRZ-1L-DT | 231500010510228
Азнакаевский район | Азнакаево г | М.Хасанова ул | 3 | 5 | ИПУ | Милур 107S.22-PRZ-1L-DT | 231500010508867
Азнакаевский район | Азнакаево г | НЕФТЯНИКОВ ул | 14 | 22 | ИПУ | Милур 107S.22-PRZ-1L-DT | 231500010510223
Азнакаевский район | Азнакаево г | САЙДАШЕВА ул | 7 | 19 | ИПУ | Милур 107S.22-PRZ-1L-DT | 231500010510224
Азнакаевский район | Азнакаево г | Сайдашева ул | 7 | 35 | ИПУ | Милур 107S.22-PRZ-1L-DT | 231500010510226
Азнакаевский район | Азнакаево г | Сайдашева ул | 7 | 44 | ИПУ | Милур 107S.22-PRZ-1L-DT | 231500010510227
Азнакаевский район | Азнакаево г | Строителей ул | 5 | 2 | ИПУ | Милур 107S.22-PRZ-1L-DT | 231500010508865
Азнакаевский район | Азнакаево г | Строителей ул | 5 | 3 | ИПУ | Милур 107S.22-PRZ-1L-DT | 231500010508864
Азнакаевский район | Азнакаево г | Сююмбики ул | 1 | 12 | ИПУ | Милур 107S.22-PRZ-1L-DT | 231500010508894
Азнакаевский район | Азнакаево г | Сююмбики ул | 15 | 8 | ИПУ | Милур 107S.22-PRZ-1L-DT | 231500010509931
Азнакаевский район | Азнакаево г | Тукая ул | 1 | 7 | ИПУ | Милур 107S.22-PRZ-1L-DT | 231500010510229
Азнакаевский район | Азнакаево г | Юбилейная ул | 8 | 100 | ИПУ | Милур 107S.22-PRZ-1L-DT | 231500010510269
Азнакаевский район | Азнакаево г | Юбилейная ул | 8 | 101 | ИПУ | Милур 107S.22-PRZ-1L-DT | 231500010510014
Азнакаевский район | Азнакаево г | Юбилейная ул | 8 | 102 | ИПУ | Милур 107S.22-PRZ-1L-DT | 231500010510135
Азнакаевский район | Азнакаево г | Юбилейная ул | 8 | 103 | ИПУ | Милур 107S.22-PRZ-1L-DT | 231500010508963
Азнакаевский район | Азнакаево г | Юбилейная ул | 8 | 104 | ИПУ | Милур 107S.22-PRZ-1L-DT | 231500010508938
Азнакаевский район | Азнакаево г | Юбилейная ул | 8 | 107 | ИПУ | Милур 107S.22-PRZ-1L-DT | 231500010510090
Азнакаевский район | Азнакаево г | Юбилейная ул | 8 | 109 | ИПУ | Милур 107S.22-PRZ-1L-DT | 231500010508950
Азнакаевский район | Азнакаево г | Юбилейная ул | 8 | 110 | ИПУ | Милур 107S.22-PRZ-1L-DT | 231500010510521
Азнакаевский район | Азнакаево г | Юбилейная ул | 8 | 113 | ИПУ | Милур 107S.22-PRZ-1L-DT | 231500010510113
Азнакаевский район | Азнакаево г | Юбилейная ул | 8 | 115 | ИПУ | Милур 107S.22-PRZ-1L-DT | 231500010508873
Азнакаевский район | Азнакаево г | Юбилейная ул | 8 | 116 | ИПУ | Милур 107S.22-PRZ-1L-DT | 231500010508947
Азнакаевский район | Азнакаево г | Юбилейная ул | 8 | 117 | ИПУ | Милур 107S.22-PRZ-1L-DT | 231500010510004
Азнакаевский район | Азнакаево г | Юбилейная ул | 8 | 119 | ИПУ | Милур 107S.22-PRZ-1L-DT | 231500010508941
Азнакаевский район | Азнакаево г | Юбилейная ул | 8 | 121 | ИПУ | Милур 107S.22-PRZ-1L-DT | 231500010510364
Азнакаевский район | Азнакаево г | Юбилейная ул | 8 | 123 | ИПУ | Милур 107S.22-PRZ-1L-DT | 231500010508878
Азнакаевский район | Азнакаево г | Юбилейная ул | 8 | 127 | ИПУ | Милур 107S.22-PRZ-1L-DT | 231500010508914
Азнакаевский район | Азнакаево г | Юбилейная ул | 8 | 130 | ИПУ | Милур 107S.22-PRZ-1L-DT | 231500010508869
Азнакаевский район | Азнакаево г | Юбилейная ул | 8 | 133 | ИПУ | Милур 107S.22-PRZ-1L-DT | 231500010510568
Азнакаевский район | Азнакаево г | Юбилейная ул | 8 | 136 | ИПУ | Милур 107S.22-PRZ-1L-DT | 231500010508949
Азнакаевский район | Азнакаево г | Юбилейная ул | 8 | 144 | ИПУ | Милур 107S.22-PRZ-1L-DT | 231500010508962
Азнакаевский район | Азнакаево г | Юбилейная ул | 8 | 73 | ИПУ | Милур 107S.22-PRZ-1L-DT | 231500010510492
Азнакаевский район | Азнакаево г | Юбилейная ул | 8 | 74 | ИПУ | Милур 107S.22-PRZ-1L-DT | 231500010510829
Азнакаевский район | Азнакаево г | Юбилейная ул | 8 | 75 | ИПУ | Милур 107S.22-PRZ-1L-DT | 231500010510146
Азнакаевский район | Азнакаево г | Юбилейная ул | 8 | 77 | ИПУ | Милур 107S.22-PRZ-1L-DT | 231500010508880
Азнакаевский район | Азнакаево г | Юбилейная ул | 8 | 80 | ИПУ | Милур 107S.22-PRZ-1L-DT | 231500010510912
Азнакаевский район | Азнакаево г | Юбилейная ул | 8 | 81 | ИПУ | Милур 107S.22-PRZ-1L-DT | 231500010510833
Азнакаевский район | Азнакаево г | Юбилейная ул | 8 | 82 | ИПУ | Милур 107S.22-PRZ-1L-DT | 231500010508906
Азнакаевский район | Азнакаево г | Юбилейная ул | 8 | 83 | ИПУ | Милур 107S.22-PRZ-1L-DT | 231500010508863
Азнакаевский район | Азнакаево г | Юбилейная ул | 8 | 85 | ИПУ | Милур 107S.22-PRZ-1L-DT | 231500010510590
Азнакаевский район | Азнакаево г | Юбилейная ул | 8 | 86 | ИПУ | Милур 107S.22-PRZ-1L-DT | 231500010510832
Азнакаевский район | Азнакаево г | Юбилейная ул | 8 | 89 | ИПУ | Милур 107S.22-PRZ-1L-DT | 231500010510600
Азнакаевский район | Азнакаево г | Юбилейная ул | 8 | 90 | ИПУ | Милур 107S.22-PRZ-1L-DT | 231500010508904
Азнакаевский район | Азнакаево г | Юбилейная ул | 8 | 92 | ИПУ | Милур 107S.22-PRZ-1L-DT | 231500010508881
Азнакаевский район | Азнакаево г | Юбилейная ул | 8 | 93 | ИПУ | Милур 107S.22-PRZ-1L-DT | 231500010510849
Азнакаевский район | Азнакаево г | Юбилейная ул | 8 | 94 | ИПУ | Милур 107S.22-PRZ-1L-DT | 231500010510536
Азнакаевский район | Азнакаево г | Юбилейная ул | 8 | 95 | ИПУ | Милур 107S.22-PRZ-1L-DT | 231500010510902
Азнакаевский район | Азнакаево г | Юбилейная ул | 8 | 96 | ИПУ | Милур 107S.22-PRZ-1L-DT | 231500010510826
Азнакаевский район | Азнакаево г | Юбилейная ул | 8 | 99 | ИПУ | Милур 107S.22-PRZ-1L-DT | 231500010510074
Азнакаевский район | Азнакаево г | Ямашева ул | 5 | 13 | ИПУ | Милур 107S.22-PRZ-1L-DT | 231500010510225
Азнакаевский район | Азнакаево г | Ямашева ул | 7 | 15 | ИПУ | Милур 107S.22-PRZ-1L-DT | 231500010510230
Азнакаевский район | Актюбинский пгт | Губкина ул | 18 | 103 | ИПУ | Милур 107S.22-PRZ-1L-DT | 231500010510006
Азнакаевский район | Актюбинский пгт | Губкина ул | 18 | 104 | ИПУ | Милур 107S.22-PRZ-1L-DT | 231500010510003
Азнакаевский район | Актюбинский пгт | Губкина ул | 18А | 33 | ИПУ | Милур 107S.22-PRZ-1L-DT | 231500010509998
Азнакаевский район | Актюбинский пгт | Губкина ул | 18А | 34 | ИПУ | Милур 107S.22-PRZ-1L-DT | 231500010510002
Азнакаевский район | Актюбинский пгт | Губкина ул | 22 | 80 | ИПУ | Милур 107S.22-PRZ-1L-DT | 231500010509987
Азнакаевский район | Актюбинский пгт | Губкина ул | 34 | 11 | ИПУ | Милур 107S.22-PRZ-1L-DT | 231500010509986
Азнакаевский район | Актюбинский пгт | Губкина ул | 34 | 8 | ИПУ | Милур 107S.22-PRZ-1L-DT | 221500010440679
Азнакаевский район | Актюбинский пгт | Губкина ул | 38А | 17 | ИПУ | Милур 107S.22-PRZ-1L-DT | 231500010509993
Азнакаевский район | Актюбинский пгт | Губкина ул | 38А | 24 | ИПУ | Милур 107S.22-PRZ-1L-DT | 231500010509992
Азнакаевский район | Актюбинский пгт | Татарстана ул | 21 | 122 | ИПУ | Милур 107S.22-PRZ-1L-DT | 231500010510007
Азнакаевский район | Актюбинский пгт | Татарстана ул | 21 | 26 | ИПУ | Милур 107S.22-PRZ-1L-DT | 231500010509991
Азнакаевский район | Актюбинский пгт | Татарстана ул | 21 | 74 | ИПУ | Милур 107S.22-PRZ-1L-DT | 231500010510000
Азнакаевский район | Актюбинский пгт | Татарстана ул | 21 | 75 | ИПУ | Милур 107S.22-PRZ-1L-DT | 231500010509985
Азнакаевский район | Азнакаево г | Булгар ул | 30 |  | УСПД |  |  |  | Milur IC UREG-Z/P | 231100200014764
Азнакаевский район | Азнакаево г | Г.Хасаншиной ул | 3 |  | УСПД |  |  |  | Milur IC UREG-Z/P | 231100200014782
Азнакаевский район | Азнакаево г | Гагарина ул | 29 |  | УСПД |  |  |  | Milur IC UREG-Z/P | 231100200014765
Азнакаевский район | Азнакаево г | Гагарина ул | 35 |  | УСПД |  |  |  | Milur IC UREG-Z/P | 231100200015889
Азнакаевский район | Азнакаево г | Ленина ул | 30 |  | УСПД |  |  |  | Milur IC UREG-Z/P | 231100200015393
Азнакаевский район | Азнакаево г | Ленина ул | 33 |  | УСПД |  |  |  | Milur IC UREG-Z/P | 231100200014778
Азнакаевский район | Азнакаево г | М.Хасанова ул | 21 |  | УСПД |  |  |  | Milur IC UREG-Z/P | 231100200014763
Азнакаевский район | Азнакаево г | Пушкина ул | 7 |  | УСПД |  |  |  | Milur IC UREG-Z/P | 231100200014766
Азнакаевский район | Азнакаево г | Строителей ул | 5 |  | УСПД |  |  |  | Milur IC UREG-Z/P | 231100200014781
Азнакаевский район | Азнакаево г | Строителей ул | 9 |  | УСПД |  |  |  | Milur IC UREG-Z/P | 231100200014767
Азнакаевский район | Азнакаево г | Строителей ул | 14 |  | УСПД |  |  |  | Milur IC UREG-Z/P | 231100200014786
Азнакаевский район | Азнакаево г | Сююмбики ул | 1 |  | УСПД |  |  |  | Milur IC UREG-Z/P | 231100200014780
Азнакаевский район | Азнакаево г | Сююмбики ул | 15 |  | УСПД |  |  |  | Milur IC UREG-Z/P | 231100200014779
Азнакаевский район | Азнакаево г | Шайхутдинова ул | 7 |  | УСПД |  |  |  | Milur IC UREG-Z/P | 231100200015862
Азнакаевский район | Актюбинский пгт | Губкина ул | 34 |  | УСПД |  |  |  | Milur IC UREG-Z/P | 231100200015890
Азнакаевский район | Актюбинский пгт | Губкина ул | 42А |  | УСПД |  |  |  | Milur IC UREG-Z/P | 231100200015893
АЛЬМЕТЬЕВСКИЙ РАЙОН | АЛЬМЕТЬЕВСК Г | БЕЛОГЛАЗОВА УЛ | 103 | 25 | ИПУ | МИРТЕК-12-РУ-D1-A1R1-230-5-60A-ST-G/5-P2-HKLMOQ2V3-D | 0230159959300
АЛЬМЕТЬЕВСКИЙ РАЙОН | АЛЬМЕТЬЕВСК Г | БЕЛОГЛАЗОВА УЛ | 129 | 15 | ИПУ | МИРТЕК-12-РУ-D1-A1R1-230-5-60A-ST-G/5-P2-HKLMOQ2V3-D | 0230159960267
АЛЬМЕТЬЕВСКИЙ РАЙОН | АЛЬМЕТЬЕВСК Г | БЕЛОГЛАЗОВА УЛ | 133 | 16 | ИПУ | МИРТЕК-12-РУ-D1-A1R1-230-5-60A-ST-G/5-P2-HKLMOQ2V3-D | 0230159960308
АЛЬМЕТЬЕВСКИЙ РАЙОН | АЛЬМЕТЬЕВСК Г | БЕЛОГЛАЗОВА УЛ | 133 | 19 | ИПУ | МИРТЕК-12-РУ-D1-A1R1-230-5-60A-ST-G/5-P2-HKLMOQ2V3-D | 0230159958705
АЛЬМЕТЬЕВСКИЙ РАЙОН | АЛЬМЕТЬЕВСК Г | БЕЛОГЛАЗОВА УЛ | 137 | 16 | ИПУ | МИРТЕК-12-РУ-D1-A1R1-230-5-60A-ST-G/5-P2-HKLMOQ2V3-D | 0230159958712
АЛЬМЕТЬЕВСКИЙ РАЙОН | АЛЬМЕТЬЕВСК Г | БЕЛОГЛАЗОВА УЛ | 43 | 1 | ИПУ | МИРТЕК-12-РУ-D1-A1R1-230-5-60A-ST-G/5-P2-HKLMOQ2V3-D | 0230159958233
АЛЬМЕТЬЕВСКИЙ РАЙОН | АЛЬМЕТЬЕВСК Г | БЕЛОГЛАЗОВА УЛ | 43 | 21 | ИПУ | МИРТЕК-12-РУ-D1-A1R1-230-5-60A-ST-G/5-P2-HKLMOQ2V3-D | 0230159958869
АЛЬМЕТЬЕВСКИЙ РАЙОН | АЛЬМЕТЬЕВСК Г | БЕЛОГЛАЗОВА УЛ | 43 | 25 | ИПУ | МИРТЕК-12-РУ-D1-A1R1-230-5-60A-ST-G/5-P2-HKLMOQ2V3-D | 0230159959070
АЛЬМЕТЬЕВСКИЙ РАЙОН | АЛЬМЕТЬЕВСК Г | БЕЛОГЛАЗОВА УЛ | 43 | 48 | ИПУ | МИРТЕК-12-РУ-D1-A1R1-230-5-60A-ST-G/5-P2-HKLMOQ2V3-D | 1230159902439
АЛЬМЕТЬЕВСКИЙ РАЙОН | АЛЬМЕТЬЕВСК Г | БЕЛОГЛАЗОВА УЛ | 43 | 49 | ИПУ | МИРТЕК-12-РУ-D1-A1R1-230-5-60A-ST-G/5-P2-HKLMOQ2V3-D | 1230159902063
АЛЬМЕТЬЕВСКИЙ РАЙОН | АЛЬМЕТЬЕВСК Г | БЕЛОГЛАЗОВА УЛ | 54 | 4 | ИПУ | МИРТЕК-12-РУ-D1-A1R1-230-5-60A-ST-G/5-P2-HKLMOQ2V3-D | 0230159957365
АЛЬМЕТЬЕВСКИЙ РАЙОН | АЛЬМЕТЬЕВСК Г | БЕЛОГЛАЗОВА УЛ | 54 | 43 | ИПУ | МИРТЕК-12-РУ-D1-A1R1-230-5-60A-ST-G/5-P2-HKLMOQ2V3-D | 0230159958836
АЛЬМЕТЬЕВСКИЙ РАЙОН | АЛЬМЕТЬЕВСК Г | БЕЛОГЛАЗОВА УЛ | 56 | 69 | ИПУ | МИРТЕК-12-РУ-D1-A1R1-230-5-60A-ST-G/5-P2-HKLMOQ2V3-D | 0230159958706
АЛЬМЕТЬЕВСКИЙ РАЙОН | АЛЬМЕТЬЕВСК Г | ДРУЖБЫ УЛ | 11 | 31 | ИПУ | МИРТЕК-12-РУ-D1-A1R1-230-5-60A-ST-G/5-P2-HKLMOQ2V3-D | 0230159949935
АЛЬМЕТЬЕВСКИЙ РАЙОН | АЛЬМЕТЬЕВСК Г | КИРОВА УЛ | 38 | 18 | ИПУ | МИРТЕК-12-РУ-D1-A1R1-230-5-60A-ST-G/5-P2-HKLMOQ2V3-D | 0230159951294
АЛЬМЕТЬЕВСКИЙ РАЙОН | АЛЬМЕТЬЕВСК Г | ЛЕНИНА УЛ | 145 | 97 | ИПУ | МИРТЕК-12-РУ-D1-A1R1-230-5-60A-ST-G/5-P2-HKLMOQ2V3-D | 0230159957119
АЛЬМЕТЬЕВСКИЙ РАЙОН | АЛЬМЕТЬЕВСК Г | МУСЫ ДЖАЛИЛЯ УЛ | 24 | 28 | ИПУ | МИРТЕК-12-РУ-D1-A1R1-230-5-60A-ST-G/5-P2-HKLMOQ2V3-D | 1230159902437
АЛЬМЕТЬЕВСКИЙ РАЙОН | АЛЬМЕТЬЕВСК Г | МУСЫ ДЖАЛИЛЯ УЛ | 33 | 29 | ИПУ | МИРТЕК-12-РУ-D1-A1R1-230-5-60A-ST-G/5-P2-HKLMOQ2V3-D | 1230159906588
АЛЬМЕТЬЕВСКИЙ РАЙОН | АЛЬМЕТЬЕВСК Г | МУСЫ ДЖАЛИЛЯ УЛ | 35 | 5 | ИПУ | МИРТЕК-12-РУ-D1-A1R1-230-5-60A-ST-G/5-P2-HKLMOQ2V3-D | 1230159903819
АЛЬМЕТЬЕВСКИЙ РАЙОН | АЛЬМЕТЬЕВСК Г | НЕФТЯНИКОВ УЛ | 31 | 67 | ИПУ | МИРТЕК-12-РУ-D1-A1R1-230-5-60A-ST-G/5-P2-HKLMOQ2V3-D | 0230159951055
АЛЬМЕТЬЕВСКИЙ РАЙОН | АЛЬМЕТЬЕВСК Г | РИЗЫ ФАХРЕТДИНА УЛ | 28 | 9 | ИПУ | МИРТЕК-12-РУ-D1-A1R1-230-5-60A-ST-G/5-P2-HKLMOQ2V3-D | 0230159957767
АЛЬМЕТЬЕВСКИЙ РАЙОН | АЛЬМЕТЬЕВСК Г | РИЗЫ ФАХРЕТДИНА УЛ | 34 | 12 | ИПУ | МИРТЕК-12-РУ-D1-A1R1-230-5-60A-ST-G/5-P2-HKLMOQ2V3-D | 0230159957298
АЛЬМЕТЬЕВСКИЙ РАЙОН | АЛЬМЕТЬЕВСК Г | СТРОИТЕЛЕЙ ПР-КТ | 12 | 8 | ИПУ | МИРТЕК-12-РУ-D1-A1R1-230-5-60A-ST-G/5-P2-HKLMOQ2V3-D | 1230159946326
АЛЬМЕТЬЕВСКИЙ РАЙОН | АЛЬМЕТЬЕВСК Г | СТРОИТЕЛЕЙ ПР-КТ | 45 | 88 | ИПУ | МИРТЕК-12-РУ-D1-A1R1-230-5-60A-ST-G/5-P2-HKLMOQ2V3-D | 8230159962691
АЛЬМЕТЬЕВСКИЙ РАЙОН | АЛЬМЕТЬЕВСК Г | ТЕЛЬМАНА УЛ | 47 | 57 | ИПУ | МИРТЕК-12-РУ-D1-A1R1-230-5-60A-ST-G/5-P2-HKLMOQ2V3-D | 0230159952457
АЛЬМЕТЬЕВСКИЙ РАЙОН | АЛЬМЕТЬЕВСК Г | ЧЕРНЫШЕВСКОГО УЛ | 46А | 9 | ИПУ | МИРТЕК-12-РУ-D1-A1R1-230-5-60A-ST-G/5-P2-HKLMOQ2V3-D | 0230159959985
АЛЬМЕТЬЕВСКИЙ РАЙОН | АЛЬМЕТЬЕВСК Г | ШЕВЧЕНКО УЛ | 154 | 246 | ИПУ | МИРТЕК-12-РУ-D1-A1R1-230-5-60A-ST-G/5-P2-HKLMOQ2V3-D | 1230159906703
АЛЬМЕТЬЕВСКИЙ РАЙОН | Ж/Д СТАНЦИИ КАЛЕЙКИНО П | ГАГАРИНА УЛ | 40 | 1 | ИПУ | МИРТЕК-12-РУ-D1-A1R1-230-5-60A-ST-G/5-P2-HKLMOQ2V3-D | 1230159932927
АЛЬМЕТЬЕВСКИЙ РАЙОН | Ж/Д СТАНЦИИ КАЛЕЙКИНО П | ГАГАРИНА УЛ | 40 | 10 | ИПУ | МИРТЕК-12-РУ-D1-A1R1-230-5-60A-ST-G/5-P2-HKLMOQ2V3-D | 1230159933653
АЛЬМЕТЬЕВСКИЙ РАЙОН | Ж/Д СТАНЦИИ КАЛЕЙКИНО П | ГАГАРИНА УЛ | 40 | 11 | ИПУ | МИРТЕК-12-РУ-D1-A1R1-230-5-60A-ST-G/5-P2-HKLMOQ2V3-D | 1230159934737
АЛЬМЕТЬЕВСКИЙ РАЙОН | Ж/Д СТАНЦИИ КАЛЕЙКИНО П | ГАГАРИНА УЛ | 40 | 12 | ИПУ | МИРТЕК-12-РУ-D1-A1R1-230-5-60A-ST-G/5-P2-HKLMOQ2V3-D | 1230159933927
АЛЬМЕТЬЕВСКИЙ РАЙОН | Ж/Д СТАНЦИИ КАЛЕЙКИНО П | ГАГАРИНА УЛ | 40 | 13 | ИПУ | МИРТЕК-12-РУ-D1-A1R1-230-5-60A-ST-G/5-P2-HKLMOQ2V3-D | 1230159934870
АЛЬМЕТЬЕВСКИЙ РАЙОН | Ж/Д СТАНЦИИ КАЛЕЙКИНО П | ГАГАРИНА УЛ | 40 | 14 | ИПУ | МИРТЕК-12-РУ-D1-A1R1-230-5-60A-ST-G/5-P2-HKLMOQ2V3-D | 1230159934613
АЛЬМЕТЬЕВСКИЙ РАЙОН | Ж/Д СТАНЦИИ КАЛЕЙКИНО П | ГАГАРИНА УЛ | 40 | 15 | ИПУ | МИРТЕК-12-РУ-D1-A1R1-230-5-60A-ST-G/5-P2-HKLMOQ2V3-D | 1230159934841
АЛЬМЕТЬЕВСКИЙ РАЙОН | Ж/Д СТАНЦИИ КАЛЕЙКИНО П | ГАГАРИНА УЛ | 40 | 16 | ИПУ | МИРТЕК-12-РУ-D1-A1R1-230-5-60A-ST-G/5-P2-HKLMOQ2V3-D | 1230159934645
АЛЬМЕТЬЕВСКИЙ РАЙОН | Ж/Д СТАНЦИИ КАЛЕЙКИНО П | ГАГАРИНА УЛ | 40 | 18 | ИПУ | МИРТЕК-12-РУ-D1-A1R1-230-5-60A-ST-G/5-P2-HKLMOQ2V3-D | 1230159937527
АЛЬМЕТЬЕВСКИЙ РАЙОН | Ж/Д СТАНЦИИ КАЛЕЙКИНО П | ГАГАРИНА УЛ | 40 | 2 | ИПУ | МИРТЕК-12-РУ-D1-A1R1-230-5-60A-ST-G/5-P2-HKLMOQ2V3-D | 1230159933038
АЛЬМЕТЬЕВСКИЙ РАЙОН | Ж/Д СТАНЦИИ КАЛЕЙКИНО П | ГАГАРИНА УЛ | 40 | 3 | ИПУ | МИРТЕК-12-РУ-D1-A1R1-230-5-60A-ST-G/5-P2-HKLMOQ2V3-D | 1230159933082
АЛЬМЕТЬЕВСКИЙ РАЙОН | Ж/Д СТАНЦИИ КАЛЕЙКИНО П | ГАГАРИНА УЛ | 40 | 4 | ИПУ | МИРТЕК-12-РУ-D1-A1R1-230-5-60A-ST-G/5-P2-HKLMOQ2V3-D | 0230159948826
АЛЬМЕТЬЕВСКИЙ РАЙОН | Ж/Д СТАНЦИИ КАЛЕЙКИНО П | ГАГАРИНА УЛ | 40 | 5 | ИПУ | МИРТЕК-12-РУ-D1-A1R1-230-5-60A-ST-G/5-P2-HKLMOQ2V3-D | 1230159906476
АЛЬМЕТЬЕВСКИЙ РАЙОН | Ж/Д СТАНЦИИ КАЛЕЙКИНО П | ГАГАРИНА УЛ | 40 | 6 | ИПУ | МИРТЕК-12-РУ-D1-A1R1-230-5-60A-ST-G/5-P2-HKLMOQ2V3-D | 1230159934399
АЛЬМЕТЬЕВСКИЙ РАЙОН | Ж/Д СТАНЦИИ КАЛЕЙКИНО П | ГАГАРИНА УЛ | 40 | 8 | ИПУ | МИРТЕК-12-РУ-D1-A1R1-230-5-60A-ST-G/5-P2-HKLMOQ2V3-D | 1230159933394
АЛЬМЕТЬЕВСКИЙ РАЙОН | Ж/Д СТАНЦИИ КАЛЕЙКИНО П | ГАГАРИНА УЛ | 42 | 10 | ИПУ | МИРТЕК-12-РУ-D1-A1R1-230-5-60A-ST-G/5-P2-HKLMOQ2V3-D | 1230159906822
АЛЬМЕТЬЕВСКИЙ РАЙОН | Ж/Д СТАНЦИИ КАЛЕЙКИНО П | ГАГАРИНА УЛ | 42 | 12 | ИПУ | МИРТЕК-12-РУ-D1-A1R1-230-5-60A-ST-G/5-P2-HKLMOQ2V3-D | 0230159959101
АЛЬМЕТЬЕВСКИЙ РАЙОН | Ж/Д СТАНЦИИ КАЛЕЙКИНО П | ГАГАРИНА УЛ | 42 | 14 | ИПУ | МИРТЕК-12-РУ-D1-A1R1-230-5-60A-ST-G/5-P2-HKLMOQ2V3-D | 0230159953516
АЛЬМЕТЬЕВСКИЙ РАЙОН | Ж/Д СТАНЦИИ КАЛЕЙКИНО П | ГАГАРИНА УЛ | 42 | 17 | ИПУ | МИРТЕК-12-РУ-D1-A1R1-230-5-60A-ST-G/5-P2-HKLMOQ2V3-D | 0230159953756
АЛЬМЕТЬЕВСКИЙ РАЙОН | Ж/Д СТАНЦИИ КАЛЕЙКИНО П | ГАГАРИНА УЛ | 42 | 18 | ИПУ | МИРТЕК-12-РУ-D1-A1R1-230-5-60A-ST-G/5-P2-HKLMOQ2V3-D | 1230159902004
АЛЬМЕТЬЕВСКИЙ РАЙОН | Ж/Д СТАНЦИИ КАЛЕЙКИНО П | ГАГАРИНА УЛ | 42 | 3 | ИПУ | МИРТЕК-12-РУ-D1-A1R1-230-5-60A-ST-G/5-P2-HKLMOQ2V3-D | 1230159902023
АЛЬМЕТЬЕВСКИЙ РАЙОН | Ж/Д СТАНЦИИ КАЛЕЙКИНО П | ГАГАРИНА УЛ | 42 | 5 | ИПУ | МИРТЕК-12-РУ-D1-A1R1-230-5-60A-ST-G/5-P2-HKLMOQ2V3-D | 0230159959583
АЛЬМЕТЬЕВСКИЙ РАЙОН | Ж/Д СТАНЦИИ КАЛЕЙКИНО П | ГАГАРИНА УЛ | 42 | 6 | ИПУ | МИРТЕК-12-РУ-D1-A1R1-230-5-60A-ST-G/5-P2-HKLMOQ2V3-D | 1230159936141
АЛЬМЕТЬЕВСКИЙ РАЙОН | Ж/Д СТАНЦИИ КАЛЕЙКИНО П | ГАГАРИНА УЛ | 42 | 8 | ИПУ | МИРТЕК-12-РУ-D1-A1R1-230-5-60A-ST-G/5-P2-HKLMOQ2V3-D | 1230159902999
АЛЬМЕТЬЕВСКИЙ РАЙОН | Ж/Д СТАНЦИИ КАЛЕЙКИНО П | ГАГАРИНА УЛ | 45 | 1 | ИПУ | МИРТЕК-12-РУ-D1-A1R1-230-5-60A-ST-G/5-P2-HKLMOQ2V3-D | 1230159943499
АЛЬМЕТЬЕВСКИЙ РАЙОН | Ж/Д СТАНЦИИ КАЛЕЙКИНО П | ГАГАРИНА УЛ | 45 | 10 | ИПУ | МИРТЕК-12-РУ-D1-A1R1-230-5-60A-ST-G/5-P2-HKLMOQ2V3-D | 1230159945456
АЛЬМЕТЬЕВСКИЙ РАЙОН | Ж/Д СТАНЦИИ КАЛЕЙКИНО П | ГАГАРИНА УЛ | 45 | 12 | ИПУ | МИРТЕК-12-РУ-D1-A1R1-230-5-60A-ST-G/5-P2-HKLMOQ2V3-D | 1230159946620
АЛЬМЕТЬЕВСКИЙ РАЙОН | Ж/Д СТАНЦИИ КАЛЕЙКИНО П | ГАГАРИНА УЛ | 45 | 13 | ИПУ | МИРТЕК-12-РУ-D1-A1R1-230-5-60A-ST-G/5-P2-HKLMOQ2V3-D | 1230159945565
АЛЬМЕТЬЕВСКИЙ РАЙОН | Ж/Д СТАНЦИИ КАЛЕЙКИНО П | ГАГАРИНА УЛ | 45 | 14 | ИПУ | МИРТЕК-12-РУ-D1-A1R1-230-5-60A-ST-G/5-P2-HKLMOQ2V3-D | 1230159943493
АЛЬМЕТЬЕВСКИЙ РАЙОН | Ж/Д СТАНЦИИ КАЛЕЙКИНО П | ГАГАРИНА УЛ | 45 | 15 | ИПУ | МИРТЕК-12-РУ-D1-A1R1-230-5-60A-ST-G/5-P2-HKLMOQ2V3-D | 1230159944771
АЛЬМЕТЬЕВСКИЙ РАЙОН | Ж/Д СТАНЦИИ КАЛЕЙКИНО П | ГАГАРИНА УЛ | 45 | 16 | ИПУ | МИРТЕК-12-РУ-D1-A1R1-230-5-60A-ST-G/5-P2-HKLMOQ2V3-D | 1230159944497
АЛЬМЕТЬЕВСКИЙ РАЙОН | Ж/Д СТАНЦИИ КАЛЕЙКИНО П | ГАГАРИНА УЛ | 45 | 17 | ИПУ | МИРТЕК-12-РУ-D1-A1R1-230-5-60A-ST-G/5-P2-HKLMOQ2V3-D | 1230159945399
АЛЬМЕТЬЕВСКИЙ РАЙОН | Ж/Д СТАНЦИИ КАЛЕЙКИНО П | ГАГАРИНА УЛ | 45 | 18 | ИПУ | МИРТЕК-12-РУ-D1-A1R1-230-5-60A-ST-G/5-P2-HKLMOQ2V3-D | 1230159946182
АЛЬМЕТЬЕВСКИЙ РАЙОН | Ж/Д СТАНЦИИ КАЛЕЙКИНО П | ГАГАРИНА УЛ | 45 | 2 | ИПУ | МИРТЕК-12-РУ-D1-A1R1-230-5-60A-ST-G/5-P2-HKLMOQ2V3-D | 1230159944430
АЛЬМЕТЬЕВСКИЙ РАЙОН | Ж/Д СТАНЦИИ КАЛЕЙКИНО П | ГАГАРИНА УЛ | 45 | 4 | ИПУ | МИРТЕК-12-РУ-D1-A1R1-230-5-60A-ST-G/5-P2-HKLMOQ2V3-D | 1230159943510
АЛЬМЕТЬЕВСКИЙ РАЙОН | Ж/Д СТАНЦИИ КАЛЕЙКИНО П | ГАГАРИНА УЛ | 45 | 5 | ИПУ | МИРТЕК-12-РУ-D1-A1R1-230-5-60A-ST-G/5-P2-HKLMOQ2V3-D | 1230159946621
АЛЬМЕТЬЕВСКИЙ РАЙОН | Ж/Д СТАНЦИИ КАЛЕЙКИНО П | ГАГАРИНА УЛ | 45 | 6 | ИПУ | МИРТЕК-12-РУ-D1-A1R1-230-5-60A-ST-G/5-P2-HKLMOQ2V3-D | 1230159945541
АЛЬМЕТЬЕВСКИЙ РАЙОН | Ж/Д СТАНЦИИ КАЛЕЙКИНО П | ГАГАРИНА УЛ | 45 | 7 | ИПУ | МИРТЕК-12-РУ-D1-A1R1-230-5-60A-ST-G/5-P2-HKLMOQ2V3-D | 1230159945236
АЛЬМЕТЬЕВСКИЙ РАЙОН | Ж/Д СТАНЦИИ КАЛЕЙКИНО П | ГАГАРИНА УЛ | 45 | 8 | ИПУ | МИРТЕК-12-РУ-D1-A1R1-230-5-60A-ST-G/5-P2-HKLMOQ2V3-D | 1230159946602
АЛЬМЕТЬЕВСКИЙ РАЙОН | Ж/Д СТАНЦИИ КАЛЕЙКИНО П | ГАГАРИНА УЛ | 45 | 9 | ИПУ | МИРТЕК-12-РУ-D1-A1R1-230-5-60A-ST-G/5-P2-HKLMOQ2V3-D | 1230159943202
АЛЬМЕТЬЕВСКИЙ РАЙОН | Ж/Д СТАНЦИИ КАЛЕЙКИНО П | ГАГАРИНА УЛ | 47 | 11 | ИПУ | МИРТЕК-12-РУ-D1-A1R1-230-5-60A-ST-G/5-P2-HKLMOQ2V3-D | 1230159933767
АЛЬМЕТЬЕВСКИЙ РАЙОН | Ж/Д СТАНЦИИ КАЛЕЙКИНО П | ГАГАРИНА УЛ | 47 | 12 | ИПУ | МИРТЕК-12-РУ-D1-A1R1-230-5-60A-ST-G/5-P2-HKLMOQ2V3-D | 1230159936398
АЛЬМЕТЬЕВСКИЙ РАЙОН | Ж/Д СТАНЦИИ КАЛЕЙКИНО П | ГАГАРИНА УЛ | 47 | 13 | ИПУ | МИРТЕК-12-РУ-D1-A1R1-230-5-60A-ST-G/5-P2-HKLMOQ2V3-D | 1230159936473
АЛЬМЕТЬЕВСКИЙ РАЙОН | Ж/Д СТАНЦИИ КАЛЕЙКИНО П | ГАГАРИНА УЛ | 47 | 14 | ИПУ | МИРТЕК-12-РУ-D1-A1R1-230-5-60A-ST-G/5-P2-HKLMOQ2V3-D | 1230159937441
АЛЬМЕТЬЕВСКИЙ РАЙОН | Ж/Д СТАНЦИИ КАЛЕЙКИНО П | ГАГАРИНА УЛ | 47 | 15 | ИПУ | МИРТЕК-12-РУ-D1-A1R1-230-5-60A-ST-G/5-P2-HKLMOQ2V3-D | 1230159934815
АЛЬМЕТЬЕВСКИЙ РАЙОН | Ж/Д СТАНЦИИ КАЛЕЙКИНО П | ГАГАРИНА УЛ | 47 | 17 | ИПУ | МИРТЕК-12-РУ-D1-A1R1-230-5-60A-ST-G/5-P2-HKLMOQ2V3-D | 1230159934435
АЛЬМЕТЬЕВСКИЙ РАЙОН | Ж/Д СТАНЦИИ КАЛЕЙКИНО П | ГАГАРИНА УЛ | 47 | 18 | ИПУ | МИРТЕК-12-РУ-D1-A1R1-230-5-60A-ST-G/5-P2-HKLMOQ2V3-D | 1230159936455
АЛЬМЕТЬЕВСКИЙ РАЙОН | Ж/Д СТАНЦИИ КАЛЕЙКИНО П | ГАГАРИНА УЛ | 47 | 7 | ИПУ | МИРТЕК-12-РУ-D1-A1R1-230-5-60A-ST-G/5-P2-HKLMOQ2V3-D | 1230159936409
АЛЬМЕТЬЕВСКИЙ РАЙОН | Ж/Д СТАНЦИИ КАЛЕЙКИНО П | ГАГАРИНА УЛ | 47 | 8 | ИПУ | МИРТЕК-12-РУ-D1-A1R1-230-5-60A-ST-G/5-P2-HKLMOQ2V3-D | 1230159936653
АЛЬМЕТЬЕВСКИЙ РАЙОН | Ж/Д СТАНЦИИ КАЛЕЙКИНО П | ГАГАРИНА УЛ | 49 | 1 | ИПУ | МИРТЕК-12-РУ-D1-A1R1-230-5-60A-ST-G/5-P2-HKLMOQ2V3-D | 1230159933548
АЛЬМЕТЬЕВСКИЙ РАЙОН | Ж/Д СТАНЦИИ КАЛЕЙКИНО П | ГАГАРИНА УЛ | 49 | 10 | ИПУ | МИРТЕК-12-РУ-D1-A1R1-230-5-60A-ST-G/5-P2-HKLMOQ2V3-D | 0230159951274
АЛЬМЕТЬЕВСКИЙ РАЙОН | Ж/Д СТАНЦИИ КАЛЕЙКИНО П | ГАГАРИНА УЛ | 49 | 12 | ИПУ | МИРТЕК-12-РУ-D1-A1R1-230-5-60A-ST-G/5-P2-HKLMOQ2V3-D | 1230159904586
АЛЬМЕТЬЕВСКИЙ РАЙОН | Ж/Д СТАНЦИИ КАЛЕЙКИНО П | ГАГАРИНА УЛ | 49 | 14 | ИПУ | МИРТЕК-12-РУ-D1-A1R1-230-5-60A-ST-G/5-P2-HKLMOQ2V3-D | 1230159903824
АЛЬМЕТЬЕВСКИЙ РАЙОН | Ж/Д СТАНЦИИ КАЛЕЙКИНО П | ГАГАРИНА УЛ | 49 | 17 | ИПУ | МИРТЕК-12-РУ-D1-A1R1-230-5-60A-ST-G/5-P2-HKLMOQ2V3-D | 1230159903402
АЛЬМЕТЬЕВСКИЙ РАЙОН | Ж/Д СТАНЦИИ КАЛЕЙКИНО П | ГАГАРИНА УЛ | 49 | 18 | ИПУ | МИРТЕК-12-РУ-D1-A1R1-230-5-60A-ST-G/5-P2-HKLMOQ2V3-D | 0230159960281
АЛЬМЕТЬЕВСКИЙ РАЙОН | Ж/Д СТАНЦИИ КАЛЕЙКИНО П | ГАГАРИНА УЛ | 49 | 2 | ИПУ | МИРТЕК-12-РУ-D1-A1R1-230-5-60A-ST-G/5-P2-HKLMOQ2V3-D | 1230159936671
АЛЬМЕТЬЕВСКИЙ РАЙОН | Ж/Д СТАНЦИИ КАЛЕЙКИНО П | ГАГАРИНА УЛ | 49 | 3 | ИПУ | МИРТЕК-12-РУ-D1-A1R1-230-5-60A-ST-G/5-P2-HKLMOQ2V3-D | 0230159959676
АЛЬМЕТЬЕВСКИЙ РАЙОН | Ж/Д СТАНЦИИ КАЛЕЙКИНО П | ГАГАРИНА УЛ | 49 | 4 | ИПУ | МИРТЕК-12-РУ-D1-A1R1-230-5-60A-ST-G/5-P2-HKLMOQ2V3-D | 1230159906993
АЛЬМЕТЬЕВСКИЙ РАЙОН | Ж/Д СТАНЦИИ КАЛЕЙКИНО П | ГАГАРИНА УЛ | 49 | 5 | ИПУ | МИРТЕК-12-РУ-D1-A1R1-230-5-60A-ST-G/5-P2-HKLMOQ2V3-D | 1230159933802
АЛЬМЕТЬЕВСКИЙ РАЙОН | Ж/Д СТАНЦИИ КАЛЕЙКИНО П | ГАГАРИНА УЛ | 49 | 6 | ИПУ | МИРТЕК-12-РУ-D1-A1R1-230-5-60A-ST-G/5-P2-HKLMOQ2V3-D | 1230159933985
АЛЬМЕТЬЕВСКИЙ РАЙОН | Ж/Д СТАНЦИИ КАЛЕЙКИНО П | ГАГАРИНА УЛ | 49 | 7 | ИПУ | МИРТЕК-12-РУ-D1-A1R1-230-5-60A-ST-G/5-P2-HKLMOQ2V3-D | 1230159902005
АЛЬМЕТЬЕВСКИЙ РАЙОН | Ж/Д СТАНЦИИ КАЛЕЙКИНО П | ГАГАРИНА УЛ | 49 | 8 | ИПУ | МИРТЕК-12-РУ-D1-A1R1-230-5-60A-ST-G/5-P2-HKLMOQ2V3-D | 1230159905794
АЛЬМЕТЬЕВСКИЙ РАЙОН | Ж/Д СТАНЦИИ КАЛЕЙКИНО П | ГАГАРИНА УЛ | 49 | 9 | ИПУ | МИРТЕК-12-РУ-D1-A1R1-230-5-60A-ST-G/5-P2-HKLMOQ2V3-D | 1230159906723
АЛЬМЕТЬЕВСКИЙ РАЙОН | Ж/Д СТАНЦИИ КАЛЕЙКИНО П | ГАГАРИНА УЛ | 53 | 10 | ИПУ | МИРТЕК-12-РУ-D1-A1R1-230-5-60A-ST-G/5-P2-HKLMOQ2V3-D | 0230159952396
АЛЬМЕТЬЕВСКИЙ РАЙОН | Ж/Д СТАНЦИИ КАЛЕЙКИНО П | ГАГАРИНА УЛ | 53 | 15 | ИПУ | МИРТЕК-12-РУ-D1-A1R1-230-5-60A-ST-G/5-P2-HKLMOQ2V3-D | 1230159903403
АЛЬМЕТЬЕВСКИЙ РАЙОН | Ж/Д СТАНЦИИ КАЛЕЙКИНО П | ГАГАРИНА УЛ | 53 | 2 | ИПУ | МИРТЕК-12-РУ-D1-A1R1-230-5-60A-ST-G/5-P2-HKLMOQ2V3-D | 1230159905817
АЛЬМЕТЬЕВСКИЙ РАЙОН | Ж/Д СТАНЦИИ КАЛЕЙКИНО П | ГАГАРИНА УЛ | 53 | 6 | ИПУ | МИРТЕК-12-РУ-D1-A1R1-230-5-60A-ST-G/5-P2-HKLMOQ2V3-D | 1230159904972
АЛЬМЕТЬЕВСКИЙ РАЙОН | МОЛОДЕЖНЫЙ П | КОМСОМОЛЬСКАЯ УЛ | 1 | 10 | ИПУ | МИРТЕК-12-РУ-D1-A1R1-230-5-60A-ST-G/5-P2-HKLMOQ2V3-D | 0230159958061
АЛЬМЕТЬЕВСКИЙ РАЙОН | МОЛОДЕЖНЫЙ П | КОМСОМОЛЬСКАЯ УЛ | 1 | 11 | ИПУ | МИРТЕК-12-РУ-D1-A1R1-230-5-60A-ST-G/5-P2-HKLMOQ2V3-D | 0230159958651
АЛЬМЕТЬЕВСКИЙ РАЙОН | МОЛОДЕЖНЫЙ П | КОМСОМОЛЬСКАЯ УЛ | 1 | 12 | ИПУ | МИРТЕК-12-РУ-D1-A1R1-230-5-60A-ST-G/5-P2-HKLMOQ2V3-D | 1230159904637
АЛЬМЕТЬЕВСКИЙ РАЙОН | МОЛОДЕЖНЫЙ П | КОМСОМОЛЬСКАЯ УЛ | 1 | 13 | ИПУ | МИРТЕК-12-РУ-D1-A1R1-230-5-60A-ST-G/5-P2-HKLMOQ2V3-D | 0230159962214
АЛЬМЕТЬЕВСКИЙ РАЙОН | МОЛОДЕЖНЫЙ П | КОМСОМОЛЬСКАЯ УЛ | 1 | 14 | ИПУ | МИРТЕК-12-РУ-D1-A1R1-230-5-60A-ST-G/5-P2-HKLMOQ2V3-D | 0230159962066
АЛЬМЕТЬЕВСКИЙ РАЙОН | МОЛОДЕЖНЫЙ П | КОМСОМОЛЬСКАЯ УЛ | 1 | 15 | ИПУ | МИРТЕК-12-РУ-D1-A1R1-230-5-60A-ST-G/5-P2-HKLMOQ2V3-D | 0230159958157
АЛЬМЕТЬЕВСКИЙ РАЙОН | МОЛОДЕЖНЫЙ П | КОМСОМОЛЬСКАЯ УЛ | 1 | 16 | ИПУ | МИРТЕК-12-РУ-D1-A1R1-230-5-60A-ST-G/5-P2-HKLMOQ2V3-D | 0230159958293
АЛЬМЕТЬЕВСКИЙ РАЙОН | МОЛОДЕЖНЫЙ П | КОМСОМОЛЬСКАЯ УЛ | 1 | 2 | ИПУ | МИРТЕК-12-РУ-D1-A1R1-230-5-60A-ST-G/5-P2-HKLMOQ2V3-D | 0230159958070
АЛЬМЕТЬЕВСКИЙ РАЙОН | МОЛОДЕЖНЫЙ П | КОМСОМОЛЬСКАЯ УЛ | 1 | 4 | ИПУ | МИРТЕК-12-РУ-D1-A1R1-230-5-60A-ST-G/5-P2-HKLMOQ2V3-D | 0230159916960
АЛЬМЕТЬЕВСКИЙ РАЙОН | МОЛОДЕЖНЫЙ П | КОМСОМОЛЬСКАЯ УЛ | 1 | 5 | ИПУ | МИРТЕК-12-РУ-D1-A1R1-230-5-60A-ST-G/5-P2-HKLMOQ2V3-D | 0230159956784
АЛЬМЕТЬЕВСКИЙ РАЙОН | МОЛОДЕЖНЫЙ П | КОМСОМОЛЬСКАЯ УЛ | 1 | 6 | ИПУ | МИРТЕК-12-РУ-D1-A1R1-230-5-60A-ST-G/5-P2-HKLMOQ2V3-D | 0230159958042
АЛЬМЕТЬЕВСКИЙ РАЙОН | МОЛОДЕЖНЫЙ П | КОМСОМОЛЬСКАЯ УЛ | 1 | 7 | ИПУ | МИРТЕК-12-РУ-D1-A1R1-230-5-60A-ST-G/5-P2-HKLMOQ2V3-D | 1230159903145
АЛЬМЕТЬЕВСКИЙ РАЙОН | МОЛОДЕЖНЫЙ П | КОМСОМОЛЬСКАЯ УЛ | 1 | 8 | ИПУ | МИРТЕК-12-РУ-D1-A1R1-230-5-60A-ST-G/5-P2-HKLMOQ2V3-D | 0230159957336
АЛЬМЕТЬЕВСКИЙ РАЙОН | МОЛОДЕЖНЫЙ П | КОМСОМОЛЬСКАЯ УЛ | 1 | 9 | ИПУ | МИРТЕК-12-РУ-D1-A1R1-230-5-60A-ST-G/5-P2-HKLMOQ2V3-D | 0230159958092
АЛЬМЕТЬЕВСКИЙ РАЙОН | МОЛОДЕЖНЫЙ П | КОМСОМОЛЬСКАЯ УЛ | 2 | 13 | ИПУ | МИРТЕК-12-РУ-D1-A1R1-230-5-60A-ST-G/5-P2-HKLMOQ2V3-D | 0230159949234
АЛЬМЕТЬЕВСКИЙ РАЙОН | МОЛОДЕЖНЫЙ П | КОМСОМОЛЬСКАЯ УЛ | 2 | 14 | ИПУ | МИРТЕК-12-РУ-D1-A1R1-230-5-60A-ST-G/5-P2-HKLMOQ2V3-D | 1230159906379
АЛЬМЕТЬЕВСКИЙ РАЙОН | МОЛОДЕЖНЫЙ П | КОМСОМОЛЬСКАЯ УЛ | 2 | 16 | ИПУ | МИРТЕК-12-РУ-D1-A1R1-230-5-60A-ST-G/5-P2-HKLMOQ2V3-D | 0230159958308
АЛЬМЕТЬЕВСКИЙ РАЙОН | МОЛОДЕЖНЫЙ П | КОМСОМОЛЬСКАЯ УЛ | 2 | 2 | ИПУ | МИРТЕК-12-РУ-D1-A1R1-230-5-60A-ST-G/5-P2-HKLMOQ2V3-D | 0230159917077
АЛЬМЕТЬЕВСКИЙ РАЙОН | МОЛОДЕЖНЫЙ П | КОМСОМОЛЬСКАЯ УЛ | 2 | 3 | ИПУ | МИРТЕК-12-РУ-D1-A1R1-230-5-60A-ST-G/5-P2-HKLMOQ2V3-D | 0230159959040
АЛЬМЕТЬЕВСКИЙ РАЙОН | МОЛОДЕЖНЫЙ П | КОМСОМОЛЬСКАЯ УЛ | 2 | 4 | ИПУ | МИРТЕК-12-РУ-D1-A1R1-230-5-60A-ST-G/5-P2-HKLMOQ2V3-D | 0230159957224
АЛЬМЕТЬЕВСКИЙ РАЙОН | МОЛОДЕЖНЫЙ П | КОМСОМОЛЬСКАЯ УЛ | 2 | 5 | ИПУ | МИРТЕК-12-РУ-D1-A1R1-230-5-60A-ST-G/5-P2-HKLMOQ2V3-D | 0230159957635
АЛЬМЕТЬЕВСКИЙ РАЙОН | МОЛОДЕЖНЫЙ П | КОМСОМОЛЬСКАЯ УЛ | 2 | 7 | ИПУ | МИРТЕК-12-РУ-D1-A1R1-230-5-60A-ST-G/5-P2-HKLMOQ2V3-D | 0230159959084
АЛЬМЕТЬЕВСКИЙ РАЙОН | МОЛОДЕЖНЫЙ П | КОМСОМОЛЬСКАЯ УЛ | 2 | 8 | ИПУ | МИРТЕК-12-РУ-D1-A1R1-230-5-60A-ST-G/5-P2-HKLMOQ2V3-D | 0230159962312
АЛЬМЕТЬЕВСКИЙ РАЙОН | МОЛОДЕЖНЫЙ П | КОМСОМОЛЬСКАЯ УЛ | 3 | 12 | ИПУ | МИРТЕК-12-РУ-D1-A1R1-230-5-60A-ST-G/5-P2-HKLMOQ2V3-D | 0230159918809
АЛЬМЕТЬЕВСКИЙ РАЙОН | МОЛОДЕЖНЫЙ П | КОМСОМОЛЬСКАЯ УЛ | 3 | 14 | ИПУ | МИРТЕК-12-РУ-D1-A1R1-230-5-60A-ST-G/5-P2-HKLMOQ2V3-D | 0230159922388
АЛЬМЕТЬЕВСКИЙ РАЙОН | МОЛОДЕЖНЫЙ П | КОМСОМОЛЬСКАЯ УЛ | 3 | 16 | ИПУ | МИРТЕК-12-РУ-D1-A1R1-230-5-60A-ST-G/5-P2-HKLMOQ2V3-D | 0230159920276
АЛЬМЕТЬЕВСКИЙ РАЙОН | МОЛОДЕЖНЫЙ П | КОМСОМОЛЬСКАЯ УЛ | 3 | 2 | ИПУ | МИРТЕК-12-РУ-D1-A1R1-230-5-60A-ST-G/5-P2-HKLMOQ2V3-D | 0230159916952
АЛЬМЕТЬЕВСКИЙ РАЙОН | МОЛОДЕЖНЫЙ П | КОМСОМОЛЬСКАЯ УЛ | 3 | 3 | ИПУ | МИРТЕК-12-РУ-D1-A1R1-230-5-60A-ST-G/5-P2-HKLMOQ2V3-D | 0230159921293
АЛЬМЕТЬЕВСКИЙ РАЙОН | МОЛОДЕЖНЫЙ П | КОМСОМОЛЬСКАЯ УЛ | 3 | 5 | ИПУ | МИРТЕК-12-РУ-D1-A1R1-230-5-60A-ST-G/5-P2-HKLMOQ2V3-D | 0230159920694
АЛЬМЕТЬЕВСКИЙ РАЙОН | МОЛОДЕЖНЫЙ П | КОМСОМОЛЬСКАЯ УЛ | 3 | 6 | ИПУ | МИРТЕК-12-РУ-D1-A1R1-230-5-60A-ST-G/5-P2-HKLMOQ2V3-D | 0230159918005
АЛЬМЕТЬЕВСКИЙ РАЙОН | МОЛОДЕЖНЫЙ П | КОМСОМОЛЬСКАЯ УЛ | 3 | 7 | ИПУ | МИРТЕК-12-РУ-D1-A1R1-230-5-60A-ST-G/5-P2-HKLMOQ2V3-D | 0230159915969
АЛЬМЕТЬЕВСКИЙ РАЙОН | МОЛОДЕЖНЫЙ П | КОМСОМОЛЬСКАЯ УЛ | 3 | 9 | ИПУ | МИРТЕК-12-РУ-D1-A1R1-230-5-60A-ST-G/5-P2-HKLMOQ2V3-D | 0230159920749
АЛЬМЕТЬЕВСКИЙ РАЙОН | МОЛОДЕЖНЫЙ П | КОМСОМОЛЬСКАЯ УЛ | 4 | 1 | ИПУ | МИРТЕК-12-РУ-D1-A1R1-230-5-60A-ST-G/5-P2-HKLMOQ2V3-D | 0230159921046
АЛЬМЕТЬЕВСКИЙ РАЙОН | МОЛОДЕЖНЫЙ П | КОМСОМОЛЬСКАЯ УЛ | 4 | 10 | ИПУ | МИРТЕК-12-РУ-D1-A1R1-230-5-60A-ST-G/5-P2-HKLMOQ2V3-D | 0230159921279
АЛЬМЕТЬЕВСКИЙ РАЙОН | МОЛОДЕЖНЫЙ П | КОМСОМОЛЬСКАЯ УЛ | 4 | 11 | ИПУ | МИРТЕК-12-РУ-D1-A1R1-230-5-60A-ST-G/5-P2-HKLMOQ2V3-D | 0230159915951
АЛЬМЕТЬЕВСКИЙ РАЙОН | МОЛОДЕЖНЫЙ П | КОМСОМОЛЬСКАЯ УЛ | 4 | 12 | ИПУ | МИРТЕК-12-РУ-D1-A1R1-230-5-60A-ST-G/5-P2-HKLMOQ2V3-D | 0230159917853
АЛЬМЕТЬЕВСКИЙ РАЙОН | МОЛОДЕЖНЫЙ П | КОМСОМОЛЬСКАЯ УЛ | 4 | 13 | ИПУ | МИРТЕК-12-РУ-D1-A1R1-230-5-60A-ST-G/5-P2-HKLMOQ2V3-D | 0230159917874
АЛЬМЕТЬЕВСКИЙ РАЙОН | МОЛОДЕЖНЫЙ П | КОМСОМОЛЬСКАЯ УЛ | 4 | 14 | ИПУ | МИРТЕК-12-РУ-D1-A1R1-230-5-60A-ST-G/5-P2-HKLMOQ2V3-D | 0230159957373
АЛЬМЕТЬЕВСКИЙ РАЙОН | МОЛОДЕЖНЫЙ П | КОМСОМОЛЬСКАЯ УЛ | 4 | 15 | ИПУ | МИРТЕК-12-РУ-D1-A1R1-230-5-60A-ST-G/5-P2-HKLMOQ2V3-D | 0230159919457
АЛЬМЕТЬЕВСКИЙ РАЙОН | МОЛОДЕЖНЫЙ П | КОМСОМОЛЬСКАЯ УЛ | 4 | 16 | ИПУ | МИРТЕК-12-РУ-D1-A1R1-230-5-60A-ST-G/5-P2-HKLMOQ2V3-D | 0230159920710
АЛЬМЕТЬЕВСКИЙ РАЙОН | МОЛОДЕЖНЫЙ П | КОМСОМОЛЬСКАЯ УЛ | 4 | 17 | ИПУ | МИРТЕК-12-РУ-D1-A1R1-230-5-60A-ST-G/5-P2-HKLMOQ2V3-D | 0230159922518
АЛЬМЕТЬЕВСКИЙ РАЙОН | МОЛОДЕЖНЫЙ П | КОМСОМОЛЬСКАЯ УЛ | 4 | 18 | ИПУ | МИРТЕК-12-РУ-D1-A1R1-230-5-60A-ST-G/5-P2-HKLMOQ2V3-D | 0230159918010
АЛЬМЕТЬЕВСКИЙ РАЙОН | МОЛОДЕЖНЫЙ П | КОМСОМОЛЬСКАЯ УЛ | 4 | 3 | ИПУ | МИРТЕК-12-РУ-D1-A1R1-230-5-60A-ST-G/5-P2-HKLMOQ2V3-D | 0230159922194
АЛЬМЕТЬЕВСКИЙ РАЙОН | МОЛОДЕЖНЫЙ П | КОМСОМОЛЬСКАЯ УЛ | 4 | 4 | ИПУ | МИРТЕК-12-РУ-D1-A1R1-230-5-60A-ST-G/5-P2-HKLMOQ2V3-D | 0230159922629
АЛЬМЕТЬЕВСКИЙ РАЙОН | МОЛОДЕЖНЫЙ П | КОМСОМОЛЬСКАЯ УЛ | 4 | 5 | ИПУ | МИРТЕК-12-РУ-D1-A1R1-230-5-60A-ST-G/5-P2-HKLMOQ2V3-D | 0230159920336
АЛЬМЕТЬЕВСКИЙ РАЙОН | МОЛОДЕЖНЫЙ П | КОМСОМОЛЬСКАЯ УЛ | 4 | 6 | ИПУ | МИРТЕК-12-РУ-D1-A1R1-230-5-60A-ST-G/5-P2-HKLMOQ2V3-D | 0230159922688
АЛЬМЕТЬЕВСКИЙ РАЙОН | МОЛОДЕЖНЫЙ П | КОМСОМОЛЬСКАЯ УЛ | 4 | 7 | ИПУ | МИРТЕК-12-РУ-D1-A1R1-230-5-60A-ST-G/5-P2-HKLMOQ2V3-D | 0230159920961
АЛЬМЕТЬЕВСКИЙ РАЙОН | МОЛОДЕЖНЫЙ П | КОМСОМОЛЬСКАЯ УЛ | 4 | 8 | ИПУ | МИРТЕК-12-РУ-D1-A1R1-230-5-60A-ST-G/5-P2-HKLMOQ2V3-D | 0230159915905
АЛЬМЕТЬЕВСКИЙ РАЙОН | МОЛОДЕЖНЫЙ П | КОМСОМОЛЬСКАЯ УЛ | 4 | 9 | ИПУ | МИРТЕК-12-РУ-D1-A1R1-230-5-60A-ST-G/5-P2-HKLMOQ2V3-D | 0230159919575
АЛЬМЕТЬЕВСКИЙ РАЙОН | МОЛОДЕЖНЫЙ П | ШКОЛЬНАЯ УЛ | 5 | 10 | ИПУ | МИРТЕК-12-РУ-D1-A1R1-230-5-60A-ST-G/5-P2-HKLMOQ2V3-D | 0230159959136
АЛЬМЕТЬЕВСКИЙ РАЙОН | МОЛОДЕЖНЫЙ П | ШКОЛЬНАЯ УЛ | 5 | 11 | ИПУ | МИРТЕК-12-РУ-D1-A1R1-230-5-60A-ST-G/5-P2-HKLMOQ2V3-D | 0230159961960
АЛЬМЕТЬЕВСКИЙ РАЙОН | МОЛОДЕЖНЫЙ П | ШКОЛЬНАЯ УЛ | 5 | 12 | ИПУ | МИРТЕК-12-РУ-D1-A1R1-230-5-60A-ST-G/5-P2-HKLMOQ2V3-D | 0230159958089
АЛЬМЕТЬЕВСКИЙ РАЙОН | МОЛОДЕЖНЫЙ П | ШКОЛЬНАЯ УЛ | 5 | 13 | ИПУ | МИРТЕК-12-РУ-D1-A1R1-230-5-60A-ST-G/5-P2-HKLMOQ2V3-D | 0230159958339
АЛЬМЕТЬЕВСКИЙ РАЙОН | МОЛОДЕЖНЫЙ П | ШКОЛЬНАЯ УЛ | 5 | 14 | ИПУ | МИРТЕК-12-РУ-D1-A1R1-230-5-60A-ST-G/5-P2-HKLMOQ2V3-D | 0230159919043
АЛЬМЕТЬЕВСКИЙ РАЙОН | МОЛОДЕЖНЫЙ П | ШКОЛЬНАЯ УЛ | 5 | 15 | ИПУ | МИРТЕК-12-РУ-D1-A1R1-230-5-60A-ST-G/5-P2-HKLMOQ2V3-D | 0230159958072
АЛЬМЕТЬЕВСКИЙ РАЙОН | МОЛОДЕЖНЫЙ П | ШКОЛЬНАЯ УЛ | 5 | 16 | ИПУ | МИРТЕК-12-РУ-D1-A1R1-230-5-60A-ST-G/5-P2-HKLMOQ2V3-D | 0230159958036
АЛЬМЕТЬЕВСКИЙ РАЙОН | МОЛОДЕЖНЫЙ П | ШКОЛЬНАЯ УЛ | 5 | 17 | ИПУ | МИРТЕК-12-РУ-D1-A1R1-230-5-60A-ST-G/5-P2-HKLMOQ2V3-D | 0230159958644
АЛЬМЕТЬЕВСКИЙ РАЙОН | МОЛОДЕЖНЫЙ П | ШКОЛЬНАЯ УЛ | 5 | 18 | ИПУ | МИРТЕК-12-РУ-D1-A1R1-230-5-60A-ST-G/5-P2-HKLMOQ2V3-D | 0230159958043
АЛЬМЕТЬЕВСКИЙ РАЙОН | МОЛОДЕЖНЫЙ П | ШКОЛЬНАЯ УЛ | 5 | 2 | ИПУ | МИРТЕК-12-РУ-D1-A1R1-230-5-60A-ST-G/5-P2-HKLMOQ2V3-D | 0230159951292
АЛЬМЕТЬЕВСКИЙ РАЙОН | МОЛОДЕЖНЫЙ П | ШКОЛЬНАЯ УЛ | 5 | 3 | ИПУ | МИРТЕК-12-РУ-D1-A1R1-230-5-60A-ST-G/5-P2-HKLMOQ2V3-D | 0230159958743
АЛЬМЕТЬЕВСКИЙ РАЙОН | МОЛОДЕЖНЫЙ П | ШКОЛЬНАЯ УЛ | 5 | 4 | ИПУ | МИРТЕК-12-РУ-D1-A1R1-230-5-60A-ST-G/5-P2-HKLMOQ2V3-D | 0230159962233
АЛЬМЕТЬЕВСКИЙ РАЙОН | МОЛОДЕЖНЫЙ П | ШКОЛЬНАЯ УЛ | 5 | 5 | ИПУ | МИРТЕК-12-РУ-D1-A1R1-230-5-60A-ST-G/5-P2-HKLMOQ2V3-D | 0230159958270
АЛЬМЕТЬЕВСКИЙ РАЙОН | МОЛОДЕЖНЫЙ П | ШКОЛЬНАЯ УЛ | 5 | 7 | ИПУ | МИРТЕК-12-РУ-D1-A1R1-230-5-60A-ST-G/5-P2-HKLMOQ2V3-D | 0230159957597
АЛЬМЕТЬЕВСКИЙ РАЙОН | МОЛОДЕЖНЫЙ П | ШКОЛЬНАЯ УЛ | 5 | 8 | ИПУ | МИРТЕК-12-РУ-D1-A1R1-230-5-60A-ST-G/5-P2-HKLMOQ2V3-D | 0230159962109
АЛЬМЕТЬЕВСКИЙ РАЙОН | МОЛОДЕЖНЫЙ П | ШКОЛЬНАЯ УЛ | 5 | 9 | ИПУ | МИРТЕК-12-РУ-D1-A1R1-230-5-60A-ST-G/5-P2-HKLMOQ2V3-D | 0230159961942
АЛЬМЕТЬЕВСКИЙ РАЙОН | МОЛОДЕЖНЫЙ П | ШКОЛЬНАЯ УЛ | 7 | 1 | ИПУ | МИРТЕК-12-РУ-D1-A1R1-230-5-60A-ST-G/5-P2-HKLMOQ2V3-D | 0230159959364
АЛЬМЕТЬЕВСКИЙ РАЙОН | МОЛОДЕЖНЫЙ П | ШКОЛЬНАЯ УЛ | 7 | 4 | ИПУ | МИРТЕК-12-РУ-D1-A1R1-230-5-60A-ST-G/5-P2-HKLMOQ2V3-D | 1230159902438
АЛЬМЕТЬЕВСКИЙ РАЙОН | МОЛОДЕЖНЫЙ П | ШКОЛЬНАЯ УЛ | 7 | 6 | ИПУ | МИРТЕК-12-РУ-D1-A1R1-230-5-60A-ST-G/5-P2-HKLMOQ2V3-D | 0230159952191
АЛЬМЕТЬЕВСКИЙ РАЙОН | МОЛОДЕЖНЫЙ П | ШКОЛЬНАЯ УЛ | 7 | 7 | ИПУ | МИРТЕК-12-РУ-D1-A1R1-230-5-60A-ST-G/5-P2-HKLMOQ2V3-D | 1230159902761
АЛЬМЕТЬЕВСКИЙ РАЙОН | МОЛОДЕЖНЫЙ П | ШКОЛЬНАЯ УЛ | 9 | 1 | ИПУ | МИРТЕК-12-РУ-D1-A1R1-230-5-60A-ST-G/5-P2-HKLMOQ2V3-D | 1230159905443
АЗНАКАЕВСКИЙ РАЙОН | АЗНАКАЕВО Г | А.ВАЛИХАНОВА УЛ | 4 | 47 | ИПУ | МИРТЕК-12-РУ-D1-A1R1-230-5-60A-ST-G/5-P2-HKLMOQ2V3-D | 1230159936185
АЗНАКАЕВСКИЙ РАЙОН | АЗНАКАЕВО Г | А.ВАЛИХАНОВА УЛ | 4 | 48 | ИПУ | МИРТЕК-12-РУ-D1-A1R1-230-5-60A-ST-G/5-P2-HKLMOQ2V3-D | 1230159937608
АЗНАКАЕВСКИЙ РАЙОН | АЗНАКАЕВО Г | А.ВАЛИХАНОВА УЛ | 4 | 49 | ИПУ | МИРТЕК-12-РУ-D1-A1R1-230-5-60A-ST-G/5-P2-HKLMOQ2V3-D | 1230159937843
АЗНАКАЕВСКИЙ РАЙОН | АЗНАКАЕВО Г | А.ВАЛИХАНОВА УЛ | 4 | 50 | ИПУ | МИРТЕК-12-РУ-D1-A1R1-230-5-60A-ST-G/5-P2-HKLMOQ2V3-D | 1230159937832
АЗНАКАЕВСКИЙ РАЙОН | АЗНАКАЕВО Г | А.ВАЛИХАНОВА УЛ | 4 | 52 | ИПУ | МИРТЕК-12-РУ-D1-A1R1-230-5-60A-ST-G/5-P2-HKLMOQ2V3-D | 1230159937245
АЗНАКАЕВСКИЙ РАЙОН | АЗНАКАЕВО Г | А.ВАЛИХАНОВА УЛ | 4 | 53 | ИПУ | МИРТЕК-12-РУ-D1-A1R1-230-5-60A-ST-G/5-P2-HKLMOQ2V3-D | 1230159936178
АЗНАКАЕВСКИЙ РАЙОН | АЗНАКАЕВО Г | А.ВАЛИХАНОВА УЛ | 4 | 54 | ИПУ | МИРТЕК-12-РУ-D1-A1R1-230-5-60A-ST-G/5-P2-HKLMOQ2V3-D | 1230159937320
АЗНАКАЕВСКИЙ РАЙОН | АЗНАКАЕВО Г | А.ВАЛИХАНОВА УЛ | 4 | 55 | ИПУ | МИРТЕК-12-РУ-D1-A1R1-230-5-60A-ST-G/5-P2-HKLMOQ2V3-D | 1230159937388
АЗНАКАЕВСКИЙ РАЙОН | АЗНАКАЕВО Г | А.ВАЛИХАНОВА УЛ | 4 | 56 | ИПУ | МИРТЕК-12-РУ-D1-A1R1-230-5-60A-ST-G/5-P2-HKLMOQ2V3-D | 1230159937262
АЗНАКАЕВСКИЙ РАЙОН | АЗНАКАЕВО Г | А.ВАЛИХАНОВА УЛ | 4 | 57 | ИПУ | МИРТЕК-12-РУ-D1-A1R1-230-5-60A-ST-G/5-P2-HKLMOQ2V3-D | 1230159936276
АЗНАКАЕВСКИЙ РАЙОН | АЗНАКАЕВО Г | А.ВАЛИХАНОВА УЛ | 4 | 60 | ИПУ | МИРТЕК-12-РУ-D1-A1R1-230-5-60A-ST-G/5-P2-HKLMOQ2V3-D | 1230159937950
АЗНАКАЕВСКИЙ РАЙОН | АЗНАКАЕВО Г | А.ГУРЬЯНОВА УЛ | 11 | 1 | ИПУ | МИРТЕК-12-РУ-D1-A1R1-230-5-60A-ST-G/5-P2-HKLMOQ2V3-D | 1230159945877
АЗНАКАЕВСКИЙ РАЙОН | АЗНАКАЕВО Г | А.ГУРЬЯНОВА УЛ | 11 | 10 | ИПУ | МИРТЕК-12-РУ-D1-A1R1-230-5-60A-ST-G/5-P2-HKLMOQ2V3-D | 1230159945041
АЗНАКАЕВСКИЙ РАЙОН | АЗНАКАЕВО Г | А.ГУРЬЯНОВА УЛ | 11 | 11 | ИПУ | МИРТЕК-12-РУ-D1-A1R1-230-5-60A-ST-G/5-P2-HKLMOQ2V3-D | 1230159943970
АЗНАКАЕВСКИЙ РАЙОН | АЗНАКАЕВО Г | А.ГУРЬЯНОВА УЛ | 11 | 12 | ИПУ | МИРТЕК-12-РУ-D1-A1R1-230-5-60A-ST-G/5-P2-HKLMOQ2V3-D | 1230159944878
АЗНАКАЕВСКИЙ РАЙОН | АЗНАКАЕВО Г | А.ГУРЬЯНОВА УЛ | 11 | 13 | ИПУ | МИРТЕК-12-РУ-D1-A1R1-230-5-60A-ST-G/5-P2-HKLMOQ2V3-D | 1230159945958
АЗНАКАЕВСКИЙ РАЙОН | АЗНАКАЕВО Г | А.ГУРЬЯНОВА УЛ | 11 | 15 | ИПУ | МИРТЕК-12-РУ-D1-A1R1-230-5-60A-ST-G/5-P2-HKLMOQ2V3-D | 1230159944823
АЗНАКАЕВСКИЙ РАЙОН | АЗНАКАЕВО Г | А.ГУРЬЯНОВА УЛ | 11 | 16 | ИПУ | МИРТЕК-12-РУ-D1-A1R1-230-5-60A-ST-G/5-P2-HKLMOQ2V3-D | 1230159945525
АЗНАКАЕВСКИЙ РАЙОН | АЗНАКАЕВО Г | А.ГУРЬЯНОВА УЛ | 11 | 3 | ИПУ | МИРТЕК-12-РУ-D1-A1R1-230-5-60A-ST-G/5-P2-HKLMOQ2V3-D | 1230159945645
АЗНАКАЕВСКИЙ РАЙОН | АЗНАКАЕВО Г | А.ГУРЬЯНОВА УЛ | 11 | 4 | ИПУ | МИРТЕК-12-РУ-D1-A1R1-230-5-60A-ST-G/5-P2-HKLMOQ2V3-D | 1230159945863
АЗНАКАЕВСКИЙ РАЙОН | АЗНАКАЕВО Г | А.ГУРЬЯНОВА УЛ | 11 | 6 | ИПУ | МИРТЕК-12-РУ-D1-A1R1-230-5-60A-ST-G/5-P2-HKLMOQ2V3-D | 1230159946246
АЗНАКАЕВСКИЙ РАЙОН | АЗНАКАЕВО Г | А.ГУРЬЯНОВА УЛ | 11 | 68 | ИПУ | МИРТЕК-12-РУ-D1-A1R1-230-5-60A-ST-G/5-P2-HKLMOQ2V3-D | 1230159943864
АЗНАКАЕВСКИЙ РАЙОН | АЗНАКАЕВО Г | А.ГУРЬЯНОВА УЛ | 11 | 7 | ИПУ | МИРТЕК-12-РУ-D1-A1R1-230-5-60A-ST-G/5-P2-HKLMOQ2V3-D | 1230159945856
АЗНАКАЕВСКИЙ РАЙОН | АЗНАКАЕВО Г | А.ГУРЬЯНОВА УЛ | 11 | 70 | ИПУ | МИРТЕК-12-РУ-D1-A1R1-230-5-60A-ST-G/5-P2-HKLMOQ2V3-D | 1230159943884
АЗНАКАЕВСКИЙ РАЙОН | АЗНАКАЕВО Г | А.ГУРЬЯНОВА УЛ | 11 | 71 | ИПУ | МИРТЕК-12-РУ-D1-A1R1-230-5-60A-ST-G/5-P2-HKLMOQ2V3-D | 1230159945140
АЗНАКАЕВСКИЙ РАЙОН | АЗНАКАЕВО Г | А.ГУРЬЯНОВА УЛ | 11 | 73 | ИПУ | МИРТЕК-12-РУ-D1-A1R1-230-5-60A-ST-G/5-P2-HKLMOQ2V3-D | 1230159942916
АЗНАКАЕВСКИЙ РАЙОН | АЗНАКАЕВО Г | А.ГУРЬЯНОВА УЛ | 11 | 74 | ИПУ | МИРТЕК-12-РУ-D1-A1R1-230-5-60A-ST-G/5-P2-HKLMOQ2V3-D | 1230159943865
АЗНАКАЕВСКИЙ РАЙОН | АЗНАКАЕВО Г | А.ГУРЬЯНОВА УЛ | 11 | 75 | ИПУ | МИРТЕК-12-РУ-D1-A1R1-230-5-60A-ST-G/5-P2-HKLMOQ2V3-D | 1230159945872
АЗНАКАЕВСКИЙ РАЙОН | АЗНАКАЕВО Г | А.ГУРЬЯНОВА УЛ | 11 | 76 | ИПУ | МИРТЕК-12-РУ-D1-A1R1-230-5-60A-ST-G/5-P2-HKLMOQ2V3-D | 1230159951046
АЗНАКАЕВСКИЙ РАЙОН | АЗНАКАЕВО Г | А.ГУРЬЯНОВА УЛ | 11 | 77 | ИПУ | МИРТЕК-12-РУ-D1-A1R1-230-5-60A-ST-G/5-P2-HKLMOQ2V3-D | 1230159943869
АЗНАКАЕВСКИЙ РАЙОН | АЗНАКАЕВО Г | А.ГУРЬЯНОВА УЛ | 11 | 78 | ИПУ | МИРТЕК-12-РУ-D1-A1R1-230-5-60A-ST-G/5-P2-HKLMOQ2V3-D | 1230159945788
АЗНАКАЕВСКИЙ РАЙОН | АЗНАКАЕВО Г | А.ГУРЬЯНОВА УЛ | 11 | 79 | ИПУ | МИРТЕК-12-РУ-D1-A1R1-230-5-60A-ST-G/5-P2-HKLMOQ2V3-D | 1230159944268
АЗНАКАЕВСКИЙ РАЙОН | АЗНАКАЕВО Г | А.ГУРЬЯНОВА УЛ | 11 | 8 | ИПУ | МИРТЕК-12-РУ-D1-A1R1-230-5-60A-ST-G/5-P2-HKLMOQ2V3-D | 1230159945319
АЗНАКАЕВСКИЙ РАЙОН | АЗНАКАЕВО Г | А.ГУРЬЯНОВА УЛ | 11 | 80 | ИПУ | МИРТЕК-12-РУ-D1-A1R1-230-5-60A-ST-G/5-P2-HKLMOQ2V3-D | 1230159942902
АЗНАКАЕВСКИЙ РАЙОН | АЗНАКАЕВО Г | А.ГУРЬЯНОВА УЛ | 11 | 81 | ИПУ | МИРТЕК-12-РУ-D1-A1R1-230-5-60A-ST-G/5-P2-HKLMOQ2V3-D | 1230159948747
АЗНАКАЕВСКИЙ РАЙОН | АЗНАКАЕВО Г | А.ГУРЬЯНОВА УЛ | 11 | 82 | ИПУ | МИРТЕК-12-РУ-D1-A1R1-230-5-60A-ST-G/5-P2-HKLMOQ2V3-D | 1230159943169
АЗНАКАЕВСКИЙ РАЙОН | АЗНАКАЕВО Г | А.ГУРЬЯНОВА УЛ | 3 | 2 | ИПУ | МИРТЕК-12-РУ-D1-A1R1-230-5-60A-ST-G/5-P2-HKLMOQ2V3-D | 1230159937269
АЗНАКАЕВСКИЙ РАЙОН | АЗНАКАЕВО Г | А.ГУРЬЯНОВА УЛ | 3 | 4 | ИПУ | МИРТЕК-12-РУ-D1-A1R1-230-5-60A-ST-G/5-P2-HKLMOQ2V3-D | 1230159943946
АЗНАКАЕВСКИЙ РАЙОН | АЗНАКАЕВО Г | А.ГУРЬЯНОВА УЛ | 3 | 5 | ИПУ | МИРТЕК-12-РУ-D1-A1R1-230-5-60A-ST-G/5-P2-HKLMOQ2V3-D | 1230159943203
АЗНАКАЕВСКИЙ РАЙОН | АЗНАКАЕВО Г | А.ГУРЬЯНОВА УЛ | 3 | 7 | ИПУ | МИРТЕК-12-РУ-D1-A1R1-230-5-60A-ST-G/5-P2-HKLMOQ2V3-D | 1230159937358
АЗНАКАЕВСКИЙ РАЙОН | АЗНАКАЕВО Г | А.ГУРЬЯНОВА УЛ | 3 | 8 | ИПУ | МИРТЕК-12-РУ-D1-A1R1-230-5-60A-ST-G/5-P2-HKLMOQ2V3-D | 1230159937773
АЗНАКАЕВСКИЙ РАЙОН | АЗНАКАЕВО Г | А.ГУРЬЯНОВА УЛ | 3 | 9 | ИПУ | МИРТЕК-12-РУ-D1-A1R1-230-5-60A-ST-G/5-P2-HKLMOQ2V3-D | 1230159936211
АЗНАКАЕВСКИЙ РАЙОН | АЗНАКАЕВО Г | БУЛГАР УЛ | 30 | 10 | ИПУ | МИРТЕК-12-РУ-D1-A1R1-230-5-60A-ST-G/5-P2-HKLMOQ2V3-D | 1230159945790
АЗНАКАЕВСКИЙ РАЙОН | АЗНАКАЕВО Г | БУЛГАР УЛ | 30 | 100 | ИПУ | МИРТЕК-12-РУ-D1-A1R1-230-5-60A-ST-G/5-P2-HKLMOQ2V3-D | 1230159945242
АЗНАКАЕВСКИЙ РАЙОН | АЗНАКАЕВО Г | БУЛГАР УЛ | 30 | 101 | ИПУ | МИРТЕК-12-РУ-D1-A1R1-230-5-60A-ST-G/5-P2-HKLMOQ2V3-D | 1230159945261
АЗНАКАЕВСКИЙ РАЙОН | АЗНАКАЕВО Г | БУЛГАР УЛ | 30 | 102 | ИПУ | МИРТЕК-12-РУ-D1-A1R1-230-5-60A-ST-G/5-P2-HKLMOQ2V3-D | 1230159945254
АЗНАКАЕВСКИЙ РАЙОН | АЗНАКАЕВО Г | БУЛГАР УЛ | 30 | 103 | ИПУ | МИРТЕК-12-РУ-D1-A1R1-230-5-60A-ST-G/5-P2-HKLMOQ2V3-D | 1230159945334
АЗНАКАЕВСКИЙ РАЙОН | АЗНАКАЕВО Г | БУЛГАР УЛ | 30 | 105 | ИПУ | МИРТЕК-12-РУ-D1-A1R1-230-5-60A-ST-G/5-P2-HKLMOQ2V3-D | 1230159936262
АЗНАКАЕВСКИЙ РАЙОН | АЗНАКАЕВО Г | БУЛГАР УЛ | 30 | 11 | ИПУ | МИРТЕК-12-РУ-D1-A1R1-230-5-60A-ST-G/5-P2-HKLMOQ2V3-D | 1230159945454
АЗНАКАЕВСКИЙ РАЙОН | АЗНАКАЕВО Г | БУЛГАР УЛ | 30 | 110 | ИПУ | МИРТЕК-12-РУ-D1-A1R1-230-5-60A-ST-G/5-P2-HKLMOQ2V3-D | 1230159933039
АЗНАКАЕВСКИЙ РАЙОН | АЗНАКАЕВО Г | БУЛГАР УЛ | 30 | 111 | ИПУ | МИРТЕК-12-РУ-D1-A1R1-230-5-60A-ST-G/5-P2-HKLMOQ2V3-D | 1230159933088
АЗНАКАЕВСКИЙ РАЙОН | АЗНАКАЕВО Г | БУЛГАР УЛ | 30 | 112 | ИПУ | МИРТЕК-12-РУ-D1-A1R1-230-5-60A-ST-G/5-P2-HKLMOQ2V3-D | 1230159945237
АЗНАКАЕВСКИЙ РАЙОН | АЗНАКАЕВО Г | БУЛГАР УЛ | 30 | 12 | ИПУ | МИРТЕК-12-РУ-D1-A1R1-230-5-60A-ST-G/5-P2-HKLMOQ2V3-D | 1230159943277
АЗНАКАЕВСКИЙ РАЙОН | АЗНАКАЕВО Г | БУЛГАР УЛ | 30 | 13 | ИПУ | МИРТЕК-12-РУ-D1-A1R1-230-5-60A-ST-G/5-P2-HKLMOQ2V3-D | 1230159944198
АЗНАКАЕВСКИЙ РАЙОН | АЗНАКАЕВО Г | БУЛГАР УЛ | 30 | 14 | ИПУ | МИРТЕК-12-РУ-D1-A1R1-230-5-60A-ST-G/5-P2-HKLMOQ2V3-D | 1230159943297
АЗНАКАЕВСКИЙ РАЙОН | АЗНАКАЕВО Г | БУЛГАР УЛ | 30 | 15 | ИПУ | МИРТЕК-12-РУ-D1-A1R1-230-5-60A-ST-G/5-P2-HKLMOQ2V3-D | 1230159945256
АЗНАКАЕВСКИЙ РАЙОН | АЗНАКАЕВО Г | БУЛГАР УЛ | 30 | 16 | ИПУ | МИРТЕК-12-РУ-D1-A1R1-230-5-60A-ST-G/5-P2-HKLMOQ2V3-D | 1230159936249
АЗНАКАЕВСКИЙ РАЙОН | АЗНАКАЕВО Г | БУЛГАР УЛ | 30 | 2 | ИПУ | МИРТЕК-12-РУ-D1-A1R1-230-5-60A-ST-G/5-P2-HKLMOQ2V3-D | 1230159943842
АЗНАКАЕВСКИЙ РАЙОН | АЗНАКАЕВО Г | БУЛГАР УЛ | 30 | 4 | ИПУ | МИРТЕК-12-РУ-D1-A1R1-230-5-60A-ST-G/5-P2-HKLMOQ2V3-D | 1230159943613
АЗНАКАЕВСКИЙ РАЙОН | АЗНАКАЕВО Г | БУЛГАР УЛ | 30 | 5 | ИПУ | МИРТЕК-12-РУ-D1-A1R1-230-5-60A-ST-G/5-P2-HKLMOQ2V3-D | 1230159946031
АЗНАКАЕВСКИЙ РАЙОН | АЗНАКАЕВО Г | БУЛГАР УЛ | 30 | 6 | ИПУ | МИРТЕК-12-РУ-D1-A1R1-230-5-60A-ST-G/5-P2-HKLMOQ2V3-D | 1230159946158
АЗНАКАЕВСКИЙ РАЙОН | АЗНАКАЕВО Г | БУЛГАР УЛ | 30 | 7 | ИПУ | МИРТЕК-12-РУ-D1-A1R1-230-5-60A-ST-G/5-P2-HKLMOQ2V3-D | 1230159943570
АЗНАКАЕВСКИЙ РАЙОН | АЗНАКАЕВО Г | БУЛГАР УЛ | 30 | 8 | ИПУ | МИРТЕК-12-РУ-D1-A1R1-230-5-60A-ST-G/5-P2-HKLMOQ2V3-D | 1230159943690
АЗНАКАЕВСКИЙ РАЙОН | АЗНАКАЕВО Г | БУЛГАР УЛ | 30 | 9 | ИПУ | МИРТЕК-12-РУ-D1-A1R1-230-5-60A-ST-G/5-P2-HKLMOQ2V3-D | 1230159945783
АЗНАКАЕВСКИЙ РАЙОН | АЗНАКАЕВО Г | БУЛГАР УЛ | 30 | 98 | ИПУ | МИРТЕК-12-РУ-D1-A1R1-230-5-60A-ST-G/5-P2-HKLMOQ2V3-D | 1230159938111
АЗНАКАЕВСКИЙ РАЙОН | АЗНАКАЕВО Г | БУЛГАР УЛ | 30 | 99 | ИПУ | МИРТЕК-12-РУ-D1-A1R1-230-5-60A-ST-G/5-P2-HKLMOQ2V3-D | 1230159943301
АЗНАКАЕВСКИЙ РАЙОН | АЗНАКАЕВО Г | БУЛГАР УЛ | 34 | 36 | ИПУ | МИРТЕК-12-РУ-D1-A1R1-230-5-60A-ST-G/5-P2-HKLMOQ2V3-D | 1230159937254
АЗНАКАЕВСКИЙ РАЙОН | АЗНАКАЕВО Г | БУЛГАР УЛ | 34 | 37 | ИПУ | МИРТЕК-12-РУ-D1-A1R1-230-5-60A-ST-G/5-P2-HKLMOQ2V3-D | 1230159937158
АЗНАКАЕВСКИЙ РАЙОН | АЗНАКАЕВО Г | БУЛГАР УЛ | 34 | 38 | ИПУ | МИРТЕК-12-РУ-D1-A1R1-230-5-60A-ST-G/5-P2-HKLMOQ2V3-D | 1230159946148
АЗНАКАЕВСКИЙ РАЙОН | АЗНАКАЕВО Г | БУЛГАР УЛ | 34 | 39 | ИПУ | МИРТЕК-12-РУ-D1-A1R1-230-5-60A-ST-G/5-P2-HKLMOQ2V3-D | 1230159946168
АЗНАКАЕВСКИЙ РАЙОН | АЗНАКАЕВО Г | БУЛГАР УЛ | 34 | 40 | ИПУ | МИРТЕК-12-РУ-D1-A1R1-230-5-60A-ST-G/5-P2-HKLMOQ2V3-D | 1230159936386
АЗНАКАЕВСКИЙ РАЙОН | АЗНАКАЕВО Г | БУЛГАР УЛ | 34 | 41 | ИПУ | МИРТЕК-12-РУ-D1-A1R1-230-5-60A-ST-G/5-P2-HKLMOQ2V3-D | 1230159933206
АЗНАКАЕВСКИЙ РАЙОН | АЗНАКАЕВО Г | БУЛГАР УЛ | 34 | 42 | ИПУ | МИРТЕК-12-РУ-D1-A1R1-230-5-60A-ST-G/5-P2-HKLMOQ2V3-D | 1230159945286
АЗНАКАЕВСКИЙ РАЙОН | АЗНАКАЕВО Г | БУЛГАР УЛ | 34 | 43 | ИПУ | МИРТЕК-12-РУ-D1-A1R1-230-5-60A-ST-G/5-P2-HKLMOQ2V3-D | 1230159946171
АЗНАКАЕВСКИЙ РАЙОН | АЗНАКАЕВО Г | БУЛГАР УЛ | 34 | 47 | ИПУ | МИРТЕК-12-РУ-D1-A1R1-230-5-60A-ST-G/5-P2-HKLMOQ2V3-D | 1230159943784
АЗНАКАЕВСКИЙ РАЙОН | АЗНАКАЕВО Г | БУЛГАР УЛ | 34 | 48 | ИПУ | МИРТЕК-12-РУ-D1-A1R1-230-5-60A-ST-G/5-P2-HKLMOQ2V3-D | 1230159945217
АЗНАКАЕВСКИЙ РАЙОН | АЗНАКАЕВО Г | БУЛГАР УЛ | 34 | 50 | ИПУ | МИРТЕК-12-РУ-D1-A1R1-230-5-60A-ST-G/5-P2-HKLMOQ2V3-D | 1230159945208
АЗНАКАЕВСКИЙ РАЙОН | АЗНАКАЕВО Г | БУЛГАР УЛ | 34 | 51 | ИПУ | МИРТЕК-12-РУ-D1-A1R1-230-5-60A-ST-G/5-P2-HKLMOQ2V3-D | 1230159945243
АЗНАКАЕВСКИЙ РАЙОН | АЗНАКАЕВО Г | Г.ХАСАНШИНОЙ УЛ | 5 | 1 | ИПУ | МИРТЕК-12-РУ-D1-A1R1-230-5-60A-ST-G/5-P2-HKLMOQ2V3-D | 0230159952608
АЗНАКАЕВСКИЙ РАЙОН | АЗНАКАЕВО Г | Г.ХАСАНШИНОЙ УЛ | 5 | 10 | ИПУ | МИРТЕК-12-РУ-D1-A1R1-230-5-60A-ST-G/5-P2-HKLMOQ2V3-D | 0230159952040
АЗНАКАЕВСКИЙ РАЙОН | АЗНАКАЕВО Г | Г.ХАСАНШИНОЙ УЛ | 5 | 12 | ИПУ | МИРТЕК-12-РУ-D1-A1R1-230-5-60A-ST-G/5-P2-HKLMOQ2V3-D | 0230159953435
АЗНАКАЕВСКИЙ РАЙОН | АЗНАКАЕВО Г | Г.ХАСАНШИНОЙ УЛ | 5 | 14 | ИПУ | МИРТЕК-12-РУ-D1-A1R1-230-5-60A-ST-G/5-P2-HKLMOQ2V3-D | 1230159936884
АЗНАКАЕВСКИЙ РАЙОН | АЗНАКАЕВО Г | Г.ХАСАНШИНОЙ УЛ | 5 | 15 | ИПУ | МИРТЕК-12-РУ-D1-A1R1-230-5-60A-ST-G/5-P2-HKLMOQ2V3-D | 1230159945486
АЗНАКАЕВСКИЙ РАЙОН | АЗНАКАЕВО Г | Г.ХАСАНШИНОЙ УЛ | 5 | 16 | ИПУ | МИРТЕК-12-РУ-D1-A1R1-230-5-60A-ST-G/5-P2-HKLMOQ2V3-D | 1230159937934
АЗНАКАЕВСКИЙ РАЙОН | АЗНАКАЕВО Г | Г.ХАСАНШИНОЙ УЛ | 5 | 3 | ИПУ | МИРТЕК-12-РУ-D1-A1R1-230-5-60A-ST-G/5-P2-HKLMOQ2V3-D | 0230159951205
АЗНАКАЕВСКИЙ РАЙОН | АЗНАКАЕВО Г | Г.ХАСАНШИНОЙ УЛ | 5 | 4 | ИПУ | МИРТЕК-12-РУ-D1-A1R1-230-5-60A-ST-G/5-P2-HKLMOQ2V3-D | 0230159953397
АЗНАКАЕВСКИЙ РАЙОН | АЗНАКАЕВО Г | Г.ХАСАНШИНОЙ УЛ | 5 | 5 | ИПУ | МИРТЕК-12-РУ-D1-A1R1-230-5-60A-ST-G/5-P2-HKLMOQ2V3-D | 0230159952524
АЗНАКАЕВСКИЙ РАЙОН | АЗНАКАЕВО Г | Г.ХАСАНШИНОЙ УЛ | 5 | 6 | ИПУ | МИРТЕК-12-РУ-D1-A1R1-230-5-60A-ST-G/5-P2-HKLMOQ2V3-D | 0230159952190
АЗНАКАЕВСКИЙ РАЙОН | АЗНАКАЕВО Г | Г.ХАСАНШИНОЙ УЛ | 5 | 7 | ИПУ | МИРТЕК-12-РУ-D1-A1R1-230-5-60A-ST-G/5-P2-HKLMOQ2V3-D | 0230159952159
АЗНАКАЕВСКИЙ РАЙОН | АЗНАКАЕВО Г | Г.ХАСАНШИНОЙ УЛ | 5 | 8 | ИПУ | МИРТЕК-12-РУ-D1-A1R1-230-5-60A-ST-G/5-P2-HKLMOQ2V3-D | 0230159949031
АЗНАКАЕВСКИЙ РАЙОН | АЗНАКАЕВО Г | Г.ХАСАНШИНОЙ УЛ | 5 | 9 | ИПУ | МИРТЕК-12-РУ-D1-A1R1-230-5-60A-ST-G/5-P2-HKLMOQ2V3-D | 0230159952494
АЗНАКАЕВСКИЙ РАЙОН | АЗНАКАЕВО Г | ГАГАРИНА УЛ | 35 | 100 | ИПУ | МИРТЕК-12-РУ-D1-A1R1-230-5-60A-ST-G/5-P2-HKLMOQ2V3-D | 1230159932922
АЗНАКАЕВСКИЙ РАЙОН | АЗНАКАЕВО Г | ГАГАРИНА УЛ | 35 | 101 | ИПУ | МИРТЕК-12-РУ-D1-A1R1-230-5-60A-ST-G/5-P2-HKLMOQ2V3-D | 1230159934526
АЗНАКАЕВСКИЙ РАЙОН | АЗНАКАЕВО Г | ГАГАРИНА УЛ | 35 | 103 | ИПУ | МИРТЕК-12-РУ-D1-A1R1-230-5-60A-ST-G/5-P2-HKLMOQ2V3-D | 1230159934757
АЗНАКАЕВСКИЙ РАЙОН | АЗНАКАЕВО Г | ГАГАРИНА УЛ | 35 | 104 | ИПУ | МИРТЕК-12-РУ-D1-A1R1-230-5-60A-ST-G/5-P2-HKLMOQ2V3-D | 1230159933008
АЗНАКАЕВСКИЙ РАЙОН | АЗНАКАЕВО Г | ГАГАРИНА УЛ | 35 | 105 | ИПУ | МИРТЕК-12-РУ-D1-A1R1-230-5-60A-ST-G/5-P2-HKLMOQ2V3-D | 1230159933212
АЗНАКАЕВСКИЙ РАЙОН | АЗНАКАЕВО Г | ГАГАРИНА УЛ | 35 | 108 | ИПУ | МИРТЕК-12-РУ-D1-A1R1-230-5-60A-ST-G/5-P2-HKLMOQ2V3-D | 1230159937662
АЗНАКАЕВСКИЙ РАЙОН | АЗНАКАЕВО Г | ГАГАРИНА УЛ | 35 | 109 | ИПУ | МИРТЕК-12-РУ-D1-A1R1-230-5-60A-ST-G/5-P2-HKLMOQ2V3-D | 1230159936214
АЗНАКАЕВСКИЙ РАЙОН | АЗНАКАЕВО Г | ГАГАРИНА УЛ | 35 | 110 | ИПУ | МИРТЕК-12-РУ-D1-A1R1-230-5-60A-ST-G/5-P2-HKLMOQ2V3-D | 1230159934728
АЗНАКАЕВСКИЙ РАЙОН | АЗНАКАЕВО Г | ГАГАРИНА УЛ | 35 | 111 | ИПУ | МИРТЕК-12-РУ-D1-A1R1-230-5-60A-ST-G/5-P2-HKLMOQ2V3-D | 1230159936623
АЗНАКАЕВСКИЙ РАЙОН | АЗНАКАЕВО Г | ГАГАРИНА УЛ | 35 | 113 | ИПУ | МИРТЕК-12-РУ-D1-A1R1-230-5-60A-ST-G/5-P2-HKLMOQ2V3-D | 1230159936624
АЗНАКАЕВСКИЙ РАЙОН | АЗНАКАЕВО Г | ГАГАРИНА УЛ | 35 | 114 | ИПУ | МИРТЕК-12-РУ-D1-A1R1-230-5-60A-ST-G/5-P2-HKLMOQ2V3-D | 1230159936605
АЗНАКАЕВСКИЙ РАЙОН | АЗНАКАЕВО Г | ГАГАРИНА УЛ | 35 | 116 | ИПУ | МИРТЕК-12-РУ-D1-A1R1-230-5-60A-ST-G/5-P2-HKLMOQ2V3-D | 1230159936542
АЗНАКАЕВСКИЙ РАЙОН | АЗНАКАЕВО Г | ГАГАРИНА УЛ | 35 | 117 | ИПУ | МИРТЕК-12-РУ-D1-A1R1-230-5-60A-ST-G/5-P2-HKLMOQ2V3-D | 1230159936261
АЗНАКАЕВСКИЙ РАЙОН | АЗНАКАЕВО Г | ГАГАРИНА УЛ | 35 | 118 | ИПУ | МИРТЕК-12-РУ-D1-A1R1-230-5-60A-ST-G/5-P2-HKLMOQ2V3-D | 1230159934838
АЗНАКАЕВСКИЙ РАЙОН | АЗНАКАЕВО Г | ГАГАРИНА УЛ | 35 | 119 | ИПУ | МИРТЕК-12-РУ-D1-A1R1-230-5-60A-ST-G/5-P2-HKLMOQ2V3-D | 1230159936541
АЗНАКАЕВСКИЙ РАЙОН | АЗНАКАЕВО Г | ГАГАРИНА УЛ | 35 | 151 | ИПУ | МИРТЕК-12-РУ-D1-A1R1-230-5-60A-ST-G/5-P2-HKLMOQ2V3-D | 1230159937179
АЗНАКАЕВСКИЙ РАЙОН | АЗНАКАЕВО Г | ГАГАРИНА УЛ | 35 | 152 | ИПУ | МИРТЕК-12-РУ-D1-A1R1-230-5-60A-ST-G/5-P2-HKLMOQ2V3-D | 1230159937700
АЗНАКАЕВСКИЙ РАЙОН | АЗНАКАЕВО Г | ГАГАРИНА УЛ | 35 | 153 | ИПУ | МИРТЕК-12-РУ-D1-A1R1-230-5-60A-ST-G/5-P2-HKLMOQ2V3-D | 1230159937791
АЗНАКАЕВСКИЙ РАЙОН | АЗНАКАЕВО Г | ГАГАРИНА УЛ | 35 | 154 | ИПУ | МИРТЕК-12-РУ-D1-A1R1-230-5-60A-ST-G/5-P2-HKLMOQ2V3-D | 1230159937699
АЗНАКАЕВСКИЙ РАЙОН | АЗНАКАЕВО Г | ГАГАРИНА УЛ | 35 | 155 | ИПУ | МИРТЕК-12-РУ-D1-A1R1-230-5-60A-ST-G/5-P2-HKLMOQ2V3-D | 1230159936530
АЗНАКАЕВСКИЙ РАЙОН | АЗНАКАЕВО Г | ГАГАРИНА УЛ | 35 | 156 | ИПУ | МИРТЕК-12-РУ-D1-A1R1-230-5-60A-ST-G/5-P2-HKLMOQ2V3-D | 1230159936630
АЗНАКАЕВСКИЙ РАЙОН | АЗНАКАЕВО Г | ГАГАРИНА УЛ | 35 | 158 | ИПУ | МИРТЕК-12-РУ-D1-A1R1-230-5-60A-ST-G/5-P2-HKLMOQ2V3-D | 1230159937751
АЗНАКАЕВСКИЙ РАЙОН | АЗНАКАЕВО Г | ГАГАРИНА УЛ | 35 | 159 | ИПУ | МИРТЕК-12-РУ-D1-A1R1-230-5-60A-ST-G/5-P2-HKLMOQ2V3-D | 1230159937776
АЗНАКАЕВСКИЙ РАЙОН | АЗНАКАЕВО Г | ГАГАРИНА УЛ | 35 | 160 | ИПУ | МИРТЕК-12-РУ-D1-A1R1-230-5-60A-ST-G/5-P2-HKLMOQ2V3-D | 1230159936629
АЗНАКАЕВСКИЙ РАЙОН | АЗНАКАЕВО Г | ГАГАРИНА УЛ | 35 | 161 | ИПУ | МИРТЕК-12-РУ-D1-A1R1-230-5-60A-ST-G/5-P2-HKLMOQ2V3-D | 1230159936620
АЗНАКАЕВСКИЙ РАЙОН | АЗНАКАЕВО Г | ГАГАРИНА УЛ | 35 | 162 | ИПУ | МИРТЕК-12-РУ-D1-A1R1-230-5-60A-ST-G/5-P2-HKLMOQ2V3-D | 1230159936835
АЗНАКАЕВСКИЙ РАЙОН | АЗНАКАЕВО Г | ГАГАРИНА УЛ | 35 | 163 | ИПУ | МИРТЕК-12-РУ-D1-A1R1-230-5-60A-ST-G/5-P2-HKLMOQ2V3-D | 1230159937644
АЗНАКАЕВСКИЙ РАЙОН | АЗНАКАЕВО Г | ГАГАРИНА УЛ | 35 | 164 | ИПУ | МИРТЕК-12-РУ-D1-A1R1-230-5-60A-ST-G/5-P2-HKLMOQ2V3-D | 1230159937701
АЗНАКАЕВСКИЙ РАЙОН | АЗНАКАЕВО Г | ГАГАРИНА УЛ | 35 | 165 | ИПУ | МИРТЕК-12-РУ-D1-A1R1-230-5-60A-ST-G/5-P2-HKLMOQ2V3-D | 1230159936619
АЗНАКАЕВСКИЙ РАЙОН | АЗНАКАЕВО Г | ГАГАРИНА УЛ | 35 | 93 | ИПУ | МИРТЕК-12-РУ-D1-A1R1-230-5-60A-ST-G/5-P2-HKLMOQ2V3-D | 1230159936842
АЗНАКАЕВСКИЙ РАЙОН | АЗНАКАЕВО Г | ГАГАРИНА УЛ | 35 | 94 | ИПУ | МИРТЕК-12-РУ-D1-A1R1-230-5-60A-ST-G/5-P2-HKLMOQ2V3-D | 1230159936979
АЗНАКАЕВСКИЙ РАЙОН | АЗНАКАЕВО Г | ГАГАРИНА УЛ | 35 | 95 | ИПУ | МИРТЕК-12-РУ-D1-A1R1-230-5-60A-ST-G/5-P2-HKLMOQ2V3-D | 1230159936971
АЗНАКАЕВСКИЙ РАЙОН | АЗНАКАЕВО Г | ГАГАРИНА УЛ | 35 | 97 | ИПУ | МИРТЕК-12-РУ-D1-A1R1-230-5-60A-ST-G/5-P2-HKLMOQ2V3-D | 1230159933819
АЗНАКАЕВСКИЙ РАЙОН | АЗНАКАЕВО Г | ГАГАРИНА УЛ | 35 | 98 | ИПУ | МИРТЕК-12-РУ-D1-A1R1-230-5-60A-ST-G/5-P2-HKLMOQ2V3-D | 1230159937633
АЗНАКАЕВСКИЙ РАЙОН | АЗНАКАЕВО Г | ГАГАРИНА УЛ | 35 | 99 | ИПУ | МИРТЕК-12-РУ-D1-A1R1-230-5-60A-ST-G/5-P2-HKLMOQ2V3-D | 1230159933235
АЗНАКАЕВСКИЙ РАЙОН | АЗНАКАЕВО Г | ЛЕНИНА УЛ | 31 | 28 | ИПУ | МИРТЕК-12-РУ-D1-A1R1-230-5-60A-ST-G/5-P2-HKLMOQ2V3-D | 0230159952851
АЗНАКАЕВСКИЙ РАЙОН | АЗНАКАЕВО Г | ЛЕНИНА УЛ | 31 | 30 | ИПУ | МИРТЕК-12-РУ-D1-A1R1-230-5-60A-ST-G/5-P2-HKLMOQ2V3-D | 0230159952156
АЗНАКАЕВСКИЙ РАЙОН | АЗНАКАЕВО Г | ЛЕНИНА УЛ | 31 | 32 | ИПУ | МИРТЕК-12-РУ-D1-A1R1-230-5-60A-ST-G/5-P2-HKLMOQ2V3-D | 0230159953471
АЗНАКАЕВСКИЙ РАЙОН | АЗНАКАЕВО Г | ЛЕНИНА УЛ | 31 | 34 | ИПУ | МИРТЕК-12-РУ-D1-A1R1-230-5-60A-ST-G/5-P2-HKLMOQ2V3-D | 0230159951098
АЗНАКАЕВСКИЙ РАЙОН | АЗНАКАЕВО Г | ЛЕНИНА УЛ | 31 | 35 | ИПУ | МИРТЕК-12-РУ-D1-A1R1-230-5-60A-ST-G/5-P2-HKLMOQ2V3-D | 0230159949669
АЗНАКАЕВСКИЙ РАЙОН | АЗНАКАЕВО Г | ЛЕНИНА УЛ | 31 | 36 | ИПУ | МИРТЕК-12-РУ-D1-A1R1-230-5-60A-ST-G/5-P2-HKLMOQ2V3-D | 0230159951353
АЗНАКАЕВСКИЙ РАЙОН | АЗНАКАЕВО Г | ЛЕНИНА УЛ | 31 | 37 | ИПУ | МИРТЕК-12-РУ-D1-A1R1-230-5-60A-ST-G/5-P2-HKLMOQ2V3-D | 0230159951044
АЗНАКАЕВСКИЙ РАЙОН | АЗНАКАЕВО Г | ЛЕНИНА УЛ | 31 | 38 | ИПУ | МИРТЕК-12-РУ-D1-A1R1-230-5-60A-ST-G/5-P2-HKLMOQ2V3-D | 0230159952706
АЗНАКАЕВСКИЙ РАЙОН | АЗНАКАЕВО Г | ЛЕНИНА УЛ | 31 | 39 | ИПУ | МИРТЕК-12-РУ-D1-A1R1-230-5-60A-ST-G/5-P2-HKLMOQ2V3-D | 0230159952699
АЗНАКАЕВСКИЙ РАЙОН | АЗНАКАЕВО Г | ЛЕНИНА УЛ | 31 | 40 | ИПУ | МИРТЕК-12-РУ-D1-A1R1-230-5-60A-ST-G/5-P2-HKLMOQ2V3-D | 0230159948959
АЗНАКАЕВСКИЙ РАЙОН | АЗНАКАЕВО Г | ЛЕНИНА УЛ | 33 | 1 | ИПУ | МИРТЕК-12-РУ-D1-A1R1-230-5-60A-ST-G/5-P2-HKLMOQ2V3-D | 0230159950927
АЗНАКАЕВСКИЙ РАЙОН | АЗНАКАЕВО Г | ЛЕНИНА УЛ | 33 | 10 | ИПУ | МИРТЕК-12-РУ-D1-A1R1-230-5-60A-ST-G/5-P2-HKLMOQ2V3-D | 0230159949741
АЗНАКАЕВСКИЙ РАЙОН | АЗНАКАЕВО Г | ЛЕНИНА УЛ | 33 | 11 | ИПУ | МИРТЕК-12-РУ-D1-A1R1-230-5-60A-ST-G/5-P2-HKLMOQ2V3-D | 0230159950495
АЗНАКАЕВСКИЙ РАЙОН | АЗНАКАЕВО Г | ЛЕНИНА УЛ | 33 | 12 | ИПУ | МИРТЕК-12-РУ-D1-A1R1-230-5-60A-ST-G/5-P2-HKLMOQ2V3-D | 0230159953456
АЗНАКАЕВСКИЙ РАЙОН | АЗНАКАЕВО Г | ЛЕНИНА УЛ | 33 | 13 | ИПУ | МИРТЕК-12-РУ-D1-A1R1-230-5-60A-ST-G/5-P2-HKLMOQ2V3-D | 1230159933805
АЗНАКАЕВСКИЙ РАЙОН | АЗНАКАЕВО Г | ЛЕНИНА УЛ | 33 | 15 | ИПУ | МИРТЕК-12-РУ-D1-A1R1-230-5-60A-ST-G/5-P2-HKLMOQ2V3-D | 0230159948442
АЗНАКАЕВСКИЙ РАЙОН | АЗНАКАЕВО Г | ЛЕНИНА УЛ | 33 | 16 | ИПУ | МИРТЕК-12-РУ-D1-A1R1-230-5-60A-ST-G/5-P2-HKLMOQ2V3-D | 1230159936325
АЗНАКАЕВСКИЙ РАЙОН | АЗНАКАЕВО Г | ЛЕНИНА УЛ | 33 | 17 | ИПУ | МИРТЕК-12-РУ-D1-A1R1-230-5-60A-ST-G/5-P2-HKLMOQ2V3-D | 1230159934829
АЗНАКАЕВСКИЙ РАЙОН | АЗНАКАЕВО Г | ЛЕНИНА УЛ | 33 | 18 | ИПУ | МИРТЕК-12-РУ-D1-A1R1-230-5-60A-ST-G/5-P2-HKLMOQ2V3-D | 0230159948464
АЗНАКАЕВСКИЙ РАЙОН | АЗНАКАЕВО Г | ЛЕНИНА УЛ | 33 | 2 | ИПУ | МИРТЕК-12-РУ-D1-A1R1-230-5-60A-ST-G/5-P2-HKLMOQ2V3-D | 0230159949191
АЗНАКАЕВСКИЙ РАЙОН | АЗНАКАЕВО Г | ЛЕНИНА УЛ | 33 | 21 | ИПУ | МИРТЕК-12-РУ-D1-A1R1-230-5-60A-ST-G/5-P2-HKLMOQ2V3-D | 0230159950764
АЗНАКАЕВСКИЙ РАЙОН | АЗНАКАЕВО Г | ЛЕНИНА УЛ | 33 | 22 | ИПУ | МИРТЕК-12-РУ-D1-A1R1-230-5-60A-ST-G/5-P2-HKLMOQ2V3-D | 0230159949745
АЗНАКАЕВСКИЙ РАЙОН | АЗНАКАЕВО Г | ЛЕНИНА УЛ | 33 | 23 | ИПУ | МИРТЕК-12-РУ-D1-A1R1-230-5-60A-ST-G/5-P2-HKLMOQ2V3-D | 0230159949417
АЗНАКАЕВСКИЙ РАЙОН | АЗНАКАЕВО Г | ЛЕНИНА УЛ | 33 | 24 | ИПУ | МИРТЕК-12-РУ-D1-A1R1-230-5-60A-ST-G/5-P2-HKLMOQ2V3-D | 0230159948472
АЗНАКАЕВСКИЙ РАЙОН | АЗНАКАЕВО Г | ЛЕНИНА УЛ | 33 | 25 | ИПУ | МИРТЕК-12-РУ-D1-A1R1-230-5-60A-ST-G/5-P2-HKLMOQ2V3-D | 0230159951285
АЗНАКАЕВСКИЙ РАЙОН | АЗНАКАЕВО Г | ЛЕНИНА УЛ | 33 | 26 | ИПУ | МИРТЕК-12-РУ-D1-A1R1-230-5-60A-ST-G/5-P2-HKLMOQ2V3-D | 0230159948841
АЗНАКАЕВСКИЙ РАЙОН | АЗНАКАЕВО Г | ЛЕНИНА УЛ | 33 | 27 | ИПУ | МИРТЕК-12-РУ-D1-A1R1-230-5-60A-ST-G/5-P2-HKLMOQ2V3-D | 0230159949036
АЗНАКАЕВСКИЙ РАЙОН | АЗНАКАЕВО Г | ЛЕНИНА УЛ | 33 | 28 | ИПУ | МИРТЕК-12-РУ-D1-A1R1-230-5-60A-ST-G/5-P2-HKLMOQ2V3-D | 0230159949201
АЗНАКАЕВСКИЙ РАЙОН | АЗНАКАЕВО Г | ЛЕНИНА УЛ | 33 | 29 | ИПУ | МИРТЕК-12-РУ-D1-A1R1-230-5-60A-ST-G/5-P2-HKLMOQ2V3-D | 0230159949165
АЗНАКАЕВСКИЙ РАЙОН | АЗНАКАЕВО Г | ЛЕНИНА УЛ | 33 | 3 | ИПУ | МИРТЕК-12-РУ-D1-A1R1-230-5-60A-ST-G/5-P2-HKLMOQ2V3-D | 0230159951914
АЗНАКАЕВСКИЙ РАЙОН | АЗНАКАЕВО Г | ЛЕНИНА УЛ | 33 | 30 | ИПУ | МИРТЕК-12-РУ-D1-A1R1-230-5-60A-ST-G/5-P2-HKLMOQ2V3-D | 0230159949249
АЗНАКАЕВСКИЙ РАЙОН | АЗНАКАЕВО Г | ЛЕНИНА УЛ | 33 | 4 | ИПУ | МИРТЕК-12-РУ-D1-A1R1-230-5-60A-ST-G/5-P2-HKLMOQ2V3-D | 0230159951086
АЗНАКАЕВСКИЙ РАЙОН | АЗНАКАЕВО Г | ЛЕНИНА УЛ | 33 | 5 | ИПУ | МИРТЕК-12-РУ-D1-A1R1-230-5-60A-ST-G/5-P2-HKLMOQ2V3-D | 0230159949222
АЗНАКАЕВСКИЙ РАЙОН | АЗНАКАЕВО Г | ЛЕНИНА УЛ | 33 | 6 | ИПУ | МИРТЕК-12-РУ-D1-A1R1-230-5-60A-ST-G/5-P2-HKLMOQ2V3-D | 0230159949016
АЗНАКАЕВСКИЙ РАЙОН | АЗНАКАЕВО Г | ЛЕНИНА УЛ | 33 | 7 | ИПУ | МИРТЕК-12-РУ-D1-A1R1-230-5-60A-ST-G/5-P2-HKLMOQ2V3-D | 0230159949706
АЗНАКАЕВСКИЙ РАЙОН | АЗНАКАЕВО Г | ЛЕНИНА УЛ | 33 | 8 | ИПУ | МИРТЕК-12-РУ-D1-A1R1-230-5-60A-ST-G/5-P2-HKLMOQ2V3-D | 0230159948906
АЗНАКАЕВСКИЙ РАЙОН | АЗНАКАЕВО Г | ЛЕНИНА УЛ | 33 | 9 | ИПУ | МИРТЕК-12-РУ-D1-A1R1-230-5-60A-ST-G/5-P2-HKLMOQ2V3-D | 0230159951104
АЗНАКАЕВСКИЙ РАЙОН | АЗНАКАЕВО Г | ЛЕНИНА УЛ | 42 | 39 | ИПУ | МИРТЕК-12-РУ-D1-A1R1-230-5-60A-ST-G/5-P2-HKLMOQ2V3-D | 1230159943875
АЗНАКАЕВСКИЙ РАЙОН | АЗНАКАЕВО Г | М.СУЛТАНГАЛИЕВА УЛ | 20 | 18 | ИПУ | МИРТЕК-12-РУ-D1-A1R1-230-5-60A-ST-G/5-P2-HKLMOQ2V3-D | 1230159937003
АЗНАКАЕВСКИЙ РАЙОН | АЗНАКАЕВО Г | М.СУЛТАНГАЛИЕВА УЛ | 20 | 19 | ИПУ | МИРТЕК-12-РУ-D1-A1R1-230-5-60A-ST-G/5-P2-HKLMOQ2V3-D | 1230159936946
АЗНАКАЕВСКИЙ РАЙОН | АЗНАКАЕВО Г | М.СУЛТАНГАЛИЕВА УЛ | 20 | 20 | ИПУ | МИРТЕК-12-РУ-D1-A1R1-230-5-60A-ST-G/5-P2-HKLMOQ2V3-D | 1230159937697
АЗНАКАЕВСКИЙ РАЙОН | АЗНАКАЕВО Г | М.СУЛТАНГАЛИЕВА УЛ | 20 | 26 | ИПУ | МИРТЕК-12-РУ-D1-A1R1-230-5-60A-ST-G/5-P2-HKLMOQ2V3-D | 1230159936988
АЗНАКАЕВСКИЙ РАЙОН | АЗНАКАЕВО Г | М.СУЛТАНГАЛИЕВА УЛ | 20 | 28 | ИПУ | МИРТЕК-12-РУ-D1-A1R1-230-5-60A-ST-G/5-P2-HKLMOQ2V3-D | 1230159937484
АЗНАКАЕВСКИЙ РАЙОН | АЗНАКАЕВО Г | М.СУЛТАНГАЛИЕВА УЛ | 20 | 29 | ИПУ | МИРТЕК-12-РУ-D1-A1R1-230-5-60A-ST-G/5-P2-HKLMOQ2V3-D | 1230159937808
АЗНАКАЕВСКИЙ РАЙОН | АЗНАКАЕВО Г | М.СУЛТАНГАЛИЕВА УЛ | 20 | 30 | ИПУ | МИРТЕК-12-РУ-D1-A1R1-230-5-60A-ST-G/5-P2-HKLMOQ2V3-D | 1230159936746
АЗНАКАЕВСКИЙ РАЙОН | АЗНАКАЕВО Г | М.СУЛТАНГАЛИЕВА УЛ | 20 | 31 | ИПУ | МИРТЕК-12-РУ-D1-A1R1-230-5-60A-ST-G/5-P2-HKLMOQ2V3-D | 1230159936265
АЗНАКАЕВСКИЙ РАЙОН | АЗНАКАЕВО Г | М.СУЛТАНГАЛИЕВА УЛ | 20 | 32 | ИПУ | МИРТЕК-12-РУ-D1-A1R1-230-5-60A-ST-G/5-P2-HKLMOQ2V3-D | 1230159937502
АЗНАКАЕВСКИЙ РАЙОН | АЗНАКАЕВО Г | М.СУЛТАНГАЛИЕВА УЛ | 20 | 34 | ИПУ | МИРТЕК-12-РУ-D1-A1R1-230-5-60A-ST-G/5-P2-HKLMOQ2V3-D | 1230159936233
АЗНАКАЕВСКИЙ РАЙОН | АЗНАКАЕВО Г | М.СУЛТАНГАЛИЕВА УЛ | 22 | 1 | ИПУ | МИРТЕК-12-РУ-D1-A1R1-230-5-60A-ST-G/5-P2-HKLMOQ2V3-D | 0230159948870
АЗНАКАЕВСКИЙ РАЙОН | АЗНАКАЕВО Г | М.СУЛТАНГАЛИЕВА УЛ | 22 | 10 | ИПУ | МИРТЕК-12-РУ-D1-A1R1-230-5-60A-ST-G/5-P2-HKLMOQ2V3-D | 0230159951995
АЗНАКАЕВСКИЙ РАЙОН | АЗНАКАЕВО Г | М.СУЛТАНГАЛИЕВА УЛ | 22 | 12 | ИПУ | МИРТЕК-12-РУ-D1-A1R1-230-5-60A-ST-G/5-P2-HKLMOQ2V3-D | 0230159949048
АЗНАКАЕВСКИЙ РАЙОН | АЗНАКАЕВО Г | М.СУЛТАНГАЛИЕВА УЛ | 22 | 13 | ИПУ | МИРТЕК-12-РУ-D1-A1R1-230-5-60A-ST-G/5-P2-HKLMOQ2V3-D | 0230159951577
АЗНАКАЕВСКИЙ РАЙОН | АЗНАКАЕВО Г | М.СУЛТАНГАЛИЕВА УЛ | 22 | 14 | ИПУ | МИРТЕК-12-РУ-D1-A1R1-230-5-60A-ST-G/5-P2-HKLMOQ2V3-D | 1230159933037
АЗНАКАЕВСКИЙ РАЙОН | АЗНАКАЕВО Г | М.СУЛТАНГАЛИЕВА УЛ | 22 | 15 | ИПУ | МИРТЕК-12-РУ-D1-A1R1-230-5-60A-ST-G/5-P2-HKLMOQ2V3-D | 1230159933327
АЗНАКАЕВСКИЙ РАЙОН | АЗНАКАЕВО Г | М.СУЛТАНГАЛИЕВА УЛ | 22 | 16 | ИПУ | МИРТЕК-12-РУ-D1-A1R1-230-5-60A-ST-G/5-P2-HKLMOQ2V3-D | 1230159933220
АЗНАКАЕВСКИЙ РАЙОН | АЗНАКАЕВО Г | М.СУЛТАНГАЛИЕВА УЛ | 22 | 2 | ИПУ | МИРТЕК-12-РУ-D1-A1R1-230-5-60A-ST-G/5-P2-HKLMOQ2V3-D | 0230159953612
АЗНАКАЕВСКИЙ РАЙОН | АЗНАКАЕВО Г | М.СУЛТАНГАЛИЕВА УЛ | 22 | 3 | ИПУ | МИРТЕК-12-РУ-D1-A1R1-230-5-60A-ST-G/5-P2-HKLMOQ2V3-D | 0230159953008
АЗНАКАЕВСКИЙ РАЙОН | АЗНАКАЕВО Г | М.СУЛТАНГАЛИЕВА УЛ | 22 | 4 | ИПУ | МИРТЕК-12-РУ-D1-A1R1-230-5-60A-ST-G/5-P2-HKLMOQ2V3-D | 0230159953412
АЗНАКАЕВСКИЙ РАЙОН | АЗНАКАЕВО Г | М.СУЛТАНГАЛИЕВА УЛ | 22 | 5 | ИПУ | МИРТЕК-12-РУ-D1-A1R1-230-5-60A-ST-G/5-P2-HKLMOQ2V3-D | 0230159950318
АЗНАКАЕВСКИЙ РАЙОН | АЗНАКАЕВО Г | М.СУЛТАНГАЛИЕВА УЛ | 22 | 6 | ИПУ | МИРТЕК-12-РУ-D1-A1R1-230-5-60A-ST-G/5-P2-HKLMOQ2V3-D | 0230159947779
АЗНАКАЕВСКИЙ РАЙОН | АЗНАКАЕВО Г | М.СУЛТАНГАЛИЕВА УЛ | 22 | 7 | ИПУ | МИРТЕК-12-РУ-D1-A1R1-230-5-60A-ST-G/5-P2-HKLMOQ2V3-D | 0230159952337
АЗНАКАЕВСКИЙ РАЙОН | АЗНАКАЕВО Г | М.СУЛТАНГАЛИЕВА УЛ | 22 | 8 | ИПУ | МИРТЕК-12-РУ-D1-A1R1-230-5-60A-ST-G/5-P2-HKLMOQ2V3-D | 0230159952410
АЗНАКАЕВСКИЙ РАЙОН | АЗНАКАЕВО Г | М.СУЛТАНГАЛИЕВА УЛ | 24 | 27 | ИПУ | МИРТЕК-12-РУ-D1-A1R1-230-5-60A-ST-G/5-P2-HKLMOQ2V3-D | 0230159953426
АЗНАКАЕВСКИЙ РАЙОН | АЗНАКАЕВО Г | М.СУЛТАНГАЛИЕВА УЛ | 24 | 31 | ИПУ | МИРТЕК-12-РУ-D1-A1R1-230-5-60A-ST-G/5-P2-HKLMOQ2V3-D | 0230159950210
АЗНАКАЕВСКИЙ РАЙОН | АЗНАКАЕВО Г | М.СУЛТАНГАЛИЕВА УЛ | 24 | 32 | ИПУ | МИРТЕК-12-РУ-D1-A1R1-230-5-60A-ST-G/5-P2-HKLMOQ2V3-D | 0230159950820
АЗНАКАЕВСКИЙ РАЙОН | АЗНАКАЕВО Г | М.СУЛТАНГАЛИЕВА УЛ | 24 | 33 | ИПУ | МИРТЕК-12-РУ-D1-A1R1-230-5-60A-ST-G/5-P2-HKLMOQ2V3-D | 0230159948410
АЗНАКАЕВСКИЙ РАЙОН | АЗНАКАЕВО Г | М.СУЛТАНГАЛИЕВА УЛ | 24 | 35 | ИПУ | МИРТЕК-12-РУ-D1-A1R1-230-5-60A-ST-G/5-P2-HKLMOQ2V3-D | 0230159950612
АЗНАКАЕВСКИЙ РАЙОН | АЗНАКАЕВО Г | М.СУЛТАНГАЛИЕВА УЛ | 24 | 36 | ИПУ | МИРТЕК-12-РУ-D1-A1R1-230-5-60A-ST-G/5-P2-HKLMOQ2V3-D | 0230159952074
АЗНАКАЕВСКИЙ РАЙОН | АЗНАКАЕВО Г | М.СУЛТАНГАЛИЕВА УЛ | 24 | 37 | ИПУ | МИРТЕК-12-РУ-D1-A1R1-230-5-60A-ST-G/5-P2-HKLMOQ2V3-D | 0230159953411
АЗНАКАЕВСКИЙ РАЙОН | АЗНАКАЕВО Г | М.СУЛТАНГАЛИЕВА УЛ | 24 | 38 | ИПУ | МИРТЕК-12-РУ-D1-A1R1-230-5-60A-ST-G/5-P2-HKLMOQ2V3-D | 0230159953510
АЗНАКАЕВСКИЙ РАЙОН | АЗНАКАЕВО Г | М.СУЛТАНГАЛИЕВА УЛ | 24 | 39 | ИПУ | МИРТЕК-12-РУ-D1-A1R1-230-5-60A-ST-G/5-P2-HKLMOQ2V3-D | 0230159952214
АЗНАКАЕВСКИЙ РАЙОН | АЗНАКАЕВО Г | М.СУЛТАНГАЛИЕВА УЛ | 31 | 100 | ИПУ | МИРТЕК-12-РУ-D1-A1R1-230-5-60A-ST-G/5-P2-HKLMOQ2V3-D | 1230159938003
АЗНАКАЕВСКИЙ РАЙОН | АЗНАКАЕВО Г | М.СУЛТАНГАЛИЕВА УЛ | 31 | 101 | ИПУ | МИРТЕК-12-РУ-D1-A1R1-230-5-60A-ST-G/5-P2-HKLMOQ2V3-D | 1230159934674
АЗНАКАЕВСКИЙ РАЙОН | АЗНАКАЕВО Г | М.СУЛТАНГАЛИЕВА УЛ | 31 | 102 | ИПУ | МИРТЕК-12-РУ-D1-A1R1-230-5-60A-ST-G/5-P2-HKLMOQ2V3-D | 1230159942815
АЗНАКАЕВСКИЙ РАЙОН | АЗНАКАЕВО Г | М.СУЛТАНГАЛИЕВА УЛ | 31 | 103 | ИПУ | МИРТЕК-12-РУ-D1-A1R1-230-5-60A-ST-G/5-P2-HKLMOQ2V3-D | 1230159944964
АЗНАКАЕВСКИЙ РАЙОН | АЗНАКАЕВО Г | М.СУЛТАНГАЛИЕВА УЛ | 31 | 104 | ИПУ | МИРТЕК-12-РУ-D1-A1R1-230-5-60A-ST-G/5-P2-HKLMOQ2V3-D | 1230159938035
АЗНАКАЕВСКИЙ РАЙОН | АЗНАКАЕВО Г | М.СУЛТАНГАЛИЕВА УЛ | 31 | 105 | ИПУ | МИРТЕК-12-РУ-D1-A1R1-230-5-60A-ST-G/5-P2-HKLMOQ2V3-D | 1230159944945
АЗНАКАЕВСКИЙ РАЙОН | АЗНАКАЕВО Г | М.СУЛТАНГАЛИЕВА УЛ | 31 | 106 | ИПУ | МИРТЕК-12-РУ-D1-A1R1-230-5-60A-ST-G/5-P2-HKLMOQ2V3-D | 1230159942831
АЗНАКАЕВСКИЙ РАЙОН | АЗНАКАЕВО Г | М.СУЛТАНГАЛИЕВА УЛ | 31 | 107 | ИПУ | МИРТЕК-12-РУ-D1-A1R1-230-5-60A-ST-G/5-P2-HKLMOQ2V3-D | 1230159944787
АЗНАКАЕВСКИЙ РАЙОН | АЗНАКАЕВО Г | М.СУЛТАНГАЛИЕВА УЛ | 31 | 108 | ИПУ | МИРТЕК-12-РУ-D1-A1R1-230-5-60A-ST-G/5-P2-HKLMOQ2V3-D | 1230159943093
АЗНАКАЕВСКИЙ РАЙОН | АЗНАКАЕВО Г | М.СУЛТАНГАЛИЕВА УЛ | 31 | 110 | ИПУ | МИРТЕК-12-РУ-D1-A1R1-230-5-60A-ST-G/5-P2-HKLMOQ2V3-D | 1230159938020
АЗНАКАЕВСКИЙ РАЙОН | АЗНАКАЕВО Г | М.СУЛТАНГАЛИЕВА УЛ | 31 | 111 | ИПУ | МИРТЕК-12-РУ-D1-A1R1-230-5-60A-ST-G/5-P2-HKLMOQ2V3-D | 1230159942793
АЗНАКАЕВСКИЙ РАЙОН | АЗНАКАЕВО Г | М.СУЛТАНГАЛИЕВА УЛ | 31 | 86 | ИПУ | МИРТЕК-12-РУ-D1-A1R1-230-5-60A-ST-G/5-P2-HKLMOQ2V3-D | 1230159937148
АЗНАКАЕВСКИЙ РАЙОН | АЗНАКАЕВО Г | М.СУЛТАНГАЛИЕВА УЛ | 31 | 87 | ИПУ | МИРТЕК-12-РУ-D1-A1R1-230-5-60A-ST-G/5-P2-HKLMOQ2V3-D | 1230159944938
АЗНАКАЕВСКИЙ РАЙОН | АЗНАКАЕВО Г | М.СУЛТАНГАЛИЕВА УЛ | 31 | 88 | ИПУ | МИРТЕК-12-РУ-D1-A1R1-230-5-60A-ST-G/5-P2-HKLMOQ2V3-D | 1230159937912
АЗНАКАЕВСКИЙ РАЙОН | АЗНАКАЕВО Г | М.СУЛТАНГАЛИЕВА УЛ | 31 | 89 | ИПУ | МИРТЕК-12-РУ-D1-A1R1-230-5-60A-ST-G/5-P2-HKLMOQ2V3-D | 1230159945248
АЗНАКАЕВСКИЙ РАЙОН | АЗНАКАЕВО Г | М.СУЛТАНГАЛИЕВА УЛ | 31 | 90 | ИПУ | МИРТЕК-12-РУ-D1-A1R1-230-5-60A-ST-G/5-P2-HKLMOQ2V3-D | 1230159944928
АЗНАКАЕВСКИЙ РАЙОН | АЗНАКАЕВО Г | М.СУЛТАНГАЛИЕВА УЛ | 31 | 91 | ИПУ | МИРТЕК-12-РУ-D1-A1R1-230-5-60A-ST-G/5-P2-HKLMOQ2V3-D | 1230159944990
АЗНАКАЕВСКИЙ РАЙОН | АЗНАКАЕВО Г | М.СУЛТАНГАЛИЕВА УЛ | 31 | 92 | ИПУ | МИРТЕК-12-РУ-D1-A1R1-230-5-60A-ST-G/5-P2-HKLMOQ2V3-D | 1230159938004
АЗНАКАЕВСКИЙ РАЙОН | АЗНАКАЕВО Г | М.СУЛТАНГАЛИЕВА УЛ | 31 | 94 | ИПУ | МИРТЕК-12-РУ-D1-A1R1-230-5-60A-ST-G/5-P2-HKLMOQ2V3-D | 1230159944806
АЗНАКАЕВСКИЙ РАЙОН | АЗНАКАЕВО Г | М.СУЛТАНГАЛИЕВА УЛ | 33 | 10 | ИПУ | МИРТЕК-12-РУ-D1-A1R1-230-5-60A-ST-G/5-P2-HKLMOQ2V3-D | 1230159933925
АЗНАКАЕВСКИЙ РАЙОН | АЗНАКАЕВО Г | М.СУЛТАНГАЛИЕВА УЛ | 33 | 11 | ИПУ | МИРТЕК-12-РУ-D1-A1R1-230-5-60A-ST-G/5-P2-HKLMOQ2V3-D | 1230159933839
АЗНАКАЕВСКИЙ РАЙОН | АЗНАКАЕВО Г | М.СУЛТАНГАЛИЕВА УЛ | 33 | 12 | ИПУ | МИРТЕК-12-РУ-D1-A1R1-230-5-60A-ST-G/5-P2-HKLMOQ2V3-D | 1230159933313
АЗНАКАЕВСКИЙ РАЙОН | АЗНАКАЕВО Г | М.СУЛТАНГАЛИЕВА УЛ | 33 | 14 | ИПУ | МИРТЕК-12-РУ-D1-A1R1-230-5-60A-ST-G/5-P2-HKLMOQ2V3-D | 1230159938027
АЗНАКАЕВСКИЙ РАЙОН | АЗНАКАЕВО Г | М.СУЛТАНГАЛИЕВА УЛ | 33 | 15 | ИПУ | МИРТЕК-12-РУ-D1-A1R1-230-5-60A-ST-G/5-P2-HKLMOQ2V3-D | 1230159942910
АЗНАКАЕВСКИЙ РАЙОН | АЗНАКАЕВО Г | М.СУЛТАНГАЛИЕВА УЛ | 33 | 16 | ИПУ | МИРТЕК-12-РУ-D1-A1R1-230-5-60A-ST-G/5-P2-HKLMOQ2V3-D | 1230159932985
АЗНАКАЕВСКИЙ РАЙОН | АЗНАКАЕВО Г | М.СУЛТАНГАЛИЕВА УЛ | 33 | 19 | ИПУ | МИРТЕК-12-РУ-D1-A1R1-230-5-60A-ST-G/5-P2-HKLMOQ2V3-D | 1230159943051
АЗНАКАЕВСКИЙ РАЙОН | АЗНАКАЕВО Г | М.СУЛТАНГАЛИЕВА УЛ | 33 | 2 | ИПУ | МИРТЕК-12-РУ-D1-A1R1-230-5-60A-ST-G/5-P2-HKLMOQ2V3-D | 1230159944813
АЗНАКАЕВСКИЙ РАЙОН | АЗНАКАЕВО Г | М.СУЛТАНГАЛИЕВА УЛ | 33 | 20 | ИПУ | МИРТЕК-12-РУ-D1-A1R1-230-5-60A-ST-G/5-P2-HKLMOQ2V3-D | 1230159932979
АЗНАКАЕВСКИЙ РАЙОН | АЗНАКАЕВО Г | М.СУЛТАНГАЛИЕВА УЛ | 33 | 21 | ИПУ | МИРТЕК-12-РУ-D1-A1R1-230-5-60A-ST-G/5-P2-HKLMOQ2V3-D | 1230159944759
АЗНАКАЕВСКИЙ РАЙОН | АЗНАКАЕВО Г | М.СУЛТАНГАЛИЕВА УЛ | 33 | 3 | ИПУ | МИРТЕК-12-РУ-D1-A1R1-230-5-60A-ST-G/5-P2-HKLMOQ2V3-D | 1230159933776
АЗНАКАЕВСКИЙ РАЙОН | АЗНАКАЕВО Г | М.СУЛТАНГАЛИЕВА УЛ | 33 | 4 | ИПУ | МИРТЕК-12-РУ-D1-A1R1-230-5-60A-ST-G/5-P2-HKLMOQ2V3-D | 1230159936712
АЗНАКАЕВСКИЙ РАЙОН | АЗНАКАЕВО Г | М.СУЛТАНГАЛИЕВА УЛ | 33 | 5 | ИПУ | МИРТЕК-12-РУ-D1-A1R1-230-5-60A-ST-G/5-P2-HKLMOQ2V3-D | 1230159934416
АЗНАКАЕВСКИЙ РАЙОН | АЗНАКАЕВО Г | М.СУЛТАНГАЛИЕВА УЛ | 33 | 6 | ИПУ | МИРТЕК-12-РУ-D1-A1R1-230-5-60A-ST-G/5-P2-HKLMOQ2V3-D | 1230159944840
АЗНАКАЕВСКИЙ РАЙОН | АЗНАКАЕВО Г | М.СУЛТАНГАЛИЕВА УЛ | 33 | 7 | ИПУ | МИРТЕК-12-РУ-D1-A1R1-230-5-60A-ST-G/5-P2-HKLMOQ2V3-D | 1230159943024
АЗНАКАЕВСКИЙ РАЙОН | АЗНАКАЕВО Г | М.СУЛТАНГАЛИЕВА УЛ | 33 | 8 | ИПУ | МИРТЕК-12-РУ-D1-A1R1-230-5-60A-ST-G/5-P2-HKLMOQ2V3-D | 1230159933422
АЗНАКАЕВСКИЙ РАЙОН | АЗНАКАЕВО Г | М.СУЛТАНГАЛИЕВА УЛ | 33 | 9 | ИПУ | МИРТЕК-12-РУ-D1-A1R1-230-5-60A-ST-G/5-P2-HKLMOQ2V3-D | 1230159932899
АЗНАКАЕВСКИЙ РАЙОН | АЗНАКАЕВО Г | М.СУЛТАНГАЛИЕВА УЛ | 8 | 10 | ИПУ | МИРТЕК-12-РУ-D1-A1R1-230-5-60A-ST-G/5-P2-HKLMOQ2V3-D | 1230159932902
АЗНАКАЕВСКИЙ РАЙОН | АЗНАКАЕВО Г | М.СУЛТАНГАЛИЕВА УЛ | 8 | 12 | ИПУ | МИРТЕК-12-РУ-D1-A1R1-230-5-60A-ST-G/5-P2-HKLMOQ2V3-D | 1230159933963
АЗНАКАЕВСКИЙ РАЙОН | АЗНАКАЕВО Г | М.СУЛТАНГАЛИЕВА УЛ | 8 | 13 | ИПУ | МИРТЕК-12-РУ-D1-A1R1-230-5-60A-ST-G/5-P2-HKLMOQ2V3-D | 1230159937996
АЗНАКАЕВСКИЙ РАЙОН | АЗНАКАЕВО Г | М.СУЛТАНГАЛИЕВА УЛ | 8 | 14 | ИПУ | МИРТЕК-12-РУ-D1-A1R1-230-5-60A-ST-G/5-P2-HKLMOQ2V3-D | 1230159934746
АЗНАКАЕВСКИЙ РАЙОН | АЗНАКАЕВО Г | М.СУЛТАНГАЛИЕВА УЛ | 8 | 15 | ИПУ | МИРТЕК-12-РУ-D1-A1R1-230-5-60A-ST-G/5-P2-HKLMOQ2V3-D | 1230159933977
АЗНАКАЕВСКИЙ РАЙОН | АЗНАКАЕВО Г | М.СУЛТАНГАЛИЕВА УЛ | 8 | 16 | ИПУ | МИРТЕК-12-РУ-D1-A1R1-230-5-60A-ST-G/5-P2-HKLMOQ2V3-D | 1230159933245
АЗНАКАЕВСКИЙ РАЙОН | АЗНАКАЕВО Г | М.СУЛТАНГАЛИЕВА УЛ | 8 | 3 | ИПУ | МИРТЕК-12-РУ-D1-A1R1-230-5-60A-ST-G/5-P2-HKLMOQ2V3-D | 1230159937681
АЗНАКАЕВСКИЙ РАЙОН | АЗНАКАЕВО Г | М.СУЛТАНГАЛИЕВА УЛ | 8 | 4 | ИПУ | МИРТЕК-12-РУ-D1-A1R1-230-5-60A-ST-G/5-P2-HKLMOQ2V3-D | 1230159934289
АЗНАКАЕВСКИЙ РАЙОН | АЗНАКАЕВО Г | М.СУЛТАНГАЛИЕВА УЛ | 8 | 6 | ИПУ | МИРТЕК-12-РУ-D1-A1R1-230-5-60A-ST-G/5-P2-HKLMOQ2V3-D | 1230159937992
АЗНАКАЕВСКИЙ РАЙОН | АЗНАКАЕВО Г | М.СУЛТАНГАЛИЕВА УЛ | 8 | 7 | ИПУ | МИРТЕК-12-РУ-D1-A1R1-230-5-60A-ST-G/5-P2-HKLMOQ2V3-D | 1230159933960
АЗНАКАЕВСКИЙ РАЙОН | АЗНАКАЕВО Г | М.СУЛТАНГАЛИЕВА УЛ | 8 | 8 | ИПУ | МИРТЕК-12-РУ-D1-A1R1-230-5-60A-ST-G/5-P2-HKLMOQ2V3-D | 1230159937680
АЗНАКАЕВСКИЙ РАЙОН | АЗНАКАЕВО Г | М.СУЛТАНГАЛИЕВА УЛ | 8 | 9 | ИПУ | МИРТЕК-12-РУ-D1-A1R1-230-5-60A-ST-G/5-P2-HKLMOQ2V3-D | 1230159937244
АЗНАКАЕВСКИЙ РАЙОН | АЗНАКАЕВО Г | М.ХАСАНОВА УЛ | 10 | 33 | ИПУ | МИРТЕК-12-РУ-D1-A1R1-230-5-60A-ST-G/5-P2-HKLMOQ2V3-D | 1230159933059
АЗНАКАЕВСКИЙ РАЙОН | АЗНАКАЕВО Г | М.ХАСАНОВА УЛ | 10 | 34 | ИПУ | МИРТЕК-12-РУ-D1-A1R1-230-5-60A-ST-G/5-P2-HKLMOQ2V3-D | 1230159934888
АЗНАКАЕВСКИЙ РАЙОН | АЗНАКАЕВО Г | М.ХАСАНОВА УЛ | 10 | 35 | ИПУ | МИРТЕК-12-РУ-D1-A1R1-230-5-60A-ST-G/5-P2-HKLMOQ2V3-D | 1230159933056
АЗНАКАЕВСКИЙ РАЙОН | АЗНАКАЕВО Г | М.ХАСАНОВА УЛ | 10 | 36 | ИПУ | МИРТЕК-12-РУ-D1-A1R1-230-5-60A-ST-G/5-P2-HKLMOQ2V3-D | 1230159932999
АЗНАКАЕВСКИЙ РАЙОН | АЗНАКАЕВО Г | М.ХАСАНОВА УЛ | 10 | 37 | ИПУ | МИРТЕК-12-РУ-D1-A1R1-230-5-60A-ST-G/5-P2-HKLMOQ2V3-D | 1230159934319
АЗНАКАЕВСКИЙ РАЙОН | АЗНАКАЕВО Г | М.ХАСАНОВА УЛ | 10 | 40 | ИПУ | МИРТЕК-12-РУ-D1-A1R1-230-5-60A-ST-G/5-P2-HKLMOQ2V3-D | 1230159934682
АЗНАКАЕВСКИЙ РАЙОН | АЗНАКАЕВО Г | М.ХАСАНОВА УЛ | 10 | 41 | ИПУ | МИРТЕК-12-РУ-D1-A1R1-230-5-60A-ST-G/5-P2-HKLMOQ2V3-D | 1230159933268
АЗНАКАЕВСКИЙ РАЙОН | АЗНАКАЕВО Г | М.ХАСАНОВА УЛ | 10 | 42 | ИПУ | МИРТЕК-12-РУ-D1-A1R1-230-5-60A-ST-G/5-P2-HKLMOQ2V3-D | 1230159933515
АЗНАКАЕВСКИЙ РАЙОН | АЗНАКАЕВО Г | М.ХАСАНОВА УЛ | 10 | 43 | ИПУ | МИРТЕК-12-РУ-D1-A1R1-230-5-60A-ST-G/5-P2-HKLMOQ2V3-D | 1230159934378
АЗНАКАЕВСКИЙ РАЙОН | АЗНАКАЕВО Г | М.ХАСАНОВА УЛ | 10 | 44 | ИПУ | МИРТЕК-12-РУ-D1-A1R1-230-5-60A-ST-G/5-P2-HKLMOQ2V3-D | 1230159933098
АЗНАКАЕВСКИЙ РАЙОН | АЗНАКАЕВО Г | М.ХАСАНОВА УЛ | 10 | 45 | ИПУ | МИРТЕК-12-РУ-D1-A1R1-230-5-60A-ST-G/5-P2-HKLMOQ2V3-D | 1230159934740
АЗНАКАЕВСКИЙ РАЙОН | АЗНАКАЕВО Г | М.ХАСАНОВА УЛ | 10 | 46 | ИПУ | МИРТЕК-12-РУ-D1-A1R1-230-5-60A-ST-G/5-P2-HKLMOQ2V3-D | 1230159933438
АЗНАКАЕВСКИЙ РАЙОН | АЗНАКАЕВО Г | М.ХАСАНОВА УЛ | 10 | 47 | ИПУ | МИРТЕК-12-РУ-D1-A1R1-230-5-60A-ST-G/5-P2-HKLMOQ2V3-D | 1230159933346
АЗНАКАЕВСКИЙ РАЙОН | АЗНАКАЕВО Г | М.ХАСАНОВА УЛ | 10 | 48 | ИПУ | МИРТЕК-12-РУ-D1-A1R1-230-5-60A-ST-G/5-P2-HKLMOQ2V3-D | 1230159933970
АЗНАКАЕВСКИЙ РАЙОН | АЗНАКАЕВО Г | М.ХАСАНОВА УЛ | 10 | 82 | ИПУ | МИРТЕК-12-РУ-D1-A1R1-230-5-60A-ST-G/5-P2-HKLMOQ2V3-D | 1230159932988
АЗНАКАЕВСКИЙ РАЙОН | АЗНАКАЕВО Г | М.ХАСАНОВА УЛ | 10 | 83 | ИПУ | МИРТЕК-12-РУ-D1-A1R1-230-5-60A-ST-G/5-P2-HKLMOQ2V3-D | 1230159932994
АЗНАКАЕВСКИЙ РАЙОН | АЗНАКАЕВО Г | М.ХАСАНОВА УЛ | 10 | 84 | ИПУ | МИРТЕК-12-РУ-D1-A1R1-230-5-60A-ST-G/5-P2-HKLMOQ2V3-D | 1230159933675
АЗНАКАЕВСКИЙ РАЙОН | АЗНАКАЕВО Г | М.ХАСАНОВА УЛ | 10 | 85 | ИПУ | МИРТЕК-12-РУ-D1-A1R1-230-5-60A-ST-G/5-P2-HKLMOQ2V3-D | 1230159933713
АЗНАКАЕВСКИЙ РАЙОН | АЗНАКАЕВО Г | М.ХАСАНОВА УЛ | 10 | 86 | ИПУ | МИРТЕК-12-РУ-D1-A1R1-230-5-60A-ST-G/5-P2-HKLMOQ2V3-D | 1230159932926
АЗНАКАЕВСКИЙ РАЙОН | АЗНАКАЕВО Г | М.ХАСАНОВА УЛ | 10 | 87 | ИПУ | МИРТЕК-12-РУ-D1-A1R1-230-5-60A-ST-G/5-P2-HKLMOQ2V3-D | 1230159933919
АЗНАКАЕВСКИЙ РАЙОН | АЗНАКАЕВО Г | М.ХАСАНОВА УЛ | 10 | 88 | ИПУ | МИРТЕК-12-РУ-D1-A1R1-230-5-60A-ST-G/5-P2-HKLMOQ2V3-D | 1230159934850
АЗНАКАЕВСКИЙ РАЙОН | АЗНАКАЕВО Г | М.ХАСАНОВА УЛ | 10 | 89 | ИПУ | МИРТЕК-12-РУ-D1-A1R1-230-5-60A-ST-G/5-P2-HKLMOQ2V3-D | 1230159933902
АЗНАКАЕВСКИЙ РАЙОН | АЗНАКАЕВО Г | М.ХАСАНОВА УЛ | 10 | 90 | ИПУ | МИРТЕК-12-РУ-D1-A1R1-230-5-60A-ST-G/5-P2-HKLMOQ2V3-D | 1230159933167
АЗНАКАЕВСКИЙ РАЙОН | АЗНАКАЕВО Г | М.ХАСАНОВА УЛ | 10 | 91 | ИПУ | МИРТЕК-12-РУ-D1-A1R1-230-5-60A-ST-G/5-P2-HKLMOQ2V3-D | 1230159934688
АЗНАКАЕВСКИЙ РАЙОН | АЗНАКАЕВО Г | М.ХАСАНОВА УЛ | 10 | 93 | ИПУ | МИРТЕК-12-РУ-D1-A1R1-230-5-60A-ST-G/5-P2-HKLMOQ2V3-D | 1230159933603
АЗНАКАЕВСКИЙ РАЙОН | АЗНАКАЕВО Г | М.ХАСАНОВА УЛ | 10 | 94 | ИПУ | МИРТЕК-12-РУ-D1-A1R1-230-5-60A-ST-G/5-P2-HKLMOQ2V3-D | 1230159932936
АЗНАКАЕВСКИЙ РАЙОН | АЗНАКАЕВО Г | М.ХАСАНОВА УЛ | 10 | 95 | ИПУ | МИРТЕК-12-РУ-D1-A1R1-230-5-60A-ST-G/5-P2-HKLMOQ2V3-D | 1230159933598
АЗНАКАЕВСКИЙ РАЙОН | АЗНАКАЕВО Г | М.ХАСАНОВА УЛ | 20 | 36 | ИПУ | МИРТЕК-12-РУ-D1-A1R1-230-5-60A-ST-G/5-P2-HKLMOQ2V3-D | 1230159934236
АЗНАКАЕВСКИЙ РАЙОН | АЗНАКАЕВО Г | М.ХАСАНОВА УЛ | 20 | 37 | ИПУ | МИРТЕК-12-РУ-D1-A1R1-230-5-60A-ST-G/5-P2-HKLMOQ2V3-D | 1230159937160
АЗНАКАЕВСКИЙ РАЙОН | АЗНАКАЕВО Г | М.ХАСАНОВА УЛ | 20 | 38 | ИПУ | МИРТЕК-12-РУ-D1-A1R1-230-5-60A-ST-G/5-P2-HKLMOQ2V3-D | 1230159936463
АЗНАКАЕВСКИЙ РАЙОН | АЗНАКАЕВО Г | М.ХАСАНОВА УЛ | 20 | 39 | ИПУ | МИРТЕК-12-РУ-D1-A1R1-230-5-60A-ST-G/5-P2-HKLMOQ2V3-D | 1230159936367
АЗНАКАЕВСКИЙ РАЙОН | АЗНАКАЕВО Г | М.ХАСАНОВА УЛ | 20 | 40 | ИПУ | МИРТЕК-12-РУ-D1-A1R1-230-5-60A-ST-G/5-P2-HKLMOQ2V3-D | 1230159934849
АЗНАКАЕВСКИЙ РАЙОН | АЗНАКАЕВО Г | М.ХАСАНОВА УЛ | 20 | 41 | ИПУ | МИРТЕК-12-РУ-D1-A1R1-230-5-60A-ST-G/5-P2-HKLMOQ2V3-D | 1230159936577
АЗНАКАЕВСКИЙ РАЙОН | АЗНАКАЕВО Г | М.ХАСАНОВА УЛ | 20 | 42 | ИПУ | МИРТЕК-12-РУ-D1-A1R1-230-5-60A-ST-G/5-P2-HKLMOQ2V3-D | 1230159936354
АЗНАКАЕВСКИЙ РАЙОН | АЗНАКАЕВО Г | М.ХАСАНОВА УЛ | 20 | 44 | ИПУ | МИРТЕК-12-РУ-D1-A1R1-230-5-60A-ST-G/5-P2-HKLMOQ2V3-D | 1230159937284
АЗНАКАЕВСКИЙ РАЙОН | АЗНАКАЕВО Г | М.ХАСАНОВА УЛ | 20 | 45 | ИПУ | МИРТЕК-12-РУ-D1-A1R1-230-5-60A-ST-G/5-P2-HKLMOQ2V3-D | 1230159934700
АЗНАКАЕВСКИЙ РАЙОН | АЗНАКАЕВО Г | М.ХАСАНОВА УЛ | 20 | 47 | ИПУ | МИРТЕК-12-РУ-D1-A1R1-230-5-60A-ST-G/5-P2-HKLMOQ2V3-D | 1230159933266
АЗНАКАЕВСКИЙ РАЙОН | АЗНАКАЕВО Г | М.ХАСАНОВА УЛ | 20 | 48 | ИПУ | МИРТЕК-12-РУ-D1-A1R1-230-5-60A-ST-G/5-P2-HKLMOQ2V3-D | 1230159933956
АЗНАКАЕВСКИЙ РАЙОН | АЗНАКАЕВО Г | М.ХАСАНОВА УЛ | 20 | 49 | ИПУ | МИРТЕК-12-РУ-D1-A1R1-230-5-60A-ST-G/5-P2-HKLMOQ2V3-D | 1230159936654
АЗНАКАЕВСКИЙ РАЙОН | АЗНАКАЕВО Г | М.ХАСАНОВА УЛ | 20 | 50 | ИПУ | МИРТЕК-12-РУ-D1-A1R1-230-5-60A-ST-G/5-P2-HKLMOQ2V3-D | 0230159950726
АЗНАКАЕВСКИЙ РАЙОН | АЗНАКАЕВО Г | М.ХАСАНОВА УЛ | 20 | 51 | ИПУ | МИРТЕК-12-РУ-D1-A1R1-230-5-60A-ST-G/5-P2-HKLMOQ2V3-D | 1230159945700
АЗНАКАЕВСКИЙ РАЙОН | АЗНАКАЕВО Г | М.ХАСАНОВА УЛ | 20 | 52 | ИПУ | МИРТЕК-12-РУ-D1-A1R1-230-5-60A-ST-G/5-P2-HKLMOQ2V3-D | 1230159945818
АЗНАКАЕВСКИЙ РАЙОН | АЗНАКАЕВО Г | М.ХАСАНОВА УЛ | 20 | 53 | ИПУ | МИРТЕК-12-РУ-D1-A1R1-230-5-60A-ST-G/5-P2-HKLMOQ2V3-D | 1230159943515
АЗНАКАЕВСКИЙ РАЙОН | АЗНАКАЕВО Г | М.ХАСАНОВА УЛ | 20 | 54 | ИПУ | МИРТЕК-12-РУ-D1-A1R1-230-5-60A-ST-G/5-P2-HKLMOQ2V3-D | 1230159945606
АЗНАКАЕВСКИЙ РАЙОН | АЗНАКАЕВО Г | М.ХАСАНОВА УЛ | 20 | 55 | ИПУ | МИРТЕК-12-РУ-D1-A1R1-230-5-60A-ST-G/5-P2-HKLMOQ2V3-D | 1230159945870
АЗНАКАЕВСКИЙ РАЙОН | АЗНАКАЕВО Г | М.ХАСАНОВА УЛ | 20 | 56 | ИПУ | МИРТЕК-12-РУ-D1-A1R1-230-5-60A-ST-G/5-P2-HKLMOQ2V3-D | 1230159943584
АЗНАКАЕВСКИЙ РАЙОН | АЗНАКАЕВО Г | М.ХАСАНОВА УЛ | 20 | 57 | ИПУ | МИРТЕК-12-РУ-D1-A1R1-230-5-60A-ST-G/5-P2-HKLMOQ2V3-D | 1230159944125
АЗНАКАЕВСКИЙ РАЙОН | АЗНАКАЕВО Г | М.ХАСАНОВА УЛ | 20 | 59 | ИПУ | МИРТЕК-12-РУ-D1-A1R1-230-5-60A-ST-G/5-P2-HKLMOQ2V3-D | 1230159944148
АЗНАКАЕВСКИЙ РАЙОН | АЗНАКАЕВО Г | М.ХАСАНОВА УЛ | 20 | 60 | ИПУ | МИРТЕК-12-РУ-D1-A1R1-230-5-60A-ST-G/5-P2-HKLMOQ2V3-D | 1230159944385
АЗНАКАЕВСКИЙ РАЙОН | АЗНАКАЕВО Г | М.ХАСАНОВА УЛ | 20 | 61 | ИПУ | МИРТЕК-12-РУ-D1-A1R1-230-5-60A-ST-G/5-P2-HKLMOQ2V3-D | 1230159945858
АЗНАКАЕВСКИЙ РАЙОН | АЗНАКАЕВО Г | М.ХАСАНОВА УЛ | 20 | 62 | ИПУ | МИРТЕК-12-РУ-D1-A1R1-230-5-60A-ST-G/5-P2-HKLMOQ2V3-D | 1230159944751
АЗНАКАЕВСКИЙ РАЙОН | АЗНАКАЕВО Г | М.ХАСАНОВА УЛ | 20 | 63 | ИПУ | МИРТЕК-12-РУ-D1-A1R1-230-5-60A-ST-G/5-P2-HKLMOQ2V3-D | 1230159937309
АЗНАКАЕВСКИЙ РАЙОН | АЗНАКАЕВО Г | М.ХАСАНОВА УЛ | 20 | 64 | ИПУ | МИРТЕК-12-РУ-D1-A1R1-230-5-60A-ST-G/5-P2-HKLMOQ2V3-D | 1230159933128
АЗНАКАЕВСКИЙ РАЙОН | АЗНАКАЕВО Г | М.ХАСАНОВА УЛ | 20 | 65 | ИПУ | МИРТЕК-12-РУ-D1-A1R1-230-5-60A-ST-G/5-P2-HKLMOQ2V3-D | 1230159934858
АЗНАКАЕВСКИЙ РАЙОН | АЗНАКАЕВО Г | М.ХАСАНОВА УЛ | 20 | 67 | ИПУ | МИРТЕК-12-РУ-D1-A1R1-230-5-60A-ST-G/5-P2-HKLMOQ2V3-D | 1230159946005
АЗНАКАЕВСКИЙ РАЙОН | АЗНАКАЕВО Г | М.ХАСАНОВА УЛ | 20 | 68 | ИПУ | МИРТЕК-12-РУ-D1-A1R1-230-5-60A-ST-G/5-P2-HKLMOQ2V3-D | 1230159946077
АЗНАКАЕВСКИЙ РАЙОН | АЗНАКАЕВО Г | М.ХАСАНОВА УЛ | 21 | 1 | ИПУ | МИРТЕК-12-РУ-D1-A1R1-230-5-60A-ST-G/5-P2-HKLMOQ2V3-D | 1230159944741
АЗНАКАЕВСКИЙ РАЙОН | АЗНАКАЕВО Г | М.ХАСАНОВА УЛ | 21 | 10 | ИПУ | МИРТЕК-12-РУ-D1-A1R1-230-5-60A-ST-G/5-P2-HKLMOQ2V3-D | 1230159945825
АЗНАКАЕВСКИЙ РАЙОН | АЗНАКАЕВО Г | М.ХАСАНОВА УЛ | 21 | 12 | ИПУ | МИРТЕК-12-РУ-D1-A1R1-230-5-60A-ST-G/5-P2-HKLMOQ2V3-D | 1230159945813
АЗНАКАЕВСКИЙ РАЙОН | АЗНАКАЕВО Г | М.ХАСАНОВА УЛ | 21 | 13 | ИПУ | МИРТЕК-12-РУ-D1-A1R1-230-5-60A-ST-G/5-P2-HKLMOQ2V3-D | 1230159944154
АЗНАКАЕВСКИЙ РАЙОН | АЗНАКАЕВО Г | М.ХАСАНОВА УЛ | 21 | 14 | ИПУ | МИРТЕК-12-РУ-D1-A1R1-230-5-60A-ST-G/5-P2-HKLMOQ2V3-D | 1230159943860
АЗНАКАЕВСКИЙ РАЙОН | АЗНАКАЕВО Г | М.ХАСАНОВА УЛ | 21 | 15 | ИПУ | МИРТЕК-12-РУ-D1-A1R1-230-5-60A-ST-G/5-P2-HKLMOQ2V3-D | 1230159946119
АЗНАКАЕВСКИЙ РАЙОН | АЗНАКАЕВО Г | М.ХАСАНОВА УЛ | 21 | 16 | ИПУ | МИРТЕК-12-РУ-D1-A1R1-230-5-60A-ST-G/5-P2-HKLMOQ2V3-D | 1230159944078
АЗНАКАЕВСКИЙ РАЙОН | АЗНАКАЕВО Г | М.ХАСАНОВА УЛ | 21 | 3 | ИПУ | МИРТЕК-12-РУ-D1-A1R1-230-5-60A-ST-G/5-P2-HKLMOQ2V3-D | 1230159946390
АЗНАКАЕВСКИЙ РАЙОН | АЗНАКАЕВО Г | М.ХАСАНОВА УЛ | 21 | 4 | ИПУ | МИРТЕК-12-РУ-D1-A1R1-230-5-60A-ST-G/5-P2-HKLMOQ2V3-D | 1230159944147
АЗНАКАЕВСКИЙ РАЙОН | АЗНАКАЕВО Г | М.ХАСАНОВА УЛ | 21 | 5 | ИПУ | МИРТЕК-12-РУ-D1-A1R1-230-5-60A-ST-G/5-P2-HKLMOQ2V3-D | 1230159944173
АЗНАКАЕВСКИЙ РАЙОН | АЗНАКАЕВО Г | М.ХАСАНОВА УЛ | 21 | 6 | ИПУ | МИРТЕК-12-РУ-D1-A1R1-230-5-60A-ST-G/5-P2-HKLMOQ2V3-D | 1230159944071
АЗНАКАЕВСКИЙ РАЙОН | АЗНАКАЕВО Г | М.ХАСАНОВА УЛ | 21 | 7 | ИПУ | МИРТЕК-12-РУ-D1-A1R1-230-5-60A-ST-G/5-P2-HKLMOQ2V3-D | 1230159943628
АЗНАКАЕВСКИЙ РАЙОН | АЗНАКАЕВО Г | М.ХАСАНОВА УЛ | 21 | 8 | ИПУ | МИРТЕК-12-РУ-D1-A1R1-230-5-60A-ST-G/5-P2-HKLMOQ2V3-D | 1230159944064
АЗНАКАЕВСКИЙ РАЙОН | АЗНАКАЕВО Г | М.ХАСАНОВА УЛ | 21 | 9 | ИПУ | МИРТЕК-12-РУ-D1-A1R1-230-5-60A-ST-G/5-P2-HKLMOQ2V3-D | 1230159945590
АЗНАКАЕВСКИЙ РАЙОН | АЗНАКАЕВО Г | НЕФТЯНИКОВ УЛ | 27 | 161 | ИПУ | МИРТЕК-12-РУ-D1-A1R1-230-5-60A-ST-G/5-P2-HKLMOQ2V3-D | 1230159937623
АЗНАКАЕВСКИЙ РАЙОН | АЗНАКАЕВО Г | НЕФТЯНИКОВ УЛ | 27 | 162 | ИПУ | МИРТЕК-12-РУ-D1-A1R1-230-5-60A-ST-G/5-P2-HKLMOQ2V3-D | 1230159936492
АЗНАКАЕВСКИЙ РАЙОН | АЗНАКАЕВО Г | НЕФТЯНИКОВ УЛ | 27 | 163 | ИПУ | МИРТЕК-12-РУ-D1-A1R1-230-5-60A-ST-G/5-P2-HKLMOQ2V3-D | 1230159937779
АЗНАКАЕВСКИЙ РАЙОН | АЗНАКАЕВО Г | НЕФТЯНИКОВ УЛ | 27 | 164 | ИПУ | МИРТЕК-12-РУ-D1-A1R1-230-5-60A-ST-G/5-P2-HKLMOQ2V3-D | 1230159933722
АЗНАКАЕВСКИЙ РАЙОН | АЗНАКАЕВО Г | НЕФТЯНИКОВ УЛ | 27 | 165 | ИПУ | МИРТЕК-12-РУ-D1-A1R1-230-5-60A-ST-G/5-P2-HKLMOQ2V3-D | 1230159937131
АЗНАКАЕВСКИЙ РАЙОН | АЗНАКАЕВО Г | НЕФТЯНИКОВ УЛ | 27 | 174 | ИПУ | МИРТЕК-12-РУ-D1-A1R1-230-5-60A-ST-G/5-P2-HKLMOQ2V3-D | 1230159937249
АЗНАКАЕВСКИЙ РАЙОН | АЗНАКАЕВО Г | НЕФТЯНИКОВ УЛ | 28 | 35 | ИПУ | МИРТЕК-12-РУ-D1-A1R1-230-5-60A-ST-G/5-P2-HKLMOQ2V3-D | 1230159903816
АЗНАКАЕВСКИЙ РАЙОН | АЗНАКАЕВО Г | НЕФТЯНИКОВ УЛ | 28 | 38 | ИПУ | МИРТЕК-12-РУ-D1-A1R1-230-5-60A-ST-G/5-P2-HKLMOQ2V3-D | 1230159904111
АЗНАКАЕВСКИЙ РАЙОН | АЗНАКАЕВО Г | НЕФТЯНИКОВ УЛ | 28 | 39 | ИПУ | МИРТЕК-12-РУ-D1-A1R1-230-5-60A-ST-G/5-P2-HKLMOQ2V3-D | 1230159903198
АЗНАКАЕВСКИЙ РАЙОН | АЗНАКАЕВО Г | НЕФТЯНИКОВ УЛ | 28 | 41 | ИПУ | МИРТЕК-12-РУ-D1-A1R1-230-5-60A-ST-G/5-P2-HKLMOQ2V3-D | 1230159902443
АЗНАКАЕВСКИЙ РАЙОН | АЗНАКАЕВО Г | НЕФТЯНИКОВ УЛ | 28 | 42 | ИПУ | МИРТЕК-12-РУ-D1-A1R1-230-5-60A-ST-G/5-P2-HKLMOQ2V3-D | 1230159903865
АЗНАКАЕВСКИЙ РАЙОН | АЗНАКАЕВО Г | НЕФТЯНИКОВ УЛ | 28 | 43 | ИПУ | МИРТЕК-12-РУ-D1-A1R1-230-5-60A-ST-G/5-P2-HKLMOQ2V3-D | 1230159906636
АЗНАКАЕВСКИЙ РАЙОН | АЗНАКАЕВО Г | НЕФТЯНИКОВ УЛ | 28 | 44 | ИПУ | МИРТЕК-12-РУ-D1-A1R1-230-5-60A-ST-G/5-P2-HKLMOQ2V3-D | 1230159906693
АЗНАКАЕВСКИЙ РАЙОН | АЗНАКАЕВО Г | НЕФТЯНИКОВ УЛ | 28 | 45 | ИПУ | МИРТЕК-12-РУ-D1-A1R1-230-5-60A-ST-G/5-P2-HKLMOQ2V3-D | 1230159904270
АЗНАКАЕВСКИЙ РАЙОН | АЗНАКАЕВО Г | НЕФТЯНИКОВ УЛ | 28 | 46 | ИПУ | МИРТЕК-12-РУ-D1-A1R1-230-5-60A-ST-G/5-P2-HKLMOQ2V3-D | 1230159906829
АЗНАКАЕВСКИЙ РАЙОН | АЗНАКАЕВО Г | НЕФТЯНИКОВ УЛ | 28 | 47 | ИПУ | МИРТЕК-12-РУ-D1-A1R1-230-5-60A-ST-G/5-P2-HKLMOQ2V3-D | 1230159903546
АЗНАКАЕВСКИЙ РАЙОН | АЗНАКАЕВО Г | НЕФТЯНИКОВ УЛ | 28 | 48 | ИПУ | МИРТЕК-12-РУ-D1-A1R1-230-5-60A-ST-G/5-P2-HKLMOQ2V3-D | 1230159902723
АЗНАКАЕВСКИЙ РАЙОН | АЗНАКАЕВО Г | НЕФТЯНИКОВ УЛ | 28 | 49 | ИПУ | МИРТЕК-12-РУ-D1-A1R1-230-5-60A-ST-G/5-P2-HKLMOQ2V3-D | 1230159904331
АЗНАКАЕВСКИЙ РАЙОН | АЗНАКАЕВО Г | НЕФТЯНИКОВ УЛ | 28 | 50 | ИПУ | МИРТЕК-12-РУ-D1-A1R1-230-5-60A-ST-G/5-P2-HKLMOQ2V3-D | 1230159904052
АЗНАКАЕВСКИЙ РАЙОН | АЗНАКАЕВО Г | НЕФТЯНИКОВ УЛ | 28 | 51 | ИПУ | МИРТЕК-12-РУ-D1-A1R1-230-5-60A-ST-G/5-P2-HKLMOQ2V3-D | 1230159902454
АЗНАКАЕВСКИЙ РАЙОН | АЗНАКАЕВО Г | П.МАНАКОВА УЛ | 2 | 1 | ИПУ | МИРТЕК-12-РУ-D1-A1R1-230-5-60A-ST-G/5-P2-HKLMOQ2V3-D | 1230159906833
АЗНАКАЕВСКИЙ РАЙОН | АЗНАКАЕВО Г | П.МАНАКОВА УЛ | 2 | 10 | ИПУ | МИРТЕК-12-РУ-D1-A1R1-230-5-60A-ST-G/5-P2-HKLMOQ2V3-D | 1230159906823
АЗНАКАЕВСКИЙ РАЙОН | АЗНАКАЕВО Г | П.МАНАКОВА УЛ | 2 | 2 | ИПУ | МИРТЕК-12-РУ-D1-A1R1-230-5-60A-ST-G/5-P2-HKLMOQ2V3-D | 1230159946117
АЗНАКАЕВСКИЙ РАЙОН | АЗНАКАЕВО Г | П.МАНАКОВА УЛ | 2 | 3 | ИПУ | МИРТЕК-12-РУ-D1-A1R1-230-5-60A-ST-G/5-P2-HKLMOQ2V3-D | 1230159944088
АЗНАКАЕВСКИЙ РАЙОН | АЗНАКАЕВО Г | П.МАНАКОВА УЛ | 2 | 5 | ИПУ | МИРТЕК-12-РУ-D1-A1R1-230-5-60A-ST-G/5-P2-HKLMOQ2V3-D | 1230159903375
АЗНАКАЕВСКИЙ РАЙОН | АЗНАКАЕВО Г | П.МАНАКОВА УЛ | 2 | 8 | ИПУ | МИРТЕК-12-РУ-D1-A1R1-230-5-60A-ST-G/5-P2-HKLMOQ2V3-D | 1230159944107
АЗНАКАЕВСКИЙ РАЙОН | АЗНАКАЕВО Г | П.МАНАКОВА УЛ | 2 | 9 | ИПУ | МИРТЕК-12-РУ-D1-A1R1-230-5-60A-ST-G/5-P2-HKLMOQ2V3-D | 1230159903378
АЗНАКАЕВСКИЙ РАЙОН | АЗНАКАЕВО Г | САЙДАШЕВА УЛ | 7 | 11 | ИПУ | МИРТЕК-12-РУ-D1-A1R1-230-5-60A-ST-G/5-P2-HKLMOQ2V3-D | 1230159948629
АЗНАКАЕВСКИЙ РАЙОН | АЗНАКАЕВО Г | САЙДАШЕВА УЛ | 7 | 12 | ИПУ | МИРТЕК-12-РУ-D1-A1R1-230-5-60A-ST-G/5-P2-HKLMOQ2V3-D | 1230159936579
АЗНАКАЕВСКИЙ РАЙОН | АЗНАКАЕВО Г | САЙДАШЕВА УЛ | 7 | 14 | ИПУ | МИРТЕК-12-РУ-D1-A1R1-230-5-60A-ST-G/5-P2-HKLMOQ2V3-D | 1230159942945
АЗНАКАЕВСКИЙ РАЙОН | АЗНАКАЕВО Г | САЙДАШЕВА УЛ | 7 | 16 | ИПУ | МИРТЕК-12-РУ-D1-A1R1-230-5-60A-ST-G/5-P2-HKLMOQ2V3-D | 1230159936695
АЗНАКАЕВСКИЙ РАЙОН | АЗНАКАЕВО Г | САЙДАШЕВА УЛ | 7 | 4 | ИПУ | МИРТЕК-12-РУ-D1-A1R1-230-5-60A-ST-G/5-P2-HKLMOQ2V3-D | 1230159945646
АЗНАКАЕВСКИЙ РАЙОН | АЗНАКАЕВО Г | САЙДАШЕВА УЛ | 7 | 7 | ИПУ | МИРТЕК-12-РУ-D1-A1R1-230-5-60A-ST-G/5-P2-HKLMOQ2V3-D | 1230159937835
АЗНАКАЕВСКИЙ РАЙОН | АЗНАКАЕВО Г | СЮЮМБИКИ УЛ | 15 | 18 | ИПУ | МИРТЕК-12-РУ-D1-A1R1-230-5-60A-ST-G/5-P2-HKLMOQ2V3-D | 0230159953398
АЗНАКАЕВСКИЙ РАЙОН | АЗНАКАЕВО Г | СЮЮМБИКИ УЛ | 15 | 19 | ИПУ | МИРТЕК-12-РУ-D1-A1R1-230-5-60A-ST-G/5-P2-HKLMOQ2V3-D | 0230159951888
АЗНАКАЕВСКИЙ РАЙОН | АЗНАКАЕВО Г | СЮЮМБИКИ УЛ | 15 | 21 | ИПУ | МИРТЕК-12-РУ-D1-A1R1-230-5-60A-ST-G/5-P2-HKLMOQ2V3-D | 0230159953357
АЗНАКАЕВСКИЙ РАЙОН | АЗНАКАЕВО Г | СЮЮМБИКИ УЛ | 15 | 22 | ИПУ | МИРТЕК-12-РУ-D1-A1R1-230-5-60A-ST-G/5-P2-HKLMOQ2V3-D | 0230159950480
АЗНАКАЕВСКИЙ РАЙОН | АЗНАКАЕВО Г | СЮЮМБИКИ УЛ | 15 | 23 | ИПУ | МИРТЕК-12-РУ-D1-A1R1-230-5-60A-ST-G/5-P2-HKLMOQ2V3-D | 0230159948331
АЗНАКАЕВСКИЙ РАЙОН | АЗНАКАЕВО Г | СЮЮМБИКИ УЛ | 15 | 24 | ИПУ | МИРТЕК-12-РУ-D1-A1R1-230-5-60A-ST-G/5-P2-HKLMOQ2V3-D | 0230159949323
АЗНАКАЕВСКИЙ РАЙОН | АЗНАКАЕВО Г | СЮЮМБИКИ УЛ | 15 | 25 | ИПУ | МИРТЕК-12-РУ-D1-A1R1-230-5-60A-ST-G/5-P2-HKLMOQ2V3-D | 0230159947969
АЗНАКАЕВСКИЙ РАЙОН | АЗНАКАЕВО Г | СЮЮМБИКИ УЛ | 15 | 26 | ИПУ | МИРТЕК-12-РУ-D1-A1R1-230-5-60A-ST-G/5-P2-HKLMOQ2V3-D | 0230159950496
АЗНАКАЕВСКИЙ РАЙОН | АЗНАКАЕВО Г | СЮЮМБИКИ УЛ | 15 | 27 | ИПУ | МИРТЕК-12-РУ-D1-A1R1-230-5-60A-ST-G/5-P2-HKLMOQ2V3-D | 0230159950642
АЗНАКАЕВСКИЙ РАЙОН | АЗНАКАЕВО Г | СЮЮМБИКИ УЛ | 15 | 28 | ИПУ | МИРТЕК-12-РУ-D1-A1R1-230-5-60A-ST-G/5-P2-HKLMOQ2V3-D | 0230159952122
АЗНАКАЕВСКИЙ РАЙОН | АЗНАКАЕВО Г | СЮЮМБИКИ УЛ | 15 | 29 | ИПУ | МИРТЕК-12-РУ-D1-A1R1-230-5-60A-ST-G/5-P2-HKLMOQ2V3-D | 0230159950401
АЗНАКАЕВСКИЙ РАЙОН | АЗНАКАЕВО Г | СЮЮМБИКИ УЛ | 15 | 31 | ИПУ | МИРТЕК-12-РУ-D1-A1R1-230-5-60A-ST-G/5-P2-HKLMOQ2V3-D | 0230159948384
АЗНАКАЕВСКИЙ РАЙОН | АЗНАКАЕВО Г | СЮЮМБИКИ УЛ | 15 | 32 | ИПУ | МИРТЕК-12-РУ-D1-A1R1-230-5-60A-ST-G/5-P2-HKLMOQ2V3-D | 0230159948337
АЗНАКАЕВСКИЙ РАЙОН | АЗНАКАЕВО Г | СЮЮМБИКИ УЛ | 15 | 33 | ИПУ | МИРТЕК-12-РУ-D1-A1R1-230-5-60A-ST-G/5-P2-HKLMOQ2V3-D | 0230159950315
АЗНАКАЕВСКИЙ РАЙОН | АЗНАКАЕВО Г | СЮЮМБИКИ УЛ | 15 | 53 | ИПУ | МИРТЕК-12-РУ-D1-A1R1-230-5-60A-ST-G/5-P2-HKLMOQ2V3-D | 0230159951106
АЗНАКАЕВСКИЙ РАЙОН | АЗНАКАЕВО Г | СЮЮМБИКИ УЛ | 15 | 54 | ИПУ | МИРТЕК-12-РУ-D1-A1R1-230-5-60A-ST-G/5-P2-HKLMOQ2V3-D | 0230159952203
АЗНАКАЕВСКИЙ РАЙОН | АЗНАКАЕВО Г | СЮЮМБИКИ УЛ | 15 | 55 | ИПУ | МИРТЕК-12-РУ-D1-A1R1-230-5-60A-ST-G/5-P2-HKLMOQ2V3-D | 0230159949999
АЗНАКАЕВСКИЙ РАЙОН | АЗНАКАЕВО Г | СЮЮМБИКИ УЛ | 15 | 56 | ИПУ | МИРТЕК-12-РУ-D1-A1R1-230-5-60A-ST-G/5-P2-HKLMOQ2V3-D | 0230159951729
АЗНАКАЕВСКИЙ РАЙОН | АЗНАКАЕВО Г | СЮЮМБИКИ УЛ | 15 | 57 | ИПУ | МИРТЕК-12-РУ-D1-A1R1-230-5-60A-ST-G/5-P2-HKLMOQ2V3-D | 0230159949136
АЗНАКАЕВСКИЙ РАЙОН | АЗНАКАЕВО Г | СЮЮМБИКИ УЛ | 15 | 59 | ИПУ | МИРТЕК-12-РУ-D1-A1R1-230-5-60A-ST-G/5-P2-HKLMOQ2V3-D | 0230159949052
АЗНАКАЕВСКИЙ РАЙОН | АЗНАКАЕВО Г | СЮЮМБИКИ УЛ | 15 | 60 | ИПУ | МИРТЕК-12-РУ-D1-A1R1-230-5-60A-ST-G/5-P2-HKLMOQ2V3-D | 0230159949994
АЗНАКАЕВСКИЙ РАЙОН | АЗНАКАЕВО Г | СЮЮМБИКИ УЛ | 15 | 61 | ИПУ | МИРТЕК-12-РУ-D1-A1R1-230-5-60A-ST-G/5-P2-HKLMOQ2V3-D | 0230159952679
АЗНАКАЕВСКИЙ РАЙОН | АЗНАКАЕВО Г | СЮЮМБИКИ УЛ | 15 | 62 | ИПУ | МИРТЕК-12-РУ-D1-A1R1-230-5-60A-ST-G/5-P2-HKLMOQ2V3-D | 0230159952779
АЗНАКАЕВСКИЙ РАЙОН | АЗНАКАЕВО Г | СЮЮМБИКИ УЛ | 15 | 64 | ИПУ | МИРТЕК-12-РУ-D1-A1R1-230-5-60A-ST-G/5-P2-HKLMOQ2V3-D | 0230159953377
АЗНАКАЕВСКИЙ РАЙОН | АЗНАКАЕВО Г | СЮЮМБИКИ УЛ | 15 | 65 | ИПУ | МИРТЕК-12-РУ-D1-A1R1-230-5-60A-ST-G/5-P2-HKLMOQ2V3-D | 0230159948989
АЗНАКАЕВСКИЙ РАЙОН | АЗНАКАЕВО Г | ТУКАЯ УЛ | 6 | 32 | ИПУ | МИРТЕК-12-РУ-D1-A1R1-230-5-60A-ST-G/5-P2-HKLMOQ2V3-D | 1230159902257
АЗНАКАЕВСКИЙ РАЙОН | АЗНАКАЕВО Г | ТУКАЯ УЛ | 6 | 33 | ИПУ | МИРТЕК-12-РУ-D1-A1R1-230-5-60A-ST-G/5-P2-HKLMOQ2V3-D | 1230159902457
АЗНАКАЕВСКИЙ РАЙОН | АЗНАКАЕВО Г | ТУКАЯ УЛ | 6 | 34 | ИПУ | МИРТЕК-12-РУ-D1-A1R1-230-5-60A-ST-G/5-P2-HKLMOQ2V3-D | 1230159903528
АЗНАКАЕВСКИЙ РАЙОН | АЗНАКАЕВО Г | ТУКАЯ УЛ | 6 | 35 | ИПУ | МИРТЕК-12-РУ-D1-A1R1-230-5-60A-ST-G/5-P2-HKLMOQ2V3-D | 1230159904528
АЗНАКАЕВСКИЙ РАЙОН | АЗНАКАЕВО Г | ТУКАЯ УЛ | 6 | 36 | ИПУ | МИРТЕК-12-РУ-D1-A1R1-230-5-60A-ST-G/5-P2-HKLMOQ2V3-D | 1230159905657
АЗНАКАЕВСКИЙ РАЙОН | АЗНАКАЕВО Г | ТУКАЯ УЛ | 6 | 38 | ИПУ | МИРТЕК-12-РУ-D1-A1R1-230-5-60A-ST-G/5-P2-HKLMOQ2V3-D | 1230159903622
АЗНАКАЕВСКИЙ РАЙОН | АЗНАКАЕВО Г | ТУКАЯ УЛ | 6 | 39 | ИПУ | МИРТЕК-12-РУ-D1-A1R1-230-5-60A-ST-G/5-P2-HKLMOQ2V3-D | 1230159906633
АЗНАКАЕВСКИЙ РАЙОН | АЗНАКАЕВО Г | ТУКАЯ УЛ | 6 | 40 | ИПУ | МИРТЕК-12-РУ-D1-A1R1-230-5-60A-ST-G/5-P2-HKLMOQ2V3-D | 1230159906439
АЗНАКАЕВСКИЙ РАЙОН | АЗНАКАЕВО Г | ШАЙХУТДИНОВА УЛ | 11 | 76 | ИПУ | МИРТЕК-12-РУ-D1-A1R1-230-5-60A-ST-G/5-P2-HKLMOQ2V3-D | 1230159945838
АЗНАКАЕВСКИЙ РАЙОН | АЗНАКАЕВО Г | ШАЙХУТДИНОВА УЛ | 11 | 77 | ИПУ | МИРТЕК-12-РУ-D1-A1R1-230-5-60A-ST-G/5-P2-HKLMOQ2V3-D | 1230159945683
АЗНАКАЕВСКИЙ РАЙОН | АЗНАКАЕВО Г | ШАЙХУТДИНОВА УЛ | 11 | 79 | ИПУ | МИРТЕК-12-РУ-D1-A1R1-230-5-60A-ST-G/5-P2-HKLMOQ2V3-D | 1230159945699
АЗНАКАЕВСКИЙ РАЙОН | АЗНАКАЕВО Г | ШАЙХУТДИНОВА УЛ | 11 | 80 | ИПУ | МИРТЕК-12-РУ-D1-A1R1-230-5-60A-ST-G/5-P2-HKLMOQ2V3-D | 1230159943564
АЗНАКАЕВСКИЙ РАЙОН | АЗНАКАЕВО Г | ШАЙХУТДИНОВА УЛ | 11 | 81 | ИПУ | МИРТЕК-12-РУ-D1-A1R1-230-5-60A-ST-G/5-P2-HKLMOQ2V3-D | 1230159945024
АЗНАКАЕВСКИЙ РАЙОН | АЗНАКАЕВО Г | ШАЙХУТДИНОВА УЛ | 11 | 82 | ИПУ | МИРТЕК-12-РУ-D1-A1R1-230-5-60A-ST-G/5-P2-HKLMOQ2V3-D | 1230159943821
АЗНАКАЕВСКИЙ РАЙОН | АЗНАКАЕВО Г | ШАЙХУТДИНОВА УЛ | 11 | 83 | ИПУ | МИРТЕК-12-РУ-D1-A1R1-230-5-60A-ST-G/5-P2-HKLMOQ2V3-D | 1230159943375
АЗНАКАЕВСКИЙ РАЙОН | АЗНАКАЕВО Г | ШАЙХУТДИНОВА УЛ | 11 | 84 | ИПУ | МИРТЕК-12-РУ-D1-A1R1-230-5-60A-ST-G/5-P2-HKLMOQ2V3-D | 1230159946106
АЗНАКАЕВСКИЙ РАЙОН | АЗНАКАЕВО Г | ШАЙХУТДИНОВА УЛ | 11 | 85 | ИПУ | МИРТЕК-12-РУ-D1-A1R1-230-5-60A-ST-G/5-P2-HKLMOQ2V3-D | 1230159946180
АЗНАКАЕВСКИЙ РАЙОН | АЗНАКАЕВО Г | ШАЙХУТДИНОВА УЛ | 11 | 86 | ИПУ | МИРТЕК-12-РУ-D1-A1R1-230-5-60A-ST-G/5-P2-HKLMOQ2V3-D | 1230159945661
АЗНАКАЕВСКИЙ РАЙОН | АЗНАКАЕВО Г | ШАЙХУТДИНОВА УЛ | 11 | 87 | ИПУ | МИРТЕК-12-РУ-D1-A1R1-230-5-60A-ST-G/5-P2-HKLMOQ2V3-D | 1230159943822
АЗНАКАЕВСКИЙ РАЙОН | АЗНАКАЕВО Г | ШАЙХУТДИНОВА УЛ | 11 | 88 | ИПУ | МИРТЕК-12-РУ-D1-A1R1-230-5-60A-ST-G/5-P2-HKLMOQ2V3-D | 1230159943053
АЗНАКАЕВСКИЙ РАЙОН | АЗНАКАЕВО Г | ШАЙХУТДИНОВА УЛ | 11 | 89 | ИПУ | МИРТЕК-12-РУ-D1-A1R1-230-5-60A-ST-G/5-P2-HKLMOQ2V3-D | 1230159943715
АЗНАКАЕВСКИЙ РАЙОН | АЗНАКАЕВО Г | ШАЙХУТДИНОВА УЛ | 11 | 90 | ИПУ | МИРТЕК-12-РУ-D1-A1R1-230-5-60A-ST-G/5-P2-HKLMOQ2V3-D | 1230159945701
АЗНАКАЕВСКИЙ РАЙОН | АЗНАКАЕВО Г | ШАЙХУТДИНОВА УЛ | 2 | 100 | ИПУ | МИРТЕК-12-РУ-D1-A1R1-230-5-60A-ST-G/5-P2-HKLMOQ2V3-D | 0230159953724
АЗНАКАЕВСКИЙ РАЙОН | АЗНАКАЕВО Г | ШАЙХУТДИНОВА УЛ | 2 | 101 | ИПУ | МИРТЕК-12-РУ-D1-A1R1-230-5-60A-ST-G/5-P2-HKLMOQ2V3-D | 0230159952806
АЗНАКАЕВСКИЙ РАЙОН | АЗНАКАЕВО Г | ШАЙХУТДИНОВА УЛ | 2 | 102 | ИПУ | МИРТЕК-12-РУ-D1-A1R1-230-5-60A-ST-G/5-P2-HKLMOQ2V3-D | 0230159953797
АЗНАКАЕВСКИЙ РАЙОН | АЗНАКАЕВО Г | ШАЙХУТДИНОВА УЛ | 2 | 103 | ИПУ | МИРТЕК-12-РУ-D1-A1R1-230-5-60A-ST-G/5-P2-HKLMOQ2V3-D | 0230159952869
АЗНАКАЕВСКИЙ РАЙОН | АЗНАКАЕВО Г | ШАЙХУТДИНОВА УЛ | 2 | 104 | ИПУ | МИРТЕК-12-РУ-D1-A1R1-230-5-60A-ST-G/5-P2-HKLMOQ2V3-D | 0230159952862
АЗНАКАЕВСКИЙ РАЙОН | АЗНАКАЕВО Г | ШАЙХУТДИНОВА УЛ | 2 | 105 | ИПУ | МИРТЕК-12-РУ-D1-A1R1-230-5-60A-ST-G/5-P2-HKLMOQ2V3-D | 0230159957258
АЗНАКАЕВСКИЙ РАЙОН | АЗНАКАЕВО Г | ШАЙХУТДИНОВА УЛ | 3 | 118 | ИПУ | МИРТЕК-12-РУ-D1-A1R1-230-5-60A-ST-G/5-P2-HKLMOQ2V3-D | 1230159933309
АЗНАКАЕВСКИЙ РАЙОН | АЗНАКАЕВО Г | ШАЙХУТДИНОВА УЛ | 3 | 120 | ИПУ | МИРТЕК-12-РУ-D1-A1R1-230-5-60A-ST-G/5-P2-HKLMOQ2V3-D | 1230159932970
АЗНАКАЕВСКИЙ РАЙОН | АЗНАКАЕВО Г | ШАЙХУТДИНОВА УЛ | 5 | 121 | ИПУ | МИРТЕК-12-РУ-D1-A1R1-230-5-60A-ST-G/5-P2-HKLMOQ2V3-D | 1230159934701
АЗНАКАЕВСКИЙ РАЙОН | АЗНАКАЕВО Г | ШАЙХУТДИНОВА УЛ | 5 | 122 | ИПУ | МИРТЕК-12-РУ-D1-A1R1-230-5-60A-ST-G/5-P2-HKLMOQ2V3-D | 1230159932966
АЗНАКАЕВСКИЙ РАЙОН | АЗНАКАЕВО Г | ШАЙХУТДИНОВА УЛ | 5 | 124 | ИПУ | МИРТЕК-12-РУ-D1-A1R1-230-5-60A-ST-G/5-P2-HKLMOQ2V3-D | 1230159933215
АЗНАКАЕВСКИЙ РАЙОН | АЗНАКАЕВО Г | ШАЙХУТДИНОВА УЛ | 5 | 125 | ИПУ | МИРТЕК-12-РУ-D1-A1R1-230-5-60A-ST-G/5-P2-HKLMOQ2V3-D | 1230159933040
АЗНАКАЕВСКИЙ РАЙОН | АЗНАКАЕВО Г | ШАЙХУТДИНОВА УЛ | 5 | 126 | ИПУ | МИРТЕК-12-РУ-D1-A1R1-230-5-60A-ST-G/5-P2-HKLMOQ2V3-D | 1230159934676
АЗНАКАЕВСКИЙ РАЙОН | АЗНАКАЕВО Г | ШАЙХУТДИНОВА УЛ | 5 | 128 | ИПУ | МИРТЕК-12-РУ-D1-A1R1-230-5-60A-ST-G/5-P2-HKLMOQ2V3-D | 1230159933642
АЗНАКАЕВСКИЙ РАЙОН | АЗНАКАЕВО Г | ШАЙХУТДИНОВА УЛ | 5 | 130 | ИПУ | МИРТЕК-12-РУ-D1-A1R1-230-5-60A-ST-G/5-P2-HKLMOQ2V3-D | 1230159933599
АЗНАКАЕВСКИЙ РАЙОН | АЗНАКАЕВО Г | ШАЙХУТДИНОВА УЛ | 5 | 131 | ИПУ | МИРТЕК-12-РУ-D1-A1R1-230-5-60A-ST-G/5-P2-HKLMOQ2V3-D | 1230159933499
АЗНАКАЕВСКИЙ РАЙОН | АЗНАКАЕВО Г | ШАЙХУТДИНОВА УЛ | 5 | 132 | ИПУ | МИРТЕК-12-РУ-D1-A1R1-230-5-60A-ST-G/5-P2-HKLMOQ2V3-D | 1230159932943
АЗНАКАЕВСКИЙ РАЙОН | АЗНАКАЕВО Г | ШАЙХУТДИНОВА УЛ | 5 | 134 | ИПУ | МИРТЕК-12-РУ-D1-A1R1-230-5-60A-ST-G/5-P2-HKLMOQ2V3-D | 1230159933421
АЗНАКАЕВСКИЙ РАЙОН | АЗНАКАЕВО Г | ШАЙХУТДИНОВА УЛ | 5 | 135 | ИПУ | МИРТЕК-12-РУ-D1-A1R1-230-5-60A-ST-G/5-P2-HKLMOQ2V3-D | 1230159933366
АЗНАКАЕВСКИЙ РАЙОН | АЗНАКАЕВО Г | ШАЙХУТДИНОВА УЛ | 5 | 151 | ИПУ | МИРТЕК-12-РУ-D1-A1R1-230-5-60A-ST-G/5-P2-HKLMOQ2V3-D | 1230159936351
АЗНАКАЕВСКИЙ РАЙОН | АЗНАКАЕВО Г | ШАЙХУТДИНОВА УЛ | 5 | 153 | ИПУ | МИРТЕК-12-РУ-D1-A1R1-230-5-60A-ST-G/5-P2-HKLMOQ2V3-D | 1230159934814
АЗНАКАЕВСКИЙ РАЙОН | АЗНАКАЕВО Г | ШАЙХУТДИНОВА УЛ | 5 | 154 | ИПУ | МИРТЕК-12-РУ-D1-A1R1-230-5-60A-ST-G/5-P2-HKLMOQ2V3-D | 1230159933161
АЗНАКАЕВСКИЙ РАЙОН | АЗНАКАЕВО Г | ШАЙХУТДИНОВА УЛ | 5 | 156 | ИПУ | МИРТЕК-12-РУ-D1-A1R1-230-5-60A-ST-G/5-P2-HKLMOQ2V3-D | 1230159933772
АЗНАКАЕВСКИЙ РАЙОН | АЗНАКАЕВО Г | ШАЙХУТДИНОВА УЛ | 5 | 157 | ИПУ | МИРТЕК-12-РУ-D1-A1R1-230-5-60A-ST-G/5-P2-HKLMOQ2V3-D | 1230159934411
АЗНАКАЕВСКИЙ РАЙОН | АЗНАКАЕВО Г | ШАЙХУТДИНОВА УЛ | 5 | 158 | ИПУ | МИРТЕК-12-РУ-D1-A1R1-230-5-60A-ST-G/5-P2-HKLMOQ2V3-D | 1230159933044
АЗНАКАЕВСКИЙ РАЙОН | АЗНАКАЕВО Г | ШАЙХУТДИНОВА УЛ | 5 | 159 | ИПУ | МИРТЕК-12-РУ-D1-A1R1-230-5-60A-ST-G/5-P2-HKLMOQ2V3-D | 1230159933283
АЗНАКАЕВСКИЙ РАЙОН | АЗНАКАЕВО Г | ШАЙХУТДИНОВА УЛ | 5 | 160 | ИПУ | МИРТЕК-12-РУ-D1-A1R1-230-5-60A-ST-G/5-P2-HKLMOQ2V3-D | 1230159933507
АЗНАКАЕВСКИЙ РАЙОН | АЗНАКАЕВО Г | ШАЙХУТДИНОВА УЛ | 5 | 161 | ИПУ | МИРТЕК-12-РУ-D1-A1R1-230-5-60A-ST-G/5-P2-HKLMOQ2V3-D | 1230159934214
АЗНАКАЕВСКИЙ РАЙОН | АЗНАКАЕВО Г | ШАЙХУТДИНОВА УЛ | 5 | 162 | ИПУ | МИРТЕК-12-РУ-D1-A1R1-230-5-60A-ST-G/5-P2-HKLMOQ2V3-D | 1230159933228
АЗНАКАЕВСКИЙ РАЙОН | АЗНАКАЕВО Г | ШАЙХУТДИНОВА УЛ | 5 | 163 | ИПУ | МИРТЕК-12-РУ-D1-A1R1-230-5-60A-ST-G/5-P2-HKLMOQ2V3-D | 1230159934893
АЗНАКАЕВСКИЙ РАЙОН | АЗНАКАЕВО Г | ШАЙХУТДИНОВА УЛ | 5 | 164 | ИПУ | МИРТЕК-12-РУ-D1-A1R1-230-5-60A-ST-G/5-P2-HKLMOQ2V3-D | 1230159934278
АЗНАКАЕВСКИЙ РАЙОН | АЗНАКАЕВО Г | ШАЙХУТДИНОВА УЛ | 5 | 165 | ИПУ | МИРТЕК-12-РУ-D1-A1R1-230-5-60A-ST-G/5-P2-HKLMOQ2V3-D | 1230159933452
АЗНАКАЕВСКИЙ РАЙОН | АЗНАКАЕВО Г | ШАЙХУТДИНОВА УЛ | 7 | 1 | ИПУ | МИРТЕК-12-РУ-D1-A1R1-230-5-60A-ST-G/5-P2-HKLMOQ2V3-D | 1230159946033
АЗНАКАЕВСКИЙ РАЙОН | АЗНАКАЕВО Г | ШАЙХУТДИНОВА УЛ | 7 | 11 | ИПУ | МИРТЕК-12-РУ-D1-A1R1-230-5-60A-ST-G/5-P2-HKLMOQ2V3-D | 1230159943771
АЗНАКАЕВСКИЙ РАЙОН | АЗНАКАЕВО Г | ШАЙХУТДИНОВА УЛ | 7 | 12 | ИПУ | МИРТЕК-12-РУ-D1-A1R1-230-5-60A-ST-G/5-P2-HKLMOQ2V3-D | 1230159933487
АЗНАКАЕВСКИЙ РАЙОН | АЗНАКАЕВО Г | ШАЙХУТДИНОВА УЛ | 7 | 2 | ИПУ | МИРТЕК-12-РУ-D1-A1R1-230-5-60A-ST-G/5-P2-HKLMOQ2V3-D | 1230159934400
АЗНАКАЕВСКИЙ РАЙОН | АЗНАКАЕВО Г | ШАЙХУТДИНОВА УЛ | 7 | 3 | ИПУ | МИРТЕК-12-РУ-D1-A1R1-230-5-60A-ST-G/5-P2-HKLMOQ2V3-D | 1230159946164
АЗНАКАЕВСКИЙ РАЙОН | АЗНАКАЕВО Г | ШАЙХУТДИНОВА УЛ | 7 | 4 | ИПУ | МИРТЕК-12-РУ-D1-A1R1-230-5-60A-ST-G/5-P2-HKLMOQ2V3-D | 1230159933130
АЗНАКАЕВСКИЙ РАЙОН | АЗНАКАЕВО Г | ШАЙХУТДИНОВА УЛ | 7 | 41 | ИПУ | МИРТЕК-12-РУ-D1-A1R1-230-5-60A-ST-G/5-P2-HKLMOQ2V3-D | 1230159943550
АЗНАКАЕВСКИЙ РАЙОН | АЗНАКАЕВО Г | ШАЙХУТДИНОВА УЛ | 7 | 42 | ИПУ | МИРТЕК-12-РУ-D1-A1R1-230-5-60A-ST-G/5-P2-HKLMOQ2V3-D | 1230159934355
АЗНАКАЕВСКИЙ РАЙОН | АЗНАКАЕВО Г | ШАЙХУТДИНОВА УЛ | 7 | 43 | ИПУ | МИРТЕК-12-РУ-D1-A1R1-230-5-60A-ST-G/5-P2-HKLMOQ2V3-D | 1230159933019
АЗНАКАЕВСКИЙ РАЙОН | АЗНАКАЕВО Г | ШАЙХУТДИНОВА УЛ | 7 | 45 | ИПУ | МИРТЕК-12-РУ-D1-A1R1-230-5-60A-ST-G/5-P2-HKLMOQ2V3-D | 1230159933009
АЗНАКАЕВСКИЙ РАЙОН | АЗНАКАЕВО Г | ШАЙХУТДИНОВА УЛ | 7 | 46 | ИПУ | МИРТЕК-12-РУ-D1-A1R1-230-5-60A-ST-G/5-P2-HKLMOQ2V3-D | 1230159945809
АЗНАКАЕВСКИЙ РАЙОН | АЗНАКАЕВО Г | ШАЙХУТДИНОВА УЛ | 7 | 47 | ИПУ | МИРТЕК-12-РУ-D1-A1R1-230-5-60A-ST-G/5-P2-HKLMOQ2V3-D | 1230159946175
АЗНАКАЕВСКИЙ РАЙОН | АЗНАКАЕВО Г | ШАЙХУТДИНОВА УЛ | 7 | 48 | ИПУ | МИРТЕК-12-РУ-D1-A1R1-230-5-60A-ST-G/5-P2-HKLMOQ2V3-D | 1230159945846
АЗНАКАЕВСКИЙ РАЙОН | АЗНАКАЕВО Г | ШАЙХУТДИНОВА УЛ | 7 | 49 | ИПУ | МИРТЕК-12-РУ-D1-A1R1-230-5-60A-ST-G/5-P2-HKLMOQ2V3-D | 1230159944065
АЗНАКАЕВСКИЙ РАЙОН | АЗНАКАЕВО Г | ШАЙХУТДИНОВА УЛ | 7 | 5 | ИПУ | МИРТЕК-12-РУ-D1-A1R1-230-5-60A-ST-G/5-P2-HKLMOQ2V3-D | 1230159934372
АЗНАКАЕВСКИЙ РАЙОН | АЗНАКАЕВО Г | ШАЙХУТДИНОВА УЛ | 7 | 6 | ИПУ | МИРТЕК-12-РУ-D1-A1R1-230-5-60A-ST-G/5-P2-HKLMOQ2V3-D | 1230159943761
АЗНАКАЕВСКИЙ РАЙОН | АЗНАКАЕВО Г | ШАЙХУТДИНОВА УЛ | 7 | 63 | ИПУ | МИРТЕК-12-РУ-D1-A1R1-230-5-60A-ST-G/5-P2-HKLMOQ2V3-D | 1230159944960
АЗНАКАЕВСКИЙ РАЙОН | АЗНАКАЕВО Г | ШАЙХУТДИНОВА УЛ | 7 | 64 | ИПУ | МИРТЕК-12-РУ-D1-A1R1-230-5-60A-ST-G/5-P2-HKLMOQ2V3-D | 1230159945768
АЗНАКАЕВСКИЙ РАЙОН | АЗНАКАЕВО Г | ШАЙХУТДИНОВА УЛ | 7 | 66 | ИПУ | МИРТЕК-12-РУ-D1-A1R1-230-5-60A-ST-G/5-P2-HKLMOQ2V3-D | 1230159943130
АЗНАКАЕВСКИЙ РАЙОН | АЗНАКАЕВО Г | ШАЙХУТДИНОВА УЛ | 7 | 67 | ИПУ | МИРТЕК-12-РУ-D1-A1R1-230-5-60A-ST-G/5-P2-HKLMOQ2V3-D | 1230159944091
АЗНАКАЕВСКИЙ РАЙОН | АЗНАКАЕВО Г | ШАЙХУТДИНОВА УЛ | 7 | 68 | ИПУ | МИРТЕК-12-РУ-D1-A1R1-230-5-60A-ST-G/5-P2-HKLMOQ2V3-D | 1230159943302
АЗНАКАЕВСКИЙ РАЙОН | АЗНАКАЕВО Г | ШАЙХУТДИНОВА УЛ | 7 | 69 | ИПУ | МИРТЕК-12-РУ-D1-A1R1-230-5-60A-ST-G/5-P2-HKLMOQ2V3-D | 1230159943809
АЗНАКАЕВСКИЙ РАЙОН | АЗНАКАЕВО Г | ШАЙХУТДИНОВА УЛ | 7 | 70 | ИПУ | МИРТЕК-12-РУ-D1-A1R1-230-5-60A-ST-G/5-P2-HKLMOQ2V3-D | 1230159946110
АЗНАКАЕВСКИЙ РАЙОН | АЗНАКАЕВО Г | ШАЙХУТДИНОВА УЛ | 7 | 71 | ИПУ | МИРТЕК-12-РУ-D1-A1R1-230-5-60A-ST-G/5-P2-HKLMOQ2V3-D | 1230159944121
АЗНАКАЕВСКИЙ РАЙОН | АЗНАКАЕВО Г | ШАЙХУТДИНОВА УЛ | 7 | 72 | ИПУ | МИРТЕК-12-РУ-D1-A1R1-230-5-60A-ST-G/5-P2-HKLMOQ2V3-D | 1230159943776
АЗНАКАЕВСКИЙ РАЙОН | АЗНАКАЕВО Г | ШАЙХУТДИНОВА УЛ | 7 | 73 | ИПУ | МИРТЕК-12-РУ-D1-A1R1-230-5-60A-ST-G/5-P2-HKLMOQ2V3-D | 1230159946114
АЗНАКАЕВСКИЙ РАЙОН | АЗНАКАЕВО Г | ШАЙХУТДИНОВА УЛ | 7 | 74 | ИПУ | МИРТЕК-12-РУ-D1-A1R1-230-5-60A-ST-G/5-P2-HKLMOQ2V3-D | 1230159943820
АЗНАКАЕВСКИЙ РАЙОН | АЗНАКАЕВО Г | ЮБИЛЕЙНАЯ УЛ | 12 | 9 | ИПУ | МИРТЕК-12-РУ-D1-A1R1-230-5-60A-ST-G/5-P2-HKLMOQ2V3-D | 1230159933016
АЗНАКАЕВСКИЙ РАЙОН | АЗНАКАЕВО Г | ЮБИЛЕЙНАЯ УЛ | 8 | 10 | ИПУ | МИРТЕК-12-РУ-D1-A1R1-230-5-60A-ST-G/5-P2-HKLMOQ2V3-D | 1230159933369
АЗНАКАЕВСКИЙ РАЙОН | АЗНАКАЕВО Г | ЮБИЛЕЙНАЯ УЛ | 8 | 11 | ИПУ | МИРТЕК-12-РУ-D1-A1R1-230-5-60A-ST-G/5-P2-HKLMOQ2V3-D | 1230159933311
АЗНАКАЕВСКИЙ РАЙОН | АЗНАКАЕВО Г | ЮБИЛЕЙНАЯ УЛ | 8 | 14 | ИПУ | МИРТЕК-12-РУ-D1-A1R1-230-5-60A-ST-G/5-P2-HKLMOQ2V3-D | 1230159932958
АЗНАКАЕВСКИЙ РАЙОН | АЗНАКАЕВО Г | ЮБИЛЕЙНАЯ УЛ | 8 | 15 | ИПУ | МИРТЕК-12-РУ-D1-A1R1-230-5-60A-ST-G/5-P2-HKLMOQ2V3-D | 1230159933972
АЗНАКАЕВСКИЙ РАЙОН | АЗНАКАЕВО Г | ЮБИЛЕЙНАЯ УЛ | 8 | 16 | ИПУ | МИРТЕК-12-РУ-D1-A1R1-230-5-60A-ST-G/5-P2-HKLMOQ2V3-D | 1230159933592
АЗНАКАЕВСКИЙ РАЙОН | АЗНАКАЕВО Г | ЮБИЛЕЙНАЯ УЛ | 8 | 22 | ИПУ | МИРТЕК-12-РУ-D1-A1R1-230-5-60A-ST-G/5-P2-HKLMOQ2V3-D | 1230159932969
АЗНАКАЕВСКИЙ РАЙОН | АЗНАКАЕВО Г | ЮБИЛЕЙНАЯ УЛ | 8 | 23 | ИПУ | МИРТЕК-12-РУ-D1-A1R1-230-5-60A-ST-G/5-P2-HKLMOQ2V3-D | 1230159933224
АЗНАКАЕВСКИЙ РАЙОН | АЗНАКАЕВО Г | ЮБИЛЕЙНАЯ УЛ | 8 | 24 | ИПУ | МИРТЕК-12-РУ-D1-A1R1-230-5-60A-ST-G/5-P2-HKLMOQ2V3-D | 1230159933152
АЗНАКАЕВСКИЙ РАЙОН | АЗНАКАЕВО Г | ЮБИЛЕЙНАЯ УЛ | 8 | 25 | ИПУ | МИРТЕК-12-РУ-D1-A1R1-230-5-60A-ST-G/5-P2-HKLMOQ2V3-D | 1230159933160
АЗНАКАЕВСКИЙ РАЙОН | АЗНАКАЕВО Г | ЮБИЛЕЙНАЯ УЛ | 8 | 30 | ИПУ | МИРТЕК-12-РУ-D1-A1R1-230-5-60A-ST-G/5-P2-HKLMOQ2V3-D | 1230159932895
АЗНАКАЕВСКИЙ РАЙОН | АЗНАКАЕВО Г | ЮБИЛЕЙНАЯ УЛ | 8 | 32 | ИПУ | МИРТЕК-12-РУ-D1-A1R1-230-5-60A-ST-G/5-P2-HKLMOQ2V3-D | 1230159934549
АЗНАКАЕВСКИЙ РАЙОН | АЗНАКАЕВО Г | ЮБИЛЕЙНАЯ УЛ | 8 | 34 | ИПУ | МИРТЕК-12-РУ-D1-A1R1-230-5-60A-ST-G/5-P2-HKLMOQ2V3-D | 1230159933980
АЗНАКАЕВСКИЙ РАЙОН | АЗНАКАЕВО Г | ЮБИЛЕЙНАЯ УЛ | 8 | 37 | ИПУ | МИРТЕК-12-РУ-D1-A1R1-230-5-60A-ST-G/5-P2-HKLMOQ2V3-D | 1230159933112
АЗНАКАЕВСКИЙ РАЙОН | АЗНАКАЕВО Г | ЮБИЛЕЙНАЯ УЛ | 8 | 4 | ИПУ | МИРТЕК-12-РУ-D1-A1R1-230-5-60A-ST-G/5-P2-HKLMOQ2V3-D | 1230159933586
АЗНАКАЕВСКИЙ РАЙОН | АЗНАКАЕВО Г | ЮБИЛЕЙНАЯ УЛ | 8 | 41 | ИПУ | МИРТЕК-12-РУ-D1-A1R1-230-5-60A-ST-G/5-P2-HKLMOQ2V3-D | 1230159933585
АЗНАКАЕВСКИЙ РАЙОН | АЗНАКАЕВО Г | ЮБИЛЕЙНАЯ УЛ | 8 | 43 | ИПУ | МИРТЕК-12-РУ-D1-A1R1-230-5-60A-ST-G/5-P2-HKLMOQ2V3-D | 1230159934820
АЗНАКАЕВСКИЙ РАЙОН | АЗНАКАЕВО Г | ЮБИЛЕЙНАЯ УЛ | 8 | 44 | ИПУ | МИРТЕК-12-РУ-D1-A1R1-230-5-60A-ST-G/5-P2-HKLMOQ2V3-D | 1230159933149
АЗНАКАЕВСКИЙ РАЙОН | АЗНАКАЕВО Г | ЮБИЛЕЙНАЯ УЛ | 8 | 46 | ИПУ | МИРТЕК-12-РУ-D1-A1R1-230-5-60A-ST-G/5-P2-HKLMOQ2V3-D | 1230159933461
АЗНАКАЕВСКИЙ РАЙОН | АЗНАКАЕВО Г | ЮБИЛЕЙНАЯ УЛ | 8 | 5 | ИПУ | МИРТЕК-12-РУ-D1-A1R1-230-5-60A-ST-G/5-P2-HKLMOQ2V3-D | 1230159934405
АЗНАКАЕВСКИЙ РАЙОН | АЗНАКАЕВО Г | ЯМАШЕВА УЛ | 9 | 17 | ИПУ | МИРТЕК-12-РУ-D1-A1R1-230-5-60A-ST-G/5-P2-HKLMOQ2V3-D | 1230159943330
АЗНАКАЕВСКИЙ РАЙОН | АЗНАКАЕВО Г | ЯМАШЕВА УЛ | 9 | 18 | ИПУ | МИРТЕК-12-РУ-D1-A1R1-230-5-60A-ST-G/5-P2-HKLMOQ2V3-D | 1230159943362
АЗНАКАЕВСКИЙ РАЙОН | АЗНАКАЕВО Г | ЯМАШЕВА УЛ | 9 | 19 | ИПУ | МИРТЕК-12-РУ-D1-A1R1-230-5-60A-ST-G/5-P2-HKLMOQ2V3-D | 1230159943189
АЗНАКАЕВСКИЙ РАЙОН | АЗНАКАЕВО Г | ЯМАШЕВА УЛ | 9 | 20 | ИПУ | МИРТЕК-12-РУ-D1-A1R1-230-5-60A-ST-G/5-P2-HKLMOQ2V3-D | 1230159945774
АЗНАКАЕВСКИЙ РАЙОН | АЗНАКАЕВО Г | ЯМАШЕВА УЛ | 9 | 21 | ИПУ | МИРТЕК-12-РУ-D1-A1R1-230-5-60A-ST-G/5-P2-HKLMOQ2V3-D | 1230159943017
АЗНАКАЕВСКИЙ РАЙОН | АЗНАКАЕВО Г | ЯМАШЕВА УЛ | 9 | 22 | ИПУ | МИРТЕК-12-РУ-D1-A1R1-230-5-60A-ST-G/5-P2-HKLMOQ2V3-D | 1230159944942
АЗНАКАЕВСКИЙ РАЙОН | АЗНАКАЕВО Г | ЯМАШЕВА УЛ | 9 | 23 | ИПУ | МИРТЕК-12-РУ-D1-A1R1-230-5-60A-ST-G/5-P2-HKLMOQ2V3-D | 1230159944124
АЗНАКАЕВСКИЙ РАЙОН | АЗНАКАЕВО Г | ЯМАШЕВА УЛ | 9 | 25 | ИПУ | МИРТЕК-12-РУ-D1-A1R1-230-5-60A-ST-G/5-P2-HKLMOQ2V3-D | 1230159945777
АЗНАКАЕВСКИЙ РАЙОН | АЗНАКАЕВО Г | ЯМАШЕВА УЛ | 9 | 26 | ИПУ | МИРТЕК-12-РУ-D1-A1R1-230-5-60A-ST-G/5-P2-HKLMOQ2V3-D | 1230159943007
АЗНАКАЕВСКИЙ РАЙОН | АЗНАКАЕВО Г | ЯМАШЕВА УЛ | 9 | 27 | ИПУ | МИРТЕК-12-РУ-D1-A1R1-230-5-60A-ST-G/5-P2-HKLMOQ2V3-D | 1230159945789
АЗНАКАЕВСКИЙ РАЙОН | АЗНАКАЕВО Г | ЯМАШЕВА УЛ | 9 | 28 | ИПУ | МИРТЕК-12-РУ-D1-A1R1-230-5-60A-ST-G/5-P2-HKLMOQ2V3-D | 1230159943825
АЗНАКАЕВСКИЙ РАЙОН | АЗНАКАЕВО Г | ЯМАШЕВА УЛ | 9 | 29 | ИПУ | МИРТЕК-12-РУ-D1-A1R1-230-5-60A-ST-G/5-P2-HKLMOQ2V3-D | 1230159943359
АЗНАКАЕВСКИЙ РАЙОН | АЗНАКАЕВО Г | ЯМАШЕВА УЛ | 9 | 30 | ИПУ | МИРТЕК-12-РУ-D1-A1R1-230-5-60A-ST-G/5-P2-HKLMOQ2V3-D | 1230159946174
АЗНАКАЕВСКИЙ РАЙОН | АЗНАКАЕВО Г | ЯМАШЕВА УЛ | 9 | 31 | ИПУ | МИРТЕК-12-РУ-D1-A1R1-230-5-60A-ST-G/5-P2-HKLMOQ2V3-D | 1230159944943
АЗНАКАЕВСКИЙ РАЙОН | АЗНАКАЕВО Г | ЯМАШЕВА УЛ | 9 | 33 | ИПУ | МИРТЕК-12-РУ-D1-A1R1-230-5-60A-ST-G/5-P2-HKLMOQ2V3-D | 1230159944061
АЗНАКАЕВСКИЙ РАЙОН | АКТЮБИНСКИЙ ПГТ | ГУБКИНА УЛ | 18 | 21 | ИПУ | МИРТЕК-12-РУ-D1-A1R1-230-5-60A-ST-G/5-P2-HKLMOQ2V3-D | 0230159957402
АЗНАКАЕВСКИЙ РАЙОН | АКТЮБИНСКИЙ ПГТ | ГУБКИНА УЛ | 18 | 6 | ИПУ | МИРТЕК-12-РУ-D1-A1R1-230-5-60A-ST-G/5-P2-HKLMOQ2V3-D | 1230159913488
АЗНАКАЕВСКИЙ РАЙОН | АКТЮБИНСКИЙ ПГТ | ГУБКИНА УЛ | 46 | 18 | ИПУ | МИРТЕК-12-РУ-D1-A1R1-230-5-60A-ST-G/5-P2-HKLMOQ2V3-D | 1230159913460
АЗНАКАЕВСКИЙ РАЙОН | АКТЮБИНСКИЙ ПГТ | ГУБКИНА УЛ | 46 | 27 | ИПУ | МИРТЕК-12-РУ-D1-A1R1-230-5-60A-ST-G/5-P2-HKLMOQ2V3-D | 1230159905506
АЗНАКАЕВСКИЙ РАЙОН | АКТЮБИНСКИЙ ПГТ | КОМАРОВА УЛ | 11/48 | 6 | ИПУ | МИРТЕК-12-РУ-D1-A1R1-230-5-60A-ST-G/5-P2-HKLMOQ2V3-D | 1230159906726
АЗНАКАЕВСКИЙ РАЙОН | АКТЮБИНСКИЙ ПГТ | КОМАРОВА УЛ | 20 | 35 | ИПУ | МИРТЕК-12-РУ-D1-A1R1-230-5-60A-ST-G/5-P2-HKLMOQ2V3-D | 1230159913897
АЗНАКАЕВСКИЙ РАЙОН | АКТЮБИНСКИЙ ПГТ | КОМАРОВА УЛ | 20 | 6 | ИПУ | МИРТЕК-12-РУ-D1-A1R1-230-5-60A-ST-G/5-P2-HKLMOQ2V3-D | 0230159962008
АЗНАКАЕВСКИЙ РАЙОН | АКТЮБИНСКИЙ ПГТ | КОМАРОВА УЛ | 20 | 60 | ИПУ | МИРТЕК-12-РУ-D1-A1R1-230-5-60A-ST-G/5-P2-HKLMOQ2V3-D | 1230159913881
АЗНАКАЕВСКИЙ РАЙОН | АКТЮБИНСКИЙ ПГТ | КОМАРОВА УЛ | 22А | 31 | ИПУ | МИРТЕК-12-РУ-D1-A1R1-230-5-60A-ST-G/5-P2-HKLMOQ2V3-D | 1230159913462
АЗНАКАЕВСКИЙ РАЙОН | АКТЮБИНСКИЙ ПГТ | КОМАРОВА УЛ | 4 | 14 | ИПУ | МИРТЕК-12-РУ-D1-A1R1-230-5-60A-ST-G/5-P2-HKLMOQ2V3-D | 1230159913616
АЗНАКАЕВСКИЙ РАЙОН | АКТЮБИНСКИЙ ПГТ | ТАТАРСТАНА УЛ | 12А | 12 | ИПУ | МИРТЕК-12-РУ-D1-A1R1-230-5-60A-ST-G/5-P2-HKLMOQ2V3-D | 0230159958189
АЗНАКАЕВСКИЙ РАЙОН | АКТЮБИНСКИЙ ПГТ | ТАТАРСТАНА УЛ | 12А | 14 | ИПУ | МИРТЕК-12-РУ-D1-A1R1-230-5-60A-ST-G/5-P2-HKLMOQ2V3-D | 1230159903293
АЗНАКАЕВСКИЙ РАЙОН | АКТЮБИНСКИЙ ПГТ | ТАТАРСТАНА УЛ | 12А | 73 | ИПУ | МИРТЕК-12-РУ-D1-A1R1-230-5-60A-ST-G/5-P2-HKLMOQ2V3-D | 1230159913478
АЗНАКАЕВСКИЙ РАЙОН | АКТЮБИНСКИЙ ПГТ | ТАТАРСТАНА УЛ | 12А | 8 | ИПУ | МИРТЕК-12-РУ-D1-A1R1-230-5-60A-ST-G/5-P2-HKLMOQ2V3-D | 1230159913685
АЗНАКАЕВСКИЙ РАЙОН | АКТЮБИНСКИЙ ПГТ | ТАТАРСТАНА УЛ | 21 | 72 | ИПУ | МИРТЕК-12-РУ-D1-A1R1-230-5-60A-ST-G/5-P2-HKLMOQ2V3-D | 1230159913912
АЗНАКАЕВСКИЙ РАЙОН | АКТЮБИНСКИЙ ПГТ | ШКОЛЬНАЯ УЛ | 8 | 14 | ИПУ | МИРТЕК-12-РУ-D1-A1R1-230-5-60A-ST-G/5-P2-HKLMOQ2V3-D | 1230159903418
Азнакаевский район | Азнакаево г | Юбилейная ул | 8 | 137 | ИПУ | Милур 107S.22-PRZ-1L-DT | 231500010508897
Азнакаевский район | Азнакаево г | Юбилейная ул | 8 | 140 | ИПУ | Милур 107S.22-PRZ-1L-DT | 231500010510282
Альметьевский район | Альметьевск г | Белоглазова ул | 52 | 33 | ИПУ | Милур 107S.22-PRZ-1L-DT | 231500010508295
Альметьевский район | Альметьевск г | Бигаш ул | 121 | 103 | ИПУ | Милур 107S.22-PRZ-1L-DT | 231500010508294
Альметьевский район | Альметьевск г | Бигаш ул | 121 | 14 | ИПУ | Милур 107S.22-PRZ-1L-DT | 231500010508298
Альметьевский район | Альметьевск г | Бигаш ул | 121 | 87 | ИПУ | Милур 107S.22-PRZ-1L-DT | 231500010508291
Альметьевский район | Альметьевск г | Гафиатуллина ул | 2 | 147 | ИПУ | Милур 107S.22-PRZ-1L-DT | 221400010438226
Альметьевский район | Альметьевск г | Тимирязева ул | 14 | 3 | ИПУ | Милур 107S.22-PRZ-1L-DT | 231500010526020
Альметьевский район | Альметьевск г | Тимирязева ул | 14 | 4 | ИПУ | Милур 107S.22-PRZ-1L-DT | 231500010511010
Альметьевский район | Альметьевск г | Тимирязева ул | 14 | 6 | ИПУ | Милур 107S.22-PRZ-1L-DT | 231500010526023
Альметьевский район | Альметьевск г | Чернышевского ул | 40 | 25 | ИПУ | Милур 107S.22-PRZ-1L-DT | 231500010508300
Альметьевский район | Альметьевск г | Чернышевского ул | 40 | 81 | ИПУ | Милур 107S.22-PRZ-1L-DT | 231500010508302
Альметьевский район | Альметьевск г | Чернышевского ул | 41 | 35 | ИПУ | Милур 107S.22-PRZ-1L-DT | 231500010508297
Альметьевский район | Альметьевск г | Чернышевского ул | 41А | 4 | ИПУ | Милур 107S.22-PRZ-1L-DT | 231500010508296
Альметьевский район | Альметьевск г | Чернышевского ул | 46 | 64 | ИПУ | Милур 107S.22-PRZ-1L-DT | 231500010508285
Альметьевский район | Альметьевск г | Чернышевского ул | 47 | 84 | ИПУ | Милур 107S.22-PRZ-1L-DT | 231500010508306
Альметьевский район | Русский Акташ с | Строителей ул | 32 | 1 | ИПУ | Милур 107S.22-PRZ-1L-DT | 231500010510999
Альметьевский район | Ямаш с | Молодежная ул | 1 | 10 | ИПУ | Милур 107S.22-PRZ-1L-DT | 231500010511006
Альметьевский район | Ямаш с | Молодежная ул | 1 | 11 | ИПУ | Милур 107S.22-PRZ-1L-DT | 231500010509896
Альметьевский район | Ямаш с | Молодежная ул | 1 | 12 | ИПУ | Милур 107S.22-PRZ-1L-DT | 231500010509891
Альметьевский район | Ямаш с | Молодежная ул | 1 | 13 | ИПУ | Милур 107S.22-PRZ-1L-DT | 231500010511005
Альметьевский район | Ямаш с | Молодежная ул | 1 | 14 | ИПУ | Милур 107S.22-PRZ-1L-DT | 231500010509890
Альметьевский район | Ямаш с | Молодежная ул | 1 | 15 | ИПУ | Милур 107S.22-PRZ-1L-DT | 231500010509893
Альметьевский район | Ямаш с | Молодежная ул | 1 | 16 | ИПУ | Милур 107S.22-PRZ-1L-DT | 231500010511012
Альметьевский район | Ямаш с | Молодежная ул | 1 | 17 | ИПУ | Милур 107S.22-PRZ-1L-DT | 231500010509899
Альметьевский район | Ямаш с | Молодежная ул | 1 | 18 | ИПУ | Милур 107S.22-PRZ-1L-DT | 231500010509898
Альметьевский район | Ямаш с | Молодежная ул | 1 | 3 | ИПУ | Милур 107S.22-PRZ-1L-DT | 231500010511068
Альметьевский район | Ямаш с | Молодежная ул | 1 | 5 | ИПУ | Милур 107S.22-PRZ-1L-DT | 221400010448585
Альметьевский район | Ямаш с | Молодежная ул | 1 | 6 | ИПУ | Милур 107S.22-PRZ-1L-DT | 231500010510340
Альметьевский район | Ямаш с | Молодежная ул | 1 | 7 | ИПУ | Милур 107S.22-PRZ-1L-DT | 221400010438114
Альметьевский район | Ямаш с | Молодежная ул | 1 | 8 | ИПУ | Милур 107S.22-PRZ-1L-DT | 231500010511089
Альметьевский район | Ямаш с | Молодежная ул | 1 | 9 | ИПУ | Милур 107S.22-PRZ-1L-DT | 221400010438981
Альметьевский район | Альметьевск г | Пушкина ул | 33 |  |  | Milur IC UREG-Z/P | 231100200014795
Альметьевский район | Альметьевск г | Пушкина ул | 33 |  |  | Milur IC UREG-Z/P | 231100200014801
Альметьевский район | Альметьевск г | Пушкина ул | 33 |  |  | Milur IC UREG-Z/P | 231100200014800
Альметьевский район | Альметьевск г | Пушкина ул | 35 |  |  | Milur IC UREG-Z/P | 231100200014802
Альметьевский район | Альметьевск г | Пушкина ул | 35 |  |  | Milur IC UREG-Z/P | 231100200014811
Альметьевский район | Альметьевск г | Пушкина ул | 37 |  |  | Milur IC UREG-Z/P | 231100200014809
Альметьевский район | Альметьевск г | Пушкина ул | 37 |  |  | Milur IC UREG-Z/P | 231100200014810
Альметьевский район | Альметьевск г | Строителей пр-кт | 29 |  |  | Milur IC UREG-Z/P | 231100200014827
Альметьевский район | Альметьевск г | Строителей пр-кт | 29 |  |  | Milur IC UREG-Z/P | 231100200014825
Альметьевский район | Альметьевск г | Строителей пр-кт | 33 |  |  | Milur IC UREG-Z/P | 231100200014796
Альметьевский район | Альметьевск г | Строителей пр-кт | 35 |  |  | Milur IC UREG-Z/P | 231100200014830
Альметьевский район | Альметьевск г | Чернышевского ул | 4 |  |  | Milur IC UREG-Z/P | 231100200014794
Альметьевский район | Альметьевск г | Чернышевского ул | 4 |  |  | Milur IC UREG-Z/P | 231100200014799
Альметьевский район | Альметьевск г | Чернышевского ул | 18 |  |  | Milur IC UREG-Z/P | 231100200014822
Альметьевский район | Альметьевск г | Чернышевского ул | 41 |  |  | Milur IC UREG-Z/P | 231100200014837
Альметьевский район | Альметьевск г | Чернышевского ул | 43 |  |  | Milur IC UREG-Z/P | 231100200014819
Альметьевский район | Альметьевск г | Чернышевского ул | 46А |  |  | Milur IC UREG-Z/P | 231100200014838
Альметьевский район | Альметьевск г | Чернышевского ул | 47 |  |  | Milur IC UREG-Z/P | 231100200014829
Альметьевский район | Альметьевск г | Чернышевского ул | 47 |  |  | Milur IC UREG-Z/P | 231100200014798
Альметьевский район | Альметьевск г | Чернышевского ул | 47 |  |  | Milur IC UREG-Z/P | 231100200014803
Альметьевский район | ж/д станции Калейкино п | Гагарина ул | 40 |  |  | Milur IC UREG-Z/P | 231100200014793
Альметьевский район | ж/д станции Калейкино п | Гагарина ул | 42 |  |  | Milur IC UREG-Z/P | 231100200014831
Альметьевский район | ж/д станции Калейкино п | Гагарина ул | 42 |  |  | Milur IC UREG-Z/P | 231100200014826
Альметьевский район | ж/д станции Калейкино п | Гагарина ул | 47 |  |  | Milur IC UREG-Z/P | 231100200014834
Альметьевский район | ж/д станции Калейкино п | Гагарина ул | 49 |  |  | Milur IC UREG-Z/P | 231100200014824
Альметьевский район | Русский Акташ с | Автодорожная ул | 7 |  |  | Milur IC UREG-Z/P | 231100200011984
Альметьевский район | Русский Акташ с | Ленина ул | 1 |  |  | Milur IC UREG-Z/P | 231100200014823
Альметьевский район | Русский Акташ с | Ленина ул | 3 |  |  | Milur IC UREG-Z/P | 231100200014833
Альметьевский район | Русский Акташ с | Ленина ул | 6 |  |  | Milur IC UREG-Z/P | 231100200014813
Альметьевский район | Русский Акташ с | Строителей ул | 11 |  |  | Milur IC UREG-Z/P | 231100200014842
Альметьевский район | Русский Акташ с | Строителей ул | 17 |  |  | Milur IC UREG-Z/P | 231100200014841
Альметьевский район | Русский Акташ с | Строителей ул | 18 |  |  | Milur IC UREG-Z/P | 231100200014840
Альметьевский район | Русский Акташ с | Строителей ул | 24 |  |  | Milur IC UREG-Z/P | 231100200014836
Альметьевский район | Русский Акташ с | Строителей ул | 26 |  |  | Milur IC UREG-Z/P | 231100200014839
Сармановский район | Джалиль пгт | Ленина ул | 4 |  |  | Milur IC UREG-Z/P | 231100200015878
Альметьевский район | Альметьевск г | Ризы Фахретдина ул | 11 | 35 | ИПУ | Милур 107S.22-PRZ-1L-DT | 231500010509882 | ООО "Миландр-энерго"
Альметьевский район | Альметьевск г | Строителей пр-кт | 21 | 45 | ИПУ | Милур 107S.22-PRZ-1L-DT | 231500010509879 | ООО "Миландр-энерго"
Альметьевский район | Альметьевск г | Толстого ул | 3 | 96 | ИПУ | Милур 107S.22-PRZ-1L-DT | 231500010509880 | ООО "Миландр-энерго"
Альметьевский район | Альметьевск г | Шевченко ул | 3 | 114 | ИПУ | Милур 107S.22-PRZ-1L-DT | 231500010509883 | ООО "Миландр-энерго"
Альметьевский район | Альметьевск г | Шевченко ул | 5 | 92 | ИПУ | Милур 107S.22-PRZ-1L-DT | 231500010509885 | ООО "Миландр-энерго"
Альметьевский район | Альметьевск г | Юнуса Аминова ул | 9А | 68 | ИПУ | Милур 107S.22-PRZ-1L-DT | 231500010508286 | ООО "Миландр-энерго"
Альметьевский район | Молодежный п | Школьная ул | 11 | 1 | ИПУ | Милур 107S.22-PRZ-1L-DT | 231500010526903 | ООО "Миландр-энерго"
Альметьевский район | Молодежный п | Школьная ул | 11 | 2 | ИПУ | Милур 107S.22-PRZ-1L-DT | 231500010526910 | ООО "Миландр-энерго"
Альметьевский район | Молодежный п | Школьная ул | 11 | 3 | ИПУ | Милур 107S.22-PRZ-1L-DT | 231500010526908 | ООО "Миландр-энерго"
Альметьевский район | Молодежный п | Школьная ул | 11 | 4 | ИПУ | Милур 107S.22-PRZ-1L-DT | 231500010526901 | ООО "Миландр-энерго"
Альметьевский район | Молодежный п | Школьная ул | 11 | 5 | ИПУ | Милур 107S.22-PRZ-1L-DT | 231500010526911 | ООО "Миландр-энерго"
Альметьевский район | Молодежный п | Школьная ул | 11 | 6 | ИПУ | Милур 107S.22-PRZ-1L-DT | 231500010526907 | ООО "Миландр-энерго"
Альметьевский район | Молодежный п | Школьная ул | 11 | 7 | ИПУ | Милур 107S.22-PRZ-1L-DT | 231500010526905 | ООО "Миландр-энерго"
Альметьевский район | Молодежный п | Школьная ул | 11 | 8 | ИПУ | Милур 107S.22-PRZ-1L-DT | 231500010526912 | ООО "Миландр-энерго"
Альметьевский район | Альметьевск г | Пушкина ул | 31 |  | УСПД |  |  |  | Milur IC UREG-Z/P | 231100200014817 | ООО "Миландр-энерго"
Альметьевский район | Альметьевск г | Пушкина ул | 31 |  | УСПД |  |  |  | Milur IC UREG-Z/P | 231100200014832 | ООО "Миландр-энерго"
Альметьевский район | Альметьевск г | Строителей пр-кт | 21 |  | УСПД |  |  |  | Milur IC UREG-Z/P | 231100200014816 | ООО "Миландр-энерго"
Альметьевский район | Альметьевск г | Строителей пр-кт | 21 |  | УСПД |  |  |  | Milur IC UREG-Z/P | 231100200014808 | ООО "Миландр-энерго"
Альметьевский район | Альметьевск г | Строителей пр-кт | 21 |  | УСПД |  |  |  | Milur IC UREG-Z/P | 231100200014797 | ООО "Миландр-энерго"
Альметьевский район | Альметьевск г | Чернышевского ул | 6 |  | УСПД |  |  |  | Milur IC UREG-Z/P | 231100200014828 | ООО "Миландр-энерго"
АЛЬМЕТЬЕВСКИЙ РАЙОН | АЛЬМЕТЬЕВСК Г | БИГАШ УЛ | 131 | 103 | ИПУ | МИРТЕК-12-РУ-D1-A1R1-230-5-60A-ST-G/5-P2-HKLMOQ2V3-D | 1230159903933
АЛЬМЕТЬЕВСКИЙ РАЙОН | АЛЬМЕТЬЕВСК Г | БИГАШ УЛ | 131 | 112 | ИПУ | МИРТЕК-12-РУ-D1-A1R1-230-5-60A-ST-G/5-P2-HKLMOQ2V3-D | 0230159952711
АЛЬМЕТЬЕВСКИЙ РАЙОН | АЛЬМЕТЬЕВСК Г | БИГАШ УЛ | 131 | 118 | ИПУ | МИРТЕК-12-РУ-D1-A1R1-230-5-60A-ST-G/5-P2-HKLMOQ2V3-D | 0230159947744
АЛЬМЕТЬЕВСКИЙ РАЙОН | АЛЬМЕТЬЕВСК Г | БИГАШ УЛ | 131 | 34 | ИПУ | МИРТЕК-12-РУ-D1-A1R1-230-5-60A-ST-G/5-P2-HKLMOQ2V3-D | 0230159948434
АЛЬМЕТЬЕВСКИЙ РАЙОН | АЛЬМЕТЬЕВСК Г | БИГАШ УЛ | 131 | 52 | ИПУ | МИРТЕК-12-РУ-D1-A1R1-230-5-60A-ST-G/5-P2-HKLMOQ2V3-D | 0230159947901
АЛЬМЕТЬЕВСКИЙ РАЙОН | АЛЬМЕТЬЕВСК Г | БИГАШ УЛ | 131 | 57 | ИПУ | МИРТЕК-12-РУ-D1-A1R1-230-5-60A-ST-G/5-P2-HKLMOQ2V3-D | 1230159903835
АЛЬМЕТЬЕВСКИЙ РАЙОН | АЛЬМЕТЬЕВСК Г | БИГАШ УЛ | 131 | 64 | ИПУ | МИРТЕК-12-РУ-D1-A1R1-230-5-60A-ST-G/5-P2-HKLMOQ2V3-D | 0230159950624
АЛЬМЕТЬЕВСКИЙ РАЙОН | АЛЬМЕТЬЕВСК Г | БИГАШ УЛ | 131 | 86 | ИПУ | МИРТЕК-12-РУ-D1-A1R1-230-5-60A-ST-G/5-P2-HKLMOQ2V3-D | 1230159902785
АЛЬМЕТЬЕВСКИЙ РАЙОН | АЛЬМЕТЬЕВСК Г | БИГАШ УЛ | 131 | 87 | ИПУ | МИРТЕК-12-РУ-D1-A1R1-230-5-60A-ST-G/5-P2-HKLMOQ2V3-D | 1230159906756
АЛЬМЕТЬЕВСКИЙ РАЙОН | АЛЬМЕТЬЕВСК Г | БИГАШ УЛ | 131 | 92 | ИПУ | МИРТЕК-12-РУ-D1-A1R1-230-5-60A-ST-G/5-P2-HKLMOQ2V3-D | 0230159951662
АЛЬМЕТЬЕВСКИЙ РАЙОН | АЛЬМЕТЬЕВСК Г | БИГАШ УЛ | 131 | 98 | ИПУ | МИРТЕК-12-РУ-D1-A1R1-230-5-60A-ST-G/5-P2-HKLMOQ2V3-D | 1230159906742
АЛЬМЕТЬЕВСКИЙ РАЙОН | АЛЬМЕТЬЕВСК Г | ГАФИАТУЛЛИНА УЛ | 5 | 1 | ИПУ | МИРТЕК-12-РУ-D1-A1R1-230-5-60A-ST-G/5-P2-HKLMOQ2V3-D | 0230159959673
АЛЬМЕТЬЕВСКИЙ РАЙОН | АЛЬМЕТЬЕВСК Г | ГЕРЦЕНА УЛ | 102 | ЮЛ | ЮЛ | МИРТЕК-12-РУ-D1-A1R1-230-5-60A-ST-G/5-P2-HKLMOQ2V3-D | 0230159951525
АЛЬМЕТЬЕВСКИЙ РАЙОН | АЛЬМЕТЬЕВСК Г | ЗАСЛОНОВА УЛ | 4 | 25 | ИПУ | МИРТЕК-12-РУ-D1-A1R1-230-5-60A-ST-G/5-P2-HKLMOQ2V3-D | 0230159949186
АЛЬМЕТЬЕВСКИЙ РАЙОН | АЛЬМЕТЬЕВСК Г | ИЗАИЛА ЗАРИПОВА ПР-КТ | 7 | 34 | ИПУ | МИРТЕК-12-РУ-D1-A1R1-230-5-60A-ST-G/5-P2-HKLMOQ2V3-D | 0230159957146
АЛЬМЕТЬЕВСКИЙ РАЙОН | АЛЬМЕТЬЕВСК Г | ИЗАИЛА ЗАРИПОВА ПР-КТ | 7 | 35 | ИПУ | МИРТЕК-12-РУ-D1-A1R1-230-5-60A-ST-G/5-P2-HKLMOQ2V3-D | 0230159957709
АЛЬМЕТЬЕВСКИЙ РАЙОН | АЛЬМЕТЬЕВСК Г | ИЗАИЛА ЗАРИПОВА ПР-КТ | 7 | 36 | ИПУ | МИРТЕК-12-РУ-D1-A1R1-230-5-60A-ST-G/5-P2-HKLMOQ2V3-D | 0230159957231
АЛЬМЕТЬЕВСКИЙ РАЙОН | АЛЬМЕТЬЕВСК Г | ИЗАИЛА ЗАРИПОВА ПР-КТ | 7 | 38 | ИПУ | МИРТЕК-12-РУ-D1-A1R1-230-5-60A-ST-G/5-P2-HKLMOQ2V3-D | 0230159957297
АЛЬМЕТЬЕВСКИЙ РАЙОН | АЛЬМЕТЬЕВСК Г | ИЗАИЛА ЗАРИПОВА ПР-КТ | 7 | 39 | ИПУ | МИРТЕК-12-РУ-D1-A1R1-230-5-60A-ST-G/5-P2-HKLMOQ2V3-D | 0230159957457
АЛЬМЕТЬЕВСКИЙ РАЙОН | АЛЬМЕТЬЕВСК Г | ИЗАИЛА ЗАРИПОВА ПР-КТ | 7 | 46 | ИПУ | МИРТЕК-12-РУ-D1-A1R1-230-5-60A-ST-G/5-P2-HKLMOQ2V3-D | 0230159956832
АЛЬМЕТЬЕВСКИЙ РАЙОН | АЛЬМЕТЬЕВСК Г | ИЗАИЛА ЗАРИПОВА ПР-КТ | 7 | 47 | ИПУ | МИРТЕК-12-РУ-D1-A1R1-230-5-60A-ST-G/5-P2-HKLMOQ2V3-D | 0230159958335
АЛЬМЕТЬЕВСКИЙ РАЙОН | АЛЬМЕТЬЕВСК Г | ИЗАИЛА ЗАРИПОВА ПР-КТ | 7 | 48 | ИПУ | МИРТЕК-12-РУ-D1-A1R1-230-5-60A-ST-G/5-P2-HKLMOQ2V3-D | 0230159956769
АЛЬМЕТЬЕВСКИЙ РАЙОН | АЛЬМЕТЬЕВСК Г | ЛЕНИНА УЛ | 145 | 47 | ИПУ | МИРТЕК-12-РУ-D1-A1R1-230-5-60A-ST-G/5-P2-HKLMOQ2V3-D | 0230159958977
АЛЬМЕТЬЕВСКИЙ РАЙОН | АЛЬМЕТЬЕВСК Г | ЛЕНИНА УЛ | 145 | 69 | ИПУ | МИРТЕК-12-РУ-D1-A1R1-230-5-60A-ST-G/5-P2-HKLMOQ2V3-D | 0230159959485
АЛЬМЕТЬЕВСКИЙ РАЙОН | АЛЬМЕТЬЕВСК Г | ЛЕНИНА УЛ | 145 | 75 | ИПУ | МИРТЕК-12-РУ-D1-A1R1-230-5-60A-ST-G/5-P2-HKLMOQ2V3-D | 0230159957066
АЛЬМЕТЬЕВСКИЙ РАЙОН | АЛЬМЕТЬЕВСК Г | ЛЕНИНА УЛ | 147 | 40 | ИПУ | МИРТЕК-12-РУ-D1-A1R1-230-5-60A-ST-G/5-P2-HKLMOQ2V3-D | 0230159958963
АЛЬМЕТЬЕВСКИЙ РАЙОН | АЛЬМЕТЬЕВСК Г | ЛЕНИНА УЛ | 201 | 337 | ИПУ | МИРТЕК-12-РУ-D1-A1R1-230-5-60A-ST-G/5-P2-HKLMOQ2V3-D | 1230159904123
АЛЬМЕТЬЕВСКИЙ РАЙОН | АЛЬМЕТЬЕВСК Г | ЛУГОВАЯ УЛ | 4 | 10 | ИПУ | МИРТЕК-12-РУ-D1-A1R1-230-5-60A-ST-G/5-P2-HKLMOQ2V3-D | 0230159962122
АЛЬМЕТЬЕВСКИЙ РАЙОН | АЛЬМЕТЬЕВСК Г | ЛУГОВАЯ УЛ | 4 | 11 | ИПУ | МИРТЕК-12-РУ-D1-A1R1-230-5-60A-ST-G/5-P2-HKLMOQ2V3-D | 0230159959910
АЛЬМЕТЬЕВСКИЙ РАЙОН | АЛЬМЕТЬЕВСК Г | ЛУГОВАЯ УЛ | 4 | 39 | ИПУ | МИРТЕК-12-РУ-D1-A1R1-230-5-60A-ST-G/5-P2-HKLMOQ2V3-D | 0230159958376
АЛЬМЕТЬЕВСКИЙ РАЙОН | АЛЬМЕТЬЕВСК Г | ЛУГОВАЯ УЛ | 4 | 51 | ИПУ | МИРТЕК-12-РУ-D1-A1R1-230-5-60A-ST-G/5-P2-HKLMOQ2V3-D | 0230159959699
АЛЬМЕТЬЕВСКИЙ РАЙОН | АЛЬМЕТЬЕВСК Г | ЛУГОВАЯ УЛ | 4 | 62 | ИПУ | МИРТЕК-12-РУ-D1-A1R1-230-5-60A-ST-G/5-P2-HKLMOQ2V3-D | 0230159958355
АЛЬМЕТЬЕВСКИЙ РАЙОН | АЛЬМЕТЬЕВСК Г | ЛУГОВАЯ УЛ | 9 | 29 | ИПУ | МИРТЕК-12-РУ-D1-A1R1-230-5-60A-ST-G/5-P2-HKLMOQ2V3-D | 1230159906767
АЛЬМЕТЬЕВСКИЙ РАЙОН | АЛЬМЕТЬЕВСК Г | ТИМИРЯЗЕВА УЛ | 17 | 60 | ИПУ | МИРТЕК-12-РУ-D1-A1R1-230-5-60A-ST-G/5-P2-HKLMOQ2V3-D | 1230159945550
АЛЬМЕТЬЕВСКИЙ РАЙОН | АЛЬМЕТЬЕВСК Г | ЧАПАЕВА УЛ | 5 | 28 | ИПУ | МИРТЕК-12-РУ-D1-A1R1-230-5-60A-ST-G/5-P2-HKLMOQ2V3-D | 0230159957817
АЛЬМЕТЬЕВСКИЙ РАЙОН | КУЗАЙКИНО С | СОВЕТСКАЯ УЛ | 27 | 1 | ИПУ | МИРТЕК-12-РУ-D1-A1R1-230-5-60A-ST-G/5-P2-HKLMOQ2V3-D | 0230159957488
АЛЬМЕТЬЕВСКИЙ РАЙОН | КУЗАЙКИНО С | СОВЕТСКАЯ УЛ | 27 | 11 | ИПУ | МИРТЕК-12-РУ-D1-A1R1-230-5-60A-ST-G/5-P2-HKLMOQ2V3-D | 0230159957708
АЛЬМЕТЬЕВСКИЙ РАЙОН | КУЗАЙКИНО С | СОВЕТСКАЯ УЛ | 27 | 12 | ИПУ | МИРТЕК-12-РУ-D1-A1R1-230-5-60A-ST-G/5-P2-HKLMOQ2V3-D | 0230159959179
АЛЬМЕТЬЕВСКИЙ РАЙОН | КУЗАЙКИНО С | СОВЕТСКАЯ УЛ | 27 | 13 | ИПУ | МИРТЕК-12-РУ-D1-A1R1-230-5-60A-ST-G/5-P2-HKLMOQ2V3-D | 0230159959168
АЛЬМЕТЬЕВСКИЙ РАЙОН | КУЗАЙКИНО С | СОВЕТСКАЯ УЛ | 27 | 14 | ИПУ | МИРТЕК-12-РУ-D1-A1R1-230-5-60A-ST-G/5-P2-HKLMOQ2V3-D | 0230159957760
АЛЬМЕТЬЕВСКИЙ РАЙОН | КУЗАЙКИНО С | СОВЕТСКАЯ УЛ | 27 | 15 | ИПУ | МИРТЕК-12-РУ-D1-A1R1-230-5-60A-ST-G/5-P2-HKLMOQ2V3-D | 0230159960172
АЛЬМЕТЬЕВСКИЙ РАЙОН | КУЗАЙКИНО С | СОВЕТСКАЯ УЛ | 27 | 16 | ИПУ | МИРТЕК-12-РУ-D1-A1R1-230-5-60A-ST-G/5-P2-HKLMOQ2V3-D | 0230159959012
АЛЬМЕТЬЕВСКИЙ РАЙОН | КУЗАЙКИНО С | СОВЕТСКАЯ УЛ | 27 | 17 | ИПУ | МИРТЕК-12-РУ-D1-A1R1-230-5-60A-ST-G/5-P2-HKLMOQ2V3-D | 0230159959008
АЛЬМЕТЬЕВСКИЙ РАЙОН | КУЗАЙКИНО С | СОВЕТСКАЯ УЛ | 27 | 18 | ИПУ | МИРТЕК-12-РУ-D1-A1R1-230-5-60A-ST-G/5-P2-HKLMOQ2V3-D | 0230159959310
АЛЬМЕТЬЕВСКИЙ РАЙОН | КУЗАЙКИНО С | СОВЕТСКАЯ УЛ | 27 | 2 | ИПУ | МИРТЕК-12-РУ-D1-A1R1-230-5-60A-ST-G/5-P2-HKLMOQ2V3-D | 0230159953005
АЛЬМЕТЬЕВСКИЙ РАЙОН | КУЗАЙКИНО С | СОВЕТСКАЯ УЛ | 27 | 3 | ИПУ | МИРТЕК-12-РУ-D1-A1R1-230-5-60A-ST-G/5-P2-HKLMOQ2V3-D | 0230159949555
АЛЬМЕТЬЕВСКИЙ РАЙОН | КУЗАЙКИНО С | СОВЕТСКАЯ УЛ | 27 | 4 | ИПУ | МИРТЕК-12-РУ-D1-A1R1-230-5-60A-ST-G/5-P2-HKLMOQ2V3-D | 0230159949540
АЛЬМЕТЬЕВСКИЙ РАЙОН | КУЗАЙКИНО С | СОВЕТСКАЯ УЛ | 27 | 5 | ИПУ | МИРТЕК-12-РУ-D1-A1R1-230-5-60A-ST-G/5-P2-HKLMOQ2V3-D | 0230159957380
АЛЬМЕТЬЕВСКИЙ РАЙОН | КУЗАЙКИНО С | СОВЕТСКАЯ УЛ | 27 | 6 | ИПУ | МИРТЕК-12-РУ-D1-A1R1-230-5-60A-ST-G/5-P2-HKLMOQ2V3-D | 0230159957526
АЛЬМЕТЬЕВСКИЙ РАЙОН | КУЗАЙКИНО С | СОВЕТСКАЯ УЛ | 27 | 7 | ИПУ | МИРТЕК-12-РУ-D1-A1R1-230-5-60A-ST-G/5-P2-HKLMOQ2V3-D | 0230159958388
АЛЬМЕТЬЕВСКИЙ РАЙОН | КУЗАЙКИНО С | СОВЕТСКАЯ УЛ | 27 | 8 | ИПУ | МИРТЕК-12-РУ-D1-A1R1-230-5-60A-ST-G/5-P2-HKLMOQ2V3-D | 0230159956788
АЛЬМЕТЬЕВСКИЙ РАЙОН | КУЗАЙКИНО С | СОВЕТСКАЯ УЛ | 27 | 9 | ИПУ | МИРТЕК-12-РУ-D1-A1R1-230-5-60A-ST-G/5-P2-HKLMOQ2V3-D | 0230159958472
АЛЬМЕТЬЕВСКИЙ РАЙОН | КУЗАЙКИНО С | СОВЕТСКАЯ УЛ | 53 | 10 | ИПУ | МИРТЕК-12-РУ-D1-A1R1-230-5-60A-ST-G/5-P2-HKLMOQ2V3-D | 0230159957820
АЛЬМЕТЬЕВСКИЙ РАЙОН | МОЛОДЕЖНЫЙ П | КОМСОМОЛЬСКАЯ УЛ | 2 | 11 | ИПУ | МИРТЕК-12-РУ-D1-A1R1-230-5-60A-ST-G/5-P2-HKLMOQ2V3-D | 0230159958058
АЛЬМЕТЬЕВСКИЙ РАЙОН | МОЛОДЕЖНЫЙ П | КОМСОМОЛЬСКАЯ УЛ | 2 | 12 | ИПУ | МИРТЕК-12-РУ-D1-A1R1-230-5-60A-ST-G/5-P2-HKLMOQ2V3-D | 1230159905792
АЛЬМЕТЬЕВСКИЙ РАЙОН | МОЛОДЕЖНЫЙ П | КОМСОМОЛЬСКАЯ УЛ | 2 | 6 | ИПУ | МИРТЕК-12-РУ-D1-A1R1-230-5-60A-ST-G/5-P2-HKLMOQ2V3-D | 0230159958217
АЛЬМЕТЬЕВСКИЙ РАЙОН | МОЛОДЕЖНЫЙ П | КОМСОМОЛЬСКАЯ УЛ | 3 | 1 | ИПУ | МИРТЕК-12-РУ-D1-A1R1-230-5-60A-ST-G/5-P2-HKLMOQ2V3-D | 0230159915977
АЛЬМЕТЬЕВСКИЙ РАЙОН | МОЛОДЕЖНЫЙ П | КОМСОМОЛЬСКАЯ УЛ | 3 | 13 | ИПУ | МИРТЕК-12-РУ-D1-A1R1-230-5-60A-ST-G/5-P2-HKLMOQ2V3-D | 0230159918662
АЛЬМЕТЬЕВСКИЙ РАЙОН | МОЛОДЕЖНЫЙ П | КОМСОМОЛЬСКАЯ УЛ | 3 | 8 | ИПУ | МИРТЕК-12-РУ-D1-A1R1-230-5-60A-ST-G/5-P2-HKLMOQ2V3-D | 0230159922694
АЛЬМЕТЬЕВСКИЙ РАЙОН | МОЛОДЕЖНЫЙ П | ШКОЛЬНАЯ УЛ | 7 | 8 | ИПУ | МИРТЕК-12-РУ-D1-A1R1-230-5-60A-ST-G/5-P2-HKLMOQ2V3-D | 0230159958214
АЛЬМЕТЬЕВСКИЙ РАЙОН | НИЖНЯЯ МАКТАМА ПГТ | КИРОВА УЛ | 40 | 16 | ИПУ | МИРТЕК-12-РУ-D1-A1R1-230-5-60A-ST-G/5-P2-HKLMOQ2V3-D | 0230159952760
АЗНАКАЕВСКИЙ РАЙОН | АЗНАКАЕВО Г | ГАГАРИНА УЛ | 5 | 94 | Однофазный прибор учета | МИРТЕК-12-РУ-D1-A1R1-230-5-60A-ST-G/5-P2-HKLMOQ2V3-D | 1230159902806
АЗНАКАЕВСКИЙ РАЙОН | АКТЮБИНСКИЙ ПГТ | ГУБКИНА УЛ | 41 | 4 | Однофазный прибор учета | МИРТЕК-12-РУ-D1-A1R1-230-5-60A-ST-G/5-P2-HKLMOQ2V3-D | 1230159913545
АЗНАКАЕВСКИЙ РАЙОН | АКТЮБИНСКИЙ ПГТ | ГУБКИНА УЛ | 49 | 2 | Однофазный прибор учета | МИРТЕК-12-РУ-D1-A1R1-230-5-60A-ST-G/5-P2-HKLMOQ2V3-D | 1230159902073
АЗНАКАЕВСКИЙ РАЙОН | АКТЮБИНСКИЙ ПГТ | КОМАРОВА УЛ | 18 | 24 | Однофазный прибор учета | МИРТЕК-12-РУ-D1-A1R1-230-5-60A-ST-G/5-P2-HKLMOQ2V3-D | 1230159913464
АЗНАКАЕВСКИЙ РАЙОН | АКТЮБИНСКИЙ ПГТ | НЕФТЯНИКОВ УЛ | 9 | 2 | Однофазный прибор учета | МИРТЕК-12-РУ-D1-A1R1-230-5-60A-ST-G/5-P2-HKLMOQ2V3-D | 1230159904227
АЗНАКАЕВСКИЙ РАЙОН | АКТЮБИНСКИЙ ПГТ | ТАТАРСТАНА УЛ | 12А | 5 | Однофазный прибор учета | МИРТЕК-12-РУ-D1-A1R1-230-5-60A-ST-G/5-P2-HKLMOQ2V3-D | 1230159906581
АЗНАКАЕВСКИЙ РАЙОН | АКТЮБИНСКИЙ ПГТ | ТАТАРСТАНА УЛ | 12А | 6 | Однофазный прибор учета | МИРТЕК-12-РУ-D1-A1R1-230-5-60A-ST-G/5-P2-HKLMOQ2V3-D | 1230159913892
АЗНАКАЕВСКИЙ РАЙОН | МИКУЛИНО С | СОВЕТСКАЯ УЛ | 80 | 3 | Однофазный прибор учета | МИРТЕК-12-РУ-D1-A1R1-230-5-60A-ST-G/5-P2-HKLMOQ2V3-D | 0230159959212
АЗНАКАЕВСКИЙ РАЙОН | АЗНАКАЕВО Г | БАГАУТДИНОВА УЛ | 22 | ОДПУ | Трехфазный прибор учёта прямого включения | МИРТЕК-32-РУ-W32-A1R1-230-5-100A-T-RS485-G/5-P2-HKLMOQ2V3-D | 2230298239884
АЗНАКАЕВСКИЙ РАЙОН | АЗНАКАЕВО Г | Г.ХАСАНШИНОЙ УЛ | 2 | ОДПУ | Трехфазный прибор учёта прямого включения | МИРТЕК-32-РУ-W32-A1R1-230-5-100A-T-RS485-G/5-P2-HKLMOQ2V3-D | 2230298239888
АЗНАКАЕВСКИЙ РАЙОН | АЗНАКАЕВО Г | М.СУЛТАНГАЛИЕВА УЛ | 18А | ОДПУ | Трехфазный прибор учёта прямого включения | МИРТЕК-32-РУ-W32-A1R1-230-5-100A-T-RS485-G/5-P2-HKLMOQ2V3-D | 2230298239917
АЗНАКАЕВСКИЙ РАЙОН | АЗНАКАЕВО Г | МАРДЖАНИ УЛ | 36 | ОДПУ | Трехфазный прибор учёта прямого включения | МИРТЕК-32-РУ-W32-A1R1-230-5-100A-T-RS485-G/5-P2-HKLMOQ2V3-D | 2230298239912
Азнакаевский район | Азнакаево г | Гагарина ул | 5 | 77 | Однофазный прибор учета | Милур 107S.22-PRZ-1L-DT | 231500010529685
Азнакаевский район | Азнакаево г | Нефтяников ул | 14 | 3 | Однофазный прибор учета | Милур 107S.22-PRZ-1L-DT | 231500010526095
Азнакаевский район | Азнакаево г | Пушкина ул | 7 | 6 | Однофазный прибор учета | Милур 107S.22-PRZ-1L-DT | 231500010526096
Азнакаевский район | Азнакаево г | Пушкина ул | 7 | 9 | Однофазный прибор учета | Милур 107S.22-PRZ-1L-DT | 231500010526093
Азнакаевский район | Азнакаево г | Юбилейная ул | 8 | 124 | Однофазный прибор учета | Милур 107S.22-PRZ-1L-DT | 231500010526094
Азнакаевский район | Азнакаево г | Юбилейная ул | 8 | 138 | Однофазный прибор учета | Милур 107S.22-PRZ-1L-DT | 231500010526092

## перечень на 2024г
Год раскрытия информации: 2023 год Паспорт инвестиционного проекта Акционерное общество "Татэнергосбыт" М_ИСУТЭС_AOE_2 (идентификатор инвестиционного проекта) Установка интеллектуальной системы учета электроэнергии филиала АО "Татэнергосбыт" - Альметьевское отделение (наименование инвестиционного проекта)
Перечень приборов учета подлежащих замене в 2024 г. из базы данных расчетно-билинговых программ АО "Татэнергосбыт"
Адрес | Номер прибора учета | Тип прибора учета | Дата следующей поверки | Район | Благоустройство
Альметьевск г, УЛ. ЛЕНИНА, д. 86, кв. 2 | 5 | СЕ 101 | 2024-04-25 | Альметьевский р-н | МКД
САРМАНОВО С, ул. Х.ТУФАНА, д. 63, кв. 42 | 25 | Меркурий 200 | 2024-01-01 | Сармановский р-н | МКД
Русский Акташ с, УЛ. ЛЕНИНА, д. 3, кв. 5 | 2442 | СЕ 102 | 2024-10-01 | Альметьевский р-н | МКД
Нижняя Мактама пгт, УЛ. НЕКРАСОВА, д. 14, кв. 7 | 2636 | СОЭ-52 | 2024-06-19 | Альметьевский р-н | МКД
САРМАНОВО С, ул. ЛЕНИНА, д. 52А, кв. 7 | 5469 | Нева 103 | 2024-02-01 | Сармановский р-н | МКД
МУСЛЮМОВО С, ул. ВАХИТОВА, д. 17, кв. 2 | 10059 | СОЭ-04 | 2024-01-01 | Муслюмовский р-н | МКД
Азнакаево г, ул. А.ВАЛИХАНОВА, д. 6, кв. 11 | 10461 | СО-Э449 | 2024-06-01 | Азнакаевский р-н | МКД
ДЖАЛИЛЬ ПГТ, ул. ЛЕНИНА, д. 8, кв. 18 | 10793 | СОЭ-5 | 2024-12-01 | Сармановский р-н | МКД
Альметьевск г, УЛ. ШЕВЧЕНКО, д. 78, кв. 75 | 12005 | СО-Э449 1М1-1 | 2024-03-19 | Альметьевский р-н | МКД
Альметьевск г, УЛ. ГАГАРИНА, д. 9, кв. 36 | 12018 | СОЭ-52 | 2024-08-03 | Альметьевский р-н | МКД
МУСЛЮМОВО С, ул. ВАХИТОВА, д. 21, кв. 22 | 12100 | СОЭ | 2024-01-01 | Муслюмовский р-н | МКД
Альметьевск г, УЛ. РИЗЫ ФАХРЕТДИНА, д. 46А, кв. 219 | 12103 | СО-Э449 1М1-1 | 2024-12-31 | Альметьевский р-н | МКД
Альметьевск г, УЛ. ШЕВЧЕНКО, д. 60, кв. 34 | 12109 | СОЭ-52 | 2024-09-25 | Альметьевский р-н | МКД
Альметьевск г, УЛ. ЧЕХОВА, д. 25, кв. 2 | 12117 | СОЭ-52 | 2024-12-31 | Альметьевский р-н | МКД
Альметьевск г, УЛ. ЛЕНИНА, д. 137, кв. 88 | 12166 | СОЭ-52 | 2024-08-24 | Альметьевский р-н | МКД
Альметьевск г, УЛ. БЕЛОГЛАЗОВА, д. 155, кв. 1 | 13045 | СО-И449 М1-2 | 2024-07-13 | Альметьевский р-н | МКД
Азнакаево г, А.Гурьянова ул, д.11 | 16946545 | Меркурий-230 ART-03 PQRSIDN 3*(5-7,5) / 220/380 | 2024 | Азнакаевский р-н | ОДПУ
Альметьевск г, УЛ. ТЕЛЬМАНА, д. 65, кв. 74 | 33409 | СО-Э449 1М1-1 | 2024-12-03 | Альметьевский р-н | МКД
Альметьевск г, УЛ. НЕФТЯНИКОВ, д. 11, кв. 29 | 40084 | СО-Э449 1М1-1 | 2024-06-17 | Альметьевский р-н | МКД
Альметьевск г, УЛ. МУСЫ ДЖАЛИЛЯ, д. 13, кв. 48 | 40087 | СО-Э449 1М1-1 | 2024-06-06 | Альметьевский р-н | МКД
Альметьевск г, УЛ. СЕРГЕЯ ТЮЛЕНИНА, д. 25, кв. 23 | 40214 | СО-Э449 1М1-1 | 2024-05-21 | Альметьевский р-н | МКД
Альметьевск г, УЛ. ГАФИАТУЛЛИНА, д. 15, кв. 19 | 40541 | СО-Э449 1М1-1 | 2024-09-01 | Альметьевский р-н | МКД
Альметьевск г, ПР-КТ. СТРОИТЕЛЕЙ, д. 8, кв. 58 | 40649 | СО-Э449 1М1-1 | 2024-06-02 | Альметьевский р-н | МКД
Альметьевск г, УЛ. ШЕВЧЕНКО, д. 154, кв. 261 | 40675 | Меркурий 201 | 2024-01-01 | Альметьевский р-н | МКД
Альметьевск г, УЛ. АВТОМОБИЛИСТОВ, д. 4/6, кв. 13 | 40766 | СО-Э449 1М1-1 | 2024-06-03 | Альметьевский р-н | МКД
Альметьевск г, УЛ. ГАФИАТУЛЛИНА, д. 26, кв. 26 | 49792 | СО-505 | 2024-09-25 | Альметьевский р-н | МКД
Альметьевск г, УЛ. ШЕВЧЕНКО, д. 154, кв. 256 | 51488 | Меркурий 201 | 2024-01-01 | Альметьевский р-н | МКД
Альметьевск г, УЛ. РИЗЫ ФАХРЕТДИНА, д. 14, кв. 109 | 51789 | СО-Э449 1М1-1 | 2024-07-16 | Альметьевский р-н | МКД
Альметьевск г, УЛ. МУСЫ ДЖАЛИЛЯ, д. 37, кв. 25 | 52322 | ЦЭ6807П | 2024-07-25 | Альметьевский р-н | МКД
Азнакаево г, А.Гурьянова ул, д.11 | 16948486 | Меркурий-230 ART-03 PQRSIDN 3*(5-7,5) / 220/380 | 2024 | Азнакаевский р-н | ОДПУ
Азнакаево г, Ленина ул, д.16 | 19470207 | Меркурий-230 ART-02 PQRSIN 3*(10-100) / 230/400 | 2024 | Азнакаевский р-н | ОДПУ
Азнакаево г, Ленина ул, д.24 | 16951897 | Меркурий-230 ART-02 PQRSIN 3*(10-100) / 230/400 | 2024 | Азнакаевский р-н | ОДПУ
Азнакаево г, Ленина ул, д.24 | 007324 | Меркурий-203.2Т 1*(5-60) / 230 | 2024 | Азнакаевский р-н | ЮЛ после ОДПУ
Азнакаево г, М.Султангалиева ул, д.25 | 18432030 | Меркурий-230 ART-03 RN 3*(5-7,5) / 230/400 | 2024 | Азнакаевский р-н | ОДПУ
Азнакаево г, М.Султангалиева ул, д.25 | 18432430 | Меркурий-230 ART-03 PQRSIN 3*(5-7,5) / 230/400 | 2024 | Азнакаевский р-н | ОДПУ
Азнакаево г, М.Хасанова ул, д.10 | 16958654 | Меркурий-230 ART-03 PQRSIDN 3*(5-7,5) / 220/380 | 2024 | Азнакаевский р-н | ОДПУ
Азнакаево г, М.Хасанова ул, д.10 | 16958655 | Меркурий-230 ART-03 PQRSIDN 3*(5-7,5) / 220/380 | 2024 | Азнакаевский р-н | ОДПУ
Азнакаево г, Шайхутдинова ул, д.2 | 19476162 | Меркурий-230 ART-03 PQRSIDN 3*(5-7,5) / 220/380 | 2024 | Азнакаевский р-н | ОДПУ
Азнакаево г, Шайхутдинова ул, д.2 | 19455464 | Меркурий-230 ART-03 PQRSIDN 3*(5-7,5) / 220/380 | 2024 | Азнакаевский р-н | ОДПУ
Альметьевск г, 8 Марта ул, д.17 | 16951456 | Меркурий-230 ART-02 PQRSIN 3*(10-100) / 230/400 | 2024 | Альметьевский р-н | ОДПУ
Альметьевск г, 8 Марта ул, д.17 | 16955089 | Меркурий-230 ART-03 PQRSIDN 3*(5-7,5) / 220/380 | 2024 | Альметьевский р-н | ОДПУ
Альметьевск г, 8 Марта ул, д.31 | 19469815 | Меркурий-230 ART-02 CN 3*(10-100) / 230/400 | 2024 | Альметьевский р-н | ОДПУ
Альметьевск г, Белоглазова ул, д.131-а | 01600371 | Меркурий-231 АМ-01 Ш 3*(5-60) / 220/380 | 2024 | Альметьевский р-н | ЮЛ после ОДПУ
Альметьевск г, Белоглазова ул, д.46 | 19453869 | Меркурий-230 ART-03 RN 3*(5-7,5) / 230/400 | 2024 | Альметьевский р-н | ОДПУ
Альметьевск г, Больничная ул, д.10 | 16955492 | Меркурий-230 ART-03 PQRSIDN 3*(5-7,5) / 220/380 | 2024 | Альметьевский р-н | ОДПУ
Альметьевск г, Габдуллы Тукая пр-кт, д.54-а | 18755811 | Меркурий-230 ART-03 RN 3*(5-7,5) / 230/400 | 2024 | Альметьевский р-н | ОДПУ
Альметьевск г, Габдуллы Тукая пр-кт, д.54-а | 18755289 | Меркурий-230 ART-03 RN 3*(5-7,5) / 230/400 | 2024 | Альметьевский р-н | ОДПУ
Альметьевск г, Гагарина ул, д.13 | 03293345 | Меркурий-200.04 1*(5-60) / 220 | 2024 | Альметьевский р-н | ЮЛ после ОДПУ
Альметьевск г, Гафиатуллина ул, д.18 | 122522 | СОЭ-52 1*(5-60) / 220 | 2024 | Альметьевский р-н | ЮЛ после ОДПУ
Альметьевск г, Гафиатуллина ул, д.4 | 19455553 | Меркурий-230 ART-03 PQRSIN 3*(5-7,5) / 230/400 | 2024 | Альметьевский р-н | ОДПУ
Альметьевск г, Гафиатуллина ул, д.4 | 003683908 | ЦЭ2726-12 1* (5-50) / 220 | 2024 | Альметьевский р-н | ЮЛ после ОДПУ
Альметьевск г, Гафиатуллина ул, д.4 | 0603480808958337 | CE101 R5 145 M 1*(5-60) / 220 | 2024 | Альметьевский р-н | ЮЛ после ОДПУ
Альметьевск г, Гафиатуллина ул, д.7 | 21136115 | Меркурий-230 ART-02 CN 3*(10-100) / 230/400 | 2024 | Альметьевский р-н | ЮЛ после ОДПУ
Альметьевск г, Герцена ул, д.102 | 12006750 | СЭБ-1TM.02 1*(5-75) / 220 | 2024 | Альметьевский р-н | ЮЛ после ОДПУ
Альметьевск г, Герцена ул, д.88 | 033574 | СО-Э4491М 1*(5-50) / 220 | 2024 | Альметьевский р-н | ЮЛ после ОДПУ
Альметьевск г, Герцена ул, д.88 | 19486897 | Меркурий-230 ART-02 CN 3*(10-100) / 230/400 | 2024 | Альметьевский р-н | ОДПУ
Альметьевск г, Герцена ул, д.94 | 19469816 | Меркурий-230 ART-02 CN 3*(10-100) / 230/400 | 2024 | Альметьевский р-н | ОДПУ
Альметьевск г, Заслонова ул, д.18 | 20285832 | Меркурий-230 ART-03 PQRSIDN 3*(5-7,5) / 220/380 | 2024 | Альметьевский р-н | ОДПУ
Альметьевск г, Заслонова ул, д.9 | 20303477 | Меркурий-230 ART-03 PQRSIDN 3*(5-7,5) / 220/380 | 2024 | Альметьевский р-н | ОДПУ
Актюбинский пгт, ул. ГУБКИНА, д. 34, кв. 44 | 712980601775126 | ЦЭ7680 | 2024-06-01 | Азнакаевский р-н | МКД
Актюбинский пгт, ул. ГУБКИНА, д. 34, кв. 67 | 363478 | СОЭ-5 | 2024-06-01 | Азнакаевский р-н | МКД
Актюбинский пгт, ул. ГУБКИНА, д. 42, кв. 4 | 3009360 | Меркурий 201 | 2024-06-01 | Азнакаевский р-н | МКД
Актюбинский пгт, ул. ГУБКИНА, д. 42А, кв. 45 | 57722208 | Соло | 2024-11-23 | Азнакаевский р-н | МКД
Актюбинский пгт, ул. ГУБКИНА, д. 44, кв. 25 | 2417832 | Меркурий 200 | 2024-03-24 | Азнакаевский р-н | МКД
Актюбинский пгт, ул. ГУБКИНА, д. 44, кв. 40 | 147632 | СОЭ-5 | 2024-02-22 | Азнакаевский р-н | МКД
Актюбинский пгт, ул. ГУБКИНА, д. 52, кв. 4 | 785080101776336 | ЦЭ7680 | 2024-04-01 | Азнакаевский р-н | МКД
Актюбинский пгт, ул. ГУБКИНА, д. 52, кв. 41 | 67011208 | Соло | 2024-11-24 | Азнакаевский р-н | МКД
Актюбинский пгт, ул. КОМАРОВА, д. 8А, кв. 7 | 712980601769507 | ЦЭ7680 | 2024-04-01 | Азнакаевский р-н | МКД
Актюбинский пгт, ул. КОМАРОВА, д. 18, кв. 54 | 3471221 | Меркурий 202 | 2024-08-01 | Азнакаевский р-н | МКД
Актюбинский пгт, ул. КОМАРОВА, д. 20, кв. 71 | 603480800073137 | СЕ 101 | 2024-08-01 | Азнакаевский р-н | МКД
Актюбинский пгт, ул. КОМАРОВА, д. 22, кв. 28 | 2091599 | Меркурий 201 | 2024-02-01 | Азнакаевский р-н | МКД
Актюбинский пгт, ул. ЛЕНИНА, д. 9, кв. 24 | 8806968 | МЕРКУРИЙ201 | 2024-05-01 | Азнакаевский р-н | МКД
Актюбинский пгт, ул. ЛЕСНАЯ, д. 19, кв. 4 | 2706087 | Меркурий 201 | 2024-10-18 | Азнакаевский р-н | МКД
Актюбинский пгт, ул. М.ДЖАЛИЛЯ, д. 5, кв. 5 | 603480903231274 | СЕ 101 | 2024-12-01 | Азнакаевский р-н | МКД
Актюбинский пгт, ул. М.ДЖАЛИЛЯ, д. 11, кв. 13 | 77288010255003 | ЦЭ2706 | 2024-01-01 | Азнакаевский р-н | МКД
Актюбинский пгт, ул. НЕФТЯНИКОВ, д. 5А, кв. 11 | 2964717 | Меркурий 202 | 2024-09-17 | Азнакаевский р-н | МКД
Актюбинский пгт, ул. НЕФТЯНИКОВ, д. 6А, кв. 16 | 3217207 | Меркурий 200 | 2024-04-01 | Азнакаевский р-н | МКД
Актюбинский пгт, ул. НЕФТЯНИКОВ, д. 6А, кв. 25 | 29105 | Меркурий 200 | 2024-07-16 | Азнакаевский р-н | МКД
Актюбинский пгт, ул. НЕФТЯНИКОВ, д. 9, кв. 10 | 3064532 | Меркурий 201 | 2024-03-01 | Азнакаевский р-н | МКД
Актюбинский пгт, ул. ТАТАРСТАНА, д. 12А, кв. 25 | 55235301530 | ЦЭ6807 | 2024-09-01 | Азнакаевский р-н | МКД
Актюбинский пгт, ул. ТАТАРСТАНА, д. 21, кв. 28 | 149318 | СОЭ-5 | 2024-02-01 | Азнакаевский р-н | МКД
Актюбинский пгт, ул. ТАТАРСТАНА, д. 21, кв. 89 | 194023 | СОЭ-5 | 2024-04-01 | Азнакаевский р-н | МКД
Актюбинский пгт, ул. ТАТАРСТАНА, д. 21А, кв. 13 | 712880800807942 | ЦЭ2706 | 2024-12-01 | Азнакаевский р-н | МКД
Актюбинский пгт, ул. ТАТАРСТАНА, д. 21А, кв. 14 | 712980601772217 | ЦЭ7680 | 2024-12-01 | Азнакаевский р-н | МКД
Актюбинский пгт, ул. ТАТАРСТАНА, д. 21Б, кв. 1 | 712880406681939 | ЦЭ6807Б | 2024-12-01 | Азнакаевский р-н | МКД
Актюбинский пгт, ул. ТАТАРСТАНА, д. 21Б, кв. 2 | 71880406208426 | ЦЭ6807Б | 2024-12-01 | Азнакаевский р-н | МКД
Актюбинский пгт, ул. ТАТАРСТАНА, д. 21Б, кв. 3 | 71880406626596 | ЦЭ 6807Б | 2024-12-01 | Азнакаевский р-н | МКД
Актюбинский пгт, ул. ТАТАРСТАНА, д. 21Б, кв. 4 | 71880406665922 | ЦЭ 6807Б | 2024-12-01 | Азнакаевский р-н | МКД
Актюбинский пгт, ул. ТАТАРСТАНА, д. 21Б, кв. 5 | 71880408667087 | ЦЭ 6807Б | 2024-12-01 | Азнакаевский р-н | МКД
Актюбинский пгт, ул. ТАТАРСТАНА, д. 21Б, кв. 6 | 71880406669022 | ЦЭ 6807Б | 2024-12-01 | Азнакаевский р-н | МКД
Актюбинский пгт, ул. ТАТАРСТАНА, д. 21Б, кв. 7 | 71880406207733 | ЦЭ 6807Б | 2024-12-01 | Азнакаевский р-н | МКД
Актюбинский пгт, ул. ТАТАРСТАНА, д. 21Б, кв. 9 | 71880406666714 | ЦЭ 6807Б | 2024-12-01 | Азнакаевский р-н | МКД
Актюбинский пгт, ул. ТАТАРСТАНА, д. 21Б, кв. 10 | 71880408667865 | ЦЭ 6807Б | 2024-12-01 | Азнакаевский р-н | МКД
Актюбинский пгт, ул. ТАТАРСТАНА, д. 21Б, кв. 14 | 71880406626862 | ЦЭ 6807Б | 2024-12-01 | Азнакаевский р-н | МКД
Актюбинский пгт, ул. ТАТАРСТАНА, д. 21Б, кв. 16 | 71880406659723 | ЦЭ 6807Б | 2024-12-01 | Азнакаевский р-н | МКД
Актюбинский пгт, ул. ТАТАРСТАНА, д. 21Б, кв. 17 | 71880406666073 | ЦЭ 6807Б | 2024-12-01 | Азнакаевский р-н | МКД
Актюбинский пгт, ул. ТАТАРСТАНА, д. 21Б, кв. 20 | 71880406191414 | ЦЭ 6807Б | 2024-12-01 | Азнакаевский р-н | МКД
Актюбинский пгт, ул. ТАТАРСТАНА, д. 21Б, кв. 22 | 712880406220251 | ЦЭ6807 | 2024-05-01 | Азнакаевский р-н | МКД
Актюбинский пгт, ул. ТАТАРСТАНА, д. 21Б, кв. 23 | 71880406667667 | ЦЭ 6807Б | 2024-12-01 | Азнакаевский р-н | МКД
Актюбинский пгт, ул. ТАТАРСТАНА, д. 27, кв. 1 | 217911 | Меркурий 200 | 2024-01-01 | Азнакаевский р-н | МКД
Актюбинский пгт, ул. ТАТАРСТАНА, д. 27, кв. 40 | 1973293 | Меркурий 201 | 2024-02-01 | Азнакаевский р-н | МКД
Актюбинский пгт, ул. ШКОЛЬНАЯ, д. 8, кв. 7 | 2764680 | Меркурий 201 | 2024-12-01 | Азнакаевский р-н | МКД
Микулино с, ул. СОВЕТСКАЯ, д. 80, кв. 15 | 185484 | СОЭ-5 | 2024-05-01 | Азнакаевский р-н | МКД
Чемодурово с, ул. ЦЕНТРАЛЬНАЯ, д. 7, кв. 8 | 2338771 | Меркурий 201 | 2024-08-27 | Азнакаевский р-н | МКД
Азнакаево г, ул. А.ВАЛИХАНОВА, д. 4, кв. 34 | 121556 | СОЭ-5 | 2024-01-01 | Азнакаевский р-н | МКД
Азнакаево г, ул. А.ВАЛИХАНОВА, д. 4, кв. 49 | 191606 | СОЭ-5 | 2024-06-01 | Азнакаевский р-н | МКД
Азнакаево г, ул. А.ВАЛИХАНОВА, д. 6, кв. 16 | 2165220 | Меркурий 202 | 2024-03-12 | Азнакаевский р-н | МКД
Азнакаево г, ул. А.ВАЛИХАНОВА, д. 16, кв. 12 | 482747 | СОЭ-5 | 2024-11-01 | Азнакаевский р-н | МКД
Азнакаево г, ул. А.ВАЛИХАНОВА, д. 16, кв. 19 | 3001055 | Меркурий 201 | 2024-06-01 | Азнакаевский р-н | МКД
Азнакаево г, ул. А.ВАЛИХАНОВА, д. 16, кв. 36 | 151767 | СОЭ-5 | 2024-04-01 | Азнакаевский р-н | МКД
Азнакаево г, ул. А.ГУРЬЯНОВА, д. 2, кв. 14 | 16696 | СО-Э449 | 2024-02-10 | Азнакаевский р-н | МКД
Азнакаево г, ул. А.ГУРЬЯНОВА, д. 4, кв. 3 | 66843808 | Соло | 2024-11-25 | Азнакаевский р-н | МКД
Азнакаево г, ул. А.ГУРЬЯНОВА, д. 4, кв. 4 | 196751608 | Меркурий 201 | 2024-06-01 | Азнакаевский р-н | МКД
Азнакаево г, ул. А.ГУРЬЯНОВА, д. 11, кв. 15 | 57829608 | Соло | 2024-11-23 | Азнакаевский р-н | МКД
Азнакаево г, ул. А.ГУРЬЯНОВА, д. 11, кв. 45 | 147689 | СОЭ-5 | 2024-02-01 | Азнакаевский р-н | МКД
Азнакаево г, ул. А.ГУРЬЯНОВА, д. 11, кв. 70 | 57584908 | Соло | 2024-12-01 | Азнакаевский р-н | МКД
Азнакаево г, ул. А.ГУРЬЯНОВА, д. 11, кв. 77 | 57724608 | Соло | 2024-11-23 | Азнакаевский р-н | МКД
Азнакаево г, ул. А.ГУРЬЯНОВА, д. 14, кв. 1 | 577255208 | Соло | 2024-02-01 | Азнакаевский р-н | МКД
Азнакаево г, ул. БАГАУТДИНОВА, д. 4, кв. 11 | 32232760 | Меркурий 200 | 2024-10-15 | Азнакаевский р-н | МКД
Азнакаево г, ул. БУЛГАР, д. 1, кв. 99 | 11304 | СО-Э449 | 2024-12-01 | Азнакаевский р-н | МКД
Азнакаево г, ул. БУЛГАР, д. 2, кв. 92 | 57793308 | Соло | 2024-11-24 | Азнакаевский р-н | МКД
Азнакаево г, ул. БУЛГАР, д. 2, кв. 102 | 57784908 | Соло | 2024-11-24 | Азнакаевский р-н | МКД
Азнакаево г, ул. БУЛГАР, д. 3, кв. 10 | 10004536 | СОЭ-1 | 2024-10-28 | Азнакаевский р-н | МКД
Азнакаево г, ул. БУЛГАР, д. 3, кв. 20 | 270476608 | Меркурий 201 | 2024-12-01 | Азнакаевский р-н | МКД
Азнакаево г, ул. БУЛГАР, д. 10, кв. 2 | 251834 | СОЭ-5 | 2024-06-01 | Азнакаевский р-н | МКД
Азнакаево г, ул. БУЛГАР, д. 13, кв. 4 | 276916508 | Меркурий 201 | 2024-12-01 | Азнакаевский р-н | МКД
Азнакаево г, ул. Г.ИСХАКИ, д. 5, кв. 28 | 147187 | СОЭ-5 | 2024-02-01 | Азнакаевский р-н | МКД
Азнакаево г, ул. Г.ИСХАКИ, д. 5А, кв. 2 | 349059 | СОЭ-5 | 2024-08-01 | Азнакаевский р-н | МКД
Азнакаево г, ул. Г.ИСХАКИ, д. 5А, кв. 12 | 191344 | СОЭ-5 | 2024-01-01 | Азнакаевский р-н | МКД
Азнакаево г, ул. ЛЕНИНА, д. 5, кв. 4 | 3295882 | Меркурий 200 | 2024-09-16 | Азнакаевский р-н | МКД
Азнакаево г, ул. ЛЕНИНА, д. 5, кв. 12 | 66793008 | Соло | 2024-11-25 | Азнакаевский р-н | МКД
Азнакаево г, ул. ЛЕНИНА, д. 7, кв. 7 | 2718573 | Меркурий 201 | 2024-12-01 | Азнакаевский р-н | МКД
Азнакаево г, ул. ЛЕНИНА, д. 15, кв. 10 | 749580501485435 | СЕ 102 | 2024-06-01 | Азнакаевский р-н | МКД
Азнакаево г, ул. М.СУЛТАНГАЛИЕВА, д. 8, кв. 8 | 150315 | СОЭ-5 | 2024-06-01 | Азнакаевский р-н | МКД
Азнакаево г, ул. М.СУЛТАНГАЛИЕВА, д. 8, кв. 36 | 21366 | СО-Э449 | 2024-12-01 | Азнакаевский р-н | МКД
Азнакаево г, ул. М.СУЛТАНГАЛИЕВА, д. 8, кв. 48 | 150703 | СОЭ-5 | 2024-04-01 | Азнакаевский р-н | МКД
Азнакаево г, ул. М.СУЛТАНГАЛИЕВА, д. 18А, кв. 13 | 11282 | СО-Э449 | 2024-12-01 | Азнакаевский р-н | МКД
Азнакаево г, ул. М.СУЛТАНГАЛИЕВА, д. 18А, кв. 14 | 2711969 | Меркурий 201 | 2024-10-03 | Азнакаевский р-н | МКД
Азнакаево г, ул. М.СУЛТАНГАЛИЕВА, д. 20, кв. 50 | 103285 | СО-ЭЭ6705 | 2024-08-01 | Азнакаевский р-н | МКД
Азнакаево г, ул. НЕФТЯНИКОВ, д. 21, кв. 12 | 1750410 | СОЭ-5 | 2024-06-01 | Азнакаевский р-н | МКД
Азнакаево г, ул. НЕФТЯНИКОВ, д. 21, кв. 61 | 207047 | СОЭ-5 | 2024-06-01 | Азнакаевский р-н | МКД
Азнакаево г, ул. НЕФТЯНИКОВ, д. 25, кв. 14 | 195221 | СОЭ-5 | 2024-04-01 | Азнакаевский р-н | МКД
Азнакаево г, ул. НЕФТЯНИКОВ, д. 25, кв. 15 | 193313 | СОЭ-5 | 2024-06-01 | Азнакаевский р-н | МКД
Азнакаево г, ул. НЕФТЯНИКОВ, д. 25, кв. 62 | 185567 | СОЭ-5 | 2024-08-01 | Азнакаевский р-н | МКД
Азнакаево г, ул. НЕФТЯНИКОВ, д. 25, кв. 73 | 207050 | СОЭ-5 | 2024-08-01 | Азнакаевский р-н | МКД
Азнакаево г, ул. НЕФТЯНИКОВ, д. 30, кв. 34 | 2299155 | Меркурий 200 | 2024-06-01 | Азнакаевский р-н | МКД
Азнакаево г, ул. НЕФТЯНИКОВ, д. 36, кв. 16 | 27803208 | ЕС 2726 | 2024-06-01 | Азнакаевский р-н | МКД
Азнакаево г, ул. НЕФТЯНИКОВ, д. 36, кв. 59 | 40299 | СО-Э449 | 2024-10-01 | Азнакаевский р-н | МКД
Азнакаево г, ул. ПОДСТАНЦИЯ 21, д. 10, кв. 4 | 749581003853296 | СЕ 102 | 2024-10-01 | Азнакаевский р-н | МКД
Азнакаево г, ул. ПУШКИНА, д. 9, кв. 1 | 12063205 | СОЭ-1 | 2024-02-05 | Азнакаевский р-н | МКД
Азнакаево г, ул. ПУШКИНА, д. 9, кв. 15 | 359496 | СОЭ-5 | 2024-06-01 | Азнакаевский р-н | МКД
Азнакаево г, ул. ПУШКИНА, д. 9, кв. 18 | 150550 | СОЭ-5 | 2024-06-01 | Азнакаевский р-н | МКД
Азнакаево г, ул. ПУШКИНА, д. 9А, кв. 24 | 207447 | СОЭ-5 | 2024-08-01 | Азнакаевский р-н | МКД
Азнакаево г, ул. СЮЮМБИКИ, д. 1, кв. 3 | 749580501487460 | СЕ 102 | 2024-06-01 | Азнакаевский р-н | МКД
Азнакаево г, ул. СЮЮМБИКИ, д. 1, кв. 11 | 191577 | СОЭ-5 | 2024-01-01 | Азнакаевский р-н | МКД
Азнакаево г, ул. СЮЮМБИКИ, д. 1, кв. 21 | 2417804 | Меркурий 200 | 2024-03-23 | Азнакаевский р-н | МКД
Азнакаево г, ул. СЮЮМБИКИ, д. 1, кв. 26 | 147675 | СОЭ-5 | 2024-04-01 | Азнакаевский р-н | МКД
Азнакаево г, ул. СЮЮМБИКИ, д. 14, кв. 13 | 57797408 | Соло | 2024-11-24 | Азнакаевский р-н | МКД
Азнакаево г, ул. СЮЮМБИКИ, д. 14, кв. 33 | 1004409 | СОЭ-1 | 2024-01-18 | Азнакаевский р-н | МКД
Азнакаево г, ул. СЮЮМБИКИ, д. 15, кв. 54 | 359488 | СОЭ-5 | 2024-06-01 | Азнакаевский р-н | МКД
Азнакаево г, ул. ТУКАЯ, д. 1, кв. 94 | 66228 | СВ15 | 2024-06-01 | Азнакаевский р-н | МКД
Азнакаево г, ул. ТУКАЯ, д. 1, кв. 104 | 66559 | СО-2М А | 2024-11-01 | Азнакаевский р-н | МКД
Азнакаево г, ул. ТУКАЯ, д. 6, кв. 36 | 349091 | СОЭ-5 | 2024-08-01 | Азнакаевский р-н | МКД
Азнакаево г, ул. ТУКАЯ, д. 9, кв. 26 | 147181 | СОЭ-5 | 2024-02-01 | Азнакаевский р-н | МКД
Азнакаево г, ул. ТУКАЯ, д. 11, кв. 5 | 363433 | СОЭ-5 | 2024-06-01 | Азнакаевский р-н | МКД
Азнакаево г, ул. ТУКАЯ, д. 11, кв. 14 | 71375 | СО-Э449 | 2024-06-01 | Азнакаевский р-н | МКД
Азнакаево г, ул. ТУКАЯ, д. 11, кв. 15 | 703851 | СО-Э449 | 2024-06-01 | Азнакаевский р-н | МКД
Азнакаево г, ул. ТУКАЯ, д. 15, кв. 8 | 135750 | СОЭ-5 | 2024-02-01 | Азнакаевский р-н | МКД
Азнакаево г, ул. ШАЙХУТДИНОВА, д. 2, кв. 12 | 59911708 | ЦЭ2726 | 2024-06-01 | Азнакаевский р-н | МКД
Азнакаево г, ул. ШАЙХУТДИНОВА, д. 2, кв. 32 | 63963 | Лейне Электро-01 1МШ | 2024-10-09 | Азнакаевский р-н | МКД
Азнакаево г, ул. ШАЙХУТДИНОВА, д. 2, кв. 49 | 11283 | СО-Э449 | 2024-09-30 | Азнакаевский р-н | МКД
Азнакаево г, ул. ШАЙХУТДИНОВА, д. 2, кв. 93 | 195331 | СОЭ-5 | 2024-06-01 | Азнакаевский р-н | МКД
Азнакаево г, ул. ШАЙХУТДИНОВА, д. 2, кв. 191 | 150312 | СОЭ-5 | 2024-04-01 | Азнакаевский р-н | МКД
Азнакаево г, ул. ШАЙХУТДИНОВА, д. 6, кв. 116 | 196324 | СОЭ-5 | 2024-05-09 | Азнакаевский р-н | МКД
Азнакаево г, ул. ЮБИЛЕЙНАЯ, д. 5, кв. 35 | 8721239 | Меркурий 200.02 | 2024-05-08 | Азнакаевский р-н | МКД
Азнакаево г, ул. ЮБИЛЕЙНАЯ, д. 5, кв. 78 | 8720078 | Меркурий 200.02 | 2024-06-07 | Азнакаевский р-н | МКД
Азнакаево г, ул. ЮБИЛЕЙНАЯ, д. 12, кв. 2 | 67027 | Меркурий 201.5 | 2024-12-30 | Азнакаевский р-н | МКД
Азнакаево г, ул. ЮБИЛЕЙНАЯ, д. 12, кв. 3 | 02388370-08 | Меркурий 201.5 | 2024-03-30 | Азнакаевский р-н | МКД
Азнакаево г, ул. ЮБИЛЕЙНАЯ, д. 12, кв. 4 | 67029 | Меркурий 201.5 | 2024-01-30 | Азнакаевский р-н | МКД
Азнакаево г, ул. ЮБИЛЕЙНАЯ, д. 12, кв. 5 | 02131121-08 | Меркурий 201.5 | 2024-03-30 | Азнакаевский р-н | МКД
Азнакаево г, ул. ЮБИЛЕЙНАЯ, д. 12, кв. 9 | 02388786-08 | Меркурий 201.5 | 2024-03-30 | Азнакаевский р-н | МКД
Альметьевск г, ПР-КТ. ГАБДУЛЛЫ ТУКАЯ, д. 5, кв. 39 | 63603 | СОЭ-55 | 2024-11-19 | Альметьевский р-н | МКД
Азнакаево г, ул. ЮБИЛЕЙНАЯ, д. 12, кв. 14 | 67038 | Меркурий 201.5 | 2024-03-30 | Азнакаевский р-н | МКД
Азнакаево г, ул. ЮБИЛЕЙНАЯ, д. 12, кв. 19 | 2388152 | Меркурий 201.5 | 2024-03-30 | Азнакаевский р-н | МКД
Азнакаево г, ул. ЮБИЛЕЙНАЯ, д. 12, кв. 21 | 02206617-08 | Меркурий 201.5 | 2024-03-30 | Азнакаевский р-н | МКД
Азнакаево г, ул. ЮБИЛЕЙНАЯ, д. 12, кв. 25 | 02130659-08 | Меркурий 201.5 | 2024-04-01 | Азнакаевский р-н | МКД
Азнакаево г, ул. ЮБИЛЕЙНАЯ, д. 12, кв. 27 | 67052 | Меркурий 201.5 | 2024-03-30 | Азнакаевский р-н | МКД
Азнакаево г, ул. ЮБИЛЕЙНАЯ, д. 12, кв. 28 | 02388393-08 | Меркурий 201.5 | 2024-03-30 | Азнакаевский р-н | МКД
Азнакаево г, ул. ЮБИЛЕЙНАЯ, д. 12, кв. 33 | 220747708 | Меркурий 201.5 | 2024-03-30 | Азнакаевский р-н | МКД
Азнакаево г, ул. ЮБИЛЕЙНАЯ, д. 12, кв. 35 | 67060 | Меркурий 201.5 | 2024-03-30 | Азнакаевский р-н | МКД
Азнакаево г, ул. ЮБИЛЕЙНАЯ, д. 12, кв. 37 | 02388379-08 | Меркурий 201.5 | 2024-03-30 | Азнакаевский р-н | МКД
Азнакаево г, ул. ЮБИЛЕЙНАЯ, д. 12, кв. 39 | 02119755-08 | Меркурий 201.5 | 2024-12-01 | Азнакаевский р-н | МКД
Азнакаево г, ул. БУЛГАР, д. 34, кв. 8 | 119874 | СОЭ-5 | 2024-01-01 | Азнакаевский р-н | МКД
Азнакаево г, ул. БУЛГАР, д. 34, кв. 32 | 207065 | СОЭ-5 | 2024-06-01 | Азнакаевский р-н | МКД
Азнакаево г, ул. БУЛГАР, д. 34, кв. 63 | 57726108 | Соло | 2024-11-23 | Азнакаевский р-н | МКД
Азнакаево г, ул. БУЛГАР, д. 36, кв. 30 | 191675 | СОЭ-5 | 2024-04-01 | Азнакаевский р-н | МКД
Азнакаево г, ул. БУЛГАР, д. 36, кв. 71 | 712980903624764 | ЦЭ7680 | 2024-09-01 | Азнакаевский р-н | МКД
Азнакаево г, ул. БУЛГАР, д. 36, кв. 73 | 191582 | СОЭ-5 | 2024-06-01 | Азнакаевский р-н | МКД
Азнакаево г, ул. ГАГАРИНА, д. 25, кв. 34 | 149912 | СОЭ-5 | 2024-06-01 | Азнакаевский р-н | МКД
Азнакаево г, ул. ГАГАРИНА, д. 29, кв. 37 | 196363 | СОЭ-5 | 2024-06-05 | Азнакаевский р-н | МКД
Азнакаево г, ул. ГАГАРИНА, д. 31, кв. 11 | 185780 | СОЭ-5 | 2024-01-01 | Азнакаевский р-н | МКД
Азнакаево г, ул. ГАГАРИНА, д. 31, кв. 46 | 603480800073076 | СЕ 101 | 2024-08-01 | Азнакаевский р-н | МКД
Азнакаево г, ул. ЛЕНИНА, д. 31, кв. 47 | 6037800417734 | СЕ 101 | 2024-08-01 | Азнакаевский р-н | МКД
Азнакаево г, ул. ЛЕНИНА, д. 31, кв. 48 | 103431 | СО-Э449 | 2024-12-01 | Азнакаевский р-н | МКД
Азнакаево г, ул. ЛЕНИНА, д. 33, кв. 38 | 603480602314117 | СЕ 101 | 2024-02-01 | Азнакаевский р-н | МКД
Азнакаево г, ул. ЛЕНИНА, д. 35, кв. 8 | 356147 | СОЭ-5 | 2024-06-01 | Азнакаевский р-н | МКД
Азнакаево г, ул. ЛЕНИНА, д. 35, кв. 28 | 170370 | СОЭ-5 | 2024-05-01 | Азнакаевский р-н | МКД
Азнакаево г, ул. ЛЕНИНА, д. 35, кв. 33 | 349088 | СОЭ-5 | 2024-10-01 | Азнакаевский р-н | МКД
Азнакаево г, ул. М.СУЛТАНГАЛИЕВА, д. 29, кв. 40 | 123061 | СОЭ-5 | 2024-01-01 | Азнакаевский р-н | МКД
Азнакаево г, ул. М.СУЛТАНГАЛИЕВА, д. 31, кв. 19 | 2153930 | Меркурий 200 | 2024-02-01 | Азнакаевский р-н | МКД
Азнакаево г, ул. М.СУЛТАНГАЛИЕВА, д. 31, кв. 43 | 3290027 | Меркурий 200 | 2024-09-01 | Азнакаевский р-н | МКД
Азнакаево г, ул. М.СУЛТАНГАЛИЕВА, д. 31, кв. 53 | 103433 | СО-ЭЭ6705 | 2024-10-08 | Азнакаевский р-н | МКД
Азнакаево г, ул. М.СУЛТАНГАЛИЕВА, д. 31, кв. 71 | 150705 | СОЭ-5 | 2024-04-01 | Азнакаевский р-н | МКД
Азнакаево г, ул. М.СУЛТАНГАЛИЕВА, д. 31, кв. 98 | 2153943 | Меркурий 200 | 2024-01-29 | Азнакаевский р-н | МКД
Азнакаево г, ул. М.ХАСАНОВА, д. 18, кв. 39 | 63127 | Лейне Электро-01 1МШ | 2024-10-09 | Азнакаевский р-н | МКД
Азнакаево г, ул. М.ХАСАНОВА, д. 20, кв. 44 | 12059995 | СОЭ-1 | 2024-12-01 | Азнакаевский р-н | МКД
Азнакаево г, ул. ШАЙХУТДИНОВА, д. 3, кв. 4 | 40328 | СО-Э449 | 2024-03-31 | Азнакаевский р-н | МКД
Азнакаево г, ул. ШАЙХУТДИНОВА, д. 3, кв. 6 | 119521 | СОЭ-5 | 2024-01-01 | Азнакаевский р-н | МКД
Азнакаево г, ул. ШАЙХУТДИНОВА, д. 3, кв. 30 | 133188 | СОЭ-5 | 2024-01-01 | Азнакаевский р-н | МКД
Азнакаево г, ул. ШАЙХУТДИНОВА, д. 5, кв. 5 | 149591 | СОЭ-5 | 2024-02-01 | Азнакаевский р-н | МКД
Азнакаево г, ул. ШАЙХУТДИНОВА, д. 5, кв. 20 | 191678 | СОЭ-5 | 2024-01-01 | Азнакаевский р-н | МКД
Азнакаево г, ул. ШАЙХУТДИНОВА, д. 5, кв. 87 | 2165408 | Меркурий 200 | 2024-03-01 | Азнакаевский р-н | МКД
Азнакаево г, ул. ШАЙХУТДИНОВА, д. 7, кв. 28 | 603480602294389 | СЕ 101 | 2024-06-01 | Азнакаевский р-н | МКД
Азнакаево г, ул. ШАЙХУТДИНОВА, д. 9, кв. 4 | 363458 | СОЭ-5 | 2024-06-01 | Азнакаевский р-н | МКД
Азнакаево г, ул. ШАЙХУТДИНОВА, д. 9, кв. 22 | 67054308 | Соло | 2024-11-01 | Азнакаевский р-н | МКД
Азнакаево г, ул. ШАЙХУТДИНОВА, д. 9, кв. 59 | 186801 | СОЭ-5 | 2024-08-12 | Азнакаевский р-н | МКД
Азнакаево г, ул. ШАЙХУТДИНОВА, д. 9, кв. 60 | 195156 | СОЭ-5 | 2024-05-01 | Азнакаевский р-н | МКД
Азнакаево г, ул. ШАЙХУТДИНОВА, д. 11, кв. 18 | 2021255 | СОЭ-1 | 2024-02-24 | Азнакаевский р-н | МКД
Азнакаево г, ул. ШАЙХУТДИНОВА, д. 11, кв. 31 | 206780 | СОЭ-5 | 2024-01-01 | Азнакаевский р-н | МКД
Азнакаево г, ул. ШАЙХУТДИНОВА, д. 11, кв. 61 | 59792708 | Соло | 2024-11-24 | Азнакаевский р-н | МКД
Азнакаево г, ул. ШАЙХУТДИНОВА, д. 11, кв. 132 | 3290023 | Меркурий 200 | 2024-09-01 | Азнакаевский р-н | МКД
Азнакаево г, ул. ШАЙХУТДИНОВА, д. 11, кв. 136 | 2718640 | Меркурий 201 | 2024-10-03 | Азнакаевский р-н | МКД
Азнакаево г, ул. ШАЙХУТДИНОВА, д. 11, кв. 148 | 10924 | СО-Э449 | 2024-12-01 | Азнакаевский р-н | МКД
Азнакаево г, ул. ШАЙХУТДИНОВА, д. 11, кв. 165 | 2289132 | Меркурий 200 | 2024-01-01 | Азнакаевский р-н | МКД
Азнакаево г, ул. ШАЙХУТДИНОВА, д. 15, кв. 7 | 122823 | СОЭ-5 | 2024-01-01 | Азнакаевский р-н | МКД
Азнакаево г, ул. ШАЙХУТДИНОВА, д. 15, кв. 47 | 122530 | СОЭ-5 | 2024-01-01 | Азнакаевский р-н | МКД
Азнакаево г, ул. ШАЙХУТДИНОВА, д. 15, кв. 92 | 117331 | СО-Э449 | 2024-02-01 | Азнакаевский р-н | МКД
Азнакаево г, ул. ШАЙХУТДИНОВА, д. 17, кв. 23 | 67125308 | ЦЭ2726 | 2024-10-01 | Азнакаевский р-н | МКД
Азнакаево г, ул. ШАЙХУТДИНОВА, д. 17, кв. 74 | 12063514 | СОЭ-1 | 2024-12-01 | Азнакаевский р-н | МКД
Победа п, пер. ЦЕНТРАЛЬНЫЙ, д. 1, кв. 5 | 95111 | СОЭ-5 | 2024-03-01 | Азнакаевский р-н | МКД
Победа п, пер. ЦЕНТРАЛЬНЫЙ, д. 3, кв. 1 | 78958010 | Соло | 2024-06-01 | Азнакаевский р-н | МКД
Азнакаево г, ул. АЛИША, д. 8, кв. 14 | 712870501613010 | ЦЭ7680 | 2024-01-01 | Азнакаевский р-н | МКД
Азнакаево г, ул. АЛИША, д. 8, кв. 48 | 603580901119519 | СЕ 101 | 2024-08-01 | Азнакаевский р-н | МКД
Азнакаево г, ул. БУЛГАР, д. 26, кв. 29 | 2179435 | Меркурий 200 | 2024-02-01 | Азнакаевский р-н | МКД
Азнакаево г, ул. БУЛГАР, д. 26, кв. 52 | 67054008 | Соло | 2024-12-01 | Азнакаевский р-н | МКД
Азнакаево г, ул. БУЛГАР, д. 27, кв. 51 | 149250 | СОЭ-5 | 2024-02-01 | Азнакаевский р-н | МКД
Азнакаево г, ул. БУЛГАР, д. 27, кв. 56 | 149255 | СОЭ-5 | 2024-02-01 | Азнакаевский р-н | МКД
Азнакаево г, ул. БУЛГАР, д. 28, кв. 11 | 57793608 | Соло | 2024-11-24 | Азнакаевский р-н | МКД
Азнакаево г, ул. БУЛГАР, д. 30, кв. 17 | 363468 | СОЭ-5 | 2024-06-01 | Азнакаевский р-н | МКД
Азнакаево г, ул. ЛЕНИНА, д. 21, кв. 13 | 82791 | СО-Э449 | 2024-04-01 | Азнакаевский р-н | МКД
Азнакаево г, ул. ЛЕНИНА, д. 21, кв. 14 | 193815 | СОЭ-5 | 2024-04-01 | Азнакаевский р-н | МКД
Азнакаево г, ул. ЛЕНИНА, д. 21, кв. 19 | 147904 | СОЭ-5 | 2024-04-11 | Азнакаевский р-н | МКД
Азнакаево г, ул. ЛЕНИНА, д. 21, кв. 25 | 603480800072901 | СЕ 101 | 2024-08-01 | Азнакаевский р-н | МКД
Азнакаево г, ул. ЛЕНИНА, д. 26, кв. 20 | 185511 | СОЭ-5 | 2024-05-12 | Азнакаевский р-н | МКД
Азнакаево г, ул. ЛЕНИНА, д. 26, кв. 27 | 3295860 | Меркурий 200 | 2024-06-01 | Азнакаевский р-н | МКД
Азнакаево г, ул. ЛЕНИНА, д. 26, кв. 38 | 712880902504763 | ЦЭ2706 | 2024-08-01 | Азнакаевский р-н | МКД
Азнакаево г, ул. ЛЕНИНА, д. 27, кв. 7 | 3001620 | Меркурий 201 | 2024-09-03 | Азнакаевский р-н | МКД
Азнакаево г, ул. ЛЕНИНА, д. 27, кв. 36 | 6704908 | Соло | 2024-11-26 | Азнакаевский р-н | МКД
Азнакаево г, ул. ЛЕНИНА, д. 27А, кв. 13 | 2579 | СОЭ-5 | 2024-04-01 | Азнакаевский р-н | МКД
Азнакаево г, ул. ЛЕНИНА, д. 27А, кв. 15 | 12022199 | СОЭ-5 | 2024-01-23 | Азнакаевский р-н | МКД
Азнакаево г, ул. ЛЕНИНА, д. 27А, кв. 31 | 3027253 | Меркурий 201 | 2024-02-10 | Азнакаевский р-н | МКД
Азнакаево г, ул. ЛЕНИНА, д. 27А, кв. 47 | 2000892 | СЭБ-2 | 2024-01-01 | Азнакаевский р-н | МКД
Азнакаево г, ул. ЛЕНИНА, д. 28, кв. 35 | 3471901 | Меркурий 201 | 2024-09-30 | Азнакаевский р-н | МКД
Азнакаево г, ул. ЛЕНИНА, д. 29, кв. 38 | 121646907 | Меркурий 202 | 2024-02-01 | Азнакаевский р-н | МКД
Азнакаево г, ул. ЛОБАЧЕВСКОГО, д. 1, кв. 22 | 57776908 | Соло | 2024-11-24 | Азнакаевский р-н | МКД
Азнакаево г, ул. ЛОБАЧЕВСКОГО, д. 3, кв. 1 | 186867 | СОЭ-5 | 2024-12-01 | Азнакаевский р-н | МКД
Азнакаево г, ул. ЛОБАЧЕВСКОГО, д. 3, кв. 13 | 701171007300362 | СЕ 102 | 2024-01-01 | Азнакаевский р-н | МКД
Азнакаево г, ул. ЛОБАЧЕВСКОГО, д. 3, кв. 34 | 147686 | СОЭ-5 | 2024-04-01 | Азнакаевский р-н | МКД
Азнакаево г, ул. ЛОБАЧЕВСКОГО, д. 3, кв. 70 | 3668896 | Меркурий 202 | 2024-10-24 | Азнакаевский р-н | МКД
Азнакаево г, ул. М.СУЛТАНГАЛИЕВА, д. 22, кв. 44 | 147598 | СОЭ-5 | 2024-02-01 | Азнакаевский р-н | МКД
Азнакаево г, ул. М.ХАСАНОВА, д. 7, кв. 5 | 57722608 | Соло | 2024-11-23 | Азнакаевский р-н | МКД
Азнакаево г, ул. М.ХАСАНОВА, д. 7, кв. 11 | 48678908 | СОЭ-2Т | 2024-10-01 | Азнакаевский р-н | МКД
Азнакаево г, ул. М.ХАСАНОВА, д. 11, кв. 4 | 603480808954520 | СЕ 101 | 2024-01-01 | Азнакаевский р-н | МКД
Азнакаево г, ул. М.ХАСАНОВА, д. 11, кв. 5 | 3480805 | Меркурий 202 | 2024-11-01 | Азнакаевский р-н | МКД
Азнакаево г, ул. М.ХАСАНОВА, д. 11, кв. 19 | 12020573 | СЕ 101 | 2024-01-23 | Азнакаевский р-н | МКД
Азнакаево г, ул. М.ХАСАНОВА, д. 11, кв. 28 | 603480602333330 | СЕ 101 | 2024-06-01 | Азнакаевский р-н | МКД
Азнакаево г, ул. М.ХАСАНОВА, д. 17, кв. 1 | 120458 | СОЭ-5 | 2024-01-01 | Азнакаевский р-н | МКД
Азнакаево г, ул. М.ХАСАНОВА, д. 17, кв. 14 | 749580903265864 | СЕ 102 | 2024-06-01 | Азнакаевский р-н | МКД
Азнакаево г, ул. М.ХАСАНОВА, д. 17, кв. 30 | 2416907 | Меркурий 200 | 2024-06-01 | Азнакаевский р-н | МКД
Азнакаево г, ул. М.ХАСАНОВА, д. 23, кв. 51 | 60348060237 | СЕ 101 | 2024-06-01 | Азнакаевский р-н | МКД
Азнакаево г, ул. М.ХАСАНОВА, д. 23, кв. 61 | 193735 | СОЭ-5 | 2024-06-01 | Азнакаевский р-н | МКД
Азнакаево г, ул. М.ХАСАНОВА, д. 27, кв. 8 | 207475 | СОЭ-5 | 2024-08-01 | Азнакаевский р-н | МКД
Азнакаево г, ул. М.ХАСАНОВА, д. 27, кв. 10 | 187025 | СОЭ-5 | 2024-07-12 | Азнакаевский р-н | МКД
Азнакаево г, ул. М.ХАСАНОВА, д. 27, кв. 40 | 749580407776071 | СЕ 102 | 2024-04-01 | Азнакаевский р-н | МКД
Азнакаево г, ул. М.ХАСАНОВА, д. 27, кв. 78 | 2417560 | Меркурий 200 | 2024-03-26 | Азнакаевский р-н | МКД
Азнакаево г, ул. М.ХАСАНОВА, д. 27, кв. 128 | 363494 | СОЭ-5 | 2024-07-01 | Азнакаевский р-н | МКД
Азнакаево г, ул. НАХИМОВА, д. 2, кв. 24 | 12060295 | СОЭ-1 | 2024-12-14 | Азнакаевский р-н | МКД
Азнакаево г, ул. НАХИМОВА, д. 2, кв. 27 | 12061942 | СОЭ-1 | 2024-12-14 | Азнакаевский р-н | МКД
Азнакаево г, ул. НАХИМОВА, д. 2, кв. 28 | 12060092 | СОЭ-1 | 2024-12-14 | Азнакаевский р-н | МКД
Азнакаево г, ул. НАХИМОВА, д. 2, кв. 62 | 12062926 | СОЭ-1 | 2024-12-01 | Азнакаевский р-н | МКД
Азнакаево г, ул. НАХИМОВА, д. 2, кв. 64 | 115783 | СО-Э449 | 2024-01-01 | Азнакаевский р-н | МКД
Азнакаево г, ул. НЕФТЯНИКОВ, д. 14, кв. 14 | 57736008 | Соло | 2024-11-23 | Азнакаевский р-н | МКД
Азнакаево г, ул. НЕФТЯНИКОВ, д. 14, кв. 15 | 40331 | СО-Э449 | 2024-07-01 | Азнакаевский р-н | МКД
Азнакаево г, ул. НЕФТЯНИКОВ, д. 14, кв. 16 | 57584008 | Соло | 2024-06-01 | Азнакаевский р-н | МКД
Азнакаево г, ул. ГАГАРИНА, д. 19, кв. 70 | 789580101938032 | ЦЭ7680 | 2024-04-14 | Азнакаевский р-н | МКД
Азнакаево г, ул. ГАГАРИНА, д. 21, кв. 32 | 149231 | СОЭ-5 | 2024-04-01 | Азнакаевский р-н | МКД
Азнакаево г, ул. Г.ХАСАНШИНОЙ, д. 2, кв. 10 | 149411 | СОЭ-5 | 2024-02-01 | Азнакаевский р-н | МКД
Азнакаево г, ул. Г.ХАСАНШИНОЙ, д. 2А, кв. 1 | 4181177 | Меркурий 201 | 2024-03-10 | Азнакаевский р-н | МКД
Азнакаево г, ул. Г.ХАСАНШИНОЙ, д. 2А, кв. 14 | 13684 | СОЭ-5 | 2024-01-01 | Азнакаевский р-н | МКД
Азнакаево г, ул. Г.ХАСАНШИНОЙ, д. 3, кв. 22 | 193698 | СОЭ-5 | 2024-06-01 | Азнакаевский р-н | МКД
Азнакаево г, ул. Г.ХАСАНШИНОЙ, д. 4, кв. 2 | 147463 | СОЭ-5 | 2024-02-01 | Азнакаевский р-н | МКД
Азнакаево г, ул. Г.ХАСАНШИНОЙ, д. 9, кв. 8 | 67010708 | Соло | 2024-11-01 | Азнакаевский р-н | МКД
Азнакаево г, ул. ЛЕНИНА, д. 8, кв. 9 | 12024012 | СОЭ-1 | 2024-01-23 | Азнакаевский р-н | МКД
Азнакаево г, ул. ЛЕНИНА, д. 12, кв. 7 | 3230900 | Меркурий 200 | 2024-10-13 | Азнакаевский р-н | МКД
Азнакаево г, ул. ЛЕНИНА, д. 24, кв. 30 | 712880109879992 | ЦЭ7680 | 2024-01-01 | Азнакаевский р-н | МКД
Азнакаево г, ул. ЛЕНИНА, д. 38, кв. 4 | 2021395 | СОЭ-1 | 2024-02-24 | Азнакаевский р-н | МКД
Азнакаево г, ул. ЛЕНИНА, д. 38, кв. 22 | 115622 | СО-И449 М1-2 | 2024-02-04 | Азнакаевский р-н | МКД
Азнакаево г, ул. ЛЕНИНА, д. 38, кв. 31 | 712880109895718 | ЦЭ7680 | 2024-01-01 | Азнакаевский р-н | МКД
Азнакаево г, ул. ЛЕНИНА, д. 38, кв. 59 | 236598 | СОЭ-5 | 2024-07-01 | Азнакаевский р-н | МКД
Азнакаево г, ул. ЛЕНИНА, д. 40, кв. 35 | 12023926 | СОЭ-1 | 2024-01-23 | Азнакаевский р-н | МКД
Азнакаево г, ул. ЛЕНИНА, д. 42, кв. 4 | 12023571 | СОЭ-1 | 2024-04-01 | Азнакаевский р-н | МКД
Азнакаево г, ул. ЛЕНИНА, д. 42, кв. 31 | 603480407640626 | СЕ 101 | 2024-08-01 | Азнакаевский р-н | МКД
Азнакаево г, ул. МАРДЖАНИ, д. 45, кв. 4 | 11529 | СЭТ1-1 | 2024-05-01 | Азнакаевский р-н | МКД
Азнакаево г, ул. МАРДЖАНИ, д. 45, кв. 9 | 150787 | СОЭ-5 | 2024-06-01 | Азнакаевский р-н | МКД
Азнакаево г, ул. МАРДЖАНИ, д. 45, кв. 12 | 118580 | СОЭ-5 | 2024-04-01 | Азнакаевский р-н | МКД
Азнакаево г, ул. М.ХАСАНОВА, д. 1, кв. 48 | 749580501487033 | СЕ 102 | 2024-06-01 | Азнакаевский р-н | МКД
Азнакаево г, ул. М.ХАСАНОВА, д. 2, кв. 39 | 120814 | СОЭ-5 | 2024-01-01 | Азнакаевский р-н | МКД
Азнакаево г, ул. М.ХАСАНОВА, д. 3, кв. 4 | 67043908 | Соло | 2024-12-01 | Азнакаевский р-н | МКД
Азнакаево г, ул. М.ХАСАНОВА, д. 3, кв. 22 | 173413 | СОЭ-5 | 2024-02-12 | Азнакаевский р-н | МКД
Азнакаево г, ул. М.ХАСАНОВА, д. 3, кв. 29 | 117393 | СОЭ-5 | 2024-06-01 | Азнакаевский р-н | МКД
Азнакаево г, ул. М.ХАСАНОВА, д. 3, кв. 31 | 145307 | СОЭ-5 | 2024-06-01 | Азнакаевский р-н | МКД
Азнакаево г, ул. М.ХАСАНОВА, д. 3, кв. 45 | 157726 | СОЭ-5 | 2024-06-01 | Азнакаевский р-н | МКД
Азнакаево г, ул. М.ХАСАНОВА, д. 6, кв. 16 | 207104 | СОЭ-5 | 2024-06-01 | Азнакаевский р-н | МКД
Азнакаево г, ул. М.ХАСАНОВА, д. 6, кв. 57 | 170047 | СО-Э449 | 2024-06-01 | Азнакаевский р-н | МКД
Азнакаево г, ул. М.ХАСАНОВА, д. 8, кв. 64 | 149301 | СОЭ-5 | 2024-02-01 | Азнакаевский р-н | МКД
Азнакаево г, ул. М.ХАСАНОВА, д. 10, кв. 13 | 40371 | СО-Э449 | 2024-12-20 | Азнакаевский р-н | МКД
Азнакаево г, ул. М.ХАСАНОВА, д. 10, кв. 32 | 3034048 | Меркурий 201 | 2024-12-01 | Азнакаевский р-н | МКД
Азнакаево г, ул. М.ХАСАНОВА, д. 10, кв. 83 | 151678 | СОЭ-5 | 2024-05-01 | Азнакаевский р-н | МКД
Азнакаево г, ул. НЕФТЯНИКОВ, д. 4, кв. 2 | 70380 | СО-Э449 | 2024-06-01 | Азнакаевский р-н | МКД
Азнакаево г, ул. НЕФТЯНИКОВ, д. 4, кв. 35 | 712880100179237 | ЦЭ7680 | 2024-08-01 | Азнакаевский р-н | МКД
Азнакаево г, ул. НЕФТЯНИКОВ, д. 4, кв. 40 | 121088 | СОЭ-5 | 2024-09-01 | Азнакаевский р-н | МКД
Азнакаево г, ул. НЕФТЯНИКОВ, д. 4, кв. 41 | 121058007 | Меркурий 202 | 2024-12-01 | Азнакаевский р-н | МКД
Азнакаево г, ул. НЕФТЯНИКОВ, д. 4, кв. 44 | 12019701 | СОЭ-5 | 2024-01-24 | Азнакаевский р-н | МКД
Азнакаево г, ул. НЕФТЯНИКОВ, д. 4, кв. 59 | 12022412 | СОЭ-1 | 2024-02-01 | Азнакаевский р-н | МКД
Азнакаево г, ул. НЕФТЯНИКОВ, д. 5, кв. 6 | 2789069 | Меркурий 201 | 2024-06-11 | Азнакаевский р-н | МКД
Азнакаево г, ул. НЕФТЯНИКОВ, д. 5, кв. 17 | 349096 | СОЭ-5 | 2024-08-01 | Азнакаевский р-н | МКД
Азнакаево г, ул. НЕФТЯНИКОВ, д. 5, кв. 25 | 2000589 | СЭБ-2 | 2024-02-01 | Азнакаевский р-н | МКД
Азнакаево г, ул. НЕФТЯНИКОВ, д. 6, кв. 20 | 12019111 | СОЭ-1 | 2024-01-01 | Азнакаевский р-н | МКД
Азнакаево г, ул. НЕФТЯНИКОВ, д. 6, кв. 35 | 207011 | СОЭ-5 | 2024-06-10 | Азнакаевский р-н | МКД
Азнакаево г, ул. НЕФТЯНИКОВ, д. 6, кв. 48 | 1200823 | СОЭ-5 | 2024-01-01 | Азнакаевский р-н | МКД
Азнакаево г, ул. НЕФТЯНИКОВ, д. 7, кв. 1 | 749580407775555 | СЕ 102 | 2024-04-01 | Азнакаевский р-н | МКД
Азнакаево г, ул. НЕФТЯНИКОВ, д. 7, кв. 11 | 902307602 | Соло | 2024-02-01 | Азнакаевский р-н | МКД
Азнакаево г, ул. П.МАНАКОВА, д. 2, кв. 12 | 185782 | СОЭ-5 | 2024-08-01 | Азнакаевский р-н | МКД
Азнакаево г, ул. П.МАНАКОВА, д. 2, кв. 49 | 67138708 | ЦЭ2726 | 2024-10-01 | Азнакаевский р-н | МКД
Азнакаево г, ул. П.МАНАКОВА, д. 2, кв. 64 | 57791208 | Соло | 2024-11-24 | Азнакаевский р-н | МКД
Азнакаево г, ул. САЙДАШЕВА, д. 3, кв. 4 | 112379 | СО-Э449 | 2024-04-01 | Азнакаевский р-н | МКД
Азнакаево г, ул. САЙДАШЕВА, д. 3, кв. 33 | 712880202692139 | ЦЭ7680 | 2024-02-01 | Азнакаевский р-н | МКД
Азнакаево г, ул. САЙДАШЕВА, д. 5, кв. 14 | 120720 | СОЭ-5 | 2024-01-01 | Азнакаевский р-н | МКД
Азнакаево г, ул. САЙДАШЕВА, д. 5, кв. 30 | 2220 | СОЭ-5 | 2024-01-01 | Азнакаевский р-н | МКД
Азнакаево г, ул. САЙДАШЕВА, д. 5, кв. 33 | 2416965 | Меркурий 200 | 2024-03-25 | Азнакаевский р-н | МКД
Азнакаево г, ул. САЙДАШЕВА, д. 5, кв. 37 | 67045108 | Соло | 2024-12-01 | Азнакаевский р-н | МКД
Азнакаево г, ул. СТРОИТЕЛЕЙ, д. 3, кв. 12 | 1585465 | Меркурий 202 | 2024-04-01 | Азнакаевский р-н | МКД
Азнакаево г, ул. СТРОИТЕЛЕЙ, д. 9, кв. 6 | 168431 | СОЭ-5 | 2024-04-01 | Азнакаевский р-н | МКД
Азнакаево г, ул. СТРОИТЕЛЕЙ, д. 12, кв. 4 | 2163742 | Меркурий 202 | 2024-03-12 | Азнакаевский р-н | МКД
Азнакаево г, ул. СТРОИТЕЛЕЙ, д. 12, кв. 8 | 147194 | СОЭ-5 | 2024-02-01 | Азнакаевский р-н | МКД
Азнакаево г, ул. СТРОИТЕЛЕЙ, д. 13, кв. 16 | 185620 | СОЭ-5 | 2024-08-01 | Азнакаевский р-н | МКД
Азнакаево г, ул. СТРОИТЕЛЕЙ, д. 16, кв. 20 | 346812 | СОЭ-5 | 2024-06-01 | Азнакаевский р-н | МКД
Азнакаево г, ул. ТУКАЯ, д. 3, кв. 9 | 66791908 | Соло | 2024-11-25 | Азнакаевский р-н | МКД
Азнакаево г, ул. ТУКАЯ, д. 3, кв. 13 | 207662 | СОЭ-5 | 2024-06-01 | Азнакаевский р-н | МКД
Азнакаево г, ул. ЯМАШЕВА, д. 1, кв. 33 | 190997 | СОЭ-5 | 2024-05-01 | Азнакаевский р-н | МКД
Азнакаево г, ул. ЯМАШЕВА, д. 1, кв. 37 | 2411848 | Меркурий 200 | 2024-06-01 | Азнакаевский р-н | МКД
Азнакаево г, ул. ЯМАШЕВА, д. 1, кв. 43 | 57829209 | Соло | 2024-12-01 | Азнакаевский р-н | МКД
Азнакаево г, ул. ЯМАШЕВА, д. 1, кв. 45 | 67045808 | Соло | 2024-11-25 | Азнакаевский р-н | МКД
Азнакаево г, ул. ЯМАШЕВА, д. 7, кв. 36 | 712880603208496 | ЦЭ7680 | 2024-01-01 | Азнакаевский р-н | МКД
Азнакаево г, ул. ЯМАШЕВА, д. 8, кв. 31 | 190995 | СОЭ-5 | 2024-06-01 | Азнакаевский р-н | МКД
Азнакаево г, ул. ЯМАШЕВА, д. 9, кв. 1 | 3045422 | Меркурий 201 | 2024-06-01 | Азнакаевский р-н | МКД
Азнакаево г, ул. ЯМАШЕВА, д. 10, кв. 6 | 603780800400736 | СЕ 101 | 2024-08-01 | Азнакаевский р-н | МКД
Азнакаево г, ул. ЯМАШЕВА, д. 10, кв. 48 | 185509 | СОЭ-5 | 2024-05-12 | Азнакаевский р-н | МКД
Азнакаево г, ул. ЯМАШЕВА, д. 11, кв. 1 | 207024 | СОЭ-5 | 2024-08-01 | Азнакаевский р-н | МКД
Азнакаево г, ул. ЯМАШЕВА, д. 11, кв. 30 | 149426 | СОЭ-5 | 2024-02-01 | Азнакаевский р-н | МКД
Мальбагуш с, ул. ДЖАЛИЛЯ, д. 1, кв. 5 | 103300 | СО-И449 М1-2 | 2024-03-10 | Азнакаевский р-н | МКД
Мальбагуш с, ул. ДЖАЛИЛЯ, д. 3, кв. 7 | 57721208 | Соло | 2024-11-23 | Азнакаевский р-н | МКД
МУСЛЮМОВО С, ул. АВЗАЛОВА, д. 1Б, кв. 32 | 712880407867509 | ЦЭ6807П | 2024-08-01 | Муслюмовский р-н | МКД
МУСЛЮМОВО С, ул. БАНКОВСКАЯ, д. 57, кв. 3 | 12023837 | СОЭ | 2024-01-01 | Муслюмовский р-н | МКД
МУСЛЮМОВО С, ул. ВАХИТОВА, д. 9, кв. 10 | 122896 | СОЭ-52 | 2024-01-01 | Муслюмовский р-н | МКД
МУСЛЮМОВО С, ул. ВАХИТОВА, д. 9, кв. 12 | 43149707 | Соло | 2024-01-01 | Муслюмовский р-н | МКД
МУСЛЮМОВО С, ул. ВАХИТОВА, д. 9, кв. 13 | 1368888 | Меркурий 202 | 2024-01-01 | Муслюмовский р-н | МКД
МУСЛЮМОВО С, ул. ВАХИТОВА, д. 9, кв. 14 | 768070 | СО-505 | 2024-01-16 | Муслюмовский р-н | МКД
МУСЛЮМОВО С, ул. ВАХИТОВА, д. 9, кв. 15 | 802930 | СО-505 | 2024-01-01 | Муслюмовский р-н | МКД
МУСЛЮМОВО С, ул. ВАХИТОВА, д. 9, кв. 16 | 43150807 | Соло | 2024-01-01 | Муслюмовский р-н | МКД
МУСЛЮМОВО С, ул. ВАХИТОВА, д. 9, кв. 20 | 43150507 | Соло | 2024-01-01 | Муслюмовский р-н | МКД
МУСЛЮМОВО С, ул. ВАХИТОВА, д. 9, кв. 22 | 122486 | СОЭ-52 | 2024-01-01 | Муслюмовский р-н | МКД
МУСЛЮМОВО С, ул. ВАХИТОВА, д. 9, кв. 24 | 116224 | СОЭ-52 | 2024-01-01 | Муслюмовский р-н | МКД
МУСЛЮМОВО С, ул. ВАХИТОВА, д. 17, кв. 1 | 35157608 | Соло | 2024-01-01 | Муслюмовский р-н | МКД
МУСЛЮМОВО С, ул. ВАХИТОВА, д. 17, кв. 3 | 38623708 | Соло | 2024-01-01 | Муслюмовский р-н | МКД
МУСЛЮМОВО С, ул. ВАХИТОВА, д. 17, кв. 6 | 158257 | СОЭ | 2024-12-01 | Муслюмовский р-н | МКД
МУСЛЮМОВО С, ул. ВАХИТОВА, д. 17, кв. 10 | 603480602338625 | СЕ 101 | 2024-12-01 | Муслюмовский р-н | МКД
МУСЛЮМОВО С, ул. ВАХИТОВА, д. 17, кв. 12 | 158256 | СОЭ-52 | 2024-01-01 | Муслюмовский р-н | МКД
МУСЛЮМОВО С, ул. ВАХИТОВА, д. 17, кв. 21 | 43652407 | Соло | 2024-01-01 | Муслюмовский р-н | МКД
МУСЛЮМОВО С, ул. ВАХИТОВА, д. 19, кв. 10 | 43651107 | Соло | 2024-01-01 | Муслюмовский р-н | МКД
МУСЛЮМОВО С, ул. ВАХИТОВА, д. 21, кв. 1 | 712980601912514 | ЦЭ2703 | 2024-01-01 | Муслюмовский р-н | МКД
МУСЛЮМОВО С, ул. ВАХИТОВА, д. 21, кв. 7 | 43641707 | Соло | 2024-01-01 | Муслюмовский р-н | МКД
МУСЛЮМОВО С, ул. ВАХИТОВА, д. 21, кв. 8 | 35147608 | Соло | 2024-01-01 | Муслюмовский р-н | МКД
МУСЛЮМОВО С, ул. ВАХИТОВА, д. 21, кв. 13 | 12521 | СОЭ | 2024-01-01 | Муслюмовский р-н | МКД
МУСЛЮМОВО С, ул. ВАХИТОВА, д. 21, кв. 14 | 36674908 | Соло | 2024-01-01 | Муслюмовский р-н | МКД
МУСЛЮМОВО С, ул. ВАХИТОВА, д. 21, кв. 17 | 191210 | СОЭ-52 | 2024-01-01 | Муслюмовский р-н | МКД
МУСЛЮМОВО С, ул. ВАХИТОВА, д. 21, кв. 18 | 11319 | СОЭ-52 | 2024-01-01 | Муслюмовский р-н | МКД
МУСЛЮМОВО С, ул. ВАХИТОВА, д. 21, кв. 19 | 207031 | СОЭ-52 | 2024-01-01 | Муслюмовский р-н | МКД
МУСЛЮМОВО С, ул. ВАХИТОВА, д. 27, кв. 8 | 35151008 | Соло | 2024-01-01 | Муслюмовский р-н | МКД
МУСЛЮМОВО С, ул. КОЛХОЗНАЯ, д. 20 корп. А, кв. 13 | 789571109101993 | ЦЭ6807П | 2024-01-01 | Муслюмовский р-н | МКД
МУСЛЮМОВО С, ул. КОЛХОЗНАЯ, д. 20 корп. А, кв. 36 | 66124357 | Соло | 2024-01-01 | Муслюмовский р-н | МКД
МУСЛЮМОВО С, ул. КООПЕРАТИВНАЯ, д. 152 корп. А, кв. 2 | 820123 | СО-505 | 2024-01-01 | Муслюмовский р-н | МКД
МУСЛЮМОВО С, ул. КООПЕРАТИВНАЯ, д. 158, кв. 4 | 81554 | СОЭ-52 | 2024-01-01 | Муслюмовский р-н | МКД
МУСЛЮМОВО С, ул. КООПЕРАТИВНАЯ, д. 160, кв. 3 | 776691 | СО-505 | 2024-01-01 | Муслюмовский р-н | МКД
МУСЛЮМОВО С, ул. КООПЕРАТИВНАЯ, д. 162, кв. 10 | 217598608 | Меркурий 200 | 2024-01-01 | Муслюмовский р-н | МКД
МУСЛЮМОВО С, ул. КООПЕРАТИВНАЯ, д. 162, кв. 11 | 2176965 | Меркурий 200 | 2024-02-18 | Муслюмовский р-н | МКД
МУСЛЮМОВО С, ул. КООПЕРАТИВНАЯ, д. 162, кв. 19 | 2183715082 | Меркурий 200 | 2024-01-01 | Муслюмовский р-н | МКД
МУСЛЮМОВО С, ул. КООПЕРАТИВНАЯ, д. 164, кв. 14 | 789571109295999 | ЦЭ6807П | 2024-01-01 | Муслюмовский р-н | МКД
МУСЛЮМОВО С, ул. КООПЕРАТИВНАЯ, д. 166, кв. 2 | 117113 | СОЭ-52 | 2024-01-01 | Муслюмовский р-н | МКД
МУСЛЮМОВО С, ул. КООПЕРАТИВНАЯ, д. 166, кв. 11 | 5510 | СОЭ-04 | 2024-01-01 | Муслюмовский р-н | МКД
МУСЛЮМОВО С, ул. КООПЕРАТИВНАЯ, д. 166, кв. 18 | 73643 | Лейне Электро-01 1МШ | 2024-01-01 | Муслюмовский р-н | МКД
МУСЛЮМОВО С, ул. КООПЕРАТИВНАЯ, д. 168, кв. 7 | 72132 | СО-505 | 2024-01-01 | Муслюмовский р-н | МКД
МУСЛЮМОВО С, ул. КООПЕРАТИВНАЯ, д. 170 корп. Б, кв. 29 | 17470932 | Меркурий 203.2T RB | 2024-12-23 | Муслюмовский р-н | МКД
МУСЛЮМОВО С, ул. КООПЕРАТИВНАЯ, д. 227, кв. 4 | 12023802 | СОЭ | 2024-01-01 | Муслюмовский р-н | МКД
МУСЛЮМОВО С, ул. КООПЕРАТИВНАЯ, д. 235, кв. 13 | 789571109109319 | ЦЭ2705 | 2024-01-01 | Муслюмовский р-н | МКД
МУСЛЮМОВО С, ул. КООПЕРАТИВНАЯ, д. 235, кв. 20 | 7572 | СОЭ | 2024-01-01 | Муслюмовский р-н | МКД
МУСЛЮМОВО С, ул. КООПЕРАТИВНАЯ, д. 237, кв. 10 | 117134 | СОЭ-52 | 2024-01-01 | Муслюмовский р-н | МКД
МУСЛЮМОВО С, ул. КООПЕРАТИВНАЯ, д. 237, кв. 18 | 123456 | СОЭ-52 | 2024-01-01 | Муслюмовский р-н | МКД
МУСЛЮМОВО С, ул. КООПЕРАТИВНАЯ, д. 239, кв. 4 | 117129 | СОЭ-52 | 2024-01-01 | Муслюмовский р-н | МКД
МУСЛЮМОВО С, ул. КООПЕРАТИВНАЯ, д. 239, кв. 5 | 139108 | СОЭ-52 | 2024-01-01 | Муслюмовский р-н | МКД
МУСЛЮМОВО С, ул. КООПЕРАТИВНАЯ, д. 239, кв. 6 | 12920 | СОЭ-04 | 2024-01-01 | Муслюмовский р-н | МКД
МУСЛЮМОВО С, ул. ПУШКИНА, д. 82, кв. 6 | 603780800373337 | СЕ 101 | 2024-01-01 | Муслюмовский р-н | МКД
МУСЛЮМОВО С, ул. ПУШКИНА, д. 82, кв. 24 | 12023830 | СОЭ | 2024-01-01 | Муслюмовский р-н | МКД
МУСЛЮМОВО С, ул. ПУШКИНА, д. 90, кв. 6 | 116189 | СОЭ-52 | 2024-01-01 | Муслюмовский р-н | МКД
МУСЛЮМОВО С, ул. ТУКАЯ, д. 19, кв. 3 | 118371 | СОЭ-52 | 2024-01-01 | Муслюмовский р-н | МКД
МУСЛЮМОВО С, ул. ТУКАЯ, д. 19, кв. 6 | 157705 | СОЭ-52 | 2024-01-01 | Муслюмовский р-н | МКД
МУСЛЮМОВО С, ул. ТУКАЯ, д. 33, кв. 6 | 218334 | СОЭ-5 | 2024-01-01 | Муслюмовский р-н | МКД
МУСЛЮМОВО С, ул. ТУКАЯ, д. 40, кв. 9 | 71297054371613 | ЦЭ2703 | 2024-01-01 | Муслюмовский р-н | МКД
МУСЛЮМОВО С, ул. ТУКАЯ, д. 58, кв. 22 | 109324 | СОЭ-52 | 2024-01-01 | Муслюмовский р-н | МКД
ДЖАЛИЛЬ ПГТ, ул. 30 ЛЕТ ПОБЕДЫ, д. 19, кв. 26 | 54811 | СО-И449 М1-2 | 2024-08-01 | Сармановский р-н | МКД
ДЖАЛИЛЬ ПГТ, ул. 30 ЛЕТ ПОБЕДЫ, д. 21, кв. 13 | 3296509 | Меркурий 200 | 2024-12-01 | Сармановский р-н | МКД
ДЖАЛИЛЬ ПГТ, ул. 30 ЛЕТ ПОБЕДЫ, д. 21, кв. 25 | 103862 | СО-Э449 | 2024-12-01 | Сармановский р-н | МКД
ДЖАЛИЛЬ ПГТ, ул. 30 ЛЕТ ПОБЕДЫ, д. 27, кв. 1 | 2295885 | Меркурий 200 | 2024-05-01 | Сармановский р-н | МКД
ДЖАЛИЛЬ ПГТ, ул. АХМАДИЕВА, д. 9, кв. 38 | 122414 | СОЭ-5 | 2024-03-01 | Сармановский р-н | МКД
ДЖАЛИЛЬ ПГТ, ул. АХМАДИЕВА, д. 15, кв. 57 | 603580707359706 | СЕ 101 | 2024-10-01 | Сармановский р-н | МКД
ДЖАЛИЛЬ ПГТ, ул. АХМАДИЕВА, д. 17, кв. 63 | 244184 | СОЛО | 2024-03-01 | Сармановский р-н | МКД
ДЖАЛИЛЬ ПГТ, ул. АХМАДИЕВА, д. 21, кв. 42 | 1344508 | ЦЭ2726 | 2024-02-01 | Сармановский р-н | МКД
ДЖАЛИЛЬ ПГТ, ул. АХМАДИЕВА, д. 21, кв. 117 | 57729908 | СОЛО | 2024-12-01 | Сармановский р-н | МКД
ДЖАЛИЛЬ ПГТ, ул. АХМАДИЕВА, д. 27, кв. 17 | 8075232 | СЕ 101 R5 145 | 2024-12-01 | Сармановский р-н | МКД
ДЖАЛИЛЬ ПГТ, ул. ДЖАЛИЛЯ, д. 1, кв. 71 | 40540 | СО-Э449 | 2024-05-01 | Сармановский р-н | МКД
ДЖАЛИЛЬ ПГТ, ул. ДЖАЛИЛЯ, д. 1, кв. 87 | 168070 | СОЭ-5 | 2024-06-01 | Сармановский р-н | МКД
ДЖАЛИЛЬ ПГТ, ул. ДЖАЛИЛЯ, д. 3, кв. 34 | 293861 | СОЛО | 2024-02-01 | Сармановский р-н | МКД
ДЖАЛИЛЬ ПГТ, ул. ДЖАЛИЛЯ, д. 5, кв. 48 | 194054507 | Меркурий 200 | 2024-03-01 | Сармановский р-н | МКД
ДЖАЛИЛЬ ПГТ, ул. ДЖАЛИЛЯ, д. 8, кв. 44 | 712970708465846 | ЦЭ6807П | 2024-08-01 | Сармановский р-н | МКД
ДЖАЛИЛЬ ПГТ, ул. ДЖАЛИЛЯ, д. 9, кв. 39 | 1510914 | Меркурий 201 | 2024-01-01 | Сармановский р-н | МКД
ДЖАЛИЛЬ ПГТ, ул. ДЖАЛИЛЯ, д. 14, кв. 9 | 7104538 | СЕ 101 R5 145 | 2024-02-01 | Сармановский р-н | МКД
ДЖАЛИЛЬ ПГТ, ул. ДЖАЛИЛЯ, д. 14, кв. 18 | 2292218 | Меркурий 200 | 2024-09-01 | Сармановский р-н | МКД
ДЖАЛИЛЬ ПГТ, ул. ДЖАЛИЛЯ, д. 14, кв. 44 | 603580707327064 | СЕ 101 | 2024-10-01 | Сармановский р-н | МКД
ДЖАЛИЛЬ ПГТ, ул. ДЖАЛИЛЯ, д. 16, кв. 37 | 36792607 | СОЛО | 2024-03-01 | Сармановский р-н | МКД
ДЖАЛИЛЬ ПГТ, ул. ДЖАЛИЛЯ, д. 18, кв. 12 | 147466 | СОЭ-5 | 2024-04-01 | Сармановский р-н | МКД
ДЖАЛИЛЬ ПГТ, ул. ДЖАЛИЛЯ, д. 18, кв. 19 | 6170128 | Меркурий 201 | 2024-01-01 | Сармановский р-н | МКД
ДЖАЛИЛЬ ПГТ, ул. ДЖАЛИЛЯ, д. 18, кв. 28 | 20661 | СО-И449 М1-2 | 2024-08-01 | Сармановский р-н | МКД
ДЖАЛИЛЬ ПГТ, ул. ДЖАЛИЛЯ, д. 20, кв. 4 | 1175308 | ЦЭ2726 | 2024-05-01 | Сармановский р-н | МКД
ДЖАЛИЛЬ ПГТ, ул. КУЛ ШАРИФА, д. 1, кв. 1 | 3299454 | Меркурий 200 | 2024-12-01 | Сармановский р-н | МКД
ДЖАЛИЛЬ ПГТ, ул. КУЛ ШАРИФА, д. 1, кв. 74 | 147467 | СОЭ-5 | 2024-03-01 | Сармановский р-н | МКД
ДЖАЛИЛЬ ПГТ, ул. КУЛ ШАРИФА, д. 1, кв. 98 | 247212408 | Меркурий 200 | 2024-12-01 | Сармановский р-н | МКД
ДЖАЛИЛЬ ПГТ, ул. КУЛ ШАРИФА, д. 1, кв. 103 | 247736708 | Меркурий 200 | 2024-12-01 | Сармановский р-н | МКД
ДЖАЛИЛЬ ПГТ, ул. КУЛ ШАРИФА, д. 1, кв. 110 | 333087 | СО-505 | 2024-12-01 | Сармановский р-н | МКД
ДЖАЛИЛЬ ПГТ, ул. КУЛ ШАРИФА, д. 1, кв. 128 | 712880304468021 | ЦЭ6807П | 2024-05-01 | Сармановский р-н | МКД
ДЖАЛИЛЬ ПГТ, ул. КУЛ ШАРИФА, д. 1, кв. 169 | 7н025577 | СЕ 102 | 2024-03-01 | Сармановский р-н | МКД
ДЖАЛИЛЬ ПГТ, ул. КУЛ ШАРИФА, д. 2, кв. 27 | 4935406 | Меркурий 201 | 2024-01-01 | Сармановский р-н | МКД
ДЖАЛИЛЬ ПГТ, ул. КУЛ ШАРИФА, д. 6, кв. 43 | 6037014001209 | СЕ 101 | 2024-12-01 | Сармановский р-н | МКД
ДЖАЛИЛЬ ПГТ, ул. ЛЕНИНА, д. 3, кв. 13 | 712880602006826 | ЦЭ6807П | 2024-09-01 | Сармановский р-н | МКД
ДЖАЛИЛЬ ПГТ, ул. ЛЕНИНА, д. 3, кв. 16 | 10619 | СОЭ-5 | 2024-11-01 | Сармановский р-н | МКД
ДЖАЛИЛЬ ПГТ, ул. ЛЕНИНА, д. 3, кв. 21 | 904401072 | СОЭБ-1 | 2024-07-01 | Сармановский р-н | МКД
ДЖАЛИЛЬ ПГТ, ул. ЛЕНИНА, д. 4, кв. 1 | 13840 | СОЭ-5 | 2024-11-01 | Сармановский р-н | МКД
ДЖАЛИЛЬ ПГТ, ул. ЛЕНИНА, д. 4, кв. 9 | 244180 | СОЛО | 2024-01-01 | Сармановский р-н | МКД
ДЖАЛИЛЬ ПГТ, ул. ЛЕНИНА, д. 4, кв. 16 | 71288060200992 | ЦЭ6807П | 2024-09-01 | Сармановский р-н | МКД
ДЖАЛИЛЬ ПГТ, ул. ЛЕНИНА, д. 4, кв. 23 | 11888 | СО-Э449 | 2024-03-01 | Сармановский р-н | МКД
ДЖАЛИЛЬ ПГТ, ул. ЛЕНИНА, д. 4, кв. 24 | 122471 | СОЭ-5 | 2024-03-01 | Сармановский р-н | МКД
ДЖАЛИЛЬ ПГТ, ул. ЛЕНИНА, д. 4, кв. 26 | 2424577 | Меркурий 200 | 2024-07-01 | Сармановский р-н | МКД
ДЖАЛИЛЬ ПГТ, ул. ЛЕНИНА, д. 4, кв. 34 | 38431207 | СОЛО | 2024-02-01 | Сармановский р-н | МКД
ДЖАЛИЛЬ ПГТ, ул. ЛЕНИНА, д. 4, кв. 37 | 36707607 | СОЛО | 2024-02-01 | Сармановский р-н | МКД
ДЖАЛИЛЬ ПГТ, ул. ЛЕНИНА, д. 4, кв. 38 | 712880602033259 | ЦЭ6807П | 2024-10-01 | Сармановский р-н | МКД
ДЖАЛИЛЬ ПГТ, ул. ЛЕНИНА, д. 4, кв. 41 | 179465 | СОЭ-5 | 2024-02-01 | Сармановский р-н | МКД
ДЖАЛИЛЬ ПГТ, ул. ЛЕНИНА, д. 4, кв. 55 | р52320 | ЦЭ6807П | 2024-08-01 | Сармановский р-н | МКД
ДЖАЛИЛЬ ПГТ, ул. ЛЕНИНА, д. 6, кв. 13 | 53322 | СО-Э449 | 2024-09-01 | Сармановский р-н | МКД
ДЖАЛИЛЬ ПГТ, ул. ЛЕНИНА, д. 6, кв. 15 | 603580704462898 | СЕ 101 | 2024-09-01 | Сармановский р-н | МКД
ДЖАЛИЛЬ ПГТ, ул. ЛЕНИНА, д. 6, кв. 16 | 241234 | СОЛО | 2024-01-01 | Сармановский р-н | МКД
ДЖАЛИЛЬ ПГТ, ул. ЛЕНИНА, д. 6, кв. 17 | 712880601976649 | ЦЭ6807П | 2024-10-01 | Сармановский р-н | МКД
ДЖАЛИЛЬ ПГТ, ул. ЛЕНИНА, д. 6, кв. 21 | 749580501232763 | СЕ 102 | 2024-05-01 | Сармановский р-н | МКД
ДЖАЛИЛЬ ПГТ, ул. ЛЕНИНА, д. 6, кв. 30 | 55259 | СЕ 101 R5 145 | 2024-10-01 | Сармановский р-н | МКД
ДЖАЛИЛЬ ПГТ, ул. ЛЕНИНА, д. 6, кв. 36 | 244191 | СОЛО | 2024-01-01 | Сармановский р-н | МКД
ДЖАЛИЛЬ ПГТ, ул. ЛЕНИНА, д. 6, кв. 40 | 72978 | СО-505 | 2024-01-01 | Сармановский р-н | МКД
ДЖАЛИЛЬ ПГТ, ул. ЛЕНИНА, д. 6, кв. 42 | 712880602033129 | ЦЭ6807П | 2024-09-01 | Сармановский р-н | МКД
ДЖАЛИЛЬ ПГТ, ул. ЛЕНИНА, д. 6, кв. 43 | 36709307 | СОЛО | 2024-02-01 | Сармановский р-н | МКД
ДЖАЛИЛЬ ПГТ, ул. ЛЕНИНА, д. 6, кв. 44 | 38405807 | СОЛО | 2024-02-01 | Сармановский р-н | МКД
ДЖАЛИЛЬ ПГТ, ул. ЛЕНИНА, д. 6, кв. 45 | 38375707 | СОЛО | 2024-02-01 | Сармановский р-н | МКД
ДЖАЛИЛЬ ПГТ, ул. ЛЕНИНА, д. 8, кв. 4 | 295856608 | Меркурий 200 | 2024-10-01 | Сармановский р-н | МКД
ДЖАЛИЛЬ ПГТ, ул. ЛЕНИНА, д. 8, кв. 6 | 712870801123493 | ЦЭ6807Б | 2024-03-01 | Сармановский р-н | МКД
ДЖАЛИЛЬ ПГТ, ул. ЛЕНИНА, д. 8, кв. 27 | 74081 | Лейне Электро-01 1МШ | 2024-12-01 | Сармановский р-н | МКД
ДЖАЛИЛЬ ПГТ, ул. ЛЕНИНА, д. 8, кв. 29 | 701180203696974 | СЕ 102 | 2024-11-01 | Сармановский р-н | МКД
ДЖАЛИЛЬ ПГТ, ул. ЛЕНИНА, д. 8, кв. 37 | 38383507 | СОЛО | 2024-02-01 | Сармановский р-н | МКД
ДЖАЛИЛЬ ПГТ, ул. ЛЕНИНА, д. 10, кв. 10 | 284947 | СОЛО | 2024-02-01 | Сармановский р-н | МКД
ДЖАЛИЛЬ ПГТ, ул. ЛЕНИНА, д. 10, кв. 21 | 244192 | СОЛО | 2024-01-01 | Сармановский р-н | МКД
ДЖАЛИЛЬ ПГТ, ул. ЛЕНИНА, д. 11, кв. 12 | 15967 | СО-Э449 | 2024-03-01 | Сармановский р-н | МКД
ДЖАЛИЛЬ ПГТ, ул. ЛЕНИНА, д. 11, кв. 14 | 38425907 | СОЛО | 2024-02-01 | Сармановский р-н | МКД
ДЖАЛИЛЬ ПГТ, ул. ЛЕНИНА, д. 11, кв. 16 | 3020794 | СОЭ-5 | 2024-09-01 | Сармановский р-н | МКД
ДЖАЛИЛЬ ПГТ, ул. ЛЕНИНА, д. 11, кв. 19 | 222887308 | Меркурий 201 | 2024-05-01 | Сармановский р-н | МКД
ДЖАЛИЛЬ ПГТ, ул. ЛЕНИНА, д. 11, кв. 22 | 242601408 | Меркурий 200 | 2024-10-01 | Сармановский р-н | МКД
ДЖАЛИЛЬ ПГТ, ул. ЛЕНИНА, д. 12, кв. 11 | 529322 | Нева 103 | 2024-12-01 | Сармановский р-н | МКД
ДЖАЛИЛЬ ПГТ, ул. ЛЕНИНА, д. 12, кв. 15 | 10456 | Лейне Электро-01 1МШ | 2024-09-01 | Сармановский р-н | МКД
ДЖАЛИЛЬ ПГТ, ул. ЛЕНИНА, д. 12, кв. 33 | 8075241 | СЕ 101 R5 145 | 2024-10-01 | Сармановский р-н | МКД
ДЖАЛИЛЬ ПГТ, ул. ЛЕНИНА, д. 12, кв. 34 | 712880602013145 | ЦЭ6807П | 2024-08-01 | Сармановский р-н | МКД
ДЖАЛИЛЬ ПГТ, ул. ЛЕНИНА, д. 12, кв. 42 | 147418 | СОЭ-5 | 2024-04-01 | Сармановский р-н | МКД
ДЖАЛИЛЬ ПГТ, ул. ЛЕНИНА, д. 14, кв. 14 | 712971007079840 | ЦЭ6807П | 2024-05-01 | Сармановский р-н | МКД
ДЖАЛИЛЬ ПГТ, ул. ЛЕНИНА, д. 14, кв. 21 | 712871005771404 | ЦЭ6807П | 2024-08-01 | Сармановский р-н | МКД
ДЖАЛИЛЬ ПГТ, ул. ЛЕНИНА, д. 14, кв. 26 | 712880601970036 | ЦЭ6807П | 2024-07-01 | Сармановский р-н | МКД
ДЖАЛИЛЬ ПГТ, ул. ЛЕНИНА, д. 14, кв. 27 | 10465 | Нева 103 | 2024-09-01 | Сармановский р-н | МКД
ДЖАЛИЛЬ ПГТ, ул. ЛЕНИНА, д. 14, кв. 29 | 71288060258986 | ЦЭ6807П | 2024-09-01 | Сармановский р-н | МКД
ДЖАЛИЛЬ ПГТ, ул. ЛЕНИНА, д. 14, кв. 48 | 789571109389391 | ЦЭ6807П | 2024-03-01 | Сармановский р-н | МКД
ДЖАЛИЛЬ ПГТ, ул. ЛЕНИНА, д. 14, кв. 55 | 712880102670411 | ЦЭ6807П | 2024-05-01 | Сармановский р-н | МКД
ДЖАЛИЛЬ ПГТ, ул. ЛЕНИНА, д. 15, кв. 22 | 8674197 | СЕ 101 R5 145 | 2024-09-01 | Сармановский р-н | МКД
ДЖАЛИЛЬ ПГТ, ул. ЛЕНИНА, д. 15, кв. 24 | 712880602059631 | ЦЭ6807П | 2024-09-01 | Сармановский р-н | МКД
ДЖАЛИЛЬ ПГТ, ул. ЛЕНИНА, д. 15, кв. 25 | 168210 | СО-505 | 2024-09-01 | Сармановский р-н | МКД
ДЖАЛИЛЬ ПГТ, ул. ЛЕНИНА, д. 15, кв. 28 | 147425 | СОЭ-5 | 2024-06-01 | Сармановский р-н | МКД
ДЖАЛИЛЬ ПГТ, ул. ЛЕНИНА, д. 17, кв. 65 | 295021 | СОЛО | 2024-03-01 | Сармановский р-н | МКД
ДЖАЛИЛЬ ПГТ, ул. ЛЕНИНА, д. 17, кв. 84 | 14310 | СО-Э449 | 2024-12-01 | Сармановский р-н | МКД
ДЖАЛИЛЬ ПГТ, ул. ЛЕНИНА, д. 17, кв. 85 | 293197 | СОЛО | 2024-03-01 | Сармановский р-н | МКД
ДЖАЛИЛЬ ПГТ, ул. ЛЕСНАЯ, д. 15, кв. 19 | 1538523 | Меркурий 200 | 2024-01-01 | Сармановский р-н | МКД
ДЖАЛИЛЬ ПГТ, ул. ЛЕСНАЯ, д. 15, кв. 34 | 147419 | СОЭ-5 | 2024-04-01 | Сармановский р-н | МКД
ДЖАЛИЛЬ ПГТ, ул. ЛЕСНАЯ, д. 17, кв. 22 | 118641 | СОЭ-5 | 2024-01-01 | Сармановский р-н | МКД
ДЖАЛИЛЬ ПГТ, ул. ЛЕСНАЯ, д. 17, кв. 39 | 907400540 | СОЭБ-1 | 2024-01-01 | Сармановский р-н | МКД
ДЖАЛИЛЬ ПГТ, ул. ЛЕСНАЯ, д. 21, кв. 70 | 60448408 | ЦЭ2726 | 2024-12-01 | Сармановский р-н | МКД
ДЖАЛИЛЬ ПГТ, ул. ЛЕСНАЯ, д. 21, кв. 79 | 749580902734019 | СЕ 102 | 2024-12-01 | Сармановский р-н | МКД
ДЖАЛИЛЬ ПГТ, ул. ЛЕСНАЯ, д. 23, кв. 10 | 244186 | СОЛО | 2024-02-01 | Сармановский р-н | МКД
ДЖАЛИЛЬ ПГТ, ул. ЛЕСНАЯ, д. 23, кв. 12 | 147451 | СОЭ-5 | 2024-04-01 | Сармановский р-н | МКД
ДЖАЛИЛЬ ПГТ, ул. ЛЕСНАЯ, д. 23, кв. 14 | 185739 | СОЭ-5 | 2024-11-01 | Сармановский р-н | МКД
ДЖАЛИЛЬ ПГТ, ул. ЛЕСНАЯ, д. 23, кв. 20 | 112635 | СО-Э449 | 2024-02-01 | Сармановский р-н | МКД
ДЖАЛИЛЬ ПГТ, ул. ЛЕСНАЯ, д. 23, кв. 21 | 1349608 | ЦЭ2726 | 2024-02-01 | Сармановский р-н | МКД
ДЖАЛИЛЬ ПГТ, ул. ЛЕСНАЯ, д. 23, кв. 22 | 1081408 | ЦЭ2726 | 2024-04-01 | Сармановский р-н | МКД
ДЖАЛИЛЬ ПГТ, ул. ЛЕСНАЯ, д. 27, кв. 21 | 123170 | СО-Э449 | 2024-02-01 | Сармановский р-н | МКД
ДЖАЛИЛЬ ПГТ, ул. ЛЕСНАЯ, д. 27, кв. 46 | 74559 | СО-И449 | 2024-08-01 | Сармановский р-н | МКД
ДЖАЛИЛЬ ПГТ, ул. ЛЕСНАЯ, д. 27, кв. 54 | 36819307 | СОЛО | 2024-02-01 | Сармановский р-н | МКД
ДЖАЛИЛЬ ПГТ, ул. ЛЕСНАЯ, д. 27, кв. 71 | 36703307 | СОЛО | 2024-03-01 | Сармановский р-н | МКД
ДЖАЛИЛЬ ПГТ, ул. ЛЕСНАЯ, д. 27, кв. 72 | 38425007 | СОЛО | 2024-02-01 | Сармановский р-н | МКД
ДЖАЛИЛЬ ПГТ, ул. ЛЕСНАЯ, д. 27, кв. 88 | 147406 | СОЭ-5 | 2024-04-01 | Сармановский р-н | МКД
ДЖАЛИЛЬ ПГТ, ул. ЛЕСНАЯ, д. 29, кв. 8 | 712880601970142 | ЦЭ6807П | 2024-08-01 | Сармановский р-н | МКД
ДЖАЛИЛЬ ПГТ, ул. ЛЕСНАЯ, д. 29, кв. 11 | 38430007 | СОЛО | 2024-03-01 | Сармановский р-н | МКД
ДЖАЛИЛЬ ПГТ, ул. ЛЕСНАЯ, д. 29, кв. 45 | 142062 | СОЭ-5 | 2024-03-01 | Сармановский р-н | МКД
ДЖАЛИЛЬ ПГТ, ул. ЛЕСНАЯ, д. 31, кв. 15 | 123421 | СО-Э449 | 2024-03-01 | Сармановский р-н | МКД
ДЖАЛИЛЬ ПГТ, ул. ЛЕСНАЯ, д. 31, кв. 24 | 38427707 | СОЛО | 2024-03-01 | Сармановский р-н | МКД
ДЖАЛИЛЬ ПГТ, ул. ЛЕСНАЯ, д. 31, кв. 61 | 115722 | СО-Э449 | 2024-03-01 | Сармановский р-н | МКД
ДЖАЛИЛЬ ПГТ, ул. ЛЕСНАЯ, д. 31, кв. 100 | 147440 | СОЭ-5 | 2024-04-01 | Сармановский р-н | МКД
ДЖАЛИЛЬ ПГТ, ул. ЛЕСНАЯ, д. 35, кв. 1 | 147603 | СОЭ-5 | 2024-04-01 | Сармановский р-н | МКД
ДЖАЛИЛЬ ПГТ, ул. ЛЕСНАЯ, д. 35, кв. 6 | 289923 | ЕС 2726 | 2024-12-01 | Сармановский р-н | МКД
ДЖАЛИЛЬ ПГТ, ул. ЛЕСНАЯ, д. 35, кв. 56 | 38427807 | СОЛО | 2024-03-01 | Сармановский р-н | МКД
ДЖАЛИЛЬ ПГТ, ул. ЛЕСНАЯ, д. 35, кв. 114 | 58868 | Лейне Электро-01 1МШ | 2024-09-01 | Сармановский р-н | МКД
ДЖАЛИЛЬ ПГТ, ул. НЕФТЯНИКОВ, д. 1, кв. 39 | 79314 | Меркурий 201.3 | 2024-11-01 | Сармановский р-н | МКД
ДЖАЛИЛЬ ПГТ, ул. НЕФТЯНИКОВ, д. 7, кв. 37 | 4004108 | ЦЭ2726 | 2024-02-01 | Сармановский р-н | МКД
АЛЕКСАНДРОВКА С, ул. АЙЗАТУЛОВА, д. 16, кв. 9 | 021868-1 | СО-505 | 2024-04-01 | Сармановский р-н | МКД
АЛЕКСАНДРОВКА С, ул. АЙЗАТУЛОВА, д. 17, кв. 13 | 150664 | СОЭ-5 | 2024-08-01 | Сармановский р-н | МКД
АЛЕКСАНДРОВКА С, ул. НОВАЯ, д. 1, кв. 1 | 21696 | СО-Э449 1М | 2024-12-01 | Сармановский р-н | МКД
БОЛЬШОЕ НУРКЕЕВО С, ул. ШКОЛЬНАЯ, д. 3, кв. 9 | 112301 | СО-505 | 2024-12-01 | Сармановский р-н | МКД
БОЛЬШОЕ НУРКЕЕВО С, ул. С.РАФИКОВА, д. 28, кв. 1 | 12621 | Нева 103 | 2024-12-31 | Сармановский р-н | МКД
БОЛЬШОЕ НУРКЕЕВО С, ул. С.РАФИКОВА, д. 28, кв. 11 | 15536308 | СОЛО | 2024-12-01 | Сармановский р-н | МКД
КАРАШАЙ-САКЛОВО С, ул. ЛЕНИНА, д. 102, кв. 3 | 150480 | СОЭ-5 | 2024-01-01 | Сармановский р-н | МКД
КАРАШАЙ-САКЛОВО С, ул. ЛЕНИНА, д. 102, кв. 4 | 150434 | СОЭ-5 | 2024-09-01 | Сармановский р-н | МКД
САКЛОВ-БАШ С, ул. ЛЕНИНА, д. 49, кв. 8 | 24607 | Нева 103 | 2024-12-01 | Сармановский р-н | МКД
САКЛОВ-БАШ С, ул. ЛЕНИНА, д. 49, кв. 10 | 150483 | СОЭ-5 | 2024-09-01 | Сармановский р-н | МКД
ЯНУРУСОВО С, ул. НАБЕРЕЖНАЯ, д. 2, кв. 8 | 2145731 | Меркурий 200 | 2024-08-01 | Сармановский р-н | МКД
ПЕТРОВСКИЙ ЗАВОД С, ул. ДЕКАБРИСТОВ, д. 4, кв. 10 | 59987034 | СЭТ1-1 | 2024-01-01 | Сармановский р-н | МКД
ПЕТРОВСКИЙ ЗАВОД С, ул. ЛЕНИНА, д. 2, кв. 13 | 145437 | СОЭ-5 | 2024-12-01 | Сармановский р-н | МКД
ПЕТРОВСКИЙ ЗАВОД С, ул. ЛЕНИНА, д. 2, кв. 14 | 51881 | Лейне Электро-01 1МШ | 2024-12-01 | Сармановский р-н | МКД
ПЕТРОВСКИЙ ЗАВОД С, ул. ЛЕНИНА, д. 2, кв. 16 | 764606 | СО-505 | 2024-08-01 | Сармановский р-н | МКД
ПЕТРОВСКИЙ ЗАВОД С, ул. ЛЕНИНА, д. 3, кв. 8 | 62766908 | СОЛО | 2024-12-01 | Сармановский р-н | МКД
САРМАНОВО С, ул. Г.ИСХАКИ, д. 1, кв. 3 | 727670409298478 | ЦЭ6807П | 2024-05-01 | Сармановский р-н | МКД
САРМАНОВО С, ул. Г.ИСХАКИ, д. 1, кв. 11 | 17353 | ЦЭ6807Б | 2024-05-01 | Сармановский р-н | МКД
САРМАНОВО С, ул. Г.ИСХАКИ, д. 3, кв. 11 | 975883 | Меркурий 201 | 2024-12-01 | Сармановский р-н | МКД
САРМАНОВО С, ул. Г.ИСХАКИ, д. 3, кв. 13 | 15560908 | СОЛО | 2024-12-01 | Сармановский р-н | МКД
САРМАНОВО С, ул. Г.ИСХАКИ, д. 3, кв. 19 | 121229 | СОЭ-5 | 2024-03-01 | Сармановский р-н | МКД
САРМАНОВО С, ул. Г.ИСХАКИ, д. 3, кв. 23 | 15482608 | СОЛО | 2024-12-01 | Сармановский р-н | МКД
САРМАНОВО С, ул. Г.ИСХАКИ, д. 3, кв. 28 | 4600 | СЭО-1.09 | 2024-10-01 | Сармановский р-н | МКД
САРМАНОВО С, ул. Г.ИСХАКИ, д. 3, кв. 31 | 368045 | СОЭ-5 | 2024-10-01 | Сармановский р-н | МКД
САРМАНОВО С, ул. Г.ИСХАКИ, д. 24, кв. 8 | 207472 | СОЭ-5 | 2024-10-01 | Сармановский р-н | МКД
САРМАНОВО С, ул. КУЙБЫШЕВА, д. 80, кв. 13 | 59687508 | СОЛО | 2024-01-01 | Сармановский р-н | МКД
САРМАНОВО С, ул. КУЙБЫШЕВА, д. 80, кв. 14 | 57885308 | СОЛО | 2024-01-01 | Сармановский р-н | МКД
САРМАНОВО С, ул. КУЙБЫШЕВА, д. 80, кв. 16 | 103290 | СО-Э449 | 2024-01-01 | Сармановский р-н | МКД
САРМАНОВО С, ул. КУЙБЫШЕВА, д. 80, кв. 27 | 57894908 | СОЛО | 2024-01-01 | Сармановский р-н | МКД
САРМАНОВО С, ул. КУЙБЫШЕВА, д. 82, кв. 10 | 2319203 | Меркурий 202 | 2024-01-01 | Сармановский р-н | МКД
САРМАНОВО С, ул. ЛЕНИНА, д. 14, кв. 1 | 7н006138 | СЕ 102 | 2024-05-01 | Сармановский р-н | МКД
САРМАНОВО С, ул. ЛЕНИНА, д. 14, кв. 3 | 185799 | СОЭ-5 | 2024-10-01 | Сармановский р-н | МКД
САРМАНОВО С, ул. ЛЕНИНА, д. 14, кв. 5 | 368006 | СОЭ-5 | 2024-10-01 | Сармановский р-н | МКД
САРМАНОВО С, ул. ЛЕНИНА, д. 16, кв. 18 | 15467608 | СОЛО | 2024-12-01 | Сармановский р-н | МКД
САРМАНОВО С, ул. ЛЕНИНА, д. 33А, кв. 4 | 78207100 | ЦЭ6807П | 2024-12-01 | Сармановский р-н | МКД
САРМАНОВО С, ул. ЛЕНИНА, д. 33А, кв. 7 | 42892 | СО-Э449 | 2024-12-01 | Сармановский р-н | МКД
САРМАНОВО С, ул. ЛЕНИНА, д. 45, кв. 16 | 121236 | СОЭ-5 | 2024-07-01 | Сармановский р-н | МКД
САРМАНОВО С, ул. ЛЕНИНА, д. 59, кв. 12 | 122860 | СОЭ-5 | 2024-03-01 | Сармановский р-н | МКД
САРМАНОВО С, ул. ЛЕНИНА, д. 60, кв. 6 | 121200 | СОЭ-5 | 2024-01-01 | Сармановский р-н | МКД
САРМАНОВО С, ул. ЛЕНИНА, д. 63, кв. 7 | 119453 | СОЭ-5 | 2024-06-01 | Сармановский р-н | МКД
САРМАНОВО С, ул. ЛЕНИНА, д. 63, кв. 23 | 960921 | Меркурий 201 | 2024-12-01 | Сармановский р-н | МКД
САРМАНОВО С, ул. СЕЛЬХОЗТЕХНИКИ, д. 8, кв. 4 | 3044793 | Меркурий 201 | 2024-09-26 | Сармановский р-н | МКД
САРМАНОВО С, ул. СЕЛЬХОЗТЕХНИКИ, д. 10, кв. 13 | 187461 | СОЭ-5 | 2024-10-01 | Сармановский р-н | МКД
САРМАНОВО С, ул. СЕЛЬХОЗТЕХНИКИ, д. 14, кв. 8 | 122115 | СОЭ-5 | 2024-02-01 | Сармановский р-н | МКД
САРМАНОВО С, ул. СЕЛЬХОЗТЕХНИКИ, д. 28, кв. 5 | 1000238 | СЭБ-2 | 2024-06-01 | Сармановский р-н | МКД
САРМАНОВО С, ул. СЕЛЬХОЗТЕХНИКИ, д. 29, кв. 22 | 21823 | СО-Э449 1М | 2024-12-01 | Сармановский р-н | МКД
САРМАНОВО С, ул. СЕЛЬХОЗТЕХНИКИ, д. 29, кв. 26 | 21588 | СО-Э449 1М | 2024-12-01 | Сармановский р-н | МКД
САРМАНОВО С, ул. СЕЛЬХОЗТЕХНИКИ, д. 31, кв. 8 | 10221323 | СО-Э449 | 2024-12-01 | Сармановский р-н | МКД
САРМАНОВО С, ул. СОВЕТСКАЯ, д. 13, кв. 2 | 122088 | СОЭ-5 | 2024-02-01 | Сармановский р-н | МКД
САРМАНОВО С, ул. СОВЕТСКАЯ, д. 31, кв. 5 | 206790 | СОЭ-5 | 2024-11-01 | Сармановский р-н | МКД
САРМАНОВО С, ул. СТРОИТЕЛЕЙ, д. 3, кв. 1 | 38738708 | СОЛО | 2024-12-01 | Сармановский р-н | МКД
САРМАНОВО С, ул. СТРОИТЕЛЕЙ, д. 3, кв. 3 | 185823 | СОЭ-5 | 2024-10-01 | Сармановский р-н | МКД
САРМАНОВО С, ул. СТРОИТЕЛЕЙ, д. 3, кв. 9 | 185417 | СОЭ-5 | 2024-10-01 | Сармановский р-н | МКД
САРМАНОВО С, ул. СТРОИТЕЛЕЙ, д. 4, кв. 8 | 208017 | СОЭ-5 | 2024-10-01 | Сармановский р-н | МКД
САРМАНОВО С, ул. СТРОИТЕЛЕЙ, д. 4, кв. 11 | 23111 | СО-505 | 2024-01-01 | Сармановский р-н | МКД
САРМАНОВО С, ул. СТРОИТЕЛЕЙ, д. 4, кв. 13 | 207474 | СОЭ-5 | 2024-10-01 | Сармановский р-н | МКД
САРМАНОВО С, ул. СТРОИТЕЛЕЙ, д. 5, кв. 12 | 12004414 | СЭБ-2 | 2024-01-01 | Сармановский р-н | МКД
САРМАНОВО С, ул. СТРОИТЕЛЕЙ, д. 7, кв. 1 | 185533 | СОЭ-5 | 2024-10-01 | Сармановский р-н | МКД
САРМАНОВО С, ул. СТРОИТЕЛЕЙ, д. 7, кв. 2 | 185797 | СОЭ-5 | 2024-10-01 | Сармановский р-н | МКД
САРМАНОВО С, ул. СТРОИТЕЛЕЙ, д. 7, кв. 4 | 149904 | СОЭ-5 | 2024-09-01 | Сармановский р-н | МКД
САРМАНОВО С, ул. СТРОИТЕЛЕЙ, д. 7, кв. 6 | 185412 | СОЭ-5 | 2024-10-01 | Сармановский р-н | МКД
САРМАНОВО С, ул. СТРОИТЕЛЕЙ, д. 7, кв. 8 | 185415 | СОЭ-5 | 2024-10-01 | Сармановский р-н | МКД
САРМАНОВО С, ул. СТРОИТЕЛЕЙ, д. 7, кв. 16 | 186822 | СОЭ-5 | 2024-10-01 | Сармановский р-н | МКД
САРМАНОВО С, ул. СТРОИТЕЛЕЙ, д. 11, кв. 5 | 122968 | СОЭ-5 | 2024-03-01 | Сармановский р-н | МКД
САРМАНОВО С, ул. СТРОИТЕЛЕЙ, д. 11, кв. 6 | 207460 | СОЭ-5 | 2024-10-01 | Сармановский р-н | МКД
САРМАНОВО С, ул. СТРОИТЕЛЕЙ, д. 11, кв. 7 | 15566408 | СОЛО | 2024-12-01 | Сармановский р-н | МКД
САРМАНОВО С, ул. СТРОИТЕЛЕЙ, д. 11, кв. 8 | 186913 | СОЭ-5 | 2024-11-01 | Сармановский р-н | МКД
САРМАНОВО С, ул. Х.ТУФАНА, д. 60, кв. 7 | 17708 | Лейне Электро-01 1МШ | 2024-10-01 | Сармановский р-н | МКД
САРМАНОВО С, ул. Х.ТУФАНА, д. 63, кв. 1 | 2438124 | Меркурий 200 | 2024-01-01 | Сармановский р-н | МКД
САРМАНОВО С, ул. Х.ТУФАНА, д. 63, кв. 2 | 2472951 | Меркурий 200 | 2024-01-01 | Сармановский р-н | МКД
САРМАНОВО С, ул. Х.ТУФАНА, д. 63, кв. 3 | 2814409 | Меркурий 200 | 2024-01-01 | Сармановский р-н | МКД
САРМАНОВО С, ул. Х.ТУФАНА, д. 63, кв. 4 | 2472986 | Меркурий 200 | 2024-01-01 | Сармановский р-н | МКД
САРМАНОВО С, ул. Х.ТУФАНА, д. 63, кв. 5 | 2472954 | Меркурий 200 | 2024-01-01 | Сармановский р-н | МКД
САРМАНОВО С, ул. Х.ТУФАНА, д. 63, кв. 6 | 2468793 | Меркурий 200 | 2024-01-01 | Сармановский р-н | МКД
САРМАНОВО С, ул. Х.ТУФАНА, д. 63, кв. 7 | 2472948 | Меркурий 200 | 2024-01-01 | Сармановский р-н | МКД
САРМАНОВО С, ул. Х.ТУФАНА, д. 63, кв. 8 | 2473391 | Меркурий 200 | 2024-01-01 | Сармановский р-н | МКД
САРМАНОВО С, ул. Х.ТУФАНА, д. 63, кв. 9 | 2815379 | Меркурий 200 | 2024-01-01 | Сармановский р-н | МКД
САРМАНОВО С, ул. Х.ТУФАНА, д. 63, кв. 10 | 2472950 | Меркурий 200 | 2024-01-01 | Сармановский р-н | МКД
САРМАНОВО С, ул. Х.ТУФАНА, д. 63, кв. 11 | 22791140 | Меркурий 200 | 2024-01-01 | Сармановский р-н | МКД
САРМАНОВО С, ул. Х.ТУФАНА, д. 63, кв. 12 | 2472953 | Меркурий 200 | 2024-01-01 | Сармановский р-н | МКД
САРМАНОВО С, ул. Х.ТУФАНА, д. 63, кв. 13 | 4271980 | Меркурий 201 | 2024-01-01 | Сармановский р-н | МКД
САРМАНОВО С, ул. Х.ТУФАНА, д. 63, кв. 14 | 2814570 | Меркурий 200 | 2024-01-01 | Сармановский р-н | МКД
САРМАНОВО С, ул. Х.ТУФАНА, д. 63, кв. 15 | 2816635 | Меркурий 200 | 2024-01-01 | Сармановский р-н | МКД
САРМАНОВО С, ул. Х.ТУФАНА, д. 63, кв. 16 | 2473419 | Меркурий 200 | 2024-01-01 | Сармановский р-н | МКД
САРМАНОВО С, ул. Х.ТУФАНА, д. 63, кв. 17 | 4278807 | Меркурий 202 | 2024-01-01 | Сармановский р-н | МКД
САРМАНОВО С, ул. Х.ТУФАНА, д. 63, кв. 18 | 2814412 | Меркурий 200 | 2024-01-01 | Сармановский р-н | МКД
САРМАНОВО С, ул. Х.ТУФАНА, д. 63, кв. 19 | 2473416 | Меркурий 200 | 2024-01-01 | Сармановский р-н | МКД
САРМАНОВО С, ул. Х.ТУФАНА, д. 63, кв. 20 | 2279138 | Меркурий 200 | 2024-01-01 | Сармановский р-н | МКД
САРМАНОВО С, ул. Х.ТУФАНА, д. 63, кв. 21 | 2472955 | Меркурий 200 | 2024-01-01 | Сармановский р-н | МКД
САРМАНОВО С, ул. Х.ТУФАНА, д. 63, кв. 22 | 4272167 | Меркурий 202 | 2024-01-01 | Сармановский р-н | МКД
САРМАНОВО С, ул. Х.ТУФАНА, д. 63, кв. 23 | 4269546 | Меркурий 202 | 2024-01-01 | Сармановский р-н | МКД
САРМАНОВО С, ул. Х.ТУФАНА, д. 63, кв. 25 | 4276009 | Меркурий 202 | 2024-01-01 | Сармановский р-н | МКД
САРМАНОВО С, ул. Х.ТУФАНА, д. 63, кв. 26 | 4271787 | Меркурий 201 | 2024-01-01 | Сармановский р-н | МКД
САРМАНОВО С, ул. Х.ТУФАНА, д. 63, кв. 27 | 4267763 | Меркурий 201 | 2024-01-01 | Сармановский р-н | МКД
САРМАНОВО С, ул. Х.ТУФАНА, д. 63, кв. 28 | 42689583 | Меркурий 201 | 2024-01-01 | Сармановский р-н | МКД
САРМАНОВО С, ул. Х.ТУФАНА, д. 63, кв. 29 | 4272404 | Меркурий 201 | 2024-01-01 | Сармановский р-н | МКД
САРМАНОВО С, ул. Х.ТУФАНА, д. 63, кв. 30 | 4272264 | Меркурий 201 | 2024-01-01 | Сармановский р-н | МКД
САРМАНОВО С, ул. Х.ТУФАНА, д. 63, кв. 33 | 4275794 | Меркурий 200 | 2024-01-01 | Сармановский р-н | МКД
САРМАНОВО С, ул. Х.ТУФАНА, д. 63, кв. 34 | 426759709 | Меркурий 201 | 2024-01-01 | Сармановский р-н | МКД
САРМАНОВО С, ул. Х.ТУФАНА, д. 63, кв. 35 | 427822 | Меркурий 201 | 2024-01-01 | Сармановский р-н | МКД
САРМАНОВО С, ул. Х.ТУФАНА, д. 63, кв. 36 | 4272124 | Меркурий 201 | 2024-01-01 | Сармановский р-н | МКД
САРМАНОВО С, ул. Х.ТУФАНА, д. 63, кв. 37 | 4276317 | Меркурий 201 | 2024-01-01 | Сармановский р-н | МКД
САРМАНОВО С, ул. Х.ТУФАНА, д. 63, кв. 38 | 4272173 | Меркурий 201 | 2024-01-01 | Сармановский р-н | МКД
САРМАНОВО С, ул. Х.ТУФАНА, д. 63, кв. 39 | 4272777 | Меркурий 201 | 2024-01-01 | Сармановский р-н | МКД
САРМАНОВО С, ул. Х.ТУФАНА, д. 63, кв. 40 | 247382 | Меркурий 200 | 2024-01-01 | Сармановский р-н | МКД
САРМАНОВО С, ул. Х.ТУФАНА, д. 63, кв. 41 | 2814582 | Меркурий 200 | 2024-01-01 | Сармановский р-н | МКД
Русский Акташ с, УЛ. АВТОДОРОЖНАЯ, д. 3, кв. 6 | 12460 | СО-И449 | 2024-05-01 | Альметьевский р-н | МКД
Русский Акташ с, УЛ. ЛЕНИНА, д. 1, кв. 5 | 187217 | СО-505 | 2024-10-01 | Альметьевский р-н | МКД
Русский Акташ с, УЛ. ЛЕНИНА, д. 1, кв. 6 | 206782 | СОЭ-52 | 2024-10-01 | Альметьевский р-н | МКД
Русский Акташ с, УЛ. ЛЕНИНА, д. 1, кв. 11 | 185610 | СОЭ-52 | 2024-12-01 | Альметьевский р-н | МКД
Русский Акташ с, УЛ. ЛЕНИНА, д. 1, кв. 16 | 196540 | СОЭ-52 | 2024-09-20 | Альметьевский р-н | МКД
Русский Акташ с, УЛ. ЛЕНИНА, д. 1, кв. 22 | 367987 | СОЭ-52 | 2024-10-15 | Альметьевский р-н | МКД
Русский Акташ с, УЛ. ЛЕНИНА, д. 1, кв. 23 | 12081 | СОЭ-52 | 2024-10-01 | Альметьевский р-н | МКД
Русский Акташ с, УЛ. ЛЕНИНА, д. 1, кв. 25 | 185578 | СОЭ-52 | 2024-10-15 | Альметьевский р-н | МКД
Русский Акташ с, УЛ. ЛЕНИНА, д. 2, кв. 1 | 185614 | СОЭ-52 | 2024-10-15 | Альметьевский р-н | МКД
Русский Акташ с, УЛ. ЛЕНИНА, д. 2, кв. 8 | 38656108 | Соло | 2024-10-15 | Альметьевский р-н | МКД
Русский Акташ с, УЛ. ЛЕНИНА, д. 2, кв. 9 | 935182 | СО-505 | 2024-09-24 | Альметьевский р-н | МКД
Русский Акташ с, УЛ. ЛЕНИНА, д. 2, кв. 19 | 995297 | СО-505 | 2024-12-10 | Альметьевский р-н | МКД
Русский Акташ с, УЛ. ЛЕНИНА, д. 3, кв. 1 | 2467 | СЭТ1-2 | 2024-03-21 | Альметьевский р-н | МКД
Русский Акташ с, УЛ. ЛЕНИНА, д. 3, кв. 7 | 185572 | СОЭ-52 | 2024-10-15 | Альметьевский р-н | МКД
Русский Акташ с, УЛ. ЛЕНИНА, д. 3, кв. 8 | 2557 | СЭТ | 2024-10-01 | Альметьевский р-н | МКД
Русский Акташ с, УЛ. ЛЕНИНА, д. 3, кв. 10 | 49875 | СО-505 | 2024-09-30 | Альметьевский р-н | МКД
Русский Акташ с, УЛ. ЛЕНИНА, д. 3, кв. 13 | 185480 | СОЭ-52 | 2024-10-15 | Альметьевский р-н | МКД
Русский Акташ с, УЛ. ЛЕНИНА, д. 4, кв. 3 | 106111 | СО-Э449 1М | 2024-12-01 | Альметьевский р-н | МКД
Русский Акташ с, УЛ. ЛЕНИНА, д. 5, кв. 2 | 368004 | СОЭ-52 | 2024-01-19 | Альметьевский р-н | МКД
Русский Акташ с, УЛ. ЛЕНИНА, д. 5, кв. 3 | 603480204268610 | СЕ 101 | 2024-08-01 | Альметьевский р-н | МКД
Русский Акташ с, УЛ. ЛЕНИНА, д. 5, кв. 5 | 7789022042770 | СЕ 101 | 2024-12-01 | Альметьевский р-н | МКД
Русский Акташ с, УЛ. ЛЕНИНА, д. 5, кв. 6 | 12533 | СОЭ-52 | 2024-10-15 | Альметьевский р-н | МКД
Русский Акташ с, УЛ. ЛЕНИНА, д. 5, кв. 17 | 739984 | СО-505 | 2024-10-01 | Альметьевский р-н | МКД
Русский Акташ с, УЛ. ЛЕНИНА, д. 6, кв. 5 | 603480204049103 | СЕ 101 | 2024-04-23 | Альметьевский р-н | МКД
Русский Акташ с, УЛ. ЛЕНИНА, д. 8, кв. 8 | 105417 | СО-Э449 1М | 2024-11-20 | Альметьевский р-н | МКД
Русский Акташ с, УЛ. СТРОИТЕЛЕЙ, д. 11, кв. 1 | 185455 | СОЭ-52 | 2024-09-24 | Альметьевский р-н | МКД
Русский Акташ с, УЛ. СТРОИТЕЛЕЙ, д. 11, кв. 4 | 187758 | СО-505 | 2024-09-30 | Альметьевский р-н | МКД
Русский Акташ с, УЛ. СТРОИТЕЛЕЙ, д. 11, кв. 5 | 188649 | СО-505 | 2024-10-01 | Альметьевский р-н | МКД
Русский Акташ с, УЛ. СТРОИТЕЛЕЙ, д. 11, кв. 6 | 194163 | СОЭ-52 | 2024-08-20 | Альметьевский р-н | МКД
Русский Акташ с, УЛ. СТРОИТЕЛЕЙ, д. 11, кв. 8 | 138266 | СОЭ-52 | 2024-07-10 | Альметьевский р-н | МКД
Русский Акташ с, УЛ. СТРОИТЕЛЕЙ, д. 11, кв. 9 | 701180602138898 | СЕ 102 | 2024-11-01 | Альметьевский р-н | МКД
Русский Акташ с, УЛ. СТРОИТЕЛЕЙ, д. 11, кв. 11 | 121720 | СОЭ-52 | 2024-05-01 | Альметьевский р-н | МКД
Русский Акташ с, УЛ. СТРОИТЕЛЕЙ, д. 11, кв. 15 | 186894 | СОЭ-52 | 2024-10-15 | Альметьевский р-н | МКД
Русский Акташ с, УЛ. СТРОИТЕЛЕЙ, д. 11, кв. 16 | 191197 | СОЭ-52 | 2024-09-15 | Альметьевский р-н | МКД
Русский Акташ с, УЛ. СТРОИТЕЛЕЙ, д. 11, кв. 17 | 191135 | СОЭ-52 | 2024-09-20 | Альметьевский р-н | МКД
Русский Акташ с, УЛ. СТРОИТЕЛЕЙ, д. 11, кв. 18 | 7477 | СОЭ-52 | 2024-10-15 | Альметьевский р-н | МКД
Русский Акташ с, УЛ. СТРОИТЕЛЕЙ, д. 11, кв. 19 | 74176 | СО-505 | 2024-10-01 | Альметьевский р-н | МКД
Русский Акташ с, УЛ. СТРОИТЕЛЕЙ, д. 11, кв. 20 | 74685 | Лейне Электро-01 1МШ | 2024-05-15 | Альметьевский р-н | МКД
Русский Акташ с, УЛ. СТРОИТЕЛЕЙ, д. 11, кв. 21 | 186904 | СОЭ-52 | 2024-10-01 | Альметьевский р-н | МКД
Русский Акташ с, УЛ. СТРОИТЕЛЕЙ, д. 11, кв. 25 | 7946208 | ЦЭ2726 | 2024-02-21 | Альметьевский р-н | МКД
Русский Акташ с, УЛ. СТРОИТЕЛЕЙ, д. 11, кв. 28 | 103855 | СО-Э449 1М | 2024-12-23 | Альметьевский р-н | МКД
Русский Акташ с, УЛ. СТРОИТЕЛЕЙ, д. 11, кв. 29 | 181234 | СОЭ-5 | 2024-09-30 | Альметьевский р-н | МКД
Русский Акташ с, УЛ. СТРОИТЕЛЕЙ, д. 11, кв. 30 | 778544 | СО-505 | 2024-09-20 | Альметьевский р-н | МКД
Русский Акташ с, УЛ. СТРОИТЕЛЕЙ, д. 11, кв. 31 | 71400 | СО-Э449 1М | 2024-09-26 | Альметьевский р-н | МКД
Русский Акташ с, УЛ. СТРОИТЕЛЕЙ, д. 11, кв. 33 | 49705 | СО-505 | 2024-09-30 | Альметьевский р-н | МКД
Русский Акташ с, УЛ. СТРОИТЕЛЕЙ, д. 13, кв. 10 | 58855 | Лейне Электро-01 1МШ | 2024-09-25 | Альметьевский р-н | МКД
Русский Акташ с, УЛ. СТРОИТЕЛЕЙ, д. 13, кв. 11 | 106162 | СО-Э449 1М | 2024-01-01 | Альметьевский р-н | МКД
Русский Акташ с, УЛ. СТРОИТЕЛЕЙ, д. 13, кв. 22 | 71103 | СО-Э449 1М | 2024-08-04 | Альметьевский р-н | МКД
Русский Акташ с, УЛ. СТРОИТЕЛЕЙ, д. 15, кв. 2 | 190822 | СОЭ-52 | 2024-09-30 | Альметьевский р-н | МКД
Русский Акташ с, УЛ. СТРОИТЕЛЕЙ, д. 15, кв. 5 | 72287 | СО-И449 | 2024-11-08 | Альметьевский р-н | МКД
Русский Акташ с, УЛ. СТРОИТЕЛЕЙ, д. 15, кв. 10 | 73138 | СО-И449 М2-5 | 2024-09-18 | Альметьевский р-н | МКД
Русский Акташ с, УЛ. СТРОИТЕЛЕЙ, д. 15, кв. 11 | 190921 | СОЭ-52 | 2024-09-19 | Альметьевский р-н | МКД
Русский Акташ с, УЛ. СТРОИТЕЛЕЙ, д. 17, кв. 3 | 191198 | СОЭ-52 | 2024-09-17 | Альметьевский р-н | МКД
Русский Акташ с, УЛ. СТРОИТЕЛЕЙ, д. 17, кв. 6 | 185731 | СОЭ-52 | 2024-07-03 | Альметьевский р-н | МКД
Русский Акташ с, УЛ. СТРОИТЕЛЕЙ, д. 17, кв. 23 | 110171 | СОЭ-52 | 2024-05-20 | Альметьевский р-н | МКД
Русский Акташ с, УЛ. СТРОИТЕЛЕЙ, д. 17, кв. 27 | 896629 | СО-505 | 2024-12-19 | Альметьевский р-н | МКД
Русский Акташ с, УЛ. СТРОИТЕЛЕЙ, д. 19, кв. 1 | 206793 | СОЭ-52 | 2024-09-30 | Альметьевский р-н | МКД
Русский Акташ с, УЛ. СТРОИТЕЛЕЙ, д. 19, кв. 2 | 896983 | СО-505 | 2024-09-18 | Альметьевский р-н | МКД
Русский Акташ с, УЛ. СТРОИТЕЛЕЙ, д. 19, кв. 5 | 142727 | СОЭ-5 | 2024-03-26 | Альметьевский р-н | МКД
Русский Акташ с, УЛ. СТРОИТЕЛЕЙ, д. 19, кв. 7 | 74544 | СО-505 | 2024-09-15 | Альметьевский р-н | МКД
Русский Акташ с, УЛ. СТРОИТЕЛЕЙ, д. 19, кв. 8 | 71484 | СО-Э449 1М | 2024-10-01 | Альметьевский р-н | МКД
Русский Акташ с, УЛ. СТРОИТЕЛЕЙ, д. 19, кв. 9 | 190939 | СОЭ-52 | 2024-09-30 | Альметьевский р-н | МКД
Русский Акташ с, УЛ. СТРОИТЕЛЕЙ, д. 19, кв. 10 | 71141 | СОЭ | 2024-09-18 | Альметьевский р-н | МКД
Русский Акташ с, УЛ. СТРОИТЕЛЕЙ, д. 19, кв. 12 | 135864 | СОЭ-52 | 2024-05-17 | Альметьевский р-н | МКД
Русский Акташ с, УЛ. СТРОИТЕЛЕЙ, д. 19, кв. 14 | 194015 | СОЭ-52 | 2024-09-15 | Альметьевский р-н | МКД
Русский Акташ с, УЛ. СТРОИТЕЛЕЙ, д. 19, кв. 19 | 186458 | СОЭ-52 | 2024-09-20 | Альметьевский р-н | МКД
Русский Акташ с, УЛ. СТРОИТЕЛЕЙ, д. 19, кв. 23 | 897228 | СО-505 | 2024-09-17 | Альметьевский р-н | МКД
Русский Акташ с, УЛ. СТРОИТЕЛЕЙ, д. 22, кв. 7 | 12023927 | СЭО-1 | 2024-03-01 | Альметьевский р-н | МКД
Русский Акташ с, УЛ. СТРОИТЕЛЕЙ, д. 22, кв. 16 | 749581003766022 | СЕ 102 | 2024-12-22 | Альметьевский р-н | МКД
Русский Акташ с, УЛ. СТРОИТЕЛЕЙ, д. 24, кв. 4 | 120964 | СОЭ-52 | 2024-04-01 | Альметьевский р-н | МКД
Русский Акташ с, УЛ. СТРОИТЕЛЕЙ, д. 24, кв. 11 | 70874 | СОЭ | 2024-10-15 | Альметьевский р-н | МКД
Русский Акташ с, УЛ. СТРОИТЕЛЕЙ, д. 24, кв. 16 | 7940008 | ЦЭ2726 | 2024-05-23 | Альметьевский р-н | МКД
Русский Акташ с, УЛ. СТРОИТЕЛЕЙ, д. 26, кв. 1 | 207469 | СОЭ-52 | 2024-10-15 | Альметьевский р-н | МКД
Русский Акташ с, УЛ. СТРОИТЕЛЕЙ, д. 26, кв. 2 | 1368033 | СОЭ-52 | 2024-09-25 | Альметьевский р-н | МКД
Русский Акташ с, УЛ. СТРОИТЕЛЕЙ, д. 26, кв. 3 | 207495 | СОЭ-52 | 2024-11-01 | Альметьевский р-н | МКД
Русский Акташ с, УЛ. СТРОИТЕЛЕЙ, д. 26, кв. 7 | 1185735 | СОЭ-52 | 2024-09-30 | Альметьевский р-н | МКД
Русский Акташ с, УЛ. СТРОИТЕЛЕЙ, д. 26, кв. 8 | 103847 | СО-Э449 1М | 2024-08-09 | Альметьевский р-н | МКД
Русский Акташ с, УЛ. СТРОИТЕЛЕЙ, д. 26, кв. 9 | 208020 | СОЭ-52 | 2024-09-25 | Альметьевский р-н | МКД
Русский Акташ с, УЛ. СТРОИТЕЛЕЙ, д. 26, кв. 14 | 189508 | СОЭ-52 | 2024-09-30 | Альметьевский р-н | МКД
Русский Акташ с, УЛ. СТРОИТЕЛЕЙ, д. 32, кв. 6 | 191665 | СОЭ-5 | 2024-10-01 | Альметьевский р-н | МКД
Русский Акташ с, УЛ. СУВОРОВА, д. 1, кв. 12 | 187551 | СОЭ-52 | 2024-10-01 | Альметьевский р-н | МКД
Русский Акташ с, УЛ. СУВОРОВА, д. 2, кв. 15 | 9519 | Лейне Электро-01 1МШ | 2024-10-22 | Альметьевский р-н | МКД
Альметьевск г, ПР-КТ. ГАБДУЛЛЫ ТУКАЯ, д. 51, кв. 5 | 2426322 | Меркурий 200 | 2024-10-01 | Альметьевский р-н | МКД
Альметьевск г, УЛ. КЛАРЫ ЦЕТКИН, д. 59, кв. 5 | 19928308 | СОЛО | 2024-07-11 | Альметьевский р-н | МКД
Альметьевск г, УЛ. ЛЕНИНА, д. 38, кв. 1 | 603780800389840 | СЕ 101 | 2024-12-31 | Альметьевский р-н | МКД
Альметьевск г, УЛ. ЛЕНИНА, д. 38, кв. 2 | 603780800371586 | СЕ 101 | 2024-12-31 | Альметьевский р-н | МКД
Альметьевск г, УЛ. ЛЕНИНА, д. 38, кв. 3 | 603780800372118 | СЕ 101 | 2024-12-31 | Альметьевский р-н | МКД
Альметьевск г, УЛ. ЛЕНИНА, д. 38, кв. 4 | 603780800410254 | СЕ 101 | 2024-12-31 | Альметьевский р-н | МКД
Альметьевск г, УЛ. ЛЕНИНА, д. 38, кв. 5 | 603780800372071 | СЕ 101 | 2024-12-31 | Альметьевский р-н | МКД
Альметьевск г, УЛ. ЛЕНИНА, д. 38, кв. 6 | 603780800372453 | СЕ 101 | 2024-12-31 | Альметьевский р-н | МКД
Альметьевск г, УЛ. ЛЕНИНА, д. 38, кв. 9 | 603780800416768 | СЕ 101 | 2024-12-31 | Альметьевский р-н | МКД
Альметьевск г, УЛ. ЛЕНИНА, д. 38, кв. 11 | 603780800375904 | СЕ 101 | 2024-12-31 | Альметьевский р-н | МКД
Альметьевск г, УЛ. ЛЕНИНА, д. 38, кв. 12 | 603780800391782 | СЕ 101 | 2024-12-31 | Альметьевский р-н | МКД
Альметьевск г, УЛ. ЛЕНИНА, д. 38, кв. 14 | 603780800393267 | СЕ 101 | 2024-12-31 | Альметьевский р-н | МКД
Альметьевск г, УЛ. ЛЕНИНА, д. 38, кв. 15 | 603780800391140 | СЕ 101 | 2024-12-31 | Альметьевский р-н | МКД
Альметьевск г, УЛ. ЛЕНИНА, д. 38, кв. 17 | 6037014001430 | СЕ 101 | 2024-12-31 | Альметьевский р-н | МКД
Альметьевск г, УЛ. ЛЕНИНА, д. 38, кв. 18 | 603780800373290 | СЕ 101 | 2024-12-31 | Альметьевский р-н | МКД
Альметьевск г, УЛ. ЛЕНИНА, д. 38, кв. 19 | 603780800392239 | СЕ 101 | 2024-12-31 | Альметьевский р-н | МКД
Альметьевск г, УЛ. ЛЕНИНА, д. 38, кв. 20 | 603780800391942 | СЕ 101 | 2024-12-31 | Альметьевский р-н | МКД
Альметьевск г, УЛ. ЛЕНИНА, д. 38, кв. 21 | 603780800410230 | СЕ 101 | 2024-12-31 | Альметьевский р-н | МКД
Альметьевск г, УЛ. ЛЕНИНА, д. 38, кв. 23 | 603780800402327 | СЕ 101 | 2024-09-01 | Альметьевский р-н | МКД
Альметьевск г, УЛ. ЛЕНИНА, д. 38, кв. 24 | 603780800393168 | СЕ 101 | 2024-12-31 | Альметьевский р-н | МКД
Альметьевск г, УЛ. ЛЕНИНА, д. 38, кв. 25 | 603780800393526 | СЕ 101 | 2024-12-31 | Альметьевский р-н | МКД
Альметьевск г, УЛ. ЛЕНИНА, д. 38, кв. 26 | 603780800390105 | СЕ 101 | 2024-12-31 | Альметьевский р-н | МКД
Альметьевск г, УЛ. ЛЕНИНА, д. 38, кв. 27 | 603780800393656 | СЕ 101 | 2024-12-31 | Альметьевский р-н | МКД
Альметьевск г, УЛ. ЛЕНИНА, д. 38, кв. 29 | 603780800422608 | СЕ 101 | 2024-12-31 | Альметьевский р-н | МКД
Альметьевск г, УЛ. ЛЕНИНА, д. 38, кв. 30 | 603780800387747 | СЕ 101 | 2024-12-31 | Альметьевский р-н | МКД
Альметьевск г, УЛ. ЧЕХОВА, д. 9, кв. 5 | 71288020 | ЦЭ6807П | 2024-05-28 | Альметьевский р-н | МКД
Альметьевск г, УЛ. ЧЕХОВА, д. 11, кв. 1 | 749580508929161 | СЕ 102 | 2024-07-26 | Альметьевский р-н | МКД
Альметьевск г, УЛ. ЧЕХОВА, д. 11, кв. 2 | 3019836 | Меркурий 201 | 2024-03-24 | Альметьевский р-н | МКД
Альметьевск г, УЛ. ЧЕХОВА, д. 11, кв. 10 | 36727107 | СОЛО | 2024-05-27 | Альметьевский р-н | МКД
Альметьевск г, УЛ. ЧЕХОВА, д. 19, кв. 5 | 2391120 | Меркурий 201 | 2024-07-24 | Альметьевский р-н | МКД
Альметьевск г, УЛ. ЧЕХОВА, д. 19, кв. 6 | 195457 | СОЭ | 2024-08-07 | Альметьевский р-н | МКД
Альметьевск г, УЛ. ЧЕХОВА, д. 23А, кв. 10 | 13069 | СОЭ | 2024-07-22 | Альметьевский р-н | МКД
Альметьевск г, УЛ. ЧЕХОВА, д. 23А, кв. 15 | 38660108 | Соло | 2024-10-20 | Альметьевский р-н | МКД
Альметьевск г, УЛ. ЧЕХОВА, д. 23А, кв. 16 | 10276 | СОЭ | 2024-07-23 | Альметьевский р-н | МКД
Альметьевск г, ПР-КТ. ГАБДУЛЛЫ ТУКАЯ, д. 35, кв. 4 | 12902 | СО-Э449 1М1-1 | 2024-03-24 | Альметьевский р-н | МКД
Альметьевск г, ПР-КТ. ГАБДУЛЛЫ ТУКАЯ, д. 35, кв. 10 | 6037800403638 | СЕ 101 | 2024-07-14 | Альметьевский р-н | МКД
Альметьевск г, ПР-КТ. ИЗАИЛА ЗАРИПОВА, д. 7, кв. 100 | 2418871 | Меркурий 200 | 2024-06-06 | Альметьевский р-н | МКД
Альметьевск г, ПР-КТ. СТРОИТЕЛЕЙ, д. 37, кв. 178 | 2422583 | Меркурий 200 | 2024-05-01 | Альметьевский р-н | МКД
Альметьевск г, ПР-КТ. СТРОИТЕЛЕЙ, д. 37, кв. 202 | 150532 | СОЭ | 2024-09-01 | Альметьевский р-н | МКД
Альметьевск г, ПР-КТ. СТРОИТЕЛЕЙ, д. 37, кв. 224 | 81608 | СО-И449 М1 | 2024-08-21 | Альметьевский р-н | МКД
Альметьевск г, ПР-КТ. СТРОИТЕЛЕЙ, д. 37, кв. 241 | 10413 | СО-Э449 1М1-1 | 2024-10-19 | Альметьевский р-н | МКД
Альметьевск г, ПР-КТ. СТРОИТЕЛЕЙ, д. 55А/1, кв. 8 | 287653 | СО-505 | 2024-12-31 | Альметьевский р-н | МКД
Альметьевск г, ПР-КТ. СТРОИТЕЛЕЙ, д. 63, кв. 18 | 712880101671990 | ЦЭ6807П | 2024-07-01 | Альметьевский р-н | МКД
Альметьевск г, ПР-КТ. СТРОИТЕЛЕЙ, д. 63, кв. 52 | 712870501684218 | ЦЭ6807П | 2024-07-01 | Альметьевский р-н | МКД
Альметьевск г, УЛ. БИГАШ, д. 133, кв. 106 | 6п032979 | ЦЭ6807П | 2024-04-01 | Альметьевский р-н | МКД
Альметьевск г, УЛ. БИГАШ, д. 133, кв. 109. | 63069512 | ЦЭ6807П | 2024-02-01 | Альметьевский р-н | МКД
Альметьевск г, УЛ. БИГАШ, д. 133, кв. 137 | 63066483 | ЦЭ6807П | 2024-09-01 | Альметьевский р-н | МКД
Альметьевск г, УЛ. КИРОВА, д. 22, кв. 12 | 2410832 | Меркурий 200 | 2024-07-08 | Альметьевский р-н | МКД
Альметьевск г, УЛ. КИРОВА, д. 22, кв. 14 | 3282469 | Меркурий 200 | 2024-12-31 | Альметьевский р-н | МКД
Альметьевск г, УЛ. ЛЕНИНА, д. 23, кв. 21 | 701180101824919 | СЕ 102 | 2024-06-01 | Альметьевский р-н | МКД
Альметьевск г, УЛ. ЛЕНИНА, д. 23, кв. 30 | 22294313 | Меркурий 200 | 2024-12-31 | Альметьевский р-н | МКД
Альметьевск г, УЛ. ЛЕНИНА, д. 125, кв. 10 | 40051 | СО-Э449 1М1-1 | 2024-06-11 | Альметьевский р-н | МКД
Альметьевск г, УЛ. ЛЕНИНА, д. 125, кв. 26 | 1340908 | ЦЭ2726 | 2024-04-01 | Альметьевский р-н | МКД
Альметьевск г, УЛ. ЛЕНИНА, д. 125, кв. 50 | 12060548 | СЭО-1.15 | 2024-09-29 | Альметьевский р-н | МКД
Альметьевск г, УЛ. ЛЕНИНА, д. 125, кв. 83 | 2412528 | Меркурий 200 | 2024-03-22 | Альметьевский р-н | МКД
Альметьевск г, УЛ. ЛЕНИНА, д. 125, кв. 95 | 9837 | 2СА73 | 2024-08-01 | Альметьевский р-н | МКД
Альметьевск г, УЛ. ЛЕНИНА, д. 125, кв. 144 | 48448 | СО-Э449 1М1-1 | 2024-05-14 | Альметьевский р-н | МКД
Альметьевск г, УЛ. ТИМИРЯЗЕВА, д. 38, кв. 1 | 2451423 | Меркурий 200 | 2024-08-03 | Альметьевский р-н | МКД
Альметьевск г, УЛ. ШЕВЧЕНКО, д. 15, кв. 12 | 7898208 | ЦЭ2726 | 2024-02-21 | Альметьевский р-н | МКД
Альметьевск г, УЛ. ШЕВЧЕНКО, д. 164, кв. 3 | 712880508825236 | Меркурий 201 | 2024-01-01 | Альметьевский р-н | МКД
Альметьевск г, УЛ. ШЕВЧЕНКО, д. 164, кв. 4 | 712880508253485 | Меркурий 201 | 2024-01-01 | Альметьевский р-н | МКД
Альметьевск г, УЛ. ШЕВЧЕНКО, д. 164, кв. 6 | 712880408143022 | Меркурий 201 | 2024-01-01 | Альметьевский р-н | МКД
Альметьевск г, УЛ. ШЕВЧЕНКО, д. 164, кв. 7 | 712880408142742 | Меркурий 201 | 2024-01-01 | Альметьевский р-н | МКД
Альметьевск г, УЛ. ШЕВЧЕНКО, д. 164, кв. 10 | 712880508239496 | Меркурий 201 | 2024-01-01 | Альметьевский р-н | МКД
Альметьевск г, УЛ. ШЕВЧЕНКО, д. 164, кв. 13 | 712880408131609 | Меркурий 201 | 2024-01-01 | Альметьевский р-н | МКД
Альметьевск г, УЛ. ШЕВЧЕНКО, д. 164, кв. 14 | 712880408131463 | Меркурий 201 | 2024-01-01 | Альметьевский р-н | МКД
Альметьевск г, УЛ. ШЕВЧЕНКО, д. 164, кв. 15 | 712880508201721 | Меркурий 201 | 2024-01-01 | Альметьевский р-н | МКД
Альметьевск г, УЛ. ШЕВЧЕНКО, д. 164, кв. 16 | 712880508183485 | Меркурий 201 | 2024-01-01 | Альметьевский р-н | МКД
Альметьевск г, УЛ. ШЕВЧЕНКО, д. 164, кв. 17 | 712880408013141 | Меркурий 201 | 2024-01-01 | Альметьевский р-н | МКД
Альметьевск г, УЛ. ШЕВЧЕНКО, д. 164, кв. 18 | 712880508177187 | Меркурий 201 | 2024-01-01 | Альметьевский р-н | МКД
Альметьевск г, УЛ. ШЕВЧЕНКО, д. 164, кв. 19 | 712880408143343 | Меркурий 201 | 2024-01-01 | Альметьевский р-н | МКД
Альметьевск г, УЛ. ШЕВЧЕНКО, д. 164, кв. 21 | 13302601 | Меркурий 201 | 2024-01-01 | Альметьевский р-н | МКД
Альметьевск г, УЛ. ШЕВЧЕНКО, д. 164, кв. 22 | 712880508212345 | Меркурий 201 | 2024-01-01 | Альметьевский р-н | МКД
Альметьевск г, УЛ. ШЕВЧЕНКО, д. 164, кв. 23 | 712880508193545 | Меркурий 201 | 2024-01-01 | Альметьевский р-н | МКД
Альметьевск г, УЛ. ШЕВЧЕНКО, д. 164, кв. 24 | 712880508200557 | Меркурий 201 | 2024-01-01 | Альметьевский р-н | МКД
Альметьевск г, УЛ. ШЕВЧЕНКО, д. 164, кв. 25 | 712880508200489 | Меркурий 201 | 2024-01-01 | Альметьевский р-н | МКД
Альметьевск г, УЛ. ШЕВЧЕНКО, д. 164, кв. 26 | 712880508208423 | Меркурий 201 | 2024-01-01 | Альметьевский р-н | МКД
Альметьевск г, УЛ. ШЕВЧЕНКО, д. 164, кв. 29 | 7128021003589 | Меркурий 201 | 2024-01-01 | Альметьевский р-н | МКД
Альметьевск г, УЛ. ШЕВЧЕНКО, д. 164, кв. 30 | 712880508252037 | Меркурий 201 | 2024-01-01 | Альметьевский р-н | МКД
Альметьевск г, УЛ. ШЕВЧЕНКО, д. 164, кв. 31 | 712880508204012 | Меркурий 201 | 2024-01-01 | Альметьевский р-н | МКД
Альметьевск г, УЛ. ШЕВЧЕНКО, д. 164, кв. 34 | 712880408114382 | Меркурий 201 | 2024-01-01 | Альметьевский р-н | МКД
Альметьевск г, УЛ. ШЕВЧЕНКО, д. 164, кв. 35 | 712880508200759 | Меркурий 201 | 2024-01-01 | Альметьевский р-н | МКД
Альметьевск г, УЛ. ШЕВЧЕНКО, д. 164, кв. 36 | 712880508208034 | Меркурий 201 | 2024-01-01 | Альметьевский р-н | МКД
Альметьевск г, УЛ. ШЕВЧЕНКО, д. 164, кв. 37 | 712880508246654 | Меркурий 201 | 2024-01-01 | Альметьевский р-н | МКД
Альметьевск г, УЛ. ШЕВЧЕНКО, д. 164, кв. 39 | 712880508197260 | Меркурий 201 | 2024-01-01 | Альметьевский р-н | МКД
Альметьевск г, УЛ. ШЕВЧЕНКО, д. 164, кв. 40 | 712880508235825 | Меркурий 201 | 2024-01-01 | Альметьевский р-н | МКД
Альметьевск г, УЛ. ШЕВЧЕНКО, д. 164, кв. 43 | 115141 | Меркурий 201 | 2024-01-01 | Альметьевский р-н | МКД
Альметьевск г, УЛ. ШЕВЧЕНКО, д. 164, кв. 44 | 712880508207235 | Меркурий 201 | 2024-01-01 | Альметьевский р-н | МКД
Альметьевск г, УЛ. ШЕВЧЕНКО, д. 164, кв. 45 | 712880508201639 | Меркурий 201 | 2024-01-01 | Альметьевский р-н | МКД
Альметьевск г, УЛ. ШЕВЧЕНКО, д. 164, кв. 46 | 712880508204791 | Меркурий 201 | 2024-01-01 | Альметьевский р-н | МКД
Альметьевск г, УЛ. ШЕВЧЕНКО, д. 164, кв. 48 | 113002 | СЭТ1-1-1-Ш | 2024-01-01 | Альметьевский р-н | МКД
Альметьевск г, УЛ. ШЕВЧЕНКО, д. 164, кв. 49 | 712880408142643 | Меркурий 201 | 2024-01-01 | Альметьевский р-н | МКД
Альметьевск г, УЛ. ШЕВЧЕНКО, д. 164, кв. 50 | 1000126373 | Меркурий 200 | 2024-01-01 | Альметьевский р-н | МКД
Альметьевск г, УЛ. ШЕВЧЕНКО, д. 164, кв. 52 | 7791055009251 | Меркурий 201 | 2024-01-01 | Альметьевский р-н | МКД
Альметьевск г, УЛ. ШЕВЧЕНКО, д. 164, кв. 53 | 712880508252433 | Меркурий 201 | 2024-01-01 | Альметьевский р-н | МКД
Альметьевск г, УЛ. ШЕВЧЕНКО, д. 164, кв. 54 | 712880508241550 | Меркурий 201 | 2024-01-01 | Альметьевский р-н | МКД
Альметьевск г, УЛ. ШЕВЧЕНКО, д. 164, кв. 56 | 13346335 | Меркурий 201 | 2024-01-01 | Альметьевский р-н | МКД
Альметьевск г, УЛ. ШЕВЧЕНКО, д. 164, кв. 57 | 712880508197482 | Меркурий 201 | 2024-01-01 | Альметьевский р-н | МКД
Альметьевск г, УЛ. ШЕВЧЕНКО, д. 164, кв. 58 | 12349523 | Меркурий 201 | 2024-01-01 | Альметьевский р-н | МКД
Альметьевск г, УЛ. ШЕВЧЕНКО, д. 164, кв. 62 | 13752813 | Меркурий 201 | 2024-01-01 | Альметьевский р-н | МКД
Альметьевск г, УЛ. ШЕВЧЕНКО, д. 164, кв. 64 | 712880508885106 | Меркурий 201 | 2024-01-01 | Альметьевский р-н | МКД
Альметьевск г, УЛ. ШЕВЧЕНКО, д. 164, кв. 65 | 712880508201022 | Меркурий 201 | 2024-01-01 | Альметьевский р-н | МКД
Альметьевск г, УЛ. ШЕВЧЕНКО, д. 164, кв. 68 | 712880508205880 | Меркурий 201 | 2024-01-01 | Альметьевский р-н | МКД
Альметьевск г, УЛ. ШЕВЧЕНКО, д. 164, кв. 70 | 7791058143443 | СЕ 101 | 2024-01-01 | Альметьевский р-н | МКД
Альметьевск г, УЛ. ШЕВЧЕНКО, д. 164, кв. 72 | 712880508180361 | Меркурий 201 | 2024-01-01 | Альметьевский р-н | МКД
Альметьевск г, УЛ. ШЕВЧЕНКО, д. 164, кв. 73 | 10792887 | Меркурий 201 | 2024-01-01 | Альметьевский р-н | МКД
Альметьевск г, УЛ. ШЕВЧЕНКО, д. 164, кв. 75 | 712288050820182 | Меркурий 201 | 2024-01-01 | Альметьевский р-н | МКД
Альметьевск г, УЛ. ШЕВЧЕНКО, д. 164, кв. 76 | 712288050823630 | Меркурий 201 | 2024-01-01 | Альметьевский р-н | МКД
Альметьевск г, УЛ. ШЕВЧЕНКО, д. 164, кв. 77 | 712880408155513 | Меркурий 201 | 2024-01-01 | Альметьевский р-н | МКД
Альметьевск г, УЛ. ШЕВЧЕНКО, д. 164, кв. 78 | 712880508191312 | Меркурий 201 | 2024-01-01 | Альметьевский р-н | МКД
Кузайкино с, УЛ. СОВЕТСКАЯ, д. 27, кв. 4 | 192575 | СОЭ-52 | 2024-10-01 | Альметьевский р-н | МКД
Кузайкино с, УЛ. СОВЕТСКАЯ, д. 27, кв. 7 | 104028 | СО-Э449 1М | 2024-12-12 | Альметьевский р-н | МКД
Кузайкино с, УЛ. СОВЕТСКАЯ, д. 27, кв. 9 | 187464 | СОЭ-52 | 2024-12-12 | Альметьевский р-н | МКД
Кузайкино с, УЛ. СОВЕТСКАЯ, д. 27, кв. 14 | 104083 | СО-Э449 1М | 2024-12-12 | Альметьевский р-н | МКД
Кузайкино с, УЛ. СОВЕТСКАЯ, д. 27, кв. 15 | 104684 | СО-Э449 1М | 2024-12-22 | Альметьевский р-н | МКД
Кузайкино с, УЛ. СОВЕТСКАЯ, д. 27, кв. 16 | 185844 | СОЭ-52 | 2024-10-01 | Альметьевский р-н | МКД
Кузайкино с, УЛ. СОВЕТСКАЯ, д. 27, кв. 17 | 106231 | СО-Э449 1М | 2024-12-22 | Альметьевский р-н | МКД
Кузайкино с, УЛ. СОВЕТСКАЯ, д. 27, кв. 18 | 186903 | СОЭ-52 | 2024-10-15 | Альметьевский р-н | МКД
Кузайкино с, УЛ. СОВЕТСКАЯ, д. 53, кв. 2 | 186876 | СОЭ-52 | 2024-10-15 | Альметьевский р-н | МКД
Кузайкино с, УЛ. СОВЕТСКАЯ, д. 53, кв. 3 | 185841 | СОЭ-52 | 2024-11-01 | Альметьевский р-н | МКД
Кузайкино с, УЛ. СОВЕТСКАЯ, д. 53, кв. 12 | 100003 | СО-Э449 1М | 2024-11-01 | Альметьевский р-н | МКД
Кузайкино с, УЛ. СОВЕТСКАЯ, д. 53, кв. 14 | 192652 | СОЭ-52 | 2024-10-17 | Альметьевский р-н | МКД
Кузайкино с, УЛ. СОВЕТСКАЯ, д. 53, кв. 18 | 95382 | СО-И449 М1-2 | 2024-10-14 | Альметьевский р-н | МКД
Миннибаево с, УЛ. ДОРОЖНАЯ, д. 1, кв. 2 | 100929 | СО-Э449 1М | 2024-12-15 | Альметьевский р-н | МКД
Миннибаево с, УЛ. ДОРОЖНАЯ, д. 1, кв. 8 | 1320360 | Меркурий 201 | 2024-01-01 | Альметьевский р-н | МКД
Миннибаево с, УЛ. ДОРОЖНАЯ, д. 1, кв. 12 | 1318047 | Меркурий 201 | 2024-01-01 | Альметьевский р-н | МКД
Молодежный п, УЛ. КОМСОМОЛЬСКАЯ, д. 1, кв. 11 | 93973 | ЦЭ6807Б | 2024-06-20 | Альметьевский р-н | МКД
Молодежный п, УЛ. КОМСОМОЛЬСКАЯ, д. 1, кв. 14 | 186891 | СОЭ-52 | 2024-10-06 | Альметьевский р-н | МКД
Молодежный п, УЛ. КОМСОМОЛЬСКАЯ, д. 3, кв. 13 | 82316 | СО-Э449 1М | 2024-03-01 | Альметьевский р-н | МКД
Молодежный п, УЛ. КОМСОМОЛЬСКАЯ, д. 4, кв. 11 | 75744 | СОЭ-52 | 2024-04-14 | Альметьевский р-н | МКД
Молодежный п, УЛ. ШКОЛЬНАЯ, д. 5, кв. 7 | 108988 | СО-И449 М2-5 | 2024-04-16 | Альметьевский р-н | МКД
Молодежный п, УЛ. ШКОЛЬНАЯ, д. 9, кв. 5 | 15314 | СОЭ-52 | 2024-06-23 | Альметьевский р-н | МКД
Чупаево с, УЛ. СОВЕТСКАЯ, д. 51, кв. 1 | 186896 | СОЭ-52 | 2024-02-01 | Альметьевский р-н | МКД
Чупаево с, УЛ. СОВЕТСКАЯ, д. 51, кв. 2 | 1217295 | Меркурий 202 | 2024-03-01 | Альметьевский р-н | МКД
Чупаево с, УЛ. СОВЕТСКАЯ, д. 51, кв. 6 | 108351 | СО-Э449 1М | 2024-11-21 | Альметьевский р-н | МКД
Ямаш с, УЛ. МОЛОДЕЖНАЯ, д. 15, кв. 8 | 40514 | СО-Э449 1М | 2024-11-01 | Альметьевский р-н | МКД
Альметьевск г, УЛ. БЕЛОГЛАЗОВА, д. 39А, кв. 38 | 327936208 | Меркурий 200 | 2024-08-10 | Альметьевский р-н | МКД
Альметьевск г, УЛ. БЕЛОГЛАЗОВА, д. 43, кв. 19 | 105456 | СО-Э449 1М1-1 | 2024-09-16 | Альметьевский р-н | МКД
Альметьевск г, УЛ. БЕЛОГЛАЗОВА, д. 43, кв. 26 | 177573 | СОЭ | 2024-08-22 | Альметьевский р-н | МКД
Альметьевск г, УЛ. БЕЛОГЛАЗОВА, д. 46, кв. 61 | 58457208 | СОЛО | 2024-09-10 | Альметьевский р-н | МКД
Альметьевск г, УЛ. БЕЛОГЛАЗОВА, д. 46, кв. 75 | 11004001 | СЭО-1.15 | 2024-03-08 | Альметьевский р-н | МКД
Альметьевск г, УЛ. БЕЛОГЛАЗОВА, д. 46, кв. 90 | 304476552 | ЦЭ6807П | 2024-06-01 | Альметьевский р-н | МКД
Альметьевск г, УЛ. БЕЛОГЛАЗОВА, д. 46, кв. 114 | 183580 | СОЭ | 2024-12-22 | Альметьевский р-н | МКД
Альметьевск г, УЛ. БЕЛОГЛАЗОВА, д. 46, кв. 117 | 1003708 | СЭО-1.15 | 2024-02-24 | Альметьевский р-н | МКД
Альметьевск г, УЛ. БЕЛОГЛАЗОВА, д. 48, кв. 26 | 2411403 | Меркурий 200 | 2024-07-27 | Альметьевский р-н | МКД
Альметьевск г, УЛ. БЕЛОГЛАЗОВА, д. 48, кв. 89 | 65718608 | Соло | 2024-06-30 | Альметьевский р-н | МКД
Альметьевск г, УЛ. БЕЛОГЛАЗОВА, д. 48, кв. 90 | 194293 | СОЭ | 2024-07-01 | Альметьевский р-н | МКД
Альметьевск г, УЛ. БЕЛОГЛАЗОВА, д. 50, кв. 56 | 149846 | СОЭ | 2024-07-18 | Альметьевский р-н | МКД
Альметьевск г, УЛ. БЕЛОГЛАЗОВА, д. 50, кв. 87 | 53340 | СО-И449 М2-5 | 2024-08-14 | Альметьевский р-н | МКД
Альметьевск г, УЛ. БЕЛОГЛАЗОВА, д. 50, кв. 89 | 141342 | СОЭ | 2024-04-01 | Альметьевский р-н | МКД
Альметьевск г, УЛ. БЕЛОГЛАЗОВА, д. 50, кв. 90 | 131883 | СОЭ | 2024-04-01 | Альметьевский р-н | МКД
Альметьевск г, УЛ. БЕЛОГЛАЗОВА, д. 50, кв. 91 | 136341 | СОЭ | 2024-04-01 | Альметьевский р-н | МКД
Альметьевск г, УЛ. БЕЛОГЛАЗОВА, д. 50, кв. 92 | 7651108 | ЦЭ2726 | 2024-04-24 | Альметьевский р-н | МКД
Альметьевск г, УЛ. БЕЛОГЛАЗОВА, д. 50, кв. 94 | 7893308 | ЦЭ2726 | 2024-04-24 | Альметьевский р-н | МКД
Альметьевск г, УЛ. БЕЛОГЛАЗОВА, д. 52, кв. 19 | 207510 | СОЭ | 2024-10-07 | Альметьевский р-н | МКД
Альметьевск г, УЛ. БЕЛОГЛАЗОВА, д. 52, кв. 57 | 349045 | СОЭ-55 | 2024-11-26 | Альметьевский р-н | МКД
Альметьевск г, УЛ. БЕЛОГЛАЗОВА, д. 54, кв. 99 | 712980903624832 | ЦЭ6807П | 2024-01-27 | Альметьевский р-н | МКД
Альметьевск г, УЛ. БЕЛОГЛАЗОВА, д. 54, кв. 114 | 12060146 | СЭО-1.15 | 2024-09-06 | Альметьевский р-н | МКД
Альметьевск г, УЛ. БЕЛОГЛАЗОВА, д. 56, кв. 75 | 40934 | СО-И449 М2-5 | 2024-04-28 | Альметьевский р-н | МКД
Альметьевск г, УЛ. ЖУКОВСКОГО, д. 5, кв. 3 | 125923 | СОЭ | 2024-05-27 | Альметьевский р-н | МКД
Альметьевск г, УЛ. ЖУКОВСКОГО, д. 5, кв. 27 | 12056732 | СЭО-1.15 | 2024-07-27 | Альметьевский р-н | МКД
Альметьевск г, УЛ. ЖУКОВСКОГО, д. 7, кв. 76 | 712870206453775 | ЦЭ6807П | 2024-11-01 | Альметьевский р-н | МКД
Альметьевск г, УЛ. ЖУКОВСКОГО, д. 10, кв. 6 | 783726 | СО-505 | 2024-06-17 | Альметьевский р-н | МКД
Альметьевск г, УЛ. ЖУКОВСКОГО, д. 10, кв. 36 | 25852 | Лейне Электро-01 1МШ | 2024-07-04 | Альметьевский р-н | МКД
Альметьевск г, УЛ. ЖУКОВСКОГО, д. 10, кв. 40 | 5527500 | Меркурий 201 | 2024-04-10 | Альметьевский р-н | МКД
Альметьевск г, УЛ. ЖУКОВСКОГО, д. 10, кв. 43 | 60905 | Лейне Электро-01 1МШ | 2024-11-17 | Альметьевский р-н | МКД
Альметьевск г, УЛ. ЖУКОВСКОГО, д. 13, кв. 6 | 12011304 | СЭО-1.15 | 2024-07-17 | Альметьевский р-н | МКД
Альметьевск г, УЛ. ЖУКОВСКОГО, д. 13, кв. 36 | 12057508 | СЭО-1.15 | 2024-07-01 | Альметьевский р-н | МКД
Альметьевск г, УЛ. ЖУКОВСКОГО, д. 13, кв. 41 | 12056161 | СЭО-1.15 | 2024-08-19 | Альметьевский р-н | МКД
Альметьевск г, УЛ. ЖУКОВСКОГО, д. 13, кв. 53 | 7128710075 | ЦЭ6807П | 2024-02-15 | Альметьевский р-н | МКД
Альметьевск г, УЛ. ЖУКОВСКОГО, д. 13, кв. 57 | 60461408 | ЦЭ2726 | 2024-03-02 | Альметьевский р-н | МКД
Альметьевск г, УЛ. ЖУКОВСКОГО, д. 13, кв. 74 | 1003364 | СЭО-1.15 | 2024-03-19 | Альметьевский р-н | МКД
Альметьевск г, УЛ. КЛАРЫ ЦЕТКИН, д. 36, кв. 20 | 7855008 | ЦЭ2726 | 2024-03-13 | Альметьевский р-н | МКД
Альметьевск г, УЛ. КЛАРЫ ЦЕТКИН, д. 39, кв. 3 | 133485 | СОЭ-55 | 2024-03-03 | Альметьевский р-н | МКД
Альметьевск г, УЛ. КЛАРЫ ЦЕТКИН, д. 39, кв. 35 | 103955 | СО-Э449 1М1-1 | 2024-12-31 | Альметьевский р-н | МКД
Альметьевск г, УЛ. КЛАРЫ ЦЕТКИН, д. 39, кв. 57 | 7751408 | ЦЭ2726 | 2024-03-13 | Альметьевский р-н | МКД
Альметьевск г, УЛ. КЛАРЫ ЦЕТКИН, д. 39, кв. 61 | 141945 | СОЭ | 2024-04-10 | Альметьевский р-н | МКД
Альметьевск г, УЛ. КЛАРЫ ЦЕТКИН, д. 39, кв. 77 | 2416366 | Меркурий 200 | 2024-07-31 | Альметьевский р-н | МКД
Альметьевск г, УЛ. КЛАРЫ ЦЕТКИН, д. 39, кв. 80 | 7855608 | ЦЭ2726 | 2024-03-06 | Альметьевский р-н | МКД
Альметьевск г, УЛ. КЛАРЫ ЦЕТКИН, д. 39, кв. 81 | 7851408 | ЦЭ2726 | 2024-03-06 | Альметьевский р-н | МКД
Альметьевск г, УЛ. КЛАРЫ ЦЕТКИН, д. 41, кв. 43 | 123987 | СОЭ-55 | 2024-12-09 | Альметьевский р-н | МКД
Альметьевск г, УЛ. ЛЕНИНА, д. 22, кв. 5 | 1505818 | Iskra | 2024-03-06 | Альметьевский р-н | МКД
Альметьевск г, УЛ. ЛЕНИНА, д. 22, кв. 9 | 701180101567298 | СЕ 102 | 2024-12-31 | Альметьевский р-н | МКД
Альметьевск г, УЛ. ЛЕНИНА, д. 24, кв. 7 | 712880602055825 | ЦЭ6807П | 2024-08-25 | Альметьевский р-н | МКД
Альметьевск г, УЛ. ЛЕНИНА, д. 24, кв. 8 | 1340808 | ЦЭ2726 | 2024-04-01 | Альметьевский р-н | МКД
Альметьевск г, УЛ. ЛЕНИНА, д. 24, кв. 16 | 17024215 | СЭО-1.15 | 2024-04-01 | Альметьевский р-н | МКД
Альметьевск г, УЛ. ЛЕНИНА, д. 24, кв. 18 | 78957110919 | ЦЭ6807П | 2024-04-03 | Альметьевский р-н | МКД
Альметьевск г, УЛ. ЛЕНИНА, д. 24, кв. 19 | 1212601 | Меркурий 202 | 2024-03-11 | Альметьевский р-н | МКД
Альметьевск г, УЛ. ПУШКИНА, д. 29, кв. 7 | 147560 | СОЭ | 2024-10-12 | Альметьевский р-н | МКД
Альметьевск г, УЛ. ПУШКИНА, д. 29, кв. 17 | 196362 | СОЭ | 2024-03-14 | Альметьевский р-н | МКД
Альметьевск г, УЛ. ПУШКИНА, д. 29, кв. 25 | 95293 | СО-И449 М2-5 | 2024-10-16 | Альметьевский р-н | МКД
Альметьевск г, УЛ. ПУШКИНА, д. 29, кв. 65 | 185838 | СОЭ | 2024-10-20 | Альметьевский р-н | МКД
Альметьевск г, УЛ. ПУШКИНА, д. 29, кв. 88 | 21444 | Меркурий 200 | 2024-03-05 | Альметьевский р-н | МКД
Альметьевск г, УЛ. ПУШКИНА, д. 29, кв. 95 | 175528 | СОЭ | 2024-10-10 | Альметьевский р-н | МКД
Альметьевск г, УЛ. ПУШКИНА, д. 31, кв. 25 | 60455008 | ЦЭ2726 | 2024-03-04 | Альметьевский р-н | МКД
Альметьевск г, УЛ. ПУШКИНА, д. 31, кв. 82 | 185722 | СОЭ-52 | 2024-10-28 | Альметьевский р-н | МКД
Альметьевск г, УЛ. ПУШКИНА, д. 33, кв. 86 | 2414220 | Меркурий 200 | 2024-07-31 | Альметьевский р-н | МКД
Альметьевск г, УЛ. ПУШКИНА, д. 35, кв. 3 | 349362 | СОЭ-55 | 2024-11-27 | Альметьевский р-н | МКД
Альметьевск г, УЛ. ПУШКИНА, д. 35, кв. 14 | 12063581 | СО-2 | 2024-09-22 | Альметьевский р-н | МКД
Альметьевск г, УЛ. ПУШКИНА, д. 35, кв. 31 | 2146368 | Меркурий 200 | 2024-11-14 | Альметьевский р-н | МКД
Альметьевск г, УЛ. ПУШКИНА, д. 35, кв. 57 | 827983 | СО-505 | 2024-02-21 | Альметьевский р-н | МКД
Альметьевск г, УЛ. ПУШКИНА, д. 37, кв. 26 | 712880601971989 | ЦЭ6807П | 2024-06-23 | Альметьевский р-н | МКД
Альметьевск г, УЛ. ПУШКИНА, д. 37, кв. 27 | 12053766 | СЭО-1.15 | 2024-02-16 | Альметьевский р-н | МКД
Альметьевск г, УЛ. ПУШКИНА, д. 37, кв. 82 | 407 | СЭО-1.15 | 2024-07-04 | Альметьевский р-н | МКД
Альметьевск г, УЛ. ПУШКИНА, д. 41А, кв. 48 | 502073981 | ЦЭ6807П | 2024-01-10 | Альметьевский р-н | МКД
Альметьевск г, УЛ. РАДИЩЕВА, д. 2А, кв. 11 | 2185394 | Меркурий 200 | 2024-02-05 | Альметьевский р-н | МКД
Альметьевск г, УЛ. РАДИЩЕВА, д. 2Б, кв. 14 | 712980903602700 | ЦЭ6807П | 2024-01-27 | Альметьевский р-н | МКД
Альметьевск г, УЛ. РАДИЩЕВА, д. 2Г, кв. 14 | 58511208 | СОЛО | 2024-07-14 | Альметьевский р-н | МКД
Альметьевск г, УЛ. РАДИЩЕВА, д. 9, кв. 27 | 103895 | СО-Э449 1М1-1 | 2024-05-14 | Альметьевский р-н | МКД
Альметьевск г, УЛ. РАДИЩЕВА, д. 13, кв. 44 | 185748 | СОЭ | 2024-10-01 | Альметьевский р-н | МКД
Альметьевск г, УЛ. РАДИЩЕВА, д. 13, кв. 55 | 712980903624818 | ЦЭ6807П | 2024-01-28 | Альметьевский р-н | МКД
Альметьевск г, УЛ. РАДИЩЕВА, д. 13, кв. 100 | 2299608 | Меркурий 200 | 2024-05-29 | Альметьевский р-н | МКД
Альметьевск г, УЛ. РАДИЩЕВА, д. 13, кв. 134 | 839098 | СО-505 | 2024-12-31 | Альметьевский р-н | МКД
Альметьевск г, УЛ. РАДИЩЕВА, д. 15, кв. 12 | 712980903630055 | ЦЭ6807П | 2024-06-20 | Альметьевский р-н | МКД
Альметьевск г, УЛ. РАДИЩЕВА, д. 15, кв. 55 | 15288 | СО-И449 | 2024-10-18 | Альметьевский р-н | МКД
Альметьевск г, УЛ. РАДИЩЕВА, д. 17, кв. 23 | 185807 | СОЭ | 2024-12-19 | Альметьевский р-н | МКД
Альметьевск г, УЛ. СОВЕТСКАЯ, д. 197, кв. 8 | 190001 | СОЭ | 2024-09-19 | Альметьевский р-н | МКД
Альметьевск г, УЛ. СОВЕТСКАЯ, д. 209, кв. 55 | 105917 | СО-Э449 1М1-1 | 2024-12-04 | Альметьевский р-н | МКД
Альметьевск г, УЛ. СОВЕТСКАЯ, д. 209, кв. 60 | 103737 | СО-Э449 1М1-1 | 2024-01-15 | Альметьевский р-н | МКД
Альметьевск г, УЛ. СОВЕТСКАЯ, д. 209, кв. 80 | 59036008 | ЦЭ2726 | 2024-12-31 | Альметьевский р-н | МКД
Альметьевск г, УЛ. СОВЕТСКАЯ, д. 215, кв. 13 | 81345 | СО-ИБ1 | 2024-09-08 | Альметьевский р-н | МКД
Альметьевск г, УЛ. СОВЕТСКАЯ, д. 215, кв. 14 | 40273 | СО-ИБ1 | 2024-08-08 | Альметьевский р-н | МКД
Альметьевск г, УЛ. СОВЕТСКАЯ, д. 215, кв. 42 | 183890 | СО-505 | 2024-09-22 | Альметьевский р-н | МКД
Альметьевск г, УЛ. ТОЛСТОГО, д. 3/1, кв. 12 | 3638898 | Меркурий 202 | 2024-06-13 | Альметьевский р-н | МКД
Альметьевск г, УЛ. ТОЛСТОГО, д. 3/1, кв. 20 | 12060163 | СЭО-1.15 | 2024-07-22 | Альметьевский р-н | МКД
Альметьевск г, УЛ. ТОЛСТОГО, д. 3/1, кв. 27 | 1456108 | ЦЭ2726 | 2024-04-01 | Альметьевский р-н | МКД
Альметьевск г, УЛ. ТОЛСТОГО, д. 3/1, кв. 51 | г2057182 | СЭО-1.15 | 2024-07-17 | Альметьевский р-н | МКД
Альметьевск г, УЛ. ТОЛСТОГО, д. 6, кв. 47 | 120996 | СОЭ | 2024-03-01 | Альметьевский р-н | МКД
Альметьевск г, УЛ. ТОЛСТОГО, д. 6, кв. 61 | 4191 | ЦЭ2726 | 2024-04-15 | Альметьевский р-н | МКД
Альметьевск г, УЛ. ТОЛСТОГО, д. 8, кв. 60 | 2182832 | Меркурий 200 | 2024-03-01 | Альметьевский р-н | МКД
Альметьевск г, УЛ. ТОЛСТОГО, д. 8, кв. 107 | 67138108 | ЦЭ2726 | 2024-01-20 | Альметьевский р-н | МКД
Альметьевск г, УЛ. ТОЛСТОГО, д. 13, кв. 2 | 105807 | СО-Э449 1М1-1 | 2024-12-20 | Альметьевский р-н | МКД
Альметьевск г, УЛ. ТОЛСТОГО, д. 15, кв. 4 | 2959306 | Меркурий 200 | 2024-11-01 | Альметьевский р-н | МКД
Альметьевск г, УЛ. ЧАПАЕВА, д. 4, кв. 4 | 766719 | СО-505 | 2024-12-30 | Альметьевский р-н | МКД
Альметьевск г, УЛ. ЧАПАЕВА, д. 4, кв. 14 | 105501 | СО-Э449 1М1-1 | 2024-12-10 | Альметьевский р-н | МКД
Альметьевск г, УЛ. ЧАПАЕВА, д. 4, кв. 46 | 106109 | СО-Э449 1М1-1 | 2024-12-30 | Альметьевский р-н | МКД
Альметьевск г, УЛ. ЧАПАЕВА, д. 4, кв. 52 | 195400 | СОЭ | 2024-08-05 | Альметьевский р-н | МКД
Альметьевск г, УЛ. ЧАПАЕВА, д. 4, кв. 59 | 718244 | СО-505 | 2024-12-30 | Альметьевский р-н | МКД
Альметьевск г, УЛ. ЧАПАЕВА, д. 4, кв. 64 | 195528 | СОЭ | 2024-07-28 | Альметьевский р-н | МКД
Альметьевск г, УЛ. ЧАПАЕВА, д. 4, кв. 70 | 162020 | СОЭ-55 | 2024-12-22 | Альметьевский р-н | МКД
Альметьевск г, УЛ. ЧАПАЕВА, д. 4, кв. 82 | 107171 | СО-Э449 1М1-1 | 2024-12-30 | Альметьевский р-н | МКД
Альметьевск г, УЛ. ЧАПАЕВА, д. 4, кв. 98 | 603481005237546 | СЕ 101 | 2024-12-30 | Альметьевский р-н | МКД
Альметьевск г, УЛ. ЧАПАЕВА, д. 5, кв. 1 | 14521 | СОЭ-52 | 2024-12-31 | Альметьевский р-н | МКД
Альметьевск г, УЛ. ЧАПАЕВА, д. 5, кв. 24 | 60071308 | ЦЭ2726 | 2024-12-30 | Альметьевский р-н | МКД
Альметьевск г, УЛ. ЧАПАЕВА, д. 5, кв. 48 | 353336 | СОЭ-55 | 2024-12-27 | Альметьевский р-н | МКД
Альметьевск г, УЛ. ЧАПАЕВА, д. 6, кв. 16 | 712980903636682 | ЦЭ6807П | 2024-12-30 | Альметьевский р-н | МКД
Альметьевск г, УЛ. ЧАПАЕВА, д. 6, кв. 35 | 2717827 | Меркурий 201 | 2024-12-30 | Альметьевский р-н | МКД
Альметьевск г, УЛ. ЧАПАЕВА, д. 6, кв. 38 | 776413 | СО-505 | 2024-01-01 | Альметьевский р-н | МКД
Альметьевск г, УЛ. ЧЕРНЫШЕВСКОГО, д. 29, кв. 1 | 725846 | СО-505 | 2024-01-18 | Альметьевский р-н | МКД
Альметьевск г, УЛ. ЧЕРНЫШЕВСКОГО, д. 29, кв. 5 | 110178 | СО-И449 М1 | 2024-08-12 | Альметьевский р-н | МКД
Альметьевск г, УЛ. ЧЕРНЫШЕВСКОГО, д. 29, кв. 7 | 110313 | СО-И449 М1 | 2024-12-09 | Альметьевский р-н | МКД
Альметьевск г, УЛ. ЧЕРНЫШЕВСКОГО, д. 30, кв. 4 | 21973 | СОЭ | 2024-07-01 | Альметьевский р-н | МКД
Альметьевск г, УЛ. ЧЕРНЫШЕВСКОГО, д. 30, кв. 7 | 603480204030835 | СЕ 101 | 2024-06-16 | Альметьевский р-н | МКД
Альметьевск г, УЛ. ЧЕРНЫШЕВСКОГО, д. 39, кв. 38 | 1505927 | Iskra | 2024-03-01 | Альметьевский р-н | МКД
Альметьевск г, УЛ. ЧЕРНЫШЕВСКОГО, д. 39, кв. 42 | 12024229 | СЭО-1.15 | 2024-04-01 | Альметьевский р-н | МКД
Альметьевск г, УЛ. ЧЕРНЫШЕВСКОГО, д. 39, кв. 61 | 13441008 | ЦЭ2726 | 2024-04-01 | Альметьевский р-н | МКД
Альметьевск г, УЛ. ЧЕРНЫШЕВСКОГО, д. 39, кв. 62 | 238874 | СЭТ1-1 | 2024-04-16 | Альметьевский р-н | МКД
Альметьевск г, УЛ. ЧЕРНЫШЕВСКОГО, д. 40, кв. 4 | 59983408 | ЦЭ2726 | 2024-03-06 | Альметьевский р-н | МКД
Альметьевск г, УЛ. ЧЕРНЫШЕВСКОГО, д. 40, кв. 22 | 118275 | СОЭ | 2024-05-04 | Альметьевский р-н | МКД
Альметьевск г, УЛ. ЧЕРНЫШЕВСКОГО, д. 40, кв. 50 | 712980903640993 | ЦЭ6807П | 2024-12-30 | Альметьевский р-н | МКД
Альметьевск г, УЛ. ЧЕРНЫШЕВСКОГО, д. 40, кв. 63 | 712980903637252 | ЦЭ6807П | 2024-12-30 | Альметьевский р-н | МКД
Альметьевск г, УЛ. ЧЕРНЫШЕВСКОГО, д. 41А, кв. 21 | 5103108 | ЦЭ2726 | 2024-04-01 | Альметьевский р-н | МКД
Альметьевск г, УЛ. ЧЕРНЫШЕВСКОГО, д. 42, кв. 4 | 101172 | СО-Э449 1М1-1 | 2024-10-23 | Альметьевский р-н | МКД
Альметьевск г, УЛ. ЧЕРНЫШЕВСКОГО, д. 42, кв. 12 | 712980407026590 | ЦЭ6807П | 2024-08-18 | Альметьевский р-н | МКД
Альметьевск г, УЛ. ЧЕРНЫШЕВСКОГО, д. 42, кв. 13 | 197917 | СОЭ-55 | 2024-12-10 | Альметьевский р-н | МКД
Альметьевск г, УЛ. ЧЕРНЫШЕВСКОГО, д. 42, кв. 24 | 712980903541023 | ЦЭ6807П | 2024-02-25 | Альметьевский р-н | МКД
Альметьевск г, УЛ. ЧЕРНЫШЕВСКОГО, д. 42, кв. 32 | 100185 | СО-Э449 1М1-1 | 2024-10-28 | Альметьевский р-н | МКД
Альметьевск г, УЛ. ЧЕРНЫШЕВСКОГО, д. 42, кв. 38 | 180557 | СОЭ-55 | 2024-09-26 | Альметьевский р-н | МКД
Альметьевск г, УЛ. ЧЕРНЫШЕВСКОГО, д. 42, кв. 40 | 712980903640870 | ЦЭ6807П | 2024-12-28 | Альметьевский р-н | МКД
Альметьевск г, УЛ. ЧЕРНЫШЕВСКОГО, д. 43, кв. 19 | 1000486 | СЭО-1.15 | 2024-04-15 | Альметьевский р-н | МКД
Альметьевск г, УЛ. ЧЕРНЫШЕВСКОГО, д. 43, кв. 77 | 603580809278363 | СЕ 101 | 2024-08-11 | Альметьевский р-н | МКД
Альметьевск г, УЛ. ЧЕРНЫШЕВСКОГО, д. 43, кв. 78 | 1058448 | СО-Э449 1М1-1 | 2024-01-28 | Альметьевский р-н | МКД
Альметьевск г, УЛ. ЧЕРНЫШЕВСКОГО, д. 43, кв. 88 | 766554 | СО-505 | 2024-02-01 | Альметьевский р-н | МКД
Альметьевск г, УЛ. ЧЕРНЫШЕВСКОГО, д. 43, кв. 95 | 1359808 | ЦЭ2726 | 2024-07-08 | Альметьевский р-н | МКД
Альметьевск г, УЛ. ЧЕРНЫШЕВСКОГО, д. 43, кв. 147 | 12059277 | СЭО-1.15 | 2024-07-20 | Альметьевский р-н | МКД
Альметьевск г, УЛ. ЧЕРНЫШЕВСКОГО, д. 46, кв. 79 | 712980903624184 | ЦЭ6807П | 2024-12-28 | Альметьевский р-н | МКД
Альметьевск г, УЛ. ЧЕРНЫШЕВСКОГО, д. 46, кв. 88 | 361599 | СОЭ-55 | 2024-11-05 | Альметьевский р-н | МКД
Альметьевск г, УЛ. ЧЕРНЫШЕВСКОГО, д. 47, кв. 34 | 195325 | СОЭ | 2024-05-16 | Альметьевский р-н | МКД
Альметьевск г, УЛ. ЧЕРНЫШЕВСКОГО, д. 47, кв. 49 | 107874 | СО-Э449 1М1-1 | 2024-11-19 | Альметьевский р-н | МКД
Альметьевск г, УЛ. ЧЕРНЫШЕВСКОГО, д. 47, кв. 51 | 106417 | СО-Э449 1М1-1 | 2024-02-16 | Альметьевский р-н | МКД
Альметьевск г, УЛ. ЧЕРНЫШЕВСКОГО, д. 47, кв. 71 | 1356866 | Меркурий 201 | 2024-05-19 | Альметьевский р-н | МКД
Альметьевск г, УЛ. ЧЕРНЫШЕВСКОГО, д. 47, кв. 76 | 749580508 | СЕ 102 | 2024-08-01 | Альметьевский р-н | МКД
Альметьевск г, УЛ. ЧЕРНЫШЕВСКОГО, д. 49, кв. 27 | 789580203632616 | ЦЭ6807П | 2024-04-05 | Альметьевский р-н | МКД
Альметьевск г, УЛ. ЧЕРНЫШЕВСКОГО, д. 49, кв. 32 | 603581003313010 | СЕ 101 | 2024-06-28 | Альметьевский р-н | МКД
Альметьевск г, УЛ. ЧЕРНЫШЕВСКОГО, д. 49, кв. 58 | 12657 | Лейне Электро-01 1МШ | 2024-11-25 | Альметьевский р-н | МКД
Альметьевск г, УЛ. ЧЕХОВА, д. 10, кв. 1 | 837452 | Меркурий 201 | 2024-12-22 | Альметьевский р-н | МКД
Альметьевск г, УЛ. ЧЕХОВА, д. 10, кв. 4 | 3119 | СЭТ1-1 | 2024-05-19 | Альметьевский р-н | МКД
Альметьевск г, УЛ. ЧЕХОВА, д. 10, кв. 7 | 2293921 | Меркурий 200 | 2024-05-01 | Альметьевский р-н | МКД
Альметьевск г, УЛ. ЧЕХОВА, д. 14, кв. 12 | 603480305301742 | СЕ 101 | 2024-05-12 | Альметьевский р-н | МКД
Альметьевск г, УЛ. ЧЕХОВА, д. 18, кв. 10 | 12023941 | СЭО-1.15 | 2024-03-14 | Альметьевский р-н | МКД
Альметьевск г, УЛ. ЧЕХОВА, д. 26А, кв. 3 | 153759 | СО-505 | 2024-12-31 | Альметьевский р-н | МКД
Альметьевск г, УЛ. ЧЕХОВА, д. 40, кв. 6 | 110233 | СО-И449 М2-5 | 2024-11-27 | Альметьевский р-н | МКД
Альметьевск г, УЛ. ЧЕХОВА, д. 40, кв. 11 | 103881 | СО-Э449 1М1-1 | 2024-12-09 | Альметьевский р-н | МКД
Альметьевск г, УЛ. ЧЕХОВА, д. 40, кв. 12 | 101814 | СО-Э449 1М1-1 | 2024-11-19 | Альметьевский р-н | МКД
Альметьевск г, ПР-КТ. ГАБДУЛЛЫ ТУКАЯ, д. 1, кв. 42 | 573616 | СОЭ-55 | 2024-09-16 | Альметьевский р-н | МКД
Альметьевск г, ПР-КТ. ГАБДУЛЛЫ ТУКАЯ, д. 1, кв. 57 | 149069 | СОЭ | 2024-06-09 | Альметьевский р-н | МКД
Альметьевск г, ПР-КТ. ГАБДУЛЛЫ ТУКАЯ, д. 2, кв. 7 | 7495804076 | СЕ 102 | 2024-10-25 | Альметьевский р-н | МКД
Альметьевск г, ПР-КТ. ГАБДУЛЛЫ ТУКАЯ, д. 3, кв. 4 | 70461 | СО-Э449 1М1-1 | 2024-10-02 | Альметьевский р-н | МКД
Альметьевск г, ПР-КТ. ГАБДУЛЛЫ ТУКАЯ, д. 3, кв. 12 | 149549 | СОЭ | 2024-05-07 | Альметьевский р-н | МКД
Альметьевск г, ПР-КТ. ГАБДУЛЛЫ ТУКАЯ, д. 3, кв. 16 комн. 1 | 802497 | СО-505 | 2024-12-31 | Альметьевский р-н | МКД
Альметьевск г, ПР-КТ. ГАБДУЛЛЫ ТУКАЯ, д. 3, кв. 18 комн. 1 | 139335 | СОЭ | 2024-04-04 | Альметьевский р-н | МКД
Альметьевск г, ПР-КТ. ГАБДУЛЛЫ ТУКАЯ, д. 5, кв. 23 | 59035208 | ЦЭ2726 | 2024-03-13 | Альметьевский р-н | МКД
Альметьевск г, ПР-КТ. ГАБДУЛЛЫ ТУКАЯ, д. 5, кв. 31 | 0789580203624208. | ЦЭ2705 | 2024-12-30 | Альметьевский р-н | МКД
Альметьевск г, ПР-КТ. ГАБДУЛЛЫ ТУКАЯ, д. 5, кв. 38 | 185814 | СОЭ | 2024-11-01 | Альметьевский р-н | МКД
Альметьевск г, ПР-КТ. ГАБДУЛЛЫ ТУКАЯ, д. 5, кв. 50 | 712980903602458 | ЦЭ6807П | 2024-04-14 | Альметьевский р-н | МКД
Альметьевск г, ПР-КТ. ГАБДУЛЛЫ ТУКАЯ, д. 7, кв. 1 | 85297 | СОЭ-52/50-11Ш | 2024-03-26 | Альметьевский р-н | МКД
Альметьевск г, ПР-КТ. ГАБДУЛЛЫ ТУКАЯ, д. 19, кв. 16 | 749581003776304 | СЕ 102 | 2024-07-05 | Альметьевский р-н | МКД
Альметьевск г, ПР-КТ. ГАБДУЛЛЫ ТУКАЯ, д. 19, кв. 48 | 12057585 | СЭО-1.15 | 2024-06-15 | Альметьевский р-н | МКД
Альметьевск г, ПР-КТ. ГАБДУЛЛЫ ТУКАЯ, д. 19, кв. 109 | 2165237 | Меркурий 200 | 2024-07-12 | Альметьевский р-н | МКД
Альметьевск г, ПР-КТ. ГАБДУЛЛЫ ТУКАЯ, д. 21, кв. 7 | 65170 | СО-Э449 1М | 2024-07-01 | Альметьевский р-н | МКД
Альметьевск г, ПР-КТ. ГАБДУЛЛЫ ТУКАЯ, д. 21, кв. 8 | 103954 | СО-Э449 1М1-1 | 2024-12-18 | Альметьевский р-н | МКД
Альметьевск г, ПР-КТ. ГАБДУЛЛЫ ТУКАЯ, д. 21, кв. 10 | 12059165 | СЭО-1.15 | 2024-07-10 | Альметьевский р-н | МКД
Альметьевск г, ПР-КТ. ГАБДУЛЛЫ ТУКАЯ, д. 21, кв. 28 | 158599 | СОЭ | 2024-06-17 | Альметьевский р-н | МКД
Альметьевск г, ПР-КТ. ГАБДУЛЛЫ ТУКАЯ, д. 23, кв. 8 | 20154723 | Меркурий 200 | 2024-02-20 | Альметьевский р-н | МКД
Альметьевск г, ПР-КТ. ГАБДУЛЛЫ ТУКАЯ, д. 23, кв. 28 | 12057217 | СЭО-1.15 | 2024-09-09 | Альметьевский р-н | МКД
Альметьевск г, ПР-КТ. ГАБДУЛЛЫ ТУКАЯ, д. 23, кв. 56 | 103434 | СО-Э449 1М1-1 | 2024-12-14 | Альметьевский р-н | МКД
Альметьевск г, ПР-КТ. ГАБДУЛЛЫ ТУКАЯ, д. 25, кв. 17 | 3964 | СЭО-1 | 2024-01-22 | Альметьевский р-н | МКД
Альметьевск г, ПР-КТ. ГАБДУЛЛЫ ТУКАЯ, д. 25, кв. 35 | 356186 | СОЭ-55 | 2024-11-27 | Альметьевский р-н | МКД
Альметьевск г, ПР-КТ. ГАБДУЛЛЫ ТУКАЯ, д. 27, кв. 1 | 603480305255908 | СЕ 101 | 2024-06-19 | Альметьевский р-н | МКД
Альметьевск г, ПР-КТ. ГАБДУЛЛЫ ТУКАЯ, д. 27, кв. 13 | 30113 | СОЭ | 2024-02-21 | Альметьевский р-н | МКД
Альметьевск г, ПР-КТ. ГАБДУЛЛЫ ТУКАЯ, д. 27, кв. 29 | 1027567 | ЦЭ6807П | 2024-05-01 | Альметьевский р-н | МКД
Альметьевск г, ПР-КТ. ГАБДУЛЛЫ ТУКАЯ, д. 27, кв. 43 | 114650 | СОЭ | 2024-12-31 | Альметьевский р-н | МКД
Альметьевск г, ПР-КТ. ГАБДУЛЛЫ ТУКАЯ, д. 27, кв. 54 | 767671 | СО-505 | 2024-12-17 | Альметьевский р-н | МКД
Азнакаево г, ул. ТУКАЯ, д. 1, кв. 57 | 66558 | СО-505 | 2024-11-01 | Азнакаевский р-н | МКД
Альметьевск г, ПР-КТ. ГАБДУЛЛЫ ТУКАЯ, д. 27, кв. 112 | 9371402 | ЦЭ6807П | 2024-01-22 | Альметьевский р-н | МКД
Альметьевск г, УЛ. ВАЛЕЕВА, д. 3, кв. 1 | 46569 | СО-Э449 1М1-1 | 2024-05-23 | Альметьевский р-н | МКД
Альметьевск г, УЛ. ВАЛЕЕВА, д. 3, кв. 4 | 105769 | СО-Э449 1М1-1 | 2024-12-01 | Альметьевский р-н | МКД
Альметьевск г, УЛ. ВАЛЕЕВА, д. 3, кв. 10 | 33571 | СО-Э449 1М1-1 | 2024-11-27 | Альметьевский р-н | МКД
Альметьевск г, УЛ. ВАЛЕЕВА, д. 3, кв. 11 | 110124 | СО-И449 М2-5 | 2024-12-17 | Альметьевский р-н | МКД
Альметьевск г, УЛ. ВАЛЕЕВА, д. 3, кв. 84 | 3631537 | Меркурий 202 | 2024-06-05 | Альметьевский р-н | МКД
Альметьевск г, УЛ. ВАЛЕЕВА, д. 3, кв. 88 | 41585 | СО-Э449 1М1-1 | 2024-07-10 | Альметьевский р-н | МКД
Альметьевск г, УЛ. ВАЛЕЕВА, д. 10, кв. 2 | 7920708 | ЦЭ2726 | 2024-03-19 | Альметьевский р-н | МКД
Альметьевск г, УЛ. ВАЛЕЕВА, д. 16, кв. 7 | 603480305277579 | СЕ 101 | 2024-06-04 | Альметьевский р-н | МКД
Альметьевск г, УЛ. ВАЛЕЕВА, д. 16, кв. 9 | 603480204063970 | СЕ 101 | 2024-07-01 | Альметьевский р-н | МКД
Альметьевск г, УЛ. ВАЛЕЕВА, д. 16, кв. 11 | 603480204345885 | СЕ 101 | 2024-04-28 | Альметьевский р-н | МКД
Альметьевск г, УЛ. ДЕВОНСКАЯ, д. 91, кв. 61 | 102313 | СО-Э449 1М1-1 | 2024-11-17 | Альметьевский р-н | МКД
Альметьевск г, УЛ. ДЕВОНСКАЯ, д. 91, кв. 65 | 135230 | СОЭ | 2024-02-19 | Альметьевский р-н | МКД
Альметьевск г, УЛ. ДЕВОНСКАЯ, д. 93, кв. 73 | 701180204194827 | СЕ 102 | 2024-05-23 | Альметьевский р-н | МКД
Альметьевск г, УЛ. ДЕВОНСКАЯ, д. 95, кв. 6 | 135845 | СОЭ | 2024-05-15 | Альметьевский р-н | МКД
Альметьевск г, УЛ. ДЕВОНСКАЯ, д. 95, кв. 30 | 124779 | СО-505 | 2024-03-10 | Альметьевский р-н | МКД
Альметьевск г, УЛ. КЛАРЫ ЦЕТКИН, д. 14, кв. 7 | 3192795 | Меркурий 200 | 2024-11-28 | Альметьевский р-н | МКД
Альметьевск г, УЛ. КЛАРЫ ЦЕТКИН, д. 31, кв. 5 | 110443 | СОЭ | 2024-03-19 | Альметьевский р-н | МКД
Альметьевск г, УЛ. ЛЕНИНА, д. 2А, кв. 41 | 5258 | Лейне Электро-01 1МШ | 2024-03-28 | Альметьевский р-н | МКД
Альметьевск г, УЛ. ЛЕНИНА, д. 2А, кв. 48 | 195502 | СОЭ | 2024-08-08 | Альметьевский р-н | МКД
Альметьевск г, УЛ. ЛЕНИНА, д. 3, кв. 8 | 712970107641490 | ЦЭ6807П | 2024-10-27 | Альметьевский р-н | МКД
Альметьевск г, УЛ. ЛЕНИНА, д. 5, кв. 19 | 712880010986 | ЦЭ6807П | 2024-04-23 | Альметьевский р-н | МКД
Альметьевск г, УЛ. ЛЕНИНА, д. 8, кв. 12 | 603480305263408 | СЕ 101 | 2024-06-17 | Альметьевский р-н | МКД
Альметьевск г, УЛ. ЛЕНИНА, д. 8, кв. 21 | 3046268 | Меркурий 201 | 2024-11-24 | Альметьевский р-н | МКД
Альметьевск г, УЛ. ЛЕНИНА, д. 16, кв. 19 | 603480204053896 | СЕ 101 | 2024-07-04 | Альметьевский р-н | МКД
Альметьевск г, УЛ. ЛЕНИНА, д. 16, кв. 24 | 712880202677884 | ЦЭ6807П | 2024-06-06 | Альметьевский р-н | МКД
Альметьевск г, УЛ. ЛЕНИНА, д. 20, кв. 12 | 574878 | СО-505 | 2024-08-16 | Альметьевский р-н | МКД
Альметьевск г, УЛ. ЛЕНИНА, д. 20, кв. 14 | 2411948 | Меркурий 200 | 2024-12-31 | Альметьевский р-н | МКД
Альметьевск г, УЛ. ЛЕНИНА, д. 20, кв. 18 | 105846 | СО-Э449 1М1-1 | 2024-11-18 | Альметьевский р-н | МКД
Альметьевск г, УЛ. ЛЕНИНА, д. 20, кв. 22 | 13074 | СОЭ | 2024-07-22 | Альметьевский р-н | МКД
Альметьевск г, УЛ. ЛЕНИНА, д. 20, кв. 29 | 12376519 | Меркурий 201 | 2024-06-24 | Альметьевский р-н | МКД
Альметьевск г, УЛ. МАЯКОВСКОГО, д. 1, кв. 4 | 103633 | СО-Э449 1М1-1 | 2024-12-24 | Альметьевский р-н | МКД
Альметьевск г, УЛ. МАЯКОВСКОГО, д. 3, кв. 18 | 100173 | СО-Э449 1М1-1 | 2024-11-12 | Альметьевский р-н | МКД
Альметьевск г, УЛ. МАЯКОВСКОГО, д. 3, кв. 88 | 769051 | СО-505 | 2024-03-01 | Альметьевский р-н | МКД
Альметьевск г, УЛ. МАЯКОВСКОГО, д. 4, кв. 3 | 71287030 | ЦЭ6807П | 2024-07-01 | Альметьевский р-н | МКД
Альметьевск г, УЛ. МАЯКОВСКОГО, д. 32, кв. 6 | 2340563 | Меркурий 201 | 2024-12-10 | Альметьевский р-н | МКД
Альметьевск г, УЛ. МАЯКОВСКОГО, д. 32, кв. 19 | 73272 | СО-Э449 1М1-1 | 2024-09-23 | Альметьевский р-н | МКД
Альметьевск г, УЛ. МАЯКОВСКОГО, д. 32, кв. 28 | 193773 | СОЭ | 2024-09-01 | Альметьевский р-н | МКД
Альметьевск г, УЛ. МАЯКОВСКОГО, д. 32, кв. 31 | 3019823 | Меркурий 201 | 2024-10-07 | Альметьевский р-н | МКД
Альметьевск г, УЛ. МАЯКОВСКОГО, д. 47А, кв. 2 | 185594 | СОЭ | 2024-10-30 | Альметьевский р-н | МКД
Альметьевск г, УЛ. МАЯКОВСКОГО, д. 47А, кв. 3 | 769113 | СО-505 | 2024-12-01 | Альметьевский р-н | МКД
Альметьевск г, УЛ. МАЯКОВСКОГО, д. 47А, кв. 44 | 118568 | СОЭ | 2024-06-02 | Альметьевский р-н | МКД
Альметьевск г, УЛ. МАЯКОВСКОГО, д. 47А, кв. 57 | 54145 | Лейне Электро-01 1МШ | 2024-09-16 | Альметьевский р-н | МКД
Альметьевск г, УЛ. МАЯКОВСКОГО, д. 51, кв. 29 | 246593608 | Меркурий 200 | 2024-12-01 | Альметьевский р-н | МКД
Альметьевск г, УЛ. МАЯКОВСКОГО, д. 51, кв. 43 | 246130708 | Меркурий 200 | 2024-12-01 | Альметьевский р-н | МКД
Альметьевск г, УЛ. РИЗЫ ФАХРЕТДИНА, д. 14, кв. 79 | 2411699 | Меркурий 200 | 2024-12-30 | Альметьевский р-н | МКД
Альметьевск г, УЛ. РИЗЫ ФАХРЕТДИНА, д. 16, кв. 41 | 172678 | СОЭ | 2024-08-19 | Альметьевский р-н | МКД
Альметьевск г, УЛ. РИЗЫ ФАХРЕТДИНА, д. 16, кв. 55 | 110024 | СО-И449 М2-5 | 2024-12-05 | Альметьевский р-н | МКД
Альметьевск г, УЛ. РИЗЫ ФАХРЕТДИНА, д. 18, кв. 23 | 7698608 | ЦЭ2726 | 2024-05-12 | Альметьевский р-н | МКД
Альметьевск г, УЛ. РИЗЫ ФАХРЕТДИНА, д. 20, кв. 7 | 40641 | СО-Э449 1М1-1 | 2024-06-01 | Альметьевский р-н | МКД
Альметьевск г, УЛ. РИЗЫ ФАХРЕТДИНА, д. 20, кв. 9 | 110334 | СО-И449 М2-5 | 2024-11-27 | Альметьевский р-н | МКД
Альметьевск г, УЛ. РИЗЫ ФАХРЕТДИНА, д. 22, кв. 5 | 1005177 | СЭО-1.15 | 2024-12-30 | Альметьевский р-н | МКД
Альметьевск г, УЛ. РИЗЫ ФАХРЕТДИНА, д. 22, кв. 25 | 2000118 | СЭБ-2 | 2024-04-01 | Альметьевский р-н | МКД
Альметьевск г, УЛ. РИЗЫ ФАХРЕТДИНА, д. 24, кв. 33 | 108535 | СО-Э449 1М1-1 | 2024-11-25 | Альметьевский р-н | МКД
Альметьевск г, УЛ. РИЗЫ ФАХРЕТДИНА, д. 24, кв. 51 | 12024222 | СЭО-1.15 | 2024-12-31 | Альметьевский р-н | МКД
Альметьевск г, УЛ. РИЗЫ ФАХРЕТДИНА, д. 24, кв. 56 | 10686 | СОЭ-52 | 2024-08-12 | Альметьевский р-н | МКД
Альметьевск г, УЛ. РИЗЫ ФАХРЕТДИНА, д. 24, кв. 79 | 40487 | СО-Э449 1М1-1 | 2024-06-16 | Альметьевский р-н | МКД
Альметьевск г, УЛ. РИЗЫ ФАХРЕТДИНА, д. 24, кв. 85 | 603480305211 | СЕ 101 | 2024-05-19 | Альметьевский р-н | МКД
Альметьевск г, УЛ. РИЗЫ ФАХРЕТДИНА, д. 24, кв. 92 | 749580508812678 | СЕ 102 | 2024-08-18 | Альметьевский р-н | МКД
Альметьевск г, УЛ. РИЗЫ ФАХРЕТДИНА, д. 26, кв. 13 | 712980903627628 | ЦЭ6807П | 2024-12-15 | Альметьевский р-н | МКД
Альметьевск г, УЛ. РИЗЫ ФАХРЕТДИНА, д. 28, кв. 25 | 110303 | СО-И449 М2-5 | 2024-11-13 | Альметьевский р-н | МКД
Альметьевск г, УЛ. РИЗЫ ФАХРЕТДИНА, д. 59, кв. 7 | 103513 | СО-Э449 1М1-1 | 2024-12-12 | Альметьевский р-н | МКД
Альметьевск г, УЛ. РИЗЫ ФАХРЕТДИНА, д. 59, кв. 13 | 917986 | Меркурий 201 | 2024-01-30 | Альметьевский р-н | МКД
Альметьевск г, УЛ. РИЗЫ ФАХРЕТДИНА, д. 59, кв. 16 | 12055678 | СЭО-1.15 | 2024-08-13 | Альметьевский р-н | МКД
Альметьевск г, УЛ. РИЗЫ ФАХРЕТДИНА, д. 59, кв. 31 | 12054576 | СЭО-1.15 | 2024-08-18 | Альметьевский р-н | МКД
Альметьевск г, УЛ. РИЗЫ ФАХРЕТДИНА, д. 59, кв. 49 | 1005184 | СЭО-1.15 | 2024-02-18 | Альметьевский р-н | МКД
Альметьевск г, УЛ. РИЗЫ ФАХРЕТДИНА, д. 59, кв. 63 | 603580708323652 | СЕ 101 | 2024-12-22 | Альметьевский р-н | МКД
Альметьевск г, УЛ. РИЗЫ ФАХРЕТДИНА, д. 59, кв. 77 | 87741 | СОЭ | 2024-06-20 | Альметьевский р-н | МКД
Альметьевск г, УЛ. РИЗЫ ФАХРЕТДИНА, д. 63, кв. 25 | 195039 | СОЭ | 2024-05-22 | Альметьевский р-н | МКД
Альметьевск г, УЛ. СОВЕТСКАЯ, д. 167, кв. 1 | 1601173 | Меркурий 201 | 2024-04-01 | Альметьевский р-н | МКД
Альметьевск г, УЛ. СОВЕТСКАЯ, д. 185, кв. 2 | 2788790 | Меркурий 201 | 2024-08-01 | Альметьевский р-н | МКД
Альметьевск г, УЛ. СОВЕТСКАЯ, д. 187, кв. 1 | 564241 | Меркурий 200 | 2024-07-02 | Альметьевский р-н | МКД
Альметьевск г, УЛ. ЧЕРНЫШЕВСКОГО, д. 6, кв. 12 | 827605 | СО-505 | 2024-03-01 | Альметьевский р-н | МКД
Альметьевск г, УЛ. ЧЕРНЫШЕВСКОГО, д. 6, кв. 19 | 603580808839404 | СЕ 101 | 2024-10-30 | Альметьевский р-н | МКД
Альметьевск г, УЛ. ЧЕРНЫШЕВСКОГО, д. 10, кв. 85 | 2793 | СЭО-1 | 2024-02-01 | Альметьевский р-н | МКД
Альметьевск г, УЛ. ЧЕРНЫШЕВСКОГО, д. 18, кв. 42 | 104881 | СО-Э449 1М1-1 | 2024-01-20 | Альметьевский р-н | МКД
Альметьевск г, УЛ. ЧЕХОВА, д. 1, кв. 8 | 603480305255335 | СЕ 101 | 2024-06-16 | Альметьевский р-н | МКД
Альметьевск г, УЛ. ЧЕХОВА, д. 1, кв. 13 | 2152039 | Меркурий 200 | 2024-03-05 | Альметьевский р-н | МКД
Альметьевск г, УЛ. ЧЕХОВА, д. 3, кв. 3 | 134179 | СОЭ-5 | 2024-04-01 | Альметьевский р-н | МКД
Альметьевск г, УЛ. ЧЕХОВА, д. 3, кв. 4 | 2849855 | Меркурий 200 | 2024-12-24 | Альметьевский р-н | МКД
Азнакаево г, ул. ЮБИЛЕЙНАЯ, д. 12, кв. 10 | 67035 | Меркурий 201.5 | 2024-08-03 | Азнакаевский р-н | МКД
Альметьевск г, УЛ. ЧЕХОВА, д. 17, кв. 2 | 39631008 | СОЛО | 2024-10-08 | Альметьевский р-н | МКД
Альметьевск г, УЛ. ЧЕХОВА, д. 31, кв. 2 | 749580407356150 | СЕ 102 | 2024-10-02 | Альметьевский р-н | МКД
Альметьевск г, УЛ. ЧЕХОВА, д. 35, кв. 3 | 60348024059744 | СЕ 101 | 2024-07-02 | Альметьевский р-н | МКД
Альметьевск г, УЛ. ЧЕХОВА, д. 35, кв. 10 | 2717125 | Меркурий 201 | 2024-11-28 | Альметьевский р-н | МКД
Альметьевск г, УЛ. ЧЕХОВА, д. 35, кв. 12 | 2786218 | Меркурий 201 | 2024-07-25 | Альметьевский р-н | МКД
Альметьевск г, УЛ. ВОЛГОГРАДСКАЯ, д. 5, кв. 7 | 71287110913 | ЦЭ6807П | 2024-03-12 | Альметьевский р-н | МКД
Альметьевск г, УЛ. ВОЛГОГРАДСКАЯ, д. 7А, кв. 19 | 875239 | СО-505 | 2024-05-28 | Альметьевский р-н | МКД
Альметьевск г, УЛ. ВОЛГОГРАДСКАЯ, д. 9, кв. 2 | 74958100 | СЕ 102 | 2024-12-18 | Альметьевский р-н | МКД
Альметьевск г, УЛ. ВОЛГОГРАДСКАЯ, д. 13, кв. 7 | 12373 | СОЭ | 2024-07-01 | Альметьевский р-н | МКД
Альметьевск г, УЛ. ВОЛГОГРАДСКАЯ, д. 15, кв. 1 | 110154 | СО-И449 М2-5 | 2024-12-02 | Альметьевский р-н | МКД
Альметьевск г, УЛ. ВОЛГОГРАДСКАЯ, д. 21, кв. 27 | 110021 | СО-И449 М2-5 | 2024-12-02 | Альметьевский р-н | МКД
Альметьевск г, УЛ. ВОЛГОГРАДСКАЯ, д. 21, кв. 37 | 108362 | СО-Э449 1М1-1 | 2024-11-19 | Альметьевский р-н | МКД
Альметьевск г, УЛ. ВОЛГОГРАДСКАЯ, д. 21, кв. 76 | 888150 | СО-505 | 2024-11-12 | Альметьевский р-н | МКД
Альметьевск г, УЛ. ВОЛГОГРАДСКАЯ, д. 21, кв. 86 | 78957110915 | ЦЭ6807П | 2024-03-21 | Альметьевский р-н | МКД
Альметьевск г, УЛ. ГЕОФИЗИЧЕСКАЯ, д. 1Б, кв. 25 | 727670104165068 | ЦЭ6807П | 2024-12-31 | Альметьевский р-н | МКД
Альметьевск г, УЛ. ГЕОФИЗИЧЕСКАЯ, д. 5, кв. 8 | 330370 | СОЭ-55 | 2024-12-19 | Альметьевский р-н | МКД
Альметьевск г, УЛ. ГЕОФИЗИЧЕСКАЯ, д. 5, кв. 14 | 712880601819854 | ЦЭ6807П | 2024-12-31 | Альметьевский р-н | МКД
Альметьевск г, УЛ. ГЕОФИЗИЧЕСКАЯ, д. 5А, кв. 4 | 100510 | СО-Э449 1М1-1 | 2024-11-01 | Альметьевский р-н | МКД
Альметьевск г, УЛ. ГЕОФИЗИЧЕСКАЯ, д. 5А, кв. 7 | 129897 | СО-И449 М2-5 | 2024-06-15 | Альметьевский р-н | МКД
Альметьевск г, УЛ. ГЕОФИЗИЧЕСКАЯ, д. 5А, кв. 30 | 712980903550537 | ЦЭ6807П | 2024-02-01 | Альметьевский р-н | МКД
Альметьевск г, УЛ. ГЕОФИЗИЧЕСКАЯ, д. 5А, кв. 34 | 194014 | СОЭ | 2024-09-25 | Альметьевский р-н | МКД
Альметьевск г, УЛ. ГЕОФИЗИЧЕСКАЯ, д. 5А, кв. 52 | 3471765 | Меркурий 202 | 2024-12-19 | Альметьевский р-н | МКД
Альметьевск г, УЛ. ГЕОФИЗИЧЕСКАЯ, д. 7, кв. 1 | 2413000 | Меркурий 200 | 2024-07-24 | Альметьевский р-н | МКД
Альметьевск г, УЛ. ГЕОФИЗИЧЕСКАЯ, д. 7, кв. 41 | 95588 | СО-Э449 1М1-1 | 2024-08-13 | Альметьевский р-н | МКД
Альметьевск г, УЛ. ГЕОФИЗИЧЕСКАЯ, д. 11, кв. 5 | 110022 | СО-Э449 1М | 2024-03-20 | Альметьевский р-н | МКД
Альметьевск г, УЛ. ГЕОФИЗИЧЕСКАЯ, д. 11, кв. 12 | 121674 | СОЭ | 2024-09-12 | Альметьевский р-н | МКД
Азнакаево г, ул. ЮБИЛЕЙНАЯ, д. 12, кв. 20 | 67045 | Меркурий 201.5 | 2024-03-30 | Азнакаевский р-н | МКД
Альметьевск г, УЛ. ГЕОФИЗИЧЕСКАЯ, д. 15, кв. 46 | 2274843 | Меркурий 200 | 2024-04-01 | Альметьевский р-н | МКД
Альметьевск г, УЛ. ГРОМОВОЙ, д. 9, кв. 10 | 83945 | СО-Э449 1М1-1 | 2024-01-16 | Альметьевский р-н | МКД
Альметьевск г, УЛ. ДРУЖБЫ, д. 3, кв. 8 | 343 | ЦЭ2705 | 2024-12-31 | Альметьевский р-н | МКД
Альметьевск г, УЛ. ДРУЖБЫ, д. 3, кв. 15 | 2162370 | Меркурий 200 | 2024-07-20 | Альметьевский р-н | МКД
Альметьевск г, УЛ. ДРУЖБЫ, д. 7, кв. 6 | 3715896 | Меркурий 201 | 2024-12-31 | Альметьевский р-н | МКД
Альметьевск г, УЛ. ДРУЖБЫ, д. 8, кв. 10 | 213766508 | Меркурий 200 | 2024-03-24 | Альметьевский р-н | МКД
Альметьевск г, УЛ. ДРУЖБЫ, д. 11, кв. 26 | 3278592 | Меркурий 200 | 2024-12-04 | Альметьевский р-н | МКД
Альметьевск г, УЛ. ДРУЖБЫ, д. 11, кв. 31 | 4413 | СОЭ | 2024-12-31 | Альметьевский р-н | МКД
Альметьевск г, УЛ. ДРУЖБЫ, д. 15, кв. 9 | 140144 | СОЭ | 2024-04-28 | Альметьевский р-н | МКД
Альметьевск г, УЛ. КАЛИНИНА, д. 62, кв. 1 | 2163267 | Меркурий 200 | 2024-12-31 | Альметьевский р-н | МКД
Альметьевск г, УЛ. КАЛИНИНА, д. 62, кв. 2 | 2276862 | Меркурий 200 | 2024-06-07 | Альметьевский р-н | МКД
Альметьевск г, УЛ. КАЛИНИНА, д. 62, кв. 5 | 76316 | Меркурий 200 | 2024-12-31 | Альметьевский р-н | МКД
Альметьевск г, УЛ. КАЛИНИНА, д. 62, кв. 6 | 2282635 | Меркурий 200 | 2024-12-31 | Альметьевский р-н | МКД
Альметьевск г, УЛ. КАЛИНИНА, д. 62, кв. 7 | 76318 | Меркурий 200 | 2024-12-31 | Альметьевский р-н | МКД
Альметьевск г, УЛ. КАЛИНИНА, д. 62, кв. 8 | 2276616 | Меркурий 200 | 2024-12-31 | Альметьевский р-н | МКД
Альметьевск г, УЛ. КАЛИНИНА, д. 62, кв. 9 | 2276620 | Меркурий 200 | 2024-12-31 | Альметьевский р-н | МКД
Альметьевск г, УЛ. КАЛИНИНА, д. 62, кв. 10 | 76321 | Меркурий 200 | 2024-12-31 | Альметьевский р-н | МКД
Альметьевск г, УЛ. КАЛИНИНА, д. 62, кв. 11 | 2283069 | Меркурий 200 | 2024-12-31 | Альметьевский р-н | МКД
Альметьевск г, УЛ. КАЛИНИНА, д. 62, кв. 12 | 2283071 | Меркурий 200 | 2024-12-31 | Альметьевский р-н | МКД
Альметьевск г, УЛ. КАЛИНИНА, д. 62, кв. 13 | 2424780 | Меркурий 200 | 2024-12-31 | Альметьевский р-н | МКД
Альметьевск г, УЛ. КАЛИНИНА, д. 62, кв. 14 | 2424353 | Меркурий 200 | 2024-12-31 | Альметьевский р-н | МКД
Альметьевск г, УЛ. КАЛИНИНА, д. 62, кв. 15 | 2424573 | Меркурий 200 | 2024-12-31 | Альметьевский р-н | МКД
Альметьевск г, УЛ. КАЛИНИНА, д. 62, кв. 16 | 2425778 | Меркурий 200 | 2024-12-31 | Альметьевский р-н | МКД
Альметьевск г, УЛ. КАЛИНИНА, д. 62, кв. 18 | 2274951 | Меркурий 200 | 2024-12-31 | Альметьевский р-н | МКД
Альметьевск г, УЛ. КАЛИНИНА, д. 62, кв. 19 | 2281824 | Меркурий 200 | 2024-12-31 | Альметьевский р-н | МКД
Альметьевск г, УЛ. КАЛИНИНА, д. 62, кв. 21 | 2275356 | Меркурий 200 | 2024-12-31 | Альметьевский р-н | МКД
Альметьевск г, УЛ. КАЛИНИНА, д. 62, кв. 22 | 2276623 | Меркурий 200 | 2024-12-31 | Альметьевский р-н | МКД
Альметьевск г, УЛ. КАЛИНИНА, д. 62, кв. 23 | 2297033 | Меркурий 200 | 2024-12-31 | Альметьевский р-н | МКД
Альметьевск г, УЛ. КАЛИНИНА, д. 62, кв. 24 | 2297044 | Меркурий 200 | 2024-12-31 | Альметьевский р-н | МКД
Альметьевск г, УЛ. КАЛИНИНА, д. 62, кв. 25 | 2281977 | Меркурий 200 | 2024-12-31 | Альметьевский р-н | МКД
Альметьевск г, УЛ. КАЛИНИНА, д. 62, кв. 26 | 2278526 | Меркурий 200 | 2024-12-31 | Альметьевский р-н | МКД
Альметьевск г, УЛ. КАЛИНИНА, д. 62, кв. 27 | 2278590 | Меркурий 200 | 2024-12-31 | Альметьевский р-н | МКД
Альметьевск г, УЛ. КАЛИНИНА, д. 62, кв. 28 | 2277091 | Меркурий 200 | 2024-12-31 | Альметьевский р-н | МКД
Альметьевск г, УЛ. КАЛИНИНА, д. 62, кв. 29 | 2297040 | Меркурий 200 | 2024-12-31 | Альметьевский р-н | МКД
Альметьевск г, УЛ. КАЛИНИНА, д. 62, кв. 30 | 2297038 | Меркурий 200 | 2024-12-31 | Альметьевский р-н | МКД
Альметьевск г, УЛ. КАЛИНИНА, д. 62, кв. 31 | 2297984 | Меркурий 200 | 2024-12-31 | Альметьевский р-н | МКД
Альметьевск г, УЛ. КАЛИНИНА, д. 62, кв. 33 | 02270255 эл | Меркурий 200 | 2024-12-31 | Альметьевский р-н | МКД
Альметьевск г, УЛ. КАЛИНИНА, д. 62, кв. 34 | 2273671 | Меркурий 200 | 2024-12-31 | Альметьевский р-н | МКД
Альметьевск г, УЛ. КАЛИНИНА, д. 62, кв. 35 | 2424741 | Меркурий 200 | 2024-12-31 | Альметьевский р-н | МКД
Альметьевск г, УЛ. КАЛИНИНА, д. 62, кв. 37 | 216533 | Меркурий 200 | 2024-12-31 | Альметьевский р-н | МКД
Альметьевск г, УЛ. КАЛИНИНА, д. 62, кв. 38 | 2284144 | Меркурий 200 | 2024-12-31 | Альметьевский р-н | МКД
Альметьевск г, УЛ. КАЛИНИНА, д. 62, кв. 39 | 2278569 | Меркурий 200 | 2024-12-31 | Альметьевский р-н | МКД
Альметьевск г, УЛ. КАЛИНИНА, д. 62, кв. 40 | 2283080 | Меркурий 200 | 2024-08-01 | Альметьевский р-н | МКД
Альметьевск г, УЛ. КАЛИНИНА, д. 62, кв. 41 | 2284327 | Меркурий 200 | 2024-12-31 | Альметьевский р-н | МКД
Альметьевск г, УЛ. КАЛИНИНА, д. 62, кв. 42 | 2281871 | Меркурий 200 | 2024-12-31 | Альметьевский р-н | МКД
Альметьевск г, УЛ. КАЛИНИНА, д. 62, кв. 43 | 2277353 | Меркурий 200 | 2024-12-31 | Альметьевский р-н | МКД
Альметьевск г, УЛ. КАЛИНИНА, д. 62, кв. 44 | 2281860 | Меркурий 200 | 2024-12-31 | Альметьевский р-н | МКД
Альметьевск г, УЛ. КАЛИНИНА, д. 62, кв. 45 | 2270241 | Меркурий 200 | 2024-12-31 | Альметьевский р-н | МКД
Альметьевск г, УЛ. КАЛИНИНА, д. 62, кв. 46 | 2277378 | Меркурий 200 | 2024-12-31 | Альметьевский р-н | МКД
Альметьевск г, УЛ. КАЛИНИНА, д. 62, кв. 47 | 2277389 | Меркурий 200 | 2024-12-31 | Альметьевский р-н | МКД
Альметьевск г, УЛ. КАЛИНИНА, д. 62, кв. 48 | 2289028 | Меркурий 200 | 2024-12-31 | Альметьевский р-н | МКД
Альметьевск г, УЛ. КАЛИНИНА, д. 62, кв. 49 | 2277063 | Меркурий 200 | 2024-12-31 | Альметьевский р-н | МКД
Альметьевск г, УЛ. КАЛИНИНА, д. 62, кв. 50 | 2277597 | Меркурий 200 | 2024-12-31 | Альметьевский р-н | МКД
Альметьевск г, УЛ. КАЛИНИНА, д. 62, кв. 51 | 2285023 | Меркурий 200 | 2024-12-31 | Альметьевский р-н | МКД
Альметьевск г, УЛ. КАЛИНИНА, д. 62, кв. 52 | 2285016 | Меркурий 200 | 2024-12-31 | Альметьевский р-н | МКД
Альметьевск г, УЛ. КАЛИНИНА, д. 62, кв. 54 | 76365 | Меркурий 200 | 2024-12-31 | Альметьевский р-н | МКД
Альметьевск г, УЛ. КАЛИНИНА, д. 62, кв. 55 | 2280918 | Меркурий 200 | 2024-12-31 | Альметьевский р-н | МКД
Альметьевск г, УЛ. КАЛИНИНА, д. 62, кв. 57 | 2181412 | Меркурий 200 | 2024-08-01 | Альметьевский р-н | МКД
Альметьевск г, УЛ. КАЛИНИНА, д. 62, кв. 58 | 2181444 | Меркурий 200 | 2024-12-31 | Альметьевский р-н | МКД
Альметьевск г, УЛ. КАЛИНИНА, д. 62, кв. 59 | 2281810 | Меркурий 200 | 2024-12-31 | Альметьевский р-н | МКД
Альметьевск г, УЛ. КАЛИНИНА, д. 62, кв. 60 | 2277886 | Меркурий 200 | 2024-12-31 | Альметьевский р-н | МКД
Альметьевск г, УЛ. КАЛИНИНА, д. 62, кв. 61 | 2281844 | Меркурий 200 | 2024-12-31 | Альметьевский р-н | МКД
Альметьевск г, УЛ. КАЛИНИНА, д. 62, кв. 62 | 2276632 | Меркурий 200 | 2024-12-31 | Альметьевский р-н | МКД
Альметьевск г, УЛ. КАЛИНИНА, д. 62, кв. 63 | 2283064 | Меркурий 200 | 2024-08-01 | Альметьевский р-н | МКД
Альметьевск г, УЛ. КАЛИНИНА, д. 62, кв. 64 | 2294498 | Меркурий 200 | 2024-12-31 | Альметьевский р-н | МКД
Альметьевск г, УЛ. КАЛИНИНА, д. 62, кв. 65 | 2291866 | Меркурий 200 | 2024-12-31 | Альметьевский р-н | МКД
Альметьевск г, УЛ. КАЛИНИНА, д. 62, кв. 66 | 2270224 | Меркурий 200 | 2024-12-31 | Альметьевский р-н | МКД
Альметьевск г, УЛ. КАЛИНИНА, д. 62, кв. 67 | 2283037 | Меркурий 200 | 2024-12-31 | Альметьевский р-н | МКД
Альметьевск г, УЛ. КАЛИНИНА, д. 62, кв. 68 | 2181207 | Меркурий 200 | 2024-12-31 | Альметьевский р-н | МКД
Альметьевск г, УЛ. КАЛИНИНА, д. 62, кв. 70 | 2276635 | Меркурий 200 | 2024-12-31 | Альметьевский р-н | МКД
Альметьевск г, УЛ. КАЛИНИНА, д. 62, кв. 71 | 2017221 | Меркурий 200 | 2024-12-31 | Альметьевский р-н | МКД
Альметьевск г, УЛ. КАЛИНИНА, д. 62, кв. 72 | 2277807 | Меркурий 200 | 2024-12-31 | Альметьевский р-н | МКД
Альметьевск г, УЛ. КАЛИНИНА, д. 62, кв. 73 | 2270245 | Меркурий 200 | 2024-12-31 | Альметьевский р-н | МКД
Альметьевск г, УЛ. КАЛИНИНА, д. 62, кв. 74 | 2273653 | Меркурий 200 | 2024-12-31 | Альметьевский р-н | МКД
Альметьевск г, УЛ. КАЛИНИНА, д. 62, кв. 75 | 2276723 | Меркурий 200 | 2024-12-31 | Альметьевский р-н | МКД
Альметьевск г, УЛ. КАЛИНИНА, д. 62, кв. 76 | 22776122 | Меркурий 200 | 2024-12-31 | Альметьевский р-н | МКД
Альметьевск г, УЛ. КАЛИНИНА, д. 62, кв. 77 | 2277802 | Меркурий 200 | 2024-12-31 | Альметьевский р-н | МКД
Альметьевск г, УЛ. КАЛИНИНА, д. 62, кв. 78 | 2277087 | Меркурий 200 | 2024-12-31 | Альметьевский р-н | МКД
Альметьевск г, УЛ. КАЛИНИНА, д. 62, кв. 79 | 2425544 | Меркурий 200 | 2024-12-31 | Альметьевский р-н | МКД
Альметьевск г, УЛ. КАЛИНИНА, д. 62, кв. 80 | 2425776 | Меркурий 200 | 2024-12-31 | Альметьевский р-н | МКД
Альметьевск г, УЛ. КАЛИНИНА, д. 64, кв. 1 | 1424459 | Меркурий 200 | 2024-04-01 | Альметьевский р-н | МКД
Альметьевск г, УЛ. КАЛИНИНА, д. 64, кв. 30 | 1916833 | Меркурий 200 | 2024-04-01 | Альметьевский р-н | МКД
Альметьевск г, УЛ. ЛУГОВАЯ, д. 3, кв. 4 | 160231117 | Меркурий 201 | 2024-03-01 | Альметьевский р-н | МКД
Альметьевск г, УЛ. ЛУГОВАЯ, д. 3, кв. 11 | 103886 | СО-Э449 1М1-1 | 2024-06-01 | Альметьевский р-н | МКД
Альметьевск г, УЛ. ЛУГОВАЯ, д. 4, кв. 82 | Н24621 | ЦЭ6807Б | 2024-09-01 | Альметьевский р-н | МКД
Альметьевск г, УЛ. ЛУГОВАЯ, д. 5, кв. 20 | 66844208 | СОЛО | 2024-12-31 | Альметьевский р-н | МКД
Альметьевск г, УЛ. ЛУГОВАЯ, д. 9, кв. 25 | 749580407804255 | СЕ 102 | 2024-10-31 | Альметьевский р-н | МКД
Альметьевск г, УЛ. ЛУГОВАЯ, д. 11, кв. 23 | 907508 | СОЭ | 2024-10-24 | Альметьевский р-н | МКД
Альметьевск г, УЛ. СЕРГЕЯ ТЮЛЕНИНА, д. 11, кв. 1 | 1041281 | ЦЭ6807П | 2024-01-01 | Альметьевский р-н | МКД
Альметьевск г, УЛ. СЕРГЕЯ ТЮЛЕНИНА, д. 13, кв. 1 | 12540 | СОЭ-52 | 2024-10-14 | Альметьевский р-н | МКД
Альметьевск г, УЛ. СЕРГЕЯ ТЮЛЕНИНА, д. 17, кв. 2 | 42493 | Лейне Электро-01 1МШ | 2024-08-15 | Альметьевский р-н | МКД
Альметьевск г, УЛ. ЭНЕРГЕТИКОВ, д. 18, кв. 56 | 510996 | СОЭ-55 | 2024-12-01 | Альметьевский р-н | МКД
Альметьевск г, УЛ. ЭНЕРГЕТИКОВ, д. 18, кв. 60 | 12050459 | СЭО-1.15 | 2024-12-01 | Альметьевский р-н | МКД
Нижняя Мактама пгт, УЛ. БУДЕННОГО, д. 7, кв. 1 | 1516638 | Меркурий 201.2 | 2024-05-22 | Альметьевский р-н | МКД
Нижняя Мактама пгт, УЛ. БУДЕННОГО, д. 7, кв. 8 | 349094 | СОЭ-55 | 2024-12-04 | Альметьевский р-н | МКД
Нижняя Мактама пгт, УЛ. БУДЕННОГО, д. 7, кв. 9 | 749580407755210 | СЕ 102 | 2024-12-31 | Альметьевский р-н | МКД
Нижняя Мактама пгт, УЛ. ВАХИТОВА, д. 4, кв. 8 | 102871 | СО-Э449 1М1-1 | 2024-10-07 | Альметьевский р-н | МКД
Нижняя Мактама пгт, УЛ. ВАХИТОВА, д. 4, кв. 22 | 712980903628632 | ЦЭ6807П | 2024-01-27 | Альметьевский р-н | МКД
Нижняя Мактама пгт, УЛ. ВАХИТОВА, д. 6, кв. 4 | 2717360 | Меркурий 201 | 2024-12-31 | Альметьевский р-н | МКД
Нижняя Мактама пгт, УЛ. ВАХИТОВА, д. 12, кв. 18 | 603480305306747 | СЕ 101 | 2024-04-16 | Альметьевский р-н | МКД
Нижняя Мактама пгт, УЛ. ВАХИТОВА, д. 18, кв. 7 | 12062291 | СЭО-1.01.1 | 2024-07-23 | Альметьевский р-н | МКД
Нижняя Мактама пгт, УЛ. ВАХИТОВА, д. 20, кв. 21 | 7964808 | ЦЭ2726 | 2024-05-01 | Альметьевский р-н | МКД
Нижняя Мактама пгт, УЛ. ДЕВОНСКАЯ, д. 46, кв. 24 | 22532 | СО-505 | 2024-12-30 | Альметьевский р-н | МКД
Нижняя Мактама пгт, УЛ. ДЕВОНСКАЯ, д. 61, кв. 13 | 780446 | СО-505 | 2024-05-01 | Альметьевский р-н | МКД
Нижняя Мактама пгт, УЛ. ДЕВОНСКАЯ, д. 61, кв. 27 | 108346 | СО-Э449 1М1-1 | 2024-11-26 | Альметьевский р-н | МКД
Нижняя Мактама пгт, УЛ. ДЕВОНСКАЯ, д. 63, кв. 25 | 104152 | СО-Э449 1М1-1 | 2024-12-09 | Альметьевский р-н | МКД
Нижняя Мактама пгт, УЛ. ДОСТОЕВСКОГО, д. 2, кв. 3 | 38779408 | Соло | 2024-10-28 | Альметьевский р-н | МКД
Нижняя Мактама пгт, УЛ. ДОСТОЕВСКОГО, д. 2, кв. 4 | 187436 | СОЭ | 2024-10-19 | Альметьевский р-н | МКД
Нижняя Мактама пгт, УЛ. ДОСТОЕВСКОГО, д. 2, кв. 5 | 31005 | СО-Э449 1М1-1 | 2024-11-01 | Альметьевский р-н | МКД
Нижняя Мактама пгт, УЛ. ДОСТОЕВСКОГО, д. 5, кв. 1 | 74958090326367104 | СЕ 102 | 2024-04-01 | Альметьевский р-н | МКД
Нижняя Мактама пгт, УЛ. ДОСТОЕВСКОГО, д. 5, кв. 2 | 749580903265963 | СЕ 102 | 2024-04-01 | Альметьевский р-н | МКД
Нижняя Мактама пгт, УЛ. ДОСТОЕВСКОГО, д. 5, кв. 3 | 74958090202576 | СЕ 102 | 2024-04-01 | Альметьевский р-н | МКД
Нижняя Мактама пгт, УЛ. ДОСТОЕВСКОГО, д. 5, кв. 4 | 749680903084816 | СЕ 102 | 2024-04-01 | Альметьевский р-н | МКД
Нижняя Мактама пгт, УЛ. ДОСТОЕВСКОГО, д. 5, кв. 5 | 749580903207918 | СЕ 102 | 2024-04-01 | Альметьевский р-н | МКД
Нижняя Мактама пгт, УЛ. ДОСТОЕВСКОГО, д. 5, кв. 6 | 749690903207667 | СЕ 102 | 2024-04-01 | Альметьевский р-н | МКД
Нижняя Мактама пгт, УЛ. ДОСТОЕВСКОГО, д. 5, кв. 7 | 749580903207635 | СЕ 102 | 2024-04-01 | Альметьевский р-н | МКД
Нижняя Мактама пгт, УЛ. ДОСТОЕВСКОГО, д. 5, кв. 8 | 749680903207660 | СЕ 102 | 2024-04-01 | Альметьевский р-н | МКД
Нижняя Мактама пгт, УЛ. ДОСТОЕВСКОГО, д. 5, кв. 9 | 749580903207314 | СЕ 102 | 2024-04-01 | Альметьевский р-н | МКД
Нижняя Мактама пгт, УЛ. ДОСТОЕВСКОГО, д. 5, кв. 10 | 749580903084953 | СЕ 102 | 2024-04-01 | Альметьевский р-н | МКД
Нижняя Мактама пгт, УЛ. ДОСТОЕВСКОГО, д. 5, кв. 11 | 749580903302378 | СЕ 102 | 2024-04-01 | Альметьевский р-н | МКД
Нижняя Мактама пгт, УЛ. ДОСТОЕВСКОГО, д. 5, кв. 12 | 749580903206966 | СЕ 102 | 2024-04-01 | Альметьевский р-н | МКД
Нижняя Мактама пгт, УЛ. ДОСТОЕВСКОГО, д. 5, кв. 13 | 749580903266045 | СЕ 102 | 2024-04-01 | Альметьевский р-н | МКД
Нижняя Мактама пгт, УЛ. ДОСТОЕВСКОГО, д. 5, кв. 14 | 7495809036691 | СЕ 102 | 2024-04-01 | Альметьевский р-н | МКД
Нижняя Мактама пгт, УЛ. ДОСТОЕВСКОГО, д. 5, кв. 15 | 749580903301968 | СЕ 102 | 2024-04-01 | Альметьевский р-н | МКД
Нижняя Мактама пгт, УЛ. ДОСТОЕВСКОГО, д. 5, кв. 16 | 749580903685561 | СЕ 102 | 2024-04-01 | Альметьевский р-н | МКД
Нижняя Мактама пгт, УЛ. ДОСТОЕВСКОГО, д. 5, кв. 18 | 749580903269640 | СЕ 102 | 2024-04-01 | Альметьевский р-н | МКД
Нижняя Мактама пгт, УЛ. ДОСТОЕВСКОГО, д. 5, кв. 19 | 749580903267318 | СЕ 102 | 2024-04-01 | Альметьевский р-н | МКД
Нижняя Мактама пгт, УЛ. ДОСТОЕВСКОГО, д. 5, кв. 20 | 749580903307482 | СЕ 102 | 2024-04-01 | Альметьевский р-н | МКД
Нижняя Мактама пгт, УЛ. ДОСТОЕВСКОГО, д. 5, кв. 21 | 749580800128477 | СЕ 102 | 2024-04-01 | Альметьевский р-н | МКД
Нижняя Мактама пгт, УЛ. ДОСТОЕВСКОГО, д. 5, кв. 22 | 749580903369275 | СЕ 102 | 2024-04-01 | Альметьевский р-н | МКД
Нижняя Мактама пгт, УЛ. ДОСТОЕВСКОГО, д. 5, кв. 23 | 7449580903307338 | СЕ 102 | 2024-04-01 | Альметьевский р-н | МКД
Нижняя Мактама пгт, УЛ. ДОСТОЕВСКОГО, д. 5, кв. 24 | 7495809003307819 | СЕ 102 | 2024-04-01 | Альметьевский р-н | МКД
Нижняя Мактама пгт, УЛ. ДОСТОЕВСКОГО, д. 5, кв. 25 | 7449580903307536 | СЕ 102 | 2024-04-01 | Альметьевский р-н | МКД
Нижняя Мактама пгт, УЛ. ДОСТОЕВСКОГО, д. 6, кв. 3 | 56388 | Лейне Электро-01 1МШ | 2024-12-31 | Альметьевский р-н | МКД
Нижняя Мактама пгт, УЛ. ДОСТОЕВСКОГО, д. 6, кв. 16 | 406929972 | СЕ 101 | 2024-02-08 | Альметьевский р-н | МКД
Нижняя Мактама пгт, УЛ. ДОСТОЕВСКОГО, д. 8, кв. 1 | 12383 | СОЭ | 2024-09-01 | Альметьевский р-н | МКД
Нижняя Мактама пгт, УЛ. ДОСТОЕВСКОГО, д. 12, кв. 5 | 30094 | СОЭ | 2024-03-05 | Альметьевский р-н | МКД
Нижняя Мактама пгт, УЛ. ДОСТОЕВСКОГО, д. 12, кв. 8 | 2422589 | Меркурий 200 | 2024-08-01 | Альметьевский р-н | МКД
Нижняя Мактама пгт, УЛ. ДОСТОЕВСКОГО, д. 16, кв. 5 | 38768908 | СОЛО | 2024-08-24 | Альметьевский р-н | МКД
Нижняя Мактама пгт, УЛ. ДОСТОЕВСКОГО, д. 16, кв. 8 | 12552 | СОЭ | 2024-07-23 | Альметьевский р-н | МКД
Нижняя Мактама пгт, УЛ. ДОСТОЕВСКОГО, д. 16, кв. 11 | 2410875 | Меркурий 200 | 2024-07-15 | Альметьевский р-н | МКД
Нижняя Мактама пгт, УЛ. ДОСТОЕВСКОГО, д. 22, кв. 1 | 368033 | СОЭ | 2024-10-23 | Альметьевский р-н | МКД
Нижняя Мактама пгт, УЛ. ДОСТОЕВСКОГО, д. 22, кв. 5 | 193758 | СОЭ | 2024-01-16 | Альметьевский р-н | МКД
Нижняя Мактама пгт, УЛ. ЗАВОДСКАЯ, д. 2, кв. 29 | 712970708425437 | ЦЭ6807П | 2024-12-24 | Альметьевский р-н | МКД
Нижняя Мактама пгт, УЛ. ЗАВОДСКАЯ, д. 4, кв. 13 | 323934 | СОЭ-5 | 2024-12-25 | Альметьевский р-н | МКД
Нижняя Мактама пгт, УЛ. ЗАВОДСКАЯ, д. 4, кв. 27 | 168145 | СОЭ | 2024-07-30 | Альметьевский р-н | МКД
Нижняя Мактама пгт, УЛ. ЗАВОДСКАЯ, д. 6, кв. 50 | 191496 | СОЭ-55 | 2024-12-31 | Альметьевский р-н | МКД
Нижняя Мактама пгт, УЛ. ЗАВОДСКАЯ, д. 12, кв. 32 | 104511 | СО-Э449 1М1-1 | 2024-12-23 | Альметьевский р-н | МКД
Нижняя Мактама пгт, УЛ. ЗАВОДСКАЯ, д. 12, кв. 34 | 452152 | СО-505 | 2024-07-05 | Альметьевский р-н | МКД
Нижняя Мактама пгт, УЛ. ЗАВОДСКАЯ, д. 16, кв. 4 | 106188 | СО-Э449 1М1-1 | 2024-02-04 | Альметьевский р-н | МКД
Нижняя Мактама пгт, УЛ. ЗАВОДСКАЯ, д. 16, кв. 5 | 186863 | СОЭ | 2024-10-10 | Альметьевский р-н | МКД
Нижняя Мактама пгт, УЛ. ЗАВОДСКАЯ, д. 16, кв. 6 | 185851 | СОЭ | 2024-10-10 | Альметьевский р-н | МКД
Нижняя Мактама пгт, УЛ. ЗАВОДСКАЯ, д. 16, кв. 9 | 358939 | СОЭ-55 | 2024-11-26 | Альметьевский р-н | МКД
Нижняя Мактама пгт, УЛ. ЗАВОДСКАЯ, д. 16, кв. 15 | 184007 | СОЭ | 2024-10-17 | Альметьевский р-н | МКД
Нижняя Мактама пгт, УЛ. ЗАВОДСКАЯ, д. 20, кв. 4 | 38407 | СОЭ-55 | 2024-12-11 | Альметьевский р-н | МКД
Нижняя Мактама пгт, УЛ. ЗАВОДСКАЯ, д. 20, кв. 13 | 193868 | СОЭ | 2024-06-08 | Альметьевский р-н | МКД
Нижняя Мактама пгт, УЛ. ЗАВОДСКАЯ, д. 20, кв. 15 | 195226 | СОЭ | 2024-06-08 | Альметьевский р-н | МКД
Нижняя Мактама пгт, УЛ. КИРОВА, д. 40, кв. 16 | 139036407 | Меркурий 201 | 2024-02-08 | Альметьевский р-н | МКД
Нижняя Мактама пгт, УЛ. НЕКРАСОВА, д. 6, кв. 15 | 58069 | Лейне Электро-01 1МШ | 2024-12-30 | Альметьевский р-н | МКД
Нижняя Мактама пгт, УЛ. НЕКРАСОВА, д. 8, кв. 4 | 3162956 | Меркурий 202 | 2024-12-31 | Альметьевский р-н | МКД
Нижняя Мактама пгт, УЛ. НЕКРАСОВА, д. 13, кв. 7 | 12055874 | СЭО-1.15 | 2024-12-30 | Альметьевский р-н | МКД
Азнакаево г, ул. ЮБИЛЕЙНАЯ, д. 12, кв. 38 | 67063 | Меркурий 201.5 | 2024-03-30 | Азнакаевский р-н | МКД
Нижняя Мактама пгт, УЛ. НЕКРАСОВА, д. 19, кв. 9 | 603480204 | СЕ 101 | 2024-05-26 | Альметьевский р-н | МКД
Нижняя Мактама пгт, УЛ. НЕКРАСОВА, д. 21, кв. 9 | 2177654 | Меркурий 200 | 2024-11-01 | Альметьевский р-н | МКД
Нижняя Мактама пгт, УЛ. НЕКРАСОВА, д. 22, кв. 4 | 603480204085101 | СЕ 101 | 2024-07-14 | Альметьевский р-н | МКД
Нижняя Мактама пгт, УЛ. НЕКРАСОВА, д. 30, кв. 1 | 63335 | Меркурий 201 | 2024-11-01 | Альметьевский р-н | МКД
Нижняя Мактама пгт, УЛ. НЕКРАСОВА, д. 32, кв. 4 | 16602 | СО-Э449 1М1-1 | 2024-07-15 | Альметьевский р-н | МКД
Нижняя Мактама пгт, УЛ. НЕКРАСОВА, д. 36, кв. 9 | 7644708 | ЦЭ2726 | 2024-08-26 | Альметьевский р-н | МКД
Нижняя Мактама пгт, УЛ. НЕКРАСОВА, д. 42, кв. 14 | 243707 | СОЭ | 2024-12-31 | Альметьевский р-н | МКД
Нижняя Мактама пгт, УЛ. НЕКРАСОВА, д. 42, кв. 28 | 34937 | Лейне Электро-01 1МШ | 2024-12-31 | Альметьевский р-н | МКД
Нижняя Мактама пгт, УЛ. ПОЛЕВАЯ, д. 6, кв. 1 | 2420413 | Меркурий 200 | 2024-05-08 | Альметьевский р-н | МКД
Нижняя Мактама пгт, УЛ. ПОЛЕВАЯ, д. 8, кв. 4 | 749580501364624 | СЕ 102 | 2024-12-30 | Альметьевский р-н | МКД
Нижняя Мактама пгт, УЛ. САДОВАЯ, д. 1, кв. 17 | 272579 | СОЭ-55 | 2024-02-13 | Альметьевский р-н | МКД
Нижняя Мактама пгт, УЛ. САДОВАЯ, д. 1, кв. 19 | 36811307 | СОЛО | 2024-04-25 | Альметьевский р-н | МКД
Нижняя Мактама пгт, УЛ. САДОВАЯ, д. 19, кв. 2 | 105842 | СО-Э449 1М1-1 | 2024-12-31 | Альметьевский р-н | МКД
Нижняя Мактама пгт, УЛ. САДОВАЯ, д. 21, кв. 7 | 207502 | СОЭ | 2024-10-23 | Альметьевский р-н | МКД
Нижняя Мактама пгт, УЛ. СОВЕТСКАЯ, д. 94, кв. 2 | 1329108 | ЦЭ2726 | 2024-11-01 | Альметьевский р-н | МКД
Нижняя Мактама пгт, УЛ. СОВЕТСКАЯ, д. 94, кв. 6 | 177659 | СОЭ | 2024-08-20 | Альметьевский р-н | МКД
Нижняя Мактама пгт, УЛ. СОВЕТСКАЯ, д. 100, кв. 15 | 102851 | СО-Э449 1М1-1 | 2024-01-21 | Альметьевский р-н | МКД
Альметьевск г, ПР-КТ. ГАБДУЛЛЫ ТУКАЯ, д. 43, кв. 7 | 358979 | СОЭ-55 | 2024-11-25 | Альметьевский р-н | МКД
Альметьевск г, ПР-КТ. ГАБДУЛЛЫ ТУКАЯ, д. 43, кв. 8 | 102561 | СО-Э449 1М1-1 | 2024-01-19 | Альметьевский р-н | МКД
Альметьевск г, ПР-КТ. ГАБДУЛЛЫ ТУКАЯ, д. 43, кв. 9 | 110247 | СО-И449 М2-5 | 2024-12-01 | Альметьевский р-н | МКД
Альметьевск г, ПР-КТ. ГАБДУЛЛЫ ТУКАЯ, д. 43, кв. 18 | 81875 | СО-Э449 1М | 2024-07-15 | Альметьевский р-н | МКД
Альметьевск г, ПР-КТ. ГАБДУЛЛЫ ТУКАЯ, д. 43, кв. 40 | 191062 | СОЭ | 2024-09-17 | Альметьевский р-н | МКД
Альметьевск г, ПР-КТ. ГАБДУЛЛЫ ТУКАЯ, д. 47, кв. 22 | 1005169 | СЭО-1.15 | 2024-08-24 | Альметьевский р-н | МКД
Альметьевск г, ПР-КТ. ГАБДУЛЛЫ ТУКАЯ, д. 47, кв. 26 | 12055418 | СЭО-1.15 | 2024-08-15 | Альметьевский р-н | МКД
Альметьевск г, ПР-КТ. ГАБДУЛЛЫ ТУКАЯ, д. 47, кв. 35 | 12060234 | СЭО-1.15 | 2024-08-05 | Альметьевский р-н | МКД
Альметьевск г, ПР-КТ. ГАБДУЛЛЫ ТУКАЯ, д. 47, кв. 40 | 148581 | СОЭ | 2024-06-27 | Альметьевский р-н | МКД
Альметьевск г, ПР-КТ. ГАБДУЛЛЫ ТУКАЯ, д. 52, кв. 34 | 272620508 | Меркурий 201 | 2024-07-24 | Альметьевский р-н | МКД
Альметьевск г, ПР-КТ. ГАБДУЛЛЫ ТУКАЯ, д. 54А, кв. 7 | 874821 | СО-505 | 2024-12-29 | Альметьевский р-н | МКД
Альметьевск г, ПР-КТ. ГАБДУЛЛЫ ТУКАЯ, д. 56, кв. 11 | 2414413 | Меркурий 200 | 2024-04-25 | Альметьевский р-н | МКД
Альметьевск г, ПР-КТ. ГАБДУЛЛЫ ТУКАЯ, д. 56, кв. 31 | 33292 | СО-Э449 1М1-1 | 2024-12-01 | Альметьевский р-н | МКД
Альметьевск г, ПР-КТ. ГАБДУЛЛЫ ТУКАЯ, д. 61 корп. 1, кв. 49 | 81007576 | СЕ 102 | 2024-12-31 | Альметьевский р-н | МКД
Альметьевск г, ПР-КТ. ГАБДУЛЛЫ ТУКАЯ, д. 61 корп. 1, кв. 51 | 188569 | СОЭ | 2024-09-01 | Альметьевский р-н | МКД
Альметьевск г, ПР-КТ. ГАБДУЛЛЫ ТУКАЯ, д. 61 корп. 1, кв. 88 | 177625 | СОЭ | 2024-09-01 | Альметьевский р-н | МКД
САРМАНОВО С, ул. СОВЕТСКАЯ, д. 17, кв. 6 | 70013 | СО-И449 | 2024-10-01 | Сармановский р-н | МКД
Альметьевск г, ПР-КТ. ГАБДУЛЛЫ ТУКАЯ, д. 61 корп. 2, кв. 39 | 110174 | СО-И449 М2-5 | 2024-12-16 | Альметьевский р-н | МКД
Альметьевск г, УЛ. ГАГАРИНА, д. 4, кв. 15 | 104141 | СО-Э449 1М1-1 | 2024-12-10 | Альметьевский р-н | МКД
Альметьевск г, УЛ. ГАГАРИНА, д. 4, кв. 23 | 307179508 | Меркурий 201 | 2024-12-10 | Альметьевский р-н | МКД
Альметьевск г, УЛ. ГАГАРИНА, д. 4, кв. 39 | 2053857 | Меркурий 200 | 2024-12-31 | Альметьевский р-н | МКД
Альметьевск г, УЛ. ЗАСЛОНОВА, д. 6, кв. 36 | 603480204047451 | СЕ 101 | 2024-12-31 | Альметьевский р-н | МКД
Альметьевск г, УЛ. ЗАСЛОНОВА, д. 6, кв. 38 | 970929 | Меркурий 201 | 2024-09-03 | Альметьевский р-н | МКД
Альметьевск г, УЛ. ЗАСЛОНОВА, д. 10, кв. 6 | 150795 | СОЭ | 2024-06-27 | Альметьевский р-н | МКД
Альметьевск г, УЛ. ЗАСЛОНОВА, д. 10, кв. 7 | 207481 | СОЭ | 2024-05-15 | Альметьевский р-н | МКД
Альметьевск г, УЛ. ЗАСЛОНОВА, д. 10, кв. 17 | 492937 | СОЭ-55 | 2024-09-22 | Альметьевский р-н | МКД
Альметьевск г, УЛ. ЗАСЛОНОВА, д. 10, кв. 20 | 13249 | СОЭ | 2024-07-01 | Альметьевский р-н | МКД
Альметьевск г, УЛ. ЗАСЛОНОВА, д. 10, кв. 47 | 187438 | СОЭ | 2024-10-06 | Альметьевский р-н | МКД
Альметьевск г, УЛ. ЗАСЛОНОВА, д. 18, кв. 26 | 2423078 | Меркурий 200 | 2024-05-01 | Альметьевский р-н | МКД
Альметьевск г, УЛ. КИРОВА, д. 42, кв. 1 | 3275757 | Меркурий 200 | 2024-12-31 | Альметьевский р-н | МКД
Альметьевск г, УЛ. КИРОВА, д. 42, кв. 2 | 3278559 | Меркурий 200 | 2024-12-31 | Альметьевский р-н | МКД
Альметьевск г, УЛ. КИРОВА, д. 42, кв. 4 | 3278372 | Меркурий 200 | 2024-12-31 | Альметьевский р-н | МКД
Альметьевск г, УЛ. КИРОВА, д. 42, кв. 5 | 3275763 | Меркурий 200 | 2024-12-31 | Альметьевский р-н | МКД
Альметьевск г, УЛ. КИРОВА, д. 42, кв. 6 | 3277904 | Меркурий 200 | 2024-11-13 | Альметьевский р-н | МКД
Альметьевск г, УЛ. КИРОВА, д. 42, кв. 7 | 26 | Меркурий 200 | 2024-12-31 | Альметьевский р-н | МКД
Альметьевск г, УЛ. КИРОВА, д. 42, кв. 9 | 2462796 | Меркурий 200 | 2024-12-31 | Альметьевский р-н | МКД
Альметьевск г, УЛ. КИРОВА, д. 42, кв. 10 | 28 | Меркурий 200 | 2024-12-31 | Альметьевский р-н | МКД
Альметьевск г, УЛ. КИРОВА, д. 42, кв. 11 | 3275761 | Меркурий 200 | 2024-12-31 | Альметьевский р-н | МКД
Альметьевск г, УЛ. КИРОВА, д. 42, кв. 12 | 3275759 | Меркурий 200 | 2024-12-31 | Альметьевский р-н | МКД
Альметьевск г, УЛ. КИРОВА, д. 42, кв. 15 | 3278371 | Меркурий 200 | 2024-12-31 | Альметьевский р-н | МКД
Альметьевск г, УЛ. КИРОВА, д. 42, кв. 16 | 3275754 | Меркурий 200 | 2024-12-31 | Альметьевский р-н | МКД
Альметьевск г, УЛ. КИРОВА, д. 42, кв. 17 | 7791020007272 | СЕ 101 | 2024-12-31 | Альметьевский р-н | МКД
Альметьевск г, УЛ. ЛЕНИНА, д. 17, кв. 11 | 20742057 | Меркурий 231 АТ-01 | 2024-12-01 | Альметьевский р-н | МКД
Альметьевск г, УЛ. ЛЕНИНА, д. 29, кв. 6 | 1210578 | Меркурий 202 | 2024-04-07 | Альметьевский р-н | МКД
Альметьевск г, УЛ. ЛЕНИНА, д. 29, кв. 9 | 2718259 | Меркурий 201 | 2024-12-17 | Альметьевский р-н | МКД
Альметьевск г, УЛ. ЛЕНИНА, д. 29, кв. 18 | 110023 | СО-И449 М2-5 | 2024-12-15 | Альметьевский р-н | МКД
Альметьевск г, УЛ. ЛЕНИНА, д. 29, кв. 22 | 60348020431 | СЕ 101 | 2024-05-22 | Альметьевский р-н | МКД
Альметьевск г, УЛ. ЛЕНИНА, д. 29, кв. 26 | 2295159 | Меркурий 200 | 2024-12-31 | Альметьевский р-н | МКД
Альметьевск г, УЛ. ЛЕНИНА, д. 30А, кв. 10 | 2482823 | Меркурий 200 | 2024-12-31 | Альметьевский р-н | МКД
Альметьевск г, УЛ. ЛЕНИНА, д. 30А, кв. 16 | 2301218 | Меркурий 201 | 2024-08-08 | Альметьевский р-н | МКД
Альметьевск г, УЛ. ЛЕНИНА, д. 30А, кв. 18 | 2287575 | Меркурий 200 | 2024-04-01 | Альметьевский р-н | МКД
Альметьевск г, УЛ. ЛЕНИНА, д. 41, кв. 19 | 2294318 | Меркурий 200 | 2024-04-17 | Альметьевский р-н | МКД
Альметьевск г, УЛ. ЛЕНИНА, д. 41, кв. 27 | 789571109 | ЦЭ6807П | 2024-01-18 | Альметьевский р-н | МКД
Альметьевск г, УЛ. ЛЕНИНА, д. 47, кв. 6 | 1213093 | Меркурий 202 | 2024-01-16 | Альметьевский р-н | МКД
Альметьевск г, УЛ. ЛЕНИНА, д. 47, кв. 8 | 82005084 | ЦЭ6807Б | 2024-04-01 | Альметьевский р-н | МКД
Альметьевск г, УЛ. ЛЕНИНА, д. 49, кв. 7 | 603480602365249 | СЕ 101 | 2024-10-28 | Альметьевский р-н | МКД
Альметьевск г, УЛ. ЛЕНИНА, д. 49, кв. 23 | 603780800403201 | СЕ 101 | 2024-11-28 | Альметьевский р-н | МКД
Альметьевск г, УЛ. ЛЕНИНА, д. 49, кв. 28 | 1602192 | Меркурий 201 | 2024-06-01 | Альметьевский р-н | МКД
Альметьевск г, УЛ. ЛЕНИНА, д. 51, кв. 5 | 1507735 | Меркурий 201 | 2024-01-12 | Альметьевский р-н | МКД
Альметьевск г, УЛ. ЛЕНИНА, д. 53, кв. 21 | 712880102 | ЦЭ6807П | 2024-05-23 | Альметьевский р-н | МКД
Альметьевск г, УЛ. ЛЕНИНА, д. 53, кв. 25 | 38757108 | Соло | 2024-08-25 | Альметьевский р-н | МКД
Альметьевск г, УЛ. ЛЕНИНА, д. 53, кв. 28 | 30712871006 | ЦЭ6807П | 2024-01-16 | Альметьевский р-н | МКД
Альметьевск г, УЛ. ЛЕНИНА, д. 53, кв. 45 | 2288668 | Меркурий 200 | 2024-04-01 | Альметьевский р-н | МКД
Альметьевск г, УЛ. ЛЕНИНА, д. 55, кв. 12 | 2282480 | Меркурий 200 | 2024-06-01 | Альметьевский р-н | МКД
Альметьевск г, УЛ. ЛЕНИНА, д. 57, кв. 36 | 712980903602175 | ЦЭ6807П | 2024-01-27 | Альметьевский р-н | МКД
Альметьевск г, УЛ. ЛЕНИНА, д. 61, кв. 24 | 66132708 | СОЛО | 2024-07-13 | Альметьевский р-н | МКД
Альметьевск г, УЛ. ЛЕНИНА, д. 67, кв. 3 | 7904408 | ЦЭ2726 | 2024-07-28 | Альметьевский р-н | МКД
Альметьевск г, УЛ. ЛЕНИНА, д. 67, кв. 50 | 3626808 | ЦЭ2726 | 2024-03-27 | Альметьевский р-н | МКД
Альметьевск г, УЛ. ЛЕНИНА, д. 67, кв. 73 | 12060153 | СЭО-1.15.402 | 2024-07-23 | Альметьевский р-н | МКД
Альметьевск г, УЛ. МАЯКОВСКОГО, д. 49, кв. 6 | 27432 | СОЭ-5 | 2024-12-02 | Альметьевский р-н | МКД
Альметьевск г, УЛ. МАЯКОВСКОГО, д. 58, кв. 9 | 603480204062300 | СЕ 101 | 2024-07-01 | Альметьевский р-н | МКД
Альметьевск г, УЛ. МАЯКОВСКОГО, д. 76, кв. 41 | 712980903602311 | ЦЭ6807П | 2024-01-27 | Альметьевский р-н | МКД
Альметьевск г, УЛ. МУСЫ ДЖАЛИЛЯ, д. 5, кв. 4 | 3480473 | Меркурий 202 | 2024-12-17 | Альметьевский р-н | МКД
Альметьевск г, УЛ. МУСЫ ДЖАЛИЛЯ, д. 5, кв. 22 | 603480800895727 | СЕ 101 | 2024-11-20 | Альметьевский р-н | МКД
Альметьевск г, УЛ. МУСЫ ДЖАЛИЛЯ, д. 10, кв. 3 | 346906 | СОЭ-55 | 2024-11-28 | Альметьевский р-н | МКД
Альметьевск г, УЛ. МУСЫ ДЖАЛИЛЯ, д. 10, кв. 31 | 11022097 | СЭО-1.15 | 2024-01-11 | Альметьевский р-н | МКД
Альметьевск г, УЛ. МУСЫ ДЖАЛИЛЯ, д. 10, кв. 35 | 1506103 | Iskra | 2024-01-01 | Альметьевский р-н | МКД
Альметьевск г, УЛ. МУСЫ ДЖАЛИЛЯ, д. 10, кв. 38 | 361406 | СОЭ-55 | 2024-11-24 | Альметьевский р-н | МКД
Альметьевск г, УЛ. МУСЫ ДЖАЛИЛЯ, д. 15, кв. 26 | 353927 | СОЭ | 2024-12-12 | Альметьевский р-н | МКД
Альметьевск г, УЛ. МУСЫ ДЖАЛИЛЯ, д. 15, кв. 27 | 2295732 | Меркурий 200 | 2024-07-07 | Альметьевский р-н | МКД
Альметьевск г, УЛ. МУСЫ ДЖАЛИЛЯ, д. 15, кв. 48 | 119030 | СОЭ | 2024-05-14 | Альметьевский р-н | МКД
Альметьевск г, УЛ. МУСЫ ДЖАЛИЛЯ, д. 17, кв. 59 | 27997 | СО-Э449 1М | 2024-05-20 | Альметьевский р-н | МКД
Альметьевск г, УЛ. МУСЫ ДЖАЛИЛЯ, д. 25, кв. 44 | 71298090361916 | ЦЭ6807П | 2024-01-14 | Альметьевский р-н | МКД
Альметьевск г, УЛ. МУСЫ ДЖАЛИЛЯ, д. 27, кв. 31 | 1505847 | Меркурий 201.2 | 2024-02-26 | Альметьевский р-н | МКД
Альметьевск г, УЛ. МУСЫ ДЖАЛИЛЯ, д. 29, кв. 5 | 110315 | СО-Э449 1М | 2024-12-31 | Альметьевский р-н | МКД
Альметьевск г, УЛ. МУСЫ ДЖАЛИЛЯ, д. 29, кв. 6 | 3480705 | Меркурий 202 | 2024-12-04 | Альметьевский р-н | МКД
Альметьевск г, УЛ. МУСЫ ДЖАЛИЛЯ, д. 29, кв. 8 | 38034108 | Соло | 2024-11-20 | Альметьевский р-н | МКД
Альметьевск г, УЛ. МУСЫ ДЖАЛИЛЯ, д. 29, кв. 12 | 53596 | СО-Э449 1М1-1 | 2024-10-28 | Альметьевский р-н | МКД
Альметьевск г, УЛ. МУСЫ ДЖАЛИЛЯ, д. 29, кв. 21 | 734712 | Меркурий 200 | 2024-11-13 | Альметьевский р-н | МКД
Альметьевск г, УЛ. МУСЫ ДЖАЛИЛЯ, д. 29, кв. 44 | 110007 | СО-И449 М2-5 | 2024-11-26 | Альметьевский р-н | МКД
Альметьевск г, УЛ. МУСЫ ДЖАЛИЛЯ, д. 29, кв. 47 | 603480204020737 | СЕ 101 | 2024-12-31 | Альметьевский р-н | МКД
Альметьевск г, УЛ. МУСЫ ДЖАЛИЛЯ, д. 29, кв. 58 | 36820207 | СОЛО | 2024-04-14 | Альметьевский р-н | МКД
Альметьевск г, УЛ. РАДИЩЕВА, д. 18, кв. 31 | 228118208 | Меркурий 200 | 2024-05-23 | Альметьевский р-н | МКД
Альметьевск г, УЛ. РАДИЩЕВА, д. 20, кв. 6 | 74958050131 | СЕ 102 | 2024-07-25 | Альметьевский р-н | МКД
Альметьевск г, УЛ. РАДИЩЕВА, д. 20, кв. 12 | 749690707934416 | СЕ 102 | 2024-12-31 | Альметьевский р-н | МКД
Альметьевск г, УЛ. РАДИЩЕВА, д. 20, кв. 13 | 102831 | СО-Э449 1М1-1 | 2024-11-13 | Альметьевский р-н | МКД
Альметьевск г, УЛ. РАДИЩЕВА, д. 20, кв. 27 | 1349906 | Меркурий 201 | 2024-01-14 | Альметьевский р-н | МКД
Альметьевск г, УЛ. РАДИЩЕВА, д. 20, кв. 28 | 1506174 | Меркурий 201 | 2024-03-11 | Альметьевский р-н | МКД
Альметьевск г, УЛ. РАДИЩЕВА, д. 20, кв. 30 | 712871007049877 | ЦЭ6807П | 2024-03-07 | Альметьевский р-н | МКД
Альметьевск г, УЛ. РАДИЩЕВА, д. 20, кв. 33 | 2000913 | СЭБ-2 | 2024-06-01 | Альметьевский р-н | МКД
Альметьевск г, УЛ. РАДИЩЕВА, д. 63, кв. 2 | 1349916 | Меркурий 201 | 2024-01-11 | Альметьевский р-н | МКД
Альметьевск г, УЛ. РАДИЩЕВА, д. 63, кв. 13 | 1035626 | Меркурий 201 | 2024-11-18 | Альметьевский р-н | МКД
Альметьевск г, УЛ. РАДИЩЕВА, д. 65, кв. 8 | 3278569 | Меркурий 200 | 2024-11-27 | Альметьевский р-н | МКД
Альметьевск г, УЛ. РИЗЫ ФАХРЕТДИНА, д. 37А, кв. 7 | 243874508 | Меркурий 200 | 2024-10-01 | Альметьевский р-н | МКД
Альметьевск г, УЛ. РИЗЫ ФАХРЕТДИНА, д. 39, кв. 11 | 12011300 | СЭО-1.15 | 2024-07-20 | Альметьевский р-н | МКД
Альметьевск г, УЛ. РИЗЫ ФАХРЕТДИНА, д. 39, кв. 28 | 749580707935390 | СЕ 102 | 2024-05-20 | Альметьевский р-н | МКД
Альметьевск г, УЛ. РИЗЫ ФАХРЕТДИНА, д. 39, кв. 32 | 125432 | СОЭ | 2024-05-28 | Альметьевский р-н | МКД
Альметьевск г, УЛ. РИЗЫ ФАХРЕТДИНА, д. 39, кв. 77 | 1023274 | ЦЭ6807П | 2024-01-09 | Альметьевский р-н | МКД
Альметьевск г, УЛ. РИЗЫ ФАХРЕТДИНА, д. 46А, кв. 134 | 1506981 | Меркурий 201.3 | 2024-02-20 | Альметьевский р-н | МКД
Альметьевск г, УЛ. РИЗЫ ФАХРЕТДИНА, д. 46А, кв. 303 | 918122 | Меркурий 201 | 2024-01-17 | Альметьевский р-н | МКД
Альметьевск г, УЛ. РИЗЫ ФАХРЕТДИНА, д. 46А, кв. 312 | 1318247 | Меркурий 201 | 2024-12-31 | Альметьевский р-н | МКД
Альметьевск г, УЛ. РИЗЫ ФАХРЕТДИНА, д. 46А, кв. 318 | 603480204031092 | СЕ 101 | 2024-06-30 | Альметьевский р-н | МКД
Альметьевск г, УЛ. РИЗЫ ФАХРЕТДИНА, д. 46А, кв. 403 | 1060154 | ЦЭ6807П | 2024-12-31 | Альметьевский р-н | МКД
Альметьевск г, УЛ. РИЗЫ ФАХРЕТДИНА, д. 46А, кв. 418 | 78207100515 | ЦЭ6807П | 2024-07-01 | Альметьевский р-н | МКД
Альметьевск г, УЛ. РИЗЫ ФАХРЕТДИНА, д. 47, кв. 8 | 12062655 | СЭО-1.15 | 2024-07-07 | Альметьевский р-н | МКД
Альметьевск г, УЛ. РИЗЫ ФАХРЕТДИНА, д. 47, кв. 21 | 3649497 | Меркурий 202 | 2024-03-19 | Альметьевский р-н | МКД
Альметьевск г, УЛ. РИЗЫ ФАХРЕТДИНА, д. 54, кв. 1 | 858953 | СО-505 | 2024-10-14 | Альметьевский р-н | МКД
Альметьевск г, УЛ. РИЗЫ ФАХРЕТДИНА, д. 54, кв. 2 | 104183 | СО-Э449 1М1-1 | 2024-02-03 | Альметьевский р-н | МКД
Альметьевск г, УЛ. ТИМИРЯЗЕВА, д. 9, кв. 7 | 749580407775203 | СЕ 102 | 2024-11-11 | Альметьевский р-н | МКД
Альметьевск г, УЛ. ТИМИРЯЗЕВА, д. 48, кв. 8 | 147314 | СОЭ | 2024-04-08 | Альметьевский р-н | МКД
Альметьевск г, УЛ. ТИМИРЯЗЕВА, д. 48, кв. 14 | 473736 | Меркурий 200 | 2024-05-16 | Альметьевский р-н | МКД
Альметьевск г, УЛ. ТИМИРЯЗЕВА, д. 52, кв. 10 | 712880102662072 | ЦЭ6807П | 2024-06-16 | Альметьевский р-н | МКД
Альметьевск г, УЛ. ТИМИРЯЗЕВА, д. 52, кв. 30 | 104076 | СО-Э449 1М1-1 | 2024-12-03 | Альметьевский р-н | МКД
Альметьевск г, УЛ. ТИМИРЯЗЕВА, д. 52, кв. 32 | 2425469 | Меркурий 200 | 2024-05-27 | Альметьевский р-н | МКД
Альметьевск г, УЛ. ТИМИРЯЗЕВА, д. 54, кв. 3 | 2962577 | Меркурий 200 | 2024-10-29 | Альметьевский р-н | МКД
Альметьевск г, УЛ. ТИМИРЯЗЕВА, д. 54, кв. 11 | 16741 | СО-Э449 1М1-1 | 2024-07-14 | Альметьевский р-н | МКД
Альметьевск г, УЛ. ТИМИРЯЗЕВА, д. 54, кв. 27 | 11183 | СОЭ-52 | 2024-06-26 | Альметьевский р-н | МКД
Альметьевск г, УЛ. ТИМИРЯЗЕВА, д. 56, кв. 3 | 712880202679062 | ЦЭ6807П | 2024-05-23 | Альметьевский р-н | МКД
Альметьевск г, УЛ. ТИМИРЯЗЕВА, д. 56, кв. 16 | 603480204339105 | СЕ 101 | 2024-05-25 | Альметьевский р-н | МКД
Альметьевск г, УЛ. ТИМИРЯЗЕВА, д. 56, кв. 18 | 2000208 | СЭБ-2 | 2024-04-16 | Альметьевский р-н | МКД
Альметьевск г, УЛ. ТИМИРЯЗЕВА, д. 56, кв. 28 | 1509663 | Меркурий 201 | 2024-04-16 | Альметьевский р-н | МКД
Альметьевск г, УЛ. ТИМИРЯЗЕВА, д. 56, кв. 36 | 847709 | СО-505 | 2024-05-01 | Альметьевский р-н | МКД
Альметьевск г, УЛ. ШЕВЧЕНКО, д. 5, кв. 96 | 8051165 | СО-ЭЭ6705 | 2024-01-25 | Альметьевский р-н | МКД
Альметьевск г, УЛ. ШЕВЧЕНКО, д. 5, кв. 130 | 2294313 | Меркурий 200 | 2024-04-11 | Альметьевский р-н | МКД
Альметьевск г, УЛ. ШЕВЧЕНКО, д. 5, кв. 135 | 712880100111527 | ЦЭ6807П | 2024-10-09 | Альметьевский р-н | МКД
Альметьевск г, УЛ. ШЕВЧЕНКО, д. 5, кв. 155 | 147552 | СОЭ | 2024-06-17 | Альметьевский р-н | МКД
Альметьевск г, УЛ. ШЕВЧЕНКО, д. 7, кв. 5 | 1357093 | Меркурий 201 | 2024-12-31 | Альметьевский р-н | МКД
Альметьевск г, УЛ. ШЕВЧЕНКО, д. 7, кв. 11 | 1511940 | Меркурий 201 | 2024-12-31 | Альметьевский р-н | МКД
Альметьевск г, УЛ. ШЕВЧЕНКО, д. 7, кв. 22 | 405494 | СО-505 | 2024-12-31 | Альметьевский р-н | МКД
Альметьевск г, УЛ. ШЕВЧЕНКО, д. 7, кв. 27 | 2000698 | СЭБ-2 | 2024-12-31 | Альметьевский р-н | МКД
Альметьевск г, УЛ. ШЕВЧЕНКО, д. 7, кв. 31 | 2481020 | Меркурий 200 | 2024-12-31 | Альметьевский р-н | МКД
Альметьевск г, УЛ. ШЕВЧЕНКО, д. 7, кв. 127 | 647961203272364 | ЦЭ6807П | 2024-12-31 | Альметьевский р-н | МКД
Альметьевск г, УЛ. ШЕВЧЕНКО, д. 60, кв. 27 | 2418520 | Меркурий 200 | 2024-04-24 | Альметьевский р-н | МКД
Альметьевск г, ПР-КТ. ГАБДУЛЛЫ ТУКАЯ, д. 31, кв. 46 | 12015498 | СЭО-1.15 | 2024-03-22 | Альметьевский р-н | МКД
Альметьевск г, ПР-КТ. ГАБДУЛЛЫ ТУКАЯ, д. 31, кв. 69 | 445034 | СО-ЭЭ6705 | 2024-10-12 | Альметьевский р-н | МКД
Альметьевск г, ПР-КТ. ГАБДУЛЛЫ ТУКАЯ, д. 39, кв. 30 | 7025096 | СЕ 102 | 2024-06-01 | Альметьевский р-н | МКД
Альметьевск г, ПР-КТ. ГАБДУЛЛЫ ТУКАЯ, д. 39, кв. 37 | 2427591 | Меркурий 200 | 2024-08-12 | Альметьевский р-н | МКД
Альметьевск г, УЛ. 8 МАРТА, д. 2, кв. 4 | 108024562 | Скат 101 | 2024-07-22 | Альметьевский р-н | МКД
Альметьевск г, УЛ. 8 МАРТА, д. 2, кв. 9 | 12058191 | СЭО-1.15 | 2024-09-29 | Альметьевский р-н | МКД
Альметьевск г, УЛ. 8 МАРТА, д. 2, кв. 20 | 185859 | СОЭ | 2024-10-09 | Альметьевский р-н | МКД
Альметьевск г, УЛ. 8 МАРТА, д. 2, кв. 52 | 603580509276997 | СЕ 101 | 2024-11-24 | Альметьевский р-н | МКД
Альметьевск г, УЛ. 8 МАРТА, д. 2, кв. 66 | 12051958 | СО-2 | 2024-07-10 | Альметьевский р-н | МКД
Альметьевск г, УЛ. 8 МАРТА, д. 2А, кв. 33 | 149123 | СОЭ | 2024-06-17 | Альметьевский р-н | МКД
Альметьевск г, УЛ. 8 МАРТА, д. 2А, кв. 49 | 712980903602014 | ЦЭ6807П | 2024-05-11 | Альметьевский р-н | МКД
Альметьевск г, УЛ. 8 МАРТА, д. 2А, кв. 55 | 2750108 | Меркурий 201 | 2024-01-04 | Альметьевский р-н | МКД
Альметьевск г, УЛ. 8 МАРТА, д. 4, кв. 25 | 181112 | СО-505 | 2024-09-24 | Альметьевский р-н | МКД
Альметьевск г, УЛ. 8 МАРТА, д. 4, кв. 54 | 2412533 | Меркурий 200 | 2024-06-17 | Альметьевский р-н | МКД
Альметьевск г, УЛ. 8 МАРТА, д. 4, кв. 57 | 66129408 | СОЛО | 2024-08-06 | Альметьевский р-н | МКД
Альметьевск г, УЛ. 8 МАРТА, д. 4, кв. 66 | 74733608 | ЦЭ2726 | 2024-10-28 | Альметьевский р-н | МКД
Альметьевск г, УЛ. 8 МАРТА, д. 4А, кв. 30 | 166003 | СО-Э449 1М1-1 | 2024-07-18 | Альметьевский р-н | МКД
Альметьевск г, УЛ. 8 МАРТА, д. 6, кв. 56 | 108421 | СО-Э449 1М1-1 | 2024-11-24 | Альметьевский р-н | МКД
Альметьевск г, УЛ. 8 МАРТА, д. 9, кв. 15 | 777500 | СО-505 | 2024-12-30 | Альметьевский р-н | МКД
Альметьевск г, УЛ. 8 МАРТА, д. 9, кв. 50 | 2787254 | Меркурий 201 | 2024-08-03 | Альметьевский р-н | МКД
Альметьевск г, УЛ. 8 МАРТА, д. 11, кв. 3 | 108023341 | Скат 101 | 2024-07-07 | Альметьевский р-н | МКД
Альметьевск г, УЛ. 8 МАРТА, д. 11, кв. 15 | 108025376 | Скат 101 | 2024-07-07 | Альметьевский р-н | МКД
Альметьевск г, УЛ. 8 МАРТА, д. 11, кв. 50 | 127325 | СО-Э449 1М | 2024-07-10 | Альметьевский р-н | МКД
Альметьевск г, УЛ. 8 МАРТА, д. 11, кв. 61 | 12060583 | СЭО-1.15 | 2024-09-29 | Альметьевский р-н | МКД
Альметьевск г, УЛ. 8 МАРТА, д. 12, кв. 7 | 115384 | СОЭ | 2024-01-24 | Альметьевский р-н | МКД
Альметьевск г, УЛ. 8 МАРТА, д. 13, кв. 7 | 176504 | СОЭ | 2024-08-25 | Альметьевский р-н | МКД
Альметьевск г, УЛ. 8 МАРТА, д. 13, кв. 9 | 103660 | СО-Э449 1М1-1 | 2024-12-31 | Альметьевский р-н | МКД
Альметьевск г, УЛ. 8 МАРТА, д. 13, кв. 12 | 7853208 | ЦЭ2726 | 2024-03-20 | Альметьевский р-н | МКД
Альметьевск г, УЛ. 8 МАРТА, д. 13, кв. 58 | 1341208 | ЦЭ2726 | 2024-04-02 | Альметьевский р-н | МКД
Альметьевск г, УЛ. 8 МАРТА, д. 15, кв. 40 | 712980903624467 | ЦЭ6807П | 2024-02-14 | Альметьевский р-н | МКД
Альметьевск г, УЛ. 8 МАРТА, д. 15, кв. 75 | 78621 | СОЭ-52 | 2024-04-01 | Альметьевский р-н | МКД
Альметьевск г, УЛ. 8 МАРТА, д. 15, кв. 95 | 124764 | СОЭ-52 | 2024-04-01 | Альметьевский р-н | МКД
Альметьевск г, УЛ. 8 МАРТА, д. 15, кв. 125 | 701180304478728 | СЕ 102 | 2024-12-31 | Альметьевский р-н | МКД
Альметьевск г, УЛ. 8 МАРТА, д. 15, кв. 129 | 147179 | СОЭ-52 | 2024-06-03 | Альметьевский р-н | МКД
Альметьевск г, УЛ. 8 МАРТА, д. 15, кв. 159 | 60444708 | ЦЭ2726 | 2024-03-02 | Альметьевский р-н | МКД
Альметьевск г, УЛ. 8 МАРТА, д. 15, кв. 200 | 163854 | СОЭ | 2024-08-01 | Альметьевский р-н | МКД
Альметьевск г, УЛ. 8 МАРТА, д. 15, кв. 227 | 712880603189368 | ЦЭ6807П | 2024-08-22 | Альметьевский р-н | МКД
Альметьевск г, УЛ. 8 МАРТА, д. 17, кв. 21 | 773236 | СО-505 | 2024-06-22 | Альметьевский р-н | МКД
Альметьевск г, УЛ. 8 МАРТА, д. 17, кв. 71 | 74242 | СО-505 | 2024-08-12 | Альметьевский р-н | МКД
Альметьевск г, УЛ. 8 МАРТА, д. 17, кв. 74 | 185879 | СОЭ | 2024-11-14 | Альметьевский р-н | МКД
Альметьевск г, УЛ. 8 МАРТА, д. 17, кв. 76 | 603480508536002 | СЕ 101 | 2024-01-16 | Альметьевский р-н | МКД
Альметьевск г, УЛ. 8 МАРТА, д. 17, кв. 121 | 749580501486456 | СЕ 102 | 2024-07-27 | Альметьевский р-н | МКД
Альметьевск г, УЛ. 8 МАРТА, д. 17, кв. 130 | 3145319 | Меркурий 202 | 2024-12-23 | Альметьевский р-н | МКД
Альметьевск г, УЛ. 8 МАРТА, д. 17, кв. 145 | 135909 | СОЭ | 2024-04-15 | Альметьевский р-н | МКД
Альметьевск г, УЛ. 8 МАРТА, д. 17, кв. 171 | 103080 | СО-Э449 1М1-1 | 2024-12-24 | Альметьевский р-н | МКД
Альметьевск г, УЛ. 8 МАРТА, д. 17, кв. 184 | 2425705 | Меркурий 200 | 2024-07-02 | Альметьевский р-н | МКД
Альметьевск г, УЛ. 8 МАРТА, д. 17, кв. 188 | 3195407 | Меркурий 200 | 2024-04-01 | Альметьевский р-н | МКД
Альметьевск г, УЛ. 8 МАРТА, д. 17, кв. 191 | 150722 | СОЭ | 2024-07-07 | Альметьевский р-н | МКД
Альметьевск г, УЛ. 8 МАРТА, д. 23, кв. 25 | 599741108 | ЦЭ2726 | 2024-12-31 | Альметьевский р-н | МКД
Альметьевск г, УЛ. 8 МАРТА, д. 23, кв. 29 | 106118 | СО-Э449 1М1-1 | 2024-12-03 | Альметьевский р-н | МКД
Альметьевск г, УЛ. 8 МАРТА, д. 23, кв. 32 | 828508 | СО-505 | 2024-03-01 | Альметьевский р-н | МКД
Альметьевск г, УЛ. 8 МАРТА, д. 23, кв. 33 | 3152646 | Меркурий 202 | 2024-12-31 | Альметьевский р-н | МКД
Альметьевск г, УЛ. 8 МАРТА, д. 23, кв. 51 | 135901 | СОЭ | 2024-05-14 | Альметьевский р-н | МКД
Альметьевск г, УЛ. 8 МАРТА, д. 25, кв. 16 | 191602 | СОЭ-55 | 2024-11-19 | Альметьевский р-н | МКД
Альметьевск г, УЛ. 8 МАРТА, д. 25, кв. 46 | 1942396 | Меркурий 200 | 2024-04-01 | Альметьевский р-н | МКД
Альметьевск г, УЛ. 8 МАРТА, д. 25, кв. 79 | 33573 | СО-Э449 1М1-1 | 2024-11-27 | Альметьевский р-н | МКД
Альметьевск г, УЛ. 8 МАРТА, д. 27, кв. 30 | 3589612 | Меркурий 201 | 2024-12-31 | Альметьевский р-н | МКД
Альметьевск г, УЛ. 8 МАРТА, д. 29, кв. 19 | 2154752 | Меркурий 200 | 2024-05-01 | Альметьевский р-н | МКД
Альметьевск г, УЛ. 8 МАРТА, д. 29, кв. 78 | 1019727 | СО-Э449 1М | 2024-06-23 | Альметьевский р-н | МКД
Альметьевск г, УЛ. 8 МАРТА, д. 31, кв. 19 | 351818 | СОЭ-55 | 2024-12-24 | Альметьевский р-н | МКД
Альметьевск г, УЛ. 8 МАРТА, д. 31, кв. 59 | 52941 | СО-И449 М2-5 | 2024-08-13 | Альметьевский р-н | МКД
Альметьевск г, УЛ. 8 МАРТА, д. 31, кв. 72 | 1019811 | ЦЭ6807П | 2024-11-01 | Альметьевский р-н | МКД
Альметьевск г, УЛ. 8 МАРТА, д. 31, кв. 74 | 603580708304583 | СЕ 101 | 2024-12-30 | Альметьевский р-н | МКД
Альметьевск г, УЛ. 8 МАРТА, д. 31, кв. 88 | 12064028 | СЭО-1.15 | 2024-12-30 | Альметьевский р-н | МКД
Альметьевск г, УЛ. 8 МАРТА, д. 31, кв. 104 | 168300 | СОЭ | 2024-08-12 | Альметьевский р-н | МКД
Альметьевск г, УЛ. 8 МАРТА, д. 31, кв. 107 | 12754 | СО-Э449 1М1-1 | 2024-05-27 | Альметьевский р-н | МКД
Альметьевск г, УЛ. ГЕРЦЕНА, д. 80А, кв. 9 | 187443 | СОЭ | 2024-10-09 | Альметьевский р-н | МКД
Альметьевск г, УЛ. ГЕРЦЕНА, д. 80А, кв. 36 | 123016 | СО-Э449 1М1-1 | 2024-02-01 | Альметьевский р-н | МКД
Альметьевск г, УЛ. ГЕРЦЕНА, д. 80А, кв. 72 | 52017 | СО-Э449 1М | 2024-06-21 | Альметьевский р-н | МКД
Альметьевск г, УЛ. ГЕРЦЕНА, д. 80Б, кв. 9 | 17115409 | СОЛО | 2024-12-31 | Альметьевский р-н | МКД
Альметьевск г, УЛ. ГЕРЦЕНА, д. 80Б, кв. 53 | 2417983 | Меркурий 200 | 2024-07-22 | Альметьевский р-н | МКД
Альметьевск г, УЛ. ГЕРЦЕНА, д. 82, кв. 166 | 7928108 | ЦЭ2726 | 2024-03-17 | Альметьевский р-н | МКД
Альметьевск г, УЛ. ГЕРЦЕНА, д. 88, кв. 29 | 1942694 | Меркурий 200 | 2024-03-01 | Альметьевский р-н | МКД
Альметьевск г, УЛ. ГЕРЦЕНА, д. 88, кв. 45 | 777829 | СО-505 | 2024-02-28 | Альметьевский р-н | МКД
Альметьевск г, УЛ. ГЕРЦЕНА, д. 88, кв. 66 | 12062524 | СЭО-1.15 | 2024-12-31 | Альметьевский р-н | МКД
Альметьевск г, УЛ. ГЕРЦЕНА, д. 88, кв. 77 | 198509018 | Меркурий 201 | 2024-09-16 | Альметьевский р-н | МКД
Альметьевск г, УЛ. ГЕРЦЕНА, д. 88, кв. 86 | 101253 | СО-Э449 1М1-1 | 2024-10-24 | Альметьевский р-н | МКД
Альметьевск г, УЛ. ГЕРЦЕНА, д. 88, кв. 160 | 12059291 | СЭО-1.15 | 2024-12-31 | Альметьевский р-н | МКД
Альметьевск г, УЛ. ГЕРЦЕНА, д. 90, кв. 19 | 345431 | СОЭ-55 | 2024-12-24 | Альметьевский р-н | МКД
Альметьевск г, УЛ. ГЕРЦЕНА, д. 90, кв. 89 | 59096308 | ЦЭ2726 | 2024-04-15 | Альметьевский р-н | МКД
Альметьевск г, УЛ. ГЕРЦЕНА, д. 90, кв. 92 | 2162110 | Меркурий 200 | 2024-05-06 | Альметьевский р-н | МКД
Альметьевск г, УЛ. ГЕРЦЕНА, д. 90, кв. 132 | 71280903601604 | ЦЭ6807П | 2024-01-27 | Альметьевский р-н | МКД
Альметьевск г, УЛ. ГЕРЦЕНА, д. 90, кв. 173 | 2414566 | Меркурий 200 | 2024-10-15 | Альметьевский р-н | МКД
Альметьевск г, УЛ. ГЕРЦЕНА, д. 90, кв. 212 | 712871006922058 | ЦЭ6807П | 2024-05-28 | Альметьевский р-н | МКД
Альметьевск г, УЛ. ГЕРЦЕНА, д. 94, кв. 45 | 349399 | СОЭ-55 | 2024-11-21 | Альметьевский р-н | МКД
Альметьевск г, УЛ. ГЕРЦЕНА, д. 94, кв. 57 | 361489 | СОЭ-55 | 2024-11-13 | Альметьевский р-н | МКД
Альметьевск г, УЛ. ГЕРЦЕНА, д. 94, кв. 59 | 101341 | СО-Э449 1М1-1 | 2024-10-24 | Альметьевский р-н | МКД
Альметьевск г, УЛ. ГЕРЦЕНА, д. 94, кв. 72 | 106182 | СО-Э449 1М1-1 | 2024-01-29 | Альметьевский р-н | МКД
Альметьевск г, УЛ. ГЕРЦЕНА, д. 94, кв. 97 | 1509819 | Меркурий 201 | 2024-04-21 | Альметьевский р-н | МКД
Альметьевск г, УЛ. ГЕРЦЕНА, д. 94, кв. 140 | 13371209 | ЦЭ2726 | 2024-07-23 | Альметьевский р-н | МКД
Альметьевск г, УЛ. ГЕРЦЕНА, д. 94, кв. 144 | 10434 | СО-И449 М1-2 | 2024-02-20 | Альметьевский р-н | МКД
Альметьевск г, УЛ. ГЕРЦЕНА, д. 94, кв. 203 | 147327 | СОЭ | 2024-04-08 | Альметьевский р-н | МКД
Альметьевск г, УЛ. ГЕРЦЕНА, д. 96, кв. 58 | 330416 | СОЭ-55 | 2024-12-18 | Альметьевский р-н | МКД
Альметьевск г, УЛ. ГЕРЦЕНА, д. 96, кв. 79 | 91449 | Лейне Электро-01 1МШ | 2024-08-24 | Альметьевский р-н | МКД
Альметьевск г, УЛ. ГЕРЦЕНА, д. 96, кв. 84 | 59 | СОЭ-52 | 2024-07-10 | Альметьевский р-н | МКД
Альметьевск г, УЛ. ГЕРЦЕНА, д. 96, кв. 85 | 7876609 | ЦЭ2726 | 2024-04-15 | Альметьевский р-н | МКД
Альметьевск г, УЛ. ГЕРЦЕНА, д. 96, кв. 113 | 190759 | СОЭ-55 | 2024-08-10 | Альметьевский р-н | МКД
Альметьевск г, УЛ. ГЕРЦЕНА, д. 96, кв. 118 | 776954 | СО-505 | 2024-01-30 | Альметьевский р-н | МКД
Альметьевск г, УЛ. ГЕРЦЕНА, д. 96, кв. 124 | 250259708 | Меркурий 203.2Т | 2024-03-11 | Альметьевский р-н | МКД
Альметьевск г, УЛ. ГЕРЦЕНА, д. 100, кв. 9 | 1005149 | СЭО-1.15 | 2024-09-22 | Альметьевский р-н | МКД
Альметьевск г, УЛ. ГЕРЦЕНА, д. 100, кв. 22 | 133335 | СОЭ-55 | 2024-02-19 | Альметьевский р-н | МКД
Альметьевск г, УЛ. ГЕРЦЕНА, д. 100, кв. 38 | 195178 | СОЭ | 2024-03-06 | Альметьевский р-н | МКД
Альметьевск г, УЛ. ГЕРЦЕНА, д. 102, кв. 18 | 1171208 | ЦЭ2726 | 2024-06-07 | Альметьевский р-н | МКД
Альметьевск г, УЛ. ГЕРЦЕНА, д. 102, кв. 28 | 858323 | СО-505 | 2024-05-28 | Альметьевский р-н | МКД
Альметьевск г, УЛ. ЛЕРМОНТОВА, д. 43, кв. 4 | 2299001 | Меркурий 200 | 2024-12-11 | Альметьевский р-н | МКД
Альметьевск г, УЛ. ЛЕРМОНТОВА, д. 45, кв. 6 | 1304104 | Меркурий 201 | 2024-01-14 | Альметьевский р-н | МКД
Альметьевск г, УЛ. ЛЕРМОНТОВА, д. 45, кв. 14 | 1504884 | Меркурий 201 | 2024-05-12 | Альметьевский р-н | МКД
Альметьевск г, УЛ. ЛЕРМОНТОВА, д. 47, кв. 19 | 2411942 | Меркурий 200 | 2024-07-16 | Альметьевский р-н | МКД
Альметьевск г, УЛ. ЛЕРМОНТОВА, д. 49, кв. 5 | 105092 | СО-Э449 1М1-1 | 2024-12-27 | Альметьевский р-н | МКД
Альметьевск г, УЛ. ЛЕРМОНТОВА, д. 49, кв. 20 | 361561 | СОЭ-55 | 2024-05-14 | Альметьевский р-н | МКД
Альметьевск г, УЛ. ЛЕРМОНТОВА, д. 49, кв. 25 | 701180306188831 | СЕ 102 | 2024-06-30 | Альметьевский р-н | МКД
Альметьевск г, УЛ. ЛЕРМОНТОВА, д. 49, кв. 31 | 58367808 | СОЛО | 2024-08-11 | Альметьевский р-н | МКД
Альметьевск г, УЛ. ЛЕРМОНТОВА, д. 49, кв. 42 | 1511625 | Меркурий 201 | 2024-06-01 | Альметьевский р-н | МКД
Альметьевск г, УЛ. ЛЕРМОНТОВА, д. 51, кв. 13 | 7495804078 | СЕ 102 | 2024-12-01 | Альметьевский р-н | МКД
Альметьевск г, УЛ. ЛЕРМОНТОВА, д. 53, кв. 1 | 196350 | СОЭ | 2024-09-01 | Альметьевский р-н | МКД
Альметьевск г, УЛ. ЛЕРМОНТОВА, д. 53, кв. 13 | 697199 | Меркурий 200 | 2024-09-01 | Альметьевский р-н | МКД
Альметьевск г, УЛ. МУСЫ ДЖАЛИЛЯ, д. 4, кв. 2 | 2302098 | Меркурий 201 | 2024-08-18 | Альметьевский р-н | МКД
Альметьевск г, УЛ. МУСЫ ДЖАЛИЛЯ, д. 4, кв. 11 | 99269 | СО-И449 М2-5 | 2024-03-13 | Альметьевский р-н | МКД
Альметьевск г, УЛ. МУСЫ ДЖАЛИЛЯ, д. 4, кв. 15 | 749580902933 | СЕ 102 | 2024-11-20 | Альметьевский р-н | МКД
Альметьевск г, УЛ. ПРОМЫШЛЕННАЯ, д. 6, кв. 1 | 3141410 | Меркурий 202 | 2024-12-27 | Альметьевский р-н | МКД
Альметьевск г, УЛ. ПРОМЫШЛЕННАЯ, д. 6, кв. 3 | 3278481 | Меркурий 200 | 2024-07-15 | Альметьевский р-н | МКД
Альметьевск г, УЛ. ПРОМЫШЛЕННАЯ, д. 6, кв. 14 | 3037631 | Iskra | 2024-12-27 | Альметьевский р-н | МКД
Альметьевск г, УЛ. ПРОМЫШЛЕННАЯ, д. 6, кв. 16 | 181305 | СОЭ-55 | 2024-10-05 | Альметьевский р-н | МКД
Альметьевск г, УЛ. ПУГАЧЕВА, д. 22, кв. 34 | 1225308 | ЦЭ2726 | 2024-03-24 | Альметьевский р-н | МКД
Альметьевск г, УЛ. ПУГАЧЕВА, д. 22, кв. 36 | 95142 | СО-Э449 1М | 2024-10-30 | Альметьевский р-н | МКД
Альметьевск г, УЛ. ПУГАЧЕВА, д. 22, кв. 74 | 603580809286535 | СЕ 101 | 2024-08-11 | Альметьевский р-н | МКД
Альметьевск г, УЛ. РИЗЫ ФАХРЕТДИНА, д. 27, кв. 23 | 149112 | СОЭ | 2024-12-30 | Альметьевский р-н | МКД
Альметьевск г, УЛ. РИЗЫ ФАХРЕТДИНА, д. 27, кв. 34 | 330425 | СОЭ-55 | 2024-12-23 | Альметьевский р-н | МКД
Альметьевск г, УЛ. РИЗЫ ФАХРЕТДИНА, д. 34, кв. 5 | 712980903624116 | ЦЭ6807П | 2024-01-27 | Альметьевский р-н | МКД
Альметьевск г, УЛ. РИЗЫ ФАХРЕТДИНА, д. 34, кв. 31 | 603480204039586 | СЕ 101 | 2024-07-07 | Альметьевский р-н | МКД
Альметьевск г, УЛ. РИЗЫ ФАХРЕТДИНА, д. 34, кв. 65 | 121737 | СОЭ | 2024-03-12 | Альметьевский р-н | МКД
Альметьевск г, УЛ. РИЗЫ ФАХРЕТДИНА, д. 36, кв. 30 | 105971 | СО-Э449 1М1-1 | 2024-02-09 | Альметьевский р-н | МКД
Альметьевск г, УЛ. РИЗЫ ФАХРЕТДИНА, д. 36, кв. 42 | 105504 | СО-Э449 1М1-1 | 2024-12-12 | Альметьевский р-н | МКД
Альметьевск г, УЛ. РИЗЫ ФАХРЕТДИНА, д. 36, кв. 66 | 13209 | СО-505 | 2024-07-07 | Альметьевский р-н | МКД
Альметьевск г, УЛ. СОВЕТСКАЯ, д. 125, кв. 5 | 101368 | СО-Э449 1М1-1 | 2024-10-29 | Альметьевский р-н | МКД
Альметьевск г, УЛ. СОВЕТСКАЯ, д. 125, кв. 124 | 172401 | СОЭ | 2024-08-27 | Альметьевский р-н | МКД
Альметьевск г, УЛ. СУЛЕЙМАНОВОЙ, д. 3, кв. 32 | 113064 | СОЭ-55 | 2024-12-11 | Альметьевский р-н | МКД
Альметьевск г, УЛ. СУЛЕЙМАНОВОЙ, д. 3, кв. 64 | 1551442 | Меркурий 200 | 2024-12-18 | Альметьевский р-н | МКД
Альметьевск г, УЛ. СУЛЕЙМАНОВОЙ, д. 3, кв. 73 | 2806384 | Меркурий 200 | 2024-10-13 | Альметьевский р-н | МКД
Альметьевск г, УЛ. СУЛЕЙМАНОВОЙ, д. 3, кв. 91 | 104093 | СО-Э449 1М1-1 | 2024-01-14 | Альметьевский р-н | МКД
Альметьевск г, УЛ. СУЛЕЙМАНОВОЙ, д. 3, кв. 110 | 2910492 | Меркурий 200 | 2024-10-13 | Альметьевский р-н | МКД
Альметьевск г, УЛ. СУЛЕЙМАНОВОЙ, д. 3, кв. 118 | 140630 | СОЭ | 2024-05-01 | Альметьевский р-н | МКД
Альметьевск г, УЛ. СУЛЕЙМАНОВОЙ, д. 13, кв. 38 | 767667 | СО-505 | 2024-01-26 | Альметьевский р-н | МКД
Альметьевск г, УЛ. СУЛЕЙМАНОВОЙ, д. 13, кв. 43 | 58492708 | Соло | 2024-07-08 | Альметьевский р-н | МКД
Альметьевск г, УЛ. СУЛЕЙМАНОВОЙ, д. 13, кв. 51 | 12463 | СО-Э449 | 2024-03-14 | Альметьевский р-н | МКД
Альметьевск г, УЛ. СУЛЕЙМАНОВОЙ, д. 13, кв. 54 | 62023308 | ЦЭ2726 | 2024-07-06 | Альметьевский р-н | МКД
Альметьевск г, УЛ. СУЛЕЙМАНОВОЙ, д. 23, кв. 92 | 90413 | СО-Э449 1М1-1 | 2024-02-13 | Альметьевский р-н | МКД
Альметьевск г, УЛ. СУЛЕЙМАНОВОЙ, д. 23, кв. 105 | 120872 | СОЭ | 2024-07-19 | Альметьевский р-н | МКД
Альметьевск г, УЛ. ТЕЛЬМАНА, д. 41, кв. 1 | 140355 | СОЭ | 2024-05-04 | Альметьевский р-н | МКД
Альметьевск г, УЛ. ТЕЛЬМАНА, д. 41, кв. 17 | 858367 | СО-505 | 2024-05-28 | Альметьевский р-н | МКД
Альметьевск г, УЛ. ТЕЛЬМАНА, д. 41, кв. 53 | 2410839 | Меркурий 200 | 2024-07-09 | Альметьевский р-н | МКД
Альметьевск г, УЛ. ТЕЛЬМАНА, д. 43, кв. 10 | 12062620 | СЭО-1.15 | 2024-12-31 | Альметьевский р-н | МКД
Альметьевск г, УЛ. ТЕЛЬМАНА, д. 43, кв. 25 | 603780800404185 | СЕ 101 | 2024-12-31 | Альметьевский р-н | МКД
Альметьевск г, УЛ. ТЕЛЬМАНА, д. 43, кв. 27 | 135260 | СОЭ | 2024-03-01 | Альметьевский р-н | МКД
Альметьевск г, УЛ. ТЕЛЬМАНА, д. 45, кв. 2 | 12057515 | СЭО-1.15 | 2024-07-23 | Альметьевский р-н | МКД
Альметьевск г, УЛ. ТЕЛЬМАНА, д. 45, кв. 77 | 71287100692 | ЦЭ6807П | 2024-02-28 | Альметьевский р-н | МКД
Альметьевск г, УЛ. ТЕЛЬМАНА, д. 45, кв. 87 | 60378080039435 | СЕ 101 | 2024-08-28 | Альметьевский р-н | МКД
Альметьевск г, УЛ. ТЕЛЬМАНА, д. 49, кв. 54 | 104090 | СО-Э449 1М1-1 | 2024-12-19 | Альметьевский р-н | МКД
Альметьевск г, УЛ. ТЕЛЬМАНА, д. 49, кв. 57 | 12757 | СО-Э449 1М1-1 | 2024-04-17 | Альметьевский р-н | МКД
Альметьевск г, УЛ. ТЕЛЬМАНА, д. 49, кв. 63 | 557272 | СОЭ-55 | 2024-08-26 | Альметьевский р-н | МКД
Альметьевск г, УЛ. ТЕЛЬМАНА, д. 49, кв. 89 | 712980903560062 | ЦЭ6807П | 2024-12-31 | Альметьевский р-н | МКД
Альметьевск г, УЛ. ТЕЛЬМАНА, д. 51, кв. 23 | 120887 | СОЭ | 2024-03-20 | Альметьевский р-н | МКД
Альметьевск г, УЛ. ТЕЛЬМАНА, д. 51, кв. 63 | 12062686 | СЭО-1.15 | 2024-07-23 | Альметьевский р-н | МКД
Альметьевск г, УЛ. ТЕЛЬМАНА, д. 51, кв. 68 | 87382 | СО-505 | 2024-07-16 | Альметьевский р-н | МКД
Альметьевск г, УЛ. ТИМИРЯЗЕВА, д. 2А, кв. 12 | 712871007953365 | ЦЭ6807П | 2024-06-02 | Альметьевский р-н | МКД
Альметьевск г, УЛ. ШЕВЧЕНКО, д. 46, кв. 22 | 2299105 | Меркурий 200 | 2024-04-01 | Альметьевский р-н | МКД
Альметьевск г, УЛ. ШЕВЧЕНКО, д. 46А, кв. 61 | 81007657 | СЕ 102 | 2024-03-19 | Альметьевский р-н | МКД
Альметьевск г, УЛ. ШЕВЧЕНКО, д. 46А, кв. 62 | 186795 | СОЭ | 2024-10-24 | Альметьевский р-н | МКД
Альметьевск г, УЛ. ШЕВЧЕНКО, д. 50, кв. 10 | 191598 | СОЭ-55 | 2024-07-14 | Альметьевский р-н | МКД
Альметьевск г, УЛ. ШЕВЧЕНКО, д. 50, кв. 12 | 712870105331426 | ЦЭ6807П | 2024-03-01 | Альметьевский р-н | МКД
Альметьевск г, УЛ. ШЕВЧЕНКО, д. 54, кв. 33 | 104504 | СО-Э449 1М1-1 | 2024-12-22 | Альметьевский р-н | МКД
Альметьевск г, УЛ. ШЕВЧЕНКО, д. 54, кв. 35 | 2269845 | Меркурий 200 | 2024-04-01 | Альметьевский р-н | МКД
Альметьевск г, УЛ. ШЕВЧЕНКО, д. 56, кв. 2 | 24723 | СО-И449 М1-2 | 2024-08-01 | Альметьевский р-н | МКД
Альметьевск г, УЛ. ШЕВЧЕНКО, д. 56, кв. 36 | 82524 | СОЭ | 2024-12-03 | Альметьевский р-н | МКД
Альметьевск г, УЛ. ШЕВЧЕНКО, д. 56, кв. 43 | 784272 | СО-505 | 2024-01-16 | Альметьевский р-н | МКД
Альметьевск г, УЛ. ШЕВЧЕНКО, д. 58, кв. 3 | 3587 | СЭО-1 | 2024-01-31 | Альметьевский р-н | МКД
Альметьевск г, УЛ. ШЕВЧЕНКО, д. 58, кв. 14 | 749580508912043 | СЕ 102 | 2024-08-19 | Альметьевский р-н | МКД
Альметьевск г, УЛ. ШЕВЧЕНКО, д. 58, кв. 25 | 1109110537 | ЦЭ6807П | 2024-01-31 | Альметьевский р-н | МКД
Альметьевск г, ПР-КТ. СТРОИТЕЛЕЙ, д. 8, кв. 8 | 7654308 | ЦЭ2726 | 2024-09-25 | Альметьевский р-н | МКД
Альметьевск г, ПР-КТ. СТРОИТЕЛЕЙ, д. 8, кв. 82 | 58491308 | Соло | 2024-07-24 | Альметьевский р-н | МКД
Альметьевск г, ПР-КТ. СТРОИТЕЛЕЙ, д. 9, кв. 1 | 712871108031504 | Меркурий 200 | 2024-03-05 | Альметьевский р-н | МКД
Альметьевск г, ПР-КТ. СТРОИТЕЛЕЙ, д. 9, кв. 2 | 712871107963806 | Меркурий 200 | 2024-03-05 | Альметьевский р-н | МКД
Альметьевск г, ПР-КТ. СТРОИТЕЛЕЙ, д. 9, кв. 3 | 712871007950074 | Меркурий 200 | 2024-03-05 | Альметьевский р-н | МКД
Альметьевск г, ПР-КТ. СТРОИТЕЛЕЙ, д. 9, кв. 4 | 712871107963301 | Меркурий 200 | 2024-03-05 | Альметьевский р-н | МКД
Альметьевск г, ПР-КТ. СТРОИТЕЛЕЙ, д. 9, кв. 5 | 712871108614301 | Меркурий 200 | 2024-03-05 | Альметьевский р-н | МКД
Альметьевск г, ПР-КТ. СТРОИТЕЛЕЙ, д. 9, кв. 8 | 712871107962564 | Меркурий 201 | 2024-03-05 | Альметьевский р-н | МКД
Альметьевск г, ПР-КТ. СТРОИТЕЛЕЙ, д. 9, кв. 9 | 712871108632428 | Меркурий 201 | 2024-03-05 | Альметьевский р-н | МКД
Альметьевск г, ПР-КТ. СТРОИТЕЛЕЙ, д. 9, кв. 10 | 712871108632770 | Меркурий 201 | 2024-05-03 | Альметьевский р-н | МКД
Альметьевск г, ПР-КТ. СТРОИТЕЛЕЙ, д. 9, кв. 12 | 7122871108233106 | Меркурий 201 | 2024-03-05 | Альметьевский р-н | МКД
Альметьевск г, ПР-КТ. СТРОИТЕЛЕЙ, д. 9, кв. 13 | 712871108608300 | Меркурий 201 | 2024-03-05 | Альметьевский р-н | МКД
Альметьевск г, ПР-КТ. СТРОИТЕЛЕЙ, д. 9, кв. 14 | 0712871108631896. | Меркурий 201 | 2024-03-05 | Альметьевский р-н | МКД
Альметьевск г, ПР-КТ. СТРОИТЕЛЕЙ, д. 9, кв. 15 | 712871108629411 | Меркурий 201 | 2024-03-05 | Альметьевский р-н | МКД
Альметьевск г, ПР-КТ. СТРОИТЕЛЕЙ, д. 9, кв. 17 | 712871108030446 | Меркурий 201 | 2024-03-05 | Альметьевский р-н | МКД
Альметьевск г, ПР-КТ. СТРОИТЕЛЕЙ, д. 9, кв. 18 | 712871108018222 | Меркурий 201 | 2024-03-05 | Альметьевский р-н | МКД
Альметьевск г, ПР-КТ. СТРОИТЕЛЕЙ, д. 9, кв. 19 | 712871107965428 | Меркурий 201 | 2024-03-05 | Альметьевский р-н | МКД
Альметьевск г, ПР-КТ. СТРОИТЕЛЕЙ, д. 9, кв. 20 | 712871108026951 | Меркурий 201 | 2024-03-05 | Альметьевский р-н | МКД
Альметьевск г, ПР-КТ. СТРОИТЕЛЕЙ, д. 9, кв. 21 | 712871108030644 | Меркурий 201 | 2024-03-05 | Альметьевский р-н | МКД
Альметьевск г, ПР-КТ. СТРОИТЕЛЕЙ, д. 9, кв. 22 | 7128711079682 | ЦЭ6807П | 2024-03-05 | Альметьевский р-н | МКД
Альметьевск г, ПР-КТ. СТРОИТЕЛЕЙ, д. 9, кв. 23 | 0712871108018253. | ЦЭ6807П | 2024-03-05 | Альметьевский р-н | МКД
Альметьевск г, ПР-КТ. СТРОИТЕЛЕЙ, д. 9, кв. 24 | 7128711085 | ЦЭ6807П | 2024-03-05 | Альметьевский р-н | МКД
Альметьевск г, ПР-КТ. СТРОИТЕЛЕЙ, д. 9, кв. 25 | 712871108607291 | Меркурий 201 | 2024-03-05 | Альметьевский р-н | МКД
Альметьевск г, ПР-КТ. СТРОИТЕЛЕЙ, д. 9, кв. 26 | 712871108605705 | Меркурий 201 | 2024-03-05 | Альметьевский р-н | МКД
Альметьевск г, ПР-КТ. СТРОИТЕЛЕЙ, д. 9, кв. 27 | 71281107960959 | ЦЭ6807П | 2024-03-05 | Альметьевский р-н | МКД
Альметьевск г, ПР-КТ. СТРОИТЕЛЕЙ, д. 9, кв. 28 | 712871108019229 | Меркурий 201 | 2024-03-05 | Альметьевский р-н | МКД
Альметьевск г, ПР-КТ. СТРОИТЕЛЕЙ, д. 9, кв. 29 | 712871108029815 | Меркурий 201 | 2024-03-05 | Альметьевский р-н | МКД
Альметьевск г, ПР-КТ. СТРОИТЕЛЕЙ, д. 9, кв. 30 | 712871107960355 | Меркурий 201 | 2024-03-05 | Альметьевский р-н | МКД
Альметьевск г, ПР-КТ. СТРОИТЕЛЕЙ, д. 9, кв. 31 | 712871107962045 | Меркурий 201 | 2024-03-05 | Альметьевский р-н | МКД
Альметьевск г, ПР-КТ. СТРОИТЕЛЕЙ, д. 9, кв. 32 | 712871108024971 | Меркурий 201 | 2024-03-05 | Альметьевский р-н | МКД
Альметьевск г, ПР-КТ. СТРОИТЕЛЕЙ, д. 9, кв. 33 | 712871108026722 | Меркурий 201 | 2024-03-05 | Альметьевский р-н | МКД
Альметьевск г, ПР-КТ. СТРОИТЕЛЕЙ, д. 9, кв. 35 | 712871108017607 | Меркурий 201 | 2024-03-05 | Альметьевский р-н | МКД
Альметьевск г, ПР-КТ. СТРОИТЕЛЕЙ, д. 9, кв. 36 | 712871108031481 | Меркурий 201 | 2024-03-05 | Альметьевский р-н | МКД
Альметьевск г, ПР-КТ. СТРОИТЕЛЕЙ, д. 9, кв. 38 | 712871108612109 | Меркурий 201 | 2024-03-05 | Альметьевский р-н | МКД
Альметьевск г, ПР-КТ. СТРОИТЕЛЕЙ, д. 9, кв. 39 | 712871108612840 | МЕРКУРИЙ 201 | 2024-03-05 | Альметьевский р-н | МКД
Альметьевск г, ПР-КТ. СТРОИТЕЛЕЙ, д. 9, кв. 40 | 712871107963202 | Меркурий 201 | 2024-03-05 | Альметьевский р-н | МКД
Альметьевск г, ПР-КТ. СТРОИТЕЛЕЙ, д. 9, кв. 41 | 75649 | Меркурий 201 | 2024-03-05 | Альметьевский р-н | МКД
Альметьевск г, ПР-КТ. СТРОИТЕЛЕЙ, д. 9, кв. 44 | 712871108614578 | Меркурий 201 | 2024-03-05 | Альметьевский р-н | МКД
Альметьевск г, ПР-КТ. СТРОИТЕЛЕЙ, д. 9, кв. 45 | 712871108634088 | Меркурий 201 | 2024-03-05 | Альметьевский р-н | МКД
Альметьевск г, ПР-КТ. СТРОИТЕЛЕЙ, д. 9, кв. 46 | 712871108633333 | Меркурий 201 | 2024-03-05 | Альметьевский р-н | МКД
Альметьевск г, ПР-КТ. СТРОИТЕЛЕЙ, д. 9, кв. 49 | 712871108031918 | Меркурий 201 | 2024-03-05 | Альметьевский р-н | МКД
Альметьевск г, ПР-КТ. СТРОИТЕЛЕЙ, д. 9, кв. 50 | 712871108016181 | Меркурий 201 | 2024-03-05 | Альметьевский р-н | МКД
Альметьевск г, ПР-КТ. СТРОИТЕЛЕЙ, д. 9, кв. 51 | 0712871108029136. | Меркурий 201 | 2024-03-05 | Альметьевский р-н | МКД
Альметьевск г, ПР-КТ. СТРОИТЕЛЕЙ, д. 9, кв. 52 | 75660 | Меркурий 201 | 2024-03-05 | Альметьевский р-н | МКД
Альметьевск г, ПР-КТ. СТРОИТЕЛЕЙ, д. 9, кв. 53 | 712871107683463 | Меркурий 201 | 2024-03-05 | Альметьевский р-н | МКД
Альметьевск г, ПР-КТ. СТРОИТЕЛЕЙ, д. 9, кв. 54 | 712871108024902 | Меркурий 201 | 2024-03-05 | Альметьевский р-н | МКД
Альметьевск г, ПР-КТ. СТРОИТЕЛЕЙ, д. 9, кв. 55 | 712871108016037 | Меркурий 201 | 2024-03-05 | Альметьевский р-н | МКД
Альметьевск г, ПР-КТ. СТРОИТЕЛЕЙ, д. 9, кв. 56 | 712871108026203 | Меркурий 201 | 2024-03-05 | Альметьевский р-н | МКД
Альметьевск г, ПР-КТ. СТРОИТЕЛЕЙ, д. 9, кв. 58 | 712871108026111 | Меркурий 201 | 2024-03-05 | Альметьевский р-н | МКД
Альметьевск г, ПР-КТ. СТРОИТЕЛЕЙ, д. 9, кв. 59 | 712871107963943 | Меркурий 201 | 2024-03-05 | Альметьевский р-н | МКД
Альметьевск г, ПР-КТ. СТРОИТЕЛЕЙ, д. 9, кв. 60 | 712871107965404 | Меркурий 201 | 2024-03-05 | Альметьевский р-н | МКД
Альметьевск г, ПР-КТ. СТРОИТЕЛЕЙ, д. 9, кв. 61 | 712871107967316 | МЕРКУРИЙ 201 | 2024-03-05 | Альметьевский р-н | МКД
Альметьевск г, ПР-КТ. СТРОИТЕЛЕЙ, д. 9, кв. 62 | 712871108024001 | Меркурий 201 | 2024-03-05 | Альметьевский р-н | МКД
Альметьевск г, ПР-КТ. СТРОИТЕЛЕЙ, д. 9, кв. 63 | 712871108017034 | Меркурий 201 | 2024-03-05 | Альметьевский р-н | МКД
Альметьевск г, ПР-КТ. СТРОИТЕЛЕЙ, д. 9, кв. 64 | 712871108017256 | Меркурий 201 | 2024-03-05 | Альметьевский р-н | МКД
Альметьевск г, ПР-КТ. СТРОИТЕЛЕЙ, д. 11, кв. 50 | 193051 | СОЭ | 2024-07-03 | Альметьевский р-н | МКД
Альметьевск г, ПР-КТ. СТРОИТЕЛЕЙ, д. 11А, кв. 8 | 12060107 | СЭО-1.15 | 2024-08-12 | Альметьевский р-н | МКД
Альметьевск г, ПР-КТ. СТРОИТЕЛЕЙ, д. 11А, кв. 14 | 183633 | СОЭ | 2024-12-19 | Альметьевский р-н | МКД
Альметьевск г, ПР-КТ. СТРОИТЕЛЕЙ, д. 11А, кв. 16 | 183627 | СОЭ | 2024-12-19 | Альметьевский р-н | МКД
Альметьевск г, ПР-КТ. СТРОИТЕЛЕЙ, д. 12, кв. 59 | 12015402 | СЭО-1.15 | 2024-07-01 | Альметьевский р-н | МКД
Альметьевск г, ПР-КТ. СТРОИТЕЛЕЙ, д. 13, кв. 28 | 103337 | СО-Э449 1М1-1 | 2024-01-19 | Альметьевский р-н | МКД
Альметьевск г, ПР-КТ. СТРОИТЕЛЕЙ, д. 13, кв. 50 | 150666 | СОЭ | 2024-06-16 | Альметьевский р-н | МКД
Альметьевск г, ПР-КТ. СТРОИТЕЛЕЙ, д. 13, кв. 87 | 104097 | СО-Э449 1М1-1 | 2024-01-17 | Альметьевский р-н | МКД
Альметьевск г, ПР-КТ. СТРОИТЕЛЕЙ, д. 17, кв. 14 | 7664508 | ЦЭ2726 | 2024-08-05 | Альметьевский р-н | МКД
Альметьевск г, ПР-КТ. СТРОИТЕЛЕЙ, д. 18, кв. 61 | 360707 | СОЭ-55 | 2024-10-28 | Альметьевский р-н | МКД
Альметьевск г, ПР-КТ. СТРОИТЕЛЕЙ, д. 19, кв. 21 | 186883 | СОЭ | 2024-10-08 | Альметьевский р-н | МКД
Альметьевск г, ПР-КТ. СТРОИТЕЛЕЙ, д. 19, кв. 65 | 346914 | СОЭ-55 | 2024-11-14 | Альметьевский р-н | МКД
Альметьевск г, ПР-КТ. СТРОИТЕЛЕЙ, д. 19, кв. 79 | 66133708 | СОЛО | 2024-08-16 | Альметьевский р-н | МКД
Альметьевск г, ПР-КТ. СТРОИТЕЛЕЙ, д. 19, кв. 84 | 12055685 | СЭО-1.15 | 2024-07-01 | Альметьевский р-н | МКД
Альметьевск г, ПР-КТ. СТРОИТЕЛЕЙ, д. 20, кв. 46 | 88951 | СОЭ | 2024-04-01 | Альметьевский р-н | МКД
Альметьевск г, ПР-КТ. СТРОИТЕЛЕЙ, д. 20, кв. 51 | 360333 | СОЭ-55 | 2024-12-30 | Альметьевский р-н | МКД
Альметьевск г, ПР-КТ. СТРОИТЕЛЕЙ, д. 20, кв. 131 | 60459208 | ЦЭ2726 | 2024-12-30 | Альметьевский р-н | МКД
Альметьевск г, ПР-КТ. СТРОИТЕЛЕЙ, д. 20, кв. 161 | 120650 | СОЭ | 2024-02-28 | Альметьевский р-н | МКД
Альметьевск г, ПР-КТ. СТРОИТЕЛЕЙ, д. 20А, кв. 15 | 9003843 | СЭО-1.15 | 2024-12-30 | Альметьевский р-н | МКД
Альметьевск г, ПР-КТ. СТРОИТЕЛЕЙ, д. 20А, кв. 22 | 7896008 | ЦЭ2726 | 2024-06-05 | Альметьевский р-н | МКД
Альметьевск г, ПР-КТ. СТРОИТЕЛЕЙ, д. 20А, кв. 64 | 353352 | СОЭ-55 | 2024-12-27 | Альметьевский р-н | МКД
Альметьевск г, ПР-КТ. СТРОИТЕЛЕЙ, д. 20А, кв. 79 | 147628 | СОЭ-52 | 2024-06-10 | Альметьевский р-н | МКД
Альметьевск г, ПР-КТ. СТРОИТЕЛЕЙ, д. 20А, кв. 120 | 168693 | СОЭ | 2024-07-17 | Альметьевский р-н | МКД
Альметьевск г, ПР-КТ. СТРОИТЕЛЕЙ, д. 20А, кв. 134 | 194027 | СОЭ | 2024-06-19 | Альметьевский р-н | МКД
Альметьевск г, ПР-КТ. СТРОИТЕЛЕЙ, д. 20А, кв. 139 | 105768 | СО-Э449 1М1-1 | 2024-12-02 | Альметьевский р-н | МКД
Альметьевск г, ПР-КТ. СТРОИТЕЛЕЙ, д. 20А, кв. 143 | 16301 | СО-И449 М2-5 | 2024-12-02 | Альметьевский р-н | МКД
Альметьевск г, ПР-КТ. СТРОИТЕЛЕЙ, д. 20А, кв. 172 | 140284 | СОЭ | 2024-10-26 | Альметьевский р-н | МКД
Альметьевск г, ПР-КТ. СТРОИТЕЛЕЙ, д. 20Б, кв. 17 | 103636 | СО-Э449 1М1-1 | 2024-12-22 | Альметьевский р-н | МКД
Альметьевск г, ПР-КТ. СТРОИТЕЛЕЙ, д. 20Б, кв. 59 | 12054503 | СЭО-1.15 | 2024-08-13 | Альметьевский р-н | МКД
Альметьевск г, ПР-КТ. СТРОИТЕЛЕЙ, д. 20Б, кв. 74 | 103973 | СО-Э449 1М1-1 | 2024-11-17 | Альметьевский р-н | МКД
Альметьевск г, ПР-КТ. СТРОИТЕЛЕЙ, д. 20Б, кв. 80 | 53076 | СО-И449 М2-5 | 2024-07-10 | Альметьевский р-н | МКД
Альметьевск г, ПР-КТ. СТРОИТЕЛЕЙ, д. 20Б, кв. 87 | 1512310 | Iskra | 2024-07-07 | Альметьевский р-н | МКД
Альметьевск г, ПР-КТ. СТРОИТЕЛЕЙ, д. 21, кв. 14 | 463980 | СОЭ-55 | 2024-06-22 | Альметьевский р-н | МКД
Альметьевск г, ПР-КТ. СТРОИТЕЛЕЙ, д. 21, кв. 15 | 186792 | СОЭ | 2024-11-07 | Альметьевский р-н | МКД
Альметьевск г, ПР-КТ. СТРОИТЕЛЕЙ, д. 21, кв. 30 | 187444 | СОЭ | 2024-11-07 | Альметьевский р-н | МКД
Альметьевск г, ПР-КТ. СТРОИТЕЛЕЙ, д. 21, кв. 119 | 12062413 | СЭО-1.15 | 2024-07-01 | Альметьевский р-н | МКД
Альметьевск г, ПР-КТ. СТРОИТЕЛЕЙ, д. 22, кв. 6 | 12057224 | СЭО-1.15 | 2024-12-30 | Альметьевский р-н | МКД
Альметьевск г, ПР-КТ. СТРОИТЕЛЕЙ, д. 22, кв. 96 | 1005861 | СЭО-1.15 | 2024-12-30 | Альметьевский р-н | МКД
Альметьевск г, ПР-КТ. СТРОИТЕЛЕЙ, д. 22, кв. 114 | 7698808 | ЦЭ2726 | 2024-04-01 | Альметьевский р-н | МКД
Альметьевск г, ПР-КТ. СТРОИТЕЛЕЙ, д. 22, кв. 116 | 7949009 | ЦЭ2726 | 2024-04-01 | Альметьевский р-н | МКД
Альметьевск г, ПР-КТ. СТРОИТЕЛЕЙ, д. 22, кв. 142 | 12051255 | СЭО-1.15 | 2024-12-30 | Альметьевский р-н | МКД
Альметьевск г, ПР-КТ. СТРОИТЕЛЕЙ, д. 27, кв. 39 | 195667 | СОЭ-55 | 2024-09-05 | Альметьевский р-н | МКД
Альметьевск г, ПР-КТ. СТРОИТЕЛЕЙ, д. 28, кв. 33 | 106029 | СО-Э449 1М1-1 | 2024-12-11 | Альметьевский р-н | МКД
Альметьевск г, ПР-КТ. СТРОИТЕЛЕЙ, д. 28, кв. 36 | 1012920 | ЦЭ6807П | 2024-03-21 | Альметьевский р-н | МКД
Альметьевск г, ПР-КТ. СТРОИТЕЛЕЙ, д. 29, кв. 10 | 72462 | СО-Э449 1М1-1 | 2024-09-18 | Альметьевский р-н | МКД
Альметьевск г, ПР-КТ. СТРОИТЕЛЕЙ, д. 29, кв. 11 | 140207 | СОЭ | 2024-04-08 | Альметьевский р-н | МКД
Альметьевск г, ПР-КТ. СТРОИТЕЛЕЙ, д. 29, кв. 35 | 792979 | Iskra | 2024-07-04 | Альметьевский р-н | МКД
Альметьевск г, ПР-КТ. СТРОИТЕЛЕЙ, д. 29, кв. 37 | 192443 | СОЭ | 2024-09-01 | Альметьевский р-н | МКД
Альметьевск г, ПР-КТ. СТРОИТЕЛЕЙ, д. 29, кв. 56 | 103460 | СО-Э449 1М1-1 | 2024-01-01 | Альметьевский р-н | МКД
Альметьевск г, ПР-КТ. СТРОИТЕЛЕЙ, д. 29, кв. 73 | 7704908 | ЦЭ2726 | 2024-04-01 | Альметьевский р-н | МКД
Альметьевск г, ПР-КТ. СТРОИТЕЛЕЙ, д. 29, кв. 90 | 2412823 | Меркурий 200 | 2024-08-25 | Альметьевский р-н | МКД
Альметьевск г, ПР-КТ. СТРОИТЕЛЕЙ, д. 33, кв. 9 | 12015488 | СЭО-1.15 | 2024-07-21 | Альметьевский р-н | МКД
Альметьевск г, ПР-КТ. СТРОИТЕЛЕЙ, д. 33, кв. 31 | 773608 | СО-505 | 2024-01-28 | Альметьевский р-н | МКД
Альметьевск г, ПР-КТ. СТРОИТЕЛЕЙ, д. 33, кв. 39 | 12961 | СО-Э449 1М1-1 | 2024-03-25 | Альметьевский р-н | МКД
Альметьевск г, ПР-КТ. СТРОИТЕЛЕЙ, д. 33, кв. 45 | 105781 | СО-Э449 1М1-1 | 2024-02-02 | Альметьевский р-н | МКД
Альметьевск г, ПР-КТ. СТРОИТЕЛЕЙ, д. 35, кв. 144 | 522080 | Меркурий 201.2 | 2024-06-01 | Альметьевский р-н | МКД
Альметьевск г, ПР-КТ. СТРОИТЕЛЕЙ, д. 35, кв. 187 | 363413 | СОЭ-55 | 2024-11-20 | Альметьевский р-н | МКД
Альметьевск г, ПР-КТ. СТРОИТЕЛЕЙ, д. 35, кв. 198 | 1005648 | СЭО-1.15 | 2024-07-01 | Альметьевский р-н | МКД
Альметьевск г, ПР-КТ. СТРОИТЕЛЕЙ, д. 35, кв. 200 | 2021561 | Меркурий 200 | 2024-04-22 | Альметьевский р-н | МКД
Альметьевск г, ПР-КТ. СТРОИТЕЛЕЙ, д. 45, кв. 10 | 105833 | СО-Э449 1М | 2024-08-15 | Альметьевский р-н | МКД
Альметьевск г, ПР-КТ. СТРОИТЕЛЕЙ, д. 45, кв. 44 | 71339 | СО-Э449 1М1-1 | 2024-09-30 | Альметьевский р-н | МКД
Альметьевск г, ПР-КТ. СТРОИТЕЛЕЙ, д. 45, кв. 88 | 35159308 | СОЛО | 2024-10-02 | Альметьевский р-н | МКД
Альметьевск г, ПР-КТ. СТРОИТЕЛЕЙ, д. 45А, кв. 4 | 149100 | СОЭ | 2024-06-10 | Альметьевский р-н | МКД
Альметьевск г, ПР-КТ. СТРОИТЕЛЕЙ, д. 45А, кв. 35 | 103925 | СО-Э449 1М1-1 | 2024-12-30 | Альметьевский р-н | МКД
Альметьевск г, ПР-КТ. СТРОИТЕЛЕЙ, д. 45А, кв. 62 | 1004884 | СЭО-1.15 | 2024-10-18 | Альметьевский р-н | МКД
Альметьевск г, ПР-КТ. СТРОИТЕЛЕЙ, д. 49А, кв. 28 | 2410981 | Меркурий 200 | 2024-07-09 | Альметьевский р-н | МКД
Альметьевск г, ПР-КТ. СТРОИТЕЛЕЙ, д. 49А, кв. 88 | 1000588 | СЭО-1.15 | 2024-01-15 | Альметьевский р-н | МКД
Альметьевск г, ПР-КТ. СТРОИТЕЛЕЙ, д. 55, кв. 110 | 8627817 | Меркурий 201 | 2024-12-31 | Альметьевский р-н | МКД
Альметьевск г, ПР-КТ. СТРОИТЕЛЕЙ, д. 55, кв. 129 | 6022840 | СОЭ-52 | 2024-12-31 | Альметьевский р-н | МКД
Альметьевск г, УЛ. БАЗОВАЯ, д. 26, кв. 31 | 101290 | СЭТ1-1-1-Ш | 2024-12-31 | Альметьевский р-н | МКД
Альметьевск г, УЛ. БИГАШ, д. 121, кв. 15 | 176502 | СОЭ | 2024-08-21 | Альметьевский р-н | МКД
Альметьевск г, УЛ. БИГАШ, д. 121, кв. 50 | 147629 | СОЭ | 2024-05-01 | Альметьевский р-н | МКД
Альметьевск г, УЛ. БИГАШ, д. 121, кв. 101 | 2424140 | Меркурий 200 | 2024-06-01 | Альметьевский р-н | МКД
Альметьевск г, УЛ. БИГАШ, д. 123, кв. 360 | 126111546 | СО-449М2-5 | 2024-05-01 | Альметьевский р-н | МКД
Альметьевск г, УЛ. БИГАШ, д. 125, кв. 21 | 12060199 | СЭО-1.15 | 2024-08-04 | Альметьевский р-н | МКД
Альметьевск г, УЛ. ГАФИАТУЛЛИНА, д. 1, кв. 34 | 106234 | СО-Э449 1М1-1 | 2024-11-19 | Альметьевский р-н | МКД
Альметьевск г, УЛ. ГАФИАТУЛЛИНА, д. 1, кв. 40 | 176484 | СОЭ | 2024-08-20 | Альметьевский р-н | МКД
Альметьевск г, УЛ. ГАФИАТУЛЛИНА, д. 2, кв. 17 | 185864 | СОЭ | 2024-10-22 | Альметьевский р-н | МКД
Альметьевск г, УЛ. ГАФИАТУЛЛИНА, д. 2, кв. 44 | 103982 | СО-Э449 1М1-1 | 2024-12-16 | Альметьевский р-н | МКД
Альметьевск г, УЛ. ГАФИАТУЛЛИНА, д. 2, кв. 108 | 27076 | СО-ИБ1 | 2024-12-16 | Альметьевский р-н | МКД
Альметьевск г, УЛ. ГАФИАТУЛЛИНА, д. 2, кв. 110 | 196300 | СОЭ | 2024-09-01 | Альметьевский р-н | МКД
Альметьевск г, УЛ. ГАФИАТУЛЛИНА, д. 2, кв. 138 | 480982 | СОЭ-55 | 2024-06-01 | Альметьевский р-н | МКД
Альметьевск г, УЛ. ГАФИАТУЛЛИНА, д. 2, кв. 154 | 91764 | СО-Э449 1М1-1 | 2024-12-01 | Альметьевский р-н | МКД
Альметьевск г, УЛ. ГАФИАТУЛЛИНА, д. 2, кв. 167 | 4932 | СЭО-1 | 2024-01-25 | Альметьевский р-н | МКД
Альметьевск г, УЛ. ГАФИАТУЛЛИНА, д. 2, кв. 196 | 12059228 | СЭО-1.15 | 2024-07-02 | Альметьевский р-н | МКД
Альметьевск г, УЛ. ГАФИАТУЛЛИНА, д. 2, кв. 201 | 2155858 | Меркурий 200 | 2024-07-08 | Альметьевский р-н | МКД
Альметьевск г, УЛ. ГАФИАТУЛЛИНА, д. 2, кв. 224 | 819626 | СО-505 | 2024-03-11 | Альметьевский р-н | МКД
Альметьевск г, УЛ. ГАФИАТУЛЛИНА, д. 2, кв. 285 | 60358020332554 | СЕ 101 | 2024-08-27 | Альметьевский р-н | МКД
Альметьевск г, УЛ. ГАФИАТУЛЛИНА, д. 2, кв. 293 | 188033 | СОЭ | 2024-08-14 | Альметьевский р-н | МКД
Альметьевск г, УЛ. ГАФИАТУЛЛИНА, д. 2, кв. 356 | 2991291 | Меркурий 200 | 2024-12-01 | Альметьевский р-н | МКД
Альметьевск г, УЛ. ГАФИАТУЛЛИНА, д. 2А, кв. 34 | 749580305506862 | СЕ 102 | 2024-09-24 | Альметьевский р-н | МКД
Альметьевск г, УЛ. ГАФИАТУЛЛИНА, д. 2А, кв. 49 | 18542509 | ЦЭ2726 | 2024-12-31 | Альметьевский р-н | МКД
Альметьевск г, УЛ. ГАФИАТУЛЛИНА, д. 3, кв. 32 | 149499 | СОЭ | 2024-04-09 | Альметьевский р-н | МКД
Альметьевск г, УЛ. ГАФИАТУЛЛИНА, д. 4, кв. 5 | 12011523 | СЭО-1.15 | 2024-12-31 | Альметьевский р-н | МКД
Альметьевск г, УЛ. ГАФИАТУЛЛИНА, д. 4, кв. 20 | 193796 | СОЭ | 2024-06-01 | Альметьевский р-н | МКД
Альметьевск г, УЛ. ГАФИАТУЛЛИНА, д. 4, кв. 73 | 87008203 | ЦЭ6807П | 2024-09-03 | Альметьевский р-н | МКД
Альметьевск г, УЛ. ГАФИАТУЛЛИНА, д. 4, кв. 76 | 157728 | СОЭ | 2024-08-01 | Альметьевский р-н | МКД
Альметьевск г, УЛ. ГАФИАТУЛЛИНА, д. 4, кв. 95 | 103981 | СО-Э449 1М1-1 | 2024-12-16 | Альметьевский р-н | МКД
Альметьевск г, УЛ. ГАФИАТУЛЛИНА, д. 4, кв. 105 | 62428508 | Соло | 2024-07-01 | Альметьевский р-н | МКД
Альметьевск г, УЛ. ГАФИАТУЛЛИНА, д. 5, кв. 3 | 61192608 | ЦЭ2726 | 2024-12-01 | Альметьевский р-н | МКД
Альметьевск г, УЛ. ГАФИАТУЛЛИНА, д. 5, кв. 40 | 149223 | СОЭ | 2024-04-18 | Альметьевский р-н | МКД
Альметьевск г, УЛ. ГАФИАТУЛЛИНА, д. 6, кв. 6 | 1277922 | Меркурий 200 | 2024-01-17 | Альметьевский р-н | МКД
Альметьевск г, УЛ. ГАФИАТУЛЛИНА, д. 6, кв. 7 | 195339 | СОЭ | 2024-07-12 | Альметьевский р-н | МКД
Альметьевск г, УЛ. ГАФИАТУЛЛИНА, д. 7, кв. 7 | 32886 | СО-Э449 1М1-1 | 2024-06-06 | Альметьевский р-н | МКД
Альметьевск г, УЛ. ГАФИАТУЛЛИНА, д. 7, кв. 37 | 712980903551954 | ЦЭ6807П | 2024-12-01 | Альметьевский р-н | МКД
Альметьевск г, УЛ. ГАФИАТУЛЛИНА, д. 7, кв. 45 | 80175 | СО-Э449 1М1-1 | 2024-11-20 | Альметьевский р-н | МКД
Альметьевск г, УЛ. ГАФИАТУЛЛИНА, д. 7, кв. 47 | 142122 | СОЭ | 2024-04-01 | Альметьевский р-н | МКД
Альметьевск г, УЛ. ГАФИАТУЛЛИНА, д. 8, кв. 19 | 217943308 | Меркурий 200 | 2024-06-23 | Альметьевский р-н | МКД
Альметьевск г, УЛ. ГАФИАТУЛЛИНА, д. 10, кв. 8 | 66107008 | СОЛО | 2024-07-12 | Альметьевский р-н | МКД
Альметьевск г, УЛ. ГАФИАТУЛЛИНА, д. 10, кв. 41 | 712980903608269 | ЦЭ6804 | 2024-04-12 | Альметьевский р-н | МКД
Альметьевск г, УЛ. ГАФИАТУЛЛИНА, д. 10, кв. 80 | 3649386 | Меркурий 202 | 2024-06-05 | Альметьевский р-н | МКД
Альметьевск г, УЛ. ГАФИАТУЛЛИНА, д. 10, кв. 89 | 858475 | СО-505 | 2024-05-14 | Альметьевский р-н | МКД
Альметьевск г, УЛ. ГАФИАТУЛЛИНА, д. 12, кв. 12 | 102850 | СО-Э449 1М1-1 | 2024-12-31 | Альметьевский р-н | МКД
Альметьевск г, УЛ. ГАФИАТУЛЛИНА, д. 12, кв. 25 | 3626708 | ЦЭ2726 | 2024-04-01 | Альметьевский р-н | МКД
Альметьевск г, УЛ. ГАФИАТУЛЛИНА, д. 12, кв. 28 | 123337 | СОЭ | 2024-02-18 | Альметьевский р-н | МКД
Альметьевск г, УЛ. ГАФИАТУЛЛИНА, д. 12, кв. 34 | 12062948 | СЭО-1.15 | 2024-12-31 | Альметьевский р-н | МКД
Альметьевск г, УЛ. ГАФИАТУЛЛИНА, д. 12, кв. 46 | 7901308 | ЦЭ2726 | 2024-08-05 | Альметьевский р-н | МКД
Альметьевск г, УЛ. ГАФИАТУЛЛИНА, д. 12, кв. 49 | 12055379 | СЭО-1.15 | 2024-07-01 | Альметьевский р-н | МКД
Альметьевск г, УЛ. ГАФИАТУЛЛИНА, д. 12, кв. 50 | 12056020 | СЭО-1.15 | 2024-07-01 | Альметьевский р-н | МКД
Альметьевск г, УЛ. ГАФИАТУЛЛИНА, д. 12, кв. 52 | 105100 | СО-Э449 | 2024-10-30 | Альметьевский р-н | МКД
Альметьевск г, УЛ. ГАФИАТУЛЛИНА, д. 12, кв. 55 | 7891808 | ЦЭ2726 | 2024-08-05 | Альметьевский р-н | МКД
Альметьевск г, УЛ. ГАФИАТУЛЛИНА, д. 12, кв. 62 | 103568 | СО-Э449 1М1-1 | 2024-12-31 | Альметьевский р-н | МКД
Альметьевск г, УЛ. ГАФИАТУЛЛИНА, д. 12, кв. 69 | 12061961 | СЭО-1.15 | 2024-07-17 | Альметьевский р-н | МКД
Альметьевск г, УЛ. ГАФИАТУЛЛИНА, д. 13, кв. 43 | 102698 | СО-Э449 1М1-1 | 2024-01-15 | Альметьевский р-н | МКД
Альметьевск г, УЛ. ГАФИАТУЛЛИНА, д. 13, кв. 59 | с0038547 | ЦЭ6807Б | 2024-07-18 | Альметьевский р-н | МКД
Альметьевск г, УЛ. ГАФИАТУЛЛИНА, д. 13А, кв. 12 | 186550 | СОЭ | 2024-10-08 | Альметьевский р-н | МКД
Альметьевск г, УЛ. ГАФИАТУЛЛИНА, д. 13А, кв. 28 | 12009060102008 | Скат 101 | 2024-07-19 | Альметьевский р-н | МКД
Альметьевск г, УЛ. ГАФИАТУЛЛИНА, д. 13А, кв. 55 | 712980903549272 | ЦЭ6807П | 2024-02-18 | Альметьевский р-н | МКД
Альметьевск г, УЛ. ГАФИАТУЛЛИНА, д. 13А, кв. 65 | 147553 | СОЭ | 2024-04-07 | Альметьевский р-н | МКД
Альметьевск г, УЛ. ГАФИАТУЛЛИНА, д. 13А, кв. 82 | 58504208 | СОЛО | 2024-12-01 | Альметьевский р-н | МКД
Альметьевск г, УЛ. ГАФИАТУЛЛИНА, д. 13А, кв. 93 | 184062 | СОЭ | 2024-09-19 | Альметьевский р-н | МКД
Альметьевск г, УЛ. ГАФИАТУЛЛИНА, д. 14, кв. 76 | 95109 | СО-И449 М2-5 | 2024-10-24 | Альметьевский р-н | МКД
Альметьевск г, УЛ. ГАФИАТУЛЛИНА, д. 15, кв. 34 | 49917 | СО-Э449 1М | 2024-01-01 | Альметьевский р-н | МКД
Альметьевск г, УЛ. ГАФИАТУЛЛИНА, д. 15, кв. 36 | 74339 | СО-Э449 1М1-1 | 2024-01-01 | Альметьевский р-н | МКД
Альметьевск г, УЛ. ГАФИАТУЛЛИНА, д. 15, кв. 53 | 801768 | СО-505 | 2024-01-01 | Альметьевский р-н | МКД
Альметьевск г, УЛ. ГАФИАТУЛЛИНА, д. 15, кв. 57 | 67179 | СО-И449 М1-2 | 2024-07-01 | Альметьевский р-н | МКД
Альметьевск г, УЛ. ГАФИАТУЛЛИНА, д. 15, кв. 85 | 2179422 | Меркурий 200 | 2024-01-01 | Альметьевский р-н | МКД
Альметьевск г, УЛ. ГАФИАТУЛЛИНА, д. 15, кв. 86 | 72919 | СО-Э449 | 2024-01-01 | Альметьевский р-н | МКД
Альметьевск г, УЛ. ГАФИАТУЛЛИНА, д. 15, кв. 93 | 177283 | СОЭ-5 | 2024-04-01 | Альметьевский р-н | МКД
Альметьевск г, УЛ. ГАФИАТУЛЛИНА, д. 17, кв. 13 | 193782 | СОЭ | 2024-06-01 | Альметьевский р-н | МКД
Альметьевск г, УЛ. ГАФИАТУЛЛИНА, д. 18, кв. 7 | 61042808 | ЦЭ2726 | 2024-12-31 | Альметьевский р-н | МКД
Альметьевск г, УЛ. ГАФИАТУЛЛИНА, д. 18, кв. 61 | 1003977 | СЭО-1.15 | 2024-02-10 | Альметьевский р-н | МКД
Альметьевск г, УЛ. ГАФИАТУЛЛИНА, д. 19, кв. 54 | 12051248 | СЭО-1.15 | 2024-12-01 | Альметьевский р-н | МКД
Альметьевск г, УЛ. ГАФИАТУЛЛИНА, д. 21, кв. 51 | 12060300 | СЭО-1.15 | 2024-12-01 | Альметьевский р-н | МКД
Альметьевск г, УЛ. ГАФИАТУЛЛИНА, д. 22, кв. 38 | 2151407 | Меркурий 200 | 2024-12-16 | Альметьевский р-н | МКД
Альметьевск г, УЛ. ГАФИАТУЛЛИНА, д. 22, кв. 78 | 184005 | СОЭ | 2024-10-30 | Альметьевский р-н | МКД
Альметьевск г, УЛ. ГАФИАТУЛЛИНА, д. 22, кв. 87 | 12055046 | СЭО-1.15 | 2024-08-15 | Альметьевский р-н | МКД
Альметьевск г, УЛ. ГАФИАТУЛЛИНА, д. 22А, кв. 30 | 866996 | СО-505 | 2024-04-11 | Альметьевский р-н | МКД
Альметьевск г, УЛ. ГАФИАТУЛЛИНА, д. 22А, кв. 32 | 12061592 | СЭО-1.15 | 2024-07-29 | Альметьевский р-н | МКД
Альметьевск г, УЛ. ГАФИАТУЛЛИНА, д. 22А, кв. 38 | 819864 | СО-505 | 2024-02-16 | Альметьевский р-н | МКД
Альметьевск г, УЛ. ГАФИАТУЛЛИНА, д. 22А, кв. 58 | 1241813 | Меркурий 201 | 2024-12-31 | Альметьевский р-н | МКД
Альметьевск г, УЛ. ГАФИАТУЛЛИНА, д. 23, кв. 58 | 361581 | СОЭ-55 | 2024-11-01 | Альметьевский р-н | МКД
Альметьевск г, УЛ. ГАФИАТУЛЛИНА, д. 23, кв. 72 | 193764 | СОЭ | 2024-07-04 | Альметьевский р-н | МКД
Альметьевск г, УЛ. ГАФИАТУЛЛИНА, д. 26, кв. 14 | 124819 | СОЭ | 2024-09-01 | Альметьевский р-н | МКД
Альметьевск г, УЛ. ГАФИАТУЛЛИНА, д. 26, кв. 18 | 120689 | СОЭ | 2024-01-15 | Альметьевский р-н | МКД
Альметьевск г, УЛ. ГАФИАТУЛЛИНА, д. 26, кв. 32 | 1004738 | СЭО-1.15 | 2024-02-26 | Альметьевский р-н | МКД
Альметьевск г, УЛ. ГАФИАТУЛЛИНА, д. 26, кв. 55 | 7967708 | ЦЭ2726 | 2024-12-31 | Альметьевский р-н | МКД
Альметьевск г, УЛ. ГАФИАТУЛЛИНА, д. 26, кв. 67 | 104151 | СО-Э449 1М1-1 | 2024-12-05 | Альметьевский р-н | МКД
Альметьевск г, УЛ. ГАФИАТУЛЛИНА, д. 26, кв. 69 | 60133008 | ЦЭ2726 | 2024-12-31 | Альметьевский р-н | МКД
Альметьевск г, УЛ. ГАФИАТУЛЛИНА, д. 27, кв. 9 | 712871109 | ЦЭ6807П | 2024-03-19 | Альметьевский р-н | МКД
Альметьевск г, УЛ. ГАФИАТУЛЛИНА, д. 27, кв. 32 | 169432 | СОЭ | 2024-07-11 | Альметьевский р-н | МКД
Альметьевск г, УЛ. ГАФИАТУЛЛИНА, д. 27, кв. 84 | 147565 | СОЭ | 2024-04-22 | Альметьевский р-н | МКД
Альметьевск г, УЛ. ГАФИАТУЛЛИНА, д. 27, кв. 90 | 10053839 | СЭО-1.15 | 2024-11-16 | Альметьевский р-н | МКД
Альметьевск г, УЛ. ГАФИАТУЛЛИНА, д. 29А, кв. 19 | 766977 | СО-505 | 2024-10-01 | Альметьевский р-н | МКД
Альметьевск г, УЛ. ГАФИАТУЛЛИНА, д. 29А, кв. 57 | 106186 | СО-Э449 1М1-1 | 2024-01-30 | Альметьевский р-н | МКД
Альметьевск г, УЛ. ГАФИАТУЛЛИНА, д. 29А, кв. 80 | 173220 | СОЭ | 2024-08-14 | Альметьевский р-н | МКД
Альметьевск г, УЛ. ГАФИАТУЛЛИНА, д. 29А, кв. 119 | 194212 | СОЭ | 2024-07-07 | Альметьевский р-н | МКД
Альметьевск г, УЛ. ГАФИАТУЛЛИНА, д. 29Б, кв. 12 | 135352 | СОЭ | 2024-05-01 | Альметьевский р-н | МКД
Альметьевск г, УЛ. ГАФИАТУЛЛИНА, д. 29Б, кв. 61 | 2411938 | Меркурий 200 | 2024-12-31 | Альметьевский р-н | МКД
Альметьевск г, УЛ. ГАФИАТУЛЛИНА, д. 29Б, кв. 87 | 1235408 | ЦЭ2726 | 2024-10-28 | Альметьевский р-н | МКД
Альметьевск г, УЛ. ГАФИАТУЛЛИНА, д. 29Б, кв. 95 | 113030 | СОЭ-55 | 2024-12-15 | Альметьевский р-н | МКД
Альметьевск г, УЛ. ГАФИАТУЛЛИНА, д. 29Б, кв. 177 | 58491908 | Соло | 2024-07-07 | Альметьевский р-н | МКД
Альметьевск г, УЛ. ГАФИАТУЛЛИНА, д. 33, кв. 6 | 330455 | СОЭ-55 | 2024-01-11 | Альметьевский р-н | МКД
Альметьевск г, УЛ. ГАФИАТУЛЛИНА, д. 33, кв. 17 | 121690 | СОЭ | 2024-03-01 | Альметьевский р-н | МКД
Альметьевск г, УЛ. ГАФИАТУЛЛИНА, д. 33, кв. 26 | 121278 | СОЭ | 2024-02-28 | Альметьевский р-н | МКД
Альметьевск г, УЛ. ГАФИАТУЛЛИНА, д. 33, кв. 27 | 12013470 | СЭО-1.15 | 2024-07-23 | Альметьевский р-н | МКД
Альметьевск г, УЛ. ГАФИАТУЛЛИНА, д. 33, кв. 46 | 120841 | СОЭ | 2024-03-01 | Альметьевский р-н | МКД
Альметьевск г, УЛ. ГАФИАТУЛЛИНА, д. 35, кв. 50 | 20168 | Лейне Электро-01 1МШ | 2024-07-03 | Альметьевский р-н | МКД
Альметьевск г, УЛ. ГАФИАТУЛЛИНА, д. 35, кв. 94 | 7952108 | ЦЭ2726 | 2024-03-22 | Альметьевский р-н | МКД
Альметьевск г, УЛ. ГАФИАТУЛЛИНА, д. 35, кв. 103 | 7900808 | ЦЭ2726 | 2024-04-01 | Альметьевский р-н | МКД
Альметьевск г, УЛ. ГАФИАТУЛЛИНА, д. 39, кв. 25 | 179234 | СОЭ-55 | 2024-06-02 | Альметьевский р-н | МКД
Альметьевск г, УЛ. ГАФИАТУЛЛИНА, д. 39, кв. 62 | 783755 | СО-505 | 2024-03-19 | Альметьевский р-н | МКД
Альметьевск г, УЛ. ГАФИАТУЛЛИНА, д. 39, кв. 63 | 769391 | СО-505 | 2024-03-19 | Альметьевский р-н | МКД
Альметьевск г, УЛ. ГАФИАТУЛЛИНА, д. 39, кв. 72 | 12011682 | СЭО-1.15 | 2024-07-16 | Альметьевский р-н | МКД
Альметьевск г, УЛ. ГАФИАТУЛЛИНА, д. 41, кв. 64 | 12055498 | СЭО-1.15 | 2024-08-14 | Альметьевский р-н | МКД
Альметьевск г, УЛ. ГАФИАТУЛЛИНА, д. 43, кв. 9 | 816465 | СО-51 ПК | 2024-06-14 | Альметьевский р-н | МКД
Альметьевск г, УЛ. ГАФИАТУЛЛИНА, д. 43, кв. 25 | 27263 | СОЭ-5 | 2024-11-01 | Альметьевский р-н | МКД
Альметьевск г, УЛ. ГАФИАТУЛЛИНА, д. 43, кв. 54 | 121631 | СОЭ | 2024-03-01 | Альметьевский р-н | МКД
Альметьевск г, УЛ. ГАФИАТУЛЛИНА, д. 43, кв. 61 | 168433 | СОЭ | 2024-03-25 | Альметьевский р-н | МКД
Альметьевск г, УЛ. ГАФИАТУЛЛИНА, д. 43, кв. 101 | 712980903624665 | ЦЭ6807П | 2024-01-27 | Альметьевский р-н | МКД
Альметьевск г, УЛ. ГАФИАТУЛЛИНА, д. 43, кв. 107 | 712980903641662 | ЦЭ6807П | 2024-12-29 | Альметьевский р-н | МКД
Альметьевск г, УЛ. ГАФИАТУЛЛИНА, д. 45, кв. 21 | 60445008 | ЦЭ2726 | 2024-02-05 | Альметьевский р-н | МКД
Альметьевск г, УЛ. ГАФИАТУЛЛИНА, д. 45, кв. 23 | 191802 | СОЭ-55 | 2024-12-31 | Альметьевский р-н | МКД
Альметьевск г, УЛ. ГАФИАТУЛЛИНА, д. 45, кв. 33 | 2411678 | Меркурий 200 | 2024-07-04 | Альметьевский р-н | МКД
Альметьевск г, УЛ. ГАФИАТУЛЛИНА, д. 47, кв. 77 | 122526 | СОЭ-52 | 2024-01-14 | Альметьевский р-н | МКД
Альметьевск г, УЛ. ГАФИАТУЛЛИНА, д. 47, кв. 103 | 107745 | СО-Э449 1М1-1 | 2024-11-21 | Альметьевский р-н | МКД
Альметьевск г, УЛ. ГАФИАТУЛЛИНА, д. 47, кв. 112 | 359003 | СОЭ-55 | 2024-11-24 | Альметьевский р-н | МКД
Альметьевск г, УЛ. ГАФИАТУЛЛИНА, д. 47, кв. 116 | 135851 | СОЭ | 2024-04-24 | Альметьевский р-н | МКД
Альметьевск г, УЛ. ГАФИАТУЛЛИНА, д. 49, кв. 3 | 40370 | Лейне Электро-01 1МШ | 2024-07-14 | Альметьевский р-н | МКД
Альметьевск г, УЛ. ГАФИАТУЛЛИНА, д. 49, кв. 34 | 176929 | СОЭ | 2024-09-01 | Альметьевский р-н | МКД
Альметьевск г, УЛ. ГАФИАТУЛЛИНА, д. 49, кв. 36 | 171909 | СОЭ | 2024-09-01 | Альметьевский р-н | МКД
Альметьевск г, УЛ. ГАФИАТУЛЛИНА, д. 49, кв. 136 | 23318108 | ЕС 2726 | 2024-12-24 | Альметьевский р-н | МКД
Альметьевск г, УЛ. ГАФИАТУЛЛИНА, д. 49, кв. 139 | 356185 | СОЭ-55 | 2024-12-02 | Альметьевский р-н | МКД
Альметьевск г, УЛ. ГАФИАТУЛЛИНА, д. 49, кв. 140 | 2139334 | Меркурий 200 | 2024-08-20 | Альметьевский р-н | МКД
Альметьевск г, УЛ. ГАФИАТУЛЛИНА, д. 49, кв. 163 | 12015218 | СЭО-1.15 | 2024-07-14 | Альметьевский р-н | МКД
Альметьевск г, УЛ. ГАФИАТУЛЛИНА, д. 51Б, кв. 71 | 1509664 | Меркурий 201 | 2024-04-24 | Альметьевский р-н | МКД
Альметьевск г, УЛ. ЗАСЛОНОВА, д. 2, кв. 29 | 10615 | СОЭ | 2024-12-30 | Альметьевский р-н | МКД
Альметьевск г, УЛ. ЗАСЛОНОВА, д. 2, кв. 32 | 2468787 | Меркурий 200 | 2024-12-30 | Альметьевский р-н | МКД
Альметьевск г, УЛ. ЗАСЛОНОВА, д. 2, кв. 34 | 2786216 | Меркурий 201 | 2024-07-28 | Альметьевский р-н | МКД
Альметьевск г, УЛ. ЗАСЛОНОВА, д. 3, кв. 21 | 36827 | Меркурий 202 | 2024-06-05 | Альметьевский р-н | МКД
Альметьевск г, УЛ. ЗАСЛОНОВА, д. 4, кв. 16 | 1509801 | Меркурий 201 | 2024-03-21 | Альметьевский р-н | МКД
Альметьевск г, УЛ. ЗАСЛОНОВА, д. 4, кв. 45 | 1509737 | Меркурий 201 | 2024-12-31 | Альметьевский р-н | МКД
Альметьевск г, УЛ. ЗАСЛОНОВА, д. 4, кв. 47 | 225408 | Меркурий 201 | 2024-12-10 | Альметьевский р-н | МКД
Альметьевск г, УЛ. ЗАСЛОНОВА, д. 5, кв. 44 | 2155127 | Меркурий 200 | 2024-12-31 | Альметьевский р-н | МКД
Альметьевск г, УЛ. ЗАСЛОНОВА, д. 5, кв. 67 | 81007796 | СЕ 102 | 2024-02-26 | Альметьевский р-н | МКД
Альметьевск г, УЛ. ЗАСЛОНОВА, д. 7, кв. 15 | 59035708 | ЦЭ2726 | 2024-12-31 | Альметьевский р-н | МКД
Альметьевск г, УЛ. ЗАСЛОНОВА, д. 7, кв. 44 | 206752 | СОЭ | 2024-10-27 | Альметьевский р-н | МКД
Альметьевск г, УЛ. ЗАСЛОНОВА, д. 7, кв. 59 | 1000693 | СЭО-1.15 | 2024-01-17 | Альметьевский р-н | МКД
Альметьевск г, УЛ. ЗАСЛОНОВА, д. 7, кв. 68 | 859076 | СО-505 | 2024-10-20 | Альметьевский р-н | МКД
Альметьевск г, УЛ. ЗАСЛОНОВА, д. 7, кв. 70 | 108431 | СО-Э449 1М1-1 | 2024-12-31 | Альметьевский р-н | МКД
Альметьевск г, УЛ. ЗАСЛОНОВА, д. 8, кв. 18 | 7789018052621 | СЕ 101 R5 245 M | 2024-09-01 | Альметьевский р-н | МКД
Альметьевск г, УЛ. ЗАСЛОНОВА, д. 8, кв. 31 | 603581003304681 | СЕ 101 | 2024-06-29 | Альметьевский р-н | МКД
Альметьевск г, УЛ. ЗАСЛОНОВА, д. 8, кв. 39 | 7128710069802 | ЦЭ6807П | 2024-03-18 | Альметьевский р-н | МКД
Альметьевск г, УЛ. ЗАСЛОНОВА, д. 9, кв. 28 | 140646 | СОЭ | 2024-04-28 | Альметьевский р-н | МКД
Альметьевск г, УЛ. ЛЕНИНА, д. 25, кв. 9 | 186407 | СО-505 | 2024-09-22 | Альметьевский р-н | МКД
Альметьевск г, УЛ. ЛЕНИНА, д. 25, кв. 13 | 1034948 | ЦЭ6807П | 2024-03-12 | Альметьевский р-н | МКД
Альметьевск г, УЛ. ЛЕНИНА, д. 71, кв. 14 | 749581003775796 | СЕ 102 | 2024-12-09 | Альметьевский р-н | МКД
Альметьевск г, УЛ. ЛЕНИНА, д. 71, кв. 31 | 6034802043 | СЕ 101 | 2024-05-16 | Альметьевский р-н | МКД
Альметьевск г, УЛ. ЛЕНИНА, д. 71, кв. 34 | 52377 | СО-И449 М1 | 2024-10-01 | Альметьевский р-н | МКД
Альметьевск г, УЛ. ЛЕНИНА, д. 73, кв. 75 | 2289820 | Меркурий 200 | 2024-03-23 | Альметьевский р-н | МКД
Альметьевск г, УЛ. ЛЕНИНА, д. 73, кв. 80 | 776412 | СО-505 | 2024-06-19 | Альметьевский р-н | МКД
Альметьевск г, УЛ. ЛЕНИНА, д. 83, кв. 6 | 102269 | СО-Э449 1М1-1 | 2024-12-25 | Альметьевский р-н | МКД
Альметьевск г, УЛ. ЛЕНИНА, д. 83, кв. 79 | 3278589 | Меркурий 200 | 2024-07-23 | Альметьевский р-н | МКД
Альметьевск г, УЛ. ЛЕНИНА, д. 83, кв. 88 | 106190 | СО-Э449 1М1-1 | 2024-02-15 | Альметьевский р-н | МКД
Альметьевск г, УЛ. ЛЕНИНА, д. 85, кв. 38 | 168262 | СОЭ | 2024-07-10 | Альметьевский р-н | МКД
Альметьевск г, УЛ. ЛЕНИНА, д. 85, кв. 39 | 116157 | СОЭ | 2024-01-18 | Альметьевский р-н | МКД
Альметьевск г, УЛ. ЛЕНИНА, д. 85, кв. 44 | 191654 | СОЭ-55 | 2024-10-13 | Альметьевский р-н | МКД
Альметьевск г, УЛ. ЛЕНИНА, д. 85, кв. 45 | 142209 | СОЭ-55 | 2024-02-15 | Альметьевский р-н | МКД
Альметьевск г, УЛ. ЛЕНИНА, д. 87, кв. 10 | 7960508 | ЦЭ2726 | 2024-02-29 | Альметьевский р-н | МКД
Альметьевск г, УЛ. ЛЕНИНА, д. 87, кв. 79 | 135367 | СОЭ | 2024-05-14 | Альметьевский р-н | МКД
Альметьевск г, УЛ. ЛЕНИНА, д. 89, кв. 20 | 193384 | СОЭ | 2024-09-01 | Альметьевский р-н | МКД
Альметьевск г, УЛ. ЛЕНИНА, д. 89, кв. 47 | 712980903580756 | СЕ 101 | 2024-06-01 | Альметьевский р-н | МКД
Альметьевск г, УЛ. ЛЕНИНА, д. 89, кв. 69 | 103534 | СО-Э449 1М1-1 | 2024-12-15 | Альметьевский р-н | МКД
Альметьевск г, УЛ. ЛЕНИНА, д. 89, кв. 73 | 110169 | СО-И449 М2-5 | 2024-12-10 | Альметьевский р-н | МКД
Альметьевск г, УЛ. ЛЕНИНА, д. 89, кв. 74 | 105513 | СО-Э449 1М1-1 | 2024-12-10 | Альметьевский р-н | МКД
Альметьевск г, УЛ. ЛЕНИНА, д. 89, кв. 76 | 2274440 | Меркурий 200 | 2024-01-29 | Альметьевский р-н | МКД
Альметьевск г, УЛ. ЛЕНИНА, д. 91, кв. 23 | 95561 | СО-Э449 1М1-1 | 2024-04-01 | Альметьевский р-н | МКД
Альметьевск г, УЛ. ЛЕНИНА, д. 91, кв. 24 | 123058 | СОЭ | 2024-03-21 | Альметьевский р-н | МКД
Альметьевск г, УЛ. ЛЕНИНА, д. 91, кв. 29 | 628462 | СО-И449 М1 | 2024-07-12 | Альметьевский р-н | МКД
Альметьевск г, УЛ. ЛЕНИНА, д. 91, кв. 74 | 100033 | СО-Э449 1М1-1 | 2024-11-17 | Альметьевский р-н | МКД
Альметьевск г, УЛ. ЛЕНИНА, д. 91, кв. 86 | 361830 | СОЭ-55 | 2024-09-17 | Альметьевский р-н | МКД
Альметьевск г, УЛ. ЛЕНИНА, д. 93, кв. 22 | 138273 | СОЭ-52/50-11Ш | 2024-04-01 | Альметьевский р-н | МКД
Альметьевск г, УЛ. ЛЕНИНА, д. 93, кв. 37 | 44064345 | ЦЭ6807Б | 2024-02-01 | Альметьевский р-н | МКД
Альметьевск г, УЛ. ЛЕНИНА, д. 97, кв. 17 | 196053 | СОЭ-52 | 2024-06-01 | Альметьевский р-н | МКД
Альметьевск г, УЛ. ЛЕНИНА, д. 97, кв. 40 | 7002565 | СЭБ-2А | 2024-09-05 | Альметьевский р-н | МКД
Альметьевск г, УЛ. ЛЕНИНА, д. 97, кв. 53 | 450411 | СО-И449 М2-5 | 2024-11-07 | Альметьевский р-н | МКД
Альметьевск г, УЛ. ЛЕНИНА, д. 97, кв. 54 | 361590 | СОЭ-55 | 2024-11-01 | Альметьевский р-н | МКД
Альметьевск г, УЛ. ЛЕНИНА, д. 97, кв. 64 | 53209 | СО-И449 М2-5 | 2024-07-01 | Альметьевский р-н | МКД
Альметьевск г, УЛ. ЛЕНИНА, д. 101, кв. 23 | 356184 | СОЭ-55 | 2024-04-11 | Альметьевский р-н | МКД
Альметьевск г, УЛ. ЛЕНИНА, д. 105, кв. 37 | 101109 | СО-Э449 1М1-1 | 2024-02-06 | Альметьевский р-н | МКД
Альметьевск г, УЛ. ЛЕНИНА, д. 105, кв. 50 | 1004787 | СЭО-1.15 | 2024-06-01 | Альметьевский р-н | МКД
Альметьевск г, УЛ. ЛЕНИНА, д. 105, кв. 73 | 193749 | СОЭ | 2024-12-30 | Альметьевский р-н | МКД
Альметьевск г, УЛ. ЛЕНИНА, д. 106, кв. 11 | 712980903602397 | ЦЭ6807П | 2024-01-12 | Альметьевский р-н | МКД
Альметьевск г, УЛ. ЛЕНИНА, д. 106, кв. 91 | 60134808 | ЦЭ2726 | 2024-03-04 | Альметьевский р-н | МКД
Альметьевск г, УЛ. ЛЕНИНА, д. 108, кв. 66 | 60443708 | ЦЭ2726 | 2024-02-12 | Альметьевский р-н | МКД
Альметьевск г, УЛ. ЛЕНИНА, д. 110, кв. 49 | 749560902732909 | СЕ 102 | 2024-11-18 | Альметьевский р-н | МКД
Альметьевск г, УЛ. ЛЕНИНА, д. 110, кв. 81 | 874903 | СО-505 | 2024-09-28 | Альметьевский р-н | МКД
Альметьевск г, УЛ. ЛЕНИНА, д. 110, кв. 82 | 191689 | СОЭ-55 | 2024-08-22 | Альметьевский р-н | МКД
Альметьевск г, УЛ. ЛЕНИНА, д. 110, кв. 89 | 2155743 | Меркурий 200 | 2024-04-01 | Альметьевский р-н | МКД
Альметьевск г, УЛ. ЛЕНИНА, д. 110, кв. 103 | 95622 | СО-Э449 1М1-1 | 2024-07-14 | Альметьевский р-н | МКД
Альметьевск г, УЛ. ЛЕНИНА, д. 111, кв. 2 | 749580305439533 | СЕ 102 | 2024-05-19 | Альметьевский р-н | МКД
Альметьевск г, УЛ. ЛЕНИНА, д. 112, кв. 9 | 2787644 | Меркурий 201 | 2024-07-19 | Альметьевский р-н | МКД
Альметьевск г, УЛ. ЛЕНИНА, д. 112, кв. 91 | 874804 | СО-505 | 2024-05-28 | Альметьевский р-н | МКД
Альметьевск г, УЛ. ЛЕНИНА, д. 112, кв. 126 | 12055437 | СЭО-1.15 | 2024-07-01 | Альметьевский р-н | МКД
Альметьевск г, УЛ. ЛЕНИНА, д. 114 корп. Б, кв. 31 | 3278595 | Меркурий 200 | 2024-12-31 | Альметьевский р-н | МКД
Альметьевск г, УЛ. ЛЕНИНА, д. 114 корп. Б, кв. 38 | 2132116 | Меркурий 201.5 | 2024-12-31 | Альметьевский р-н | МКД
Альметьевск г, УЛ. ЛЕНИНА, д. 115, кв. 79 | 76382 | СОЭ | 2024-02-01 | Альметьевский р-н | МКД
Альметьевск г, УЛ. ЛЕНИНА, д. 116, кв. 17 | 187756 | СО-505 | 2024-10-17 | Альметьевский р-н | МКД
Альметьевск г, УЛ. ЛЕНИНА, д. 116, кв. 85 | 105888 | СО-Э449 1М1-1 | 2024-12-31 | Альметьевский р-н | МКД
Альметьевск г, УЛ. ЛЕНИНА, д. 117, кв. 41 | 66840808 | Соло | 2024-12-30 | Альметьевский р-н | МКД
Альметьевск г, УЛ. ЛЕНИНА, д. 119, кв. 59 | 130697 | СЭТ1-1 | 2024-02-19 | Альметьевский р-н | МКД
Альметьевск г, УЛ. ЛЕНИНА, д. 120, кв. 1 | 46599 | СО-Э449 1М1-1 | 2024-09-01 | Альметьевский р-н | МКД
Альметьевск г, УЛ. ЛЕНИНА, д. 120, кв. 20 | 60233608 | ЦЭ2726 | 2024-02-20 | Альметьевский р-н | МКД
Альметьевск г, УЛ. ЛЕНИНА, д. 123В, кв. 16 | 197712 | СОЭ | 2024-06-25 | Альметьевский р-н | МКД
Альметьевск г, УЛ. ЛЕНИНА, д. 123В, кв. 18 | 195314 | СОЭ | 2024-07-11 | Альметьевский р-н | МКД
Альметьевск г, УЛ. ЛЕНИНА, д. 123В, кв. 26 | 1000521 | СЭО-1.15 | 2024-12-31 | Альметьевский р-н | МКД
Альметьевск г, УЛ. ЛЕНИНА, д. 127, кв. 6 | 1004471 | СЭО-1.15 | 2024-10-21 | Альметьевский р-н | МКД
Альметьевск г, УЛ. ЛЕНИНА, д. 127, кв. 14 | 147605 | СОЭ-52 | 2024-06-03 | Альметьевский р-н | МКД
Альметьевск г, УЛ. ЛЕНИНА, д. 127, кв. 26 | 23036 | СОЭ-52 | 2024-04-02 | Альметьевский р-н | МКД
Альметьевск г, УЛ. ЛЕНИНА, д. 127, кв. 40 | 100210 | СО-Э449 1М1-1 | 2024-10-17 | Альметьевский р-н | МКД
Альметьевск г, УЛ. ЛЕНИНА, д. 127, кв. 42 | 133376 | СОЭ-55 | 2024-02-13 | Альметьевский р-н | МКД
Альметьевск г, УЛ. ЛЕНИНА, д. 127, кв. 48 | 120924 | СОЭ | 2024-03-13 | Альметьевский р-н | МКД
Альметьевск г, УЛ. ЛЕНИНА, д. 127, кв. 51 | 207511 | СОЭ | 2024-10-27 | Альметьевский р-н | МКД
Альметьевск г, УЛ. ЛЕНИНА, д. 127, кв. 65 | 603581003326850 | СЕ 101 | 2024-11-14 | Альметьевский р-н | МКД
Альметьевск г, УЛ. ЛЕНИНА, д. 127, кв. 72 | 12023715 | СЭО-1.15 | 2024-07-05 | Альметьевский р-н | МКД
Альметьевск г, УЛ. ЛЕНИНА, д. 129, кв. 10 | 188017 | СОЭ | 2024-09-01 | Альметьевский р-н | МКД
Альметьевск г, УЛ. ЛЕНИНА, д. 129, кв. 62 | 7025380 | СЕ 102 | 2024-03-13 | Альметьевский р-н | МКД
Альметьевск г, УЛ. ЛЕНИНА, д. 129, кв. 68 | 712871108031188 | ЦЭ6807П | 2024-03-24 | Альметьевский р-н | МКД
Альметьевск г, УЛ. ЛЕНИНА, д. 135, кв. 67 | 1959300 | Меркурий 200 | 2024-10-07 | Альметьевский р-н | МКД
Альметьевск г, УЛ. ЛЕНИНА, д. 139, кв. 72 | 2964010 | Меркурий 200 | 2024-11-01 | Альметьевский р-н | МКД
Альметьевск г, УЛ. ЛЕНИНА, д. 139, кв. 76 | 2418483 | Меркурий 200 | 2024-06-10 | Альметьевский р-н | МКД
Альметьевск г, УЛ. ЛЕНИНА, д. 139, кв. 78 | 7948408 | ЦЭ2726 | 2024-02-20 | Альметьевский р-н | МКД
Альметьевск г, УЛ. ЛЕНИНА, д. 139Б, кв. 40 | 7945906 | ЦЭ2726 | 2024-07-03 | Альметьевский р-н | МКД
Альметьевск г, УЛ. ЛЕНИНА, д. 139Б, кв. 54 | 394622 | СО-505 | 2024-05-14 | Альметьевский р-н | МКД
Альметьевск г, УЛ. ЛЕНИНА, д. 139Б, кв. 58 | 134224 | СОЭ-52 | 2024-02-22 | Альметьевский р-н | МКД
Альметьевск г, УЛ. ЛЕНИНА, д. 139Б, кв. 70 | 140017-34 | СЭТ1-4А.1-1-Ш | 2024-05-17 | Альметьевский р-н | МКД
Альметьевск г, УЛ. ЛЕНИНА, д. 139Б, кв. 76 | 749580407804491 | СЕ 102 | 2024-11-14 | Альметьевский р-н | МКД
Альметьевск г, УЛ. ЛЕНИНА, д. 139Б, кв. 150 | 1049924 | ЦЭ6807П | 2024-02-01 | Альметьевский р-н | МКД
Альметьевск г, УЛ. ЛЕНИНА, д. 141, кв. 51 | 7656608 | ЦЭ2726 | 2024-05-30 | Альметьевский р-н | МКД
Альметьевск г, УЛ. ЛЕНИНА, д. 141Б, кв. 76 | 7752608 | ЦЭ2726 | 2024-02-20 | Альметьевский р-н | МКД
Альметьевск г, УЛ. ЛЕНИНА, д. 143, кв. 35 | 6792 | СО-И449 М1-2 | 2024-12-31 | Альметьевский р-н | МКД
Альметьевск г, УЛ. ЛЕНИНА, д. 143, кв. 48 | 60457408 | ЦЭ2726 | 2024-01-22 | Альметьевский р-н | МКД
Альметьевск г, УЛ. ЛЕНИНА, д. 143, кв. 120 | 7892108 | ЦЭ2726 | 2024-12-31 | Альметьевский р-н | МКД
Альметьевск г, УЛ. ЛЕНИНА, д. 145, кв. 19 | 3015855 | Меркурий 201 | 2024-12-31 | Альметьевский р-н | МКД
Альметьевск г, УЛ. ЛЕНИНА, д. 145, кв. 58 | 233044 | СО-И496 | 2024-12-31 | Альметьевский р-н | МКД
Альметьевск г, УЛ. ЛЕНИНА, д. 145, кв. 62 | 2153402 | Меркурий 200 | 2024-03-17 | Альметьевский р-н | МКД
Альметьевск г, УЛ. ЛЕНИНА, д. 147, кв. 29 | 74958040768 | СЕ 102 | 2024-10-30 | Альметьевский р-н | МКД
Альметьевск г, УЛ. ЛЕНИНА, д. 147, кв. 73 | 2704404 | Меркурий 201 | 2024-11-20 | Альметьевский р-н | МКД
Альметьевск г, УЛ. МИРА, д. 1, кв. 8 | 860764 | СО-505 | 2024-05-04 | Альметьевский р-н | МКД
Альметьевск г, УЛ. МИРА, д. 1, кв. 10 | 147190 | СОЭ | 2024-06-03 | Альметьевский р-н | МКД
Альметьевск г, УЛ. МИРА, д. 1, кв. 31 | 162760 | СОЭ-55 | 2024-06-26 | Альметьевский р-н | МКД
Альметьевск г, УЛ. МИРА, д. 1, кв. 36 | 60861208 | ЦЭ2726 | 2024-03-25 | Альметьевский р-н | МКД
Альметьевск г, УЛ. МИРА, д. 1, кв. 39 | 120871 | СОЭ | 2024-03-20 | Альметьевский р-н | МКД
Альметьевск г, УЛ. МИРА, д. 1, кв. 45 | 121698 | СОЭ | 2024-03-15 | Альметьевский р-н | МКД
Альметьевск г, УЛ. МИРА, д. 3, кв. 39 | 358964 | СОЭ-55 | 2024-12-01 | Альметьевский р-н | МКД
Альметьевск г, УЛ. МИРА, д. 3, кв. 49 | 777804 | СО-505 | 2024-02-27 | Альметьевский р-н | МКД
Альметьевск г, УЛ. МИРА, д. 3, кв. 51 | 2423177 | Меркурий 200 | 2024-07-09 | Альметьевский р-н | МКД
Альметьевск г, УЛ. МИРА, д. 3, кв. 58 | 12057506 | СЭО-1.15 | 2024-07-07 | Альметьевский р-н | МКД
Альметьевск г, УЛ. МИРА, д. 3, кв. 76 | 121629 | СОЭ | 2024-03-01 | Альметьевский р-н | МКД
Альметьевск г, УЛ. МИРА, д. 3, кв. 77 | 106125 | СО-Э449 1М1-1 | 2024-12-12 | Альметьевский р-н | МКД
Альметьевск г, УЛ. МИРА, д. 3, кв. 110 | 191710 | СОЭ-55 | 2024-09-09 | Альметьевский р-н | МКД
Альметьевск г, УЛ. МИРА, д. 5, кв. 5 | 150780 | СОЭ | 2024-07-02 | Альметьевский р-н | МКД
Альметьевск г, УЛ. МИРА, д. 5, кв. 28 | 1005794 | СЭО-1.15 | 2024-07-17 | Альметьевский р-н | МКД
Альметьевск г, УЛ. МИРА, д. 5, кв. 49 | 109820 | СОЭ | 2024-02-18 | Альметьевский р-н | МКД
Альметьевск г, УЛ. МИРА, д. 5, кв. 74 | 188013 | СОЭ | 2024-05-17 | Альметьевский р-н | МКД
Альметьевск г, УЛ. МИРА, д. 5, кв. 88 | 171898 | СОЭ | 2024-11-30 | Альметьевский р-н | МКД
Альметьевск г, УЛ. МИРА, д. 5, кв. 112 | 195238 | СОЭ-52 | 2024-07-17 | Альметьевский р-н | МКД
Альметьевск г, УЛ. МИРА, д. 5, кв. 115 | 12059249 | СЭО-1.15 | 2024-07-10 | Альметьевский р-н | МКД
Альметьевск г, УЛ. МИРА, д. 5, кв. 118 | 188593 | СОЭ | 2024-10-26 | Альметьевский р-н | МКД
Альметьевск г, УЛ. МИРА, д. 7, кв. 22 | 749580902934853 | СЕ 102 | 2024-11-14 | Альметьевский р-н | МКД
Альметьевск г, УЛ. МИРА, д. 7, кв. 33 | 2419624 | Меркурий 200 | 2024-07-28 | Альметьевский р-н | МКД
Альметьевск г, УЛ. МИРА, д. 9, кв. 5 | 59090908 | ЦЭ2726 | 2024-12-09 | Альметьевский р-н | МКД
Альметьевск г, УЛ. МИРА, д. 9, кв. 63 | 195739 | СОЭ-55 | 2024-09-05 | Альметьевский р-н | МКД
Альметьевск г, УЛ. МИРА, д. 9, кв. 66 | 359473 | СОЭ-55 | 2024-11-24 | Альметьевский р-н | МКД
Альметьевск г, УЛ. МИРА, д. 9, кв. 68 | 603580809299788 | СЕ 101 | 2024-09-03 | Альметьевский р-н | МКД
Альметьевск г, УЛ. МИРА, д. 9, кв. 79 | 105006 | СО-Э449 1М1-1 | 2024-12-19 | Альметьевский р-н | МКД
Альметьевск г, УЛ. МИРА, д. 9, кв. 80 | 3636 | СО-Э449 1М1-1 | 2024-12-01 | Альметьевский р-н | МКД
Альметьевск г, УЛ. МИРА, д. 9, кв. 97 | 58456508 | СОЛО | 2024-12-21 | Альметьевский р-н | МКД
Альметьевск г, УЛ. МИРА, д. 9, кв. 101 | 59071208 | ЦЭ2726 | 2024-12-01 | Альметьевский р-н | МКД
Альметьевск г, УЛ. МИРА, д. 11, кв. 62 | 49922 | СО-И449 М2-5 | 2024-06-01 | Альметьевский р-н | МКД
Альметьевск г, УЛ. МИРА, д. 11, кв. 70 | 330470 | СОЭ-55 | 2024-12-25 | Альметьевский р-н | МКД
Альметьевск г, УЛ. МИРА, д. 11, кв. 95 | 26942 | СОЭ-55 | 2024-02-13 | Альметьевский р-н | МКД
Альметьевск г, УЛ. МИРА, д. 13, кв. 86 | 185407 | СОЭ | 2024-10-20 | Альметьевский р-н | МКД
Альметьевск г, УЛ. МИРА, д. 15, кв. 60 | 104113 | СО-Э449 1М1-1 | 2024-02-05 | Альметьевский р-н | МКД
Альметьевск г, УЛ. МИРА, д. 15, кв. 84 | 1942390 | Меркурий 200 | 2024-02-04 | Альметьевский р-н | МКД
Альметьевск г, УЛ. НЕФТЯНИКОВ, д. 11, кв. 68 | 12057280 | СЭО-1.15 | 2024-08-01 | Альметьевский р-н | МКД
Альметьевск г, УЛ. НЕФТЯНИКОВ, д. 11, кв. 77 | 181287 | СОЭ-55 | 2024-06-01 | Альметьевский р-н | МКД
Альметьевск г, УЛ. НЕФТЯНИКОВ, д. 11, кв. 79 | 827933 | СО-505 | 2024-02-06 | Альметьевский р-н | МКД
Альметьевск г, УЛ. НЕФТЯНИКОВ, д. 11, кв. 93 | 2146791 | Меркурий 200 | 2024-12-17 | Альметьевский р-н | МКД
Альметьевск г, УЛ. НЕФТЯНИКОВ, д. 11, кв. 134 | 58491808 | СОЛО | 2024-05-15 | Альметьевский р-н | МКД
Альметьевск г, УЛ. НЕФТЯНИКОВ, д. 11, кв. 141 | 2911217 | Меркурий 200 | 2024-07-08 | Альметьевский р-н | МКД
Альметьевск г, УЛ. НЕФТЯНИКОВ, д. 15, кв. 63 | 195399 | СОЭ | 2024-08-07 | Альметьевский р-н | МКД
Альметьевск г, УЛ. НЕФТЯНИКОВ, д. 21, кв. 6 | 7846808 | ЦЭ2726 | 2024-02-21 | Альметьевский р-н | МКД
Альметьевск г, УЛ. НЕФТЯНИКОВ, д. 21, кв. 17 | 712980903630147 | ЦЭ6807П | 2024-12-17 | Альметьевский р-н | МКД
Альметьевск г, УЛ. НЕФТЯНИКОВ, д. 21, кв. 20 | 66107808 | Соло | 2024-07-02 | Альметьевский р-н | МКД
Альметьевск г, УЛ. НЕФТЯНИКОВ, д. 21, кв. 24 | 106046 | СО-Э449 1М1-1 | 2024-10-07 | Альметьевский р-н | МКД
Альметьевск г, УЛ. НЕФТЯНИКОВ, д. 21, кв. 37 | 105839 | СО-Э449 1М1-1 | 2024-02-03 | Альметьевский р-н | МКД
Альметьевск г, УЛ. НЕФТЯНИКОВ, д. 21, кв. 99 | 55505813546 | ЦЭ6807П | 2024-07-08 | Альметьевский р-н | МКД
Альметьевск г, УЛ. НЕФТЯНИКОВ, д. 21, кв. 106 | 53573 | Меркурий 200 | 2024-09-09 | Альметьевский р-н | МКД
Альметьевск г, УЛ. НЕФТЯНИКОВ, д. 21, кв. 112 | 195925 | СОЭ-55 | 2024-10-21 | Альметьевский р-н | МКД
Альметьевск г, УЛ. НЕФТЯНИКОВ, д. 27, кв. 4 | 20692830 | СЭТ1-1 | 2024-07-24 | Альметьевский р-н | МКД
Альметьевск г, УЛ. НЕФТЯНИКОВ, д. 27, кв. 45 | 12015767 | СЭО-1.15 | 2024-07-01 | Альметьевский р-н | МКД
Альметьевск г, УЛ. НЕФТЯНИКОВ, д. 29, кв. 23 | 33318 | СО-Э449 1М1-1 | 2024-11-27 | Альметьевский р-н | МКД
Альметьевск г, УЛ. НЕФТЯНИКОВ, д. 31, кв. 43 | 7789021000355 | СЕ 101 | 2024-07-15 | Альметьевский р-н | МКД
Альметьевск г, УЛ. НЕФТЯНИКОВ, д. 31, кв. 44 | 368041 | СОЭ-52 | 2024-10-08 | Альметьевский р-н | МКД
Альметьевск г, УЛ. НЕФТЯНИКОВ, д. 31, кв. 96 | 207674 | СОЭ | 2024-10-27 | Альметьевский р-н | МКД
Альметьевск г, УЛ. НЕФТЯНИКОВ, д. 31, кв. 105 | 190932 | СОЭ | 2024-06-13 | Альметьевский р-н | МКД
Альметьевск г, УЛ. НЕФТЯНИКОВ, д. 35, кв. 29 | 712980903624948 | ЦЭ6807П | 2024-01-14 | Альметьевский р-н | МКД
Альметьевск г, УЛ. НЕФТЯНИКОВ, д. 35, кв. 45 | 1005170 | СЭО-1.15 | 2024-08-24 | Альметьевский р-н | МКД
Альметьевск г, УЛ. НЕФТЯНИКОВ, д. 37, кв. 4 | 196049 | СОЭ | 2024-06-26 | Альметьевский р-н | МКД
Альметьевск г, УЛ. НЕФТЯНИКОВ, д. 39, кв. 39 | 2427629 | Меркурий 200 | 2024-08-08 | Альметьевский р-н | МКД
Альметьевск г, УЛ. НЕФТЯНИКОВ, д. 39, кв. 48 | 105898 | СО-Э449 1М1-1 | 2024-07-19 | Альметьевский р-н | МКД
Альметьевск г, УЛ. НЕФТЯНИКОВ, д. 43, кв. 9 | 103682 | СО-Э449 1М1-1 | 2024-12-01 | Альметьевский р-н | МКД
Альметьевск г, УЛ. НЕФТЯНИКОВ, д. 43, кв. 22 | 2299612 | Меркурий 200 | 2024-06-03 | Альметьевский р-н | МКД
Альметьевск г, УЛ. НЕФТЯНИКОВ, д. 45, кв. 6 | 172633 | СОЭ | 2024-09-02 | Альметьевский р-н | МКД
Альметьевск г, УЛ. НЕФТЯНИКОВ, д. 45, кв. 27 | 12060079 | СЭО-1.15 | 2024-07-29 | Альметьевский р-н | МКД
Альметьевск г, УЛ. НЕФТЯНИКОВ, д. 45, кв. 44 | 190550 | СОЭ-55 | 2024-10-03 | Альметьевский р-н | МКД
Альметьевск г, УЛ. РИНАТА ГАЛЕЕВА, д. 23, кв. 212 | 13944800 | Меркурий 200.02 | 2024-04-01 | Альметьевский р-н | МКД
Альметьевск г, УЛ. ШЕВЧЕНКО, д. 66, кв. 2 | 899 | СО-И449 М1-2 | 2024-09-22 | Альметьевский р-н | МКД
Альметьевск г, УЛ. ШЕВЧЕНКО, д. 66, кв. 45 | 91427 | СОЭ | 2024-09-22 | Альметьевский р-н | МКД
Альметьевск г, УЛ. ШЕВЧЕНКО, д. 68, кв. 10 | 749580508811824 | СЕ 102 | 2024-08-13 | Альметьевский р-н | МКД
Альметьевск г, УЛ. ШЕВЧЕНКО, д. 68, кв. 14 | 2416213 | Меркурий 200 | 2024-12-31 | Альметьевский р-н | МКД
Альметьевск г, УЛ. ШЕВЧЕНКО, д. 68, кв. 23 | 2295549 | Меркурий 200 | 2024-09-01 | Альметьевский р-н | МКД
Альметьевск г, УЛ. ШЕВЧЕНКО, д. 68, кв. 28 | 73633 | СО-Э449 1М1-1 | 2024-09-19 | Альметьевский р-н | МКД
Альметьевск г, УЛ. ШЕВЧЕНКО, д. 70, кв. 16 | 712880202678492 | ЦЭ6807П | 2024-06-06 | Альметьевский р-н | МКД
Альметьевск г, УЛ. ШЕВЧЕНКО, д. 70, кв. 28 | 2463 | СЭО-1 | 2024-10-30 | Альметьевский р-н | МКД
Альметьевск г, УЛ. ШЕВЧЕНКО, д. 70, кв. 29 | 121045 | СОЭ | 2024-04-23 | Альметьевский р-н | МКД
Альметьевск г, УЛ. ШЕВЧЕНКО, д. 70, кв. 42 | 3 | СОЭ-52 | 2024-09-24 | Альметьевский р-н | МКД
Альметьевск г, УЛ. ШЕВЧЕНКО, д. 70, кв. 87 | 194285 | СОЭ | 2024-07-04 | Альметьевский р-н | МКД
Альметьевск г, УЛ. ШЕВЧЕНКО, д. 78, кв. 55 | 12053115 | СЭО-1.15 | 2024-11-17 | Альметьевский р-н | МКД
Альметьевск г, УЛ. ШЕВЧЕНКО, д. 88, кв. 20 | 59097008 | ЦЭ2726 | 2024-03-12 | Альметьевский р-н | МКД
Альметьевск г, УЛ. ШЕВЧЕНКО, д. 88, кв. 50 | 12061889 | СЭО-1.15 | 2024-07-20 | Альметьевский р-н | МКД
Альметьевск г, УЛ. ШЕВЧЕНКО, д. 88, кв. 68 | 193086 | СОЭ | 2024-08-13 | Альметьевский р-н | МКД
Альметьевск г, УЛ. ШЕВЧЕНКО, д. 88, кв. 71 | 12422 | СО-Э449 1М1-1 | 2024-04-16 | Альметьевский р-н | МКД
Альметьевск г, УЛ. ШЕВЧЕНКО, д. 88, кв. 75 | 195070 | СОЭ | 2024-06-26 | Альметьевский р-н | МКД
Альметьевск г, УЛ. ШЕВЧЕНКО, д. 94, кв. 7 | 61183408 | ЦЭ2726 | 2024-04-09 | Альметьевский р-н | МКД
Альметьевск г, УЛ. ШЕВЧЕНКО, д. 96, кв. 36 | 349084 | СОЭ-55 | 2024-12-02 | Альметьевский р-н | МКД
Альметьевск г, УЛ. ШЕВЧЕНКО, д. 96, кв. 80 | 874608 | СО-505 | 2024-03-16 | Альметьевский р-н | МКД
Альметьевск г, УЛ. ШЕВЧЕНКО, д. 96, кв. 82 | 2020484 | Меркурий 200 | 2024-12-17 | Альметьевский р-н | МКД
Альметьевск г, УЛ. ШЕВЧЕНКО, д. 100, кв. 44 | 103526 | СО-Э449 1М1-1 | 2024-03-26 | Альметьевский р-н | МКД
Альметьевск г, УЛ. ШЕВЧЕНКО, д. 100, кв. 53 | 1511628 | Меркурий 201.5 | 2024-12-31 | Альметьевский р-н | МКД
Альметьевск г, УЛ. ШЕВЧЕНКО, д. 100, кв. 87 | 185764 | СОЭ | 2024-04-01 | Альметьевский р-н | МКД
Альметьевск г, УЛ. ШЕВЧЕНКО, д. 102, кв. 6 | 195321 | СОЭ | 2024-09-01 | Альметьевский р-н | МКД
Альметьевск г, УЛ. ШЕВЧЕНКО, д. 102, кв. 61 | 104687 | СО-Э449 1М1-1 | 2024-12-20 | Альметьевский р-н | МКД
Альметьевск г, УЛ. ШЕВЧЕНКО, д. 104, кв. 4 | 712880509626110 | ЦЭ6807П | 2024-07-28 | Альметьевский р-н | МКД
Альметьевск г, УЛ. ШЕВЧЕНКО, д. 104, кв. 15 | 100154 | СО-Э449 1М1-1 | 2024-10-21 | Альметьевский р-н | МКД
Альметьевск г, УЛ. ШЕВЧЕНКО, д. 104, кв. 16 | 450011 | СО-И449 М2-5 | 2024-10-29 | Альметьевский р-н | МКД
Альметьевск г, УЛ. ШЕВЧЕНКО, д. 104, кв. 18 | 450031 | СО-И449 М2-5 | 2024-10-29 | Альметьевский р-н | МКД
Альметьевск г, УЛ. ШЕВЧЕНКО, д. 104, кв. 19 | 857662 | СО-505 | 2024-06-10 | Альметьевский р-н | МКД
Альметьевск г, УЛ. ШЕВЧЕНКО, д. 104, кв. 28 | 712980903640863 | ЦЭ6807П | 2024-12-30 | Альметьевский р-н | МКД
Альметьевск г, УЛ. ШЕВЧЕНКО, д. 104, кв. 49 | 101365 | СО-Э449 1М1-1 | 2024-10-21 | Альметьевский р-н | МКД
Альметьевск г, УЛ. ШЕВЧЕНКО, д. 104, кв. 50 | 12016087 | СЭО-1.15 | 2024-12-30 | Альметьевский р-н | МКД
Альметьевск г, УЛ. ШЕВЧЕНКО, д. 108, кв. 19 | 103961 | СО-Э449 1М1-1 | 2024-12-15 | Альметьевский р-н | МКД
Альметьевск г, УЛ. ШЕВЧЕНКО, д. 108, кв. 51 | 1005163 | СЭО-1.15 | 2024-12-30 | Альметьевский р-н | МКД
Альметьевск г, УЛ. ШЕВЧЕНКО, д. 108, кв. 57 | 1005226 | СЭО-1.15 | 2024-12-30 | Альметьевский р-н | МКД
Альметьевск г, УЛ. ШЕВЧЕНКО, д. 108, кв. 67 | 1599360 | Меркурий 200 | 2024-12-31 | Альметьевский р-н | МКД
Альметьевск г, УЛ. ШЕВЧЕНКО, д. 108, кв. 86 | 1002866 | СОЭ | 2024-12-30 | Альметьевский р-н | МКД
Альметьевск г, УЛ. ШЕВЧЕНКО, д. 116, кв. 33 | 53196 | СО-Э449 1М | 2024-11-13 | Альметьевский р-н | МКД
Альметьевск г, УЛ. ШЕВЧЕНКО, д. 120, кв. 11 | 712880060208371 | ЦЭ6807П | 2024-11-02 | Альметьевский р-н | МКД
Альметьевск г, УЛ. ШЕВЧЕНКО, д. 120, кв. 13 | 206735 | СОЭ | 2024-10-01 | Альметьевский р-н | МКД
Альметьевск г, УЛ. ШЕВЧЕНКО, д. 124, кв. 118 | 0701180102192529. | СЕ 102 | 2024-12-15 | Альметьевский р-н | МКД
Альметьевск г, УЛ. ШЕВЧЕНКО, д. 124, кв. 128 | 17507480 | Меркурий 200.02 | 2024-06-03 | Альметьевский р-н | МКД
Альметьевск г, УЛ. ШЕВЧЕНКО, д. 130, кв. 61 | 3480156 | Меркурий 202 | 2024-12-17 | Альметьевский р-н | МКД
Альметьевск г, УЛ. ШЕВЧЕНКО, д. 132, кв. 128 | 1348534 | Меркурий 201 | 2024-08-19 | Альметьевский р-н | МКД
Альметьевск г, УЛ. ШЕВЧЕНКО, д. 132, кв. 139 | 3480846 | Меркурий 202 | 2024-12-09 | Альметьевский р-н | МКД
Альметьевск г, УЛ. ШИХАБЕТДИНА МАРДЖАНИ, д. 163, кв. 7 | 173294 | СОЭ | 2024-08-18 | Альметьевский р-н | МКД
Альметьевск г, УЛ. ШИХАБЕТДИНА МАРДЖАНИ, д. 163, кв. 29 | 135571 | СОЭ | 2024-05-13 | Альметьевский р-н | МКД
Альметьевск г, УЛ. ШИХАБЕТДИНА МАРДЖАНИ, д. 163, кв. 37 | 103809 | СО-Э449 1М1-1 | 2024-12-10 | Альметьевский р-н | МКД
Альметьевск г, УЛ. ШИХАБЕТДИНА МАРДЖАНИ, д. 165, кв. 35 | 107481 | СО-Э449 1М1-1 | 2024-11-14 | Альметьевский р-н | МКД
Альметьевск г, УЛ. ШИХАБЕТДИНА МАРДЖАНИ, д. 165, кв. 44 | 1003322 | СЭО-1.15 | 2024-01-15 | Альметьевский р-н | МКД
Альметьевск г, УЛ. ЮНУСА АМИНОВА, д. 2, кв. 17 | 1301075 | Меркурий 201.5 | 2024-12-31 | Альметьевский р-н | МКД
Альметьевск г, УЛ. ЮНУСА АМИНОВА, д. 2, кв. 27 | 508816125 | СЕ 101 | 2024-07-01 | Альметьевский р-н | МКД
Альметьевск г, УЛ. ЮНУСА АМИНОВА, д. 2, кв. 58 | 789580203632609 | ЦЭ2736 | 2024-04-05 | Альметьевский р-н | МКД
Альметьевск г, УЛ. ЮНУСА АМИНОВА, д. 2, кв. 66 | 206775 | СОЭ | 2024-10-29 | Альметьевский р-н | МКД
Альметьевск г, УЛ. ЮНУСА АМИНОВА, д. 9, кв. 70 | 59076208 | ЦЭ2726 | 2024-12-31 | Альметьевский р-н | МКД
Альметьевск г, УЛ. ЮНУСА АМИНОВА, д. 9А, кв. 1 | 105702 | СО-Э449 1М1-1 | 2024-12-30 | Альметьевский р-н | МКД
Альметьевск г, УЛ. ЮНУСА АМИНОВА, д. 9А, кв. 53 | 1504811 | Меркурий 201 | 2024-12-01 | Альметьевский р-н | МКД
Альметьевск г, УЛ. ЮНУСА АМИНОВА, д. 9А, кв. 55 | 603780708453773 | СЕ 101 | 2024-12-30 | Альметьевский р-н | МКД
Альметьевск г, УЛ. ЮНУСА АМИНОВА, д. 11, кв. 31 | 65718808 | Соло | 2024-06-20 | Альметьевский р-н | МКД
Альметьевск г, УЛ. ЮНУСА АМИНОВА, д. 11, кв. 48 | 2055607 | СЭО-1.15 | 2024-07-01 | Альметьевский р-н | МКД
Альметьевск г, УЛ. ЮНУСА АМИНОВА, д. 11, кв. 84 | 141897 | СОЭ | 2024-04-01 | Альметьевский р-н | МКД
Альметьевск г, УЛ. ЮНУСА АМИНОВА, д. 11А, кв. 9 | 168483 | СО-505 | 2024-07-02 | Альметьевский р-н | МКД
Альметьевск г, УЛ. ЮНУСА АМИНОВА, д. 11А, кв. 18 | 75819 | Лейне Электро-01 1МШ | 2024-06-27 | Альметьевский р-н | МКД
Альметьевск г, УЛ. ЮНУСА АМИНОВА, д. 11А, кв. 56 | 59976108 | ЦЭ2726 | 2024-12-30 | Альметьевский р-н | МКД
Альметьевск г, ПР-КТ. ИЗАИЛА ЗАРИПОВА, д. 5, кв. 1 | 2272215 | Меркурий 200 | 2024-12-31 | Альметьевский р-н | МКД
Альметьевск г, ПР-КТ. ИЗАИЛА ЗАРИПОВА, д. 5, кв. 3 | 2275463 | Меркурий 200 | 2024-12-31 | Альметьевский р-н | МКД
Альметьевск г, ПР-КТ. ИЗАИЛА ЗАРИПОВА, д. 5, кв. 4 | 2274244 | Меркурий 200 | 2024-12-31 | Альметьевский р-н | МКД
Альметьевск г, ПР-КТ. ИЗАИЛА ЗАРИПОВА, д. 5, кв. 5 | 2271643 | Меркурий 200 | 2024-12-31 | Альметьевский р-н | МКД
Альметьевск г, ПР-КТ. ИЗАИЛА ЗАРИПОВА, д. 5, кв. 6 | 2272287 | Меркурий 200 | 2024-12-31 | Альметьевский р-н | МКД
Альметьевск г, ПР-КТ. ИЗАИЛА ЗАРИПОВА, д. 5, кв. 7 | 2272156 | Меркурий 200 | 2024-12-31 | Альметьевский р-н | МКД
Альметьевск г, ПР-КТ. ИЗАИЛА ЗАРИПОВА, д. 5, кв. 8 | 2272227 | Меркурий 200 | 2024-12-31 | Альметьевский р-н | МКД
Альметьевск г, ПР-КТ. ИЗАИЛА ЗАРИПОВА, д. 5, кв. 9 | 2275460 | Меркурий 200 | 2024-12-31 | Альметьевский р-н | МКД
Альметьевск г, ПР-КТ. ИЗАИЛА ЗАРИПОВА, д. 5, кв. 10 | 2272267 | Меркурий 200 | 2024-12-31 | Альметьевский р-н | МКД
Альметьевск г, ПР-КТ. ИЗАИЛА ЗАРИПОВА, д. 5, кв. 11 | 272152 | Меркурий 200 | 2024-12-31 | Альметьевский р-н | МКД
Альметьевск г, ПР-КТ. ИЗАИЛА ЗАРИПОВА, д. 5, кв. 12 | 2275457 | Меркурий 200 | 2024-12-31 | Альметьевский р-н | МКД
Альметьевск г, ПР-КТ. ИЗАИЛА ЗАРИПОВА, д. 5, кв. 13 | 2270873 | Меркурий 200 | 2024-12-31 | Альметьевский р-н | МКД
Альметьевск г, ПР-КТ. ИЗАИЛА ЗАРИПОВА, д. 5, кв. 14 | 2270950 | Меркурий 200 | 2024-12-31 | Альметьевский р-н | МКД
Альметьевск г, ПР-КТ. ИЗАИЛА ЗАРИПОВА, д. 5, кв. 15 | 2270872 | Меркурий 200 | 2024-12-31 | Альметьевский р-н | МКД
Альметьевск г, ПР-КТ. ИЗАИЛА ЗАРИПОВА, д. 5, кв. 16 | 2280123 | Меркурий 200 | 2024-12-31 | Альметьевский р-н | МКД
Альметьевск г, ПР-КТ. ИЗАИЛА ЗАРИПОВА, д. 5, кв. 17 | 2280142 | Меркурий 200 | 2024-12-31 | Альметьевский р-н | МКД
Альметьевск г, ПР-КТ. ИЗАИЛА ЗАРИПОВА, д. 5, кв. 18 | 2280113 | Меркурий 200 | 2024-12-31 | Альметьевский р-н | МКД
Альметьевск г, ПР-КТ. ИЗАИЛА ЗАРИПОВА, д. 5, кв. 19 | 2270916 | Меркурий 200 | 2024-12-31 | Альметьевский р-н | МКД
Альметьевск г, ПР-КТ. ИЗАИЛА ЗАРИПОВА, д. 5, кв. 20 | 2280145 | Меркурий 200 | 2024-12-31 | Альметьевский р-н | МКД
Альметьевск г, ПР-КТ. ИЗАИЛА ЗАРИПОВА, д. 5, кв. 21 | 2280284 | Меркурий 200 | 2024-12-31 | Альметьевский р-н | МКД
Альметьевск г, ПР-КТ. ИЗАИЛА ЗАРИПОВА, д. 5, кв. 22 | 2296956 | Меркурий 200 | 2024-12-31 | Альметьевский р-н | МКД
Альметьевск г, ПР-КТ. ИЗАИЛА ЗАРИПОВА, д. 5, кв. 23 | 2296719 | Меркурий 200 | 2024-12-31 | Альметьевский р-н | МКД
Альметьевск г, ПР-КТ. ИЗАИЛА ЗАРИПОВА, д. 5, кв. 24 | 2270312 | Меркурий 200 | 2024-12-31 | Альметьевский р-н | МКД
Альметьевск г, ПР-КТ. ИЗАИЛА ЗАРИПОВА, д. 5, кв. 25 | 2299902 | Меркурий 200 | 2024-12-31 | Альметьевский р-н | МКД
Альметьевск г, ПР-КТ. ИЗАИЛА ЗАРИПОВА, д. 5, кв. 26 | 2296966 | Меркурий 200 | 2024-12-31 | Альметьевский р-н | МКД
Альметьевск г, ПР-КТ. ИЗАИЛА ЗАРИПОВА, д. 5, кв. 27 | 2299903 | Меркурий 200 | 2024-12-31 | Альметьевский р-н | МКД
Альметьевск г, ПР-КТ. ИЗАИЛА ЗАРИПОВА, д. 5, кв. 28 | 2270842 | Меркурий 200 | 2024-12-31 | Альметьевский р-н | МКД
Альметьевск г, ПР-КТ. ИЗАИЛА ЗАРИПОВА, д. 5, кв. 29 | 2280108 | Меркурий 200 | 2024-12-31 | Альметьевский р-н | МКД
Альметьевск г, ПР-КТ. ИЗАИЛА ЗАРИПОВА, д. 5, кв. 30 | 2280103 | Меркурий 200 | 2024-12-31 | Альметьевский р-н | МКД
Альметьевск г, ПР-КТ. ИЗАИЛА ЗАРИПОВА, д. 5, кв. 31 | 2280102 | Меркурий 200 | 2024-12-31 | Альметьевский р-н | МКД
Альметьевск г, ПР-КТ. ИЗАИЛА ЗАРИПОВА, д. 5, кв. 32 | 2296963 | Меркурий 200 | 2024-12-31 | Альметьевский р-н | МКД
Альметьевск г, ПР-КТ. ИЗАИЛА ЗАРИПОВА, д. 5, кв. 33 | 2272633 | Меркурий 200 | 2024-12-31 | Альметьевский р-н | МКД
Альметьевск г, ПР-КТ. ИЗАИЛА ЗАРИПОВА, д. 5, кв. 34 | 2273266 | Меркурий 200 | 2024-12-31 | Альметьевский р-н | МКД
Альметьевск г, ПР-КТ. ИЗАИЛА ЗАРИПОВА, д. 5, кв. 36 | 2182296 | Меркурий 200 | 2024-12-31 | Альметьевский р-н | МКД
Альметьевск г, ПР-КТ. ИЗАИЛА ЗАРИПОВА, д. 5, кв. 37 | 2187879 | Меркурий 200 | 2024-12-31 | Альметьевский р-н | МКД
Альметьевск г, ПР-КТ. ИЗАИЛА ЗАРИПОВА, д. 5, кв. 38 | 2187298 | Меркурий 200 | 2024-12-31 | Альметьевский р-н | МКД
Альметьевск г, ПР-КТ. ИЗАИЛА ЗАРИПОВА, д. 5, кв. 39 | 2274337 | Меркурий 200 | 2024-12-31 | Альметьевский р-н | МКД
Альметьевск г, ПР-КТ. ИЗАИЛА ЗАРИПОВА, д. 5, кв. 40 | 2273211 | Меркурий 200 | 2024-12-31 | Альметьевский р-н | МКД
Альметьевск г, ПР-КТ. ИЗАИЛА ЗАРИПОВА, д. 5, кв. 41 | 2186405 | Меркурий 200 | 2024-12-31 | Альметьевский р-н | МКД
Альметьевск г, ПР-КТ. ИЗАИЛА ЗАРИПОВА, д. 5, кв. 43 | 2296748 | Меркурий 200 | 2024-12-31 | Альметьевский р-н | МКД
Альметьевск г, ПР-КТ. ИЗАИЛА ЗАРИПОВА, д. 5, кв. 44 | 2187402 | Меркурий 200 | 2024-12-31 | Альметьевский р-н | МКД
Альметьевск г, ПР-КТ. ИЗАИЛА ЗАРИПОВА, д. 5, кв. 45 | 2274338 | Меркурий 200 | 2024-12-31 | Альметьевский р-н | МКД
Альметьевск г, ПР-КТ. ИЗАИЛА ЗАРИПОВА, д. 5, кв. 47 | 2279948 | Меркурий 200 | 2024-12-31 | Альметьевский р-н | МКД
Альметьевск г, ПР-КТ. ИЗАИЛА ЗАРИПОВА, д. 5, кв. 48 | 2275498 | Меркурий 200 | 2024-12-31 | Альметьевский р-н | МКД
Альметьевск г, ПР-КТ. ИЗАИЛА ЗАРИПОВА, д. 5, кв. 49 | 2272627 | Меркурий 200 | 2024-12-31 | Альметьевский р-н | МКД
Альметьевск г, ПР-КТ. ИЗАИЛА ЗАРИПОВА, д. 5, кв. 50 | 2271649 | Меркурий 200 | 2024-12-31 | Альметьевский р-н | МКД
Альметьевск г, ПР-КТ. ИЗАИЛА ЗАРИПОВА, д. 5, кв. 52 | 2187878 | Меркурий 200 | 2024-12-31 | Альметьевский р-н | МКД
Альметьевск г, ПР-КТ. ИЗАИЛА ЗАРИПОВА, д. 5, кв. 53 | 2275496 | Меркурий 200 | 2024-12-31 | Альметьевский р-н | МКД
Альметьевск г, ПР-КТ. ИЗАИЛА ЗАРИПОВА, д. 5, кв. 54 | 2187299 | Меркурий 200 | 2024-12-31 | Альметьевский р-н | МКД
Альметьевск г, ПР-КТ. ИЗАИЛА ЗАРИПОВА, д. 5, кв. 55 | 2272881 | Меркурий 200 | 2024-12-31 | Альметьевский р-н | МКД
Альметьевск г, ПР-КТ. ИЗАИЛА ЗАРИПОВА, д. 5, кв. 56 | 2187497 | Меркурий 200 | 2024-12-31 | Альметьевский р-н | МКД
Альметьевск г, ПР-КТ. ИЗАИЛА ЗАРИПОВА, д. 5, кв. 57 | 2274252 | Меркурий 200 | 2024-12-31 | Альметьевский р-н | МКД
Альметьевск г, ПР-КТ. ИЗАИЛА ЗАРИПОВА, д. 5, кв. 58 | 2026646 | Меркурий 200 | 2024-12-31 | Альметьевский р-н | МКД
Альметьевск г, ПР-КТ. ИЗАИЛА ЗАРИПОВА, д. 5, кв. 59 | 2272625 | Меркурий 200 | 2024-12-31 | Альметьевский р-н | МКД
Альметьевск г, ПР-КТ. ИЗАИЛА ЗАРИПОВА, д. 5, кв. 60 | 2275456 | Меркурий 200 | 2024-12-31 | Альметьевский р-н | МКД
Альметьевск г, ПР-КТ. ИЗАИЛА ЗАРИПОВА, д. 5, кв. 61 | 2275799 | Меркурий 200 | 2024-12-31 | Альметьевский р-н | МКД
Альметьевск г, ПР-КТ. ИЗАИЛА ЗАРИПОВА, д. 5, кв. 62 | 2273265 | Меркурий 200 | 2024-12-31 | Альметьевский р-н | МКД
Альметьевск г, ПР-КТ. ИЗАИЛА ЗАРИПОВА, д. 5, кв. 63 | 2274138 | Меркурий 200 | 2024-12-31 | Альметьевский р-н | МКД
Альметьевск г, ПР-КТ. ИЗАИЛА ЗАРИПОВА, д. 5, кв. 64 | 2299916 | Меркурий 200 | 2024-12-31 | Альметьевский р-н | МКД
Альметьевск г, ПР-КТ. ИЗАИЛА ЗАРИПОВА, д. 5, кв. 65 | 2164990 | Меркурий 200 | 2024-12-31 | Альметьевский р-н | МКД
Альметьевск г, ПР-КТ. ИЗАИЛА ЗАРИПОВА, д. 5, кв. 66 | 2275752 | Меркурий 200 | 2024-12-31 | Альметьевский р-н | МКД
Альметьевск г, ПР-КТ. ИЗАИЛА ЗАРИПОВА, д. 5, кв. 67 | 2281356 | Меркурий 200 | 2024-12-31 | Альметьевский р-н | МКД
Альметьевск г, ПР-КТ. ИЗАИЛА ЗАРИПОВА, д. 5, кв. 68 | 2187877 | Меркурий 200 | 2024-12-31 | Альметьевский р-н | МКД
Альметьевск г, ПР-КТ. ИЗАИЛА ЗАРИПОВА, д. 5, кв. 69 | 2279936 | Меркурий 200 | 2024-12-31 | Альметьевский р-н | МКД
Альметьевск г, ПР-КТ. ИЗАИЛА ЗАРИПОВА, д. 5, кв. 70 | 2296947 | Меркурий 200 | 2024-12-31 | Альметьевский р-н | МКД
Альметьевск г, ПР-КТ. ИЗАИЛА ЗАРИПОВА, д. 5, кв. 71 | 2275753 | Меркурий 200 | 2024-12-31 | Альметьевский р-н | МКД
Альметьевск г, ПР-КТ. ИЗАИЛА ЗАРИПОВА, д. 5, кв. 72 | 2271403 | Меркурий 200 | 2024-12-31 | Альметьевский р-н | МКД
Альметьевск г, ПР-КТ. ИЗАИЛА ЗАРИПОВА, д. 11, кв. 1 | 2806346 | Меркурий 200 | 2024-10-01 | Альметьевский р-н | МКД
Альметьевск г, ПР-КТ. ИЗАИЛА ЗАРИПОВА, д. 11, кв. 2 | 2909218 | Меркурий 200 | 2024-10-01 | Альметьевский р-н | МКД
Альметьевск г, ПР-КТ. ИЗАИЛА ЗАРИПОВА, д. 11, кв. 3 | 2809039 | Меркурий 200 | 2024-10-01 | Альметьевский р-н | МКД
Альметьевск г, ПР-КТ. ИЗАИЛА ЗАРИПОВА, д. 11, кв. 4 | 2905922 | Меркурий 200 | 2024-10-01 | Альметьевский р-н | МКД
Альметьевск г, ПР-КТ. ИЗАИЛА ЗАРИПОВА, д. 11, кв. 5 | 2806350 | Меркурий 200 | 2024-10-01 | Альметьевский р-н | МКД
Альметьевск г, ПР-КТ. ИЗАИЛА ЗАРИПОВА, д. 11, кв. 6 | 2905747 | Меркурий 200 | 2024-10-01 | Альметьевский р-н | МКД
Альметьевск г, ПР-КТ. ИЗАИЛА ЗАРИПОВА, д. 11, кв. 7 | 2905946 | Меркурий 200 | 2024-10-01 | Альметьевский р-н | МКД
Альметьевск г, ПР-КТ. ИЗАИЛА ЗАРИПОВА, д. 11, кв. 8 | 2806354 | Меркурий 200 | 2024-10-01 | Альметьевский р-н | МКД
Альметьевск г, ПР-КТ. ИЗАИЛА ЗАРИПОВА, д. 11, кв. 9 | 2809044 | Меркурий 200 | 2024-10-01 | Альметьевский р-н | МКД
Альметьевск г, ПР-КТ. ИЗАИЛА ЗАРИПОВА, д. 11, кв. 10 | 2806347 | Меркурий 200 | 2024-10-01 | Альметьевский р-н | МКД
Альметьевск г, ПР-КТ. ИЗАИЛА ЗАРИПОВА, д. 11, кв. 11 | 2806344 | Меркурий 200 | 2024-10-01 | Альметьевский р-н | МКД
Альметьевск г, ПР-КТ. ИЗАИЛА ЗАРИПОВА, д. 11, кв. 12 | 2809041 | Меркурий 200 | 2024-10-01 | Альметьевский р-н | МКД
Альметьевск г, ПР-КТ. ИЗАИЛА ЗАРИПОВА, д. 11, кв. 13 | 2903502 | Меркурий 200 | 2024-10-01 | Альметьевский р-н | МКД
Альметьевск г, ПР-КТ. ИЗАИЛА ЗАРИПОВА, д. 11, кв. 14 | 2905777 | Меркурий 200 | 2024-10-01 | Альметьевский р-н | МКД
Альметьевск г, ПР-КТ. ИЗАИЛА ЗАРИПОВА, д. 11, кв. 15 | 2903510 | Меркурий 200 | 2024-10-01 | Альметьевский р-н | МКД
Альметьевск г, ПР-КТ. ИЗАИЛА ЗАРИПОВА, д. 11, кв. 17 | 2903504 | Меркурий 200 | 2024-10-01 | Альметьевский р-н | МКД
Альметьевск г, ПР-КТ. ИЗАИЛА ЗАРИПОВА, д. 11, кв. 18 | 2909907 | Меркурий 200 | 2024-10-01 | Альметьевский р-н | МКД
Альметьевск г, ПР-КТ. ИЗАИЛА ЗАРИПОВА, д. 11, кв. 19 | 2806348 | Меркурий 200 | 2024-10-01 | Альметьевский р-н | МКД
Альметьевск г, ПР-КТ. ИЗАИЛА ЗАРИПОВА, д. 11, кв. 20 | 2809048 | Меркурий 200 | 2024-10-01 | Альметьевский р-н | МКД
Альметьевск г, ПР-КТ. ИЗАИЛА ЗАРИПОВА, д. 11, кв. 21 | 2909488 | Меркурий 200 | 2024-10-01 | Альметьевский р-н | МКД
Альметьевск г, ПР-КТ. ИЗАИЛА ЗАРИПОВА, д. 11, кв. 22 | 2910883 | Меркурий 200 | 2024-10-01 | Альметьевский р-н | МКД
Альметьевск г, ПР-КТ. ИЗАИЛА ЗАРИПОВА, д. 11, кв. 23 | 2910887 | Меркурий 200 | 2024-10-01 | Альметьевский р-н | МКД
Альметьевск г, ПР-КТ. ИЗАИЛА ЗАРИПОВА, д. 11, кв. 24 | 2909496 | Меркурий 200 | 2024-10-01 | Альметьевский р-н | МКД
Альметьевск г, ПР-КТ. ИЗАИЛА ЗАРИПОВА, д. 11, кв. 25 | 2910882 | Меркурий 200 | 2024-10-01 | Альметьевский р-н | МКД
Альметьевск г, ПР-КТ. ИЗАИЛА ЗАРИПОВА, д. 11, кв. 26 | 2910891 | Меркурий 200 | 2024-10-01 | Альметьевский р-н | МКД
Альметьевск г, ПР-КТ. ИЗАИЛА ЗАРИПОВА, д. 11, кв. 27 | 2910514 | Меркурий 200 | 2024-10-01 | Альметьевский р-н | МКД
Альметьевск г, ПР-КТ. ИЗАИЛА ЗАРИПОВА, д. 11, кв. 28 | 2910503 | Меркурий 200 | 2024-10-01 | Альметьевский р-н | МКД
Альметьевск г, ПР-КТ. ИЗАИЛА ЗАРИПОВА, д. 11, кв. 29 | 2909985 | Меркурий 200 | 2024-10-01 | Альметьевский р-н | МКД
Альметьевск г, ПР-КТ. ИЗАИЛА ЗАРИПОВА, д. 11, кв. 30 | 2483410 | Меркурий 200 | 2024-10-01 | Альметьевский р-н | МКД
Альметьевск г, ПР-КТ. ИЗАИЛА ЗАРИПОВА, д. 11, кв. 31 | 9479020 | Меркурий 200 | 2024-10-01 | Альметьевский р-н | МКД
Альметьевск г, ПР-КТ. ИЗАИЛА ЗАРИПОВА, д. 11, кв. 32 | 2910512 | Меркурий 200 | 2024-10-01 | Альметьевский р-н | МКД
Альметьевск г, ПР-КТ. ИЗАИЛА ЗАРИПОВА, д. 11, кв. 33 | 2486965 | Меркурий 200 | 2024-10-01 | Альметьевский р-н | МКД
Альметьевск г, ПР-КТ. ИЗАИЛА ЗАРИПОВА, д. 11, кв. 34 | 2431574 | Меркурий 200 | 2024-10-01 | Альметьевский р-н | МКД
Альметьевск г, ПР-КТ. ИЗАИЛА ЗАРИПОВА, д. 11, кв. 35 | 2486982 | Меркурий 200 | 2024-10-01 | Альметьевский р-н | МКД
Альметьевск г, ПР-КТ. ИЗАИЛА ЗАРИПОВА, д. 11, кв. 36 | 2486283 | Меркурий 200 | 2024-10-01 | Альметьевский р-н | МКД
Альметьевск г, ПР-КТ. ИЗАИЛА ЗАРИПОВА, д. 11, кв. 37 | 2458070 | Меркурий 200 | 2024-10-01 | Альметьевский р-н | МКД
Альметьевск г, ПР-КТ. ИЗАИЛА ЗАРИПОВА, д. 11, кв. 38 | 2461608 | Меркурий 200 | 2024-10-01 | Альметьевский р-н | МКД
Альметьевск г, ПР-КТ. ИЗАИЛА ЗАРИПОВА, д. 11, кв. 39 | 2457305 | Меркурий 200 | 2024-10-01 | Альметьевский р-н | МКД
Альметьевск г, ПР-КТ. ИЗАИЛА ЗАРИПОВА, д. 11, кв. 41 | 2458775 | Меркурий 200 | 2024-10-01 | Альметьевский р-н | МКД
Альметьевск г, ПР-КТ. ИЗАИЛА ЗАРИПОВА, д. 11, кв. 42 | 2458714 | Меркурий 200 | 2024-10-01 | Альметьевский р-н | МКД
Альметьевск г, ПР-КТ. ИЗАИЛА ЗАРИПОВА, д. 11, кв. 43 | 2458961 | Меркурий 200 | 2024-10-01 | Альметьевский р-н | МКД
Альметьевск г, ПР-КТ. ИЗАИЛА ЗАРИПОВА, д. 11, кв. 44 | 2401489 | Меркурий 200 | 2024-10-01 | Альметьевский р-н | МКД
Альметьевск г, ПР-КТ. ИЗАИЛА ЗАРИПОВА, д. 11, кв. 45 | 2462784 | Меркурий 200 | 2024-10-01 | Альметьевский р-н | МКД
Альметьевск г, ПР-КТ. ИЗАИЛА ЗАРИПОВА, д. 11, кв. 46 | 2401485 | Меркурий 200 | 2024-10-01 | Альметьевский р-н | МКД
Альметьевск г, ПР-КТ. ИЗАИЛА ЗАРИПОВА, д. 11, кв. 47 | 287709 | Меркурий 200 | 2024-10-01 | Альметьевский р-н | МКД
Альметьевск г, ПР-КТ. ИЗАИЛА ЗАРИПОВА, д. 11, кв. 48 | 287722 | Меркурий 200 | 2024-10-01 | Альметьевский р-н | МКД
Альметьевск г, ПР-КТ. ИЗАИЛА ЗАРИПОВА, д. 11, кв. 49 | 2458741 | Меркурий 200 | 2024-10-01 | Альметьевский р-н | МКД
Альметьевск г, ПР-КТ. ИЗАИЛА ЗАРИПОВА, д. 11, кв. 50 | 2461896 | Меркурий 200 | 2024-10-01 | Альметьевский р-н | МКД
Альметьевск г, ПР-КТ. ИЗАИЛА ЗАРИПОВА, д. 11, кв. 51 | 2400329 | Меркурий 200 | 2024-10-01 | Альметьевский р-н | МКД
Альметьевск г, ПР-КТ. ИЗАИЛА ЗАРИПОВА, д. 11, кв. 52 | 2458041 | Меркурий 200 | 2024-10-01 | Альметьевский р-н | МКД
Альметьевск г, ПР-КТ. ИЗАИЛА ЗАРИПОВА, д. 11, кв. 53 | 2428245 | Меркурий 200 | 2024-10-01 | Альметьевский р-н | МКД
Альметьевск г, ПР-КТ. ИЗАИЛА ЗАРИПОВА, д. 11, кв. 54 | 2428252 | Меркурий 200 | 2024-10-01 | Альметьевский р-н | МКД
Альметьевск г, ПР-КТ. ИЗАИЛА ЗАРИПОВА, д. 11, кв. 55 | 2440174 | Меркурий 200 | 2024-10-01 | Альметьевский р-н | МКД
Альметьевск г, ПР-КТ. ИЗАИЛА ЗАРИПОВА, д. 11, кв. 56 | 2431581 | Меркурий 200 | 2024-10-01 | Альметьевский р-н | МКД
Альметьевск г, ПР-КТ. ИЗАИЛА ЗАРИПОВА, д. 11, кв. 57 | 2458634 | Меркурий 200 | 2024-10-01 | Альметьевский р-н | МКД
Альметьевск г, ПР-КТ. ИЗАИЛА ЗАРИПОВА, д. 11, кв. 58 | 2461459 | Меркурий 200 | 2024-10-01 | Альметьевский р-н | МКД
Альметьевск г, ПР-КТ. ИЗАИЛА ЗАРИПОВА, д. 11, кв. 59 | 2464951 | Меркурий 200 | 2024-10-01 | Альметьевский р-н | МКД
Альметьевск г, ПР-КТ. ИЗАИЛА ЗАРИПОВА, д. 11, кв. 60 | 2458766 | Меркурий 200 | 2024-10-01 | Альметьевский р-н | МКД
Альметьевск г, ПР-КТ. ИЗАИЛА ЗАРИПОВА, д. 11, кв. 62 | 247816 | Меркурий 200 | 2024-10-01 | Альметьевский р-н | МКД
Альметьевск г, ПР-КТ. ИЗАИЛА ЗАРИПОВА, д. 11, кв. 63 | 2478516 | Меркурий 200 | 2024-10-01 | Альметьевский р-н | МКД
Альметьевск г, ПР-КТ. ИЗАИЛА ЗАРИПОВА, д. 11, кв. 64 | 2478519 | Меркурий 200 | 2024-10-01 | Альметьевский р-н | МКД
Альметьевск г, ПР-КТ. ИЗАИЛА ЗАРИПОВА, д. 11, кв. 65 | 2486280 | Меркурий 200 | 2024-10-01 | Альметьевский р-н | МКД
Альметьевск г, ПР-КТ. ИЗАИЛА ЗАРИПОВА, д. 11, кв. 66 | 2486281 | Меркурий 200 | 2024-10-01 | Альметьевский р-н | МКД
Альметьевск г, ПР-КТ. ИЗАИЛА ЗАРИПОВА, д. 11, кв. 67 | 2486991 | Меркурий 200 | 2024-10-01 | Альметьевский р-н | МКД
Альметьевск г, ПР-КТ. ИЗАИЛА ЗАРИПОВА, д. 11, кв. 68 | 2486990 | Меркурий 200 | 2024-10-01 | Альметьевский р-н | МКД
Альметьевск г, ПР-КТ. ИЗАИЛА ЗАРИПОВА, д. 11, кв. 69 | 2404053 | Меркурий 200 | 2024-10-01 | Альметьевский р-н | МКД
Альметьевск г, ПР-КТ. ИЗАИЛА ЗАРИПОВА, д. 11, кв. 70 | 2431021 | Меркурий 200 | 2024-10-01 | Альметьевский р-н | МКД
Альметьевск г, ПР-КТ. ИЗАИЛА ЗАРИПОВА, д. 11, кв. 71 | 2430168 | Меркурий 200 | 2024-10-01 | Альметьевский р-н | МКД
Альметьевск г, ПР-КТ. ИЗАИЛА ЗАРИПОВА, д. 11, кв. 72 | 2463799 | Меркурий 200 | 2024-10-01 | Альметьевский р-н | МКД
Альметьевск г, ПР-КТ. ИЗАИЛА ЗАРИПОВА, д. 13А, кв. 1 | 2431226 | Меркурий 200 | 2024-08-01 | Альметьевский р-н | МКД
Альметьевск г, ПР-КТ. ИЗАИЛА ЗАРИПОВА, д. 13А, кв. 2 | 3188940 | Меркурий 200 | 2024-08-01 | Альметьевский р-н | МКД
Альметьевск г, ПР-КТ. ИЗАИЛА ЗАРИПОВА, д. 13А, кв. 3 | 2974950 | Меркурий 200 | 2024-08-01 | Альметьевский р-н | МКД
Альметьевск г, ПР-КТ. ИЗАИЛА ЗАРИПОВА, д. 13А, кв. 4 | 2486961 | Меркурий 200 | 2024-08-01 | Альметьевский р-н | МКД
Альметьевск г, ПР-КТ. ИЗАИЛА ЗАРИПОВА, д. 13А, кв. 5 | 2485207 | Меркурий 200 | 2024-08-01 | Альметьевский р-н | МКД
Альметьевск г, ПР-КТ. ИЗАИЛА ЗАРИПОВА, д. 13А, кв. 6 | 2415246 | Меркурий 200 | 2024-08-01 | Альметьевский р-н | МКД
Альметьевск г, ПР-КТ. ИЗАИЛА ЗАРИПОВА, д. 13А, кв. 7 | 2485240 | Меркурий 200 | 2024-08-01 | Альметьевский р-н | МКД
Альметьевск г, ПР-КТ. ИЗАИЛА ЗАРИПОВА, д. 13А, кв. 8 | 2485206 | Меркурий 200 | 2024-08-01 | Альметьевский р-н | МКД
Альметьевск г, ПР-КТ. ИЗАИЛА ЗАРИПОВА, д. 13А, кв. 9 | 2485208 | Меркурий 200 | 2024-08-01 | Альметьевский р-н | МКД
Альметьевск г, ПР-КТ. ИЗАИЛА ЗАРИПОВА, д. 13А, кв. 10 | 2485214 | Меркурий 200 | 2024-08-01 | Альметьевский р-н | МКД
Альметьевск г, ПР-КТ. ИЗАИЛА ЗАРИПОВА, д. 13А, кв. 11 | 2485224 | Меркурий 200 | 2024-08-01 | Альметьевский р-н | МКД
Альметьевск г, ПР-КТ. ИЗАИЛА ЗАРИПОВА, д. 13А, кв. 12 | 2485241 | Меркурий 200 | 2024-08-01 | Альметьевский р-н | МКД
Альметьевск г, ПР-КТ. ИЗАИЛА ЗАРИПОВА, д. 13А, кв. 13 | 3199227 | Меркурий 200 | 2024-08-01 | Альметьевский р-н | МКД
Альметьевск г, ПР-КТ. ИЗАИЛА ЗАРИПОВА, д. 13А, кв. 14 | 2485242 | Меркурий 200 | 2024-08-01 | Альметьевский р-н | МКД
Альметьевск г, ПР-КТ. ИЗАИЛА ЗАРИПОВА, д. 13А, кв. 15 | 3190878 | Меркурий 200 | 2024-08-01 | Альметьевский р-н | МКД
Альметьевск г, ПР-КТ. ИЗАИЛА ЗАРИПОВА, д. 13А, кв. 16 | 2485203 | Меркурий 200 | 2024-08-01 | Альметьевский р-н | МКД
Альметьевск г, ПР-КТ. ИЗАИЛА ЗАРИПОВА, д. 13А, кв. 17 | 3189791 | Меркурий 200 | 2024-08-01 | Альметьевский р-н | МКД
Альметьевск г, ПР-КТ. ИЗАИЛА ЗАРИПОВА, д. 13А, кв. 18 | 3189158 | Меркурий 200 | 2024-08-01 | Альметьевский р-н | МКД
Альметьевск г, ПР-КТ. ИЗАИЛА ЗАРИПОВА, д. 13А, кв. 20 | 3191971 | Меркурий 200 | 2024-08-01 | Альметьевский р-н | МКД
Альметьевск г, ПР-КТ. ИЗАИЛА ЗАРИПОВА, д. 13А, кв. 21 | 3196642 | Меркурий 200 | 2024-08-01 | Альметьевский р-н | МКД
Альметьевск г, ПР-КТ. ИЗАИЛА ЗАРИПОВА, д. 13А, кв. 22 | 3192105 | Меркурий 200 | 2024-08-01 | Альметьевский р-н | МКД
Альметьевск г, ПР-КТ. ИЗАИЛА ЗАРИПОВА, д. 13А, кв. 23 | 3104081 | Меркурий 200 | 2024-08-01 | Альметьевский р-н | МКД
Альметьевск г, ПР-КТ. ИЗАИЛА ЗАРИПОВА, д. 13А, кв. 24 | 3103855 | Меркурий 200 | 2024-08-01 | Альметьевский р-н | МКД
Альметьевск г, ПР-КТ. ИЗАИЛА ЗАРИПОВА, д. 13А, кв. 25 | 3189790 | Меркурий 200 | 2024-08-01 | Альметьевский р-н | МКД
Альметьевск г, ПР-КТ. ИЗАИЛА ЗАРИПОВА, д. 13А, кв. 26 | 3196647 | Меркурий 200 | 2024-08-01 | Альметьевский р-н | МКД
Альметьевск г, ПР-КТ. ИЗАИЛА ЗАРИПОВА, д. 13А, кв. 27 | 3196639 | Меркурий 200 | 2024-08-01 | Альметьевский р-н | МКД
Альметьевск г, ПР-КТ. ИЗАИЛА ЗАРИПОВА, д. 13А, кв. 29 | 3191436 | Меркурий 200 | 2024-08-01 | Альметьевский р-н | МКД
Альметьевск г, ПР-КТ. ИЗАИЛА ЗАРИПОВА, д. 13А, кв. 30 | 3196640 | Меркурий 200 | 2024-08-01 | Альметьевский р-н | МКД
Альметьевск г, ПР-КТ. ИЗАИЛА ЗАРИПОВА, д. 13А, кв. 31 | 3197602 | Меркурий 200 | 2024-08-01 | Альметьевский р-н | МКД
Альметьевск г, ПР-КТ. ИЗАИЛА ЗАРИПОВА, д. 13А, кв. 32 | 3192133 | Меркурий 200 | 2024-08-01 | Альметьевский р-н | МКД
Альметьевск г, ПР-КТ. ИЗАИЛА ЗАРИПОВА, д. 13А, кв. 33 | 3192123 | Меркурий 200 | 2024-08-01 | Альметьевский р-н | МКД
Альметьевск г, ПР-КТ. ИЗАИЛА ЗАРИПОВА, д. 13А, кв. 34 | 3189795 | Меркурий 200 | 2024-08-01 | Альметьевский р-н | МКД
Альметьевск г, ПР-КТ. ИЗАИЛА ЗАРИПОВА, д. 13А, кв. 35 | 3189564 | Меркурий 200 | 2024-08-01 | Альметьевский р-н | МКД
Альметьевск г, ПР-КТ. ИЗАИЛА ЗАРИПОВА, д. 13А, кв. 36 | 3189541 | Меркурий 200 | 2024-08-01 | Альметьевский р-н | МКД
Альметьевск г, ПР-КТ. ИЗАИЛА ЗАРИПОВА, д. 13А, кв. 37 | 3199226 | Меркурий 200 | 2024-08-01 | Альметьевский р-н | МКД
Альметьевск г, ПР-КТ. ИЗАИЛА ЗАРИПОВА, д. 13А, кв. 38 | 3199242 | Меркурий 200 | 2024-08-01 | Альметьевский р-н | МКД
Альметьевск г, ПР-КТ. ИЗАИЛА ЗАРИПОВА, д. 13А, кв. 39 | 3191420 | Меркурий 200 | 2024-08-01 | Альметьевский р-н | МКД
Альметьевск г, ПР-КТ. ИЗАИЛА ЗАРИПОВА, д. 13А, кв. 40 | 3193444 | Меркурий 200 | 2024-08-01 | Альметьевский р-н | МКД
Альметьевск г, ПР-КТ. ИЗАИЛА ЗАРИПОВА, д. 13А, кв. 41 | 3418394 | Меркурий 200 | 2024-08-01 | Альметьевский р-н | МКД
Альметьевск г, ПР-КТ. ИЗАИЛА ЗАРИПОВА, д. 13А, кв. 42 | 3461681 | Меркурий 200 | 2024-08-01 | Альметьевский р-н | МКД
Альметьевск г, ПР-КТ. ИЗАИЛА ЗАРИПОВА, д. 13А, кв. 43 | 3444297 | Меркурий 200 | 2024-08-01 | Альметьевский р-н | МКД
Альметьевск г, ПР-КТ. ИЗАИЛА ЗАРИПОВА, д. 13А, кв. 44 | 3452902 | Меркурий 200 | 2024-08-01 | Альметьевский р-н | МКД
Альметьевск г, ПР-КТ. ИЗАИЛА ЗАРИПОВА, д. 13А, кв. 45 | 3435363 | Меркурий 200 | 2024-08-01 | Альметьевский р-н | МКД
Альметьевск г, ПР-КТ. ИЗАИЛА ЗАРИПОВА, д. 13А, кв. 46 | 3452905 | Меркурий 200 | 2024-08-01 | Альметьевский р-н | МКД
Альметьевск г, ПР-КТ. ИЗАИЛА ЗАРИПОВА, д. 13А, кв. 47 | 3452907 | Меркурий 200 | 2024-08-01 | Альметьевский р-н | МКД
Альметьевск г, ПР-КТ. ИЗАИЛА ЗАРИПОВА, д. 13А, кв. 48 | 3453081 | Меркурий 200 | 2024-08-01 | Альметьевский р-н | МКД
Альметьевск г, ПР-КТ. ИЗАИЛА ЗАРИПОВА, д. 13А, кв. 49 | 3444272 | Меркурий 200 | 2024-12-30 | Альметьевский р-н | МКД
Альметьевск г, ПР-КТ. ИЗАИЛА ЗАРИПОВА, д. 13А, кв. 50 | 3426297 | Меркурий 200 | 2024-12-30 | Альметьевский р-н | МКД
Альметьевск г, ПР-КТ. ИЗАИЛА ЗАРИПОВА, д. 13А, кв. 51 | 3452900 | Меркурий 200 | 2024-08-01 | Альметьевский р-н | МКД
Альметьевск г, ПР-КТ. ИЗАИЛА ЗАРИПОВА, д. 13А, кв. 52 | 34616697 | Меркурий 200 | 2024-08-01 | Альметьевский р-н | МКД
Альметьевск г, ПР-КТ. ИЗАИЛА ЗАРИПОВА, д. 13А, кв. 53 | 3444134 | Меркурий 200 | 2024-08-01 | Альметьевский р-н | МКД
Альметьевск г, ПР-КТ. ИЗАИЛА ЗАРИПОВА, д. 13А, кв. 54 | 3435704 | Меркурий 200 | 2024-08-01 | Альметьевский р-н | МКД
Альметьевск г, ПР-КТ. ИЗАИЛА ЗАРИПОВА, д. 13А, кв. 55 | 3444365 | Меркурий 200 | 2024-08-01 | Альметьевский р-н | МКД
Альметьевск г, ПР-КТ. ИЗАИЛА ЗАРИПОВА, д. 13А, кв. 56 | 3461695 | Меркурий 200 | 2024-08-01 | Альметьевский р-н | МКД
Альметьевск г, ПР-КТ. ИЗАИЛА ЗАРИПОВА, д. 13А, кв. 57 | 3444360 | Меркурий 200 | 2024-08-01 | Альметьевский р-н | МКД
Альметьевск г, ПР-КТ. ИЗАИЛА ЗАРИПОВА, д. 13А, кв. 58 | 3444224 | Меркурий 200 | 2024-08-01 | Альметьевский р-н | МКД
Альметьевск г, ПР-КТ. ИЗАИЛА ЗАРИПОВА, д. 13А, кв. 59 | 3453220 | Меркурий 200 | 2024-08-01 | Альметьевский р-н | МКД
Альметьевск г, ПР-КТ. ИЗАИЛА ЗАРИПОВА, д. 13А, кв. 60 | 3435366 | Меркурий 200 | 2024-08-01 | Альметьевский р-н | МКД
Альметьевск г, ПР-КТ. ИЗАИЛА ЗАРИПОВА, д. 13А, кв. 61 | 3199282 | Меркурий 200 | 2024-08-01 | Альметьевский р-н | МКД
Альметьевск г, ПР-КТ. ИЗАИЛА ЗАРИПОВА, д. 13А, кв. 62 | 2975600 | Меркурий 200 | 2024-08-01 | Альметьевский р-н | МКД
Альметьевск г, ПР-КТ. ИЗАИЛА ЗАРИПОВА, д. 13А, кв. 63 | 3190891 | Меркурий 200 | 2024-08-01 | Альметьевский р-н | МКД
Альметьевск г, ПР-КТ. ИЗАИЛА ЗАРИПОВА, д. 13А, кв. 64 | 3193428 | Меркурий 200 | 2024-08-01 | Альметьевский р-н | МКД
Альметьевск г, ПР-КТ. ИЗАИЛА ЗАРИПОВА, д. 13А, кв. 65 | 3191800 | Меркурий 200 | 2024-08-01 | Альметьевский р-н | МКД
Альметьевск г, ПР-КТ. ИЗАИЛА ЗАРИПОВА, д. 13А, кв. 66 | 3199288 | Меркурий 200 | 2024-08-01 | Альметьевский р-н | МКД
Альметьевск г, ПР-КТ. ИЗАИЛА ЗАРИПОВА, д. 13А, кв. 67 | 2974981 | Меркурий 200 | 2024-08-01 | Альметьевский р-н | МКД
Альметьевск г, ПР-КТ. ИЗАИЛА ЗАРИПОВА, д. 13А, кв. 68 | 3199244 | Меркурий 200 | 2024-08-01 | Альметьевский р-н | МКД
Альметьевск г, ПР-КТ. ИЗАИЛА ЗАРИПОВА, д. 13А, кв. 69 | 3199247 | Меркурий 200 | 2024-08-01 | Альметьевский р-н | МКД
Альметьевск г, ПР-КТ. ИЗАИЛА ЗАРИПОВА, д. 13А, кв. 70 | 3199270 | Меркурий 200 | 2024-08-01 | Альметьевский р-н | МКД
Альметьевск г, ПР-КТ. ИЗАИЛА ЗАРИПОВА, д. 13А, кв. 71 | 3199241 | Меркурий 200 | 2024-08-01 | Альметьевский р-н | МКД
Альметьевск г, ПР-КТ. ИЗАИЛА ЗАРИПОВА, д. 13А, кв. 72 | 3199283 | Меркурий 200 | 2024-08-01 | Альметьевский р-н | МКД
Альметьевск г, ПР-КТ. ИЗАИЛА ЗАРИПОВА, д. 13Б, кв. 1 | 3114539 | Меркурий 200 | 2024-10-01 | Альметьевский р-н | МКД
Альметьевск г, ПР-КТ. ИЗАИЛА ЗАРИПОВА, д. 13Б, кв. 2 | 3116457 | Меркурий 200 | 2024-10-01 | Альметьевский р-н | МКД
Альметьевск г, ПР-КТ. ИЗАИЛА ЗАРИПОВА, д. 13Б, кв. 3 | 3114512 | Меркурий 200 | 2024-10-01 | Альметьевский р-н | МКД
Альметьевск г, ПР-КТ. ИЗАИЛА ЗАРИПОВА, д. 13Б, кв. 4 | 31116466 | Меркурий 200 | 2024-10-01 | Альметьевский р-н | МКД
Альметьевск г, ПР-КТ. ИЗАИЛА ЗАРИПОВА, д. 13Б, кв. 5 | 3194916 | Меркурий 200 | 2024-10-01 | Альметьевский р-н | МКД
Альметьевск г, ПР-КТ. ИЗАИЛА ЗАРИПОВА, д. 13Б, кв. 6 | 2974738 | Меркурий 200 | 2024-10-01 | Альметьевский р-н | МКД
Альметьевск г, ПР-КТ. ИЗАИЛА ЗАРИПОВА, д. 13Б, кв. 7 | 3198274 | Меркурий 200 | 2024-10-01 | Альметьевский р-н | МКД
Альметьевск г, ПР-КТ. ИЗАИЛА ЗАРИПОВА, д. 13Б, кв. 8 | 23 | Меркурий 200 | 2024-10-01 | Альметьевский р-н | МКД
Альметьевск г, ПР-КТ. ИЗАИЛА ЗАРИПОВА, д. 13Б, кв. 9 | 3194982 | Меркурий 200 | 2024-10-01 | Альметьевский р-н | МКД
Альметьевск г, ПР-КТ. ИЗАИЛА ЗАРИПОВА, д. 13Б, кв. 10 | 3103959 | Меркурий 200 | 2024-10-01 | Альметьевский р-н | МКД
Альметьевск г, ПР-КТ. ИЗАИЛА ЗАРИПОВА, д. 13Б, кв. 11 | 2989515 | Меркурий 200 | 2024-10-01 | Альметьевский р-н | МКД
Альметьевск г, ПР-КТ. ИЗАИЛА ЗАРИПОВА, д. 13Б, кв. 12 | 31988241 | Меркурий 200 | 2024-10-01 | Альметьевский р-н | МКД
Альметьевск г, ПР-КТ. ИЗАИЛА ЗАРИПОВА, д. 13Б, кв. 13 | 3190243 | Меркурий 200 | 2024-10-01 | Альметьевский р-н | МКД
Альметьевск г, ПР-КТ. ИЗАИЛА ЗАРИПОВА, д. 13Б, кв. 14 | 3190247 | Меркурий 200 | 2024-10-01 | Альметьевский р-н | МКД
Альметьевск г, ПР-КТ. ИЗАИЛА ЗАРИПОВА, д. 13Б, кв. 15 | 3189850 | Меркурий 200 | 2024-10-01 | Альметьевский р-н | МКД
Альметьевск г, ПР-КТ. ИЗАИЛА ЗАРИПОВА, д. 13Б, кв. 16 | 3194919 | Меркурий 200 | 2024-10-01 | Альметьевский р-н | МКД
Альметьевск г, ПР-КТ. ИЗАИЛА ЗАРИПОВА, д. 13Б, кв. 17 | 3110526 | Меркурий 200 | 2024-10-01 | Альметьевский р-н | МКД
Альметьевск г, ПР-КТ. ИЗАИЛА ЗАРИПОВА, д. 13Б, кв. 18 | 3198271 | Меркурий 200 | 2024-10-07 | Альметьевский р-н | МКД
Альметьевск г, ПР-КТ. ИЗАИЛА ЗАРИПОВА, д. 13Б, кв. 19 | 3198245 | Меркурий 200 | 2024-10-01 | Альметьевский р-н | МКД
Альметьевск г, ПР-КТ. ИЗАИЛА ЗАРИПОВА, д. 13Б, кв. 20 | 3198275 | Меркурий 200 | 2024-10-01 | Альметьевский р-н | МКД
Альметьевск г, ПР-КТ. ИЗАИЛА ЗАРИПОВА, д. 13Б, кв. 21 | 3103207 | Меркурий 200 | 2024-10-01 | Альметьевский р-н | МКД
Альметьевск г, ПР-КТ. ИЗАИЛА ЗАРИПОВА, д. 13Б, кв. 22 | 3108966 | Меркурий 200 | 2024-10-01 | Альметьевский р-н | МКД
Альметьевск г, ПР-КТ. ИЗАИЛА ЗАРИПОВА, д. 13Б, кв. 23 | 2972408 | Меркурий 200 | 2024-10-01 | Альметьевский р-н | МКД
Альметьевск г, ПР-КТ. ИЗАИЛА ЗАРИПОВА, д. 13Б, кв. 24 | 3116491 | Меркурий 200 | 2024-10-01 | Альметьевский р-н | МКД
Альметьевск г, ПР-КТ. ИЗАИЛА ЗАРИПОВА, д. 13Б, кв. 25 | 3108963 | Меркурий 200 | 2024-10-01 | Альметьевский р-н | МКД
Альметьевск г, ПР-КТ. ИЗАИЛА ЗАРИПОВА, д. 13Б, кв. 26 | 3103245 | Меркурий 200 | 2024-10-01 | Альметьевский р-н | МКД
Альметьевск г, ПР-КТ. ИЗАИЛА ЗАРИПОВА, д. 13Б, кв. 27 | 2974935 | Меркурий 200 | 2024-10-01 | Альметьевский р-н | МКД
Альметьевск г, ПР-КТ. ИЗАИЛА ЗАРИПОВА, д. 13Б, кв. 28 | 2973363 | Меркурий 200 | 2024-10-01 | Альметьевский р-н | МКД
Альметьевск г, ПР-КТ. ИЗАИЛА ЗАРИПОВА, д. 13Б, кв. 29 | 29974806 | Меркурий 200 | 2024-10-01 | Альметьевский р-н | МКД
Альметьевск г, ПР-КТ. ИЗАИЛА ЗАРИПОВА, д. 13Б, кв. 30 | 3199083 | Меркурий 200 | 2024-10-01 | Альметьевский р-н | МКД
Альметьевск г, ПР-КТ. ИЗАИЛА ЗАРИПОВА, д. 13Б, кв. 31 | 2972562 | Меркурий 200 | 2024-10-01 | Альметьевский р-н | МКД
Альметьевск г, ПР-КТ. ИЗАИЛА ЗАРИПОВА, д. 13Б, кв. 32 | 3103233 | Меркурий 200 | 2024-10-01 | Альметьевский р-н | МКД
Альметьевск г, ПР-КТ. ИЗАИЛА ЗАРИПОВА, д. 13Б, кв. 33 | 3102812 | Меркурий 200 | 2024-10-01 | Альметьевский р-н | МКД
Альметьевск г, ПР-КТ. ИЗАИЛА ЗАРИПОВА, д. 13Б, кв. 34 | 2972501 | Меркурий 200 | 2024-10-01 | Альметьевский р-н | МКД
Альметьевск г, ПР-КТ. ИЗАИЛА ЗАРИПОВА, д. 13Б, кв. 35 | 3109720 | Меркурий 200 | 2024-10-01 | Альметьевский р-н | МКД
Альметьевск г, ПР-КТ. ИЗАИЛА ЗАРИПОВА, д. 13Б, кв. 36 | 3116456 | Меркурий 200 | 2024-10-01 | Альметьевский р-н | МКД
Альметьевск г, ПР-КТ. ИЗАИЛА ЗАРИПОВА, д. 13Б, кв. 37 | 2974710 | Меркурий 200 | 2024-10-01 | Альметьевский р-н | МКД
Альметьевск г, ПР-КТ. ИЗАИЛА ЗАРИПОВА, д. 13Б, кв. 38 | 2974727 | Меркурий 200 | 2024-10-01 | Альметьевский р-н | МКД
Альметьевск г, ПР-КТ. ИЗАИЛА ЗАРИПОВА, д. 13Б, кв. 39 | 2974714 | Меркурий 200 | 2024-10-01 | Альметьевский р-н | МКД
Альметьевск г, ПР-КТ. ИЗАИЛА ЗАРИПОВА, д. 13Б, кв. 40 | 2976951 | Меркурий 200 | 2024-10-01 | Альметьевский р-н | МКД
Альметьевск г, ПР-КТ. ИЗАИЛА ЗАРИПОВА, д. 13Б, кв. 41 | 2998009 | Меркурий 200 | 2024-10-01 | Альметьевский р-н | МКД
Альметьевск г, ПР-КТ. ИЗАИЛА ЗАРИПОВА, д. 13Б, кв. 42 | 2914164 | Меркурий 200 | 2024-10-01 | Альметьевский р-н | МКД
Альметьевск г, ПР-КТ. ИЗАИЛА ЗАРИПОВА, д. 13Б, кв. 43 | 2903514 | Меркурий 200 | 2024-10-01 | Альметьевский р-н | МКД
Альметьевск г, ПР-КТ. ИЗАИЛА ЗАРИПОВА, д. 13Б, кв. 44 | 2995038 | Меркурий 200 | 2024-10-01 | Альметьевский р-н | МКД
Альметьевск г, ПР-КТ. ИЗАИЛА ЗАРИПОВА, д. 13Б, кв. 45 | 2985686 | Меркурий 200 | 2024-10-01 | Альметьевский р-н | МКД
Альметьевск г, ПР-КТ. ИЗАИЛА ЗАРИПОВА, д. 13Б, кв. 46 | 2988118 | Меркурий 200 | 2024-10-01 | Альметьевский р-н | МКД
Альметьевск г, ПР-КТ. ИЗАИЛА ЗАРИПОВА, д. 13Б, кв. 47 | 3193511 | Меркурий 200 | 2024-10-01 | Альметьевский р-н | МКД
Альметьевск г, ПР-КТ. ИЗАИЛА ЗАРИПОВА, д. 13Б, кв. 48 | 2988123 | Меркурий 200 | 2024-10-01 | Альметьевский р-н | МКД
Альметьевск г, ПР-КТ. ИЗАИЛА ЗАРИПОВА, д. 13Б, кв. 49 | 2985576 | Меркурий 200 | 2024-10-01 | Альметьевский р-н | МКД
Альметьевск г, ПР-КТ. ИЗАИЛА ЗАРИПОВА, д. 13Б, кв. 50 | 2985680 | Меркурий 200 | 2024-10-01 | Альметьевский р-н | МКД
Альметьевск г, ПР-КТ. ИЗАИЛА ЗАРИПОВА, д. 13Б, кв. 51 | 2985572 | Меркурий 200 | 2024-10-01 | Альметьевский р-н | МКД
Альметьевск г, ПР-КТ. ИЗАИЛА ЗАРИПОВА, д. 13Б, кв. 52 | 2985575 | Меркурий 200 | 2024-10-01 | Альметьевский р-н | МКД
Альметьевск г, ПР-КТ. ИЗАИЛА ЗАРИПОВА, д. 13Б, кв. 53 | 2900304 | Меркурий 200 | 2024-10-01 | Альметьевский р-н | МКД
Альметьевск г, ПР-КТ. ИЗАИЛА ЗАРИПОВА, д. 13Б, кв. 54 | 2993523 | Меркурий 200 | 2024-10-01 | Альметьевский р-н | МКД
Альметьевск г, ПР-КТ. ИЗАИЛА ЗАРИПОВА, д. 13Б, кв. 55 | 2988148 | Меркурий 200 | 2024-10-01 | Альметьевский р-н | МКД
Альметьевск г, ПР-КТ. ИЗАИЛА ЗАРИПОВА, д. 13Б, кв. 56 | 2985650 | Меркурий 200 | 2024-10-01 | Альметьевский р-н | МКД
Альметьевск г, ПР-КТ. ИЗАИЛА ЗАРИПОВА, д. 13Б, кв. 57 | 3193519 | Меркурий 200 | 2024-10-01 | Альметьевский р-н | МКД
Альметьевск г, ПР-КТ. ИЗАИЛА ЗАРИПОВА, д. 13Б, кв. 58 | 3193508 | Меркурий 200 | 2024-10-01 | Альметьевский р-н | МКД
Альметьевск г, ПР-КТ. ИЗАИЛА ЗАРИПОВА, д. 13Б, кв. 59 | 2849879 | Меркурий 200 | 2024-10-01 | Альметьевский р-н | МКД
Альметьевск г, ПР-КТ. ИЗАИЛА ЗАРИПОВА, д. 13Б, кв. 60 | 3193432 | Меркурий 200 | 2024-10-01 | Альметьевский р-н | МКД
Альметьевск г, ПР-КТ. ИЗАИЛА ЗАРИПОВА, д. 13Б, кв. 61 | 3193515 | Меркурий 200 | 2024-10-01 | Альметьевский р-н | МКД
Альметьевск г, ПР-КТ. ИЗАИЛА ЗАРИПОВА, д. 13Б, кв. 62 | 2431617 | Меркурий 200 | 2024-10-01 | Альметьевский р-н | МКД
Альметьевск г, ПР-КТ. ИЗАИЛА ЗАРИПОВА, д. 13Б, кв. 63 | 3193507 | Меркурий 200 | 2024-10-01 | Альметьевский р-н | МКД
Альметьевск г, ПР-КТ. ИЗАИЛА ЗАРИПОВА, д. 13Б, кв. 64 | 3193514 | Меркурий 200 | 2024-10-01 | Альметьевский р-н | МКД
Альметьевск г, ПР-КТ. ИЗАИЛА ЗАРИПОВА, д. 13Б, кв. 65 | 3199076 | Меркурий 200 | 2024-10-01 | Альметьевский р-н | МКД
Альметьевск г, ПР-КТ. ИЗАИЛА ЗАРИПОВА, д. 13Б, кв. 66 | 3198366 | Меркурий 200 | 2024-10-01 | Альметьевский р-н | МКД
Альметьевск г, ПР-КТ. ИЗАИЛА ЗАРИПОВА, д. 13Б, кв. 67 | 3190363 | Меркурий 200 | 2024-10-01 | Альметьевский р-н | МКД
Альметьевск г, ПР-КТ. ИЗАИЛА ЗАРИПОВА, д. 13Б, кв. 68 | 3198344 | Меркурий 200 | 2024-10-01 | Альметьевский р-н | МКД
Альметьевск г, ПР-КТ. ИЗАИЛА ЗАРИПОВА, д. 13Б, кв. 69 | 2998015 | Меркурий 200 | 2024-10-01 | Альметьевский р-н | МКД
Альметьевск г, ПР-КТ. ИЗАИЛА ЗАРИПОВА, д. 13Б, кв. 70 | 2993520 | Меркурий 200 | 2024-10-01 | Альметьевский р-н | МКД
Альметьевск г, ПР-КТ. ИЗАИЛА ЗАРИПОВА, д. 13Б, кв. 71 | 2985681 | Меркурий 200 | 2024-10-01 | Альметьевский р-н | МКД
Альметьевск г, ПР-КТ. ИЗАИЛА ЗАРИПОВА, д. 13Б, кв. 72 | 2985897 | Меркурий 200 | 2024-10-01 | Альметьевский р-н | МКД
Альметьевск г, ПР-КТ. ИЗАИЛА ЗАРИПОВА, д. 13Б, кв. 73 | 3103939 | Меркурий 200 | 2024-10-01 | Альметьевский р-н | МКД
Альметьевск г, ПР-КТ. ИЗАИЛА ЗАРИПОВА, д. 13Б, кв. 74 | 3190246 | Меркурий 200 | 2024-10-01 | Альметьевский р-н | МКД
Альметьевск г, ПР-КТ. ИЗАИЛА ЗАРИПОВА, д. 13Б, кв. 75 | 3199051 | Меркурий 200 | 2024-10-01 | Альметьевский р-н | МКД
Альметьевск г, ПР-КТ. ИЗАИЛА ЗАРИПОВА, д. 13Б, кв. 76 | 2989511 | Меркурий 200 | 2024-10-01 | Альметьевский р-н | МКД
Альметьевск г, ПР-КТ. ИЗАИЛА ЗАРИПОВА, д. 13Б, кв. 77 | 2974735 | Меркурий 200 | 2024-10-01 | Альметьевский р-н | МКД
Альметьевск г, ПР-КТ. ИЗАИЛА ЗАРИПОВА, д. 13Б, кв. 78 | 3196815 | Меркурий 200 | 2024-10-01 | Альметьевский р-н | МКД
Альметьевск г, ПР-КТ. ИЗАИЛА ЗАРИПОВА, д. 13Б, кв. 79 | 3194941 | Меркурий 200 | 2024-10-01 | Альметьевский р-н | МКД
Альметьевск г, ПР-КТ. ИЗАИЛА ЗАРИПОВА, д. 13Б, кв. 80 | 3196898 | Меркурий 200 | 2024-10-01 | Альметьевский р-н | МКД
Альметьевск г, ПР-КТ. ИЗАИЛА ЗАРИПОВА, д. 13Б, кв. 81 | 3196177 | Меркурий 200 | 2024-10-01 | Альметьевский р-н | МКД
Альметьевск г, ПР-КТ. ИЗАИЛА ЗАРИПОВА, д. 13Б, кв. 82 | 3196154 | Меркурий 200 | 2024-10-01 | Альметьевский р-н | МКД
Альметьевск г, ПР-КТ. ИЗАИЛА ЗАРИПОВА, д. 13Б, кв. 83 | 3196879 | Меркурий 200 | 2024-10-01 | Альметьевский р-н | МКД
Альметьевск г, ПР-КТ. ИЗАИЛА ЗАРИПОВА, д. 13Б, кв. 84 | 3197781 | Меркурий 200 | 2024-10-01 | Альметьевский р-н | МКД
Альметьевск г, ПР-КТ. ИЗАИЛА ЗАРИПОВА, д. 13Б, кв. 85 | 3194969 | Меркурий 200 | 2024-10-01 | Альметьевский р-н | МКД
Альметьевск г, ПР-КТ. ИЗАИЛА ЗАРИПОВА, д. 13Б, кв. 86 | 3196896 | Меркурий 200 | 2024-10-01 | Альметьевский р-н | МКД
Альметьевск г, ПР-КТ. ИЗАИЛА ЗАРИПОВА, д. 13Б, кв. 87 | 3194942 | Меркурий 200 | 2024-10-01 | Альметьевский р-н | МКД
Альметьевск г, ПР-КТ. ИЗАИЛА ЗАРИПОВА, д. 13Б, кв. 88 | 2983658 | Меркурий 200 | 2024-10-01 | Альметьевский р-н | МКД
Альметьевск г, ПР-КТ. ИЗАИЛА ЗАРИПОВА, д. 13Б, кв. 89 | 3198367 | Меркурий 200 | 2024-10-01 | Альметьевский р-н | МКД
Альметьевск г, ПР-КТ. ИЗАИЛА ЗАРИПОВА, д. 13Б, кв. 90 | 2974749 | Меркурий 200 | 2024-10-01 | Альметьевский р-н | МКД
Альметьевск г, ПР-КТ. ИЗАИЛА ЗАРИПОВА, д. 13Б, кв. 91 | 3194944 | Меркурий 200 | 2024-10-01 | Альметьевский р-н | МКД
Альметьевск г, ПР-КТ. ИЗАИЛА ЗАРИПОВА, д. 13Б, кв. 92 | 3194955 | Меркурий 200 | 2024-10-01 | Альметьевский р-н | МКД
Альметьевск г, ПР-КТ. ИЗАИЛА ЗАРИПОВА, д. 13Б, кв. 93 | 3197779 | Меркурий 200 | 2024-10-01 | Альметьевский р-н | МКД
Альметьевск г, ПР-КТ. ИЗАИЛА ЗАРИПОВА, д. 13Б, кв. 94 | 3198280 | Меркурий 200 | 2024-10-01 | Альметьевский р-н | МКД
Альметьевск г, ПР-КТ. ИЗАИЛА ЗАРИПОВА, д. 13Б, кв. 95 | 3197705 | Меркурий 200 | 2024-10-01 | Альметьевский р-н | МКД
Альметьевск г, ПР-КТ. ИЗАИЛА ЗАРИПОВА, д. 13Б, кв. 96 | 3198284 | Меркурий 200 | 2024-10-01 | Альметьевский р-н | МКД
Альметьевск г, ПР-КТ. ИЗАИЛА ЗАРИПОВА, д. 13Б, кв. 97 | 3197701 | Меркурий 200 | 2024-10-01 | Альметьевский р-н | МКД
Альметьевск г, ПР-КТ. ИЗАИЛА ЗАРИПОВА, д. 13Б, кв. 98 | 3103977 | Меркурий 200 | 2024-10-01 | Альметьевский р-н | МКД
Альметьевск г, ПР-КТ. ИЗАИЛА ЗАРИПОВА, д. 13Б, кв. 99 | 3197646 | Меркурий 200 | 2024-10-01 | Альметьевский р-н | МКД
Альметьевск г, ПР-КТ. ИЗАИЛА ЗАРИПОВА, д. 13Б, кв. 100 | 3198283 | Меркурий 200 | 2024-10-01 | Альметьевский р-н | МКД
Альметьевск г, ПР-КТ. ИЗАИЛА ЗАРИПОВА, д. 13Б, кв. 101 | 3197737 | Меркурий 200 | 2024-10-01 | Альметьевский р-н | МКД
Альметьевск г, ПР-КТ. ИЗАИЛА ЗАРИПОВА, д. 13Б, кв. 102 | 3197733 | Меркурий 200 | 2024-10-01 | Альметьевский р-н | МКД
Альметьевск г, ПР-КТ. ИЗАИЛА ЗАРИПОВА, д. 13Б, кв. 103 | 2974713 | Меркурий 200 | 2024-10-01 | Альметьевский р-н | МКД
Альметьевск г, ПР-КТ. ИЗАИЛА ЗАРИПОВА, д. 13Б, кв. 104 | 2974748 | Меркурий 200 | 2024-10-01 | Альметьевский р-н | МКД
Альметьевск г, ПР-КТ. ИЗАИЛА ЗАРИПОВА, д. 13Б, кв. 105 | 2974725 | Меркурий 200 | 2024-10-01 | Альметьевский р-н | МКД
Альметьевск г, ПР-КТ. ИЗАИЛА ЗАРИПОВА, д. 13Б, кв. 106 | 2974742 | Меркурий 200 | 2024-10-01 | Альметьевский р-н | МКД
Альметьевск г, ПР-КТ. ИЗАИЛА ЗАРИПОВА, д. 13Б, кв. 107 | 2974752 | Меркурий 200 | 2024-10-01 | Альметьевский р-н | МКД
Альметьевск г, ПР-КТ. ИЗАИЛА ЗАРИПОВА, д. 13Б, кв. 108 | 2974745 | Меркурий 200 | 2024-10-01 | Альметьевский р-н | МКД
Альметьевск г, ПР-КТ. СТРОИТЕЛЕЙ, д. 15, кв. 6 | 72498 | СО-Э449 1М1-1 | 2024-09-19 | Альметьевский р-н | МКД
Альметьевск г, ПР-КТ. СТРОИТЕЛЕЙ, д. 15, кв. 24 | 3004452 | Меркурий 201 | 2024-09-30 | Альметьевский р-н | МКД
Альметьевск г, ПР-КТ. СТРОИТЕЛЕЙ, д. 23, кв. 30 | 2417418 | Меркурий 200 | 2024-12-31 | Альметьевский р-н | МКД
Альметьевск г, ПР-КТ. СТРОИТЕЛЕЙ, д. 23, кв. 51 | 701180305192258 | СЕ 102 | 2024-07-24 | Альметьевский р-н | МКД
Альметьевск г, ПР-КТ. СТРОИТЕЛЕЙ, д. 25, кв. 71 | 31778 | СО-Э449 1М1-1 | 2024-08-04 | Альметьевский р-н | МКД
Альметьевск г, ПР-КТ. СТРОИТЕЛЕЙ, д. 25, кв. 110 | 860183 | СО-505 | 2024-06-11 | Альметьевский р-н | МКД
Альметьевск г, ПР-КТ. СТРОИТЕЛЕЙ, д. 25, кв. 111 | 7476608 | ЦЭ2726 | 2024-10-28 | Альметьевский р-н | МКД
Альметьевск г, ПР-КТ. СТРОИТЕЛЕЙ, д. 25, кв. 114 | 78261 | СОЭ | 2024-06-10 | Альметьевский р-н | МКД
Альметьевск г, ПР-КТ. СТРОИТЕЛЕЙ, д. 39, кв. 16 | 3196885 | Меркурий 200 | 2024-08-04 | Альметьевский р-н | МКД
Альметьевск г, ПР-КТ. СТРОИТЕЛЕЙ, д. 39, кв. 37 | 12056311 | СЭО-1.15 | 2024-11-17 | Альметьевский р-н | МКД
Альметьевск г, ПР-КТ. СТРОИТЕЛЕЙ, д. 39, кв. 45 | 195157 | СОЭ-52 | 2024-06-10 | Альметьевский р-н | МКД
Альметьевск г, ПР-КТ. СТРОИТЕЛЕЙ, д. 39, кв. 46 | 186862 | СОЭ | 2024-10-13 | Альметьевский р-н | МКД
Альметьевск г, ПР-КТ. СТРОИТЕЛЕЙ, д. 39, кв. 47 | 102711 | СО-Э449 1М1-1 | 2024-08-05 | Альметьевский р-н | МКД
Альметьевск г, ПР-КТ. СТРОИТЕЛЕЙ, д. 39, кв. 48 | 12011703 | СЭО-1.15 | 2024-08-05 | Альметьевский р-н | МКД
Альметьевск г, ПР-КТ. СТРОИТЕЛЕЙ, д. 39, кв. 76 | 195135 | СОЭ-52 | 2024-02-18 | Альметьевский р-н | МКД
Альметьевск г, ПР-КТ. СТРОИТЕЛЕЙ, д. 39, кв. 87 | 150727 | СОЭ | 2024-06-01 | Альметьевский р-н | МКД
Альметьевск г, ПР-КТ. СТРОИТЕЛЕЙ, д. 39, кв. 100 | 188012 | СОЭ | 2024-08-20 | Альметьевский р-н | МКД
Альметьевск г, ПР-КТ. СТРОИТЕЛЕЙ, д. 39, кв. 118 | 3278377 | Меркурий 200 | 2024-07-11 | Альметьевский р-н | МКД
Альметьевск г, ПР-КТ. СТРОИТЕЛЕЙ, д. 39, кв. 133 | 12058228 | СЭО-1.15 | 2024-07-20 | Альметьевский р-н | МКД
Альметьевск г, ПР-КТ. СТРОИТЕЛЕЙ, д. 39, кв. 150 | 143391 | СОЭ-55 | 2024-06-04 | Альметьевский р-н | МКД
Альметьевск г, ПР-КТ. СТРОИТЕЛЕЙ, д. 39, кв. 168 | 104089 | СО-Э449 1М1-1 | 2024-01-15 | Альметьевский р-н | МКД
Альметьевск г, ПР-КТ. СТРОИТЕЛЕЙ, д. 39, кв. 172 | 2412538 | Меркурий 200 | 2024-07-02 | Альметьевский р-н | МКД
Альметьевск г, ПР-КТ. СТРОИТЕЛЕЙ, д. 39, кв. 182 | 1510085 | Меркурий 201 | 2024-04-18 | Альметьевский р-н | МКД
Альметьевск г, ПР-КТ. СТРОИТЕЛЕЙ, д. 39, кв. 195 | 185613 | СОЭ | 2024-11-01 | Альметьевский р-н | МКД
Альметьевск г, ПР-КТ. СТРОИТЕЛЕЙ, д. 39, кв. 205 | 188873 | СОЭ | 2024-09-01 | Альметьевский р-н | МКД
Альметьевск г, ПР-КТ. СТРОИТЕЛЕЙ, д. 39, кв. 208 | 2411244 | Меркурий 200 | 2024-06-30 | Альметьевский р-н | МКД
Альметьевск г, ПР-КТ. СТРОИТЕЛЕЙ, д. 39, кв. 219 | 2417598 | Меркурий 200 | 2024-06-09 | Альметьевский р-н | МКД
Альметьевск г, ПР-КТ. СТРОИТЕЛЕЙ, д. 39, кв. 220 | 150410 | СОЭ | 2024-06-01 | Альметьевский р-н | МКД
Альметьевск г, ПР-КТ. СТРОИТЕЛЕЙ, д. 39, кв. 270 | 148565 | СОЭ | 2024-07-08 | Альметьевский р-н | МКД
Альметьевск г, ПР-КТ. СТРОИТЕЛЕЙ, д. 39, кв. 277 | 12044542 | СЭО-1.15 | 2024-11-13 | Альметьевский р-н | МКД
Альметьевск г, ПР-КТ. СТРОИТЕЛЕЙ, д. 43, кв. 17 | 122348 | СО-505 | 2024-07-22 | Альметьевский р-н | МКД
Альметьевск г, ПР-КТ. СТРОИТЕЛЕЙ, д. 43, кв. 50 | 2417878 | Меркурий 200 | 2024-06-06 | Альметьевский р-н | МКД
Альметьевск г, ПР-КТ. СТРОИТЕЛЕЙ, д. 43, кв. 67 | 7653108 | ЦЭ2726 | 2024-03-06 | Альметьевский р-н | МКД
Альметьевск г, ПР-КТ. СТРОИТЕЛЕЙ, д. 43, кв. 68 | 7955108 | ЦЭ2726 | 2024-03-06 | Альметьевский р-н | МКД
Альметьевск г, ПР-КТ. СТРОИТЕЛЕЙ, д. 43, кв. 75 | 122108 | СОЭ-52 | 2024-09-19 | Альметьевский р-н | МКД
Альметьевск г, ПР-КТ. СТРОИТЕЛЕЙ, д. 43, кв. 83 | 60453808 | ЦЭ2726 | 2024-03-03 | Альметьевский р-н | МКД
Альметьевск г, ПР-КТ. СТРОИТЕЛЕЙ, д. 43А, кв. 47 | 187676 | СО-505 | 2024-10-01 | Альметьевский р-н | МКД
Альметьевск г, ПР-КТ. СТРОИТЕЛЕЙ, д. 47, кв. 54 | 482313 | СОЭ-55 | 2024-06-15 | Альметьевский р-н | МКД
Альметьевск г, ПР-КТ. СТРОИТЕЛЕЙ, д. 47, кв. 86 | 349092 | СОЭ-55 | 2024-02-20 | Альметьевский р-н | МКД
Альметьевск г, ПР-КТ. СТРОИТЕЛЕЙ, д. 47А, кв. 27 | 106032 | СО-Э449 1М1-1 | 2024-05-11 | Альметьевский р-н | МКД
Альметьевск г, ПР-КТ. СТРОИТЕЛЕЙ, д. 47А, кв. 48 | 712880602511429 | ЦЭ6807П | 2024-11-05 | Альметьевский р-н | МКД
Альметьевск г, ПР-КТ. СТРОИТЕЛЕЙ, д. 47А, кв. 54 | 87283 | Лейне Электро-01 1МШ | 2024-09-18 | Альметьевский р-н | МКД
Альметьевск г, ПР-КТ. СТРОИТЕЛЕЙ, д. 47А, кв. 55 | 60015408 | ЦЭ2726 | 2024-03-16 | Альметьевский р-н | МКД
Альметьевск г, ПР-КТ. СТРОИТЕЛЕЙ, д. 47А, кв. 81 | 12057654 | СЭО-1.15 | 2024-07-24 | Альметьевский р-н | МКД
Альметьевск г, ПР-КТ. СТРОИТЕЛЕЙ, д. 53, кв. 87 | 121694 | СОЭ-52 | 2024-07-01 | Альметьевский р-н | МКД
Альметьевск г, ПР-КТ. СТРОИТЕЛЕЙ, д. 53, кв. 89 | 57570108 | Соло | 2024-12-30 | Альметьевский р-н | МКД
Альметьевск г, УЛ. ГАФИАТУЛЛИНА, д. 24, кв. 31 | 2163777 | Меркурий 200 | 2024-07-09 | Альметьевский р-н | МКД
Альметьевск г, УЛ. ГАФИАТУЛЛИНА, д. 24, кв. 53 | 81007754 | СЕ 102 | 2024-12-31 | Альметьевский р-н | МКД
Альметьевск г, УЛ. ЗАСЛОНОВА, д. 12, кв. 16 | 150432 | СОЭ | 2024-06-27 | Альметьевский р-н | МКД
Альметьевск г, УЛ. ЛЕНИНА, д. 104Б, кв. 31 | 351814 | СОЭ-55 | 2024-12-24 | Альметьевский р-н | МКД
Альметьевск г, УЛ. ЛЕНИНА, д. 104Б, кв. 39 | 725567 | СО-505 | 2024-12-31 | Альметьевский р-н | МКД
Альметьевск г, УЛ. ЛЕНИНА, д. 104Б, кв. 74 | 7876008 | ЦЭ2726 | 2024-04-15 | Альметьевский р-н | МКД
Альметьевск г, УЛ. НЕФТЯНИКОВ, д. 23, кв. 69 | 2298593 | Меркурий 200 | 2024-07-11 | Альметьевский р-н | МКД
Альметьевск г, УЛ. НЕФТЯНИКОВ, д. 25, кв. 22 | 795908 | ЦЭ2726 | 2024-02-22 | Альметьевский р-н | МКД
Альметьевск г, УЛ. НЕФТЯНИКОВ, д. 25, кв. 28 | 149096 | СОЭ | 2024-06-17 | Альметьевский р-н | МКД
Альметьевск г, УЛ. НЕФТЯНИКОВ, д. 25, кв. 32 | 135748 | СОЭ | 2024-07-01 | Альметьевский р-н | МКД
Альметьевск г, УЛ. НЕФТЯНИКОВ, д. 25, кв. 33 | 1004415 | СОЭ | 2024-06-20 | Альметьевский р-н | МКД
Альметьевск г, УЛ. НЕФТЯНИКОВ, д. 25, кв. 37 | 121595 | СОЭ | 2024-09-01 | Альметьевский р-н | МКД
Альметьевск г, УЛ. РАДИЩЕВА, д. 16, кв. 11 | 38683908 | Соло | 2024-10-25 | Альметьевский р-н | МКД
Альметьевск г, УЛ. РАДИЩЕВА, д. 24, кв. 6 | 2289933 | Меркурий 200 | 2024-05-20 | Альметьевский р-н | МКД
Альметьевск г, ПР-КТ. ГАБДУЛЛЫ ТУКАЯ, д. 37А, кв. 79 | 34664 | СОЭ-52 | 2024-06-06 | Альметьевский р-н | МКД
Альметьевск г, ПР-КТ. ГАБДУЛЛЫ ТУКАЯ, д. 37А, кв. 131 | 44034656 | ЦЭ6807Б | 2024-06-04 | Альметьевский р-н | МКД
Альметьевск г, УЛ. АВТОМОБИЛИСТОВ, д. 4/6, кв. 3 | 40774 | СО-Э449 1М1-1 | 2024-06-03 | Альметьевский р-н | МКД
Альметьевск г, УЛ. АВТОМОБИЛИСТОВ, д. 4/6, кв. 4 | 147212 | СОЭ | 2024-06-01 | Альметьевский р-н | МКД
Альметьевск г, УЛ. АВТОМОБИЛИСТОВ, д. 4/6, кв. 5 | 824173 | СО-505 | 2024-12-01 | Альметьевский р-н | МКД
Альметьевск г, УЛ. АВТОМОБИЛИСТОВ, д. 4/6, кв. 7 | 406354 | СО-Э449 1М1-1 | 2024-06-01 | Альметьевский р-н | МКД
Альметьевск г, УЛ. АВТОМОБИЛИСТОВ, д. 4/6, кв. 8 | 40635 | СО-Э449 1М1-1 | 2024-08-19 | Альметьевский р-н | МКД
Альметьевск г, УЛ. АВТОМОБИЛИСТОВ, д. 4/6, кв. 9 | 46597 | СО-Э449 1М1-1 | 2024-06-09 | Альметьевский р-н | МКД
Альметьевск г, УЛ. АВТОМОБИЛИСТОВ, д. 4/6, кв. 10 | 40511 | СО-Э449 1М1-1 | 2024-05-28 | Альметьевский р-н | МКД
Альметьевск г, УЛ. АВТОМОБИЛИСТОВ, д. 4/6, кв. 12 | 40481 | СО-Э449 1М1-1 | 2024-06-03 | Альметьевский р-н | МКД
Альметьевск г, УЛ. АВТОМОБИЛИСТОВ, д. 4/6, кв. 14 | 188057 | СОЭ | 2024-08-21 | Альметьевский р-н | МКД
Альметьевск г, УЛ. АВТОМОБИЛИСТОВ, д. 4/6, кв. 15 | 191190 | СОЭ | 2024-09-17 | Альметьевский р-н | МКД
Альметьевск г, УЛ. АВТОМОБИЛИСТОВ, д. 4/6, кв. 16 | 195768 | СОЭ-52 | 2024-07-04 | Альметьевский р-н | МКД
Альметьевск г, УЛ. АВТОМОБИЛИСТОВ, д. 10, кв. 32 | 40790 | СО-Э449 1М1-1 | 2024-05-28 | Альметьевский р-н | МКД
Альметьевск г, УЛ. АВТОМОБИЛИСТОВ, д. 10, кв. 49 | 12935 | СО-Э449 1М1-1 | 2024-12-30 | Альметьевский р-н | МКД
Альметьевск г, УЛ. АВТОМОБИЛИСТОВ, д. 10, кв. 56 | 2157313 | Меркурий 200 | 2024-12-31 | Альметьевский р-н | МКД
Альметьевск г, УЛ. БЕЛОГЛАЗОВА, д. 107, кв. 25 | 65719208 | СОЛО | 2024-07-01 | Альметьевский р-н | МКД
Альметьевск г, УЛ. БЕЛОГЛАЗОВА, д. 107, кв. 40 | 95395 | СО-И449 М2-5 | 2024-10-17 | Альметьевский р-н | МКД
Альметьевск г, УЛ. БЕЛОГЛАЗОВА, д. 107, кв. 54 | 105102 | СО-Э449 1М1-1 | 2024-12-17 | Альметьевский р-н | МКД
Альметьевск г, УЛ. БЕЛОГЛАЗОВА, д. 107, кв. 55 | 104289 | СО-Э449 1М1-1 | 2024-09-01 | Альметьевский р-н | МКД
Альметьевск г, УЛ. БЕЛОГЛАЗОВА, д. 107, кв. 56 | 103988 | СО-Э449 1М1-1 | 2024-12-17 | Альметьевский р-н | МКД
Альметьевск г, УЛ. БЕЛОГЛАЗОВА, д. 113, кв. 2 | 14962 | СОЭ | 2024-07-01 | Альметьевский р-н | МКД
Альметьевск г, УЛ. БЕЛОГЛАЗОВА, д. 113, кв. 25 | 12060362 | СЭО-1.15 | 2024-03-18 | Альметьевский р-н | МКД
Альметьевск г, УЛ. БЕЛОГЛАЗОВА, д. 113, кв. 35 | 626054 | Меркурий 201 | 2024-10-12 | Альметьевский р-н | МКД
Альметьевск г, УЛ. БЕЛОГЛАЗОВА, д. 115, кв. 8 | 2412529 | Меркурий 200 | 2024-12-31 | Альметьевский р-н | МКД
Альметьевск г, УЛ. БЕЛОГЛАЗОВА, д. 115, кв. 10 | 1031125 | ЦЭ6807П | 2024-01-16 | Альметьевский р-н | МКД
Альметьевск г, УЛ. БЕЛОГЛАЗОВА, д. 117, кв. 10 | 92460 | СОЭ | 2024-10-11 | Альметьевский р-н | МКД
Альметьевск г, УЛ. БЕЛОГЛАЗОВА, д. 117, кв. 19 | 31482808 | ЕС 2726 | 2024-12-31 | Альметьевский р-н | МКД
Альметьевск г, УЛ. БЕЛОГЛАЗОВА, д. 117, кв. 20 | 60348020399 | СЕ 101 | 2024-07-18 | Альметьевский р-н | МКД
Альметьевск г, УЛ. БЕЛОГЛАЗОВА, д. 117, кв. 31 | 60358070 | СЕ 101 | 2024-11-01 | Альметьевский р-н | МКД
Альметьевск г, УЛ. БЕЛОГЛАЗОВА, д. 121, кв. 14 | 1005219 | СЭО-1.15 | 2024-08-25 | Альметьевский р-н | МКД
Альметьевск г, УЛ. БЕЛОГЛАЗОВА, д. 123, кв. 22 | 2297536 | Меркурий 200 | 2024-06-01 | Альметьевский р-н | МКД
Альметьевск г, УЛ. БЕЛОГЛАЗОВА, д. 129, кв. 2 | 105976 | СО-Э449 1М1-1 | 2024-02-13 | Альметьевский р-н | МКД
Альметьевск г, УЛ. БЕЛОГЛАЗОВА, д. 129, кв. 11 | 1501809 | Меркурий 201 | 2024-03-27 | Альметьевский р-н | МКД
Альметьевск г, УЛ. БЕЛОГЛАЗОВА, д. 133, кв. 22 | 2411717 | Меркурий 200 | 2024-07-16 | Альметьевский р-н | МКД
Альметьевск г, УЛ. БЕЛОГЛАЗОВА, д. 135, кв. 5 | 2044 | СЭТ1-2 | 2024-06-01 | Альметьевский р-н | МКД
Альметьевск г, УЛ. БЕЛОГЛАЗОВА, д. 135, кв. 13 | 103970 | СЭО-1.01.1 | 2024-12-31 | Альметьевский р-н | МКД
Альметьевск г, УЛ. БЕЛОГЛАЗОВА, д. 135, кв. 33 | 4277 | СОЭ | 2024-12-31 | Альметьевский р-н | МКД
Альметьевск г, УЛ. БЕЛОГЛАЗОВА, д. 137, кв. 11 | 1315004 | Iskra | 2024-01-11 | Альметьевский р-н | МКД
Альметьевск г, УЛ. БЕЛОГЛАЗОВА, д. 139, кв. 16 | 13126 | СОЭ-52 | 2024-08-14 | Альметьевский р-н | МКД
Альметьевск г, УЛ. БЕЛОГЛАЗОВА, д. 143, кв. 16 | 749580903087310 | СЕ 102 | 2024-12-09 | Альметьевский р-н | МКД
Альметьевск г, УЛ. БЕЛОГЛАЗОВА, д. 149, кв. 2 | 75835 | Лейне Электро-01 1МШ | 2024-07-01 | Альметьевский р-н | МКД
Альметьевск г, УЛ. БЕЛОГЛАЗОВА, д. 149, кв. 20 | 62023609 | ЦЭ2726 | 2024-03-05 | Альметьевский р-н | МКД
Альметьевск г, УЛ. БЕЛОГЛАЗОВА, д. 151, кв. 39 | 1346466 | Меркурий 201 | 2024-06-02 | Альметьевский р-н | МКД
Альметьевск г, УЛ. БЕЛОГЛАЗОВА, д. 155, кв. 45 | 168279 | СОЭ | 2024-07-18 | Альметьевский р-н | МКД
Альметьевск г, УЛ. БЕЛОГЛАЗОВА, д. 155, кв. 48 | 118947 | СОЭ | 2024-06-01 | Альметьевский р-н | МКД
Альметьевск г, УЛ. БЕЛОГЛАЗОВА, д. 155, кв. 51 | 104787 | СО-505 | 2024-02-09 | Альметьевский р-н | МКД
Альметьевск г, УЛ. ГАГАРИНА, д. 3, кв. 33 | 330407 | СОЭ-55 | 2024-12-26 | Альметьевский р-н | МКД
Альметьевск г, УЛ. ГАГАРИНА, д. 9, кв. 13 | 3121280 | Меркурий 200 | 2024-11-16 | Альметьевский р-н | МКД
Альметьевск г, УЛ. ГАГАРИНА, д. 9, кв. 14 | 12758 | СОЭ-52 | 2024-07-20 | Альметьевский р-н | МКД
Альметьевск г, УЛ. ГАГАРИНА, д. 9, кв. 15 | 2800 | СЭО-1 | 2024-02-01 | Альметьевский р-н | МКД
Альметьевск г, УЛ. ГАГАРИНА, д. 9, кв. 27 | 71288010150 | ЦЭ6807П | 2024-08-01 | Альметьевский р-н | МКД
Азнакаево г, ул. НАХИМОВА, д. 2, кв. 48 | 70613 | СОЭ-5 | 2024-07-01 | Азнакаевский р-н | МКД
Альметьевск г, УЛ. ГАГАРИНА, д. 9, кв. 43 | 12054559 | СЭО-1.15 | 2024-08-12 | Альметьевский р-н | МКД
Альметьевск г, УЛ. ГАГАРИНА, д. 11, кв. 6 | 603480204036127 | СЕ 101 | 2024-07-09 | Альметьевский р-н | МКД
Альметьевск г, УЛ. ГАГАРИНА, д. 11, кв. 13 | 744580407775661 | СЕ 102 | 2024-10-28 | Альметьевский р-н | МКД
Альметьевск г, УЛ. ГАГАРИНА, д. 11, кв. 17 | 57848808 | Соло | 2024-02-07 | Альметьевский р-н | МКД
Альметьевск г, УЛ. ГАГАРИНА, д. 11, кв. 19 | 2718262 | Меркурий 201 | 2024-04-01 | Альметьевский р-н | МКД
Альметьевск г, УЛ. ГАГАРИНА, д. 11, кв. 34 | 603480204017713 | СЕ 101 | 2024-07-09 | Альметьевский р-н | МКД
Альметьевск г, УЛ. ГАГАРИНА, д. 11, кв. 37 | 603480305255540 | СЕ 101 | 2024-06-17 | Альметьевский р-н | МКД
Альметьевск г, УЛ. ГАГАРИНА, д. 12, кв. 11 | 7224 | СЭО-1 | 2024-01-22 | Альметьевский р-н | МКД
Альметьевск г, УЛ. ГАГАРИНА, д. 12, кв. 12 | 2155751 | Меркурий 200 | 2024-04-01 | Альметьевский р-н | МКД
Альметьевск г, УЛ. ГАГАРИНА, д. 12, кв. 22 | 1348352 | Меркурий 201 | 2024-05-13 | Альметьевский р-н | МКД
Альметьевск г, УЛ. ГАГАРИНА, д. 12, кв. 23 | 802487 | СО-505 | 2024-01-14 | Альметьевский р-н | МКД
Альметьевск г, УЛ. ГАГАРИНА, д. 12, кв. 29 | 7820710057 | ЦЭ6807П | 2024-01-14 | Альметьевский р-н | МКД
Альметьевск г, УЛ. ГАГАРИНА, д. 13, кв. 46 | 701180101691351 | СЕ 102 | 2024-08-13 | Альметьевский р-н | МКД
Альметьевск г, УЛ. ГАГАРИНА, д. 14, кв. 22 | 2963002 | Меркурий 200 | 2024-10-22 | Альметьевский р-н | МКД
Альметьевск г, УЛ. ГАГАРИНА, д. 15, кв. 6 | 81001750 | СЕ 102 | 2024-03-26 | Альметьевский р-н | МКД
Альметьевск г, УЛ. ГАГАРИНА, д. 15, кв. 8 | 10451 | СО-Э449 1М1-1 | 2024-05-07 | Альметьевский р-н | МКД
Альметьевск г, УЛ. ГАГАРИНА, д. 15, кв. 11 | 100191 | СО-Э449 1М1-1 | 2024-10-27 | Альметьевский р-н | МКД
Альметьевск г, УЛ. ГАГАРИНА, д. 15, кв. 12 | 13399 | СОЭ-52 | 2024-08-18 | Альметьевский р-н | МКД
Альметьевск г, УЛ. ГАГАРИНА, д. 15, кв. 17 | 603480204054276 | СЕ 101 | 2024-05-06 | Альметьевский р-н | МКД
Альметьевск г, УЛ. ГАГАРИНА, д. 15, кв. 27 | 103941 | СО-Э449 1М1-1 | 2024-12-31 | Альметьевский р-н | МКД
Альметьевск г, УЛ. ГАГАРИНА, д. 15, кв. 28 | 60348020408 | СЕ 101 | 2024-05-06 | Альметьевский р-н | МКД
Альметьевск г, УЛ. ГАГАРИНА, д. 15, кв. 36 | 603480305276347 | СЕ 101 | 2024-06-02 | Альметьевский р-н | МКД
Альметьевск г, УЛ. ГАГАРИНА, д. 15, кв. 45 | 118013 | СО-И449 М2-5 | 2024-04-01 | Альметьевский р-н | МКД
Альметьевск г, УЛ. ГАГАРИНА, д. 15, кв. 47 | 603480204054435 | СЕ 101 | 2024-05-05 | Альметьевский р-н | МКД
Альметьевск г, УЛ. ГАГАРИНА, д. 16, кв. 20 | 4318031 | Меркурий 201.2 | 2024-01-01 | Альметьевский р-н | МКД
Альметьевск г, УЛ. ГАГАРИНА, д. 16, кв. 40 | 92013 | СО-Э449 1М1-1 | 2024-12-31 | Альметьевский р-н | МКД
Альметьевск г, УЛ. ГАГАРИНА, д. 18, кв. 11 | 78957110910 | ЦЭ6807П | 2024-01-24 | Альметьевский р-н | МКД
Альметьевск г, УЛ. ГАГАРИНА, д. 18, кв. 27 | 1505789 | Меркурий 201 | 2024-03-01 | Альметьевский р-н | МКД
Альметьевск г, УЛ. ГАГАРИНА, д. 18, кв. 31 | 7895711 | ЦЭ6807П | 2024-01-24 | Альметьевский р-н | МКД
Альметьевск г, УЛ. ГАГАРИНА, д. 18, кв. 32 | 38674408 | Соло | 2024-10-23 | Альметьевский р-н | МКД
Альметьевск г, УЛ. ГАГАРИНА, д. 18, кв. 37 | 2704294 | Меркурий 201 | 2024-11-26 | Альметьевский р-н | МКД
Альметьевск г, УЛ. ГАГАРИНА, д. 18, кв. 41 | 3117732 | Меркурий 200 | 2024-02-11 | Альметьевский р-н | МКД
Альметьевск г, УЛ. ГАГАРИНА, д. 18, кв. 42 | 2042062 | Меркурий 200 | 2024-04-01 | Альметьевский р-н | МКД
Альметьевск г, УЛ. ГАГАРИНА, д. 18, кв. 44 | 1346555 | Меркурий 201 | 2024-06-04 | Альметьевский р-н | МКД
Альметьевск г, УЛ. ГАГАРИНА, д. 19, кв. 3 | 333831 | СО-505 | 2024-05-30 | Альметьевский р-н | МКД
Альметьевск г, УЛ. ГАГАРИНА, д. 19, кв. 21 | 749580508813385 | СЕ 102 | 2024-08-01 | Альметьевский р-н | МКД
Альметьевск г, УЛ. ГАГАРИНА, д. 21, кв. 10 | 749580407775869 | СЕ 102 | 2024-11-04 | Альметьевский р-н | МКД
Альметьевск г, УЛ. ГАГАРИНА, д. 21, кв. 11 | 60348020432 | СЕ 101 | 2024-05-15 | Альметьевский р-н | МКД
Альметьевск г, УЛ. ГАГАРИНА, д. 21, кв. 20 | 712870603770874 | ЦЭ6807П | 2024-04-04 | Альметьевский р-н | МКД
Альметьевск г, УЛ. ГАГАРИНА, д. 21, кв. 30 | 12059256 | СЭО-1.15 | 2024-07-09 | Альметьевский р-н | МКД
Альметьевск г, УЛ. ГАГАРИНА, д. 22, кв. 1 | 603480602288654 | СЕ 101 | 2024-09-10 | Альметьевский р-н | МКД
Альметьевск г, УЛ. ГАГАРИНА, д. 22, кв. 31 | 12023947 | СЭО-1.15 | 2024-04-18 | Альметьевский р-н | МКД
Альметьевск г, УЛ. ГАГАРИНА, д. 22, кв. 32 | 2726850 | Меркурий 201 | 2024-11-24 | Альметьевский р-н | МКД
Альметьевск г, УЛ. ГАГАРИНА, д. 22, кв. 47 | 2747962 | Iskra | 2024-06-17 | Альметьевский р-н | МКД
Альметьевск г, УЛ. ГАГАРИНА, д. 23, кв. 16 | 2410836 | Меркурий 200 | 2024-07-01 | Альметьевский р-н | МКД
Альметьевск г, УЛ. КИРОВА, д. 2, кв. 3 | 11025560 | СЭО-1.15 | 2024-02-28 | Альметьевский р-н | МКД
Альметьевск г, УЛ. КИРОВА, д. 2, кв. 18 | 749588050881222 | СЕ 102 | 2024-07-23 | Альметьевский р-н | МКД
Альметьевск г, УЛ. КИРОВА, д. 7, кв. 54 | 185457 | СОЭ | 2024-06-24 | Альметьевский р-н | МКД
Альметьевск г, УЛ. КИРОВА, д. 38, кв. 26 | 56345606 | Меркурий 201 | 2024-12-01 | Альметьевский р-н | МКД
Альметьевск г, УЛ. КИРОВА, д. 38, кв. 33 | 331007 | Меркурий 201 | 2024-12-02 | Альметьевский р-н | МКД
Альметьевск г, УЛ. КИРОВА, д. 38, кв. 35 | 1004876 | СЭО-1.15 | 2024-01-21 | Альметьевский р-н | МКД
Альметьевск г, УЛ. КЛАРЫ ЦЕТКИН, д. 47, кв. 2 | 1600264 | Меркурий 201 | 2024-06-11 | Альметьевский р-н | МКД
Альметьевск г, УЛ. КЛАРЫ ЦЕТКИН, д. 47, кв. 4 | 603480305306808 | СЕ 101 | 2024-05-13 | Альметьевский р-н | МКД
Альметьевск г, УЛ. КЛАРЫ ЦЕТКИН, д. 55, кв. 3 | 127322 | СЭТ1-1-1-Ш | 2024-07-01 | Альметьевский р-н | МКД
Альметьевск г, УЛ. КЛАРЫ ЦЕТКИН, д. 56, кв. 7 | 712970707697113 | ЦЭ6807П | 2024-12-15 | Альметьевский р-н | МКД
Альметьевск г, УЛ. КЛАРЫ ЦЕТКИН, д. 60, кв. 4 | 712980405819067 | ЦЭ6807П | 2024-09-19 | Альметьевский р-н | МКД
Альметьевск г, УЛ. КЛАРЫ ЦЕТКИН, д. 60, кв. 8 | 603480602332531 | СЕ 101 | 2024-08-08 | Альметьевский р-н | МКД
Альметьевск г, УЛ. КЛАРЫ ЦЕТКИН, д. 67, кв. 1 | 104196 | СО-Э449 1М1-1 | 2024-06-10 | Альметьевский р-н | МКД
Альметьевск г, УЛ. ЛЕНИНА, д. 30, кв. 15 | 437260 | Меркурий 201 | 2024-05-24 | Альметьевский р-н | МКД
Альметьевск г, УЛ. ЛЕНИНА, д. 34, кв. 22 | 162875 | СО-505 | 2024-07-14 | Альметьевский р-н | МКД
Альметьевск г, УЛ. ЛЕНИНА, д. 36, кв. 9 | 921058 | Меркурий 202 | 2024-01-09 | Альметьевский р-н | МКД
Альметьевск г, УЛ. ЛЕНИНА, д. 36, кв. 20 | 7N025273 | СЕ 102 | 2024-10-17 | Альметьевский р-н | МКД
Альметьевск г, УЛ. ЛЕНИНА, д. 40, кв. 23 | 110173 | СО-И449 М2-5 | 2024-12-10 | Альметьевский р-н | МКД
Альметьевск г, УЛ. ЛЕНИНА, д. 42, кв. 14 | 81007667 | СЕ 102 | 2024-03-06 | Альметьевский р-н | МКД
Альметьевск г, УЛ. ЛЕНИНА, д. 44, кв. 2 | 7128801010 | ЦЭ6807П | 2024-05-22 | Альметьевский р-н | МКД
Альметьевск г, УЛ. ЛЕНИНА, д. 44, кв. 4 | 195874 | СОЭ | 2024-10-03 | Альметьевский р-н | МКД
Альметьевск г, УЛ. ЛЕНИНА, д. 46, кв. 4 | 2146966 | Меркурий 200 | 2024-08-26 | Альметьевский р-н | МКД
Альметьевск г, УЛ. ЛЕНИНА, д. 46, кв. 13 | 1300782 | Меркурий 201 | 2024-12-31 | Альметьевский р-н | МКД
Альметьевск г, УЛ. ЛЕНИНА, д. 46, кв. 24 | 2153405 | Меркурий 200 | 2024-02-26 | Альметьевский р-н | МКД
Альметьевск г, УЛ. ЛЕНИНА, д. 46, кв. 29 | 7128806018204 | ЦЭ6807П | 2024-07-19 | Альметьевский р-н | МКД
Альметьевск г, УЛ. ЛЕНИНА, д. 48, кв. 6 | 2153412 | Меркурий 200 | 2024-02-15 | Альметьевский р-н | МКД
Альметьевск г, УЛ. ЛЕНИНА, д. 48, кв. 24 | 712871109137465 | ЦЭ6807П | 2024-04-10 | Альметьевский р-н | МКД
Альметьевск г, УЛ. ЛЕНИНА, д. 50, кв. 6 | 2421017 | Меркурий 200 | 2024-04-24 | Альметьевский р-н | МКД
Альметьевск г, УЛ. ЛЕНИНА, д. 50, кв. 33 | 60348924064366 | СЕ 101 | 2024-07-08 | Альметьевский р-н | МКД
Альметьевск г, УЛ. ЛЕНИНА, д. 52, кв. 6 | 1438 | СО-И449 М1-2 | 2024-01-10 | Альметьевский р-н | МКД
Альметьевск г, УЛ. ЛЕНИНА, д. 52, кв. 27 | 105826 | СЭТ1-1-1-Ш | 2024-01-09 | Альметьевский р-н | МКД
Альметьевск г, УЛ. ЛЕНИНА, д. 52, кв. 30 | 2163705 | Меркурий 200 | 2024-05-29 | Альметьевский р-н | МКД
Альметьевск г, УЛ. ЛЕНИНА, д. 56, кв. 16 | 2164205 | Меркурий 200 | 2024-12-26 | Альметьевский р-н | МКД
Альметьевск г, УЛ. ЛЕНИНА, д. 58, кв. 10 | 2500 | СЭТ1-4А.1-1-Ш | 2024-11-17 | Альметьевский р-н | МКД
Альметьевск г, УЛ. ЛЕНИНА, д. 58, кв. 14 | 603480204010 | СЕ 101 | 2024-05-21 | Альметьевский р-н | МКД
Альметьевск г, УЛ. ЛЕНИНА, д. 58, кв. 30 | 2726923 | Меркурий 201 | 2024-12-03 | Альметьевский р-н | МКД
Альметьевск г, УЛ. ЛЕНИНА, д. 62, кв. 9 | 2422581 | Меркурий 200 | 2024-05-01 | Альметьевский р-н | МКД
Альметьевск г, УЛ. ЛЕНИНА, д. 62, кв. 10 | 41135 | СО-И449 М2-5 | 2024-05-01 | Альметьевский р-н | МКД
Альметьевск г, УЛ. ЛЕНИНА, д. 62, кв. 12 | 1215323 | Меркурий 202 | 2024-02-01 | Альметьевский р-н | МКД
Альметьевск г, УЛ. ЛЕНИНА, д. 62, кв. 13 | 183640 | СОЭ | 2024-12-22 | Альметьевский р-н | МКД
Альметьевск г, УЛ. ЛЕНИНА, д. 64, кв. 24 | 92605 | СО-Э449 1М | 2024-12-20 | Альметьевский р-н | МКД
Альметьевск г, УЛ. ЛЕНИНА, д. 64, кв. 25 | 92628 | СО-И449 М1 | 2024-01-15 | Альметьевский р-н | МКД
Альметьевск г, УЛ. ЛЕНИНА, д. 64, кв. 26 | 71229707 | ЦЭ6807П | 2024-12-17 | Альметьевский р-н | МКД
Альметьевск г, УЛ. ЛЕНИНА, д. 66, кв. 7 | 14398 | СОЭ | 2024-09-01 | Альметьевский р-н | МКД
Альметьевск г, УЛ. ЛЕНИНА, д. 66, кв. 26 | 2294324 | Меркурий 200 | 2024-12-31 | Альметьевский р-н | МКД
Актюбинский пгт, ул. ГУБКИНА, д. 38, кв. 64 | 70647 | СО-Э449 | 2024-06-01 | Азнакаевский р-н | МКД
Альметьевск г, УЛ. ЛЕНИНА, д. 66, кв. 48 | 1044088 | СО-Э449 1М1-1 | 2024-12-26 | Альметьевский р-н | МКД
Альметьевск г, УЛ. ЛЕНИНА, д. 68, кв. 6 | 24 | Соло | 2024-10-23 | Альметьевский р-н | МКД
Альметьевск г, УЛ. ЛЕНИНА, д. 68, кв. 10 | 749580501634336 | СЕ 102 | 2024-08-01 | Альметьевский р-н | МКД
Альметьевск г, УЛ. ЛЕНИНА, д. 68, кв. 19 | 11022306 | СЭО-1.15 | 2024-07-18 | Альметьевский р-н | МКД
Альметьевск г, УЛ. ЛЕНИНА, д. 68, кв. 28 | 2295650 | Меркурий 200 | 2024-06-02 | Альметьевский р-н | МКД
Альметьевск г, УЛ. ЛЕНИНА, д. 68, кв. 38 | 2285154 | Меркурий 200 | 2024-04-01 | Альметьевский р-н | МКД
Альметьевск г, УЛ. ЛЕНИНА, д. 70, кв. 14 | 12023823 | СЭО-1.15 | 2024-03-21 | Альметьевский р-н | МКД
Альметьевск г, УЛ. ЛЕНИНА, д. 70, кв. 22 | 183641 | СОЭ | 2024-12-27 | Альметьевский р-н | МКД
Альметьевск г, УЛ. ЛЕНИНА, д. 74, кв. 3 | 12131 | СОЭ-52 | 2024-10-01 | Альметьевский р-н | МКД
Альметьевск г, УЛ. ЛЕНИНА, д. 74, кв. 6 | 1109107131 | ЦЭ6807П | 2024-01-10 | Альметьевский р-н | МКД
Альметьевск г, УЛ. ЛЕНИНА, д. 74, кв. 34 | 712880109829966 | ЦЭ6807П | 2024-06-01 | Альметьевский р-н | МКД
Альметьевск г, УЛ. ЛЕНИНА, д. 76, кв. 14 | 2000353 | СЭБ-2 | 2024-04-01 | Альметьевский р-н | МКД
Альметьевск г, УЛ. ЛЕНИНА, д. 76, кв. 28 | 603480204038923 | СЕ 101 | 2024-06-26 | Альметьевский р-н | МКД
Альметьевск г, УЛ. ЛЕНИНА, д. 82, кв. 10 | 4936362 | Меркурий 200 | 2024-12-31 | Альметьевский р-н | МКД
Альметьевск г, УЛ. ЛЕНИНА, д. 82, кв. 11 | 2422561 | Меркурий 200 | 2024-05-01 | Альметьевский р-н | МКД
Альметьевск г, УЛ. ЛЕНИНА, д. 82, кв. 36 | 603480204082674 | СЕ 101 | 2024-07-14 | Альметьевский р-н | МКД
Альметьевск г, УЛ. ЛЕНИНА, д. 82, кв. 38 | 701180704212422 | СЕ 102 | 2024-10-07 | Альметьевский р-н | МКД
Альметьевск г, УЛ. ЛЕНИНА, д. 88, кв. 3 | 2144534 | Меркурий 200 | 2024-04-01 | Альметьевский р-н | МКД
Альметьевск г, УЛ. ЛЕНИНА, д. 88, кв. 6 | 36903 | Лейне Электро-01 1МШ | 2024-11-21 | Альметьевский р-н | МКД
Альметьевск г, УЛ. ЛЕНИНА, д. 88, кв. 15 | 242226 | СОЛО | 2024-04-21 | Альметьевский р-н | МКД
Альметьевск г, УЛ. ЛЕНИНА, д. 90, кв. 16 | 1601089 | Меркурий 201 | 2024-01-30 | Альметьевский р-н | МКД
Альметьевск г, УЛ. ЛЕНИНА, д. 90, кв. 20 | 7895711091 | ЦЭ6807П | 2024-01-16 | Альметьевский р-н | МКД
Альметьевск г, УЛ. ЛЕНИНА, д. 92, кв. 24 | 1348813 | Меркурий 201 | 2024-04-24 | Альметьевский р-н | МКД
Альметьевск г, УЛ. ЛЕНИНА, д. 92, кв. 30 | 71287100683 | ЦЭ6807П | 2024-03-21 | Альметьевский р-н | МКД
Альметьевск г, УЛ. ЛЕНИНА, д. 92, кв. 68 | 803140 | СО-505 | 2024-12-31 | Альметьевский р-н | МКД
Альметьевск г, УЛ. МАЯКОВСКОГО, д. 61, кв. 9 | 80712880602 | ЦЭ6807П | 2024-12-31 | Альметьевский р-н | МКД
Альметьевск г, УЛ. МАЯКОВСКОГО, д. 65, кв. 6 | 127421 | СО-И449 М2-5 | 2024-01-21 | Альметьевский р-н | МКД
Альметьевск г, УЛ. МАЯКОВСКОГО, д. 65, кв. 31 | 1322500 | Меркурий 201 | 2024-12-31 | Альметьевский р-н | МКД
Альметьевск г, УЛ. МАЯКОВСКОГО, д. 67, кв. 6 | 712880902690213 | ЦЭ6807П | 2024-05-12 | Альметьевский р-н | МКД
Альметьевск г, УЛ. МАЯКОВСКОГО, д. 67, кв. 32 | 78957110926 | ЦЭ6807П | 2024-02-19 | Альметьевский р-н | МКД
Альметьевск г, УЛ. МУСЫ ДЖАЛИЛЯ, д. 16, кв. 18 | 73248 | СО-Э449 1М1-1 | 2024-09-17 | Альметьевский р-н | МКД
Альметьевск г, УЛ. МУСЫ ДЖАЛИЛЯ, д. 16, кв. 22 | 57711308 | Соло | 2024-12-31 | Альметьевский р-н | МКД
Альметьевск г, УЛ. МУСЫ ДЖАЛИЛЯ, д. 16, кв. 25 | 135353 | СОЭ | 2024-06-01 | Альметьевский р-н | МКД
Альметьевск г, УЛ. МУСЫ ДЖАЛИЛЯ, д. 18, кв. 14 | 711287100 | ЦЭ6807П | 2024-06-01 | Альметьевский р-н | МКД
Альметьевск г, УЛ. МУСЫ ДЖАЛИЛЯ, д. 18, кв. 15 | 13887 | СОЭ-52 | 2024-09-25 | Альметьевский р-н | МКД
Альметьевск г, УЛ. МУСЫ ДЖАЛИЛЯ, д. 18, кв. 32 | 1217222 | Меркурий 202 | 2024-01-16 | Альметьевский р-н | МКД
Альметьевск г, УЛ. МУСЫ ДЖАЛИЛЯ, д. 20, кв. 24 | 2278763 | Меркурий 200 | 2024-01-21 | Альметьевский р-н | МКД
Альметьевск г, УЛ. МУСЫ ДЖАЛИЛЯ, д. 20, кв. 29 | 603480204030491 | СЕ 101 | 2024-06-16 | Альметьевский р-н | МКД
Альметьевск г, УЛ. МУСЫ ДЖАЛИЛЯ, д. 20, кв. 43 | 2276920 | Меркурий 200 | 2024-01-22 | Альметьевский р-н | МКД
Альметьевск г, УЛ. МУСЫ ДЖАЛИЛЯ, д. 22, кв. 6 | 712861203919838 | ЦЭ6807П | 2024-07-22 | Альметьевский р-н | МКД
Альметьевск г, УЛ. МУСЫ ДЖАЛИЛЯ, д. 22, кв. 16 | 2956697 | Меркурий 200 | 2024-10-27 | Альметьевский р-н | МКД
Альметьевск г, УЛ. МУСЫ ДЖАЛИЛЯ, д. 22, кв. 37 | 17414692 | Меркурий 200.02 | 2024-03-15 | Альметьевский р-н | МКД
Альметьевск г, УЛ. МУСЫ ДЖАЛИЛЯ, д. 22, кв. 43 | 634178 | СО-505 | 2024-08-01 | Альметьевский р-н | МКД
Альметьевск г, УЛ. МУСЫ ДЖАЛИЛЯ, д. 24, кв. 15 | 1215200 | Меркурий 202 | 2024-04-24 | Альметьевский р-н | МКД
Альметьевск г, УЛ. МУСЫ ДЖАЛИЛЯ, д. 24, кв. 48 | 6034802040251 | СЕ 101 | 2024-05-04 | Альметьевский р-н | МКД
Альметьевск г, УЛ. МУСЫ ДЖАЛИЛЯ, д. 26, кв. 8 | 919607 | Меркурий 201 | 2024-12-10 | Альметьевский р-н | МКД
Альметьевск г, УЛ. МУСЫ ДЖАЛИЛЯ, д. 26, кв. 22 | 50312 | СО-Э449 1М1-1 | 2024-12-01 | Альметьевский р-н | МКД
Альметьевск г, УЛ. МУСЫ ДЖАЛИЛЯ, д. 26, кв. 24 | 2748997 | Меркурий 201 | 2024-12-26 | Альметьевский р-н | МКД
Альметьевск г, УЛ. МУСЫ ДЖАЛИЛЯ, д. 26, кв. 43 | 603480204027156 | СЕ 101 | 2024-06-17 | Альметьевский р-н | МКД
Альметьевск г, УЛ. МУСЫ ДЖАЛИЛЯ, д. 28, кв. 9 | 2129466 | Меркурий 201 | 2024-05-04 | Альметьевский р-н | МКД
Альметьевск г, УЛ. МУСЫ ДЖАЛИЛЯ, д. 28, кв. 19 | 2295321 | Меркурий 200 | 2024-06-06 | Альметьевский р-н | МКД
Альметьевск г, УЛ. МУСЫ ДЖАЛИЛЯ, д. 32, кв. 6 | 2424129 | Меркурий 200 | 2024-05-27 | Альметьевский р-н | МКД
Альметьевск г, УЛ. МУСЫ ДЖАЛИЛЯ, д. 32, кв. 15 | 7М02247 | СЕ 102 | 2024-06-23 | Альметьевский р-н | МКД
Альметьевск г, УЛ. МУСЫ ДЖАЛИЛЯ, д. 32, кв. 20 | 22816 | СОЭ | 2024-06-16 | Альметьевский р-н | МКД
Альметьевск г, УЛ. МУСЫ ДЖАЛИЛЯ, д. 32, кв. 22 | 603480204338634 | СЕ 101 | 2024-05-01 | Альметьевский р-н | МКД
Альметьевск г, УЛ. МУСЫ ДЖАЛИЛЯ, д. 32, кв. 26 | 3012639 | Меркурий 201 | 2024-10-13 | Альметьевский р-н | МКД
Альметьевск г, УЛ. МУСЫ ДЖАЛИЛЯ, д. 32, кв. 31 | 6034802042 | СЕ 101 | 2024-05-16 | Альметьевский р-н | МКД
Альметьевск г, УЛ. МУСЫ ДЖАЛИЛЯ, д. 32, кв. 102 | 22811 | СОЭ | 2024-06-16 | Альметьевский р-н | МКД
Альметьевск г, УЛ. МУСЫ ДЖАЛИЛЯ, д. 33, кв. 11 | 24115198 | Меркурий 200 | 2024-12-31 | Альметьевский р-н | МКД
Альметьевск г, УЛ. МУСЫ ДЖАЛИЛЯ, д. 33, кв. 21 | 1585684 | Меркурий 202 | 2024-01-16 | Альметьевский р-н | МКД
Альметьевск г, УЛ. МУСЫ ДЖАЛИЛЯ, д. 35, кв. 15 | 1026740 | ЦЭ6807П | 2024-01-16 | Альметьевский р-н | МКД
Альметьевск г, УЛ. МУСЫ ДЖАЛИЛЯ, д. 35, кв. 21 | 103428 | СО-Э449 1М1-1 | 2024-12-30 | Альметьевский р-н | МКД
Альметьевск г, УЛ. МУСЫ ДЖАЛИЛЯ, д. 37, кв. 4 | 2269851 | Меркурий 200 | 2024-05-01 | Альметьевский р-н | МКД
Альметьевск г, УЛ. МУСЫ ДЖАЛИЛЯ, д. 37, кв. 7 | 749580508813293 | СЕ 102 | 2024-08-07 | Альметьевский р-н | МКД
Альметьевск г, УЛ. МУСЫ ДЖАЛИЛЯ, д. 37, кв. 13 | 603480305249617 | СЕ 101 | 2024-06-17 | Альметьевский р-н | МКД
Азнакаево г, ул. СЮЮМБИКИ, д. 1, кв. 28 | 70784 | СО-Э449 | 2024-06-05 | Азнакаевский р-н | МКД
Альметьевск г, УЛ. МУСЫ ДЖАЛИЛЯ, д. 37, кв. 29 | 2910178 | Меркурий 200 | 2024-12-31 | Альметьевский р-н | МКД
Альметьевск г, УЛ. МУСЫ ДЖАЛИЛЯ, д. 39, кв. 14 | 411924 | Меркурий 201 | 2024-10-22 | Альметьевский р-н | МКД
Альметьевск г, УЛ. МУСЫ ДЖАЛИЛЯ, д. 41А, кв. 18 | 134194 | СОЭ-55 | 2024-03-24 | Альметьевский р-н | МКД
Альметьевск г, УЛ. МУСЫ ДЖАЛИЛЯ, д. 41А, кв. 41 | 60316408 | ЦЭ2726 | 2024-12-31 | Альметьевский р-н | МКД
Альметьевск г, УЛ. МУСЫ ДЖАЛИЛЯ, д. 41А, кв. 53 | 2149432 | Меркурий 200 | 2024-11-26 | Альметьевский р-н | МКД
Альметьевск г, УЛ. МУСЫ ДЖАЛИЛЯ, д. 43, кв. 14 | 2717306 | Меркурий 201 | 2024-12-01 | Альметьевский р-н | МКД
Альметьевск г, УЛ. МУСЫ ДЖАЛИЛЯ, д. 43, кв. 16 | 11216221 | Меркурий 202 | 2024-03-20 | Альметьевский р-н | МКД
Альметьевск г, УЛ. МУСЫ ДЖАЛИЛЯ, д. 47, кв. 2 | 61062230 | ЦЭ6807Б | 2024-12-24 | Альметьевский р-н | МКД
Альметьевск г, УЛ. МУСЫ ДЖАЛИЛЯ, д. 47, кв. 19 | 2272210 | Меркурий 200 | 2024-04-17 | Альметьевский р-н | МКД
Альметьевск г, УЛ. ПОЛЕВАЯ, д. 8, кв. 25 | 17777766-14Х | МЕРКУРИЙ 200-02 | 2024-10-01 | Альметьевский р-н | МКД
Альметьевск г, УЛ. ПУШКИНА, д. 46, кв. 40 | 147189 | СОЭ | 2024-06-02 | Альметьевский р-н | МКД
Альметьевск г, УЛ. ПУШКИНА, д. 46, кв. 43 | 118311 | СОЭ | 2024-02-26 | Альметьевский р-н | МКД
Альметьевск г, УЛ. ПУШКИНА, д. 46, кв. 45 | 78957110935 | ЦЭ6807П | 2024-01-17 | Альметьевский р-н | МКД
Альметьевск г, УЛ. ПУШКИНА, д. 46, кв. 48 | 712870307811856 | ЦЭ6807П | 2024-06-02 | Альметьевский р-н | МКД
Альметьевск г, УЛ. ПУШКИНА, д. 46, кв. 74 | 1357630 | Меркурий 201 | 2024-01-23 | Альметьевский р-н | МКД
Альметьевск г, УЛ. ПУШКИНА, д. 46, кв. 82 | 193654 | СОЭ | 2024-07-01 | Альметьевский р-н | МКД
Альметьевск г, УЛ. ПУШКИНА, д. 46, кв. 124 | 712880202677440 | ЦЭ6807П | 2024-12-31 | Альметьевский р-н | МКД
Альметьевск г, УЛ. ПУШКИНА, д. 46, кв. 158 | 110554 | СОЭ | 2024-02-18 | Альметьевский р-н | МКД
Альметьевск г, УЛ. ПУШКИНА, д. 46, кв. 162 | 187446 | СОЭ | 2024-12-31 | Альметьевский р-н | МКД
Альметьевск г, УЛ. ПУШКИНА, д. 56, кв. 2 | 2426125 | Меркурий 200 | 2024-06-04 | Альметьевский р-н | МКД
Альметьевск г, УЛ. РАДИЩЕВА, д. 4, кв. 3 | 26352 | Лейне Электро-01 1МШ | 2024-05-22 | Альметьевский р-н | МКД
Альметьевск г, УЛ. РАДИЩЕВА, д. 4А, кв. 3 | 2701180204202461 | СЕ 102 | 2024-07-24 | Альметьевский р-н | МКД
Альметьевск г, УЛ. РАДИЩЕВА, д. 4А, кв. 7 | 603480204031931 | СЕ 101 | 2024-04-24 | Альметьевский р-н | МКД
Альметьевск г, УЛ. РАДИЩЕВА, д. 4А, кв. 18 | 2204821 | Меркурий 201 | 2024-06-29 | Альметьевский р-н | МКД
Альметьевск г, УЛ. РАДИЩЕВА, д. 4А, кв. 25 | 2283724 | Меркурий 200 | 2024-11-19 | Альметьевский р-н | МКД
Альметьевск г, УЛ. РАДИЩЕВА, д. 4А, кв. 44 | 1322234 | Меркурий 201 | 2024-07-18 | Альметьевский р-н | МКД
Альметьевск г, УЛ. РАДИЩЕВА, д. 6, кв. 8 | 22799 | СОЭ | 2024-06-10 | Альметьевский р-н | МКД
Альметьевск г, УЛ. РАДИЩЕВА, д. 6, кв. 21 | 78957110909 | ЦЭ6807П | 2024-02-15 | Альметьевский р-н | МКД
Альметьевск г, УЛ. РАДИЩЕВА, д. 8, кв. 30 | 338458 | Меркурий 200 | 2024-03-20 | Альметьевский р-н | МКД
Альметьевск г, УЛ. РАДИЩЕВА, д. 12, кв. 12 | 2707154 | Меркурий 201 | 2024-11-11 | Альметьевский р-н | МКД
Альметьевск г, УЛ. РАДИЩЕВА, д. 43, кв. 6 | 603580406931340 | СЕ 101 | 2024-12-31 | Альметьевский р-н | МКД
Альметьевск г, УЛ. РИЗЫ ФАХРЕТДИНА, д. 25, кв. 45 | 71069 | СОЭ | 2024-04-02 | Альметьевский р-н | МКД
Альметьевск г, УЛ. РАДИЩЕВА, д. 47, кв. 4 | 749591000377601 | СЕ 102 | 2024-12-31 | Альметьевский р-н | МКД
Альметьевск г, УЛ. РАДИЩЕВА, д. 55А, кв. 4 | 6029408 | ЦЭ2726 | 2024-02-02 | Альметьевский р-н | МКД
Альметьевск г, УЛ. РАДИЩЕВА, д. 61, кв. 4 | 497100 | СОЭ | 2024-12-31 | Альметьевский р-н | МКД
Альметьевск г, УЛ. РАДИЩЕВА, д. 61, кв. 12 | 603480305249082 | СЕ 101 | 2024-06-18 | Альметьевский р-н | МКД
Альметьевск г, УЛ. ШЕВЧЕНКО, д. 2В, кв. 36 | 139337 | СОЭ-52 | 2024-12-31 | Альметьевский р-н | МКД
Альметьевск г, УЛ. ШЕВЧЕНКО, д. 2В, кв. 57 | 227482508 | Меркурий 200 | 2024-12-31 | Альметьевский р-н | МКД
Альметьевск г, УЛ. ШЕВЧЕНКО, д. 2В, кв. 59 | 147510 | СОЭ-52 | 2024-03-25 | Альметьевский р-н | МКД
Альметьевск г, УЛ. ЛЕНИНА, д. 187, кв. 18 | 712880601855679 | СЕ 101 | 2024-12-30 | Альметьевский р-н | МКД
Альметьевск г, УЛ. ЛЕНИНА, д. 187, кв. 23 | 9280806018 | СЕ 101 | 2024-12-30 | Альметьевский р-н | МКД
Альметьевск г, УЛ. ЛЕНИНА, д. 187, кв. 233 | 712880601881232 | СЕ 101 | 2024-12-30 | Альметьевский р-н | МКД
Альметьевск г, УЛ. ЛЕНИНА, д. 187, кв. 27 | 712880601845594 | СЕ 101 | 2024-12-30 | Альметьевский р-н | МКД
Альметьевск г, УЛ. ЛЕНИНА, д. 187, кв. 34 | 712880601875843 | СЕ 101 | 2024-12-30 | Альметьевский р-н | МКД
Альметьевск г, УЛ. ЛЕНИНА, д. 187, кв. 36 | 712880601845556 | СЕ 101 | 2024-12-30 | Альметьевский р-н | МКД
Альметьевск г, УЛ. ЛЕНИНА, д. 187, кв. 52 | 712880601874563 | СЕ 101 | 2024-12-30 | Альметьевский р-н | МКД
Альметьевск г, УЛ. ЛЕНИНА, д. 187, кв. 54 | 712880601822861 | СЕ 101 | 2024-12-30 | Альметьевский р-н | МКД
Альметьевск г, УЛ. ЛЕНИНА, д. 187, кв. 56 | 712880601818918 | СЕ 101 | 2024-12-30 | Альметьевский р-н | МКД
Альметьевск г, УЛ. ЛЕНИНА, д. 189, кв. 72 | 4755217 | Меркурий 200 | 2024-12-31 | Альметьевский р-н | МКД
Альметьевск г, УЛ. ЛЕНИНА, д. 193, кв. 3 | 7793 | Энергомера СЕ 102 | 2024-10-01 | Альметьевский р-н | МКД
Альметьевск г, УЛ. ЛЕНИНА, д. 193, кв. 7 | 77940 | Энергомера СЕ 102 | 2024-10-01 | Альметьевский р-н | МКД
Альметьевск г, УЛ. ЛЕНИНА, д. 193, кв. 8 | 77941 | Энергомера СЕ 102 | 2024-10-01 | Альметьевский р-н | МКД
Альметьевск г, УЛ. ЛЕНИНА, д. 193, кв. 10 | 77943 | Энергомера СЕ 102 | 2024-10-01 | Альметьевский р-н | МКД
Альметьевск г, УЛ. ЛЕНИНА, д. 193, кв. 13 | К-77946-Э | Энергомера СЕ 102 | 2024-10-01 | Альметьевский р-н | МКД
Альметьевск г, УЛ. ЛЕНИНА, д. 193, кв. 17 | 77950 | Энергомера СЕ 102 | 2024-10-01 | Альметьевский р-н | МКД
Альметьевск г, УЛ. ЛЕНИНА, д. 193, кв. 19 | 77952 | Энергомера СЕ 102 | 2024-10-01 | Альметьевский р-н | МКД
Альметьевск г, УЛ. ЛЕНИНА, д. 193, кв. 20 | 77953 | Энергомера СЕ 102 | 2024-10-01 | Альметьевский р-н | МКД
Альметьевск г, УЛ. ЛЕНИНА, д. 193, кв. 21 | 77954 | Энергомера СЕ 102 | 2024-10-01 | Альметьевский р-н | МКД
Альметьевск г, УЛ. ЛЕНИНА, д. 193, кв. 22 | 77955 | Энергомера СЕ 102 | 2024-10-01 | Альметьевский р-н | МКД
Альметьевск г, УЛ. ЛЕНИНА, д. 193, кв. 23 | 77956 | Энергомера СЕ 102 | 2024-10-01 | Альметьевский р-н | МКД
Альметьевск г, УЛ. ЛЕНИНА, д. 193, кв. 24 | 77957 | Энергомера СЕ 102 | 2024-10-01 | Альметьевский р-н | МКД
Альметьевск г, УЛ. ЛЕНИНА, д. 193, кв. 25 | 77958 | Энергомера СЕ 102 | 2024-10-01 | Альметьевский р-н | МКД
Альметьевск г, УЛ. ЛЕНИНА, д. 193, кв. 26 | 77959 | Энергомера СЕ 102 | 2024-10-01 | Альметьевский р-н | МКД
Альметьевск г, УЛ. ЛЕНИНА, д. 193, кв. 27 | 77960 | Энергомера СЕ 102 | 2024-10-01 | Альметьевский р-н | МКД
Альметьевск г, УЛ. ЛЕНИНА, д. 193, кв. 28 | 77961 | Энергомера СЕ 102 | 2024-10-01 | Альметьевский р-н | МКД
Альметьевск г, УЛ. ЛЕНИНА, д. 193, кв. 30 | 77963 | Энергомера СЕ 102 | 2024-10-01 | Альметьевский р-н | МКД
Альметьевск г, УЛ. ЛЕНИНА, д. 193, кв. 32 | 74958024200946 | Энергомера СЕ 102 | 2024-10-01 | Альметьевский р-н | МКД
Альметьевск г, УЛ. ЛЕНИНА, д. 193, кв. 33 | 77966 | Энергомера СЕ 102 | 2024-10-01 | Альметьевский р-н | МКД
Альметьевск г, УЛ. ЛЕНИНА, д. 193, кв. 34 | 77967 | Энергомера СЕ 102 | 2024-10-01 | Альметьевский р-н | МКД
Альметьевск г, УЛ. ЛЕНИНА, д. 193, кв. 35 | 7495058008095 | Энергомера СЕ 102 | 2024-10-01 | Альметьевский р-н | МКД
Альметьевск г, УЛ. ЛЕНИНА, д. 193, кв. 36 | 77969 | Энергомера СЕ 102 | 2024-10-01 | Альметьевский р-н | МКД
Альметьевск г, УЛ. ЛЕНИНА, д. 193, кв. 37 | К-77970-Э | Энергомера СЕ 102 | 2024-10-01 | Альметьевский р-н | МКД
Альметьевск г, УЛ. ЛЕНИНА, д. 193, кв. 39 | 77972 | Энергомера СЕ 102 | 2024-10-01 | Альметьевский р-н | МКД
Альметьевск г, УЛ. ЛЕНИНА, д. 193, кв. 41 | 77974 | Энергомера СЕ 102 | 2024-10-01 | Альметьевский р-н | МКД
Альметьевск г, УЛ. ЛЕНИНА, д. 193, кв. 42 | 77975 | Энергомера СЕ 102 | 2024-10-01 | Альметьевский р-н | МКД
Альметьевск г, УЛ. ЛЕНИНА, д. 193, кв. 44 | 749580407512624 | Энергомера СЕ 102 | 2024-10-01 | Альметьевский р-н | МКД
Альметьевск г, УЛ. ЛЕНИНА, д. 193, кв. 45 | 77978 | Энергомера СЕ 102 | 2024-10-01 | Альметьевский р-н | МКД
Альметьевск г, УЛ. ЛЕНИНА, д. 193, кв. 46 | 77979 | Энергомера СЕ 102 | 2024-10-01 | Альметьевский р-н | МКД
Альметьевск г, УЛ. ЛЕНИНА, д. 193, кв. 47 | 77980 | Энергомера СЕ 102 | 2024-10-01 | Альметьевский р-н | МКД
Альметьевск г, УЛ. ЛЕНИНА, д. 193, кв. 50 | 749580203752323 | СЕ 102 | 2024-12-01 | Альметьевский р-н | МКД
Альметьевск г, УЛ. ЛЕНИНА, д. 193, кв. 51 | 77984 | Энергомера СЕ 102 | 2024-10-01 | Альметьевский р-н | МКД
Альметьевск г, УЛ. ЛЕНИНА, д. 193, кв. 53 | 77986 | Энергомера СЕ 102 | 2024-10-01 | Альметьевский р-н | МКД
Альметьевск г, УЛ. ЛЕНИНА, д. 193, кв. 54 | 96349749 | Энергомера СЕ 102 | 2024-10-01 | Альметьевский р-н | МКД
Альметьевск г, УЛ. ЛЕНИНА, д. 193, кв. 59 | 77992 | Энергомера СЕ 102 | 2024-10-01 | Альметьевский р-н | МКД
Альметьевск г, УЛ. ЛЕНИНА, д. 193, кв. 60 | 749580204201943 | Энергомера СЕ 102 | 2024-10-01 | Альметьевский р-н | МКД
Альметьевск г, УЛ. ЛЕНИНА, д. 193, кв. 63 | 77996 | Энергомера СЕ 102 | 2024-10-01 | Альметьевский р-н | МКД
Альметьевск г, УЛ. ЛЕНИНА, д. 193, кв. 65 | 77998 | Энергомера СЕ 102 | 2024-10-01 | Альметьевский р-н | МКД
Альметьевск г, УЛ. ЛЕНИНА, д. 193, кв. 66 | 77999 | Энергомера СЕ 102 | 2024-10-01 | Альметьевский р-н | МКД
Альметьевск г, УЛ. ЛЕНИНА, д. 193, кв. 68 | 78001 | Энергомера СЕ 102 | 2024-10-01 | Альметьевский р-н | МКД
Альметьевск г, УЛ. ЛЕНИНА, д. 193, кв. 69 | 78002 | Энергомера СЕ 102 | 2024-10-01 | Альметьевский р-н | МКД
Альметьевск г, УЛ. ЛЕНИНА, д. 193, кв. 70 | 78003 | Энергомера СЕ 102 | 2024-10-01 | Альметьевский р-н | МКД
Альметьевск г, УЛ. ЛЕНИНА, д. 193, кв. 73 | 749580203844578 | Энергомера СЕ 102 | 2024-10-01 | Альметьевский р-н | МКД
Альметьевск г, УЛ. ЛЕНИНА, д. 193, кв. 74 | 78007 | Энергомера СЕ 102 | 2024-10-01 | Альметьевский р-н | МКД
Альметьевск г, УЛ. ЛЕНИНА, д. 193, кв. 76 | 78009 | Энергомера СЕ 102 | 2024-10-01 | Альметьевский р-н | МКД
Альметьевск г, УЛ. ЛЕНИНА, д. 193, кв. 77 | 775936 | Энергомера СЕ 102 | 2024-10-01 | Альметьевский р-н | МКД
Альметьевск г, УЛ. ЛЕНИНА, д. 193, кв. 78 | 78011 | Энергомера СЕ 102 | 2024-10-01 | Альметьевский р-н | МКД
Альметьевск г, УЛ. ЛЕНИНА, д. 193, кв. 84 | 749580204201325 | Энергомера СЕ 102 | 2024-10-01 | Альметьевский р-н | МКД
Альметьевск г, УЛ. ЛЕНИНА, д. 193, кв. 87 | 78020 | Энергомера СЕ 102 | 2024-10-01 | Альметьевский р-н | МКД
Альметьевск г, УЛ. ЛЕНИНА, д. 193, кв. 88 | 78021 | Энергомера СЕ 102 | 2024-10-01 | Альметьевский р-н | МКД
Альметьевск г, УЛ. ЛЕНИНА, д. 193, кв. 89 | 749580203927905 | Энергомера СЕ 102 | 2024-10-01 | Альметьевский р-н | МКД
Альметьевск г, УЛ. ЛЕНИНА, д. 193, кв. 92 | 78025 | Энергомера СЕ 102 | 2024-10-01 | Альметьевский р-н | МКД
Альметьевск г, УЛ. ЛЕНИНА, д. 193, кв. 93 | 749580204216145 | Энергомера СЕ 102 | 2024-10-01 | Альметьевский р-н | МКД
Альметьевск г, УЛ. ЛЕНИНА, д. 193, кв. 95 | 78028 | Энергомера СЕ 102 | 2024-10-01 | Альметьевский р-н | МКД
Альметьевск г, УЛ. ЛЕНИНА, д. 195, кв. 65 | 195-65 | Энергомера ЦЭ6807П 6 | 2024-12-01 | Альметьевский р-н | МКД
Альметьевск г, УЛ. ЛЕНИНА, д. 201, кв. 3 | 17412080-13Д | МЕРКУРИЙ-200 | 2024-12-01 | Альметьевский р-н | МКД
Альметьевск г, УЛ. ЛЕНИНА, д. 201, кв. 10 | 17512031-14Д | МЕРКУРИЙ-200 | 2024-12-01 | Альметьевский р-н | МКД
Альметьевск г, УЛ. ЛЕНИНА, д. 201, кв. 18 | 17500208-14Д | МЕРКУРИЙ-200 | 2024-12-01 | Альметьевский р-н | МКД
Альметьевск г, УЛ. ЛЕНИНА, д. 201, кв. 20 | 17512220-14Д | МЕРКУРИЙ-200 | 2024-12-01 | Альметьевский р-н | МКД
Альметьевск г, УЛ. ШЕВЧЕНКО, д. 156, кв. 94 | 31777446 | МЕРКУРИЙ 201 | 2024-01-01 | Альметьевский р-н | МКД
Альметьевск г, УЛ. ШЕВЧЕНКО, д. 166, кв. 250 | 701181003242900 | СЕ 102 | 2024-12-31 | Альметьевский р-н | МКД
Альметьевск г, УЛ. 8 МАРТА, д. 12А, кв. 7 | 701180101566475 | СЕ 102 | 2024-09-15 | Альметьевский р-н | МКД
Альметьевск г, УЛ. 8 МАРТА, д. 12А, кв. 14 | 60447202 | ЦЭ2726 | 2024-12-31 | Альметьевский р-н | МКД
Альметьевск г, УЛ. 8 МАРТА, д. 18, кв. 18 | 108515 | СО-Э449 1М1-1 | 2024-11-24 | Альметьевский р-н | МКД
Альметьевск г, УЛ. 8 МАРТА, д. 18, кв. 25 | 127677 | СЭТ1-1-1-Ш | 2024-01-24 | Альметьевский р-н | МКД
Альметьевск г, УЛ. 8 МАРТА, д. 18, кв. 50 | 195474 | СОЭ | 2024-08-22 | Альметьевский р-н | МКД
Альметьевск г, УЛ. 8 МАРТА, д. 18, кв. 69 | 6917 | СЭО-1 | 2024-01-22 | Альметьевский р-н | МКД
Альметьевск г, УЛ. 8 МАРТА, д. 32, кв. 17 | 791.. | СЭА11М | 2024-08-01 | Альметьевский р-н | МКД
Альметьевск г, УЛ. 8 МАРТА, д. 32, кв. 41 | 909х | СЭА11М | 2024-01-01 | Альметьевский р-н | МКД
Альметьевск г, УЛ. 8 МАРТА, д. 32, кв. 102 | 563 | СЭА11М | 2024-01-01 | Альметьевский р-н | МКД
Альметьевск г, УЛ. БОЛЬНИЧНАЯ, д. 3, кв. 11 | 67125408 | ЦЭ2726 | 2024-03-05 | Альметьевский р-н | МКД
Альметьевск г, УЛ. БОЛЬНИЧНАЯ, д. 3, кв. 13 | 62237608 | СОЛО | 2024-11-18 | Альметьевский р-н | МКД
Альметьевск г, УЛ. БОЛЬНИЧНАЯ, д. 5, кв. 15 | 194203 | СОЭ | 2024-07-15 | Альметьевский р-н | МКД
Альметьевск г, УЛ. БОЛЬНИЧНАЯ, д. 10, кв. 15 | 185507 | СОЭ | 2024-10-31 | Альметьевский р-н | МКД
Альметьевск г, УЛ. БОЛЬНИЧНАЯ, д. 10, кв. 66 | 24079 | СО-Э449 1М1-1 | 2024-08-16 | Альметьевский р-н | МКД
Альметьевск г, УЛ. РИЗЫ ФАХРЕТДИНА, д. 3, кв. 16 | 553520 | СОЭ-55 | 2024-12-30 | Альметьевский р-н | МКД
Альметьевск г, УЛ. РИЗЫ ФАХРЕТДИНА, д. 3, кв. 42 | 718850 | СО-505 | 2024-12-30 | Альметьевский р-н | МКД
Альметьевск г, УЛ. РИЗЫ ФАХРЕТДИНА, д. 11, кв. 16 | 1510152 | Меркурий 201 | 2024-12-31 | Альметьевский р-н | МКД
Альметьевск г, УЛ. РИЗЫ ФАХРЕТДИНА, д. 11, кв. 35 | 58495508 | Соло | 2024-12-30 | Альметьевский р-н | МКД
Альметьевск г, УЛ. РИЗЫ ФАХРЕТДИНА, д. 11, кв. 85 | 2412668 | Меркурий 200 | 2024-12-30 | Альметьевский р-н | МКД
Альметьевск г, УЛ. РИЗЫ ФАХРЕТДИНА, д. 11, кв. 89 | 196041 | СОЭ | 2024-06-17 | Альметьевский р-н | МКД
Альметьевск г, УЛ. РИЗЫ ФАХРЕТДИНА, д. 11, кв. 108 | 749580305507470 | СЕ 102 | 2024-05-12 | Альметьевский р-н | МКД
Альметьевск г, УЛ. РИЗЫ ФАХРЕТДИНА, д. 23, кв. 59 | 17412209 | Соло | 2024-12-30 | Альметьевский р-н | МКД
Альметьевск г, УЛ. РИЗЫ ФАХРЕТДИНА, д. 25, кв. 17 | 12799 | СО-Э449 1М1-1 | 2024-04-01 | Альметьевский р-н | МКД
Альметьевск г, УЛ. РИЗЫ ФАХРЕТДИНА, д. 25, кв. 32 | 101054 | СО-Э449 1М1-1 | 2024-11-01 | Альметьевский р-н | МКД
Альметьевск г, УЛ. РИЗЫ ФАХРЕТДИНА, д. 25, кв. 43 | 12015191 | СЭО-1.15 | 2024-12-30 | Альметьевский р-н | МКД
Альметьевск г, УЛ. РИЗЫ ФАХРЕТДИНА, д. 25, кв. 50 | 2157312 | Меркурий 200 | 2024-04-01 | Альметьевский р-н | МКД
Альметьевск г, УЛ. СОВЕТСКАЯ, д. 147, кв. 3 | 1349708 | ЦЭ2726 | 2024-03-25 | Альметьевский р-н | МКД
Альметьевск г, УЛ. СОВЕТСКАЯ, д. 147, кв. 48 | 2294335 | Меркурий 200 | 2024-04-20 | Альметьевский р-н | МКД
Альметьевск г, УЛ. СОВЕТСКАЯ, д. 147, кв. 111 | 188905 | СОЭ | 2024-09-15 | Альметьевский р-н | МКД
Альметьевск г, УЛ. СОВЕТСКАЯ, д. 147, кв. 134 | 349056 | СОЭ-55 | 2024-12-05 | Альметьевский р-н | МКД
Альметьевск г, УЛ. СОВЕТСКАЯ, д. 151А, кв. 11 | 603581003310095 | СЕ 101 | 2024-06-18 | Альметьевский р-н | МКД
Альметьевск г, УЛ. СОВЕТСКАЯ, д. 151А, кв. 26 | 724955 | СО-Э449 1М1-1 | 2024-09-01 | Альметьевский р-н | МКД
Альметьевск г, УЛ. СОВЕТСКАЯ, д. 151А, кв. 27 | 72408 | СО-Э449 1М1-1 | 2024-09-01 | Альметьевский р-н | МКД
Альметьевск г, УЛ. СОВЕТСКАЯ, д. 151А, кв. 50 | 33152 | СО-Э449 1М1-1 | 2024-11-28 | Альметьевский р-н | МКД
Альметьевск г, УЛ. СОВЕТСКАЯ, д. 153, кв. 9 | 12759 | СО-Э449 1М1-1 | 2024-03-11 | Альметьевский р-н | МКД
Альметьевск г, УЛ. СОВЕТСКАЯ, д. 153, кв. 13 | 173353 | СОЭ | 2024-08-15 | Альметьевский р-н | МКД
Альметьевск г, УЛ. СОВЕТСКАЯ, д. 153, кв. 20 | 194278 | СОЭ | 2024-07-07 | Альметьевский р-н | МКД
Альметьевск г, УЛ. СОВЕТСКАЯ, д. 153, кв. 27 | 60241508 | ЦЭ2726 | 2024-12-31 | Альметьевский р-н | МКД
Альметьевск г, УЛ. СОВЕТСКАЯ, д. 153, кв. 29 | 191049 | СОЭ | 2024-09-01 | Альметьевский р-н | МКД
Альметьевск г, УЛ. СОВЕТСКАЯ, д. 153, кв. 30 | 7700108 | ЦЭ2726 | 2024-05-01 | Альметьевский р-н | МКД
Альметьевск г, УЛ. СОВЕТСКАЯ, д. 153, кв. 85 | 7207 | СЭО-1 | 2024-01-29 | Альметьевский р-н | МКД
Альметьевск г, УЛ. СОВЕТСКАЯ, д. 153, кв. 137 | 1315111 | Меркурий 201 | 2024-06-01 | Альметьевский р-н | МКД
Альметьевск г, УЛ. СОВЕТСКАЯ, д. 153, кв. 139 | 819151 | СО-505 | 2024-03-01 | Альметьевский р-н | МКД
Альметьевск г, УЛ. СОВЕТСКАЯ, д. 153, кв. 151 | 2417948 | Меркурий 200 | 2024-06-01 | Альметьевский р-н | МКД
Альметьевск г, УЛ. СОВЕТСКАЯ, д. 155, кв. 19 | 103950 | СО-Э449 1М1-1 | 2024-12-23 | Альметьевский р-н | МКД
Альметьевск г, УЛ. СОВЕТСКАЯ, д. 155, кв. 66 | 782071108183572 | ЦЭ6807П | 2024-12-02 | Альметьевский р-н | МКД
Альметьевск г, УЛ. СОВЕТСКАЯ, д. 155, кв. 116 | 1009 | СО-505 | 2024-07-09 | Альметьевский р-н | МКД
Альметьевск г, УЛ. СОВЕТСКАЯ, д. 155, кв. 133 | 349401 | СОЭ-55 | 2024-11-24 | Альметьевский р-н | МКД
Альметьевск г, УЛ. СОВЕТСКАЯ, д. 155, кв. 170 | 104317 | СО-Э449 1М1-1 | 2024-08-01 | Альметьевский р-н | МКД
Альметьевск г, УЛ. СУЛЕЙМАНОВОЙ, д. 1, кв. 83 | 358987 | СОЭ-55 | 2024-11-27 | Альметьевский р-н | МКД
Альметьевск г, УЛ. СУЛЕЙМАНОВОЙ, д. 1, кв. 125 | 359026 | СОЭ-55 | 2024-11-24 | Альметьевский р-н | МКД
Альметьевск г, УЛ. СУЛЕЙМАНОВОЙ, д. 5, кв. 18 | 18804596 | Меркурий 200.02 | 2024-10-09 | Альметьевский р-н | МКД
Альметьевск г, УЛ. СУЛЕЙМАНОВОЙ, д. 5, кв. 80 | 77666 | Лейне Электро-01 1МШ | 2024-12-24 | Альметьевский р-н | МКД
Альметьевск г, УЛ. СУЛЕЙМАНОВОЙ, д. 5, кв. 99 | 142471 | СОЭ-55 | 2024-01-24 | Альметьевский р-н | МКД
Альметьевск г, УЛ. СУЛЕЙМАНОВОЙ, д. 7, кв. 9 | 84943 | Лейне Электро-01 1МШ | 2024-06-26 | Альметьевский р-н | МКД
Альметьевск г, УЛ. СУЛЕЙМАНОВОЙ, д. 7, кв. 54 | 2029803 | Меркурий 200 | 2024-05-01 | Альметьевский р-н | МКД
Альметьевск г, УЛ. СУЛЕЙМАНОВОЙ, д. 7, кв. 119 | 712980903602229 | ЦЭ6807П | 2024-12-30 | Альметьевский р-н | МКД
Альметьевск г, УЛ. СУЛЕЙМАНОВОЙ, д. 7, кв. 137 | 7849509 | ЦЭ2726 | 2024-06-01 | Альметьевский р-н | МКД
Альметьевск г, УЛ. СУЛЕЙМАНОВОЙ, д. 7, кв. 139 | 145688 | СОЭ-55 | 2024-10-16 | Альметьевский р-н | МКД
Альметьевск г, УЛ. СУЛЕЙМАНОВОЙ, д. 7, кв. 148 | 12058114 | СЭО-1.15 | 2024-11-18 | Альметьевский р-н | МКД
Альметьевск г, УЛ. СУЛЕЙМАНОВОЙ, д. 10, кв. 74 | 12053811 | СЭО-1.15 | 2024-11-18 | Альметьевский р-н | МКД
Альметьевск г, УЛ. СУЛЕЙМАНОВОЙ, д. 10, кв. 88 | 133258 | СОЭ-55 | 2024-02-12 | Альметьевский р-н | МКД
Альметьевск г, УЛ. СУЛЕЙМАНОВОЙ, д. 20, кв. 35 | 104515 | СО-Э449 1М1-1 | 2024-12-26 | Альметьевский р-н | МКД
Альметьевск г, УЛ. СУЛЕЙМАНОВОЙ, д. 20, кв. 72 | 12012368 | СЭО-1.15 | 2024-07-20 | Альметьевский р-н | МКД
Альметьевск г, УЛ. СУЛЕЙМАНОВОЙ, д. 20, кв. 104 | 108032473 | Скат 101 | 2024-12-25 | Альметьевский р-н | МКД
Альметьевск г, УЛ. СУЛЕЙМАНОВОЙ, д. 22, кв. 33 | 135936 | СОЭ | 2024-06-01 | Альметьевский р-н | МКД
Альметьевск г, УЛ. СУЛЕЙМАНОВОЙ, д. 22, кв. 46 | 108035047 | Скат 101 | 2024-11-19 | Альметьевский р-н | МКД
Альметьевск г, УЛ. СУЛЕЙМАНОВОЙ, д. 22, кв. 69 | 712980407027191 | ЦЭ6807П | 2024-02-01 | Альметьевский р-н | МКД
Альметьевск г, УЛ. СУЛЕЙМАНОВОЙ, д. 22, кв. 119 | 108037827 | Скат 101 | 2024-12-24 | Альметьевский р-н | МКД
Альметьевск г, УЛ. СУЛЕЙМАНОВОЙ, д. 22, кв. 124 | 482291 | СОЭ-55 | 2024-06-23 | Альметьевский р-н | МКД
Альметьевск г, УЛ. СУЛЕЙМАНОВОЙ, д. 22, кв. 140 | 691340 | Меркурий 201 | 2024-08-13 | Альметьевский р-н | МКД
Альметьевск г, УЛ. СУЛЕЙМАНОВОЙ, д. 22А, кв. 11 | 12055781 | СЭО-1.15 | 2024-08-17 | Альметьевский р-н | МКД
Альметьевск г, УЛ. СУЛЕЙМАНОВОЙ, д. 22А, кв. 59 | 896924 | СО-505 | 2024-09-17 | Альметьевский р-н | МКД
Альметьевск г, УЛ. ТЕЛЬМАНА, д. 55, кв. 37 | 50338 | СО-Э449 1М1-1 | 2024-07-22 | Альметьевский р-н | МКД
Альметьевск г, УЛ. ТЕЛЬМАНА, д. 55, кв. 58 | 12011530 | СЭО-1.15 | 2024-07-23 | Альметьевский р-н | МКД
Альметьевск г, УЛ. ТЕЛЬМАНА, д. 55, кв. 65 | 12058079 | СО-2 | 2024-12-31 | Альметьевский р-н | МКД
Альметьевск г, УЛ. ТЕЛЬМАНА, д. 55, кв. 104 | 603780800392468 | СЕ 101 | 2024-09-01 | Альметьевский р-н | МКД
Альметьевск г, УЛ. ТЕЛЬМАНА, д. 58, кв. 33 | 40483 | СО-Э449 1М1-1 | 2024-06-01 | Альметьевский р-н | МКД
Альметьевск г, УЛ. ТЕЛЬМАНА, д. 58, кв. 48 | 360723 | СОЭ-55 | 2024-10-30 | Альметьевский р-н | МКД
Альметьевск г, УЛ. ТЕЛЬМАНА, д. 58, кв. 71 | 58495008 | СОЛО | 2024-07-17 | Альметьевский р-н | МКД
Альметьевск г, УЛ. ТЕЛЬМАНА, д. 58, кв. 82 | 185918 | СО-505 | 2024-09-25 | Альметьевский р-н | МКД
Альметьевск г, УЛ. ТЕЛЬМАНА, д. 58А, кв. 52 | 191793 | СОЭ-55 | 2024-10-14 | Альметьевский р-н | МКД
Альметьевск г, УЛ. ТЕЛЬМАНА, д. 58А, кв. 144 | 701180305188718 | СЕ 102 | 2024-12-30 | Альметьевский р-н | МКД
Альметьевск г, УЛ. ТЕЛЬМАНА, д. 60, кв. 5 | 7025566 | СЕ 102 | 2024-07-04 | Альметьевский р-н | МКД
Альметьевск г, УЛ. ТЕЛЬМАНА, д. 60, кв. 56 | 103673 | СО-Э449 1М1-1 | 2024-01-23 | Альметьевский р-н | МКД
Альметьевск г, УЛ. ТЕЛЬМАНА, д. 60, кв. 63 | 110252 | СОЭ | 2024-02-19 | Альметьевский р-н | МКД
Альметьевск г, УЛ. ТЕЛЬМАНА, д. 60, кв. 75 | 206751 | СОЭ | 2024-10-02 | Альметьевский р-н | МКД
Альметьевск г, УЛ. ТЕЛЬМАНА, д. 60, кв. 87 | 58098 | Лейне Электро-01 1МШ | 2024-08-28 | Альметьевский р-н | МКД
Альметьевск г, УЛ. ТЕЛЬМАНА, д. 60, кв. 167 | 1005198 | СЭО-1.15 | 2024-08-22 | Альметьевский р-н | МКД
Альметьевск г, УЛ. ТЕЛЬМАНА, д. 60, кв. 218 | 1000369 | СЭО-1.15 | 2024-01-01 | Альметьевский р-н | МКД
Альметьевск г, УЛ. ТЕЛЬМАНА, д. 62, кв. 76 | 12027204 | СЭО-1.15 | 2024-07-07 | Альметьевский р-н | МКД
Альметьевск г, УЛ. ТЕЛЬМАНА, д. 62, кв. 96 | 603580406930121 | СЕ 101 | 2024-09-04 | Альметьевский р-н | МКД
Альметьевск г, УЛ. ТЕЛЬМАНА, д. 62, кв. 113 | 67119 | СО-Э449 1М | 2024-08-08 | Альметьевский р-н | МКД
Альметьевск г, УЛ. ТЕЛЬМАНА, д. 62, кв. 137 | 7956908 | ЦЭ2726 | 2024-03-01 | Альметьевский р-н | МКД
Альметьевск г, УЛ. ТЕЛЬМАНА, д. 63, кв. 22 | 603580901141480 | СЕ 101 | 2024-10-15 | Альметьевский р-н | МКД
Альметьевск г, УЛ. ТЕЛЬМАНА, д. 63, кв. 47 | 858432 | СО-505 | 2024-03-20 | Альметьевский р-н | МКД
Альметьевск г, УЛ. ТЕЛЬМАНА, д. 63, кв. 48 | 179440 | СОЭ-55 | 2024-10-22 | Альметьевский р-н | МКД
Альметьевск г, УЛ. ТЕЛЬМАНА, д. 63, кв. 49 | 105701 | СО-Э449 1М1-1 | 2024-01-29 | Альметьевский р-н | МКД
Альметьевск г, УЛ. ТЕЛЬМАНА, д. 64, кв. 7 | 7964108 | ЦЭ2726 | 2024-06-01 | Альметьевский р-н | МКД
Альметьевск г, УЛ. ТЕЛЬМАНА, д. 64, кв. 28 | 105925 | СО-Э449 1М1-1 | 2024-11-21 | Альметьевский р-н | МКД
Альметьевск г, УЛ. ТЕЛЬМАНА, д. 64, кв. 97 | 712980903602328 | ЦЭ6807П | 2024-01-14 | Альметьевский р-н | МКД
Альметьевск г, УЛ. ТЕЛЬМАНА, д. 65, кв. 25 | 142711 | СОЭ-55 | 2024-03-18 | Альметьевский р-н | МКД
Альметьевск г, УЛ. ТЕЛЬМАНА, д. 65, кв. 34 | 172077 | СОЭ | 2024-08-19 | Альметьевский р-н | МКД
Альметьевск г, УЛ. ТЕЛЬМАНА, д. 65, кв. 36 | 361843 | СОЭ-55 | 2024-11-12 | Альметьевский р-н | МКД
Альметьевск г, УЛ. ТЕЛЬМАНА, д. 65, кв. 51 | 101339 | СО-Э449 1М1-1 | 2024-10-21 | Альметьевский р-н | МКД
Альметьевск г, УЛ. ТЕЛЬМАНА, д. 65, кв. 72 | 827703 | СО-505 | 2024-12-30 | Альметьевский р-н | МКД
Альметьевск г, УЛ. ТЕЛЬМАНА, д. 67, кв. 6 | 7941208 | ЦЭ2726 | 2024-05-19 | Альметьевский р-н | МКД
Альметьевск г, УЛ. ТЕЛЬМАНА, д. 68, кв. 16 | 61042308 | ЦЭ2726 | 2024-12-30 | Альметьевский р-н | МКД
Альметьевск г, УЛ. ТЕЛЬМАНА, д. 68, кв. 47 | 12060488 | СОЭ-52 | 2024-12-30 | Альметьевский р-н | МКД
Альметьевск г, УЛ. ТЕЛЬМАНА, д. 68, кв. 48 | 40708 | СО-Э449 1М1-1 | 2024-06-01 | Альметьевский р-н | МКД
Альметьевск г, УЛ. ТЕЛЬМАНА, д. 68, кв. 66 | 280743 | СОЭ-55 | 2024-12-11 | Альметьевский р-н | МКД
Альметьевск г, УЛ. ТЕЛЬМАНА, д. 68, кв. 72 | 104298 | СО-Э449 1М1-1 | 2024-12-30 | Альметьевский р-н | МКД
Альметьевск г, УЛ. ТЕЛЬМАНА, д. 68, кв. 84 | 135390 | СОЭ | 2024-04-23 | Альметьевский р-н | МКД
Альметьевск г, УЛ. ТЕЛЬМАНА, д. 68, кв. 96 | 7945308 | ЦЭ2726 | 2024-05-26 | Альметьевский р-н | МКД
Альметьевск г, УЛ. ЛЕНИНА, д. 137, кв. 38 | 675 | СО-505 | 2024-04-01 | Альметьевский р-н | МКД
Альметьевск г, УЛ. ЛЕНИНА, д. 137, кв. 74 | 148116 | СО-505 | 2024-02-18 | Альметьевский р-н | МКД
Азнакаево г, ул. А.ГУРЬЯНОВА, д. 11, кв. 33 | 71377 | СО-Э449 | 2024-06-01 | Азнакаевский р-н | МКД
Альметьевск г, УЛ. ЛЕНИНА, д. 137, кв. 95 | 3856728 | Соло | 2024-11-05 | Альметьевский р-н | МКД
Альметьевск г, УЛ. ЛЕНИНА, д. 137, кв. 145 | 712880509624475 | ЦЭ6807П | 2024-08-06 | Альметьевский р-н | МКД
Альметьевск г, УЛ. ГЕРЦЕНА, д. 70, кв. 1 | 192125707 | Меркурий 200 | 2024-12-31 | Альметьевский р-н | МКД
Альметьевск г, УЛ. ГЕРЦЕНА, д. 70, кв. 3 | 2034450 | Меркурий 200 | 2024-12-31 | Альметьевский р-н | МКД
Альметьевск г, УЛ. ГЕРЦЕНА, д. 70, кв. 4 | 2042290 | Меркурий 200 | 2024-12-31 | Альметьевский р-н | МКД
Альметьевск г, УЛ. ГЕРЦЕНА, д. 70, кв. 6 | 2042330 | Меркурий 200 | 2024-12-31 | Альметьевский р-н | МКД
Альметьевск г, УЛ. ГЕРЦЕНА, д. 70, кв. 7 | 2046517 | Меркурий 200 | 2024-10-01 | Альметьевский р-н | МКД
Альметьевск г, УЛ. ГЕРЦЕНА, д. 70, кв. 9 | 2034434 | Меркурий 200 | 2024-12-30 | Альметьевский р-н | МКД
Альметьевск г, УЛ. ГЕРЦЕНА, д. 70, кв. 10 | 2039611 | Меркурий 200 | 2024-12-31 | Альметьевский р-н | МКД
Альметьевск г, УЛ. ГЕРЦЕНА, д. 70, кв. 11 | 2039610 | Меркурий 200 | 2024-12-31 | Альметьевский р-н | МКД
Альметьевск г, УЛ. ГЕРЦЕНА, д. 70, кв. 12 | 2039203 | Меркурий 200 | 2024-12-31 | Альметьевский р-н | МКД
Альметьевск г, УЛ. ГЕРЦЕНА, д. 70, кв. 13 | 2046963 | Меркурий 200 | 2024-12-31 | Альметьевский р-н | МКД
Альметьевск г, УЛ. ГЕРЦЕНА, д. 70, кв. 14 | 2046520 | Меркурий 200 | 2024-12-31 | Альметьевский р-н | МКД
Альметьевск г, УЛ. ГЕРЦЕНА, д. 70, кв. 15 | 2039209 | Меркурий 200 | 2024-12-31 | Альметьевский р-н | МКД
Альметьевск г, УЛ. ГЕРЦЕНА, д. 70, кв. 17 | 2042201 | Меркурий 200 | 2024-12-31 | Альметьевский р-н | МКД
Альметьевск г, УЛ. ГЕРЦЕНА, д. 70, кв. 20 | 2046515 | Меркурий 200 | 2024-12-31 | Альметьевский р-н | МКД
Альметьевск г, УЛ. ГЕРЦЕНА, д. 70, кв. 21 | 2046983 | Меркурий 200 | 2024-12-31 | Альметьевский р-н | МКД
Альметьевск г, УЛ. ГЕРЦЕНА, д. 70, кв. 22 | 2041849 | Меркурий 200 | 2024-12-31 | Альметьевский р-н | МКД
Альметьевск г, УЛ. ГЕРЦЕНА, д. 70, кв. 23 | 2051484 | Меркурий 200 | 2024-12-31 | Альметьевский р-н | МКД
Альметьевск г, УЛ. ГЕРЦЕНА, д. 70, кв. 24 | 1948670 | Меркурий 200 | 2024-12-31 | Альметьевский р-н | МКД
Альметьевск г, УЛ. ГЕРЦЕНА, д. 70, кв. 25 | 2052070 | Меркурий 200 | 2024-12-31 | Альметьевский р-н | МКД
Альметьевск г, УЛ. ГЕРЦЕНА, д. 70, кв. 28 | 2042319 | Меркурий 200 | 2024-12-31 | Альметьевский р-н | МКД
Альметьевск г, УЛ. ГЕРЦЕНА, д. 70, кв. 29 | 2034463 | Меркурий 200 | 2024-12-31 | Альметьевский р-н | МКД
Альметьевск г, УЛ. ГЕРЦЕНА, д. 70, кв. 30 | 2039635 | Меркурий 200 | 2024-12-31 | Альметьевский р-н | МКД
Альметьевск г, УЛ. ГЕРЦЕНА, д. 70, кв. 31 | 2039613 | Меркурий 200 | 2024-12-31 | Альметьевский р-н | МКД
Альметьевск г, УЛ. ГЕРЦЕНА, д. 70, кв. 34 | 2042333 | Меркурий 200 | 2024-12-31 | Альметьевский р-н | МКД
Альметьевск г, УЛ. ГЕРЦЕНА, д. 70, кв. 35 | 2152941 | Меркурий 200 | 2024-12-31 | Альметьевский р-н | МКД
Альметьевск г, УЛ. ГЕРЦЕНА, д. 70, кв. 36 | 2053507 | Меркурий 200 | 2024-12-31 | Альметьевский р-н | МКД
Альметьевск г, УЛ. ГЕРЦЕНА, д. 70, кв. 37 | 2034439 | Меркурий 200 | 2024-12-31 | Альметьевский р-н | МКД
Альметьевск г, УЛ. ГЕРЦЕНА, д. 70, кв. 38 | 2041314 | Меркурий 200 | 2024-12-31 | Альметьевский р-н | МКД
Альметьевск г, УЛ. ГЕРЦЕНА, д. 70, кв. 40 | 2053620 | Меркурий 200 | 2024-12-31 | Альметьевский р-н | МКД
Альметьевск г, УЛ. ГЕРЦЕНА, д. 70, кв. 41 | 2053623 | Меркурий 200 | 2024-12-31 | Альметьевский р-н | МКД
Альметьевск г, УЛ. ГЕРЦЕНА, д. 70, кв. 43 | 2053809 | Меркурий 200 | 2024-12-31 | Альметьевский р-н | МКД
Альметьевск г, УЛ. ГЕРЦЕНА, д. 70, кв. 44 | 2040447 | Меркурий 200 | 2024-12-31 | Альметьевский р-н | МКД
Альметьевск г, УЛ. ГЕРЦЕНА, д. 70, кв. 45 | 1921260 | Меркурий 200 | 2024-12-31 | Альметьевский р-н | МКД
Альметьевск г, УЛ. ГЕРЦЕНА, д. 70, кв. 46 | 2043265 | Меркурий 200 | 2024-12-31 | Альметьевский р-н | МКД
Альметьевск г, УЛ. ГЕРЦЕНА, д. 70, кв. 47 | 2039684 | Меркурий 200 | 2024-12-31 | Альметьевский р-н | МКД
Альметьевск г, УЛ. ГЕРЦЕНА, д. 70, кв. 48 | 2041607 | Меркурий 200 | 2024-12-31 | Альметьевский р-н | МКД
Альметьевск г, УЛ. ГЕРЦЕНА, д. 70, кв. 50 | 2042310 | Меркурий 200 | 2024-12-31 | Альметьевский р-н | МКД
Альметьевск г, УЛ. ГЕРЦЕНА, д. 70, кв. 51 | 2039626 | Меркурий 200 | 2024-12-31 | Альметьевский р-н | МКД
Альметьевск г, УЛ. ГЕРЦЕНА, д. 70, кв. 53 | 2040439 | Меркурий 200 | 2024-12-31 | Альметьевский р-н | МКД
Альметьевск г, УЛ. ГЕРЦЕНА, д. 70, кв. 55 | 2039867 | Меркурий 200 | 2024-12-31 | Альметьевский р-н | МКД
Альметьевск г, УЛ. ГЕРЦЕНА, д. 70, кв. 57 | 2053610 | Меркурий 200 | 2024-12-31 | Альметьевский р-н | МКД
Альметьевск г, УЛ. ГЕРЦЕНА, д. 70, кв. 60 | 2053546 | Меркурий 200 | 2024-10-01 | Альметьевский р-н | МКД
Альметьевск г, УЛ. ГЕРЦЕНА, д. 70, кв. 61 | 2038341 | Меркурий 200 | 2024-12-31 | Альметьевский р-н | МКД
Альметьевск г, УЛ. ГЕРЦЕНА, д. 70, кв. 63 | 2052061 | Меркурий 200 | 2024-12-31 | Альметьевский р-н | МКД
Альметьевск г, УЛ. ГЕРЦЕНА, д. 70, кв. 64 | 2053625 | Меркурий 200 | 2024-10-01 | Альметьевский р-н | МКД
Альметьевск г, УЛ. ГЕРЦЕНА, д. 70, кв. 67 | 2039616 | Меркурий 200 | 2024-12-31 | Альметьевский р-н | МКД
Альметьевск г, УЛ. ГЕРЦЕНА, д. 70, кв. 69 | 2039856 | Меркурий 200 | 2024-12-31 | Альметьевский р-н | МКД
Альметьевск г, УЛ. ГЕРЦЕНА, д. 70, кв. 70 | 2051625 | Меркурий 200 | 2024-12-31 | Альметьевский р-н | МКД
Альметьевск г, УЛ. ГЕРЦЕНА, д. 70, кв. 73 | 2043696 | Меркурий 200 | 2024-12-31 | Альметьевский р-н | МКД
Альметьевск г, УЛ. ГЕРЦЕНА, д. 70, кв. 75 | 2047480 | Меркурий 200 | 2024-12-31 | Альметьевский р-н | МКД
Альметьевск г, УЛ. ГЕРЦЕНА, д. 70, кв. 79 | 2043206 | Меркурий 200 | 2024-12-31 | Альметьевский р-н | МКД
Альметьевск г, УЛ. ГЕРЦЕНА, д. 70, кв. 80 | 2042331 | Меркурий 200 | 2024-12-31 | Альметьевский р-н | МКД
Альметьевск г, УЛ. ГЕРЦЕНА, д. 70, кв. 81 | 2052066 | Меркурий 200 | 2024-12-31 | Альметьевский р-н | МКД
Альметьевск г, УЛ. ГЕРЦЕНА, д. 70, кв. 82 | 2042308 | Меркурий 200 | 2024-12-31 | Альметьевский р-н | МКД
Альметьевск г, УЛ. ГЕРЦЕНА, д. 70, кв. 83 | 2053532 | Меркурий 200 | 2024-12-31 | Альметьевский р-н | МКД
Альметьевск г, УЛ. ГЕРЦЕНА, д. 70, кв. 84 | 2042322 | Меркурий 200 | 2024-12-31 | Альметьевский р-н | МКД
Альметьевск г, УЛ. ГЕРЦЕНА, д. 70, кв. 86 | 2046637 | Меркурий 200 | 2024-12-31 | Альметьевский р-н | МКД
Альметьевск г, УЛ. ГЕРЦЕНА, д. 70, кв. 87 | 2041309 | Меркурий 200 | 2024-12-31 | Альметьевский р-н | МКД
Альметьевск г, УЛ. ГЕРЦЕНА, д. 70, кв. 88 | 2042338 | Меркурий 200 | 2024-12-31 | Альметьевский р-н | МКД
Альметьевск г, УЛ. ГЕРЦЕНА, д. 70, кв. 89 | 2040440 | Меркурий 200 | 2024-12-31 | Альметьевский р-н | МКД
Альметьевск г, УЛ. ГЕРЦЕНА, д. 70, кв. 90 | 2047671 | Меркурий 200 | 2024-12-31 | Альметьевский р-н | МКД
Альметьевск г, УЛ. ГЕРЦЕНА, д. 70, кв. 91 | 2042323 | Меркурий 200 | 2024-12-31 | Альметьевский р-н | МКД
Альметьевск г, УЛ. ГЕРЦЕНА, д. 70, кв. 92 | 2041942 | Меркурий 200 | 2024-12-31 | Альметьевский р-н | МКД
Альметьевск г, УЛ. ГЕРЦЕНА, д. 70, кв. 93 | 2046951 | Меркурий 200 | 2024-12-31 | Альметьевский р-н | МКД
Альметьевск г, УЛ. ГЕРЦЕНА, д. 70, кв. 94 | 2039855 | Меркурий 200 | 2024-12-31 | Альметьевский р-н | МКД
Альметьевск г, УЛ. ГЕРЦЕНА, д. 70, кв. 96 | 2052674 | Меркурий 200 | 2024-12-31 | Альметьевский р-н | МКД
Альметьевск г, УЛ. ГЕРЦЕНА, д. 70, кв. 97 | 2034460 | Меркурий 200 | 2024-12-31 | Альметьевский р-н | МКД
Альметьевск г, УЛ. ГЕРЦЕНА, д. 70, кв. 98 | 2053543 | Меркурий 200 | 2024-12-31 | Альметьевский р-н | МКД
Альметьевск г, УЛ. ГЕРЦЕНА, д. 70, кв. 99 | 2039647 | Меркурий 200 | 2024-12-31 | Альметьевский р-н | МКД
Альметьевск г, УЛ. ГЕРЦЕНА, д. 70, кв. 101 | 1944855 | Меркурий 200 | 2024-12-31 | Альметьевский р-н | МКД
Альметьевск г, УЛ. ГЕРЦЕНА, д. 70, кв. 102 | 2046957 | Меркурий 200 | 2024-12-31 | Альметьевский р-н | МКД
Альметьевск г, УЛ. ГЕРЦЕНА, д. 70, кв. 103 | 2034447 | Меркурий 200 | 2024-12-31 | Альметьевский р-н | МКД
Альметьевск г, УЛ. ГЕРЦЕНА, д. 70, кв. 105 | 204786 | Меркурий 201.5 | 2024-12-31 | Альметьевский р-н | МКД
Альметьевск г, УЛ. ГЕРЦЕНА, д. 70, кв. 106 | 2034464 | Меркурий 200 | 2024-12-31 | Альметьевский р-н | МКД
Альметьевск г, УЛ. ГЕРЦЕНА, д. 70, кв. 107 | 2039200 | Меркурий 200 | 2024-12-31 | Альметьевский р-н | МКД
Альметьевск г, УЛ. ГЕРЦЕНА, д. 70, кв. 109 | 2041605 | Меркурий 200 | 2024-12-31 | Альметьевский р-н | МКД
Альметьевск г, УЛ. ГЕРЦЕНА, д. 70, кв. 110 | 2042345 | Меркурий 200 | 2024-12-31 | Альметьевский р-н | МКД
Альметьевск г, УЛ. ГЕРЦЕНА, д. 70, кв. 112 | 2053612 | Меркурий 200 | 2024-12-31 | Альметьевский р-н | МКД
Альметьевск г, УЛ. ГЕРЦЕНА, д. 70, кв. 113 | 2047632 | Меркурий 200 | 2024-12-31 | Альметьевский р-н | МКД
Альметьевск г, УЛ. ГЕРЦЕНА, д. 70, кв. 114 | 2043783 | Меркурий 200 | 2024-12-31 | Альметьевский р-н | МКД
Альметьевск г, УЛ. ГЕРЦЕНА, д. 70, кв. 115 | 2040412 | Меркурий 200 | 2024-12-31 | Альметьевский р-н | МКД
Альметьевск г, УЛ. ГЕРЦЕНА, д. 70, кв. 116 | 2043735 | Меркурий 200 | 2024-12-31 | Альметьевский р-н | МКД
Альметьевск г, УЛ. ГЕРЦЕНА, д. 70, кв. 117 | 2039870 | Меркурий 200 | 2024-12-31 | Альметьевский р-н | МКД
Альметьевск г, УЛ. ГЕРЦЕНА, д. 70, кв. 121 | 2042321 | Меркурий 200 | 2024-12-31 | Альметьевский р-н | МКД
Альметьевск г, УЛ. ГЕРЦЕНА, д. 70, кв. 122 | 2042174 | Меркурий 200 | 2024-12-31 | Альметьевский р-н | МКД
Альметьевск г, УЛ. ГЕРЦЕНА, д. 70, кв. 123 | 2046978 | Меркурий 200 | 2024-12-31 | Альметьевский р-н | МКД
Альметьевск г, УЛ. ГЕРЦЕНА, д. 70, кв. 125 | 2042289 | Меркурий 200 | 2024-12-31 | Альметьевский р-н | МКД
Альметьевск г, УЛ. ГЕРЦЕНА, д. 70, кв. 126 | 2040437 | Меркурий 200 | 2024-12-31 | Альметьевский р-н | МКД
Альметьевск г, УЛ. ГЕРЦЕНА, д. 70, кв. 127 | 2042284 | Меркурий 200 | 2024-12-31 | Альметьевский р-н | МКД
Альметьевск г, УЛ. ГЕРЦЕНА, д. 70, кв. 129 | 2053525 | Меркурий 200 | 2024-12-31 | Альметьевский р-н | МКД
Альметьевск г, УЛ. ГЕРЦЕНА, д. 70, кв. 130 | 20807627 | Меркурий 200 | 2024-12-31 | Альметьевский р-н | МКД
Альметьевск г, УЛ. ГЕРЦЕНА, д. 70, кв. 131 | 2053573 | Меркурий 200 | 2024-12-31 | Альметьевский р-н | МКД
Альметьевск г, УЛ. ГЕРЦЕНА, д. 70, кв. 134 | 2042334 | Меркурий 200 | 2024-12-31 | Альметьевский р-н | МКД
Альметьевск г, УЛ. ГЕРЦЕНА, д. 70, кв. 135 | 1944890 | Меркурий 200 | 2024-12-31 | Альметьевский р-н | МКД
Альметьевск г, УЛ. ГЕРЦЕНА, д. 70, кв. 136А | 2034467 | Меркурий 200 | 2024-12-31 | Альметьевский р-н | МКД
Альметьевск г, УЛ. ГЕРЦЕНА, д. 70, кв. 138 | 2042317 | Меркурий 200 | 2024-12-31 | Альметьевский р-н | МКД
Альметьевск г, УЛ. ГЕРЦЕНА, д. 70, кв. 139 | 2053527 | Меркурий 200 | 2024-12-31 | Альметьевский р-н | МКД
Альметьевск г, УЛ. ГЕРЦЕНА, д. 70, кв. 140 | 2042167 | Меркурий 200 | 2024-12-31 | Альметьевский р-н | МКД
Альметьевск г, УЛ. ГЕРЦЕНА, д. 70, кв. 146 | 2047150 | Меркурий 200 | 2024-12-31 | Альметьевский р-н | МКД
Альметьевск г, УЛ. ГЕРЦЕНА, д. 70, кв. 149 | 2040213 | Меркурий 200 | 2024-12-31 | Альметьевский р-н | МКД
Альметьевск г, УЛ. ГЕРЦЕНА, д. 70, кв. 150 | 2051475 | Меркурий 200 | 2024-12-31 | Альметьевский р-н | МКД
Альметьевск г, УЛ. ГЕРЦЕНА, д. 70, кв. 151 | 2053542 | Меркурий 200 | 2024-12-31 | Альметьевский р-н | МКД
Альметьевск г, УЛ. ГЕРЦЕНА, д. 70, кв. 153 | 2047158 | Меркурий 200 | 2024-12-31 | Альметьевский р-н | МКД
Альметьевск г, УЛ. ГЕРЦЕНА, д. 70, кв. 154 | 2052060 | Меркурий 200 | 2024-12-31 | Альметьевский р-н | МКД
Альметьевск г, УЛ. ГЕРЦЕНА, д. 70, кв. 155 | 2039868 | Меркурий 200 | 2024-12-31 | Альметьевский р-н | МКД
Альметьевск г, УЛ. ГЕРЦЕНА, д. 70, кв. 156 | 2053529 | Меркурий 200 | 2024-12-31 | Альметьевский р-н | МКД
Альметьевск г, УЛ. ГЕРЦЕНА, д. 70, кв. 157 | 2039640 | Меркурий 200 | 2024-12-31 | Альметьевский р-н | МКД
Альметьевск г, УЛ. ГЕРЦЕНА, д. 70, кв. 158 | 2053607 | Меркурий 200 | 2024-12-31 | Альметьевский р-н | МКД
Альметьевск г, УЛ. ШЕВЧЕНКО, д. 154, кв. 1 | 5237169 | Меркурий 201 | 2024-01-01 | Альметьевский р-н | МКД
Альметьевск г, УЛ. ШЕВЧЕНКО, д. 154, кв. 3 | 5529982 | Меркурий 200 | 2024-01-01 | Альметьевский р-н | МКД
Альметьевск г, УЛ. ШЕВЧЕНКО, д. 154, кв. 4 | 125828 | Меркурий 200 | 2024-01-01 | Альметьевский р-н | МКД
Альметьевск г, УЛ. ШЕВЧЕНКО, д. 154, кв. 5 | 12009060108282 | Скат 101 | 2024-01-01 | Альметьевский р-н | МКД
Альметьевск г, УЛ. ШЕВЧЕНКО, д. 154, кв. 6 | 23070810 | Меркурий 201 | 2024-01-01 | Альметьевский р-н | МКД
Альметьевск г, УЛ. ШЕВЧЕНКО, д. 154, кв. 7 | 603580704403024 | Меркурий 201 | 2024-01-01 | Альметьевский р-н | МКД
Альметьевск г, УЛ. ШЕВЧЕНКО, д. 154, кв. 8 | 5783094 | Меркурий 201 | 2024-01-01 | Альметьевский р-н | МКД
Альметьевск г, УЛ. ШЕВЧЕНКО, д. 154, кв. 9 | 7248318 | Меркурий 201 | 2024-01-01 | Альметьевский р-н | МКД
Альметьевск г, УЛ. ШЕВЧЕНКО, д. 154, кв. 10 | 12009060108298 | Меркурий 201 | 2024-01-01 | Альметьевский р-н | МКД
Альметьевск г, УЛ. ШЕВЧЕНКО, д. 154, кв. 11 | 603580704158357 | Меркурий 201 | 2024-01-01 | Альметьевский р-н | МКД
Альметьевск г, УЛ. ШЕВЧЕНКО, д. 154, кв. 12 | 105791 | Скат 101 | 2024-01-01 | Альметьевский р-н | МКД
Альметьевск г, УЛ. ШЕВЧЕНКО, д. 154, кв. 13 | 13805810 | СЕ 101 | 2024-01-01 | Альметьевский р-н | МКД
Альметьевск г, УЛ. ШЕВЧЕНКО, д. 154, кв. 14 | 1058635 | СОЭ-52 | 2024-01-01 | Альметьевский р-н | МКД
Альметьевск г, УЛ. ШЕВЧЕНКО, д. 154, кв. 15 | 118813 | Скат 101 | 2024-01-01 | Альметьевский р-н | МКД
Альметьевск г, УЛ. ШЕВЧЕНКО, д. 154, кв. 16 | 603580704157992 | Меркурий 201 | 2024-01-01 | Альметьевский р-н | МКД
Альметьевск г, УЛ. ШЕВЧЕНКО, д. 154, кв. 17 | 1220906012276 | Скат 101 | 2024-01-01 | Альметьевский р-н | МКД
Альметьевск г, УЛ. ШЕВЧЕНКО, д. 154, кв. 18 | 12009060101986 | Меркурий 200 | 2024-01-01 | Альметьевский р-н | МКД
Альметьевск г, УЛ. ШЕВЧЕНКО, д. 154, кв. 19 | 12009060101995 | Меркурий 200 | 2024-01-01 | Альметьевский р-н | МКД
Альметьевск г, УЛ. ШЕВЧЕНКО, д. 154, кв. 20 | 603580707766115 | Меркурий 201 | 2024-01-01 | Альметьевский р-н | МКД
Альметьевск г, УЛ. ШЕВЧЕНКО, д. 154, кв. 21 | 8116207 | Меркурий 201 | 2024-01-01 | Альметьевский р-н | МКД
Альметьевск г, УЛ. ШЕВЧЕНКО, д. 154, кв. 22 | 471405 | Меркурий 200 | 2024-01-01 | Альметьевский р-н | МКД
Альметьевск г, УЛ. ШЕВЧЕНКО, д. 154, кв. 23 | 117699 | Меркурий 201 | 2024-01-01 | Альметьевский р-н | МКД
Альметьевск г, УЛ. ШЕВЧЕНКО, д. 154, кв. 24 | 603580707415679 | Меркурий 201 | 2024-01-01 | Альметьевский р-н | МКД
Альметьевск г, УЛ. ШЕВЧЕНКО, д. 154, кв. 25 | 603580707362294 | Меркурий 201 | 2024-01-01 | Альметьевский р-н | МКД
Альметьевск г, УЛ. ШЕВЧЕНКО, д. 154, кв. 26 | 603580107765798 | Меркурий 201 | 2024-01-01 | Альметьевский р-н | МКД
Альметьевск г, УЛ. ШЕВЧЕНКО, д. 154, кв. 27 | 6005003 | СЭО-1.15 | 2024-01-01 | Альметьевский р-н | МКД
Альметьевск г, УЛ. ШЕВЧЕНКО, д. 154, кв. 28 | 603581003750396 | Меркурий 201 | 2024-01-01 | Альметьевский р-н | МКД
Альметьевск г, УЛ. ШЕВЧЕНКО, д. 154, кв. 29 | 603581003214102 | Меркурий 201 | 2024-01-01 | Альметьевский р-н | МКД
Альметьевск г, УЛ. ШЕВЧЕНКО, д. 154, кв. 30 | 603581003481832 | СЕ 102 | 2024-01-01 | Альметьевский р-н | МКД
Альметьевск г, УЛ. ШЕВЧЕНКО, д. 154, кв. 31 | 603581003796301 | Меркурий 201 | 2024-01-01 | Альметьевский р-н | МКД
Альметьевск г, УЛ. ШЕВЧЕНКО, д. 154, кв. 33 | 603581003763297 | Меркурий 201 | 2024-01-01 | Альметьевский р-н | МКД
Альметьевск г, УЛ. ШЕВЧЕНКО, д. 154, кв. 34 | 603581003481511 | Меркурий 201 | 2024-01-01 | Альметьевский р-н | МКД
Альметьевск г, УЛ. ШЕВЧЕНКО, д. 154, кв. 35 | 603581003325853 | Меркурий 201 | 2024-01-01 | Альметьевский р-н | МКД
Альметьевск г, УЛ. ШЕВЧЕНКО, д. 154, кв. 36 | 603581003920485 | Меркурий 201 | 2024-01-01 | Альметьевский р-н | МКД
Альметьевск г, УЛ. ШЕВЧЕНКО, д. 154, кв. 37 | 603581003482242 | Меркурий 201 | 2024-01-01 | Альметьевский р-н | МКД
Альметьевск г, УЛ. ШЕВЧЕНКО, д. 154, кв. 38 | 603581003481900 | Меркурий 201 | 2024-01-01 | Альметьевский р-н | МКД
Альметьевск г, УЛ. ШЕВЧЕНКО, д. 154, кв. 40 | 603581003289056 | Меркурий 201 | 2024-01-01 | Альметьевский р-н | МКД
Альметьевск г, УЛ. ШЕВЧЕНКО, д. 154, кв. 41 | 603581003289391 | Меркурий 201 | 2024-01-01 | Альметьевский р-н | МКД
Альметьевск г, УЛ. ШЕВЧЕНКО, д. 154, кв. 42 | 12000906018348 | Меркурий 200 | 2024-01-01 | Альметьевский р-н | МКД
Альметьевск г, УЛ. ШЕВЧЕНКО, д. 154, кв. 43 | 603581003289223 | Меркурий 201 | 2024-01-01 | Альметьевский р-н | МКД
Альметьевск г, УЛ. ШЕВЧЕНКО, д. 154, кв. 44 | 603581003305343 | Меркурий 201 | 2024-01-01 | Альметьевский р-н | МКД
Альметьевск г, УЛ. ШЕВЧЕНКО, д. 154, кв. 45 | 603581003481825 | Меркурий 201 | 2024-01-01 | Альметьевский р-н | МКД
Альметьевск г, УЛ. ШЕВЧЕНКО, д. 154, кв. 46 | 603580903711612 | Меркурий 201 | 2024-01-01 | Альметьевский р-н | МКД
Альметьевск г, УЛ. ШЕВЧЕНКО, д. 154, кв. 47 | 603580903711711 | Меркурий 201 | 2024-01-01 | Альметьевский р-н | МКД
Альметьевск г, УЛ. ШЕВЧЕНКО, д. 154, кв. 48 | 603581003289131 | Меркурий 201 | 2024-01-01 | Альметьевский р-н | МКД
Альметьевск г, УЛ. ШЕВЧЕНКО, д. 154, кв. 49 | 603580901237395 | Меркурий 201 | 2024-01-01 | Альметьевский р-н | МКД
Альметьевск г, УЛ. ШЕВЧЕНКО, д. 154, кв. 50 | 603580903711681 | Меркурий 201 | 2024-01-01 | Альметьевский р-н | МКД
Альметьевск г, УЛ. ШЕВЧЕНКО, д. 154, кв. 51 | 603580903711728 | Меркурий 201 | 2024-01-01 | Альметьевский р-н | МКД
Альметьевск г, УЛ. ШЕВЧЕНКО, д. 154, кв. 52 | 603580903711466 | Меркурий 201 | 2024-01-01 | Альметьевский р-н | МКД
Альметьевск г, УЛ. ШЕВЧЕНКО, д. 154, кв. 53 | 603580903712312 | Меркурий 201 | 2024-01-01 | Альметьевский р-н | МКД
Альметьевск г, УЛ. ШЕВЧЕНКО, д. 154, кв. 54 | 603580903711636 | Меркурий 201 | 2024-01-01 | Альметьевский р-н | МКД
Альметьевск г, УЛ. ШЕВЧЕНКО, д. 154, кв. 55 | 603580707416119 | Меркурий 201 | 2024-01-01 | Альметьевский р-н | МКД
Альметьевск г, УЛ. ШЕВЧЕНКО, д. 154, кв. 58 | 603581003259677 | Меркурий 201 | 2024-01-01 | Альметьевский р-н | МКД
Альметьевск г, УЛ. ШЕВЧЕНКО, д. 154, кв. 59 | 603581003325860 | Меркурий 201 | 2024-01-01 | Альметьевский р-н | МКД
Альметьевск г, УЛ. ШЕВЧЕНКО, д. 154, кв. 60 | 603581003306029 | Меркурий 201 | 2024-01-01 | Альметьевский р-н | МКД
Альметьевск г, УЛ. ШЕВЧЕНКО, д. 154, кв. 61 | 603581003290663 | Меркурий 201 | 2024-01-01 | Альметьевский р-н | МКД
Альметьевск г, УЛ. ШЕВЧЕНКО, д. 154, кв. 62 | 603581003270993 | Меркурий 201 | 2024-01-01 | Альметьевский р-н | МКД
Альметьевск г, УЛ. ШЕВЧЕНКО, д. 154, кв. 63 | 603581003263483 | Меркурий 201 | 2024-01-01 | Альметьевский р-н | МКД
Альметьевск г, УЛ. ШЕВЧЕНКО, д. 154, кв. 64 | 603581003202178 | Меркурий 201 | 2024-01-01 | Альметьевский р-н | МКД
Альметьевск г, УЛ. ШЕВЧЕНКО, д. 154, кв. 65 | 603581003249289 | Меркурий 201 | 2024-01-01 | Альметьевский р-н | МКД
Альметьевск г, УЛ. ШЕВЧЕНКО, д. 154, кв. 67 | 132423 | Скат 101 | 2024-01-01 | Альметьевский р-н | МКД
Альметьевск г, УЛ. ШЕВЧЕНКО, д. 154, кв. 68 | 238053ээ | Меркурий 201 | 2024-01-01 | Альметьевский р-н | МКД
Альметьевск г, УЛ. ШЕВЧЕНКО, д. 154, кв. 69 | 603580707415495 | Меркурий 201 | 2024-01-01 | Альметьевский р-н | МКД
Альметьевск г, УЛ. ШЕВЧЕНКО, д. 154, кв. 70 | 603580707417079 | Меркурий 201 | 2024-01-01 | Альметьевский р-н | МКД
Альметьевск г, УЛ. ШЕВЧЕНКО, д. 154, кв. 71 | 12009060102013 | Скат 101 | 2024-01-01 | Альметьевский р-н | МКД
Альметьевск г, УЛ. ШЕВЧЕНКО, д. 154, кв. 73 | 603132070 | Меркурий 201 | 2024-12-31 | Альметьевский р-н | МКД
Альметьевск г, УЛ. ШЕВЧЕНКО, д. 154, кв. 74 | 603580707282837 | Меркурий 201 | 2024-01-01 | Альметьевский р-н | МКД
Альметьевск г, УЛ. ШЕВЧЕНКО, д. 154, кв. 75 | 12009060101067 | Меркурий 201 | 2024-01-01 | Альметьевский р-н | МКД
Альметьевск г, УЛ. ШЕВЧЕНКО, д. 154, кв. 76 | 7791038039054 | Меркурий 201 | 2024-01-01 | Альметьевский р-н | МКД
Альметьевск г, УЛ. ШЕВЧЕНКО, д. 154, кв. 77 | 9060108357 | Скат 101 | 2024-01-01 | Альметьевский р-н | МКД
Альметьевск г, УЛ. ШЕВЧЕНКО, д. 154, кв. 78 | 9662 | Меркурий 200 | 2024-01-01 | Альметьевский р-н | МКД
Альметьевск г, УЛ. ШЕВЧЕНКО, д. 154, кв. 79 | 12959009 | СО-2 | 2024-01-01 | Альметьевский р-н | МКД
Альметьевск г, УЛ. ШЕВЧЕНКО, д. 154, кв. 81 | 7844800 | Меркурий 201 | 2024-01-01 | Альметьевский р-н | МКД
Альметьевск г, УЛ. ШЕВЧЕНКО, д. 154, кв. 82 | 603580903463146 | Меркурий 201 | 2024-01-01 | Альметьевский р-н | МКД
Альметьевск г, УЛ. ШЕВЧЕНКО, д. 154, кв. 83 | 603580902088401 | Меркурий 201 | 2024-01-01 | Альметьевский р-н | МКД
Альметьевск г, УЛ. ШЕВЧЕНКО, д. 154, кв. 84 | 603580903487142 | Меркурий 201 | 2024-01-01 | Альметьевский р-н | МКД
Альметьевск г, УЛ. ШЕВЧЕНКО, д. 154, кв. 85 | 603580903534389 | Меркурий 201 | 2024-01-01 | Альметьевский р-н | МКД
Альметьевск г, УЛ. ШЕВЧЕНКО, д. 154, кв. 86 | 603580903534549 | Меркурий 201 | 2024-01-01 | Альметьевский р-н | МКД
Альметьевск г, УЛ. ШЕВЧЕНКО, д. 154, кв. 87 | 603581003752383 | Меркурий 201 | 2024-01-01 | Альметьевский р-н | МКД
Альметьевск г, УЛ. ШЕВЧЕНКО, д. 154, кв. 88 | 603580903534792 | Меркурий 201 | 2024-01-01 | Альметьевский р-н | МКД
Альметьевск г, УЛ. ШЕВЧЕНКО, д. 154, кв. 89 | 603580903534465 | Меркурий 201 | 2024-01-01 | Альметьевский р-н | МКД
Альметьевск г, УЛ. ШЕВЧЕНКО, д. 154, кв. 90 | 603580903711865 | Меркурий 201 | 2024-01-01 | Альметьевский р-н | МКД
Альметьевск г, УЛ. ШЕВЧЕНКО, д. 154, кв. 91 | 603580903711506 | Меркурий 201 | 2024-01-01 | Альметьевский р-н | МКД
Альметьевск г, УЛ. ШЕВЧЕНКО, д. 154, кв. 93 | 603580901266923 | Меркурий 201 | 2024-01-01 | Альметьевский р-н | МКД
Альметьевск г, УЛ. ШЕВЧЕНКО, д. 154, кв. 94 | 603580903711858 | Меркурий 201 | 2024-01-01 | Альметьевский р-н | МКД
Альметьевск г, УЛ. ШЕВЧЕНКО, д. 154, кв. 95 | 603580903714118 | Меркурий 201 | 2024-01-01 | Альметьевский р-н | МКД
Альметьевск г, УЛ. ШЕВЧЕНКО, д. 154, кв. 96 | 60358090371773 | Меркурий 201 | 2024-01-01 | Альметьевский р-н | МКД
Альметьевск г, УЛ. ШЕВЧЕНКО, д. 154, кв. 97 | 603580903711520 | Меркурий 201 | 2024-01-01 | Альметьевский р-н | МКД
Альметьевск г, УЛ. ШЕВЧЕНКО, д. 154, кв. 98 | 603580902842690 | Меркурий 201 | 2024-01-01 | Альметьевский р-н | МКД
Альметьевск г, УЛ. ШЕВЧЕНКО, д. 154, кв. 99 | 603580707416164 | Меркурий 201 | 2024-01-01 | Альметьевский р-н | МКД
Альметьевск г, УЛ. ШЕВЧЕНКО, д. 154, кв. 100 | 7791036016176 | Меркурий 201 | 2024-01-01 | Альметьевский р-н | МКД
Альметьевск г, УЛ. ШЕВЧЕНКО, д. 154, кв. 101 | 603581003289858 | Меркурий 201 | 2024-01-01 | Альметьевский р-н | МКД
Альметьевск г, УЛ. ШЕВЧЕНКО, д. 154, кв. 102 | 603581003336491 | Меркурий 201 | 2024-01-01 | Альметьевский р-н | МКД
Альметьевск г, УЛ. ШЕВЧЕНКО, д. 154, кв. 103 | 603581003335876 | Меркурий 201 | 2024-01-01 | Альметьевский р-н | МКД
Альметьевск г, УЛ. ШЕВЧЕНКО, д. 154, кв. 104 | 603581003336415 | Меркурий 201 | 2024-01-01 | Альметьевский р-н | МКД
Альметьевск г, УЛ. ШЕВЧЕНКО, д. 154, кв. 105 | 603581003289452 | Меркурий 201 | 2024-01-01 | Альметьевский р-н | МКД
Альметьевск г, УЛ. ШЕВЧЕНКО, д. 154, кв. 106 | 603581003326454 | Меркурий 201 | 2024-01-01 | Альметьевский р-н | МКД
Альметьевск г, УЛ. ШЕВЧЕНКО, д. 154, кв. 107 | 603581003289537 | Меркурий 201 | 2024-01-01 | Альметьевский р-н | МКД
Альметьевск г, УЛ. ШЕВЧЕНКО, д. 154, кв. 108 | 603581003336705 | Меркурий 201 | 2024-01-01 | Альметьевский р-н | МКД
Альметьевск г, УЛ. ШЕВЧЕНКО, д. 154, кв. 110 | 603581003271570 | Меркурий 201 | 2024-01-01 | Альметьевский р-н | МКД
Альметьевск г, УЛ. ШЕВЧЕНКО, д. 154, кв. 111 | 7495055003341 | СЕ 102 | 2024-01-01 | Альметьевский р-н | МКД
Альметьевск г, УЛ. ШЕВЧЕНКО, д. 154, кв. 112 | 603581003334886 | Меркурий 201 | 2024-01-01 | Альметьевский р-н | МКД
Альметьевск г, УЛ. ШЕВЧЕНКО, д. 154, кв. 113 | 603581003500127 | Меркурий 201 | 2024-01-01 | Альметьевский р-н | МКД
Альметьевск г, УЛ. ШЕВЧЕНКО, д. 154, кв. 114 | 603581003925725 | Меркурий 201 | 2024-01-01 | Альметьевский р-н | МКД
Альметьевск г, УЛ. ШЕВЧЕНКО, д. 154, кв. 115 | 60358100319780 | СЕ 101 | 2024-01-01 | Альметьевский р-н | МКД
Альметьевск г, УЛ. ШЕВЧЕНКО, д. 154, кв. 116 | 603581003119780 | Меркурий 201 | 2024-01-01 | Альметьевский р-н | МКД
Альметьевск г, УЛ. ШЕВЧЕНКО, д. 154, кв. 117 | 603581003500656 | Меркурий 201 | 2024-01-01 | Альметьевский р-н | МКД
Альметьевск г, УЛ. ШЕВЧЕНКО, д. 154, кв. 118 | 603581003294425 | Меркурий 201 | 2024-01-01 | Альметьевский р-н | МКД
Альметьевск г, УЛ. ШЕВЧЕНКО, д. 154, кв. 119 | 603581003132864 | Меркурий 201 | 2024-01-01 | Альметьевский р-н | МКД
Альметьевск г, УЛ. ШЕВЧЕНКО, д. 154, кв. 120 | 603581003336446 | Меркурий 201 | 2024-01-01 | Альметьевский р-н | МКД
Альметьевск г, УЛ. ШЕВЧЕНКО, д. 154, кв. 121 | 3614349 | СЕ 101 | 2024-12-31 | Альметьевский р-н | МКД
Альметьевск г, УЛ. ШЕВЧЕНКО, д. 154, кв. 122 | 603581003336439 | Меркурий 201 | 2024-01-01 | Альметьевский р-н | МКД
Альметьевск г, УЛ. ШЕВЧЕНКО, д. 154, кв. 123 | 603581003335982 | Меркурий 201 | 2024-01-01 | Альметьевский р-н | МКД
Альметьевск г, УЛ. ШЕВЧЕНКО, д. 154, кв. 124 | 603581003336552 | Меркурий 201 | 2024-01-01 | Альметьевский р-н | МКД
Альметьевск г, УЛ. ШЕВЧЕНКО, д. 154, кв. 125 | 603581003289414 | Меркурий 201 | 2024-01-01 | Альметьевский р-н | МКД
Альметьевск г, УЛ. ШЕВЧЕНКО, д. 154, кв. 126 | 603581003289636 | Меркурий 201 | 2024-01-01 | Альметьевский р-н | МКД
Альметьевск г, УЛ. ШЕВЧЕНКО, д. 154, кв. 128 | 358408903 | Меркурий 201 | 2024-01-01 | Альметьевский р-н | МКД
Альметьевск г, УЛ. ШЕВЧЕНКО, д. 154, кв. 129 | 603580903423119 | Меркурий 201 | 2024-01-01 | Альметьевский р-н | МКД
Альметьевск г, УЛ. ШЕВЧЕНКО, д. 154, кв. 130 | 603581003763334 | Меркурий 201 | 2024-01-01 | Альметьевский р-н | МКД
Альметьевск г, УЛ. ШЕВЧЕНКО, д. 154, кв. 131 | 603581003763129 | Меркурий 201 | 2024-01-01 | Альметьевский р-н | МКД
Альметьевск г, УЛ. ШЕВЧЕНКО, д. 154, кв. 132 | 0603581003763044. | Меркурий 201 | 2024-01-01 | Альметьевский р-н | МКД
Альметьевск г, УЛ. ШЕВЧЕНКО, д. 154, кв. 133 | 603581003763044 | Меркурий 201 | 2024-01-01 | Альметьевский р-н | МКД
Альметьевск г, УЛ. ШЕВЧЕНКО, д. 154, кв. 134 | 603580708374616 | СЕ 101 | 2024-01-01 | Альметьевский р-н | МКД
Альметьевск г, УЛ. ШЕВЧЕНКО, д. 154, кв. 135 | 5875649 | Меркурий 201 | 2024-01-01 | Альметьевский р-н | МКД
Альметьевск г, УЛ. ШЕВЧЕНКО, д. 154, кв. 136 | 120544 | СО-Э449 1М | 2024-01-01 | Альметьевский р-н | МКД
Альметьевск г, УЛ. ШЕВЧЕНКО, д. 154, кв. 137 | 701109005111 | СЕ 102 | 2024-01-01 | Альметьевский р-н | МКД
Альметьевск г, УЛ. ШЕВЧЕНКО, д. 154, кв. 139 | 603580707764845 | Меркурий 201 | 2024-01-01 | Альметьевский р-н | МКД
Альметьевск г, УЛ. ШЕВЧЕНКО, д. 154, кв. 140 | 603581003337894 | Меркурий 201 | 2024-01-01 | Альметьевский р-н | МКД
Альметьевск г, УЛ. ШЕВЧЕНКО, д. 154, кв. 141 | 603581003338344 | Меркурий 201 | 2024-01-01 | Альметьевский р-н | МКД
Альметьевск г, УЛ. ШЕВЧЕНКО, д. 154, кв. 142 | 603581003300556 | Меркурий 201 | 2024-01-01 | Альметьевский р-н | МКД
Альметьевск г, УЛ. ШЕВЧЕНКО, д. 154, кв. 143 | 603581003289490 | Меркурий 201 | 2024-01-01 | Альметьевский р-н | МКД
Альметьевск г, УЛ. ШЕВЧЕНКО, д. 154, кв. 144 | 60358100336590 | Меркурий 201 | 2024-01-01 | Альметьевский р-н | МКД
Альметьевск г, УЛ. ШЕВЧЕНКО, д. 154, кв. 145 | 774787 | Меркурий 200 | 2024-01-01 | Альметьевский р-н | МКД
Альметьевск г, УЛ. ШЕВЧЕНКО, д. 154, кв. 146 | 603581003289704 | Меркурий 201 | 2024-01-01 | Альметьевский р-н | МКД
Альметьевск г, УЛ. ШЕВЧЕНКО, д. 154, кв. 147 | 603580903420347 | Меркурий 201 | 2024-01-01 | Альметьевский р-н | МКД
Альметьевск г, УЛ. ШЕВЧЕНКО, д. 154, кв. 148 | 603580903880295 | Меркурий 201 | 2024-01-01 | Альметьевский р-н | МКД
Альметьевск г, УЛ. ШЕВЧЕНКО, д. 154, кв. 149 | 603581003481856 | Меркурий 201 | 2024-01-01 | Альметьевский р-н | МКД
Альметьевск г, УЛ. ШЕВЧЕНКО, д. 154, кв. 150 | 603581003481924 | Меркурий 201 | 2024-01-01 | Альметьевский р-н | МКД
Альметьевск г, УЛ. ШЕВЧЕНКО, д. 154, кв. 151 | 603581000056835 | СЕ 101 | 2024-12-31 | Альметьевский р-н | МКД
Альметьевск г, УЛ. ШЕВЧЕНКО, д. 154, кв. 152 | 603581003338949 | Меркурий 201 | 2024-01-01 | Альметьевский р-н | МКД
Альметьевск г, УЛ. ШЕВЧЕНКО, д. 154, кв. 153 | 603581003215925 | Меркурий 201 | 2024-01-01 | Альметьевский р-н | МКД
Альметьевск г, УЛ. ШЕВЧЕНКО, д. 154, кв. 154 | 603581003225016 | Меркурий 201 | 2024-01-01 | Альметьевский р-н | МКД
Альметьевск г, УЛ. ШЕВЧЕНКО, д. 154, кв. 155 | 603581000056903 | Меркурий 201 | 2024-01-01 | Альметьевский р-н | МКД
Альметьевск г, УЛ. ШЕВЧЕНКО, д. 154, кв. 156 | 603581003338310 | Меркурий 201 | 2024-01-01 | Альметьевский р-н | МКД
Альметьевск г, УЛ. ШЕВЧЕНКО, д. 154, кв. 157 | 603581003336040 | Меркурий 201 | 2024-01-01 | Альметьевский р-н | МКД
Альметьевск г, УЛ. ШЕВЧЕНКО, д. 154, кв. 158 | 60358100334398 | Меркурий 201 | 2024-01-01 | Альметьевский р-н | МКД
Альметьевск г, УЛ. ШЕВЧЕНКО, д. 154, кв. 159 | 603581003500748 | Меркурий 201 | 2024-01-01 | Альметьевский р-н | МКД
Альметьевск г, УЛ. ШЕВЧЕНКО, д. 154, кв. 160 | 603581003335920 | Меркурий 201 | 2024-01-01 | Альметьевский р-н | МКД
Альметьевск г, УЛ. ШЕВЧЕНКО, д. 154, кв. 161 | 603581003322494 | Меркурий 201 | 2024-01-01 | Альметьевский р-н | МКД
Альметьевск г, УЛ. ШЕВЧЕНКО, д. 154, кв. 163 | 1200906101827 | Скат 101 | 2024-01-01 | Альметьевский р-н | МКД
Альметьевск г, УЛ. ШЕВЧЕНКО, д. 154, кв. 166 | 52184661 | Меркурий 201 | 2024-01-01 | Альметьевский р-н | МКД
Альметьевск г, УЛ. ШЕВЧЕНКО, д. 154, кв. 167 | 603580708326769 | Меркурий 201 | 2024-01-01 | Альметьевский р-н | МКД
Альметьевск г, УЛ. ШЕВЧЕНКО, д. 154, кв. 168 | 63580708304460 | Меркурий 201 | 2024-01-01 | Альметьевский р-н | МКД
Альметьевск г, УЛ. ШЕВЧЕНКО, д. 154, кв. 169 | 120861 | СО-Э449 1М | 2024-01-01 | Альметьевский р-н | МКД
Альметьевск г, УЛ. ШЕВЧЕНКО, д. 154, кв. 170 | 603580708351433 | Меркурий 201 | 2024-01-01 | Альметьевский р-н | МКД
Альметьевск г, УЛ. ШЕВЧЕНКО, д. 154, кв. 171 | 10254862 | Меркурий 201 | 2024-01-01 | Альметьевский р-н | МКД
Альметьевск г, УЛ. ШЕВЧЕНКО, д. 154, кв. 172 | 51626 | Меркурий 201 | 2024-01-01 | Альметьевский р-н | МКД
Альметьевск г, УЛ. ШЕВЧЕНКО, д. 154, кв. 173 | 5008353 | СЭО-1.15 | 2024-01-01 | Альметьевский р-н | МКД
Альметьевск г, УЛ. ШЕВЧЕНКО, д. 154, кв. 174 | 603580708407024 | Меркурий 201 | 2024-01-01 | Альметьевский р-н | МКД
Альметьевск г, УЛ. ШЕВЧЕНКО, д. 154, кв. 175 | 603580708406713 | Меркурий 201 | 2024-01-01 | Альметьевский р-н | МКД
Альметьевск г, УЛ. ШЕВЧЕНКО, д. 154, кв. 176 | 12009060101997 | Скат 101 | 2024-01-01 | Альметьевский р-н | МКД
Альметьевск г, УЛ. ШЕВЧЕНКО, д. 154, кв. 177 | 603580708407161 | Меркурий 201 | 2024-01-01 | Альметьевский р-н | МКД
Альметьевск г, УЛ. ШЕВЧЕНКО, д. 154, кв. 178 | 61123 | Барс 1.211 | 2024-01-01 | Альметьевский р-н | МКД
Альметьевск г, УЛ. ШЕВЧЕНКО, д. 154, кв. 179 | 603580708365942 | Меркурий 201 | 2024-01-01 | Альметьевский р-н | МКД
Альметьевск г, УЛ. ШЕВЧЕНКО, д. 154, кв. 182 | 12009060102266 | Меркурий 201 | 2024-01-01 | Альметьевский р-н | МКД
Альметьевск г, УЛ. ШЕВЧЕНКО, д. 154, кв. 183 | 603580708355165 | Меркурий 201 | 2024-01-01 | Альметьевский р-н | МКД
Альметьевск г, УЛ. ШЕВЧЕНКО, д. 154, кв. 185 | 603580708350160 | Меркурий 201 | 2024-01-01 | Альметьевский р-н | МКД
Альметьевск г, УЛ. ШЕВЧЕНКО, д. 154, кв. 186 | 603580708350221 | Меркурий 201 | 2024-01-01 | Альметьевский р-н | МКД
Альметьевск г, УЛ. ШЕВЧЕНКО, д. 154, кв. 187 | 617232 | Меркурий 201 | 2024-01-01 | Альметьевский р-н | МКД
Альметьевск г, УЛ. ШЕВЧЕНКО, д. 154, кв. 188 | 6616827 | Меркурий 201 | 2024-01-01 | Альметьевский р-н | МКД
Альметьевск г, УЛ. ШЕВЧЕНКО, д. 154, кв. 189 | 603580708352993 | Меркурий 201 | 2024-01-01 | Альметьевский р-н | МКД
Альметьевск г, УЛ. ШЕВЧЕНКО, д. 154, кв. 191 | 12009060105003 | Скат 101 | 2024-01-01 | Альметьевский р-н | МКД
Альметьевск г, УЛ. ШЕВЧЕНКО, д. 154, кв. 193 | 603580708366611 | Меркурий 201 | 2024-01-01 | Альметьевский р-н | МКД
Альметьевск г, УЛ. ШЕВЧЕНКО, д. 154, кв. 194 | 603580708366376 | Меркурий 201 | 2024-01-01 | Альметьевский р-н | МКД
Альметьевск г, УЛ. ШЕВЧЕНКО, д. 154, кв. 195 | 12009060105059 | Скат 101 | 2024-01-01 | Альметьевский р-н | МКД
Альметьевск г, УЛ. ШЕВЧЕНКО, д. 154, кв. 197 | 603580708366574 | Меркурий 201 | 2024-01-01 | Альметьевский р-н | МКД
Альметьевск г, УЛ. ШЕВЧЕНКО, д. 154, кв. 199 | 603580708370083 | СЕ 102 | 2024-01-01 | Альметьевский р-н | МКД
Альметьевск г, УЛ. ШЕВЧЕНКО, д. 154, кв. 200 | 603580708281341 | Меркурий 201 | 2024-01-01 | Альметьевский р-н | МКД
Альметьевск г, УЛ. ШЕВЧЕНКО, д. 154, кв. 201 | 5007200 | СЭО-1.15 | 2024-01-01 | Альметьевский р-н | МКД
Альметьевск г, УЛ. ШЕВЧЕНКО, д. 154, кв. 202 | 603580708284687 | Меркурий 201 | 2024-01-01 | Альметьевский р-н | МКД
Альметьевск г, УЛ. ШЕВЧЕНКО, д. 154, кв. 203 | 603580708284441 | Меркурий 201 | 2024-01-01 | Альметьевский р-н | МКД
Альметьевск г, УЛ. ШЕВЧЕНКО, д. 154, кв. 204 | 603580708282430 | Меркурий 201 | 2024-01-01 | Альметьевский р-н | МКД
Альметьевск г, УЛ. ШЕВЧЕНКО, д. 154, кв. 205 | 603580708367199 | Меркурий 201 | 2024-01-01 | Альметьевский р-н | МКД
Альметьевск г, УЛ. ШЕВЧЕНКО, д. 154, кв. 206 | 686356 | Меркурий 201 | 2024-01-01 | Альметьевский р-н | МКД
Альметьевск г, УЛ. ШЕВЧЕНКО, д. 154, кв. 207 | 2278343 | Меркурий 200 | 2024-01-01 | Альметьевский р-н | МКД
Альметьевск г, УЛ. ШЕВЧЕНКО, д. 154, кв. 208 | 603580708377945 | Меркурий 201 | 2024-01-01 | Альметьевский р-н | МКД
Альметьевск г, УЛ. ШЕВЧЕНКО, д. 154, кв. 209 | 12009060108347 | Скат 101 | 2024-01-01 | Альметьевский р-н | МКД
Альметьевск г, УЛ. ШЕВЧЕНКО, д. 154, кв. 210 | 007789024013218. | СЕ 101 | 2024-12-31 | Альметьевский р-н | МКД
Альметьевск г, УЛ. ШЕВЧЕНКО, д. 154, кв. 212 | 506202309 | Меркурий 201 | 2024-01-01 | Альметьевский р-н | МКД
Альметьевск г, УЛ. ШЕВЧЕНКО, д. 154, кв. 214 | 12009060106261 | Меркурий 201 | 2024-01-01 | Альметьевский р-н | МКД
Альметьевск г, УЛ. ШЕВЧЕНКО, д. 154, кв. 215 | 7791030026250 | Меркурий 201 | 2024-01-01 | Альметьевский р-н | МКД
Альметьевск г, УЛ. ШЕВЧЕНКО, д. 154, кв. 216 | 603580708392962 | Меркурий 201 | 2024-01-01 | Альметьевский р-н | МКД
Альметьевск г, УЛ. ШЕВЧЕНКО, д. 154, кв. 217 | 603580708282690 | Меркурий 201 | 2024-01-01 | Альметьевский р-н | МКД
Альметьевск г, УЛ. ШЕВЧЕНКО, д. 154, кв. 218 | 50805 | Меркурий 200 | 2024-01-01 | Альметьевский р-н | МКД
Альметьевск г, УЛ. ШЕВЧЕНКО, д. 154, кв. 219 | 12002060102005 | Скат 101 | 2024-01-01 | Альметьевский р-н | МКД
Альметьевск г, УЛ. ШЕВЧЕНКО, д. 154, кв. 220 | 108037972 | Скат 101 | 2024-01-01 | Альметьевский р-н | МКД
Альметьевск г, УЛ. ШЕВЧЕНКО, д. 154, кв. 221 | 603580708354748 | Меркурий 201 | 2024-01-01 | Альметьевский р-н | МКД
Альметьевск г, УЛ. ШЕВЧЕНКО, д. 154, кв. 222 | 5798996 | Меркурий 201 | 2024-01-01 | Альметьевский р-н | МКД
Альметьевск г, УЛ. ШЕВЧЕНКО, д. 154, кв. 223 | 6555204 | Меркурий 201 | 2024-01-01 | Альметьевский р-н | МКД
Альметьевск г, УЛ. ШЕВЧЕНКО, д. 154, кв. 225 | 6196067 | Меркурий 201 | 2024-01-01 | Альметьевский р-н | МКД
Альметьевск г, УЛ. ШЕВЧЕНКО, д. 154, кв. 226 | 603580708323492 | Меркурий 201 | 2024-01-01 | Альметьевский р-н | МКД
Альметьевск г, УЛ. ШЕВЧЕНКО, д. 154, кв. 227 | 7791020014230 | СЕ 101 | 2024-12-31 | Альметьевский р-н | МКД
Альметьевск г, УЛ. ШЕВЧЕНКО, д. 154, кв. 228 | 603580708390562 | Меркурий 201 | 2024-01-01 | Альметьевский р-н | МКД
Альметьевск г, УЛ. ШЕВЧЕНКО, д. 154, кв. 229 | 603580708365010 | СЕ 101 | 2024-01-01 | Альметьевский р-н | МКД
Альметьевск г, УЛ. ШЕВЧЕНКО, д. 154, кв. 230 | 603580708284939 | Меркурий 201 | 2024-01-01 | Альметьевский р-н | МКД
Альметьевск г, УЛ. ШЕВЧЕНКО, д. 154, кв. 231 | 603580708389825 | Меркурий 201 | 2024-01-01 | Альметьевский р-н | МКД
Альметьевск г, УЛ. ШЕВЧЕНКО, д. 154, кв. 232 | 37634610 | Меркурий 200 | 2024-01-01 | Альметьевский р-н | МКД
Альметьевск г, УЛ. ШЕВЧЕНКО, д. 154, кв. 233 | 108035638 | Скат 101 | 2024-01-01 | Альметьевский р-н | МКД
Альметьевск г, УЛ. ШЕВЧЕНКО, д. 154, кв. 234 | 180803 | Меркурий 201 | 2024-01-01 | Альметьевский р-н | МКД
Альметьевск г, УЛ. ШЕВЧЕНКО, д. 154, кв. 236 | 117099 | Меркурий 201 | 2024-01-01 | Альметьевский р-н | МКД
Альметьевск г, УЛ. ШЕВЧЕНКО, д. 154, кв. 237 | 603580708390999 | Меркурий 201 | 2024-01-01 | Альметьевский р-н | МКД
Альметьевск г, УЛ. ШЕВЧЕНКО, д. 154, кв. 238 | 603580708378847 | Меркурий 201 | 2024-01-01 | Альметьевский р-н | МКД
Альметьевск г, УЛ. ШЕВЧЕНКО, д. 154, кв. 239 | 603580708390807 | Меркурий 201 | 2024-01-01 | Альметьевский р-н | МКД
Альметьевск г, УЛ. ШЕВЧЕНКО, д. 154, кв. 240 | 7691326 | Меркурий 201 | 2024-01-01 | Альметьевский р-н | МКД
Альметьевск г, УЛ. ШЕВЧЕНКО, д. 154, кв. 241 | 603580708390647 | Меркурий 201 | 2024-01-01 | Альметьевский р-н | МКД
Альметьевск г, УЛ. ШЕВЧЕНКО, д. 154, кв. 242 | 12009060100812 | Скат 101 | 2024-01-01 | Альметьевский р-н | МКД
Альметьевск г, УЛ. ШЕВЧЕНКО, д. 154, кв. 244 | 52126 | Меркурий 201 | 2024-01-01 | Альметьевский р-н | МКД
Альметьевск г, УЛ. ШЕВЧЕНКО, д. 154, кв. 247 | 52125 | Меркурий 201 | 2024-01-01 | Альметьевский р-н | МКД
Альметьевск г, УЛ. ШЕВЧЕНКО, д. 154, кв. 248 | 51796 | Меркурий 201 | 2024-01-01 | Альметьевский р-н | МКД
Альметьевск г, УЛ. ШЕВЧЕНКО, д. 154, кв. 249 | 51729 | Меркурий 201 | 2024-01-01 | Альметьевский р-н | МКД
Альметьевск г, УЛ. ШЕВЧЕНКО, д. 154, кв. 250 | 40723 | Меркурий 201 | 2024-01-01 | Альметьевский р-н | МКД
Альметьевск г, УЛ. ШЕВЧЕНКО, д. 154, кв. 251 | 52124 | Меркурий 201 | 2024-01-01 | Альметьевский р-н | МКД
Альметьевск г, УЛ. ШЕВЧЕНКО, д. 154, кв. 252 | 51924 | Меркурий 201 | 2024-01-01 | Альметьевский р-н | МКД
Альметьевск г, УЛ. ШЕВЧЕНКО, д. 154, кв. 254 | 108038001 | Скат 101 | 2024-01-01 | Альметьевский р-н | МКД
Альметьевск г, УЛ. ШЕВЧЕНКО, д. 154, кв. 255 | 40725 | Меркурий 201 | 2024-01-01 | Альметьевский р-н | МКД
Альметьевск г, УЛ. ШЕВЧЕНКО, д. 154, кв. 257 | 55201 | Меркурий 201 | 2024-01-01 | Альметьевский р-н | МКД
Альметьевск г, УЛ. ШЕВЧЕНКО, д. 154, кв. 258 | 40757 | СО-Э449 1М1-1 | 2024-01-01 | Альметьевский р-н | МКД
Альметьевск г, УЛ. ШЕВЧЕНКО, д. 154, кв. 259 | 42972 | Меркурий 201 | 2024-01-01 | Альметьевский р-н | МКД
Альметьевск г, УЛ. ШЕВЧЕНКО, д. 154, кв. 260 | 54966 | Меркурий 201 | 2024-01-01 | Альметьевский р-н | МКД
Альметьевск г, УЛ. ШЕВЧЕНКО, д. 154, кв. 262 | 41554 | Меркурий 201 | 2024-01-01 | Альметьевский р-н | МКД
Альметьевск г, УЛ. ШЕВЧЕНКО, д. 154, кв. 263 | 40991 | Меркурий 201 | 2024-01-01 | Альметьевский р-н | МКД
Альметьевск г, УЛ. ШЕВЧЕНКО, д. 154, кв. 264 | 41348 | Меркурий 201 | 2024-01-01 | Альметьевский р-н | МКД
Альметьевск г, УЛ. ШЕВЧЕНКО, д. 154, кв. 265 | 106007 | СО-Э449 1М1-1 | 2024-12-31 | Альметьевский р-н | МКД
Альметьевск г, УЛ. ШЕВЧЕНКО, д. 154, кв. 266 | 51754 | Меркурий 201 | 2024-01-01 | Альметьевский р-н | МКД
Альметьевск г, УЛ. ШЕВЧЕНКО, д. 154, кв. 267 | 4002 | Меркурий 201 | 2024-01-01 | Альметьевский р-н | МКД
Альметьевск г, УЛ. ШЕВЧЕНКО, д. 154, кв. 268 | 41274 | Меркурий 201 | 2024-01-01 | Альметьевский р-н | МКД
Альметьевск г, УЛ. ШЕВЧЕНКО, д. 154, кв. 269 | 41470 | Меркурий 201 | 2024-01-01 | Альметьевский р-н | МКД
Альметьевск г, УЛ. ШЕВЧЕНКО, д. 154, кв. 270 | 41531 | Меркурий 201 | 2024-01-01 | Альметьевский р-н | МКД
Альметьевск г, УЛ. ШЕВЧЕНКО, д. 154, кв. 273 | 603580708318214 | Меркурий 201 | 2024-01-01 | Альметьевский р-н | МКД
Альметьевск г, УЛ. ШЕВЧЕНКО, д. 154, кв. 274 | 603580708303593 | Меркурий 201 | 2024-01-01 | Альметьевский р-н | МКД
Альметьевск г, УЛ. ШЕВЧЕНКО, д. 154, кв. 275 | 72834707 | Меркурий 201 | 2024-01-01 | Альметьевский р-н | МКД
Альметьевск г, УЛ. ШЕВЧЕНКО, д. 154, кв. 277 | 681317610 | Меркурий 201 | 2024-01-01 | Альметьевский р-н | МКД
Альметьевск г, УЛ. ШЕВЧЕНКО, д. 154, кв. 278 | 1200906010084 | Меркурий 200 | 2024-01-01 | Альметьевский р-н | МКД
Альметьевск г, УЛ. ШЕВЧЕНКО, д. 154, кв. 279 | 4755741 | Меркурий 200 | 2024-01-01 | Альметьевский р-н | МКД
Альметьевск г, УЛ. ШЕВЧЕНКО, д. 154, кв. 280 | 7789029008597 | Меркурий 201 | 2024-01-01 | Альметьевский р-н | МКД
Альметьевск г, УЛ. ШЕВЧЕНКО, д. 154, кв. 281 | 5061764 | Меркурий 201 | 2024-01-01 | Альметьевский р-н | МКД
Альметьевск г, УЛ. ШЕВЧЕНКО, д. 154, кв. 282 | 125680 | Меркурий 201 | 2024-01-01 | Альметьевский р-н | МКД
Альметьевск г, УЛ. ШЕВЧЕНКО, д. 154, кв. 283 | 26728 | Барс 1.211 | 2024-01-01 | Альметьевский р-н | МКД
Альметьевск г, УЛ. ШЕВЧЕНКО, д. 154, кв. 284 | 603580708377105 | Меркурий 201 | 2024-01-01 | Альметьевский р-н | МКД
Альметьевск г, УЛ. ШЕВЧЕНКО, д. 154, кв. 286 | 5778778 | Меркурий 200 | 2024-01-01 | Альметьевский р-н | МКД
Альметьевск г, УЛ. ШЕВЧЕНКО, д. 154, кв. 287 | 6618 | Меркурий 201 | 2024-01-01 | Альметьевский р-н | МКД
Альметьевск г, УЛ. ШЕВЧЕНКО, д. 154, кв. 288 | 12009060100815 | Скат 101 | 2024-01-01 | Альметьевский р-н | МКД
Альметьевск г, УЛ. ШЕВЧЕНКО, д. 154, кв. 289 | 33962 | Барс 1.211 | 2024-01-01 | Альметьевский р-н | МКД
Альметьевск г, УЛ. ШЕВЧЕНКО, д. 154, кв. 290 | 7791025014176 | СЕ 101 | 2024-01-01 | Альметьевский р-н | МКД
Альметьевск г, УЛ. ШЕВЧЕНКО, д. 154, кв. 291 | 603580708282379 | Меркурий 201 | 2024-01-01 | Альметьевский р-н | МКД
Альметьевск г, УЛ. ШЕВЧЕНКО, д. 154, кв. 292 | 603580708371820 | Меркурий 201 | 2024-01-01 | Альметьевский р-н | МКД
Альметьевск г, УЛ. ШЕВЧЕНКО, д. 154, кв. 293 | 603580708352812 | Меркурий 201 | 2024-01-01 | Альметьевский р-н | МКД
Альметьевск г, УЛ. ШЕВЧЕНКО, д. 154, кв. 294 | 603580708372100 | Меркурий 201 | 2024-01-01 | Альметьевский р-н | МКД
Альметьевск г, УЛ. ШЕВЧЕНКО, д. 154, кв. 295 | 603500708353888 | Меркурий 201 | 2024-01-01 | Альметьевский р-н | МКД
Альметьевск г, УЛ. ШЕВЧЕНКО, д. 154, кв. 296 | 603580708366987 | Меркурий 201 | 2024-01-01 | Альметьевский р-н | МКД
Альметьевск г, УЛ. ШЕВЧЕНКО, д. 154, кв. 297 | 7232165 | Меркурий 201 | 2024-01-01 | Альметьевский р-н | МКД
Азнакаево г, А.Гурьянова ул, д.16 | 21701875 | Меркурий-230 ART-02 PQRSIN 3*(10-100) / 230/400 | 2024 | Азнакаевский р-н | ОДПУ
Азнакаево г, А.Гурьянова ул, д.2 | 21705342 | Меркурий-230 ART-02 PQRSIN 3*(10-100) / 230/400 | 2024 | Азнакаевский р-н | ОДПУ
Азнакаево г, А.Гурьянова ул, д.4 | 21705333 | Меркурий-230 ART-03 PQRSIN 3*(5-7,5) / 230/400 | 2024 | Азнакаевский р-н | ОДПУ
Азнакаево г, Багаутдинова ул, д.22 | 21701881 | Меркурий-230 ART-02 PQRSIN 3*(10-100) / 230/400 | 2024 | Азнакаевский р-н | ОДПУ
Азнакаево г, Багаутдинова ул, д.22-а | 21955120 | Меркурий-230 ART-02 PQRSIN 3*(10-100) / 230/400 | 2024 | Азнакаевский р-н | ОДПУ
Азнакаево г, Булгар ул, д.13 | 21705387 | Меркурий-230 ART-02 PQRSIN 3*(10-100) / 230/400 | 2024 | Азнакаевский р-н | ОДПУ
Азнакаево г, Булгар ул, д.13-а | 21705074 | Меркурий-230 ART-02 PQRSIN 3*(10-100) / 230/400 | 2024 | Азнакаевский р-н | ОДПУ
Азнакаево г, Булгар ул, д.14 | 21705431 | Меркурий-230 ART-02 PQRSIN 3*(10-100) / 230/400 | 2024 | Азнакаевский р-н | ОДПУ
Азнакаево г, Булгар ул, д.2 | 21694959 | Меркурий-230 АМ-03 3* (5-7,5) / 3*380/220 | 2024 | Азнакаевский р-н | ОДПУ
Азнакаево г, Булгар ул, д.34 | 16946538 | Меркурий-230 ART-03 PQRSIDN 3*(5-7,5) / 220/380 | 2024 | Азнакаевский р-н | ОДПУ
Азнакаево г, Гагарина ул, д.11 | 19455544 | Меркурий-230 ART-03 PQRSIDN 3*(5-7,5) / 220/380 | 2024 | Азнакаевский р-н | ОДПУ
Азнакаево г, Гагарина ул, д.21 | 16958708 | Меркурий-230 ART-03 PQRSIDN 3*(5-7,5) / 220/380 | 2024 | Азнакаевский р-н | ОДПУ
Азнакаево г, Ленина ул, д.10 | 21701732 | Меркурий-230 ART-02 PQRSIN 3*(10-100) / 230/400 | 2024 | Азнакаевский р-н | ОДПУ
Азнакаево г, Ленина ул, д.12 | 19420952 | Меркурий-230 ART-02 PQRSIN 3*(10-100) / 230/400 | 2024 | Азнакаевский р-н | ОДПУ
Азнакаево г, Ленина ул, д.15 | 19416417 | Меркурий-230 ART-02 PQRSIGDN 3*(10-100) / 230/400 | 2024 | Азнакаевский р-н | ОДПУ
Азнакаево г, Ленина ул, д.21 | 16958676 | Меркурий-230 ART-03 PQRSIGDN 3* (5-7,5) / 3*380/220 | 2024 | Азнакаевский р-н | ОДПУ
Альметьевск г, Изаила Зарипова пр-кт, д.33 | 20359344 | Меркурий-230 AR-01 3*(5-50) / 220/380 | 2024 | Альметьевский р-н | ОДПУ
Альметьевск г, Изаила Зарипова пр-кт, д.33 | 19504660 | Меркурий-230 ART-02 PQRSIN 3*(10-100) / 230/400 | 2024 | Альметьевский р-н | ОДПУ
Азнакаево г, Ленина ул, д.26 | 16958703 | Меркурий-230 ART-03 PQRSIDN 3*(5-7,5) / 220/380 | 2024 | Азнакаевский р-н | ОДПУ
Азнакаево г, Ленина ул, д.27 | 16948485 | Меркурий-230 ART-03 PQRSIDN 3*(5-7,5) / 220/380 | 2024 | Азнакаевский р-н | ОДПУ
Азнакаево г, Ленина ул, д.29 | 16946093 | Меркурий-230 ART-03 PQRSIDN 3*(5-7,5) / 220/380 | 2024 | Азнакаевский р-н | ОДПУ
Азнакаево г, Ленина ул, д.40 | 16958707 | Меркурий-230 ART-03 PQRSIDN 3*(5-7,5) / 220/380 | 2024 | Азнакаевский р-н | ОДПУ
Азнакаево г, Ленина ул, д.42 | 16958658 | Меркурий-230 ART-03 PQRSIDN 3*(5-7,5) / 220/380 | 2024 | Азнакаевский р-н | ОДПУ
Азнакаево г, Лобачевского ул, д.1 | 19455085 | Меркурий-230 ART-03 PQRSIDN 3*(5-7,5) / 220/380 | 2024 | Азнакаевский р-н | ОДПУ
Азнакаево г, Лобачевского ул, д.3 | 19455074 | Меркурий-230 ART-03 PQRSIDN 3*(5-7,5) / 220/380 | 2024 | Азнакаевский р-н | ОДПУ
Азнакаево г, М.Султангалиева ул, д.18-а | 21952765 | Меркурий-230 ART-02 PQRSIN 3*(10-100) / 230/400 | 2024 | Азнакаевский р-н | ОДПУ
Альметьевск г, Изаила Зарипова пр-кт, д.33 | 20353925 | Меркурий-230 AR-01 3*(5-50) / 220/380 | 2024 | Альметьевский р-н | ОДПУ
Альметьевск г, Изаила Зарипова пр-кт, д.33 | 20292896 | Меркурий-230 ART-03 PQRSIDN 3*(5-7,5) / 220/380 | 2024 | Альметьевский р-н | ОДПУ
Азнакаево г, М.Султангалиева ул, д.29-а | 21694943 | Меркурий-230 ART-03 CN 3*(5-7,5) / 230/400 | 2024 | Азнакаевский р-н | ОДПУ
Азнакаево г, М.Хасанова ул, д.1 | 16959405 | Меркурий-230 ART-03 PQRSIDN 3*(5-7,5) / 220/380 | 2024 | Азнакаевский р-н | ОДПУ
Альметьевск г, Изаила Зарипова пр-кт, д.33 | 20292825 | Меркурий-230 ART-03 PQRSIDN 3*(5-7,5) / 220/380 | 2024 | Альметьевский р-н | ОДПУ
Азнакаево г, М.Хасанова ул, д.2 | 16958644 | Меркурий-230 ART-03 PQRSIDN 3*(5-7,5) / 220/380 | 2024 | Азнакаевский р-н | ОДПУ
Азнакаево г, М.Хасанова ул, д.22 | 19454040 | Меркурий-230 ART-03 PQRSIDN 3*(5-7,5) / 220/380 | 2024 | Азнакаевский р-н | ОДПУ
Азнакаево г, М.Хасанова ул, д.4 | 21694957 | Меркурий-230 ART-03 PQRSIDN 3*(5-7,5) / 220/380 | 2024 | Азнакаевский р-н | ОДПУ
Азнакаево г, М.Хасанова ул, д.6 | 16948480 | Меркурий-230 ART-03 PQRSIDN 3*(5-7,5) / 220/380 | 2024 | Азнакаевский р-н | ОДПУ
Азнакаево г, М.Хасанова ул, д.8 | 16946319 | Меркурий-230 ART2-00 PQRSIDN 3*(5-7,5) / 57,7/100 | 2024 | Азнакаевский р-н | ОДПУ
Азнакаево г, Марджани ул, д.45 | 19423577 | Меркурий-230 ART-02 PQRSIN 3*(10-100) / 230/400 | 2024 | Азнакаевский р-н | ОДПУ
Азнакаево г, Нахимова ул, д.2 | 21694971 | Меркурий-230 ART-03 PQRSIDN 3*(5-7,5) / 220/380 | 2024 | Азнакаевский р-н | ОДПУ
Азнакаево г, Нахимова ул, д.4 | 21694986 | Меркурий-230 ART-03 PQRSIDN 3*(5-7,5) / 220/380 | 2024 | Азнакаевский р-н | ОДПУ
Азнакаево г, Нефтяников ул, д.14 | 16958546 | Меркурий-230 ART-03 PQRSIDN 3*(5-7,5) / 220/380 | 2024 | Азнакаевский р-н | ОДПУ
Азнакаево г, Парковая ул, д.4 | 21734690 | Меркурий-230 ART-03 PQRSIDN 3*(5-7,5) / 220/380 | 2024 | Азнакаевский р-н | ОДПУ
Азнакаево г, Пушкина ул, д.7 | 18800310 | Меркурий-230 ART-02 PQRSIN 3*(10-100) / 230/400 | 2024 | Азнакаевский р-н | ОДПУ
Азнакаево г, Пушкина ул, д.9 | 18736514 | Меркурий-230 ART-02 PQRSIN 3*(10-100) / 230/400 | 2024 | Азнакаевский р-н | ОДПУ
Азнакаево г, Сайдашева ул, д.3 | 16946024 | Меркурий-230 ART-03 PQRSIDN 3*(5-7,5) / 220/380 | 2024 | Азнакаевский р-н | ОДПУ
Азнакаево г, Сайдашева ул, д.4 | 16958706 | Меркурий-230 ART-03 PQRSIDN 3*(5-7,5) / 220/380 | 2024 | Азнакаевский р-н | ОДПУ
Азнакаево г, Строителей ул, д.11 | 19430716 | Меркурий-230 ART-02 PQRSIN 3*(10-100) / 230/400 | 2024 | Азнакаевский р-н | ОДПУ
Азнакаево г, Строителей ул, д.12 | 21698333 | Меркурий-230 ART-02 PQRSIN 3*(10-100) / 230/400 | 2024 | Азнакаевский р-н | ОДПУ
Азнакаево г, Строителей ул, д.13 | 19430669 | Меркурий-230 ART-02 PQRSIN 3*(10-100) / 230/400 | 2024 | Азнакаевский р-н | ОДПУ
Азнакаево г, Строителей ул, д.14 | 19430667 | Меркурий-230 ART-02 PQRSIN 3*(10-100) / 230/400 | 2024 | Азнакаевский р-н | ОДПУ
Азнакаево г, Строителей ул, д.3 | 19423591 | Меркурий-230 ART-02 PQRSIN 3*(10-100) / 230/400 | 2024 | Азнакаевский р-н | ОДПУ
Азнакаево г, Строителей ул, д.5 | 19430652 | Меркурий-230 ART-02 PQRSIN 3*(10-100) / 230/400 | 2024 | Азнакаевский р-н | ОДПУ
Азнакаево г, Строителей ул, д.7 | 19430668 | Меркурий-230 ART-02 PQRSIN 3*(10-100) / 230/400 | 2024 | Азнакаевский р-н | ОДПУ
Азнакаево г, Сююмбики ул, д.1 | 16950317 | Меркурий-230 ART-02 PQRSIN 3*(10-100) / 230/400 | 2024 | Азнакаевский р-н | ОДПУ
Азнакаево г, Сююмбики ул, д.2 | 16956684 | Меркурий-230 ART-02 PQRSIN 3*(10-100) / 230/400 | 2024 | Азнакаевский р-н | ОДПУ
Азнакаево г, Сююмбики ул, д.4 | 21701701 | Меркурий-230 ART-02 PQRSIN 3*(10-100) / 230/400 | 2024 | Азнакаевский р-н | ОДПУ
Азнакаево г, Сююмбики ул, д.7 | 21701862 | Меркурий-230 ART-02 PQRSIN 3*(10-100) / 230/400 | 2024 | Азнакаевский р-н | ОДПУ
Азнакаево г, Сююмбики ул, д.8 | 21698341 | Меркурий-230 ART-02 PQRSIGDN 3*(10-100) / 230/400 | 2024 | Азнакаевский р-н | ОДПУ
Азнакаево г, Тукая ул, д.1 | 16946027 | Меркурий-230 ART-03 PRSIDN 3*(5-7,5) / 230/400 | 2024 | Азнакаевский р-н | ОДПУ
Азнакаево г, Тукая ул, д.25 | 15959404 | Меркурий-230 ART-03 PQRSIDN 3*(5-7,5) / 220/380 | 2024 | Азнакаевский р-н | ОДПУ
Альметьевск г, Изаила Зарипова пр-кт, д.35 | 16947446 | Меркурий-230 ART-03 PQRSIDN 3*(5-7,5) / 220/380 | 2024 | Альметьевский р-н | ОДПУ
Альметьевск г, Изаила Зарипова пр-кт, д.35 | 19501887 | Меркурий-230 ART-02 PQRSIN 3*(10-100) / 230/400 | 2024 | Альметьевский р-н | ОДПУ
Азнакаево г, Ямашева ул, д.1 | 16958700 | Меркурий-230 ART-03 PQRSIDN 3*(5-7,5) / 220/380 | 2024 | Азнакаевский р-н | ОДПУ
Азнакаево г, Ямашева ул, д.10 | 19447499 | Меркурий-230 ART-03 PQRSIDN 3*(5-7,5) / 220/380 | 2024 | Азнакаевский р-н | ОДПУ
Азнакаево г, Ямашева ул, д.6 | 16945891 | Меркурий-230 ART-03 PQRSIGDN 3*(5-7,5) / 220/380 | 2024 | Азнакаевский р-н | ОДПУ
Актюбинский пгт, Губкина ул, д.18 | 19554046 | Меркурий-230 ART-03 PRIDN 3*(5-7,5) / 230/400 | 2024 | Азнакаевский р-н | ОДПУ
Актюбинский пгт, Губкина ул, д.36 | 21694511 | Меркурий-230 ART-03 RN 3*(5-7,5) / 230/400 | 2024 | Азнакаевский р-н | ОДПУ
Актюбинский пгт, Губкина ул, д.44 | 19455086 | Меркурий-230 ART-03 PRIDN 3*(5-7,5) / 230/400 | 2024 | Азнакаевский р-н | ОДПУ
Актюбинский пгт, Губкина ул, д.46 | 19454032 | Меркурий-230 ART-03 PRIDN 3*(5-7,5) / 230/400 | 2024 | Азнакаевский р-н | ОДПУ
Актюбинский пгт, Лесная ул, д.1 | 19486789 | Меркурий-230 ART-02 P(R)ISN 3*(10-100) / 230/400 | 2024 | Азнакаевский р-н | ОДПУ
Альметьевск г, 8 Марта ул, д.15 | 02503101 | Меркурий-203.2Т LBO 1*(5-60) / 230 | 2024 | Альметьевский р-н | ЮЛ после ОДПУ
Альметьевск г, Изаила Зарипова пр-кт, д.35 | 19471640 | Меркурий-230 ART-02 PQRSIN 3*(10-100) / 230/400 | 2024 | Альметьевский р-н | ОДПУ
Альметьевск г, 8 Марта ул, д.27 | 17676244 | Меркурий-230 ART-03 CN 3*(5-7,5) / 230/400 | 2024 | Альметьевский р-н | ОДПУ
Альметьевск г, 8 Марта ул, д.6 | 16955566 | Меркурий-230 ART-03 RN 3*(5-7,5) / 230/400 | 2024 | Альметьевский р-н | ОДПУ
Альметьевск г, Белоглазова ул, д.107 | 195374 | СОЭ-52 1*(5-50) / 220 | 2024 | Альметьевский р-н | ЮЛ после ОДПУ
Альметьевск г, Ленина ул, д.113 | 85864805 | СЕ 300 S33 3*(5-100) / 230/400 | 2024 | Альметьевский р-н | ЮЛ после ОДПУ
Альметьевск г, Ленина ул, д.114-а | 19450319 | Меркурий-230 ART-02 PQRSIN 3*(5-60) / 230/400 | 2024 | Альметьевский р-н | ЮЛ после ОДПУ
Альметьевск г, Валеева ул, д.12 | 19475431 | Меркурий-230 ART-03 PQRSIDN 3*(5-7,5) / 220/380 | 2024 | Альметьевский р-н | ОДПУ
Альметьевск г, Гагарина ул, д.12 | 16957026 | Меркурий-230 ART-02 PQRSIN 3*(5-60) / 230/400 | 2024 | Альметьевский р-н | ОДПУ
Альметьевск г, Гагарина ул, д.23 | 21158400 | Меркурий-230 ART-02 PQRSIN 3*(10-100) / 230/400 | 2024 | Альметьевский р-н | ОДПУ
Альметьевск г, Гагарина ул, д.28 | 20292997 | Меркурий-230 ART-03 PQRSIDN 3*(5-7,5) / 220/380 | 2024 | Альметьевский р-н | ОДПУ
Альметьевск г, Гагарина ул, д.3 | 19455559 | Меркурий-230 ART-03 PRSIDN 3*(5-7,5) / 230/400 | 2024 | Альметьевский р-н | ОДПУ
Альметьевск г, Гафиатуллина ул, д.10 | 19454431 | Меркурий-230 ART-03 PQRSIN 3*(5-7,5) / 230/400 | 2024 | Альметьевский р-н | ОДПУ
Альметьевск г, Гафиатуллина ул, д.10-а | 20364833 | Меркурий-230 ART-03 PQRSIDN 3*(5-7,5) / 220/380 | 2024 | Альметьевский р-н | ОДПУ
Альметьевск г, Гафиатуллина ул, д.19 | 20285762 | Меркурий-230 ART-03 PQRSIDN 3*(5-7,5) / 220/380 | 2024 | Альметьевский р-н | ОДПУ
Альметьевск г, Гафиатуллина ул, д.2-а | 21149422 | Меркурий-230 ART-03 PQRSIDN 3*(5-7,5) / 220/380 | 2024 | Альметьевский р-н | ОДПУ
Альметьевск г, Ленина ул, д.123-в | 02352296 | Меркурий-201.5 1*(5-50) / 220 | 2024 | Альметьевский р-н | ЮЛ после ОДПУ
Альметьевск г, Гафиатуллина ул, д.47 | 20293097 | Меркурий-230 ART-03 PQRSIDN 3*(5-7,5) / 220/380 | 2024 | Альметьевский р-н | ОДПУ
Альметьевск г, Гафиатуллина ул, д.6 | 19455684 | Меркурий-230 ART-03 PQRSIDN 3*(5-7,5) / 220/380 | 2024 | Альметьевский р-н | ОДПУ
Альметьевск г, Гафиатуллина ул, д.8 | 19455590 | Меркурий-230 ART-03 PQRSIDN 3*(5-7,5) / 220/380 | 2024 | Альметьевский р-н | ОДПУ
Альметьевск г, Заслонова ул, д.3 | 19455653 | Меркурий-230 ART-03 PQRSIDN 3*(5-7,5) / 220/380 | 2024 | Альметьевский р-н | ОДПУ
Альметьевск г, Заслонова ул, д.4 | 20289638 | Меркурий-230 ART-03 PQRSIDN 3*(5-7,5) / 220/380 | 2024 | Альметьевский р-н | ОДПУ
Альметьевск г, Заслонова ул, д.5 | 19439179 | Меркурий-230 ART-03 PQRSIDN 3*(5-7,5) / 220/380 | 2024 | Альметьевский р-н | ОДПУ
Альметьевск г, Заслонова ул, д.6 | 19455547 | Меркурий-230 ART-03 PQRSIDN 3*(5-7,5) / 220/380 | 2024 | Альметьевский р-н | ОДПУ
Альметьевск г, Заслонова ул, д.7 | 19441824 | Меркурий-230 ART-03 PQRSIDN 3*(5-7,5) / 220/380 | 2024 | Альметьевский р-н | ОДПУ
Альметьевск г, Заслонова ул, д.8-а | 20325424 | Меркурий-230 ART-03 PQRSIDN 3*(5-7,5) / 220/380 | 2024 | Альметьевский р-н | ОДПУ
Альметьевск г, Ленина ул, д.149 | 19437255 | Меркурий-230 ART-01 C (R)N 3*(5-60) / 220/380 | 2024 | Альметьевский р-н | ОДПУ
Альметьевск г, Изаила Зарипова пр-кт, д.11 | 19482843 | Меркурий-230 ART-02 PQRSIN 3*(10-100) / 230/400 | 2024 | Альметьевский р-н | ОДПУ
Альметьевск г, Ленина ул, д.157-а | 21225826 | Меркурий-230 ART-03 PQRSIDN 3*(5-7,5) / 220/380 | 2024 | Альметьевский р-н | ОДПУ
Альметьевск г, Ленина ул, д.157-а | 20360610 | Меркурий-230 ART-03 PQRSIDN 3*(5-7,5) / 220/380 | 2024 | Альметьевский р-н | ОДПУ
Альметьевск г, Ленина ул, д.157-а | 17671716 | Меркурий-230 ART-03 PQRSIDN 3*(5-7,5) / 220/380 | 2024 | Альметьевский р-н | ОДПУ
Альметьевск г, Изаила Зарипова пр-кт, д.5 | 19486878 | Меркурий-230 ART-02 PQRSIN 3*(10-100) / 230/400 | 2024 | Альметьевский р-н | ОДПУ
Альметьевск г, Кирова ул, д.16 | 21149964 | Меркурий-230 ART-03 PQRSIDN 3*(5-7,5) / 220/380 | 2024 | Альметьевский р-н | ОДПУ
Альметьевск г, Кирова ул, д.20 | 21149400 | Меркурий-230 ART-03 PQRSIDN 3*(5-7,5) / 220/380 | 2024 | Альметьевский р-н | ОДПУ
Альметьевск г, Клары Цеткин ул, д.16 | 20325200 | Меркурий-230 ART-03 PQRSIDN 3*(5-7,5) / 220/380 | 2024 | Альметьевский р-н | ОДПУ
Альметьевск г, Клары Цеткин ул, д.67 | 19486936 | Меркурий-230 ART-02 PQRSIN 3*(10-100) / 230/400 | 2024 | Альметьевский р-н | ОДПУ
Альметьевск г, Ленина ул, д.117 | 16955095 | Меркурий-230 ART-03 PQRSIN 3*(5-7,5) / 230/400 | 2024 | Альметьевский р-н | ОДПУ
Альметьевск г, Ленина ул, д.143 | 20325128 | Меркурий-230 ART-03 PQRSIDN 3*(5-7,5) / 220/380 | 2024 | Альметьевский р-н | ОДПУ
Альметьевск г, Ленина ул, д.147 | 18880367 | Меркурий-231 АМ-01 3*(5-60) / 220/380 | 2024 | Альметьевский р-н | ЮЛ после ОДПУ
Альметьевск г, Ленина ул, д.23 | 19430772 | Меркурий-230 ART-02 PQRSIGDN 3*(10-100) / 230/400 | 2024 | Альметьевский р-н | ОДПУ
Альметьевск г, Ленина ул, д.25 | 02717992 | Меркурий-201.6 1*(10-80) / 230 | 2024 | Альметьевский р-н | ЮЛ после ОДПУ
Альметьевск г, Ленина ул, д.40 | 16955504 | Меркурий-230 ART-03 PQRSIDN 3*(5-7,5) / 220/380 | 2024 | Альметьевский р-н | ОДПУ
Альметьевск г, Ленина ул, д.41 | 19455935 | Меркурий-230 ART-03 PQRSIDN 3*(5-7,5) / 220/380 | 2024 | Альметьевский р-н | ОДПУ
Альметьевск г, Ленина ул, д.43 | 17676144 | Меркурий-230 ART-03 PQRSIDN 3*(5-7,5) / 220/380 | 2024 | Альметьевский р-н | ОДПУ
Альметьевск г, Ленина ул, д.47 | 03161729 | Меркурий-202.5 1*(5-60) / 230 | 2024 | Альметьевский р-н | ЮЛ после ОДПУ
Альметьевск г, Ленина ул, д.51 | 19453894 | Меркурий-230 ART-03 PQRSIDN 3*(5-7,5) / 220/380 | 2024 | Альметьевский р-н | ОДПУ
Альметьевск г, Ленина ул, д.57 | 19455915 | Меркурий-230 ART-03 PQRSIDN 3*(5-7,5) / 220/380 | 2024 | Альметьевский р-н | ОДПУ
Альметьевск г, Ленина ул, д.59 | 19438490 | Меркурий-230 ART-03 PQRSIDN 3*(5-7,5) / 220/380 | 2024 | Альметьевский р-н | ОДПУ
Альметьевск г, Ленина ул, д.61 | 19453899 | Меркурий-230 ART-03 PQRSIDN 3*(5-7,5) / 220/380 | 2024 | Альметьевский р-н | ОДПУ
Альметьевск г, Ленина ул, д.63 | 19453412 | Меркурий-230 ART-03 PQRSIDN 3*(5-7,5) / 220/380 | 2024 | Альметьевский р-н | ОДПУ
Альметьевск г, Ленина ул, д.64 | 03038085 | Меркурий-201.1 1*(5-50) / 220 | 2024 | Альметьевский р-н | ЮЛ после ОДПУ
Альметьевск г, Ленина ул, д.65 | 19455481 | Меркурий-230 ART-03 PQRSIDN 3*(5-7,5) / 220/380 | 2024 | Альметьевский р-н | ОДПУ
Альметьевск г, Ленина ул, д.67 | 19455579 | Меркурий-230 ART-03 PQRSIDN 3*(5-7,5) / 220/380 | 2024 | Альметьевский р-н | ОДПУ
Альметьевск г, Ленина ул, д.76 | 21194763 | Меркурий-230 ART-03 PQRSIDN 3*(5-7,5) / 220/380 | 2024 | Альметьевский р-н | ОДПУ
Альметьевск г, Ленина ул, д.203 | 21689239 | Меркурий-230 AR-01 3*(5-50) / 220/380 | 2024 | Альметьевский р-н | ОДПУ
Альметьевск г, Ленина ул, д.203 | 21689245 | Меркурий-230 AR-01 3*(5-50) / 220/380 | 2024 | Альметьевский р-н | ОДПУ
Альметьевск г, Ленина ул, д.203 | 21699778 | Меркурий-230 ART-03 PQRSIDN 3*(5-7,5) / 220/380 | 2024 | Альметьевский р-н | ОДПУ
Альметьевск г, Ленина ул, д.203 | 21703019 | Меркурий-230 ART-03 PQRSIDN 3*(5-7,5) / 220/380 | 2024 | Альметьевский р-н | ОДПУ
Альметьевск г, Ленина ул, д.30 | 16944049 | Меркурий-230 ART-02 PQRSIN 3*(10-100) / 230/400 | 2024 | Альметьевский р-н | ОДПУ
Альметьевск г, Мусы Джалиля ул, д.15 | 20289643 | Меркурий-230 ART-03 PQRSIDN 3*(5-7,5) / 220/380 | 2024 | Альметьевский р-н | ОДПУ
Альметьевск г, Мусы Джалиля ул, д.17 | 20336790 | Меркурий-230 ART-03 PQRSIDN 3*(5-7,5) / 220/380 | 2024 | Альметьевский р-н | ОДПУ
Альметьевск г, Мусы Джалиля ул, д.18 | 02292222 | Меркурий-200.04 1*(5-60) / 220 | 2024 | Альметьевский р-н | ЮЛ после ОДПУ
Альметьевск г, Мусы Джалиля ул, д.21 | 21149636 | Меркурий-230 ART-03 PQRSIDN 3*(5-7,5) / 220/380 | 2024 | Альметьевский р-н | ОДПУ
Альметьевск г, Мусы Джалиля ул, д.23 | 20289650 | Меркурий-230 ART-03 PQRSIDN 3*(5-7,5) / 220/380 | 2024 | Альметьевский р-н | ОДПУ
Альметьевск г, Мусы Джалиля ул, д.25 | 20336820 | Меркурий-230 ART-03 PQRSIDN 3*(5-7,5) / 220/380 | 2024 | Альметьевский р-н | ОДПУ
Альметьевск г, Мусы Джалиля ул, д.27 | 20325131 | Меркурий-230 ART-03 PQRSIDN 3*(5-7,5) / 220/380 | 2024 | Альметьевский р-н | ОДПУ
Альметьевск г, Мусы Джалиля ул, д.29 | 20303734 | Меркурий-230 ART-03 PQRSIDN 3*(5-7,5) / 220/380 | 2024 | Альметьевский р-н | ОДПУ
Альметьевск г, Нефтяников ул, д.21 | 20285753 | Меркурий-230 ART-03 PQRSIDN 3*(5-7,5) / 220/380 | 2024 | Альметьевский р-н | ОДПУ
Альметьевск г, Нефтяников ул, д.39 | 20285746 | Меркурий-230 ART-03 PQRSIDN 3*(5-7,5) / 220/380 | 2024 | Альметьевский р-н | ОДПУ
Альметьевск г, Нефтяников ул, д.45 | 20285761 | Меркурий-230 ART-03 PQRSIDN 3*(5-7,5) / 220/380 | 2024 | Альметьевский р-н | ОДПУ
Альметьевск г, Олега Кошевого ул, д.13-а | 20324917 | Меркурий-230 ART-03 PQRSIDN 3*(5-7,5) / 220/380 | 2024 | Альметьевский р-н | ОДПУ
Альметьевск г, Олега Кошевого ул, д.17 | 19455467 | Меркурий-230 ART-03 PQRSIDN 3*(5-7,5) / 220/380 | 2024 | Альметьевский р-н | ОДПУ
Альметьевск г, Ленина ул, д.4 | 19430788 | Меркурий-230 ART-02 PQRSIGDN 3*(10-100) / 230/400 | 2024 | Альметьевский р-н | ОДПУ
Альметьевск г, Пушкина ул, д.41-а | 20285985 | Меркурий-230 ART-03 PQCSIGDN 3*(5-7,5) / 230/400 | 2024 | Альметьевский р-н | ОДПУ
Альметьевск г, Пушкина ул, д.52 | 19430531 | Меркурий-230 ART-02 PQRSIN 3*(10-100) / 230/400 | 2024 | Альметьевский р-н | ОДПУ
Альметьевск г, Пушкина ул, д.56 | 19486929 | Меркурий-230 ART-02 PQRSIN 3*(10-100) / 230/400 | 2024 | Альметьевский р-н | ОДПУ
Альметьевск г, Радищева ул, д.3 | 19453892 | Меркурий-230 ART-03 PQRSIGDN 3* (5-7,5) / 3*380/220 | 2024 | Альметьевский р-н | ОДПУ
Альметьевск г, Радищева ул, д.3-а | 17619751 | Меркурий-230 ART-03 PQRSIDN 3*(5-7,5) / 220/380 | 2024 | Альметьевский р-н | ОДПУ
Альметьевск г, Радищева ул, д.43 | 18732792 | Меркурий-230 ART-02 PQRSIN 3*(10-100) / 230/400 | 2024 | Альметьевский р-н | ОДПУ
Альметьевск г, Радищева ул, д.5 | 19454066 | Меркурий-230 AR-03 3*(5-7,5) / 220/380 | 2024 | Альметьевский р-н | ОДПУ
Альметьевск г, Радищева ул, д.5-а | 11206309 | Меркурий-230 ART-03 PQRSIDN 3*(5-7,5) / 220/380 | 2024 | Альметьевский р-н | ОДПУ
Альметьевск г, Радищева ул, д.9 | 19455358 | Меркурий-230 ART-03 PQRSIGDN 3* (5-7,5) / 3*380/220 | 2024 | Альметьевский р-н | ОДПУ
Альметьевск г, Ризы Фахретдина ул, д.27 | 18701069 | Меркурий-230 ART-03 CN 3*(5-7,5) / 230/400 | 2024 | Альметьевский р-н | ОДПУ
Альметьевск г, Ризы Фахретдина ул, д.34 | 03010872 | Меркурий-201.5 1*(5-50) / 220 | 2024 | Альметьевский р-н | ЮЛ после ОДПУ
Альметьевск г, Ризы Фахретдина ул, д.37-а | 18701096 | Меркурий-230 ART-03 RN 3*(5-7,5) / 230/400 | 2024 | Альметьевский р-н | ОДПУ
Альметьевск г, Ризы Фахретдина ул, д.63 | 20325186 | Меркурий-230 ART-03 PCSIGDN 3*(5-7,5) / 220/380 | 2024 | Альметьевский р-н | ОДПУ
Альметьевск г, Советская ул, д.149 | 18701078 | Меркурий-230 ART-03 RN 3*(5-7,5) / 230/400 | 2024 | Альметьевский р-н | ОДПУ
Альметьевск г, Советская ул, д.151 | 16960399 | Меркурий-230 ART-03 PQRSIGDN 3*(5-7,5) / 220/380 | 2024 | Альметьевский р-н | ОДПУ
Альметьевск г, Ленина ул, д.55 | 0108024201 | СКАТ 101М/1-3 Ш Р1 1*(5-60) / 220 | 2024 | Альметьевский р-н | ЮЛ после ОДПУ
Альметьевск г, Строителей пр-кт, д.15 | 20336788 | Меркурий-230 ART-03 PQRSIDN 3*(5-7,5) / 220/380 | 2024 | Альметьевский р-н | ОДПУ
Альметьевск г, Строителей пр-кт, д.17 | 20333291 | Меркурий-230 ART-03 PQRSIDN 3*(5-7,5) / 220/380 | 2024 | Альметьевский р-н | ОДПУ
Альметьевск г, Маяковского ул, д.51 | 21150192 | Меркурий-230 ART-03 PQRSIDN 3*(5-7,5) / 220/380 | 2024 | Альметьевский р-н | ОДПУ
Альметьевск г, Строителей пр-кт, д.21 | 20277592 | Меркурий-230 ART-03 PQRSIDN 3*(5-7,5) / 220/380 | 2024 | Альметьевский р-н | ОДПУ
Альметьевск г, Строителей пр-кт, д.23 | 20336801 | Меркурий-230 ART-03 PQRSIDN 3*(5-7,5) / 220/380 | 2024 | Альметьевский р-н | ОДПУ
Альметьевск г, Строителей пр-кт, д.25 | 20336782 | Меркурий-230 ART-03 PQRSIDN 3*(5-7,5) / 220/380 | 2024 | Альметьевский р-н | ОДПУ
Альметьевск г, Маяковского ул, д.51 | 19455707 | Меркурий-230 ART-03 PQRSIDN 3*(5-7,5) / 220/380 | 2024 | Альметьевский р-н | ОДПУ
Альметьевск г, Маяковского ул, д.51 | 21149467 | Меркурий-230 ART-03 PQRSIDN 3*(5-7,5) / 220/380 | 2024 | Альметьевский р-н | ОДПУ
Альметьевск г, Маяковского ул, д.51 | 19455452 | Меркурий-230 ART-03 PQRSIDN 3*(5-7,5) / 220/380 | 2024 | Альметьевский р-н | ОДПУ
Альметьевск г, Строителей пр-кт, д.33 | 20336817 | Меркурий-230 ART-03 PQRSIDN 3*(5-7,5) / 220/380 | 2024 | Альметьевский р-н | ОДПУ
Альметьевск г, Мусы Джалиля ул, д.10 | 07911931 | Меркурий-230 ART-03 PQRSIDN 3*(5-7,5) / 220/380 | 2024 | Альметьевский р-н | ОДПУ
Альметьевск г, Мусы Джалиля ул, д.13 | 20325189 | Меркурий-230 ART-03 PQRSIDN 3*(5-7,5) / 220/380 | 2024 | Альметьевский р-н | ОДПУ
Альметьевск г, Нефтяников ул, д.43 | 20285744 | Меркурий-230 ART-03 PQRSIDN 3*(5-7,5) / 220/380 | 2024 | Альметьевский р-н | ОДПУ
Альметьевск г, Пушкина ул, д.29 | 20289632 | Меркурий-230 ART-03 PQRSIDN 3*(5-7,5) / 220/380 | 2024 | Альметьевский р-н | ОДПУ
Альметьевск г, Строителей пр-кт, д.45 | 20285750 | Меркурий-230 ART-03 PCSIGDN 3*(5-7,5) / 220/380 | 2024 | Альметьевский р-н | ОДПУ
Альметьевск г, Строителей пр-кт, д.45-а | 21149551 | Меркурий-230 ART-03 PQRSIDN 3*(5-7,5) / 220/380 | 2024 | Альметьевский р-н | ОДПУ
Альметьевск г, Строителей пр-кт, д.47-а | 20333344 | Меркурий-230 ART-03 PQRSIDN 3*(5-7,5) / 220/380 | 2024 | Альметьевский р-н | ОДПУ
Альметьевск г, Строителей пр-кт, д.49-а | 21149477 | Меркурий-230 ART-03 PQRSIN 3*(5-7,5) / 230/400 | 2024 | Альметьевский р-н | ОДПУ
Альметьевск г, Строителей пр-кт, д.53 | 20333360 | Меркурий-230 ART-03 PQRSIDN 3*(5-7,5) / 220/380 | 2024 | Альметьевский р-н | ОДПУ
Альметьевск г, Сулеймановой ул, д.10 | 16960806 | Меркурий-230 ART-03 PQRSIDN 3*(5-7,5) / 220/380 | 2024 | Альметьевский р-н | ОДПУ
Альметьевск г, Сулеймановой ул, д.12 | 17646240 | Меркурий-230 ART-03 PQRSIDN 3*(5-7,5) / 220/380 | 2024 | Альметьевский р-н | ОДПУ
Альметьевск г, Сулеймановой ул, д.22 | 19453895 | Меркурий-230 ART-03 PQRSIDN 3*(5-7,5) / 220/380 | 2024 | Альметьевский р-н | ОДПУ
Альметьевск г, Тельмана ул, д.28-а | 07983706 | Меркурий-230 ART-03 PQRSIDN 3*(5-7,5) / 220/380 | 2024 | Альметьевский р-н | ОДПУ
Альметьевск г, Тельмана ул, д.59 | 21190349 | Меркурий-230 ART-03 PQRSIDN 3*(5-7,5) / 220/380 | 2024 | Альметьевский р-н | ОДПУ
Альметьевск г, Тимирязева ул, д.22 | 20292992 | Меркурий-230 ART-03 PQRSIDN 3*(5-7,5) / 220/380 | 2024 | Альметьевский р-н | ОДПУ
Альметьевск г, Тимирязева ул, д.36 | 20324997 | Меркурий-230 ART-03 PQRSIGDN 3*(5-7,5) / 220/380 | 2024 | Альметьевский р-н | ОДПУ
Альметьевск г, Тимирязева ул, д.38 | 20325015 | Меркурий-230 ART-03 PQRSIDN 3*(5-7,5) / 220/380 | 2024 | Альметьевский р-н | ОДПУ
Альметьевск г, Тимирязева ул, д.47 | 20325196 | Меркурий-230 ART-03 PQRSIDN 3*(5-7,5) / 220/380 | 2024 | Альметьевский р-н | ОДПУ
Альметьевск г, Тимирязева ул, д.48 | 19455493 | Меркурий-230 ART-03 RN 3*(5-7,5) / 230/400 | 2024 | Альметьевский р-н | ОДПУ
Альметьевск г, Тимирязева ул, д.50 | 19453900 | Меркурий-230 ART-03 RN 3*(5-7,5) / 230/400 | 2024 | Альметьевский р-н | ОДПУ
Альметьевск г, Тимирязева ул, д.52 | 20324922 | Меркурий-230 ART-03 PQRSIDN 3*(5-7,5) / 220/380 | 2024 | Альметьевский р-н | ОДПУ
Альметьевск г, Тимирязева ул, д.54 | 20324926 | Меркурий-230 ART-03 PQRSIDN 3*(5-7,5) / 220/380 | 2024 | Альметьевский р-н | ОДПУ
Альметьевск г, Тимирязева ул, д.56 | 20324918 | Меркурий-230 ART-03 PQRSIDN 3*(5-7,5) / 220/380 | 2024 | Альметьевский р-н | ОДПУ
Альметьевск г, Чернышевского ул, д.23 | 21158391 | Меркурий-230 ART-02 PCSIGDN 3*(10-100) / 230/400 | 2024 | Альметьевский р-н | ОДПУ
Альметьевск г, Чернышевского ул, д.44 | 21195255 | Меркурий-230 ART-03 CN 3*(5-7,5) / 230/400 | 2024 | Альметьевский р-н | ОДПУ
Альметьевск г, Чернышевского ул, д.46-а | 19489955 | Меркурий-230 ART-03 PQRSIDN 3*(5-7,5) / 220/380 | 2024 | Альметьевский р-н | ОДПУ
Альметьевск г, Чехова ул, д.31 | 19430786 | Меркурий-230 ART-02 PCSIGDN 3*(10-100) / 230/400 | 2024 | Альметьевский р-н | ОДПУ
Альметьевск г, Чехова ул, д.32 | 16959000 | Меркурий-230 ART-03 PQRSIGDN 3*(5-7,5) / 220/380 | 2024 | Альметьевский р-н | ОДПУ
Альметьевск г, Шевченко ул, д.102 | 13117191 | Меркурий-230 ART-03 PQRSIDN 3*(5-7,5) / 220/380 | 2024 | Альметьевский р-н | ОДПУ
Альметьевск г, Строителей пр-кт, д.11-а | 20336799 | Меркурий-230 ART-03 PQRSIDN 3*(5-7,5) / 220/380 | 2024 | Альметьевский р-н | ОДПУ
Альметьевск г, Строителей пр-кт, д.13 | 21150268 | Меркурий-230 ART-03 PQRSIDN 3*(5-7,5) / 220/380 | 2024 | Альметьевский р-н | ОДПУ
Альметьевск г, Строителей пр-кт, д.13 | 21151562 | Меркурий-230 ART-03 PQRSIDN 3*(5-7,5) / 220/380 | 2024 | Альметьевский р-н | ОДПУ
Альметьевск г, Строителей пр-кт, д.19 | 20303878 | Меркурий-230 ART-03 PQRSIDN 3*(5-7,5) / 220/380 | 2024 | Альметьевский р-н | ОДПУ
Альметьевск г, Строителей пр-кт, д.19 | 20303767 | Меркурий-230 ART-03 PQRSIDN 3*(5-7,5) / 220/380 | 2024 | Альметьевский р-н | ОДПУ
Альметьевск г, Строителей пр-кт, д.27 | 20324933 | Меркурий-230 ART-03 PQRSIDN 3*(5-7,5) / 220/380 | 2024 | Альметьевский р-н | ОДПУ
Альметьевск г, Строителей пр-кт, д.27 | 20324906 | Меркурий-230 ART-03 PQRSIDN 3*(5-7,5) / 220/380 | 2024 | Альметьевский р-н | ОДПУ
Альметьевск г, Строителей пр-кт, д.29 | 20303696 | Меркурий-230 ART-03 PQRSIDN 3*(5-7,5) / 220/380 | 2024 | Альметьевский р-н | ОДПУ
Альметьевск г, Строителей пр-кт, д.29 | 20303853 | Меркурий-230 ART-03 PQRSIDN 3*(5-7,5) / 220/380 | 2024 | Альметьевский р-н | ОДПУ
Альметьевск г, Строителей пр-кт, д.35 | 20325448 | Меркурий-230 ART-03 PQRSIDN 3*(5-7,5) / 220/380 | 2024 | Альметьевский р-н | ОДПУ
Альметьевск г, Строителей пр-кт, д.35 | 20333363 | Меркурий-230 ART-03 PQRSIDN 3*(5-7,5) / 220/380 | 2024 | Альметьевский р-н | ОДПУ
Альметьевск г, Строителей пр-кт, д.35 | 20325425 | Меркурий-230 ART-03 PQRSIDN 3*(5-7,5) / 220/380 | 2024 | Альметьевский р-н | ОДПУ
Альметьевск г, Строителей пр-кт, д.35 | 20303866 | Меркурий-230 ART-03 PQRSIDN 3*(5-7,5) / 220/380 | 2024 | Альметьевский р-н | ОДПУ
Альметьевск г, Строителей пр-кт, д.35 | 19479585 | Меркурий-230 ART-03 PQRSIDN 3*(5-7,5) / 220/380 | 2024 | Альметьевский р-н | ОДПУ
Альметьевск г, Строителей пр-кт, д.35 | 20333346 | Меркурий-230 ART-03 PQRSIDN 3*(5-7,5) / 220/380 | 2024 | Альметьевский р-н | ОДПУ
Альметьевск г, Строителей пр-кт, д.35 | 19479611 | Меркурий-230 ART-03 PQRSIDN 3*(5-7,5) / 220/380 | 2024 | Альметьевский р-н | ОДПУ
Альметьевск г, Строителей пр-кт, д.37 | 20333340 | Меркурий-230 ART-03 PQRSIDN 3*(5-7,5) / 220/380 | 2024 | Альметьевский р-н | ОДПУ
Альметьевск г, Строителей пр-кт, д.37 | 20333367 | Меркурий-230 ART-03 PQRSIDN 3*(5-7,5) / 220/380 | 2024 | Альметьевский р-н | ОДПУ
Альметьевск г, Строителей пр-кт, д.37 | 20324991 | Меркурий-230 ART-03 PQRSIDN 3*(5-7,5) / 220/380 | 2024 | Альметьевский р-н | ОДПУ
Альметьевск г, Строителей пр-кт, д.37 | 20325430 | Меркурий-230 ART-03 PQRSIDN 3*(5-7,5) / 220/380 | 2024 | Альметьевский р-н | ОДПУ
Альметьевск г, Шевченко ул, д.46-а | 21149463 | Меркурий-230 ART-03 PQRSIDN 3*(5-7,5) / 220/380 | 2024 | Альметьевский р-н | ОДПУ
Альметьевск г, Шевченко ул, д.56 | 21149394 | Меркурий-230 ART-03 PQRSIDN 3*(5-7,5) / 220/380 | 2024 | Альметьевский р-н | ОДПУ
Альметьевск г, Шевченко ул, д.58 | 19454051 | Меркурий-230 ART-03 PQRSIDN 3*(5-7,5) / 220/380 | 2024 | Альметьевский р-н | ОДПУ
Альметьевск г, Шевченко ул, д.60 | 19454033 | Меркурий-230 ART-03 PQRSIDN 3*(5-7,5) / 220/380 | 2024 | Альметьевский р-н | ОДПУ
Альметьевск г, Шевченко ул, д.64 | 19454027 | Меркурий-230 ART-03 PQRSIDN 3*(5-7,5) / 220/380 | 2024 | Альметьевский р-н | ОДПУ
Альметьевск г, Шевченко ул, д.66 | 19454438 | Меркурий-230 ART-03 PQRSIDN 3*(5-7,5) / 220/380 | 2024 | Альметьевский р-н | ОДПУ
Альметьевск г, Шевченко ул, д.68 | 19455495 | Меркурий-230 ART-03 PQRSIDN 3*(5-7,5) / 220/380 | 2024 | Альметьевский р-н | ОДПУ
Альметьевск г, Шевченко ул, д.78 | 19455600 | Меркурий-230 ART-03 PQRSIDN 3*(5-7,5) / 220/380 | 2024 | Альметьевский р-н | ОДПУ
Альметьевск г, Шевченко ул, д.84 | 19455546 | Меркурий-230 ART-03 PQRSIDN 3*(5-7,5) / 220/380 | 2024 | Альметьевский р-н | ОДПУ
Альметьевск г, Строителей пр-кт, д.37 | 19479658 | Меркурий-230 ART-03 PQRSIDN 3*(5-7,5) / 220/380 | 2024 | Альметьевский р-н | ОДПУ
Альметьевск г, Шевченко ул, д.90 | 19455577 | Меркурий-230 ART-03 PQRSIDN 3*(5-7,5) / 220/380 | 2024 | Альметьевский р-н | ОДПУ
Альметьевск г, Шевченко ул, д.94 | 19455585 | Меркурий-230 ART-03 PQRSIDN 3*(5-7,5) / 220/380 | 2024 | Альметьевский р-н | ОДПУ
Альметьевск г, Энергетиков ул, д.13 | 19491400 | Меркурий-230 ART-02 P(R)ISN 3*(10-100) / 230/400 | 2024 | Альметьевский р-н | ОДПУ
Нижняя Мактама пгт, Достоевского ул, д.21 | 20325172 | Меркурий-230 ART-03 PQRSIDN 3*(5-7,5) / 220/380 | 2024 | Альметьевский р-н | ОДПУ
Нижняя Мактама пгт, Заводская ул, д.4 | 19486985 | Меркурий-230 ART-02 CN 3*(10-100) / 230/400 | 2024 | Альметьевский р-н | ОДПУ
Нижняя Мактама пгт, Некрасова ул, д.15 | 21158450 | Меркурий-230 ART-02 PQRSIN 3*(5-60) / 230/400 | 2024 | Альметьевский р-н | ОДПУ
Нижняя Мактама пгт, Некрасова ул, д.42 | 17646305 | Меркурий-230 ART-03 PQRSIDN 3*(5-7,5) / 220/380 | 2024 | Альметьевский р-н | ОДПУ
Нижняя Мактама пгт, Х.Такташ ул, д.3 | 15622678 | Меркурий-230 ART-03 RN 3*(5-7,5) / 230/400 | 2024 | Альметьевский р-н | ОДПУ
Тайсуганово с, Салахутдинова ул, д.31 | 20281294 | Меркурий-230 ART-02 PQRSIN 3*(10-100) / 230/400 | 2024 | Альметьевский р-н | ОДПУ
Альметьевск г, УЛ. ЛЕНИНА, д. 193, кв. 5 | 77938 | Энергомера СЕ 102 | 2024-10-01 | Альметьевский р-н | МКД
Альметьевск г, УЛ. ЛЕНИНА, д. 193, кв. 6 | 77939 | Энергомера СЕ 102 | 2024-10-01 | Альметьевский р-н | МКД
Альметьевск г, Строителей пр-кт, д.37 | 20333350 | Меркурий-230 ART-03 PQRSIDN 3*(5-7,5) / 220/380 | 2024 | Альметьевский р-н | ОДПУ
Альметьевск г, Строителей пр-кт, д.37 | 19479601 | Меркурий-230 ART-03 PQRSIDN 3*(5-7,5) / 220/380 | 2024 | Альметьевский р-н | ОДПУ
Альметьевск г, УЛ. ЛЕНИНА, д. 193, кв. 9 | 77942 | Энергомера СЕ 102 | 2024-10-01 | Альметьевский р-н | МКД
Альметьевск г, Строителей пр-кт, д.47 | 21150251 | Меркурий-230 ART-03 PQRSIDN 3*(5-7,5) / 220/380 | 2024 | Альметьевский р-н | ОДПУ
Альметьевск г, УЛ. ЛЕНИНА, д. 193, кв. 11 | 77944 | Энергомера СЕ 102 | 2024-10-01 | Альметьевский р-н | МКД
Альметьевск г, УЛ. ЛЕНИНА, д. 193, кв. 12 | 77945 | Энергомера СЕ 102 | 2024-10-01 | Альметьевский р-н | МКД
Альметьевск г, УЛ. ЛЕНИНА, д. 193, кв. 14 | 77947 | Энергомера СЕ 102 | 2024-10-01 | Альметьевский р-н | МКД
Альметьевск г, УЛ. ЛЕНИНА, д. 193, кв. 31 | 77964 | Энергомера СЕ 102 | 2024-10-01 | Альметьевский р-н | МКД
Альметьевск г, УЛ. ЛЕНИНА, д. 193, кв. 55 | 77988 | Энергомера СЕ 102 | 2024-10-01 | Альметьевский р-н | МКД
Альметьевск г, УЛ. ЛЕНИНА, д. 193, кв. 57 | 77990 | Энергомера СЕ 102 | 2024-10-01 | Альметьевский р-н | МКД
Альметьевск г, УЛ. ЛЕНИНА, д. 193, кв. 64 | 77997 | Энергомера СЕ 102 | 2024-10-01 | Альметьевский р-н | МКД
Альметьевск г, Строителей пр-кт, д.9 | 00711170308398051 | Меркурий-230 ART-03 PQRSIDN 3*(5-7,5) / 220/380 | 2024 | Альметьевский р-н | ОДПУ
Альметьевск г, Строителей пр-кт, д.9 | 00711170501790003 | Меркурий-230 ART-03 PQRSIDN 3*(5-7,5) / 220/380 | 2024 | Альметьевский р-н | ОДПУ
Альметьевск г, УЛ. ЧЕХОВА, д. 13, кв. 7 | 94513 | СОЭ | 2024-10-10 | Альметьевский р-н | МКД
Кузайкино с, УЛ. СОВЕТСКАЯ, д. 53, кв. 1 | 95381 | СО-И449 М1-2 | 2024-10-14 | Альметьевский р-н | МКД
Кузайкино с, УЛ. СОВЕТСКАЯ, д. 53, кв. 8 | 95402 | СО-И449 М1-2 | 2024-10-17 | Альметьевский р-н | МКД
Альметьевск г, УЛ. ТЕЛЬМАНА, д. 65, кв. 27 | 95409 | СО-И449 М2-5 | 2024-10-20 | Альметьевский р-н | МКД
Альметьевск г, УЛ. ЛЕНИНА, д. 66, кв. 41 | 102361 | СО-Э449 1М1-1 | 2024-12-26 | Альметьевский р-н | МКД
Альметьевск г, УЛ. ГАФИАТУЛЛИНА, д. 12, кв. 19 | 102363 | СО-Э449 1М1-1 | 2024-11-14 | Альметьевский р-н | МКД
Альметьевск г, УЛ. ПУШКИНА, д. 33, кв. 3 | 102657 | СО-Э449 1М1-1 | 2024-02-25 | Альметьевский р-н | МКД
Альметьевск г, УЛ. ГЕОФИЗИЧЕСКАЯ, д. 7, кв. 44 | 102975 | СО-Э449 1М1-1 | 2024-12-31 | Альметьевский р-н | МКД
Альметьевск г, УЛ. ГАФИАТУЛЛИНА, д. 33, кв. 20 | 103268 | СО-Э449 1М1-1 | 2024-12-23 | Альметьевский р-н | МКД
Альметьевск г, ПР-КТ. ГАБДУЛЛЫ ТУКАЯ, д. 27, кв. 91 | 103361 | СО-Э449 1М1-1 | 2024-12-28 | Альметьевский р-н | МКД
Азнакаево г, ул. ШАЙХУТДИНОВА, д. 11, кв. 2 | 103398 | СОЭ-5 | 2024-08-01 | Азнакаевский р-н | МКД
Альметьевск г, ПР-КТ. ГАБДУЛЛЫ ТУКАЯ, д. 19, кв. 28 | 103830 | СО-Э449 1М1-1 | 2024-12-18 | Альметьевский р-н | МКД
Альметьевск г, УЛ. 8 МАРТА, д. 31, кв. 93 | 104124 | СО-Э449 1М1-1 | 2024-12-30 | Альметьевский р-н | МКД
Альметьевск г, УЛ. ШЕВЧЕНКО, д. 100, кв. 39 | 104222 | СО-Э449 1М1-1 | 2024-10-10 | Альметьевский р-н | МКД
Альметьевск г, УЛ. ГАФИАТУЛЛИНА, д. 22, кв. 93 | 104510 | СО-Э449 1М1-1 | 2024-12-22 | Альметьевский р-н | МКД
Альметьевск г, УЛ. ПУШКИНА, д. 29, кв. 23 | 104998 | СО-Э449 1М1-1 | 2024-08-24 | Альметьевский р-н | МКД
Альметьевск г, ПР-КТ. ГАБДУЛЛЫ ТУКАЯ, д. 61 корп. 2, кв. 18 | 105485 | СО-Э449 1М1-1 | 2024-12-12 | Альметьевский р-н | МКД
Альметьевск г, УЛ. ЛЕНИНА, д. 115, кв. 29 | 105854 | СО-Э449 1М1-1 | 2024-02-02 | Альметьевский р-н | МКД
Альметьевск г, УЛ. РАДИЩЕВА, д. 43, кв. 8 | 107739 | СО-Э449 1М1-1 | 2024-11-18 | Альметьевский р-н | МКД
Альметьевск г, УЛ. ГЕОФИЗИЧЕСКАЯ, д. 15, кв. 29 | 110207 | СОЭ | 2024-02-27 | Альметьевский р-н | МКД
Альметьевск г, УЛ. РИЗЫ ФАХРЕТДИНА, д. 46А, кв. 421 | 116712 | СО-И449 М2-5 | 2024-01-11 | Альметьевский р-н | МКД
Альметьевск г, Сулеймановой ул, д.22-а | 20325335 | Меркурий-230 ART-03 PQRSIDN 3*(5-7,5) / 220/380 | 2024 | Альметьевский р-н | ОДПУ
Альметьевск г, Сулеймановой ул, д.22-а | 21144083 | Меркурий-230 ART-01 PQRSIN 3*(5-60) / 220/380 | 2024 | Альметьевский р-н | ОДПУ
Альметьевск г, УЛ. КИРОВА, д. 7, кв. 56 | 120883 | СОЭ | 2024-03-17 | Альметьевский р-н | МКД
Альметьевск г, УЛ. ГАФИАТУЛЛИНА, д. 18, кв. 53 | 121721 | СОЭ | 2024-03-03 | Альметьевский р-н | МКД
Альметьевск г, УЛ. ПУШКИНА, д. 46, кв. 86 | 130924 | СОЭ | 2024-09-17 | Альметьевский р-н | МКД
Альметьевск г, ПР-КТ. ГАБДУЛЛЫ ТУКАЯ, д. 61 корп. 2, кв. 21 | 133359 | СОЭ-55 | 2024-03-17 | Альметьевский р-н | МКД
ДЖАЛИЛЬ ПГТ, ул. ЛЕНИНА, д. 6, кв. 46 | 147422 | СОЭ-5 | 2024-04-01 | Сармановский р-н | МКД
Альметьевск г, УЛ. СУЛЕЙМАНОВОЙ, д. 1, кв. 51 | 189163 | СОЭ | 2024-08-13 | Альметьевский р-н | МКД
Альметьевск г, УЛ. ШЕВЧЕНКО, д. 7, кв. 125 | 510410 | 2СА73 | 2024-12-31 | Альметьевский р-н | МКД
Альметьевск г, УЛ. ЧЕРНЫШЕВСКОГО, д. 39, кв. 39 | 7128710068 | ЦЭ6807П | 2024-02-29 | Альметьевский р-н | МКД
Альметьевск г, Мусы Джалиля ул, д.16 | 03285127 | Меркурий-200.02 1*(5-60) / 220 | 2024 | Альметьевский р-н | ЮЛ после ОДПУ
Альметьевск г, Ризы Фахретдина ул, д.3 | 100556 | СО-Э4491М 1*(5-50) / 220 | 2024 | Альметьевский р-н | ЮЛ после ОДПУ
Альметьевск г, Ленина ул, д.24 | 102930 | СО-Э4491М 1*(5-50) / 220 | 2024 | Альметьевский р-н | ЮЛ после ОДПУ
Альметьевск г, Сулеймановой ул, д.7 | 18380074 | Меркурий-200.02 1* (5-50) / 220 | 2024 | Альметьевский р-н | ЮЛ после ОДПУ
Альметьевск г, Тимирязева ул, д.34 | 20303757 | Меркурий-230 ART-03 PQRSIDN 3*(5-7,5) / 220/380 | 2024 | Альметьевский р-н | ОДПУ
Альметьевск г, Тимирязева ул, д.34 | 20303847 | Меркурий-230 ART-03 PQCSIGDN 3*(5-7,5) / 230/400 | 2024 | Альметьевский р-н | ОДПУ
Альметьевск г, Шевченко ул, д.120 | 21615809 | Меркурий-232 АМ 3*(5-60) / 220/380 | 2024 | Альметьевский р-н | ЮЛ после ОДПУ
Альметьевск г, Шевченко ул, д.138 | 19453390 | Меркурий-230 ART-03 PQRSIDN 3*(5-7,5) / 220/380 | 2024 | Альметьевский р-н | ОДПУ
Альметьевск г, Шевченко ул, д.138 | 19453883 | Меркурий-230 ART-03 PQRSIDN 3*(5-7,5) / 220/380 | 2024 | Альметьевский р-н | ОДПУ
Альметьевск г, Шевченко ул, д.138 | 19454437 | Меркурий-230 ART-03 PQRSIDN 3*(5-7,5) / 220/380 | 2024 | Альметьевский р-н | ОДПУ
Альметьевск г, Шевченко ул, д.138 | 21156544 | Меркурий-230 ART-01 C (R)N 3*(5-60) / 220/380 | 2024 | Альметьевский р-н | ОДПУ
Альметьевск г, Шевченко ул, д.138 | 21145360 | Меркурий-230 ART-01 C (R)N 3*(5-60) / 220/380 | 2024 | Альметьевский р-н | ОДПУ
Альметьевск г, Шевченко ул, д.138 | 21145321 | Меркурий-230 ART-01 C (R)N 3*(5-60) / 220/380 | 2024 | Альметьевский р-н | ОДПУ
Альметьевск г, Шевченко ул, д.138 | 21156838 | Меркурий-230 ART-01 C (R)N 3*(5-60) / 220/380 | 2024 | Альметьевский р-н | ОДПУ
Альметьевск г, Шевченко ул, д.140 | 19454064 | Меркурий-230 ART-03 PQRSIDN 3*(5-7,5) / 220/380 | 2024 | Альметьевский р-н | ОДПУ
Альметьевск г, Шевченко ул, д.140 | 21145340 | Меркурий-230 ART-01 C (R)N 3*(5-60) / 220/380 | 2024 | Альметьевский р-н | ОДПУ
Альметьевск г, Шевченко ул, д.140 | 19454072 | Меркурий-230 ART-03 PQRSIDN 3*(5-7,5) / 220/380 | 2024 | Альметьевский р-н | ОДПУ
Альметьевск г, Шевченко ул, д.142 | 19438757 | Меркурий-230 ART-03 PQRSIDN 3*(5-7,5) / 220/380 | 2024 | Альметьевский р-н | ОДПУ
Альметьевск г, Шевченко ул, д.142 | 19455672 | Меркурий-230 ART-03 PQRSIDN 3*(5-7,5) / 220/380 | 2024 | Альметьевский р-н | ОДПУ
Альметьевск г, Шевченко ул, д.142 | 20369601 | Меркурий-230 ART-01 C (R)N 3*(5-60) / 220/380 | 2024 | Альметьевский р-н | ОДПУ
Альметьевск г, Шевченко ул, д.142 | 21156515 | Меркурий-230 ART-01 C (R)N 3*(5-60) / 220/380 | 2024 | Альметьевский р-н | ОДПУ
Альметьевск г, Шевченко ул, д.144 | 21149528 | Меркурий-230 ART-03 PQRSIDN 3*(5-7,5) / 220/380 | 2024 | Альметьевский р-н | ОДПУ
Альметьевск г, Шевченко ул, д.144 | 19456029 | Меркурий-230 ART-03 PQRSIDN 3*(5-7,5) / 220/380 | 2024 | Альметьевский р-н | ОДПУ
Альметьевск г, Шевченко ул, д.144 | 21149444 | Меркурий-230 ART-03 PQRSIDN 3*(5-7,5) / 220/380 | 2024 | Альметьевский р-н | ОДПУ
Альметьевск г, Шевченко ул, д.144 | 19455673 | Меркурий-230 ART-03 PQRSIDN 3*(5-7,5) / 220/380 | 2024 | Альметьевский р-н | ОДПУ
Альметьевск г, Шевченко ул, д.144 | 19434972 | Меркурий-230 ART-01 C (R)N 3*(5-60) / 220/380 | 2024 | Альметьевский р-н | ОДПУ
Альметьевск г, Шевченко ул, д.144 | 21156773 | Меркурий-230 ART-01 C (R)N 3*(5-60) / 220/380 | 2024 | Альметьевский р-н | ОДПУ
Альметьевск г, Шевченко ул, д.144 | 20372917 | Меркурий-230 ART-01 C (R)N 3*(5-60) / 220/380 | 2024 | Альметьевский р-н | ОДПУ
Альметьевск г, Шевченко ул, д.154 | 18836408 | Меркурий-200.02 1* (5-50) / 220 | 2024 | Альметьевский р-н | ЮЛ после ОДПУ
Альметьевск г, Шевченко ул, д.154 | 051805 | СО-Э4491М 1*(5-50) / 220 | 2024 | Альметьевский р-н | ЮЛ после ОДПУ
Альметьевск г, Шевченко ул, д.176 | 21954314 | Меркурий-230 ART-03 PQRSIDN 3*(5-7,5) / 220/380 | 2024 | Альметьевский р-н | ОДПУ
Альметьевск г, Шевченко ул, д.176 | 21194731 | Меркурий-230 ART-03 PQRSIDN 3*(5-7,5) / 220/380 | 2024 | Альметьевский р-н | ОДПУ
Альметьевск г, Шевченко ул, д.176 | 21954362 | Меркурий-230 ART-03 PQRSIDN 3*(5-7,5) / 220/380 | 2024 | Альметьевский р-н | ОДПУ
Альметьевск г, Шевченко ул, д.176 | 21953067 | Меркурий-230 ART-03 PQRSIDN 3*(5-7,5) / 220/380 | 2024 | Альметьевский р-н | ОДПУ
Альметьевск г, Шевченко ул, д.178 | 21220068 | Меркурий-230 ART-01 C (R)N 3*(5-60) / 220/380 | 2024 | Альметьевский р-н | ОДПУ
Альметьевск г, Шевченко ул, д.178 | 21957453 | Меркурий-230 ART-03 PQRSIDN 3*(5-7,5) / 220/380 | 2024 | Альметьевский р-н | ОДПУ
Альметьевск г, Шевченко ул, д.178 | 21957268 | Меркурий-230 ART-03 PQRSIDN 3*(5-7,5) / 220/380 | 2024 | Альметьевский р-н | ОДПУ
Альметьевск г, Шевченко ул, д.88 | 15629604 | Меркурий-230 ART-03 PQRSIDN 3*(5-7,5) / 220/380 | 2024 | Альметьевский р-н | ОДПУ

## перечень на 2025 г
Год раскрытия информации: 2023 год Паспорт инвестиционного проекта Акционерное общество "Татэнергосбыт" М_ИСУТЭС_AOE_2 (идентификатор инвестиционного проекта) Установка интеллектуальной системы учета электроэнергии филиала АО "Татэнергосбыт" - Альметьевское отделение (наименование инвестиционного проекта)
Перечень приборов учета подлежащих замене в 2025г. из базы данных расчетно-билинговых программ АО "Татэнергосбыт"
Адрес | Номер прибора учета | Тип прибора учета | Дата следующей поверки | Район | Благоустройство
ПЕТРОВСКИЙ ЗАВОД С, ул. ЛЕНИНА, д. 3, кв. 3 | 15784458684 | Лейне Электро-01 1МШ | 2025-07-01 | Сармановский р-н | МКД
Актюбинский пгт, ул. ТАТАРСТАНА, д. 21, кв. 111 | 2 | СЕ 101 | 2025-06-10 | Азнакаевский р-н | МКД
Азнакаево г, ул. ЛЕНИНА, д. 27, кв. 3 | 4 | СЕ 101 | 2025-09-01 | Азнакаевский р-н | МКД
Азнакаево г, ул. М.ХАСАНОВА, д. 17, кв. 46 | 6 | СЕ 101 | 2025-09-10 | Азнакаевский р-н | МКД
Альметьевск г, УЛ. ТЕЛЬМАНА, д. 64, кв. 55 | 12 | СО-Э449 | 2025-06-03 | Альметьевский р-н | МКД
Нижняя Мактама пгт, УЛ. Х.ТАКТАШ, д. 1, кв. 7 | 13 | СО-И449 | 2025-06-24 | Альметьевский р-н | МКД
Альметьевск г, УЛ. ГЕОФИЗИЧЕСКАЯ, д. 15, кв. 47 | 21 | Лейне Электро-01 1МШ | 2025-07-21 | Альметьевский р-н | МКД
Альметьевск г, УЛ. ЛЕНИНА, д. 125, кв. 82 | 25 | Барс 1.111 | 2025-06-22 | Альметьевский р-н | МКД
Альметьевск г, УЛ. ВАЛЕЕВА, д. 3, кв. 86 | 32 | СО-505 | 2025-06-24 | Альметьевский р-н | МКД
Альметьевск г, УЛ. ЗАСЛОНОВА, д. 9, кв. 83 | 2964 | Лейне Электро-01 1МШ | 2025-07-22 | Альметьевский р-н | МКД
Альметьевск г, УЛ. ЛЕНИНА, д. 71, кв. 70 | 3527 | Лейне Электро-01 1МШ | 2025-09-08 | Альметьевский р-н | МКД
Альметьевск г, УЛ. ЛЕНИНА, д. 89, кв. 39 | 4040 | Лейне Электро-01 1МШ | 2025-11-16 | Альметьевский р-н | МКД
Альметьевск г, УЛ. 8 МАРТА, д. 15, кв. 179 | 4260 | СЭО-1 | 2025-08-11 | Альметьевский р-н | МКД
ДЖАЛИЛЬ ПГТ, ул. КУЛ ШАРИФА, д. 1, кв. 26 | 4890 | Лейне Электро-01 1МШ | 2025-08-01 | Сармановский р-н | МКД
Альметьевск г, ПР-КТ. СТРОИТЕЛЕЙ, д. 43А, кв. 68 | 5265 | СЭТ1-4А.1-1-Ш | 2025-11-18 | Альметьевский р-н | МКД
САРМАНОВО С, ул. ЛЕНИНА, д. 52А, кв. 16 | 5469 | ЦЭ2706 | 2025-01-01 | Сармановский р-н | МКД
Альметьевск г, УЛ. ЛЕНИНА, д. 83, кв. 53 | 6457 | Барс 1.111 | 2025-07-01 | Альметьевский р-н | МКД
Альметьевск г, УЛ. БЕЛОГЛАЗОВА, д. 50, кв. 72 | 6813 | СО-Э449 1М | 2025-07-03 | Альметьевский р-н | МКД
Азнакаево г, ул. БАГАУТДИНОВА, д. 22А, кв. 7 | 6824 | Лейне Электро-01 1МШ | 2025-08-05 | Азнакаевский р-н | МКД
Альметьевск г, УЛ. ПУШКИНА, д. 35, кв. 95 | 7033 | Лейне Электро-01 1МШ | 2025-07-18 | Альметьевский р-н | МКД
Альметьевск г, УЛ. ГАФИАТУЛЛИНА, д. 45, кв. 58 | 7247 | Лейне Электро-01 1МШ | 2025-08-21 | Альметьевский р-н | МКД
Альметьевск г, УЛ. СУЛЕЙМАНОВОЙ, д. 13, кв. 79 | 10055 | СО-Э449 | 2025-08-13 | Альметьевский р-н | МКД
Альметьевск г, ПР-КТ. СТРОИТЕЛЕЙ, д. 27, кв. 98 | 10059 | Лейне Электро-01 1МШ | 2025-09-30 | Альметьевский р-н | МКД
Альметьевск г, ПР-КТ. СТРОИТЕЛЕЙ, д. 43, кв. 85 | 10157 | Лейне Электро-01 1МШ | 2025-11-19 | Альметьевский р-н | МКД
Альметьевск г, УЛ. ЛЕНИНА, д. 78, кв. 11 | 10200 | Лейне Электро-01 1МШ | 2025-09-22 | Альметьевский р-н | МКД
Альметьевск г, УЛ. 8 МАРТА, д. 29, кв. 6 | 10793 | СО-505 | 2025-07-03 | Альметьевский р-н | МКД
Альметьевск г, ПР-КТ. СТРОИТЕЛЕЙ, д. 22, кв. 112 | 11667 | СО-505 | 2025-06-18 | Альметьевский р-н | МКД
Альметьевск г, УЛ. 8 МАРТА, д. 9, кв. 75 | 11672 | СО-505 | 2025-07-22 | Альметьевский р-н | МКД
Альметьевск г, ПР-КТ. СТРОИТЕЛЕЙ, д. 20А, кв. 62 | 12005 | СО-505 | 2025-07-01 | Альметьевский р-н | МКД
Альметьевск г, УЛ. БЕЛОГЛАЗОВА, д. 43, кв. 27 | 12018 | СО-505 | 2025-11-10 | Альметьевский р-н | МКД
Молодежный п, УЛ. КОМСОМОЛЬСКАЯ, д. 2, кв. 2 | 12100 | СО-505 | 2025-03-01 | Альметьевский р-н | МКД
ДЖАЛИЛЬ ПГТ, ул. ЛЕНИНА, д. 8, кв. 21 | 12103 | Барс 1.111 | 2025-10-01 | Сармановский р-н | МКД
Актюбинский пгт, ул. ТАТАРСТАНА, д. 27, кв. 12 | 12109 | СО-50МЭ | 2025-05-01 | Азнакаевский р-н | МКД
Альметьевск г, УЛ. 8 МАРТА, д. 11, кв. 35 | 12117 | СО-505 | 2025-11-25 | Альметьевский р-н | МКД
Альметьевск г, УЛ. СОВЕТСКАЯ, д. 125, кв. 95 | 12166 | СО-505 | 2025-08-02 | Альметьевский р-н | МКД
Альметьевск г, УЛ. ЧЕРНЫШЕВСКОГО, д. 45, кв. 27 | 12547 | СО-505 | 2025-11-19 | Альметьевский р-н | МКД
Альметьевск г, УЛ. МАЯКОВСКОГО, д. 3, кв. 34 | 12570 | Лейне Электро-01 1МШ | 2025-09-01 | Альметьевский р-н | МКД
Альметьевск г, УЛ. СОВЕТСКАЯ, д. 155, кв. 171 | 12571 | СО-505 | 2025-12-31 | Альметьевский р-н | МКД
Альметьевск г, УЛ. ГАГАРИНА, д. 14, кв. 17 | 12888 | Барс 1.111 | 2025-12-25 | Альметьевский р-н | МКД
Альметьевск г, УЛ. ДРУЖБЫ, д. 15, кв. 24 | 13045 | СО-505 | 2025-07-12 | Альметьевский р-н | МКД
Нижняя Мактама пгт, УЛ. БУДЕННОГО, д. 7, кв. 15 | 13617 | Барс 1.111 | 2025-12-31 | Альметьевский р-н | МКД
Альметьевск г, УЛ. ЛЕНИНА, д. 85, кв. 18 | 13765 | Лейне Электро-01 1МШ | 2025-08-27 | Альметьевский р-н | МКД
Альметьевск г, УЛ. ЛЕРМОНТОВА, д. 49, кв. 15 | 14113 | Барс 1.113 | 2025-02-12 | Альметьевский р-н | МКД
Альметьевск г, УЛ. МИРА, д. 13, кв. 40 | 20905 | Барс 1.113 | 2025-03-04 | Альметьевский р-н | МКД
Альметьевск г, УЛ. ЛЕНИНА, д. 65, кв. 32 | 24606 | Барс 1.211 | 2025-06-27 | Альметьевский р-н | МКД
Альметьевск г, УЛ. ГАФИАТУЛЛИНА, д. 45, кв. 48 | 24608 | Барс 1.211 | 2025-07-15 | Альметьевский р-н | МКД
Альметьевск г, УЛ. ПУШКИНА, д. 33, кв. 79 | 24642 | Барс 1.211 | 2025-07-15 | Альметьевский р-н | МКД
Альметьевск г, УЛ. ТЕЛЬМАНА, д. 68, кв. 28 | 24792 | Барс 1.211 | 2025-08-03 | Альметьевский р-н | МКД
Альметьевск г, УЛ. ГАФИАТУЛЛИНА, д. 2А, кв. 47 | 24819 | Барс 1.211 | 2025-07-27 | Альметьевский р-н | МКД
Альметьевск г, УЛ. ЛЕНИНА, д. 87, кв. 62 | 24874 | Барс 1.113 | 2025-04-16 | Альметьевский р-н | МКД
Альметьевск г, УЛ. МИРА, д. 9, кв. 91 | 25188 | Барс 1.113 | 2025-04-01 | Альметьевский р-н | МКД
Альметьевск г, УЛ. ВАЛЕЕВА, д. 12, кв. 34 | 25485 | СО-Э449 | 2025-08-26 | Альметьевский р-н | МКД
Нижняя Мактама пгт, УЛ. ЗАВОДСКАЯ, д. 4, кв. 23 | 26605 | Барс 1.211 | 2025-08-13 | Альметьевский р-н | МКД
Азнакаево г, ул. БАГАУТДИНОВА, д. 22А, кв. 13 | 30335 | СО-И449 М2-5 | 2025-03-02 | Азнакаевский р-н | МКД
Альметьевск г, УЛ. СОВЕТСКАЯ, д. 151А, кв. 7 | 30737 | СО-И449 М2-5 | 2025-06-08 | Альметьевский р-н | МКД
Альметьевск г, УЛ. ЛЕНИНА, д. 30, кв. 24 | 33409 | Лейне Электро-01 1МШ | 2025-10-06 | Альметьевский р-н | МКД
Альметьевск г, ПР-КТ. СТРОИТЕЛЕЙ, д. 20, кв. 65 | 35645 | Барс 1.113 | 2025-05-08 | Альметьевский р-н | МКД
Альметьевск г, УЛ. МУСЫ ДЖАЛИЛЯ, д. 5, кв. 31 | 36927 | Барс 1.113 | 2025-05-04 | Альметьевский р-н | МКД
Альметьевск г, ПР-КТ. СТРОИТЕЛЕЙ, д. 19, кв. 64 | 37499 | Лейне Электро-01 1МШ | 2025-09-26 | Альметьевский р-н | МКД
Альметьевск г, УЛ. ГЕОФИЗИЧЕСКАЯ, д. 5А, кв. 61 | 40084 | Барс 1.113 | 2025-04-24 | Альметьевский р-н | МКД
Альметьевск г, УЛ. ДЕВОНСКАЯ, д. 91, кв. 64 | 40087 | Барс 1.113 | 2025-04-21 | Альметьевский р-н | МКД
Альметьевск г, УЛ. ЛЕНИНА, д. 93, кв. 28 | 40214 | СО-Э449 | 2025-05-31 | Альметьевский р-н | МКД
Альметьевск г, УЛ. ТЕЛЬМАНА, д. 60, кв. 97 | 40541 | СО-Э449 | 2025-05-06 | Альметьевский р-н | МКД
Альметьевск г, УЛ. ТЕЛЬМАНА, д. 45, кв. 29 | 40649 | СО-Э449 | 2025-05-13 | Альметьевский р-н | МКД
Альметьевск г, УЛ. ЧЕРНЫШЕВСКОГО, д. 10, кв. 99 | 40675 | Лейне Электро-01 1МШ | 2025-10-13 | Альметьевский р-н | МКД
Альметьевск г, УЛ. ЮНУСА АМИНОВА, д. 9А, кв. 82 | 40766 | Барс 1.113 | 2025-04-01 | Альметьевский р-н | МКД
ДЖАЛИЛЬ ПГТ, ул. КУЛ ШАРИФА, д. 1, кв. 73 | 41722 | СО-Э449 | 2025-07-01 | Сармановский р-н | МКД
Альметьевск г, УЛ. ЧЕРНЫШЕВСКОГО, д. 40, кв. 30 | 45333 | СО-Э449 | 2025-06-24 | Альметьевский р-н | МКД
Альметьевск г, ПР-КТ. СТРОИТЕЛЕЙ, д. 47А, кв. 65 | 45361 | СО-Э449 | 2025-06-30 | Альметьевский р-н | МКД
Азнакаево г, ул. МАРДЖАНИ, д. 36, кв. 12 | 45749 | СО-Э449 | 2025-04-23 | Азнакаевский р-н | МКД
Альметьевск г, УЛ. СУЛЕЙМАНОВОЙ, д. 10, кв. 55 | 46322 | СО-И449 М2-5 | 2025-06-09 | Альметьевский р-н | МКД
Альметьевск г, УЛ. ГАФИАТУЛЛИНА, д. 18А, кв. 16 | 46365 | СО-Э449 | 2025-05-17 | Альметьевский р-н | МКД
Альметьевск г, УЛ. ДЕВОНСКАЯ, д. 95, кв. 18 | 46371 | СО-Э449 | 2025-05-15 | Альметьевский р-н | МКД
Альметьевск г, УЛ. ТЕЛЬМАНА, д. 59, кв. 45 | 46450 | СО-Э449 | 2025-05-19 | Альметьевский р-н | МКД
Альметьевск г, УЛ. РИЗЫ ФАХРЕТДИНА, д. 28, кв. 67 | 47137 | Лейне Электро-01 1МШ | 2025-07-01 | Альметьевский р-н | МКД
Альметьевск г, УЛ. РИЗЫ ФАХРЕТДИНА, д. 28, кв. 73 комн. 3 | 47228 | СО-Э449 1М1 | 2025-05-25 | Альметьевский р-н | МКД
ДЖАЛИЛЬ ПГТ, ул. ДЖАЛИЛЯ, д. 8, кв. 37 | 50071 | Лейне Электро-01 1МШ | 2025-06-01 | Сармановский р-н | МКД
Альметьевск г, УЛ. ЧЕРНЫШЕВСКОГО, д. 47, кв. 21 | 50326 | Лейне Электро-01 1МШ | 2025-07-03 | Альметьевский р-н | МКД
Азнакаево г, ул. М.ХАСАНОВА, д. 20, кв. 16 | 51408 | СОЭ-5 | 2025-07-01 | Азнакаевский р-н | МКД
Альметьевск г, ПР-КТ. СТРОИТЕЛЕЙ, д. 11, кв. 6 | 51422 | Барс 1.113 | 2025-06-01 | Альметьевский р-н | МКД
Альметьевск г, УЛ. ЛЕНИНА, д. 116, кв. 122 | 51443 | Барс 1.113 | 2025-07-11 | Альметьевский р-н | МКД
Альметьевск г, УЛ. ГАФИАТУЛЛИНА, д. 18, кв. 32 | 51488 | Барс 1.113 | 2025-05-29 | Альметьевский р-н | МКД
Альметьевск г, ПР-КТ. СТРОИТЕЛЕЙ, д. 49А, кв. 75 | 51599 | Барс 1.113 | 2025-05-30 | Альметьевский р-н | МКД
Альметьевск г, УЛ. МАЯКОВСКОГО, д. 6, кв. 2 | 51610 | Барс 1.113 | 2025-05-26 | Альметьевский р-н | МКД
Альметьевск г, УЛ. РИЗЫ ФАХРЕТДИНА, д. 39, кв. 24 | 51629 | Барс 1.113 | 2025-05-29 | Альметьевский р-н | МКД
Альметьевск г, УЛ. НЕФТЯНИКОВ, д. 11, кв. 105 | 51670 | Барс 1.113 | 2025-06-09 | Альметьевский р-н | МКД
Альметьевск г, УЛ. РИЗЫ ФАХРЕТДИНА, д. 27, кв. 49 | 51789 | Барс 1.113 | 2025-06-08 | Альметьевский р-н | МКД
Альметьевск г, УЛ. ЛЕНИНА, д. 123В, кв. 70 | 52322 | Нева 101 | 2025-10-19 | Альметьевский р-н | МКД
Азнакаево г, ул. М.ХАСАНОВА, д. 29, кв. 27 | 52361 | СОЭ-5 | 2025-07-01 | Азнакаевский р-н | МКД
Азнакаево г, ул. ШАЙХУТДИНОВА, д. 5, кв. 48 | 52630 | Барс 1.113 | 2025-09-23 | Азнакаевский р-н | МКД
ДЖАЛИЛЬ ПГТ, ул. ДЖАЛИЛЯ, д. 14, кв. 22 | 52757 | СО-Э449 | 2025-01-01 | Сармановский р-н | МКД
Альметьевск г, УЛ. ГЕОФИЗИЧЕСКАЯ, д. 13, кв. 8 | 53536 | Барс 1.111 | 2025-06-22 | Альметьевский р-н | МКД
Альметьевск г, УЛ. ГАФИАТУЛЛИНА, д. 49, кв. 47 | 53785 | Лейне Электро-01 1МШ | 2025-10-21 | Альметьевский р-н | МКД
Альметьевск г, УЛ. НЕФТЯНИКОВ, д. 21, кв. 14 | 57481 | Лейне Электро-01 1МШ | 2025-07-03 | Альметьевский р-н | МКД
Альметьевск г, УЛ. РИЗЫ ФАХРЕТДИНА, д. 22, кв. 33 | 58884 | Лейне Электро-01 1МШ | 2025-11-10 | Альметьевский р-н | МКД
Альметьевск г, УЛ. НЕФТЯНИКОВ, д. 11, кв. 124 | 58950 | Лейне Электро-01 1МШ | 2025-11-10 | Альметьевский р-н | МКД
Альметьевск г, УЛ. ТЕЛЬМАНА, д. 65, кв. 59 | 59326 | Лейне Электро-01 1МШ | 2025-11-03 | Альметьевский р-н | МКД
Альметьевск г, УЛ. СОВЕТСКАЯ, д. 147, кв. 127 | 60666 | Барс 1.111 | 2025-06-20 | Альметьевский р-н | МКД
Азнакаево г, Ленина ул, д.24 | 007011026000419 | СЕ 102 S6 1*(5-60) / 230 | 2025 | Азнакаевский р-н | ЮЛ после ОДПУ
Азнакаево г, Ленина ул, д.35 | 007789021009948 | CE101 R5 145 M 1*(5-60) / 220 | 2025 | Азнакаевский р-н | ЮЛ после ОДПУ
Азнакаево г, Ленина ул, д.35 | 284797 | СОЭ-52 1*(5-50) / 220 | 2025 | Азнакаевский р-н | ЮЛ после ОДПУ
Азнакаево г, Ленина ул, д.35 | 007789020025149 | CE101 R5 145 M 1*(5-60) / 220 | 2025 | Азнакаевский р-н | ЮЛ после ОДПУ
Азнакаево г, Сююмбики ул, д.15 | 59997 | Лейне Электро-01 1*(5-60) / 220 | 2025 | Азнакаевский р-н | ЮЛ после ОДПУ
Азнакаево г, Сююмбики ул, д.15 | 321794 | СОЭ-52 1*(5-60) / 220 | 2025 | Азнакаевский р-н | ЮЛ после ОДПУ
Альметьевск г, УЛ. ГАФИАТУЛЛИНА, д. 49, кв. 110 | 60732 | Лейне Электро-01 1МШ | 2025-10-27 | Альметьевский р-н | МКД
Альметьевск г, 8 Марта ул, д.31 | 24120550 | Меркурий-230 ART-02 PQRSIN 3*(10-100) / 230/400 | 2025 | Альметьевский р-н | ОДПУ
Альметьевск г, Белоглазова ул, д.46 | 103046 | Барс-1.111 1*(5-50) / 230 | 2025 | Альметьевский р-н | ЮЛ после ОДПУ
Альметьевск г, Гафиатуллина ул, д.29-а | 498374 | СОЭ-52 1*(5-50) / 220 | 2025 | Альметьевский р-н | ЮЛ после ОДПУ
Альметьевск г, Гафиатуллина ул, д.4 | 04230263 | Меркурий-201.1 1*(5-50) / 220 | 2025 | Альметьевский р-н | ЮЛ после ОДПУ
Альметьевск г, Герцена ул, д.102 | 557089 | СО-505 1* (10-40) / 220 | 2025 | Альметьевский р-н | ЮЛ после ОДПУ
Альметьевск г, Герцена ул, д.88 | 22612199 | Меркурий-230 ART-02 CN 3*(10-100) / 230/400 | 2025 | Альметьевский р-н | ОДПУ
Альметьевск г, Герцена ул, д.88 | 22603942 | Меркурий-230 ART-02 CN 3*(10-100) / 230/400 | 2025 | Альметьевский р-н | ОДПУ
Альметьевск г, Герцена ул, д.90 | 02502907 | Меркурий-203.2Т GOB 1*(5-60) / 220 | 2025 | Альметьевский р-н | ЮЛ после ОДПУ
Альметьевск г, Герцена ул, д.96 | 04000362 | СЭБ-2А.07д.212 1*(5-50) / 220 | 2025 | Альметьевский р-н | ЮЛ после ОДПУ
Альметьевск г, Герцена ул, д.96 | 01001887 | СЭБМ-11 ЭС 1*(5-50) / 220 | 2025 | Альметьевский р-н | ЮЛ после ОДПУ
Альметьевск г, Девонская ул, д.91 | 072659 | СО-Э4491М 1*(5-50) / 220 | 2025 | Альметьевский р-н | ЮЛ после ОДПУ
Альметьевск г, УЛ. РИЗЫ ФАХРЕТДИНА, д. 34, кв. 11 | 61072 | Лейне Электро-01 1МШ | 2025-07-10 | Альметьевский р-н | МКД
Альметьевск г, Заслонова ул, д.9 | 061474 | Барс-1.111 1*(5-50) / 230 | 2025 | Альметьевский р-н | ЮЛ после ОДПУ
Азнакаево г, ул. БУЛГАР, д. 27, кв. 14 | 61434 | Барс 1.111 | 2025-06-05 | Азнакаевский р-н | МКД
Альметьевск г, ПР-КТ. ГАБДУЛЛЫ ТУКАЯ, д. 23, кв. 7 | 62454 | СО-И449 | 2025-07-22 | Альметьевский р-н | МКД
Альметьевск г, УЛ. РИЗЫ ФАХРЕТДИНА, д. 23, кв. 24 | 62466 | Лейне Электро-01 1МШ | 2025-07-27 | Альметьевский р-н | МКД
Альметьевск г, УЛ. ЧАПАЕВА, д. 4, кв. 58 | 63603 | СО-Э449 1М | 2025-06-26 | Альметьевский р-н | МКД
Альметьевск г, УЛ. РАДИЩЕВА, д. 3, кв. 3 | 64121 | СО-Э449 1М | 2025-07-01 | Альметьевский р-н | МКД
Альметьевск г, УЛ. МИРА, д. 1, кв. 3 | 64385 | СО-Э449 1М | 2025-06-26 | Альметьевский р-н | МКД
Альметьевск г, УЛ. ВАЛЕЕВА, д. 3, кв. 66 | 64757 | Барс 1.111 | 2025-07-07 | Альметьевский р-н | МКД
Альметьевск г, УЛ. ТЕЛЬМАНА, д. 60, кв. 30 | 65996 | СО-Э449 1М | 2025-09-24 | Альметьевский р-н | МКД
Альметьевск г, УЛ. СОВЕТСКАЯ, д. 153, кв. 145 | 65997 | СО-Э449 1М | 2025-08-06 | Альметьевский р-н | МКД
Альметьевск г, УЛ. ШЕВЧЕНКО, д. 80, кв. 3 | 66008 | СО-Э449 1М | 2025-11-12 | Альметьевский р-н | МКД
Альметьевск г, УЛ. БЕЛОГЛАЗОВА, д. 155, кв. 58 | 66016 | СО-Э449 1М | 2025-07-04 | Альметьевский р-н | МКД
Альметьевск г, УЛ. ЛУГОВАЯ, д. 9, кв. 35 | 66034 | СО-И449 | 2025-07-08 | Альметьевский р-н | МКД
Альметьевск г, УЛ. 8 МАРТА, д. 31, кв. 136 | 66037 | СО-Э449 1М | 2025-08-03 | Альметьевский р-н | МКД
Альметьевск г, УЛ. БЕЛОГЛАЗОВА, д. 155, кв. 53 | 66095 | СО-Э449 1М | 2025-08-03 | Альметьевский р-н | МКД
Альметьевск г, УЛ. ШЕВЧЕНКО, д. 108, кв. 38 | 66558 | СО-Э449 1М | 2025-07-01 | Альметьевский р-н | МКД
Альметьевск г, УЛ. 8 МАРТА, д. 31, кв. 33 | 67035 | СО-И449 М2-5 | 2025-07-01 | Альметьевский р-н | МКД
Альметьевск г, УЛ. МУСЫ ДЖАЛИЛЯ, д. 16, кв. 29 | 67045 | СО-Э449 1М | 2025-09-23 | Альметьевский р-н | МКД
Альметьевск г, УЛ. ГАФИАТУЛЛИНА, д. 24, кв. 90 | 67063 | СО-Э449 1М | 2025-07-06 | Альметьевский р-н | МКД
Альметьевск г, УЛ. ЗАСЛОНОВА, д. 7, кв. 37 | 70013 | Барс 1.111 | 2025-03-27 | Альметьевский р-н | МКД
Альметьевск г, ПР-КТ. СТРОИТЕЛЕЙ, д. 19, кв. 28 | 70302 | Барс 1.111 | 2025-07-01 | Альметьевский р-н | МКД
Альметьевск г, УЛ. МИРА, д. 5, кв. 102 | 70303 | Барс 1.111 | 2025-07-18 | Альметьевский р-н | МКД
Альметьевск г, УЛ. ЛЕНИНА, д. 87, кв. 77 | 70319 | Барс 1.111 | 2025-07-11 | Альметьевский р-н | МКД
Альметьевск г, УЛ. ГЕРЦЕНА, д. 90, кв. 116 | 70324 | Барс 1.111 | 2025-07-01 | Альметьевский р-н | МКД
Альметьевск г, УЛ. ЧАПАЕВА, д. 6, кв. 19 | 70386 | СО-Э449 1М | 2025-07-09 | Альметьевский р-н | МКД
Альметьевск г, УЛ. ЗАСЛОНОВА, д. 9, кв. 84 | 70389 | Барс 1.111 | 2025-08-12 | Альметьевский р-н | МКД
Альметьевск г, УЛ. ГАФИАТУЛЛИНА, д. 23, кв. 56 | 70554 | СО-Э449 1М | 2025-07-08 | Альметьевский р-н | МКД
Альметьевск г, ПР-КТ. СТРОИТЕЛЕЙ, д. 45, кв. 74 | 70602 | СО-Э449 1М | 2025-07-21 | Альметьевский р-н | МКД
Альметьевск г, УЛ. ПУШКИНА, д. 37, кв. 55 | 70609 | Барс 1.111 | 2025-07-06 | Альметьевский р-н | МКД
Альметьевск г, УЛ. ГАФИАТУЛЛИНА, д. 23, кв. 45 | 70613 | СО-Э449 1М | 2025-07-28 | Альметьевский р-н | МКД
ДЖАЛИЛЬ ПГТ, ул. ЛЕСНАЯ, д. 27, кв. 17 | 70647 | СО-И449 М1-2 | 2025-06-01 | Сармановский р-н | МКД
Альметьевск г, УЛ. СУЛЕЙМАНОВОЙ, д. 1, кв. 123 | 70784 | СО-Э449 1М | 2025-07-31 | Альметьевский р-н | МКД
Альметьевск г, УЛ. РИЗЫ ФАХРЕТДИНА, д. 14, кв. 62 | 71069 | СО-Э449 1М | 2025-08-18 | Альметьевский р-н | МКД
Альметьевск г, УЛ. ТЕЛЬМАНА, д. 58, кв. 103 | 71163 | Лейне Электро-01 1МШ | 2025-01-26 | Альметьевский р-н | МКД
Альметьевск г, УЛ. СУЛЕЙМАНОВОЙ, д. 13, кв. 47 | 71172 | Барс 1.111 | 2025-08-03 | Альметьевский р-н | МКД
Альметьевск г, УЛ. АВТОМОБИЛИСТОВ, д. 10, кв. 54 | 71195 | Барс 1.111 | 2025-07-29 | Альметьевский р-н | МКД
Альметьевск г, УЛ. СУЛЕЙМАНОВОЙ, д. 3, кв. 59 | 71232 | Барс 1.111 | 2025-08-03 | Альметьевский р-н | МКД
Альметьевск г, УЛ. НЕФТЯНИКОВ, д. 39, кв. 32 | 71309 | Барс 1.111 | 2025-08-18 | Альметьевский р-н | МКД
Альметьевск г, УЛ. РИЗЫ ФАХРЕТДИНА, д. 39, кв. 48 | 71351 | Лейне Электро-01 1МШ | 2025-01-26 | Альметьевский р-н | МКД
Нижняя Мактама пгт, УЛ. САДОВАЯ, д. 19, кв. 6 | 71527 | СО-И449 | 2025-07-01 | Альметьевский р-н | МКД
Альметьевск г, Ленина ул, д.112 | 007128021000326 | ЦЭ6807П 1*(5-60) / 220 | 2025 | Альметьевский р-н | ЮЛ после ОДПУ
Альметьевск г, Ленина ул, д.114-а | 23883593 | Меркурий-230 АМ-01(02) 3*(5-7,5) / 3*57,7/100 | 2025 | Альметьевский р-н | ЮЛ после ОДПУ
Альметьевск г, Ленина ул, д.114-б | 007791023018093 | CE101 R5 145 M 1*(5-60) / 220 | 2025 | Альметьевский р-н | ЮЛ после ОДПУ
Альметьевск г, Ленина ул, д.114-б | 007791023019994 | CE101 R5 145 M 1*(5-60) / 220 | 2025 | Альметьевский р-н | ЮЛ после ОДПУ
Альметьевск г, Ленина ул, д.114-б | 007791023020910 | CE101 R5 145 M 1*(5-60) / 220 | 2025 | Альметьевский р-н | ЮЛ после ОДПУ
Альметьевск г, Ленина ул, д.123-в | 077731 | СО-И4491М2-5 1*(10-40) / 220 | 2025 | Альметьевский р-н | ЮЛ после ОДПУ
Альметьевск г, Ленина ул, д.125 | 007791023026812 | CE101 R5 145 M 1*(5-60) / 220 | 2025 | Альметьевский р-н | ЮЛ после ОДПУ
Альметьевск г, Ленина ул, д.189 | 04755483 | Меркурий-200.02 1*(5-60) / 220 | 2025 | Альметьевский р-н | ЮЛ после ОДПУ
Альметьевск г, Ленина ул, д.189 | 03789502 | Меркурий-200.02 1*(5-60) / 220 | 2025 | Альметьевский р-н | ЮЛ после ОДПУ
Альметьевск г, Ленина ул, д.203 | 22595777 | Меркурий-230 AR-02 3*(10-100) / 220/380 | 2025 | Альметьевский р-н | ОДПУ
Альметьевск г, Ленина ул, д.30 | 509342 | СОЭ-52 1*(5-60) / 220 | 2025 | Альметьевский р-н | ЮЛ после ОДПУ
Альметьевск г, УЛ. ЧЕРНЫШЕВСКОГО, д. 44, кв. 24 | 71534 | Барс 1.111 | 2025-07-25 | Альметьевский р-н | МКД
Альметьевск г, Маяковского ул, д.61 | 21760085 | Меркурий-230 ART-02 PQRSIN 3*(10-100) / 230/400 | 2025 | Альметьевский р-н | ОДПУ
Альметьевск г, Маяковского ул, д.61 | 522058 | СОЭ-52 1*(5-50) / 220 | 2025 | Альметьевский р-н | ЮЛ после ОДПУ
Альметьевск г, Мусы Джалиля ул, д.10 | 04527134 | Меркурий-200.02 1*(5-60) / 220 | 2025 | Альметьевский р-н | ЮЛ после ОДПУ
Альметьевск г, Мусы Джалиля ул, д.13 | 04286947 | Меркурий-201.5 1*(5-50) / 220 | 2025 | Альметьевский р-н | ЮЛ после ОДПУ
Альметьевск г, Мусы Джалиля ул, д.16 | 051400 | Барс-1.113 1*(5-50) / 230 | 2025 | Альметьевский р-н | ЮЛ после ОДПУ
Альметьевск г, Мусы Джалиля ул, д.33 | 03719832 | Меркурий-201.5 1*(5-50) / 220 | 2025 | Альметьевский р-н | ЮЛ после ОДПУ
ДЖАЛИЛЬ ПГТ, ул. КУЛ ШАРИФА, д. 10, кв. 45 | 71931 | Лейне Электро-01 1МШ | 2025-07-01 | Сармановский р-н | МКД
Альметьевск г, Пушкина ул, д.29 | 03725331 | Меркурий-201.5 1*(5-50) / 220 | 2025 | Альметьевский р-н | ЮЛ после ОДПУ
Альметьевск г, Рината Галеева ул, д.23 | 22990302 | Меркурий-230 ART-02 PQRSIN 3*(10-100) / 230/400 | 2025 | Альметьевский р-н | ЮЛ после ОДПУ
Альметьевск г, Рината Галеева ул, д.23 | 22990403 | Меркурий-230 ART-02 PQRSIN 3*(10-100) / 230/400 | 2025 | Альметьевский р-н | ЮЛ после ОДПУ
Альметьевск г, Рината Галеева ул, д.29 | 24118693 | Меркурий-230 ART-03 PQRSIDN 3*(5-7,5) / 220/380 | 2025 | Альметьевский р-н | ОДПУ
Альметьевск г, Рината Галеева ул, д.29 | 24106913 | Меркурий-230 ART-03 PQRSIDN 3*(5-7,5) / 220/380 | 2025 | Альметьевский р-н | ОДПУ
Альметьевск г, Рината Галеева ул, д.29 | 25449726 | Меркурий-230 ART-03 PQRSIDN 3*(5-7,5) / 220/380 | 2025 | Альметьевский р-н | ОДПУ
Альметьевск г, Рината Галеева ул, д.29 | 24107007 | Меркурий-230 ART-03 PQRSIDN 3*(5-7,5) / 220/380 | 2025 | Альметьевский р-н | ОДПУ
Альметьевск г, Рината Галеева ул, д.29 | 24396139 | Меркурий-230 ART-03 PQRSIDN 3*(5-7,5) / 220/380 | 2025 | Альметьевский р-н | ОДПУ
Альметьевск г, Рината Галеева ул, д.29 | 24395664 | Меркурий-230 ART-03 PQRSIDN 3*(5-7,5) / 220/380 | 2025 | Альметьевский р-н | ОДПУ
Альметьевск г, Рината Галеева ул, д.29 | 24396410 | Меркурий-230 ART-03 PQRSIDN 3*(5-7,5) / 220/380 | 2025 | Альметьевский р-н | ОДПУ
Альметьевск г, Строителей пр-кт, д.11-а | 06010790 | СЭО-1.15 1*(5-60) / 220 | 2025 | Альметьевский р-н | ЮЛ после ОДПУ
Альметьевск г, Строителей пр-кт, д.19 | 009073021006561 | ЦЭ6803ВМ 3*(5-60) / 220/380 | 2025 | Альметьевский р-н | ЮЛ после ОДПУ
Альметьевск г, Строителей пр-кт, д.20 | 153973 | НЕВА 105 1SO 1*(5-40) / 220 | 2025 | Альметьевский р-н | ЮЛ после ОДПУ
Альметьевск г, Строителей пр-кт, д.20-б | 522285 | СОЭ-52 1*(5-50) / 220 | 2025 | Альметьевский р-н | ЮЛ после ОДПУ
Актюбинский пгт, ул. ГУБКИНА, д. 2, кв. 1 | 77910200138950 | СЕ 101 | 2025-06-01 | Азнакаевский р-н | МКД
Актюбинский пгт, ул. ГУБКИНА, д. 2, кв. 2 | 7791020017361 | СЕ 101 | 2025-06-01 | Азнакаевский р-н | МКД
Актюбинский пгт, ул. ГУБКИНА, д. 2, кв. 3 | 77910200138951 | СЕ 101 | 2025-06-01 | Азнакаевский р-н | МКД
Актюбинский пгт, ул. ГУБКИНА, д. 2, кв. 4 | 7791020013613 | СЕ 101 | 2025-06-01 | Азнакаевский р-н | МКД
Актюбинский пгт, ул. ГУБКИНА, д. 2, кв. 5 | 7791020014189 | СЕ 101 | 2025-06-01 | Азнакаевский р-н | МКД
Актюбинский пгт, ул. ГУБКИНА, д. 2, кв. 6 | 7791020017274 | СЕ 101 | 2025-06-01 | Азнакаевский р-н | МКД
Актюбинский пгт, ул. ГУБКИНА, д. 2, кв. 7 | 7791020014881 | СЕ 101 | 2025-06-01 | Азнакаевский р-н | МКД
Актюбинский пгт, ул. ГУБКИНА, д. 2, кв. 8 | 7791020014312 | СЕ 101 | 2025-06-01 | Азнакаевский р-н | МКД
Актюбинский пгт, ул. ГУБКИНА, д. 2, кв. 9 | 7791020017533 | СЕ 101 | 2025-06-01 | Азнакаевский р-н | МКД
Актюбинский пгт, ул. ГУБКИНА, д. 2, кв. 10 | 7791020017651 | СЕ 101 | 2025-06-01 | Азнакаевский р-н | МКД
Актюбинский пгт, ул. ГУБКИНА, д. 2, кв. 11 | 7791020014967 | СЕ 101 | 2025-06-01 | Азнакаевский р-н | МКД
Актюбинский пгт, ул. ГУБКИНА, д. 2, кв. 12 | 7791020020412 | СЕ 101 | 2025-06-01 | Азнакаевский р-н | МКД
Актюбинский пгт, ул. ГУБКИНА, д. 2, кв. 13 | 7791021007330 | СЕ 101 | 2025-06-01 | Азнакаевский р-н | МКД
Актюбинский пгт, ул. ГУБКИНА, д. 2, кв. 14 | 7791020018560 | СЕ 101 | 2025-06-01 | Азнакаевский р-н | МКД
Актюбинский пгт, ул. ГУБКИНА, д. 2, кв. 15 | 779102103806 | СЕ 101 | 2025-06-01 | Азнакаевский р-н | МКД
Актюбинский пгт, ул. ГУБКИНА, д. 2, кв. 16 | 7791020018556 | СЕ 101 | 2025-06-01 | Азнакаевский р-н | МКД
Актюбинский пгт, ул. ГУБКИНА, д. 2, кв. 17 | 7791023811 | СЕ 101 | 2025-06-01 | Азнакаевский р-н | МКД
Актюбинский пгт, ул. ГУБКИНА, д. 3, кв. 1 | 7791020014981 | СЕ 101 | 2025-06-01 | Азнакаевский р-н | МКД
Актюбинский пгт, ул. ГУБКИНА, д. 3, кв. 2 | 7791020016117 | СЕ 101 | 2025-06-01 | Азнакаевский р-н | МКД
Актюбинский пгт, ул. ГУБКИНА, д. 3, кв. 3 | 779102001 | СЕ 101 | 2025-06-01 | Азнакаевский р-н | МКД
Актюбинский пгт, ул. ГУБКИНА, д. 3, кв. 4 | 7791020017562 | СЕ 101 | 2025-06-01 | Азнакаевский р-н | МКД
Актюбинский пгт, ул. ГУБКИНА, д. 3, кв. 5 | 7791020017669 | СЕ 101 | 2025-06-01 | Азнакаевский р-н | МКД
Актюбинский пгт, ул. ГУБКИНА, д. 3, кв. 6 | 7791020017554 | СЕ 101 | 2025-06-01 | Азнакаевский р-н | МКД
Актюбинский пгт, ул. ГУБКИНА, д. 3, кв. 7 | 7791020013053 | СЕ 101 | 2025-06-01 | Азнакаевский р-н | МКД
Актюбинский пгт, ул. ГУБКИНА, д. 3, кв. 8 | 7791020013303 | СЕ 101 | 2025-06-01 | Азнакаевский р-н | МКД
Актюбинский пгт, ул. ГУБКИНА, д. 3, кв. 9 | 7791020015096 | СЕ 101 | 2025-06-01 | Азнакаевский р-н | МКД
Актюбинский пгт, ул. ГУБКИНА, д. 3, кв. 10 | 77910200150652 | СЕ 101 | 2025-06-01 | Азнакаевский р-н | МКД
Актюбинский пгт, ул. ГУБКИНА, д. 3, кв. 11 | 77910200150653 | СЕ 101 | 2025-06-01 | Азнакаевский р-н | МКД
Актюбинский пгт, ул. ГУБКИНА, д. 3, кв. 12 | 7791020013730 | СЕ 101 | 2025-06-01 | Азнакаевский р-н | МКД
Актюбинский пгт, ул. ГУБКИНА, д. 3, кв. 13 | 7791020017647 | СЕ 101 | 2025-06-01 | Азнакаевский р-н | МКД
Актюбинский пгт, ул. ГУБКИНА, д. 3, кв. 14 | 7791020013076 | СЕ 101 | 2025-06-01 | Азнакаевский р-н | МКД
Актюбинский пгт, ул. ГУБКИНА, д. 3, кв. 15 | 7791020008182 | СЕ 101 | 2025-06-01 | Азнакаевский р-н | МКД
Актюбинский пгт, ул. ГУБКИНА, д. 3, кв. 17 | 7791019014259 | СЕ 101 | 2025-06-01 | Азнакаевский р-н | МКД
Актюбинский пгт, ул. ГУБКИНА, д. 3, кв. 18 | 7791020013877 | СЕ 101 | 2025-06-01 | Азнакаевский р-н | МКД
Актюбинский пгт, ул. ГУБКИНА, д. 5, кв. 1 | 7791021023322 | СЕ 101 | 2025-06-01 | Азнакаевский р-н | МКД
Актюбинский пгт, ул. ГУБКИНА, д. 5, кв. 2 | 7791021023096 | СЕ 101 | 2025-06-01 | Азнакаевский р-н | МКД
Актюбинский пгт, ул. ГУБКИНА, д. 5, кв. 3 | 7791021023411 | СЕ 101 | 2025-06-01 | Азнакаевский р-н | МКД
Актюбинский пгт, ул. ГУБКИНА, д. 5, кв. 4 | 7791021024232 | СЕ 101 | 2025-06-01 | Азнакаевский р-н | МКД
Актюбинский пгт, ул. ГУБКИНА, д. 5, кв. 5 | 7791021023380 | СЕ 101 | 2025-06-01 | Азнакаевский р-н | МКД
Актюбинский пгт, ул. ГУБКИНА, д. 5, кв. 6 | 7791021025487 | СЕ 101 | 2025-06-01 | Азнакаевский р-н | МКД
Актюбинский пгт, ул. ГУБКИНА, д. 5, кв. 7 | 7791020017604 | СЕ 101 | 2025-06-01 | Азнакаевский р-н | МКД
Актюбинский пгт, ул. ГУБКИНА, д. 5, кв. 8 | 7791020013157 | СЕ 101 | 2025-06-01 | Азнакаевский р-н | МКД
Актюбинский пгт, ул. ГУБКИНА, д. 5, кв. 9 | 7791020018303 | СЕ 101 | 2025-06-01 | Азнакаевский р-н | МКД
Актюбинский пгт, ул. ГУБКИНА, д. 5, кв. 10 | 7791020020460 | СЕ 101 | 2025-06-01 | Азнакаевский р-н | МКД
Актюбинский пгт, ул. ГУБКИНА, д. 5, кв. 11 | 7791020014955 | СЕ 101 | 2025-06-01 | Азнакаевский р-н | МКД
Актюбинский пгт, ул. ГУБКИНА, д. 5, кв. 12 | 7791020013309 | СЕ 101 | 2025-06-01 | Азнакаевский р-н | МКД
Актюбинский пгт, ул. ГУБКИНА, д. 5, кв. 13 | 7791020013314 | СЕ 101 | 2025-06-01 | Азнакаевский р-н | МКД
Актюбинский пгт, ул. ГУБКИНА, д. 5, кв. 14 | 7791020013145 | СЕ 101 | 2025-06-01 | Азнакаевский р-н | МКД
Актюбинский пгт, ул. ГУБКИНА, д. 5, кв. 15 | 7791020013392 | СЕ 101 | 2025-06-01 | Азнакаевский р-н | МКД
Актюбинский пгт, ул. ГУБКИНА, д. 5, кв. 16 | 77910200013074 | СЕ 101 | 2025-06-01 | Азнакаевский р-н | МКД
Актюбинский пгт, ул. ГУБКИНА, д. 5, кв. 17 | 7791020013745 | СЕ 101 | 2025-06-01 | Азнакаевский р-н | МКД
Актюбинский пгт, ул. ГУБКИНА, д. 5, кв. 18 | 7791020013700 | СЕ 101 | 2025-06-01 | Азнакаевский р-н | МКД
Актюбинский пгт, ул. ГУБКИНА, д. 7, кв. 1 | 7791020018499 | СЕ 101 | 2025-06-01 | Азнакаевский р-н | МКД
Актюбинский пгт, ул. ГУБКИНА, д. 7, кв. 2 | 7791020014746 | СЕ 101 | 2025-06-01 | Азнакаевский р-н | МКД
Актюбинский пгт, ул. ГУБКИНА, д. 7, кв. 3 | 7791020016788 | СЕ 101 | 2025-06-01 | Азнакаевский р-н | МКД
Актюбинский пгт, ул. ГУБКИНА, д. 7, кв. 4 | 7791020018727 | СЕ 101 | 2025-06-01 | Азнакаевский р-н | МКД
Актюбинский пгт, ул. ГУБКИНА, д. 7, кв. 5 | 7791020020233 | СЕ 101 | 2025-06-01 | Азнакаевский р-н | МКД
Актюбинский пгт, ул. ГУБКИНА, д. 7, кв. 6 | 7791020020181 | СЕ 101 | 2025-06-01 | Азнакаевский р-н | МКД
Актюбинский пгт, ул. ГУБКИНА, д. 7, кв. 7 | 7791020017373 | СЕ 101 | 2025-06-01 | Азнакаевский р-н | МКД
Актюбинский пгт, ул. ГУБКИНА, д. 7, кв. 9 | 7791020019733 | СЕ 101 | 2025-06-01 | Азнакаевский р-н | МКД
Актюбинский пгт, ул. ГУБКИНА, д. 7, кв. 11 | 7791021023867 | СЕ 101 | 2025-06-01 | Азнакаевский р-н | МКД
Актюбинский пгт, ул. ГУБКИНА, д. 7, кв. 13 | 7791020016523 | СЕ 101 | 2025-06-01 | Азнакаевский р-н | МКД
Актюбинский пгт, ул. ГУБКИНА, д. 7, кв. 14 | 7791020016569 | СЕ 101 | 2025-06-01 | Азнакаевский р-н | МКД
Актюбинский пгт, ул. ГУБКИНА, д. 7, кв. 15 | 7791020016517 | СЕ 101 | 2025-06-01 | Азнакаевский р-н | МКД
Актюбинский пгт, ул. ГУБКИНА, д. 7, кв. 16 | 7791020016540 | СЕ 101 | 2025-06-01 | Азнакаевский р-н | МКД
Актюбинский пгт, ул. ГУБКИНА, д. 7, кв. 17 | 7791020016527 | СЕ 101 | 2025-06-01 | Азнакаевский р-н | МКД
Актюбинский пгт, ул. ГУБКИНА, д. 18, кв. 77 | 3780367 | Меркурий 201 | 2025-03-01 | Азнакаевский р-н | МКД
Актюбинский пгт, ул. ГУБКИНА, д. 18, кв. 86 | 42009092702983 | Скат 101 | 2025-12-08 | Азнакаевский р-н | МКД
Актюбинский пгт, ул. ГУБКИНА, д. 18А, кв. 13 | 7791021024690 | СЕ 101 | 2025-06-01 | Азнакаевский р-н | МКД
Актюбинский пгт, ул. ГУБКИНА, д. 18А, кв. 18 | 7791025012179 | СЕ 101 | 2025-10-14 | Азнакаевский р-н | МКД
Актюбинский пгт, ул. ГУБКИНА, д. 18А, кв. 19 | 7791020019613 | СЕ 101 | 2025-05-22 | Азнакаевский р-н | МКД
Актюбинский пгт, ул. ГУБКИНА, д. 18А, кв. 51 | 4223478 | Меркурий 200 | 2025-04-27 | Азнакаевский р-н | МКД
Актюбинский пгт, ул. ГУБКИНА, д. 20, кв. 6 | 7789020018076 | СЕ 101 | 2025-06-01 | Азнакаевский р-н | МКД
Актюбинский пгт, ул. ГУБКИНА, д. 20, кв. 7 | 4822176 | Меркурий 202 | 2025-08-27 | Азнакаевский р-н | МКД
Актюбинский пгт, ул. ГУБКИНА, д. 20, кв. 9 | 524266 | СОЭ-5 | 2025-07-01 | Азнакаевский р-н | МКД
Актюбинский пгт, ул. ГУБКИНА, д. 20, кв. 11 | 3799823 | Меркурий 200 | 2025-07-01 | Азнакаевский р-н | МКД
Актюбинский пгт, ул. ГУБКИНА, д. 20, кв. 12 | 22563 | СО-Э449 | 2025-03-01 | Азнакаевский р-н | МКД
Актюбинский пгт, ул. ГУБКИНА, д. 20, кв. 32 | 239095 | Нева 101 | 2025-12-01 | Азнакаевский р-н | МКД
Актюбинский пгт, ул. ГУБКИНА, д. 20, кв. 33 | 7791024029565 | СЕ 101 | 2025-09-30 | Азнакаевский р-н | МКД
Актюбинский пгт, ул. ГУБКИНА, д. 20, кв. 53 | 4936674 | Меркурий 200 | 2025-12-01 | Азнакаевский р-н | МКД
Актюбинский пгт, ул. ГУБКИНА, д. 20, кв. 58 | 7791020014758 | СЕ 101 | 2025-06-01 | Азнакаевский р-н | МКД
Актюбинский пгт, ул. ГУБКИНА, д. 22, кв. 31 | 239595 | Нева 101 | 2025-12-01 | Азнакаевский р-н | МКД
Актюбинский пгт, ул. ГУБКИНА, д. 22, кв. 37 | 3717436 | Меркурий 201 | 2025-02-01 | Азнакаевский р-н | МКД
Актюбинский пгт, ул. ГУБКИНА, д. 22, кв. 41 | 4548780 | Меркурий 200 | 2025-05-18 | Азнакаевский р-н | МКД
Актюбинский пгт, ул. ГУБКИНА, д. 22, кв. 45 | 7495020002844 | СЕ 102 | 2025-05-31 | Азнакаевский р-н | МКД
Актюбинский пгт, ул. ГУБКИНА, д. 22, кв. 50 | 3717420 | Меркурий 201 | 2025-01-01 | Азнакаевский р-н | МКД
Актюбинский пгт, ул. ГУБКИНА, д. 22, кв. 87 | 4274714 | Меркурий 201 | 2025-02-01 | Азнакаевский р-н | МКД
Актюбинский пгт, ул. ГУБКИНА, д. 30, кв. 68 | 6180009 | Соло | 2025-02-26 | Азнакаевский р-н | МКД
Актюбинский пгт, ул. ГУБКИНА, д. 34, кв. 5 | 34676616 | Лейне Электро-01 1МШ | 2025-08-18 | Азнакаевский р-н | МКД
Актюбинский пгт, ул. ГУБКИНА, д. 34, кв. 7 | 492851 | СОЭ-5 | 2025-08-01 | Азнакаевский р-н | МКД
Актюбинский пгт, ул. ГУБКИНА, д. 34, кв. 9 | 7791023017050 | СЕ 101 | 2025-08-30 | Азнакаевский р-н | МКД
Актюбинский пгт, ул. ГУБКИНА, д. 34, кв. 10 | 7791020019006 | СЕ 101 | 2025-05-22 | Азнакаевский р-н | МКД
Актюбинский пгт, ул. ГУБКИНА, д. 34, кв. 12 | 5082830 | Меркурий 201 | 2025-08-30 | Азнакаевский р-н | МКД
Актюбинский пгт, ул. ГУБКИНА, д. 34, кв. 14 | 103265 | Барс 1.111 | 2025-10-19 | Азнакаевский р-н | МКД
Актюбинский пгт, ул. ГУБКИНА, д. 34, кв. 15 | 12057486 | СОЭ-1 | 2025-02-04 | Азнакаевский р-н | МКД
Актюбинский пгт, ул. ГУБКИНА, д. 34, кв. 31 | 7789021 | СЕ 101 | 2025-07-01 | Азнакаевский р-н | МКД
Актюбинский пгт, ул. ГУБКИНА, д. 34, кв. 33 | 3773936 | Меркурий 202 | 2025-04-29 | Азнакаевский р-н | МКД
Актюбинский пгт, ул. ГУБКИНА, д. 34, кв. 35 | 7791020005745 | СЕ 101 | 2025-05-11 | Азнакаевский р-н | МКД
Актюбинский пгт, ул. ГУБКИНА, д. 34, кв. 40 | 59476 | Лейне Электро-01 1МШ | 2025-10-08 | Азнакаевский р-н | МКД
Актюбинский пгт, ул. ГУБКИНА, д. 34, кв. 43 | 7789025033047 | СЕ 101 | 2025-10-13 | Азнакаевский р-н | МКД
Актюбинский пгт, ул. ГУБКИНА, д. 34, кв. 45 | 6025733 | СОЭ-1 | 2025-07-08 | Азнакаевский р-н | МКД
Актюбинский пгт, ул. ГУБКИНА, д. 34, кв. 47 | 63008 | Лейне Электро-01 1МШ | 2025-10-08 | Азнакаевский р-н | МКД
Актюбинский пгт, ул. ГУБКИНА, д. 34, кв. 50 | 321798 | СОЭ-5 | 2025-09-01 | Азнакаевский р-н | МКД
Актюбинский пгт, ул. ГУБКИНА, д. 34, кв. 51 | 7791024003018 | СЕ 101 | 2025-12-01 | Азнакаевский р-н | МКД
Актюбинский пгт, ул. ГУБКИНА, д. 34, кв. 52 | 323206 | СОЭ-5 | 2025-09-01 | Азнакаевский р-н | МКД
Актюбинский пгт, ул. ГУБКИНА, д. 34, кв. 53 | 12060454 | СОЭ-1 | 2025-01-26 | Азнакаевский р-н | МКД
Актюбинский пгт, ул. ГУБКИНА, д. 34, кв. 54 | 12062689 | СОЭ-1 | 2025-01-29 | Азнакаевский р-н | МКД
Актюбинский пгт, ул. ГУБКИНА, д. 34, кв. 55 | 5087919 | Меркурий 201 | 2025-08-29 | Азнакаевский р-н | МКД
Актюбинский пгт, ул. ГУБКИНА, д. 34, кв. 57 | 4066601 | Меркурий 202 | 2025-05-18 | Азнакаевский р-н | МКД
Актюбинский пгт, ул. ГУБКИНА, д. 34, кв. 61 | 5800067861209 | СОЭ-5 | 2025-09-10 | Азнакаевский р-н | МКД
Актюбинский пгт, ул. ГУБКИНА, д. 34, кв. 63 | 11254 | СО-Э449 | 2025-01-05 | Азнакаевский р-н | МКД
Актюбинский пгт, ул. ГУБКИНА, д. 34, кв. 65 | 35126 | СО-Э449 | 2025-03-01 | Азнакаевский р-н | МКД
Актюбинский пгт, ул. ГУБКИНА, д. 34, кв. 68 | 791024032483 | СЕ 101 | 2025-09-29 | Азнакаевский р-н | МКД
Актюбинский пгт, ул. ГУБКИНА, д. 34, кв. 70 | 20850791 | Барс 1.113 | 2025-02-01 | Азнакаевский р-н | МКД
Актюбинский пгт, ул. ГУБКИНА, д. 34, кв. 71 | 7791020018712 | СЕ 101 | 2025-06-01 | Азнакаевский р-н | МКД
Актюбинский пгт, ул. ГУБКИНА, д. 38, кв. 17 | 21339 | СО-Э449 | 2025-02-01 | Азнакаевский р-н | МКД
Актюбинский пгт, ул. ГУБКИНА, д. 38, кв. 35 | 290208 | СОЭ-5 | 2025-07-01 | Азнакаевский р-н | МКД
Актюбинский пгт, ул. ГУБКИНА, д. 38, кв. 38 | 4226075 | Меркурий 202 | 2025-03-01 | Азнакаевский р-н | МКД
Актюбинский пгт, ул. ГУБКИНА, д. 38, кв. 39 | 512494 | СОЭ-5 | 2025-02-01 | Азнакаевский р-н | МКД
Актюбинский пгт, ул. ГУБКИНА, д. 38, кв. 42 | 7791023014545 | СЕ 101 | 2025-08-10 | Азнакаевский р-н | МКД
Актюбинский пгт, ул. ГУБКИНА, д. 38, кв. 65 | 26233 | Лейне Электро-01 1МШ | 2025-11-11 | Азнакаевский р-н | МКД
Актюбинский пгт, ул. ГУБКИНА, д. 38А, кв. 22 | 7791020019007 | СЕ 101 | 2025-06-01 | Азнакаевский р-н | МКД
Актюбинский пгт, ул. ГУБКИНА, д. 42, кв. 63 | 7789023060086 | СЕ 101 | 2025-08-22 | Азнакаевский р-н | МКД
Актюбинский пгт, ул. ГУБКИНА, д. 42А, кв. 1 | 40771 | СО-Э449 | 2025-04-01 | Азнакаевский р-н | МКД
Актюбинский пгт, ул. ГУБКИНА, д. 42А, кв. 19 | 63056 | Лейне Электро-01 1МШ | 2025-10-08 | Азнакаевский р-н | МКД
Актюбинский пгт, ул. ГУБКИНА, д. 42А, кв. 24 | 215088 | Нева 101 | 2025-08-23 | Азнакаевский р-н | МКД
Актюбинский пгт, ул. ГУБКИНА, д. 42А, кв. 51 | 324125 | СОЭ-5 | 2025-09-01 | Азнакаевский р-н | МКД
Актюбинский пгт, ул. ГУБКИНА, д. 42А, кв. 62 | 7791023023579 | СЕ 101 | 2025-08-29 | Азнакаевский р-н | МКД
Актюбинский пгт, ул. ГУБКИНА, д. 42А, кв. 87 | 7791023026422 | СЕ 101 | 2025-08-28 | Азнакаевский р-н | МКД
Актюбинский пгт, ул. ГУБКИНА, д. 44, кв. 34 | 188487 | Нева 103 | 2025-07-31 | Азнакаевский р-н | МКД
Актюбинский пгт, ул. ГУБКИНА, д. 44, кв. 39 | 4066446 | Меркурий 202 | 2025-05-19 | Азнакаевский р-н | МКД
Актюбинский пгт, ул. ГУБКИНА, д. 44, кв. 43 | 7791020012026 | СЕ 101 | 2025-06-19 | Азнакаевский р-н | МКД
Актюбинский пгт, ул. ГУБКИНА, д. 46, кв. 2 | 7791020018473 | СЕ 101 | 2025-05-27 | Азнакаевский р-н | МКД
Актюбинский пгт, ул. ГУБКИНА, д. 46, кв. 25 | 7789023047370 | СЕ 101 | 2025-08-21 | Азнакаевский р-н | МКД
Актюбинский пгт, ул. ГУБКИНА, д. 46, кв. 29 | 749928 | СОЭ-5 | 2025-10-01 | Азнакаевский р-н | МКД
Актюбинский пгт, ул. ГУБКИНА, д. 46, кв. 34 | 3772719 | Меркурий 202 | 2025-06-01 | Азнакаевский р-н | МКД
Актюбинский пгт, ул. ГУБКИНА, д. 46, кв. 44 | 785080101785222 | ЦЭ7680 | 2025-02-01 | Азнакаевский р-н | МКД
Актюбинский пгт, ул. ГУБКИНА, д. 46, кв. 46 | 7789020018016 | СЕ 101 | 2025-06-01 | Азнакаевский р-н | МКД
Актюбинский пгт, ул. ГУБКИНА, д. 47, кв. 2 | 11313 | СО-Э449 | 2025-01-01 | Азнакаевский р-н | МКД
Актюбинский пгт, ул. ГУБКИНА, д. 47, кв. 3 | 5085163 | Меркурий 201 | 2025-08-29 | Азнакаевский р-н | МКД
Актюбинский пгт, ул. ГУБКИНА, д. 49, кв. 6 | 6025441 | СОЭ-1 | 2025-08-01 | Азнакаевский р-н | МКД
Актюбинский пгт, ул. ГУБКИНА, д. 52, кв. 5 | 239646 | Нева 101 | 2025-12-01 | Азнакаевский р-н | МКД
Актюбинский пгт, ул. ГУБКИНА, д. 52, кв. 26 | 5759053 | Меркурий 202 | 2025-12-16 | Азнакаевский р-н | МКД
Актюбинский пгт, ул. ГУБКИНА, д. 52, кв. 29 | 35041 | СО-Э449 | 2025-01-01 | Азнакаевский р-н | МКД
Актюбинский пгт, ул. ГУБКИНА, д. 52, кв. 42 | 28549 | Лейне Электро-01 1МШ | 2025-11-11 | Азнакаевский р-н | МКД
Актюбинский пгт, ул. ГУБКИНА, д. 52, кв. 54 | 4958588 | Меркурий 202 | 2025-12-07 | Азнакаевский р-н | МКД
Актюбинский пгт, ул. ГУБКИНА, д. 52, кв. 55 | 5523811 | Меркурий 201 | 2025-11-17 | Азнакаевский р-н | МКД
Актюбинский пгт, ул. ГУБКИНА, д. 52, кв. 57 | 36182 | Лейне Электро-01 1МШ | 2025-09-15 | Азнакаевский р-н | МКД
Актюбинский пгт, ул. ГУБКИНА, д. 54, кв. 1 | 5500273 | Меркурий 201 | 2025-11-17 | Азнакаевский р-н | МКД
Актюбинский пгт, ул. ГУБКИНА, д. 54, кв. 3 | 15567 | Лейне Электро-01 1МШ | 2025-11-11 | Азнакаевский р-н | МКД
Актюбинский пгт, ул. ГУБКИНА, д. 54, кв. 7 | 5520715 | Меркурий 201 | 2025-11-17 | Азнакаевский р-н | МКД
Актюбинский пгт, ул. КОМАРОВА, д. 4, кв. 1 | 7791020020318 | СЕ 101 | 2025-06-01 | Азнакаевский р-н | МКД
Актюбинский пгт, ул. КОМАРОВА, д. 4, кв. 2 | 501064 | СЕ 101 | 2025-06-01 | Азнакаевский р-н | МКД
Актюбинский пгт, ул. КОМАРОВА, д. 4, кв. 4 | 7791020019401 | СЕ 101 | 2025-06-01 | Азнакаевский р-н | МКД
Актюбинский пгт, ул. КОМАРОВА, д. 4, кв. 5 | 7791020016586 | СЕ 101 | 2025-06-01 | Азнакаевский р-н | МКД
Актюбинский пгт, ул. КОМАРОВА, д. 4, кв. 6 | 7791020016585 | СЕ 101 | 2025-06-01 | Азнакаевский р-н | МКД
Актюбинский пгт, ул. КОМАРОВА, д. 4, кв. 7 | 7791020014221 | СЕ 101 | 2025-06-01 | Азнакаевский р-н | МКД
Актюбинский пгт, ул. КОМАРОВА, д. 4, кв. 8 | 7791020014373 | СЕ 101 | 2025-06-01 | Азнакаевский р-н | МКД
Актюбинский пгт, ул. КОМАРОВА, д. 4, кв. 9 | 7791020017353 | СЕ 101 | 2025-06-01 | Азнакаевский р-н | МКД
Актюбинский пгт, ул. КОМАРОВА, д. 4, кв. 10 | 7791021023433 | СЕ 101 | 2025-06-01 | Азнакаевский р-н | МКД
Актюбинский пгт, ул. КОМАРОВА, д. 4, кв. 11 | 7791020017359 | СЕ 101 | 2025-06-01 | Азнакаевский р-н | МКД
Актюбинский пгт, ул. КОМАРОВА, д. 4, кв. 12 | 7791020017413 | СЕ 101 | 2025-06-01 | Азнакаевский р-н | МКД
Актюбинский пгт, ул. КОМАРОВА, д. 4, кв. 13 | 7791020017393 | СЕ 101 | 2025-06-01 | Азнакаевский р-н | МКД
Актюбинский пгт, ул. КОМАРОВА, д. 4, кв. 14 | 7791020013661 | СЕ 101 | 2025-06-01 | Азнакаевский р-н | МКД
Актюбинский пгт, ул. КОМАРОВА, д. 4, кв. 15 | 7791020013697 | СЕ 101 | 2025-06-01 | Азнакаевский р-н | МКД
Актюбинский пгт, ул. КОМАРОВА, д. 4, кв. 16 | 7791020017331 | СЕ 101 | 2025-06-01 | Азнакаевский р-н | МКД
Актюбинский пгт, ул. КОМАРОВА, д. 7, кв. 9 | 779102001786 | СЕ 101 | 2025-03-01 | Азнакаевский р-н | МКД
Актюбинский пгт, ул. КОМАРОВА, д. 7, кв. 10 | 7791020017808 | СЕ 101 | 2025-02-01 | Азнакаевский р-н | МКД
Актюбинский пгт, ул. КОМАРОВА, д. 7, кв. 11 | 7791020017853 | СЕ 101 | 2025-02-01 | Азнакаевский р-н | МКД
Актюбинский пгт, ул. КОМАРОВА, д. 7, кв. 12 | 77910200154881183 | СЕ 101 | 2025-02-01 | Азнакаевский р-н | МКД
Актюбинский пгт, ул. КОМАРОВА, д. 7, кв. 13 | 100 | СЕ 101 | 2025-03-01 | Азнакаевский р-н | МКД
Актюбинский пгт, ул. КОМАРОВА, д. 7, кв. 14 | 779102001427 | СЕ 101 | 2025-03-01 | Азнакаевский р-н | МКД
Актюбинский пгт, ул. КОМАРОВА, д. 7, кв. 15 | 77910200154881204 | СЕ 101 | 2025-03-01 | Азнакаевский р-н | МКД
Актюбинский пгт, ул. КОМАРОВА, д. 8А, кв. 1 | 3713275 | Меркурий 201 | 2025-02-18 | Азнакаевский р-н | МКД
Актюбинский пгт, ул. КОМАРОВА, д. 8А, кв. 4 | 11825 | Лейне Электро-01 1МШ | 2025-08-13 | Азнакаевский р-н | МКД
Актюбинский пгт, ул. КОМАРОВА, д. 8А, кв. 5 | 5598373 | Меркурий 201 | 2025-09-01 | Азнакаевский р-н | МКД
Актюбинский пгт, ул. КОМАРОВА, д. 8А, кв. 8 | 5543277 | Меркурий 201 | 2025-11-11 | Азнакаевский р-н | МКД
Актюбинский пгт, ул. КОМАРОВА, д. 9, кв. 1 | 7791020019906 | СЕ 101 | 2025-06-01 | Азнакаевский р-н | МКД
Актюбинский пгт, ул. КОМАРОВА, д. 9, кв. 2 | 7791020014070 | СЕ 101 | 2025-06-01 | Азнакаевский р-н | МКД
Актюбинский пгт, ул. КОМАРОВА, д. 9, кв. 3 | 7791020020150 | СЕ 101 | 2025-06-01 | Азнакаевский р-н | МКД
Актюбинский пгт, ул. КОМАРОВА, д. 9, кв. 4 | 7791020013963 | СЕ 101 | 2025-06-01 | Азнакаевский р-н | МКД
Актюбинский пгт, ул. КОМАРОВА, д. 9, кв. 6 | 7791020020104 | СЕ 101 | 2025-06-01 | Азнакаевский р-н | МКД
Актюбинский пгт, ул. КОМАРОВА, д. 9, кв. 7 | 7791020018391 | СЕ 101 | 2025-06-01 | Азнакаевский р-н | МКД
Актюбинский пгт, ул. КОМАРОВА, д. 9, кв. 8 | 7791020018453 | СЕ 101 | 2025-06-01 | Азнакаевский р-н | МКД
Актюбинский пгт, ул. КОМАРОВА, д. 9, кв. 9 | 7791020019781 | ЦЭ7680 | 2025-06-01 | Азнакаевский р-н | МКД
Актюбинский пгт, ул. КОМАРОВА, д. 9, кв. 11 | 7791020019792 | СЕ 101 | 2025-06-01 | Азнакаевский р-н | МКД
Актюбинский пгт, ул. КОМАРОВА, д. 9, кв. 13 | 7791020019800 | СЕ 101 | 2025-06-01 | Азнакаевский р-н | МКД
Актюбинский пгт, ул. КОМАРОВА, д. 9, кв. 15 | 7791020019713 | СЕ 101 | 2025-06-01 | Азнакаевский р-н | МКД
Актюбинский пгт, ул. КОМАРОВА, д. 9, кв. 16 | 7791020019768 | СЕ 101 | 2025-06-01 | Азнакаевский р-н | МКД
Актюбинский пгт, ул. КОМАРОВА, д. 13, кв. 6 | 5757981 | Меркурий 202 | 2025-12-16 | Азнакаевский р-н | МКД
Актюбинский пгт, ул. КОМАРОВА, д. 13, кв. 8 | 239920 | Нева 101 | 2025-12-01 | Азнакаевский р-н | МКД
Актюбинский пгт, ул. КОМАРОВА, д. 13, кв. 11 | 7789027037967 | СЕ 101 | 2025-12-03 | Азнакаевский р-н | МКД
Актюбинский пгт, ул. КОМАРОВА, д. 13, кв. 12 | 471815 | Нева 101 | 2025-11-12 | Азнакаевский р-н | МКД
Актюбинский пгт, ул. КОМАРОВА, д. 13, кв. 16 | 2400655 | Нева 101 | 2025-10-01 | Азнакаевский р-н | МКД
Актюбинский пгт, ул. КОМАРОВА, д. 13, кв. 20 | 470543 | Нева 106 | 2025-11-12 | Азнакаевский р-н | МКД
Актюбинский пгт, ул. КОМАРОВА, д. 13, кв. 23 | 108036994 | Скат 101 | 2025-08-15 | Азнакаевский р-н | МКД
Актюбинский пгт, ул. КОМАРОВА, д. 15, кв. 28 | 42009092702192 | Скат 101 | 2025-12-08 | Азнакаевский р-н | МКД
Актюбинский пгт, ул. КОМАРОВА, д. 15, кв. 30 | 108032725 | Скат 101 | 2025-08-15 | Азнакаевский р-н | МКД
Актюбинский пгт, ул. КОМАРОВА, д. 15, кв. 31 | 7789027000584 | СЕ 101 | 2025-12-04 | Азнакаевский р-н | МКД
Актюбинский пгт, ул. КОМАРОВА, д. 15, кв. 32 | 270004 | СОЭ-5 | 2025-09-01 | Азнакаевский р-н | МКД
Актюбинский пгт, ул. КОМАРОВА, д. 15, кв. 42 | 7789018046040 | СЕ 101 | 2025-03-17 | Азнакаевский р-н | МКД
Актюбинский пгт, ул. КОМАРОВА, д. 15, кв. 47 | 5084384 | Меркурий 201 | 2025-08-29 | Азнакаевский р-н | МКД
Актюбинский пгт, ул. КОМАРОВА, д. 15, кв. 49 | 748434 | СОЭ-5 | 2025-04-29 | Азнакаевский р-н | МКД
Актюбинский пгт, ул. КОМАРОВА, д. 15, кв. 53 | 239169 | Нева 101 | 2025-12-01 | Азнакаевский р-н | МКД
Актюбинский пгт, ул. КОМАРОВА, д. 15, кв. 54 | 5757932 | Меркурий 202 | 2025-12-16 | Азнакаевский р-н | МКД
Актюбинский пгт, ул. КОМАРОВА, д. 15, кв. 56 | 5757952 | Меркурий 202 | 2025-12-16 | Азнакаевский р-н | МКД
Актюбинский пгт, ул. КОМАРОВА, д. 15, кв. 57 | 5598366 | Меркурий 201 | 2025-12-16 | Азнакаевский р-н | МКД
Актюбинский пгт, ул. КОМАРОВА, д. 15, кв. 64 | 42009092703187 | Скат 101 | 2025-12-08 | Азнакаевский р-н | МКД
Актюбинский пгт, ул. КОМАРОВА, д. 18, кв. 15 | 4817368 | Меркурий 202 | 2025-07-31 | Азнакаевский р-н | МКД
Актюбинский пгт, ул. КОМАРОВА, д. 18, кв. 46 | 7789023062447 | СЕ 101 | 2025-08-23 | Азнакаевский р-н | МКД
Актюбинский пгт, ул. КОМАРОВА, д. 18, кв. 60 | 287035 | СОЭ-5 | 2025-07-01 | Азнакаевский р-н | МКД
Актюбинский пгт, ул. КОМАРОВА, д. 22, кв. 1 | 35453 | СО-Э449 | 2025-04-01 | Азнакаевский р-н | МКД
Актюбинский пгт, ул. КОМАРОВА, д. 22, кв. 69 | 3772537 | Меркурий 202 | 2025-04-27 | Азнакаевский р-н | МКД
Актюбинский пгт, ул. КОМАРОВА, д. 22А, кв. 20 | 42009092704566 | Скат 101 | 2025-12-08 | Азнакаевский р-н | МКД
Актюбинский пгт, ул. КОМАРОВА, д. 22А, кв. 22 | 7791023026264 | СЕ 101 | 2025-08-28 | Азнакаевский р-н | МКД
Актюбинский пгт, ул. КОМАРОВА, д. 22А, кв. 23 | 511929 | СОЭ-5 | 2025-07-01 | Азнакаевский р-н | МКД
Актюбинский пгт, ул. КОМСОМОЛЬСКАЯ, д. 6, кв. 11 | 12601 | СО-Э449 | 2025-03-01 | Азнакаевский р-н | МКД
Актюбинский пгт, ул. КОМСОМОЛЬСКАЯ, д. 6, кв. 15 | 5041778 | Меркурий 201 | 2025-08-31 | Азнакаевский р-н | МКД
Актюбинский пгт, ул. ЛЕНИНА, д. 8А, кв. 4 | 7791020014157 | СЕ 101 | 2025-06-01 | Азнакаевский р-н | МКД
Актюбинский пгт, ул. ЛЕНИНА, д. 8А, кв. 6 | 90495 | СО-И449 М2 | 2025-09-01 | Азнакаевский р-н | МКД
Актюбинский пгт, ул. ЛЕНИНА, д. 10, кв. 2 | 30349 | СО-И449 М2-5 | 2025-06-01 | Азнакаевский р-н | МКД
Актюбинский пгт, ул. ЛЕНИНА, д. 10, кв. 3 | 30036 | СО-И449 М1 | 2025-02-28 | Азнакаевский р-н | МКД
Актюбинский пгт, ул. ЛЕНИНА, д. 10, кв. 6 | 300391554 | СО-И449 М1 | 2025-02-28 | Азнакаевский р-н | МКД
Актюбинский пгт, ул. ЛЕНИНА, д. 10, кв. 7 | 30090 | СО-И449 М1 | 2025-02-28 | Азнакаевский р-н | МКД
Актюбинский пгт, ул. ЛЕНИНГРАДСКАЯ, д. 7А, кв. 1 | 471794 | Нева 106 | 2025-11-12 | Азнакаевский р-н | МКД
Актюбинский пгт, ул. ЛЕНИНГРАДСКАЯ, д. 7А, кв. 4 | 97963 | Лейне Электро-01 1МШ | 2025-11-10 | Азнакаевский р-н | МКД
Актюбинский пгт, ул. ЛЕНИНГРАДСКАЯ, д. 7А, кв. 5 | 8369 | Лейне Электро-01 1МШ | 2025-11-11 | Азнакаевский р-н | МКД
Актюбинский пгт, ул. ЛЕНИНГРАДСКАЯ, д. 7А, кв. 9 | 7789021010400 | СЕ 101 | 2025-06-10 | Азнакаевский р-н | МКД
Актюбинский пгт, ул. ЛЕНИНГРАДСКАЯ, д. 7А, кв. 11 | 5520906 | Меркурий 201 | 2025-11-17 | Азнакаевский р-н | МКД
Актюбинский пгт, ул. ЛЕНИНГРАДСКАЯ, д. 7А, кв. 15 | 520543 | СОЭ-5 | 2025-07-01 | Азнакаевский р-н | МКД
Актюбинский пгт, ул. ЛЕСНАЯ, д. 5, кв. 4 | 4808477 | СЕ 101 | 2025-07-31 | Азнакаевский р-н | МКД
Актюбинский пгт, ул. ЛЕСНАЯ, д. 5, кв. 5 | 7789023062920 | СЕ 101 | 2025-08-23 | Азнакаевский р-н | МКД
Актюбинский пгт, ул. ЛЕСНАЯ, д. 20, кв. 1 | 59567 | Лейне Электро-01 1МШ | 2025-10-08 | Азнакаевский р-н | МКД
Актюбинский пгт, ул. ЛЕСНАЯ, д. 21, кв. 12 | 11311 | СО-Э449 | 2025-01-01 | Азнакаевский р-н | МКД
Актюбинский пгт, ул. ЛЕСНАЯ, д. 21, кв. 14 | 324059 | СОЭ-5 | 2025-09-01 | Азнакаевский р-н | МКД
Актюбинский пгт, ул. ЛЕСНАЯ, д. 23, кв. 11 | 21182 | СО-Э449 | 2025-01-01 | Азнакаевский р-н | МКД
Актюбинский пгт, ул. ЛЕСНАЯ, д. 26, кв. 1 | 40666412 | Меркурий 200 | 2025-05-19 | Азнакаевский р-н | МКД
Актюбинский пгт, ул. М.ДЖАЛИЛЯ, д. 2/22, кв. 2 | 7789023062163 | СЕ 101 | 2025-08-23 | Азнакаевский р-н | МКД
Актюбинский пгт, ул. М.ДЖАЛИЛЯ, д. 2/22, кв. 3 | 287199 | СОЭ-5 | 2025-07-01 | Азнакаевский р-н | МКД
Актюбинский пгт, ул. М.ДЖАЛИЛЯ, д. 2/22, кв. 12 | 35122 | СО-Э449 | 2025-03-01 | Азнакаевский р-н | МКД
Актюбинский пгт, ул. М.ДЖАЛИЛЯ, д. 3, кв. 5 | 55754 | Лейне Электро-01 1МШ | 2025-05-18 | Азнакаевский р-н | МКД
Актюбинский пгт, ул. НЕФТЯНИКОВ, д. 5А, кв. 4 | 10738 | СО-Э449 | 2025-01-01 | Азнакаевский р-н | МКД
Актюбинский пгт, ул. НЕФТЯНИКОВ, д. 6А, кв. 1 | 7791019008350 | СЕ 101 | 2025-04-20 | Азнакаевский р-н | МКД
Актюбинский пгт, ул. НЕФТЯНИКОВ, д. 6А, кв. 4 | 108035133 | Скат 101 | 2025-08-15 | Азнакаевский р-н | МКД
Актюбинский пгт, ул. НЕФТЯНИКОВ, д. 6А, кв. 6 | 4686194 | Меркурий 201 | 2025-06-15 | Азнакаевский р-н | МКД
Актюбинский пгт, ул. НЕФТЯНИКОВ, д. 6А, кв. 7 | 5049273 | Меркурий 201 | 2025-09-16 | Азнакаевский р-н | МКД
Актюбинский пгт, ул. НЕФТЯНИКОВ, д. 6А, кв. 8 | 240722 | Нева 101 | 2025-12-01 | Азнакаевский р-н | МКД
Актюбинский пгт, ул. НЕФТЯНИКОВ, д. 6А, кв. 10 | 281142 | СОЭ-5 | 2025-07-01 | Азнакаевский р-н | МКД
Актюбинский пгт, ул. НЕФТЯНИКОВ, д. 6А, кв. 12 | 4669629 | Меркурий 201 | 2025-06-15 | Азнакаевский р-н | МКД
Актюбинский пгт, ул. НЕФТЯНИКОВ, д. 6А, кв. 13 | 7789018050523 | СЕ 101 | 2025-03-17 | Азнакаевский р-н | МКД
Актюбинский пгт, ул. НЕФТЯНИКОВ, д. 6А, кв. 14 | 6025427 | СОЭ-1 | 2025-07-02 | Азнакаевский р-н | МКД
Актюбинский пгт, ул. НЕФТЯНИКОВ, д. 6А, кв. 15 | 5088975 | Меркурий 201 | 2025-08-29 | Азнакаевский р-н | МКД
Актюбинский пгт, ул. НЕФТЯНИКОВ, д. 6А, кв. 17 | 522120 | СОЭ-5 | 2025-07-01 | Азнакаевский р-н | МКД
Актюбинский пгт, ул. НЕФТЯНИКОВ, д. 6А, кв. 19 комн. 2 | 7789021009256 | СЕ 101 | 2025-06-01 | Азнакаевский р-н | МКД
Актюбинский пгт, ул. НЕФТЯНИКОВ, д. 6А, кв. 20 | 4548556 | Меркурий 200 | 2025-06-01 | Азнакаевский р-н | МКД
Актюбинский пгт, ул. НЕФТЯНИКОВ, д. 6А, кв. 21 | 7791020012918 | СЕ 101 | 2025-05-21 | Азнакаевский р-н | МКД
Актюбинский пгт, ул. НЕФТЯНИКОВ, д. 6А, кв. 22 | 7791020016219 | СЕ 101 | 2025-05-21 | Азнакаевский р-н | МКД
Актюбинский пгт, ул. НЕФТЯНИКОВ, д. 6А, кв. 23 | 7791020016224 | СЕ 101 | 2025-05-21 | Азнакаевский р-н | МКД
Актюбинский пгт, ул. НЕФТЯНИКОВ, д. 6А, кв. 24 | 575949 | Меркурий 202 | 2025-12-16 | Азнакаевский р-н | МКД
Актюбинский пгт, ул. НЕФТЯНИКОВ, д. 6А, кв. 26 | 458107 | Меркурий 202 | 2025-04-01 | Азнакаевский р-н | МКД
Актюбинский пгт, ул. НЕФТЯНИКОВ, д. 7, кв. 17 | 285310 | СОЭ-5 | 2025-07-01 | Азнакаевский р-н | МКД
Актюбинский пгт, ул. НЕФТЯНИКОВ, д. 8А, кв. 3 | 5523366 | Меркурий 201 | 2025-11-17 | Азнакаевский р-н | МКД
Актюбинский пгт, ул. НЕФТЯНИКОВ, д. 8А, кв. 6 | 557244 | СОЭ-5 | 2025-07-01 | Азнакаевский р-н | МКД
Актюбинский пгт, ул. НЕФТЯНИКОВ, д. 8Г, кв. 2 | 7495019003610 | СЕ 102 | 2025-04-23 | Азнакаевский р-н | МКД
Актюбинский пгт, ул. НЕФТЯНИКОВ, д. 9, кв. 6 | 287926 | СОЭ-5 | 2025-07-01 | Азнакаевский р-н | МКД
Актюбинский пгт, ул. ТАТАРСТАНА, д. 12, кв. 1 | 519789 | СОЭ-5 | 2025-03-01 | Азнакаевский р-н | МКД
Актюбинский пгт, ул. ТАТАРСТАНА, д. 12, кв. 7 | 7011027000068 | СЕ 102 | 2025-12-15 | Азнакаевский р-н | МКД
Актюбинский пгт, ул. ТАТАРСТАНА, д. 12, кв. 8 | 7789025030138 | СЕ 101 | 2025-10-11 | Азнакаевский р-н | МКД
Актюбинский пгт, ул. ТАТАРСТАНА, д. 12, кв. 14 | 7789022016828 | СЕ 101 | 2025-07-15 | Азнакаевский р-н | МКД
Актюбинский пгт, ул. ТАТАРСТАНА, д. 12, кв. 16 | 553526 | СОЭ-5 | 2025-08-01 | Азнакаевский р-н | МКД
Актюбинский пгт, ул. ТАТАРСТАНА, д. 12, кв. 17 | 553559 | СОЭ-5 | 2025-08-01 | Азнакаевский р-н | МКД
Актюбинский пгт, ул. ТАТАРСТАНА, д. 12, кв. 18 | 34868 | СО-Э449 | 2025-03-01 | Азнакаевский р-н | МКД
Актюбинский пгт, ул. ТАТАРСТАНА, д. 12, кв. 26 | 5523649 | Меркурий 201 | 2025-11-17 | Азнакаевский р-н | МКД
Актюбинский пгт, ул. ТАТАРСТАНА, д. 12, кв. 29 | 5520167 | Меркурий 201 | 2025-11-17 | Азнакаевский р-н | МКД
Актюбинский пгт, ул. ТАТАРСТАНА, д. 12, кв. 30 | 239085 | Нева 101 | 2025-12-01 | Азнакаевский р-н | МКД
Актюбинский пгт, ул. ТАТАРСТАНА, д. 12, кв. 31 | 7011026006391 | СЕ 102 | 2025-12-08 | Азнакаевский р-н | МКД
Актюбинский пгт, ул. ТАТАРСТАНА, д. 12, кв. 41 | 5522977 | Меркурий 201 | 2025-11-17 | Азнакаевский р-н | МКД
Актюбинский пгт, ул. ТАТАРСТАНА, д. 12, кв. 46 | 42009092710542 | Скат 101 | 2025-12-08 | Азнакаевский р-н | МКД
Актюбинский пгт, ул. ТАТАРСТАНА, д. 12, кв. 47 | 42009092705961 | Скат 101 | 2025-09-01 | Азнакаевский р-н | МКД
Актюбинский пгт, ул. ТАТАРСТАНА, д. 12, кв. 77 | 102321 | Барс 1.111 | 2025-10-21 | Азнакаевский р-н | МКД
Актюбинский пгт, ул. ТАТАРСТАНА, д. 12А, кв. 20 | 67308 | ЦЭ6807 | 2025-11-01 | Азнакаевский р-н | МКД
Актюбинский пгт, ул. ТАТАРСТАНА, д. 12А, кв. 24 | 673121967 | ЦЭ6807 | 2025-11-01 | Азнакаевский р-н | МКД
Актюбинский пгт, ул. ТАТАРСТАНА, д. 19А, кв. 1 | 12063464 | СОЭ-1 | 2025-01-26 | Азнакаевский р-н | МКД
Актюбинский пгт, ул. ТАТАРСТАНА, д. 19А, кв. 2 | 15826 | Лейне Электро-01 1МШ | 2025-11-10 | Азнакаевский р-н | МКД
Актюбинский пгт, ул. ТАТАРСТАНА, д. 19А, кв. 8 | 259881988 | Лейне Электро-01 1МШ | 2025-11-11 | Азнакаевский р-н | МКД
Актюбинский пгт, ул. ТАТАРСТАНА, д. 19А, кв. 10 | 42009092704488 | Скат 101 | 2025-12-08 | Азнакаевский р-н | МКД
Актюбинский пгт, ул. ТАТАРСТАНА, д. 19А, кв. 22 | 22181 | Лейне Электро-01 1МШ | 2025-11-10 | Азнакаевский р-н | МКД
Актюбинский пгт, ул. ТАТАРСТАНА, д. 19А, кв. 27 | 7495020003375 | СЕ 102 | 2025-05-31 | Азнакаевский р-н | МКД
Актюбинский пгт, ул. ТАТАРСТАНА, д. 19А, кв. 28 | 553560 | СОЭ-5 | 2025-08-01 | Азнакаевский р-н | МКД
Актюбинский пгт, ул. ТАТАРСТАНА, д. 19А, кв. 29 | 108034452 | Скат 101 | 2025-08-15 | Азнакаевский р-н | МКД
Актюбинский пгт, ул. ТАТАРСТАНА, д. 19А, кв. 37 комн. 1 | 15792 | Лейне Электро-01 1МШ | 2025-11-10 | Азнакаевский р-н | МКД
Актюбинский пгт, ул. ТАТАРСТАНА, д. 19А, кв. 39 | 4196885 | Меркурий 200 | 2025-06-03 | Азнакаевский р-н | МКД
Актюбинский пгт, ул. ТАТАРСТАНА, д. 19А, кв. 45 | 20849 | Барс 1.113 | 2025-02-01 | Азнакаевский р-н | МКД
Актюбинский пгт, ул. ТАТАРСТАНА, д. 19А, кв. 58 | 42009092710587 | Скат 101 | 2025-12-08 | Азнакаевский р-н | МКД
Актюбинский пгт, ул. ТАТАРСТАНА, д. 21, кв. 2 | 290231 | СОЭ-5 | 2025-07-01 | Азнакаевский р-н | МКД
Актюбинский пгт, ул. ТАТАРСТАНА, д. 21, кв. 3 | 7791020015278 | СЕ 101 | 2025-05-22 | Азнакаевский р-н | МКД
Актюбинский пгт, ул. ТАТАРСТАНА, д. 21, кв. 6 | 269170 | СОЭ-5 | 2025-05-01 | Азнакаевский р-н | МКД
Актюбинский пгт, ул. ТАТАРСТАНА, д. 21, кв. 7 | 272391 | СОЭ-5 | 2025-05-01 | Азнакаевский р-н | МКД
Актюбинский пгт, ул. ТАТАРСТАНА, д. 21, кв. 8 | 269395 | СОЭ-5 | 2025-05-01 | Азнакаевский р-н | МКД
Актюбинский пгт, ул. ТАТАРСТАНА, д. 21, кв. 11 | 7791020015219 | СЕ 101 | 2025-05-22 | Азнакаевский р-н | МКД
Актюбинский пгт, ул. ТАТАРСТАНА, д. 21, кв. 12 | 6844809 | Соло | 2025-02-26 | Азнакаевский р-н | МКД
Актюбинский пгт, ул. ТАТАРСТАНА, д. 21, кв. 13 | 280463 | СОЭ-5 | 2025-07-01 | Азнакаевский р-н | МКД
Актюбинский пгт, ул. ТАТАРСТАНА, д. 21, кв. 15 | 108034623 | Скат 101 | 2025-08-15 | Азнакаевский р-н | МКД
Актюбинский пгт, ул. ТАТАРСТАНА, д. 21, кв. 18 | 4922610 | Меркурий 202 | 2025-08-31 | Азнакаевский р-н | МКД
Актюбинский пгт, ул. ТАТАРСТАНА, д. 21, кв. 19 | 6010659 | СОЭ-1 | 2025-06-22 | Азнакаевский р-н | МКД
Актюбинский пгт, ул. ТАТАРСТАНА, д. 21, кв. 20 | 469944 | Нева 106 | 2025-11-12 | Азнакаевский р-н | МКД
Актюбинский пгт, ул. ТАТАРСТАНА, д. 21, кв. 22 | 500417 | СОЭ-5 | 2025-06-01 | Азнакаевский р-н | МКД
Актюбинский пгт, ул. ТАТАРСТАНА, д. 21, кв. 24 | 3742760 | Меркурий 202 | 2025-04-27 | Азнакаевский р-н | МКД
Актюбинский пгт, ул. ТАТАРСТАНА, д. 21, кв. 25 | 277916 | СОЭ-5 | 2025-07-01 | Азнакаевский р-н | МКД
Актюбинский пгт, ул. ТАТАРСТАНА, д. 21, кв. 29 | 778901027502 | СЕ 101 | 2025-06-01 | Азнакаевский р-н | МКД
Актюбинский пгт, ул. ТАТАРСТАНА, д. 21, кв. 30 | 7789021028293 | СЕ 101 | 2025-06-01 | Азнакаевский р-н | МКД
Актюбинский пгт, ул. ТАТАРСТАНА, д. 21, кв. 31 | 4543421 | Меркурий 200 | 2025-06-01 | Азнакаевский р-н | МКД
Актюбинский пгт, ул. ТАТАРСТАНА, д. 21, кв. 32 | 7789018053400 | СЕ 101 | 2025-03-17 | Азнакаевский р-н | МКД
Актюбинский пгт, ул. ТАТАРСТАНА, д. 21, кв. 41 | 7791022004492 | СЕ 101 | 2025-05-20 | Азнакаевский р-н | МКД
Актюбинский пгт, ул. ТАТАРСТАНА, д. 21, кв. 52 | 7789020016898 | СЕ 101 | 2025-05-19 | Азнакаевский р-н | МКД
Актюбинский пгт, ул. ТАТАРСТАНА, д. 21, кв. 67 | 7789021001045 | СЕ 101 | 2025-06-08 | Азнакаевский р-н | МКД
Актюбинский пгт, ул. ТАТАРСТАНА, д. 21, кв. 68 | 239950 | Нева 101 | 2025-12-01 | Азнакаевский р-н | МКД
Актюбинский пгт, ул. ТАТАРСТАНА, д. 21, кв. 76 | 4066407 | Меркурий 200 | 2025-05-19 | Азнакаевский р-н | МКД
Актюбинский пгт, ул. ТАТАРСТАНА, д. 21, кв. 79 | 7791024031645 | СЕ 101 | 2025-09-29 | Азнакаевский р-н | МКД
Актюбинский пгт, ул. ТАТАРСТАНА, д. 21, кв. 82 | 778902101135 | СЕ 101 | 2025-07-01 | Азнакаевский р-н | МКД
Актюбинский пгт, ул. ТАТАРСТАНА, д. 21, кв. 84 | 7789023063497 | СЕ 101 | 2025-08-23 | Азнакаевский р-н | МКД
Актюбинский пгт, ул. ТАТАРСТАНА, д. 21, кв. 97 | 30129 | СО-И449 М2-5 | 2025-06-01 | Азнакаевский р-н | МКД
Актюбинский пгт, ул. ТАТАРСТАНА, д. 21, кв. 100 | 108034464 | Скат 101 | 2025-08-15 | Азнакаевский р-н | МКД
Актюбинский пгт, ул. ТАТАРСТАНА, д. 21, кв. 102 | 7789021025349 | СЕ 101 | 2025-06-21 | Азнакаевский р-н | МКД
Актюбинский пгт, ул. ТАТАРСТАНА, д. 21, кв. 109 | 240891 | Нева 101 | 2025-12-01 | Азнакаевский р-н | МКД
Актюбинский пгт, ул. ТАТАРСТАНА, д. 21, кв. 127 | 283649 | СОЭ-5 | 2025-07-01 | Азнакаевский р-н | МКД
Актюбинский пгт, ул. ТАТАРСТАНА, д. 21А, кв. 3 | 28202 | Лейне Электро-01 1МШ | 2025-11-10 | Азнакаевский р-н | МКД
Актюбинский пгт, ул. ТАТАРСТАНА, д. 21А, кв. 9 | 108037984 | Скат 101 | 2025-08-15 | Азнакаевский р-н | МКД
Актюбинский пгт, ул. ТАТАРСТАНА, д. 21А, кв. 15 | 41314 | Лейне Электро-01 1МШ | 2025-09-18 | Азнакаевский р-н | МКД
Актюбинский пгт, ул. ТАТАРСТАНА, д. 21А, кв. 16 | 469980 | Нева 106 | 2025-11-05 | Азнакаевский р-н | МКД
Актюбинский пгт, ул. ТАТАРСТАНА, д. 21А, кв. 18 | 18554 | Лейне Электро-01 1МШ | 2025-11-10 | Азнакаевский р-н | МКД
Актюбинский пгт, ул. ТАТАРСТАНА, д. 21А, кв. 21 | 470507 | Нева 106 | 2025-11-05 | Азнакаевский р-н | МКД
Актюбинский пгт, ул. ТАТАРСТАНА, д. 21А, кв. 28 | 5246309 | Соло | 2025-02-26 | Азнакаевский р-н | МКД
Актюбинский пгт, ул. ТАТАРСТАНА, д. 21А, кв. 29 | 483872 | СОЭ-5 | 2025-05-01 | Азнакаевский р-н | МКД
Актюбинский пгт, ул. ТАТАРСТАНА, д. 21А, кв. 32 | 483849 | СОЭ-5 | 2025-05-01 | Азнакаевский р-н | МКД
Актюбинский пгт, ул. ТАТАРСТАНА, д. 21Б, кв. 25 | 29393309 | СО И 2 | 2025-12-01 | Азнакаевский р-н | МКД
Актюбинский пгт, ул. ТАТАРСТАНА, д. 27, кв. 2 | 519121 | СОЭ-5 | 2025-07-01 | Азнакаевский р-н | МКД
Актюбинский пгт, ул. ТАТАРСТАНА, д. 27, кв. 3 | 7791020019108 | СЕ 101 | 2025-05-22 | Азнакаевский р-н | МКД
Актюбинский пгт, ул. ТАТАРСТАНА, д. 27, кв. 4 | 7789021027453 | СЕ 101 | 2025-06-21 | Азнакаевский р-н | МКД
Актюбинский пгт, ул. ТАТАРСТАНА, д. 27, кв. 5 | 7789021030511 | СЕ 101 | 2025-06-21 | Азнакаевский р-н | МКД
Актюбинский пгт, ул. ТАТАРСТАНА, д. 27, кв. 6 | 497423 | СОЭ-5 | 2025-06-01 | Азнакаевский р-н | МКД
Актюбинский пгт, ул. ТАТАРСТАНА, д. 27, кв. 8 | 7791024032498 | СЕ 101 | 2025-09-29 | Азнакаевский р-н | МКД
Актюбинский пгт, ул. ТАТАРСТАНА, д. 27, кв. 9 | 501815 | СОЭ-5 | 2025-06-01 | Азнакаевский р-н | МКД
Альметьевск г, УЛ. ШЕВЧЕНКО, д. 104, кв. 40 | 72322 | Лейне Электро-01 1МШ | 2025-06-30 | Альметьевский р-н | МКД
Актюбинский пгт, ул. ТАТАРСТАНА, д. 27, кв. 13 | 7789020017996 | СЕ 101 | 2025-06-01 | Азнакаевский р-н | МКД
Актюбинский пгт, ул. ТАТАРСТАНА, д. 27, кв. 14 | 7789024008725 | СЕ 101 | 2025-09-14 | Азнакаевский р-н | МКД
Актюбинский пгт, ул. ТАТАРСТАНА, д. 27, кв. 16 | 7791020019016 | СЕ 101 | 2025-06-01 | Азнакаевский р-н | МКД
Актюбинский пгт, ул. ТАТАРСТАНА, д. 27, кв. 17 | 279877 | СОЭ-5 | 2025-07-01 | Азнакаевский р-н | МКД
Актюбинский пгт, ул. ТАТАРСТАНА, д. 27, кв. 18 | 7789021009667 | СЕ 101 | 2025-06-10 | Азнакаевский р-н | МКД
Актюбинский пгт, ул. ТАТАРСТАНА, д. 27, кв. 19 | 7495019008580 | СЕ 102 | 2025-06-01 | Азнакаевский р-н | МКД
Актюбинский пгт, ул. ТАТАРСТАНА, д. 27, кв. 23 | 7791020014588 | СЕ 101 | 2025-03-01 | Азнакаевский р-н | МКД
Актюбинский пгт, ул. ТАТАРСТАНА, д. 27, кв. 24 | 10542409 | Соло | 2025-04-22 | Азнакаевский р-н | МКД
Актюбинский пгт, ул. ТАТАРСТАНА, д. 27, кв. 27 | 7789021011402 | СЕ 101 | 2025-06-10 | Азнакаевский р-н | МКД
Актюбинский пгт, ул. ТАТАРСТАНА, д. 27, кв. 28 | 7789020024288 | СЕ 101 | 2025-06-01 | Азнакаевский р-н | МКД
Актюбинский пгт, ул. ТАТАРСТАНА, д. 27, кв. 29 | 3799490 | Меркурий 200 | 2025-06-03 | Азнакаевский р-н | МКД
Актюбинский пгт, ул. ТАТАРСТАНА, д. 27, кв. 30 | 7719020026634 | СЕ 101 | 2025-06-02 | Азнакаевский р-н | МКД
Актюбинский пгт, ул. ТАТАРСТАНА, д. 27, кв. 32 | 7791020010373 | СЕ 101 | 2025-05-18 | Азнакаевский р-н | МКД
Актюбинский пгт, ул. ТАТАРСТАНА, д. 27, кв. 33 | 14166309 | ЕС 2726 | 2025-06-01 | Азнакаевский р-н | МКД
Актюбинский пгт, ул. ТАТАРСТАНА, д. 27, кв. 34 | 522248 | СОЭ-5 | 2025-06-01 | Азнакаевский р-н | МКД
Актюбинский пгт, ул. ТАТАРСТАНА, д. 27, кв. 35 | 55198 | Лейне Электро-01 1МШ | 2025-06-01 | Азнакаевский р-н | МКД
Актюбинский пгт, ул. ТАТАРСТАНА, д. 27, кв. 36 | 482796 | СОЭ-5 | 2025-06-01 | Азнакаевский р-н | МКД
Актюбинский пгт, ул. ТАТАРСТАНА, д. 27, кв. 37 | 519615 | СОЭ-5 | 2025-07-01 | Азнакаевский р-н | МКД
Актюбинский пгт, ул. ТАТАРСТАНА, д. 27, кв. 41 | 7781017004408 | ЦЭ2706 | 2025-02-19 | Азнакаевский р-н | МКД
Актюбинский пгт, ул. ТАТАРСТАНА, д. 27, кв. 43 | 7791024022456 | СЕ 101 | 2025-09-18 | Азнакаевский р-н | МКД
Актюбинский пгт, ул. ТАТАРСТАНА, д. 27, кв. 44 | 2001679 | СОЭ-1 | 2025-04-01 | Азнакаевский р-н | МКД
Актюбинский пгт, ул. ТАТАРСТАНА, д. 27, кв. 48 | 7791020016911 | СЕ 101 | 2025-05-22 | Азнакаевский р-н | МКД
Актюбинский пгт, ул. ТАТАРСТАНА, д. 27, кв. 50 | 239468 | Нева 101 | 2025-12-01 | Азнакаевский р-н | МКД
Актюбинский пгт, ул. ТАТАРСТАНА, д. 27, кв. 52 | 7495020002856 | СЕ 102 | 2025-06-01 | Азнакаевский р-н | МКД
Актюбинский пгт, ул. ТАТАРСТАНА, д. 27, кв. 56 | 7789021010144 | СЕ 101 | 2025-06-01 | Азнакаевский р-н | МКД
Актюбинский пгт, ул. ТАТАРСТАНА, д. 27, кв. 58 | 225292 | Нева 101 | 2025-12-01 | Азнакаевский р-н | МКД
Актюбинский пгт, ул. ТАТАРСТАНА, д. 27, кв. 59 | 5002018 | СОЭ-1 | 2025-05-19 | Азнакаевский р-н | МКД
Актюбинский пгт, ул. ТАТАРСТАНА, д. 27, кв. 60 | 482122 | СОЭ-5 | 2025-05-01 | Азнакаевский р-н | МКД
Актюбинский пгт, ул. ТАТАРСТАНА, д. 27, кв. 95 | 40602 | СО-Э449 | 2025-04-01 | Азнакаевский р-н | МКД
Актюбинский пгт, ул. ШКОЛЬНАЯ, д. 3, кв. 2 | 269171 | СОЭ-5 | 2025-05-01 | Азнакаевский р-н | МКД
Актюбинский пгт, ул. ШКОЛЬНАЯ, д. 3, кв. 3 | 283572 | СОЭ-5 | 2025-07-01 | Азнакаевский р-н | МКД
Актюбинский пгт, ул. ШКОЛЬНАЯ, д. 3, кв. 4 | 344880 | СОЭ-5 | 2025-10-01 | Азнакаевский р-н | МКД
Актюбинский пгт, ул. ШКОЛЬНАЯ, д. 3, кв. 7 | 6025188 | СОЭ-1 | 2025-07-02 | Азнакаевский р-н | МКД
Актюбинский пгт, ул. ШКОЛЬНАЯ, д. 3, кв. 8 | 2004019 | СОЭ-1 | 2025-02-09 | Азнакаевский р-н | МКД
Актюбинский пгт, ул. ШКОЛЬНАЯ, д. 3, кв. 9 | 322681 | СОЭ-5 | 2025-09-01 | Азнакаевский р-н | МКД
Актюбинский пгт, ул. ШКОЛЬНАЯ, д. 3, кв. 14 | 63367 | Лейне Электро-01 1МШ | 2025-11-03 | Азнакаевский р-н | МКД
Актюбинский пгт, ул. ШКОЛЬНАЯ, д. 3, кв. 17 | 628700 | СОЭ-5 | 2025-09-01 | Азнакаевский р-н | МКД
Актюбинский пгт, ул. ШКОЛЬНАЯ, д. 3, кв. 18 | 108034693 | Скат 101 | 2025-08-15 | Азнакаевский р-н | МКД
Актюбинский пгт, ул. ШКОЛЬНАЯ, д. 8, кв. 3 | 7791021023075 | СЕ 101 | 2025-06-01 | Азнакаевский р-н | МКД
Актюбинский пгт, ул. ШКОЛЬНАЯ, д. 8, кв. 10 | 7791020011461 | СЕ 101 | 2025-06-01 | Азнакаевский р-н | МКД
Актюбинский пгт, ул. ШКОЛЬНАЯ, д. 8, кв. 11 | 7128016001051 | ЦЭ7680 | 2025-06-01 | Азнакаевский р-н | МКД
Актюбинский пгт, ул. ШКОЛЬНАЯ, д. 8, кв. 12 | 7791020014662 | СЕ 101 | 2025-06-01 | Азнакаевский р-н | МКД
Актюбинский пгт, ул. ШКОЛЬНАЯ, д. 8, кв. 14 | 712801600157 | ЦЭ7680 | 2025-02-01 | Азнакаевский р-н | МКД
Актюбинский пгт, ул. ШКОЛЬНАЯ, д. 8, кв. 15 | 7128016001171 | ЦЭ7680 | 2025-06-01 | Азнакаевский р-н | МКД
Актюбинский пгт, ул. ШКОЛЬНАЯ, д. 8, кв. 16 | 7128016001080 | ЦЭ7680 | 2025-06-01 | Азнакаевский р-н | МКД
Микулино с, ул. СОВЕТСКАЯ, д. 80, кв. 2 | 7791023019219 | СЕ 101 | 2025-08-16 | Азнакаевский р-н | МКД
Микулино с, ул. СОВЕТСКАЯ, д. 80, кв. 13 | 106793 | Барс 1.111 | 2025-10-27 | Азнакаевский р-н | МКД
Чемодурово с, ул. ЦЕНТРАЛЬНАЯ, д. 7, кв. 6 | 10739 | СО-Э449 | 2025-01-01 | Азнакаевский р-н | МКД
Чемодурово с, ул. ЦЕНТРАЛЬНАЯ, д. 7, кв. 11 | 5081652 | Меркурий 201 | 2025-08-01 | Азнакаевский р-н | МКД
Чемодурово с, ул. ЦЕНТРАЛЬНАЯ, д. 9, кв. 1 | 54247 | Лейне Электро-01 1МШ | 2025-10-02 | Азнакаевский р-н | МКД
Чемодурово с, ул. ЦЕНТРАЛЬНАЯ, д. 9, кв. 10 | 30960 | СО-Э449 | 2025-03-18 | Азнакаевский р-н | МКД
Азнакаево г, ул. А.ВАЛИХАНОВА, д. 4, кв. 1 | 7495019008577 | СЕ 102 | 2025-05-05 | Азнакаевский р-н | МКД
Азнакаево г, ул. А.ВАЛИХАНОВА, д. 4, кв. 3 комн. 2 | 40735 | Лейне Электро-01 1МШ | 2025-09-18 | Азнакаевский р-н | МКД
Азнакаево г, ул. А.ВАЛИХАНОВА, д. 4, кв. 4 | 58224 | Лейне Электро-01 1МШ | 2025-05-15 | Азнакаевский р-н | МКД
Азнакаево г, ул. А.ВАЛИХАНОВА, д. 4, кв. 5 | 7791022021030 | СЕ 101 | 2025-07-29 | Азнакаевский р-н | МКД
Азнакаево г, ул. А.ВАЛИХАНОВА, д. 4, кв. 6 | 7495021003154 | СЕ 102 | 2025-06-20 | Азнакаевский р-н | МКД
Азнакаево г, ул. А.ВАЛИХАНОВА, д. 4, кв. 7 | 523022 | СОЭ-5 | 2025-07-01 | Азнакаевский р-н | МКД
Азнакаево г, ул. А.ВАЛИХАНОВА, д. 4, кв. 8 | 283113 | СОЭ-5 | 2025-07-01 | Азнакаевский р-н | МКД
Азнакаево г, ул. А.ВАЛИХАНОВА, д. 4, кв. 10 | 316079 | СОЭ-5 | 2025-07-01 | Азнакаевский р-н | МКД
Азнакаево г, ул. А.ВАЛИХАНОВА, д. 4, кв. 11 | 281590 | СОЭ-5 | 2025-07-01 | Азнакаевский р-н | МКД
Азнакаево г, ул. А.ВАЛИХАНОВА, д. 4, кв. 12 | 2020174 | СОЭ-1 | 2025-03-01 | Азнакаевский р-н | МКД
Азнакаево г, ул. А.ВАЛИХАНОВА, д. 4, кв. 13 | 311388 | СОЭ-5 | 2025-08-01 | Азнакаевский р-н | МКД
Азнакаево г, ул. А.ВАЛИХАНОВА, д. 4, кв. 14 | 291769 | СОЭ-5 | 2025-07-01 | Азнакаевский р-н | МКД
Азнакаево г, ул. А.ВАЛИХАНОВА, д. 4, кв. 15 | 12060621 | СОЭ-1 | 2025-01-29 | Азнакаевский р-н | МКД
Азнакаево г, ул. А.ВАЛИХАНОВА, д. 4, кв. 16 | 63043 | Лейне Электро-01 1МШ | 2025-10-08 | Азнакаевский р-н | МКД
Азнакаево г, ул. А.ВАЛИХАНОВА, д. 4, кв. 17 | 497452 | СОЭ-5 | 2025-06-01 | Азнакаевский р-н | МКД
Азнакаево г, ул. А.ВАЛИХАНОВА, д. 4, кв. 18 | 39118 | Лейне Электро-01 1МШ | 2025-05-01 | Азнакаевский р-н | МКД
Азнакаево г, ул. А.ВАЛИХАНОВА, д. 4, кв. 19 | 7791022020484 | СЕ 101 | 2025-07-29 | Азнакаевский р-н | МКД
Азнакаево г, ул. А.ВАЛИХАНОВА, д. 4, кв. 20 | 3789931 | Меркурий 200 | 2025-04-28 | Азнакаевский р-н | МКД
Азнакаево г, ул. А.ВАЛИХАНОВА, д. 4, кв. 21 | 41386 | Лейне Электро-01 1МШ | 2025-06-16 | Азнакаевский р-н | МКД
Азнакаево г, ул. А.ВАЛИХАНОВА, д. 4, кв. 22 | 484674 | СОЭ-5 | 2025-05-01 | Азнакаевский р-н | МКД
Азнакаево г, ул. А.ВАЛИХАНОВА, д. 4, кв. 23 | 497967 | СОЭ-5 | 2025-06-01 | Азнакаевский р-н | МКД
Азнакаево г, ул. А.ВАЛИХАНОВА, д. 4, кв. 24 | 7789020022464 | СЕ 101 | 2025-06-01 | Азнакаевский р-н | МКД
Азнакаево г, ул. А.ВАЛИХАНОВА, д. 4, кв. 25 | 522959 | СОЭ-5 | 2025-07-01 | Азнакаевский р-н | МКД
Азнакаево г, ул. А.ВАЛИХАНОВА, д. 4, кв. 26 | 7791023018766 | СЕ 101 | 2025-08-16 | Азнакаевский р-н | МКД
Азнакаево г, ул. А.ВАЛИХАНОВА, д. 4, кв. 27 | 44094 | СО-Э449 | 2025-04-20 | Азнакаевский р-н | МКД
Азнакаево г, ул. А.ВАЛИХАНОВА, д. 4, кв. 28 | 48551 | Лейне Электро-01 1МШ | 2025-05-12 | Азнакаевский р-н | МКД
Азнакаево г, ул. А.ВАЛИХАНОВА, д. 4, кв. 29 | 628720 | СОЭ-5 | 2025-09-01 | Азнакаевский р-н | МКД
Азнакаево г, ул. А.ВАЛИХАНОВА, д. 4, кв. 30 | 323132 | СОЭ-5 | 2025-08-10 | Азнакаевский р-н | МКД
Азнакаево г, ул. А.ВАЛИХАНОВА, д. 4, кв. 31 | 4016888 | Меркурий 202 | 2025-03-11 | Азнакаевский р-н | МКД
Азнакаево г, ул. А.ВАЛИХАНОВА, д. 4, кв. 33 | 6025336 | СОЭ-1 | 2025-07-02 | Азнакаевский р-н | МКД
Азнакаево г, ул. А.ВАЛИХАНОВА, д. 4, кв. 35 | 276062 | СОЭ-5 | 2025-07-01 | Азнакаевский р-н | МКД
Азнакаево г, ул. А.ВАЛИХАНОВА, д. 4, кв. 36 | 7789023056863 | СЕ 101 | 2025-09-01 | Азнакаевский р-н | МКД
Азнакаево г, ул. А.ВАЛИХАНОВА, д. 4, кв. 37 | 7791019011357 | СЕ 101 | 2025-04-26 | Азнакаевский р-н | МКД
Азнакаево г, ул. А.ВАЛИХАНОВА, д. 4, кв. 39 | 54445700144 | ЦЭ7680 | 2025-06-01 | Азнакаевский р-н | МКД
Азнакаево г, ул. А.ВАЛИХАНОВА, д. 4, кв. 40 | 7128021004382 | ЦЭ7680 | 2025-06-04 | Азнакаевский р-н | МКД
Азнакаево г, ул. А.ВАЛИХАНОВА, д. 4, кв. 43 | 81028 | СО-Э449 | 2025-08-12 | Азнакаевский р-н | МКД
Азнакаево г, ул. А.ВАЛИХАНОВА, д. 4, кв. 44 | 83391 | Лейне Электро-01 1МШ | 2025-10-27 | Азнакаевский р-н | МКД
Азнакаево г, ул. А.ВАЛИХАНОВА, д. 4, кв. 45 | 7789018053359 | СЕ 101 | 2025-09-01 | Азнакаевский р-н | МКД
Азнакаево г, ул. А.ВАЛИХАНОВА, д. 4, кв. 47 | 77910220017781 | СЕ 101 | 2025-05-22 | Азнакаевский р-н | МКД
Азнакаево г, ул. А.ВАЛИХАНОВА, д. 4, кв. 48 | 7789023056961 | СЕ 101 | 2025-08-22 | Азнакаевский р-н | МКД
Азнакаево г, ул. А.ВАЛИХАНОВА, д. 4, кв. 52 | 278409 | СОЭ-5 | 2025-07-01 | Азнакаевский р-н | МКД
Азнакаево г, ул. А.ВАЛИХАНОВА, д. 4, кв. 53 | 7791019009628 | СЕ 101 | 2025-04-26 | Азнакаевский р-н | МКД
Азнакаево г, ул. А.ВАЛИХАНОВА, д. 4, кв. 54 | 217916 | Нева 101 | 2025-09-28 | Азнакаевский р-н | МКД
Азнакаево г, ул. А.ВАЛИХАНОВА, д. 4, кв. 56 | 3722234 | Меркурий 201 | 2025-03-05 | Азнакаевский р-н | МКД
Азнакаево г, ул. А.ВАЛИХАНОВА, д. 4, кв. 57 | 316076 | СОЭ-5 | 2025-07-01 | Азнакаевский р-н | МКД
Азнакаево г, ул. А.ВАЛИХАНОВА, д. 4, кв. 60 | 1002794 | СОЭ-1 | 2025-01-20 | Азнакаевский р-н | МКД
Азнакаево г, ул. А.ВАЛИХАНОВА, д. 6, кв. 1 | 7791023017939 | СЕ 101 | 2025-08-15 | Азнакаевский р-н | МКД
Азнакаево г, ул. А.ВАЛИХАНОВА, д. 6, кв. 2 | 6000317 | СОЭ-1 | 2025-06-02 | Азнакаевский р-н | МКД
Азнакаево г, ул. А.ВАЛИХАНОВА, д. 6, кв. 3 | 4755519 | Меркурий 200 | 2025-06-01 | Азнакаевский р-н | МКД
Азнакаево г, ул. А.ВАЛИХАНОВА, д. 6, кв. 4 | 323326 | СОЭ-5 | 2025-09-01 | Азнакаевский р-н | МКД
Азнакаево г, ул. А.ВАЛИХАНОВА, д. 6, кв. 5 | 5001736 | СОЭ-1 | 2025-05-13 | Азнакаевский р-н | МКД
Азнакаево г, ул. А.ВАЛИХАНОВА, д. 6, кв. 6 | 104932 | СО-ЭЭ6705 | 2025-10-26 | Азнакаевский р-н | МКД
Азнакаево г, ул. А.ВАЛИХАНОВА, д. 6, кв. 7 | 7791020014468 | СЕ 101 | 2025-09-01 | Азнакаевский р-н | МКД
Азнакаево г, ул. А.ВАЛИХАНОВА, д. 6, кв. 9 | 279476 | СОЭ-5 | 2025-07-01 | Азнакаевский р-н | МКД
Азнакаево г, ул. А.ВАЛИХАНОВА, д. 6, кв. 12 | 205653 | Нева 101 | 2025-09-28 | Азнакаевский р-н | МКД
Азнакаево г, ул. А.ВАЛИХАНОВА, д. 6, кв. 14 | 111546 | СО-50МЭ | 2025-08-01 | Азнакаевский р-н | МКД
Азнакаево г, ул. А.ВАЛИХАНОВА, д. 6, кв. 15 | 778901845963 | СЕ 101 | 2025-03-17 | Азнакаевский р-н | МКД
Азнакаево г, ул. А.ВАЛИХАНОВА, д. 6, кв. 17 | 77890230 | СЕ 101 | 2025-08-23 | Азнакаевский р-н | МКД
Азнакаево г, ул. А.ВАЛИХАНОВА, д. 6, кв. 19 | 316589 | СОЭ-5 | 2025-08-01 | Азнакаевский р-н | МКД
Азнакаево г, ул. А.ВАЛИХАНОВА, д. 6, кв. 21 | 7789021010829 | СЕ 101 | 2025-06-01 | Азнакаевский р-н | МКД
Азнакаево г, ул. А.ВАЛИХАНОВА, д. 6, кв. 22 | 7791020013436 | СЕ 101 | 2025-05-20 | Азнакаевский р-н | МКД
Азнакаево г, ул. А.ВАЛИХАНОВА, д. 6, кв. 23 | 345038 | СОЭ-5 | 2025-10-01 | Азнакаевский р-н | МКД
Азнакаево г, ул. А.ВАЛИХАНОВА, д. 6, кв. 24 | 60028 | Лейне Электро-01 1МШ | 2025-05-18 | Азнакаевский р-н | МКД
Азнакаево г, ул. А.ВАЛИХАНОВА, д. 6, кв. 25 | 6004305 | СОЭ-1 | 2025-06-02 | Азнакаевский р-н | МКД
Азнакаево г, ул. А.ВАЛИХАНОВА, д. 6, кв. 27 | 3811775 | Меркурий 200 | 2025-06-01 | Азнакаевский р-н | МКД
Азнакаево г, ул. А.ВАЛИХАНОВА, д. 6, кв. 28 | 7789021011483 | СЕ 101 | 2025-06-10 | Азнакаевский р-н | МКД
Азнакаево г, ул. А.ВАЛИХАНОВА, д. 6, кв. 29 | 77890230065210 | СЕ 101 | 2025-09-12 | Азнакаевский р-н | МКД
Азнакаево г, ул. А.ВАЛИХАНОВА, д. 6, кв. 30 | 7789024009731 | СЕ 101 | 2025-09-14 | Азнакаевский р-н | МКД
Азнакаево г, ул. А.ВАЛИХАНОВА, д. 6, кв. 31 | 7495019009018 | СЕ 102 | 2025-05-06 | Азнакаевский р-н | МКД
Азнакаево г, ул. А.ВАЛИХАНОВА, д. 6, кв. 32 | 324369 | СОЭ-5 | 2025-09-01 | Азнакаевский р-н | МКД
Азнакаево г, ул. А.ВАЛИХАНОВА, д. 6, кв. 33 | 7789020019194 | СЕ 101 | 2025-06-23 | Азнакаевский р-н | МКД
Азнакаево г, ул. А.ВАЛИХАНОВА, д. 6, кв. 34 | 476316 | СОЭ-5 | 2025-05-01 | Азнакаевский р-н | МКД
Азнакаево г, ул. А.ВАЛИХАНОВА, д. 6, кв. 35 | 4983011 | Меркурий 201 | 2025-08-21 | Азнакаевский р-н | МКД
Азнакаево г, ул. А.ВАЛИХАНОВА, д. 6, кв. 36 | 492866 | СОЭ-5 | 2025-08-01 | Азнакаевский р-н | МКД
Азнакаево г, ул. А.ВАЛИХАНОВА, д. 6, кв. 37 | 519046 | СОЭ-5 | 2025-07-01 | Азнакаевский р-н | МКД
Азнакаево г, ул. А.ВАЛИХАНОВА, д. 6, кв. 38 | 509464 | СОЭ-5 | 2025-07-01 | Азнакаевский р-н | МКД
Азнакаево г, ул. А.ВАЛИХАНОВА, д. 6, кв. 39 | 30123 | СО-И449 М1 | 2025-02-01 | Азнакаевский р-н | МКД
Азнакаево г, ул. А.ВАЛИХАНОВА, д. 6, кв. 40 | 84558 | СОЭ-5 | 2025-10-01 | Азнакаевский р-н | МКД
Азнакаево г, ул. А.ВАЛИХАНОВА, д. 6, кв. 42 | 330440 | Лейне Электро-01 1МШ | 2025-08-01 | Азнакаевский р-н | МКД
Азнакаево г, ул. А.ВАЛИХАНОВА, д. 6, кв. 44 | 335274 | СОЭ-5 | 2025-10-08 | Азнакаевский р-н | МКД
Азнакаево г, ул. А.ВАЛИХАНОВА, д. 6, кв. 46 | 483868 | СОЭ-5 | 2025-05-01 | Азнакаевский р-н | МКД
Азнакаево г, ул. А.ВАЛИХАНОВА, д. 6, кв. 48 | 482677 | СОЭ-5 | 2025-05-01 | Азнакаевский р-н | МКД
Азнакаево г, ул. А.ВАЛИХАНОВА, д. 6, кв. 49 | 285665 | СОЭ-5 | 2025-07-01 | Азнакаевский р-н | МКД
Азнакаево г, ул. А.ВАЛИХАНОВА, д. 6, кв. 50 | 282129 | СОЭ-5 | 2025-07-01 | Азнакаевский р-н | МКД
Азнакаево г, ул. А.ВАЛИХАНОВА, д. 6, кв. 51 | 5004330 | СОЭ-1 | 2025-05-20 | Азнакаевский р-н | МКД
Азнакаево г, ул. А.ВАЛИХАНОВА, д. 6, кв. 52 | 482659 | СОЭ-5 | 2025-05-01 | Азнакаевский р-н | МКД
Азнакаево г, ул. А.ВАЛИХАНОВА, д. 6, кв. 53 | 12058640 | СОЭ-1 | 2025-01-20 | Азнакаевский р-н | МКД
Азнакаево г, ул. А.ВАЛИХАНОВА, д. 6, кв. 55 | 500717 | СОЭ-5 | 2025-06-01 | Азнакаевский р-н | МКД
Азнакаево г, ул. А.ВАЛИХАНОВА, д. 6, кв. 56 | 500715 | СОЭ-5 | 2025-06-01 | Азнакаевский р-н | МКД
Азнакаево г, ул. А.ВАЛИХАНОВА, д. 6, кв. 57 | 285844 | СОЭ-5 | 2025-07-01 | Азнакаевский р-н | МКД
Азнакаево г, ул. А.ВАЛИХАНОВА, д. 6, кв. 58 | 7791020013679 | СЕ 101 | 2025-02-01 | Азнакаевский р-н | МКД
Азнакаево г, ул. А.ВАЛИХАНОВА, д. 6, кв. 59 | 5007493 | СОЭ-1 | 2025-05-28 | Азнакаевский р-н | МКД
Азнакаево г, ул. А.ВАЛИХАНОВА, д. 6, кв. 60 | 6000352 | СОЭ-1 | 2025-06-01 | Азнакаевский р-н | МКД
Азнакаево г, ул. А.ВАЛИХАНОВА, д. 6, кв. 62 | 298232 | СОЭ-5 | 2025-07-01 | Азнакаевский р-н | МКД
Азнакаево г, ул. А.ВАЛИХАНОВА, д. 6, кв. 63 | 302290 | СОЭ-5 | 2025-07-01 | Азнакаевский р-н | МКД
Азнакаево г, ул. А.ВАЛИХАНОВА, д. 6, кв. 64 | 5041549 | Меркурий 201 | 2025-02-01 | Азнакаевский р-н | МКД
Азнакаево г, ул. А.ВАЛИХАНОВА, д. 6, кв. 65 | 7791020019836 | СЕ 101 | 2025-05-22 | Азнакаевский р-н | МКД
Азнакаево г, ул. А.ВАЛИХАНОВА, д. 6, кв. 66 | 22753 | СО-И449 М1 | 2025-02-09 | Азнакаевский р-н | МКД
Азнакаево г, ул. А.ВАЛИХАНОВА, д. 6, кв. 67 | 5081952 | Меркурий 201 | 2025-08-29 | Азнакаевский р-н | МКД
Азнакаево г, ул. А.ВАЛИХАНОВА, д. 6, кв. 68 | 1004999 | СОЭ-1 | 2025-07-01 | Азнакаевский р-н | МКД
Азнакаево г, ул. А.ВАЛИХАНОВА, д. 6, кв. 70 | 7791020012947 | СЕ 101 | 2025-05-22 | Азнакаевский р-н | МКД
Азнакаево г, ул. А.ВАЛИХАНОВА, д. 6, кв. 72 | 344947 | СОЭ-5 | 2025-04-05 | Азнакаевский р-н | МКД
Азнакаево г, ул. А.ВАЛИХАНОВА, д. 6, кв. 73 | 7495019008713 | СЕ 102 | 2025-05-06 | Азнакаевский р-н | МКД
Азнакаево г, ул. А.ВАЛИХАНОВА, д. 6, кв. 74 | 251253493 | Лейне Электро-01 1МШ | 2025-12-14 | Азнакаевский р-н | МКД
Азнакаево г, ул. А.ВАЛИХАНОВА, д. 6, кв. 76 | 523459 | СОЭ-5 | 2025-07-01 | Азнакаевский р-н | МКД
Азнакаево г, ул. А.ВАЛИХАНОВА, д. 6, кв. 77 | 20704 | Лейне Электро-01 1МШ | 2025-11-10 | Азнакаевский р-н | МКД
Азнакаево г, ул. А.ВАЛИХАНОВА, д. 6, кв. 78 | 7791023025197 | СЕ 101 | 2025-08-28 | Азнакаевский р-н | МКД
Азнакаево г, ул. А.ВАЛИХАНОВА, д. 6, кв. 79 | 553387 | СОЭ-5 | 2025-08-01 | Азнакаевский р-н | МКД
Азнакаево г, ул. А.ВАЛИХАНОВА, д. 6, кв. 80 | 108035900 | Скат 101 | 2025-08-15 | Азнакаевский р-н | МКД
Азнакаево г, ул. А.ВАЛИХАНОВА, д. 6, кв. 81 | 1002842 | СОЭ-1 | 2025-01-20 | Азнакаевский р-н | МКД
Азнакаево г, ул. А.ВАЛИХАНОВА, д. 6, кв. 82 | 324324 | СОЭ-5 | 2025-09-01 | Азнакаевский р-н | МКД
Азнакаево г, ул. А.ВАЛИХАНОВА, д. 6, кв. 83 | 12063516 | СОЭ-1 | 2025-01-01 | Азнакаевский р-н | МКД
Азнакаево г, ул. А.ВАЛИХАНОВА, д. 6, кв. 84 | 523893556 | Лейне Электро-01 1МШ | 2025-10-01 | Азнакаевский р-н | МКД
Азнакаево г, ул. А.ВАЛИХАНОВА, д. 6, кв. 86 | 7789021028165 | СЕ 101 | 2025-06-22 | Азнакаевский р-н | МКД
Азнакаево г, ул. А.ВАЛИХАНОВА, д. 6, кв. 90 | 525473 | СОЭ-5 | 2025-07-01 | Азнакаевский р-н | МКД
Азнакаево г, ул. А.ВАЛИХАНОВА, д. 6, кв. 92 | 7791023026172 | СЕ 101 | 2025-08-27 | Азнакаевский р-н | МКД
Азнакаево г, ул. А.ВАЛИХАНОВА, д. 6, кв. 93 | 621423584 | Лейне Электро-01 1МШ | 2025-05-29 | Азнакаевский р-н | МКД
Азнакаево г, ул. А.ВАЛИХАНОВА, д. 6, кв. 95 | 482564 | СОЭ-5 | 2025-06-01 | Азнакаевский р-н | МКД
Азнакаево г, ул. А.ВАЛИХАНОВА, д. 6, кв. 96 | 4820021 | Меркурий 202 | 2025-08-01 | Азнакаевский р-н | МКД
Азнакаево г, ул. А.ВАЛИХАНОВА, д. 6, кв. 97 | 237734 | Нева 101 | 2025-09-29 | Азнакаевский р-н | МКД
Азнакаево г, ул. А.ВАЛИХАНОВА, д. 6, кв. 98 | 30103 | СО-И449 М1 | 2025-02-28 | Азнакаевский р-н | МКД
Азнакаево г, ул. А.ВАЛИХАНОВА, д. 6, кв. 100 | 7791023014376 | СЕ 101 | 2025-08-16 | Азнакаевский р-н | МКД
Азнакаево г, ул. А.ВАЛИХАНОВА, д. 6, кв. 101 | 279842 | СОЭ-5 | 2025-07-01 | Азнакаевский р-н | МКД
Азнакаево г, ул. А.ВАЛИХАНОВА, д. 6, кв. 102 | 7791023024221 | СЕ 101 | 2025-08-30 | Азнакаевский р-н | МКД
Азнакаево г, ул. А.ВАЛИХАНОВА, д. 6, кв. 103 | 7495019008731 | СЕ 102 | 2025-05-05 | Азнакаевский р-н | МКД
Азнакаево г, ул. А.ВАЛИХАНОВА, д. 16, кв. 1 | 7789021013557 | СЕ 101 | 2025-06-01 | Азнакаевский р-н | МКД
Азнакаево г, ул. А.ВАЛИХАНОВА, д. 16, кв. 4 | 5598353 | Меркурий 201 | 2025-12-16 | Азнакаевский р-н | МКД
Азнакаево г, ул. А.ВАЛИХАНОВА, д. 16, кв. 5 | 3716448 | Меркурий 201 | 2025-03-05 | Азнакаевский р-н | МКД
Азнакаево г, ул. А.ВАЛИХАНОВА, д. 16, кв. 6 | 7789022042365 | СЕ 101 | 2025-09-21 | Азнакаевский р-н | МКД
Азнакаево г, ул. А.ВАЛИХАНОВА, д. 16, кв. 7 | 528081 | СОЭ-5 | 2025-02-01 | Азнакаевский р-н | МКД
Азнакаево г, ул. А.ВАЛИХАНОВА, д. 16, кв. 9 | 3716611 | Меркурий 201 | 2025-03-05 | Азнакаевский р-н | МКД
Азнакаево г, ул. А.ВАЛИХАНОВА, д. 16, кв. 10 | 500016 | СОЭ-5 | 2025-06-01 | Азнакаевский р-н | МКД
Азнакаево г, ул. А.ВАЛИХАНОВА, д. 16, кв. 11 | 296246 | СОЭ-5 | 2025-09-01 | Азнакаевский р-н | МКД
Азнакаево г, ул. А.ВАЛИХАНОВА, д. 16, кв. 13 | 290029 | СОЭ-5 | 2025-07-01 | Азнакаевский р-н | МКД
Азнакаево г, ул. А.ВАЛИХАНОВА, д. 16, кв. 14 | 84708 | СОЭ-5 | 2025-10-01 | Азнакаевский р-н | МКД
Азнакаево г, ул. А.ВАЛИХАНОВА, д. 16, кв. 15 | 5004341 | СОЭ-1 | 2025-05-15 | Азнакаевский р-н | МКД
Азнакаево г, ул. А.ВАЛИХАНОВА, д. 16, кв. 16 | 311389 | СОЭ-5 | 2025-08-01 | Азнакаевский р-н | МКД
Азнакаево г, ул. А.ВАЛИХАНОВА, д. 16, кв. 17 | 93929 | Лейне Электро-01 1МШ | 2025-06-01 | Азнакаевский р-н | МКД
Азнакаево г, ул. А.ВАЛИХАНОВА, д. 16, кв. 20 | 7791020012262 | СЕ 101 | 2025-05-19 | Азнакаевский р-н | МКД
Азнакаево г, ул. А.ВАЛИХАНОВА, д. 16, кв. 21 | 310440 | СОЭ-5 | 2025-08-01 | Азнакаевский р-н | МКД
Азнакаево г, ул. А.ВАЛИХАНОВА, д. 16, кв. 22 | 4190092 | Меркурий 201 | 2025-02-09 | Азнакаевский р-н | МКД
Азнакаево г, ул. А.ВАЛИХАНОВА, д. 16, кв. 23 | 301063 | СОЭ-5 | 2025-07-01 | Азнакаевский р-н | МКД
Азнакаево г, ул. А.ВАЛИХАНОВА, д. 16, кв. 24 | 500008 | СОЭ-5 | 2025-06-01 | Азнакаевский р-н | МКД
Азнакаево г, ул. А.ВАЛИХАНОВА, д. 16, кв. 25 | 511016 | СОЭ-5 | 2025-06-01 | Азнакаевский р-н | МКД
Азнакаево г, ул. А.ВАЛИХАНОВА, д. 16, кв. 26 | 108035712 | Скат 101 | 2025-08-15 | Азнакаевский р-н | МКД
Азнакаево г, ул. А.ВАЛИХАНОВА, д. 16, кв. 27 | 51045 | СОЭ-5 | 2025-06-01 | Азнакаевский р-н | МКД
Азнакаево г, ул. А.ВАЛИХАНОВА, д. 16, кв. 28 | 509411 | СОЭ-5 | 2025-07-02 | Азнакаевский р-н | МКД
Азнакаево г, ул. А.ВАЛИХАНОВА, д. 16, кв. 29 | 99510 | Барс 1.111 | 2025-09-30 | Азнакаевский р-н | МКД
Азнакаево г, ул. А.ВАЛИХАНОВА, д. 16, кв. 30 | 7789023055567 | СЕ 101 | 2025-08-22 | Азнакаевский р-н | МКД
Азнакаево г, ул. А.ВАЛИХАНОВА, д. 16, кв. 31 | 470300 | СОЭ-5 | 2025-07-01 | Азнакаевский р-н | МКД
Азнакаево г, ул. А.ВАЛИХАНОВА, д. 16, кв. 32 | 735202 | СОЭ-5 | 2025-12-01 | Азнакаевский р-н | МКД
Азнакаево г, ул. А.ВАЛИХАНОВА, д. 16, кв. 34 | 335049 | СОЭ-5 | 2025-10-01 | Азнакаевский р-н | МКД
Азнакаево г, ул. А.ВАЛИХАНОВА, д. 16, кв. 37 комн. 2 | 344616 | СОЭ-5 | 2025-10-01 | Азнакаевский р-н | МКД
Азнакаево г, ул. А.ВАЛИХАНОВА, д. 16, кв. 38 | 7791023028122 | СЕ 101 | 2025-08-27 | Азнакаевский р-н | МКД
Азнакаево г, ул. А.ВАЛИХАНОВА, д. 16, кв. 39 | 33041 | Лейне Электро-01 1МШ | 2025-09-15 | Азнакаевский р-н | МКД
Азнакаево г, ул. А.ВАЛИХАНОВА, д. 16, кв. 41 | 3722345 | Меркурий 201 | 2025-03-01 | Азнакаевский р-н | МКД
Азнакаево г, ул. А.ВАЛИХАНОВА, д. 16, кв. 43 | 779102302655 | СЕ 101 | 2025-08-01 | Азнакаевский р-н | МКД
Азнакаево г, ул. А.ВАЛИХАНОВА, д. 16, кв. 45 | 36188 | Лейне Электро-01 1МШ | 2025-09-15 | Азнакаевский р-н | МКД
Азнакаево г, ул. А.ВАЛИХАНОВА, д. 16, кв. 47 | 55710 | Лейне Электро-01 1МШ | 2025-05-18 | Азнакаевский р-н | МКД
Азнакаево г, ул. А.ВАЛИХАНОВА, д. 16, кв. 48 | 12058604 | СОЭ-1 | 2025-09-01 | Азнакаевский р-н | МКД
Азнакаево г, ул. А.ВАЛИХАНОВА, д. 16, кв. 50 | 12058710 | СОЭ-1 | 2025-02-04 | Азнакаевский р-н | МКД
Азнакаево г, ул. А.ВАЛИХАНОВА, д. 16, кв. 51 | 553443 | СОЭ-5 | 2025-08-01 | Азнакаевский р-н | МКД
Азнакаево г, ул. А.ВАЛИХАНОВА, д. 16, кв. 52 | 7495021002907 | СЕ 102 | 2025-06-22 | Азнакаевский р-н | МКД
Азнакаево г, ул. А.ВАЛИХАНОВА, д. 16, кв. 53 | 12063282 | СОЭ-1 | 2025-02-05 | Азнакаевский р-н | МКД
Азнакаево г, ул. А.ВАЛИХАНОВА, д. 16, кв. 54 | 4965452 | Меркурий 201 | 2025-08-21 | Азнакаевский р-н | МКД
Азнакаево г, ул. А.ВАЛИХАНОВА, д. 16, кв. 57 | 7789024010022 | СЕ 101 | 2025-09-01 | Азнакаевский р-н | МКД
Азнакаево г, ул. А.ВАЛИХАНОВА, д. 16, кв. 58 | 4175548 | Меркурий 201 | 2025-03-05 | Азнакаевский р-н | МКД
Азнакаево г, ул. А.ВАЛИХАНОВА, д. 16, кв. 59 | 51077 | Лейне Электро-01 1МШ | 2025-05-18 | Азнакаевский р-н | МКД
Азнакаево г, ул. А.ВАЛИХАНОВА, д. 16, кв. 60 | 278198 | СОЭ-5 | 2025-07-01 | Азнакаевский р-н | МКД
Азнакаево г, ул. А.ВАЛИХАНОВА, д. 16, кв. 61 | 6000268 | СОЭ-1 | 2025-06-01 | Азнакаевский р-н | МКД
Азнакаево г, ул. А.ВАЛИХАНОВА, д. 16, кв. 62 | 7791020009065 | СЕ 101 | 2025-05-11 | Азнакаевский р-н | МКД
Азнакаево г, ул. А.ВАЛИХАНОВА, д. 16, кв. 64 | 7789022040467 | СЕ 101 | 2025-09-01 | Азнакаевский р-н | МКД
Азнакаево г, ул. А.ВАЛИХАНОВА, д. 16, кв. 67 | 7791023026263 | СЕ 101 | 2025-08-28 | Азнакаевский р-н | МКД
Азнакаево г, ул. А.ВАЛИХАНОВА, д. 16, кв. 68 | 12060162 | СОЭ-1 | 2025-09-15 | Азнакаевский р-н | МКД
Азнакаево г, ул. А.ВАЛИХАНОВА, д. 16, кв. 71 | 5007287 | СОЭ-1 | 2025-05-28 | Азнакаевский р-н | МКД
Азнакаево г, ул. А.ВАЛИХАНОВА, д. 16, кв. 72 | 7789022042360 | СЕ 101 | 2025-09-01 | Азнакаевский р-н | МКД
Азнакаево г, ул. А.ВАЛИХАНОВА, д. 16, кв. 74 | 4998774004 | СОЭ-5 | 2025-06-01 | Азнакаевский р-н | МКД
Азнакаево г, ул. А.ВАЛИХАНОВА, д. 16, кв. 76 | 297173 | СОЭ-5 | 2025-06-01 | Азнакаевский р-н | МКД
Азнакаево г, ул. А.ВАЛИХАНОВА, д. 16, кв. 77 | 49518 | Лейне Электро-01 1МШ | 2025-05-18 | Азнакаевский р-н | МКД
Азнакаево г, ул. А.ВАЛИХАНОВА, д. 16, кв. 78 | 283394 | СОЭ-5 | 2025-07-01 | Азнакаевский р-н | МКД
Азнакаево г, ул. А.ВАЛИХАНОВА, д. 16, кв. 79 | 497971 | СОЭ-5 | 2025-06-01 | Азнакаевский р-н | МКД
Азнакаево г, ул. А.ВАЛИХАНОВА, д. 16, кв. 80 | 523276 | СОЭ-5 | 2025-07-01 | Азнакаевский р-н | МКД
Азнакаево г, ул. А.ВАЛИХАНОВА, д. 16, кв. 81 | 280089 | СОЭ-5 | 2025-07-01 | Азнакаевский р-н | МКД
Азнакаево г, ул. А.ВАЛИХАНОВА, д. 16, кв. 83 | 50145 | Лейне Электро-01 1МШ | 2025-05-19 | Азнакаевский р-н | МКД
Азнакаево г, ул. А.ВАЛИХАНОВА, д. 16, кв. 84 | 5004593 | СОЭ-1 | 2025-05-20 | Азнакаевский р-н | МКД
Азнакаево г, ул. А.ВАЛИХАНОВА, д. 16, кв. 85 | 321869 | СОЭ-5 | 2025-09-01 | Азнакаевский р-н | МКД
Азнакаево г, ул. А.ВАЛИХАНОВА, д. 16, кв. 87 | 7789020017423 | СЕ 101 | 2025-05-20 | Азнакаевский р-н | МКД
Азнакаево г, ул. А.ВАЛИХАНОВА, д. 16, кв. 88 | 280145 | СОЭ-5 | 2025-07-01 | Азнакаевский р-н | МКД
Азнакаево г, ул. А.ВАЛИХАНОВА, д. 16, кв. 89 | 281613 | СОЭ-5 | 2025-07-01 | Азнакаевский р-н | МКД
Азнакаево г, ул. А.ВАЛИХАНОВА, д. 16, кв. 90 | 281048 | СОЭ-5 | 2025-07-01 | Азнакаевский р-н | МКД
Азнакаево г, ул. А.ВАЛИХАНОВА, д. 16, кв. 91 | 7791020004943 | СЕ 101 | 2025-05-11 | Азнакаевский р-н | МКД
Азнакаево г, ул. А.ВАЛИХАНОВА, д. 16, кв. 92 | 7791023028075 | СЕ 101 | 2025-08-01 | Азнакаевский р-н | МКД
Азнакаево г, ул. А.ВАЛИХАНОВА, д. 16, кв. 93 | 5004594 | СОЭ-1 | 2025-05-15 | Азнакаевский р-н | МКД
Азнакаево г, ул. А.ВАЛИХАНОВА, д. 16, кв. 95 | 108036751 | Скат 101 | 2025-08-15 | Азнакаевский р-н | МКД
Азнакаево г, ул. А.ВАЛИХАНОВА, д. 16, кв. 96 | 7791023021239 | СЕ 101 | 2025-08-17 | Азнакаевский р-н | МКД
Азнакаево г, ул. А.ВАЛИХАНОВА, д. 16, кв. 97 | 12060291 | СОЭ-1 | 2025-01-26 | Азнакаевский р-н | МКД
Азнакаево г, ул. А.ВАЛИХАНОВА, д. 16, кв. 98 | 7789020018339 | СЕ 101 | 2025-05-20 | Азнакаевский р-н | МКД
Азнакаево г, ул. А.ВАЛИХАНОВА, д. 16, кв. 99 | 63040 | Лейне Электро-01 1МШ | 2025-10-08 | Азнакаевский р-н | МКД
Азнакаево г, ул. А.ВАЛИХАНОВА, д. 16, кв. 102 | 315286 | СОЭ-5 | 2025-07-01 | Азнакаевский р-н | МКД
Азнакаево г, ул. А.ВАЛИХАНОВА, д. 16, кв. 104 | 35561 | Лейне Электро-01 1МШ | 2025-09-15 | Азнакаевский р-н | МКД
Азнакаево г, ул. А.ВАЛИХАНОВА, д. 16, кв. 105 | 7791021024816 | СЕ 101 | 2025-06-01 | Азнакаевский р-н | МКД
Азнакаево г, ул. А.ГУРЬЯНОВА, д. 2, кв. 1 | 6010712 | СОЭ-1 | 2025-06-22 | Азнакаевский р-н | МКД
Азнакаево г, ул. А.ГУРЬЯНОВА, д. 2, кв. 2 | 5003595 | СОЭ-1 | 2025-05-20 | Азнакаевский р-н | МКД
Азнакаево г, ул. А.ГУРЬЯНОВА, д. 2, кв. 4 | 7789023062416 | СЕ 101 | 2025-08-22 | Азнакаевский р-н | МКД
Азнакаево г, ул. А.ГУРЬЯНОВА, д. 2, кв. 5 | 282274 | СОЭ-5 | 2025-03-01 | Азнакаевский р-н | МКД
Азнакаево г, ул. А.ГУРЬЯНОВА, д. 2, кв. 6 | 482117 | СОЭ-5 | 2025-05-01 | Азнакаевский р-н | МКД
Азнакаево г, ул. А.ГУРЬЯНОВА, д. 2, кв. 7 | 282494 | СОЭ-5 | 2025-07-01 | Азнакаевский р-н | МКД
Азнакаево г, ул. А.ГУРЬЯНОВА, д. 2, кв. 8 | 523418 | СОЭ-5 | 2025-06-01 | Азнакаевский р-н | МКД
Азнакаево г, ул. А.ГУРЬЯНОВА, д. 2, кв. 10 | 12060120 | СОЭ-1 | 2025-01-15 | Азнакаевский р-н | МКД
Азнакаево г, ул. А.ГУРЬЯНОВА, д. 2, кв. 11 | 7128020016784 | ЦЭ7680 | 2025-06-03 | Азнакаевский р-н | МКД
Азнакаево г, ул. А.ГУРЬЯНОВА, д. 2, кв. 12 | 284239 | СОЭ-5 | 2025-07-01 | Азнакаевский р-н | МКД
Азнакаево г, ул. А.ГУРЬЯНОВА, д. 2, кв. 13 | 289107 | СОЭ-5 | 2025-07-01 | Азнакаевский р-н | МКД
Азнакаево г, ул. А.ГУРЬЯНОВА, д. 2, кв. 15 | 7495023008896 | СЕ 102 | 2025-08-25 | Азнакаевский р-н | МКД
Азнакаево г, ул. А.ГУРЬЯНОВА, д. 2, кв. 16 | 5508685 | Меркурий 201 | 2025-11-11 | Азнакаевский р-н | МКД
Азнакаево г, ул. А.ГУРЬЯНОВА, д. 3, кв. 1 | 524469 | СОЭ-5 | 2025-07-01 | Азнакаевский р-н | МКД
Азнакаево г, ул. А.ГУРЬЯНОВА, д. 3, кв. 2 | 285527 | СОЭ-5 | 2025-07-01 | Азнакаевский р-н | МКД
Азнакаево г, ул. А.ГУРЬЯНОВА, д. 3, кв. 4 | 323963 | СОЭ-5 | 2025-09-01 | Азнакаевский р-н | МКД
Азнакаево г, ул. А.ГУРЬЯНОВА, д. 3, кв. 5 | 283618 | СОЭ-5 | 2025-07-01 | Азнакаевский р-н | МКД
Азнакаево г, ул. А.ГУРЬЯНОВА, д. 3, кв. 7 | 7791023023892 | СЕ 101 | 2025-08-28 | Азнакаевский р-н | МКД
Азнакаево г, ул. А.ГУРЬЯНОВА, д. 3, кв. 8 | 7789023038800 | СЕ 101 | 2025-08-22 | Азнакаевский р-н | МКД
Азнакаево г, ул. А.ГУРЬЯНОВА, д. 3, кв. 9 | 278214 | СОЭ-5 | 2025-07-01 | Азнакаевский р-н | МКД
Азнакаево г, ул. А.ГУРЬЯНОВА, д. 3, кв. 10 | 30805 | СО-Э449 | 2025-03-01 | Азнакаевский р-н | МКД
Азнакаево г, ул. А.ГУРЬЯНОВА, д. 3, кв. 11 | 7791022016927 | СЕ 101 | 2025-07-28 | Азнакаевский р-н | МКД
Азнакаево г, ул. А.ГУРЬЯНОВА, д. 3, кв. 12 | 12057352 | СОЭ-1 | 2025-01-26 | Азнакаевский р-н | МКД
Азнакаево г, ул. А.ГУРЬЯНОВА, д. 3, кв. 13 | 6005352 | СОЭ-1 | 2025-06-01 | Азнакаевский р-н | МКД
Азнакаево г, ул. А.ГУРЬЯНОВА, д. 3, кв. 14 | 4705450 | Меркурий 201 | 2025-07-01 | Азнакаевский р-н | МКД
Азнакаево г, ул. А.ГУРЬЯНОВА, д. 3, кв. 15 | 7789023065060 | СЕ 101 | 2025-08-23 | Азнакаевский р-н | МКД
Азнакаево г, ул. А.ГУРЬЯНОВА, д. 3, кв. 16 | 7791020000595 | СЕ 101 | 2025-05-15 | Азнакаевский р-н | МКД
Азнакаево г, ул. А.ГУРЬЯНОВА, д. 3, кв. 23 | 526425 | СОЭ-5 | 2025-07-01 | Азнакаевский р-н | МКД
Азнакаево г, ул. А.ГУРЬЯНОВА, д. 3, кв. 24 | 323123 | СОЭ-5 | 2025-09-01 | Азнакаевский р-н | МКД
Азнакаево г, ул. А.ГУРЬЯНОВА, д. 3, кв. 25 | 36575 | Лейне Электро-01 1МШ | 2025-09-14 | Азнакаевский р-н | МКД
Азнакаево г, ул. А.ГУРЬЯНОВА, д. 3, кв. 26 | 5038061 | Меркурий 201 | 2025-09-16 | Азнакаевский р-н | МКД
Азнакаево г, ул. А.ГУРЬЯНОВА, д. 3А, кв. 1 | 5041057 | Меркурий 201 | 2025-09-01 | Азнакаевский р-н | МКД
Азнакаево г, ул. А.ГУРЬЯНОВА, д. 3А, кв. 2 | 34941 | СО-Э449 | 2025-03-01 | Азнакаевский р-н | МКД
Азнакаево г, ул. А.ГУРЬЯНОВА, д. 3А, кв. 3 | 522580 | СОЭ-5 | 2025-07-01 | Азнакаевский р-н | МКД
Азнакаево г, ул. А.ГУРЬЯНОВА, д. 3А, кв. 4 | 2828980 | СОЭ-5 | 2025-07-01 | Азнакаевский р-н | МКД
Азнакаево г, ул. А.ГУРЬЯНОВА, д. 3А, кв. 5 | 322741 | СОЭ-5 | 2025-09-01 | Азнакаевский р-н | МКД
Азнакаево г, ул. А.ГУРЬЯНОВА, д. 3А, кв. 6 | 628701 | СОЭ-5 | 2025-09-01 | Азнакаевский р-н | МКД
Азнакаево г, ул. А.ГУРЬЯНОВА, д. 3А, кв. 7 | 525455 | СОЭ-5 | 2025-07-01 | Азнакаевский р-н | МКД
Азнакаево г, ул. А.ГУРЬЯНОВА, д. 3А, кв. 8 | 284500 | СОЭ-5 | 2025-07-01 | Азнакаевский р-н | МКД
Азнакаево г, ул. А.ГУРЬЯНОВА, д. 3А, кв. 9 | 525302 | СОЭ-5 | 2025-07-01 | Азнакаевский р-н | МКД
Азнакаево г, ул. А.ГУРЬЯНОВА, д. 3А, кв. 10 | 74950220001153 | СЕ 102 | 2025-05-13 | Азнакаевский р-н | МКД
Азнакаево г, ул. А.ГУРЬЯНОВА, д. 3А, кв. 11 | 7791020018550 | СЕ 101 | 2025-05-22 | Азнакаевский р-н | МКД
Азнакаево г, ул. А.ГУРЬЯНОВА, д. 3А, кв. 12 | 509097 | СОЭ-5 | 2025-06-01 | Азнакаевский р-н | МКД
Азнакаево г, ул. А.ГУРЬЯНОВА, д. 3А, кв. 13 | 7791020017277 | СЕ 101 | 2025-05-21 | Азнакаевский р-н | МКД
Азнакаево г, ул. А.ГУРЬЯНОВА, д. 3А, кв. 14 | 509035 | СОЭ-5 | 2025-06-01 | Азнакаевский р-н | МКД
Азнакаево г, ул. А.ГУРЬЯНОВА, д. 3А, кв. 15 | 509122 | СОЭ-5 | 2025-06-01 | Азнакаевский р-н | МКД
Азнакаево г, ул. А.ГУРЬЯНОВА, д. 3А, кв. 16 | 507035 | СОЭ-5 | 2025-07-01 | Азнакаевский р-н | МКД
Азнакаево г, ул. А.ГУРЬЯНОВА, д. 3А, кв. 17 | 509121 | СОЭ-5 | 2025-07-01 | Азнакаевский р-н | МКД
Азнакаево г, ул. А.ГУРЬЯНОВА, д. 3А, кв. 19 | 509105 | СОЭ-5 | 2025-07-01 | Азнакаевский р-н | МКД
Азнакаево г, ул. А.ГУРЬЯНОВА, д. 3А, кв. 21 | 4922680 | Меркурий 202 | 2025-08-31 | Азнакаевский р-н | МКД
Азнакаево г, ул. А.ГУРЬЯНОВА, д. 3А, кв. 22 | 108026810 | Скат 101 | 2025-03-01 | Азнакаевский р-н | МКД
Азнакаево г, ул. А.ГУРЬЯНОВА, д. 3А, кв. 23 | 7789023057985 | СЕ 101 | 2025-08-22 | Азнакаевский р-н | МКД
Азнакаево г, ул. А.ГУРЬЯНОВА, д. 3А, кв. 24 | 7495020003012 | СЕ 102 | 2025-05-28 | Азнакаевский р-н | МКД
Азнакаево г, ул. А.ГУРЬЯНОВА, д. 3А, кв. 25 | 4755528 | Меркурий 200 | 2025-06-01 | Азнакаевский р-н | МКД
Азнакаево г, ул. А.ГУРЬЯНОВА, д. 3А, кв. 26 | 7495019009253 | СЕ 102 | 2025-06-01 | Азнакаевский р-н | МКД
Азнакаево г, ул. А.ГУРЬЯНОВА, д. 3А, кв. 27 | 562858 | СОЭ-5 | 2025-10-01 | Азнакаевский р-н | МКД
Азнакаево г, ул. А.ГУРЬЯНОВА, д. 4, кв. 2 | 7789021004091 | СЕ 101 | 2025-06-01 | Азнакаевский р-н | МКД
Азнакаево г, ул. А.ГУРЬЯНОВА, д. 4, кв. 8 | 106522 | Барс 1.111 | 2025-10-27 | Азнакаевский р-н | МКД
Азнакаево г, ул. А.ГУРЬЯНОВА, д. 4, кв. 9 | 6010680 | СОЭ-1 | 2025-06-22 | Азнакаевский р-н | МКД
Азнакаево г, ул. А.ГУРЬЯНОВА, д. 4, кв. 11 | 323685 | СОЭ-5 | 2025-09-01 | Азнакаевский р-н | МКД
Азнакаево г, ул. А.ГУРЬЯНОВА, д. 5, кв. 1 | 522228 | СОЭ-5 | 2025-07-01 | Азнакаевский р-н | МКД
Азнакаево г, ул. А.ГУРЬЯНОВА, д. 5, кв. 2 | 496942 | СОЭ-5 | 2025-07-01 | Азнакаевский р-н | МКД
Азнакаево г, ул. А.ГУРЬЯНОВА, д. 5, кв. 3 | 496926 | СОЭ-5 | 2025-07-01 | Азнакаевский р-н | МКД
Азнакаево г, ул. А.ГУРЬЯНОВА, д. 5, кв. 4 | 522880 | СОЭ-5 | 2025-07-01 | Азнакаевский р-н | МКД
Азнакаево г, ул. А.ГУРЬЯНОВА, д. 5, кв. 5 | 529306 | СОЭ-5 | 2025-07-01 | Азнакаевский р-н | МКД
Азнакаево г, ул. А.ГУРЬЯНОВА, д. 5, кв. 6 | 525297 | СОЭ-5 | 2025-07-01 | Азнакаевский р-н | МКД
Азнакаево г, ул. А.ГУРЬЯНОВА, д. 5, кв. 7 | 5004211 | СОЭ-1 | 2025-05-19 | Азнакаевский р-н | МКД
Азнакаево г, ул. А.ГУРЬЯНОВА, д. 5, кв. 8 | 527146 | СОЭ-5 | 2025-07-01 | Азнакаевский р-н | МКД
Азнакаево г, ул. А.ГУРЬЯНОВА, д. 5, кв. 9 | 524200 | СОЭ-5 | 2025-07-01 | Азнакаевский р-н | МКД
Азнакаево г, ул. А.ГУРЬЯНОВА, д. 5, кв. 10 | 522011 | СОЭ-5 | 2025-07-01 | Азнакаевский р-н | МКД
Азнакаево г, ул. А.ГУРЬЯНОВА, д. 5, кв. 12 | 522010 | СОЭ-5 | 2025-07-01 | Азнакаевский р-н | МКД
Азнакаево г, ул. А.ГУРЬЯНОВА, д. 5, кв. 13 | 519859 | СОЭ-5 | 2025-07-01 | Азнакаевский р-н | МКД
Азнакаево г, ул. А.ГУРЬЯНОВА, д. 5, кв. 14 | 503389 | СОЭ-5 | 2025-06-01 | Азнакаевский р-н | МКД
Азнакаево г, ул. А.ГУРЬЯНОВА, д. 5, кв. 15 | 525325 | СОЭ-5 | 2025-07-01 | Азнакаевский р-н | МКД
Азнакаево г, ул. А.ГУРЬЯНОВА, д. 5, кв. 16 | 522217 | СОЭ-5 | 2025-07-01 | Азнакаевский р-н | МКД
Азнакаево г, ул. А.ГУРЬЯНОВА, д. 5, кв. 17 | 778902108165 | СЕ 101 | 2025-06-01 | Азнакаевский р-н | МКД
Азнакаево г, ул. А.ГУРЬЯНОВА, д. 5, кв. 18 | 108023095 | Скат 101 | 2025-02-04 | Азнакаевский р-н | МКД
Азнакаево г, ул. А.ГУРЬЯНОВА, д. 5, кв. 19 | 518839 | СОЭ-5 | 2025-07-01 | Азнакаевский р-н | МКД
Азнакаево г, ул. А.ГУРЬЯНОВА, д. 5, кв. 21 | 524190 | СОЭ-5 | 2025-07-01 | Азнакаевский р-н | МКД
Азнакаево г, ул. А.ГУРЬЯНОВА, д. 5, кв. 22 | 524770 | СОЭ-5 | 2025-07-01 | Азнакаевский р-н | МКД
Азнакаево г, ул. А.ГУРЬЯНОВА, д. 5, кв. 23 | 519844 | СОЭ-5 | 2025-07-01 | Азнакаевский р-н | МКД
Азнакаево г, ул. А.ГУРЬЯНОВА, д. 5, кв. 24 | 524428 | СОЭ-5 | 2025-07-01 | Азнакаевский р-н | МКД
Азнакаево г, ул. А.ГУРЬЯНОВА, д. 6, кв. 1 | 108024958 | Скат 101 | 2025-07-01 | Азнакаевский р-н | МКД
Азнакаево г, ул. А.ГУРЬЯНОВА, д. 6, кв. 2 | 5049524760 | СОЭ-5 | 2025-09-01 | Азнакаевский р-н | МКД
Азнакаево г, ул. А.ГУРЬЯНОВА, д. 6, кв. 3 | 7789018053563 | СЕ 101 | 2025-03-17 | Азнакаевский р-н | МКД
Азнакаево г, ул. А.ГУРЬЯНОВА, д. 6, кв. 4 | 7495023012307 | СЕ 102 | 2025-08-31 | Азнакаевский р-н | МКД
Азнакаево г, ул. А.ГУРЬЯНОВА, д. 6, кв. 5 | 7791022020488 | СЕ 101 | 2025-07-29 | Азнакаевский р-н | МКД
Азнакаево г, ул. А.ГУРЬЯНОВА, д. 6, кв. 6 | 2013013 | СОЭ-1 | 2025-03-01 | Азнакаевский р-н | МКД
Азнакаево г, ул. А.ГУРЬЯНОВА, д. 6, кв. 7 | 74950230095223 | СЕ 102 | 2025-08-28 | Азнакаевский р-н | МКД
Азнакаево г, ул. А.ГУРЬЯНОВА, д. 6, кв. 8 | 7789021011252 | СЕ 101 | 2025-06-01 | Азнакаевский р-н | МКД
Азнакаево г, ул. А.ГУРЬЯНОВА, д. 6, кв. 9 | 7791023018309 | СЕ 101 | 2025-08-15 | Азнакаевский р-н | МКД
Азнакаево г, ул. А.ГУРЬЯНОВА, д. 6, кв. 10 | 49852 | Лейне Электро-01 1МШ | 2025-06-01 | Азнакаевский р-н | МКД
Азнакаево г, ул. А.ГУРЬЯНОВА, д. 6, кв. 11 | 316628 | СОЭ-5 | 2025-08-01 | Азнакаевский р-н | МКД
Азнакаево г, ул. А.ГУРЬЯНОВА, д. 6, кв. 12 | 5000360 | СОЭ-1 | 2025-05-12 | Азнакаевский р-н | МКД
Азнакаево г, ул. А.ГУРЬЯНОВА, д. 6, кв. 13 | 290326 | СОЭ-5 | 2025-07-01 | Азнакаевский р-н | МКД
Азнакаево г, ул. А.ГУРЬЯНОВА, д. 6, кв. 14 | 285814 | СОЭ-5 | 2025-07-01 | Азнакаевский р-н | МКД
Азнакаево г, ул. А.ГУРЬЯНОВА, д. 6, кв. 16 | 285518 | СОЭ-5 | 2025-07-01 | Азнакаевский р-н | МКД
Азнакаево г, ул. А.ГУРЬЯНОВА, д. 6, кв. 17 | 281270 | СОЭ-5 | 2025-07-01 | Азнакаевский р-н | МКД
Азнакаево г, ул. А.ГУРЬЯНОВА, д. 6, кв. 18 | 5027307 | Меркурий 201 | 2025-08-11 | Азнакаевский р-н | МКД
Азнакаево г, ул. А.ГУРЬЯНОВА, д. 6, кв. 19 | 316854 | СОЭ-5 | 2025-08-01 | Азнакаевский р-н | МКД
Азнакаево г, ул. А.ГУРЬЯНОВА, д. 6, кв. 20 | 286733 | СОЭ-5 | 2025-07-01 | Азнакаевский р-н | МКД
Азнакаево г, ул. А.ГУРЬЯНОВА, д. 6, кв. 21 | 290577 | СОЭ-5 | 2025-07-01 | Азнакаевский р-н | МКД
Азнакаево г, ул. А.ГУРЬЯНОВА, д. 6, кв. 22 | 473050 | СОЭ-5 | 2025-05-01 | Азнакаевский р-н | МКД
Азнакаево г, ул. А.ГУРЬЯНОВА, д. 6, кв. 23 | 4201959 | Меркурий 200 | 2025-06-03 | Азнакаевский р-н | МКД
Азнакаево г, ул. А.ГУРЬЯНОВА, д. 11, кв. 1 | 6037021002191 | СЕ 101 | 2025-06-26 | Азнакаевский р-н | МКД
Азнакаево г, ул. А.ГУРЬЯНОВА, д. 11, кв. 3 | 11022 | Лейне Электро-01 1МШ | 2025-11-11 | Азнакаевский р-н | МКД
Азнакаево г, ул. А.ГУРЬЯНОВА, д. 11, кв. 6 | 5002550 | СОЭ-1 | 2025-05-14 | Азнакаевский р-н | МКД
Азнакаево г, ул. А.ГУРЬЯНОВА, д. 11, кв. 7 | 301480 | СОЭ-5 | 2025-09-01 | Азнакаевский р-н | МКД
Азнакаево г, ул. А.ГУРЬЯНОВА, д. 11, кв. 8 | 7495022002551 | СЕ 102 | 2025-06-01 | Азнакаевский р-н | МКД
Азнакаево г, ул. А.ГУРЬЯНОВА, д. 11, кв. 10 | 285828 | СОЭ-5 | 2025-07-01 | Азнакаевский р-н | МКД
Азнакаево г, ул. А.ГУРЬЯНОВА, д. 11, кв. 12 | 310952 | СОЭ-5 | 2025-08-01 | Азнакаевский р-н | МКД
Азнакаево г, ул. А.ГУРЬЯНОВА, д. 11, кв. 13 | 4189986 | Меркурий 201 | 2025-06-01 | Азнакаевский р-н | МКД
Азнакаево г, ул. А.ГУРЬЯНОВА, д. 11, кв. 16 | 7791021023895 | СЕ 101 | 2025-06-24 | Азнакаевский р-н | МКД
Азнакаево г, ул. А.ГУРЬЯНОВА, д. 11, кв. 17 | 7791023018436 | СЕ 101 | 2025-08-16 | Азнакаевский р-н | МКД
Азнакаево г, ул. А.ГУРЬЯНОВА, д. 11, кв. 18 | 7190709 | Соло | 2025-06-01 | Азнакаевский р-н | МКД
Азнакаево г, ул. А.ГУРЬЯНОВА, д. 11, кв. 19 | 42446 | Лейне Электро-01 1МШ | 2025-09-18 | Азнакаевский р-н | МКД
Азнакаево г, ул. А.ГУРЬЯНОВА, д. 11, кв. 20 | 498459 | СОЭ-5 | 2025-06-01 | Азнакаевский р-н | МКД
Азнакаево г, ул. А.ГУРЬЯНОВА, д. 11, кв. 21 | 7791019013535 | СЕ 101 | 2025-04-26 | Азнакаевский р-н | МКД
Азнакаево г, ул. А.ГУРЬЯНОВА, д. 11, кв. 22 | 108033605 | Скат 101 | 2025-08-15 | Азнакаевский р-н | МКД
Азнакаево г, ул. А.ГУРЬЯНОВА, д. 11, кв. 24 | 7495020002837 | СЕ 102 | 2025-05-28 | Азнакаевский р-н | МКД
Азнакаево г, ул. А.ГУРЬЯНОВА, д. 11, кв. 25 | 61482 | Лейне Электро-01 1МШ | 2025-10-08 | Азнакаевский р-н | МКД
Азнакаево г, ул. А.ГУРЬЯНОВА, д. 11, кв. 26 | 7791022018130 | СЕ 101 | 2025-07-29 | Азнакаевский р-н | МКД
Азнакаево г, ул. А.ГУРЬЯНОВА, д. 11, кв. 27 | 12058663 | СОЭ-1 | 2025-01-26 | Азнакаевский р-н | МКД
Азнакаево г, ул. А.ГУРЬЯНОВА, д. 11, кв. 28 | 23580 | Лейне Электро-01 1МШ | 2025-11-06 | Азнакаевский р-н | МКД
Азнакаево г, ул. А.ГУРЬЯНОВА, д. 11, кв. 30 | 7791023028822 | СЕ 101 | 2025-09-01 | Азнакаевский р-н | МКД
Азнакаево г, ул. А.ГУРЬЯНОВА, д. 11, кв. 31 | 7791020019833 | СЕ 101 | 2025-06-01 | Азнакаевский р-н | МКД
Азнакаево г, ул. А.ГУРЬЯНОВА, д. 11, кв. 32 | 5041210 | Меркурий 201 | 2025-08-30 | Азнакаевский р-н | МКД
Азнакаево г, ул. А.ГУРЬЯНОВА, д. 11, кв. 34 | 63813 | Лейне Электро-01 1МШ | 2025-10-07 | Азнакаевский р-н | МКД
Азнакаево г, ул. А.ГУРЬЯНОВА, д. 11, кв. 36 | 7791020018377 | СЕ 101 | 2025-06-01 | Азнакаевский р-н | МКД
Азнакаево г, ул. А.ГУРЬЯНОВА, д. 11, кв. 38 | 5000594 | СОЭ-1 | 2025-04-28 | Азнакаевский р-н | МКД
Азнакаево г, ул. А.ГУРЬЯНОВА, д. 11, кв. 41 | 237723 | Нева 103 | 2025-09-29 | Азнакаевский р-н | МКД
Азнакаево г, ул. А.ГУРЬЯНОВА, д. 11, кв. 42 | 497928 | СОЭ-5 | 2025-06-01 | Азнакаевский р-н | МКД
Азнакаево г, ул. А.ГУРЬЯНОВА, д. 11, кв. 43 | 7789023063710 | СЕ 101 | 2025-08-23 | Азнакаевский р-н | МКД
Азнакаево г, ул. А.ГУРЬЯНОВА, д. 11, кв. 47 | 108037976 | Скат 101 | 2025-08-15 | Азнакаевский р-н | МКД
Азнакаево г, ул. А.ГУРЬЯНОВА, д. 11, кв. 49 | 7789023056711 | СЕ 101 | 2025-09-01 | Азнакаевский р-н | МКД
Азнакаево г, ул. А.ГУРЬЯНОВА, д. 11, кв. 50 | 7791020014213 | СЕ 101 | 2025-05-22 | Азнакаевский р-н | МКД
Азнакаево г, ул. А.ГУРЬЯНОВА, д. 11, кв. 52 | 12064336 | СОЭ-1 | 2025-02-06 | Азнакаевский р-н | МКД
Азнакаево г, ул. А.ГУРЬЯНОВА, д. 11, кв. 53 | 5041765 | СЕ 101 | 2025-08-31 | Азнакаевский р-н | МКД
Азнакаево г, ул. А.ГУРЬЯНОВА, д. 11, кв. 55 | 349034 | СОЭ-5 | 2025-10-01 | Азнакаевский р-н | МКД
Азнакаево г, ул. А.ГУРЬЯНОВА, д. 11, кв. 56 | 493533 | СОЭ-5 | 2025-07-01 | Азнакаевский р-н | МКД
Азнакаево г, ул. А.ГУРЬЯНОВА, д. 11, кв. 57 | 1001523 | СОЭ-1 | 2025-01-26 | Азнакаевский р-н | МКД
Азнакаево г, ул. А.ГУРЬЯНОВА, д. 11, кв. 58 | 5004101 | СОЭ-1 | 2025-05-12 | Азнакаевский р-н | МКД
Азнакаево г, ул. А.ГУРЬЯНОВА, д. 11, кв. 60 | 483832 | СОЭ-5 | 2025-06-01 | Азнакаевский р-н | МКД
Азнакаево г, ул. А.ГУРЬЯНОВА, д. 11, кв. 61 | 7791020004240 | СЕ 101 | 2025-05-11 | Азнакаевский р-н | МКД
Азнакаево г, ул. А.ГУРЬЯНОВА, д. 11, кв. 64 | 4820001 | Меркурий 202 | 2025-08-31 | Азнакаевский р-н | МКД
Азнакаево г, ул. А.ГУРЬЯНОВА, д. 11, кв. 65 | 7789022043063 | СЕ 101 | 2025-07-21 | Азнакаевский р-н | МКД
Азнакаево г, ул. А.ГУРЬЯНОВА, д. 11, кв. 66 | 501669 | СОЭ-5 | 2025-06-01 | Азнакаевский р-н | МКД
Азнакаево г, ул. А.ГУРЬЯНОВА, д. 11, кв. 68 | 284706 | СОЭ-5 | 2025-07-01 | Азнакаевский р-н | МКД
Азнакаево г, ул. А.ГУРЬЯНОВА, д. 11, кв. 69 | 501752 | СОЭ-5 | 2025-06-01 | Азнакаевский р-н | МКД
Азнакаево г, ул. А.ГУРЬЯНОВА, д. 11, кв. 73 | 5000368 | СОЭ-1 | 2025-04-28 | Азнакаевский р-н | МКД
Азнакаево г, ул. А.ГУРЬЯНОВА, д. 11, кв. 74 | 7791020015897 | СЕ 101 | 2025-05-21 | Азнакаевский р-н | МКД
Азнакаево г, ул. А.ГУРЬЯНОВА, д. 11, кв. 75 | 279240 | СОЭ-5 | 2025-07-01 | Азнакаевский р-н | МКД
Азнакаево г, ул. А.ГУРЬЯНОВА, д. 11, кв. 76 | 7154 | Соло | 2025-01-01 | Азнакаевский р-н | МКД
Азнакаево г, ул. А.ГУРЬЯНОВА, д. 11, кв. 78 | 499593 | СОЭ-5 | 2025-06-01 | Азнакаевский р-н | МКД
Азнакаево г, ул. А.ГУРЬЯНОВА, д. 11, кв. 79 | 7791023020069 | СЕ 101 | 2025-08-17 | Азнакаевский р-н | МКД
Азнакаево г, ул. А.ГУРЬЯНОВА, д. 11, кв. 80 | 12064514 | СОЭ-1 | 2025-01-29 | Азнакаевский р-н | МКД
Азнакаево г, ул. А.ГУРЬЯНОВА, д. 11, кв. 81 | 7789023051787 | СЕ 101 | 2025-09-01 | Азнакаевский р-н | МКД
Азнакаево г, ул. А.ГУРЬЯНОВА, д. 11, кв. 82 | 7791023021993 | СЕ 101 | 2025-08-17 | Азнакаевский р-н | МКД
Азнакаево г, ул. А.ГУРЬЯНОВА, д. 11, кв. 85 | 52139 | Лейне Электро-01 1МШ | 2025-05-18 | Азнакаевский р-н | МКД
Азнакаево г, ул. А.ГУРЬЯНОВА, д. 11, кв. 86 | 316514 | СОЭ-5 | 2025-08-01 | Азнакаевский р-н | МКД
Азнакаево г, ул. А.ГУРЬЯНОВА, д. 11, кв. 87 | 317067 | СОЭ-5 | 2025-08-01 | Азнакаевский р-н | МКД
Азнакаево г, ул. А.ГУРЬЯНОВА, д. 11, кв. 88 | 4937495306 | СОЭ-5 | 2025-08-01 | Азнакаевский р-н | МКД
Азнакаево г, ул. А.ГУРЬЯНОВА, д. 11, кв. 89 | 282588 | СОЭ-5 | 2025-07-01 | Азнакаевский р-н | МКД
Азнакаево г, ул. А.ГУРЬЯНОВА, д. 11, кв. 90 | 57626 | Лейне Электро-01 1МШ | 2025-10-07 | Азнакаевский р-н | МКД
Азнакаево г, ул. А.ГУРЬЯНОВА, д. 11, кв. 91 | 82277 | Лейне Электро-01 1МШ | 2025-10-28 | Азнакаевский р-н | МКД
Азнакаево г, ул. А.ГУРЬЯНОВА, д. 11, кв. 92 | 324308 | СОЭ-5 | 2025-09-01 | Азнакаевский р-н | МКД
Азнакаево г, ул. А.ГУРЬЯНОВА, д. 11, кв. 93 | 3790336 | Меркурий 202 | 2025-04-22 | Азнакаевский р-н | МКД
Азнакаево г, ул. А.ГУРЬЯНОВА, д. 11, кв. 94 | 279617 | СОЭ-5 | 2025-07-01 | Азнакаевский р-н | МКД
Азнакаево г, ул. А.ГУРЬЯНОВА, д. 11, кв. 95 | 62867 | Лейне Электро-01 1МШ | 2025-10-08 | Азнакаевский р-н | МКД
Азнакаево г, ул. А.ГУРЬЯНОВА, д. 11, кв. 96 | 499984 | СОЭ-5 | 2025-06-01 | Азнакаевский р-н | МКД
Азнакаево г, ул. А.ГУРЬЯНОВА, д. 11, кв. 97 | 7789022043728 | СЕ 101 | 2025-07-22 | Азнакаевский р-н | МКД
Азнакаево г, ул. А.ГУРЬЯНОВА, д. 11, кв. 99 | 315458 | СОЭ-5 | 2025-08-01 | Азнакаевский р-н | МКД
Азнакаево г, ул. А.ГУРЬЯНОВА, д. 11, кв. 100 | 7791023028300 | СЕ 101 | 2025-06-01 | Азнакаевский р-н | МКД
Азнакаево г, ул. А.ГУРЬЯНОВА, д. 12, кв. 1 | 497360 | СОЭ-5 | 2025-06-01 | Азнакаевский р-н | МКД
Азнакаево г, ул. А.ГУРЬЯНОВА, д. 12, кв. 3 | 21354 | СО-Э449 | 2025-02-01 | Азнакаевский р-н | МКД
Азнакаево г, ул. А.ГУРЬЯНОВА, д. 12, кв. 7 | 60019 | Лейне Электро-01 1МШ | 2025-10-08 | Азнакаевский р-н | МКД
Азнакаево г, ул. А.ГУРЬЯНОВА, д. 12, кв. 8 | 283542 | СОЭ-5 | 2025-07-01 | Азнакаевский р-н | МКД
Азнакаево г, ул. А.ГУРЬЯНОВА, д. 14, кв. 8 | 7791020023697 | СЕ 101 | 2025-09-01 | Азнакаевский р-н | МКД
Азнакаево г, ул. А.ГУРЬЯНОВА, д. 16, кв. 3 | 2023109 | СОЭ-1 | 2025-02-22 | Азнакаевский р-н | МКД
Азнакаево г, ул. А.ГУРЬЯНОВА, д. 16, кв. 4 | 283335 | СОЭ-5 | 2025-07-01 | Азнакаевский р-н | МКД
Азнакаево г, ул. А.ГУРЬЯНОВА, д. 16, кв. 5 | 220228 | СОЭ-5 | 2025-02-01 | Азнакаевский р-н | МКД
Азнакаево г, ул. А.ГУРЬЯНОВА, д. 16, кв. 7 | 21338 | СО-Э449 | 2025-02-09 | Азнакаевский р-н | МКД
Азнакаево г, ул. БАГАУТДИНОВА, д. 6, кв. 5 | 7789023062989 | СЕ 101 | 2025-08-23 | Азнакаевский р-н | МКД
Азнакаево г, ул. БАГАУТДИНОВА, д. 22, кв. 2 | 281248 | СОЭ-5 | 2025-07-01 | Азнакаевский р-н | МКД
Азнакаево г, ул. БАГАУТДИНОВА, д. 22, кв. 3 | 59981 | Лейне Электро-01 1МШ | 2025-10-08 | Азнакаевский р-н | МКД
Азнакаево г, ул. БАГАУТДИНОВА, д. 22, кв. 5 | 2022999 | СОЭ-1 | 2025-02-24 | Азнакаевский р-н | МКД
Азнакаево г, ул. БАГАУТДИНОВА, д. 22А, кв. 1 | 236477 | Нева 103 | 2025-09-29 | Азнакаевский р-н | МКД
Азнакаево г, ул. БАГАУТДИНОВА, д. 22А, кв. 2 | 12064425 | СОЭ-1 | 2025-01-26 | Азнакаевский р-н | МКД
Азнакаево г, ул. БАГАУТДИНОВА, д. 22А, кв. 5 | 6004685 | СОЭ-1 | 2025-07-01 | Азнакаевский р-н | МКД
Альметьевск г, УЛ. 8 МАРТА, д. 15, кв. 243 | 72323 | Лейне Электро-01 1МШ | 2025-07-03 | Альметьевский р-н | МКД
Азнакаево г, ул. БАГАУТДИНОВА, д. 22А, кв. 15 | 315630 | СОЭ-5 | 2025-07-01 | Азнакаевский р-н | МКД
Азнакаево г, ул. БУЛГАР, д. 1, кв. 45 | 346765523 | СО-Э449 | 2025-01-01 | Азнакаевский р-н | МКД
Азнакаево г, ул. БУЛГАР, д. 1, кв. 50 | 7791022019725 | СЕ 101 | 2025-07-28 | Азнакаевский р-н | МКД
Азнакаево г, ул. БУЛГАР, д. 1, кв. 51 | 4819364 | Меркурий 202 | 2025-08-31 | Азнакаевский р-н | МКД
Азнакаево г, ул. БУЛГАР, д. 1, кв. 55 | 12060663 | СОЭ-1 | 2025-01-29 | Азнакаевский р-н | МКД
Азнакаево г, ул. БУЛГАР, д. 1, кв. 59 | 7789023048624 | СЕ 101 | 2025-09-01 | Азнакаевский р-н | МКД
Азнакаево г, ул. БУЛГАР, д. 1, кв. 73 | 778902001 | СЕ 101 | 2025-05-20 | Азнакаевский р-н | МКД
Азнакаево г, ул. БУЛГАР, д. 1, кв. 74 | 7791019014263 | СЕ 101 | 2025-05-15 | Азнакаевский р-н | МКД
Азнакаево г, ул. БУЛГАР, д. 1, кв. 79 | 6004678 | Лейне Электро-01 1МШ | 2025-05-28 | Азнакаевский р-н | МКД
Азнакаево г, ул. БУЛГАР, д. 1, кв. 80 | 60301 | Лейне Электро-01 1МШ | 2025-10-08 | Азнакаевский р-н | МКД
Азнакаево г, ул. БУЛГАР, д. 1, кв. 81 | 281603 | СОЭ-5 | 2025-07-01 | Азнакаевский р-н | МКД
Азнакаево г, ул. БУЛГАР, д. 1, кв. 83 | 7495025007655 | СЕ 102 | 2025-11-09 | Азнакаевский р-н | МКД
Азнакаево г, ул. БУЛГАР, д. 1, кв. 94 | 283391 | СОЭ-5 | 2025-07-01 | Азнакаевский р-н | МКД
Азнакаево г, ул. БУЛГАР, д. 1, кв. 95 | 289071 | СОЭ-5 | 2025-07-01 | Азнакаевский р-н | МКД
Азнакаево г, ул. БУЛГАР, д. 1, кв. 96 | 7789021003899 | СЕ 101 | 2025-06-08 | Азнакаевский р-н | МКД
Азнакаево г, ул. БУЛГАР, д. 1, кв. 100 | 279499 | СОЭ-5 | 2025-07-01 | Азнакаевский р-н | МКД
Азнакаево г, ул. БУЛГАР, д. 1, кв. 101 | 285444 | СОЭ-5 | 2025-07-01 | Азнакаевский р-н | МКД
Азнакаево г, ул. БУЛГАР, д. 1, кв. 103 | 281180 | СОЭ-5 | 2025-07-01 | Азнакаевский р-н | МКД
Азнакаево г, ул. БУЛГАР, д. 2, кв. 49 | 21491 | СО-Э449 | 2025-02-09 | Азнакаевский р-н | МКД
Азнакаево г, ул. БУЛГАР, д. 2, кв. 57 | 7011026002793 | СЕ 102 | 2025-11-21 | Азнакаевский р-н | МКД
Азнакаево г, ул. БУЛГАР, д. 2, кв. 63 | 108036191 | Скат 101 | 2025-08-15 | Азнакаевский р-н | МКД
Азнакаево г, ул. БУЛГАР, д. 2, кв. 64 | 7495019009225 | СЕ 102 | 2025-05-06 | Азнакаевский р-н | МКД
Азнакаево г, ул. БУЛГАР, д. 2, кв. 67 | 4838365670 | СОЭ-5 | 2025-05-01 | Азнакаевский р-н | МКД
Азнакаево г, ул. БУЛГАР, д. 2, кв. 70 | 4762709 | Меркурий 202 | 2025-06-01 | Азнакаевский р-н | МКД
Азнакаево г, ул. БУЛГАР, д. 2, кв. 71 | 323688 | СОЭ-5 | 2025-09-01 | Азнакаевский р-н | МКД
Азнакаево г, ул. БУЛГАР, д. 2, кв. 85 | 733395691 | Лейне Электро-01 1МШ | 2025-05-29 | Азнакаевский р-н | МКД
Азнакаево г, ул. БУЛГАР, д. 2, кв. 88 | 15260 | Лейне Электро-01 1МШ | 2025-07-01 | Азнакаевский р-н | МКД
Азнакаево г, ул. БУЛГАР, д. 2, кв. 90 | 102912 | Барс 1.111 | 2025-10-12 | Азнакаевский р-н | МКД
Азнакаево г, ул. БУЛГАР, д. 2, кв. 93 | 6004352 | СОЭ-1 | 2025-06-02 | Азнакаевский р-н | МКД
Азнакаево г, ул. БУЛГАР, д. 2, кв. 95 | 2021451 | СОЭ-1 | 2025-02-26 | Азнакаевский р-н | МКД
Азнакаево г, ул. БУЛГАР, д. 2, кв. 98 | 283551 | СОЭ-5 | 2025-07-01 | Азнакаевский р-н | МКД
Азнакаево г, ул. БУЛГАР, д. 2, кв. 100 | 7791020014844 | СЕ 101 | 2025-05-21 | Азнакаевский р-н | МКД
Азнакаево г, ул. БУЛГАР, д. 2, кв. 101 | 244395740 | Барс 1.211 | 2025-06-17 | Азнакаевский р-н | МКД
Азнакаево г, ул. БУЛГАР, д. 2, кв. 103 | 509705 | СОЭ-5 | 2025-03-01 | Азнакаевский р-н | МКД
Азнакаево г, ул. БУЛГАР, д. 3, кв. 1 | 310581 | СОЭ-5 | 2025-08-01 | Азнакаевский р-н | МКД
Азнакаево г, ул. БУЛГАР, д. 3, кв. 3 | 287009 | СОЭ-5 | 2025-07-01 | Азнакаевский р-н | МКД
Азнакаево г, ул. БУЛГАР, д. 3, кв. 4 | 316106 | СОЭ-5 | 2025-08-01 | Азнакаевский р-н | МКД
Азнакаево г, ул. БУЛГАР, д. 3, кв. 5 | 318860 | СОЭ-5 | 2025-08-01 | Азнакаевский р-н | МКД
Азнакаево г, ул. БУЛГАР, д. 3, кв. 6 | 4226587 | Меркурий 202 | 2025-07-01 | Азнакаевский р-н | МКД
Азнакаево г, ул. БУЛГАР, д. 3, кв. 7 | 240721 | Нева 101 | 2025-12-01 | Азнакаевский р-н | МКД
Азнакаево г, ул. БУЛГАР, д. 3, кв. 8 | 749502300867 | СЕ 102 | 2025-08-01 | Азнакаевский р-н | МКД
Азнакаево г, ул. БУЛГАР, д. 3, кв. 11 | 5003781 | СОЭ-1 | 2025-05-19 | Азнакаевский р-н | МКД
Азнакаево г, ул. БУЛГАР, д. 3, кв. 12 | 6004330 | СОЭ-1 | 2025-06-01 | Азнакаевский р-н | МКД
Азнакаево г, ул. БУЛГАР, д. 3, кв. 13 | 36817 | Лейне Электро-01 1МШ | 2025-09-01 | Азнакаевский р-н | МКД
Азнакаево г, ул. БУЛГАР, д. 3, кв. 14 | 12057830 | СОЭ-1 | 2025-01-01 | Азнакаевский р-н | МКД
Азнакаево г, ул. БУЛГАР, д. 3, кв. 15 | 79128 | СОЭ-5 | 2025-10-01 | Азнакаевский р-н | МКД
Азнакаево г, ул. БУЛГАР, д. 3, кв. 16 | 4755430 | Меркурий 202 | 2025-05-30 | Азнакаевский р-н | МКД
Азнакаево г, ул. БУЛГАР, д. 3, кв. 17 | 4685089 | Меркурий 201 | 2025-07-10 | Азнакаевский р-н | МКД
Азнакаево г, ул. БУЛГАР, д. 3, кв. 18 | 7789023064680 | СЕ 101 | 2025-09-01 | Азнакаевский р-н | МКД
Азнакаево г, ул. БУЛГАР, д. 3, кв. 19 | 12063452 | СОЭ-1 | 2025-02-09 | Азнакаевский р-н | МКД
Азнакаево г, ул. БУЛГАР, д. 3, кв. 21 | 108038000 | Скат 101 | 2025-10-16 | Азнакаевский р-н | МКД
Азнакаево г, ул. БУЛГАР, д. 3, кв. 22 | 322856 | СОЭ-5 | 2025-09-01 | Азнакаевский р-н | МКД
Азнакаево г, ул. БУЛГАР, д. 3, кв. 23 | 35123 | СО-Э449 | 2025-03-01 | Азнакаевский р-н | МКД
Азнакаево г, ул. БУЛГАР, д. 3, кв. 24 | 29385909 | Соло | 2025-09-14 | Азнакаевский р-н | МКД
Азнакаево г, ул. БУЛГАР, д. 10, кв. 5 | 42009092711407 | Скат 101 | 2025-12-08 | Азнакаевский р-н | МКД
Азнакаево г, ул. БУЛГАР, д. 10, кв. 7 | 31416 | Лейне Электро-01 1МШ | 2025-09-15 | Азнакаевский р-н | МКД
Азнакаево г, ул. БУЛГАР, д. 10, кв. 8 | 36619 | Лейне Электро-01 1МШ | 2025-09-01 | Азнакаевский р-н | МКД
Азнакаево г, ул. БУЛГАР, д. 12, кв. 4 | 323909 | СОЭ-5 | 2025-09-01 | Азнакаевский р-н | МКД
Азнакаево г, ул. БУЛГАР, д. 13, кв. 3 | 77910200014752 | СЕ 101 | 2025-05-22 | Азнакаевский р-н | МКД
Азнакаево г, ул. БУЛГАР, д. 13, кв. 7 | 3716036 | Меркурий 201 | 2025-03-05 | Азнакаевский р-н | МКД
Азнакаево г, ул. БУЛГАР, д. 13, кв. 8 | 523326 | СОЭ-5 | 2025-07-01 | Азнакаевский р-н | МКД
Азнакаево г, ул. БУЛГАР, д. 13, кв. 10 | 279372 | СОЭ-5 | 2025-07-01 | Азнакаевский р-н | МКД
Азнакаево г, ул. БУЛГАР, д. 13, кв. 12 | 7789021009647 | СЕ 101 | 2025-06-10 | Азнакаевский р-н | МКД
Азнакаево г, ул. БУЛГАР, д. 13А, кв. 3 | 30032 | СО-И449 М2-5 | 2025-06-01 | Азнакаевский р-н | МКД
Азнакаево г, ул. БУЛГАР, д. 13А, кв. 4 | 7495019009010 | СЕ 102 | 2025-05-06 | Азнакаевский р-н | МКД
Азнакаево г, ул. БУЛГАР, д. 13А, кв. 5 | 7495019009781 | СЕ 102 | 2025-05-07 | Азнакаевский р-н | МКД
Азнакаево г, ул. БУЛГАР, д. 13А, кв. 8 | 63004 | Лейне Электро-01 1МШ | 2025-10-08 | Азнакаевский р-н | МКД
Азнакаево г, ул. БУЛГАР, д. 14, кв. 4 | 628724 | СОЭ-5 | 2025-09-01 | Азнакаевский р-н | МКД
Азнакаево г, ул. БУЛГАР, д. 14, кв. 7 | 215018 | Нева 101 | 2025-09-28 | Азнакаевский р-н | МКД
Азнакаево г, ул. БУЛГАР, д. 14, кв. 8 | 7789023062633 | СЕ 101 | 2025-08-22 | Азнакаевский р-н | МКД
Азнакаево г, ул. БУЛГАР, д. 23А, кв. 3 | 553272 | СОЭ-5 | 2025-08-01 | Азнакаевский р-н | МКД
Азнакаево г, ул. БУЛГАР, д. 23А, кв. 4 | 5085677 | Меркурий 201 | 2025-08-30 | Азнакаевский р-н | МКД
Азнакаево г, ул. БУЛГАР, д. 23А, кв. 5 | 12063240 | СОЭ-1 | 2025-02-09 | Азнакаевский р-н | МКД
Азнакаево г, ул. БУЛГАР, д. 23А, кв. 6 | 3790210 | Меркурий 202 | 2025-04-29 | Азнакаевский р-н | МКД
Азнакаево г, ул. БУЛГАР, д. 23А, кв. 7 | 5027126 | Меркурий 201 | 2025-08-12 | Азнакаевский р-н | МКД
Азнакаево г, ул. БУЛГАР, д. 23А, кв. 8 | 12060588 | СОЭ-1 | 2025-01-26 | Азнакаевский р-н | МКД
Азнакаево г, ул. БУЛГАР, д. 23А, кв. 9 | 282539 | СОЭ-5 | 2025-07-01 | Азнакаевский р-н | МКД
Азнакаево г, ул. БУЛГАР, д. 23А, кв. 10 | 77910230227133 | СЕ 101 | 2025-08-29 | Азнакаевский р-н | МКД
Азнакаево г, ул. БУЛГАР, д. 23А, кв. 11 | 5800067352009 | СОЭ-5 | 2025-10-01 | Азнакаевский р-н | МКД
Азнакаево г, ул. БУЛГАР, д. 23А, кв. 12 | 4922687 | Меркурий 200 | 2025-08-31 | Азнакаевский р-н | МКД
Азнакаево г, ул. БУЛГАР, д. 23А, кв. 13 | 287363 | СОЭ-5 | 2025-07-01 | Азнакаевский р-н | МКД
Азнакаево г, ул. БУЛГАР, д. 23А, кв. 14 | 62885 | Лейне Электро-01 1МШ | 2025-02-01 | Азнакаевский р-н | МКД
Азнакаево г, ул. БУЛГАР, д. 23А, кв. 15 | 501241 | СОЭ-5 | 2025-06-01 | Азнакаевский р-н | МКД
Азнакаево г, ул. БУЛГАР, д. 23А, кв. 16 | 5002946 | СОЭ-1 | 2025-04-28 | Азнакаевский р-н | МКД
Азнакаево г, ул. БУЛГАР, д. 23А, кв. 17 | 7789021011263 | СЕ 101 | 2025-06-10 | Азнакаевский р-н | МКД
Азнакаево г, ул. БУЛГАР, д. 23А, кв. 19 | 5001778 | СОЭ-1 | 2025-05-13 | Азнакаевский р-н | МКД
Азнакаево г, ул. БУЛГАР, д. 23А, кв. 20 | 6004706 | СОЭ-1 | 2025-06-01 | Азнакаевский р-н | МКД
Азнакаево г, ул. БУЛГАР, д. 23А, кв. 22 | 11243 | СО-Э449 | 2025-01-15 | Азнакаевский р-н | МКД
Азнакаево г, ул. БУЛГАР, д. 23А, кв. 24 | 12057202 | СОЭ-1 | 2025-01-20 | Азнакаевский р-н | МКД
Азнакаево г, ул. БУЛГАР, д. 23А, кв. 25 | 7791020014479 | СЕ 101 | 2025-05-21 | Азнакаевский р-н | МКД
Азнакаево г, ул. БУЛГАР, д. 23А, кв. 26 | 7789021009261 | СЕ 101 | 2025-06-10 | Азнакаевский р-н | МКД
Азнакаево г, ул. БУЛГАР, д. 23А, кв. 28 | 501690 | СОЭ-5 | 2025-06-01 | Азнакаевский р-н | МКД
Азнакаево г, ул. БУЛГАР, д. 23А, кв. 29 | 310553 | СОЭ-5 | 2025-08-01 | Азнакаевский р-н | МКД
Азнакаево г, ул. БУЛГАР, д. 23А, кв. 30 | 7789022016693 | СЕ 101 | 2025-07-15 | Азнакаевский р-н | МКД
Азнакаево г, ул. Г.ИСХАКИ, д. 3, кв. 10 | 5004319 | СЭО-1.15 | 2025-09-26 | Азнакаевский р-н | МКД
Азнакаево г, ул. Г.ИСХАКИ, д. 5, кв. 18 | 63037165 | ЦЭ7680 | 2025-06-03 | Азнакаевский р-н | МКД
Азнакаево г, ул. Г.ИСХАКИ, д. 5, кв. 29 | 4301420 | Меркурий 200 | 2025-04-16 | Азнакаевский р-н | МКД
Азнакаево г, ул. Г.ИСХАКИ, д. 5, кв. 30 | 553472 | СОЭ-5 | 2025-08-01 | Азнакаевский р-н | МКД
Азнакаево г, ул. Г.ИСХАКИ, д. 5А, кв. 10 | 470356 | СОЭ-5 | 2025-05-01 | Азнакаевский р-н | МКД
Азнакаево г, ул. Г.ИСХАКИ, д. 5А, кв. 23 | 4789746 | Меркурий 202 | 2025-10-22 | Азнакаевский р-н | МКД
Азнакаево г, ул. ЛЕНИНА, д. 5, кв. 1 | 4755010 | Меркурий 202 | 2025-06-01 | Азнакаевский р-н | МКД
Азнакаево г, ул. ЛЕНИНА, д. 5, кв. 3 | 283635 | СОЭ-5 | 2025-07-01 | Азнакаевский р-н | МКД
Азнакаево г, ул. ЛЕНИНА, д. 5, кв. 5 | 290405 | СОЭ-5 | 2025-07-01 | Азнакаевский р-н | МКД
Азнакаево г, ул. ЛЕНИНА, д. 5, кв. 11 | 7791020014322 | СЕ 101 | 2025-06-01 | Азнакаевский р-н | МКД
Азнакаево г, ул. ЛЕНИНА, д. 7, кв. 1 | 7791020013629 | СЕ 101 | 2025-05-20 | Азнакаевский р-н | МКД
Азнакаево г, ул. ЛЕНИНА, д. 7, кв. 4 | 278032 | СОЭ-5 | 2025-07-01 | Азнакаевский р-н | МКД
Азнакаево г, ул. ЛЕНИНА, д. 7, кв. 5 | 310403 | СОЭ-5 | 2025-07-01 | Азнакаевский р-н | МКД
Азнакаево г, ул. ЛЕНИНА, д. 7, кв. 6 | 3718029 | Меркурий 201 | 2025-03-14 | Азнакаевский р-н | МКД
Азнакаево г, ул. ЛЕНИНА, д. 7, кв. 9 | 4066461 | Меркурий 202 | 2025-05-21 | Азнакаевский р-н | МКД
Азнакаево г, ул. ЛЕНИНА, д. 7, кв. 11 | 289095 | СОЭ-5 | 2025-07-01 | Азнакаевский р-н | МКД
Азнакаево г, ул. ЛЕНИНА, д. 9, кв. 5 | 321881 | СОЭ-5 | 2025-09-01 | Азнакаевский р-н | МКД
Азнакаево г, ул. ЛЕНИНА, д. 9, кв. 12 | 7789022047997 | СЕ 101 | 2025-09-14 | Азнакаевский р-н | МКД
Азнакаево г, ул. ЛЕНИНА, д. 15, кв. 1 | 287690 | СОЭ-5 | 2025-07-01 | Азнакаевский р-н | МКД
Азнакаево г, ул. ЛЕНИНА, д. 15, кв. 4 | 4965926 | Меркурий 201 | 2025-08-21 | Азнакаевский р-н | МКД
Азнакаево г, ул. ЛЕНИНА, д. 15, кв. 6 | 278352 | СОЭ-5 | 2025-07-01 | Азнакаевский р-н | МКД
Азнакаево г, ул. ЛЕНИНА, д. 15, кв. 11 | 108026417 | Скат 101 | 2025-02-04 | Азнакаевский р-н | МКД
Азнакаево г, ул. ЛЕНИНА, д. 15, кв. 12 | 483646 | СОЭ-5 | 2025-05-01 | Азнакаевский р-н | МКД
Азнакаево г, ул. ЛЕНИНА, д. 17, кв. 6 | 7789021010245 | СЕ 101 | 2025-06-10 | Азнакаевский р-н | МКД
Азнакаево г, ул. ЛЕНИНА, д. 17, кв. 10 | 7789023061798 | СЕ 101 | 2025-08-22 | Азнакаевский р-н | МКД
Азнакаево г, ул. ЛЕНИНА, д. 17, кв. 11 | 400850 | СОЭ-5 | 2025-03-01 | Азнакаевский р-н | МКД
Азнакаево г, ул. ЛЕНИНА, д. 19, кв. 3 | 524181 | СОЭ-5 | 2025-07-01 | Азнакаевский р-н | МКД
Азнакаево г, ул. ЛЕНИНА, д. 19, кв. 5 | 7791023025687 | СЕ 101 | 2025-08-01 | Азнакаевский р-н | МКД
Азнакаево г, ул. ЛЕНИНА, д. 19, кв. 6 | 524218 | СОЭ-5 | 2025-07-01 | Азнакаевский р-н | МКД
Азнакаево г, ул. ЛЕНИНА, д. 19, кв. 10 | 7789020013986 | СЕ 101 | 2025-05-18 | Азнакаевский р-н | МКД
Азнакаево г, ул. ЛЕНИНА, д. 19, кв. 11 | 4213463 | Меркурий 200 | 2025-05-07 | Азнакаевский р-н | МКД
Азнакаево г, ул. ЛЕНИНА, д. 19, кв. 12 | 514502 | СОЭ-5 | 2025-06-01 | Азнакаевский р-н | МКД
Азнакаево г, ул. М.СУЛТАНГАЛИЕВА, д. 8, кв. 3 | 4839860 | СОЭ-5 | 2025-05-01 | Азнакаевский р-н | МКД
Азнакаево г, ул. М.СУЛТАНГАЛИЕВА, д. 8, кв. 4 | 483986 | СОЭ-5 | 2025-05-01 | Азнакаевский р-н | МКД
Азнакаево г, ул. М.СУЛТАНГАЛИЕВА, д. 8, кв. 6 | 7791019014786 | СЕ 101 | 2025-05-20 | Азнакаевский р-н | МКД
Азнакаево г, ул. М.СУЛТАНГАЛИЕВА, д. 8, кв. 7 | 12063229 | СОЭ-1 | 2025-03-01 | Азнакаевский р-н | МКД
Азнакаево г, ул. М.СУЛТАНГАЛИЕВА, д. 8, кв. 9 | 27315 | СО-И449 М2-5 | 2025-02-27 | Азнакаевский р-н | МКД
Азнакаево г, ул. М.СУЛТАНГАЛИЕВА, д. 8, кв. 10 | 52657 | Барс 1.113 | 2025-09-23 | Азнакаевский р-н | МКД
Азнакаево г, ул. М.СУЛТАНГАЛИЕВА, д. 8, кв. 12 | 771020004982 | СЕ 101 | 2025-05-11 | Азнакаевский р-н | МКД
Азнакаево г, ул. М.СУЛТАНГАЛИЕВА, д. 8, кв. 13 | 6947409 | Соло | 2025-04-01 | Азнакаевский р-н | МКД
Азнакаево г, ул. М.СУЛТАНГАЛИЕВА, д. 8, кв. 14 | 7495019009707 | СЕ 102 | 2025-05-07 | Азнакаевский р-н | МКД
Азнакаево г, ул. М.СУЛТАНГАЛИЕВА, д. 8, кв. 15 | 2021347 | СОЭ-1 | 2025-02-24 | Азнакаевский р-н | МКД
Азнакаево г, ул. М.СУЛТАНГАЛИЕВА, д. 8, кв. 16 | 522225 | СОЭ-5 | 2025-06-01 | Азнакаевский р-н | МКД
Азнакаево г, ул. М.СУЛТАНГАЛИЕВА, д. 8, кв. 17 | 106536 | Барс 1.111 | 2025-10-27 | Азнакаевский р-н | МКД
Азнакаево г, ул. М.СУЛТАНГАЛИЕВА, д. 8, кв. 18 | 7791020013648 | СЕ 101 | 2025-06-01 | Азнакаевский р-н | МКД
Азнакаево г, ул. М.СУЛТАНГАЛИЕВА, д. 8, кв. 21 | 88470 | Лейне Электро-01 1МШ | 2025-10-27 | Азнакаевский р-н | МКД
Азнакаево г, ул. М.СУЛТАНГАЛИЕВА, д. 8, кв. 22 | 6003888 | СОЭ-1 | 2025-06-02 | Азнакаевский р-н | МКД
Азнакаево г, ул. М.СУЛТАНГАЛИЕВА, д. 8, кв. 23 | 323634 | СОЭ-5 | 2025-09-01 | Азнакаевский р-н | МКД
Азнакаево г, ул. М.СУЛТАНГАЛИЕВА, д. 8, кв. 24 | 7791023024605 | СЕ 101 | 2025-08-30 | Азнакаевский р-н | МКД
Азнакаево г, ул. М.СУЛТАНГАЛИЕВА, д. 8, кв. 25 | 1001341 | СОЭ-1 | 2025-06-01 | Азнакаевский р-н | МКД
Азнакаево г, ул. М.СУЛТАНГАЛИЕВА, д. 8, кв. 26 | 52598 | Лейне Электро-01 1МШ | 2025-09-01 | Азнакаевский р-н | МКД
Азнакаево г, ул. М.СУЛТАНГАЛИЕВА, д. 8, кв. 27 | 4650054 | Меркурий 201 | 2025-05-01 | Азнакаевский р-н | МКД
Азнакаево г, ул. М.СУЛТАНГАЛИЕВА, д. 8, кв. 28 | 7791023029580 | СЕ 101 | 2025-08-29 | Азнакаевский р-н | МКД
Азнакаево г, ул. М.СУЛТАНГАЛИЕВА, д. 8, кв. 30 | 7789021009109 | СЕ 101 | 2025-06-10 | Азнакаевский р-н | МКД
Азнакаево г, ул. М.СУЛТАНГАЛИЕВА, д. 8, кв. 31 | 5025365 | Меркурий 201 | 2025-08-12 | Азнакаевский р-н | МКД
Азнакаево г, ул. М.СУЛТАНГАЛИЕВА, д. 8, кв. 32 | 108029508 | Скат 101 | 2025-02-04 | Азнакаевский р-н | МКД
Азнакаево г, ул. М.СУЛТАНГАЛИЕВА, д. 8, кв. 33 | 7789020018322 | СЕ 101 | 2025-05-20 | Азнакаевский р-н | МКД
Азнакаево г, ул. М.СУЛТАНГАЛИЕВА, д. 8, кв. 34 | 6001782 | СОЭ-1 | 2025-06-01 | Азнакаевский р-н | МКД
Азнакаево г, ул. М.СУЛТАНГАЛИЕВА, д. 8, кв. 35 | 523896580 | Барс 1.113 | 2025-07-29 | Азнакаевский р-н | МКД
Азнакаево г, ул. М.СУЛТАНГАЛИЕВА, д. 8, кв. 37 | 6879109 | Соло | 2025-02-26 | Азнакаевский р-н | МКД
Азнакаево г, ул. М.СУЛТАНГАЛИЕВА, д. 8, кв. 40 | 108034618 | Скат 101 | 2025-08-15 | Азнакаевский р-н | МКД
Азнакаево г, ул. М.СУЛТАНГАЛИЕВА, д. 8, кв. 41 | 7791020017966 | СЕ 101 | 2025-05-22 | Азнакаевский р-н | МКД
Азнакаево г, ул. М.СУЛТАНГАЛИЕВА, д. 8, кв. 42 | 283472 | СОЭ-5 | 2025-07-01 | Азнакаевский р-н | МКД
Азнакаево г, ул. М.СУЛТАНГАЛИЕВА, д. 8, кв. 43 | 273098 | СОЭ-5 | 2025-10-01 | Азнакаевский р-н | МКД
Азнакаево г, ул. М.СУЛТАНГАЛИЕВА, д. 8, кв. 44 | 6003962 | СОЭ-1 | 2025-06-02 | Азнакаевский р-н | МКД
Азнакаево г, ул. М.СУЛТАНГАЛИЕВА, д. 8, кв. 45 | 290398 | СОЭ-5 | 2025-07-01 | Азнакаевский р-н | МКД
Азнакаево г, ул. М.СУЛТАНГАЛИЕВА, д. 8, кв. 46 | 62834 | Лейне Электро-01 1МШ | 2025-10-08 | Азнакаевский р-н | МКД
Азнакаево г, ул. М.СУЛТАНГАЛИЕВА, д. 8, кв. 47 комн. 1 | 12064329 | СОЭ-1 | 2025-02-06 | Азнакаевский р-н | МКД
Азнакаево г, ул. М.СУЛТАНГАЛИЕВА, д. 8, кв. 50 | 48491 | Лейне Электро-01 1МШ | 2025-05-12 | Азнакаевский р-н | МКД
Азнакаево г, ул. М.СУЛТАНГАЛИЕВА, д. 8, кв. 52 | 50533 | Барс 1.111 | 2025-10-27 | Азнакаевский р-н | МКД
Азнакаево г, ул. М.СУЛТАНГАЛИЕВА, д. 8, кв. 53 | 58057 | Лейне Электро-01 1МШ | 2025-05-18 | Азнакаевский р-н | МКД
Азнакаево г, ул. М.СУЛТАНГАЛИЕВА, д. 8, кв. 54 | 27206 | Лейне Электро-01 1МШ | 2025-05-12 | Азнакаевский р-н | МКД
Азнакаево г, ул. М.СУЛТАНГАЛИЕВА, д. 8, кв. 55 | 15230 | Лейне Электро-01 1МШ | 2025-07-01 | Азнакаевский р-н | МКД
Азнакаево г, ул. М.СУЛТАНГАЛИЕВА, д. 8, кв. 56 | 2021437 | СОЭ-1 | 2025-02-24 | Азнакаевский р-н | МКД
Азнакаево г, ул. М.СУЛТАНГАЛИЕВА, д. 8, кв. 57 | 526755 | СОЭ-5 | 2025-06-01 | Азнакаевский р-н | МКД
Азнакаево г, ул. М.СУЛТАНГАЛИЕВА, д. 8, кв. 59 | 12063641 | СЕ 101 | 2025-01-20 | Азнакаевский р-н | МКД
Азнакаево г, ул. М.СУЛТАНГАЛИЕВА, д. 8, кв. 60 | 45565 | СО-Э449 | 2025-06-01 | Азнакаевский р-н | МКД
Азнакаево г, ул. М.СУЛТАНГАЛИЕВА, д. 8, кв. 61 | 501244 | СОЭ-5 | 2025-06-01 | Азнакаевский р-н | МКД
Азнакаево г, ул. М.СУЛТАНГАЛИЕВА, д. 8, кв. 63 | 44560 | СО-Э449 | 2025-06-01 | Азнакаевский р-н | МКД
Азнакаево г, ул. М.СУЛТАНГАЛИЕВА, д. 18А, кв. 2 | 7791023021447 | СЕ 101 | 2025-08-21 | Азнакаевский р-н | МКД
Азнакаево г, ул. М.СУЛТАНГАЛИЕВА, д. 18А, кв. 4 | 225302 | Нева 101 | 2025-12-01 | Азнакаевский р-н | МКД
Азнакаево г, ул. М.СУЛТАНГАЛИЕВА, д. 18А, кв. 5 | 523283 | СОЭ-5 | 2025-07-01 | Азнакаевский р-н | МКД
Азнакаево г, ул. М.СУЛТАНГАЛИЕВА, д. 18А, кв. 6 | 6005801 | СОЭ-1 | 2025-05-28 | Азнакаевский р-н | МКД
Азнакаево г, ул. М.СУЛТАНГАЛИЕВА, д. 18А, кв. 7 | 285534 | СОЭ-5 | 2025-07-01 | Азнакаевский р-н | МКД
Азнакаево г, ул. М.СУЛТАНГАЛИЕВА, д. 18А, кв. 8 | 278597 | СОЭ-5 | 2025-07-01 | Азнакаевский р-н | МКД
Азнакаево г, ул. М.СУЛТАНГАЛИЕВА, д. 18А, кв. 9 | 283730 | СОЭ-5 | 2025-07-01 | Азнакаевский р-н | МКД
Азнакаево г, ул. М.СУЛТАНГАЛИЕВА, д. 18А, кв. 10 | 283694 | СОЭ-5 | 2025-07-01 | Азнакаевский р-н | МКД
Азнакаево г, ул. М.СУЛТАНГАЛИЕВА, д. 18А, кв. 15 | 291043 | СОЭ-5 | 2025-07-01 | Азнакаевский р-н | МКД
Азнакаево г, ул. М.СУЛТАНГАЛИЕВА, д. 20, кв. 3 | 2021118 | СОЭ-1 | 2025-02-24 | Азнакаевский р-н | МКД
Азнакаево г, ул. М.СУЛТАНГАЛИЕВА, д. 20, кв. 5 | 6001756 | СОЭ-1 | 2025-05-28 | Азнакаевский р-н | МКД
Азнакаево г, ул. М.СУЛТАНГАЛИЕВА, д. 20, кв. 8 | 57790008 | Соло | 2025-06-01 | Азнакаевский р-н | МКД
Азнакаево г, ул. М.СУЛТАНГАЛИЕВА, д. 20, кв. 9 | 344881 | СОЭ-5 | 2025-10-01 | Азнакаевский р-н | МКД
Азнакаево г, ул. М.СУЛТАНГАЛИЕВА, д. 20, кв. 10 | 482693 | СОЭ-5 | 2025-05-01 | Азнакаевский р-н | МКД
Азнакаево г, ул. М.СУЛТАНГАЛИЕВА, д. 20, кв. 11 | 288328 | СОЭ-5 | 2025-07-01 | Азнакаевский р-н | МКД
Азнакаево г, ул. М.СУЛТАНГАЛИЕВА, д. 20, кв. 13 | 520556 | СОЭ-5 | 2025-07-01 | Азнакаевский р-н | МКД
Азнакаево г, ул. М.СУЛТАНГАЛИЕВА, д. 20, кв. 17 | 7789021031343 | СЕ 101 | 2025-06-02 | Азнакаевский р-н | МКД
Азнакаево г, ул. М.СУЛТАНГАЛИЕВА, д. 20, кв. 18 | 2018610 | СОЭ-1 | 2025-06-01 | Азнакаевский р-н | МКД
Азнакаево г, ул. М.СУЛТАНГАЛИЕВА, д. 20, кв. 20 | 12058301 | СОЭ-1 | 2025-01-20 | Азнакаевский р-н | МКД
Азнакаево г, ул. М.СУЛТАНГАЛИЕВА, д. 20, кв. 26 | 323288 | СОЭ-5 | 2025-09-01 | Азнакаевский р-н | МКД
Азнакаево г, ул. М.СУЛТАНГАЛИЕВА, д. 20, кв. 28 | 7791024322 | СЕ 101 | 2025-06-24 | Азнакаевский р-н | МКД
Азнакаево г, ул. М.СУЛТАНГАЛИЕВА, д. 20, кв. 29 | 497667 | СОЭ-5 | 2025-06-19 | Азнакаевский р-н | МКД
Азнакаево г, ул. М.СУЛТАНГАЛИЕВА, д. 20, кв. 30 | 7791023027493 | СЕ 101 | 2025-08-29 | Азнакаевский р-н | МКД
Азнакаево г, ул. М.СУЛТАНГАЛИЕВА, д. 20, кв. 31 | 7789021010252 | СЕ 101 | 2025-06-10 | Азнакаевский р-н | МКД
Азнакаево г, ул. М.СУЛТАНГАЛИЕВА, д. 20, кв. 32 | 7789023058048 | СЕ 101 | 2025-08-22 | Азнакаевский р-н | МКД
Азнакаево г, ул. М.СУЛТАНГАЛИЕВА, д. 20, кв. 34 | 6004608 | СОЭ-1 | 2025-05-28 | Азнакаевский р-н | МКД
Азнакаево г, ул. М.СУЛТАНГАЛИЕВА, д. 20, кв. 35 | 7791023026470 | СЕ 101 | 2025-08-28 | Азнакаевский р-н | МКД
Азнакаево г, ул. М.СУЛТАНГАЛИЕВА, д. 20, кв. 36 | 5085824 | Меркурий 201 | 2025-08-30 | Азнакаевский р-н | МКД
Азнакаево г, ул. М.СУЛТАНГАЛИЕВА, д. 20, кв. 37 | 499115 | СОЭ-5 | 2025-06-01 | Азнакаевский р-н | МКД
Азнакаево г, ул. М.СУЛТАНГАЛИЕВА, д. 20, кв. 39 | 272611 | СОЭ-5 | 2025-05-01 | Азнакаевский р-н | МКД
Азнакаево г, ул. М.СУЛТАНГАЛИЕВА, д. 20, кв. 40 | 503150 | СОЭ-5 | 2025-06-01 | Азнакаевский р-н | МКД
Азнакаево г, ул. М.СУЛТАНГАЛИЕВА, д. 20, кв. 41 | 7789023055528 | СЕ 101 | 2025-06-01 | Азнакаевский р-н | МКД
Азнакаево г, ул. М.СУЛТАНГАЛИЕВА, д. 20, кв. 42 | 521980 | СОЭ-5 | 2025-06-01 | Азнакаевский р-н | МКД
Азнакаево г, ул. М.СУЛТАНГАЛИЕВА, д. 20, кв. 43 | 6004643 | СОЭ-1 | 2025-05-28 | Азнакаевский р-н | МКД
Азнакаево г, ул. М.СУЛТАНГАЛИЕВА, д. 20, кв. 45 | 7791022016929 | СЕ 101 | 2025-09-01 | Азнакаевский р-н | МКД
Азнакаево г, ул. М.СУЛТАНГАЛИЕВА, д. 20, кв. 47 | 45348 | СО-ЭЭ6705 | 2025-04-01 | Азнакаевский р-н | МКД
Азнакаево г, ул. М.СУЛТАНГАЛИЕВА, д. 20, кв. 48 | 6000613 | СОЭ-1 | 2025-05-28 | Азнакаевский р-н | МКД
Азнакаево г, ул. М.СУЛТАНГАЛИЕВА, д. 20, кв. 51 | 7495023010040 | СЕ 102 | 2025-09-08 | Азнакаевский р-н | МКД
Азнакаево г, ул. М.СУЛТАНГАЛИЕВА, д. 20, кв. 52 | 12059434 | СОЭ-1 | 2025-01-26 | Азнакаевский р-н | МКД
Азнакаево г, ул. М.СУЛТАНГАЛИЕВА, д. 20, кв. 53 | 557238 | СОЭ-5 | 2025-07-01 | Азнакаевский р-н | МКД
Азнакаево г, ул. М.СУЛТАНГАЛИЕВА, д. 20, кв. 54 | 64125 | Лейне Электро-01 1МШ | 2025-10-27 | Азнакаевский р-н | МКД
Азнакаево г, ул. М.СУЛТАНГАЛИЕВА, д. 20, кв. 55 | 4198298 | Меркурий 200 | 2025-06-01 | Азнакаевский р-н | МКД
Азнакаево г, ул. М.СУЛТАНГАЛИЕВА, д. 20, кв. 56 | 28786 | Лейне Электро-01 1МШ | 2025-12-05 | Азнакаевский р-н | МКД
Азнакаево г, ул. М.СУЛТАНГАЛИЕВА, д. 20, кв. 58 | 5041392 | Меркурий 201 | 2025-08-30 | Азнакаевский р-н | МКД
Азнакаево г, ул. М.СУЛТАНГАЛИЕВА, д. 20, кв. 59 | 7789023053214 | СЕ 101 | 2025-08-22 | Азнакаевский р-н | МКД
Азнакаево г, ул. М.СУЛТАНГАЛИЕВА, д. 20, кв. 60 | 2001436 | СОЭ-1 | 2025-02-05 | Азнакаевский р-н | МКД
Азнакаево г, ул. М.СУЛТАНГАЛИЕВА, д. 20, кв. 61 | 497981 | СОЭ-5 | 2025-06-01 | Азнакаевский р-н | МКД
Азнакаево г, ул. М.СУЛТАНГАЛИЕВА, д. 20, кв. 62 | 237730 | Нева 103 1SO | 2025-09-29 | Азнакаевский р-н | МКД
Азнакаево г, ул. М.СУЛТАНГАЛИЕВА, д. 20, кв. 63 | 5079973 | Меркурий 201 | 2025-09-16 | Азнакаевский р-н | МКД
Азнакаево г, ул. М.СУЛТАНГАЛИЕВА, д. 20, кв. 64 | 573623 | СОЭ-5 | 2025-08-01 | Азнакаевский р-н | МКД
Азнакаево г, ул. М.СУЛТАНГАЛИЕВА, д. 20, кв. 66 | 7791020017503 | СЕ 101 | 2025-05-22 | Азнакаевский р-н | МКД
Азнакаево г, ул. М.СУЛТАНГАЛИЕВА, д. 20, кв. 67 | 217544 | Нева 101 | 2025-07-01 | Азнакаевский р-н | МКД
Азнакаево г, ул. М.СУЛТАНГАЛИЕВА, д. 20, кв. 68 | 102923 | Барс 1.111 | 2025-10-12 | Азнакаевский р-н | МКД
Азнакаево г, ул. М.СУЛТАНГАЛИЕВА, д. 25А, кв. 3 | 283182 | СОЭ-5 | 2025-07-01 | Азнакаевский р-н | МКД
Азнакаево г, ул. М.СУЛТАНГАЛИЕВА, д. 25А, кв. 4 | 285731 | СОЭ-5 | 2025-07-01 | Азнакаевский р-н | МКД
Азнакаево г, ул. М.СУЛТАНГАЛИЕВА, д. 25А, кв. 5 | 340735 | СОЭ-5 | 2025-10-01 | Азнакаевский р-н | МКД
Азнакаево г, ул. М.СУЛТАНГАЛИЕВА, д. 25А, кв. 6 | 283655 | СОЭ-5 | 2025-07-01 | Азнакаевский р-н | МКД
Азнакаево г, ул. М.СУЛТАНГАЛИЕВА, д. 25А, кв. 7 | 503935309 | Меркурий 201 | 2025-08-31 | Азнакаевский р-н | МКД
Азнакаево г, ул. М.СУЛТАНГАЛИЕВА, д. 25А, кв. 8 | 501780 | СОЭ-5 | 2025-06-01 | Азнакаевский р-н | МКД
Азнакаево г, ул. М.СУЛТАНГАЛИЕВА, д. 25А, кв. 9 | 7789021013921 | СЕ 101 | 2025-06-01 | Азнакаевский р-н | МКД
Азнакаево г, ул. М.СУЛТАНГАЛИЕВА, д. 25А, кв. 10 | 7789023062488 | СЕ 101 | 2025-08-22 | Азнакаевский р-н | МКД
Азнакаево г, ул. М.СУЛТАНГАЛИЕВА, д. 25А, кв. 11 | 323057 | СОЭ-5 | 2025-09-01 | Азнакаевский р-н | МКД
Азнакаево г, ул. М.СУЛТАНГАЛИЕВА, д. 25А, кв. 12 | 279166 | СОЭ-5 | 2025-07-01 | Азнакаевский р-н | МКД
Азнакаево г, ул. М.СУЛТАНГАЛИЕВА, д. 25А, кв. 13 | 3809563 | Меркурий 200 | 2025-05-12 | Азнакаевский р-н | МКД
Азнакаево г, ул. М.СУЛТАНГАЛИЕВА, д. 25А, кв. 15 | 527077 | СОЭ-5 | 2025-07-01 | Азнакаевский р-н | МКД
Азнакаево г, ул. М.СУЛТАНГАЛИЕВА, д. 25А, кв. 17 | 7791020017558 | СЕ 101 | 2025-05-21 | Азнакаевский р-н | МКД
Азнакаево г, ул. М.СУЛТАНГАЛИЕВА, д. 25А, кв. 20 | 2980067189 | СОЭ-5 | 2025-07-01 | Азнакаевский р-н | МКД
Азнакаево г, ул. М.СУЛТАНГАЛИЕВА, д. 25А, кв. 21 | 7789021012833 | СЕ 101 | 2025-06-10 | Азнакаевский р-н | МКД
Азнакаево г, ул. М.СУЛТАНГАЛИЕВА, д. 25А, кв. 22 | 320210 | СОЭ-5 | 2025-06-01 | Азнакаевский р-н | МКД
Азнакаево г, ул. М.СУЛТАНГАЛИЕВА, д. 25А, кв. 24 | 59381 | Лейне Электро-01 1МШ | 2025-10-08 | Азнакаевский р-н | МКД
Азнакаево г, ул. М.СУЛТАНГАЛИЕВА, д. 25А, кв. 25 | 7789023048050 | СЕ 101 | 2025-06-21 | Азнакаевский р-н | МКД
Азнакаево г, ул. М.СУЛТАНГАЛИЕВА, д. 25А, кв. 26 | 286966 | СОЭ-5 | 2025-07-01 | Азнакаевский р-н | МКД
Азнакаево г, ул. М.СУЛТАНГАЛИЕВА, д. 25А, кв. 27 | 4713969 | Меркурий 201 | 2025-07-20 | Азнакаевский р-н | МКД
Азнакаево г, ул. М.СУЛТАНГАЛИЕВА, д. 25А, кв. 36 | 279059 | СОЭ-5 | 2025-07-01 | Азнакаевский р-н | МКД
Азнакаево г, ул. М.СУЛТАНГАЛИЕВА, д. 25А, кв. 37 | 285961 | СОЭ-5 | 2025-07-01 | Азнакаевский р-н | МКД
Азнакаево г, ул. М.СУЛТАНГАЛИЕВА, д. 25А, кв. 38 | 283735 | СОЭ-5 | 2025-07-01 | Азнакаевский р-н | МКД
Азнакаево г, ул. М.СУЛТАНГАЛИЕВА, д. 25А, кв. 40 | 493908 | СОЭ-5 | 2025-07-01 | Азнакаевский р-н | МКД
Азнакаево г, ул. М.СУЛТАНГАЛИЕВА, д. 25А, кв. 41 | 281114 | СОЭ-5 | 2025-07-01 | Азнакаевский р-н | МКД
Азнакаево г, ул. М.СУЛТАНГАЛИЕВА, д. 25А, кв. 42 | 5000337 | СОЭ-1 | 2025-05-21 | Азнакаевский р-н | МКД
Азнакаево г, ул. М.СУЛТАНГАЛИЕВА, д. 25А, кв. 43 | 573653 | СОЭ-5 | 2025-08-01 | Азнакаевский р-н | МКД
Азнакаево г, ул. М.СУЛТАНГАЛИЕВА, д. 25А, кв. 44 | 5004166 | СОЭ-1 | 2025-05-13 | Азнакаевский р-н | МКД
Азнакаево г, ул. М.СУЛТАНГАЛИЕВА, д. 25А, кв. 45 | 294639 | СОЭ-5 | 2025-09-01 | Азнакаевский р-н | МКД
Азнакаево г, ул. М.СУЛТАНГАЛИЕВА, д. 25А, кв. 46 | 285389 | СОЭ-5 | 2025-03-01 | Азнакаевский р-н | МКД
Азнакаево г, ул. М.СУЛТАНГАЛИЕВА, д. 25А, кв. 48 | 7791023018448 | СЕ 101 | 2025-08-15 | Азнакаевский р-н | МКД
Азнакаево г, ул. М.СУЛТАНГАЛИЕВА, д. 25А, кв. 49 | 106516 | Барс 1.111 | 2025-10-27 | Азнакаевский р-н | МКД
Азнакаево г, ул. НЕФТЯНИКОВ, д. 21, кв. 2 | 7791023028132 | СЕ 101 | 2025-08-27 | Азнакаевский р-н | МКД
Азнакаево г, ул. НЕФТЯНИКОВ, д. 21, кв. 7 | 7791023018036 | СЕ 101 | 2025-08-15 | Азнакаевский р-н | МКД
Азнакаево г, ул. НЕФТЯНИКОВ, д. 21, кв. 8 | 288676 | СОЭ-5 | 2025-07-01 | Азнакаевский р-н | МКД
Азнакаево г, ул. НЕФТЯНИКОВ, д. 21, кв. 9 | 7789023057945 | СЕ 101 | 2025-08-22 | Азнакаевский р-н | МКД
Азнакаево г, ул. НЕФТЯНИКОВ, д. 21, кв. 10 | 5800068623009 | СОЭ-5 | 2025-10-01 | Азнакаевский р-н | МКД
Азнакаево г, ул. НЕФТЯНИКОВ, д. 21, кв. 11 | 348627 | СОЭ-5 | 2025-10-01 | Азнакаевский р-н | МКД
Азнакаево г, ул. НЕФТЯНИКОВ, д. 21, кв. 13 | 60690 | Лейне Электро-01 1МШ | 2025-10-08 | Азнакаевский р-н | МКД
Азнакаево г, ул. НЕФТЯНИКОВ, д. 21, кв. 14 | 53710 | Лейне Электро-01 1МШ | 2025-09-30 | Азнакаевский р-н | МКД
Азнакаево г, ул. НЕФТЯНИКОВ, д. 21, кв. 15 | 29392109 | Соло | 2025-09-14 | Азнакаевский р-н | МКД
Азнакаево г, ул. НЕФТЯНИКОВ, д. 21, кв. 16 | 91824 | Барс 1.113 | 2025-09-23 | Азнакаевский р-н | МКД
Азнакаево г, ул. НЕФТЯНИКОВ, д. 21, кв. 17 | 7791020014340 | СЕ 101 | 2025-06-01 | Азнакаевский р-н | МКД
Азнакаево г, ул. НЕФТЯНИКОВ, д. 21, кв. 18 | 7495023005999 | СЕ 102 | 2025-08-28 | Азнакаевский р-н | МКД
Азнакаево г, ул. НЕФТЯНИКОВ, д. 21, кв. 19 | 321960 | СОЭ-5 | 2025-09-01 | Азнакаевский р-н | МКД
Азнакаево г, ул. НЕФТЯНИКОВ, д. 21, кв. 21 | 212462 | Нева 101 | 2025-09-25 | Азнакаевский р-н | МКД
Азнакаево г, ул. НЕФТЯНИКОВ, д. 21, кв. 22 | 52393 | Лейне Электро-01 1МШ | 2025-09-30 | Азнакаевский р-н | МКД
Азнакаево г, ул. НЕФТЯНИКОВ, д. 21, кв. 24 | 6004622 | СОЭ-1 | 2025-05-28 | Азнакаевский р-н | МКД
Азнакаево г, ул. НЕФТЯНИКОВ, д. 21, кв. 26 | 6003979 | СОЭ-1 | 2025-06-03 | Азнакаевский р-н | МКД
Азнакаево г, ул. НЕФТЯНИКОВ, д. 21, кв. 28 | 59586 | Лейне Электро-01 1МШ | 2025-10-08 | Азнакаевский р-н | МКД
Азнакаево г, ул. НЕФТЯНИКОВ, д. 21, кв. 29 | 7791023017696 | СЕ 101 | 2025-09-01 | Азнакаевский р-н | МКД
Азнакаево г, ул. НЕФТЯНИКОВ, д. 21, кв. 31 | 60774 | Лейне Электро-01 1МШ | 2025-10-09 | Азнакаевский р-н | МКД
Азнакаево г, ул. НЕФТЯНИКОВ, д. 21, кв. 35 | 323953 | СОЭ-5 | 2025-09-01 | Азнакаевский р-н | МКД
Азнакаево г, ул. НЕФТЯНИКОВ, д. 21, кв. 36 | 207948 | Нева 101 | 2025-09-25 | Азнакаевский р-н | МКД
Азнакаево г, ул. НЕФТЯНИКОВ, д. 21, кв. 38 | 6000247 | СОЭ-1 | 2025-06-02 | Азнакаевский р-н | МКД
Азнакаево г, ул. НЕФТЯНИКОВ, д. 21, кв. 39 | 7789023064003 | СЕ 101 | 2025-08-01 | Азнакаевский р-н | МКД
Азнакаево г, ул. НЕФТЯНИКОВ, д. 21, кв. 43 | 324465 | СОЭ-5 | 2025-09-01 | Азнакаевский р-н | МКД
Азнакаево г, ул. НЕФТЯНИКОВ, д. 21, кв. 48 | 34679 | СО-Э449 | 2025-04-01 | Азнакаевский р-н | МКД
Азнакаево г, ул. НЕФТЯНИКОВ, д. 21, кв. 49 | 7789021007924 | СЕ 101 | 2025-06-01 | Азнакаевский р-н | МКД
Азнакаево г, ул. НЕФТЯНИКОВ, д. 21, кв. 52 | 7791023030060 | СЕ 101 | 2025-08-30 | Азнакаевский р-н | МКД
Азнакаево г, ул. НЕФТЯНИКОВ, д. 21, кв. 54 | 214162 | Нева 101 | 2025-09-28 | Азнакаевский р-н | МКД
Азнакаево г, ул. НЕФТЯНИКОВ, д. 21, кв. 55 | 291766 | СОЭ-5 | 2025-07-01 | Азнакаевский р-н | МКД
Азнакаево г, ул. НЕФТЯНИКОВ, д. 21, кв. 58 | 205316 | Нева 101 | 2025-09-28 | Азнакаевский р-н | МКД
Азнакаево г, ул. НЕФТЯНИКОВ, д. 21, кв. 59 | 108033091 | Скат 101 | 2025-08-15 | Азнакаевский р-н | МКД
Азнакаево г, ул. НЕФТЯНИКОВ, д. 21, кв. 60 | 1002394 | СОЭ-1 | 2025-02-09 | Азнакаевский р-н | МКД
Азнакаево г, ул. НЕФТЯНИКОВ, д. 21, кв. 63 | 283259 | СОЭ-5 | 2025-07-01 | Азнакаевский р-н | МКД
Азнакаево г, ул. НЕФТЯНИКОВ, д. 21, кв. 65 | 69634 | Лейне Электро-01 1МШ | 2025-11-10 | Азнакаевский р-н | МКД
Азнакаево г, ул. НЕФТЯНИКОВ, д. 21, кв. 66 | 30298 | СО-И449 М2-5 | 2025-03-02 | Азнакаевский р-н | МКД
Азнакаево г, ул. НЕФТЯНИКОВ, д. 21, кв. 68 | 1001662 | СОЭ-1 | 2025-02-06 | Азнакаевский р-н | МКД
Азнакаево г, ул. НЕФТЯНИКОВ, д. 21, кв. 71 | 712880202692733 | ЦЭ7680 | 2025-03-01 | Азнакаевский р-н | МКД
Азнакаево г, ул. НЕФТЯНИКОВ, д. 21, кв. 72 | 41523 | Лейне Электро-01 1МШ | 2025-09-18 | Азнакаевский р-н | МКД
Азнакаево г, ул. НЕФТЯНИКОВ, д. 21, кв. 75 | 91912 | Барс 1.113 | 2025-07-01 | Азнакаевский р-н | МКД
Азнакаево г, ул. НЕФТЯНИКОВ, д. 21, кв. 76 | 6005725 | СОЭ-1 | 2025-05-28 | Азнакаевский р-н | МКД
Азнакаево г, ул. НЕФТЯНИКОВ, д. 21, кв. 77 | 315833 | СОЭ-5 | 2025-09-01 | Азнакаевский р-н | МКД
Азнакаево г, ул. НЕФТЯНИКОВ, д. 21, кв. 79 | 7791023022657 | СЕ 101 | 2025-08-30 | Азнакаевский р-н | МКД
Азнакаево г, ул. НЕФТЯНИКОВ, д. 21, кв. 80 | 7789021003797 | СЕ 101 | 2025-06-01 | Азнакаевский р-н | МКД
Азнакаево г, ул. НЕФТЯНИКОВ, д. 21, кв. 82 | 7791023026859 | СЕ 101 | 2025-07-01 | Азнакаевский р-н | МКД
Азнакаево г, ул. НЕФТЯНИКОВ, д. 21, кв. 83 | 301083 | СОЭ-5 | 2025-09-01 | Азнакаевский р-н | МКД
Азнакаево г, ул. НЕФТЯНИКОВ, д. 21, кв. 84 | 7791023025436 | СЕ 101 | 2025-08-28 | Азнакаевский р-н | МКД
Азнакаево г, ул. НЕФТЯНИКОВ, д. 21, кв. 86 | 349033 | СОЭ-5 | 2025-10-01 | Азнакаевский р-н | МКД
Азнакаево г, ул. НЕФТЯНИКОВ, д. 21, кв. 88 | 7789023058276 | СЕ 101 | 2025-08-23 | Азнакаевский р-н | МКД
Азнакаево г, ул. НЕФТЯНИКОВ, д. 21, кв. 92 | 5000118 | СОЭ-1 | 2025-05-13 | Азнакаевский р-н | МКД
Азнакаево г, ул. НЕФТЯНИКОВ, д. 21, кв. 93 | 322717 | СОЭ-5 | 2025-09-01 | Азнакаевский р-н | МКД
Азнакаево г, ул. НЕФТЯНИКОВ, д. 21, кв. 94 | 108036650 | Скат 101 | 2025-08-15 | Азнакаевский р-н | МКД
Азнакаево г, ул. НЕФТЯНИКОВ, д. 21, кв. 95 | 7789023065238 | СЕ 101 | 2025-09-01 | Азнакаевский р-н | МКД
Азнакаево г, ул. НЕФТЯНИКОВ, д. 21, кв. 97 | 344930 | СОЭ-5 | 2025-09-01 | Азнакаевский р-н | МКД
Азнакаево г, ул. НЕФТЯНИКОВ, д. 21, кв. 98 | 7789021011251 | СЕ 101 | 2025-06-10 | Азнакаевский р-н | МКД
Азнакаево г, ул. НЕФТЯНИКОВ, д. 21, кв. 99 | 54839 | Лейне Электро-01 1МШ | 2025-10-01 | Азнакаевский р-н | МКД
Азнакаево г, ул. НЕФТЯНИКОВ, д. 21, кв. 102 | 7791023021729 | СЕ 101 | 2025-08-17 | Азнакаевский р-н | МКД
Азнакаево г, ул. НЕФТЯНИКОВ, д. 21, кв. 103 | 6010610 | СОЭ-1 | 2025-06-22 | Азнакаевский р-н | МКД
Азнакаево г, ул. НЕФТЯНИКОВ, д. 21, кв. 105 | 12051873 | СОЭ-1 | 2025-01-28 | Азнакаевский р-н | МКД
Азнакаево г, ул. НЕФТЯНИКОВ, д. 21, кв. 107 | 324130 | СОЭ-5 | 2025-09-01 | Азнакаевский р-н | МКД
Азнакаево г, ул. НЕФТЯНИКОВ, д. 21, кв. 108 | 7789023054402 | СЕ 101 | 2025-08-01 | Азнакаевский р-н | МКД
Азнакаево г, ул. НЕФТЯНИКОВ, д. 21, кв. 109 | 7789023065049 | СЕ 101 | 2025-09-01 | Азнакаевский р-н | МКД
Азнакаево г, ул. НЕФТЯНИКОВ, д. 21, кв. 110 | 7789021025380 | СЕ 101 | 2025-06-20 | Азнакаевский р-н | МКД
Азнакаево г, ул. НЕФТЯНИКОВ, д. 21, кв. 112 | 7789021010859 | СЕ 101 | 2025-06-10 | Азнакаевский р-н | МКД
Азнакаево г, ул. НЕФТЯНИКОВ, д. 21, кв. 113 | 64135 | Лейне Электро-01 1МШ | 2025-09-01 | Азнакаевский р-н | МКД
Азнакаево г, ул. НЕФТЯНИКОВ, д. 21, кв. 116 | 6000184 | СОЭ-1 | 2025-06-02 | Азнакаевский р-н | МКД
Азнакаево г, ул. НЕФТЯНИКОВ, д. 21, кв. 117 | 324452 | СОЭ-5 | 2025-09-01 | Азнакаевский р-н | МКД
Азнакаево г, ул. НЕФТЯНИКОВ, д. 21, кв. 118 | 509648 | СОЭ-5 | 2025-07-01 | Азнакаевский р-н | МКД
Азнакаево г, ул. НЕФТЯНИКОВ, д. 21, кв. 119 | 1001369 | СОЭ-1 | 2025-02-05 | Азнакаевский р-н | МКД
Азнакаево г, ул. НЕФТЯНИКОВ, д. 25, кв. 1 | 345264 | СОЭ-5 | 2025-10-01 | Азнакаевский р-н | МКД
Азнакаево г, ул. НЕФТЯНИКОВ, д. 25, кв. 2 | 344963 | СОЭ-5 | 2025-10-01 | Азнакаевский р-н | МКД
Азнакаево г, ул. НЕФТЯНИКОВ, д. 25, кв. 3 | 12061235 | СОЭ-1 | 2025-01-20 | Азнакаевский р-н | МКД
Азнакаево г, ул. НЕФТЯНИКОВ, д. 25, кв. 4 | 283624 | СОЭ-5 | 2025-07-01 | Азнакаевский р-н | МКД
Азнакаево г, ул. НЕФТЯНИКОВ, д. 25, кв. 6 | 34136 | СЕ 101 R5 145 M | 2025-09-14 | Азнакаевский р-н | МКД
Азнакаево г, ул. НЕФТЯНИКОВ, д. 25, кв. 7 | 7011026002415 | СЕ 102 | 2025-11-21 | Азнакаевский р-н | МКД
Азнакаево г, ул. НЕФТЯНИКОВ, д. 25, кв. 8 | 501634 | СОЭ-5 | 2025-06-01 | Азнакаевский р-н | МКД
Азнакаево г, ул. НЕФТЯНИКОВ, д. 25, кв. 9 | 7789023058457 | СЕ 101 | 2025-08-23 | Азнакаевский р-н | МКД
Азнакаево г, ул. НЕФТЯНИКОВ, д. 25, кв. 10 | 4789885 | Меркурий 202 | 2025-10-21 | Азнакаевский р-н | МКД
Азнакаево г, ул. НЕФТЯНИКОВ, д. 25, кв. 12 | 324399 | СОЭ-5 | 2025-09-01 | Азнакаевский р-н | МКД
Азнакаево г, ул. НЕФТЯНИКОВ, д. 25, кв. 17 | 106513 | Барс 1.111 | 2025-10-27 | Азнакаевский р-н | МКД
Азнакаево г, ул. НЕФТЯНИКОВ, д. 25, кв. 18 | 285797 | СОЭ-5 | 2025-07-01 | Азнакаевский р-н | МКД
Азнакаево г, ул. НЕФТЯНИКОВ, д. 25, кв. 19 | 291768 | СОЭ-5 | 2025-07-01 | Азнакаевский р-н | МКД
Азнакаево г, ул. НЕФТЯНИКОВ, д. 25, кв. 22 | 5001785 | СОЭ-1 | 2025-02-13 | Азнакаевский р-н | МКД
Азнакаево г, ул. НЕФТЯНИКОВ, д. 25, кв. 23 | 7495021003147 | СЕ 102 | 2025-06-19 | Азнакаевский р-н | МКД
Азнакаево г, ул. НЕФТЯНИКОВ, д. 25, кв. 24 | 285633 | СОЭ-5 | 2025-07-01 | Азнакаевский р-н | МКД
Азнакаево г, ул. НЕФТЯНИКОВ, д. 25, кв. 25 | 7789022042336 | СЕ 101 | 2025-09-01 | Азнакаевский р-н | МКД
Азнакаево г, ул. НЕФТЯНИКОВ, д. 25, кв. 26 | 12061242 | СОЭ-1 | 2025-01-20 | Азнакаевский р-н | МКД
Азнакаево г, ул. НЕФТЯНИКОВ, д. 25, кв. 28 | 30044 | СО-И449 М2-5 | 2025-07-01 | Азнакаевский р-н | МКД
Азнакаево г, ул. НЕФТЯНИКОВ, д. 25, кв. 29 | 4546008 | Меркурий 202 | 2025-06-01 | Азнакаевский р-н | МКД
Азнакаево г, ул. НЕФТЯНИКОВ, д. 25, кв. 30 | 290364 | СОЭ-5 | 2025-07-01 | Азнакаевский р-н | МКД
Азнакаево г, ул. НЕФТЯНИКОВ, д. 25, кв. 31 | 553374 | СОЭ-5 | 2025-07-01 | Азнакаевский р-н | МКД
Азнакаево г, ул. НЕФТЯНИКОВ, д. 25, кв. 32 | 290421 | СОЭ-5 | 2025-07-01 | Азнакаевский р-н | МКД
Азнакаево г, ул. НЕФТЯНИКОВ, д. 25, кв. 33 | 7789023025044 | СЕ 101 | 2025-08-21 | Азнакаевский р-н | МКД
Азнакаево г, ул. НЕФТЯНИКОВ, д. 25, кв. 34 | 7789021032138 | СЕ 101 | 2025-06-01 | Азнакаевский р-н | МКД
Азнакаево г, ул. НЕФТЯНИКОВ, д. 25, кв. 36 | 1002484 | СОЭ-1 | 2025-01-26 | Азнакаевский р-н | МКД
Азнакаево г, ул. НЕФТЯНИКОВ, д. 25, кв. 37 | 283752 | СОЭ-5 | 2025-07-01 | Азнакаевский р-н | МКД
Азнакаево г, ул. НЕФТЯНИКОВ, д. 25, кв. 39 | 7789023044486 | СЕ 101 | 2025-09-01 | Азнакаевский р-н | МКД
Азнакаево г, ул. НЕФТЯНИКОВ, д. 25, кв. 40 | 300598 | СОЭ-5 | 2025-09-01 | Азнакаевский р-н | МКД
Азнакаево г, ул. НЕФТЯНИКОВ, д. 25, кв. 41 | 7791020005314 | СЕ 101 | 2025-05-12 | Азнакаевский р-н | МКД
Азнакаево г, ул. НЕФТЯНИКОВ, д. 25, кв. 42 | 6004333 | СОЭ-1 | 2025-06-02 | Азнакаевский р-н | МКД
Азнакаево г, ул. НЕФТЯНИКОВ, д. 25, кв. 43 | 6007154 | СОЭ-1 | 2025-06-17 | Азнакаевский р-н | МКД
Азнакаево г, ул. НЕФТЯНИКОВ, д. 25, кв. 45 | 5000218 | СОЭ-1 | 2025-05-20 | Азнакаевский р-н | МКД
Азнакаево г, ул. НЕФТЯНИКОВ, д. 25, кв. 46 | 437115 | СОЭ-5 | 2025-04-01 | Азнакаевский р-н | МКД
Азнакаево г, ул. НЕФТЯНИКОВ, д. 25, кв. 48 | 4530516 | Меркурий 200 | 2025-06-03 | Азнакаевский р-н | МКД
Азнакаево г, ул. НЕФТЯНИКОВ, д. 25, кв. 49 | 4549323 | Меркурий 200 | 2025-06-01 | Азнакаевский р-н | МКД
Азнакаево г, ул. НЕФТЯНИКОВ, д. 25, кв. 51 | 297191 | СОЭ-5 | 2025-07-01 | Азнакаевский р-н | МКД
Азнакаево г, ул. НЕФТЯНИКОВ, д. 25, кв. 52 | 7495020000149 | СЕ 102 | 2025-06-01 | Азнакаевский р-н | МКД
Азнакаево г, ул. НЕФТЯНИКОВ, д. 25, кв. 53 | 5003731 | СОЭ-1 | 2025-05-21 | Азнакаевский р-н | МКД
Азнакаево г, ул. НЕФТЯНИКОВ, д. 25, кв. 54 | 7789023066001 | СЕ 101 | 2025-09-01 | Азнакаевский р-н | МКД
Азнакаево г, ул. НЕФТЯНИКОВ, д. 25, кв. 56 | 574262 | СОЭ-5 | 2025-08-10 | Азнакаевский р-н | МКД
Азнакаево г, ул. НЕФТЯНИКОВ, д. 25, кв. 57 | 4199352 | Меркурий 202 | 2025-06-11 | Азнакаевский р-н | МКД
Азнакаево г, ул. НЕФТЯНИКОВ, д. 25, кв. 58 | 519902 | СОЭ-5 | 2025-03-01 | Азнакаевский р-н | МКД
Азнакаево г, ул. НЕФТЯНИКОВ, д. 25, кв. 59 | 514498 | СОЭ-5 | 2025-07-01 | Азнакаевский р-н | МКД
Азнакаево г, ул. НЕФТЯНИКОВ, д. 25, кв. 60 | 288705 | СОЭ-5 | 2025-08-01 | Азнакаевский р-н | МКД
Азнакаево г, ул. НЕФТЯНИКОВ, д. 25, кв. 63 | 6004298 | СОЭ-1 | 2025-06-02 | Азнакаевский р-н | МКД
Азнакаево г, ул. НЕФТЯНИКОВ, д. 25, кв. 64 | 24703 | Лейне Электро-01 1МШ | 2025-09-14 | Азнакаевский р-н | МКД
Азнакаево г, ул. НЕФТЯНИКОВ, д. 25, кв. 68 | 4755437 | Меркурий 200 | 2025-06-01 | Азнакаевский р-н | МКД
Азнакаево г, ул. НЕФТЯНИКОВ, д. 25, кв. 69 | 5011724 | Меркурий 201 | 2025-08-21 | Азнакаевский р-н | МКД
Азнакаево г, ул. НЕФТЯНИКОВ, д. 25, кв. 72 | 7791023028296 | СЕ 101 | 2025-08-30 | Азнакаевский р-н | МКД
Азнакаево г, ул. НЕФТЯНИКОВ, д. 25, кв. 74 | 4531727 | Меркурий 202 | 2025-06-09 | Азнакаевский р-н | МКД
Азнакаево г, ул. НЕФТЯНИКОВ, д. 25, кв. 75 | 553320 | СОЭ-5 | 2025-07-01 | Азнакаевский р-н | МКД
Азнакаево г, ул. НЕФТЯНИКОВ, д. 25, кв. 76 | 323023 | СОЭ-5 | 2025-07-01 | Азнакаевский р-н | МКД
Азнакаево г, ул. НЕФТЯНИКОВ, д. 25, кв. 78 | 99516 | Барс 1.111 | 2025-09-30 | Азнакаевский р-н | МКД
Азнакаево г, ул. НЕФТЯНИКОВ, д. 25, кв. 80 | 12064357 | СОЭ-1 | 2025-02-06 | Азнакаевский р-н | МКД
Азнакаево г, ул. НЕФТЯНИКОВ, д. 25, кв. 82 | 7789023058084 | СЕ 101 | 2025-08-23 | Азнакаевский р-н | МКД
Азнакаево г, ул. НЕФТЯНИКОВ, д. 25, кв. 83 | 212075 | Нева 101 | 2025-09-25 | Азнакаевский р-н | МКД
Азнакаево г, ул. НЕФТЯНИКОВ, д. 25, кв. 84 | 7791023021492 | СЕ 101 | 2025-07-01 | Азнакаевский р-н | МКД
Азнакаево г, ул. НЕФТЯНИКОВ, д. 25, кв. 85 | 35853 | Лейне Электро-01 1МШ | 2025-09-15 | Азнакаевский р-н | МКД
Азнакаево г, ул. НЕФТЯНИКОВ, д. 25, кв. 86 | 6004202 | СОЭ-1 | 2025-07-01 | Азнакаевский р-н | МКД
Азнакаево г, ул. НЕФТЯНИКОВ, д. 25, кв. 87 | 509659 | СОЭ-5 | 2025-07-01 | Азнакаевский р-н | МКД
Азнакаево г, ул. НЕФТЯНИКОВ, д. 25, кв. 88 | 316742 | СОЭ-5 | 2025-08-01 | Азнакаевский р-н | МКД
Азнакаево г, ул. НЕФТЯНИКОВ, д. 25, кв. 89 | 7791022019874 | СЕ 101 | 2025-07-29 | Азнакаевский р-н | МКД
Азнакаево г, ул. НЕФТЯНИКОВ, д. 25, кв. 90 | 7791022001982 | СЕ 101 | 2025-07-07 | Азнакаевский р-н | МКД
Азнакаево г, ул. НЕФТЯНИКОВ, д. 25, кв. 91 | 13095 | Лейне Электро-01 1МШ | 2025-11-11 | Азнакаевский р-н | МКД
Азнакаево г, ул. НЕФТЯНИКОВ, д. 25, кв. 92 | 713038260 | Лейне Электро-01 1МШ | 2025-12-17 | Азнакаевский р-н | МКД
Азнакаево г, ул. НЕФТЯНИКОВ, д. 25, кв. 93 | 6005581 | СОЭ-1 | 2025-06-02 | Азнакаевский р-н | МКД
Азнакаево г, ул. НЕФТЯНИКОВ, д. 25, кв. 94 | 12063437 | СОЭ-1 | 2025-02-06 | Азнакаевский р-н | МКД
Азнакаево г, ул. НЕФТЯНИКОВ, д. 25, кв. 95 | 7789022043002 | СЕ 101 | 2025-07-22 | Азнакаевский р-н | МКД
Азнакаево г, ул. НЕФТЯНИКОВ, д. 25, кв. 96 | 12063191 | СОЭ-1 | 2025-02-09 | Азнакаевский р-н | МКД
Азнакаево г, ул. НЕФТЯНИКОВ, д. 25, кв. 97 | 281949 | СОЭ-5 | 2025-07-01 | Азнакаевский р-н | МКД
Азнакаево г, ул. НЕФТЯНИКОВ, д. 25, кв. 98 | 309047 | СОЭ-5 | 2025-09-01 | Азнакаевский р-н | МКД
Азнакаево г, ул. НЕФТЯНИКОВ, д. 27, кв. 10 | 12059475 | СОЭ-1 | 2025-01-26 | Азнакаевский р-н | МКД
Азнакаево г, ул. НЕФТЯНИКОВ, д. 27, кв. 28 | 578 | Лейне Электро-01 1МШ | 2025-12-01 | Азнакаевский р-н | МКД
Азнакаево г, ул. НЕФТЯНИКОВ, д. 27, кв. 31 | 12061218 | СОЭ-1 | 2025-01-26 | Азнакаевский р-н | МКД
Азнакаево г, ул. НЕФТЯНИКОВ, д. 27, кв. 45 | 481422 | СОЭ-5 | 2025-05-01 | Азнакаевский р-н | МКД
Азнакаево г, ул. НЕФТЯНИКОВ, д. 27, кв. 50 | 309042 | СОЭ-5 | 2025-07-01 | Азнакаевский р-н | МКД
Азнакаево г, ул. НЕФТЯНИКОВ, д. 27, кв. 68 | 490800 | СОЭ-5 | 2025-07-01 | Азнакаевский р-н | МКД
Азнакаево г, ул. НЕФТЯНИКОВ, д. 27, кв. 83 | 4547068 | Меркурий 202 | 2025-05-20 | Азнакаевский р-н | МКД
Азнакаево г, ул. НЕФТЯНИКОВ, д. 27, кв. 94 | 59095 | Лейне Электро-01 1МШ | 2025-09-01 | Азнакаевский р-н | МКД
Азнакаево г, ул. НЕФТЯНИКОВ, д. 27, кв. 108 | 7791023030228 | СЕ 101 | 2025-08-28 | Азнакаевский р-н | МКД
Азнакаево г, ул. НЕФТЯНИКОВ, д. 27, кв. 140 | 214611 | Нева 101 | 2025-09-01 | Азнакаевский р-н | МКД
Азнакаево г, ул. НЕФТЯНИКОВ, д. 27, кв. 145 | 41214 | Лейне Электро-01 1МШ | 2025-09-24 | Азнакаевский р-н | МКД
Азнакаево г, ул. НЕФТЯНИКОВ, д. 27, кв. 147 | 339119 | СОЭ-5 | 2025-10-01 | Азнакаевский р-н | МКД
Азнакаево г, ул. НЕФТЯНИКОВ, д. 27, кв. 148 | 4822856 | Меркурий 202 | 2025-09-01 | Азнакаевский р-н | МКД
Азнакаево г, ул. НЕФТЯНИКОВ, д. 27, кв. 149 | 7789023054973 | СЕ 101 | 2025-08-21 | Азнакаевский р-н | МКД
Азнакаево г, ул. НЕФТЯНИКОВ, д. 27, кв. 150 | 7789023055555 | СЕ 101 | 2025-08-22 | Азнакаевский р-н | МКД
Азнакаево г, ул. НЕФТЯНИКОВ, д. 27, кв. 151 | 7791023023566 | СЕ 101 | 2025-08-29 | Азнакаевский р-н | МКД
Азнакаево г, ул. НЕФТЯНИКОВ, д. 27, кв. 153 | 7789021034780 | СЕ 101 | 2025-06-22 | Азнакаевский р-н | МКД
Азнакаево г, ул. НЕФТЯНИКОВ, д. 27, кв. 155 | 5000219 | СОЭ-1 | 2025-05-20 | Азнакаевский р-н | МКД
Азнакаево г, ул. НЕФТЯНИКОВ, д. 27, кв. 156 | 472101 | СОЭ-5 | 2025-06-01 | Азнакаевский р-н | МКД
Азнакаево г, ул. НЕФТЯНИКОВ, д. 27, кв. 160 | 4199964 | Меркурий 202 | 2025-05-27 | Азнакаевский р-н | МКД
Азнакаево г, ул. НЕФТЯНИКОВ, д. 27, кв. 161 | 7789022043326 | СЕ 101 | 2025-07-21 | Азнакаевский р-н | МКД
Азнакаево г, ул. НЕФТЯНИКОВ, д. 27, кв. 162 | 4828613 | Меркурий 202 | 2025-08-28 | Азнакаевский р-н | МКД
Азнакаево г, ул. НЕФТЯНИКОВ, д. 27, кв. 163 | 4223482 | Меркурий 202 | 2025-07-01 | Азнакаевский р-н | МКД
Азнакаево г, ул. НЕФТЯНИКОВ, д. 27, кв. 164 | 7789023058135 | СЕ 101 | 2025-08-23 | Азнакаевский р-н | МКД
Азнакаево г, ул. НЕФТЯНИКОВ, д. 27, кв. 165 | 7789022042381 | СЕ 101 | 2025-07-21 | Азнакаевский р-н | МКД
Азнакаево г, ул. НЕФТЯНИКОВ, д. 27, кв. 174 | 7789021026567 | СЕ 101 | 2025-06-21 | Азнакаевский р-н | МКД
Азнакаево г, ул. НЕФТЯНИКОВ, д. 27, кв. 176 | 279995 | СОЭ-5 | 2025-07-22 | Азнакаевский р-н | МКД
Азнакаево г, ул. НЕФТЯНИКОВ, д. 27, кв. 177 | 7791023021251 | СЕ 101 | 2025-08-17 | Азнакаевский р-н | МКД
Азнакаево г, ул. НЕФТЯНИКОВ, д. 27, кв. 178 | 282184 | СОЭ-5 | 2025-07-01 | Азнакаевский р-н | МКД
Азнакаево г, ул. НЕФТЯНИКОВ, д. 27, кв. 179 | 5001764 | СОЭ-1 | 2025-05-13 | Азнакаевский р-н | МКД
Азнакаево г, ул. НЕФТЯНИКОВ, д. 27, кв. 181 | 283001 | СОЭ-5 | 2025-07-01 | Азнакаевский р-н | МКД
Азнакаево г, ул. НЕФТЯНИКОВ, д. 27, кв. 187 | 4543412 | Меркурий 200 | 2025-08-01 | Азнакаевский р-н | МКД
Азнакаево г, ул. НЕФТЯНИКОВ, д. 27, кв. 188 | 280992 | СОЭ-5 | 2025-03-01 | Азнакаевский р-н | МКД
Азнакаево г, ул. НЕФТЯНИКОВ, д. 27, кв. 189 | 77910230226923 | СЕ 101 | 2025-08-27 | Азнакаевский р-н | МКД
Азнакаево г, ул. НЕФТЯНИКОВ, д. 27, кв. 190 | 62116 | Лейне Электро-01 1МШ | 2025-05-29 | Азнакаевский р-н | МКД
Азнакаево г, ул. НЕФТЯНИКОВ, д. 27, кв. 191 | 2021248 | СОЭ-1 | 2025-02-24 | Азнакаевский р-н | МКД
Азнакаево г, ул. НЕФТЯНИКОВ, д. 27, кв. 193 | 283445 | СОЭ-5 | 2025-07-01 | Азнакаевский р-н | МКД
Азнакаево г, ул. НЕФТЯНИКОВ, д. 30, кв. 24 | 311550 | СОЭ-5 | 2025-08-12 | Азнакаевский р-н | МКД
Азнакаево г, ул. НЕФТЯНИКОВ, д. 36, кв. 43 | 7791022019977 | СЕ 101 | 2025-07-29 | Азнакаевский р-н | МКД
Азнакаево г, ул. ПОДСТАНЦИЯ 21, д. 8, кв. 1 | 316504 | СОЭ-5 | 2025-02-10 | Азнакаевский р-н | МКД
Азнакаево г, ул. ПОДСТАНЦИЯ 21, д. 10, кв. 5 | 4755028 | Меркурий 202 | 2025-05-30 | Азнакаевский р-н | МКД
Азнакаево г, ул. ПОДСТАНЦИЯ 21, д. 12, кв. 2 комн. 1 | 4758409 | Меркурий 202 | 2025-06-02 | Азнакаевский р-н | МКД
Азнакаево г, ул. ПОДСТАНЦИЯ 21, д. 12, кв. 5 | 4544792 | Меркурий 200 | 2025-05-29 | Азнакаевский р-н | МКД
Азнакаево г, ул. ПУШКИНА, д. 5, кв. 1 | 293848 | СОЭ-5 | 2025-09-01 | Азнакаевский р-н | МКД
Азнакаево г, ул. ПУШКИНА, д. 5, кв. 2 | 25778 | Лейне Электро-01 1МШ | 2025-11-09 | Азнакаевский р-н | МКД
Азнакаево г, ул. ПУШКИНА, д. 5, кв. 3 | 497713 | СОЭ-5 | 2025-06-01 | Азнакаевский р-н | МКД
Азнакаево г, ул. ПУШКИНА, д. 5, кв. 4 | 7791021020309 | СЕ 101 | 2025-06-01 | Азнакаевский р-н | МКД
Азнакаево г, ул. ПУШКИНА, д. 5, кв. 7 | 4147346 | Меркурий 201 | 2025-02-09 | Азнакаевский р-н | МКД
Азнакаево г, ул. ПУШКИНА, д. 5, кв. 8 | 281209 | СОЭ-5 | 2025-07-01 | Азнакаевский р-н | МКД
Азнакаево г, ул. ПУШКИНА, д. 5, кв. 10 | 7789022011823 | СЕ 101 | 2025-07-01 | Азнакаевский р-н | МКД
Азнакаево г, ул. ПУШКИНА, д. 5, кв. 11 | 291439 | СОЭ-5 | 2025-07-01 | Азнакаевский р-н | МКД
Азнакаево г, ул. ПУШКИНА, д. 5, кв. 12 | 288724 | СОЭ-5 | 2025-07-01 | Азнакаевский р-н | МКД
Азнакаево г, ул. ПУШКИНА, д. 5, кв. 14 | 6004609 | СЕ 101 | 2025-06-02 | Азнакаевский р-н | МКД
Азнакаево г, ул. ПУШКИНА, д. 5, кв. 16 | 7791020013409 | СЕ 101 | 2025-06-01 | Азнакаевский р-н | МКД
Азнакаево г, ул. ПУШКИНА, д. 5, кв. 17 | 60823 | Лейне Электро-01 1МШ | 2025-10-08 | Азнакаевский р-н | МКД
Азнакаево г, ул. ПУШКИНА, д. 5, кв. 18 | 7011025007101 | СЕ 102 | 2025-11-21 | Азнакаевский р-н | МКД
Азнакаево г, ул. ПУШКИНА, д. 7, кв. 1 | 219986 | СОЭ-5 | 2025-02-01 | Азнакаевский р-н | МКД
Азнакаево г, ул. ПУШКИНА, д. 7, кв. 7 | 7791020007861 | СЕ 101 | 2025-05-11 | Азнакаевский р-н | МКД
Азнакаево г, ул. ПУШКИНА, д. 7, кв. 15 | 332650 | Нева 103 | 2025-11-19 | Азнакаевский р-н | МКД
Азнакаево г, ул. ПУШКИНА, д. 7, кв. 19 | 4790317 | Меркурий 202 | 2025-10-21 | Азнакаевский р-н | МКД
Азнакаево г, ул. ПУШКИНА, д. 7, кв. 20 | 639088729 | Лейне Электро-01 1МШ | 2025-10-08 | Азнакаевский р-н | МКД
Азнакаево г, ул. ПУШКИНА, д. 7, кв. 23 | 304421 | СО-И449 М2-5 | 2025-06-01 | Азнакаевский р-н | МКД
Азнакаево г, ул. ПУШКИНА, д. 7, кв. 24 | 35608 | Лейне Электро-01 1МШ | 2025-09-15 | Азнакаевский р-н | МКД
Азнакаево г, ул. ПУШКИНА, д. 9, кв. 2 | 5000184 | СОЭ-1 | 2025-05-20 | Азнакаевский р-н | МКД
Азнакаево г, ул. ПУШКИНА, д. 9, кв. 3 | 5004572 | СОЭ-1 | 2025-05-20 | Азнакаевский р-н | МКД
Азнакаево г, ул. ПУШКИНА, д. 9, кв. 4 | 7789021015425 | СЕ 101 | 2025-06-01 | Азнакаевский р-н | МКД
Азнакаево г, ул. ПУШКИНА, д. 9, кв. 5 | 7789021010349 | СЕ 101 | 2025-06-10 | Азнакаевский р-н | МКД
Азнакаево г, ул. ПУШКИНА, д. 9, кв. 6 | 497172 | СОЭ-5 | 2025-06-01 | Азнакаевский р-н | МКД
Азнакаево г, ул. ПУШКИНА, д. 9, кв. 7 | 7789021010442 | СЕ 101 | 2025-06-10 | Азнакаевский р-н | МКД
Азнакаево г, ул. ПУШКИНА, д. 9, кв. 8 | 5000330 | СОЭ-1 | 2025-05-21 | Азнакаевский р-н | МКД
Азнакаево г, ул. ПУШКИНА, д. 9, кв. 9 | 320177 | СОЭ-5 | 2025-09-01 | Азнакаевский р-н | МКД
Азнакаево г, ул. ПУШКИНА, д. 9, кв. 10 | 7789021013513 | СЕ 101 | 2025-06-11 | Азнакаевский р-н | МКД
Азнакаево г, ул. ПУШКИНА, д. 9, кв. 11 | 7789020013954 | СЕ 101 | 2025-05-18 | Азнакаевский р-н | МКД
Азнакаево г, ул. ПУШКИНА, д. 9, кв. 12 | 324105 | СОЭ-5 | 2025-09-01 | Азнакаевский р-н | МКД
Азнакаево г, ул. ПУШКИНА, д. 9, кв. 13 | 279068 | СОЭ-5 | 2025-07-01 | Азнакаевский р-н | МКД
Азнакаево г, ул. ПУШКИНА, д. 9, кв. 14 | 319824 | СОЭ-5 | 2025-09-01 | Азнакаевский р-н | МКД
Азнакаево г, ул. ПУШКИНА, д. 9, кв. 16 | 523181 | СОЭ-5 | 2025-07-01 | Азнакаевский р-н | МКД
Азнакаево г, ул. ПУШКИНА, д. 9, кв. 17 | 276057 | СОЭ-5 | 2025-07-01 | Азнакаевский р-н | МКД
Азнакаево г, ул. ПУШКИНА, д. 9, кв. 19 | 497944 | СОЭ-5 | 2025-06-01 | Азнакаевский р-н | МКД
Азнакаево г, ул. ПУШКИНА, д. 9, кв. 21 | 7789023055556 | СЕ 101 | 2025-02-10 | Азнакаевский р-н | МКД
Азнакаево г, ул. ПУШКИНА, д. 9, кв. 24 | 285990 | СОЭ-5 | 2025-07-01 | Азнакаевский р-н | МКД
Азнакаево г, ул. ПУШКИНА, д. 9А, кв. 1 | 21149 | СО-Э449 | 2025-02-09 | Азнакаевский р-н | МКД
Азнакаево г, ул. ПУШКИНА, д. 9А, кв. 3 | 4201031 | Меркурий 200 | 2025-05-26 | Азнакаевский р-н | МКД
Азнакаево г, ул. ПУШКИНА, д. 9А, кв. 4 | 1001383 | СОЭ-1 | 2025-02-05 | Азнакаевский р-н | МКД
Азнакаево г, ул. ПУШКИНА, д. 9А, кв. 5 | 7789023063933 | СЕ 101 | 2025-08-23 | Азнакаевский р-н | МКД
Азнакаево г, ул. ПУШКИНА, д. 9А, кв. 6 | 482324 | СОЭ-5 | 2025-05-01 | Азнакаевский р-н | МКД
Азнакаево г, ул. ПУШКИНА, д. 9А, кв. 7 | 483866 | СОЭ-5 | 2025-05-01 | Азнакаевский р-н | МКД
Азнакаево г, ул. ПУШКИНА, д. 9А, кв. 8 | 7791023022326 | СЕ 101 | 2025-08-21 | Азнакаевский р-н | МКД
Азнакаево г, ул. ПУШКИНА, д. 9А, кв. 9 | 7791020009419 | СЕ 101 | 2025-05-11 | Азнакаевский р-н | МКД
Азнакаево г, ул. ПУШКИНА, д. 9А, кв. 10 | 6005618 | СОЭ-1 | 2025-06-02 | Азнакаевский р-н | МКД
Азнакаево г, ул. ПУШКИНА, д. 9А, кв. 12 | 7495023012188 | СЕ 102 | 2025-08-31 | Азнакаевский р-н | МКД
Азнакаево г, ул. ПУШКИНА, д. 9А, кв. 14 | 603918946 | Лейне Электро-01 1МШ | 2025-10-28 | Азнакаевский р-н | МКД
Азнакаево г, ул. ПУШКИНА, д. 9А, кв. 15 | 7495023010777 | СЕ 102 | 2025-08-31 | Азнакаевский р-н | МКД
Азнакаево г, ул. ПУШКИНА, д. 9А, кв. 16 | 6004941 | СОЭ-1 | 2025-09-02 | Азнакаевский р-н | МКД
Азнакаево г, ул. ПУШКИНА, д. 9А, кв. 19 | 7789021012913 | СЕ 101 | 2025-06-10 | Азнакаевский р-н | МКД
Азнакаево г, ул. ПУШКИНА, д. 9А, кв. 20 | 476306 | СОЭ-5 | 2025-05-01 | Азнакаевский р-н | МКД
Азнакаево г, ул. ПУШКИНА, д. 9А, кв. 21 | 500542 | СОЭ-5 | 2025-09-10 | Азнакаевский р-н | МКД
Азнакаево г, ул. ПУШКИНА, д. 9А, кв. 22 | 779102008816 | СЕ 101 | 2025-05-11 | Азнакаевский р-н | МКД
Азнакаево г, ул. ПУШКИНА, д. 9А, кв. 23 | 6001768 | СОЭ-1 | 2025-05-28 | Азнакаевский р-н | МКД
Азнакаево г, ул. ПУШКИНА, д. 9А, кв. 25 | 3790098 | Меркурий 202 | 2025-04-23 | Азнакаевский р-н | МКД
Азнакаево г, ул. ПУШКИНА, д. 9А, кв. 26 | 284495 | СОЭ-5 | 2025-07-01 | Азнакаевский р-н | МКД
Азнакаево г, ул. ПУШКИНА, д. 9А, кв. 28 | 520364 | СОЭ-5 | 2025-06-01 | Азнакаевский р-н | МКД
Азнакаево г, ул. ПУШКИНА, д. 9А, кв. 29 | 4687117 | Меркурий 201 | 2025-06-15 | Азнакаевский р-н | МКД
Азнакаево г, ул. РАДУЖНАЯ, д. 3, кв. 65 | 10556088000462 | СЕ 102М R5 145J | 2025-12-01 | Азнакаевский р-н | МКД
Азнакаево г, ул. СЮЮМБИКИ, д. 1, кв. 1 | 317079 | СОЭ-5 | 2025-07-01 | Азнакаевский р-н | МКД
Азнакаево г, ул. СЮЮМБИКИ, д. 1, кв. 4 | 5003535 | СОЭ-1 | 2025-09-14 | Азнакаевский р-н | МКД
Азнакаево г, ул. СЮЮМБИКИ, д. 1, кв. 8 | 59619 | Лейне Электро-01 1МШ | 2025-10-08 | Азнакаевский р-н | МКД
Азнакаево г, ул. СЮЮМБИКИ, д. 1, кв. 16 | 61799 | Лейне Электро-01 1МШ | 2025-10-09 | Азнакаевский р-н | МКД
Азнакаево г, ул. СЮЮМБИКИ, д. 1, кв. 17 | 211551 | Нева 101 | 2025-09-28 | Азнакаевский р-н | МКД
Азнакаево г, ул. СЮЮМБИКИ, д. 1, кв. 25 | 464367 | СОЭ-5 | 2025-07-01 | Азнакаевский р-н | МКД
Азнакаево г, ул. СЮЮМБИКИ, д. 1, кв. 27 | 7791021023214 | СЕ 101 | 2025-07-01 | Азнакаевский р-н | МКД
Азнакаево г, ул. СЮЮМБИКИ, д. 1, кв. 30 | 12063110 | СОЭ-1 | 2025-02-09 | Азнакаевский р-н | МКД
Азнакаево г, ул. СЮЮМБИКИ, д. 2, кв. 3 | 511900 | СОЭ-5 | 2025-07-01 | Азнакаевский р-н | МКД
Азнакаево г, ул. СЮЮМБИКИ, д. 2, кв. 6 | 7791020008817 | СЕ 101 | 2025-05-11 | Азнакаевский р-н | МКД
Азнакаево г, ул. СЮЮМБИКИ, д. 2, кв. 7 | 7791023026558 | СЕ 101 | 2025-02-01 | Азнакаевский р-н | МКД
Азнакаево г, ул. СЮЮМБИКИ, д. 2, кв. 8 | 108029467 | Скат 101 | 2025-02-04 | Азнакаевский р-н | МКД
Азнакаево г, ул. СЮЮМБИКИ, д. 2, кв. 10 | 7791020018331 | СЕ 101 | 2025-06-01 | Азнакаевский р-н | МКД
Азнакаево г, ул. СЮЮМБИКИ, д. 2, кв. 11 | 5007311 | СЕ 101 | 2025-05-28 | Азнакаевский р-н | МКД
Азнакаево г, ул. СЮЮМБИКИ, д. 2, кв. 15 | 5007548 | СОЭ-1 | 2025-05-28 | Азнакаевский р-н | МКД
Азнакаево г, ул. СЮЮМБИКИ, д. 2, кв. 16 | 5041937 | Меркурий 201 | 2025-08-30 | Азнакаевский р-н | МКД
Азнакаево г, ул. СЮЮМБИКИ, д. 2, кв. 18 | 284647 | СОЭ-5 | 2025-07-01 | Азнакаевский р-н | МКД
Азнакаево г, ул. СЮЮМБИКИ, д. 2, кв. 20 | 10846 | СО-Э449 | 2025-01-05 | Азнакаевский р-н | МКД
Азнакаево г, ул. СЮЮМБИКИ, д. 2, кв. 24 | 627793 | СОЭ-5 | 2025-09-01 | Азнакаевский р-н | МКД
Азнакаево г, ул. СЮЮМБИКИ, д. 2, кв. 27 | 255686 | СОЭ-5 | 2025-10-01 | Азнакаевский р-н | МКД
Азнакаево г, ул. СЮЮМБИКИ, д. 2, кв. 29 | 149820 | СО-50МЭ | 2025-07-01 | Азнакаевский р-н | МКД
Азнакаево г, ул. СЮЮМБИКИ, д. 2, кв. 30 | 103064 | Барс 1.111 | 2025-10-12 | Азнакаевский р-н | МКД
Азнакаево г, ул. СЮЮМБИКИ, д. 4, кв. 2 | 5088142 | Меркурий 201 | 2025-08-30 | Азнакаевский р-н | МКД
Азнакаево г, ул. СЮЮМБИКИ, д. 4, кв. 4 | 208592 | Нева 101 | 2025-09-28 | Азнакаевский р-н | МКД
Азнакаево г, ул. СЮЮМБИКИ, д. 4, кв. 6 | 493885 | СОЭ-5 | 2025-08-01 | Азнакаевский р-н | МКД
Азнакаево г, ул. СЮЮМБИКИ, д. 4, кв. 8 | 320355 | СОЭ-5 | 2025-09-01 | Азнакаевский р-н | МКД
Азнакаево г, ул. СЮЮМБИКИ, д. 5, кв. 1 | 7791023022371 | СЕ 101 | 2025-08-21 | Азнакаевский р-н | МКД
Азнакаево г, ул. СЮЮМБИКИ, д. 5, кв. 2 | 7791023023895 | СЕ 101 | 2025-08-28 | Азнакаевский р-н | МКД
Азнакаево г, ул. СЮЮМБИКИ, д. 5, кв. 5 | 3790000 | Меркурий 200 | 2025-04-23 | Азнакаевский р-н | МКД
Азнакаево г, ул. СЮЮМБИКИ, д. 5, кв. 6 | 313947 | СОЭ-5 | 2025-07-01 | Азнакаевский р-н | МКД
Азнакаево г, ул. СЮЮМБИКИ, д. 6, кв. 1 | 6001604 | СОЭ-1 | 2025-05-29 | Азнакаевский р-н | МКД
Азнакаево г, ул. СЮЮМБИКИ, д. 6, кв. 8 | 6008184 | СОЭ-1 | 2025-06-16 | Азнакаевский р-н | МКД
Азнакаево г, ул. СЮЮМБИКИ, д. 6, кв. 10 | 340508 | СОЭ-5 | 2025-10-01 | Азнакаевский р-н | МКД
Азнакаево г, ул. СЮЮМБИКИ, д. 6, кв. 11 | 316091 | СОЭ-5 | 2025-07-01 | Азнакаевский р-н | МКД
Азнакаево г, ул. СЮЮМБИКИ, д. 6, кв. 12 | 37520 | Лейне Электро-01 1МШ | 2025-09-18 | Азнакаевский р-н | МКД
Азнакаево г, ул. СЮЮМБИКИ, д. 7, кв. 2 | 514048 | СОЭ-5 | 2025-06-01 | Азнакаевский р-н | МКД
Азнакаево г, ул. СЮЮМБИКИ, д. 7, кв. 6 | 106306 | Барс 1.111 | 2025-10-27 | Азнакаевский р-н | МКД
Азнакаево г, ул. СЮЮМБИКИ, д. 7, кв. 8 | 527191 | СОЭ-5 | 2025-07-01 | Азнакаевский р-н | МКД
Азнакаево г, ул. СЮЮМБИКИ, д. 8, кв. 4 | 286967 | СОЭ-5 | 2025-07-01 | Азнакаевский р-н | МКД
Азнакаево г, ул. СЮЮМБИКИ, д. 8, кв. 8 | 7789025033748 | СЕ 101 | 2025-10-12 | Азнакаевский р-н | МКД
Азнакаево г, ул. СЮЮМБИКИ, д. 12, кв. 2 | 7789025050504 | СЕ 101 | 2025-08-22 | Азнакаевский р-н | МКД
Азнакаево г, ул. СЮЮМБИКИ, д. 12, кв. 5 | 324269 | СОЭ-5 | 2025-09-01 | Азнакаевский р-н | МКД
Азнакаево г, ул. СЮЮМБИКИ, д. 12, кв. 8 | 95597 | Барс 1.111 | 2025-09-21 | Азнакаевский р-н | МКД
Азнакаево г, ул. СЮЮМБИКИ, д. 14, кв. 1 | 60612 | Лейне Электро-01 1МШ | 2025-10-08 | Азнакаевский р-н | МКД
Азнакаево г, ул. СЮЮМБИКИ, д. 14, кв. 3 | 4820092 | Меркурий 200 | 2025-08-31 | Азнакаевский р-н | МКД
Азнакаево г, ул. СЮЮМБИКИ, д. 14, кв. 4 | 284496 | СОЭ-5 | 2025-07-01 | Азнакаевский р-н | МКД
Азнакаево г, ул. СЮЮМБИКИ, д. 14, кв. 5 | 779102007766 | СЕ 101 | 2025-06-01 | Азнакаевский р-н | МКД
Азнакаево г, ул. СЮЮМБИКИ, д. 14, кв. 7 | 5085535 | Меркурий 201 | 2025-08-30 | Азнакаевский р-н | МКД
Азнакаево г, ул. СЮЮМБИКИ, д. 14, кв. 8 | 482714 | СОЭ-5 | 2025-06-01 | Азнакаевский р-н | МКД
Азнакаево г, ул. СЮЮМБИКИ, д. 14, кв. 9 | 6002405 | СОЭ-1 | 2025-09-15 | Азнакаевский р-н | МКД
Азнакаево г, ул. СЮЮМБИКИ, д. 14, кв. 10 | 4755436 | Барс 1.211 | 2025-06-01 | Азнакаевский р-н | МКД
Азнакаево г, ул. СЮЮМБИКИ, д. 14, кв. 11 | 50389 | Лейне Электро-01 1МШ | 2025-05-18 | Азнакаевский р-н | МКД
Азнакаево г, ул. СЮЮМБИКИ, д. 14, кв. 12 | 53247 | Лейне Электро-01 1МШ | 2025-09-01 | Азнакаевский р-н | МКД
Азнакаево г, ул. СЮЮМБИКИ, д. 14, кв. 15 | 519647 | СОЭ-5 | 2025-07-01 | Азнакаевский р-н | МКД
Азнакаево г, ул. СЮЮМБИКИ, д. 14, кв. 16 | 323108 | СОЭ-5 | 2025-09-01 | Азнакаевский р-н | МКД
Азнакаево г, ул. СЮЮМБИКИ, д. 14, кв. 17 | 7789023059591 | СЕ 101 | 2025-08-22 | Азнакаевский р-н | МКД
Азнакаево г, ул. СЮЮМБИКИ, д. 14, кв. 18 | 4217573 | Меркурий 200 | 2025-09-01 | Азнакаевский р-н | МКД
Азнакаево г, ул. СЮЮМБИКИ, д. 14, кв. 21 | 7495020000331 | СЕ 102 | 2025-05-13 | Азнакаевский р-н | МКД
Азнакаево г, ул. СЮЮМБИКИ, д. 14, кв. 24 | 492941 | СОЭ-5 | 2025-08-01 | Азнакаевский р-н | МКД
Азнакаево г, ул. СЮЮМБИКИ, д. 14, кв. 25 | 6005761 | СОЭ-1 | 2025-06-01 | Азнакаевский р-н | МКД
Азнакаево г, ул. СЮЮМБИКИ, д. 14, кв. 26 | 8389 | Лейне Электро-01 1МШ | 2025-11-10 | Азнакаевский р-н | МКД
Азнакаево г, ул. СЮЮМБИКИ, д. 14, кв. 27 | 323964 | СОЭ-5 | 2025-09-01 | Азнакаевский р-н | МКД
Азнакаево г, ул. СЮЮМБИКИ, д. 14, кв. 28 | 12064233 | СОЭ-1 | 2025-01-26 | Азнакаевский р-н | МКД
Азнакаево г, ул. СЮЮМБИКИ, д. 14, кв. 29 | 6000716 | СОЭ-1 | 2025-05-28 | Азнакаевский р-н | МКД
Азнакаево г, ул. СЮЮМБИКИ, д. 14, кв. 30 | 7789021009497 | СЕ 101 | 2025-06-10 | Азнакаевский р-н | МКД
Азнакаево г, ул. СЮЮМБИКИ, д. 14, кв. 32 | 36610 | Лейне Электро-01 1МШ | 2025-09-15 | Азнакаевский р-н | МКД
Азнакаево г, ул. СЮЮМБИКИ, д. 14, кв. 35 | 279047 | СОЭ-5 | 2025-07-01 | Азнакаевский р-н | МКД
Азнакаево г, ул. СЮЮМБИКИ, д. 14, кв. 36 | 7789021011375 | СЕ 101 | 2025-06-10 | Азнакаевский р-н | МКД
Азнакаево г, ул. СЮЮМБИКИ, д. 14, кв. 40 | 324329 | СОЭ-5 | 2025-09-01 | Азнакаевский р-н | МКД
Азнакаево г, ул. СЮЮМБИКИ, д. 14, кв. 41 | 7789024010031 | СЕ 101 | 2025-09-14 | Азнакаевский р-н | МКД
Азнакаево г, ул. СЮЮМБИКИ, д. 14, кв. 42 | 343804 | СОЭ-5 | 2025-10-01 | Азнакаевский р-н | МКД
Азнакаево г, ул. СЮЮМБИКИ, д. 14, кв. 43 | 520008 | СОЭ-5 | 2025-07-01 | Азнакаевский р-н | МКД
Азнакаево г, ул. СЮЮМБИКИ, д. 14, кв. 44 | 25126 | Лейне Электро-01 1МШ | 2025-11-06 | Азнакаевский р-н | МКД
Азнакаево г, ул. СЮЮМБИКИ, д. 14, кв. 46 | 323969 | СОЭ-5 | 2025-09-01 | Азнакаевский р-н | МКД
Азнакаево г, ул. СЮЮМБИКИ, д. 14, кв. 47 | 7789021013504 | СЕ 101 | 2025-06-01 | Азнакаевский р-н | МКД
Азнакаево г, ул. СЮЮМБИКИ, д. 14, кв. 48 | 524493 | СОЭ-5 | 2025-07-01 | Азнакаевский р-н | МКД
Азнакаево г, ул. СЮЮМБИКИ, д. 14, кв. 50 | 3789935 | Меркурий 200 | 2025-04-23 | Азнакаевский р-н | МКД
Азнакаево г, ул. СЮЮМБИКИ, д. 14, кв. 52 | 4822283 | Меркурий 202 | 2025-08-27 | Азнакаевский р-н | МКД
Азнакаево г, ул. СЮЮМБИКИ, д. 14, кв. 54 | 215097 | Нева 101 | 2025-09-28 | Азнакаевский р-н | МКД
Азнакаево г, ул. СЮЮМБИКИ, д. 14, кв. 55 | 5008214 | СОЭ-1 | 2025-05-28 | Азнакаевский р-н | МКД
Азнакаево г, ул. СЮЮМБИКИ, д. 14, кв. 56 | 7789023055603 | СЕ 101 | 2025-08-22 | Азнакаевский р-н | МКД
Азнакаево г, ул. СЮЮМБИКИ, д. 14, кв. 57 | 48639 | Лейне Электро-01 1МШ | 2025-02-01 | Азнакаевский р-н | МКД
Азнакаево г, ул. СЮЮМБИКИ, д. 14, кв. 58 | 7789021012071 | СЕ 101 | 2025-06-01 | Азнакаевский р-н | МКД
Азнакаево г, ул. СЮЮМБИКИ, д. 14, кв. 59 | 7789022042359 | СЕ 101 | 2025-07-21 | Азнакаевский р-н | МКД
Азнакаево г, ул. СЮЮМБИКИ, д. 14, кв. 60 | 105008 | СО-Э449 | 2025-10-26 | Азнакаевский р-н | МКД
Азнакаево г, ул. СЮЮМБИКИ, д. 14, кв. 61 | 5002129 | СОЭ-1 | 2025-05-20 | Азнакаевский р-н | МКД
Азнакаево г, ул. СЮЮМБИКИ, д. 14, кв. 62 | 286694 | СОЭ-52 | 2025-07-01 | Азнакаевский р-н | МКД
Азнакаево г, ул. СЮЮМБИКИ, д. 14, кв. 64 | 4759096 | Меркурий 202 | 2025-06-01 | Азнакаевский р-н | МКД
Азнакаево г, ул. СЮЮМБИКИ, д. 14, кв. 65 | 7789023064652 | СЕ 101 | 2025-06-01 | Азнакаевский р-н | МКД
Азнакаево г, ул. СЮЮМБИКИ, д. 14, кв. 67 | 28665 | Лейне Электро-01 1МШ | 2025-06-01 | Азнакаевский р-н | МКД
Азнакаево г, ул. СЮЮМБИКИ, д. 14, кв. 68 | 103365 | Барс 1.111 | 2025-10-19 | Азнакаевский р-н | МКД
Азнакаево г, ул. СЮЮМБИКИ, д. 15, кв. 1 | 7791023021429 | СЕ 101 | 2025-08-18 | Азнакаевский р-н | МКД
Азнакаево г, ул. СЮЮМБИКИ, д. 15, кв. 2 | 470354 | СОЭ-5 | 2025-06-01 | Азнакаевский р-н | МКД
Азнакаево г, ул. СЮЮМБИКИ, д. 15, кв. 3 | 7789021013296 | СЕ 101 | 2025-09-18 | Азнакаевский р-н | МКД
Азнакаево г, ул. СЮЮМБИКИ, д. 15, кв. 4 | 283179 | СОЭ-5 | 2025-07-01 | Азнакаевский р-н | МКД
Азнакаево г, ул. СЮЮМБИКИ, д. 15, кв. 5 | 103081 | Барс 1.111 | 2025-10-19 | Азнакаевский р-н | МКД
Азнакаево г, ул. СЮЮМБИКИ, д. 15, кв. 6 | 6000723 | СОЭ-1 | 2025-05-28 | Азнакаевский р-н | МКД
Азнакаево г, ул. СЮЮМБИКИ, д. 15, кв. 7 | 1001482 | СОЭ-1 | 2025-02-05 | Азнакаевский р-н | МКД
Азнакаево г, ул. СЮЮМБИКИ, д. 15, кв. 9 | 7789021009100 | СЕ 101 | 2025-06-01 | Азнакаевский р-н | МКД
Азнакаево г, ул. СЮЮМБИКИ, д. 15, кв. 10 | 520058 | СОЭ-5 | 2025-07-01 | Азнакаевский р-н | МКД
Азнакаево г, ул. СЮЮМБИКИ, д. 15, кв. 11 | 6000951 | СОЭ-1 | 2025-05-28 | Азнакаевский р-н | МКД
Азнакаево г, ул. СЮЮМБИКИ, д. 15, кв. 12 | 4754832 | Меркурий 202 | 2025-06-01 | Азнакаевский р-н | МКД
Азнакаево г, ул. СЮЮМБИКИ, д. 15, кв. 14 | 7789023056941 | СЕ 101 | 2025-09-01 | Азнакаевский р-н | МКД
Азнакаево г, ул. СЮЮМБИКИ, д. 15, кв. 15 | 7789024011362 | СЕ 101 | 2025-09-14 | Азнакаевский р-н | МКД
Азнакаево г, ул. СЮЮМБИКИ, д. 15, кв. 16 | 12064509 | СОЭ-1 | 2025-02-09 | Азнакаевский р-н | МКД
Азнакаево г, ул. СЮЮМБИКИ, д. 15, кв. 17 | 1001599 | СОЭ-1 | 2025-02-05 | Азнакаевский р-н | МКД
Азнакаево г, ул. СЮЮМБИКИ, д. 15, кв. 18 | 7789023049989 | СЕ 101 | 2025-08-21 | Азнакаевский р-н | МКД
Азнакаево г, ул. СЮЮМБИКИ, д. 15, кв. 19 | 297157 | СОЭ-5 | 2025-07-01 | Азнакаевский р-н | МКД
Азнакаево г, ул. СЮЮМБИКИ, д. 15, кв. 21 | 7789023045597 | СЕ 101 | 2025-08-21 | Азнакаевский р-н | МКД
Азнакаево г, ул. СЮЮМБИКИ, д. 15, кв. 22 | 553375 | СОЭ-5 | 2025-08-01 | Азнакаевский р-н | МКД
Азнакаево г, ул. СЮЮМБИКИ, д. 15, кв. 23 | 23485 | Лейне Электро-01 1МШ | 2025-11-10 | Азнакаевский р-н | МКД
Азнакаево г, ул. СЮЮМБИКИ, д. 15, кв. 24 | 525806 | СОЭ-5 | 2025-07-01 | Азнакаевский р-н | МКД
Азнакаево г, ул. СЮЮМБИКИ, д. 15, кв. 25 | 62882 | Лейне Электро-01 1МШ | 2025-05-18 | Азнакаевский р-н | МКД
Азнакаево г, ул. СЮЮМБИКИ, д. 15, кв. 26 | 778902101561 | СЕ 101 | 2025-06-01 | Азнакаевский р-н | МКД
Азнакаево г, ул. СЮЮМБИКИ, д. 15, кв. 27 | 52774 | СОЭ-5 | 2025-07-01 | Азнакаевский р-н | МКД
Азнакаево г, ул. СЮЮМБИКИ, д. 15, кв. 28 | 6847109 | Соло | 2025-02-26 | Азнакаевский р-н | МКД
Азнакаево г, ул. СЮЮМБИКИ, д. 15, кв. 29 | 282391 | СОЭ-5 | 2025-07-01 | Азнакаевский р-н | МКД
Азнакаево г, ул. СЮЮМБИКИ, д. 15, кв. 31 | 290859 | СОЭ-5 | 2025-07-01 | Азнакаевский р-н | МКД
Азнакаево г, ул. СЮЮМБИКИ, д. 15, кв. 32 | 7791023029763 | СЕ 101 | 2025-08-28 | Азнакаевский р-н | МКД
Азнакаево г, ул. СЮЮМБИКИ, д. 15, кв. 33 | 5002559 | СОЭ-1 | 2025-05-14 | Азнакаевский р-н | МКД
Азнакаево г, ул. СЮЮМБИКИ, д. 15, кв. 36 | 6005806 | СОЭ-1 | 2025-06-01 | Азнакаевский р-н | МКД
Азнакаево г, ул. СЮЮМБИКИ, д. 15, кв. 37 | 1001320 | СОЭ-1 | 2025-02-05 | Азнакаевский р-н | МКД
Азнакаево г, ул. СЮЮМБИКИ, д. 15, кв. 38 | 7791023018397 | СЕ 101 | 2025-08-16 | Азнакаевский р-н | МКД
Азнакаево г, ул. СЮЮМБИКИ, д. 15, кв. 39 | 6962509 | Соло | 2025-04-02 | Азнакаевский р-н | МКД
Азнакаево г, ул. СЮЮМБИКИ, д. 15, кв. 40 | 7495019008595 | СЕ 102 | 2025-05-05 | Азнакаевский р-н | МКД
Азнакаево г, ул. СЮЮМБИКИ, д. 15, кв. 41 | 12062696 | СОЭ-1 | 2025-01-28 | Азнакаевский р-н | МКД
Азнакаево г, ул. СЮЮМБИКИ, д. 15, кв. 42 | 7495023011321 | СЕ 102 | 2025-08-30 | Азнакаевский р-н | МКД
Азнакаево г, ул. СЮЮМБИКИ, д. 15, кв. 43 | 511759 | СОЭ-5 | 2025-07-01 | Азнакаевский р-н | МКД
Азнакаево г, ул. СЮЮМБИКИ, д. 15, кв. 44 | 6010664 | СОЭ-1 | 2025-06-01 | Азнакаевский р-н | МКД
Азнакаево г, ул. СЮЮМБИКИ, д. 15, кв. 45 | 520401 | СОЭ-5 | 2025-07-01 | Азнакаевский р-н | МКД
Азнакаево г, ул. СЮЮМБИКИ, д. 15, кв. 46 | 503993509 | Меркурий 201 | 2025-08-31 | Азнакаевский р-н | МКД
Азнакаево г, ул. СЮЮМБИКИ, д. 15, кв. 47 | 1001775 | СОЭ-1 | 2025-02-01 | Азнакаевский р-н | МКД
Азнакаево г, ул. СЮЮМБИКИ, д. 15, кв. 48 | 7791023029283 | СЕ 101 | 2025-09-01 | Азнакаевский р-н | МКД
Азнакаево г, ул. СЮЮМБИКИ, д. 15, кв. 49В | 40595 | СО-Э449 | 2025-04-06 | Азнакаевский р-н | МКД
Азнакаево г, ул. СЮЮМБИКИ, д. 15, кв. 49Д | 20994 | Барс 1.113 | 2025-02-01 | Азнакаевский р-н | МКД
Азнакаево г, ул. СЮЮМБИКИ, д. 15, кв. 50 | 11190 | СО-Э449 | 2025-01-01 | Азнакаевский р-н | МКД
Азнакаево г, ул. СЮЮМБИКИ, д. 15, кв. 51 | 12058602 | СОЭ-1 | 2025-01-26 | Азнакаевский р-н | МКД
Азнакаево г, ул. СЮЮМБИКИ, д. 15, кв. 53 | 7789018047733 | СЕ 101 | 2025-03-17 | Азнакаевский р-н | МКД
Азнакаево г, ул. СЮЮМБИКИ, д. 15, кв. 55 | 11256 | СО-Э449 | 2025-01-01 | Азнакаевский р-н | МКД
Азнакаево г, ул. СЮЮМБИКИ, д. 15, кв. 56 | 207630 | Нева 101 | 2025-09-28 | Азнакаевский р-н | МКД
Азнакаево г, ул. СЮЮМБИКИ, д. 15, кв. 57 | 11176 | СО-Э449 | 2025-01-01 | Азнакаевский р-н | МКД
Азнакаево г, ул. СЮЮМБИКИ, д. 15, кв. 58 | 486413 | СОЭ-5 | 2025-08-01 | Азнакаевский р-н | МКД
Азнакаево г, ул. СЮЮМБИКИ, д. 15, кв. 59 | 11336 | СО-Э449 | 2025-01-01 | Азнакаевский р-н | МКД
Азнакаево г, ул. СЮЮМБИКИ, д. 15, кв. 60 | 12057451 | СОЭ-1 | 2025-02-04 | Азнакаевский р-н | МКД
Азнакаево г, ул. СЮЮМБИКИ, д. 15, кв. 61 | 7791023024424 | СЕ 101 | 2025-08-27 | Азнакаевский р-н | МКД
Азнакаево г, ул. СЮЮМБИКИ, д. 15, кв. 62 | 493051 | СОЭ-5 | 2025-06-01 | Азнакаевский р-н | МКД
Азнакаево г, ул. СЮЮМБИКИ, д. 15, кв. 64 | 497653 | СОЭ-5 | 2025-06-01 | Азнакаевский р-н | МКД
Азнакаево г, ул. СЮЮМБИКИ, д. 15, кв. 65 | 2533410066 | Лейне Электро-01 1МШ | 2025-11-06 | Азнакаевский р-н | МКД
Азнакаево г, ул. ТУКАЯ, д. 1, кв. 41 | 66639 | СО-505 | 2025-10-01 | Азнакаевский р-н | МКД
Азнакаево г, ул. ТУКАЯ, д. 1, кв. 69 | 100667Б | СО-И446А | 2025-06-01 | Азнакаевский р-н | МКД
Азнакаево г, ул. ТУКАЯ, д. 1, кв. 79 | 6687610087 | СО И 2 | 2025-07-01 | Азнакаевский р-н | МКД
Азнакаево г, ул. ТУКАЯ, д. 1, кв. 82 | 100693 | СВ15 | 2025-02-01 | Азнакаевский р-н | МКД
Азнакаево г, ул. ТУКАЯ, д. 4, кв. 14 | 557034 | СОЭ-5 | 2025-08-01 | Азнакаевский р-н | МКД
Азнакаево г, ул. ТУКАЯ, д. 4, кв. 22 | 480981 | СОЭ-5 | 2025-05-01 | Азнакаевский р-н | МКД
Азнакаево г, ул. ТУКАЯ, д. 4, кв. 34 | 7495023009881 | СЕ 102 | 2025-08-28 | Азнакаевский р-н | МКД
Азнакаево г, ул. ТУКАЯ, д. 6, кв. 1 | 278977 | СОЭ-5 | 2025-07-01 | Азнакаевский р-н | МКД
Азнакаево г, ул. ТУКАЯ, д. 6, кв. 2 | 283176 | СОЭ-5 | 2025-07-01 | Азнакаевский р-н | МКД
Азнакаево г, ул. ТУКАЯ, д. 6, кв. 4 | 6418510136 | Лейне Электро-01 1МШ | 2025-10-27 | Азнакаевский р-н | МКД
Азнакаево г, ул. ТУКАЯ, д. 6, кв. 5 | 34700 | СО-Э449 | 2025-04-01 | Азнакаевский р-н | МКД
Азнакаево г, ул. ТУКАЯ, д. 6, кв. 6 | 2021153 | СОЭ-1 | 2025-02-24 | Азнакаевский р-н | МКД
Азнакаево г, ул. ТУКАЯ, д. 6, кв. 7 | 217382 | Нева 101 | 2025-09-28 | Азнакаевский р-н | МКД
Азнакаево г, ул. ТУКАЯ, д. 6, кв. 10 | 4530034 | Меркурий 200 | 2025-06-01 | Азнакаевский р-н | МКД
Азнакаево г, ул. ТУКАЯ, д. 6, кв. 11 | 483121 | СОЭ-5 | 2025-05-01 | Азнакаевский р-н | МКД
Азнакаево г, ул. ТУКАЯ, д. 6, кв. 12 | 511724 | СОЭ-5 | 2025-07-01 | Азнакаевский р-н | МКД
Азнакаево г, ул. ТУКАЯ, д. 6, кв. 13 | 481395 | СОЭ-5 | 2025-05-01 | Азнакаевский р-н | МКД
Азнакаево г, ул. ТУКАЯ, д. 6, кв. 15 | 7791023020150 | СЕ 101 | 2025-09-01 | Азнакаевский р-н | МКД
Азнакаево г, ул. ТУКАЯ, д. 6, кв. 16 | 4830635 | Меркурий 200 | 2025-06-01 | Азнакаевский р-н | МКД
Азнакаево г, ул. ТУКАЯ, д. 6, кв. 19 | 4551145 | Меркурий 200 | 2025-08-01 | Азнакаевский р-н | МКД
Азнакаево г, ул. ТУКАЯ, д. 6, кв. 20 | 315160 | СОЭ-5 | 2025-08-01 | Азнакаевский р-н | МКД
Азнакаево г, ул. ТУКАЯ, д. 6, кв. 23 | 4818941 | Меркурий 200 | 2025-08-28 | Азнакаевский р-н | МКД
Азнакаево г, ул. ТУКАЯ, д. 6, кв. 24 | 481146 | СОЭ-5 | 2025-06-01 | Азнакаевский р-н | МКД
Азнакаево г, ул. ТУКАЯ, д. 6, кв. 25 | 278012 | СОЭ-5 | 2025-07-01 | Азнакаевский р-н | МКД
Азнакаево г, ул. ТУКАЯ, д. 6, кв. 26 | 7495019008746 | СЕ 102 | 2025-06-01 | Азнакаевский р-н | МКД
Азнакаево г, ул. ТУКАЯ, д. 6, кв. 27 | 7789023063966 | СЕ 101 | 2025-08-23 | Азнакаевский р-н | МКД
Азнакаево г, ул. ТУКАЯ, д. 6, кв. 28 | 7791023018272 | СЕ 101 | 2025-08-15 | Азнакаевский р-н | МКД
Азнакаево г, ул. ТУКАЯ, д. 6, кв. 29 | 283439 | СОЭ-5 | 2025-07-01 | Азнакаевский р-н | МКД
Азнакаево г, ул. ТУКАЯ, д. 6, кв. 30 | 279406 | СОЭ-5 | 2025-07-01 | Азнакаевский р-н | МКД
Азнакаево г, ул. ТУКАЯ, д. 6, кв. 32 | 324361 | СОЭ-5 | 2025-09-01 | Азнакаевский р-н | МКД
Азнакаево г, ул. ТУКАЯ, д. 6, кв. 33 | 205549 | Нева 101 | 2025-10-01 | Азнакаевский р-н | МКД
Азнакаево г, ул. ТУКАЯ, д. 6, кв. 34 | 77890230663364 | СЕ 101 | 2025-08-23 | Азнакаевский р-н | МКД
Азнакаево г, ул. ТУКАЯ, д. 6, кв. 35 | 275628 | СОЭ-5 | 2025-07-01 | Азнакаевский р-н | МКД
Азнакаево г, ул. ТУКАЯ, д. 6, кв. 38 | 4722186 | Меркурий 201 | 2025-07-20 | Азнакаевский р-н | МКД
Азнакаево г, ул. ТУКАЯ, д. 6, кв. 39 | 12059344 | СОЭ-1 | 2025-01-26 | Азнакаевский р-н | МКД
Азнакаево г, ул. ТУКАЯ, д. 6, кв. 40 | 275644 | СОЭ-5 | 2025-07-01 | Азнакаевский р-н | МКД
Азнакаево г, ул. ТУКАЯ, д. 6, кв. 41 | 3792260 | Меркурий 202 | 2025-04-28 | Азнакаевский р-н | МКД
Азнакаево г, ул. ТУКАЯ, д. 6, кв. 44 | 4217582 | Меркурий 202 | 2025-04-28 | Азнакаевский р-н | МКД
Азнакаево г, ул. ТУКАЯ, д. 6, кв. 62 | 3790908 | Меркурий 200 | 2025-06-01 | Азнакаевский р-н | МКД
Азнакаево г, ул. ТУКАЯ, д. 7, кв. 2 | 281201 | СОЭ-5 | 2025-07-01 | Азнакаевский р-н | МКД
Азнакаево г, ул. ТУКАЯ, д. 7, кв. 3 | 520420 | СОЭ-5 | 2025-07-01 | Азнакаевский р-н | МКД
Азнакаево г, ул. ТУКАЯ, д. 7, кв. 4 | 9248409 | Соло | 2025-02-26 | Азнакаевский р-н | МКД
Азнакаево г, ул. ТУКАЯ, д. 7, кв. 5 | 20685 | СО-Э449 | 2025-01-01 | Азнакаевский р-н | МКД
Азнакаево г, ул. ТУКАЯ, д. 7, кв. 6 | 9249709 | Соло | 2025-02-26 | Азнакаевский р-н | МКД
Азнакаево г, ул. ТУКАЯ, д. 7, кв. 7 | 514067 | СОЭ-5 | 2025-06-01 | Азнакаевский р-н | МКД
Азнакаево г, ул. ТУКАЯ, д. 7, кв. 8 | 7495023010121 | СЕ 102 | 2025-08-29 | Азнакаевский р-н | МКД
Азнакаево г, ул. ТУКАЯ, д. 7, кв. 9 | 12061381 | СОЭ-1 | 2025-09-01 | Азнакаевский р-н | МКД
Азнакаево г, ул. ТУКАЯ, д. 7, кв. 10 | 6037021002140 | СЕ 101 | 2025-06-01 | Азнакаевский р-н | МКД
Азнакаево г, ул. ТУКАЯ, д. 7, кв. 11 | 6001795 | СОЭ-1 | 2025-05-28 | Азнакаевский р-н | МКД
Азнакаево г, ул. ТУКАЯ, д. 7, кв. 12 | 7495024001504 | СЕ 102 | 2025-10-27 | Азнакаевский р-н | МКД
Азнакаево г, ул. ТУКАЯ, д. 7, кв. 13 | 526036 | СОЭ-5 | 2025-07-01 | Азнакаевский р-н | МКД
Азнакаево г, ул. ТУКАЯ, д. 7, кв. 14 | 499972 | СОЭ-5 | 2025-06-01 | Азнакаевский р-н | МКД
Азнакаево г, ул. ТУКАЯ, д. 7, кв. 15 | 7789023063004 | СЕ 101 | 2025-09-01 | Азнакаевский р-н | МКД
Азнакаево г, ул. ТУКАЯ, д. 7, кв. 16 | 4821248 | Меркурий 202 | 2025-08-27 | Азнакаевский р-н | МКД
Азнакаево г, ул. ТУКАЯ, д. 7, кв. 17 | 12063578 | СОЭ-1 | 2025-02-05 | Азнакаевский р-н | МКД
Азнакаево г, ул. ТУКАЯ, д. 7, кв. 18 | 22809 | СО-И449 М2-5 | 2025-02-09 | Азнакаевский р-н | МКД
Азнакаево г, ул. ТУКАЯ, д. 7, кв. 19 | 7791023025964 | СЕ 101 | 2025-08-30 | Азнакаевский р-н | МКД
Азнакаево г, ул. ТУКАЯ, д. 7, кв. 20 | 7789023063367 | СЕ 101 | 2025-09-01 | Азнакаевский р-н | МКД
Азнакаево г, ул. ТУКАЯ, д. 7, кв. 21 | 7789020016022 | СЕ 101 | 2025-06-01 | Азнакаевский р-н | МКД
Азнакаево г, ул. ТУКАЯ, д. 7, кв. 22 | 4649410486 | СО-Э449 | 2025-02-01 | Азнакаевский р-н | МКД
Азнакаево г, ул. ТУКАЯ, д. 7, кв. 23 | 41596 | Лейне Электро-01 1МШ | 2025-09-01 | Азнакаевский р-н | МКД
Азнакаево г, ул. ТУКАЯ, д. 7, кв. 24 | 7789020016854 | СЕ 101 | 2025-06-01 | Азнакаевский р-н | МКД
Азнакаево г, ул. ТУКАЯ, д. 7, кв. 25 | 7791020016019 | СЕ 101 | 2025-06-01 | Азнакаевский р-н | МКД
Азнакаево г, ул. ТУКАЯ, д. 7, кв. 27 | 4822184 | Меркурий 202 | 2025-08-27 | Азнакаевский р-н | МКД
Азнакаево г, ул. ТУКАЯ, д. 9, кв. 1 | 7791020016546 | СЕ 101 | 2025-05-27 | Азнакаевский р-н | МКД
Азнакаево г, ул. ТУКАЯ, д. 9, кв. 2 | 7789023058034 | СЕ 101 | 2025-08-23 | Азнакаевский р-н | МКД
Азнакаево г, ул. ТУКАЯ, д. 9, кв. 4 | 573581 | СОЭ-5 | 2025-08-01 | Азнакаевский р-н | МКД
Азнакаево г, ул. ТУКАЯ, д. 9, кв. 5 | 7495023009909 | СЕ 102 | 2025-08-28 | Азнакаевский р-н | МКД
Азнакаево г, ул. ТУКАЯ, д. 9, кв. 6 | 7789024005544 | СЕ 101 | 2025-09-14 | Азнакаевский р-н | МКД
Азнакаево г, ул. ТУКАЯ, д. 9, кв. 7 | 12064594 | СОЭ-1 | 2025-02-09 | Азнакаевский р-н | МКД
Азнакаево г, ул. ТУКАЯ, д. 9, кв. 8 | 4719374 | Меркурий 201 | 2025-07-10 | Азнакаевский р-н | МКД
Азнакаево г, ул. ТУКАЯ, д. 9, кв. 9 | 322330 | СОЭ-5 | 2025-09-01 | Азнакаевский р-н | МКД
Азнакаево г, ул. ТУКАЯ, д. 9, кв. 10 | 320665 | СОЭ-5 | 2025-09-01 | Азнакаевский р-н | МКД
Азнакаево г, ул. ТУКАЯ, д. 9, кв. 11 | 7789021008128 | СЕ 101 | 2025-06-11 | Азнакаевский р-н | МКД
Азнакаево г, ул. ТУКАЯ, д. 9, кв. 12 | 11258 | СО-Э449 | 2025-01-05 | Азнакаевский р-н | МКД
Азнакаево г, ул. ТУКАЯ, д. 9, кв. 13 | 5086366 | Меркурий 201 | 2025-06-01 | Азнакаевский р-н | МКД
Азнакаево г, ул. ТУКАЯ, д. 9, кв. 14 | 5085752 | Меркурий 201 | 2025-08-30 | Азнакаевский р-н | МКД
Азнакаево г, ул. ТУКАЯ, д. 9, кв. 16 | 281624 | СОЭ-5 | 2025-07-01 | Азнакаевский р-н | МКД
Азнакаево г, ул. ТУКАЯ, д. 9, кв. 17 | 7791020013060 | СЕ 101 | 2025-05-20 | Азнакаевский р-н | МКД
Азнакаево г, ул. ТУКАЯ, д. 9, кв. 19 | 7789023034360 | СЕ 101 | 2025-08-21 | Азнакаевский р-н | МКД
Азнакаево г, ул. ТУКАЯ, д. 9, кв. 20 | 7495023012148 | СЕ 102 | 2025-08-31 | Азнакаевский р-н | МКД
Азнакаево г, ул. ТУКАЯ, д. 9, кв. 21 | 4754838 | Меркурий 202 | 2025-06-01 | Азнакаевский р-н | МКД
Азнакаево г, ул. ТУКАЯ, д. 9, кв. 23 | 4820040 | Меркурий 200 | 2025-09-02 | Азнакаевский р-н | МКД
Азнакаево г, ул. ТУКАЯ, д. 9, кв. 25 | 12063002 | СЕ 101 | 2025-02-09 | Азнакаевский р-н | МКД
Азнакаево г, ул. ТУКАЯ, д. 9, кв. 28 | 454894 | Меркурий 202 | 2025-06-29 | Азнакаевский р-н | МКД
Азнакаево г, ул. ТУКАЯ, д. 9, кв. 29 | 7791023024408 | СЕ 101 | 2025-08-27 | Азнакаевский р-н | МКД
Азнакаево г, ул. ТУКАЯ, д. 9, кв. 30 | 7789023065789 | СЕ 101 | 2025-08-23 | Азнакаевский р-н | МКД
Азнакаево г, ул. ТУКАЯ, д. 9, кв. 31 | 322685 | СОЭ-5 | 2025-09-01 | Азнакаевский р-н | МКД
Азнакаево г, ул. ТУКАЯ, д. 9, кв. 32 | 3722325 | Меркурий 201 | 2025-03-05 | Азнакаевский р-н | МКД
Азнакаево г, ул. ТУКАЯ, д. 9, кв. 33 | 7789021011332 | СЕ 101 | 2025-06-01 | Азнакаевский р-н | МКД
Азнакаево г, ул. ТУКАЯ, д. 11, кв. 1 | 4819394 | Меркурий 202 | 2025-08-31 | Азнакаевский р-н | МКД
Азнакаево г, ул. ТУКАЯ, д. 11, кв. 2 | 7789021009263 | СЕ 101 | 2025-06-10 | Азнакаевский р-н | МКД
Азнакаево г, ул. ТУКАЯ, д. 11, кв. 3 | 7789023046730 | СЕ 101 | 2025-08-20 | Азнакаевский р-н | МКД
Азнакаево г, ул. ТУКАЯ, д. 11, кв. 6 | 310753 | СОЭ-5 | 2025-08-01 | Азнакаевский р-н | МКД
Азнакаево г, ул. ТУКАЯ, д. 11, кв. 8 | 3785633 | Меркурий 200 | 2025-06-03 | Азнакаевский р-н | МКД
Азнакаево г, ул. ТУКАЯ, д. 11, кв. 10 | 285833 | СОЭ-5 | 2025-07-01 | Азнакаевский р-н | МКД
Азнакаево г, ул. ТУКАЯ, д. 11, кв. 11 | 2020048 | СОЭ-1 | 2025-02-28 | Азнакаевский р-н | МКД
Азнакаево г, ул. ТУКАЯ, д. 11, кв. 12 | 6003707 | СОЭ-1 | 2025-06-02 | Азнакаевский р-н | МКД
Азнакаево г, ул. ТУКАЯ, д. 11, кв. 13 | 7791023030258 | СЕ 101 | 2025-09-01 | Азнакаевский р-н | МКД
Азнакаево г, ул. ТУКАЯ, д. 11, кв. 16 | 7789023027247 | СЕ 101 | 2025-08-21 | Азнакаевский р-н | МКД
Азнакаево г, ул. ТУКАЯ, д. 11, кв. 17 | 7789021012012 | СЕ 101 | 2025-06-10 | Азнакаевский р-н | МКД
Азнакаево г, ул. ТУКАЯ, д. 11, кв. 19 | 7789023057442 | СЕ 101 | 2025-08-23 | Азнакаевский р-н | МКД
Азнакаево г, ул. ТУКАЯ, д. 11, кв. 20 | 7789023063510 | СЕ 101 | 2025-09-01 | Азнакаевский р-н | МКД
Азнакаево г, ул. ТУКАЯ, д. 11, кв. 21 | 6001696 | СОЭ-1 | 2025-05-28 | Азнакаевский р-н | МКД
Азнакаево г, ул. ТУКАЯ, д. 11, кв. 22 | 321088 | СОЭ-5 | 2025-09-01 | Азнакаевский р-н | МКД
Азнакаево г, ул. ТУКАЯ, д. 11, кв. 23 | 7789023065954 | СЕ 101 | 2025-08-01 | Азнакаевский р-н | МКД
Азнакаево г, ул. ТУКАЯ, д. 11, кв. 24 | 7789023058593 | СЕ 101 | 2025-08-22 | Азнакаевский р-н | МКД
Азнакаево г, ул. ТУКАЯ, д. 11, кв. 25 | 5040977 | Меркурий 201 | 2025-08-31 | Азнакаевский р-н | МКД
Азнакаево г, ул. ТУКАЯ, д. 11, кв. 26 | 7789023054910 | СЕ 101 | 2025-08-21 | Азнакаевский р-н | МКД
Азнакаево г, ул. ТУКАЯ, д. 11, кв. 27 | 5003755 | СОЭ-1 | 2025-05-20 | Азнакаевский р-н | МКД
Азнакаево г, ул. ТУКАЯ, д. 11, кв. 28 | 161 | СОЭ-5 | 2025-09-01 | Азнакаевский р-н | МКД
Азнакаево г, ул. ТУКАЯ, д. 11, кв. 29 | 7791020018849 | СЕ 101 | 2025-05-22 | Азнакаевский р-н | МКД
Азнакаево г, ул. ТУКАЯ, д. 11, кв. 31 | 61127 | Лейне Электро-01 1МШ | 2025-10-08 | Азнакаевский р-н | МКД
Азнакаево г, ул. ТУКАЯ, д. 11, кв. 33 | 211325 | Нева 101 | 2025-09-25 | Азнакаевский р-н | МКД
Азнакаево г, ул. ТУКАЯ, д. 13, кв. 1 | 5001813 | СОЭ-1 | 2025-05-13 | Азнакаевский р-н | МКД
Азнакаево г, ул. ТУКАЯ, д. 13, кв. 2 | 7789021010700 | СЕ 101 | 2025-06-10 | Азнакаевский р-н | МКД
Азнакаево г, ул. ТУКАЯ, д. 13, кв. 6 | 4675855 | Меркурий 201 | 2025-07-10 | Азнакаевский р-н | МКД
Азнакаево г, ул. ТУКАЯ, д. 13, кв. 7 | 7791020007756 | СЕ 101 | 2025-05-12 | Азнакаевский р-н | МКД
Азнакаево г, ул. ТУКАЯ, д. 13, кв. 8 | 60670210002139 | СЕ 101 | 2025-06-26 | Азнакаевский р-н | МКД
Азнакаево г, ул. ТУКАЯ, д. 13, кв. 9 | 7789023056899 | СЕ 101 | 2025-08-22 | Азнакаевский р-н | МКД
Азнакаево г, ул. ТУКАЯ, д. 13, кв. 10 | 108029338 | Скат 101 | 2025-02-04 | Азнакаевский р-н | МКД
Азнакаево г, ул. ТУКАЯ, д. 13, кв. 11 | 11187 | СО-Э449 | 2025-01-05 | Азнакаевский р-н | МКД
Азнакаево г, ул. ТУКАЯ, д. 13, кв. 12 | 778901028478 | СЕ 101 | 2025-06-01 | Азнакаевский р-н | МКД
Азнакаево г, ул. ТУКАЯ, д. 13, кв. 13 | 6005771 | СОЭ-1 | 2025-06-01 | Азнакаевский р-н | МКД
Азнакаево г, ул. ТУКАЯ, д. 13, кв. 16 | 279463 | СОЭ-5 | 2025-07-01 | Азнакаевский р-н | МКД
Азнакаево г, ул. ТУКАЯ, д. 13, кв. 17 | 5027592 | Меркурий 201 | 2025-08-11 | Азнакаевский р-н | МКД
Азнакаево г, ул. ТУКАЯ, д. 13, кв. 20 | 5007415 | СОЭ-1 | 2025-05-28 | Азнакаевский р-н | МКД
Азнакаево г, ул. ТУКАЯ, д. 13, кв. 22 | 4202458 | Меркурий 200 | 2025-05-25 | Азнакаевский р-н | МКД
Азнакаево г, ул. ТУКАЯ, д. 13, кв. 23 | 35930 | Лейне Электро-01 1МШ | 2025-09-14 | Азнакаевский р-н | МКД
Азнакаево г, ул. ТУКАЯ, д. 13, кв. 24 | 7789021013255 | СЕ 101 | 2025-06-01 | Азнакаевский р-н | МКД
Азнакаево г, ул. ТУКАЯ, д. 13, кв. 25 | 7789023053226 | СЕ 101 | 2025-08-22 | Азнакаевский р-н | МКД
Азнакаево г, ул. ТУКАЯ, д. 13, кв. 26 | 493707 | СОЭ-5 | 2025-08-01 | Азнакаевский р-н | МКД
Азнакаево г, ул. ТУКАЯ, д. 13, кв. 28 | 7789023064060 | СЕ 101 | 2025-09-01 | Азнакаевский р-н | МКД
Азнакаево г, ул. ТУКАЯ, д. 13, кв. 29 | 492912 | СОЭ-5 | 2025-08-01 | Азнакаевский р-н | МКД
Азнакаево г, ул. ТУКАЯ, д. 13, кв. 31 | 324325 | СОЭ-5 | 2025-09-01 | Азнакаевский р-н | МКД
Азнакаево г, ул. ТУКАЯ, д. 13, кв. 32 | 32291711018 | СОЭ-5 | 2025-09-01 | Азнакаевский р-н | МКД
Азнакаево г, ул. ТУКАЯ, д. 13, кв. 33 | 7789020018670 | СЕ 101 | 2025-06-01 | Азнакаевский р-н | МКД
Азнакаево г, ул. ТУКАЯ, д. 15, кв. 1 | 7495023008753 | СЕ 102 | 2025-08-25 | Азнакаевский р-н | МКД
Азнакаево г, ул. ТУКАЯ, д. 15, кв. 2 | 492873 | СОЭ-5 | 2025-08-01 | Азнакаевский р-н | МКД
Азнакаево г, ул. ТУКАЯ, д. 15, кв. 3 | 7789021009941 | СЕ 101 | 2025-06-10 | Азнакаевский р-н | МКД
Азнакаево г, ул. ТУКАЯ, д. 15, кв. 5 | 4201964 | Меркурий 202 | 2025-06-02 | Азнакаевский р-н | МКД
Азнакаево г, ул. ТУКАЯ, д. 15, кв. 6 | 4216538 | Меркурий 200 | 2025-04-21 | Азнакаевский р-н | МКД
Азнакаево г, ул. ТУКАЯ, д. 15, кв. 7 | 7789023051558 | СЕ 101 | 2025-07-01 | Азнакаевский р-н | МКД
Азнакаево г, ул. ТУКАЯ, д. 15, кв. 9 | 493976 | СОЭ-5 | 2025-08-01 | Азнакаевский р-н | МКД
Азнакаево г, ул. ТУКАЯ, д. 15, кв. 10 | 108034474 | Скат 101 | 2025-08-15 | Азнакаевский р-н | МКД
Азнакаево г, ул. ТУКАЯ, д. 15, кв. 11 | 2909512 | Меркурий 200 | 2025-03-01 | Азнакаевский р-н | МКД
Азнакаево г, ул. ТУКАЯ, д. 15, кв. 12 | 3770102 | Меркурий 202 | 2025-04-24 | Азнакаевский р-н | МКД
Азнакаево г, ул. ТУКАЯ, д. 15, кв. 13 | 7791020016083 | СЕ 101 | 2025-05-22 | Азнакаевский р-н | МКД
Азнакаево г, ул. ТУКАЯ, д. 15, кв. 14 | 310741 | СОЭ-5 | 2025-07-01 | Азнакаевский р-н | МКД
Азнакаево г, ул. ТУКАЯ, д. 15, кв. 15 | 311401 | СОЭ-5 | 2025-07-01 | Азнакаевский р-н | МКД
Азнакаево г, ул. ТУКАЯ, д. 15, кв. 16 | 60821 | Лейне Электро-01 1МШ | 2025-10-08 | Азнакаевский р-н | МКД
Азнакаево г, ул. ТУКАЯ, д. 15, кв. 17 | 291430 | СОЭ-5 | 2025-04-12 | Азнакаевский р-н | МКД
Азнакаево г, ул. ТУКАЯ, д. 15, кв. 18 | 6000507 | СЭО-1.15.402 | 2025-05-28 | Азнакаевский р-н | МКД
Азнакаево г, ул. ТУКАЯ, д. 15, кв. 19 | 497665 | СОЭ-5 | 2025-06-01 | Азнакаевский р-н | МКД
Азнакаево г, ул. ТУКАЯ, д. 15, кв. 20 | 11514 | СО-50МЭ | 2025-05-01 | Азнакаевский р-н | МКД
Азнакаево г, ул. ТУКАЯ, д. 15, кв. 21 | 521995 | СОЭ-5 | 2025-07-01 | Азнакаевский р-н | МКД
Азнакаево г, ул. ТУКАЯ, д. 15, кв. 22 | 4510411 | Меркурий 202 | 2025-06-29 | Азнакаевский р-н | МКД
Азнакаево г, ул. ТУКАЯ, д. 15, кв. 23 | 573573 | СОЭ-5 | 2025-08-01 | Азнакаевский р-н | МКД
Азнакаево г, ул. ТУКАЯ, д. 15, кв. 24 | 7789022043720 | СЕ 101 | 2025-07-22 | Азнакаевский р-н | МКД
Азнакаево г, ул. ТУКАЯ, д. 15, кв. 25 | 60002171 | СОЭ-1 | 2025-05-28 | Азнакаевский р-н | МКД
Азнакаево г, ул. ТУКАЯ, д. 15, кв. 26 | 7495020004020 | СЕ 102 | 2025-06-01 | Азнакаевский р-н | МКД
Азнакаево г, ул. ТУКАЯ, д. 15, кв. 27 | 64173 | Лейне Электро-01 1МШ | 2025-10-27 | Азнакаевский р-н | МКД
Азнакаево г, ул. ТУКАЯ, д. 15, кв. 28 | 6005820 | СОЭ-1 | 2025-06-01 | Азнакаевский р-н | МКД
Азнакаево г, ул. ТУКАЯ, д. 15, кв. 30 | 5084296 | Меркурий 201 | 2025-09-01 | Азнакаевский р-н | МКД
Азнакаево г, ул. ТУКАЯ, д. 15, кв. 32 | 7789018052 | СЕ 101 | 2025-03-17 | Азнакаевский р-н | МКД
Азнакаево г, ул. ТУКАЯ, д. 25, кв. 1 | 4822885 | Меркурий 200 | 2025-09-01 | Азнакаевский р-н | МКД
Азнакаево г, ул. ТУКАЯ, д. 25, кв. 2 | 7789023048663 | СЕ 101 | 2025-08-21 | Азнакаевский р-н | МКД
Азнакаево г, ул. ТУКАЯ, д. 25, кв. 3 | 282113 | СОЭ-5 | 2025-09-01 | Азнакаевский р-н | МКД
Азнакаево г, ул. ТУКАЯ, д. 25, кв. 11 | 2024002 | СОЭ-1 | 2025-06-01 | Азнакаевский р-н | МКД
Азнакаево г, ул. ТУКАЯ, д. 25, кв. 13 | 12037207 | СОЭ-1 | 2025-01-26 | Азнакаевский р-н | МКД
Азнакаево г, ул. ТУКАЯ, д. 25, кв. 15 | 7789023065092 | СЕ 101 | 2025-08-23 | Азнакаевский р-н | МКД
Азнакаево г, ул. ТУКАЯ, д. 25, кв. 16 | 7789023054796 | СЕ 101 | 2025-06-01 | Азнакаевский р-н | МКД
Азнакаево г, ул. ТУКАЯ, д. 25, кв. 18 | 553590 | СОЭ-5 | 2025-08-01 | Азнакаевский р-н | МКД
Азнакаево г, ул. ТУКАЯ, д. 25, кв. 19 | 553343 | СОЭ-5 | 2025-08-01 | Азнакаевский р-н | МКД
Азнакаево г, ул. ТУКАЯ, д. 25, кв. 22 | 4067115 | Меркурий 200 | 2025-06-01 | Азнакаевский р-н | МКД
Азнакаево г, ул. ТУКАЯ, д. 25, кв. 23 | 4189988 | Меркурий 201 | 2025-02-09 | Азнакаевский р-н | МКД
Азнакаево г, ул. ТУКАЯ, д. 25, кв. 24 | 557699 | СОЭ-5 | 2025-07-01 | Азнакаевский р-н | МКД
Азнакаево г, ул. ШАЙХУТДИНОВА, д. 2, кв. 1 | 7789022043074 | СЕ 101 | 2025-09-01 | Азнакаевский р-н | МКД
Азнакаево г, ул. ШАЙХУТДИНОВА, д. 2, кв. 2 | 282470 | СОЭ-5 | 2025-07-01 | Азнакаевский р-н | МКД
Азнакаево г, ул. ШАЙХУТДИНОВА, д. 2, кв. 3 | 7789023052909 | СЕ 101 | 2025-08-01 | Азнакаевский р-н | МКД
Азнакаево г, ул. ШАЙХУТДИНОВА, д. 2, кв. 4 | 280492 | СОЭ-5 | 2025-07-01 | Азнакаевский р-н | МКД
Азнакаево г, ул. ШАЙХУТДИНОВА, д. 2, кв. 5 | 7789023051532 | СЕ 101 | 2025-08-21 | Азнакаевский р-н | МКД
Азнакаево г, ул. ШАЙХУТДИНОВА, д. 2, кв. 7 | 286510 | СОЭ-5 | 2025-07-01 | Азнакаевский р-н | МКД
Азнакаево г, ул. ШАЙХУТДИНОВА, д. 2, кв. 11 | 22804 | СО-И449 М1 | 2025-01-01 | Азнакаевский р-н | МКД
Азнакаево г, ул. ШАЙХУТДИНОВА, д. 2, кв. 13 | 484738 | СОЭ-5 | 2025-05-01 | Азнакаевский р-н | МКД
Азнакаево г, ул. ШАЙХУТДИНОВА, д. 2, кв. 16 | 284638 | СОЭ-5 | 2025-07-01 | Азнакаевский р-н | МКД
Азнакаево г, ул. ШАЙХУТДИНОВА, д. 2, кв. 18 | 284485 | СОЭ-5 | 2025-07-01 | Азнакаевский р-н | МКД
Азнакаево г, ул. ШАЙХУТДИНОВА, д. 2, кв. 19 | 279015 | СОЭ-5 | 2025-07-01 | Азнакаевский р-н | МКД
Азнакаево г, ул. ШАЙХУТДИНОВА, д. 2, кв. 20 | 23662 | Лейне Электро-01 1МШ | 2025-11-06 | Азнакаевский р-н | МКД
Азнакаево г, ул. ШАЙХУТДИНОВА, д. 2, кв. 22 | 280684 | СОЭ-5 | 2025-07-01 | Азнакаевский р-н | МКД
Азнакаево г, ул. ШАЙХУТДИНОВА, д. 2, кв. 24 | 283307 | СОЭ-5 | 2025-07-01 | Азнакаевский р-н | МКД
Азнакаево г, ул. ШАЙХУТДИНОВА, д. 2, кв. 25 | 283036 | СОЭ-5 | 2025-07-01 | Азнакаевский р-н | МКД
Азнакаево г, ул. ШАЙХУТДИНОВА, д. 2, кв. 27 | 7789023063136 | СЕ 101 | 2025-08-23 | Азнакаевский р-н | МКД
Азнакаево г, ул. ШАЙХУТДИНОВА, д. 2, кв. 28 | 493352 | СОЭ-5 | 2025-08-01 | Азнакаевский р-н | МКД
Азнакаево г, ул. ШАЙХУТДИНОВА, д. 2, кв. 29 | 7791023028768 | СЕ 101 | 2025-08-29 | Азнакаевский р-н | МКД
Азнакаево г, ул. ШАЙХУТДИНОВА, д. 2, кв. 30 | 29386409 | Соло | 2025-09-14 | Азнакаевский р-н | МКД
Азнакаево г, ул. ШАЙХУТДИНОВА, д. 2, кв. 33 | 288264 | СОЭ-5 | 2025-07-01 | Азнакаевский р-н | МКД
Азнакаево г, ул. ШАЙХУТДИНОВА, д. 2, кв. 36 | 7789022042641 | СЕ 101 | 2025-09-01 | Азнакаевский р-н | МКД
Азнакаево г, ул. ШАЙХУТДИНОВА, д. 2, кв. 37 | 11309 | СО-Э449 | 2025-02-01 | Азнакаевский р-н | МКД
Азнакаево г, ул. ШАЙХУТДИНОВА, д. 2, кв. 39 | 279299 | СОЭ-5 | 2025-07-01 | Азнакаевский р-н | МКД
Азнакаево г, ул. ШАЙХУТДИНОВА, д. 2, кв. 40 | 280139 | СОЭ-5 | 2025-07-01 | Азнакаевский р-н | МКД
Азнакаево г, ул. ШАЙХУТДИНОВА, д. 2, кв. 43 | 7789023057604 | СЕ 101 | 2025-08-22 | Азнакаевский р-н | МКД
Азнакаево г, ул. ШАЙХУТДИНОВА, д. 2, кв. 45 | 522974 | СОЭ-5 | 2025-07-01 | Азнакаевский р-н | МКД
Азнакаево г, ул. ШАЙХУТДИНОВА, д. 2, кв. 46 | 209782 | Нева 103 | 2025-09-29 | Азнакаевский р-н | МКД
Азнакаево г, ул. ШАЙХУТДИНОВА, д. 2, кв. 47 | 121063813 | СОЭ-1 | 2025-02-06 | Азнакаевский р-н | МКД
Азнакаево г, ул. ШАЙХУТДИНОВА, д. 2, кв. 48 | 4219616 | Меркурий 200 | 2025-09-27 | Азнакаевский р-н | МКД
Азнакаево г, ул. ШАЙХУТДИНОВА, д. 2, кв. 51 | 11259 | СО-Э449 | 2025-01-01 | Азнакаевский р-н | МКД
Азнакаево г, ул. ШАЙХУТДИНОВА, д. 2, кв. 52 | 7791023015834 | СЕ 101 | 2025-08-27 | Азнакаевский р-н | МКД
Азнакаево г, ул. ШАЙХУТДИНОВА, д. 2, кв. 53 | 102378 | Барс 1.111 | 2025-10-12 | Азнакаевский р-н | МКД
Азнакаево г, ул. ШАЙХУТДИНОВА, д. 2, кв. 54 | 49256 | Лейне Электро-01 1МШ | 2025-07-01 | Азнакаевский р-н | МКД
Азнакаево г, ул. ШАЙХУТДИНОВА, д. 2, кв. 57 | 283633 | СОЭ-5 | 2025-07-01 | Азнакаевский р-н | МКД
Азнакаево г, ул. ШАЙХУТДИНОВА, д. 2, кв. 59 | 5007449 | СОЭ-1 | 2025-05-28 | Азнакаевский р-н | МКД
Азнакаево г, ул. ШАЙХУТДИНОВА, д. 2, кв. 60 | 5002656 | СОЭ-1 | 2025-05-14 | Азнакаевский р-н | МКД
Азнакаево г, ул. ШАЙХУТДИНОВА, д. 2, кв. 61 | 573620 | СОЭ-5 | 2025-08-01 | Азнакаевский р-н | МКД
Азнакаево г, ул. ШАЙХУТДИНОВА, д. 2, кв. 62 | 7791023029321 | СЕ 101 | 2025-08-27 | Азнакаевский р-н | МКД
Азнакаево г, ул. ШАЙХУТДИНОВА, д. 2, кв. 63 | 470239 | СОЭ-5 | 2025-05-01 | Азнакаевский р-н | МКД
Азнакаево г, ул. ШАЙХУТДИНОВА, д. 2, кв. 64 | 283164 | СОЭ-5 | 2025-06-01 | Азнакаевский р-н | МКД
Азнакаево г, ул. ШАЙХУТДИНОВА, д. 2, кв. 65 | 7791022017311 | СЕ 101 | 2025-07-28 | Азнакаевский р-н | МКД
Азнакаево г, ул. ШАЙХУТДИНОВА, д. 2, кв. 66 | 7495020000937 | СЕ 102 | 2025-05-13 | Азнакаевский р-н | МКД
Азнакаево г, ул. ШАЙХУТДИНОВА, д. 2, кв. 67 | 4197291 | Меркурий 200 | 2025-06-02 | Азнакаевский р-н | МКД
Азнакаево г, ул. ШАЙХУТДИНОВА, д. 2, кв. 68 | 7789021013271 | СЕ 101 | 2025-06-01 | Азнакаевский р-н | МКД
Азнакаево г, ул. ШАЙХУТДИНОВА, д. 2, кв. 69 | 283425 | СОЭ-5 | 2025-07-01 | Азнакаевский р-н | МКД
Азнакаево г, ул. ШАЙХУТДИНОВА, д. 2, кв. 70 | 1002821 | СОЭ-1 | 2025-03-01 | Азнакаевский р-н | МКД
Азнакаево г, ул. ШАЙХУТДИНОВА, д. 2, кв. 71 | 281615 | СОЭ-5 | 2025-07-01 | Азнакаевский р-н | МКД
Азнакаево г, ул. ШАЙХУТДИНОВА, д. 2, кв. 72 | 3767726 | Меркурий 200 | 2025-06-01 | Азнакаевский р-н | МКД
Азнакаево г, ул. ШАЙХУТДИНОВА, д. 2, кв. 73 | 213668 | Нева 101 | 2025-09-29 | Азнакаевский р-н | МКД
Азнакаево г, ул. ШАЙХУТДИНОВА, д. 2, кв. 74 | 6004210 | СОЭ-1 | 2025-06-01 | Азнакаевский р-н | МКД
Азнакаево г, ул. ШАЙХУТДИНОВА, д. 2, кв. 76 | 1260211 | СОЭ-1 | 2025-01-15 | Азнакаевский р-н | МКД
Азнакаево г, ул. ШАЙХУТДИНОВА, д. 2, кв. 77 | 6004692 | СОЭ-1 | 2025-05-27 | Азнакаевский р-н | МКД
Азнакаево г, ул. ШАЙХУТДИНОВА, д. 2, кв. 79 | 553638 | СОЭ-5 | 2025-07-01 | Азнакаевский р-н | МКД
Азнакаево г, ул. ШАЙХУТДИНОВА, д. 2, кв. 80 | 279352 | СОЭ-5 | 2025-07-01 | Азнакаевский р-н | МКД
Азнакаево г, ул. ШАЙХУТДИНОВА, д. 2, кв. 81 | 7789023065873 | СЕ 101 | 2025-08-23 | Азнакаевский р-н | МКД
Азнакаево г, ул. ШАЙХУТДИНОВА, д. 2, кв. 82 | 7789021029675 | СЕ 101 | 2025-06-22 | Азнакаевский р-н | МКД
Азнакаево г, ул. ШАЙХУТДИНОВА, д. 2, кв. 83 | 482713 | СОЭ-5 | 2025-05-01 | Азнакаевский р-н | МКД
Азнакаево г, ул. ШАЙХУТДИНОВА, д. 2, кв. 84 | 310744 | СОЭ-5 | 2025-08-01 | Азнакаевский р-н | МКД
Азнакаево г, ул. ШАЙХУТДИНОВА, д. 2, кв. 87 | 7791020015001 | СЕ 101 | 2025-05-22 | Азнакаевский р-н | МКД
Азнакаево г, ул. ШАЙХУТДИНОВА, д. 2, кв. 88 | 5000826 | СОЭ-1 | 2025-04-28 | Азнакаевский р-н | МКД
Азнакаево г, ул. ШАЙХУТДИНОВА, д. 2, кв. 89 | 106042 | Барс 1.111 | 2025-08-26 | Азнакаевский р-н | МКД
Азнакаево г, ул. ШАЙХУТДИНОВА, д. 2, кв. 91 | 18559609 | ЦЭ2726 | 2025-07-01 | Азнакаевский р-н | МКД
Азнакаево г, ул. ШАЙХУТДИНОВА, д. 2, кв. 92 | 7789021028587 | СЕ 101 | 2025-06-21 | Азнакаевский р-н | МКД
Азнакаево г, ул. ШАЙХУТДИНОВА, д. 2, кв. 94 | 7789021010590 | СЕ 101 | 2025-06-10 | Азнакаевский р-н | МКД
Азнакаево г, ул. ШАЙХУТДИНОВА, д. 2, кв. 95 | 290384 | СОЭ-5 | 2025-07-01 | Азнакаевский р-н | МКД
Азнакаево г, ул. ШАЙХУТДИНОВА, д. 2, кв. 96 | 5007586 | СОЭ-1 | 2025-05-28 | Азнакаевский р-н | МКД
Азнакаево г, ул. ШАЙХУТДИНОВА, д. 2, кв. 97 | 471232 | Меркурий 201 | 2025-07-20 | Азнакаевский р-н | МКД
Азнакаево г, ул. ШАЙХУТДИНОВА, д. 2, кв. 98 | 290169 | СОЭ-5 | 2025-07-01 | Азнакаевский р-н | МКД
Азнакаево г, ул. ШАЙХУТДИНОВА, д. 2, кв. 99 | 7495020000729 | СЕ 102 | 2025-06-01 | Азнакаевский р-н | МКД
Азнакаево г, ул. ШАЙХУТДИНОВА, д. 2, кв. 100 | 55808 | Лейне Электро-01 1МШ | 2025-05-18 | Азнакаевский р-н | МКД
Азнакаево г, ул. ШАЙХУТДИНОВА, д. 2, кв. 101 | 286659 | СОЭ-5 | 2025-07-01 | Азнакаевский р-н | МКД
Азнакаево г, ул. ШАЙХУТДИНОВА, д. 2, кв. 102 | 275991 | СОЭ-5 | 2025-05-01 | Азнакаевский р-н | МКД
Азнакаево г, ул. ШАЙХУТДИНОВА, д. 2, кв. 103 | 279057 | СОЭ-5 | 2025-07-01 | Азнакаевский р-н | МКД
Азнакаево г, ул. ШАЙХУТДИНОВА, д. 2, кв. 104 | 7789023057327 | СЕ 101 | 2025-08-22 | Азнакаевский р-н | МКД
Азнакаево г, ул. ШАЙХУТДИНОВА, д. 2, кв. 105 | 4147455 | Меркурий 201 | 2025-06-01 | Азнакаевский р-н | МКД
Азнакаево г, ул. ШАЙХУТДИНОВА, д. 2, кв. 106 | 7791020007762 | СЕ 101 | 2025-06-01 | Азнакаевский р-н | МКД
Азнакаево г, ул. ШАЙХУТДИНОВА, д. 2, кв. 107 | 21357 | СО-Э449 | 2025-02-01 | Азнакаевский р-н | МКД
Азнакаево г, ул. ШАЙХУТДИНОВА, д. 2, кв. 108 | 604780 | СОЭ-1 | 2025-06-22 | Азнакаевский р-н | МКД
Азнакаево г, ул. ШАЙХУТДИНОВА, д. 2, кв. 109 | 472095 | СОЭ-5 | 2025-06-01 | Азнакаевский р-н | МКД
Азнакаево г, ул. ШАЙХУТДИНОВА, д. 2, кв. 110 | 290397 | СОЭ-5 | 2025-07-01 | Азнакаевский р-н | МКД
Азнакаево г, ул. ШАЙХУТДИНОВА, д. 2, кв. 111 | 279417 | СОЭ-5 | 2025-07-01 | Азнакаевский р-н | МКД
Азнакаево г, ул. ШАЙХУТДИНОВА, д. 2, кв. 112 | 280486 | СОЭ-5 | 2025-07-01 | Азнакаевский р-н | МКД
Азнакаево г, ул. ШАЙХУТДИНОВА, д. 2, кв. 113 | 7789023046756 | СЕ 101 | 2025-08-22 | Азнакаевский р-н | МКД
Азнакаево г, ул. ШАЙХУТДИНОВА, д. 2, кв. 114 | 12064568 | СОЭ-1 | 2025-02-01 | Азнакаевский р-н | МКД
Азнакаево г, ул. ШАЙХУТДИНОВА, д. 2, кв. 115 | 493325 | СОЭ-5 | 2025-08-01 | Азнакаевский р-н | МКД
Азнакаево г, ул. ШАЙХУТДИНОВА, д. 2, кв. 116 | 275993 | СОЭ-5 | 2025-07-01 | Азнакаевский р-н | МКД
Азнакаево г, ул. ШАЙХУТДИНОВА, д. 2, кв. 117 | 7789023063595 | СЕ 101 | 2025-09-01 | Азнакаевский р-н | МКД
Азнакаево г, ул. ШАЙХУТДИНОВА, д. 2, кв. 118 | 309058 | СОЭ-5 | 2025-08-01 | Азнакаевский р-н | МКД
Азнакаево г, ул. ШАЙХУТДИНОВА, д. 2, кв. 119 | 77890220411928 | СЕ 101 | 2025-07-21 | Азнакаевский р-н | МКД
Азнакаево г, ул. ШАЙХУТДИНОВА, д. 2, кв. 120 | 5287211935 | Лейне Электро-01 1МШ | 2025-10-01 | Азнакаевский р-н | МКД
Азнакаево г, ул. ШАЙХУТДИНОВА, д. 2, кв. 121 | 7789023054560 | СЕ 101 | 2025-08-21 | Азнакаевский р-н | МКД
Азнакаево г, ул. ШАЙХУТДИНОВА, д. 2, кв. 122 | 288262 | СОЭ-5 | 2025-07-01 | Азнакаевский р-н | МКД
Азнакаево г, ул. ШАЙХУТДИНОВА, д. 2, кв. 123 | 275586 | СОЭ-5 | 2025-07-01 | Азнакаевский р-н | МКД
Азнакаево г, ул. ШАЙХУТДИНОВА, д. 2, кв. 124 | 281584 | СОЭ-5 | 2025-07-01 | Азнакаевский р-н | МКД
Азнакаево г, ул. ШАЙХУТДИНОВА, д. 2, кв. 125 | 7789021011255 | СЕ 101 | 2025-06-10 | Азнакаевский р-н | МКД
Азнакаево г, ул. ШАЙХУТДИНОВА, д. 2, кв. 126 | 83392 | Лейне Электро-01 1МШ | 2025-10-27 | Азнакаевский р-н | МКД
Азнакаево г, ул. ШАЙХУТДИНОВА, д. 2, кв. 129 | 276014 | СОЭ-5 | 2025-07-01 | Азнакаевский р-н | МКД
Азнакаево г, ул. ШАЙХУТДИНОВА, д. 2, кв. 130 | 527252 | СОЭ-5 | 2025-07-01 | Азнакаевский р-н | МКД
Азнакаево г, ул. ШАЙХУТДИНОВА, д. 2, кв. 132 | 7789023053238 | СЕ 101 | 2025-08-22 | Азнакаевский р-н | МКД
Азнакаево г, ул. ШАЙХУТДИНОВА, д. 2, кв. 133 | 31367 | Лейне Электро-01 1МШ | 2025-09-14 | Азнакаевский р-н | МКД
Азнакаево г, ул. ШАЙХУТДИНОВА, д. 2, кв. 134 | 7011026002476 | СЕ 102 | 2025-11-21 | Азнакаевский р-н | МКД
Азнакаево г, ул. ШАЙХУТДИНОВА, д. 2, кв. 135 | 470380 | СОЭ-5 | 2025-05-01 | Азнакаевский р-н | МКД
Азнакаево г, ул. ШАЙХУТДИНОВА, д. 2, кв. 137 | 283576 | СОЭ-5 | 2025-07-01 | Азнакаевский р-н | МКД
Азнакаево г, ул. ШАЙХУТДИНОВА, д. 2, кв. 139 | 281268 | СОЭ-5 | 2025-07-01 | Азнакаевский р-н | МКД
Азнакаево г, ул. ШАЙХУТДИНОВА, д. 2, кв. 141 | 286299 | СОЭ-5 | 2025-07-01 | Азнакаевский р-н | МКД
Азнакаево г, ул. ШАЙХУТДИНОВА, д. 2, кв. 142 | 323970 | СОЭ-5 | 2025-09-01 | Азнакаевский р-н | МКД
Азнакаево г, ул. ШАЙХУТДИНОВА, д. 2, кв. 143 | 7789023063166 | СЕ 101 | 2025-08-23 | Азнакаевский р-н | МКД
Азнакаево г, ул. ШАЙХУТДИНОВА, д. 2, кв. 144 | 470292 | СОЭ-5 | 2025-06-01 | Азнакаевский р-н | МКД
Азнакаево г, ул. ШАЙХУТДИНОВА, д. 2, кв. 149 | 59973 | Лейне Электро-01 1МШ | 2025-10-08 | Азнакаевский р-н | МКД
Азнакаево г, ул. ШАЙХУТДИНОВА, д. 2, кв. 151 | 7791023029779 | СЕ 101 | 2025-08-28 | Азнакаевский р-н | МКД
Азнакаево г, ул. ШАЙХУТДИНОВА, д. 2, кв. 152 | 60604 | Лейне Электро-01 1МШ | 2025-10-07 | Азнакаевский р-н | МКД
Азнакаево г, ул. ШАЙХУТДИНОВА, д. 2, кв. 153 | 4202189 | Меркурий 202 | 2025-05-27 | Азнакаевский р-н | МКД
Азнакаево г, ул. ШАЙХУТДИНОВА, д. 2, кв. 154 | 472154 | СОЭ-5 | 2025-06-01 | Азнакаевский р-н | МКД
Азнакаево г, ул. ШАЙХУТДИНОВА, д. 2, кв. 155 | 297678 | СОЭ-5 | 2025-07-01 | Азнакаевский р-н | МКД
Азнакаево г, ул. ШАЙХУТДИНОВА, д. 2, кв. 156 | 285846 | СОЭ-5 | 2025-07-01 | Азнакаевский р-н | МКД
Азнакаево г, ул. ШАЙХУТДИНОВА, д. 2, кв. 157 | 279257 | СОЭ-5 | 2025-07-01 | Азнакаевский р-н | МКД
Азнакаево г, ул. ШАЙХУТДИНОВА, д. 2, кв. 159 | 279228 | СОЭ-5 | 2025-07-01 | Азнакаевский р-н | МКД
Азнакаево г, ул. ШАЙХУТДИНОВА, д. 2, кв. 165 | 472189 | СОЭ-5 | 2025-05-01 | Азнакаевский р-н | МКД
Азнакаево г, ул. ШАЙХУТДИНОВА, д. 2, кв. 174 | 20944 | Барс 1.113 | 2025-02-01 | Азнакаевский р-н | МКД
Азнакаево г, ул. ШАЙХУТДИНОВА, д. 2, кв. 182 | 283567 | СОЭ-5 | 2025-07-01 | Азнакаевский р-н | МКД
Азнакаево г, ул. ШАЙХУТДИНОВА, д. 2, кв. 186 | 5084714 | Меркурий 201 | 2025-02-01 | Азнакаевский р-н | МКД
Азнакаево г, ул. ШАЙХУТДИНОВА, д. 2, кв. 192 | 220227 | СОЭ-5 | 2025-03-01 | Азнакаевский р-н | МКД
Азнакаево г, ул. ШАЙХУТДИНОВА, д. 6, кв. 16 | 4190025 | Меркурий 201 | 2025-02-01 | Азнакаевский р-н | МКД
Азнакаево г, ул. ШАЙХУТДИНОВА, д. 6, кв. 52 | 10976 | СО-Э449 | 2025-01-05 | Азнакаевский р-н | МКД
Азнакаево г, ул. ШАЙХУТДИНОВА, д. 6, кв. 71 | 282751 | СОЭ-5 | 2025-07-01 | Азнакаевский р-н | МКД
Азнакаево г, ул. ШАЙХУТДИНОВА, д. 6, кв. 88 | 7789023063968 | СЕ 101 | 2025-08-23 | Азнакаевский р-н | МКД
Азнакаево г, ул. ШАЙХУТДИНОВА, д. 6, кв. 101 | 6004698 | СОЭ-1 | 2025-09-15 | Азнакаевский р-н | МКД
Азнакаево г, ул. ШАЙХУТДИНОВА, д. 10, кв. 91 | 4754834 | Меркурий 200.02 | 2025-06-01 | Азнакаевский р-н | МКД
Азнакаево г, ул. ЮБИЛЕЙНАЯ, д. 12, кв. 8 | 600462112208 | СЭО-1.15 | 2025-06-02 | Азнакаевский р-н | МКД
Азнакаево г, ул. ЮБИЛЕЙНАЯ, д. 12, кв. 32 | 573396 | СОЭ-55/60 Ш-Т-112 | 2025-12-30 | Азнакаевский р-н | МКД
Балтачево с, ул. МОЛОДЕЖНАЯ, д. 1, кв. 14 | 23699 | Лейне Электро-01 1МШ | 2025-11-06 | Азнакаевский р-н | МКД
Большой Сухояш с, ул. ШКОЛЬНАЯ, д. 4, кв. 1 | 7789020018026 | СЕ 101 | 2025-05-20 | Азнакаевский р-н | МКД
Большой Сухояш с, ул. ШКОЛЬНАЯ, д. 4, кв. 3 | 12060176 | СОЭ-1 | 2025-01-15 | Азнакаевский р-н | МКД
Большой Сухояш с, ул. ШКОЛЬНАЯ, д. 4, кв. 4 | 6010247 | СОЭ-1 | 2025-06-01 | Азнакаевский р-н | МКД
Большой Сухояш с, ул. ШКОЛЬНАЯ, д. 4, кв. 5 | 7789020017994 | СЕ 101 | 2025-05-20 | Азнакаевский р-н | МКД
Большой Сухояш с, ул. ШКОЛЬНАЯ, д. 4, кв. 7 | 7789023034261 | СЕ 101 | 2025-08-21 | Азнакаевский р-н | МКД
Большой Сухояш с, ул. ШКОЛЬНАЯ, д. 4, кв. 13 | 6000619 | СОЭ-1 | 2025-05-28 | Азнакаевский р-н | МКД
Большой Сухояш с, ул. ШКОЛЬНАЯ, д. 4, кв. 14 | 7775412271 | СОЭ-5 | 2025-09-10 | Азнакаевский р-н | МКД
Большой Сухояш с, ул. ШКОЛЬНАЯ, д. 4, кв. 16 | 598317 | СОЭ-5 | 2025-09-01 | Азнакаевский р-н | МКД
Тумутук с, ул. ГАГАРИНА, д. 9, кв. 2 | 519703 | СОЭ-5 | 2025-07-01 | Азнакаевский р-н | МКД
Тумутук с, ул. ГАГАРИНА, д. 9, кв. 3 | 277648 | СОЭ-5 | 2025-06-01 | Азнакаевский р-н | МКД
Тумутук с, ул. ГАГАРИНА, д. 9, кв. 4 | 527155 | СОЭ-5 | 2025-07-01 | Азнакаевский р-н | МКД
Тумутук с, ул. ГАГАРИНА, д. 9, кв. 5 | 282126 | СОЭ-5 | 2025-07-01 | Азнакаевский р-н | МКД
Тумутук с, ул. ГАГАРИНА, д. 9, кв. 6 | 3811507 | Меркурий 200 | 2025-05-01 | Азнакаевский р-н | МКД
Тумутук с, ул. ГАГАРИНА, д. 9, кв. 7 | 7495020001425 | СЕ 102 | 2025-06-01 | Азнакаевский р-н | МКД
Тумутук с, ул. ГАГАРИНА, д. 9, кв. 8 | 490767 | СОЭ-5 | 2025-07-01 | Азнакаевский р-н | МКД
Чалпы c, ул. ЦЕНТРАЛЬНАЯ, д. 29, кв. 6 | 11223 | СО-Э449 | 2025-01-05 | Азнакаевский р-н | МКД
Азнакаево г, ул. БУЛГАР, д. 34, кв. 1 | 59101 | Лейне Электро-01 1МШ | 2025-10-06 | Азнакаевский р-н | МКД
Азнакаево г, ул. БУЛГАР, д. 34, кв. 3 | 288448 | СОЭ-5 | 2025-07-01 | Азнакаевский р-н | МКД
Азнакаево г, ул. БУЛГАР, д. 34, кв. 4 | 7789023038779 | СЕ 101 | 2025-09-01 | Азнакаевский р-н | МКД
Азнакаево г, ул. БУЛГАР, д. 34, кв. 7 | 106094 | Барс 1.111 | 2025-10-26 | Азнакаевский р-н | МКД
Азнакаево г, ул. БУЛГАР, д. 34, кв. 9 | 7789023060357 | СЕ 101 | 2025-08-23 | Азнакаевский р-н | МКД
Азнакаево г, ул. БУЛГАР, д. 34, кв. 10 | 315104 | СОЭ-5 | 2025-08-01 | Азнакаевский р-н | МКД
Азнакаево г, ул. БУЛГАР, д. 34, кв. 11 | 35486 | СО-Э449 | 2025-04-01 | Азнакаевский р-н | МКД
Азнакаево г, ул. БУЛГАР, д. 34, кв. 12 | 285720 | СОЭ-5 | 2025-07-01 | Азнакаевский р-н | МКД
Азнакаево г, ул. БУЛГАР, д. 34, кв. 16 | 12063696 | СОЭ-1 | 2025-02-05 | Азнакаевский р-н | МКД
Азнакаево г, ул. БУЛГАР, д. 34, кв. 17 | 7789021007518 | СЕ 101 | 2025-06-10 | Азнакаевский р-н | МКД
Азнакаево г, ул. БУЛГАР, д. 34, кв. 18 | 6003874 | СОЭ-1 | 2025-09-15 | Азнакаевский р-н | МКД
Азнакаево г, ул. БУЛГАР, д. 34, кв. 19 | 206259 | Нева 101 | 2025-09-25 | Азнакаевский р-н | МКД
Азнакаево г, ул. БУЛГАР, д. 34, кв. 21 | 7789023055656 | СЕ 101 | 2025-08-22 | Азнакаевский р-н | МКД
Азнакаево г, ул. БУЛГАР, д. 34, кв. 22 | 91394 | Барс 1.113 | 2025-09-03 | Азнакаевский р-н | МКД
Азнакаево г, ул. БУЛГАР, д. 34, кв. 24 | 283703 | СОЭ-5 | 2025-07-01 | Азнакаевский р-н | МКД
Азнакаево г, ул. БУЛГАР, д. 34, кв. 25 | 7791023029788 | СЕ 101 | 2025-08-28 | Азнакаевский р-н | МКД
Азнакаево г, ул. БУЛГАР, д. 34, кв. 28 | 310709 | СОЭ-5 | 2025-08-01 | Азнакаевский р-н | МКД
Азнакаево г, ул. БУЛГАР, д. 34, кв. 33 | 6008551 | СОЭ-1 | 2025-06-17 | Азнакаевский р-н | МКД
Азнакаево г, ул. БУЛГАР, д. 34, кв. 34 | 291879 | СОЭ-5 | 2025-07-01 | Азнакаевский р-н | МКД
Азнакаево г, ул. БУЛГАР, д. 34, кв. 35 | 282549 | СОЭ-52 | 2025-07-01 | Азнакаевский р-н | МКД
Азнакаево г, ул. БУЛГАР, д. 34, кв. 36 | 283294 | СОЭ-5 | 2025-07-01 | Азнакаевский р-н | МКД
Азнакаево г, ул. БУЛГАР, д. 34, кв. 37 | 7789023053330 | СЕ 101 | 2025-08-22 | Азнакаевский р-н | МКД
Азнакаево г, ул. БУЛГАР, д. 34, кв. 38 | 12063331 | СОЭ-5 | 2025-02-09 | Азнакаевский р-н | МКД
Азнакаево г, ул. БУЛГАР, д. 34, кв. 39 | 6000634 | СОЭ-1 | 2025-05-28 | Азнакаевский р-н | МКД
Азнакаево г, ул. БУЛГАР, д. 34, кв. 40 | 279089 | СОЭ-5 | 2025-07-01 | Азнакаевский р-н | МКД
Азнакаево г, ул. БУЛГАР, д. 34, кв. 41 | 12060739 | СОЭ-1 | 2025-01-15 | Азнакаевский р-н | МКД
Азнакаево г, ул. БУЛГАР, д. 34, кв. 42 | 7789023059134 | СЕ 101 | 2025-08-23 | Азнакаевский р-н | МКД
Азнакаево г, ул. БУЛГАР, д. 34, кв. 43 | 2062635 | Нева 101 | 2025-09-26 | Азнакаевский р-н | МКД
Азнакаево г, ул. БУЛГАР, д. 34, кв. 47 | 78694 | Лейне Электро-01 1МШ | 2025-06-16 | Азнакаевский р-н | МКД
Азнакаево г, ул. БУЛГАР, д. 34, кв. 48 | 2023954 | СОЭ-1 | 2025-06-01 | Азнакаевский р-н | МКД
Азнакаево г, ул. БУЛГАР, д. 34, кв. 50 | 309020 | СОЭ-5 | 2025-08-01 | Азнакаевский р-н | МКД
Азнакаево г, ул. БУЛГАР, д. 34, кв. 51 | 3790103 | Меркурий 202 | 2025-09-01 | Азнакаевский р-н | МКД
Азнакаево г, ул. БУЛГАР, д. 34, кв. 54 | 7789018046049 | СЕ 101 | 2025-03-17 | Азнакаевский р-н | МКД
Азнакаево г, ул. БУЛГАР, д. 34, кв. 55 | 7791023021972 | СЕ 101 | 2025-08-21 | Азнакаевский р-н | МКД
Азнакаево г, ул. БУЛГАР, д. 34, кв. 56 | 211277 | Нева 101 | 2025-09-28 | Азнакаевский р-н | МКД
Азнакаево г, ул. БУЛГАР, д. 34, кв. 57 | 7789018055045 | СЕ 101 | 2025-03-19 | Азнакаевский р-н | МКД
Азнакаево г, ул. БУЛГАР, д. 34, кв. 58 | 7789021031327 | СЕ 101 | 2025-06-22 | Азнакаевский р-н | МКД
Азнакаево г, ул. БУЛГАР, д. 34, кв. 59 | 240961 | Нева 101 | 2025-12-01 | Азнакаевский р-н | МКД
Азнакаево г, ул. БУЛГАР, д. 34, кв. 60 | 7791020016116 | СЕ 101 | 2025-06-01 | Азнакаевский р-н | МКД
Азнакаево г, ул. БУЛГАР, д. 34, кв. 61 | 4310862 | Меркурий 200 | 2025-05-28 | Азнакаевский р-н | МКД
Азнакаево г, ул. БУЛГАР, д. 34, кв. 62 | 7495022003712 | СЕ 102 | 2025-07-25 | Азнакаевский р-н | МКД
Азнакаево г, ул. БУЛГАР, д. 34, кв. 64 | 7789023061756 | СЕ 101 | 2025-09-01 | Азнакаевский р-н | МКД
Азнакаево г, ул. БУЛГАР, д. 34, кв. 66 | 105258 | Скат 101 | 2025-12-01 | Азнакаевский р-н | МКД
Азнакаево г, ул. БУЛГАР, д. 34, кв. 67 | 6037021002180 | СЕ 101 | 2025-07-01 | Азнакаевский р-н | МКД
Азнакаево г, ул. БУЛГАР, д. 34, кв. 69 | 214268 | Нева 101 | 2025-09-28 | Азнакаевский р-н | МКД
Азнакаево г, ул. БУЛГАР, д. 34, кв. 70 | 53348 | Лейне Электро-01 1МШ | 2025-09-01 | Азнакаевский р-н | МКД
Азнакаево г, ул. БУЛГАР, д. 36, кв. 1 | 61184 | Лейне Электро-01 1МШ | 2025-09-01 | Азнакаевский р-н | МКД
Азнакаево г, ул. БУЛГАР, д. 36, кв. 2 | 7789023062689 | СЕ 101 | 2025-09-01 | Азнакаевский р-н | МКД
Азнакаево г, ул. БУЛГАР, д. 36, кв. 4 | 5002566 | СОЭ-1 | 2025-05-14 | Азнакаевский р-н | МКД
Азнакаево г, ул. БУЛГАР, д. 36, кв. 10 | 7789018053370 | СЕ 101 | 2025-03-17 | Азнакаевский р-н | МКД
Азнакаево г, ул. БУЛГАР, д. 36, кв. 11 | 345219 | СОЭ-5 | 2025-10-01 | Азнакаевский р-н | МКД
Азнакаево г, ул. БУЛГАР, д. 36, кв. 12 | 7791019011365 | СЕ 101 | 2025-04-26 | Азнакаевский р-н | МКД
Азнакаево г, ул. БУЛГАР, д. 36, кв. 16 | 41539 | Лейне Электро-01 1МШ | 2025-09-20 | Азнакаевский р-н | МКД
Азнакаево г, ул. БУЛГАР, д. 36, кв. 17 | 7789023057279 | СЕ 101 | 2025-08-23 | Азнакаевский р-н | МКД
Азнакаево г, ул. БУЛГАР, д. 36, кв. 18 | 7791023028825 | СЕ 101 | 2025-09-01 | Азнакаевский р-н | МКД
Азнакаево г, ул. БУЛГАР, д. 36, кв. 20 | 519609 | СОЭ-5 | 2025-07-01 | Азнакаевский р-н | МКД
Азнакаево г, ул. БУЛГАР, д. 36, кв. 22 | 522166 | СОЭ-5 | 2025-07-01 | Азнакаевский р-н | МКД
Азнакаево г, ул. БУЛГАР, д. 36, кв. 23 | 7789021028245 | СЕ 101 | 2025-06-01 | Азнакаевский р-н | МКД
Азнакаево г, ул. БУЛГАР, д. 36, кв. 24 | 4223404 | Меркурий 202 | 2025-04-27 | Азнакаевский р-н | МКД
Азнакаево г, ул. БУЛГАР, д. 36, кв. 25 | 322818 | СОЭ-5 | 2025-09-01 | Азнакаевский р-н | МКД
Азнакаево г, ул. БУЛГАР, д. 36, кв. 26 | 7789023063333 | СЕ 101 | 2025-08-22 | Азнакаевский р-н | МКД
Азнакаево г, ул. БУЛГАР, д. 36, кв. 27 | 7791020013752 | СЕ 101 | 2025-06-01 | Азнакаевский р-н | МКД
Азнакаево г, ул. БУЛГАР, д. 36, кв. 31 | 9249309 | Соло | 2025-02-26 | Азнакаевский р-н | МКД
Азнакаево г, ул. БУЛГАР, д. 36, кв. 32 | 317075 | СОЭ-5 | 2025-08-01 | Азнакаевский р-н | МКД
Азнакаево г, ул. БУЛГАР, д. 36, кв. 34 | 7789023061392 | СЕ 101 | 2025-08-22 | Азнакаевский р-н | МКД
Азнакаево г, ул. БУЛГАР, д. 36, кв. 35 | 322209 | СОЭ-5 | 2025-10-01 | Азнакаевский р-н | МКД
Азнакаево г, ул. БУЛГАР, д. 36, кв. 38 | 297693 | СОЭ-5 | 2025-07-01 | Азнакаевский р-н | МКД
Азнакаево г, ул. БУЛГАР, д. 36, кв. 39 | 7789023056989 | СЕ 101 | 2025-06-01 | Азнакаевский р-н | МКД
Азнакаево г, ул. БУЛГАР, д. 36, кв. 40 | 498701 | СОЭ-5 | 2025-06-01 | Азнакаевский р-н | МКД
Азнакаево г, ул. БУЛГАР, д. 36, кв. 41 | 316706 | СОЭ-5 | 2025-08-01 | Азнакаевский р-н | МКД
Азнакаево г, ул. БУЛГАР, д. 36, кв. 42 | 522127 | СОЭ-5 | 2025-07-01 | Азнакаевский р-н | МКД
Азнакаево г, ул. БУЛГАР, д. 36, кв. 43 | 290154 | СОЭ-5 | 2025-07-01 | Азнакаевский р-н | МКД
Азнакаево г, ул. БУЛГАР, д. 36, кв. 44 | 276066 | СОЭ-5 | 2025-06-01 | Азнакаевский р-н | МКД
Азнакаево г, ул. БУЛГАР, д. 36, кв. 45 | 5085224 | Меркурий 201 | 2025-08-30 | Азнакаевский р-н | МКД
Азнакаево г, ул. БУЛГАР, д. 36, кв. 47 | 12064122 | СОЭ-1 | 2025-01-29 | Азнакаевский р-н | МКД
Азнакаево г, ул. БУЛГАР, д. 36, кв. 48 | 12061190 | СОЭ-1 | 2025-01-20 | Азнакаевский р-н | МКД
Азнакаево г, ул. БУЛГАР, д. 36, кв. 49 | 7791023027483 | СЕ 101 | 2025-08-30 | Азнакаевский р-н | МКД
Азнакаево г, ул. БУЛГАР, д. 36, кв. 50 | 428981 | СОЭ-5 | 2025-08-01 | Азнакаевский р-н | МКД
Азнакаево г, ул. БУЛГАР, д. 36, кв. 51 | 2020160 | СОЭ-1 | 2025-02-26 | Азнакаевский р-н | МКД
Азнакаево г, ул. БУЛГАР, д. 36, кв. 52 | 7791012894 | СЕ 101 | 2025-08-16 | Азнакаевский р-н | МКД
Азнакаево г, ул. БУЛГАР, д. 36, кв. 53 | 7789023063740 | СЕ 101 | 2025-09-01 | Азнакаевский р-н | МКД
Азнакаево г, ул. БУЛГАР, д. 36, кв. 54 | 315138 | СОЭ-5 | 2025-07-01 | Азнакаевский р-н | МКД
Азнакаево г, ул. БУЛГАР, д. 36, кв. 56 | 493875 | СОЭ-5 | 2025-08-01 | Азнакаевский р-н | МКД
Азнакаево г, ул. БУЛГАР, д. 36, кв. 59 | 5002877 | СОЭ-1 | 2025-05-14 | Азнакаевский р-н | МКД
Азнакаево г, ул. БУЛГАР, д. 36, кв. 60 | 4201795 | Меркурий 200 | 2025-08-02 | Азнакаевский р-н | МКД
Азнакаево г, ул. БУЛГАР, д. 36, кв. 61 | 7789023055833 | СЕ 101 | 2025-08-22 | Азнакаевский р-н | МКД
Азнакаево г, ул. БУЛГАР, д. 36, кв. 62 | 5085600 | Меркурий 201 | 2025-09-01 | Азнакаевский р-н | МКД
Азнакаево г, ул. БУЛГАР, д. 36, кв. 63 | 5002849 | СОЭ-1 | 2025-05-14 | Азнакаевский р-н | МКД
Азнакаево г, ул. БУЛГАР, д. 36, кв. 64 | 4754978 | Меркурий 202 | 2025-06-01 | Азнакаевский р-н | МКД
Азнакаево г, ул. БУЛГАР, д. 36, кв. 65 | 285540 | СОЭ-5 | 2025-07-01 | Азнакаевский р-н | МКД
Азнакаево г, ул. БУЛГАР, д. 36, кв. 68 | 5004094 | СОЭ-1 | 2025-05-13 | Азнакаевский р-н | МКД
Азнакаево г, ул. БУЛГАР, д. 36, кв. 69 | 7128020016205 | СО-ЭЭ6806 | 2025-06-04 | Азнакаевский р-н | МКД
Азнакаево г, ул. БУЛГАР, д. 36, кв. 72 | 77910023028720 | СЕ 101 | 2025-09-01 | Азнакаевский р-н | МКД
Азнакаево г, ул. БУЛГАР, д. 36, кв. 74 | 316573 | СОЭ-5 | 2025-07-01 | Азнакаевский р-н | МКД
Азнакаево г, ул. БУЛГАР, д. 36, кв. 75 | 285492 | СОЭ-5 | 2025-07-01 | Азнакаевский р-н | МКД
Азнакаево г, ул. БУЛГАР, д. 36, кв. 76 | 5003034 | СОЭ-1 | 2025-05-20 | Азнакаевский р-н | МКД
Азнакаево г, ул. БУЛГАР, д. 36, кв. 77 | 6011794 | СОЭ-1 | 2025-06-22 | Азнакаевский р-н | МКД
Азнакаево г, ул. БУЛГАР, д. 36, кв. 78 | 53586 | Лейне Электро-01 1МШ | 2025-10-01 | Азнакаевский р-н | МКД
Азнакаево г, ул. БУЛГАР, д. 36, кв. 79 | 440339 | СОЭ-5 | 2025-03-01 | Азнакаевский р-н | МКД
Азнакаево г, ул. БУЛГАР, д. 36, кв. 80 | 6447809 | Соло | 2025-02-26 | Азнакаевский р-н | МКД
Азнакаево г, ул. БУЛГАР, д. 36, кв. 81 | 7789023065982 | СЕ 101 | 2025-08-23 | Азнакаевский р-н | МКД
Азнакаево г, ул. БУЛГАР, д. 36, кв. 82 | 322714 | СОЭ-5 | 2025-09-01 | Азнакаевский р-н | МКД
Азнакаево г, ул. БУЛГАР, д. 36, кв. 83 | 7789021018116 | СЕ 101 | 2025-06-01 | Азнакаевский р-н | МКД
Азнакаево г, ул. БУЛГАР, д. 36, кв. 84 | 7791020015314 | СЕ 101 | 2025-06-01 | Азнакаевский р-н | МКД
Азнакаево г, ул. БУЛГАР, д. 36, кв. 86 | 45802 | СО-Э449 | 2025-03-01 | Азнакаевский р-н | МКД
Азнакаево г, ул. БУЛГАР, д. 36, кв. 87 | 4755521 | Меркурий 202 | 2025-06-01 | Азнакаевский р-н | МКД
Азнакаево г, ул. БУЛГАР, д. 36, кв. 88 | 7789023056936 | СЕ 101 | 2025-09-01 | Азнакаевский р-н | МКД
Азнакаево г, ул. БУЛГАР, д. 36, кв. 89 | 289141 | СОЭ-5 | 2025-07-01 | Азнакаевский р-н | МКД
Азнакаево г, ул. БУЛГАР, д. 36, кв. 92 | 7791020014614 | СЕ 101 | 2025-05-20 | Азнакаевский р-н | МКД
Азнакаево г, ул. БУЛГАР, д. 36, кв. 93 | 7789021007993 | СЕ 101 | 2025-06-01 | Азнакаевский р-н | МКД
Азнакаево г, ул. БУЛГАР, д. 36, кв. 94 | 106532 | Барс 1.111 | 2025-10-27 | Азнакаевский р-н | МКД
Азнакаево г, ул. БУЛГАР, д. 36, кв. 95 | 41865 | Лейне Электро-01 1МШ | 2025-09-18 | Азнакаевский р-н | МКД
Азнакаево г, ул. БУЛГАР, д. 36, кв. 96 | 6000932 | СОЭ-1 | 2025-05-28 | Азнакаевский р-н | МКД
Азнакаево г, ул. БУЛГАР, д. 36, кв. 97 | 103054 | Барс 1.111 | 2025-10-12 | Азнакаевский р-н | МКД
Азнакаево г, ул. БУЛГАР, д. 36, кв. 98 | 7791023029560 | СЕ 101 | 2025-08-29 | Азнакаевский р-н | МКД
Азнакаево г, ул. БУЛГАР, д. 36, кв. 100 | 7791023020619 | СЕ 101 | 2025-09-01 | Азнакаевский р-н | МКД
Азнакаево г, ул. ГАГАРИНА, д. 25, кв. 40 | 322837 | СОЭ-5 | 2025-09-01 | Азнакаевский р-н | МКД
Азнакаево г, ул. ГАГАРИНА, д. 27, кв. 6 | 7791023017874 | СЕ 101 | 2025-03-01 | Азнакаевский р-н | МКД
Азнакаево г, ул. ГАГАРИНА, д. 27, кв. 19 | 323870 | СОЭ-5 | 2025-09-01 | Азнакаевский р-н | МКД
Азнакаево г, ул. ГАГАРИНА, д. 27, кв. 31 | 322260 | СОЭ-5 | 2025-09-01 | Азнакаевский р-н | МКД
Азнакаево г, ул. ГАГАРИНА, д. 27, кв. 47 | 283383 | СОЭ-5 | 2025-07-01 | Азнакаевский р-н | МКД
Азнакаево г, ул. ГАГАРИНА, д. 27, кв. 48 | 7789022045984 | СЕ 101 | 2025-01-01 | Азнакаевский р-н | МКД
Азнакаево г, ул. ГАГАРИНА, д. 27, кв. 51 | 7791022021925 | СЕ 101 | 2025-07-29 | Азнакаевский р-н | МКД
Азнакаево г, ул. ГАГАРИНА, д. 27, кв. 55 | 289799 | СОЭ-5 | 2025-07-01 | Азнакаевский р-н | МКД
Азнакаево г, ул. ГАГАРИНА, д. 27, кв. 57 | 277764 | СОЭ-5 | 2025-07-01 | Азнакаевский р-н | МКД
Азнакаево г, ул. ГАГАРИНА, д. 27, кв. 64 | 31391 | Лейне Электро-01 1МШ | 2025-09-14 | Азнакаевский р-н | МКД
Азнакаево г, ул. ГАГАРИНА, д. 29, кв. 11 | 5007506 | СОЭ-1 | 2025-08-01 | Азнакаевский р-н | МКД
Азнакаево г, ул. ГАГАРИНА, д. 29, кв. 19 | 21483 | СО-Э449 | 2025-02-09 | Азнакаевский р-н | МКД
Азнакаево г, ул. ГАГАРИНА, д. 29, кв. 25 | 21040 | СО-Э449 | 2025-02-09 | Азнакаевский р-н | МКД
Азнакаево г, ул. ГАГАРИНА, д. 29, кв. 34 | 300576 | СОЭ-5 | 2025-09-01 | Азнакаевский р-н | МКД
Азнакаево г, ул. ГАГАРИНА, д. 29, кв. 59 | 514771 | СОЭ-5 | 2025-07-01 | Азнакаевский р-н | МКД
Азнакаево г, ул. ГАГАРИНА, д. 29, кв. 64 | 7789022042968 | СЕ 101 | 2025-07-22 | Азнакаевский р-н | МКД
Азнакаево г, ул. ГАГАРИНА, д. 31, кв. 9 | 7789023062623 | СЕ 101 | 2025-08-22 | Азнакаевский р-н | МКД
Азнакаево г, ул. ГАГАРИНА, д. 31, кв. 10 | 21024 | Барс 1.113 | 2025-02-07 | Азнакаевский р-н | МКД
Азнакаево г, ул. ГАГАРИНА, д. 31, кв. 12 | 327290 | СОЭ-5 | 2025-10-01 | Азнакаевский р-н | МКД
Азнакаево г, ул. ГАГАРИНА, д. 31, кв. 14 | 804706 | СОЭ-5 | 2025-09-01 | Азнакаевский р-н | МКД
Азнакаево г, ул. ГАГАРИНА, д. 31, кв. 22 | 6001052 | СОЭ-1 | 2025-05-28 | Азнакаевский р-н | МКД
Азнакаево г, ул. ГАГАРИНА, д. 31, кв. 37 | 7791023030223 | СЕ 101 | 2025-08-30 | Азнакаевский р-н | МКД
Азнакаево г, ул. ГАГАРИНА, д. 31, кв. 39 | 344488 | СОЭ-5 | 2025-10-01 | Азнакаевский р-н | МКД
Азнакаево г, ул. ГАГАРИНА, д. 31, кв. 57 | 684049 | СОЭ-5 | 2025-11-01 | Азнакаевский р-н | МКД
Азнакаево г, ул. ГАГАРИНА, д. 35, кв. 2 | 7789023045721 | СЕ 101 | 2025-09-01 | Азнакаевский р-н | МКД
Азнакаево г, ул. ГАГАРИНА, д. 35, кв. 3 | 7789022042043 | СЕ 101 | 2025-07-01 | Азнакаевский р-н | МКД
Азнакаево г, ул. ГАГАРИНА, д. 35, кв. 5 | 7789023063961 | СЕ 101 | 2025-08-23 | Азнакаевский р-н | МКД
Азнакаево г, ул. ГАГАРИНА, д. 35, кв. 6 | 7789023051 | СЕ 101 | 2025-08-01 | Азнакаевский р-н | МКД
Азнакаево г, ул. ГАГАРИНА, д. 35, кв. 7 | 683894 | СОЭ-5 | 2025-11-01 | Азнакаевский р-н | МКД
Азнакаево г, ул. ГАГАРИНА, д. 35, кв. 8 | 500371 | СОЭ-5 | 2025-06-01 | Азнакаевский р-н | МКД
Азнакаево г, ул. ГАГАРИНА, д. 35, кв. 9 | 5001799 | СОЭ-1 | 2025-05-13 | Азнакаевский р-н | МКД
Азнакаево г, ул. ГАГАРИНА, д. 35, кв. 11 | 7495023008952 | СЕ 102 | 2025-08-29 | Азнакаевский р-н | МКД
Азнакаево г, ул. ГАГАРИНА, д. 35, кв. 15 | 7791020017895 | СЕ 101 | 2025-06-01 | Азнакаевский р-н | МКД
Азнакаево г, ул. ГАГАРИНА, д. 35, кв. 16 | 7791020013504 | СЕ 101 | 2025-09-01 | Азнакаевский р-н | МКД
Азнакаево г, ул. ГАГАРИНА, д. 35, кв. 18 | 7791020019894 | СЕ 101 | 2025-05-22 | Азнакаевский р-н | МКД
Азнакаево г, ул. ГАГАРИНА, д. 35, кв. 19 | 5086949 | Меркурий 201 | 2025-08-30 | Азнакаевский р-н | МКД
Азнакаево г, ул. ГАГАРИНА, д. 35, кв. 20 | 4999459 | Меркурий 201 | 2025-10-08 | Азнакаевский р-н | МКД
Азнакаево г, ул. ГАГАРИНА, д. 35, кв. 21 | 35964 | Лейне Электро-01 1МШ | 2025-09-18 | Азнакаевский р-н | МКД
Азнакаево г, ул. ГАГАРИНА, д. 35, кв. 22 | 291156 | СОЭ-5 | 2025-07-01 | Азнакаевский р-н | МКД
Азнакаево г, ул. ГАГАРИНА, д. 35, кв. 24 | 6000569 | СОЭ-1 | 2025-05-28 | Азнакаевский р-н | МКД
Азнакаево г, ул. ГАГАРИНА, д. 35, кв. 25 | 86693 | Лейне Электро-01 1МШ | 2025-10-27 | Азнакаевский р-н | МКД
Азнакаево г, ул. ГАГАРИНА, д. 35, кв. 26 | 7789022042176 | СЕ 101 | 2025-07-21 | Азнакаевский р-н | МКД
Азнакаево г, ул. ГАГАРИНА, д. 35, кв. 27 | 778902062978 | СЕ 101 | 2025-08-23 | Азнакаевский р-н | МКД
Азнакаево г, ул. ГАГАРИНА, д. 35, кв. 28 | 6030013454 | Лейне Электро-01 1МШ | 2025-10-08 | Азнакаевский р-н | МКД
Азнакаево г, ул. ГАГАРИНА, д. 35, кв. 29 | 7791023020067 | СЕ 101 | 2025-08-16 | Азнакаевский р-н | МКД
Азнакаево г, ул. ГАГАРИНА, д. 35, кв. 30 | 7789022040354 | СЕ 101 | 2025-09-01 | Азнакаевский р-н | МКД
Азнакаево г, ул. ГАГАРИНА, д. 35, кв. 31 | 7791023029879 | СЕ 101 | 2025-08-30 | Азнакаевский р-н | МКД
Азнакаево г, ул. ГАГАРИНА, д. 35, кв. 36 | 7791023021956 | СЕ 101 | 2025-08-17 | Азнакаевский р-н | МКД
Азнакаево г, ул. ГАГАРИНА, д. 35, кв. 37 | 7791020014066 | СЕ 101 | 2025-06-01 | Азнакаевский р-н | МКД
Азнакаево г, ул. ГАГАРИНА, д. 35, кв. 39 | 7791020017445 | СЕ 101 | 2025-06-01 | Азнакаевский р-н | МКД
Азнакаево г, ул. ГАГАРИНА, д. 35, кв. 40 | 7789021032131 | СЕ 101 | 2025-06-01 | Азнакаевский р-н | МКД
Азнакаево г, ул. ГАГАРИНА, д. 35, кв. 41 | 7495023012259 | СЕ 102 | 2025-09-01 | Азнакаевский р-н | МКД
Азнакаево г, ул. ГАГАРИНА, д. 35, кв. 43 | 7791029017911 | СЕ 101 | 2025-03-01 | Азнакаевский р-н | МКД
Азнакаево г, ул. ГАГАРИНА, д. 35, кв. 46 | 7789023062026 | СЕ 101 | 2025-09-01 | Азнакаевский р-н | МКД
Азнакаево г, ул. ГАГАРИНА, д. 35, кв. 47 | 7789023044441 | СЕ 101 | 2025-09-01 | Азнакаевский р-н | МКД
Азнакаево г, ул. ГАГАРИНА, д. 35, кв. 48 | 7789021027044 | СЕ 101 | 2025-06-21 | Азнакаевский р-н | МКД
Азнакаево г, ул. ГАГАРИНА, д. 35, кв. 49 | 5004225 | СОЭ-1 | 2025-05-20 | Азнакаевский р-н | МКД
Азнакаево г, ул. ГАГАРИНА, д. 35, кв. 52 | 4821246 | Меркурий 202 | 2025-08-27 | Азнакаевский р-н | МКД
Азнакаево г, ул. ГАГАРИНА, д. 35, кв. 54 | 7789021010816 | СЕ 101 | 2025-09-26 | Азнакаевский р-н | МКД
Азнакаево г, ул. ГАГАРИНА, д. 35, кв. 55 | 63058 | Лейне Электро-01 1МШ | 2025-09-01 | Азнакаевский р-н | МКД
Азнакаево г, ул. ГАГАРИНА, д. 35, кв. 60 | 298210 | СОЭ-5 | 2025-09-01 | Азнакаевский р-н | МКД
Азнакаево г, ул. ГАГАРИНА, д. 35, кв. 63 | 37383 | Лейне Электро-01 1МШ | 2025-09-01 | Азнакаевский р-н | МКД
Азнакаево г, ул. ГАГАРИНА, д. 35, кв. 66 | 323851 | СОЭ-5 | 2025-09-01 | Азнакаевский р-н | МКД
Азнакаево г, ул. ГАГАРИНА, д. 35, кв. 67 | 7789018053306 | СЕ 101 | 2025-03-17 | Азнакаевский р-н | МКД
Азнакаево г, ул. ГАГАРИНА, д. 35, кв. 70 | 324031 | СОЭ-5 | 2025-09-01 | Азнакаевский р-н | МКД
Азнакаево г, ул. ГАГАРИНА, д. 35, кв. 73 | 7791023021396 | СЕ 101 | 2025-08-21 | Азнакаевский р-н | МКД
Азнакаево г, ул. ГАГАРИНА, д. 35, кв. 75 | 32435013615 | СОЭ-5 | 2025-09-01 | Азнакаевский р-н | МКД
Азнакаево г, ул. ГАГАРИНА, д. 35, кв. 76 | 5085608 | Меркурий 201 | 2025-08-30 | Азнакаевский р-н | МКД
Азнакаево г, ул. ГАГАРИНА, д. 35, кв. 84 | 18961309 | ЦЭ2726 | 2025-07-01 | Азнакаевский р-н | МКД
Азнакаево г, ул. ГАГАРИНА, д. 35, кв. 87 | 296662 | СОЭ-5 | 2025-09-01 | Азнакаевский р-н | МКД
Азнакаево г, ул. ГАГАРИНА, д. 35, кв. 88 | 231222 | СОЭ-5 | 2025-06-01 | Азнакаевский р-н | МКД
Азнакаево г, ул. ГАГАРИНА, д. 35, кв. 93 | 7789023056188 | СЕ 101 | 2025-08-23 | Азнакаевский р-н | МКД
Азнакаево г, ул. ГАГАРИНА, д. 35, кв. 94 | 290416 | СОЭ-5 | 2025-07-01 | Азнакаевский р-н | МКД
Азнакаево г, ул. ГАГАРИНА, д. 35, кв. 95 | 321884 | СОЭ-5 | 2025-09-01 | Азнакаевский р-н | МКД
Азнакаево г, ул. ГАГАРИНА, д. 35, кв. 97 | 60065 | Лейне Электро-01 1МШ | 2025-09-01 | Азнакаевский р-н | МКД
Азнакаево г, ул. ГАГАРИНА, д. 35, кв. 98 | 7789021012903 | СЕ 101 | 2025-06-10 | Азнакаевский р-н | МКД
Азнакаево г, ул. ГАГАРИНА, д. 35, кв. 99 | 323589 | СОЭ-5 | 2025-09-01 | Азнакаевский р-н | МКД
Азнакаево г, ул. ГАГАРИНА, д. 35, кв. 100 | 493740 | СОЭ-5 | 2025-08-01 | Азнакаевский р-н | МКД
Азнакаево г, ул. ГАГАРИНА, д. 35, кв. 101 | 323993 | СОЭ-5 | 2025-09-01 | Азнакаевский р-н | МКД
Азнакаево г, ул. ГАГАРИНА, д. 35, кв. 103 | 4202355 | Меркурий 200 | 2025-06-01 | Азнакаевский р-н | МКД
Азнакаево г, ул. ГАГАРИНА, д. 35, кв. 104 | 482067 | СОЭ-5 | 2025-05-01 | Азнакаевский р-н | МКД
Азнакаево г, ул. ГАГАРИНА, д. 35, кв. 105 | 4066419 | Меркурий 202 | 2025-05-19 | Азнакаевский р-н | МКД
Азнакаево г, ул. ГАГАРИНА, д. 35, кв. 108 | 7789023047757 | СЕ 101 | 2025-08-21 | Азнакаевский р-н | МКД
Азнакаево г, ул. ГАГАРИНА, д. 35, кв. 109 | 34309 | Лейне Электро-01 1МШ | 2025-06-01 | Азнакаевский р-н | МКД
Азнакаево г, ул. ГАГАРИНА, д. 35, кв. 110 | 7789023063200 | СЕ 101 | 2025-08-23 | Азнакаевский р-н | МКД
Азнакаево г, ул. ГАГАРИНА, д. 35, кв. 111 | 315579 | СОЭ-5 | 2025-08-01 | Азнакаевский р-н | МКД
Азнакаево г, ул. ГАГАРИНА, д. 35, кв. 113 | 36187 | Лейне Электро-01 1МШ | 2025-09-01 | Азнакаевский р-н | МКД
Азнакаево г, ул. ГАГАРИНА, д. 35, кв. 114 | 4705645 | Меркурий 201 | 2025-07-10 | Азнакаевский р-н | МКД
Азнакаево г, ул. ГАГАРИНА, д. 35, кв. 116 | 72003 | СО-Э449 | 2025-08-01 | Азнакаевский р-н | МКД
Азнакаево г, ул. ГАГАРИНА, д. 35, кв. 117 | 322859 | СОЭ-5 | 2025-09-01 | Азнакаевский р-н | МКД
Азнакаево г, ул. ГАГАРИНА, д. 35, кв. 118 | 7789020017917 | СЕ 101 | 2025-05-20 | Азнакаевский р-н | МКД
Азнакаево г, ул. ГАГАРИНА, д. 35, кв. 119 | 7789022037634 | СЕ 101 | 2025-07-21 | Азнакаевский р-н | МКД
Азнакаево г, ул. ГАГАРИНА, д. 35, кв. 121 | 7789025033784 | СЕ 101 | 2025-09-01 | Азнакаевский р-н | МКД
Азнакаево г, ул. ГАГАРИНА, д. 35, кв. 122 | 4546295 | Меркурий 200 | 2025-06-01 | Азнакаевский р-н | МКД
Азнакаево г, ул. ГАГАРИНА, д. 35, кв. 123 | 7791023029253 | СЕ 101 | 2025-08-29 | Азнакаевский р-н | МКД
Азнакаево г, ул. ГАГАРИНА, д. 35, кв. 124 | 557193 | СОЭ-5 | 2025-09-01 | Азнакаевский р-н | МКД
Азнакаево г, ул. ГАГАРИНА, д. 35, кв. 126 | 557688 | СОЭ-5 | 2025-08-01 | Азнакаевский р-н | МКД
Азнакаево г, ул. ГАГАРИНА, д. 35, кв. 127 | 7789023053306 | СЕ 101 | 2025-07-01 | Азнакаевский р-н | МКД
Азнакаево г, ул. ГАГАРИНА, д. 35, кв. 130 | 484730 | СОЭ-5 | 2025-06-01 | Азнакаевский р-н | МКД
Азнакаево г, ул. ГАГАРИНА, д. 35, кв. 131 | 7791023021406 | СЕ 101 | 2025-09-21 | Азнакаевский р-н | МКД
Азнакаево г, ул. ГАГАРИНА, д. 35, кв. 133 | 504964 | СОЭ-5 | 2025-08-01 | Азнакаевский р-н | МКД
Азнакаево г, ул. ГАГАРИНА, д. 35, кв. 135 | 557713 | СОЭ-5 | 2025-08-01 | Азнакаевский р-н | МКД
Азнакаево г, ул. ГАГАРИНА, д. 35, кв. 136 | 475913 | Меркурий 200 | 2025-06-02 | Азнакаевский р-н | МКД
Азнакаево г, ул. ГАГАРИНА, д. 35, кв. 137 | 281232 | СОЭ-5 | 2025-07-01 | Азнакаевский р-н | МКД
Азнакаево г, ул. ГАГАРИНА, д. 35, кв. 138 | 324128 | СОЭ-5 | 2025-09-01 | Азнакаевский р-н | МКД
Азнакаево г, ул. ГАГАРИНА, д. 35, кв. 139 | 6000117 | СОЭ-1 | 2025-05-28 | Азнакаевский р-н | МКД
Азнакаево г, ул. ГАГАРИНА, д. 35, кв. 140 | 323888 | СОЭ-5 | 2025-09-01 | Азнакаевский р-н | МКД
Азнакаево г, ул. ГАГАРИНА, д. 35, кв. 141 | 7789023052599 | СЕ 101 | 2025-08-21 | Азнакаевский р-н | МКД
Азнакаево г, ул. ГАГАРИНА, д. 35, кв. 142 | 324488 | СОЭ-5 | 2025-09-01 | Азнакаевский р-н | МКД
Азнакаево г, ул. ГАГАРИНА, д. 35, кв. 145 | 344862 | СОЭ-5 | 2025-10-01 | Азнакаевский р-н | МКД
Азнакаево г, ул. ГАГАРИНА, д. 35, кв. 146 | 628723 | СОЭ-5 | 2025-09-01 | Азнакаевский р-н | МКД
Азнакаево г, ул. ГАГАРИНА, д. 35, кв. 147 | 324279 | СОЭ-5 | 2025-09-01 | Азнакаевский р-н | МКД
Азнакаево г, ул. ГАГАРИНА, д. 35, кв. 148 | 324340 | СОЭ-5 | 2025-09-01 | Азнакаевский р-н | МКД
Азнакаево г, ул. ГАГАРИНА, д. 35, кв. 149 | 7789023055063 | СЕ 101 | 2025-08-23 | Азнакаевский р-н | МКД
Азнакаево г, ул. ГАГАРИНА, д. 35, кв. 151 | 529297 | СОЭ-5 | 2025-07-01 | Азнакаевский р-н | МКД
Азнакаево г, ул. ГАГАРИНА, д. 35, кв. 152 | 35085 | СО-Э449 | 2025-04-01 | Азнакаевский р-н | МКД
Азнакаево г, ул. ГАГАРИНА, д. 35, кв. 153 | 12063089 | СОЭ-1 | 2025-02-09 | Азнакаевский р-н | МКД
Азнакаево г, ул. ГАГАРИНА, д. 35, кв. 154 | 287895 | СОЭ-5 | 2025-07-01 | Азнакаевский р-н | МКД
Азнакаево г, ул. ГАГАРИНА, д. 35, кв. 155 | 553262 | СОЭ-5 | 2025-03-01 | Азнакаевский р-н | МКД
Азнакаево г, ул. ГАГАРИНА, д. 35, кв. 156 | 490766 | СОЭ-5 | 2025-06-01 | Азнакаевский р-н | МКД
Азнакаево г, ул. ГАГАРИНА, д. 35, кв. 158 | 287247 | СОЭ-5 | 2025-07-01 | Азнакаевский р-н | МКД
Азнакаево г, ул. ГАГАРИНА, д. 35, кв. 159 | 7789022642891 | СЕ 101 | 2025-09-01 | Азнакаевский р-н | МКД
Азнакаево г, ул. ГАГАРИНА, д. 35, кв. 160 | 7789022042337 | СЕ 101 | 2025-09-01 | Азнакаевский р-н | МКД
Азнакаево г, ул. ГАГАРИНА, д. 35, кв. 161 | 89117 | Лейне Электро-01 1МШ | 2025-10-27 | Азнакаевский р-н | МКД
Азнакаево г, ул. ГАГАРИНА, д. 35, кв. 162 | 7791023028015 | СЕ 101 | 2025-08-27 | Азнакаевский р-н | МКД
Азнакаево г, ул. ГАГАРИНА, д. 35, кв. 163 | 102924 | Барс 1.111 | 2025-10-12 | Азнакаевский р-н | МКД
Азнакаево г, ул. ГАГАРИНА, д. 35, кв. 164 | 7791023027247 | СЕ 101 | 2025-08-27 | Азнакаевский р-н | МКД
Азнакаево г, ул. ГАГАРИНА, д. 35, кв. 165 | 3445951 | СОЭ-5 | 2025-10-01 | Азнакаевский р-н | МКД
Азнакаево г, ул. ЛЕНИНА, д. 31, кв. 1 | 7791023029090 | СЕ 101 | 2025-08-28 | Азнакаевский р-н | МКД
Азнакаево г, ул. ЛЕНИНА, д. 31, кв. 2 | 7789024009754 | СЕ 101 | 2025-09-14 | Азнакаевский р-н | МКД
Азнакаево г, ул. ЛЕНИНА, д. 31, кв. 3 | 217568 | Нева 101 | 2025-09-01 | Азнакаевский р-н | МКД
Азнакаево г, ул. ЛЕНИНА, д. 31, кв. 4 | 104344 | СО-Э449 | 2025-10-26 | Азнакаевский р-н | МКД
Азнакаево г, ул. ЛЕНИНА, д. 31, кв. 5 | 61220 | Лейне Электро-01 1МШ | 2025-10-08 | Азнакаевский р-н | МКД
Азнакаево г, ул. ЛЕНИНА, д. 31, кв. 6 | 5023600 | Меркурий 201 | 2025-07-01 | Азнакаевский р-н | МКД
Азнакаево г, ул. ЛЕНИНА, д. 31, кв. 7 | 59232 | Лейне Электро-01 1МШ | 2025-10-07 | Азнакаевский р-н | МКД
Азнакаево г, ул. ЛЕНИНА, д. 31, кв. 8 | 288679 | СОЭ-5 | 2025-07-01 | Азнакаевский р-н | МКД
Азнакаево г, ул. ЛЕНИНА, д. 31, кв. 9 | 7791020014530 | СЕ 101 | 2025-05-20 | Азнакаевский р-н | МКД
Азнакаево г, ул. ЛЕНИНА, д. 31, кв. 10 | 7791020017461 | СЕ 101 | 2025-05-20 | Азнакаевский р-н | МКД
Азнакаево г, ул. ЛЕНИНА, д. 31, кв. 11 | 7789025035881 | СЕ 101 | 2025-04-05 | Азнакаевский р-н | МКД
Азнакаево г, ул. ЛЕНИНА, д. 31, кв. 12 | 7791020016392 | СЕ 101 | 2025-05-20 | Азнакаевский р-н | МКД
Азнакаево г, ул. ЛЕНИНА, д. 31, кв. 13 | 7791020019246 | СЕ 101 | 2025-05-22 | Азнакаевский р-н | МКД
Азнакаево г, ул. ЛЕНИНА, д. 31, кв. 14 | 7789021009509 | СЕ 101 | 2025-06-10 | Азнакаевский р-н | МКД
Азнакаево г, ул. ЛЕНИНА, д. 31, кв. 16 | 7789023065031 | СЕ 101 | 2025-08-23 | Азнакаевский р-н | МКД
Азнакаево г, ул. ЛЕНИНА, д. 31, кв. 17 | 482127 | СОЭ-5 | 2025-05-01 | Азнакаевский р-н | МКД
Азнакаево г, ул. ЛЕНИНА, д. 31, кв. 18 | 7789023065216 | СЕ 101 | 2025-09-01 | Азнакаевский р-н | МКД
Азнакаево г, ул. ЛЕНИНА, д. 31, кв. 19 | 48465214168 | СОЭ-5 | 2025-02-01 | Азнакаевский р-н | МКД
Азнакаево г, ул. ЛЕНИНА, д. 31, кв. 20 | 492948 | СОЭ-5 | 2025-08-01 | Азнакаевский р-н | МКД
Азнакаево г, ул. ЛЕНИНА, д. 31, кв. 22 | 497234 | СОЭ-5 | 2025-06-01 | Азнакаевский р-н | МКД
Азнакаево г, ул. ЛЕНИНА, д. 31, кв. 23 | 5023526 | Меркурий 201 | 2025-08-12 | Азнакаевский р-н | МКД
Азнакаево г, ул. ЛЕНИНА, д. 31, кв. 24 | 6004658 | СОЭ-1 | 2025-06-02 | Азнакаевский р-н | МКД
Азнакаево г, ул. ЛЕНИНА, д. 31, кв. 26 | 529341 | СОЭ-5 | 2025-07-01 | Азнакаевский р-н | МКД
Азнакаево г, ул. ЛЕНИНА, д. 31, кв. 28 | 7791023020077 | СЕ 101 | 2025-09-01 | Азнакаевский р-н | МКД
Азнакаево г, ул. ЛЕНИНА, д. 31, кв. 29 комн. 4 | 300224 | СОЭ-5 | 2025-08-01 | Азнакаевский р-н | МКД
Азнакаево г, ул. ЛЕНИНА, д. 31, кв. 30 | 7791023027368 | СЕ 101 | 2025-08-27 | Азнакаевский р-н | МКД
Азнакаево г, ул. ЛЕНИНА, д. 31, кв. 32 | 310742 | СОЭ-5 | 2025-08-01 | Азнакаевский р-н | МКД
Азнакаево г, ул. ЛЕНИНА, д. 31, кв. 34 | 7791023028830 | СЕ 101 | 2025-09-01 | Азнакаевский р-н | МКД
Азнакаево г, ул. ЛЕНИНА, д. 31, кв. 36 | 288261 | СОЭ-5 | 2025-07-01 | Азнакаевский р-н | МКД
Азнакаево г, ул. ЛЕНИНА, д. 31, кв. 38 | 7791023028160 | СЕ 101 | 2025-08-28 | Азнакаевский р-н | МКД
Азнакаево г, ул. ЛЕНИНА, д. 31, кв. 39 | 5081803 | Меркурий 201 | 2025-08-29 | Азнакаевский р-н | МКД
Азнакаево г, ул. ЛЕНИНА, д. 31, кв. 40 | 4822018 | Меркурий 202 | 2025-08-21 | Азнакаевский р-н | МКД
Азнакаево г, ул. ЛЕНИНА, д. 31, кв. 41 | 496989 | СОЭ-5 | 2025-07-01 | Азнакаевский р-н | МКД
Азнакаево г, ул. ЛЕНИНА, д. 31, кв. 42 | 524305 | СОЭ-5 | 2025-07-01 | Азнакаевский р-н | МКД
Азнакаево г, ул. ЛЕНИНА, д. 31, кв. 44 | 7789022043364 | СЕ 101 | 2025-07-22 | Азнакаевский р-н | МКД
Азнакаево г, ул. ЛЕНИНА, д. 31, кв. 45 | 7789022042653 | СЕ 101 | 2025-01-21 | Азнакаевский р-н | МКД
Азнакаево г, ул. ЛЕНИНА, д. 31, кв. 46 | 6005691 | СОЭ-1 | 2025-07-01 | Азнакаевский р-н | МКД
Азнакаево г, ул. ЛЕНИНА, д. 31, кв. 49 | 7791021023724 | СЕ 101 | 2025-06-01 | Азнакаевский р-н | МКД
Азнакаево г, ул. ЛЕНИНА, д. 31, кв. 50 | 7789021030657 | СЕ 101 | 2025-06-22 | Азнакаевский р-н | МКД
Азнакаево г, ул. ЛЕНИНА, д. 31, кв. 51 | 7011026002428 | СЕ 102 | 2025-11-21 | Азнакаевский р-н | МКД
Азнакаево г, ул. ЛЕНИНА, д. 31, кв. 52 | 323048 | СОЭ-5 | 2025-09-01 | Азнакаевский р-н | МКД
Азнакаево г, ул. ЛЕНИНА, д. 31, кв. 53 | 526706 | СОЭ-5 | 2025-07-01 | Азнакаевский р-н | МКД
Азнакаево г, ул. ЛЕНИНА, д. 31, кв. 54 | 3677014343 | Лейне Электро-01 1МШ | 2025-09-18 | Азнакаевский р-н | МКД
Азнакаево г, ул. ЛЕНИНА, д. 31, кв. 55 | 481489 | СОЭ-5 | 2025-05-01 | Азнакаевский р-н | МКД
Азнакаево г, ул. ЛЕНИНА, д. 31, кв. 56 | 492924 | СОЭ-5 | 2025-08-01 | Азнакаевский р-н | МКД
Азнакаево г, ул. ЛЕНИНА, д. 31, кв. 58 | 7789023063403 | СЕ 101 | 2025-08-22 | Азнакаевский р-н | МКД
Азнакаево г, ул. ЛЕНИНА, д. 31, кв. 59 | 282257 | СОЭ-5 | 2025-07-01 | Азнакаевский р-н | МКД
Азнакаево г, ул. ЛЕНИНА, д. 31, кв. 60 | 279220 | СОЭ-5 | 2025-07-01 | Азнакаевский р-н | МКД
Азнакаево г, ул. ЛЕНИНА, д. 31, кв. 61 | 340292 | СОЭ-5 | 2025-10-01 | Азнакаевский р-н | МКД
Азнакаево г, ул. ЛЕНИНА, д. 31, кв. 63 | 553420 | СОЭ-5 | 2025-08-01 | Азнакаевский р-н | МКД
Азнакаево г, ул. ЛЕНИНА, д. 31, кв. 64 | 31572 | Лейне Электро-01 1МШ | 2025-09-14 | Азнакаевский р-н | МКД
Азнакаево г, ул. ЛЕНИНА, д. 31, кв. 67 | 6001752 | СОЭ-1 | 2025-05-28 | Азнакаевский р-н | МКД
Азнакаево г, ул. ЛЕНИНА, д. 31, кв. 68 | 553653 | СОЭ-5 | 2025-08-01 | Азнакаевский р-н | МКД
Азнакаево г, ул. ЛЕНИНА, д. 31, кв. 71 | 291217 | СОЭ-5 | 2025-08-01 | Азнакаевский р-н | МКД
Азнакаево г, ул. ЛЕНИНА, д. 31, кв. 72 | 149502003071 | СЕ 102 | 2025-05-29 | Азнакаевский р-н | МКД
Азнакаево г, ул. ЛЕНИНА, д. 31, кв. 73 | 492876 | СОЭ-5 | 2025-08-01 | Азнакаевский р-н | МКД
Азнакаево г, ул. ЛЕНИНА, д. 31, кв. 75 | 5004123 | СОЭ-1 | 2025-09-15 | Азнакаевский р-н | МКД
Азнакаево г, ул. ЛЕНИНА, д. 31, кв. 76 | 5004274 | СОЭ-1 | 2025-05-20 | Азнакаевский р-н | МКД
Азнакаево г, ул. ЛЕНИНА, д. 31, кв. 77 | 3789957 | Меркурий 200 | 2025-09-01 | Азнакаевский р-н | МКД
Азнакаево г, ул. ЛЕНИНА, д. 31, кв. 78 | 12059028 | СОЭ-1 | 2025-01-29 | Азнакаевский р-н | МКД
Азнакаево г, ул. ЛЕНИНА, д. 31, кв. 79 | 317097 | СОЭ-5 | 2025-08-01 | Азнакаевский р-н | МКД
Азнакаево г, ул. ЛЕНИНА, д. 33, кв. 1 | 291990 | СОЭ-5 | 2025-07-01 | Азнакаевский р-н | МКД
Азнакаево г, ул. ЛЕНИНА, д. 33, кв. 2 | 7789023030127 | СЕ 101 | 2025-09-21 | Азнакаевский р-н | МКД
Азнакаево г, ул. ЛЕНИНА, д. 33, кв. 3 | 7789021032371 | СЕ 101 | 2025-06-01 | Азнакаевский р-н | МКД
Азнакаево г, ул. ЛЕНИНА, д. 33, кв. 4 | 282384 | СОЭ-5 | 2025-04-01 | Азнакаевский р-н | МКД
Азнакаево г, ул. ЛЕНИНА, д. 33, кв. 5 | 211552 | Нева 101 | 2025-08-23 | Азнакаевский р-н | МКД
Азнакаево г, ул. ЛЕНИНА, д. 33, кв. 6 | 7791023015862 | СЕ 101 | 2025-08-27 | Азнакаевский р-н | МКД
Азнакаево г, ул. ЛЕНИНА, д. 33, кв. 7 | 7789023064664 | СЕ 101 | 2025-08-23 | Азнакаевский р-н | МКД
Азнакаево г, ул. ЛЕНИНА, д. 33, кв. 8 | 33112 | Лейне Электро-01 1МШ | 2025-09-15 | Азнакаевский р-н | МКД
Азнакаево г, ул. ЛЕНИНА, д. 33, кв. 10 | 7791020019965 | СЕ 101 | 2025-05-27 | Азнакаевский р-н | МКД
Азнакаево г, ул. ЛЕНИНА, д. 33, кв. 11 | 285302 | СОЭ-5 | 2025-07-01 | Азнакаевский р-н | МКД
Азнакаево г, ул. ЛЕНИНА, д. 33, кв. 12 | 285768 | СОЭ-5 | 2025-07-01 | Азнакаевский р-н | МКД
Азнакаево г, ул. ЛЕНИНА, д. 33, кв. 13 | 527134 | СОЭ-5 | 2025-07-01 | Азнакаевский р-н | МКД
Азнакаево г, ул. ЛЕНИНА, д. 33, кв. 15 | 309875 | СОЭ-5 | 2025-08-01 | Азнакаевский р-н | МКД
Азнакаево г, ул. ЛЕНИНА, д. 33, кв. 16 | 291899 | СОЭ-5 | 2025-03-02 | Азнакаевский р-н | МКД
Азнакаево г, ул. ЛЕНИНА, д. 33, кв. 17 | 344867 | СОЭ-5 | 2025-10-01 | Азнакаевский р-н | МКД
Азнакаево г, ул. ЛЕНИНА, д. 33, кв. 18 | 207601 | Нева 101 | 2025-09-28 | Азнакаевский р-н | МКД
Азнакаево г, ул. ЛЕНИНА, д. 33, кв. 21 | 557709 | СОЭ-5 | 2025-08-01 | Азнакаевский р-н | МКД
Азнакаево г, ул. ЛЕНИНА, д. 33, кв. 22 | 2031920 | СОЭ-1 | 2025-04-28 | Азнакаевский р-н | МКД
Азнакаево г, ул. ЛЕНИНА, д. 33, кв. 24 | 99459 | Барс 1.111 | 2025-09-30 | Азнакаевский р-н | МКД
Азнакаево г, ул. ЛЕНИНА, д. 33, кв. 25 | 7789018052823 | СЕ 101 | 2025-03-17 | Азнакаевский р-н | МКД
Азнакаево г, ул. ЛЕНИНА, д. 33, кв. 26 | 7789024010061 | СЕ 101 | 2025-09-14 | Азнакаевский р-н | МКД
Азнакаево г, ул. ЛЕНИНА, д. 33, кв. 27 | 527059 | СОЭ-5 | 2025-07-01 | Азнакаевский р-н | МКД
Азнакаево г, ул. ЛЕНИНА, д. 33, кв. 29 | 5000205 | СОЭ-1 | 2025-05-20 | Азнакаевский р-н | МКД
Азнакаево г, ул. ЛЕНИНА, д. 33, кв. 30 | 7789023063336 | СЕ 101 | 2025-09-01 | Азнакаевский р-н | МКД
Азнакаево г, ул. ЛЕНИНА, д. 33, кв. 31 | 5983914644 | Лейне Электро-01 1МШ | 2025-10-08 | Азнакаевский р-н | МКД
Азнакаево г, ул. ЛЕНИНА, д. 33, кв. 35 | 312109 | СОЭ-5 | 2025-08-01 | Азнакаевский р-н | МКД
Азнакаево г, ул. ЛЕНИНА, д. 33, кв. 36 | 7789021030198 | СЕ 101 | 2025-06-22 | Азнакаевский р-н | МКД
Азнакаево г, ул. ЛЕНИНА, д. 33, кв. 37 | 6000591 | СОЭ-1 | 2025-05-28 | Азнакаевский р-н | МКД
Азнакаево г, ул. ЛЕНИНА, д. 33, кв. 39 | 315067 | СОЭ-5 | 2025-08-01 | Азнакаевский р-н | МКД
Азнакаево г, ул. ЛЕНИНА, д. 33, кв. 40 | 323184 | СОЭ-5 | 2025-09-01 | Азнакаевский р-н | МКД
Азнакаево г, ул. ЛЕНИНА, д. 33, кв. 41 | 2020167 | СОЭ-1 | 2025-02-26 | Азнакаевский р-н | МКД
Азнакаево г, ул. ЛЕНИНА, д. 33, кв. 42 | 278432 | СОЭ-5 | 2025-07-01 | Азнакаевский р-н | МКД
Азнакаево г, ул. ЛЕНИНА, д. 33, кв. 43 | 7789023048043 | СЕ 101 | 2025-08-22 | Азнакаевский р-н | МКД
Азнакаево г, ул. ЛЕНИНА, д. 33, кв. 45 | 282545 | СОЭ-5 | 2025-07-01 | Азнакаевский р-н | МКД
Азнакаево г, ул. ЛЕНИНА, д. 33, кв. 47 | 52917 | Лейне Электро-01 1МШ | 2025-10-01 | Азнакаевский р-н | МКД
Азнакаево г, ул. ЛЕНИНА, д. 33, кв. 49 | 7791023018484 | СЕ 101 | 2025-08-15 | Азнакаевский р-н | МКД
Азнакаево г, ул. ЛЕНИНА, д. 33, кв. 50 | 7789021031360 | СЕ 101 | 2025-06-01 | Азнакаевский р-н | МКД
Азнакаево г, ул. ЛЕНИНА, д. 33, кв. 55 | 7789023052244 | СЕ 101 | 2025-09-01 | Азнакаевский р-н | МКД
Азнакаево г, ул. ЛЕНИНА, д. 33, кв. 56 | 323252 | СОЭ-5 | 2025-09-01 | Азнакаевский р-н | МКД
Азнакаево г, ул. ЛЕНИНА, д. 33, кв. 60 | 516391 | СОЭ-5 | 2025-06-01 | Азнакаевский р-н | МКД
Азнакаево г, ул. ЛЕНИНА, д. 33, кв. 66 | 7791020011884 | СЕ 101 | 2025-05-19 | Азнакаевский р-н | МКД
Азнакаево г, ул. ЛЕНИНА, д. 33, кв. 67 | 573721 | СОЭ-5 | 2025-07-01 | Азнакаевский р-н | МКД
Азнакаево г, ул. ЛЕНИНА, д. 33, кв. 68 | 7791023019894 | СЕ 101 | 2025-08-10 | Азнакаевский р-н | МКД
Азнакаево г, ул. ЛЕНИНА, д. 33, кв. 70 | 7789023064314 | СЕ 101 | 2025-06-01 | Азнакаевский р-н | МКД
Азнакаево г, ул. ЛЕНИНА, д. 33, кв. 71 | 108035646 | Скат 101 | 2025-08-15 | Азнакаевский р-н | МКД
Азнакаево г, ул. ЛЕНИНА, д. 33, кв. 75 | 7789022045728 | СЕ 101 | 2025-07-22 | Азнакаевский р-н | МКД
Азнакаево г, ул. ЛЕНИНА, д. 33, кв. 76 | 58942 | Лейне Электро-01 1МШ | 2025-10-08 | Азнакаевский р-н | МКД
Азнакаево г, ул. ЛЕНИНА, д. 33, кв. 77 | 7789023058989 | СЕ 101 | 2025-09-01 | Азнакаевский р-н | МКД
Азнакаево г, ул. ЛЕНИНА, д. 33, кв. 78 | 7789023057550 | СЕ 101 | 2025-09-01 | Азнакаевский р-н | МКД
Азнакаево г, ул. ЛЕНИНА, д. 33, кв. 79 | 7789023063657 | СЕ 101 | 2025-09-01 | Азнакаевский р-н | МКД
Азнакаево г, ул. ЛЕНИНА, д. 33, кв. 80 | 727670709288001 | ЦЭ7680 | 2025-08-10 | Азнакаевский р-н | МКД
Азнакаево г, ул. ЛЕНИНА, д. 33, кв. 82 | 52609 | Лейне Электро-01 1МШ | 2025-10-01 | Азнакаевский р-н | МКД
Азнакаево г, ул. ЛЕНИНА, д. 33, кв. 85 | 324100 | СОЭ-5 | 2025-09-01 | Азнакаевский р-н | МКД
Азнакаево г, ул. ЛЕНИНА, д. 33, кв. 86 | 106154 | Барс 1.111 | 2025-10-26 | Азнакаевский р-н | МКД
Азнакаево г, ул. ЛЕНИНА, д. 33, кв. 87 | 5002053 | СОЭ-1 | 2025-06-01 | Азнакаевский р-н | МКД
Азнакаево г, ул. ЛЕНИНА, д. 33, кв. 88 | 498606 | СОЭ-5 | 2025-06-01 | Азнакаевский р-н | МКД
Азнакаево г, ул. ЛЕНИНА, д. 33, кв. 89 | 71285 | Лейне Электро-01 1МШ | 2025-12-01 | Азнакаевский р-н | МКД
Азнакаево г, ул. ЛЕНИНА, д. 33, кв. 90 | 12057405 | СОЭ-1 | 2025-01-26 | Азнакаевский р-н | МКД
Азнакаево г, ул. ЛЕНИНА, д. 33, кв. 91 | 102902 | Барс 1.111 | 2025-10-19 | Азнакаевский р-н | МКД
Азнакаево г, ул. ЛЕНИНА, д. 33, кв. 92 | 6070314889 | Лейне Электро-01 1МШ | 2025-10-08 | Азнакаевский р-н | МКД
Азнакаево г, ул. ЛЕНИНА, д. 33, кв. 93 | 57936 | Лейне Электро-01 1МШ | 2025-05-18 | Азнакаевский р-н | МКД
Азнакаево г, ул. ЛЕНИНА, д. 33, кв. 95 | 51808 | Лейне Электро-01 1МШ | 2025-05-18 | Азнакаевский р-н | МКД
Азнакаево г, ул. ЛЕНИНА, д. 33, кв. 96 | 7791023028344 | СЕ 101 | 2025-08-27 | Азнакаевский р-н | МКД
Азнакаево г, ул. ЛЕНИНА, д. 33, кв. 98 | 13986 | Лейне Электро-01 1МШ | 2025-08-18 | Азнакаевский р-н | МКД
Азнакаево г, ул. ЛЕНИНА, д. 33, кв. 100 | 7789023065983 | СЕ 101 | 2025-08-23 | Азнакаевский р-н | МКД
Азнакаево г, ул. ЛЕНИНА, д. 35, кв. 2 | 42520 | Лейне Электро-01 1МШ | 2025-06-01 | Азнакаевский р-н | МКД
Азнакаево г, ул. ЛЕНИНА, д. 35, кв. 5 | 522319 | СОЭ-5 | 2025-07-01 | Азнакаевский р-н | МКД
Азнакаево г, ул. ЛЕНИНА, д. 35, кв. 9 | 4216350 | Меркурий 202 | 2025-05-07 | Азнакаевский р-н | МКД
Азнакаево г, ул. ЛЕНИНА, д. 35, кв. 10 | 7791020012975 | СЕ 101 | 2025-06-01 | Азнакаевский р-н | МКД
Азнакаево г, ул. ЛЕНИНА, д. 35, кв. 11 | 7789023065097 | СЕ 101 | 2025-09-01 | Азнакаевский р-н | МКД
Азнакаево г, ул. ЛЕНИНА, д. 35, кв. 12 | 7789023062922 | СЕ 101 | 2025-08-23 | Азнакаевский р-н | МКД
Азнакаево г, ул. ЛЕНИНА, д. 35, кв. 13 | 108026816 | Скат 101 | 2025-02-04 | Азнакаевский р-н | МКД
Азнакаево г, ул. ЛЕНИНА, д. 35, кв. 14 | 7791022019843 | СЕ 101 | 2025-07-28 | Азнакаевский р-н | МКД
Азнакаево г, ул. ЛЕНИНА, д. 35, кв. 15 | 327261 | СОЭ-5 | 2025-10-01 | Азнакаевский р-н | МКД
Азнакаево г, ул. ЛЕНИНА, д. 35, кв. 16 | 5086354 | Меркурий 201 | 2025-08-30 | Азнакаевский р-н | МКД
Азнакаево г, ул. ЛЕНИНА, д. 35, кв. 17 | 22758 | СО-И449 М2-5 | 2025-02-09 | Азнакаевский р-н | МКД
Азнакаево г, ул. ЛЕНИНА, д. 35, кв. 18 | 46292 | СО-Э449 | 2025-03-01 | Азнакаевский р-н | МКД
Азнакаево г, ул. ЛЕНИНА, д. 35, кв. 20 | 284634 | СОЭ-5 | 2025-03-01 | Азнакаевский р-н | МКД
Азнакаево г, ул. ЛЕНИНА, д. 35, кв. 21 | 6004353 | СОЭ-1 | 2025-06-02 | Азнакаевский р-н | МКД
Азнакаево г, ул. ЛЕНИНА, д. 35, кв. 23 | 490813 | СОЭ-5 | 2025-07-01 | Азнакаевский р-н | МКД
Азнакаево г, ул. ЛЕНИНА, д. 35, кв. 24 | 7791020016504 | СЕ 101 | 2025-05-27 | Азнакаевский р-н | МКД
Азнакаево г, ул. ЛЕНИНА, д. 35, кв. 25 | 7791020006072 | СЕ 101 | 2025-05-11 | Азнакаевский р-н | МКД
Азнакаево г, ул. ЛЕНИНА, д. 35, кв. 27 | 7789023051803 | СЕ 101 | 2025-08-21 | Азнакаевский р-н | МКД
Азнакаево г, ул. ЛЕНИНА, д. 35, кв. 29 | 11253 | СО-Э449 | 2025-01-01 | Азнакаевский р-н | МКД
Азнакаево г, ул. ЛЕНИНА, д. 35, кв. 30 | 600464 | СОЭ-1 | 2025-06-01 | Азнакаевский р-н | МКД
Азнакаево г, ул. ЛЕНИНА, д. 35, кв. 34 | 7789023056973 | СЕ 101 | 2025-08-22 | Азнакаевский р-н | МКД
Азнакаево г, ул. ЛЕНИНА, д. 35, кв. 39 | 84615 | СОЭ-5 | 2025-10-01 | Азнакаевский р-н | МКД
Азнакаево г, ул. ЛЕНИНА, д. 35, кв. 40 | 7789023051497 | СЕ 101 | 2025-09-01 | Азнакаевский р-н | МКД
Азнакаево г, ул. ЛЕНИНА, д. 35, кв. 41 | 45999 | СО-Э449 | 2025-01-01 | Азнакаевский р-н | МКД
Азнакаево г, ул. ЛЕНИНА, д. 35, кв. 42 | 20868 | Барс 1.113 | 2025-01-01 | Азнакаевский р-н | МКД
Азнакаево г, ул. ЛЕНИНА, д. 35, кв. 43 | 120586121 | СОЭ-1 | 2025-02-04 | Азнакаевский р-н | МКД
Азнакаево г, ул. ЛЕНИНА, д. 35, кв. 44 | 545485 | СОЭ-5 | 2025-07-14 | Азнакаевский р-н | МКД
Азнакаево г, ул. ЛЕНИНА, д. 35, кв. 45 | 5086208 | Меркурий 201 | 2025-08-30 | Азнакаевский р-н | МКД
Азнакаево г, ул. ЛЕНИНА, д. 35, кв. 46 | 108033659 | Скат 101 | 2025-02-01 | Азнакаевский р-н | МКД
Азнакаево г, ул. ЛЕНИНА, д. 35, кв. 48 | 231057 | СОЭ-5 | 2025-06-01 | Азнакаевский р-н | МКД
Азнакаево г, ул. ЛЕНИНА, д. 35, кв. 52 | 470361 | СОЭ-5 | 2025-06-01 | Азнакаевский р-н | МКД
Азнакаево г, ул. ЛЕНИНА, д. 35, кв. 53 | 57723508 | Соло | 2025-08-01 | Азнакаевский р-н | МКД
Азнакаево г, ул. ЛЕНИНА, д. 35, кв. 54 | 7791020016778 | СЕ 101 | 2025-06-01 | Азнакаевский р-н | МКД
Азнакаево г, ул. ЛЕНИНА, д. 35, кв. 55 | 4820099 | Меркурий 200 | 2025-08-31 | Азнакаевский р-н | МКД
Азнакаево г, ул. ЛЕНИНА, д. 35, кв. 56 | 89222 | СОЭ-5 | 2025-10-01 | Азнакаевский р-н | МКД
Азнакаево г, ул. ЛЕНИНА, д. 35, кв. 58 | 12064350 | СОЭ-1 | 2025-05-01 | Азнакаевский р-н | МКД
Азнакаево г, ул. ЛЕНИНА, д. 35, кв. 60 | 27656 | Лейне Электро-01 1МШ | 2025-04-30 | Азнакаевский р-н | МКД
Азнакаево г, ул. ЛЕНИНА, д. 35, кв. 61 | 205548 | Нева 101 | 2025-09-01 | Азнакаевский р-н | МКД
Азнакаево г, ул. ЛЕНИНА, д. 35, кв. 62 | 12063159 | СОЭ-1 | 2025-02-09 | Азнакаевский р-н | МКД
Азнакаево г, ул. ЛЕНИНА, д. 35, кв. 64 | 7789023048407 | СЕ 101 | 2025-09-01 | Азнакаевский р-н | МКД
Азнакаево г, ул. ЛЕНИНА, д. 35, кв. 65 | 7789022044463 | СЕ 101 | 2025-07-22 | Азнакаевский р-н | МКД
Азнакаево г, ул. ЛЕНИНА, д. 35, кв. 67 | 4831783 | Меркурий 202 | 2025-08-13 | Азнакаевский р-н | МКД
Азнакаево г, ул. ЛЕНИНА, д. 35, кв. 71 | 311368 | СОЭ-5 | 2025-08-01 | Азнакаевский р-н | МКД
Азнакаево г, ул. ЛЕНИНА, д. 35, кв. 72 | 7789023063596 | СЕ 101 | 2025-09-01 | Азнакаевский р-н | МКД
Азнакаево г, ул. ЛЕНИНА, д. 35, кв. 74 | 7789023061751 | СЕ 101 | 2025-08-22 | Азнакаевский р-н | МКД
Азнакаево г, ул. ЛЕНИНА, д. 35, кв. 85 | 6004727 | СОЭ-1 | 2025-05-28 | Азнакаевский р-н | МКД
Азнакаево г, ул. ЛЕНИНА, д. 35, кв. 86 | 7011027001253 | СЕ 102 | 2025-12-15 | Азнакаевский р-н | МКД
Азнакаево г, ул. ЛЕНИНА, д. 35, кв. 88 | 524529 | СОЭ-5 | 2025-07-01 | Азнакаевский р-н | МКД
Азнакаево г, ул. ЛЕНИНА, д. 35, кв. 89 | 6005733 | СОЭ-1 | 2025-06-01 | Азнакаевский р-н | МКД
Азнакаево г, ул. ЛЕНИНА, д. 35, кв. 90 | 4198359 | Меркурий 202 | 2025-06-02 | Азнакаевский р-н | МКД
Азнакаево г, ул. ЛЕНИНА, д. 35, кв. 91 | 310473 | СОЭ-5 | 2025-07-01 | Азнакаевский р-н | МКД
Азнакаево г, ул. ЛЕНИНА, д. 35, кв. 92 | 7791023028212 | СЕ 101 | 2025-09-01 | Азнакаевский р-н | МКД
Азнакаево г, ул. ЛЕНИНА, д. 35, кв. 93 | 309027 | СОЭ-5 | 2025-08-01 | Азнакаевский р-н | МКД
Азнакаево г, ул. ЛЕНИНА, д. 35, кв. 94 | 7789022042136 | СЕ 101 | 2025-07-22 | Азнакаевский р-н | МКД
Азнакаево г, ул. ЛЕНИНА, д. 35, кв. 96 | 3007231 | СОЭ-1 | 2025-09-15 | Азнакаевский р-н | МКД
Азнакаево г, ул. ЛЕНИНА, д. 35, кв. 97 | 7789023063729 | СЕ 101 | 2025-08-23 | Азнакаевский р-н | МКД
Азнакаево г, ул. ЛЕНИНА, д. 35, кв. 98 | 15830 | Лейне Электро-01 1МШ | 2025-11-10 | Азнакаевский р-н | МКД
Азнакаево г, ул. ЛЕНИНА, д. 35, кв. 99 | 41555 | Лейне Электро-01 1МШ | 2025-09-18 | Азнакаевский р-н | МКД
Азнакаево г, ул. ЛЕНИНА, д. 35, кв. 100 | 12060337 | СОЭ-1 | 2025-01-15 | Азнакаевский р-н | МКД
Азнакаево г, ул. М.СУЛТАНГАЛИЕВА, д. 29, кв. 1 | 59903 | Лейне Электро-01 1МШ | 2025-10-08 | Азнакаевский р-н | МКД
Азнакаево г, ул. М.СУЛТАНГАЛИЕВА, д. 29, кв. 2 | 7791020016089 | СЕ 101 | 2025-06-01 | Азнакаевский р-н | МКД
Азнакаево г, ул. М.СУЛТАНГАЛИЕВА, д. 29, кв. 3 | 324327 | СОЭ-5 | 2025-09-01 | Азнакаевский р-н | МКД
Азнакаево г, ул. М.СУЛТАНГАЛИЕВА, д. 29, кв. 4 | 573423 | СОЭ-5 | 2025-08-06 | Азнакаевский р-н | МКД
Азнакаево г, ул. М.СУЛТАНГАЛИЕВА, д. 29, кв. 5 | 240892 | Нева 101 | 2025-12-01 | Азнакаевский р-н | МКД
Азнакаево г, ул. М.СУЛТАНГАЛИЕВА, д. 29, кв. 6 | 7495022002993 | СЕ 102 | 2025-09-17 | Азнакаевский р-н | МКД
Азнакаево г, ул. М.СУЛТАНГАЛИЕВА, д. 29, кв. 7 | 4759035 | Меркурий 202 | 2025-06-01 | Азнакаевский р-н | МКД
Азнакаево г, ул. М.СУЛТАНГАЛИЕВА, д. 29, кв. 9 | 7789021012899 | СЕ 101 | 2025-06-01 | Азнакаевский р-н | МКД
Азнакаево г, ул. М.СУЛТАНГАЛИЕВА, д. 29, кв. 10 | 500588 | СОЭ-5 | 2025-07-01 | Азнакаевский р-н | МКД
Азнакаево г, ул. М.СУЛТАНГАЛИЕВА, д. 29, кв. 11 | 108035716 | Скат 101 | 2025-08-15 | Азнакаевский р-н | МКД
Азнакаево г, ул. М.СУЛТАНГАЛИЕВА, д. 29, кв. 13 | 290277 | СОЭ-5 | 2025-07-01 | Азнакаевский р-н | МКД
Азнакаево г, ул. М.СУЛТАНГАЛИЕВА, д. 29, кв. 15 | 483181 | СОЭ-5 | 2025-05-01 | Азнакаевский р-н | МКД
Азнакаево г, ул. М.СУЛТАНГАЛИЕВА, д. 29, кв. 16 | 7791023026054 | СЕ 101 | 2025-08-29 | Азнакаевский р-н | МКД
Азнакаево г, ул. М.СУЛТАНГАЛИЕВА, д. 29, кв. 17 | 7791023015931 | СЕ 101 | 2025-08-27 | Азнакаевский р-н | МКД
Азнакаево г, ул. М.СУЛТАНГАЛИЕВА, д. 29, кв. 18 | 5003493 | СОЭ-1 | 2025-04-28 | Азнакаевский р-н | МКД
Азнакаево г, ул. М.СУЛТАНГАЛИЕВА, д. 29, кв. 19 | 7495023011088 | СЕ 102 | 2025-09-01 | Азнакаевский р-н | МКД
Азнакаево г, ул. М.СУЛТАНГАЛИЕВА, д. 29, кв. 20 | 5003556 | СОЭ-1 | 2025-05-28 | Азнакаевский р-н | МКД
Азнакаево г, ул. М.СУЛТАНГАЛИЕВА, д. 29, кв. 23 | 4686765 | Меркурий 201 | 2025-06-11 | Азнакаевский р-н | МКД
Азнакаево г, ул. М.СУЛТАНГАЛИЕВА, д. 29, кв. 24 | 26796 | Лейне Электро-01 1МШ | 2025-09-14 | Азнакаевский р-н | МКД
Азнакаево г, ул. М.СУЛТАНГАЛИЕВА, д. 29, кв. 25 | 6005736 | СОЭ-1 | 2025-06-01 | Азнакаевский р-н | МКД
Азнакаево г, ул. М.СУЛТАНГАЛИЕВА, д. 29, кв. 26 | 289116 | СОЭ-5 | 2025-07-01 | Азнакаевский р-н | МКД
Азнакаево г, ул. М.СУЛТАНГАЛИЕВА, д. 29, кв. 27 | 7495023010071 | СЕ 102 | 2025-08-28 | Азнакаевский р-н | МКД
Азнакаево г, ул. М.СУЛТАНГАЛИЕВА, д. 29, кв. 30 | 35476 | Лейне Электро-01 1МШ | 2025-09-15 | Азнакаевский р-н | МКД
Азнакаево г, ул. М.СУЛТАНГАЛИЕВА, д. 29, кв. 32 | 284336 | СОЭ-5 | 2025-07-01 | Азнакаевский р-н | МКД
Азнакаево г, ул. М.СУЛТАНГАЛИЕВА, д. 29, кв. 33 | 6000333 | СОЭ-1 | 2025-06-02 | Азнакаевский р-н | МКД
Азнакаево г, ул. М.СУЛТАНГАЛИЕВА, д. 29, кв. 35 | 7789021026616 | СЕ 101 | 2025-06-01 | Азнакаевский р-н | МКД
Азнакаево г, ул. М.СУЛТАНГАЛИЕВА, д. 29, кв. 36 | 345247 | СОЭ-5 | 2025-10-01 | Азнакаевский р-н | МКД
Азнакаево г, ул. М.СУЛТАНГАЛИЕВА, д. 29, кв. 38 | 279419 | СОЭ-5 | 2025-07-01 | Азнакаевский р-н | МКД
Азнакаево г, ул. М.СУЛТАНГАЛИЕВА, д. 29, кв. 39 | 493760 | СОЭ-5 | 2025-08-01 | Азнакаевский р-н | МКД
Азнакаево г, ул. М.СУЛТАНГАЛИЕВА, д. 29, кв. 44 | 7789023054971 | СЕ 101 | 2025-08-22 | Азнакаевский р-н | МКД
Азнакаево г, ул. М.СУЛТАНГАЛИЕВА, д. 29, кв. 45 | 6000458 | СОЭ-1 | 2025-05-28 | Азнакаевский р-н | МКД
Азнакаево г, ул. М.СУЛТАНГАЛИЕВА, д. 29, кв. 46 | 5089091 | Меркурий 201 | 2025-08-29 | Азнакаевский р-н | МКД
Азнакаево г, ул. М.СУЛТАНГАЛИЕВА, д. 29, кв. 47 | 60212 | Лейне Электро-01 1МШ | 2025-10-08 | Азнакаевский р-н | МКД
Азнакаево г, ул. М.СУЛТАНГАЛИЕВА, д. 29, кв. 49 | 7789020014156 | СЕ 101 | 2025-06-01 | Азнакаевский р-н | МКД
Азнакаево г, ул. М.СУЛТАНГАЛИЕВА, д. 29, кв. 50 | 53657 | Барс 1.111 | 2025-06-03 | Азнакаевский р-н | МКД
Азнакаево г, ул. М.СУЛТАНГАЛИЕВА, д. 29, кв. 51 | 7791020008461 | СЕ 101 | 2025-05-12 | Азнакаевский р-н | МКД
Азнакаево г, ул. М.СУЛТАНГАЛИЕВА, д. 29, кв. 52 | 29393209 | Соло | 2025-09-14 | Азнакаевский р-н | МКД
Азнакаево г, ул. М.СУЛТАНГАЛИЕВА, д. 29, кв. 53 | 3716609 | Меркурий 201 | 2025-03-05 | Азнакаевский р-н | МКД
Азнакаево г, ул. М.СУЛТАНГАЛИЕВА, д. 29, кв. 54 | 6009115610 | Лейне Электро-01 1МШ | 2025-05-18 | Азнакаевский р-н | МКД
Азнакаево г, ул. М.СУЛТАНГАЛИЕВА, д. 29, кв. 55 | 3810218 | Меркурий 200 | 2025-05-07 | Азнакаевский р-н | МКД
Азнакаево г, ул. М.СУЛТАНГАЛИЕВА, д. 29, кв. 56 | 498912 | СОЭ-5 | 2025-06-01 | Азнакаевский р-н | МКД
Азнакаево г, ул. М.СУЛТАНГАЛИЕВА, д. 29, кв. 57 | 7791020016940 | СЕ 101 | 2025-05-22 | Азнакаевский р-н | МКД
Азнакаево г, ул. М.СУЛТАНГАЛИЕВА, д. 29, кв. 58 | 481981 | СОЭ-5 | 2025-06-01 | Азнакаевский р-н | МКД
Азнакаево г, ул. М.СУЛТАНГАЛИЕВА, д. 29, кв. 59 | 108026427 | Скат 101 | 2025-06-01 | Азнакаевский р-н | МКД
Азнакаево г, ул. М.СУЛТАНГАЛИЕВА, д. 29, кв. 60 | 7789020013998 | СЕ 101 | 2025-05-18 | Азнакаевский р-н | МКД
Азнакаево г, ул. М.СУЛТАНГАЛИЕВА, д. 29А, кв. 1 | 5025862 | Меркурий 201 | 2025-08-11 | Азнакаевский р-н | МКД
Азнакаево г, ул. М.СУЛТАНГАЛИЕВА, д. 29А, кв. 2 | 7791023026723 | СЕ 101 | 2025-08-27 | Азнакаевский р-н | МКД
Азнакаево г, ул. М.СУЛТАНГАЛИЕВА, д. 29А, кв. 3 | 5039706 | Меркурий 201 | 2025-08-31 | Азнакаевский р-н | МКД
Азнакаево г, ул. М.СУЛТАНГАЛИЕВА, д. 29А, кв. 4 | 34114 | Лейне Электро-01 1МШ | 2025-09-15 | Азнакаевский р-н | МКД
Азнакаево г, ул. М.СУЛТАНГАЛИЕВА, д. 29А, кв. 6 | 7791022020754 | СЕ 101 | 2025-07-28 | Азнакаевский р-н | МКД
Азнакаево г, ул. М.СУЛТАНГАЛИЕВА, д. 29А, кв. 7 | 77991020016696 | СЕ 101 | 2025-05-22 | Азнакаевский р-н | МКД
Азнакаево г, ул. М.СУЛТАНГАЛИЕВА, д. 29А, кв. 8 | 323539 | СОЭ-5 | 2025-09-01 | Азнакаевский р-н | МКД
Азнакаево г, ул. М.СУЛТАНГАЛИЕВА, д. 29А, кв. 9 | 7791023030208 | СЕ 101 | 2025-02-01 | Азнакаевский р-н | МКД
Азнакаево г, ул. М.СУЛТАНГАЛИЕВА, д. 29А, кв. 10 | 7495019008567 | СЕ 102 | 2025-05-05 | Азнакаевский р-н | МКД
Азнакаево г, ул. М.СУЛТАНГАЛИЕВА, д. 29А, кв. 11 | 208069 | Нева 101 | 2025-09-25 | Азнакаевский р-н | МКД
Азнакаево г, ул. М.СУЛТАНГАЛИЕВА, д. 29А, кв. 12 | 7789023048213 | СЕ 101 | 2025-09-01 | Азнакаевский р-н | МКД
Азнакаево г, ул. М.СУЛТАНГАЛИЕВА, д. 29А, кв. 14 | 12063459 | СОЭ-1 | 2025-02-09 | Азнакаевский р-н | МКД
Азнакаево г, ул. М.СУЛТАНГАЛИЕВА, д. 29А, кв. 15 | 7789023063608 | СЕ 101 | 2025-08-23 | Азнакаевский р-н | МКД
Азнакаево г, ул. М.СУЛТАНГАЛИЕВА, д. 29А, кв. 17 | 7789023052887 | СЕ 101 | 2025-03-03 | Азнакаевский р-н | МКД
Азнакаево г, ул. М.СУЛТАНГАЛИЕВА, д. 29А, кв. 19 | 54179 | Лейне Электро-01 1МШ | 2025-10-01 | Азнакаевский р-н | МКД
Азнакаево г, ул. М.СУЛТАНГАЛИЕВА, д. 29А, кв. 21 | 339131 | СОЭ-5 | 2025-10-01 | Азнакаевский р-н | МКД
Азнакаево г, ул. М.СУЛТАНГАЛИЕВА, д. 29А, кв. 23 | 2021165 | СОЭ-1 | 2025-02-24 | Азнакаевский р-н | МКД
Азнакаево г, ул. М.СУЛТАНГАЛИЕВА, д. 29А, кв. 24 | 5087140 | Меркурий 201 | 2025-08-30 | Азнакаевский р-н | МКД
Азнакаево г, ул. М.СУЛТАНГАЛИЕВА, д. 29А, кв. 26 | 7789022042386 | СЕ 101 | 2025-07-21 | Азнакаевский р-н | МКД
Азнакаево г, ул. М.СУЛТАНГАЛИЕВА, д. 29А, кв. 27 | 6003895 | СОЭ-1 | 2025-09-01 | Азнакаевский р-н | МКД
Азнакаево г, ул. М.СУЛТАНГАЛИЕВА, д. 29А, кв. 30 | 498406 | СОЭ-5 | 2025-06-01 | Азнакаевский р-н | МКД
Азнакаево г, ул. М.СУЛТАНГАЛИЕВА, д. 29А, кв. 31 | 7791020017705 | СЕ 101 | 2025-06-01 | Азнакаевский р-н | МКД
Азнакаево г, ул. М.СУЛТАНГАЛИЕВА, д. 29А, кв. 32 | 7789018053321 | СЕ 101 | 2025-03-17 | Азнакаевский р-н | МКД
Азнакаево г, ул. М.СУЛТАНГАЛИЕВА, д. 29А, кв. 33 | 50564 | Лейне Электро-01 1МШ | 2025-10-26 | Азнакаевский р-н | МКД
Азнакаево г, ул. М.СУЛТАНГАЛИЕВА, д. 29А, кв. 34 | 553341 | СОЭ-5 | 2025-08-01 | Азнакаевский р-н | МКД
Азнакаево г, ул. М.СУЛТАНГАЛИЕВА, д. 29А, кв. 35 | 33521 | Лейне Электро-01 1МШ | 2025-09-01 | Азнакаевский р-н | МКД
Азнакаево г, ул. М.СУЛТАНГАЛИЕВА, д. 29А, кв. 36 | 557151 | СОЭ-5 | 2025-08-01 | Азнакаевский р-н | МКД
Азнакаево г, ул. М.СУЛТАНГАЛИЕВА, д. 29А, кв. 37 | 4964031 | Меркурий 201 | 2025-08-21 | Азнакаевский р-н | МКД
Азнакаево г, ул. М.СУЛТАНГАЛИЕВА, д. 29А, кв. 39 | 7495019007991 | СЕ 102 | 2025-04-30 | Азнакаевский р-н | МКД
Азнакаево г, ул. М.СУЛТАНГАЛИЕВА, д. 29А, кв. 40 | 2020353 | СОЭ-1 | 2025-07-01 | Азнакаевский р-н | МКД
Азнакаево г, ул. М.СУЛТАНГАЛИЕВА, д. 29А, кв. 41 | 7789023058131 | СЕ 101 | 2025-08-23 | Азнакаевский р-н | МКД
Азнакаево г, ул. М.СУЛТАНГАЛИЕВА, д. 29А, кв. 43 | 4992550 | Меркурий 201 | 2025-08-21 | Азнакаевский р-н | МКД
Азнакаево г, ул. М.СУЛТАНГАЛИЕВА, д. 29А, кв. 44 | 323701 | СОЭ-5 | 2025-09-01 | Азнакаевский р-н | МКД
Азнакаево г, ул. М.СУЛТАНГАЛИЕВА, д. 29А, кв. 45 | 7789023054514 | СЕ 101 | 2025-08-21 | Азнакаевский р-н | МКД
Азнакаево г, ул. М.СУЛТАНГАЛИЕВА, д. 29А, кв. 46 | 7791023026002 | СЕ 101 | 2025-08-28 | Азнакаевский р-н | МКД
Азнакаево г, ул. М.СУЛТАНГАЛИЕВА, д. 29А, кв. 47 | 42441 | Лейне Электро-01 1МШ | 2025-09-18 | Азнакаевский р-н | МКД
Азнакаево г, ул. М.СУЛТАНГАЛИЕВА, д. 29А, кв. 48 | 5083456 | Меркурий 201 | 2025-09-28 | Азнакаевский р-н | МКД
Азнакаево г, ул. М.СУЛТАНГАЛИЕВА, д. 29А, кв. 51 | 7789023065058 | СЕ 101 | 2025-08-23 | Азнакаевский р-н | МКД
Азнакаево г, ул. М.СУЛТАНГАЛИЕВА, д. 29А, кв. 55 | 7789022044451 | СЕ 101 | 2025-02-10 | Азнакаевский р-н | МКД
Азнакаево г, ул. М.СУЛТАНГАЛИЕВА, д. 29А, кв. 56 | 225300 | Нева 101 | 2025-12-01 | Азнакаевский р-н | МКД
Азнакаево г, ул. М.СУЛТАНГАЛИЕВА, д. 29А, кв. 57 | 7789023061775 | СЕ 101 | 2025-08-22 | Азнакаевский р-н | МКД
Азнакаево г, ул. М.СУЛТАНГАЛИЕВА, д. 29А, кв. 59 | 7789023059588 | СЕ 101 | 2025-08-22 | Азнакаевский р-н | МКД
Азнакаево г, ул. М.СУЛТАНГАЛИЕВА, д. 29А, кв. 60 | 240894 | Нева 101 | 2025-12-01 | Азнакаевский р-н | МКД
Азнакаево г, ул. М.СУЛТАНГАЛИЕВА, д. 31, кв. 1 | 5004152 | СОЭ-1 | 2025-06-01 | Азнакаевский р-н | МКД
Азнакаево г, ул. М.СУЛТАНГАЛИЕВА, д. 31, кв. 2 | 2001342 | СОЭ-1 | 2025-02-05 | Азнакаевский р-н | МКД
Азнакаево г, ул. М.СУЛТАНГАЛИЕВА, д. 31, кв. 3 | 7789023007423 | СЕ 101 | 2025-08-21 | Азнакаевский р-н | МКД
Азнакаево г, ул. М.СУЛТАНГАЛИЕВА, д. 31, кв. 4 | 286656 | СОЭ-5 | 2025-07-01 | Азнакаевский р-н | МКД
Азнакаево г, ул. М.СУЛТАНГАЛИЕВА, д. 31, кв. 6 | 284468 | СОЭ-5 | 2025-07-01 | Азнакаевский р-н | МКД
Азнакаево г, ул. М.СУЛТАНГАЛИЕВА, д. 31, кв. 8 | 108037831 | Скат 101 | 2025-08-13 | Азнакаевский р-н | МКД
Азнакаево г, ул. М.СУЛТАНГАЛИЕВА, д. 31, кв. 10 | 7495019008783 | СЕ 102 | 2025-05-06 | Азнакаевский р-н | МКД
Азнакаево г, ул. М.СУЛТАНГАЛИЕВА, д. 31, кв. 11 | 28722 | Лейне Электро-01 1МШ | 2025-09-01 | Азнакаевский р-н | МКД
Азнакаево г, ул. М.СУЛТАНГАЛИЕВА, д. 31, кв. 12 | 321038 | СОЭ-5 | 2025-09-01 | Азнакаевский р-н | МКД
Азнакаево г, ул. М.СУЛТАНГАЛИЕВА, д. 31, кв. 13 | 6005574 | СОЭ-1 | 2025-05-28 | Азнакаевский р-н | МКД
Азнакаево г, ул. М.СУЛТАНГАЛИЕВА, д. 31, кв. 14 | 290766 | СОЭ-5 | 2025-07-01 | Азнакаевский р-н | МКД
Азнакаево г, ул. М.СУЛТАНГАЛИЕВА, д. 31, кв. 15 | 7789023063763 | СЕ 101 | 2025-08-23 | Азнакаевский р-н | МКД
Азнакаево г, ул. М.СУЛТАНГАЛИЕВА, д. 31, кв. 16 | 7789023060358 | СЕ 101 | 2025-09-01 | Азнакаевский р-н | МКД
Азнакаево г, ул. М.СУЛТАНГАЛИЕВА, д. 31, кв. 17 | 6000351 | СОЭ-1 | 2025-06-01 | Азнакаевский р-н | МКД
Азнакаево г, ул. М.СУЛТАНГАЛИЕВА, д. 31, кв. 18 | 7791020017591 | СЕ 101 | 2025-05-22 | Азнакаевский р-н | МКД
Азнакаево г, ул. М.СУЛТАНГАЛИЕВА, д. 31, кв. 20 | 324402 | СОЭ-5 | 2025-08-01 | Азнакаевский р-н | МКД
Азнакаево г, ул. М.СУЛТАНГАЛИЕВА, д. 31, кв. 21 | 7789022042715 | СЕ 101 | 2025-07-22 | Азнакаевский р-н | МКД
Азнакаево г, ул. М.СУЛТАНГАЛИЕВА, д. 31, кв. 23 | 7791023026625 | СЕ 101 | 2025-08-28 | Азнакаевский р-н | МКД
Азнакаево г, ул. М.СУЛТАНГАЛИЕВА, д. 31, кв. 24 | 5007241 | СОЭ-1 | 2025-05-28 | Азнакаевский р-н | МКД
Азнакаево г, ул. М.СУЛТАНГАЛИЕВА, д. 31, кв. 25 | 275617 | СОЭ-5 | 2025-07-01 | Азнакаевский р-н | МКД
Азнакаево г, ул. М.СУЛТАНГАЛИЕВА, д. 31, кв. 26 | 36576 | Лейне Электро-01 1МШ | 2025-09-14 | Азнакаевский р-н | МКД
Азнакаево г, ул. М.СУЛТАНГАЛИЕВА, д. 31, кв. 27 | 7791023028107 | СЕ 101 | 2025-07-01 | Азнакаевский р-н | МКД
Азнакаево г, ул. М.СУЛТАНГАЛИЕВА, д. 31, кв. 28 | 99465 | Барс 1.111 | 2025-09-30 | Азнакаевский р-н | МКД
Азнакаево г, ул. М.СУЛТАНГАЛИЕВА, д. 31, кв. 29 | 7701023015764 | СЕ 101 | 2025-06-01 | Азнакаевский р-н | МКД
Азнакаево г, ул. М.СУЛТАНГАЛИЕВА, д. 31, кв. 30 | 4688818 | Меркурий 201 | 2025-06-15 | Азнакаевский р-н | МКД
Азнакаево г, ул. М.СУЛТАНГАЛИЕВА, д. 31, кв. 31 | 7791020013426 | СЕ 101 | 2025-05-20 | Азнакаевский р-н | МКД
Азнакаево г, ул. М.СУЛТАНГАЛИЕВА, д. 31, кв. 34 | 44036 | СО-Э449 | 2025-06-01 | Азнакаевский р-н | МКД
Азнакаево г, ул. М.СУЛТАНГАЛИЕВА, д. 31, кв. 35 | 52430 | Лейне Электро-01 1МШ | 2025-05-18 | Азнакаевский р-н | МКД
Азнакаево г, ул. М.СУЛТАНГАЛИЕВА, д. 31, кв. 36 | 7789022043028 | СЕ 101 | 2025-09-01 | Азнакаевский р-н | МКД
Азнакаево г, ул. М.СУЛТАНГАЛИЕВА, д. 31, кв. 38 | 25020 | Лейне Электро-01 1МШ | 2025-04-14 | Азнакаевский р-н | МКД
Азнакаево г, ул. М.СУЛТАНГАЛИЕВА, д. 31, кв. 39 | 7791020020308 | СЕ 101 | 2025-05-22 | Азнакаевский р-н | МКД
Азнакаево г, ул. М.СУЛТАНГАЛИЕВА, д. 31, кв. 40 | 12057440 | СОЭ-1 | 2025-01-28 | Азнакаевский р-н | МКД
Азнакаево г, ул. М.СУЛТАНГАЛИЕВА, д. 31, кв. 41 | 4922779 | Меркурий 202 | 2025-08-27 | Азнакаевский р-н | МКД
Азнакаево г, ул. М.СУЛТАНГАЛИЕВА, д. 31, кв. 42 | 102690 | Барс 1.111 | 2025-10-01 | Азнакаевский р-н | МКД
Азнакаево г, ул. М.СУЛТАНГАЛИЕВА, д. 31, кв. 44 | 27381 | Лейне Электро-01 1МШ | 2025-11-06 | Азнакаевский р-н | МКД
Азнакаево г, ул. М.СУЛТАНГАЛИЕВА, д. 31, кв. 45 | 7791023026623 | СЕ 101 | 2025-05-10 | Азнакаевский р-н | МКД
Азнакаево г, ул. М.СУЛТАНГАЛИЕВА, д. 31, кв. 46 | 4822874 | Меркурий 200 | 2025-08-31 | Азнакаевский р-н | МКД
Азнакаево г, ул. М.СУЛТАНГАЛИЕВА, д. 31, кв. 47 | 7789021018142 | СЕ 101 | 2025-09-01 | Азнакаевский р-н | МКД
Азнакаево г, ул. М.СУЛТАНГАЛИЕВА, д. 31, кв. 48 | 321656 | СОЭ-5 | 2025-09-01 | Азнакаевский р-н | МКД
Азнакаево г, ул. М.СУЛТАНГАЛИЕВА, д. 31, кв. 49 | 7495020000362 | СЕ 102 | 2025-05-13 | Азнакаевский р-н | МКД
Азнакаево г, ул. М.СУЛТАНГАЛИЕВА, д. 31, кв. 50 | 573353 | СОЭ-5 | 2025-08-04 | Азнакаевский р-н | МКД
Азнакаево г, ул. М.СУЛТАНГАЛИЕВА, д. 31, кв. 51 | 5002711 | СОЭ-1 | 2025-05-14 | Азнакаевский р-н | МКД
Азнакаево г, ул. М.СУЛТАНГАЛИЕВА, д. 31, кв. 52 | 41577 | Лейне Электро-01 1МШ | 2025-09-18 | Азнакаевский р-н | МКД
Азнакаево г, ул. М.СУЛТАНГАЛИЕВА, д. 31, кв. 54 | 2021192 | СОЭ-1 | 2025-04-24 | Азнакаевский р-н | МКД
Азнакаево г, ул. М.СУЛТАНГАЛИЕВА, д. 31, кв. 57 | 99513 | Барс 1.111 | 2025-09-30 | Азнакаевский р-н | МКД
Азнакаево г, ул. М.СУЛТАНГАЛИЕВА, д. 31, кв. 58 | 2021241 | СОЭ-1 | 2025-02-14 | Азнакаевский р-н | МКД
Азнакаево г, ул. М.СУЛТАНГАЛИЕВА, д. 31, кв. 62 | 285801 | СОЭ-5 | 2025-07-01 | Азнакаевский р-н | МКД
Азнакаево г, ул. М.СУЛТАНГАЛИЕВА, д. 31, кв. 63 | 2510916289 | Лейне Электро-01 1МШ | 2025-09-14 | Азнакаевский р-н | МКД
Азнакаево г, ул. М.СУЛТАНГАЛИЕВА, д. 31, кв. 65 | 344458 | СОЭ-5 | 2025-10-01 | Азнакаевский р-н | МКД
Азнакаево г, ул. М.СУЛТАНГАЛИЕВА, д. 31, кв. 66 | 324401 | СОЭ-5 | 2025-09-01 | Азнакаевский р-н | МКД
Азнакаево г, ул. М.СУЛТАНГАЛИЕВА, д. 31, кв. 67 | 553384 | СОЭ-5 | 2025-08-01 | Азнакаевский р-н | МКД
Азнакаево г, ул. М.СУЛТАНГАЛИЕВА, д. 31, кв. 68 | 99456 | Барс 1.111 | 2025-09-30 | Азнакаевский р-н | МКД
Азнакаево г, ул. М.СУЛТАНГАЛИЕВА, д. 31, кв. 70 | 283345 | СОЭ-5 | 2025-07-01 | Азнакаевский р-н | МКД
Азнакаево г, ул. М.СУЛТАНГАЛИЕВА, д. 31, кв. 72 | 275705 | СОЭ-5 | 2025-07-01 | Азнакаевский р-н | МКД
Азнакаево г, ул. М.СУЛТАНГАЛИЕВА, д. 31, кв. 73 | 30135 | СО-И449 М2-5 | 2025-03-01 | Азнакаевский р-н | МКД
Азнакаево г, ул. М.СУЛТАНГАЛИЕВА, д. 31, кв. 74 | 512054 | СОЭ-5 | 2025-07-01 | Азнакаевский р-н | МКД
Азнакаево г, ул. М.СУЛТАНГАЛИЕВА, д. 31, кв. 75 | 509709 | СОЭ-5 | 2025-07-01 | Азнакаевский р-н | МКД
Азнакаево г, ул. М.СУЛТАНГАЛИЕВА, д. 31, кв. 76 | 32769 | Лейне Электро-01 1МШ | 2025-09-15 | Азнакаевский р-н | МКД
Азнакаево г, ул. М.СУЛТАНГАЛИЕВА, д. 31, кв. 77 | 7789020025891 | СЕ 101 | 2025-06-01 | Азнакаевский р-н | МКД
Азнакаево г, ул. М.СУЛТАНГАЛИЕВА, д. 31, кв. 79 | 60730 | Лейне Электро-01 1МШ | 2025-10-07 | Азнакаевский р-н | МКД
Азнакаево г, ул. М.СУЛТАНГАЛИЕВА, д. 31, кв. 81 | 573624 | СОЭ-5 | 2025-08-01 | Азнакаевский р-н | МКД
Азнакаево г, ул. М.СУЛТАНГАЛИЕВА, д. 31, кв. 82 | 339725 | СОЭ-5 | 2025-10-01 | Азнакаевский р-н | МКД
Азнакаево г, ул. М.СУЛТАНГАЛИЕВА, д. 31, кв. 83 | 205544 | Нева 101 | 2025-09-01 | Азнакаевский р-н | МКД
Азнакаево г, ул. М.СУЛТАНГАЛИЕВА, д. 31, кв. 86 | 7789018052746 | СЕ 101 | 2025-03-17 | Азнакаевский р-н | МКД
Азнакаево г, ул. М.СУЛТАНГАЛИЕВА, д. 31, кв. 87 | 288801 | СОЭ-5 | 2025-07-01 | Азнакаевский р-н | МКД
Азнакаево г, ул. М.СУЛТАНГАЛИЕВА, д. 31, кв. 88 | 83845 | СОЭ-5 | 2025-10-01 | Азнакаевский р-н | МКД
Азнакаево г, ул. М.СУЛТАНГАЛИЕВА, д. 31, кв. 90 | 1118316422 | СО-Э449 | 2025-01-01 | Азнакаевский р-н | МКД
Азнакаево г, ул. М.СУЛТАНГАЛИЕВА, д. 31, кв. 91 | 4993286 | Меркурий 201 | 2025-08-20 | Азнакаевский р-н | МКД
Азнакаево г, ул. М.СУЛТАНГАЛИЕВА, д. 31, кв. 92 | 5014566 | Меркурий 201 | 2025-08-11 | Азнакаевский р-н | МКД
Азнакаево г, ул. М.СУЛТАНГАЛИЕВА, д. 31, кв. 94 | 7791023018279 | СЕ 101 | 2025-08-20 | Азнакаевский р-н | МКД
Азнакаево г, ул. М.СУЛТАНГАЛИЕВА, д. 31, кв. 99 | 7495024000060 | СЕ 102 | 2025-09-19 | Азнакаевский р-н | МКД
Азнакаево г, ул. М.СУЛТАНГАЛИЕВА, д. 31, кв. 100 | 4964986 | Меркурий 201 | 2025-08-21 | Азнакаевский р-н | МКД
Азнакаево г, ул. М.СУЛТАНГАЛИЕВА, д. 31, кв. 101 | 108034616 | Скат 101 | 2025-08-15 | Азнакаевский р-н | МКД
Азнакаево г, ул. М.СУЛТАНГАЛИЕВА, д. 31, кв. 102 | 30291 | СО-И449 М2-5 | 2025-03-02 | Азнакаевский р-н | МКД
Азнакаево г, ул. М.СУЛТАНГАЛИЕВА, д. 31, кв. 103 | 58043 | Лейне Электро-01 1МШ | 2025-05-18 | Азнакаевский р-н | МКД
Азнакаево г, ул. М.СУЛТАНГАЛИЕВА, д. 31, кв. 104 | 58807 | Лейне Электро-01 1МШ | 2025-10-08 | Азнакаевский р-н | МКД
Азнакаево г, ул. М.СУЛТАНГАЛИЕВА, д. 31, кв. 105 | 59998 | Лейне Электро-01 1МШ | 2025-10-08 | Азнакаевский р-н | МКД
Азнакаево г, ул. М.СУЛТАНГАЛИЕВА, д. 31, кв. 107 | 30139 | СО-И449 М1 | 2025-02-28 | Азнакаевский р-н | МКД
Азнакаево г, ул. М.СУЛТАНГАЛИЕВА, д. 31, кв. 108 | 7791020019344 | СЕ 101 | 2025-05-22 | Азнакаевский р-н | МКД
Азнакаево г, ул. М.СУЛТАНГАЛИЕВА, д. 31, кв. 110 | 519984 | СОЭ-5 | 2025-07-01 | Азнакаевский р-н | МКД
Азнакаево г, ул. М.СУЛТАНГАЛИЕВА, д. 31, кв. 111 | 277912 | СОЭ-5 | 2025-07-01 | Азнакаевский р-н | МКД
Азнакаево г, ул. М.СУЛТАНГАЛИЕВА, д. 31, кв. 112 | 1005039 | СОЭ-1 | 2025-07-01 | Азнакаевский р-н | МКД
Азнакаево г, ул. М.СУЛТАНГАЛИЕВА, д. 31, кв. 113 | 7789025087411 | СЕ 101 | 2025-08-21 | Азнакаевский р-н | МКД
Азнакаево г, ул. М.СУЛТАНГАЛИЕВА, д. 31, кв. 114 | 18495909 | ЦЭ2726 | 2025-07-01 | Азнакаевский р-н | МКД
Азнакаево г, ул. М.СУЛТАНГАЛИЕВА, д. 31, кв. 114А | 553395 | СОЭ-5 | 2025-01-01 | Азнакаевский р-н | МКД
Азнакаево г, ул. М.СУЛТАНГАЛИЕВА, д. 31, кв. 115 | 484657 | СОЭ-5 | 2025-05-01 | Азнакаевский р-н | МКД
Азнакаево г, ул. М.СУЛТАНГАЛИЕВА, д. 31, кв. 116 | 7791022021203 | СЕ 101 | 2025-07-29 | Азнакаевский р-н | МКД
Азнакаево г, ул. М.СУЛТАНГАЛИЕВА, д. 31, кв. 117 | 30027 | СО-И449 М1 | 2025-02-28 | Азнакаевский р-н | МКД
Азнакаево г, ул. М.СУЛТАНГАЛИЕВА, д. 31, кв. 122 | 7791023023577 | СЕ 101 | 2025-08-29 | Азнакаевский р-н | МКД
Азнакаево г, ул. М.СУЛТАНГАЛИЕВА, д. 31, кв. 123 | 289124 | СОЭ-5 | 2025-07-01 | Азнакаевский р-н | МКД
Азнакаево г, ул. М.СУЛТАНГАЛИЕВА, д. 31, кв. 124 | 211011 | Нева 101 | 2025-09-28 | Азнакаевский р-н | МКД
Азнакаево г, ул. М.СУЛТАНГАЛИЕВА, д. 31, кв. 125 | 108035895 | Скат 101 | 2025-08-15 | Азнакаевский р-н | МКД
Азнакаево г, ул. М.СУЛТАНГАЛИЕВА, д. 31, кв. 126 | 7789021018356 | СЕ 101 | 2025-06-18 | Азнакаевский р-н | МКД
Азнакаево г, ул. М.СУЛТАНГАЛИЕВА, д. 31, кв. 128 | 206253 | Нева 101 | 2025-09-20 | Азнакаевский р-н | МКД
Азнакаево г, ул. М.СУЛТАНГАЛИЕВА, д. 31, кв. 129 | 683886 | СОЭ-5 | 2025-11-01 | Азнакаевский р-н | МКД
Азнакаево г, ул. М.СУЛТАНГАЛИЕВА, д. 31, кв. 130 | 498682 | СОЭ-5 | 2025-06-01 | Азнакаевский р-н | МКД
Азнакаево г, ул. М.СУЛТАНГАЛИЕВА, д. 31, кв. 136 | 334079 | СОЭ-5 | 2025-09-10 | Азнакаевский р-н | МКД
Азнакаево г, ул. М.СУЛТАНГАЛИЕВА, д. 31, кв. 137 | 7789021010581 | СЕ 101 | 2025-06-10 | Азнакаевский р-н | МКД
Азнакаево г, ул. М.СУЛТАНГАЛИЕВА, д. 31, кв. 138 | 7791020025637 | СЕ 101 | 2025-06-01 | Азнакаевский р-н | МКД
Азнакаево г, ул. М.СУЛТАНГАЛИЕВА, д. 33, кв. 2 | 4227911 | Меркурий 202 | 2025-04-27 | Азнакаевский р-н | МКД
Азнакаево г, ул. М.СУЛТАНГАЛИЕВА, д. 33, кв. 3 | 287289 | СОЭ-5 | 2025-07-01 | Азнакаевский р-н | МКД
Азнакаево г, ул. М.СУЛТАНГАЛИЕВА, д. 33, кв. 4 | 7791023017764 | СЕ 101 | 2025-08-15 | Азнакаевский р-н | МКД
Азнакаево г, ул. М.СУЛТАНГАЛИЕВА, д. 33, кв. 5 | 483887 | СОЭ-5 | 2025-05-01 | Азнакаевский р-н | МКД
Азнакаево г, ул. М.СУЛТАНГАЛИЕВА, д. 33, кв. 6 | 7789023061779 | СЕ 101 | 2025-09-01 | Азнакаевский р-н | МКД
Азнакаево г, ул. М.СУЛТАНГАЛИЕВА, д. 33, кв. 7 | 54184 | Лейне Электро-01 1МШ | 2025-10-01 | Азнакаевский р-н | МКД
Азнакаево г, ул. М.СУЛТАНГАЛИЕВА, д. 33, кв. 9 | 7789023058982 | СЕ 101 | 2025-08-22 | Азнакаевский р-н | МКД
Азнакаево г, ул. М.СУЛТАНГАЛИЕВА, д. 33, кв. 13 | 511703 | СОЭ-5 | 2025-07-01 | Азнакаевский р-н | МКД
Азнакаево г, ул. М.СУЛТАНГАЛИЕВА, д. 33, кв. 14 | 44015 | СО-Э449 | 2025-06-01 | Азнакаевский р-н | МКД
Азнакаево г, ул. М.СУЛТАНГАЛИЕВА, д. 33, кв. 15 | 281267 | СОЭ-5 | 2025-07-01 | Азнакаевский р-н | МКД
Азнакаево г, ул. М.СУЛТАНГАЛИЕВА, д. 33, кв. 19 | 284325 | СОЭ-5 | 2025-07-01 | Азнакаевский р-н | МКД
Азнакаево г, ул. М.СУЛТАНГАЛИЕВА, д. 33, кв. 20 | 6010705 | СОЭ-1 | 2025-06-22 | Азнакаевский р-н | МКД
Азнакаево г, ул. М.СУЛТАНГАЛИЕВА, д. 33, кв. 21 | 5002016 | СОЭ-1 | 2025-05-20 | Азнакаевский р-н | МКД
Азнакаево г, ул. М.СУЛТАНГАЛИЕВА, д. 33, кв. 26 | 7791020014478 | СЕ 101 | 2025-05-21 | Азнакаевский р-н | МКД
Азнакаево г, ул. М.СУЛТАНГАЛИЕВА, д. 33, кв. 28 | 5022929 | Меркурий 201 | 2025-08-11 | Азнакаевский р-н | МКД
Азнакаево г, ул. М.СУЛТАНГАЛИЕВА, д. 33, кв. 29 | 108027007 | Скат 101 | 2025-03-01 | Азнакаевский р-н | МКД
Азнакаево г, ул. М.СУЛТАНГАЛИЕВА, д. 33, кв. 30 | 2020381 | СОЭ-1 | 2025-06-01 | Азнакаевский р-н | МКД
Азнакаево г, ул. М.СУЛТАНГАЛИЕВА, д. 33, кв. 31 | 495204 | СОЭ-5 | 2025-06-01 | Азнакаевский р-н | МКД
Азнакаево г, ул. М.СУЛТАНГАЛИЕВА, д. 33, кв. 32 | 359887 | СОЭ-5 | 2025-11-01 | Азнакаевский р-н | МКД
Азнакаево г, ул. М.СУЛТАНГАЛИЕВА, д. 33, кв. 33 | 290158 | СОЭ-5 | 2025-07-01 | Азнакаевский р-н | МКД
Азнакаево г, ул. М.СУЛТАНГАЛИЕВА, д. 33, кв. 35 | 7789022039527 | СЕ 101 | 2025-07-21 | Азнакаевский р-н | МКД
Азнакаево г, ул. М.СУЛТАНГАЛИЕВА, д. 33, кв. 37 | 7791020018979 | СЕ 101 | 2025-07-01 | Азнакаевский р-н | МКД
Азнакаево г, ул. М.СУЛТАНГАЛИЕВА, д. 33, кв. 38 | 89046 | Лейне Электро-01 1МШ | 2025-10-27 | Азнакаевский р-н | МКД
Азнакаево г, ул. М.СУЛТАНГАЛИЕВА, д. 33, кв. 39 | 334088 | СОЭ-5 | 2025-09-01 | Азнакаевский р-н | МКД
Азнакаево г, ул. М.СУЛТАНГАЛИЕВА, д. 33, кв. 40 | 7791023029065 | СЕ 101 | 2025-08-28 | Азнакаевский р-н | МКД
Азнакаево г, ул. М.СУЛТАНГАЛИЕВА, д. 33, кв. 42 | 4821757 | Меркурий 202 | 2025-08-31 | Азнакаевский р-н | МКД
Азнакаево г, ул. М.СУЛТАНГАЛИЕВА, д. 33, кв. 43 | 7495022002573 | СЕ 102 | 2025-07-24 | Азнакаевский р-н | МКД
Азнакаево г, ул. М.СУЛТАНГАЛИЕВА, д. 33, кв. 44 | 4758080 | Меркурий 202 | 2025-06-02 | Азнакаевский р-н | МКД
Азнакаево г, ул. М.СУЛТАНГАЛИЕВА, д. 33, кв. 45 | 35763 | Лейне Электро-01 1МШ | 2025-09-01 | Азнакаевский р-н | МКД
Азнакаево г, ул. М.СУЛТАНГАЛИЕВА, д. 33, кв. 46 | 213674 | Нева 103 | 2025-09-29 | Азнакаевский р-н | МКД
Азнакаево г, ул. М.СУЛТАНГАЛИЕВА, д. 33, кв. 48 | 34046 | Лейне Электро-01 1МШ | 2025-09-01 | Азнакаевский р-н | МКД
Азнакаево г, ул. М.СУЛТАНГАЛИЕВА, д. 33, кв. 50 | 7475 | Лейне Электро-01 1МШ | 2025-08-06 | Азнакаевский р-н | МКД
Азнакаево г, ул. М.СУЛТАНГАЛИЕВА, д. 33, кв. 58 | 19121 | Лейне Электро-01 1МШ | 2025-07-01 | Азнакаевский р-н | МКД
Азнакаево г, ул. М.СУЛТАНГАЛИЕВА, д. 33, кв. 59 | 19416 | Лейне Электро-01 1МШ | 2025-08-18 | Азнакаевский р-н | МКД
Азнакаево г, ул. М.СУЛТАНГАЛИЕВА, д. 33, кв. 60 | 3637 | Лейне Электро-01 1МШ | 2025-07-01 | Азнакаевский р-н | МКД
Азнакаево г, ул. М.СУЛТАНГАЛИЕВА, д. 33, кв. 61 | 5002009 | СОЭ-1 | 2025-05-20 | Азнакаевский р-н | МКД
Азнакаево г, ул. М.СУЛТАНГАЛИЕВА, д. 33, кв. 63 | 7789022042383 | СЕ 101 | 2025-07-21 | Азнакаевский р-н | МКД
Азнакаево г, ул. М.СУЛТАНГАЛИЕВА, д. 33, кв. 64 | 7791023021560 | СЕ 101 | 2025-09-01 | Азнакаевский р-н | МКД
Азнакаево г, ул. М.СУЛТАНГАЛИЕВА, д. 33, кв. 65 | 7495020001214 | СЕ 102 | 2025-05-13 | Азнакаевский р-н | МКД
Азнакаево г, ул. М.СУЛТАНГАЛИЕВА, д. 33, кв. 66 | 7791022011947 | СЕ 101 | 2025-08-18 | Азнакаевский р-н | МКД
Азнакаево г, ул. М.СУЛТАНГАЛИЕВА, д. 33, кв. 67 | 7789023054414 | СЕ 101 | 2025-08-23 | Азнакаевский р-н | МКД
Азнакаево г, ул. М.СУЛТАНГАЛИЕВА, д. 33, кв. 68 | 108029348 | Скат 101 | 2025-02-04 | Азнакаевский р-н | МКД
Азнакаево г, ул. М.СУЛТАНГАЛИЕВА, д. 33, кв. 72 | 2025119 | СОЭ-1 | 2025-06-01 | Азнакаевский р-н | МКД
Азнакаево г, ул. М.ХАСАНОВА, д. 18, кв. 1 | 323914 | СОЭ-5 | 2025-09-03 | Азнакаевский р-н | МКД
Азнакаево г, ул. М.ХАСАНОВА, д. 18, кв. 3 | 495377 | СОЭ-5 | 2025-06-01 | Азнакаевский р-н | МКД
Азнакаево г, ул. М.ХАСАНОВА, д. 18, кв. 4 | 499997 | СОЭ-5 | 2025-06-01 | Азнакаевский р-н | МКД
Азнакаево г, ул. М.ХАСАНОВА, д. 18, кв. 7 | 5004565 | СОЭ-1 | 2025-06-20 | Азнакаевский р-н | МКД
Азнакаево г, ул. М.ХАСАНОВА, д. 18, кв. 8 | 7789023065016 | СЕ 101 | 2025-08-23 | Азнакаевский р-н | МКД
Азнакаево г, ул. М.ХАСАНОВА, д. 18, кв. 9 | 286337 | СОЭ-5 | 2025-07-01 | Азнакаевский р-н | МКД
Азнакаево г, ул. М.ХАСАНОВА, д. 18, кв. 10 | 484527 | СОЭ-5 | 2025-05-01 | Азнакаевский р-н | МКД
Азнакаево г, ул. М.ХАСАНОВА, д. 18, кв. 11 | 285975 | СОЭ-5 | 2025-07-01 | Азнакаевский р-н | МКД
Азнакаево г, ул. М.ХАСАНОВА, д. 18, кв. 13 | 683895 | СОЭ-5 | 2025-11-01 | Азнакаевский р-н | МКД
Азнакаево г, ул. М.ХАСАНОВА, д. 18, кв. 15 | 4292431 | Меркурий 201 | 2025-05-26 | Азнакаевский р-н | МКД
Азнакаево г, ул. М.ХАСАНОВА, д. 18, кв. 18 | 5080788 | Меркурий 201 | 2025-07-01 | Азнакаевский р-н | МКД
Азнакаево г, ул. М.ХАСАНОВА, д. 18, кв. 19 | 340311 | СОЭ-5 | 2025-10-01 | Азнакаевский р-н | МКД
Азнакаево г, ул. М.ХАСАНОВА, д. 18, кв. 20 | 1002912 | СОЭ-1 | 2025-01-20 | Азнакаевский р-н | МКД
Азнакаево г, ул. М.ХАСАНОВА, д. 18, кв. 21 | 284324 | СОЭ-5 | 2025-07-01 | Азнакаевский р-н | МКД
Азнакаево г, ул. М.ХАСАНОВА, д. 18, кв. 22 | 7791020015514 | СЕ 101 | 2025-06-01 | Азнакаевский р-н | МКД
Азнакаево г, ул. М.ХАСАНОВА, д. 18, кв. 23 | 7789023050334 | СЕ 101 | 2025-09-01 | Азнакаевский р-н | МКД
Азнакаево г, ул. М.ХАСАНОВА, д. 18, кв. 24 | 108037821 | Скат 101 | 2025-08-15 | Азнакаевский р-н | МКД
Азнакаево г, ул. М.ХАСАНОВА, д. 18, кв. 25 | 7791023027257 | СЕ 101 | 2025-08-27 | Азнакаевский р-н | МКД
Азнакаево г, ул. М.ХАСАНОВА, д. 18, кв. 26 | 7791023023696 | СЕ 101 | 2025-08-27 | Азнакаевский р-н | МКД
Азнакаево г, ул. М.ХАСАНОВА, д. 18, кв. 27 | 4199354 | Меркурий 202 | 2025-06-11 | Азнакаевский р-н | МКД
Азнакаево г, ул. М.ХАСАНОВА, д. 18, кв. 29 | 322278 | СОЭ-5 | 2025-09-01 | Азнакаевский р-н | МКД
Азнакаево г, ул. М.ХАСАНОВА, д. 18, кв. 30 | 7789023045154 | СЕ 101 | 2025-08-21 | Азнакаевский р-н | МКД
Азнакаево г, ул. М.ХАСАНОВА, д. 18, кв. 31 | 7791023026318 | СЕ 101 | 2025-08-27 | Азнакаевский р-н | МКД
Азнакаево г, ул. М.ХАСАНОВА, д. 18, кв. 32 | 315298 | СОЭ-5 | 2025-07-01 | Азнакаевский р-н | МКД
Азнакаево г, ул. М.ХАСАНОВА, д. 18, кв. 33 | 310543 | СОЭ-5 | 2025-08-01 | Азнакаевский р-н | МКД
Азнакаево г, ул. М.ХАСАНОВА, д. 18, кв. 35 | 7789022043069 | СЕ 101 | 2025-07-21 | Азнакаевский р-н | МКД
Азнакаево г, ул. М.ХАСАНОВА, д. 18, кв. 36 | 278239 | СОЭ-5 | 2025-07-01 | Азнакаевский р-н | МКД
Азнакаево г, ул. М.ХАСАНОВА, д. 18, кв. 38 | 7789023041242 | СЕ 101 | 2025-08-22 | Азнакаевский р-н | МКД
Азнакаево г, ул. М.ХАСАНОВА, д. 18, кв. 40 | 288758 | СОЭ-5 | 2025-07-01 | Азнакаевский р-н | МКД
Азнакаево г, ул. М.ХАСАНОВА, д. 18, кв. 41 | 7495023010786 | СЕ 102 | 2025-08-31 | Азнакаевский р-н | МКД
Азнакаево г, ул. М.ХАСАНОВА, д. 18, кв. 43 | 237740 | Нева 101 | 2025-09-29 | Азнакаевский р-н | МКД
Азнакаево г, ул. М.ХАСАНОВА, д. 18, кв. 45 | 279343 | СОЭ-5 | 2025-07-01 | Азнакаевский р-н | МКД
Азнакаево г, ул. М.ХАСАНОВА, д. 18, кв. 46 | 60043301 | СОЭ-1 | 2025-06-01 | Азнакаевский р-н | МКД
Азнакаево г, ул. М.ХАСАНОВА, д. 18, кв. 47 | 7789023065055 | СЕ 101 | 2025-08-23 | Азнакаевский р-н | МКД
Азнакаево г, ул. М.ХАСАНОВА, д. 18, кв. 50 | 5028543 | Меркурий 201 | 2025-07-01 | Азнакаевский р-н | МКД
Азнакаево г, ул. М.ХАСАНОВА, д. 18, кв. 51 | 311385 | СОЭ-5 | 2025-08-01 | Азнакаевский р-н | МКД
Азнакаево г, ул. М.ХАСАНОВА, д. 18, кв. 53 | 55129 | Лейне Электро-01 1МШ | 2025-05-18 | Азнакаевский р-н | МКД
Азнакаево г, ул. М.ХАСАНОВА, д. 18, кв. 54 | 344466 | СОЭ-5 | 2025-10-01 | Азнакаевский р-н | МКД
Азнакаево г, ул. М.ХАСАНОВА, д. 18, кв. 55 | 5004139 | СОЭ-1 | 2025-06-01 | Азнакаевский р-н | МКД
Азнакаево г, ул. М.ХАСАНОВА, д. 18, кв. 56 | 7791023026389 | СЕ 101 | 2025-09-01 | Азнакаевский р-н | МКД
Азнакаево г, ул. М.ХАСАНОВА, д. 18, кв. 57 | 7791023026722 | СЕ 101 | 2025-08-27 | Азнакаевский р-н | МКД
Азнакаево г, ул. М.ХАСАНОВА, д. 18, кв. 58 | 7791023027224 | СЕ 101 | 2025-08-27 | Азнакаевский р-н | МКД
Азнакаево г, ул. М.ХАСАНОВА, д. 18, кв. 59 | 7791020013133 | СЕ 101 | 2025-05-20 | Азнакаевский р-н | МКД
Азнакаево г, ул. М.ХАСАНОВА, д. 18, кв. 60 | 7789023064649 | СЕ 101 | 2025-08-23 | Азнакаевский р-н | МКД
Азнакаево г, ул. М.ХАСАНОВА, д. 18, кв. 61 | 7789021022195 | СЕ 101 | 2025-06-22 | Азнакаевский р-н | МКД
Азнакаево г, ул. М.ХАСАНОВА, д. 18, кв. 62 | 4754789 | Меркурий 202 | 2025-06-24 | Азнакаевский р-н | МКД
Азнакаево г, ул. М.ХАСАНОВА, д. 18, кв. 63 | 7789021029585 | СЕ 101 | 2025-07-01 | Азнакаевский р-н | МКД
Азнакаево г, ул. М.ХАСАНОВА, д. 18, кв. 64 | 7789093055549 | СЕ 101 | 2025-09-01 | Азнакаевский р-н | МКД
Азнакаево г, ул. М.ХАСАНОВА, д. 18, кв. 65 | 77890023048230 | СЕ 101 | 2025-06-01 | Азнакаевский р-н | МКД
Азнакаево г, ул. М.ХАСАНОВА, д. 18, кв. 66 | 7789023040654 | СЕ 101 | 2025-07-01 | Азнакаевский р-н | МКД
Азнакаево г, ул. М.ХАСАНОВА, д. 20, кв. 1 | 7791023024367 | СЕ 101 | 2025-08-30 | Азнакаевский р-н | МКД
Азнакаево г, ул. М.ХАСАНОВА, д. 20, кв. 2 | 6001393 | СОЭ-1 | 2025-05-28 | Азнакаевский р-н | МКД
Азнакаево г, ул. М.ХАСАНОВА, д. 20, кв. 4 | 5000125 | СОЭ-1 | 2025-05-13 | Азнакаевский р-н | МКД
Азнакаево г, ул. М.ХАСАНОВА, д. 20, кв. 5 | 7789022043062 | СЕ 101 | 2025-07-21 | Азнакаевский р-н | МКД
Азнакаево г, ул. М.ХАСАНОВА, д. 20, кв. 7 | 7789023063869 | СЕ 101 | 2025-08-23 | Азнакаевский р-н | МКД
Азнакаево г, ул. М.ХАСАНОВА, д. 20, кв. 8 | 6005567 | СОЭ-1 | 2025-05-28 | Азнакаевский р-н | МКД
Азнакаево г, ул. М.ХАСАНОВА, д. 20, кв. 9 | 7791023014474 | СЕ 101 | 2025-09-01 | Азнакаевский р-н | МКД
Азнакаево г, ул. М.ХАСАНОВА, д. 20, кв. 11 | 324317 | СОЭ-5 | 2025-09-01 | Азнакаевский р-н | МКД
Азнакаево г, ул. М.ХАСАНОВА, д. 20, кв. 13 | 553665 | СОЭ-5 | 2025-08-01 | Азнакаевский р-н | МКД
Азнакаево г, ул. М.ХАСАНОВА, д. 20, кв. 14 | 741580 | СОЭ-5 | 2025-12-01 | Азнакаевский р-н | МКД
Азнакаево г, ул. М.ХАСАНОВА, д. 20, кв. 17 | 6007312 | СОЭ-1 | 2025-06-16 | Азнакаевский р-н | МКД
Азнакаево г, ул. М.ХАСАНОВА, д. 20, кв. 18 | 275486 | СОЭ-5 | 2025-07-01 | Азнакаевский р-н | МКД
Азнакаево г, ул. М.ХАСАНОВА, д. 20, кв. 19 | 7789023057370 | СЕ 101 | 2025-04-01 | Азнакаевский р-н | МКД
Азнакаево г, ул. М.ХАСАНОВА, д. 20, кв. 21 | 7495023012613 | СЕ 102 | 2025-08-31 | Азнакаевский р-н | МКД
Азнакаево г, ул. М.ХАСАНОВА, д. 20, кв. 23 | 275456 | СОЭ-5 | 2025-07-01 | Азнакаевский р-н | МКД
Азнакаево г, ул. М.ХАСАНОВА, д. 20, кв. 24 | 6001660 | СОЭ-1 | 2025-06-01 | Азнакаевский р-н | МКД
Азнакаево г, ул. М.ХАСАНОВА, д. 20, кв. 25 | 508644 | СОЭ-5 | 2025-07-01 | Азнакаевский р-н | МКД
Азнакаево г, ул. М.ХАСАНОВА, д. 20, кв. 26 | 4963810 | Меркурий 201 | 2025-08-21 | Азнакаевский р-н | МКД
Азнакаево г, ул. М.ХАСАНОВА, д. 20, кв. 28 | 232824 | Нева 103 | 2025-09-29 | Азнакаевский р-н | МКД
Азнакаево г, ул. М.ХАСАНОВА, д. 20, кв. 29 | 7791023023034 | СЕ 101 | 2025-08-28 | Азнакаевский р-н | МКД
Азнакаево г, ул. М.ХАСАНОВА, д. 20, кв. 30 | 6037021002138 | СЕ 101 | 2025-09-26 | Азнакаевский р-н | МКД
Азнакаево г, ул. М.ХАСАНОВА, д. 20, кв. 31 | 4223515 | Меркурий 202 | 2025-04-27 | Азнакаевский р-н | МКД
Азнакаево г, ул. М.ХАСАНОВА, д. 20, кв. 32 | 7789018049936 | СЕ 101 | 2025-08-15 | Азнакаевский р-н | МКД
Азнакаево г, ул. М.ХАСАНОВА, д. 20, кв. 33 | 7789022042681 | СЕ 101 | 2025-07-21 | Азнакаевский р-н | МКД
Азнакаево г, ул. М.ХАСАНОВА, д. 20, кв. 34 | 7789023060063 | СЕ 101 | 2025-08-22 | Азнакаевский р-н | МКД
Азнакаево г, ул. М.ХАСАНОВА, д. 20, кв. 36 | 108037457 | Скат 101 | 2025-08-15 | Азнакаевский р-н | МКД
Азнакаево г, ул. М.ХАСАНОВА, д. 20, кв. 37 | 7495022002578 | СЕ 102 | 2025-07-24 | Азнакаевский р-н | МКД
Азнакаево г, ул. М.ХАСАНОВА, д. 20, кв. 38 | 7789021013447 | СЕ 101 | 2025-06-01 | Азнакаевский р-н | МКД
Азнакаево г, ул. М.ХАСАНОВА, д. 20, кв. 40 | 52654 | Барс 1.113 | 2025-09-23 | Азнакаевский р-н | МКД
Азнакаево г, ул. М.ХАСАНОВА, д. 20, кв. 41 | 564790 | СОЭ-5 | 2025-10-01 | Азнакаевский р-н | МКД
Азнакаево г, ул. М.ХАСАНОВА, д. 20, кв. 43 | 25849 | Лейне Электро-01 1МШ | 2025-11-06 | Азнакаевский р-н | МКД
Азнакаево г, ул. М.ХАСАНОВА, д. 20, кв. 45 | 302272 | СОЭ-5 | 2025-07-01 | Азнакаевский р-н | МКД
Азнакаево г, ул. М.ХАСАНОВА, д. 20, кв. 47 | 5007133 | СОЭ-1 | 2025-09-15 | Азнакаевский р-н | МКД
Азнакаево г, ул. М.ХАСАНОВА, д. 20, кв. 48 | 516433 | СОЭ-5 | 2025-07-01 | Азнакаевский р-н | МКД
Азнакаево г, ул. М.ХАСАНОВА, д. 20, кв. 49 | 7789023059106 | СЕ 101 | 2025-08-23 | Азнакаевский р-н | МКД
Азнакаево г, ул. М.ХАСАНОВА, д. 20, кв. 50 | 7791023025126 | СЕ 101 | 2025-08-28 | Азнакаевский р-н | МКД
Азнакаево г, ул. М.ХАСАНОВА, д. 20, кв. 51 | 7791020019810 | СЕ 101 | 2025-05-25 | Азнакаевский р-н | МКД
Азнакаево г, ул. М.ХАСАНОВА, д. 20, кв. 52 | 3792720 | Меркурий 202 | 2025-04-24 | Азнакаевский р-н | МКД
Азнакаево г, ул. М.ХАСАНОВА, д. 20, кв. 53 | 7791021023426 | СЕ 101 | 2025-07-01 | Азнакаевский р-н | МКД
Азнакаево г, ул. М.ХАСАНОВА, д. 20, кв. 54 | 7791023022441 | СЕ 101 | 2025-09-01 | Азнакаевский р-н | МКД
Азнакаево г, ул. М.ХАСАНОВА, д. 20, кв. 55 | 573580 | СОЭ-5 | 2025-08-01 | Азнакаевский р-н | МКД
Азнакаево г, ул. М.ХАСАНОВА, д. 20, кв. 56 | 7789023053394 | СЕ 101 | 2025-08-22 | Азнакаевский р-н | МКД
Азнакаево г, ул. М.ХАСАНОВА, д. 20, кв. 57 | 302279 | СОЭ-5 | 2025-07-01 | Азнакаевский р-н | МКД
Азнакаево г, ул. М.ХАСАНОВА, д. 20, кв. 59 | 4067040 | Меркурий 200 | 2025-06-01 | Азнакаевский р-н | МКД
Азнакаево г, ул. М.ХАСАНОВА, д. 20, кв. 60 | 7789023065933 | СЕ 101 | 2025-08-23 | Азнакаевский р-н | МКД
Азнакаево г, ул. М.ХАСАНОВА, д. 20, кв. 61 | 7789020017511 | СЕ 101 | 2025-07-01 | Азнакаевский р-н | МКД
Азнакаево г, ул. М.ХАСАНОВА, д. 20, кв. 62 | 7791023021519 | СЕ 101 | 2025-09-01 | Азнакаевский р-н | МКД
Азнакаево г, ул. М.ХАСАНОВА, д. 20, кв. 63 | 6004347 | СОЭ-1 | 2025-06-02 | Азнакаевский р-н | МКД
Азнакаево г, ул. М.ХАСАНОВА, д. 20, кв. 64 | 7789023028683 | СЕ 101 | 2025-08-21 | Азнакаевский р-н | МКД
Азнакаево г, ул. М.ХАСАНОВА, д. 20, кв. 65 | 315600 | СОЭ-5 | 2025-08-01 | Азнакаевский р-н | МКД
Азнакаево г, ул. М.ХАСАНОВА, д. 20, кв. 67 | 7789021013983 | СЕ 101 | 2025-06-11 | Азнакаевский р-н | МКД
Азнакаево г, ул. М.ХАСАНОВА, д. 20, кв. 68 | 493892 | СОЭ-5 | 2025-08-23 | Азнакаевский р-н | МКД
Азнакаево г, ул. М.ХАСАНОВА, д. 22, кв. 1 | 6020617675 | Лейне Электро-01 1МШ | 2025-10-08 | Азнакаевский р-н | МКД
Азнакаево г, ул. М.ХАСАНОВА, д. 22, кв. 2 | 292289 | СОЭ-5 | 2025-09-28 | Азнакаевский р-н | МКД
Азнакаево г, ул. М.ХАСАНОВА, д. 22, кв. 3 | 7789021029545 | СЕ 101 | 2025-07-01 | Азнакаевский р-н | МКД
Азнакаево г, ул. М.ХАСАНОВА, д. 22, кв. 4 | 7791023027840 | СЕ 101 | 2025-08-30 | Азнакаевский р-н | МКД
Азнакаево г, ул. М.ХАСАНОВА, д. 22, кв. 5 | 12060350 | СОЭ-1 | 2025-02-04 | Азнакаевский р-н | МКД
Азнакаево г, ул. М.ХАСАНОВА, д. 22, кв. 6 | 492967 | СОЭ-5 | 2025-08-01 | Азнакаевский р-н | МКД
Азнакаево г, ул. М.ХАСАНОВА, д. 22, кв. 7 | 4799636 | Меркурий 202 | 2025-06-15 | Азнакаевский р-н | МКД
Азнакаево г, ул. М.ХАСАНОВА, д. 22, кв. 8 | 5084775 | Меркурий 201 | 2025-09-01 | Азнакаевский р-н | МКД
Азнакаево г, ул. М.ХАСАНОВА, д. 22, кв. 9 | 7495024001623 | СЕ 102 | 2025-09-19 | Азнакаевский р-н | МКД
Азнакаево г, ул. М.ХАСАНОВА, д. 22, кв. 10 | 6001753 | СОЭ-1 | 2025-06-01 | Азнакаевский р-н | МКД
Азнакаево г, ул. М.ХАСАНОВА, д. 22, кв. 11 | 12060379 | СОЭ-1 | 2025-02-04 | Азнакаевский р-н | МКД
Азнакаево г, ул. М.ХАСАНОВА, д. 22, кв. 12 | 7789023057058 | СЕ 101 | 2025-08-22 | Азнакаевский р-н | МКД
Азнакаево г, ул. М.ХАСАНОВА, д. 22, кв. 13 | 7789022042437 | СЕ 101 | 2025-07-22 | Азнакаевский р-н | МКД
Азнакаево г, ул. М.ХАСАНОВА, д. 22, кв. 15 | 285495 | СОЭ-5 | 2025-07-01 | Азнакаевский р-н | МКД
Азнакаево г, ул. М.ХАСАНОВА, д. 22, кв. 17 | 4760636 | Меркурий 200 | 2025-08-01 | Азнакаевский р-н | МКД
Азнакаево г, ул. М.ХАСАНОВА, д. 22, кв. 18 | 628718 | СОЭ-5 | 2025-09-01 | Азнакаевский р-н | МКД
Азнакаево г, ул. М.ХАСАНОВА, д. 22, кв. 20 | 7495019008625 | СЕ 102 | 2025-05-01 | Азнакаевский р-н | МКД
Азнакаево г, ул. М.ХАСАНОВА, д. 22, кв. 21 | 23698 | Лейне Электро-01 1МШ | 2025-11-06 | Азнакаевский р-н | МКД
Азнакаево г, ул. М.ХАСАНОВА, д. 22, кв. 22 | 7791021024250 | СЕ 101 | 2025-06-24 | Азнакаевский р-н | МКД
Азнакаево г, ул. М.ХАСАНОВА, д. 22, кв. 23 | 323022 | СОЭ-5 | 2025-09-01 | Азнакаевский р-н | МКД
Азнакаево г, ул. М.ХАСАНОВА, д. 22, кв. 24 | 5004204 | СОЭ-1 | 2025-05-19 | Азнакаевский р-н | МКД
Азнакаево г, ул. М.ХАСАНОВА, д. 22, кв. 25 | 4147378 | Меркурий 201 | 2025-02-09 | Азнакаевский р-н | МКД
Азнакаево г, ул. М.ХАСАНОВА, д. 22, кв. 26 | 7791020013719 | СЕ 101 | 2025-06-01 | Азнакаевский р-н | МКД
Азнакаево г, ул. М.ХАСАНОВА, д. 22, кв. 27 | 4191791 | Меркурий 201 | 2025-02-06 | Азнакаевский р-н | МКД
Азнакаево г, ул. М.ХАСАНОВА, д. 22, кв. 28 | 323892 | СОЭ-5 | 2025-09-01 | Азнакаевский р-н | МКД
Азнакаево г, ул. М.ХАСАНОВА, д. 22, кв. 29 | 7791020019814 | СЕ 101 | 2025-06-01 | Азнакаевский р-н | МКД
Азнакаево г, ул. М.ХАСАНОВА, д. 22, кв. 30 | 6384309 | Соло | 2025-02-26 | Азнакаевский р-н | МКД
Азнакаево г, ул. М.ХАСАНОВА, д. 22, кв. 31 | 7791020017772 | СЕ 101 | 2025-05-22 | Азнакаевский р-н | МКД
Азнакаево г, ул. М.ХАСАНОВА, д. 22, кв. 32 | 37390 | Лейне Электро-01 1МШ | 2025-09-18 | Азнакаевский р-н | МКД
Азнакаево г, ул. М.ХАСАНОВА, д. 22, кв. 33 | 6177509 | Соло | 2025-02-26 | Азнакаевский р-н | МКД
Азнакаево г, ул. М.ХАСАНОВА, д. 22, кв. 34 | 283734 | СОЭ-5 | 2025-03-20 | Азнакаевский р-н | МКД
Азнакаево г, ул. М.ХАСАНОВА, д. 22, кв. 35 | 7789023063409 | СЕ 101 | 2025-07-01 | Азнакаевский р-н | МКД
Азнакаево г, ул. М.ХАСАНОВА, д. 22, кв. 37 | 7791020018591 | СЕ 101 | 2025-05-22 | Азнакаевский р-н | МКД
Азнакаево г, ул. М.ХАСАНОВА, д. 22, кв. 38 | 483226 | СОЭ-5 | 2025-03-01 | Азнакаевский р-н | МКД
Азнакаево г, ул. М.ХАСАНОВА, д. 22, кв. 39 | 288279 | СОЭ-5 | 2025-07-01 | Азнакаевский р-н | МКД
Азнакаево г, ул. М.ХАСАНОВА, д. 22, кв. 40 | 7791020018449 | СЕ 101 | 2025-05-22 | Азнакаевский р-н | МКД
Азнакаево г, ул. М.ХАСАНОВА, д. 22, кв. 41 | 573809 | СОЭ-5 | 2025-09-18 | Азнакаевский р-н | МКД
Азнакаево г, ул. М.ХАСАНОВА, д. 22, кв. 42 | 7791023029563 | СЕ 101 | 2025-07-01 | Азнакаевский р-н | МКД
Азнакаево г, ул. М.ХАСАНОВА, д. 22, кв. 43 | 522337 | СОЭ-5 | 2025-07-01 | Азнакаевский р-н | МКД
Азнакаево г, ул. М.ХАСАНОВА, д. 22, кв. 44 | 7791020018823 | СЕ 101 | 2025-05-22 | Азнакаевский р-н | МКД
Азнакаево г, ул. М.ХАСАНОВА, д. 22, кв. 45 | 279234 | СОЭ-5 | 2025-07-01 | Азнакаевский р-н | МКД
Азнакаево г, ул. М.ХАСАНОВА, д. 22, кв. 46 | 102354 | Барс 1.111 | 2025-10-12 | Азнакаевский р-н | МКД
Азнакаево г, ул. М.ХАСАНОВА, д. 22, кв. 47 | 594783 | СОЭ-5 | 2025-09-01 | Азнакаевский р-н | МКД
Азнакаево г, ул. М.ХАСАНОВА, д. 22, кв. 48 | 279402 | СОЭ-5 | 2025-07-01 | Азнакаевский р-н | МКД
Азнакаево г, ул. М.ХАСАНОВА, д. 22, кв. 49 | 7789021028185 | СЕ 101 | 2025-06-22 | Азнакаевский р-н | МКД
Азнакаево г, ул. М.ХАСАНОВА, д. 22, кв. 50 | 7789023062054 | СЕ 101 | 2025-08-23 | Азнакаевский р-н | МКД
Азнакаево г, ул. М.ХАСАНОВА, д. 22, кв. 51 | 285488 | СОЭ-5 | 2025-07-01 | Азнакаевский р-н | МКД
Азнакаево г, ул. М.ХАСАНОВА, д. 22, кв. 52 | 285657 | СОЭ-5 | 2025-07-01 | Азнакаевский р-н | МКД
Азнакаево г, ул. М.ХАСАНОВА, д. 22, кв. 56 | 470240 | СОЭ-5 | 2025-05-01 | Азнакаевский р-н | МКД
Азнакаево г, ул. М.ХАСАНОВА, д. 22, кв. 58 | 7789023051438 | СОЭ-1 | 2025-08-21 | Азнакаевский р-н | МКД
Азнакаево г, ул. М.ХАСАНОВА, д. 22, кв. 59 | 284451 | СОЭ-5 | 2025-07-01 | Азнакаевский р-н | МКД
Азнакаево г, ул. М.ХАСАНОВА, д. 22, кв. 60 | 339128 | СОЭ-5 | 2025-10-01 | Азнакаевский р-н | МКД
Азнакаево г, ул. М.ХАСАНОВА, д. 22, кв. 61 | 331971 | СОЭ-5 | 2025-10-01 | Азнакаевский р-н | МКД
Азнакаево г, ул. М.ХАСАНОВА, д. 22, кв. 62 | 324037 | СОЭ-5 | 2025-09-01 | Азнакаевский р-н | МКД
Азнакаево г, ул. М.ХАСАНОВА, д. 22, кв. 63 | 52899 | Лейне Электро-01 1МШ | 2025-10-01 | Азнакаевский р-н | МКД
Азнакаево г, ул. М.ХАСАНОВА, д. 22, кв. 64 | 58040 | Лейне Электро-01 1МШ | 2025-06-01 | Азнакаевский р-н | МКД
Азнакаево г, ул. М.ХАСАНОВА, д. 22, кв. 65 | 7589608 | Меркурий 202 | 2025-06-01 | Азнакаевский р-н | МКД
Азнакаево г, ул. М.ХАСАНОВА, д. 22, кв. 67 комн. 1 | 7789021030649 | СЕ 101 | 2025-06-22 | Азнакаевский р-н | МКД
Азнакаево г, ул. М.ХАСАНОВА, д. 22, кв. 68 | 5007147 | СОЭ-1 | 2025-05-23 | Азнакаевский р-н | МКД
Азнакаево г, ул. ШАЙХУТДИНОВА, д. 1, кв. 1 | 7789023029814 | СЕ 101 | 2025-08-22 | Азнакаевский р-н | МКД
Азнакаево г, ул. ШАЙХУТДИНОВА, д. 1, кв. 2 | 7789023064631 | СЕ 101 | 2025-08-23 | Азнакаевский р-н | МКД
Азнакаево г, ул. ШАЙХУТДИНОВА, д. 1, кв. 3 | 5004642 | СОЭ-1 | 2025-05-20 | Азнакаевский р-н | МКД
Азнакаево г, ул. ШАЙХУТДИНОВА, д. 1, кв. 4 | 3813400 | Меркурий 200 | 2025-05-07 | Азнакаевский р-н | МКД
Азнакаево г, ул. ШАЙХУТДИНОВА, д. 1, кв. 5 | 7791023021408 | СЕ 101 | 2025-08-18 | Азнакаевский р-н | МКД
Азнакаево г, ул. ШАЙХУТДИНОВА, д. 1, кв. 6 | 108026865 | Скат 101 | 2025-03-01 | Азнакаевский р-н | МКД
Азнакаево г, ул. ШАЙХУТДИНОВА, д. 1, кв. 9 | 7791020028312 | СЕ 101 | 2025-06-01 | Азнакаевский р-н | МКД
Азнакаево г, ул. ШАЙХУТДИНОВА, д. 1, кв. 12 | 5790065 | Меркурий 200 | 2025-04-22 | Азнакаевский р-н | МКД
Азнакаево г, ул. ШАЙХУТДИНОВА, д. 1, кв. 13 | 55637 | Лейне Электро-01 1МШ | 2025-05-18 | Азнакаевский р-н | МКД
Азнакаево г, ул. ШАЙХУТДИНОВА, д. 1, кв. 14 | 7791023021715 | СЕ 101 | 2025-08-17 | Азнакаевский р-н | МКД
Азнакаево г, ул. ШАЙХУТДИНОВА, д. 1, кв. 15 | 7789021011297 | СЕ 101 | 2025-06-10 | Азнакаевский р-н | МКД
Азнакаево г, ул. ШАЙХУТДИНОВА, д. 1, кв. 17 | 11307 | СО-Э449 | 2025-01-05 | Азнакаевский р-н | МКД
Азнакаево г, ул. ШАЙХУТДИНОВА, д. 1, кв. 20 | 323938 | СОЭ-5 | 2025-09-01 | Азнакаевский р-н | МКД
Азнакаево г, ул. ШАЙХУТДИНОВА, д. 1, кв. 21 | 7789018053369 | СЕ 101 | 2025-09-01 | Азнакаевский р-н | МКД
Азнакаево г, ул. ШАЙХУТДИНОВА, д. 1, кв. 22 | 282397 | СОЭ-5 | 2025-07-01 | Азнакаевский р-н | МКД
Азнакаево г, ул. ШАЙХУТДИНОВА, д. 1, кв. 23 | 280513 | СОЭ-5 | 2025-07-01 | Азнакаевский р-н | МКД
Азнакаево г, ул. ШАЙХУТДИНОВА, д. 1, кв. 24 | 206219 | Нева 101 | 2025-06-01 | Азнакаевский р-н | МКД
Азнакаево г, ул. ШАЙХУТДИНОВА, д. 1, кв. 25 | 6002198 | СОЭ-1 | 2025-06-01 | Азнакаевский р-н | МКД
Азнакаево г, ул. ШАЙХУТДИНОВА, д. 1, кв. 26 | 497482 | СОЭ-5 | 2025-06-01 | Азнакаевский р-н | МКД
Азнакаево г, ул. ШАЙХУТДИНОВА, д. 1, кв. 30 | 324131 | СОЭ-5 | 2025-09-01 | Азнакаевский р-н | МКД
Азнакаево г, ул. ШАЙХУТДИНОВА, д. 1, кв. 34 | 99598 | Барс 1.111 | 2025-02-10 | Азнакаевский р-н | МКД
Азнакаево г, ул. ШАЙХУТДИНОВА, д. 1, кв. 37 | 4819356 | Меркурий 200 | 2025-09-01 | Азнакаевский р-н | МКД
Азнакаево г, ул. ШАЙХУТДИНОВА, д. 1, кв. 40 | 5087418 | Меркурий 201 | 2025-09-01 | Азнакаевский р-н | МКД
Азнакаево г, ул. ШАЙХУТДИНОВА, д. 1, кв. 42 | 553142 | СОЭ-5 | 2025-08-01 | Азнакаевский р-н | МКД
Азнакаево г, ул. ШАЙХУТДИНОВА, д. 1, кв. 43 | 7789023055083 | СЕ 101 | 2025-06-01 | Азнакаевский р-н | МКД
Азнакаево г, ул. ШАЙХУТДИНОВА, д. 1, кв. 45 | 12060705 | СОЭ-1 | 2025-01-29 | Азнакаевский р-н | МКД
Азнакаево г, ул. ШАЙХУТДИНОВА, д. 1, кв. 46 | 108029483 | Скат 101 | 2025-03-01 | Азнакаевский р-н | МКД
Азнакаево г, ул. ШАЙХУТДИНОВА, д. 1, кв. 49 | 482231409 | Меркурий 202 | 2025-06-01 | Азнакаевский р-н | МКД
Азнакаево г, ул. ШАЙХУТДИНОВА, д. 1, кв. 53 | 7789023063375 | СЕ 101 | 2025-08-22 | Азнакаевский р-н | МКД
Азнакаево г, ул. ШАЙХУТДИНОВА, д. 1, кв. 54 | 7789023065989 | СЕ 101 | 2025-08-23 | Азнакаевский р-н | МКД
Азнакаево г, ул. ШАЙХУТДИНОВА, д. 1, кв. 55 | 282019 | СОЭ-5 | 2025-07-01 | Азнакаевский р-н | МКД
Азнакаево г, ул. ШАЙХУТДИНОВА, д. 1, кв. 56 | 284694 | СОЭ-5 | 2025-07-01 | Азнакаевский р-н | МКД
Азнакаево г, ул. ШАЙХУТДИНОВА, д. 1, кв. 57 | 7495021003218 | СЕ 102 | 2025-06-19 | Азнакаевский р-н | МКД
Азнакаево г, ул. ШАЙХУТДИНОВА, д. 1, кв. 58 | 7789020017396 | СЕ 101 | 2025-05-20 | Азнакаевский р-н | МКД
Азнакаево г, ул. ШАЙХУТДИНОВА, д. 1, кв. 59 | 225072 | Нева 101 | 2025-12-01 | Азнакаевский р-н | МКД
Азнакаево г, ул. ШАЙХУТДИНОВА, д. 1, кв. 60 | 6011829 | СОЭ-1 | 2025-06-23 | Азнакаевский р-н | МКД
Азнакаево г, ул. ШАЙХУТДИНОВА, д. 1, кв. 61 | 483850 | СОЭ-5 | 2025-06-01 | Азнакаевский р-н | МКД
Азнакаево г, ул. ШАЙХУТДИНОВА, д. 1, кв. 62 | 282575 | СОЭ-5 | 2025-07-01 | Азнакаевский р-н | МКД
Азнакаево г, ул. ШАЙХУТДИНОВА, д. 1, кв. 63 | 12057458 | СОЭ-1 | 2025-02-04 | Азнакаевский р-н | МКД
Азнакаево г, ул. ШАЙХУТДИНОВА, д. 1, кв. 65 | 42009092709985 | Скат 101 | 2025-12-08 | Азнакаевский р-н | МКД
Азнакаево г, ул. ШАЙХУТДИНОВА, д. 1, кв. 67 | 4963859 | Меркурий 201 | 2025-08-21 | Азнакаевский р-н | МКД
Азнакаево г, ул. ШАЙХУТДИНОВА, д. 1, кв. 68 | 324062 | СОЭ-5 | 2025-09-01 | Азнакаевский р-н | МКД
Азнакаево г, ул. ШАЙХУТДИНОВА, д. 1, кв. 69 | 323972 | СОЭ-5 | 2025-09-01 | Азнакаевский р-н | МКД
Азнакаево г, ул. ШАЙХУТДИНОВА, д. 1, кв. 70 | 108030171 | Скат 101 | 2025-02-04 | Азнакаевский р-н | МКД
Азнакаево г, ул. ШАЙХУТДИНОВА, д. 1, кв. 71 | 56087 | Лейне Электро-01 1МШ | 2025-05-18 | Азнакаевский р-н | МКД
Азнакаево г, ул. ШАЙХУТДИНОВА, д. 1, кв. 72 | 38923 | Лейне Электро-01 1МШ | 2025-05-12 | Азнакаевский р-н | МКД
Азнакаево г, ул. ШАЙХУТДИНОВА, д. 1, кв. 73 | 519181 | СОЭ-5 | 2025-07-01 | Азнакаевский р-н | МКД
Азнакаево г, ул. ШАЙХУТДИНОВА, д. 1, кв. 74 | 283105 | СОЭ-5 | 2025-07-01 | Азнакаевский р-н | МКД
Азнакаево г, ул. ШАЙХУТДИНОВА, д. 1, кв. 75 | 6000549 | СОЭ-1 | 2025-08-01 | Азнакаевский р-н | МКД
Азнакаево г, ул. ШАЙХУТДИНОВА, д. 3, кв. 1 | 46100 | СО-ЭЭ6705 | 2025-04-01 | Азнакаевский р-н | МКД
Азнакаево г, ул. ШАЙХУТДИНОВА, д. 3, кв. 5 | 339113 | СОЭ-5 | 2025-10-01 | Азнакаевский р-н | МКД
Азнакаево г, ул. ШАЙХУТДИНОВА, д. 3, кв. 8 | 4713821 | Меркурий 201 | 2025-07-20 | Азнакаевский р-н | МКД
Азнакаево г, ул. ШАЙХУТДИНОВА, д. 3, кв. 9 | 527033 | СОЭ-5 | 2025-07-01 | Азнакаевский р-н | МКД
Азнакаево г, ул. ШАЙХУТДИНОВА, д. 3, кв. 10 | 4758809 | Меркурий 202 | 2025-06-02 | Азнакаевский р-н | МКД
Азнакаево г, ул. ШАЙХУТДИНОВА, д. 3, кв. 11 | 5039127 | Меркурий 201 | 2025-08-31 | Азнакаевский р-н | МКД
Азнакаево г, ул. ШАЙХУТДИНОВА, д. 3, кв. 13 | 46013 | СО-ЭЭ6705 | 2025-02-01 | Азнакаевский р-н | МКД
Азнакаево г, ул. ШАЙХУТДИНОВА, д. 3, кв. 14 | 435244 | СОЭ-5 | 2025-08-01 | Азнакаевский р-н | МКД
Азнакаево г, ул. ШАЙХУТДИНОВА, д. 3, кв. 15 | 90042 | Лейне Электро-01 1МШ | 2025-10-28 | Азнакаевский р-н | МКД
Азнакаево г, ул. ШАЙХУТДИНОВА, д. 3, кв. 16 | 120064287 | СОЭ-1 | 2025-02-06 | Азнакаевский р-н | МКД
Азнакаево г, ул. ШАЙХУТДИНОВА, д. 3, кв. 17 | 7789024009736 | СЕ 101 | 2025-09-14 | Азнакаевский р-н | МКД
Азнакаево г, ул. ШАЙХУТДИНОВА, д. 3, кв. 19 | 7791023026930 | СЕ 101 | 2025-08-27 | Азнакаевский р-н | МКД
Азнакаево г, ул. ШАЙХУТДИНОВА, д. 3, кв. 20 | 7789022043767 | СЕ 101 | 2025-09-01 | Азнакаевский р-н | МКД
Азнакаево г, ул. ШАЙХУТДИНОВА, д. 3, кв. 22 | 594920 | СОЭ-5 | 2025-09-01 | Азнакаевский р-н | МКД
Азнакаево г, ул. ШАЙХУТДИНОВА, д. 3, кв. 24 | 5040454 | Меркурий 201 | 2025-08-31 | Азнакаевский р-н | МКД
Азнакаево г, ул. ШАЙХУТДИНОВА, д. 3, кв. 28 | 288715 | СОЭ-5 | 2025-07-01 | Азнакаевский р-н | МКД
Азнакаево г, ул. ШАЙХУТДИНОВА, д. 3, кв. 29 | 10776 | СО-Э449 | 2025-01-05 | Азнакаевский р-н | МКД
Азнакаево г, ул. ШАЙХУТДИНОВА, д. 3, кв. 33 | 59835 | Лейне Электро-01 1МШ | 2025-10-08 | Азнакаевский р-н | МКД
Азнакаево г, ул. ШАЙХУТДИНОВА, д. 3, кв. 34 | 524286 | СОЭ-5 | 2025-07-01 | Азнакаевский р-н | МКД
Азнакаево г, ул. ШАЙХУТДИНОВА, д. 3, кв. 35 | 323580 | СОЭ-5 | 2025-09-01 | Азнакаевский р-н | МКД
Азнакаево г, ул. ШАЙХУТДИНОВА, д. 3, кв. 36 | 598290 | СОЭ-5 | 2025-09-01 | Азнакаевский р-н | МКД
Азнакаево г, ул. ШАЙХУТДИНОВА, д. 3, кв. 38 | 283119 | СОЭ-5 | 2025-07-01 | Азнакаевский р-н | МКД
Азнакаево г, ул. ШАЙХУТДИНОВА, д. 3, кв. 40 | 281264 | СОЭ-5 | 2025-07-01 | Азнакаевский р-н | МКД
Азнакаево г, ул. ШАЙХУТДИНОВА, д. 3, кв. 42 | 495200 | СОЭ-5 | 2025-06-01 | Азнакаевский р-н | МКД
Азнакаево г, ул. ШАЙХУТДИНОВА, д. 3, кв. 43 | 7789022043385 | СЕ 101 | 2025-07-21 | Азнакаевский р-н | МКД
Азнакаево г, ул. ШАЙХУТДИНОВА, д. 3, кв. 44 | 300401 | СОЭ-5 | 2025-09-25 | Азнакаевский р-н | МКД
Азнакаево г, ул. ШАЙХУТДИНОВА, д. 3, кв. 45 | 281304 | СОЭ-5 | 2025-07-01 | Азнакаевский р-н | МКД
Азнакаево г, ул. ШАЙХУТДИНОВА, д. 3, кв. 46 | 74950230112190 | СЕ 102 | 2025-08-31 | Азнакаевский р-н | МКД
Азнакаево г, ул. ШАЙХУТДИНОВА, д. 3, кв. 48 | 4217767 | Меркурий 200 | 2025-04-23 | Азнакаевский р-н | МКД
Азнакаево г, ул. ШАЙХУТДИНОВА, д. 3, кв. 49 | 7791023026579 | СЕ 101 | 2025-08-27 | Азнакаевский р-н | МКД
Азнакаево г, ул. ШАЙХУТДИНОВА, д. 3, кв. 50 | 779102302892 | СЕ 101 | 2025-08-29 | Азнакаевский р-н | МКД
Азнакаево г, ул. ШАЙХУТДИНОВА, д. 3, кв. 52 | 324322 | СОЭ-5 | 2025-09-01 | Азнакаевский р-н | МКД
Азнакаево г, ул. ШАЙХУТДИНОВА, д. 3, кв. 53 | 7789018052762 | СЕ 101 | 2025-03-17 | Азнакаевский р-н | МКД
Азнакаево г, ул. ШАЙХУТДИНОВА, д. 3, кв. 54 | 7789023053375 | СЕ 101 | 2025-08-22 | Азнакаевский р-н | МКД
Азнакаево г, ул. ШАЙХУТДИНОВА, д. 3, кв. 55 | 6000965 | СОЭ-1 | 2025-05-28 | Азнакаевский р-н | МКД
Азнакаево г, ул. ШАЙХУТДИНОВА, д. 3, кв. 56 | 2024749 | СОЭ-1 | 2025-06-01 | Азнакаевский р-н | МКД
Азнакаево г, ул. ШАЙХУТДИНОВА, д. 3, кв. 57 | 497691 | СОЭ-5 | 2025-06-01 | Азнакаевский р-н | МКД
Азнакаево г, ул. ШАЙХУТДИНОВА, д. 3, кв. 58 | 51039 | Лейне Электро-01 1МШ | 2025-05-18 | Азнакаевский р-н | МКД
Азнакаево г, ул. ШАЙХУТДИНОВА, д. 3, кв. 60 | 7495023011032 | СЕ 102 | 2025-08-29 | Азнакаевский р-н | МКД
Азнакаево г, ул. ШАЙХУТДИНОВА, д. 3, кв. 61 | 207982 | Нева 101 | 2025-08-23 | Азнакаевский р-н | МКД
Азнакаево г, ул. ШАЙХУТДИНОВА, д. 3, кв. 62 | 7789023060384 | СЕ 101 | 2025-08-23 | Азнакаевский р-н | МКД
Азнакаево г, ул. ШАЙХУТДИНОВА, д. 3, кв. 63 | 7789023048635 | СЕ 101 | 2025-09-01 | Азнакаевский р-н | МКД
Азнакаево г, ул. ШАЙХУТДИНОВА, д. 3, кв. 65 | 57873 | Лейне Электро-01 1МШ | 2025-10-08 | Азнакаевский р-н | МКД
Азнакаево г, ул. ШАЙХУТДИНОВА, д. 3, кв. 66 | 7789018046587 | СЕ 101 | 2025-03-01 | Азнакаевский р-н | МКД
Азнакаево г, ул. ШАЙХУТДИНОВА, д. 3, кв. 69 | 6000275 | СОЭ-1 | 2025-06-01 | Азнакаевский р-н | МКД
Азнакаево г, ул. ШАЙХУТДИНОВА, д. 3, кв. 70 | 6025329 | СОЭ-1 | 2025-07-02 | Азнакаевский р-н | МКД
Азнакаево г, ул. ШАЙХУТДИНОВА, д. 3, кв. 71 | 7791023029718 | СЕ 101 | 2025-08-28 | Азнакаевский р-н | МКД
Азнакаево г, ул. ШАЙХУТДИНОВА, д. 3, кв. 72 | 7791023024110 | СЕ 101 | 2025-08-30 | Азнакаевский р-н | МКД
Азнакаево г, ул. ШАЙХУТДИНОВА, д. 3, кв. 73 | 7893518767 | Лейне Электро-01 1МШ | 2025-10-27 | Азнакаевский р-н | МКД
Азнакаево г, ул. ШАЙХУТДИНОВА, д. 3, кв. 74 | 284461 | СОЭ-5 | 2025-07-01 | Азнакаевский р-н | МКД
Азнакаево г, ул. ШАЙХУТДИНОВА, д. 3, кв. 75 | 7791023022403 | СЕ 101 | 2025-08-20 | Азнакаевский р-н | МКД
Азнакаево г, ул. ШАЙХУТДИНОВА, д. 3, кв. 76 | 483684 | СОЭ-5 | 2025-05-01 | Азнакаевский р-н | МКД
Азнакаево г, ул. ШАЙХУТДИНОВА, д. 3, кв. 77 | 7791023029323 | СЕ 101 | 2025-08-29 | Азнакаевский р-н | МКД
Азнакаево г, ул. ШАЙХУТДИНОВА, д. 3, кв. 78 | 37386 | Лейне Электро-01 1МШ | 2025-09-18 | Азнакаевский р-н | МКД
Азнакаево г, ул. ШАЙХУТДИНОВА, д. 3, кв. 79 | 12037131 | СОЭ-1 | 2025-01-15 | Азнакаевский р-н | МКД
Азнакаево г, ул. ШАЙХУТДИНОВА, д. 3, кв. 80 | 6000197 | СОЭ-1 | 2025-06-02 | Азнакаевский р-н | МКД
Азнакаево г, ул. ШАЙХУТДИНОВА, д. 3, кв. 81 | 7789021010419 | СЕ 101 | 2025-06-10 | Азнакаевский р-н | МКД
Азнакаево г, ул. ШАЙХУТДИНОВА, д. 3, кв. 82 | 7789021003800 | СЕ 101 | 2025-07-01 | Азнакаевский р-н | МКД
Азнакаево г, ул. ШАЙХУТДИНОВА, д. 3, кв. 84 | 526292 | СОЭ-5 | 2025-07-01 | Азнакаевский р-н | МКД
Азнакаево г, ул. ШАЙХУТДИНОВА, д. 3, кв. 85 | 214030 | Нева 101 | 2025-09-28 | Азнакаевский р-н | МКД
Азнакаево г, ул. ШАЙХУТДИНОВА, д. 3, кв. 86 | 32277 | СОЭ-5 | 2025-09-01 | Азнакаевский р-н | МКД
Азнакаево г, ул. ШАЙХУТДИНОВА, д. 3, кв. 87 | 7789022042072 | СЕ 101 | 2025-07-21 | Азнакаевский р-н | МКД
Азнакаево г, ул. ШАЙХУТДИНОВА, д. 3, кв. 89 | 5085758 | Меркурий 201 | 2025-08-30 | Азнакаевский р-н | МКД
Азнакаево г, ул. ШАЙХУТДИНОВА, д. 3, кв. 90 | 493055 | СОЭ-5 | 2025-08-01 | Азнакаевский р-н | МКД
Азнакаево г, ул. ШАЙХУТДИНОВА, д. 3, кв. 91 | 5086524 | Меркурий 201 | 2025-09-01 | Азнакаевский р-н | МКД
Азнакаево г, ул. ШАЙХУТДИНОВА, д. 3, кв. 92 | 32360318886 | СОЭ-5 | 2025-09-01 | Азнакаевский р-н | МКД
Азнакаево г, ул. ШАЙХУТДИНОВА, д. 3, кв. 95 | 12060581 | СОЭ-1 | 2025-01-29 | Азнакаевский р-н | МКД
Азнакаево г, ул. ШАЙХУТДИНОВА, д. 3, кв. 96 | 7789021013039 | СЕ 101 | 2025-06-01 | Азнакаевский р-н | МКД
Азнакаево г, ул. ШАЙХУТДИНОВА, д. 3, кв. 97 | 41854 | Лейне Электро-01 1МШ | 2025-07-01 | Азнакаевский р-н | МКД
Азнакаево г, ул. ШАЙХУТДИНОВА, д. 3, кв. 98 | 1188718914 | Лейне Электро-01 1МШ | 2025-09-01 | Азнакаевский р-н | МКД
Азнакаево г, ул. ШАЙХУТДИНОВА, д. 3, кв. 99 | 7495023012212 | СЕ 102 | 2025-08-31 | Азнакаевский р-н | МКД
Азнакаево г, ул. ШАЙХУТДИНОВА, д. 3, кв. 100 | 7791020015533 | СЕ 101 | 2025-05-21 | Азнакаевский р-н | МКД
Азнакаево г, ул. ШАЙХУТДИНОВА, д. 3, кв. 101 | 353526 | СОЭ-5 | 2025-11-01 | Азнакаевский р-н | МКД
Азнакаево г, ул. ШАЙХУТДИНОВА, д. 3, кв. 102 | 286881 | СОЭ-5 | 2025-07-01 | Азнакаевский р-н | МКД
Азнакаево г, ул. ШАЙХУТДИНОВА, д. 3, кв. 103 | 7789020027288 | СЕ 101 | 2025-06-23 | Азнакаевский р-н | МКД
Азнакаево г, ул. ШАЙХУТДИНОВА, д. 3, кв. 104 | 7789022007357 | СЕ 101 | 2025-07-13 | Азнакаевский р-н | МКД
Азнакаево г, ул. ШАЙХУТДИНОВА, д. 3, кв. 105 | 5003048 | СОЭ-1 | 2025-05-19 | Азнакаевский р-н | МКД
Азнакаево г, ул. ШАЙХУТДИНОВА, д. 3, кв. 106 | 907401151 | СОЭ | 2025-07-14 | Азнакаевский р-н | МКД
Азнакаево г, ул. ШАЙХУТДИНОВА, д. 3, кв. 108 | 4683849 | Меркурий 201 | 2025-07-01 | Азнакаевский р-н | МКД
Азнакаево г, ул. ШАЙХУТДИНОВА, д. 3, кв. 109 | 286411 | СОЭ-5 | 2025-07-01 | Азнакаевский р-н | МКД
Азнакаево г, ул. ШАЙХУТДИНОВА, д. 3, кв. 110 | 323966 | СОЭ-5 | 2025-09-01 | Азнакаевский р-н | МКД
Азнакаево г, ул. ШАЙХУТДИНОВА, д. 3, кв. 112 | 520412 | СОЭ-5 | 2025-06-01 | Азнакаевский р-н | МКД
Азнакаево г, ул. ШАЙХУТДИНОВА, д. 3, кв. 113 | 7789021010571 | СЕ 101 | 2025-06-10 | Азнакаевский р-н | МКД
Азнакаево г, ул. ШАЙХУТДИНОВА, д. 3, кв. 114 | 520169 | СОЭ-5 | 2025-07-01 | Азнакаевский р-н | МКД
Азнакаево г, ул. ШАЙХУТДИНОВА, д. 3, кв. 115 | 493287 | СОЭ-5 | 2025-08-01 | Азнакаевский р-н | МКД
Азнакаево г, ул. ШАЙХУТДИНОВА, д. 3, кв. 116 | 7791023020197 | СЕ 101 | 2025-08-17 | Азнакаевский р-н | МКД
Азнакаево г, ул. ШАЙХУТДИНОВА, д. 3, кв. 117 | 70753 | Лейне Электро-01 1МШ | 2025-06-01 | Азнакаевский р-н | МКД
Азнакаево г, ул. ШАЙХУТДИНОВА, д. 3, кв. 118 | 7495022002422 | СЕ 102 | 2025-06-01 | Азнакаевский р-н | МКД
Азнакаево г, ул. ШАЙХУТДИНОВА, д. 3, кв. 120 | 323208 | СОЭ-5 | 2025-09-01 | Азнакаевский р-н | МКД
Азнакаево г, ул. ШАЙХУТДИНОВА, д. 3, кв. 121 | 61475 | Лейне Электро-01 1МШ | 2025-09-01 | Азнакаевский р-н | МКД
Азнакаево г, ул. ШАЙХУТДИНОВА, д. 3, кв. 122 | 7791023020134 | СЕ 101 | 2025-08-16 | Азнакаевский р-н | МКД
Азнакаево г, ул. ШАЙХУТДИНОВА, д. 3, кв. 123 | 7791020019912 | СЕ 101 | 2025-05-25 | Азнакаевский р-н | МКД
Азнакаево г, ул. ШАЙХУТДИНОВА, д. 3, кв. 124 | 7789020017512 | СЕ 101 | 2025-02-01 | Азнакаевский р-н | МКД
Азнакаево г, ул. ШАЙХУТДИНОВА, д. 3, кв. 125 | 7789023063962 | СЕ 101 | 2025-08-23 | Азнакаевский р-н | МКД
Азнакаево г, ул. ШАЙХУТДИНОВА, д. 3, кв. 126 | 309013 | СОЭ-5 | 2025-07-01 | Азнакаевский р-н | МКД
Азнакаево г, ул. ШАЙХУТДИНОВА, д. 3, кв. 127 | 4759039 | Меркурий 200 | 2025-06-01 | Азнакаевский р-н | МКД
Азнакаево г, ул. ШАЙХУТДИНОВА, д. 3, кв. 129 | 4821948 | Меркурий 200 | 2025-06-01 | Азнакаевский р-н | МКД
Азнакаево г, ул. ШАЙХУТДИНОВА, д. 3, кв. 130 | 7789023062651 | СЕ 101 | 2025-08-22 | Азнакаевский р-н | МКД
Азнакаево г, ул. ШАЙХУТДИНОВА, д. 3, кв. 131 | 7791023021455 | СЕ 101 | 2025-08-21 | Азнакаевский р-н | МКД
Азнакаево г, ул. ШАЙХУТДИНОВА, д. 3, кв. 132 | 3813063 | Меркурий 202 | 2025-05-04 | Азнакаевский р-н | МКД
Азнакаево г, ул. ШАЙХУТДИНОВА, д. 3, кв. 135 | 5041349 | Меркурий 201 | 2025-08-01 | Азнакаевский р-н | МКД
Азнакаево г, ул. ШАЙХУТДИНОВА, д. 5, кв. 2 | 7791020010418 | СЕ 101 | 2025-05-15 | Азнакаевский р-н | МКД
Азнакаево г, ул. ШАЙХУТДИНОВА, д. 5, кв. 3 | 102903 | Барс 1.111 | 2025-10-19 | Азнакаевский р-н | МКД
Азнакаево г, ул. ШАЙХУТДИНОВА, д. 5, кв. 4 | 7789023063160 | СЕ 101 | 2025-08-23 | Азнакаевский р-н | МКД
Азнакаево г, ул. ШАЙХУТДИНОВА, д. 5, кв. 6 | 483899 | СОЭ-5 | 2025-05-01 | Азнакаевский р-н | МКД
Азнакаево г, ул. ШАЙХУТДИНОВА, д. 5, кв. 7 | 497930 | СОЭ-5 | 2025-06-01 | Азнакаевский р-н | МКД
Азнакаево г, ул. ШАЙХУТДИНОВА, д. 5, кв. 8 | 22269 | Лейне Электро-01 1МШ | 2025-11-06 | Азнакаевский р-н | МКД
Азнакаево г, ул. ШАЙХУТДИНОВА, д. 5, кв. 9 | 4219710 | Меркурий 200 | 2025-09-01 | Азнакаевский р-н | МКД
Азнакаево г, ул. ШАЙХУТДИНОВА, д. 5, кв. 10 | 525115 | СОЭ-5 | 2025-07-01 | Азнакаевский р-н | МКД
Азнакаево г, ул. ШАЙХУТДИНОВА, д. 5, кв. 11 | 9043 | Лейне Электро-01 1МШ | 2025-09-15 | Азнакаевский р-н | МКД
Азнакаево г, ул. ШАЙХУТДИНОВА, д. 5, кв. 12 | 7789023063832 | СЕ 101 | 2025-02-01 | Азнакаевский р-н | МКД
Азнакаево г, ул. ШАЙХУТДИНОВА, д. 5, кв. 14 | 7789021010871 | СЕ 101 | 2025-06-10 | Азнакаевский р-н | МКД
Азнакаево г, ул. ШАЙХУТДИНОВА, д. 5, кв. 15 | 4993609 | Меркурий 201 | 2025-09-01 | Азнакаевский р-н | МКД
Азнакаево г, ул. ШАЙХУТДИНОВА, д. 5, кв. 17 | 7791023027362 | СЕ 101 | 2025-07-01 | Азнакаевский р-н | МКД
Азнакаево г, ул. ШАЙХУТДИНОВА, д. 5, кв. 18 | 5004628 | СОЭ-1 | 2025-05-20 | Азнакаевский р-н | МКД
Азнакаево г, ул. ШАЙХУТДИНОВА, д. 5, кв. 21 | 317712 | СОЭ-5 | 2025-09-01 | Азнакаевский р-н | МКД
Азнакаево г, ул. ШАЙХУТДИНОВА, д. 5, кв. 22 | 311105 | СОЭ-5 | 2025-08-01 | Азнакаевский р-н | МКД
Азнакаево г, ул. ШАЙХУТДИНОВА, д. 5, кв. 23 | 7791023029281 | СЕ 101 | 2025-08-30 | Азнакаевский р-н | МКД
Азнакаево г, ул. ШАЙХУТДИНОВА, д. 5, кв. 24 | 324311 | СОЭ-5 | 2025-09-01 | Азнакаевский р-н | МКД
Азнакаево г, ул. ШАЙХУТДИНОВА, д. 5, кв. 26 | 526498 | СОЭ-5 | 2025-07-01 | Азнакаевский р-н | МКД
Азнакаево г, ул. ШАЙХУТДИНОВА, д. 5, кв. 27 | 3790002 | Меркурий 200 | 2025-09-24 | Азнакаевский р-н | МКД
Азнакаево г, ул. ШАЙХУТДИНОВА, д. 5, кв. 28 | 60262 | Лейне Электро-01 1МШ | 2025-10-08 | Азнакаевский р-н | МКД
Азнакаево г, ул. ШАЙХУТДИНОВА, д. 5, кв. 30 | 522252 | СОЭ-5 | 2025-07-01 | Азнакаевский р-н | МКД
Азнакаево г, ул. ШАЙХУТДИНОВА, д. 5, кв. 31 | 12057872 | СОЭ-1 | 2025-01-26 | Азнакаевский р-н | МКД
Азнакаево г, ул. ШАЙХУТДИНОВА, д. 5, кв. 32 | 225071 | Нева 101 | 2025-12-01 | Азнакаевский р-н | МКД
Азнакаево г, ул. ШАЙХУТДИНОВА, д. 5, кв. 33 | 240908 | Нева 101 | 2025-12-01 | Азнакаевский р-н | МКД
Азнакаево г, ул. ШАЙХУТДИНОВА, д. 5, кв. 34 | 7791023026448 | СЕ 101 | 2025-08-28 | Азнакаевский р-н | МКД
Азнакаево г, ул. ШАЙХУТДИНОВА, д. 5, кв. 35 | 3716635 | Меркурий 201 | 2025-03-05 | Азнакаевский р-н | МКД
Азнакаево г, ул. ШАЙХУТДИНОВА, д. 5, кв. 36 | 5014488 | Меркурий 201 | 2025-08-12 | Азнакаевский р-н | МКД
Азнакаево г, ул. ШАЙХУТДИНОВА, д. 5, кв. 37 | 80823 | СО-Э449 | 2025-08-12 | Азнакаевский р-н | МКД
Азнакаево г, ул. ШАЙХУТДИНОВА, д. 5, кв. 38 | 1062431 | Барс 1.111 | 2025-10-27 | Азнакаевский р-н | МКД
Азнакаево г, ул. ШАЙХУТДИНОВА, д. 5, кв. 39 | 493955 | СОЭ-5 | 2025-08-01 | Азнакаевский р-н | МКД
Азнакаево г, ул. ШАЙХУТДИНОВА, д. 5, кв. 40 | 493842 | СОЭ-5 | 2025-08-01 | Азнакаевский р-н | МКД
Азнакаево г, ул. ШАЙХУТДИНОВА, д. 5, кв. 41 | 499141 | СОЭ-5 | 2025-06-21 | Азнакаевский р-н | МКД
Азнакаево г, ул. ШАЙХУТДИНОВА, д. 5, кв. 42 | 492870 | СОЭ-5 | 2025-08-01 | Азнакаевский р-н | МКД
Азнакаево г, ул. ШАЙХУТДИНОВА, д. 5, кв. 43 | 57950 | Лейне Электро-01 1МШ | 2025-10-07 | Азнакаевский р-н | МКД
Азнакаево г, ул. ШАЙХУТДИНОВА, д. 5, кв. 44 | 52911 | Лейне Электро-01 1МШ | 2025-10-01 | Азнакаевский р-н | МКД
Азнакаево г, ул. ШАЙХУТДИНОВА, д. 5, кв. 45 | 4066429 | Меркурий 200 | 2025-05-19 | Азнакаевский р-н | МКД
Азнакаево г, ул. ШАЙХУТДИНОВА, д. 5, кв. 46 | 12063306 | СОЭ-1 | 2025-02-09 | Азнакаевский р-н | МКД
Азнакаево г, ул. ШАЙХУТДИНОВА, д. 5, кв. 47 | 512469 | СОЭ-5 | 2025-07-01 | Азнакаевский р-н | МКД
Нижняя Мактама пгт, УЛ. ВАХИТОВА, д. 4, кв. 13 | 72362 | Лейне Электро-01 1МШ | 2025-07-06 | Альметьевский р-н | МКД
Азнакаево г, ул. ШАЙХУТДИНОВА, д. 5, кв. 49 | 628773 | СОЭ-5 | 2025-09-01 | Азнакаевский р-н | МКД
Азнакаево г, ул. ШАЙХУТДИНОВА, д. 5, кв. 50 | 7791022004324 | СЕ 101 | 2025-07-29 | Азнакаевский р-н | МКД
Азнакаево г, ул. ШАЙХУТДИНОВА, д. 5, кв. 51 | 7791023022784 | СЕ 101 | 2025-08-30 | Азнакаевский р-н | МКД
Азнакаево г, ул. ШАЙХУТДИНОВА, д. 5, кв. 52 | 12061633 | СОЭ-1 | 2025-02-05 | Азнакаевский р-н | МКД
Азнакаево г, ул. ШАЙХУТДИНОВА, д. 5, кв. 53 | 7791020019031 | СЕ 101 | 2025-05-22 | Азнакаевский р-н | МКД
Азнакаево г, ул. ШАЙХУТДИНОВА, д. 5, кв. 54 | 7789022040296 | СЕ 101 | 2025-07-22 | Азнакаевский р-н | МКД
Азнакаево г, ул. ШАЙХУТДИНОВА, д. 5, кв. 55 | 77890223047754 | СЕ 101 | 2025-08-21 | Азнакаевский р-н | МКД
Азнакаево г, ул. ШАЙХУТДИНОВА, д. 5, кв. 56 | 7789023046740 | СЕ 101 | 2025-08-20 | Азнакаевский р-н | МКД
Азнакаево г, ул. ШАЙХУТДИНОВА, д. 5, кв. 57 | 6000198 | СОЭ-1 | 2025-06-01 | Азнакаевский р-н | МКД
Азнакаево г, ул. ШАЙХУТДИНОВА, д. 5, кв. 58 | 41815 | Лейне Электро-01 1МШ | 2025-07-01 | Азнакаевский р-н | МКД
Азнакаево г, ул. ШАЙХУТДИНОВА, д. 5, кв. 59 | 322362 | СОЭ-5 | 2025-09-01 | Азнакаевский р-н | МКД
Азнакаево г, ул. ШАЙХУТДИНОВА, д. 5, кв. 60 | 6005754 | СОЭ-1 | 2025-06-01 | Азнакаевский р-н | МКД
Азнакаево г, ул. ШАЙХУТДИНОВА, д. 5, кв. 61 | 7791023028806 | СЕ 101 | 2025-08-27 | Азнакаевский р-н | МКД
Азнакаево г, ул. ШАЙХУТДИНОВА, д. 5, кв. 62 | 7791020012539 | СЕ 101 | 2025-05-20 | Азнакаевский р-н | МКД
Азнакаево г, ул. ШАЙХУТДИНОВА, д. 5, кв. 63 | 573629 | СОЭ-5 | 2025-08-01 | Азнакаевский р-н | МКД
Азнакаево г, ул. ШАЙХУТДИНОВА, д. 5, кв. 64 | 7791020012590 | СЕ 101 | 2025-05-20 | Азнакаевский р-н | МКД
Азнакаево г, ул. ШАЙХУТДИНОВА, д. 5, кв. 66 | 7789018048659 | СЕ 101 | 2025-03-17 | Азнакаевский р-н | МКД
Азнакаево г, ул. ШАЙХУТДИНОВА, д. 5, кв. 67 | 7791023023599 | СЕ 101 | 2025-08-29 | Азнакаевский р-н | МКД
Азнакаево г, ул. ШАЙХУТДИНОВА, д. 5, кв. 68 | 64289 | Лейне Электро-01 1МШ | 2025-10-27 | Азнакаевский р-н | МКД
Азнакаево г, ул. ШАЙХУТДИНОВА, д. 5, кв. 69 | 322314 | СОЭ-5 | 2025-09-01 | Азнакаевский р-н | МКД
Азнакаево г, ул. ШАЙХУТДИНОВА, д. 5, кв. 70 | 553637 | СОЭ-5 | 2025-08-01 | Азнакаевский р-н | МКД
Азнакаево г, ул. ШАЙХУТДИНОВА, д. 5, кв. 71 | 321040 | СОЭ-5 | 2025-09-01 | Азнакаевский р-н | МКД
Азнакаево г, ул. ШАЙХУТДИНОВА, д. 5, кв. 72 | 12059988 | СОЭ-1 | 2025-01-16 | Азнакаевский р-н | МКД
Азнакаево г, ул. ШАЙХУТДИНОВА, д. 5, кв. 73 | 628925 | СОЭ-5 | 2025-09-01 | Азнакаевский р-н | МКД
Азнакаево г, ул. ШАЙХУТДИНОВА, д. 5, кв. 74 | 6000348 | СОЭ-1 | 2025-05-28 | Азнакаевский р-н | МКД
Азнакаево г, ул. ШАЙХУТДИНОВА, д. 5, кв. 76 | 7789024008555 | СЕ 101 | 2025-09-14 | Азнакаевский р-н | МКД
Азнакаево г, ул. ШАЙХУТДИНОВА, д. 5, кв. 77 | 779102301866 | СЕ 101 | 2025-08-17 | Азнакаевский р-н | МКД
Азнакаево г, ул. ШАЙХУТДИНОВА, д. 5, кв. 78 | 7791022001443 | СЕ 101 | 2025-07-07 | Азнакаевский р-н | МКД
Азнакаево г, ул. ШАЙХУТДИНОВА, д. 5, кв. 80 | 7791023015960 | СЕ 101 | 2025-08-27 | Азнакаевский р-н | МКД
Азнакаево г, ул. ШАЙХУТДИНОВА, д. 5, кв. 81 | 5039214 | Меркурий 201 | 2025-09-01 | Азнакаевский р-н | МКД
Азнакаево г, ул. ШАЙХУТДИНОВА, д. 5, кв. 82 | 7791023028370 | СЕ 101 | 2025-09-01 | Азнакаевский р-н | МКД
Азнакаево г, ул. ШАЙХУТДИНОВА, д. 5, кв. 83 | 7789022041684 | СЕ 101 | 2025-09-01 | Азнакаевский р-н | МКД
Азнакаево г, ул. ШАЙХУТДИНОВА, д. 5, кв. 84 | 7791023029278 | СЕ 101 | 2025-08-29 | Азнакаевский р-н | МКД
Азнакаево г, ул. ШАЙХУТДИНОВА, д. 5, кв. 85 | 7791020013434 | СЕ 101 | 2025-06-01 | Азнакаевский р-н | МКД
Азнакаево г, ул. ШАЙХУТДИНОВА, д. 5, кв. 86 | 7791023023504 | СЕ 101 | 2025-08-29 | Азнакаевский р-н | МКД
Азнакаево г, ул. ШАЙХУТДИНОВА, д. 5, кв. 88 | 7789023055207 | СЕ 101 | 2025-08-22 | Азнакаевский р-н | МКД
Азнакаево г, ул. ШАЙХУТДИНОВА, д. 5, кв. 90 | 53200 | Барс 1.111 | 2025-06-01 | Азнакаевский р-н | МКД
Азнакаево г, ул. ШАЙХУТДИНОВА, д. 5, кв. 91 | 493105 | СОЭ-5 | 2025-08-01 | Азнакаевский р-н | МКД
Азнакаево г, ул. ШАЙХУТДИНОВА, д. 5, кв. 95 | 4521018 | Меркурий 202 | 2025-06-29 | Азнакаевский р-н | МКД
Азнакаево г, ул. ШАЙХУТДИНОВА, д. 5, кв. 96 | 108038480 | Скат 101 | 2025-08-01 | Азнакаевский р-н | МКД
Азнакаево г, ул. ШАЙХУТДИНОВА, д. 5, кв. 97 | 4754946 | Меркурий 200 | 2025-06-01 | Азнакаевский р-н | МКД
Азнакаево г, ул. ШАЙХУТДИНОВА, д. 5, кв. 98 | 210551 | Нева 101 | 2025-09-28 | Азнакаевский р-н | МКД
Азнакаево г, ул. ШАЙХУТДИНОВА, д. 5, кв. 99 | 7495023009378 | СЕ 102 | 2025-08-28 | Азнакаевский р-н | МКД
Азнакаево г, ул. ШАЙХУТДИНОВА, д. 5, кв. 100 | 7789024009632 | СЕ 101 | 2025-09-14 | Азнакаевский р-н | МКД
Азнакаево г, ул. ШАЙХУТДИНОВА, д. 5, кв. 101 | 12060246 | СОЭ-1 | 2025-02-04 | Азнакаевский р-н | МКД
Азнакаево г, ул. ШАЙХУТДИНОВА, д. 5, кв. 102 | 493309 | СОЭ-5 | 2025-08-01 | Азнакаевский р-н | МКД
Азнакаево г, ул. ШАЙХУТДИНОВА, д. 5, кв. 103 | 492891 | СОЭ-5 | 2025-08-01 | Азнакаевский р-н | МКД
Азнакаево г, ул. ШАЙХУТДИНОВА, д. 5, кв. 104 | 5800070257609 | СОЭ-5 | 2025-08-10 | Азнакаевский р-н | МКД
Азнакаево г, ул. ШАЙХУТДИНОВА, д. 5, кв. 105 | 7791023029769 | СЕ 101 | 2025-08-28 | Азнакаевский р-н | МКД
Азнакаево г, ул. ШАЙХУТДИНОВА, д. 5, кв. 106 | 1002977 | СОЭ-1 | 2025-01-26 | Азнакаевский р-н | МКД
Азнакаево г, ул. ШАЙХУТДИНОВА, д. 5, кв. 107 | 321762 | СОЭ-5 | 2025-09-01 | Азнакаевский р-н | МКД
Азнакаево г, ул. ШАЙХУТДИНОВА, д. 5, кв. 108 | 5004295 | СОЭ-1 | 2025-09-15 | Азнакаевский р-н | МКД
Азнакаево г, ул. ШАЙХУТДИНОВА, д. 5, кв. 109 | 289511 | СОЭ-5 | 2025-12-01 | Азнакаевский р-н | МКД
Азнакаево г, ул. ШАЙХУТДИНОВА, д. 5, кв. 110 | 12057688 | СОЭ-1 | 2025-01-26 | Азнакаевский р-н | МКД
Азнакаево г, ул. ШАЙХУТДИНОВА, д. 5, кв. 111 | 524314 | СОЭ-5 | 2025-07-01 | Азнакаевский р-н | МКД
Азнакаево г, ул. ШАЙХУТДИНОВА, д. 5, кв. 112 | 553609 | СОЭ-5 | 2025-08-01 | Азнакаевский р-н | МКД
Азнакаево г, ул. ШАЙХУТДИНОВА, д. 5, кв. 113 | 323241 | СОЭ-5 | 2025-04-01 | Азнакаевский р-н | МКД
Азнакаево г, ул. ШАЙХУТДИНОВА, д. 5, кв. 114 | 493745 | СОЭ-5 | 2025-08-01 | Азнакаевский р-н | МКД
Азнакаево г, ул. ШАЙХУТДИНОВА, д. 5, кв. 115 | 55848 | Лейне Электро-01 1МШ | 2025-05-18 | Азнакаевский р-н | МКД
Азнакаево г, ул. ШАЙХУТДИНОВА, д. 5, кв. 116 | 7791023026748 | СЕ 101 | 2025-06-01 | Азнакаевский р-н | МКД
Азнакаево г, ул. ШАЙХУТДИНОВА, д. 5, кв. 117 | 7789021032111 | СЕ 101 | 2025-06-22 | Азнакаевский р-н | МКД
Азнакаево г, ул. ШАЙХУТДИНОВА, д. 5, кв. 118 | 57891 | Лейне Электро-01 1МШ | 2025-05-18 | Азнакаевский р-н | МКД
Азнакаево г, ул. ШАЙХУТДИНОВА, д. 5, кв. 120 | 7789020025800 | СЕ 101 | 2025-06-01 | Азнакаевский р-н | МКД
Азнакаево г, ул. ШАЙХУТДИНОВА, д. 5, кв. 121 | 526520 | СОЭ-5 | 2025-07-01 | Азнакаевский р-н | МКД
Азнакаево г, ул. ШАЙХУТДИНОВА, д. 5, кв. 122 | 311539 | СОЭ-5 | 2025-08-10 | Азнакаевский р-н | МКД
Азнакаево г, ул. ШАЙХУТДИНОВА, д. 5, кв. 123 | 108024956 | Скат 101 | 2025-03-01 | Азнакаевский р-н | МКД
Азнакаево г, ул. ШАЙХУТДИНОВА, д. 5, кв. 124 | 7789021030680 | СЕ 101 | 2025-06-22 | Азнакаевский р-н | МКД
Азнакаево г, ул. ШАЙХУТДИНОВА, д. 5, кв. 125 | 7791023026594 | СЕ 101 | 2025-08-27 | Азнакаевский р-н | МКД
Азнакаево г, ул. ШАЙХУТДИНОВА, д. 5, кв. 126 | 553846 | СОЭ-5 | 2025-08-01 | Азнакаевский р-н | МКД
Азнакаево г, ул. ШАЙХУТДИНОВА, д. 5, кв. 127 | 41319 | Лейне Электро-01 1МШ | 2025-09-18 | Азнакаевский р-н | МКД
Азнакаево г, ул. ШАЙХУТДИНОВА, д. 5, кв. 128 | 24713 | Лейне Электро-01 1МШ | 2025-09-15 | Азнакаевский р-н | МКД
Азнакаево г, ул. ШАЙХУТДИНОВА, д. 5, кв. 130 | 493956 | СОЭ-5 | 2025-08-01 | Азнакаевский р-н | МКД
Азнакаево г, ул. ШАЙХУТДИНОВА, д. 5, кв. 131 | 35286 | Лейне Электро-01 1МШ | 2025-09-15 | Азнакаевский р-н | МКД
Азнакаево г, ул. ШАЙХУТДИНОВА, д. 5, кв. 132 | 7789022042377 | СЕ 101 | 2025-09-01 | Азнакаевский р-н | МКД
Азнакаево г, ул. ШАЙХУТДИНОВА, д. 5, кв. 134 | 5086854 | Меркурий 201 | 2025-08-30 | Азнакаевский р-н | МКД
Азнакаево г, ул. ШАЙХУТДИНОВА, д. 5, кв. 135 | 7791023017662 | СЕ 101 | 2025-08-15 | Азнакаевский р-н | МКД
Азнакаево г, ул. ШАЙХУТДИНОВА, д. 5, кв. 137 | 47013 | Лейне Электро-01 1МШ | 2025-09-30 | Азнакаевский р-н | МКД
Азнакаево г, ул. ШАЙХУТДИНОВА, д. 5, кв. 140 | 6427319957 | Лейне Электро-01 1МШ | 2025-10-27 | Азнакаевский р-н | МКД
Азнакаево г, ул. ШАЙХУТДИНОВА, д. 5, кв. 141 | 5759085 | Меркурий 202 | 2025-12-16 | Азнакаевский р-н | МКД
Азнакаево г, ул. ШАЙХУТДИНОВА, д. 5, кв. 143 | 12060151 | СОЭ-1 | 2025-01-26 | Азнакаевский р-н | МКД
Азнакаево г, ул. ШАЙХУТДИНОВА, д. 5, кв. 145 | 553422 | СОЭ-5 | 2025-07-01 | Азнакаевский р-н | МКД
Азнакаево г, ул. ШАЙХУТДИНОВА, д. 5, кв. 146 | 7789021034856 | СЕ 101 | 2025-06-01 | Азнакаевский р-н | МКД
Азнакаево г, ул. ШАЙХУТДИНОВА, д. 5, кв. 148 | 7789023058988 | СЕ 101 | 2025-08-22 | Азнакаевский р-н | МКД
Азнакаево г, ул. ШАЙХУТДИНОВА, д. 5, кв. 149 | 779102315320 | СЕ 101 | 2025-08-11 | Азнакаевский р-н | МКД
Азнакаево г, ул. ШАЙХУТДИНОВА, д. 5, кв. 150 | 7789021025538 | СЕ 101 | 2025-06-01 | Азнакаевский р-н | МКД
Азнакаево г, ул. ШАЙХУТДИНОВА, д. 5, кв. 151 | 870865 | СОЭ-5 | 2025-01-01 | Азнакаевский р-н | МКД
Азнакаево г, ул. ШАЙХУТДИНОВА, д. 5, кв. 153 | 103267 | Барс 1.111 | 2025-10-19 | Азнакаевский р-н | МКД
Азнакаево г, ул. ШАЙХУТДИНОВА, д. 5, кв. 154 | 1002448 | СОЭ-1 | 2025-02-09 | Азнакаевский р-н | МКД
Азнакаево г, ул. ШАЙХУТДИНОВА, д. 5, кв. 156 | 12057539 | СОЭ-1 | 2025-01-20 | Азнакаевский р-н | МКД
Азнакаево г, ул. ШАЙХУТДИНОВА, д. 5, кв. 157 | 7789021028290 | СЕ 101 | 2025-06-01 | Азнакаевский р-н | МКД
Азнакаево г, ул. ШАЙХУТДИНОВА, д. 5, кв. 158 | 12060326 | СОЭ-1 | 2025-01-26 | Азнакаевский р-н | МКД
Азнакаево г, ул. ШАЙХУТДИНОВА, д. 5, кв. 159 | 7789021028292 | СЕ 101 | 2025-06-01 | Азнакаевский р-н | МКД
Азнакаево г, ул. ШАЙХУТДИНОВА, д. 5, кв. 160 | 7791021024228 | СЕ 101 | 2025-06-24 | Азнакаевский р-н | МКД
Азнакаево г, ул. ШАЙХУТДИНОВА, д. 5, кв. 161 | 105694 | Барс 1.111 | 2025-10-26 | Азнакаевский р-н | МКД
Азнакаево г, ул. ШАЙХУТДИНОВА, д. 5, кв. 162 | 7791020013148 | СЕ 101 | 2025-05-20 | Азнакаевский р-н | МКД
Азнакаево г, ул. ШАЙХУТДИНОВА, д. 5, кв. 163 | 281954 | СОЭ-5 | 2025-07-01 | Азнакаевский р-н | МКД
Азнакаево г, ул. ШАЙХУТДИНОВА, д. 5, кв. 164 | 7789021013516 | СЕ 101 | 2025-06-11 | Азнакаевский р-н | МКД
Азнакаево г, ул. ШАЙХУТДИНОВА, д. 5, кв. 165 | 7789018047767 | СЕ 101 | 2025-03-18 | Азнакаевский р-н | МКД
Азнакаево г, ул. ШАЙХУТДИНОВА, д. 5, кв. 167 | 106089 | Барс 1.111 | 2025-10-26 | Азнакаевский р-н | МКД
Азнакаево г, ул. ШАЙХУТДИНОВА, д. 5, кв. 168 | 7789021011410 | СЕ 101 | 2025-06-10 | Азнакаевский р-н | МКД
Азнакаево г, ул. ШАЙХУТДИНОВА, д. 5, кв. 171 | 522214 | СОЭ-5 | 2025-07-01 | Азнакаевский р-н | МКД
Азнакаево г, ул. ШАЙХУТДИНОВА, д. 5, кв. 172 | 1005020 | СОЭ-1 | 2025-01-18 | Азнакаевский р-н | МКД
Азнакаево г, ул. ШАЙХУТДИНОВА, д. 5, кв. 174 | 323190 | СОЭ-5 | 2025-09-01 | Азнакаевский р-н | МКД
Азнакаево г, ул. ШАЙХУТДИНОВА, д. 5, кв. 175 | 32768 | Лейне Электро-01 1МШ | 2025-09-15 | Азнакаевский р-н | МКД
Азнакаево г, ул. ШАЙХУТДИНОВА, д. 5, кв. 176 | 108035700 | Скат 101 | 2025-08-15 | Азнакаевский р-н | МКД
Азнакаево г, ул. ШАЙХУТДИНОВА, д. 5, кв. 178 | 61289 | Лейне Электро-01 1МШ | 2025-10-08 | Азнакаевский р-н | МКД
Азнакаево г, ул. ШАЙХУТДИНОВА, д. 5, кв. 179 | 323722 | СОЭ-5 | 2025-08-01 | Азнакаевский р-н | МКД
Азнакаево г, ул. ШАЙХУТДИНОВА, д. 5, кв. 180 | 4307656 | Меркурий 200 | 2025-05-21 | Азнакаевский р-н | МКД
Азнакаево г, ул. ШАЙХУТДИНОВА, д. 7, кв. 1 | 594911 | СОЭ-5 | 2025-09-01 | Азнакаевский р-н | МКД
Азнакаево г, ул. ШАЙХУТДИНОВА, д. 7, кв. 2 | 4259515 | Меркурий 201 | 2025-07-01 | Азнакаевский р-н | МКД
Азнакаево г, ул. ШАЙХУТДИНОВА, д. 7, кв. 3 | 6001028 | СОЭ-1 | 2025-06-01 | Азнакаевский р-н | МКД
Азнакаево г, ул. ШАЙХУТДИНОВА, д. 7, кв. 4 | 4590617 | Меркурий 201 | 2025-07-08 | Азнакаевский р-н | МКД
Азнакаево г, ул. ШАЙХУТДИНОВА, д. 7, кв. 5 | 6000212 | СОЭ-1 | 2025-06-02 | Азнакаевский р-н | МКД
Азнакаево г, ул. ШАЙХУТДИНОВА, д. 7, кв. 6 | 7791023022227 | СЕ 101 | 2025-08-21 | Азнакаевский р-н | МКД
Азнакаево г, ул. ШАЙХУТДИНОВА, д. 7, кв. 11 | 324251 | СОЭ-5 | 2025-09-01 | Азнакаевский р-н | МКД
Азнакаево г, ул. ШАЙХУТДИНОВА, д. 7, кв. 12 | 89018 | Лейне Электро-01 1МШ | 2025-10-27 | Азнакаевский р-н | МКД
Азнакаево г, ул. ШАЙХУТДИНОВА, д. 7, кв. 13 | 7789023051785 | СЕ 101 | 2025-08-21 | Азнакаевский р-н | МКД
Азнакаево г, ул. ШАЙХУТДИНОВА, д. 7, кв. 14 | 5003752 | СОЭ-1 | 2025-05-21 | Азнакаевский р-н | МКД
Азнакаево г, ул. ШАЙХУТДИНОВА, д. 7, кв. 15 | 286871 | СОЭ-5 | 2025-07-01 | Азнакаевский р-н | МКД
Азнакаево г, ул. ШАЙХУТДИНОВА, д. 7, кв. 16 | 4755415 | Меркурий 200 | 2025-05-30 | Азнакаевский р-н | МКД
Азнакаево г, ул. ШАЙХУТДИНОВА, д. 7, кв. 17 | 7789023058992 | СЕ 101 | 2025-08-22 | Азнакаевский р-н | МКД
Азнакаево г, ул. ШАЙХУТДИНОВА, д. 7, кв. 18 | 3789985 | Меркурий 202 | 2025-04-24 | Азнакаевский р-н | МКД
Азнакаево г, ул. ШАЙХУТДИНОВА, д. 7, кв. 19 | 2020069 | СОЭ-1 | 2025-06-01 | Азнакаевский р-н | МКД
Азнакаево г, ул. ШАЙХУТДИНОВА, д. 7, кв. 20 | 1001803 | СОЭ-1 | 2025-02-05 | Азнакаевский р-н | МКД
Азнакаево г, ул. ШАЙХУТДИНОВА, д. 7, кв. 21 | 52830 | Лейне Электро-01 1МШ | 2025-09-01 | Азнакаевский р-н | МКД
Азнакаево г, ул. ШАЙХУТДИНОВА, д. 7, кв. 22 | 12063612 | СОЭ-1 | 2025-02-05 | Азнакаевский р-н | МКД
Азнакаево г, ул. ШАЙХУТДИНОВА, д. 7, кв. 24 | 103263 | Барс 1.111 | 2025-10-19 | Азнакаевский р-н | МКД
Азнакаево г, ул. ШАЙХУТДИНОВА, д. 7, кв. 25 | 2090820307 | Барс 1.113 | 2025-02-07 | Азнакаевский р-н | МКД
Азнакаево г, ул. ШАЙХУТДИНОВА, д. 7, кв. 27 | 7789021017853 | СЕ 101 | 2025-06-01 | Азнакаевский р-н | МКД
Азнакаево г, ул. ШАЙХУТДИНОВА, д. 7, кв. 32 | 4822870 | Меркурий 202 | 2025-08-31 | Азнакаевский р-н | МКД
Азнакаево г, ул. ШАЙХУТДИНОВА, д. 7, кв. 33 | 4139281 | Меркурий 201 | 2025-02-01 | Азнакаевский р-н | МКД
Азнакаево г, ул. ШАЙХУТДИНОВА, д. 7, кв. 34 | 7789023056975 | СЕ 101 | 2025-08-22 | Азнакаевский р-н | МКД
Азнакаево г, ул. ШАЙХУТДИНОВА, д. 7, кв. 35 | 308807 | СОЭ-5 | 2025-08-01 | Азнакаевский р-н | МКД
Азнакаево г, ул. ШАЙХУТДИНОВА, д. 7, кв. 36 | 7789021012726 | СЕ 101 | 2025-06-10 | Азнакаевский р-н | МКД
Азнакаево г, ул. ШАЙХУТДИНОВА, д. 7, кв. 37 | 34289 | Лейне Электро-01 1МШ | 2025-09-23 | Азнакаевский р-н | МКД
Азнакаево г, ул. ШАЙХУТДИНОВА, д. 7, кв. 41 | 283523 | СОЭ-5 | 2025-07-01 | Азнакаевский р-н | МКД
Азнакаево г, ул. ШАЙХУТДИНОВА, д. 7, кв. 42 | 7789023058163 | СЕ 101 | 2025-08-23 | Азнакаевский р-н | МКД
Азнакаево г, ул. ШАЙХУТДИНОВА, д. 7, кв. 43 | 29385809 | Соло | 2025-09-14 | Азнакаевский р-н | МКД
Азнакаево г, ул. ШАЙХУТДИНОВА, д. 7, кв. 45 | 59853 | Лейне Электро-01 1МШ | 2025-10-08 | Азнакаевский р-н | МКД
Азнакаево г, ул. ШАЙХУТДИНОВА, д. 7, кв. 46 | 7789023059402 | СЕ 101 | 2025-08-22 | Азнакаевский р-н | МКД
Азнакаево г, ул. ШАЙХУТДИНОВА, д. 7, кв. 47 | 5084720 | Меркурий 201 | 2025-08-30 | Азнакаевский р-н | МКД
Азнакаево г, ул. ШАЙХУТДИНОВА, д. 7, кв. 48 | 24802 | Лейне Электро-01 1МШ | 2025-06-01 | Азнакаевский р-н | МКД
Азнакаево г, ул. ШАЙХУТДИНОВА, д. 7, кв. 49 | 573715 | СОЭ-5 | 2025-08-01 | Азнакаевский р-н | МКД
Азнакаево г, ул. ШАЙХУТДИНОВА, д. 7, кв. 51 | 497568 | СОЭ-5 | 2025-06-01 | Азнакаевский р-н | МКД
Азнакаево г, ул. ШАЙХУТДИНОВА, д. 7, кв. 52 | 498566 | СОЭ-5 | 2025-06-01 | Азнакаевский р-н | МКД
Азнакаево г, ул. ШАЙХУТДИНОВА, д. 7, кв. 53 | 2512820433 | Лейне Электро-01 1МШ | 2025-09-14 | Азнакаевский р-н | МКД
Азнакаево г, ул. ШАЙХУТДИНОВА, д. 7, кв. 56 | 108023821 | Скат 101 | 2025-03-01 | Азнакаевский р-н | МКД
Азнакаево г, ул. ШАЙХУТДИНОВА, д. 7, кв. 58 | 524754 | СОЭ-5 | 2025-07-01 | Азнакаевский р-н | МКД
Азнакаево г, ул. ШАЙХУТДИНОВА, д. 7, кв. 59 | 7791020009810 | СЕ 101 | 2025-06-01 | Азнакаевский р-н | МКД
Азнакаево г, ул. ШАЙХУТДИНОВА, д. 7, кв. 60 | 27457 | Лейне Электро-01 1МШ | 2025-11-10 | Азнакаевский р-н | МКД
Азнакаево г, ул. ШАЙХУТДИНОВА, д. 7, кв. 61 | 7791023021968 | СЕ 101 | 2025-08-17 | Азнакаевский р-н | МКД
Азнакаево г, ул. ШАЙХУТДИНОВА, д. 7, кв. 63 | 5000121 | СОЭ-1 | 2025-05-13 | Азнакаевский р-н | МКД
Азнакаево г, ул. ШАЙХУТДИНОВА, д. 7, кв. 64 | 108029152 | Скат 101 | 2025-07-01 | Азнакаевский р-н | МКД
Азнакаево г, ул. ШАЙХУТДИНОВА, д. 7, кв. 66 | 5003136 | СОЭ-1 | 2025-04-28 | Азнакаевский р-н | МКД
Азнакаево г, ул. ШАЙХУТДИНОВА, д. 7, кв. 67 | 45775 | СО-Э449 | 2025-04-24 | Азнакаевский р-н | МКД
Азнакаево г, ул. ШАЙХУТДИНОВА, д. 7, кв. 68 | 2831641 | СОЭ-5 | 2025-07-01 | Азнакаевский р-н | МКД
Азнакаево г, ул. ШАЙХУТДИНОВА, д. 7, кв. 69 | 272435 | СОЭ-5 | 2025-05-01 | Азнакаевский р-н | МКД
Азнакаево г, ул. ШАЙХУТДИНОВА, д. 7, кв. 70 | 311291 | СОЭ-5 | 2025-08-01 | Азнакаевский р-н | МКД
Азнакаево г, ул. ШАЙХУТДИНОВА, д. 7, кв. 71 | 7495019008445 | СЕ 102 | 2025-05-06 | Азнакаевский р-н | МКД
Азнакаево г, ул. ШАЙХУТДИНОВА, д. 7, кв. 72 | 6006472 | СОЭ-1 | 2025-06-16 | Азнакаевский р-н | МКД
Азнакаево г, ул. ШАЙХУТДИНОВА, д. 7, кв. 73 | 12063238 | СОЭ-1 | 2025-01-26 | Азнакаевский р-н | МКД
Азнакаево г, ул. ШАЙХУТДИНОВА, д. 7, кв. 74 | 217549 | Нева 101 | 2025-09-28 | Азнакаевский р-н | МКД
Азнакаево г, ул. ШАЙХУТДИНОВА, д. 9, кв. 2 | 287192 | СОЭ-5 | 2025-07-01 | Азнакаевский р-н | МКД
Азнакаево г, ул. ШАЙХУТДИНОВА, д. 9, кв. 7 | 317470 | СОЭ-5 | 2025-08-01 | Азнакаевский р-н | МКД
Азнакаево г, ул. ШАЙХУТДИНОВА, д. 9, кв. 8 | 7791025007218 | СЕ 101 | 2025-10-14 | Азнакаевский р-н | МКД
Азнакаево г, ул. ШАЙХУТДИНОВА, д. 9, кв. 9 | 7791023021745 | СЕ 101 | 2025-08-17 | Азнакаевский р-н | МКД
Азнакаево г, ул. ШАЙХУТДИНОВА, д. 9, кв. 10 | 7789023045191 | СЕ 101 | 2025-08-21 | Азнакаевский р-н | МКД
Азнакаево г, ул. ШАЙХУТДИНОВА, д. 9, кв. 11 | 12063369 | СОЭ-1 | 2025-02-09 | Азнакаевский р-н | МКД
Азнакаево г, ул. ШАЙХУТДИНОВА, д. 9, кв. 12 | 6000702 | СОЭ-1 | 2025-05-28 | Азнакаевский р-н | МКД
Азнакаево г, ул. ШАЙХУТДИНОВА, д. 9, кв. 13 | 7789023063191 | СЕ 101 | 2025-08-23 | Азнакаевский р-н | МКД
Азнакаево г, ул. ШАЙХУТДИНОВА, д. 9, кв. 14 | 411837 | СОЭ-5 | 2025-08-01 | Азнакаевский р-н | МКД
Азнакаево г, ул. ШАЙХУТДИНОВА, д. 9, кв. 15 | 12060435 | СОЭ-1 | 2025-06-01 | Азнакаевский р-н | МКД
Азнакаево г, ул. ШАЙХУТДИНОВА, д. 9, кв. 17 | 12061249 | СОЭ-1 | 2025-01-26 | Азнакаевский р-н | МКД
Азнакаево г, ул. ШАЙХУТДИНОВА, д. 9, кв. 19 | 7789021010220 | СЕ 101 | 2025-06-10 | Азнакаевский р-н | МКД
Азнакаево г, ул. ШАЙХУТДИНОВА, д. 9, кв. 20 | 5004111 | СОЭ-1 | 2025-05-12 | Азнакаевский р-н | МКД
Азнакаево г, ул. ШАЙХУТДИНОВА, д. 9, кв. 21 | 33126 | Лейне Электро-01 1МШ | 2025-09-14 | Азнакаевский р-н | МКД
Азнакаево г, ул. ШАЙХУТДИНОВА, д. 9, кв. 23 | 36767 | Лейне Электро-01 1МШ | 2025-09-18 | Азнакаевский р-н | МКД
Азнакаево г, ул. ШАЙХУТДИНОВА, д. 9, кв. 24 | 526495 | СОЭ-5 | 2025-07-01 | Азнакаевский р-н | МКД
Азнакаево г, ул. ШАЙХУТДИНОВА, д. 9, кв. 25 | 12063416 | СОЭ-1 | 2025-02-05 | Азнакаевский р-н | МКД
Азнакаево г, ул. ШАЙХУТДИНОВА, д. 9, кв. 26 | 7791023023400 | СЕ 101 | 2025-09-01 | Азнакаевский р-н | МКД
Азнакаево г, ул. ШАЙХУТДИНОВА, д. 9, кв. 27 | 5000152 | СОЭ-1 | 2025-05-12 | Азнакаевский р-н | МКД
Азнакаево г, ул. ШАЙХУТДИНОВА, д. 9, кв. 29 | 7791023020243 | СЕ 101 | 2025-08-17 | Азнакаевский р-н | МКД
Азнакаево г, ул. ШАЙХУТДИНОВА, д. 9, кв. 30 | 4828611 | Меркурий 200 | 2025-08-28 | Азнакаевский р-н | МКД
Азнакаево г, ул. ШАЙХУТДИНОВА, д. 9, кв. 31 | 323946 | СОЭ-5 | 2025-09-01 | Азнакаевский р-н | МКД
Азнакаево г, ул. ШАЙХУТДИНОВА, д. 9, кв. 32 | 553426 | СОЭ-5 | 2025-07-01 | Азнакаевский р-н | МКД
Азнакаево г, ул. ШАЙХУТДИНОВА, д. 9, кв. 33 | 12059489 | СОЭ-1 | 2025-01-26 | Азнакаевский р-н | МКД
Азнакаево г, ул. ШАЙХУТДИНОВА, д. 9, кв. 35 | 7789021009810 | СЕ 101 | 2025-06-10 | Азнакаевский р-н | МКД
Азнакаево г, ул. ШАЙХУТДИНОВА, д. 9, кв. 36 | 434863 | СОЭ-5 | 2025-08-01 | Азнакаевский р-н | МКД
Азнакаево г, ул. ШАЙХУТДИНОВА, д. 9, кв. 37 | 7789018041720 | СЕ 101 | 2025-03-17 | Азнакаевский р-н | МКД
Азнакаево г, ул. ШАЙХУТДИНОВА, д. 9, кв. 38 | 12063386 | СОЭ-1 | 2025-01-28 | Азнакаевский р-н | МКД
Азнакаево г, ул. ШАЙХУТДИНОВА, д. 9, кв. 40 | 4826468 | Меркурий 202 | 2025-08-28 | Азнакаевский р-н | МКД
Азнакаево г, ул. ШАЙХУТДИНОВА, д. 9, кв. 41 | 207610 | Нева 101 | 2025-09-25 | Азнакаевский р-н | МКД
Азнакаево г, ул. ШАЙХУТДИНОВА, д. 9, кв. 43 | 4548552 | Меркурий 200 | 2025-05-19 | Азнакаевский р-н | МКД
Азнакаево г, ул. ШАЙХУТДИНОВА, д. 9, кв. 44 | 557160 | СОЭ-5 | 2025-08-01 | Азнакаевский р-н | МКД
Азнакаево г, ул. ШАЙХУТДИНОВА, д. 9, кв. 45 | 490795 | СОЭ-5 | 2025-02-01 | Азнакаевский р-н | МКД
Азнакаево г, ул. ШАЙХУТДИНОВА, д. 9, кв. 47 | 63763 | Лейне Электро-01 1МШ | 2025-10-08 | Азнакаевский р-н | МКД
Азнакаево г, ул. ШАЙХУТДИНОВА, д. 9, кв. 48 | 5084692 | Меркурий 201 | 2025-09-01 | Азнакаевский р-н | МКД
Азнакаево г, ул. ШАЙХУТДИНОВА, д. 9, кв. 49 | 3730044 | Меркурий 202 | 2025-04-24 | Азнакаевский р-н | МКД
Азнакаево г, ул. ШАЙХУТДИНОВА, д. 9, кв. 50 | 288316 | СОЭ-5 | 2025-07-01 | Азнакаевский р-н | МКД
Азнакаево г, ул. ШАЙХУТДИНОВА, д. 9, кв. 51 | 4822876 | Меркурий 200 | 2025-08-31 | Азнакаевский р-н | МКД
Азнакаево г, ул. ШАЙХУТДИНОВА, д. 9, кв. 52 | 6001686 | СОЭ-1 | 2025-09-15 | Азнакаевский р-н | МКД
Азнакаево г, ул. ШАЙХУТДИНОВА, д. 9, кв. 53 | 7791022001961 | СЕ 101 | 2025-07-07 | Азнакаевский р-н | МКД
Азнакаево г, ул. ШАЙХУТДИНОВА, д. 9, кв. 54 | 4549943 | Меркурий 202 | 2025-06-01 | Азнакаевский р-н | МКД
Азнакаево г, ул. ШАЙХУТДИНОВА, д. 9, кв. 55 | 7789023057622 | СЕ 101 | 2025-08-22 | Азнакаевский р-н | МКД
Азнакаево г, ул. ШАЙХУТДИНОВА, д. 9, кв. 56 | 5004578 | СОЭ-1 | 2025-05-15 | Азнакаевский р-н | МКД
Азнакаево г, ул. ШАЙХУТДИНОВА, д. 9, кв. 57 | 6004317 | СОЭ-1 | 2025-06-02 | Азнакаевский р-н | МКД
Азнакаево г, ул. ШАЙХУТДИНОВА, д. 9, кв. 58 | 519981 | СОЭ-5 | 2025-07-01 | Азнакаевский р-н | МКД
Азнакаево г, ул. ШАЙХУТДИНОВА, д. 9, кв. 61 | 493459 | СОЭ-5 | 2025-08-10 | Азнакаевский р-н | МКД
Азнакаево г, ул. ШАЙХУТДИНОВА, д. 9, кв. 63 | 71380 | Лейне Электро-01 1МШ | 2025-02-17 | Азнакаевский р-н | МКД
Азнакаево г, ул. ШАЙХУТДИНОВА, д. 9, кв. 64 | 5004163 | СОЭ-1 | 2025-06-01 | Азнакаевский р-н | МКД
Азнакаево г, ул. ШАЙХУТДИНОВА, д. 9, кв. 66 | 7791023026716 | СЕ 101 | 2025-08-27 | Азнакаевский р-н | МКД
Азнакаево г, ул. ШАЙХУТДИНОВА, д. 9, кв. 67 | 4204655 | Меркурий 202 | 2025-05-26 | Азнакаевский р-н | МКД
Азнакаево г, ул. ШАЙХУТДИНОВА, д. 9, кв. 68 | 778902101391 | СЕ 101 | 2025-07-23 | Азнакаевский р-н | МКД
Азнакаево г, ул. ШАЙХУТДИНОВА, д. 9, кв. 69 | 345024 | СОЭ-5 | 2025-10-01 | Азнакаевский р-н | МКД
Азнакаево г, ул. ШАЙХУТДИНОВА, д. 9, кв. 71 | 7791020016183 | СЕ 101 | 2025-05-21 | Азнакаевский р-н | МКД
Азнакаево г, ул. ШАЙХУТДИНОВА, д. 9, кв. 73 | 7791020014423 | СЕ 101 | 2025-05-21 | Азнакаевский р-н | МКД
Азнакаево г, ул. ШАЙХУТДИНОВА, д. 9, кв. 74 | 352850 | СОЭ-5 | 2025-11-01 | Азнакаевский р-н | МКД
Азнакаево г, ул. ШАЙХУТДИНОВА, д. 9, кв. 75 | 519187 | СОЭ-5 | 2025-07-01 | Азнакаевский р-н | МКД
Азнакаево г, ул. ШАЙХУТДИНОВА, д. 9, кв. 76 | 497451 | СОЭ-5 | 2025-06-01 | Азнакаевский р-н | МКД
Азнакаево г, ул. ШАЙХУТДИНОВА, д. 9, кв. 77 | 12062647 | СОЭ-1 | 2025-01-29 | Азнакаевский р-н | МКД
Азнакаево г, ул. ШАЙХУТДИНОВА, д. 9, кв. 78 | 5562100 | Меркурий 201 | 2025-10-26 | Азнакаевский р-н | МКД
Азнакаево г, ул. ШАЙХУТДИНОВА, д. 9, кв. 79 | 12059391 | СОЭ-1 | 2025-01-26 | Азнакаевский р-н | МКД
Азнакаево г, ул. ШАЙХУТДИНОВА, д. 9, кв. 80 | 7791021023786 | СЕ 101 | 2025-06-01 | Азнакаевский р-н | МКД
Азнакаево г, ул. ШАЙХУТДИНОВА, д. 9, кв. 81 | 286652 | СОЭ-5 | 2025-07-01 | Азнакаевский р-н | МКД
Азнакаево г, ул. ШАЙХУТДИНОВА, д. 9, кв. 83 | 7789023055517 | СЕ 101 | 2025-08-23 | Азнакаевский р-н | МКД
Азнакаево г, ул. ШАЙХУТДИНОВА, д. 9, кв. 84 | 484505 | СОЭ-5 | 2025-05-01 | Азнакаевский р-н | МКД
Азнакаево г, ул. ШАЙХУТДИНОВА, д. 11, кв. 1 | 7128021002915 | ЦЭ7680 | 2025-06-04 | Азнакаевский р-н | МКД
Азнакаево г, ул. ШАЙХУТДИНОВА, д. 11, кв. 4 | 7789020024690 | СЕ 101 | 2025-05-27 | Азнакаевский р-н | МКД
Азнакаево г, ул. ШАЙХУТДИНОВА, д. 11, кв. 5 | 12057692 | СОЭ-1 | 2025-01-20 | Азнакаевский р-н | МКД
Азнакаево г, ул. ШАЙХУТДИНОВА, д. 11, кв. 6 | 7789023046737 | СЕ 101 | 2025-09-01 | Азнакаевский р-н | МКД
Азнакаево г, ул. ШАЙХУТДИНОВА, д. 11, кв. 7 | 205222 | Нева 101 | 2025-09-28 | Азнакаевский р-н | МКД
Азнакаево г, ул. ШАЙХУТДИНОВА, д. 11, кв. 8 | 562917 | СОЭ-5 | 2025-09-10 | Азнакаевский р-н | МКД
Азнакаево г, ул. ШАЙХУТДИНОВА, д. 11, кв. 10 | 7495024001627 | СЕ 102 | 2025-09-20 | Азнакаевский р-н | МКД
Азнакаево г, ул. ШАЙХУТДИНОВА, д. 11, кв. 11 | 5040941 | Меркурий 201 | 2025-09-01 | Азнакаевский р-н | МКД
Азнакаево г, ул. ШАЙХУТДИНОВА, д. 11, кв. 12 | 323300 | СОЭ-5 | 2025-09-01 | Азнакаевский р-н | МКД
Азнакаево г, ул. ШАЙХУТДИНОВА, д. 11, кв. 13 | 12064369 | СОЭ-1 | 2025-01-26 | Азнакаевский р-н | МКД
Азнакаево г, ул. ШАЙХУТДИНОВА, д. 11, кв. 16 | 7495023009928 | СЕ 102 | 2025-08-28 | Азнакаевский р-н | МКД
Азнакаево г, ул. ШАЙХУТДИНОВА, д. 11, кв. 17 | 282248 | СОЭ-5 | 2025-07-01 | Азнакаевский р-н | МКД
Азнакаево г, ул. ШАЙХУТДИНОВА, д. 11, кв. 19 | 7791023024821 | СЕ 101 | 2025-09-01 | Азнакаевский р-н | МКД
Азнакаево г, ул. ШАЙХУТДИНОВА, д. 11, кв. 21 | 288318 | СОЭ-5 | 2025-07-01 | Азнакаевский р-н | МКД
Азнакаево г, ул. ШАЙХУТДИНОВА, д. 11, кв. 22 | 420297 | СОЭ-5 | 2025-05-01 | Азнакаевский р-н | МКД
Азнакаево г, ул. ШАЙХУТДИНОВА, д. 11, кв. 23 | 6000548 | СОЭ-1 | 2025-09-14 | Азнакаевский р-н | МКД
Азнакаево г, ул. ШАЙХУТДИНОВА, д. 11, кв. 24 | 5086967 | Меркурий 201 | 2025-08-30 | Азнакаевский р-н | МКД
Азнакаево г, ул. ШАЙХУТДИНОВА, д. 11, кв. 25 | 573549 | СОЭ-5 | 2025-08-01 | Азнакаевский р-н | МКД
Азнакаево г, ул. ШАЙХУТДИНОВА, д. 11, кв. 26 | 7789022042411 | СЕ 101 | 2025-09-01 | Азнакаевский р-н | МКД
Азнакаево г, ул. ШАЙХУТДИНОВА, д. 11, кв. 27 | 13105 | Лейне Электро-01 1МШ | 2025-11-10 | Азнакаевский р-н | МКД
Азнакаево г, ул. ШАЙХУТДИНОВА, д. 11, кв. 28 | 324243 | СОЭ-5 | 2025-09-01 | Азнакаевский р-н | МКД
Азнакаево г, ул. ШАЙХУТДИНОВА, д. 11, кв. 29 | 5265422 | Меркурий 201 | 2025-10-13 | Азнакаевский р-н | МКД
Азнакаево г, ул. ШАЙХУТДИНОВА, д. 11, кв. 30 | 2020146 | СОЭ-1 | 2025-02-26 | Азнакаевский р-н | МКД
Азнакаево г, ул. ШАЙХУТДИНОВА, д. 11, кв. 34 | 12063512 | СОЭ-1 | 2025-02-02 | Азнакаевский р-н | МКД
Азнакаево г, ул. ШАЙХУТДИНОВА, д. 11, кв. 36 | 310688 | СОЭ-5 | 2025-09-15 | Азнакаевский р-н | МКД
Азнакаево г, ул. ШАЙХУТДИНОВА, д. 11, кв. 37 | 12057523 | СОЭ-1 | 2025-01-28 | Азнакаевский р-н | МКД
Азнакаево г, ул. ШАЙХУТДИНОВА, д. 11, кв. 38 | 12060200 | СОЭ-1 | 2025-01-26 | Азнакаевский р-н | МКД
Азнакаево г, ул. ШАЙХУТДИНОВА, д. 11, кв. 39 | 7789023044426 | СЕ 101 | 2025-08-21 | Азнакаевский р-н | МКД
Азнакаево г, ул. ШАЙХУТДИНОВА, д. 11, кв. 40 | 7789022042933 | СЕ 101 | 2025-07-22 | Азнакаевский р-н | МКД
Азнакаево г, ул. ШАЙХУТДИНОВА, д. 11, кв. 43 | 482732 | СОЭ-5 | 2025-05-01 | Азнакаевский р-н | МКД
Азнакаево г, ул. ШАЙХУТДИНОВА, д. 11, кв. 44 | 4822186 | Меркурий 200 | 2025-08-01 | Азнакаевский р-н | МКД
Азнакаево г, ул. ШАЙХУТДИНОВА, д. 11, кв. 45 | 7495023002508 | СЕ 102 | 2025-09-01 | Азнакаевский р-н | МКД
Азнакаево г, ул. ШАЙХУТДИНОВА, д. 11, кв. 46 | 7789023053211 | СЕ 101 | 2025-08-22 | Азнакаевский р-н | МКД
Азнакаево г, ул. ШАЙХУТДИНОВА, д. 11, кв. 49 | 470267 | СОЭ-5 | 2025-06-01 | Азнакаевский р-н | МКД
Азнакаево г, ул. ШАЙХУТДИНОВА, д. 11, кв. 50 | 3767558 | Меркурий 200 | 2025-05-26 | Азнакаевский р-н | МКД
Азнакаево г, ул. ШАЙХУТДИНОВА, д. 11, кв. 51 | 7789023056865 | СЕ 101 | 2025-08-22 | Азнакаевский р-н | МКД
Азнакаево г, ул. ШАЙХУТДИНОВА, д. 11, кв. 52 | 7791020016167 | СЕ 101 | 2025-05-21 | Азнакаевский р-н | МКД
Азнакаево г, ул. ШАЙХУТДИНОВА, д. 11, кв. 53 | 7791020015991 | СЕ 101 | 2025-05-21 | Азнакаевский р-н | МКД
Азнакаево г, ул. ШАЙХУТДИНОВА, д. 11, кв. 54 | 102906 | Барс 1.111 | 2025-10-19 | Азнакаевский р-н | МКД
Азнакаево г, ул. ШАЙХУТДИНОВА, д. 11, кв. 55 | 4219620 | Меркурий 202 | 2025-04-27 | Азнакаевский р-н | МКД
Азнакаево г, ул. ШАЙХУТДИНОВА, д. 11, кв. 59 | 7791020014821 | СЕ 101 | 2025-05-22 | Азнакаевский р-н | МКД
Азнакаево г, ул. ШАЙХУТДИНОВА, д. 11, кв. 63 | 56910 | Лейне Электро-01 1МШ | 2025-05-18 | Азнакаевский р-н | МКД
Азнакаево г, ул. ШАЙХУТДИНОВА, д. 11, кв. 65 | 205811 | СОЭ-5 | 2025-09-10 | Азнакаевский р-н | МКД
Азнакаево г, ул. ШАЙХУТДИНОВА, д. 11, кв. 66 | 61450 | Лейне Электро-01 1МШ | 2025-10-08 | Азнакаевский р-н | МКД
Азнакаево г, ул. ШАЙХУТДИНОВА, д. 11, кв. 67 | 7789023058288 | СЕ 101 | 2025-08-23 | Азнакаевский р-н | МКД
Азнакаево г, ул. ШАЙХУТДИНОВА, д. 11, кв. 69 | 5004076 | СОЭ-1 | 2025-05-13 | Азнакаевский р-н | МКД
Азнакаево г, ул. ШАЙХУТДИНОВА, д. 11, кв. 70 | 106169 | Барс 1.111 | 2025-10-26 | Азнакаевский р-н | МКД
Азнакаево г, ул. ШАЙХУТДИНОВА, д. 11, кв. 71 | 320329 | СОЭ-5 | 2025-09-01 | Азнакаевский р-н | МКД
Азнакаево г, ул. ШАЙХУТДИНОВА, д. 11, кв. 72 | 35054 | СО-Э449 | 2025-03-01 | Азнакаевский р-н | МКД
Азнакаево г, ул. ШАЙХУТДИНОВА, д. 11, кв. 73 | 108033424 | Скат 101 | 2025-08-15 | Азнакаевский р-н | МКД
Азнакаево г, ул. ШАЙХУТДИНОВА, д. 11, кв. 74 | 12064066 | СОЭ-1 | 2025-01-26 | Азнакаевский р-н | МКД
Азнакаево г, ул. ШАЙХУТДИНОВА, д. 11, кв. 75 | 312140 | СОЭ-5 | 2025-09-01 | Азнакаевский р-н | МКД
Азнакаево г, ул. ШАЙХУТДИНОВА, д. 11, кв. 76 | 500123 | СОЭ-5 | 2025-06-01 | Азнакаевский р-н | МКД
Азнакаево г, ул. ШАЙХУТДИНОВА, д. 11, кв. 77 | 778902305 | СЕ 101 | 2025-08-22 | Азнакаевский р-н | МКД
Азнакаево г, ул. ШАЙХУТДИНОВА, д. 11, кв. 78 | 7789023034677 | СЕ 101 | 2025-09-01 | Азнакаевский р-н | МКД
Азнакаево г, ул. ШАЙХУТДИНОВА, д. 11, кв. 79 | 12058266 | СОЭ-1 | 2025-01-20 | Азнакаевский р-н | МКД
Азнакаево г, ул. ШАЙХУТДИНОВА, д. 11, кв. 81 | 51239 | Лейне Электро-01 1МШ | 2025-09-30 | Азнакаевский р-н | МКД
Азнакаево г, ул. ШАЙХУТДИНОВА, д. 11, кв. 82 | 240951 | Нева 101 | 2025-12-01 | Азнакаевский р-н | МКД
Азнакаево г, ул. ШАЙХУТДИНОВА, д. 11, кв. 84 | 7789023049013 | СЕ 101 | 2025-02-01 | Азнакаевский р-н | МКД
Азнакаево г, ул. ШАЙХУТДИНОВА, д. 11, кв. 85 | 4790289 | Меркурий 202 | 2025-10-21 | Азнакаевский р-н | МКД
Азнакаево г, ул. ШАЙХУТДИНОВА, д. 11, кв. 87 | 323198 | СОЭ-5 | 2025-09-01 | Азнакаевский р-н | МКД
Азнакаево г, ул. ШАЙХУТДИНОВА, д. 11, кв. 88 | 7791020019400 | СЕ 101 | 2025-05-22 | Азнакаевский р-н | МКД
Азнакаево г, ул. ШАЙХУТДИНОВА, д. 11, кв. 89 | 324238 | СОЭ-5 | 2025-09-01 | Азнакаевский р-н | МКД
Азнакаево г, ул. ШАЙХУТДИНОВА, д. 11, кв. 91 | 5002634 | СОЭ-1 | 2025-05-14 | Азнакаевский р-н | МКД
Азнакаево г, ул. ШАЙХУТДИНОВА, д. 11, кв. 94 | 7495023012186 | СЕ 102 | 2025-08-31 | Азнакаевский р-н | МКД
Азнакаево г, ул. ШАЙХУТДИНОВА, д. 11, кв. 95 | 12062751 | СОЭ-1 | 2025-01-26 | Азнакаевский р-н | МКД
Азнакаево г, ул. ШАЙХУТДИНОВА, д. 11, кв. 96 | 7791023029266 | СЕ 101 | 2025-09-01 | Азнакаевский р-н | МКД
Азнакаево г, ул. ШАЙХУТДИНОВА, д. 11, кв. 99 | 573630 | СОЭ-5 | 2025-08-01 | Азнакаевский р-н | МКД
Азнакаево г, ул. ШАЙХУТДИНОВА, д. 11, кв. 100 | 59363 | Лейне Электро-01 1МШ | 2025-10-08 | Азнакаевский р-н | МКД
Азнакаево г, ул. ШАЙХУТДИНОВА, д. 11, кв. 101 | 59904 | Лейне Электро-01 1МШ | 2025-10-08 | Азнакаевский р-н | МКД
Азнакаево г, ул. ШАЙХУТДИНОВА, д. 11, кв. 102 | 7495023012237 | СЕ 102 | 2025-08-31 | Азнакаевский р-н | МКД
Азнакаево г, ул. ШАЙХУТДИНОВА, д. 11, кв. 103 | 311391 | СОЭ-5 | 2025-08-01 | Азнакаевский р-н | МКД
Азнакаево г, ул. ШАЙХУТДИНОВА, д. 11, кв. 105 | 7789023032404 | СЕ 101 | 2025-08-20 | Азнакаевский р-н | МКД
Азнакаево г, ул. ШАЙХУТДИНОВА, д. 11, кв. 106 | 7791023025758 | СЕ 101 | 2025-08-28 | Азнакаевский р-н | МКД
Азнакаево г, ул. ШАЙХУТДИНОВА, д. 11, кв. 108 | 4552260 | Меркурий 201 | 2025-05-26 | Азнакаевский р-н | МКД
Азнакаево г, ул. ШАЙХУТДИНОВА, д. 11, кв. 109 | 4526275 | Меркурий 202 | 2025-07-31 | Азнакаевский р-н | МКД
Азнакаево г, ул. ШАЙХУТДИНОВА, д. 11, кв. 110 | 7789023055886 | СЕ 101 | 2025-08-23 | Азнакаевский р-н | МКД
Азнакаево г, ул. ШАЙХУТДИНОВА, д. 11, кв. 112 | 322124 | СОЭ-5 | 2025-09-01 | Азнакаевский р-н | МКД
Азнакаево г, ул. ШАЙХУТДИНОВА, д. 11, кв. 113 | 297474 | СОЭ-5 | 2025-09-01 | Азнакаевский р-н | МКД
Азнакаево г, ул. ШАЙХУТДИНОВА, д. 11, кв. 114 | 493977 | СОЭ-5 | 2025-08-01 | Азнакаевский р-н | МКД
Азнакаево г, ул. ШАЙХУТДИНОВА, д. 11, кв. 117 | 553187 | СОЭ-5 | 2025-08-01 | Азнакаевский р-н | МКД
Азнакаево г, ул. ШАЙХУТДИНОВА, д. 11, кв. 121 | 7791023015525 | СЕ 101 | 2025-08-16 | Азнакаевский р-н | МКД
Азнакаево г, ул. ШАЙХУТДИНОВА, д. 11, кв. 123 | 7789023049129 | СЕ 101 | 2025-08-21 | Азнакаевский р-н | МКД
Азнакаево г, ул. ШАЙХУТДИНОВА, д. 11, кв. 124 | 7791022001953 | СЕ 101 | 2025-07-07 | Азнакаевский р-н | МКД
Азнакаево г, ул. ШАЙХУТДИНОВА, д. 11, кв. 125 | 48975 | Лейне Электро-01 1МШ | 2025-06-01 | Азнакаевский р-н | МКД
Азнакаево г, ул. ШАЙХУТДИНОВА, д. 11, кв. 127 | 6153521595 | Лейне Электро-01 1МШ | 2025-10-07 | Азнакаевский р-н | МКД
Азнакаево г, ул. ШАЙХУТДИНОВА, д. 11, кв. 128 | 6001737 | СОЭ-1 | 2025-06-01 | Азнакаевский р-н | МКД
Азнакаево г, ул. ШАЙХУТДИНОВА, д. 11, кв. 129 | 91790 | Барс 1.113 | 2025-09-23 | Азнакаевский р-н | МКД
Азнакаево г, ул. ШАЙХУТДИНОВА, д. 11, кв. 131 | 7791022016979 | СЕ 101 | 2025-07-29 | Азнакаевский р-н | МКД
Азнакаево г, ул. ШАЙХУТДИНОВА, д. 11, кв. 133 | 12061180 | СОЭ-1 | 2025-01-26 | Азнакаевский р-н | МКД
Азнакаево г, ул. ШАЙХУТДИНОВА, д. 11, кв. 135 | 4759102 | Меркурий 202 | 2025-06-01 | Азнакаевский р-н | МКД
Азнакаево г, ул. ШАЙХУТДИНОВА, д. 11, кв. 140 | 7791020016974 | СЕ 101 | 2025-10-01 | Азнакаевский р-н | МКД
Азнакаево г, ул. ШАЙХУТДИНОВА, д. 11, кв. 141 | 210199 | Нева 101 | 2025-09-01 | Азнакаевский р-н | МКД
Азнакаево г, ул. ШАЙХУТДИНОВА, д. 11, кв. 143 | 12063444 | СОЭ-1 | 2025-02-09 | Азнакаевский р-н | МКД
Азнакаево г, ул. ШАЙХУТДИНОВА, д. 11, кв. 146 | 4034293 | Меркурий 202 | 2025-02-10 | Азнакаевский р-н | МКД
Азнакаево г, ул. ШАЙХУТДИНОВА, д. 11, кв. 147 | 80832 | СО-Э449 | 2025-08-12 | Азнакаевский р-н | МКД
Азнакаево г, ул. ШАЙХУТДИНОВА, д. 11, кв. 150 | 493925 | СОЭ-5 | 2025-08-01 | Азнакаевский р-н | МКД
Азнакаево г, ул. ШАЙХУТДИНОВА, д. 11, кв. 151 | 12063261 | СОЭ-1 | 2025-02-09 | Азнакаевский р-н | МКД
Азнакаево г, ул. ШАЙХУТДИНОВА, д. 11, кв. 152 | 6004642 | СОЭ-1 | 2025-06-02 | Азнакаевский р-н | МКД
Азнакаево г, ул. ШАЙХУТДИНОВА, д. 11, кв. 153 | 500590 | СОЭ-5 | 2025-06-01 | Азнакаевский р-н | МКД
Азнакаево г, ул. ШАЙХУТДИНОВА, д. 11, кв. 155 | 7791023017342 | СЕ 101 | 2025-08-30 | Азнакаевский р-н | МКД
Азнакаево г, ул. ШАЙХУТДИНОВА, д. 11, кв. 156 | 5000083 | СОЭ-1 | 2025-05-13 | Азнакаевский р-н | МКД
Азнакаево г, ул. ШАЙХУТДИНОВА, д. 11, кв. 157 | 5088176 | Меркурий 201 | 2025-06-01 | Азнакаевский р-н | МКД
Азнакаево г, ул. ШАЙХУТДИНОВА, д. 11, кв. 159 | 7791020018607 | СЕ 101 | 2025-06-01 | Азнакаевский р-н | МКД
Азнакаево г, ул. ШАЙХУТДИНОВА, д. 11, кв. 160 | 12063222 | СОЭ-1 | 2025-02-02 | Азнакаевский р-н | МКД
Азнакаево г, ул. ШАЙХУТДИНОВА, д. 11, кв. 161 | 7789023062677 | СЕ 101 | 2025-08-23 | Азнакаевский р-н | МКД
Азнакаево г, ул. ШАЙХУТДИНОВА, д. 11, кв. 163 | 352626 | СОЭ-5 | 2025-11-01 | Азнакаевский р-н | МКД
Азнакаево г, ул. ШАЙХУТДИНОВА, д. 11, кв. 164 | 52117 | Лейне Электро-01 1МШ | 2025-06-01 | Азнакаевский р-н | МКД
Азнакаево г, ул. ШАЙХУТДИНОВА, д. 15, кв. 1 | 500782 | Меркурий 201 | 2025-07-01 | Азнакаевский р-н | МКД
Азнакаево г, ул. ШАЙХУТДИНОВА, д. 15, кв. 2 | 7791020017803 | СЕ 101 | 2025-05-22 | Азнакаевский р-н | МКД
Азнакаево г, ул. ШАЙХУТДИНОВА, д. 15, кв. 3 | 4523935 | Меркурий 202 | 2025-06-09 | Азнакаевский р-н | МКД
Азнакаево г, ул. ШАЙХУТДИНОВА, д. 15, кв. 5 | 322226 | СОЭ-5 | 2025-09-01 | Азнакаевский р-н | МКД
Азнакаево г, ул. ШАЙХУТДИНОВА, д. 15, кв. 6 | 284374 | СОЭ-5 | 2025-07-01 | Азнакаевский р-н | МКД
Азнакаево г, ул. ШАЙХУТДИНОВА, д. 15, кв. 8 | 4819104 | Меркурий 202 | 2025-08-31 | Азнакаевский р-н | МКД
Азнакаево г, ул. ШАЙХУТДИНОВА, д. 15, кв. 9 | 323489 | СОЭ-5 | 2025-09-01 | Азнакаевский р-н | МКД
Азнакаево г, ул. ШАЙХУТДИНОВА, д. 15, кв. 10 | 7495019008756 | СЕ 102 | 2025-06-01 | Азнакаевский р-н | МКД
Азнакаево г, ул. ШАЙХУТДИНОВА, д. 15, кв. 11 | 7789022039552 | СЕ 101 | 2025-07-21 | Азнакаевский р-н | МКД
Азнакаево г, ул. ШАЙХУТДИНОВА, д. 15, кв. 12 | 4819365 | Меркурий 202 | 2025-08-31 | Азнакаевский р-н | МКД
Азнакаево г, ул. ШАЙХУТДИНОВА, д. 15, кв. 13 | 31446 | Лейне Электро-01 1МШ | 2025-09-14 | Азнакаевский р-н | МКД
Азнакаево г, ул. ШАЙХУТДИНОВА, д. 15, кв. 15 | 7789018046526 | СЕ 101 | 2025-03-17 | Азнакаевский р-н | МКД
Азнакаево г, ул. ШАЙХУТДИНОВА, д. 15, кв. 16 | 480953 | СОЭ-5 | 2025-05-01 | Азнакаевский р-н | МКД
Азнакаево г, ул. ШАЙХУТДИНОВА, д. 15, кв. 17 | 7789023058094 | СЕ 101 | 2025-08-23 | Азнакаевский р-н | МКД
Азнакаево г, ул. ШАЙХУТДИНОВА, д. 15, кв. 18 | 573755 | СОЭ-5 | 2025-08-01 | Азнакаевский р-н | МКД
Азнакаево г, ул. ШАЙХУТДИНОВА, д. 15, кв. 19 | 482009309 | Меркурий 200 | 2025-08-31 | Азнакаевский р-н | МКД
Азнакаево г, ул. ШАЙХУТДИНОВА, д. 15, кв. 21 | 4759120 | Меркурий 202 | 2025-06-02 | Азнакаевский р-н | МКД
Азнакаево г, ул. ШАЙХУТДИНОВА, д. 15, кв. 22 | 7791023015856 | СЕ 101 | 2025-08-29 | Азнакаевский р-н | МКД
Азнакаево г, ул. ШАЙХУТДИНОВА, д. 15, кв. 23 | 5085625 | Меркурий 201 | 2025-08-30 | Азнакаевский р-н | МКД
Азнакаево г, ул. ШАЙХУТДИНОВА, д. 15, кв. 24 | 4820018 | Меркурий 202 | 2025-08-31 | Азнакаевский р-н | МКД
Азнакаево г, ул. ШАЙХУТДИНОВА, д. 15, кв. 25 комн. 1 | 526809 | СОЭ-5 | 2025-07-01 | Азнакаевский р-н | МКД
Азнакаево г, ул. ШАЙХУТДИНОВА, д. 15, кв. 26 | 7791020018783 | СЕ 101 | 2025-05-22 | Азнакаевский р-н | МКД
Азнакаево г, ул. ШАЙХУТДИНОВА, д. 15, кв. 27 | 493888 | СОЭ-5 | 2025-09-14 | Азнакаевский р-н | МКД
Азнакаево г, ул. ШАЙХУТДИНОВА, д. 15, кв. 28 | 322116 | СОЭ-5 | 2025-09-01 | Азнакаевский р-н | МКД
Азнакаево г, ул. ШАЙХУТДИНОВА, д. 15, кв. 29 | 321902 | СОЭ-5 | 2025-09-01 | Азнакаевский р-н | МКД
Азнакаево г, ул. ШАЙХУТДИНОВА, д. 15, кв. 30 | 7789023054750 | СЕ 101 | 2025-09-01 | Азнакаевский р-н | МКД
Азнакаево г, ул. ШАЙХУТДИНОВА, д. 15, кв. 31 | 7789023053303 | СЕ 101 | 2025-08-22 | Азнакаевский р-н | МКД
Азнакаево г, ул. ШАЙХУТДИНОВА, д. 15, кв. 33 | 7789023062485 | СЕ 101 | 2025-08-22 | Азнакаевский р-н | МКД
Азнакаево г, ул. ШАЙХУТДИНОВА, д. 15, кв. 34 | 203264 | СОЭ-1 | 2025-06-01 | Азнакаевский р-н | МКД
Азнакаево г, ул. ШАЙХУТДИНОВА, д. 15, кв. 35 | 205552 | Нева 101 | 2025-09-28 | Азнакаевский р-н | МКД
Азнакаево г, ул. ШАЙХУТДИНОВА, д. 15, кв. 36 | 4823086 | Меркурий 202 | 2025-08-27 | Азнакаевский р-н | МКД
Азнакаево г, ул. ШАЙХУТДИНОВА, д. 15, кв. 37 | 12057392 | СОЭ-1 | 2025-01-26 | Азнакаевский р-н | МКД
Азнакаево г, ул. ШАЙХУТДИНОВА, д. 15, кв. 39 | 12063651 | СОЭ-1 | 2025-01-26 | Азнакаевский р-н | МКД
Азнакаево г, ул. ШАЙХУТДИНОВА, д. 15, кв. 40 | 3790116 | Меркурий 200 | 2025-04-22 | Азнакаевский р-н | МКД
Азнакаево г, ул. ШАЙХУТДИНОВА, д. 15, кв. 41 | 366772 | Нева 101 | 2025-11-10 | Азнакаевский р-н | МКД
Азнакаево г, ул. ШАЙХУТДИНОВА, д. 15, кв. 43 | 2001373 | СОЭ-1 | 2025-05-28 | Азнакаевский р-н | МКД
Азнакаево г, ул. ШАЙХУТДИНОВА, д. 15, кв. 44 | 62914 | Лейне Электро-01 1МШ | 2025-10-08 | Азнакаевский р-н | МКД
Азнакаево г, ул. ШАЙХУТДИНОВА, д. 15, кв. 45 | 12064151 | СОЭ-1 | 2025-01-29 | Азнакаевский р-н | МКД
Азнакаево г, ул. ШАЙХУТДИНОВА, д. 15, кв. 46 | 321857 | СОЭ-5 | 2025-09-01 | Азнакаевский р-н | МКД
Азнакаево г, ул. ШАЙХУТДИНОВА, д. 15, кв. 49 | 5000240 | СОЭ-1 | 2025-05-20 | Азнакаевский р-н | МКД
Азнакаево г, ул. ШАЙХУТДИНОВА, д. 15, кв. 50 | 497438 | СОЭ-5 | 2025-06-01 | Азнакаевский р-н | МКД
Азнакаево г, ул. ШАЙХУТДИНОВА, д. 15, кв. 51 | 573751 | СОЭ-5 | 2025-08-01 | Азнакаевский р-н | МКД
Азнакаево г, ул. ШАЙХУТДИНОВА, д. 15, кв. 52 | 21359 | СО-Э449 | 2025-02-10 | Азнакаевский р-н | МКД
Азнакаево г, ул. ШАЙХУТДИНОВА, д. 15, кв. 53 | 7789023060614 | СЕ 101 | 2025-08-23 | Азнакаевский р-н | МКД
Азнакаево г, ул. ШАЙХУТДИНОВА, д. 15, кв. 54 | 12064608 | СОЭ-1 | 2025-02-09 | Азнакаевский р-н | МКД
Азнакаево г, ул. ШАЙХУТДИНОВА, д. 15, кв. 55 | 323932 | СОЭ-5 | 2025-09-01 | Азнакаевский р-н | МКД
Азнакаево г, ул. ШАЙХУТДИНОВА, д. 15, кв. 56 | 557663 | СОЭ-5 | 2025-07-01 | Азнакаевский р-н | МКД
Азнакаево г, ул. ШАЙХУТДИНОВА, д. 15, кв. 57 | 7789021010886 | СЕ 101 | 2025-06-10 | Азнакаевский р-н | МКД
Азнакаево г, ул. ШАЙХУТДИНОВА, д. 15, кв. 58 | 4687190 | Меркурий 201 | 2025-06-15 | Азнакаевский р-н | МКД
Азнакаево г, ул. ШАЙХУТДИНОВА, д. 15, кв. 59 | 207633 | Нева 101 | 2025-09-28 | Азнакаевский р-н | МКД
Азнакаево г, ул. ШАЙХУТДИНОВА, д. 15, кв. 60 | 7791020004971 | СЕ 101 | 2025-05-11 | Азнакаевский р-н | МКД
Азнакаево г, ул. ШАЙХУТДИНОВА, д. 15, кв. 62 | 99591 | Барс 1.111 | 2025-09-30 | Азнакаевский р-н | МКД
Азнакаево г, ул. ШАЙХУТДИНОВА, д. 15, кв. 63 | 7495023010076 | СЕ 102 | 2025-08-28 | Азнакаевский р-н | МКД
Азнакаево г, ул. ШАЙХУТДИНОВА, д. 15, кв. 64 | 6399322127 | Лейне Электро-01 1МШ | 2025-10-08 | Азнакаевский р-н | МКД
Азнакаево г, ул. ШАЙХУТДИНОВА, д. 15, кв. 65 | 6000493 | СОЭ-1 | 2025-05-28 | Азнакаевский р-н | МКД
Азнакаево г, ул. ШАЙХУТДИНОВА, д. 15, кв. 67 | 7791023021254 | СЕ 101 | 2025-08-17 | Азнакаевский р-н | МКД
Азнакаево г, ул. ШАЙХУТДИНОВА, д. 15, кв. 68 | 4820030 | Меркурий 202 | 2025-08-31 | Азнакаевский р-н | МКД
Азнакаево г, ул. ШАЙХУТДИНОВА, д. 15, кв. 70 | 2001296 | СОЭ-1 | 2025-02-05 | Азнакаевский р-н | МКД
Азнакаево г, ул. ШАЙХУТДИНОВА, д. 15, кв. 71 | 6004223 | СОЭ-1 | 2025-06-02 | Азнакаевский р-н | МКД
Азнакаево г, ул. ШАЙХУТДИНОВА, д. 15, кв. 72 | 7789018051501 | СЕ 101 | 2025-03-17 | Азнакаевский р-н | МКД
Азнакаево г, ул. ШАЙХУТДИНОВА, д. 15, кв. 74 | 12060781 | СОЭ-1 | 2025-01-15 | Азнакаевский р-н | МКД
Азнакаево г, ул. ШАЙХУТДИНОВА, д. 15, кв. 75 | 7791020016166 | СЕ 101 | 2025-05-21 | Азнакаевский р-н | МКД
Азнакаево г, ул. ШАЙХУТДИНОВА, д. 15, кв. 76 | 108037994 | Скат 101 | 2025-08-15 | Азнакаевский р-н | МКД
Азнакаево г, ул. ШАЙХУТДИНОВА, д. 15, кв. 77 | 89673 | СОЭ-5 | 2025-10-01 | Азнакаевский р-н | МКД
Азнакаево г, ул. ШАЙХУТДИНОВА, д. 15, кв. 78 | 7789021010401 | СЕ 101 | 2025-06-10 | Азнакаевский р-н | МКД
Азнакаево г, ул. ШАЙХУТДИНОВА, д. 15, кв. 79 | 338872 | СОЭ-5 | 2025-03-01 | Азнакаевский р-н | МКД
Азнакаево г, ул. ШАЙХУТДИНОВА, д. 15, кв. 80 | 206217 | Нева 101 | 2025-09-28 | Азнакаевский р-н | МКД
Азнакаево г, ул. ШАЙХУТДИНОВА, д. 15, кв. 81 | 573709 | СОЭ-5 | 2025-08-01 | Азнакаевский р-н | МКД
Азнакаево г, ул. ШАЙХУТДИНОВА, д. 15, кв. 82 | 481004 | СОЭ-5 | 2025-05-01 | Азнакаевский р-н | МКД
Азнакаево г, ул. ШАЙХУТДИНОВА, д. 15, кв. 83 | 7791023026481 | СЕ 101 | 2025-09-01 | Азнакаевский р-н | МКД
Азнакаево г, ул. ШАЙХУТДИНОВА, д. 15, кв. 84 | 7789023046719 | СЕ 101 | 2025-08-20 | Азнакаевский р-н | МКД
Азнакаево г, ул. ШАЙХУТДИНОВА, д. 15, кв. 85 | 217126 | Нева 101 | 2025-08-23 | Азнакаевский р-н | МКД
Азнакаево г, ул. ШАЙХУТДИНОВА, д. 15, кв. 86 | 324000 | СОЭ-5 | 2025-09-01 | Азнакаевский р-н | МКД
Азнакаево г, ул. ШАЙХУТДИНОВА, д. 15, кв. 87 | 37423 | Лейне Электро-01 1МШ | 2025-09-18 | Азнакаевский р-н | МКД
Азнакаево г, ул. ШАЙХУТДИНОВА, д. 15, кв. 88 | 32793 | Лейне Электро-01 1МШ | 2025-07-01 | Азнакаевский р-н | МКД
Азнакаево г, ул. ШАЙХУТДИНОВА, д. 15, кв. 89 | 497628 | СОЭ-5 | 2025-06-01 | Азнакаевский р-н | МКД
Азнакаево г, ул. ШАЙХУТДИНОВА, д. 15, кв. 90 | 4822846 | Меркурий 202 | 2025-08-31 | Азнакаевский р-н | МКД
Азнакаево г, ул. ШАЙХУТДИНОВА, д. 15, кв. 93 | 205424 | Нева 101 | 2025-09-25 | Азнакаевский р-н | МКД
Азнакаево г, ул. ШАЙХУТДИНОВА, д. 15, кв. 94 | 5085574 | Меркурий 201 | 2025-08-30 | Азнакаевский р-н | МКД
Азнакаево г, ул. ШАЙХУТДИНОВА, д. 15, кв. 95 | 7791023027663 | СЕ 101 | 2025-06-01 | Азнакаевский р-н | МКД
Азнакаево г, ул. ШАЙХУТДИНОВА, д. 15, кв. 96 | 285815 | СОЭ-5 | 2025-07-01 | Азнакаевский р-н | МКД
Азнакаево г, ул. ШАЙХУТДИНОВА, д. 15, кв. 97 | 323706 | СОЭ-5 | 2025-09-01 | Азнакаевский р-н | МКД
Азнакаево г, ул. ШАЙХУТДИНОВА, д. 15, кв. 99 | 6004712 | СОЭ-1 | 2025-06-01 | Азнакаевский р-н | МКД
Азнакаево г, ул. ШАЙХУТДИНОВА, д. 15, кв. 100 | 6000205 | СОЭ-1 | 2025-06-01 | Азнакаевский р-н | МКД
Азнакаево г, ул. ШАЙХУТДИНОВА, д. 15, кв. 101 | 276614 | СОЭ-5 | 2025-07-23 | Азнакаевский р-н | МКД
Азнакаево г, ул. ШАЙХУТДИНОВА, д. 15, кв. 102 | 7789023041221 | СЕ 101 | 2025-08-20 | Азнакаевский р-н | МКД
Азнакаево г, ул. ШАЙХУТДИНОВА, д. 15, кв. 103 | 5041110 | Меркурий 201 | 2025-08-30 | Азнакаевский р-н | МКД
Азнакаево г, ул. ШАЙХУТДИНОВА, д. 15, кв. 104 | 55037 | Лейне Электро-01 1МШ | 2025-06-01 | Азнакаевский р-н | МКД
Азнакаево г, ул. ШАЙХУТДИНОВА, д. 15, кв. 105 | 5000361 | СОЭ-1 | 2025-05-20 | Азнакаевский р-н | МКД
Азнакаево г, ул. ШАЙХУТДИНОВА, д. 15, кв. 106 | 12060428 | СОЭ-1 | 2025-01-15 | Азнакаевский р-н | МКД
Азнакаево г, ул. ШАЙХУТДИНОВА, д. 15, кв. 108 | 12054365 | СОЭ-1 | 2025-02-09 | Азнакаевский р-н | МКД
Азнакаево г, ул. ШАЙХУТДИНОВА, д. 15, кв. 109 | 7789022042979 | СЕ 101 | 2025-07-22 | Азнакаевский р-н | МКД
Азнакаево г, ул. ШАЙХУТДИНОВА, д. 15, кв. 110 | 7789023053034 | СЕ 101 | 2025-08-22 | Азнакаевский р-н | МКД
Азнакаево г, ул. ШАЙХУТДИНОВА, д. 15, кв. 113 | 12063198 | СОЭ-1 | 2025-02-09 | Азнакаевский р-н | МКД
Азнакаево г, ул. ШАЙХУТДИНОВА, д. 15, кв. 116 | 12061668 | СОЭ-1 | 2025-01-20 | Азнакаевский р-н | МКД
Азнакаево г, ул. ШАЙХУТДИНОВА, д. 15, кв. 117 | 7789023050503 | СЕ 101 | 2025-08-22 | Азнакаевский р-н | МКД
Азнакаево г, ул. ШАЙХУТДИНОВА, д. 15, кв. 118 | 315668 | СОЭ-5 | 2025-07-01 | Азнакаевский р-н | МКД
Азнакаево г, ул. ШАЙХУТДИНОВА, д. 15, кв. 119 | 7789023054716 | СЕ 101 | 2025-08-21 | Азнакаевский р-н | МКД
Азнакаево г, ул. ШАЙХУТДИНОВА, д. 17, кв. 2 | 5086191 | Меркурий 201 | 2025-08-30 | Азнакаевский р-н | МКД
Азнакаево г, ул. ШАЙХУТДИНОВА, д. 17, кв. 3 | 61612 | Лейне Электро-01 1МШ | 2025-10-08 | Азнакаевский р-н | МКД
Азнакаево г, ул. ШАЙХУТДИНОВА, д. 17, кв. 5 | 12057852 | СОЭ-1 | 2025-02-02 | Азнакаевский р-н | МКД
Азнакаево г, ул. ШАЙХУТДИНОВА, д. 17, кв. 6 | 7789021011201 | СЕ 101 | 2025-06-01 | Азнакаевский р-н | МКД
Азнакаево г, ул. ШАЙХУТДИНОВА, д. 17, кв. 7 | 1001627 | СОЭ-1 | 2025-02-05 | Азнакаевский р-н | МКД
Азнакаево г, ул. ШАЙХУТДИНОВА, д. 17, кв. 8 | 88528 | Лейне Электро-01 1МШ | 2025-10-27 | Азнакаевский р-н | МКД
Азнакаево г, ул. ШАЙХУТДИНОВА, д. 17, кв. 9 | 7495020000025 | СЕ 102 | 2025-05-07 | Азнакаевский р-н | МКД
Азнакаево г, ул. ШАЙХУТДИНОВА, д. 17, кв. 10 | 339084 | СОЭ-5 | 2025-10-01 | Азнакаевский р-н | МКД
Азнакаево г, ул. ШАЙХУТДИНОВА, д. 17, кв. 11 | 482226 | СОЭ-5 | 2025-05-01 | Азнакаевский р-н | МКД
Азнакаево г, ул. ШАЙХУТДИНОВА, д. 17, кв. 12 | 7495019008570 | СЕ 102 | 2025-05-06 | Азнакаевский р-н | МКД
Азнакаево г, ул. ШАЙХУТДИНОВА, д. 17, кв. 14 | 5007397 | СОЭ-1 | 2025-05-28 | Азнакаевский р-н | МКД
Азнакаево г, ул. ШАЙХУТДИНОВА, д. 17, кв. 17 | 7791020018970 | СЕ 101 | 2025-05-22 | Азнакаевский р-н | МКД
Азнакаево г, ул. ШАЙХУТДИНОВА, д. 17, кв. 18 | 526711 | СОЭ-5 | 2025-07-01 | Азнакаевский р-н | МКД
Азнакаево г, ул. ШАЙХУТДИНОВА, д. 17, кв. 19 | 7789023065051 | СЕ 101 | 2025-08-23 | Азнакаевский р-н | МКД
Азнакаево г, ул. ШАЙХУТДИНОВА, д. 17, кв. 20 | 526673 | СОЭ-5 | 2025-07-01 | Азнакаевский р-н | МКД
Азнакаево г, ул. ШАЙХУТДИНОВА, д. 17, кв. 22 | 287034 | СОЭ-5 | 2025-07-01 | Азнакаевский р-н | МКД
Азнакаево г, ул. ШАЙХУТДИНОВА, д. 17, кв. 24 | 69626 | Лейне Электро-01 1МШ | 2025-11-08 | Азнакаевский р-н | МКД
Азнакаево г, ул. ШАЙХУТДИНОВА, д. 17, кв. 25 | 573649 | СОЭ-5 | 2025-08-05 | Азнакаевский р-н | МКД
Азнакаево г, ул. ШАЙХУТДИНОВА, д. 17, кв. 26 | 5000354 | СОЭ-1 | 2025-05-20 | Азнакаевский р-н | МКД
Азнакаево г, ул. ШАЙХУТДИНОВА, д. 17, кв. 27 | 340310 | СОЭ-5 | 2025-10-01 | Азнакаевский р-н | МКД
Азнакаево г, ул. ШАЙХУТДИНОВА, д. 17, кв. 28 | 12057543 | СОЭ-1 | 2025-01-26 | Азнакаевский р-н | МКД
Азнакаево г, ул. ШАЙХУТДИНОВА, д. 17, кв. 29 | 7789021010316 | СЕ 101 | 2025-06-10 | Азнакаевский р-н | МКД
Азнакаево г, ул. ШАЙХУТДИНОВА, д. 17, кв. 30 | 344975 | СО-Э449 | 2025-01-01 | Азнакаевский р-н | МКД
Азнакаево г, ул. ШАЙХУТДИНОВА, д. 17, кв. 31 | 493074 | СОЭ-5 | 2025-07-01 | Азнакаевский р-н | МКД
Азнакаево г, ул. ШАЙХУТДИНОВА, д. 17, кв. 32 | 5003098 | СОЭ-1 | 2025-05-21 | Азнакаевский р-н | МКД
Азнакаево г, ул. ШАЙХУТДИНОВА, д. 17, кв. 33 | 7789023063700 | СЕ 101 | 2025-08-23 | Азнакаевский р-н | МКД
Азнакаево г, ул. ШАЙХУТДИНОВА, д. 17, кв. 34 | 3798627 | Меркурий 201 | 2025-04-06 | Азнакаевский р-н | МКД
Азнакаево г, ул. ШАЙХУТДИНОВА, д. 17, кв. 36 | 6000289 | СОЭ-1 | 2025-06-02 | Азнакаевский р-н | МКД
Азнакаево г, ул. ШАЙХУТДИНОВА, д. 17, кв. 37 | 519175 | СОЭ-5 | 2025-07-01 | Азнакаевский р-н | МКД
Азнакаево г, ул. ШАЙХУТДИНОВА, д. 17, кв. 38 | 573711 | СОЭ-5 | 2025-08-01 | Азнакаевский р-н | МКД
Азнакаево г, ул. ШАЙХУТДИНОВА, д. 17, кв. 39 | 492922 | СОЭ-5 | 2025-09-01 | Азнакаевский р-н | МКД
Азнакаево г, ул. ШАЙХУТДИНОВА, д. 17, кв. 40 | 5085393 | Меркурий 201 | 2025-08-30 | Азнакаевский р-н | МКД
Азнакаево г, ул. ШАЙХУТДИНОВА, д. 17, кв. 41 | 466907209 | Меркурий 201 | 2025-06-15 | Азнакаевский р-н | МКД
Азнакаево г, ул. ШАЙХУТДИНОВА, д. 17, кв. 42 | 30299 | СО-И449 М2-5 | 2025-06-01 | Азнакаевский р-н | МКД
Азнакаево г, ул. ШАЙХУТДИНОВА, д. 17, кв. 43 | 7789021030486 | СЕ 101 | 2025-06-21 | Азнакаевский р-н | МКД
Азнакаево г, ул. ШАЙХУТДИНОВА, д. 17, кв. 44 | 13334 | СО-50МЭ | 2025-06-01 | Азнакаевский р-н | МКД
Азнакаево г, ул. ШАЙХУТДИНОВА, д. 17, кв. 45 | 7791023017948 | СЕ 101 | 2025-08-15 | Азнакаевский р-н | МКД
Азнакаево г, ул. ШАЙХУТДИНОВА, д. 17, кв. 47 | 55340 | СОЭ-5 | 2025-08-01 | Азнакаевский р-н | МКД
Азнакаево г, ул. ШАЙХУТДИНОВА, д. 17, кв. 48 | 7789021003619 | СЕ 101 | 2025-06-01 | Азнакаевский р-н | МКД
Азнакаево г, ул. ШАЙХУТДИНОВА, д. 17, кв. 50 | 7495023005288 | СЕ 102 | 2025-08-25 | Азнакаевский р-н | МКД
Азнакаево г, ул. ШАЙХУТДИНОВА, д. 17, кв. 51 | 6004284 | СОЭ-1 | 2025-06-02 | Азнакаевский р-н | МКД
Азнакаево г, ул. ШАЙХУТДИНОВА, д. 17, кв. 52 | 289660 | СОЭ-5 | 2025-07-01 | Азнакаевский р-н | МКД
Азнакаево г, ул. ШАЙХУТДИНОВА, д. 17, кв. 53 | 7789021028335 | СЕ 101 | 2025-06-01 | Азнакаевский р-н | МКД
Азнакаево г, ул. ШАЙХУТДИНОВА, д. 17, кв. 54 | 7791023026485 | СЕ 101 | 2025-08-28 | Азнакаевский р-н | МКД
Азнакаево г, ул. ШАЙХУТДИНОВА, д. 17, кв. 55 | 289501 | СОЭ-5 | 2025-07-01 | Азнакаевский р-н | МКД
Азнакаево г, ул. ШАЙХУТДИНОВА, д. 17, кв. 56 | 7789023055085 | СЕ 101 | 2025-08-23 | Азнакаевский р-н | МКД
Азнакаево г, ул. ШАЙХУТДИНОВА, д. 17, кв. 57 | 236482 | Нева 103 | 2025-06-01 | Азнакаевский р-н | МКД
Азнакаево г, ул. ШАЙХУТДИНОВА, д. 17, кв. 58 | 493554 | СОЭ-5 | 2025-08-01 | Азнакаевский р-н | МКД
Азнакаево г, ул. ШАЙХУТДИНОВА, д. 17, кв. 59 | 7789022040388 | СЕ 101 | 2025-09-01 | Азнакаевский р-н | МКД
Азнакаево г, ул. ШАЙХУТДИНОВА, д. 17, кв. 60 | 53712 | Лейне Электро-01 1МШ | 2025-09-30 | Азнакаевский р-н | МКД
Азнакаево г, ул. ШАЙХУТДИНОВА, д. 17, кв. 63 | 7789023061226 | СЕ 101 | 2025-08-22 | Азнакаевский р-н | МКД
Азнакаево г, ул. ШАЙХУТДИНОВА, д. 17, кв. 64 | 4826494 | Меркурий 200 | 2025-08-27 | Азнакаевский р-н | МКД
Азнакаево г, ул. ШАЙХУТДИНОВА, д. 17, кв. 66 | 4930060 | СОЭ-5 | 2025-08-01 | Азнакаевский р-н | МКД
Азнакаево г, ул. ШАЙХУТДИНОВА, д. 17, кв. 68 | 7791023021962 | СЕ 101 | 2025-08-17 | Азнакаевский р-н | МКД
Азнакаево г, ул. ШАЙХУТДИНОВА, д. 17, кв. 69 | 7791023022306 | СЕ 101 | 2025-06-01 | Азнакаевский р-н | МКД
Азнакаево г, ул. ШАЙХУТДИНОВА, д. 17, кв. 70 | 7495023010829 | СЕ 102 | 2025-08-31 | Азнакаевский р-н | МКД
Азнакаево г, ул. ШАЙХУТДИНОВА, д. 17, кв. 71 | 7789023030588 | СЕ 101 | 2025-08-21 | Азнакаевский р-н | МКД
Азнакаево г, ул. ШАЙХУТДИНОВА, д. 17, кв. 73 | 31988 | Лейне Электро-01 1МШ | 2025-09-14 | Азнакаевский р-н | МКД
Азнакаево г, ул. ШАЙХУТДИНОВА, д. 17, кв. 75 | 108037986 | Скат 101 | 2025-08-15 | Азнакаевский р-н | МКД
Победа п, пер. ЦЕНТРАЛЬНЫЙ, д. 1, кв. 1 | 3513201 | Меркурий 201 | 2025-04-05 | Азнакаевский р-н | МКД
Азнакаево г, ул. АЛИША, д. 3, кв. 3 | 7789021002961 | СЕ 101 | 2025-08-17 | Азнакаевский р-н | МКД
Азнакаево г, ул. АЛИША, д. 3, кв. 8 | 35563 | Лейне Электро-01 1МШ | 2025-09-14 | Азнакаевский р-н | МКД
Азнакаево г, ул. АЛИША, д. 3, кв. 42 | 4304066 | Меркурий 200 | 2025-06-01 | Азнакаевский р-н | МКД
Азнакаево г, ул. АЛИША, д. 3, кв. 46 | 108035706 | Скат 101 | 2025-08-15 | Азнакаевский р-н | МКД
Азнакаево г, ул. АЛИША, д. 3, кв. 48 | 7791023028105 | СЕ 101 | 2025-03-01 | Азнакаевский р-н | МКД
Азнакаево г, ул. АЛИША, д. 4, кв. 5 | 5087918 | Меркурий 201 | 2025-09-01 | Азнакаевский р-н | МКД
Азнакаево г, ул. АЛИША, д. 4, кв. 24 | 557310 | СОЭ-5 | 2025-07-01 | Азнакаевский р-н | МКД
Азнакаево г, ул. АЛИША, д. 6, кв. 1 | 283842 | СОЭ-5 | 2025-07-01 | Азнакаевский р-н | МКД
Азнакаево г, ул. АЛИША, д. 6, кв. 2 | 7789023055539 | СЕ 101 | 2025-08-22 | Азнакаевский р-н | МКД
Азнакаево г, ул. АЛИША, д. 6, кв. 32 | 291029 | СОЭ-5 | 2025-09-01 | Азнакаевский р-н | МКД
Азнакаево г, ул. АЛИША, д. 8, кв. 2 | 7789025033056 | СЕ 101 | 2025-10-13 | Азнакаевский р-н | МКД
Азнакаево г, ул. АЛИША, д. 8, кв. 21 | 282416 | СОЭ-5 | 2025-07-01 | Азнакаевский р-н | МКД
Азнакаево г, ул. АЛИША, д. 8, кв. 41 | 7789023062386 | СЕ 101 | 2025-08-22 | Азнакаевский р-н | МКД
Азнакаево г, ул. АЛИША, д. 8, кв. 46 | 280675 | СОЭ-5 | 2025-07-01 | Азнакаевский р-н | МКД
Азнакаево г, ул. БУЛГАР, д. 26, кв. 1 | 6002192 | СОЭ-1 | 2025-05-28 | Азнакаевский р-н | МКД
Азнакаево г, ул. БУЛГАР, д. 26, кв. 2 | 42400 | Лейне Электро-01 1МШ | 2025-09-18 | Азнакаевский р-н | МКД
Азнакаево г, ул. БУЛГАР, д. 26, кв. 4 | 283326 | СОЭ-5 | 2025-07-01 | Азнакаевский р-н | МКД
Азнакаево г, ул. БУЛГАР, д. 26, кв. 5 | 286974 | СОЭ-5 | 2025-07-01 | Азнакаевский р-н | МКД
Азнакаево г, ул. БУЛГАР, д. 26, кв. 6 | 7791023017583 | СЕ 101 | 2025-08-15 | Азнакаевский р-н | МКД
Азнакаево г, ул. БУЛГАР, д. 26, кв. 7 | 504552 | СОЭ-5 | 2025-08-01 | Азнакаевский р-н | МКД
Азнакаево г, ул. БУЛГАР, д. 26, кв. 9 | 317207 | СОЭ-5 | 2025-07-01 | Азнакаевский р-н | МКД
Азнакаево г, ул. БУЛГАР, д. 26, кв. 10 | 7789021010582 | СЕ 101 | 2025-06-10 | Азнакаевский р-н | МКД
Азнакаево г, ул. БУЛГАР, д. 26, кв. 11 | 316343 | СОЭ-5 | 2025-07-01 | Азнакаевский р-н | МКД
Азнакаево г, ул. БУЛГАР, д. 26, кв. 13 | 2021368 | СОЭ-1 | 2025-02-24 | Азнакаевский р-н | МКД
Азнакаево г, ул. БУЛГАР, д. 26, кв. 18 | 288451 | СОЭ-5 | 2025-07-01 | Азнакаевский р-н | МКД
Азнакаево г, ул. БУЛГАР, д. 26, кв. 19 | 324067 | СОЭ-5 | 2025-06-01 | Азнакаевский р-н | МКД
Азнакаево г, ул. БУЛГАР, д. 26, кв. 20 | 278800 | СОЭ-5 | 2025-07-01 | Азнакаевский р-н | МКД
Азнакаево г, ул. БУЛГАР, д. 26, кв. 21 | 519799 | СОЭ-5 | 2025-07-01 | Азнакаевский р-н | МКД
Азнакаево г, ул. БУЛГАР, д. 26, кв. 22 | 280477 | СОЭ-5 | 2025-07-01 | Азнакаевский р-н | МКД
Азнакаево г, ул. БУЛГАР, д. 26, кв. 23 | 522874 | СОЭ-5 | 2025-07-01 | Азнакаевский р-н | МКД
Азнакаево г, ул. БУЛГАР, д. 26, кв. 25 | 7789023043034 | СЕ 101 | 2025-08-20 | Азнакаевский р-н | МКД
Азнакаево г, ул. БУЛГАР, д. 26, кв. 28 | 288355 | СОЭ-5 | 2025-07-01 | Азнакаевский р-н | МКД
Азнакаево г, ул. БУЛГАР, д. 26, кв. 30 | 7789023054408 | СЕ 101 | 2025-08-22 | Азнакаевский р-н | МКД
Азнакаево г, ул. БУЛГАР, д. 26, кв. 31 | 7791020015534 | СЕ 101 | 2025-05-05 | Азнакаевский р-н | МКД
Азнакаево г, ул. БУЛГАР, д. 26, кв. 34 | 7789023063559 | СЕ 101 | 2025-08-23 | Азнакаевский р-н | МКД
Азнакаево г, ул. БУЛГАР, д. 26, кв. 35 | 297865 | СОЭ-5 | 2025-07-01 | Азнакаевский р-н | МКД
Азнакаево г, ул. БУЛГАР, д. 26, кв. 36 | 778901805 | СЕ 101 | 2025-03-18 | Азнакаевский р-н | МКД
Азнакаево г, ул. БУЛГАР, д. 26, кв. 37 | 338452 | Нева 103 | 2025-11-19 | Азнакаевский р-н | МКД
Азнакаево г, ул. БУЛГАР, д. 26, кв. 39 | 553344 | СОЭ-5 | 2025-07-01 | Азнакаевский р-н | МКД
Азнакаево г, ул. БУЛГАР, д. 26, кв. 40 | 2000666 | СОЭ-1 | 2025-02-06 | Азнакаевский р-н | МКД
Азнакаево г, ул. БУЛГАР, д. 26, кв. 41 | 573583 | СОЭ-5 | 2025-08-01 | Азнакаевский р-н | МКД
Азнакаево г, ул. БУЛГАР, д. 26, кв. 42 | 282704 | СОЭ-5 | 2025-02-01 | Азнакаевский р-н | МКД
Азнакаево г, ул. БУЛГАР, д. 26, кв. 44 | 7789023065971 | СЕ 101 | 2025-06-01 | Азнакаевский р-н | МКД
Азнакаево г, ул. БУЛГАР, д. 26, кв. 46 | 290194 | СОЭ-5 | 2025-07-01 | Азнакаевский р-н | МКД
Азнакаево г, ул. БУЛГАР, д. 26, кв. 48 | 7495023008457 | СЕ 102 | 2025-08-19 | Азнакаевский р-н | МКД
Азнакаево г, ул. БУЛГАР, д. 26, кв. 49 | 7789023056450 | СЕ 101 | 2025-08-22 | Азнакаевский р-н | МКД
Азнакаево г, ул. БУЛГАР, д. 26, кв. 50 | 7495023009936 | СЕ 102 | 2025-08-28 | Азнакаевский р-н | МКД
Азнакаево г, ул. БУЛГАР, д. 26, кв. 54 | 12057696 | СОЭ-1 | 2025-01-28 | Азнакаевский р-н | МКД
Азнакаево г, ул. БУЛГАР, д. 26, кв. 55 | 7791023015148 | СЕ 101 | 2025-08-11 | Азнакаевский р-н | МКД
Азнакаево г, ул. БУЛГАР, д. 26, кв. 56 | 288278 | СОЭ-5 | 2025-07-01 | Азнакаевский р-н | МКД
Азнакаево г, ул. БУЛГАР, д. 26, кв. 57 | 62994 | Лейне Электро-01 1МШ | 2025-10-08 | Азнакаевский р-н | МКД
Азнакаево г, ул. БУЛГАР, д. 26, кв. 58 | 7789023049986 | СЕ 101 | 2025-08-21 | Азнакаевский р-н | МКД
Азнакаево г, ул. БУЛГАР, д. 26, кв. 59 | 7791023025148 | СЕ 101 | 2025-09-01 | Азнакаевский р-н | МКД
Азнакаево г, ул. БУЛГАР, д. 26, кв. 60 | 294326 | СОЭ-5 | 2025-09-01 | Азнакаевский р-н | МКД
Азнакаево г, ул. БУЛГАР, д. 26, кв. 61 | 282550 | СОЭ-5 | 2025-07-01 | Азнакаевский р-н | МКД
Азнакаево г, ул. БУЛГАР, д. 26, кв. 62 | 282480 | СОЭ-5 | 2025-07-01 | Азнакаевский р-н | МКД
Азнакаево г, ул. БУЛГАР, д. 26, кв. 63 | 21369 | СО-Э449 | 2025-01-01 | Азнакаевский р-н | МКД
Азнакаево г, ул. БУЛГАР, д. 26, кв. 65 | 282995 | СОЭ-5 | 2025-07-01 | Азнакаевский р-н | МКД
Азнакаево г, ул. БУЛГАР, д. 26, кв. 66 | 627806 | СОЭ-5 | 2025-09-01 | Азнакаевский р-н | МКД
Азнакаево г, ул. БУЛГАР, д. 26, кв. 67 | 206254 | Нева 101 | 2025-09-25 | Азнакаевский р-н | МКД
Азнакаево г, ул. БУЛГАР, д. 26, кв. 68 | 7789023055591 | СЕ 101 | 2025-08-23 | Азнакаевский р-н | МКД
Азнакаево г, ул. БУЛГАР, д. 27, кв. 2 | 4820038 | Меркурий 202 | 2025-08-31 | Азнакаевский р-н | МКД
Азнакаево г, ул. БУЛГАР, д. 27, кв. 3 | 217985 | Нева 101 | 2025-09-01 | Азнакаевский р-н | МКД
Азнакаево г, ул. БУЛГАР, д. 27, кв. 4 | 7173009 | Соло | 2025-04-02 | Азнакаевский р-н | МКД
Азнакаево г, ул. БУЛГАР, д. 27, кв. 5 | 4200013 | Меркурий 202 | 2025-08-01 | Азнакаевский р-н | МКД
Азнакаево г, ул. БУЛГАР, д. 27, кв. 6 | 7791020016217 | СЕ 101 | 2025-07-01 | Азнакаевский р-н | МКД
Азнакаево г, ул. БУЛГАР, д. 27, кв. 7 | 54539 | Лейне Электро-01 1МШ | 2025-10-01 | Азнакаевский р-н | МКД
Азнакаево г, ул. БУЛГАР, д. 27, кв. 8 | 40645 | Лейне Электро-01 1МШ | 2025-09-18 | Азнакаевский р-н | МКД
Азнакаево г, ул. БУЛГАР, д. 27, кв. 9 | 6001400 | СОЭ-1 | 2025-05-28 | Азнакаевский р-н | МКД
Азнакаево г, ул. БУЛГАР, д. 27, кв. 10 | 281173 | СОЭ-5 | 2025-07-01 | Азнакаевский р-н | МКД
Азнакаево г, ул. БУЛГАР, д. 27, кв. 11 | 9248709 | Соло | 2025-02-26 | Азнакаевский р-н | МКД
Азнакаево г, ул. БУЛГАР, д. 27, кв. 12 | 482006 | СОЭ-5 | 2025-06-01 | Азнакаевский р-н | МКД
Азнакаево г, ул. БУЛГАР, д. 27, кв. 13 | 323917 | СОЭ-5 | 2025-03-01 | Азнакаевский р-н | МКД
Азнакаево г, ул. БУЛГАР, д. 27, кв. 15 | 12063748 | СОЭ-1 | 2025-01-29 | Азнакаевский р-н | МКД
Азнакаево г, ул. БУЛГАР, д. 27, кв. 16 | 5176309 | Соло | 2025-02-26 | Азнакаевский р-н | МКД
Азнакаево г, ул. БУЛГАР, д. 27, кв. 17 | 90438 | Лейне Электро-01 1МШ | 2025-10-27 | Азнакаевский р-н | МКД
Азнакаево г, ул. БУЛГАР, д. 27, кв. 18 | 7791023030292 | СЕ 101 | 2025-08-29 | Азнакаевский р-н | МКД
Азнакаево г, ул. БУЛГАР, д. 27, кв. 20 | 7789021027407 | СЕ 101 | 2025-06-21 | Азнакаевский р-н | МКД
Азнакаево г, ул. БУЛГАР, д. 27, кв. 23 | 22709 | СО-И449 М2-5 | 2025-02-08 | Азнакаевский р-н | МКД
Азнакаево г, ул. БУЛГАР, д. 27, кв. 24 | 557153 | СОЭ-5 | 2025-08-01 | Азнакаевский р-н | МКД
Азнакаево г, ул. БУЛГАР, д. 27, кв. 25 | 103261 | Барс 1.111 | 2025-10-21 | Азнакаевский р-н | МКД
Азнакаево г, ул. БУЛГАР, д. 27, кв. 28 | 9245409 | Соло | 2025-02-26 | Азнакаевский р-н | МКД
Азнакаево г, ул. БУЛГАР, д. 27, кв. 29 | 7789020017514 | СЕ 101 | 2025-05-20 | Азнакаевский р-н | МКД
Азнакаево г, ул. БУЛГАР, д. 27, кв. 30 | 7791020018577 | СЕ 101 | 2025-05-21 | Азнакаевский р-н | МКД
Азнакаево г, ул. БУЛГАР, д. 27, кв. 31 | 6005743 | СОЭ-1 | 2025-06-01 | Азнакаевский р-н | МКД
Азнакаево г, ул. БУЛГАР, д. 27, кв. 32 | 52560 | Лейне Электро-01 1МШ | 2025-10-01 | Азнакаевский р-н | МКД
Азнакаево г, ул. БУЛГАР, д. 27, кв. 33 | 207632 | Нева 101 | 2025-08-23 | Азнакаевский р-н | МКД
Азнакаево г, ул. БУЛГАР, д. 27, кв. 34 | 6003744 | СОЭ-1 | 2025-05-28 | Азнакаевский р-н | МКД
Азнакаево г, ул. БУЛГАР, д. 27, кв. 35 | 7789021028291 | СЕ 101 | 2025-06-21 | Азнакаевский р-н | МКД
Азнакаево г, ул. БУЛГАР, д. 27, кв. 39 | 6410209 | Соло | 2025-02-26 | Азнакаевский р-н | МКД
Азнакаево г, ул. БУЛГАР, д. 27, кв. 41 | 527149 | СОЭ-5 | 2025-07-01 | Азнакаевский р-н | МКД
Азнакаево г, ул. БУЛГАР, д. 27, кв. 42 | 7791023029592 | СЕ 101 | 2025-08-29 | Азнакаевский р-н | МКД
Азнакаево г, ул. БУЛГАР, д. 27, кв. 43 | 344595 | СОЭ-5 | 2025-10-01 | Азнакаевский р-н | МКД
Азнакаево г, ул. БУЛГАР, д. 27, кв. 44 | 77910210246910 | СЕ 101 | 2025-06-01 | Азнакаевский р-н | МКД
Азнакаево г, ул. БУЛГАР, д. 27, кв. 46 | 2492723527 | Лейне Электро-01 1МШ | 2025-11-10 | Азнакаевский р-н | МКД
Азнакаево г, ул. БУЛГАР, д. 27, кв. 48 | 3810286 | Меркурий 200 | 2025-05-05 | Азнакаевский р-н | МКД
Азнакаево г, ул. БУЛГАР, д. 27, кв. 49 | 12063533 | СОЭ-1 | 2025-02-02 | Азнакаевский р-н | МКД
Азнакаево г, ул. БУЛГАР, д. 27, кв. 50 | 7789022042367 | СЕ 101 | 2025-09-21 | Азнакаевский р-н | МКД
Азнакаево г, ул. БУЛГАР, д. 27, кв. 52 | 779022044423 | СЕ 101 | 2025-07-22 | Азнакаевский р-н | МКД
Азнакаево г, ул. БУЛГАР, д. 27, кв. 53 | 281045 | СОЭ-5 | 2025-07-01 | Азнакаевский р-н | МКД
Азнакаево г, ул. БУЛГАР, д. 27, кв. 55 | 284067 | СОЭ-5 | 2025-07-01 | Азнакаевский р-н | МКД
Азнакаево г, ул. БУЛГАР, д. 27, кв. 58 | 4196888 | Меркурий 200 | 2025-06-05 | Азнакаевский р-н | МКД
Азнакаево г, ул. БУЛГАР, д. 27, кв. 59 | 18559209 | ЦЭ2726 | 2025-07-01 | Азнакаевский р-н | МКД
Азнакаево г, ул. БУЛГАР, д. 27, кв. 60 | 2021472 | СОЭ-1 | 2025-02-26 | Азнакаевский р-н | МКД
Азнакаево г, ул. БУЛГАР, д. 27, кв. 62 | 7495020002836 | СЕ 102 | 2025-06-01 | Азнакаевский р-н | МКД
Азнакаево г, ул. БУЛГАР, д. 27, кв. 65 | 324651 | СОЭ-5 | 2025-09-01 | Азнакаевский р-н | МКД
Азнакаево г, ул. БУЛГАР, д. 27, кв. 66 | 222241 | Нева 101 | 2025-09-28 | Азнакаевский р-н | МКД
Азнакаево г, ул. БУЛГАР, д. 28, кв. 1 | 7789023057002 | СЕ 101 | 2025-08-22 | Азнакаевский р-н | МКД
Азнакаево г, ул. БУЛГАР, д. 28, кв. 2 | 7791023028188 | СЕ 101 | 2025-08-27 | Азнакаевский р-н | МКД
Азнакаево г, ул. БУЛГАР, д. 28, кв. 5 | 315542 | СОЭ-5 | 2025-07-01 | Азнакаевский р-н | МКД
Азнакаево г, ул. БУЛГАР, д. 28, кв. 7 | 497457 | СОЭ-5 | 2025-06-01 | Азнакаевский р-н | МКД
Азнакаево г, ул. БУЛГАР, д. 28, кв. 8 | 7789025033059 | СЕ 101 | 2025-10-13 | Азнакаевский р-н | МКД
Азнакаево г, ул. БУЛГАР, д. 28, кв. 9 | 497707 | СОЭ-5 | 2025-06-01 | Азнакаевский р-н | МКД
Азнакаево г, ул. БУЛГАР, д. 28, кв. 10 | 492947 | СОЭ-5 | 2025-09-01 | Азнакаевский р-н | МКД
Азнакаево г, ул. БУЛГАР, д. 28, кв. 12 | 18559709 | ЦЭ2726 | 2025-07-01 | Азнакаевский р-н | МКД
Азнакаево г, ул. БУЛГАР, д. 28, кв. 13 | 7791023022343 | СЕ 101 | 2025-08-21 | Азнакаевский р-н | МКД
Азнакаево г, ул. БУЛГАР, д. 28, кв. 14 | 298064 | СОЭ-5 | 2025-07-01 | Азнакаевский р-н | МКД
Азнакаево г, ул. БУЛГАР, д. 28, кв. 15 | 288257 | СОЭ-5 | 2025-07-01 | Азнакаевский р-н | МКД
Азнакаево г, ул. БУЛГАР, д. 28, кв. 16 | 7495020002746 | СЕ 102 | 2025-05-19 | Азнакаевский р-н | МКД
Азнакаево г, ул. БУЛГАР, д. 28, кв. 17 | 340809 | СОЭ-5 | 2025-10-01 | Азнакаевский р-н | МКД
Азнакаево г, ул. БУЛГАР, д. 28, кв. 19 | 7791023025184 | СЕ 101 | 2025-08-27 | Азнакаевский р-н | МКД
Азнакаево г, ул. БУЛГАР, д. 28, кв. 21 | 493793 | СОЭ-5 | 2025-08-01 | Азнакаевский р-н | МКД
Азнакаево г, ул. БУЛГАР, д. 28, кв. 22 | 327426 | СОЭ-5 | 2025-10-01 | Азнакаевский р-н | МКД
Азнакаево г, ул. БУЛГАР, д. 28, кв. 23 | 6000626 | СОЭ-1 | 2025-05-28 | Азнакаевский р-н | МКД
Азнакаево г, ул. БУЛГАР, д. 28, кв. 24 | 553410 | СОЭ-5 | 2025-09-01 | Азнакаевский р-н | МКД
Азнакаево г, ул. БУЛГАР, д. 28, кв. 25 | 323649 | СОЭ-5 | 2025-09-01 | Азнакаевский р-н | МКД
Азнакаево г, ул. БУЛГАР, д. 28, кв. 27 | 7789023056699 | СЕ 101 | 2025-09-01 | Азнакаевский р-н | МКД
Азнакаево г, ул. БУЛГАР, д. 28, кв. 28 | 7791020015296 | СЕ 101 | 2025-05-21 | Азнакаевский р-н | МКД
Азнакаево г, ул. БУЛГАР, д. 28, кв. 30 | 77890220416665 | СЕ 101 | 2025-07-22 | Азнакаевский р-н | МКД
Азнакаево г, ул. БУЛГАР, д. 28, кв. 31 | 7789023057048 | СЕ 101 | 2025-08-22 | Азнакаевский р-н | МКД
Азнакаево г, ул. БУЛГАР, д. 28, кв. 32 | 6006320 | СОЭ-1 | 2025-06-01 | Азнакаевский р-н | МКД
Азнакаево г, ул. БУЛГАР, д. 28, кв. 33 | 27532 | Лейне Электро-01 1МШ | 2025-07-05 | Азнакаевский р-н | МКД
Азнакаево г, ул. БУЛГАР, д. 28, кв. 34 | 1002614 | СОЭ-1 | 2025-02-09 | Азнакаевский р-н | МКД
Азнакаево г, ул. БУЛГАР, д. 28, кв. 35 | 508656 | СОЭ-5 | 2025-07-01 | Азнакаевский р-н | МКД
Азнакаево г, ул. БУЛГАР, д. 28, кв. 38 | 31330 | Лейне Электро-01 1МШ | 2025-09-14 | Азнакаевский р-н | МКД
Азнакаево г, ул. БУЛГАР, д. 28, кв. 41 | 3786301 | Меркурий 200 | 2025-05-07 | Азнакаевский р-н | МКД
Азнакаево г, ул. БУЛГАР, д. 28, кв. 43 | 282182 | СОЭ-5 | 2025-07-01 | Азнакаевский р-н | МКД
Азнакаево г, ул. БУЛГАР, д. 28, кв. 44 | 282769 | СОЭ-5 | 2025-07-01 | Азнакаевский р-н | МКД
Азнакаево г, ул. БУЛГАР, д. 28, кв. 45 | 275582 | СОЭ-5 | 2025-07-01 | Азнакаевский р-н | МКД
Азнакаево г, ул. БУЛГАР, д. 28, кв. 47 | 4818177 | Меркурий 202 | 2025-07-03 | Азнакаевский р-н | МКД
Азнакаево г, ул. БУЛГАР, д. 28, кв. 48 | 12058273 | СОЭ-1 | 2025-01-20 | Азнакаевский р-н | МКД
Азнакаево г, ул. БУЛГАР, д. 28, кв. 49 | 497453 | СОЭ-5 | 2025-06-01 | Азнакаевский р-н | МКД
Азнакаево г, ул. БУЛГАР, д. 28, кв. 50 | 749501900860 | СЕ 102 | 2025-05-06 | Азнакаевский р-н | МКД
Азнакаево г, ул. БУЛГАР, д. 28, кв. 51 | 283515 | СОЭ-5 | 2025-07-01 | Азнакаевский р-н | МКД
Азнакаево г, ул. БУЛГАР, д. 28, кв. 53 | 283700 | СОЭ-5 | 2025-07-01 | Азнакаевский р-н | МКД
Азнакаево г, ул. БУЛГАР, д. 28, кв. 56 | 4668832 | Меркурий 201 | 2025-06-15 | Азнакаевский р-н | МКД
Азнакаево г, ул. БУЛГАР, д. 28, кв. 57 | 7495019008296 | СЕ 102 | 2025-05-05 | Азнакаевский р-н | МКД
Азнакаево г, ул. БУЛГАР, д. 28, кв. 58 | 7789021009567 | СЕ 101 | 2025-06-11 | Азнакаевский р-н | МКД
Азнакаево г, ул. БУЛГАР, д. 28, кв. 59 | 73379 | Лейне Электро-01 1МШ | 2025-05-29 | Азнакаевский р-н | МКД
Азнакаево г, ул. БУЛГАР, д. 28, кв. 61 | 482083 | СОЭ-5 | 2025-05-01 | Азнакаевский р-н | МКД
Азнакаево г, ул. БУЛГАР, д. 28, кв. 64 | 291435 | СОЭ-5 | 2025-07-01 | Азнакаевский р-н | МКД
Азнакаево г, ул. БУЛГАР, д. 28, кв. 65 | 60105073 | СОЭ-1 | 2025-06-23 | Азнакаевский р-н | МКД
Азнакаево г, ул. БУЛГАР, д. 28, кв. 66 | 108021947 | Скат 101 | 2025-02-04 | Азнакаевский р-н | МКД
Азнакаево г, ул. БУЛГАР, д. 28, кв. 67 | 527143 | СОЭ-5 | 2025-07-01 | Азнакаевский р-н | МКД
Азнакаево г, ул. БУЛГАР, д. 30, кв. 1 | 12061173 | СОЭ-1 | 2025-01-26 | Азнакаевский р-н | МКД
Азнакаево г, ул. БУЛГАР, д. 30, кв. 2 | 7789023061694 | СЕ 101 | 2025-08-22 | Азнакаевский р-н | МКД
Азнакаево г, ул. БУЛГАР, д. 30, кв. 4 | 4819339 | Меркурий 202 | 2025-08-31 | Азнакаевский р-н | МКД
Азнакаево г, ул. БУЛГАР, д. 30, кв. 5 | 628727 | СОЭ-5 | 2025-09-01 | Азнакаевский р-н | МКД
Азнакаево г, ул. БУЛГАР, д. 30, кв. 6 | 271651 | СОЭ-5 | 2025-05-01 | Азнакаевский р-н | МКД
Азнакаево г, ул. БУЛГАР, д. 30, кв. 7 | 266143 | СОЭ-5 | 2025-05-01 | Азнакаевский р-н | МКД
Азнакаево г, ул. БУЛГАР, д. 30, кв. 8 | 7791022018273 | СЕ 101 | 2025-09-01 | Азнакаевский р-н | МКД
Азнакаево г, ул. БУЛГАР, д. 30, кв. 9 | 7791023028878 | СЕ 101 | 2025-08-28 | Азнакаевский р-н | МКД
Азнакаево г, ул. БУЛГАР, д. 30, кв. 10 | 7789022043362 | СЕ 101 | 2025-07-21 | Азнакаевский р-н | МКД
Азнакаево г, ул. БУЛГАР, д. 30, кв. 11 | 5000301 | СОЭ-5 | 2025-06-01 | Азнакаевский р-н | МКД
Азнакаево г, ул. БУЛГАР, д. 30, кв. 12 | 7789023061670 | СЕ 101 | 2025-06-01 | Азнакаевский р-н | МКД
Азнакаево г, ул. БУЛГАР, д. 30, кв. 14 | 4513309 | Меркурий 200 | 2025-06-17 | Азнакаевский р-н | МКД
Азнакаево г, ул. БУЛГАР, д. 30, кв. 15 | 7791023006543 | СЕ 101 | 2025-06-01 | Азнакаевский р-н | МКД
Азнакаево г, ул. БУЛГАР, д. 30, кв. 16 | 210374 | Нева 101 | 2025-09-28 | Азнакаевский р-н | МКД
Азнакаево г, ул. БУЛГАР, д. 30, кв. 18 | 207597 | Нева 101 | 2025-09-25 | Азнакаевский р-н | МКД
Азнакаево г, ул. БУЛГАР, д. 30, кв. 20 | 481023 | СОЭ-5 | 2025-05-01 | Азнакаевский р-н | МКД
Азнакаево г, ул. БУЛГАР, д. 30, кв. 21 | 482258 | СОЭ-5 | 2025-05-01 | Азнакаевский р-н | МКД
Азнакаево г, ул. БУЛГАР, д. 30, кв. 22 | 7789021010337 | СЕ 101 | 2025-06-10 | Азнакаевский р-н | МКД
Азнакаево г, ул. БУЛГАР, д. 30, кв. 23 | 7789021012702 | СЕ 101 | 2025-06-10 | Азнакаевский р-н | МКД
Азнакаево г, ул. БУЛГАР, д. 30, кв. 24 | 497949 | СОЭ-5 | 2025-06-01 | Азнакаевский р-н | МКД
Азнакаево г, ул. БУЛГАР, д. 30, кв. 25 | 553389 | СОЭ-5 | 2025-08-01 | Азнакаевский р-н | МКД
Азнакаево г, ул. БУЛГАР, д. 30, кв. 26 | 7789023065012 | СЕ 101 | 2025-08-23 | Азнакаевский р-н | МКД
Азнакаево г, ул. БУЛГАР, д. 30, кв. 27 | 77910201009426 | СЕ 101 | 2025-05-11 | Азнакаевский р-н | МКД
Азнакаево г, ул. БУЛГАР, д. 30, кв. 28 | 522350 | СОЭ-5 | 2025-06-01 | Азнакаевский р-н | МКД
Азнакаево г, ул. БУЛГАР, д. 30, кв. 29 | 508707 | СОЭ-5 | 2025-07-01 | Азнакаевский р-н | МКД
Азнакаево г, ул. БУЛГАР, д. 30, кв. 30 | 7789018053341 | СЕ 101 | 2025-03-17 | Азнакаевский р-н | МКД
Азнакаево г, ул. БУЛГАР, д. 30, кв. 31 | 7791020018564 | СЕ 101 | 2025-05-22 | Азнакаевский р-н | МКД
Азнакаево г, ул. БУЛГАР, д. 30, кв. 32 | 519150 | СОЭ-5 | 2025-07-01 | Азнакаевский р-н | МКД
Азнакаево г, ул. БУЛГАР, д. 30, кв. 33 | 7789023057291 | СЕ 101 | 2025-08-23 | Азнакаевский р-н | МКД
Азнакаево г, ул. БУЛГАР, д. 30, кв. 34 | 7791023017360 | СЕ 101 | 2025-08-30 | Азнакаевский р-н | МКД
Азнакаево г, ул. БУЛГАР, д. 30, кв. 35 | 7791023018006 | СЕ 101 | 2025-08-16 | Азнакаевский р-н | МКД
Азнакаево г, ул. БУЛГАР, д. 30, кв. 36 | 208075 | Нева 101 | 2025-09-25 | Азнакаевский р-н | МКД
Азнакаево г, ул. БУЛГАР, д. 30, кв. 37 | 12063547 | СОЭ-1 | 2025-02-09 | Азнакаевский р-н | МКД
Азнакаево г, ул. БУЛГАР, д. 30, кв. 38 | 7495023010960 | СЕ 102 | 2025-08-29 | Азнакаевский р-н | МКД
Азнакаево г, ул. БУЛГАР, д. 30, кв. 39 | 4789722 | Меркурий 202 | 2025-10-21 | Азнакаевский р-н | МКД
Азнакаево г, ул. БУЛГАР, д. 30, кв. 40 | 63191 | Лейне Электро-01 1МШ | 2025-11-03 | Азнакаевский р-н | МКД
Азнакаево г, ул. БУЛГАР, д. 30, кв. 41 | 6003902 | СОЭ-1 | 2025-06-01 | Азнакаевский р-н | МКД
Азнакаево г, ул. БУЛГАР, д. 30, кв. 42 | 331419 | Нева 103 | 2025-11-19 | Азнакаевский р-н | МКД
Азнакаево г, ул. БУЛГАР, д. 30, кв. 45 | 281725 | СОЭ-5 | 2025-07-01 | Азнакаевский р-н | МКД
Азнакаево г, ул. БУЛГАР, д. 30, кв. 46 | 7791019011253 | СЕ 101 | 2025-04-26 | Азнакаевский р-н | МКД
Азнакаево г, ул. БУЛГАР, д. 30, кв. 48 | 310380 | СОЭ-5 | 2025-07-01 | Азнакаевский р-н | МКД
Азнакаево г, ул. БУЛГАР, д. 30, кв. 49 | 7789021030040 | СЕ 101 | 2025-06-22 | Азнакаевский р-н | МКД
Азнакаево г, ул. БУЛГАР, д. 30, кв. 51 | 323419 | СОЭ-5 | 2025-09-01 | Азнакаевский р-н | МКД
Азнакаево г, ул. БУЛГАР, д. 30, кв. 52 | 324033 | СОЭ-5 | 2025-09-01 | Азнакаевский р-н | МКД
Азнакаево г, ул. БУЛГАР, д. 30, кв. 54 | 7791020016876 | СЕ 101 | 2025-05-22 | Азнакаевский р-н | МКД
Азнакаево г, ул. БУЛГАР, д. 30, кв. 55 | 7791023018462 | СЕ 101 | 2025-08-15 | Азнакаевский р-н | МКД
Азнакаево г, ул. БУЛГАР, д. 30, кв. 56 | 396118 | Лейне Электро-01 1МШ | 2025-06-01 | Азнакаевский р-н | МКД
Азнакаево г, ул. БУЛГАР, д. 30, кв. 57 | 30292 | СО-И449 М2-5 | 2025-06-01 | Азнакаевский р-н | МКД
Азнакаево г, ул. БУЛГАР, д. 30, кв. 59 | 4546004 | Меркурий 202 | 2025-05-29 | Азнакаевский р-н | МКД
Азнакаево г, ул. БУЛГАР, д. 30, кв. 60 | 290380 | СОЭ-5 | 2025-07-01 | Азнакаевский р-н | МКД
Азнакаево г, ул. БУЛГАР, д. 30, кв. 63 | 497955 | СОЭ-5 | 2025-06-01 | Азнакаевский р-н | МКД
Азнакаево г, ул. БУЛГАР, д. 30, кв. 64 | 316617 | СОЭ-5 | 2025-08-01 | Азнакаевский р-н | МКД
Азнакаево г, ул. БУЛГАР, д. 30, кв. 65 | 7789021026585 | СЕ 101 | 2025-06-21 | Азнакаевский р-н | МКД
Азнакаево г, ул. БУЛГАР, д. 30, кв. 66 | 5004355 | СОЭ-1 | 2025-05-15 | Азнакаевский р-н | МКД
Азнакаево г, ул. БУЛГАР, д. 30, кв. 68 | 209210 | Нева 101 | 2025-09-01 | Азнакаевский р-н | МКД
Азнакаево г, ул. БУЛГАР, д. 30, кв. 69 | 7791020019602 | СЕ 101 | 2025-05-23 | Азнакаевский р-н | МКД
Азнакаево г, ул. БУЛГАР, д. 30, кв. 70 | 4139137 | Меркурий 201 | 2025-01-28 | Азнакаевский р-н | МКД
Азнакаево г, ул. БУЛГАР, д. 30, кв. 71 | 55172 | Лейне Электро-01 1МШ | 2025-05-18 | Азнакаевский р-н | МКД
Азнакаево г, ул. БУЛГАР, д. 30, кв. 72 | 495353 | СОЭ-5 | 2025-06-01 | Азнакаевский р-н | МКД
Азнакаево г, ул. БУЛГАР, д. 30, кв. 75 | 317105 | СОЭ-5 | 2025-07-01 | Азнакаевский р-н | МКД
Азнакаево г, ул. БУЛГАР, д. 30, кв. 76 | 7791021025480 | СЕ 101 | 2025-07-01 | Азнакаевский р-н | МКД
Азнакаево г, ул. БУЛГАР, д. 30, кв. 77 | 52418 | Лейне Электро-01 1МШ | 2025-10-01 | Азнакаевский р-н | МКД
Азнакаево г, ул. БУЛГАР, д. 30, кв. 78 | 312201 | СОЭ-5 | 2025-08-01 | Азнакаевский р-н | МКД
Азнакаево г, ул. БУЛГАР, д. 30, кв. 79 | 5002046 | СОЭ-1 | 2025-05-20 | Азнакаевский р-н | МКД
Азнакаево г, ул. БУЛГАР, д. 30, кв. 80 | 309018 | СОЭ-1 | 2025-08-01 | Азнакаевский р-н | МКД
Азнакаево г, ул. БУЛГАР, д. 30, кв. 82 | 106562 | Барс 1.111 | 2025-10-27 | Азнакаевский р-н | МКД
Азнакаево г, ул. БУЛГАР, д. 30, кв. 83 | 627804 | СОЭ-5 | 2025-09-01 | Азнакаевский р-н | МКД
Азнакаево г, ул. БУЛГАР, д. 30, кв. 84 | 6291524416 | Лейне Электро-01 1МШ | 2025-10-08 | Азнакаевский р-н | МКД
Азнакаево г, ул. БУЛГАР, д. 30, кв. 86 | 6005625 | СОЭ-1 | 2025-06-01 | Азнакаевский р-н | МКД
Азнакаево г, ул. БУЛГАР, д. 30, кв. 87 | 519978 | СОЭ-5 | 2025-07-01 | Азнакаевский р-н | МКД
Азнакаево г, ул. БУЛГАР, д. 30, кв. 88 | 103225 | Барс 1.111 | 2025-10-21 | Азнакаевский р-н | МКД
Азнакаево г, ул. БУЛГАР, д. 30, кв. 89 | 12059384 | СОЭ-1 | 2025-02-04 | Азнакаевский р-н | МКД
Азнакаево г, ул. БУЛГАР, д. 30, кв. 90 | 497514 | СОЭ-5 | 2025-06-01 | Азнакаевский р-н | МКД
Азнакаево г, ул. БУЛГАР, д. 30, кв. 91 | 7789022043320 | СЕ 101 | 2025-07-21 | Азнакаевский р-н | МКД
Азнакаево г, ул. БУЛГАР, д. 30, кв. 92 | 7789023057112 | СЕ 101 | 2025-04-01 | Азнакаевский р-н | МКД
Азнакаево г, ул. БУЛГАР, д. 30, кв. 93 | 12064583 | СОЭ-1 | 2025-01-26 | Азнакаевский р-н | МКД
Азнакаево г, ул. БУЛГАР, д. 30, кв. 94 | 317102 | СОЭ-5 | 2025-08-01 | Азнакаевский р-н | МКД
Азнакаево г, ул. БУЛГАР, д. 30, кв. 96 | 311064 | СОЭ-5 | 2025-07-01 | Азнакаевский р-н | МКД
Азнакаево г, ул. БУЛГАР, д. 30, кв. 98 | 7789023062517 | СЕ 101 | 2025-08-23 | Азнакаевский р-н | МКД
Азнакаево г, ул. БУЛГАР, д. 30, кв. 99 | 500756 | СОЭ-5 | 2025-06-01 | Азнакаевский р-н | МКД
Азнакаево г, ул. БУЛГАР, д. 30, кв. 100 | 4202260 | Меркурий 202 | 2025-06-03 | Азнакаевский р-н | МКД
Азнакаево г, ул. БУЛГАР, д. 30, кв. 101 | 500223 | СОЭ-5 | 2025-06-01 | Азнакаевский р-н | МКД
Азнакаево г, ул. БУЛГАР, д. 30, кв. 102 | 778901801 | СЕ 101 | 2025-03-17 | Азнакаевский р-н | МКД
Азнакаево г, ул. БУЛГАР, д. 30, кв. 103 | 7789023063359 | СЕ 101 | 2025-08-26 | Азнакаевский р-н | МКД
Азнакаево г, ул. БУЛГАР, д. 30, кв. 104 | 500572 | СОЭ-5 | 2025-06-01 | Азнакаевский р-н | МКД
Азнакаево г, ул. БУЛГАР, д. 30, кв. 105 | 519677 | СОЭ-5 | 2025-07-01 | Азнакаевский р-н | МКД
Азнакаево г, ул. БУЛГАР, д. 30, кв. 107 | 5800070052609 | СОЭ-5 | 2025-09-10 | Азнакаевский р-н | МКД
Азнакаево г, ул. БУЛГАР, д. 30, кв. 108 | 7789025033722 | СЕ 101 | 2025-10-12 | Азнакаевский р-н | МКД
Азнакаево г, ул. БУЛГАР, д. 30, кв. 109 | 7789023058612 | СЕ 101 | 2025-09-01 | Азнакаевский р-н | МКД
Азнакаево г, ул. БУЛГАР, д. 30, кв. 110 | 291853 | СОЭ-5 | 2025-07-01 | Азнакаевский р-н | МКД
Азнакаево г, ул. БУЛГАР, д. 30, кв. 111 | 30457 | СО-И449 М1 | 2025-06-01 | Азнакаевский р-н | МКД
Азнакаево г, ул. БУЛГАР, д. 30, кв. 112 | 310358 | СОЭ-5 | 2025-08-01 | Азнакаевский р-н | МКД
Азнакаево г, ул. БУЛГАР, д. 30, кв. 114 | 7791023020236 | СЕ 101 | 2025-09-01 | Азнакаевский р-н | МКД
Азнакаево г, ул. БУЛГАР, д. 30, кв. 115 | 316647 | СОЭ-5 | 2025-08-01 | Азнакаевский р-н | МКД
Азнакаево г, ул. БУЛГАР, д. 30, кв. 116 | 6054324605 | Лейне Электро-01 1МШ | 2025-11-28 | Азнакаевский р-н | МКД
Азнакаево г, ул. БУЛГАР, д. 30, кв. 117 | 500939 | СОЭ-5 | 2025-06-01 | Азнакаевский р-н | МКД
Азнакаево г, ул. БУЛГАР, д. 30, кв. 119 | 6004720 | СОЭ-1 | 2025-06-01 | Азнакаевский р-н | МКД
Азнакаево г, ул. БУЛГАР, д. 30, кв. 120 | 279545 | СОЭ-5 | 2025-06-01 | Азнакаевский р-н | МКД
Азнакаево г, ул. БУЛГАР, д. 30, кв. 121 | 4548187 | Меркурий 202 | 2025-06-01 | Азнакаевский р-н | МКД
Азнакаево г, ул. БУЛГАР, д. 30, кв. 124 | 295156 | СОЭ-5 | 2025-08-01 | Азнакаевский р-н | МКД
Азнакаево г, ул. БУЛГАР, д. 30, кв. 126 | 7791020017437 | СЕ 101 | 2025-02-01 | Азнакаевский р-н | МКД
Азнакаево г, ул. ЛЕНИНА, д. 21, кв. 4 | 6072724654 | Лейне Электро-01 1МШ | 2025-10-07 | Азнакаевский р-н | МКД
Азнакаево г, ул. ЛЕНИНА, д. 21, кв. 5 | 339090 | СОЭ-5 | 2025-10-01 | Азнакаевский р-н | МКД
Азнакаево г, ул. ЛЕНИНА, д. 21, кв. 6 | 7495020003834 | СЕ 102 | 2025-06-01 | Азнакаевский р-н | МКД
Азнакаево г, ул. ЛЕНИНА, д. 21, кв. 8 | 7789023061780 | СЕ 101 | 2025-08-23 | Азнакаевский р-н | МКД
Азнакаево г, ул. ЛЕНИНА, д. 21, кв. 9 | 5002807 | СОЭ-1 | 2025-06-01 | Азнакаевский р-н | МКД
Азнакаево г, ул. ЛЕНИНА, д. 21, кв. 10 | 7791023016054 | СЕ 101 | 2025-08-27 | Азнакаевский р-н | МКД
Азнакаево г, ул. ЛЕНИНА, д. 21, кв. 11 | 492905 | СОЭ-5 | 2025-08-01 | Азнакаевский р-н | МКД
Азнакаево г, ул. ЛЕНИНА, д. 21, кв. 12 | 482568 | СОЭ-5 | 2025-07-01 | Азнакаевский р-н | МКД
Азнакаево г, ул. ЛЕНИНА, д. 21, кв. 15 | 283328 | СОЭ-5 | 2025-07-01 | Азнакаевский р-н | МКД
Азнакаево г, ул. ЛЕНИНА, д. 21, кв. 27 | 5040241 | Меркурий 201 | 2025-08-30 | Азнакаевский р-н | МКД
Азнакаево г, ул. ЛЕНИНА, д. 21, кв. 38 | 7791024022462 | СЕ 101 | 2025-09-17 | Азнакаевский р-н | МКД
Азнакаево г, ул. ЛЕНИНА, д. 21, кв. 40 | 314891 | СОЭ-5 | 2025-07-01 | Азнакаевский р-н | МКД
Азнакаево г, ул. ЛЕНИНА, д. 21, кв. 41 | 7789021028357 | СЕ 101 | 2025-06-21 | Азнакаевский р-н | МКД
Азнакаево г, ул. ЛЕНИНА, д. 21, кв. 42 | 7789023048534 | СЕ 101 | 2025-09-01 | Азнакаевский р-н | МКД
Азнакаево г, ул. ЛЕНИНА, д. 21, кв. 43 | 288706 | СОЭ-5 | 2025-07-01 | Азнакаевский р-н | МКД
Азнакаево г, ул. ЛЕНИНА, д. 21, кв. 45 | 335231 | СОЭ-5 | 2025-10-01 | Азнакаевский р-н | МКД
Азнакаево г, ул. ЛЕНИНА, д. 21, кв. 46 | 324113 | СОЭ-5 | 2025-08-01 | Азнакаевский р-н | МКД
Азнакаево г, ул. ЛЕНИНА, д. 21, кв. 48 | 278810 | СОЭ-5 | 2025-09-01 | Азнакаевский р-н | МКД
Азнакаево г, ул. ЛЕНИНА, д. 26, кв. 4 | 6003737 | СОЭ-1 | 2025-05-28 | Азнакаевский р-н | МКД
Азнакаево г, ул. ЛЕНИНА, д. 26, кв. 5 | 7791021024088 | СЕ 101 | 2025-06-24 | Азнакаевский р-н | МКД
Азнакаево г, ул. ЛЕНИНА, д. 26, кв. 6 | 108027010 | Скат 101 | 2025-03-01 | Азнакаевский р-н | МКД
Азнакаево г, ул. ЛЕНИНА, д. 26, кв. 7 | 4510389 | Меркурий 202 | 2025-06-01 | Азнакаевский р-н | МКД
Азнакаево г, ул. ЛЕНИНА, д. 26, кв. 8 | 4818956 | Меркурий 200 | 2025-07-01 | Азнакаевский р-н | МКД
Азнакаево г, ул. ЛЕНИНА, д. 26, кв. 9 | 6396124815 | Лейне Электро-01 1МШ | 2025-06-01 | Азнакаевский р-н | МКД
Азнакаево г, ул. ЛЕНИНА, д. 26, кв. 10 | 522282 | СОЭ-5 | 2025-06-01 | Азнакаевский р-н | МКД
Азнакаево г, ул. ЛЕНИНА, д. 26, кв. 13 | 7495023012327 | СЕ 102 | 2025-08-31 | Азнакаевский р-н | МКД
Азнакаево г, ул. ЛЕНИНА, д. 26, кв. 14 | 519898 | СОЭ-5 | 2025-03-01 | Азнакаевский р-н | МКД
Азнакаево г, ул. ЛЕНИНА, д. 26, кв. 15 | 217377 | Нева 101 | 2025-09-25 | Азнакаевский р-н | МКД
Азнакаево г, ул. ЛЕНИНА, д. 26, кв. 16 | 12057750 | СОЭ-1 | 2025-01-26 | Азнакаевский р-н | МКД
Азнакаево г, ул. ЛЕНИНА, д. 26, кв. 21 | 7791020014208 | СЕ 101 | 2025-05-20 | Азнакаевский р-н | МКД
Азнакаево г, ул. ЛЕНИНА, д. 26, кв. 22 | 5000344 | СОЭ-1 | 2025-05-20 | Азнакаевский р-н | МКД
Азнакаево г, ул. ЛЕНИНА, д. 26, кв. 28 | 7791020017487 | СЕ 101 | 2025-05-21 | Азнакаевский р-н | МКД
Азнакаево г, ул. ЛЕНИНА, д. 26, кв. 31 | 283456 | СОЭ-5 | 2025-07-01 | Азнакаевский р-н | МКД
Азнакаево г, ул. ЛЕНИНА, д. 26, кв. 32 | 34670 | СО-Э449 | 2025-04-01 | Азнакаевский р-н | МКД
Азнакаево г, ул. ЛЕНИНА, д. 26, кв. 33 комн. 2 | 7789023055599 | СЕ 101 | 2025-08-22 | Азнакаевский р-н | МКД
Азнакаево г, ул. ЛЕНИНА, д. 26, кв. 35 | 6003916 | СОЭ-1 | 2025-06-01 | Азнакаевский р-н | МКД
Азнакаево г, ул. ЛЕНИНА, д. 26, кв. 37 | 510667 | СОЭ-5 | 2025-06-01 | Азнакаевский р-н | МКД
Азнакаево г, ул. ЛЕНИНА, д. 26, кв. 39 | 5004347 | СОЭ-1 | 2025-05-15 | Азнакаевский р-н | МКД
Азнакаево г, ул. ЛЕНИНА, д. 26, кв. 40 | 12063726 | СОЭ-1 | 2025-01-26 | Азнакаевский р-н | МКД
Азнакаево г, ул. ЛЕНИНА, д. 26, кв. 41 | 7789020018329 | СЕ 101 | 2025-05-20 | Азнакаевский р-н | МКД
Азнакаево г, ул. ЛЕНИНА, д. 26, кв. 42 | 6004216 | СОЭ-1 | 2025-06-02 | Азнакаевский р-н | МКД
Азнакаево г, ул. ЛЕНИНА, д. 26, кв. 45 | 285816 | СОЭ-5 | 2025-07-01 | Азнакаевский р-н | МКД
Азнакаево г, ул. ЛЕНИНА, д. 26, кв. 48 | 7789023063761 | СЕ 101 | 2025-08-23 | Азнакаевский р-н | МКД
Азнакаево г, ул. ЛЕНИНА, д. 27, кв. 1 | 7791023021499 | СЕ 101 | 2025-08-21 | Азнакаевский р-н | МКД
Азнакаево г, ул. ЛЕНИНА, д. 27, кв. 2 | 60077 | Лейне Электро-01 1МШ | 2025-10-08 | Азнакаевский р-н | МКД
Альметьевск г, УЛ. РИЗЫ ФАХРЕТДИНА, д. 14, кв. 108 | 72380 | СО-Э449 1М1-1 | 2025-07-01 | Альметьевский р-н | МКД
Азнакаево г, ул. ЛЕНИНА, д. 27, кв. 4 | 7789021011898 | СЕ 101 | 2025-06-11 | Азнакаевский р-н | МКД
Азнакаево г, ул. ЛЕНИНА, д. 27, кв. 9 | 288339 | СОЭ-5 | 2025-07-01 | Азнакаевский р-н | МКД
Азнакаево г, ул. ЛЕНИНА, д. 27, кв. 10 | 6878909 | Соло | 2025-02-26 | Азнакаевский р-н | МКД
Азнакаево г, ул. ЛЕНИНА, д. 27, кв. 16 | 33080 | Лейне Электро-01 1МШ | 2025-09-15 | Азнакаевский р-н | МКД
Азнакаево г, ул. ЛЕНИНА, д. 27, кв. 17 | 108029463 | Скат 101 | 2025-02-04 | Азнакаевский р-н | МКД
Азнакаево г, ул. ЛЕНИНА, д. 27, кв. 19 | 7789023049118 | СЕ 101 | 2025-08-21 | Азнакаевский р-н | МКД
Азнакаево г, ул. ЛЕНИНА, д. 27, кв. 23 | 473019 | СОЭ-5 | 2025-07-01 | Азнакаевский р-н | МКД
Азнакаево г, ул. ЛЕНИНА, д. 27, кв. 24 | 573369 | СОЭ-5 | 2025-08-01 | Азнакаевский р-н | МКД
Азнакаево г, ул. ЛЕНИНА, д. 27, кв. 25 | 943662 | Меркурий 201 | 2025-09-01 | Азнакаевский р-н | МКД
Азнакаево г, ул. ЛЕНИНА, д. 27, кв. 27 | 7791021023364 | СЕ 101 | 2025-06-24 | Азнакаевский р-н | МКД
Азнакаево г, ул. ЛЕНИНА, д. 27, кв. 28 | 5004651 | СОЭ-1 | 2025-05-15 | Азнакаевский р-н | МКД
Азнакаево г, ул. ЛЕНИНА, д. 27, кв. 29 | 106159 | Барс 1.111 | 2025-10-26 | Азнакаевский р-н | МКД
Азнакаево г, ул. ЛЕНИНА, д. 27, кв. 30 | 339923 | СОЭ-5 | 2025-10-01 | Азнакаевский р-н | МКД
Азнакаево г, ул. ЛЕНИНА, д. 27, кв. 31 | 7791020016000 | СЕ 101 | 2025-06-01 | Азнакаевский р-н | МКД
Азнакаево г, ул. ЛЕНИНА, д. 27, кв. 34 | 493522 | СОЭ-5 | 2025-08-01 | Азнакаевский р-н | МКД
Азнакаево г, ул. ЛЕНИНА, д. 27, кв. 35 | 101026420 | Скат 101 | 2025-02-04 | Азнакаевский р-н | МКД
Азнакаево г, ул. ЛЕНИНА, д. 27А, кв. 7 | 7791023021407 | СЕ 101 | 2025-08-21 | Азнакаевский р-н | МКД
Азнакаево г, ул. ЛЕНИНА, д. 27А, кв. 9 | 521971 | СОЭ-5 | 2025-03-01 | Азнакаевский р-н | МКД
Азнакаево г, ул. ЛЕНИНА, д. 27А, кв. 12 | 484518 | СОЭ-5 | 2025-05-01 | Азнакаевский р-н | МКД
Азнакаево г, ул. ЛЕНИНА, д. 27А, кв. 17 | 7791020017106 | СЕ 101 | 2025-05-22 | Азнакаевский р-н | МКД
Азнакаево г, ул. ЛЕНИНА, д. 27А, кв. 19 | 7128021001169 | ЦЭ7680 | 2025-12-01 | Азнакаевский р-н | МКД
Азнакаево г, ул. ЛЕНИНА, д. 27А, кв. 21 | 5039348 | Меркурий 201 | 2025-09-01 | Азнакаевский р-н | МКД
Азнакаево г, ул. ЛЕНИНА, д. 27А, кв. 23 | 344644 | СОЭ-5 | 2025-09-10 | Азнакаевский р-н | МКД
Азнакаево г, ул. ЛЕНИНА, д. 27А, кв. 24 | 6011854 | СОЭ-1 | 2025-06-22 | Азнакаевский р-н | МКД
Азнакаево г, ул. ЛЕНИНА, д. 27А, кв. 25 | 28571 | Лейне Электро-01 1МШ | 2025-05-07 | Азнакаевский р-н | МКД
Азнакаево г, ул. ЛЕНИНА, д. 27А, кв. 27 | 108036211 | Скат 101 | 2025-08-15 | Азнакаевский р-н | МКД
Азнакаево г, ул. ЛЕНИНА, д. 27А, кв. 34 | 499947 | СОЭ-5 | 2025-06-01 | Азнакаевский р-н | МКД
Азнакаево г, ул. ЛЕНИНА, д. 27А, кв. 35 | 7495020001188 | СЕ 102 | 2025-05-13 | Азнакаевский р-н | МКД
Азнакаево г, ул. ЛЕНИНА, д. 27А, кв. 37 | 7791023020 | СЕ 101 | 2025-08-27 | Азнакаевский р-н | МКД
Азнакаево г, ул. ЛЕНИНА, д. 27А, кв. 38 | 7789023060820 | СЕ 101 | 2025-08-22 | Азнакаевский р-н | МКД
Азнакаево г, ул. ЛЕНИНА, д. 27А, кв. 40 | 339719 | СОЭ-5 | 2025-10-01 | Азнакаевский р-н | МКД
Азнакаево г, ул. ЛЕНИНА, д. 27А, кв. 42 | 7789023062063 | СЕ 101 | 2025-08-23 | Азнакаевский р-н | МКД
Азнакаево г, ул. ЛЕНИНА, д. 27А, кв. 46 | 278088 | СОЭ-5 | 2025-07-01 | Азнакаевский р-н | МКД
Азнакаево г, ул. ЛЕНИНА, д. 28, кв. 1 | 600512 | СОЭ-1 | 2025-06-02 | Азнакаевский р-н | МКД
Азнакаево г, ул. ЛЕНИНА, д. 28, кв. 2 | 7791020013476 | СЕ 101 | 2025-06-01 | Азнакаевский р-н | МКД
Азнакаево г, ул. ЛЕНИНА, д. 28, кв. 4 | 7789021008591 | СЕ 101 | 2025-06-10 | Азнакаевский р-н | МКД
Азнакаево г, ул. ЛЕНИНА, д. 28, кв. 5 | 6006395 | СОЭ-1 | 2025-06-16 | Азнакаевский р-н | МКД
Азнакаево г, ул. ЛЕНИНА, д. 28, кв. 6 | 108021962 | Скат 101 | 2025-03-01 | Азнакаевский р-н | МКД
Азнакаево г, ул. ЛЕНИНА, д. 28, кв. 8 | 5003232 | СОЭ-1 | 2025-05-20 | Азнакаевский р-н | МКД
Азнакаево г, ул. ЛЕНИНА, д. 28, кв. 11 | 280991 | СОЭ-5 | 2025-07-01 | Азнакаевский р-н | МКД
Азнакаево г, ул. ЛЕНИНА, д. 28, кв. 12 | 526093 | СОЭ-5 | 2025-07-01 | Азнакаевский р-н | МКД
Азнакаево г, ул. ЛЕНИНА, д. 28, кв. 14 | 7495020001181 | СЕ 102 | 2025-05-13 | Азнакаевский р-н | МКД
Азнакаево г, ул. ЛЕНИНА, д. 28, кв. 15 | 7495020003099 | СЕ 102 | 2025-05-29 | Азнакаевский р-н | МКД
Азнакаево г, ул. ЛЕНИНА, д. 28, кв. 16 | 7789023050320 | СЕ 101 | 2025-08-21 | Азнакаевский р-н | МКД
Азнакаево г, ул. ЛЕНИНА, д. 28, кв. 17 | 7789023054955 | СЕ 101 | 2025-08-22 | Азнакаевский р-н | МКД
Азнакаево г, ул. ЛЕНИНА, д. 28, кв. 18 | 7495023012251 | СЕ 102 | 2025-08-31 | Азнакаевский р-н | МКД
Азнакаево г, ул. ЛЕНИНА, д. 28, кв. 20 | 323170 | СОЭ-5 | 2025-09-01 | Азнакаевский р-н | МКД
Азнакаево г, ул. ЛЕНИНА, д. 28, кв. 21 | 522281 | СОЭ-5 | 2025-07-01 | Азнакаевский р-н | МКД
Азнакаево г, ул. ЛЕНИНА, д. 28, кв. 22 | 77910230119214 | СЕ 101 | 2025-08-16 | Азнакаевский р-н | МКД
Азнакаево г, ул. ЛЕНИНА, д. 28, кв. 25 | 360747 | СОЭ-5 | 2025-11-01 | Азнакаевский р-н | МКД
Азнакаево г, ул. ЛЕНИНА, д. 28, кв. 26 | 345064 | СОЭ-5 | 2025-10-01 | Азнакаевский р-н | МКД
Азнакаево г, ул. ЛЕНИНА, д. 28, кв. 27 | 7495020001194 | СЕ 102 | 2025-05-13 | Азнакаевский р-н | МКД
Азнакаево г, ул. ЛЕНИНА, д. 28, кв. 28 | 7791023019275 | СЕ 101 | 2025-08-15 | Азнакаевский р-н | МКД
Азнакаево г, ул. ЛЕНИНА, д. 28, кв. 30 | 31965 | Лейне Электро-01 1МШ | 2025-09-14 | Азнакаевский р-н | МКД
Азнакаево г, ул. ЛЕНИНА, д. 28, кв. 31 | 302251 | СОЭ-5 | 2025-07-01 | Азнакаевский р-н | МКД
Азнакаево г, ул. ЛЕНИНА, д. 28, кв. 32 | 77890230555594 | СЕ 101 | 2025-08-22 | Азнакаевский р-н | МКД
Азнакаево г, ул. ЛЕНИНА, д. 29, кв. 15 | 7791023018312 | СЕ 101 | 2025-08-15 | Азнакаевский р-н | МКД
Азнакаево г, ул. ЛЕНИНА, д. 29, кв. 32 | 7789023065306 | СЕ 101 | 2025-08-23 | Азнакаевский р-н | МКД
Азнакаево г, ул. ЛЕНИНА, д. 29, кв. 45 | 108036154 | Скат 101 | 2025-08-15 | Азнакаевский р-н | МКД
Азнакаево г, ул. ЛЕНИНА, д. 30, кв. 20 | 281244 | СОЭ-5 | 2025-07-01 | Азнакаевский р-н | МКД
Азнакаево г, ул. ЛЕНИНА, д. 30, кв. 25 | 108033420 | Скат 101 | 2025-08-15 | Азнакаевский р-н | МКД
Азнакаево г, ул. ЛЕНИНА, д. 32, кв. 21 | 501363 | СОЭ-5 | 2025-06-01 | Азнакаевский р-н | МКД
Азнакаево г, ул. ЛЕНИНА, д. 32, кв. 28 | 3800030 | Меркурий 200 | 2025-07-09 | Азнакаевский р-н | МКД
Азнакаево г, ул. ЛЕНИНА, д. 32, кв. 31 | 1077225417 | СО-Э449 | 2025-01-01 | Азнакаевский р-н | МКД
Азнакаево г, ул. ЛЕНИНА, д. 32, кв. 36 | 283262 | СОЭ-5 | 2025-07-01 | Азнакаевский р-н | МКД
Азнакаево г, ул. ЛЕНИНА, д. 34, кв. 26 | 4301769 | Меркурий 202 | 2025-04-24 | Азнакаевский р-н | МКД
Азнакаево г, ул. ЛОБАЧЕВСКОГО, д. 1, кв. 4 | 7789021009341 | СЕ 101 | 2025-06-10 | Азнакаевский р-н | МКД
Азнакаево г, ул. ЛОБАЧЕВСКОГО, д. 1, кв. 8 | 7791023024413 | СЕ 101 | 2025-08-27 | Азнакаевский р-н | МКД
Азнакаево г, ул. ЛОБАЧЕВСКОГО, д. 1, кв. 16 | 7789021009617 | СЕ 101 | 2025-06-01 | Азнакаевский р-н | МКД
Азнакаево г, ул. ЛОБАЧЕВСКОГО, д. 1, кв. 18 | 281714 | СОЭ-5 | 2025-03-01 | Азнакаевский р-н | МКД
Азнакаево г, ул. ЛОБАЧЕВСКОГО, д. 1, кв. 19 | 7789021010357 | СЕ 101 | 2025-06-10 | Азнакаевский р-н | МКД
Азнакаево г, ул. ЛОБАЧЕВСКОГО, д. 1, кв. 23 | 7791023024474 | СЕ 101 | 2025-08-27 | Азнакаевский р-н | МКД
Азнакаево г, ул. ЛОБАЧЕВСКОГО, д. 1, кв. 24 | 7791020014602 | СЕ 101 | 2025-05-20 | Азнакаевский р-н | МКД
Азнакаево г, ул. ЛОБАЧЕВСКОГО, д. 1, кв. 32 | 353530 | СОЭ-5 | 2025-11-01 | Азнакаевский р-н | МКД
Азнакаево г, ул. ЛОБАЧЕВСКОГО, д. 1, кв. 34 | 3098542 | ЦЭ6807Б | 2025-07-01 | Азнакаевский р-н | МКД
Азнакаево г, ул. ЛОБАЧЕВСКОГО, д. 1, кв. 35 | 61455 | Лейне Электро-01 1МШ | 2025-10-08 | Азнакаевский р-н | МКД
Азнакаево г, ул. ЛОБАЧЕВСКОГО, д. 1, кв. 36 | 324470 | СОЭ-5 | 2025-09-01 | Азнакаевский р-н | МКД
Азнакаево г, ул. ЛОБАЧЕВСКОГО, д. 1, кв. 38 | 4754359 | Меркурий 202 | 2025-06-02 | Азнакаевский р-н | МКД
Азнакаево г, ул. ЛОБАЧЕВСКОГО, д. 1, кв. 39 | 497965 | СОЭ-5 | 2025-06-01 | Азнакаевский р-н | МКД
Азнакаево г, ул. ЛОБАЧЕВСКОГО, д. 1, кв. 40 | 483897 | СОЭ-5 | 2025-06-29 | Азнакаевский р-н | МКД
Азнакаево г, ул. ЛОБАЧЕВСКОГО, д. 1, кв. 48 | 7789021010161 | СЕ 101 | 2025-06-10 | Азнакаевский р-н | МКД
Азнакаево г, ул. ЛОБАЧЕВСКОГО, д. 1, кв. 52 | 7789020016158 | СЕ 101 | 2025-05-20 | Азнакаевский р-н | МКД
Азнакаево г, ул. ЛОБАЧЕВСКОГО, д. 1, кв. 53 | 290253 | СОЭ-5 | 2025-07-01 | Азнакаевский р-н | МКД
Азнакаево г, ул. ЛОБАЧЕВСКОГО, д. 1, кв. 55 | 62021335 | ЦЭ7680 | 2025-01-15 | Азнакаевский р-н | МКД
Азнакаево г, ул. ЛОБАЧЕВСКОГО, д. 1, кв. 56 | 7791020019763 | СЕ 101 | 2025-05-22 | Азнакаевский р-н | МКД
Азнакаево г, ул. ЛОБАЧЕВСКОГО, д. 1, кв. 59 | 4991021 | Меркурий 201 | 2025-07-01 | Азнакаевский р-н | МКД
Азнакаево г, ул. ЛОБАЧЕВСКОГО, д. 1, кв. 61 | 324356 | СОЭ-5 | 2025-09-01 | Азнакаевский р-н | МКД
Азнакаево г, ул. ЛОБАЧЕВСКОГО, д. 1, кв. 62 | 7789023062976 | СЕ 101 | 2025-08-23 | Азнакаевский р-н | МКД
Азнакаево г, ул. ЛОБАЧЕВСКОГО, д. 1, кв. 63 | 323237 | СОЭ-5 | 2025-09-01 | Азнакаевский р-н | МКД
Азнакаево г, ул. ЛОБАЧЕВСКОГО, д. 1, кв. 64 | 7011019003373 | СЕ 102 | 2025-05-01 | Азнакаевский р-н | МКД
Азнакаево г, ул. ЛОБАЧЕВСКОГО, д. 1, кв. 66 | 5000628 | СОЭ-1 | 2025-04-28 | Азнакаевский р-н | МКД
Азнакаево г, ул. ЛОБАЧЕВСКОГО, д. 1, кв. 67 | 108035711 | Скат 101 | 2025-08-15 | Азнакаевский р-н | МКД
Азнакаево г, ул. ЛОБАЧЕВСКОГО, д. 1, кв. 68 | 312066 | СОЭ-5 | 2025-08-01 | Азнакаевский р-н | МКД
Азнакаево г, ул. ЛОБАЧЕВСКОГО, д. 1, кв. 69 | 483658 | СОЭ-5 | 2025-05-01 | Азнакаевский р-н | МКД
Азнакаево г, ул. ЛОБАЧЕВСКОГО, д. 1, кв. 70 | 63613 | Лейне Электро-01 1МШ | 2025-10-08 | Азнакаевский р-н | МКД
Азнакаево г, ул. ЛОБАЧЕВСКОГО, д. 1, кв. 71 | 483653 | СОЭ-5 | 2025-05-01 | Азнакаевский р-н | МКД
Азнакаево г, ул. ЛОБАЧЕВСКОГО, д. 1, кв. 72 | 323763 | СОЭ-5 | 2025-09-01 | Азнакаевский р-н | МКД
Азнакаево г, ул. ЛОБАЧЕВСКОГО, д. 1, кв. 73 | 7791020018640 | СЕ 101 | 2025-06-01 | Азнакаевский р-н | МКД
Азнакаево г, ул. ЛОБАЧЕВСКОГО, д. 1, кв. 74 | 7789023059344 | СЕ 101 | 2025-08-22 | Азнакаевский р-н | МКД
Азнакаево г, ул. ЛОБАЧЕВСКОГО, д. 1, кв. 75 | 57437 | Лейне Электро-01 1МШ | 2025-05-29 | Азнакаевский р-н | МКД
Азнакаево г, ул. ЛОБАЧЕВСКОГО, д. 1, кв. 76 | 7791023024496 | СЕ 101 | 2025-09-28 | Азнакаевский р-н | МКД
Азнакаево г, ул. ЛОБАЧЕВСКОГО, д. 1, кв. 77 | 7791023015414 | СЕ 101 | 2025-08-16 | Азнакаевский р-н | МКД
Азнакаево г, ул. ЛОБАЧЕВСКОГО, д. 1, кв. 79 | 285691 | СОЭ-5 | 2025-07-01 | Азнакаевский р-н | МКД
Азнакаево г, ул. ЛОБАЧЕВСКОГО, д. 1, кв. 83 | 7791023026882 | СЕ 101 | 2025-09-01 | Азнакаевский р-н | МКД
Азнакаево г, ул. ЛОБАЧЕВСКОГО, д. 1, кв. 84 | 235098 | Нева 101 | 2025-09-29 | Азнакаевский р-н | МКД
Азнакаево г, ул. ЛОБАЧЕВСКОГО, д. 1, кв. 85 | 5000458 | СОЭ-1 | 2025-04-28 | Азнакаевский р-н | МКД
Азнакаево г, ул. ЛОБАЧЕВСКОГО, д. 1, кв. 86 | 480969 | СОЭ-5 | 2025-05-01 | Азнакаевский р-н | МКД
Азнакаево г, ул. ЛОБАЧЕВСКОГО, д. 1, кв. 87 | 5041587 | Меркурий 201 | 2025-09-07 | Азнакаевский р-н | МКД
Азнакаево г, ул. ЛОБАЧЕВСКОГО, д. 1, кв. 88 | 7789021011265 | СЕ 101 | 2025-07-01 | Азнакаевский р-н | МКД
Азнакаево г, ул. ЛОБАЧЕВСКОГО, д. 1, кв. 89 | 34680 | СО-Э449 | 2025-03-01 | Азнакаевский р-н | МКД
Азнакаево г, ул. ЛОБАЧЕВСКОГО, д. 1, кв. 90 | 4758408 | Меркурий 202 | 2025-06-01 | Азнакаевский р-н | МКД
Азнакаево г, ул. ЛОБАЧЕВСКОГО, д. 3, кв. 3 | 553327 | СОЭ-5 | 2025-08-01 | Азнакаевский р-н | МКД
Азнакаево г, ул. ЛОБАЧЕВСКОГО, д. 3, кв. 5 | 7789023055531 | СЕ 101 | 2025-08-22 | Азнакаевский р-н | МКД
Азнакаево г, ул. ЛОБАЧЕВСКОГО, д. 3, кв. 6 | 2025279 | СОЭ-1 | 2025-05-10 | Азнакаевский р-н | МКД
Азнакаево г, ул. ЛОБАЧЕВСКОГО, д. 3, кв. 7 | 7789018048620 | СЕ 101 | 2025-03-17 | Азнакаевский р-н | МКД
Азнакаево г, ул. ЛОБАЧЕВСКОГО, д. 3, кв. 8 | 7791023029791 | СЕ 101 | 2025-08-28 | Азнакаевский р-н | МКД
Азнакаево г, ул. ЛОБАЧЕВСКОГО, д. 3, кв. 10 | 497666 | СОЭ-5 | 2025-06-01 | Азнакаевский р-н | МКД
Азнакаево г, ул. ЛОБАЧЕВСКОГО, д. 3, кв. 11 | 7789023055538 | СЕ 101 | 2025-08-22 | Азнакаевский р-н | МКД
Азнакаево г, ул. ЛОБАЧЕВСКОГО, д. 3, кв. 12 | 7791020013782 | СЕ 101 | 2025-06-01 | Азнакаевский р-н | МКД
Азнакаево г, ул. ЛОБАЧЕВСКОГО, д. 3, кв. 14 | 288240 | СОЭ-5 | 2025-07-01 | Азнакаевский р-н | МКД
Азнакаево г, ул. ЛОБАЧЕВСКОГО, д. 3, кв. 15 | 7789023064626 | СЕ 101 | 2025-08-01 | Азнакаевский р-н | МКД
Азнакаево г, ул. ЛОБАЧЕВСКОГО, д. 3, кв. 18 | 279020 | СОЭ-5 | 2025-07-01 | Азнакаевский р-н | МКД
Азнакаево г, ул. ЛОБАЧЕВСКОГО, д. 3, кв. 21 | 9002793 | СОЭ-1 | 2025-05-14 | Азнакаевский р-н | МКД
Азнакаево г, ул. ЛОБАЧЕВСКОГО, д. 3, кв. 22 | 525303 | СОЭ-5 | 2025-07-01 | Азнакаевский р-н | МКД
Азнакаево г, ул. ЛОБАЧЕВСКОГО, д. 3, кв. 23 | 286937 | СОЭ-5 | 2025-07-01 | Азнакаевский р-н | МКД
Азнакаево г, ул. ЛОБАЧЕВСКОГО, д. 3, кв. 25 | 7791020011161 | СЕ 101 | 2025-05-19 | Азнакаевский р-н | МКД
Азнакаево г, ул. ЛОБАЧЕВСКОГО, д. 3, кв. 26 | 205429 | Нева 101 | 2025-09-25 | Азнакаевский р-н | МКД
Азнакаево г, ул. ЛОБАЧЕВСКОГО, д. 3, кв. 27 | 7791020013301 | СЕ 101 | 2025-05-20 | Азнакаевский р-н | МКД
Азнакаево г, ул. ЛОБАЧЕВСКОГО, д. 3, кв. 28 | 496969 | СОЭ-5 | 2025-07-01 | Азнакаевский р-н | МКД
Азнакаево г, ул. ЛОБАЧЕВСКОГО, д. 3, кв. 29 | 335709 | СОЭ-5 | 2025-10-01 | Азнакаевский р-н | МКД
Азнакаево г, ул. ЛОБАЧЕВСКОГО, д. 3, кв. 30 | 527186 | СОЭ-5 | 2025-07-01 | Азнакаевский р-н | МКД
Азнакаево г, ул. ЛОБАЧЕВСКОГО, д. 3, кв. 35 | 7495025008917 | СЕ 102 | 2025-11-09 | Азнакаевский р-н | МКД
Азнакаево г, ул. ЛОБАЧЕВСКОГО, д. 3, кв. 36 | 4715177 | Меркурий 201 | 2025-07-18 | Азнакаевский р-н | МКД
Азнакаево г, ул. ЛОБАЧЕВСКОГО, д. 3, кв. 37 | 779102007800 | СЕ 101 | 2025-07-01 | Азнакаевский р-н | МКД
Азнакаево г, ул. ЛОБАЧЕВСКОГО, д. 3, кв. 38 | 3722125 | Меркурий 201 | 2025-03-05 | Азнакаевский р-н | МКД
Азнакаево г, ул. ЛОБАЧЕВСКОГО, д. 3, кв. 39 | 7791020016193 | СЕ 101 | 2025-05-21 | Азнакаевский р-н | МКД
Азнакаево г, ул. ЛОБАЧЕВСКОГО, д. 3, кв. 40 | 7789020026716 | СЕ 101 | 2025-06-01 | Азнакаевский р-н | МКД
Азнакаево г, ул. ЛОБАЧЕВСКОГО, д. 3, кв. 41 | 778902204445 | СЕ 101 | 2025-07-22 | Азнакаевский р-н | МКД
Азнакаево г, ул. ЛОБАЧЕВСКОГО, д. 3, кв. 42 | 6003751 | СОЭ-1 | 2025-06-01 | Азнакаевский р-н | МКД
Азнакаево г, ул. ЛОБАЧЕВСКОГО, д. 3, кв. 43 | 279117 | СОЭ-5 | 2025-07-01 | Азнакаевский р-н | МКД
Азнакаево г, ул. ЛОБАЧЕВСКОГО, д. 3, кв. 45 | 7791020014084 | СЕ 101 | 2025-05-20 | Азнакаевский р-н | МКД
Азнакаево г, ул. ЛОБАЧЕВСКОГО, д. 3, кв. 47 | 77910200 | СЕ 101 | 2025-05-21 | Азнакаевский р-н | МКД
Азнакаево г, ул. ЛОБАЧЕВСКОГО, д. 3, кв. 48 | 7789020016864 | СЕ 101 | 2025-06-01 | Азнакаевский р-н | МКД
Азнакаево г, ул. ЛОБАЧЕВСКОГО, д. 3, кв. 49 | 7789021027459 | СЕ 101 | 2025-06-21 | Азнакаевский р-н | МКД
Азнакаево г, ул. ЛОБАЧЕВСКОГО, д. 3, кв. 50 | 7789021028378 | СЕ 101 | 2025-06-01 | Азнакаевский р-н | МКД
Азнакаево г, ул. ЛОБАЧЕВСКОГО, д. 3, кв. 51 | 7789022042728 | СЕ 101 | 2025-07-22 | Азнакаевский р-н | МКД
Азнакаево г, ул. ЛОБАЧЕВСКОГО, д. 3, кв. 53 | 520421 | СОЭ-5 | 2025-07-01 | Азнакаевский р-н | МКД
Азнакаево г, ул. ЛОБАЧЕВСКОГО, д. 3, кв. 54 | 61478 | Лейне Электро-01 1МШ | 2025-10-08 | Азнакаевский р-н | МКД
Азнакаево г, ул. ЛОБАЧЕВСКОГО, д. 3, кв. 55 | 7791020017451 | СЕ 101 | 2025-05-21 | Азнакаевский р-н | МКД
Азнакаево г, ул. ЛОБАЧЕВСКОГО, д. 3, кв. 56 | 7791020013407 | СЕ 101 | 2025-06-01 | Азнакаевский р-н | МКД
Азнакаево г, ул. ЛОБАЧЕВСКОГО, д. 3, кв. 57 | 317056 | СОЭ-5 | 2025-08-01 | Азнакаевский р-н | МКД
Азнакаево г, ул. ЛОБАЧЕВСКОГО, д. 3, кв. 58 | 108035231 | Скат 101 | 2025-08-15 | Азнакаевский р-н | МКД
Азнакаево г, ул. ЛОБАЧЕВСКОГО, д. 3, кв. 59 | 524259 | СОЭ-5 | 2025-07-01 | Азнакаевский р-н | МКД
Азнакаево г, ул. ЛОБАЧЕВСКОГО, д. 3, кв. 61 | 7789023062107 | СЕ 101 | 2025-07-01 | Азнакаевский р-н | МКД
Азнакаево г, ул. ЛОБАЧЕВСКОГО, д. 3, кв. 62 | 511702 | СОЭ-5 | 2025-07-01 | Азнакаевский р-н | МКД
Азнакаево г, ул. ЛОБАЧЕВСКОГО, д. 3, кв. 63 | 514066 | СОЭ-5 | 2025-06-01 | Азнакаевский р-н | МКД
Азнакаево г, ул. ЛОБАЧЕВСКОГО, д. 3, кв. 64 | 5004343 | СОЭ-1 | 2025-05-13 | Азнакаевский р-н | МКД
Азнакаево г, ул. ЛОБАЧЕВСКОГО, д. 3, кв. 65 | 316622 | СОЭ-5 | 2025-07-01 | Азнакаевский р-н | МКД
Азнакаево г, ул. ЛОБАЧЕВСКОГО, д. 3, кв. 66 | 24414 | Барс 1.113 | 2025-09-23 | Азнакаевский р-н | МКД
Азнакаево г, ул. ЛОБАЧЕВСКОГО, д. 3, кв. 67 | 5003581 | СОЭ-1 | 2025-05-20 | Азнакаевский р-н | МКД
Азнакаево г, ул. ЛОБАЧЕВСКОГО, д. 3, кв. 68 | 522223 | СОЭ-5 | 2025-07-01 | Азнакаевский р-н | МКД
Азнакаево г, ул. ЛОБАЧЕВСКОГО, д. 3, кв. 69 | 482702 | СОЭ-5 | 2025-05-01 | Азнакаевский р-н | МКД
Азнакаево г, ул. ЛОБАЧЕВСКОГО, д. 3, кв. 71 | 275686 | СОЭ-5 | 2025-07-01 | Азнакаевский р-н | МКД
Азнакаево г, ул. ЛОБАЧЕВСКОГО, д. 3, кв. 72 | 484553 | СОЭ-5 | 2025-05-01 | Азнакаевский р-н | МКД
Азнакаево г, ул. ЛОБАЧЕВСКОГО, д. 3, кв. 73 | 290189 | СОЭ-5 | 2025-07-01 | Азнакаевский р-н | МКД
Азнакаево г, ул. ЛОБАЧЕВСКОГО, д. 3, кв. 74 | 520938 | СОЭ-5 | 2025-07-01 | Азнакаевский р-н | МКД
Азнакаево г, ул. ЛОБАЧЕВСКОГО, д. 3, кв. 75 | 284518 | СОЭ-5 | 2025-09-01 | Азнакаевский р-н | МКД
Азнакаево г, ул. ЛОБАЧЕВСКОГО, д. 3, кв. 76 | 232833 | Нева 103 | 2025-09-29 | Азнакаевский р-н | МКД
Азнакаево г, ул. ЛОБАЧЕВСКОГО, д. 3, кв. 77 | 335278 | СОЭ-5 | 2025-10-01 | Азнакаевский р-н | МКД
Азнакаево г, ул. ЛОБАЧЕВСКОГО, д. 3, кв. 78 | 519620 | СОЭ-5 | 2025-07-01 | Азнакаевский р-н | МКД
Азнакаево г, ул. ЛОБАЧЕВСКОГО, д. 3, кв. 79 | 5004600 | СОЭ-1 | 2025-05-20 | Азнакаевский р-н | МКД
Азнакаево г, ул. ЛОБАЧЕВСКОГО, д. 5, кв. 1 | 106157 | Барс 1.111 | 2025-10-26 | Азнакаевский р-н | МКД
Азнакаево г, ул. ЛОБАЧЕВСКОГО, д. 5, кв. 2 | 5002060 | СОЭ-1 | 2025-05-20 | Азнакаевский р-н | МКД
Азнакаево г, ул. ЛОБАЧЕВСКОГО, д. 5, кв. 6 | 482715 | СОЭ-5 | 2025-05-01 | Азнакаевский р-н | МКД
Азнакаево г, ул. ЛОБАЧЕВСКОГО, д. 5, кв. 7 | 52425 | Лейне Электро-01 1МШ | 2025-09-30 | Азнакаевский р-н | МКД
Азнакаево г, ул. ЛОБАЧЕВСКОГО, д. 5, кв. 8 | 324280 | СОЭ-5 | 2025-09-01 | Азнакаевский р-н | МКД
Азнакаево г, ул. ЛОБАЧЕВСКОГО, д. 5, кв. 10 | 1080227005 | Скат 101 | 2025-02-04 | Азнакаевский р-н | МКД
Азнакаево г, ул. ЛОБАЧЕВСКОГО, д. 5, кв. 11 | 509118 | СОЭ-5 | 2025-07-01 | Азнакаевский р-н | МКД
Азнакаево г, ул. ЛОБАЧЕВСКОГО, д. 5, кв. 12 | 283471 | СОЭ-5 | 2025-07-01 | Азнакаевский р-н | МКД
Азнакаево г, ул. ЛОБАЧЕВСКОГО, д. 5, кв. 13 | 472113 | СОЭ-5 | 2025-05-01 | Азнакаевский р-н | МКД
Азнакаево г, ул. ЛОБАЧЕВСКОГО, д. 5, кв. 15 | 7495019008633 | СЕ 102 | 2025-06-01 | Азнакаевский р-н | МКД
Азнакаево г, ул. ЛОБАЧЕВСКОГО, д. 5, кв. 16 | 495197 | СОЭ-5 | 2025-06-01 | Азнакаевский р-н | МКД
Азнакаево г, ул. ЛОБАЧЕВСКОГО, д. 5, кв. 17 | 55455 | Лейне Электро-01 1МШ | 2025-05-18 | Азнакаевский р-н | МКД
Азнакаево г, ул. ЛОБАЧЕВСКОГО, д. 5, кв. 20 | 553403 | СОЭ-5 | 2025-08-01 | Азнакаевский р-н | МКД
Азнакаево г, ул. ЛОБАЧЕВСКОГО, д. 5, кв. 21 | 7789023063540 | СЕ 101 | 2025-08-23 | Азнакаевский р-н | МКД
Азнакаево г, ул. ЛОБАЧЕВСКОГО, д. 5, кв. 22 | 282137 | СОЭ-5 | 2025-07-01 | Азнакаевский р-н | МКД
Азнакаево г, ул. ЛОБАЧЕВСКОГО, д. 5, кв. 23 | 283577 | СОЭ-5 | 2025-07-01 | Азнакаевский р-н | МКД
Азнакаево г, ул. ЛОБАЧЕВСКОГО, д. 5, кв. 24 | 5520992 | Меркурий 201 | 2025-11-17 | Азнакаевский р-н | МКД
Азнакаево г, ул. ЛОБАЧЕВСКОГО, д. 5, кв. 25 | 63770 | Лейне Электро-01 1МШ | 2025-10-08 | Азнакаевский р-н | МКД
Азнакаево г, ул. ЛОБАЧЕВСКОГО, д. 5, кв. 26 | 7789026299 | СЕ 101 | 2025-08-23 | Азнакаевский р-н | МКД
Азнакаево г, ул. ЛОБАЧЕВСКОГО, д. 5, кв. 27 | 7791023023226 | СЕ 101 | 2025-08-27 | Азнакаевский р-н | МКД
Азнакаево г, ул. М.СУЛТАНГАЛИЕВА, д. 22, кв. 1 | 21824 | Лейне Электро-01 1МШ | 2025-09-01 | Азнакаевский р-н | МКД
Азнакаево г, ул. М.СУЛТАНГАЛИЕВА, д. 22, кв. 2 | 4818927 | Меркурий 202 | 2025-08-31 | Азнакаевский р-н | МКД
Азнакаево г, ул. М.СУЛТАНГАЛИЕВА, д. 22, кв. 4 | 9250009 | Соло | 2025-02-26 | Азнакаевский р-н | МКД
Азнакаево г, ул. М.СУЛТАНГАЛИЕВА, д. 22, кв. 5 | 6003869 | СОЭ-1 | 2025-06-02 | Азнакаевский р-н | МКД
Азнакаево г, ул. М.СУЛТАНГАЛИЕВА, д. 22, кв. 6 | 495983 | СОЭ-5 | 2025-06-01 | Азнакаевский р-н | МКД
Азнакаево г, ул. М.СУЛТАНГАЛИЕВА, д. 22, кв. 7 | 493526 | СОЭ-5 | 2025-08-06 | Азнакаевский р-н | МКД
Азнакаево г, ул. М.СУЛТАНГАЛИЕВА, д. 22, кв. 8 | 5007369 | СОЭ-1 | 2025-05-28 | Азнакаевский р-н | МКД
Азнакаево г, ул. М.СУЛТАНГАЛИЕВА, д. 22, кв. 10 | 322951 | СОЭ-5 | 2025-09-01 | Азнакаевский р-н | МКД
Азнакаево г, ул. М.СУЛТАНГАЛИЕВА, д. 22, кв. 12 | 53630 | Лейне Электро-01 1МШ | 2025-10-08 | Азнакаевский р-н | МКД
Азнакаево г, ул. М.СУЛТАНГАЛИЕВА, д. 22, кв. 13 | 42009092700348 | Скат 101 | 2025-12-08 | Азнакаевский р-н | МКД
Азнакаево г, ул. М.СУЛТАНГАЛИЕВА, д. 22, кв. 14 | 5205809 | Соло | 2025-02-26 | Азнакаевский р-н | МКД
Азнакаево г, ул. М.СУЛТАНГАЛИЕВА, д. 22, кв. 15 | 61325 | Барс 1.111 | 2025-06-05 | Азнакаевский р-н | МКД
Азнакаево г, ул. М.СУЛТАНГАЛИЕВА, д. 22, кв. 16 | 497702 | СОЭ-5 | 2025-06-01 | Азнакаевский р-н | МКД
Азнакаево г, ул. М.СУЛТАНГАЛИЕВА, д. 22, кв. 17 | 5507321 | Меркурий 201 | 2025-11-17 | Азнакаевский р-н | МКД
Азнакаево г, ул. М.СУЛТАНГАЛИЕВА, д. 22, кв. 18 | 108029510 | Скат 101 | 2025-02-04 | Азнакаевский р-н | МКД
Азнакаево г, ул. М.СУЛТАНГАЛИЕВА, д. 22, кв. 22 | 211023 | Нева 101 | 2025-09-28 | Азнакаевский р-н | МКД
Азнакаево г, ул. М.СУЛТАНГАЛИЕВА, д. 22, кв. 24 | 4722499 | Меркурий 201 | 2025-07-20 | Азнакаевский р-н | МКД
Азнакаево г, ул. М.СУЛТАНГАЛИЕВА, д. 22, кв. 25 | 2001359 | СОЭ-1 | 2025-01-20 | Азнакаевский р-н | МКД
Азнакаево г, ул. М.СУЛТАНГАЛИЕВА, д. 22, кв. 26 | 6005588 | СОЭ-1 | 2025-05-28 | Азнакаевский р-н | МКД
Азнакаево г, ул. М.СУЛТАНГАЛИЕВА, д. 22, кв. 28 | 7789021010624 | СЕ 101 | 2025-06-10 | Азнакаевский р-н | МКД
Азнакаево г, ул. М.СУЛТАНГАЛИЕВА, д. 22, кв. 29 | 63912 | Лейне Электро-01 1МШ | 2025-10-08 | Азнакаевский р-н | МКД
Азнакаево г, ул. М.СУЛТАНГАЛИЕВА, д. 22, кв. 31 | 12064513 | СОЭ-1 | 2025-01-26 | Азнакаевский р-н | МКД
Азнакаево г, ул. М.СУЛТАНГАЛИЕВА, д. 22, кв. 32 | 236249 | Нева 103 | 2025-09-29 | Азнакаевский р-н | МКД
Азнакаево г, ул. М.СУЛТАНГАЛИЕВА, д. 22, кв. 33 | 553378 | СОЭ-5 | 2025-07-01 | Азнакаевский р-н | МКД
Азнакаево г, ул. М.СУЛТАНГАЛИЕВА, д. 22, кв. 36 | 323225 | СОЭ-5 | 2025-09-01 | Азнакаевский р-н | МКД
Азнакаево г, ул. М.СУЛТАНГАЛИЕВА, д. 22, кв. 38 | 7789023045346 | СЕ 101 | 2025-08-21 | Азнакаевский р-н | МКД
Азнакаево г, ул. М.СУЛТАНГАЛИЕВА, д. 22, кв. 39 | 492897 | СОЭ-5 | 2025-08-01 | Азнакаевский р-н | МКД
Азнакаево г, ул. М.СУЛТАНГАЛИЕВА, д. 22, кв. 40 | 6002545 | СОЭ-1 | 2025-05-28 | Азнакаевский р-н | МКД
Азнакаево г, ул. М.СУЛТАНГАЛИЕВА, д. 22, кв. 41 | 5003705 | СОЭ-1 | 2025-05-20 | Азнакаевский р-н | МКД
Азнакаево г, ул. М.СУЛТАНГАЛИЕВА, д. 22, кв. 42 | 2020068 | СОЭ-1 | 2025-06-01 | Азнакаевский р-н | МКД
Азнакаево г, ул. М.СУЛТАНГАЛИЕВА, д. 22, кв. 46 | 7791023028286 | СЕ 101 | 2025-08-19 | Азнакаевский р-н | МКД
Азнакаево г, ул. М.СУЛТАНГАЛИЕВА, д. 22, кв. 48 | 7011025007175 | СЕ 102 | 2025-11-21 | Азнакаевский р-н | МКД
Азнакаево г, ул. М.СУЛТАНГАЛИЕВА, д. 22, кв. 49 | 7791023028853 | СЕ 101 | 2025-08-27 | Азнакаевский р-н | МКД
Азнакаево г, ул. М.СУЛТАНГАЛИЕВА, д. 22, кв. 50 | 6002677 | СОЭ-1 | 2025-05-28 | Азнакаевский р-н | МКД
Азнакаево г, ул. М.СУЛТАНГАЛИЕВА, д. 22, кв. 52 | 7789023059965 | СЕ 101 | 2025-08-23 | Азнакаевский р-н | МКД
Азнакаево г, ул. М.СУЛТАНГАЛИЕВА, д. 22, кв. 53 | 4922844 | Меркурий 202 | 2025-08-27 | Азнакаевский р-н | МКД
Азнакаево г, ул. М.СУЛТАНГАЛИЕВА, д. 22, кв. 54 | 5050759 | Меркурий 201 | 2025-09-16 | Азнакаевский р-н | МКД
Азнакаево г, ул. М.СУЛТАНГАЛИЕВА, д. 22, кв. 57 | 7791023019172 | СЕ 101 | 2025-08-15 | Азнакаевский р-н | МКД
Азнакаево г, ул. М.СУЛТАНГАЛИЕВА, д. 22, кв. 58 | 7789018053385 | СЕ 101 | 2025-03-17 | Азнакаевский р-н | МКД
Азнакаево г, ул. М.СУЛТАНГАЛИЕВА, д. 22, кв. 59 | 339102 | СОЭ-5 | 2025-10-01 | Азнакаевский р-н | МКД
Азнакаево г, ул. М.СУЛТАНГАЛИЕВА, д. 22, кв. 61 | 12060547 | СОЭ-1 | 2025-03-01 | Азнакаевский р-н | МКД
Азнакаево г, ул. М.СУЛТАНГАЛИЕВА, д. 22, кв. 62 | 7791023021958 | СЕ 101 | 2025-08-17 | Азнакаевский р-н | МКД
Азнакаево г, ул. М.СУЛТАНГАЛИЕВА, д. 22, кв. 63 | 1002387 | СОЭ-1 | 2025-07-01 | Азнакаевский р-н | МКД
Азнакаево г, ул. М.СУЛТАНГАЛИЕВА, д. 22, кв. 64 | 77890180053387 | СЕ 101 | 2025-07-01 | Азнакаевский р-н | МКД
Азнакаево г, ул. М.СУЛТАНГАЛИЕВА, д. 22, кв. 65 | 1002793 | СОЭ-1 | 2025-06-01 | Азнакаевский р-н | МКД
Азнакаево г, ул. М.СУЛТАНГАЛИЕВА, д. 22, кв. 66 | 323200 | СОЭ-5 | 2025-09-01 | Азнакаевский р-н | МКД
Азнакаево г, ул. М.СУЛТАНГАЛИЕВА, д. 22, кв. 67 | 2001345 | СОЭ-1 | 2025-01-20 | Азнакаевский р-н | МКД
Азнакаево г, ул. М.СУЛТАНГАЛИЕВА, д. 22, кв. 68 | 323709 | СОЭ-5 | 2025-09-01 | Азнакаевский р-н | МКД
Азнакаево г, ул. М.СУЛТАНГАЛИЕВА, д. 24, кв. 1 | 58626 | Лейне Электро-01 1МШ | 2025-05-18 | Азнакаевский р-н | МКД
Азнакаево г, ул. М.СУЛТАНГАЛИЕВА, д. 24, кв. 2 | 6004650 | СОЭ-1 | 2025-06-01 | Азнакаевский р-н | МКД
Азнакаево г, ул. М.СУЛТАНГАЛИЕВА, д. 24, кв. 3 | 7791022019932 | СЕ 101 | 2025-07-28 | Азнакаевский р-н | МКД
Азнакаево г, ул. М.СУЛТАНГАЛИЕВА, д. 24, кв. 4 | 7791023023035 | СЕ 101 | 2025-08-28 | Азнакаевский р-н | МКД
Азнакаево г, ул. М.СУЛТАНГАЛИЕВА, д. 24, кв. 5 | 7789021032119 | СЕ 101 | 2025-06-22 | Азнакаевский р-н | МКД
Азнакаево г, ул. М.СУЛТАНГАЛИЕВА, д. 24, кв. 6 | 281635 | СОЭ-5 | 2025-07-01 | Азнакаевский р-н | МКД
Азнакаево г, ул. М.СУЛТАНГАЛИЕВА, д. 24, кв. 7 | 311560 | СОЭ-5 | 2025-08-01 | Азнакаевский р-н | МКД
Азнакаево г, ул. М.СУЛТАНГАЛИЕВА, д. 24, кв. 8 | 523296 | СОЭ-5 | 2025-07-01 | Азнакаевский р-н | МКД
Азнакаево г, ул. М.СУЛТАНГАЛИЕВА, д. 24, кв. 9 | 5003448 | СОЭ-1 | 2025-05-20 | Азнакаевский р-н | МКД
Азнакаево г, ул. М.СУЛТАНГАЛИЕВА, д. 24, кв. 10 | 6037021002158 | СЕ 101 | 2025-06-26 | Азнакаевский р-н | МКД
Азнакаево г, ул. М.СУЛТАНГАЛИЕВА, д. 24, кв. 11 | 282450 | СОЭ-5 | 2025-08-28 | Азнакаевский р-н | МКД
Азнакаево г, ул. М.СУЛТАНГАЛИЕВА, д. 24, кв. 12 | 6001780 | СОЭ-1 | 2025-05-28 | Азнакаевский р-н | МКД
Азнакаево г, ул. М.СУЛТАНГАЛИЕВА, д. 24, кв. 13 | 7789023046767 | СЕ 101 | 2025-08-20 | Азнакаевский р-н | МКД
Азнакаево г, ул. М.СУЛТАНГАЛИЕВА, д. 24, кв. 15 | 522311 | СОЭ-5 | 2025-07-01 | Азнакаевский р-н | МКД
Азнакаево г, ул. М.СУЛТАНГАЛИЕВА, д. 24, кв. 16 | 7789023058465 | СЕ 101 | 2025-08-23 | Азнакаевский р-н | МКД
Азнакаево г, ул. М.СУЛТАНГАЛИЕВА, д. 24, кв. 17 | 77890226754 | СЕ 101 | 2025-08-22 | Азнакаевский р-н | МКД
Азнакаево г, ул. М.СУЛТАНГАЛИЕВА, д. 24, кв. 18 | 285813 | СОЭ-5 | 2025-07-01 | Азнакаевский р-н | МКД
Азнакаево г, ул. М.СУЛТАНГАЛИЕВА, д. 24, кв. 19 | 4994097 | Меркурий 201 | 2025-08-21 | Азнакаевский р-н | МКД
Азнакаево г, ул. М.СУЛТАНГАЛИЕВА, д. 24, кв. 20 | 5087039 | Меркурий 201 | 2025-08-30 | Азнакаевский р-н | МКД
Азнакаево г, ул. М.СУЛТАНГАЛИЕВА, д. 24, кв. 21 | 74658 | Лейне Электро-01 1МШ | 2025-05-29 | Азнакаевский р-н | МКД
Азнакаево г, ул. М.СУЛТАНГАЛИЕВА, д. 24, кв. 23 | 7789023051555 | СЕ 101 | 2025-08-21 | Азнакаевский р-н | МКД
Азнакаево г, ул. М.СУЛТАНГАЛИЕВА, д. 24, кв. 25 | 217875 | Нева 101 | 2025-07-01 | Азнакаевский р-н | МКД
Азнакаево г, ул. М.СУЛТАНГАЛИЕВА, д. 24, кв. 26 | 289768 | СОЭ-5 | 2025-07-01 | Азнакаевский р-н | МКД
Азнакаево г, ул. М.СУЛТАНГАЛИЕВА, д. 24, кв. 27 | 316649 | СОЭ-5 | 2025-08-01 | Азнакаевский р-н | МКД
Азнакаево г, ул. М.СУЛТАНГАЛИЕВА, д. 24, кв. 31 | 7789025033048 | СЕ 101 | 2025-10-13 | Азнакаевский р-н | МКД
Азнакаево г, ул. М.СУЛТАНГАЛИЕВА, д. 24, кв. 32 | 288311 | СОЭ-5 | 2025-07-01 | Азнакаевский р-н | МКД
Азнакаево г, ул. М.СУЛТАНГАЛИЕВА, д. 24, кв. 33 | 562869 | СОЭ-5 | 2025-10-01 | Азнакаевский р-н | МКД
Азнакаево г, ул. М.СУЛТАНГАЛИЕВА, д. 24, кв. 35 | 108037991 | Скат 101 | 2025-08-15 | Азнакаевский р-н | МКД
Азнакаево г, ул. М.СУЛТАНГАЛИЕВА, д. 24, кв. 37 | 7789018052730 | СЕ 101 | 2025-03-17 | Азнакаевский р-н | МКД
Азнакаево г, ул. М.СУЛТАНГАЛИЕВА, д. 24, кв. 38 | 24415 | Барс 1.113 | 2025-09-23 | Азнакаевский р-н | МКД
Азнакаево г, ул. М.СУЛТАНГАЛИЕВА, д. 24, кв. 39 | 276037 | СОЭ-5 | 2025-07-01 | Азнакаевский р-н | МКД
Азнакаево г, ул. М.СУЛТАНГАЛИЕВА, д. 24, кв. 40 | 77910230228445 | СЕ 101 | 2025-08-29 | Азнакаевский р-н | МКД
Азнакаево г, ул. М.СУЛТАНГАЛИЕВА, д. 24, кв. 41 | 7789021026754 | СЕ 101 | 2025-06-21 | Азнакаевский р-н | МКД
Азнакаево г, ул. М.СУЛТАНГАЛИЕВА, д. 24, кв. 42 | 7789021029729 | СЕ 101 | 2025-06-22 | Азнакаевский р-н | МКД
Азнакаево г, ул. М.СУЛТАНГАЛИЕВА, д. 24, кв. 45 | 7789018053541 | СЕ 101 | 2025-03-17 | Азнакаевский р-н | МКД
Азнакаево г, ул. М.СУЛТАНГАЛИЕВА, д. 24, кв. 46 | 2680426894 | Лейне Электро-01 1МШ | 2025-09-14 | Азнакаевский р-н | МКД
Азнакаево г, ул. М.СУЛТАНГАЛИЕВА, д. 24, кв. 47 | 7789026013292 | СЕ 101 | 2025-11-09 | Азнакаевский р-н | МКД
Азнакаево г, ул. М.СУЛТАНГАЛИЕВА, д. 24, кв. 48 | 6004237 | СОЭ-1 | 2025-06-02 | Азнакаевский р-н | МКД
Азнакаево г, ул. М.СУЛТАНГАЛИЕВА, д. 24, кв. 50 | 7789023048609 | СЕ 101 | 2025-08-21 | Азнакаевский р-н | МКД
Азнакаево г, ул. М.СУЛТАНГАЛИЕВА, д. 24, кв. 51 | 287324 | СОЭ-5 | 2025-07-01 | Азнакаевский р-н | МКД
Азнакаево г, ул. М.СУЛТАНГАЛИЕВА, д. 24, кв. 52 | 7789023046758 | СЕ 101 | 2025-08-20 | Азнакаевский р-н | МКД
Азнакаево г, ул. М.СУЛТАНГАЛИЕВА, д. 24, кв. 53 | 321095 | СОЭ-5 | 2025-09-01 | Азнакаевский р-н | МКД
Азнакаево г, ул. М.СУЛТАНГАЛИЕВА, д. 24, кв. 54 | 279511 | СОЭ-5 | 2025-07-01 | Азнакаевский р-н | МКД
Азнакаево г, ул. М.СУЛТАНГАЛИЕВА, д. 24, кв. 55 | 7791023021273 | СЕ 101 | 2025-09-02 | Азнакаевский р-н | МКД
Азнакаево г, ул. М.СУЛТАНГАЛИЕВА, д. 24, кв. 56 | 4758097 | Меркурий 200 | 2025-06-02 | Азнакаевский р-н | МКД
Азнакаево г, ул. М.СУЛТАНГАЛИЕВА, д. 24, кв. 57 | 511721 | СОЭ-5 | 2025-09-01 | Азнакаевский р-н | МКД
Азнакаево г, ул. М.СУЛТАНГАЛИЕВА, д. 24, кв. 58 | 282141 | СОЭ-5 | 2025-07-01 | Азнакаевский р-н | МКД
Азнакаево г, ул. М.СУЛТАНГАЛИЕВА, д. 24, кв. 60 | 12063268 | СОЭ-1 | 2025-02-09 | Азнакаевский р-н | МКД
Азнакаево г, ул. М.СУЛТАНГАЛИЕВА, д. 24, кв. 61 | 34707 | СО-Э449 | 2025-01-01 | Азнакаевский р-н | МКД
Азнакаево г, ул. М.СУЛТАНГАЛИЕВА, д. 24, кв. 62 | 7129019009116 | ЦЭ2706 | 2025-04-05 | Азнакаевский р-н | МКД
Азнакаево г, ул. М.СУЛТАНГАЛИЕВА, д. 24, кв. 63 | 5002627 | СОЭ-1 | 2025-05-14 | Азнакаевский р-н | МКД
Азнакаево г, ул. М.СУЛТАНГАЛИЕВА, д. 24, кв. 64 | 523618 | СОЭ-5 | 2025-07-01 | Азнакаевский р-н | МКД
Азнакаево г, ул. М.СУЛТАНГАЛИЕВА, д. 24, кв. 65 | 322686 | СОЭ-5 | 2025-09-01 | Азнакаевский р-н | МКД
Азнакаево г, ул. М.СУЛТАНГАЛИЕВА, д. 24, кв. 66 | 5007409 | СОЭ-1 | 2025-05-28 | Азнакаевский р-н | МКД
Азнакаево г, ул. М.СУЛТАНГАЛИЕВА, д. 24, кв. 67 | 6005677 | СОЭ-1 | 2025-07-01 | Азнакаевский р-н | МКД
Азнакаево г, ул. М.СУЛТАНГАЛИЕВА, д. 24, кв. 68 | 324469 | СОЭ-5 | 2025-09-01 | Азнакаевский р-н | МКД
Азнакаево г, ул. М.СУЛТАНГАЛИЕВА, д. 24, кв. 69 | 7791020019022 | СЕ 101 | 2025-05-22 | Азнакаевский р-н | МКД
Азнакаево г, ул. М.СУЛТАНГАЛИЕВА, д. 24, кв. 70 | 6001365 | СОЭ-1 | 2025-05-28 | Азнакаевский р-н | МКД
Азнакаево г, ул. М.СУЛТАНГАЛИЕВА, д. 24, кв. 71 | 281218 | СОЭ-5 | 2025-07-01 | Азнакаевский р-н | МКД
Азнакаево г, ул. М.СУЛТАНГАЛИЕВА, д. 24, кв. 72 | 7791020016958 | СЕ 101 | 2025-06-01 | Азнакаевский р-н | МКД
Азнакаево г, ул. М.СУЛТАНГАЛИЕВА, д. 24, кв. 73 | 12057437 | СОЭ-1 | 2025-01-28 | Азнакаевский р-н | МКД
Азнакаево г, ул. М.СУЛТАНГАЛИЕВА, д. 24, кв. 75 | 4291619 | Меркурий 201 | 2025-05-26 | Азнакаевский р-н | МКД
Азнакаево г, ул. М.СУЛТАНГАЛИЕВА, д. 24, кв. 76 | 283984 | СОЭ-5 | 2025-07-01 | Азнакаевский р-н | МКД
Азнакаево г, ул. М.СУЛТАНГАЛИЕВА, д. 24, кв. 77 | 32781 | Лейне Электро-01 1МШ | 2025-09-15 | Азнакаевский р-н | МКД
Азнакаево г, ул. М.СУЛТАНГАЛИЕВА, д. 24, кв. 78 | 1002728 | СОЭ-1 | 2025-02-09 | Азнакаевский р-н | МКД
Азнакаево г, ул. М.СУЛТАНГАЛИЕВА, д. 24, кв. 79 | 34133 | Лейне Электро-01 1МШ | 2025-09-14 | Азнакаевский р-н | МКД
Азнакаево г, ул. М.СУЛТАНГАЛИЕВА, д. 24, кв. 81 | 493667 | СОЭ-5 | 2025-08-01 | Азнакаевский р-н | МКД
Азнакаево г, ул. М.СУЛТАНГАЛИЕВА, д. 24, кв. 84 | 42009092704126 | Скат 101 | 2025-12-08 | Азнакаевский р-н | МКД
Азнакаево г, ул. М.СУЛТАНГАЛИЕВА, д. 24, кв. 85 | 4822890 | Меркурий 202 | 2025-06-01 | Азнакаевский р-н | МКД
Азнакаево г, ул. М.СУЛТАНГАЛИЕВА, д. 24, кв. 87 | 553462 | СОЭ-5 | 2025-08-01 | Азнакаевский р-н | МКД
Азнакаево г, ул. М.СУЛТАНГАЛИЕВА, д. 24, кв. 88 | 5085661 | Меркурий 201 | 2025-08-30 | Азнакаевский р-н | МКД
Азнакаево г, ул. М.СУЛТАНГАЛИЕВА, д. 24, кв. 89 | 7495020003887 | СЕ 102 | 2025-06-01 | Азнакаевский р-н | МКД
Азнакаево г, ул. М.СУЛТАНГАЛИЕВА, д. 24, кв. 90 | 106512 | Барс 1.111 | 2025-10-27 | Азнакаевский р-н | МКД
Азнакаево г, ул. М.СУЛТАНГАЛИЕВА, д. 24, кв. 91 | 457180 | СОЭ-5 | 2025-04-01 | Азнакаевский р-н | МКД
Азнакаево г, ул. М.СУЛТАНГАЛИЕВА, д. 24, кв. 92 | 7495023009630 | СЕ 102 | 2025-08-01 | Азнакаевский р-н | МКД
Азнакаево г, ул. М.СУЛТАНГАЛИЕВА, д. 24, кв. 95 | 12064172 | СОЭ-1 | 2025-01-29 | Азнакаевский р-н | МКД
Азнакаево г, ул. М.СУЛТАНГАЛИЕВА, д. 24, кв. 96 | 281300 | СОЭ-5 | 2025-07-01 | Азнакаевский р-н | МКД
Азнакаево г, ул. М.СУЛТАНГАЛИЕВА, д. 24, кв. 97 | 6001021 | СОЭ-1 | 2025-05-28 | Азнакаевский р-н | МКД
Азнакаево г, ул. М.СУЛТАНГАЛИЕВА, д. 24, кв. 98 | 323756 | СОЭ-5 | 2025-09-01 | Азнакаевский р-н | МКД
Азнакаево г, ул. М.СУЛТАНГАЛИЕВА, д. 24, кв. 99 | 7789021008971 | СЕ 101 | 2025-06-10 | Азнакаевский р-н | МКД
Азнакаево г, ул. М.СУЛТАНГАЛИЕВА, д. 24, кв. 100 | 36550 | Лейне Электро-01 1МШ | 2025-09-14 | Азнакаевский р-н | МКД
Азнакаево г, ул. М.СУЛТАНГАЛИЕВА, д. 24, кв. 101 | 291877 | СОЭ-5 | 2025-07-01 | Азнакаевский р-н | МКД
Азнакаево г, ул. М.СУЛТАНГАЛИЕВА, д. 24, кв. 103 | 7789022042042 | СЕ 101 | 2025-07-21 | Азнакаевский р-н | МКД
Азнакаево г, ул. М.СУЛТАНГАЛИЕВА, д. 24, кв. 104 | 290420 | СОЭ-5 | 2025-07-01 | Азнакаевский р-н | МКД
Азнакаево г, ул. М.ХАСАНОВА, д. 7, кв. 2 | 52224 | СОЭ-5 | 2025-07-01 | Азнакаевский р-н | МКД
Азнакаево г, ул. М.ХАСАНОВА, д. 7, кв. 9 | 7791020015965 | СЕ 101 | 2025-05-21 | Азнакаевский р-н | МКД
Азнакаево г, ул. М.ХАСАНОВА, д. 7, кв. 12 | 7789021025343 | СЕ 101 | 2025-06-01 | Азнакаевский р-н | МКД
Азнакаево г, ул. М.ХАСАНОВА, д. 7, кв. 14 | 310711 | СОЭ-5 | 2025-07-01 | Азнакаевский р-н | МКД
Азнакаево г, ул. М.ХАСАНОВА, д. 7, кв. 15 | 88530 | Лейне Электро-01 1МШ | 2025-10-27 | Азнакаевский р-н | МКД
Азнакаево г, ул. М.ХАСАНОВА, д. 7, кв. 20 | 7791023023507 | СЕ 101 | 2025-08-30 | Азнакаевский р-н | МКД
Азнакаево г, ул. М.ХАСАНОВА, д. 7, кв. 24 | 94829 | Лейне Электро-01 1МШ | 2025-06-01 | Азнакаевский р-н | МКД
Азнакаево г, ул. М.ХАСАНОВА, д. 7, кв. 25 | 217517 | Нева 101 | 2025-09-28 | Азнакаевский р-н | МКД
Азнакаево г, ул. М.ХАСАНОВА, д. 7, кв. 27 | 501059 | СОЭ-5 | 2025-06-01 | Азнакаевский р-н | МКД
Азнакаево г, ул. М.ХАСАНОВА, д. 7, кв. 33 | 5087877 | Меркурий 201 | 2025-08-29 | Азнакаевский р-н | МКД
Азнакаево г, ул. М.ХАСАНОВА, д. 7, кв. 37 | 7495020002829 | СЕ 102 | 2025-05-28 | Азнакаевский р-н | МКД
Азнакаево г, ул. М.ХАСАНОВА, д. 7, кв. 38 | 7791023028776 | СЕ 101 | 2025-08-29 | Азнакаевский р-н | МКД
Азнакаево г, ул. М.ХАСАНОВА, д. 7, кв. 40 | 5004078 | СОЭ-1 | 2025-09-01 | Азнакаевский р-н | МКД
Азнакаево г, ул. М.ХАСАНОВА, д. 7, кв. 44 | 279422 | СОЭ-5 | 2025-07-01 | Азнакаевский р-н | МКД
Азнакаево г, ул. М.ХАСАНОВА, д. 9, кв. 4 | 511926 | СОЭ-5 | 2025-07-01 | Азнакаевский р-н | МКД
Азнакаево г, ул. М.ХАСАНОВА, д. 9, кв. 7 | 35498 | Лейне Электро-01 1МШ | 2025-09-15 | Азнакаевский р-н | МКД
Азнакаево г, ул. М.ХАСАНОВА, д. 9, кв. 10 | 283537 | СОЭ-5 | 2025-07-01 | Азнакаевский р-н | МКД
Азнакаево г, ул. М.ХАСАНОВА, д. 9, кв. 11 | 481431 | СОЭ-5 | 2025-05-01 | Азнакаевский р-н | МКД
Азнакаево г, ул. М.ХАСАНОВА, д. 9, кв. 12 | 493876 | СОЭ-5 | 2025-08-01 | Азнакаевский р-н | МКД
Азнакаево г, ул. М.ХАСАНОВА, д. 9, кв. 13 | 283697 | СОЭ-5 | 2025-07-01 | Азнакаевский р-н | МКД
Азнакаево г, ул. М.ХАСАНОВА, д. 9, кв. 15 | 31382 | Лейне Электро-01 1МШ | 2025-09-14 | Азнакаевский р-н | МКД
Азнакаево г, ул. М.ХАСАНОВА, д. 9, кв. 19 | 275498 | СОЭ-5 | 2025-07-01 | Азнакаевский р-н | МКД
Азнакаево г, ул. М.ХАСАНОВА, д. 9, кв. 20 комн. 1 | 2020194 | СОЭ-1 | 2025-02-26 | Азнакаевский р-н | МКД
Азнакаево г, ул. М.ХАСАНОВА, д. 9, кв. 21 | 12057450 | СОЭ-1 | 2025-01-26 | Азнакаевский р-н | МКД
Азнакаево г, ул. М.ХАСАНОВА, д. 9, кв. 23 | 6003944 | СОЭ-1 | 2025-06-02 | Азнакаевский р-н | МКД
Азнакаево г, ул. М.ХАСАНОВА, д. 9, кв. 24 | 7789023050340 | СЕ 101 | 2025-08-21 | Азнакаевский р-н | МКД
Азнакаево г, ул. М.ХАСАНОВА, д. 9, кв. 25 | 217909 | Нева 101 | 2025-08-23 | Азнакаевский р-н | МКД
Азнакаево г, ул. М.ХАСАНОВА, д. 9, кв. 27 | 3722485 | Меркурий 201 | 2025-03-05 | Азнакаевский р-н | МКД
Азнакаево г, ул. М.ХАСАНОВА, д. 9, кв. 28 | 5004679 | СОЭ-1 | 2025-05-15 | Азнакаевский р-н | МКД
Азнакаево г, ул. М.ХАСАНОВА, д. 9, кв. 29 | 324262 | СОЭ-5 | 2025-09-01 | Азнакаевский р-н | МКД
Азнакаево г, ул. М.ХАСАНОВА, д. 9, кв. 30 | 36570 | Лейне Электро-01 1МШ | 2025-09-14 | Азнакаевский р-н | МКД
Азнакаево г, ул. М.ХАСАНОВА, д. 9, кв. 31 | 7791023027056 | СЕ 101 | 2025-08-29 | Азнакаевский р-н | МКД
Азнакаево г, ул. М.ХАСАНОВА, д. 9, кв. 32 | 288416 | СОЭ-5 | 2025-07-01 | Азнакаевский р-н | МКД
Азнакаево г, ул. М.ХАСАНОВА, д. 9, кв. 35 | 3809368 | Меркурий 200 | 2025-05-07 | Азнакаевский р-н | МКД
Азнакаево г, ул. М.ХАСАНОВА, д. 9, кв. 37 | 5039743 | Меркурий 201 | 2025-08-31 | Азнакаевский р-н | МКД
Азнакаево г, ул. М.ХАСАНОВА, д. 9, кв. 38 | 3786115 | Меркурий 200 | 2025-05-07 | Азнакаевский р-н | МКД
Азнакаево г, ул. М.ХАСАНОВА, д. 9, кв. 39 | 5040909 | Меркурий 201 | 2025-08-30 | Азнакаевский р-н | МКД
Азнакаево г, ул. М.ХАСАНОВА, д. 9, кв. 40 | 34687 | СО-Э449 | 2025-04-01 | Азнакаевский р-н | МКД
Азнакаево г, ул. М.ХАСАНОВА, д. 9, кв. 44 | 5002684 | СОЭ-1 | 2025-05-14 | Азнакаевский р-н | МКД
Азнакаево г, ул. М.ХАСАНОВА, д. 9, кв. 45 | 291432 | СОЭ-5 | 2025-07-01 | Азнакаевский р-н | МКД
Азнакаево г, ул. М.ХАСАНОВА, д. 9, кв. 46 | 7791023028147 | СЕ 101 | 2025-08-27 | Азнакаевский р-н | МКД
Азнакаево г, ул. М.ХАСАНОВА, д. 9, кв. 48 | 237718 | Нева 101 | 2025-09-29 | Азнакаевский р-н | МКД
Азнакаево г, ул. М.ХАСАНОВА, д. 11, кв. 10 | 60701 | Лейне Электро-01 1МШ | 2025-10-08 | Азнакаевский р-н | МКД
Азнакаево г, ул. М.ХАСАНОВА, д. 11, кв. 11 | 4821761 | Меркурий 200 | 2025-09-01 | Азнакаевский р-н | МКД
Азнакаево г, ул. М.ХАСАНОВА, д. 11, кв. 12 | 4034619 | Меркурий 200 | 2025-02-10 | Азнакаевский р-н | МКД
Азнакаево г, ул. М.ХАСАНОВА, д. 11, кв. 17 | 288167 | СОЭ-5 | 2025-07-01 | Азнакаевский р-н | МКД
Азнакаево г, ул. М.ХАСАНОВА, д. 11, кв. 21 | 6001731 | СОЭ-1 | 2025-05-28 | Азнакаевский р-н | МКД
Азнакаево г, ул. М.ХАСАНОВА, д. 11, кв. 23 | 6003904 | СОЭ-1 | 2025-06-01 | Азнакаевский р-н | МКД
Азнакаево г, ул. М.ХАСАНОВА, д. 11, кв. 25 | 7791020018110 | СЕ 101 | 2025-05-22 | Азнакаевский р-н | МКД
Азнакаево г, ул. М.ХАСАНОВА, д. 11, кв. 42 | 108030189 | Скат 101 | 2025-03-01 | Азнакаевский р-н | МКД
Азнакаево г, ул. М.ХАСАНОВА, д. 11, кв. 46 | 7789023054947 | СЕ 101 | 2025-09-01 | Азнакаевский р-н | МКД
Азнакаево г, ул. М.ХАСАНОВА, д. 11, кв. 48 | 5084466 | Меркурий 201 | 2025-08-29 | Азнакаевский р-н | МКД
Азнакаево г, ул. М.ХАСАНОВА, д. 17, кв. 3 | 511930 | СОЭ-5 | 2025-07-01 | Азнакаевский р-н | МКД
Азнакаево г, ул. М.ХАСАНОВА, д. 17, кв. 7 | 521959 | СОЭ-5 | 2025-07-01 | Азнакаевский р-н | МКД
Азнакаево г, ул. М.ХАСАНОВА, д. 17, кв. 8 | 550989 | СОЭ-5 | 2025-08-01 | Азнакаевский р-н | МКД
Азнакаево г, ул. М.ХАСАНОВА, д. 17, кв. 9 | 7791023030416 | СЕ 101 | 2025-08-30 | Азнакаевский р-н | МКД
Азнакаево г, ул. М.ХАСАНОВА, д. 17, кв. 10 | 7789023041107 | СЕ 101 | 2025-08-21 | Азнакаевский р-н | МКД
Азнакаево г, ул. М.ХАСАНОВА, д. 17, кв. 11 | 403087 | Барс 1.111 | 2025-10-12 | Азнакаевский р-н | МКД
Азнакаево г, ул. М.ХАСАНОВА, д. 17, кв. 12 | 519726 | СОЭ-5 | 2025-07-01 | Азнакаевский р-н | МКД
Азнакаево г, ул. М.ХАСАНОВА, д. 17, кв. 13 комн. 1 | 525997 | СОЭ-5 | 2025-07-01 | Азнакаевский р-н | МКД
Азнакаево г, ул. М.ХАСАНОВА, д. 17, кв. 16 | 57513 | Лейне Электро-01 1МШ | 2025-05-29 | Азнакаевский р-н | МКД
Азнакаево г, ул. М.ХАСАНОВА, д. 17, кв. 25 | 106165 | Барс 1.111 | 2025-10-26 | Азнакаевский р-н | МКД
Азнакаево г, ул. М.ХАСАНОВА, д. 17, кв. 26 | 5085734 | Меркурий 201 | 2025-08-30 | Азнакаевский р-н | МКД
Азнакаево г, ул. М.ХАСАНОВА, д. 17, кв. 27 | 5086789 | Меркурий 201 | 2025-08-30 | Азнакаевский р-н | МКД
Азнакаево г, ул. М.ХАСАНОВА, д. 17, кв. 28 комн. 1 | 6010566 | СОЭ-1 | 2025-06-22 | Азнакаевский р-н | МКД
Азнакаево г, ул. М.ХАСАНОВА, д. 17, кв. 29 | 10809 | СО-Э449 | 2025-01-05 | Азнакаевский р-н | МКД
Азнакаево г, ул. М.ХАСАНОВА, д. 17, кв. 32 | 13087 | Лейне Электро-01 1МШ | 2025-11-10 | Азнакаевский р-н | МКД
Азнакаево г, ул. М.ХАСАНОВА, д. 17, кв. 33 | 236495 | Нева 101 | 2025-09-29 | Азнакаевский р-н | МКД
Азнакаево г, ул. М.ХАСАНОВА, д. 17, кв. 37 | 501633 | СОЭ-5 | 2025-06-01 | Азнакаевский р-н | МКД
Азнакаево г, ул. М.ХАСАНОВА, д. 17, кв. 38 | 2020090 | СОЭ-1 | 2025-02-26 | Азнакаевский р-н | МКД
Азнакаево г, ул. М.ХАСАНОВА, д. 17, кв. 40 | 778902306437 | СЕ 101 | 2025-08-23 | Азнакаевский р-н | МКД
Азнакаево г, ул. М.ХАСАНОВА, д. 17, кв. 41 | 5085184 | Меркурий 201 | 2025-07-01 | Азнакаевский р-н | МКД
Азнакаево г, ул. М.ХАСАНОВА, д. 17, кв. 43 комн. 1 | 12058595 | СОЭ-1 | 2025-01-20 | Азнакаевский р-н | МКД
Азнакаево г, ул. М.ХАСАНОВА, д. 17, кв. 44 | 6004684 | СОЭ-1 | 2025-06-02 | Азнакаевский р-н | МКД
Азнакаево г, ул. М.ХАСАНОВА, д. 17, кв. 45 | 217936 | Нева 101 | 2025-09-28 | Азнакаевский р-н | МКД
Азнакаево г, ул. М.ХАСАНОВА, д. 17, кв. 47 | 60538 | Лейне Электро-01 1МШ | 2025-09-01 | Азнакаевский р-н | МКД
Азнакаево г, ул. М.ХАСАНОВА, д. 17, кв. 48 | 60500 | Лейне Электро-01 1МШ | 2025-09-01 | Азнакаевский р-н | МКД
Азнакаево г, ул. М.ХАСАНОВА, д. 21, кв. 1 | 63798 | Лейне Электро-01 1МШ | 2025-10-08 | Азнакаевский р-н | МКД
Азнакаево г, ул. М.ХАСАНОВА, д. 21, кв. 2 | 7791020005220 | СЕ 101 | 2025-05-11 | Азнакаевский р-н | МКД
Азнакаево г, ул. М.ХАСАНОВА, д. 21, кв. 4 | 339693 | СОЭ-5 | 2025-10-01 | Азнакаевский р-н | МКД
Азнакаево г, ул. М.ХАСАНОВА, д. 21, кв. 5 | 522780 | СОЭ-5 | 2025-07-01 | Азнакаевский р-н | МКД
Азнакаево г, ул. М.ХАСАНОВА, д. 21, кв. 6 | 279384 | СОЭ-5 | 2025-07-01 | Азнакаевский р-н | МКД
Азнакаево г, ул. М.ХАСАНОВА, д. 21, кв. 7 | 278350 | СОЭ-5 | 2025-07-01 | Азнакаевский р-н | МКД
Азнакаево г, ул. М.ХАСАНОВА, д. 21, кв. 8 | 281137 | СОЭ-5 | 2025-07-01 | Азнакаевский р-н | МКД
Азнакаево г, ул. М.ХАСАНОВА, д. 21, кв. 9 | 284427 | СОЭ-5 | 2025-07-01 | Азнакаевский р-н | МКД
Азнакаево г, ул. М.ХАСАНОВА, д. 21, кв. 10 | 279493 | СОЭ-5 | 2025-07-01 | Азнакаевский р-н | МКД
Азнакаево г, ул. М.ХАСАНОВА, д. 21, кв. 12 | 327298 | СОЭ-5 | 2025-10-01 | Азнакаевский р-н | МКД
Азнакаево г, ул. М.ХАСАНОВА, д. 21, кв. 13 | 323947 | СОЭ-5 | 2025-09-01 | Азнакаевский р-н | МКД
Азнакаево г, ул. М.ХАСАНОВА, д. 21, кв. 14 | 312078 | СОЭ-5 | 2025-07-01 | Азнакаевский р-н | МКД
Азнакаево г, ул. М.ХАСАНОВА, д. 21, кв. 15 | 7791022016967 | СЕ 101 | 2025-07-28 | Азнакаевский р-н | МКД
Азнакаево г, ул. М.ХАСАНОВА, д. 21, кв. 16 | 313630 | СОЭ-5 | 2025-08-01 | Азнакаевский р-н | МКД
Азнакаево г, ул. М.ХАСАНОВА, д. 21, кв. 18 | 20947 | Барс 1.113 | 2025-02-07 | Азнакаевский р-н | МКД
Азнакаево г, ул. М.ХАСАНОВА, д. 21, кв. 19 | 526428 | СОЭ-5 | 2025-07-01 | Азнакаевский р-н | МКД
Азнакаево г, ул. М.ХАСАНОВА, д. 21, кв. 20 | 7789021026745 | СЕ 101 | 2025-06-01 | Азнакаевский р-н | МКД
Азнакаево г, ул. М.ХАСАНОВА, д. 21, кв. 22 | 88537 | Лейне Электро-01 1МШ | 2025-10-28 | Азнакаевский р-н | МКД
Азнакаево г, ул. М.ХАСАНОВА, д. 21, кв. 23 | 279447 | СОЭ-5 | 2025-07-01 | Азнакаевский р-н | МКД
Азнакаево г, ул. М.ХАСАНОВА, д. 21, кв. 24 | 7789023056916 | СЕ 101 | 2025-08-22 | Азнакаевский р-н | МКД
Азнакаево г, ул. М.ХАСАНОВА, д. 21, кв. 25 | 5002726 | СОЭ-1 | 2025-05-14 | Азнакаевский р-н | МКД
Азнакаево г, ул. М.ХАСАНОВА, д. 21, кв. 26 | 2031869 | СОЭ-1 | 2025-04-28 | Азнакаевский р-н | МКД
Азнакаево г, ул. М.ХАСАНОВА, д. 21, кв. 27 | 509405 | СОЭ-5 | 2025-07-01 | Азнакаевский р-н | МКД
Азнакаево г, ул. М.ХАСАНОВА, д. 21, кв. 28 | 7791020015374 | СЕ 101 | 2025-05-21 | Азнакаевский р-н | МКД
Азнакаево г, ул. М.ХАСАНОВА, д. 21, кв. 29 | 61490 | Барс 1.111 | 2025-06-05 | Азнакаевский р-н | МКД
Азнакаево г, ул. М.ХАСАНОВА, д. 21, кв. 30 | 210559 | Нева 101 | 2025-09-28 | Азнакаевский р-н | МКД
Азнакаево г, ул. М.ХАСАНОВА, д. 21, кв. 31 | 7791022019048 | СЕ 101 | 2025-07-28 | Азнакаевский р-н | МКД
Азнакаево г, ул. М.ХАСАНОВА, д. 21, кв. 34 | 322891 | СОЭ-5 | 2025-09-01 | Азнакаевский р-н | МКД
Азнакаево г, ул. М.ХАСАНОВА, д. 21, кв. 36 | 495352 | СОЭ-5 | 2025-06-01 | Азнакаевский р-н | МКД
Азнакаево г, ул. М.ХАСАНОВА, д. 21, кв. 37 | 212091 | Нева 101 | 2025-03-02 | Азнакаевский р-н | МКД
Азнакаево г, ул. М.ХАСАНОВА, д. 21, кв. 39 | 31658527993 | СОЭ-5 | 2025-07-01 | Азнакаевский р-н | МКД
Азнакаево г, ул. М.ХАСАНОВА, д. 21, кв. 40 | 5051469 | Меркурий 201 | 2025-09-06 | Азнакаевский р-н | МКД
Азнакаево г, ул. М.ХАСАНОВА, д. 21, кв. 41 | 63372 | Лейне Электро-01 1МШ | 2025-11-03 | Азнакаевский р-н | МКД
Азнакаево г, ул. М.ХАСАНОВА, д. 21, кв. 42 | 50047670 | СОЭ-1 | 2025-05-20 | Азнакаевский р-н | МКД
Азнакаево г, ул. М.ХАСАНОВА, д. 21, кв. 44 | 522314 | СОЭ-5 | 2025-07-01 | Азнакаевский р-н | МКД
Азнакаево г, ул. М.ХАСАНОВА, д. 21, кв. 46 | 57645 | Лейне Электро-01 1МШ | 2025-10-18 | Азнакаевский р-н | МКД
Азнакаево г, ул. М.ХАСАНОВА, д. 21, кв. 48 | 7789021028264 | СЕ 101 | 2025-06-21 | Азнакаевский р-н | МКД
Азнакаево г, ул. М.ХАСАНОВА, д. 21, кв. 49 | 500862 | СОЭ-5 | 2025-06-01 | Азнакаевский р-н | МКД
Азнакаево г, ул. М.ХАСАНОВА, д. 21, кв. 50 | 108037993 | Скат 101 | 2025-05-15 | Азнакаевский р-н | МКД
Азнакаево г, ул. М.ХАСАНОВА, д. 21, кв. 51 | 61419 | Барс 1.111 | 2025-06-05 | Азнакаевский р-н | МКД
Азнакаево г, ул. М.ХАСАНОВА, д. 21, кв. 52 | 53217 | Барс 1.111 | 2025-06-03 | Азнакаевский р-н | МКД
Азнакаево г, ул. М.ХАСАНОВА, д. 21, кв. 53 | 61531 | Барс 1.111 | 2025-06-01 | Азнакаевский р-н | МКД
Азнакаево г, ул. М.ХАСАНОВА, д. 21, кв. 54 | 7789021026765 | СЕ 101 | 2025-06-01 | Азнакаевский р-н | МКД
Азнакаево г, ул. М.ХАСАНОВА, д. 21, кв. 55 | 501410 | СОЭ-5 | 2025-06-01 | Азнакаевский р-н | МКД
Азнакаево г, ул. М.ХАСАНОВА, д. 21, кв. 56 комн. 2 | 284245 | СОЭ-5 | 2025-07-01 | Азнакаевский р-н | МКД
Азнакаево г, ул. М.ХАСАНОВА, д. 21, кв. 57 | 501631 | СОЭ-5 | 2025-06-01 | Азнакаевский р-н | МКД
Азнакаево г, ул. М.ХАСАНОВА, д. 21, кв. 58 | 500295 | СОЭ-5 | 2025-06-01 | Азнакаевский р-н | МКД
Азнакаево г, ул. М.ХАСАНОВА, д. 21, кв. 59 | 283336 | СОЭ-5 | 2025-07-01 | Азнакаевский р-н | МКД
Азнакаево г, ул. М.ХАСАНОВА, д. 21, кв. 60 | 80981 | СО-Э449 | 2025-08-12 | Азнакаевский р-н | МКД
Азнакаево г, ул. М.ХАСАНОВА, д. 21, кв. 61 | 6001038 | СОЭ-1 | 2025-09-14 | Азнакаевский р-н | МКД
Азнакаево г, ул. М.ХАСАНОВА, д. 21, кв. 62 | 324066 | СОЭ-5 | 2025-09-01 | Азнакаевский р-н | МКД
Азнакаево г, ул. М.ХАСАНОВА, д. 21, кв. 63 | 34028 | Лейне Электро-01 1МШ | 2025-09-01 | Азнакаевский р-н | МКД
Азнакаево г, ул. М.ХАСАНОВА, д. 21, кв. 64 | 7791023022345 | СЕ 101 | 2025-08-01 | Азнакаевский р-н | МКД
Азнакаево г, ул. М.ХАСАНОВА, д. 21, кв. 67 | 495347 | СОЭ-5 | 2025-06-01 | Азнакаевский р-н | МКД
Азнакаево г, ул. М.ХАСАНОВА, д. 21, кв. 68 | 497471 | СОЭ-5 | 2025-06-01 | Азнакаевский р-н | МКД
Азнакаево г, ул. М.ХАСАНОВА, д. 21, кв. 69 | 497060 | СОЭ-5 | 2025-06-01 | Азнакаевский р-н | МКД
Азнакаево г, ул. М.ХАСАНОВА, д. 21, кв. 70 | 7789023050847 | СЕ 101 | 2025-08-23 | Азнакаевский р-н | МКД
Азнакаево г, ул. М.ХАСАНОВА, д. 21, кв. 71 | 499585 | СОЭ-5 | 2025-06-01 | Азнакаевский р-н | МКД
Азнакаево г, ул. М.ХАСАНОВА, д. 21, кв. 73 | 500030 | СОЭ-5 | 2025-06-01 | Азнакаевский р-н | МКД
Азнакаево г, ул. М.ХАСАНОВА, д. 21, кв. 74 | 270412 | СОЭ-5 | 2025-05-01 | Азнакаевский р-н | МКД
Азнакаево г, ул. М.ХАСАНОВА, д. 21, кв. 75 | 499965 | СОЭ-5 | 2025-06-01 | Азнакаевский р-н | МКД
Азнакаево г, ул. М.ХАСАНОВА, д. 21, кв. 78 | 7466209 | Соло | 2025-04-02 | Азнакаевский р-н | МКД
Азнакаево г, ул. М.ХАСАНОВА, д. 21, кв. 79 | 7495019009140 | СЕ 102 | 2025-05-06 | Азнакаевский р-н | МКД
Азнакаево г, ул. М.ХАСАНОВА, д. 21, кв. 80 | 7495017000384 | СЕ 102 | 2025-02-01 | Азнакаевский р-н | МКД
Азнакаево г, ул. М.ХАСАНОВА, д. 21, кв. 81 | 501058 | СОЭ-5 | 2025-06-01 | Азнакаевский р-н | МКД
Азнакаево г, ул. М.ХАСАНОВА, д. 21, кв. 82 | 497480 | СОЭ-5 | 2025-06-01 | Азнакаевский р-н | МКД
Азнакаево г, ул. М.ХАСАНОВА, д. 21, кв. 84 | 108034612 | Скат 101 | 2025-08-15 | Азнакаевский р-н | МКД
Азнакаево г, ул. М.ХАСАНОВА, д. 21, кв. 85 | 4549315 | Меркурий 202 | 2025-05-29 | Азнакаевский р-н | МКД
Азнакаево г, ул. М.ХАСАНОВА, д. 21, кв. 87 | 4953531 | СОЭ-5 | 2025-06-01 | Азнакаевский р-н | МКД
Азнакаево г, ул. М.ХАСАНОВА, д. 21, кв. 88 | 316611 | СОЭ-5 | 2025-08-01 | Азнакаевский р-н | МКД
Азнакаево г, ул. М.ХАСАНОВА, д. 21, кв. 89 | 497478 | СОЭ-5 | 2025-06-01 | Азнакаевский р-н | МКД
Азнакаево г, ул. М.ХАСАНОВА, д. 21, кв. 90 | 501027 | СОЭ-5 | 2025-06-01 | Азнакаевский р-н | МКД
Азнакаево г, ул. М.ХАСАНОВА, д. 21, кв. 91 | 27352 | СО-И449 М1 | 2025-03-01 | Азнакаевский р-н | МКД
Азнакаево г, ул. М.ХАСАНОВА, д. 21, кв. 92 | 5002067 | СОЭ-1 | 2025-05-20 | Азнакаевский р-н | МКД
Азнакаево г, ул. М.ХАСАНОВА, д. 21, кв. 93 | 52884 | Лейне Электро-01 1МШ | 2025-10-01 | Азнакаевский р-н | МКД
Азнакаево г, ул. М.ХАСАНОВА, д. 21, кв. 94 | 323336 | СОЭ-5 | 2025-09-01 | Азнакаевский р-н | МКД
Азнакаево г, ул. М.ХАСАНОВА, д. 21, кв. 95 | 5085584 | Меркурий 201 | 2025-08-30 | Азнакаевский р-н | МКД
Азнакаево г, ул. М.ХАСАНОВА, д. 21, кв. 96 | 503595 | СОЭ-5 | 2025-06-01 | Азнакаевский р-н | МКД
Азнакаево г, ул. М.ХАСАНОВА, д. 21, кв. 97 | 7791023027049 | СЕ 101 | 2025-12-01 | Азнакаевский р-н | МКД
Азнакаево г, ул. М.ХАСАНОВА, д. 21, кв. 99 | 217121 | Нева 101 | 2025-09-28 | Азнакаевский р-н | МКД
Азнакаево г, ул. М.ХАСАНОВА, д. 21, кв. 100 | 12063210 | СОЭ-1 | 2025-01-26 | Азнакаевский р-н | МКД
Азнакаево г, ул. М.ХАСАНОВА, д. 23, кв. 4 | 7789025036965 | СЕ 101 | 2025-10-13 | Азнакаевский р-н | МКД
Азнакаево г, ул. М.ХАСАНОВА, д. 23, кв. 5 | 277624 | СОЭ-5 | 2025-07-01 | Азнакаевский р-н | МКД
Азнакаево г, ул. М.ХАСАНОВА, д. 23, кв. 7 | 91787 | Барс 1.113 | 2025-09-23 | Азнакаевский р-н | МКД
Азнакаево г, ул. М.ХАСАНОВА, д. 23, кв. 8 | 6004340 | СОЭ-1 | 2025-06-01 | Азнакаевский р-н | МКД
Азнакаево г, ул. М.ХАСАНОВА, д. 23, кв. 9 | 7789023052506 | СЕ 101 | 2025-09-01 | Азнакаевский р-н | МКД
Азнакаево г, ул. М.ХАСАНОВА, д. 23, кв. 10 | 55122 | Лейне Электро-01 1МШ | 2025-05-18 | Азнакаевский р-н | МКД
Азнакаево г, ул. М.ХАСАНОВА, д. 23, кв. 11 | 526293 | СОЭ-5 | 2025-07-01 | Азнакаевский р-н | МКД
Азнакаево г, ул. М.ХАСАНОВА, д. 23, кв. 12 | 497396 | СОЭ-5 | 2025-06-01 | Азнакаевский р-н | МКД
Азнакаево г, ул. М.ХАСАНОВА, д. 23, кв. 13 | 522941 | СОЭ-5 | 2025-07-01 | Азнакаевский р-н | МКД
Азнакаево г, ул. М.ХАСАНОВА, д. 23, кв. 14 | 522947 | СОЭ-5 | 2025-07-01 | Азнакаевский р-н | МКД
Азнакаево г, ул. М.ХАСАНОВА, д. 23, кв. 15 | 59412 | Лейне Электро-01 1МШ | 2025-10-07 | Азнакаевский р-н | МКД
Азнакаево г, ул. М.ХАСАНОВА, д. 23, кв. 16 | 5004727 | СОЭ-1 | 2025-07-01 | Азнакаевский р-н | МКД
Азнакаево г, ул. М.ХАСАНОВА, д. 23, кв. 17 | 526105 | СОЭ-5 | 2025-07-01 | Азнакаевский р-н | МКД
Азнакаево г, ул. М.ХАСАНОВА, д. 23, кв. 18 | 290702 | СОЭ-5 | 2025-09-01 | Азнакаевский р-н | МКД
Азнакаево г, ул. М.ХАСАНОВА, д. 23, кв. 19 | 316337 | СОЭ-5 | 2025-08-01 | Азнакаевский р-н | МКД
Азнакаево г, ул. М.ХАСАНОВА, д. 23, кв. 20 | 7789021010799 | СЕ 101 | 2025-06-01 | Азнакаевский р-н | МКД
Азнакаево г, ул. М.ХАСАНОВА, д. 23, кв. 21 | 7791023016371 | СЕ 101 | 2025-08-30 | Азнакаевский р-н | МКД
Азнакаево г, ул. М.ХАСАНОВА, д. 23, кв. 25 | 573588 | СОЭ-5 | 2025-08-01 | Азнакаевский р-н | МКД
Азнакаево г, ул. М.ХАСАНОВА, д. 23, кв. 26 | 484675 | СОЭ-5 | 2025-05-01 | Азнакаевский р-н | МКД
Азнакаево г, ул. М.ХАСАНОВА, д. 23, кв. 27 | 314005 | СОЭ-5 | 2025-07-01 | Азнакаевский р-н | МКД
Азнакаево г, ул. М.ХАСАНОВА, д. 23, кв. 28 | 7789018053176 | СЕ 101 | 2025-03-17 | Азнакаевский р-н | МКД
Азнакаево г, ул. М.ХАСАНОВА, д. 23, кв. 29 | 7789023056949 | СЕ 101 | 2025-08-22 | Азнакаевский р-н | МКД
Азнакаево г, ул. М.ХАСАНОВА, д. 23, кв. 30 | 316635 | СОЭ-5 | 2025-08-01 | Азнакаевский р-н | МКД
Азнакаево г, ул. М.ХАСАНОВА, д. 23, кв. 31 | 7789021007972 | СЕ 101 | 2025-06-01 | Азнакаевский р-н | МКД
Азнакаево г, ул. М.ХАСАНОВА, д. 23, кв. 32 | 222240 | Нева 101 | 2025-09-25 | Азнакаевский р-н | МКД
Азнакаево г, ул. М.ХАСАНОВА, д. 23, кв. 34 | 7791023021970 | СЕ 101 | 2025-08-17 | Азнакаевский р-н | МКД
Азнакаево г, ул. М.ХАСАНОВА, д. 23, кв. 35 | 7789023054617 | СЕ 101 | 2025-08-23 | Азнакаевский р-н | МКД
Азнакаево г, ул. М.ХАСАНОВА, д. 23, кв. 36 | 5002136 | СОЭ-1 | 2025-05-20 | Азнакаевский р-н | МКД
Азнакаево г, ул. М.ХАСАНОВА, д. 23, кв. 38 | 7789023047797 | СЕ 101 | 2025-08-21 | Азнакаевский р-н | МКД
Азнакаево г, ул. М.ХАСАНОВА, д. 23, кв. 39 | 4219608 | Меркурий 202 | 2025-04-27 | Азнакаевский р-н | МКД
Азнакаево г, ул. М.ХАСАНОВА, д. 23, кв. 40 | 7789021012719 | СЕ 101 | 2025-06-01 | Азнакаевский р-н | МКД
Азнакаево г, ул. М.ХАСАНОВА, д. 23, кв. 41 | 7789023065015 | СЕ 101 | 2025-08-23 | Азнакаевский р-н | МКД
Азнакаево г, ул. М.ХАСАНОВА, д. 23, кв. 42 | 3800616 | Меркурий 202 | 2025-06-10 | Азнакаевский р-н | МКД
Азнакаево г, ул. М.ХАСАНОВА, д. 23, кв. 43 | 7789023062924 | СЕ 101 | 2025-08-23 | Азнакаевский р-н | МКД
Азнакаево г, ул. М.ХАСАНОВА, д. 23, кв. 44 | 282188 | СОЭ-5 | 2025-07-01 | Азнакаевский р-н | МКД
Азнакаево г, ул. М.ХАСАНОВА, д. 23, кв. 46 | 335604 | СОЭ-5 | 2025-10-01 | Азнакаевский р-н | МКД
Азнакаево г, ул. М.ХАСАНОВА, д. 23, кв. 47 | 7791023028114 | СЕ 101 | 2025-08-27 | Азнакаевский р-н | МКД
Азнакаево г, ул. М.ХАСАНОВА, д. 23, кв. 48 | 4715809 | Меркурий 201 | 2025-07-20 | Азнакаевский р-н | МКД
Азнакаево г, ул. М.ХАСАНОВА, д. 23, кв. 49 | 315279 | СОЭ-5 | 2025-08-01 | Азнакаевский р-н | МКД
Азнакаево г, ул. М.ХАСАНОВА, д. 23, кв. 50 | 7791023018033 | СЕ 101 | 2025-09-01 | Азнакаевский р-н | МКД
Азнакаево г, ул. М.ХАСАНОВА, д. 23, кв. 52 | 10297328630 | Барс 1.111 | 2025-10-12 | Азнакаевский р-н | МКД
Азнакаево г, ул. М.ХАСАНОВА, д. 23, кв. 53 | 324497 | СОЭ-5 | 2025-09-01 | Азнакаевский р-н | МКД
Азнакаево г, ул. М.ХАСАНОВА, д. 23, кв. 54 | 279153 | СОЭ-5 | 2025-07-01 | Азнакаевский р-н | МКД
Азнакаево г, ул. М.ХАСАНОВА, д. 23, кв. 55 | 12057479 | СОЭ-1 | 2025-01-28 | Азнакаевский р-н | МКД
Азнакаево г, ул. М.ХАСАНОВА, д. 23, кв. 57 | 12063606 | СОЭ-1 | 2025-02-05 | Азнакаевский р-н | МКД
Азнакаево г, ул. М.ХАСАНОВА, д. 23, кв. 60 | 317081 | СОЭ-5 | 2025-08-01 | Азнакаевский р-н | МКД
Азнакаево г, ул. М.ХАСАНОВА, д. 23, кв. 62 | 237721 | Нева 103 | 2025-09-29 | Азнакаевский р-н | МКД
Азнакаево г, ул. М.ХАСАНОВА, д. 23, кв. 64 | 4147458 | Меркурий 201 | 2025-02-09 | Азнакаевский р-н | МКД
Азнакаево г, ул. М.ХАСАНОВА, д. 23, кв. 65 | 7789018054311 | СЕ 101 | 2025-03-01 | Азнакаевский р-н | МКД
Азнакаево г, ул. М.ХАСАНОВА, д. 23, кв. 66 | 7789021028547 | СЕ 101 | 2025-06-21 | Азнакаевский р-н | МКД
Азнакаево г, ул. М.ХАСАНОВА, д. 23, кв. 67 | 284681 | СОЭ-5 | 2025-07-01 | Азнакаевский р-н | МКД
Азнакаево г, ул. М.ХАСАНОВА, д. 23, кв. 69 | 5085793 | Меркурий 201 | 2025-08-01 | Азнакаевский р-н | МКД
Азнакаево г, ул. М.ХАСАНОВА, д. 23, кв. 70 | 291875 | СОЭ-5 | 2025-07-01 | Азнакаевский р-н | МКД
Азнакаево г, ул. М.ХАСАНОВА, д. 27, кв. 1 | 321950 | СОЭ-5 | 2025-09-01 | Азнакаевский р-н | МКД
Азнакаево г, ул. М.ХАСАНОВА, д. 27, кв. 2 | 7789023044472 | СЕ 101 | 2025-08-21 | Азнакаевский р-н | МКД
Азнакаево г, ул. М.ХАСАНОВА, д. 27, кв. 4 | 498054 | СОЭ-5 | 2025-06-01 | Азнакаевский р-н | МКД
Азнакаево г, ул. М.ХАСАНОВА, д. 27, кв. 5 | 61318 | Барс 1.111 | 2025-06-01 | Азнакаевский р-н | МКД
Азнакаево г, ул. М.ХАСАНОВА, д. 27, кв. 6 | 500564 | СОЭ-5 | 2025-06-01 | Азнакаевский р-н | МКД
Азнакаево г, ул. М.ХАСАНОВА, д. 27, кв. 7 | 6153428756 | Барс 1.111 | 2025-06-01 | Азнакаевский р-н | МКД
Азнакаево г, ул. М.ХАСАНОВА, д. 27, кв. 9 | 500382 | СОЭ-5 | 2025-06-01 | Азнакаевский р-н | МКД
Азнакаево г, ул. М.ХАСАНОВА, д. 27, кв. 13 комн. 1 | 237733 | Нева 103 | 2025-09-29 | Азнакаевский р-н | МКД
Азнакаево г, ул. М.ХАСАНОВА, д. 27, кв. 14 | 21084 | СО-Э449 | 2025-02-09 | Азнакаевский р-н | МКД
Азнакаево г, ул. М.ХАСАНОВА, д. 27, кв. 15 | 7791023029280 | СЕ 101 | 2025-09-15 | Азнакаевский р-н | МКД
Азнакаево г, ул. М.ХАСАНОВА, д. 27, кв. 16 | 322634 | СОЭ-5 | 2025-09-01 | Азнакаевский р-н | МКД
Азнакаево г, ул. М.ХАСАНОВА, д. 27, кв. 17 | 6207509 | Соло | 2025-04-02 | Азнакаевский р-н | МКД
Азнакаево г, ул. М.ХАСАНОВА, д. 27, кв. 19 | 22771 | СО-И446 | 2025-04-01 | Азнакаевский р-н | МКД
Азнакаево г, ул. М.ХАСАНОВА, д. 27, кв. 21 | 315667 | СОЭ-5 | 2025-07-01 | Азнакаевский р-н | МКД
Азнакаево г, ул. М.ХАСАНОВА, д. 27, кв. 23 | 6000577 | СОЭ-1 | 2025-05-28 | Азнакаевский р-н | МКД
Азнакаево г, ул. М.ХАСАНОВА, д. 27, кв. 24 | 500384 | СОЭ-5 | 2025-06-01 | Азнакаевский р-н | МКД
Азнакаево г, ул. М.ХАСАНОВА, д. 27, кв. 26 | 5004239 | СОЭ-1 | 2025-06-01 | Азнакаевский р-н | МКД
Азнакаево г, ул. М.ХАСАНОВА, д. 27, кв. 29 | 61530 | Барс 1.111 | 2025-06-01 | Азнакаевский р-н | МКД
Азнакаево г, ул. М.ХАСАНОВА, д. 27, кв. 30 | 7791023023445 | СЕ 101 | 2025-08-30 | Азнакаевский р-н | МКД
Азнакаево г, ул. М.ХАСАНОВА, д. 27, кв. 31 | 12029857 | СОЭ-1 | 2025-01-01 | Азнакаевский р-н | МКД
Азнакаево г, ул. М.ХАСАНОВА, д. 27, кв. 32 | 9008301 | Гранит 1 | 2025-10-21 | Азнакаевский р-н | МКД
Азнакаево г, ул. М.ХАСАНОВА, д. 27, кв. 33 | 290047 | СОЭ-5 | 2025-07-01 | Азнакаевский р-н | МКД
Азнакаево г, ул. М.ХАСАНОВА, д. 27, кв. 34 | 529267 | СОЭ-5 | 2025-07-01 | Азнакаевский р-н | МКД
Азнакаево г, ул. М.ХАСАНОВА, д. 27, кв. 35 | 279293 | СОЭ-5 | 2025-07-01 | Азнакаевский р-н | МКД
Азнакаево г, ул. М.ХАСАНОВА, д. 27, кв. 37 | 321678 | СОЭ-5 | 2025-09-01 | Азнакаевский р-н | МКД
Азнакаево г, ул. М.ХАСАНОВА, д. 27, кв. 41 | 269308 | СОЭ-5 | 2025-01-01 | Азнакаевский р-н | МКД
Азнакаево г, ул. М.ХАСАНОВА, д. 27, кв. 42 | 2025802 | СОЭ-1 | 2025-06-01 | Азнакаевский р-н | МКД
Азнакаево г, ул. М.ХАСАНОВА, д. 27, кв. 44 | 77910220028045 | СЕ 101 | 2025-06-01 | Азнакаевский р-н | МКД
Азнакаево г, ул. М.ХАСАНОВА, д. 27, кв. 45 | 6003976 | СОЭ-1 | 2025-02-01 | Азнакаевский р-н | МКД
Азнакаево г, ул. М.ХАСАНОВА, д. 27, кв. 48 | 7791020013689 | СЕ 101 | 2025-05-21 | Азнакаевский р-н | МКД
Азнакаево г, ул. М.ХАСАНОВА, д. 27, кв. 50 | 7789022042931 | СЕ 101 | 2025-07-22 | Азнакаевский р-н | МКД
Азнакаево г, ул. М.ХАСАНОВА, д. 27, кв. 52 | 269285 | СОЭ-5 | 2025-05-01 | Азнакаевский р-н | МКД
Азнакаево г, ул. М.ХАСАНОВА, д. 27, кв. 53 | 108028247 | Скат 101 | 2025-06-01 | Азнакаевский р-н | МКД
Азнакаево г, ул. М.ХАСАНОВА, д. 27, кв. 55 | 735064 | СОЭ-5 | 2025-10-01 | Азнакаевский р-н | МКД
Азнакаево г, ул. М.ХАСАНОВА, д. 27, кв. 56 | 269447 | СОЭ-5 | 2025-01-01 | Азнакаевский р-н | МКД
Азнакаево г, ул. М.ХАСАНОВА, д. 27, кв. 57 | 269310 | СОЭ-5 | 2025-05-01 | Азнакаевский р-н | МКД
Азнакаево г, ул. М.ХАСАНОВА, д. 27, кв. 58 | 61435 | Барс 1.111 | 2025-06-05 | Азнакаевский р-н | МКД
Азнакаево г, ул. М.ХАСАНОВА, д. 27, кв. 59 | 7495019008715 | СЕ 102 | 2025-05-01 | Азнакаевский р-н | МКД
Азнакаево г, ул. М.ХАСАНОВА, д. 27, кв. 60 | 212137 | Нева 101 | 2025-09-25 | Азнакаевский р-н | МКД
Азнакаево г, ул. М.ХАСАНОВА, д. 27, кв. 61 | 6011988 | СОЭ-1 | 2025-06-01 | Азнакаевский р-н | МКД
Азнакаево г, ул. М.ХАСАНОВА, д. 27, кв. 62 | 553229 | СОЭ-5 | 2025-08-01 | Азнакаевский р-н | МКД
Азнакаево г, ул. М.ХАСАНОВА, д. 27, кв. 64 | 32810 | Лейне Электро-01 1МШ | 2025-09-01 | Азнакаевский р-н | МКД
Азнакаево г, ул. М.ХАСАНОВА, д. 27, кв. 65 | 543878 | СОЭ-5 | 2025-08-01 | Азнакаевский р-н | МКД
Азнакаево г, ул. М.ХАСАНОВА, д. 27, кв. 66 | 7495019009944 | СЕ 102 | 2025-06-01 | Азнакаевский р-н | МКД
Азнакаево г, ул. М.ХАСАНОВА, д. 27, кв. 68 | 7791023023576 | СЕ 101 | 2025-08-29 | Азнакаевский р-н | МКД
Азнакаево г, ул. М.ХАСАНОВА, д. 27, кв. 69 | 683887 | СОЭ-5 | 2025-11-01 | Азнакаевский р-н | МКД
Азнакаево г, ул. М.ХАСАНОВА, д. 27, кв. 70 | 573817 | СОЭ-5 | 2025-08-01 | Азнакаевский р-н | МКД
Азнакаево г, ул. М.ХАСАНОВА, д. 27, кв. 71 | 272689 | СОЭ-5 | 2025-06-01 | Азнакаевский р-н | МКД
Азнакаево г, ул. М.ХАСАНОВА, д. 27, кв. 72 | 281081 | СОЭ-5 | 2025-07-01 | Азнакаевский р-н | МКД
Азнакаево г, ул. М.ХАСАНОВА, д. 27, кв. 73 | 522368 | СОЭ-5 | 2025-07-01 | Азнакаевский р-н | МКД
Азнакаево г, ул. М.ХАСАНОВА, д. 27, кв. 74 | 4820053 | Меркурий 202 | 2025-08-28 | Азнакаевский р-н | МКД
Азнакаево г, ул. М.ХАСАНОВА, д. 27, кв. 75 | 5356129078 | Лейне Электро-01 1МШ | 2025-09-30 | Азнакаевский р-н | МКД
Азнакаево г, ул. М.ХАСАНОВА, д. 27, кв. 77 | 7789021008905 | СЕ 101 | 2025-06-01 | Азнакаевский р-н | МКД
Азнакаево г, ул. М.ХАСАНОВА, д. 27, кв. 79 | 493720 | СОЭ-5 | 2025-09-25 | Азнакаевский р-н | МКД
Азнакаево г, ул. М.ХАСАНОВА, д. 27, кв. 81 | 41866 | Лейне Электро-01 1МШ | 2025-09-18 | Азнакаевский р-н | МКД
Азнакаево г, ул. М.ХАСАНОВА, д. 27, кв. 83 | 311966 | СОЭ-5 | 2025-08-01 | Азнакаевский р-н | МКД
Азнакаево г, ул. М.ХАСАНОВА, д. 27, кв. 84 | 285467 | СОЭ-5 | 2025-07-01 | Азнакаевский р-н | МКД
Азнакаево г, ул. М.ХАСАНОВА, д. 27, кв. 85 | 4196782 | Меркурий 200 | 2025-05-26 | Азнакаевский р-н | МКД
Азнакаево г, ул. М.ХАСАНОВА, д. 27, кв. 86 | 63839 | Лейне Электро-01 1МШ | 2025-10-07 | Азнакаевский р-н | МКД
Азнакаево г, ул. М.ХАСАНОВА, д. 27, кв. 87 | 4198114 | Меркурий 200 | 2025-06-01 | Азнакаевский р-н | МКД
Азнакаево г, ул. М.ХАСАНОВА, д. 27, кв. 88 | 4715785 | Меркурий 201 | 2025-07-20 | Азнакаевский р-н | МКД
Азнакаево г, ул. М.ХАСАНОВА, д. 27, кв. 89 | 7789021012755 | СЕ 101 | 2025-07-01 | Азнакаевский р-н | МКД
Азнакаево г, ул. М.ХАСАНОВА, д. 27, кв. 90 | 7789021010564 | СЕ 101 | 2025-06-10 | Азнакаевский р-н | МКД
Азнакаево г, ул. М.ХАСАНОВА, д. 27, кв. 93 | 55084 | Лейне Электро-01 1МШ | 2025-05-18 | Азнакаевский р-н | МКД
Азнакаево г, ул. М.ХАСАНОВА, д. 27, кв. 94 | 7789021009745 | СЕ 101 | 2025-06-10 | Азнакаевский р-н | МКД
Азнакаево г, ул. М.ХАСАНОВА, д. 27, кв. 96 | 316077 | СОЭ-5 | 2025-07-01 | Азнакаевский р-н | МКД
Азнакаево г, ул. М.ХАСАНОВА, д. 27, кв. 97 | 324111 | СОЭ-5 | 2025-09-01 | Азнакаевский р-н | МКД
Азнакаево г, ул. М.ХАСАНОВА, д. 27, кв. 98 | 6010321 | СОЭ-1 | 2025-06-22 | Азнакаевский р-н | МКД
Азнакаево г, ул. М.ХАСАНОВА, д. 27, кв. 99 | 6845409 | Соло | 2025-02-26 | Азнакаевский р-н | МКД
Азнакаево г, ул. М.ХАСАНОВА, д. 27, кв. 100 | 12057565 | СОЭ-1 | 2025-01-20 | Азнакаевский р-н | МКД
Азнакаево г, ул. М.ХАСАНОВА, д. 27, кв. 101 | 12061447 | СОЭ-1 | 2025-01-28 | Азнакаевский р-н | МКД
Азнакаево г, ул. М.ХАСАНОВА, д. 27, кв. 104 | 1001749 | СОЭ-1 | 2025-02-05 | Азнакаевский р-н | МКД
Азнакаево г, ул. М.ХАСАНОВА, д. 27, кв. 106 | 7789021002955 | СЕ 101 | 2025-06-09 | Азнакаевский р-н | МКД
Азнакаево г, ул. М.ХАСАНОВА, д. 27, кв. 107 | 7791023028252 | СЕ 101 | 2025-02-01 | Азнакаевский р-н | МКД
Азнакаево г, ул. М.ХАСАНОВА, д. 27, кв. 110 | 1001475 | СОЭ-1 | 2025-06-01 | Азнакаевский р-н | МКД
Азнакаево г, ул. М.ХАСАНОВА, д. 27, кв. 111 | 83064 | Лейне Электро-01 1МШ | 2025-11-06 | Азнакаевский р-н | МКД
Азнакаево г, ул. М.ХАСАНОВА, д. 27, кв. 112 | 7789021012737 | СЕ 101 | 2025-06-10 | Азнакаевский р-н | МКД
Азнакаево г, ул. М.ХАСАНОВА, д. 27, кв. 113 | 497972 | СОЭ-5 | 2025-06-01 | Азнакаевский р-н | МКД
Азнакаево г, ул. М.ХАСАНОВА, д. 27, кв. 114 комн. 2 | 282373 | СОЭ-5 | 2025-07-01 | Азнакаевский р-н | МКД
Азнакаево г, ул. М.ХАСАНОВА, д. 27, кв. 116 | 525526 | СОЭ-5 | 2025-07-01 | Азнакаевский р-н | МКД
Азнакаево г, ул. М.ХАСАНОВА, д. 27, кв. 117 | 6004249 | СОЭ-1 | 2025-06-01 | Азнакаевский р-н | МКД
Азнакаево г, ул. М.ХАСАНОВА, д. 27, кв. 118 | 7791020017960 | СЕ 101 | 2025-05-22 | Азнакаевский р-н | МКД
Азнакаево г, ул. М.ХАСАНОВА, д. 27, кв. 120 | 522222 | СОЭ-5 | 2025-07-01 | Азнакаевский р-н | МКД
Азнакаево г, ул. М.ХАСАНОВА, д. 27, кв. 121 | 6006430 | СОЭ-1 | 2025-06-16 | Азнакаевский р-н | МКД
Азнакаево г, ул. М.ХАСАНОВА, д. 27, кв. 122 | 7789023062201 | СЕ 101 | 2025-08-01 | Азнакаевский р-н | МКД
Азнакаево г, ул. М.ХАСАНОВА, д. 27, кв. 123 | 519128 | СОЭ-5 | 2025-07-01 | Азнакаевский р-н | МКД
Азнакаево г, ул. М.ХАСАНОВА, д. 27, кв. 124 | 288234 | СОЭ-5 | 2025-07-01 | Азнакаевский р-н | МКД
Азнакаево г, ул. М.ХАСАНОВА, д. 27, кв. 125 | 482021 | СОЭ-5 | 2025-05-01 | Азнакаевский р-н | МКД
Азнакаево г, ул. М.ХАСАНОВА, д. 27, кв. 126 | 7791023021173 | СЕ 101 | 2025-08-18 | Азнакаевский р-н | МКД
Азнакаево г, ул. М.ХАСАНОВА, д. 27, кв. 129 | 7791023027277 | СЕ 101 | 2025-08-27 | Азнакаевский р-н | МКД
Азнакаево г, ул. М.ХАСАНОВА, д. 29, кв. 1 | 12063289 | СОЭ-1 | 2025-02-05 | Азнакаевский р-н | МКД
Азнакаево г, ул. М.ХАСАНОВА, д. 29, кв. 3 | 12060260 | СОЭ-1 | 2025-01-15 | Азнакаевский р-н | МКД
Азнакаево г, ул. М.ХАСАНОВА, д. 29, кв. 7 | 7791020018318 | СЕ 101 | 2025-05-22 | Азнакаевский р-н | МКД
Азнакаево г, ул. М.ХАСАНОВА, д. 29, кв. 8 | 220404 | СОЭ-5 | 2025-03-01 | Азнакаевский р-н | МКД
Азнакаево г, ул. М.ХАСАНОВА, д. 29, кв. 10 | 12058218 | СОЭ-1 | 2025-02-05 | Азнакаевский р-н | МКД
Азнакаево г, ул. М.ХАСАНОВА, д. 29, кв. 11 | 7789023063964 | СЕ 101 | 2025-12-01 | Азнакаевский р-н | МКД
Азнакаево г, ул. М.ХАСАНОВА, д. 29, кв. 12 | 7495020003470 | СЕ 102 | 2025-06-01 | Азнакаевский р-н | МКД
Азнакаево г, ул. М.ХАСАНОВА, д. 29, кв. 13 | 284311 | СОЭ-5 | 2025-07-01 | Азнакаевский р-н | МКД
Азнакаево г, ул. М.ХАСАНОВА, д. 29, кв. 15 | 285723 | СОЭ-5 | 2025-07-01 | Азнакаевский р-н | МКД
Азнакаево г, ул. М.ХАСАНОВА, д. 29, кв. 16 | 283423 | СОЭ-5 | 2025-07-01 | Азнакаевский р-н | МКД
Азнакаево г, ул. М.ХАСАНОВА, д. 29, кв. 17 | 4543488 | Меркурий 202 | 2025-05-29 | Азнакаевский р-н | МКД
Азнакаево г, ул. М.ХАСАНОВА, д. 29, кв. 18 | 283255 | СОЭ-5 | 2025-07-01 | Азнакаевский р-н | МКД
Азнакаево г, ул. М.ХАСАНОВА, д. 29, кв. 20 | 287246 | СОЭ-5 | 2025-07-01 | Азнакаевский р-н | МКД
Азнакаево г, ул. М.ХАСАНОВА, д. 29, кв. 22 | 12064266 | СОЭ-1 | 2025-02-09 | Азнакаевский р-н | МКД
Азнакаево г, ул. М.ХАСАНОВА, д. 29, кв. 24 | 21407 | СО-Э449 | 2025-01-01 | Азнакаевский р-н | МКД
Альметьевск г, УЛ. 8 МАРТА, д. 9, кв. 89 | 72647 | СО-Э449 1М | 2025-07-22 | Альметьевский р-н | МКД
Азнакаево г, ул. М.ХАСАНОВА, д. 29, кв. 28 | 497655 | СОЭ-5 | 2025-06-01 | Азнакаевский р-н | МКД
Азнакаево г, ул. М.ХАСАНОВА, д. 29, кв. 29 | 7789023059329 | СЕ 101 | 2025-08-23 | Азнакаевский р-н | МКД
Азнакаево г, ул. М.ХАСАНОВА, д. 29, кв. 30 | 7791023020676 | СЕ 101 | 2025-08-21 | Азнакаевский р-н | МКД
Азнакаево г, ул. М.ХАСАНОВА, д. 29, кв. 31 | 7789021009582 | СЕ 101 | 2025-06-10 | Азнакаевский р-н | МКД
Азнакаево г, ул. М.ХАСАНОВА, д. 29, кв. 32 | 289705 | СОЭ-5 | 2025-07-01 | Азнакаевский р-н | МКД
Азнакаево г, ул. М.ХАСАНОВА, д. 29, кв. 33 | 7791020017782 | СЕ 101 | 2025-05-22 | Азнакаевский р-н | МКД
Азнакаево г, ул. М.ХАСАНОВА, д. 29, кв. 34 | 33124 | Лейне Электро-01 1МШ | 2025-07-01 | Азнакаевский р-н | МКД
Азнакаево г, ул. М.ХАСАНОВА, д. 29, кв. 36 | 6403529512 | Лейне Электро-01 1МШ | 2025-06-01 | Азнакаевский р-н | МКД
Азнакаево г, ул. М.ХАСАНОВА, д. 29, кв. 38 | 61471 | Барс 1.111 | 2025-06-05 | Азнакаевский р-н | МКД
Азнакаево г, ул. М.ХАСАНОВА, д. 29, кв. 40 | 287033 | СОЭ-5 | 2025-07-01 | Азнакаевский р-н | МКД
Азнакаево г, ул. М.ХАСАНОВА, д. 29, кв. 41 | 1201329533 | Лейне Электро-01 1МШ | 2025-09-01 | Азнакаевский р-н | МКД
Азнакаево г, ул. М.ХАСАНОВА, д. 29, кв. 43 | РОССRUМЕ20В05716 | СОЭ-5 | 2025-08-01 | Азнакаевский р-н | МКД
Азнакаево г, ул. М.ХАСАНОВА, д. 29, кв. 45 | 6003700 | СОЭ-1 | 2025-06-02 | Азнакаевский р-н | МКД
Азнакаево г, ул. М.ХАСАНОВА, д. 29, кв. 46 | 40843 | Лейне Электро-01 1МШ | 2025-07-01 | Азнакаевский р-н | МКД
Азнакаево г, ул. М.ХАСАНОВА, д. 29, кв. 47 | 7791019014733 | СЕ 101 | 2025-05-20 | Азнакаевский р-н | МКД
Азнакаево г, ул. М.ХАСАНОВА, д. 29, кв. 48 | 5004361 | СОЭ-1 | 2025-06-01 | Азнакаевский р-н | МКД
Азнакаево г, ул. М.ХАСАНОВА, д. 29, кв. 49 | 324326 | СОЭ-5 | 2025-09-01 | Азнакаевский р-н | МКД
Азнакаево г, ул. М.ХАСАНОВА, д. 29, кв. 50 | 272664 | СОЭ-5 | 2025-01-01 | Азнакаевский р-н | МКД
Азнакаево г, ул. М.ХАСАНОВА, д. 29, кв. 52 | 7791024022499 | СЕ 101 | 2025-09-17 | Азнакаевский р-н | МКД
Азнакаево г, ул. М.ХАСАНОВА, д. 29, кв. 53 | 7791023021156 | СЕ 101 | 2025-08-18 | Азнакаевский р-н | МКД
Азнакаево г, ул. М.ХАСАНОВА, д. 29, кв. 54 | 6001337 | СОЭ-1 | 2025-05-18 | Азнакаевский р-н | МКД
Азнакаево г, ул. М.ХАСАНОВА, д. 29, кв. 55 | 12061370 | СОЭ-1 | 2025-01-26 | Азнакаевский р-н | МКД
Азнакаево г, ул. М.ХАСАНОВА, д. 29, кв. 56 | 7480209 | Соло | 2025-01-01 | Азнакаевский р-н | МКД
Азнакаево г, ул. М.ХАСАНОВА, д. 29, кв. 57 | 6876609 | Соло | 2025-02-26 | Азнакаевский р-н | МКД
Азнакаево г, ул. М.ХАСАНОВА, д. 29, кв. 58 | 5002081 | СОЭ-1 | 2025-05-20 | Азнакаевский р-н | МКД
Азнакаево г, ул. М.ХАСАНОВА, д. 29, кв. 60 | 464490 | СОЭ-5 | 2025-06-01 | Азнакаевский р-н | МКД
Азнакаево г, ул. М.ХАСАНОВА, д. 29, кв. 61 | 12062531 | СОЭ-1 | 2025-01-26 | Азнакаевский р-н | МКД
Азнакаево г, ул. М.ХАСАНОВА, д. 29, кв. 62 | 7789023055089 | СЕ 101 | 2025-08-23 | Азнакаевский р-н | МКД
Азнакаево г, ул. М.ХАСАНОВА, д. 29, кв. 64 | 6500229659 | Лейне Электро-01 1МШ | 2025-10-27 | Азнакаевский р-н | МКД
Азнакаево г, ул. М.ХАСАНОВА, д. 29, кв. 65 | 6005456 | СОЭ-1 | 2025-06-01 | Азнакаевский р-н | МКД
Азнакаево г, ул. М.ХАСАНОВА, д. 29, кв. 66 | 206257 | Нева 101 | 2025-09-25 | Азнакаевский р-н | МКД
Азнакаево г, ул. М.ХАСАНОВА, д. 29, кв. 67 | 2000661 | СОЭ-1 | 2025-02-09 | Азнакаевский р-н | МКД
Азнакаево г, ул. М.ХАСАНОВА, д. 29, кв. 68 | 287679 | СОЭ-5 | 2025-07-01 | Азнакаевский р-н | МКД
Азнакаево г, ул. М.ХАСАНОВА, д. 29, кв. 69 | 5004368 | СОЭ-1 | 2025-05-15 | Азнакаевский р-н | МКД
Азнакаево г, ул. М.ХАСАНОВА, д. 29, кв. 71 | 5088056 | СЭО | 2025-08-30 | Азнакаевский р-н | МКД
Азнакаево г, ул. М.ХАСАНОВА, д. 29, кв. 74 | 12063393 | СОЭ-1 | 2025-01-29 | Азнакаевский р-н | МКД
Азнакаево г, ул. М.ХАСАНОВА, д. 29, кв. 75 | 285521 | СОЭ-5 | 2025-07-01 | Азнакаевский р-н | МКД
Азнакаево г, ул. М.ХАСАНОВА, д. 29, кв. 76 | 23048 | Лейне Электро-01 1МШ | 2025-11-06 | Азнакаевский р-н | МКД
Азнакаево г, ул. М.ХАСАНОВА, д. 29, кв. 77 | 498874 | СОЭ-5 | 2025-06-01 | Азнакаевский р-н | МКД
Азнакаево г, ул. М.ХАСАНОВА, д. 29, кв. 78 | 238032 | Нева 103 | 2025-09-29 | Азнакаевский р-н | МКД
Азнакаево г, ул. М.ХАСАНОВА, д. 29, кв. 79 | 497980 | СОЭ-5 | 2025-06-01 | Азнакаевский р-н | МКД
Азнакаево г, ул. М.ХАСАНОВА, д. 29, кв. 81 | 7791023022165 | СЕ 101 | 2025-08-17 | Азнакаевский р-н | МКД
Азнакаево г, ул. М.ХАСАНОВА, д. 29, кв. 82 | 3813170 | Меркурий 200 | 2025-05-05 | Азнакаевский р-н | МКД
Азнакаево г, ул. М.ХАСАНОВА, д. 29, кв. 83 | 7791023030263 | СЕ 101 | 2025-08-28 | Азнакаевский р-н | МКД
Азнакаево г, ул. М.ХАСАНОВА, д. 29, кв. 84 | 324249 | СОЭ-5 | 2025-09-01 | Азнакаевский р-н | МКД
Азнакаево г, ул. М.ХАСАНОВА, д. 29, кв. 85 | 6010719 | СОЭ-1 | 2025-06-22 | Азнакаевский р-н | МКД
Азнакаево г, ул. М.ХАСАНОВА, д. 29, кв. 86 | 281261 | СОЭ-5 | 2025-07-01 | Азнакаевский р-н | МКД
Азнакаево г, ул. М.ХАСАНОВА, д. 29, кв. 87 | 12060371 | СОЭ-1 | 2025-01-26 | Азнакаевский р-н | МКД
Азнакаево г, ул. М.ХАСАНОВА, д. 29, кв. 88 | 526312 | СОЭ-5 | 2025-07-01 | Азнакаевский р-н | МКД
Азнакаево г, ул. М.ХАСАНОВА, д. 29, кв. 89 | 7791023027338 | СЕ 101 | 2025-08-29 | Азнакаевский р-н | МКД
Азнакаево г, ул. М.ХАСАНОВА, д. 29, кв. 90 | 7495020001262 | СЕ 102 | 2025-05-13 | Азнакаевский р-н | МКД
Азнакаево г, ул. М.ХАСАНОВА, д. 29, кв. 91 | 483880 | СОЭ-5 | 2025-06-01 | Азнакаевский р-н | МКД
Азнакаево г, ул. М.ХАСАНОВА, д. 29, кв. 92 | 6000953 | СОЭ-1 | 2025-05-28 | Азнакаевский р-н | МКД
Азнакаево г, ул. М.ХАСАНОВА, д. 29, кв. 93 | 4716828 | Меркурий 201 | 2025-07-10 | Азнакаевский р-н | МКД
Азнакаево г, ул. М.ХАСАНОВА, д. 29, кв. 94 | 5039603 | Меркурий 201 | 2025-08-30 | Азнакаевский р-н | МКД
Азнакаево г, ул. М.ХАСАНОВА, д. 29, кв. 95 | 7789022042538 | СЕ 101 | 2025-09-15 | Азнакаевский р-н | МКД
Азнакаево г, ул. М.ХАСАНОВА, д. 29, кв. 96 | 323980 | СОЭ-5 | 2025-09-01 | Азнакаевский р-н | МКД
Азнакаево г, ул. М.ХАСАНОВА, д. 29, кв. 97 | 7789021033430 | СЕ 101 | 2025-06-01 | Азнакаевский р-н | МКД
Азнакаево г, ул. М.ХАСАНОВА, д. 29, кв. 99 | 1005067 | СОЭ-1 | 2025-07-01 | Азнакаевский р-н | МКД
Азнакаево г, ул. М.ХАСАНОВА, д. 29, кв. 100 | 5003182 | СОЭ-1 | 2025-06-01 | Азнакаевский р-н | МКД
Азнакаево г, ул. М.ХАСАНОВА, д. 29, кв. 101 | 5002166 | СОЭ-1 | 2025-05-20 | Азнакаевский р-н | МКД
Азнакаево г, ул. М.ХАСАНОВА, д. 29, кв. 102 | 6414529890 | Лейне Электро-01 1МШ | 2025-10-27 | Азнакаевский р-н | МКД
Азнакаево г, ул. М.ХАСАНОВА, д. 29, кв. 103 | 470357 | СОЭ-5 | 2025-06-01 | Азнакаевский р-н | МКД
Азнакаево г, ул. М.ХАСАНОВА, д. 29, кв. 104 | 500988 | СОЭ-5 | 2025-06-01 | Азнакаевский р-н | МКД
Азнакаево г, ул. М.ХАСАНОВА, д. 29, кв. 105 | 288327 | СОЭ-5 | 2025-07-01 | Азнакаевский р-н | МКД
Азнакаево г, ул. М.ХАСАНОВА, д. 29, кв. 106 | 285255 | СОЭ-5 | 2025-08-01 | Азнакаевский р-н | МКД
Азнакаево г, ул. М.ХАСАНОВА, д. 29, кв. 107 | 5010589 | СОЭ-1 | 2025-09-15 | Азнакаевский р-н | МКД
Азнакаево г, ул. М.ХАСАНОВА, д. 29, кв. 109 | 312101 | СОЭ-5 | 2025-07-01 | Азнакаевский р-н | МКД
Азнакаево г, ул. М.ХАСАНОВА, д. 29, кв. 114 | 77890220339781 | СЕ 101 | 2025-09-18 | Азнакаевский р-н | МКД
Азнакаево г, ул. М.ХАСАНОВА, д. 29, кв. 116 | 7789023048052 | СЕ 101 | 2025-07-01 | Азнакаевский р-н | МКД
Азнакаево г, ул. М.ХАСАНОВА, д. 29, кв. 118 | 5086871 | Меркурий 201 | 2025-08-30 | Азнакаевский р-н | МКД
Азнакаево г, ул. М.ХАСАНОВА, д. 29, кв. 119 | 7789023063343 | СЕ 101 | 2025-08-22 | Азнакаевский р-н | МКД
Азнакаево г, ул. М.ХАСАНОВА, д. 29, кв. 120 | 64819397 | Меркурий 202 | 2025-09-09 | Азнакаевский р-н | МКД
Азнакаево г, ул. М.ХАСАНОВА, д. 29, кв. 121 | 7791023029284 | СЕ 101 | 2025-08-29 | Азнакаевский р-н | МКД
Азнакаево г, ул. М.ХАСАНОВА, д. 29, кв. 122 | 482794 | СОЭ-5 | 2025-05-01 | Азнакаевский р-н | МКД
Азнакаево г, ул. М.ХАСАНОВА, д. 29, кв. 123 | 7791023024442 | СЕ 101 | 2025-06-01 | Азнакаевский р-н | МКД
Азнакаево г, ул. М.ХАСАНОВА, д. 29, кв. 125 | 3793005 | Меркурий 202 | 2025-05-05 | Азнакаевский р-н | МКД
Азнакаево г, ул. М.ХАСАНОВА, д. 29, кв. 127 | 7791023030408 | СЕ 101 | 2025-08-30 | Азнакаевский р-н | МКД
Азнакаево г, ул. М.ХАСАНОВА, д. 29, кв. 128 | 359435 | СОЭ-5 | 2025-12-01 | Азнакаевский р-н | МКД
Азнакаево г, ул. М.ХАСАНОВА, д. 29, кв. 129 | 573548 | СОЭ-5 | 2025-08-01 | Азнакаевский р-н | МКД
Азнакаево г, ул. НАХИМОВА, д. 2, кв. 1 | 520655 | СОЭ-5 | 2025-07-01 | Азнакаевский р-н | МКД
Азнакаево г, ул. НАХИМОВА, д. 2, кв. 2 | 520422 | СОЭ-5 | 2025-07-01 | Азнакаевский р-н | МКД
Азнакаево г, ул. НАХИМОВА, д. 2, кв. 3 | 522312 | СОЭ-5 | 2025-07-01 | Азнакаевский р-н | МКД
Азнакаево г, ул. НАХИМОВА, д. 2, кв. 4 | 279086 | СОЭ-5 | 2025-07-01 | Азнакаевский р-н | МКД
Азнакаево г, ул. НАХИМОВА, д. 2, кв. 6 | 279223 | СОЭ-5 | 2025-07-01 | Азнакаевский р-н | МКД
Азнакаево г, ул. НАХИМОВА, д. 2, кв. 7 | 7791020015156 | СЕ 101 | 2025-05-22 | Азнакаевский р-н | МКД
Азнакаево г, ул. НАХИМОВА, д. 2, кв. 9 | 7791020010928 | СЕ 101 | 2025-05-19 | Азнакаевский р-н | МКД
Азнакаево г, ул. НАХИМОВА, д. 2, кв. 10 | 279468 | СОЭ-5 | 2025-07-01 | Азнакаевский р-н | МКД
Азнакаево г, ул. НАХИМОВА, д. 2, кв. 11 | 7791023029314 | СЕ 101 | 2025-08-29 | Азнакаевский р-н | МКД
Азнакаево г, ул. НАХИМОВА, д. 2, кв. 12 | 522024 | СОЭ-5 | 2025-07-01 | Азнакаевский р-н | МКД
Азнакаево г, ул. НАХИМОВА, д. 2, кв. 14 | 519293 | СОЭ-5 | 2025-07-01 | Азнакаевский р-н | МКД
Азнакаево г, ул. НАХИМОВА, д. 2, кв. 15 | 45488 | СО-Э449 | 2025-06-01 | Азнакаевский р-н | МКД
Азнакаево г, ул. НАХИМОВА, д. 2, кв. 16 | 7791023026175 | СЕ 101 | 2025-08-28 | Азнакаевский р-н | МКД
Азнакаево г, ул. НАХИМОВА, д. 2, кв. 17 | 61280 | Лейне Электро-01 1МШ | 2025-10-07 | Азнакаевский р-н | МКД
Азнакаево г, ул. НАХИМОВА, д. 2, кв. 18 | 557181 | СОЭ-5 | 2025-08-01 | Азнакаевский р-н | МКД
Азнакаево г, ул. НАХИМОВА, д. 2, кв. 20 | 4189969 | Меркурий 201 | 2025-02-09 | Азнакаевский р-н | МКД
Азнакаево г, ул. НАХИМОВА, д. 2, кв. 21 | 6006479 | СОЭ-1 | 2025-06-17 | Азнакаевский р-н | МКД
Азнакаево г, ул. НАХИМОВА, д. 2, кв. 22 | 521994 | СОЭ-5 | 2025-06-01 | Азнакаевский р-н | МКД
Азнакаево г, ул. НАХИМОВА, д. 2, кв. 23 | 284644 | СОЭ-5 | 2025-03-01 | Азнакаевский р-н | МКД
Азнакаево г, ул. НАХИМОВА, д. 2, кв. 25 | 5083194 | Меркурий 201 | 2025-08-29 | Азнакаевский р-н | МКД
Азнакаево г, ул. НАХИМОВА, д. 2, кв. 26 | 6007189 | СОЭ-1 | 2025-06-16 | Азнакаевский р-н | МКД
Азнакаево г, ул. НАХИМОВА, д. 2, кв. 30 | 283621 | СОЭ-5 | 2025-07-01 | Азнакаевский р-н | МКД
Азнакаево г, ул. НАХИМОВА, д. 2, кв. 31 | 288247 | СОЭ-5 | 2025-07-01 | Азнакаевский р-н | МКД
Азнакаево г, ул. НАХИМОВА, д. 2, кв. 32 | 288266 | СОЭ-5 | 2025-07-01 | Азнакаевский р-н | МКД
Азнакаево г, ул. НАХИМОВА, д. 2, кв. 33 | 7789021020683 | СЕ 101 | 2025-06-20 | Азнакаевский р-н | МКД
Азнакаево г, ул. НАХИМОВА, д. 2, кв. 34 | 321776 | СОЭ-5 | 2025-09-01 | Азнакаевский р-н | МКД
Азнакаево г, ул. НАХИМОВА, д. 2, кв. 35 | 526695 | СОЭ-5 | 2025-07-01 | Азнакаевский р-н | МКД
Азнакаево г, ул. НАХИМОВА, д. 2, кв. 36 | 4227965 | Меркурий 200 | 2025-06-01 | Азнакаевский р-н | МКД
Азнакаево г, ул. НАХИМОВА, д. 2, кв. 38 | 2013208 | СОЭ-1 | 2025-02-27 | Азнакаевский р-н | МКД
Азнакаево г, ул. НАХИМОВА, д. 2, кв. 39 | 553423 | СОЭ-5 | 2025-08-01 | Азнакаевский р-н | МКД
Азнакаево г, ул. НАХИМОВА, д. 2, кв. 40 | 5266951 | СОЭ-5 | 2025-07-01 | Азнакаевский р-н | МКД
Азнакаево г, ул. НАХИМОВА, д. 2, кв. 42 | 493975 | СОЭ-5 | 2025-08-01 | Азнакаевский р-н | МКД
Азнакаево г, ул. НАХИМОВА, д. 2, кв. 43 | 7791020014175 | СЕ 101 | 2025-05-20 | Азнакаевский р-н | МКД
Азнакаево г, ул. НАХИМОВА, д. 2, кв. 44 | 310922 | СОЭ-5 | 2025-08-01 | Азнакаевский р-н | МКД
Азнакаево г, ул. НАХИМОВА, д. 2, кв. 46 | 1001672 | СОЭ-1 | 2025-01-26 | Азнакаевский р-н | МКД
Азнакаево г, ул. НАХИМОВА, д. 2, кв. 47 | 7791020019817 | СЕ 101 | 2025-07-01 | Азнакаевский р-н | МКД
Азнакаево г, ул. НАХИМОВА, д. 2, кв. 49 | 557260 | СОЭ-5 | 2025-09-01 | Азнакаевский р-н | МКД
Азнакаево г, ул. НАХИМОВА, д. 2, кв. 50 | 4290960 | Меркурий 201 | 2025-05-26 | Азнакаевский р-н | МКД
Азнакаево г, ул. НАХИМОВА, д. 2, кв. 51 | 12063605 | СОЭ-1 | 2025-02-05 | Азнакаевский р-н | МКД
Азнакаево г, ул. НАХИМОВА, д. 2, кв. 52 | 7791023019500 | СЕ 101 | 2025-08-15 | Азнакаевский р-н | МКД
Азнакаево г, ул. НАХИМОВА, д. 2, кв. 53 | 7791023019217 | СЕ 101 | 2025-08-15 | Азнакаевский р-н | МКД
Азнакаево г, ул. НАХИМОВА, д. 2, кв. 54 | 7789021010049 | СЕ 101 | 2025-06-10 | Азнакаевский р-н | МКД
Азнакаево г, ул. НАХИМОВА, д. 2, кв. 55 | 283354 | СОЭ-5 | 2025-07-01 | Азнакаевский р-н | МКД
Азнакаево г, ул. НАХИМОВА, д. 2, кв. 57 | 573595 | СОЭ-5 | 2025-08-01 | Азнакаевский р-н | МКД
Азнакаево г, ул. НАХИМОВА, д. 2, кв. 58 | 482606 | СОЭ-5 | 2025-05-01 | Азнакаевский р-н | МКД
Азнакаево г, ул. НАХИМОВА, д. 2, кв. 59 | 3792547 | Меркурий 202 | 2025-09-01 | Азнакаевский р-н | МКД
Азнакаево г, ул. НАХИМОВА, д. 2, кв. 60 | 524751 | СОЭ-5 | 2025-07-01 | Азнакаевский р-н | МКД
Азнакаево г, ул. НАХИМОВА, д. 2, кв. 61 | 339076 | СОЭ-5 | 2025-10-01 | Азнакаевский р-н | МКД
Азнакаево г, ул. НАХИМОВА, д. 2, кв. 63 | 4755231 | Меркурий 202 | 2025-06-01 | Азнакаевский р-н | МКД
Азнакаево г, ул. НАХИМОВА, д. 2, кв. 65 | 12064095 | СОЭ-1 | 2025-01-29 | Азнакаевский р-н | МКД
Азнакаево г, ул. НАХИМОВА, д. 2, кв. 68 | 12057281 | СОЭ-1 | 2025-01-26 | Азнакаевский р-н | МКД
Азнакаево г, ул. НАХИМОВА, д. 2, кв. 70 | 108037833 | Скат 101 | 2025-08-05 | Азнакаевский р-н | МКД
Азнакаево г, ул. НАХИМОВА, д. 2, кв. 71 | 382751 | СОЭ-5 | 2025-05-01 | Азнакаевский р-н | МКД
Азнакаево г, ул. НАХИМОВА, д. 2, кв. 72 | 4034450 | Меркурий 202 | 2025-02-10 | Азнакаевский р-н | МКД
Азнакаево г, ул. НАХИМОВА, д. 2, кв. 73 | 7791023018664 | СЕ 101 | 2025-09-01 | Азнакаевский р-н | МКД
Азнакаево г, ул. НАХИМОВА, д. 2, кв. 75 | 282660 | СОЭ-5 | 2025-07-01 | Азнакаевский р-н | МКД
Азнакаево г, ул. НАХИМОВА, д. 2, кв. 78 | 7791023022349 | СЕ 101 | 2025-08-21 | Азнакаевский р-н | МКД
Азнакаево г, ул. НАХИМОВА, д. 2, кв. 80 | 4543423 | Меркурий 202 | 2025-05-29 | Азнакаевский р-н | МКД
Азнакаево г, ул. НАХИМОВА, д. 4, кв. 2 | 7789022039525 | СЕ 101 | 2025-08-01 | Азнакаевский р-н | МКД
Азнакаево г, ул. НАХИМОВА, д. 4, кв. 5 | 493841 | СОЭ-5 | 2025-08-01 | Азнакаевский р-н | МКД
Азнакаево г, ул. НАХИМОВА, д. 4, кв. 6 | 283287 | СОЭ-5 | 2025-03-01 | Азнакаевский р-н | МКД
Азнакаево г, ул. НАХИМОВА, д. 4, кв. 10 | 7789023065056 | СЕ 101 | 2025-08-23 | Азнакаевский р-н | МКД
Азнакаево г, ул. НАХИМОВА, д. 4, кв. 11 | 7789021013690 | СЕ 101 | 2025-06-11 | Азнакаевский р-н | МКД
Азнакаево г, ул. НАХИМОВА, д. 4, кв. 12 | 7495020003858 | СЕ 102 | 2025-06-01 | Азнакаевский р-н | МКД
Азнакаево г, ул. НАХИМОВА, д. 4, кв. 14 комн. 1 | 6000219 | СОЭ-1 | 2025-06-02 | Азнакаевский р-н | МКД
Азнакаево г, ул. НАХИМОВА, д. 4, кв. 15 | 490868 | СОЭ-5 | 2025-07-01 | Азнакаевский р-н | МКД
Азнакаево г, ул. НАХИМОВА, д. 4, кв. 16 | 7495023009871 | СЕ 102 | 2025-09-01 | Азнакаевский р-н | МКД
Азнакаево г, ул. НАХИМОВА, д. 4, кв. 17 | 4922723 | Меркурий 200 | 2025-08-27 | Азнакаевский р-н | МКД
Азнакаево г, ул. НАХИМОВА, д. 4, кв. 18 | 6000359 | СОЭ-1 | 2025-06-01 | Азнакаевский р-н | МКД
Азнакаево г, ул. НАХИМОВА, д. 4, кв. 19 | 7791023023017 | СЕ 101 | 2025-08-28 | Азнакаевский р-н | МКД
Азнакаево г, ул. НАХИМОВА, д. 4, кв. 20 | 5007816 | СОЭ-1 | 2025-05-28 | Азнакаевский р-н | МКД
Азнакаево г, ул. НАХИМОВА, д. 4, кв. 21 | 285825 | СОЭ-5 | 2025-07-01 | Азнакаевский р-н | МКД
Азнакаево г, ул. НАХИМОВА, д. 4, кв. 22 | 5041321 | Меркурий 201 | 2025-08-30 | Азнакаевский р-н | МКД
Азнакаево г, ул. НАХИМОВА, д. 4, кв. 23 | 287927 | СОЭ-5 | 2025-07-01 | Азнакаевский р-н | МКД
Азнакаево г, ул. НАХИМОВА, д. 4, кв. 24 | 41216 | Лейне Электро-01 1МШ | 2025-09-01 | Азнакаевский р-н | МКД
Азнакаево г, ул. НЕФТЯНИКОВ, д. 10, кв. 1 | 340749 | СОЭ-5 | 2025-10-01 | Азнакаевский р-н | МКД
Азнакаево г, ул. НЕФТЯНИКОВ, д. 10, кв. 3 | 1002087 | СОЭ-1 | 2025-02-09 | Азнакаевский р-н | МКД
Азнакаево г, ул. НЕФТЯНИКОВ, д. 10, кв. 4 | 4820305 | Меркурий 202 | 2025-08-27 | Азнакаевский р-н | МКД
Азнакаево г, ул. НЕФТЯНИКОВ, д. 10, кв. 5 | 12063194 | СОЭ-1 | 2025-02-09 | Азнакаевский р-н | МКД
Азнакаево г, ул. НЕФТЯНИКОВ, д. 10, кв. 6 | 37448 | Лейне Электро-01 1МШ | 2025-09-18 | Азнакаевский р-н | МКД
Азнакаево г, ул. НЕФТЯНИКОВ, д. 10, кв. 7 | 5007339 | СОЭ-1 | 2025-05-28 | Азнакаевский р-н | МКД
Азнакаево г, ул. НЕФТЯНИКОВ, д. 10, кв. 8 | 12063066 | СОЭ-1 | 2025-06-01 | Азнакаевский р-н | МКД
Азнакаево г, ул. НЕФТЯНИКОВ, д. 10, кв. 9 | 7495019008752 | СЕ 102 | 2025-05-05 | Азнакаевский р-н | МКД
Азнакаево г, ул. НЕФТЯНИКОВ, д. 10, кв. 10 | 7791023028276 | СЕ 101 | 2025-08-29 | Азнакаевский р-н | МКД
Азнакаево г, ул. НЕФТЯНИКОВ, д. 10, кв. 11 | 7789023061665 | СЕ 101 | 2025-08-22 | Азнакаевский р-н | МКД
Азнакаево г, ул. НЕФТЯНИКОВ, д. 10, кв. 12 | 7791023026377 | СЕ 101 | 2025-08-27 | Азнакаевский р-н | МКД
Азнакаево г, ул. НЕФТЯНИКОВ, д. 10, кв. 18 | 7789023053318 | СЕ 101 | 2025-08-22 | Азнакаевский р-н | МКД
Азнакаево г, ул. НЕФТЯНИКОВ, д. 10, кв. 19 | 7791024021421 | СЕ 101 | 2025-09-17 | Азнакаевский р-н | МКД
Азнакаево г, ул. НЕФТЯНИКОВ, д. 10, кв. 20 | 5003542 | СОЭ-1 | 2025-04-28 | Азнакаевский р-н | МКД
Азнакаево г, ул. НЕФТЯНИКОВ, д. 10, кв. 21 | 89669 | Лейне Электро-01 1МШ | 2025-10-27 | Азнакаевский р-н | МКД
Азнакаево г, ул. НЕФТЯНИКОВ, д. 10, кв. 22 | 7011024001076 | СЕ 102 | 2025-09-07 | Азнакаевский р-н | МКД
Азнакаево г, ул. НЕФТЯНИКОВ, д. 10, кв. 25 | 89587 | СОЭ-5 | 2025-10-01 | Азнакаевский р-н | МКД
Азнакаево г, ул. НЕФТЯНИКОВ, д. 10, кв. 26 | 7495023008920 | СЕ 102 | 2025-08-25 | Азнакаевский р-н | МКД
Азнакаево г, ул. НЕФТЯНИКОВ, д. 10, кв. 28 | 7789022043085 | СЕ 101 | 2025-07-21 | Азнакаевский р-н | МКД
Азнакаево г, ул. НЕФТЯНИКОВ, д. 10, кв. 29 | 288742 | СОЭ-5 | 2025-07-01 | Азнакаевский р-н | МКД
Азнакаево г, ул. НЕФТЯНИКОВ, д. 10, кв. 30 | 277518 | СОЭ-5 | 2025-07-01 | Азнакаевский р-н | МКД
Азнакаево г, ул. НЕФТЯНИКОВ, д. 10, кв. 31 | 519514 | СОЭ-5 | 2025-07-01 | Азнакаевский р-н | МКД
Азнакаево г, ул. НЕФТЯНИКОВ, д. 10, кв. 32 | 7789018047916 | СЕ 101 | 2025-03-17 | Азнакаевский р-н | МКД
Азнакаево г, ул. НЕФТЯНИКОВ, д. 10, кв. 33 | 7791023015545 | СЕ 101 | 2025-06-01 | Азнакаевский р-н | МКД
Азнакаево г, ул. НЕФТЯНИКОВ, д. 10, кв. 36 | 7791020009095 | СЕ 101 | 2025-05-11 | Азнакаевский р-н | МКД
Азнакаево г, ул. НЕФТЯНИКОВ, д. 10, кв. 37 | 290243 | СОЭ-5 | 2025-07-01 | Азнакаевский р-н | МКД
Азнакаево г, ул. НЕФТЯНИКОВ, д. 10, кв. 38 | 7791020017430 | СЕ 101 | 2025-07-01 | Азнакаевский р-н | МКД
Азнакаево г, ул. НЕФТЯНИКОВ, д. 10, кв. 39 | 12060590 | СОЭ-1 | 2025-01-15 | Азнакаевский р-н | МКД
Азнакаево г, ул. НЕФТЯНИКОВ, д. 10, кв. 40 | 2013068 | СОЭ-1 | 2025-02-27 | Азнакаевский р-н | МКД
Азнакаево г, ул. НЕФТЯНИКОВ, д. 12, кв. 2 | 7791020008486 | СЕ 101 | 2025-06-01 | Азнакаевский р-н | МКД
Азнакаево г, ул. НЕФТЯНИКОВ, д. 14, кв. 17 | 7789018052662 | СЕ 101 | 2025-03-18 | Азнакаевский р-н | МКД
Азнакаево г, ул. НЕФТЯНИКОВ, д. 14, кв. 26 | 4822281 | Меркурий 200 | 2025-08-27 | Азнакаевский р-н | МКД
Азнакаево г, ул. НЕФТЯНИКОВ, д. 14, кв. 29 | 7789023063339 | СЕ 101 | 2025-08-22 | Азнакаевский р-н | МКД
Азнакаево г, ул. НЕФТЯНИКОВ, д. 20, кв. 3 | 2028708 | СОЭ-1 | 2025-04-28 | Азнакаевский р-н | МКД
Азнакаево г, ул. НЕФТЯНИКОВ, д. 20, кв. 4 | 570041010 | Меркурий 200 | 2025-12-01 | Азнакаевский р-н | МКД
Азнакаево г, ул. НЕФТЯНИКОВ, д. 20, кв. 6 | 7791020012945 | СЕ 101 | 2025-05-21 | Азнакаевский р-н | МКД
Азнакаево г, ул. НЕФТЯНИКОВ, д. 20, кв. 7 | 7789021029220 | СЕ 101 | 2025-06-21 | Азнакаевский р-н | МКД
Азнакаево г, ул. НЕФТЯНИКОВ, д. 20, кв. 9 | 77991020017524 | СЕ 101 | 2025-05-22 | Азнакаевский р-н | МКД
Азнакаево г, ул. НЕФТЯНИКОВ, д. 20, кв. 10 | 500531 | СОЭ-5 | 2025-06-01 | Азнакаевский р-н | МКД
Азнакаево г, ул. НЕФТЯНИКОВ, д. 20, кв. 14 | 60560 | Лейне Электро-01 1МШ | 2025-10-08 | Азнакаевский р-н | МКД
Азнакаево г, ул. НЕФТЯНИКОВ, д. 20, кв. 15 | 484534 | СОЭ-5 | 2025-05-01 | Азнакаевский р-н | МКД
Азнакаево г, ул. НЕФТЯНИКОВ, д. 20, кв. 17 | 5002706 | СОЭ-1 | 2025-05-14 | Азнакаевский р-н | МКД
Азнакаево г, ул. НЕФТЯНИКОВ, д. 20, кв. 27 | 573547 | СОЭ-5 | 2025-08-01 | Азнакаевский р-н | МКД
Азнакаево г, ул. НЕФТЯНИКОВ, д. 20, кв. 28 | 279811 | СОЭ-5 | 2025-07-01 | Азнакаевский р-н | МКД
Азнакаево г, ул. НЕФТЯНИКОВ, д. 20, кв. 29 | 7791023030067 | СЕ 101 | 2025-08-30 | Азнакаевский р-н | МКД
Азнакаево г, ул. НЕФТЯНИКОВ, д. 20, кв. 30 | 2013968 | СОЭ-1 | 2025-02-27 | Азнакаевский р-н | МКД
Азнакаево г, ул. НЕФТЯНИКОВ, д. 20, кв. 32 | 3356173 | СОЭ-5 | 2025-10-01 | Азнакаевский р-н | МКД
Азнакаево г, ул. НЕФТЯНИКОВ, д. 20, кв. 33 | 598310 | СОЭ-5 | 2025-09-01 | Азнакаевский р-н | МКД
Азнакаево г, ул. НЕФТЯНИКОВ, д. 20, кв. 35 | 5087530 | Меркурий 201 | 2025-08-30 | Азнакаевский р-н | МКД
Азнакаево г, ул. НЕФТЯНИКОВ, д. 20, кв. 36 | 5007453 | СОЭ-1 | 2025-05-28 | Азнакаевский р-н | МКД
Азнакаево г, ул. НЕФТЯНИКОВ, д. 28, кв. 4 | 7789022041612 | СЕ 101 | 2025-09-01 | Азнакаевский р-н | МКД
Азнакаево г, ул. НЕФТЯНИКОВ, д. 28, кв. 6 | 483860 | СОЭ-5 | 2025-05-01 | Азнакаевский р-н | МКД
Азнакаево г, ул. НЕФТЯНИКОВ, д. 28, кв. 8 | 7789021010820 | СЕ 101 | 2025-06-10 | Азнакаевский р-н | МКД
Азнакаево г, ул. НЕФТЯНИКОВ, д. 28, кв. 9 | 12057827 | СОЭ-1 | 2025-01-28 | Азнакаевский р-н | МКД
Азнакаево г, ул. НЕФТЯНИКОВ, д. 28, кв. 10 | 7791020019821 | СЕ 101 | 2025-05-25 | Азнакаевский р-н | МКД
Азнакаево г, ул. НЕФТЯНИКОВ, д. 28, кв. 11 | 12060555 | СОЭ-1 | 2025-09-01 | Азнакаевский р-н | МКД
Азнакаево г, ул. НЕФТЯНИКОВ, д. 28, кв. 13 | 6003951 | СОЭ-1 | 2025-06-02 | Азнакаевский р-н | МКД
Азнакаево г, ул. НЕФТЯНИКОВ, д. 28, кв. 14 | 5086787 | Меркурий 201 | 2025-08-30 | Азнакаевский р-н | МКД
Азнакаево г, ул. НЕФТЯНИКОВ, д. 28, кв. 15 | 5004722 | СОЭ-1 | 2025-06-01 | Азнакаевский р-н | МКД
Азнакаево г, ул. НЕФТЯНИКОВ, д. 28, кв. 17 | 516436 | СОЭ-5 | 2025-06-01 | Азнакаевский р-н | МКД
Азнакаево г, ул. НЕФТЯНИКОВ, д. 28, кв. 19 | 34444 | Лейне Электро-01 1МШ | 2025-09-14 | Азнакаевский р-н | МКД
Азнакаево г, ул. НЕФТЯНИКОВ, д. 28, кв. 21 | 34669 | СО-Э449 | 2025-04-01 | Азнакаевский р-н | МКД
Азнакаево г, ул. НЕФТЯНИКОВ, д. 28, кв. 22 | 7789023062949 | СЕ 101 | 2025-07-01 | Азнакаевский р-н | МКД
Азнакаево г, ул. НЕФТЯНИКОВ, д. 28, кв. 23 | 12057715 | СОЭ-1 | 2025-01-28 | Азнакаевский р-н | МКД
Азнакаево г, ул. НЕФТЯНИКОВ, д. 28, кв. 24 | 5004008 | СОЭ-1 | 2025-05-13 | Азнакаевский р-н | МКД
Азнакаево г, ул. НЕФТЯНИКОВ, д. 28, кв. 26 | 239162 | Нева 101 | 2025-12-01 | Азнакаевский р-н | МКД
Азнакаево г, ул. НЕФТЯНИКОВ, д. 28, кв. 27 | 7789021013962 | СЕ 101 | 2025-09-21 | Азнакаевский р-н | МКД
Азнакаево г, ул. НЕФТЯНИКОВ, д. 28, кв. 28 | 9946231017 | Барс 1.111 | 2025-09-30 | Азнакаевский р-н | МКД
Азнакаево г, ул. НЕФТЯНИКОВ, д. 28, кв. 30 | 496734 | СОЭ-5 | 2025-06-01 | Азнакаевский р-н | МКД
Азнакаево г, ул. НЕФТЯНИКОВ, д. 28, кв. 32 | 6003823 | СОЭ-1 | 2025-06-16 | Азнакаевский р-н | МКД
Азнакаево г, ул. НЕФТЯНИКОВ, д. 28, кв. 33 | 31313 | Лейне Электро-01 1МШ | 2025-09-14 | Азнакаевский р-н | МКД
Азнакаево г, ул. НЕФТЯНИКОВ, д. 28, кв. 35 | 1001802 | СОЭ-1 | 2025-01-28 | Азнакаевский р-н | МКД
Азнакаево г, ул. НЕФТЯНИКОВ, д. 28, кв. 37 | 18560809 | ЦЭ2726 | 2025-07-01 | Азнакаевский р-н | МКД
Азнакаево г, ул. НЕФТЯНИКОВ, д. 28, кв. 38 | 5800070083009 | СОЭ-5 | 2025-10-01 | Азнакаевский р-н | МКД
Азнакаево г, ул. НЕФТЯНИКОВ, д. 28, кв. 39 | 345019 | СОЭ-5 | 2025-10-01 | Азнакаевский р-н | МКД
Азнакаево г, ул. НЕФТЯНИКОВ, д. 28, кв. 41 | 6006486 | СОЭ-1 | 2025-06-16 | Азнакаевский р-н | МКД
Азнакаево г, ул. НЕФТЯНИКОВ, д. 28, кв. 42 | 4975141 | СОЭ-5 | 2025-06-01 | Азнакаевский р-н | МКД
Азнакаево г, ул. НЕФТЯНИКОВ, д. 28, кв. 44 | 283780 | СОЭ-5 | 2025-07-01 | Азнакаевский р-н | МКД
Азнакаево г, ул. НЕФТЯНИКОВ, д. 28, кв. 45 | 557673 | СОЭ-5 | 2025-03-01 | Азнакаевский р-н | МКД
Азнакаево г, ул. НЕФТЯНИКОВ, д. 28, кв. 46 | 23914631101 | Нева 101 | 2025-12-01 | Азнакаевский р-н | МКД
Азнакаево г, ул. НЕФТЯНИКОВ, д. 28, кв. 47 | 7495023011273 | СЕ 102 | 2025-08-30 | Азнакаевский р-н | МКД
Азнакаево г, ул. НЕФТЯНИКОВ, д. 28, кв. 48 | 7789023062491 | СЕ 101 | 2025-08-22 | Азнакаевский р-н | МКД
Азнакаево г, ул. НЕФТЯНИКОВ, д. 28, кв. 49 | 278789 | СОЭ-5 | 2025-07-01 | Азнакаевский р-н | МКД
Азнакаево г, ул. НЕФТЯНИКОВ, д. 28, кв. 50 | 520564 | СОЭ-5 | 2025-03-01 | Азнакаевский р-н | МКД
Азнакаево г, ул. НЕФТЯНИКОВ, д. 28, кв. 51 | 1002835 | СОЭ-1 | 2025-01-20 | Азнакаевский р-н | МКД
Азнакаево г, ул. НЕФТЯНИКОВ, д. 28, кв. 53 | 284254 | СОЭ-5 | 2025-07-01 | Азнакаевский р-н | МКД
Азнакаево г, ул. НЕФТЯНИКОВ, д. 28, кв. 54 | 6004629 | СОЭ-1 | 2025-05-28 | Азнакаевский р-н | МКД
Азнакаево г, ул. НЕФТЯНИКОВ, д. 28, кв. 55 | 6005750 | СОЭ-1 | 2025-07-01 | Азнакаевский р-н | МКД
Азнакаево г, ул. НЕФТЯНИКОВ, д. 28, кв. 56 | 627803 | СОЭ-5 | 2025-09-01 | Азнакаевский р-н | МКД
Азнакаево г, ул. НЕФТЯНИКОВ, д. 28, кв. 57 | 12060533 | СОЭ-1 | 2025-01-15 | Азнакаевский р-н | МКД
Азнакаево г, ул. НЕФТЯНИКОВ, д. 28, кв. 58 | 278507 | СОЭ-5 | 2025-07-01 | Азнакаевский р-н | МКД
Азнакаево г, ул. НЕФТЯНИКОВ, д. 28, кв. 59 | 7789022016187 | СЕ 101 | 2025-07-15 | Азнакаевский р-н | МКД
Азнакаево г, ул. НЕФТЯНИКОВ, д. 28, кв. 61 | 287184 | СОЭ-5 | 2025-07-01 | Азнакаевский р-н | МКД
Азнакаево г, ул. НЕФТЯНИКОВ, д. 28, кв. 62 | 7789023058134 | СЕ 101 | 2025-08-23 | Азнакаевский р-н | МКД
Азнакаево г, ул. НЕФТЯНИКОВ, д. 28, кв. 63 | 1002765 | СОЭ-1 | 2025-01-26 | Азнакаевский р-н | МКД
Азнакаево г, ул. НЕФТЯНИКОВ, д. 28, кв. 64 | 61328 | Барс 1.111 | 2025-06-05 | Азнакаевский р-н | МКД
Азнакаево г, ул. НЕФТЯНИКОВ, д. 28, кв. 65 | 278729 | СОЭ-5 | 2025-06-01 | Азнакаевский р-н | МКД
Азнакаево г, ул. НЕФТЯНИКОВ, д. 28, кв. 67 | 7789021012064 | СЕ 101 | 2025-06-11 | Азнакаевский р-н | МКД
Первое Мая п, ул. СРЕДНЯЯ, д. 6, кв. 12 | 766092 | СО-ЭЭ6706 | 2025-01-01 | Азнакаевский р-н | МКД
Урманаево с, ул. ТАТАРСТАНА, д. 13, кв. 12 | 7791023026989 | СЕ 101 | 2025-08-27 | Азнакаевский р-н | МКД
Азнакаево г, ул. ГАГАРИНА, д. 3, кв. 100 | 4189984 | Меркурий 201 | 2025-02-09 | Азнакаевский р-н | МКД
Азнакаево г, ул. ГАГАРИНА, д. 5, кв. 2 | 7791023019871 | СЕ 101 | 2025-07-01 | Азнакаевский р-н | МКД
Азнакаево г, ул. ГАГАРИНА, д. 5, кв. 12 | 323058 | СОЭ-5 | 2025-09-01 | Азнакаевский р-н | МКД
Азнакаево г, ул. ГАГАРИНА, д. 5, кв. 15 | 412010 | СОЭ-5 | 2025-08-01 | Азнакаевский р-н | МКД
Азнакаево г, ул. ГАГАРИНА, д. 5, кв. 21 | 103095 | Барс 1.111 | 2025-10-12 | Азнакаевский р-н | МКД
Азнакаево г, ул. ГАГАРИНА, д. 5, кв. 22 | 214292 | Нева 101 | 2025-09-25 | Азнакаевский р-н | МКД
Азнакаево г, ул. ГАГАРИНА, д. 5, кв. 23 | 4820097 | Меркурий 202 | 2025-08-31 | Азнакаевский р-н | МКД
Азнакаево г, ул. ГАГАРИНА, д. 5, кв. 26 | 286957 | СОЭ-5 | 2025-07-01 | Азнакаевский р-н | МКД
Азнакаево г, ул. ГАГАРИНА, д. 5, кв. 27 | 324393 | СОЭ-5 | 2025-07-01 | Азнакаевский р-н | МКД
Азнакаево г, ул. ГАГАРИНА, д. 5, кв. 29 | 6879009 | Соло | 2025-02-26 | Азнакаевский р-н | МКД
Азнакаево г, ул. ГАГАРИНА, д. 5, кв. 37 | 7791023027175 | СЕ 101 | 2025-08-29 | Азнакаевский р-н | МКД
Азнакаево г, ул. ГАГАРИНА, д. 5, кв. 45 | 5004253 | СОЭ-1 | 2025-06-01 | Азнакаевский р-н | МКД
Азнакаево г, ул. ГАГАРИНА, д. 5, кв. 46 | 6190231332 | Лейне Электро-01 1МШ | 2025-10-08 | Азнакаевский р-н | МКД
Азнакаево г, ул. ГАГАРИНА, д. 5, кв. 50 | 3663031339 | Лейне Электро-01 1МШ | 2025-09-14 | Азнакаевский р-н | МКД
Азнакаево г, ул. ГАГАРИНА, д. 5, кв. 51 | 7789023062968 | СЕ 101 | 2025-08-23 | Азнакаевский р-н | МКД
Азнакаево г, ул. ГАГАРИНА, д. 5, кв. 53 | 206275 | Нева 101 | 2025-09-28 | Азнакаевский р-н | МКД
Азнакаево г, ул. ГАГАРИНА, д. 5, кв. 60 | 7789022042332 | СЕ 101 | 2025-07-22 | Азнакаевский р-н | МКД
Азнакаево г, ул. ГАГАРИНА, д. 5, кв. 62 | 30025 | СО-И449 М2-5 | 2025-02-28 | Азнакаевский р-н | МКД
Азнакаево г, ул. ГАГАРИНА, д. 5, кв. 64 | 7789023063589 | СЕ 101 | 2025-08-23 | Азнакаевский р-н | МКД
Азнакаево г, ул. ГАГАРИНА, д. 5, кв. 69 | 236483 | Нева 103 | 2025-09-29 | Азнакаевский р-н | МКД
Азнакаево г, ул. ГАГАРИНА, д. 5, кв. 75 | 57786408 | Соло | 2025-06-01 | Азнакаевский р-н | МКД
Азнакаево г, ул. ГАГАРИНА, д. 5, кв. 79 | 519687 | СОЭ-5 | 2025-07-01 | Азнакаевский р-н | МКД
Азнакаево г, ул. ГАГАРИНА, д. 5, кв. 87 | 2904149 | Меркурий 202 | 2025-07-25 | Азнакаевский р-н | МКД
Азнакаево г, ул. ГАГАРИНА, д. 5, кв. 93 | 60682 | Лейне Электро-01 1МШ | 2025-10-07 | Азнакаевский р-н | МКД
Азнакаево г, ул. ГАГАРИНА, д. 5, кв. 97 | 320347 | СОЭ-5 | 2025-09-01 | Азнакаевский р-н | МКД
Азнакаево г, ул. ГАГАРИНА, д. 5, кв. 99 | 324181 | СОЭ-5 | 2025-09-01 | Азнакаевский р-н | МКД
Азнакаево г, ул. ГАГАРИНА, д. 19, кв. 37 | 7791022020989 | СЕ 101 | 2025-07-29 | Азнакаевский р-н | МКД
Азнакаево г, ул. ГАГАРИНА, д. 21, кв. 8 | 519887 | СОЭ-5 | 2025-07-01 | Азнакаевский р-н | МКД
Азнакаево г, ул. ГАГАРИНА, д. 21, кв. 10 | 7789022042513 | СЕ 101 | 2025-07-21 | Азнакаевский р-н | МКД
Азнакаево г, ул. ГАГАРИНА, д. 21, кв. 14 | 7789018053307 | СЕ 101 | 2025-03-17 | Азнакаевский р-н | МКД
Азнакаево г, ул. ГАГАРИНА, д. 21, кв. 21 | 2138631458 | СО-Э449 | 2025-01-01 | Азнакаевский р-н | МКД
Азнакаево г, ул. Г.ХАСАНШИНОЙ, д. 2, кв. 1 | 500547 | СОЭ-5 | 2025-07-01 | Азнакаевский р-н | МКД
Азнакаево г, ул. Г.ХАСАНШИНОЙ, д. 2, кв. 2 | 5086907 | Меркурий 201 | 2025-08-30 | Азнакаевский р-н | МКД
Азнакаево г, ул. Г.ХАСАНШИНОЙ, д. 2, кв. 5 | 12064272 | СОЭ-1 | 2025-02-09 | Азнакаевский р-н | МКД
Азнакаево г, ул. Г.ХАСАНШИНОЙ, д. 2, кв. 8 | 7791020016334 | СЕ 101 | 2025-06-01 | Азнакаевский р-н | МКД
Азнакаево г, ул. Г.ХАСАНШИНОЙ, д. 2, кв. 11 | 6003231493 | Лейне Электро-01 1МШ | 2025-10-08 | Азнакаевский р-н | МКД
Азнакаево г, ул. Г.ХАСАНШИНОЙ, д. 2, кв. 12 | 6004656 | СОЭ-1 | 2025-09-14 | Азнакаевский р-н | МКД
Азнакаево г, ул. Г.ХАСАНШИНОЙ, д. 2, кв. 14 | 108037450 | Скат 101 | 2025-08-15 | Азнакаевский р-н | МКД
Азнакаево г, ул. Г.ХАСАНШИНОЙ, д. 2, кв. 15 | 12057600 | СОЭ-1 | 2025-01-20 | Азнакаевский р-н | МКД
Азнакаево г, ул. Г.ХАСАНШИНОЙ, д. 2, кв. 16 | 1002178 | СОЭ-1 | 2025-02-05 | Азнакаевский р-н | МКД
Азнакаево г, ул. Г.ХАСАНШИНОЙ, д. 2А, кв. 3 | 7789018054694 | СЕ 101 | 2025-03-01 | Азнакаевский р-н | МКД
Азнакаево г, ул. Г.ХАСАНШИНОЙ, д. 2А, кв. 5 | 4690857 | Меркурий 201 | 2025-06-01 | Азнакаевский р-н | МКД
Азнакаево г, ул. Г.ХАСАНШИНОЙ, д. 2А, кв. 7 | 7483409 | Соло | 2025-01-01 | Азнакаевский р-н | МКД
Азнакаево г, ул. Г.ХАСАНШИНОЙ, д. 2А, кв. 9 | 3780125 | Меркурий 201 | 2025-04-07 | Азнакаевский р-н | МКД
Азнакаево г, ул. Г.ХАСАНШИНОЙ, д. 2А, кв. 10 | 7789021022425 | СЕ 101 | 2025-07-01 | Азнакаевский р-н | МКД
Азнакаево г, ул. Г.ХАСАНШИНОЙ, д. 2А, кв. 11 | 131455 | СО-505 | 2025-06-01 | Азнакаевский р-н | МКД
Азнакаево г, ул. Г.ХАСАНШИНОЙ, д. 2А, кв. 13 | 7789021028495 | СЕ 101 | 2025-06-01 | Азнакаевский р-н | МКД
Азнакаево г, ул. Г.ХАСАНШИНОЙ, д. 2А, кв. 15 | 108024967 | Скат 101 | 2025-05-01 | Азнакаевский р-н | МКД
Азнакаево г, ул. Г.ХАСАНШИНОЙ, д. 2А, кв. 16 | 7128021002889 | ЦЭ2706 | 2025-06-04 | Азнакаевский р-н | МКД
Азнакаево г, ул. Г.ХАСАНШИНОЙ, д. 2В, кв. 1 | 4819362 | Меркурий 202 | 2025-08-31 | Азнакаевский р-н | МКД
Азнакаево г, ул. Г.ХАСАНШИНОЙ, д. 2В, кв. 2 | 5041961 | Меркурий 201 | 2025-08-30 | Азнакаевский р-н | МКД
Азнакаево г, ул. Г.ХАСАНШИНОЙ, д. 2В, кв. 3 | 5039703 | Меркурий 201 | 2025-08-31 | Азнакаевский р-н | МКД
Азнакаево г, ул. Г.ХАСАНШИНОЙ, д. 2В, кв. 4 | 4826492 | Меркурий 202 | 2025-08-27 | Азнакаевский р-н | МКД
Азнакаево г, ул. Г.ХАСАНШИНОЙ, д. 2В, кв. 5 | 5000142 | СОЭ-1 | 2025-05-12 | Азнакаевский р-н | МКД
Азнакаево г, ул. Г.ХАСАНШИНОЙ, д. 2В, кв. 6 | 6000358 | СОЭ-1 | 2025-06-02 | Азнакаевский р-н | МКД
Азнакаево г, ул. Г.ХАСАНШИНОЙ, д. 2В, кв. 7 комн. 2 | 7791020013233 | СЕ 101 | 2025-06-01 | Азнакаевский р-н | МКД
Азнакаево г, ул. Г.ХАСАНШИНОЙ, д. 2В, кв. 8 | 2032575 | СОЭ-1 | 2025-04-28 | Азнакаевский р-н | МКД
Азнакаево г, ул. Г.ХАСАНШИНОЙ, д. 2В, кв. 9 | 3716773 | Меркурий 201 | 2025-03-05 | Азнакаевский р-н | МКД
Азнакаево г, ул. Г.ХАСАНШИНОЙ, д. 2В, кв. 10 | 315639 | СОЭ-5 | 2025-08-01 | Азнакаевский р-н | МКД
Азнакаево г, ул. Г.ХАСАНШИНОЙ, д. 2В, кв. 11 | 7791021024073 | СЕ 101 | 2025-06-24 | Азнакаевский р-н | МКД
Азнакаево г, ул. Г.ХАСАНШИНОЙ, д. 2В, кв. 12 | 7791020013075 | СЕ 101 | 2025-05-20 | Азнакаевский р-н | МКД
Азнакаево г, ул. Г.ХАСАНШИНОЙ, д. 2В, кв. 13 | 316003 | СОЭ-5 | 2025-08-01 | Азнакаевский р-н | МКД
Азнакаево г, ул. Г.ХАСАНШИНОЙ, д. 2В, кв. 14 | 492881 | СОЭ-5 | 2025-08-01 | Азнакаевский р-н | МКД
Азнакаево г, ул. Г.ХАСАНШИНОЙ, д. 2В, кв. 15 | 60056004 | СОЭ-1 | 2025-09-15 | Азнакаевский р-н | МКД
Азнакаево г, ул. Г.ХАСАНШИНОЙ, д. 2В, кв. 16 | 7789021010444 | СЕ 101 | 2025-06-01 | Азнакаевский р-н | МКД
Азнакаево г, ул. Г.ХАСАНШИНОЙ, д. 2В, кв. 17 | 315597 | СОЭ-5 | 2025-08-01 | Азнакаевский р-н | МКД
Азнакаево г, ул. Г.ХАСАНШИНОЙ, д. 2В, кв. 18 | 290174 | СОЭ-5 | 2025-07-01 | Азнакаевский р-н | МКД
Азнакаево г, ул. Г.ХАСАНШИНОЙ, д. 3, кв. 1 | 7791023022782 | СЕ 101 | 2025-08-01 | Азнакаевский р-н | МКД
Азнакаево г, ул. Г.ХАСАНШИНОЙ, д. 3, кв. 2 | 1005091 | СОЭ-1 | 2025-07-01 | Азнакаевский р-н | МКД
Азнакаево г, ул. Г.ХАСАНШИНОЙ, д. 3, кв. 3 | 2020083 | СОЭ-1 | 2025-06-01 | Азнакаевский р-н | МКД
Азнакаево г, ул. Г.ХАСАНШИНОЙ, д. 3, кв. 5 | 7789023063877 | СЕ 101 | 2025-08-23 | Азнакаевский р-н | МКД
Азнакаево г, ул. Г.ХАСАНШИНОЙ, д. 3, кв. 7 | 7789022039528 | СЕ 101 | 2025-07-22 | Азнакаевский р-н | МКД
Азнакаево г, ул. Г.ХАСАНШИНОЙ, д. 3, кв. 8 | 594903 | СОЭ-5 | 2025-09-01 | Азнакаевский р-н | МКД
Азнакаево г, ул. Г.ХАСАНШИНОЙ, д. 3, кв. 9 | 7789023055137 | СЕ 101 | 2025-08-21 | Азнакаевский р-н | МКД
Азнакаево г, ул. Г.ХАСАНШИНОЙ, д. 3, кв. 10 | 493056 | СОЭ-5 | 2025-08-01 | Азнакаевский р-н | МКД
Азнакаево г, ул. Г.ХАСАНШИНОЙ, д. 3, кв. 11 | 348646 | СОЭ-5 | 2025-10-01 | Азнакаевский р-н | МКД
Азнакаево г, ул. Г.ХАСАНШИНОЙ, д. 3, кв. 12 | 282399 | СОЭ-5 | 2025-07-01 | Азнакаевский р-н | МКД
Азнакаево г, ул. Г.ХАСАНШИНОЙ, д. 3, кв. 13 | 7789023053263 | СЕ 101 | 2025-08-22 | Азнакаевский р-н | МКД
Азнакаево г, ул. Г.ХАСАНШИНОЙ, д. 3, кв. 14 | 12058562 | СОЭ-1 | 2025-08-01 | Азнакаевский р-н | МКД
Азнакаево г, ул. Г.ХАСАНШИНОЙ, д. 3, кв. 15 | 7789023065984 | СЕ 101 | 2025-09-01 | Азнакаевский р-н | МКД
Азнакаево г, ул. Г.ХАСАНШИНОЙ, д. 3, кв. 16 | 4227894 | Меркурий 202 | 2025-04-27 | Азнакаевский р-н | МКД
Азнакаево г, ул. Г.ХАСАНШИНОЙ, д. 3, кв. 17 | 315634 | СОЭ-5 | 2025-07-01 | Азнакаевский р-н | МКД
Азнакаево г, ул. Г.ХАСАНШИНОЙ, д. 3, кв. 18 | 7789023064622 | СЕ 101 | 2025-08-23 | Азнакаевский р-н | МКД
Азнакаево г, ул. Г.ХАСАНШИНОЙ, д. 3, кв. 19 | 323021 | СОЭ-5 | 2025-09-01 | Азнакаевский р-н | МКД
Азнакаево г, ул. Г.ХАСАНШИНОЙ, д. 3, кв. 20 | 7791020016039 | СЕ 101 | 2025-05-21 | Азнакаевский р-н | МКД
Азнакаево г, ул. Г.ХАСАНШИНОЙ, д. 3, кв. 21 | 7495019008444 | СЕ 102 | 2025-06-01 | Азнакаевский р-н | МКД
Азнакаево г, ул. Г.ХАСАНШИНОЙ, д. 3, кв. 23 | 289072 | СОЭ-5 | 2025-07-01 | Азнакаевский р-н | МКД
Азнакаево г, ул. Г.ХАСАНШИНОЙ, д. 3, кв. 30 | 323364 | СОЭ-5 | 2025-09-01 | Азнакаевский р-н | МКД
Азнакаево г, ул. Г.ХАСАНШИНОЙ, д. 3, кв. 31 | 907402191 | СОЭ | 2025-07-21 | Азнакаевский р-н | МКД
Азнакаево г, ул. Г.ХАСАНШИНОЙ, д. 3, кв. 32 | 290657 | СОЭ-5 | 2025-07-01 | Азнакаевский р-н | МКД
Азнакаево г, ул. Г.ХАСАНШИНОЙ, д. 3, кв. 33 | 323975 | СОЭ-5 | 2025-09-01 | Азнакаевский р-н | МКД
Азнакаево г, ул. Г.ХАСАНШИНОЙ, д. 3, кв. 35 | 2021417 | СОЭ-1 | 2025-02-24 | Азнакаевский р-н | МКД
Азнакаево г, ул. Г.ХАСАНШИНОЙ, д. 3, кв. 36 | 7789023060074 | СЕ 101 | 2025-08-22 | Азнакаевский р-н | МКД
Азнакаево г, ул. Г.ХАСАНШИНОЙ, д. 3, кв. 37 | 4546297 | Меркурий 200 | 2025-06-01 | Азнакаевский р-н | МКД
Азнакаево г, ул. Г.ХАСАНШИНОЙ, д. 3, кв. 38 | 7791023029293 | СЕ 101 | 2025-08-29 | Азнакаевский р-н | МКД
Азнакаево г, ул. Г.ХАСАНШИНОЙ, д. 3, кв. 39 | 13933009 | ЕС 2726 | 2025-07-01 | Азнакаевский р-н | МКД
Азнакаево г, ул. Г.ХАСАНШИНОЙ, д. 3, кв. 41 | 7789023053279 | СЕ 101 | 2025-08-22 | Азнакаевский р-н | МКД
Азнакаево г, ул. Г.ХАСАНШИНОЙ, д. 3, кв. 42 | 283743 | СОЭ-5 | 2025-07-01 | Азнакаевский р-н | МКД
Азнакаево г, ул. Г.ХАСАНШИНОЙ, д. 3, кв. 44 | 284487 | СОЭ-5 | 2025-07-01 | Азнакаевский р-н | МКД
Азнакаево г, ул. Г.ХАСАНШИНОЙ, д. 3, кв. 46 | 5085642 | Меркурий 201 | 2025-08-30 | Азнакаевский р-н | МКД
Азнакаево г, ул. Г.ХАСАНШИНОЙ, д. 3, кв. 48 | 57927 | Лейне Электро-01 1МШ | 2025-05-18 | Азнакаевский р-н | МКД
Азнакаево г, ул. Г.ХАСАНШИНОЙ, д. 3, кв. 49 | 472081709 | Меркурий 201 | 2025-09-01 | Азнакаевский р-н | МКД
Азнакаево г, ул. Г.ХАСАНШИНОЙ, д. 3, кв. 50 | 315849 | СОЭ-5 | 2025-07-01 | Азнакаевский р-н | МКД
Азнакаево г, ул. Г.ХАСАНШИНОЙ, д. 3, кв. 52 | 7791023025256 | СЕ 101 | 2025-08-27 | Азнакаевский р-н | МКД
Азнакаево г, ул. Г.ХАСАНШИНОЙ, д. 3, кв. 53 | 7791023021 | СЕ 101 | 2025-08-18 | Азнакаевский р-н | МКД
Азнакаево г, ул. Г.ХАСАНШИНОЙ, д. 3, кв. 54 | 7791023026374 | СЕ 101 | 2025-09-01 | Азнакаевский р-н | МКД
Азнакаево г, ул. Г.ХАСАНШИНОЙ, д. 3, кв. 55 | 281845 | СОЭ-5 | 2025-07-01 | Азнакаевский р-н | МКД
Азнакаево г, ул. Г.ХАСАНШИНОЙ, д. 3, кв. 56 | 482641 | СОЭ-5 | 2025-05-01 | Азнакаевский р-н | МКД
Азнакаево г, ул. Г.ХАСАНШИНОЙ, д. 3, кв. 57 | 289118 | СОЭ-5 | 2025-07-01 | Азнакаевский р-н | МКД
Азнакаево г, ул. Г.ХАСАНШИНОЙ, д. 3, кв. 58 | 4204507 | Меркурий 200 | 2025-06-01 | Азнакаевский р-н | МКД
Азнакаево г, ул. Г.ХАСАНШИНОЙ, д. 3, кв. 59 | 557269 | СОЭ-5 | 2025-03-01 | Азнакаевский р-н | МКД
Азнакаево г, ул. Г.ХАСАНШИНОЙ, д. 3, кв. 60 | 7791023029585 | СЕ 101 | 2025-08-29 | Азнакаевский р-н | МКД
Азнакаево г, ул. Г.ХАСАНШИНОЙ, д. 3, кв. 61 | 33469 | Лейне Электро-01 1МШ | 2025-09-14 | Азнакаевский р-н | МКД
Азнакаево г, ул. Г.ХАСАНШИНОЙ, д. 3, кв. 62 | 553657 | СОЭ-5 | 2025-08-01 | Азнакаевский р-н | МКД
Азнакаево г, ул. Г.ХАСАНШИНОЙ, д. 3, кв. 63 | 493815 | СОЭ-5 | 2025-08-01 | Азнакаевский р-н | МКД
Азнакаево г, ул. Г.ХАСАНШИНОЙ, д. 3, кв. 64 | 7495022002282 | СЕ 102 | 2025-07-23 | Азнакаевский р-н | МКД
Азнакаево г, ул. Г.ХАСАНШИНОЙ, д. 3, кв. 65 | 7791023027184 | СЕ 101 | 2025-09-01 | Азнакаевский р-н | МКД
Азнакаево г, ул. Г.ХАСАНШИНОЙ, д. 3, кв. 66 | 286969 | СОЭ-5 | 2025-07-01 | Азнакаевский р-н | МКД
Азнакаево г, ул. Г.ХАСАНШИНОЙ, д. 3, кв. 67 | 54141 | Лейне Электро-01 1МШ | 2025-10-01 | Азнакаевский р-н | МКД
Азнакаево г, ул. Г.ХАСАНШИНОЙ, д. 3, кв. 68 | 12064371 | СОЭ-1 | 2025-07-01 | Азнакаевский р-н | МКД
Азнакаево г, ул. Г.ХАСАНШИНОЙ, д. 3, кв. 69 | 12063285 | СОЭ-1 | 2025-02-09 | Азнакаевский р-н | МКД
Азнакаево г, ул. Г.ХАСАНШИНОЙ, д. 3, кв. 70 | 7789020018356 | СЕ 101 | 2025-02-01 | Азнакаевский р-н | МКД
Азнакаево г, ул. Г.ХАСАНШИНОЙ, д. 4, кв. 4 | 314858 | СОЭ-5 | 2025-08-01 | Азнакаевский р-н | МКД
Азнакаево г, ул. Г.ХАСАНШИНОЙ, д. 4, кв. 8 | 7789023041061 | СЕ 101 | 2025-08-21 | Азнакаевский р-н | МКД
Азнакаево г, ул. Г.ХАСАНШИНОЙ, д. 4, кв. 9 | 322696 | СОЭ-5 | 2025-09-01 | Азнакаевский р-н | МКД
Азнакаево г, ул. Г.ХАСАНШИНОЙ, д. 4, кв. 16 | 7128021006436 | ЦЭ7680 | 2025-06-04 | Азнакаевский р-н | МКД
Азнакаево г, ул. Г.ХАСАНШИНОЙ, д. 4А, кв. 1 | 217450 | Нева 101 | 2025-09-18 | Азнакаевский р-н | МКД
Азнакаево г, ул. Г.ХАСАНШИНОЙ, д. 4А, кв. 3 | 1005046 | СОЭ-1 | 2025-07-01 | Азнакаевский р-н | МКД
Азнакаево г, ул. Г.ХАСАНШИНОЙ, д. 4А, кв. 4 | 202180 | СОЭ-1 | 2025-02-26 | Азнакаевский р-н | МКД
Азнакаево г, ул. Г.ХАСАНШИНОЙ, д. 4А, кв. 5 | 2021409 | СОЭ-1 | 2025-02-24 | Азнакаевский р-н | МКД
Азнакаево г, ул. Г.ХАСАНШИНОЙ, д. 4А, кв. 6 | 493552 | СОЭ-5 | 2025-08-01 | Азнакаевский р-н | МКД
Азнакаево г, ул. Г.ХАСАНШИНОЙ, д. 4А, кв. 7 | 7791020018429 | СЕ 101 | 2025-05-22 | Азнакаевский р-н | МКД
Азнакаево г, ул. Г.ХАСАНШИНОЙ, д. 4А, кв. 9 | 7789022013750 | СЕ 101 | 2025-07-17 | Азнакаевский р-н | МКД
Азнакаево г, ул. Г.ХАСАНШИНОЙ, д. 4А, кв. 11 | 340281 | СОЭ-5 | 2025-10-01 | Азнакаевский р-н | МКД
Азнакаево г, ул. Г.ХАСАНШИНОЙ, д. 4А, кв. 12 | 516390 | СОЭ-5 | 2025-06-01 | Азнакаевский р-н | МКД
Азнакаево г, ул. Г.ХАСАНШИНОЙ, д. 4А, кв. 13 | 493903 | СОЭ-5 | 2025-07-01 | Азнакаевский р-н | МКД
Азнакаево г, ул. Г.ХАСАНШИНОЙ, д. 4А, кв. 14 | 2025669 | СОЭ-1 | 2025-06-01 | Азнакаевский р-н | МКД
Азнакаево г, ул. Г.ХАСАНШИНОЙ, д. 4А, кв. 16 | 7791020017489 | СЕ 101 | 2025-06-01 | Азнакаевский р-н | МКД
Азнакаево г, ул. Г.ХАСАНШИНОЙ, д. 5, кв. 1 | 5039330 | Меркурий 201 | 2025-08-31 | Азнакаевский р-н | МКД
Азнакаево г, ул. Г.ХАСАНШИНОЙ, д. 5, кв. 3 | 522782 | СОЭ-5 | 2025-07-01 | Азнакаевский р-н | МКД
Азнакаево г, ул. Г.ХАСАНШИНОЙ, д. 5, кв. 4 | 4965587 | Меркурий 201 | 2025-08-21 | Азнакаевский р-н | МКД
Азнакаево г, ул. Г.ХАСАНШИНОЙ, д. 5, кв. 5 | 281594 | СОЭ-5 | 2025-07-01 | Азнакаевский р-н | МКД
Азнакаево г, ул. Г.ХАСАНШИНОЙ, д. 5, кв. 6 | 6005703 | СОЭ-1 | 2025-06-01 | Азнакаевский р-н | МКД
Азнакаево г, ул. Г.ХАСАНШИНОЙ, д. 5, кв. 8 | 7791023024386 | СЕ 101 | 2025-09-01 | Азнакаевский р-н | МКД
Азнакаево г, ул. Г.ХАСАНШИНОЙ, д. 5, кв. 9 | 7791022017319 | СЕ 101 | 2025-07-28 | Азнакаевский р-н | МКД
Азнакаево г, ул. Г.ХАСАНШИНОЙ, д. 5, кв. 10 | 7791022018194 | СЕ 101 | 2025-07-28 | Азнакаевский р-н | МКД
Азнакаево г, ул. Г.ХАСАНШИНОЙ, д. 5, кв. 12 | 322310 | СОЭ-5 | 2025-09-01 | Азнакаевский р-н | МКД
Азнакаево г, ул. Г.ХАСАНШИНОЙ, д. 5, кв. 14 | 11837 | СО-50МЭ | 2025-06-01 | Азнакаевский р-н | МКД
Азнакаево г, ул. Г.ХАСАНШИНОЙ, д. 5, кв. 15 | 7789024009710 | СЕ 101 | 2025-09-14 | Азнакаевский р-н | МКД
Азнакаево г, ул. Г.ХАСАНШИНОЙ, д. 5, кв. 16 | 74950200000164 | СЕ 102 | 2025-05-13 | Азнакаевский р-н | МКД
Азнакаево г, ул. Г.ХАСАНШИНОЙ, д. 5, кв. 18 | 5000586 | СОЭ-1 | 2025-04-28 | Азнакаевский р-н | МКД
Азнакаево г, ул. Г.ХАСАНШИНОЙ, д. 5, кв. 19 | 527053 | СОЭ-5 | 2025-07-01 | Азнакаевский р-н | МКД
Азнакаево г, ул. Г.ХАСАНШИНОЙ, д. 5, кв. 21 | 275499 | СОЭ-5 | 2025-07-01 | Азнакаевский р-н | МКД
Азнакаево г, ул. Г.ХАСАНШИНОЙ, д. 5, кв. 22 | 7791023019373 | СЕ 101 | 2025-08-17 | Азнакаевский р-н | МКД
Азнакаево г, ул. Г.ХАСАНШИНОЙ, д. 5, кв. 23 | 7791023029324 | СЕ 101 | 2025-09-01 | Азнакаевский р-н | МКД
Азнакаево г, ул. Г.ХАСАНШИНОЙ, д. 5, кв. 24 | 7789023048244 | СЕ 101 | 2025-08-21 | Азнакаевский р-н | МКД
Азнакаево г, ул. Г.ХАСАНШИНОЙ, д. 5, кв. 25 | 7791022016920 | СЕ 101 | 2025-08-01 | Азнакаевский р-н | МКД
Азнакаево г, ул. Г.ХАСАНШИНОЙ, д. 5, кв. 26 | 7791023027225 | СЕ 101 | 2025-08-27 | Азнакаевский р-н | МКД
Азнакаево г, ул. Г.ХАСАНШИНОЙ, д. 5, кв. 27 | 7791020011174 | СЕ 101 | 2025-05-19 | Азнакаевский р-н | МКД
Азнакаево г, ул. Г.ХАСАНШИНОЙ, д. 5, кв. 28 | 6004297 | СОЭ-1 | 2025-06-02 | Азнакаевский р-н | МКД
Азнакаево г, ул. Г.ХАСАНШИНОЙ, д. 5, кв. 29 | 7789020014174 | СЕ 101 | 2025-06-01 | Азнакаевский р-н | МКД
Азнакаево г, ул. Г.ХАСАНШИНОЙ, д. 5, кв. 31 | 280440 | СОЭ-5 | 2025-07-01 | Азнакаевский р-н | МКД
Азнакаево г, ул. Г.ХАСАНШИНОЙ, д. 5, кв. 33 | 493931 | СОЭ-5 | 2025-08-01 | Азнакаевский р-н | МКД
Азнакаево г, ул. Г.ХАСАНШИНОЙ, д. 5, кв. 35 | 4819413 | Меркурий 202 | 2025-09-02 | Азнакаевский р-н | МКД
Азнакаево г, ул. Г.ХАСАНШИНОЙ, д. 5, кв. 36 | 712870501927247 | ЦЭ2706 | 2025-06-01 | Азнакаевский р-н | МКД
Азнакаево г, ул. Г.ХАСАНШИНОЙ, д. 5, кв. 37 | 7791023021469 | СЕ 101 | 2025-08-18 | Азнакаевский р-н | МКД
Азнакаево г, ул. Г.ХАСАНШИНОЙ, д. 5, кв. 38 | 315272 | СОЭ-5 | 2025-07-01 | Азнакаевский р-н | МКД
Азнакаево г, ул. Г.ХАСАНШИНОЙ, д. 5, кв. 40 | 5039965 | Меркурий 201 | 2025-08-31 | Азнакаевский р-н | МКД
Азнакаево г, ул. Г.ХАСАНШИНОЙ, д. 5, кв. 42 | 553574 | СОЭ-5 | 2025-08-01 | Азнакаевский р-н | МКД
Азнакаево г, ул. Г.ХАСАНШИНОЙ, д. 5, кв. 45 | 493991 | СОЭ-5 | 2025-08-01 | Азнакаевский р-н | МКД
Азнакаево г, ул. Г.ХАСАНШИНОЙ, д. 5, кв. 48 | 7789021032161 | СЕ 101 | 2025-06-22 | Азнакаевский р-н | МКД
Азнакаево г, ул. Г.ХАСАНШИНОЙ, д. 5, кв. 49 | 5085278 | Меркурий 201 | 2025-08-30 | Азнакаевский р-н | МКД
Азнакаево г, ул. Г.ХАСАНШИНОЙ, д. 5, кв. 50 | 5085602 | Меркурий 201 | 2025-08-30 | Азнакаевский р-н | МКД
Азнакаево г, ул. Г.ХАСАНШИНОЙ, д. 5, кв. 52 | 35546 | Лейне Электро-01 1МШ | 2025-09-14 | Азнакаевский р-н | МКД
Азнакаево г, ул. Г.ХАСАНШИНОЙ, д. 5, кв. 53 | 7791020016725 | СЕ 101 | 2025-05-21 | Азнакаевский р-н | МКД
Азнакаево г, ул. Г.ХАСАНШИНОЙ, д. 5, кв. 54 | 12063796 | СОЭ-1 | 2025-01-29 | Азнакаевский р-н | МКД
Азнакаево г, ул. Г.ХАСАНШИНОЙ, д. 5, кв. 55 | 35557 | Лейне Электро-01 1МШ | 2025-09-01 | Азнакаевский р-н | МКД
Азнакаево г, ул. Г.ХАСАНШИНОЙ, д. 5, кв. 56 | 315273 | СОЭ-5 | 2025-08-01 | Азнакаевский р-н | МКД
Азнакаево г, ул. Г.ХАСАНШИНОЙ, д. 5, кв. 57 | 7789022039584 | СЕ 101 | 2025-09-01 | Азнакаевский р-н | МКД
Азнакаево г, ул. Г.ХАСАНШИНОЙ, д. 5, кв. 58 | 67791023016988 | СЕ 101 | 2025-08-30 | Азнакаевский р-н | МКД
Азнакаево г, ул. Г.ХАСАНШИНОЙ, д. 5, кв. 60 | 34677 | СО-Э449 | 2025-04-01 | Азнакаевский р-н | МКД
Азнакаево г, ул. Г.ХАСАНШИНОЙ, д. 5, кв. 61 | 7789021030504 | СЕ 101 | 2025-06-21 | Азнакаевский р-н | МКД
Азнакаево г, ул. Г.ХАСАНШИНОЙ, д. 5, кв. 62 | 12063472 | СОЭ-1 | 2025-02-05 | Азнакаевский р-н | МКД
Азнакаево г, ул. Г.ХАСАНШИНОЙ, д. 5, кв. 63 | 7789023061405 | СЕ 101 | 2025-06-01 | Азнакаевский р-н | МКД
Азнакаево г, ул. Г.ХАСАНШИНОЙ, д. 5, кв. 64 | 315275 | СОЭ-5 | 2025-07-01 | Азнакаевский р-н | МКД
Азнакаево г, ул. Г.ХАСАНШИНОЙ, д. 5, кв. 65 | 7789023062489 | СЕ 101 | 2025-09-01 | Азнакаевский р-н | МКД
Азнакаево г, ул. Г.ХАСАНШИНОЙ, д. 5, кв. 66 | 7789023055520 | СЕ 101 | 2025-08-22 | Азнакаевский р-н | МКД
Азнакаево г, ул. Г.ХАСАНШИНОЙ, д. 5, кв. 68 | 6003920 | СОЭ-1 | 2025-06-02 | Азнакаевский р-н | МКД
Азнакаево г, ул. Г.ХАСАНШИНОЙ, д. 5, кв. 69 | 438675 | СОЭ-5 | 2025-08-01 | Азнакаевский р-н | МКД
Азнакаево г, ул. Г.ХАСАНШИНОЙ, д. 5, кв. 70 | 7791023027120 | СЕ 101 | 2025-08-29 | Азнакаевский р-н | МКД
Азнакаево г, ул. Г.ХАСАНШИНОЙ, д. 7, кв. 1 | 45065 | СО-Э449 | 2025-04-24 | Азнакаевский р-н | МКД
Азнакаево г, ул. Г.ХАСАНШИНОЙ, д. 7, кв. 2 | 46466 | СО-Э449 | 2025-04-01 | Азнакаевский р-н | МКД
Азнакаево г, ул. Г.ХАСАНШИНОЙ, д. 7, кв. 3 | 46291 | СО-Э449 | 2025-04-24 | Азнакаевский р-н | МКД
Азнакаево г, ул. Г.ХАСАНШИНОЙ, д. 7, кв. 4 | 46098 | СО-Э449 | 2025-04-23 | Азнакаевский р-н | МКД
Азнакаево г, ул. Г.ХАСАНШИНОЙ, д. 7, кв. 5 | 553479 | СОЭ-5 | 2025-08-01 | Азнакаевский р-н | МКД
Азнакаево г, ул. Г.ХАСАНШИНОЙ, д. 7, кв. 6 | 45342 | СО-Э449 | 2025-04-23 | Азнакаевский р-н | МКД
Азнакаево г, ул. Г.ХАСАНШИНОЙ, д. 7, кв. 8 | 5000388 | СОЭ-1 | 2025-05-20 | Азнакаевский р-н | МКД
Азнакаево г, ул. Г.ХАСАНШИНОЙ, д. 7, кв. 9 | 46239 | СО-Э449 | 2025-04-24 | Азнакаевский р-н | МКД
Азнакаево г, ул. Г.ХАСАНШИНОЙ, д. 7, кв. 10 | 282077 | СОЭ-5 | 2025-06-01 | Азнакаевский р-н | МКД
Азнакаево г, ул. Г.ХАСАНШИНОЙ, д. 7, кв. 11 | 324315 | СОЭ-5 | 2025-09-01 | Азнакаевский р-н | МКД
Азнакаево г, ул. Г.ХАСАНШИНОЙ, д. 7, кв. 12 | 46063 | СО-Э449 | 2025-04-23 | Азнакаевский р-н | МКД
Азнакаево г, ул. Г.ХАСАНШИНОЙ, д. 7, кв. 13 | 46041 | СО-Э449 | 2025-04-23 | Азнакаевский р-н | МКД
Азнакаево г, ул. Г.ХАСАНШИНОЙ, д. 7, кв. 14 | 45548 | СО-Э449 | 2025-04-23 | Азнакаевский р-н | МКД
Азнакаево г, ул. Г.ХАСАНШИНОЙ, д. 7, кв. 15 | 6034017000212 | СЕ 101 | 2025-02-01 | Азнакаевский р-н | МКД
Азнакаево г, ул. Г.ХАСАНШИНОЙ, д. 7, кв. 16 | 46070 | СО-Э449 | 2025-03-01 | Азнакаевский р-н | МКД
Азнакаево г, ул. Г.ХАСАНШИНОЙ, д. 9, кв. 5 | 7789021010559 | СЕ 101 | 2025-06-10 | Азнакаевский р-н | МКД
Азнакаево г, ул. Г.ХАСАНШИНОЙ, д. 9, кв. 7 | 324425 | СОЭ-5 | 2025-10-08 | Азнакаевский р-н | МКД
Азнакаево г, ул. Г.ХАСАНШИНОЙ, д. 9, кв. 9 | 63142 | Лейне Электро-01 1МШ | 2025-10-08 | Азнакаевский р-н | МКД
Азнакаево г, ул. Г.ХАСАНШИНОЙ, д. 9, кв. 10 | 315216 | СОЭ-5 | 2025-08-01 | Азнакаевский р-н | МКД
Азнакаево г, ул. Г.ХАСАНШИНОЙ, д. 9, кв. 11 | 12060316 | СОЭ-1 | 2025-02-04 | Азнакаевский р-н | МКД
Азнакаево г, ул. Г.ХАСАНШИНОЙ, д. 9, кв. 13 | 275072 | СОЭ-5 | 2025-07-01 | Азнакаевский р-н | МКД
Азнакаево г, ул. Г.ХАСАНШИНОЙ, д. 9, кв. 14 | 553345 | СОЭ-5 | 2025-07-01 | Азнакаевский р-н | МКД
Азнакаево г, ул. Г.ХАСАНШИНОЙ, д. 9, кв. 20 | 286006 | СОЭ-5 | 2025-07-01 | Азнакаевский р-н | МКД
Азнакаево г, ул. Г.ХАСАНШИНОЙ, д. 9, кв. 21 | 308816 | СОЭ-5 | 2025-08-01 | Азнакаевский р-н | МКД
Азнакаево г, ул. Г.ХАСАНШИНОЙ, д. 9, кв. 23 | 7495019009062 | СЕ 102 | 2025-05-06 | Азнакаевский р-н | МКД
Азнакаево г, ул. Г.ХАСАНШИНОЙ, д. 9, кв. 24 | 60373 | Барс 1.111 | 2025-06-01 | Азнакаевский р-н | МКД
Азнакаево г, ул. Г.ХАСАНШИНОЙ, д. 9, кв. 28 | 519929 | СОЭ-5 | 2025-07-01 | Азнакаевский р-н | МКД
Азнакаево г, ул. Г.ХАСАНШИНОЙ, д. 9, кв. 31 | 3577 | Лейне Электро-01 1МШ | 2025-07-01 | Азнакаевский р-н | МКД
Азнакаево г, ул. Г.ХАСАНШИНОЙ, д. 9, кв. 32 | 5007579 | СОЭ-1 | 2025-09-28 | Азнакаевский р-н | МКД
Азнакаево г, ул. Г.ХАСАНШИНОЙ, д. 9, кв. 33 | 308927 | СОЭ-5 | 2025-07-01 | Азнакаевский р-н | МКД
Азнакаево г, ул. Г.ХАСАНШИНОЙ, д. 9, кв. 34 | 283446 | СОЭ-5 | 2025-07-01 | Азнакаевский р-н | МКД
Азнакаево г, ул. Г.ХАСАНШИНОЙ, д. 9, кв. 40 | 283529 | СОЭ-5 | 2025-07-01 | Азнакаевский р-н | МКД
Азнакаево г, ул. Г.ХАСАНШИНОЙ, д. 9, кв. 41 | 573577 | СОЭ-5 | 2025-07-01 | Азнакаевский р-н | МКД
Азнакаево г, ул. Г.ХАСАНШИНОЙ, д. 9, кв. 44 | 7789021018126 | СЕ 101 | 2025-06-18 | Азнакаевский р-н | МКД
Азнакаево г, ул. Г.ХАСАНШИНОЙ, д. 9, кв. 47 | 289109 | СОЭ-5 | 2025-07-01 | Азнакаевский р-н | МКД
Азнакаево г, ул. Г.ХАСАНШИНОЙ, д. 9, кв. 49 | 4548239 | Меркурий 200 | 2025-05-19 | Азнакаевский р-н | МКД
Азнакаево г, ул. Г.ХАСАНШИНОЙ, д. 9, кв. 50 | 7791023015863 | СЕ 101 | 2025-09-01 | Азнакаевский р-н | МКД
Азнакаево г, ул. Г.ХАСАНШИНОЙ, д. 9, кв. 51 | 5086758 | Меркурий 201 | 2025-09-01 | Азнакаевский р-н | МКД
Азнакаево г, ул. Г.ХАСАНШИНОЙ, д. 9, кв. 52 | 5085713 | Меркурий 201 | 2025-08-30 | Азнакаевский р-н | МКД
Азнакаево г, ул. Г.ХАСАНШИНОЙ, д. 9, кв. 54 | 285996 | СОЭ-5 | 2025-07-01 | Азнакаевский р-н | МКД
Азнакаево г, ул. Г.ХАСАНШИНОЙ, д. 11, кв. 1 | 12064411 | СОЭ-1 | 2025-01-26 | Азнакаевский р-н | МКД
Азнакаево г, ул. Г.ХАСАНШИНОЙ, д. 11, кв. 2 | 6375509 | Соло | 2025-04-02 | Азнакаевский р-н | МКД
Азнакаево г, ул. Г.ХАСАНШИНОЙ, д. 11, кв. 4 | 77890230582881 | СЕ 101 | 2025-08-23 | Азнакаевский р-н | МКД
Азнакаево г, ул. Г.ХАСАНШИНОЙ, д. 11, кв. 11 | 7789015003784 | СЕ 101 | 2025-06-01 | Азнакаевский р-н | МКД
Азнакаево г, ул. Г.ХАСАНШИНОЙ, д. 11, кв. 12 | 7789020027271 | СЕ 101 | 2025-06-01 | Азнакаевский р-н | МКД
Азнакаево г, ул. Г.ХАСАНШИНОЙ, д. 11, кв. 13 | 508990 | СОЭ-5 | 2025-07-01 | Азнакаевский р-н | МКД
Азнакаево г, ул. Г.ХАСАНШИНОЙ, д. 11, кв. 14 | 4548891 | Меркурий 200 | 2025-05-19 | Азнакаевский р-н | МКД
Азнакаево г, ул. Г.ХАСАНШИНОЙ, д. 11, кв. 15 | 283890 | СОЭ-5 | 2025-07-01 | Азнакаевский р-н | МКД
Азнакаево г, ул. Г.ХАСАНШИНОЙ, д. 11, кв. 16 комн. 1 | 27301 | СО-И449 М1 | 2025-06-01 | Азнакаевский р-н | МКД
Азнакаево г, ул. ЛЕНИНА, д. 4, кв. 8 | 7791023028881 | СЕ 101 | 2025-08-27 | Азнакаевский р-н | МКД
Азнакаево г, ул. ЛЕНИНА, д. 6, кв. 4 | 3811444 | Меркурий 200 | 2025-05-05 | Азнакаевский р-н | МКД
Азнакаево г, ул. ЛЕНИНА, д. 6, кв. 5 | 525575 | СОЭ-5 | 2025-07-01 | Азнакаевский р-н | МКД
Азнакаево г, ул. ЛЕНИНА, д. 6, кв. 10 | 232829 | Нева 101 | 2025-09-29 | Азнакаевский р-н | МКД
Азнакаево г, ул. ЛЕНИНА, д. 8, кв. 1 | 220381 | СОЭ-5 | 2025-03-01 | Азнакаевский р-н | МКД
Азнакаево г, ул. ЛЕНИНА, д. 8, кв. 2 | 5800068621609 | СОЭ-5 | 2025-09-10 | Азнакаевский р-н | МКД
Азнакаево г, ул. ЛЕНИНА, д. 8, кв. 5 | 40593 | СО-Э449 | 2025-04-06 | Азнакаевский р-н | МКД
Азнакаево г, ул. ЛЕНИНА, д. 10, кв. 2 | 7791019007478 | СЕ 101 | 2025-04-20 | Азнакаевский р-н | МКД
Азнакаево г, ул. ЛЕНИНА, д. 10, кв. 3 | 61070 | Лейне Электро-01 1МШ | 2025-10-08 | Азнакаевский р-н | МКД
Азнакаево г, ул. ЛЕНИНА, д. 10, кв. 5 | 82159 | Лейне Электро-01 1МШ | 2025-10-27 | Азнакаевский р-н | МКД
Азнакаево г, ул. ЛЕНИНА, д. 10, кв. 7 | 10762 | СО-Э449 | 2025-01-01 | Азнакаевский р-н | МКД
Азнакаево г, ул. ЛЕНИНА, д. 10, кв. 11 | 712870400562525 | ЦЭ7680 | 2025-09-01 | Азнакаевский р-н | МКД
Азнакаево г, ул. ЛЕНИНА, д. 12, кв. 1 | 5000027 | СОЭ-1 | 2025-05-28 | Азнакаевский р-н | МКД
Азнакаево г, ул. ЛЕНИНА, д. 12, кв. 9 | 283452 | СОЭ-5 | 2025-07-01 | Азнакаевский р-н | МКД
Азнакаево г, ул. ЛЕНИНА, д. 12, кв. 16 | 1080335708 | Скат 101 | 2025-08-15 | Азнакаевский р-н | МКД
Азнакаево г, ул. ЛЕНИНА, д. 12, кв. 21 | 276013 | СОЭ-5 | 2025-07-01 | Азнакаевский р-н | МКД
Азнакаево г, ул. ЛЕНИНА, д. 12, кв. 25 | 7495019008434 | СЕ 102 | 2025-05-05 | Азнакаевский р-н | МКД
Азнакаево г, ул. ЛЕНИНА, д. 12, кв. 26 | 315846 | СОЭ-5 | 2025-07-01 | Азнакаевский р-н | МКД
Азнакаево г, ул. ЛЕНИНА, д. 12, кв. 27 | 19394 | Лейне Электро-01 1МШ | 2025-07-01 | Азнакаевский р-н | МКД
Азнакаево г, ул. ЛЕНИНА, д. 16, кв. 2 | 5004337 | СОЭ-1 | 2025-05-20 | Азнакаевский р-н | МКД
Азнакаево г, ул. ЛЕНИНА, д. 16, кв. 3 | 211027 | Нева 101 | 2025-09-28 | Азнакаевский р-н | МКД
Азнакаево г, ул. ЛЕНИНА, д. 16, кв. 4 | 2020041 | СОЭ-1 | 2025-02-26 | Азнакаевский р-н | МКД
Азнакаево г, ул. ЛЕНИНА, д. 16, кв. 5 | 7789021031723 | СЕ 101 | 2025-06-22 | Азнакаевский р-н | МКД
Азнакаево г, ул. ЛЕНИНА, д. 16, кв. 6 | 7495020003798 | СЕ 102 | 2025-06-01 | Азнакаевский р-н | МКД
Азнакаево г, ул. ЛЕНИНА, д. 16, кв. 8 | 6003965 | СОЭ-1 | 2025-06-02 | Азнакаевский р-н | МКД
Азнакаево г, ул. ЛЕНИНА, д. 16, кв. 10 | 5001005 | СОЭ-1 | 2025-06-01 | Азнакаевский р-н | МКД
Азнакаево г, ул. ЛЕНИНА, д. 16, кв. 11 | 628938 | СОЭ-5 | 2025-09-01 | Азнакаевский р-н | МКД
Азнакаево г, ул. ЛЕНИНА, д. 16, кв. 12 | 7789023055888 | СЕ 101 | 2025-08-23 | Азнакаевский р-н | МКД
Азнакаево г, ул. ЛЕНИНА, д. 16, кв. 13 | 573621 | СОЭ-5 | 2025-09-01 | Азнакаевский р-н | МКД
Азнакаево г, ул. ЛЕНИНА, д. 16, кв. 14 | 499866 | СОЭ-5 | 2025-06-01 | Азнакаевский р-н | МКД
Азнакаево г, ул. ЛЕНИНА, д. 16, кв. 15 | 317082 | СОЭ-5 | 2025-08-01 | Азнакаевский р-н | МКД
Азнакаево г, ул. ЛЕНИНА, д. 16, кв. 16 | 7791023019512 | СЕ 101 | 2025-08-17 | Азнакаевский р-н | МКД
Азнакаево г, ул. ЛЕНИНА, д. 16, кв. 18 | 290571 | СОЭ-5 | 2025-07-01 | Азнакаевский р-н | МКД
Азнакаево г, ул. ЛЕНИНА, д. 16, кв. 19 | 497943 | СОЭ-5 | 2025-06-01 | Азнакаевский р-н | МКД
Азнакаево г, ул. ЛЕНИНА, д. 16, кв. 21 | 46378 | СО-Э449 | 2025-02-01 | Азнакаевский р-н | МКД
Азнакаево г, ул. ЛЕНИНА, д. 16, кв. 26 | 63437 | Лейне Электро-01 1МШ | 2025-11-03 | Азнакаевский р-н | МКД
Азнакаево г, ул. ЛЕНИНА, д. 16, кв. 27 | 77890200096961 | СЕ 101 | 2025-06-01 | Азнакаевский р-н | МКД
Азнакаево г, ул. ЛЕНИНА, д. 16, кв. 28 | 7791023026362 | СЕ 101 | 2025-08-27 | Азнакаевский р-н | МКД
Азнакаево г, ул. ЛЕНИНА, д. 16, кв. 29 | 278808 | СОЭ-5 | 2025-07-01 | Азнакаевский р-н | МКД
Азнакаево г, ул. ЛЕНИНА, д. 20, кв. 1 | 3795584 | Меркурий 201 | 2025-04-07 | Азнакаевский р-н | МКД
Азнакаево г, ул. ЛЕНИНА, д. 20, кв. 2 | 67053708 | Соло | 2025-02-01 | Азнакаевский р-н | МКД
Азнакаево г, ул. ЛЕНИНА, д. 20, кв. 13 | 51696 | Лейне Электро-01 1МШ | 2025-06-01 | Азнакаевский р-н | МКД
Азнакаево г, ул. ЛЕНИНА, д. 20, кв. 14 комн. 1 | 7789023036502 | СЕ 101 | 2025-08-20 | Азнакаевский р-н | МКД
Азнакаево г, ул. ЛЕНИНА, д. 20, кв. 18 | 277898 | СОЭ-5 | 2025-07-01 | Азнакаевский р-н | МКД
Азнакаево г, ул. ЛЕНИНА, д. 20, кв. 27 | 7791023018780 | СЕ 101 | 2025-09-01 | Азнакаевский р-н | МКД
Азнакаево г, ул. ЛЕНИНА, д. 24, кв. 3 | 683907 | СОЭ-5 | 2025-11-01 | Азнакаевский р-н | МКД
Азнакаево г, ул. ЛЕНИНА, д. 24, кв. 4 | 7789023065027 | СЕ 101 | 2025-08-23 | Азнакаевский р-н | МКД
Азнакаево г, ул. ЛЕНИНА, д. 24, кв. 5 | 7789022039724 | СЕ 101 | 2025-07-21 | Азнакаевский р-н | МКД
Азнакаево г, ул. ЛЕНИНА, д. 24, кв. 7 | 526552 | СОЭ-5 | 2025-07-01 | Азнакаевский р-н | МКД
Азнакаево г, ул. ЛЕНИНА, д. 24, кв. 8 | 108029358 | Скат 101 | 2025-03-01 | Азнакаевский р-н | МКД
Азнакаево г, ул. ЛЕНИНА, д. 24, кв. 12 | 282902 | СОЭ-5 | 2025-07-01 | Азнакаевский р-н | МКД
Азнакаево г, ул. ЛЕНИНА, д. 24, кв. 16 | 7789023065019 | СЕ 101 | 2025-08-23 | Азнакаевский р-н | МКД
Азнакаево г, ул. ЛЕНИНА, д. 24, кв. 18 | 493860 | СОЭ-5 | 2025-07-01 | Азнакаевский р-н | МКД
Азнакаево г, ул. ЛЕНИНА, д. 24, кв. 23 | 316380 | СОЭ-5 | 2025-08-01 | Азнакаевский р-н | МКД
Азнакаево г, ул. ЛЕНИНА, д. 24, кв. 24 | 28712 | Лейне Электро-01 1МШ | 2025-09-15 | Азнакаевский р-н | МКД
Азнакаево г, ул. ЛЕНИНА, д. 24, кв. 28 | 7791023017961 | СЕ 101 | 2025-08-16 | Азнакаевский р-н | МКД
Азнакаево г, ул. ЛЕНИНА, д. 24, кв. 29 | 316641 | СОЭ-5 | 2025-08-01 | Азнакаевский р-н | МКД
Азнакаево г, ул. ЛЕНИНА, д. 38, кв. 1 | 6037021002128 | СЕ 101 | 2025-06-26 | Азнакаевский р-н | МКД
Азнакаево г, ул. ЛЕНИНА, д. 38, кв. 2 | 62972 | Лейне Электро-01 1МШ | 2025-10-08 | Азнакаевский р-н | МКД
Азнакаево г, ул. ЛЕНИНА, д. 38, кв. 3 | 77890230555 | СЕ 101 | 2025-08-22 | Азнакаевский р-н | МКД
Азнакаево г, ул. ЛЕНИНА, д. 38, кв. 5 | 278791 | СОЭ-5 | 2025-07-01 | Азнакаевский р-н | МКД
Азнакаево г, ул. ЛЕНИНА, д. 38, кв. 7 | 40414 | СО-Э449 | 2025-10-28 | Азнакаевский р-н | МКД
Азнакаево г, ул. ЛЕНИНА, д. 38, кв. 9 | 323728 | СОЭ-5 | 2025-09-01 | Азнакаевский р-н | МКД
Азнакаево г, ул. ЛЕНИНА, д. 38, кв. 10 | 493866 | СОЭ-5 | 2025-08-01 | Азнакаевский р-н | МКД
Азнакаево г, ул. ЛЕНИНА, д. 38, кв. 12 | 310346 | СОЭ-5 | 2025-07-01 | Азнакаевский р-н | МКД
Азнакаево г, ул. ЛЕНИНА, д. 38, кв. 13 | 7789023053695 | СЕ 101 | 2025-12-16 | Азнакаевский р-н | МКД
Азнакаево г, ул. ЛЕНИНА, д. 38, кв. 14 | 2020215 | СОЭ-1 | 2025-06-01 | Азнакаевский р-н | МКД
Азнакаево г, ул. ЛЕНИНА, д. 38, кв. 16 | 310972 | СОЭ-5 | 2025-08-01 | Азнакаевский р-н | МКД
Азнакаево г, ул. ЛЕНИНА, д. 38, кв. 17 | 291210 | СОЭ-5 | 2025-07-01 | Азнакаевский р-н | МКД
Азнакаево г, ул. ЛЕНИНА, д. 38, кв. 18 | 33501 | Лейне Электро-01 1МШ | 2025-09-01 | Азнакаевский р-н | МКД
Азнакаево г, ул. ЛЕНИНА, д. 38, кв. 19 | 313967 | СОЭ-5 | 2025-08-01 | Азнакаевский р-н | МКД
Азнакаево г, ул. ЛЕНИНА, д. 38, кв. 20 | 310355 | СОЭ-5 | 2025-07-01 | Азнакаевский р-н | МКД
Азнакаево г, ул. ЛЕНИНА, д. 38, кв. 21 | 4820010 | Меркурий 200 | 2025-09-01 | Азнакаевский р-н | МКД
Азнакаево г, ул. ЛЕНИНА, д. 38, кв. 23 | 7789021027611 | СЕ 101 | 2025-06-01 | Азнакаевский р-н | МКД
Азнакаево г, ул. ЛЕНИНА, д. 38, кв. 25 | 5527531 | Меркурий 201 | 2025-11-11 | Азнакаевский р-н | МКД
Азнакаево г, ул. ЛЕНИНА, д. 38, кв. 26 | 5026155 | Меркурий 201 | 2025-07-01 | Азнакаевский р-н | МКД
Азнакаево г, ул. ЛЕНИНА, д. 38, кв. 28 | 344366 | СОЭ-5 | 2025-10-01 | Азнакаевский р-н | МКД
Азнакаево г, ул. ЛЕНИНА, д. 38, кв. 29 | 7791023029183 | СЕ 101 | 2025-09-01 | Азнакаевский р-н | МКД
Азнакаево г, ул. ЛЕНИНА, д. 38, кв. 32 | 4227935 | Меркурий 202 | 2025-04-27 | Азнакаевский р-н | МКД
Азнакаево г, ул. ЛЕНИНА, д. 38, кв. 33 | 4216354 | Меркурий 200 | 2025-05-07 | Азнакаевский р-н | МКД
Азнакаево г, ул. ЛЕНИНА, д. 38, кв. 34 | 6446233481 | Лейне Электро-01 1МШ | 2025-11-27 | Азнакаевский р-н | МКД
Азнакаево г, ул. ЛЕНИНА, д. 38, кв. 35 | 4293452 | Меркурий 201 | 2025-05-26 | Азнакаевский р-н | МКД
Азнакаево г, ул. ЛЕНИНА, д. 38, кв. 37 | 7789023065262 | СЕ 101 | 2025-08-23 | Азнакаевский р-н | МКД
Азнакаево г, ул. ЛЕНИНА, д. 38, кв. 39 | 472188 | СОЭ-5 | 2025-06-01 | Азнакаевский р-н | МКД
Азнакаево г, ул. ЛЕНИНА, д. 38, кв. 40 | 97529 | Лейне Электро-01 1МШ | 2025-10-01 | Азнакаевский р-н | МКД
Азнакаево г, ул. ЛЕНИНА, д. 38, кв. 41 | 483671 | СОЭ-5 | 2025-05-01 | Азнакаевский р-н | МКД
Азнакаево г, ул. ЛЕНИНА, д. 38, кв. 42 | 470405 | СОЭ-5 | 2025-05-01 | Азнакаевский р-н | МКД
Азнакаево г, ул. ЛЕНИНА, д. 38, кв. 43 | 108029329 | Скат 101 | 2025-07-01 | Азнакаевский р-н | МКД
Азнакаево г, ул. ЛЕНИНА, д. 38, кв. 44 | 201115 | СОЭ-1 | 2025-02-24 | Азнакаевский р-н | МКД
Азнакаево г, ул. ЛЕНИНА, д. 38, кв. 45 | 5240596 | Меркурий 202 | 2025-12-07 | Азнакаевский р-н | МКД
Азнакаево г, ул. ЛЕНИНА, д. 38, кв. 46 | 210195 | Нева 101 | 2025-09-25 | Азнакаевский р-н | МКД
Азнакаево г, ул. ЛЕНИНА, д. 38, кв. 47 | 7789020016097 | СЕ 101 | 2025-05-19 | Азнакаевский р-н | МКД
Азнакаево г, ул. ЛЕНИНА, д. 38, кв. 48 | 284789 | СОЭ-5 | 2025-07-01 | Азнакаевский р-н | МКД
Азнакаево г, ул. ЛЕНИНА, д. 38, кв. 49 | 286340 | СОЭ-5 | 2025-07-01 | Азнакаевский р-н | МКД
Азнакаево г, ул. ЛЕНИНА, д. 38, кв. 50 | 785080101788896 | ЦЭ7680 | 2025-03-01 | Азнакаевский р-н | МКД
Азнакаево г, ул. ЛЕНИНА, д. 38, кв. 51 | 288741 | СОЭ-5 | 2025-07-01 | Азнакаевский р-н | МКД
Азнакаево г, ул. ЛЕНИНА, д. 38, кв. 52 | 6000345 | СОЭ-1 | 2025-02-01 | Азнакаевский р-н | МКД
Азнакаево г, ул. ЛЕНИНА, д. 38, кв. 55 | 312060 | СОЭ-5 | 2025-08-01 | Азнакаевский р-н | МКД
Азнакаево г, ул. ЛЕНИНА, д. 38, кв. 57 | 7789023064633 | СЕ 101 | 2025-09-01 | Азнакаевский р-н | МКД
Азнакаево г, ул. ЛЕНИНА, д. 38, кв. 58 | 7791023016351 | СЕ 101 | 2025-08-30 | Азнакаевский р-н | МКД
Азнакаево г, ул. ЛЕНИНА, д. 38, кв. 60 | 322886 | СОЭ-5 | 2025-09-01 | Азнакаевский р-н | МКД
Азнакаево г, ул. ЛЕНИНА, д. 38, кв. 61 | 7495020002820 | СЕ 102 | 2025-05-31 | Азнакаевский р-н | МКД
Азнакаево г, ул. ЛЕНИНА, д. 38, кв. 62 | 7791023021207 | СЕ 101 | 2025-09-26 | Азнакаевский р-н | МКД
Азнакаево г, ул. ЛЕНИНА, д. 38, кв. 63 | 7495020001085 | СЕ 102 | 2025-05-13 | Азнакаевский р-н | МКД
Азнакаево г, ул. ЛЕНИНА, д. 38, кв. 64 | 553460 | СОЭ-5 | 2025-08-01 | Азнакаевский р-н | МКД
Азнакаево г, ул. ЛЕНИНА, д. 38, кв. 65 | 4196488 | Меркурий 200 | 2025-05-21 | Азнакаевский р-н | МКД
Азнакаево г, ул. ЛЕНИНА, д. 38, кв. 67 | 324453 | СОЭ-5 | 2025-09-01 | Азнакаевский р-н | МКД
Азнакаево г, ул. ЛЕНИНА, д. 38, кв. 68 | 335603 | СОЭ-5 | 2025-10-01 | Азнакаевский р-н | МКД
Азнакаево г, ул. ЛЕНИНА, д. 38, кв. 69 | 106093 | Барс 1.111 | 2025-10-26 | Азнакаевский р-н | МКД
Азнакаево г, ул. ЛЕНИНА, д. 40, кв. 19 | 7789021028203 | СЕ 101 | 2025-06-21 | Азнакаевский р-н | МКД
Азнакаево г, ул. ЛЕНИНА, д. 40, кв. 30 | 7789023064344 | СЕ 101 | 2025-08-23 | Азнакаевский р-н | МКД
Азнакаево г, ул. ЛЕНИНА, д. 40, кв. 37 | 6012533698 | Лейне Электро-01 1МШ | 2025-10-08 | Азнакаевский р-н | МКД
Азнакаево г, ул. ЛЕНИНА, д. 40, кв. 51 | 602061 | Лейне Электро-01 1МШ | 2025-10-08 | Азнакаевский р-н | МКД
Азнакаево г, ул. ЛЕНИНА, д. 40, кв. 57 | 311608 | СОЭ-5 | 2025-09-01 | Азнакаевский р-н | МКД
Азнакаево г, ул. ЛЕНИНА, д. 42, кв. 12 | 58000700551 | СОЭ-5 | 2025-11-01 | Азнакаевский р-н | МКД
Азнакаево г, ул. ЛЕНИНА, д. 42, кв. 20 | 59840 | Лейне Электро-01 1МШ | 2025-10-08 | Азнакаевский р-н | МКД
Азнакаево г, ул. ЛЕНИНА, д. 42, кв. 32 | 7791022020612 | СЕ 101 | 2025-07-28 | Азнакаевский р-н | МКД
Азнакаево г, ул. ЛЕНИНА, д. 42, кв. 33 | 7789023062503 | СЕ 101 | 2025-08-23 | Азнакаевский р-н | МКД
Азнакаево г, ул. ЛЕНИНА, д. 42, кв. 39 | 2718797 | Меркурий 201 | 2025-02-01 | Азнакаевский р-н | МКД
Азнакаево г, ул. ЛЕНИНА, д. 42, кв. 42 | 2000078 | СОЭ-1 | 2025-02-09 | Азнакаевский р-н | МКД
Азнакаево г, ул. ЛЕНИНА, д. 42, кв. 44 | 7791022020508 | СЕ 101 | 2025-07-29 | Азнакаевский р-н | МКД
Азнакаево г, ул. ЛЕНИНА, д. 42, кв. 46 | 7791022021406 | СЕ 101 | 2025-09-27 | Азнакаевский р-н | МКД
Азнакаево г, ул. ЛЕНИНА, д. 42, кв. 48 | 522675 | СОЭ-5 | 2025-07-01 | Азнакаевский р-н | МКД
Азнакаево г, ул. ЛЕНИНА, д. 42, кв. 62 | 7789023059583 | СЕ 101 | 2025-08-22 | Азнакаевский р-н | МКД
Азнакаево г, ул. МАРДЖАНИ, д. 36, кв. 1 | 5039380 | Меркурий 201 | 2025-08-31 | Азнакаевский р-н | МКД
Азнакаево г, ул. МАРДЖАНИ, д. 36, кв. 2 | 7789023050527 | СЕ 101 | 2025-08-21 | Азнакаевский р-н | МКД
Азнакаево г, ул. МАРДЖАНИ, д. 36, кв. 3 | 5085712 | Меркурий 201 | 2025-08-30 | Азнакаевский р-н | МКД
Азнакаево г, ул. МАРДЖАНИ, д. 36, кв. 5 | 7791023028854 | СЕ 101 | 2025-08-27 | Азнакаевский р-н | МКД
Азнакаево г, ул. МАРДЖАНИ, д. 36, кв. 8 | 7791023021427 | СЕ 101 | 2025-08-21 | Азнакаевский р-н | МКД
Азнакаево г, ул. МАРДЖАНИ, д. 36, кв. 9 | 519976 | СОЭ-5 | 2025-02-01 | Азнакаевский р-н | МКД
Азнакаево г, ул. МАРДЖАНИ, д. 36, кв. 10 | 7789023048322 | СЕ 101 | 2025-08-21 | Азнакаевский р-н | МКД
Азнакаево г, ул. МАРДЖАНИ, д. 36, кв. 11 | 5040264 | Меркурий 201 | 2025-08-30 | Азнакаевский р-н | МКД
Азнакаево г, ул. МАРДЖАНИ, д. 36, кв. 13 | 321638 | СОЭ-5 | 2025-09-01 | Азнакаевский р-н | МКД
Азнакаево г, ул. МАРДЖАНИ, д. 36, кв. 14 | 59099 | Лейне Электро-01 1МШ | 2025-10-08 | Азнакаевский р-н | МКД
Азнакаево г, ул. МАРДЖАНИ, д. 36, кв. 16 | 321603 | СОЭ-5 | 2025-09-01 | Азнакаевский р-н | МКД
Азнакаево г, ул. МАРДЖАНИ, д. 36, кв. 17 | 20875 | Барс 1.113 | 2025-02-07 | Азнакаевский р-н | МКД
Азнакаево г, ул. МАРДЖАНИ, д. 36, кв. 20 | 7791023018520 | СЕ 101 | 2025-08-16 | Азнакаевский р-н | МКД
Азнакаево г, ул. МАРДЖАНИ, д. 36, кв. 21 | 20852 | Барс 1.113 | 2025-02-07 | Азнакаевский р-н | МКД
Азнакаево г, ул. МАРДЖАНИ, д. 36, кв. 22 | 45886 | СО-Э449 | 2025-04-23 | Азнакаевский р-н | МКД
Азнакаево г, ул. МАРДЖАНИ, д. 36, кв. 23 | 46462 | СО-Э449 | 2025-04-24 | Азнакаевский р-н | МКД
Азнакаево г, ул. МАРДЖАНИ, д. 36, кв. 24 | 46497 | СО-Э449 | 2025-04-24 | Азнакаевский р-н | МКД
Азнакаево г, ул. МАРДЖАНИ, д. 45, кв. 10 | 7791023019002 | СЕ 101 | 2025-08-20 | Азнакаевский р-н | МКД
Азнакаево г, ул. МАРДЖАНИ, д. 45, кв. 11 | 324275 | СОЭ-5 | 2025-09-01 | Азнакаевский р-н | МКД
САРМАНОВО С, ул. ЛЕНИНА, д. 57, кв. 11 | 74008 | Лейне Электро-01 1МШ | 2025-06-01 | Сармановский р-н | МКД
Азнакаево г, ул. М.ХАСАНОВА, д. 1, кв. 3 | 290433 | СОЭ-5 | 2025-07-01 | Азнакаевский р-н | МКД
Азнакаево г, ул. М.ХАСАНОВА, д. 1, кв. 6 | 9247109 | Соло | 2025-02-26 | Азнакаевский р-н | МКД
Азнакаево г, ул. М.ХАСАНОВА, д. 1, кв. 7 | 10821 | Лейне Электро-01 1МШ | 2025-11-10 | Азнакаевский р-н | МКД
Азнакаево г, ул. М.ХАСАНОВА, д. 1, кв. 8 | 284316 | СОЭ-5 | 2025-07-01 | Азнакаевский р-н | МКД
Азнакаево г, ул. М.ХАСАНОВА, д. 1, кв. 11 | 7789018053860 | СЕ 101 | 2025-03-17 | Азнакаевский р-н | МКД
Азнакаево г, ул. М.ХАСАНОВА, д. 1, кв. 12 | 2020104 | СОЭ-1 | 2025-06-01 | Азнакаевский р-н | МКД
Азнакаево г, ул. М.ХАСАНОВА, д. 1, кв. 13 | 281254 | СОЭ-5 | 2025-07-01 | Азнакаевский р-н | МКД
Азнакаево г, ул. М.ХАСАНОВА, д. 1, кв. 14 | 7789023051793 | СЕ 101 | 2025-09-01 | Азнакаевский р-н | МКД
Азнакаево г, ул. М.ХАСАНОВА, д. 1, кв. 15 | 285668 | СОЭ-5 | 2025-07-01 | Азнакаевский р-н | МКД
Азнакаево г, ул. М.ХАСАНОВА, д. 1, кв. 16 | 7789022042357 | СЕ 101 | 2025-09-01 | Азнакаевский р-н | МКД
Азнакаево г, ул. М.ХАСАНОВА, д. 1, кв. 17 | 7791023018776 | СЕ 101 | 2025-08-17 | Азнакаевский р-н | МКД
Азнакаево г, ул. М.ХАСАНОВА, д. 1, кв. 18 | 360805 | СОЭ-5 | 2025-11-01 | Азнакаевский р-н | МКД
Азнакаево г, ул. М.ХАСАНОВА, д. 1, кв. 19 | 60249 | Барс 1.111 | 2025-06-03 | Азнакаевский р-н | МКД
Азнакаево г, ул. М.ХАСАНОВА, д. 1, кв. 20 | 285738 | СОЭ-5 | 2025-07-01 | Азнакаевский р-н | МКД
Азнакаево г, ул. М.ХАСАНОВА, д. 1, кв. 23 | 7791020005147 | СЕ 101 | 2025-05-11 | Азнакаевский р-н | МКД
Азнакаево г, ул. М.ХАСАНОВА, д. 1, кв. 24 | 12060539 | СОЭ-1 | 2025-01-15 | Азнакаевский р-н | МКД
Азнакаево г, ул. М.ХАСАНОВА, д. 1, кв. 25 | 7495021004816 | СЕ 102 | 2025-07-10 | Азнакаевский р-н | МКД
Азнакаево г, ул. М.ХАСАНОВА, д. 1, кв. 27 | 316567 | СОЭ-5 | 2025-08-01 | Азнакаевский р-н | МКД
Азнакаево г, ул. М.ХАСАНОВА, д. 1, кв. 28 | 7791021004887 | СЕ 101 | 2025-06-13 | Азнакаевский р-н | МКД
Азнакаево г, ул. М.ХАСАНОВА, д. 1, кв. 29 | 315627 | СОЭ-5 | 2025-07-01 | Азнакаевский р-н | МКД
Азнакаево г, ул. М.ХАСАНОВА, д. 1, кв. 31 | 7791020011255 | СЕ 101 | 2025-05-19 | Азнакаевский р-н | МКД
Азнакаево г, ул. М.ХАСАНОВА, д. 1, кв. 32 | 288259 | СОЭ-5 | 2025-07-01 | Азнакаевский р-н | МКД
Азнакаево г, ул. М.ХАСАНОВА, д. 1, кв. 33 | 7791022020729 | СЕ 101 | 2025-09-01 | Азнакаевский р-н | МКД
Азнакаево г, ул. М.ХАСАНОВА, д. 1, кв. 34 | 7791022018986 | СЕ 101 | 2025-07-28 | Азнакаевский р-н | МКД
Азнакаево г, ул. М.ХАСАНОВА, д. 1, кв. 35 | 5004351 | СОЭ-1 | 2025-05-20 | Азнакаевский р-н | МКД
Азнакаево г, ул. М.ХАСАНОВА, д. 1, кв. 36 | 316112 | СОЭ-5 | 2025-07-01 | Азнакаевский р-н | МКД
Азнакаево г, ул. М.ХАСАНОВА, д. 1, кв. 37 | 63153 | Лейне Электро-01 1МШ | 2025-09-01 | Азнакаевский р-н | МКД
Азнакаево г, ул. М.ХАСАНОВА, д. 1, кв. 39 | 573382 | СОЭ-5 | 2025-07-01 | Азнакаевский р-н | МКД
Азнакаево г, ул. М.ХАСАНОВА, д. 1, кв. 40 | 7791022001410 | СЕ 101 | 2025-07-07 | Азнакаевский р-н | МКД
Азнакаево г, ул. М.ХАСАНОВА, д. 1, кв. 43 | 5004197 | СОЭ-1 | 2025-05-19 | Азнакаевский р-н | МКД
Азнакаево г, ул. М.ХАСАНОВА, д. 1, кв. 46 | 2001349 | СОЭ-1 | 2025-02-06 | Азнакаевский р-н | МКД
Азнакаево г, ул. М.ХАСАНОВА, д. 1, кв. 47 | 12061176 | СОЭ-1 | 2025-01-20 | Азнакаевский р-н | МКД
Азнакаево г, ул. М.ХАСАНОВА, д. 2, кв. 1 | 511875 | СОЭ-5 | 2025-07-01 | Азнакаевский р-н | МКД
Азнакаево г, ул. М.ХАСАНОВА, д. 2, кв. 2 | 7789023046749 | СЕ 101 | 2025-08-20 | Азнакаевский р-н | МКД
Азнакаево г, ул. М.ХАСАНОВА, д. 2, кв. 4 | 63921 | Лейне Электро-01 1МШ | 2025-10-08 | Азнакаевский р-н | МКД
Азнакаево г, ул. М.ХАСАНОВА, д. 2, кв. 6 | 5003733 | СОЭ-1 | 2025-05-20 | Азнакаевский р-н | МКД
Азнакаево г, ул. М.ХАСАНОВА, д. 2, кв. 7 | 275992 | СОЭ-5 | 2025-07-01 | Азнакаевский р-н | МКД
Азнакаево г, ул. М.ХАСАНОВА, д. 2, кв. 8 | 277484 | СОЭ-5 | 2025-07-01 | Азнакаевский р-н | МКД
Азнакаево г, ул. М.ХАСАНОВА, д. 2, кв. 9 | 323530 | СОЭ-5 | 2025-09-01 | Азнакаевский р-н | МКД
Азнакаево г, ул. М.ХАСАНОВА, д. 2, кв. 10 | 1005040 | СОЭ-1 | 2025-06-01 | Азнакаевский р-н | МКД
Азнакаево г, ул. М.ХАСАНОВА, д. 2, кв. 11 | 7789023054055 | СЕ 101 | 2025-09-01 | Азнакаевский р-н | МКД
Азнакаево г, ул. М.ХАСАНОВА, д. 2, кв. 14 | 4549366 | Меркурий 200 | 2025-05-29 | Азнакаевский р-н | МКД
Азнакаево г, ул. М.ХАСАНОВА, д. 2, кв. 15 | 59833 | Лейне Электро-01 1МШ | 2025-10-07 | Азнакаевский р-н | МКД
Азнакаево г, ул. М.ХАСАНОВА, д. 2, кв. 17 | 7791023017608 | СЕ 101 | 2025-08-16 | Азнакаевский р-н | МКД
Азнакаево г, ул. М.ХАСАНОВА, д. 2, кв. 18 | 42009092701156 | Скат 101 | 2025-12-08 | Азнакаевский р-н | МКД
Азнакаево г, ул. М.ХАСАНОВА, д. 2, кв. 20 | 7495023012222 | СЕ 102 | 2025-08-31 | Азнакаевский р-н | МКД
Азнакаево г, ул. М.ХАСАНОВА, д. 2, кв. 22 | 7495022002325 | СЕ 102 | 2025-07-23 | Азнакаевский р-н | МКД
Азнакаево г, ул. М.ХАСАНОВА, д. 2, кв. 25 | 6000192 | СОЭ-1 | 2025-06-02 | Азнакаевский р-н | МКД
Азнакаево г, ул. М.ХАСАНОВА, д. 2, кв. 26 | 7789023058477 | СЕ 101 | 2025-08-22 | Азнакаевский р-н | МКД
Азнакаево г, ул. М.ХАСАНОВА, д. 2, кв. 27 | 287683 | СОЭ-5 | 2025-07-01 | Азнакаевский р-н | МКД
Азнакаево г, ул. М.ХАСАНОВА, д. 2, кв. 28 | 573754 | СОЭ-5 | 2025-08-01 | Азнакаевский р-н | МКД
Азнакаево г, ул. М.ХАСАНОВА, д. 2, кв. 33 | 30064 | СО-И449 М2-5 | 2025-02-28 | Азнакаевский р-н | МКД
Азнакаево г, ул. М.ХАСАНОВА, д. 2, кв. 35 | 2000987 | СОЭ-1 | 2025-02-06 | Азнакаевский р-н | МКД
Азнакаево г, ул. М.ХАСАНОВА, д. 2, кв. 37 | 7789023055197 | СЕ 101 | 2025-09-01 | Азнакаевский р-н | МКД
Азнакаево г, ул. М.ХАСАНОВА, д. 2, кв. 38 | 7789025033701 | СЕ 101 | 2025-10-12 | Азнакаевский р-н | МКД
Азнакаево г, ул. М.ХАСАНОВА, д. 2, кв. 40 | 7789018053337 | СЕ 101 | 2025-03-17 | Азнакаевский р-н | МКД
Азнакаево г, ул. М.ХАСАНОВА, д. 2, кв. 41 | 7791023021483 | СЕ 101 | 2025-08-01 | Азнакаевский р-н | МКД
Азнакаево г, ул. М.ХАСАНОВА, д. 2, кв. 42 | 60114 | Лейне Электро-01 1МШ | 2025-10-08 | Азнакаевский р-н | МКД
Азнакаево г, ул. М.ХАСАНОВА, д. 2, кв. 43 | 2031924 | СОЭ-1 | 2025-04-28 | Азнакаевский р-н | МКД
Азнакаево г, ул. М.ХАСАНОВА, д. 2, кв. 44 | 4754891 | Меркурий 200 | 2025-06-01 | Азнакаевский р-н | МКД
Азнакаево г, ул. М.ХАСАНОВА, д. 2, кв. 45 | 526521 | СОЭ-5 | 2025-07-20 | Азнакаевский р-н | МКД
Азнакаево г, ул. М.ХАСАНОВА, д. 2, кв. 46 | 309032 | СОЭ-5 | 2025-08-01 | Азнакаевский р-н | МКД
Азнакаево г, ул. М.ХАСАНОВА, д. 2, кв. 47 | 7789022043040 | СЕ 101 | 2025-07-21 | Азнакаевский р-н | МКД
Азнакаево г, ул. М.ХАСАНОВА, д. 2, кв. 48 | 5004170 | СОЭ-1 | 2025-05-12 | Азнакаевский р-н | МКД
Азнакаево г, ул. М.ХАСАНОВА, д. 2, кв. 49 | 749502300 | СЕ 102 | 2025-08-31 | Азнакаевский р-н | МКД
Азнакаево г, ул. М.ХАСАНОВА, д. 2, кв. 51 | 484492 | СОЭ-5 | 2025-03-01 | Азнакаевский р-н | МКД
Азнакаево г, ул. М.ХАСАНОВА, д. 2, кв. 52 | 6001559 | СОЭ-1 | 2025-05-28 | Азнакаевский р-н | МКД
Азнакаево г, ул. М.ХАСАНОВА, д. 2, кв. 54 | 7789021009451 | СЕ 101 | 2025-06-01 | Азнакаевский р-н | МКД
Азнакаево г, ул. М.ХАСАНОВА, д. 2, кв. 56 | 7495020003374 | СЕ 102 | 2025-05-31 | Азнакаевский р-н | МКД
Азнакаево г, ул. М.ХАСАНОВА, д. 3, кв. 1 | 239094 | Нева 101 | 2025-09-01 | Азнакаевский р-н | МКД
Азнакаево г, ул. М.ХАСАНОВА, д. 3, кв. 10 | 4759134 | Меркурий 200 | 2025-06-02 | Азнакаевский р-н | МКД
Азнакаево г, ул. М.ХАСАНОВА, д. 3, кв. 12 | 12060537 | СОЭ-1 | 2025-01-15 | Азнакаевский р-н | МКД
Азнакаево г, ул. М.ХАСАНОВА, д. 3, кв. 14 | 285622 | СОЭ-5 | 2025-07-01 | Азнакаевский р-н | МКД
Азнакаево г, ул. М.ХАСАНОВА, д. 3, кв. 15 | 7789021010521 | СЕ 101 | 2025-02-01 | Азнакаевский р-н | МКД
Азнакаево г, ул. М.ХАСАНОВА, д. 3, кв. 18 | 7791020013140 | СЕ 101 | 2025-05-20 | Азнакаевский р-н | МКД
Азнакаево г, ул. М.ХАСАНОВА, д. 3, кв. 19 | 11218 | СО-Э449 | 2025-01-01 | Азнакаевский р-н | МКД
Азнакаево г, ул. М.ХАСАНОВА, д. 3, кв. 20 | 7789023062997 | СЕ 101 | 2025-08-23 | Азнакаевский р-н | МКД
Азнакаево г, ул. М.ХАСАНОВА, д. 3, кв. 25 | 5000271 | СОЭ-1 | 2025-04-28 | Азнакаевский р-н | МКД
Азнакаево г, ул. М.ХАСАНОВА, д. 3, кв. 26 | 7791020019081 | СЕ 101 | 2025-05-22 | Азнакаевский р-н | МКД
Азнакаево г, ул. М.ХАСАНОВА, д. 3, кв. 30 | 308810 | СОЭ-5 | 2025-08-01 | Азнакаевский р-н | МКД
Азнакаево г, ул. М.ХАСАНОВА, д. 3, кв. 33 | 6011937 | СОЭ-1 | 2025-06-22 | Азнакаевский р-н | МКД
Азнакаево г, ул. М.ХАСАНОВА, д. 3, кв. 34 комн. 1 | 7791020014592 | СЕ 101 | 2025-06-01 | Азнакаевский р-н | МКД
Азнакаево г, ул. М.ХАСАНОВА, д. 3, кв. 46 | 7791023028120 | СЕ 101 | 2025-08-27 | Азнакаевский р-н | МКД
Азнакаево г, ул. М.ХАСАНОВА, д. 3, кв. 48 | 7789022042380 | СЕ 101 | 2025-07-21 | Азнакаевский р-н | МКД
Азнакаево г, ул. М.ХАСАНОВА, д. 6, кв. 2 | 482765 | СОЭ-5 | 2025-05-01 | Азнакаевский р-н | МКД
Азнакаево г, ул. М.ХАСАНОВА, д. 6, кв. 3 | 7791023018145 | СЕ 101 | 2025-09-01 | Азнакаевский р-н | МКД
Азнакаево г, ул. М.ХАСАНОВА, д. 6, кв. 5 | 526400 | СОЭ-5 | 2025-07-01 | Азнакаевский р-н | МКД
Азнакаево г, ул. М.ХАСАНОВА, д. 6, кв. 6 | 344863 | СОЭ-5 | 2025-10-01 | Азнакаевский р-н | МКД
Азнакаево г, ул. М.ХАСАНОВА, д. 6, кв. 7 | 335053 | СОЭ-5 | 2025-10-01 | Азнакаевский р-н | МКД
Азнакаево г, ул. М.ХАСАНОВА, д. 6, кв. 9 | 7789021033424 | СЕ 101 | 2025-06-22 | Азнакаевский р-н | МКД
Азнакаево г, ул. М.ХАСАНОВА, д. 6, кв. 10 | 6003848 | СОЭ-1 | 2025-06-02 | Азнакаевский р-н | МКД
Азнакаево г, ул. М.ХАСАНОВА, д. 6, кв. 11 | 7789023058778 | СЕ 101 | 2025-08-22 | Азнакаевский р-н | МКД
Азнакаево г, ул. М.ХАСАНОВА, д. 6, кв. 12 | 287672 | СОЭ-5 | 2025-07-01 | Азнакаевский р-н | МКД
Азнакаево г, ул. М.ХАСАНОВА, д. 6, кв. 13 | 7791023030229 | СЕ 101 | 2025-08-30 | Азнакаевский р-н | МКД
Азнакаево г, ул. М.ХАСАНОВА, д. 6, кв. 15 | 7791023018078 | СЕ 101 | 2025-09-01 | Азнакаевский р-н | МКД
Азнакаево г, ул. М.ХАСАНОВА, д. 6, кв. 17 | 12057820 | СОЭ-1 | 2025-01-26 | Азнакаевский р-н | МКД
Азнакаево г, ул. М.ХАСАНОВА, д. 6, кв. 18 | 54905 | Лейне Электро-01 1МШ | 2025-10-01 | Азнакаевский р-н | МКД
Азнакаево г, ул. М.ХАСАНОВА, д. 6, кв. 19 | 7789023048903 | СЕ 101 | 2025-08-21 | Азнакаевский р-н | МКД
Азнакаево г, ул. М.ХАСАНОВА, д. 6, кв. 20 | 323944 | СОЭ-5 | 2025-09-01 | Азнакаевский р-н | МКД
Азнакаево г, ул. М.ХАСАНОВА, д. 6, кв. 22 | 410805 | СОЭ-5 | 2025-07-01 | Азнакаевский р-н | МКД
Азнакаево г, ул. М.ХАСАНОВА, д. 6, кв. 23 | 316612 | СОЭ-5 | 2025-08-01 | Азнакаевский р-н | МКД
Азнакаево г, ул. М.ХАСАНОВА, д. 6, кв. 24 | 59300 | Лейне Электро-01 1МШ | 2025-10-27 | Азнакаевский р-н | МКД
Азнакаево г, ул. М.ХАСАНОВА, д. 6, кв. 25 | 6005789 | СОЭ-1 | 2025-09-14 | Азнакаевский р-н | МКД
Азнакаево г, ул. М.ХАСАНОВА, д. 6, кв. 26 | 497934 | СОЭ-5 | 2025-06-01 | Азнакаевский р-н | МКД
Азнакаево г, ул. М.ХАСАНОВА, д. 6, кв. 27 | 7791022019717 | СЕ 101 | 2025-07-28 | Азнакаевский р-н | МКД
Азнакаево г, ул. М.ХАСАНОВА, д. 6, кв. 29 | 4216934 | Меркурий 200 | 2025-05-01 | Азнакаевский р-н | МКД
Азнакаево г, ул. М.ХАСАНОВА, д. 6, кв. 30 | 7791022019729 | СЕ 101 | 2025-07-28 | Азнакаевский р-н | МКД
Азнакаево г, ул. М.ХАСАНОВА, д. 6, кв. 33 | 501362 | СОЭ-5 | 2025-06-01 | Азнакаевский р-н | МКД
Азнакаево г, ул. М.ХАСАНОВА, д. 6, кв. 36 | 7789023065043 | СЕ 101 | 2025-09-01 | Азнакаевский р-н | МКД
Азнакаево г, ул. М.ХАСАНОВА, д. 6, кв. 37 | 5002925 | СОЭ-1 | 2025-04-28 | Азнакаевский р-н | МКД
Азнакаево г, ул. М.ХАСАНОВА, д. 6, кв. 38 | 7791023008842 | СЕ 101 | 2025-08-11 | Азнакаевский р-н | МКД
Азнакаево г, ул. М.ХАСАНОВА, д. 6, кв. 39 | 499669 | СОЭ-5 | 2025-06-01 | Азнакаевский р-н | МКД
Азнакаево г, ул. М.ХАСАНОВА, д. 6, кв. 41 | 553525 | СОЭ-5 | 2025-08-01 | Азнакаевский р-н | МКД
Азнакаево г, ул. М.ХАСАНОВА, д. 6, кв. 42 | 5002128 | СОЭ-1 | 2025-06-01 | Азнакаевский р-н | МКД
Азнакаево г, ул. М.ХАСАНОВА, д. 6, кв. 43 | 7791022020646 | СЕ 101 | 2025-07-29 | Азнакаевский р-н | МКД
Азнакаево г, ул. М.ХАСАНОВА, д. 6, кв. 44 | 323684 | СОЭ-5 | 2025-09-01 | Азнакаевский р-н | МКД
Азнакаево г, ул. М.ХАСАНОВА, д. 6, кв. 45 | 315139 | СОЭ-5 | 2025-07-01 | Азнакаевский р-н | МКД
Азнакаево г, ул. М.ХАСАНОВА, д. 6, кв. 46 | 4714308 | Меркурий 201 | 2025-07-01 | Азнакаевский р-н | МКД
Азнакаево г, ул. М.ХАСАНОВА, д. 6, кв. 47 | 6006549 | СОЭ-1 | 2025-06-16 | Азнакаевский р-н | МКД
Азнакаево г, ул. М.ХАСАНОВА, д. 6, кв. 48 | 5085538 | Меркурий 201 | 2025-08-30 | Азнакаевский р-н | МКД
Азнакаево г, ул. М.ХАСАНОВА, д. 6, кв. 50 | 493481 | СОЭ-5 | 2025-08-01 | Азнакаевский р-н | МКД
Азнакаево г, ул. М.ХАСАНОВА, д. 6, кв. 51 | 7789023062007 | СЕ 101 | 2025-08-23 | Азнакаевский р-н | МКД
Азнакаево г, ул. М.ХАСАНОВА, д. 6, кв. 53 | 4204505 | Меркурий 202 | 2025-06-01 | Азнакаевский р-н | МКД
Азнакаево г, ул. М.ХАСАНОВА, д. 6, кв. 54 | 7791023028260 | СЕ 101 | 2025-09-01 | Азнакаевский р-н | МКД
Азнакаево г, ул. М.ХАСАНОВА, д. 6, кв. 58 | 283565 | СОЭ-5 | 2025-07-01 | Азнакаевский р-н | МКД
Азнакаево г, ул. М.ХАСАНОВА, д. 6, кв. 59 | 283522 | СОЭ-5 | 2025-07-01 | Азнакаевский р-н | МКД
Азнакаево г, ул. М.ХАСАНОВА, д. 6, кв. 60 | 573618 | СОЭ-5 | 2025-08-01 | Азнакаевский р-н | МКД
Азнакаево г, ул. М.ХАСАНОВА, д. 6, кв. 63 | 4685074 | Меркурий 201 | 2025-07-01 | Азнакаевский р-н | МКД
Азнакаево г, ул. М.ХАСАНОВА, д. 6, кв. 66 | 7789021012732 | СЕ 101 | 2025-06-10 | Азнакаевский р-н | МКД
Азнакаево г, ул. М.ХАСАНОВА, д. 6, кв. 68 | 4199972 | Меркурий 200 | 2025-06-02 | Азнакаевский р-н | МКД
Азнакаево г, ул. М.ХАСАНОВА, д. 6, кв. 70 | 497829 | СОЭ-5 | 2025-06-01 | Азнакаевский р-н | МКД
Азнакаево г, ул. М.ХАСАНОВА, д. 8, кв. 2 | 36812 | Лейне Электро-01 1МШ | 2025-06-01 | Азнакаевский р-н | МКД
Азнакаево г, ул. М.ХАСАНОВА, д. 8, кв. 4 | 7791023027877 | СЕ 101 | 2025-09-01 | Азнакаевский р-н | МКД
Азнакаево г, ул. М.ХАСАНОВА, д. 8, кв. 5 | 7791023020227 | СЕ 101 | 2025-09-01 | Азнакаевский р-н | МКД
Азнакаево г, ул. М.ХАСАНОВА, д. 8, кв. 6 | 20584 | СО-Э449 | 2025-04-02 | Азнакаевский р-н | МКД
Азнакаево г, ул. М.ХАСАНОВА, д. 8, кв. 7 | 13590509 | ЕС 2726 | 2025-05-01 | Азнакаевский р-н | МКД
Азнакаево г, ул. М.ХАСАНОВА, д. 8, кв. 10 | 288461 | СОЭ-5 | 2025-07-01 | Азнакаевский р-н | МКД
Азнакаево г, ул. М.ХАСАНОВА, д. 8, кв. 11 | 778902304772 | СЕ 101 | 2025-08-22 | Азнакаевский р-н | МКД
Азнакаево г, ул. М.ХАСАНОВА, д. 8, кв. 12 | 500567 | СОЭ-5 | 2025-06-01 | Азнакаевский р-н | МКД
Азнакаево г, ул. М.ХАСАНОВА, д. 8, кв. 13 | 7789021010550 | СЕ 101 | 2025-06-10 | Азнакаевский р-н | МКД
Азнакаево г, ул. М.ХАСАНОВА, д. 8, кв. 15 | 7789023054565 | СЕ 101 | 2025-08-22 | Азнакаевский р-н | МКД
Азнакаево г, ул. М.ХАСАНОВА, д. 8, кв. 16 | 497662 | СОЭ-5 | 2025-06-01 | Азнакаевский р-н | МКД
Азнакаево г, ул. М.ХАСАНОВА, д. 8, кв. 17 | 315577 | СОЭ-5 | 2025-07-01 | Азнакаевский р-н | МКД
Азнакаево г, ул. М.ХАСАНОВА, д. 8, кв. 20 | 7789023048022 | СЕ 101 | 2025-09-01 | Азнакаевский р-н | МКД
Азнакаево г, ул. М.ХАСАНОВА, д. 8, кв. 21 | 7789021007658 | СЕ 101 | 2025-06-10 | Азнакаевский р-н | МКД
Азнакаево г, ул. М.ХАСАНОВА, д. 8, кв. 23 | 2024653 | СОЭ-1 | 2025-06-01 | Азнакаевский р-н | МКД
Азнакаево г, ул. М.ХАСАНОВА, д. 8, кв. 28 | 315276 | СОЭ-5 | 2025-08-01 | Азнакаевский р-н | МКД
Азнакаево г, ул. М.ХАСАНОВА, д. 8, кв. 29 | 1004952 | СОЭ-1 | 2025-06-01 | Азнакаевский р-н | МКД
Азнакаево г, ул. М.ХАСАНОВА, д. 8, кв. 31 | 7791023026065 | СЕ 101 | 2025-09-01 | Азнакаевский р-н | МКД
Азнакаево г, ул. М.ХАСАНОВА, д. 8, кв. 32 | 7789021028583 | СЕ 101 | 2025-06-01 | Азнакаевский р-н | МКД
Азнакаево г, ул. М.ХАСАНОВА, д. 8, кв. 33 | 286333 | СОЭ-5 | 2025-07-01 | Азнакаевский р-н | МКД
Азнакаево г, ул. М.ХАСАНОВА, д. 8, кв. 34 | 35844 | Лейне Электро-01 1МШ | 2025-09-01 | Азнакаевский р-н | МКД
Азнакаево г, ул. М.ХАСАНОВА, д. 8, кв. 36 | 7791023024428 | СЕ 101 | 2025-08-27 | Азнакаевский р-н | МКД
Азнакаево г, ул. М.ХАСАНОВА, д. 8, кв. 37 | 7789023063005 | СЕ 101 | 2025-08-23 | Азнакаевский р-н | МКД
Азнакаево г, ул. М.ХАСАНОВА, д. 8, кв. 38 | 7791023030054 | СЕ 101 | 2025-08-28 | Азнакаевский р-н | МКД
Азнакаево г, ул. М.ХАСАНОВА, д. 8, кв. 39 | 291849 | СОЭ-5 | 2025-07-01 | Азнакаевский р-н | МКД
Азнакаево г, ул. М.ХАСАНОВА, д. 8, кв. 40 | 308838 | СОЭ-5 | 2025-08-01 | Азнакаевский р-н | МКД
Азнакаево г, ул. М.ХАСАНОВА, д. 8, кв. 41 | 310568 | СОЭ-5 | 2025-08-01 | Азнакаевский р-н | МКД
Азнакаево г, ул. М.ХАСАНОВА, д. 8, кв. 42 | 2023858 | СОЭ-1 | 2025-06-01 | Азнакаевский р-н | МКД
Азнакаево г, ул. М.ХАСАНОВА, д. 8, кв. 43 | 7791022020666 | СЕ 101 | 2025-07-29 | Азнакаевский р-н | МКД
Азнакаево г, ул. М.ХАСАНОВА, д. 8, кв. 44 | 297846 | СОЭ-5 | 2025-07-01 | Азнакаевский р-н | МКД
Азнакаево г, ул. М.ХАСАНОВА, д. 8, кв. 47 | 7789020009696 | СЕ 101 | 2025-06-01 | Азнакаевский р-н | МКД
Азнакаево г, ул. М.ХАСАНОВА, д. 8, кв. 48 комн. 1 | 99370 | Барс 1.111 | 2025-09-30 | Азнакаевский р-н | МКД
Азнакаево г, ул. М.ХАСАНОВА, д. 8, кв. 49 | 7789023063408 | СЕ 101 | 2025-08-22 | Азнакаевский р-н | МКД
Азнакаево г, ул. М.ХАСАНОВА, д. 8, кв. 50 | 7791023024572 | СЕ 101 | 2025-08-30 | Азнакаевский р-н | МКД
Азнакаево г, ул. М.ХАСАНОВА, д. 8, кв. 51 | 291408 | СОЭ-5 | 2025-07-01 | Азнакаевский р-н | МКД
Азнакаево г, ул. М.ХАСАНОВА, д. 8, кв. 52 | 6001651 | СОЭ-1 | 2025-05-28 | Азнакаевский р-н | МКД
Азнакаево г, ул. М.ХАСАНОВА, д. 8, кв. 53 | 907401231 | СОЭ-5 | 2025-07-15 | Азнакаевский р-н | МКД
Азнакаево г, ул. М.ХАСАНОВА, д. 8, кв. 54 | 285739 | СОЭ-5 | 2025-07-01 | Азнакаевский р-н | МКД
Азнакаево г, ул. М.ХАСАНОВА, д. 8, кв. 55 | 283460 | СОЭ-5 | 2025-07-01 | Азнакаевский р-н | МКД
Азнакаево г, ул. М.ХАСАНОВА, д. 8, кв. 56 | 904402588 | СОЭ | 2025-04-03 | Азнакаевский р-н | МКД
Азнакаево г, ул. М.ХАСАНОВА, д. 8, кв. 57 | 105945 | Барс 1.111 | 2025-10-26 | Азнакаевский р-н | МКД
Азнакаево г, ул. М.ХАСАНОВА, д. 8, кв. 58 | 7789023046778 | СЕ 101 | 2025-08-22 | Азнакаевский р-н | МКД
Азнакаево г, ул. М.ХАСАНОВА, д. 8, кв. 59 | 308954 | СОЭ-5 | 2025-08-01 | Азнакаевский р-н | МКД
Азнакаево г, ул. М.ХАСАНОВА, д. 8, кв. 60 | 312058 | СОЭ-5 | 2025-07-01 | Азнакаевский р-н | МКД
Азнакаево г, ул. М.ХАСАНОВА, д. 8, кв. 62 | 7791023027130 | СЕ 101 | 2025-08-28 | Азнакаевский р-н | МКД
Азнакаево г, ул. М.ХАСАНОВА, д. 8, кв. 63 | 290222 | СОЭ-5 | 2025-07-01 | Азнакаевский р-н | МКД
Азнакаево г, ул. М.ХАСАНОВА, д. 8, кв. 65 | 5041049 | Меркурий 201 | 2025-08-30 | Азнакаевский р-н | МКД
Азнакаево г, ул. М.ХАСАНОВА, д. 8, кв. 66 | 7789023051800 | СЕ 101 | 2025-08-21 | Азнакаевский р-н | МКД
Азнакаево г, ул. М.ХАСАНОВА, д. 8, кв. 67 | 280670 | СОЭ-5 | 2025-07-01 | Азнакаевский р-н | МКД
Азнакаево г, ул. М.ХАСАНОВА, д. 8, кв. 68 | 43041038 | Скат 101 | 2025-03-01 | Азнакаевский р-н | МКД
Азнакаево г, ул. М.ХАСАНОВА, д. 8, кв. 69 | 290870 | СОЭ-5 | 2025-07-01 | Азнакаевский р-н | МКД
Азнакаево г, ул. М.ХАСАНОВА, д. 8, кв. 70 | 7789023054384 | СЕ 101 | 2025-08-22 | Азнакаевский р-н | МКД
Азнакаево г, ул. М.ХАСАНОВА, д. 10, кв. 1 | 90036 | Лейне Электро-01 1МШ | 2025-10-28 | Азнакаевский р-н | МКД
Азнакаево г, ул. М.ХАСАНОВА, д. 10, кв. 2 | 553642 | СОЭ-5 | 2025-07-01 | Азнакаевский р-н | МКД
Азнакаево г, ул. М.ХАСАНОВА, д. 10, кв. 3 | 557248 | СОЭ-5 | 2025-07-01 | Азнакаевский р-н | МКД
Азнакаево г, ул. М.ХАСАНОВА, д. 10, кв. 4 | 7789023065095 | СЕ 101 | 2025-08-23 | Азнакаевский р-н | МКД
Азнакаево г, ул. М.ХАСАНОВА, д. 10, кв. 5 | 553551 | СОЭ-5 | 2025-08-01 | Азнакаевский р-н | МКД
Азнакаево г, ул. М.ХАСАНОВА, д. 10, кв. 6 | 11263 | СО-Э449 | 2025-01-01 | Азнакаевский р-н | МКД
Азнакаево г, ул. М.ХАСАНОВА, д. 10, кв. 7 | 344906 | СОЭ-5 | 2025-10-01 | Азнакаевский р-н | МКД
Азнакаево г, ул. М.ХАСАНОВА, д. 10, кв. 10 | 519267 | СОЭ-5 | 2025-07-01 | Азнакаевский р-н | МКД
Азнакаево г, ул. М.ХАСАНОВА, д. 10, кв. 11 | 7789022042685 | СЕ 101 | 2025-07-21 | Азнакаевский р-н | МКД
Азнакаево г, ул. М.ХАСАНОВА, д. 10, кв. 12 | 7482409 | Соло | 2025-01-01 | Азнакаевский р-н | МКД
Азнакаево г, ул. М.ХАСАНОВА, д. 10, кв. 14 | 22478 | СО-И449 М2-5 | 2025-02-09 | Азнакаевский р-н | МКД
Азнакаево г, ул. М.ХАСАНОВА, д. 10, кв. 15 | 7791023028091 | СЕ 101 | 2025-09-01 | Азнакаевский р-н | МКД
Азнакаево г, ул. М.ХАСАНОВА, д. 10, кв. 16 | 493479 | СОЭ-5 | 2025-08-01 | Азнакаевский р-н | МКД
Азнакаево г, ул. М.ХАСАНОВА, д. 10, кв. 17 | 4147369 | Меркурий 201 | 2025-02-09 | Азнакаевский р-н | МКД
Азнакаево г, ул. М.ХАСАНОВА, д. 10, кв. 18 | 4189936 | Меркурий 201 | 2025-02-09 | Азнакаевский р-н | МКД
Азнакаево г, ул. М.ХАСАНОВА, д. 10, кв. 19 | 7791022019213 | СЕ 101 | 2025-07-28 | Азнакаевский р-н | МКД
Азнакаево г, ул. М.ХАСАНОВА, д. 10, кв. 20 | 7791023026352 | СЕ 101 | 2025-09-01 | Азнакаевский р-н | МКД
Азнакаево г, ул. М.ХАСАНОВА, д. 10, кв. 21 | 492886 | СОЭ-5 | 2025-08-01 | Азнакаевский р-н | МКД
Азнакаево г, ул. М.ХАСАНОВА, д. 10, кв. 22 | 7789022043724 | СЕ 101 | 2025-07-22 | Азнакаевский р-н | МКД
Азнакаево г, ул. М.ХАСАНОВА, д. 10, кв. 23 | 492898 | СОЭ-5 | 2025-09-01 | Азнакаевский р-н | МКД
Азнакаево г, ул. М.ХАСАНОВА, д. 10, кв. 24 | 525299 | СОЭ-5 | 2025-06-01 | Азнакаевский р-н | МКД
Азнакаево г, ул. М.ХАСАНОВА, д. 10, кв. 25 | 520410 | СОЭ-5 | 2025-07-01 | Азнакаевский р-н | МКД
Азнакаево г, ул. М.ХАСАНОВА, д. 10, кв. 27 | 7791020019653 | СЕ 101 | 2025-05-22 | Азнакаевский р-н | МКД
Азнакаево г, ул. М.ХАСАНОВА, д. 10, кв. 28 | 519010 | СОЭ-5 | 2025-07-01 | Азнакаевский р-н | МКД
Азнакаево г, ул. М.ХАСАНОВА, д. 10, кв. 29 | 7789020017391 | СЕ 101 | 2025-05-20 | Азнакаевский р-н | МКД
Азнакаево г, ул. М.ХАСАНОВА, д. 10, кв. 30 | 5800070201709 | СОЭ-5 | 2025-09-01 | Азнакаевский р-н | МКД
Азнакаево г, ул. М.ХАСАНОВА, д. 10, кв. 33 | 7791023022787 | СЕ 101 | 2025-08-30 | Азнакаевский р-н | МКД
Азнакаево г, ул. М.ХАСАНОВА, д. 10, кв. 34 | 222236 | Нева 101 | 2025-09-28 | Азнакаевский р-н | МКД
Азнакаево г, ул. М.ХАСАНОВА, д. 10, кв. 35 | 441854 | СОЭ-5 | 2025-03-01 | Азнакаевский р-н | МКД
Азнакаево г, ул. М.ХАСАНОВА, д. 10, кв. 36 | 7789023065033 | СЕ 101 | 2025-09-01 | Азнакаевский р-н | МКД
Азнакаево г, ул. М.ХАСАНОВА, д. 10, кв. 37 | 497942 | СОЭ-5 | 2025-06-01 | Азнакаевский р-н | МКД
Азнакаево г, ул. М.ХАСАНОВА, д. 10, кв. 40 | 64276 | Лейне Электро-01 1МШ | 2025-10-27 | Азнакаевский р-н | МКД
Азнакаево г, ул. М.ХАСАНОВА, д. 10, кв. 41 | 6004047 | СОЭ-1 | 2025-09-25 | Азнакаевский р-н | МКД
Азнакаево г, ул. М.ХАСАНОВА, д. 10, кв. 42 | 7791023021464 | СЕ 101 | 2025-08-21 | Азнакаевский р-н | МКД
Азнакаево г, ул. М.ХАСАНОВА, д. 10, кв. 44 | 12058574 | СОЭ-1 | 2025-01-20 | Азнакаевский р-н | МКД
Азнакаево г, ул. М.ХАСАНОВА, д. 10, кв. 45 | 286952 | СОЭ-5 | 2025-07-01 | Азнакаевский р-н | МКД
Азнакаево г, ул. М.ХАСАНОВА, д. 10, кв. 46 | 285576 | СОЭ-5 | 2025-07-01 | Азнакаевский р-н | МКД
Азнакаево г, ул. М.ХАСАНОВА, д. 10, кв. 47 | 7789021009819 | СЕ 101 | 2025-06-10 | Азнакаевский р-н | МКД
Азнакаево г, ул. М.ХАСАНОВА, д. 10, кв. 48 | 7791020009428 | СЕ 101 | 2025-05-11 | Азнакаевский р-н | МКД
Азнакаево г, ул. М.ХАСАНОВА, д. 10, кв. 49 | 7791020019676 | СЕ 101 | 2025-05-22 | Азнакаевский р-н | МКД
Азнакаево г, ул. М.ХАСАНОВА, д. 10, кв. 50 | 288393 | СОЭ-5 | 2025-07-01 | Азнакаевский р-н | МКД
Азнакаево г, ул. М.ХАСАНОВА, д. 10, кв. 51 | 7789022040294 | СЕ 101 | 2025-07-22 | Азнакаевский р-н | МКД
Азнакаево г, ул. М.ХАСАНОВА, д. 10, кв. 52 | 30105 | СО-И449 М1 | 2025-06-01 | Азнакаевский р-н | МКД
Азнакаево г, ул. М.ХАСАНОВА, д. 10, кв. 53 | 7791020019085 | СЕ 101 | 2025-05-22 | Азнакаевский р-н | МКД
Азнакаево г, ул. М.ХАСАНОВА, д. 10, кв. 54 | 5036713 | Меркурий 201 | 2025-09-16 | Азнакаевский р-н | МКД
Азнакаево г, ул. М.ХАСАНОВА, д. 10, кв. 55 | 7789022042401 | СЕ 101 | 2025-07-22 | Азнакаевский р-н | МКД
Азнакаево г, ул. М.ХАСАНОВА, д. 10, кв. 56 | 4819361 | Меркурий 202 | 2025-08-31 | Азнакаевский р-н | МКД
Азнакаево г, ул. М.ХАСАНОВА, д. 10, кв. 58 | 7791022020397 | СЕ 101 | 2025-07-29 | Азнакаевский р-н | МКД
Азнакаево г, ул. М.ХАСАНОВА, д. 10, кв. 60 | 7791020013042 | СЕ 101 | 2025-05-21 | Азнакаевский р-н | МКД
Азнакаево г, ул. М.ХАСАНОВА, д. 10, кв. 61 | 4992538 | Меркурий 201 | 2025-08-21 | Азнакаевский р-н | МКД
Азнакаево г, ул. М.ХАСАНОВА, д. 10, кв. 62 | 511741 | СОЭ-5 | 2025-07-01 | Азнакаевский р-н | МКД
Азнакаево г, ул. М.ХАСАНОВА, д. 10, кв. 63 | 7791023023006 | СЕ 101 | 2025-08-01 | Азнакаевский р-н | МКД
Азнакаево г, ул. М.ХАСАНОВА, д. 10, кв. 64 | 287770 | СОЭ-5 | 2025-07-01 | Азнакаевский р-н | МКД
Азнакаево г, ул. М.ХАСАНОВА, д. 10, кв. 65 | 499429 | СОЭ-5 | 2025-06-01 | Азнакаевский р-н | МКД
Азнакаево г, ул. М.ХАСАНОВА, д. 10, кв. 68 | 7789023045156 | СЕ 101 | 2025-08-21 | Азнакаевский р-н | МКД
Азнакаево г, ул. М.ХАСАНОВА, д. 10, кв. 69 | 12060357 | СОЭ-1 | 2025-02-04 | Азнакаевский р-н | МКД
Азнакаево г, ул. М.ХАСАНОВА, д. 10, кв. 70 комн. 1 | 7789023058517 | СЕ 101 | 2025-08-22 | Азнакаевский р-н | МКД
Азнакаево г, ул. М.ХАСАНОВА, д. 10, кв. 71 | 240886 | Нева 101 | 2025-12-01 | Азнакаевский р-н | МКД
Азнакаево г, ул. М.ХАСАНОВА, д. 10, кв. 72 | 493504 | СОЭ-5 | 2025-07-01 | Азнакаевский р-н | МКД
Азнакаево г, ул. М.ХАСАНОВА, д. 10, кв. 73 | 320192 | СОЭ-5 | 2025-08-01 | Азнакаевский р-н | МКД
Азнакаево г, ул. М.ХАСАНОВА, д. 10, кв. 74 | 500288 | СОЭ-1 | 2025-04-28 | Азнакаевский р-н | МКД
Азнакаево г, ул. М.ХАСАНОВА, д. 10, кв. 75 | 7791020020417 | СЕ 101 | 2025-06-01 | Азнакаевский р-н | МКД
Азнакаево г, ул. М.ХАСАНОВА, д. 10, кв. 76 | 7789021010548 | СЕ 101 | 2025-06-10 | Азнакаевский р-н | МКД
Азнакаево г, ул. М.ХАСАНОВА, д. 10, кв. 77 | 7791022021367 | СЕ 101 | 2025-09-01 | Азнакаевский р-н | МКД
Азнакаево г, ул. М.ХАСАНОВА, д. 10, кв. 78 | 33418 | Лейне Электро-01 1МШ | 2025-09-14 | Азнакаевский р-н | МКД
Азнакаево г, ул. М.ХАСАНОВА, д. 10, кв. 80 | 7789023045919 | СЕ 101 | 2025-09-01 | Азнакаевский р-н | МКД
Азнакаево г, ул. М.ХАСАНОВА, д. 10, кв. 82 | 34291 | Лейне Электро-01 1МШ | 2025-09-15 | Азнакаевский р-н | МКД
Азнакаево г, ул. М.ХАСАНОВА, д. 10, кв. 84 | 7789023048558 | СЕ 101 | 2025-08-22 | Азнакаевский р-н | МКД
Азнакаево г, ул. М.ХАСАНОВА, д. 10, кв. 85 | 238016 | Нева 103 | 2025-09-29 | Азнакаевский р-н | МКД
Азнакаево г, ул. М.ХАСАНОВА, д. 10, кв. 86 | 7791023028833 | СЕ 101 | 2025-08-30 | Азнакаевский р-н | МКД
Азнакаево г, ул. М.ХАСАНОВА, д. 10, кв. 87 | 7789020018086 | СЕ 101 | 2025-02-01 | Азнакаевский р-н | МКД
Азнакаево г, ул. М.ХАСАНОВА, д. 10, кв. 88 | 315578 | СОЭ-5 | 2025-08-01 | Азнакаевский р-н | МКД
Азнакаево г, ул. М.ХАСАНОВА, д. 10, кв. 89 | 7789023040908 | СЕ 101 | 2025-08-23 | Азнакаевский р-н | МКД
Азнакаево г, ул. М.ХАСАНОВА, д. 10, кв. 90 | 4786729 | Меркурий 202 | 2025-10-21 | Азнакаевский р-н | МКД
Азнакаево г, ул. М.ХАСАНОВА, д. 10, кв. 91 | 7791023027669 | СЕ 101 | 2025-08-28 | Азнакаевский р-н | МКД
Азнакаево г, ул. М.ХАСАНОВА, д. 10, кв. 92 | 7791023027113 | СЕ 101 | 2025-08-29 | Азнакаевский р-н | МКД
Азнакаево г, ул. М.ХАСАНОВА, д. 10, кв. 93 | 322694 | СОЭ-5 | 2025-09-01 | Азнакаевский р-н | МКД
Азнакаево г, ул. М.ХАСАНОВА, д. 10, кв. 94 | 290305 | СОЭ-5 | 2025-07-01 | Азнакаевский р-н | МКД
Азнакаево г, ул. М.ХАСАНОВА, д. 10, кв. 95 | 34672 | СО-Э449 | 2025-04-01 | Азнакаевский р-н | МКД
Азнакаево г, ул. М.ХАСАНОВА, д. 10, кв. 97 | 7791023022788 | СЕ 101 | 2025-08-30 | Азнакаевский р-н | МКД
Азнакаево г, ул. М.ХАСАНОВА, д. 10, кв. 98 | 520549 | СОЭ-5 | 2025-06-01 | Азнакаевский р-н | МКД
Азнакаево г, ул. М.ХАСАНОВА, д. 10, кв. 99 | 7789020024003 | СЕ 101 | 2025-05-22 | Азнакаевский р-н | МКД
Азнакаево г, ул. М.ХАСАНОВА, д. 10, кв. 100 | 522938 | СОЭ-5 | 2025-07-01 | Азнакаевский р-н | МКД
Азнакаево г, ул. М.ХАСАНОВА, д. 10, кв. 101 | 7791023029958 | СЕ 101 | 2025-02-01 | Азнакаевский р-н | МКД
Азнакаево г, ул. М.ХАСАНОВА, д. 10, кв. 102 комн. 2 | 5002648 | СОЭ-1 | 2025-05-14 | Азнакаевский р-н | МКД
Азнакаево г, ул. М.ХАСАНОВА, д. 10, кв. 103 | 412050 | СОЭ-5 | 2025-08-01 | Азнакаевский р-н | МКД
Азнакаево г, ул. М.ХАСАНОВА, д. 10, кв. 104 | 285737 | СОЭ-5 | 2025-07-01 | Азнакаевский р-н | МКД
Азнакаево г, ул. М.ХАСАНОВА, д. 10, кв. 106 | 7789021010076 | СЕ 101 | 2025-06-01 | Азнакаевский р-н | МКД
Азнакаево г, ул. М.ХАСАНОВА, д. 10, кв. 107 | 2020264 | СОЭ-1 | 2025-06-01 | Азнакаевский р-н | МКД
Азнакаево г, ул. М.ХАСАНОВА, д. 10, кв. 108 | 321904 | СОЭ-5 | 2025-09-01 | Азнакаевский р-н | МКД
Азнакаево г, ул. М.ХАСАНОВА, д. 10, кв. 109 | 12063543 | СОЭ-1 | 2025-02-05 | Азнакаевский р-н | МКД
Азнакаево г, ул. М.ХАСАНОВА, д. 10, кв. 110 | 5041448 | Меркурий 201 | 2025-08-30 | Азнакаевский р-н | МКД
Азнакаево г, ул. М.ХАСАНОВА, д. 10, кв. 114 | 277616 | СОЭ-5 | 2025-07-01 | Азнакаевский р-н | МКД
Азнакаево г, ул. М.ХАСАНОВА, д. 10, кв. 117 | 7789021030510 | СЕ 101 | 2025-06-01 | Азнакаевский р-н | МКД
Азнакаево г, ул. М.ХАСАНОВА, д. 10, кв. 118 | 779102001348 | СЕ 101 | 2025-05-01 | Азнакаевский р-н | МКД
Азнакаево г, ул. М.ХАСАНОВА, д. 10, кв. 119 | 7789021025750 | СЕ 101 | 2025-06-20 | Азнакаевский р-н | МКД
Азнакаево г, ул. М.ХАСАНОВА, д. 10, кв. 120 | 26985 | СО-И449 М2-5 | 2025-02-27 | Азнакаевский р-н | МКД
Азнакаево г, ул. М.ХАСАНОВА, д. 10, кв. 121 | 290370 | СОЭ-5 | 2025-07-01 | Азнакаевский р-н | МКД
Азнакаево г, ул. М.ХАСАНОВА, д. 10, кв. 122 | 7789023057004 | СЕ 101 | 2025-08-22 | Азнакаевский р-н | МКД
Азнакаево г, ул. М.ХАСАНОВА, д. 10, кв. 123 | 7128020017348 | ЦЭ7680 | 2025-06-04 | Азнакаевский р-н | МКД
Азнакаево г, ул. М.ХАСАНОВА, д. 10, кв. 124 | 7791023015809 | СЕ 101 | 2025-08-28 | Азнакаевский р-н | МКД
Азнакаево г, ул. М.ХАСАНОВА, д. 10, кв. 126 | 470294 | СОЭ-5 | 2025-06-01 | Азнакаевский р-н | МКД
Азнакаево г, ул. М.ХАСАНОВА, д. 10, кв. 127 | 60226 | Лейне Электро-01 1МШ | 2025-10-08 | Азнакаевский р-н | МКД
Азнакаево г, ул. М.ХАСАНОВА, д. 10, кв. 128 | 27307 | СО-И449 М2-5 | 2025-02-27 | Азнакаевский р-н | МКД
Азнакаево г, ул. М.ХАСАНОВА, д. 10, кв. 129 | 497966 | СОЭ-5 | 2025-06-01 | Азнакаевский р-н | МКД
Азнакаево г, ул. НЕФТЯНИКОВ, д. 4, кв. 1 | 5002003 | СОЭ-1 | 2025-05-20 | Азнакаевский р-н | МКД
Азнакаево г, ул. НЕФТЯНИКОВ, д. 4, кв. 3 | 288289 | СОЭ-5 | 2025-07-01 | Азнакаевский р-н | МКД
Азнакаево г, ул. НЕФТЯНИКОВ, д. 4, кв. 5 | 7789021010500 | СЕ 101 | 2025-06-10 | Азнакаевский р-н | МКД
Азнакаево г, ул. НЕФТЯНИКОВ, д. 4, кв. 6 | 283841 | СОЭ-5 | 2025-07-01 | Азнакаевский р-н | МКД
Азнакаево г, ул. НЕФТЯНИКОВ, д. 4, кв. 7 | 7789022041885 | СЕ 101 | 2025-09-01 | Азнакаевский р-н | МКД
Азнакаево г, ул. НЕФТЯНИКОВ, д. 4, кв. 8 | 278790 | СОЭ-5 | 2025-07-01 | Азнакаевский р-н | МКД
Азнакаево г, ул. НЕФТЯНИКОВ, д. 4, кв. 9 | 7789022042630 | СЕ 101 | 2025-07-21 | Азнакаевский р-н | МКД
Азнакаево г, ул. НЕФТЯНИКОВ, д. 4, кв. 12 | 6003853 | СОЭ-1 | 2025-06-01 | Азнакаевский р-н | МКД
Азнакаево г, ул. НЕФТЯНИКОВ, д. 4, кв. 13 | 7791023028230 | СЕ 101 | 2025-08-30 | Азнакаевский р-н | МКД
Азнакаево г, ул. НЕФТЯНИКОВ, д. 4, кв. 16 | 12060329 | СОЭ-1 | 2025-09-01 | Азнакаевский р-н | МКД
Азнакаево г, ул. НЕФТЯНИКОВ, д. 4, кв. 18 | 324444 | СОЭ-5 | 2025-09-01 | Азнакаевский р-н | МКД
Азнакаево г, ул. НЕФТЯНИКОВ, д. 4, кв. 19 | 288524 | СОЭ-5 | 2025-07-01 | Азнакаевский р-н | МКД
Азнакаево г, ул. НЕФТЯНИКОВ, д. 4, кв. 20 | 323663 | СОЭ-5 | 2025-09-01 | Азнакаевский р-н | МКД
Азнакаево г, ул. НЕФТЯНИКОВ, д. 4, кв. 21 | 4818919 | Меркурий 202 | 2025-09-02 | Азнакаевский р-н | МКД
Азнакаево г, ул. НЕФТЯНИКОВ, д. 4, кв. 22 | 5039467 | Меркурий 201 | 2025-08-30 | Азнакаевский р-н | МКД
Азнакаево г, ул. НЕФТЯНИКОВ, д. 4, кв. 23 | 288862 | СОЭ-5 | 2025-08-24 | Азнакаевский р-н | МКД
Азнакаево г, ул. НЕФТЯНИКОВ, д. 4, кв. 24 | 36562 | Лейне Электро-01 1МШ | 2025-09-14 | Азнакаевский р-н | МКД
Азнакаево г, ул. НЕФТЯНИКОВ, д. 4, кв. 27 | 310725 | СОЭ-5 | 2025-07-01 | Азнакаевский р-н | МКД
Азнакаево г, ул. НЕФТЯНИКОВ, д. 4, кв. 28 | 344976 | СОЭ-5 | 2025-10-01 | Азнакаевский р-н | МКД
Азнакаево г, ул. НЕФТЯНИКОВ, д. 4, кв. 30 | 32811 | Лейне Электро-01 1МШ | 2025-09-14 | Азнакаевский р-н | МКД
Азнакаево г, ул. НЕФТЯНИКОВ, д. 4, кв. 31 | 316663 | СОЭ-5 | 2025-08-01 | Азнакаевский р-н | МКД
Азнакаево г, ул. НЕФТЯНИКОВ, д. 4, кв. 32 | 3659936099 | Лейне Электро-01 1МШ | 2025-09-01 | Азнакаевский р-н | МКД
Азнакаево г, ул. НЕФТЯНИКОВ, д. 4, кв. 34 | 279077 | СОЭ-5 | 2025-07-01 | Азнакаевский р-н | МКД
Азнакаево г, ул. НЕФТЯНИКОВ, д. 4, кв. 36 | 277488 | СОЭ-5 | 2025-07-01 | Азнакаевский р-н | МКД
Азнакаево г, ул. НЕФТЯНИКОВ, д. 4, кв. 37 | 520414 | СОЭ-5 | 2025-07-01 | Азнакаевский р-н | МКД
Азнакаево г, ул. НЕФТЯНИКОВ, д. 4, кв. 38 | 5800067625209 | СОЭ-5 | 2025-10-01 | Азнакаевский р-н | МКД
Азнакаево г, ул. НЕФТЯНИКОВ, д. 4, кв. 42 | 290396 | СОЭ-5 | 2025-07-01 | Азнакаевский р-н | МКД
Азнакаево г, ул. НЕФТЯНИКОВ, д. 4, кв. 43 | 7791023022789 | СЕ 101 | 2025-09-01 | Азнакаевский р-н | МКД
Азнакаево г, ул. НЕФТЯНИКОВ, д. 4, кв. 45 | 6006388 | СОЭ-1 | 2025-06-16 | Азнакаевский р-н | МКД
Азнакаево г, ул. НЕФТЯНИКОВ, д. 4, кв. 46 | 7194109 | Соло | 2025-01-01 | Азнакаевский р-н | МКД
Азнакаево г, ул. НЕФТЯНИКОВ, д. 4, кв. 47 | 4761347 | Меркурий 202 | 2025-10-25 | Азнакаевский р-н | МКД
Азнакаево г, ул. НЕФТЯНИКОВ, д. 4, кв. 49 | 4822821 | Меркурий 202 | 2025-08-31 | Азнакаевский р-н | МКД
Азнакаево г, ул. НЕФТЯНИКОВ, д. 4, кв. 50 | 316565 | СОЭ-5 | 2025-07-01 | Азнакаевский р-н | МКД
Азнакаево г, ул. НЕФТЯНИКОВ, д. 4, кв. 51 | 316588 | СОЭ-5 | 2025-07-01 | Азнакаевский р-н | МКД
Азнакаево г, ул. НЕФТЯНИКОВ, д. 4, кв. 52 | 353663 | СОЭ-5 | 2025-10-01 | Азнакаевский р-н | МКД
Азнакаево г, ул. НЕФТЯНИКОВ, д. 4, кв. 53 | 60109 | Лейне Электро-01 1МШ | 2025-06-01 | Азнакаевский р-н | МКД
Азнакаево г, ул. НЕФТЯНИКОВ, д. 4, кв. 54 | 1943120 | Меркурий 200 | 2025-04-01 | Азнакаевский р-н | МКД
Азнакаево г, ул. НЕФТЯНИКОВ, д. 4, кв. 55 | 7789023063169 | СЕ 101 | 2025-08-23 | Азнакаевский р-н | МКД
Азнакаево г, ул. НЕФТЯНИКОВ, д. 4, кв. 57 | 7791020016205 | СЕ 101 | 2025-05-21 | Азнакаевский р-н | МКД
Азнакаево г, ул. НЕФТЯНИКОВ, д. 4, кв. 58 | 46388 | СО-ЭЭ6705 | 2025-04-01 | Азнакаевский р-н | МКД
Азнакаево г, ул. НЕФТЯНИКОВ, д. 4, кв. 60 | 72386 | Лейне Электро-01 1МШ | 2025-05-29 | Азнакаевский р-н | МКД
Азнакаево г, ул. НЕФТЯНИКОВ, д. 4, кв. 62 | 345248 | СОЭ-5 | 2025-10-01 | Азнакаевский р-н | МКД
Азнакаево г, ул. НЕФТЯНИКОВ, д. 4, кв. 64 | 627802 | СОЭ-5 | 2025-09-01 | Азнакаевский р-н | МКД
Азнакаево г, ул. НЕФТЯНИКОВ, д. 5, кв. 2 | 348984 | СОЭ-5 | 2025-10-01 | Азнакаевский р-н | МКД
Азнакаево г, ул. НЕФТЯНИКОВ, д. 5, кв. 5 | 317086 | СОЭ-5 | 2025-07-01 | Азнакаевский р-н | МКД
Азнакаево г, ул. НЕФТЯНИКОВ, д. 5, кв. 12 | 5083136 | Меркурий 201 | 2025-09-01 | Азнакаевский р-н | МКД
Азнакаево г, ул. НЕФТЯНИКОВ, д. 5, кв. 13 | 108036161 | Скат 101 | 2025-08-15 | Азнакаевский р-н | МКД
Азнакаево г, ул. НЕФТЯНИКОВ, д. 5, кв. 18 | 553439 | СОЭ-5 | 2025-08-01 | Азнакаевский р-н | МКД
Азнакаево г, ул. НЕФТЯНИКОВ, д. 5, кв. 19 | 7791023029445 | СЕ 101 | 2025-08-30 | Азнакаевский р-н | МКД
Азнакаево г, ул. НЕФТЯНИКОВ, д. 5, кв. 20 | 4522703 | Меркурий 201 | 2025-07-01 | Азнакаевский р-н | МКД
Азнакаево г, ул. НЕФТЯНИКОВ, д. 5, кв. 22 | 2001279 | СОЭ-1 | 2025-02-05 | Азнакаевский р-н | МКД
Азнакаево г, ул. НЕФТЯНИКОВ, д. 5, кв. 23 | 5082882 | Меркурий 201 | 2025-08-29 | Азнакаевский р-н | МКД
Азнакаево г, ул. НЕФТЯНИКОВ, д. 5, кв. 26 | 493490 | СОЭ-5 | 2025-08-01 | Азнакаевский р-н | МКД
Азнакаево г, ул. НЕФТЯНИКОВ, д. 5, кв. 27 | 2000519 | СОЭ-1 | 2025-02-09 | Азнакаевский р-н | МКД
Азнакаево г, ул. НЕФТЯНИКОВ, д. 5, кв. 28 | 5027374 | Меркурий 201 | 2025-08-11 | Азнакаевский р-н | МКД
Азнакаево г, ул. НЕФТЯНИКОВ, д. 5, кв. 30 | 7789023057261 | СЕ 101 | 2025-08-23 | Азнакаевский р-н | МКД
Азнакаево г, ул. НЕФТЯНИКОВ, д. 5, кв. 32 | 5004687 | СОЭ-1 | 2025-05-19 | Азнакаевский р-н | МКД
Азнакаево г, ул. НЕФТЯНИКОВ, д. 6, кв. 2 | 628680 | СОЭ-5 | 2025-06-01 | Азнакаевский р-н | МКД
Азнакаево г, ул. НЕФТЯНИКОВ, д. 6, кв. 4 | 557691 | СОЭ-5 | 2025-08-01 | Азнакаевский р-н | МКД
Азнакаево г, ул. НЕФТЯНИКОВ, д. 6, кв. 6 | 7791023026464 | СЕ 101 | 2025-08-27 | Азнакаевский р-н | МКД
Азнакаево г, ул. НЕФТЯНИКОВ, д. 6, кв. 8 | 519298 | СОЭ-5 | 2025-07-01 | Азнакаевский р-н | МКД
Азнакаево г, ул. НЕФТЯНИКОВ, д. 6, кв. 9 | 5002180 | СОЭ-1 | 2025-05-20 | Азнакаевский р-н | МКД
Азнакаево г, ул. НЕФТЯНИКОВ, д. 6, кв. 10 | 36352 | Лейне Электро-01 1МШ | 2025-09-01 | Азнакаевский р-н | МКД
Азнакаево г, ул. НЕФТЯНИКОВ, д. 6, кв. 11 | 2020138 | СОЭ-1 | 2025-06-01 | Азнакаевский р-н | МКД
Азнакаево г, ул. НЕФТЯНИКОВ, д. 6, кв. 12 | 7789021031728 | СЕ 101 | 2025-06-01 | Азнакаевский р-н | МКД
Азнакаево г, ул. НЕФТЯНИКОВ, д. 6, кв. 13 | 50563 | Лейне Электро-01 1МШ | 2025-11-03 | Азнакаевский р-н | МКД
Азнакаево г, ул. НЕФТЯНИКОВ, д. 6, кв. 14 | 519467 | СОЭ-5 | 2025-07-01 | Азнакаевский р-н | МКД
Азнакаево г, ул. НЕФТЯНИКОВ, д. 6, кв. 15 | 31551 | Лейне Электро-01 1МШ | 2025-09-15 | Азнакаевский р-н | МКД
Азнакаево г, ул. НЕФТЯНИКОВ, д. 6, кв. 16 | 7789023042733 | СЕ 101 | 2025-08-22 | Азнакаевский р-н | МКД
Азнакаево г, ул. НЕФТЯНИКОВ, д. 6, кв. 17 | 6001777 | СОЭ-1 | 2025-05-28 | Азнакаевский р-н | МКД
Азнакаево г, ул. НЕФТЯНИКОВ, д. 6, кв. 18 | 286000 | СОЭ-5 | 2025-07-01 | Азнакаевский р-н | МКД
Азнакаево г, ул. НЕФТЯНИКОВ, д. 6, кв. 19 | 12057525 | СОЭ-1 | 2025-01-20 | Азнакаевский р-н | МКД
Азнакаево г, ул. НЕФТЯНИКОВ, д. 6, кв. 21 | 1005032 | СОЭ-1 | 2025-07-01 | Азнакаевский р-н | МКД
Азнакаево г, ул. НЕФТЯНИКОВ, д. 6, кв. 22 | 6004283 | СОЭ-1 | 2025-06-02 | Азнакаевский р-н | МКД
Азнакаево г, ул. НЕФТЯНИКОВ, д. 6, кв. 24 | 12062807 | СОЭ-1 | 2025-01-29 | Азнакаевский р-н | МКД
Азнакаево г, ул. НЕФТЯНИКОВ, д. 6, кв. 25 | 12064390 | СОЭ-1 | 2025-01-26 | Азнакаевский р-н | МКД
Азнакаево г, ул. НЕФТЯНИКОВ, д. 6, кв. 29 | 7789023065083 | СЕ 101 | 2025-09-01 | Азнакаевский р-н | МКД
Азнакаево г, ул. НЕФТЯНИКОВ, д. 6, кв. 30 | 316099 | СОЭ-5 | 2025-07-01 | Азнакаевский р-н | МКД
Азнакаево г, ул. НЕФТЯНИКОВ, д. 6, кв. 31 | 573559 | СОЭ-5 | 2025-08-01 | Азнакаевский р-н | МКД
Азнакаево г, ул. НЕФТЯНИКОВ, д. 6, кв. 33 | 7789022043765 | СЕ 101 | 2025-07-01 | Азнакаевский р-н | МКД
Азнакаево г, ул. НЕФТЯНИКОВ, д. 6, кв. 34 | 61633 | Лейне Электро-01 1МШ | 2025-10-08 | Азнакаевский р-н | МКД
Азнакаево г, ул. НЕФТЯНИКОВ, д. 6, кв. 36 | 289134 | СОЭ-5 | 2025-07-01 | Азнакаевский р-н | МКД
Азнакаево г, ул. НЕФТЯНИКОВ, д. 6, кв. 37 | 7789018052787 | СЕ 101 | 2025-03-17 | Азнакаевский р-н | МКД
Азнакаево г, ул. НЕФТЯНИКОВ, д. 6, кв. 38 | 283928 | СОЭ-5 | 2025-07-01 | Азнакаевский р-н | МКД
Азнакаево г, ул. НЕФТЯНИКОВ, д. 6, кв. 40 | 290379 | СОЭ-5 | 2025-07-01 | Азнакаевский р-н | МКД
Азнакаево г, ул. НЕФТЯНИКОВ, д. 6, кв. 41 | 284329 | СОЭ-5 | 2025-06-25 | Азнакаевский р-н | МКД
Азнакаево г, ул. НЕФТЯНИКОВ, д. 6, кв. 44 | 12057805 | СОЭ-1 | 2025-02-09 | Азнакаевский р-н | МКД
Азнакаево г, ул. НЕФТЯНИКОВ, д. 6, кв. 45 | 7791023017841 | СЕ 101 | 2025-08-15 | Азнакаевский р-н | МКД
Азнакаево г, ул. НЕФТЯНИКОВ, д. 6, кв. 46 | 3722217 | Меркурий 201 | 2025-05-01 | Азнакаевский р-н | МКД
Азнакаево г, ул. НЕФТЯНИКОВ, д. 7, кв. 5 | 6000979 | СОЭ-1 | 2025-05-28 | Азнакаевский р-н | МКД
Азнакаево г, ул. НЕФТЯНИКОВ, д. 7, кв. 10 | 202132 | СОЭ-1 | 2025-02-26 | Азнакаевский р-н | МКД
Азнакаево г, ул. П.МАНАКОВА, д. 2, кв. 1 | 2025707 | СОЭ-1 | 2025-06-01 | Азнакаевский р-н | МКД
Азнакаево г, ул. П.МАНАКОВА, д. 2, кв. 2 | 152551 | Лейне Электро-01 1МШ | 2025-01-01 | Азнакаевский р-н | МКД
Азнакаево г, ул. П.МАНАКОВА, д. 2, кв. 5 | 7791023021930 | СЕ 101 | 2025-08-21 | Азнакаевский р-н | МКД
Азнакаево г, ул. П.МАНАКОВА, д. 2, кв. 6 | 7789023045913 | СЕ 101 | 2025-08-21 | Азнакаевский р-н | МКД
Азнакаево г, ул. П.МАНАКОВА, д. 2, кв. 8 | 11127 | Лейне Электро-01 1МШ | 2025-07-01 | Азнакаевский р-н | МКД
Азнакаево г, ул. П.МАНАКОВА, д. 2, кв. 11 | 3809627 | Меркурий 200 | 2025-05-07 | Азнакаевский р-н | МКД
Азнакаево г, ул. П.МАНАКОВА, д. 2, кв. 15 | 237747 | Нева 101 | 2025-09-29 | Азнакаевский р-н | МКД
Азнакаево г, ул. П.МАНАКОВА, д. 2, кв. 20 | 4758093 | Меркурий 200 | 2025-06-02 | Азнакаевский р-н | МКД
Азнакаево г, ул. П.МАНАКОВА, д. 2, кв. 21 | 12082680 | СОЭ-1 | 2025-12-01 | Азнакаевский р-н | МКД
Азнакаево г, ул. П.МАНАКОВА, д. 2, кв. 28 | 7791024022460 | СЕ 101 | 2025-09-17 | Азнакаевский р-н | МКД
Азнакаево г, ул. П.МАНАКОВА, д. 2, кв. 30 | 283339 | СОЭ-5 | 2025-06-01 | Азнакаевский р-н | МКД
Азнакаево г, ул. П.МАНАКОВА, д. 2, кв. 31 | 2020374 | СОЭ-1 | 2025-06-01 | Азнакаевский р-н | МКД
Азнакаево г, ул. П.МАНАКОВА, д. 2, кв. 32 | 7791020019982 | СЕ 101 | 2025-05-22 | Азнакаевский р-н | МКД
Азнакаево г, ул. П.МАНАКОВА, д. 2, кв. 33 | 7791023018843 | СЕ 101 | 2025-08-17 | Азнакаевский р-н | МКД
Азнакаево г, ул. П.МАНАКОВА, д. 2, кв. 34 | 7791020019078 | СЕ 101 | 2025-05-22 | Азнакаевский р-н | МКД
Азнакаево г, ул. П.МАНАКОВА, д. 2, кв. 35 | 6008701 | СОЭ-1 | 2025-06-17 | Азнакаевский р-н | МКД
Азнакаево г, ул. П.МАНАКОВА, д. 2, кв. 41 | 316115 | СОЭ-5 | 2025-08-01 | Азнакаевский р-н | МКД
Азнакаево г, ул. П.МАНАКОВА, д. 2, кв. 42 | 6848209 | Соло | 2025-02-26 | Азнакаевский р-н | МКД
Азнакаево г, ул. П.МАНАКОВА, д. 2, кв. 43 | 7789023061503 | СЕ 101 | 2025-09-01 | Азнакаевский р-н | МКД
Азнакаево г, ул. П.МАНАКОВА, д. 2, кв. 48 | 7789021020679 | СЕ 101 | 2025-06-20 | Азнакаевский р-н | МКД
Азнакаево г, ул. П.МАНАКОВА, д. 2, кв. 51 | 4544703 | Меркурий 200 | 2025-05-29 | Азнакаевский р-н | МКД
Азнакаево г, ул. П.МАНАКОВА, д. 2, кв. 52 | 5027656 | Меркурий 201 | 2025-08-11 | Азнакаевский р-н | МКД
Азнакаево г, ул. П.МАНАКОВА, д. 2, кв. 53 | 5004281 | СОЭ-1 | 2025-05-20 | Азнакаевский р-н | МКД
Азнакаево г, ул. П.МАНАКОВА, д. 2, кв. 54 | 3810390 | Меркурий 202 | 2025-05-05 | Азнакаевский р-н | МКД
Азнакаево г, ул. П.МАНАКОВА, д. 2, кв. 57 | 7789023054029 | СЕ 101 | 2025-06-20 | Азнакаевский р-н | МКД
Азнакаево г, ул. П.МАНАКОВА, д. 2, кв. 59 | 2021186 | СОЭ-1 | 2025-02-24 | Азнакаевский р-н | МКД
Азнакаево г, ул. П.МАНАКОВА, д. 2, кв. 61 | 5007132 | СОЭ-1 | 2025-05-28 | Азнакаевский р-н | МКД
Азнакаево г, ул. П.МАНАКОВА, д. 2, кв. 62 | 5007788 | СОЭ-1 | 2025-05-28 | Азнакаевский р-н | МКД
Азнакаево г, ул. П.МАНАКОВА, д. 2, кв. 63 | 7499023002984 | СЕ 102 | 2025-06-01 | Азнакаевский р-н | МКД
Азнакаево г, ул. П.МАНАКОВА, д. 2, кв. 65 | 297841 | СОЭ-5 | 2025-07-01 | Азнакаевский р-н | МКД
Азнакаево г, ул. П.МАНАКОВА, д. 2, кв. 66 | 283560 | СОЭ-5 | 2025-02-01 | Азнакаевский р-н | МКД
Азнакаево г, ул. П.МАНАКОВА, д. 2, кв. 70 | 60298 | Лейне Электро-01 1МШ | 2025-10-08 | Азнакаевский р-н | МКД
Азнакаево г, ул. П.МАНАКОВА, д. 2, кв. 71 | 320915 | СОЭ-5 | 2025-09-01 | Азнакаевский р-н | МКД
Азнакаево г, ул. П.МАНАКОВА, д. 2, кв. 72 | 285959 | СОЭ-5 | 2025-07-01 | Азнакаевский р-н | МКД
Азнакаево г, ул. П.МАНАКОВА, д. 2, кв. 74 | 322851 | СОЭ-5 | 2025-09-01 | Азнакаевский р-н | МКД
Азнакаево г, ул. П.МАНАКОВА, д. 2, кв. 75 | 50226 | Лейне Электро-01 1МШ | 2025-05-19 | Азнакаевский р-н | МКД
Азнакаево г, ул. САЙДАШЕВА, д. 3, кв. 1 | 108029357 | Скат 101 | 2025-03-01 | Азнакаевский р-н | МКД
Азнакаево г, ул. САЙДАШЕВА, д. 3, кв. 5 | 525491 | СОЭ-5 | 2025-07-01 | Азнакаевский р-н | МКД
Азнакаево г, ул. САЙДАШЕВА, д. 3, кв. 8 | 522216 | СОЭ-5 | 2025-07-01 | Азнакаевский р-н | МКД
Азнакаево г, ул. САЙДАШЕВА, д. 3, кв. 13 | 519918 | СОЭ-5 | 2025-07-01 | Азнакаевский р-н | МКД
Азнакаево г, ул. САЙДАШЕВА, д. 3, кв. 16 | 290493 | СОЭ-5 | 2025-07-01 | Азнакаевский р-н | МКД
Азнакаево г, ул. САЙДАШЕВА, д. 3, кв. 20 | 7789021027922 | СЕ 101 | 2025-06-22 | Азнакаевский р-н | МКД
Азнакаево г, ул. САЙДАШЕВА, д. 3, кв. 21 | 288306 | СОЭ-5 | 2025-07-01 | Азнакаевский р-н | МКД
Азнакаево г, ул. САЙДАШЕВА, д. 3, кв. 22 | 345210 | СОЭ-5 | 2025-10-01 | Азнакаевский р-н | МКД
Азнакаево г, ул. САЙДАШЕВА, д. 3, кв. 23 | 493541 | СОЭ-5 | 2025-07-01 | Азнакаевский р-н | МКД
Азнакаево г, ул. САЙДАШЕВА, д. 3, кв. 24 | 7789021025820 | СЕ 101 | 2025-06-20 | Азнакаевский р-н | МКД
Азнакаево г, ул. САЙДАШЕВА, д. 3, кв. 25 | 283578 | СОЭ-5 | 2025-07-01 | Азнакаевский р-н | МКД
Азнакаево г, ул. САЙДАШЕВА, д. 3, кв. 28 | 7190309 | Соло | 2025-01-01 | Азнакаевский р-н | МКД
Азнакаево г, ул. САЙДАШЕВА, д. 3, кв. 34 | 108026804 | Скат 101 | 2025-03-01 | Азнакаевский р-н | МКД
Азнакаево г, ул. САЙДАШЕВА, д. 3, кв. 38 | 524464 | СОЭ-5 | 2025-07-01 | Азнакаевский р-н | МКД
Азнакаево г, ул. САЙДАШЕВА, д. 3, кв. 41 | 290442 | СОЭ-5 | 2025-07-01 | Азнакаевский р-н | МКД
Азнакаево г, ул. САЙДАШЕВА, д. 3, кв. 42 | 7791020011124 | СЕ 101 | 2025-02-01 | Азнакаевский р-н | МКД
Азнакаево г, ул. САЙДАШЕВА, д. 3, кв. 44 | 6000110 | СОЭ-1 | 2025-06-01 | Азнакаевский р-н | МКД
Азнакаево г, ул. САЙДАШЕВА, д. 3, кв. 45 | 7791020014352 | СЕ 101 | 2025-06-01 | Азнакаевский р-н | МКД
Азнакаево г, ул. САЙДАШЕВА, д. 4, кв. 1 | 7789020029765 | СЕ 101 | 2025-06-08 | Азнакаевский р-н | МКД
Азнакаево г, ул. САЙДАШЕВА, д. 4, кв. 5 | 6003897 | СОЭ-1 | 2025-06-02 | Азнакаевский р-н | МКД
Азнакаево г, ул. САЙДАШЕВА, д. 4, кв. 9 | 5007375 | СОЭ-1 | 2025-05-28 | Азнакаевский р-н | МКД
Азнакаево г, ул. САЙДАШЕВА, д. 5, кв. 1 | 18562609 | ЦЭ2726 | 2025-07-01 | Азнакаевский р-н | МКД
Азнакаево г, ул. САЙДАШЕВА, д. 5, кв. 2 | 7789021009541 | СЕ 101 | 2025-06-01 | Азнакаевский р-н | МКД
Азнакаево г, ул. САЙДАШЕВА, д. 5, кв. 3 | 49513 | Лейне Электро-01 1МШ | 2025-05-18 | Азнакаевский р-н | МКД
Азнакаево г, ул. САЙДАШЕВА, д. 5, кв. 4 | 286296 | СОЭ-5 | 2025-07-01 | Азнакаевский р-н | МКД
Азнакаево г, ул. САЙДАШЕВА, д. 5, кв. 5 | 7791020016917 | СЕ 101 | 2025-05-22 | Азнакаевский р-н | МКД
Азнакаево г, ул. САЙДАШЕВА, д. 5, кв. 9 | 282502 | СОЭ-5 | 2025-07-01 | Азнакаевский р-н | МКД
Азнакаево г, ул. САЙДАШЕВА, д. 5, кв. 10 | 7791020016830 | СЕ 101 | 2025-02-01 | Азнакаевский р-н | МКД
Азнакаево г, ул. САЙДАШЕВА, д. 5, кв. 12 | 7174009 | Соло | 2025-04-02 | Азнакаевский р-н | МКД
Азнакаево г, ул. САЙДАШЕВА, д. 5, кв. 13 | 527078 | СОЭ-5 | 2025-07-01 | Азнакаевский р-н | МКД
Азнакаево г, ул. САЙДАШЕВА, д. 5, кв. 15 | 7791020011262 | СЕ 101 | 2025-02-01 | Азнакаевский р-н | МКД
Азнакаево г, ул. САЙДАШЕВА, д. 5, кв. 16 | 285836 | СОЭ-5 | 2025-07-01 | Азнакаевский р-н | МКД
Азнакаево г, ул. САЙДАШЕВА, д. 5, кв. 17 | 7789020018366 | СЕ 101 | 2025-02-01 | Азнакаевский р-н | МКД
Азнакаево г, ул. САЙДАШЕВА, д. 5, кв. 18 | 324061 | СОЭ-5 | 2025-09-01 | Азнакаевский р-н | МКД
Азнакаево г, ул. САЙДАШЕВА, д. 5, кв. 20 | 7789020018311 | СЕ 101 | 2025-02-01 | Азнакаевский р-н | МКД
Азнакаево г, ул. САЙДАШЕВА, д. 5, кв. 22 | 280471 | СОЭ-5 | 2025-07-01 | Азнакаевский р-н | МКД
Азнакаево г, ул. САЙДАШЕВА, д. 5, кв. 25 | 287922 | СОЭ-5 | 2025-07-01 | Азнакаевский р-н | МКД
Азнакаево г, ул. САЙДАШЕВА, д. 5, кв. 26 | 283688 | СОЭ-5 | 2025-07-01 | Азнакаевский р-н | МКД
Азнакаево г, ул. САЙДАШЕВА, д. 5, кв. 27 | 7789021021545 | СЕ 101 | 2025-06-20 | Азнакаевский р-н | МКД
Азнакаево г, ул. САЙДАШЕВА, д. 5, кв. 35 | 324363 | СОЭ-5 | 2025-09-01 | Азнакаевский р-н | МКД
Азнакаево г, ул. САЙДАШЕВА, д. 5, кв. 39 | 7789020017373 | СЕ 101 | 2025-05-20 | Азнакаевский р-н | МКД
Азнакаево г, ул. САЙДАШЕВА, д. 5, кв. 40 | 6005729 | СОЭ-1 | 2025-06-01 | Азнакаевский р-н | МКД
Азнакаево г, ул. САЙДАШЕВА, д. 5, кв. 41 | 279413 | СОЭ-5 | 2025-07-01 | Азнакаевский р-н | МКД
Азнакаево г, ул. САЙДАШЕВА, д. 5, кв. 42 | 278397 | СОЭ-5 | 2025-07-01 | Азнакаевский р-н | МКД
Азнакаево г, ул. САЙДАШЕВА, д. 5, кв. 44 | 7789021025905 | СЕ 101 | 2025-06-20 | Азнакаевский р-н | МКД
Азнакаево г, ул. САЙДАШЕВА, д. 5, кв. 45 | 523298 | СОЭ-5 | 2025-07-01 | Азнакаевский р-н | МКД
Азнакаево г, ул. САЙДАШЕВА, д. 5, кв. 47 | 281572 | СОЭ-5 | 2025-07-01 | Азнакаевский р-н | МКД
Азнакаево г, ул. САЙДАШЕВА, д. 7, кв. 4 | 778902102771 | СЕ 101 | 2025-06-01 | Азнакаевский р-н | МКД
Азнакаево г, ул. САЙДАШЕВА, д. 7, кв. 5 | 285311 | СОЭ-5 | 2025-07-01 | Азнакаевский р-н | МКД
Азнакаево г, ул. САЙДАШЕВА, д. 7, кв. 7 | 7789021026511 | СЕ 101 | 2025-06-01 | Азнакаевский р-н | МКД
Азнакаево г, ул. САЙДАШЕВА, д. 7, кв. 11 | 6003921 | СОЭ-1 | 2025-06-16 | Азнакаевский р-н | МКД
Азнакаево г, ул. САЙДАШЕВА, д. 7, кв. 12 | 7789021027479 | СЕ 101 | 2025-06-21 | Азнакаевский р-н | МКД
Азнакаево г, ул. САЙДАШЕВА, д. 7, кв. 13 комн. 2 | 205998 | Нева 101 | 2025-09-25 | Азнакаевский р-н | МКД
Азнакаево г, ул. САЙДАШЕВА, д. 7, кв. 14 | 287892 | СОЭ-5 | 2025-07-01 | Азнакаевский р-н | МКД
Азнакаево г, ул. САЙДАШЕВА, д. 7, кв. 15 | 283547 | СОЭ-5 | 2025-07-01 | Азнакаевский р-н | МКД
Азнакаево г, ул. САЙДАШЕВА, д. 7, кв. 16 | 285556 | СОЭ-5 | 2025-07-01 | Азнакаевский р-н | МКД
Азнакаево г, ул. САЙДАШЕВА, д. 7, кв. 17 | 55040 | Лейне Электро-01 1МШ | 2025-05-18 | Азнакаевский р-н | МКД
Азнакаево г, ул. САЙДАШЕВА, д. 7, кв. 18 | 37428 | Лейне Электро-01 1МШ | 2025-09-18 | Азнакаевский р-н | МКД
Азнакаево г, ул. САЙДАШЕВА, д. 7, кв. 19 | 497659 | СОЭ-5 | 2025-06-01 | Азнакаевский р-н | МКД
Азнакаево г, ул. САЙДАШЕВА, д. 7, кв. 20 | 283665 | СОЭ-5 | 2025-07-01 | Азнакаевский р-н | МКД
Азнакаево г, ул. САЙДАШЕВА, д. 7, кв. 21 | 4543487 | Меркурий 200 | 2025-06-01 | Азнакаевский р-н | МКД
Азнакаево г, ул. САЙДАШЕВА, д. 7, кв. 22 | 519794 | СОЭ-5 | 2025-07-01 | Азнакаевский р-н | МКД
Азнакаево г, ул. САЙДАШЕВА, д. 7, кв. 23 | 283544 | СОЭ-5 | 2025-07-01 | Азнакаевский р-н | МКД
Азнакаево г, ул. САЙДАШЕВА, д. 7, кв. 27 | 18086009 | ЦЭ2726 | 2025-06-01 | Азнакаевский р-н | МКД
Азнакаево г, ул. САЙДАШЕВА, д. 7, кв. 29 | 4198333 | Меркурий 200 | 2025-06-01 | Азнакаевский р-н | МКД
Азнакаево г, ул. САЙДАШЕВА, д. 7, кв. 30 | 278792 | СОЭ-5 | 2025-07-01 | Азнакаевский р-н | МКД
Азнакаево г, ул. САЙДАШЕВА, д. 7, кв. 31 | 280047 | СОЭ-5 | 2025-07-01 | Азнакаевский р-н | МКД
Азнакаево г, ул. САЙДАШЕВА, д. 7, кв. 32 | 285181 | СОЭ-5 | 2025-07-01 | Азнакаевский р-н | МКД
Азнакаево г, ул. САЙДАШЕВА, д. 7, кв. 33 | 2022240 | СОЭ-1 | 2025-03-01 | Азнакаевский р-н | МКД
Азнакаево г, ул. САЙДАШЕВА, д. 7, кв. 37 | 282158 | СОЭ-5 | 2025-07-01 | Азнакаевский р-н | МКД
Азнакаево г, ул. САЙДАШЕВА, д. 7, кв. 38 | 283664 | СОЭ-5 | 2025-07-01 | Азнакаевский р-н | МКД
Азнакаево г, ул. САЙДАШЕВА, д. 7, кв. 39 | 7791020016702 | СЕ 101 | 2025-05-21 | Азнакаевский р-н | МКД
Азнакаево г, ул. САЙДАШЕВА, д. 7, кв. 40 | 108029352 | Скат 101 | 2025-03-01 | Азнакаевский р-н | МКД
Азнакаево г, ул. САЙДАШЕВА, д. 7, кв. 42 | 283611 | СОЭ-5 | 2025-07-01 | Азнакаевский р-н | МКД
Азнакаево г, ул. САЙДАШЕВА, д. 7, кв. 43 | 283932 | СОЭ-5 | 2025-07-01 | Азнакаевский р-н | МКД
Азнакаево г, ул. САЙДАШЕВА, д. 7, кв. 45 | 287348 | СОЭ-5 | 2025-07-01 | Азнакаевский р-н | МКД
Азнакаево г, ул. САЙДАШЕВА, д. 7, кв. 46 | 7789021009580 | СЕ 101 | 2025-06-10 | Азнакаевский р-н | МКД
Азнакаево г, ул. САЙДАШЕВА, д. 7, кв. 48 | 2021410 | СОЭ-1 | 2025-03-01 | Азнакаевский р-н | МКД
Азнакаево г, ул. СТРОИТЕЛЕЙ, д. 3, кв. 1 | 472144 | СОЭ-5 | 2025-05-01 | Азнакаевский р-н | МКД
Азнакаево г, ул. СТРОИТЕЛЕЙ, д. 3, кв. 2 | 285595 | СОЭ-5 | 2025-07-01 | Азнакаевский р-н | МКД
Азнакаево г, ул. СТРОИТЕЛЕЙ, д. 3, кв. 3 | 892209 | Лейне Электро-01 1МШ | 2025-10-27 | Азнакаевский р-н | МКД
Азнакаево г, ул. СТРОИТЕЛЕЙ, д. 3, кв. 7 | 7789023046735 | СЕ 101 | 2025-09-01 | Азнакаевский р-н | МКД
Азнакаево г, ул. СТРОИТЕЛЕЙ, д. 3, кв. 8 | 522597 | СОЭ-5 | 2025-07-01 | Азнакаевский р-н | МКД
Азнакаево г, ул. СТРОИТЕЛЕЙ, д. 5, кв. 4 | 553444 | СОЭ-5 | 2025-08-01 | Азнакаевский р-н | МКД
Азнакаево г, ул. СТРОИТЕЛЕЙ, д. 5, кв. 5 | 12063052 | СОЭ-1 | 2025-02-09 | Азнакаевский р-н | МКД
Азнакаево г, ул. СТРОИТЕЛЕЙ, д. 5, кв. 8 | 7789023048597 | СЕ 101 | 2025-08-22 | Азнакаевский р-н | МКД
Азнакаево г, ул. СТРОИТЕЛЕЙ, д. 5, кв. 10 | 21368 | СО-Э449 | 2025-02-09 | Азнакаевский р-н | МКД
Азнакаево г, ул. СТРОИТЕЛЕЙ, д. 5, кв. 11 | 7789021010479 | СЕ 101 | 2025-06-10 | Азнакаевский р-н | МКД
Азнакаево г, ул. СТРОИТЕЛЕЙ, д. 7, кв. 5 | 311358 | СОЭ-5 | 2025-08-01 | Азнакаевский р-н | МКД
Азнакаево г, ул. СТРОИТЕЛЕЙ, д. 7, кв. 8 | 1062421 | Барс 1.111 | 2025-10-27 | Азнакаевский р-н | МКД
Азнакаево г, ул. СТРОИТЕЛЕЙ, д. 7, кв. 9 | 7789020023727 | СЕ 101 | 2025-05-27 | Азнакаевский р-н | МКД
Азнакаево г, ул. СТРОИТЕЛЕЙ, д. 7, кв. 10 | 7789020017931 | СЕ 101 | 2025-05-20 | Азнакаевский р-н | МКД
Азнакаево г, ул. СТРОИТЕЛЕЙ, д. 7, кв. 12 | 46746 | Лейне Электро-01 1МШ | 2025-05-01 | Азнакаевский р-н | МКД
Азнакаево г, ул. СТРОИТЕЛЕЙ, д. 9, кв. 1 | 7791020006049 | СЕ 101 | 2025-05-11 | Азнакаевский р-н | МКД
Азнакаево г, ул. СТРОИТЕЛЕЙ, д. 9, кв. 5 | 12062469 | СОЭ-1 | 2025-01-28 | Азнакаевский р-н | МКД
Азнакаево г, ул. СТРОИТЕЛЕЙ, д. 9, кв. 9 | 7789020018697 | СЕ 101 | 2025-05-20 | Азнакаевский р-н | МКД
Азнакаево г, ул. СТРОИТЕЛЕЙ, д. 9, кв. 10 | 316080 | СОЭ-5 | 2025-07-01 | Азнакаевский р-н | МКД
Азнакаево г, ул. СТРОИТЕЛЕЙ, д. 9, кв. 12 | 519287 | СОЭ-5 | 2025-07-01 | Азнакаевский р-н | МКД
Азнакаево г, ул. СТРОИТЕЛЕЙ, д. 9, кв. 15 | 4999227 | Меркурий 201 | 2025-08-30 | Азнакаевский р-н | МКД
Азнакаево г, ул. СТРОИТЕЛЕЙ, д. 11, кв. 4 | 314981 | СОЭ-5 | 2025-08-01 | Азнакаевский р-н | МКД
Азнакаево г, ул. СТРОИТЕЛЕЙ, д. 11, кв. 9 | 7789021002995 | СЕ 101 | 2025-06-07 | Азнакаевский р-н | МКД
Азнакаево г, ул. СТРОИТЕЛЕЙ, д. 11, кв. 14 | 7791020015525 | СЕ 101 | 2025-06-01 | Азнакаевский р-н | МКД
Азнакаево г, ул. СТРОИТЕЛЕЙ, д. 11, кв. 15 | 7791023030095 | СЕ 101 | 2025-08-28 | Азнакаевский р-н | МКД
Азнакаево г, ул. СТРОИТЕЛЕЙ, д. 12, кв. 3 | 516428 | СОЭ-5 | 2025-06-01 | Азнакаевский р-н | МКД
Азнакаево г, ул. СТРОИТЕЛЕЙ, д. 12, кв. 5 | 29393709 | Соло | 2025-09-14 | Азнакаевский р-н | МКД
Азнакаево г, ул. СТРОИТЕЛЕЙ, д. 12А, кв. 2 | 286322 | СОЭ-5 | 2025-07-01 | Азнакаевский р-н | МКД
Азнакаево г, ул. СТРОИТЕЛЕЙ, д. 13, кв. 1 | 208064 | Нева 101 | 2025-09-28 | Азнакаевский р-н | МКД
Азнакаево г, ул. СТРОИТЕЛЕЙ, д. 13, кв. 2 | 4820937 | Меркурий 202 | 2025-08-28 | Азнакаевский р-н | МКД
Азнакаево г, ул. СТРОИТЕЛЕЙ, д. 13, кв. 6 | 4759133 | Меркурий 202 | 2025-06-02 | Азнакаевский р-н | МКД
Азнакаево г, ул. СТРОИТЕЛЕЙ, д. 13, кв. 7 | 5082975 | Меркурий 201 | 2025-08-29 | Азнакаевский р-н | МКД
Азнакаево г, ул. СТРОИТЕЛЕЙ, д. 13, кв. 14 | 7789021027134 | СЕ 101 | 2025-06-23 | Азнакаевский р-н | МКД
Азнакаево г, ул. СТРОИТЕЛЕЙ, д. 14, кв. 2 | 57987 | Лейне Электро-01 1МШ | 2025-05-18 | Азнакаевский р-н | МКД
Азнакаево г, ул. СТРОИТЕЛЕЙ, д. 14, кв. 3 | 279044 | СОЭ-5 | 2025-07-01 | Азнакаевский р-н | МКД
Азнакаево г, ул. СТРОИТЕЛЕЙ, д. 14, кв. 5 | 7789021034005 | СЕ 101 | 2025-06-01 | Азнакаевский р-н | МКД
Азнакаево г, ул. СТРОИТЕЛЕЙ, д. 14, кв. 6 | 108030168 | Скат 101 | 2025-03-01 | Азнакаевский р-н | МКД
Азнакаево г, ул. СТРОИТЕЛЕЙ, д. 14, кв. 7 | 7791020004908 | СЕ 101 | 2025-05-11 | Азнакаевский р-н | МКД
Азнакаево г, ул. СТРОИТЕЛЕЙ, д. 14, кв. 10 | 108036177 | Скат 101 | 2025-08-15 | Азнакаевский р-н | МКД
Азнакаево г, ул. СТРОИТЕЛЕЙ, д. 14, кв. 12 | 25291 | Лейне Электро-01 1МШ | 2025-11-06 | Азнакаевский р-н | МКД
Азнакаево г, ул. СТРОИТЕЛЕЙ, д. 14, кв. 14 | 7791020018433 | СЕ 101 | 2025-05-22 | Азнакаевский р-н | МКД
Азнакаево г, ул. СТРОИТЕЛЕЙ, д. 16, кв. 1 | 12063375 | СОЭ-1 | 2025-02-09 | Азнакаевский р-н | МКД
Азнакаево г, ул. СТРОИТЕЛЕЙ, д. 16, кв. 2 | 7789018048421 | СЕ 101 | 2025-03-17 | Азнакаевский р-н | МКД
Азнакаево г, ул. СТРОИТЕЛЕЙ, д. 16, кв. 4 | 7789023057209 | СЕ 101 | 2025-09-01 | Азнакаевский р-н | МКД
Азнакаево г, ул. СТРОИТЕЛЕЙ, д. 16, кв. 5 | 497800 | СОЭ-5 | 2025-06-01 | Азнакаевский р-н | МКД
Азнакаево г, ул. СТРОИТЕЛЕЙ, д. 16, кв. 6 | 6286309 | Соло | 2025-02-26 | Азнакаевский р-н | МКД
Азнакаево г, ул. СТРОИТЕЛЕЙ, д. 16, кв. 7 | 7128017018899 | ЦЭ7680 | 2025-03-01 | Азнакаевский р-н | МКД
Азнакаево г, ул. СТРОИТЕЛЕЙ, д. 16, кв. 8 | 7791020013845 | СЕ 101 | 2025-05-21 | Азнакаевский р-н | МКД
Азнакаево г, ул. СТРОИТЕЛЕЙ, д. 16, кв. 9 | 7789021007526 | СЕ 101 | 2025-06-10 | Азнакаевский р-н | МКД
Азнакаево г, ул. СТРОИТЕЛЕЙ, д. 16, кв. 10 | 77910230024932 | СЕ 101 | 2025-09-01 | Азнакаевский р-н | МКД
Азнакаево г, ул. СТРОИТЕЛЕЙ, д. 16, кв. 12 | 1001355 | СОЭ-1 | 2025-02-05 | Азнакаевский р-н | МКД
Азнакаево г, ул. СТРОИТЕЛЕЙ, д. 16, кв. 13 | 497929 | СОЭ-5 | 2025-06-01 | Азнакаевский р-н | МКД
Азнакаево г, ул. СТРОИТЕЛЕЙ, д. 16, кв. 14 | 497422 | СОЭ-5 | 2025-06-01 | Азнакаевский р-н | МКД
Азнакаево г, ул. СТРОИТЕЛЕЙ, д. 16, кв. 15 | 340339 | СОЭ-5 | 2025-10-01 | Азнакаевский р-н | МКД
Азнакаево г, ул. СТРОИТЕЛЕЙ, д. 16, кв. 16 | 308993 | СОЭ-5 | 2025-08-01 | Азнакаевский р-н | МКД
Азнакаево г, ул. СТРОИТЕЛЕЙ, д. 16, кв. 17 | 494001 | СОЭ-5 | 2025-06-01 | Азнакаевский р-н | МКД
Азнакаево г, ул. СТРОИТЕЛЕЙ, д. 16, кв. 18 | 39098 | Лейне Электро-01 1МШ | 2025-05-12 | Азнакаевский р-н | МКД
Азнакаево г, ул. СТРОИТЕЛЕЙ, д. 16, кв. 19 | 498819 | СОЭ-5 | 2025-06-01 | Азнакаевский р-н | МКД
Азнакаево г, ул. СТРОИТЕЛЕЙ, д. 16, кв. 21 | 310751 | СОЭ-5 | 2025-09-01 | Азнакаевский р-н | МКД
Азнакаево г, ул. СТРОИТЕЛЕЙ, д. 16, кв. 22 | 482717 | СОЭ-5 | 2025-05-01 | Азнакаевский р-н | МКД
Азнакаево г, ул. СТРОИТЕЛЕЙ, д. 16, кв. 24 | 315218 | СОЭ-5 | 2025-08-01 | Азнакаевский р-н | МКД
Азнакаево г, ул. СТРОИТЕЛЕЙ, д. 18, кв. 1 | 217937 | Нева 101 | 2025-09-28 | Азнакаевский р-н | МКД
Азнакаево г, ул. СТРОИТЕЛЕЙ, д. 18, кв. 2 | 4197621 | Меркурий 200 | 2025-06-01 | Азнакаевский р-н | МКД
Азнакаево г, ул. СТРОИТЕЛЕЙ, д. 18, кв. 3 | 410809 | СОЭ-5 | 2025-08-01 | Азнакаевский р-н | МКД
Азнакаево г, ул. СТРОИТЕЛЕЙ, д. 18, кв. 4 | 5083448 | Меркурий 201 | 2025-08-29 | Азнакаевский р-н | МКД
Азнакаево г, ул. СТРОИТЕЛЕЙ, д. 18, кв. 6 | 288253 | СОЭ-5 | 2025-07-01 | Азнакаевский р-н | МКД
Азнакаево г, ул. СТРОИТЕЛЕЙ, д. 18, кв. 7 | 7791022021852 | СЕ 101 | 2025-09-01 | Азнакаевский р-н | МКД
Азнакаево г, ул. СТРОИТЕЛЕЙ, д. 18, кв. 9 | 10803359 | Скат 101 | 2025-08-15 | Азнакаевский р-н | МКД
Азнакаево г, ул. СТРОИТЕЛЕЙ, д. 18, кв. 10 | 5004635 | СОЭ-1 | 2025-05-28 | Азнакаевский р-н | МКД
Азнакаево г, ул. СТРОИТЕЛЕЙ, д. 18, кв. 11 | 61323 | Барс 1.111 | 2025-06-05 | Азнакаевский р-н | МКД
Азнакаево г, ул. СТРОИТЕЛЕЙ, д. 18, кв. 12 | 320635 | СОЭ-5 | 2025-09-01 | Азнакаевский р-н | МКД
Азнакаево г, ул. СТРОИТЕЛЕЙ, д. 18, кв. 13 | 573407 | СОЭ-5 | 2025-07-01 | Азнакаевский р-н | МКД
Азнакаево г, ул. СТРОИТЕЛЕЙ, д. 18, кв. 14 | 7789022015212 | СЕ 101 | 2025-07-13 | Азнакаевский р-н | МКД
Азнакаево г, ул. СТРОИТЕЛЕЙ, д. 18, кв. 15 | 7791023026501 | СЕ 101 | 2025-08-28 | Азнакаевский р-н | МКД
Азнакаево г, ул. СТРОИТЕЛЕЙ, д. 18, кв. 16 | 628682 | СОЭ-5 | 2025-09-01 | Азнакаевский р-н | МКД
Азнакаево г, ул. СТРОИТЕЛЕЙ, д. 18, кв. 17 | 2024728 | СОЭ-1 | 2025-06-01 | Азнакаевский р-н | МКД
Азнакаево г, ул. СТРОИТЕЛЕЙ, д. 18, кв. 18 | 63347 | Лейне Электро-01 1МШ | 2025-11-03 | Азнакаевский р-н | МКД
Азнакаево г, ул. СТРОИТЕЛЕЙ, д. 18, кв. 19 | 7791023029796 | СЕ 101 | 2025-08-28 | Азнакаевский р-н | МКД
Азнакаево г, ул. СТРОИТЕЛЕЙ, д. 18, кв. 20 | 285695 | СОЭ-5 | 2025-07-01 | Азнакаевский р-н | МКД
Азнакаево г, ул. СТРОИТЕЛЕЙ, д. 18, кв. 21 | 284967 | СОЭ-5 | 2025-07-01 | Азнакаевский р-н | МКД
Азнакаево г, ул. СТРОИТЕЛЕЙ, д. 18, кв. 22 | 492890 | СОЭ-5 | 2025-08-01 | Азнакаевский р-н | МКД
Азнакаево г, ул. СТРОИТЕЛЕЙ, д. 18, кв. 23 | 7791023020942 | СЕ 101 | 2025-08-16 | Азнакаевский р-н | МКД
Азнакаево г, ул. СТРОИТЕЛЕЙ, д. 18, кв. 24 | 553639 | СОЭ-5 | 2025-07-01 | Азнакаевский р-н | МКД
Азнакаево г, ул. СТРОИТЕЛЕЙ, д. 18, кв. 25 | 7789021010325 | СЕ 101 | 2025-06-10 | Азнакаевский р-н | МКД
Азнакаево г, ул. СТРОИТЕЛЕЙ, д. 18, кв. 27 | 7789020029737 | СЕ 101 | 2025-06-08 | Азнакаевский р-н | МКД
Азнакаево г, ул. СТРОИТЕЛЕЙ, д. 18, кв. 28 | 310417 | СОЭ-5 | 2025-08-01 | Азнакаевский р-н | МКД
Азнакаево г, ул. СТРОИТЕЛЕЙ, д. 18, кв. 29 | 7791022020676 | СЕ 101 | 2025-07-29 | Азнакаевский р-н | МКД
Азнакаево г, ул. СТРОИТЕЛЕЙ, д. 18, кв. 30 | 310415 | СОЭ-5 | 2025-08-01 | Азнакаевский р-н | МКД
Азнакаево г, ул. СТРОИТЕЛЕЙ, д. 18, кв. 31 | 7789023055551 | СЕ 101 | 2025-08-22 | Азнакаевский р-н | МКД
Азнакаево г, ул. СТРОИТЕЛЕЙ, д. 18, кв. 32 | 553495 | СОЭ-5 | 2025-07-01 | Азнакаевский р-н | МКД
Азнакаево г, ул. ТУКАЯ, д. 3, кв. 1 | 7789023033189 | СЕ 101 | 2025-08-21 | Азнакаевский р-н | МКД
Азнакаево г, ул. ТУКАЯ, д. 3, кв. 3 | 12064432 | СОЭ-1 | 2025-02-09 | Азнакаевский р-н | МКД
Азнакаево г, ул. ТУКАЯ, д. 3, кв. 4 | 7789021012030 | СЕ 101 | 2025-06-11 | Азнакаевский р-н | МКД
Азнакаево г, ул. ТУКАЯ, д. 3, кв. 5 | 4922742 | Меркурий 200 | 2025-09-01 | Азнакаевский р-н | МКД
Азнакаево г, ул. ТУКАЯ, д. 3, кв. 8 | 7495023010337 | СЕ 102 | 2025-08-29 | Азнакаевский р-н | МКД
Азнакаево г, ул. ТУКАЯ, д. 3, кв. 12 | 501771 | СОЭ-5 | 2025-06-01 | Азнакаевский р-н | МКД
Азнакаево г, ул. ТУКАЯ, д. 3, кв. 14 | 573818 | СОЭ-5 | 2025-08-01 | Азнакаевский р-н | МКД
Азнакаево г, ул. ТУКАЯ, д. 3, кв. 15 | 7791023020072 | СЕ 101 | 2025-09-01 | Азнакаевский р-н | МКД
Азнакаево г, ул. ТУКАЯ, д. 3, кв. 16 | 6848009 | Соло | 2025-02-26 | Азнакаевский р-н | МКД
Азнакаево г, ул. ТУКАЯ, д. 3, кв. 17 | 7789022044583 | СЕ 101 | 2025-09-01 | Азнакаевский р-н | МКД
Азнакаево г, ул. ТУКАЯ, д. 3, кв. 18 | 5602409 | Соло | 2025-02-26 | Азнакаевский р-н | МКД
Азнакаево г, ул. ТУКАЯ, д. 3, кв. 19 | 18560609 | ЦЭ2726 | 2025-07-01 | Азнакаевский р-н | МКД
Азнакаево г, ул. ТУКАЯ, д. 3, кв. 20 | 288283 | СОЭ-5 | 2025-07-01 | Азнакаевский р-н | МКД
Азнакаево г, ул. ТУКАЯ, д. 3, кв. 22 | 525509 | СОЭ-5 | 2025-07-01 | Азнакаевский р-н | МКД
Азнакаево г, ул. ТУКАЯ, д. 3, кв. 23 | 291415 | СОЭ-5 | 2025-07-01 | Азнакаевский р-н | МКД
Азнакаево г, ул. ТУКАЯ, д. 3, кв. 24 | 5004149 | СОЭ-1 | 2025-07-01 | Азнакаевский р-н | МКД
Азнакаево г, ул. ТУКАЯ, д. 3, кв. 25 | 4249738129 | Лейне Электро-01 1МШ | 2025-09-18 | Азнакаевский р-н | МКД
Азнакаево г, ул. ТУКАЯ, д. 3, кв. 26 | 7791023019649 | СЕ 101 | 2025-08-17 | Азнакаевский р-н | МКД
Азнакаево г, ул. ТУКАЯ, д. 3, кв. 27 | 7789018053510 | СЕ 101 | 2025-03-17 | Азнакаевский р-н | МКД
Азнакаево г, ул. ТУКАЯ, д. 3, кв. 28 | 7791023028828 | СЕ 101 | 2025-08-27 | Азнакаевский р-н | МКД
Азнакаево г, ул. ТУКАЯ, д. 3, кв. 29 | 7791023028818 | СЕ 101 | 2025-08-27 | Азнакаевский р-н | МКД
Азнакаево г, ул. ТУКАЯ, д. 3, кв. 30 | 5085653 | Меркурий 201 | 2025-09-01 | Азнакаевский р-н | МКД
Азнакаево г, ул. ТУКАЯ, д. 5, кв. 2 | 11282509 | СЕ 102 | 2025-04-01 | Азнакаевский р-н | МКД
Азнакаево г, ул. ТУКАЯ, д. 5, кв. 6 | 497365 | СОЭ-5 | 2025-06-01 | Азнакаевский р-н | МКД
Азнакаево г, ул. ТУКАЯ, д. 5, кв. 8 | 7791020023998 | СЕ 101 | 2025-05-18 | Азнакаевский р-н | МКД
Азнакаево г, ул. ТУКАЯ, д. 5, кв. 9 | 82082 | Лейне Электро-01 1МШ | 2025-10-27 | Азнакаевский р-н | МКД
Азнакаево г, ул. ТУКАЯ, д. 5, кв. 11 | 4684415 | Меркурий 201 | 2025-07-10 | Азнакаевский р-н | МКД
Азнакаево г, ул. ТУКАЯ, д. 5, кв. 12 | 6001358 | СОЭ-1 | 2025-05-28 | Азнакаевский р-н | МКД
Азнакаево г, ул. ТУКАЯ, д. 5, кв. 14 | 15255 | Лейне Электро-01 1МШ | 2025-07-01 | Азнакаевский р-н | МКД
Азнакаево г, ул. ТУКАЯ, д. 5, кв. 16 | 2018375 | СОЭ-1 | 2025-06-01 | Азнакаевский р-н | МКД
Азнакаево г, ул. ТУКАЯ, д. 5, кв. 17 | 628697 | СОЭ-5 | 2025-09-01 | Азнакаевский р-н | МКД
Азнакаево г, ул. ТУКАЯ, д. 5, кв. 18 | 428966 | СОЭ-5 | 2025-08-01 | Азнакаевский р-н | МКД
Азнакаево г, ул. ТУКАЯ, д. 5, кв. 19 | 5002891 | СОЭ-1 | 2025-05-04 | Азнакаевский р-н | МКД
Азнакаево г, ул. ТУКАЯ, д. 5, кв. 21 | 4922692 | Меркурий 202 | 2025-08-31 | Азнакаевский р-н | МКД
Азнакаево г, ул. ТУКАЯ, д. 5, кв. 23 | 323999 | СОЭ-5 | 2025-09-01 | Азнакаевский р-н | МКД
Азнакаево г, ул. ТУКАЯ, д. 5, кв. 26 | 36559 | Лейне Электро-01 1МШ | 2025-09-14 | Азнакаевский р-н | МКД
Азнакаево г, ул. ТУКАЯ, д. 5, кв. 27 | 7789023055562 | СЕ 101 | 2025-08-22 | Азнакаевский р-н | МКД
Азнакаево г, ул. ТУКАЯ, д. 5, кв. 28 | 7789023051479 | СЕ 101 | 2025-08-21 | Азнакаевский р-н | МКД
Азнакаево г, ул. ТУКАЯ, д. 5, кв. 30 | 5003521 | СОЭ-1 | 2025-04-28 | Азнакаевский р-н | МКД
Азнакаево г, ул. ЯМАШЕВА, д. 1, кв. 1 | 7190509 | Соло | 2025-06-01 | Азнакаевский р-н | МКД
Азнакаево г, ул. ЯМАШЕВА, д. 1, кв. 3 | 7789023048472 | СЕ 101 | 2025-08-22 | Азнакаевский р-н | МКД
Азнакаево г, ул. ЯМАШЕВА, д. 1, кв. 4 | 7789022042997 | СЕ 101 | 2025-07-22 | Азнакаевский р-н | МКД
Азнакаево г, ул. ЯМАШЕВА, д. 1, кв. 5 | 48261198 | Меркурий 200 | 2025-08-27 | Азнакаевский р-н | МКД
Азнакаево г, ул. ЯМАШЕВА, д. 1, кв. 6 | 508992 | СОЭ-5 | 2025-07-01 | Азнакаевский р-н | МКД
Азнакаево г, ул. ЯМАШЕВА, д. 1, кв. 7 | 74950230112219 | СЕ 102 | 2025-08-31 | Азнакаевский р-н | МКД
Азнакаево г, ул. ЯМАШЕВА, д. 1, кв. 8 | 1195638332 | Лейне Электро-01 1МШ | 2025-09-18 | Азнакаевский р-н | МКД
Азнакаево г, ул. ЯМАШЕВА, д. 1, кв. 9 | 324417 | СОЭ-5 | 2025-09-01 | Азнакаевский р-н | МКД
Азнакаево г, ул. ЯМАШЕВА, д. 1, кв. 10 | 7011020005128 | СЕ 102 | 2025-05-21 | Азнакаевский р-н | МКД
Азнакаево г, ул. ЯМАШЕВА, д. 1, кв. 11 | 7789023050505 | СЕ 101 | 2025-08-22 | Азнакаевский р-н | МКД
Азнакаево г, ул. ЯМАШЕВА, д. 1, кв. 14 | 5087631 | Меркурий 201 | 2025-07-01 | Азнакаевский р-н | МКД
Азнакаево г, ул. ЯМАШЕВА, д. 1, кв. 17 | 493845 | СОЭ-5 | 2025-08-01 | Азнакаевский р-н | МКД
Азнакаево г, ул. ЯМАШЕВА, д. 1, кв. 18 | 5086614 | Меркурий 201 | 2025-08-30 | Азнакаевский р-н | МКД
Азнакаево г, ул. ЯМАШЕВА, д. 1, кв. 19 | 322607 | СОЭ-5 | 2025-09-01 | Азнакаевский р-н | МКД
Азнакаево г, ул. ЯМАШЕВА, д. 1, кв. 22 | 7791023024429 | СЕ 101 | 2025-08-27 | Азнакаевский р-н | МКД
Азнакаево г, ул. ЯМАШЕВА, д. 1, кв. 23 | 7791020016012 | СЕ 101 | 2025-05-21 | Азнакаевский р-н | МКД
Азнакаево г, ул. ЯМАШЕВА, д. 1, кв. 24 | 5041249 | Меркурий 201 | 2025-08-30 | Азнакаевский р-н | МКД
Азнакаево г, ул. ЯМАШЕВА, д. 1, кв. 27 | 6001648 | СОЭ-1 | 2025-05-28 | Азнакаевский р-н | МКД
Азнакаево г, ул. ЯМАШЕВА, д. 1, кв. 28 | 280138 | СОЭ-5 | 2025-07-01 | Азнакаевский р-н | МКД
Азнакаево г, ул. ЯМАШЕВА, д. 1, кв. 29 | 434391 | СОЭ-5 | 2025-07-01 | Азнакаевский р-н | МКД
Азнакаево г, ул. ЯМАШЕВА, д. 1, кв. 30 | 315162 | СОЭ-5 | 2025-07-01 | Азнакаевский р-н | МКД
Азнакаево г, ул. ЯМАШЕВА, д. 1, кв. 31 | 550986 | СОЭ-5 | 2025-08-01 | Азнакаевский р-н | МКД
Азнакаево г, ул. ЯМАШЕВА, д. 1, кв. 34 | 7791023028266 | СЕ 101 | 2025-08-29 | Азнакаевский р-н | МКД
Азнакаево г, ул. ЯМАШЕВА, д. 1, кв. 35 | 7789023063324 | СЕ 101 | 2025-08-22 | Азнакаевский р-н | МКД
Азнакаево г, ул. ЯМАШЕВА, д. 1, кв. 36 | 7791023027342 | СЕ 101 | 2025-08-27 | Азнакаевский р-н | МКД
Азнакаево г, ул. ЯМАШЕВА, д. 1, кв. 38 | 209508 | Нева 101 | 2025-09-28 | Азнакаевский р-н | МКД
Азнакаево г, ул. ЯМАШЕВА, д. 1, кв. 39 | 7789023046765 | СЕ 101 | 2025-08-20 | Азнакаевский р-н | МКД
Азнакаево г, ул. ЯМАШЕВА, д. 1, кв. 44 | 37889893 | Меркурий 200 | 2025-04-23 | Азнакаевский р-н | МКД
Азнакаево г, ул. ЯМАШЕВА, д. 1, кв. 46 | 2025756 | СОЭ-1 | 2025-02-24 | Азнакаевский р-н | МКД
Азнакаево г, ул. ЯМАШЕВА, д. 1, кв. 47 | 7789021027673 | СЕ 101 | 2025-07-01 | Азнакаевский р-н | МКД
Азнакаево г, ул. ЯМАШЕВА, д. 1, кв. 49 | 7791020014104 | СЕ 101 | 2025-05-21 | Азнакаевский р-н | МКД
Азнакаево г, ул. ЯМАШЕВА, д. 1, кв. 50 | 23952 | Лейне Электро-01 1МШ | 2025-11-10 | Азнакаевский р-н | МКД
Азнакаево г, ул. ЯМАШЕВА, д. 1, кв. 52 | 287010 | СОЭ-5 | 2025-07-01 | Азнакаевский р-н | МКД
Азнакаево г, ул. ЯМАШЕВА, д. 1, кв. 53 | 311620 | СОЭ-5 | 2025-08-01 | Азнакаевский р-н | МКД
Азнакаево г, ул. ЯМАШЕВА, д. 1, кв. 54 | 7789023062265 | СЕ 101 | 2025-08-23 | Азнакаевский р-н | МКД
Азнакаево г, ул. ЯМАШЕВА, д. 1, кв. 57 | 7495020000002 | СЕ 102 | 2025-05-07 | Азнакаевский р-н | МКД
Азнакаево г, ул. ЯМАШЕВА, д. 1, кв. 58 | 12057160 | СОЭ-1 | 2025-01-20 | Азнакаевский р-н | МКД
Азнакаево г, ул. ЯМАШЕВА, д. 1, кв. 59 | 7789021010562 | СЕ 101 | 2025-06-10 | Азнакаевский р-н | МКД
Азнакаево г, ул. ЯМАШЕВА, д. 1, кв. 60 | 7789021025325 | СЕ 101 | 2025-06-01 | Азнакаевский р-н | МКД
Азнакаево г, ул. ЯМАШЕВА, д. 1, кв. 61 | 220238 | СОЭ-5 | 2025-01-01 | Азнакаевский р-н | МКД
Азнакаево г, ул. ЯМАШЕВА, д. 1, кв. 62 | 7789021010563 | СЕ 101 | 2025-06-10 | Азнакаевский р-н | МКД
Азнакаево г, ул. ЯМАШЕВА, д. 3, кв. 2 | 59793 | Лейне Электро-01 1МШ | 2025-10-08 | Азнакаевский р-н | МКД
Азнакаево г, ул. ЯМАШЕВА, д. 3, кв. 12 | 2020367 | СОЭ-1 | 2025-06-01 | Азнакаевский р-н | МКД
Азнакаево г, ул. ЯМАШЕВА, д. 3, кв. 36 | 283180 | СОЭ-5 | 2025-07-01 | Азнакаевский р-н | МКД
Азнакаево г, ул. ЯМАШЕВА, д. 5, кв. 1Б | 7789023060711 | СЕ 101 | 2025-09-01 | Азнакаевский р-н | МКД
Азнакаево г, ул. ЯМАШЕВА, д. 5, кв. 2 | 7789022042366 | СЕ 101 | 2025-07-21 | Азнакаевский р-н | МКД
Азнакаево г, ул. ЯМАШЕВА, д. 5, кв. 5 | 7791020017118 | СЕ 101 | 2025-05-22 | Азнакаевский р-н | МКД
Азнакаево г, ул. ЯМАШЕВА, д. 5, кв. 9 | 315631 | СОЭ-5 | 2025-07-01 | Азнакаевский р-н | МКД
Азнакаево г, ул. ЯМАШЕВА, д. 5, кв. 14 | 7789021029302 | СЕ 101 | 2025-06-22 | Азнакаевский р-н | МКД
Азнакаево г, ул. ЯМАШЕВА, д. 5, кв. 16 | 5004267 | СОЭ-1 | 2025-05-19 | Азнакаевский р-н | МКД
Азнакаево г, ул. ЯМАШЕВА, д. 5, кв. 19 | 282475 | СОЭ-5 | 2025-07-01 | Азнакаевский р-н | МКД
Азнакаево г, ул. ЯМАШЕВА, д. 5, кв. 21 | 6011976 | СОЭ-1 | 2025-06-22 | Азнакаевский р-н | МКД
Азнакаево г, ул. ЯМАШЕВА, д. 5, кв. 24 | 285969 | СОЭ-5 | 2025-07-01 | Азнакаевский р-н | МКД
Азнакаево г, ул. ЯМАШЕВА, д. 5, кв. 26 | 60372 | Барс 1.111 | 2025-06-01 | Азнакаевский р-н | МКД
Азнакаево г, ул. ЯМАШЕВА, д. 5, кв. 28 | 497387 | СОЭ-5 | 2025-06-01 | Азнакаевский р-н | МКД
Азнакаево г, ул. ЯМАШЕВА, д. 5, кв. 29 | 6001580 | СОЭ-1 | 2025-05-28 | Азнакаевский р-н | МКД
Азнакаево г, ул. ЯМАШЕВА, д. 5, кв. 30 | 512505 | СОЭ-5 | 2025-07-01 | Азнакаевский р-н | МКД
Азнакаево г, ул. ЯМАШЕВА, д. 5, кв. 35 комн. 2 | 6003937 | СОЭ-1 | 2025-06-02 | Азнакаевский р-н | МКД
Азнакаево г, ул. ЯМАШЕВА, д. 5, кв. 36 | 344586 | СОЭ-5 | 2025-10-01 | Азнакаевский р-н | МКД
Азнакаево г, ул. ЯМАШЕВА, д. 5, кв. 40 | 78735 | СОЭ-5 | 2025-03-01 | Азнакаевский р-н | МКД
Азнакаево г, ул. ЯМАШЕВА, д. 7, кв. 1 | 321755 | СОЭ-5 | 2025-09-01 | Азнакаевский р-н | МКД
Азнакаево г, ул. ЯМАШЕВА, д. 7, кв. 3 | 311621 | СОЭ-5 | 2025-07-01 | Азнакаевский р-н | МКД
Азнакаево г, ул. ЯМАШЕВА, д. 7, кв. 5 | 522422 | СОЭ-5 | 2025-07-01 | Азнакаевский р-н | МКД
Азнакаево г, ул. ЯМАШЕВА, д. 7, кв. 8 | 287682 | СОЭ-5 | 2025-07-01 | Азнакаевский р-н | МКД
Азнакаево г, ул. ЯМАШЕВА, д. 7, кв. 9 | 42466 | Лейне Электро-01 1МШ | 2025-09-18 | Азнакаевский р-н | МКД
Азнакаево г, ул. ЯМАШЕВА, д. 7, кв. 10 | 283228 | СОЭ-5 | 2025-07-01 | Азнакаевский р-н | МКД
Азнакаево г, ул. ЯМАШЕВА, д. 7, кв. 12 | 4828651 | Меркурий 202 | 2025-08-31 | Азнакаевский р-н | МКД
Азнакаево г, ул. ЯМАШЕВА, д. 7, кв. 14 | 499991 | СОЭ-5 | 2025-06-01 | Азнакаевский р-н | МКД
Азнакаево г, ул. ЯМАШЕВА, д. 7, кв. 18 | 7495021004817 | СЕ 102 | 2025-06-20 | Азнакаевский р-н | МКД
Азнакаево г, ул. ЯМАШЕВА, д. 7, кв. 20 | 7789023048298 | СЕ 101 | 2025-08-21 | Азнакаевский р-н | МКД
Азнакаево г, ул. ЯМАШЕВА, д. 7, кв. 21 | 316630 | СОЭ-5 | 2025-08-01 | Азнакаевский р-н | МКД
Азнакаево г, ул. ЯМАШЕВА, д. 7, кв. 23 | 53639 | Лейне Электро-01 1МШ | 2025-10-01 | Азнакаевский р-н | МКД
Азнакаево г, ул. ЯМАШЕВА, д. 7, кв. 24 | 35205 | СО-Э449 | 2025-01-01 | Азнакаевский р-н | МКД
Азнакаево г, ул. ЯМАШЕВА, д. 7, кв. 25 | 500018 | СОЭ-5 | 2025-06-01 | Азнакаевский р-н | МКД
Азнакаево г, ул. ЯМАШЕВА, д. 7, кв. 27 | 7791019011367 | СЕ 101 | 2025-02-01 | Азнакаевский р-н | МКД
Азнакаево г, ул. ЯМАШЕВА, д. 7, кв. 31 | 22871 | Лейне Электро-01 1МШ | 2025-11-06 | Азнакаевский р-н | МКД
Азнакаево г, ул. ЯМАШЕВА, д. 7, кв. 32 | 4223507 | Меркурий 200 | 2025-04-27 | Азнакаевский р-н | МКД
Азнакаево г, ул. ЯМАШЕВА, д. 7, кв. 33 | 108037987 | Скат 101 | 2025-08-13 | Азнакаевский р-н | МКД
Азнакаево г, ул. ЯМАШЕВА, д. 7, кв. 35 | 4216529 | Меркурий 200 | 2025-07-01 | Азнакаевский р-н | МКД
Азнакаево г, ул. ЯМАШЕВА, д. 7, кв. 37 | 311341 | СОЭ-5 | 2025-07-01 | Азнакаевский р-н | МКД
Азнакаево г, ул. ЯМАШЕВА, д. 7, кв. 42 | 600008 | Лейне Электро-01 1МШ | 2025-10-08 | Азнакаевский р-н | МКД
Азнакаево г, ул. ЯМАШЕВА, д. 7, кв. 45 | 7789023055866 | СЕ 101 | 2025-08-23 | Азнакаевский р-н | МКД
Азнакаево г, ул. ЯМАШЕВА, д. 7, кв. 47 | 4822832 | Меркурий 202 | 2025-08-31 | Азнакаевский р-н | МКД
Азнакаево г, ул. ЯМАШЕВА, д. 8, кв. 3 | 289073 | СОЭ-5 | 2025-07-01 | Азнакаевский р-н | МКД
Азнакаево г, ул. ЯМАШЕВА, д. 8, кв. 9 комн. 1 | 9917 | Лейне Электро-01 1МШ | 2025-08-05 | Азнакаевский р-н | МКД
Азнакаево г, ул. ЯМАШЕВА, д. 8, кв. 11 | 36572 | Лейне Электро-01 1МШ | 2025-09-01 | Азнакаевский р-н | МКД
Азнакаево г, ул. ЯМАШЕВА, д. 8, кв. 12 комн. 1 | 6005611 | СОЭ-1 | 2025-06-02 | Азнакаевский р-н | МКД
Азнакаево г, ул. ЯМАШЕВА, д. 8, кв. 14 | 7791023023082 | СЕ 101 | 2025-08-30 | Азнакаевский р-н | МКД
Азнакаево г, ул. ЯМАШЕВА, д. 8, кв. 15 | 4819688 | Меркурий 200 | 2025-08-31 | Азнакаевский р-н | МКД
Азнакаево г, ул. ЯМАШЕВА, д. 8, кв. 18 | 7789020014152 | СЕ 101 | 2025-05-17 | Азнакаевский р-н | МКД
Азнакаево г, ул. ЯМАШЕВА, д. 8, кв. 19 | 315666 | СОЭ-5 | 2025-07-01 | Азнакаевский р-н | МКД
Азнакаево г, ул. ЯМАШЕВА, д. 8, кв. 20 | 283245 | СОЭ-5 | 2025-07-01 | Азнакаевский р-н | МКД
Азнакаево г, ул. ЯМАШЕВА, д. 8, кв. 24 | 2020111 | СОЭ-1 | 2025-06-01 | Азнакаевский р-н | МКД
Азнакаево г, ул. ЯМАШЕВА, д. 8, кв. 29 | 322778 | СОЭ-5 | 2025-09-01 | Азнакаевский р-н | МКД
Азнакаево г, ул. ЯМАШЕВА, д. 8, кв. 30 | 314937 | СОЭ-5 | 2025-08-01 | Азнакаевский р-н | МКД
Азнакаево г, ул. ЯМАШЕВА, д. 8, кв. 32 | 280129 | СОЭ-5 | 2025-07-01 | Азнакаевский р-н | МКД
Азнакаево г, ул. ЯМАШЕВА, д. 8, кв. 33 | 282679 | СОЭ-5 | 2025-07-01 | Азнакаевский р-н | МКД
Азнакаево г, ул. ЯМАШЕВА, д. 8, кв. 34 | 322214 | СОЭ-5 | 2025-09-01 | Азнакаевский р-н | МКД
Азнакаево г, ул. ЯМАШЕВА, д. 8, кв. 35 | 280848 | СОЭ-5 | 2025-07-01 | Азнакаевский р-н | МКД
Азнакаево г, ул. ЯМАШЕВА, д. 8, кв. 37 | 1001534 | СОЭ-1 | 2025-01-26 | Азнакаевский р-н | МКД
Азнакаево г, ул. ЯМАШЕВА, д. 8, кв. 42 | 7791022014764 | СЕ 101 | 2025-08-18 | Азнакаевский р-н | МКД
Азнакаево г, ул. ЯМАШЕВА, д. 8, кв. 43 | 7791022020993 | СЕ 101 | 2025-08-18 | Азнакаевский р-н | МКД
Азнакаево г, ул. ЯМАШЕВА, д. 8, кв. 44 | 323918 | СОЭ-5 | 2025-09-01 | Азнакаевский р-н | МКД
Азнакаево г, ул. ЯМАШЕВА, д. 8, кв. 49 | 77910230015485 | СЕ 101 | 2025-08-16 | Азнакаевский р-н | МКД
Азнакаево г, ул. ЯМАШЕВА, д. 8, кв. 50 | 322648 | СОЭ-5 | 2025-09-01 | Азнакаевский р-н | МКД
Азнакаево г, ул. ЯМАШЕВА, д. 8, кв. 51 | 5041560 | Меркурий 202 | 2025-08-31 | Азнакаевский р-н | МКД
Азнакаево г, ул. ЯМАШЕВА, д. 8, кв. 52 | 7495023012241 | СЕ 102 | 2025-08-31 | Азнакаевский р-н | МКД
Азнакаево г, ул. ЯМАШЕВА, д. 8, кв. 56 | 7789025033694 | СЕ 101 | 2025-10-12 | Азнакаевский р-н | МКД
Азнакаево г, ул. ЯМАШЕВА, д. 8, кв. 58 | 7789022040331 | СЕ 101 | 2025-07-21 | Азнакаевский р-н | МКД
Азнакаево г, ул. ЯМАШЕВА, д. 8, кв. 59 | 6004615 | СОЭ-1 | 2025-05-28 | Азнакаевский р-н | МКД
Азнакаево г, ул. ЯМАШЕВА, д. 8, кв. 60 | 7791023028133 | СЕ 101 | 2025-08-27 | Азнакаевский р-н | МКД
Азнакаево г, ул. ЯМАШЕВА, д. 8, кв. 61 | 52656 | Барс 1.113 | 2025-09-23 | Азнакаевский р-н | МКД
Азнакаево г, ул. ЯМАШЕВА, д. 8, кв. 62 | 6001718 | СОЭ-1 | 2025-05-28 | Азнакаевский р-н | МКД
Азнакаево г, ул. ЯМАШЕВА, д. 8, кв. 64 | 7789621007692 | СЕ 101 | 2025-06-10 | Азнакаевский р-н | МКД
Азнакаево г, ул. ЯМАШЕВА, д. 8, кв. 65 | 324286 | СОЭ-5 | 2025-09-01 | Азнакаевский р-н | МКД
Азнакаево г, ул. ЯМАШЕВА, д. 8, кв. 68 | 5007740 | СОЭ-1 | 2025-05-28 | Азнакаевский р-н | МКД
Азнакаево г, ул. ЯМАШЕВА, д. 8, кв. 69 | 12062584 | СОЭ-1 | 2025-01-26 | Азнакаевский р-н | МКД
Азнакаево г, ул. ЯМАШЕВА, д. 8, кв. 70 | 349035 | СОЭ-5 | 2025-09-10 | Азнакаевский р-н | МКД
Азнакаево г, ул. ЯМАШЕВА, д. 9, кв. 2 | 320650 | СОЭ-5 | 2025-09-01 | Азнакаевский р-н | МКД
Азнакаево г, ул. ЯМАШЕВА, д. 9, кв. 3 | 7789022042430 | СЕ 101 | 2025-09-01 | Азнакаевский р-н | МКД
Азнакаево г, ул. ЯМАШЕВА, д. 9, кв. 5 | 553234 | СОЭ-5 | 2025-07-01 | Азнакаевский р-н | МКД
Азнакаево г, ул. ЯМАШЕВА, д. 9, кв. 6 | 5039710 | Меркурий 201 | 2025-08-31 | Азнакаевский р-н | МКД
Азнакаево г, ул. ЯМАШЕВА, д. 9, кв. 7 | 7789023063476 | СЕ 101 | 2025-08-23 | Азнакаевский р-н | МКД
Азнакаево г, ул. ЯМАШЕВА, д. 9, кв. 8 | 7791021023841 | СЕ 101 | 2025-06-24 | Азнакаевский р-н | МКД
Азнакаево г, ул. ЯМАШЕВА, д. 9, кв. 9 | 7789022043703 | СЕ 101 | 2025-07-22 | Азнакаевский р-н | МКД
Азнакаево г, ул. ЯМАШЕВА, д. 9, кв. 10 | 7789023062980 | СЕ 101 | 2025-08-23 | Азнакаевский р-н | МКД
Азнакаево г, ул. ЯМАШЕВА, д. 9, кв. 11 | 2024646 | СОЭ-1 | 2025-06-01 | Азнакаевский р-н | МКД
Азнакаево г, ул. ЯМАШЕВА, д. 9, кв. 12 | 4965510 | Меркурий 201 | 2025-08-21 | Азнакаевский р-н | МКД
Азнакаево г, ул. ЯМАШЕВА, д. 9, кв. 13 | 290495 | СОЭ-5 | 2025-07-01 | Азнакаевский р-н | МКД
Азнакаево г, ул. ЯМАШЕВА, д. 9, кв. 15 | 7791023015278 | СЕ 101 | 2025-08-11 | Азнакаевский р-н | МКД
Азнакаево г, ул. ЯМАШЕВА, д. 9, кв. 16 | 573594 | СОЭ-5 | 2025-08-01 | Азнакаевский р-н | МКД
Азнакаево г, ул. ЯМАШЕВА, д. 9, кв. 17 | 7791023029937 | СЕ 101 | 2025-08-29 | Азнакаевский р-н | МКД
Азнакаево г, ул. ЯМАШЕВА, д. 9, кв. 18 | 4755423 | Меркурий 202 | 2025-09-01 | Азнакаевский р-н | МКД
Азнакаево г, ул. ЯМАШЕВА, д. 9, кв. 19 | 287908 | СОЭ-5 | 2025-07-01 | Азнакаевский р-н | МКД
Азнакаево г, ул. ЯМАШЕВА, д. 9, кв. 20 | 7789023063749 | СЕ 101 | 2025-08-23 | Азнакаевский р-н | МКД
Азнакаево г, ул. ЯМАШЕВА, д. 9, кв. 21 | 12063845 | СОЭ-1 | 2025-01-29 | Азнакаевский р-н | МКД
Азнакаево г, ул. ЯМАШЕВА, д. 9, кв. 22 | 210192 | Нева 101 | 2025-09-28 | Азнакаевский р-н | МКД
Азнакаево г, ул. ЯМАШЕВА, д. 9, кв. 23 | 492899 | СОЭ-5 | 2025-08-01 | Азнакаевский р-н | МКД
Азнакаево г, ул. ЯМАШЕВА, д. 9, кв. 25 | 7789022039521 | СЕ 101 | 2025-06-10 | Азнакаевский р-н | МКД
Азнакаево г, ул. ЯМАШЕВА, д. 9, кв. 26 | 7495023002670 | СЕ 102 | 2025-08-28 | Азнакаевский р-н | МКД
Азнакаево г, ул. ЯМАШЕВА, д. 9, кв. 27 | 5007292 | СОЭ-1 | 2025-09-15 | Азнакаевский р-н | МКД
Азнакаево г, ул. ЯМАШЕВА, д. 9, кв. 28 | 7789023055696 | СЕ 101 | 2025-06-01 | Азнакаевский р-н | МКД
Азнакаево г, ул. ЯМАШЕВА, д. 9, кв. 29 | 7791020015585 | СЕ 101 | 2025-06-01 | Азнакаевский р-н | МКД
Азнакаево г, ул. ЯМАШЕВА, д. 9, кв. 34 | 286641 | СОЭ-5 | 2025-07-01 | Азнакаевский р-н | МКД
Азнакаево г, ул. ЯМАШЕВА, д. 9, кв. 35 | 7789023058504 | СЕ 101 | 2025-08-23 | Азнакаевский р-н | МКД
Азнакаево г, ул. ЯМАШЕВА, д. 9, кв. 36 | 3469 | Лейне Электро-01 1МШ | 2025-08-06 | Азнакаевский р-н | МКД
Азнакаево г, ул. ЯМАШЕВА, д. 9, кв. 37 | 317095 | СОЭ-5 | 2025-08-01 | Азнакаевский р-н | МКД
Азнакаево г, ул. ЯМАШЕВА, д. 9, кв. 38 | 316627 | СОЭ-5 | 2025-08-01 | Азнакаевский р-н | МКД
Азнакаево г, ул. ЯМАШЕВА, д. 9, кв. 39 | 7789023062680 | СЕ 101 | 2025-08-23 | Азнакаевский р-н | МКД
Азнакаево г, ул. ЯМАШЕВА, д. 9, кв. 40 | 7791023023020 | СЕ 101 | 2025-08-28 | Азнакаевский р-н | МКД
Азнакаево г, ул. ЯМАШЕВА, д. 9, кв. 41 | 7791023021226 | СЕ 101 | 2025-08-17 | Азнакаевский р-н | МКД
Азнакаево г, ул. ЯМАШЕВА, д. 9, кв. 42 | 7789023065308 | СЕ 101 | 2025-08-23 | Азнакаевский р-н | МКД
Азнакаево г, ул. ЯМАШЕВА, д. 9, кв. 43 | 7789023057440 | СЕ 101 | 2025-08-23 | Азнакаевский р-н | МКД
Азнакаево г, ул. ЯМАШЕВА, д. 9, кв. 44 | 778901852717 | СЕ 101 | 2025-03-17 | Азнакаевский р-н | МКД
Азнакаево г, ул. ЯМАШЕВА, д. 9, кв. 45 | 551483 | СОЭ-5 | 2025-07-01 | Азнакаевский р-н | МКД
Азнакаево г, ул. ЯМАШЕВА, д. 9, кв. 46 | 7791020018168 | СЕ 101 | 2025-09-01 | Азнакаевский р-н | МКД
Азнакаево г, ул. ЯМАШЕВА, д. 9, кв. 48 | 7789023053404 | СЕ 101 | 2025-08-22 | Азнакаевский р-н | МКД
Азнакаево г, ул. ЯМАШЕВА, д. 9, кв. 49 | 316066 | СОЭ-5 | 2025-08-01 | Азнакаевский р-н | МКД
Азнакаево г, ул. ЯМАШЕВА, д. 9, кв. 50 | 7495019009351 | СЕ 102 | 2025-05-07 | Азнакаевский р-н | МКД
Азнакаево г, ул. ЯМАШЕВА, д. 9, кв. 53 | 7789023046726 | СЕ 101 | 2025-08-20 | Азнакаевский р-н | МКД
Азнакаево г, ул. ЯМАШЕВА, д. 9, кв. 54 | 7791023016597 | СЕ 101 | 2025-08-29 | Азнакаевский р-н | МКД
Азнакаево г, ул. ЯМАШЕВА, д. 9, кв. 55 | 493761 | СОЭ-5 | 2025-08-01 | Азнакаевский р-н | МКД
Азнакаево г, ул. ЯМАШЕВА, д. 9, кв. 56 | 2023914 | СОЭ-1 | 2025-07-01 | Азнакаевский р-н | МКД
Азнакаево г, ул. ЯМАШЕВА, д. 9, кв. 60 | 287225 | СОЭ-5 | 2025-07-01 | Азнакаевский р-н | МКД
Азнакаево г, ул. ЯМАШЕВА, д. 9, кв. 61 | 6123039438 | Лейне Электро-01 1МШ | 2025-10-08 | Азнакаевский р-н | МКД
Азнакаево г, ул. ЯМАШЕВА, д. 9, кв. 63 | 7789021010230 | СЕ 101 | 2025-06-10 | Азнакаевский р-н | МКД
Азнакаево г, ул. ЯМАШЕВА, д. 9, кв. 67 | 493929 | СОЭ-5 | 2025-08-01 | Азнакаевский р-н | МКД
Азнакаево г, ул. ЯМАШЕВА, д. 9, кв. 68 | 317101 | СОЭ-5 | 2025-08-01 | Азнакаевский р-н | МКД
Азнакаево г, ул. ЯМАШЕВА, д. 9, кв. 69 | 7791020018005 | СЕ 101 | 2025-05-27 | Азнакаевский р-н | МКД
Азнакаево г, ул. ЯМАШЕВА, д. 9, кв. 70 | 7789021027961 | СЕ 101 | 2025-06-22 | Азнакаевский р-н | МКД
Азнакаево г, ул. ЯМАШЕВА, д. 9, кв. 71 | 7789023048383 | СЕ 101 | 2025-08-21 | Азнакаевский р-н | МКД
Азнакаево г, ул. ЯМАШЕВА, д. 9, кв. 72 | 2020047 | СОЭ-1 | 2025-06-01 | Азнакаевский р-н | МКД
Азнакаево г, ул. ЯМАШЕВА, д. 9, кв. 73 | 7791023017570 | СЕ 101 | 2025-08-16 | Азнакаевский р-н | МКД
Азнакаево г, ул. ЯМАШЕВА, д. 9, кв. 74 | 283543 | СОЭ-5 | 2025-07-01 | Азнакаевский р-н | МКД
Азнакаево г, ул. ЯМАШЕВА, д. 9, кв. 75 | 4549386 | Меркурий 200 | 2025-06-01 | Азнакаевский р-н | МКД
Азнакаево г, ул. ЯМАШЕВА, д. 9, кв. 77 | 490820 | СОЭ-5 | 2025-07-01 | Азнакаевский р-н | МКД
Азнакаево г, ул. ЯМАШЕВА, д. 9, кв. 78 | 7789023062939 | СЕ 101 | 2025-08-23 | Азнакаевский р-н | МКД
Азнакаево г, ул. ЯМАШЕВА, д. 9, кв. 86 | 5004621 | СОЭ-1 | 2025-05-19 | Азнакаевский р-н | МКД
Азнакаево г, ул. ЯМАШЕВА, д. 9, кв. 87 | 339125 | СОЭ-5 | 2025-10-01 | Азнакаевский р-н | МКД
Азнакаево г, ул. ЯМАШЕВА, д. 9, кв. 89 | 7495023010017 | СЕ 102 | 2025-08-28 | Азнакаевский р-н | МКД
Азнакаево г, ул. ЯМАШЕВА, д. 9, кв. 90 | 1002828 | СОЭ-1 | 2025-01-20 | Азнакаевский р-н | МКД
Азнакаево г, ул. ЯМАШЕВА, д. 9, кв. 91 | 7789023050506 | СЕ 101 | 2025-08-22 | Азнакаевский р-н | МКД
Азнакаево г, ул. ЯМАШЕВА, д. 9, кв. 92 | 7791023028850 | Лейне Электро-01 1МШ | 2025-08-27 | Азнакаевский р-н | МКД
Азнакаево г, ул. ЯМАШЕВА, д. 9, кв. 93 | 335627 | СОЭ-5 | 2025-10-01 | Азнакаевский р-н | МКД
Азнакаево г, ул. ЯМАШЕВА, д. 9, кв. 94 | 493721 | СОЭ-5 | 2025-08-01 | Азнакаевский р-н | МКД
Азнакаево г, ул. ЯМАШЕВА, д. 9, кв. 95 | 5086760 | Меркурий 201 | 2025-08-30 | Азнакаевский р-н | МКД
Азнакаево г, ул. ЯМАШЕВА, д. 9, кв. 97 | 7791023029729 | СЕ 101 | 2025-08-30 | Азнакаевский р-н | МКД
Азнакаево г, ул. ЯМАШЕВА, д. 9, кв. 99 | 573826 | СОЭ-5 | 2025-08-01 | Азнакаевский р-н | МКД
Азнакаево г, ул. ЯМАШЕВА, д. 9, кв. 100 | 285826 | СОЭ-5 | 2025-07-01 | Азнакаевский р-н | МКД
Азнакаево г, ул. ЯМАШЕВА, д. 9А, кв. 2 | 283936 | СОЭ-5 | 2025-07-01 | Азнакаевский р-н | МКД
Азнакаево г, ул. ЯМАШЕВА, д. 9А, кв. 3 | 519920 | СОЭ-5 | 2025-07-01 | Азнакаевский р-н | МКД
Азнакаево г, ул. ЯМАШЕВА, д. 9А, кв. 4 | 553126 | СОЭ-5 | 2025-03-01 | Азнакаевский р-н | МКД
Азнакаево г, ул. ЯМАШЕВА, д. 9А, кв. 5 | 7791023020049 | СЕ 101 | 2025-09-01 | Азнакаевский р-н | МКД
Азнакаево г, ул. ЯМАШЕВА, д. 9А, кв. 6 | 217981 | Нева 101 | 2025-09-28 | Азнакаевский р-н | МКД
Азнакаево г, ул. ЯМАШЕВА, д. 9А, кв. 8 | 344998 | СОЭ-5 | 2025-10-01 | Азнакаевский р-н | МКД
Азнакаево г, ул. ЯМАШЕВА, д. 9А, кв. 9 | 7789022041617 | СЕ 101 | 2025-09-01 | Азнакаевский р-н | МКД
Азнакаево г, ул. ЯМАШЕВА, д. 9А, кв. 10 | 277761 | СОЭ-5 | 2025-07-01 | Азнакаевский р-н | МКД
Азнакаево г, ул. ЯМАШЕВА, д. 9А, кв. 11 | 7789021030061 | СЕ 101 | 2025-06-22 | Азнакаевский р-н | МКД
Азнакаево г, ул. ЯМАШЕВА, д. 9А, кв. 12 | 26874 | Лейне Электро-01 1МШ | 2025-09-01 | Азнакаевский р-н | МКД
Азнакаево г, ул. ЯМАШЕВА, д. 9А, кв. 13 | 6004261 | СОЭ-1 | 2025-05-28 | Азнакаевский р-н | МКД
Азнакаево г, ул. ЯМАШЕВА, д. 9А, кв. 14 | 1005013 | СОЭ-1 | 2025-07-01 | Азнакаевский р-н | МКД
Азнакаево г, ул. ЯМАШЕВА, д. 9А, кв. 15 | 7791023022237 | СЕ 101 | 2025-08-29 | Азнакаевский р-н | МКД
Азнакаево г, ул. ЯМАШЕВА, д. 9А, кв. 16 | 7791022013695 | СЕ 101 | 2025-08-18 | Азнакаевский р-н | МКД
Азнакаево г, ул. ЯМАШЕВА, д. 9А, кв. 17 | 12063569 | СОЭ-1 | 2025-02-02 | Азнакаевский р-н | МКД
Азнакаево г, ул. ЯМАШЕВА, д. 9А, кв. 20 | 5039170 | Меркурий 201 | 2025-08-31 | Азнакаевский р-н | МКД
Азнакаево г, ул. ЯМАШЕВА, д. 9А, кв. 21 | 7789022012225 | СЕ 101 | 2025-07-13 | Азнакаевский р-н | МКД
Азнакаево г, ул. ЯМАШЕВА, д. 9А, кв. 22 | 67376 | Лейне Электро-01 1МШ | 2025-05-26 | Азнакаевский р-н | МКД
Азнакаево г, ул. ЯМАШЕВА, д. 9А, кв. 23 | 7791023016861 | СЕ 101 | 2025-08-28 | Азнакаевский р-н | МКД
Азнакаево г, ул. ЯМАШЕВА, д. 9А, кв. 24 | 277507 | СОЭ-5 | 2025-07-01 | Азнакаевский р-н | МКД
Азнакаево г, ул. ЯМАШЕВА, д. 9А, кв. 25 | 7789023048091 | СЕ 101 | 2025-08-21 | Азнакаевский р-н | МКД
Азнакаево г, ул. ЯМАШЕВА, д. 9А, кв. 26 | 59537 | Лейне Электро-01 1МШ | 2025-10-07 | Азнакаевский р-н | МКД
Азнакаево г, ул. ЯМАШЕВА, д. 9А, кв. 27 | 7791020016037 | СЕ 101 | 2025-05-22 | Азнакаевский р-н | МКД
Азнакаево г, ул. ЯМАШЕВА, д. 9А, кв. 28 | 6004657 | СОЭ-1 | 2025-06-01 | Азнакаевский р-н | МКД
Азнакаево г, ул. ЯМАШЕВА, д. 9А, кв. 29 | 90034 | Лейне Электро-01 1МШ | 2025-10-28 | Азнакаевский р-н | МКД
Азнакаево г, ул. ЯМАШЕВА, д. 9А, кв. 31 | 573562 | СОЭ-5 | 2025-08-01 | Азнакаевский р-н | МКД
Азнакаево г, ул. ЯМАШЕВА, д. 9А, кв. 33 | 7791023028824 | СЕ 101 | 2025-06-01 | Азнакаевский р-н | МКД
Азнакаево г, ул. ЯМАШЕВА, д. 9А, кв. 34 | 316087 | СОЭ-5 | 2025-08-01 | Азнакаевский р-н | МКД
Азнакаево г, ул. ЯМАШЕВА, д. 9А, кв. 36 | 3725981 | Меркурий 201 | 2025-07-01 | Азнакаевский р-н | МКД
Азнакаево г, ул. ЯМАШЕВА, д. 9А, кв. 37 | 281570 | СОЭ-5 | 2025-07-01 | Азнакаевский р-н | МКД
Азнакаево г, ул. ЯМАШЕВА, д. 9А, кв. 38 | 529272 | СОЭ-5 | 2025-07-01 | Азнакаевский р-н | МКД
Азнакаево г, ул. ЯМАШЕВА, д. 9А, кв. 39 | 522873 | СОЭ-5 | 2025-07-01 | Азнакаевский р-н | МКД
Азнакаево г, ул. ЯМАШЕВА, д. 9А, кв. 40 | 7789023057290 | СЕ 101 | 2025-08-23 | Азнакаевский р-н | МКД
Азнакаево г, ул. ЯМАШЕВА, д. 9А, кв. 41 | 7791020011223 | СЕ 101 | 2025-05-19 | Азнакаевский р-н | МКД
Азнакаево г, ул. ЯМАШЕВА, д. 9А, кв. 42 | 7789021009496 | СЕ 101 | 2025-06-10 | Азнакаевский р-н | МКД
Азнакаево г, ул. ЯМАШЕВА, д. 9А, кв. 43 | 1005097 | СОЭ-1 | 2025-07-01 | Азнакаевский р-н | МКД
Азнакаево г, ул. ЯМАШЕВА, д. 9А, кв. 44 | 240893 | Нева 101 | 2025-12-01 | Азнакаевский р-н | МКД
Азнакаево г, ул. ЯМАШЕВА, д. 9А, кв. 45 | 523640 | СОЭ-5 | 2025-07-01 | Азнакаевский р-н | МКД
Азнакаево г, ул. ЯМАШЕВА, д. 9А, кв. 46 | 315593 | СОЭ-5 | 2025-08-01 | Азнакаевский р-н | МКД
Азнакаево г, ул. ЯМАШЕВА, д. 9А, кв. 47 | 321883 | СОЭ-5 | 2025-09-01 | Азнакаевский р-н | МКД
Азнакаево г, ул. ЯМАШЕВА, д. 9А, кв. 48 | 310588 | СОЭ-5 | 2025-08-01 | Азнакаевский р-н | МКД
Азнакаево г, ул. ЯМАШЕВА, д. 9А, кв. 49 | 7495020003839 | СЕ 102 | 2025-06-01 | Азнакаевский р-н | МКД
Азнакаево г, ул. ЯМАШЕВА, д. 9А, кв. 51 | 321860 | СОЭ-5 | 2025-09-01 | Азнакаевский р-н | МКД
Азнакаево г, ул. ЯМАШЕВА, д. 9А, кв. 52 | 292828 | СОЭ-5 | 2025-08-01 | Азнакаевский р-н | МКД
Азнакаево г, ул. ЯМАШЕВА, д. 9А, кв. 53 | 7791022019709 | СЕ 101 | 2025-07-29 | Азнакаевский р-н | МКД
Азнакаево г, ул. ЯМАШЕВА, д. 9А, кв. 54 | 7791020016177 | СЕ 101 | 2025-06-01 | Азнакаевский р-н | МКД
Азнакаево г, ул. ЯМАШЕВА, д. 9А, кв. 55 | 7789023061773 | СЕ 101 | 2025-08-22 | Азнакаевский р-н | МКД
Азнакаево г, ул. ЯМАШЕВА, д. 9А, кв. 56 | 279065 | СОЭ-5 | 2025-07-01 | Азнакаевский р-н | МКД
Азнакаево г, ул. ЯМАШЕВА, д. 9А, кв. 58 | 7791020013158 | СЕ 101 | 2025-05-20 | Азнакаевский р-н | МКД
Азнакаево г, ул. ЯМАШЕВА, д. 9А, кв. 59 | 6003939 | СОЭ-1 | 2025-06-02 | Азнакаевский р-н | МКД
Азнакаево г, ул. ЯМАШЕВА, д. 9А, кв. 61 | 481424 | СОЭ-5 | 2025-05-01 | Азнакаевский р-н | МКД
Азнакаево г, ул. ЯМАШЕВА, д. 9А, кв. 62 | 5007202 | СОЭ-1 | 2025-05-28 | Азнакаевский р-н | МКД
Азнакаево г, ул. ЯМАШЕВА, д. 9А, кв. 63 | 573585 | СОЭ-5 | 2025-06-01 | Азнакаевский р-н | МКД
Азнакаево г, ул. ЯМАШЕВА, д. 9А, кв. 64 | 1005011 | СОЭ-1 | 2025-06-01 | Азнакаевский р-н | МКД
Азнакаево г, ул. ЯМАШЕВА, д. 9А, кв. 65 | 323313 | СОЭ-5 | 2025-09-01 | Азнакаевский р-н | МКД
Азнакаево г, ул. ЯМАШЕВА, д. 9А, кв. 66 | 1005025 | СОЭ-1 | 2025-07-01 | Азнакаевский р-н | МКД
Азнакаево г, ул. ЯМАШЕВА, д. 9А, кв. 67 | 5004108 | СОЭ-1 | 2025-06-01 | Азнакаевский р-н | МКД
Азнакаево г, ул. ЯМАШЕВА, д. 9А, кв. 68 | 7789021010477 | СЕ 101 | 2025-06-01 | Азнакаевский р-н | МКД
Азнакаево г, ул. ЯМАШЕВА, д. 9А, кв. 69 | 36305 | Лейне Электро-01 1МШ | 2025-02-01 | Азнакаевский р-н | МКД
Азнакаево г, ул. ЯМАШЕВА, д. 9А, кв. 73 | 493858 | СОЭ-5 | 2025-07-01 | Азнакаевский р-н | МКД
Азнакаево г, ул. ЯМАШЕВА, д. 9А, кв. 74 | 103086 | Барс 1.111 | 2025-10-19 | Азнакаевский р-н | МКД
Азнакаево г, ул. ЯМАШЕВА, д. 9А, кв. 75 | 315069 | СОЭ-5 | 2025-08-01 | Азнакаевский р-н | МКД
Азнакаево г, ул. ЯМАШЕВА, д. 10, кв. 1 | 310701 | СОЭ-5 | 2025-06-01 | Азнакаевский р-н | МКД
Азнакаево г, ул. ЯМАШЕВА, д. 10, кв. 2 | 7789023053240 | СЕ 101 | 2025-08-22 | Азнакаевский р-н | МКД
Азнакаево г, ул. ЯМАШЕВА, д. 10, кв. 3 | 5040210 | Меркурий 201 | 2025-08-30 | Азнакаевский р-н | МКД
Азнакаево г, ул. ЯМАШЕВА, д. 10, кв. 4 | 289488 | СОЭ-5 | 2025-09-19 | Азнакаевский р-н | МКД
Азнакаево г, ул. ЯМАШЕВА, д. 10, кв. 5 | 6000246 | СОЭ-1 | 2025-06-01 | Азнакаевский р-н | МКД
Азнакаево г, ул. ЯМАШЕВА, д. 10, кв. 9 | 289515 | СОЭ-5 | 2025-07-01 | Азнакаевский р-н | МКД
Азнакаево г, ул. ЯМАШЕВА, д. 10, кв. 10 | 5007432 | СОЭ-1 | 2025-05-28 | Азнакаевский р-н | МКД
Азнакаево г, ул. ЯМАШЕВА, д. 10, кв. 11 | 5530077 | Меркурий 201 | 2025-11-11 | Азнакаевский р-н | МКД
Азнакаево г, ул. ЯМАШЕВА, д. 10, кв. 12 | 283457 | СОЭ-5 | 2025-07-01 | Азнакаевский р-н | МКД
Азнакаево г, ул. ЯМАШЕВА, д. 10, кв. 13 | 7791023027265 | СЕ 101 | 2025-08-29 | Азнакаевский р-н | МКД
Азнакаево г, ул. ЯМАШЕВА, д. 10, кв. 14 | 7789022011787 | СЕ 101 | 2025-07-01 | Азнакаевский р-н | МКД
Азнакаево г, ул. ЯМАШЕВА, д. 10, кв. 16 | 317027 | СОЭ-5 | 2025-08-01 | Азнакаевский р-н | МКД
Азнакаево г, ул. ЯМАШЕВА, д. 10, кв. 17 | 32774 | Лейне Электро-01 1МШ | 2025-09-15 | Азнакаевский р-н | МКД
Азнакаево г, ул. ЯМАШЕВА, д. 10, кв. 18 комн. 1 | 4521084 | Меркурий 202 | 2025-06-29 | Азнакаевский р-н | МКД
Азнакаево г, ул. ЯМАШЕВА, д. 10, кв. 19 | 340351 | СОЭ-5 | 2025-10-01 | Азнакаевский р-н | МКД
Азнакаево г, ул. ЯМАШЕВА, д. 10, кв. 20 | 1005090 | СОЭ-1 | 2025-07-01 | Азнакаевский р-н | МКД
Азнакаево г, ул. ЯМАШЕВА, д. 10, кв. 21 | 7791024021794 | СЕ 101 | 2025-09-17 | Азнакаевский р-н | МКД
Азнакаево г, ул. ЯМАШЕВА, д. 10, кв. 22 | 77910200196301 | СЕ 101 | 2025-05-22 | Азнакаевский р-н | МКД
Азнакаево г, ул. ЯМАШЕВА, д. 10, кв. 23 | 7791023008008 | СЕ 101 | 2025-08-11 | Азнакаевский р-н | МКД
Азнакаево г, ул. ЯМАШЕВА, д. 10, кв. 24 | 5024349 | Меркурий 201 | 2025-08-12 | Азнакаевский р-н | МКД
Азнакаево г, ул. ЯМАШЕВА, д. 10, кв. 25 | 340738 | СОЭ-5 | 2025-10-01 | Азнакаевский р-н | МКД
Азнакаево г, ул. ЯМАШЕВА, д. 10, кв. 27 | 7789023046799 | СЕ 101 | 2025-08-20 | Азнакаевский р-н | МКД
Азнакаево г, ул. ЯМАШЕВА, д. 10, кв. 29 | 213676 | Нева 103 | 2025-09-29 | Азнакаевский р-н | МКД
Азнакаево г, ул. ЯМАШЕВА, д. 10, кв. 30 | 322229 | СОЭ-5 | 2025-09-01 | Азнакаевский р-н | МКД
Азнакаево г, ул. ЯМАШЕВА, д. 10, кв. 31 | 281192 | СОЭ-5 | 2025-07-01 | Азнакаевский р-н | МКД
Азнакаево г, ул. ЯМАШЕВА, д. 10, кв. 32 | 7791023028876 | СЕ 101 | 2025-08-27 | Азнакаевский р-н | МКД
Азнакаево г, ул. ЯМАШЕВА, д. 10, кв. 33 | 5080129 | Меркурий 201 | 2025-09-16 | Азнакаевский р-н | МКД
Азнакаево г, ул. ЯМАШЕВА, д. 10, кв. 34 | 342788 | Нева 103 | 2025-11-19 | Азнакаевский р-н | МКД
Азнакаево г, ул. ЯМАШЕВА, д. 10, кв. 35 | 322222 | СОЭ-5 | 2025-09-01 | Азнакаевский р-н | МКД
Азнакаево г, ул. ЯМАШЕВА, д. 10, кв. 36 | 285651 | СОЭ-5 | 2025-07-01 | Азнакаевский р-н | МКД
Азнакаево г, ул. ЯМАШЕВА, д. 10, кв. 37 | 324506 | СОЭ-5 | 2025-09-01 | Азнакаевский р-н | МКД
Азнакаево г, ул. ЯМАШЕВА, д. 10, кв. 38 | 359884 | СОЭ-5 | 2025-11-01 | Азнакаевский р-н | МКД
Азнакаево г, ул. ЯМАШЕВА, д. 10, кв. 39 | 53587 | Лейне Электро-01 1МШ | 2025-10-01 | Азнакаевский р-н | МКД
Азнакаево г, ул. ЯМАШЕВА, д. 10, кв. 42 | 5025207 | Меркурий 201 | 2025-08-11 | Азнакаевский р-н | МКД
Азнакаево г, ул. ЯМАШЕВА, д. 10, кв. 44 | 7789023043015 | СЕ 101 | 2025-08-20 | Азнакаевский р-н | МКД
Азнакаево г, ул. ЯМАШЕВА, д. 10, кв. 45 | 7495019009835 | СЕ 102 | 2025-05-07 | Азнакаевский р-н | МКД
Азнакаево г, ул. ЯМАШЕВА, д. 10, кв. 46 | 323515 | СОЭ-5 | 2025-09-01 | Азнакаевский р-н | МКД
Азнакаево г, ул. ЯМАШЕВА, д. 10, кв. 47 | 7791023028895 | СЕ 101 | 2025-09-01 | Азнакаевский р-н | МКД
Азнакаево г, ул. ЯМАШЕВА, д. 10, кв. 50 комн. 1 | 7789023033112 | СЕ 101 | 2025-08-22 | Азнакаевский р-н | МКД
Азнакаево г, ул. ЯМАШЕВА, д. 10, кв. 53 | 7789022039876 | СЕ 101 | 2025-07-22 | Азнакаевский р-н | МКД
Азнакаево г, ул. ЯМАШЕВА, д. 10, кв. 55 | 1005018 | СОЭ-1 | 2025-07-01 | Азнакаевский р-н | МКД
Азнакаево г, ул. ЯМАШЕВА, д. 10, кв. 56 | 321946 | СОЭ-5 | 2025-09-01 | Азнакаевский р-н | МКД
Азнакаево г, ул. ЯМАШЕВА, д. 10, кв. 58 | 53793 | Лейне Электро-01 1МШ | 2025-10-01 | Азнакаевский р-н | МКД
Азнакаево г, ул. ЯМАШЕВА, д. 10, кв. 59 | 4790372 | Меркурий 202 | 2025-10-22 | Азнакаевский р-н | МКД
Азнакаево г, ул. ЯМАШЕВА, д. 10, кв. 60 | 5026428 | Меркурий 201 | 2025-06-01 | Азнакаевский р-н | МКД
Азнакаево г, ул. ЯМАШЕВА, д. 10, кв. 61 | 4993442 | Меркурий 201 | 2025-08-21 | Азнакаевский р-н | МКД
Азнакаево г, ул. ЯМАШЕВА, д. 10, кв. 62 | 289087 | СОЭ-5 | 2025-07-01 | Азнакаевский р-н | МКД
Азнакаево г, ул. ЯМАШЕВА, д. 10, кв. 63 | 314941 | СОЭ-5 | 2025-08-01 | Азнакаевский р-н | МКД
Азнакаево г, ул. ЯМАШЕВА, д. 10, кв. 64 | 7791023015488 | СЕ 101 | 2025-09-01 | Азнакаевский р-н | МКД
Азнакаево г, ул. ЯМАШЕВА, д. 10, кв. 65 | 311362 | СОЭ-5 | 2025-08-15 | Азнакаевский р-н | МКД
Азнакаево г, ул. ЯМАШЕВА, д. 10, кв. 66 | 12057164 | СОЭ-1 | 2025-01-26 | Азнакаевский р-н | МКД
Азнакаево г, ул. ЯМАШЕВА, д. 10, кв. 67 | 5040813 | Меркурий 201 | 2025-08-31 | Азнакаевский р-н | МКД
Азнакаево г, ул. ЯМАШЕВА, д. 10, кв. 68 | 311633 | СОЭ-5 | 2025-08-01 | Азнакаевский р-н | МКД
Азнакаево г, ул. ЯМАШЕВА, д. 10, кв. 69 | 7789023054580 | СЕ 101 | 2025-08-22 | Азнакаевский р-н | МКД
Азнакаево г, ул. ЯМАШЕВА, д. 10, кв. 70 | 522981 | СОЭ-5 | 2025-07-01 | Азнакаевский р-н | МКД
Азнакаево г, ул. ЯМАШЕВА, д. 11, кв. 2 | 7791020019753 | СЕ 101 | 2025-05-22 | Азнакаевский р-н | МКД
Азнакаево г, ул. ЯМАШЕВА, д. 11, кв. 3 | 345110 | СОЭ-5 | 2025-10-01 | Азнакаевский р-н | МКД
Азнакаево г, ул. ЯМАШЕВА, д. 11, кв. 4 | 4965669 | Меркурий 201 | 2025-09-01 | Азнакаевский р-н | МКД
Азнакаево г, ул. ЯМАШЕВА, д. 11, кв. 5 | 7791023023167 | СЕ 101 | 2025-08-30 | Азнакаевский р-н | МКД
Азнакаево г, ул. ЯМАШЕВА, д. 11, кв. 6 | 7791022016972 | СЕ 101 | 2025-07-28 | Азнакаевский р-н | МКД
Азнакаево г, ул. ЯМАШЕВА, д. 11, кв. 7 | 7791020013757 | СЕ 101 | 2025-05-20 | Азнакаевский р-н | МКД
Азнакаево г, ул. ЯМАШЕВА, д. 11, кв. 9 | 60046 | Лейне Электро-01 1МШ | 2025-10-07 | Азнакаевский р-н | МКД
Азнакаево г, ул. ЯМАШЕВА, д. 11, кв. 10 | 6004602 | СОЭ-1 | 2025-06-02 | Азнакаевский р-н | МКД
Азнакаево г, ул. ЯМАШЕВА, д. 11, кв. 12 | 600462140495 | СОЭ-1 | 2025-06-02 | Азнакаевский р-н | МКД
Азнакаево г, ул. ЯМАШЕВА, д. 11, кв. 14 | 7495023009245 | СЕ 102 | 2025-08-28 | Азнакаевский р-н | МКД
Азнакаево г, ул. ЯМАШЕВА, д. 11, кв. 15 | 6003958 | СОЭ-1 | 2025-06-02 | Азнакаевский р-н | МКД
Азнакаево г, ул. ЯМАШЕВА, д. 11, кв. 16 | 284671 | СОЭ-5 | 2025-09-01 | Азнакаевский р-н | МКД
Азнакаево г, ул. ЯМАШЕВА, д. 11, кв. 17 | 243705 | СОЭ-5 | 2025-10-01 | Азнакаевский р-н | МКД
Азнакаево г, ул. ЯМАШЕВА, д. 11, кв. 18 | 103269 | Барс 1.111 | 2025-10-21 | Азнакаевский р-н | МКД
Азнакаево г, ул. ЯМАШЕВА, д. 11, кв. 19 | 240887 | Нева 101 | 2025-12-01 | Азнакаевский р-н | МКД
Азнакаево г, ул. ЯМАШЕВА, д. 11, кв. 20 | 7791023016773 | СЕ 101 | 2025-08-30 | Азнакаевский р-н | МКД
Азнакаево г, ул. ЯМАШЕВА, д. 11, кв. 23 | 4716899 | Меркурий 201 | 2025-07-01 | Азнакаевский р-н | МКД
Азнакаево г, ул. ЯМАШЕВА, д. 11, кв. 25 | 507004 | СОЭ-5 | 2025-07-01 | Азнакаевский р-н | МКД
Азнакаево г, ул. ЯМАШЕВА, д. 11, кв. 26 | 63283 | Лейне Электро-01 1МШ | 2025-10-03 | Азнакаевский р-н | МКД
Азнакаево г, ул. ЯМАШЕВА, д. 11, кв. 27 | 308772 | СОЭ-5 | 2025-08-01 | Азнакаевский р-н | МКД
Азнакаево г, ул. ЯМАШЕВА, д. 11, кв. 28 | 7789021011372 | СЕ 101 | 2025-06-01 | Азнакаевский р-н | МКД
Азнакаево г, ул. ЯМАШЕВА, д. 11, кв. 29 | 59507 | Лейне Электро-01 1МШ | 2025-10-07 | Азнакаевский р-н | МКД
Азнакаево г, ул. ЯМАШЕВА, д. 11, кв. 31 | 1001468 | СОЭ-1 | 2025-02-05 | Азнакаевский р-н | МКД
Азнакаево г, ул. ЯМАШЕВА, д. 11, кв. 33 | 501405 | СОЭ-5 | 2025-06-01 | Азнакаевский р-н | МКД
Азнакаево г, ул. ЯМАШЕВА, д. 11, кв. 34 | 7789021031732 | СЕ 101 | 2025-06-22 | Азнакаевский р-н | МКД
Азнакаево г, ул. ЯМАШЕВА, д. 11, кв. 35 | 309059 | СОЭ-5 | 2025-08-01 | Азнакаевский р-н | МКД
Азнакаево г, ул. ЯМАШЕВА, д. 11, кв. 36 | 7791023029613 | СЕ 101 | 2025-08-30 | Азнакаевский р-н | МКД
Азнакаево г, ул. ЯМАШЕВА, д. 11, кв. 37 | 291771 | СОЭ-5 | 2025-07-01 | Азнакаевский р-н | МКД
Азнакаево г, ул. ЯМАШЕВА, д. 11, кв. 38 | 7020240635 | Лейне Электро-01 1МШ | 2025-10-15 | Азнакаевский р-н | МКД
Азнакаево г, ул. ЯМАШЕВА, д. 11, кв. 39 | 7789023061583 | СЕ 101 | 2025-08-22 | Азнакаевский р-н | МКД
Азнакаево г, ул. ЯМАШЕВА, д. 11, кв. 42 | 4147353 | Меркурий 201 | 2025-02-01 | Азнакаевский р-н | МКД
Азнакаево г, ул. ЯМАШЕВА, д. 11, кв. 43 | 12057667 | СОЭ-1 | 2025-01-28 | Азнакаевский р-н | МКД
Азнакаево г, ул. ЯМАШЕВА, д. 11, кв. 44 | 778902204307 | СЕ 101 | 2025-07-21 | Азнакаевский р-н | МКД
Азнакаево г, ул. ЯМАШЕВА, д. 11, кв. 46 | 7789021029527 | СЕ 101 | 2025-06-22 | Азнакаевский р-н | МКД
Азнакаево г, ул. ЯМАШЕВА, д. 11, кв. 47 | 7791020018919 | СОЭ-1 | 2025-06-01 | Азнакаевский р-н | МКД
Азнакаево г, ул. ЯМАШЕВА, д. 11, кв. 48 | 7791023023207 | СЕ 101 | 2025-08-30 | Азнакаевский р-н | МКД
Азнакаево г, ул. ЯМАШЕВА, д. 11, кв. 50 | 5002011 | СОЭ-1 | 2025-05-20 | Азнакаевский р-н | МКД
Азнакаево г, ул. ЯМАШЕВА, д. 11, кв. 51 | 7791020020172 | СЕ 101 | 2025-05-25 | Азнакаевский р-н | МКД
Азнакаево г, ул. ЯМАШЕВА, д. 11, кв. 53 | 7791020018481 | СЕ 101 | 2025-06-01 | Азнакаевский р-н | МКД
Азнакаево г, ул. ЯМАШЕВА, д. 11, кв. 55 | 310487 | СОЭ-5 | 2025-07-01 | Азнакаевский р-н | МКД
Азнакаево г, ул. ЯМАШЕВА, д. 11, кв. 56 | 3115591 | СОЭ-5 | 2025-07-01 | Азнакаевский р-н | МКД
Азнакаево г, ул. ЯМАШЕВА, д. 11, кв. 57 | 7791021023898 | СЕ 101 | 2025-06-24 | Азнакаевский р-н | МКД
Азнакаево г, ул. ЯМАШЕВА, д. 11, кв. 58 | 7791023029270 | СЕ 101 | 2025-09-01 | Азнакаевский р-н | МКД
Азнакаево г, ул. ЯМАШЕВА, д. 11, кв. 59 | 12064074 | СОЭ-1 | 2025-01-29 | Азнакаевский р-н | МКД
Азнакаево г, ул. ЯМАШЕВА, д. 11, кв. 61 | 354171 | СОЭ-5 | 2025-11-01 | Азнакаевский р-н | МКД
Азнакаево г, ул. ЯМАШЕВА, д. 11, кв. 62 | 12060574 | СОЭ-1 | 2025-01-26 | Азнакаевский р-н | МКД
Азнакаево г, ул. ЯМАШЕВА, д. 11, кв. 63 | 311139 | СОЭ-5 | 2025-08-01 | Азнакаевский р-н | МКД
Азнакаево г, ул. ЯМАШЕВА, д. 11, кв. 64 | 7495023010878 | СЕ 102 | 2025-08-31 | Азнакаевский р-н | МКД
Азнакаево г, ул. ЯМАШЕВА, д. 11, кв. 65 | 7791020019807 | СЕ 101 | 2025-05-27 | Азнакаевский р-н | МКД
Азнакаево г, ул. ЯМАШЕВА, д. 11, кв. 66 | 12064563 | СОЭ-1 | 2025-01-29 | Азнакаевский р-н | МКД
Азнакаево г, ул. ЯМАШЕВА, д. 11, кв. 67 | 7789023055578 | СЕ 101 | 2025-09-01 | Азнакаевский р-н | МКД
Азнакаево г, ул. ЯМАШЕВА, д. 11, кв. 68 | 108035701 | Скат 101 | 2025-08-15 | Азнакаевский р-н | МКД
Азнакаево г, ул. ЯМАШЕВА, д. 11, кв. 69 | 218377 | Нева 101 | 2025-10-18 | Азнакаевский р-н | МКД
Какре-Елга с, ул. СОВЕТСКАЯ, д. 43, кв. 1 | 6005134 | СОЭ-1 | 2025-06-01 | Азнакаевский р-н | МКД
Какре-Елга с, ул. СОВЕТСКАЯ, д. 43, кв. 2 | 5039547 | Меркурий 201 | 2025-08-30 | Азнакаевский р-н | МКД
Какре-Елга с, ул. СОВЕТСКАЯ, д. 43, кв. 5 | 7128021002953 | ЦЭ7680 | 2025-06-04 | Азнакаевский р-н | МКД
Какре-Елга с, ул. СОВЕТСКАЯ, д. 43, кв. 7 | 4520455 | Меркурий 202 | 2025-06-29 | Азнакаевский р-н | МКД
Мальбагуш с, ул. ДЖАЛИЛЯ, д. 3, кв. 1 | 53986 | Лейне Электро-01 1МШ | 2025-10-02 | Азнакаевский р-н | МКД
МЕЛЛЯ-ТАМАК С, ул. Молодежная, д. 8, кв. 2 | 38752208 | Соло | 2025-06-01 | Муслюмовский р-н | МКД
МЕЛЛЯ-ТАМАК С, ул. Молодежная, д. 8, кв. 4 | 243548-30 | СЭТ1-1-1-Ш | 2025-12-01 | Муслюмовский р-н | МКД
МЕЛЛЯ-ТАМАК С, ул. Молодежная, д. 8, кв. 8 | 35156708 | Соло | 2025-01-22 | Муслюмовский р-н | МКД
МУСЛЮМОВО С, ул. АВЗАЛОВА, д. 1Б, кв. 38 | 003622-34 | СЭТ1-1-1-Ш | 2025-09-01 | Муслюмовский р-н | МКД
МУСЛЮМОВО С, ул. БАНКОВСКАЯ, д. 57, кв. 10 | 238488 | Соло | 2025-06-01 | Муслюмовский р-н | МКД
МУСЛЮМОВО С, ул. БАНКОВСКАЯ, д. 57, кв. 13 | 310401 | СОЭ-52 | 2025-06-01 | Муслюмовский р-н | МКД
МУСЛЮМОВО С, ул. ВАХИТОВА, д. 9, кв. 2 | 231673 | Соло | 2025-07-01 | Муслюмовский р-н | МКД
МУСЛЮМОВО С, ул. ВАХИТОВА, д. 9, кв. 6 | 3084 | Соло | 2025-09-01 | Муслюмовский р-н | МКД
МУСЛЮМОВО С, ул. ВАХИТОВА, д. 9, кв. 9 | 372434 | Соло | 2025-06-01 | Муслюмовский р-н | МКД
МУСЛЮМОВО С, ул. ВАХИТОВА, д. 9, кв. 26 | 326909 | Соло | 2025-06-01 | Муслюмовский р-н | МКД
МУСЛЮМОВО С, ул. ВАХИТОВА, д. 9, кв. 27 | 310409 | СОЭ-52 | 2025-06-01 | Муслюмовский р-н | МКД
МУСЛЮМОВО С, ул. ВАХИТОВА, д. 9, кв. 28 | 6443040922 | Барс 1.111 | 2025-01-01 | Муслюмовский р-н | МКД
МУСЛЮМОВО С, ул. ВАХИТОВА, д. 9, кв. 29 | 309734 | Соло | 2025-06-01 | Муслюмовский р-н | МКД
МУСЛЮМОВО С, ул. ВАХИТОВА, д. 9, кв. 31 | 63026315 | СЭБ | 2025-01-01 | Муслюмовский р-н | МКД
МУСЛЮМОВО С, ул. ВАХИТОВА, д. 9, кв. 33 | 407737 | Соло | 2025-09-01 | Муслюмовский р-н | МКД
МУСЛЮМОВО С, ул. ВАХИТОВА, д. 11, кв. 1 | 712970708308105 | СЭБ | 2025-06-23 | Муслюмовский р-н | МКД
МУСЛЮМОВО С, ул. ВАХИТОВА, д. 11, кв. 4 | 7128018005216 | ЦЭ6807П | 2025-01-01 | Муслюмовский р-н | МКД
МУСЛЮМОВО С, ул. ВАХИТОВА, д. 11, кв. 7 | 50999 | Лейне Электро-01 1МШ | 2025-01-01 | Муслюмовский р-н | МКД
МУСЛЮМОВО С, ул. ВАХИТОВА, д. 11, кв. 8 | 52591 | Лейне Электро-01 1МШ | 2025-01-01 | Муслюмовский р-н | МКД
МУСЛЮМОВО С, ул. ВАХИТОВА, д. 11, кв. 9 | 357034 | Соло | 2025-09-01 | Муслюмовский р-н | МКД
МУСЛЮМОВО С, ул. ВАХИТОВА, д. 11, кв. 10 | 51691 | Лейне Электро-01 1МШ | 2025-01-01 | Муслюмовский р-н | МКД
МУСЛЮМОВО С, ул. ВАХИТОВА, д. 11, кв. 12 | 311143 | Соло | 2025-06-01 | Муслюмовский р-н | МКД
МУСЛЮМОВО С, ул. ВАХИТОВА, д. 11, кв. 14 | 57845308 | Соло | 2025-06-23 | Муслюмовский р-н | МКД
МУСЛЮМОВО С, ул. ВАХИТОВА, д. 11, кв. 16 | 38826608 | Соло | 2025-06-23 | Муслюмовский р-н | МКД
МУСЛЮМОВО С, ул. ВАХИТОВА, д. 13, кв. 1 | 38751608 | Соло | 2025-06-23 | Муслюмовский р-н | МКД
МУСЛЮМОВО С, ул. ВАХИТОВА, д. 13, кв. 3 | 38605908 | Соло | 2025-06-23 | Муслюмовский р-н | МКД
МУСЛЮМОВО С, ул. ВАХИТОВА, д. 13, кв. 4 | 35158009 | Соло | 2025-06-23 | Муслюмовский р-н | МКД
МУСЛЮМОВО С, ул. ВАХИТОВА, д. 13, кв. 5 | 40833441034 | Меркурий 202 | 2025-09-01 | Муслюмовский р-н | МКД
МУСЛЮМОВО С, ул. ВАХИТОВА, д. 13, кв. 6 | 16845109 | Соло | 2025-01-01 | Муслюмовский р-н | МКД
МУСЛЮМОВО С, ул. ВАХИТОВА, д. 13, кв. 8 | 40833441048 | Соло | 2025-09-01 | Муслюмовский р-н | МКД
МУСЛЮМОВО С, ул. ВАХИТОВА, д. 13, кв. 9 | 38663208 | Соло | 2025-06-23 | Муслюмовский р-н | МКД
МУСЛЮМОВО С, ул. ВАХИТОВА, д. 13, кв. 11 | 6209709 | Соло | 2025-06-23 | Муслюмовский р-н | МКД
МУСЛЮМОВО С, ул. ВАХИТОВА, д. 13, кв. 12 | 35156308 | Соло | 2025-06-23 | Муслюмовский р-н | МКД
МУСЛЮМОВО С, ул. ВАХИТОВА, д. 13, кв. 14 | 3865601 | Соло | 2025-06-23 | Муслюмовский р-н | МКД
МУСЛЮМОВО С, ул. ВАХИТОВА, д. 13, кв. 16 | 38604208 | Соло | 2025-06-23 | Муслюмовский р-н | МКД
МУСЛЮМОВО С, ул. ВАХИТОВА, д. 13, кв. 17 | 100037707 | Меркурий 202 | 2025-09-01 | Муслюмовский р-н | МКД
МУСЛЮМОВО С, ул. ВАХИТОВА, д. 13, кв. 19 | 4972 | СОЭ | 2025-06-01 | Муслюмовский р-н | МКД
МУСЛЮМОВО С, ул. ВАХИТОВА, д. 13, кв. 21 | 38606608 | Соло | 2025-06-23 | Муслюмовский р-н | МКД
МУСЛЮМОВО С, ул. ВАХИТОВА, д. 13, кв. 22 | 38756308 | Соло | 2025-06-23 | Муслюмовский р-н | МКД
МУСЛЮМОВО С, ул. ВАХИТОВА, д. 17, кв. 5 | 16869809 | Соло | 2025-01-01 | Муслюмовский р-н | МКД
МУСЛЮМОВО С, ул. ВАХИТОВА, д. 17, кв. 7 | 260934 | Соло | 2025-09-01 | Муслюмовский р-н | МКД
МУСЛЮМОВО С, ул. ВАХИТОВА, д. 17, кв. 8 | 23976530 | Соло | 2025-09-01 | Муслюмовский р-н | МКД
МУСЛЮМОВО С, ул. ВАХИТОВА, д. 17, кв. 11 | 4203839 | Меркурий 200 | 2025-06-08 | Муслюмовский р-н | МКД
МУСЛЮМОВО С, ул. ВАХИТОВА, д. 17, кв. 15 | 289034 | Соло | 2025-09-01 | Муслюмовский р-н | МКД
МУСЛЮМОВО С, ул. ВАХИТОВА, д. 17, кв. 19 | 43647287 | Соло | 2025-01-01 | Муслюмовский р-н | МКД
МУСЛЮМОВО С, ул. ВАХИТОВА, д. 19, кв. 6 | 301781 | СОЭ-52 | 2025-06-01 | Муслюмовский р-н | МКД
МУСЛЮМОВО С, ул. ВАХИТОВА, д. 21, кв. 5 | 362534 | Соло | 2025-06-01 | Муслюмовский р-н | МКД
МУСЛЮМОВО С, ул. ВАХИТОВА, д. 21, кв. 15 | 310413 | СОЭ-52 | 2025-06-01 | Муслюмовский р-н | МКД
МУСЛЮМОВО С, ул. ВАХИТОВА, д. 25, кв. 3 | 38601108 | Соло | 2025-06-23 | Муслюмовский р-н | МКД
МУСЛЮМОВО С, ул. ВАХИТОВА, д. 25, кв. 4 | 4441 | Соло | 2025-09-01 | Муслюмовский р-н | МКД
МУСЛЮМОВО С, ул. ВАХИТОВА, д. 25, кв. 5 | 6694309 | Соло | 2025-06-23 | Муслюмовский р-н | МКД
МУСЛЮМОВО С, ул. ВАХИТОВА, д. 25, кв. 6 | 35158208 | Соло | 2025-06-23 | Муслюмовский р-н | МКД
МУСЛЮМОВО С, ул. ВАХИТОВА, д. 25, кв. 7 | 6200409 | Соло | 2025-06-23 | Муслюмовский р-н | МКД
МУСЛЮМОВО С, ул. ВАХИТОВА, д. 25, кв. 8 | 57894308 | Соло | 2025-06-23 | Муслюмовский р-н | МКД
МУСЛЮМОВО С, ул. ВАХИТОВА, д. 25, кв. 10 | 56814 | Лейне Электро-01 1МШ | 2025-01-01 | Муслюмовский р-н | МКД
МУСЛЮМОВО С, ул. ВАХИТОВА, д. 25, кв. 12 | 38752808 | Соло | 2025-06-23 | Муслюмовский р-н | МКД
МУСЛЮМОВО С, ул. ВАХИТОВА, д. 25, кв. 13 | 86390220007790 | СОЭ | 2025-09-01 | Муслюмовский р-н | МКД
МУСЛЮМОВО С, ул. ВАХИТОВА, д. 25, кв. 14 | 38665508 | Соло | 2025-06-23 | Муслюмовский р-н | МКД
МУСЛЮМОВО С, ул. ВАХИТОВА, д. 25, кв. 15 | 446334 | Соло | 2025-01-01 | Муслюмовский р-н | МКД
МУСЛЮМОВО С, ул. ВАХИТОВА, д. 25, кв. 19 | 6210009 | Соло | 2025-06-23 | Муслюмовский р-н | МКД
МУСЛЮМОВО С, ул. ВАХИТОВА, д. 25, кв. 21 | 6108209 | Соло | 2025-06-23 | Муслюмовский р-н | МКД
МУСЛЮМОВО С, ул. ВАХИТОВА, д. 27, кв. 2 | 301810 | СОЭ-52 | 2025-01-01 | Муслюмовский р-н | МКД
МУСЛЮМОВО С, ул. ВАХИТОВА, д. 27, кв. 3 | 49122 | СОЭ | 2025-01-01 | Муслюмовский р-н | МКД
МУСЛЮМОВО С, ул. ВАХИТОВА, д. 27, кв. 4 | 284615 | СОЭ-52 | 2025-01-01 | Муслюмовский р-н | МКД
МУСЛЮМОВО С, ул. ВАХИТОВА, д. 27, кв. 5 | 16158509 | Соло | 2025-01-01 | Муслюмовский р-н | МКД
МУСЛЮМОВО С, ул. ВАХИТОВА, д. 27, кв. 6 | 24035230 | Соло | 2025-06-01 | Муслюмовский р-н | МКД
МУСЛЮМОВО С, ул. ВАХИТОВА, д. 27, кв. 7 | 62014524 | ЦЭ2703 | 2025-04-09 | Муслюмовский р-н | МКД
МУСЛЮМОВО С, ул. ГАГАРИНА, д. 1, кв. 15 | 100048007 | Меркурий 202 | 2025-09-01 | Муслюмовский р-н | МКД
МУСЛЮМОВО С, ул. ГАГАРИНА, д. 1, кв. 17 | 8639021000069 | СЕ 102 | 2025-12-01 | Муслюмовский р-н | МКД
МУСЛЮМОВО С, ул. ГАГАРИНА, д. 1, кв. 26 | 128500507 | Меркурий 202 | 2025-09-01 | Муслюмовский р-н | МКД
МУСЛЮМОВО С, ул. КОЛХОЗНАЯ, д. 20, кв. 2 | 23833230 | Соло | 2025-06-01 | Муслюмовский р-н | МКД
МУСЛЮМОВО С, ул. КОЛХОЗНАЯ, д. 20, кв. 5 | 106700 | Барс 1.111 | 2025-09-01 | Муслюмовский р-н | МКД
МУСЛЮМОВО С, ул. КОЛХОЗНАЯ, д. 20 корп. А, кв. 2 | 333204 | Соло | 2025-09-01 | Муслюмовский р-н | МКД
МУСЛЮМОВО С, ул. КОЛХОЗНАЯ, д. 20 корп. А, кв. 3 | 1282707 | Меркурий 202 | 2025-09-01 | Муслюмовский р-н | МКД
МУСЛЮМОВО С, ул. КОЛХОЗНАЯ, д. 20 корп. А, кв. 5 | 23760430 | Соло | 2025-09-01 | Муслюмовский р-н | МКД
МУСЛЮМОВО С, ул. КОЛХОЗНАЯ, д. 20 корп. А, кв. 7 | 165775 | СО-505 | 2025-01-01 | Муслюмовский р-н | МКД
МУСЛЮМОВО С, ул. КОЛХОЗНАЯ, д. 20 корп. А, кв. 8 | 73287 | Соло | 2025-01-01 | Муслюмовский р-н | МКД
МУСЛЮМОВО С, ул. КОЛХОЗНАЯ, д. 20 корп. А, кв. 9 | 472734 | Соло | 2025-01-01 | Муслюмовский р-н | МКД
МУСЛЮМОВО С, ул. КОЛХОЗНАЯ, д. 20 корп. А, кв. 11 | 380634 | Соло | 2025-09-01 | Муслюмовский р-н | МКД
МУСЛЮМОВО С, ул. КОЛХОЗНАЯ, д. 20 корп. А, кв. 16 | 326428 | СОЭ | 2025-01-01 | Муслюмовский р-н | МКД
МУСЛЮМОВО С, ул. КОЛХОЗНАЯ, д. 20 корп. А, кв. 17 | 73029 | СОЭ | 2025-06-01 | Муслюмовский р-н | МКД
МУСЛЮМОВО С, ул. КОЛХОЗНАЯ, д. 20 корп. А, кв. 18 | 16157809 | Соло | 2025-01-01 | Муслюмовский р-н | МКД
МУСЛЮМОВО С, ул. КОЛХОЗНАЯ, д. 20 корп. А, кв. 22 | 241755 | Соло | 2025-06-01 | Муслюмовский р-н | МКД
МУСЛЮМОВО С, ул. КОЛХОЗНАЯ, д. 20 корп. А, кв. 23 | 333227 | Соло | 2025-09-01 | Муслюмовский р-н | МКД
МУСЛЮМОВО С, ул. КОЛХОЗНАЯ, д. 20 корп. А, кв. 29 | 8639021003965 | СЕ 102 | 2025-09-01 | Муслюмовский р-н | МКД
МУСЛЮМОВО С, ул. КОЛХОЗНАЯ, д. 20 корп. А, кв. 30 | 333180 | Соло | 2025-09-01 | Муслюмовский р-н | МКД
МУСЛЮМОВО С, ул. КОЛХОЗНАЯ, д. 20 корп. А, кв. 32 | 4263330 | Соло | 2025-06-01 | Муслюмовский р-н | МКД
МУСЛЮМОВО С, ул. КООПЕРАТИВНАЯ, д. 152 корп. А, кв. 5 | 128182207 | Меркурий 202 | 2025-09-01 | Муслюмовский р-н | МКД
МУСЛЮМОВО С, ул. КООПЕРАТИВНАЯ, д. 152 корп. А, кв. 7 | 82260 | Барс 1.111 | 2025-01-01 | Муслюмовский р-н | МКД
МУСЛЮМОВО С, ул. КООПЕРАТИВНАЯ, д. 152 корп. А, кв. 8 | 603480203988328 | СЕ 101 | 2025-06-01 | Муслюмовский р-н | МКД
МУСЛЮМОВО С, ул. КООПЕРАТИВНАЯ, д. 158, кв. 18 | 291834 | Соло | 2025-06-01 | Муслюмовский р-н | МКД
МУСЛЮМОВО С, ул. КООПЕРАТИВНАЯ, д. 162, кв. 1 | 288636 | СОЭ-52 | 2025-07-01 | Муслюмовский р-н | МКД
МУСЛЮМОВО С, ул. КООПЕРАТИВНАЯ, д. 162, кв. 7 | 16874409 | Соло | 2025-01-01 | Муслюмовский р-н | МКД
МУСЛЮМОВО С, ул. КООПЕРАТИВНАЯ, д. 162, кв. 9 | 51000 | Лейне Электро-01 1МШ | 2025-01-01 | Муслюмовский р-н | МКД
МУСЛЮМОВО С, ул. КООПЕРАТИВНАЯ, д. 162, кв. 13 | 121843307 | Меркурий 202 | 2025-09-01 | Муслюмовский р-н | МКД
МУСЛЮМОВО С, ул. КООПЕРАТИВНАЯ, д. 162, кв. 17 | 17129309 | Соло | 2025-01-01 | Муслюмовский р-н | МКД
МУСЛЮМОВО С, ул. КООПЕРАТИВНАЯ, д. 162, кв. 21 | 227334 | Соло | 2025-09-01 | Муслюмовский р-н | МКД
МУСЛЮМОВО С, ул. КООПЕРАТИВНАЯ, д. 162, кв. 22 | 362074 | Соло | 2025-08-28 | Муслюмовский р-н | МКД
МУСЛЮМОВО С, ул. КООПЕРАТИВНАЯ, д. 164, кв. 17 | 4543792 | Меркурий 200 | 2025-06-01 | Муслюмовский р-н | МКД
МУСЛЮМОВО С, ул. КООПЕРАТИВНАЯ, д. 166, кв. 8 | 35734 | Соло | 2025-06-01 | Муслюмовский р-н | МКД
МУСЛЮМОВО С, ул. КООПЕРАТИВНАЯ, д. 166, кв. 13 | 289540 | СОЭ-52 | 2025-01-01 | Муслюмовский р-н | МКД
МУСЛЮМОВО С, ул. КООПЕРАТИВНАЯ, д. 166, кв. 20 | 26264 | Барс 1.211 | 2025-01-01 | Муслюмовский р-н | МКД
МУСЛЮМОВО С, ул. КООПЕРАТИВНАЯ, д. 235, кв. 2 | 85915 | Барс 1.111 | 2025-01-01 | Муслюмовский р-н | МКД
МУСЛЮМОВО С, ул. КООПЕРАТИВНАЯ, д. 235, кв. 12 | 237119 | Соло | 2025-09-01 | Муслюмовский р-н | МКД
МУСЛЮМОВО С, ул. КООПЕРАТИВНАЯ, д. 235, кв. 17 | 326677 | СОЭ | 2025-01-01 | Муслюмовский р-н | МКД
МУСЛЮМОВО С, ул. КООПЕРАТИВНАЯ, д. 237, кв. 6 | 2917 | Соло | 2025-06-01 | Муслюмовский р-н | МКД
МУСЛЮМОВО С, ул. КООПЕРАТИВНАЯ, д. 239, кв. 3 | 237483 | СОЭБ-1 | 2025-06-01 | Муслюмовский р-н | МКД
МУСЛЮМОВО С, ул. КООПЕРАТИВНАЯ, д. 239, кв. 10 | 332499 | Соло | 2025-09-01 | Муслюмовский р-н | МКД
МУСЛЮМОВО С, ул. КООПЕРАТИВНАЯ, д. 239, кв. 11 | 3642945 | Iskra | 2025-01-01 | Муслюмовский р-н | МКД
МУСЛЮМОВО С, ул. КООПЕРАТИВНАЯ, д. 239, кв. 12 | 240351 | Соло | 2025-06-01 | Муслюмовский р-н | МКД
МУСЛЮМОВО С, ул. КРАСНОАРМЕЙСКАЯ, д. 22, кв. 4 | 1219459 | Меркурий 202 | 2025-09-01 | Муслюмовский р-н | МКД
МУСЛЮМОВО С, ул. КРАСНОАРМЕЙСКАЯ, д. 22, кв. 13 | 2618 | Соло | 2025-06-01 | Муслюмовский р-н | МКД
МУСЛЮМОВО С, ул. ПУШКИНА, д. 34, кв. 7 | 16159709 | Соло | 2025-01-01 | Муслюмовский р-н | МКД
МУСЛЮМОВО С, ул. ПУШКИНА, д. 78, кв. 11 | 332725 | Соло | 2025-09-01 | Муслюмовский р-н | МКД
МУСЛЮМОВО С, ул. ПУШКИНА, д. 78, кв. 17 | 333170 | Соло | 2025-09-01 | Муслюмовский р-н | МКД
МУСЛЮМОВО С, ул. ПУШКИНА, д. 78, кв. 28 | 1217994307 | Меркурий 202 | 2025-09-01 | Муслюмовский р-н | МКД
МУСЛЮМОВО С, ул. ПУШКИНА, д. 80, кв. 3 | 288073 | СОЭ-52 | 2025-07-01 | Муслюмовский р-н | МКД
МУСЛЮМОВО С, ул. ПУШКИНА, д. 80, кв. 7 | 3394 | Соло | 2025-06-01 | Муслюмовский р-н | МКД
МУСЛЮМОВО С, ул. ПУШКИНА, д. 80, кв. 8 | 65154775 | СЭБ | 2025-08-01 | Муслюмовский р-н | МКД
МУСЛЮМОВО С, ул. ПУШКИНА, д. 80, кв. 13 | 238236 | Соло | 2025-06-01 | Муслюмовский р-н | МКД
МУСЛЮМОВО С, ул. ПУШКИНА, д. 80, кв. 14 | 23546730 | Соло | 2025-06-01 | Муслюмовский р-н | МКД
МУСЛЮМОВО С, ул. ПУШКИНА, д. 80, кв. 16 | 314200 | СОЭ-52 | 2025-06-01 | Муслюмовский р-н | МКД
МУСЛЮМОВО С, ул. ПУШКИНА, д. 82, кв. 1 | 311147 | Соло | 2025-06-01 | Муслюмовский р-н | МКД
МУСЛЮМОВО С, ул. ПУШКИНА, д. 82, кв. 3 | 245023 | Соло | 2025-06-01 | Муслюмовский р-н | МКД
МУСЛЮМОВО С, ул. ПУШКИНА, д. 82, кв. 4 | 73290 | Соло | 2025-01-01 | Муслюмовский р-н | МКД
МУСЛЮМОВО С, ул. ПУШКИНА, д. 82, кв. 8 | 311017 | СОЭ-52 | 2025-06-01 | Муслюмовский р-н | МКД
МУСЛЮМОВО С, ул. ПУШКИНА, д. 82, кв. 9 | 26893 | Барс 1.211 | 2025-06-01 | Муслюмовский р-н | МКД
МУСЛЮМОВО С, ул. ПУШКИНА, д. 82, кв. 10 | 310990 | СОЭ-52 | 2025-01-01 | Муслюмовский р-н | МКД
МУСЛЮМОВО С, ул. ПУШКИНА, д. 82, кв. 11 | 310404 | СОЭ-52 | 2025-06-01 | Муслюмовский р-н | МКД
МУСЛЮМОВО С, ул. ПУШКИНА, д. 82, кв. 13 | 24030630 | Соло | 2025-06-01 | Муслюмовский р-н | МКД
МУСЛЮМОВО С, ул. ПУШКИНА, д. 82, кв. 18 | 231814 | Соло | 2025-06-01 | Муслюмовский р-н | МКД
МУСЛЮМОВО С, ул. ПУШКИНА, д. 82, кв. 20 | 311005 | СОЭ-52 | 2025-06-01 | Муслюмовский р-н | МКД
МУСЛЮМОВО С, ул. ПУШКИНА, д. 82, кв. 21 | 243725 | Соло | 2025-06-01 | Муслюмовский р-н | МКД
МУСЛЮМОВО С, ул. ПУШКИНА, д. 82, кв. 22 | 310384 | СОЭ-52 | 2025-06-01 | Муслюмовский р-н | МКД
МУСЛЮМОВО С, ул. ПУШКИНА, д. 82, кв. 26 | 470534 | Соло | 2025-01-01 | Муслюмовский р-н | МКД
МУСЛЮМОВО С, ул. ПУШКИНА, д. 82, кв. 29 | 333660 | Соло | 2025-06-01 | Муслюмовский р-н | МКД
МУСЛЮМОВО С, ул. ПУШКИНА, д. 82, кв. 30 | 492998 | СОЭ-55 | 2025-06-01 | Муслюмовский р-н | МКД
МУСЛЮМОВО С, ул. ПУШКИНА, д. 82, кв. 32 | 233856 | Соло | 2025-06-01 | Муслюмовский р-н | МКД
МУСЛЮМОВО С, ул. ПУШКИНА, д. 82, кв. 33 | 242651 | Соло | 2025-06-01 | Муслюмовский р-н | МКД
МУСЛЮМОВО С, ул. ПУШКИНА, д. 84, кв. 1 | 7495033010291 | СЕ 101 | 2025-08-31 | Муслюмовский р-н | МКД
МУСЛЮМОВО С, ул. ПУШКИНА, д. 84, кв. 7 | 24179030 | Соло | 2025-06-01 | Муслюмовский р-н | МКД
МУСЛЮМОВО С, ул. ПУШКИНА, д. 84, кв. 15 | 23168327 | Соло | 2025-06-01 | Муслюмовский р-н | МКД
МУСЛЮМОВО С, ул. ПУШКИНА, д. 84, кв. 24 | 242292 | Соло | 2025-06-01 | Муслюмовский р-н | МКД
МУСЛЮМОВО С, ул. ПУШКИНА, д. 84, кв. 29 | 908401790 | СО-Э449 1М1-1 | 2025-01-01 | Муслюмовский р-н | МКД
МУСЛЮМОВО С, ул. ПУШКИНА, д. 86, кв. 11 | 40383 | СОЭ | 2025-01-01 | Муслюмовский р-н | МКД
МУСЛЮМОВО С, ул. ПУШКИНА, д. 86, кв. 13 | 2581 | Соло | 2025-09-01 | Муслюмовский р-н | МКД
МУСЛЮМОВО С, ул. ПУШКИНА, д. 86, кв. 14 | 100046307 | Меркурий 202 | 2025-09-01 | Муслюмовский р-н | МКД
МУСЛЮМОВО С, ул. ПУШКИНА, д. 86, кв. 15 | 22910 | СОЭ | 2025-01-01 | Муслюмовский р-н | МКД
МУСЛЮМОВО С, ул. ПУШКИНА, д. 86, кв. 16 | 121873 | СОЭ | 2025-01-01 | Муслюмовский р-н | МКД
МУСЛЮМОВО С, ул. ПУШКИНА, д. 86, кв. 17 | 301619 | СОЭ-52 | 2025-01-01 | Муслюмовский р-н | МКД
МУСЛЮМОВО С, ул. ПУШКИНА, д. 88, кв. 5 | 23763830 | Соло | 2025-09-01 | Муслюмовский р-н | МКД
МУСЛЮМОВО С, ул. ПУШКИНА, д. 88, кв. 13 | 714940503333669 | ЦЭ2727 | 2025-09-01 | Муслюмовский р-н | МКД
МУСЛЮМОВО С, ул. ТУКАЯ, д. 19, кв. 2 | 346634 | Соло | 2025-08-26 | Муслюмовский р-н | МКД
МУСЛЮМОВО С, ул. ТУКАЯ, д. 19, кв. 5 | 288502 | Барс 1.111 | 2025-01-01 | Муслюмовский р-н | МКД
МУСЛЮМОВО С, ул. ТУКАЯ, д. 19, кв. 10 | 57768508 | Соло | 2025-01-01 | Муслюмовский р-н | МКД
МУСЛЮМОВО С, ул. ТУКАЯ, д. 19, кв. 11 | 13889 | Барс 1.111 | 2025-09-01 | Муслюмовский р-н | МКД
МУСЛЮМОВО С, ул. ТУКАЯ, д. 19, кв. 14 | 327058 | Соло | 2025-06-01 | Муслюмовский р-н | МКД
МУСЛЮМОВО С, ул. ТУКАЯ, д. 40, кв. 7 | 381934 | Соло | 2025-01-01 | Муслюмовский р-н | МКД
МУСЛЮМОВО С, ул. ТУКАЯ, д. 40, кв. 13 | 23975130 | Соло | 2025-09-01 | Муслюмовский р-н | МКД
МУСЛЮМОВО С, ул. ТУКАЯ, д. 56, кв. 2 | 23992230 | Соло | 2025-06-01 | Муслюмовский р-н | МКД
МУСЛЮМОВО С, ул. ТУКАЯ, д. 56, кв. 6 | 47911 | СОЭ | 2025-01-01 | Муслюмовский р-н | МКД
МУСЛЮМОВО С, ул. ТУКАЯ, д. 56, кв. 8 | 310963 | СОЭ | 2025-01-01 | Муслюмовский р-н | МКД
МУСЛЮМОВО С, ул. ТУКАЯ, д. 56, кв. 9 | 297332 | СОЭ-52 | 2025-07-01 | Муслюмовский р-н | МКД
МУСЛЮМОВО С, ул. ТУКАЯ, д. 56, кв. 21 | 298282 | СОЭ-52 | 2025-01-01 | Муслюмовский р-н | МКД
МУСЛЮМОВО С, ул. ТУКАЯ, д. 58, кв. 5 | 23076127 | Соло | 2025-06-01 | Муслюмовский р-н | МКД
МУСЛЮМОВО С, ул. ТУКАЯ, д. 58, кв. 11 | 106973 | Барс 1.111 | 2025-09-01 | Муслюмовский р-н | МКД
МУСЛЮМОВО С, ул. ТУКАЯ, д. 58, кв. 13 | 7495022001398 | СЕ 101 | 2025-07-23 | Муслюмовский р-н | МКД
МУСЛЮМОВО С, ул. ТУКАЯ, д. 60, кв. 2 | 290034 | Соло | 2025-09-01 | Муслюмовский р-н | МКД
МУСЛЮМОВО С, ул. ТУКАЯ, д. 60, кв. 5 | 60722 | Барс 1.113 | 2025-01-01 | Муслюмовский р-н | МКД
МУСЛЮМОВО С, ул. ТУКАЯ, д. 60, кв. 6 | 60738 | Барс 1.113 | 2025-01-01 | Муслюмовский р-н | МКД
МУСЛЮМОВО С, ул. ТУКАЯ, д. 60, кв. 13 | 911127 | Меркурий 201.5 | 2025-04-01 | Муслюмовский р-н | МКД
МУСЛЮМОВО С, ул. ТУКАЯ, д. 60, кв. 14 | 1285392 | Меркурий 202 | 2025-09-01 | Муслюмовский р-н | МКД
ДЖАЛИЛЬ ПГТ, ул. 30 ЛЕТ ПОБЕДЫ, д. 3, кв. 47 | 7495025005324 | СЕ 102 | 2025-10-01 | Сармановский р-н | МКД
ДЖАЛИЛЬ ПГТ, ул. 30 ЛЕТ ПОБЕДЫ, д. 5, кв. 10 | 89232 | Лейне Электро-01 1МШ | 2025-07-01 | Сармановский р-н | МКД
ДЖАЛИЛЬ ПГТ, ул. 30 ЛЕТ ПОБЕДЫ, д. 5, кв. 11 | 9436663 | Лейне Электро-01 1МШ | 2025-07-01 | Сармановский р-н | МКД
ДЖАЛИЛЬ ПГТ, ул. 30 ЛЕТ ПОБЕДЫ, д. 5, кв. 12 | 73261 | СО-Э449 1М1-1 | 2025-09-01 | Сармановский р-н | МКД
ДЖАЛИЛЬ ПГТ, ул. 30 ЛЕТ ПОБЕДЫ, д. 5, кв. 39 | 90866 | Лейне Электро-01 1МШ | 2025-08-01 | Сармановский р-н | МКД
ДЖАЛИЛЬ ПГТ, ул. 30 ЛЕТ ПОБЕДЫ, д. 5, кв. 40 | 7791021047210 | СЕ 101 | 2025-08-01 | Сармановский р-н | МКД
ДЖАЛИЛЬ ПГТ, ул. 30 ЛЕТ ПОБЕДЫ, д. 5, кв. 41 | 89774 | Лейне Электро-01 1МШ | 2025-08-01 | Сармановский р-н | МКД
ДЖАЛИЛЬ ПГТ, ул. 30 ЛЕТ ПОБЕДЫ, д. 5, кв. 44 | 138928 | Меркурий 202 | 2025-01-01 | Сармановский р-н | МКД
ДЖАЛИЛЬ ПГТ, ул. 30 ЛЕТ ПОБЕДЫ, д. 9, кв. 24 | 41165 | СО-Э449 1М | 2025-01-01 | Сармановский р-н | МКД
ДЖАЛИЛЬ ПГТ, ул. 30 ЛЕТ ПОБЕДЫ, д. 13, кв. 22 | 7495016004257 | СЕ 102 | 2025-01-01 | Сармановский р-н | МКД
ДЖАЛИЛЬ ПГТ, ул. 30 ЛЕТ ПОБЕДЫ, д. 15, кв. 105 | 41746 | СО-Э449 1М | 2025-01-01 | Сармановский р-н | МКД
ДЖАЛИЛЬ ПГТ, ул. 30 ЛЕТ ПОБЕДЫ, д. 19, кв. 5 | 907400235 | СОЭБ-1 | 2025-07-01 | Сармановский р-н | МКД
ДЖАЛИЛЬ ПГТ, ул. 30 ЛЕТ ПОБЕДЫ, д. 19, кв. 27 | 11777 | СОЭ-5 | 2025-07-01 | Сармановский р-н | МКД
ДЖАЛИЛЬ ПГТ, ул. 30 ЛЕТ ПОБЕДЫ, д. 19, кв. 33 | 7066342140 | СО-И449 М1-2 | 2025-06-01 | Сармановский р-н | МКД
ДЖАЛИЛЬ ПГТ, ул. 30 ЛЕТ ПОБЕДЫ, д. 19, кв. 34 | 903405192 | СОЭБ-1 | 2025-06-01 | Сармановский р-н | МКД
ДЖАЛИЛЬ ПГТ, ул. 30 ЛЕТ ПОБЕДЫ, д. 19, кв. 37 | 903405145 | СОЭБ-1 | 2025-06-01 | Сармановский р-н | МКД
ДЖАЛИЛЬ ПГТ, ул. 30 ЛЕТ ПОБЕДЫ, д. 19, кв. 38 | 903405119 | СОЭБ-1 | 2025-06-01 | Сармановский р-н | МКД
ДЖАЛИЛЬ ПГТ, ул. 30 ЛЕТ ПОБЕДЫ, д. 19, кв. 40 | 903405195 | СОЭБ-1 | 2025-06-01 | Сармановский р-н | МКД
ДЖАЛИЛЬ ПГТ, ул. 30 ЛЕТ ПОБЕДЫ, д. 19, кв. 41 | 3729938 | Меркурий 200 | 2025-06-01 | Сармановский р-н | МКД
ДЖАЛИЛЬ ПГТ, ул. 30 ЛЕТ ПОБЕДЫ, д. 19, кв. 42 | 907401474 | СОЭБ-1 | 2025-08-01 | Сармановский р-н | МКД
ДЖАЛИЛЬ ПГТ, ул. 30 ЛЕТ ПОБЕДЫ, д. 19, кв. 45 | 903405200 | СОЭБ-1 | 2025-06-01 | Сармановский р-н | МКД
ДЖАЛИЛЬ ПГТ, ул. 30 ЛЕТ ПОБЕДЫ, д. 19, кв. 46 | 903405298 | СОЭБ-1 | 2025-07-01 | Сармановский р-н | МКД
ДЖАЛИЛЬ ПГТ, ул. 30 ЛЕТ ПОБЕДЫ, д. 19, кв. 47 | 12062497 | СЭО-1.15 | 2025-08-01 | Сармановский р-н | МКД
ДЖАЛИЛЬ ПГТ, ул. 30 ЛЕТ ПОБЕДЫ, д. 19, кв. 53 | 69215 | Лейне Электро-01 1МШ | 2025-06-01 | Сармановский р-н | МКД
ДЖАЛИЛЬ ПГТ, ул. 30 ЛЕТ ПОБЕДЫ, д. 19, кв. 59 | 75414 | СО-И449 М1-2 | 2025-06-01 | Сармановский р-н | МКД
ДЖАЛИЛЬ ПГТ, ул. 30 ЛЕТ ПОБЕДЫ, д. 19, кв. 60 | 7791021004888 | СЕ 101 | 2025-07-01 | Сармановский р-н | МКД
ДЖАЛИЛЬ ПГТ, ул. 30 ЛЕТ ПОБЕДЫ, д. 19, кв. 119 | 47177 | СО-Э449 1М | 2025-01-01 | Сармановский р-н | МКД
ДЖАЛИЛЬ ПГТ, ул. 30 ЛЕТ ПОБЕДЫ, д. 21, кв. 26 | 84478 | Лейне Электро-01 1МШ | 2025-08-01 | Сармановский р-н | МКД
ДЖАЛИЛЬ ПГТ, ул. 30 ЛЕТ ПОБЕДЫ, д. 23, кв. 85 | 7495023009381 | СЕ 102 | 2025-10-01 | Сармановский р-н | МКД
ДЖАЛИЛЬ ПГТ, ул. 30 ЛЕТ ПОБЕДЫ, д. 23, кв. 104 | 70632 | СО-И449 М1-2 | 2025-06-01 | Сармановский р-н | МКД
ДЖАЛИЛЬ ПГТ, ул. 30 ЛЕТ ПОБЕДЫ, д. 23, кв. 122 | 79770 | Лейне Электро-01 1МШ | 2025-10-01 | Сармановский р-н | МКД
ДЖАЛИЛЬ ПГТ, ул. 30 ЛЕТ ПОБЕДЫ, д. 25, кв. 39 | 41616 | СО-Э449 1М | 2025-03-01 | Сармановский р-н | МКД
ДЖАЛИЛЬ ПГТ, ул. АХМАДИЕВА, д. 1, кв. 33 | 7128021007358 | ЦЭ6807П | 2025-01-01 | Сармановский р-н | МКД
ДЖАЛИЛЬ ПГТ, ул. АХМАДИЕВА, д. 1, кв. 34 | 779102007461 | СЕ 101 | 2025-07-01 | Сармановский р-н | МКД
ДЖАЛИЛЬ ПГТ, ул. АХМАДИЕВА, д. 1, кв. 35 | 7789024026061 | СЕ 101 | 2025-09-01 | Сармановский р-н | МКД
ДЖАЛИЛЬ ПГТ, ул. АХМАДИЕВА, д. 1, кв. 36 | 97741 | Лейне Электро-01 1МШ | 2025-08-01 | Сармановский р-н | МКД
Альметьевск г, УЛ. ТЕЛЬМАНА, д. 66, кв. 49 | 74015 | СО-Э449 1М | 2025-07-20 | Альметьевский р-н | МКД
ДЖАЛИЛЬ ПГТ, ул. АХМАДИЕВА, д. 1, кв. 39 | 6020054 | СОЭ-1 | 2025-08-01 | Сармановский р-н | МКД
ДЖАЛИЛЬ ПГТ, ул. АХМАДИЕВА, д. 1, кв. 41 | 7791021047931 | СЕ 101 | 2025-08-01 | Сармановский р-н | МКД
ДЖАЛИЛЬ ПГТ, ул. АХМАДИЕВА, д. 1, кв. 43 | 23862 | СОЭБ-1 | 2025-07-01 | Сармановский р-н | МКД
ДЖАЛИЛЬ ПГТ, ул. АХМАДИЕВА, д. 1, кв. 44 | 490787 | СОЭ-5 | 2025-08-01 | Сармановский р-н | МКД
ДЖАЛИЛЬ ПГТ, ул. АХМАДИЕВА, д. 1, кв. 46 | 97141 | Лейне Электро-01 1МШ | 2025-07-01 | Сармановский р-н | МКД
ДЖАЛИЛЬ ПГТ, ул. АХМАДИЕВА, д. 1, кв. 47 | 7791020010838 | СЕ 101 | 2025-08-01 | Сармановский р-н | МКД
ДЖАЛИЛЬ ПГТ, ул. АХМАДИЕВА, д. 1, кв. 48 | 84078 | Лейне Электро-01 1МШ | 2025-07-01 | Сармановский р-н | МКД
ДЖАЛИЛЬ ПГТ, ул. АХМАДИЕВА, д. 1, кв. 49 | 79942 | Лейне Электро-01 1МШ | 2025-07-01 | Сармановский р-н | МКД
ДЖАЛИЛЬ ПГТ, ул. АХМАДИЕВА, д. 1, кв. 51 | 74905 | Лейне Электро-01 1МШ | 2025-07-01 | Сармановский р-н | МКД
ДЖАЛИЛЬ ПГТ, ул. АХМАДИЕВА, д. 1, кв. 52 | 69098 | Лейне Электро-01 1МШ | 2025-08-01 | Сармановский р-н | МКД
ДЖАЛИЛЬ ПГТ, ул. АХМАДИЕВА, д. 1, кв. 53 | 68848 | Лейне Электро-01 1МШ | 2025-08-01 | Сармановский р-н | МКД
ДЖАЛИЛЬ ПГТ, ул. АХМАДИЕВА, д. 1, кв. 55 | 96723 | Лейне Электро-01 1МШ | 2025-07-01 | Сармановский р-н | МКД
ДЖАЛИЛЬ ПГТ, ул. АХМАДИЕВА, д. 1, кв. 56 | 13893 | Лейне Электро-01 1МШ | 2025-08-01 | Сармановский р-н | МКД
ДЖАЛИЛЬ ПГТ, ул. АХМАДИЕВА, д. 1, кв. 60 | 15499 | Лейне Электро-01 1МШ | 2025-08-01 | Сармановский р-н | МКД
ДЖАЛИЛЬ ПГТ, ул. АХМАДИЕВА, д. 1, кв. 61 | 83540 | Лейне Электро-01 1МШ | 2025-07-01 | Сармановский р-н | МКД
ДЖАЛИЛЬ ПГТ, ул. АХМАДИЕВА, д. 1, кв. 63 | 903405305 | СОЭБ-1 | 2025-06-01 | Сармановский р-н | МКД
ДЖАЛИЛЬ ПГТ, ул. АХМАДИЕВА, д. 1, кв. 70 | 908402529 | СОЭБ-1 | 2025-08-01 | Сармановский р-н | МКД
ДЖАЛИЛЬ ПГТ, ул. АХМАДИЕВА, д. 2, кв. 1 | 10293442427 | Меркурий 200 | 2025-01-01 | Сармановский р-н | МКД
ДЖАЛИЛЬ ПГТ, ул. АХМАДИЕВА, д. 2, кв. 2 | 102935 | Меркурий 200 | 2025-01-01 | Сармановский р-н | МКД
ДЖАЛИЛЬ ПГТ, ул. АХМАДИЕВА, д. 2, кв. 3 | 102936 | Меркурий 200 | 2025-01-01 | Сармановский р-н | МКД
ДЖАЛИЛЬ ПГТ, ул. АХМАДИЕВА, д. 2, кв. 4 | 102937 | Меркурий 200 | 2025-01-01 | Сармановский р-н | МКД
ДЖАЛИЛЬ ПГТ, ул. АХМАДИЕВА, д. 2, кв. 5 | 102938 | Меркурий 200 | 2025-01-01 | Сармановский р-н | МКД
ДЖАЛИЛЬ ПГТ, ул. АХМАДИЕВА, д. 2, кв. 6 | 102939 | Меркурий 200 | 2025-01-01 | Сармановский р-н | МКД
ДЖАЛИЛЬ ПГТ, ул. АХМАДИЕВА, д. 2, кв. 7 | 10294042469 | Меркурий 200 | 2025-01-01 | Сармановский р-н | МКД
ДЖАЛИЛЬ ПГТ, ул. АХМАДИЕВА, д. 2, кв. 8 | 102941 | Меркурий 200 | 2025-01-01 | Сармановский р-н | МКД
ДЖАЛИЛЬ ПГТ, ул. АХМАДИЕВА, д. 2, кв. 9 | 10294242483 | Меркурий 200 | 2025-01-01 | Сармановский р-н | МКД
ДЖАЛИЛЬ ПГТ, ул. АХМАДИЕВА, д. 2, кв. 10 | 10294342490 | Меркурий 200 | 2025-01-01 | Сармановский р-н | МКД
ДЖАЛИЛЬ ПГТ, ул. АХМАДИЕВА, д. 2, кв. 11 | 102944 | Меркурий 200 | 2025-01-01 | Сармановский р-н | МКД
ДЖАЛИЛЬ ПГТ, ул. АХМАДИЕВА, д. 2, кв. 12 | 421087809 | Меркурий 200 | 2025-01-01 | Сармановский р-н | МКД
ДЖАЛИЛЬ ПГТ, ул. АХМАДИЕВА, д. 2, кв. 13 | 4212352 | Меркурий 200 | 2025-04-07 | Сармановский р-н | МКД
ДЖАЛИЛЬ ПГТ, ул. АХМАДИЕВА, д. 2, кв. 15 | 102948 | Меркурий 200 | 2025-01-01 | Сармановский р-н | МКД
ДЖАЛИЛЬ ПГТ, ул. АХМАДИЕВА, д. 2, кв. 16 | 102949 | Меркурий 200 | 2025-01-01 | Сармановский р-н | МКД
ДЖАЛИЛЬ ПГТ, ул. АХМАДИЕВА, д. 2, кв. 18 | 4209453 | Меркурий 200 | 2025-01-01 | Сармановский р-н | МКД
ДЖАЛИЛЬ ПГТ, ул. АХМАДИЕВА, д. 2, кв. 19 | 102952 | Меркурий 200 | 2025-01-01 | Сармановский р-н | МКД
ДЖАЛИЛЬ ПГТ, ул. АХМАДИЕВА, д. 2, кв. 20 | 102953 | Меркурий 200 | 2025-01-01 | Сармановский р-н | МКД
ДЖАЛИЛЬ ПГТ, ул. АХМАДИЕВА, д. 2, кв. 21 | 102954 | Меркурий 200 | 2025-01-01 | Сармановский р-н | МКД
ДЖАЛИЛЬ ПГТ, ул. АХМАДИЕВА, д. 2, кв. 22 | 10295542560 | Меркурий 200 | 2025-01-01 | Сармановский р-н | МКД
ДЖАЛИЛЬ ПГТ, ул. АХМАДИЕВА, д. 2, кв. 23 | 102956 | Меркурий 200 | 2025-01-01 | Сармановский р-н | МКД
ДЖАЛИЛЬ ПГТ, ул. АХМАДИЕВА, д. 2, кв. 24 | 102957 | Меркурий 200 | 2025-01-01 | Сармановский р-н | МКД
ДЖАЛИЛЬ ПГТ, ул. АХМАДИЕВА, д. 2, кв. 25 | 10295842581 | Меркурий 200 | 2025-01-01 | Сармановский р-н | МКД
ДЖАЛИЛЬ ПГТ, ул. АХМАДИЕВА, д. 2, кв. 26 | 10295942588 | Меркурий 200 | 2025-01-01 | Сармановский р-н | МКД
ДЖАЛИЛЬ ПГТ, ул. АХМАДИЕВА, д. 2, кв. 27 | 10296042595 | Меркурий 200 | 2025-01-01 | Сармановский р-н | МКД
ДЖАЛИЛЬ ПГТ, ул. АХМАДИЕВА, д. 2, кв. 28 | 10296142602 | Меркурий 200 | 2025-01-01 | Сармановский р-н | МКД
ДЖАЛИЛЬ ПГТ, ул. АХМАДИЕВА, д. 2, кв. 29 | 102962 | Меркурий 200 | 2025-01-01 | Сармановский р-н | МКД
ДЖАЛИЛЬ ПГТ, ул. АХМАДИЕВА, д. 2, кв. 30 | 102963 | Меркурий 200 | 2025-01-01 | Сармановский р-н | МКД
ДЖАЛИЛЬ ПГТ, ул. АХМАДИЕВА, д. 2, кв. 31 | 102964 | Меркурий 200 | 2025-01-01 | Сармановский р-н | МКД
ДЖАЛИЛЬ ПГТ, ул. АХМАДИЕВА, д. 2, кв. 32 | 421193709 | Меркурий 200 | 2025-01-01 | Сармановский р-н | МКД
ДЖАЛИЛЬ ПГТ, ул. АХМАДИЕВА, д. 2, кв. 33 | 10296642637 | Меркурий 200 | 2025-01-01 | Сармановский р-н | МКД
ДЖАЛИЛЬ ПГТ, ул. АХМАДИЕВА, д. 2, кв. 34 | 102967 | Меркурий 200 | 2025-01-01 | Сармановский р-н | МКД
ДЖАЛИЛЬ ПГТ, ул. АХМАДИЕВА, д. 2, кв. 35 | 102968 | Меркурий 200 | 2025-01-01 | Сармановский р-н | МКД
ДЖАЛИЛЬ ПГТ, ул. АХМАДИЕВА, д. 2, кв. 36 | 102969 | Меркурий 200 | 2025-01-01 | Сармановский р-н | МКД
ДЖАЛИЛЬ ПГТ, ул. АХМАДИЕВА, д. 2, кв. 37 | 10297042665 | Меркурий 200 | 2025-01-01 | Сармановский р-н | МКД
ДЖАЛИЛЬ ПГТ, ул. АХМАДИЕВА, д. 2, кв. 38 | 4210413 | Меркурий 200 | 2025-01-01 | Сармановский р-н | МКД
ДЖАЛИЛЬ ПГТ, ул. АХМАДИЕВА, д. 2, кв. 39 | 10297242679 | Меркурий 200 | 2025-01-01 | Сармановский р-н | МКД
ДЖАЛИЛЬ ПГТ, ул. АХМАДИЕВА, д. 2, кв. 40 | 10297342686 | Меркурий 200 | 2025-01-01 | Сармановский р-н | МКД
ДЖАЛИЛЬ ПГТ, ул. АХМАДИЕВА, д. 2, кв. 41 | 102974 | Меркурий 200 | 2025-01-01 | Сармановский р-н | МКД
ДЖАЛИЛЬ ПГТ, ул. АХМАДИЕВА, д. 2, кв. 43 | 102976 | Меркурий 200 | 2025-01-01 | Сармановский р-н | МКД
ДЖАЛИЛЬ ПГТ, ул. АХМАДИЕВА, д. 2, кв. 44 | 102977 | Меркурий 200 | 2025-01-01 | Сармановский р-н | МКД
ДЖАЛИЛЬ ПГТ, ул. АХМАДИЕВА, д. 2, кв. 45 | 102978 | Меркурий 200 | 2025-01-01 | Сармановский р-н | МКД
ДЖАЛИЛЬ ПГТ, ул. АХМАДИЕВА, д. 2, кв. 46 | 102979 | Меркурий 200 | 2025-01-01 | Сармановский р-н | МКД
ДЖАЛИЛЬ ПГТ, ул. АХМАДИЕВА, д. 2, кв. 47 | 420890909 | Меркурий 200 | 2025-01-01 | Сармановский р-н | МКД
ДЖАЛИЛЬ ПГТ, ул. АХМАДИЕВА, д. 2, кв. 48 | 10298142742 | Меркурий 200 | 2025-01-01 | Сармановский р-н | МКД
ДЖАЛИЛЬ ПГТ, ул. АХМАДИЕВА, д. 2, кв. 49 | 10298242749 | Меркурий 200 | 2025-01-01 | Сармановский р-н | МКД
ДЖАЛИЛЬ ПГТ, ул. АХМАДИЕВА, д. 2, кв. 50 | 102983 | Меркурий 200 | 2025-01-01 | Сармановский р-н | МКД
ДЖАЛИЛЬ ПГТ, ул. АХМАДИЕВА, д. 2, кв. 51 | 102984 | Меркурий 200 | 2025-01-01 | Сармановский р-н | МКД
ДЖАЛИЛЬ ПГТ, ул. АХМАДИЕВА, д. 2, кв. 52 | 102985 | Меркурий 200 | 2025-01-01 | Сармановский р-н | МКД
ДЖАЛИЛЬ ПГТ, ул. АХМАДИЕВА, д. 2, кв. 53 | 102986 | Меркурий 200 | 2025-01-01 | Сармановский р-н | МКД
ДЖАЛИЛЬ ПГТ, ул. АХМАДИЕВА, д. 2, кв. 54 | 102987 | Меркурий 200 | 2025-01-01 | Сармановский р-н | МКД
ДЖАЛИЛЬ ПГТ, ул. АХМАДИЕВА, д. 2, кв. 55 | 102988 | Меркурий 200 | 2025-01-01 | Сармановский р-н | МКД
ДЖАЛИЛЬ ПГТ, ул. АХМАДИЕВА, д. 2, кв. 56 | 420810809 | Меркурий 200 | 2025-01-01 | Сармановский р-н | МКД
ДЖАЛИЛЬ ПГТ, ул. АХМАДИЕВА, д. 2, кв. 57 | 102990 | Меркурий 200 | 2025-01-01 | Сармановский р-н | МКД
ДЖАЛИЛЬ ПГТ, ул. АХМАДИЕВА, д. 2, кв. 58 | 4207443 | Меркурий 200 | 2025-01-01 | Сармановский р-н | МКД
ДЖАЛИЛЬ ПГТ, ул. АХМАДИЕВА, д. 2, кв. 59 | 102992 | Меркурий 200 | 2025-01-01 | Сармановский р-н | МКД
ДЖАЛИЛЬ ПГТ, ул. АХМАДИЕВА, д. 5, кв. 17 | 8963 | Лейне Электро-01 1МШ | 2025-08-01 | Сармановский р-н | МКД
ДЖАЛИЛЬ ПГТ, ул. АХМАДИЕВА, д. 5, кв. 18 | 9034052 | СОЭ-5 | 2025-08-01 | Сармановский р-н | МКД
ДЖАЛИЛЬ ПГТ, ул. АХМАДИЕВА, д. 5, кв. 19 | 903405121 | СОЭБ-1 | 2025-06-01 | Сармановский р-н | МКД
ДЖАЛИЛЬ ПГТ, ул. АХМАДИЕВА, д. 5, кв. 49 | 9034405504 | СО-ИЭ | 2025-12-01 | Сармановский р-н | МКД
ДЖАЛИЛЬ ПГТ, ул. АХМАДИЕВА, д. 5, кв. 68 | 98189 | Лейне Электро-01 1МШ | 2025-07-01 | Сармановский р-н | МКД
ДЖАЛИЛЬ ПГТ, ул. АХМАДИЕВА, д. 5, кв. 75 | 5109 | Лейне Электро-01 1МШ | 2025-09-01 | Сармановский р-н | МКД
ДЖАЛИЛЬ ПГТ, ул. АХМАДИЕВА, д. 5, кв. 76 | 9094055153 | СОЭБ-1 | 2025-09-01 | Сармановский р-н | МКД
ДЖАЛИЛЬ ПГТ, ул. АХМАДИЕВА, д. 5, кв. 78 | 909403705 | СОЭБ-1 | 2025-09-01 | Сармановский р-н | МКД
ДЖАЛИЛЬ ПГТ, ул. АХМАДИЕВА, д. 5, кв. 80 | 903408340 | СОЭ-5 | 2025-06-01 | Сармановский р-н | МКД
ДЖАЛИЛЬ ПГТ, ул. АХМАДИЕВА, д. 5, кв. 81 | 10521 | СО-505 | 2025-07-01 | Сармановский р-н | МКД
ДЖАЛИЛЬ ПГТ, ул. АХМАДИЕВА, д. 5, кв. 83 | 6025768 | СЭО-1.15 | 2025-06-01 | Сармановский р-н | МКД
ДЖАЛИЛЬ ПГТ, ул. АХМАДИЕВА, д. 5, кв. 88 | 4547043 | Меркурий 200 | 2025-09-01 | Сармановский р-н | МКД
ДЖАЛИЛЬ ПГТ, ул. АХМАДИЕВА, д. 9, кв. 37 | 904401125 | СОЭБ-1 | 2025-06-01 | Сармановский р-н | МКД
ДЖАЛИЛЬ ПГТ, ул. АХМАДИЕВА, д. 9, кв. 39 | 92162 | СО-Э449 1М1-1 | 2025-06-01 | Сармановский р-н | МКД
ДЖАЛИЛЬ ПГТ, ул. АХМАДИЕВА, д. 9, кв. 41 | 3491 | ЦЭ6807П | 2025-06-01 | Сармановский р-н | МКД
ДЖАЛИЛЬ ПГТ, ул. АХМАДИЕВА, д. 9, кв. 46 | 4066572 | Меркурий 200 | 2025-08-01 | Сармановский р-н | МКД
ДЖАЛИЛЬ ПГТ, ул. АХМАДИЕВА, д. 9, кв. 65 | 56268542938 | СОЭ-5 | 2025-09-01 | Сармановский р-н | МКД
ДЖАЛИЛЬ ПГТ, ул. АХМАДИЕВА, д. 15, кв. 8 | 63019301 | ЦЭ6807Б | 2025-01-01 | Сармановский р-н | МКД
ДЖАЛИЛЬ ПГТ, ул. АХМАДИЕВА, д. 15, кв. 13 | 7791016003195 | СЕ 101 | 2025-03-01 | Сармановский р-н | МКД
ДЖАЛИЛЬ ПГТ, ул. АХМАДИЕВА, д. 15, кв. 26 | 57535908 | СОЛО | 2025-01-01 | Сармановский р-н | МКД
ДЖАЛИЛЬ ПГТ, ул. АХМАДИЕВА, д. 18, кв. 29 | 903405009 | СОЭБ-1 | 2025-06-01 | Сармановский р-н | МКД
ДЖАЛИЛЬ ПГТ, ул. АХМАДИЕВА, д. 18, кв. 30 | 90340436 | СОЭБ-1 | 2025-06-01 | Сармановский р-н | МКД
ДЖАЛИЛЬ ПГТ, ул. АХМАДИЕВА, д. 18, кв. 31 | 7789021012722 | СЕ 101 | 2025-06-01 | Сармановский р-н | МКД
ДЖАЛИЛЬ ПГТ, ул. АХМАДИЕВА, д. 22, кв. 54 | 4210953 | Меркурий 200 | 2025-06-01 | Сармановский р-н | МКД
ДЖАЛИЛЬ ПГТ, ул. АХМАДИЕВА, д. 27, кв. 48 | 103264 | Барс 1.111 | 2025-09-01 | Сармановский р-н | МКД
ДЖАЛИЛЬ ПГТ, ул. АХМАДИЕВА, д. 29, кв. 24 | 7791016002590 | СЕ 101 | 2025-01-01 | Сармановский р-н | МКД
ДЖАЛИЛЬ ПГТ, ул. ДЖАЛИЛЯ, д. 1, кв. 89 | 903405502 | СОЭБ-1 | 2025-06-01 | Сармановский р-н | МКД
ДЖАЛИЛЬ ПГТ, ул. ДЖАЛИЛЯ, д. 3, кв. 7 | 4744481 | Меркурий 200 | 2025-10-01 | Сармановский р-н | МКД
ДЖАЛИЛЬ ПГТ, ул. ДЖАЛИЛЯ, д. 4, кв. 1 | 903405503 | СОЭ-5 | 2025-06-01 | Сармановский р-н | МКД
ДЖАЛИЛЬ ПГТ, ул. ДЖАЛИЛЯ, д. 4, кв. 2 | 7789021017239 | СЕ 101 | 2025-06-01 | Сармановский р-н | МКД
ДЖАЛИЛЬ ПГТ, ул. ДЖАЛИЛЯ, д. 4, кв. 4 | 92861 | Лейне Электро-01 1МШ | 2025-01-01 | Сармановский р-н | МКД
ДЖАЛИЛЬ ПГТ, ул. ДЖАЛИЛЯ, д. 4, кв. 5 | 498438 | СОЭ-5 | 2025-06-01 | Сармановский р-н | МКД
ДЖАЛИЛЬ ПГТ, ул. ДЖАЛИЛЯ, д. 4, кв. 7 | 12058596 | СЭО-1.15 | 2025-06-01 | Сармановский р-н | МКД
ДЖАЛИЛЬ ПГТ, ул. ДЖАЛИЛЯ, д. 4, кв. 9 | 28227 | Лейне Электро-01 1МШ | 2025-06-01 | Сармановский р-н | МКД
ДЖАЛИЛЬ ПГТ, ул. ДЖАЛИЛЯ, д. 4, кв. 10 | 903405059 | СОЭБ-1 | 2025-06-01 | Сармановский р-н | МКД
ДЖАЛИЛЬ ПГТ, ул. ДЖАЛИЛЯ, д. 4, кв. 11 | 903405501 | СОЭБ-1 | 2025-06-01 | Сармановский р-н | МКД
ДЖАЛИЛЬ ПГТ, ул. ДЖАЛИЛЯ, д. 4, кв. 12 | 71499 | Барс 1.111 | 2025-06-01 | Сармановский р-н | МКД
ДЖАЛИЛЬ ПГТ, ул. ДЖАЛИЛЯ, д. 4, кв. 13 | 903408130 | СОЭБ-1 | 2025-06-01 | Сармановский р-н | МКД
ДЖАЛИЛЬ ПГТ, ул. ДЖАЛИЛЯ, д. 4, кв. 14 | 903408108 | СОЭБ-1 | 2025-06-01 | Сармановский р-н | МКД
ДЖАЛИЛЬ ПГТ, ул. ДЖАЛИЛЯ, д. 4, кв. 15 | 903408122 | СОЭБ-1 | 2025-06-01 | Сармановский р-н | МКД
ДЖАЛИЛЬ ПГТ, ул. ДЖАЛИЛЯ, д. 4, кв. 16 | 903405519 | СОЭБ-1 | 2025-06-01 | Сармановский р-н | МКД
ДЖАЛИЛЬ ПГТ, ул. ДЖАЛИЛЯ, д. 4, кв. 17 | 903405182 | СОЭБ-1 | 2025-06-01 | Сармановский р-н | МКД
ДЖАЛИЛЬ ПГТ, ул. ДЖАЛИЛЯ, д. 4, кв. 18 | 91255 | Лейне Электро-01 1МШ | 2025-06-01 | Сармановский р-н | МКД
ДЖАЛИЛЬ ПГТ, ул. ДЖАЛИЛЯ, д. 4, кв. 20 | 77910200277660 | СЕ 101 | 2025-06-01 | Сармановский р-н | МКД
ДЖАЛИЛЬ ПГТ, ул. ДЖАЛИЛЯ, д. 4, кв. 23 | 903408101 | СОЭ-5 | 2025-05-01 | Сармановский р-н | МКД
ДЖАЛИЛЬ ПГТ, ул. ДЖАЛИЛЯ, д. 4, кв. 24 | 903408237 | СОЭ-5 | 2025-01-01 | Сармановский р-н | МКД
ДЖАЛИЛЬ ПГТ, ул. ДЖАЛИЛЯ, д. 4, кв. 26 | 537043148 | ЦЭ2706 | 2025-05-01 | Сармановский р-н | МКД
ДЖАЛИЛЬ ПГТ, ул. ДЖАЛИЛЯ, д. 4, кв. 28 | 903405515 | СОЭБ-1 | 2025-06-01 | Сармановский р-н | МКД
ДЖАЛИЛЬ ПГТ, ул. ДЖАЛИЛЯ, д. 4, кв. 29 комн. 1 | 903405140 | СОЭБ-1 | 2025-06-01 | Сармановский р-н | МКД
ДЖАЛИЛЬ ПГТ, ул. ДЖАЛИЛЯ, д. 4, кв. 30 | 903405085 | СОЭБ-1 | 2025-06-01 | Сармановский р-н | МКД
ДЖАЛИЛЬ ПГТ, ул. ДЖАЛИЛЯ, д. 4, кв. 31 | 74908 | СО-И449 М1-2 | 2025-07-01 | Сармановский р-н | МКД
ДЖАЛИЛЬ ПГТ, ул. ДЖАЛИЛЯ, д. 4, кв. 32 | 1074704 | ЦЭ6807П | 2025-01-01 | Сармановский р-н | МКД
ДЖАЛИЛЬ ПГТ, ул. ДЖАЛИЛЯ, д. 4, кв. 33 | 11062 | СОЭ-5 | 2025-06-01 | Сармановский р-н | МКД
ДЖАЛИЛЬ ПГТ, ул. ДЖАЛИЛЯ, д. 4, кв. 34 | 7791021004760 | СЕ 101 | 2025-06-01 | Сармановский р-н | МКД
ДЖАЛИЛЬ ПГТ, ул. ДЖАЛИЛЯ, д. 4, кв. 35 | 73239 | СО-Э449 1М | 2025-07-01 | Сармановский р-н | МКД
ДЖАЛИЛЬ ПГТ, ул. ДЖАЛИЛЯ, д. 4, кв. 40 | 7128021003522 | ЦЭ6807П | 2025-01-01 | Сармановский р-н | МКД
ДЖАЛИЛЬ ПГТ, ул. ДЖАЛИЛЯ, д. 4, кв. 41 | 903401982 | СОЭБ-1 | 2025-06-01 | Сармановский р-н | МКД
ДЖАЛИЛЬ ПГТ, ул. ДЖАЛИЛЯ, д. 4, кв. 42 | 907401469 | СОЭБ-1 | 2025-07-01 | Сармановский р-н | МКД
ДЖАЛИЛЬ ПГТ, ул. ДЖАЛИЛЯ, д. 5, кв. 2 | 7789022042639 | СЕ 101 | 2025-08-01 | Сармановский р-н | МКД
ДЖАЛИЛЬ ПГТ, ул. ДЖАЛИЛЯ, д. 5, кв. 57 | 15757 | Лейне Электро-01 1МШ | 2025-08-01 | Сармановский р-н | МКД
ДЖАЛИЛЬ ПГТ, ул. ДЖАЛИЛЯ, д. 7, кв. 4 | 4744925 | Меркурий 200 | 2025-07-01 | Сармановский р-н | МКД
ДЖАЛИЛЬ ПГТ, ул. ДЖАЛИЛЯ, д. 7, кв. 5 | 20539 | СОЭБ-1 | 2025-09-01 | Сармановский р-н | МКД
ДЖАЛИЛЬ ПГТ, ул. ДЖАЛИЛЯ, д. 7, кв. 8 | 7789022040360 | СЕ 101 | 2025-08-01 | Сармановский р-н | МКД
ДЖАЛИЛЬ ПГТ, ул. ДЖАЛИЛЯ, д. 7, кв. 9 | 15752 | Лейне Электро-01 1МШ | 2025-08-01 | Сармановский р-н | МКД
ДЖАЛИЛЬ ПГТ, ул. ДЖАЛИЛЯ, д. 7, кв. 11 | 903405044 | СОЭБ-1 | 2025-06-01 | Сармановский р-н | МКД
ДЖАЛИЛЬ ПГТ, ул. ДЖАЛИЛЯ, д. 7, кв. 12 | 3303 | Лейне Электро-01 1МШ | 2025-08-01 | Сармановский р-н | МКД
ДЖАЛИЛЬ ПГТ, ул. ДЖАЛИЛЯ, д. 7, кв. 13 | 1233443288 | Барс 1.111 | 2025-11-01 | Сармановский р-н | МКД
ДЖАЛИЛЬ ПГТ, ул. ДЖАЛИЛЯ, д. 7, кв. 14 | 903405040 | СОЭ-5 | 2025-06-01 | Сармановский р-н | МКД
ДЖАЛИЛЬ ПГТ, ул. ДЖАЛИЛЯ, д. 7, кв. 18 | 904401124 | СОЭБ-1 | 2025-07-01 | Сармановский р-н | МКД
ДЖАЛИЛЬ ПГТ, ул. ДЖАЛИЛЯ, д. 7, кв. 20 | 907400539 | СОЭБ-1 | 2025-07-01 | Сармановский р-н | МКД
ДЖАЛИЛЬ ПГТ, ул. ДЖАЛИЛЯ, д. 7, кв. 21 | 298270 | СОЭ-5 | 2025-07-01 | Сармановский р-н | МКД
ДЖАЛИЛЬ ПГТ, ул. ДЖАЛИЛЯ, д. 7, кв. 22 | 903405277 | СОЭБ-1 | 2025-06-01 | Сармановский р-н | МКД
ДЖАЛИЛЬ ПГТ, ул. ДЖАЛИЛЯ, д. 7, кв. 23 | 903405309 | СОЭБ-1 | 2025-06-01 | Сармановский р-н | МКД
ДЖАЛИЛЬ ПГТ, ул. ДЖАЛИЛЯ, д. 7, кв. 24 | 903405313 | СОЭБ-1 | 2025-06-01 | Сармановский р-н | МКД
ДЖАЛИЛЬ ПГТ, ул. ДЖАЛИЛЯ, д. 7, кв. 28 | 95754 | Барс 1.111 | 2025-09-01 | Сармановский р-н | МКД
ДЖАЛИЛЬ ПГТ, ул. ДЖАЛИЛЯ, д. 7, кв. 29 | 9094051451 | СОЭБ-1 | 2025-09-01 | Сармановский р-н | МКД
ДЖАЛИЛЬ ПГТ, ул. ДЖАЛИЛЯ, д. 7, кв. 30 | 1556443358 | Лейне Электро-01 1МШ | 2025-09-01 | Сармановский р-н | МКД
ДЖАЛИЛЬ ПГТ, ул. ДЖАЛИЛЯ, д. 7, кв. 33 | 903405094 | СОЭ-5 | 2025-06-01 | Сармановский р-н | МКД
ДЖАЛИЛЬ ПГТ, ул. ДЖАЛИЛЯ, д. 7, кв. 35 | 7045543372 | СО-И449 М1-2 | 2025-06-01 | Сармановский р-н | МКД
ДЖАЛИЛЬ ПГТ, ул. ДЖАЛИЛЯ, д. 7, кв. 36 | 91474 | Лейне Электро-01 1МШ | 2025-07-01 | Сармановский р-н | МКД
ДЖАЛИЛЬ ПГТ, ул. ДЖАЛИЛЯ, д. 7, кв. 39 | 454319309 | Меркурий 200 | 2025-01-01 | Сармановский р-н | МКД
ДЖАЛИЛЬ ПГТ, ул. ДЖАЛИЛЯ, д. 7, кв. 42 | 903405184 | СОЭБ-1 | 2025-06-01 | Сармановский р-н | МКД
ДЖАЛИЛЬ ПГТ, ул. ДЖАЛИЛЯ, д. 7, кв. 43 комн. 2 | 903405123 | СОЭ-5 | 2025-06-01 | Сармановский р-н | МКД
ДЖАЛИЛЬ ПГТ, ул. ДЖАЛИЛЯ, д. 7, кв. 46 | 603780800376260 | СЕ 101 | 2025-08-01 | Сармановский р-н | МКД
ДЖАЛИЛЬ ПГТ, ул. ДЖАЛИЛЯ, д. 7, кв. 47 | 136527 | СО-505 | 2025-07-01 | Сармановский р-н | МКД
ДЖАЛИЛЬ ПГТ, ул. ДЖАЛИЛЯ, д. 7, кв. 48 | 7011018001892 | СЕ 102 | 2025-09-01 | Сармановский р-н | МКД
ДЖАЛИЛЬ ПГТ, ул. ДЖАЛИЛЯ, д. 7, кв. 50 | 903405285 | СОЭБ-1 | 2025-07-01 | Сармановский р-н | МКД
ДЖАЛИЛЬ ПГТ, ул. ДЖАЛИЛЯ, д. 7, кв. 51 | 909407785 | СОЭБ-1 | 2025-09-01 | Сармановский р-н | МКД
ДЖАЛИЛЬ ПГТ, ул. ДЖАЛИЛЯ, д. 7, кв. 52 | 907400550 | СОЭБ-1 | 2025-07-01 | Сармановский р-н | МКД
ДЖАЛИЛЬ ПГТ, ул. ДЖАЛИЛЯ, д. 7, кв. 53 | 907400566 | СОЭБ-1 | 2025-07-01 | Сармановский р-н | МКД
ДЖАЛИЛЬ ПГТ, ул. ДЖАЛИЛЯ, д. 7, кв. 54 | 7949023009844 | СЕ 102 | 2025-09-01 | Сармановский р-н | МКД
ДЖАЛИЛЬ ПГТ, ул. ДЖАЛИЛЯ, д. 7, кв. 57 | 7495023010050 | СЕ 102 | 2025-09-01 | Сармановский р-н | МКД
ДЖАЛИЛЬ ПГТ, ул. ДЖАЛИЛЯ, д. 7, кв. 59 | 907401488 | СОЭБ-1 | 2025-07-01 | Сармановский р-н | МКД
ДЖАЛИЛЬ ПГТ, ул. ДЖАЛИЛЯ, д. 7, кв. 60 | 903405203 | СОЭБ-1 | 2025-06-01 | Сармановский р-н | МКД
ДЖАЛИЛЬ ПГТ, ул. ДЖАЛИЛЯ, д. 8, кв. 1 | 903405035 | СОЭБ-1 | 2025-06-01 | Сармановский р-н | МКД
ДЖАЛИЛЬ ПГТ, ул. ДЖАЛИЛЯ, д. 8, кв. 2 | 7791020027731 | СЕ 101 | 2025-05-01 | Сармановский р-н | МКД
ДЖАЛИЛЬ ПГТ, ул. ДЖАЛИЛЯ, д. 8, кв. 3 | 1232743498 | Барс 1.111 | 2025-11-01 | Сармановский р-н | МКД
ДЖАЛИЛЬ ПГТ, ул. ДЖАЛИЛЯ, д. 8, кв. 5 | 903405512 | СОЭБ-1 | 2025-06-01 | Сармановский р-н | МКД
ДЖАЛИЛЬ ПГТ, ул. ДЖАЛИЛЯ, д. 8, кв. 6 | 749581005239890 | СЕ 102 | 2025-01-01 | Сармановский р-н | МКД
ДЖАЛИЛЬ ПГТ, ул. ДЖАЛИЛЯ, д. 8, кв. 7 | 58283 | Лейне Электро-01 1МШ | 2025-06-01 | Сармановский р-н | МКД
ДЖАЛИЛЬ ПГТ, ул. ДЖАЛИЛЯ, д. 8, кв. 11 | 12184 | Барс 1.111 | 2025-11-01 | Сармановский р-н | МКД
ДЖАЛИЛЬ ПГТ, ул. ДЖАЛИЛЯ, д. 8, кв. 12 | 32567 | Лейне Электро-01 1МШ | 2025-01-01 | Сармановский р-н | МКД
ДЖАЛИЛЬ ПГТ, ул. ДЖАЛИЛЯ, д. 8, кв. 13 | 903405517 | СОЭБ-1 | 2025-06-01 | Сармановский р-н | МКД
ДЖАЛИЛЬ ПГТ, ул. ДЖАЛИЛЯ, д. 8, кв. 14 | 903405272 | СОЭБ-1 | 2025-06-01 | Сармановский р-н | МКД
ДЖАЛИЛЬ ПГТ, ул. ДЖАЛИЛЯ, д. 8, кв. 15 | 150114 | СО-505 | 2025-01-01 | Сармановский р-н | МКД
ДЖАЛИЛЬ ПГТ, ул. ДЖАЛИЛЯ, д. 8, кв. 16 | 149729 | СО-505 | 2025-01-01 | Сармановский р-н | МКД
ДЖАЛИЛЬ ПГТ, ул. ДЖАЛИЛЯ, д. 8, кв. 19 | 97289 | Лейне Электро-01 1МШ | 2025-08-01 | Сармановский р-н | МКД
ДЖАЛИЛЬ ПГТ, ул. ДЖАЛИЛЯ, д. 8, кв. 20 | 4218137 | Меркурий 202 | 2025-01-01 | Сармановский р-н | МКД
ДЖАЛИЛЬ ПГТ, ул. ДЖАЛИЛЯ, д. 8, кв. 26 | 4529905 | Меркурий 200 | 2025-06-01 | Сармановский р-н | МКД
ДЖАЛИЛЬ ПГТ, ул. ДЖАЛИЛЯ, д. 8, кв. 27 | 14100 | Лейне Электро-01 1МШ | 2025-08-01 | Сармановский р-н | МКД
ДЖАЛИЛЬ ПГТ, ул. ДЖАЛИЛЯ, д. 8, кв. 29 | 41628 | СО-Э449 | 2025-11-01 | Сармановский р-н | МКД
ДЖАЛИЛЬ ПГТ, ул. ДЖАЛИЛЯ, д. 8, кв. 30 | 903408082 | СОЭБ-1 | 2025-06-01 | Сармановский р-н | МКД
ДЖАЛИЛЬ ПГТ, ул. ДЖАЛИЛЯ, д. 8, кв. 32 | 97373 | Лейне Электро-01 1МШ | 2025-08-01 | Сармановский р-н | МКД
ДЖАЛИЛЬ ПГТ, ул. ДЖАЛИЛЯ, д. 8, кв. 35 | 12059300 | СЭО-1.15 | 2025-06-01 | Сармановский р-н | МКД
ДЖАЛИЛЬ ПГТ, ул. ДЖАЛИЛЯ, д. 8, кв. 36 | 25311 | Лейне Электро-01 1МШ | 2025-06-01 | Сармановский р-н | МКД
Альметьевск г, ПР-КТ. СТРОИТЕЛЕЙ, д. 20, кв. 223 | 74829 | СО-И449 | 2025-08-04 | Альметьевский р-н | МКД
ДЖАЛИЛЬ ПГТ, ул. ДЖАЛИЛЯ, д. 8, кв. 38 | 41166 | СО-Э449 1М | 2025-01-01 | Сармановский р-н | МКД
ДЖАЛИЛЬ ПГТ, ул. ДЖАЛИЛЯ, д. 8, кв. 39 | 909405140 | СОЭБ-1 | 2025-09-01 | Сармановский р-н | МКД
ДЖАЛИЛЬ ПГТ, ул. ДЖАЛИЛЯ, д. 8, кв. 40 | 103082 | Барс 1.111 | 2025-09-01 | Сармановский р-н | МКД
ДЖАЛИЛЬ ПГТ, ул. ДЖАЛИЛЯ, д. 8, кв. 42 | 454875 | СОЭ-5 | 2025-01-01 | Сармановский р-н | МКД
ДЖАЛИЛЬ ПГТ, ул. ДЖАЛИЛЯ, д. 8, кв. 45 | 4746879 | Меркурий 200 | 2025-10-01 | Сармановский р-н | МКД
ДЖАЛИЛЬ ПГТ, ул. ДЖАЛИЛЯ, д. 8, кв. 46 | 904401094 | СОЭБ-1 | 2025-07-01 | Сармановский р-н | МКД
ДЖАЛИЛЬ ПГТ, ул. ДЖАЛИЛЯ, д. 8, кв. 47 | 73237 | СО-Э449 1М1-1 | 2025-08-01 | Сармановский р-н | МКД
ДЖАЛИЛЬ ПГТ, ул. ДЖАЛИЛЯ, д. 8, кв. 48 | 103293 | Барс 1.111 | 2025-09-01 | Сармановский р-н | МКД
ДЖАЛИЛЬ ПГТ, ул. ДЖАЛИЛЯ, д. 8, кв. 49 | 903408120 | СОЭБ-1 | 2025-06-01 | Сармановский р-н | МКД
ДЖАЛИЛЬ ПГТ, ул. ДЖАЛИЛЯ, д. 8, кв. 51 | 9044010761 | СОЭБ-1 | 2025-07-01 | Сармановский р-н | МКД
ДЖАЛИЛЬ ПГТ, ул. ДЖАЛИЛЯ, д. 8, кв. 52 | 904401105 | СОЭБ-1 | 2025-07-01 | Сармановский р-н | МКД
ДЖАЛИЛЬ ПГТ, ул. ДЖАЛИЛЯ, д. 8, кв. 53 | 31928 | Лейне Электро-01 1МШ | 2025-06-01 | Сармановский р-н | МКД
ДЖАЛИЛЬ ПГТ, ул. ДЖАЛИЛЯ, д. 10, кв. 2 | 514496 | СОЭ-5 | 2025-06-01 | Сармановский р-н | МКД
ДЖАЛИЛЬ ПГТ, ул. ДЖАЛИЛЯ, д. 10, кв. 3 | 31370 | Лейне Электро-01 1МШ | 2025-01-01 | Сармановский р-н | МКД
ДЖАЛИЛЬ ПГТ, ул. ДЖАЛИЛЯ, д. 10, кв. 4 | 903405056 | СОЭ-5 | 2025-06-01 | Сармановский р-н | МКД
ДЖАЛИЛЬ ПГТ, ул. ДЖАЛИЛЯ, д. 10, кв. 5 | 903405115 | СОЭБ-1 | 2025-06-01 | Сармановский р-н | МКД
ДЖАЛИЛЬ ПГТ, ул. ДЖАЛИЛЯ, д. 10, кв. 6 | 6026130 | СЭО-1.15 | 2025-07-01 | Сармановский р-н | МКД
ДЖАЛИЛЬ ПГТ, ул. ДЖАЛИЛЯ, д. 10, кв. 7 | 375776 | СОЭ-5 | 2025-06-01 | Сармановский р-н | МКД
ДЖАЛИЛЬ ПГТ, ул. ДЖАЛИЛЯ, д. 10, кв. 8 | 4543170 | Меркурий 200 | 2025-06-01 | Сармановский р-н | МКД
ДЖАЛИЛЬ ПГТ, ул. ДЖАЛИЛЯ, д. 10, кв. 9 | 70225 | Барс 1.111 | 2025-06-01 | Сармановский р-н | МКД
ДЖАЛИЛЬ ПГТ, ул. ДЖАЛИЛЯ, д. 10, кв. 10 | 4531327 | Меркурий 200 | 2025-01-01 | Сармановский р-н | МКД
ДЖАЛИЛЬ ПГТ, ул. ДЖАЛИЛЯ, д. 10, кв. 12 | 2994451 | Меркурий 200 | 2025-06-01 | Сармановский р-н | МКД
ДЖАЛИЛЬ ПГТ, ул. ДЖАЛИЛЯ, д. 10, кв. 13 | 70160 | Барс 1.111 | 2025-06-01 | Сармановский р-н | МКД
ДЖАЛИЛЬ ПГТ, ул. ДЖАЛИЛЯ, д. 10, кв. 15 | 70877 | СО-Э449 1М | 2025-01-01 | Сармановский р-н | МКД
ДЖАЛИЛЬ ПГТ, ул. ДЖАЛИЛЯ, д. 10, кв. 16 | 903405226 | СОЭБ-1 | 2025-06-01 | Сармановский р-н | МКД
ДЖАЛИЛЬ ПГТ, ул. ДЖАЛИЛЯ, д. 10, кв. 18 | 903404963 | СОЭБ-1 | 2025-06-01 | Сармановский р-н | МКД
ДЖАЛИЛЬ ПГТ, ул. ДЖАЛИЛЯ, д. 10, кв. 19 | 7128021000098 | ЦЭ6807Б | 2025-08-01 | Сармановский р-н | МКД
ДЖАЛИЛЬ ПГТ, ул. ДЖАЛИЛЯ, д. 10, кв. 21 | 893943834 | Лейне Электро-01 1МШ | 2025-08-01 | Сармановский р-н | МКД
ДЖАЛИЛЬ ПГТ, ул. ДЖАЛИЛЯ, д. 10, кв. 22 | 7789020024688 | СЕ 101 | 2025-01-01 | Сармановский р-н | МКД
ДЖАЛИЛЬ ПГТ, ул. ДЖАЛИЛЯ, д. 10, кв. 23 | 323497 | СОЭ-5 | 2025-08-01 | Сармановский р-н | МКД
ДЖАЛИЛЬ ПГТ, ул. ДЖАЛИЛЯ, д. 10, кв. 25 | 7791019006636 | СЕ 101 | 2025-06-01 | Сармановский р-н | МКД
ДЖАЛИЛЬ ПГТ, ул. ДЖАЛИЛЯ, д. 10, кв. 27 | 34122 | Лейне Электро-01 1МШ | 2025-10-01 | Сармановский р-н | МКД
ДЖАЛИЛЬ ПГТ, ул. ДЖАЛИЛЯ, д. 10, кв. 28 | 909404952 | СОЭБ-1 | 2025-09-01 | Сармановский р-н | МКД
ДЖАЛИЛЬ ПГТ, ул. ДЖАЛИЛЯ, д. 10, кв. 30 | 9077400209 | СОЭБ-1 | 2025-07-01 | Сармановский р-н | МКД
ДЖАЛИЛЬ ПГТ, ул. ДЖАЛИЛЯ, д. 10, кв. 31 | 7791020007474 | СЕ 101 | 2025-06-01 | Сармановский р-н | МКД
ДЖАЛИЛЬ ПГТ, ул. ДЖАЛИЛЯ, д. 10, кв. 32 | 909404928 | СОЭБ-1 | 2025-08-01 | Сармановский р-н | МКД
ДЖАЛИЛЬ ПГТ, ул. ДЖАЛИЛЯ, д. 11, кв. 3 | 7495025005469 | СЕ 102 | 2025-11-01 | Сармановский р-н | МКД
ДЖАЛИЛЬ ПГТ, ул. ДЖАЛИЛЯ, д. 12, кв. 3 | 6543 | Лейне Электро-01 1МШ | 2025-06-01 | Сармановский р-н | МКД
ДЖАЛИЛЬ ПГТ, ул. ДЖАЛИЛЯ, д. 12, кв. 10 | 7791020014308 | СЕ 101 | 2025-06-01 | Сармановский р-н | МКД
ДЖАЛИЛЬ ПГТ, ул. ДЖАЛИЛЯ, д. 12, кв. 17 | 903408342 | СОЭ-5 | 2025-01-01 | Сармановский р-н | МКД
ДЖАЛИЛЬ ПГТ, ул. ДЖАЛИЛЯ, д. 14, кв. 1 | 150108 | СО-505 | 2025-07-01 | Сармановский р-н | МКД
ДЖАЛИЛЬ ПГТ, ул. ДЖАЛИЛЯ, д. 14, кв. 2 | 14202 | Лейне Электро-01 1МШ | 2025-08-01 | Сармановский р-н | МКД
ДЖАЛИЛЬ ПГТ, ул. ДЖАЛИЛЯ, д. 14, кв. 3 | 90340530823 | СОЭБ-1 | 2025-06-01 | Сармановский р-н | МКД
ДЖАЛИЛЬ ПГТ, ул. ДЖАЛИЛЯ, д. 14, кв. 5 | 903408103 | СОЭ-5 | 2025-01-01 | Сармановский р-н | МКД
Альметьевск г, УЛ. ГАФИАТУЛЛИНА, д. 24, кв. 52 | 74978 | СО-Э449 1М | 2025-07-22 | Альметьевский р-н | МКД
ДЖАЛИЛЬ ПГТ, ул. ДЖАЛИЛЯ, д. 14, кв. 10 | 903408102 | СОЭ-5 | 2025-01-01 | Сармановский р-н | МКД
ДЖАЛИЛЬ ПГТ, ул. ДЖАЛИЛЯ, д. 14, кв. 11 | 7495019007313 | СЕ 102 | 2025-06-01 | Сармановский р-н | МКД
ДЖАЛИЛЬ ПГТ, ул. ДЖАЛИЛЯ, д. 14, кв. 12 | 903405031 | СОЭБ-1 | 2025-06-01 | Сармановский р-н | МКД
ДЖАЛИЛЬ ПГТ, ул. ДЖАЛИЛЯ, д. 14, кв. 13 | 458090 | СОЭ-5 | 2025-01-01 | Сармановский р-н | МКД
ДЖАЛИЛЬ ПГТ, ул. ДЖАЛИЛЯ, д. 14, кв. 16 | 359922 | СОЭ-5 | 2025-01-01 | Сармановский р-н | МКД
ДЖАЛИЛЬ ПГТ, ул. ДЖАЛИЛЯ, д. 14, кв. 17 | 7791016001409 | СЕ 101 | 2025-01-01 | Сармановский р-н | МКД
ДЖАЛИЛЬ ПГТ, ул. ДЖАЛИЛЯ, д. 14, кв. 19 | 5468 | ЦЭ2706 | 2025-06-01 | Сармановский р-н | МКД
ДЖАЛИЛЬ ПГТ, ул. ДЖАЛИЛЯ, д. 14, кв. 20 | 52725 | СО-Э449 1М | 2025-01-01 | Сармановский р-н | МКД
ДЖАЛИЛЬ ПГТ, ул. ДЖАЛИЛЯ, д. 14, кв. 23 | 4530156 | Меркурий 200 | 2025-07-01 | Сармановский р-н | МКД
ДЖАЛИЛЬ ПГТ, ул. ДЖАЛИЛЯ, д. 14, кв. 24 | 903408373 | СОЭБ-1 | 2025-06-01 | Сармановский р-н | МКД
ДЖАЛИЛЬ ПГТ, ул. ДЖАЛИЛЯ, д. 14, кв. 26 | 73797 | Лейне Электро-01 1МШ | 2025-01-01 | Сармановский р-н | МКД
ДЖАЛИЛЬ ПГТ, ул. ДЖАЛИЛЯ, д. 14, кв. 27 | 7495020001082 | СЕ 102 | 2025-01-01 | Сармановский р-н | МКД
ДЖАЛИЛЬ ПГТ, ул. ДЖАЛИЛЯ, д. 14, кв. 28 | 7495020003781 | СЕ 102 | 2025-08-01 | Сармановский р-н | МКД
ДЖАЛИЛЬ ПГТ, ул. ДЖАЛИЛЯ, д. 14, кв. 29 | 7789021004588 | СЕ 101 | 2025-01-01 | Сармановский р-н | МКД
ДЖАЛИЛЬ ПГТ, ул. ДЖАЛИЛЯ, д. 14, кв. 30 | 903405264 | СОЭБ-1 | 2025-07-01 | Сармановский р-н | МКД
ДЖАЛИЛЬ ПГТ, ул. ДЖАЛИЛЯ, д. 14, кв. 31 | 16254 | Лейне Электро-01 1МШ | 2025-08-01 | Сармановский р-н | МКД
ДЖАЛИЛЬ ПГТ, ул. ДЖАЛИЛЯ, д. 14, кв. 32 | 64517 | СО-И449 | 2025-01-01 | Сармановский р-н | МКД
ДЖАЛИЛЬ ПГТ, ул. ДЖАЛИЛЯ, д. 14, кв. 33 | 903405045 | СОЭБ-1 | 2025-06-01 | Сармановский р-н | МКД
ДЖАЛИЛЬ ПГТ, ул. ДЖАЛИЛЯ, д. 14, кв. 34 | 903408109 | СОЭ-5 | 2025-01-01 | Сармановский р-н | МКД
ДЖАЛИЛЬ ПГТ, ул. ДЖАЛИЛЯ, д. 14, кв. 35 | 903408337 | СОЭ-5 | 2025-01-01 | Сармановский р-н | МКД
ДЖАЛИЛЬ ПГТ, ул. ДЖАЛИЛЯ, д. 14, кв. 36 | 903404979 | СОЭБ-1 | 2025-06-01 | Сармановский р-н | МКД
ДЖАЛИЛЬ ПГТ, ул. ДЖАЛИЛЯ, д. 14, кв. 37 | 903408113 | СОЭ-5 | 2025-01-01 | Сармановский р-н | МКД
ДЖАЛИЛЬ ПГТ, ул. ДЖАЛИЛЯ, д. 14, кв. 38 | 34424 | СЕ 101 | 2025-05-01 | Сармановский р-н | МКД
ДЖАЛИЛЬ ПГТ, ул. ДЖАЛИЛЯ, д. 14, кв. 39 | 7129020034529 | ЦЭ6807П | 2025-01-01 | Сармановский р-н | МКД
ДЖАЛИЛЬ ПГТ, ул. ДЖАЛИЛЯ, д. 14, кв. 40 | 4052395 | Меркурий 201 | 2025-05-01 | Сармановский р-н | МКД
ДЖАЛИЛЬ ПГТ, ул. ДЖАЛИЛЯ, д. 14, кв. 41 | 7789021032588 | СЕ 101 | 2025-08-01 | Сармановский р-н | МКД
ДЖАЛИЛЬ ПГТ, ул. ДЖАЛИЛЯ, д. 14, кв. 45 | 903405054 | СОЭБ-1 | 2025-06-01 | Сармановский р-н | МКД
ДЖАЛИЛЬ ПГТ, ул. ДЖАЛИЛЯ, д. 14, кв. 46 | 909405152 | СОЭБ-1 | 2025-09-01 | Сармановский р-н | МКД
ДЖАЛИЛЬ ПГТ, ул. ДЖАЛИЛЯ, д. 14, кв. 47 | 90340504823 | СОЭБ-1 | 2025-01-01 | Сармановский р-н | МКД
ДЖАЛИЛЬ ПГТ, ул. ДЖАЛИЛЯ, д. 14, кв. 48 | 903405183 | СОЭБ-1 | 2025-06-01 | Сармановский р-н | МКД
ДЖАЛИЛЬ ПГТ, ул. ДЖАЛИЛЯ, д. 14, кв. 49 | 54963 | Лейне Электро-01 1МШ | 2025-06-01 | Сармановский р-н | МКД
ДЖАЛИЛЬ ПГТ, ул. ДЖАЛИЛЯ, д. 14, кв. 50 | 29800644184 | СОЭ-5 | 2025-07-01 | Сармановский р-н | МКД
ДЖАЛИЛЬ ПГТ, ул. ДЖАЛИЛЯ, д. 14, кв. 51 | 4950444191 | СО-Э449 1М | 2025-01-01 | Сармановский р-н | МКД
ДЖАЛИЛЬ ПГТ, ул. ДЖАЛИЛЯ, д. 14, кв. 52 | 903408217 | СОЭ-5 | 2025-01-01 | Сармановский р-н | МКД
ДЖАЛИЛЬ ПГТ, ул. ДЖАЛИЛЯ, д. 14, кв. 53 | 712980901323454 | ЦЭ6807Б | 2025-01-01 | Сармановский р-н | МКД
ДЖАЛИЛЬ ПГТ, ул. ДЖАЛИЛЯ, д. 14, кв. 54 | 41183 | СО-Э449 1М | 2025-01-01 | Сармановский р-н | МКД
ДЖАЛИЛЬ ПГТ, ул. ДЖАЛИЛЯ, д. 14, кв. 56 | 41015 | СО-Э449 1М | 2025-01-01 | Сармановский р-н | МКД
ДЖАЛИЛЬ ПГТ, ул. ДЖАЛИЛЯ, д. 16, кв. 7 | 903405271 | СОЭБ-1 | 2025-06-01 | Сармановский р-н | МКД
ДЖАЛИЛЬ ПГТ, ул. ДЖАЛИЛЯ, д. 16, кв. 44 | 40903 | Лейне Электро-01 1МШ | 2025-03-01 | Сармановский р-н | МКД
ДЖАЛИЛЬ ПГТ, ул. ДЖАЛИЛЯ, д. 18, кв. 1 | 903405174 | СОЭБ-1 | 2025-06-01 | Сармановский р-н | МКД
ДЖАЛИЛЬ ПГТ, ул. ДЖАЛИЛЯ, д. 18, кв. 2 | 903405039 | СОЭБ-1 | 2025-06-01 | Сармановский р-н | МКД
ДЖАЛИЛЬ ПГТ, ул. ДЖАЛИЛЯ, д. 18, кв. 3 | 98033 | Лейне Электро-01 1МШ | 2025-07-01 | Сармановский р-н | МКД
ДЖАЛИЛЬ ПГТ, ул. ДЖАЛИЛЯ, д. 18, кв. 4 | 907401497 | СОЭБ-1 | 2025-07-01 | Сармановский р-н | МКД
ДЖАЛИЛЬ ПГТ, ул. ДЖАЛИЛЯ, д. 18, кв. 5 | 7791021006281 | СЕ 101 | 2025-06-01 | Сармановский р-н | МКД
ДЖАЛИЛЬ ПГТ, ул. ДЖАЛИЛЯ, д. 18, кв. 7 | 903406202 | СОЭБ-1 | 2025-06-01 | Сармановский р-н | МКД
ДЖАЛИЛЬ ПГТ, ул. ДЖАЛИЛЯ, д. 18, кв. 8 | 903405177 | СОЭБ-1 | 2025-06-01 | Сармановский р-н | МКД
ДЖАЛИЛЬ ПГТ, ул. ДЖАЛИЛЯ, д. 18, кв. 10 | 4316917 | Меркурий 200 | 2025-01-01 | Сармановский р-н | МКД
ДЖАЛИЛЬ ПГТ, ул. ДЖАЛИЛЯ, д. 18, кв. 13 | 324106 | СОЭ-5 | 2025-10-01 | Сармановский р-н | МКД
ДЖАЛИЛЬ ПГТ, ул. ДЖАЛИЛЯ, д. 18, кв. 15 | 6453344303 | СО-Э449 1М1-1 | 2025-01-01 | Сармановский р-н | МКД
ДЖАЛИЛЬ ПГТ, ул. ДЖАЛИЛЯ, д. 18, кв. 17 | 107164 | СО-И449 | 2025-09-01 | Сармановский р-н | МКД
ДЖАЛИЛЬ ПГТ, ул. ДЖАЛИЛЯ, д. 18, кв. 18 | 7789021002767 | СЕ 101 | 2025-01-01 | Сармановский р-н | МКД
ДЖАЛИЛЬ ПГТ, ул. ДЖАЛИЛЯ, д. 18, кв. 21 | 7789021010776 | СЕ 101 | 2025-01-01 | Сармановский р-н | МКД
ДЖАЛИЛЬ ПГТ, ул. ДЖАЛИЛЯ, д. 18, кв. 22 | 7495619007082 | СЕ 102 | 2025-01-01 | Сармановский р-н | МКД
ДЖАЛИЛЬ ПГТ, ул. ДЖАЛИЛЯ, д. 18, кв. 23 | 41346 | СО-Э449 1М | 2025-01-01 | Сармановский р-н | МКД
ДЖАЛИЛЬ ПГТ, ул. ДЖАЛИЛЯ, д. 18, кв. 25 | 903405062 | СОЭБ-1 | 2025-06-01 | Сармановский р-н | МКД
ДЖАЛИЛЬ ПГТ, ул. ДЖАЛИЛЯ, д. 18, кв. 26 | 7128021002184 | ЦЭ6807П | 2025-01-01 | Сармановский р-н | МКД
ДЖАЛИЛЬ ПГТ, ул. ДЖАЛИЛЯ, д. 18, кв. 29 | 3382007 | СЕ 102 | 2025-01-01 | Сармановский р-н | МКД
ДЖАЛИЛЬ ПГТ, ул. ДЖАЛИЛЯ, д. 18, кв. 31 | 603580708302664 | СЕ 101 | 2025-04-01 | Сармановский р-н | МКД
ДЖАЛИЛЬ ПГТ, ул. ДЖАЛИЛЯ, д. 18, кв. 32 | 903405175 | СОЭ-5 | 2025-06-01 | Сармановский р-н | МКД
ДЖАЛИЛЬ ПГТ, ул. ДЖАЛИЛЯ, д. 20, кв. 6 | 7011019004662 | СЕ 102 | 2025-01-01 | Сармановский р-н | МКД
ДЖАЛИЛЬ ПГТ, ул. ДЖАЛИЛЯ, д. 20, кв. 8 | 4830485 | Меркурий 200 | 2025-09-01 | Сармановский р-н | МКД
ДЖАЛИЛЬ ПГТ, ул. ДЖАЛИЛЯ, д. 20, кв. 15 | 153904 | СО-505 | 2025-01-01 | Сармановский р-н | МКД
ДЖАЛИЛЬ ПГТ, ул. ДЖАЛИЛЯ, д. 20, кв. 18 | 109204 | Барс 1.111 | 2025-10-01 | Сармановский р-н | МКД
ДЖАЛИЛЬ ПГТ, ул. ДЖАЛИЛЯ, д. 20, кв. 21 | 14695 | Лейне Электро-01 1МШ | 2025-08-01 | Сармановский р-н | МКД
ДЖАЛИЛЬ ПГТ, ул. ДЖАЛИЛЯ, д. 20, кв. 23 | 7495020000540 | СЕ 102 | 2025-06-01 | Сармановский р-н | МКД
ДЖАЛИЛЬ ПГТ, ул. КУЛ ШАРИФА, д. 1, кв. 4 | 131701 | СО-505 | 2025-08-01 | Сармановский р-н | МКД
ДЖАЛИЛЬ ПГТ, ул. КУЛ ШАРИФА, д. 1, кв. 7 | 7789022005095 | СЕ 101 | 2025-07-01 | Сармановский р-н | МКД
ДЖАЛИЛЬ ПГТ, ул. КУЛ ШАРИФА, д. 1, кв. 9 | 7789022004182 | СЕ 101 | 2025-07-01 | Сармановский р-н | МКД
ДЖАЛИЛЬ ПГТ, ул. КУЛ ШАРИФА, д. 1, кв. 10 | 1165744443 | СОЭ-5 | 2025-08-01 | Сармановский р-н | МКД
ДЖАЛИЛЬ ПГТ, ул. КУЛ ШАРИФА, д. 1, кв. 11 | 1191544450 | СОЭ-5 | 2025-08-01 | Сармановский р-н | МКД
ДЖАЛИЛЬ ПГТ, ул. КУЛ ШАРИФА, д. 1, кв. 12 | 903408352 | СОЭ-5 | 2025-05-01 | Сармановский р-н | МКД
ДЖАЛИЛЬ ПГТ, ул. КУЛ ШАРИФА, д. 1, кв. 13 | 78916 | Лейне Электро-01 1МШ | 2025-08-01 | Сармановский р-н | МКД
ДЖАЛИЛЬ ПГТ, ул. КУЛ ШАРИФА, д. 1, кв. 14 | 308031 | СОЭ-5 | 2025-08-01 | Сармановский р-н | МКД
ДЖАЛИЛЬ ПГТ, ул. КУЛ ШАРИФА, д. 1, кв. 15 | 307752 | СОЭ-5 | 2025-08-01 | Сармановский р-н | МКД
ДЖАЛИЛЬ ПГТ, ул. КУЛ ШАРИФА, д. 1, кв. 16 | 7128021000411 | ЦЭ6807Б | 2025-08-01 | Сармановский р-н | МКД
ДЖАЛИЛЬ ПГТ, ул. КУЛ ШАРИФА, д. 1, кв. 17 | 6022717 | СОЭ-1 | 2025-07-01 | Сармановский р-н | МКД
ДЖАЛИЛЬ ПГТ, ул. КУЛ ШАРИФА, д. 1, кв. 18 | 6020130 | СЭО-1.15 | 2025-08-01 | Сармановский р-н | МКД
ДЖАЛИЛЬ ПГТ, ул. КУЛ ШАРИФА, д. 1, кв. 21 | 907400544 | СОЭБ-1 | 2025-08-01 | Сармановский р-н | МКД
ДЖАЛИЛЬ ПГТ, ул. КУЛ ШАРИФА, д. 1, кв. 22 | 904401107 | СОЭБ-1 | 2025-07-01 | Сармановский р-н | МКД
ДЖАЛИЛЬ ПГТ, ул. КУЛ ШАРИФА, д. 1, кв. 23 | 96835 | Барс 1.111 | 2025-09-01 | Сармановский р-н | МКД
ДЖАЛИЛЬ ПГТ, ул. КУЛ ШАРИФА, д. 1, кв. 24 | 70462 | СО-И449 М1-2 | 2025-06-01 | Сармановский р-н | МКД
ДЖАЛИЛЬ ПГТ, ул. КУЛ ШАРИФА, д. 1, кв. 25 | 907402545 | СОЭБ-1 | 2025-08-01 | Сармановский р-н | МКД
Альметьевск г, УЛ. МУСЫ ДЖАЛИЛЯ, д. 15, кв. 29 | 74985 | СО-Э449 1М | 2025-08-01 | Альметьевский р-н | МКД
ДЖАЛИЛЬ ПГТ, ул. КУЛ ШАРИФА, д. 1, кв. 27 | 9074011491 | СОЭБ-1 | 2025-07-01 | Сармановский р-н | МКД
ДЖАЛИЛЬ ПГТ, ул. КУЛ ШАРИФА, д. 1, кв. 28 | 907400242 | СОЭБ-1 | 2025-07-01 | Сармановский р-н | МКД
ДЖАЛИЛЬ ПГТ, ул. КУЛ ШАРИФА, д. 1, кв. 29 | 71265 | СО-И449 | 2025-08-01 | Сармановский р-н | МКД
ДЖАЛИЛЬ ПГТ, ул. КУЛ ШАРИФА, д. 1, кв. 30 | 1829044569 | Лейне Электро-01 1МШ | 2025-10-01 | Сармановский р-н | МКД
ДЖАЛИЛЬ ПГТ, ул. КУЛ ШАРИФА, д. 1, кв. 31 | 11805 | СОЭ-5 | 2025-07-01 | Сармановский р-н | МКД
ДЖАЛИЛЬ ПГТ, ул. КУЛ ШАРИФА, д. 1, кв. 32 | 95832 | Барс 1.111 | 2025-09-01 | Сармановский р-н | МКД
ДЖАЛИЛЬ ПГТ, ул. КУЛ ШАРИФА, д. 1, кв. 34 | 907400211 | СОЭБ-1 | 2025-07-01 | Сармановский р-н | МКД
ДЖАЛИЛЬ ПГТ, ул. КУЛ ШАРИФА, д. 1, кв. 37 | 903408348 | СОЭБ-1 | 2025-07-03 | Сармановский р-н | МКД
ДЖАЛИЛЬ ПГТ, ул. КУЛ ШАРИФА, д. 1, кв. 38 | 903408339 | СОЭ-5 | 2025-01-01 | Сармановский р-н | МКД
ДЖАЛИЛЬ ПГТ, ул. КУЛ ШАРИФА, д. 1, кв. 39 | 5311344618 | Лейне Электро-01 1МШ | 2025-09-01 | Сармановский р-н | МКД
ДЖАЛИЛЬ ПГТ, ул. КУЛ ШАРИФА, д. 1, кв. 40 | 4943090 | Меркурий 200 | 2025-10-01 | Сармановский р-н | МКД
ДЖАЛИЛЬ ПГТ, ул. КУЛ ШАРИФА, д. 1, кв. 41 | 92167 | Лейне Электро-01 1МШ | 2025-09-01 | Сармановский р-н | МКД
ДЖАЛИЛЬ ПГТ, ул. КУЛ ШАРИФА, д. 1, кв. 44 | 4754726 | Меркурий 200 | 2025-07-01 | Сармановский р-н | МКД
ДЖАЛИЛЬ ПГТ, ул. КУЛ ШАРИФА, д. 1, кв. 45 | 732751 | СО-Э449 1М1-1 | 2025-07-01 | Сармановский р-н | МКД
ДЖАЛИЛЬ ПГТ, ул. КУЛ ШАРИФА, д. 1, кв. 47 | 4754858 | Меркурий 200 | 2025-11-01 | Сармановский р-н | МКД
ДЖАЛИЛЬ ПГТ, ул. КУЛ ШАРИФА, д. 1, кв. 48 | 4754788 | Меркурий 200 | 2025-08-01 | Сармановский р-н | МКД
ДЖАЛИЛЬ ПГТ, ул. КУЛ ШАРИФА, д. 1, кв. 49 | 78715 | Лейне Электро-01 1МШ | 2025-08-01 | Сармановский р-н | МКД
ДЖАЛИЛЬ ПГТ, ул. КУЛ ШАРИФА, д. 1, кв. 51 | 73276 | СО-Э449 1М1-1 | 2025-08-01 | Сармановский р-н | МКД
ДЖАЛИЛЬ ПГТ, ул. КУЛ ШАРИФА, д. 1, кв. 52 | 4741888 | Меркурий 200 | 2025-08-01 | Сармановский р-н | МКД
ДЖАЛИЛЬ ПГТ, ул. КУЛ ШАРИФА, д. 1, кв. 53 | 16130 | Лейне Электро-01 1МШ | 2025-08-01 | Сармановский р-н | МКД
ДЖАЛИЛЬ ПГТ, ул. КУЛ ШАРИФА, д. 1, кв. 55 | 4757935 | Меркурий 200 | 2025-07-01 | Сармановский р-н | МКД
ДЖАЛИЛЬ ПГТ, ул. КУЛ ШАРИФА, д. 1, кв. 56 | 911 | Лейне Электро-01 1МШ | 2025-07-01 | Сармановский р-н | МКД
ДЖАЛИЛЬ ПГТ, ул. КУЛ ШАРИФА, д. 1, кв. 57 | 522069 | СОЭ-5 | 2025-06-01 | Сармановский р-н | МКД
ДЖАЛИЛЬ ПГТ, ул. КУЛ ШАРИФА, д. 1, кв. 58 | 7011022000592 | СЕ 102 | 2025-08-01 | Сармановский р-н | МКД
ДЖАЛИЛЬ ПГТ, ул. КУЛ ШАРИФА, д. 1, кв. 59 | 95742 | Барс 1.111 | 2025-09-01 | Сармановский р-н | МКД
ДЖАЛИЛЬ ПГТ, ул. КУЛ ШАРИФА, д. 1, кв. 60 | 903405112 | СОЭБ-1 | 2025-06-01 | Сармановский р-н | МКД
ДЖАЛИЛЬ ПГТ, ул. КУЛ ШАРИФА, д. 1, кв. 61 | 79971 | Лейне Электро-01 1МШ | 2025-06-01 | Сармановский р-н | МКД
ДЖАЛИЛЬ ПГТ, ул. КУЛ ШАРИФА, д. 1, кв. 62 | 557028 | СОЭ-5 | 2025-08-01 | Сармановский р-н | МКД
ДЖАЛИЛЬ ПГТ, ул. КУЛ ШАРИФА, д. 1, кв. 64 | 749022000176 | СЕ 102 | 2025-09-01 | Сармановский р-н | МКД
ДЖАЛИЛЬ ПГТ, ул. КУЛ ШАРИФА, д. 1, кв. 66 | 95744 | Барс 1.111 | 2025-09-01 | Сармановский р-н | МКД
ДЖАЛИЛЬ ПГТ, ул. КУЛ ШАРИФА, д. 1, кв. 67 | 95830 | Барс 1.111 | 2025-09-01 | Сармановский р-н | МКД
ДЖАЛИЛЬ ПГТ, ул. КУЛ ШАРИФА, д. 1, кв. 68 | 903405266 | СОЭБ-1 | 2025-06-01 | Сармановский р-н | МКД
ДЖАЛИЛЬ ПГТ, ул. КУЛ ШАРИФА, д. 1, кв. 71 | 28705 | Лейне Электро-01 1МШ | 2025-07-01 | Сармановский р-н | МКД
ДЖАЛИЛЬ ПГТ, ул. КУЛ ШАРИФА, д. 1, кв. 72 | 7128021002154 | СЕ 101 | 2025-08-01 | Сармановский р-н | МКД
Альметьевск г, УЛ. ГАФИАТУЛЛИНА, д. 17, кв. 22 | 74992 | СО-Э449 1М | 2025-07-23 | Альметьевский р-н | МКД
ДЖАЛИЛЬ ПГТ, ул. КУЛ ШАРИФА, д. 1, кв. 117 | 7792344800 | СОЭ-5 | 2025-06-01 | Сармановский р-н | МКД
ДЖАЛИЛЬ ПГТ, ул. КУЛ ШАРИФА, д. 1, кв. 126 | 9590544807 | Барс 1.111 | 2025-09-01 | Сармановский р-н | МКД
ДЖАЛИЛЬ ПГТ, ул. КУЛ ШАРИФА, д. 1, кв. 127 | 41179 | СО-Э449 1М | 2025-01-01 | Сармановский р-н | МКД
ДЖАЛИЛЬ ПГТ, ул. КУЛ ШАРИФА, д. 1, кв. 133 | 904401102 | СОЭБ-1 | 2025-08-01 | Сармановский р-н | МКД
ДЖАЛИЛЬ ПГТ, ул. КУЛ ШАРИФА, д. 1, кв. 157 | 103247 | Барс 1.111 | 2025-09-01 | Сармановский р-н | МКД
ДЖАЛИЛЬ ПГТ, ул. КУЛ ШАРИФА, д. 1, кв. 173 | 2740238 | Меркурий 201 | 2025-06-01 | Сармановский р-н | МКД
ДЖАЛИЛЬ ПГТ, ул. КУЛ ШАРИФА, д. 1, кв. 175 | 9003906 | СЭО-1.15 | 2025-06-09 | Сармановский р-н | МКД
ДЖАЛИЛЬ ПГТ, ул. КУЛ ШАРИФА, д. 1, кв. 179 | 10103 | Лейне Электро-01 1МШ | 2025-07-01 | Сармановский р-н | МКД
ДЖАЛИЛЬ ПГТ, ул. КУЛ ШАРИФА, д. 1, кв. 200 | 7495020000276 | СЕ 102 | 2025-08-01 | Сармановский р-н | МКД
ДЖАЛИЛЬ ПГТ, ул. КУЛ ШАРИФА, д. 4, кв. 39 | 57728608 | СОЛО | 2025-01-01 | Сармановский р-н | МКД
ДЖАЛИЛЬ ПГТ, ул. КУЛ ШАРИФА, д. 4, кв. 46 | 8532 | СО-И449 М1-2 | 2025-01-01 | Сармановский р-н | МКД
ДЖАЛИЛЬ ПГТ, ул. КУЛ ШАРИФА, д. 4, кв. 68 | 439723 | СОЭ-5 | 2025-06-01 | Сармановский р-н | МКД
ДЖАЛИЛЬ ПГТ, ул. КУЛ ШАРИФА, д. 6, кв. 67 | 7495025009899 | СЕ 102 | 2025-12-01 | Сармановский р-н | МКД
ДЖАЛИЛЬ ПГТ, ул. КУЛ ШАРИФА, д. 10, кв. 1 | 903405139 | СОЭБ-1 | 2025-06-01 | Сармановский р-н | МКД
ДЖАЛИЛЬ ПГТ, ул. КУЛ ШАРИФА, д. 10, кв. 2 | 553388 | СОЭ-5 | 2025-07-01 | Сармановский р-н | МКД
ДЖАЛИЛЬ ПГТ, ул. КУЛ ШАРИФА, д. 10, кв. 4 | 473007 | СОЭ-5 | 2025-01-01 | Сармановский р-н | МКД
ДЖАЛИЛЬ ПГТ, ул. КУЛ ШАРИФА, д. 10, кв. 5 | 288680 | СОЭ-5 | 2025-07-01 | Сармановский р-н | МКД
ДЖАЛИЛЬ ПГТ, ул. КУЛ ШАРИФА, д. 10, кв. 7 | 7789020017429 | СЕ 101 | 2025-01-01 | Сармановский р-н | МКД
ДЖАЛИЛЬ ПГТ, ул. КУЛ ШАРИФА, д. 10, кв. 8 | 73263 | СО-Э449 1М1-1 | 2025-08-01 | Сармановский р-н | МКД
ДЖАЛИЛЬ ПГТ, ул. КУЛ ШАРИФА, д. 10, кв. 10 | 6026524 | СЭО-1.15 | 2025-07-01 | Сармановский р-н | МКД
ДЖАЛИЛЬ ПГТ, ул. КУЛ ШАРИФА, д. 10, кв. 12 | 6026175 | СЭО-1.15 | 2025-07-01 | Сармановский р-н | МКД
ДЖАЛИЛЬ ПГТ, ул. КУЛ ШАРИФА, д. 10, кв. 13 | 97626 | Лейне Электро-01 1МШ | 2025-08-01 | Сармановский р-н | МКД
ДЖАЛИЛЬ ПГТ, ул. КУЛ ШАРИФА, д. 10, кв. 14 | 903405197 | СОЭБ-1 | 2025-07-01 | Сармановский р-н | МКД
ДЖАЛИЛЬ ПГТ, ул. КУЛ ШАРИФА, д. 10, кв. 15 | 907400165 | СОЭБ-1 | 2025-06-01 | Сармановский р-н | МКД
ДЖАЛИЛЬ ПГТ, ул. КУЛ ШАРИФА, д. 10, кв. 16 | 903405055 | СОЭ-5 | 2025-06-01 | Сармановский р-н | МКД
ДЖАЛИЛЬ ПГТ, ул. КУЛ ШАРИФА, д. 10, кв. 17 | 89529 | Лейне Электро-01 1МШ | 2025-07-01 | Сармановский р-н | МКД
ДЖАЛИЛЬ ПГТ, ул. КУЛ ШАРИФА, д. 10, кв. 18 | 69829 | Лейне Электро-01 1МШ | 2025-08-01 | Сармановский р-н | МКД
ДЖАЛИЛЬ ПГТ, ул. КУЛ ШАРИФА, д. 10, кв. 19 | 4311691 | Меркурий 200 | 2025-07-01 | Сармановский р-н | МКД
ДЖАЛИЛЬ ПГТ, ул. КУЛ ШАРИФА, д. 10, кв. 21 | 85316 | Лейне Электро-01 1МШ | 2025-07-01 | Сармановский р-н | МКД
ДЖАЛИЛЬ ПГТ, ул. КУЛ ШАРИФА, д. 10, кв. 22 | 909405144 | СОЭБ-1 | 2025-09-01 | Сармановский р-н | МКД
ДЖАЛИЛЬ ПГТ, ул. КУЛ ШАРИФА, д. 10, кв. 23 | 29002 | Лейне Электро-01 1МШ | 2025-06-01 | Сармановский р-н | МКД
ДЖАЛИЛЬ ПГТ, ул. КУЛ ШАРИФА, д. 10, кв. 24 | 526882 | СОЭ-5 | 2025-06-01 | Сармановский р-н | МКД
ДЖАЛИЛЬ ПГТ, ул. КУЛ ШАРИФА, д. 10, кв. 26 | 68882 | Лейне Электро-01 1МШ | 2025-07-01 | Сармановский р-н | МКД
ДЖАЛИЛЬ ПГТ, ул. КУЛ ШАРИФА, д. 10, кв. 27 | 91482 | Лейне Электро-01 1МШ | 2025-07-01 | Сармановский р-н | МКД
ДЖАЛИЛЬ ПГТ, ул. КУЛ ШАРИФА, д. 10, кв. 28 | 34758 | Лейне Электро-01 1МШ | 2025-06-01 | Сармановский р-н | МКД
ДЖАЛИЛЬ ПГТ, ул. КУЛ ШАРИФА, д. 10, кв. 30 | 111275 | Барс 1.111 | 2025-06-01 | Сармановский р-н | МКД
ДЖАЛИЛЬ ПГТ, ул. КУЛ ШАРИФА, д. 10, кв. 31 | 7495019007626 | СЕ 102 | 2025-06-01 | Сармановский р-н | МКД
ДЖАЛИЛЬ ПГТ, ул. КУЛ ШАРИФА, д. 10, кв. 32 | 80173 | Лейне Электро-01 1МШ | 2025-07-01 | Сармановский р-н | МКД
ДЖАЛИЛЬ ПГТ, ул. КУЛ ШАРИФА, д. 10, кв. 33 | 20648710 | СОЛО | 2025-06-01 | Сармановский р-н | МКД
ДЖАЛИЛЬ ПГТ, ул. КУЛ ШАРИФА, д. 10, кв. 35 | 7791020028168 | СЕ 101 | 2025-08-01 | Сармановский р-н | МКД
ДЖАЛИЛЬ ПГТ, ул. КУЛ ШАРИФА, д. 10, кв. 37 | 7495021003168 | СЕ 102 | 2025-06-01 | Сармановский р-н | МКД
ДЖАЛИЛЬ ПГТ, ул. КУЛ ШАРИФА, д. 10, кв. 38 | 6863245094 | Лейне Электро-01 1МШ | 2025-06-01 | Сармановский р-н | МКД
ДЖАЛИЛЬ ПГТ, ул. КУЛ ШАРИФА, д. 10, кв. 40 | 903405193 | СОЭБ-1 | 2025-07-01 | Сармановский р-н | МКД
ДЖАЛИЛЬ ПГТ, ул. КУЛ ШАРИФА, д. 10, кв. 41 | 94354 | Лейне Электро-01 1МШ | 2025-07-01 | Сармановский р-н | МКД
ДЖАЛИЛЬ ПГТ, ул. КУЛ ШАРИФА, д. 10, кв. 42 | 71916 | Лейне Электро-01 1МШ | 2025-06-01 | Сармановский р-н | МКД
ДЖАЛИЛЬ ПГТ, ул. КУЛ ШАРИФА, д. 10, кв. 43 | 69838 | Лейне Электро-01 1МШ | 2025-06-01 | Сармановский р-н | МКД
ДЖАЛИЛЬ ПГТ, ул. КУЛ ШАРИФА, д. 10, кв. 44 | 79788 | Лейне Электро-01 1МШ | 2025-07-01 | Сармановский р-н | МКД
Альметьевск г, ПР-КТ. СТРОИТЕЛЕЙ, д. 39, кв. 213 | 75030 | СО-И449 | 2025-07-30 | Альметьевский р-н | МКД
ДЖАЛИЛЬ ПГТ, ул. КУЛ ШАРИФА, д. 10, кв. 47 | 335581 | СОЭ-5 | 2025-08-01 | Сармановский р-н | МКД
ДЖАЛИЛЬ ПГТ, ул. КУЛ ШАРИФА, д. 10, кв. 49 | 89814 | Лейне Электро-01 1МШ | 2025-07-01 | Сармановский р-н | МКД
ДЖАЛИЛЬ ПГТ, ул. КУЛ ШАРИФА, д. 10, кв. 50 | 6815145157 | Лейне Электро-01 1МШ | 2025-07-01 | Сармановский р-н | МКД
ДЖАЛИЛЬ ПГТ, ул. КУЛ ШАРИФА, д. 10, кв. 51 | 7495020003703 | СЕ 102 | 2025-07-01 | Сармановский р-н | МКД
ДЖАЛИЛЬ ПГТ, ул. КУЛ ШАРИФА, д. 10, кв. 52 | 778902206015 | СЕ 101 | 2025-07-01 | Сармановский р-н | МКД
ДЖАЛИЛЬ ПГТ, ул. КУЛ ШАРИФА, д. 10, кв. 53 | 90810 | Лейне Электро-01 1МШ | 2025-07-01 | Сармановский р-н | МКД
ДЖАЛИЛЬ ПГТ, ул. КУЛ ШАРИФА, д. 10, кв. 54 | 103364 | Барс 1.111 | 2025-09-01 | Сармановский р-н | МКД
ДЖАЛИЛЬ ПГТ, ул. КУЛ ШАРИФА, д. 10, кв. 55 | 907401471 | СОЭБ-1 | 2025-07-01 | Сармановский р-н | МКД
ДЖАЛИЛЬ ПГТ, ул. КУЛ ШАРИФА, д. 10, кв. 56 | 903405185 | СОЭБ-1 | 2025-06-01 | Сармановский р-н | МКД
ДЖАЛИЛЬ ПГТ, ул. КУЛ ШАРИФА, д. 10, кв. 58 | 60643 | Лейне Электро-01 1МШ | 2025-06-01 | Сармановский р-н | МКД
ДЖАЛИЛЬ ПГТ, ул. КУЛ ШАРИФА, д. 10, кв. 59 | 78292 | Лейне Электро-01 1МШ | 2025-07-01 | Сармановский р-н | МКД
ДЖАЛИЛЬ ПГТ, ул. КУЛ ШАРИФА, д. 10, кв. 60 | 85360 | Лейне Электро-01 1МШ | 2025-07-01 | Сармановский р-н | МКД
ДЖАЛИЛЬ ПГТ, ул. КУЛ ШАРИФА, д. 10, кв. 61 | 74957000393 | СЕ 102 | 2025-05-01 | Сармановский р-н | МКД
ДЖАЛИЛЬ ПГТ, ул. КУЛ ШАРИФА, д. 10, кв. 62 | 903405149 | СОЭБ-1 | 2025-06-01 | Сармановский р-н | МКД
ДЖАЛИЛЬ ПГТ, ул. КУЛ ШАРИФА, д. 10, кв. 63 | 903405265 | СОЭБ-1 | 2025-07-01 | Сармановский р-н | МКД
ДЖАЛИЛЬ ПГТ, ул. КУЛ ШАРИФА, д. 10, кв. 64 | 27896 | Лейне Электро-01 1МШ | 2025-06-01 | Сармановский р-н | МКД
ДЖАЛИЛЬ ПГТ, ул. КУЛ ШАРИФА, д. 10, кв. 65 | 907401490 | СОЭБ-1 | 2025-07-01 | Сармановский р-н | МКД
ДЖАЛИЛЬ ПГТ, ул. КУЛ ШАРИФА, д. 10, кв. 66 | 907400637 | СОЭБ-1 | 2025-08-01 | Сармановский р-н | МКД
ДЖАЛИЛЬ ПГТ, ул. КУЛ ШАРИФА, д. 10, кв. 67 | 903405498 | СОЭБ-1 | 2025-06-01 | Сармановский р-н | МКД
ДЖАЛИЛЬ ПГТ, ул. КУЛ ШАРИФА, д. 10, кв. 68 | 4754549 | Меркурий 200 | 2025-06-01 | Сармановский р-н | МКД
ДЖАЛИЛЬ ПГТ, ул. КУЛ ШАРИФА, д. 10, кв. 70 | 4756300 | Меркурий 200 | 2025-07-01 | Сармановский р-н | МКД
ДЖАЛИЛЬ ПГТ, ул. КУЛ ШАРИФА, д. 12, кв. 13 | 69976 | Лейне Электро-01 1МШ | 2025-06-01 | Сармановский р-н | МКД
ДЖАЛИЛЬ ПГТ, ул. КУЛ ШАРИФА, д. 12, кв. 51 | 723318ЕС | СОЭ-5 | 2025-10-01 | Сармановский р-н | МКД
ДЖАЛИЛЬ ПГТ, ул. КУЛ ШАРИФА, д. 12, кв. 77 | 7421 | Лейне Электро-01 1МШ | 2025-03-01 | Сармановский р-н | МКД
ДЖАЛИЛЬ ПГТ, ул. ЛЕНИНА, д. 1, кв. 2 | 903404944 | СОЭБ-1 | 2025-06-01 | Сармановский р-н | МКД
ДЖАЛИЛЬ ПГТ, ул. ЛЕНИНА, д. 3, кв. 6 | 283016 | СОЭ-5 | 2025-06-01 | Сармановский р-н | МКД
ДЖАЛИЛЬ ПГТ, ул. ЛЕНИНА, д. 3, кв. 9 | 18653 | Лейне Электро-01 1МШ | 2025-10-01 | Сармановский р-н | МКД
ДЖАЛИЛЬ ПГТ, ул. ЛЕНИНА, д. 3, кв. 10 | 41210 | Лейне Электро-01 1МШ | 2025-06-01 | Сармановский р-н | МКД
ДЖАЛИЛЬ ПГТ, ул. ЛЕНИНА, д. 3, кв. 19 | 91939 | Лейне Электро-01 1МШ | 2025-08-01 | Сармановский р-н | МКД
ДЖАЛИЛЬ ПГТ, ул. ЛЕНИНА, д. 3, кв. 20 | 603780800404246 | СЕ 101 | 2025-08-01 | Сармановский р-н | МКД
ДЖАЛИЛЬ ПГТ, ул. ЛЕНИНА, д. 3, кв. 23 | 903408129 | СОЭБ-1 | 2025-06-01 | Сармановский р-н | МКД
ДЖАЛИЛЬ ПГТ, ул. ЛЕНИНА, д. 3, кв. 24 | 62459 | Лейне Электро-01 1МШ | 2025-06-01 | Сармановский р-н | МКД
ДЖАЛИЛЬ ПГТ, ул. ЛЕНИНА, д. 3, кв. 27 | 9015586 | СЕ 101 R5 145 | 2025-01-01 | Сармановский р-н | МКД
ДЖАЛИЛЬ ПГТ, ул. ЛЕНИНА, д. 4, кв. 5 | 13822 | Лейне Электро-01 1МШ | 2025-09-01 | Сармановский р-н | МКД
ДЖАЛИЛЬ ПГТ, ул. ЛЕНИНА, д. 4, кв. 6 | 310371 | СОЭ-5 | 2025-11-01 | Сармановский р-н | МКД
ДЖАЛИЛЬ ПГТ, ул. ЛЕНИНА, д. 4, кв. 10 | 34777 | СОЭБ-1 | 2025-07-01 | Сармановский р-н | МКД
ДЖАЛИЛЬ ПГТ, ул. ЛЕНИНА, д. 4, кв. 11 | 12937 | Лейне Электро-01 1МШ | 2025-09-01 | Сармановский р-н | МКД
ДЖАЛИЛЬ ПГТ, ул. ЛЕНИНА, д. 4, кв. 12 | 4548852 | Меркурий 200 | 2025-08-01 | Сармановский р-н | МКД
ДЖАЛИЛЬ ПГТ, ул. ЛЕНИНА, д. 4, кв. 18 | 90762 | Лейне Электро-01 1МШ | 2025-08-01 | Сармановский р-н | МКД
ДЖАЛИЛЬ ПГТ, ул. ЛЕНИНА, д. 4, кв. 19 | 6886 | Лейне Электро-01 1МШ | 2025-01-01 | Сармановский р-н | МКД
ДЖАЛИЛЬ ПГТ, ул. ЛЕНИНА, д. 4, кв. 20 | 509017 | СОЭ-5 | 2025-01-01 | Сармановский р-н | МКД
ДЖАЛИЛЬ ПГТ, ул. ЛЕНИНА, д. 4, кв. 25 | 903405289 | СОЭБ-1 | 2025-07-01 | Сармановский р-н | МКД
ДЖАЛИЛЬ ПГТ, ул. ЛЕНИНА, д. 4, кв. 27 | 909404927 | СОЭБ-1 | 2025-09-01 | Сармановский р-н | МКД
ДЖАЛИЛЬ ПГТ, ул. ЛЕНИНА, д. 4, кв. 31 | 90993 | Лейне Электро-01 1МШ | 2025-08-01 | Сармановский р-н | МКД
ДЖАЛИЛЬ ПГТ, ул. ЛЕНИНА, д. 4, кв. 32 | 7495022002030 | СЕ 102 | 2025-09-01 | Сармановский р-н | МКД
ДЖАЛИЛЬ ПГТ, ул. ЛЕНИНА, д. 4, кв. 33 | 179471 | Нева 103 | 2025-11-01 | Сармановский р-н | МКД
ДЖАЛИЛЬ ПГТ, ул. ЛЕНИНА, д. 4, кв. 39 | 903406287 | СОЭБ-1 | 2025-06-01 | Сармановский р-н | МКД
ДЖАЛИЛЬ ПГТ, ул. ЛЕНИНА, д. 4, кв. 40 | 7495019008168 | СЕ 102 | 2025-01-01 | Сармановский р-н | МКД
ДЖАЛИЛЬ ПГТ, ул. ЛЕНИНА, д. 4, кв. 42 | 54895 | Лейне Электро-01 1МШ | 2025-09-01 | Сармановский р-н | МКД
ДЖАЛИЛЬ ПГТ, ул. ЛЕНИНА, д. 4, кв. 46 | 45058 | Лейне Электро-01 1МШ | 2025-06-01 | Сармановский р-н | МКД
ДЖАЛИЛЬ ПГТ, ул. ЛЕНИНА, д. 4, кв. 47 | 903404981 | СОЭБ-1 | 2025-06-01 | Сармановский р-н | МКД
ДЖАЛИЛЬ ПГТ, ул. ЛЕНИНА, д. 4, кв. 56 | 18227 | Лейне Электро-01 1МШ | 2025-08-01 | Сармановский р-н | МКД
ДЖАЛИЛЬ ПГТ, ул. ЛЕНИНА, д. 4, кв. 57 | 1177045507 | СОЭ-5 | 2025-08-01 | Сармановский р-н | МКД
ДЖАЛИЛЬ ПГТ, ул. ЛЕНИНА, д. 4, кв. 59 | 16845 | Лейне Электро-01 1МШ | 2025-09-01 | Сармановский р-н | МКД
ДЖАЛИЛЬ ПГТ, ул. ЛЕНИНА, д. 4, кв. 61 | 903405282 | СОЭБ-1 | 2025-07-01 | Сармановский р-н | МКД
ДЖАЛИЛЬ ПГТ, ул. ЛЕНИНА, д. 4, кв. 62 | 907400541 | СОЭБ-1 | 2025-08-01 | Сармановский р-н | МКД
ДЖАЛИЛЬ ПГТ, ул. ЛЕНИНА, д. 4, кв. 63 | 57919 | Лейне Электро-01 1МШ | 2025-06-01 | Сармановский р-н | МКД
ДЖАЛИЛЬ ПГТ, ул. ЛЕНИНА, д. 5, кв. 14 | 40902 | СО-Э449 1М | 2025-01-01 | Сармановский р-н | МКД
ДЖАЛИЛЬ ПГТ, ул. ЛЕНИНА, д. 6, кв. 7 | 78927 | Лейне Электро-01 1МШ | 2025-08-01 | Сармановский р-н | МКД
ДЖАЛИЛЬ ПГТ, ул. ЛЕНИНА, д. 6, кв. 11 | 11472 | СОЭ-5 | 2025-07-01 | Сармановский р-н | МКД
ДЖАЛИЛЬ ПГТ, ул. ЛЕНИНА, д. 6, кв. 24 | 4522410 | Меркурий 202 | 2025-07-01 | Сармановский р-н | МКД
ДЖАЛИЛЬ ПГТ, ул. ЛЕНИНА, д. 6, кв. 29 | 6020193 | СЭО-1.15 | 2025-08-01 | Сармановский р-н | МКД
ДЖАЛИЛЬ ПГТ, ул. ЛЕНИНА, д. 6, кв. 38 | 3683545584 | Лейне Электро-01 1МШ | 2025-06-01 | Сармановский р-н | МКД
ДЖАЛИЛЬ ПГТ, ул. ЛЕНИНА, д. 8, кв. 2 | 909404788 | СОЭБ-1 | 2025-09-01 | Сармановский р-н | МКД
ДЖАЛИЛЬ ПГТ, ул. ЛЕНИНА, д. 8, кв. 8 | 9015211 | СЕ 101 R5 145 | 2025-01-01 | Сармановский р-н | МКД
ДЖАЛИЛЬ ПГТ, ул. ЛЕНИНА, д. 8, кв. 9 | 7791023027586 | СО-ЭМОС 2 | 2025-08-01 | Сармановский р-н | МКД
ДЖАЛИЛЬ ПГТ, ул. ЛЕНИНА, д. 8, кв. 11 | 4754720 | Меркурий 200 | 2025-07-01 | Сармановский р-н | МКД
ДЖАЛИЛЬ ПГТ, ул. ЛЕНИНА, д. 8, кв. 14 | 94058 | Лейне Электро-01 1МШ | 2025-06-01 | Сармановский р-н | МКД
ДЖАЛИЛЬ ПГТ, ул. ЛЕНИНА, д. 8, кв. 16 | 7791020016234 | СЕ 101 | 2025-01-01 | Сармановский р-н | МКД
ДЖАЛИЛЬ ПГТ, ул. КУЛ ШАРИФА, д. 1, кв. 36 | 75034 | СО-И449 М1-2 | 2025-07-01 | Сармановский р-н | МКД
ДЖАЛИЛЬ ПГТ, ул. ЛЕНИНА, д. 8, кв. 24 | 7495020000047 | СЕ 102 | 2025-09-01 | Сармановский р-н | МКД
ДЖАЛИЛЬ ПГТ, ул. ЛЕНИНА, д. 8, кв. 25 | 102888 | Барс 1.111 | 2025-09-01 | Сармановский р-н | МКД
ДЖАЛИЛЬ ПГТ, ул. ЛЕНИНА, д. 8, кв. 33 | 22678 | Лейне Электро-01 1МШ | 2025-01-01 | Сармановский р-н | МКД
ДЖАЛИЛЬ ПГТ, ул. ЛЕНИНА, д. 8, кв. 35 | 6025918 | СЭО-1.15 | 2025-06-01 | Сармановский р-н | МКД
ДЖАЛИЛЬ ПГТ, ул. ЛЕНИНА, д. 8, кв. 38 | 7791020009711 | СЕ 101 | 2025-06-01 | Сармановский р-н | МКД
ДЖАЛИЛЬ ПГТ, ул. ЛЕНИНА, д. 8, кв. 39 | 7789023056395 | СЕ 101 | 2025-08-01 | Сармановский р-н | МКД
ДЖАЛИЛЬ ПГТ, ул. ЛЕНИНА, д. 8, кв. 40 | 47340 | СОЭ-5 | 2025-01-01 | Сармановский р-н | МКД
ДЖАЛИЛЬ ПГТ, ул. ЛЕНИНА, д. 8, кв. 46 | 4031543 | Меркурий 200 | 2025-01-01 | Сармановский р-н | МКД
ДЖАЛИЛЬ ПГТ, ул. ЛЕНИНА, д. 8, кв. 47 | 908 | Лейне Электро-01 1МШ | 2025-07-01 | Сармановский р-н | МКД
ДЖАЛИЛЬ ПГТ, ул. ЛЕНИНА, д. 9, кв. 33 | 903405178 | СОЭБ-1 | 2025-08-01 | Сармановский р-н | МКД
ДЖАЛИЛЬ ПГТ, ул. ЛЕНИНА, д. 10, кв. 2 | 910400011 | СОЭБ-1 | 2025-09-01 | Сармановский р-н | МКД
ДЖАЛИЛЬ ПГТ, ул. ЛЕНИНА, д. 10, кв. 7 | 88493 | Лейне Электро-01 1МШ | 2025-11-01 | Сармановский р-н | МКД
ДЖАЛИЛЬ ПГТ, ул. ЛЕНИНА, д. 10, кв. 17 | 12063559 | СЭО-1.15 | 2025-08-01 | Сармановский р-н | МКД
ДЖАЛИЛЬ ПГТ, ул. ЛЕНИНА, д. 10, кв. 35 | 1225945731 | Барс 1.111 | 2025-11-01 | Сармановский р-н | МКД
ДЖАЛИЛЬ ПГТ, ул. ЛЕНИНА, д. 11, кв. 3 | 99249 | Лейне Электро-01 1МШ | 2025-08-01 | Сармановский р-н | МКД
ДЖАЛИЛЬ ПГТ, ул. ЛЕНИНА, д. 11, кв. 5 | 7791017006014 | СЕ 101 | 2025-07-01 | Сармановский р-н | МКД
ДЖАЛИЛЬ ПГТ, ул. ЛЕНИНА, д. 11, кв. 8 | 4756576 | Меркурий 200 | 2025-07-01 | Сармановский р-н | МКД
ДЖАЛИЛЬ ПГТ, ул. ЛЕНИНА, д. 11, кв. 13 | 1106745759 | СОЭ-5 | 2025-06-01 | Сармановский р-н | МКД
ДЖАЛИЛЬ ПГТ, ул. ЛЕНИНА, д. 11, кв. 21 | 40989 | СО-Э449 1М | 2025-01-01 | Сармановский р-н | МКД
ДЖАЛИЛЬ ПГТ, ул. ЛЕНИНА, д. 11, кв. 25 | 903405148 | СОЭБ-1 | 2025-06-01 | Сармановский р-н | МКД
ДЖАЛИЛЬ ПГТ, ул. ЛЕНИНА, д. 11, кв. 27 | 904402447 | СОЭБ-1 | 2025-06-01 | Сармановский р-н | МКД
ДЖАЛИЛЬ ПГТ, ул. ЛЕНИНА, д. 11, кв. 28 | 323967 | СОЭ-5 | 2025-08-01 | Сармановский р-н | МКД
ДЖАЛИЛЬ ПГТ, ул. ЛЕНИНА, д. 12, кв. 9 | 7791021010723 | СЕ 101 | 2025-07-01 | Сармановский р-н | МКД
ДЖАЛИЛЬ ПГТ, ул. ЛЕНИНА, д. 12, кв. 20 | 903406270 | СОЭБ-1 | 2025-07-01 | Сармановский р-н | МКД
ДЖАЛИЛЬ ПГТ, ул. ЛЕНИНА, д. 12, кв. 29 | 7791021024596 | СЕ 101 | 2025-07-01 | Сармановский р-н | МКД
ДЖАЛИЛЬ ПГТ, ул. ЛЕНИНА, д. 12, кв. 38 | 7791020013985 | СЕ 101 | 2025-06-01 | Сармановский р-н | МКД
ДЖАЛИЛЬ ПГТ, ул. ЛЕНИНА, д. 12, кв. 41 | 712980704379696 | ЦЭ6807Б | 2025-08-01 | Сармановский р-н | МКД
ДЖАЛИЛЬ ПГТ, ул. ЛЕНИНА, д. 14, кв. 3 | 41724 | СО-Э449 1М | 2025-03-01 | Сармановский р-н | МКД
ДЖАЛИЛЬ ПГТ, ул. ЛЕНИНА, д. 14, кв. 5 | 2434 | СОЭ-5 | 2025-01-01 | Сармановский р-н | МКД
ДЖАЛИЛЬ ПГТ, ул. ЛЕНИНА, д. 14, кв. 12 | 779101603846 | СЕ 101 | 2025-01-01 | Сармановский р-н | МКД
ДЖАЛИЛЬ ПГТ, ул. ЛЕНИНА, д. 14, кв. 15 | 7791021047089 | СЕ 101 | 2025-08-01 | Сармановский р-н | МКД
ДЖАЛИЛЬ ПГТ, ул. ЛЕНИНА, д. 14, кв. 22 | 7791021047962 | СЕ 101 | 2025-08-01 | Сармановский р-н | МКД
ДЖАЛИЛЬ ПГТ, ул. ЛЕНИНА, д. 14, кв. 28 | 7128020015683 | ЦЭ6807Б | 2025-12-01 | Сармановский р-н | МКД
ДЖАЛИЛЬ ПГТ, ул. ЛЕНИНА, д. 14, кв. 36 | 79790 | Лейне Электро-01 1МШ | 2025-07-01 | Сармановский р-н | МКД
ДЖАЛИЛЬ ПГТ, ул. ЛЕНИНА, д. 14, кв. 38 | 41249 | Лейне Электро-01 1МШ | 2025-06-01 | Сармановский р-н | МКД
ДЖАЛИЛЬ ПГТ, ул. ЛЕНИНА, д. 14, кв. 39 | 8809 | Лейне Электро-01 1МШ | 2025-08-01 | Сармановский р-н | МКД
ДЖАЛИЛЬ ПГТ, ул. ЛЕНИНА, д. 14, кв. 54 | 603581 | Барс 1.111 | 2025-01-01 | Сармановский р-н | МКД
ДЖАЛИЛЬ ПГТ, ул. ЛЕНИНА, д. 15, кв. 8 | 89768 | Лейне Электро-01 1МШ | 2025-07-01 | Сармановский р-н | МКД
ДЖАЛИЛЬ ПГТ, ул. ЛЕНИНА, д. 15, кв. 20 | 11882 | СО-50МЭ | 2025-08-01 | Сармановский р-н | МКД
ДЖАЛИЛЬ ПГТ, ул. ЛЕНИНА, д. 15, кв. 23 | 903408111 | СОЭ-5 | 2025-01-01 | Сармановский р-н | МКД
ДЖАЛИЛЬ ПГТ, ул. ЛЕНИНА, д. 15, кв. 26 | 5009442 | Лейне Электро-01 1МШ | 2025-08-01 | Сармановский р-н | МКД
ДЖАЛИЛЬ ПГТ, ул. ЛЕНИНА, д. 16, кв. 7 | 603581003229014 | СЕ 101 | 2025-03-01 | Сармановский р-н | МКД
ДЖАЛИЛЬ ПГТ, ул. ЛЕНИНА, д. 16, кв. 27 | 7128021004570 | ЦЭ6807Б | 2025-08-01 | Сармановский р-н | МКД
ДЖАЛИЛЬ ПГТ, ул. ЛЕНИНА, д. 16, кв. 46 | 7931 | Лейне Электро-01 1МШ | 2025-08-01 | Сармановский р-н | МКД
ДЖАЛИЛЬ ПГТ, ул. ЛЕНИНА, д. 16, кв. 60 | 71280200087333 | ЦЭ6807Б | 2025-08-01 | Сармановский р-н | МКД
ДЖАЛИЛЬ ПГТ, ул. ЛЕНИНА, д. 17, кв. 12 | 7789021012801 | СЕ 101 | 2025-07-01 | Сармановский р-н | МКД
ДЖАЛИЛЬ ПГТ, ул. ЛЕНИНА, д. 17, кв. 13 | 149588 | СО-505 | 2025-07-01 | Сармановский р-н | МКД
ДЖАЛИЛЬ ПГТ, ул. ЛЕНИНА, д. 17, кв. 21 | 7791020014051 | СЕ 101 | 2025-08-01 | Сармановский р-н | МКД
ДЖАЛИЛЬ ПГТ, ул. ЛЕНИНА, д. 17, кв. 22 | 712901801326 | ЦЭ6807Б | 2025-08-01 | Сармановский р-н | МКД
ДЖАЛИЛЬ ПГТ, ул. ЛЕНИНА, д. 17, кв. 23 | 71693 | СО-Э449 1М1-1 | 2025-06-01 | Сармановский р-н | МКД
ДЖАЛИЛЬ ПГТ, ул. ЛЕНИНА, д. 17, кв. 24 | 7032645990 | СО-И449 М1-2 | 2025-06-01 | Сармановский р-н | МКД
ДЖАЛИЛЬ ПГТ, ул. ЛЕНИНА, д. 17, кв. 25 | 375889 | СОЭ-5 | 2025-06-01 | Сармановский р-н | МКД
ДЖАЛИЛЬ ПГТ, ул. ЛЕНИНА, д. 17, кв. 26 | 16497709 | СОЛО | 2025-07-01 | Сармановский р-н | МКД
ДЖАЛИЛЬ ПГТ, ул. ЛЕНИНА, д. 17, кв. 27 | 9015136 | СЕ 101 R5 145 | 2025-07-01 | Сармановский р-н | МКД
ДЖАЛИЛЬ ПГТ, ул. ЛЕНИНА, д. 17, кв. 28 | 903408345 | СОЭБ-1 | 2025-06-01 | Сармановский р-н | МКД
ДЖАЛИЛЬ ПГТ, ул. ЛЕНИНА, д. 17, кв. 29 | 903405038 | СОЭБ-1 | 2025-08-01 | Сармановский р-н | МКД
ДЖАЛИЛЬ ПГТ, ул. ЛЕНИНА, д. 17, кв. 30 | 903405141 | СОЭБ-1 | 2025-07-01 | Сармановский р-н | МКД
ДЖАЛИЛЬ ПГТ, ул. ЛЕНИНА, д. 17, кв. 32 | 903405180 | СОЭ-5 | 2025-06-01 | Сармановский р-н | МКД
ДЖАЛИЛЬ ПГТ, ул. ЛЕНИНА, д. 17, кв. 33 | 903405136 | СОЭБ-1 | 2025-07-01 | Сармановский р-н | МКД
ДЖАЛИЛЬ ПГТ, ул. ЛЕНИНА, д. 17, кв. 34 | 90340851 | СОЭ-5 | 2025-01-01 | Сармановский р-н | МКД
ДЖАЛИЛЬ ПГТ, ул. ЛЕНИНА, д. 17, кв. 35 | 4758103 | Меркурий 200 | 2025-07-01 | Сармановский р-н | МКД
ДЖАЛИЛЬ ПГТ, ул. ЛЕНИНА, д. 17, кв. 37 | 903405057 | СОЭБ-1 | 2025-07-01 | Сармановский р-н | МКД
ДЖАЛИЛЬ ПГТ, ул. ЛЕНИНА, д. 17, кв. 38 | 903405030 | СОЭБ-1 | 2025-07-01 | Сармановский р-н | МКД
ДЖАЛИЛЬ ПГТ, ул. ЛЕНИНА, д. 17, кв. 39 | 11988 | СО-505 | 2025-07-01 | Сармановский р-н | МКД
ДЖАЛИЛЬ ПГТ, ул. ЛЕНИНА, д. 17, кв. 40 | 7128021004910 | ЦЭ6807П | 2025-01-01 | Сармановский р-н | МКД
ДЖАЛИЛЬ ПГТ, ул. ЛЕНИНА, д. 17, кв. 41 | 903405518 | СОЭБ-1 | 2025-07-01 | Сармановский р-н | МКД
ДЖАЛИЛЬ ПГТ, ул. ЛЕНИНА, д. 17, кв. 43 | 12105 | СО-505 | 2025-07-01 | Сармановский р-н | МКД
ДЖАЛИЛЬ ПГТ, ул. ЛЕНИНА, д. 17, кв. 44 | 40231 | СО-Э449 | 2025-05-01 | Сармановский р-н | МКД
ДЖАЛИЛЬ ПГТ, ул. ЛЕНИНА, д. 17, кв. 46 | 903408432 | СОЭБ-1 | 2025-07-01 | Сармановский р-н | МКД
ДЖАЛИЛЬ ПГТ, ул. ЛЕНИНА, д. 17, кв. 48 | 903408238 | СОЭБ-1 | 2025-07-01 | Сармановский р-н | МКД
ДЖАЛИЛЬ ПГТ, ул. ЛЕНИНА, д. 17, кв. 50 | 9015568 | СЕ 101 R5 145 | 2025-07-01 | Сармановский р-н | МКД
ДЖАЛИЛЬ ПГТ, ул. ЛЕНИНА, д. 17, кв. 52 | 73259 | СО-Э449 1М1-1 | 2025-08-01 | Сармановский р-н | МКД
ДЖАЛИЛЬ ПГТ, ул. ЛЕНИНА, д. 17, кв. 54 | 7791020011258 | СЕ 101 | 2025-06-01 | Сармановский р-н | МКД
ДЖАЛИЛЬ ПГТ, ул. ЛЕНИНА, д. 17, кв. 55 | 903405133 | СОЭБ-1 | 2025-06-01 | Сармановский р-н | МКД
ДЖАЛИЛЬ ПГТ, ул. ЛЕНИНА, д. 17, кв. 58 | 520778 | СОЭ-5 | 2025-07-01 | Сармановский р-н | МКД
ДЖАЛИЛЬ ПГТ, ул. ЛЕНИНА, д. 17, кв. 59 | 7128021001721 | ЦЭ6807П | 2025-01-01 | Сармановский р-н | МКД
ДЖАЛИЛЬ ПГТ, ул. ЛЕНИНА, д. 17, кв. 61 | 78958010666 | ЦЭ6807П | 2025-01-01 | Сармановский р-н | МКД
ДЖАЛИЛЬ ПГТ, ул. ЛЕНИНА, д. 17, кв. 62 | 67139 | Лейне Электро-01 1МШ | 2025-07-01 | Сармановский р-н | МКД
ДЖАЛИЛЬ ПГТ, ул. ЛЕНИНА, д. 17, кв. 66 | 55679 | Лейне Электро-01 1МШ | 2025-06-01 | Сармановский р-н | МКД
ДЖАЛИЛЬ ПГТ, ул. ЛЕНИНА, д. 17, кв. 67 | 89730 | Лейне Электро-01 1МШ | 2025-07-01 | Сармановский р-н | МКД
ДЖАЛИЛЬ ПГТ, ул. ЛЕНИНА, д. 17, кв. 69 | 7789021010297 | СЕ 101 | 2025-07-01 | Сармановский р-н | МКД
ДЖАЛИЛЬ ПГТ, ул. ЛЕНИНА, д. 17, кв. 70 | 7789021027437 | СЕ 101 | 2025-06-01 | Сармановский р-н | МКД
ДЖАЛИЛЬ ПГТ, ул. ЛЕНИНА, д. 17, кв. 71 | 7128021000080 | ЦЭ6807Б | 2025-06-01 | Сармановский р-н | МКД
ДЖАЛИЛЬ ПГТ, ул. ЛЕНИНА, д. 17, кв. 73 | 9034053181 | СОЭБ-1 | 2025-07-01 | Сармановский р-н | МКД
ДЖАЛИЛЬ ПГТ, ул. ЛЕНИНА, д. 17, кв. 75 | 4758926 | Меркурий 200 | 2025-07-01 | Сармановский р-н | МКД
ДЖАЛИЛЬ ПГТ, ул. ЛЕНИНА, д. 17, кв. 76 | 903405118 | СОЭБ-1 | 2025-06-01 | Сармановский р-н | МКД
ДЖАЛИЛЬ ПГТ, ул. ЛЕНИНА, д. 17, кв. 77 | 904401108 | СОЭБ-1 | 2025-07-01 | Сармановский р-н | МКД
ДЖАЛИЛЬ ПГТ, ул. ЛЕНИНА, д. 17, кв. 79 | 509481 | СОЭ-5 | 2025-01-01 | Сармановский р-н | МКД
ДЖАЛИЛЬ ПГТ, ул. ЛЕНИНА, д. 17, кв. 81 | 903405130 | СОЭБ-1 | 2025-06-01 | Сармановский р-н | МКД
ДЖАЛИЛЬ ПГТ, ул. ЛЕНИНА, д. 17, кв. 82 | 903405278 | СОЭБ-1 | 2025-06-01 | Сармановский р-н | МКД
ДЖАЛИЛЬ ПГТ, ул. ЛЕНИНА, д. 17, кв. 83 | 281118 | СОЭ-5 | 2025-07-01 | Сармановский р-н | МКД
ДЖАЛИЛЬ ПГТ, ул. ЛЕНИНА, д. 17, кв. 88 | 908402290 | СОЭБ-1 | 2025-08-01 | Сармановский р-н | МКД
ДЖАЛИЛЬ ПГТ, ул. ЛЕСНАЯ, д. 13, кв. 35 | 6034017000132 | СЕ 101 | 2025-06-01 | Сармановский р-н | МКД
ДЖАЛИЛЬ ПГТ, ул. ЛЕСНАЯ, д. 13, кв. 36 | 57579 | Лейне Электро-01 1МШ | 2025-06-01 | Сармановский р-н | МКД
ДЖАЛИЛЬ ПГТ, ул. ЛЕСНАЯ, д. 13, кв. 37 | 53592 | СО-Э449 1М | 2025-01-01 | Сармановский р-н | МКД
ДЖАЛИЛЬ ПГТ, ул. ЛЕСНАЯ, д. 13, кв. 39 | 7791020007760 | СЕ 101 | 2025-06-01 | Сармановский р-н | МКД
ДЖАЛИЛЬ ПГТ, ул. ЛЕСНАЯ, д. 13, кв. 40 | 7791020015582 | СЕ 101 | 2025-06-01 | Сармановский р-н | МКД
ДЖАЛИЛЬ ПГТ, ул. ЛЕСНАЯ, д. 13, кв. 41 | 290339 | СОЭ-5 | 2025-07-01 | Сармановский р-н | МКД
ДЖАЛИЛЬ ПГТ, ул. ЛЕСНАЯ, д. 13, кв. 42 | 907400719 | СОЭБ-1 | 2025-08-01 | Сармановский р-н | МКД
ДЖАЛИЛЬ ПГТ, ул. ЛЕСНАЯ, д. 13, кв. 43 | 7128021004928 | ЦЭ6807Б | 2025-01-01 | Сармановский р-н | МКД
ДЖАЛИЛЬ ПГТ, ул. ЛЕСНАЯ, д. 13, кв. 44 | 903408381 | СОЭ-5 | 2025-01-01 | Сармановский р-н | МКД
ДЖАЛИЛЬ ПГТ, ул. ЛЕСНАЯ, д. 13, кв. 45 | 7791020028527 | СЕ 101 | 2025-06-01 | Сармановский р-н | МКД
ДЖАЛИЛЬ ПГТ, ул. ЛЕСНАЯ, д. 13, кв. 48 | 90340552046354 | СОЭ-5 | 2025-06-01 | Сармановский р-н | МКД
ДЖАЛИЛЬ ПГТ, ул. ЛЕСНАЯ, д. 13, кв. 49 | 6020158 | СЭО-1.15 | 2025-08-01 | Сармановский р-н | МКД
ДЖАЛИЛЬ ПГТ, ул. ЛЕСНАЯ, д. 13, кв. 52 | 142764 | СО-505 | 2025-06-01 | Сармановский р-н | МКД
ДЖАЛИЛЬ ПГТ, ул. ЛЕСНАЯ, д. 13, кв. 53 | 9056442 | СЕ 101 R5 145 | 2025-08-01 | Сармановский р-н | МКД
ДЖАЛИЛЬ ПГТ, ул. ЛЕСНАЯ, д. 13, кв. 54 | 7011022001390 | СЕ 102 | 2025-08-01 | Сармановский р-н | МКД
ДЖАЛИЛЬ ПГТ, ул. ЛЕСНАЯ, д. 13, кв. 55 | 74950022000258 | СЕ 102 | 2025-08-01 | Сармановский р-н | МКД
ДЖАЛИЛЬ ПГТ, ул. ЛЕСНАЯ, д. 13, кв. 56 | 908402291 | СОЭБ-1 | 2025-10-01 | Сармановский р-н | МКД
ДЖАЛИЛЬ ПГТ, ул. ЛЕСНАЯ, д. 13, кв. 57 | 7789020013908 | СЕ 101 | 2025-01-01 | Сармановский р-н | МКД
ДЖАЛИЛЬ ПГТ, ул. ЛЕСНАЯ, д. 13, кв. 58 | 1206346410 | СО-505 | 2025-06-01 | Сармановский р-н | МКД
ДЖАЛИЛЬ ПГТ, ул. ЛЕСНАЯ, д. 13, кв. 59 | 2024023 | СЭО-1.15 | 2025-07-01 | Сармановский р-н | МКД
ДЖАЛИЛЬ ПГТ, ул. ЛЕСНАЯ, д. 13, кв. 60 | 907400241 | СОЭБ-1 | 2025-08-01 | Сармановский р-н | МКД
ДЖАЛИЛЬ ПГТ, ул. ЛЕСНАЯ, д. 15, кв. 2 | 70671 | СО-И449 М1-2 | 2025-07-01 | Сармановский р-н | МКД
ДЖАЛИЛЬ ПГТ, ул. ЛЕСНАЯ, д. 15, кв. 3 | 907401487 | СОЭБ-1 | 2025-07-01 | Сармановский р-н | МКД
ДЖАЛИЛЬ ПГТ, ул. ЛЕСНАЯ, д. 15, кв. 4 | 71280221003551 | ЦЭ6807П | 2025-06-01 | Сармановский р-н | МКД
ДЖАЛИЛЬ ПГТ, ул. ЛЕСНАЯ, д. 15, кв. 5 | 7791020020687 | СЕ 101 | 2025-01-01 | Сармановский р-н | МКД
ДЖАЛИЛЬ ПГТ, ул. ЛЕСНАЯ, д. 15, кв. 6 | 36181 | Лейне Электро-01 1МШ | 2025-06-01 | Сармановский р-н | МКД
ДЖАЛИЛЬ ПГТ, ул. ЛЕСНАЯ, д. 15, кв. 7 | 90264 | Лейне Электро-01 1МШ | 2025-09-01 | Сармановский р-н | МКД
ДЖАЛИЛЬ ПГТ, ул. ЛЕСНАЯ, д. 15, кв. 8 | 7128021007409 | ЦЭ6807Б | 2025-01-01 | Сармановский р-н | МКД
ДЖАЛИЛЬ ПГТ, ул. ЛЕСНАЯ, д. 15, кв. 9 | 903404941 | СОЭБ-1 | 2025-06-01 | Сармановский р-н | МКД
ДЖАЛИЛЬ ПГТ, ул. ЛЕСНАЯ, д. 15, кв. 11 | 903405034 | СОЭБ-1 | 2025-06-01 | Сармановский р-н | МКД
ДЖАЛИЛЬ ПГТ, ул. ЛЕСНАЯ, д. 15, кв. 12 | 4243759 | Меркурий 201 | 2025-06-01 | Сармановский р-н | МКД
ДЖАЛИЛЬ ПГТ, ул. ЛЕСНАЯ, д. 15, кв. 13 | 70717 | СО-И449 М1-2 | 2025-06-01 | Сармановский р-н | МКД
ДЖАЛИЛЬ ПГТ, ул. ЛЕСНАЯ, д. 15, кв. 14 | 12260 | Лейне Электро-01 1МШ | 2025-11-01 | Сармановский р-н | МКД
ДЖАЛИЛЬ ПГТ, ул. ЛЕСНАЯ, д. 15, кв. 15 | 309776 | СОЭ-5 | 2025-08-01 | Сармановский р-н | МКД
ДЖАЛИЛЬ ПГТ, ул. ЛЕСНАЯ, д. 15, кв. 16 | 90740 | Лейне Электро-01 1МШ | 2025-08-01 | Сармановский р-н | МКД
ДЖАЛИЛЬ ПГТ, ул. ЛЕСНАЯ, д. 15, кв. 18 | 359109 | СОЭ-5 | 2025-06-01 | Сармановский р-н | МКД
ДЖАЛИЛЬ ПГТ, ул. ЛЕСНАЯ, д. 15, кв. 20 | 62757 | Лейне Электро-01 1МШ | 2025-06-01 | Сармановский р-н | МКД
ДЖАЛИЛЬ ПГТ, ул. ЛЕСНАЯ, д. 15, кв. 21 | 7495023008298 | СЕ 102 | 2025-09-01 | Сармановский р-н | МКД
ДЖАЛИЛЬ ПГТ, ул. ЛЕСНАЯ, д. 15, кв. 23 | 17169 | Лейне Электро-01 1МШ | 2025-09-01 | Сармановский р-н | МКД
ДЖАЛИЛЬ ПГТ, ул. ЛЕСНАЯ, д. 15, кв. 24 | 56658 | Лейне Электро-01 1МШ | 2025-07-01 | Сармановский р-н | МКД
ДЖАЛИЛЬ ПГТ, ул. ЛЕСНАЯ, д. 15, кв. 25 | 72065 | СО-Э449 | 2025-06-01 | Сармановский р-н | МКД
ДЖАЛИЛЬ ПГТ, ул. ЛЕСНАЯ, д. 15, кв. 26 | 903405109 | СОЭБ-1 | 2025-06-01 | Сармановский р-н | МКД
ДЖАЛИЛЬ ПГТ, ул. ЛЕСНАЯ, д. 15, кв. 27 | 11416 | Лейне Электро-01 1МШ | 2025-01-01 | Сармановский р-н | МКД
ДЖАЛИЛЬ ПГТ, ул. ЛЕСНАЯ, д. 15, кв. 28 | 7129020033696 | ЦЭ6807П | 2025-01-01 | Сармановский р-н | МКД
ДЖАЛИЛЬ ПГТ, ул. ЛЕСНАЯ, д. 15, кв. 29 | 91993 | Барс 1.111 | 2025-08-01 | Сармановский р-н | МКД
ДЖАЛИЛЬ ПГТ, ул. ЛЕСНАЯ, д. 15, кв. 30 | 903408107 | СОЭ-5 | 2025-06-01 | Сармановский р-н | МКД
ДЖАЛИЛЬ ПГТ, ул. ЛЕСНАЯ, д. 15, кв. 31 | 903405144 | СОЭБ-1 | 2025-06-01 | Сармановский р-н | МКД
ДЖАЛИЛЬ ПГТ, ул. ЛЕСНАЯ, д. 15, кв. 32 | 5701 | Лейне Электро-01 1МШ | 2025-07-01 | Сармановский р-н | МКД
ДЖАЛИЛЬ ПГТ, ул. ЛЕСНАЯ, д. 15, кв. 35 | 909405142 | СОЭБ-1 | 2025-09-01 | Сармановский р-н | МКД
ДЖАЛИЛЬ ПГТ, ул. ЛЕСНАЯ, д. 15, кв. 36 | 40929 | СО-Э449 1М | 2025-01-01 | Сармановский р-н | МКД
ДЖАЛИЛЬ ПГТ, ул. ЛЕСНАЯ, д. 15, кв. 37 | 7791016002612 | СЕ 101 | 2025-01-01 | Сармановский р-н | МКД
ДЖАЛИЛЬ ПГТ, ул. ЛЕСНАЯ, д. 15, кв. 38 | 907401493 | СОЭБ-1 | 2025-07-01 | Сармановский р-н | МКД
ДЖАЛИЛЬ ПГТ, ул. ЛЕСНАЯ, д. 15, кв. 39 | 7128021001184 | ЦЭ6807П | 2025-01-01 | Сармановский р-н | МКД
ДЖАЛИЛЬ ПГТ, ул. ЛЕСНАЯ, д. 15, кв. 40 | 2021645 | СЭО-1.15 | 2025-07-01 | Сармановский р-н | МКД
ДЖАЛИЛЬ ПГТ, ул. ЛЕСНАЯ, д. 15, кв. 42 | 60899 | Лейне Электро-01 1МШ | 2025-06-01 | Сармановский р-н | МКД
ДЖАЛИЛЬ ПГТ, ул. ЛЕСНАЯ, д. 15, кв. 43 | 903405108 | СОЭБ-1 | 2025-06-01 | Сармановский р-н | МКД
ДЖАЛИЛЬ ПГТ, ул. ЛЕСНАЯ, д. 15, кв. 44 | 3631446676 | Лейне Электро-01 1МШ | 2025-01-01 | Сармановский р-н | МКД
ДЖАЛИЛЬ ПГТ, ул. ЛЕСНАЯ, д. 15, кв. 45 | 6017282 | СЭО-1.15 | 2025-06-01 | Сармановский р-н | МКД
ДЖАЛИЛЬ ПГТ, ул. ЛЕСНАЯ, д. 15, кв. 47 | 603580708303845 | СЕ 101 | 2025-01-01 | Сармановский р-н | МКД
ДЖАЛИЛЬ ПГТ, ул. ЛЕСНАЯ, д. 15, кв. 50 | 74894 | СО-И449 М1-2 | 2025-07-01 | Сармановский р-н | МКД
ДЖАЛИЛЬ ПГТ, ул. ЛЕСНАЯ, д. 15, кв. 51 | 17312 | Лейне Электро-01 1МШ | 2025-10-01 | Сармановский р-н | МКД
ДЖАЛИЛЬ ПГТ, ул. ЛЕСНАЯ, д. 15, кв. 52 | 903408341 | СОЭ-5 | 2025-01-01 | Сармановский р-н | МКД
ДЖАЛИЛЬ ПГТ, ул. ЛЕСНАЯ, д. 15, кв. 53 | 8807 | Лейне Электро-01 1МШ | 2025-08-01 | Сармановский р-н | МКД
ДЖАЛИЛЬ ПГТ, ул. ЛЕСНАЯ, д. 15, кв. 54 | 7129020036128 | ЦЭ6807П | 2025-06-01 | Сармановский р-н | МКД
ДЖАЛИЛЬ ПГТ, ул. ЛЕСНАЯ, д. 15, кв. 55 | 903405117 | СОЭБ-1 | 2025-06-01 | Сармановский р-н | МКД
ДЖАЛИЛЬ ПГТ, ул. ЛЕСНАЯ, д. 15, кв. 56 | 75290 | СО-И449 М1-2 | 2025-07-01 | Сармановский р-н | МКД
ДЖАЛИЛЬ ПГТ, ул. ЛЕСНАЯ, д. 15, кв. 57 | 74950119007263 | СЕ 102 | 2025-06-01 | Сармановский р-н | МКД
ДЖАЛИЛЬ ПГТ, ул. ЛЕСНАЯ, д. 15, кв. 59 | 7789020017438 | СЕ 101 | 2025-01-01 | Сармановский р-н | МКД
ДЖАЛИЛЬ ПГТ, ул. ЛЕСНАЯ, д. 15, кв. 60 | 907400175 | СОЭБ-1 | 2025-01-01 | Сармановский р-н | МКД
ДЖАЛИЛЬ ПГТ, ул. ЛЕСНАЯ, д. 17, кв. 1 | 903405181 | СОЭБ-1 | 2025-06-01 | Сармановский р-н | МКД
ДЖАЛИЛЬ ПГТ, ул. ЛЕСНАЯ, д. 17, кв. 2 | 903405291 | СОЭБ-1 | 2025-07-01 | Сармановский р-н | МКД
ДЖАЛИЛЬ ПГТ, ул. ЛЕСНАЯ, д. 17, кв. 4 | 89565 | Лейне Электро-01 1МШ | 2025-08-01 | Сармановский р-н | МКД
ДЖАЛИЛЬ ПГТ, ул. ЛЕСНАЯ, д. 17, кв. 5 | 490752 | СОЭ-5 | 2025-08-01 | Сармановский р-н | МКД
ДЖАЛИЛЬ ПГТ, ул. ЛЕСНАЯ, д. 17, кв. 6 | 90340513 | СОЭ-5 | 2025-06-01 | Сармановский р-н | МКД
ДЖАЛИЛЬ ПГТ, ул. ЛЕСНАЯ, д. 17, кв. 7 | 903405169 | СОЭБ-1 | 2025-06-01 | Сармановский р-н | МКД
ДЖАЛИЛЬ ПГТ, ул. ЛЕСНАЯ, д. 17, кв. 12 | 13795 | Лейне Электро-01 1МШ | 2025-08-01 | Сармановский р-н | МКД
ДЖАЛИЛЬ ПГТ, ул. ЛЕСНАЯ, д. 17, кв. 13 | 95809 | Барс 1.111 | 2025-09-01 | Сармановский р-н | МКД
ДЖАЛИЛЬ ПГТ, ул. ЛЕСНАЯ, д. 17, кв. 14 | 903404974 | СОЭБ-1 | 2025-06-01 | Сармановский р-н | МКД
ДЖАЛИЛЬ ПГТ, ул. ЛЕСНАЯ, д. 17, кв. 17 | 70239 | СО-И449 | 2025-08-01 | Сармановский р-н | МКД
ДЖАЛИЛЬ ПГТ, ул. ЛЕСНАЯ, д. 17, кв. 18 | 903405229 | СОЭ-5 | 2025-06-01 | Сармановский р-н | МКД
ДЖАЛИЛЬ ПГТ, ул. ЛЕСНАЯ, д. 17, кв. 19 | 7791020028315 | СЕ 101 | 2025-06-01 | Сармановский р-н | МКД
ДЖАЛИЛЬ ПГТ, ул. ЛЕСНАЯ, д. 17, кв. 20 | 7791020009978 | СЕ 101 | 2025-06-01 | Сармановский р-н | МКД
ДЖАЛИЛЬ ПГТ, ул. ЛЕСНАЯ, д. 17, кв. 23 | 942 | Лейне Электро-01 1МШ | 2025-08-01 | Сармановский р-н | МКД
ДЖАЛИЛЬ ПГТ, ул. ЛЕСНАЯ, д. 17, кв. 24 | 322910 | СОЭ-5 | 2025-10-01 | Сармановский р-н | МКД
ДЖАЛИЛЬ ПГТ, ул. ЛЕСНАЯ, д. 17, кв. 25 | 298048 | СОЭ-5 | 2025-06-01 | Сармановский р-н | МКД
ДЖАЛИЛЬ ПГТ, ул. ЛЕСНАЯ, д. 17, кв. 27 | 13759 | Лейне Электро-01 1МШ | 2025-09-01 | Сармановский р-н | МКД
ДЖАЛИЛЬ ПГТ, ул. ЛЕСНАЯ, д. 17, кв. 30 | 888 | Лейне Электро-01 1МШ | 2025-08-01 | Сармановский р-н | МКД
ДЖАЛИЛЬ ПГТ, ул. ЛЕСНАЯ, д. 17, кв. 32 | 287548 | СОЭ-5 | 2025-06-01 | Сармановский р-н | МКД
ДЖАЛИЛЬ ПГТ, ул. ЛЕСНАЯ, д. 17, кв. 33 | 7791020015116 | СЕ 101 | 2025-07-01 | Сармановский р-н | МКД
ДЖАЛИЛЬ ПГТ, ул. ЛЕСНАЯ, д. 17, кв. 34 | 7175746907 | Лейне Электро-01 1МШ | 2025-06-01 | Сармановский р-н | МКД
ДЖАЛИЛЬ ПГТ, ул. ЛЕСНАЯ, д. 17, кв. 36 | 1070291 | СО-И449 М1-2 | 2025-10-01 | Сармановский р-н | МКД
ДЖАЛИЛЬ ПГТ, ул. ЛЕСНАЯ, д. 17, кв. 37 | 903405280 | СОЭБ-1 | 2025-06-01 | Сармановский р-н | МКД
ДЖАЛИЛЬ ПГТ, ул. ЛЕСНАЯ, д. 17, кв. 38 | 903405275 | СОЭБ-1 | 2025-06-01 | Сармановский р-н | МКД
ДЖАЛИЛЬ ПГТ, ул. ЛЕСНАЯ, д. 17, кв. 42 | 103262 | Барс 1.113 | 2025-09-01 | Сармановский р-н | МКД
ДЖАЛИЛЬ ПГТ, ул. ЛЕСНАЯ, д. 17, кв. 43 | 903405273 | СОЭБ-1 | 2025-07-01 | Сармановский р-н | МКД
ДЖАЛИЛЬ ПГТ, ул. ЛЕСНАЯ, д. 17, кв. 44 | 904401109 | СОЭБ-1 | 2025-07-01 | Сармановский р-н | МКД
ДЖАЛИЛЬ ПГТ, ул. ЛЕСНАЯ, д. 17, кв. 45 | 4900 | Лейне Электро-01 1МШ | 2025-08-01 | Сармановский р-н | МКД
ДЖАЛИЛЬ ПГТ, ул. ЛЕСНАЯ, д. 17, кв. 47 | 908402553 | СОЭБ-1 | 2025-08-01 | Сармановский р-н | МКД
ДЖАЛИЛЬ ПГТ, ул. ЛЕСНАЯ, д. 17, кв. 48 | 14738 | Лейне Электро-01 1МШ | 2025-08-01 | Сармановский р-н | МКД
ДЖАЛИЛЬ ПГТ, ул. ЛЕСНАЯ, д. 17, кв. 49 | 907400213 | СОЭБ-1 | 2025-06-01 | Сармановский р-н | МКД
ДЖАЛИЛЬ ПГТ, ул. ЛЕСНАЯ, д. 17, кв. 50 | 907400214 | СОЭБ-1 | 2025-06-01 | Сармановский р-н | МКД
ДЖАЛИЛЬ ПГТ, ул. ЛЕСНАЯ, д. 17, кв. 51 | 439732 | СОЭ-5 | 2025-07-01 | Сармановский р-н | МКД
ДЖАЛИЛЬ ПГТ, ул. ЛЕСНАЯ, д. 17, кв. 52 | 907400185 | СОЭБ-1 | 2025-06-01 | Сармановский р-н | МКД
ДЖАЛИЛЬ ПГТ, ул. ЛЕСНАЯ, д. 17, кв. 55 | 903405513 | СОЭ-5 | 2025-06-01 | Сармановский р-н | МКД
ДЖАЛИЛЬ ПГТ, ул. ЛЕСНАЯ, д. 17, кв. 56 | 903405302 | СОЭБ-1 | 2025-06-01 | Сармановский р-н | МКД
ДЖАЛИЛЬ ПГТ, ул. ЛЕСНАЯ, д. 17, кв. 58 | 903406288 | СОЭБ-1 | 2025-07-01 | Сармановский р-н | МКД
ДЖАЛИЛЬ ПГТ, ул. ЛЕСНАЯ, д. 17, кв. 59 | 7791020015413 | СЕ 101 | 2025-01-01 | Сармановский р-н | МКД
ДЖАЛИЛЬ ПГТ, ул. ЛЕСНАЯ, д. 17, кв. 60 | 77912027600207 | СЕ 101 | 2025-01-01 | Сармановский р-н | МКД
ДЖАЛИЛЬ ПГТ, ул. ЛЕСНАЯ, д. 17, кв. 61 | 90756 | Лейне Электро-01 1МШ | 2025-07-01 | Сармановский р-н | МКД
ДЖАЛИЛЬ ПГТ, ул. ЛЕСНАЯ, д. 17, кв. 62 | 907400204 | СОЭБ-1 | 2025-07-01 | Сармановский р-н | МКД
ДЖАЛИЛЬ ПГТ, ул. ЛЕСНАЯ, д. 17, кв. 63 | 89781 | Лейне Электро-01 1МШ | 2025-07-01 | Сармановский р-н | МКД
ДЖАЛИЛЬ ПГТ, ул. ЛЕСНАЯ, д. 17, кв. 65 | 289447 | СОЭ-5 | 2025-07-01 | Сармановский р-н | МКД
ДЖАЛИЛЬ ПГТ, ул. ЛЕСНАЯ, д. 17, кв. 66 | 903405300 | СОЭБ-1 | 2025-06-01 | Сармановский р-н | МКД
ДЖАЛИЛЬ ПГТ, ул. ЛЕСНАЯ, д. 17, кв. 69 | 907400553 | СОЭБ-1 | 2025-07-01 | Сармановский р-н | МКД
ДЖАЛИЛЬ ПГТ, ул. ЛЕСНАЯ, д. 17, кв. 70 | 903405061 | СОЭБ-1 | 2025-06-01 | Сармановский р-н | МКД
ДЖАЛИЛЬ ПГТ, ул. ЛЕСНАЯ, д. 17, кв. 71 | 904401075 | СОЭБ-1 | 2025-07-01 | Сармановский р-н | МКД
ДЖАЛИЛЬ ПГТ, ул. ЛЕСНАЯ, д. 17, кв. 73 | 495854 | СОЭ-5 | 2025-01-01 | Сармановский р-н | МКД
ДЖАЛИЛЬ ПГТ, ул. ЛЕСНАЯ, д. 17, кв. 75 | 495852 | СОЭ-5 | 2025-01-01 | Сармановский р-н | МКД
ДЖАЛИЛЬ ПГТ, ул. ЛЕСНАЯ, д. 17, кв. 79 | 277818 | СОЭ-5 | 2025-06-01 | Сармановский р-н | МКД
ДЖАЛИЛЬ ПГТ, ул. ЛЕСНАЯ, д. 17, кв. 80 | 75458 | СО-И449 М1-2 | 2025-07-01 | Сармановский р-н | МКД
ДЖАЛИЛЬ ПГТ, ул. ЛЕСНАЯ, д. 17, кв. 81 | 10132 | Лейне Электро-01 1МШ | 2025-01-01 | Сармановский р-н | МКД
ДЖАЛИЛЬ ПГТ, ул. ЛЕСНАЯ, д. 17, кв. 83 | 69965 | Лейне Электро-01 1МШ | 2025-08-01 | Сармановский р-н | МКД
ДЖАЛИЛЬ ПГТ, ул. ЛЕСНАЯ, д. 17, кв. 84 | 903405276 | СОЭБ-1 | 2025-08-01 | Сармановский р-н | МКД
ДЖАЛИЛЬ ПГТ, ул. ЛЕСНАЯ, д. 17, кв. 88 | 7789021031737 | СЕ 101 | 2025-07-01 | Сармановский р-н | МКД
ДЖАЛИЛЬ ПГТ, ул. ЛЕСНАЯ, д. 17, кв. 89 | 6773 | Лейне Электро-01 1МШ | 2025-07-01 | Сармановский р-н | МКД
ДЖАЛИЛЬ ПГТ, ул. ЛЕСНАЯ, д. 21, кв. 3 | 903405111 | СОЭБ-1 | 2025-06-01 | Сармановский р-н | МКД
ДЖАЛИЛЬ ПГТ, ул. ЛЕСНАЯ, д. 21, кв. 9 | 907400210 | СОЭБ-1 | 2025-06-01 | Сармановский р-н | МКД
ДЖАЛИЛЬ ПГТ, ул. ЛЕСНАЯ, д. 21, кв. 15 | 903405274 | СОЭБ-1 | 2025-06-01 | Сармановский р-н | МКД
ДЖАЛИЛЬ ПГТ, ул. ЛЕСНАЯ, д. 21, кв. 35 | 903405279 | СОЭБ-1 | 2025-06-01 | Сармановский р-н | МКД
ДЖАЛИЛЬ ПГТ, ул. ЛЕСНАЯ, д. 21, кв. 36 | 903405307 | СОЭБ-1 | 2025-06-01 | Сармановский р-н | МКД
ДЖАЛИЛЬ ПГТ, ул. ЛЕСНАЯ, д. 21, кв. 42 | 903405122 | СОЭБ-1 | 2025-06-01 | Сармановский р-н | МКД
ДЖАЛИЛЬ ПГТ, ул. ЛЕСНАЯ, д. 21, кв. 53 | 7791016004520 | СЕ 101 | 2025-01-01 | Сармановский р-н | МКД
ДЖАЛИЛЬ ПГТ, ул. ЛЕСНАЯ, д. 21, кв. 64 | 538885 | СОЭ-5 | 2025-07-01 | Сармановский р-н | МКД
ДЖАЛИЛЬ ПГТ, ул. ЛЕСНАЯ, д. 21, кв. 66 | 903405142 | СОЭБ-1 | 2025-07-01 | Сармановский р-н | МКД
ДЖАЛИЛЬ ПГТ, ул. ЛЕСНАЯ, д. 21, кв. 68 | 73266 | СО-Э449 1М1-1 | 2025-07-01 | Сармановский р-н | МКД
ДЖАЛИЛЬ ПГТ, ул. ЛЕСНАЯ, д. 21, кв. 69 | 903405194 | СОЭБ-1 | 2025-06-01 | Сармановский р-н | МКД
ДЖАЛИЛЬ ПГТ, ул. ЛЕСНАЯ, д. 21, кв. 71 | 73262 | СО-Э449 1М1-1 | 2025-08-01 | Сармановский р-н | МКД
ДЖАЛИЛЬ ПГТ, ул. ЛЕСНАЯ, д. 21, кв. 72 | 73268 | СО-Э449 1М | 2025-08-01 | Сармановский р-н | МКД
ДЖАЛИЛЬ ПГТ, ул. ЛЕСНАЯ, д. 21, кв. 80 | 907400203 | СОЭБ-1 | 2025-07-01 | Сармановский р-н | МКД
ДЖАЛИЛЬ ПГТ, ул. ЛЕСНАЯ, д. 21, кв. 81 | 12060562 | СОЭ-1 | 2025-08-01 | Сармановский р-н | МКД
ДЖАЛИЛЬ ПГТ, ул. ЛЕСНАЯ, д. 21, кв. 87 | 7066247264 | СО-И449 М1-2 | 2025-06-01 | Сармановский р-н | МКД
ДЖАЛИЛЬ ПГТ, ул. ЛЕСНАЯ, д. 21, кв. 89 | 96099 | Лейне Электро-01 1МШ | 2025-10-01 | Сармановский р-н | МКД
ДЖАЛИЛЬ ПГТ, ул. ЛЕСНАЯ, д. 23, кв. 1 | 2407 | Лейне Электро-01 1МШ | 2025-11-01 | Сармановский р-н | МКД
ДЖАЛИЛЬ ПГТ, ул. ЛЕСНАЯ, д. 23, кв. 6 | 7789023052487 | СЕ 101 | 2025-09-01 | Сармановский р-н | МКД
ДЖАЛИЛЬ ПГТ, ул. ЛЕСНАЯ, д. 23, кв. 13 | 907400543 | СОЭБ-1 | 2025-07-01 | Сармановский р-н | МКД
ДЖАЛИЛЬ ПГТ, ул. ЛЕСНАЯ, д. 23, кв. 15 | 68000867 | ЦЭ6807Б | 2025-07-01 | Сармановский р-н | МКД
ДЖАЛИЛЬ ПГТ, ул. ЛЕСНАЯ, д. 23, кв. 16 | 8639022002320 | СЕ 102 | 2025-09-01 | Сармановский р-н | МКД
ДЖАЛИЛЬ ПГТ, ул. ЛЕСНАЯ, д. 23, кв. 23 | 12332 | Барс 1.111 | 2025-11-01 | Сармановский р-н | МКД
ДЖАЛИЛЬ ПГТ, ул. ЛЕСНАЯ, д. 23, кв. 24 | 903405050 | СОЭБ-1 | 2025-06-01 | Сармановский р-н | МКД
ДЖАЛИЛЬ ПГТ, ул. ЛЕСНАЯ, д. 23, кв. 25 | 903405308 | СОЭБ-1 | 2025-06-01 | Сармановский р-н | МКД
ДЖАЛИЛЬ ПГТ, ул. ЛЕСНАЯ, д. 23, кв. 26 | 80140 | Лейне Электро-01 1МШ | 2025-07-01 | Сармановский р-н | МКД
ДЖАЛИЛЬ ПГТ, ул. ЛЕСНАЯ, д. 23, кв. 27 | 7129018013215 | ЦЭ6807П | 2025-06-01 | Сармановский р-н | МКД
ДЖАЛИЛЬ ПГТ, ул. ЛЕСНАЯ, д. 23, кв. 28 | 68491 | Лейне Электро-01 1МШ | 2025-06-01 | Сармановский р-н | МКД
ДЖАЛИЛЬ ПГТ, ул. ЛЕСНАЯ, д. 23, кв. 29 | 907402540 | СОЭБ-1 | 2025-08-01 | Сармановский р-н | МКД
ДЖАЛИЛЬ ПГТ, ул. ЛЕСНАЯ, д. 23, кв. 30 | 18556909 | ЦЭ2726 | 2025-07-01 | Сармановский р-н | МКД
ДЖАЛИЛЬ ПГТ, ул. ЛЕСНАЯ, д. 23, кв. 31 | 4175764 | Меркурий 202 | 2025-07-01 | Сармановский р-н | МКД
ДЖАЛИЛЬ ПГТ, ул. ЛЕСНАЯ, д. 23, кв. 32 | 909403362 | СОЭБ-1 | 2025-09-01 | Сармановский р-н | МКД
ДЖАЛИЛЬ ПГТ, ул. ЛЕСНАЯ, д. 23, кв. 33 | 9077401495 | СОЭБ-1 | 2025-07-01 | Сармановский р-н | МКД
ДЖАЛИЛЬ ПГТ, ул. ЛЕСНАЯ, д. 23, кв. 34 | 904401123 | СОЭБ-1 | 2025-07-01 | Сармановский р-н | МКД
ДЖАЛИЛЬ ПГТ, ул. ЛЕСНАЯ, д. 23, кв. 36 | 907400168 | СОЭБ-1 | 2025-07-01 | Сармановский р-н | МКД
ДЖАЛИЛЬ ПГТ, ул. ЛЕСНАЯ, д. 23, кв. 37 | 22902 | СО-Э449 1М | 2025-01-01 | Сармановский р-н | МКД
ДЖАЛИЛЬ ПГТ, ул. ЛЕСНАЯ, д. 23, кв. 38 | 90967 | Лейне Электро-01 1МШ | 2025-09-01 | Сармановский р-н | МКД
ДЖАЛИЛЬ ПГТ, ул. ЛЕСНАЯ, д. 23, кв. 39 | 23798 | СО-Э449 1М | 2025-01-01 | Сармановский р-н | МКД
ДЖАЛИЛЬ ПГТ, ул. ЛЕСНАЯ, д. 23, кв. 43 | 68881 | Лейне Электро-01 1МШ | 2025-06-01 | Сармановский р-н | МКД
ДЖАЛИЛЬ ПГТ, ул. ЛЕСНАЯ, д. 23, кв. 46 | 903405047 | СОЭБ-1 | 2025-06-01 | Сармановский р-н | МКД
ДЖАЛИЛЬ ПГТ, ул. ЛЕСНАЯ, д. 23, кв. 48 | 7128021000961 | ЦЭ6807П | 2025-01-01 | Сармановский р-н | МКД
ДЖАЛИЛЬ ПГТ, ул. ЛЕСНАЯ, д. 23, кв. 49 | 90340514823 | СОЭБ-1 | 2025-06-01 | Сармановский р-н | МКД
ДЖАЛИЛЬ ПГТ, ул. ЛЕСНАЯ, д. 23, кв. 50 | 41003 | СО-Э449 1М | 2025-01-01 | Сармановский р-н | МКД
ДЖАЛИЛЬ ПГТ, ул. ЛЕСНАЯ, д. 23, кв. 51 | 153907 | СО-505 | 2025-06-01 | Сармановский р-н | МКД
ДЖАЛИЛЬ ПГТ, ул. ЛЕСНАЯ, д. 23, кв. 52 | 41323 | СО-Э449 1М | 2025-01-01 | Сармановский р-н | МКД
ДЖАЛИЛЬ ПГТ, ул. ЛЕСНАЯ, д. 23, кв. 53 | 907400202 | СОЭБ-1 | 2025-07-01 | Сармановский р-н | МКД
ДЖАЛИЛЬ ПГТ, ул. ЛЕСНАЯ, д. 23, кв. 54 | 903405124 | СОЭБ-1 | 2025-06-01 | Сармановский р-н | МКД
ДЖАЛИЛЬ ПГТ, ул. ЛЕСНАЯ, д. 23, кв. 55 | 907400212 | СОЭБ-1 | 2025-07-01 | Сармановский р-н | МКД
ДЖАЛИЛЬ ПГТ, ул. ЛЕСНАЯ, д. 23, кв. 56 | 903405505 | СОЭ-5 | 2025-06-01 | Сармановский р-н | МКД
ДЖАЛИЛЬ ПГТ, ул. ЛЕСНАЯ, д. 23, кв. 57 | 2189 | СОЭБ-1 | 2025-07-01 | Сармановский р-н | МКД
ДЖАЛИЛЬ ПГТ, ул. ЛЕСНАЯ, д. 23, кв. 58 | 903405120 | СОЭБ-1 | 2025-06-01 | Сармановский р-н | МКД
ДЖАЛИЛЬ ПГТ, ул. ЛЕСНАЯ, д. 27, кв. 1 | 922 | Лейне Электро-01 1МШ | 2025-08-01 | Сармановский р-н | МКД
ДЖАЛИЛЬ ПГТ, ул. ЛЕСНАЯ, д. 27, кв. 2 | 903405188 | СОЭБ-1 | 2025-07-01 | Сармановский р-н | МКД
ДЖАЛИЛЬ ПГТ, ул. ЛЕСНАЯ, д. 27, кв. 3 | 236486 | Нева 103 | 2025-08-01 | Сармановский р-н | МКД
ДЖАЛИЛЬ ПГТ, ул. ЛЕСНАЯ, д. 27, кв. 4 | 72147 | СО-Э449 1М1-1 | 2025-06-01 | Сармановский р-н | МКД
ДЖАЛИЛЬ ПГТ, ул. ЛЕСНАЯ, д. 27, кв. 7 | 904401106 | СОЭБ-1 | 2025-07-01 | Сармановский р-н | МКД
ДЖАЛИЛЬ ПГТ, ул. ЛЕСНАЯ, д. 27, кв. 9 | 7789021010067 | СЕ 101 | 2025-06-01 | Сармановский р-н | МКД
ДЖАЛИЛЬ ПГТ, ул. ЛЕСНАЯ, д. 27, кв. 10 | 70714 | СОЭ-5 | 2025-07-01 | Сармановский р-н | МКД
ДЖАЛИЛЬ ПГТ, ул. ЛЕСНАЯ, д. 27, кв. 11 | 907400552 | СОЭБ-1 | 2025-08-01 | Сармановский р-н | МКД
ДЖАЛИЛЬ ПГТ, ул. ЛЕСНАЯ, д. 27, кв. 12 | 903408132 | СОЭБ-1 | 2025-06-01 | Сармановский р-н | МКД
ДЖАЛИЛЬ ПГТ, ул. ЛЕСНАЯ, д. 27, кв. 13 | 308002 | СОЭ-5 | 2025-08-01 | Сармановский р-н | МКД
ДЖАЛИЛЬ ПГТ, ул. ЛЕСНАЯ, д. 27, кв. 14 | 285884 | СОЭ-5 | 2025-07-01 | Сармановский р-н | МКД
ДЖАЛИЛЬ ПГТ, ул. ЛЕСНАЯ, д. 27, кв. 15 | 4211417 | Меркурий 200 | 2025-06-01 | Сармановский р-н | МКД
ДЖАЛИЛЬ ПГТ, ул. ЛЕСНАЯ, д. 27, кв. 19 | 41302 | СО-Э449 1М | 2025-01-01 | Сармановский р-н | МКД
ДЖАЛИЛЬ ПГТ, ул. ЛЕСНАЯ, д. 27, кв. 20 | 9015592 | СЕ 101 R5 145 | 2025-01-01 | Сармановский р-н | МКД
ДЖАЛИЛЬ ПГТ, ул. ЛЕСНАЯ, д. 27, кв. 22 | 11902 | СО-505 | 2025-08-01 | Сармановский р-н | МКД
ДЖАЛИЛЬ ПГТ, ул. ЛЕСНАЯ, д. 27, кв. 29 | 28876 | Лейне Электро-01 1МШ | 2025-08-01 | Сармановский р-н | МКД
ДЖАЛИЛЬ ПГТ, ул. ЛЕСНАЯ, д. 27, кв. 30 | 75391 | СО-И449 М1-2 | 2025-07-01 | Сармановский р-н | МКД
ДЖАЛИЛЬ ПГТ, ул. ЛЕСНАЯ, д. 27, кв. 31 | 15766 | Лейне Электро-01 1МШ | 2025-08-01 | Сармановский р-н | МКД
ДЖАЛИЛЬ ПГТ, ул. ЛЕСНАЯ, д. 27, кв. 39 | 41170 | СО-Э449 1М | 2025-01-01 | Сармановский р-н | МКД
ДЖАЛИЛЬ ПГТ, ул. ЛЕСНАЯ, д. 27, кв. 41 | 991133 | ЦЭ6807П | 2025-01-01 | Сармановский р-н | МКД
ДЖАЛИЛЬ ПГТ, ул. ЛЕСНАЯ, д. 27, кв. 43 | 176512 | Нева 103 | 2025-08-01 | Сармановский р-н | МКД
ДЖАЛИЛЬ ПГТ, ул. ЛЕСНАЯ, д. 27, кв. 44 | 7789021010533 | СЕ 101 | 2025-06-01 | Сармановский р-н | МКД
ДЖАЛИЛЬ ПГТ, ул. ЛЕСНАЯ, д. 27, кв. 45 | 40979 | СО-Э449 1М1-1 | 2025-01-01 | Сармановский р-н | МКД
ДЖАЛИЛЬ ПГТ, ул. ЛЕСНАЯ, д. 27, кв. 48 | 907400160 | СОЭБ-1 | 2025-07-01 | Сармановский р-н | МКД
ДЖАЛИЛЬ ПГТ, ул. ЛЕСНАЯ, д. 27, кв. 50 | 509047691 | Лейне Электро-01 1МШ | 2025-09-01 | Сармановский р-н | МКД
ДЖАЛИЛЬ ПГТ, ул. ЛЕСНАЯ, д. 27, кв. 51 | 907401473 | СОЭБ-1 | 2025-07-01 | Сармановский р-н | МКД
ДЖАЛИЛЬ ПГТ, ул. ЛЕСНАЯ, д. 27, кв. 52 | 4517460 | Меркурий 200 | 2025-08-01 | Сармановский р-н | МКД
ДЖАЛИЛЬ ПГТ, ул. ЛЕСНАЯ, д. 27, кв. 53 | 121999 | Барс 1.111 | 2025-10-01 | Сармановский р-н | МКД
ДЖАЛИЛЬ ПГТ, ул. ЛЕСНАЯ, д. 27, кв. 55 | 903405150 | СОЭБ-1 | 2025-06-01 | Сармановский р-н | МКД
ДЖАЛИЛЬ ПГТ, ул. ЛЕСНАЯ, д. 27, кв. 56 | 10586 | СО-505 | 2025-08-01 | Сармановский р-н | МКД
ДЖАЛИЛЬ ПГТ, ул. ЛЕСНАЯ, д. 27, кв. 58 | 41089 | СО-Э449 1М | 2025-01-01 | Сармановский р-н | МКД
ДЖАЛИЛЬ ПГТ, ул. ЛЕСНАЯ, д. 27, кв. 59 | 41154 | СО-Э449 1М | 2025-01-01 | Сармановский р-н | МКД
ДЖАЛИЛЬ ПГТ, ул. ЛЕСНАЯ, д. 27, кв. 60 | 5006818 | СЭО-1.15 | 2025-09-01 | Сармановский р-н | МКД
ДЖАЛИЛЬ ПГТ, ул. ЛЕСНАЯ, д. 27, кв. 61 | 69940 | Лейне Электро-01 1МШ | 2025-08-01 | Сармановский р-н | МКД
ДЖАЛИЛЬ ПГТ, ул. ЛЕСНАЯ, д. 27, кв. 63 | 247242 | СОЭ-5 | 2025-01-01 | Сармановский р-н | МКД
ДЖАЛИЛЬ ПГТ, ул. ЛЕСНАЯ, д. 27, кв. 65 | 40637 | СО-Э449 1М | 2025-01-01 | Сармановский р-н | МКД
ДЖАЛИЛЬ ПГТ, ул. ЛЕСНАЯ, д. 27, кв. 67 | 4923211 | Меркурий 200 | 2025-09-01 | Сармановский р-н | МКД
ДЖАЛИЛЬ ПГТ, ул. ЛЕСНАЯ, д. 27, кв. 68 | 907402534 | СОЭБ-1 | 2025-08-01 | Сармановский р-н | МКД
ДЖАЛИЛЬ ПГТ, ул. ЛЕСНАЯ, д. 27, кв. 69 | 40990 | СО-Э449 1М | 2025-01-01 | Сармановский р-н | МКД
ДЖАЛИЛЬ ПГТ, ул. ЛЕСНАЯ, д. 27, кв. 70 | 15781 | Лейне Электро-01 1МШ | 2025-08-01 | Сармановский р-н | МКД
ДЖАЛИЛЬ ПГТ, ул. ЛЕСНАЯ, д. 27, кв. 75 | 8302 | Лейне Электро-01 1МШ | 2025-03-01 | Сармановский р-н | МКД
ДЖАЛИЛЬ ПГТ, ул. ЛЕСНАЯ, д. 27, кв. 76 | 12761 | Лейне Электро-01 1МШ | 2025-01-01 | Сармановский р-н | МКД
ДЖАЛИЛЬ ПГТ, ул. ЛЕСНАЯ, д. 27, кв. 79 | 40966 | СО-Э449 1М | 2025-01-01 | Сармановский р-н | МКД
ДЖАЛИЛЬ ПГТ, ул. ЛЕСНАЯ, д. 27, кв. 85 | 95879 | Барс 1.111 | 2025-09-01 | Сармановский р-н | МКД
ДЖАЛИЛЬ ПГТ, ул. ЛЕСНАЯ, д. 27, кв. 87 | 7039247831 | СО-И449 М1-2 | 2025-06-01 | Сармановский р-н | МКД
ДЖАЛИЛЬ ПГТ, ул. ЛЕСНАЯ, д. 29, кв. 7 | 7791020007614 | СЕ 101 | 2025-06-01 | Сармановский р-н | МКД
ДЖАЛИЛЬ ПГТ, ул. ЛЕСНАЯ, д. 29, кв. 9 | 33142 | Лейне Электро-01 1МШ | 2025-08-01 | Сармановский р-н | МКД
ДЖАЛИЛЬ ПГТ, ул. ЛЕСНАЯ, д. 29, кв. 10 | 490798 | СОЭ-5 | 2025-07-01 | Сармановский р-н | МКД
ДЖАЛИЛЬ ПГТ, ул. ЛЕСНАЯ, д. 29, кв. 14 | 903405041 | СОЭБ-1 | 2025-06-01 | Сармановский р-н | МКД
ДЖАЛИЛЬ ПГТ, ул. ЛЕСНАЯ, д. 29, кв. 15 | 93656 | Лейне Электро-01 1МШ | 2025-01-01 | Сармановский р-н | МКД
ДЖАЛИЛЬ ПГТ, ул. ЛЕСНАЯ, д. 29, кв. 19 | 90340552047873 | СОЭБ-1 | 2025-06-01 | Сармановский р-н | МКД
ДЖАЛИЛЬ ПГТ, ул. ЛЕСНАЯ, д. 29, кв. 20 | 903405037 | СОЭ-5 | 2025-06-01 | Сармановский р-н | МКД
ДЖАЛИЛЬ ПГТ, ул. ЛЕСНАЯ, д. 29, кв. 21 | 73759 | Лейне Электро-01 1МШ | 2025-06-01 | Сармановский р-н | МКД
ДЖАЛИЛЬ ПГТ, ул. ЛЕСНАЯ, д. 29, кв. 22 | 57131 | Лейне Электро-01 1МШ | 2025-06-01 | Сармановский р-н | МКД
ДЖАЛИЛЬ ПГТ, ул. ЛЕСНАЯ, д. 29, кв. 25 | 7495021004874 | СЕ 102 | 2025-06-01 | Сармановский р-н | МКД
ДЖАЛИЛЬ ПГТ, ул. ЛЕСНАЯ, д. 29, кв. 26 | 70642 | СО-И449 М1-2 | 2025-06-01 | Сармановский р-н | МКД
ДЖАЛИЛЬ ПГТ, ул. ЛЕСНАЯ, д. 29, кв. 27 | 45482 | СО-И449 М1-2 | 2025-01-01 | Сармановский р-н | МКД
ДЖАЛИЛЬ ПГТ, ул. ЛЕСНАЯ, д. 29, кв. 28 комн. 1 | 6017111 | СЭО-1.15 | 2025-06-01 | Сармановский р-н | МКД
ДЖАЛИЛЬ ПГТ, ул. ЛЕСНАЯ, д. 29, кв. 29 | 7733847929 | Лейне Электро-01 1МШ | 2025-08-01 | Сармановский р-н | МКД
ДЖАЛИЛЬ ПГТ, ул. ЛЕСНАЯ, д. 29, кв. 35 | 61693 | Барс 1.111 | 2025-01-01 | Сармановский р-н | МКД
ДЖАЛИЛЬ ПГТ, ул. ЛЕСНАЯ, д. 29, кв. 36 | 375852 | СОЭ-5 | 2025-05-01 | Сармановский р-н | МКД
ДЖАЛИЛЬ ПГТ, ул. ЛЕСНАЯ, д. 29, кв. 37 | 7128021005243 | ЦЭ6807П | 2025-01-01 | Сармановский р-н | МКД
ДЖАЛИЛЬ ПГТ, ул. ЛЕСНАЯ, д. 29, кв. 38 | 11500 | СОЭ-5 | 2025-08-01 | Сармановский р-н | МКД
ДЖАЛИЛЬ ПГТ, ул. ЛЕСНАЯ, д. 29, кв. 39 | 7128021007435 | ЦЭ6807П | 2025-01-01 | Сармановский р-н | МКД
ДЖАЛИЛЬ ПГТ, ул. ЛЕСНАЯ, д. 29, кв. 40 | 7128021003520 | ЦЭ6807П | 2025-01-01 | Сармановский р-н | МКД
ДЖАЛИЛЬ ПГТ, ул. ЛЕСНАЯ, д. 29, кв. 42 | 903408359 | СОЭ-5 | 2025-01-01 | Сармановский р-н | МКД
ДЖАЛИЛЬ ПГТ, ул. ЛЕСНАЯ, д. 29, кв. 43 | 67905 | Лейне Электро-01 1МШ | 2025-01-01 | Сармановский р-н | МКД
ДЖАЛИЛЬ ПГТ, ул. ЛЕСНАЯ, д. 29, кв. 44 | 7128021000305 | ЦЭ6807П | 2025-06-01 | Сармановский р-н | МКД
ДЖАЛИЛЬ ПГТ, ул. ЛЕСНАЯ, д. 29, кв. 46 | 7791020027764 | СЕ 101 | 2025-06-01 | Сармановский р-н | МКД
ДЖАЛИЛЬ ПГТ, ул. ЛЕСНАЯ, д. 29, кв. 47 | 7789024010434 | СЕ 101 | 2025-09-01 | Сармановский р-н | МКД
ДЖАЛИЛЬ ПГТ, ул. ЛЕСНАЯ, д. 29, кв. 49 | 89772 | Лейне Электро-01 1МШ | 2025-07-01 | Сармановский р-н | МКД
ДЖАЛИЛЬ ПГТ, ул. ЛЕСНАЯ, д. 29, кв. 51 | 7791020027460 | СЕ 101 | 2025-06-01 | Сармановский р-н | МКД
ДЖАЛИЛЬ ПГТ, ул. ЛЕСНАЯ, д. 29, кв. 53 | 28416 | Лейне Электро-01 1МШ | 2025-06-01 | Сармановский р-н | МКД
ДЖАЛИЛЬ ПГТ, ул. ЛЕСНАЯ, д. 29, кв. 54 | 903408110 | СОЭБ-1 | 2025-06-01 | Сармановский р-н | МКД
ДЖАЛИЛЬ ПГТ, ул. ЛЕСНАЯ, д. 29, кв. 55 | 7789015002866 | СЕ 101 | 2025-01-01 | Сармановский р-н | МКД
ДЖАЛИЛЬ ПГТ, ул. ЛЕСНАЯ, д. 29, кв. 56 | 129621 | СО-505 | 2025-08-01 | Сармановский р-н | МКД
ДЖАЛИЛЬ ПГТ, ул. ЛЕСНАЯ, д. 29, кв. 57 | 62043 | Барс 1.111 | 2025-06-01 | Сармановский р-н | МКД
ДЖАЛИЛЬ ПГТ, ул. ЛЕСНАЯ, д. 29, кв. 58 | 90340990 | СОЭБ-1 | 2025-06-01 | Сармановский р-н | МКД
ДЖАЛИЛЬ ПГТ, ул. ЛЕСНАЯ, д. 29, кв. 59 | 12063592 | СОЭ-1 | 2025-08-01 | Сармановский р-н | МКД
ДЖАЛИЛЬ ПГТ, ул. ЛЕСНАЯ, д. 29, кв. 60 | 903405116 | СОЭБ-1 | 2025-06-01 | Сармановский р-н | МКД
ДЖАЛИЛЬ ПГТ, ул. ЛЕСНАЯ, д. 31, кв. 1 | 298043 | СОЭ-5 | 2025-06-01 | Сармановский р-н | МКД
ДЖАЛИЛЬ ПГТ, ул. ЛЕСНАЯ, д. 31, кв. 3 | 907402528 | СОЭБ-1 | 2025-08-01 | Сармановский р-н | МКД
ДЖАЛИЛЬ ПГТ, ул. ЛЕСНАЯ, д. 31, кв. 9 | 87312 | Лейне Электро-01 1МШ | 2025-09-01 | Сармановский р-н | МКД
ДЖАЛИЛЬ ПГТ, ул. ЛЕСНАЯ, д. 31, кв. 11 | 58000 | Лейне Электро-01 1МШ | 2025-08-01 | Сармановский р-н | МКД
ДЖАЛИЛЬ ПГТ, ул. ЛЕСНАЯ, д. 31, кв. 14 | 5085272 | Меркурий 201 | 2025-08-01 | Сармановский р-н | МКД
ДЖАЛИЛЬ ПГТ, ул. ЛЕСНАЯ, д. 31, кв. 17 | 603780800393960 | СЕ 101 | 2025-08-01 | Сармановский р-н | МКД
ДЖАЛИЛЬ ПГТ, ул. ЛЕСНАЯ, д. 31, кв. 18 | 1174048125 | СО-505 | 2025-11-01 | Сармановский р-н | МКД
ДЖАЛИЛЬ ПГТ, ул. ЛЕСНАЯ, д. 31, кв. 21 | 12012021 | СЭО-1.15 | 2025-06-01 | Сармановский р-н | МКД
ДЖАЛИЛЬ ПГТ, ул. ЛЕСНАЯ, д. 31, кв. 22 | 68281 | СО-И449 М1-2 | 2025-01-01 | Сармановский р-н | МКД
ДЖАЛИЛЬ ПГТ, ул. ЛЕСНАЯ, д. 31, кв. 23 | 7196948146 | Лейне Электро-01 1МШ | 2025-07-01 | Сармановский р-н | МКД
ДЖАЛИЛЬ ПГТ, ул. ЛЕСНАЯ, д. 31, кв. 28 | 909455139 | СОЭБ-1 | 2025-09-01 | Сармановский р-н | МКД
ДЖАЛИЛЬ ПГТ, ул. ЛЕСНАЯ, д. 31, кв. 42 | 903 | Лейне Электро-01 1МШ | 2025-08-01 | Сармановский р-н | МКД
ДЖАЛИЛЬ ПГТ, ул. ЛЕСНАЯ, д. 31, кв. 43 | 907402527 | СОЭБ-1 | 2025-08-01 | Сармановский р-н | МКД
ДЖАЛИЛЬ ПГТ, ул. ЛЕСНАЯ, д. 31, кв. 44 | 2504348174 | Лейне Электро-01 1МШ | 2025-01-01 | Сармановский р-н | МКД
ДЖАЛИЛЬ ПГТ, ул. ЛЕСНАЯ, д. 31, кв. 48 | 25638 | Лейне Электро-01 1МШ | 2025-01-01 | Сармановский р-н | МКД
ДЖАЛИЛЬ ПГТ, ул. ЛЕСНАЯ, д. 31, кв. 50 | 24535 | Лейне Электро-01 1МШ | 2025-09-01 | Сармановский р-н | МКД
ДЖАЛИЛЬ ПГТ, ул. ЛЕСНАЯ, д. 31, кв. 51 | 9015550 | СЕ 101 R5 145 | 2025-06-01 | Сармановский р-н | МКД
ДЖАЛИЛЬ ПГТ, ул. ЛЕСНАЯ, д. 31, кв. 55 | 903404976 | СОЭБ-1 | 2025-06-01 | Сармановский р-н | МКД
ДЖАЛИЛЬ ПГТ, ул. ЛЕСНАЯ, д. 31, кв. 56 | 903405147 | СОЭБ-1 | 2025-06-01 | Сармановский р-н | МКД
ДЖАЛИЛЬ ПГТ, ул. ЛЕСНАЯ, д. 31, кв. 58 | 903405033 | СОЭБ-1 | 2025-01-01 | Сармановский р-н | МКД
ДЖАЛИЛЬ ПГТ, ул. ЛЕСНАЯ, д. 31, кв. 59 | 903405049 | Лейне Электро-01 1МШ | 2025-07-01 | Сармановский р-н | МКД
ДЖАЛИЛЬ ПГТ, ул. ЛЕСНАЯ, д. 31, кв. 64 | 904401073 | СОЭБ-1 | 2025-07-01 | Сармановский р-н | МКД
ДЖАЛИЛЬ ПГТ, ул. ЛЕСНАЯ, д. 31, кв. 65 | 9034055280 | СОЭБ-1 | 2025-07-01 | Сармановский р-н | МКД
ДЖАЛИЛЬ ПГТ, ул. ЛЕСНАЯ, д. 31, кв. 66 | 131648 | СО-505 | 2025-01-01 | Сармановский р-н | МКД
ДЖАЛИЛЬ ПГТ, ул. ЛЕСНАЯ, д. 31, кв. 67 | 83221 | Лейне Электро-01 1МШ | 2025-09-01 | Сармановский р-н | МКД
ДЖАЛИЛЬ ПГТ, ул. ЛЕСНАЯ, д. 31, кв. 69 | 903405088 | СОЭБ-1 | 2025-06-01 | Сармановский р-н | МКД
ДЖАЛИЛЬ ПГТ, ул. ЛЕСНАЯ, д. 31, кв. 70 | 12274 | СО-505 | 2025-06-01 | Сармановский р-н | МКД
ДЖАЛИЛЬ ПГТ, ул. ЛЕСНАЯ, д. 31, кв. 72 | 95828 | Барс 1.111 | 2025-09-01 | Сармановский р-н | МКД
ДЖАЛИЛЬ ПГТ, ул. ЛЕСНАЯ, д. 31, кв. 73 | 7791021006135 | СЕ 101 | 2025-06-01 | Сармановский р-н | МКД
ДЖАЛИЛЬ ПГТ, ул. ЛЕСНАЯ, д. 31, кв. 81 | 908402542 | СОЭБ-1 | 2025-10-01 | Сармановский р-н | МКД
ДЖАЛИЛЬ ПГТ, ул. ЛЕСНАЯ, д. 31, кв. 88 | 10356 | Лейне Электро-01 1МШ | 2025-08-01 | Сармановский р-н | МКД
ДЖАЛИЛЬ ПГТ, ул. ЛЕСНАЯ, д. 31, кв. 93 комн. 1 | 903405029 | СОЭБ-1 | 2025-06-01 | Сармановский р-н | МКД
ДЖАЛИЛЬ ПГТ, ул. ЛЕСНАЯ, д. 31, кв. 94 | 903405003 | СОЭБ-1 | 2025-08-01 | Сармановский р-н | МКД
ДЖАЛИЛЬ ПГТ, ул. ЛЕСНАЯ, д. 31, кв. 101 | 7128021006726 | ЦЭ6807Б | 2025-07-01 | Сармановский р-н | МКД
ДЖАЛИЛЬ ПГТ, ул. ЛЕСНАЯ, д. 31, кв. 102 | 7791021047914 | СЕ 101 | 2025-08-01 | Сармановский р-н | МКД
ДЖАЛИЛЬ ПГТ, ул. ЛЕСНАЯ, д. 31, кв. 104 | 98044 | Лейне Электро-01 1МШ | 2025-08-01 | Сармановский р-н | МКД
ДЖАЛИЛЬ ПГТ, ул. ЛЕСНАЯ, д. 31, кв. 106 | 1227748335 | СО-505 | 2025-01-01 | Сармановский р-н | МКД
ДЖАЛИЛЬ ПГТ, ул. ЛЕСНАЯ, д. 31, кв. 107 | 2023996 | СОЭ-1 | 2025-07-01 | Сармановский р-н | МКД
ДЖАЛИЛЬ ПГТ, ул. ЛЕСНАЯ, д. 31, кв. 108 | 90340518748349 | СОЭБ-1 | 2025-06-01 | Сармановский р-н | МКД
ДЖАЛИЛЬ ПГТ, ул. ЛЕСНАЯ, д. 31, кв. 109 | 907400236 | СОЭБ-1 | 2025-07-01 | Сармановский р-н | МКД
ДЖАЛИЛЬ ПГТ, ул. ЛЕСНАЯ, д. 31, кв. 110 | 907401494 | СОЭБ-1 | 2025-07-01 | Сармановский р-н | МКД
ДЖАЛИЛЬ ПГТ, ул. ЛЕСНАЯ, д. 31, кв. 111 | 7066248370 | Барс 1.111 | 2025-09-01 | Сармановский р-н | МКД
ДЖАЛИЛЬ ПГТ, ул. ЛЕСНАЯ, д. 31, кв. 112 | 287775 | СОЭ-5 | 2025-07-01 | Сармановский р-н | МКД
ДЖАЛИЛЬ ПГТ, ул. ЛЕСНАЯ, д. 31, кв. 113 | 7791021005869 | СЕ 101 | 2025-06-01 | Сармановский р-н | МКД
ДЖАЛИЛЬ ПГТ, ул. ЛЕСНАЯ, д. 31, кв. 114 | 71095 | СО-И449 | 2025-08-01 | Сармановский р-н | МКД
ДЖАЛИЛЬ ПГТ, ул. ЛЕСНАЯ, д. 31, кв. 116 | 903404991 | СОЭБ-1 | 2025-06-01 | Сармановский р-н | МКД
Альметьевск г, УЛ. ГАФИАТУЛЛИНА, д. 2А, кв. 23 | 75040 | СО-Э449 1М | 2025-07-28 | Альметьевский р-н | МКД
ДЖАЛИЛЬ ПГТ, ул. ЛЕСНАЯ, д. 31, кв. 118 | 7789022044770 | СЕ 101 | 2025-08-01 | Сармановский р-н | МКД
ДЖАЛИЛЬ ПГТ, ул. ЛЕСНАЯ, д. 31, кв. 119 | 903408338 | СОЭБ-1 | 2025-06-01 | Сармановский р-н | МКД
ДЖАЛИЛЬ ПГТ, ул. ЛЕСНАЯ, д. 35, кв. 3 | 7495019008179 | СЕ 102 | 2025-06-01 | Сармановский р-н | МКД
ДЖАЛИЛЬ ПГТ, ул. ЛЕСНАЯ, д. 35, кв. 4 | 90071 | СО-Э449 1М1-1 | 2025-09-01 | Сармановский р-н | МКД
ДЖАЛИЛЬ ПГТ, ул. ЛЕСНАЯ, д. 35, кв. 5 | 9015610 | СЕ 101 R5 145 | 2025-06-01 | Сармановский р-н | МКД
ДЖАЛИЛЬ ПГТ, ул. ЛЕСНАЯ, д. 35, кв. 8 | 73743 | Лейне Электро-01 1МШ | 2025-01-01 | Сармановский р-н | МКД
ДЖАЛИЛЬ ПГТ, ул. ЛЕСНАЯ, д. 35, кв. 9 | 59198 | Лейне Электро-01 1МШ | 2025-01-01 | Сармановский р-н | МКД
ДЖАЛИЛЬ ПГТ, ул. ЛЕСНАЯ, д. 35, кв. 10 | 7789024010441 | СЕ 101 | 2025-12-01 | Сармановский р-н | МКД
ДЖАЛИЛЬ ПГТ, ул. ЛЕСНАЯ, д. 35, кв. 13 | 7012048468 | Барс 1.111 | 2025-09-01 | Сармановский р-н | МКД
ДЖАЛИЛЬ ПГТ, ул. ЛЕСНАЯ, д. 35, кв. 14 | 10610 | СО-505 | 2025-06-01 | Сармановский р-н | МКД
ДЖАЛИЛЬ ПГТ, ул. ЛЕСНАЯ, д. 35, кв. 16 | 71543 | Лейне Электро-01 1МШ | 2025-07-01 | Сармановский р-н | МКД
ДЖАЛИЛЬ ПГТ, ул. ЛЕСНАЯ, д. 35, кв. 17 | 903404940 | СОЭБ-1 | 2025-06-01 | Сармановский р-н | МКД
ДЖАЛИЛЬ ПГТ, ул. ЛЕСНАЯ, д. 35, кв. 18 | 7495020003668 | СЕ 102 | 2025-06-01 | Сармановский р-н | МКД
ДЖАЛИЛЬ ПГТ, ул. ЛЕСНАЯ, д. 35, кв. 20 | 7791020014089 | СЕ 101 | 2025-06-01 | Сармановский р-н | МКД
ДЖАЛИЛЬ ПГТ, ул. ЛЕСНАЯ, д. 35, кв. 21 | 903408119 | СОЭБ-1 | 2025-01-01 | Сармановский р-н | МКД
ДЖАЛИЛЬ ПГТ, ул. ЛЕСНАЯ, д. 35, кв. 22 | 907400583 | СОЭБ-1 | 2025-08-01 | Сармановский р-н | МКД
ДЖАЛИЛЬ ПГТ, ул. ЛЕСНАЯ, д. 35, кв. 23 | 521944 | СОЭ-5 | 2025-06-01 | Сармановский р-н | МКД
ДЖАЛИЛЬ ПГТ, ул. ЛЕСНАЯ, д. 35, кв. 25 | 7495019008158 | СЕ 102 | 2025-01-01 | Сармановский р-н | МКД
ДЖАЛИЛЬ ПГТ, ул. ЛЕСНАЯ, д. 35, кв. 26 | 7128020009460 | ЦЭ6807П | 2025-06-01 | Сармановский р-н | МКД
ДЖАЛИЛЬ ПГТ, ул. ЛЕСНАЯ, д. 35, кв. 27 | 9015609 | СЕ 101 R5 145 | 2025-05-01 | Сармановский р-н | МКД
ДЖАЛИЛЬ ПГТ, ул. ЛЕСНАЯ, д. 35, кв. 28 | 7495019007283 | СЕ 102 | 2025-08-01 | Сармановский р-н | МКД
ДЖАЛИЛЬ ПГТ, ул. ЛЕСНАЯ, д. 35, кв. 29 | 7495019007782 | СЕ 102 | 2025-07-01 | Сармановский р-н | МКД
ДЖАЛИЛЬ ПГТ, ул. ЛЕСНАЯ, д. 35, кв. 30 | 7495019007293 | СЕ 102 | 2025-07-01 | Сармановский р-н | МКД
ДЖАЛИЛЬ ПГТ, ул. ЛЕСНАЯ, д. 35, кв. 32 | 909404930 | СОЭБ-1 | 2025-09-01 | Сармановский р-н | МКД
ДЖАЛИЛЬ ПГТ, ул. ЛЕСНАЯ, д. 35, кв. 34 | 903404937 | СОЭБ-1 | 2025-06-01 | Сармановский р-н | МКД
ДЖАЛИЛЬ ПГТ, ул. ЛЕСНАЯ, д. 35, кв. 37 | 903405125 | СОЭБ-1 | 2025-06-01 | Сармановский р-н | МКД
ДЖАЛИЛЬ ПГТ, ул. ЛЕСНАЯ, д. 35, кв. 39 | 53253 | Барс 1.111 | 2025-01-01 | Сармановский р-н | МКД
ДЖАЛИЛЬ ПГТ, ул. ЛЕСНАЯ, д. 35, кв. 41 | 12147 | СО-505 | 2025-01-01 | Сармановский р-н | МКД
ДЖАЛИЛЬ ПГТ, ул. ЛЕСНАЯ, д. 35, кв. 42 | 4756303 | Меркурий 200 | 2025-06-01 | Сармановский р-н | МКД
ДЖАЛИЛЬ ПГТ, ул. ЛЕСНАЯ, д. 35, кв. 43 | 903405132 | СОЭБ-1 | 2025-07-01 | Сармановский р-н | МКД
ДЖАЛИЛЬ ПГТ, ул. ЛЕСНАЯ, д. 35, кв. 44 | 58940 | Лейне Электро-01 1МШ | 2025-09-01 | Сармановский р-н | МКД
ДЖАЛИЛЬ ПГТ, ул. ЛЕСНАЯ, д. 35, кв. 45 | 7495023010310 | СЕ 102 | 2025-10-01 | Сармановский р-н | МКД
ДЖАЛИЛЬ ПГТ, ул. ЛЕСНАЯ, д. 35, кв. 48 | 7495019008099 | СЕ 102 | 2025-05-01 | Сармановский р-н | МКД
ДЖАЛИЛЬ ПГТ, ул. ЛЕСНАЯ, д. 35, кв. 49 | 380984109 | Меркурий 200 | 2025-01-01 | Сармановский р-н | МКД
ДЖАЛИЛЬ ПГТ, ул. ЛЕСНАЯ, д. 35, кв. 51 | 7128021003204 | ЦЭ6807П | 2025-01-01 | Сармановский р-н | МКД
ДЖАЛИЛЬ ПГТ, ул. ЛЕСНАЯ, д. 35, кв. 53 | 24390 | Барс 1.211 | 2025-01-01 | Сармановский р-н | МКД
ДЖАЛИЛЬ ПГТ, ул. ЛЕСНАЯ, д. 35, кв. 54 | 58380 | Лейне Электро-01 1МШ | 2025-06-01 | Сармановский р-н | МКД
ДЖАЛИЛЬ ПГТ, ул. ЛЕСНАЯ, д. 35, кв. 55 | 2964997 | Меркурий 200 | 2025-06-01 | Сармановский р-н | МКД
ДЖАЛИЛЬ ПГТ, ул. ЛЕСНАЯ, д. 35, кв. 57 | 454318509 | Меркурий 200 | 2025-01-01 | Сармановский р-н | МКД
ДЖАЛИЛЬ ПГТ, ул. ЛЕСНАЯ, д. 35, кв. 58 | 7895 | Лейне Электро-01 1МШ | 2025-01-01 | Сармановский р-н | МКД
ДЖАЛИЛЬ ПГТ, ул. ЛЕСНАЯ, д. 35, кв. 60 | 4543171 | Меркурий 200 | 2025-05-01 | Сармановский р-н | МКД
ДЖАЛИЛЬ ПГТ, ул. ЛЕСНАЯ, д. 35, кв. 61 | 903408112 | СОЭБ-1 | 2025-06-01 | Сармановский р-н | МКД
ДЖАЛИЛЬ ПГТ, ул. ЛЕСНАЯ, д. 35, кв. 63 | 7129018011806 | ЦЭ6807П | 2025-06-01 | Сармановский р-н | МКД
ДЖАЛИЛЬ ПГТ, ул. ЛЕСНАЯ, д. 35, кв. 64 | 7128021000587 | ЦЭ6807Б | 2025-10-01 | Сармановский р-н | МКД
ДЖАЛИЛЬ ПГТ, ул. ЛЕСНАЯ, д. 35, кв. 65 | 7128021007840 | ЦЭ6807П | 2025-06-01 | Сармановский р-н | МКД
ДЖАЛИЛЬ ПГТ, ул. ЛЕСНАЯ, д. 35, кв. 66 | 61672 | Лейне Электро-01 1МШ | 2025-08-01 | Сармановский р-н | МКД
ДЖАЛИЛЬ ПГТ, ул. ЛЕСНАЯ, д. 35, кв. 67 | 7128020015991 | ЦЭ6807П | 2025-06-01 | Сармановский р-н | МКД
ДЖАЛИЛЬ ПГТ, ул. ЛЕСНАЯ, д. 35, кв. 68 | 2021529 | СОЭ-1 | 2025-08-01 | Сармановский р-н | МКД
ДЖАЛИЛЬ ПГТ, ул. ЛЕСНАЯ, д. 35, кв. 69 | 13769 | Лейне Электро-01 1МШ | 2025-08-01 | Сармановский р-н | МКД
ДЖАЛИЛЬ ПГТ, ул. ЛЕСНАЯ, д. 35, кв. 70 | 7196248755 | Лейне Электро-01 1МШ | 2025-07-01 | Сармановский р-н | МКД
ДЖАЛИЛЬ ПГТ, ул. ЛЕСНАЯ, д. 35, кв. 71 | 908402555 | СОЭБ-1 | 2025-08-01 | Сармановский р-н | МКД
ДЖАЛИЛЬ ПГТ, ул. ЛЕСНАЯ, д. 35, кв. 72 | 7129018014232 | ЦЭ6807П | 2025-01-01 | Сармановский р-н | МКД
ДЖАЛИЛЬ ПГТ, ул. ЛЕСНАЯ, д. 35, кв. 73 | 7791020010045 | СЕ 101 | 2025-06-01 | Сармановский р-н | МКД
ДЖАЛИЛЬ ПГТ, ул. ЛЕСНАЯ, д. 35, кв. 74 | 3003948783 | Лейне Электро-01 1МШ | 2025-01-01 | Сармановский р-н | МКД
ДЖАЛИЛЬ ПГТ, ул. ЛЕСНАЯ, д. 35, кв. 75 | 903405042 | СОЭБ-1 | 2025-06-01 | Сармановский р-н | МКД
ДЖАЛИЛЬ ПГТ, ул. ЛЕСНАЯ, д. 35, кв. 77 | 36161 | Лейне Электро-01 1МШ | 2025-01-01 | Сармановский р-н | МКД
ДЖАЛИЛЬ ПГТ, ул. ЛЕСНАЯ, д. 35, кв. 80 | 90213 | Лейне Электро-01 1МШ | 2025-06-01 | Сармановский р-н | МКД
ДЖАЛИЛЬ ПГТ, ул. ЛЕСНАЯ, д. 35, кв. 82 | 18703 | Лейне Электро-01 1МШ | 2025-10-01 | Сармановский р-н | МКД
ДЖАЛИЛЬ ПГТ, ул. ЛЕСНАЯ, д. 35, кв. 83 | 903405164 | СОЭБ-1 | 2025-06-01 | Сармановский р-н | МКД
ДЖАЛИЛЬ ПГТ, ул. ЛЕСНАЯ, д. 35, кв. 84 | 903408128 | СОЭ-5 | 2025-01-01 | Сармановский р-н | МКД
ДЖАЛИЛЬ ПГТ, ул. ЛЕСНАЯ, д. 35, кв. 85 | 7791020028552 | СЕ 101 | 2025-01-01 | Сармановский р-н | МКД
ДЖАЛИЛЬ ПГТ, ул. ЛЕСНАЯ, д. 35, кв. 86 | 903405135 | СОЭ-5 | 2025-06-01 | Сармановский р-н | МКД
ДЖАЛИЛЬ ПГТ, ул. ЛЕСНАЯ, д. 35, кв. 87 | 554693 | СОЭ-5 | 2025-07-01 | Сармановский р-н | МКД
ДЖАЛИЛЬ ПГТ, ул. ЛЕСНАЯ, д. 35, кв. 91 | 903405143 | СОЭБ-1 | 2025-06-01 | Сармановский р-н | МКД
ДЖАЛИЛЬ ПГТ, ул. ЛЕСНАЯ, д. 35, кв. 92 | 903404975 | СОЭ-5 | 2025-06-01 | Сармановский р-н | МКД
ДЖАЛИЛЬ ПГТ, ул. ЛЕСНАЯ, д. 35, кв. 93 | 903405043 | СОЭБ-1 | 2025-06-01 | Сармановский р-н | МКД
ДЖАЛИЛЬ ПГТ, ул. ЛЕСНАЯ, д. 35, кв. 94 | 319962 | СОЭ-5 | 2025-10-01 | Сармановский р-н | МКД
ДЖАЛИЛЬ ПГТ, ул. ЛЕСНАЯ, д. 35, кв. 95 | 904401104 | СОЭБ-1 | 2025-07-01 | Сармановский р-н | МКД
ДЖАЛИЛЬ ПГТ, ул. ЛЕСНАЯ, д. 35, кв. 96 | 903405198 | СОЭБ-1 | 2025-06-01 | Сармановский р-н | МКД
ДЖАЛИЛЬ ПГТ, ул. ЛЕСНАЯ, д. 35, кв. 97 | 5585 | ЦЭ2706 | 2025-06-01 | Сармановский р-н | МКД
ДЖАЛИЛЬ ПГТ, ул. ЛЕСНАЯ, д. 35, кв. 98 | 903404945 | СОЭБ-1 | 2025-06-01 | Сармановский р-н | МКД
ДЖАЛИЛЬ ПГТ, ул. ЛЕСНАЯ, д. 35, кв. 99 | 7789020024628 | СЕ 101 | 2025-06-01 | Сармановский р-н | МКД
ДЖАЛИЛЬ ПГТ, ул. ЛЕСНАЯ, д. 35, кв. 101 | 27669 | Лейне Электро-01 1МШ | 2025-06-01 | Сармановский р-н | МКД
ДЖАЛИЛЬ ПГТ, ул. ЛЕСНАЯ, д. 35, кв. 102 | 73235 | СО-Э449 | 2025-07-01 | Сармановский р-н | МКД
ДЖАЛИЛЬ ПГТ, ул. ЛЕСНАЯ, д. 35, кв. 103 | 3727254 | Меркурий 202 | 2025-02-01 | Сармановский р-н | МКД
ДЖАЛИЛЬ ПГТ, ул. ЛЕСНАЯ, д. 35, кв. 104 | 71819 | Лейне Электро-01 1МШ | 2025-06-01 | Сармановский р-н | МКД
ДЖАЛИЛЬ ПГТ, ул. ЛЕСНАЯ, д. 35, кв. 105 | 30164 | СО-И449 М1-2 | 2025-01-01 | Сармановский р-н | МКД
ДЖАЛИЛЬ ПГТ, ул. ЛЕСНАЯ, д. 35, кв. 106 | 275615 | СОЭ-5 | 2025-06-01 | Сармановский р-н | МКД
ДЖАЛИЛЬ ПГТ, ул. ЛЕСНАЯ, д. 35, кв. 108 | 7789020017496 | СЕ 101 | 2025-01-01 | Сармановский р-н | МКД
ДЖАЛИЛЬ ПГТ, ул. ЛЕСНАЯ, д. 35, кв. 110 | 11704 | СО-505 | 2025-10-01 | Сармановский р-н | МКД
ДЖАЛИЛЬ ПГТ, ул. ЛЕСНАЯ, д. 35, кв. 111 | 4211461 | Меркурий 200 | 2025-06-01 | Сармановский р-н | МКД
ДЖАЛИЛЬ ПГТ, ул. ЛЕСНАЯ, д. 35, кв. 112 | 903408223 | СОЭ-5 | 2025-05-01 | Сармановский р-н | МКД
ДЖАЛИЛЬ ПГТ, ул. ЛЕСНАЯ, д. 35, кв. 113 | 903405036 | СОЭБ-1 | 2025-06-01 | Сармановский р-н | МКД
ДЖАЛИЛЬ ПГТ, ул. ЛЕСНАЯ, д. 35, кв. 115 | 76759 | СО-И449 М1-2 | 2025-08-01 | Сармановский р-н | МКД
ДЖАЛИЛЬ ПГТ, ул. ЛЕСНАЯ, д. 35, кв. 116 | 91895 | Лейне Электро-01 1МШ | 2025-07-01 | Сармановский р-н | МКД
ДЖАЛИЛЬ ПГТ, ул. ЛЕСНАЯ, д. 35, кв. 118 | 903405514 | СОЭ-5 | 2025-06-01 | Сармановский р-н | МКД
ДЖАЛИЛЬ ПГТ, ул. ЛЕСНАЯ, д. 35, кв. 119 | 7129018011985 | ЦЭ6807Б | 2025-07-01 | Сармановский р-н | МКД
ДЖАЛИЛЬ ПГТ, ул. НЕФТЯНИКОВ, д. 1, кв. 6 | 903405511 | СОЭБ-1 | 2025-06-01 | Сармановский р-н | МКД
ДЖАЛИЛЬ ПГТ, ул. НЕФТЯНИКОВ, д. 1, кв. 35 | 7435017000383 | СЕ 102 | 2025-02-01 | Сармановский р-н | МКД
ДЖАЛИЛЬ ПГТ, ул. НЕФТЯНИКОВ, д. 7, кв. 14 | 90698 | Лейне Электро-01 1МШ | 2025-08-01 | Сармановский р-н | МКД
ДЖАЛИЛЬ ПГТ, ул. НЕФТЯНИКОВ, д. 7, кв. 17 | 5049042 | СЕ 101 | 2025-06-01 | Сармановский р-н | МКД
ДЖАЛИЛЬ ПГТ, ул. НЕФТЯНИКОВ, д. 7, кв. 18 | 903405304 | СОЭБ-1 | 2025-06-01 | Сармановский р-н | МКД
ДЖАЛИЛЬ ПГТ, ул. НЕФТЯНИКОВ, д. 7, кв. 19 | 97929 | Лейне Электро-01 1МШ | 2025-08-01 | Сармановский р-н | МКД
ДЖАЛИЛЬ ПГТ, ул. НЕФТЯНИКОВ, д. 7, кв. 23 | 63021 | Лейне Электро-01 1МШ | 2025-06-01 | Сармановский р-н | МКД
ДЖАЛИЛЬ ПГТ, ул. НЕФТЯНИКОВ, д. 7, кв. 24 | 1205749070 | СОЭ-5 | 2025-01-01 | Сармановский р-н | МКД
ДЖАЛИЛЬ ПГТ, ул. НЕФТЯНИКОВ, д. 7, кв. 25 | 904401111 | СОЭБ-1 | 2025-07-01 | Сармановский р-н | МКД
ДЖАЛИЛЬ ПГТ, ул. НЕФТЯНИКОВ, д. 7, кв. 26 | 75439 | СО-И449 М1-2 | 2025-09-01 | Сармановский р-н | МКД
ДЖАЛИЛЬ ПГТ, ул. НЕФТЯНИКОВ, д. 7, кв. 27 | 28664 | Лейне Электро-01 1МШ | 2025-07-01 | Сармановский р-н | МКД
ДЖАЛИЛЬ ПГТ, ул. НЕФТЯНИКОВ, д. 7, кв. 29 | 1049098 | Барс 1.111 | 2025-10-01 | Сармановский р-н | МКД
ДЖАЛИЛЬ ПГТ, ул. НЕФТЯНИКОВ, д. 7, кв. 31 | 903405281 | СОЭБ-1 | 2025-07-01 | Сармановский р-н | МКД
ДЖАЛИЛЬ ПГТ, ул. НЕФТЯНИКОВ, д. 7, кв. 39 | 903405114 | СОЭБ-1 | 2025-06-01 | Сармановский р-н | МКД
ДЖАЛИЛЬ ПГТ, ул. НЕФТЯНИКОВ, д. 7, кв. 44 | 7789021034183 | СЕ 101 | 2025-07-01 | Сармановский р-н | МКД
ДЖАЛИЛЬ ПГТ, ул. НЕФТЯНИКОВ, д. 7, кв. 56 | 7791020015375 | СЕ 101 | 2025-01-01 | Сармановский р-н | МКД
ДЖАЛИЛЬ ПГТ, ул. НЕФТЯНИКОВ, д. 7, кв. 57 | 903405295 | СОЭБ-1 | 2025-09-01 | Сармановский р-н | МКД
ДЖАЛИЛЬ ПГТ, ул. НЕФТЯНИКОВ, д. 7, кв. 58 | 749581003853098 | СЕ 102 | 2025-01-01 | Сармановский р-н | МКД
ДЖАЛИЛЬ ПГТ, ул. НЕФТЯНИКОВ, д. 7, кв. 59 | 7495020000288 | СЕ 102 | 2025-08-01 | Сармановский р-н | МКД
ДЖАЛИЛЬ ПГТ, ул. НЕФТЯНИКОВ, д. 7, кв. 60 | 51228 | Лейне Электро-01 1МШ | 2025-06-01 | Сармановский р-н | МКД
ДЖАЛИЛЬ ПГТ, ул. НЕФТЯНИКОВ, д. 7, кв. 61 | 903405048 | СОЭБ-1 | 2025-06-01 | Сармановский р-н | МКД
ДЖАЛИЛЬ ПГТ, ул. НЕФТЯНИКОВ, д. 7, кв. 62 | 904401103 | СОЭБ-1 | 2025-07-01 | Сармановский р-н | МКД
ДЖАЛИЛЬ ПГТ, ул. НЕФТЯНИКОВ, д. 7, кв. 63 | 66195 | Лейне Электро-01 1МШ | 2025-06-01 | Сармановский р-н | МКД
ДЖАЛИЛЬ ПГТ, ул. НЕФТЯНИКОВ, д. 7, кв. 64 | 90340518749182 | СОЭ-5 | 2025-06-01 | Сармановский р-н | МКД
ДЖАЛИЛЬ ПГТ, ул. НЕФТЯНИКОВ, д. 7, кв. 65 | 903408125 | СОЭБ-1 | 2025-06-01 | Сармановский р-н | МКД
ДЖАЛИЛЬ ПГТ, ул. НЕФТЯНИКОВ, д. 7, кв. 66 | 903408131 | СОЭБ-1 | 2025-01-01 | Сармановский р-н | МКД
ДЖАЛИЛЬ ПГТ, ул. НЕФТЯНИКОВ, д. 7, кв. 67 | 904401130 | СОЭБ-1 | 2025-07-01 | Сармановский р-н | МКД
ДЖАЛИЛЬ ПГТ, ул. НЕФТЯНИКОВ, д. 7, кв. 68 | 904401122 | СОЭБ-1 | 2025-08-01 | Сармановский р-н | МКД
ДЖАЛИЛЬ ПГТ, ул. НЕФТЯНИКОВ, д. 7, кв. 70 | 908402561 | СОЭБ-1 | 2025-08-01 | Сармановский р-н | МКД
АЛЕКСАНДРОВКА С, ул. АЙЗАТУЛОВА, д. 16, кв. 7 | 91803707 | Меркурий 201 | 2025-01-01 | Сармановский р-н | МКД
АЛЕКСАНДРОВКА С, ул. АЙЗАТУЛОВА, д. 16, кв. 10 | 278353 | СОЭ-5 | 2025-06-01 | Сармановский р-н | МКД
АЛЕКСАНДРОВКА С, ул. АЙЗАТУЛОВА, д. 16, кв. 11 | 6867449238 | Лейне Электро-01 1МШ | 2025-01-01 | Сармановский р-н | МКД
АЛЕКСАНДРОВКА С, ул. АЙЗАТУЛОВА, д. 16, кв. 13 | 11550 | СО-505 | 2025-06-01 | Сармановский р-н | МКД
АЛЕКСАНДРОВКА С, ул. АЙЗАТУЛОВА, д. 16, кв. 14 | 1150849252 | СО-505 | 2025-06-01 | Сармановский р-н | МКД
АЛЕКСАНДРОВКА С, ул. АЙЗАТУЛОВА, д. 16, кв. 16 | 11512 | СО-505 | 2025-06-01 | Сармановский р-н | МКД
АЛЕКСАНДРОВКА С, ул. НОВАЯ, д. 1, кв. 4 | 41106 | СО-Э449 1М | 2025-01-01 | Сармановский р-н | МКД
АЛЕКСАНДРОВКА С, ул. НОВАЯ, д. 1, кв. 6 | 41100 | СО-Э449 1М | 2025-01-01 | Сармановский р-н | МКД
АЛЕКСАНДРОВКА С, ул. НОВАЯ, д. 1, кв. 7 | 21592 | СО-Э449 1М | 2025-01-01 | Сармановский р-н | МКД
АЛЕКСАНДРОВКА С, ул. НОВАЯ, д. 1, кв. 8 | 11513 | СО-505 | 2025-06-01 | Сармановский р-н | МКД
АЛЕКСАНДРОВКА С, ул. НОВАЯ, д. 1, кв. 11 | 68563 | Лейне Электро-01 1МШ | 2025-08-01 | Сармановский р-н | МКД
АЛЕКСАНДРОВКА С, ул. НОВАЯ, д. 1, кв. 12 | 16709 | Лейне Электро-01 1МШ | 2025-06-01 | Сармановский р-н | МКД
АЛЕКСАНДРОВКА С, ул. НОВАЯ, д. 2, кв. 3 | 1122 | СОЭ-5 | 2025-06-01 | Сармановский р-н | МКД
БОЛЬШОЕ НУРКЕЕВО С, ул. ШКОЛЬНАЯ, д. 3, кв. 2 | 5493049315 | Лейне Электро-01 1МШ | 2025-01-01 | Сармановский р-н | МКД
БОЛЬШОЕ НУРКЕЕВО С, ул. ШКОЛЬНАЯ, д. 3, кв. 7 | 3643151 | Меркурий 202 | 2025-01-01 | Сармановский р-н | МКД
БОЛЬШОЕ НУРКЕЕВО С, ул. ШКОЛЬНАЯ, д. 3, кв. 11 | 7791020016393 | СЕ 101 | 2025-08-01 | Сармановский р-н | МКД
БОЛЬШОЕ НУРКЕЕВО С, ул. С.РАФИКОВА, д. 28, кв. 5 | 11726 | СОЭ-5 | 2025-10-01 | Сармановский р-н | МКД
БОЛЬШОЕ НУРКЕЕВО С, ул. С.РАФИКОВА, д. 28, кв. 6 | 11850 | СО-505 | 2025-06-01 | Сармановский р-н | МКД
КАРАШАЙ-САКЛОВО С, ул. ЛЕНИНА, д. 102, кв. 7 | 3647236 | Меркурий 202 | 2025-01-01 | Сармановский р-н | МКД
КАРАШАЙ-САКЛОВО С, ул. ЛЕНИНА, д. 102, кв. 12 | 3625283 | Меркурий 202 | 2025-01-01 | Сармановский р-н | МКД
САКЛОВ-БАШ С, ул. ЛЕНИНА, д. 49, кв. 1 | 3485 | СОЛО | 2025-08-01 | Сармановский р-н | МКД
САКЛОВ-БАШ С, ул. ЛЕНИНА, д. 49, кв. 4 | 69443 | Лейне Электро-01 1МШ | 2025-08-01 | Сармановский р-н | МКД
САКЛОВ-БАШ С, ул. ЛЕНИНА, д. 49, кв. 5 | 41113 | СО-Э449 1М | 2025-01-01 | Сармановский р-н | МКД
САКЛОВ-БАШ С, ул. ЛЕНИНА, д. 49, кв. 7 | 33455 | Лейне Электро-01 1МШ | 2025-08-01 | Сармановский р-н | МКД
САКЛОВ-БАШ С, ул. ЛЕНИНА, д. 49, кв. 14 | 68298 | Лейне Электро-01 1МШ | 2025-08-01 | Сармановский р-н | МКД
ЯНУРУСОВО С, ул. НАБЕРЕЖНАЯ, д. 2, кв. 12 | 12064173 | СЭО-1.15 | 2025-08-01 | Сармановский р-н | МКД
ПЕТРОВСКИЙ ЗАВОД С, ул. ДЕКАБРИСТОВ, д. 4, кв. 4 | 610042 | Лейне Электро-01 1МШ | 2025-09-01 | Сармановский р-н | МКД
ПЕТРОВСКИЙ ЗАВОД С, ул. ДЕКАБРИСТОВ, д. 4, кв. 6 | 79723 | СОЭ-5 | 2025-08-01 | Сармановский р-н | МКД
ПЕТРОВСКИЙ ЗАВОД С, ул. ДЕКАБРИСТОВ, д. 4, кв. 8 | 7004449420 | Лейне Электро-01 1МШ | 2025-08-01 | Сармановский р-н | МКД
ПЕТРОВСКИЙ ЗАВОД С, ул. ЛЕНИНА, д. 1, кв. 4 | 177287 | Нева 103 | 2025-06-01 | Сармановский р-н | МКД
ПЕТРОВСКИЙ ЗАВОД С, ул. ЛЕНИНА, д. 1, кв. 7 | 71290210162 | ЦЭ6807Б | 2025-07-01 | Сармановский р-н | МКД
ПЕТРОВСКИЙ ЗАВОД С, ул. ЛЕНИНА, д. 1, кв. 8 | 7129015049116 | ЦЭ6807П | 2025-06-01 | Сармановский р-н | МКД
ПЕТРОВСКИЙ ЗАВОД С, ул. ЛЕНИНА, д. 1, кв. 10 | 1195149448 | СО-505 | 2025-06-01 | Сармановский р-н | МКД
ПЕТРОВСКИЙ ЗАВОД С, ул. ЛЕНИНА, д. 1, кв. 11 | 11677 | СО-505 | 2025-06-01 | Сармановский р-н | МКД
ПЕТРОВСКИЙ ЗАВОД С, ул. ЛЕНИНА, д. 1, кв. 12 | 1208649462 | СО-505 | 2025-06-01 | Сармановский р-н | МКД
ПЕТРОВСКИЙ ЗАВОД С, ул. ЛЕНИНА, д. 2, кв. 4 | 2995813 | Меркурий 200 | 2025-01-01 | Сармановский р-н | МКД
ПЕТРОВСКИЙ ЗАВОД С, ул. ЛЕНИНА, д. 2, кв. 8 | 21597 | Лейне Электро-01 1МШ | 2025-10-01 | Сармановский р-н | МКД
ПЕТРОВСКИЙ ЗАВОД С, ул. ЛЕНИНА, д. 2, кв. 10 | 504483 | СОЭ-5 | 2025-06-01 | Сармановский р-н | МКД
ПЕТРОВСКИЙ ЗАВОД С, ул. ЛЕНИНА, д. 2, кв. 11 | 30001 | Лейне Электро-01 1МШ | 2025-07-01 | Сармановский р-н | МКД
ПЕТРОВСКИЙ ЗАВОД С, ул. ЛЕНИНА, д. 2, кв. 12 | 3411 | Лейне Электро-01 1МШ | 2025-06-01 | Сармановский р-н | МКД
ПЕТРОВСКИЙ ЗАВОД С, ул. ЛЕНИНА, д. 2, кв. 15 | 96119 | Барс 1.111 | 2025-01-01 | Сармановский р-н | МКД
ПЕТРОВСКИЙ ЗАВОД С, ул. ЛЕНИНА, д. 2, кв. 17 | 20865 | Барс 1.113 | 2025-01-01 | Сармановский р-н | МКД
ПЕТРОВСКИЙ ЗАВОД С, ул. ЛЕНИНА, д. 3, кв. 1 | 4543086 | Меркурий 200 | 2025-06-01 | Сармановский р-н | МКД
ПЕТРОВСКИЙ ЗАВОД С, ул. ЛЕНИНА, д. 3, кв. 2 | 3456 | Лейне Электро-01 1МШ | 2025-06-01 | Сармановский р-н | МКД
ПЕТРОВСКИЙ ЗАВОД С, ул. ЛЕНИНА, д. 3, кв. 4 | 98289 | Лейне Электро-01 1МШ | 2025-08-01 | Сармановский р-н | МКД
ПЕТРОВСКИЙ ЗАВОД С, ул. ЛЕНИНА, д. 3, кв. 5 | 4211207 | Меркурий 200 | 2025-09-01 | Сармановский р-н | МКД
ПЕТРОВСКИЙ ЗАВОД С, ул. ЛЕНИНА, д. 3, кв. 6 | 2278712 | Меркурий 200 | 2025-01-01 | Сармановский р-н | МКД
Альметьевск г, УЛ. ГЕОФИЗИЧЕСКАЯ, д. 15, кв. 22 | 75066 | Лейне Электро-01 1МШ | 2025-07-01 | Альметьевский р-н | МКД
ПЕТРОВСКИЙ ЗАВОД С, ул. ЛЕНИНА, д. 3, кв. 9 | 63824 | Лейне Электро-01 1МШ | 2025-08-01 | Сармановский р-н | МКД
ПЕТРОВСКИЙ ЗАВОД С, ул. ЛЕНИНА, д. 3, кв. 11 | 81732 | СО-И449 М1-2 | 2025-08-01 | Сармановский р-н | МКД
ПЕТРОВСКИЙ ЗАВОД С, ул. ЛЕНИНА, д. 4, кв. 1 | 4549746 | Меркурий 202 | 2025-06-01 | Сармановский р-н | МКД
ПЕТРОВСКИЙ ЗАВОД С, ул. ЛЕНИНА, д. 4, кв. 2 | 4544609 | Меркурий 200 | 2025-08-01 | Сармановский р-н | МКД
ПЕТРОВСКИЙ ЗАВОД С, ул. ЛЕНИНА, д. 4, кв. 5 | 11133 | СОЭ-5 | 2025-07-01 | Сармановский р-н | МКД
ПЕТРОВСКИЙ ЗАВОД С, ул. ЛЕНИНА, д. 4, кв. 7 | 11793 | СОЭ-5 | 2025-08-01 | Сармановский р-н | МКД
ПЕТРОВСКИЙ ЗАВОД С, ул. ЛЕНИНА, д. 4, кв. 8 | 4311813 | Меркурий 200 | 2025-01-01 | Сармановский р-н | МКД
ПЕТРОВСКИЙ ЗАВОД С, ул. ЛЕНИНА, д. 5, кв. 5 | 20878 | Барс 1.113 | 2025-01-01 | Сармановский р-н | МКД
ПЕТРОВСКИЙ ЗАВОД С, ул. ЛЕНИНА, д. 5, кв. 7 комн. 1 | 1187249623 | СОЭ-5 | 2025-06-01 | Сармановский р-н | МКД
ПЕТРОВСКИЙ ЗАВОД С, ул. ЛЕНИНА, д. 5, кв. 9 | 19822 | Барс 1.211 | 2025-01-01 | Сармановский р-н | МКД
ПЕТРОВСКИЙ ЗАВОД С, ул. ЛЕНИНА, д. 5, кв. 10 | 7791020017500 | СЕ 101 | 2025-09-01 | Сармановский р-н | МКД
ПЕТРОВСКИЙ ЗАВОД С, ул. ЛЕНИНА, д. 5, кв. 12 | 2760660 | Меркурий 201 | 2025-06-01 | Сармановский р-н | МКД
ПЕТРОВСКИЙ ЗАВОД С, ул. ЛЕНИНА, д. 5, кв. 13 | 4309942 | Меркурий 200 | 2025-06-01 | Сармановский р-н | МКД
ПЕТРОВСКИЙ ЗАВОД С, ул. ЛЕНИНА, д. 5, кв. 15 комн. А | 4548501 | Меркурий 200 | 2025-06-01 | Сармановский р-н | МКД
ПЕТРОВСКИЙ ЗАВОД С, ул. ЛЕНИНА, д. 5, кв. 16 | 4066603 | Меркурий 200 | 2025-06-01 | Сармановский р-н | МКД
ПЕТРОВСКИЙ ЗАВОД С, ул. ЛЕНИНА, д. 5, кв. 18 | 63339 | Лейне Электро-01 1МШ | 2025-06-01 | Сармановский р-н | МКД
САРМАНОВО С, ул. Г.ИСХАКИ, д. 1, кв. 1 | 332908 | СОЭ-5 | 2025-10-01 | Сармановский р-н | МКД
САРМАНОВО С, ул. Г.ИСХАКИ, д. 1, кв. 2 | 176525 | Нева 103 | 2025-09-01 | Сармановский р-н | МКД
САРМАНОВО С, ул. Г.ИСХАКИ, д. 1, кв. 7 | 30619 | Лейне Электро-01 1МШ | 2025-06-01 | Сармановский р-н | МКД
САРМАНОВО С, ул. Г.ИСХАКИ, д. 1, кв. 8 | 274640 | СОЭ-5 | 2025-07-01 | Сармановский р-н | МКД
САРМАНОВО С, ул. Г.ИСХАКИ, д. 1, кв. 10 | 269322 | СОЭ-5 | 2025-06-01 | Сармановский р-н | МКД
САРМАНОВО С, ул. Г.ИСХАКИ, д. 1, кв. 14 | 75520 | Лейне Электро-01 1МШ | 2025-09-01 | Сармановский р-н | МКД
САРМАНОВО С, ул. Г.ИСХАКИ, д. 1, кв. 16 | 92388 | Лейне Электро-01 1МШ | 2025-06-01 | Сармановский р-н | МКД
САРМАНОВО С, ул. Г.ИСХАКИ, д. 1, кв. 18 | 177907 | Нева 103 | 2025-09-01 | Сармановский р-н | МКД
САРМАНОВО С, ул. Г.ИСХАКИ, д. 3, кв. 8 | 4941108 | Меркурий 200 | 2025-09-01 | Сармановский р-н | МКД
САРМАНОВО С, ул. Г.ИСХАКИ, д. 3, кв. 12 | 11423 | СОЭ-5 | 2025-08-01 | Сармановский р-н | МКД
САРМАНОВО С, ул. Г.ИСХАКИ, д. 3, кв. 14 | 82538 | Лейне Электро-01 1МШ | 2025-06-01 | Сармановский р-н | МКД
САРМАНОВО С, ул. Г.ИСХАКИ, д. 3, кв. 15 | 269436 | СОЭ-5 | 2025-06-01 | Сармановский р-н | МКД
САРМАНОВО С, ул. Г.ИСХАКИ, д. 3, кв. 16 | 19825 | Барс 1.211 | 2025-01-01 | Сармановский р-н | МКД
САРМАНОВО С, ул. Г.ИСХАКИ, д. 3, кв. 18 | 177877 | Нева 103 | 2025-06-01 | Сармановский р-н | МКД
САРМАНОВО С, ул. Г.ИСХАКИ, д. 3, кв. 20 | 62935 | Барс 1.111 | 2025-06-01 | Сармановский р-н | МКД
САРМАНОВО С, ул. Г.ИСХАКИ, д. 3, кв. 24 | 58818 | Лейне Электро-01 1МШ | 2025-06-01 | Сармановский р-н | МКД
САРМАНОВО С, ул. Г.ИСХАКИ, д. 3, кв. 25 | 68188 | Лейне Электро-01 1МШ | 2025-07-01 | Сармановский р-н | МКД
САРМАНОВО С, ул. Г.ИСХАКИ, д. 3, кв. 29 | 186798 | СОЭ-5 | 2025-06-01 | Сармановский р-н | МКД
САРМАНОВО С, ул. Г.ИСХАКИ, д. 3, кв. 33 | 12936 | СОЭ-5 | 2025-01-01 | Сармановский р-н | МКД
САРМАНОВО С, ул. Г.ИСХАКИ, д. 3, кв. 35 | 11146 | Лейне Электро-01 1МШ | 2025-09-01 | Сармановский р-н | МКД
САРМАНОВО С, ул. Г.ИСХАКИ, д. 3, кв. 36 | 69441 | Лейне Электро-01 1МШ | 2025-06-01 | Сармановский р-н | МКД
САРМАНОВО С, ул. Г.ИСХАКИ, д. 21, кв. 5 | 75411 | Лейне Электро-01 1МШ | 2025-06-01 | Сармановский р-н | МКД
САРМАНОВО С, ул. Г.ИСХАКИ, д. 21, кв. 8 | 89382 | Лейне Электро-01 1МШ | 2025-06-01 | Сармановский р-н | МКД
САРМАНОВО С, ул. Г.ИСХАКИ, д. 21, кв. 10 | 326620 | СОЭ-5 | 2025-06-01 | Сармановский р-н | МКД
САРМАНОВО С, ул. Г.ИСХАКИ, д. 24, кв. 2 | 31246 | Лейне Электро-01 1МШ | 2025-07-01 | Сармановский р-н | МКД
САРМАНОВО С, ул. Г.ИСХАКИ, д. 24, кв. 3 | 31445 | Лейне Электро-01 1МШ | 2025-07-01 | Сармановский р-н | МКД
САРМАНОВО С, ул. Г.ИСХАКИ, д. 24, кв. 4 | 23926 | Лейне Электро-01 1МШ | 2025-07-01 | Сармановский р-н | МКД
САРМАНОВО С, ул. Г.ИСХАКИ, д. 24, кв. 9 | 270446 | СОЭ-5 | 2025-06-01 | Сармановский р-н | МКД
САРМАНОВО С, ул. Г.ИСХАКИ, д. 24, кв. 10 | 79299 | СОЭ-5 | 2025-01-01 | Сармановский р-н | МКД
САРМАНОВО С, ул. Г.ИСХАКИ, д. 24, кв. 11 | 69502 | Лейне Электро-01 1МШ | 2025-06-01 | Сармановский р-н | МКД
САРМАНОВО С, ул. Г.ИСХАКИ, д. 24, кв. 13 | 94132 | Лейне Электро-01 1МШ | 2025-06-01 | Сармановский р-н | МКД
САРМАНОВО С, ул. Г.ИСХАКИ, д. 24, кв. 19 | 333184 | СОЭ-5 | 2025-09-01 | Сармановский р-н | МКД
САРМАНОВО С, ул. Г.ИСХАКИ, д. 24, кв. 20 | 128072 | Меркурий 202 | 2025-10-01 | Сармановский р-н | МКД
САРМАНОВО С, ул. Г.ИСХАКИ, д. 24, кв. 23 | 89244 | Лейне Электро-01 1МШ | 2025-06-01 | Сармановский р-н | МКД
САРМАНОВО С, ул. КУЙБЫШЕВА, д. 74, кв. 2 | 68594 | Лейне Электро-01 1МШ | 2025-06-01 | Сармановский р-н | МКД
САРМАНОВО С, ул. КУЙБЫШЕВА, д. 74, кв. 5 | 41370 | Лейне Электро-01 1МШ | 2025-08-01 | Сармановский р-н | МКД
САРМАНОВО С, ул. КУЙБЫШЕВА, д. 74, кв. 6 | 69957 | Барс 1.111 | 2025-06-01 | Сармановский р-н | МКД
САРМАНОВО С, ул. КУЙБЫШЕВА, д. 74, кв. 7 | 21203 | Лейне Электро-01 1МШ | 2025-06-01 | Сармановский р-н | МКД
САРМАНОВО С, ул. КУЙБЫШЕВА, д. 74, кв. 8 | 14859 | Лейне Электро-01 1МШ | 2025-06-01 | Сармановский р-н | МКД
САРМАНОВО С, ул. КУЙБЫШЕВА, д. 74, кв. 9 | 77160 | Лейне Электро-01 1МШ | 2025-06-01 | Сармановский р-н | МКД
САРМАНОВО С, ул. КУЙБЫШЕВА, д. 74, кв. 11 | 20 | Лейне Электро-01 1МШ | 2025-08-01 | Сармановский р-н | МКД
САРМАНОВО С, ул. КУЙБЫШЕВА, д. 74, кв. 16 | 69384 | Лейне Электро-01 1МШ | 2025-08-01 | Сармановский р-н | МКД
САРМАНОВО С, ул. КУЙБЫШЕВА, д. 74, кв. 17 | 63272 | Лейне Электро-01 1МШ | 2025-06-01 | Сармановский р-н | МКД
САРМАНОВО С, ул. КУЙБЫШЕВА, д. 74, кв. 18 | 63392 | Лейне Электро-01 1МШ | 2025-06-01 | Сармановский р-н | МКД
САРМАНОВО С, ул. КУЙБЫШЕВА, д. 76, кв. 3 | 748760 | СОЭ-5 | 2025-06-01 | Сармановский р-н | МКД
САРМАНОВО С, ул. КУЙБЫШЕВА, д. 76, кв. 7 | 5210111 | Меркурий 200 | 2025-06-01 | Сармановский р-н | МКД
САРМАНОВО С, ул. КУЙБЫШЕВА, д. 76, кв. 16 | 5252478 | Меркурий 200 | 2025-06-01 | Сармановский р-н | МКД
САРМАНОВО С, ул. КУЙБЫШЕВА, д. 78, кв. 4 | 1174450015 | СОЭ-5 | 2025-06-01 | Сармановский р-н | МКД
САРМАНОВО С, ул. КУЙБЫШЕВА, д. 78, кв. 6 | 10А606531СФ | Барс 1.111 | 2025-06-01 | Сармановский р-н | МКД
САРМАНОВО С, ул. КУЙБЫШЕВА, д. 78, кв. 7 | 53511 | Лейне Электро-01 1МШ | 2025-09-01 | Сармановский р-н | МКД
САРМАНОВО С, ул. КУЙБЫШЕВА, д. 78, кв. 10 | 63931 | Лейне Электро-01 1МШ | 2025-07-01 | Сармановский р-н | МКД
САРМАНОВО С, ул. КУЙБЫШЕВА, д. 78, кв. 12 | 75529 | Лейне Электро-01 1МШ | 2025-08-01 | Сармановский р-н | МКД
САРМАНОВО С, ул. КУЙБЫШЕВА, д. 80, кв. 1 | 66147 | СО-И449 М1-2 | 2025-01-01 | Сармановский р-н | МКД
САРМАНОВО С, ул. КУЙБЫШЕВА, д. 80, кв. 2 | 12272 | СОЭ-5 | 2025-06-01 | Сармановский р-н | МКД
САРМАНОВО С, ул. КУЙБЫШЕВА, д. 80, кв. 3 | 20834 | Барс 1.113 | 2025-01-01 | Сармановский р-н | МКД
САРМАНОВО С, ул. КУЙБЫШЕВА, д. 80, кв. 6 | 69988 | Лейне Электро-01 1МШ | 2025-06-01 | Сармановский р-н | МКД
САРМАНОВО С, ул. КУЙБЫШЕВА, д. 80, кв. 8 | 69175 | Лейне Электро-01 1МШ | 2025-06-01 | Сармановский р-н | МКД
САРМАНОВО С, ул. КУЙБЫШЕВА, д. 80, кв. 10 | 89651 | Лейне Электро-01 1МШ | 2025-06-01 | Сармановский р-н | МКД
САРМАНОВО С, ул. КУЙБЫШЕВА, д. 80, кв. 12 | 29953 | Лейне Электро-01 1МШ | 2025-07-01 | Сармановский р-н | МКД
САРМАНОВО С, ул. КУЙБЫШЕВА, д. 80, кв. 19 | 131547 | СО-505 | 2025-01-01 | Сармановский р-н | МКД
САРМАНОВО С, ул. КУЙБЫШЕВА, д. 80, кв. 20 | 149199 | СО-505 | 2025-01-01 | Сармановский р-н | МКД
САРМАНОВО С, ул. КУЙБЫШЕВА, д. 80, кв. 21 | 6424350113 | Барс 1.111 | 2025-06-01 | Сармановский р-н | МКД
САРМАНОВО С, ул. КУЙБЫШЕВА, д. 80, кв. 22 | 65910 | СО-И449 М1-2 | 2025-01-01 | Сармановский р-н | МКД
САРМАНОВО С, ул. КУЙБЫШЕВА, д. 80, кв. 23 | 66225 | СО-И449 М1-2 | 2025-01-01 | Сармановский р-н | МКД
САРМАНОВО С, ул. КУЙБЫШЕВА, д. 80, кв. 25 | 65858 | СО-И449 М1-2 | 2025-01-01 | Сармановский р-н | МКД
САРМАНОВО С, ул. КУЙБЫШЕВА, д. 80, кв. 26 | 65756 | СО-И449 М1-2 | 2025-01-01 | Сармановский р-н | МКД
САРМАНОВО С, ул. КУЙБЫШЕВА, д. 80, кв. 32 | 65855 | СО-И449 М1-2 | 2025-01-01 | Сармановский р-н | МКД
САРМАНОВО С, ул. КУЙБЫШЕВА, д. 82, кв. 2 | 78884 | Лейне Электро-01 1МШ | 2025-06-01 | Сармановский р-н | МКД
САРМАНОВО С, ул. КУЙБЫШЕВА, д. 82, кв. 5 | 68270 | Лейне Электро-01 1МШ | 2025-10-01 | Сармановский р-н | МКД
САРМАНОВО С, ул. КУЙБЫШЕВА, д. 82, кв. 9 | 41620 | СО-Э449 1М | 2025-01-01 | Сармановский р-н | МКД
САРМАНОВО С, ул. КУЙБЫШЕВА, д. 82, кв. 11 | 8639021003958 | Лейне Электро-01 1МШ | 2025-06-01 | Сармановский р-н | МКД
САРМАНОВО С, ул. КУЙБЫШЕВА, д. 84, кв. 3 | 404 | Лейне Электро-01 1МШ | 2025-09-01 | Сармановский р-н | МКД
САРМАНОВО С, ул. КУЙБЫШЕВА, д. 84, кв. 4 | 12135 | СОЭ-5 | 2025-06-01 | Сармановский р-н | МКД
САРМАНОВО С, ул. ЛЕНИНА, д. 1а, кв. 1 | 1462850197 | Барс 1.211 | 2025-01-01 | Сармановский р-н | МКД
САРМАНОВО С, ул. ЛЕНИНА, д. 1а, кв. 2 | 64201 | Барс 1.111 | 2025-06-01 | Сармановский р-н | МКД
САРМАНОВО С, ул. ЛЕНИНА, д. 1а, кв. 4 | 6246950211 | Барс 1.111 | 2025-06-01 | Сармановский р-н | МКД
САРМАНОВО С, ул. ЛЕНИНА, д. 1а, кв. 5 | 40922 | СО-Э449 1М | 2025-01-01 | Сармановский р-н | МКД
САРМАНОВО С, ул. ЛЕНИНА, д. 1а, кв. 6 | 62936 | Барс 1.111 | 2025-06-01 | Сармановский р-н | МКД
САРМАНОВО С, ул. ЛЕНИНА, д. 1а, кв. 7 | 72803 | СО-Э449 1М1-1 | 2025-01-01 | Сармановский р-н | МКД
САРМАНОВО С, ул. ЛЕНИНА, д. 2А, кв. 2 | 177891 | Нева 103 | 2025-11-01 | Сармановский р-н | МКД
САРМАНОВО С, ул. ЛЕНИНА, д. 2А, кв. 3 | 96480 | Барс 1.111 | 2025-06-01 | Сармановский р-н | МКД
САРМАНОВО С, ул. ЛЕНИНА, д. 2А, кв. 4 | 21537 | СО-Э449 1М | 2025-01-01 | Сармановский р-н | МКД
САРМАНОВО С, ул. ЛЕНИНА, д. 14А, кв. 4 | 347741 | Лейне Электро-01 1МШ | 2025-07-01 | Сармановский р-н | МКД
САРМАНОВО С, ул. ЛЕНИНА, д. 14А, кв. 6 | 1586462 | Меркурий 202 | 2025-07-01 | Сармановский р-н | МКД
САРМАНОВО С, ул. ЛЕНИНА, д. 14А, кв. 8 | 4744196 | Меркурий 200 | 2025-06-01 | Сармановский р-н | МКД
САРМАНОВО С, ул. ЛЕНИНА, д. 14А, кв. 9 | 142494 | СО-505 | 2025-07-01 | Сармановский р-н | МКД
САРМАНОВО С, ул. ЛЕНИНА, д. 14А, кв. 11 | 11182 | СОЭ-5 | 2025-06-01 | Сармановский р-н | МКД
САРМАНОВО С, ул. ЛЕНИНА, д. 14А, кв. 14 | 231096 | СОЭ-5 | 2025-01-01 | Сармановский р-н | МКД
САРМАНОВО С, ул. ЛЕНИНА, д. 16, кв. 1 | 24174130 | СЭТ1-1 | 2025-06-01 | Сармановский р-н | МКД
САРМАНОВО С, ул. ЛЕНИНА, д. 16, кв. 2 | 19838 | Барс 1.211 | 2025-01-01 | Сармановский р-н | МКД
САРМАНОВО С, ул. ЛЕНИНА, д. 16, кв. 6 | 20926 | Барс 1.113 | 2025-01-01 | Сармановский р-н | МКД
САРМАНОВО С, ул. ЛЕНИНА, д. 16, кв. 9 | 176513 | Нева 103 | 2025-06-01 | Сармановский р-н | МКД
САРМАНОВО С, ул. ЛЕНИНА, д. 16, кв. 15 | 284015 | СОЭ-5 | 2025-06-01 | Сармановский р-н | МКД
САРМАНОВО С, ул. ЛЕНИНА, д. 16, кв. 16 | 11181 | СОЭ-5 | 2025-07-01 | Сармановский р-н | МКД
САРМАНОВО С, ул. ЛЕНИНА, д. 16, кв. 19 | 1587982 | Меркурий 202 | 2025-06-01 | Сармановский р-н | МКД
САРМАНОВО С, ул. ЛЕНИНА, д. 16, кв. 20 | 326332 | СОЭ-5 | 2025-06-01 | Сармановский р-н | МКД
САРМАНОВО С, ул. ЛЕНИНА, д. 16, кв. 22 | 89780 | Лейне Электро-01 1МШ | 2025-07-01 | Сармановский р-н | МКД
САРМАНОВО С, ул. ЛЕНИНА, д. 16, кв. 23 | 12113 | СОЭ-5 | 2025-06-01 | Сармановский р-н | МКД
САРМАНОВО С, ул. ЛЕНИНА, д. 16, кв. 24 | 78821 | Лейне Электро-01 1МШ | 2025-06-01 | Сармановский р-н | МКД
САРМАНОВО С, ул. ЛЕНИНА, д. 27, кв. 1 | 6818550379 | Лейне Электро-01 1МШ | 2025-08-01 | Сармановский р-н | МКД
САРМАНОВО С, ул. ЛЕНИНА, д. 27, кв. 2 | 65281 | Лейне Электро-01 1МШ | 2025-08-01 | Сармановский р-н | МКД
САРМАНОВО С, ул. ЛЕНИНА, д. 27, кв. 3 | 9163 | Лейне Электро-01 1МШ | 2025-01-01 | Сармановский р-н | МКД
САРМАНОВО С, ул. ЛЕНИНА, д. 27, кв. 5 | 332693 | СОЭ-5 | 2025-06-01 | Сармановский р-н | МКД
САРМАНОВО С, ул. ЛЕНИНА, д. 27, кв. 9 | 149951 | СО-505 | 2025-01-01 | Сармановский р-н | МКД
САРМАНОВО С, ул. ЛЕНИНА, д. 27, кв. 10 | 149217 | СО-505 | 2025-01-01 | Сармановский р-н | МКД
САРМАНОВО С, ул. ЛЕНИНА, д. 27, кв. 12 | 142465 | СО-505 | 2025-06-01 | Сармановский р-н | МКД
САРМАНОВО С, ул. ЛЕНИНА, д. 27, кв. 13 | 142846 | СО-505 | 2025-06-01 | Сармановский р-н | МКД
САРМАНОВО С, ул. ЛЕНИНА, д. 27, кв. 14 | 149987 | СО-505 | 2025-01-01 | Сармановский р-н | МКД
САРМАНОВО С, ул. ЛЕНИНА, д. 27, кв. 15 | 7789021035240 | СЕ 101 | 2025-06-01 | Сармановский р-н | МКД
САРМАНОВО С, ул. ЛЕНИНА, д. 27, кв. 17 | 79932 | Лейне Электро-01 1МШ | 2025-08-01 | Сармановский р-н | МКД
САРМАНОВО С, ул. ЛЕНИНА, д. 27, кв. 19 | 98300 | Лейне Электро-01 1МШ | 2025-06-01 | Сармановский р-н | МКД
САРМАНОВО С, ул. ЛЕНИНА, д. 33А, кв. 5 | 68451 | СОЭ-5 | 2025-07-01 | Сармановский р-н | МКД
САРМАНОВО С, ул. ЛЕНИНА, д. 33А, кв. 6 | 1191650470 | СОЭ-5 | 2025-06-01 | Сармановский р-н | МКД
САРМАНОВО С, ул. ЛЕНИНА, д. 33А, кв. 8 | 4570054 | Меркурий 201 | 2025-06-01 | Сармановский р-н | МКД
САРМАНОВО С, ул. ЛЕНИНА, д. 45, кв. 4 | 12602 | СО-505 | 2025-06-01 | Сармановский р-н | МКД
САРМАНОВО С, ул. ЛЕНИНА, д. 45, кв. 5 | 41629 | СО-Э449 1М | 2025-01-01 | Сармановский р-н | МКД
САРМАНОВО С, ул. ЛЕНИНА, д. 45, кв. 9 | 18141 | Лейне Электро-01 1МШ | 2025-06-01 | Сармановский р-н | МКД
САРМАНОВО С, ул. ЛЕНИНА, д. 45, кв. 11 | 14939 | Лейне Электро-01 1МШ | 2025-06-01 | Сармановский р-н | МКД
САРМАНОВО С, ул. ЛЕНИНА, д. 45, кв. 13 | 74991 | Лейне Электро-01 1МШ | 2025-09-01 | Сармановский р-н | МКД
САРМАНОВО С, ул. ЛЕНИНА, д. 45, кв. 14 | 1118350519 | СОЭ-5 | 2025-06-01 | Сармановский р-н | МКД
САРМАНОВО С, ул. ЛЕНИНА, д. 45, кв. 21 | 269324 | СОЭ-5 | 2025-07-01 | Сармановский р-н | МКД
САРМАНОВО С, ул. ЛЕНИНА, д. 47, кв. 3 | 11064 | СОЭ-5 | 2025-08-01 | Сармановский р-н | МКД
САРМАНОВО С, ул. ЛЕНИНА, д. 47, кв. 6 | 4143862 | Меркурий 201 | 2025-01-01 | Сармановский р-н | МКД
САРМАНОВО С, ул. ЛЕНИНА, д. 47, кв. 7 | 68405 | Лейне Электро-01 1МШ | 2025-08-01 | Сармановский р-н | МКД
САРМАНОВО С, ул. ЛЕНИНА, д. 52А, кв. 2 | 272459 | СОЭ-5 | 2025-08-01 | Сармановский р-н | МКД
САРМАНОВО С, ул. ЛЕНИНА, д. 52А, кв. 3 | 78692 | Лейне Электро-01 1МШ | 2025-06-01 | Сармановский р-н | МКД
САРМАНОВО С, ул. ЛЕНИНА, д. 52А, кв. 4В | 99198 | Лейне Электро-01 1МШ | 2025-08-01 | Сармановский р-н | МКД
САРМАНОВО С, ул. ЛЕНИНА, д. 52А, кв. 5 | 239366 | СЭТ1-1 | 2025-08-01 | Сармановский р-н | МКД
САРМАНОВО С, ул. ЛЕНИНА, д. 52А, кв. 10 | 24031430 | СЭТ1-1 | 2025-08-01 | Сармановский р-н | МКД
САРМАНОВО С, ул. ЛЕНИНА, д. 52А, кв. 11 | 29433 | Лейне Электро-01 1МШ | 2025-07-01 | Сармановский р-н | МКД
САРМАНОВО С, ул. ЛЕНИНА, д. 52А, кв. 15А | 177882 | Нева 103 | 2025-07-01 | Сармановский р-н | МКД
САРМАНОВО С, ул. ЛЕНИНА, д. 53, кв. 2 | 11856 | СО-505 | 2025-08-01 | Сармановский р-н | МКД
САРМАНОВО С, ул. ЛЕНИНА, д. 53, кв. 4 | 23086330 | СЭТ1-1 | 2025-06-01 | Сармановский р-н | МКД
САРМАНОВО С, ул. ЛЕНИНА, д. 53, кв. 5 | 92771 | Лейне Электро-01 1МШ | 2025-08-01 | Сармановский р-н | МКД
САРМАНОВО С, ул. ЛЕНИНА, д. 53, кв. 6 | 12123 | СОЭ-5 | 2025-06-01 | Сармановский р-н | МКД
САРМАНОВО С, ул. ЛЕНИНА, д. 53, кв. 8 | 65936 | СО-И449 М1-2 | 2025-06-01 | Сармановский р-н | МКД
САРМАНОВО С, ул. ЛЕНИНА, д. 53, кв. 9 | 4771 | СЭТ1-4А.1-1-Ш | 2025-08-01 | Сармановский р-н | МКД
САРМАНОВО С, ул. ЛЕНИНА, д. 53, кв. 10 | 91349 | Лейне Электро-01 1МШ | 2025-06-01 | Сармановский р-н | МКД
САРМАНОВО С, ул. ЛЕНИНА, д. 53, кв. 11 | 12063519 | СЭО-1.15 | 2025-06-01 | Сармановский р-н | МКД
САРМАНОВО С, ул. ЛЕНИНА, д. 53, кв. 30 | 5215839 | Меркурий 200 | 2025-06-01 | Сармановский р-н | МКД
САРМАНОВО С, ул. ЛЕНИНА, д. 57, кв. 1 | 514731 | СОЭ-5 | 2025-06-01 | Сармановский р-н | МКД
САРМАНОВО С, ул. ЛЕНИНА, д. 57, кв. 3 | 176503 | Нева 103 | 2025-06-01 | Сармановский р-н | МКД
САРМАНОВО С, ул. ЛЕНИНА, д. 57, кв. 5 | 315121 | СОЭ-5 | 2025-08-01 | Сармановский р-н | МКД
САРМАНОВО С, ул. ЛЕНИНА, д. 57, кв. 7 | 71374 | СО-И449 М1-2 | 2025-06-01 | Сармановский р-н | МКД
САРМАНОВО С, ул. ЛЕНИНА, д. 57, кв. 9 | 62949 | Барс 1.111 | 2025-06-01 | Сармановский р-н | МКД
Альметьевск г, УЛ. МИРА, д. 11, кв. 119 | 75468 | СО-Э449 1М | 2025-07-23 | Альметьевский р-н | МКД
САРМАНОВО С, ул. ЛЕНИНА, д. 57, кв. 12 | 19821 | Барс 1.211 | 2025-01-01 | Сармановский р-н | МКД
САРМАНОВО С, ул. ЛЕНИНА, д. 57, кв. 13 | 20954 | Барс 1.113 | 2025-01-01 | Сармановский р-н | МКД
САРМАНОВО С, ул. ЛЕНИНА, д. 57, кв. 14 | 131697 | СО-505 | 2025-06-01 | Сармановский р-н | МКД
САРМАНОВО С, ул. ЛЕНИНА, д. 58, кв. 5 | 1416164 | Барс 1.211 | 2025-01-01 | Сармановский р-н | МКД
САРМАНОВО С, ул. ЛЕНИНА, д. 58, кв. 6 | 33380 | Лейне Электро-01 1МШ | 2025-08-01 | Сармановский р-н | МКД
САРМАНОВО С, ул. ЛЕНИНА, д. 58, кв. 7 | 63270 | Лейне Электро-01 1МШ | 2025-01-01 | Сармановский р-н | МКД
САРМАНОВО С, ул. ЛЕНИНА, д. 58, кв. 12 | 12004 | СОЭ-5 | 2025-06-01 | Сармановский р-н | МКД
САРМАНОВО С, ул. ЛЕНИНА, д. 58, кв. 13 | 4503104 | Меркурий 200 | 2025-07-01 | Сармановский р-н | МКД
САРМАНОВО С, ул. ЛЕНИНА, д. 58, кв. 16 | 12063589 | СЭО-1.15 | 2025-06-01 | Сармановский р-н | МКД
САРМАНОВО С, ул. ЛЕНИНА, д. 58, кв. 22 | 89838 | Лейне Электро-01 1МШ | 2025-06-01 | Сармановский р-н | МКД
САРМАНОВО С, ул. ЛЕНИНА, д. 58, кв. 24 | 21790 | СО-Э449 1М | 2025-01-01 | Сармановский р-н | МКД
САРМАНОВО С, ул. ЛЕНИНА, д. 59, кв. 5 | 1242250792 | СО-505 | 2025-09-01 | Сармановский р-н | МКД
САРМАНОВО С, ул. ЛЕНИНА, д. 59, кв. 6 | 24330 | Лейне Электро-01 1МШ | 2025-06-01 | Сармановский р-н | МКД
САРМАНОВО С, ул. ЛЕНИНА, д. 59, кв. 7 | 69848 | Лейне Электро-01 1МШ | 2025-06-01 | Сармановский р-н | МКД
САРМАНОВО С, ул. ЛЕНИНА, д. 59, кв. 11 | 4967 | СЭТ1-4А.1-1-Ш | 2025-08-01 | Сармановский р-н | МКД
САРМАНОВО С, ул. ЛЕНИНА, д. 59, кв. 15 | 10585 | СО-505 | 2025-07-01 | Сармановский р-н | МКД
САРМАНОВО С, ул. ЛЕНИНА, д. 59, кв. 16 | 142581 | СО-505 | 2025-06-01 | Сармановский р-н | МКД
САРМАНОВО С, ул. ЛЕНИНА, д. 59, кв. 17 | 95297 | Барс 1.111 | 2025-08-01 | Сармановский р-н | МКД
САРМАНОВО С, ул. ЛЕНИНА, д. 59, кв. 18 | 333616 | СОЭ-5 | 2025-06-01 | Сармановский р-н | МКД
САРМАНОВО С, ул. ЛЕНИНА, д. 59, кв. 19 | 13691 | Барс 1.211 | 2025-01-01 | Сармановский р-н | МКД
САРМАНОВО С, ул. ЛЕНИНА, д. 59, кв. 22 | 10525 | СО-505 | 2025-07-01 | Сармановский р-н | МКД
САРМАНОВО С, ул. ЛЕНИНА, д. 60, кв. 1 | 75415 | Лейне Электро-01 1МШ | 2025-06-01 | Сармановский р-н | МКД
САРМАНОВО С, ул. ЛЕНИНА, д. 60, кв. 3 | 90768 | Лейне Электро-01 1МШ | 2025-06-01 | Сармановский р-н | МКД
САРМАНОВО С, ул. ЛЕНИНА, д. 60, кв. 4 | 8639022001559 | СЕ 102 | 2025-01-01 | Сармановский р-н | МКД
САРМАНОВО С, ул. ЛЕНИНА, д. 60, кв. 9 | 68137 | Лейне Электро-01 1МШ | 2025-09-01 | Сармановский р-н | МКД
САРМАНОВО С, ул. ЛЕНИНА, д. 60, кв. 10 | 78863 | Лейне Электро-01 1МШ | 2025-08-01 | Сармановский р-н | МКД
САРМАНОВО С, ул. ЛЕНИНА, д. 60, кв. 12 | 41406 | Лейне Электро-01 1МШ | 2025-08-01 | Сармановский р-н | МКД
САРМАНОВО С, ул. ЛЕНИНА, д. 60, кв. 15 | 4646 | СОЭ-5 | 2025-07-01 | Сармановский р-н | МКД
САРМАНОВО С, ул. ЛЕНИНА, д. 60, кв. 16 | 24498330 | СЭТ1-1 | 2025-08-01 | Сармановский р-н | МКД
САРМАНОВО С, ул. ЛЕНИНА, д. 60, кв. 18 | 6698250918 | Лейне Электро-01 1МШ | 2025-06-01 | Сармановский р-н | МКД
САРМАНОВО С, ул. ЛЕНИНА, д. 60, кв. 19 | 176508 | Нева 103 | 2025-08-01 | Сармановский р-н | МКД
САРМАНОВО С, ул. ЛЕНИНА, д. 60, кв. 20 | 19828 | Барс 1.211 | 2025-01-01 | Сармановский р-н | МКД
САРМАНОВО С, ул. ЛЕНИНА, д. 60, кв. 21 | 89631 | Лейне Электро-01 1МШ | 2025-06-01 | Сармановский р-н | МКД
САРМАНОВО С, ул. ЛЕНИНА, д. 60, кв. 23 | 68395 | Лейне Электро-01 1МШ | 2025-06-01 | Сармановский р-н | МКД
САРМАНОВО С, ул. ЛЕНИНА, д. 60, кв. 24 | 1195150953 | СОЭ-5 | 2025-06-01 | Сармановский р-н | МКД
САРМАНОВО С, ул. ЛЕНИНА, д. 61, кв. 1 | 4204308 | Меркурий 200 | 2025-06-01 | Сармановский р-н | МКД
САРМАНОВО С, ул. ЛЕНИНА, д. 61, кв. 2 | 11932 | СО-505 | 2025-08-01 | Сармановский р-н | МКД
САРМАНОВО С, ул. ЛЕНИНА, д. 61, кв. 4 | 64199 | Барс 1.111 | 2025-06-01 | Сармановский р-н | МКД
САРМАНОВО С, ул. ЛЕНИНА, д. 61, кв. 8 | 12324 | СОЭ-5 | 2025-08-01 | Сармановский р-н | МКД
САРМАНОВО С, ул. ЛЕНИНА, д. 61, кв. 17 | 30989 | Лейне Электро-01 1МШ | 2025-07-01 | Сармановский р-н | МКД
САРМАНОВО С, ул. ЛЕНИНА, д. 61, кв. 19 | 78676 | Лейне Электро-01 1МШ | 2025-06-01 | Сармановский р-н | МКД
САРМАНОВО С, ул. ЛЕНИНА, д. 61, кв. 20 | 18085 | Лейне Электро-01 1МШ | 2025-06-01 | Сармановский р-н | МКД
САРМАНОВО С, ул. ЛЕНИНА, д. 61, кв. 21 | 326357 | СОЭ-5 | 2025-08-01 | Сармановский р-н | МКД
САРМАНОВО С, ул. ЛЕНИНА, д. 61, кв. 22 | 9208651016 | Лейне Электро-01 1МШ | 2025-06-01 | Сармановский р-н | МКД
САРМАНОВО С, ул. ЛЕНИНА, д. 62, кв. 3 | 69302 | Лейне Электро-01 1МШ | 2025-06-01 | Сармановский р-н | МКД
САРМАНОВО С, ул. ЛЕНИНА, д. 62, кв. 4 | 5019 | СОЭ-5 | 2025-06-01 | Сармановский р-н | МКД
САРМАНОВО С, ул. ЛЕНИНА, д. 62, кв. 5 | 5559 | ЦЭ2706 | 2025-01-01 | Сармановский р-н | МКД
САРМАНОВО С, ул. ЛЕНИНА, д. 62, кв. 6 | 69436 | Лейне Электро-01 1МШ | 2025-06-01 | Сармановский р-н | МКД
САРМАНОВО С, ул. ЛЕНИНА, д. 62, кв. 7 | 61687 | Лейне Электро-01 1МШ | 2025-06-01 | Сармановский р-н | МКД
САРМАНОВО С, ул. ЛЕНИНА, д. 62, кв. 9 | 69697 | Лейне Электро-01 1МШ | 2025-09-01 | Сармановский р-н | МКД
САРМАНОВО С, ул. ЛЕНИНА, д. 62, кв. 10 | 62956 | Барс 1.111 | 2025-01-01 | Сармановский р-н | МКД
САРМАНОВО С, ул. ЛЕНИНА, д. 62, кв. 11 | 11787 | СОЭ-5 | 2025-08-01 | Сармановский р-н | МКД
САРМАНОВО С, ул. ЛЕНИНА, д. 62, кв. 12 | 7791020014706 | СЕ 101 | 2025-06-01 | Сармановский р-н | МКД
САРМАНОВО С, ул. ЛЕНИНА, д. 62, кв. 14 | 6424151086 | Барс 1.111 | 2025-01-01 | Сармановский р-н | МКД
САРМАНОВО С, ул. ЛЕНИНА, д. 63, кв. 9 | 142583 | СО-505 | 2025-06-01 | Сармановский р-н | МКД
САРМАНОВО С, ул. ЛЕНИНА, д. 63, кв. 10 | 11135 | СОЭ-5 | 2025-06-01 | Сармановский р-н | МКД
САРМАНОВО С, ул. ЛЕНИНА, д. 63, кв. 11 | 8002651107 | Лейне Электро-01 1МШ | 2025-06-01 | Сармановский р-н | МКД
САРМАНОВО С, ул. ЛЕНИНА, д. 63, кв. 12 | 66990 | Лейне Электро-01 1МШ | 2025-06-01 | Сармановский р-н | МКД
САРМАНОВО С, ул. ЛЕНИНА, д. 63, кв. 20 | 308834 | СЭТ1-1 | 2025-06-01 | Сармановский р-н | МКД
САРМАНОВО С, ул. ЛЕНИНА, д. 63, кв. 28 | 117801 | СОЭ-5 | 2025-07-01 | Сармановский р-н | МКД
САРМАНОВО С, ул. ЛЕНИНА, д. 63, кв. 29 | 90960 | Лейне Электро-01 1МШ | 2025-01-01 | Сармановский р-н | МКД
САРМАНОВО С, ул. СЕЛЬХОЗТЕХНИКИ, д. 8, кв. 1 | 3642832 | Меркурий 202 | 2025-01-01 | Сармановский р-н | МКД
САРМАНОВО С, ул. СЕЛЬХОЗТЕХНИКИ, д. 8, кв. 2 | 1203051149 | СО-505 | 2025-06-01 | Сармановский р-н | МКД
САРМАНОВО С, ул. СЕЛЬХОЗТЕХНИКИ, д. 8, кв. 9 | 31146 | Лейне Электро-01 1МШ | 2025-06-01 | Сармановский р-н | МКД
САРМАНОВО С, ул. СЕЛЬХОЗТЕХНИКИ, д. 8, кв. 12 | 6230364308908 | Меркурий 202 | 2025-01-01 | Сармановский р-н | МКД
САРМАНОВО С, ул. СЕЛЬХОЗТЕХНИКИ, д. 10, кв. 2 | 1227151170 | СО-50МЭ | 2025-01-30 | Сармановский р-н | МКД
САРМАНОВО С, ул. СЕЛЬХОЗТЕХНИКИ, д. 10, кв. 3 | 90757 | Лейне Электро-01 1МШ | 2025-06-01 | Сармановский р-н | МКД
САРМАНОВО С, ул. СЕЛЬХОЗТЕХНИКИ, д. 10, кв. 5 | 21250 | СО-Э449 1М | 2025-01-01 | Сармановский р-н | МКД
САРМАНОВО С, ул. СЕЛЬХОЗТЕХНИКИ, д. 10, кв. 6 | 21792 | СО-Э449 1М | 2025-01-01 | Сармановский р-н | МКД
САРМАНОВО С, ул. СЕЛЬХОЗТЕХНИКИ, д. 10, кв. 8 | 20977 | Барс 1.113 | 2025-01-01 | Сармановский р-н | МКД
САРМАНОВО С, ул. СЕЛЬХОЗТЕХНИКИ, д. 10, кв. 9 | 4214493 | Меркурий 200 | 2025-06-01 | Сармановский р-н | МКД
САРМАНОВО С, ул. СЕЛЬХОЗТЕХНИКИ, д. 10, кв. 10 | 7128019014141 | ЦЭ6807Б | 2025-01-01 | Сармановский р-н | МКД
САРМАНОВО С, ул. СЕЛЬХОЗТЕХНИКИ, д. 10, кв. 11 | 177284 | Нева 103 | 2025-09-01 | Сармановский р-н | МКД
САРМАНОВО С, ул. СЕЛЬХОЗТЕХНИКИ, д. 10, кв. 12 | 6424651226 | Барс 1.111 | 2025-06-01 | Сармановский р-н | МКД
САРМАНОВО С, ул. СЕЛЬХОЗТЕХНИКИ, д. 10, кв. 15 | 63271 | Лейне Электро-01 1МШ | 2025-06-01 | Сармановский р-н | МКД
САРМАНОВО С, ул. СЕЛЬХОЗТЕХНИКИ, д. 14, кв. 1 | 24508130 | СЭТ1-1 | 2025-06-01 | Сармановский р-н | МКД
САРМАНОВО С, ул. СЕЛЬХОЗТЕХНИКИ, д. 14, кв. 2 | 27332 | Лейне Электро-01 1МШ | 2025-06-01 | Сармановский р-н | МКД
САРМАНОВО С, ул. СЕЛЬХОЗТЕХНИКИ, д. 14, кв. 3 | 6919551254 | Лейне Электро-01 1МШ | 2025-08-01 | Сармановский р-н | МКД
САРМАНОВО С, ул. СЕЛЬХОЗТЕХНИКИ, д. 14, кв. 4 | 42595 | Барс 1.211 | 2025-08-01 | Сармановский р-н | МКД
САРМАНОВО С, ул. СЕЛЬХОЗТЕХНИКИ, д. 14, кв. 5 | 811520 | СО-И449 М1-2 | 2025-07-01 | Сармановский р-н | МКД
САРМАНОВО С, ул. СЕЛЬХОЗТЕХНИКИ, д. 14, кв. 6 | 77284 | Лейне Электро-01 1МШ | 2025-06-01 | Сармановский р-н | МКД
САРМАНОВО С, ул. СЕЛЬХОЗТЕХНИКИ, д. 14, кв. 7 | 78859 | Лейне Электро-01 1МШ | 2025-06-01 | Сармановский р-н | МКД
САРМАНОВО С, ул. СЕЛЬХОЗТЕХНИКИ, д. 14, кв. 13 | 472233 | СОЭ-5 | 2025-01-01 | Сармановский р-н | МКД
САРМАНОВО С, ул. СЕЛЬХОЗТЕХНИКИ, д. 27, кв. 1 | 269417 | СОЭ-5 | 2025-07-01 | Сармановский р-н | МКД
САРМАНОВО С, ул. СЕЛЬХОЗТЕХНИКИ, д. 27, кв. 7 | 80145 | Лейне Электро-01 1МШ | 2025-08-01 | Сармановский р-н | МКД
САРМАНОВО С, ул. СЕЛЬХОЗТЕХНИКИ, д. 27, кв. 8 | 62821 | Барс 1.111 | 2025-06-01 | Сармановский р-н | МКД
САРМАНОВО С, ул. СЕЛЬХОЗТЕХНИКИ, д. 27, кв. 9 | 5300 | СЭТ1-4А.1-1-Ш | 2025-08-01 | Сармановский р-н | МКД
САРМАНОВО С, ул. СЕЛЬХОЗТЕХНИКИ, д. 27, кв. 11 | 240147 | СЭТ1-1 | 2025-08-01 | Сармановский р-н | МКД
САРМАНОВО С, ул. СЕЛЬХОЗТЕХНИКИ, д. 27, кв. 12 | 315538 | СОЭ-5 | 2025-08-01 | Сармановский р-н | МКД
САРМАНОВО С, ул. СЕЛЬХОЗТЕХНИКИ, д. 27, кв. 13 | 513925 | СОЭ-5 | 2025-06-01 | Сармановский р-н | МКД
САРМАНОВО С, ул. СЕЛЬХОЗТЕХНИКИ, д. 27, кв. 14 | 79970 | Лейне Электро-01 1МШ | 2025-07-01 | Сармановский р-н | МКД
САРМАНОВО С, ул. СЕЛЬХОЗТЕХНИКИ, д. 27, кв. 15 | 40917 | СО-Э449 1М | 2025-01-01 | Сармановский р-н | МКД
САРМАНОВО С, ул. СЕЛЬХОЗТЕХНИКИ, д. 27, кв. 17 | 58399 | Лейне Электро-01 1МШ | 2025-06-01 | Сармановский р-н | МКД
САРМАНОВО С, ул. СЕЛЬХОЗТЕХНИКИ, д. 27, кв. 19 | 7495021006210 | СЕ 102 | 2025-08-01 | Сармановский р-н | МКД
САРМАНОВО С, ул. СЕЛЬХОЗТЕХНИКИ, д. 27, кв. 21 | 69822 | Лейне Электро-01 1МШ | 2025-09-01 | Сармановский р-н | МКД
САРМАНОВО С, ул. СЕЛЬХОЗТЕХНИКИ, д. 28, кв. 3 | 5252393 | Меркурий 200 | 2025-06-01 | Сармановский р-н | МКД
САРМАНОВО С, ул. СЕЛЬХОЗТЕХНИКИ, д. 28, кв. 7 | 2221 | СО-И449 М1-2 | 2025-06-01 | Сармановский р-н | МКД
САРМАНОВО С, ул. СЕЛЬХОЗТЕХНИКИ, д. 28, кв. 8 | 789671109108015 | ЦЭ6807Б | 2025-10-01 | Сармановский р-н | МКД
САРМАНОВО С, ул. СЕЛЬХОЗТЕХНИКИ, д. 28, кв. 13 | 269341 | СОЭ-5 | 2025-06-01 | Сармановский р-н | МКД
САРМАНОВО С, ул. СЕЛЬХОЗТЕХНИКИ, д. 28, кв. 15 | 69954 | Лейне Электро-01 1МШ | 2025-08-01 | Сармановский р-н | МКД
САРМАНОВО С, ул. СЕЛЬХОЗТЕХНИКИ, д. 28, кв. 17 | 69689 | Лейне Электро-01 1МШ | 2025-08-01 | Сармановский р-н | МКД
САРМАНОВО С, ул. СЕЛЬХОЗТЕХНИКИ, д. 28, кв. 20 | 32291751422 | СОЭ-5 | 2025-08-01 | Сармановский р-н | МКД
САРМАНОВО С, ул. СЕЛЬХОЗТЕХНИКИ, д. 29, кв. 1 | 91755 | Лейне Электро-01 1МШ | 2025-06-01 | Сармановский р-н | МКД
САРМАНОВО С, ул. СЕЛЬХОЗТЕХНИКИ, д. 29, кв. 2 | 89313 | Лейне Электро-01 1МШ | 2025-06-01 | Сармановский р-н | МКД
САРМАНОВО С, ул. СЕЛЬХОЗТЕХНИКИ, д. 29, кв. 3 | 95720 | Лейне Электро-01 1МШ | 2025-07-01 | Сармановский р-н | МКД
САРМАНОВО С, ул. СЕЛЬХОЗТЕХНИКИ, д. 29, кв. 4 | 20888 | Барс 1.113 | 2025-01-01 | Сармановский р-н | МКД
САРМАНОВО С, ул. СЕЛЬХОЗТЕХНИКИ, д. 29, кв. 5 | 20884 | Барс 1.113 | 2025-01-01 | Сармановский р-н | МКД
САРМАНОВО С, ул. СЕЛЬХОЗТЕХНИКИ, д. 29, кв. 6 | 20863 | Барс 1.113 | 2025-01-01 | Сармановский р-н | МКД
САРМАНОВО С, ул. СЕЛЬХОЗТЕХНИКИ, д. 29, кв. 8 | 63130 | Лейне Электро-01 1МШ | 2025-06-01 | Сармановский р-н | МКД
САРМАНОВО С, ул. СЕЛЬХОЗТЕХНИКИ, д. 29, кв. 9 | 89334 | Лейне Электро-01 1МШ | 2025-06-01 | Сармановский р-н | МКД
САРМАНОВО С, ул. СЕЛЬХОЗТЕХНИКИ, д. 29, кв. 15 | 7789021016434 | СЕ 101 | 2025-06-01 | Сармановский р-н | МКД
САРМАНОВО С, ул. СЕЛЬХОЗТЕХНИКИ, д. 29, кв. 16 | 326334 | СОЭ-5 | 2025-06-01 | Сармановский р-н | МКД
САРМАНОВО С, ул. СЕЛЬХОЗТЕХНИКИ, д. 29, кв. 17 | 19835 | Барс 1.211 | 2025-01-01 | Сармановский р-н | МКД
САРМАНОВО С, ул. СЕЛЬХОЗТЕХНИКИ, д. 29, кв. 18 | 65980 | СО-И449 М1-2 | 2025-01-01 | Сармановский р-н | МКД
САРМАНОВО С, ул. СЕЛЬХОЗТЕХНИКИ, д. 29, кв. 19 | 131698 | СО-505 | 2025-07-01 | Сармановский р-н | МКД
САРМАНОВО С, ул. СЕЛЬХОЗТЕХНИКИ, д. 29, кв. 21 | 93513 | Лейне Электро-01 1МШ | 2025-06-01 | Сармановский р-н | МКД
САРМАНОВО С, ул. СЕЛЬХОЗТЕХНИКИ, д. 29, кв. 24 | 327121 | СОЭ-5 | 2025-06-01 | Сармановский р-н | МКД
САРМАНОВО С, ул. СЕЛЬХОЗТЕХНИКИ, д. 29, кв. 25 | 19858 | Барс 1.211 | 2025-01-01 | Сармановский р-н | МКД
САРМАНОВО С, ул. СЕЛЬХОЗТЕХНИКИ, д. 29, кв. 27 | 11071 | СОЭ-5 | 2025-09-01 | Сармановский р-н | МКД
САРМАНОВО С, ул. СЕЛЬХОЗТЕХНИКИ, д. 29, кв. 28 | 31372 | Лейне Электро-01 1МШ | 2025-06-01 | Сармановский р-н | МКД
САРМАНОВО С, ул. СЕЛЬХОЗТЕХНИКИ, д. 29, кв. 29 | 131702 | СО-505 | 2025-06-01 | Сармановский р-н | МКД
САРМАНОВО С, ул. СЕЛЬХОЗТЕХНИКИ, д. 29, кв. 30 | 11905 | СО-505 | 2025-07-01 | Сармановский р-н | МКД
САРМАНОВО С, ул. СЕЛЬХОЗТЕХНИКИ, д. 29, кв. 31 | 95804 | Лейне Электро-01 1МШ | 2025-06-01 | Сармановский р-н | МКД
САРМАНОВО С, ул. СЕЛЬХОЗТЕХНИКИ, д. 29, кв. 33 | 57783008 | СОЛО | 2025-01-01 | Сармановский р-н | МКД
САРМАНОВО С, ул. СЕЛЬХОЗТЕХНИКИ, д. 29, кв. 34 | 310614 | СОЭ-5 | 2025-08-01 | Сармановский р-н | МКД
САРМАНОВО С, ул. СЕЛЬХОЗТЕХНИКИ, д. 29, кв. 35 | 237335 | СЭТ1-1 | 2025-08-01 | Сармановский р-н | МКД
САРМАНОВО С, ул. СЕЛЬХОЗТЕХНИКИ, д. 29, кв. 36 | 68834 | Лейне Электро-01 1МШ | 2025-08-01 | Сармановский р-н | МКД
САРМАНОВО С, ул. СЕЛЬХОЗТЕХНИКИ, д. 31, кв. 1 | 11519009 | ЦЭ2726 | 2025-05-01 | Сармановский р-н | МКД
САРМАНОВО С, ул. СЕЛЬХОЗТЕХНИКИ, д. 31, кв. 4 | 19836 | Барс 1.211 | 2025-01-01 | Сармановский р-н | МКД
САРМАНОВО С, ул. СЕЛЬХОЗТЕХНИКИ, д. 31, кв. 5 | 10А606854СФ | Барс 1.111 | 2025-06-01 | Сармановский р-н | МКД
САРМАНОВО С, ул. СЕЛЬХОЗТЕХНИКИ, д. 31, кв. 7 | 326902 | СОЭ-5 | 2025-09-01 | Сармановский р-н | МКД
САРМАНОВО С, ул. СЕЛЬХОЗТЕХНИКИ, д. 31, кв. 9 | 2468851632 | Лейне Электро-01 1МШ | 2025-06-01 | Сармановский р-н | МКД
САРМАНОВО С, ул. СОВЕТСКАЯ, д. 4, кв. 1 | 142855 | СО-505 | 2025-06-01 | Сармановский р-н | МКД
САРМАНОВО С, ул. СОВЕТСКАЯ, д. 4, кв. 4 | 10А608059СФ | Барс 1.111 | 2025-06-01 | Сармановский р-н | МКД
САРМАНОВО С, ул. СОВЕТСКАЯ, д. 4, кв. 6 | 269342 | СОЭ-5 | 2025-07-01 | Сармановский р-н | МКД
САРМАНОВО С, ул. СОВЕТСКАЯ, д. 13, кв. 3 | 12367 | СО-505 | 2025-09-01 | Сармановский р-н | МКД
САРМАНОВО С, ул. СОВЕТСКАЯ, д. 13, кв. 8 | 11460 | СОЭ-5 | 2025-06-01 | Сармановский р-н | МКД
САРМАНОВО С, ул. СОВЕТСКАЯ, д. 15, кв. 1 | 250735 | СОЭ-5 | 2025-01-01 | Сармановский р-н | МКД
САРМАНОВО С, ул. СОВЕТСКАЯ, д. 15, кв. 4 | 250723 | СОЭ-5 | 2025-01-01 | Сармановский р-н | МКД
САРМАНОВО С, ул. СОВЕТСКАЯ, д. 15, кв. 5 | 80149 | Лейне Электро-01 1МШ | 2025-06-01 | Сармановский р-н | МКД
САРМАНОВО С, ул. СОВЕТСКАЯ, д. 15, кв. 7 | 12063537 | СЭО-1.15 | 2025-06-01 | Сармановский р-н | МКД
САРМАНОВО С, ул. СОВЕТСКАЯ, д. 17, кв. 1 | 332930 | СОЭ-5 | 2025-09-01 | Сармановский р-н | МКД
САРМАНОВО С, ул. СОВЕТСКАЯ, д. 17, кв. 3 | 326596 | СОЭ-5 | 2025-06-01 | Сармановский р-н | МКД
САРМАНОВО С, ул. СОВЕТСКАЯ, д. 17, кв. 4 | 131462 | СО-505 | 2025-06-01 | Сармановский р-н | МКД
САРМАНОВО С, ул. СОВЕТСКАЯ, д. 21, кв. 2 | 19827 | Барс 1.211 | 2025-01-01 | Сармановский р-н | МКД
САРМАНОВО С, ул. СОВЕТСКАЯ, д. 21, кв. 3 | 16654 | Лейне Электро-01 1МШ | 2025-06-01 | Сармановский р-н | МКД
САРМАНОВО С, ул. СОВЕТСКАЯ, д. 21, кв. 4 | 96466 | Барс 1.111 | 2025-10-01 | Сармановский р-н | МКД
САРМАНОВО С, ул. СОВЕТСКАЯ, д. 21, кв. 5 | 72039 | Лейне Электро-01 1МШ | 2025-06-01 | Сармановский р-н | МКД
САРМАНОВО С, ул. СОВЕТСКАЯ, д. 21, кв. 12 | 93261 | СО-И449 | 2025-08-01 | Сармановский р-н | МКД
САРМАНОВО С, ул. СОВЕТСКАЯ, д. 23, кв. 3 | 78818 | СОЭ-5 | 2025-01-01 | Сармановский р-н | МКД
САРМАНОВО С, ул. СОВЕТСКАЯ, д. 23, кв. 5 | 272489 | СОЭ-5 | 2025-06-01 | Сармановский р-н | МКД
САРМАНОВО С, ул. СОВЕТСКАЯ, д. 23, кв. 7 | 79295 | СОЭ-5 | 2025-01-01 | Сармановский р-н | МКД
САРМАНОВО С, ул. СОВЕТСКАЯ, д. 23, кв. 8 | 4812 | СЭТ1-4А.1-1-Ш | 2025-07-01 | Сармановский р-н | МКД
САРМАНОВО С, ул. СОВЕТСКАЯ, д. 23, кв. 9 | 1214351786 | СО-505 | 2025-12-01 | Сармановский р-н | МКД
САРМАНОВО С, ул. СОВЕТСКАЯ, д. 31, кв. 2 | 24177630 | СЭТ1-1 | 2025-08-01 | Сармановский р-н | МКД
САРМАНОВО С, ул. СОВЕТСКАЯ, д. 31, кв. 3 | 234453 | СЭТ1-1 | 2025-08-01 | Сармановский р-н | МКД
САРМАНОВО С, ул. СОВЕТСКАЯ, д. 31, кв. 4 | 57782408 | СОЛО | 2025-01-01 | Сармановский р-н | МКД
САРМАНОВО С, ул. СОВЕТСКАЯ, д. 31, кв. 6 | 24090730 | СЭТ1-1 | 2025-09-01 | Сармановский р-н | МКД
САРМАНОВО С, ул. СОВЕТСКАЯ, д. 31, кв. 7 | 269334 | СОЭ-5 | 2025-06-01 | Сармановский р-н | МКД
САРМАНОВО С, ул. СОВЕТСКАЯ, д. 31, кв. 9 | 7791016004024 | СЕ 101 | 2025-01-01 | Сармановский р-н | МКД
САРМАНОВО С, ул. СОВЕТСКАЯ, д. 31, кв. 10 | 69196 | Барс 1.111 | 2025-06-01 | Сармановский р-н | МКД
САРМАНОВО С, ул. СОВЕТСКАЯ, д. 31, кв. 11 | 23914651842 | СЭТ1-1 | 2025-08-01 | Сармановский р-н | МКД
САРМАНОВО С, ул. СОВЕТСКАЯ, д. 31, кв. 12 | 903405060 | СОЭ-5 | 2025-06-01 | Сармановский р-н | МКД
САРМАНОВО С, ул. СОВЕТСКАЯ, д. 31, кв. 13 | 11664 | СОЭ-5 | 2025-08-01 | Сармановский р-н | МКД
САРМАНОВО С, ул. СОВЕТСКАЯ, д. 31, кв. 14 | 80791 | СО-Э449 | 2025-08-01 | Сармановский р-н | МКД
САРМАНОВО С, ул. СОВЕТСКАЯ, д. 31, кв. 15 | 21591 | СО-Э449 1М | 2025-01-01 | Сармановский р-н | МКД
САРМАНОВО С, ул. СОВЕТСКАЯ, д. 31, кв. 16 | 21438 | СО-Э449 1М | 2025-01-01 | Сармановский р-н | МКД
САРМАНОВО С, ул. СОВЕТСКАЯ, д. 31, кв. 17 | 80470 | СОЭ-5 | 2025-08-01 | Сармановский р-н | МКД
САРМАНОВО С, ул. СОВЕТСКАЯ, д. 31, кв. 18 | 83085 | СОЭ-5 | 2025-08-01 | Сармановский р-н | МКД
САРМАНОВО С, ул. СОВЕТСКАЯ, д. 33, кв. 6 | 6939051898 | Лейне Электро-01 1МШ | 2025-07-01 | Сармановский р-н | МКД
САРМАНОВО С, ул. СОВЕТСКАЯ, д. 33, кв. 10 | 12420 | СО-505 | 2025-10-01 | Сармановский р-н | МКД
САРМАНОВО С, ул. СОВЕТСКАЯ, д. 33, кв. 12 | 4515300 | Меркурий 200 | 2025-07-01 | Сармановский р-н | МКД
САРМАНОВО С, ул. СОВЕТСКАЯ, д. 33, кв. 15 | 269358 | СОЭ-5 | 2025-06-01 | Сармановский р-н | МКД
САРМАНОВО С, ул. СОВЕТСКАЯ, д. 33, кв. 16 | 72252 | Лейне Электро-01 1МШ | 2025-06-01 | Сармановский р-н | МКД
САРМАНОВО С, ул. СОВЕТСКАЯ, д. 33, кв. 17 | 12021 | СОЭ-5 | 2025-06-01 | Сармановский р-н | МКД
САРМАНОВО С, ул. СОВЕТСКАЯ, д. 33, кв. 21 | 70030 | Лейне Электро-01 1МШ | 2025-11-01 | Сармановский р-н | МКД
САРМАНОВО С, ул. СОВЕТСКАЯ, д. 33, кв. 23 | 69832 | Лейне Электро-01 1МШ | 2025-07-01 | Сармановский р-н | МКД
САРМАНОВО С, ул. СОВЕТСКАЯ, д. 33, кв. 26 | 94235 | Лейне Электро-01 1МШ | 2025-08-01 | Сармановский р-н | МКД
САРМАНОВО С, ул. СТРОИТЕЛЕЙ, д. 1, кв. 2 | 24301330 | СЭТ1-1 | 2025-08-01 | Сармановский р-н | МКД
САРМАНОВО С, ул. СТРОИТЕЛЕЙ, д. 1, кв. 3 | 62624 | Барс 1.111 | 2025-06-01 | Сармановский р-н | МКД
САРМАНОВО С, ул. СТРОИТЕЛЕЙ, д. 1, кв. 7 | 65853 | СО-И449 М1-2 | 2025-01-01 | Сармановский р-н | МКД
САРМАНОВО С, ул. СТРОИТЕЛЕЙ, д. 3, кв. 2 | 11851 | СО-505 | 2025-07-01 | Сармановский р-н | МКД
САРМАНОВО С, ул. СТРОИТЕЛЕЙ, д. 3, кв. 4 | 41622 | СО-Э449 1М | 2025-06-01 | Сармановский р-н | МКД
САРМАНОВО С, ул. СТРОИТЕЛЕЙ, д. 4, кв. 6 | 67187 | Лейне Электро-01 1МШ | 2025-06-01 | Сармановский р-н | МКД
САРМАНОВО С, ул. СТРОИТЕЛЕЙ, д. 4, кв. 7 | 94860 | Лейне Электро-01 1МШ | 2025-05-01 | Сармановский р-н | МКД
САРМАНОВО С, ул. СТРОИТЕЛЕЙ, д. 4, кв. 9 | 1150752010 | СО-505 | 2025-06-01 | Сармановский р-н | МКД
САРМАНОВО С, ул. СТРОИТЕЛЕЙ, д. 4, кв. 12 | 71342 | Лейне Электро-01 1МШ | 2025-06-01 | Сармановский р-н | МКД
САРМАНОВО С, ул. СТРОИТЕЛЕЙ, д. 4, кв. 14 | 94423 | Лейне Электро-01 1МШ | 2025-06-01 | Сармановский р-н | МКД
САРМАНОВО С, ул. СТРОИТЕЛЕЙ, д. 4, кв. 19 | 11842 | СО-505 | 2025-01-01 | Сармановский р-н | МКД
САРМАНОВО С, ул. СТРОИТЕЛЕЙ, д. 4, кв. 20 | 1200652038 | СОЭ-5 | 2025-06-01 | Сармановский р-н | МКД
САРМАНОВО С, ул. СТРОИТЕЛЕЙ, д. 4, кв. 21 | 149589 | СО-505 | 2025-06-01 | Сармановский р-н | МКД
САРМАНОВО С, ул. СТРОИТЕЛЕЙ, д. 4, кв. 22 | 11849 | СО-505 | 2025-06-01 | Сармановский р-н | МКД
САРМАНОВО С, ул. СТРОИТЕЛЕЙ, д. 5, кв. 3 | 33441 | Лейне Электро-01 1МШ | 2025-06-01 | Сармановский р-н | МКД
САРМАНОВО С, ул. СТРОИТЕЛЕЙ, д. 5, кв. 5 | 13022 | Барс 1.211 | 2025-01-01 | Сармановский р-н | МКД
САРМАНОВО С, ул. СТРОИТЕЛЕЙ, д. 5, кв. 6 | 11720 | СОЭ-5 | 2025-06-01 | Сармановский р-н | МКД
САРМАНОВО С, ул. СТРОИТЕЛЕЙ, д. 5, кв. 7 | 1166352080 | СОЭ-5 | 2025-07-01 | Сармановский р-н | МКД
САРМАНОВО С, ул. СТРОИТЕЛЕЙ, д. 5, кв. 8 | 11807 | СО-505 | 2025-06-01 | Сармановский р-н | МКД
САРМАНОВО С, ул. СТРОИТЕЛЕЙ, д. 5, кв. 10 | 1212252094 | СОЭ-5 | 2025-06-01 | Сармановский р-н | МКД
САРМАНОВО С, ул. СТРОИТЕЛЕЙ, д. 5, кв. 13 | 11991 | СОЭ-5 | 2025-06-01 | Сармановский р-н | МКД
САРМАНОВО С, ул. СТРОИТЕЛЕЙ, д. 5, кв. 14 | 1187052108 | СОЭ-5 | 2025-06-01 | Сармановский р-н | МКД
САРМАНОВО С, ул. СТРОИТЕЛЕЙ, д. 5, кв. 15 | 11827 | СОЭ-5 | 2025-06-01 | Сармановский р-н | МКД
САРМАНОВО С, ул. СТРОИТЕЛЕЙ, д. 7, кв. 5 | 26932552122 | СОЭ-5 | 2025-06-01 | Сармановский р-н | МКД
САРМАНОВО С, ул. СТРОИТЕЛЕЙ, д. 7, кв. 10 | 30561 | Лейне Электро-01 1МШ | 2025-08-01 | Сармановский р-н | МКД
САРМАНОВО С, ул. СТРОИТЕЛЕЙ, д. 7, кв. 12 | 11783 | СОЭ-5 | 2025-06-01 | Сармановский р-н | МКД
САРМАНОВО С, ул. СТРОИТЕЛЕЙ, д. 7, кв. 15 | 73326 | Лейне Электро-01 1МШ | 2025-01-01 | Сармановский р-н | МКД
САРМАНОВО С, ул. СТРОИТЕЛЕЙ, д. 9, кв. 1 | 1205252150 | СОЭ-5 | 2025-01-01 | Сармановский р-н | МКД
САРМАНОВО С, ул. СТРОИТЕЛЕЙ, д. 9, кв. 3 | 3625308 | Меркурий 202 | 2025-01-01 | Сармановский р-н | МКД
САРМАНОВО С, ул. СТРОИТЕЛЕЙ, д. 9, кв. 5 | 80177 | Лейне Электро-01 1МШ | 2025-08-01 | Сармановский р-н | МКД
САРМАНОВО С, ул. СТРОИТЕЛЕЙ, д. 9, кв. 6 | 26251 | СО-И449 М1-2 | 2025-01-01 | Сармановский р-н | МКД
САРМАНОВО С, ул. СТРОИТЕЛЕЙ, д. 11, кв. 3 | 21563 | СО-Э449 1М | 2025-01-01 | Сармановский р-н | МКД
САРМАНОВО С, ул. СТРОИТЕЛЕЙ, д. 11, кв. 9 | 174512 | Нева 103 | 2025-09-01 | Сармановский р-н | МКД
САРМАНОВО С, ул. СТРОИТЕЛЕЙ, д. 11, кв. 13 | 84521 | Лейне Электро-01 1МШ | 2025-06-01 | Сармановский р-н | МКД
САРМАНОВО С, ул. СТРОИТЕЛЕЙ, д. 11, кв. 14 | 2605 | Лейне Электро-01 1МШ | 2025-08-01 | Сармановский р-н | МКД
САРМАНОВО С, ул. СТРОИТЕЛЕЙ, д. 11, кв. 16 | 78364 | СОЭ-5 | 2025-10-01 | Сармановский р-н | МКД
Борискино с, УЛ. ЛУГОВАЯ, д. 9, кв. 10 | 6416 | СО-ЭЭ6705 | 2025-12-24 | Альметьевский р-н | МКД
Борискино с, УЛ. ЛУГОВАЯ, д. 9, кв. 14 | 102931 | Барс 1.113 | 2025-10-20 | Альметьевский р-н | МКД
Новоникольск с, УЛ. ЦЕНТРАЛЬНАЯ, д. 83, кв. 9 | 7789022004163 | СЕ 101 | 2025-08-27 | Альметьевский р-н | МКД
Новоникольск с, УЛ. ЦЕНТРАЛЬНАЯ, д. 83, кв. 13 | 7789022004017 | СЕ 101 | 2025-08-27 | Альметьевский р-н | МКД
Новоникольск с, УЛ. ЦЕНТРАЛЬНАЯ, д. 83, кв. 20 | 80575 | СО-Э449 1М | 2025-09-10 | Альметьевский р-н | МКД
Новоникольск с, УЛ. ЦЕНТРАЛЬНАЯ, д. 83, кв. 25 | 108365 | СО-Э449 1М | 2025-02-01 | Альметьевский р-н | МКД
Новоникольск с, УЛ. ЦЕНТРАЛЬНАЯ, д. 83, кв. 27 | 21652 | СОЭ | 2025-08-27 | Альметьевский р-н | МКД
Русский Акташ с, УЛ. АВТОДОРОЖНАЯ, д. 1, кв. 3 | 73297 | СО-И449 1М2-5 | 2025-02-01 | Альметьевский р-н | МКД
Русский Акташ с, УЛ. АВТОДОРОЖНАЯ, д. 1, кв. 16 | 307811 | СОЭ-52 | 2025-09-01 | Альметьевский р-н | МКД
Русский Акташ с, УЛ. АВТОДОРОЖНАЯ, д. 3, кв. 1 | 71263 | СО-И449 М2-5 | 2025-07-01 | Альметьевский р-н | МКД
Русский Акташ с, УЛ. АВТОДОРОЖНАЯ, д. 3, кв. 5 | 7436309 | Соло | 2025-10-01 | Альметьевский р-н | МКД
Русский Акташ с, УЛ. ЛЕНИНА, д. 1, кв. 9 | 557093 | СОЭ-5 | 2025-09-03 | Альметьевский р-н | МКД
Русский Акташ с, УЛ. ЛЕНИНА, д. 1, кв. 12 | 461051 | СОЭ-5 | 2025-10-07 | Альметьевский р-н | МКД
Русский Акташ с, УЛ. ЛЕНИНА, д. 1, кв. 14 | 25804 | Барс 1.113 | 2025-04-10 | Альметьевский р-н | МКД
Русский Акташ с, УЛ. ЛЕНИНА, д. 1, кв. 18 | 22856 | СОЭ | 2025-01-01 | Альметьевский р-н | МКД
Русский Акташ с, УЛ. ЛЕНИНА, д. 2, кв. 2 | 14389 | СОЭ-52 | 2025-09-20 | Альметьевский р-н | МКД
Русский Акташ с, УЛ. ЛЕНИНА, д. 2, кв. 11 | 25410 | Лейне Электро-01 1МШ | 2025-12-07 | Альметьевский р-н | МКД
Русский Акташ с, УЛ. ЛЕНИНА, д. 2, кв. 12 | 727670709298628 | ЦЭ6807П | 2025-02-05 | Альметьевский р-н | МКД
Русский Акташ с, УЛ. ЛЕНИНА, д. 2, кв. 17 | 6019319 | СЕ 101 R5 145 | 2025-09-01 | Альметьевский р-н | МКД
Русский Акташ с, УЛ. ЛЕНИНА, д. 2, кв. 20 | 10744 | СО-505 | 2025-02-01 | Альметьевский р-н | МКД
Русский Акташ с, УЛ. ЛЕНИНА, д. 3, кв. 2 | 332822 | СОЭ-52 | 2025-10-01 | Альметьевский р-н | МКД
Русский Акташ с, УЛ. ЛЕНИНА, д. 3, кв. 6 | 235528 | СОЭ-52 | 2025-07-01 | Альметьевский р-н | МКД
Русский Акташ с, УЛ. ЛЕНИНА, д. 3, кв. 11 | 123241 | СО-И449 М2-5 | 2025-12-01 | Альметьевский р-н | МКД
Русский Акташ с, УЛ. ЛЕНИНА, д. 3, кв. 16 | 484508 | СОЭ-5 | 2025-07-08 | Альметьевский р-н | МКД
Русский Акташ с, УЛ. ЛЕНИНА, д. 5, кв. 7 | 726509 | Соло | 2025-06-10 | Альметьевский р-н | МКД
Русский Акташ с, УЛ. ЛЕНИНА, д. 5, кв. 8 | 482381 | СО-505 | 2025-10-01 | Альметьевский р-н | МКД
Русский Акташ с, УЛ. ЛЕНИНА, д. 5, кв. 12 | 23786 | СОЭ | 2025-01-01 | Альметьевский р-н | МКД
Русский Акташ с, УЛ. ЛЕНИНА, д. 5, кв. 14 | 123107 | СО-И449 М2-5 | 2025-10-23 | Альметьевский р-н | МКД
Русский Акташ с, УЛ. ЛЕНИНА, д. 5, кв. 22 | 3718880 | Меркурий 201 | 2025-04-15 | Альметьевский р-н | МКД
Русский Акташ с, УЛ. ЛЕНИНА, д. 6, кв. 2 | 7789022012578 | СЕ 101 | 2025-09-03 | Альметьевский р-н | МКД
Русский Акташ с, УЛ. ЛЕНИНА, д. 6, кв. 4 | 3725223 | Меркурий 201 | 2025-04-15 | Альметьевский р-н | МКД
Русский Акташ с, УЛ. ЛЕНИНА, д. 8, кв. 1 | 148121 | СО-505 | 2025-09-01 | Альметьевский р-н | МКД
Русский Акташ с, УЛ. ЛЕНИНА, д. 8, кв. 2 | 12120 | СО-505 | 2025-08-04 | Альметьевский р-н | МКД
Русский Акташ с, УЛ. ЛЕНИНА, д. 8, кв. 4 | 25531 | СОЭ-5 | 2025-12-01 | Альметьевский р-н | МКД
Русский Акташ с, УЛ. ЛЕНИНА, д. 8, кв. 7 | 481005 | СОЭ-5 | 2025-06-01 | Альметьевский р-н | МКД
Русский Акташ с, УЛ. СТРОИТЕЛЕЙ, д. 11, кв. 2 | 6614552458 | СО-И449 М2-5 | 2025-06-27 | Альметьевский р-н | МКД
Русский Акташ с, УЛ. СТРОИТЕЛЕЙ, д. 11, кв. 12 | 14979 | Барс 1.211 | 2025-01-01 | Альметьевский р-н | МКД
Русский Акташ с, УЛ. СТРОИТЕЛЕЙ, д. 11, кв. 23 | 149193 | СО-505 | 2025-07-02 | Альметьевский р-н | МКД
Русский Акташ с, УЛ. СТРОИТЕЛЕЙ, д. 11, кв. 32 | 6005218 | СЕ 101 R5 145 | 2025-06-01 | Альметьевский р-н | МКД
Русский Акташ с, УЛ. СТРОИТЕЛЕЙ, д. 13, кв. 2 | 288731 | СОЭ-52 | 2025-08-14 | Альметьевский р-н | МКД
Русский Акташ с, УЛ. СТРОИТЕЛЕЙ, д. 13, кв. 6 | 323924 | СОЭ-52 | 2025-09-01 | Альметьевский р-н | МКД
Русский Акташ с, УЛ. СТРОИТЕЛЕЙ, д. 13, кв. 7 | 274658 | СОЭ-52 | 2025-06-25 | Альметьевский р-н | МКД
Русский Акташ с, УЛ. СТРОИТЕЛЕЙ, д. 13, кв. 16 | 5002175 | СЕ 101 R5 145 | 2025-11-12 | Альметьевский р-н | МКД
Русский Акташ с, УЛ. СТРОИТЕЛЕЙ, д. 13, кв. 17 | 111012 | Барс 1.113 | 2025-11-17 | Альметьевский р-н | МКД
Русский Акташ с, УЛ. СТРОИТЕЛЕЙ, д. 13, кв. 24 | 7333952521 | СО-И449 М2-5 | 2025-04-01 | Альметьевский р-н | МКД
Русский Акташ с, УЛ. СТРОИТЕЛЕЙ, д. 15, кв. 20 | 26480 | СОЭ | 2025-04-23 | Альметьевский р-н | МКД
Русский Акташ с, УЛ. СТРОИТЕЛЕЙ, д. 15, кв. 24 | 483277 | СОЭ-5 | 2025-07-01 | Альметьевский р-н | МКД
Русский Акташ с, УЛ. СТРОИТЕЛЕЙ, д. 15, кв. 27 | 482046 | СОЭ-5 | 2025-07-01 | Альметьевский р-н | МКД
Русский Акташ с, УЛ. СТРОИТЕЛЕЙ, д. 17, кв. 1 | 550983 | СОЭ-5 | 2025-08-01 | Альметьевский р-н | МКД
Русский Акташ с, УЛ. СТРОИТЕЛЕЙ, д. 17, кв. 4 | 12493 | СО-505 | 2025-07-01 | Альметьевский р-н | МКД
Русский Акташ с, УЛ. СТРОИТЕЛЕЙ, д. 17, кв. 8 | 5009214 | СЭО-1.15 | 2025-04-19 | Альметьевский р-н | МКД
Русский Акташ с, УЛ. СТРОИТЕЛЕЙ, д. 17, кв. 10 | 6019324 | СЕ 101 R5 145 | 2025-04-25 | Альметьевский р-н | МКД
Русский Акташ с, УЛ. СТРОИТЕЛЕЙ, д. 17, кв. 13 | 324492 | СОЭ-52 | 2025-10-01 | Альметьевский р-н | МКД
Русский Акташ с, УЛ. СТРОИТЕЛЕЙ, д. 17, кв. 14 | 70286 | Барс 1.113 | 2025-08-04 | Альметьевский р-н | МКД
Русский Акташ с, УЛ. СТРОИТЕЛЕЙ, д. 17, кв. 16 | 557078 | СОЭ-5 | 2025-09-01 | Альметьевский р-н | МКД
Русский Акташ с, УЛ. СТРОИТЕЛЕЙ, д. 17, кв. 17 | 60436 | Барс 1.113 | 2025-01-01 | Альметьевский р-н | МКД
Русский Акташ с, УЛ. СТРОИТЕЛЕЙ, д. 17, кв. 18 | 107407 | Барс 1.111 | 2025-02-01 | Альметьевский р-н | МКД
Русский Акташ с, УЛ. СТРОИТЕЛЕЙ, д. 17, кв. 28 | 526594 | СОЭ-52 | 2025-08-04 | Альметьевский р-н | МКД
Русский Акташ с, УЛ. СТРОИТЕЛЕЙ, д. 17, кв. 29 | 509575 | СОЭ-52 | 2025-07-03 | Альметьевский р-н | МКД
Русский Акташ с, УЛ. СТРОИТЕЛЕЙ, д. 17, кв. 31 | 49999406 | Меркурий 201 | 2025-06-01 | Альметьевский р-н | МКД
Русский Акташ с, УЛ. СТРОИТЕЛЕЙ, д. 18, кв. 9 | 315470 | СОЭ-52 | 2025-09-09 | Альметьевский р-н | МКД
Русский Акташ с, УЛ. СТРОИТЕЛЕЙ, д. 19, кв. 3 | 60454008 | ЦЭ2726 | 2025-01-01 | Альметьевский р-н | МКД
Русский Акташ с, УЛ. СТРОИТЕЛЕЙ, д. 19, кв. 13 | 482739 | СОЭ-5 | 2025-07-04 | Альметьевский р-н | МКД
Русский Акташ с, УЛ. СТРОИТЕЛЕЙ, д. 19, кв. 15 | 18511509 | ЦЭ2726 | 2025-08-10 | Альметьевский р-н | МКД
Русский Акташ с, УЛ. СТРОИТЕЛЕЙ, д. 19, кв. 16 | 483151 | СОЭ-5 | 2025-06-22 | Альметьевский р-н | МКД
Русский Акташ с, УЛ. СТРОИТЕЛЕЙ, д. 19, кв. 17 | 4203747 | Лейне Электро-01 1МШ | 2025-07-01 | Альметьевский р-н | МКД
Русский Акташ с, УЛ. СТРОИТЕЛЕЙ, д. 19, кв. 18 | 6025251 | СЭО | 2025-08-10 | Альметьевский р-н | МКД
Русский Акташ с, УЛ. СТРОИТЕЛЕЙ, д. 19, кв. 20 | 483134 | СОЭ-5 | 2025-06-22 | Альметьевский р-н | МКД
Русский Акташ с, УЛ. СТРОИТЕЛЕЙ, д. 19, кв. 21 | 6016124 | СЕ 101 R5 145 | 2025-07-20 | Альметьевский р-н | МКД
Русский Акташ с, УЛ. СТРОИТЕЛЕЙ, д. 19, кв. 22 | 60227 | Барс 1.113 | 2025-01-01 | Альметьевский р-н | МКД
Русский Акташ с, УЛ. СТРОИТЕЛЕЙ, д. 19, кв. 24 | 482234 | СОЭ-5 | 2025-07-01 | Альметьевский р-н | МКД
Русский Акташ с, УЛ. СТРОИТЕЛЕЙ, д. 20, кв. 3 | 7789022004352 | СЕ 101 | 2025-10-01 | Альметьевский р-н | МКД
Русский Акташ с, УЛ. СТРОИТЕЛЕЙ, д. 20, кв. 9 | 26608 | Лейне Электро-01 1МШ | 2025-09-14 | Альметьевский р-н | МКД
Русский Акташ с, УЛ. СТРОИТЕЛЕЙ, д. 22, кв. 4 | 324382 | СОЭ-5 | 2025-01-01 | Альметьевский р-н | МКД
Русский Акташ с, УЛ. СТРОИТЕЛЕЙ, д. 22, кв. 11 | 493922 | СОЭ-5 | 2025-02-01 | Альметьевский р-н | МКД
Русский Акташ с, УЛ. СТРОИТЕЛЕЙ, д. 24, кв. 7 | 26548 | Лейне Электро-01 1МШ | 2025-11-12 | Альметьевский р-н | МКД
Русский Акташ с, УЛ. СТРОИТЕЛЕЙ, д. 24, кв. 8 | 3279952745 | Лейне Электро-01 1МШ | 2025-07-04 | Альметьевский р-н | МКД
Русский Акташ с, УЛ. СТРОИТЕЛЕЙ, д. 24, кв. 9 | 324476 | СОЭ-52 | 2025-10-01 | Альметьевский р-н | МКД
Русский Акташ с, УЛ. СТРОИТЕЛЕЙ, д. 24, кв. 15 | 793361 | СОЭ-52 | 2025-12-27 | Альметьевский р-н | МКД
Русский Акташ с, УЛ. СТРОИТЕЛЕЙ, д. 26, кв. 6 | 48506 | 5СМ2 | 2025-10-07 | Альметьевский р-н | МКД
Русский Акташ с, УЛ. СТРОИТЕЛЕЙ, д. 26, кв. 12 | 280980 | СОЭ-52 | 2025-08-04 | Альметьевский р-н | МКД
Русский Акташ с, УЛ. СТРОИТЕЛЕЙ, д. 26, кв. 18 | 34043 | Лейне Электро-01 1МШ | 2025-11-01 | Альметьевский р-н | МКД
Русский Акташ с, УЛ. СТРОИТЕЛЕЙ, д. 32, кв. 1 | 548516 | СОЭ-5 | 2025-08-26 | Альметьевский р-н | МКД
Русский Акташ с, УЛ. СУВОРОВА, д. 1, кв. 7 | 7495019009500 | СЕ 102 | 2025-11-01 | Альметьевский р-н | МКД
Альметьевск г, ПР-КТ. ГАБДУЛЛЫ ТУКАЯ, д. 51, кв. 2 | 16514109 | СОЛО | 2025-07-20 | Альметьевский р-н | МКД
Альметьевск г, ПР-КТ. ГАБДУЛЛЫ ТУКАЯ, д. 51, кв. 7 | 3452 | СО-И449 М1-2 | 2025-09-17 | Альметьевский р-н | МКД
Альметьевск г, ПР-КТ. ГАБДУЛЛЫ ТУКАЯ, д. 51, кв. 9 | 320337 | СОЭ | 2025-10-14 | Альметьевский р-н | МКД
Альметьевск г, ПР-КТ. ГАБДУЛЛЫ ТУКАЯ, д. 51, кв. 13 | 102927 | Барс 1.111 | 2025-10-22 | Альметьевский р-н | МКД
Альметьевск г, ПР-КТ. ГАБДУЛЛЫ ТУКАЯ, д. 51, кв. 15 | 71676 | СО-Э449 1М | 2025-07-22 | Альметьевский р-н | МКД
Альметьевск г, ПР-КТ. ГАБДУЛЛЫ ТУКАЯ, д. 51, кв. 23 | 7789022041570 | СЕ 101 | 2025-09-23 | Альметьевский р-н | МКД
Альметьевск г, ПР-КТ. ГАБДУЛЛЫ ТУКАЯ, д. 51, кв. 27 | 2423184 | Меркурий 200 | 2025-07-21 | Альметьевский р-н | МКД
Альметьевск г, УЛ. БЕЛОГЛАЗОВА, д. 33, кв. 3 | 7791017005989 | СЕ 101 | 2025-06-23 | Альметьевский р-н | МКД
Альметьевск г, УЛ. КЛАРЫ ЦЕТКИН, д. 59, кв. 4 | 313968 | СОЭ | 2025-09-11 | Альметьевский р-н | МКД
Альметьевск г, УЛ. КЛАРЫ ЦЕТКИН, д. 59, кв. 6 | 72014 | СО-Э449 1М1-1 | 2025-07-20 | Альметьевский р-н | МКД
Альметьевск г, УЛ. КЛАРЫ ЦЕТКИН, д. 59, кв. 8 | 291411 | СОЭ | 2025-07-01 | Альметьевский р-н | МКД
Альметьевск г, УЛ. КЛАРЫ ЦЕТКИН, д. 61, кв. 2 | 322274 | СОЭ-52 | 2025-10-02 | Альметьевский р-н | МКД
Альметьевск г, УЛ. КЛАРЫ ЦЕТКИН, д. 61, кв. 3 | 66379 | СО-И449 | 2025-07-02 | Альметьевский р-н | МКД
Альметьевск г, УЛ. КЛАРЫ ЦЕТКИН, д. 61, кв. 5 | 508923 | СОЭ | 2025-07-06 | Альметьевский р-н | МКД
Альметьевск г, УЛ. КЛАРЫ ЦЕТКИН, д. 61, кв. 6 | 512562 | СОЭ | 2025-07-09 | Альметьевский р-н | МКД
Альметьевск г, УЛ. СОВЕТСКАЯ, д. 205, кв. 2 | 531224 | СОЭ-55 | 2025-08-19 | Альметьевский р-н | МКД
Альметьевск г, УЛ. СОВЕТСКАЯ, д. 205, кв. 6 | 158221 | СОЭ-52 | 2025-08-03 | Альметьевский р-н | МКД
Альметьевск г, УЛ. СОВЕТСКАЯ, д. 205, кв. 7 | 4199135 | Меркурий 200 | 2025-09-07 | Альметьевский р-н | МКД
Альметьевск г, УЛ. СОВЕТСКАЯ, д. 205, кв. 8 | 4092 | СЭО-1 | 2025-08-03 | Альметьевский р-н | МКД
Альметьевск г, УЛ. ЧАПАЕВА, д. 1, кв. 3 | 77259 | СО-Э449 1М | 2025-08-11 | Альметьевский р-н | МКД
Альметьевск г, УЛ. ЧАПАЕВА, д. 1, кв. 7 | 16849409 | СОЛО | 2025-07-16 | Альметьевский р-н | МКД
Альметьевск г, УЛ. ЧАПАЕВА, д. 1, кв. 8 | 70355 | Барс 1.111 | 2025-07-16 | Альметьевский р-н | МКД
Альметьевск г, УЛ. ЧЕРНЫШЕВСКОГО, д. 24, кв. 1 | 6476452955 | СО-505 | 2025-06-21 | Альметьевский р-н | МКД
Альметьевск г, УЛ. ЧЕРНЫШЕВСКОГО, д. 24, кв. 3 | 7789018065881 | СЕ 101 | 2025-07-01 | Альметьевский р-н | МКД
Альметьевск г, УЛ. ЧЕРНЫШЕВСКОГО, д. 24, кв. 4 | 68857 | СО-И449 М1 | 2025-07-01 | Альметьевский р-н | МКД
Альметьевск г, УЛ. ЧЕРНЫШЕВСКОГО, д. 24, кв. 6 | 2448752976 | Барс 1.211 | 2025-07-01 | Альметьевский р-н | МКД
Альметьевск г, УЛ. ЧЕХОВА, д. 9, кв. 1 | 496621 | СОЭ | 2025-07-28 | Альметьевский р-н | МКД
Альметьевск г, УЛ. ЧЕХОВА, д. 9, кв. 3 | 3726441 | Меркурий 201 | 2025-08-19 | Альметьевский р-н | МКД
Альметьевск г, УЛ. ЧЕХОВА, д. 9, кв. 4 | 64141 | Лейне Электро-01 1МШ | 2025-12-10 | Альметьевский р-н | МКД
Альметьевск г, УЛ. ЧЕХОВА, д. 19, кв. 1 | 40081 | Барс 1.113 | 2025-04-27 | Альметьевский р-н | МКД
Альметьевск г, УЛ. ЧЕХОВА, д. 19, кв. 11 | 7789022046700 | СЕ 101 | 2025-10-19 | Альметьевский р-н | МКД
Альметьевск г, УЛ. ЧЕХОВА, д. 19, кв. 14 | 242556 | Меркурий 200 | 2025-07-06 | Альметьевский р-н | МКД
Альметьевск г, УЛ. ЧЕХОВА, д. 23А, кв. 2 | 61015 | Лейне Электро-01 1МШ | 2025-11-10 | Альметьевский р-н | МКД
Альметьевск г, УЛ. ЧЕХОВА, д. 23А, кв. 8 | 90203 | СО-Э449 1М1-1 | 2025-09-25 | Альметьевский р-н | МКД
Альметьевск г, УЛ. ЧЕХОВА, д. 23А, кв. 13 | 77910200019772 | СЕ 101 | 2025-08-03 | Альметьевский р-н | МКД
Альметьевск г, УЛ. ЧЕХОВА, д. 25, кв. 1 | 94999 | Лейне Электро-01 1МШ | 2025-07-16 | Альметьевский р-н | МКД
Альметьевск г, УЛ. ЧЕХОВА, д. 25, кв. 5 | 283360 | СОЭ | 2025-07-01 | Альметьевский р-н | МКД
Альметьевск г, УЛ. ЧЕХОВА, д. 25, кв. 6 | 3738169 | Меркурий 201 | 2025-04-18 | Альметьевский р-н | МКД
Альметьевск г, ПР-КТ. ГАБДУЛЛЫ ТУКАЯ, д. 35, кв. 1 | 108035870 | Скат 101 | 2025-11-18 | Альметьевский р-н | МКД
Альметьевск г, ПР-КТ. ГАБДУЛЛЫ ТУКАЯ, д. 35, кв. 5 | 290302 | СОЭ-52 | 2025-08-05 | Альметьевский р-н | МКД
Альметьевск г, ПР-КТ. ГАБДУЛЛЫ ТУКАЯ, д. 35, кв. 6 | 64774 | Барс 1.111 | 2025-07-13 | Альметьевский р-н | МКД
Альметьевск г, ПР-КТ. ГАБДУЛЛЫ ТУКАЯ, д. 35, кв. 7 | 496447 | СОЭ | 2025-07-24 | Альметьевский р-н | МКД
Альметьевск г, ПР-КТ. ГАБДУЛЛЫ ТУКАЯ, д. 35, кв. 8 | 82033 | СО-Э449 1М1-1 | 2025-09-15 | Альметьевский р-н | МКД
Альметьевск г, ПР-КТ. ГАБДУЛЛЫ ТУКАЯ, д. 35, кв. 9 | 66292 | СО-Э449 1М | 2025-08-04 | Альметьевский р-н | МКД
Альметьевск г, ПР-КТ. ГАБДУЛЛЫ ТУКАЯ, д. 35, кв. 11 | 322945 | СОЭ | 2025-10-08 | Альметьевский р-н | МКД
Альметьевск г, ПР-КТ. ГАБДУЛЛЫ ТУКАЯ, д. 35, кв. 12 | 7791020027981 | СЕ 101 | 2025-10-14 | Альметьевский р-н | МКД
Альметьевск г, ПР-КТ. ГАБДУЛЛЫ ТУКАЯ, д. 35, кв. 13 | 2032191 | СЭО-1.15 | 2025-01-08 | Альметьевский р-н | МКД
Альметьевск г, ПР-КТ. ГАБДУЛЛЫ ТУКАЯ, д. 35, кв. 14 | 2082191 | СЭО-1.15 | 2025-09-24 | Альметьевский р-н | МКД
Альметьевск г, ПР-КТ. ГАБДУЛЛЫ ТУКАЯ, д. 35, кв. 16 | 285287 | СОЭ-52 | 2025-08-24 | Альметьевский р-н | МКД
Альметьевск г, ПР-КТ. ГАБДУЛЛЫ ТУКАЯ, д. 35, кв. 20 | 52044 | Барс 1.113 | 2025-07-15 | Альметьевский р-н | МКД
Альметьевск г, ПР-КТ. ГАБДУЛЛЫ ТУКАЯ, д. 35, кв. 23 | 4530835 | Меркурий 200 | 2025-07-22 | Альметьевский р-н | МКД
Альметьевск г, ПР-КТ. ГАБДУЛЛЫ ТУКАЯ, д. 35, кв. 24 | 511886 | СОЭ-52 | 2025-07-14 | Альметьевский р-н | МКД
Альметьевск г, ПР-КТ. ГАБДУЛЛЫ ТУКАЯ, д. 35, кв. 25 | 507861 | СОЭ-52 | 2025-07-13 | Альметьевский р-н | МКД
Альметьевск г, ПР-КТ. ГАБДУЛЛЫ ТУКАЯ, д. 35, кв. 27 | 310514 | СОЭ | 2025-09-08 | Альметьевский р-н | МКД
Альметьевск г, ПР-КТ. ГАБДУЛЛЫ ТУКАЯ, д. 35, кв. 28 | 96452 | Барс 1.111 | 2025-01-01 | Альметьевский р-н | МКД
Альметьевск г, ПР-КТ. ГАБДУЛЛЫ ТУКАЯ, д. 35, кв. 29 | 95060 | Лейне Электро-01 1МШ | 2025-07-20 | Альметьевский р-н | МКД
Альметьевск г, ПР-КТ. ГАБДУЛЛЫ ТУКАЯ, д. 35, кв. 30 | 77737 | СО-Э449 1М | 2025-09-18 | Альметьевский р-н | МКД
Альметьевск г, ПР-КТ. ГАБДУЛЛЫ ТУКАЯ, д. 35, кв. 31 | 68306 | СО-Э449 1М | 2025-07-14 | Альметьевский р-н | МКД
Альметьевск г, ПР-КТ. ГАБДУЛЛЫ ТУКАЯ, д. 35, кв. 32 | 557085 | СОЭ-55 | 2025-09-09 | Альметьевский р-н | МКД
Альметьевск г, ПР-КТ. ГАБДУЛЛЫ ТУКАЯ, д. 35, кв. 33 | 66514 | СО-Э449 1М | 2025-07-06 | Альметьевский р-н | МКД
Альметьевск г, ПР-КТ. ГАБДУЛЛЫ ТУКАЯ, д. 35, кв. 34 | 66482 | СО-Э449 1М | 2025-06-25 | Альметьевский р-н | МКД
Альметьевск г, ПР-КТ. ГАБДУЛЛЫ ТУКАЯ, д. 35, кв. 36 | 77922 | СО-Э449 1М | 2025-08-19 | Альметьевский р-н | МКД
Альметьевск г, ПР-КТ. ГАБДУЛЛЫ ТУКАЯ, д. 35, кв. 37 | 64113 | СО-Э449 1М | 2025-08-17 | Альметьевский р-н | МКД
Альметьевск г, ПР-КТ. ГАБДУЛЛЫ ТУКАЯ, д. 35, кв. 38 | 493312 | СОЭ-55 | 2025-09-02 | Альметьевский р-н | МКД
Альметьевск г, ПР-КТ. ГАБДУЛЛЫ ТУКАЯ, д. 35, кв. 39 | 499015 | СОЭ-52 | 2025-06-30 | Альметьевский р-н | МКД
Альметьевск г, ПР-КТ. ГАБДУЛЛЫ ТУКАЯ, д. 35, кв. 40 | 131463 | СО-505 | 2025-10-16 | Альметьевский р-н | МКД
Альметьевск г, ПР-КТ. ГАБДУЛЛЫ ТУКАЯ, д. 35, кв. 44 | 507987 | СОЭ-52 | 2025-06-26 | Альметьевский р-н | МКД
Альметьевск г, ПР-КТ. ГАБДУЛЛЫ ТУКАЯ, д. 35, кв. 46 | 131452 | СО-505 | 2025-06-25 | Альметьевский р-н | МКД
Альметьевск г, ПР-КТ. ГАБДУЛЛЫ ТУКАЯ, д. 35, кв. 47 | 564801 | СОЭ-55 | 2025-10-28 | Альметьевский р-н | МКД
Альметьевск г, ПР-КТ. ГАБДУЛЛЫ ТУКАЯ, д. 35, кв. 48 | 10350 | СО-505 | 2025-09-23 | Альметьевский р-н | МКД
Альметьевск г, ПР-КТ. СТРОИТЕЛЕЙ, д. 37, кв. 145 | 23494130 | СЭТ1-1-1-Ш | 2025-07-25 | Альметьевский р-н | МКД
Альметьевск г, ПР-КТ. СТРОИТЕЛЕЙ, д. 37, кв. 146 | 501602 | СОЭ-52 | 2025-07-22 | Альметьевский р-н | МКД
Альметьевск г, ПР-КТ. СТРОИТЕЛЕЙ, д. 37, кв. 147 | 232061 | СЭТ1-1-1-Ш | 2025-07-25 | Альметьевский р-н | МКД
Альметьевск г, ПР-КТ. СТРОИТЕЛЕЙ, д. 37, кв. 148 | 36065 | Барс 1.113 | 2025-04-01 | Альметьевский р-н | МКД
Альметьевск г, ПР-КТ. СТРОИТЕЛЕЙ, д. 37, кв. 150 | 154008 | СО-505 | 2025-08-03 | Альметьевский р-н | МКД
Альметьевск г, ПР-КТ. СТРОИТЕЛЕЙ, д. 37, кв. 151 | 6028653333 | Лейне Электро-01 1МШ | 2025-08-03 | Альметьевский р-н | МКД
Альметьевск г, ПР-КТ. СТРОИТЕЛЕЙ, д. 37, кв. 152 | 111032 | Барс 1.111 | 2025-11-30 | Альметьевский р-н | МКД
Альметьевск г, ПР-КТ. СТРОИТЕЛЕЙ, д. 37, кв. 153 | 490727 | СОЭ-55 | 2025-06-04 | Альметьевский р-н | МКД
Альметьевск г, ПР-КТ. СТРОИТЕЛЕЙ, д. 37, кв. 158 | 6028653354 | Барс 1.111 | 2025-06-24 | Альметьевский р-н | МКД
Альметьевск г, ПР-КТ. СТРОИТЕЛЕЙ, д. 37, кв. 162 | 23708730 | СЭТ1-1 | 2025-07-25 | Альметьевский р-н | МКД
Альметьевск г, ПР-КТ. СТРОИТЕЛЕЙ, д. 37, кв. 164 | 4198730 | Меркурий 200 | 2025-07-08 | Альметьевский р-н | МКД
Альметьевск г, ПР-КТ. СТРОИТЕЛЕЙ, д. 37, кв. 165 | 16491609 | СОЛО | 2025-07-15 | Альметьевский р-н | МКД
Альметьевск г, ПР-КТ. СТРОИТЕЛЕЙ, д. 37, кв. 166 | 4300944 | Меркурий 200 | 2025-07-21 | Альметьевский р-н | МКД
Альметьевск г, ПР-КТ. СТРОИТЕЛЕЙ, д. 37, кв. 168 | 40768 | СО-Э449 | 2025-05-04 | Альметьевский р-н | МКД
Альметьевск г, ПР-КТ. СТРОИТЕЛЕЙ, д. 37, кв. 169 | 51504 | Барс 1.113 | 2025-06-03 | Альметьевский р-н | МКД
Альметьевск г, ПР-КТ. СТРОИТЕЛЕЙ, д. 37, кв. 170 | 45359 | СО-Э449 | 2025-05-29 | Альметьевский р-н | МКД
Альметьевск г, ПР-КТ. СТРОИТЕЛЕЙ, д. 37, кв. 173 | 102770 | Барс 1.111 | 2025-05-06 | Альметьевский р-н | МКД
Альметьевск г, ПР-КТ. СТРОИТЕЛЕЙ, д. 37, кв. 174 | 10298153417 | Барс 1.111 | 2025-11-09 | Альметьевский р-н | МКД
Альметьевск г, ПР-КТ. СТРОИТЕЛЕЙ, д. 37, кв. 175 | 684010 | СОЭ-55 | 2025-12-11 | Альметьевский р-н | МКД
Альметьевск г, ПР-КТ. СТРОИТЕЛЕЙ, д. 37, кв. 177 | 94311 | Барс 1.111 | 2025-10-05 | Альметьевский р-н | МКД
Альметьевск г, ПР-КТ. СТРОИТЕЛЕЙ, д. 37, кв. 180 | 68817 | СО-Э449 1М | 2025-07-03 | Альметьевский р-н | МКД
Альметьевск г, ПР-КТ. СТРОИТЕЛЕЙ, д. 37, кв. 182 | 57907 | Лейне Электро-01 1МШ | 2025-08-12 | Альметьевский р-н | МКД
Альметьевск г, ПР-КТ. СТРОИТЕЛЕЙ, д. 37, кв. 184 | 7789021025329 | СЕ 101 | 2025-07-22 | Альметьевский р-н | МКД
Альметьевск г, ПР-КТ. СТРОИТЕЛЕЙ, д. 37, кв. 186 | 280760 | СОЭ-52 | 2025-07-24 | Альметьевский р-н | МКД
Альметьевск г, ПР-КТ. СТРОИТЕЛЕЙ, д. 37, кв. 189 | 6559853466 | СО-505 | 2025-06-25 | Альметьевский р-н | МКД
Альметьевск г, ПР-КТ. СТРОИТЕЛЕЙ, д. 37, кв. 190 | 81951 | СО-Э449 1М1-1 | 2025-02-14 | Альметьевский р-н | МКД
Альметьевск г, ПР-КТ. СТРОИТЕЛЕЙ, д. 37, кв. 194 | 74525 | Лейне Электро-01 1МШ | 2025-07-07 | Альметьевский р-н | МКД
Альметьевск г, ПР-КТ. СТРОИТЕЛЕЙ, д. 37, кв. 195 | 7789021028709 | СЕ 101 | 2025-07-22 | Альметьевский р-н | МКД
Альметьевск г, ПР-КТ. СТРОИТЕЛЕЙ, д. 37, кв. 197 | 1008478 | Барс 1.111 | 2025-06-23 | Альметьевский р-н | МКД
Альметьевск г, ПР-КТ. СТРОИТЕЛЕЙ, д. 37, кв. 198 | 23590830 | СЭТ1-1-1-Ш | 2025-07-26 | Альметьевский р-н | МКД
Альметьевск г, ПР-КТ. СТРОИТЕЛЕЙ, д. 37, кв. 199 | 23599330 | СЭТ1-1-1-Ш | 2025-12-31 | Альметьевский р-н | МКД
Альметьевск г, ПР-КТ. СТРОИТЕЛЕЙ, д. 37, кв. 200 | 472988 | СОЭ-55 | 2025-06-21 | Альметьевский р-н | МКД
Альметьевск г, ПР-КТ. СТРОИТЕЛЕЙ, д. 37, кв. 205 | 4311541 | Меркурий 200 | 2025-06-18 | Альметьевский р-н | МКД
Альметьевск г, ПР-КТ. СТРОИТЕЛЕЙ, д. 37, кв. 209 | 66881 | СО-Э449 1М | 2025-07-29 | Альметьевский р-н | МКД
Альметьевск г, ПР-КТ. СТРОИТЕЛЕЙ, д. 37, кв. 210 | 77717 | СО-Э449 1М | 2025-08-04 | Альметьевский р-н | МКД
Альметьевск г, ПР-КТ. СТРОИТЕЛЕЙ, д. 37, кв. 211 | 23934330 | СЭТ1-1-1-Ш | 2025-07-25 | Альметьевский р-н | МКД
Альметьевск г, ПР-КТ. СТРОИТЕЛЕЙ, д. 37, кв. 212 | 461064 | СОЭ-55 | 2025-07-22 | Альметьевский р-н | МКД
Альметьевск г, ПР-КТ. СТРОИТЕЛЕЙ, д. 37, кв. 216 | 23030130 | СЭТ1-1-1-Ш | 2025-10-07 | Альметьевский р-н | МКД
Альметьевск г, ПР-КТ. СТРОИТЕЛЕЙ, д. 37, кв. 217 | 344989 | СОЭ | 2025-10-27 | Альметьевский р-н | МКД
Альметьевск г, ПР-КТ. СТРОИТЕЛЕЙ, д. 37, кв. 220 | 95394 | Барс 1.111 | 2025-10-22 | Альметьевский р-н | МКД
Альметьевск г, ПР-КТ. СТРОИТЕЛЕЙ, д. 37, кв. 221 | 502853 | СОЭ-52 | 2025-07-03 | Альметьевский р-н | МКД
Альметьевск г, ПР-КТ. СТРОИТЕЛЕЙ, д. 37, кв. 222 | 4021553585 | СО-Э449 1М1-1 | 2025-11-10 | Альметьевский р-н | МКД
Альметьевск г, ПР-КТ. СТРОИТЕЛЕЙ, д. 37, кв. 223 | 290383 | СОЭ | 2025-11-10 | Альметьевский р-н | МКД
Альметьевск г, ПР-КТ. СТРОИТЕЛЕЙ, д. 37, кв. 225 | 320364 | СОЭ | 2025-10-05 | Альметьевский р-н | МКД
Альметьевск г, ПР-КТ. СТРОИТЕЛЕЙ, д. 37, кв. 226 | 42452 | Лейне Электро-01 1МШ | 2025-08-01 | Альметьевский р-н | МКД
Альметьевск г, ПР-КТ. СТРОИТЕЛЕЙ, д. 37, кв. 228 | 510172 | СОЭ-52 | 2025-07-07 | Альметьевский р-н | МКД
Альметьевск г, ПР-КТ. СТРОИТЕЛЕЙ, д. 37, кв. 229 | 6032453620 | Барс 1.111 | 2025-07-01 | Альметьевский р-н | МКД
Альметьевск г, ПР-КТ. СТРОИТЕЛЕЙ, д. 37, кв. 232 | 23288330 | СЭТ1-1-1-Ш | 2025-07-26 | Альметьевский р-н | МКД
Альметьевск г, ПР-КТ. СТРОИТЕЛЕЙ, д. 37, кв. 233 | 323843 | СОЭ | 2025-10-12 | Альметьевский р-н | МКД
Альметьевск г, ПР-КТ. СТРОИТЕЛЕЙ, д. 37, кв. 235 | 110503 | Барс 1.111 | 2025-11-23 | Альметьевский р-н | МКД
Альметьевск г, ПР-КТ. СТРОИТЕЛЕЙ, д. 37, кв. 238 | 6004940 | СЭО-1.15 | 2025-12-09 | Альметьевский р-н | МКД
Альметьевск г, ПР-КТ. СТРОИТЕЛЕЙ, д. 37, кв. 240 | 23325630 | СЭТ1-1-1-Ш | 2025-07-26 | Альметьевский р-н | МКД
Альметьевск г, ПР-КТ. СТРОИТЕЛЕЙ, д. 37, кв. 243 | 7789020022033 | СЕ 101 | 2025-08-05 | Альметьевский р-н | МКД
Альметьевск г, ПР-КТ. СТРОИТЕЛЕЙ, д. 37, кв. 245 | 91876 | Лейне Электро-01 1МШ | 2025-07-24 | Альметьевский р-н | МКД
Альметьевск г, ПР-КТ. СТРОИТЕЛЕЙ, д. 37, кв. 246 | 205317 | Нева 101 | 2025-10-16 | Альметьевский р-н | МКД
Альметьевск г, ПР-КТ. СТРОИТЕЛЕЙ, д. 37, кв. 247 | 482286 | СОЭ-55 | 2025-07-02 | Альметьевский р-н | МКД
Альметьевск г, ПР-КТ. СТРОИТЕЛЕЙ, д. 37, кв. 248 | 482332 | СОЭ-55 | 2025-07-02 | Альметьевский р-н | МКД
Альметьевск г, ПР-КТ. СТРОИТЕЛЕЙ, д. 37, кв. 249 | 115661 | СО-Э449 1М | 2025-12-07 | Альметьевский р-н | МКД
Альметьевск г, ПР-КТ. СТРОИТЕЛЕЙ, д. 37, кв. 250 | 23441030 | СЭТ1-1-1-Ш | 2025-07-26 | Альметьевский р-н | МКД
Альметьевск г, ПР-КТ. СТРОИТЕЛЕЙ, д. 37, кв. 257 | 323591 | СОЭ | 2025-10-01 | Альметьевский р-н | МКД
Альметьевск г, ПР-КТ. СТРОИТЕЛЕЙ, д. 37, кв. 258 | 24273230 | СЭТ1-1-1-Ш | 2025-12-14 | Альметьевский р-н | МКД
Альметьевск г, ПР-КТ. СТРОИТЕЛЕЙ, д. 37, кв. 264 | 6033853725 | Лейне Электро-01 1МШ | 2025-10-28 | Альметьевский р-н | МКД
Альметьевск г, ПР-КТ. СТРОИТЕЛЕЙ, д. 37, кв. 267 | 12161 | СО-505 | 2025-07-01 | Альметьевский р-н | МКД
Альметьевск г, ПР-КТ. СТРОИТЕЛЕЙ, д. 37, кв. 269 | 7791019006172 | СЕ 101 | 2025-07-24 | Альметьевский р-н | МКД
Альметьевск г, ПР-КТ. СТРОИТЕЛЕЙ, д. 37, кв. 274 | 23192930 | СЭТ1-1-1-Ш | 2025-08-22 | Альметьевский р-н | МКД
Альметьевск г, ПР-КТ. СТРОИТЕЛЕЙ, д. 37, кв. 279 | 23799130 | СЭТ1-1-1-Ш | 2025-07-26 | Альметьевский р-н | МКД
Альметьевск г, ПР-КТ. СТРОИТЕЛЕЙ, д. 37, кв. 285 | 23934830 | СЭТ1-1-1-Ш | 2025-07-25 | Альметьевский р-н | МКД
Альметьевск г, ПР-КТ. СТРОИТЕЛЕЙ, д. 37, кв. 288 | 23159230 | СЭТ1-1-1-Ш | 2025-07-25 | Альметьевский р-н | МКД
Альметьевск г, ПР-КТ. СТРОИТЕЛЕЙ, д. 55А/2, кв. 6 | 301209 | СОЭ-52 | 2025-08-20 | Альметьевский р-н | МКД
Альметьевск г, ПР-КТ. СТРОИТЕЛЕЙ, д. 55А/2, кв. 7 | 7789021017639 | СЕ 101 | 2025-07-11 | Альметьевский р-н | МКД
Альметьевск г, УЛ. БЕЛОГЛАЗОВА, д. 111, кв. 4 | 6466953788 | СО-И449 | 2025-06-30 | Альметьевский р-н | МКД
Альметьевск г, УЛ. БЕЛОГЛАЗОВА, д. 111, кв. 7 | 524296 | СОЭ | 2025-08-09 | Альметьевский р-н | МКД
Альметьевск г, УЛ. БИГАШ, д. 133, кв. 173 | 3800808 | Меркурий 200 | 2025-07-31 | Альметьевский р-н | МКД
Альметьевск г, УЛ. БИГАШ, д. 135, кв. 1 | 3769575 | Меркурий 200 | 2025-12-31 | Альметьевский р-н | МКД
Альметьевск г, УЛ. БИГАШ, д. 135, кв. 2 | 3793938 | Меркурий 200 | 2025-12-31 | Альметьевский р-н | МКД
Альметьевск г, УЛ. БИГАШ, д. 135, кв. 3 | 3792336 | Меркурий 200 | 2025-12-31 | Альметьевский р-н | МКД
Альметьевск г, УЛ. БИГАШ, д. 135, кв. 4 | 3769554 | Меркурий 200 | 2025-12-31 | Альметьевский р-н | МКД
Альметьевск г, УЛ. БИГАШ, д. 135, кв. 6 | 3812759 | Меркурий 200 | 2025-09-01 | Альметьевский р-н | МКД
Альметьевск г, УЛ. БИГАШ, д. 135, кв. 7 | 3761901 | Меркурий 200 | 2025-12-31 | Альметьевский р-н | МКД
Альметьевск г, УЛ. БИГАШ, д. 135, кв. 8 | 3809223 | Меркурий 200 | 2025-12-31 | Альметьевский р-н | МКД
Альметьевск г, УЛ. БИГАШ, д. 135, кв. 9 | 3793889 | Меркурий 200 | 2025-12-31 | Альметьевский р-н | МКД
Альметьевск г, УЛ. БИГАШ, д. 135, кв. 10 | 3769450 | Меркурий 200 | 2025-12-31 | Альметьевский р-н | МКД
Альметьевск г, УЛ. БИГАШ, д. 135, кв. 12 | 3809259 | Меркурий 200 | 2025-12-31 | Альметьевский р-н | МКД
Альметьевск г, УЛ. БИГАШ, д. 135, кв. 13 | 3810345 | Меркурий 200 | 2025-09-01 | Альметьевский р-н | МКД
Альметьевск г, УЛ. БИГАШ, д. 135, кв. 14 | 3810269 | Меркурий 200 | 2025-09-01 | Альметьевский р-н | МКД
Альметьевск г, УЛ. БИГАШ, д. 135, кв. 15 | 3811413 | Меркурий 200 | 2025-12-31 | Альметьевский р-н | МКД
Альметьевск г, УЛ. БИГАШ, д. 135, кв. 16 | 4218211 | Меркурий 200 | 2025-12-31 | Альметьевский р-н | МКД
Альметьевск г, УЛ. БИГАШ, д. 135, кв. 17 | 3810289 | Меркурий 200 | 2025-09-01 | Альметьевский р-н | МКД
Альметьевск г, УЛ. БИГАШ, д. 135, кв. 18 | 3809057 | Меркурий 200 | 2025-09-01 | Альметьевский р-н | МКД
Альметьевск г, УЛ. БИГАШ, д. 135, кв. 19 | 3786207 | Меркурий 200 | 2025-12-31 | Альметьевский р-н | МКД
Альметьевск г, УЛ. БИГАШ, д. 135, кв. 21 | 3769561 | Меркурий 200 | 2025-12-31 | Альметьевский р-н | МКД
Альметьевск г, УЛ. БИГАШ, д. 135, кв. 22 | 3792343 | Меркурий 200 | 2025-12-31 | Альметьевский р-н | МКД
Альметьевск г, УЛ. БИГАШ, д. 135, кв. 23 | 3786342 | Меркурий 200 | 2025-12-31 | Альметьевский р-н | МКД
Альметьевск г, УЛ. БИГАШ, д. 135, кв. 24 | 3786205 | Меркурий 200 | 2025-12-31 | Альметьевский р-н | МКД
Альметьевск г, УЛ. БИГАШ, д. 135, кв. 25 | 3768153 | Меркурий 200 | 2025-12-31 | Альметьевский р-н | МКД
Альметьевск г, УЛ. БИГАШ, д. 135, кв. 26 | 3792559 | Меркурий 200 | 2025-12-31 | Альметьевский р-н | МКД
Альметьевск г, УЛ. БИГАШ, д. 135, кв. 28 | 3767965 | Меркурий 200 | 2025-12-31 | Альметьевский р-н | МКД
Альметьевск г, УЛ. БИГАШ, д. 135, кв. 29 | 3786269 | Меркурий 200 | 2025-12-31 | Альметьевский р-н | МКД
Альметьевск г, УЛ. БИГАШ, д. 135, кв. 30 | 3769492 | Меркурий 200 | 2025-12-31 | Альметьевский р-н | МКД
Альметьевск г, УЛ. БИГАШ, д. 135, кв. 31 | 3810326 | Меркурий 200 | 2025-12-31 | Альметьевский р-н | МКД
Альметьевск г, УЛ. БИГАШ, д. 135, кв. 32 | 3810250 | Меркурий 200 | 2025-09-01 | Альметьевский р-н | МКД
Альметьевск г, УЛ. БИГАШ, д. 135, кв. 33 | 3793720 | Меркурий 200 | 2025-12-31 | Альметьевский р-н | МКД
Альметьевск г, УЛ. БИГАШ, д. 135, кв. 35 | 3811793 | Меркурий 200 | 2025-12-31 | Альметьевский р-н | МКД
Альметьевск г, УЛ. БИГАШ, д. 135, кв. 36 | 3811695 | Меркурий 200 | 2025-12-31 | Альметьевский р-н | МКД
Альметьевск г, УЛ. БИГАШ, д. 135, кв. 37 | 3769457 | Меркурий 200 | 2025-12-31 | Альметьевский р-н | МКД
Альметьевск г, УЛ. БИГАШ, д. 135, кв. 38 | 3769415 | Меркурий 200 | 2025-12-31 | Альметьевский р-н | МКД
Альметьевск г, УЛ. БИГАШ, д. 135, кв. 39 | 3811822 | Меркурий 200 | 2025-12-31 | Альметьевский р-н | МКД
Альметьевск г, УЛ. БИГАШ, д. 135, кв. 40 | 3768098 | Меркурий 200 | 2025-12-31 | Альметьевский р-н | МКД
Альметьевск г, УЛ. БИГАШ, д. 135, кв. 41 | 3792838 | Меркурий 200 | 2025-12-31 | Альметьевский р-н | МКД
Альметьевск г, УЛ. БИГАШ, д. 135, кв. 42 | 19 | Меркурий 200 | 2025-09-01 | Альметьевский р-н | МКД
Альметьевск г, УЛ. БИГАШ, д. 135, кв. 43 | 3769443 | Меркурий 200 | 2025-12-31 | Альметьевский р-н | МКД
Альметьевск г, УЛ. БИГАШ, д. 135, кв. 44 | 3813986 | Меркурий 200 | 2025-12-31 | Альметьевский р-н | МКД
Альметьевск г, УЛ. БИГАШ, д. 135, кв. 45 | 3812530 | Меркурий 200 | 2025-12-31 | Альметьевский р-н | МКД
Альметьевск г, УЛ. БИГАШ, д. 135, кв. 46 | 3812099 | Меркурий 200 | 2025-12-31 | Альметьевский р-н | МКД
Альметьевск г, УЛ. БИГАШ, д. 135, кв. 48 | 3812592 | Меркурий 200 | 2025-12-31 | Альметьевский р-н | МКД
Альметьевск г, УЛ. БИГАШ, д. 135, кв. 49 | 381286309 | Меркурий 200 | 2025-12-31 | Альметьевский р-н | МКД
Альметьевск г, УЛ. БИГАШ, д. 135, кв. 50 | 3812705 | Меркурий 200 | 2025-12-31 | Альметьевский р-н | МКД
Альметьевск г, УЛ. БИГАШ, д. 135, кв. 51 | 4217408 | Меркурий 200 | 2025-12-31 | Альметьевский р-н | МКД
Альметьевск г, УЛ. БИГАШ, д. 135, кв. 52 | 4217412 | Меркурий 200 | 2025-12-31 | Альметьевский р-н | МКД
Альметьевск г, УЛ. БИГАШ, д. 135, кв. 54 | 4217411 | Меркурий 200 | 2025-09-01 | Альметьевский р-н | МКД
Альметьевск г, УЛ. БИГАШ, д. 135, кв. 55 | 4217355 | Меркурий 200 | 2025-12-31 | Альметьевский р-н | МКД
Альметьевск г, УЛ. БИГАШ, д. 135, кв. 57 | 3811481 | Меркурий 200 | 2025-12-31 | Альметьевский р-н | МКД
Альметьевск г, УЛ. БИГАШ, д. 135, кв. 58 | 3792329 | Меркурий 200 | 2025-12-31 | Альметьевский р-н | МКД
Альметьевск г, УЛ. БИГАШ, д. 135, кв. 60 | 3768040 | Меркурий 200 | 2025-12-31 | Альметьевский р-н | МКД
Альметьевск г, УЛ. БИГАШ, д. 135, кв. 63 | 4213730 | Меркурий 200 | 2025-12-31 | Альметьевский р-н | МКД
Альметьевск г, УЛ. БИГАШ, д. 135, кв. 64 | 4218117 | Меркурий 200 | 2025-12-31 | Альметьевский р-н | МКД
Альметьевск г, УЛ. БИГАШ, д. 135, кв. 65 | 3811744 | Меркурий 200 | 2025-12-31 | Альметьевский р-н | МКД
Альметьевск г, УЛ. БИГАШ, д. 135, кв. 66 | 3811856 | Меркурий 200 | 2025-12-31 | Альметьевский р-н | МКД
Альметьевск г, УЛ. БИГАШ, д. 135, кв. 67 | 3810340 | Меркурий 200 | 2025-12-31 | Альметьевский р-н | МКД
Альметьевск г, УЛ. БИГАШ, д. 135, кв. 68 | 3810451 | Меркурий 200 | 2025-12-31 | Альметьевский р-н | МКД
Альметьевск г, УЛ. БИГАШ, д. 135, кв. 69 | 3811716 | Меркурий 200 | 2025-12-31 | Альметьевский р-н | МКД
Альметьевск г, УЛ. БИГАШ, д. 135, кв. 70 | 3811801 | Меркурий 200 | 2025-12-31 | Альметьевский р-н | МКД
Альметьевск г, УЛ. БИГАШ, д. 135, кв. 72 | 3793631 | Меркурий 200 | 2025-12-31 | Альметьевский р-н | МКД
Альметьевск г, УЛ. ЗАСЛОНОВА, д. 8А, кв. 14 | 7128020008455 | ЦЭ6807Б | 2025-07-01 | Альметьевский р-н | МКД
Альметьевск г, УЛ. ЗАСЛОНОВА, д. 8А, кв. 25 | 7128020009484 | ЦЭ6807Б | 2025-07-01 | Альметьевский р-н | МКД
Альметьевск г, УЛ. ЗАСЛОНОВА, д. 8А, кв. 28 | 7128020008487 | ЦЭ6807Б | 2025-07-01 | Альметьевский р-н | МКД
Альметьевск г, УЛ. ЗАСЛОНОВА, д. 8А, кв. 29 | 7128020008490 | ЦЭ6807Б | 2025-07-01 | Альметьевский р-н | МКД
Альметьевск г, УЛ. ЗАСЛОНОВА, д. 8А, кв. 34 | 7129020008731 | ЦЭ6807Б | 2025-07-01 | Альметьевский р-н | МКД
Альметьевск г, УЛ. ЗАСЛОНОВА, д. 8А, кв. 37 | 7128020008426 | ЦЭ6807Б | 2025-07-01 | Альметьевский р-н | МКД
Альметьевск г, УЛ. ЗАСЛОНОВА, д. 8А, кв. 39 | 7128020008373 | ЦЭ6807Б | 2025-07-01 | Альметьевский р-н | МКД
Альметьевск г, УЛ. ЗАСЛОНОВА, д. 8А, кв. 40 | 380130609 | Меркурий 200 | 2025-12-31 | Альметьевский р-н | МКД
Альметьевск г, УЛ. ЗАСЛОНОВА, д. 8А, кв. 50 | 7128020009537 | ЦЭ6807Б | 2025-07-01 | Альметьевский р-н | МКД
Альметьевск г, УЛ. ЗАСЛОНОВА, д. 8А, кв. 56 | 7128020008443 | ЦЭ6807Б | 2025-12-31 | Альметьевский р-н | МКД
Альметьевск г, УЛ. ЗАСЛОНОВА, д. 8А, кв. 70 | 7128020009492 | ЦЭ6807Б | 2025-07-01 | Альметьевский р-н | МКД
Альметьевск г, УЛ. КЛАРЫ ЦЕТКИН, д. 65, кв. 16 | 4936983 | СЕ 101 | 2025-12-01 | Альметьевский р-н | МКД
Альметьевск г, УЛ. ЛЕНИНА, д. 23, кв. 5 | 1108023657 | Скат 101 | 2025-07-25 | Альметьевский р-н | МКД
Альметьевск г, УЛ. ЛЕНИНА, д. 23, кв. 14 | 509369 | СОЭ-52 | 2025-07-16 | Альметьевский р-н | МКД
Альметьевск г, УЛ. ЛЕНИНА, д. 23, кв. 15 | 4576807 | Меркурий 201 | 2025-07-01 | Альметьевский р-н | МКД
Альметьевск г, УЛ. ЛЕНИНА, д. 23, кв. 16 | 3191848 | Меркурий 200 | 2025-02-22 | Альметьевский р-н | МКД
Альметьевск г, УЛ. ЛЕНИНА, д. 23, кв. 17 | 7011020004846 | СЕ 102 | 2025-08-25 | Альметьевский р-н | МКД
Альметьевск г, УЛ. ЛЕНИНА, д. 23, кв. 26 | 68339 | Лейне Электро-01 1МШ | 2025-09-23 | Альметьевский р-н | МКД
Альметьевск г, УЛ. ЛЕНИНА, д. 27, кв. 4 | 6003083 | СЭО-1.15 | 2025-09-15 | Альметьевский р-н | МКД
Альметьевск г, УЛ. ЛЕНИНА, д. 27, кв. 5 | 69169 | СО-Э449 1М | 2025-07-20 | Альметьевский р-н | МКД
Альметьевск г, УЛ. ЛЕНИНА, д. 27, кв. 7 | 112114 | Барс 1.111 | 2025-12-31 | Альметьевский р-н | МКД
Альметьевск г, УЛ. ЛЕНИНА, д. 27, кв. 9 | 70665 | Барс 1.111 | 2025-07-20 | Альметьевский р-н | МКД
Альметьевск г, УЛ. ЛЕНИНА, д. 27, кв. 12 | 4190495 | Меркурий 201 | 2025-03-10 | Альметьевский р-н | МКД
Альметьевск г, УЛ. ЛЕНИНА, д. 27, кв. 13 | 4196680 | Меркурий 200 | 2025-12-31 | Альметьевский р-н | МКД
Альметьевск г, УЛ. ЛЕНИНА, д. 27, кв. 14 | 65681 | СО-Э449 1М | 2025-08-21 | Альметьевский р-н | МКД
Альметьевск г, УЛ. ЛЕНИНА, д. 27, кв. 19 | 359865 | СОЭ-52 | 2025-07-01 | Альметьевский р-н | МКД
Альметьевск г, УЛ. ЛЕНИНА, д. 27, кв. 20 | 70394 | Барс 1.111 | 2025-07-01 | Альметьевский р-н | МКД
Альметьевск г, УЛ. ЛЕНИНА, д. 125, кв. 4 | 4028539 | Меркурий 200 | 2025-07-22 | Альметьевский р-н | МКД
Альметьевск г, УЛ. ЛЕНИНА, д. 125, кв. 6 | 501591 | СОЭ | 2025-09-24 | Альметьевский р-н | МКД
Альметьевск г, УЛ. ЛЕНИНА, д. 125, кв. 8 | 51752 | Барс 1.113 | 2025-06-08 | Альметьевский р-н | МКД
Альметьевск г, УЛ. ЛЕНИНА, д. 125, кв. 9 | 60728 | Барс 1.111 | 2025-07-09 | Альметьевский р-н | МКД
Альметьевск г, УЛ. ЛЕНИНА, д. 125, кв. 11 | 3587191 | СОЭ | 2025-12-23 | Альметьевский р-н | МКД
Альметьевск г, УЛ. ЛЕНИНА, д. 125, кв. 12 | 94711 | Лейне Электро-01 1МШ | 2025-07-13 | Альметьевский р-н | МКД
Альметьевск г, УЛ. ЛЕНИНА, д. 125, кв. 14 | 71768 | СО-И449 | 2025-02-15 | Альметьевский р-н | МКД
Альметьевск г, УЛ. ЛЕНИНА, д. 125, кв. 15 | 131456 | СО-505 | 2025-09-21 | Альметьевский р-н | МКД
Альметьевск г, УЛ. ЛЕНИНА, д. 125, кв. 17 | 18060909 | ЦЭ2726 | 2025-08-12 | Альметьевский р-н | МКД
Альметьевск г, УЛ. ЛЕНИНА, д. 125, кв. 18 | 111089 | Барс 1.111 | 2025-11-30 | Альметьевский р-н | МКД
Альметьевск г, УЛ. ЛЕНИНА, д. 125, кв. 20 | 454300509 | Меркурий 200 | 2025-09-29 | Альметьевский р-н | МКД
Альметьевск г, УЛ. ЛЕНИНА, д. 125, кв. 21 | 327215 | СОЭ | 2025-10-26 | Альметьевский р-н | МКД
Альметьевск г, УЛ. ЛЕНИНА, д. 125, кв. 22 | 34183 | Барс 1.211 | 2025-10-14 | Альметьевский р-н | МКД
Альметьевск г, УЛ. ЛЕНИНА, д. 125, кв. 23 | 75469 | СО-Э449 1М | 2025-07-28 | Альметьевский р-н | МКД
Альметьевск г, УЛ. ЛЕНИНА, д. 125, кв. 24 | 506526 | СОЭ | 2025-07-09 | Альметьевский р-н | МКД
Альметьевск г, УЛ. ЛЕНИНА, д. 125, кв. 28 | 6030254523 | Барс 1.111 | 2025-06-19 | Альметьевский р-н | МКД
Альметьевск г, УЛ. ЛЕНИНА, д. 125, кв. 29 | 92018 | СО-Э449 1М1-1 | 2025-05-17 | Альметьевский р-н | МКД
Альметьевск г, УЛ. ЛЕНИНА, д. 125, кв. 34 | 573367 | СОЭ-55 | 2025-07-16 | Альметьевский р-н | МКД
Альметьевск г, УЛ. ЛЕНИНА, д. 125, кв. 35 | 61190 | Лейне Электро-01 1МШ | 2025-10-26 | Альметьевский р-н | МКД
Альметьевск г, УЛ. ЛЕНИНА, д. 125, кв. 37 | 473042 | СОЭ-55 | 2025-07-23 | Альметьевский р-н | МКД
Альметьевск г, УЛ. ЛЕНИНА, д. 125, кв. 38 | 6246254558 | Барс 1.111 | 2025-07-02 | Альметьевский р-н | МКД
Альметьевск г, УЛ. ЛЕНИНА, д. 125, кв. 41 | 66354 | СО-Э449 1М | 2025-07-01 | Альметьевский р-н | МКД
Альметьевск г, УЛ. ЛЕНИНА, д. 125, кв. 42 | 66554 | СО-Э449 1М | 2025-06-27 | Альметьевский р-н | МКД
Альметьевск г, УЛ. ЛЕНИНА, д. 125, кв. 44 | 4317196 | Меркурий 200 | 2025-08-25 | Альметьевский р-н | МКД
Альметьевск г, УЛ. ЛЕНИНА, д. 125, кв. 46 | 7011020002266 | СЕ 102 | 2025-10-08 | Альметьевский р-н | МКД
Альметьевск г, УЛ. ЛЕНИНА, д. 125, кв. 49 | 493928 | СОЭ-55 | 2025-09-19 | Альметьевский р-н | МКД
Альметьевск г, УЛ. ЛЕНИНА, д. 125, кв. 51 | 493864 | СОЭ-55 | 2025-09-19 | Альметьевский р-н | МКД
Альметьевск г, УЛ. ЛЕНИНА, д. 125, кв. 52 | 24936 | Барс 1.211 | 2025-07-21 | Альметьевский р-н | МКД
Альметьевск г, УЛ. ЛЕНИНА, д. 125, кв. 53 | 81488 | Барс 1.111 | 2025-08-23 | Альметьевский р-н | МКД
Альметьевск г, УЛ. ЛЕНИНА, д. 125, кв. 54 | 23930630 | СЭТ1-1-1-Ш | 2025-08-05 | Альметьевский р-н | МКД
Альметьевск г, УЛ. ЛЕНИНА, д. 125, кв. 55 | 7495020000571 | СЕ 102 | 2025-06-22 | Альметьевский р-н | МКД
Альметьевск г, УЛ. ЛЕНИНА, д. 125, кв. 56 | 67822 | СО-Э449 1М | 2025-07-01 | Альметьевский р-н | МКД
Альметьевск г, УЛ. ЛЕНИНА, д. 125, кв. 57 | 493758 | СОЭ-55 | 2025-09-30 | Альметьевский р-н | МКД
Альметьевск г, УЛ. ЛЕНИНА, д. 125, кв. 59 | 527175 | СОЭ | 2025-07-01 | Альметьевский р-н | МКД
Альметьевск г, УЛ. ЛЕНИНА, д. 125, кв. 61 | 562645 | СОЭ-55 | 2025-11-09 | Альметьевский р-н | МКД
Альметьевск г, УЛ. ЛЕНИНА, д. 125, кв. 63 | 4229 | СЭТ1-4А.1-1-Ш | 2025-08-27 | Альметьевский р-н | МКД
Альметьевск г, УЛ. ЛЕНИНА, д. 125, кв. 64 | 291405 | СОЭ-52 | 2025-07-01 | Альметьевский р-н | МКД
Альметьевск г, УЛ. ЛЕНИНА, д. 125, кв. 65 | 87588 | Лейне Электро-01 1МШ | 2025-07-19 | Альметьевский р-н | МКД
Альметьевск г, УЛ. ЛЕНИНА, д. 125, кв. 67 | 8920 | Лейне Электро-01 1МШ | 2025-07-01 | Альметьевский р-н | МКД
Альметьевск г, УЛ. ЛЕНИНА, д. 125, кв. 70 | 6505554691 | СО-505 | 2025-07-21 | Альметьевский р-н | МКД
Альметьевск г, УЛ. ЛЕНИНА, д. 125, кв. 71 | 35006 | Лейне Электро-01 1МШ | 2025-07-21 | Альметьевский р-н | МКД
Альметьевск г, УЛ. ЛЕНИНА, д. 125, кв. 72 | 6026569 | СЭО-1.15 | 2025-07-27 | Альметьевский р-н | МКД
Альметьевск г, УЛ. ЛЕНИНА, д. 125, кв. 73 | 121175 | СОЭ | 2025-01-15 | Альметьевский р-н | МКД
Альметьевск г, УЛ. ЛЕНИНА, д. 125, кв. 76 | 57952 | Лейне Электро-01 1МШ | 2025-07-06 | Альметьевский р-н | МКД
Альметьевск г, УЛ. ЛЕНИНА, д. 125, кв. 77 | 288270 | СОЭ | 2025-08-18 | Альметьевский р-н | МКД
Альметьевск г, УЛ. ЛЕНИНА, д. 125, кв. 80 | 51140 | Барс 1.211 | 2025-03-01 | Альметьевский р-н | МКД
Альметьевск г, УЛ. ЛЕНИНА, д. 125, кв. 81 | 7128020008788 | ЦЭ6807П | 2025-07-03 | Альметьевский р-н | МКД
Альметьевск г, УЛ. СОВЕТСКАЯ, д. 153, кв. 16 | 75479 | СО-И449 М1-2 | 2025-12-10 | Альметьевский р-н | МКД
Альметьевск г, УЛ. ЛЕНИНА, д. 125, кв. 84 | 4315635 | Меркурий 200 | 2025-06-21 | Альметьевский р-н | МКД
Альметьевск г, УЛ. ЛЕНИНА, д. 125, кв. 85 | 111284 | Барс 1.111 | 2025-11-30 | Альметьевский р-н | МКД
Альметьевск г, УЛ. ЛЕНИНА, д. 125, кв. 88 | 116315 | СО-Э449 1М | 2025-12-16 | Альметьевский р-н | МКД
Альметьевск г, УЛ. ЛЕНИНА, д. 125, кв. 90 | 94482 | Барс 1.111 | 2025-10-02 | Альметьевский р-н | МКД
Альметьевск г, УЛ. ЛЕНИНА, д. 125, кв. 91 | 544099 | СОЭ-55 | 2025-09-16 | Альметьевский р-н | МКД
Альметьевск г, УЛ. ЛЕНИНА, д. 125, кв. 92 | 30519 | СО-И449 М2-5 | 2025-06-18 | Альметьевский р-н | МКД
Альметьевск г, УЛ. ЛЕНИНА, д. 125, кв. 93 | 7011018001951 | СЕ 102 | 2025-08-14 | Альметьевский р-н | МКД
Альметьевск г, УЛ. ЛЕНИНА, д. 125, кв. 94 | 24156 | Барс 1.113 | 2025-03-26 | Альметьевский р-н | МКД
Альметьевск г, УЛ. ЛЕНИНА, д. 125, кв. 96 | 7789020029241 | СЕ 101 | 2025-10-22 | Альметьевский р-н | МКД
Альметьевск г, УЛ. ЛЕНИНА, д. 125, кв. 97 | 6001703 | СЭО-1.15 | 2025-09-24 | Альметьевский р-н | МКД
Альметьевск г, УЛ. ЛЕНИНА, д. 125, кв. 98 | 70493 | Барс 1.111 | 2025-07-22 | Альметьевский р-н | МКД
Альметьевск г, УЛ. ЛЕНИНА, д. 125, кв. 103 | 21865 | Лейне Электро-01 1МШ | 2025-12-03 | Альметьевский р-н | МКД
Альметьевск г, УЛ. ЛЕНИНА, д. 125, кв. 104 | 7769025031062 | СЕ 101 | 2025-03-22 | Альметьевский р-н | МКД
Альметьевск г, УЛ. ЛЕНИНА, д. 125, кв. 105 | 131438 | СО-505 | 2025-10-09 | Альметьевский р-н | МКД
Альметьевск г, УЛ. ЛЕНИНА, д. 125, кв. 106 | 520684 | СОЭ-52 | 2025-07-08 | Альметьевский р-н | МКД
Альметьевск г, УЛ. ЛЕНИНА, д. 125, кв. 107 | 281088 | СОЭ-52 | 2025-07-24 | Альметьевский р-н | МКД
Альметьевск г, УЛ. ЛЕНИНА, д. 125, кв. 109 | 54756 | Лейне Электро-01 1МШ | 2025-10-01 | Альметьевский р-н | МКД
Альметьевск г, УЛ. ЛЕНИНА, д. 125, кв. 110 | 4952 | СЭТ1-4А.1-1-Ш | 2025-09-18 | Альметьевский р-н | МКД
Альметьевск г, УЛ. ЛЕНИНА, д. 125, кв. 118 | 4504277 | Меркурий 200 | 2025-09-21 | Альметьевский р-н | МКД
Альметьевск г, УЛ. ЛЕНИНА, д. 125, кв. 119 | 150016 | СО-505 | 2025-07-09 | Альметьевский р-н | МКД
Альметьевск г, УЛ. ЛЕНИНА, д. 125, кв. 120 | 93509 | Лейне Электро-01 1МШ | 2025-07-25 | Альметьевский р-н | МКД
Альметьевск г, УЛ. ЛЕНИНА, д. 125, кв. 121 | 553598 | СОЭ-55 | 2025-09-29 | Альметьевский р-н | МКД
Альметьевск г, УЛ. ЛЕНИНА, д. 125, кв. 122 | 142512 | СО-505 | 2025-09-05 | Альметьевский р-н | МКД
Альметьевск г, УЛ. ЛЕНИНА, д. 125, кв. 124 | 64297 | СО-Э449 1М | 2025-07-15 | Альметьевский р-н | МКД
Альметьевск г, УЛ. ЛЕНИНА, д. 125, кв. 125 | 4543146 | Меркурий 200 | 2025-09-28 | Альметьевский р-н | МКД
Альметьевск г, УЛ. ЛЕНИНА, д. 125, кв. 126 | 818657 | СО-505 | 2025-08-04 | Альметьевский р-н | МКД
Альметьевск г, УЛ. ЛЕНИНА, д. 125, кв. 127 | 574272 | СОЭ-55 | 2025-09-01 | Альметьевский р-н | МКД
Альметьевск г, УЛ. ЛЕНИНА, д. 125, кв. 131 | неиз | СЕ 102 | 2025-06-27 | Альметьевский р-н | МКД
Альметьевск г, УЛ. ЛЕНИНА, д. 125, кв. 132 | 65850 | СО-Э449 1М | 2025-07-21 | Альметьевский р-н | МКД
Альметьевск г, УЛ. ЛЕНИНА, д. 125, кв. 133 | 72622 | СО-Э449 1М | 2025-07-18 | Альметьевский р-н | МКД
Альметьевск г, УЛ. ЛЕНИНА, д. 125, кв. 134 | 6026535 | СЭО-1.15 | 2025-07-27 | Альметьевский р-н | МКД
Альметьевск г, УЛ. ЛЕНИНА, д. 125, кв. 135 | 93650 | Лейне Электро-01 1МШ | 2025-09-21 | Альметьевский р-н | МКД
Альметьевск г, УЛ. ЛЕНИНА, д. 125, кв. 136 | 60172 | Барс 1.111 | 2025-06-22 | Альметьевский р-н | МКД
Альметьевск г, УЛ. ЛЕНИНА, д. 125, кв. 137 | 147029 | СО-505 | 2025-07-11 | Альметьевский р-н | МКД
Альметьевск г, УЛ. ЛЕНИНА, д. 125, кв. 138 | 120562 | СО-Э449 1М | 2025-12-25 | Альметьевский р-н | МКД
Альметьевск г, УЛ. ЛЕНИНА, д. 125, кв. 139 | 325466 | СОЭ | 2025-10-12 | Альметьевский р-н | МКД
Альметьевск г, УЛ. ЛЕНИНА, д. 125, кв. 141 | 2700855006 | Лейне Электро-01 1МШ | 2025-10-08 | Альметьевский р-н | МКД
Альметьевск г, УЛ. ЛЕНИНА, д. 125, кв. 143 | 45800 | СО-Э449 | 2025-05-12 | Альметьевский р-н | МКД
Альметьевск г, УЛ. ЛЕНИНА, д. 149, кв. 127 | 44019106 | ЦЭ6807П | 2025-07-01 | Альметьевский р-н | МКД
Альметьевск г, УЛ. МАЯКОВСКОГО, д. 45, кв. 3 | 7791025014852 | СЕ 101 | 2025-11-18 | Альметьевский р-н | МКД
Альметьевск г, УЛ. СЕВАСТОПОЛЬСКАЯ, д. 6, кв. 2 | 7495019009579 | СЕ 102 | 2025-07-30 | Альметьевский р-н | МКД
Альметьевск г, УЛ. СЕВАСТОПОЛЬСКАЯ, д. 6, кв. 3 | 512099 | СОЭ | 2025-07-07 | Альметьевский р-н | МКД
Альметьевск г, УЛ. СЕВАСТОПОЛЬСКАЯ, д. 6, кв. 4 | 231231 | СОЭ | 2025-06-22 | Альметьевский р-н | МКД
Альметьевск г, УЛ. СЕВАСТОПОЛЬСКАЯ, д. 6, кв. 5 | 516431 | СОЭ-55 | 2025-09-12 | Альметьевский р-н | МКД
Альметьевск г, УЛ. СЕВАСТОПОЛЬСКАЯ, д. 6, кв. 8 | 91949 | Барс 1.111 | 2025-09-16 | Альметьевский р-н | МКД
Альметьевск г, УЛ. СЕВАСТОПОЛЬСКАЯ, д. 6, кв. 9 | 123343 | СО-Э449 1М | 2025-01-22 | Альметьевский р-н | МКД
Альметьевск г, УЛ. СЕВАСТОПОЛЬСКАЯ, д. 6, кв. 11 | 59377 | Лейне Электро-01 1МШ | 2025-11-10 | Альметьевский р-н | МКД
Альметьевск г, УЛ. СЕВАСТОПОЛЬСКАЯ, д. 6, кв. 13 | 60755 | Барс 1.111 | 2025-06-25 | Альметьевский р-н | МКД
Альметьевск г, УЛ. СЕВАСТОПОЛЬСКАЯ, д. 6, кв. 18 | 5950 | СЭТ1-4А.1-1-Ш | 2025-10-16 | Альметьевский р-н | МКД
Альметьевск г, УЛ. СЕВАСТОПОЛЬСКАЯ, д. 6, кв. 19 | 67795 | СО-Э449 1М | 2025-08-20 | Альметьевский р-н | МКД
Альметьевск г, УЛ. ТИМИРЯЗЕВА, д. 22, кв. 8 | 48644 | Барс 1.211 | 2025-04-25 | Альметьевский р-н | МКД
Альметьевск г, УЛ. ТИМИРЯЗЕВА, д. 22, кв. 13 | 5234107 | Меркурий 200 | 2025-02-25 | Альметьевский р-н | МКД
Альметьевск г, УЛ. ТИМИРЯЗЕВА, д. 38, кв. 7 | 483622 | СОЭ-55 | 2025-07-17 | Альметьевский р-н | МКД
Альметьевск г, УЛ. ШЕВЧЕНКО, д. 15, кв. 4 | 77713 | СО-Э449 1М | 2025-09-20 | Альметьевский р-н | МКД
Альметьевск г, УЛ. ШЕВЧЕНКО, д. 15, кв. 6 | 78109 | СО-Э449 1М | 2025-08-20 | Альметьевский р-н | МКД
Альметьевск г, УЛ. ШЕВЧЕНКО, д. 15, кв. 7 | 6147 | Лейне Электро-01 1МШ | 2025-07-08 | Альметьевский р-н | МКД
Альметьевск г, УЛ. ШЕВЧЕНКО, д. 15, кв. 10 | 283234 | СОЭ-52 | 2025-07-23 | Альметьевский р-н | МКД
Альметьевск г, УЛ. ШЕВЧЕНКО, д. 15, кв. 14 | 3708 | Лейне Электро-01 1МШ | 2025-08-24 | Альметьевский р-н | МКД
Альметьевск г, УЛ. ШЕВЧЕНКО, д. 15, кв. 17 | 111642 | Барс 1.111 | 2025-12-04 | Альметьевский р-н | МКД
Альметьевск г, УЛ. ШЕВЧЕНКО, д. 15, кв. 21 | 4576675 | Меркурий 201 | 2025-07-02 | Альметьевский р-н | МКД
Альметьевск г, УЛ. ШЕВЧЕНКО, д. 15, кв. 26 | 111084 | Барс 1.111 | 2025-11-26 | Альметьевский р-н | МКД
Альметьевск г, УЛ. ШЕВЧЕНКО, д. 15, кв. 27 | 24666 | Барс 1.113 | 2025-03-04 | Альметьевский р-н | МКД
Альметьевск г, УЛ. ШЕВЧЕНКО, д. 15, кв. 29 | 71294 | Лейне Электро-01 1МШ | 2025-06-20 | Альметьевский р-н | МКД
Альметьевск г, УЛ. ШЕВЧЕНКО, д. 15, кв. 30 | 71511 | Лейне Электро-01 1МШ | 2025-01-21 | Альметьевский р-н | МКД
Альметьевск г, УЛ. ШЕВЧЕНКО, д. 15, кв. 31 | 108037169 | Скат 101 | 2025-12-14 | Альметьевский р-н | МКД
Альметьевск г, УЛ. ШЕВЧЕНКО, д. 15, кв. 32 | 80689 | СО-Э449 1М1-1 | 2025-09-09 | Альметьевский р-н | МКД
Альметьевск г, УЛ. ШЕВЧЕНКО, д. 15, кв. 33 | 3799573 | Меркурий 200 | 2025-07-16 | Альметьевский р-н | МКД
Альметьевск г, УЛ. ШЕВЧЕНКО, д. 15, кв. 34 | 5004433 | СЭО-1.15 | 2025-10-30 | Альметьевский р-н | МКД
Альметьевск г, УЛ. ШЕВЧЕНКО, д. 15, кв. 37 | 7129019028750 | ЦЭ6807П | 2025-07-01 | Альметьевский р-н | МКД
Альметьевск г, УЛ. ШЕВЧЕНКО, д. 15, кв. 38 | 48738 | Лейне Электро-01 1МШ | 2025-11-02 | Альметьевский р-н | МКД
Альметьевск г, УЛ. ШЕВЧЕНКО, д. 15, кв. 39 | 4202928 | Меркурий 200 | 2025-07-03 | Альметьевский р-н | МКД
Альметьевск г, УЛ. ШЕВЧЕНКО, д. 15, кв. 40 | 4300398 | Меркурий 200 | 2025-07-03 | Альметьевский р-н | МКД
Альметьевск г, УЛ. ШЕВЧЕНКО, д. 15, кв. 41 | 103536 | СО-Э449 1М | 2025-11-16 | Альметьевский р-н | МКД
Альметьевск г, УЛ. ШЕВЧЕНКО, д. 15, кв. 43 | 117940 | Барс 1.111 | 2025-12-17 | Альметьевский р-н | МКД
Альметьевск г, УЛ. ШЕВЧЕНКО, д. 15, кв. 44 | 17149909 | СОЛО | 2025-08-14 | Альметьевский р-н | МКД
Альметьевск г, УЛ. ШЕВЧЕНКО, д. 15, кв. 48 | 61808 | Барс 1.111 | 2025-07-01 | Альметьевский р-н | МКД
Альметьевск г, УЛ. ШЕВЧЕНКО, д. 15, кв. 51 | 5001444 | СЭО-1.15 | 2025-11-20 | Альметьевский р-н | МКД
Альметьевск г, УЛ. ШЕВЧЕНКО, д. 15, кв. 52 | 87811 | Лейне Электро-01 1МШ | 2025-07-12 | Альметьевский р-н | МКД
Альметьевск г, УЛ. ШЕВЧЕНКО, д. 15, кв. 54 | 7789020028896 | СЕ 101 | 2025-07-15 | Альметьевский р-н | МКД
Альметьевск г, УЛ. ШЕВЧЕНКО, д. 15, кв. 55 | 7789020028916 | СЕ 101 | 2025-07-14 | Альметьевский р-н | МКД
Альметьевск г, УЛ. ШЕВЧЕНКО, д. 15, кв. 56 | 1002228 | Лейне Электро-01 1МШ | 2025-01-15 | Альметьевский р-н | МКД
Альметьевск г, УЛ. ШЕВЧЕНКО, д. 15, кв. 58 | 77696 | СО-И449 | 2025-08-10 | Альметьевский р-н | МКД
Альметьевск г, УЛ. ШЕВЧЕНКО, д. 15, кв. 59 | 30496 | СО-Э449 1М | 2025-07-14 | Альметьевский р-н | МКД
Альметьевск г, УЛ. ШЕВЧЕНКО, д. 15, кв. 60 | 4530146 | Меркурий 200 | 2025-07-17 | Альметьевский р-н | МКД
Альметьевск г, УЛ. ШЕВЧЕНКО, д. 15, кв. 61 | 63969 | Лейне Электро-01 1МШ | 2025-10-27 | Альметьевский р-н | МКД
Альметьевск г, УЛ. ШЕВЧЕНКО, д. 15, кв. 63 | 111029 | Барс 1.111 | 2025-12-04 | Альметьевский р-н | МКД
Альметьевск г, УЛ. ШЕВЧЕНКО, д. 15, кв. 64 | 481725 | СОЭ-55 | 2025-07-18 | Альметьевский р-н | МКД
Альметьевск г, УЛ. ШЕВЧЕНКО, д. 15, кв. 66 | 231386 | СОЭ | 2025-11-27 | Альметьевский р-н | МКД
Альметьевск г, УЛ. ШЕВЧЕНКО, д. 15, кв. 67 | 483876 | СОЭ-55 | 2025-06-20 | Альметьевский р-н | МКД
Альметьевск г, УЛ. ШЕВЧЕНКО, д. 15, кв. 68 | 508925 | СОЭ-52 | 2025-06-24 | Альметьевский р-н | МКД
Альметьевск г, УЛ. ШЕВЧЕНКО, д. 15, кв. 69 | 13090609 | ЦЭ2726 | 2025-10-19 | Альметьевский р-н | МКД
Альметьевск г, УЛ. ШЕВЧЕНКО, д. 15, кв. 70 | 484719 | СОЭ-55 | 2025-07-18 | Альметьевский р-н | МКД
Альметьевск г, УЛ. ШЕВЧЕНКО, д. 15, кв. 71 | 480983 | СОЭ-55 | 2025-06-30 | Альметьевский р-н | МКД
Альметьевск г, УЛ. ШЕВЧЕНКО, д. 15, кв. 72 | 75409 | СОЛО | 2025-07-01 | Альметьевский р-н | МКД
Альметьевск г, УЛ. ШЕВЧЕНКО, д. 15, кв. 75 | 4310923 | Меркурий 200 | 2025-07-20 | Альметьевский р-н | МКД
Альметьевск г, УЛ. ШЕВЧЕНКО, д. 15, кв. 77 | 63165 | СО-Э449 1М | 2025-09-16 | Альметьевский р-н | МКД
Альметьевск г, УЛ. ШЕВЧЕНКО, д. 15, кв. 78 | 4547693 | Меркурий 200 | 2025-07-03 | Альметьевский р-н | МКД
Альметьевск г, УЛ. ШЕВЧЕНКО, д. 144, кв. 19 | э74983 | СЕ 101 R5 245 M | 2025-01-01 | Альметьевский р-н | МКД
Альметьевск г, УЛ. ШЕВЧЕНКО, д. 144, кв. 41 | 7789025031865 | СЕ 101 | 2025-12-31 | Альметьевский р-н | МКД
Альметьевск г, УЛ. ШЕВЧЕНКО, д. 144, кв. 155 | 95653 | Барс 1.111 | 2025-04-20 | Альметьевский р-н | МКД
Альметьевск г, УЛ. ШЕВЧЕНКО, д. 144, кв. 191 | 2019509 | СЭО-1.15 | 2025-01-01 | Альметьевский р-н | МКД
Альметьевск г, УЛ. ШЕВЧЕНКО, д. 170, кв. 153 | 80337 | Меркурий 200 | 2025-12-31 | Альметьевский р-н | МКД
Кузайкино с, УЛ. СОВЕТСКАЯ, д. 27, кв. 3 | 104656 | СО-Э449 1М | 2025-12-08 | Альметьевский р-н | МКД
Кузайкино с, УЛ. СОВЕТСКАЯ, д. 27, кв. 8 | 485106 | СОЭ-5 | 2025-07-02 | Альметьевский р-н | МКД
Кузайкино с, УЛ. СОВЕТСКАЯ, д. 27, кв. 12 | 5007777 | Меркурий 201 | 2025-10-01 | Альметьевский р-н | МКД
Кузайкино с, УЛ. СОВЕТСКАЯ, д. 53, кв. 5 | 3513148 | Меркурий 201 | 2025-01-28 | Альметьевский р-н | МКД
Миннибаево с, УЛ. ДОРОЖНАЯ, д. 1, кв. 16 | 712870502272599 | ЦЭ6807П | 2025-08-01 | Альметьевский р-н | МКД
Молодежный п, УЛ. КОМСОМОЛЬСКАЯ, д. 1, кв. 10 | 94462 | Барс 1.113 | 2025-09-16 | Альметьевский р-н | МКД
Молодежный п, УЛ. КОМСОМОЛЬСКАЯ, д. 1, кв. 12 | 6755455510 | СО-И449 М1-2 | 2025-06-25 | Альметьевский р-н | МКД
Молодежный п, УЛ. КОМСОМОЛЬСКАЯ, д. 1, кв. 13 | 283438 | СОЭ-52 | 2025-06-01 | Альметьевский р-н | МКД
Молодежный п, УЛ. КОМСОМОЛЬСКАЯ, д. 1, кв. 16 | 6458955524 | Барс 1.113 | 2025-12-01 | Альметьевский р-н | МКД
Молодежный п, УЛ. КОМСОМОЛЬСКАЯ, д. 2, кв. 3 | 37712 | Лейне Электро-01 1МШ | 2025-04-27 | Альметьевский р-н | МКД
Молодежный п, УЛ. КОМСОМОЛЬСКАЯ, д. 2, кв. 5 | 12362 | СО-505 | 2025-06-01 | Альметьевский р-н | МКД
Молодежный п, УЛ. КОМСОМОЛЬСКАЯ, д. 2, кв. 7 | 149606 | СО-505 | 2025-08-18 | Альметьевский р-н | МКД
Молодежный п, УЛ. КОМСОМОЛЬСКАЯ, д. 2, кв. 11 | 67034 | СО-И449 М2-5 | 2025-07-08 | Альметьевский р-н | МКД
Молодежный п, УЛ. КОМСОМОЛЬСКАЯ, д. 2, кв. 12 | 7129015002879 | ЦЭ6807П | 2025-04-01 | Альметьевский р-н | МКД
Молодежный п, УЛ. КОМСОМОЛЬСКАЯ, д. 2, кв. 13 | 101636 | СО-Э449 1М | 2025-06-10 | Альметьевский р-н | МКД
Молодежный п, УЛ. КОМСОМОЛЬСКАЯ, д. 2, кв. 14 | 288652 | СОЭ-52 | 2025-08-10 | Альметьевский р-н | МКД
Молодежный п, УЛ. КОМСОМОЛЬСКАЯ, д. 2, кв. 16 | 65881 | СО-И449 М2-5 | 2025-07-01 | Альметьевский р-н | МКД
Молодежный п, УЛ. КОМСОМОЛЬСКАЯ, д. 3, кв. 1 | 131623 | СО-505 | 2025-05-20 | Альметьевский р-н | МКД
Молодежный п, УЛ. КОМСОМОЛЬСКАЯ, д. 3, кв. 3 | 183581 | СОЭ-52 | 2025-02-02 | Альметьевский р-н | МКД
Молодежный п, УЛ. КОМСОМОЛЬСКАЯ, д. 3, кв. 6 | 310997 | СОЭ-52 | 2025-08-01 | Альметьевский р-н | МКД
Молодежный п, УЛ. КОМСОМОЛЬСКАЯ, д. 3, кв. 7 | 116078 | СОЭ-52 | 2025-12-24 | Альметьевский р-н | МКД
Молодежный п, УЛ. КОМСОМОЛЬСКАЯ, д. 3, кв. 9 | 25182 | Барс 1.113 | 2025-04-01 | Альметьевский р-н | МКД
Молодежный п, УЛ. КОМСОМОЛЬСКАЯ, д. 3, кв. 16 | 81227 | СО-Э449 1М | 2025-09-24 | Альметьевский р-н | МКД
Молодежный п, УЛ. КОМСОМОЛЬСКАЯ, д. 4, кв. 3 | 282912 | СОЭ-52 | 2025-07-05 | Альметьевский р-н | МКД
Молодежный п, УЛ. КОМСОМОЛЬСКАЯ, д. 4, кв. 7 | 61679 | Барс 1.113 | 2025-07-01 | Альметьевский р-н | МКД
Молодежный п, УЛ. КОМСОМОЛЬСКАЯ, д. 4, кв. 10 | 797702 | СОЭ-52 | 2025-12-22 | Альметьевский р-н | МКД
Молодежный п, УЛ. КОМСОМОЛЬСКАЯ, д. 4, кв. 12 | 325436 | СОЭ-52 | 2025-11-03 | Альметьевский р-н | МКД
Молодежный п, УЛ. КОМСОМОЛЬСКАЯ, д. 4, кв. 13 | 6025359 | СЕ 101 R5 145 | 2025-11-15 | Альметьевский р-н | МКД
Молодежный п, УЛ. КОМСОМОЛЬСКАЯ, д. 4, кв. 18 | 526333 | СОЭ-52 | 2025-07-01 | Альметьевский р-н | МКД
Молодежный п, УЛ. ШКОЛЬНАЯ, д. 5, кв. 10 | 7789022038528 | СЕ 101 | 2025-09-19 | Альметьевский р-н | МКД
Молодежный п, УЛ. ШКОЛЬНАЯ, д. 5, кв. 13 | 6005074 | СЕ 101 R5 145 | 2025-06-01 | Альметьевский р-н | МКД
Молодежный п, УЛ. ШКОЛЬНАЯ, д. 5, кв. 16 | 7588055692 | Лейне Электро-01 1МШ | 2025-09-02 | Альметьевский р-н | МКД
Молодежный п, УЛ. ШКОЛЬНАЯ, д. 5, кв. 18 | 1166655699 | СО-505 | 2025-08-05 | Альметьевский р-н | МКД
Молодежный п, УЛ. ШКОЛЬНАЯ, д. 7, кв. 8 | 103174 | СО-Э449 1М | 2025-01-23 | Альметьевский р-н | МКД
Молодежный п, УЛ. ШКОЛЬНАЯ, д. 9, кв. 4 | 903405294 | СОЭ-04 | 2025-03-17 | Альметьевский р-н | МКД
Молодежный п, УЛ. ШКОЛЬНАЯ, д. 11, кв. 4 | 103382 | СО-Э449 1М | 2025-02-02 | Альметьевский р-н | МКД
Чупаево с, УЛ. СОВЕТСКАЯ, д. 51, кв. 3 | 24334 | Барс 1.113 | 2025-04-01 | Альметьевский р-н | МКД
Чупаево с, УЛ. СОВЕТСКАЯ, д. 51, кв. 7 | 24183 | Барс 1.113 | 2025-02-15 | Альметьевский р-н | МКД
Чупаево с, УЛ. СОВЕТСКАЯ, д. 51, кв. 8 | 24412 | Барс 1.113 | 2025-04-01 | Альметьевский р-н | МКД
Ямаш с, УЛ. МОЛОДЕЖНАЯ, д. 1, кв. 2 | 78687 | СОЭ-52 | 2025-07-01 | Альметьевский р-н | МКД
Ямаш с, УЛ. МОЛОДЕЖНАЯ, д. 1, кв. 26 | 6208609 | Соло | 2025-07-01 | Альметьевский р-н | МКД
Ямаш с, УЛ. МОЛОДЕЖНАЯ, д. 15, кв. 1 | 214297 | Нева 101 | 2025-10-30 | Альметьевский р-н | МКД
Ямаш с, УЛ. МОЛОДЕЖНАЯ, д. 15, кв. 2 | 72009092710583 | Скат 101 | 2025-12-08 | Альметьевский р-н | МКД
Ямаш с, УЛ. МОЛОДЕЖНАЯ, д. 15, кв. 3 | 108037485 | Скат 101 | 2025-11-18 | Альметьевский р-н | МКД
Ямаш с, УЛ. МОЛОДЕЖНАЯ, д. 15, кв. 4 | 11731 | СО-505 | 2025-08-01 | Альметьевский р-н | МКД
Ямаш с, УЛ. МОЛОДЕЖНАЯ, д. 15, кв. 9 | 8582 | СОЭ-52 | 2025-04-01 | Альметьевский р-н | МКД
Ямаш с, УЛ. МОЛОДЕЖНАЯ, д. 15, кв. 11 | 58887 | Лейне Электро-01 1МШ | 2025-11-01 | Альметьевский р-н | МКД
Альметьевск г, УЛ. БЕЛОГЛАЗОВА, д. 39А, кв. 1 | 68011 | СО-Э449 1М | 2025-07-01 | Альметьевский р-н | МКД
Альметьевск г, УЛ. БЕЛОГЛАЗОВА, д. 39А, кв. 2 | 16873809 | СОЛО | 2025-07-01 | Альметьевский р-н | МКД
Альметьевск г, УЛ. БЕЛОГЛАЗОВА, д. 39А, кв. 3 | 7129018013009 | ЦЭ6807П | 2025-06-27 | Альметьевский р-н | МКД
Альметьевск г, УЛ. БЕЛОГЛАЗОВА, д. 39А, кв. 4 | 221750 | СОЭ | 2025-07-29 | Альметьевский р-н | МКД
Альметьевск г, УЛ. БЕЛОГЛАЗОВА, д. 39А, кв. 5 | 9999 | СО-505 | 2025-07-01 | Альметьевский р-н | МКД
Альметьевск г, УЛ. БЕЛОГЛАЗОВА, д. 39А, кв. 7 | 1034240 | СО-Э449 1М | 2025-07-10 | Альметьевский р-н | МКД
Альметьевск г, УЛ. БЕЛОГЛАЗОВА, д. 39А, кв. 9 | 116733 | СО-505 | 2025-06-21 | Альметьевский р-н | МКД
Альметьевск г, УЛ. БЕЛОГЛАЗОВА, д. 39А, кв. 11 | 286701 | СОЭ | 2025-08-06 | Альметьевский р-н | МКД
Альметьевск г, УЛ. БЕЛОГЛАЗОВА, д. 39А, кв. 12 | 72666 | СО-Э449 | 2025-08-10 | Альметьевский р-н | МКД
Альметьевск г, УЛ. БЕЛОГЛАЗОВА, д. 39А, кв. 14 | 72705 | СО-Э449 | 2025-08-10 | Альметьевский р-н | МКД
Альметьевск г, УЛ. БЕЛОГЛАЗОВА, д. 39А, кв. 15 | 7789020021217 | СЕ 101 | 2025-07-01 | Альметьевский р-н | МКД
Альметьевск г, УЛ. БЕЛОГЛАЗОВА, д. 39А, кв. 16 | 13149 | Лейне Электро-01 1МШ | 2025-10-16 | Альметьевский р-н | МКД
Альметьевск г, УЛ. БЕЛОГЛАЗОВА, д. 39А, кв. 19 | 270612 | СОЭ-52 | 2025-06-06 | Альметьевский р-н | МКД
Альметьевск г, УЛ. БЕЛОГЛАЗОВА, д. 39А, кв. 20 | 270566 | СОЭ-52 | 2025-01-01 | Альметьевский р-н | МКД
Альметьевск г, УЛ. БЕЛОГЛАЗОВА, д. 39А, кв. 21 | 7789022002044 | СЕ 101 | 2025-08-04 | Альметьевский р-н | МКД
Альметьевск г, УЛ. БЕЛОГЛАЗОВА, д. 39А, кв. 25 | 290410 | СОЭ-52 | 2025-07-01 | Альметьевский р-н | МКД
Альметьевск г, УЛ. БЕЛОГЛАЗОВА, д. 39А, кв. 26 | 7783021017234 | СЕ 101 | 2025-12-30 | Альметьевский р-н | МКД
Альметьевск г, УЛ. БЕЛОГЛАЗОВА, д. 39А, кв. 27 | 111620 | Барс 1.111 | 2025-12-02 | Альметьевский р-н | МКД
Альметьевск г, УЛ. БЕЛОГЛАЗОВА, д. 39А, кв. 29 | 525841 | СОЭ | 2025-07-22 | Альметьевский р-н | МКД
Альметьевск г, УЛ. БЕЛОГЛАЗОВА, д. 39А, кв. 31 | 060992. | Барс 1.111 | 2025-06-14 | Альметьевский р-н | МКД
Альметьевск г, УЛ. БЕЛОГЛАЗОВА, д. 39А, кв. 32 | 94497 | Лейне Электро-01 1МШ | 2025-08-25 | Альметьевский р-н | МКД
Альметьевск г, УЛ. БЕЛОГЛАЗОВА, д. 39А, кв. 34 | 282743 | СОЭ | 2025-07-24 | Альметьевский р-н | МКД
Альметьевск г, УЛ. БЕЛОГЛАЗОВА, д. 39А, кв. 35 | 64892 | Барс 1.111 | 2025-07-10 | Альметьевский р-н | МКД
Альметьевск г, УЛ. БЕЛОГЛАЗОВА, д. 39А, кв. 36 | 492984 | СОЭ-55 | 2025-09-09 | Альметьевский р-н | МКД
Альметьевск г, УЛ. БЕЛОГЛАЗОВА, д. 39А, кв. 37 | 778902401 | СЕ 101 | 2025-06-14 | Альметьевский р-н | МКД
Альметьевск г, УЛ. БЕЛОГЛАЗОВА, д. 39А, кв. 39 | 38298 | Лейне Электро-01 1МШ | 2025-10-16 | Альметьевский р-н | МКД
Альметьевск г, УЛ. БЕЛОГЛАЗОВА, д. 39А, кв. 40 | 63795 | СО-Э449 1М | 2025-07-13 | Альметьевский р-н | МКД
Альметьевск г, УЛ. БЕЛОГЛАЗОВА, д. 39А, кв. 41 | 64701 | СО-505 | 2025-06-19 | Альметьевский р-н | МКД
Альметьевск г, УЛ. БЕЛОГЛАЗОВА, д. 39А, кв. 42 | 09006. | Лейне Электро-01 1МШ | 2025-08-28 | Альметьевский р-н | МКД
Альметьевск г, УЛ. БЕЛОГЛАЗОВА, д. 39А, кв. 43 | 62494 | СО-Э449 1М | 2025-12-30 | Альметьевский р-н | МКД
Альметьевск г, УЛ. БЕЛОГЛАЗОВА, д. 39А, кв. 44 | 7789025031874 | СЕ 101 | 2025-03-19 | Альметьевский р-н | МКД
Альметьевск г, УЛ. БЕЛОГЛАЗОВА, д. 39А, кв. 45 | 512088 | СОЭ | 2025-06-23 | Альметьевский р-н | МКД
Альметьевск г, УЛ. БЕЛОГЛАЗОВА, д. 39А, кв. 46 | 62797 | СО-И449 М1 | 2025-06-17 | Альметьевский р-н | МКД
Альметьевск г, УЛ. БЕЛОГЛАЗОВА, д. 39А, кв. 47 | 3729977 | Меркурий 200 | 2025-12-04 | Альметьевский р-н | МКД
Альметьевск г, УЛ. БЕЛОГЛАЗОВА, д. 39А, кв. 48 | 71120 | СО-Э449 1М | 2025-07-27 | Альметьевский р-н | МКД
Альметьевск г, УЛ. БЕЛОГЛАЗОВА, д. 39А, кв. 49 | 7011020005106 | СЕ 102 | 2025-07-23 | Альметьевский р-н | МКД
Альметьевск г, УЛ. БЕЛОГЛАЗОВА, д. 39А, кв. 50 | 117716 | Барс 1.111 | 2025-12-12 | Альметьевский р-н | МКД
Альметьевск г, УЛ. БЕЛОГЛАЗОВА, д. 39А, кв. 51 | 4755666 | Меркурий 200 | 2025-07-15 | Альметьевский р-н | МКД
Альметьевск г, УЛ. БЕЛОГЛАЗОВА, д. 39А, кв. 52 | 149907 | СО-505 | 2025-07-13 | Альметьевский р-н | МКД
Альметьевск г, УЛ. БЕЛОГЛАЗОВА, д. 39А, кв. 55 | 64254 | СО-Э449 1М | 2025-07-13 | Альметьевский р-н | МКД
Альметьевск г, УЛ. БЕЛОГЛАЗОВА, д. 39А, кв. 56 | 30473 | СО-И449 М1 | 2025-06-13 | Альметьевский р-н | МКД
Альметьевск г, УЛ. БЕЛОГЛАЗОВА, д. 39А, кв. 58 | 2176024 | Меркурий 200 | 2025-07-03 | Альметьевский р-н | МКД
Альметьевск г, УЛ. БЕЛОГЛАЗОВА, д. 39А, кв. 59 | 324268 | СОЭ | 2025-10-01 | Альметьевский р-н | МКД
Альметьевск г, УЛ. БЕЛОГЛАЗОВА, д. 41А, кв. 1 | 74804 | СО-Э449 1М | 2025-07-01 | Альметьевский р-н | МКД
Альметьевск г, УЛ. БЕЛОГЛАЗОВА, д. 41А, кв. 2 | 7789022002005 | СЕ 101 | 2025-08-18 | Альметьевский р-н | МКД
Альметьевск г, УЛ. БЕЛОГЛАЗОВА, д. 41А, кв. 4 | 307610 | СОЭ-52 | 2025-08-27 | Альметьевский р-н | МКД
Альметьевск г, УЛ. БЕЛОГЛАЗОВА, д. 41А, кв. 7 | 7011020003911 | СЕ 102 | 2025-08-01 | Альметьевский р-н | МКД
Альметьевск г, УЛ. БЕЛОГЛАЗОВА, д. 41А, кв. 11 | 46079 | СО-Э449 | 2025-07-01 | Альметьевский р-н | МКД
Альметьевск г, УЛ. БЕЛОГЛАЗОВА, д. 41А, кв. 12 | 64690 | СО-Э449 1М | 2025-08-01 | Альметьевский р-н | МКД
Альметьевск г, УЛ. БЕЛОГЛАЗОВА, д. 41А, кв. 13 | 2104308 | СЕ 101 | 2025-07-01 | Альметьевский р-н | МКД
Альметьевск г, УЛ. БЕЛОГЛАЗОВА, д. 41А, кв. 14 | 21030383 | СЕ 101 | 2025-07-01 | Альметьевский р-н | МКД
Альметьевск г, УЛ. БЕЛОГЛАЗОВА, д. 41А, кв. 15 | 21029667 | СЕ 101 | 2025-07-01 | Альметьевский р-н | МКД
Альметьевск г, УЛ. БЕЛОГЛАЗОВА, д. 41А, кв. 16 | 40045 | Барс 1.113 | 2025-04-22 | Альметьевский р-н | МКД
Альметьевск г, УЛ. БЕЛОГЛАЗОВА, д. 41А, кв. 17 | 7034956175 | СО-Э449 1М | 2025-07-13 | Альметьевский р-н | МКД
Альметьевск г, УЛ. БЕЛОГЛАЗОВА, д. 41А, кв. 19 | 47083 | СО-Э449 | 2025-05-22 | Альметьевский р-н | МКД
Альметьевск г, УЛ. БЕЛОГЛАЗОВА, д. 41А, кв. 21 | 69114 | СО-Э449 1М | 2025-07-03 | Альметьевский р-н | МКД
Альметьевск г, УЛ. БЕЛОГЛАЗОВА, д. 41А, кв. 24 | 6491756196 | СО-И449 М2-5 | 2025-06-25 | Альметьевский р-н | МКД
Альметьевск г, УЛ. БЕЛОГЛАЗОВА, д. 41А, кв. 25 | 89972 | Лейне Электро-01 1МШ | 2025-07-10 | Альметьевский р-н | МКД
Альметьевск г, УЛ. БЕЛОГЛАЗОВА, д. 41А, кв. 26 | 65135 | СО-Э449 1М | 2025-06-25 | Альметьевский р-н | МКД
Альметьевск г, УЛ. БЕЛОГЛАЗОВА, д. 41А, кв. 27 | 4577974 | Меркурий 201 | 2025-06-25 | Альметьевский р-н | МКД
Альметьевск г, УЛ. БЕЛОГЛАЗОВА, д. 41А, кв. 28 | 36934 | Барс 1.113 | 2025-04-01 | Альметьевский р-н | МКД
Альметьевск г, УЛ. БЕЛОГЛАЗОВА, д. 41А, кв. 29 | 24273930 | СЭТ1-1 | 2025-12-09 | Альметьевский р-н | МКД
Альметьевск г, УЛ. БЕЛОГЛАЗОВА, д. 43, кв. 2 | 333626 | СОЭ-52 | 2025-10-13 | Альметьевский р-н | МКД
Альметьевск г, УЛ. БЕЛОГЛАЗОВА, д. 43, кв. 3 | 64856 | Барс 1.111 | 2025-08-24 | Альметьевский р-н | МКД
Альметьевск г, УЛ. БЕЛОГЛАЗОВА, д. 43, кв. 4 | 7791020028406 | СЕ 101 | 2025-10-13 | Альметьевский р-н | МКД
Альметьевск г, УЛ. БЕЛОГЛАЗОВА, д. 43, кв. 5 | 7011020004527 | СЕ 102 | 2025-08-20 | Альметьевский р-н | МКД
Альметьевск г, УЛ. БЕЛОГЛАЗОВА, д. 43, кв. 6 | 23927430 | СЭТ1-1 | 2025-01-15 | Альметьевский р-н | МКД
Альметьевск г, УЛ. БЕЛОГЛАЗОВА, д. 43, кв. 7 | 507699 | СОЭ | 2025-07-13 | Альметьевский р-н | МКД
Альметьевск г, УЛ. БЕЛОГЛАЗОВА, д. 43, кв. 8 | 382960 | СОЭ | 2025-09-23 | Альметьевский р-н | МКД
Альметьевск г, УЛ. БЕЛОГЛАЗОВА, д. 43, кв. 11 | 36953 | Барс 1.113 | 2025-04-01 | Альметьевский р-н | МКД
Альметьевск г, УЛ. БЕЛОГЛАЗОВА, д. 43, кв. 13 | 12272609 | ЦЭ2726 | 2025-06-01 | Альметьевский р-н | МКД
Альметьевск г, УЛ. БЕЛОГЛАЗОВА, д. 43, кв. 14 | 283033 | СОЭ | 2025-07-29 | Альметьевский р-н | МКД
Альметьевск г, УЛ. БЕЛОГЛАЗОВА, д. 43, кв. 16 | 49989 | СО-Э449 | 2025-05-14 | Альметьевский р-н | МКД
Альметьевск г, УЛ. БЕЛОГЛАЗОВА, д. 43, кв. 20 | 6013655 | СЭО-1.15 | 2025-07-25 | Альметьевский р-н | МКД
Альметьевск г, УЛ. БЕЛОГЛАЗОВА, д. 43, кв. 22 | 81491 | Барс 1.111 | 2025-08-22 | Альметьевский р-н | МКД
Альметьевск г, УЛ. ЛЕНИНА, д. 91, кв. 58 | 75483 | СО-И449 | 2025-07-26 | Альметьевский р-н | МКД
Альметьевск г, УЛ. БЕЛОГЛАЗОВА, д. 43, кв. 32 | 6013791 | СЭО-1.15 | 2025-07-27 | Альметьевский р-н | МКД
Альметьевск г, УЛ. БЕЛОГЛАЗОВА, д. 43, кв. 33 | 280336 | СОЭ-52 | 2025-07-01 | Альметьевский р-н | МКД
Альметьевск г, УЛ. БЕЛОГЛАЗОВА, д. 43, кв. 34 | 322939 | СОЭ | 2025-11-09 | Альметьевский р-н | МКД
Альметьевск г, УЛ. БЕЛОГЛАЗОВА, д. 43, кв. 35 | 527073 | СОЭ | 2025-09-05 | Альметьевский р-н | МКД
Альметьевск г, УЛ. БЕЛОГЛАЗОВА, д. 43, кв. 36 | 228000 | Нева 103 | 2025-10-15 | Альметьевский р-н | МКД
Альметьевск г, УЛ. БЕЛОГЛАЗОВА, д. 43, кв. 38 | 317168 | СОЭ | 2025-09-17 | Альметьевский р-н | МКД
Альметьевск г, УЛ. БЕЛОГЛАЗОВА, д. 43, кв. 39 | 281484 | СОЭ | 2025-07-22 | Альметьевский р-н | МКД
Альметьевск г, УЛ. БЕЛОГЛАЗОВА, д. 43, кв. 43 | 81194 | СО-Э449 1М1-1 | 2025-09-26 | Альметьевский р-н | МКД
Альметьевск г, УЛ. БЕЛОГЛАЗОВА, д. 43, кв. 44 | 72005 | СО-Э449 1М | 2025-09-09 | Альметьевский р-н | МКД
Альметьевск г, УЛ. БЕЛОГЛАЗОВА, д. 43, кв. 45 | 9021017256 | СЕ 101 | 2025-07-01 | Альметьевский р-н | МКД
Альметьевск г, УЛ. БЕЛОГЛАЗОВА, д. 43, кв. 46 | 77848 | СО-Э449 1М | 2025-08-27 | Альметьевский р-н | МКД
Альметьевск г, УЛ. БЕЛОГЛАЗОВА, д. 43, кв. 47 | 65784 | СО-Э449 1М | 2025-07-10 | Альметьевский р-н | МКД
Альметьевск г, УЛ. БЕЛОГЛАЗОВА, д. 43, кв. 50 | 65931 | СО-Э449 1М | 2025-05-16 | Альметьевский р-н | МКД
Альметьевск г, УЛ. БЕЛОГЛАЗОВА, д. 43, кв. 51 | 7011020003377 | СЕ 102 | 2025-08-11 | Альметьевский р-н | МКД
Альметьевск г, УЛ. БЕЛОГЛАЗОВА, д. 43, кв. 53 | 67466 | Скат 101 | 2025-07-01 | Альметьевский р-н | МКД
Альметьевск г, УЛ. БЕЛОГЛАЗОВА, д. 43, кв. 55 | 72677 | СО-Э449 1М | 2025-07-30 | Альметьевский р-н | МКД
Альметьевск г, УЛ. БЕЛОГЛАЗОВА, д. 43, кв. 57 | 60828 | СО-И449 М1 | 2025-06-14 | Альметьевский р-н | МКД
Альметьевск г, УЛ. БЕЛОГЛАЗОВА, д. 43, кв. 58 | 510094 | СОЭ | 2025-04-18 | Альметьевский р-н | МКД
Альметьевск г, УЛ. БЕЛОГЛАЗОВА, д. 43, кв. 59 | 77802 | СО-Э449 1М | 2025-08-28 | Альметьевский р-н | МКД
Альметьевск г, УЛ. БЕЛОГЛАЗОВА, д. 43, кв. 61 | 95468 | СО-Э449 1М | 2025-09-17 | Альметьевский р-н | МКД
Альметьевск г, УЛ. БЕЛОГЛАЗОВА, д. 43, кв. 64 | 7011020002838 | СЕ 102 | 2025-08-25 | Альметьевский р-н | МКД
Альметьевск г, УЛ. БЕЛОГЛАЗОВА, д. 46, кв. 4 | 10294056483 | Барс 1.111 | 2025-12-02 | Альметьевский р-н | МКД
Альметьевск г, УЛ. БЕЛОГЛАЗОВА, д. 46, кв. 6 | 324177 | СОЭ-52 | 2025-10-11 | Альметьевский р-н | МКД
Альметьевск г, УЛ. БЕЛОГЛАЗОВА, д. 46, кв. 7 | 60168 | Барс 1.111 | 2025-06-19 | Альметьевский р-н | МКД
Альметьевск г, УЛ. БЕЛОГЛАЗОВА, д. 46, кв. 8 | 64263 | СО-Э449 1М | 2025-07-01 | Альметьевский р-н | МКД
Альметьевск г, УЛ. БЕЛОГЛАЗОВА, д. 46, кв. 13 | 4964360 | Меркурий 201 | 2025-09-30 | Альметьевский р-н | МКД
Альметьевск г, УЛ. БЕЛОГЛАЗОВА, д. 46, кв. 14 | 320346 | СОЭ | 2025-10-09 | Альметьевский р-н | МКД
Альметьевск г, УЛ. БЕЛОГЛАЗОВА, д. 46, кв. 15 | 5003955 | СЭО-1.15 | 2025-12-06 | Альметьевский р-н | МКД
Альметьевск г, УЛ. БЕЛОГЛАЗОВА, д. 46, кв. 17 | 96391 | СО-Э449 1М | 2025-09-21 | Альметьевский р-н | МКД
Альметьевск г, УЛ. БЕЛОГЛАЗОВА, д. 46, кв. 19 | 26557 | Лейне Электро-01 1МШ | 2025-12-14 | Альметьевский р-н | МКД
Альметьевск г, УЛ. БЕЛОГЛАЗОВА, д. 46, кв. 22 | 147585 | СО-505 | 2025-09-24 | Альметьевский р-н | МКД
Альметьевск г, УЛ. БЕЛОГЛАЗОВА, д. 46, кв. 24 | 141669 | СО-505 | 2025-08-11 | Альметьевский р-н | МКД
Альметьевск г, УЛ. БЕЛОГЛАЗОВА, д. 46, кв. 28 | 362320 | Барс 1.113 | 2025-04-14 | Альметьевский р-н | МКД
Альметьевск г, УЛ. БЕЛОГЛАЗОВА, д. 46, кв. 29 | 495576 | СОЭ | 2025-12-10 | Альметьевский р-н | МКД
Альметьевск г, УЛ. БЕЛОГЛАЗОВА, д. 46, кв. 30 | 59009 | Лейне Электро-01 1МШ | 2025-11-03 | Альметьевский р-н | МКД
Альметьевск г, УЛ. БЕЛОГЛАЗОВА, д. 46, кв. 33 | 4994547 | Меркурий 201 | 2025-10-06 | Альметьевский р-н | МКД
Альметьевск г, УЛ. БЕЛОГЛАЗОВА, д. 46, кв. 36 | 5001945 | СЭО-1.15 | 2025-08-10 | Альметьевский р-н | МКД
Альметьевск г, УЛ. БЕЛОГЛАЗОВА, д. 46, кв. 37 | 51649 | Барс 1.113 | 2025-05-28 | Альметьевский р-н | МКД
Альметьевск г, УЛ. БЕЛОГЛАЗОВА, д. 46, кв. 38 | 38242 | Барс 1.113 | 2025-04-17 | Альметьевский р-н | МКД
Альметьевск г, УЛ. БЕЛОГЛАЗОВА, д. 46, кв. 39 | 75986 | Лейне Электро-01 1МШ | 2025-02-03 | Альметьевский р-н | МКД
Альметьевск г, УЛ. БЕЛОГЛАЗОВА, д. 46, кв. 40 | 103175 | Барс 1.111 | 2025-12-02 | Альметьевский р-н | МКД
Альметьевск г, УЛ. БЕЛОГЛАЗОВА, д. 46, кв. 41 | 6072756623 | Барс 1.111 | 2025-06-29 | Альметьевский р-н | МКД
Альметьевск г, УЛ. БЕЛОГЛАЗОВА, д. 46, кв. 42 | 550988 | СОЭ-55 | 2025-09-17 | Альметьевский р-н | МКД
Альметьевск г, УЛ. БЕЛОГЛАЗОВА, д. 46, кв. 43 | 289887 | СОЭ-52 | 2025-09-28 | Альметьевский р-н | МКД
Альметьевск г, УЛ. БЕЛОГЛАЗОВА, д. 46, кв. 46 | 340046 | СОЭ | 2025-10-23 | Альметьевский р-н | МКД
Альметьевск г, УЛ. БЕЛОГЛАЗОВА, д. 46, кв. 48 | 7789021004690 | СЕ 101 | 2025-07-03 | Альметьевский р-н | МКД
Альметьевск г, УЛ. БЕЛОГЛАЗОВА, д. 46, кв. 49 | 315650 | СОЭ | 2025-09-09 | Альметьевский р-н | МКД
Альметьевск г, УЛ. БЕЛОГЛАЗОВА, д. 46, кв. 50 | 500122 | СОЭ-52 | 2025-06-22 | Альметьевский р-н | МКД
Альметьевск г, УЛ. БЕЛОГЛАЗОВА, д. 46, кв. 51 | 104198 | СО-Э449 1М | 2025-11-09 | Альметьевский р-н | МКД
Альметьевск г, УЛ. БЕЛОГЛАЗОВА, д. 46, кв. 52 | 333632 | СОЭ | 2025-10-07 | Альметьевский р-н | МКД
Альметьевск г, УЛ. БЕЛОГЛАЗОВА, д. 46, кв. 54 | 21028053 | СЕ 101 | 2025-07-01 | Альметьевский р-н | МКД
Альметьевск г, УЛ. БЕЛОГЛАЗОВА, д. 46, кв. 55 | 77890220029209 | СЕ 101 | 2025-07-04 | Альметьевский р-н | МКД
Альметьевск г, УЛ. БЕЛОГЛАЗОВА, д. 46, кв. 57 | 217371 | Нева 101 | 2025-07-18 | Альметьевский р-н | МКД
Альметьевск г, УЛ. БЕЛОГЛАЗОВА, д. 46, кв. 59 | 77738 | СО-Э449 1М | 2025-08-03 | Альметьевский р-н | МКД
Альметьевск г, УЛ. БЕЛОГЛАЗОВА, д. 46, кв. 62 | 7811256714 | Лейне Электро-01 1МШ | 2025-09-29 | Альметьевский р-н | МКД
Альметьевск г, УЛ. БЕЛОГЛАЗОВА, д. 46, кв. 63 | 322286 | СОЭ-52 | 2025-07-22 | Альметьевский р-н | МКД
Альметьевск г, УЛ. БЕЛОГЛАЗОВА, д. 46, кв. 64 | 520860 | СОЭ-52 | 2025-10-17 | Альметьевский р-н | МКД
Альметьевск г, УЛ. БЕЛОГЛАЗОВА, д. 46, кв. 66 | 36924 | Барс 1.113 | 2025-04-28 | Альметьевский р-н | МКД
Альметьевск г, УЛ. БЕЛОГЛАЗОВА, д. 46, кв. 68 | 310573 | СОЭ | 2025-09-11 | Альметьевский р-н | МКД
Альметьевск г, УЛ. БЕЛОГЛАЗОВА, д. 46, кв. 69 | 7402 | Лейне Электро-01 1МШ | 2025-09-18 | Альметьевский р-н | МКД
Альметьевск г, УЛ. БЕЛОГЛАЗОВА, д. 46, кв. 72 | 13257 | Лейне Электро-01 1МШ | 2025-12-23 | Альметьевский р-н | МКД
Альметьевск г, УЛ. БЕЛОГЛАЗОВА, д. 46, кв. 77 | 282923 | СОЭ | 2025-07-24 | Альметьевский р-н | МКД
Альметьевск г, УЛ. БЕЛОГЛАЗОВА, д. 46, кв. 79 | 40381 | СО-Э449 | 2025-04-25 | Альметьевский р-н | МКД
Альметьевск г, УЛ. БЕЛОГЛАЗОВА, д. 46, кв. 80 | 99557 | Лейне Электро-01 1МШ | 2025-03-17 | Альметьевский р-н | МКД
Альметьевск г, УЛ. БЕЛОГЛАЗОВА, д. 46, кв. 81 | 210202 | Нева 101 | 2025-10-16 | Альметьевский р-н | МКД
Альметьевск г, УЛ. БЕЛОГЛАЗОВА, д. 46, кв. 82 | 520101 | СОЭ | 2025-07-06 | Альметьевский р-н | МКД
Альметьевск г, УЛ. БЕЛОГЛАЗОВА, д. 46, кв. 83 | 77910210017872 | СЕ 101 | 2025-12-04 | Альметьевский р-н | МКД
Альметьевск г, УЛ. БЕЛОГЛАЗОВА, д. 46, кв. 86 | 95946 | Барс 1.111 | 2025-10-20 | Альметьевский р-н | МКД
Альметьевск г, УЛ. БЕЛОГЛАЗОВА, д. 46, кв. 87 | 40182 | СО-Э449 | 2025-03-15 | Альметьевский р-н | МКД
Альметьевск г, УЛ. БЕЛОГЛАЗОВА, д. 46, кв. 92 | 2013160 | СЭО-1.15 | 2025-08-17 | Альметьевский р-н | МКД
Альметьевск г, УЛ. БЕЛОГЛАЗОВА, д. 46, кв. 93 | 512618 | СОЭ-52 | 2025-07-10 | Альметьевский р-н | МКД
Альметьевск г, УЛ. БЕЛОГЛАЗОВА, д. 46, кв. 94 | 507831 | СОЭ-52 | 2025-07-27 | Альметьевский р-н | МКД
Альметьевск г, УЛ. БЕЛОГЛАЗОВА, д. 46, кв. 95 | 282934 | СОЭ-52 | 2025-07-01 | Альметьевский р-н | МКД
Альметьевск г, УЛ. БЕЛОГЛАЗОВА, д. 46, кв. 97 | 511812 | СОЭ-52 | 2025-07-20 | Альметьевский р-н | МКД
Альметьевск г, УЛ. БЕЛОГЛАЗОВА, д. 46, кв. 98 | 11746 | СО-505 | 2025-08-23 | Альметьевский р-н | МКД
Альметьевск г, УЛ. БЕЛОГЛАЗОВА, д. 46, кв. 100 | 7789021000357 | СЕ 101 | 2025-08-16 | Альметьевский р-н | МКД
Альметьевск г, УЛ. БЕЛОГЛАЗОВА, д. 46, кв. 101 | 6000725 | СЭО-1.15 | 2025-09-16 | Альметьевский р-н | МКД
Альметьевск г, УЛ. БЕЛОГЛАЗОВА, д. 46, кв. 102 | 286403 | СОЭ | 2025-09-23 | Альметьевский р-н | МКД
Альметьевск г, УЛ. БЕЛОГЛАЗОВА, д. 46, кв. 103 | 47760 | СО-Э449 | 2025-05-08 | Альметьевский р-н | МКД
Альметьевск г, УЛ. БЕЛОГЛАЗОВА, д. 46, кв. 104 | 108034650 | Скат 101 | 2025-11-24 | Альметьевский р-н | МКД
Альметьевск г, УЛ. БЕЛОГЛАЗОВА, д. 46, кв. 105 | 46499 | СО-Э449 | 2025-05-14 | Альметьевский р-н | МКД
Альметьевск г, УЛ. БЕЛОГЛАЗОВА, д. 46, кв. 109 | 230817 | СЭТ1-1 | 2025-12-11 | Альметьевский р-н | МКД
Альметьевск г, УЛ. БЕЛОГЛАЗОВА, д. 46, кв. 110 | 64071 | СО-И449 М1 | 2025-06-18 | Альметьевский р-н | МКД
Альметьевск г, УЛ. БЕЛОГЛАЗОВА, д. 46, кв. 111 | 211698 | Нева 103 | 2025-10-14 | Альметьевский р-н | МКД
Альметьевск г, УЛ. БЕЛОГЛАЗОВА, д. 46, кв. 115 | 520697 | СОЭ | 2025-07-15 | Альметьевский р-н | МКД
Альметьевск г, УЛ. БЕЛОГЛАЗОВА, д. 46, кв. 116 | 68629 | СО-Э449 1М | 2025-07-24 | Альметьевский р-н | МКД
Альметьевск г, УЛ. БЕЛОГЛАЗОВА, д. 46, кв. 120 | 23204327 | СЭТ1-1-1-Ш | 2025-10-24 | Альметьевский р-н | МКД
Альметьевск г, УЛ. БЕЛОГЛАЗОВА, д. 48, кв. 3 | 4964124 | Меркурий 201 | 2025-10-06 | Альметьевский р-н | МКД
Альметьевск г, УЛ. БЕЛОГЛАЗОВА, д. 48, кв. 4 | 203475 | Нева 101 | 2025-10-17 | Альметьевский р-н | МКД
Альметьевск г, УЛ. БЕЛОГЛАЗОВА, д. 48, кв. 5 | 3722876 | Меркурий 201 | 2025-07-01 | Альметьевский р-н | МКД
Альметьевск г, УЛ. БЕЛОГЛАЗОВА, д. 48, кв. 6 | 36063 | Барс 1.113 | 2025-05-04 | Альметьевский р-н | МКД
Альметьевск г, УЛ. БЕЛОГЛАЗОВА, д. 48, кв. 7 | 77676 | СО-Э449 1М | 2025-08-17 | Альметьевский р-н | МКД
Альметьевск г, УЛ. БЕЛОГЛАЗОВА, д. 48, кв. 8 | 104219 | СО-Э449 1М | 2025-11-19 | Альметьевский р-н | МКД
Альметьевск г, УЛ. БЕЛОГЛАЗОВА, д. 48, кв. 9 | 519431 | СОЭ | 2025-07-08 | Альметьевский р-н | МКД
Альметьевск г, УЛ. БЕЛОГЛАЗОВА, д. 48, кв. 10 | 36116 | Барс 1.113 | 2025-05-04 | Альметьевский р-н | МКД
Альметьевск г, УЛ. БЕЛОГЛАЗОВА, д. 48, кв. 12 | 63627 | СО-И449 М1 | 2025-06-30 | Альметьевский р-н | МКД
Альметьевск г, УЛ. БЕЛОГЛАЗОВА, д. 48, кв. 13 | 7789023052452 | СЕ 101 | 2025-10-06 | Альметьевский р-н | МКД
Альметьевск г, УЛ. БЕЛОГЛАЗОВА, д. 48, кв. 25 | 920781 | Барс 1.111 | 2025-09-10 | Альметьевский р-н | МКД
Альметьевск г, УЛ. БЕЛОГЛАЗОВА, д. 48, кв. 27 | 6688557022 | Лейне Электро-01 1МШ | 2025-09-28 | Альметьевский р-н | МКД
Альметьевск г, УЛ. БЕЛОГЛАЗОВА, д. 48, кв. 28 | 72616 | СО-Э449 | 2025-08-10 | Альметьевский р-н | МКД
Альметьевск г, УЛ. БЕЛОГЛАЗОВА, д. 48, кв. 29 | 25314 | Барс 1.113 | 2025-05-04 | Альметьевский р-н | МКД
Альметьевск г, УЛ. БЕЛОГЛАЗОВА, д. 48, кв. 30 | 497704 | СОЭ | 2025-09-03 | Альметьевский р-н | МКД
Альметьевск г, УЛ. БЕЛОГЛАЗОВА, д. 48, кв. 31 | 102360 | Барс 1.111 | 2025-10-21 | Альметьевский р-н | МКД
Альметьевск г, УЛ. БЕЛОГЛАЗОВА, д. 48, кв. 34 | 77183 | СО-Э449 1М | 2025-08-24 | Альметьевский р-н | МКД
Альметьевск г, УЛ. БЕЛОГЛАЗОВА, д. 48, кв. 36 | 63084 | Лейне Электро-01 1МШ | 2025-11-18 | Альметьевский р-н | МКД
Альметьевск г, УЛ. БЕЛОГЛАЗОВА, д. 48, кв. 37 | 36113 | Барс 1.113 | 2025-11-16 | Альметьевский р-н | МКД
Альметьевск г, УЛ. БЕЛОГЛАЗОВА, д. 48, кв. 38 | 457032509 | Меркурий 201 | 2025-06-18 | Альметьевский р-н | МКД
Альметьевск г, УЛ. БЕЛОГЛАЗОВА, д. 48, кв. 40 | 36143 | Лейне Электро-01 1МШ | 2025-06-16 | Альметьевский р-н | МКД
Альметьевск г, УЛ. БЕЛОГЛАЗОВА, д. 48, кв. 42 | 509077 | СОЭ-52 | 2025-07-16 | Альметьевский р-н | МКД
Альметьевск г, УЛ. БЕЛОГЛАЗОВА, д. 48, кв. 46 | 4530313 | Меркурий 200 | 2025-08-10 | Альметьевский р-н | МКД
Альметьевск г, УЛ. БЕЛОГЛАЗОВА, д. 48, кв. 48 | 95733 | Барс 1.111 | 2025-10-13 | Альметьевский р-н | МКД
Альметьевск г, УЛ. БЕЛОГЛАЗОВА, д. 48, кв. 50 | 7789022042045 | СЕ 101 | 2025-09-18 | Альметьевский р-н | МКД
Альметьевск г, УЛ. БЕЛОГЛАЗОВА, д. 48, кв. 51 | 61324 | Барс 1.111 | 2025-06-14 | Альметьевский р-н | МКД
Альметьевск г, УЛ. БЕЛОГЛАЗОВА, д. 48, кв. 52 | 6025440 | СЭО-1.15 | 2025-07-01 | Альметьевский р-н | МКД
Альметьевск г, УЛ. БЕЛОГЛАЗОВА, д. 48, кв. 53 | 801502 | СО-505 | 2025-08-19 | Альметьевский р-н | МКД
Альметьевск г, УЛ. БЕЛОГЛАЗОВА, д. 48, кв. 54 | 76217 | СО-Э449 1М | 2025-08-14 | Альметьевский р-н | МКД
Альметьевск г, УЛ. БЕЛОГЛАЗОВА, д. 48, кв. 55 | 149966 | СО-505 | 2025-07-16 | Альметьевский р-н | МКД
Альметьевск г, УЛ. БЕЛОГЛАЗОВА, д. 48, кв. 58 | 327494 | СОЭ | 2025-11-03 | Альметьевский р-н | МКД
Альметьевск г, УЛ. БЕЛОГЛАЗОВА, д. 48, кв. 59 | 509855 | СОЭ-52 | 2025-06-24 | Альметьевский р-н | МКД
Альметьевск г, УЛ. БЕЛОГЛАЗОВА, д. 48, кв. 60 | 78560 | СОЭ | 2025-06-08 | Альметьевский р-н | МКД
Альметьевск г, УЛ. БЕЛОГЛАЗОВА, д. 48, кв. 62 | 7789022038583 | СЕ 101 | 2025-09-18 | Альметьевский р-н | МКД
Альметьевск г, УЛ. БЕЛОГЛАЗОВА, д. 48, кв. 63 | 2013019 | СЭО-1.15 | 2025-03-14 | Альметьевский р-н | МКД
Альметьевск г, УЛ. БЕЛОГЛАЗОВА, д. 48, кв. 66 | 24362830 | СЭТ1-1 | 2025-11-17 | Альметьевский р-н | МКД
Альметьевск г, УЛ. БЕЛОГЛАЗОВА, д. 48, кв. 70 | 82075 | СО-Э449 1М1-1 | 2025-09-09 | Альметьевский р-н | МКД
Альметьевск г, УЛ. БЕЛОГЛАЗОВА, д. 48, кв. 71 | 110373 | Барс 1.111 | 2025-11-20 | Альметьевский р-н | МКД
Альметьевск г, УЛ. БЕЛОГЛАЗОВА, д. 48, кв. 74 | 34103 | Барс 1.111 | 2025-04-14 | Альметьевский р-н | МКД
Альметьевск г, УЛ. БЕЛОГЛАЗОВА, д. 48, кв. 75 | 1029842 | СО-505 | 2025-07-28 | Альметьевский р-н | МКД
Альметьевск г, УЛ. БЕЛОГЛАЗОВА, д. 48, кв. 76 | 1225957225 | СО-505 | 2025-09-06 | Альметьевский р-н | МКД
Альметьевск г, УЛ. БЕЛОГЛАЗОВА, д. 48, кв. 77 | 66007 | СО-Э449 1М | 2025-07-21 | Альметьевский р-н | МКД
Альметьевск г, УЛ. БЕЛОГЛАЗОВА, д. 48, кв. 78 | 500399 | СОЭ-52 | 2025-06-14 | Альметьевский р-н | МКД
Альметьевск г, УЛ. БЕЛОГЛАЗОВА, д. 48, кв. 79 | 48411 | СО-Э449 | 2025-10-22 | Альметьевский р-н | МКД
Альметьевск г, УЛ. БЕЛОГЛАЗОВА, д. 48, кв. 80 | 7789021017217 | СЕ 101 | 2025-10-22 | Альметьевский р-н | МКД
Альметьевск г, УЛ. БЕЛОГЛАЗОВА, д. 48, кв. 81 | 21864 | Лейне Электро-01 1МШ | 2025-12-14 | Альметьевский р-н | МКД
Альметьевск г, УЛ. БЕЛОГЛАЗОВА, д. 48, кв. 82 | 7128020008382 | ЦЭ6807П | 2025-06-30 | Альметьевский р-н | МКД
Альметьевск г, УЛ. БЕЛОГЛАЗОВА, д. 48, кв. 83 | 60769 | СО-И449 М2-5 | 2025-06-13 | Альметьевский р-н | МКД
Альметьевск г, УЛ. БЕЛОГЛАЗОВА, д. 48, кв. 84 | 451116509 | Меркурий 200 | 2025-10-01 | Альметьевский р-н | МКД
Альметьевск г, УЛ. БЕЛОГЛАЗОВА, д. 48, кв. 85 | 138012 | СО-505 | 2025-06-16 | Альметьевский р-н | МКД
Альметьевск г, УЛ. БЕЛОГЛАЗОВА, д. 48, кв. 86 | 24873 | Барс 1.211 | 2025-08-22 | Альметьевский р-н | МКД
Альметьевск г, УЛ. БЕЛОГЛАЗОВА, д. 48, кв. 88 | 61841 | СО-Э449 1М | 2025-07-16 | Альметьевский р-н | МКД
Альметьевск г, УЛ. БЕЛОГЛАЗОВА, д. 50, кв. 4 | 7789002101968 | СЕ 101 | 2025-08-20 | Альметьевский р-н | МКД
Альметьевск г, УЛ. БЕЛОГЛАЗОВА, д. 50, кв. 5 | 24184630 | СЭТ1-1-1-Ш | 2025-11-18 | Альметьевский р-н | МКД
Альметьевск г, УЛ. БЕЛОГЛАЗОВА, д. 50, кв. 7 | 67011 | СО-Э449 1М | 2025-07-16 | Альметьевский р-н | МКД
Альметьевск г, УЛ. БЕЛОГЛАЗОВА, д. 50, кв. 8 | 7011018001868 | СЕ 102 | 2025-08-20 | Альметьевский р-н | МКД
Альметьевск г, УЛ. БЕЛОГЛАЗОВА, д. 50, кв. 9 | 30458 | СО-Э449 1М | 2025-07-09 | Альметьевский р-н | МКД
Альметьевск г, УЛ. БЕЛОГЛАЗОВА, д. 50, кв. 11 | 7789021021946 | СЕ 101 | 2025-08-20 | Альметьевский р-н | МКД
Альметьевск г, УЛ. БЕЛОГЛАЗОВА, д. 50, кв. 13 | 65899 | Лейне Электро-01 1МШ | 2025-02-28 | Альметьевский р-н | МКД
Альметьевск г, УЛ. БЕЛОГЛАЗОВА, д. 50, кв. 16 | 36263 | Барс 1.113 | 2025-04-07 | Альметьевский р-н | МКД
Альметьевск г, УЛ. БЕЛОГЛАЗОВА, д. 50, кв. 18 | 455969 | СОЭ-55 | 2025-07-03 | Альметьевский р-н | МКД
Альметьевск г, УЛ. БЕЛОГЛАЗОВА, д. 50, кв. 19 | 7789021000842 | СЕ 101 | 2025-07-03 | Альметьевский р-н | МКД
Альметьевск г, УЛ. БЕЛОГЛАЗОВА, д. 50, кв. 20 | 60093 | Барс 1.111 | 2025-06-29 | Альметьевский р-н | МКД
Альметьевск г, УЛ. БЕЛОГЛАЗОВА, д. 50, кв. 21 | 10752 | Лейне Электро-01 1МШ | 2025-08-28 | Альметьевский р-н | МКД
Альметьевск г, УЛ. БЕЛОГЛАЗОВА, д. 50, кв. 23 | 332 | СЦЭТТ-12 | 2025-07-10 | Альметьевский р-н | МКД
Альметьевск г, УЛ. БЕЛОГЛАЗОВА, д. 50, кв. 24 | 7789021021822 | СЕ 101 | 2025-08-20 | Альметьевский р-н | МКД
Альметьевск г, УЛ. БЕЛОГЛАЗОВА, д. 50, кв. 26 | 7789021030701 | СЕ 101 | 2025-08-13 | Альметьевский р-н | МКД
Альметьевск г, УЛ. БЕЛОГЛАЗОВА, д. 50, кв. 28 | 7789021023358 | СЕ 101 | 2025-09-08 | Альметьевский р-н | МКД
Альметьевск г, УЛ. БЕЛОГЛАЗОВА, д. 50, кв. 31 | 500380 | СОЭ | 2025-06-17 | Альметьевский р-н | МКД
Альметьевск г, УЛ. БЕЛОГЛАЗОВА, д. 50, кв. 34 | 7789020029705 | СЕ 101 | 2025-08-20 | Альметьевский р-н | МКД
Альметьевск г, УЛ. БЕЛОГЛАЗОВА, д. 50, кв. 35 | 10545 | СО-Э449 1М1-1 | 2025-01-22 | Альметьевский р-н | МКД
Альметьевск г, УЛ. БЕЛОГЛАЗОВА, д. 50, кв. 37 | 64860 | Барс 1.111 | 2025-07-30 | Альметьевский р-н | МКД
Альметьевск г, УЛ. БЕЛОГЛАЗОВА, д. 50, кв. 42 | 71497050333874 | СЕ 102 | 2025-04-20 | Альметьевский р-н | МКД
Альметьевск г, УЛ. БЕЛОГЛАЗОВА, д. 50, кв. 43 | 7789021025096 | СЕ 101 | 2025-09-04 | Альметьевский р-н | МКД
Альметьевск г, УЛ. БЕЛОГЛАЗОВА, д. 50, кв. 51 | 70757 | СО-И449 | 2025-07-10 | Альметьевский р-н | МКД
Альметьевск г, УЛ. БЕЛОГЛАЗОВА, д. 50, кв. 52 | 7789021021965 | СЕ 101 | 2025-01-11 | Альметьевский р-н | МКД
Альметьевск г, УЛ. БЕЛОГЛАЗОВА, д. 50, кв. 54 | 92043 | Барс 1.111 | 2025-09-11 | Альметьевский р-н | МКД
Альметьевск г, УЛ. БЕЛОГЛАЗОВА, д. 50, кв. 55 | 56853 | СО-Э449 1М | 2025-09-17 | Альметьевский р-н | МКД
Альметьевск г, УЛ. БЕЛОГЛАЗОВА, д. 50, кв. 57 | 3799724 | Меркурий 200 | 2025-08-19 | Альметьевский р-н | МКД
Альметьевск г, УЛ. БЕЛОГЛАЗОВА, д. 50, кв. 59 | 95878 | Барс 1.111 | 2025-10-06 | Альметьевский р-н | МКД
Альметьевск г, УЛ. БЕЛОГЛАЗОВА, д. 50, кв. 60 | 7789021020745 | СЕ 101 | 2025-08-21 | Альметьевский р-н | МКД
Альметьевск г, УЛ. БЕЛОГЛАЗОВА, д. 50, кв. 61 комн. 3, 5 | 7789021019117 | СЕ 101 | 2025-08-21 | Альметьевский р-н | МКД
Альметьевск г, УЛ. БЕЛОГЛАЗОВА, д. 50, кв. 67 | 7011020003623 | СЕ 102 | 2025-08-21 | Альметьевский р-н | МКД
Альметьевск г, УЛ. БЕЛОГЛАЗОВА, д. 50, кв. 69 | 7942280542213611 | СЕ 101 | 2025-07-09 | Альметьевский р-н | МКД
Альметьевск г, УЛ. БЕЛОГЛАЗОВА, д. 50, кв. 70 | 10295557533 | Барс 1.111 | 2025-10-20 | Альметьевский р-н | МКД
Альметьевск г, УЛ. БЕЛОГЛАЗОВА, д. 50, кв. 74 | 211125 | Нева 101 | 2025-10-16 | Альметьевский р-н | МКД
Альметьевск г, УЛ. БЕЛОГЛАЗОВА, д. 50, кв. 76 | 64858 | Барс 1.111 | 2025-08-05 | Альметьевский р-н | МКД
Альметьевск г, УЛ. БЕЛОГЛАЗОВА, д. 50, кв. 77 | 4975958 | Меркурий 201 | 2025-08-11 | Альметьевский р-н | МКД
Альметьевск г, УЛ. БЕЛОГЛАЗОВА, д. 50, кв. 78 | 118427 | Барс 1.113 | 2025-12-04 | Альметьевский р-н | МКД
Альметьевск г, УЛ. БЕЛОГЛАЗОВА, д. 50, кв. 79 | 23657030 | СЭТ1-1-1-Ш | 2025-09-26 | Альметьевский р-н | МКД
Альметьевск г, УЛ. БЕЛОГЛАЗОВА, д. 50, кв. 81 | 10021468 | СЕ 101 | 2025-07-01 | Альметьевский р-н | МКД
Альметьевск г, УЛ. БЕЛОГЛАЗОВА, д. 50, кв. 82 | 21654 | СО-Э449 | 2025-02-17 | Альметьевский р-н | МКД
Альметьевск г, УЛ. БЕЛОГЛАЗОВА, д. 50, кв. 83 | 2453209 | СОЛО | 2025-01-14 | Альметьевский р-н | МКД
Альметьевск г, УЛ. БЕЛОГЛАЗОВА, д. 50, кв. 84 | 237722 | Нева 103 | 2025-10-19 | Альметьевский р-н | МКД
Альметьевск г, УЛ. БЕЛОГЛАЗОВА, д. 50, кв. 93 | 81169 | СО-Э449 1М1-1 | 2025-08-19 | Альметьевский р-н | МКД
Альметьевск г, УЛ. БЕЛОГЛАЗОВА, д. 50, кв. 95 | 489853 | СОЭ-52 | 2025-07-06 | Альметьевский р-н | МКД
Альметьевск г, УЛ. БЕЛОГЛАЗОВА, д. 50, кв. 101 | 52908 | Лейне Электро-01 1МШ | 2025-10-20 | Альметьевский р-н | МКД
Альметьевск г, УЛ. БЕЛОГЛАЗОВА, д. 50, кв. 102 | 1212257631 | СО-505 | 2025-10-15 | Альметьевский р-н | МКД
Альметьевск г, УЛ. БЕЛОГЛАЗОВА, д. 50, кв. 104 | 4994393 | Меркурий 201 | 2025-10-23 | Альметьевский р-н | МКД
Альметьевск г, УЛ. БЕЛОГЛАЗОВА, д. 50, кв. 107 | 36740 | Барс 1.113 | 2025-04-07 | Альметьевский р-н | МКД
Альметьевск г, УЛ. БЕЛОГЛАЗОВА, д. 50, кв. 111 | 2662157652 | СОЭ-5 | 2025-12-01 | Альметьевский р-н | МКД
Альметьевск г, УЛ. БЕЛОГЛАЗОВА, д. 50, кв. 112 | 244882 | Барс 1.113 | 2025-03-04 | Альметьевский р-н | МКД
Альметьевск г, УЛ. БЕЛОГЛАЗОВА, д. 50, кв. 113 | 24159 | Барс 1.113 | 2025-03-26 | Альметьевский р-н | МКД
Альметьевск г, УЛ. БЕЛОГЛАЗОВА, д. 50, кв. 116 | 70692 | СО-Э449 1М | 2025-07-20 | Альметьевский р-н | МКД
Альметьевск г, УЛ. БЕЛОГЛАЗОВА, д. 50, кв. 117 | 1768 | Лейне Электро-01 1МШ | 2025-08-20 | Альметьевский р-н | МКД
Альметьевск г, УЛ. БЕЛОГЛАЗОВА, д. 50, кв. 118 | 36649 | Барс 1.113 | 2025-04-07 | Альметьевский р-н | МКД
Альметьевск г, УЛ. БЕЛОГЛАЗОВА, д. 52, кв. 1 | 6306057694 | Лейне Электро-01 1МШ | 2025-10-27 | Альметьевский р-н | МКД
Альметьевск г, УЛ. БЕЛОГЛАЗОВА, д. 52, кв. 2 | 103090 | Барс 1.111 | 2025-11-18 | Альметьевский р-н | МКД
Альметьевск г, УЛ. БЕЛОГЛАЗОВА, д. 52, кв. 9 | 36137 | Барс 1.113 | 2025-08-16 | Альметьевский р-н | МКД
Альметьевск г, УЛ. БЕЛОГЛАЗОВА, д. 52, кв. 10 | 283334 | СОЭ-52 | 2025-07-27 | Альметьевский р-н | МКД
Альметьевск г, УЛ. БЕЛОГЛАЗОВА, д. 52, кв. 11 | 283121 | СОЭ-52 | 2025-07-27 | Альметьевский р-н | МКД
Альметьевск г, УЛ. БЕЛОГЛАЗОВА, д. 52, кв. 14 | 509138 | СОЭ-52 | 2025-07-17 | Альметьевский р-н | МКД
Альметьевск г, УЛ. БЕЛОГЛАЗОВА, д. 52, кв. 20 | 7789021030335 | СЕ 101 | 2025-11-11 | Альметьевский р-н | МКД
Альметьевск г, УЛ. БЕЛОГЛАЗОВА, д. 52, кв. 22 | 61407 | Барс 1.113 | 2025-06-16 | Альметьевский р-н | МКД
Альметьевск г, УЛ. БЕЛОГЛАЗОВА, д. 52, кв. 23 | 21028338 | СЕ 101 | 2025-07-01 | Альметьевский р-н | МКД
Альметьевск г, УЛ. БЕЛОГЛАЗОВА, д. 52, кв. 26 | 21028399 | СЕ 101 | 2025-07-01 | Альметьевский р-н | МКД
Альметьевск г, УЛ. БЕЛОГЛАЗОВА, д. 52, кв. 27 | 15771 | Лейне Электро-01 1МШ | 2025-09-07 | Альметьевский р-н | МКД
Альметьевск г, УЛ. БЕЛОГЛАЗОВА, д. 52, кв. 28 | 52653 | Барс 1.113 | 2025-10-06 | Альметьевский р-н | МКД
Альметьевск г, УЛ. БЕЛОГЛАЗОВА, д. 52, кв. 29 | 5249716 | Меркурий 201 | 2025-02-05 | Альметьевский р-н | МКД
Альметьевск г, УЛ. БЕЛОГЛАЗОВА, д. 52, кв. 30 | 11810 | СО-505 | 2025-07-01 | Альметьевский р-н | МКД
Альметьевск г, УЛ. БЕЛОГЛАЗОВА, д. 52, кв. 31 | 7011020002781 | СЕ 102 | 2025-07-10 | Альметьевский р-н | МКД
Альметьевск г, УЛ. БЕЛОГЛАЗОВА, д. 52, кв. 37 | 35733 | Барс 1.113 | 2025-05-28 | Альметьевский р-н | МКД
Альметьевск г, УЛ. БЕЛОГЛАЗОВА, д. 52, кв. 38 | 51636 | Барс 1.113 | 2025-05-28 | Альметьевский р-н | МКД
Альметьевск г, УЛ. БЕЛОГЛАЗОВА, д. 52, кв. 40 | 12056118 | СЭО-1.15 | 2025-11-11 | Альметьевский р-н | МКД
Альметьевск г, УЛ. БЕЛОГЛАЗОВА, д. 52, кв. 43 | 19730 | Барс 1.211 | 2025-04-28 | Альметьевский р-н | МКД
Альметьевск г, УЛ. БЕЛОГЛАЗОВА, д. 52, кв. 48 | 36980 | Барс 1.113 | 2025-04-01 | Альметьевский р-н | МКД
Альметьевск г, УЛ. БЕЛОГЛАЗОВА, д. 52, кв. 49 | 77918 | СО-Э449 1М | 2025-09-09 | Альметьевский р-н | МКД
Альметьевск г, УЛ. БЕЛОГЛАЗОВА, д. 52, кв. 50 | 77739 | СО-Э449 1М | 2025-07-30 | Альметьевский р-н | МКД
Альметьевск г, УЛ. БЕЛОГЛАЗОВА, д. 52, кв. 51 | 484787 | СОЭ-55 | 2025-06-17 | Альметьевский р-н | МКД
Альметьевск г, УЛ. БЕЛОГЛАЗОВА, д. 52, кв. 56 | 77483 | СО-Э449 1М | 2025-07-01 | Альметьевский р-н | МКД
Альметьевск г, УЛ. БЕЛОГЛАЗОВА, д. 52, кв. 59 | 71126 | СО-Э449 1М | 2025-07-16 | Альметьевский р-н | МКД
Альметьевск г, УЛ. БЕЛОГЛАЗОВА, д. 52, кв. 60 | 5444957869 | Лейне Электро-01 1МШ | 2025-06-29 | Альметьевский р-н | МКД
Альметьевск г, УЛ. БЕЛОГЛАЗОВА, д. 52, кв. 63 | 511824 | ЦЭ6807П | 2025-07-07 | Альметьевский р-н | МКД
Альметьевск г, УЛ. БЕЛОГЛАЗОВА, д. 52, кв. 67 | 68747 | СО-Э449 1М | 2025-07-01 | Альметьевский р-н | МКД
Альметьевск г, УЛ. БЕЛОГЛАЗОВА, д. 52, кв. 69 | 7011020003225 | СЕ 102 | 2025-07-10 | Альметьевский р-н | МКД
Альметьевск г, УЛ. БЕЛОГЛАЗОВА, д. 52, кв. 72 | 6730157897 | СО-И449 М1 | 2025-12-31 | Альметьевский р-н | МКД
Альметьевск г, УЛ. БЕЛОГЛАЗОВА, д. 52, кв. 74 | 323559 | СОЭ-52 | 2025-10-05 | Альметьевский р-н | МКД
Альметьевск г, УЛ. БЕЛОГЛАЗОВА, д. 52, кв. 76 | 493263 | СОЭ-55 | 2025-09-12 | Альметьевский р-н | МКД
Альметьевск г, УЛ. БЕЛОГЛАЗОВА, д. 52, кв. 77 | 311038 | СОЭ | 2025-09-12 | Альметьевский р-н | МКД
Альметьевск г, УЛ. БЕЛОГЛАЗОВА, д. 52, кв. 78 | 7789022038177 | СЕ 101 | 2025-09-22 | Альметьевский р-н | МКД
Альметьевск г, УЛ. БЕЛОГЛАЗОВА, д. 52, кв. 80 | 105206 | СО-505 | 2025-10-14 | Альметьевский р-н | МКД
Альметьевск г, УЛ. БЕЛОГЛАЗОВА, д. 52, кв. 82 | 67260 | СО-Э449 1М | 2025-07-14 | Альметьевский р-н | МКД
Альметьевск г, УЛ. БЕЛОГЛАЗОВА, д. 52, кв. 84 | 45777 | СО-Э449 | 2025-04-15 | Альметьевский р-н | МКД
Альметьевск г, УЛ. БЕЛОГЛАЗОВА, д. 52, кв. 85 | 66286 | СО-Э449 1М | 2025-09-17 | Альметьевский р-н | МКД
Альметьевск г, УЛ. БЕЛОГЛАЗОВА, д. 52, кв. 87 | 52322200557960 | СОЭ-55 | 2025-07-07 | Альметьевский р-н | МКД
Альметьевск г, УЛ. БЕЛОГЛАЗОВА, д. 52, кв. 90 | 68089 | СО-Э449 1М | 2025-07-10 | Альметьевский р-н | МКД
Альметьевск г, УЛ. БЕЛОГЛАЗОВА, д. 52, кв. 98 | 302289 | СОЭ | 2025-08-17 | Альметьевский р-н | МКД
Альметьевск г, УЛ. БЕЛОГЛАЗОВА, д. 52, кв. 99 | 280727 | СОЭ | 2025-07-27 | Альметьевский р-н | МКД
Альметьевск г, УЛ. БЕЛОГЛАЗОВА, д. 52, кв. 100 | 301931 | СОЭ | 2025-08-17 | Альметьевский р-н | МКД
Альметьевск г, УЛ. БЕЛОГЛАЗОВА, д. 52, кв. 102 | 818845 | СО-505 | 2025-07-10 | Альметьевский р-н | МКД
Альметьевск г, УЛ. БЕЛОГЛАЗОВА, д. 54, кв. 2 | 105479 | СО-Э449 1М1-1 | 2025-11-18 | Альметьевский р-н | МКД
Альметьевск г, УЛ. БЕЛОГЛАЗОВА, д. 54, кв. 3 | 7789021018141 | СЕ 101 | 2025-08-25 | Альметьевский р-н | МКД
Альметьевск г, УЛ. БЕЛОГЛАЗОВА, д. 54, кв. 5 | 801013 | СО-505 | 2025-07-01 | Альметьевский р-н | МКД
Альметьевск г, УЛ. БЕЛОГЛАЗОВА, д. 54, кв. 6 | 61003 | Барс 1.111 | 2025-06-16 | Альметьевский р-н | МКД
Альметьевск г, УЛ. БЕЛОГЛАЗОВА, д. 54, кв. 7 | 7789021018862 | СЕ 101 | 2025-08-25 | Альметьевский р-н | МКД
Альметьевск г, УЛ. БЕЛОГЛАЗОВА, д. 54, кв. 8 | 506913 | СОЭ-52 | 2025-10-17 | Альметьевский р-н | МКД
Альметьевск г, УЛ. БЕЛОГЛАЗОВА, д. 54, кв. 9 | 7789021018378 | СЕ 101 | 2025-08-25 | Альметьевский р-н | МКД
Альметьевск г, УЛ. БЕЛОГЛАЗОВА, д. 54, кв. 10 | 63125 | Лейне Электро-01 1МШ | 2025-07-01 | Альметьевский р-н | МКД
Альметьевск г, УЛ. БЕЛОГЛАЗОВА, д. 54, кв. 12 | 52322200558058 | СЕ 102 | 2025-07-07 | Альметьевский р-н | МКД
Альметьевск г, УЛ. БЕЛОГЛАЗОВА, д. 54, кв. 13 | 25900 | Лейне Электро-01 1МШ | 2025-12-14 | Альметьевский р-н | МКД
Альметьевск г, УЛ. БЕЛОГЛАЗОВА, д. 54, кв. 15 | 68986 | СО-Э449 1М | 2025-07-10 | Альметьевский р-н | МКД
Альметьевск г, УЛ. БЕЛОГЛАЗОВА, д. 54, кв. 19 | 36105 | Барс 1.113 | 2025-05-04 | Альметьевский р-н | МКД
Альметьевск г, УЛ. БЕЛОГЛАЗОВА, д. 54, кв. 20 | 340219 | СОЭ | 2025-10-27 | Альметьевский р-н | МКД
Альметьевск г, УЛ. БЕЛОГЛАЗОВА, д. 54, кв. 21 | 76837 | СО-И449 М1 | 2025-09-22 | Альметьевский р-н | МКД
Альметьевск г, УЛ. БЕЛОГЛАЗОВА, д. 54, кв. 25 | 12114 | СО-505 | 2025-09-16 | Альметьевский р-н | МКД
Альметьевск г, УЛ. БЕЛОГЛАЗОВА, д. 54, кв. 26 | 108031001 | Скат 101 | 2025-12-16 | Альметьевский р-н | МКД
Альметьевск г, УЛ. БЕЛОГЛАЗОВА, д. 54, кв. 27 | 7789018056440 | СЕ 101 | 2025-06-22 | Альметьевский р-н | МКД
Альметьевск г, УЛ. БЕЛОГЛАЗОВА, д. 54, кв. 28 | 77890220043334 | СЕ 101 | 2025-09-28 | Альметьевский р-н | МКД
Альметьевск г, УЛ. БЕЛОГЛАЗОВА, д. 54, кв. 29 | 34116 | Лейне Электро-01 1МШ | 2025-07-04 | Альметьевский р-н | МКД
Альметьевск г, УЛ. БЕЛОГЛАЗОВА, д. 54, кв. 34 | 286292 | СОЭ-52 | 2025-07-01 | Альметьевский р-н | МКД
Альметьевск г, УЛ. БЕЛОГЛАЗОВА, д. 54, кв. 35 | 71325 | СО-Э449 1М | 2025-08-05 | Альметьевский р-н | МКД
Альметьевск г, УЛ. БЕЛОГЛАЗОВА, д. 54, кв. 36 | 485920 | СОЭ-55 | 2025-06-11 | Альметьевский р-н | МКД
Альметьевск г, УЛ. БЕЛОГЛАЗОВА, д. 54, кв. 37 | 67823 | СО-Э449 1М | 2025-07-01 | Альметьевский р-н | МКД
Альметьевск г, УЛ. БЕЛОГЛАЗОВА, д. 54, кв. 38 | 7007860 | СЭО-1.15 | 2025-11-24 | Альметьевский р-н | МКД
Альметьевск г, УЛ. БЕЛОГЛАЗОВА, д. 54, кв. 41 | 285344 | СОЭ | 2025-08-04 | Альметьевский р-н | МКД
Альметьевск г, УЛ. БЕЛОГЛАЗОВА, д. 54, кв. 42 | 73028 | Лейне Электро-01 1МШ | 2025-07-07 | Альметьевский р-н | МКД
Альметьевск г, УЛ. БЕЛОГЛАЗОВА, д. 54, кв. 44 | 507174 | СОЭ | 2025-11-24 | Альметьевский р-н | МКД
Альметьевск г, УЛ. БЕЛОГЛАЗОВА, д. 54, кв. 46 | 17125409 | СОЛО | 2025-08-06 | Альметьевский р-н | МКД
Альметьевск г, УЛ. БЕЛОГЛАЗОВА, д. 54, кв. 49 | 279269 | СОЭ | 2025-07-01 | Альметьевский р-н | МКД
Альметьевск г, УЛ. БЕЛОГЛАЗОВА, д. 54, кв. 50 | 1188158205 | СО-505 | 2025-06-26 | Альметьевский р-н | МКД
Альметьевск г, УЛ. БЕЛОГЛАЗОВА, д. 54, кв. 51 | 69300 | СО-Э449 1М | 2025-07-16 | Альметьевский р-н | МКД
Альметьевск г, УЛ. БЕЛОГЛАЗОВА, д. 54, кв. 52 | 62486 | Барс 1.111 | 2025-07-16 | Альметьевский р-н | МКД
Альметьевск г, УЛ. БЕЛОГЛАЗОВА, д. 54, кв. 53 | 96026 | Барс 1.111 | 2025-10-05 | Альметьевский р-н | МКД
Альметьевск г, УЛ. БЕЛОГЛАЗОВА, д. 54, кв. 54 | 16446509 | СОЛО | 2025-07-16 | Альметьевский р-н | МКД
Альметьевск г, УЛ. БЕЛОГЛАЗОВА, д. 54, кв. 55 | 17174309 | СОЛО | 2025-08-18 | Альметьевский р-н | МКД
Альметьевск г, УЛ. БЕЛОГЛАЗОВА, д. 54, кв. 56 | 147057 | СО-505 | 2025-06-29 | Альметьевский р-н | МКД
Альметьевск г, УЛ. БЕЛОГЛАЗОВА, д. 54, кв. 57 | 24623 | Барс 1.211 | 2025-08-05 | Альметьевский р-н | МКД
Альметьевск г, УЛ. БЕЛОГЛАЗОВА, д. 54, кв. 59 | 7789018051385 | СЕ 101 | 2025-07-16 | Альметьевский р-н | МКД
Альметьевск г, УЛ. БЕЛОГЛАЗОВА, д. 54, кв. 60 | 1226758268 | СО-505 | 2025-04-11 | Альметьевский р-н | МКД
Альметьевск г, УЛ. БЕЛОГЛАЗОВА, д. 54, кв. 61 | 60294 | Барс 1.111 | 2025-06-29 | Альметьевский р-н | МКД
Альметьевск г, УЛ. БЕЛОГЛАЗОВА, д. 54, кв. 62 | 17192909 | СОЛО | 2025-07-22 | Альметьевский р-н | МКД
Альметьевск г, УЛ. БЕЛОГЛАЗОВА, д. 54, кв. 63 | 553765 | СОЭ-55 | 2025-08-26 | Альметьевский р-н | МКД
Альметьевск г, УЛ. БЕЛОГЛАЗОВА, д. 54, кв. 64 | 345068 | СОЭ | 2025-10-27 | Альметьевский р-н | МКД
Альметьевск г, УЛ. БЕЛОГЛАЗОВА, д. 54, кв. 65 | 56268558303 | СОЭ-55 | 2025-11-09 | Альметьевский р-н | МКД
Альметьевск г, УЛ. БЕЛОГЛАЗОВА, д. 54, кв. 67 | 4871 | СЭТ1-4А.1-1-Ш | 2025-10-15 | Альметьевский р-н | МКД
Альметьевск г, УЛ. БЕЛОГЛАЗОВА, д. 54, кв. 68 | 17150109 | СОЛО | 2025-07-22 | Альметьевский р-н | МКД
Альметьевск г, УЛ. БЕЛОГЛАЗОВА, д. 54, кв. 71 | 67212 | СО-Э449 1М | 2025-07-08 | Альметьевский р-н | МКД
Альметьевск г, УЛ. БЕЛОГЛАЗОВА, д. 54, кв. 75 | 7065958331 | Барс 1.111 | 2025-07-16 | Альметьевский р-н | МКД
Альметьевск г, УЛ. БЕЛОГЛАЗОВА, д. 54, кв. 77 | 1030039 | СОЭ-52 | 2025-07-07 | Альметьевский р-н | МКД
Альметьевск г, УЛ. БЕЛОГЛАЗОВА, д. 54, кв. 78 | 5507358345 | Лейне Электро-01 1МШ | 2025-07-07 | Альметьевский р-н | МКД
Альметьевск г, УЛ. БЕЛОГЛАЗОВА, д. 54, кв. 79 | 74828 | СО-Э449 1М | 2025-08-19 | Альметьевский р-н | МКД
Альметьевск г, УЛ. БЕЛОГЛАЗОВА, д. 54, кв. 80 | 60021 | Барс 1.111 | 2025-06-29 | Альметьевский р-н | МКД
Альметьевск г, УЛ. БЕЛОГЛАЗОВА, д. 54, кв. 81 | 7013258366 | Барс 1.111 | 2025-08-07 | Альметьевский р-н | МКД
Альметьевск г, УЛ. БЕЛОГЛАЗОВА, д. 54, кв. 82 | 102353 | Барс 1.111 | 2025-11-03 | Альметьевский р-н | МКД
Альметьевск г, УЛ. БЕЛОГЛАЗОВА, д. 54, кв. 86 | 66463 | СО-И449 М1 | 2025-07-07 | Альметьевский р-н | МКД
Альметьевск г, УЛ. БЕЛОГЛАЗОВА, д. 54, кв. 87 | 17412509 | СОЛО | 2025-08-05 | Альметьевский р-н | МКД
Альметьевск г, УЛ. БЕЛОГЛАЗОВА, д. 54, кв. 88 | 60548 | СО-И449 М1 | 2025-06-14 | Альметьевский р-н | МКД
Альметьевск г, УЛ. БЕЛОГЛАЗОВА, д. 54, кв. 90 | 6005230 | СЭО-1.15 | 2025-09-21 | Альметьевский р-н | МКД
Альметьевск г, УЛ. БЕЛОГЛАЗОВА, д. 54, кв. 91 | 291080 | СОЭ | 2025-08-04 | Альметьевский р-н | МКД
Альметьевск г, УЛ. БЕЛОГЛАЗОВА, д. 54, кв. 94 | 308717 | СОЭ | 2025-09-01 | Альметьевский р-н | МКД
Альметьевск г, УЛ. БЕЛОГЛАЗОВА, д. 54, кв. 96 | 317234 | СОЭ | 2025-09-17 | Альметьевский р-н | МКД
Альметьевск г, УЛ. БЕЛОГЛАЗОВА, д. 54, кв. 98 | 70297 | Барс 1.111 | 2025-07-28 | Альметьевский р-н | МКД
Альметьевск г, УЛ. БЕЛОГЛАЗОВА, д. 54, кв. 100 | 7011020004513 | СЕ 102 | 2025-08-25 | Альметьевский р-н | МКД
Альметьевск г, УЛ. БЕЛОГЛАЗОВА, д. 54, кв. 102 | 3811090 | Меркурий 200 | 2025-06-16 | Альметьевский р-н | МКД
Альметьевск г, УЛ. БЕЛОГЛАЗОВА, д. 54, кв. 103 | 68406 | СО-Э449 1М | 2025-09-22 | Альметьевский р-н | МКД
Альметьевск г, УЛ. БЕЛОГЛАЗОВА, д. 54, кв. 105 | 64039 | СО-Э449 1М | 2025-05-29 | Альметьевский р-н | МКД
Альметьевск г, УЛ. БЕЛОГЛАЗОВА, д. 54, кв. 110 | 62901 | Барс 1.111 | 2025-07-15 | Альметьевский р-н | МКД
Альметьевск г, УЛ. БЕЛОГЛАЗОВА, д. 54, кв. 112 | 7067058471 | Барс 1.111 | 2025-07-17 | Альметьевский р-н | МКД
Альметьевск г, УЛ. БЕЛОГЛАЗОВА, д. 54, кв. 113 | 523202005 | Лейне Электро-01 1МШ | 2025-07-07 | Альметьевский р-н | МКД
Альметьевск г, УЛ. БЕЛОГЛАЗОВА, д. 54, кв. 115 | 6453258485 | Барс 1.111 | 2025-03-22 | Альметьевский р-н | МКД
Альметьевск г, УЛ. БЕЛОГЛАЗОВА, д. 54, кв. 116 | 6646058492 | Лейне Электро-01 1МШ | 2025-07-16 | Альметьевский р-н | МКД
Альметьевск г, УЛ. БЕЛОГЛАЗОВА, д. 54, кв. 117 | 1233758499 | СО-Э449 1М | 2025-01-08 | Альметьевский р-н | МКД
Альметьевск г, УЛ. БЕЛОГЛАЗОВА, д. 56, кв. 1 | 43385 | Лейне Электро-01 1МШ | 2025-10-23 | Альметьевский р-н | МКД
Альметьевск г, УЛ. БЕЛОГЛАЗОВА, д. 56, кв. 2 | 500298 | СЭО-1.15 | 2025-11-03 | Альметьевский р-н | МКД
Альметьевск г, УЛ. БЕЛОГЛАЗОВА, д. 56, кв. 3 | 506550 | СОЭ-52 | 2025-07-16 | Альметьевский р-н | МКД
Альметьевск г, УЛ. БЕЛОГЛАЗОВА, д. 56, кв. 6 | 4989763 | Меркурий 201 | 2025-10-07 | Альметьевский р-н | МКД
Альметьевск г, УЛ. БЕЛОГЛАЗОВА, д. 56, кв. 7 | 358699 | Лейне Электро-01 1МШ | 2025-12-10 | Альметьевский р-н | МКД
Альметьевск г, УЛ. БЕЛОГЛАЗОВА, д. 56, кв. 8 | 64250 | СО-Э449 1М | 2025-07-01 | Альметьевский р-н | МКД
Альметьевск г, УЛ. БЕЛОГЛАЗОВА, д. 56, кв. 9 | 526236 | СОЭ-52 | 2025-06-16 | Альметьевский р-н | МКД
Альметьевск г, УЛ. БЕЛОГЛАЗОВА, д. 56, кв. 10 | 78519 | СОЭ | 2025-11-30 | Альметьевский р-н | МКД
Альметьевск г, УЛ. БЕЛОГЛАЗОВА, д. 56, кв. 11 | 74899 | СО-Э449 1М | 2025-07-01 | Альметьевский р-н | МКД
Альметьевск г, УЛ. БЕЛОГЛАЗОВА, д. 56, кв. 14 | 95450 | СО-Э449 1М | 2025-12-23 | Альметьевский р-н | МКД
Альметьевск г, УЛ. БЕЛОГЛАЗОВА, д. 56, кв. 17 | 145858 | СО-505 | 2025-07-18 | Альметьевский р-н | МКД
Альметьевск г, УЛ. БЕЛОГЛАЗОВА, д. 56, кв. 19 | 36102 | Барс 1.113 | 2025-04-20 | Альметьевский р-н | МКД
Альметьевск г, УЛ. БЕЛОГЛАЗОВА, д. 56, кв. 21 | 154158 | СО-505 | 2025-10-01 | Альметьевский р-н | МКД
Альметьевск г, УЛ. БЕЛОГЛАЗОВА, д. 56, кв. 23 | 108023315 | Скат 101 | 2025-07-06 | Альметьевский р-н | МКД
Альметьевск г, УЛ. БЕЛОГЛАЗОВА, д. 56, кв. 24 | 63571 | СО-Э449 1М | 2025-07-07 | Альметьевский р-н | МКД
Альметьевск г, УЛ. БЕЛОГЛАЗОВА, д. 56, кв. 27 | 6031758611 | Лейне Электро-01 1МШ | 2025-10-27 | Альметьевский р-н | МКД
Альметьевск г, УЛ. БЕЛОГЛАЗОВА, д. 56, кв. 28 | 65115 | СО-Э449 1М | 2025-04-11 | Альметьевский р-н | МКД
Альметьевск г, УЛ. БЕЛОГЛАЗОВА, д. 56, кв. 31 | 64893 | Барс 1.111 | 2025-07-07 | Альметьевский р-н | МКД
Альметьевск г, УЛ. БЕЛОГЛАЗОВА, д. 56, кв. 33 | 214288 | Нева 101 | 2025-10-20 | Альметьевский р-н | МКД
Альметьевск г, УЛ. БЕЛОГЛАЗОВА, д. 56, кв. 34 | 149784 | СО-505 | 2025-07-01 | Альметьевский р-н | МКД
Альметьевск г, УЛ. БЕЛОГЛАЗОВА, д. 56, кв. 35 | 103049 | Барс 1.111 | 2025-11-18 | Альметьевский р-н | МКД
Альметьевск г, УЛ. БЕЛОГЛАЗОВА, д. 56, кв. 37 | 7789021028716 | СЕ 101 | 2025-08-09 | Альметьевский р-н | МКД
Альметьевск г, УЛ. БЕЛОГЛАЗОВА, д. 56, кв. 39 | 510130 | СОЭ | 2025-06-23 | Альметьевский р-н | МКД
Альметьевск г, УЛ. БЕЛОГЛАЗОВА, д. 56, кв. 40 | 475907209 | Меркурий 200 | 2025-08-11 | Альметьевский р-н | МКД
Альметьевск г, УЛ. БЕЛОГЛАЗОВА, д. 56, кв. 42 | 7011020002775 | СЕ 102 | 2025-08-22 | Альметьевский р-н | МКД
Альметьевск г, УЛ. БЕЛОГЛАЗОВА, д. 56, кв. 43 | 234940 | СЭТ1-1 | 2025-08-04 | Альметьевский р-н | МКД
Альметьевск г, УЛ. БЕЛОГЛАЗОВА, д. 56, кв. 44 | 5001729 | СЭО-1.15 | 2025-07-01 | Альметьевский р-н | МКД
Альметьевск г, УЛ. БЕЛОГЛАЗОВА, д. 56, кв. 45 | 3803789 | Меркурий 200 | 2025-09-28 | Альметьевский р-н | МКД
Альметьевск г, УЛ. БЕЛОГЛАЗОВА, д. 56, кв. 47 | 12182 | СО-505 | 2025-07-01 | Альметьевский р-н | МКД
Альметьевск г, УЛ. БЕЛОГЛАЗОВА, д. 56, кв. 48 | 7789021030479 | СЕ 101 | 2025-08-04 | Альметьевский р-н | МКД
Альметьевск г, УЛ. БЕЛОГЛАЗОВА, д. 56, кв. 51 | 12023 | СО-505 | 2025-07-01 | Альметьевский р-н | МКД
Альметьевск г, УЛ. БЕЛОГЛАЗОВА, д. 56, кв. 52 | 66479 | СО-И449 М2-5 | 2025-06-27 | Альметьевский р-н | МКД
Альметьевск г, УЛ. БЕЛОГЛАЗОВА, д. 56, кв. 53 | 55435 | СО-505 | 2025-01-26 | Альметьевский р-н | МКД
Альметьевск г, УЛ. БЕЛОГЛАЗОВА, д. 56, кв. 54 | 60002 | Барс 1.111 | 2025-07-01 | Альметьевский р-н | МКД
Альметьевск г, УЛ. БЕЛОГЛАЗОВА, д. 56, кв. 55 | 69159 | СО-Э449 1М | 2025-07-07 | Альметьевский р-н | МКД
Альметьевск г, УЛ. БЕЛОГЛАЗОВА, д. 56, кв. 56 | 69190 | СО-Э449 1М | 2025-07-07 | Альметьевский р-н | МКД
Альметьевск г, УЛ. БЕЛОГЛАЗОВА, д. 56, кв. 57 | 7789021029282 | СЕ 101 | 2025-08-16 | Альметьевский р-н | МКД
Альметьевск г, УЛ. БЕЛОГЛАЗОВА, д. 56, кв. 59 | 7789021028070 | СЕ 101 | 2025-07-31 | Альметьевский р-н | МКД
Альметьевск г, УЛ. БЕЛОГЛАЗОВА, д. 56, кв. 61 | 8639022000544 | СЕ 102 | 2025-04-14 | Альметьевский р-н | МКД
Альметьевск г, УЛ. БЕЛОГЛАЗОВА, д. 56, кв. 63 | 92360 | СО-Э449 1М | 2025-09-17 | Альметьевский р-н | МКД
Альметьевск г, УЛ. БЕЛОГЛАЗОВА, д. 56, кв. 64 | 7789021021812 | СЕ 101 | 2025-08-21 | Альметьевский р-н | МКД
Альметьевск г, УЛ. БЕЛОГЛАЗОВА, д. 56, кв. 65 | 4745988 | Меркурий 200 | 2025-10-02 | Альметьевский р-н | МКД
Альметьевск г, УЛ. БЕЛОГЛАЗОВА, д. 56, кв. 67 | 307692 | СОЭ-52 | 2025-08-27 | Альметьевский р-н | МКД
Альметьевск г, УЛ. БЕЛОГЛАЗОВА, д. 56, кв. 68 | 493267 | СОЭ-55 | 2025-04-06 | Альметьевский р-н | МКД
Альметьевск г, УЛ. БЕЛОГЛАЗОВА, д. 56, кв. 69 | 3694758814 | Барс 1.211 | 2025-05-29 | Альметьевский р-н | МКД
Альметьевск г, УЛ. БЕЛОГЛАЗОВА, д. 56, кв. 71 | 863902200005 | СЕ 102 | 2025-11-14 | Альметьевский р-н | МКД
Альметьевск г, УЛ. БЕЛОГЛАЗОВА, д. 56, кв. 76 | 297818 | СОЭ-52 | 2025-05-26 | Альметьевский р-н | МКД
Альметьевск г, УЛ. БЕЛОГЛАЗОВА, д. 56, кв. 77 | 7789021014543 | СЕ 101 | 2025-08-21 | Альметьевский р-н | МКД
Альметьевск г, УЛ. БЕЛОГЛАЗОВА, д. 56, кв. 78 | 75348 | СО-Э449 1М | 2025-07-01 | Альметьевский р-н | МКД
Альметьевск г, УЛ. ЖУКОВСКОГО, д. 5, кв. 2 | 23589230 | СЭТ1-1 | 2025-12-25 | Альметьевский р-н | МКД
Альметьевск г, УЛ. ЖУКОВСКОГО, д. 5, кв. 4 | 60906 | Лейне Электро-01 1МШ | 2025-06-21 | Альметьевский р-н | МКД
Альметьевск г, УЛ. ЖУКОВСКОГО, д. 5, кв. 8 | 7789021015881 | СЕ 101 | 2025-07-24 | Альметьевский р-н | МКД
Альметьевск г, УЛ. ЖУКОВСКОГО, д. 5, кв. 10 | 13914 | Барс 1.113 | 2025-02-24 | Альметьевский р-н | МКД
Альметьевск г, УЛ. ЖУКОВСКОГО, д. 5, кв. 12 | 66397 | СО-Э449 1М | 2025-07-04 | Альметьевский р-н | МКД
Альметьевск г, УЛ. ЖУКОВСКОГО, д. 5, кв. 14 | 91991 | Барс 1.111 | 2025-09-15 | Альметьевский р-н | МКД
Альметьевск г, УЛ. ЖУКОВСКОГО, д. 5, кв. 16 | 100064 | Барс 1.111 | 2025-12-08 | Альметьевский р-н | МКД
Альметьевск г, УЛ. ЖУКОВСКОГО, д. 5, кв. 17 | 60749 | Барс 1.111 | 2025-06-21 | Альметьевский р-н | МКД
Альметьевск г, УЛ. ЖУКОВСКОГО, д. 5, кв. 18 | 85910 | Лейне Электро-01 1МШ | 2025-07-10 | Альметьевский р-н | МКД
Альметьевск г, УЛ. ЖУКОВСКОГО, д. 5, кв. 21 | 26619 | Барс 1.211 | 2025-07-22 | Альметьевский р-н | МКД
Альметьевск г, УЛ. ЖУКОВСКОГО, д. 5, кв. 22 | 60348 | Барс 1.111 | 2025-06-21 | Альметьевский р-н | МКД
Альметьевск г, УЛ. ЖУКОВСКОГО, д. 5, кв. 23 | 210182 | СОЭ | 2025-07-22 | Альметьевский р-н | МКД
Альметьевск г, УЛ. ЖУКОВСКОГО, д. 5, кв. 24 | 6008023 | СЭО-1.15 | 2025-07-16 | Альметьевский р-н | МКД
Альметьевск г, УЛ. ЖУКОВСКОГО, д. 5, кв. 25 | 281062 | СОЭ-52 | 2025-12-18 | Альметьевский р-н | МКД
Альметьевск г, УЛ. ЖУКОВСКОГО, д. 5, кв. 26 | 294286 | СОЭ-52 | 2025-10-02 | Альметьевский р-н | МКД
Альметьевск г, УЛ. ЖУКОВСКОГО, д. 5, кв. 28 | 509329 | СОЭ | 2025-07-03 | Альметьевский р-н | МКД
Альметьевск г, УЛ. ЖУКОВСКОГО, д. 5, кв. 30 | 8807694 | СОЭ-55 | 2025-06-22 | Альметьевский р-н | МКД
Альметьевск г, УЛ. ЖУКОВСКОГО, д. 5, кв. 31 | 4966941 | Меркурий 201 | 2025-10-01 | Альметьевский р-н | МКД
Альметьевск г, УЛ. ЖУКОВСКОГО, д. 5, кв. 32 | 6462358975 | СО-Э449 1М | 2025-07-30 | Альметьевский р-н | МКД
Альметьевск г, УЛ. ЖУКОВСКОГО, д. 5, кв. 34 | 94548 | Барс 1.111 | 2025-09-26 | Альметьевский р-н | МКД
Альметьевск г, УЛ. ЖУКОВСКОГО, д. 5, кв. 38 | 733009 | СО-Э449 1М | 2025-09-26 | Альметьевский р-н | МКД
Альметьевск г, УЛ. ЖУКОВСКОГО, д. 5, кв. 40 | 506902 | СОЭ-52 | 2025-07-02 | Альметьевский р-н | МКД
Альметьевск г, УЛ. ЖУКОВСКОГО, д. 5, кв. 44 | 15503 | СЕ 101 | 2025-07-01 | Альметьевский р-н | МКД
Альметьевск г, УЛ. ЖУКОВСКОГО, д. 5, кв. 45 | 65970 | СО-Э449 1М | 2025-07-02 | Альметьевский р-н | МКД
Альметьевск г, УЛ. ЖУКОВСКОГО, д. 5, кв. 46 | 52094 | Барс 1.113 | 2025-05-30 | Альметьевский р-н | МКД
Альметьевск г, УЛ. ЖУКОВСКОГО, д. 5, кв. 47 | 68145 | СО-Э449 1М | 2025-07-18 | Альметьевский р-н | МКД
Альметьевск г, УЛ. ЖУКОВСКОГО, д. 5, кв. 48 | 50920 | Барс 1.113 | 2025-05-26 | Альметьевский р-н | МКД
Альметьевск г, УЛ. ЖУКОВСКОГО, д. 5, кв. 49 | 69213 | Лейне Электро-01 1МШ | 2025-06-25 | Альметьевский р-н | МКД
Альметьевск г, УЛ. ЖУКОВСКОГО, д. 5, кв. 50 | 96310 | Барс 1.111 | 2025-12-14 | Альметьевский р-н | МКД
Альметьевск г, УЛ. ЖУКОВСКОГО, д. 5, кв. 51 | 7791020020468 | СЕ 101 | 2025-07-18 | Альметьевский р-н | МКД
Альметьевск г, УЛ. ЖУКОВСКОГО, д. 5, кв. 52 | 6827959059 | Лейне Электро-01 1МШ | 2025-06-25 | Альметьевский р-н | МКД
Альметьевск г, УЛ. ЖУКОВСКОГО, д. 5, кв. 53 | 50719 | Лейне Электро-01 1МШ | 2025-07-11 | Альметьевский р-н | МКД
Альметьевск г, УЛ. ЖУКОВСКОГО, д. 5, кв. 54 | 23729530 | СЭТ1-1 | 2025-07-30 | Альметьевский р-н | МКД
Альметьевск г, УЛ. ЖУКОВСКОГО, д. 5, кв. 55 | 287974 | СОЭ | 2025-07-01 | Альметьевский р-н | МКД
Альметьевск г, УЛ. ЖУКОВСКОГО, д. 5, кв. 56 | 80198 | Лейне Электро-01 1МШ | 2025-06-25 | Альметьевский р-н | МКД
Альметьевск г, УЛ. ЖУКОВСКОГО, д. 5, кв. 57 | 43346 | Лейне Электро-01 1МШ | 2025-06-23 | Альметьевский р-н | МКД
Альметьевск г, УЛ. ЖУКОВСКОГО, д. 5, кв. 58 | 89538 | Лейне Электро-01 1МШ | 2025-06-25 | Альметьевский р-н | МКД
Альметьевск г, УЛ. ЖУКОВСКОГО, д. 5, кв. 61 | 2971001 | СОЭ-52 | 2025-08-03 | Альметьевский р-н | МКД
Альметьевск г, УЛ. ЖУКОВСКОГО, д. 5, кв. 62 | 69183 | Лейне Электро-01 1МШ | 2025-07-04 | Альметьевский р-н | МКД
Альметьевск г, УЛ. ЖУКОВСКОГО, д. 5, кв. 66 | 7789021002763 | СЕ 101 | 2025-07-04 | Альметьевский р-н | МКД
Альметьевск г, УЛ. ЖУКОВСКОГО, д. 5, кв. 67 | 65426 | СО-И449 | 2025-07-01 | Альметьевский р-н | МКД
Альметьевск г, УЛ. ЖУКОВСКОГО, д. 5, кв. 68 | 6492059136 | СО-Э449 1М | 2025-06-25 | Альметьевский р-н | МКД
Альметьевск г, УЛ. ЖУКОВСКОГО, д. 5, кв. 69 | 60319 | Барс 1.111 | 2025-06-21 | Альметьевский р-н | МКД
Альметьевск г, УЛ. ЖУКОВСКОГО, д. 5, кв. 70 | 30766559150 | СОЭ-52 | 2025-05-18 | Альметьевский р-н | МКД
Альметьевск г, УЛ. ЖУКОВСКОГО, д. 5, кв. 71 | 6493659157 | СО-Э449 1М | 2025-06-28 | Альметьевский р-н | МКД
Альметьевск г, УЛ. ЖУКОВСКОГО, д. 5, кв. 72 | 6025069 | СЭО-1.15 | 2025-02-11 | Альметьевский р-н | МКД
Альметьевск г, УЛ. ЖУКОВСКОГО, д. 5, кв. 74 | 12073409 | ЕС 2726 | 2025-08-05 | Альметьевский р-н | МКД
Альметьевск г, УЛ. ЖУКОВСКОГО, д. 5, кв. 75 | 526069 | СОЭ-52 | 2025-07-01 | Альметьевский р-н | МКД
Альметьевск г, УЛ. ЖУКОВСКОГО, д. 5, кв. 76 | 287221 | СОЭ-52 | 2025-08-14 | Альметьевский р-н | МКД
Альметьевск г, УЛ. ЖУКОВСКОГО, д. 5, кв. 77 | 529615 | СОЭ | 2025-07-17 | Альметьевский р-н | МКД
Альметьевск г, УЛ. ЖУКОВСКОГО, д. 5, кв. 78 | 281588 | СОЭ | 2025-07-23 | Альметьевский р-н | МКД
Альметьевск г, УЛ. ЖУКОВСКОГО, д. 5, кв. 79 | 1028975 | СО-Э449 1М | 2025-09-18 | Альметьевский р-н | МКД
Альметьевск г, УЛ. ЖУКОВСКОГО, д. 5, кв. 80 | 307835 | СОЭ | 2025-08-26 | Альметьевский р-н | МКД
Альметьевск г, УЛ. ЖУКОВСКОГО, д. 5, кв. 81 | 66039 | СО-Э449 1М | 2025-10-13 | Альметьевский р-н | МКД
Альметьевск г, УЛ. ЖУКОВСКОГО, д. 5, кв. 82 | 94430 | Барс 1.111 | 2025-09-30 | Альметьевский р-н | МКД
Альметьевск г, УЛ. ЖУКОВСКОГО, д. 5, кв. 83 | 63857 | СО-Э449 1М | 2025-06-26 | Альметьевский р-н | МКД
Альметьевск г, УЛ. ЖУКОВСКОГО, д. 5, кв. 86 | 6013811 | СЭО-1.15 | 2025-07-16 | Альметьевский р-н | МКД
Альметьевск г, УЛ. ЖУКОВСКОГО, д. 5, кв. 87 | 105748 | СО-505 | 2025-12-24 | Альметьевский р-н | МКД
Альметьевск г, УЛ. ЖУКОВСКОГО, д. 5, кв. 89 | 7014459255 | СО-Э449 1М | 2025-07-03 | Альметьевский р-н | МКД
Альметьевск г, УЛ. ЖУКОВСКОГО, д. 7, кв. 7а | 6830109 | Соло | 2025-05-27 | Альметьевский р-н | МКД
Альметьевск г, УЛ. ЖУКОВСКОГО, д. 7, кв. 9А | 6105809 | Соло | 2025-12-31 | Альметьевский р-н | МКД
Альметьевск г, УЛ. ЖУКОВСКОГО, д. 7, кв. 2А | 108033356 | Скат 101 | 2025-11-13 | Альметьевский р-н | МКД
Альметьевск г, УЛ. ЖУКОВСКОГО, д. 7, кв. 3А | 21783 | СО-Э449 | 2025-02-19 | Альметьевский р-н | МКД
Альметьевск г, УЛ. ЖУКОВСКОГО, д. 7, кв. 6А | 24186 | Барс 1.113 | 2025-03-01 | Альметьевский р-н | МКД
Альметьевск г, УЛ. ЖУКОВСКОГО, д. 7, кв. 26 | 476171 | Меркурий 201 | 2025-08-25 | Альметьевский р-н | МКД
Альметьевск г, УЛ. ЖУКОВСКОГО, д. 7, кв. 34 | 226808 | СО-51 ПК | 2025-04-23 | Альметьевский р-н | МКД
Альметьевск г, УЛ. ЖУКОВСКОГО, д. 7, кв. 36 | 1010798 | СО-И449 М2-5 | 2025-04-23 | Альметьевский р-н | МКД
Альметьевск г, УЛ. ЖУКОВСКОГО, д. 7, кв. 46 | 1801 | Лейне Электро-01 1МШ | 2025-12-31 | Альметьевский р-н | МКД
Альметьевск г, УЛ. ЖУКОВСКОГО, д. 7, кв. 49 | 7791020014829 | СЕ 101 | 2025-08-23 | Альметьевский р-н | МКД
Альметьевск г, УЛ. ЖУКОВСКОГО, д. 10, кв. 4 | 557195 | СОЭ-55 | 2025-09-04 | Альметьевский р-н | МКД
Альметьевск г, УЛ. ЖУКОВСКОГО, д. 10, кв. 5 | 217880 | Нева 101 | 2025-10-17 | Альметьевский р-н | МКД
Альметьевск г, УЛ. ЖУКОВСКОГО, д. 10, кв. 7 | 507191 | СОЭ | 2025-06-20 | Альметьевский р-н | МКД
Альметьевск г, УЛ. ЖУКОВСКОГО, д. 10, кв. 9 | 113267 | Барс 1.111 | 2025-12-10 | Альметьевский р-н | МКД
Альметьевск г, УЛ. ЖУКОВСКОГО, д. 10, кв. 10 | 24291930 | СЭТ1-1 | 2025-08-13 | Альметьевский р-н | МКД
Альметьевск г, УЛ. ЖУКОВСКОГО, д. 10, кв. 13 | 493985 | СОЭ-55 | 2025-09-18 | Альметьевский р-н | МКД
Альметьевск г, УЛ. ЖУКОВСКОГО, д. 10, кв. 17 | 60297 | Барс 1.111 | 2025-07-06 | Альметьевский р-н | МКД
Альметьевск г, УЛ. ЖУКОВСКОГО, д. 10, кв. 18 | 497082 | СОЭ | 2025-06-20 | Альметьевский р-н | МКД
Альметьевск г, УЛ. ЖУКОВСКОГО, д. 10, кв. 19 | 93693 | Лейне Электро-01 1МШ | 2025-07-23 | Альметьевский р-н | МКД
Альметьевск г, УЛ. ЖУКОВСКОГО, д. 10, кв. 20 | 5530423 | Меркурий 201 | 2025-12-17 | Альметьевский р-н | МКД
Альметьевск г, УЛ. ЖУКОВСКОГО, д. 10, кв. 22 | 63291 | Лейне Электро-01 1МШ | 2025-07-23 | Альметьевский р-н | МКД
Альметьевск г, УЛ. ЖУКОВСКОГО, д. 10, кв. 23 | 4545596 | Меркурий 200 | 2025-07-19 | Альметьевский р-н | МКД
Альметьевск г, УЛ. ЖУКОВСКОГО, д. 10, кв. 24 | 96495 | Барс 1.111 | 2025-10-20 | Альметьевский р-н | МКД
Альметьевск г, УЛ. ЖУКОВСКОГО, д. 10, кв. 25 | 217383 | Нева 101 | 2025-10-20 | Альметьевский р-н | МКД
Альметьевск г, УЛ. ЖУКОВСКОГО, д. 10, кв. 27 | 289122 | СОЭ-52 | 2025-07-01 | Альметьевский р-н | МКД
Альметьевск г, УЛ. ЖУКОВСКОГО, д. 10, кв. 28 | 7789022041181 | СЕ 101 | 2025-09-19 | Альметьевский р-н | МКД
Альметьевск г, УЛ. ЖУКОВСКОГО, д. 10, кв. 29 | 45327 | СО-Э449 | 2025-06-30 | Альметьевский р-н | МКД
Альметьевск г, УЛ. ЖУКОВСКОГО, д. 10, кв. 30 | 23510 | СО-Э449 | 2025-03-02 | Альметьевский р-н | МКД
Альметьевск г, УЛ. ЖУКОВСКОГО, д. 10, кв. 31 | 71228019011843 | ЦЭ6807П | 2025-12-22 | Альметьевский р-н | МКД
Альметьевск г, УЛ. ЖУКОВСКОГО, д. 10, кв. 33 | 118504 | СОЭ | 2025-03-09 | Альметьевский р-н | МКД
Альметьевск г, УЛ. ЖУКОВСКОГО, д. 10, кв. 34 | 24260 | Барс 1.113 | 2025-05-17 | Альметьевский р-н | МКД
Альметьевск г, УЛ. ЖУКОВСКОГО, д. 10, кв. 37 | 24430 | Барс 1.113 | 2025-03-03 | Альметьевский р-н | МКД
Альметьевск г, УЛ. ЖУКОВСКОГО, д. 10, кв. 39 | 282792 | СОЭ | 2025-07-01 | Альметьевский р-н | МКД
Альметьевск г, УЛ. ЖУКОВСКОГО, д. 10, кв. 41 | 117728 | Барс 1.111 | 2025-12-16 | Альметьевский р-н | МКД
Альметьевск г, УЛ. ЖУКОВСКОГО, д. 10, кв. 45 | 9208659500 | Барс 1.111 | 2025-09-17 | Альметьевский р-н | МКД
Альметьевск г, УЛ. ЖУКОВСКОГО, д. 10, кв. 46 | 78108 | СО-Э449 1М | 2025-07-28 | Альметьевский р-н | МКД
Альметьевск г, УЛ. ЖУКОВСКОГО, д. 10, кв. 47 | 149956 | СО-505 | 2025-09-19 | Альметьевский р-н | МКД
Альметьевск г, УЛ. ЖУКОВСКОГО, д. 10, кв. 48 | 113671 | Барс 1.111 | 2025-12-14 | Альметьевский р-н | МКД
Альметьевск г, УЛ. ЖУКОВСКОГО, д. 10, кв. 49 | 113668 | Барс 1.111 | 2025-12-14 | Альметьевский р-н | МКД
Альметьевск г, УЛ. ЖУКОВСКОГО, д. 10, кв. 51 | 11320 | СО-505 | 2025-07-18 | Альметьевский р-н | МКД
Альметьевск г, УЛ. ЖУКОВСКОГО, д. 10, кв. 52 | 6143 | Барс 1.111 | 2025-07-01 | Альметьевский р-н | МКД
Альметьевск г, УЛ. ЖУКОВСКОГО, д. 10, кв. 53 | 54173 | Лейне Электро-01 1МШ | 2025-08-27 | Альметьевский р-н | МКД
Альметьевск г, УЛ. ЖУКОВСКОГО, д. 10, кв. 55 | 492973 | СОЭ-55 | 2025-09-17 | Альметьевский р-н | МКД
Альметьевск г, УЛ. ЖУКОВСКОГО, д. 10, кв. 56 | 86376 | Лейне Электро-01 1МШ | 2025-07-10 | Альметьевский р-н | МКД
Альметьевск г, УЛ. ЖУКОВСКОГО, д. 10, кв. 59 | 91158 | Лейне Электро-01 1МШ | 2025-07-10 | Альметьевский р-н | МКД
Альметьевск г, УЛ. ЖУКОВСКОГО, д. 13, кв. 1 | 45329 | СО-Э449 | 2025-06-15 | Альметьевский р-н | МКД
Альметьевск г, УЛ. ЖУКОВСКОГО, д. 13, кв. 2 | 4617953 | Меркурий 202 | 2025-07-01 | Альметьевский р-н | МКД
Альметьевск г, УЛ. ЖУКОВСКОГО, д. 13, кв. 3 | 6010504 | СЭО-1.15 | 2025-11-13 | Альметьевский р-н | МКД
Альметьевск г, УЛ. ЖУКОВСКОГО, д. 13, кв. 5 | 281476 | СОЭ-52 | 2025-08-03 | Альметьевский р-н | МКД
Альметьевск г, УЛ. ЖУКОВСКОГО, д. 13, кв. 7 | 65396 | Лейне Электро-01 1МШ | 2025-06-30 | Альметьевский р-н | МКД
Альметьевск г, УЛ. ЖУКОВСКОГО, д. 13, кв. 10 | 80684 | СО-Э449 1М1-1 | 2025-08-15 | Альметьевский р-н | МКД
Альметьевск г, УЛ. ЖУКОВСКОГО, д. 13, кв. 12 | 7011021062427 | СЕ 102 | 2025-09-13 | Альметьевский р-н | МКД
Альметьевск г, УЛ. ЖУКОВСКОГО, д. 13, кв. 13 | 107101 | Барс 1.111 | 2025-11-24 | Альметьевский р-н | МКД
Альметьевск г, УЛ. ЖУКОВСКОГО, д. 13, кв. 14 | 307982 | СОЭ-52 | 2025-08-27 | Альметьевский р-н | МКД
Альметьевск г, УЛ. ЖУКОВСКОГО, д. 13, кв. 15 | 521101 | СОЭ-52 | 2025-08-11 | Альметьевский р-н | МКД
Альметьевск г, УЛ. ЖУКОВСКОГО, д. 13, кв. 16 | 60444 | СО-Э449 1М | 2025-07-01 | Альметьевский р-н | МКД
Альметьевск г, УЛ. ЖУКОВСКОГО, д. 13, кв. 17 | 66399 | СО-И449 М1 | 2025-07-07 | Альметьевский р-н | МКД
Альметьевск г, УЛ. ЖУКОВСКОГО, д. 13, кв. 19 | 16495709 | СОЛО | 2025-06-29 | Альметьевский р-н | МКД
Альметьевск г, УЛ. ЖУКОВСКОГО, д. 13, кв. 20 | 77805 | СО-Э449 1М | 2025-09-19 | Альметьевский р-н | МКД
Альметьевск г, УЛ. ЖУКОВСКОГО, д. 13, кв. 24 | 98815 | СО-Э449 1М | 2025-06-11 | Альметьевский р-н | МКД
Альметьевск г, УЛ. ЖУКОВСКОГО, д. 13, кв. 25 | 7789022000285 | СЕ 101 | 2025-08-19 | Альметьевский р-н | МКД
Альметьевск г, УЛ. ЖУКОВСКОГО, д. 13, кв. 26 | 149893 | СО-505 | 2025-07-18 | Альметьевский р-н | МКД
Альметьевск г, УЛ. ЖУКОВСКОГО, д. 13, кв. 27 | 482162 | СОЭ-55 | 2025-06-30 | Альметьевский р-н | МКД
Альметьевск г, УЛ. ЖУКОВСКОГО, д. 13, кв. 29 | 107808 | Барс 1.111 | 2025-12-30 | Альметьевский р-н | МКД
Альметьевск г, УЛ. ЖУКОВСКОГО, д. 13, кв. 30 | 65350 | СО-Э449 1М | 2025-07-29 | Альметьевский р-н | МКД
Альметьевск г, УЛ. ЖУКОВСКОГО, д. 13, кв. 31 | 288696 | СОЭ-52 | 2025-06-19 | Альметьевский р-н | МКД
Альметьевск г, УЛ. ЖУКОВСКОГО, д. 13, кв. 39 | 6004059724 | Барс 1.111 | 2025-01-19 | Альметьевский р-н | МКД
Альметьевск г, УЛ. ЖУКОВСКОГО, д. 13, кв. 40 | 493735 | СОЭ-55 | 2025-09-17 | Альметьевский р-н | МКД
Альметьевск г, УЛ. ЖУКОВСКОГО, д. 13, кв. 42 | 6002461 | СО-2 | 2025-09-18 | Альметьевский р-н | МКД
Альметьевск г, УЛ. ЖУКОВСКОГО, д. 13, кв. 43 | 67144 | СО-Э449 1М | 2025-07-18 | Альметьевский р-н | МКД
Альметьевск г, УЛ. ЖУКОВСКОГО, д. 13, кв. 44 | 60054 | Барс 1.111 | 2025-06-25 | Альметьевский р-н | МКД
Альметьевск г, УЛ. ЖУКОВСКОГО, д. 13, кв. 45 | 79838 | Лейне Электро-01 1МШ | 2025-07-17 | Альметьевский р-н | МКД
Альметьевск г, УЛ. ЖУКОВСКОГО, д. 13, кв. 46 | 61395 | Барс 1.113 | 2025-06-16 | Альметьевский р-н | МКД
Альметьевск г, УЛ. ЖУКОВСКОГО, д. 13, кв. 48 | 17184209 | СОЛО | 2025-08-06 | Альметьевский р-н | МКД
Альметьевск г, УЛ. ЖУКОВСКОГО, д. 13, кв. 50 | 311562 | СОЭ | 2025-09-10 | Альметьевский р-н | МКД
Альметьевск г, УЛ. ЖУКОВСКОГО, д. 13, кв. 51 | 5572024 | Меркурий 201 | 2025-12-01 | Альметьевский р-н | МКД
Альметьевск г, УЛ. ЖУКОВСКОГО, д. 13, кв. 52 | 24372 | Барс 1.211 | 2025-06-24 | Альметьевский р-н | МКД
Альметьевск г, УЛ. ЖУКОВСКОГО, д. 13, кв. 55 | 7789021029253 | СЕ 101 | 2025-08-30 | Альметьевский р-н | МКД
Альметьевск г, УЛ. ЖУКОВСКОГО, д. 13, кв. 58 | 75476 | СО-Э449 1М | 2025-07-29 | Альметьевский р-н | МКД
Альметьевск г, УЛ. ЖУКОВСКОГО, д. 13, кв. 59 | Р142461 | СО-505 | 2025-07-23 | Альметьевский р-н | МКД
Альметьевск г, УЛ. ЖУКОВСКОГО, д. 13, кв. 60 | 360651 | СОЭ-55 | 2025-12-09 | Альметьевский р-н | МКД
Альметьевск г, УЛ. ЖУКОВСКОГО, д. 13, кв. 61 | 463861 | СОЭ-55 | 2025-07-18 | Альметьевский р-н | МКД
Альметьевск г, УЛ. ЖУКОВСКОГО, д. 13, кв. 62 | 345096 | СОЭ | 2025-10-30 | Альметьевский р-н | МКД
Альметьевск г, УЛ. ЖУКОВСКОГО, д. 13, кв. 63 | 60030 | Барс 1.111 | 2025-07-01 | Альметьевский р-н | МКД
Альметьевск г, УЛ. ЖУКОВСКОГО, д. 13, кв. 65 | 7050659850 | Барс 1.111 | 2025-08-15 | Альметьевский р-н | МКД
Альметьевск г, УЛ. ЖУКОВСКОГО, д. 13, кв. 66 | 324147 | СОЭ-52 | 2025-10-10 | Альметьевский р-н | МКД
Альметьевск г, УЛ. ЖУКОВСКОГО, д. 13, кв. 68 | 146987 | СО-505 | 2025-09-27 | Альметьевский р-н | МКД
Альметьевск г, УЛ. ЖУКОВСКОГО, д. 13, кв. 69 | 4997128 | Меркурий 201 | 2025-09-30 | Альметьевский р-н | МКД
Альметьевск г, УЛ. ЖУКОВСКОГО, д. 13, кв. 70 | 11960 | СО-505 | 2025-07-07 | Альметьевский р-н | МКД
Альметьевск г, УЛ. ЖУКОВСКОГО, д. 13, кв. 75 | 340721 | СОЭ | 2025-01-13 | Альметьевский р-н | МКД
Альметьевск г, УЛ. ЖУКОВСКОГО, д. 13, кв. 79 | 81578 | Барс 1.111 | 2025-08-20 | Альметьевский р-н | МКД
Альметьевск г, УЛ. ЖУКОВСКОГО, д. 13, кв. 83 | 7789021017851 | СЕ 101 | 2025-08-07 | Альметьевский р-н | МКД
Альметьевск г, УЛ. ЖУКОВСКОГО, д. 13, кв. 84 | 3803592 | Меркурий 200 | 2025-08-27 | Альметьевский р-н | МКД
Альметьевск г, УЛ. ЖУКОВСКОГО, д. 13, кв. 85 | 7789021000472 | СЕ 101 | 2025-08-07 | Альметьевский р-н | МКД
Альметьевск г, УЛ. ЖУКОВСКОГО, д. 13, кв. 86 | 7006842 | СЭО-1.15 | 2025-11-24 | Альметьевский р-н | МКД
Альметьевск г, УЛ. ЖУКОВСКОГО, д. 13, кв. 87 | 64033 | СО-Э449 1М | 2025-08-10 | Альметьевский р-н | МКД
Альметьевск г, УЛ. ЖУКОВСКОГО, д. 13, кв. 88 | 6688559934 | СО-Э449 1М | 2025-06-27 | Альметьевский р-н | МКД
Альметьевск г, УЛ. ЖУКОВСКОГО, д. 13, кв. 89 | 7007793 | СЭО-1.15 | 2025-12-23 | Альметьевский р-н | МКД
Альметьевск г, УЛ. ЖУКОВСКОГО, д. 13, кв. 90 | 5009362 | СЭО-1.15 | 2025-10-10 | Альметьевский р-н | МКД
Альметьевск г, УЛ. КЛАРЫ ЦЕТКИН, д. 36, кв. 4 | 63600 | Лейне Электро-01 1МШ | 2025-11-20 | Альметьевский р-н | МКД
Альметьевск г, УЛ. КЛАРЫ ЦЕТКИН, д. 36, кв. 6 | 482125 | СОЭ-55 | 2025-06-24 | Альметьевский р-н | МКД
Альметьевск г, УЛ. КЛАРЫ ЦЕТКИН, д. 36, кв. 7 | 149194 | СО-505 | 2025-09-10 | Альметьевский р-н | МКД
Альметьевск г, УЛ. КЛАРЫ ЦЕТКИН, д. 36, кв. 8 | 23695430 | СЭТ1-1 | 2025-09-18 | Альметьевский р-н | МКД
Альметьевск г, УЛ. КЛАРЫ ЦЕТКИН, д. 36, кв. 10 | 3721381 | Меркурий 201 | 2025-04-09 | Альметьевский р-н | МКД
Альметьевск г, УЛ. КЛАРЫ ЦЕТКИН, д. 36, кв. 11 | 63028 | Лейне Электро-01 1МШ | 2025-11-26 | Альметьевский р-н | МКД
Альметьевск г, УЛ. КЛАРЫ ЦЕТКИН, д. 36, кв. 12 | 6026559 | СЭО-1.15 | 2025-09-23 | Альметьевский р-н | МКД
Альметьевск г, УЛ. КЛАРЫ ЦЕТКИН, д. 36, кв. 13 | 206484 | Нева 101 | 2025-10-16 | Альметьевский р-н | МКД
Альметьевск г, УЛ. КЛАРЫ ЦЕТКИН, д. 36, кв. 14 | 344937 | СОЭ | 2025-10-28 | Альметьевский р-н | МКД
Альметьевск г, УЛ. КЛАРЫ ЦЕТКИН, д. 36, кв. 15 | 354482 | СОЭ | 2025-12-10 | Альметьевский р-н | МКД
Альметьевск г, УЛ. КЛАРЫ ЦЕТКИН, д. 36, кв. 18 | 4997948 | Меркурий 201 | 2025-10-02 | Альметьевский р-н | МКД
Альметьевск г, УЛ. КЛАРЫ ЦЕТКИН, д. 36, кв. 19 | 5523 | ЦЭ2726 | 2025-06-23 | Альметьевский р-н | МКД
Альметьевск г, УЛ. КЛАРЫ ЦЕТКИН, д. 36, кв. 21 | 108029168 | Скат 101 | 2025-07-01 | Альметьевский р-н | МКД
Альметьевск г, УЛ. КЛАРЫ ЦЕТКИН, д. 36, кв. 26 | 94180 | Барс 1.111 | 2025-10-06 | Альметьевский р-н | МКД
Альметьевск г, УЛ. КЛАРЫ ЦЕТКИН, д. 36, кв. 27 | 46543 | Барс 1.211 | 2025-10-27 | Альметьевский р-н | МКД
Альметьевск г, УЛ. КЛАРЫ ЦЕТКИН, д. 36А, кв. 1 | 65932 | СО-Э449 1М | 2025-12-16 | Альметьевский р-н | МКД
Альметьевск г, УЛ. КЛАРЫ ЦЕТКИН, д. 36А, кв. 2 | 65256 | СО-Э449 1М | 2025-07-20 | Альметьевский р-н | МКД
Альметьевск г, УЛ. КЛАРЫ ЦЕТКИН, д. 36А, кв. 7 | 7011018001993 | СЕ 102 | 2025-08-19 | Альметьевский р-н | МКД
Альметьевск г, УЛ. КЛАРЫ ЦЕТКИН, д. 36А, кв. 8 | 279105 | СОЭ-52 | 2025-07-01 | Альметьевский р-н | МКД
Альметьевск г, УЛ. КЛАРЫ ЦЕТКИН, д. 36А, кв. 12 | 493786 | СОЭ-55 | 2025-09-10 | Альметьевский р-н | МКД
Альметьевск г, УЛ. КЛАРЫ ЦЕТКИН, д. 36А, кв. 14 | 4808493 | Меркурий 202 | 2025-10-02 | Альметьевский р-н | МКД
Альметьевск г, УЛ. КЛАРЫ ЦЕТКИН, д. 36А, кв. 15 | 4314995 | Меркурий 200 | 2025-06-21 | Альметьевский р-н | МКД
Альметьевск г, УЛ. КЛАРЫ ЦЕТКИН, д. 36А, кв. 17 | 235732 | СЭТ1-1 | 2025-07-01 | Альметьевский р-н | МКД
Альметьевск г, УЛ. КЛАРЫ ЦЕТКИН, д. 36А, кв. 18 | 333371 | СОЭ-52 | 2025-10-19 | Альметьевский р-н | МКД
Альметьевск г, УЛ. КЛАРЫ ЦЕТКИН, д. 36А, кв. 20 | 108024638 | Скат 101 | 2025-07-11 | Альметьевский р-н | МКД
Альметьевск г, УЛ. КЛАРЫ ЦЕТКИН, д. 36А, кв. 25 | 7789023029440 | СЕ 101 | 2025-09-17 | Альметьевский р-н | МКД
Альметьевск г, УЛ. КЛАРЫ ЦЕТКИН, д. 36А, кв. 26 | 4304452 | Меркурий 200 | 2025-07-30 | Альметьевский р-н | МКД
Альметьевск г, УЛ. КЛАРЫ ЦЕТКИН, д. 36А, кв. 30 | 63039 | Лейне Электро-01 1МШ | 2025-12-01 | Альметьевский р-н | МКД
Альметьевск г, УЛ. КЛАРЫ ЦЕТКИН, д. 38, кв. 2 | 7789021022290 | СЕ 101 | 2025-09-17 | Альметьевский р-н | МКД
Альметьевск г, УЛ. КЛАРЫ ЦЕТКИН, д. 38, кв. 3 | 520005 | СОЭ | 2025-07-17 | Альметьевский р-н | МКД
Альметьевск г, УЛ. КЛАРЫ ЦЕТКИН, д. 38, кв. 6 | 5002617 | СЭО-1.15 | 2025-10-28 | Альметьевский р-н | МКД
Альметьевск г, УЛ. КЛАРЫ ЦЕТКИН, д. 38, кв. 9 | 77878 | СО-Э449 1М | 2025-08-27 | Альметьевский р-н | МКД
Альметьевск г, УЛ. КЛАРЫ ЦЕТКИН, д. 38, кв. 10 | 54037 | Лейне Электро-01 1МШ | 2025-10-24 | Альметьевский р-н | МКД
Альметьевск г, УЛ. КЛАРЫ ЦЕТКИН, д. 38, кв. 11 | 5560779 | Меркурий 201 | 2025-12-30 | Альметьевский р-н | МКД
Альметьевск г, УЛ. КЛАРЫ ЦЕТКИН, д. 38, кв. 13 | 322776 | СОЭ | 2025-10-15 | Альметьевский р-н | МКД
Альметьевск г, УЛ. КЛАРЫ ЦЕТКИН, д. 38, кв. 16 | 68598 | СО-И449 | 2025-08-05 | Альметьевский р-н | МКД
Альметьевск г, УЛ. КЛАРЫ ЦЕТКИН, д. 38, кв. 17 | 62313 | СО-И449 М2-5 | 2025-06-25 | Альметьевский р-н | МКД
Альметьевск г, УЛ. КЛАРЫ ЦЕТКИН, д. 38, кв. 19 | 45315 | СО-Э449 | 2025-06-12 | Альметьевский р-н | МКД
Альметьевск г, УЛ. КЛАРЫ ЦЕТКИН, д. 38, кв. 21 | 291155 | СОЭ | 2025-07-01 | Альметьевский р-н | МКД
Альметьевск г, УЛ. КЛАРЫ ЦЕТКИН, д. 38, кв. 22 | 77681 | СО-Э449 1М | 2025-07-01 | Альметьевский р-н | МКД
Альметьевск г, УЛ. КЛАРЫ ЦЕТКИН, д. 38, кв. 23 | 77830 | СО-Э449 1М | 2025-08-27 | Альметьевский р-н | МКД
Альметьевск г, УЛ. КЛАРЫ ЦЕТКИН, д. 38, кв. 25 | 290932 | СОЭ-52 | 2025-12-30 | Альметьевский р-н | МКД
Альметьевск г, УЛ. КЛАРЫ ЦЕТКИН, д. 38, кв. 26 | 4715581 | Меркурий 201 | 2025-08-11 | Альметьевский р-н | МКД
Альметьевск г, УЛ. КЛАРЫ ЦЕТКИН, д. 38, кв. 27 | 53100 | Лейне Электро-01 1МШ | 2025-10-21 | Альметьевский р-н | МКД
Альметьевск г, УЛ. КЛАРЫ ЦЕТКИН, д. 38, кв. 28 | 4557719 | Меркурий 201 | 2025-07-04 | Альметьевский р-н | МКД
Альметьевск г, УЛ. КЛАРЫ ЦЕТКИН, д. 38, кв. 29 | 7128021001629 | ЦЭ6807П | 2025-11-17 | Альметьевский р-н | МКД
Альметьевск г, УЛ. КЛАРЫ ЦЕТКИН, д. 38, кв. 30 | 291842 | СОЭ-52 | 2025-07-01 | Альметьевский р-н | МКД
Альметьевск г, УЛ. КЛАРЫ ЦЕТКИН, д. 38, кв. 31 | 61468 | Лейне Электро-01 1МШ | 2025-10-30 | Альметьевский р-н | МКД
Альметьевск г, УЛ. КЛАРЫ ЦЕТКИН, д. 38, кв. 32 | 86109 | Лейне Электро-01 1МШ | 2025-12-30 | Альметьевский р-н | МКД
Альметьевск г, УЛ. КЛАРЫ ЦЕТКИН, д. 38, кв. 33 | 1033511 | СО-Э449 1М | 2025-12-30 | Альметьевский р-н | МКД
Альметьевск г, УЛ. КЛАРЫ ЦЕТКИН, д. 38, кв. 34 | 280228 | СОЭ-52 | 2025-07-29 | Альметьевский р-н | МКД
Альметьевск г, УЛ. КЛАРЫ ЦЕТКИН, д. 38, кв. 35 | 78099 | СО-Э449 1М | 2025-08-24 | Альметьевский р-н | МКД
Альметьевск г, УЛ. КЛАРЫ ЦЕТКИН, д. 38, кв. 36 | 6013685 | СО-ЭЭ6705 | 2025-07-16 | Альметьевский р-н | МКД
Альметьевск г, УЛ. КЛАРЫ ЦЕТКИН, д. 38, кв. 38 | 102344 | Барс 1.111 | 2025-11-12 | Альметьевский р-н | МКД
Альметьевск г, УЛ. КЛАРЫ ЦЕТКИН, д. 38, кв. 39 | 7789022042533 | СЕ 101 | 2025-09-28 | Альметьевский р-н | МКД
Альметьевск г, УЛ. КЛАРЫ ЦЕТКИН, д. 38, кв. 40 | 67367 | СО-Э449 1М | 2025-02-08 | Альметьевский р-н | МКД
Альметьевск г, УЛ. КЛАРЫ ЦЕТКИН, д. 38, кв. 42 | 503582 | СОЭ | 2025-07-01 | Альметьевский р-н | МКД
Альметьевск г, УЛ. КЛАРЫ ЦЕТКИН, д. 38, кв. 46 | 107276 | Барс 1.111 | 2025-12-30 | Альметьевский р-н | МКД
Альметьевск г, УЛ. КЛАРЫ ЦЕТКИН, д. 38, кв. 49 | 23091430 | СЭТ1-1 | 2025-09-18 | Альметьевский р-н | МКД
Альметьевск г, УЛ. КЛАРЫ ЦЕТКИН, д. 38, кв. 50 | 72490 | СО-Э449 1М1-1 | 2025-06-08 | Альметьевский р-н | МКД
Альметьевск г, УЛ. КЛАРЫ ЦЕТКИН, д. 38, кв. 56 | 64766 | Барс 1.111 | 2025-07-30 | Альметьевский р-н | МКД
Альметьевск г, УЛ. КЛАРЫ ЦЕТКИН, д. 38, кв. 57 | 323573 | СОЭ-52 | 2025-10-06 | Альметьевский р-н | МКД
Альметьевск г, УЛ. КЛАРЫ ЦЕТКИН, д. 38, кв. 58 | 103861 | СО-Э449 1М | 2025-10-20 | Альметьевский р-н | МКД
Альметьевск г, УЛ. КЛАРЫ ЦЕТКИН, д. 38, кв. 59 | 110344 | Барс 1.111 | 2025-11-18 | Альметьевский р-н | МКД
Альметьевск г, УЛ. КЛАРЫ ЦЕТКИН, д. 38, кв. 60 | 5003848 | СО-2 | 2025-12-01 | Альметьевский р-н | МКД
Альметьевск г, УЛ. КЛАРЫ ЦЕТКИН, д. 38, кв. 62 | 3456560410 | Лейне Электро-01 1МШ | 2025-08-13 | Альметьевский р-н | МКД
Альметьевск г, УЛ. КЛАРЫ ЦЕТКИН, д. 38, кв. 73 | 149892 | СО-505 | 2025-06-17 | Альметьевский р-н | МКД
Альметьевск г, УЛ. КЛАРЫ ЦЕТКИН, д. 38, кв. 76 | 2420894 | Меркурий 200 | 2025-05-01 | Альметьевский р-н | МКД
Альметьевск г, УЛ. КЛАРЫ ЦЕТКИН, д. 38, кв. 78 | 88003 | Лейне Электро-01 1МШ | 2025-07-01 | Альметьевский р-н | МКД
Альметьевск г, УЛ. КЛАРЫ ЦЕТКИН, д. 38, кв. 79 | 23322730 | СЭТ1-1 | 2025-07-24 | Альметьевский р-н | МКД
Альметьевск г, УЛ. КЛАРЫ ЦЕТКИН, д. 38, кв. 80 | 531230 | СОЭ-55 | 2025-08-02 | Альметьевский р-н | МКД
Альметьевск г, УЛ. КЛАРЫ ЦЕТКИН, д. 38, кв. 81 | 1070179 | Барс 1.111 | 2025-12-28 | Альметьевский р-н | МКД
Альметьевск г, УЛ. КЛАРЫ ЦЕТКИН, д. 38, кв. 84 | 108032447 | Скат 101 | 2025-12-18 | Альметьевский р-н | МКД
Альметьевск г, УЛ. КЛАРЫ ЦЕТКИН, д. 38, кв. 85 | 9205860466 | Барс 1.111 | 2025-09-16 | Альметьевский р-н | МКД
Альметьевск г, УЛ. КЛАРЫ ЦЕТКИН, д. 38, кв. 86 | 497217 | СОЭ-52 | 2025-06-16 | Альметьевский р-н | МКД
Альметьевск г, УЛ. КЛАРЫ ЦЕТКИН, д. 38, кв. 87 | 320332 | СОЭ-52 | 2025-10-10 | Альметьевский р-н | МКД
Альметьевск г, УЛ. КЛАРЫ ЦЕТКИН, д. 38, кв. 88 | 6088760487 | Барс 1.111 | 2025-04-21 | Альметьевский р-н | МКД
Альметьевск г, УЛ. КЛАРЫ ЦЕТКИН, д. 38, кв. 90 | 149900 | СО-505 | 2025-01-15 | Альметьевский р-н | МКД
Альметьевск г, УЛ. КЛАРЫ ЦЕТКИН, д. 38, кв. 92 | 107386 | Барс 1.111 | 2025-10-24 | Альметьевский р-н | МКД
Альметьевск г, УЛ. КЛАРЫ ЦЕТКИН, д. 38, кв. 97 | 8006260508 | СО-Э449 1М | 2025-08-14 | Альметьевский р-н | МКД
Альметьевск г, УЛ. КЛАРЫ ЦЕТКИН, д. 38, кв. 98 | 23389130 | СЭТ1-1 | 2025-08-20 | Альметьевский р-н | МКД
Альметьевск г, УЛ. КЛАРЫ ЦЕТКИН, д. 38, кв. 99 | 131386 | СО-505 | 2025-07-02 | Альметьевский р-н | МКД
Альметьевск г, УЛ. КЛАРЫ ЦЕТКИН, д. 38, кв. 102 | 77627 | СО-Э449 1М | 2025-05-15 | Альметьевский р-н | МКД
Альметьевск г, УЛ. КЛАРЫ ЦЕТКИН, д. 38, кв. 103 | 67555 | СО-Э449 1М | 2025-07-01 | Альметьевский р-н | МКД
Альметьевск г, УЛ. КЛАРЫ ЦЕТКИН, д. 38, кв. 105 | 12007215 | СЭО-1.15 | 2025-06-08 | Альметьевский р-н | МКД
Альметьевск г, УЛ. КЛАРЫ ЦЕТКИН, д. 38, кв. 108 | 57662 | Лейне Электро-01 1МШ | 2025-07-16 | Альметьевский р-н | МКД
Альметьевск г, УЛ. КЛАРЫ ЦЕТКИН, д. 38, кв. 109 | 284509 | СОЭ-52 | 2025-07-01 | Альметьевский р-н | МКД
Альметьевск г, УЛ. КЛАРЫ ЦЕТКИН, д. 38, кв. 111 | 7007823 | СЭО-1.15 | 2025-11-17 | Альметьевский р-н | МКД
Альметьевск г, УЛ. КЛАРЫ ЦЕТКИН, д. 38, кв. 113 комн. 1 | 6687660571 | СО-Э449 1М | 2025-09-29 | Альметьевский р-н | МКД
Альметьевск г, УЛ. КЛАРЫ ЦЕТКИН, д. 38, кв. 114 | 4996786 | Меркурий 201 | 2025-04-23 | Альметьевский р-н | МКД
Альметьевск г, УЛ. КЛАРЫ ЦЕТКИН, д. 38, кв. 115 | 70409 | СО-Э449 1М | 2025-07-20 | Альметьевский р-н | МКД
Альметьевск г, УЛ. КЛАРЫ ЦЕТКИН, д. 38, кв. 120 | 104150 | СО-Э449 1М | 2025-11-17 | Альметьевский р-н | МКД
Альметьевск г, УЛ. КЛАРЫ ЦЕТКИН, д. 39, кв. 1 | 80142 | Лейне Электро-01 1МШ | 2025-09-16 | Альметьевский р-н | МКД
Альметьевск г, УЛ. КЛАРЫ ЦЕТКИН, д. 39, кв. 2 | 2010220 | СЭО-1.15 | 2025-07-01 | Альметьевский р-н | МКД
Альметьевск г, УЛ. КЛАРЫ ЦЕТКИН, д. 39, кв. 6 | 49942 | Лейне Электро-01 1МШ | 2025-07-27 | Альметьевский р-н | МКД
Альметьевск г, УЛ. КЛАРЫ ЦЕТКИН, д. 39, кв. 7 | 7789022009413 | СЕ 101 | 2025-08-13 | Альметьевский р-н | МКД
Альметьевск г, УЛ. КЛАРЫ ЦЕТКИН, д. 39, кв. 8 | 7066060627 | СО-Э449 1М | 2025-07-01 | Альметьевский р-н | МКД
Альметьевск г, УЛ. КЛАРЫ ЦЕТКИН, д. 39, кв. 9 | 4219208 | Меркурий 200 | 2025-06-23 | Альметьевский р-н | МКД
Альметьевск г, УЛ. КЛАРЫ ЦЕТКИН, д. 39, кв. 10 | 7789022011492 | СЕ 101 | 2025-08-12 | Альметьевский р-н | МКД
Альметьевск г, УЛ. КЛАРЫ ЦЕТКИН, д. 39, кв. 11 | 108033425 | Скат 101 | 2025-12-16 | Альметьевский р-н | МКД
Альметьевск г, УЛ. КЛАРЫ ЦЕТКИН, д. 39, кв. 12 | 4309660 | Меркурий 200 | 2025-08-04 | Альметьевский р-н | МКД
Альметьевск г, УЛ. КЛАРЫ ЦЕТКИН, д. 39, кв. 13 | 5071533 | Меркурий 201 | 2025-12-10 | Альметьевский р-н | МКД
Альметьевск г, УЛ. КЛАРЫ ЦЕТКИН, д. 39, кв. 14 | 146952 | СО-505 | 2025-07-06 | Альметьевский р-н | МКД
Альметьевск г, УЛ. КЛАРЫ ЦЕТКИН, д. 39, кв. 17 | 4506689 | Меркурий 200 | 2025-09-28 | Альметьевский р-н | МКД
Альметьевск г, УЛ. КЛАРЫ ЦЕТКИН, д. 39, кв. 18 | 553546 | СОЭ-55 | 2025-09-16 | Альметьевский р-н | МКД
Альметьевск г, УЛ. КЛАРЫ ЦЕТКИН, д. 39, кв. 20 | 648552 | Барс 1.111 | 2025-07-27 | Альметьевский р-н | МКД
Альметьевск г, УЛ. КЛАРЫ ЦЕТКИН, д. 39, кв. 21 | 7791020018709 | СЕ 101 | 2025-07-29 | Альметьевский р-н | МКД
Альметьевск г, УЛ. КЛАРЫ ЦЕТКИН, д. 39, кв. 23 | 470280 | СОЭ-55 | 2025-06-24 | Альметьевский р-н | МКД
Альметьевск г, УЛ. КЛАРЫ ЦЕТКИН, д. 39, кв. 24 | 10253 | Барс 1.111 | 2025-12-09 | Альметьевский р-н | МКД
Альметьевск г, УЛ. КЛАРЫ ЦЕТКИН, д. 39, кв. 25 | 7789021025507 | СЕ 101 | 2025-07-24 | Альметьевский р-н | МКД
Альметьевск г, УЛ. КЛАРЫ ЦЕТКИН, д. 39, кв. 27 | 345047 | СОЭ | 2025-10-28 | Альметьевский р-н | МКД
Альметьевск г, УЛ. КЛАРЫ ЦЕТКИН, д. 39, кв. 28 | 71369 | Лейне Электро-01 1МШ | 2025-12-30 | Альметьевский р-н | МКД
Альметьевск г, УЛ. КЛАРЫ ЦЕТКИН, д. 39, кв. 29 | 290373 | СОЭ | 2025-08-04 | Альметьевский р-н | МКД
Альметьевск г, УЛ. КЛАРЫ ЦЕТКИН, д. 39, кв. 30 | 285092 | СОЭ | 2025-08-04 | Альметьевский р-н | МКД
Альметьевск г, УЛ. КЛАРЫ ЦЕТКИН, д. 39, кв. 32 | 481227 | СОЭ-55 | 2025-06-11 | Альметьевский р-н | МКД
Альметьевск г, УЛ. КЛАРЫ ЦЕТКИН, д. 39, кв. 33 | 72509 | СО-Э449 1М1-1 | 2025-08-12 | Альметьевский р-н | МКД
Альметьевск г, УЛ. ТЕЛЬМАНА, д. 65, кв. 88 | 75538 | СО-Э449 1М | 2025-07-28 | Альметьевский р-н | МКД
Альметьевск г, УЛ. КЛАРЫ ЦЕТКИН, д. 39, кв. 36 | 149775 | СО-505 | 2025-06-30 | Альметьевский р-н | МКД
Альметьевск г, УЛ. КЛАРЫ ЦЕТКИН, д. 39, кв. 39 | 701120003823 | СЕ 102 | 2025-12-10 | Альметьевский р-н | МКД
Альметьевск г, УЛ. КЛАРЫ ЦЕТКИН, д. 39, кв. 41 | 230461846809 | Меркурий 202 | 2025-07-15 | Альметьевский р-н | МКД
Альметьевск г, УЛ. КЛАРЫ ЦЕТКИН, д. 39, кв. 42 | 7789020017473 | СЕ 101 | 2025-06-21 | Альметьевский р-н | МКД
Альметьевск г, УЛ. КЛАРЫ ЦЕТКИН, д. 39, кв. 44 | 149950 | СО-505 | 2025-07-29 | Альметьевский р-н | МКД
Альметьевск г, УЛ. КЛАРЫ ЦЕТКИН, д. 39, кв. 45 | 307603 | СОЭ | 2025-09-01 | Альметьевский р-н | МКД
Альметьевск г, УЛ. КЛАРЫ ЦЕТКИН, д. 39, кв. 46 | 51195 | Барс 1.113 | 2025-05-26 | Альметьевский р-н | МКД
Альметьевск г, УЛ. КЛАРЫ ЦЕТКИН, д. 39, кв. 47 | 7116860823 | Барс 1.111 | 2025-09-04 | Альметьевский р-н | МКД
Альметьевск г, УЛ. КЛАРЫ ЦЕТКИН, д. 39, кв. 48 | 7789018065224 | СЕ 101 | 2025-07-23 | Альметьевский р-н | МКД
Альметьевск г, УЛ. КЛАРЫ ЦЕТКИН, д. 39, кв. 51 | 7495025008539 | СЕ 102 | 2025-12-23 | Альметьевский р-н | МКД
Альметьевск г, УЛ. КЛАРЫ ЦЕТКИН, д. 39, кв. 52 | 627879 | СОЭ-55 | 2025-10-23 | Альметьевский р-н | МКД
Альметьевск г, УЛ. КЛАРЫ ЦЕТКИН, д. 39, кв. 53 | 4593885 | Меркурий 201 | 2025-07-29 | Альметьевский р-н | МКД
Альметьевск г, УЛ. КЛАРЫ ЦЕТКИН, д. 39, кв. 54 | 492981 | СОЭ-55 | 2025-09-09 | Альметьевский р-н | МКД
Альметьевск г, УЛ. КЛАРЫ ЦЕТКИН, д. 39, кв. 55 | 87888 | Лейне Электро-01 1МШ | 2025-07-09 | Альметьевский р-н | МКД
Альметьевск г, УЛ. КЛАРЫ ЦЕТКИН, д. 39, кв. 58 | 46603 | СО-Э449 1М | 2025-06-25 | Альметьевский р-н | МКД
Альметьевск г, УЛ. КЛАРЫ ЦЕТКИН, д. 39, кв. 59 | 819996 | СО-505 | 2025-07-16 | Альметьевский р-н | МКД
Альметьевск г, УЛ. КЛАРЫ ЦЕТКИН, д. 39, кв. 60 | 209794 | Нева 101 | 2025-10-14 | Альметьевский р-н | МКД
Альметьевск г, УЛ. КЛАРЫ ЦЕТКИН, д. 39, кв. 64 | 281141 | СОЭ | 2025-07-27 | Альметьевский р-н | МКД
Альметьевск г, УЛ. КЛАРЫ ЦЕТКИН, д. 39, кв. 67 | 753743 | СО-Э449 1М | 2025-07-01 | Альметьевский р-н | МКД
Альметьевск г, УЛ. КЛАРЫ ЦЕТКИН, д. 39, кв. 69 | 117911 | Барс 1.111 | 2025-12-12 | Альметьевский р-н | МКД
Альметьевск г, УЛ. КЛАРЫ ЦЕТКИН, д. 39, кв. 70 | 66954 | СО-Э449 1М | 2025-07-29 | Альметьевский р-н | МКД
Альметьевск г, УЛ. КЛАРЫ ЦЕТКИН, д. 39, кв. 71 | 66975 | СО-Э449 1М | 2025-07-29 | Альметьевский р-н | МКД
Альметьевск г, УЛ. КЛАРЫ ЦЕТКИН, д. 39, кв. 72 | 66733 | СО-И449 М1 | 2025-07-29 | Альметьевский р-н | МКД
Альметьевск г, УЛ. КЛАРЫ ЦЕТКИН, д. 39, кв. 73 | 16230 | Лейне Электро-01 1МШ | 2025-08-21 | Альметьевский р-н | МКД
Альметьевск г, УЛ. КЛАРЫ ЦЕТКИН, д. 39, кв. 74 | 4311553 | Меркурий 200 | 2025-06-18 | Альметьевский р-н | МКД
Альметьевск г, УЛ. КЛАРЫ ЦЕТКИН, д. 39, кв. 75 | 315124 | СОЭ | 2025-09-09 | Альметьевский р-н | МКД
Альметьевск г, УЛ. КЛАРЫ ЦЕТКИН, д. 39, кв. 78 | 176574 | СО-505 | 2025-06-24 | Альметьевский р-н | МКД
Альметьевск г, УЛ. КЛАРЫ ЦЕТКИН, д. 39, кв. 82 | 573655 | СОЭ-55 | 2025-09-16 | Альметьевский р-н | МКД
Альметьевск г, УЛ. КЛАРЫ ЦЕТКИН, д. 39, кв. 83 | 5250240 | Меркурий 201 | 2025-12-31 | Альметьевский р-н | МКД
Альметьевск г, УЛ. КЛАРЫ ЦЕТКИН, д. 39, кв. 84 | 95514 | Барс 1.111 | 2025-10-20 | Альметьевский р-н | МКД
Альметьевск г, УЛ. КЛАРЫ ЦЕТКИН, д. 41, кв. 1 | 101967 | СОЭ-5 | 2025-10-25 | Альметьевский р-н | МКД
Альметьевск г, УЛ. КЛАРЫ ЦЕТКИН, д. 41, кв. 2 | 81225 | СО-Э449 1М1-1 | 2025-09-14 | Альметьевский р-н | МКД
Альметьевск г, УЛ. КЛАРЫ ЦЕТКИН, д. 41, кв. 7 | 466736509 | Меркурий 201 | 2025-07-23 | Альметьевский р-н | МКД
Альметьевск г, УЛ. КЛАРЫ ЦЕТКИН, д. 41, кв. 8 | 7789021030980 | СЕ 101 | 2025-08-17 | Альметьевский р-н | МКД
Альметьевск г, УЛ. КЛАРЫ ЦЕТКИН, д. 41, кв. 9 | 912 | СО-505 | 2025-06-25 | Альметьевский р-н | МКД
Альметьевск г, УЛ. КЛАРЫ ЦЕТКИН, д. 41, кв. 12 | 7789021029735 | СЕ 101 | 2025-08-17 | Альметьевский р-н | МКД
Альметьевск г, УЛ. КЛАРЫ ЦЕТКИН, д. 41, кв. 14 | 97808 | Лейне Электро-01 1МШ | 2025-12-21 | Альметьевский р-н | МКД
Альметьевск г, УЛ. КЛАРЫ ЦЕТКИН, д. 41, кв. 15 | 5127 | Лейне Электро-01 1МШ | 2025-09-17 | Альметьевский р-н | МКД
Альметьевск г, УЛ. КЛАРЫ ЦЕТКИН, д. 41, кв. 18 | 74801 | СО-Э449 1М | 2025-07-29 | Альметьевский р-н | МКД
Альметьевск г, УЛ. КЛАРЫ ЦЕТКИН, д. 41, кв. 21 | 510792 | СОЭ | 2025-06-23 | Альметьевский р-н | МКД
Альметьевск г, УЛ. КЛАРЫ ЦЕТКИН, д. 41, кв. 23 | 66988 | СО-Э449 1М | 2025-06-27 | Альметьевский р-н | МКД
Альметьевск г, УЛ. КЛАРЫ ЦЕТКИН, д. 41, кв. 26 | 7791025003782 | СЕ 101 | 2025-12-18 | Альметьевский р-н | МКД
Альметьевск г, УЛ. КЛАРЫ ЦЕТКИН, д. 41, кв. 27 | 6012146 | СЭО-1.15 | 2025-08-10 | Альметьевский р-н | МКД
Альметьевск г, УЛ. КЛАРЫ ЦЕТКИН, д. 41, кв. 28 | 105410 | СО-Э449 | 2025-08-22 | Альметьевский р-н | МКД
Альметьевск г, УЛ. КЛАРЫ ЦЕТКИН, д. 41, кв. 29 | 34901 | Лейне Электро-01 1МШ | 2025-09-14 | Альметьевский р-н | МКД
Альметьевск г, УЛ. КЛАРЫ ЦЕТКИН, д. 41, кв. 30 | 4935345 | Меркурий 200 | 2025-11-24 | Альметьевский р-н | МКД
Альметьевск г, УЛ. КЛАРЫ ЦЕТКИН, д. 41, кв. 31 | 55018 | Лейне Электро-01 1МШ | 2025-06-27 | Альметьевский р-н | МКД
Альметьевск г, УЛ. КЛАРЫ ЦЕТКИН, д. 41, кв. 32 | 75595 | СО-Э449 1М | 2025-07-01 | Альметьевский р-н | МКД
Альметьевск г, УЛ. КЛАРЫ ЦЕТКИН, д. 41, кв. 33 | 131572 | СО-505 | 2025-07-17 | Альметьевский р-н | МКД
Альметьевск г, УЛ. КЛАРЫ ЦЕТКИН, д. 41, кв. 34 | 612 | Лейне Электро-01 1МШ | 2025-03-14 | Альметьевский р-н | МКД
Альметьевск г, УЛ. КЛАРЫ ЦЕТКИН, д. 41, кв. 35 | 66144 | СО-Э449 1М | 2025-07-13 | Альметьевский р-н | МКД
Альметьевск г, УЛ. КЛАРЫ ЦЕТКИН, д. 41, кв. 36 | 63962 | СО-И449 1М2-5 | 2025-07-29 | Альметьевский р-н | МКД
Альметьевск г, УЛ. КЛАРЫ ЦЕТКИН, д. 41, кв. 39 | 7789022040376 | СЕ 101 | 2025-10-18 | Альметьевский р-н | МКД
Альметьевск г, УЛ. КЛАРЫ ЦЕТКИН, д. 41, кв. 41 | 222112 | Нева 101 | 2025-10-16 | Альметьевский р-н | МКД
Альметьевск г, УЛ. КЛАРЫ ЦЕТКИН, д. 41, кв. 42 | 6013704 | СЭО-1.15 | 2025-07-21 | Альметьевский р-н | МКД
Альметьевск г, УЛ. КЛАРЫ ЦЕТКИН, д. 41, кв. 44 | 88241 | Лейне Электро-01 1МШ | 2025-08-05 | Альметьевский р-н | МКД
Альметьевск г, УЛ. КЛАРЫ ЦЕТКИН, д. 41, кв. 45 | 80201 | Лейне Электро-01 1МШ | 2025-09-23 | Альметьевский р-н | МКД
Альметьевск г, УЛ. КЛАРЫ ЦЕТКИН, д. 41, кв. 48 | 130870 | СО-505 | 2025-08-10 | Альметьевский р-н | МКД
Альметьевск г, УЛ. КЛАРЫ ЦЕТКИН, д. 41, кв. 51 | 69324 | Лейне Электро-01 1МШ | 2025-09-24 | Альметьевский р-н | МКД
Альметьевск г, УЛ. КЛАРЫ ЦЕТКИН, д. 41, кв. 53 | 5006119 | СЭО-1.15 | 2025-10-30 | Альметьевский р-н | МКД
Альметьевск г, УЛ. КЛАРЫ ЦЕТКИН, д. 41, кв. 54 | 61460 | Лейне Электро-01 1МШ | 2025-11-12 | Альметьевский р-н | МКД
Альметьевск г, УЛ. КЛАРЫ ЦЕТКИН, д. 41, кв. 55 | 54148 | Лейне Электро-01 1МШ | 2025-10-24 | Альметьевский р-н | МКД
Альметьевск г, УЛ. КЛАРЫ ЦЕТКИН, д. 41, кв. 56 | 36514 | Барс 1.113 | 2025-04-07 | Альметьевский р-н | МКД
Альметьевск г, УЛ. КЛАРЫ ЦЕТКИН, д. 41, кв. 58 | 324416 | СОЭ-52 | 2025-10-13 | Альметьевский р-н | МКД
Альметьевск г, УЛ. КЛАРЫ ЦЕТКИН, д. 41, кв. 60 | 506359 | СОЭ | 2025-08-05 | Альметьевский р-н | МКД
Альметьевск г, УЛ. КЛАРЫ ЦЕТКИН, д. 41, кв. 61 | 501668 | СОЭ | 2025-09-28 | Альметьевский р-н | МКД
Альметьевск г, УЛ. КЛАРЫ ЦЕТКИН, д. 41, кв. 62 | 628653 | СОЭ-55 | 2025-10-30 | Альметьевский р-н | МКД
Альметьевск г, УЛ. КЛАРЫ ЦЕТКИН, д. 41, кв. 63 | 95411 | Барс 1.111 | 2025-10-23 | Альметьевский р-н | МКД
Альметьевск г, УЛ. КЛАРЫ ЦЕТКИН, д. 43, кв. 5 | 466902 | СОЭ-55 | 2025-08-06 | Альметьевский р-н | МКД
Альметьевск г, УЛ. КЛАРЫ ЦЕТКИН, д. 43, кв. 8 | 7007850 | СЭО-1.15 | 2025-11-24 | Альметьевский р-н | МКД
Альметьевск г, УЛ. ЛЕНИНА, д. 22, кв. 4 | 7495019004083 | СЕ 102 | 2025-07-28 | Альметьевский р-н | МКД
Альметьевск г, УЛ. ЛЕНИНА, д. 22, кв. 8 | 7011018001886 | СЕ 102 | 2025-09-25 | Альметьевский р-н | МКД
Альметьевск г, УЛ. ЛЕНИНА, д. 22, кв. 10 | 64600 | СО-Э449 1М | 2025-07-09 | Альметьевский р-н | МКД
Альметьевск г, УЛ. ЛЕНИНА, д. 22, кв. 12 | 95497 | СО-Э449 1М | 2025-11-09 | Альметьевский р-н | МКД
Альметьевск г, УЛ. ЛЕНИНА, д. 22, кв. 13 | 7495020000889 | СЕ 102 | 2025-09-19 | Альметьевский р-н | МКД
Альметьевск г, УЛ. ЛЕНИНА, д. 22, кв. 17 | 5005938 | СЭО-1.15 | 2025-09-23 | Альметьевский р-н | МКД
Альметьевск г, УЛ. ЛЕНИНА, д. 22, кв. 18 | 454220 | СОЭ-55 | 2025-06-17 | Альметьевский р-н | МКД
Альметьевск г, УЛ. ЛЕНИНА, д. 22, кв. 20 | 4230631 | Меркурий 201 | 2025-07-01 | Альметьевский р-н | МКД
Альметьевск г, УЛ. ЛЕНИНА, д. 22, кв. 27 | 7789023049821 | СЕ 101 | 2025-09-17 | Альметьевский р-н | МКД
Альметьевск г, УЛ. ЛЕНИНА, д. 24, кв. 5 | 515269 | Меркурий 200 | 2025-09-17 | Альметьевский р-н | МКД
Альметьевск г, УЛ. ЛЕНИНА, д. 24, кв. 10 | 307611 | СОЭ | 2025-09-01 | Альметьевский р-н | МКД
Альметьевск г, УЛ. ЛЕНИНА, д. 24, кв. 11 | 70110119004619 | СЕ 102 | 2025-07-23 | Альметьевский р-н | МКД
Альметьевск г, УЛ. ЛЕНИНА, д. 24, кв. 25 | 9174 | Лейне Электро-01 1МШ | 2025-07-22 | Альметьевский р-н | МКД
Альметьевск г, УЛ. ЛЕНИНА, д. 24, кв. 27 | 7495019008924 | СЕ 102 | 2025-09-24 | Альметьевский р-н | МКД
Альметьевск г, УЛ. ЛЕНИНА, д. 24, кв. 28 | 6742 | СЭО-1.15 | 2025-06-02 | Альметьевский р-н | МКД
Альметьевск г, УЛ. ЛЕНИНА, д. 24, кв. 29 | 281399 | СОЭ-52 | 2025-07-01 | Альметьевский р-н | МКД
Альметьевск г, УЛ. ЛЕНИНА, д. 24, кв. 30 | 670770 | СО-ЭЭ6705 | 2025-12-31 | Альметьевский р-н | МКД
Альметьевск г, УЛ. ПУШКИНА, д. 29, кв. 3 | 323492 | СОЭ-52 | 2025-09-30 | Альметьевский р-н | МКД
Альметьевск г, УЛ. ПУШКИНА, д. 29, кв. 6 | 4758704 | Меркурий 200 | 2025-10-08 | Альметьевский р-н | МКД
Альметьевск г, УЛ. ПУШКИНА, д. 29, кв. 8 | 68828 | СО-Э449 1М | 2025-07-14 | Альметьевский р-н | МКД
Альметьевск г, УЛ. ПУШКИНА, д. 29, кв. 12 | 24335 | Лейне Электро-01 1МШ | 2025-12-24 | Альметьевский р-н | МКД
Альметьевск г, УЛ. ПУШКИНА, д. 29, кв. 13 | 95681 | Барс 1.111 | 2025-10-14 | Альметьевский р-н | МКД
Альметьевск г, УЛ. ПУШКИНА, д. 29, кв. 18 | 80979 | СО-Э449 1М1-1 | 2025-08-18 | Альметьевский р-н | МКД
Альметьевск г, УЛ. ПУШКИНА, д. 29, кв. 26 | 67740 | СО-Э449 1М | 2025-07-15 | Альметьевский р-н | МКД
Альметьевск г, УЛ. ПУШКИНА, д. 29, кв. 31 | 7486 | Лейне Электро-01 1МШ | 2025-08-20 | Альметьевский р-н | МКД
Альметьевск г, УЛ. ПУШКИНА, д. 29, кв. 32 | 324949 | СОЭ-52 | 2025-10-10 | Альметьевский р-н | МКД
Альметьевск г, УЛ. ПУШКИНА, д. 29, кв. 33 | 67290 | СО-Э449 1М | 2025-07-14 | Альметьевский р-н | МКД
Альметьевск г, УЛ. ПУШКИНА, д. 29, кв. 35 | 63295 | Лейне Электро-01 1МШ | 2025-11-17 | Альметьевский р-н | МКД
Альметьевск г, УЛ. ПУШКИНА, д. 29, кв. 36 | 68694 | СО-Э449 1М | 2025-07-15 | Альметьевский р-н | МКД
Альметьевск г, УЛ. ПУШКИНА, д. 29, кв. 38 | 7129020050668 | ЦЭ6807П | 2025-09-27 | Альметьевский р-н | МКД
Альметьевск г, УЛ. ПУШКИНА, д. 29, кв. 39 | 339277 | СОЭ-52 | 2025-10-28 | Альметьевский р-н | МКД
Альметьевск г, УЛ. ПУШКИНА, д. 29, кв. 42 | 6833709 | Соло | 2025-09-26 | Альметьевский р-н | МКД
Альметьевск г, УЛ. ПУШКИНА, д. 29, кв. 45 | 57758 | Лейне Электро-01 1МШ | 2025-08-20 | Альметьевский р-н | МКД
Альметьевск г, УЛ. ПУШКИНА, д. 29, кв. 46 | 103905 | СО-Э449 1М | 2025-11-23 | Альметьевский р-н | МКД
Альметьевск г, УЛ. ПУШКИНА, д. 29, кв. 49 | 311098 | СОЭ-52 | 2025-03-12 | Альметьевский р-н | МКД
Альметьевск г, УЛ. ПУШКИНА, д. 29, кв. 54 | 6581061509 | СО-505 | 2025-07-02 | Альметьевский р-н | МКД
Альметьевск г, УЛ. ПУШКИНА, д. 29, кв. 55 | 6466261516 | СО-Э449 1М | 2025-06-24 | Альметьевский р-н | МКД
Альметьевск г, УЛ. ПУШКИНА, д. 29, кв. 56 | 16497809 | СОЛО | 2025-07-01 | Альметьевский р-н | МКД
Альметьевск г, УЛ. ПУШКИНА, д. 29, кв. 58 | 7789020025810 | СЕ 101 | 2025-06-27 | Альметьевский р-н | МКД
Альметьевск г, УЛ. ПУШКИНА, д. 29, кв. 59 | 131586 | СО-505 | 2025-07-21 | Альметьевский р-н | МКД
Альметьевск г, УЛ. ПУШКИНА, д. 29, кв. 62 | 4523169 | Меркурий 202 | 2025-11-26 | Альметьевский р-н | МКД
Альметьевск г, УЛ. ПУШКИНА, д. 29, кв. 63 | 345178 | СОЭ | 2025-10-24 | Альметьевский р-н | МКД
Альметьевск г, УЛ. ПУШКИНА, д. 29, кв. 64 | 48901 | Лейне Электро-01 1МШ | 2025-08-19 | Альметьевский р-н | МКД
Альметьевск г, УЛ. ПУШКИНА, д. 29, кв. 66 | 12175 | СО-505 | 2025-11-05 | Альметьевский р-н | МКД
Альметьевск г, УЛ. ПУШКИНА, д. 29, кв. 68 | 111037 | Барс 1.111 | 2025-08-09 | Альметьевский р-н | МКД
Альметьевск г, УЛ. ПУШКИНА, д. 29, кв. 69 | 117629 | Барс 1.111 | 2025-12-04 | Альметьевский р-н | МКД
Альметьевск г, УЛ. ПУШКИНА, д. 29, кв. 70 | 7789022042973 | СЕ 101 | 2025-09-22 | Альметьевский р-н | МКД
Альметьевск г, УЛ. ПУШКИНА, д. 29, кв. 71 | 7791020018877 | СЕ 101 | 2025-10-17 | Альметьевский р-н | МКД
Альметьевск г, УЛ. ПУШКИНА, д. 29, кв. 73 | 7789023053262 | СЕ 101 | 2025-09-30 | Альметьевский р-н | МКД
Альметьевск г, УЛ. ПУШКИНА, д. 29, кв. 74 | 68152 | СО-Э449 1М | 2025-09-28 | Альметьевский р-н | МКД
Альметьевск г, УЛ. ПУШКИНА, д. 29, кв. 76 | 262280 | Лейне Электро-01 1МШ | 2025-07-28 | Альметьевский р-н | МКД
Альметьевск г, УЛ. ПУШКИНА, д. 29, кв. 77 | 302205 | СОЭ | 2025-09-14 | Альметьевский р-н | МКД
Альметьевск г, УЛ. ПУШКИНА, д. 29, кв. 78 | 495945 | СОЭ-52 | 2025-07-09 | Альметьевский р-н | МКД
Альметьевск г, УЛ. ПУШКИНА, д. 29, кв. 79 | 6022606 | СО-2 | 2025-10-09 | Альметьевский р-н | МКД
Альметьевск г, УЛ. ПУШКИНА, д. 29, кв. 80 | 75383 | СО-Э449 1М | 2025-08-14 | Альметьевский р-н | МКД
Альметьевск г, УЛ. ПУШКИНА, д. 29, кв. 83 | 72000 | СО-Э449 1М1-1 | 2025-09-01 | Альметьевский р-н | МКД
Альметьевск г, УЛ. ПУШКИНА, д. 29, кв. 84 | 6025015 | СЭО-1.15 | 2025-09-17 | Альметьевский р-н | МКД
Альметьевск г, УЛ. ПУШКИНА, д. 29, кв. 86 | 34686 | Барс 1.211 | 2025-10-27 | Альметьевский р-н | МКД
Альметьевск г, УЛ. ПУШКИНА, д. 29, кв. 89 | 270892 | СОЭ | 2025-07-29 | Альметьевский р-н | МКД
Альметьевск г, УЛ. ПУШКИНА, д. 29, кв. 91 | 77519 | СО-Э449 1М | 2025-08-04 | Альметьевский р-н | МКД
Альметьевск г, УЛ. ПУШКИНА, д. 29, кв. 93 | 271509 | СОЭ-52 | 2025-01-01 | Альметьевский р-н | МКД
Альметьевск г, УЛ. ПУШКИНА, д. 29, кв. 94 | 7789021023934 | СЕ 101 | 2025-10-07 | Альметьевский р-н | МКД
Альметьевск г, УЛ. ПУШКИНА, д. 31, кв. 1 | 526290 | СОЭ | 2025-08-03 | Альметьевский р-н | МКД
Альметьевск г, УЛ. ПУШКИНА, д. 31, кв. 4 | 323417 | СОЭ-52 | 2025-09-30 | Альметьевский р-н | МКД
Альметьевск г, УЛ. ПУШКИНА, д. 31, кв. 6 | 562880 | СОЭ-55 | 2025-10-23 | Альметьевский р-н | МКД
Альметьевск г, УЛ. ПУШКИНА, д. 31, кв. 7 | 79297 | Лейне Электро-01 1МШ | 2025-07-21 | Альметьевский р-н | МКД
Альметьевск г, УЛ. ПУШКИНА, д. 31, кв. 8 | 17412409 | СОЛО | 2025-08-04 | Альметьевский р-н | МКД
Альметьевск г, УЛ. ПУШКИНА, д. 31, кв. 9 | 123534 | СО-Э449 1М | 2025-01-10 | Альметьевский р-н | МКД
Альметьевск г, УЛ. ПУШКИНА, д. 31, кв. 12 | 288241 | СОЭ-52 | 2025-07-01 | Альметьевский р-н | МКД
Альметьевск г, УЛ. ПУШКИНА, д. 31, кв. 13 | 291826 | СОЭ | 2025-12-17 | Альметьевский р-н | МКД
Альметьевск г, УЛ. ПУШКИНА, д. 31, кв. 15 | 557071 | СОЭ-55 | 2025-08-26 | Альметьевский р-н | МКД
Альметьевск г, УЛ. ПУШКИНА, д. 31, кв. 19 | 18515409 | ЦЭ2726 | 2025-08-14 | Альметьевский р-н | МКД
Альметьевск г, УЛ. ПУШКИНА, д. 31, кв. 21 | 65214 | СО-Э449 1М | 2025-07-15 | Альметьевский р-н | МКД
Альметьевск г, УЛ. ПУШКИНА, д. 31, кв. 27 | 4544494 | Меркурий 200 | 2025-06-15 | Альметьевский р-н | МКД
Альметьевск г, УЛ. ПУШКИНА, д. 31, кв. 29 | 149852 | СО-505 | 2025-06-23 | Альметьевский р-н | МКД
Альметьевск г, УЛ. ПУШКИНА, д. 31, кв. 30 | 270615 | СОЭ-52 | 2025-06-10 | Альметьевский р-н | МКД
Альметьевск г, УЛ. ПУШКИНА, д. 31, кв. 31 | 53285 | Лейне Электро-01 1МШ | 2025-10-28 | Альметьевский р-н | МКД
Альметьевск г, УЛ. ПУШКИНА, д. 31, кв. 34 | 507272 | СЭО-1.15 | 2025-11-03 | Альметьевский р-н | МКД
Альметьевск г, УЛ. ПУШКИНА, д. 31, кв. 35 | 494834 | СОЭ-52 | 2025-06-21 | Альметьевский р-н | МКД
Альметьевск г, УЛ. ПУШКИНА, д. 31, кв. 36 | 64820 | СО-505 | 2025-09-15 | Альметьевский р-н | МКД
Альметьевск г, УЛ. ПУШКИНА, д. 31, кв. 37 | 26872 | Лейне Электро-01 1МШ | 2025-09-10 | Альметьевский р-н | МКД
Альметьевск г, УЛ. ПУШКИНА, д. 31, кв. 40 | 4964261 | Меркурий 201 | 2025-10-06 | Альметьевский р-н | МКД
Альметьевск г, УЛ. ПУШКИНА, д. 31, кв. 41 | 92011 | Барс 1.111 | 2025-09-12 | Альметьевский р-н | МКД
Альметьевск г, УЛ. ПУШКИНА, д. 31, кв. 42 | 108034435 | Скат 101 | 2025-12-16 | Альметьевский р-н | МКД
Альметьевск г, УЛ. ПУШКИНА, д. 31, кв. 43 | 45371 | СО-И449 М1 | 2025-06-15 | Альметьевский р-н | МКД
Альметьевск г, УЛ. ПУШКИНА, д. 31, кв. 44 | 496053 | СОЭ-52 | 2025-06-18 | Альметьевский р-н | МКД
Альметьевск г, УЛ. ПУШКИНА, д. 31, кв. 45 | 37960 | Лейне Электро-01 1МШ | 2025-06-24 | Альметьевский р-н | МКД
Альметьевск г, УЛ. ПУШКИНА, д. 31, кв. 47 | 141770 | СО-505 | 2025-10-04 | Альметьевский р-н | МКД
Альметьевск г, УЛ. ПУШКИНА, д. 31, кв. 51 | 5005998 | СЭО-1.15 | 2025-11-20 | Альметьевский р-н | МКД
Альметьевск г, УЛ. ПУШКИНА, д. 31, кв. 53 | 1033800 | СО-505 | 2025-07-15 | Альметьевский р-н | МКД
Альметьевск г, УЛ. ПУШКИНА, д. 31, кв. 56 | 40223036-19 | Меркурий 201.5 | 2025-12-31 | Альметьевский р-н | МКД
Альметьевск г, УЛ. ПУШКИНА, д. 31, кв. 58 | 7495020001041 | СЕ 102 | 2025-07-23 | Альметьевский р-н | МКД
Альметьевск г, УЛ. ПУШКИНА, д. 31, кв. 59 | 24392750 | СЭТ1-1 | 2025-11-26 | Альметьевский р-н | МКД
Альметьевск г, УЛ. ПУШКИНА, д. 31, кв. 61 | 7894 | СО-Э449 1М | 2025-07-21 | Альметьевский р-н | МКД
Альметьевск г, УЛ. ПУШКИНА, д. 31, кв. 64 | 7789023053834 | СЕ 101 | 2025-09-30 | Альметьевский р-н | МКД
Альметьевск г, УЛ. ПУШКИНА, д. 31, кв. 66 | 78104 | СО-Э449 1М | 2025-09-15 | Альметьевский р-н | МКД
Альметьевск г, УЛ. ПУШКИНА, д. 31, кв. 68 | 60310 | Барс 1.111 | 2025-06-24 | Альметьевский р-н | МКД
Альметьевск г, УЛ. ПУШКИНА, д. 31, кв. 71 | 53203 | Барс 1.111 | 2025-06-24 | Альметьевский р-н | МКД
Альметьевск г, УЛ. ПУШКИНА, д. 31, кв. 73 | 290525 | СОЭ | 2025-08-13 | Альметьевский р-н | МКД
Альметьевск г, УЛ. ПУШКИНА, д. 31, кв. 74 | 286840 | СОЭ-52 | 2025-07-01 | Альметьевский р-н | МКД
Альметьевск г, УЛ. ПУШКИНА, д. 31, кв. 76 | 154080 | СО-505 | 2025-06-23 | Альметьевский р-н | МКД
Альметьевск г, УЛ. ПУШКИНА, д. 31, кв. 77 | 522066 | СОЭ-52 | 2025-07-08 | Альметьевский р-н | МКД
Альметьевск г, УЛ. ПУШКИНА, д. 31, кв. 84 | 64435 | Барс 1.111 | 2025-08-18 | Альметьевский р-н | МКД
Альметьевск г, УЛ. ПУШКИНА, д. 31, кв. 85 | 64251 | СО-Э449 1М | 2025-07-08 | Альметьевский р-н | МКД
Альметьевск г, УЛ. ПУШКИНА, д. 31, кв. 86 | 535535 | СОЭ-55 | 2025-08-11 | Альметьевский р-н | МКД
Альметьевск г, УЛ. ПУШКИНА, д. 31, кв. 87 | 522096 | СОЭ-52 | 2025-07-08 | Альметьевский р-н | МКД
Альметьевск г, УЛ. ПУШКИНА, д. 31, кв. 88 | 153800 | СО-505 | 2025-06-23 | Альметьевский р-н | МКД
Альметьевск г, УЛ. ПУШКИНА, д. 33, кв. 2 | 285643 | СОЭ-52 | 2025-08-05 | Альметьевский р-н | МКД
Альметьевск г, УЛ. ПУШКИНА, д. 33, кв. 6 | 6001362027 | Барс 1.111 | 2025-07-01 | Альметьевский р-н | МКД
Альметьевск г, УЛ. ПУШКИНА, д. 33, кв. 7 | 290077 | СОЭ | 2025-08-19 | Альметьевский р-н | МКД
Альметьевск г, УЛ. ПУШКИНА, д. 33, кв. 10 | 557328 | СОЭ-55 | 2025-08-26 | Альметьевский р-н | МКД
Альметьевск г, УЛ. ПУШКИНА, д. 33, кв. 11 | 61175 | СО-Э449 1М | 2025-06-16 | Альметьевский р-н | МКД
Альметьевск г, УЛ. ПУШКИНА, д. 33, кв. 12 | 60832 | СО-Э449 1М | 2025-06-16 | Альметьевский р-н | МКД
Альметьевск г, УЛ. ПУШКИНА, д. 33, кв. 16 | 7129019025789 | СОЭ | 2025-06-23 | Альметьевский р-н | МКД
Альметьевск г, УЛ. ПУШКИНА, д. 33, кв. 18 | 5282 | СЭТ1-4А.1-1-Ш | 2025-09-24 | Альметьевский р-н | МКД
Альметьевск г, УЛ. ПУШКИНА, д. 33, кв. 19 | 111049 | Барс 1.111 | 2025-11-20 | Альметьевский р-н | МКД
Альметьевск г, УЛ. ПУШКИНА, д. 33, кв. 20 | 6506962083 | Лейне Электро-01 1МШ | 2025-07-14 | Альметьевский р-н | МКД
Альметьевск г, УЛ. ПУШКИНА, д. 33, кв. 22 | 74968 | СО-Э449 1М | 2025-07-01 | Альметьевский р-н | МКД
Альметьевск г, УЛ. ПУШКИНА, д. 33, кв. 23 | 103512 | СО-Э449 1М | 2025-11-30 | Альметьевский р-н | МКД
Альметьевск г, УЛ. ПУШКИНА, д. 33, кв. 24 | 290109 | СОЭ-52 | 2025-07-01 | Альметьевский р-н | МКД
Альметьевск г, УЛ. ПУШКИНА, д. 33, кв. 25 | 66587 | Лейне Электро-01 1МШ | 2025-07-08 | Альметьевский р-н | МКД
Альметьевск г, УЛ. ПУШКИНА, д. 33, кв. 26 | 111690 | Барс 1.111 | 2025-11-26 | Альметьевский р-н | МКД
Альметьевск г, УЛ. ПУШКИНА, д. 33, кв. 27 | 7791019001206 | СЕ 101 | 2025-07-08 | Альметьевский р-н | МКД
Альметьевск г, УЛ. ПУШКИНА, д. 33, кв. 28 | 290734 | СОЭ-52 | 2025-08-03 | Альметьевский р-н | МКД
Альметьевск г, УЛ. ПУШКИНА, д. 33, кв. 30 | 71345 | Лейне Электро-01 1МШ | 2025-01-01 | Альметьевский р-н | МКД
Альметьевск г, УЛ. ПУШКИНА, д. 33, кв. 31 | 7789022003957 | СЕ 101 | 2025-08-02 | Альметьевский р-н | МКД
Альметьевск г, УЛ. ПУШКИНА, д. 33, кв. 32 | 49678 | Лейне Электро-01 1МШ | 2025-06-22 | Альметьевский р-н | МКД
Альметьевск г, УЛ. ПУШКИНА, д. 33, кв. 33 | 108035382 | Скат 101 | 2025-11-24 | Альметьевский р-н | МКД
Альметьевск г, УЛ. ПУШКИНА, д. 33, кв. 34 | 496863 | СОЭ-52 | 2025-07-02 | Альметьевский р-н | МКД
Альметьевск г, УЛ. ПУШКИНА, д. 33, кв. 35 | 117910 | Барс 1.111 | 2025-12-18 | Альметьевский р-н | МКД
Альметьевск г, УЛ. ПУШКИНА, д. 33, кв. 37 | 354830 | СОЭ | 2025-12-18 | Альметьевский р-н | МКД
Альметьевск г, УЛ. ПУШКИНА, д. 33, кв. 39 | 525502 | СОЭ-52 | 2025-07-20 | Альметьевский р-н | МКД
Альметьевск г, УЛ. ПУШКИНА, д. 33, кв. 41 | 95884 | Барс 1.111 | 2025-10-05 | Альметьевский р-н | МКД
Альметьевск г, УЛ. ПУШКИНА, д. 33, кв. 44 | 7789020016092 | СЕ 101 | 2025-07-30 | Альметьевский р-н | МКД
Альметьевск г, УЛ. ПУШКИНА, д. 33, кв. 46 | 8122 | Лейне Электро-01 1МШ | 2025-03-17 | Альметьевский р-н | МКД
Альметьевск г, УЛ. ПУШКИНА, д. 33, кв. 48 | 20981 | Барс 1.113 | 2025-03-16 | Альметьевский р-н | МКД
Альметьевск г, УЛ. ПУШКИНА, д. 33, кв. 51 | 64457 | СО-Э449 1М | 2025-06-22 | Альметьевский р-н | МКД
Альметьевск г, УЛ. ПУШКИНА, д. 33, кв. 55 | 7789021030679 | СЕ 101 | 2025-08-24 | Альметьевский р-н | МКД
Альметьевск г, УЛ. ПУШКИНА, д. 33, кв. 56 | 7789023056752 | СЕ 101 | 2025-09-28 | Альметьевский р-н | МКД
Альметьевск г, УЛ. ПУШКИНА, д. 33, кв. 58 | 7789011029793 | СЕ 101 | 2025-08-06 | Альметьевский р-н | МКД
Альметьевск г, УЛ. ПУШКИНА, д. 33, кв. 59 | 73704 | Лейне Электро-01 1МШ | 2025-06-22 | Альметьевский р-н | МКД
Альметьевск г, УЛ. ПУШКИНА, д. 33, кв. 63 | 5084805 | Меркурий 201 | 2025-10-21 | Альметьевский р-н | МКД
Альметьевск г, УЛ. ПУШКИНА, д. 33, кв. 64 | 88021 | Лейне Электро-01 1МШ | 2025-07-21 | Альметьевский р-н | МКД
Альметьевск г, УЛ. ПУШКИНА, д. 33, кв. 65 | 26479 | СО-Э449 | 2025-03-14 | Альметьевский р-н | МКД
Альметьевск г, УЛ. ПУШКИНА, д. 33, кв. 66 | 505971 | СОЭ | 2025-12-24 | Альметьевский р-н | МКД
Альметьевск г, УЛ. ПУШКИНА, д. 33, кв. 67 | 214316 | Нева 101 | 2025-10-20 | Альметьевский р-н | МКД
Альметьевск г, УЛ. ПУШКИНА, д. 33, кв. 69 | 307562 | СОЭ | 2025-09-07 | Альметьевский р-н | МКД
Альметьевск г, УЛ. ПУШКИНА, д. 33, кв. 71 | 508886 | СОЭ-52 | 2025-07-28 | Альметьевский р-н | МКД
Альметьевск г, УЛ. ПУШКИНА, д. 33, кв. 73 | 145942 | СО-505 | 2025-06-29 | Альметьевский р-н | МКД
Альметьевск г, УЛ. ПУШКИНА, д. 33, кв. 75 | 40235 | СО-Э449 | 2025-08-05 | Альметьевский р-н | МКД
Альметьевск г, УЛ. ПУШКИНА, д. 33, кв. 76 | 470298 | СОЭ-55 | 2025-06-22 | Альметьевский р-н | МКД
Альметьевск г, УЛ. ПУШКИНА, д. 33, кв. 78 | 6025219 | СЭО-1.15 | 2025-09-29 | Альметьевский р-н | МКД
Альметьевск г, УЛ. ЗАСЛОНОВА, д. 3, кв. 6 | 75549 | СО-Э449 1М | 2025-07-30 | Альметьевский р-н | МКД
Альметьевск г, УЛ. ПУШКИНА, д. 33, кв. 80 | 12183 | СО-505 | 2025-07-08 | Альметьевский р-н | МКД
Альметьевск г, УЛ. ПУШКИНА, д. 33, кв. 81 | 108035824 | Скат 101 | 2025-12-14 | Альметьевский р-н | МКД
Альметьевск г, УЛ. ПУШКИНА, д. 33, кв. 82 | 93266 | Лейне Электро-01 1МШ | 2025-07-24 | Альметьевский р-н | МКД
Альметьевск г, УЛ. ПУШКИНА, д. 33, кв. 83 | 94838 | Лейне Электро-01 1МШ | 2025-07-14 | Альметьевский р-н | МКД
Альметьевск г, УЛ. ПУШКИНА, д. 33, кв. 84 | 335270 | СОЭ | 2025-11-03 | Альметьевский р-н | МКД
Альметьевск г, УЛ. ПУШКИНА, д. 33, кв. 85 | 573717 | СОЭ-55 | 2025-09-17 | Альметьевский р-н | МКД
Альметьевск г, УЛ. ПУШКИНА, д. 33, кв. 88 | 64572 | СО-Э449 1М | 2025-07-08 | Альметьевский р-н | МКД
Альметьевск г, УЛ. ПУШКИНА, д. 33, кв. 90 | 509730 | СОЭ-52 | 2025-07-07 | Альметьевский р-н | МКД
Альметьевск г, УЛ. ПУШКИНА, д. 35, кв. 2 | 214602 | Нева 101 | 2025-10-16 | Альметьевский р-н | МКД
Альметьевск г, УЛ. ПУШКИНА, д. 35, кв. 4 | 71876 | СО-Э449 1М | 2025-07-21 | Альметьевский р-н | МКД
Альметьевск г, УЛ. ПУШКИНА, д. 35, кв. 5 | 7123462412 | СО-Э449 1М | 2025-08-22 | Альметьевский р-н | МКД
Альметьевск г, УЛ. ПУШКИНА, д. 35, кв. 6 | 149898 | СО-505 | 2025-06-17 | Альметьевский р-н | МКД
Альметьевск г, УЛ. ПУШКИНА, д. 35, кв. 8 | 66345 | СО-И449 М2-5 | 2025-06-28 | Альметьевский р-н | МКД
Альметьевск г, УЛ. ПУШКИНА, д. 35, кв. 9 | 470333 | СОЭ-55 | 2025-07-01 | Альметьевский р-н | МКД
Альметьевск г, УЛ. ПУШКИНА, д. 35, кв. 10 | 68669 | СО-Э449 1М | 2025-07-10 | Альметьевский р-н | МКД
Альметьевск г, УЛ. ПУШКИНА, д. 35, кв. 12 | 62387 | Барс 1.111 | 2025-06-28 | Альметьевский р-н | МКД
Альметьевск г, УЛ. ПУШКИНА, д. 35, кв. 13 | 35488 | Лейне Электро-01 1МШ | 2025-09-23 | Альметьевский р-н | МКД
Альметьевск г, УЛ. ПУШКИНА, д. 35, кв. 19 | 6012383 | СЭО-1.15 | 2025-07-23 | Альметьевский р-н | МКД
Альметьевск г, УЛ. ПУШКИНА, д. 35, кв. 21 | 280245 | СОЭ-52 | 2025-07-25 | Альметьевский р-н | МКД
Альметьевск г, УЛ. ПУШКИНА, д. 35, кв. 26 | 107711 | Барс 1.111 | 2025-01-19 | Альметьевский р-н | МКД
Альметьевск г, УЛ. ПУШКИНА, д. 35, кв. 27 | 1033268 | СО-Э449 1М | 2025-07-01 | Альметьевский р-н | МКД
Альметьевск г, УЛ. ПУШКИНА, д. 35, кв. 28 | 496977 | СОЭ-52 | 2025-07-09 | Альметьевский р-н | МКД
Альметьевск г, УЛ. ПУШКИНА, д. 35, кв. 29 | 4571830 | Меркурий 201 | 2025-07-04 | Альметьевский р-н | МКД
Альметьевск г, УЛ. ПУШКИНА, д. 35, кв. 30 | 354020 | СОЭ | 2025-12-14 | Альметьевский р-н | МКД
Альметьевск г, УЛ. ПУШКИНА, д. 35, кв. 32 | 63872 | СО-Э449 1М | 2025-07-09 | Альметьевский р-н | МКД
Альметьевск г, УЛ. ПУШКИНА, д. 35, кв. 40 | 466908 | СОЭ-55 | 2025-07-28 | Альметьевский р-н | МКД
Альметьевск г, УЛ. ПУШКИНА, д. 35, кв. 41 | 1326862524 | Лейне Электро-01 1МШ | 2025-08-26 | Альметьевский р-н | МКД
Альметьевск г, УЛ. ПУШКИНА, д. 35, кв. 45 | 60129 | Барс 1.111 | 2025-06-25 | Альметьевский р-н | МКД
Альметьевск г, УЛ. ПУШКИНА, д. 35, кв. 50 | 176495 | СО-505 | 2025-06-19 | Альметьевский р-н | МКД
Альметьевск г, УЛ. ПУШКИНА, д. 35, кв. 54 | 117806 | Барс 1.111 | 2025-12-14 | Альметьевский р-н | МКД
Альметьевск г, УЛ. ПУШКИНА, д. 35, кв. 59 | 68736 | СО-И449 | 2025-07-01 | Альметьевский р-н | МКД
Альметьевск г, УЛ. ПУШКИНА, д. 35, кв. 70 | 23668330 | СЭТ1-1 | 2025-12-01 | Альметьевский р-н | МКД
Альметьевск г, УЛ. ПУШКИНА, д. 35, кв. 72 | 67593 | СО-Э449 1М | 2025-08-25 | Альметьевский р-н | МКД
Альметьевск г, УЛ. ПУШКИНА, д. 35, кв. 75 | 3812630 | Меркурий 200 | 2025-06-17 | Альметьевский р-н | МКД
Альметьевск г, УЛ. ПУШКИНА, д. 35, кв. 76 | 107244 | Барс 1.111 | 2025-01-15 | Альметьевский р-н | МКД
Альметьевск г, УЛ. ПУШКИНА, д. 35, кв. 77 | 16162809 | Соло | 2025-07-21 | Альметьевский р-н | МКД
Альметьевск г, УЛ. ПУШКИНА, д. 35, кв. 78 | 520084 | СОЭ-52 | 2025-07-01 | Альметьевский р-н | МКД
Альметьевск г, УЛ. ПУШКИНА, д. 35, кв. 79 | 120986 | СО-Э449 1М | 2025-12-17 | Альметьевский р-н | МКД
Альметьевск г, УЛ. ПУШКИНА, д. 35, кв. 80 | 324510 | СОЭ-52 | 2025-10-06 | Альметьевский р-н | МКД
Альметьевск г, УЛ. ПУШКИНА, д. 35, кв. 81 | 146998 | СО-505 | 2025-06-18 | Альметьевский р-н | МКД
Альметьевск г, УЛ. ПУШКИНА, д. 35, кв. 82 | 71787 | Лейне Электро-01 1МШ | 2025-07-10 | Альметьевский р-н | МКД
Альметьевск г, УЛ. ПУШКИНА, д. 35, кв. 85 | 40857 | СО-Э449 | 2025-07-19 | Альметьевский р-н | МКД
Альметьевск г, УЛ. ПУШКИНА, д. 35, кв. 86 | 4531917 | Меркурий 202 | 2025-09-01 | Альметьевский р-н | МКД
Альметьевск г, УЛ. ПУШКИНА, д. 35, кв. 87 | 6461462643 | Барс 1.111 | 2025-07-21 | Альметьевский р-н | МКД
Альметьевск г, УЛ. ПУШКИНА, д. 35, кв. 88 | 146972 | СО-505 | 2025-07-17 | Альметьевский р-н | МКД
Альметьевск г, УЛ. ПУШКИНА, д. 35, кв. 89 | 64610 | Барс 1.111 | 2025-07-21 | Альметьевский р-н | МКД
Альметьевск г, УЛ. ПУШКИНА, д. 35, кв. 90 | 335564 | СОЭ | 2025-10-24 | Альметьевский р-н | МКД
Альметьевск г, УЛ. ПУШКИНА, д. 35, кв. 92 | 522937 | СОЭ-52 | 2025-07-20 | Альметьевский р-н | МКД
Альметьевск г, УЛ. ПУШКИНА, д. 35, кв. 93 | 13216 | Лейне Электро-01 1МШ | 2025-08-20 | Альметьевский р-н | МКД
Альметьевск г, УЛ. ПУШКИНА, д. 35, кв. 94 | 65839 | СО-Э449 1М | 2025-07-09 | Альметьевский р-н | МКД
Альметьевск г, УЛ. ПУШКИНА, д. 35, кв. 96 | 108038475 | Скат 101 | 2025-12-17 | Альметьевский р-н | МКД
Альметьевск г, УЛ. ПУШКИНА, д. 35, кв. 97 | 628583 | СОЭ-55 | 2025-11-03 | Альметьевский р-н | МКД
Альметьевск г, УЛ. ПУШКИНА, д. 35, кв. 98 | 510098 | СОЭ | 2025-07-28 | Альметьевский р-н | МКД
Альметьевск г, УЛ. ПУШКИНА, д. 35, кв. 99 | 71088 | СО-Э449 1М | 2025-08-18 | Альметьевский р-н | МКД
Альметьевск г, УЛ. ПУШКИНА, д. 35, кв. 100 | 564843 | СОЭ-55 | 2025-10-23 | Альметьевский р-н | МКД
Альметьевск г, УЛ. ПУШКИНА, д. 35, кв. 101 | 482735 | СОЭ-55 | 2025-07-08 | Альметьевский р-н | МКД
Альметьевск г, УЛ. ПУШКИНА, д. 35, кв. 103 | 509026 | СОЭ-52 | 2025-07-08 | Альметьевский р-н | МКД
Альметьевск г, УЛ. ПУШКИНА, д. 35, кв. 104 | 7128020009424 | ЦЭ6807П | 2025-07-15 | Альметьевский р-н | МКД
Альметьевск г, УЛ. ПУШКИНА, д. 35, кв. 105 | 518996 | СОЭ-52 | 2025-07-11 | Альметьевский р-н | МКД
Альметьевск г, УЛ. ПУШКИНА, д. 35, кв. 106 | 92052 | Барс 1.111 | 2025-09-15 | Альметьевский р-н | МКД
Альметьевск г, УЛ. ПУШКИНА, д. 35, кв. 107 | 75601 | СО-Э449 1М | 2025-09-09 | Альметьевский р-н | МКД
Альметьевск г, УЛ. ПУШКИНА, д. 35, кв. 108 | 7129015049173 | ЦЭ6807П | 2025-03-04 | Альметьевский р-н | МКД
Альметьевск г, УЛ. ПУШКИНА, д. 35, кв. 110 | 7495022001215 | СЕ 102 | 2025-08-21 | Альметьевский р-н | МКД
Альметьевск г, УЛ. ПУШКИНА, д. 35, кв. 111 | 60166 | Барс 1.111 | 2025-06-29 | Альметьевский р-н | МКД
Альметьевск г, УЛ. ПУШКИНА, д. 35, кв. 112 | 24880 | Барс 1.211 | 2025-07-15 | Альметьевский р-н | МКД
Альметьевск г, УЛ. ПУШКИНА, д. 35, кв. 114 | 463832 | СОЭ-55 | 2025-07-15 | Альметьевский р-н | МКД
Альметьевск г, УЛ. ПУШКИНА, д. 35, кв. 116 | 17151309 | СОЛО | 2025-07-15 | Альметьевский р-н | МКД
Альметьевск г, УЛ. ПУШКИНА, д. 35, кв. 119 | 3736208 | Меркурий 201 | 2025-06-05 | Альметьевский р-н | МКД
Альметьевск г, УЛ. ПУШКИНА, д. 37, кв. 1 | 278148 | СОЭ | 2025-07-01 | Альметьевский р-н | МКД
Альметьевск г, УЛ. ПУШКИНА, д. 37, кв. 3 | 70537 | Барс 1.111 | 2025-07-24 | Альметьевский р-н | МКД
Альметьевск г, УЛ. ПУШКИНА, д. 37, кв. 6 | 7789022009122 | СЕ 101 | 2025-08-04 | Альметьевский р-н | МКД
Альметьевск г, УЛ. ПУШКИНА, д. 37, кв. 7 | 23510430 | СЭТ1-1-1-Ш | 2025-09-22 | Альметьевский р-н | МКД
Альметьевск г, УЛ. ПУШКИНА, д. 37, кв. 9 | 64673 | СО-505 | 2025-06-23 | Альметьевский р-н | МКД
Альметьевск г, УЛ. ПУШКИНА, д. 37, кв. 10 | 64393 | СО-Э449 1М | 2025-08-07 | Альметьевский р-н | МКД
Альметьевск г, УЛ. ПУШКИНА, д. 37, кв. 11 | 5009310 | Меркурий 201 | 2025-09-26 | Альметьевский р-н | МКД
Альметьевск г, УЛ. ПУШКИНА, д. 37, кв. 12 | 60157 | Барс 1.111 | 2025-06-22 | Альметьевский р-н | МКД
Альметьевск г, УЛ. ПУШКИНА, д. 37, кв. 13 | 1082962881 | СО-Э449 1М1-1 | 2025-01-22 | Альметьевский р-н | МКД
Альметьевск г, УЛ. ПУШКИНА, д. 37, кв. 16 | 67133 | СО-Э449 1М | 2025-06-28 | Альметьевский р-н | МКД
Альметьевск г, УЛ. ПУШКИНА, д. 37, кв. 17 | 154178 | СО-505 | 2025-06-23 | Альметьевский р-н | МКД
Альметьевск г, УЛ. ПУШКИНА, д. 37, кв. 18 | 95875 | Барс 1.111 | 2025-10-20 | Альметьевский р-н | МКД
Альметьевск г, УЛ. ПУШКИНА, д. 37, кв. 19 | 99278 | СО-Э449 1М | 2025-12-01 | Альметьевский р-н | МКД
Альметьевск г, УЛ. ПУШКИНА, д. 37, кв. 20 | 90971 | СЕ 101 | 2025-06-23 | Альметьевский р-н | МКД
Альметьевск г, УЛ. ПУШКИНА, д. 37, кв. 21 | 10740 | СО-505 | 2025-10-06 | Альметьевский р-н | МКД
Альметьевск г, УЛ. ПУШКИНА, д. 37, кв. 22 | 10398 | СО-505 | 2025-10-12 | Альметьевский р-н | МКД
Альметьевск г, УЛ. ПУШКИНА, д. 37, кв. 23 | 6002073 | СЭО-1.15 | 2025-09-26 | Альметьевский р-н | МКД
Альметьевск г, УЛ. ПУШКИНА, д. 37, кв. 24 | 22944 | Лейне Электро-01 1МШ | 2025-12-04 | Альметьевский р-н | МКД
Альметьевск г, УЛ. ПУШКИНА, д. 37, кв. 25 | 470261 | СОЭ-55 | 2025-06-21 | Альметьевский р-н | МКД
Альметьевск г, УЛ. ПУШКИНА, д. 37, кв. 28 | 315171 | СОЭ | 2025-09-09 | Альметьевский р-н | МКД
Альметьевск г, УЛ. ПУШКИНА, д. 37, кв. 29 | 113129 | Барс 1.111 | 2025-12-04 | Альметьевский р-н | МКД
Альметьевск г, УЛ. ПУШКИНА, д. 37, кв. 32 | 79118 | Лейне Электро-01 1МШ | 2025-07-22 | Альметьевский р-н | МКД
Альметьевск г, УЛ. ПУШКИНА, д. 37, кв. 34 | 526683 | СОЭ-52 | 2025-07-18 | Альметьевский р-н | МКД
Альметьевск г, УЛ. ПУШКИНА, д. 37, кв. 35 | 87061 | Лейне Электро-01 1МШ | 2025-07-09 | Альметьевский р-н | МКД
Альметьевск г, УЛ. ПУШКИНА, д. 37, кв. 36 | 553425 | СОЭ-55 | 2025-09-01 | Альметьевский р-н | МКД
Альметьевск г, УЛ. ПУШКИНА, д. 37, кв. 40 | 106865 | Барс 1.111 | 2025-12-28 | Альметьевский р-н | МКД
Альметьевск г, УЛ. ПУШКИНА, д. 37, кв. 45 | 6420763007 | СО-Э449 1М | 2025-06-22 | Альметьевский р-н | МКД
Альметьевск г, УЛ. ПУШКИНА, д. 37, кв. 47 | 68613 | СО-Э449 1М | 2025-12-24 | Альметьевский р-н | МКД
Альметьевск г, УЛ. ПУШКИНА, д. 37, кв. 48 | 7033663021 | Барс 1.111 | 2025-07-07 | Альметьевский р-н | МКД
Альметьевск г, УЛ. ПУШКИНА, д. 37, кв. 50 | 95790 | СО-Э449 1М | 2025-10-30 | Альметьевский р-н | МКД
Альметьевск г, УЛ. ПУШКИНА, д. 37, кв. 51 | 527024 | СОЭ | 2025-08-14 | Альметьевский р-н | МКД
Альметьевск г, УЛ. ПУШКИНА, д. 37, кв. 53 | 67571 | Лейне Электро-01 1МШ | 2025-12-04 | Альметьевский р-н | МКД
Альметьевск г, УЛ. ПУШКИНА, д. 37, кв. 54 | 116946 | СО-505 | 2025-11-24 | Альметьевский р-н | МКД
Альметьевск г, УЛ. ШЕВЧЕНКО, д. 102, кв. 72 | 75550 | СО-Э449 1М | 2025-07-01 | Альметьевский р-н | МКД
Альметьевск г, УЛ. ПУШКИНА, д. 37, кв. 56 | 7237763063 | Лейне Электро-01 1МШ | 2025-08-17 | Альметьевский р-н | МКД
Альметьевск г, УЛ. ПУШКИНА, д. 37, кв. 59 | 70264 | Барс 1.111 | 2025-07-30 | Альметьевский р-н | МКД
Альметьевск г, УЛ. ПУШКИНА, д. 37, кв. 60 | 7789021026560 | СЕ 101 | 2025-08-06 | Альметьевский р-н | МКД
Альметьевск г, УЛ. ПУШКИНА, д. 37, кв. 61 | 501344 | СОЭ | 2025-07-04 | Альметьевский р-н | МКД
Альметьевск г, УЛ. ПУШКИНА, д. 37, кв. 63 | 4875263091 | Лейне Электро-01 1МШ | 2025-10-12 | Альметьевский р-н | МКД
Альметьевск г, УЛ. ПУШКИНА, д. 37, кв. 64 | 287163 | СО-505 | 2025-07-22 | Альметьевский р-н | МКД
Альметьевск г, УЛ. ПУШКИНА, д. 37, кв. 65 | 482262 | СОЭ-55 | 2025-06-23 | Альметьевский р-н | МКД
Альметьевск г, УЛ. ПУШКИНА, д. 37, кв. 66 | 67125 | СО-Э449 1М | 2025-06-25 | Альметьевский р-н | МКД
Альметьевск г, УЛ. ПУШКИНА, д. 37, кв. 67 | 7789021026534 | СЕ 101 | 2025-08-06 | Альметьевский р-н | МКД
Альметьевск г, УЛ. ПУШКИНА, д. 37, кв. 70 | 298207 | СОЭ | 2025-07-06 | Альметьевский р-н | МКД
Альметьевск г, УЛ. ПУШКИНА, д. 37, кв. 72 | 519154 | СОЭ-52 | 2025-07-13 | Альметьевский р-н | МКД
Альметьевск г, УЛ. ПУШКИНА, д. 37, кв. 73 | 54600 | Лейне Электро-01 1МШ | 2025-10-21 | Альметьевский р-н | МКД
Альметьевск г, УЛ. ПУШКИНА, д. 37, кв. 74 | 7789023035021 | СЕ 101 | 2025-09-22 | Альметьевский р-н | МКД
Альметьевск г, УЛ. ПУШКИНА, д. 37, кв. 76 | 801684 | СО-505 | 2025-07-04 | Альметьевский р-н | МКД
Альметьевск г, УЛ. ПУШКИНА, д. 37, кв. 77 | 5010097 | СЭО-1.15 | 2025-10-27 | Альметьевский р-н | МКД
Альметьевск г, УЛ. ПУШКИНА, д. 37, кв. 78 | 7495020000324 | СЕ 102 | 2025-07-10 | Альметьевский р-н | МКД
Альметьевск г, УЛ. ПУШКИНА, д. 37, кв. 79 | 5005733 | СЭО-1.15 | 2025-12-16 | Альметьевский р-н | МКД
Альметьевск г, УЛ. ПУШКИНА, д. 37, кв. 81 | 14699909 | СОЛО | 2025-07-04 | Альметьевский р-н | МКД
Альметьевск г, УЛ. ПУШКИНА, д. 37, кв. 83 | 273891 | СОЭ | 2025-09-03 | Альметьевский р-н | МКД
Альметьевск г, УЛ. ПУШКИНА, д. 37, кв. 84 | 301361 | СОЭ | 2025-08-17 | Альметьевский р-н | МКД
Альметьевск г, УЛ. ПУШКИНА, д. 37, кв. 87 | 30227763203 | СОЭ | 2025-08-17 | Альметьевский р-н | МКД
Альметьевск г, УЛ. ПУШКИНА, д. 37, кв. 88 | 73209 | СОЛО | 2025-07-04 | Альметьевский р-н | МКД
Альметьевск г, УЛ. ПУШКИНА, д. 37, кв. 94 | 7791025004495 | СЕ 101 | 2025-12-22 | Альметьевский р-н | МКД
Альметьевск г, УЛ. ПУШКИНА, д. 37, кв. 96 | 26512 | Барс 1.211 | 2025-09-07 | Альметьевский р-н | МКД
Альметьевск г, УЛ. ПУШКИНА, д. 37, кв. 97 | 6000711 | СЭО-1.15 | 2025-09-15 | Альметьевский р-н | МКД
Альметьевск г, УЛ. ПУШКИНА, д. 37, кв. 100 | 71461 | Барс 1.111 | 2025-08-06 | Альметьевский р-н | МКД
Альметьевск г, УЛ. ПУШКИНА, д. 37, кв. 102 | 54964 | Лейне Электро-01 1МШ | 2025-11-19 | Альметьевский р-н | МКД
Альметьевск г, УЛ. ПУШКИНА, д. 37, кв. 108 | 11908 | СО-505 | 2025-07-13 | Альметьевский р-н | МКД
Альметьевск г, УЛ. ПУШКИНА, д. 37, кв. 109 | 7789021024301 | СЕ 101 | 2025-01-28 | Альметьевский р-н | МКД
Альметьевск г, УЛ. ПУШКИНА, д. 37, кв. 110 | 95842 | Барс 1.111 | 2025-06-28 | Альметьевский р-н | МКД
Альметьевск г, УЛ. ПУШКИНА, д. 37, кв. 111 | 344919 | СОЭ | 2025-10-30 | Альметьевский р-н | МКД
Альметьевск г, УЛ. ПУШКИНА, д. 37, кв. 115 | 108036582 | Скат 101 | 2025-11-24 | Альметьевский р-н | МКД
Альметьевск г, УЛ. ПУШКИНА, д. 37, кв. 117 | 522744 | СОЭ-52 | 2025-06-19 | Альметьевский р-н | МКД
Альметьевск г, УЛ. ПУШКИНА, д. 37, кв. 118 | 66845 | СО-Э449 1М | 2025-08-10 | Альметьевский р-н | МКД
Альметьевск г, УЛ. ПУШКИНА, д. 37, кв. 119 | 55525 | Лейне Электро-01 1МШ | 2025-07-08 | Альметьевский р-н | МКД
Альметьевск г, УЛ. ПУШКИНА, д. 39, кв. 4 | 68866 | СО-Э449 1М | 2025-07-14 | Альметьевский р-н | МКД
Альметьевск г, УЛ. ПУШКИНА, д. 39, кв. 5 | 520689 | СОЭ-52 | 2025-07-23 | Альметьевский р-н | МКД
Альметьевск г, УЛ. ПУШКИНА, д. 39, кв. 8 | 213488 | Нева 101 | 2025-07-22 | Альметьевский р-н | МКД
Альметьевск г, УЛ. ПУШКИНА, д. 39А, кв. 1 | 78658 | СОЭ | 2025-06-16 | Альметьевский р-н | МКД
Альметьевск г, УЛ. ПУШКИНА, д. 39А, кв. 3 | 66711 | СО-И449 | 2025-06-30 | Альметьевский р-н | МКД
Альметьевск г, УЛ. ПУШКИНА, д. 39А, кв. 5 | 95865 | Барс 1.111 | 2025-07-17 | Альметьевский р-н | МКД
Альметьевск г, УЛ. ПУШКИНА, д. 39А, кв. 6 | 7789021025072 | СЕ 101 | 2025-07-24 | Альметьевский р-н | МКД
Альметьевск г, УЛ. ПУШКИНА, д. 39А, кв. 7 | 283265 | СОЭ | 2025-07-24 | Альметьевский р-н | МКД
Альметьевск г, УЛ. ПУШКИНА, д. 39А, кв. 8 | 17169709 | СОЛО | 2025-07-28 | Альметьевский р-н | МКД
Альметьевск г, УЛ. ПУШКИНА, д. 39А, кв. 10 | 509936 | СОЭ | 2025-07-27 | Альметьевский р-н | МКД
Альметьевск г, УЛ. ПУШКИНА, д. 39А, кв. 11 | 77890210222289 | СЕ 101 | 2025-07-24 | Альметьевский р-н | МКД
Альметьевск г, УЛ. ПУШКИНА, д. 39А, кв. 12 | 5507363385 | СО-505 | 2025-07-11 | Альметьевский р-н | МКД
Альметьевск г, УЛ. ПУШКИНА, д. 39А, кв. 13 | 323940 | СОЭ-52 | 2025-10-06 | Альметьевский р-н | МКД
Альметьевск г, УЛ. ПУШКИНА, д. 39А, кв. 16 | 219851 | Нева 103 | 2025-10-15 | Альметьевский р-н | МКД
Альметьевск г, УЛ. ПУШКИНА, д. 39А, кв. 17 | 54364 | Лейне Электро-01 1МШ | 2025-07-19 | Альметьевский р-н | МКД
Альметьевск г, УЛ. ПУШКИНА, д. 39А, кв. 18 | 81600 | Барс 1.111 | 2025-08-21 | Альметьевский р-н | МКД
Альметьевск г, УЛ. ПУШКИНА, д. 39А, кв. 19 | 4998095 | Меркурий 201 | 2025-09-30 | Альметьевский р-н | МКД
Альметьевск г, УЛ. ПУШКИНА, д. 39А, кв. 25 | 518903 | СОЭ-52 | 2025-07-14 | Альметьевский р-н | МКД
Альметьевск г, УЛ. ПУШКИНА, д. 39А, кв. 26 | 62978 | Барс 1.111 | 2025-07-07 | Альметьевский р-н | МКД
Альметьевск г, УЛ. ПУШКИНА, д. 39А, кв. 27 | 74981 | СО-Э449 1М | 2025-07-22 | Альметьевский р-н | МКД
Альметьевск г, УЛ. ПУШКИНА, д. 39А, кв. 28 | 520751 | СОЭ-52 | 2025-07-17 | Альметьевский р-н | МКД
Альметьевск г, УЛ. ПУШКИНА, д. 39А, кв. 31 | 66571 | СО-Э449 1М | 2025-07-28 | Альметьевский р-н | МКД
Альметьевск г, УЛ. ПУШКИНА, д. 39А, кв. 32 | 7201663462 | СО-Э449 1М1-1 | 2025-07-22 | Альметьевский р-н | МКД
Альметьевск г, УЛ. ПУШКИНА, д. 39А, кв. 33 | 7789021029719 | СЕ 101 | 2025-08-06 | Альметьевский р-н | МКД
Альметьевск г, УЛ. ПУШКИНА, д. 39А, кв. 34 | 358731 | СОЭ | 2025-12-01 | Альметьевский р-н | МКД
Альметьевск г, УЛ. ПУШКИНА, д. 39А, кв. 35 | 317159 | СОЭ | 2025-09-17 | Альметьевский р-н | МКД
Альметьевск г, УЛ. ПУШКИНА, д. 39А, кв. 37 | 217128 | Нева 101 | 2025-10-16 | Альметьевский р-н | МКД
Альметьевск г, УЛ. ПУШКИНА, д. 39А, кв. 38 | 205063 | Нева 101 | 2025-10-16 | Альметьевский р-н | МКД
Альметьевск г, УЛ. ПУШКИНА, д. 39А, кв. 39 | 3802517 | Меркурий 202 | 2025-07-22 | Альметьевский р-н | МКД
Альметьевск г, УЛ. ПУШКИНА, д. 39А, кв. 40 | 323067 | СОЭ-52 | 2025-10-05 | Альметьевский р-н | МКД
Альметьевск г, УЛ. ПУШКИНА, д. 39А, кв. 42 | 74629 | СО-Э449 1М | 2025-08-09 | Альметьевский р-н | МКД
Альметьевск г, УЛ. ПУШКИНА, д. 39А, кв. 46 | 503236 | СОЭ | 2025-07-08 | Альметьевский р-н | МКД
Альметьевск г, УЛ. ПУШКИНА, д. 39А, кв. 48 | 344962 | СОЭ | 2025-11-13 | Альметьевский р-н | МКД
Альметьевск г, УЛ. ПУШКИНА, д. 39А, кв. 52 | 17117709 | СОЛО | 2025-08-12 | Альметьевский р-н | МКД
Альметьевск г, УЛ. ПУШКИНА, д. 39А, кв. 54 | 335612 | СОЭ-52 | 2025-11-10 | Альметьевский р-н | МКД
Альметьевск г, УЛ. ПУШКИНА, д. 39А, кв. 57 | 310575 | СОЭ | 2025-09-08 | Альметьевский р-н | МКД
Альметьевск г, УЛ. ПУШКИНА, д. 41А, кв. 1 | 74424 | Лейне Электро-01 1МШ | 2025-07-01 | Альметьевский р-н | МКД
Альметьевск г, УЛ. ПУШКИНА, д. 41А, кв. 2 | 5248972 | Меркурий 200 | 2025-12-21 | Альметьевский р-н | МКД
Альметьевск г, УЛ. ПУШКИНА, д. 41А, кв. 3 | 75847 | СО-Э449 1М | 2025-07-28 | Альметьевский р-н | МКД
Альметьевск г, УЛ. ПУШКИНА, д. 41А, кв. 4 | 75302 | СО-Э449 1М | 2025-07-29 | Альметьевский р-н | МКД
Альметьевск г, УЛ. ПУШКИНА, д. 41А, кв. 5 | 497336 | СОЭ | 2025-07-08 | Альметьевский р-н | МКД
Альметьевск г, УЛ. ПУШКИНА, д. 41А, кв. 6 | 107547 | Барс 1.111 | 2025-12-28 | Альметьевский р-н | МКД
Альметьевск г, УЛ. ПУШКИНА, д. 41А, кв. 9 | 506941 | СОЭ | 2025-06-28 | Альметьевский р-н | МКД
Альметьевск г, УЛ. ПУШКИНА, д. 41А, кв. 11 | 36640 | Барс 1.111 | 2025-04-13 | Альметьевский р-н | МКД
Альметьевск г, УЛ. ПУШКИНА, д. 41А, кв. 12 | 67489 | СО-Э449 1М | 2025-07-13 | Альметьевский р-н | МКД
Альметьевск г, УЛ. ПУШКИНА, д. 41А, кв. 13 | 81000 | СО-Э449 1М1-1 | 2025-09-14 | Альметьевский р-н | МКД
Альметьевск г, УЛ. ПУШКИНА, д. 41А, кв. 15 | 36875 | Барс 1.113 | 2025-04-22 | Альметьевский р-н | МКД
Альметьевск г, УЛ. ПУШКИНА, д. 41А, кв. 16 | 929283 | Меркурий 201 | 2025-05-12 | Альметьевский р-н | МКД
Альметьевск г, УЛ. ПУШКИНА, д. 41А, кв. 17 | 497790 | СОЭ-52 | 2025-06-20 | Альметьевский р-н | МКД
Альметьевск г, УЛ. ПУШКИНА, д. 41А, кв. 18 | 497706 | СОЭ-52 | 2025-06-20 | Альметьевский р-н | МКД
Альметьевск г, УЛ. ПУШКИНА, д. 41А, кв. 19 | 131618 | СО-505 | 2025-05-11 | Альметьевский р-н | МКД
Альметьевск г, УЛ. ПУШКИНА, д. 41А, кв. 21 | 75592 | СО-Э449 1М | 2025-07-28 | Альметьевский р-н | МКД
Альметьевск г, УЛ. ПУШКИНА, д. 41А, кв. 22 | 1063672 | СО-Э449 1М1-1 | 2025-07-25 | Альметьевский р-н | МКД
Альметьевск г, УЛ. ПУШКИНА, д. 41А, кв. 24 | 1078363679 | Лейне Электро-01 1МШ | 2025-12-25 | Альметьевский р-н | МКД
Альметьевск г, УЛ. ПУШКИНА, д. 41А, кв. 26 | 3804596 | Меркурий 200 | 2025-07-08 | Альметьевский р-н | МКД
Альметьевск г, УЛ. ПУШКИНА, д. 41А, кв. 28 | 77877 | СО-Э449 1М | 2025-09-07 | Альметьевский р-н | МКД
Альметьевск г, УЛ. ПУШКИНА, д. 41А, кв. 29 | 7789021030199 | СЕ 101 | 2025-08-18 | Альметьевский р-н | МКД
Альметьевск г, УЛ. ПУШКИНА, д. 41А, кв. 31 | 65627 | СО-Э449 1М | 2025-10-14 | Альметьевский р-н | МКД
Альметьевск г, УЛ. ПУШКИНА, д. 41А, кв. 33 | 510774 | СОЭ | 2025-06-28 | Альметьевский р-н | МКД
Альметьевск г, УЛ. ПУШКИНА, д. 41А, кв. 35 | 71907 | СО-Э449 1М1-1 | 2025-07-25 | Альметьевский р-н | МКД
Альметьевск г, УЛ. ПУШКИНА, д. 41А, кв. 36 | 4758820 | Меркурий 200 | 2025-06-15 | Альметьевский р-н | МКД
Альметьевск г, УЛ. ПУШКИНА, д. 41А, кв. 37 | 86725 | Лейне Электро-01 1МШ | 2025-07-21 | Альметьевский р-н | МКД
Альметьевск г, УЛ. ПУШКИНА, д. 41А, кв. 38 | 71965 | СО-Э449 1М1-1 | 2025-07-25 | Альметьевский р-н | МКД
Альметьевск г, УЛ. ПУШКИНА, д. 41А, кв. 44 | 6025525 | СЭО-1.15 | 2025-09-04 | Альметьевский р-н | МКД
Альметьевск г, УЛ. ПУШКИНА, д. 41А, кв. 47 | 23248330 | СЭТ1-1-1-Ш | 2025-07-24 | Альметьевский р-н | МКД
Альметьевск г, УЛ. ПУШКИНА, д. 41А, кв. 49 | 75580 | СО-Э449 1М | 2025-07-28 | Альметьевский р-н | МКД
Альметьевск г, УЛ. ПУШКИНА, д. 41А, кв. 50 | 23728130 | СЭТ1-1 | 2025-07-30 | Альметьевский р-н | МКД
Альметьевск г, УЛ. ПУШКИНА, д. 41А, кв. 53 | 96024 | Барс 1.111 | 2025-10-09 | Альметьевский р-н | МКД
Альметьевск г, УЛ. ПУШКИНА, д. 41А, кв. 54 | 324956 | СОЭ-52 | 2025-10-13 | Альметьевский р-н | МКД
Альметьевск г, УЛ. ПУШКИНА, д. 41А, кв. 55 | 466601 | СОЭ-55 | 2025-07-28 | Альметьевский р-н | МКД
Альметьевск г, УЛ. ПУШКИНА, д. 41А, кв. 56 | 103509 | СО-Э449 1М | 2025-12-27 | Альметьевский р-н | МКД
Альметьевск г, УЛ. ПУШКИНА, д. 41А, кв. 57 | 62991 | Лейне Электро-01 1МШ | 2025-10-28 | Альметьевский р-н | МКД
Альметьевск г, УЛ. ПУШКИНА, д. 41А, кв. 58 | 7789021026536 | СЕ 101 | 2025-08-06 | Альметьевский р-н | МКД
Альметьевск г, УЛ. ПУШКИНА, д. 41А, кв. 59 | 23412 | Лейне Электро-01 1МШ | 2025-12-21 | Альметьевский р-н | МКД
Альметьевск г, УЛ. ПУШКИНА, д. 41А, кв. 60 | 7789021002909 | СЕ 101 | 2025-07-07 | Альметьевский р-н | МКД
Альметьевск г, УЛ. ПУШКИНА, д. 43, кв. 1 | 81350 | СО-Э449 1М1-1 | 2025-08-21 | Альметьевский р-н | МКД
Альметьевск г, УЛ. ПУШКИНА, д. 43, кв. 2 | 1034507 | Барс 1.113 | 2025-04-23 | Альметьевский р-н | МКД
Альметьевск г, УЛ. ПУШКИНА, д. 43, кв. 4 | 105000 | СО-505 | 2025-10-27 | Альметьевский р-н | МКД
Альметьевск г, УЛ. ПУШКИНА, д. 43, кв. 5 | 1034510 | Барс 1.113 | 2025-12-31 | Альметьевский р-н | МКД
Альметьевск г, УЛ. ПУШКИНА, д. 43, кв. 6 | 6005237 | СЭО-1.15 | 2025-09-12 | Альметьевский р-н | МКД
Альметьевск г, УЛ. ПУШКИНА, д. 43, кв. 7 | 495025010257 | СЕ 102 | 2025-12-28 | Альметьевский р-н | МКД
Альметьевск г, УЛ. ПУШКИНА, д. 43, кв. 8 | 45486 | СО-Э449 | 2025-05-16 | Альметьевский р-н | МКД
Альметьевск г, УЛ. ПУШКИНА, д. 50, кв. 1 | 71159 | Барс 1.111 | 2025-07-29 | Альметьевский р-н | МКД
Альметьевск г, УЛ. ПУШКИНА, д. 50, кв. 7 | 65045 | СО-505 | 2025-07-01 | Альметьевский р-н | МКД
Альметьевск г, УЛ. РАДИЩЕВА, д. 1, кв. 5 | 81563 | Барс 1.111 | 2025-08-22 | Альметьевский р-н | МКД
Альметьевск г, УЛ. РАДИЩЕВА, д. 1, кв. 7 | 6437163903 | СО-И449 М1 | 2025-06-29 | Альметьевский р-н | МКД
Альметьевск г, УЛ. РАДИЩЕВА, д. 1, кв. 12 | 81643 | Барс 1.111 | 2025-08-22 | Альметьевский р-н | МКД
Альметьевск г, УЛ. РАДИЩЕВА, д. 1, кв. 15 | 7789021018523 | СЕ 101 | 2025-07-24 | Альметьевский р-н | МКД
Альметьевск г, УЛ. РАДИЩЕВА, д. 1, кв. 17 | 7789021018539 | СЕ 101 | 2025-09-23 | Альметьевский р-н | МКД
Альметьевск г, УЛ. РАДИЩЕВА, д. 1, кв. 18 | 280665 | СОЭ-52 | 2025-07-04 | Альметьевский р-н | МКД
Альметьевск г, УЛ. РАДИЩЕВА, д. 1, кв. 19 | 149200 | СОЭ-52 | 2025-07-29 | Альметьевский р-н | МКД
Альметьевск г, УЛ. РАДИЩЕВА, д. 1, кв. 20 | 30481 | СО-И449 М1 | 2025-06-15 | Альметьевский р-н | МКД
Альметьевск г, УЛ. РАДИЩЕВА, д. 1, кв. 22 | 20807 | Барс 1.113 | 2025-03-04 | Альметьевский р-н | МКД
Альметьевск г, УЛ. РАДИЩЕВА, д. 1, кв. 26 | 17116809 | СОЛО | 2025-08-11 | Альметьевский р-н | МКД
Альметьевск г, УЛ. РАДИЩЕВА, д. 1, кв. 29 | 103901 | СО-Э449 1М | 2025-12-05 | Альметьевский р-н | МКД
Альметьевск г, УЛ. РАДИЩЕВА, д. 1, кв. 30 | 60199 | Барс 1.111 | 2025-06-22 | Альметьевский р-н | МКД
Альметьевск г, УЛ. РАДИЩЕВА, д. 1, кв. 31 | 63676 | СО-Э449 1М | 2025-06-26 | Альметьевский р-н | МКД
Альметьевск г, УЛ. РАДИЩЕВА, д. 1, кв. 32 | 75597 | СО-Э449 1М | 2025-08-01 | Альметьевский р-н | МКД
Альметьевск г, УЛ. РАДИЩЕВА, д. 1, кв. 35 | 92283 | СО-Э449 1М | 2025-09-16 | Альметьевский р-н | МКД
Альметьевск г, УЛ. РАДИЩЕВА, д. 1, кв. 37 | 23148027 | СЭТ1-1-1-Ш | 2025-07-31 | Альметьевский р-н | МКД
Альметьевск г, УЛ. РАДИЩЕВА, д. 1, кв. 38 | 7789022006273 | СЕ 101 | 2025-08-03 | Альметьевский р-н | МКД
Альметьевск г, УЛ. РАДИЩЕВА, д. 1, кв. 41 | 7789022011233 | СЕ 101 | 2025-08-17 | Альметьевский р-н | МКД
Альметьевск г, УЛ. РАДИЩЕВА, д. 1, кв. 46 | 12244 | СО-505 | 2025-07-14 | Альметьевский р-н | МКД
Альметьевск г, УЛ. РАДИЩЕВА, д. 1, кв. 50 | 5907364029 | Лейне Электро-01 1МШ | 2025-11-01 | Альметьевский р-н | МКД
Альметьевск г, УЛ. РАДИЩЕВА, д. 1, кв. 51 | 7789022008523 | СЕ 101 | 2025-08-03 | Альметьевский р-н | МКД
Альметьевск г, УЛ. РАДИЩЕВА, д. 1, кв. 53 | 1116811 | Барс 1.111 | 2025-04-20 | Альметьевский р-н | МКД
Альметьевск г, УЛ. РАДИЩЕВА, д. 1, кв. 54 | 279192 | СОЭ | 2025-11-19 | Альметьевский р-н | МКД
Альметьевск г, УЛ. РАДИЩЕВА, д. 1, кв. 55 | 142509 | СО-505 | 2025-08-13 | Альметьевский р-н | МКД
Альметьевск г, УЛ. РАДИЩЕВА, д. 1, кв. 56 | 84127 | СО-Э449 1М | 2025-09-03 | Альметьевский р-н | МКД
Альметьевск г, УЛ. РАДИЩЕВА, д. 1, кв. 57 | 11865 | СО-505 | 2025-07-18 | Альметьевский р-н | МКД
Альметьевск г, УЛ. РАДИЩЕВА, д. 1, кв. 59 | 553678 | СОЭ-55 | 2025-08-29 | Альметьевский р-н | МКД
Альметьевск г, УЛ. РАДИЩЕВА, д. 1, кв. 61 | 80141 | Лейне Электро-01 1МШ | 2025-06-23 | Альметьевский р-н | МКД
Альметьевск г, УЛ. РАДИЩЕВА, д. 1, кв. 62 | 509990 | СОЭ | 2025-07-07 | Альметьевский р-н | МКД
Альметьевск г, УЛ. РАДИЩЕВА, д. 1, кв. 66 | 66365 | СО-И449 | 2025-07-02 | Альметьевский р-н | МКД
Альметьевск г, УЛ. РАДИЩЕВА, д. 2А, кв. 2 | 511428 | СОЭ | 2025-07-01 | Альметьевский р-н | МКД
Альметьевск г, УЛ. РАДИЩЕВА, д. 2А, кв. 6 | 7789021002107 | СЕ 101 | 2025-09-06 | Альметьевский р-н | МКД
Альметьевск г, УЛ. РАДИЩЕВА, д. 2А, кв. 7 | 108027052 | Скат 101 | 2025-07-07 | Альметьевский р-н | МКД
Альметьевск г, УЛ. РАДИЩЕВА, д. 2А, кв. 10 | 7789021004320 | СЕ 101 | 2025-07-07 | Альметьевский р-н | МКД
Альметьевск г, УЛ. РАДИЩЕВА, д. 2А, кв. 12 | 316110 | СОЭ | 2025-09-09 | Альметьевский р-н | МКД
Альметьевск г, УЛ. РАДИЩЕВА, д. 2Б, кв. 2 | 94177 | Барс 1.111 | 2025-09-23 | Альметьевский р-н | МКД
Альметьевск г, УЛ. РАДИЩЕВА, д. 2Б, кв. 4 | 73550 | Лейне Электро-01 1МШ | 2025-06-06 | Альметьевский р-н | МКД
Альметьевск г, УЛ. РАДИЩЕВА, д. 2Б, кв. 6 | 51965 | Лейне Электро-01 1МШ | 2025-06-26 | Альметьевский р-н | МКД
Альметьевск г, УЛ. РАДИЩЕВА, д. 2Б, кв. 11 | 345060 | СОЭ | 2025-10-24 | Альметьевский р-н | МКД
Альметьевск г, УЛ. РАДИЩЕВА, д. 2Б, кв. 12 | 149841 | СО-505 | 2025-08-26 | Альметьевский р-н | МКД
Альметьевск г, УЛ. РАДИЩЕВА, д. 2Б, кв. 13 | 790905 | СО-505 | 2025-08-25 | Альметьевский р-н | МКД
Альметьевск г, УЛ. РАДИЩЕВА, д. 2В, кв. 2 | 7011020003125 | СЕ 102 | 2025-07-08 | Альметьевский р-н | МКД
Альметьевск г, УЛ. РАДИЩЕВА, д. 2В, кв. 3 | 31093 | Лейне Электро-01 1МШ | 2025-11-11 | Альметьевский р-н | МКД
Альметьевск г, УЛ. РАДИЩЕВА, д. 2В, кв. 4 | 65473 | СО-И449 | 2025-06-19 | Альметьевский р-н | МКД
Альметьевск г, УЛ. РАДИЩЕВА, д. 2В, кв. 6 | 507566 | СОЭ | 2025-12-31 | Альметьевский р-н | МКД
Альметьевск г, УЛ. РАДИЩЕВА, д. 2В, кв. 9 | 7129018011562 | ЦЭ6807П | 2025-06-23 | Альметьевский р-н | МКД
Альметьевск г, УЛ. РАДИЩЕВА, д. 2В, кв. 11 | 682 | Лейне Электро-01 1МШ | 2025-03-16 | Альметьевский р-н | МКД
Альметьевск г, УЛ. РАДИЩЕВА, д. 2В, кв. 12 | 327682 | СОЭ | 2025-11-10 | Альметьевский р-н | МКД
Альметьевск г, УЛ. РАДИЩЕВА, д. 2В, кв. 13 | 71992 | СО-Э449 1М1-1 | 2025-07-22 | Альметьевский р-н | МКД
Альметьевск г, УЛ. РАДИЩЕВА, д. 2В, кв. 14 | 60411 | Барс 1.111 | 2025-06-30 | Альметьевский р-н | МКД
Альметьевск г, УЛ. РАДИЩЕВА, д. 2Г, кв. 1 | 463874 | СОЭ-55 | 2025-07-06 | Альметьевский р-н | МКД
Альметьевск г, УЛ. РАДИЩЕВА, д. 2Г, кв. 2 | 4310514 | Меркурий 200 | 2025-07-06 | Альметьевский р-н | МКД
Альметьевск г, УЛ. РАДИЩЕВА, д. 2Г, кв. 3 | 2459964260 | Барс 1.211 | 2025-07-03 | Альметьевский р-н | МКД
Альметьевск г, УЛ. РАДИЩЕВА, д. 2Г, кв. 4 | 23756630 | СЭТ1-1 | 2025-12-24 | Альметьевский р-н | МКД
Альметьевск г, УЛ. РАДИЩЕВА, д. 2Г, кв. 5 | 69297 | СО-Э449 1М | 2025-07-07 | Альметьевский р-н | МКД
Альметьевск г, УЛ. РАДИЩЕВА, д. 2Г, кв. 6 | 68018 | СО-Э449 1М | 2025-07-07 | Альметьевский р-н | МКД
Альметьевск г, УЛ. РАДИЩЕВА, д. 2Г, кв. 7 | 2502264288 | Барс 1.211 | 2025-07-07 | Альметьевский р-н | МКД
Альметьевск г, УЛ. РАДИЩЕВА, д. 2Г, кв. 8 | 463895 | СОЭ-55 | 2025-07-06 | Альметьевский р-н | МКД
Альметьевск г, УЛ. РАДИЩЕВА, д. 2Г, кв. 10 | 278591 | СОЭ | 2025-07-01 | Альметьевский р-н | МКД
Альметьевск г, УЛ. РАДИЩЕВА, д. 2Г, кв. 11 | 1322691 | СОЭ | 2025-07-23 | Альметьевский р-н | МКД
Альметьевск г, УЛ. РАДИЩЕВА, д. 2Г, кв. 12 | 463896 | СОЭ-55 | 2025-07-06 | Альметьевский р-н | МКД
Альметьевск г, УЛ. РАДИЩЕВА, д. 2Г, кв. 18 | 311034 | СОЭ-52 | 2025-09-12 | Альметьевский р-н | МКД
Альметьевск г, УЛ. РАДИЩЕВА, д. 2Г, кв. 20 | 102647 | Барс 1.111 | 2025-10-27 | Альметьевский р-н | МКД
Альметьевск г, УЛ. РАДИЩЕВА, д. 3, кв. 4 | 493332 | СОЭ-55 | 2025-09-18 | Альметьевский р-н | МКД
Альметьевск г, УЛ. РАДИЩЕВА, д. 3, кв. 5 | 145959 | СО-505 | 2025-09-18 | Альметьевский р-н | МКД
Альметьевск г, УЛ. РАДИЩЕВА, д. 3, кв. 6 | 131509 | СО-505 | 2025-07-07 | Альметьевский р-н | МКД
Альметьевск г, УЛ. РАДИЩЕВА, д. 3, кв. 8 | 16511609 | СОЛО | 2025-08-05 | Альметьевский р-н | МКД
Альметьевск г, УЛ. РАДИЩЕВА, д. 3, кв. 9 | 63910 | СО-Э449 1М | 2025-07-07 | Альметьевский р-н | МКД
Альметьевск г, УЛ. РАДИЩЕВА, д. 3, кв. 10 | 7789022008147 | СЕ 101 | 2025-08-05 | Альметьевский р-н | МКД
Альметьевск г, УЛ. РАДИЩЕВА, д. 3, кв. 11 | 502918 | СОЭ | 2025-07-07 | Альметьевский р-н | МКД
Альметьевск г, УЛ. РАДИЩЕВА, д. 3, кв. 12 | 482738 | СОЭ-55 | 2025-07-13 | Альметьевский р-н | МКД
Альметьевск г, УЛ. РАДИЩЕВА, д. 3, кв. 13 | 243482 | Нева 101 | 2025-12-31 | Альметьевский р-н | МКД
Альметьевск г, УЛ. РАДИЩЕВА, д. 3, кв. 14 | 72446 | Барс 1.111 | 2025-08-11 | Альметьевский р-н | МКД
Альметьевск г, УЛ. РАДИЩЕВА, д. 3, кв. 16 | 51779 | Барс 1.113 | 2025-05-29 | Альметьевский р-н | МКД
Альметьевск г, УЛ. РАДИЩЕВА, д. 3, кв. 18 | 65831 | СО-Э449 1М | 2025-06-23 | Альметьевский р-н | МКД
Альметьевск г, УЛ. РАДИЩЕВА, д. 3, кв. 25 | 279014 | СОЭ | 2025-06-18 | Альметьевский р-н | МКД
Альметьевск г, УЛ. РАДИЩЕВА, д. 3, кв. 26 | 67156 | СО-Э449 1М | 2025-12-31 | Альметьевский р-н | МКД
Альметьевск г, УЛ. РАДИЩЕВА, д. 3, кв. 29 | 5104823 | Меркурий 201 | 2025-12-24 | Альметьевский р-н | МКД
Альметьевск г, УЛ. РАДИЩЕВА, д. 3, кв. 30 | 68869 | СО-Э449 1М | 2025-08-05 | Альметьевский р-н | МКД
Альметьевск г, УЛ. РАДИЩЕВА, д. 3, кв. 32 | 64162 | СО-Э449 1М | 2025-06-28 | Альметьевский р-н | МКД
Альметьевск г, УЛ. РАДИЩЕВА, д. 3, кв. 33 | 153878 | СО-505 | 2025-06-30 | Альметьевский р-н | МКД
Альметьевск г, УЛ. РАДИЩЕВА, д. 3, кв. 34 | 7039764470 | СО-И449 | 2025-10-15 | Альметьевский р-н | МКД
Альметьевск г, УЛ. ГЕРЦЕНА, д. 90, кв. 80 | 75551 | СО-И449 М1-2 | 2025-05-15 | Альметьевский р-н | МКД
Альметьевск г, УЛ. РАДИЩЕВА, д. 3, кв. 36 | 65722 | СО-Э449 1М | 2025-07-07 | Альметьевский р-н | МКД
Альметьевск г, УЛ. РАДИЩЕВА, д. 3, кв. 38 | 497139 | СОЭ-52 | 2025-07-01 | Альметьевский р-н | МКД
Альметьевск г, УЛ. РАДИЩЕВА, д. 3, кв. 39 | 147053 | СО-505 | 2025-07-07 | Альметьевский р-н | МКД
Альметьевск г, УЛ. РАДИЩЕВА, д. 3, кв. 40 | 21150 | СО-505 | 2025-06-28 | Альметьевский р-н | МКД
Альметьевск г, УЛ. РАДИЩЕВА, д. 3, кв. 41 | 6469864512 | СО-Э449 1М | 2025-07-30 | Альметьевский р-н | МКД
Альметьевск г, УЛ. РАДИЩЕВА, д. 3, кв. 42 | 24251630 | СЭТ1-1-1-Ш | 2025-11-24 | Альметьевский р-н | МКД
Альметьевск г, УЛ. РАДИЩЕВА, д. 3, кв. 43 | 103057 | Барс 1.111 | 2025-11-12 | Альметьевский р-н | МКД
Альметьевск г, УЛ. РАДИЩЕВА, д. 3, кв. 44 | 10497 | СО-505 | 2025-07-01 | Альметьевский р-н | МКД
Альметьевск г, УЛ. РАДИЩЕВА, д. 3, кв. 46 | 496038 | СОЭ-52 | 2025-07-03 | Альметьевский р-н | МКД
Альметьевск г, УЛ. РАДИЩЕВА, д. 3, кв. 48 | 6139 | Лейне Электро-01 1МШ | 2025-07-01 | Альметьевский р-н | МКД
Альметьевск г, УЛ. РАДИЩЕВА, д. 3, кв. 50 | 526405 | СОЭ | 2025-07-13 | Альметьевский р-н | МКД
Альметьевск г, УЛ. РАДИЩЕВА, д. 3, кв. 52 | 67776 | СО-Э449 1М | 2025-09-23 | Альметьевский р-н | МКД
Альметьевск г, УЛ. РАДИЩЕВА, д. 3, кв. 54 | 81562 | Барс 1.111 | 2025-08-22 | Альметьевский р-н | МКД
Альметьевск г, УЛ. РАДИЩЕВА, д. 3, кв. 55 | 10297264575 | Барс 1.111 | 2025-11-10 | Альметьевский р-н | МКД
Альметьевск г, УЛ. РАДИЩЕВА, д. 3, кв. 56 | 18307984 | Меркурий 201.5 | 2025-05-29 | Альметьевский р-н | МКД
Альметьевск г, УЛ. РАДИЩЕВА, д. 3, кв. 57 комн. 4 | 7789022007217 | СЕ 101 | 2025-08-05 | Альметьевский р-н | МКД
Альметьевск г, УЛ. РАДИЩЕВА, д. 3, кв. 58 | 23510930 | СЭТ1-1-1-Ш | 2025-09-18 | Альметьевский р-н | МКД
Альметьевск г, УЛ. РАДИЩЕВА, д. 3, кв. 59 | 4967700 | Меркурий 201 | 2025-10-02 | Альметьевский р-н | МКД
Альметьевск г, УЛ. РАДИЩЕВА, д. 3, кв. 60 | 10511 | СО-505 | 2025-06-30 | Альметьевский р-н | МКД
Альметьевск г, УЛ. РАДИЩЕВА, д. 5, кв. 4 | 501373 | СОЭ | 2025-06-23 | Альметьевский р-н | МКД
Альметьевск г, УЛ. РАДИЩЕВА, д. 5, кв. 5 | 6421564624 | СО-И449 М2-5 | 2025-06-26 | Альметьевский р-н | МКД
Альметьевск г, УЛ. РАДИЩЕВА, д. 5, кв. 6 | 30454 | СО-Э449 1М | 2025-06-23 | Альметьевский р-н | МКД
Альметьевск г, УЛ. РАДИЩЕВА, д. 5, кв. 7 | 5001040 | СЭО-1.15 | 2025-07-16 | Альметьевский р-н | МКД
Альметьевск г, УЛ. РАДИЩЕВА, д. 5, кв. 8 | 116316 | СО-Э449 1М | 2025-12-15 | Альметьевский р-н | МКД
Альметьевск г, УЛ. РАДИЩЕВА, д. 5, кв. 10 | 6005159 | СО-2 | 2025-10-02 | Альметьевский р-н | МКД
Альметьевск г, УЛ. РАДИЩЕВА, д. 5, кв. 11 | 279087 | СОЭ-52 | 2025-07-29 | Альметьевский р-н | МКД
Альметьевск г, УЛ. РАДИЩЕВА, д. 5, кв. 13 | 65924 | СО-Э449 1М | 2025-07-21 | Альметьевский р-н | МКД
Альметьевск г, УЛ. РАДИЩЕВА, д. 5, кв. 14 | 499466 | СОЭ | 2025-06-23 | Альметьевский р-н | МКД
Альметьевск г, УЛ. РАДИЩЕВА, д. 5, кв. 16 | 506394 | СОЭ | 2025-06-25 | Альметьевский р-н | МКД
Альметьевск г, УЛ. РАДИЩЕВА, д. 5, кв. 17 | 231005 | СЭТ1-1-1-Ш | 2025-11-10 | Альметьевский р-н | МКД
Альметьевск г, УЛ. РАДИЩЕВА, д. 5, кв. 18 | 500666 | СОЭ | 2025-06-23 | Альметьевский р-н | МКД
Альметьевск г, УЛ. РАДИЩЕВА, д. 5, кв. 20 | 117908 | Барс 1.111 | 2025-12-04 | Альметьевский р-н | МКД
Альметьевск г, УЛ. РАДИЩЕВА, д. 5, кв. 21 | 7789022044276 | СЕ 101 | 2025-09-22 | Альметьевский р-н | МКД
Альметьевск г, УЛ. РАДИЩЕВА, д. 5, кв. 22 | 51607 | Барс 1.113 | 2025-06-01 | Альметьевский р-н | МКД
Альметьевск г, УЛ. 8 МАРТА, д. 17, кв. 206 | 75561 | СО-Э449 1М | 2025-07-29 | Альметьевский р-н | МКД
Альметьевск г, УЛ. РАДИЩЕВА, д. 5, кв. 26 | 7789021026773 | СЕ 101 | 2025-08-25 | Альметьевский р-н | МКД
Альметьевск г, УЛ. РАДИЩЕВА, д. 5, кв. 27 | 278337 | СОЭ | 2025-07-16 | Альметьевский р-н | МКД
Альметьевск г, УЛ. РАДИЩЕВА, д. 5, кв. 28 | 62475 | СО-Э449 1М | 2025-06-16 | Альметьевский р-н | МКД
Альметьевск г, УЛ. РАДИЩЕВА, д. 5, кв. 29 | 99377 | СО-Э449 1М | 2025-12-31 | Альметьевский р-н | МКД
Альметьевск г, УЛ. РАДИЩЕВА, д. 5, кв. 30 | 61745 | Барс 1.111 | 2025-06-19 | Альметьевский р-н | МКД
Альметьевск г, УЛ. РАДИЩЕВА, д. 5, кв. 31 | 118388 | СО-505 | 2025-07-18 | Альметьевский р-н | МКД
Альметьевск г, УЛ. РАДИЩЕВА, д. 5, кв. 36 | 498375 | СОЭ | 2025-06-30 | Альметьевский р-н | МКД
Альметьевск г, УЛ. РАДИЩЕВА, д. 5, кв. 37 | 110364 | Барс 1.111 | 2025-11-24 | Альметьевский р-н | МКД
Альметьевск г, УЛ. РАДИЩЕВА, д. 5, кв. 39 | 7001922 | СЭО-1.15 | 2025-11-17 | Альметьевский р-н | МКД
Альметьевск г, УЛ. РАДИЩЕВА, д. 5, кв. 40 | 60155 | Барс 1.111 | 2025-06-24 | Альметьевский р-н | МКД
Альметьевск г, УЛ. РАДИЩЕВА, д. 5, кв. 41 | 80333 | СО-Э449 1М1-1 | 2025-12-28 | Альметьевский р-н | МКД
Альметьевск г, УЛ. РАДИЩЕВА, д. 5, кв. 44 | 74931 | СО-Э449 1М | 2025-03-26 | Альметьевский р-н | МКД
Альметьевск г, УЛ. РАДИЩЕВА, д. 5, кв. 45 | 7789021024358 | СЕ 101 | 2025-07-24 | Альметьевский р-н | МКД
Альметьевск г, УЛ. РАДИЩЕВА, д. 5, кв. 46 | 102686 | Барс 1.111 | 2025-11-03 | Альметьевский р-н | МКД
Альметьевск г, УЛ. РАДИЩЕВА, д. 5, кв. 49 | 101366 | СО-Э449 1М1-1 | 2025-10-27 | Альметьевский р-н | МКД
Альметьевск г, УЛ. РАДИЩЕВА, д. 5, кв. 51 | 23087927 | СЭТ1-1-1-Ш | 2025-08-05 | Альметьевский р-н | МКД
Альметьевск г, УЛ. РАДИЩЕВА, д. 5, кв. 52 | 23111227 | СЭТ1-1 | 2025-08-05 | Альметьевский р-н | МКД
Альметьевск г, УЛ. РАДИЩЕВА, д. 5, кв. 53 | 23186827 | СЭТ1-1 | 2025-08-05 | Альметьевский р-н | МКД
Альметьевск г, УЛ. РАДИЩЕВА, д. 5, кв. 54 | 498664 | СОЭ-52 | 2025-06-17 | Альметьевский р-н | МКД
Альметьевск г, УЛ. РАДИЩЕВА, д. 5, кв. 55 | 6013142 | СЭО-1.15 | 2025-07-16 | Альметьевский р-н | МКД
Альметьевск г, УЛ. РАДИЩЕВА, д. 5, кв. 56 | 23146027 | СЭТ1-1 | 2025-08-05 | Альметьевский р-н | МКД
Альметьевск г, УЛ. РАДИЩЕВА, д. 5, кв. 57 | 7129019028437 | ЦЭ6807П | 2025-06-25 | Альметьевский р-н | МКД
Альметьевск г, УЛ. РАДИЩЕВА, д. 5, кв. 58 | 53661 | Барс 1.111 | 2025-10-21 | Альметьевский р-н | МКД
Альметьевск г, УЛ. РАДИЩЕВА, д. 5, кв. 62 | 7011020003701 | СЕ 102 | 2025-08-07 | Альметьевский р-н | МКД
Альметьевск г, УЛ. РАДИЩЕВА, д. 5, кв. 63 | 7011020005030 | СЕ 102 | 2025-08-07 | Альметьевский р-н | МКД
Альметьевск г, УЛ. РАДИЩЕВА, д. 5, кв. 64 | 23154627 | СЭТ1-1 | 2025-08-05 | Альметьевский р-н | МКД
Альметьевск г, УЛ. РАДИЩЕВА, д. 5, кв. 65 | 7789021025077 | СЕ 101 | 2025-07-24 | Альметьевский р-н | МКД
Альметьевск г, УЛ. РАДИЩЕВА, д. 5, кв. 66 | 7789021025067 | СЕ 101 | 2025-07-24 | Альметьевский р-н | МКД
Альметьевск г, УЛ. РАДИЩЕВА, д. 5, кв. 67 | 66319 | СО-Э449 1М | 2025-06-29 | Альметьевский р-н | МКД
Альметьевск г, УЛ. РАДИЩЕВА, д. 5, кв. 68 | 7789021030089 | СЕ 101 | 2025-08-25 | Альметьевский р-н | МКД
Альметьевск г, УЛ. РАДИЩЕВА, д. 5, кв. 69 | 3969 | Лейне Электро-01 1МШ | 2025-10-15 | Альметьевский р-н | МКД
Альметьевск г, УЛ. РАДИЩЕВА, д. 5, кв. 70 | 64512 | СО-Э449 1М | 2025-06-23 | Альметьевский р-н | МКД
Альметьевск г, УЛ. РАДИЩЕВА, д. 5, кв. 72 | 503536 | СОЭ | 2025-06-23 | Альметьевский р-н | МКД
Альметьевск г, УЛ. РАДИЩЕВА, д. 5, кв. 73 | 497160 | СОЭ | 2025-06-30 | Альметьевский р-н | МКД
Альметьевск г, УЛ. РАДИЩЕВА, д. 5, кв. 74 | 26070 | СО-И449 М1 | 2025-03-16 | Альметьевский р-н | МКД
Альметьевск г, УЛ. РАДИЩЕВА, д. 5, кв. 75 | 95916 | Барс 1.111 | 2025-10-16 | Альметьевский р-н | МКД
Альметьевск г, УЛ. РАДИЩЕВА, д. 5, кв. 76 | 70398 | СО-Э449 1М | 2025-07-13 | Альметьевский р-н | МКД
Альметьевск г, УЛ. РАДИЩЕВА, д. 5, кв. 79 | 130853 | СО-505 | 2025-12-18 | Альметьевский р-н | МКД
Альметьевск г, УЛ. РАДИЩЕВА, д. 5, кв. 81 | 5007964 | СЭО-1.15 | 2025-12-16 | Альметьевский р-н | МКД
Альметьевск г, УЛ. РАДИЩЕВА, д. 5, кв. 82 | 23408 | Лейне Электро-01 1МШ | 2025-12-23 | Альметьевский р-н | МКД
Альметьевск г, УЛ. РАДИЩЕВА, д. 5, кв. 83 | 111094 | Барс 1.111 | 2025-11-11 | Альметьевский р-н | МКД
Альметьевск г, УЛ. РАДИЩЕВА, д. 5, кв. 85 | 25478 | СО-Э449 | 2025-08-05 | Альметьевский р-н | МКД
Альметьевск г, УЛ. РАДИЩЕВА, д. 5, кв. 86 | 7789022044242 | СЕ 101 | 2025-09-22 | Альметьевский р-н | МКД
Альметьевск г, УЛ. РАДИЩЕВА, д. 5, кв. 88 | 149210 | СО-505 | 2025-06-27 | Альметьевский р-н | МКД
Альметьевск г, УЛ. РАДИЩЕВА, д. 5, кв. 89 | 281647 | СОЭ-52 | 2025-08-20 | Альметьевский р-н | МКД
Альметьевск г, УЛ. РАДИЩЕВА, д. 5, кв. 90 | 519135 | СОЭ | 2025-07-15 | Альметьевский р-н | МКД
Альметьевск г, УЛ. РАДИЩЕВА, д. 9, кв. 1 | 67284 | СО-Э449 1М | 2025-07-07 | Альметьевский р-н | МКД
Альметьевск г, УЛ. РАДИЩЕВА, д. 9, кв. 2 | 6025083 | СЭО-1.15 | 2025-08-06 | Альметьевский р-н | МКД
Альметьевск г, УЛ. РАДИЩЕВА, д. 9, кв. 3 | 6005010 | СЭО-1.15 | 2025-11-24 | Альметьевский р-н | МКД
Альметьевск г, УЛ. РАДИЩЕВА, д. 9, кв. 5 | 70956 | СО-Э449 1М | 2025-07-15 | Альметьевский р-н | МКД
Альметьевск г, УЛ. РАДИЩЕВА, д. 9, кв. 6 | 7495023011721 | СЕ 102 | 2025-10-06 | Альметьевский р-н | МКД
Альметьевск г, УЛ. РАДИЩЕВА, д. 9, кв. 8 | 7495021005578 | СЕ 102 | 2025-10-20 | Альметьевский р-н | МКД
Альметьевск г, УЛ. РАДИЩЕВА, д. 9, кв. 9 | 70446 | СО-Э449 1М | 2025-07-15 | Альметьевский р-н | МКД
Альметьевск г, УЛ. РАДИЩЕВА, д. 9, кв. 10 | 70094 | СО-Э449 1М | 2025-07-15 | Альметьевский р-н | МКД
Альметьевск г, УЛ. РАДИЩЕВА, д. 9, кв. 11 | 1116812 | Барс 1.111 | 2025-11-26 | Альметьевский р-н | МКД
Альметьевск г, УЛ. РАДИЩЕВА, д. 9, кв. 12 | 70221 | Барс 1.111 | 2025-08-05 | Альметьевский р-н | МКД
Альметьевск г, УЛ. РАДИЩЕВА, д. 9, кв. 13 | 110987 | Барс 1.111 | 2025-11-26 | Альметьевский р-н | МКД
Альметьевск г, УЛ. РАДИЩЕВА, д. 9, кв. 15 | 7789021028643 | СЕ 101 | 2025-08-06 | Альметьевский р-н | МКД
Альметьевск г, УЛ. РАДИЩЕВА, д. 9, кв. 16 | 93766 | Лейне Электро-01 1МШ | 2025-07-13 | Альметьевский р-н | МКД
Альметьевск г, УЛ. РАДИЩЕВА, д. 9, кв. 19 | 7039065149 | СО-Э449 1М | 2025-07-15 | Альметьевский р-н | МКД
Альметьевск г, УЛ. РАДИЩЕВА, д. 9, кв. 20 | 65071 | СО-Э449 1М | 2025-06-28 | Альметьевский р-н | МКД
Альметьевск г, УЛ. РАДИЩЕВА, д. 9, кв. 21 | 67977 | СО-И449 | 2025-07-07 | Альметьевский р-н | МКД
Альметьевск г, УЛ. РАДИЩЕВА, д. 9, кв. 22 | 324661 | СОЭ-52 | 2025-04-28 | Альметьевский р-н | МКД
Альметьевск г, УЛ. РАДИЩЕВА, д. 9, кв. 25 | 60113 | Барс 1.111 | 2025-07-01 | Альметьевский р-н | МКД
Альметьевск г, УЛ. РАДИЩЕВА, д. 9, кв. 26 | 6025267 | СЭО-1.15 | 2025-08-07 | Альметьевский р-н | МКД
Альметьевск г, УЛ. РАДИЩЕВА, д. 9, кв. 29 | 24179830 | СЭТ1-1 | 2025-11-25 | Альметьевский р-н | МКД
Альметьевск г, УЛ. РАДИЩЕВА, д. 9, кв. 30 | 106955 | Барс 1.111 | 2025-01-15 | Альметьевский р-н | МКД
Альметьевск г, УЛ. РАДИЩЕВА, д. 9, кв. 32 | 17955 | Лейне Электро-01 1МШ | 2025-08-06 | Альметьевский р-н | МКД
Альметьевск г, УЛ. РАДИЩЕВА, д. 9, кв. 35 | 7791023013662 | СЕ 101 | 2025-12-31 | Альметьевский р-н | МКД
Альметьевск г, УЛ. РАДИЩЕВА, д. 9, кв. 36 | 102382 | Барс 1.111 | 2025-11-02 | Альметьевский р-н | МКД
Альметьевск г, УЛ. РАДИЩЕВА, д. 9, кв. 40 | 21014563 | СЕ 101 | 2025-07-01 | Альметьевский р-н | МКД
Альметьевск г, УЛ. РАДИЩЕВА, д. 9, кв. 42 | 21018590 | СЕ 101 | 2025-07-01 | Альметьевский р-н | МКД
Альметьевск г, УЛ. РАДИЩЕВА, д. 9, кв. 43 | 64232 | СО-И449 | 2025-07-27 | Альметьевский р-н | МКД
Альметьевск г, УЛ. РАДИЩЕВА, д. 9, кв. 44 | 64323 | СО-Э449 1М | 2025-07-28 | Альметьевский р-н | МКД
Альметьевск г, УЛ. РАДИЩЕВА, д. 9, кв. 46 | 359165 | СОЭ-52 | 2025-07-01 | Альметьевский р-н | МКД
Альметьевск г, УЛ. РАДИЩЕВА, д. 9, кв. 48 | 357342 | СОЭ-52 | 2025-11-17 | Альметьевский р-н | МКД
Альметьевск г, УЛ. РАДИЩЕВА, д. 9, кв. 50 | 69122 | СО-И449 М2-5 | 2025-07-01 | Альметьевский р-н | МКД
Альметьевск г, УЛ. РАДИЩЕВА, д. 9, кв. 51 | 7789021030806 | СЕ 101 | 2025-08-06 | Альметьевский р-н | МКД
Альметьевск г, УЛ. РАДИЩЕВА, д. 9, кв. 52 | 7789022043575 | СЕ 101 | 2025-09-08 | Альметьевский р-н | МКД
Альметьевск г, УЛ. РАДИЩЕВА, д. 9, кв. 53 | 23552530 | СЭТ1-1 | 2025-04-18 | Альметьевский р-н | МКД
Альметьевск г, УЛ. РАДИЩЕВА, д. 9, кв. 54 | 642811 | СОЭ-55 | 2025-10-20 | Альметьевский р-н | МКД
Альметьевск г, УЛ. РАДИЩЕВА, д. 9, кв. 57 | 7789021031295 | СЕ 101 | 2025-08-06 | Альметьевский р-н | МКД
Альметьевск г, УЛ. РАДИЩЕВА, д. 9, кв. 59 | 72615 | СО-Э449 1М1-1 | 2025-08-10 | Альметьевский р-н | МКД
Альметьевск г, УЛ. РАДИЩЕВА, д. 9, кв. 64 | 339132 | СОЭ | 2025-10-31 | Альметьевский р-н | МКД
Альметьевск г, УЛ. РАДИЩЕВА, д. 9, кв. 65 | 7789021032928 | СЕ 101 | 2025-08-06 | Альметьевский р-н | МКД
Альметьевск г, УЛ. РАДИЩЕВА, д. 9, кв. 68 | 5002108 | СЭО-1.15 | 2025-07-16 | Альметьевский р-н | МКД
Альметьевск г, УЛ. РАДИЩЕВА, д. 9, кв. 69 | 105561 | СО-505 | 2025-11-20 | Альметьевский р-н | МКД
Альметьевск г, УЛ. РАДИЩЕВА, д. 9, кв. 70 | 66487 | СО-Э449 1М | 2025-06-26 | Альметьевский р-н | МКД
Альметьевск г, УЛ. РАДИЩЕВА, д. 9, кв. 71 | 1121471 | Барс 1.111 | 2025-12-15 | Альметьевский р-н | МКД
Альметьевск г, УЛ. РАДИЩЕВА, д. 9, кв. 73 | 12305 | СО-505 | 2025-07-10 | Альметьевский р-н | МКД
Альметьевск г, УЛ. РАДИЩЕВА, д. 9, кв. 74 | 483056 | СОЭ-55 | 2025-06-16 | Альметьевский р-н | МКД
Альметьевск г, УЛ. РАДИЩЕВА, д. 9, кв. 76 | 543892 | СОЭ-55 | 2025-08-27 | Альметьевский р-н | МКД
Альметьевск г, УЛ. РАДИЩЕВА, д. 9, кв. 78 | 457029509 | Меркурий 201 | 2025-06-30 | Альметьевский р-н | МКД
Альметьевск г, УЛ. РАДИЩЕВА, д. 9, кв. 79 | 60756 | СО-И449 М1 | 2025-07-07 | Альметьевский р-н | МКД
Альметьевск г, УЛ. РАДИЩЕВА, д. 9, кв. 82 | 520914 | СОЭ-52 | 2025-07-11 | Альметьевский р-н | МКД
Альметьевск г, УЛ. РАДИЩЕВА, д. 9, кв. 83 | 323188 | СОЭ-52 | 2025-09-24 | Альметьевский р-н | МКД
Альметьевск г, УЛ. РАДИЩЕВА, д. 9, кв. 84 | 326862 | СОЭ-52 | 2025-10-10 | Альметьевский р-н | МКД
Альметьевск г, УЛ. РАДИЩЕВА, д. 9, кв. 87 | 70383 | Барс 1.111 | 2025-07-18 | Альметьевский р-н | МКД
Альметьевск г, УЛ. РАДИЩЕВА, д. 9, кв. 89 | 60092 | Барс 1.111 | 2025-06-23 | Альметьевский р-н | МКД
Альметьевск г, УЛ. РАДИЩЕВА, д. 9, кв. 90 | 4557728 | Меркурий 201 | 2025-07-18 | Альметьевский р-н | МКД
Альметьевск г, УЛ. РАДИЩЕВА, д. 13, кв. 2 | 7791020018736 | СЕ 101 | 2025-07-12 | Альметьевский р-н | МКД
Альметьевск г, УЛ. РАДИЩЕВА, д. 13, кв. 4 | 7791020018761 | СЕ 101 | 2025-07-12 | Альметьевский р-н | МКД
Альметьевск г, УЛ. РАДИЩЕВА, д. 13, кв. 5 | 279093 | СОЭ-52 | 2025-07-01 | Альметьевский р-н | МКД
Альметьевск г, УЛ. РАДИЩЕВА, д. 13, кв. 6 | 6013690 | СЭО-1.15 | 2025-07-16 | Альметьевский р-н | МКД
Альметьевск г, УЛ. РАДИЩЕВА, д. 13, кв. 8 | 147625 | СО-505 | 2025-12-31 | Альметьевский р-н | МКД
Альметьевск г, УЛ. РАДИЩЕВА, д. 13, кв. 9 | 308056 | СОЭ-52 | 2025-07-15 | Альметьевский р-н | МКД
Альметьевск г, УЛ. РАДИЩЕВА, д. 13, кв. 11 | 7791020016605 | СЕ 101 | 2025-08-09 | Альметьевский р-н | МКД
Альметьевск г, УЛ. РАДИЩЕВА, д. 13, кв. 13 | 290452 | СОЭ-52 | 2025-08-05 | Альметьевский р-н | МКД
Альметьевск г, УЛ. РАДИЩЕВА, д. 13, кв. 14 | 67857 | СО-Э449 1М | 2025-08-10 | Альметьевский р-н | МКД
Альметьевск г, УЛ. РАДИЩЕВА, д. 13, кв. 15 | 12317 | СО-505 | 2025-07-01 | Альметьевский р-н | МКД
Альметьевск г, УЛ. РАДИЩЕВА, д. 13, кв. 16 | 279431 | СОЭ-52 | 2025-07-01 | Альметьевский р-н | МКД
Альметьевск г, УЛ. РАДИЩЕВА, д. 13, кв. 17 | 2504365513 | Барс 1.113 | 2025-04-20 | Альметьевский р-н | МКД
Альметьевск г, УЛ. РАДИЩЕВА, д. 13, кв. 18 | 1261994 | СОЭ-52 | 2025-12-31 | Альметьевский р-н | МКД
Альметьевск г, УЛ. РАДИЩЕВА, д. 13, кв. 20 | 36991 | Барс 1.113 | 2025-04-01 | Альметьевский р-н | МКД
Альметьевск г, УЛ. РАДИЩЕВА, д. 13, кв. 21 | 72664 | СО-Э449 1М1-1 | 2025-08-12 | Альметьевский р-н | МКД
Альметьевск г, УЛ. РАДИЩЕВА, д. 13, кв. 22 | 80562 | СО-Э449 1М1-1 | 2025-08-14 | Альметьевский р-н | МКД
Альметьевск г, УЛ. РАДИЩЕВА, д. 13, кв. 24 | 67084 | СО-Э449 1М | 2025-06-26 | Альметьевский р-н | МКД
Альметьевск г, УЛ. РАДИЩЕВА, д. 13, кв. 27 | 500175 | СОЭ | 2025-06-25 | Альметьевский р-н | МКД
Альметьевск г, УЛ. РАДИЩЕВА, д. 13, кв. 28 | 80815 | СО-Э449 1М1-1 | 2025-08-26 | Альметьевский р-н | МКД
Альметьевск г, УЛ. РАДИЩЕВА, д. 13, кв. 29 | 68195 | СО-Э449 1М | 2025-07-04 | Альметьевский р-н | МКД
Альметьевск г, УЛ. РАДИЩЕВА, д. 13, кв. 30 | 506470 | СОЭ | 2025-07-09 | Альметьевский р-н | МКД
Альметьевск г, УЛ. РАДИЩЕВА, д. 13, кв. 32 | 51272 | Барс 1.113 | 2025-05-27 | Альметьевский р-н | МКД
Альметьевск г, УЛ. РАДИЩЕВА, д. 13, кв. 33 | 4511427 | Меркурий 200 | 2025-07-17 | Альметьевский р-н | МКД
Альметьевск г, УЛ. РАДИЩЕВА, д. 13, кв. 34 | 497035 | СОЭ | 2025-06-23 | Альметьевский р-н | МКД
Альметьевск г, УЛ. РАДИЩЕВА, д. 13, кв. 35 | 7495019009132 | СЕ 102 | 2025-07-13 | Альметьевский р-н | МКД
Альметьевск г, УЛ. РАДИЩЕВА, д. 13, кв. 38 | 70334 | Барс 1.111 | 2025-07-15 | Альметьевский р-н | МКД
Альметьевск г, УЛ. РАДИЩЕВА, д. 13, кв. 39 | 52322200565618 | СЕ 101 | 2025-07-01 | Альметьевский р-н | МКД
Альметьевск г, УЛ. РАДИЩЕВА, д. 13, кв. 42 | 17127709 | СОЛО | 2025-09-25 | Альметьевский р-н | МКД
Альметьевск г, УЛ. РАДИЩЕВА, д. 13, кв. 43 | 4998642 | Меркурий 201 | 2025-10-02 | Альметьевский р-н | МКД
Альметьевск г, УЛ. РАДИЩЕВА, д. 13, кв. 46 | 322823 | СОЭ-52 | 2025-10-06 | Альметьевский р-н | МКД
Альметьевск г, УЛ. РАДИЩЕВА, д. 13, кв. 47 | 3062 | Лейне Электро-01 1МШ | 2025-12-07 | Альметьевский р-н | МКД
Альметьевск г, УЛ. РАДИЩЕВА, д. 13, кв. 49 | 323747 | СОЭ-52 | 2025-10-06 | Альметьевский р-н | МКД
Альметьевск г, УЛ. РАДИЩЕВА, д. 13, кв. 51 | 70669 | Барс 1.111 | 2025-08-19 | Альметьевский р-н | МКД
Альметьевск г, УЛ. РАДИЩЕВА, д. 13, кв. 54 | 526363 | СОЭ-52 | 2025-07-17 | Альметьевский р-н | МКД
Альметьевск г, УЛ. РАДИЩЕВА, д. 13, кв. 56 | 61495 | Барс 1.111 | 2025-06-14 | Альметьевский р-н | МКД
Альметьевск г, УЛ. РАДИЩЕВА, д. 13, кв. 59 | 272345 | СОЭ | 2025-07-01 | Альметьевский р-н | МКД
Альметьевск г, УЛ. РАДИЩЕВА, д. 13, кв. 60 | 11449 | СО-505 | 2025-06-11 | Альметьевский р-н | МКД
Альметьевск г, УЛ. РАДИЩЕВА, д. 13, кв. 62 | 7789021032905 | СЕ 101 | 2025-08-06 | Альметьевский р-н | МКД
Альметьевск г, УЛ. РАДИЩЕВА, д. 13, кв. 64 | 7789021032990 | СЕ 101 | 2025-08-06 | Альметьевский р-н | МКД
Альметьевск г, УЛ. РАДИЩЕВА, д. 13, кв. 66 | 7062265709 | Барс 1.111 | 2025-04-12 | Альметьевский р-н | МКД
Альметьевск г, УЛ. РАДИЩЕВА, д. 13, кв. 69 | 131433 | СО-505 | 2025-06-13 | Альметьевский р-н | МКД
Альметьевск г, УЛ. РАДИЩЕВА, д. 13, кв. 70 | 20329 | Барс 1.111 | 2025-07-15 | Альметьевский р-н | МКД
Альметьевск г, УЛ. РАДИЩЕВА, д. 13, кв. 71 | 311887 | СОЭ-52 | 2025-02-17 | Альметьевский р-н | МКД
Альметьевск г, УЛ. РАДИЩЕВА, д. 13, кв. 74 | 323692 | СОЭ | 2025-09-29 | Альметьевский р-н | МКД
Альметьевск г, УЛ. РАДИЩЕВА, д. 13, кв. 76 | 335549 | СОЭ-52 | 2025-10-27 | Альметьевский р-н | МКД
Альметьевск г, УЛ. РАДИЩЕВА, д. 13, кв. 78 | 67244 | СО-Э449 1М | 2025-08-05 | Альметьевский р-н | МКД
Альметьевск г, УЛ. РАДИЩЕВА, д. 13, кв. 79 | 111980 | Барс 1.111 | 2025-12-17 | Альметьевский р-н | МКД
Альметьевск г, УЛ. РАДИЩЕВА, д. 13, кв. 84 | 344824 | СОЭ-52 | 2025-10-27 | Альметьевский р-н | МКД
Альметьевск г, УЛ. РАДИЩЕВА, д. 13, кв. 85 | 28751 | Лейне Электро-01 1МШ | 2025-01-15 | Альметьевский р-н | МКД
Альметьевск г, УЛ. РАДИЩЕВА, д. 13, кв. 86 | 36979 | Барс 1.113 | 2025-04-22 | Альметьевский р-н | МКД
Альметьевск г, УЛ. РАДИЩЕВА, д. 13, кв. 89 | 17240009 | СОЛО | 2025-08-17 | Альметьевский р-н | МКД
Альметьевск г, УЛ. РАДИЩЕВА, д. 13, кв. 90 | 103186 | СО-Э449 1М1-1 | 2025-01-27 | Альметьевский р-н | МКД
Альметьевск г, УЛ. РАДИЩЕВА, д. 13, кв. 91 | 492387609 | Меркурий 200 | 2025-04-13 | Альметьевский р-н | МКД
Альметьевск г, УЛ. РАДИЩЕВА, д. 13, кв. 92 | 73032 | СО-Э449 | 2025-08-17 | Альметьевский р-н | МКД
Альметьевск г, УЛ. РАДИЩЕВА, д. 13, кв. 94 | 12539 | СО-505 | 2025-07-29 | Альметьевский р-н | МКД
Альметьевск г, УЛ. РАДИЩЕВА, д. 13, кв. 95 | 17189309 | Соло | 2025-07-29 | Альметьевский р-н | МКД
Альметьевск г, УЛ. РАДИЩЕВА, д. 13, кв. 97 | 6014294 | СЭО-1.15 | 2025-07-19 | Альметьевский р-н | МКД
Альметьевск г, УЛ. РАДИЩЕВА, д. 13, кв. 102 | 818823 | СО-505 | 2025-07-01 | Альметьевский р-н | МКД
Альметьевск г, УЛ. РАДИЩЕВА, д. 13, кв. 103 | 57244 | СО-505 | 2025-07-01 | Альметьевский р-н | МКД
Альметьевск г, УЛ. РАДИЩЕВА, д. 13, кв. 106 | 4993732 | Меркурий 201 | 2025-10-20 | Альметьевский р-н | МКД
Альметьевск г, УЛ. РАДИЩЕВА, д. 13, кв. 108 | 712980903621855 | ЦЭ6807П | 2025-12-31 | Альметьевский р-н | МКД
Альметьевск г, УЛ. РАДИЩЕВА, д. 13, кв. 112 | 7789021025065 | СЕ 101 | 2025-07-28 | Альметьевский р-н | МКД
Альметьевск г, УЛ. РАДИЩЕВА, д. 13, кв. 114 | 132892 | СО-505 | 2025-08-24 | Альметьевский р-н | МКД
Альметьевск г, УЛ. РАДИЩЕВА, д. 13, кв. 115 | 525433 | СОЭ | 2025-07-17 | Альметьевский р-н | МКД
Альметьевск г, УЛ. РАДИЩЕВА, д. 13, кв. 116 | 506830 | СОЭ-52 | 2025-07-10 | Альметьевский р-н | МКД
Альметьевск г, УЛ. РАДИЩЕВА, д. 13, кв. 118 | 285850 | СОЭ | 2025-07-18 | Альметьевский р-н | МКД
Альметьевск г, УЛ. РАДИЩЕВА, д. 13, кв. 119 | 36444 | Барс 1.113 | 2025-04-06 | Альметьевский р-н | МКД
Альметьевск г, УЛ. РАДИЩЕВА, д. 13, кв. 123 | 424554 | Нева 101 | 2025-11-12 | Альметьевский р-н | МКД
Альметьевск г, УЛ. РАДИЩЕВА, д. 13, кв. 125 | 75417 | СО-Э449 1М | 2025-08-05 | Альметьевский р-н | МКД
Альметьевск г, УЛ. РАДИЩЕВА, д. 13, кв. 126 | 25354 | Лейне Электро-01 1МШ | 2025-12-04 | Альметьевский р-н | МКД
Альметьевск г, УЛ. РАДИЩЕВА, д. 13, кв. 131 | 7789021000042 | СЕ 101 | 2025-07-22 | Альметьевский р-н | МКД
Альметьевск г, УЛ. РАДИЩЕВА, д. 13, кв. 132 | 110945 | Барс 1.111 | 2025-11-20 | Альметьевский р-н | МКД
Альметьевск г, УЛ. РАДИЩЕВА, д. 13, кв. 135 | 19455 | Лейне Электро-01 1МШ | 2025-08-18 | Альметьевский р-н | МКД
Альметьевск г, УЛ. РАДИЩЕВА, д. 13, кв. 136 | 76202 | СО-Э449 1М | 2025-08-10 | Альметьевский р-н | МКД
Альметьевск г, УЛ. РАДИЩЕВА, д. 13, кв. 137 | 300999 | СОЭ-52 | 2025-08-27 | Альметьевский р-н | МКД
Альметьевск г, УЛ. РАДИЩЕВА, д. 13, кв. 139 | 7789025034333 | СЕ 101 | 2025-02-18 | Альметьевский р-н | МКД
Альметьевск г, УЛ. РАДИЩЕВА, д. 13, кв. 140 | 35409 | Лейне Электро-01 1МШ | 2025-06-28 | Альметьевский р-н | МКД
Альметьевск г, УЛ. РАДИЩЕВА, д. 15, кв. 7 | 307857 | СОЭ-52 | 2025-08-27 | Альметьевский р-н | МКД
Альметьевск г, УЛ. РАДИЩЕВА, д. 15, кв. 9 | 333190 | СОЭ-52 | 2025-10-07 | Альметьевский р-н | МКД
Альметьевск г, УЛ. РАДИЩЕВА, д. 15, кв. 11 | 440361 | СОЭ-55 | 2025-09-17 | Альметьевский р-н | МКД
Альметьевск г, УЛ. РАДИЩЕВА, д. 15, кв. 13 | 23326130 | СЭТ1-1 | 2025-07-16 | Альметьевский р-н | МКД
Альметьевск г, УЛ. РАДИЩЕВА, д. 15, кв. 15 | 4963199 | Меркурий 201 | 2025-10-06 | Альметьевский р-н | МКД
Альметьевск г, УЛ. РАДИЩЕВА, д. 15, кв. 16 | 3802577 | Меркурий 202 | 2025-07-01 | Альметьевский р-н | МКД
Альметьевск г, УЛ. РАДИЩЕВА, д. 15, кв. 17 | 21558 | СО-Э449 | 2025-06-27 | Альметьевский р-н | МКД
Альметьевск г, УЛ. РАДИЩЕВА, д. 15, кв. 20 | 482724 | СОЭ-55 | 2025-06-19 | Альметьевский р-н | МКД
Альметьевск г, УЛ. РАДИЩЕВА, д. 15, кв. 26 | 21606 | СО-Э449 | 2025-02-20 | Альметьевский р-н | МКД
Альметьевск г, УЛ. РАДИЩЕВА, д. 15, кв. 28 | 4999621 | Меркурий 201 | 2025-10-01 | Альметьевский р-н | МКД
Альметьевск г, УЛ. РАДИЩЕВА, д. 15, кв. 31 | 322797 | СОЭ-52 | 2025-10-13 | Альметьевский р-н | МКД
Альметьевск г, УЛ. РАДИЩЕВА, д. 15, кв. 32 | 92021 | Барс 1.111 | 2025-09-16 | Альметьевский р-н | МКД
Альметьевск г, УЛ. РАДИЩЕВА, д. 15, кв. 36 | 123350 | СО-Э449 1М | 2025-12-31 | Альметьевский р-н | МКД
Альметьевск г, УЛ. РАДИЩЕВА, д. 15, кв. 38 | 4264 | СЭТ1-4А.1-1-Ш | 2025-09-15 | Альметьевский р-н | МКД
Альметьевск г, УЛ. РАДИЩЕВА, д. 15, кв. 41 | 5089457 | Меркурий 201 | 2025-12-31 | Альметьевский р-н | МКД
Альметьевск г, УЛ. РАДИЩЕВА, д. 15, кв. 42 | 284842 | СОЭ | 2025-08-04 | Альметьевский р-н | МКД
Альметьевск г, УЛ. РАДИЩЕВА, д. 15, кв. 50 | 60379 | СО-Э449 1М | 2025-07-01 | Альметьевский р-н | МКД
Альметьевск г, УЛ. РАДИЩЕВА, д. 15, кв. 51 | 75426 | СО-Э449 1М | 2025-09-10 | Альметьевский р-н | МКД
Альметьевск г, УЛ. РАДИЩЕВА, д. 15, кв. 54 | 4203133 | Меркурий 200 | 2025-07-27 | Альметьевский р-н | МКД
Альметьевск г, УЛ. РАДИЩЕВА, д. 15, кв. 56 | 327112 | СОЭ-52 | 2025-10-07 | Альметьевский р-н | МКД
Альметьевск г, УЛ. РАДИЩЕВА, д. 15, кв. 61 | 8614 | Лейне Электро-01 1МШ | 2025-08-27 | Альметьевский р-н | МКД
Альметьевск г, УЛ. РАДИЩЕВА, д. 15, кв. 62 | 60134 | Барс 1.111 | 2025-07-07 | Альметьевский р-н | МКД
Альметьевск г, УЛ. РАДИЩЕВА, д. 15, кв. 63 | 70110200050982 | СЕ 102 | 2025-08-26 | Альметьевский р-н | МКД
Альметьевск г, УЛ. РАДИЩЕВА, д. 15, кв. 64 | 7011020004926 | СЕ 102 | 2025-08-26 | Альметьевский р-н | МКД
Альметьевск г, УЛ. РАДИЩЕВА, д. 15, кв. 65 | 149918 | СО-505 | 2025-07-08 | Альметьевский р-н | МКД
Альметьевск г, УЛ. РАДИЩЕВА, д. 15, кв. 66 | 65977 | СО-Э449 1М | 2025-07-01 | Альметьевский р-н | МКД
Альметьевск г, УЛ. РАДИЩЕВА, д. 15, кв. 68 | 495467 | СОЭ | 2025-07-01 | Альметьевский р-н | МКД
Альметьевск г, УЛ. РАДИЩЕВА, д. 15, кв. 69 | 82459 | СО-505 | 2025-01-09 | Альметьевский р-н | МКД
Альметьевск г, УЛ. РАДИЩЕВА, д. 15, кв. 70 | 10120 | Барс 1.111 | 2025-10-14 | Альметьевский р-н | МКД
Альметьевск г, УЛ. РАДИЩЕВА, д. 15, кв. 73 | 77507 | СО-Э449 1М | 2025-07-01 | Альметьевский р-н | МКД
Альметьевск г, УЛ. РАДИЩЕВА, д. 15, кв. 74 | 66453 | СО-Э449 1М | 2025-07-07 | Альметьевский р-н | МКД
Альметьевск г, УЛ. РАДИЩЕВА, д. 15, кв. 76 | 12156 | СО-505 | 2025-07-01 | Альметьевский р-н | МКД
Альметьевск г, УЛ. РАДИЩЕВА, д. 15, кв. 77 | 82331 | Барс 1.111 | 2025-09-09 | Альметьевский р-н | МКД
Альметьевск г, УЛ. РАДИЩЕВА, д. 15, кв. 79 | 110909 | Барс 1.111 | 2025-12-01 | Альметьевский р-н | МКД
Альметьевск г, УЛ. РАДИЩЕВА, д. 15, кв. 80 | 1167066213 | СО-505 | 2025-09-29 | Альметьевский р-н | МКД
Альметьевск г, УЛ. РАДИЩЕВА, д. 17, кв. 1 | 146909 | СО-505 | 2025-12-10 | Альметьевский р-н | МКД
Альметьевск г, УЛ. РАДИЩЕВА, д. 17, кв. 4 | 67213 | СО-Э449 1М | 2025-07-15 | Альметьевский р-н | МКД
Альметьевск г, УЛ. РАДИЩЕВА, д. 17, кв. 6 | 7011020004890 | СЕ 102 | 2025-08-12 | Альметьевский р-н | МКД
Альметьевск г, УЛ. РАДИЩЕВА, д. 17, кв. 10 | 7789022016825 | СЕ 101 | 2025-12-30 | Альметьевский р-н | МКД
Альметьевск г, УЛ. РАДИЩЕВА, д. 17, кв. 11 | 5001855 | СЭО-1.15 | 2025-07-01 | Альметьевский р-н | МКД
Альметьевск г, УЛ. РАДИЩЕВА, д. 17, кв. 12 | 103996 | СО-Э449 1М | 2025-12-01 | Альметьевский р-н | МКД
Альметьевск г, УЛ. РАДИЩЕВА, д. 17, кв. 21 | 66383 | СО-Э449 1М | 2025-06-26 | Альметьевский р-н | МКД
Альметьевск г, УЛ. РАДИЩЕВА, д. 17, кв. 22 | 522284 | СОЭ | 2025-07-15 | Альметьевский р-н | МКД
Альметьевск г, УЛ. РАДИЩЕВА, д. 17, кв. 24 | 298273 | СОЭ-52 | 2025-08-22 | Альметьевский р-н | МКД
Альметьевск г, УЛ. РАДИЩЕВА, д. 17, кв. 26 | 64144 | СО-Э449 1М | 2025-06-26 | Альметьевский р-н | МКД
Альметьевск г, УЛ. РАДИЩЕВА, д. 17, кв. 27 | 301333 | СОЭ | 2025-08-29 | Альметьевский р-н | МКД
Альметьевск г, УЛ. РАДИЩЕВА, д. 17, кв. 28 | 519145 | СОЭ | 2025-07-13 | Альметьевский р-н | МКД
Альметьевск г, УЛ. РАДИЩЕВА, д. 17, кв. 29 | 283135 | СОЭ-52 | 2025-08-03 | Альметьевский р-н | МКД
Альметьевск г, УЛ. РАДИЩЕВА, д. 17, кв. 31 | 77724 | СО-Э449 1М | 2025-08-24 | Альметьевский р-н | МКД
Альметьевск г, УЛ. РАДИЩЕВА, д. 17, кв. 33 | 67066 | СО-Э449 1М | 2025-06-27 | Альметьевский р-н | МКД
Альметьевск г, УЛ. РАДИЩЕВА, д. 17, кв. 35 | 272511 | СОЭ | 2025-06-16 | Альметьевский р-н | МКД
Альметьевск г, УЛ. РАДИЩЕВА, д. 17, кв. 37 | 14697509 | СОЛО | 2025-07-27 | Альметьевский р-н | МКД
Альметьевск г, УЛ. РАДИЩЕВА, д. 17, кв. 38 | 81125 | СО-Э449 1М1-1 | 2025-08-19 | Альметьевский р-н | МКД
Альметьевск г, УЛ. РАДИЩЕВА, д. 17, кв. 40 | 48572 | Лейне Электро-01 1МШ | 2025-10-07 | Альметьевский р-н | МКД
Альметьевск г, УЛ. РАДИЩЕВА, д. 17, кв. 42 | 2533466353 | Барс 1.113 | 2025-04-20 | Альметьевский р-н | МКД
Альметьевск г, УЛ. РАДИЩЕВА, д. 17, кв. 43 | 36938 | Барс 1.113 | 2025-04-20 | Альметьевский р-н | МКД
Альметьевск г, УЛ. РАДИЩЕВА, д. 17, кв. 45 | 45375 | СО-Э449 | 2025-05-16 | Альметьевский р-н | МКД
Альметьевск г, УЛ. РАДИЩЕВА, д. 17, кв. 46 | 47352 | СО-Э449 | 2025-05-16 | Альметьевский р-н | МКД
Альметьевск г, УЛ. РАДИЩЕВА, д. 17, кв. 48 | 7769020027462 | СЕ 101 | 2025-07-15 | Альметьевский р-н | МКД
Альметьевск г, УЛ. РАДИЩЕВА, д. 17, кв. 49 | 6246766388 | Барс 1.111 | 2025-07-15 | Альметьевский р-н | МКД
Альметьевск г, УЛ. РАДИЩЕВА, д. 17, кв. 50 | 68416 | Лейне Электро-01 1МШ | 2025-06-27 | Альметьевский р-н | МКД
Альметьевск г, УЛ. РАДИЩЕВА, д. 17, кв. 51 | 44945 | СО-Э449 | 2025-05-16 | Альметьевский р-н | МКД
Альметьевск г, УЛ. РАДИЩЕВА, д. 17, кв. 52 | 4296102 | Меркурий 201 | 2025-07-23 | Альметьевский р-н | МКД
Альметьевск г, УЛ. РАДИЩЕВА, д. 17, кв. 53 | 40779 | Лейне Электро-01 1МШ | 2025-09-25 | Альметьевский р-н | МКД
Альметьевск г, УЛ. РАДИЩЕВА, д. 17, кв. 55 | 47410 | СО-Э449 | 2025-05-15 | Альметьевский р-н | МКД
Альметьевск г, УЛ. РАДИЩЕВА, д. 17, кв. 56 | 4544421 | Меркурий 200 | 2025-06-18 | Альметьевский р-н | МКД
Альметьевск г, УЛ. РАДИЩЕВА, д. 17, кв. 59 | 113179 | Барс 1.111 | 2025-10-01 | Альметьевский р-н | МКД
Альметьевск г, УЛ. РАДИЩЕВА, д. 17, кв. 60 | 66013204 | СЭО-1.15 | 2025-07-16 | Альметьевский р-н | МКД
Альметьевск г, УЛ. РАДИЩЕВА, д. 17, кв. 61 | 335275 | СОЭ | 2025-11-23 | Альметьевский р-н | МКД
Альметьевск г, УЛ. РАДИЩЕВА, д. 17, кв. 62 | 1007866458 | Барс 1.111 | 2025-10-15 | Альметьевский р-н | МКД
Альметьевск г, УЛ. РАДИЩЕВА, д. 17, кв. 63 | 138137 | Нева 103 | 2025-07-22 | Альметьевский р-н | МКД
Альметьевск г, УЛ. РАДИЩЕВА, д. 17, кв. 64 | 91966 | Барс 1.111 | 2025-09-28 | Альметьевский р-н | МКД
Альметьевск г, УЛ. РАДИЩЕВА, д. 17, кв. 66 | 73598 | Лейне Электро-01 1МШ | 2025-07-01 | Альметьевский р-н | МКД
Альметьевск г, УЛ. РАДИЩЕВА, д. 17, кв. 67 | 500727 | СОЭ-52 | 2025-06-21 | Альметьевский р-н | МКД
Альметьевск г, УЛ. РАДИЩЕВА, д. 17, кв. 69 | 76761 | СО-Э449 1М | 2025-09-19 | Альметьевский р-н | МКД
Альметьевск г, УЛ. РАДИЩЕВА, д. 17, кв. 70 | 92040 | Барс 1.111 | 2025-09-14 | Альметьевский р-н | МКД
Альметьевск г, УЛ. СОВЕТСКАЯ, д. 195, кв. 1 | 105841 | СО-Э449 1М1-1 | 2025-02-03 | Альметьевский р-н | МКД
Альметьевск г, УЛ. СОВЕТСКАЯ, д. 195, кв. 2 комн. 1 | 339972 | СОЭ-55 | 2025-12-11 | Альметьевский р-н | МКД
Альметьевск г, УЛ. СОВЕТСКАЯ, д. 195, кв. 3 | 4199225 | Меркурий 200 | 2025-09-08 | Альметьевский р-н | МКД
Альметьевск г, УЛ. СОВЕТСКАЯ, д. 195, кв. 4 | 280750 | СОЭ | 2025-04-04 | Альметьевский р-н | МКД
Альметьевск г, УЛ. СОВЕТСКАЯ, д. 195, кв. 5 | 81323 | СО-Э449 1М1-1 | 2025-08-20 | Альметьевский р-н | МКД
Альметьевск г, УЛ. СОВЕТСКАЯ, д. 197, кв. 1 | 67099 | СО-Э449 1М | 2025-06-27 | Альметьевский р-н | МКД
Альметьевск г, УЛ. СОВЕТСКАЯ, д. 197, кв. 2 | 70677 | Барс 1.111 | 2025-07-09 | Альметьевский р-н | МКД
Альметьевск г, УЛ. СОВЕТСКАЯ, д. 197, кв. 5 | 4556 | СЭТ1-4А.1-1-Ш | 2025-08-20 | Альметьевский р-н | МКД
Альметьевск г, УЛ. СОВЕТСКАЯ, д. 203, кв. 2 | 70373 | Барс 1.111 | 2025-07-10 | Альметьевский р-н | МКД
Альметьевск г, УЛ. СОВЕТСКАЯ, д. 203, кв. 4 | 7789022006839 | СЕ 101 | 2025-08-08 | Альметьевский р-н | МКД
Альметьевск г, УЛ. СОВЕТСКАЯ, д. 203, кв. 6 | 60096 | Лейне Электро-01 1МШ | 2025-11-03 | Альметьевский р-н | МКД
Альметьевск г, УЛ. СОВЕТСКАЯ, д. 203, кв. 7 | 7789022006104 | СЕ 101 | 2025-08-08 | Альметьевский р-н | МКД
Альметьевск г, УЛ. СОВЕТСКАЯ, д. 209, кв. 3 | 91987 | Барс 1.111 | 2025-09-11 | Альметьевский р-н | МКД
Альметьевск г, УЛ. СОВЕТСКАЯ, д. 209, кв. 4 | 512533 | СОЭ | 2025-07-13 | Альметьевский р-н | МКД
Альметьевск г, УЛ. СОВЕТСКАЯ, д. 209, кв. 5 | 108036991 | Скат 101 | 2025-12-16 | Альметьевский р-н | МКД
Альметьевск г, УЛ. СОВЕТСКАЯ, д. 209, кв. 6 | 62890 | Барс 1.111 | 2025-04-17 | Альметьевский р-н | МКД
Альметьевск г, УЛ. СОВЕТСКАЯ, д. 209, кв. 8 | 7791020028621 | СЕ 101 | 2025-07-01 | Альметьевский р-н | МКД
Альметьевск г, УЛ. СОВЕТСКАЯ, д. 209, кв. 9 | 113802 | Барс 1.111 | 2025-12-17 | Альметьевский р-н | МКД
Альметьевск г, УЛ. СОВЕТСКАЯ, д. 209, кв. 14 | 122474 | СО-505 | 2025-07-20 | Альметьевский р-н | МКД
Альметьевск г, УЛ. СОВЕТСКАЯ, д. 209, кв. 18 | 65646 | СО-Э449 1М | 2025-07-14 | Альметьевский р-н | МКД
Альметьевск г, УЛ. СОВЕТСКАЯ, д. 209, кв. 20 | 6086466654 | СО-И449 М2-5 | 2025-06-12 | Альметьевский р-н | МКД
Альметьевск г, УЛ. СОВЕТСКАЯ, д. 209, кв. 24 | 40946 | СО-Э449 1М1-1 | 2025-06-21 | Альметьевский р-н | МКД
Альметьевск г, УЛ. СОВЕТСКАЯ, д. 209, кв. 26 | 6086466668 | Барс 1.111 | 2025-06-28 | Альметьевский р-н | МКД
Альметьевск г, УЛ. СОВЕТСКАЯ, д. 209, кв. 27 | 211687 | Нева 103 | 2025-10-15 | Альметьевский р-н | МКД
Альметьевск г, УЛ. СОВЕТСКАЯ, д. 209, кв. 28 | 68657 | СО-Э449 1М | 2025-07-23 | Альметьевский р-н | МКД
Альметьевск г, УЛ. СОВЕТСКАЯ, д. 209, кв. 30 | 282669 | СОЭ | 2025-07-01 | Альметьевский р-н | МКД
Альметьевск г, УЛ. СОВЕТСКАЯ, д. 209, кв. 31 | 60838 | СО-Э449 1М | 2025-07-18 | Альметьевский р-н | МКД
Альметьевск г, УЛ. СОВЕТСКАЯ, д. 209, кв. 32 | 4295360 | Меркурий 201 | 2025-07-01 | Альметьевский р-н | МКД
Альметьевск г, УЛ. СОВЕТСКАЯ, д. 209, кв. 33 | 496598 | СОЭ | 2025-06-16 | Альметьевский р-н | МКД
Альметьевск г, УЛ. СОВЕТСКАЯ, д. 209, кв. 34 | 473027 | СОЭ-55 | 2025-06-19 | Альметьевский р-н | МКД
Альметьевск г, УЛ. СОВЕТСКАЯ, д. 209, кв. 35 | 24987 | Барс 1.211 | 2025-07-16 | Альметьевский р-н | МКД
Альметьевск г, УЛ. СОВЕТСКАЯ, д. 209, кв. 36 | 131415 | СО-505 | 2025-07-09 | Альметьевский р-н | МКД
Альметьевск г, УЛ. СОВЕТСКАЯ, д. 209, кв. 37 | 509906 | СОЭ | 2025-06-30 | Альметьевский р-н | МКД
Альметьевск г, УЛ. СОВЕТСКАЯ, д. 209, кв. 38 | 310184 | СОЭ | 2025-10-19 | Альметьевский р-н | МКД
Альметьевск г, УЛ. СОВЕТСКАЯ, д. 209, кв. 40 | 506793 | СОЭ | 2025-06-30 | Альметьевский р-н | МКД
Альметьевск г, УЛ. СОВЕТСКАЯ, д. 209, кв. 42 | 6457066759 | СО-Э449 1М | 2025-07-01 | Альметьевский р-н | МКД
Альметьевск г, УЛ. СОВЕТСКАЯ, д. 209, кв. 43 | 66836 | СО-Э449 1М | 2025-07-17 | Альметьевский р-н | МКД
Альметьевск г, УЛ. СОВЕТСКАЯ, д. 209, кв. 46 | 62678 | СО-Э449 1М | 2025-07-15 | Альметьевский р-н | МКД
Альметьевск г, УЛ. СОВЕТСКАЯ, д. 209, кв. 47 | 71226 | Барс 1.111 | 2025-08-07 | Альметьевский р-н | МКД
Альметьевск г, УЛ. СОВЕТСКАЯ, д. 209, кв. 48 | 344493 | СОЭ-52 | 2025-10-27 | Альметьевский р-н | МКД
Альметьевск г, УЛ. СОВЕТСКАЯ, д. 209, кв. 49 | 508982 | СОЭ-52 | 2025-07-07 | Альметьевский р-н | МКД
Альметьевск г, УЛ. СОВЕТСКАЯ, д. 209, кв. 52 | 75406 | СО-Э449 1М | 2025-07-23 | Альметьевский р-н | МКД
Альметьевск г, УЛ. СОВЕТСКАЯ, д. 209, кв. 53 | 507544 | СОЭ-52 | 2025-12-07 | Альметьевский р-н | МКД
Альметьевск г, УЛ. СОВЕТСКАЯ, д. 209, кв. 54 | 367343 | СОЭ-52 | 2025-12-18 | Альметьевский р-н | МКД
Альметьевск г, УЛ. СОВЕТСКАЯ, д. 209, кв. 58 | 7789023032914 | СЕ 101 | 2025-10-06 | Альметьевский р-н | МКД
Альметьевск г, УЛ. СОВЕТСКАЯ, д. 209, кв. 61 | 131659 | СО-505 | 2025-06-24 | Альметьевский р-н | МКД
Альметьевск г, УЛ. СОВЕТСКАЯ, д. 209, кв. 63 | 131674 | СО-505 | 2025-06-24 | Альметьевский р-н | МКД
Альметьевск г, ПР-КТ. СТРОИТЕЛЕЙ, д. 20А, кв. 99 | 76757 | СО-Э449 1М | 2025-09-25 | Альметьевский р-н | МКД
Альметьевск г, УЛ. СОВЕТСКАЯ, д. 209, кв. 67 | 6013763 | СЭО-1.15 | 2025-07-14 | Альметьевский р-н | МКД
Альметьевск г, УЛ. СОВЕТСКАЯ, д. 209, кв. 68 | 324284 | СОЭ-52 | 2025-10-06 | Альметьевский р-н | МКД
Альметьевск г, УЛ. СОВЕТСКАЯ, д. 209, кв. 69 | 12031 | СО-505 | 2025-07-14 | Альметьевский р-н | МКД
Альметьевск г, УЛ. СОВЕТСКАЯ, д. 209, кв. 75 | 77703 | СО-Э449 1М | 2025-08-20 | Альметьевский р-н | МКД
Альметьевск г, УЛ. СОВЕТСКАЯ, д. 209, кв. 76 | 62366 | Барс 1.111 | 2025-07-07 | Альметьевский р-н | МКД
Альметьевск г, УЛ. СОВЕТСКАЯ, д. 209, кв. 79 | 335545 | СОЭ-52 | 2025-10-27 | Альметьевский р-н | МКД
Альметьевск г, УЛ. СОВЕТСКАЯ, д. 209, кв. 82 | 40099 | Барс 1.113 | 2025-04-27 | Альметьевский р-н | МКД
Альметьевск г, УЛ. СОВЕТСКАЯ, д. 209, кв. 83 | 144582 | СО-505 | 2025-07-14 | Альметьевский р-н | МКД
Альметьевск г, УЛ. СОВЕТСКАЯ, д. 209, кв. 84 | 5005959 | СЭО-1.15 | 2025-09-15 | Альметьевский р-н | МКД
Альметьевск г, УЛ. СОВЕТСКАЯ, д. 209, кв. 85 | 4754578 | Меркурий 200 | 2025-07-09 | Альметьевский р-н | МКД
Альметьевск г, УЛ. СОВЕТСКАЯ, д. 209, кв. 86 | 4455593 | Меркурий 200 | 2025-07-15 | Альметьевский р-н | МКД
Альметьевск г, УЛ. СОВЕТСКАЯ, д. 209, кв. 87 | 280613 | СОЭ | 2025-07-22 | Альметьевский р-н | МКД
Альметьевск г, УЛ. СОВЕТСКАЯ, д. 209, кв. 88 | 77891020028740 | СЕ 101 | 2025-06-24 | Альметьевский р-н | МКД
Альметьевск г, УЛ. СОВЕТСКАЯ, д. 209, кв. 90 | 493756 | СОЭ-55 | 2025-09-24 | Альметьевский р-н | МКД
Альметьевск г, УЛ. СОВЕТСКАЯ, д. 209, кв. 92 | 7011020004924 | СЕ 102 | 2025-07-28 | Альметьевский р-н | МКД
Альметьевск г, УЛ. СОВЕТСКАЯ, д. 209, кв. 95 | 5010146 | СЭО-1.15 | 2025-12-24 | Альметьевский р-н | МКД
Альметьевск г, УЛ. СОВЕТСКАЯ, д. 209, кв. 96 | 12172 | СО-505 | 2025-02-14 | Альметьевский р-н | МКД
Альметьевск г, УЛ. СОВЕТСКАЯ, д. 215, кв. 2 | 7789020021322 | СЕ 101 | 2025-07-15 | Альметьевский р-н | МКД
Альметьевск г, УЛ. СОВЕТСКАЯ, д. 215, кв. 3 | 81321 | СО-Э449 | 2025-08-20 | Альметьевский р-н | МКД
Альметьевск г, УЛ. СОВЕТСКАЯ, д. 215, кв. 5 | 2020594 | СЭО-1.15 | 2025-08-17 | Альметьевский р-н | МКД
Альметьевск г, УЛ. СОВЕТСКАЯ, д. 215, кв. 7 | 57721 | Лейне Электро-01 1МШ | 2025-07-15 | Альметьевский р-н | МКД
Альметьевск г, УЛ. СОВЕТСКАЯ, д. 215, кв. 8 | 12364 | СО-505 | 2025-10-09 | Альметьевский р-н | МКД
Альметьевск г, УЛ. СОВЕТСКАЯ, д. 215, кв. 9 | 23251227 | СЭТ1-1-1-Ш | 2025-08-01 | Альметьевский р-н | МКД
Альметьевск г, УЛ. СОВЕТСКАЯ, д. 215, кв. 10 | 7066167011 | Барс 1.111 | 2025-08-13 | Альметьевский р-н | МКД
Альметьевск г, УЛ. СОВЕТСКАЯ, д. 215, кв. 12 | 23203927 | СЭТ1-1 | 2025-08-01 | Альметьевский р-н | МКД
Альметьевск г, УЛ. СОВЕТСКАЯ, д. 215, кв. 15 | 73319 | Лейне Электро-01 1МШ | 2025-07-23 | Альметьевский р-н | МКД
Альметьевск г, УЛ. СОВЕТСКАЯ, д. 215, кв. 16 | 77912 | СО-Э449 1М | 2025-08-03 | Альметьевский р-н | МКД
Альметьевск г, УЛ. СОВЕТСКАЯ, д. 215, кв. 18 | 65979 | СО-Э449 1М | 2025-07-23 | Альметьевский р-н | МКД
Альметьевск г, УЛ. СОВЕТСКАЯ, д. 215, кв. 19 | 51657 | Барс 1.113 | 2025-05-26 | Альметьевский р-н | МКД
Альметьевск г, УЛ. СОВЕТСКАЯ, д. 215, кв. 20 | 67581 | Лейне Электро-01 1МШ | 2025-07-11 | Альметьевский р-н | МКД
Альметьевск г, УЛ. СОВЕТСКАЯ, д. 215, кв. 21 | 507844 | СОЭ | 2025-07-03 | Альметьевский р-н | МКД
Альметьевск г, УЛ. СОВЕТСКАЯ, д. 215, кв. 25 | 508833 | СОЭ-52 | 2025-07-23 | Альметьевский р-н | МКД
Альметьевск г, УЛ. СОВЕТСКАЯ, д. 215, кв. 26 | 493067 | СОЭ-55 | 2025-09-18 | Альметьевский р-н | МКД
Альметьевск г, УЛ. СОВЕТСКАЯ, д. 215, кв. 27 | 466969 | СОЭ-55 | 2025-08-05 | Альметьевский р-н | МКД
Альметьевск г, УЛ. СОВЕТСКАЯ, д. 215, кв. 28 | 7789020015399 | СЕ 101 | 2025-07-05 | Альметьевский р-н | МКД
Альметьевск г, УЛ. СОВЕТСКАЯ, д. 215, кв. 29 | 493691 | СОЭ-55 | 2025-09-23 | Альметьевский р-н | МКД
Альметьевск г, УЛ. СОВЕТСКАЯ, д. 215, кв. 30 | 65869 | СО-Э449 1М | 2025-07-23 | Альметьевский р-н | МКД
Альметьевск г, УЛ. СОВЕТСКАЯ, д. 215, кв. 31 | 94142 | Лейне Электро-01 1МШ | 2025-07-01 | Альметьевский р-н | МКД
Альметьевск г, УЛ. СОВЕТСКАЯ, д. 215, кв. 33 | 7789022006102 | СЕ 101 | 2025-08-08 | Альметьевский р-н | МКД
Альметьевск г, УЛ. СОВЕТСКАЯ, д. 215, кв. 34 | 466599 | СОЭ-55 | 2025-07-28 | Альметьевский р-н | МКД
Альметьевск г, УЛ. СОВЕТСКАЯ, д. 215, кв. 35 | 110137 | Барс 1.111 | 2025-12-01 | Альметьевский р-н | МКД
Альметьевск г, УЛ. СОВЕТСКАЯ, д. 215, кв. 36 | 466713 | СОЭ-55 | 2025-07-31 | Альметьевский р-н | МКД
Альметьевск г, УЛ. СОВЕТСКАЯ, д. 215, кв. 37 | 480477 | СОЭ | 2025-06-16 | Альметьевский р-н | МКД
Альметьевск г, УЛ. СОВЕТСКАЯ, д. 215, кв. 38 | 7789020021512 | СЕ 101 | 2025-11-16 | Альметьевский р-н | МКД
Альметьевск г, УЛ. СОВЕТСКАЯ, д. 215, кв. 39 | 30785 | СО-Э449 | 2025-07-30 | Альметьевский р-н | МКД
Альметьевск г, УЛ. СОВЕТСКАЯ, д. 215, кв. 40 | 484963 | СОЭ-55 | 2025-06-22 | Альметьевский р-н | МКД
Альметьевск г, УЛ. СОВЕТСКАЯ, д. 215, кв. 43 | 23205427 | СЭТ1-1 | 2025-08-01 | Альметьевский р-н | МКД
Альметьевск г, УЛ. СОВЕТСКАЯ, д. 215, кв. 44 | 7789021014517 | СЕ 101 | 2025-08-08 | Альметьевский р-н | МКД
Альметьевск г, УЛ. СОВЕТСКАЯ, д. 215, кв. 45 | 64021 | СО-Э449 1М | 2025-07-22 | Альметьевский р-н | МКД
Альметьевск г, УЛ. СОВЕТСКАЯ, д. 215, кв. 46 | 75533 | СО-Э449 1М | 2025-07-30 | Альметьевский р-н | МКД
Альметьевск г, УЛ. СОВЕТСКАЯ, д. 215, кв. 48 | 23091027 | СЭТ1-1 | 2025-08-01 | Альметьевский р-н | МКД
Альметьевск г, УЛ. СОВЕТСКАЯ, д. 215, кв. 51 | 299157 | СО-И449 | 2025-05-13 | Альметьевский р-н | МКД
Альметьевск г, УЛ. СОВЕТСКАЯ, д. 215, кв. 52 | 64104 | СО-Э449 1М | 2025-08-01 | Альметьевский р-н | МКД
Альметьевск г, УЛ. СОВЕТСКАЯ, д. 215, кв. 57 | 11967 | СО-505 | 2025-07-11 | Альметьевский р-н | МКД
Альметьевск г, УЛ. СОВЕТСКАЯ, д. 215, кв. 62 | 92015 | Барс 1.111 | 2025-09-17 | Альметьевский р-н | МКД
Альметьевск г, УЛ. СОВЕТСКАЯ, д. 215, кв. 63 | 497049 | СОЭ | 2025-06-23 | Альметьевский р-н | МКД
Альметьевск г, УЛ. СОВЕТСКАЯ, д. 215, кв. 65 | 131548 | СО-505 | 2025-06-23 | Альметьевский р-н | МКД
Альметьевск г, УЛ. СОВЕТСКАЯ, д. 215, кв. 66 | 23089627 | СЭТ1-1 | 2025-08-01 | Альметьевский р-н | МКД
Альметьевск г, УЛ. СОВЕТСКАЯ, д. 215, кв. 69 | 23255327 | СЭТ1-1 | 2025-08-01 | Альметьевский р-н | МКД
Альметьевск г, УЛ. СОВЕТСКАЯ, д. 215, кв. 71 | 315440 | СОЭ-52 | 2025-09-21 | Альметьевский р-н | МКД
Альметьевск г, УЛ. СОВЕТСКАЯ, д. 215, кв. 72 | 285621 | СОЭ-52 | 2025-07-01 | Альметьевский р-н | МКД
Альметьевск г, УЛ. СОВЕТСКАЯ, д. 215, кв. 73 | 149993 | СО-505 | 2025-07-01 | Альметьевский р-н | МКД
Альметьевск г, УЛ. СОВЕТСКАЯ, д. 215, кв. 75 | 509530 | СОЭ | 2025-07-07 | Альметьевский р-н | МКД
Альметьевск г, УЛ. СОВЕТСКАЯ, д. 215, кв. 76 | 75442 | СО-Э449 1М | 2025-07-24 | Альметьевский р-н | МКД
Альметьевск г, УЛ. СОВЕТСКАЯ, д. 215, кв. 79 | 67166 | СО-Э449 1М | 2025-07-30 | Альметьевский р-н | МКД
Альметьевск г, УЛ. СОВЕТСКАЯ, д. 215, кв. 80 | 23065527 | СЭТ1-1 | 2025-08-01 | Альметьевский р-н | МКД
Альметьевск г, УЛ. СОВЕТСКАЯ, д. 215, кв. 81 | 5032253 | Меркурий 201 | 2025-12-24 | Альметьевский р-н | МКД
Альметьевск г, УЛ. СОВЕТСКАЯ, д. 215, кв. 82 | 70615 | Барс 1.111 | 2025-07-30 | Альметьевский р-н | МКД
Альметьевск г, УЛ. СОВЕТСКАЯ, д. 215, кв. 83 | 790881 | СО-505 | 2025-09-05 | Альметьевский р-н | МКД
Альметьевск г, УЛ. СОВЕТСКАЯ, д. 215, кв. 84 | 23180727 | СЭТ1-1 | 2025-08-01 | Альметьевский р-н | МКД
Альметьевск г, УЛ. СОВЕТСКАЯ, д. 215, кв. 85 | 7789021020192 | СЕ 101 | 2025-08-08 | Альметьевский р-н | МКД
Альметьевск г, УЛ. СОВЕТСКАЯ, д. 215, кв. 86 | 77159 | СО-Э449 1М | 2025-08-20 | Альметьевский р-н | МКД
Альметьевск г, УЛ. СОВЕТСКАЯ, д. 215, кв. 87 | 7789021020257 | СЕ 101 | 2025-07-30 | Альметьевский р-н | МКД
Альметьевск г, УЛ. ТОЛСТОГО, д. 1, кв. 4 | 108033635 | Скат 101 | 2025-12-31 | Альметьевский р-н | МКД
Альметьевск г, УЛ. ТОЛСТОГО, д. 2, кв. 3 | 12634 | СО-Э449 | 2025-02-16 | Альметьевский р-н | МКД
Альметьевск г, УЛ. ТОЛСТОГО, д. 2, кв. 4 | 291058 | СОЭ-52 | 2025-08-05 | Альметьевский р-н | МКД
Альметьевск г, УЛ. ТОЛСТОГО, д. 2, кв. 5 | 508778 | СОЭ-52 | 2025-07-12 | Альметьевский р-н | МКД
Альметьевск г, УЛ. ТОЛСТОГО, д. 3/1, кв. 1 | 322978 | СОЭ-52 | 2025-10-02 | Альметьевский р-н | МКД
Альметьевск г, УЛ. ТОЛСТОГО, д. 3/1, кв. 2 | 493303 | СОЭ-55 | 2025-09-18 | Альметьевский р-н | МКД
Альметьевск г, УЛ. ТОЛСТОГО, д. 3/1, кв. 3 | 149935 | СО-505 | 2025-09-28 | Альметьевский р-н | МКД
Альметьевск г, УЛ. ТОЛСТОГО, д. 3/1, кв. 5 | 36820 | Барс 1.113 | 2025-04-09 | Альметьевский р-н | МКД
Альметьевск г, УЛ. ТОЛСТОГО, д. 3/1, кв. 6 | 36085 | Барс 1.113 | 2025-05-04 | Альметьевский р-н | МКД
Альметьевск г, УЛ. ТОЛСТОГО, д. 3/1, кв. 8 | 511814 | СОЭ | 2025-07-01 | Альметьевский р-н | МКД
Альметьевск г, УЛ. ТОЛСТОГО, д. 3/1, кв. 9 | 508653 | СОЭ | 2025-07-13 | Альметьевский р-н | МКД
Альметьевск г, УЛ. ТОЛСТОГО, д. 3/1, кв. 11 | 2013258 | СЭО-1.15 | 2025-07-01 | Альметьевский р-н | МКД
Альметьевск г, УЛ. ТОЛСТОГО, д. 3/1, кв. 15 | 23055230 | СЭТ1-1 | 2025-08-06 | Альметьевский р-н | МКД
Альметьевск г, УЛ. ТОЛСТОГО, д. 3/1, кв. 16 | 123033 | СО-Э449 1М | 2025-02-25 | Альметьевский р-н | МКД
Альметьевск г, УЛ. ТОЛСТОГО, д. 3/1, кв. 17 | 522034 | СОЭ | 2025-07-15 | Альметьевский р-н | МКД
Альметьевск г, УЛ. ТОЛСТОГО, д. 3/1, кв. 18 | 36744 | Барс 1.113 | 2025-04-09 | Альметьевский р-н | МКД
Альметьевск г, УЛ. ТОЛСТОГО, д. 3/1, кв. 19 | 4503875 | Меркурий 200 | 2025-07-21 | Альметьевский р-н | МКД
Альметьевск г, УЛ. ТОЛСТОГО, д. 3/1, кв. 21 | 6021367480 | Барс 1.111 | 2025-06-22 | Альметьевский р-н | МКД
Альметьевск г, УЛ. ТОЛСТОГО, д. 3/1, кв. 23 | 13816 | СО-Э449 | 2025-02-16 | Альметьевский р-н | МКД
Альметьевск г, УЛ. ТОЛСТОГО, д. 3/1, кв. 24 | 501131 | СОЭ-52 | 2025-07-01 | Альметьевский р-н | МКД
Альметьевск г, УЛ. ТОЛСТОГО, д. 3/1, кв. 25 | 7789023054673 | СЕ 101 | 2025-09-21 | Альметьевский р-н | МКД
Альметьевск г, УЛ. ТОЛСТОГО, д. 3/1, кв. 26 | 67671 | СО-И449 | 2025-07-09 | Альметьевский р-н | МКД
Альметьевск г, УЛ. ТОЛСТОГО, д. 3/1, кв. 28 | 46318 | СО-Э449 | 2025-09-15 | Альметьевский р-н | МКД
Альметьевск г, УЛ. ТОЛСТОГО, д. 3/1, кв. 29 | 25268 | Барс 1.113 | 2025-09-15 | Альметьевский р-н | МКД
Альметьевск г, УЛ. ТОЛСТОГО, д. 3/1, кв. 30 | 6005109 | СЭО-1.15 | 2025-09-15 | Альметьевский р-н | МКД
Альметьевск г, УЛ. ТОЛСТОГО, д. 3/1, кв. 31 | 77791 | СО-Э449 1М | 2025-08-24 | Альметьевский р-н | МКД
Альметьевск г, УЛ. ТОЛСТОГО, д. 3/1, кв. 34 | 333359 | СОЭ-52 | 2025-10-06 | Альметьевский р-н | МКД
Альметьевск г, УЛ. ТОЛСТОГО, д. 3/1, кв. 36 | 525500 | СОЭ-52 | 2025-07-17 | Альметьевский р-н | МКД
Альметьевск г, УЛ. ТОЛСТОГО, д. 3/1, кв. 37 | 47260 | СО-Э449 | 2025-05-25 | Альметьевский р-н | МКД
Альметьевск г, УЛ. ТОЛСТОГО, д. 3/1, кв. 38 | 77675 | СО-Э449 1М | 2025-08-20 | Альметьевский р-н | МКД
Альметьевск г, УЛ. ТОЛСТОГО, д. 3/1, кв. 39 | 7011020005016 | СЕ 102 | 2025-07-23 | Альметьевский р-н | МКД
Альметьевск г, УЛ. ТОЛСТОГО, д. 3/1, кв. 40 | 23935030 | СЭТ1-1 | 2025-06-23 | Альметьевский р-н | МКД
Альметьевск г, УЛ. ТОЛСТОГО, д. 3/1, кв. 41 | 55399 | Лейне Электро-01 1МШ | 2025-06-30 | Альметьевский р-н | МКД
Альметьевск г, УЛ. ТОЛСТОГО, д. 3/1, кв. 42 | 270370 | СОЭ | 2025-06-11 | Альметьевский р-н | МКД
Альметьевск г, УЛ. ТОЛСТОГО, д. 3/1, кв. 43 | 91974 | Барс 1.111 | 2025-09-11 | Альметьевский р-н | МКД
Альметьевск г, УЛ. ТОЛСТОГО, д. 3/1, кв. 44 | 345086 | СОЭ | 2025-11-13 | Альметьевский р-н | МКД
Альметьевск г, УЛ. ТОЛСТОГО, д. 3/1, кв. 46 | 7789021029261 | СЕ 101 | 2025-08-20 | Альметьевский р-н | МКД
Альметьевск г, УЛ. ТОЛСТОГО, д. 3/1, кв. 47 | 574328 | СОЭ-55 | 2025-09-25 | Альметьевский р-н | МКД
Альметьевск г, УЛ. ТОЛСТОГО, д. 3/1, кв. 48 | 40403 | Лейне Электро-01 1МШ | 2025-10-04 | Альметьевский р-н | МКД
Альметьевск г, УЛ. ТОЛСТОГО, д. 3/1, кв. 49 | 103399 | Барс 1.111 | 2025-11-26 | Альметьевский р-н | МКД
Альметьевск г, УЛ. ТОЛСТОГО, д. 3/1, кв. 50 | 7789023062006 | СЕ 101 | 2025-09-16 | Альметьевский р-н | МКД
Альметьевск г, УЛ. ТОЛСТОГО, д. 3/1, кв. 52 | 5069268 | Меркурий 201 | 2025-11-24 | Альметьевский р-н | МКД
Альметьевск г, УЛ. ТОЛСТОГО, д. 3/1, кв. 53 | 52446 | Лейне Электро-01 1МШ | 2025-04-18 | Альметьевский р-н | МКД
Альметьевск г, УЛ. ТОЛСТОГО, д. 3/1, кв. 54 | 23821330 | СЭТ1-1 | 2025-09-21 | Альметьевский р-н | МКД
Альметьевск г, УЛ. ТОЛСТОГО, д. 3/1, кв. 58 | 36268 | Барс 1.113 | 2025-04-09 | Альметьевский р-н | МКД
Альметьевск г, УЛ. ТОЛСТОГО, д. 3/2, кв. 60 | 180271 | Нева 101 | 2025-02-17 | Альметьевский р-н | МКД
Альметьевск г, УЛ. ТОЛСТОГО, д. 3/2, кв. 61 | 69730 | Лейне Электро-01 1МШ | 2025-12-04 | Альметьевский р-н | МКД
Альметьевск г, УЛ. ТОЛСТОГО, д. 3/2, кв. 64 | 67683 | СО-И449 М1 | 2025-07-09 | Альметьевский р-н | МКД
Альметьевск г, УЛ. ТОЛСТОГО, д. 3/2, кв. 65 | 77661 | СО-Э449 1М | 2025-08-11 | Альметьевский р-н | МКД
Альметьевск г, УЛ. ТОЛСТОГО, д. 3/2, кв. 66 | 82928 | СОЭ | 2025-07-30 | Альметьевский р-н | МКД
Альметьевск г, УЛ. ТОЛСТОГО, д. 3/2, кв. 67 | 42009092701335 | Скат 101 | 2025-12-31 | Альметьевский р-н | МКД
Альметьевск г, УЛ. ТОЛСТОГО, д. 3/2, кв. 68 | 142486 | СО-505 | 2025-07-24 | Альметьевский р-н | МКД
Альметьевск г, УЛ. ТОЛСТОГО, д. 3/2, кв. 70 | 30766567732 | СОЭ-52 | 2025-02-21 | Альметьевский р-н | МКД
Альметьевск г, УЛ. ТОЛСТОГО, д. 3/2, кв. 71 | 120641 | СО-505 | 2025-07-23 | Альметьевский р-н | МКД
Альметьевск г, УЛ. ТОЛСТОГО, д. 3/2, кв. 72 | 111644 | Барс 1.111 | 2025-09-28 | Альметьевский р-н | МКД
Альметьевск г, УЛ. ТОЛСТОГО, д. 3/2, кв. 73 | 789022041994 | СЕ 101 | 2025-07-24 | Альметьевский р-н | МКД
Альметьевск г, УЛ. ТОЛСТОГО, д. 3/2, кв. 74 | 77804 | СО-Э449 1М | 2025-08-26 | Альметьевский р-н | МКД
Альметьевск г, УЛ. ТОЛСТОГО, д. 3/2, кв. 77 | 5000915 | СЭО-1.15 | 2025-07-14 | Альметьевский р-н | МКД
Альметьевск г, УЛ. ТОЛСТОГО, д. 3/2, кв. 78 | 36743 | Барс 1.113 | 2025-10-17 | Альметьевский р-н | МКД
Альметьевск г, УЛ. ТОЛСТОГО, д. 3/2, кв. 80 | 67728 | СО-И449 М1 | 2025-07-09 | Альметьевский р-н | МКД
Альметьевск г, УЛ. ТОЛСТОГО, д. 3/2, кв. 81 | 67692 | СО-И449 М1 | 2025-07-09 | Альметьевский р-н | МКД
Альметьевск г, УЛ. ТОЛСТОГО, д. 3/2, кв. 82 | 70058 | СО-И449 | 2025-07-07 | Альметьевский р-н | МКД
Альметьевск г, УЛ. ТОЛСТОГО, д. 3/2, кв. 83 | 36315 | Барс 1.113 | 2025-04-09 | Альметьевский р-н | МКД
Альметьевск г, УЛ. ТОЛСТОГО, д. 3/2, кв. 84 | 246532 | Нева 103 | 2025-10-15 | Альметьевский р-н | МКД
Альметьевск г, УЛ. РИЗЫ ФАХРЕТДИНА, д. 14, кв. 45 | 77230 | СО-Э449 1М | 2025-08-13 | Альметьевский р-н | МКД
Альметьевск г, УЛ. ТОЛСТОГО, д. 3/2, кв. 88 | 60975 | Барс 1.111 | 2025-07-16 | Альметьевский р-н | МКД
Альметьевск г, УЛ. ТОЛСТОГО, д. 3/2, кв. 89 | 439897 | СОЭ-55 | 2025-07-31 | Альметьевский р-н | МКД
Альметьевск г, УЛ. ТОЛСТОГО, д. 3/2, кв. 90 | 81645 | Барс 1.111 | 2025-08-20 | Альметьевский р-н | МКД
Альметьевск г, УЛ. ТОЛСТОГО, д. 3/2, кв. 91 | 4993669 | Меркурий 201 | 2025-10-02 | Альметьевский р-н | МКД
Альметьевск г, УЛ. ТОЛСТОГО, д. 3/2, кв. 92 | 68009 | СО-И449 М1 | 2025-07-09 | Альметьевский р-н | МКД
Альметьевск г, УЛ. ТОЛСТОГО, д. 3/2, кв. 93 | 40816 | СО-Э449 | 2025-10-26 | Альметьевский р-н | МКД
Альметьевск г, УЛ. ТОЛСТОГО, д. 3/2, кв. 95 | 113318 | Барс 1.111 | 2025-12-01 | Альметьевский р-н | МКД
Альметьевск г, УЛ. ТОЛСТОГО, д. 3/2, кв. 97 | 23618330 | СЭТ1-1-1-Ш | 2025-09-22 | Альметьевский р-н | МКД
Альметьевск г, УЛ. ТОЛСТОГО, д. 3/2, кв. 98 | 70256 | Барс 1.111 | 2025-08-13 | Альметьевский р-н | МКД
Альметьевск г, УЛ. ТОЛСТОГО, д. 3/2, кв. 101 | 107391 | Барс 1.111 | 2025-12-30 | Альметьевский р-н | МКД
Альметьевск г, УЛ. ТОЛСТОГО, д. 3/2, кв. 102 | 67705 | СО-И449 | 2025-07-09 | Альметьевский р-н | МКД
Альметьевск г, УЛ. ТОЛСТОГО, д. 3/2, кв. 103 | 68081 | СО-И449 М1 | 2025-03-27 | Альметьевский р-н | МКД
Альметьевск г, УЛ. ТОЛСТОГО, д. 3/2, кв. 104 | 18286 | Лейне Электро-01 1МШ | 2025-01-19 | Альметьевский р-н | МКД
Альметьевск г, УЛ. ТОЛСТОГО, д. 3/2, кв. 105 | 80892 | Барс 1.111 | 2025-08-10 | Альметьевский р-н | МКД
Альметьевск г, УЛ. ТОЛСТОГО, д. 3/2, кв. 106 | 281861 | СОЭ | 2025-02-05 | Альметьевский р-н | МКД
Альметьевск г, УЛ. ТОЛСТОГО, д. 3/2, кв. 107 | 67954 | СО-И449 | 2025-07-09 | Альметьевский р-н | МКД
Альметьевск г, УЛ. ТОЛСТОГО, д. 3/2, кв. 109 | 67698 | СО-И449 М1 | 2025-07-09 | Альметьевский р-н | МКД
Альметьевск г, УЛ. ТОЛСТОГО, д. 3/2, кв. 110 | 67707 | СО-И449 | 2025-07-09 | Альметьевский р-н | МКД
Альметьевск г, УЛ. ТОЛСТОГО, д. 3/2, кв. 112 | 110721 | Барс 1.111 | 2025-11-21 | Альметьевский р-н | МКД
Альметьевск г, УЛ. ТОЛСТОГО, д. 3/2, кв. 114 | 67640 | СО-И449 | 2025-07-09 | Альметьевский р-н | МКД
Альметьевск г, УЛ. ТОЛСТОГО, д. 3/2, кв. 115 | 61498 | Лейне Электро-01 1МШ | 2025-07-01 | Альметьевский р-н | МКД
Альметьевск г, УЛ. ТОЛСТОГО, д. 3/2, кв. 116 | 238548 | СЭТ1-1 | 2025-09-17 | Альметьевский р-н | МКД
Альметьевск г, УЛ. ТОЛСТОГО, д. 3/2, кв. 118 | 279263 | СОЭ-52 | 2025-07-29 | Альметьевский р-н | МКД
Альметьевск г, УЛ. ТОЛСТОГО, д. 6, кв. 31 | 7011024001053 | СЕ 102 | 2025-10-06 | Альметьевский р-н | МКД
Альметьевск г, УЛ. ТОЛСТОГО, д. 6, кв. 49 | 123232 | СО-Э449 1М | 2025-02-16 | Альметьевский р-н | МКД
Альметьевск г, УЛ. ТОЛСТОГО, д. 6, кв. 55 | 68087 | СО-И449 | 2025-07-08 | Альметьевский р-н | МКД
Альметьевск г, УЛ. ТОЛСТОГО, д. 6, кв. 56 | 64942 | Барс 1.111 | 2025-07-10 | Альметьевский р-н | МКД
Альметьевск г, УЛ. ТОЛСТОГО, д. 6, кв. 57 | 25141 | Барс 1.113 | 2025-04-01 | Альметьевский р-н | МКД
Альметьевск г, УЛ. ТОЛСТОГО, д. 6, кв. 59 | 36643 | Барс 1.113 | 2025-04-09 | Альметьевский р-н | МКД
Альметьевск г, УЛ. ТОЛСТОГО, д. 6, кв. 64 | 374978509 | Меркурий 200 | 2025-05-24 | Альметьевский р-н | МКД
Альметьевск г, УЛ. ТОЛСТОГО, д. 6, кв. 65 | 7789021030497 | СЕ 101 | 2025-07-11 | Альметьевский р-н | МКД
Альметьевск г, УЛ. ТОЛСТОГО, д. 6, кв. 66 | 67781 | СО-И449 | 2025-07-08 | Альметьевский р-н | МКД
Альметьевск г, УЛ. ТОЛСТОГО, д. 6, кв. 68 | 281777 | СОЭ-52 | 2025-08-01 | Альметьевский р-н | МКД
Альметьевск г, УЛ. ТОЛСТОГО, д. 6, кв. 69 | 509843 | СОЭ | 2025-06-29 | Альметьевский р-н | МКД
Альметьевск г, УЛ. ТОЛСТОГО, д. 6, кв. 70 | 803038 | СОЭ-55 | 2025-12-28 | Альметьевский р-н | МКД
Альметьевск г, УЛ. ТОЛСТОГО, д. 7, кв. 1 | 6564768068 | Лейне Электро-01 1МШ | 2025-07-01 | Альметьевский р-н | МКД
Альметьевск г, УЛ. ТОЛСТОГО, д. 7, кв. 2 | 77885 | СО-Э449 1М | 2025-08-05 | Альметьевский р-н | МКД
Альметьевск г, УЛ. ТОЛСТОГО, д. 7, кв. 5 | 70488 | Барс 1.111 | 2025-08-11 | Альметьевский р-н | МКД
Альметьевск г, УЛ. ТОЛСТОГО, д. 8, кв. 2 | 77867 | СО-Э449 1М | 2025-09-14 | Альметьевский р-н | МКД
Альметьевск г, УЛ. ТОЛСТОГО, д. 8, кв. 3 | 501375 | СОЭ | 2025-07-12 | Альметьевский р-н | МКД
Альметьевск г, УЛ. ТОЛСТОГО, д. 8, кв. 4 | 322813 | СОЭ-52 | 2025-10-20 | Альметьевский р-н | МКД
Альметьевск г, УЛ. ТОЛСТОГО, д. 8, кв. 5 | 455670509 | Меркурий 201 | 2025-07-07 | Альметьевский р-н | МКД
Альметьевск г, УЛ. ТОЛСТОГО, д. 8, кв. 6 | 919471 | Барс 1.111 | 2025-09-16 | Альметьевский р-н | МКД
Альметьевск г, УЛ. ТОЛСТОГО, д. 8, кв. 7 | 36951 | Барс 1.113 | 2025-10-18 | Альметьевский р-н | МКД
Альметьевск г, УЛ. ТОЛСТОГО, д. 8, кв. 9 | 40174 | СО-Э449 | 2025-06-20 | Альметьевский р-н | МКД
Альметьевск г, УЛ. ТОЛСТОГО, д. 8, кв. 11 | 25264 | Барс 1.113 | 2025-03-16 | Альметьевский р-н | МКД
Альметьевск г, УЛ. ТОЛСТОГО, д. 8, кв. 15 | 47494 | Лейне Электро-01 1МШ | 2025-07-07 | Альметьевский р-н | МКД
Альметьевск г, УЛ. ТОЛСТОГО, д. 8, кв. 18 | 27545 | Лейне Электро-01 1МШ | 2025-05-15 | Альметьевский р-н | МКД
Альметьевск г, УЛ. ТОЛСТОГО, д. 8, кв. 19 | 96347 | Барс 1.111 | 2025-07-24 | Альметьевский р-н | МКД
Альметьевск г, УЛ. ТОЛСТОГО, д. 8, кв. 21 | 63461 | Лейне Электро-01 1МШ | 2025-11-18 | Альметьевский р-н | МКД
Альметьевск г, УЛ. ТОЛСТОГО, д. 8, кв. 22 | 7791017006903 | СЕ 101 | 2025-12-17 | Альметьевский р-н | МКД
Альметьевск г, УЛ. ТОЛСТОГО, д. 8, кв. 23 | 6008142 | СЭО-1.15 | 2025-07-16 | Альметьевский р-н | МКД
Альметьевск г, УЛ. ТОЛСТОГО, д. 8, кв. 24 | 4543718 | Меркурий 200 | 2025-08-12 | Альметьевский р-н | МКД
Альметьевск г, УЛ. ТОЛСТОГО, д. 8, кв. 25 | 16490809 | СОЛО | 2025-08-07 | Альметьевский р-н | МКД
Альметьевск г, УЛ. ТОЛСТОГО, д. 8, кв. 26 | 47267 | СО-Э449 | 2025-05-19 | Альметьевский р-н | МКД
Альметьевск г, УЛ. ТОЛСТОГО, д. 8, кв. 27 | 47360 | СО-Э449 | 2025-05-20 | Альметьевский р-н | МКД
Альметьевск г, УЛ. ТОЛСТОГО, д. 8, кв. 28 | 26932568215 | СОЭ-52 | 2025-06-10 | Альметьевский р-н | МКД
Альметьевск г, УЛ. ТОЛСТОГО, д. 8, кв. 29 | 153875 | СО-505 | 2025-09-28 | Альметьевский р-н | МКД
Альметьевск г, УЛ. ТОЛСТОГО, д. 8, кв. 31 | 54300 | Лейне Электро-01 1МШ | 2025-08-25 | Альметьевский р-н | МКД
Альметьевск г, УЛ. ТОЛСТОГО, д. 8, кв. 35 | 5800689220 | СОЭ | 2025-12-09 | Альметьевский р-н | МКД
Альметьевск г, УЛ. ТОЛСТОГО, д. 8, кв. 36 | 22926 | СО-Э449 | 2025-03-02 | Альметьевский р-н | МКД
Альметьевск г, УЛ. ТОЛСТОГО, д. 8, кв. 39 | 506480 | СОЭ | 2025-07-02 | Альметьевский р-н | МКД
Альметьевск г, УЛ. ТОЛСТОГО, д. 8, кв. 40 | 74936 | СО-Э449 1М | 2025-09-10 | Альметьевский р-н | МКД
Альметьевск г, УЛ. ТОЛСТОГО, д. 8, кв. 43 | 7789022040321 | СЕ 101 | 2025-09-23 | Альметьевский р-н | МКД
Альметьевск г, УЛ. ТОЛСТОГО, д. 8, кв. 45 | 108026442 | Скат 101 | 2025-07-18 | Альметьевский р-н | МКД
Альметьевск г, УЛ. ТОЛСТОГО, д. 8, кв. 46 | 63377 | Лейне Электро-01 1МШ | 2025-11-18 | Альметьевский р-н | МКД
Альметьевск г, УЛ. ТОЛСТОГО, д. 8, кв. 49 | 24196 | Барс 1.113 | 2025-03-27 | Альметьевский р-н | МКД
Альметьевск г, УЛ. ТОЛСТОГО, д. 8, кв. 51 | 7789021002156 | СЕ 101 | 2025-08-25 | Альметьевский р-н | МКД
Альметьевск г, УЛ. ТОЛСТОГО, д. 8, кв. 52 | 471710 | СОЭ-55 | 2025-07-31 | Альметьевский р-н | МКД
Альметьевск г, УЛ. ТОЛСТОГО, д. 8, кв. 53 | 46296 | СО-Э449 | 2025-05-07 | Альметьевский р-н | МКД
Альметьевск г, УЛ. ТОЛСТОГО, д. 8, кв. 54 | 279219 | СОЭ | 2025-07-01 | Альметьевский р-н | МКД
Альметьевск г, УЛ. ТОЛСТОГО, д. 8, кв. 56 | 24469 | Барс 1.211 | 2025-07-02 | Альметьевский р-н | МКД
Альметьевск г, УЛ. ТОЛСТОГО, д. 8, кв. 58 | 4522811 | Меркурий 202 | 2025-08-25 | Альметьевский р-н | МКД
Альметьевск г, УЛ. ТОЛСТОГО, д. 8, кв. 61 | 290672 | СОЭ-52 | 2025-07-01 | Альметьевский р-н | МКД
Альметьевск г, УЛ. ТОЛСТОГО, д. 8, кв. 62 | 323024 | СОЭ | 2025-11-24 | Альметьевский р-н | МКД
Альметьевск г, УЛ. ТОЛСТОГО, д. 8, кв. 64 | 7011020002504 | СЕ 102 | 2025-07-24 | Альметьевский р-н | МКД
Альметьевск г, УЛ. ТОЛСТОГО, д. 8, кв. 65 | 557087 | СОЭ-55 | 2025-08-25 | Альметьевский р-н | МКД
Альметьевск г, УЛ. ТОЛСТОГО, д. 8, кв. 66 | 36236 | Барс 1.113 | 2025-04-15 | Альметьевский р-н | МКД
Альметьевск г, УЛ. ТОЛСТОГО, д. 8, кв. 67 | 207609 | Нева 101 | 2025-07-19 | Альметьевский р-н | МКД
Альметьевск г, УЛ. ТОЛСТОГО, д. 8, кв. 68 | 36207 | Барс 1.113 | 2025-04-28 | Альметьевский р-н | МКД
Альметьевск г, УЛ. ТОЛСТОГО, д. 8, кв. 69 | 4066496 | Меркурий 200 | 2025-07-02 | Альметьевский р-н | МКД
Альметьевск г, УЛ. ТОЛСТОГО, д. 8, кв. 70 | 7477668390 | Лейне Электро-01 1МШ | 2025-07-01 | Альметьевский р-н | МКД
Альметьевск г, УЛ. ТОЛСТОГО, д. 8, кв. 72 | 67943 | СО-И449 | 2025-07-08 | Альметьевский р-н | МКД
Альметьевск г, УЛ. ТОЛСТОГО, д. 8, кв. 74 | 18584509 | ЦЭ2726 | 2025-08-14 | Альметьевский р-н | МКД
Альметьевск г, УЛ. ТОЛСТОГО, д. 8, кв. 75 | 8138327 | Гранит 1 | 2025-04-11 | Альметьевский р-н | МКД
Альметьевск г, УЛ. ТОЛСТОГО, д. 8, кв. 77 | 520565 | СОЭ | 2025-09-09 | Альметьевский р-н | МКД
Альметьевск г, УЛ. ТОЛСТОГО, д. 8, кв. 78 | 64348 | СО-Э449 1М | 2025-08-01 | Альметьевский р-н | МКД
Альметьевск г, УЛ. ТОЛСТОГО, д. 8, кв. 79 | 45373 | СО-Э449 | 2025-05-16 | Альметьевский р-н | МКД
Альметьевск г, УЛ. ТОЛСТОГО, д. 8, кв. 80 | 6019875 | СЭО-1.15 | 2025-09-16 | Альметьевский р-н | МКД
Альметьевск г, УЛ. ТОЛСТОГО, д. 8, кв. 86 | 25329 | Барс 1.113 | 2025-05-07 | Альметьевский р-н | МКД
Альметьевск г, УЛ. ТОЛСТОГО, д. 8, кв. 87 | 147287 | СО-505 | 2025-09-23 | Альметьевский р-н | МКД
Альметьевск г, УЛ. ТОЛСТОГО, д. 8, кв. 88 | 5010188 | СЭО-1.15 | 2025-10-10 | Альметьевский р-н | МКД
Альметьевск г, УЛ. ТОЛСТОГО, д. 8, кв. 91 | 103077 | Барс 1.111 | 2025-10-28 | Альметьевский р-н | МКД
Альметьевск г, УЛ. ТОЛСТОГО, д. 8, кв. 92 | 24971 | Барс 1.113 | 2025-04-17 | Альметьевский р-н | МКД
Альметьевск г, УЛ. ТОЛСТОГО, д. 8, кв. 93 | 749501700534 | СЕ 102 | 2025-04-01 | Альметьевский р-н | МКД
Альметьевск г, УЛ. ТОЛСТОГО, д. 8, кв. 94 | 96350 | Барс 1.111 | 2025-12-04 | Альметьевский р-н | МКД
Альметьевск г, УЛ. ТОЛСТОГО, д. 8, кв. 95 | 7789021017616 | СЕ 101 | 2025-08-25 | Альметьевский р-н | МКД
Альметьевск г, УЛ. ТОЛСТОГО, д. 8, кв. 96 | 36423 | Барс 1.113 | 2025-04-17 | Альметьевский р-н | МКД
Альметьевск г, УЛ. ТОЛСТОГО, д. 8, кв. 97 | 2502268509 | Барс 1.113 | 2025-04-22 | Альметьевский р-н | МКД
Альметьевск г, УЛ. ТОЛСТОГО, д. 8, кв. 104 | 471703 | СОЭ-55 | 2025-08-11 | Альметьевский р-н | МКД
Альметьевск г, УЛ. ТОЛСТОГО, д. 8, кв. 108 | 40086 | Барс 1.113 | 2025-04-17 | Альметьевский р-н | МКД
Альметьевск г, УЛ. ТОЛСТОГО, д. 8, кв. 109 | 78231 | СО-Э449 1М | 2025-07-01 | Альметьевский р-н | МКД
Альметьевск г, УЛ. ТОЛСТОГО, д. 8, кв. 111 | 230678 | СЭТ1-1 | 2025-01-15 | Альметьевский р-н | МКД
Альметьевск г, УЛ. ТОЛСТОГО, д. 8, кв. 113 | 111324 | СОЭ-55 | 2025-12-01 | Альметьевский р-н | МКД
Альметьевск г, УЛ. ТОЛСТОГО, д. 8, кв. 114 | 36908 | Барс 1.113 | 2025-04-23 | Альметьевский р-н | МКД
Альметьевск г, УЛ. ТОЛСТОГО, д. 8, кв. 115 | 340821 | СОЭ | 2025-06-22 | Альметьевский р-н | МКД
Альметьевск г, УЛ. ТОЛСТОГО, д. 8, кв. 117 | 7011020004820 | СЕ 102 | 2025-08-25 | Альметьевский р-н | МКД
Альметьевск г, УЛ. ТОЛСТОГО, д. 8, кв. 122 | 27015 | Лейне Электро-01 1МШ | 2025-12-23 | Альметьевский р-н | МКД
Альметьевск г, УЛ. ТОЛСТОГО, д. 8, кв. 125 | 7007889 | СЭО-1.15 | 2025-10-19 | Альметьевский р-н | МКД
Альметьевск г, УЛ. ТОЛСТОГО, д. 8, кв. 126 | 25023 | Барс 1.113 | 2025-04-15 | Альметьевский р-н | МКД
Альметьевск г, УЛ. ТОЛСТОГО, д. 8, кв. 127 | 2700868600 | Лейне Электро-01 1МШ | 2025-12-28 | Альметьевский р-н | МКД
Альметьевск г, УЛ. ТОЛСТОГО, д. 8, кв. 128 | 64464 | СО-Э449 1М | 2025-08-24 | Альметьевский р-н | МКД
Альметьевск г, УЛ. ТОЛСТОГО, д. 8, кв. 131 | 211138 | Нева 101 | 2025-10-17 | Альметьевский р-н | МКД
Альметьевск г, УЛ. ТОЛСТОГО, д. 8, кв. 132 | 51269 | Барс 1.113 | 2025-05-30 | Альметьевский р-н | МКД
Альметьевск г, УЛ. ТОЛСТОГО, д. 8, кв. 133 | 3738104 | Меркурий 201 | 2025-04-22 | Альметьевский р-н | МКД
Альметьевск г, УЛ. ТОЛСТОГО, д. 8, кв. 137 | 6005151 | СЭО-1.15 | 2025-09-16 | Альметьевский р-н | МКД
Альметьевск г, УЛ. ТОЛСТОГО, д. 8, кв. 138 | 7789021016100 | СЕ 101 | 2025-08-25 | Альметьевский р-н | МКД
Альметьевск г, УЛ. ТОЛСТОГО, д. 8, кв. 139 | 59352 | Лейне Электро-01 1МШ | 2025-10-30 | Альметьевский р-н | МКД
Альметьевск г, УЛ. ТОЛСТОГО, д. 8, кв. 140 | 672302 | СО-И449 М1 | 2025-07-13 | Альметьевский р-н | МКД
Альметьевск г, УЛ. ТОЛСТОГО, д. 8, кв. 142 | 94333 | Барс 1.111 | 2025-07-16 | Альметьевский р-н | МКД
Альметьевск г, УЛ. ТОЛСТОГО, д. 9, кв. 5 | 82326 | Барс 1.111 | 2025-09-23 | Альметьевский р-н | МКД
Альметьевск г, УЛ. ТОЛСТОГО, д. 13, кв. 3 | 291046 | СОЭ-52 | 2025-08-03 | Альметьевский р-н | МКД
Альметьевск г, УЛ. ТОЛСТОГО, д. 13, кв. 4 | 67700 | СО-И449 | 2025-07-09 | Альметьевский р-н | МКД
Альметьевск г, УЛ. ТОЛСТОГО, д. 13, кв. 6 | 7495019008864 | СЕ 102 | 2025-09-19 | Альметьевский р-н | МКД
Альметьевск г, УЛ. ТОЛСТОГО, д. 13, кв. 7 | 485116 | СОЭ-55 | 2025-07-03 | Альметьевский р-н | МКД
Альметьевск г, УЛ. ТОЛСТОГО, д. 13, кв. 8 | 67094 | СО-Э449 1М | 2025-07-20 | Альметьевский р-н | МКД
Альметьевск г, УЛ. ТОЛСТОГО, д. 15, кв. 3 | 23971 | Лейне Электро-01 1МШ | 2025-12-01 | Альметьевский р-н | МКД
Альметьевск г, УЛ. ТОЛСТОГО, д. 15, кв. 8 | 3793678 | Меркурий 200 | 2025-09-17 | Альметьевский р-н | МКД
Альметьевск г, УЛ. ЧАПАЕВА, д. 3, кв. 62 | 7789022006635 | СЕ 101 | 2025-12-30 | Альметьевский р-н | МКД
Альметьевск г, УЛ. ЧАПАЕВА, д. 3, кв. 76 | 24538 | Барс 1.113 | 2025-04-01 | Альметьевский р-н | МКД
Альметьевск г, УЛ. ЧАПАЕВА, д. 3, кв. 112 | 45813 | СО-Э449 | 2025-05-19 | Альметьевский р-н | МКД
Альметьевск г, УЛ. ЧАПАЕВА, д. 3, кв. 116 | 21817 | СО-Э449 1М1-1 | 2025-02-18 | Альметьевский р-н | МКД
Альметьевск г, УЛ. ЧАПАЕВА, д. 3, кв. 118 | 10986 | СО-Э449 1М1-1 | 2025-01-23 | Альметьевский р-н | МКД
Альметьевск г, УЛ. ЧАПАЕВА, д. 3, кв. 120 | 67573 | СО-Э449 1М | 2025-08-04 | Альметьевский р-н | МКД
Альметьевск г, УЛ. ЧАПАЕВА, д. 3, кв. 127 | 19149 | Лейне Электро-01 1МШ | 2025-10-20 | Альметьевский р-н | МКД
Альметьевск г, УЛ. ЧАПАЕВА, д. 4, кв. 1 | 66232 | СО-Э449 1М | 2025-07-04 | Альметьевский р-н | МКД
Альметьевск г, УЛ. ЧАПАЕВА, д. 4, кв. 2 | 66495 | СО-Э449 1М | 2025-07-04 | Альметьевский р-н | МКД
Альметьевск г, УЛ. ЧАПАЕВА, д. 4, кв. 6 | 507593 | СОЭ | 2025-06-20 | Альметьевский р-н | МКД
Альметьевск г, УЛ. ЧАПАЕВА, д. 4, кв. 8 | 13085709 | ЦЭ2726 | 2025-05-30 | Альметьевский р-н | МКД
Альметьевск г, УЛ. ЧАПАЕВА, д. 4, кв. 9 | 6006256 | СЭО-1.15 | 2025-09-15 | Альметьевский р-н | МКД
Альметьевск г, УЛ. ЧАПАЕВА, д. 4, кв. 10 | 493097 | СОЭ-55 | 2025-09-08 | Альметьевский р-н | МКД
Альметьевск г, УЛ. ЧАПАЕВА, д. 4, кв. 11 | 66309 | СО-Э449 1М | 2025-06-30 | Альметьевский р-н | МКД
Альметьевск г, УЛ. ЧАПАЕВА, д. 4, кв. 13 | 12199 | СО-505 | 2025-12-30 | Альметьевский р-н | МКД
Альметьевск г, УЛ. ЧАПАЕВА, д. 4, кв. 15 | 795872 | СОЭ | 2025-12-25 | Альметьевский р-н | МКД
Альметьевск г, УЛ. ЧАПАЕВА, д. 4, кв. 16 | 7495019009374 | СЕ 102 | 2025-06-12 | Альметьевский р-н | МКД
Альметьевск г, УЛ. ЧАПАЕВА, д. 4, кв. 17 | 92035 | Барс 1.111 | 2025-09-15 | Альметьевский р-н | МКД
Альметьевск г, УЛ. ЧАПАЕВА, д. 4, кв. 18 | 1206400 | СО-505 | 2025-10-01 | Альметьевский р-н | МКД
Альметьевск г, УЛ. ЧАПАЕВА, д. 4, кв. 19 | 13080309 | ЦЭ2726 | 2025-06-26 | Альметьевский р-н | МКД
Альметьевск г, УЛ. ЧАПАЕВА, д. 4, кв. 23 | 429100009 | Меркурий 201 | 2025-06-19 | Альметьевский р-н | МКД
Альметьевск г, УЛ. ЧАПАЕВА, д. 4, кв. 25 | 94516 | Барс 1.111 | 2025-10-13 | Альметьевский р-н | МКД
Альметьевск г, УЛ. ЧАПАЕВА, д. 4, кв. 26 | 7011021000720 | СЕ 102 | 2025-09-11 | Альметьевский р-н | МКД
Альметьевск г, УЛ. ЧАПАЕВА, д. 4, кв. 27 | 550995 | СОЭ-55 | 2025-09-22 | Альметьевский р-н | МКД
Альметьевск г, УЛ. ЧАПАЕВА, д. 4, кв. 28 | 512137 | СОЭ-52 | 2025-07-27 | Альметьевский р-н | МКД
Альметьевск г, УЛ. ЧАПАЕВА, д. 4, кв. 30 | 23197430 | СЭТ1-1 | 2025-07-27 | Альметьевский р-н | МКД
Альметьевск г, УЛ. ЧАПАЕВА, д. 4, кв. 31 | 75352 | СО-Э449 1М | 2025-07-24 | Альметьевский р-н | МКД
Альметьевск г, УЛ. ЧАПАЕВА, д. 4, кв. 32 | 519020 | СОЭ | 2025-07-09 | Альметьевский р-н | МКД
Альметьевск г, УЛ. ЧАПАЕВА, д. 4, кв. 36 | 70459 | СО-Э449 1М | 2025-07-07 | Альметьевский р-н | МКД
Альметьевск г, УЛ. ЧАПАЕВА, д. 4, кв. 37 | 102918 | Барс 1.111 | 2025-11-16 | Альметьевский р-н | МКД
Альметьевск г, УЛ. ЧАПАЕВА, д. 4, кв. 38 | 63025 | Лейне Электро-01 1МШ | 2025-10-27 | Альметьевский р-н | МКД
Альметьевск г, УЛ. ЧАПАЕВА, д. 4, кв. 39 | 7011020004122 | СЕ 102 | 2025-12-30 | Альметьевский р-н | МКД
Альметьевск г, УЛ. ЧАПАЕВА, д. 4, кв. 41 | 66518 | СО-Э449 1М | 2025-07-10 | Альметьевский р-н | МКД
Альметьевск г, УЛ. ЧАПАЕВА, д. 4, кв. 42 | 66287 | СО-Э449 1М | 2025-07-16 | Альметьевский р-н | МКД
Альметьевск г, УЛ. ЧАПАЕВА, д. 4, кв. 43 | 77948 | СО-Э449 1М | 2025-08-26 | Альметьевский р-н | МКД
Альметьевск г, УЛ. ЧАПАЕВА, д. 4, кв. 44 | 4591163 | Меркурий 201 | 2025-10-12 | Альметьевский р-н | МКД
Альметьевск г, УЛ. ЧАПАЕВА, д. 4, кв. 45 | 6246268978 | СО-Э449 1М | 2025-07-04 | Альметьевский р-н | МКД
Альметьевск г, УЛ. ЧАПАЕВА, д. 4, кв. 47 | 70611 | СО-И449 М1 | 2025-07-06 | Альметьевский р-н | МКД
Альметьевск г, УЛ. ЧАПАЕВА, д. 4, кв. 48 | 53935 | Лейне Электро-01 1МШ | 2025-07-16 | Альметьевский р-н | МКД
Альметьевск г, УЛ. ЧАПАЕВА, д. 4, кв. 49 | 506250 | СОЭ | 2025-07-07 | Альметьевский р-н | МКД
Альметьевск г, УЛ. ЧАПАЕВА, д. 4, кв. 50 | 59032208 | ЦЭ2726 | 2025-04-03 | Альметьевский р-н | МКД
Альметьевск г, УЛ. ЧАПАЕВА, д. 4, кв. 51 | 72822 | Лейне Электро-01 1МШ | 2025-07-01 | Альметьевский р-н | МКД
Альметьевск г, УЛ. ДРУЖБЫ, д. 10, кв. 8 | 77736 | СО-Э449 1М | 2025-09-14 | Альметьевский р-н | МКД
Альметьевск г, УЛ. ЧАПАЕВА, д. 4, кв. 60 | 281166 | СОЭ | 2025-07-01 | Альметьевский р-н | МКД
Альметьевск г, УЛ. ЧАПАЕВА, д. 4, кв. 61 | 74167 | Лейне Электро-01 1МШ | 2025-12-30 | Альметьевский р-н | МКД
Альметьевск г, УЛ. ЧАПАЕВА, д. 4, кв. 62 | 64720 | СО-505 | 2025-12-30 | Альметьевский р-н | МКД
Альметьевск г, УЛ. ЧАПАЕВА, д. 4, кв. 63 | 62656 | Барс 1.111 | 2025-07-16 | Альметьевский р-н | МКД
Альметьевск г, УЛ. ЧАПАЕВА, д. 4, кв. 66 | 512606 | СОЭ | 2025-12-30 | Альметьевский р-н | МКД
Альметьевск г, УЛ. ЧАПАЕВА, д. 4, кв. 67 | 274757 | СОЭ | 2025-07-10 | Альметьевский р-н | МКД
Альметьевск г, УЛ. ЧАПАЕВА, д. 4, кв. 69 | 7791020029119 | СЕ 101 | 2025-07-01 | Альметьевский р-н | МКД
Альметьевск г, УЛ. ЧАПАЕВА, д. 4, кв. 72 | 24089430 | СЭТ1-1-1-Ш | 2025-12-30 | Альметьевский р-н | МКД
Альметьевск г, УЛ. ЧАПАЕВА, д. 4, кв. 73 | 66974 | СО-Э449 1М | 2025-07-16 | Альметьевский р-н | МКД
Альметьевск г, УЛ. ЧАПАЕВА, д. 4, кв. 76 | 149218 | СО-505 | 2025-06-29 | Альметьевский р-н | МКД
Альметьевск г, УЛ. ЧАПАЕВА, д. 4, кв. 77 | 7066069097 | Барс 1.111 | 2025-08-07 | Альметьевский р-н | МКД
Альметьевск г, УЛ. ЧАПАЕВА, д. 4, кв. 78 | 310556 | СОЭ | 2025-09-09 | Альметьевский р-н | МКД
Альметьевск г, УЛ. ЧАПАЕВА, д. 4, кв. 81 | 26155 | СО-Э449 | 2025-03-16 | Альметьевский р-н | МКД
Альметьевск г, УЛ. ЧАПАЕВА, д. 4, кв. 84 | 26214 | СО-Э449 | 2025-03-16 | Альметьевский р-н | МКД
Альметьевск г, УЛ. ЧАПАЕВА, д. 4, кв. 85 | 66025 | СО-Э449 1М | 2025-07-01 | Альметьевский р-н | МКД
Альметьевск г, УЛ. ЧАПАЕВА, д. 4, кв. 86 | 316111 | СОЭ | 2025-09-08 | Альметьевский р-н | МКД
Альметьевск г, УЛ. ЧАПАЕВА, д. 4, кв. 87 | 64883 | Барс 1.111 | 2025-07-16 | Альметьевский р-н | МКД
Альметьевск г, УЛ. ЧАПАЕВА, д. 4, кв. 92 | 68670 | СО-Э449 1М | 2025-07-16 | Альметьевский р-н | МКД
Альметьевск г, УЛ. ЧАПАЕВА, д. 4, кв. 94 | 320213 | СОЭ-52 | 2025-12-30 | Альметьевский р-н | МКД
Альметьевск г, УЛ. ЧАПАЕВА, д. 4, кв. 96 | 52096 | Лейне Электро-01 1МШ | 2025-06-29 | Альметьевский р-н | МКД
Альметьевск г, УЛ. ЧАПАЕВА, д. 4, кв. 97 | 290499 | СОЭ | 2025-08-01 | Альметьевский р-н | МКД
Альметьевск г, УЛ. ЧАПАЕВА, д. 4, кв. 99 | 7126769174 | Лейне Электро-01 1МШ | 2025-12-30 | Альметьевский р-н | МКД
Альметьевск г, УЛ. ЧАПАЕВА, д. 4, кв. 100 | 64370 | СО-Э449 1М | 2025-07-16 | Альметьевский р-н | МКД
Альметьевск г, УЛ. ЧАПАЕВА, д. 4, кв. 101 | 64291 | СО-Э449 1М | 2025-07-30 | Альметьевский р-н | МКД
Альметьевск г, УЛ. ЧАПАЕВА, д. 4, кв. 102 | 62639 | Барс 1.111 | 2025-07-16 | Альметьевский р-н | МКД
Альметьевск г, УЛ. ЧАПАЕВА, д. 4, кв. 103 | 557067 | СОЭ-55 | 2025-09-22 | Альметьевский р-н | МКД
Альметьевск г, УЛ. ЧАПАЕВА, д. 4, кв. 108 | 54084 | Лейне Электро-01 1МШ | 2025-07-01 | Альметьевский р-н | МКД
Альметьевск г, УЛ. ЧАПАЕВА, д. 4, кв. 109 | 83960 | СО-Э449 1М1-1 | 2025-07-29 | Альметьевский р-н | МКД
Альметьевск г, УЛ. ЧАПАЕВА, д. 4, кв. 110 | 310840 | СОЭ-52 | 2025-09-11 | Альметьевский р-н | МКД
Альметьевск г, УЛ. ЧАПАЕВА, д. 4, кв. 112 | 107384 | Барс 1.111 | 2025-12-30 | Альметьевский р-н | МКД
Альметьевск г, УЛ. ЧАПАЕВА, д. 4, кв. 115 | 22985330 | СЭТ1-1-1-Ш | 2025-07-20 | Альметьевский р-н | МКД
Альметьевск г, УЛ. ЧАПАЕВА, д. 4, кв. 116 | 7789021030323 | СЕ 101 | 2025-07-09 | Альметьевский р-н | МКД
Альметьевск г, УЛ. ЧАПАЕВА, д. 5, кв. 3 | 60747 | Барс 1.111 | 2025-06-30 | Альметьевский р-н | МКД
Альметьевск г, УЛ. ЧАПАЕВА, д. 5, кв. 4 | 47415 | СО-Э449 | 2025-05-25 | Альметьевский р-н | МКД
Альметьевск г, УЛ. ЧАПАЕВА, д. 5, кв. 6 | 6030369272 | Барс 1.111 | 2025-06-17 | Альметьевский р-н | МКД
Альметьевск г, УЛ. ЧАПАЕВА, д. 5, кв. 10 | 7789021018191 | СЕ 101 | 2025-08-26 | Альметьевский р-н | МКД
Альметьевск г, УЛ. ЧАПАЕВА, д. 5, кв. 11 | 314835 | СОЭ | 2025-09-11 | Альметьевский р-н | МКД
Альметьевск г, УЛ. ЧАПАЕВА, д. 5, кв. 12 | 68163 | СО-И449 | 2025-07-08 | Альметьевский р-н | МКД
Альметьевск г, УЛ. ЧАПАЕВА, д. 5, кв. 15 | 466755 | СОЭ-55 | 2025-08-03 | Альметьевский р-н | МКД
Альметьевск г, УЛ. ЧАПАЕВА, д. 5, кв. 17 | 5234148 | Меркурий 200 | 2025-12-30 | Альметьевский р-н | МКД
Альметьевск г, УЛ. ЧАПАЕВА, д. 5, кв. 18 | 7011016002258 | СЕ 102 | 2025-09-15 | Альметьевский р-н | МКД
Альметьевск г, УЛ. ЧАПАЕВА, д. 5, кв. 19 | 42009092704629 | Скат 101 | 2025-02-09 | Альметьевский р-н | МКД
Альметьевск г, УЛ. ЧАПАЕВА, д. 5, кв. 23 | 5058 | СЭТ1-4А.1-1-Ш | 2025-12-30 | Альметьевский р-н | МКД
Альметьевск г, УЛ. ЧАПАЕВА, д. 5, кв. 26 | 475870909 | Меркурий 200 | 2025-08-03 | Альметьевский р-н | МКД
Альметьевск г, УЛ. ЧАПАЕВА, д. 5, кв. 27 | 524236 | СОЭ-52 | 2025-07-17 | Альметьевский р-н | МКД
Альметьевск г, УЛ. ЧАПАЕВА, д. 5, кв. 28 | 496976 | СОЭ-52 | 2025-07-17 | Альметьевский р-н | МКД
Альметьевск г, УЛ. ЧАПАЕВА, д. 5, кв. 29 | 3694769356 | Барс 1.113 | 2025-05-17 | Альметьевский р-н | МКД
Альметьевск г, УЛ. ЧАПАЕВА, д. 5, кв. 30 | 7495017002103 | СЕ 102 | 2025-03-31 | Альметьевский р-н | МКД
Альметьевск г, УЛ. ЧАПАЕВА, д. 5, кв. 31 | 7495019004042 | СЕ 102 | 2025-05-01 | Альметьевский р-н | МКД
Альметьевск г, УЛ. ЧАПАЕВА, д. 5, кв. 33 | 499858 | СОЭ | 2025-06-18 | Альметьевский р-н | МКД
Альметьевск г, УЛ. ЧАПАЕВА, д. 5, кв. 34 | 92586 | СО-Э449 1М | 2025-09-15 | Альметьевский р-н | МКД
Альметьевск г, УЛ. ЧАПАЕВА, д. 5, кв. 35 | 316114 | СОЭ | 2025-09-11 | Альметьевский р-н | МКД
Альметьевск г, УЛ. ЧАПАЕВА, д. 5, кв. 36 | 92051 | Барс 1.111 | 2025-09-15 | Альметьевский р-н | МКД
Альметьевск г, УЛ. ЧАПАЕВА, д. 5, кв. 37 | 3783776 | Меркурий 201 | 2025-06-02 | Альметьевский р-н | МКД
Альметьевск г, УЛ. ЧАПАЕВА, д. 5, кв. 39 | 74950190007207 | СЕ 102 | 2025-05-24 | Альметьевский р-н | МКД
Альметьевск г, УЛ. ЧАПАЕВА, д. 5, кв. 40 | 7495019004217 | СЕ 102 | 2025-05-01 | Альметьевский р-н | МКД
Альметьевск г, УЛ. ЧАПАЕВА, д. 5, кв. 41 | 36556 | Барс 1.113 | 2025-04-14 | Альметьевский р-н | МКД
Альметьевск г, УЛ. ЧАПАЕВА, д. 5, кв. 42 | 64421 | СО-И449 М1 | 2025-12-30 | Альметьевский р-н | МКД
Альметьевск г, УЛ. ЧАПАЕВА, д. 5, кв. 46 | 60718 | Барс 1.111 | 2025-06-22 | Альметьевский р-н | МКД
Альметьевск г, УЛ. ЧАПАЕВА, д. 5, кв. 47 | 25004 | Барс 1.211 | 2025-07-08 | Альметьевский р-н | МКД
Альметьевск г, УЛ. ЧАПАЕВА, д. 5, кв. 49 | 36881 | Барс 1.113 | 2025-04-20 | Альметьевский р-н | МКД
Альметьевск г, УЛ. ЧАПАЕВА, д. 5, кв. 50 | 35718 | Барс 1.113 | 2025-04-17 | Альметьевский р-н | МКД
Альметьевск г, УЛ. ЧАПАЕВА, д. 5, кв. 51 | 501119 | СОЭ | 2025-06-16 | Альметьевский р-н | МКД
Альметьевск г, УЛ. ЧАПАЕВА, д. 5, кв. 52 | 7789015006858 | СЕ 101 | 2025-07-01 | Альметьевский р-н | МКД
Альметьевск г, УЛ. ЧАПАЕВА, д. 5, кв. 54 | 86447 | Лейне Электро-01 1МШ | 2025-12-30 | Альметьевский р-н | МКД
Альметьевск г, УЛ. ЧАПАЕВА, д. 5, кв. 56 | 37376550 | Меркурий 201 | 2025-08-19 | Альметьевский р-н | МКД
Альметьевск г, УЛ. ЧАПАЕВА, д. 5, кв. 59 | 490203 | СОЭ | 2025-06-18 | Альметьевский р-н | МКД
Альметьевск г, УЛ. ЧАПАЕВА, д. 5, кв. 60 | 53205 | Барс 1.111 | 2025-07-01 | Альметьевский р-н | МКД
Альметьевск г, УЛ. ЧАПАЕВА, д. 5, кв. 61 | 71056 | Лейне Электро-01 1МШ | 2025-07-07 | Альметьевский р-н | МКД
Альметьевск г, УЛ. ЧАПАЕВА, д. 5, кв. 62 | 3742037 | Меркурий 201 | 2025-04-22 | Альметьевский р-н | МКД
Альметьевск г, УЛ. ЧАПАЕВА, д. 5, кв. 63 | 65470 | Лейне Электро-01 1МШ | 2025-07-07 | Альметьевский р-н | МКД
Альметьевск г, УЛ. ЧАПАЕВА, д. 5, кв. 66 | 4669561 | Меркурий 201 | 2025-07-23 | Альметьевский р-н | МКД
Альметьевск г, УЛ. ЧАПАЕВА, д. 5, кв. 67 | 69049 | СО-Э449 1М | 2025-11-17 | Альметьевский р-н | МКД
Альметьевск г, УЛ. ЧАПАЕВА, д. 5, кв. 68 | 67057 | СО-Э449 1М | 2025-08-14 | Альметьевский р-н | МКД
Альметьевск г, УЛ. ЧАПАЕВА, д. 5, кв. 69 | 5002709 | СЭО-1.15 | 2025-10-30 | Альметьевский р-н | МКД
Альметьевск г, УЛ. ЧАПАЕВА, д. 6, кв. 3 | 315652 | СОЭ | 2025-12-30 | Альметьевский р-н | МКД
Альметьевск г, УЛ. ЧАПАЕВА, д. 6, кв. 4 | 485083 | СОЭ-55 | 2025-08-02 | Альметьевский р-н | МКД
Альметьевск г, УЛ. ЧАПАЕВА, д. 6, кв. 7 | 2085069573 | Барс 1.211 | 2025-09-30 | Альметьевский р-н | МКД
Альметьевск г, УЛ. ЧАПАЕВА, д. 6, кв. 9 | 2458869580 | Барс 1.211 | 2025-07-02 | Альметьевский р-н | МКД
Альметьевск г, УЛ. ЧАПАЕВА, д. 6, кв. 13 | 4933 | СЭТ1-4А.1-1-Ш | 2025-08-21 | Альметьевский р-н | МКД
Альметьевск г, УЛ. ЧАПАЕВА, д. 6, кв. 15 | 3737924 | Меркурий 201 | 2025-08-07 | Альметьевский р-н | МКД
Альметьевск г, УЛ. ЧАПАЕВА, д. 6, кв. 17 | 344943 | СОЭ | 2025-12-30 | Альметьевский р-н | МКД
Альметьевск г, УЛ. ЮНУСА АМИНОВА, д. 11А, кв. 65 | 77938 | СО-Э449 1М | 2025-12-30 | Альметьевский р-н | МКД
Альметьевск г, УЛ. ЧАПАЕВА, д. 6, кв. 21 | 70713 | СО-И449 | 2025-07-22 | Альметьевский р-н | МКД
Альметьевск г, УЛ. ЧАПАЕВА, д. 6, кв. 26 | 9437569622 | Барс 1.111 | 2025-09-23 | Альметьевский р-н | МКД
Альметьевск г, УЛ. ЧАПАЕВА, д. 6, кв. 28 | 24423 | Барс 1.113 | 2025-03-16 | Альметьевский р-н | МКД
Альметьевск г, УЛ. ЧАПАЕВА, д. 6, кв. 29 | 6025681 | СЭО-1.15 | 2025-08-07 | Альметьевский р-н | МКД
Альметьевск г, УЛ. ЧАПАЕВА, д. 6, кв. 34 | 7789021018452 | СЕ 101 | 2025-08-07 | Альметьевский р-н | МКД
Альметьевск г, УЛ. ЧАПАЕВА, д. 6, кв. 36 | 7789021025434 | СЕ 101 | 2025-07-09 | Альметьевский р-н | МКД
Альметьевск г, УЛ. ЧАПАЕВА, д. 6, кв. 39 | 149986 | СО-505 | 2025-12-30 | Альметьевский р-н | МКД
Альметьевск г, УЛ. ЧАПАЕВА, д. 6, кв. 40 | 4199999 | Меркурий 200 | 2025-07-06 | Альметьевский р-н | МКД
Альметьевск г, УЛ. ЧАПАЕВА, д. 6, кв. 42 | 9473 | Лейне Электро-01 1МШ | 2025-08-27 | Альметьевский р-н | МКД
Альметьевск г, УЛ. ЧАПАЕВА, д. 6, кв. 46 | 526454 | СОЭ-52 | 2025-07-24 | Альметьевский р-н | МКД
Альметьевск г, УЛ. ЧАПАЕВА, д. 6, кв. 51 | 574253 | СОЭ-55 | 2025-09-01 | Альметьевский р-н | МКД
Альметьевск г, УЛ. ЧАПАЕВА, д. 6, кв. 52 | 5003472 | СЭО-1.15 | 2025-11-17 | Альметьевский р-н | МКД
Альметьевск г, УЛ. ЧАПАЕВА, д. 6, кв. 53 | 21027382 | СЕ 101 | 2025-07-01 | Альметьевский р-н | МКД
Альметьевск г, УЛ. ЧАПАЕВА, д. 6, кв. 54 | 7789021030066 | СЕ 101 | 2025-09-12 | Альметьевский р-н | МКД
Альметьевск г, УЛ. ЧАПАЕВА, д. 6, кв. 55 | 217505 | Нева 103 | 2025-10-15 | Альметьевский р-н | МКД
Альметьевск г, УЛ. ЧАПАЕВА, д. 6, кв. 57 | 217182 | Нева 101 | 2025-10-15 | Альметьевский р-н | МКД
Альметьевск г, УЛ. ЧАПАЕВА, д. 6, кв. 58 | 39854 | Барс 1.211 | 2025-11-12 | Альметьевский р-н | МКД
Альметьевск г, УЛ. ЧАПАЕВА, д. 6, кв. 59 | 7129016011393 | ЦЭ6807П | 2025-12-30 | Альметьевский р-н | МКД
Альметьевск г, УЛ. ЧАПАЕВА, д. 7, кв. 2 | 53301 | Барс 1.111 | 2025-09-02 | Альметьевский р-н | МКД
Альметьевск г, УЛ. ЧАПАЕВА, д. 7, кв. 3 | 36527 | Барс 1.113 | 2025-04-14 | Альметьевский р-н | МКД
Альметьевск г, УЛ. ЧАПАЕВА, д. 7, кв. 4 | 46025 | СО-Э449 1М1-1 | 2025-05-14 | Альметьевский р-н | МКД
Альметьевск г, УЛ. ЧАПАЕВА, д. 7, кв. 7 | 36552 | Барс 1.113 | 2025-04-14 | Альметьевский р-н | МКД
Альметьевск г, УЛ. ЧАПАЕВА, д. 7, кв. 8 | 499879 | СОЭ | 2025-06-17 | Альметьевский р-н | МКД
Альметьевск г, УЛ. ЧАПАЕВА, д. 7, кв. 9 | 64581 | СО-Э449 1М | 2025-11-17 | Альметьевский р-н | МКД
Альметьевск г, УЛ. ЧАПАЕВА, д. 7, кв. 10 | 497384 | СОЭ | 2025-07-27 | Альметьевский р-н | МКД
Альметьевск г, УЛ. ЧАПАЕВА, д. 7, кв. 18 | 501189 | СОЭ-52 | 2025-07-20 | Альметьевский р-н | МКД
Альметьевск г, УЛ. ЧАПАЕВА, д. 7, кв. 19 | 573750 | СОЭ-55 | 2025-09-18 | Альметьевский р-н | МКД
Альметьевск г, УЛ. ЧЕРНЫШЕВСКОГО, д. 30, кв. 1 | 95881 | Барс 1.111 | 2025-10-15 | Альметьевский р-н | МКД
Альметьевск г, УЛ. ЧЕРНЫШЕВСКОГО, д. 30, кв. 8 | 7791020022017 | СЕ 101 | 2025-08-05 | Альметьевский р-н | МКД
Альметьевск г, УЛ. ЧЕРНЫШЕВСКОГО, д. 33, кв. 3 | 603780800404345 | СЕ 101 | 2025-11-13 | Альметьевский р-н | МКД
Альметьевск г, УЛ. ЧЕРНЫШЕВСКОГО, д. 33, кв. 4 | 315859 | СОЭ | 2025-12-31 | Альметьевский р-н | МКД
Альметьевск г, УЛ. ЧЕРНЫШЕВСКОГО, д. 33, кв. 8 | 108028243 | Скат 101 | 2025-07-25 | Альметьевский р-н | МКД
Альметьевск г, УЛ. ЧЕРНЫШЕВСКОГО, д. 34, кв. 6 | 217840 | Нева 101 | 2025-10-13 | Альметьевский р-н | МКД
Альметьевск г, УЛ. ЧЕРНЫШЕВСКОГО, д. 34, кв. 7 | 458170 | СОЭ | 2025-06-16 | Альметьевский р-н | МКД
Альметьевск г, УЛ. ЧЕРНЫШЕВСКОГО, д. 39, кв. 1 | 60276 | Лейне Электро-01 1МШ | 2025-11-03 | Альметьевский р-н | МКД
Альметьевск г, УЛ. ЧЕРНЫШЕВСКОГО, д. 39, кв. 7 | 58839 | Лейне Электро-01 1МШ | 2025-07-06 | Альметьевский р-н | МКД
Альметьевск г, УЛ. ЧЕРНЫШЕВСКОГО, д. 39, кв. 8 | 7789021000216 | СЕ 101 | 2025-08-24 | Альметьевский р-н | МКД
Альметьевск г, УЛ. ЧЕРНЫШЕВСКОГО, д. 39, кв. 9 | 317347 | СОЭ | 2025-09-11 | Альметьевский р-н | МКД
Альметьевск г, УЛ. ЧЕРНЫШЕВСКОГО, д. 39, кв. 10 | 36450 | Барс 1.113 | 2025-04-09 | Альметьевский р-н | МКД
Альметьевск г, УЛ. ЧЕРНЫШЕВСКОГО, д. 39, кв. 11 | 7011020005124 | СЕ 102 | 2025-11-16 | Альметьевский р-н | МКД
Альметьевск г, УЛ. ЧЕРНЫШЕВСКОГО, д. 39, кв. 12 | 7011016001965 | СЕ 102 | 2025-09-21 | Альметьевский р-н | МКД
Альметьевск г, УЛ. ЧЕРНЫШЕВСКОГО, д. 39, кв. 13 | 71829 | СО-Э449 1М | 2025-07-20 | Альметьевский р-н | МКД
Альметьевск г, УЛ. ЧЕРНЫШЕВСКОГО, д. 39, кв. 14 | 16449909 | СОЛО | 2025-07-20 | Альметьевский р-н | МКД
Альметьевск г, УЛ. ЧЕРНЫШЕВСКОГО, д. 39, кв. 15 | 324433 | СОЭ | 2025-10-06 | Альметьевский р-н | МКД
Альметьевск г, УЛ. ЧЕРНЫШЕВСКОГО, д. 39, кв. 16 | 960241 | Барс 1.111 | 2025-10-06 | Альметьевский р-н | МКД
Альметьевск г, УЛ. ЧЕРНЫШЕВСКОГО, д. 39, кв. 18 | 1228627 | Меркурий 200 | 2025-06-12 | Альметьевский р-н | МКД
Альметьевск г, УЛ. ЧЕРНЫШЕВСКОГО, д. 39, кв. 20 | 9375569937 | Барс 1.111 | 2025-09-24 | Альметьевский р-н | МКД
Альметьевск г, УЛ. ЧЕРНЫШЕВСКОГО, д. 39, кв. 26 | 297858 | СОЭ | 2025-07-01 | Альметьевский р-н | МКД
Альметьевск г, УЛ. ЧЕРНЫШЕВСКОГО, д. 39, кв. 28 | 10187 | Лейне Электро-01 1МШ | 2025-09-18 | Альметьевский р-н | МКД
Альметьевск г, УЛ. ЧЕРНЫШЕВСКОГО, д. 39, кв. 31 | 324127 | СОЭ | 2025-10-03 | Альметьевский р-н | МКД
Альметьевск г, УЛ. ЧЕРНЫШЕВСКОГО, д. 39, кв. 34 | 66435 | СО-Э449 1М | 2025-07-01 | Альметьевский р-н | МКД
Альметьевск г, УЛ. ЧЕРНЫШЕВСКОГО, д. 39, кв. 35 | 75431 | СО-Э449 1М | 2025-07-27 | Альметьевский р-н | МКД
Альметьевск г, УЛ. ЧЕРНЫШЕВСКОГО, д. 39, кв. 45 | 724996 | СЕ 102 | 2025-07-16 | Альметьевский р-н | МКД
Альметьевск г, УЛ. ЧЕРНЫШЕВСКОГО, д. 39, кв. 46 | 5761616 | Меркурий 200 | 2025-03-31 | Альметьевский р-н | МКД
Альметьевск г, УЛ. ЧЕРНЫШЕВСКОГО, д. 39, кв. 50 | 7011020005067 | СЕ 102 | 2025-08-26 | Альметьевский р-н | МКД
Альметьевск г, УЛ. ЧЕРНЫШЕВСКОГО, д. 39, кв. 51 | 302190 | СОЭ | 2025-09-17 | Альметьевский р-н | МКД
Альметьевск г, УЛ. ЧЕРНЫШЕВСКОГО, д. 39, кв. 52 | 7789022040138 | СЕ 101 | 2025-09-30 | Альметьевский р-н | МКД
Альметьевск г, УЛ. ЧЕРНЫШЕВСКОГО, д. 39, кв. 54 | 4198035 | Меркурий 200 | 2025-07-07 | Альметьевский р-н | МКД
Альметьевск г, УЛ. ЧЕРНЫШЕВСКОГО, д. 39, кв. 55 | 53539 | Барс 1.111 | 2025-06-24 | Альметьевский р-н | МКД
Альметьевск г, УЛ. ЧЕРНЫШЕВСКОГО, д. 39, кв. 56 | 7789020006609 | СЕ 101 | 2025-06-21 | Альметьевский р-н | МКД
Альметьевск г, УЛ. ЧЕРНЫШЕВСКОГО, д. 39, кв. 59 | 65827 | СО-Э449 1М | 2025-06-24 | Альметьевский р-н | МКД
Альметьевск г, УЛ. ЧЕРНЫШЕВСКОГО, д. 39, кв. 60 | 120559 | СО-Э449 1М | 2025-12-23 | Альметьевский р-н | МКД
Альметьевск г, УЛ. ЧЕРНЫШЕВСКОГО, д. 39, кв. 63 | 519342 | СОЭ-52 | 2025-07-20 | Альметьевский р-н | МКД
Альметьевск г, УЛ. ЧЕРНЫШЕВСКОГО, д. 39, кв. 64 | 92063 | Барс 1.111 | 2025-09-14 | Альметьевский р-н | МКД
Альметьевск г, УЛ. ЧЕРНЫШЕВСКОГО, д. 39, кв. 65 | 520039 | СОЭ | 2025-08-12 | Альметьевский р-н | МКД
Альметьевск г, УЛ. ЧЕРНЫШЕВСКОГО, д. 39, кв. 66 | 72370 | СО-Э449 1М1-1 | 2025-09-08 | Альметьевский р-н | МКД
Альметьевск г, УЛ. ЧЕРНЫШЕВСКОГО, д. 39, кв. 67 | 63614 | СО-И449 М1 | 2025-06-29 | Альметьевский р-н | МКД
Альметьевск г, УЛ. ЧЕРНЫШЕВСКОГО, д. 39, кв. 69 | 7789021022029 | СЕ 101 | 2025-09-19 | Альметьевский р-н | МКД
Альметьевск г, УЛ. ЧЕРНЫШЕВСКОГО, д. 39, кв. 70 | 66663 | СО-Э449 1М | 2025-06-25 | Альметьевский р-н | МКД
Альметьевск г, УЛ. ЧЕРНЫШЕВСКОГО, д. 40, кв. 1 | 507732 | СОЭ | 2025-07-03 | Альметьевский р-н | МКД
Альметьевск г, УЛ. ЧЕРНЫШЕВСКОГО, д. 40, кв. 2 | 17085809 | СОЛО | 2025-08-03 | Альметьевский р-н | МКД
Альметьевск г, УЛ. ЧЕРНЫШЕВСКОГО, д. 40, кв. 5 | 47278 | СО-Э449 | 2025-05-15 | Альметьевский р-н | МКД
Альметьевск г, УЛ. ЧЕРНЫШЕВСКОГО, д. 40, кв. 6 | 503251 | СОЭ-52 | 2025-06-18 | Альметьевский р-н | МКД
Альметьевск г, УЛ. ЧЕРНЫШЕВСКОГО, д. 40, кв. 7 | 77788 | СО-Э449 1М | 2025-08-19 | Альметьевский р-н | МКД
Альметьевск г, УЛ. ЧЕРНЫШЕВСКОГО, д. 40, кв. 8 | 136370 | СО-505 | 2025-07-20 | Альметьевский р-н | МКД
Альметьевск г, УЛ. ЧЕРНЫШЕВСКОГО, д. 40, кв. 10 | 67314 | СО-Э449 1М | 2025-07-09 | Альметьевский р-н | МКД
Альметьевск г, УЛ. ЧЕРНЫШЕВСКОГО, д. 40, кв. 13 | 342845 | СОЭ | 2025-06-25 | Альметьевский р-н | МКД
Альметьевск г, УЛ. ЧЕРНЫШЕВСКОГО, д. 40, кв. 15 | 4311600 | Меркурий 200 | 2025-07-21 | Альметьевский р-н | МКД
Альметьевск г, УЛ. ЧЕРНЫШЕВСКОГО, д. 40, кв. 16 | 131366 | СО-505 | 2025-07-15 | Альметьевский р-н | МКД
Альметьевск г, УЛ. ЧЕРНЫШЕВСКОГО, д. 40, кв. 17 | 272826 | СОЭ | 2025-06-16 | Альметьевский р-н | МКД
Альметьевск г, УЛ. ЧЕРНЫШЕВСКОГО, д. 40, кв. 20 | 131609 | СО-505 | 2025-07-15 | Альметьевский р-н | МКД
Альметьевск г, УЛ. ЧЕРНЫШЕВСКОГО, д. 40, кв. 21 | 498864 | СОЭ | 2025-06-24 | Альметьевский р-н | МКД
Альметьевск г, УЛ. ЧЕРНЫШЕВСКОГО, д. 40, кв. 23 | 289101 | СОЭ-52 | 2025-08-06 | Альметьевский р-н | МКД
Альметьевск г, УЛ. ЧЕРНЫШЕВСКОГО, д. 40, кв. 24 | 47447 | СО-Э449 | 2025-05-14 | Альметьевский р-н | МКД
Альметьевск г, УЛ. ЧЕРНЫШЕВСКОГО, д. 40, кв. 26 | 47627 | СО-Э449 | 2025-05-14 | Альметьевский р-н | МКД
Альметьевск г, УЛ. ЧЕРНЫШЕВСКОГО, д. 40, кв. 27 | 316073 | СОЭ-52 | 2025-09-01 | Альметьевский р-н | МКД
Альметьевск г, УЛ. ЧЕРНЫШЕВСКОГО, д. 40, кв. 31 | 71991 | СО-Э449 1М | 2025-08-10 | Альметьевский р-н | МКД
Альметьевск г, УЛ. ЧЕРНЫШЕВСКОГО, д. 40, кв. 32 | 759567 | СО-505 | 2025-07-06 | Альметьевский р-н | МКД
Альметьевск г, УЛ. ЧЕРНЫШЕВСКОГО, д. 40, кв. 33 | 490194 | СОЭ | 2025-06-18 | Альметьевский р-н | МКД
Альметьевск г, УЛ. ЧЕРНЫШЕВСКОГО, д. 40, кв. 36 | 70775 | СО-Э449 1М | 2025-07-25 | Альметьевский р-н | МКД
Альметьевск г, УЛ. ЧЕРНЫШЕВСКОГО, д. 40, кв. 37 | 9007221 | СЕ 101 | 2025-07-01 | Альметьевский р-н | МКД
Альметьевск г, УЛ. ЧЕРНЫШЕВСКОГО, д. 40, кв. 38 | 71089 | СО-Э449 1М | 2025-07-25 | Альметьевский р-н | МКД
Альметьевск г, УЛ. ЧЕРНЫШЕВСКОГО, д. 40, кв. 39 | 51606 | Барс 1.113 | 2025-05-26 | Альметьевский р-н | МКД
Альметьевск г, УЛ. ЧЕРНЫШЕВСКОГО, д. 40, кв. 40 | 123411 | СО-Э449 1М | 2025-01-05 | Альметьевский р-н | МКД
Альметьевск г, УЛ. ЧЕРНЫШЕВСКОГО, д. 40, кв. 42 | 61624 | Лейне Электро-01 1МШ | 2025-10-31 | Альметьевский р-н | МКД
Альметьевск г, УЛ. ЧЕРНЫШЕВСКОГО, д. 40, кв. 43 | 23641230 | СЭТ1-1 | 2025-09-17 | Альметьевский р-н | МКД
Альметьевск г, УЛ. ЧЕРНЫШЕВСКОГО, д. 40, кв. 44 | 117718 | Барс 1.111 | 2025-12-16 | Альметьевский р-н | МКД
Альметьевск г, УЛ. ЧЕРНЫШЕВСКОГО, д. 40, кв. 47 | 131064 | СО-505 | 2025-10-21 | Альметьевский р-н | МКД
Альметьевск г, УЛ. ЧЕРНЫШЕВСКОГО, д. 40, кв. 49 | 77429 | СО-Э449 1М | 2025-11-10 | Альметьевский р-н | МКД
Альметьевск г, УЛ. ЧЕРНЫШЕВСКОГО, д. 40, кв. 51 | 22728 | Лейне Электро-01 1МШ | 2025-01-15 | Альметьевский р-н | МКД
Альметьевск г, УЛ. ЧЕРНЫШЕВСКОГО, д. 40, кв. 54 | 102395 | Барс 1.111 | 2025-12-02 | Альметьевский р-н | МКД
Альметьевск г, УЛ. ЧЕРНЫШЕВСКОГО, д. 40, кв. 55 | 103137 | Барс 1.111 | 2025-12-02 | Альметьевский р-н | МКД
Альметьевск г, УЛ. ЧЕРНЫШЕВСКОГО, д. 40, кв. 60 | 6493370336 | Барс 1.111 | 2025-07-20 | Альметьевский р-н | МКД
Альметьевск г, УЛ. ЧЕРНЫШЕВСКОГО, д. 40, кв. 61 | 34526 | Барс 1.113 | 2025-10-28 | Альметьевский р-н | МКД
Альметьевск г, УЛ. ЧЕРНЫШЕВСКОГО, д. 40, кв. 64 | 36184 | Лейне Электро-01 1МШ | 2025-08-11 | Альметьевский р-н | МКД
Альметьевск г, УЛ. РИЗЫ ФАХРЕТДИНА, д. 59А, кв. 20 | 77939 | СО-Э449 1М | 2025-06-15 | Альметьевский р-н | МКД
Альметьевск г, УЛ. ЧЕРНЫШЕВСКОГО, д. 40, кв. 68 | 67950 | СО-И449 | 2025-07-09 | Альметьевский р-н | МКД
Альметьевск г, УЛ. ЧЕРНЫШЕВСКОГО, д. 40, кв. 69 | 46463 | СО-Э449 | 2025-05-14 | Альметьевский р-н | МКД
Альметьевск г, УЛ. ЧЕРНЫШЕВСКОГО, д. 40, кв. 71 | 324003 | СОЭ | 2025-10-13 | Альметьевский р-н | МКД
Альметьевск г, УЛ. ЧЕРНЫШЕВСКОГО, д. 40, кв. 73 | 496504 | СОЭ | 2025-07-08 | Альметьевский р-н | МКД
Альметьевск г, УЛ. ЧЕРНЫШЕВСКОГО, д. 40, кв. 79 | 66955 | СО-Э449 1М | 2025-07-20 | Альметьевский р-н | МКД
Альметьевск г, УЛ. ЧЕРНЫШЕВСКОГО, д. 40, кв. 80 | 326578 | СОЭ | 2025-10-13 | Альметьевский р-н | МКД
Альметьевск г, УЛ. ЧЕРНЫШЕВСКОГО, д. 40, кв. 82 | 64556 | СО-Э449 1М | 2025-06-30 | Альметьевский р-н | МКД
Альметьевск г, УЛ. ЧЕРНЫШЕВСКОГО, д. 40, кв. 83 | 526622 | СОЭ-52 | 2025-07-23 | Альметьевский р-н | МКД
Альметьевск г, УЛ. ЧЕРНЫШЕВСКОГО, д. 40, кв. 84 | 507490 | СОЭ | 2025-07-07 | Альметьевский р-н | МКД
Альметьевск г, УЛ. ЧЕРНЫШЕВСКОГО, д. 40, кв. 85 | 51574 | Барс 1.113 | 2025-06-05 | Альметьевский р-н | МКД
Альметьевск г, УЛ. ЧЕРНЫШЕВСКОГО, д. 40, кв. 87 | 573354 | СОЭ-55 | 2025-09-23 | Альметьевский р-н | МКД
Альметьевск г, УЛ. ЧЕРНЫШЕВСКОГО, д. 40, кв. 89 | 12614 | СО-505 | 2025-11-21 | Альметьевский р-н | МКД
Альметьевск г, УЛ. ЧЕРНЫШЕВСКОГО, д. 40, кв. 90 | 118181 | Барс 1.111 | 2025-03-05 | Альметьевский р-н | МКД
Альметьевск г, УЛ. ЧЕРНЫШЕВСКОГО, д. 40, кв. 92 | 45387 | СО-Э449 | 2025-06-30 | Альметьевский р-н | МКД
Альметьевск г, УЛ. ЧЕРНЫШЕВСКОГО, д. 40, кв. 94 | 62650 | СО-Э449 1М | 2025-07-10 | Альметьевский р-н | МКД
Альметьевск г, УЛ. ЧЕРНЫШЕВСКОГО, д. 40, кв. 95 | 67970 | СО-Э449 1М | 2025-08-09 | Альметьевский р-н | МКД
Альметьевск г, УЛ. ЧЕРНЫШЕВСКОГО, д. 40, кв. 96 | 7789022012194 | СЕ 101 | 2025-09-30 | Альметьевский р-н | МКД
Альметьевск г, УЛ. ЧЕРНЫШЕВСКОГО, д. 40, кв. 97 | 1208670497 | СО-505 | 2025-07-20 | Альметьевский р-н | МКД
Альметьевск г, УЛ. ЧЕРНЫШЕВСКОГО, д. 40, кв. 98 | 71184 | СО-Э449 1М | 2025-07-13 | Альметьевский р-н | МКД
Альметьевск г, УЛ. ЧЕРНЫШЕВСКОГО, д. 41, кв. 3 | 48566 | Лейне Электро-01 1МШ | 2025-10-18 | Альметьевский р-н | МКД
Альметьевск г, УЛ. ЧЕРНЫШЕВСКОГО, д. 41, кв. 4 | 7006676 | СЭО-1.15 | 2025-02-10 | Альметьевский р-н | МКД
Альметьевск г, УЛ. ЧЕРНЫШЕВСКОГО, д. 41, кв. 5 | 12218 | СО-505 | 2025-07-15 | Альметьевский р-н | МКД
Альметьевск г, УЛ. ЧЕРНЫШЕВСКОГО, д. 41, кв. 6 | 102355 | Барс 1.111 | 2025-11-10 | Альметьевский р-н | МКД
Альметьевск г, УЛ. ЧЕРНЫШЕВСКОГО, д. 41, кв. 7 | 5193 | Барс 1.113 | 2025-10-12 | Альметьевский р-н | МКД
Альметьевск г, УЛ. ЧЕРНЫШЕВСКОГО, д. 41, кв. 8 | 131521 | СО-505 | 2025-07-15 | Альметьевский р-н | МКД
Альметьевск г, УЛ. ЧЕРНЫШЕВСКОГО, д. 41, кв. 12 | 7032170553 | Барс 1.111 | 2025-07-29 | Альметьевский р-н | МКД
Альметьевск г, УЛ. ЧЕРНЫШЕВСКОГО, д. 41, кв. 13 | 64344 | СО-И449 М1 | 2025-07-08 | Альметьевский р-н | МКД
Альметьевск г, УЛ. ЧЕРНЫШЕВСКОГО, д. 41, кв. 14 | 94252 | Барс 1.111 | 2025-10-10 | Альметьевский р-н | МКД
Альметьевск г, УЛ. ЧЕРНЫШЕВСКОГО, д. 41, кв. 15 | 77683 | СО-Э449 1М | 2025-09-07 | Альметьевский р-н | МКД
Альметьевск г, УЛ. ЧЕРНЫШЕВСКОГО, д. 41, кв. 19 | 481484 | СОЭ-55 | 2025-08-24 | Альметьевский р-н | МКД
Альметьевск г, УЛ. ЧЕРНЫШЕВСКОГО, д. 41, кв. 21 | 82777 | СОЭ-52 | 2025-07-01 | Альметьевский р-н | МКД
Альметьевск г, УЛ. ЧЕРНЫШЕВСКОГО, д. 41, кв. 22 | 12145 | СО-505 | 2025-07-20 | Альметьевский р-н | МКД
Альметьевск г, УЛ. ЧЕРНЫШЕВСКОГО, д. 41, кв. 23 | 501157 | СОЭ | 2025-06-21 | Альметьевский р-н | МКД
Альметьевск г, УЛ. ЧЕРНЫШЕВСКОГО, д. 41, кв. 24 | 7250 | Лейне Электро-01 1МШ | 2025-08-20 | Альметьевский р-н | МКД
Альметьевск г, УЛ. ЧЕРНЫШЕВСКОГО, д. 41, кв. 25 | 2024015 | СЭО-1.15 | 2025-08-20 | Альметьевский р-н | МКД
Альметьевск г, УЛ. ЧЕРНЫШЕВСКОГО, д. 41, кв. 27 | 374336809 | Меркурий 201 | 2025-04-29 | Альметьевский р-н | МКД
Альметьевск г, УЛ. ЧЕРНЫШЕВСКОГО, д. 41, кв. 28 | 289641 | СОЭ-52 | 2025-09-30 | Альметьевский р-н | МКД
Альметьевск г, УЛ. ЧЕРНЫШЕВСКОГО, д. 41, кв. 30 | 04312105.... | Меркурий 200 | 2025-11-23 | Альметьевский р-н | МКД
Альметьевск г, УЛ. ЧЕРНЫШЕВСКОГО, д. 41, кв. 31 | 11138209 | ЕС 2726 | 2025-07-06 | Альметьевский р-н | МКД
Альметьевск г, УЛ. ЧЕРНЫШЕВСКОГО, д. 41, кв. 33 | 68656 | СО-Э449 1М | 2025-07-20 | Альметьевский р-н | МКД
Альметьевск г, УЛ. ЧЕРНЫШЕВСКОГО, д. 41, кв. 36 | 482273 | СОЭ-55 | 2025-07-06 | Альметьевский р-н | МКД
Альметьевск г, УЛ. ЧЕРНЫШЕВСКОГО, д. 41, кв. 37 | 36949 | Барс 1.113 | 2025-01-16 | Альметьевский р-н | МКД
Альметьевск г, УЛ. ЧЕРНЫШЕВСКОГО, д. 41, кв. 39 | 68539 | СО-Э449 1М | 2025-07-20 | Альметьевский р-н | МКД
Альметьевск г, УЛ. ЧЕРНЫШЕВСКОГО, д. 41, кв. 40 | 501115 | СОЭ-52 | 2025-06-17 | Альметьевский р-н | МКД
Альметьевск г, УЛ. ЧЕРНЫШЕВСКОГО, д. 41, кв. 41 | 65588 | СО-Э449 1М | 2025-07-09 | Альметьевский р-н | МКД
Альметьевск г, УЛ. ЧЕРНЫШЕВСКОГО, д. 41, кв. 42 | 68546 | СО-Э449 1М | 2025-07-20 | Альметьевский р-н | МКД
Альметьевск г, УЛ. ЧЕРНЫШЕВСКОГО, д. 41, кв. 43 | 58938 | Лейне Электро-01 1МШ | 2025-11-10 | Альметьевский р-н | МКД
Альметьевск г, УЛ. ЧЕРНЫШЕВСКОГО, д. 41, кв. 46 | 311088 | СОЭ-52 | 2025-08-27 | Альметьевский р-н | МКД
Альметьевск г, УЛ. ЧЕРНЫШЕВСКОГО, д. 41, кв. 47 | 287978 | СОЭ | 2025-08-11 | Альметьевский р-н | МКД
Альметьевск г, УЛ. ЧЕРНЫШЕВСКОГО, д. 41, кв. 49 | 65628 | СО-Э449 1М | 2025-06-24 | Альметьевский р-н | МКД
Альметьевск г, УЛ. ЧЕРНЫШЕВСКОГО, д. 41, кв. 50 | 553851 | СОЭ-55 | 2025-09-17 | Альметьевский р-н | МКД
Альметьевск г, УЛ. ЧЕРНЫШЕВСКОГО, д. 41, кв. 52 | 59235 | Лейне Электро-01 1МШ | 2025-11-11 | Альметьевский р-н | МКД
Альметьевск г, УЛ. ЧЕРНЫШЕВСКОГО, д. 41, кв. 53 | 112038 | Барс 1.111 | 2025-12-10 | Альметьевский р-н | МКД
Альметьевск г, УЛ. ЧЕРНЫШЕВСКОГО, д. 41А, кв. 1 | 631184 | Лейне Электро-01 1МШ | 2025-12-01 | Альметьевский р-н | МКД
Альметьевск г, УЛ. ЧЕРНЫШЕВСКОГО, д. 41А, кв. 2 | 5042 | СЭТ1-4А.1-1-Ш | 2025-09-09 | Альметьевский р-н | МКД
Альметьевск г, УЛ. ЧЕРНЫШЕВСКОГО, д. 41А, кв. 3 | 551048 | СОЭ-55 | 2025-09-22 | Альметьевский р-н | МКД
Альметьевск г, УЛ. ЧЕРНЫШЕВСКОГО, д. 41А, кв. 5 | 65620 | СО-Э449 1М | 2025-07-09 | Альметьевский р-н | МКД
Альметьевск г, УЛ. ЧЕРНЫШЕВСКОГО, д. 41А, кв. 9 | 5929 | СЭТ1-4А.1-1-Ш | 2025-10-22 | Альметьевский р-н | МКД
Альметьевск г, УЛ. ЧЕРНЫШЕВСКОГО, д. 41А, кв. 12 | 92014 | Барс 1.111 | 2025-09-09 | Альметьевский р-н | МКД
Альметьевск г, УЛ. ЧЕРНЫШЕВСКОГО, д. 41А, кв. 13 | 7789020029181 | СЕ 101 | 2025-07-08 | Альметьевский р-н | МКД
Альметьевск г, УЛ. ЧЕРНЫШЕВСКОГО, д. 41А, кв. 15 | 26816 | Лейне Электро-01 1МШ | 2025-01-13 | Альметьевский р-н | МКД
Альметьевск г, УЛ. ЧЕРНЫШЕВСКОГО, д. 41А, кв. 16 | 497682 | СОЭ | 2025-07-08 | Альметьевский р-н | МКД
Альметьевск г, УЛ. ЧЕРНЫШЕВСКОГО, д. 41А, кв. 17 | 233263 | СЭТ1-1 | 2025-07-25 | Альметьевский р-н | МКД
Альметьевск г, УЛ. ЧЕРНЫШЕВСКОГО, д. 41А, кв. 18 | 131511 | СО-505 | 2025-07-01 | Альметьевский р-н | МКД
Альметьевск г, УЛ. ЧЕРНЫШЕВСКОГО, д. 41А, кв. 19 | 6011166 | СЭО-1.15 | 2025-11-13 | Альметьевский р-н | МКД
Альметьевск г, УЛ. ЧЕРНЫШЕВСКОГО, д. 41А, кв. 20 | 23241830 | СЭТ1-1 | 2025-12-16 | Альметьевский р-н | МКД
Альметьевск г, УЛ. ЧЕРНЫШЕВСКОГО, д. 41А, кв. 23 | 113993 | Барс 1.111 | 2025-12-17 | Альметьевский р-н | МКД
Альметьевск г, УЛ. ЧЕРНЫШЕВСКОГО, д. 41А, кв. 25 | 136763 | СО-505 | 2025-06-29 | Альметьевский р-н | МКД
Альметьевск г, УЛ. ЧЕРНЫШЕВСКОГО, д. 41А, кв. 26 | 12181 | СО-505 | 2025-07-06 | Альметьевский р-н | МКД
Альметьевск г, УЛ. ЧЕРНЫШЕВСКОГО, д. 41А, кв. 27 | 120919 | СО-Э449 1М | 2025-12-18 | Альметьевский р-н | МКД
Альметьевск г, УЛ. ЧЕРНЫШЕВСКОГО, д. 41А, кв. 29 | 323687 | СОЭ-52 | 2025-09-30 | Альметьевский р-н | МКД
Альметьевск г, УЛ. ЧЕРНЫШЕВСКОГО, д. 41А, кв. 30 | 8605 | Лейне Электро-01 1МШ | 2025-09-11 | Альметьевский р-н | МКД
Альметьевск г, УЛ. ЧЕРНЫШЕВСКОГО, д. 42, кв. 6 | 95751 | Барс 1.111 | 2025-10-13 | Альметьевский р-н | МКД
Альметьевск г, УЛ. ЧЕРНЫШЕВСКОГО, д. 42, кв. 9 | 67023 | СО-Э449 1М | 2025-08-11 | Альметьевский р-н | МКД
Альметьевск г, УЛ. ЧЕРНЫШЕВСКОГО, д. 42, кв. 11 | 67348 | СО-Э449 1М | 2025-07-01 | Альметьевский р-н | МКД
Альметьевск г, УЛ. ЧЕРНЫШЕВСКОГО, д. 42, кв. 17 | 81340 | СО-Э449 1М1-1 | 2025-08-21 | Альметьевский р-н | МКД
Альметьевск г, УЛ. ЧЕРНЫШЕВСКОГО, д. 42, кв. 18 | 51525 | Барс 1.113 | 2025-06-05 | Альметьевский р-н | МКД
Альметьевск г, УЛ. ЧЕРНЫШЕВСКОГО, д. 42, кв. 26 | 36976 | Барс 1.113 | 2025-04-28 | Альметьевский р-н | МКД
Альметьевск г, УЛ. ЧЕРНЫШЕВСКОГО, д. 42, кв. 30 | 506427 | СОЭ-52 | 2025-07-02 | Альметьевский р-н | МКД
Альметьевск г, УЛ. ЧЕРНЫШЕВСКОГО, д. 42, кв. 34 | 40150 | СО-Э449 | 2025-05-05 | Альметьевский р-н | МКД
Альметьевск г, УЛ. ЧЕРНЫШЕВСКОГО, д. 42, кв. 39 | 522416 | СОЭ | 2025-07-09 | Альметьевский р-н | МКД
Альметьевск г, УЛ. ЧЕРНЫШЕВСКОГО, д. 42, кв. 45 | 24602 | Барс 1.211 | 2025-07-01 | Альметьевский р-н | МКД
Альметьевск г, УЛ. ЧЕРНЫШЕВСКОГО, д. 42, кв. 49 | 107603 | Барс 1.111 | 2025-12-30 | Альметьевский р-н | МКД
Альметьевск г, УЛ. ЧЕРНЫШЕВСКОГО, д. 42, кв. 50 | 40678 | СО-Э449 | 2025-05-05 | Альметьевский р-н | МКД
Альметьевск г, УЛ. ЧЕРНЫШЕВСКОГО, д. 42, кв. 51 | 48315 | СО-Э449 | 2025-08-24 | Альметьевский р-н | МКД
Альметьевск г, УЛ. ЧЕРНЫШЕВСКОГО, д. 42, кв. 55 | 7789021030698 | СЕ 101 | 2025-08-11 | Альметьевский р-н | МКД
Альметьевск г, УЛ. ЧЕРНЫШЕВСКОГО, д. 42, кв. 56 | 25064 | Барс 1.113 | 2025-04-17 | Альметьевский р-н | МКД
Альметьевск г, УЛ. ЧЕРНЫШЕВСКОГО, д. 42, кв. 57 | 36166 | Барс 1.113 | 2025-04-17 | Альметьевский р-н | МКД
Альметьевск г, УЛ. ЧЕРНЫШЕВСКОГО, д. 42, кв. 58 | 67032 | СО-Э449 1М | 2025-08-06 | Альметьевский р-н | МКД
Альметьевск г, УЛ. ЧЕРНЫШЕВСКОГО, д. 42, кв. 60 | 59722 | Лейне Электро-01 1МШ | 2025-10-27 | Альметьевский р-н | МКД
Альметьевск г, УЛ. ЧЕРНЫШЕВСКОГО, д. 43, кв. 1 комн. 1 | 60204 | Барс 1.111 | 2025-06-23 | Альметьевский р-н | МКД
Альметьевск г, УЛ. ЧЕРНЫШЕВСКОГО, д. 43, кв. 2 | 413016 | СОЭ-55 | 2025-07-08 | Альметьевский р-н | МКД
Альметьевск г, УЛ. ЧЕРНЫШЕВСКОГО, д. 43, кв. 3 | 45434 | СО-Э449 | 2025-05-25 | Альметьевский р-н | МКД
Альметьевск г, УЛ. ЧЕРНЫШЕВСКОГО, д. 43, кв. 6 | 4518113 | Меркурий 200 | 2025-09-27 | Альметьевский р-н | МКД
Альметьевск г, УЛ. ЧЕРНЫШЕВСКОГО, д. 43, кв. 8 | 522231 | СОЭ-52 | 2025-07-01 | Альметьевский р-н | МКД
Альметьевск г, УЛ. ЧЕРНЫШЕВСКОГО, д. 43, кв. 10 | 7495021002606 | СЕ 102 | 2025-09-16 | Альметьевский р-н | МКД
Альметьевск г, УЛ. ЧЕРНЫШЕВСКОГО, д. 43, кв. 11 | 527333 | СОЭ-52 | 2025-09-21 | Альметьевский р-н | МКД
Альметьевск г, УЛ. ЧЕРНЫШЕВСКОГО, д. 43, кв. 12 | 25295 | Лейне Электро-01 1МШ | 2025-12-07 | Альметьевский р-н | МКД
Альметьевск г, УЛ. ЧЕРНЫШЕВСКОГО, д. 43, кв. 13 | 4503866 | Меркурий 200 | 2025-07-08 | Альметьевский р-н | МКД
Альметьевск г, УЛ. ЧЕРНЫШЕВСКОГО, д. 43, кв. 14 | 389935 | СО-505 | 2025-05-25 | Альметьевский р-н | МКД
Альметьевск г, УЛ. ЧЕРНЫШЕВСКОГО, д. 43, кв. 16 | 7062271078 | СО-Э449 1М | 2025-07-04 | Альметьевский р-н | МКД
Альметьевск г, УЛ. ЧЕРНЫШЕВСКОГО, д. 43, кв. 17 | 77385 | СО-Э449 1М | 2025-08-19 | Альметьевский р-н | МКД
Альметьевск г, УЛ. ЧЕРНЫШЕВСКОГО, д. 43, кв. 18 | 92073 | Барс 1.111 | 2025-09-10 | Альметьевский р-н | МКД
Альметьевск г, УЛ. ЧЕРНЫШЕВСКОГО, д. 43, кв. 20 | 36312 | Барс 1.113 | 2025-04-09 | Альметьевский р-н | МКД
Альметьевск г, УЛ. ЧЕРНЫШЕВСКОГО, д. 43, кв. 22 | 493103 | СОЭ-55 | 2025-09-08 | Альметьевский р-н | МКД
Альметьевск г, УЛ. ЧЕРНЫШЕВСКОГО, д. 43, кв. 23 | 67998 | СО-Э449 1М | 2025-07-09 | Альметьевский р-н | МКД
Альметьевск г, УЛ. ЧЕРНЫШЕВСКОГО, д. 43, кв. 27 | 6539171120 | Лейне Электро-01 1МШ | 2025-07-01 | Альметьевский р-н | МКД
Альметьевск г, УЛ. ЧЕРНЫШЕВСКОГО, д. 43, кв. 28 | 315193 | СОЭ | 2025-11-27 | Альметьевский р-н | МКД
Альметьевск г, УЛ. ЧЕРНЫШЕВСКОГО, д. 43, кв. 31 | 149829 | СО-505 | 2025-07-03 | Альметьевский р-н | МКД
Альметьевск г, УЛ. ЧЕРНЫШЕВСКОГО, д. 43, кв. 32 | 210135 | Нева 101 | 2025-10-16 | Альметьевский р-н | МКД
Альметьевск г, УЛ. ЧЕРНЫШЕВСКОГО, д. 43, кв. 33 | 136049 | СО-505 | 2025-07-03 | Альметьевский р-н | МКД
Альметьевск г, УЛ. ЧЕРНЫШЕВСКОГО, д. 43, кв. 34 | 67801 | СО-Э449 1М | 2025-07-25 | Альметьевский р-н | МКД
Альметьевск г, УЛ. ЧЕРНЫШЕВСКОГО, д. 43, кв. 35 | 64468 | СО-Э449 1М | 2025-06-25 | Альметьевский р-н | МКД
Альметьевск г, УЛ. ЧЕРНЫШЕВСКОГО, д. 43, кв. 36 | 4618046 | Меркурий 202 | 2025-07-01 | Альметьевский р-н | МКД
Альметьевск г, УЛ. ЧЕРНЫШЕВСКОГО, д. 43, кв. 37 | 62835 | Лейне Электро-01 1МШ | 2025-10-28 | Альметьевский р-н | МКД
Альметьевск г, УЛ. ЧЕРНЫШЕВСКОГО, д. 43, кв. 38 | 94266 | Барс 1.111 | 2025-09-22 | Альметьевский р-н | МКД
Альметьевск г, УЛ. ЧЕРНЫШЕВСКОГО, д. 43, кв. 39 | 3802503 | Меркурий 202 | 2025-07-01 | Альметьевский р-н | МКД
Альметьевск г, УЛ. ЧЕРНЫШЕВСКОГО, д. 43, кв. 40 | 503238 | СОЭ-52 | 2025-06-24 | Альметьевский р-н | МКД
Альметьевск г, УЛ. ЧЕРНЫШЕВСКОГО, д. 43, кв. 42 | 4594617 | Меркурий 201 | 2025-07-01 | Альметьевский р-н | МКД
Альметьевск г, УЛ. ЧЕРНЫШЕВСКОГО, д. 43, кв. 43 | 12083 | СО-505 | 2025-07-03 | Альметьевский р-н | МКД
Альметьевск г, УЛ. ЧЕРНЫШЕВСКОГО, д. 43, кв. 44 | 361988 | СОЭ | 2025-12-21 | Альметьевский р-н | МКД
Альметьевск г, УЛ. ЧЕРНЫШЕВСКОГО, д. 43, кв. 45 | 520678 | СОЭ | 2025-07-11 | Альметьевский р-н | МКД
Альметьевск г, УЛ. ЧЕРНЫШЕВСКОГО, д. 43, кв. 46 | 290629 | СОЭ | 2025-08-04 | Альметьевский р-н | МКД
Альметьевск г, УЛ. ЧЕРНЫШЕВСКОГО, д. 43, кв. 48 | 344371 | СОЭ | 2025-10-24 | Альметьевский р-н | МКД
Альметьевск г, УЛ. ЧЕРНЫШЕВСКОГО, д. 43, кв. 49 | 8020005487 | ЦЭ6807П | 2025-07-01 | Альметьевский р-н | МКД
Альметьевск г, УЛ. ЧЕРНЫШЕВСКОГО, д. 43, кв. 52 | 7791019008753 | СЕ 101 | 2025-08-20 | Альметьевский р-н | МКД
Альметьевск г, УЛ. ЧЕРНЫШЕВСКОГО, д. 43, кв. 53 | 77354 | СО-Э449 1М | 2025-08-06 | Альметьевский р-н | МКД
Альметьевск г, УЛ. ЧЕРНЫШЕВСКОГО, д. 43, кв. 54 | 3688571267 | Лейне Электро-01 1МШ | 2025-06-29 | Альметьевский р-н | МКД
Альметьевск г, УЛ. ЧЕРНЫШЕВСКОГО, д. 43, кв. 55 | 16502509 | СОЛО | 2025-07-21 | Альметьевский р-н | МКД
Альметьевск г, УЛ. ЧЕРНЫШЕВСКОГО, д. 43, кв. 56 | 2032142 | СЭО-1.15 | 2025-09-16 | Альметьевский р-н | МКД
Альметьевск г, УЛ. ЧЕРНЫШЕВСКОГО, д. 43, кв. 58 | 91963 | Барс 1.111 | 2025-02-14 | Альметьевский р-н | МКД
Альметьевск г, УЛ. ЧЕРНЫШЕВСКОГО, д. 43, кв. 60 | 1209301 | СО-505 | 2025-07-01 | Альметьевский р-н | МКД
Альметьевск г, УЛ. ЧЕРНЫШЕВСКОГО, д. 43, кв. 61 | 493058 | СОЭ-55 | 2025-10-02 | Альметьевский р-н | МКД
Альметьевск г, УЛ. ЧЕРНЫШЕВСКОГО, д. 43, кв. 68 | 117915 | Барс 1.111 | 2025-08-10 | Альметьевский р-н | МКД
Альметьевск г, УЛ. ЧЕРНЫШЕВСКОГО, д. 43, кв. 69 | 7789021003249 | СЕ 101 | 2025-08-19 | Альметьевский р-н | МКД
Альметьевск г, УЛ. ЧЕРНЫШЕВСКОГО, д. 43, кв. 70 | 525579 | СОЭ | 2025-07-01 | Альметьевский р-н | МКД
Альметьевск г, УЛ. ЧЕРНЫШЕВСКОГО, д. 43, кв. 72 | 4502015 | Меркурий 200 | 2025-07-03 | Альметьевский р-н | МКД
Альметьевск г, УЛ. ЧЕРНЫШЕВСКОГО, д. 43, кв. 74 | 6153571337 | Барс 1.111 | 2025-07-03 | Альметьевский р-н | МКД
Альметьевск г, УЛ. ЧЕРНЫШЕВСКОГО, д. 43, кв. 75 | 511749 | СОЭ | 2025-07-14 | Альметьевский р-н | МКД
Альметьевск г, УЛ. ЧЕРНЫШЕВСКОГО, д. 43, кв. 76 | 36083 | Барс 1.113 | 2025-04-19 | Альметьевский р-н | МКД
Альметьевск г, УЛ. ЧЕРНЫШЕВСКОГО, д. 43, кв. 80 | 24398 | Барс 1.211 | 2025-07-09 | Альметьевский р-н | МКД
Альметьевск г, УЛ. ЧЕРНЫШЕВСКОГО, д. 43, кв. 81 | 492888 | СОЭ-55 | 2025-09-28 | Альметьевский р-н | МКД
Альметьевск г, УЛ. ЧЕРНЫШЕВСКОГО, д. 43, кв. 82 | 4558151 | Меркурий 201 | 2025-09-29 | Альметьевский р-н | МКД
Альметьевск г, УЛ. ЧЕРНЫШЕВСКОГО, д. 43, кв. 83 | 103051 | Барс 1.111 | 2025-10-21 | Альметьевский р-н | МКД
Альметьевск г, УЛ. ЧЕРНЫШЕВСКОГО, д. 43, кв. 84 | 7011020005043 | СЕ 102 | 2025-10-13 | Альметьевский р-н | МКД
Альметьевск г, УЛ. ЧЕРНЫШЕВСКОГО, д. 43, кв. 86 | 7789021007244 | СЕ 101 | 2025-08-19 | Альметьевский р-н | МКД
Альметьевск г, УЛ. ЧЕРНЫШЕВСКОГО, д. 43, кв. 89 | 22939 | СО-Э449 | 2025-02-26 | Альметьевский р-н | МКД
Альметьевск г, УЛ. ЧЕРНЫШЕВСКОГО, д. 43, кв. 93 | 6013552 | СЭО-1.15 | 2025-07-01 | Альметьевский р-н | МКД
Альметьевск г, УЛ. ЧЕРНЫШЕВСКОГО, д. 43, кв. 96 | 67988 | СО-Э449 1М | 2025-07-09 | Альметьевский р-н | МКД
Альметьевск г, УЛ. ЧЕРНЫШЕВСКОГО, д. 43, кв. 97 | 67976 | СО-Э449 1М | 2025-07-09 | Альметьевский р-н | МКД
Альметьевск г, УЛ. ЧЕРНЫШЕВСКОГО, д. 43, кв. 98 | 6017155 | СЭО-1.15 | 2025-07-15 | Альметьевский р-н | МКД
Альметьевск г, УЛ. ЧЕРНЫШЕВСКОГО, д. 43, кв. 99 | 81343 | СО-Э449 1М1-1 | 2025-08-21 | Альметьевский р-н | МКД
Альметьевск г, УЛ. ЧЕРНЫШЕВСКОГО, д. 43, кв. 100 | 311961 | СОЭ | 2025-09-04 | Альметьевский р-н | МКД
Альметьевск г, УЛ. ЧЕРНЫШЕВСКОГО, д. 43, кв. 101 | 315647 | СОЭ | 2025-09-11 | Альметьевский р-н | МКД
Альметьевск г, УЛ. ЧЕРНЫШЕВСКОГО, д. 43, кв. 102 | 113965 | Барс 1.111 | 2025-12-16 | Альметьевский р-н | МКД
Альметьевск г, УЛ. ЧЕРНЫШЕВСКОГО, д. 43, кв. 103 | 778902002921 | СЕ 101 | 2025-07-01 | Альметьевский р-н | МКД
Альметьевск г, УЛ. ЧЕРНЫШЕВСКОГО, д. 43, кв. 104 | 8594 | Лейне Электро-01 1МШ | 2025-08-27 | Альметьевский р-н | МКД
Альметьевск г, УЛ. ЧЕРНЫШЕВСКОГО, д. 43, кв. 105 | 507530 | СОЭ | 2025-07-10 | Альметьевский р-н | МКД
Альметьевск г, УЛ. ЧЕРНЫШЕВСКОГО, д. 43, кв. 108 | 6233371484 | Барс 1.111 | 2025-07-21 | Альметьевский р-н | МКД
Альметьевск г, УЛ. ЧЕРНЫШЕВСКОГО, д. 43, кв. 112 | 508916 | СОЭ | 2025-08-04 | Альметьевский р-н | МКД
Альметьевск г, УЛ. ЧЕРНЫШЕВСКОГО, д. 43, кв. 114 | 77193 | СО-Э449 1М | 2025-08-19 | Альметьевский р-н | МКД
Альметьевск г, УЛ. ЧЕРНЫШЕВСКОГО, д. 43, кв. 115 | 4006 | СЭО-1.15 | 2025-06-19 | Альметьевский р-н | МКД
Альметьевск г, УЛ. ЧЕРНЫШЕВСКОГО, д. 43, кв. 116 | 72562 | СО-Э449 1М1-1 | 2025-08-11 | Альметьевский р-н | МКД
Альметьевск г, УЛ. ЧЕРНЫШЕВСКОГО, д. 43, кв. 117 | 58947 | Лейне Электро-01 1МШ | 2025-11-11 | Альметьевский р-н | МКД
Альметьевск г, УЛ. ЧЕРНЫШЕВСКОГО, д. 43, кв. 118 | 520508 | СОЭ-52 | 2025-07-03 | Альметьевский р-н | МКД
Альметьевск г, УЛ. ЧЕРНЫШЕВСКОГО, д. 43, кв. 119 | 7031771533 | Барс 1.111 | 2025-07-01 | Альметьевский р-н | МКД
Альметьевск г, УЛ. ЧЕРНЫШЕВСКОГО, д. 43, кв. 120 | 70210 | Барс 1.111 | 2025-07-24 | Альметьевский р-н | МКД
Альметьевск г, УЛ. ЧЕРНЫШЕВСКОГО, д. 43, кв. 122 | 6290371547 | СО-И449 | 2025-07-01 | Альметьевский р-н | МКД
Альметьевск г, УЛ. ЧЕРНЫШЕВСКОГО, д. 43, кв. 124 | 73378 | Лейне Электро-01 1МШ | 2025-07-04 | Альметьевский р-н | МКД
Альметьевск г, УЛ. ЧЕРНЫШЕВСКОГО, д. 43, кв. 125 | 466592 | СОЭ-55 | 2025-07-29 | Альметьевский р-н | МКД
Альметьевск г, УЛ. ЧЕРНЫШЕВСКОГО, д. 43, кв. 126 | 7789021010143 | СЕ 101 | 2025-07-25 | Альметьевский р-н | МКД
Альметьевск г, УЛ. ЧЕРНЫШЕВСКОГО, д. 43, кв. 128 | 316022 | СОЭ | 2025-09-09 | Альметьевский р-н | МКД
Альметьевск г, УЛ. ЧЕРНЫШЕВСКОГО, д. 43, кв. 129 | 68652 | СО-Э449 1М | 2025-07-09 | Альметьевский р-н | МКД
Альметьевск г, УЛ. ЧЕРНЫШЕВСКОГО, д. 43, кв. 130 | 68771 | СО-Э449 1М | 2025-07-09 | Альметьевский р-н | МКД
Альметьевск г, УЛ. ЧЕРНЫШЕВСКОГО, д. 43, кв. 131 | 56622 | Меркурий 200 | 2025-06-19 | Альметьевский р-н | МКД
Альметьевск г, УЛ. ЧЕРНЫШЕВСКОГО, д. 43, кв. 132 | 68667 | СО-Э449 1М | 2025-07-09 | Альметьевский р-н | МКД
Альметьевск г, УЛ. ЧЕРНЫШЕВСКОГО, д. 43, кв. 133 | 96012 | Барс 1.111 | 2025-10-06 | Альметьевский р-н | МКД
Альметьевск г, УЛ. ЧЕРНЫШЕВСКОГО, д. 43, кв. 134 | 4956 | СЭТ1-4А.1-1-Ш | 2025-08-25 | Альметьевский р-н | МКД
Альметьевск г, УЛ. ЧЕРНЫШЕВСКОГО, д. 43, кв. 135 | 45370 | СО-И449 М2-5 | 2025-06-19 | Альметьевский р-н | МКД
Альметьевск г, УЛ. ЧЕРНЫШЕВСКОГО, д. 43, кв. 136 | 77891 | СО-Э449 1М | 2025-09-07 | Альметьевский р-н | МКД
Альметьевск г, УЛ. ЧЕРНЫШЕВСКОГО, д. 43, кв. 138 | 463910 | СОЭ-55 | 2025-06-19 | Альметьевский р-н | МКД
Альметьевск г, УЛ. ЧЕРНЫШЕВСКОГО, д. 43, кв. 140 | 6458971645 | СО-Э449 1М | 2025-06-24 | Альметьевский р-н | МКД
Альметьевск г, УЛ. ЧЕРНЫШЕВСКОГО, д. 43, кв. 141 | 57243 | СО-505 | 2025-07-02 | Альметьевский р-н | МКД
Альметьевск г, УЛ. ЧЕРНЫШЕВСКОГО, д. 43, кв. 142 | 322965 | СОЭ-52 | 2025-10-06 | Альметьевский р-н | МКД
Альметьевск г, УЛ. ЧЕРНЫШЕВСКОГО, д. 43, кв. 145 | 287567 | СОЭ-52 | 2025-07-01 | Альметьевский р-н | МКД
Альметьевск г, УЛ. ЧЕРНЫШЕВСКОГО, д. 43, кв. 146 | 77985 | СО-Э449 1М | 2025-09-15 | Альметьевский р-н | МКД
Альметьевск г, УЛ. ЧЕРНЫШЕВСКОГО, д. 43, кв. 149 | 316143 | СОЭ | 2025-09-07 | Альметьевский р-н | МКД
Альметьевск г, УЛ. ЧЕРНЫШЕВСКОГО, д. 44, кв. 2 | 77910021006725 | СЕ 101 | 2025-11-10 | Альметьевский р-н | МКД
Альметьевск г, УЛ. ЧЕРНЫШЕВСКОГО, д. 44, кв. 3 | 35903 | Барс 1.113 | 2025-04-17 | Альметьевский р-н | МКД
Альметьевск г, УЛ. ЧЕРНЫШЕВСКОГО, д. 44, кв. 5 | 56103 | Лейне Электро-01 1МШ | 2025-07-08 | Альметьевский р-н | МКД
Альметьевск г, УЛ. ЧЕРНЫШЕВСКОГО, д. 44, кв. 6 | 35867 | Барс 1.113 | 2025-04-14 | Альметьевский р-н | МКД
Альметьевск г, УЛ. ЧЕРНЫШЕВСКОГО, д. 44, кв. 8 | 322748 | СОЭ | 2025-10-09 | Альметьевский р-н | МКД
Альметьевск г, УЛ. ЧЕРНЫШЕВСКОГО, д. 44, кв. 10 | 7495019009634 | СЕ 102 | 2025-09-01 | Альметьевский р-н | МКД
Альметьевск г, УЛ. ЧЕРНЫШЕВСКОГО, д. 44, кв. 17 | 70185 | СО-Э449 1М | 2025-07-09 | Альметьевский р-н | МКД
Альметьевск г, УЛ. ЧЕРНЫШЕВСКОГО, д. 44, кв. 18 | 17125909 | СОЛО | 2025-08-05 | Альметьевский р-н | МКД
Альметьевск г, УЛ. ЧЕРНЫШЕВСКОГО, д. 44, кв. 19 | 482475 | СОЭ-55 | 2025-06-23 | Альметьевский р-н | МКД
Альметьевск г, УЛ. ЧЕРНЫШЕВСКОГО, д. 44, кв. 22 | 269199 | СОЭ | 2025-06-14 | Альметьевский р-н | МКД
Альметьевск г, УЛ. ЧЕРНЫШЕВСКОГО, д. 44, кв. 23 | 75584 | СО-Э449 1М | 2025-07-23 | Альметьевский р-н | МКД
Альметьевск г, УЛ. ЧЕРНЫШЕВСКОГО, д. 44, кв. 25 | 463964 | СОЭ-55 | 2025-07-04 | Альметьевский р-н | МКД
Альметьевск г, УЛ. ЧЕРНЫШЕВСКОГО, д. 44, кв. 26 | 64262 | СО-Э449 1М | 2025-07-10 | Альметьевский р-н | МКД
Альметьевск г, УЛ. ЧЕРНЫШЕВСКОГО, д. 44, кв. 27 | 506926 | СОЭ | 2025-07-13 | Альметьевский р-н | МКД
Альметьевск г, УЛ. ЧЕРНЫШЕВСКОГО, д. 44, кв. 28 | 495860 | СОЭ-52 | 2025-06-24 | Альметьевский р-н | МКД
Альметьевск г, УЛ. ЧЕРНЫШЕВСКОГО, д. 44, кв. 29 | 7789015007327 | СЕ 101 | 2025-07-08 | Альметьевский р-н | МКД
Альметьевск г, УЛ. ЧЕРНЫШЕВСКОГО, д. 44, кв. 30 | 520069 | СОЭ | 2025-07-03 | Альметьевский р-н | МКД
Альметьевск г, УЛ. ЧЕРНЫШЕВСКОГО, д. 44, кв. 31 | 7789023062188 | СЕ 101 | 2025-09-14 | Альметьевский р-н | МКД
Альметьевск г, УЛ. ЧЕРНЫШЕВСКОГО, д. 44, кв. 32 | 51611 | Барс 1.113 | 2025-06-01 | Альметьевский р-н | МКД
Альметьевск г, УЛ. ЧЕРНЫШЕВСКОГО, д. 44, кв. 37 | 493534 | СОЭ-55 | 2025-09-17 | Альметьевский р-н | МКД
Альметьевск г, УЛ. ЧЕРНЫШЕВСКОГО, д. 44, кв. 40 | 520707 | СОЭ | 2025-07-15 | Альметьевский р-н | МКД
Альметьевск г, УЛ. ЧЕРНЫШЕВСКОГО, д. 44, кв. 41 | 231329 | СОЭ | 2025-06-14 | Альметьевский р-н | МКД
Альметьевск г, УЛ. ЧЕРНЫШЕВСКОГО, д. 44, кв. 44 | 7789022011371 | СЕ 101 | 2025-08-07 | Альметьевский р-н | МКД
Альметьевск г, УЛ. ЧЕРНЫШЕВСКОГО, д. 44, кв. 46 | 68651 | СО-Э449 1М | 2025-07-09 | Альметьевский р-н | МКД
Альметьевск г, УЛ. ЧЕРНЫШЕВСКОГО, д. 44, кв. 49 | 4744694 | Меркурий 200 | 2025-12-28 | Альметьевский р-н | МКД
Альметьевск г, УЛ. ЧЕРНЫШЕВСКОГО, д. 44, кв. 50 | 12241 | СО-505 | 2025-07-06 | Альметьевский р-н | МКД
Альметьевск г, УЛ. ЧЕРНЫШЕВСКОГО, д. 44, кв. 51 | 92069 | Барс 1.111 | 2025-09-17 | Альметьевский р-н | МКД
Альметьевск г, УЛ. ЧЕРНЫШЕВСКОГО, д. 44, кв. 56 | 99824 | Лейне Электро-01 1МШ | 2025-03-17 | Альметьевский р-н | МКД
Альметьевск г, УЛ. ЧЕРНЫШЕВСКОГО, д. 44, кв. 57 | 42262 | СЭТ1-4А.1-1-Ш | 2025-11-23 | Альметьевский р-н | МКД
Альметьевск г, УЛ. ЧЕРНЫШЕВСКОГО, д. 44, кв. 59 | 67914 | СО-Э449 1М | 2025-07-09 | Альметьевский р-н | МКД
Альметьевск г, УЛ. ЧЕРНЫШЕВСКОГО, д. 44, кв. 60 | 68196 | СО-Э449 1М | 2025-07-09 | Альметьевский р-н | МКД
Альметьевск г, УЛ. ЧЕРНЫШЕВСКОГО, д. 45, кв. 1 | 61454 | Барс 1.111 | 2025-07-12 | Альметьевский р-н | МКД
Альметьевск г, УЛ. ЧЕРНЫШЕВСКОГО, д. 45, кв. 2 | 16378 | Лейне Электро-01 1МШ | 2025-08-28 | Альметьевский р-н | МКД
Альметьевск г, УЛ. ЧЕРНЫШЕВСКОГО, д. 45, кв. 8 | 6005156 | СЭО-1.15 | 2025-09-16 | Альметьевский р-н | МКД
Альметьевск г, УЛ. ЧЕРНЫШЕВСКОГО, д. 45, кв. 9 | 7789021032359 | СЕ 101 | 2025-10-06 | Альметьевский р-н | МКД
Альметьевск г, УЛ. ЧЕРНЫШЕВСКОГО, д. 45, кв. 10 | 64867 | Барс 1.111 | 2025-07-14 | Альметьевский р-н | МКД
Альметьевск г, УЛ. ЧЕРНЫШЕВСКОГО, д. 45, кв. 12 | 65943 | СО-Э449 1М | 2025-06-26 | Альметьевский р-н | МКД
Альметьевск г, УЛ. ЧЕРНЫШЕВСКОГО, д. 45, кв. 15 | 68812 | СО-И449 М1 | 2025-07-06 | Альметьевский р-н | МКД
Альметьевск г, УЛ. ЧЕРНЫШЕВСКОГО, д. 45, кв. 17 | 7011020002381 | СЕ 102 | 2025-08-12 | Альметьевский р-н | МКД
Альметьевск г, УЛ. ЧЕРНЫШЕВСКОГО, д. 45, кв. 19 | 11743 | СО-505 | 2025-06-30 | Альметьевский р-н | МКД
Альметьевск г, УЛ. ЧЕРНЫШЕВСКОГО, д. 45, кв. 21 | 92075 | Барс 1.111 | 2025-09-15 | Альметьевский р-н | МКД
Альметьевск г, УЛ. ЧЕРНЫШЕВСКОГО, д. 45, кв. 22 | 17148709 | СОЛО | 2025-08-11 | Альметьевский р-н | МКД
Альметьевск г, УЛ. ЧЕРНЫШЕВСКОГО, д. 45, кв. 23 | 40978 | Лейне Электро-01 1МШ | 2025-10-06 | Альметьевский р-н | МКД
Альметьевск г, УЛ. ЧЕРНЫШЕВСКОГО, д. 45, кв. 25 | 64596 | СО-Э449 1М | 2025-07-24 | Альметьевский р-н | МКД
Альметьевск г, УЛ. ЧЕРНЫШЕВСКОГО, д. 45, кв. 26 | 64656 | СО-Э449 1М | 2025-07-24 | Альметьевский р-н | МКД
Альметьевск г, УЛ. ТОЛСТОГО, д. 8, кв. 99 | 77942 | СО-Э449 1М | 2025-08-19 | Альметьевский р-н | МКД
Альметьевск г, УЛ. ЧЕРНЫШЕВСКОГО, д. 45, кв. 28 | 7789020017458 | СЕ 101 | 2025-07-02 | Альметьевский р-н | МКД
Альметьевск г, УЛ. ЧЕРНЫШЕВСКОГО, д. 45, кв. 29 | 11896 | СО-505 | 2025-11-12 | Альметьевский р-н | МКД
Альметьевск г, УЛ. ЧЕРНЫШЕВСКОГО, д. 45, кв. 30 | 332496 | СОЭ | 2025-10-09 | Альметьевский р-н | МКД
Альметьевск г, УЛ. ЧЕРНЫШЕВСКОГО, д. 45, кв. 33 | 60506 | Барс 1.111 | 2025-11-12 | Альметьевский р-н | МКД
Альметьевск г, УЛ. ЧЕРНЫШЕВСКОГО, д. 45, кв. 35 | 60141 | Барс 1.111 | 2025-07-04 | Альметьевский р-н | МКД
Альметьевск г, УЛ. ЧЕРНЫШЕВСКОГО, д. 45, кв. 36 | 113473 | Барс 1.111 | 2025-09-15 | Альметьевский р-н | МКД
Альметьевск г, УЛ. ЧЕРНЫШЕВСКОГО, д. 45, кв. 41 | 77890220008054 | СЕ 101 | 2025-08-05 | Альметьевский р-н | МКД
Альметьевск г, УЛ. ЧЕРНЫШЕВСКОГО, д. 45, кв. 42 | 68785 | СО-Э449 1М | 2025-11-21 | Альметьевский р-н | МКД
Альметьевск г, УЛ. ЧЕРНЫШЕВСКОГО, д. 45, кв. 46 | 520910 | СОЭ-52 | 2025-07-01 | Альметьевский р-н | МКД
Альметьевск г, УЛ. ЧЕРНЫШЕВСКОГО, д. 45, кв. 47 | 7789022008121 | СЕ 101 | 2025-08-05 | Альметьевский р-н | МКД
Альметьевск г, УЛ. ЧЕРНЫШЕВСКОГО, д. 45, кв. 48 | 26834 | Барс 1.211 | 2025-08-22 | Альметьевский р-н | МКД
Альметьевск г, УЛ. ЧЕРНЫШЕВСКОГО, д. 45, кв. 49 | 70648 | СО-Э449 1М | 2025-07-25 | Альметьевский р-н | МКД
Альметьевск г, УЛ. ЧЕРНЫШЕВСКОГО, д. 45, кв. 50 | 270560 | СОЭ | 2025-06-11 | Альметьевский р-н | МКД
Альметьевск г, УЛ. ЧЕРНЫШЕВСКОГО, д. 45, кв. 52 | 5239923 | Меркурий 200 | 2025-02-03 | Альметьевский р-н | МКД
Альметьевск г, УЛ. ЧЕРНЫШЕВСКОГО, д. 45, кв. 53 | 308680 | СОЭ | 2025-09-25 | Альметьевский р-н | МКД
Альметьевск г, УЛ. ЧЕРНЫШЕВСКОГО, д. 45, кв. 54 | 6929 | Лейне Электро-01 1МШ | 2025-08-20 | Альметьевский р-н | МКД
Альметьевск г, УЛ. ЧЕРНЫШЕВСКОГО, д. 45, кв. 56 | 147270 | Лейне Электро-01 1МШ | 2025-09-20 | Альметьевский р-н | МКД
Альметьевск г, Строителей пр-кт, д.47 | 007789024026787 | CE101 R5 145 M 1*(5-60) / 220 | 2025 | Альметьевский р-н | ЮЛ после ОДПУ
Альметьевск г, УЛ. ЧЕРНЫШЕВСКОГО, д. 45, кв. 58 | 68760 | СО-Э449 1М | 2025-07-09 | Альметьевский р-н | МКД
Альметьевск г, УЛ. ЧЕРНЫШЕВСКОГО, д. 45, кв. 59 | 68829 | СО-Э449 1М | 2025-08-05 | Альметьевский р-н | МКД
Альметьевск г, УЛ. ЧЕРНЫШЕВСКОГО, д. 45, кв. 60 | 74823 | СО-Э449 1М | 2025-08-27 | Альметьевский р-н | МКД
Альметьевск г, УЛ. ЧЕРНЫШЕВСКОГО, д. 45, кв. 61 | 68019 | СО-Э449 1М | 2025-07-09 | Альметьевский р-н | МКД
Альметьевск г, УЛ. ЧЕРНЫШЕВСКОГО, д. 45, кв. 64 | 6486272177 | Барс 1.111 | 2025-07-25 | Альметьевский р-н | МКД
Альметьевск г, УЛ. ЧЕРНЫШЕВСКОГО, д. 45, кв. 65 | 68725 | СО-Э449 1М | 2025-07-09 | Альметьевский р-н | МКД
Альметьевск г, УЛ. ЧЕРНЫШЕВСКОГО, д. 45, кв. 66 | 471728 | СОЭ-55/60 Ш-Т-112 | 2025-07-01 | Альметьевский р-н | МКД
Альметьевск г, УЛ. ЧЕРНЫШЕВСКОГО, д. 45, кв. 67 | 231451 | СОЭ-52 | 2025-06-09 | Альметьевский р-н | МКД
Альметьевск г, УЛ. ЧЕРНЫШЕВСКОГО, д. 45, кв. 68 | 26670 | Барс 1.211 | 2025-08-05 | Альметьевский р-н | МКД
Альметьевск г, УЛ. ЧЕРНЫШЕВСКОГО, д. 45, кв. 70 | 279528 | СОЭ-52 | 2025-07-27 | Альметьевский р-н | МКД
Альметьевск г, УЛ. ЧЕРНЫШЕВСКОГО, д. 45, кв. 71 | 90723 | Лейне Электро-01 1МШ | 2025-10-21 | Альметьевский р-н | МКД
Альметьевск г, УЛ. ЧЕРНЫШЕВСКОГО, д. 45, кв. 72 | 39140 | Лейне Электро-01 1МШ | 2025-06-30 | Альметьевский р-н | МКД
Альметьевск г, УЛ. ЧЕРНЫШЕВСКОГО, д. 45, кв. 73 | 17125509 | СОЛО | 2025-08-03 | Альметьевский р-н | МКД
Альметьевск г, УЛ. ЧЕРНЫШЕВСКОГО, д. 45, кв. 74 | 3737160 | Меркурий 201 | 2025-07-02 | Альметьевский р-н | МКД
Альметьевск г, УЛ. ЧЕРНЫШЕВСКОГО, д. 45, кв. 77 | 290159 | СОЭ-52 | 2025-08-03 | Альметьевский р-н | МКД
Альметьевск г, УЛ. ЧЕРНЫШЕВСКОГО, д. 45, кв. 78 | 72650 | СО-Э449 1М1-1 | 2025-08-07 | Альметьевский р-н | МКД
Альметьевск г, УЛ. ЧЕРНЫШЕВСКОГО, д. 45, кв. 79 | 72507 | СО-Э449 1М1-1 | 2025-08-11 | Альметьевский р-н | МКД
Альметьевск г, УЛ. ЧЕРНЫШЕВСКОГО, д. 45, кв. 80 | 72597 | СО-Э449 1М1-1 | 2025-08-07 | Альметьевский р-н | МКД
Альметьевск г, УЛ. ЧЕРНЫШЕВСКОГО, д. 45, кв. 81 | 7789022005733 | СЕ 101 | 2025-08-05 | Альметьевский р-н | МКД
Альметьевск г, УЛ. ЧЕРНЫШЕВСКОГО, д. 45, кв. 83 | 493947 | СОЭ-55 | 2025-09-23 | Альметьевский р-н | МКД
Альметьевск г, УЛ. ЧЕРНЫШЕВСКОГО, д. 45, кв. 84 | 553397 | СОЭ-55 | 2025-09-12 | Альметьевский р-н | МКД
Альметьевск г, УЛ. ЧЕРНЫШЕВСКОГО, д. 45, кв. 86 | 82017 | СО-Э449 | 2025-09-17 | Альметьевский р-н | МКД
Альметьевск г, УЛ. ЧЕРНЫШЕВСКОГО, д. 45, кв. 87 | 508613 | СОЭ-52 | 2025-07-03 | Альметьевский р-н | МКД
Альметьевск г, УЛ. ЧЕРНЫШЕВСКОГО, д. 45, кв. 88 | 67439 | Лейне Электро-01 1МШ | 2025-09-17 | Альметьевский р-н | МКД
Альметьевск г, УЛ. ЧЕРНЫШЕВСКОГО, д. 46, кв. 1 | 149919 | СО-505 | 2025-07-08 | Альметьевский р-н | МКД
Альметьевск г, УЛ. ЧЕРНЫШЕВСКОГО, д. 46, кв. 3 | 506856 | СОЭ-52 | 2025-07-03 | Альметьевский р-н | МКД
Альметьевск г, УЛ. ЧЕРНЫШЕВСКОГО, д. 46, кв. 4 | 67793 | СО-Э449 1М | 2025-07-12 | Альметьевский р-н | МКД
Альметьевск г, УЛ. ЧЕРНЫШЕВСКОГО, д. 46, кв. 8 | 60069 | Барс 1.111 | 2025-06-30 | Альметьевский р-н | МКД
Альметьевск г, УЛ. ЧЕРНЫШЕВСКОГО, д. 46, кв. 9 | 288988 | СОЭ-52 | 2025-07-29 | Альметьевский р-н | МКД
Альметьевск г, УЛ. ЧЕРНЫШЕВСКОГО, д. 46, кв. 10 | 25000 | Барс 1.211 | 2025-07-08 | Альметьевский р-н | МКД
Альметьевск г, УЛ. ЧЕРНЫШЕВСКОГО, д. 46, кв. 12 | 68015 | Лейне Электро-01 1МШ | 2025-07-25 | Альметьевский р-н | МКД
Альметьевск г, УЛ. ЧЕРНЫШЕВСКОГО, д. 46, кв. 14 | 7789021004956 | СЕ 101 | 2025-07-08 | Альметьевский р-н | МКД
Альметьевск г, УЛ. ЧЕРНЫШЕВСКОГО, д. 46, кв. 15 | 7789021002179 | СЕ 101 | 2025-07-08 | Альметьевский р-н | МКД
Альметьевск г, УЛ. ЧЕРНЫШЕВСКОГО, д. 46, кв. 17 | 7789021004623 | СЕ 101 | 2025-07-09 | Альметьевский р-н | МКД
Альметьевск г, УЛ. ЧЕРНЫШЕВСКОГО, д. 46, кв. 18 | 138015 | СО-505 | 2025-06-16 | Альметьевский р-н | МКД
Альметьевск г, УЛ. ЧЕРНЫШЕВСКОГО, д. 46, кв. 19 | 17725009 | ЦЭ2726 | 2025-08-13 | Альметьевский р-н | МКД
Альметьевск г, УЛ. ЧЕРНЫШЕВСКОГО, д. 46, кв. 21 | 64308 | СО-И449 М2-5 | 2025-07-12 | Альметьевский р-н | МКД
Альметьевск г, УЛ. ЧЕРНЫШЕВСКОГО, д. 46, кв. 22 | 40120 | СО-Э449 | 2025-12-09 | Альметьевский р-н | МКД
Альметьевск г, УЛ. ЧЕРНЫШЕВСКОГО, д. 46, кв. 23 | 496387 | СОЭ | 2025-06-19 | Альметьевский р-н | МКД
Альметьевск г, УЛ. ЧЕРНЫШЕВСКОГО, д. 46, кв. 24 | 99318 | Барс 1.111 | 2025-10-15 | Альметьевский р-н | МКД
Альметьевск г, УЛ. ЧЕРНЫШЕВСКОГО, д. 46, кв. 26 | 75423 | СО-И449 М2-5 | 2025-07-01 | Альметьевский р-н | МКД
Альметьевск г, УЛ. ЧЕРНЫШЕВСКОГО, д. 46, кв. 30 | 10175 | Лейне Электро-01 1МШ | 2025-08-26 | Альметьевский р-н | МКД
Альметьевск г, УЛ. ЧЕРНЫШЕВСКОГО, д. 46, кв. 31 | 24630 | Барс 1.211 | 2025-07-25 | Альметьевский р-н | МКД
Альметьевск г, УЛ. ЧЕРНЫШЕВСКОГО, д. 46, кв. 32 | 7789021004966 | СЕ 101 | 2025-07-09 | Альметьевский р-н | МКД
Альметьевск г, УЛ. ЧЕРНЫШЕВСКОГО, д. 46, кв. 33 | 81243 | СО-Э449 1М1-1 | 2025-09-30 | Альметьевский р-н | МКД
Альметьевск г, УЛ. ЧЕРНЫШЕВСКОГО, д. 46, кв. 34 | 498053 | СОЭ | 2025-07-23 | Альметьевский р-н | МКД
Альметьевск г, УЛ. ЧЕРНЫШЕВСКОГО, д. 46, кв. 40 | 283309 | СОЭ | 2025-07-01 | Альметьевский р-н | МКД
Альметьевск г, УЛ. ЧЕРНЫШЕВСКОГО, д. 46, кв. 41 | 11512809 | ЦЭ2726 | 2025-05-29 | Альметьевский р-н | МКД
Альметьевск г, УЛ. ЧЕРНЫШЕВСКОГО, д. 46, кв. 42 | 77840 | СО-Э449 1М | 2025-07-01 | Альметьевский р-н | МКД
Альметьевск г, УЛ. ЧЕРНЫШЕВСКОГО, д. 46, кв. 43 | 37928 | Лейне Электро-01 1МШ | 2025-07-08 | Альметьевский р-н | МКД
Альметьевск г, УЛ. ЧЕРНЫШЕВСКОГО, д. 46, кв. 44 | 461294 | СОЭ-55 | 2025-06-26 | Альметьевский р-н | МКД
Альметьевск г, УЛ. ЧЕРНЫШЕВСКОГО, д. 46, кв. 45 | 310399 | СОЭ | 2025-09-11 | Альметьевский р-н | МКД
Альметьевск г, УЛ. ЧЕРНЫШЕВСКОГО, д. 46, кв. 46 | 7789021004308 | СЕ 101 | 2025-07-01 | Альметьевский р-н | МКД
Альметьевск г, УЛ. ЧЕРНЫШЕВСКОГО, д. 46, кв. 47 | 7789020022640 | СЕ 101 | 2025-08-19 | Альметьевский р-н | МКД
Альметьевск г, УЛ. ЧЕРНЫШЕВСКОГО, д. 46, кв. 48 | 7789021003943 | СЕ 101 | 2025-07-09 | Альметьевский р-н | МКД
Альметьевск г, УЛ. ЧЕРНЫШЕВСКОГО, д. 46, кв. 49 | 7789021003618 | СЕ 101 | 2025-07-09 | Альметьевский р-н | МКД
Альметьевск г, УЛ. ЧЕРНЫШЕВСКОГО, д. 46, кв. 50 | 25420 | Барс 1.113 | 2025-05-14 | Альметьевский р-н | МКД
Альметьевск г, УЛ. ЧЕРНЫШЕВСКОГО, д. 46, кв. 51 | 54878 | Лейне Электро-01 1МШ | 2025-10-21 | Альметьевский р-н | МКД
Альметьевск г, УЛ. ЧЕРНЫШЕВСКОГО, д. 46, кв. 52 | 7789021004875 | СЕ 101 | 2025-07-09 | Альметьевский р-н | МКД
Альметьевск г, УЛ. ЧЕРНЫШЕВСКОГО, д. 46, кв. 53 | 7789021003929 | СЕ 101 | 2025-07-09 | Альметьевский р-н | МКД
Альметьевск г, УЛ. ЧЕРНЫШЕВСКОГО, д. 46, кв. 54 | 290608 | СОЭ-52 | 2025-08-03 | Альметьевский р-н | МКД
Альметьевск г, УЛ. ЧЕРНЫШЕВСКОГО, д. 46, кв. 55 | 68962 | СО-И449 М1-2 | 2025-07-02 | Альметьевский р-н | МКД
Альметьевск г, УЛ. ЧЕРНЫШЕВСКОГО, д. 46, кв. 57 | 7789021003925 | СЕ 101 | 2025-07-09 | Альметьевский р-н | МКД
Альметьевск г, УЛ. ЧЕРНЫШЕВСКОГО, д. 46, кв. 59 | 7789021001021 | СЕ 101 | 2025-07-09 | Альметьевский р-н | МКД
Альметьевск г, УЛ. ЧЕРНЫШЕВСКОГО, д. 46, кв. 61 | 70173 | Барс 1.111 | 2025-07-25 | Альметьевский р-н | МКД
Альметьевск г, УЛ. ЧЕРНЫШЕВСКОГО, д. 46, кв. 62 | 7789021004523 | СЕ 101 | 2025-12-25 | Альметьевский р-н | МКД
Альметьевск г, УЛ. ЧЕРНЫШЕВСКОГО, д. 46, кв. 63 | 501129 | СОЭ | 2025-07-08 | Альметьевский р-н | МКД
Альметьевск г, УЛ. ЧЕРНЫШЕВСКОГО, д. 46, кв. 65 | 66396 | СО-И449 | 2025-07-09 | Альметьевский р-н | МКД
Альметьевск г, УЛ. ЧЕРНЫШЕВСКОГО, д. 46, кв. 66 | 6867472625 | СО-Э449 1М | 2025-07-09 | Альметьевский р-н | МКД
Альметьевск г, УЛ. ЧЕРНЫШЕВСКОГО, д. 46, кв. 67 | 7789020029153 | СЕ 101 | 2025-07-09 | Альметьевский р-н | МКД
Альметьевск г, УЛ. ЧЕРНЫШЕВСКОГО, д. 46, кв. 68 | 58937 | Лейне Электро-01 1МШ | 2025-11-10 | Альметьевский р-н | МКД
Альметьевск г, УЛ. ЧЕРНЫШЕВСКОГО, д. 46, кв. 69 | 7789021004632 | СЕ 101 | 2025-07-09 | Альметьевский р-н | МКД
Альметьевск г, УЛ. ЧЕРНЫШЕВСКОГО, д. 46, кв. 70 | 7789020029178 | СЕ 101 | 2025-07-09 | Альметьевский р-н | МКД
Альметьевск г, УЛ. ЧЕРНЫШЕВСКОГО, д. 46, кв. 72 | 64903 | СО-Э449 1М | 2025-07-04 | Альметьевский р-н | МКД
Альметьевск г, УЛ. ЧЕРНЫШЕВСКОГО, д. 46, кв. 75 | 5082327 | Меркурий 201 | 2025-10-20 | Альметьевский р-н | МКД
Альметьевск г, УЛ. ЧЕРНЫШЕВСКОГО, д. 46, кв. 76 | 345031 | СОЭ | 2025-11-09 | Альметьевский р-н | МКД
Альметьевск г, УЛ. ЧЕРНЫШЕВСКОГО, д. 46, кв. 78 | 6698272681 | СО-Э449 1М | 2025-09-12 | Альметьевский р-н | МКД
Альметьевск г, УЛ. ЧЕРНЫШЕВСКОГО, д. 46, кв. 80 | 7789021030629 | СЕ 101 | 2025-08-06 | Альметьевский р-н | МКД
Альметьевск г, УЛ. ЧЕРНЫШЕВСКОГО, д. 46, кв. 84 | 107805 | Барс 1.111 | 2025-01-13 | Альметьевский р-н | МКД
Альметьевск г, УЛ. ЧЕРНЫШЕВСКОГО, д. 46, кв. 85 | 94318 | Барс 1.111 | 2025-09-24 | Альметьевский р-н | МКД
Альметьевск г, УЛ. ЧЕРНЫШЕВСКОГО, д. 46, кв. 86 | 7791019011393 | СЕ 101 | 2025-07-20 | Альметьевский р-н | МКД
Альметьевск г, УЛ. ЧЕРНЫШЕВСКОГО, д. 46, кв. 87 | 7789021001411 | СЕ 101 | 2025-07-09 | Альметьевский р-н | МКД
Альметьевск г, УЛ. ЧЕРНЫШЕВСКОГО, д. 46, кв. 89 | 7789021000030 | СЕ 101 | 2025-07-09 | Альметьевский р-н | МКД
Альметьевск г, УЛ. ЧЕРНЫШЕВСКОГО, д. 46, кв. 90 | 7789021004607 | СЕ 101 | 2025-07-09 | Альметьевский р-н | МКД
Альметьевск г, УЛ. ЧЕРНЫШЕВСКОГО, д. 47, кв. 1 | 42603 | Барс 1.211 | 2025-11-26 | Альметьевский р-н | МКД
Альметьевск г, УЛ. ЧЕРНЫШЕВСКОГО, д. 47, кв. 2 | 6495472744 | СО-Э449 1М | 2025-10-28 | Альметьевский р-н | МКД
Альметьевск г, УЛ. ЧЕРНЫШЕВСКОГО, д. 47, кв. 4 | 8432 | Лейне Электро-01 1МШ | 2025-10-20 | Альметьевский р-н | МКД
Альметьевск г, УЛ. ЧЕРНЫШЕВСКОГО, д. 47, кв. 5 | 9312 | Лейне Электро-01 1МШ | 2025-09-22 | Альметьевский р-н | МКД
Альметьевск г, УЛ. ЧЕРНЫШЕВСКОГО, д. 47, кв. 6 | 68589 | СО-И449 М1 | 2025-07-10 | Альметьевский р-н | МКД
Альметьевск г, УЛ. ЧЕРНЫШЕВСКОГО, д. 47, кв. 7 | 68583 | СО-И449 М1 | 2025-07-10 | Альметьевский р-н | МКД
Альметьевск г, УЛ. ЧЕРНЫШЕВСКОГО, д. 47, кв. 8 | 64329 | СО-Э449 1М | 2025-07-21 | Альметьевский р-н | МКД
Альметьевск г, УЛ. ЧЕРНЫШЕВСКОГО, д. 47, кв. 9 | 520790 | СОЭ | 2025-07-13 | Альметьевский р-н | МКД
Альметьевск г, УЛ. ЧЕРНЫШЕВСКОГО, д. 47, кв. 10 | 132508 | СО-505 | 2025-07-02 | Альметьевский р-н | МКД
Альметьевск г, УЛ. ЧЕРНЫШЕВСКОГО, д. 47, кв. 12 | 7789018067807 | СЕ 101 | 2025-07-02 | Альметьевский р-н | МКД
Альметьевск г, УЛ. ЧЕРНЫШЕВСКОГО, д. 47, кв. 14 | 281328 | СОЭ | 2025-07-23 | Альметьевский р-н | МКД
Альметьевск г, УЛ. ЧЕРНЫШЕВСКОГО, д. 47, кв. 15 | 7789021019083 | СЕ 101 | 2025-07-10 | Альметьевский р-н | МКД
Альметьевск г, УЛ. ЧЕРНЫШЕВСКОГО, д. 47, кв. 16 | 69078 | СО-И449 М1 | 2025-07-10 | Альметьевский р-н | МКД
Альметьевск г, УЛ. ЧЕРНЫШЕВСКОГО, д. 47, кв. 17 | 72594 | СО-И449 | 2025-08-08 | Альметьевский р-н | МКД
Альметьевск г, УЛ. ЧЕРНЫШЕВСКОГО, д. 47, кв. 18 | 68519 | СО-И449 М1 | 2025-07-10 | Альметьевский р-н | МКД
Альметьевск г, УЛ. ЧЕРНЫШЕВСКОГО, д. 47, кв. 19 | 6494672842 | Барс 1.111 | 2025-07-01 | Альметьевский р-н | МКД
Альметьевск г, УЛ. ЧЕРНЫШЕВСКОГО, д. 47, кв. 20 | 217569 | Нева 101 | 2025-03-26 | Альметьевский р-н | МКД
Альметьевск г, УЛ. ЧЕРНЫШЕВСКОГО, д. 47, кв. 22 | 7011020005118 | СЕ 102 | 2025-10-24 | Альметьевский р-н | МКД
Альметьевск г, УЛ. ЧЕРНЫШЕВСКОГО, д. 47, кв. 23 | 68700 | СО-И449 М1 | 2025-07-10 | Альметьевский р-н | МКД
Альметьевск г, УЛ. ЧЕРНЫШЕВСКОГО, д. 47, кв. 25 | 61366 | Барс 1.111 | 2025-06-18 | Альметьевский р-н | МКД
Альметьевск г, УЛ. ЧЕРНЫШЕВСКОГО, д. 47, кв. 26 | 23871130 | СЭТ1-1-1-Ш | 2025-07-30 | Альметьевский р-н | МКД
Альметьевск г, УЛ. ЧЕРНЫШЕВСКОГО, д. 47, кв. 28 | 68642 | СО-И449 М1 | 2025-07-10 | Альметьевский р-н | МКД
Альметьевск г, УЛ. ЧЕРНЫШЕВСКОГО, д. 47, кв. 29 | 7011020001570 | СЕ 102 | 2025-07-11 | Альметьевский р-н | МКД
Альметьевск г, УЛ. ЧЕРНЫШЕВСКОГО, д. 47, кв. 30 | 7011020002581 | СЕ 102 | 2025-07-21 | Альметьевский р-н | МКД
Альметьевск г, УЛ. ЧЕРНЫШЕВСКОГО, д. 47, кв. 33 | 68446 | СО-И449 М1 | 2025-07-10 | Альметьевский р-н | МКД
Альметьевск г, УЛ. ЧЕРНЫШЕВСКОГО, д. 47, кв. 37 | 108024526 | Скат 101 | 2025-08-09 | Альметьевский р-н | МКД
Альметьевск г, УЛ. ЧЕРНЫШЕВСКОГО, д. 47, кв. 38 | 102805 | Барс 1.111 | 2025-11-13 | Альметьевский р-н | МКД
Альметьевск г, УЛ. ЧЕРНЫШЕВСКОГО, д. 47, кв. 39 | 36563 | Барс 1.113 | 2025-04-09 | Альметьевский р-н | МКД
Альметьевск г, УЛ. ЧЕРНЫШЕВСКОГО, д. 47, кв. 40 | 7789021021450 | СЕ 101 | 2025-12-20 | Альметьевский р-н | МКД
Альметьевск г, УЛ. ЧЕРНЫШЕВСКОГО, д. 47, кв. 41 | 2442072947 | Барс 1.113 | 2025-03-10 | Альметьевский р-н | МКД
Альметьевск г, УЛ. ЧЕРНЫШЕВСКОГО, д. 47, кв. 43 | 5461 | ЦЭ2726 | 2025-07-17 | Альметьевский р-н | МКД
Альметьевск г, УЛ. ЧЕРНЫШЕВСКОГО, д. 47, кв. 44 | 99931 | Лейне Электро-01 1МШ | 2025-08-22 | Альметьевский р-н | МКД
Альметьевск г, УЛ. ЧЕРНЫШЕВСКОГО, д. 47, кв. 45 | 531193 | СОЭ-55 | 2025-08-09 | Альметьевский р-н | МКД
Альметьевск г, УЛ. ЧЕРНЫШЕВСКОГО, д. 47, кв. 47 | 11693 | СО-505 | 2025-10-01 | Альметьевский р-н | МКД
Альметьевск г, УЛ. ЧЕРНЫШЕВСКОГО, д. 47, кв. 48 | 7789020017987 | СЕ 101 | 2025-08-10 | Альметьевский р-н | МКД
Альметьевск г, УЛ. ЧЕРНЫШЕВСКОГО, д. 47, кв. 50 | 68535 | СО-И449 М1 | 2025-07-10 | Альметьевский р-н | МКД
Альметьевск г, УЛ. ЧЕРНЫШЕВСКОГО, д. 47, кв. 52 | 68127 | СО-Э449 1М | 2025-07-17 | Альметьевский р-н | МКД
Альметьевск г, УЛ. ЧЕРНЫШЕВСКОГО, д. 47, кв. 53 | 72612 | СО-Э449 1М | 2025-09-10 | Альметьевский р-н | МКД
Альметьевск г, УЛ. ЧЕРНЫШЕВСКОГО, д. 47, кв. 54 | 52890 | Лейне Электро-01 1МШ | 2025-10-21 | Альметьевский р-н | МКД
Альметьевск г, УЛ. ЧЕРНЫШЕВСКОГО, д. 47, кв. 55 | 284673 | СОЭ | 2025-08-22 | Альметьевский р-н | МКД
Альметьевск г, УЛ. ЧЕРНЫШЕВСКОГО, д. 47, кв. 56 | 778902109137 | СЕ 101 | 2025-07-10 | Альметьевский р-н | МКД
Альметьевск г, УЛ. ЧЕРНЫШЕВСКОГО, д. 47, кв. 57 | 282778 | СОЭ | 2025-07-23 | Альметьевский р-н | МКД
Альметьевск г, УЛ. ЧЕРНЫШЕВСКОГО, д. 47, кв. 58 | 521090 | СОЭ | 2025-07-06 | Альметьевский р-н | МКД
Альметьевск г, УЛ. ЧЕРНЫШЕВСКОГО, д. 47, кв. 59 | 5006211 | СЭО-1.15 | 2025-09-16 | Альметьевский р-н | МКД
Альметьевск г, УЛ. ЧЕРНЫШЕВСКОГО, д. 47, кв. 60 | 108036347 | Скат 101 | 2025-11-17 | Альметьевский р-н | МКД
Альметьевск г, УЛ. ЧЕРНЫШЕВСКОГО, д. 47, кв. 61 | 88452 | Лейне Электро-01 1МШ | 2025-12-08 | Альметьевский р-н | МКД
Альметьевск г, УЛ. ЧЕРНЫШЕВСКОГО, д. 47, кв. 62 | 7789021030748 | СЕ 101 | 2025-08-12 | Альметьевский р-н | МКД
Альметьевск г, УЛ. ЧЕРНЫШЕВСКОГО, д. 47, кв. 63 | 16427409 | СОЛО | 2025-07-11 | Альметьевский р-н | МКД
Альметьевск г, УЛ. ЧЕРНЫШЕВСКОГО, д. 47, кв. 64 | 63099 | Лейне Электро-01 1МШ | 2025-11-17 | Альметьевский р-н | МКД
Альметьевск г, УЛ. ЧЕРНЫШЕВСКОГО, д. 47, кв. 65 | 63122 | Лейне Электро-01 1МШ | 2025-11-17 | Альметьевский р-н | МКД
Альметьевск г, УЛ. ЧЕРНЫШЕВСКОГО, д. 47, кв. 66 | 7789021021451 | СЕ 101 | 2025-07-10 | Альметьевский р-н | МКД
Альметьевск г, УЛ. ЧЕРНЫШЕВСКОГО, д. 47, кв. 68 | 65182 | Лейне Электро-01 1МШ | 2025-09-14 | Альметьевский р-н | МКД
Альметьевск г, УЛ. ЧЕРНЫШЕВСКОГО, д. 47, кв. 70 | 281653 | СОЭ-52 | 2025-07-22 | Альметьевский р-н | МКД
Альметьевск г, УЛ. ЧЕРНЫШЕВСКОГО, д. 47, кв. 74 | 64174 | СО-Э449 1М | 2025-08-01 | Альметьевский р-н | МКД
Альметьевск г, УЛ. ЧЕРНЫШЕВСКОГО, д. 47, кв. 81 | 7789021004678 | СЕ 101 | 2025-07-10 | Альметьевский р-н | МКД
Альметьевск г, УЛ. ЧЕРНЫШЕВСКОГО, д. 47, кв. 86 | 24543 | Барс 1.113 | 2025-03-10 | Альметьевский р-н | МКД
Альметьевск г, УЛ. ЧЕРНЫШЕВСКОГО, д. 47, кв. 87 | 7789021029434 | СЕ 101 | 2025-07-30 | Альметьевский р-н | МКД
Альметьевск г, УЛ. ЧЕРНЫШЕВСКОГО, д. 47, кв. 88 | 6647773143 | СО-Э449 1М | 2025-07-06 | Альметьевский р-н | МКД
Альметьевск г, УЛ. ЧЕРНЫШЕВСКОГО, д. 47, кв. 90 | 7789021021801 | СЕ 101 | 2025-08-07 | Альметьевский р-н | МКД
Альметьевск г, УЛ. ЧЕРНЫШЕВСКОГО, д. 49, кв. 2 | 3725412 | Меркурий 201 | 2025-01-22 | Альметьевский р-н | МКД
Альметьевск г, УЛ. ЧЕРНЫШЕВСКОГО, д. 49, кв. 3 | 42576 | Барс 1.211 | 2025-12-01 | Альметьевский р-н | МКД
Альметьевск г, УЛ. ЧЕРНЫШЕВСКОГО, д. 49, кв. 4 | 31596 | Барс 1.211 | 2025-09-18 | Альметьевский р-н | МКД
Альметьевск г, УЛ. ЧЕРНЫШЕВСКОГО, д. 49, кв. 5 | 787805 | СОЭ-52 | 2025-07-03 | Альметьевский р-н | МКД
Альметьевск г, УЛ. ЧЕРНЫШЕВСКОГО, д. 49, кв. 7 | 81479 | Барс 1.111 | 2025-08-22 | Альметьевский р-н | МКД
Альметьевск г, УЛ. ЧЕРНЫШЕВСКОГО, д. 49, кв. 8 | 78095 | СО-Э449 1М | 2025-08-21 | Альметьевский р-н | МКД
Альметьевск г, УЛ. ЧЕРНЫШЕВСКОГО, д. 49, кв. 10 | 24598 | Барс 1.211 | 2025-07-25 | Альметьевский р-н | МКД
Альметьевск г, УЛ. ЧЕРНЫШЕВСКОГО, д. 49, кв. 13 | 92062 | Барс 1.111 | 2025-02-14 | Альметьевский р-н | МКД
Альметьевск г, УЛ. ЧЕРНЫШЕВСКОГО, д. 49, кв. 15 | 58949 | Лейне Электро-01 1МШ | 2025-11-10 | Альметьевский р-н | МКД
Альметьевск г, УЛ. ЧЕРНЫШЕВСКОГО, д. 49, кв. 16 | 237906 | СЭТ1-1-1-Ш | 2025-08-12 | Альметьевский р-н | МКД
Альметьевск г, УЛ. ЧЕРНЫШЕВСКОГО, д. 49, кв. 19 | 323619 | СОЭ-52 | 2025-09-30 | Альметьевский р-н | МКД
Альметьевск г, УЛ. ЧЕРНЫШЕВСКОГО, д. 49, кв. 20 | 340185 | СОЭ-52 | 2025-10-28 | Альметьевский р-н | МКД
Альметьевск г, УЛ. ЧЕРНЫШЕВСКОГО, д. 49, кв. 21 | 54753 | Лейне Электро-01 1МШ | 2025-10-21 | Альметьевский р-н | МКД
Альметьевск г, УЛ. ЧЕРНЫШЕВСКОГО, д. 49, кв. 22 | 551435 | СОЭ-55 | 2025-08-24 | Альметьевский р-н | МКД
Альметьевск г, УЛ. ЧЕРНЫШЕВСКОГО, д. 49, кв. 23 | 281684 | СОЭ | 2025-07-30 | Альметьевский р-н | МКД
Альметьевск г, УЛ. ЧЕРНЫШЕВСКОГО, д. 49, кв. 24 | 68662 | СО-Э449 1М | 2025-09-19 | Альметьевский р-н | МКД
Альметьевск г, УЛ. ЧЕРНЫШЕВСКОГО, д. 49, кв. 25 | 6459473269 | Барс 1.111 | 2025-07-14 | Альметьевский р-н | МКД
Альметьевск г, УЛ. ЧЕРНЫШЕВСКОГО, д. 49, кв. 26 | 107268 | Барс 1.111 | 2025-04-18 | Альметьевский р-н | МКД
Альметьевск г, УЛ. ЧЕРНЫШЕВСКОГО, д. 49, кв. 29 | 526619 | СОЭ-52 | 2025-07-20 | Альметьевский р-н | МКД
Альметьевск г, УЛ. ЧЕРНЫШЕВСКОГО, д. 49, кв. 33 | 53462 | Лейне Электро-01 1МШ | 2025-10-21 | Альметьевский р-н | МКД
Альметьевск г, УЛ. ЧЕРНЫШЕВСКОГО, д. 49, кв. 35 | 6897 | Лейне Электро-01 1МШ | 2025-08-18 | Альметьевский р-н | МКД
Альметьевск г, УЛ. ЧЕРНЫШЕВСКОГО, д. 49, кв. 36 | 87611 | Лейне Электро-01 1МШ | 2025-07-13 | Альметьевский р-н | МКД
Альметьевск г, УЛ. ЧЕРНЫШЕВСКОГО, д. 49, кв. 37 | 7196 | Лейне Электро-01 1МШ | 2025-06-18 | Альметьевский р-н | МКД
Альметьевск г, УЛ. ЧЕРНЫШЕВСКОГО, д. 49, кв. 40 | 61431 | Барс 1.111 | 2025-06-23 | Альметьевский р-н | МКД
Альметьевск г, УЛ. ЧЕРНЫШЕВСКОГО, д. 49, кв. 42 | 5172 | Лейне Электро-01 1МШ | 2025-10-15 | Альметьевский р-н | МКД
Альметьевск г, УЛ. ЧЕРНЫШЕВСКОГО, д. 49, кв. 43 | 21027423 | СЕ 101 | 2025-07-01 | Альметьевский р-н | МКД
Альметьевск г, УЛ. ЧЕРНЫШЕВСКОГО, д. 49, кв. 44 | 520431 | СОЭ | 2025-07-01 | Альметьевский р-н | МКД
Альметьевск г, УЛ. ЧЕРНЫШЕВСКОГО, д. 49, кв. 45 | 21028413 | СЕ 101 | 2025-07-01 | Альметьевский р-н | МКД
Альметьевск г, УЛ. ЧЕРНЫШЕВСКОГО, д. 49, кв. 46 | 23363930 | СЭТ1-1 | 2025-08-13 | Альметьевский р-н | МКД
Альметьевск г, УЛ. ЧЕРНЫШЕВСКОГО, д. 49, кв. 47 | 6025394 | СЭО-1.15 | 2025-10-10 | Альметьевский р-н | МКД
Альметьевск г, УЛ. ЧЕРНЫШЕВСКОГО, д. 49, кв. 48 | 1038222 | СЭО-1.15 | 2025-08-17 | Альметьевский р-н | МКД
Альметьевск г, УЛ. ЧЕРНЫШЕВСКОГО, д. 49, кв. 49 | 283170 | СОЭ | 2025-07-01 | Альметьевский р-н | МКД
Альметьевск г, УЛ. ЧЕРНЫШЕВСКОГО, д. 49, кв. 50 | 7789024050997 | СЕ 101 | 2025-12-27 | Альметьевский р-н | МКД
Альметьевск г, УЛ. ЧЕРНЫШЕВСКОГО, д. 49, кв. 52 | 11808 | СО-505 | 2025-07-21 | Альметьевский р-н | МКД
Альметьевск г, УЛ. ЧЕРНЫШЕВСКОГО, д. 49, кв. 54 | 7789021030614 | СЕ 101 | 2025-08-17 | Альметьевский р-н | МКД
Альметьевск г, УЛ. ЧЕРНЫШЕВСКОГО, д. 49, кв. 55 | 7789021029298 | СЕ 101 | 2025-08-17 | Альметьевский р-н | МКД
Альметьевск г, УЛ. ЧЕРНЫШЕВСКОГО, д. 49, кв. 56 | 6261173409 | Барс 1.111 | 2025-07-25 | Альметьевский р-н | МКД
Альметьевск г, УЛ. ЧЕРНЫШЕВСКОГО, д. 49, кв. 57 | 6013267 | СЭО-1.15 | 2025-08-05 | Альметьевский р-н | МКД
Альметьевск г, УЛ. ЧЕРНЫШЕВСКОГО, д. 49, кв. 59 | 77807 | СО-Э449 1М | 2025-09-02 | Альметьевский р-н | МКД
Альметьевск г, УЛ. ЧЕХОВА, д. 4, кв. 1 | 65861 | СО-Э449 1М | 2025-08-18 | Альметьевский р-н | МКД
Альметьевск г, УЛ. ЧЕХОВА, д. 4, кв. 3 | 23802530 | СЭТ1-1-1-Ш | 2025-08-05 | Альметьевский р-н | МКД
Альметьевск г, УЛ. ЧЕХОВА, д. 4, кв. 5 | 277703 | СОЭ-52 | 2025-08-05 | Альметьевский р-н | МКД
Альметьевск г, УЛ. ЧЕХОВА, д. 4, кв. 7 | 4031533 | Меркурий 200 | 2025-03-26 | Альметьевский р-н | МКД
Альметьевск г, УЛ. ЧЕХОВА, д. 4, кв. 8 | 64088 | СО-Э449 1М | 2025-07-29 | Альметьевский р-н | МКД
Альметьевск г, УЛ. ЧЕХОВА, д. 6, кв. 7 | 297437 | СОЭ-52 | 2025-10-10 | Альметьевский р-н | МКД
Альметьевск г, УЛ. ТЕЛЬМАНА, д. 43, кв. 32 | 77944 | СО-Э449 1М | 2025-09-01 | Альметьевский р-н | МКД
Альметьевск г, УЛ. ЧЕХОВА, д. 8, кв. 8 | 1005135 | СЭО-1.15 | 2025-08-22 | Альметьевский р-н | МКД
Альметьевск г, УЛ. ЧЕХОВА, д. 12, кв. 3 | 24123130 | СЭТ1-1-1-Ш | 2025-09-21 | Альметьевский р-н | МКД
Альметьевск г, УЛ. ЧЕХОВА, д. 12, кв. 10 | 64184 | СО-Э449 1М | 2025-06-19 | Альметьевский р-н | МКД
Альметьевск г, УЛ. ЧЕХОВА, д. 14, кв. 4 | 320160 | СОЭ | 2025-10-13 | Альметьевский р-н | МКД
Альметьевск г, УЛ. ЧЕХОВА, д. 14, кв. 5 | 6089273507 | Барс 1.111 | 2025-06-25 | Альметьевский р-н | МКД
Альметьевск г, УЛ. ЧЕХОВА, д. 14, кв. 7 | 7791020012325 | СЕ 101 | 2025-07-23 | Альметьевский р-н | МКД
Альметьевск г, УЛ. ЧЕХОВА, д. 16, кв. 2 | 34857 | Лейне Электро-01 1МШ | 2025-10-23 | Альметьевский р-н | МКД
Альметьевск г, УЛ. ЧЕХОВА, д. 16, кв. 4 | 51723 | Барс 1.113 | 2025-05-30 | Альметьевский р-н | МКД
Альметьевск г, УЛ. ЧЕХОВА, д. 16, кв. 7 | 60446608 | ЦЭ2726 | 2025-02-18 | Альметьевский р-н | МКД
Альметьевск г, УЛ. ЧЕХОВА, д. 16, кв. 8 | 392958 | СО-505 | 2025-06-11 | Альметьевский р-н | МКД
Альметьевск г, УЛ. ЧЕХОВА, д. 16, кв. 11 | 804669 | СОЭ-55 | 2025-12-30 | Альметьевский р-н | МКД
Альметьевск г, УЛ. ЧЕХОВА, д. 18, кв. 1 | 519329 | СОЭ | 2025-12-31 | Альметьевский р-н | МКД
Альметьевск г, УЛ. ЧЕХОВА, д. 18, кв. 6 | 100001 | СО-Э449 1М1-1 | 2025-07-13 | Альметьевский р-н | МКД
Альметьевск г, УЛ. ЧЕХОВА, д. 18, кв. 9 | 492968 | СОЭ-55 | 2025-10-06 | Альметьевский р-н | МКД
Альметьевск г, УЛ. ЧЕХОВА, д. 18, кв. 11 | 232493 | СЭО-1.15 | 2025-09-24 | Альметьевский р-н | МКД
Альметьевск г, УЛ. ЧЕХОВА, д. 18, кв. 12 | 7129019026607 | ЦЭ6807П | 2025-10-14 | Альметьевский р-н | МКД
Альметьевск г, УЛ. ЧЕХОВА, д. 20, кв. 4 | 99430907 | Меркурий 201 | 2025-12-18 | Альметьевский р-н | МКД
Альметьевск г, УЛ. ЧЕХОВА, д. 20, кв. 8 | 108019063 | Скат 101 | 2025-07-20 | Альметьевский р-н | МКД
Альметьевск г, УЛ. ЧЕХОВА, д. 20, кв. 10 | 7791020004385 | Лейне Электро-01 1МШ | 2025-06-29 | Альметьевский р-н | МКД
Альметьевск г, УЛ. ЧЕХОВА, д. 22, кв. 1 | 497055 | СОЭ-52 | 2025-07-13 | Альметьевский р-н | МКД
Альметьевск г, УЛ. ЧЕХОВА, д. 22, кв. 2 | 48257 | Лейне Электро-01 1МШ | 2025-10-10 | Альметьевский р-н | МКД
Альметьевск г, УЛ. ЧЕХОВА, д. 22, кв. 4 | 7791020025509 | СЕ 101 | 2025-07-10 | Альметьевский р-н | МКД
Альметьевск г, УЛ. ЧЕХОВА, д. 22, кв. 5 | 271465 | СОЭ-52 | 2025-06-04 | Альметьевский р-н | МКД
Альметьевск г, УЛ. ЧЕХОВА, д. 24, кв. 1 | 6810309 | Соло | 2025-06-25 | Альметьевский р-н | МКД
Альметьевск г, УЛ. ЧЕХОВА, д. 24, кв. 2 | 70834 | Лейне Электро-01 1МШ | 2025-06-21 | Альметьевский р-н | МКД
Альметьевск г, УЛ. ЧЕХОВА, д. 24, кв. 4 | 272418 | СОЭ-52 | 2025-06-04 | Альметьевский р-н | МКД
Альметьевск г, УЛ. ЧЕХОВА, д. 24, кв. 5 | 24005730 | СЭТ1-1-1-Ш | 2025-08-03 | Альметьевский р-н | МКД
Альметьевск г, УЛ. ЧЕХОВА, д. 26, кв. 7 | 344993 | СОЭ-52 | 2025-12-30 | Альметьевский р-н | МКД
Альметьевск г, УЛ. ЧЕХОВА, д. 26, кв. 8 | 290027 | СОЭ | 2025-07-01 | Альметьевский р-н | МКД
Альметьевск г, УЛ. ЧЕХОВА, д. 26А, кв. 1 | 154042 | СО-505 | 2025-06-23 | Альметьевский р-н | МКД
Альметьевск г, УЛ. ЧЕХОВА, д. 26А, кв. 8 | 106163 | СО-Э449 1М1-1 | 2025-02-02 | Альметьевский р-н | МКД
Альметьевск г, УЛ. ЧЕХОВА, д. 28, кв. 1 | 7495023009523 | СЕ 102 | 2025-11-30 | Альметьевский р-н | МКД
Альметьевск г, УЛ. ЧЕХОВА, д. 28, кв. 3 | 712880601963045 | ЦЭ6807П | 2025-08-27 | Альметьевский р-н | МКД
Альметьевск г, УЛ. ЧЕХОВА, д. 28, кв. 4 | 7495019008722 | СЕ 102 | 2025-06-30 | Альметьевский р-н | МКД
Альметьевск г, УЛ. ЧЕХОВА, д. 28, кв. 5 | 7791019005652 | СЕ 101 | 2025-07-23 | Альметьевский р-н | МКД
Альметьевск г, УЛ. ЧЕХОВА, д. 30, кв. 3 | 60263 | Барс 1.111 | 2025-06-24 | Альметьевский р-н | МКД
Альметьевск г, УЛ. ЧЕХОВА, д. 30, кв. 5 | 481439 | СОЭ-55 | 2025-08-26 | Альметьевский р-н | МКД
Альметьевск г, УЛ. ЧЕХОВА, д. 30, кв. 7 | 524520 | СОЭ | 2025-07-01 | Альметьевский р-н | МКД
Альметьевск г, УЛ. ЧЕХОВА, д. 30, кв. 11 | 7495019009508 | СЕ 102 | 2025-07-28 | Альметьевский р-н | МКД
Альметьевск г, УЛ. ЧЕХОВА, д. 30, кв. 12 | 1167411 | СО-505 | 2025-06-24 | Альметьевский р-н | МКД
Альметьевск г, УЛ. ЧЕХОВА, д. 32, кв. 1 | 6709809 | Соло | 2025-06-29 | Альметьевский р-н | МКД
Альметьевск г, УЛ. ЧЕХОВА, д. 32, кв. 2 | 7497015000046 | СЕ 102 | 2025-12-23 | Альметьевский р-н | МКД
Альметьевск г, УЛ. ЧЕХОВА, д. 32, кв. 4 | 803859 | СОЭ-55 | 2025-12-28 | Альметьевский р-н | МКД
Альметьевск г, УЛ. ЧЕХОВА, д. 32, кв. 5 | 520669 | СОЭ | 2025-07-15 | Альметьевский р-н | МКД
Альметьевск г, УЛ. ЧЕХОВА, д. 40, кв. 1 | 64006 | Барс 1.111 | 2025-07-07 | Альметьевский р-н | МКД
Альметьевск г, ПР-КТ. ГАБДУЛЛЫ ТУКАЯ, д. 1, кв. 1 | 10442 | Лейне Электро-01 1МШ | 2025-08-19 | Альметьевский р-н | МКД
Альметьевск г, ПР-КТ. ГАБДУЛЛЫ ТУКАЯ, д. 1, кв. 2 | 3666373801 | Барс 1.113 | 2025-04-07 | Альметьевский р-н | МКД
Альметьевск г, ПР-КТ. ГАБДУЛЛЫ ТУКАЯ, д. 1, кв. 3 | 90870 | Лейне Электро-01 1МШ | 2025-07-13 | Альметьевский р-н | МКД
Альметьевск г, ПР-КТ. ГАБДУЛЛЫ ТУКАЯ, д. 1, кв. 4 | 4659373815 | Барс 1.211 | 2025-11-18 | Альметьевский р-н | МКД
Альметьевск г, ПР-КТ. ГАБДУЛЛЫ ТУКАЯ, д. 1, кв. 5 | 12509 | СО-505 | 2025-07-13 | Альметьевский р-н | МКД
Альметьевск г, ПР-КТ. ГАБДУЛЛЫ ТУКАЯ, д. 1, кв. 6 | 212071 | Нева 101 | 2025-10-16 | Альметьевский р-н | МКД
Альметьевск г, ПР-КТ. ГАБДУЛЛЫ ТУКАЯ, д. 1, кв. 7 | 81566 | Барс 1.111 | 2025-08-22 | Альметьевский р-н | МКД
Альметьевск г, ПР-КТ. ГАБДУЛЛЫ ТУКАЯ, д. 1, кв. 11 | 94246 | Барс 1.111 | 2025-08-19 | Альметьевский р-н | МКД
Альметьевск г, ПР-КТ. ГАБДУЛЛЫ ТУКАЯ, д. 1, кв. 12 | 520702 | СОЭ | 2025-07-15 | Альметьевский р-н | МКД
Альметьевск г, ПР-КТ. ГАБДУЛЛЫ ТУКАЯ, д. 1, кв. 13 | 6555573857 | СО-505 | 2025-06-21 | Альметьевский р-н | МКД
Альметьевск г, ПР-КТ. ГАБДУЛЛЫ ТУКАЯ, д. 1, кв. 14 | 4968734 | Меркурий 201 | 2025-08-26 | Альметьевский р-н | МКД
Альметьевск г, ПР-КТ. ГАБДУЛЛЫ ТУКАЯ, д. 1, кв. 16 | 5147 | Лейне Электро-01 1МШ | 2025-04-16 | Альметьевский р-н | МКД
Альметьевск г, ПР-КТ. ГАБДУЛЛЫ ТУКАЯ, д. 1, кв. 17 | 75546 | СО-Э449 1М | 2025-07-01 | Альметьевский р-н | МКД
Альметьевск г, ПР-КТ. ГАБДУЛЛЫ ТУКАЯ, д. 1, кв. 18 | 110954 | Барс 1.111 | 2025-11-26 | Альметьевский р-н | МКД
Альметьевск г, ПР-КТ. ГАБДУЛЛЫ ТУКАЯ, д. 1, кв. 19 | 7789018064828 | СЕ 101 | 2025-07-16 | Альметьевский р-н | МКД
Альметьевск г, ПР-КТ. ГАБДУЛЛЫ ТУКАЯ, д. 1, кв. 20 | 112657 | Барс 1.111 | 2025-07-22 | Альметьевский р-н | МКД
Альметьевск г, ПР-КТ. ГАБДУЛЛЫ ТУКАЯ, д. 1, кв. 21 | 24136430 | СЭТ1-1 | 2025-11-24 | Альметьевский р-н | МКД
Альметьевск г, ПР-КТ. ГАБДУЛЛЫ ТУКАЯ, д. 1, кв. 22 | 63094 | Лейне Электро-01 1МШ | 2025-12-11 | Альметьевский р-н | МКД
Альметьевск г, ПР-КТ. ГАБДУЛЛЫ ТУКАЯ, д. 1, кв. 23 | 49689 | СО-Э449 | 2025-07-01 | Альметьевский р-н | МКД
Альметьевск г, ПР-КТ. ГАБДУЛЛЫ ТУКАЯ, д. 1, кв. 26 | 332130 | СОЭ-52 | 2025-10-10 | Альметьевский р-н | МКД
Альметьевск г, ПР-КТ. ГАБДУЛЛЫ ТУКАЯ, д. 1, кв. 27 | 274670 | СОЭ | 2025-07-01 | Альметьевский р-н | МКД
Альметьевск г, ПР-КТ. ГАБДУЛЛЫ ТУКАЯ, д. 1, кв. 29 | 22905 | СО-Э449 | 2025-03-03 | Альметьевский р-н | МКД
Альметьевск г, ПР-КТ. ГАБДУЛЛЫ ТУКАЯ, д. 1, кв. 30 | 5008550 | СЭО-1.15 | 2025-08-09 | Альметьевский р-н | МКД
Альметьевск г, ПР-КТ. ГАБДУЛЛЫ ТУКАЯ, д. 1, кв. 32 | 67924 | СО-И449 М1 | 2025-07-01 | Альметьевский р-н | МКД
Альметьевск г, ПР-КТ. ГАБДУЛЛЫ ТУКАЯ, д. 1, кв. 33 | 7495020001258 | СЕ 102 | 2025-06-30 | Альметьевский р-н | МКД
Альметьевск г, ПР-КТ. ГАБДУЛЛЫ ТУКАЯ, д. 1, кв. 34 | 77596 | СО-Э449 1М | 2025-08-07 | Альметьевский р-н | МКД
Альметьевск г, ПР-КТ. ГАБДУЛЛЫ ТУКАЯ, д. 1, кв. 35 | 7789021024075 | СЕ 101 | 2025-08-13 | Альметьевский р-н | МКД
Альметьевск г, ПР-КТ. ГАБДУЛЛЫ ТУКАЯ, д. 1, кв. 36 | 60419 | Барс 1.111 | 2025-06-25 | Альметьевский р-н | МКД
Альметьевск г, ПР-КТ. ГАБДУЛЛЫ ТУКАЯ, д. 1, кв. 40 | 25288 | Барс 1.113 | 2025-03-12 | Альметьевский р-н | МКД
Альметьевск г, ПР-КТ. ГАБДУЛЛЫ ТУКАЯ, д. 1, кв. 41 | 495841 | СОЭ | 2025-07-16 | Альметьевский р-н | МКД
Альметьевск г, ПР-КТ. ГАБДУЛЛЫ ТУКАЯ, д. 1, кв. 44 | 7018474004 | Барс 1.111 | 2025-07-01 | Альметьевский р-н | МКД
Альметьевск г, ПР-КТ. ГАБДУЛЛЫ ТУКАЯ, д. 1, кв. 46 | 15843 | Лейне Электро-01 1МШ | 2025-01-18 | Альметьевский р-н | МКД
Альметьевск г, ПР-КТ. ГАБДУЛЛЫ ТУКАЯ, д. 1, кв. 47 | 60671 | Барс 1.111 | 2025-06-29 | Альметьевский р-н | МКД
Альметьевск г, ПР-КТ. ГАБДУЛЛЫ ТУКАЯ, д. 1, кв. 52 | 11447 | СО-505 | 2025-07-30 | Альметьевский р-н | МКД
Альметьевск г, ПР-КТ. ГАБДУЛЛЫ ТУКАЯ, д. 1, кв. 55 | 52495743 | Меркурий 201 | 2025-03-10 | Альметьевский р-н | МКД
Альметьевск г, ПР-КТ. ГАБДУЛЛЫ ТУКАЯ, д. 1, кв. 56 | 12051 | Барс 1.111 | 2025-01-28 | Альметьевский р-н | МКД
Альметьевск г, ПР-КТ. ГАБДУЛЛЫ ТУКАЯ, д. 1, кв. 59 | 117823 | Барс 1.111 | 2025-12-11 | Альметьевский р-н | МКД
Альметьевск г, ПР-КТ. ГАБДУЛЛЫ ТУКАЯ, д. 2, кв. 1 | 454811209 | Меркурий 200 | 2025-07-13 | Альметьевский р-н | МКД
Альметьевск г, ПР-КТ. ГАБДУЛЛЫ ТУКАЯ, д. 2, кв. 2 | 6034374060 | Барс 1.111 | 2025-07-13 | Альметьевский р-н | МКД
Альметьевск г, ПР-КТ. ГАБДУЛЛЫ ТУКАЯ, д. 2, кв. 5 | 320687 | СОЭ | 2025-09-29 | Альметьевский р-н | МКД
Альметьевск г, ПР-КТ. ГАБДУЛЛЫ ТУКАЯ, д. 2, кв. 8 | 63913 | СО-Э449 1М | 2025-09-15 | Альметьевский р-н | МКД
Альметьевск г, ПР-КТ. ГАБДУЛЛЫ ТУКАЯ, д. 2, кв. 10 | 56714 | СО-Э449 1М | 2025-07-25 | Альметьевский р-н | МКД
Альметьевск г, ПР-КТ. ГАБДУЛЛЫ ТУКАЯ, д. 3, кв. 1 | 290834 | СОЭ-52 | 2025-08-05 | Альметьевский р-н | МКД
Альметьевск г, ПР-КТ. ГАБДУЛЛЫ ТУКАЯ, д. 3, кв. 2 | 286239 | СОЭ-52 | 2025-08-05 | Альметьевский р-н | МКД
Альметьевск г, ПР-КТ. ГАБДУЛЛЫ ТУКАЯ, д. 3, кв. 7 | 80928 | СО-Э449 1М1-1 | 2025-08-17 | Альметьевский р-н | МКД
Альметьевск г, ПР-КТ. ГАБДУЛЛЫ ТУКАЯ, д. 3, кв. 8 | 32068 | Лейне Электро-01 1МШ | 2025-08-19 | Альметьевский р-н | МКД
Альметьевск г, ПР-КТ. ГАБДУЛЛЫ ТУКАЯ, д. 3, кв. 11 | 509362 | СОЭ-52 | 2025-08-17 | Альметьевский р-н | МКД
Альметьевск г, ПР-КТ. ГАБДУЛЛЫ ТУКАЯ, д. 3, кв. 14 | 4758819 | Меркурий 200 | 2025-07-14 | Альметьевский р-н | МКД
Альметьевск г, ПР-КТ. ГАБДУЛЛЫ ТУКАЯ, д. 3, кв. 16 комн. 2 | 7128021004711 | ЦЭ6807П | 2025-08-01 | Альметьевский р-н | МКД
Альметьевск г, ПР-КТ. ГАБДУЛЛЫ ТУКАЯ, д. 3, кв. 16 комн. 3 | 7128021008141 | ЦЭ6807П | 2025-08-01 | Альметьевский р-н | МКД
Альметьевск г, ПР-КТ. ГАБДУЛЛЫ ТУКАЯ, д. 3, кв. 16 комн. 4 | 7128021007060 | ЦЭ6807П | 2025-08-01 | Альметьевский р-н | МКД
Альметьевск г, ПР-КТ. ГАБДУЛЛЫ ТУКАЯ, д. 3, кв. 17 комн. 1 | 3000037 | СЭО-1.15 | 2025-09-24 | Альметьевский р-н | МКД
Альметьевск г, ПР-КТ. ГАБДУЛЛЫ ТУКАЯ, д. 3, кв. 18а | 310058 | СОЭ | 2025-09-03 | Альметьевский р-н | МКД
Альметьевск г, ПР-КТ. ГАБДУЛЛЫ ТУКАЯ, д. 3, кв. 19 | 2412154 | Меркурий 200 | 2025-08-04 | Альметьевский р-н | МКД
Альметьевск г, ПР-КТ. ГАБДУЛЛЫ ТУКАЯ, д. 3, кв. 20 | 12059322 | СЭО-1.15 | 2025-12-31 | Альметьевский р-н | МКД
Альметьевск г, ПР-КТ. ГАБДУЛЛЫ ТУКАЯ, д. 3, кв. 22 | 111640 | Барс 1.111 | 2025-11-19 | Альметьевский р-н | МКД
Альметьевск г, ПР-КТ. ГАБДУЛЛЫ ТУКАЯ, д. 3, кв. 24 | 2282190 | Меркурий 200 | 2025-06-19 | Альметьевский р-н | МКД
Альметьевск г, ПР-КТ. ГАБДУЛЛЫ ТУКАЯ, д. 3, кв. 32 | 102820 | СО-Э449 1М1-1 | 2025-01-20 | Альметьевский р-н | МКД
Альметьевск г, ПР-КТ. ГАБДУЛЛЫ ТУКАЯ, д. 5, кв. 2 | 108035368 | Скат 101 | 2025-12-31 | Альметьевский р-н | МКД
Альметьевск г, ПР-КТ. ГАБДУЛЛЫ ТУКАЯ, д. 5, кв. 4 | 327105 | СОЭ | 2025-10-14 | Альметьевский р-н | МКД
Альметьевск г, ПР-КТ. ГАБДУЛЛЫ ТУКАЯ, д. 5, кв. 8 | 102876 | Барс 1.111 | 2025-10-28 | Альметьевский р-н | МКД
Альметьевск г, ПР-КТ. ГАБДУЛЛЫ ТУКАЯ, д. 5, кв. 10 | 60389 | Лейне Электро-01 1МШ | 2025-07-01 | Альметьевский р-н | МКД
Альметьевск г, ПР-КТ. ГАБДУЛЛЫ ТУКАЯ, д. 5, кв. 11 | 92704 | СО-Э449 1М | 2025-09-15 | Альметьевский р-н | МКД
Альметьевск г, ПР-КТ. ГАБДУЛЛЫ ТУКАЯ, д. 5, кв. 13 | 28977 | Лейне Электро-01 1МШ | 2025-08-16 | Альметьевский р-н | МКД
Альметьевск г, ПР-КТ. ГАБДУЛЛЫ ТУКАЯ, д. 5, кв. 17 | 21001185 | ЦЭ6807П | 2025-07-01 | Альметьевский р-н | МКД
Альметьевск г, ПР-КТ. ГАБДУЛЛЫ ТУКАЯ, д. 5, кв. 18 | 23334930 | СЭТ1-1-1-Ш | 2025-09-21 | Альметьевский р-н | МКД
Альметьевск г, ПР-КТ. ГАБДУЛЛЫ ТУКАЯ, д. 5, кв. 19 | 6410674256 | СО-Э449 1М | 2025-07-15 | Альметьевский р-н | МКД
Альметьевск г, ПР-КТ. ГАБДУЛЛЫ ТУКАЯ, д. 5, кв. 20 | 70711 | СО-Э449 1М | 2025-07-14 | Альметьевский р-н | МКД
Альметьевск г, ПР-КТ. ГАБДУЛЛЫ ТУКАЯ, д. 5, кв. 21 | 26074 | СО-И449 М2-5 | 2025-03-10 | Альметьевский р-н | МКД
Альметьевск г, ПР-КТ. ГАБДУЛЛЫ ТУКАЯ, д. 5, кв. 24 | 80045 | СО-Э449 1М | 2025-08-17 | Альметьевский р-н | МКД
Альметьевск г, ПР-КТ. ГАБДУЛЛЫ ТУКАЯ, д. 5, кв. 26 | 919972 | Барс 1.111 | 2025-09-14 | Альметьевский р-н | МКД
Альметьевск г, ПР-КТ. ГАБДУЛЛЫ ТУКАЯ, д. 5, кв. 27 | 7129020008786 | ЦЭ6807П | 2025-01-12 | Альметьевский р-н | МКД
Альметьевск г, ПР-КТ. ГАБДУЛЛЫ ТУКАЯ, д. 5, кв. 28 | 107506 | Барс 1.111 | 2025-12-30 | Альметьевский р-н | МКД
Альметьевск г, ПР-КТ. ГАБДУЛЛЫ ТУКАЯ, д. 5, кв. 32 | 13063 | СО-Э449 1М1-1 | 2025-09-11 | Альметьевский р-н | МКД
Альметьевск г, ПР-КТ. ГАБДУЛЛЫ ТУКАЯ, д. 5, кв. 34 | 6037018002698 | СЕ 101 | 2025-08-04 | Альметьевский р-н | МКД
Альметьевск г, ПР-КТ. ГАБДУЛЛЫ ТУКАЯ, д. 5, кв. 35 | 6468174319 | Барс 1.111 | 2025-08-04 | Альметьевский р-н | МКД
Альметьевск г, ПР-КТ. ГАБДУЛЛЫ ТУКАЯ, д. 5, кв. 36 | 78198 | СО-Э449 1М | 2025-08-03 | Альметьевский р-н | МКД
Альметьевск г, ПР-КТ. ГАБДУЛЛЫ ТУКАЯ, д. 5, кв. 40 | 80916 | СО-Э449 1М1-1 | 2025-08-17 | Альметьевский р-н | МКД
Альметьевск г, ПР-КТ. ГАБДУЛЛЫ ТУКАЯ, д. 5, кв. 44 | 123250 | СО-Э449 1М | 2025-02-01 | Альметьевский р-н | МКД
Альметьевск г, ПР-КТ. ГАБДУЛЛЫ ТУКАЯ, д. 5, кв. 45 | 211026 | Нева 101 | 2025-10-14 | Альметьевский р-н | МКД
Альметьевск г, ПР-КТ. ГАБДУЛЛЫ ТУКАЯ, д. 5, кв. 46 | 298026 | СОЭ-52 | 2025-07-01 | Альметьевский р-н | МКД
Альметьевск г, ПР-КТ. ГАБДУЛЛЫ ТУКАЯ, д. 5, кв. 47 | 99811 | Лейне Электро-01 1МШ | 2025-10-28 | Альметьевский р-н | МКД
Альметьевск г, ПР-КТ. ГАБДУЛЛЫ ТУКАЯ, д. 5, кв. 49 | 278174 | СОЭ | 2025-03-25 | Альметьевский р-н | МКД
Альметьевск г, ПР-КТ. ГАБДУЛЛЫ ТУКАЯ, д. 5, кв. 51 | 123811 | СО-505 | 2025-07-11 | Альметьевский р-н | МКД
Альметьевск г, ПР-КТ. ГАБДУЛЛЫ ТУКАЯ, д. 5, кв. 52 | 7789074382 | СЕ 101 | 2025-07-01 | Альметьевский р-н | МКД
Альметьевск г, ПР-КТ. ГАБДУЛЛЫ ТУКАЯ, д. 5, кв. 54 | 92049 | Барс 1.111 | 2025-09-14 | Альметьевский р-н | МКД
Альметьевск г, ПР-КТ. ГАБДУЛЛЫ ТУКАЯ, д. 5, кв. 55 | 66256 | СО-505 | 2025-06-23 | Альметьевский р-н | МКД
Альметьевск г, ПР-КТ. ГАБДУЛЛЫ ТУКАЯ, д. 5, кв. 56 | 7033974403 | СО-Э449 1М | 2025-07-14 | Альметьевский р-н | МКД
Альметьевск г, ПР-КТ. ГАБДУЛЛЫ ТУКАЯ, д. 5, кв. 57 | 509351 | СОЭ | 2025-07-01 | Альметьевский р-н | МКД
Альметьевск г, ПР-КТ. ГАБДУЛЛЫ ТУКАЯ, д. 5, кв. 58 | 71893 | СО-И449 М1 | 2025-07-27 | Альметьевский р-н | МКД
Альметьевск г, ПР-КТ. ГАБДУЛЛЫ ТУКАЯ, д. 5, кв. 60 | 64713 | СО-505 | 2025-06-23 | Альметьевский р-н | МКД
Альметьевск г, ПР-КТ. ГАБДУЛЛЫ ТУКАЯ, д. 7, кв. 11 | 6000676 | СЭО-1.15 | 2025-09-24 | Альметьевский р-н | МКД
Альметьевск г, ПР-КТ. ГАБДУЛЛЫ ТУКАЯ, д. 7, кв. 12 | 6535674438 | Лейне Электро-01 1МШ | 2025-07-21 | Альметьевский р-н | МКД
Альметьевск г, ПР-КТ. ГАБДУЛЛЫ ТУКАЯ, д. 7, кв. 13 | 123 | СО-505 | 2025-07-11 | Альметьевский р-н | МКД
Альметьевск г, ПР-КТ. ГАБДУЛЛЫ ТУКАЯ, д. 7, кв. 14 | 3720437 | Меркурий 201 | 2025-05-29 | Альметьевский р-н | МКД
Альметьевск г, ПР-КТ. ГАБДУЛЛЫ ТУКАЯ, д. 7, кв. 15 | 1711 | СО-505 | 2025-06-07 | Альметьевский р-н | МКД
Альметьевск г, ПР-КТ. ГАБДУЛЛЫ ТУКАЯ, д. 7, кв. 18 | 527798 | СОЭ-55 | 2025-10-29 | Альметьевский р-н | МКД
Альметьевск г, ПР-КТ. ГАБДУЛЛЫ ТУКАЯ, д. 7, кв. 20 | 77991 | СО-Э449 1М | 2025-08-21 | Альметьевский р-н | МКД
Альметьевск г, ПР-КТ. ГАБДУЛЛЫ ТУКАЯ, д. 7, кв. 21 | 149833 | СО-505 | 2025-06-19 | Альметьевский р-н | МКД
Альметьевск г, ПР-КТ. ГАБДУЛЛЫ ТУКАЯ, д. 7, кв. 22 | 319964 | СОЭ | 2025-10-14 | Альметьевский р-н | МКД
Альметьевск г, ПР-КТ. ГАБДУЛЛЫ ТУКАЯ, д. 7, кв. 25 | 81186 | СО-Э449 1М1-1 | 2025-09-03 | Альметьевский р-н | МКД
Альметьевск г, ПР-КТ. ГАБДУЛЛЫ ТУКАЯ, д. 7, кв. 26 | 386329 | СОЭ-55 | 2025-07-01 | Альметьевский р-н | МКД
Альметьевск г, ПР-КТ. ГАБДУЛЛЫ ТУКАЯ, д. 7, кв. 27 | 154012 | СО-505 | 2025-10-14 | Альметьевский р-н | МКД
Альметьевск г, ПР-КТ. ГАБДУЛЛЫ ТУКАЯ, д. 7, кв. 28 | 212045 | Нева 101 | 2025-10-21 | Альметьевский р-н | МКД
Альметьевск г, ПР-КТ. ГАБДУЛЛЫ ТУКАЯ, д. 7, кв. 29 | 47401 | СО-Э449 | 2025-05-25 | Альметьевский р-н | МКД
Альметьевск г, ПР-КТ. ГАБДУЛЛЫ ТУКАЯ, д. 7, кв. 30 | 217791 | Нева 101 | 2025-10-14 | Альметьевский р-н | МКД
Альметьевск г, ПР-КТ. ГАБДУЛЛЫ ТУКАЯ, д. 7, кв. 31 | 11687 | СО-505 | 2025-06-25 | Альметьевский р-н | МКД
Альметьевск г, ПР-КТ. ГАБДУЛЛЫ ТУКАЯ, д. 7, кв. 32 | 62607 | Барс 1.111 | 2025-07-13 | Альметьевский р-н | МКД
Альметьевск г, ПР-КТ. ГАБДУЛЛЫ ТУКАЯ, д. 7, кв. 35 | 62784 | СО-Э449 1М | 2025-07-16 | Альметьевский р-н | МКД
Альметьевск г, ПР-КТ. ГАБДУЛЛЫ ТУКАЯ, д. 7, кв. 36 | 28528 | Лейне Электро-01 1МШ | 2025-01-15 | Альметьевский р-н | МКД
Альметьевск г, ПР-КТ. ГАБДУЛЛЫ ТУКАЯ, д. 7, кв. 37 | 62404 | СО-И449 М2-5 | 2025-06-15 | Альметьевский р-н | МКД
Альметьевск г, ПР-КТ. ГАБДУЛЛЫ ТУКАЯ, д. 7, кв. 38 | 12212 | СО-505 | 2025-12-07 | Альметьевский р-н | МКД
Альметьевск г, ПР-КТ. ГАБДУЛЛЫ ТУКАЯ, д. 7, кв. 39 | 321897 | СОЭ-52 | 2025-09-29 | Альметьевский р-н | МКД
Альметьевск г, ПР-КТ. ГАБДУЛЛЫ ТУКАЯ, д. 7, кв. 40 | 339108 | СОЭ-52 | 2025-10-22 | Альметьевский р-н | МКД
Альметьевск г, ПР-КТ. ГАБДУЛЛЫ ТУКАЯ, д. 7, кв. 43 | 557074 | СОЭ-55 | 2025-05-16 | Альметьевский р-н | МКД
Альметьевск г, ПР-КТ. ГАБДУЛЛЫ ТУКАЯ, д. 7, кв. 44 | 33663 | Лейне Электро-01 1МШ | 2025-07-05 | Альметьевский р-н | МКД
Альметьевск г, ПР-КТ. ГАБДУЛЛЫ ТУКАЯ, д. 7, кв. 48 | 6020117 | СЭО-1.15 | 2025-09-02 | Альметьевский р-н | МКД
Альметьевск г, ПР-КТ. ГАБДУЛЛЫ ТУКАЯ, д. 7, кв. 51 | 102768 | Барс 1.111 | 2025-10-29 | Альметьевский р-н | МКД
Альметьевск г, ПР-КТ. ГАБДУЛЛЫ ТУКАЯ, д. 7, кв. 52 | 531213 | СОЭ-55 | 2025-04-30 | Альметьевский р-н | МКД
Альметьевск г, ПР-КТ. ГАБДУЛЛЫ ТУКАЯ, д. 7, кв. 53 | 5084161 | Меркурий 201 | 2025-10-21 | Альметьевский р-н | МКД
Альметьевск г, ПР-КТ. ГАБДУЛЛЫ ТУКАЯ, д. 7, кв. 54 | 461182 | СОЭ-55 | 2025-06-27 | Альметьевский р-н | МКД
Альметьевск г, ПР-КТ. ГАБДУЛЛЫ ТУКАЯ, д. 7, кв. 55 | 67232 | СО-Э449 1М | 2025-06-27 | Альметьевский р-н | МКД
Альметьевск г, ПР-КТ. ГАБДУЛЛЫ ТУКАЯ, д. 7, кв. 56 | 77725 | СО-Э449 1М | 2025-08-14 | Альметьевский р-н | МКД
Альметьевск г, ПР-КТ. ГАБДУЛЛЫ ТУКАЯ, д. 7, кв. 57 | 8002674655 | СО-Э449 1М | 2025-08-15 | Альметьевский р-н | МКД
Альметьевск г, ПР-КТ. ГАБДУЛЛЫ ТУКАЯ, д. 7, кв. 58 | 310484 | СОЭ | 2025-09-16 | Альметьевский р-н | МКД
Альметьевск г, ПР-КТ. ГАБДУЛЛЫ ТУКАЯ, д. 7, кв. 59 | 70509 | СОЭ-52 | 2025-07-13 | Альметьевский р-н | МКД
Альметьевск г, ПР-КТ. ГАБДУЛЛЫ ТУКАЯ, д. 7, кв. 60 | 500135 | СОЭ | 2025-06-22 | Альметьевский р-н | МКД
Альметьевск г, ПР-КТ. ГАБДУЛЛЫ ТУКАЯ, д. 19, кв. 2 | 7789021000138 | СЕ 101 | 2025-08-11 | Альметьевский р-н | МКД
Альметьевск г, ПР-КТ. ГАБДУЛЛЫ ТУКАЯ, д. 19, кв. 4 | 44626 | СО-Э449 | 2025-06-21 | Альметьевский р-н | МКД
Альметьевск г, ПР-КТ. ГАБДУЛЛЫ ТУКАЯ, д. 19, кв. 6 | 500388 | СОЭ-52 | 2025-06-23 | Альметьевский р-н | МКД
Альметьевск г, ПР-КТ. ГАБДУЛЛЫ ТУКАЯ, д. 19, кв. 7 | 62394 | Барс 1.111 | 2025-08-11 | Альметьевский р-н | МКД
Альметьевск г, ПР-КТ. ГАБДУЛЛЫ ТУКАЯ, д. 19, кв. 9 | 59955 | Лейне Электро-01 1МШ | 2025-11-05 | Альметьевский р-н | МКД
Альметьевск г, ПР-КТ. ГАБДУЛЛЫ ТУКАЯ, д. 19, кв. 10 | 7791022017332 | СЕ 101 | 2025-01-20 | Альметьевский р-н | МКД
Альметьевск г, ПР-КТ. ГАБДУЛЛЫ ТУКАЯ, д. 19, кв. 12 | 238035 | Нева 103 | 2025-11-19 | Альметьевский р-н | МКД
Альметьевск г, ПР-КТ. ГАБДУЛЛЫ ТУКАЯ, д. 19, кв. 14 | 512570 | СОЭ-52 | 2025-07-08 | Альметьевский р-н | МКД
Альметьевск г, ПР-КТ. ГАБДУЛЛЫ ТУКАЯ, д. 19, кв. 15 | 455963 | СОЭ-55 | 2025-07-11 | Альметьевский р-н | МКД
Альметьевск г, ПР-КТ. ГАБДУЛЛЫ ТУКАЯ, д. 19, кв. 18 | 7011020002330 | СЕ 102 | 2025-08-11 | Альметьевский р-н | МКД
Альметьевск г, ПР-КТ. ГАБДУЛЛЫ ТУКАЯ, д. 19, кв. 19 | 60740 | СО-Э449 1М | 2025-06-29 | Альметьевский р-н | МКД
Альметьевск г, ПР-КТ. ГАБДУЛЛЫ ТУКАЯ, д. 19, кв. 21 | 7789021004480 | СЕ 101 | 2025-08-11 | Альметьевский р-н | МКД
Альметьевск г, ПР-КТ. ГАБДУЛЛЫ ТУКАЯ, д. 19, кв. 26 | 7789021003545 | СЕ 101 | 2025-08-11 | Альметьевский р-н | МКД
Альметьевск г, ПР-КТ. ГАБДУЛЛЫ ТУКАЯ, д. 19, кв. 27 | 18514509 | ЦЭ2726 | 2025-08-12 | Альметьевский р-н | МКД
Альметьевск г, ПР-КТ. ГАБДУЛЛЫ ТУКАЯ, д. 19, кв. 29 | 63745 | СО-Э449 1М | 2025-07-10 | Альметьевский р-н | МКД
Альметьевск г, ПР-КТ. ГАБДУЛЛЫ ТУКАЯ, д. 19, кв. 30 | 12015325 | СЭО-1.15 | 2025-07-17 | Альметьевский р-н | МКД
Альметьевск г, ПР-КТ. ГАБДУЛЛЫ ТУКАЯ, д. 19, кв. 31 | 51198 | СОЭ-52 | 2025-07-06 | Альметьевский р-н | МКД
Альметьевск г, ПР-КТ. ГАБДУЛЛЫ ТУКАЯ, д. 19, кв. 32 | 526378 | СОЭ-52 | 2025-07-22 | Альметьевский р-н | МКД
Альметьевск г, ПР-КТ. ГАБДУЛЛЫ ТУКАЯ, д. 19, кв. 33 | 75599 | СО-Э449 1М | 2025-07-01 | Альметьевский р-н | МКД
Альметьевск г, ПР-КТ. ГАБДУЛЛЫ ТУКАЯ, д. 19, кв. 34 | 509071 | СОЭ | 2025-07-09 | Альметьевский р-н | МКД
Альметьевск г, ПР-КТ. ГАБДУЛЛЫ ТУКАЯ, д. 19, кв. 37 | 64234 | СО-Э449 1М | 2025-07-21 | Альметьевский р-н | МКД
Альметьевск г, ПР-КТ. ГАБДУЛЛЫ ТУКАЯ, д. 19, кв. 38 | 291034 | СОЭ-52 | 2025-08-03 | Альметьевский р-н | МКД
Альметьевск г, ПР-КТ. ГАБДУЛЛЫ ТУКАЯ, д. 19, кв. 39 | 7011018001935 | СЕ 102 | 2025-08-11 | Альметьевский р-н | МКД
Альметьевск г, ПР-КТ. ГАБДУЛЛЫ ТУКАЯ, д. 19, кв. 40 | 44586 | СО-Э449 | 2025-07-21 | Альметьевский р-н | МКД
Альметьевск г, ПР-КТ. ГАБДУЛЛЫ ТУКАЯ, д. 19, кв. 41 | 67264 | СО-Э449 1М | 2025-07-09 | Альметьевский р-н | МКД
Альметьевск г, ПР-КТ. ГАБДУЛЛЫ ТУКАЯ, д. 19, кв. 42 | 66717 | СО-Э449 1М | 2025-07-02 | Альметьевский р-н | МКД
Альметьевск г, ПР-КТ. ГАБДУЛЛЫ ТУКАЯ, д. 19, кв. 43 | 70435 | СО-Э449 1М | 2025-07-06 | Альметьевский р-н | МКД
Альметьевск г, ПР-КТ. ГАБДУЛЛЫ ТУКАЯ, д. 19, кв. 44 | 51566 | Барс 1.113 | 2025-06-01 | Альметьевский р-н | МКД
Альметьевск г, ПР-КТ. ГАБДУЛЛЫ ТУКАЯ, д. 19, кв. 46 | 111177 | Барс 1.111 | 2025-07-24 | Альметьевский р-н | МКД
Альметьевск г, ПР-КТ. ГАБДУЛЛЫ ТУКАЯ, д. 19, кв. 47 | 7789021000172 | СЕ 101 | 2025-08-11 | Альметьевский р-н | МКД
Альметьевск г, ПР-КТ. ГАБДУЛЛЫ ТУКАЯ, д. 19, кв. 49 | 131690 | СО-505 | 2025-07-06 | Альметьевский р-н | МКД
Альметьевск г, ПР-КТ. ГАБДУЛЛЫ ТУКАЯ, д. 19, кв. 50 | 13401609 | ЦЭ2726 | 2025-02-22 | Альметьевский р-н | МКД
Альметьевск г, ПР-КТ. ГАБДУЛЛЫ ТУКАЯ, д. 19, кв. 51 | 10751 | СО-505 | 2025-07-06 | Альметьевский р-н | МКД
Альметьевск г, ПР-КТ. ГАБДУЛЛЫ ТУКАЯ, д. 19, кв. 53 | 18949809 | ЦЭ2726 | 2025-08-07 | Альметьевский р-н | МКД
Альметьевск г, ПР-КТ. ГАБДУЛЛЫ ТУКАЯ, д. 19, кв. 54 | 289402 | СОЭ | 2025-09-03 | Альметьевский р-н | МКД
Альметьевск г, ПР-КТ. ГАБДУЛЛЫ ТУКАЯ, д. 19, кв. 55 | 7789021003543 | СЕ 101 | 2025-08-11 | Альметьевский р-н | МКД
Альметьевск г, ПР-КТ. ГАБДУЛЛЫ ТУКАЯ, д. 19, кв. 56 | 7789021003529 | СЕ 101 | 2025-08-11 | Альметьевский р-н | МКД
Альметьевск г, ПР-КТ. ГАБДУЛЛЫ ТУКАЯ, д. 19, кв. 57 | 315117 | СОЭ | 2025-09-09 | Альметьевский р-н | МКД
Альметьевск г, ПР-КТ. ГАБДУЛЛЫ ТУКАЯ, д. 19, кв. 62 | 5655 | СО-Э449 1М1-1 | 2025-04-18 | Альметьевский р-н | МКД
Альметьевск г, ПР-КТ. ГАБДУЛЛЫ ТУКАЯ, д. 19, кв. 69 | 348968 | СОЭ | 2025-12-02 | Альметьевский р-н | МКД
Альметьевск г, ПР-КТ. ГАБДУЛЛЫ ТУКАЯ, д. 19, кв. 71 | 108033481 | Скат 101 | 2025-12-24 | Альметьевский р-н | МКД
Альметьевск г, ПР-КТ. ГАБДУЛЛЫ ТУКАЯ, д. 19, кв. 72 | 123051 | СО-Э449 1М | 2025-12-01 | Альметьевский р-н | МКД
Альметьевск г, ПР-КТ. ГАБДУЛЛЫ ТУКАЯ, д. 19, кв. 75 | 5882 | СЭТ1-4А.1-1-Ш | 2025-06-16 | Альметьевский р-н | МКД
Альметьевск г, ПР-КТ. ГАБДУЛЛЫ ТУКАЯ, д. 19, кв. 76 | 23941 | СО-Э449 1М1-1 | 2025-03-27 | Альметьевский р-н | МКД
Альметьевск г, ПР-КТ. ГАБДУЛЛЫ ТУКАЯ, д. 19, кв. 81 | 12340 | СО-505 | 2025-12-19 | Альметьевский р-н | МКД
Альметьевск г, ПР-КТ. ГАБДУЛЛЫ ТУКАЯ, д. 19, кв. 83 | 65888 | СО-Э449 1М | 2025-06-21 | Альметьевский р-н | МКД
Альметьевск г, ПР-КТ. ГАБДУЛЛЫ ТУКАЯ, д. 19, кв. 87 | 66923 | СО-Э449 1М | 2025-07-24 | Альметьевский р-н | МКД
Альметьевск г, ПР-КТ. ГАБДУЛЛЫ ТУКАЯ, д. 19, кв. 88 | 457047309 | Меркурий 201 | 2025-07-04 | Альметьевский р-н | МКД
Альметьевск г, ПР-КТ. ГАБДУЛЛЫ ТУКАЯ, д. 19, кв. 90 | 62441 | СО-Э449 1М | 2025-06-17 | Альметьевский р-н | МКД
Альметьевск г, ПР-КТ. ГАБДУЛЛЫ ТУКАЯ, д. 19, кв. 91 | 7789021015206 | СЕ 101 | 2025-08-11 | Альметьевский р-н | МКД
Альметьевск г, ПР-КТ. ГАБДУЛЛЫ ТУКАЯ, д. 19, кв. 92 | 108024571 | Скат 101 | 2025-07-24 | Альметьевский р-н | МКД
Альметьевск г, ПР-КТ. ГАБДУЛЛЫ ТУКАЯ, д. 19, кв. 95 | 285088 | СОЭ | 2025-07-01 | Альметьевский р-н | МКД
Альметьевск г, ПР-КТ. ГАБДУЛЛЫ ТУКАЯ, д. 19, кв. 100 | 64977 | СО-Э449 1М | 2025-07-27 | Альметьевский р-н | МКД
Альметьевск г, ПР-КТ. ГАБДУЛЛЫ ТУКАЯ, д. 19, кв. 104 | 92288 | СО-Э449 1М | 2025-09-23 | Альметьевский р-н | МКД
Альметьевск г, ПР-КТ. ГАБДУЛЛЫ ТУКАЯ, д. 19, кв. 106 | 509395 | СОЭ | 2025-07-01 | Альметьевский р-н | МКД
Альметьевск г, ПР-КТ. ГАБДУЛЛЫ ТУКАЯ, д. 19, кв. 107 | 67558 | СО-Э449 1М | 2025-08-12 | Альметьевский р-н | МКД
Альметьевск г, ПР-КТ. ГАБДУЛЛЫ ТУКАЯ, д. 19, кв. 108 | 95477 | СО-Э449 1М | 2025-10-21 | Альметьевский р-н | МКД
Альметьевск г, ПР-КТ. ГАБДУЛЛЫ ТУКАЯ, д. 19, кв. 110 | 500192 | СОЭ | 2025-06-22 | Альметьевский р-н | МКД
Альметьевск г, ПР-КТ. ГАБДУЛЛЫ ТУКАЯ, д. 19, кв. 112 | 70176 | Барс 1.111 | 2025-07-30 | Альметьевский р-н | МКД
Альметьевск г, ПР-КТ. ГАБДУЛЛЫ ТУКАЯ, д. 19, кв. 114 | 71914 | Барс 1.111 | 2025-04-12 | Альметьевский р-н | МКД
Альметьевск г, ПР-КТ. ГАБДУЛЛЫ ТУКАЯ, д. 19, кв. 115 | 4565644 | Меркурий 201 | 2025-07-06 | Альметьевский р-н | МКД
Альметьевск г, ПР-КТ. ГАБДУЛЛЫ ТУКАЯ, д. 19, кв. 116 | 68193 | СО-Э449 1М | 2025-09-07 | Альметьевский р-н | МКД
Альметьевск г, ПР-КТ. ГАБДУЛЛЫ ТУКАЯ, д. 19, кв. 117 | 7789020028029 | СЕ 101 | 2025-08-11 | Альметьевский р-н | МКД
Альметьевск г, ПР-КТ. ГАБДУЛЛЫ ТУКАЯ, д. 19, кв. 118 | 6246075124 | СО-И449 М1 | 2025-06-25 | Альметьевский р-н | МКД
Альметьевск г, ПР-КТ. ГАБДУЛЛЫ ТУКАЯ, д. 21, кв. 2 | 95656 | Барс 1.111 | 2025-01-15 | Альметьевский р-н | МКД
Альметьевск г, ПР-КТ. ГАБДУЛЛЫ ТУКАЯ, д. 21, кв. 4 | 7789021001137 | СЕ 101 | 2025-08-10 | Альметьевский р-н | МКД
Альметьевск г, ПР-КТ. ГАБДУЛЛЫ ТУКАЯ, д. 21, кв. 6 | 7038875145 | Барс 1.111 | 2025-07-13 | Альметьевский р-н | МКД
Альметьевск г, ПР-КТ. ГАБДУЛЛЫ ТУКАЯ, д. 21, кв. 9 | 77689 | СО-Э449 1М | 2025-08-13 | Альметьевский р-н | МКД
Альметьевск г, ПР-КТ. ГАБДУЛЛЫ ТУКАЯ, д. 21, кв. 12 | 7011020002378 | СЕ 102 | 2025-08-11 | Альметьевский р-н | МКД
Альметьевск г, ПР-КТ. ГАБДУЛЛЫ ТУКАЯ, д. 21, кв. 14 | 7011020003090 | СЕ 102 | 2025-08-11 | Альметьевский р-н | МКД
Альметьевск г, ПР-КТ. ГАБДУЛЛЫ ТУКАЯ, д. 21, кв. 16 | 7791019003197 | СЕ 101 | 2025-07-13 | Альметьевский р-н | МКД
Альметьевск г, ПР-КТ. ГАБДУЛЛЫ ТУКАЯ, д. 21, кв. 17 | 2021505 | СЭО-1.15 | 2025-08-21 | Альметьевский р-н | МКД
Альметьевск г, ПР-КТ. ГАБДУЛЛЫ ТУКАЯ, д. 21, кв. 18 | 506993 | СОЭ | 2025-07-10 | Альметьевский р-н | МКД
Альметьевск г, ПР-КТ. ГАБДУЛЛЫ ТУКАЯ, д. 21, кв. 19 | 7789021015715 | СЕ 101 | 2025-09-16 | Альметьевский р-н | МКД
Альметьевск г, ПР-КТ. ГАБДУЛЛЫ ТУКАЯ, д. 21, кв. 20 | 68277 | СО-Э449 1М | 2025-08-13 | Альметьевский р-н | МКД
Альметьевск г, ПР-КТ. ГАБДУЛЛЫ ТУКАЯ, д. 21, кв. 21 | 522345 | СОЭ-52 | 2025-12-11 | Альметьевский р-н | МКД
Альметьевск г, ПР-КТ. ГАБДУЛЛЫ ТУКАЯ, д. 21, кв. 23 | 29789 | Лейне Электро-01 1МШ | 2025-09-21 | Альметьевский р-н | МКД
Альметьевск г, ПР-КТ. ГАБДУЛЛЫ ТУКАЯ, д. 21, кв. 24 | 58000701201 | СОЭ-52 | 2025-12-18 | Альметьевский р-н | МКД
Альметьевск г, ПР-КТ. ГАБДУЛЛЫ ТУКАЯ, д. 21, кв. 25 | 60088 | Барс 1.111 | 2025-07-02 | Альметьевский р-н | МКД
Альметьевск г, ПР-КТ. ГАБДУЛЛЫ ТУКАЯ, д. 21, кв. 26 | 24273330 | СЭТ1-1 | 2025-12-16 | Альметьевский р-н | МКД
Альметьевск г, ПР-КТ. ГАБДУЛЛЫ ТУКАЯ, д. 21, кв. 29 | 68624 | СО-Э449 1М | 2025-07-13 | Альметьевский р-н | МКД
Альметьевск г, ПР-КТ. ГАБДУЛЛЫ ТУКАЯ, д. 21, кв. 30 | 110747 | Барс 1.111 | 2025-11-25 | Альметьевский р-н | МКД
Альметьевск г, ПР-КТ. ГАБДУЛЛЫ ТУКАЯ, д. 21, кв. 31 | 111584 | Барс 1.111 | 2025-11-30 | Альметьевский р-н | МКД
Альметьевск г, ПР-КТ. ГАБДУЛЛЫ ТУКАЯ, д. 21, кв. 32 | 93437 | Лейне Электро-01 1МШ | 2025-07-20 | Альметьевский р-н | МКД
Альметьевск г, ПР-КТ. ГАБДУЛЛЫ ТУКАЯ, д. 21, кв. 33 | 355504 | Нева 103 | 2025-12-26 | Альметьевский р-н | МКД
Альметьевск г, ПР-КТ. ГАБДУЛЛЫ ТУКАЯ, д. 21, кв. 35 | 69225 | СО-Э449 1М | 2025-07-05 | Альметьевский р-н | МКД
Альметьевск г, ПР-КТ. ГАБДУЛЛЫ ТУКАЯ, д. 21, кв. 38 | 70224 | Барс 1.111 | 2025-07-01 | Альметьевский р-н | МКД
Альметьевск г, ПР-КТ. ГАБДУЛЛЫ ТУКАЯ, д. 21, кв. 39 | 70232 | Барс 1.111 | 2025-07-01 | Альметьевский р-н | МКД
Альметьевск г, ПР-КТ. ГАБДУЛЛЫ ТУКАЯ, д. 21, кв. 40 | 315078 | СОЭ | 2025-09-09 | Альметьевский р-н | МКД
Альметьевск г, ПР-КТ. ГАБДУЛЛЫ ТУКАЯ, д. 21, кв. 41 | 60332 | Барс 1.111 | 2025-06-21 | Альметьевский р-н | МКД
Альметьевск г, ПР-КТ. ГАБДУЛЛЫ ТУКАЯ, д. 21, кв. 42 | 36335 | Лейне Электро-01 1МШ | 2025-03-13 | Альметьевский р-н | МКД
Альметьевск г, ПР-КТ. ГАБДУЛЛЫ ТУКАЯ, д. 21, кв. 44 | 483948 | СОЭ-55 | 2025-06-14 | Альметьевский р-н | МКД
Альметьевск г, ПР-КТ. ГАБДУЛЛЫ ТУКАЯ, д. 21, кв. 45 | 7011020002953 | СЕ 102 | 2025-07-20 | Альметьевский р-н | МКД
Альметьевск г, ПР-КТ. ГАБДУЛЛЫ ТУКАЯ, д. 21, кв. 46 | 1002460 | СЭО-1.15 | 2025-07-13 | Альметьевский р-н | МКД
Альметьевск г, ПР-КТ. ГАБДУЛЛЫ ТУКАЯ, д. 21, кв. 47 | 553149 | СОЭ-55 | 2025-08-22 | Альметьевский р-н | МКД
Альметьевск г, ПР-КТ. ГАБДУЛЛЫ ТУКАЯ, д. 21, кв. 48 | 62905 | Барс 1.111 | 2025-07-07 | Альметьевский р-н | МКД
Альметьевск г, ПР-КТ. ГАБДУЛЛЫ ТУКАЯ, д. 21, кв. 50 | 80345 | СОЭ | 2025-11-30 | Альметьевский р-н | МКД
Альметьевск г, ПР-КТ. ГАБДУЛЛЫ ТУКАЯ, д. 21, кв. 51 | 1499780 | СО-505 | 2025-06-22 | Альметьевский р-н | МКД
Альметьевск г, ПР-КТ. ГАБДУЛЛЫ ТУКАЯ, д. 21, кв. 52 | 62906 | Барс 1.111 | 2025-02-10 | Альметьевский р-н | МКД
Альметьевск г, ПР-КТ. ГАБДУЛЛЫ ТУКАЯ, д. 21, кв. 53 | 290055 | СОЭ | 2025-08-12 | Альметьевский р-н | МКД
Альметьевск г, ПР-КТ. ГАБДУЛЛЫ ТУКАЯ, д. 21, кв. 54 | 315240 | СОЭ | 2025-09-09 | Альметьевский р-н | МКД
Альметьевск г, ПР-КТ. ГАБДУЛЛЫ ТУКАЯ, д. 21, кв. 55 | 7011020002443 | СЕ 102 | 2025-08-11 | Альметьевский р-н | МКД
Альметьевск г, ПР-КТ. ГАБДУЛЛЫ ТУКАЯ, д. 21, кв. 60 | 802476 | СО-505 | 2025-07-06 | Альметьевский р-н | МКД
Альметьевск г, ПР-КТ. ГАБДУЛЛЫ ТУКАЯ, д. 21, кв. 63 | 64762 | Барс 1.111 | 2025-07-20 | Альметьевский р-н | МКД
Альметьевск г, ПР-КТ. ГАБДУЛЛЫ ТУКАЯ, д. 21, кв. 64 | 72407 | СО-Э449 1М1-1 | 2025-08-10 | Альметьевский р-н | МКД
Альметьевск г, ПР-КТ. ГАБДУЛЛЫ ТУКАЯ, д. 21, кв. 65 | 7789020029183 | СЕ 101 | 2025-07-06 | Альметьевский р-н | МКД
Альметьевск г, ПР-КТ. ГАБДУЛЛЫ ТУКАЯ, д. 21, кв. 66 | 311022 | СОЭ | 2025-09-16 | Альметьевский р-н | МКД
Альметьевск г, ПР-КТ. ГАБДУЛЛЫ ТУКАЯ, д. 21, кв. 67 | 7789021002922 | СЕ 101 | 2025-07-07 | Альметьевский р-н | МКД
Альметьевск г, ПР-КТ. ГАБДУЛЛЫ ТУКАЯ, д. 21, кв. 68 | 211677 | Нева 103 | 2025-10-17 | Альметьевский р-н | МКД
Альметьевск г, ПР-КТ. ГАБДУЛЛЫ ТУКАЯ, д. 21, кв. 69 | 11937 | СО-505 | 2025-07-03 | Альметьевский р-н | МКД
Альметьевск г, ПР-КТ. ГАБДУЛЛЫ ТУКАЯ, д. 21, кв. 70 | 1167006 | СО-505 | 2025-08-12 | Альметьевский р-н | МКД
Альметьевск г, ПР-КТ. ГАБДУЛЛЫ ТУКАЯ, д. 21, кв. 71 | 131458 | СО-505 | 2025-07-01 | Альметьевский р-н | МКД
Альметьевск г, ПР-КТ. ГАБДУЛЛЫ ТУКАЯ, д. 21, кв. 75 | 6490975467 | СО-И449 | 2025-07-11 | Альметьевский р-н | МКД
Альметьевск г, ПР-КТ. ГАБДУЛЛЫ ТУКАЯ, д. 21, кв. 76 | 6739275474 | Лейне Электро-01 1МШ | 2025-07-13 | Альметьевский р-н | МКД
Альметьевск г, ПР-КТ. ГАБДУЛЛЫ ТУКАЯ, д. 21, кв. 78 | 147434 | СО-505 | 2025-07-17 | Альметьевский р-н | МКД
Альметьевск г, ПР-КТ. ГАБДУЛЛЫ ТУКАЯ, д. 21, кв. 79 | 778020029818 | СЕ 101 | 2025-07-07 | Альметьевский р-н | МКД
Альметьевск г, ПР-КТ. ГАБДУЛЛЫ ТУКАЯ, д. 23, кв. 1 | 67762 | СО-Э449 1М | 2025-07-13 | Альметьевский р-н | МКД
Альметьевск г, ПР-КТ. ГАБДУЛЛЫ ТУКАЯ, д. 23, кв. 2 | 102928 | Барс 1.111 | 2025-10-19 | Альметьевский р-н | МКД
Альметьевск г, ПР-КТ. ГАБДУЛЛЫ ТУКАЯ, д. 23, кв. 3 | 6013217 | СЭО-1.15 | 2025-07-01 | Альметьевский р-н | МКД
Альметьевск г, ПР-КТ. ГАБДУЛЛЫ ТУКАЯ, д. 23, кв. 6 | 72015 | СО-И449 | 2025-07-22 | Альметьевский р-н | МКД
Альметьевск г, ПР-КТ. ГАБДУЛЛЫ ТУКАЯ, д. 23, кв. 9 | 6025239 | СЭО-1.15 | 2025-05-22 | Альметьевский р-н | МКД
Альметьевск г, ПР-КТ. ГАБДУЛЛЫ ТУКАЯ, д. 23, кв. 12 | 54056 | Лейне Электро-01 1МШ | 2025-10-21 | Альметьевский р-н | МКД
Альметьевск г, ПР-КТ. ГАБДУЛЛЫ ТУКАЯ, д. 23, кв. 14 | 6460775544 | СО-Э449 1М | 2025-07-10 | Альметьевский р-н | МКД
Альметьевск г, ПР-КТ. ГАБДУЛЛЫ ТУКАЯ, д. 23, кв. 17 | 69167 | СО-Э449 1М | 2025-07-30 | Альметьевский р-н | МКД
Альметьевск г, ПР-КТ. ГАБДУЛЛЫ ТУКАЯ, д. 23, кв. 23 | 520089 | СОЭ | 2025-08-09 | Альметьевский р-н | МКД
Альметьевск г, ПР-КТ. ГАБДУЛЛЫ ТУКАЯ, д. 23, кв. 25 | 10278 | Лейне Электро-01 1МШ | 2025-09-02 | Альметьевский р-н | МКД
Альметьевск г, ПР-КТ. ГАБДУЛЛЫ ТУКАЯ, д. 23, кв. 26 | 6093575572 | Лейне Электро-01 1МШ | 2025-07-03 | Альметьевский р-н | МКД
Альметьевск г, ПР-КТ. ГАБДУЛЛЫ ТУКАЯ, д. 23, кв. 27 | 71678 | СО-И449 | 2025-08-05 | Альметьевский р-н | МКД
Альметьевск г, ПР-КТ. ГАБДУЛЛЫ ТУКАЯ, д. 23, кв. 29 | 323567 | СОЭ | 2025-10-07 | Альметьевский р-н | МКД
Альметьевск г, ПР-КТ. ГАБДУЛЛЫ ТУКАЯ, д. 23, кв. 30 | 25917 | Лейне Электро-01 1МШ | 2025-12-02 | Альметьевский р-н | МКД
Альметьевск г, ПР-КТ. ГАБДУЛЛЫ ТУКАЯ, д. 23, кв. 31 | 323087 | СОЭ-52 | 2025-10-01 | Альметьевский р-н | МКД
Альметьевск г, ПР-КТ. ГАБДУЛЛЫ ТУКАЯ, д. 23, кв. 32 | 323646 | СОЭ | 2025-10-01 | Альметьевский р-н | МКД
Альметьевск г, ПР-КТ. ГАБДУЛЛЫ ТУКАЯ, д. 23, кв. 33 | 62515 | СО-Э449 1М | 2025-07-13 | Альметьевский р-н | МКД
Альметьевск г, ПР-КТ. ГАБДУЛЛЫ ТУКАЯ, д. 23, кв. 38 | 44872 | Барс 1.211 | 2025-11-17 | Альметьевский р-н | МКД
Альметьевск г, ПР-КТ. ГАБДУЛЛЫ ТУКАЯ, д. 23, кв. 39 | 41199 | СО-Э449 1М1-1 | 2025-07-23 | Альметьевский р-н | МКД
Альметьевск г, ПР-КТ. ГАБДУЛЛЫ ТУКАЯ, д. 23, кв. 40 | 278344 | СОЭ | 2025-07-20 | Альметьевский р-н | МКД
Альметьевск г, ПР-КТ. ГАБДУЛЛЫ ТУКАЯ, д. 23, кв. 42 | 117848 | СО-505 | 2025-06-22 | Альметьевский р-н | МКД
Альметьевск г, ПР-КТ. ГАБДУЛЛЫ ТУКАЯ, д. 23, кв. 43 | 61459 | Барс 1.111 | 2025-06-22 | Альметьевский р-н | МКД
Альметьевск г, ПР-КТ. ГАБДУЛЛЫ ТУКАЯ, д. 23, кв. 44 | 495201 | СОЭ-52 | 2025-06-22 | Альметьевский р-н | МКД
Альметьевск г, ПР-КТ. ГАБДУЛЛЫ ТУКАЯ, д. 23, кв. 47 | 2014522 | СЭО-1.15 | 2025-08-18 | Альметьевский р-н | МКД
Альметьевск г, ПР-КТ. ГАБДУЛЛЫ ТУКАЯ, д. 23, кв. 48 | 285549 | СОЭ-52 | 2025-07-01 | Альметьевский р-н | МКД
Альметьевск г, ПР-КТ. ГАБДУЛЛЫ ТУКАЯ, д. 23, кв. 50 | 7789021025122 | СЕ 101 | 2025-09-08 | Альметьевский р-н | МКД
Альметьевск г, ПР-КТ. ГАБДУЛЛЫ ТУКАЯ, д. 23, кв. 51 | 8348 | Лейне Электро-01 1МШ | 2025-10-06 | Альметьевский р-н | МКД
Альметьевск г, ПР-КТ. ГАБДУЛЛЫ ТУКАЯ, д. 23, кв. 53 | 2032100 | СЭО-1.15 | 2025-11-25 | Альметьевский р-н | МКД
Альметьевск г, ПР-КТ. ГАБДУЛЛЫ ТУКАЯ, д. 23, кв. 54 | 4568276 | Меркурий 201 | 2025-07-09 | Альметьевский р-н | МКД
Альметьевск г, ПР-КТ. ГАБДУЛЛЫ ТУКАЯ, д. 23, кв. 55 | 95736 | Барс 1.111 | 2025-12-31 | Альметьевский р-н | МКД
Альметьевск г, ПР-КТ. ГАБДУЛЛЫ ТУКАЯ, д. 23, кв. 58 | 120949 | СО-505 | 2025-04-19 | Альметьевский р-н | МКД
Альметьевск г, ПР-КТ. ГАБДУЛЛЫ ТУКАЯ, д. 23, кв. 60 | 154176 | СО-505 | 2025-07-14 | Альметьевский р-н | МКД
Альметьевск г, ПР-КТ. ГАБДУЛЛЫ ТУКАЯ, д. 23, кв. 61 | 54261 | Лейне Электро-01 1МШ | 2025-10-21 | Альметьевский р-н | МКД
Альметьевск г, ПР-КТ. ГАБДУЛЛЫ ТУКАЯ, д. 23, кв. 63 | 285003 | СОЭ-52 | 2025-08-03 | Альметьевский р-н | МКД
Альметьевск г, ПР-КТ. ГАБДУЛЛЫ ТУКАЯ, д. 23, кв. 64 | 65629 | СО-Э449 1М | 2025-09-01 | Альметьевский р-н | МКД
Альметьевск г, ПР-КТ. ГАБДУЛЛЫ ТУКАЯ, д. 23, кв. 65 | 270984 | СОЭ | 2025-06-08 | Альметьевский р-н | МКД
Альметьевск г, ПР-КТ. ГАБДУЛЛЫ ТУКАЯ, д. 23, кв. 66 | 290627 | СОЭ-52 | 2025-08-06 | Альметьевский р-н | МКД
Альметьевск г, ПР-КТ. ГАБДУЛЛЫ ТУКАЯ, д. 23, кв. 67 | 6035775761 | СОЭ | 2025-06-25 | Альметьевский р-н | МКД
Альметьевск г, ПР-КТ. ГАБДУЛЛЫ ТУКАЯ, д. 23, кв. 68 | 503661 | СОЭ | 2025-06-18 | Альметьевский р-н | МКД
Альметьевск г, ПР-КТ. ГАБДУЛЛЫ ТУКАЯ, д. 23, кв. 69 | 291851 | СОЭ-52 | 2025-07-01 | Альметьевский р-н | МКД
Альметьевск г, ПР-КТ. ГАБДУЛЛЫ ТУКАЯ, д. 23, кв. 70 | 496504009 | Меркурий 201 | 2025-09-25 | Альметьевский р-н | МКД
Альметьевск г, ПР-КТ. ГАБДУЛЛЫ ТУКАЯ, д. 23, кв. 73 | 6072775789 | СО-Э449 1М | 2025-06-29 | Альметьевский р-н | МКД
Альметьевск г, ПР-КТ. ГАБДУЛЛЫ ТУКАЯ, д. 23, кв. 75 | 280777 | СОЭ-52 | 2025-08-01 | Альметьевский р-н | МКД
Альметьевск г, ПР-КТ. ГАБДУЛЛЫ ТУКАЯ, д. 23, кв. 76 | 332972 | СОЭ | 2025-10-07 | Альметьевский р-н | МКД
Альметьевск г, ПР-КТ. ГАБДУЛЛЫ ТУКАЯ, д. 23, кв. 78 | 6025178 | СЭО-1.15 | 2025-08-17 | Альметьевский р-н | МКД
Альметьевск г, ПР-КТ. ГАБДУЛЛЫ ТУКАЯ, д. 23, кв. 79 | 7789020022426 | СЕ 101 | 2025-07-22 | Альметьевский р-н | МКД
Альметьевск г, ПР-КТ. ГАБДУЛЛЫ ТУКАЯ, д. 23, кв. 80 | 105764 | Барс 1.111 | 2025-12-03 | Альметьевский р-н | МКД
Альметьевск г, ПР-КТ. ГАБДУЛЛЫ ТУКАЯ, д. 25, кв. 1 | 557300 | СОЭ-55 | 2025-08-26 | Альметьевский р-н | МКД
Альметьевск г, ПР-КТ. ГАБДУЛЛЫ ТУКАЯ, д. 25, кв. 3 | 22727 | Лейне Электро-01 1МШ | 2025-12-31 | Альметьевский р-н | МКД
Альметьевск г, ПР-КТ. ГАБДУЛЛЫ ТУКАЯ, д. 25, кв. 4 | 503164409 | Меркурий 201 | 2025-12-15 | Альметьевский р-н | МКД
Альметьевск г, ПР-КТ. ГАБДУЛЛЫ ТУКАЯ, д. 25, кв. 5 | 24492 | Барс 1.211 | 2025-07-07 | Альметьевский р-н | МКД
Альметьевск г, ПР-КТ. ГАБДУЛЛЫ ТУКАЯ, д. 25, кв. 7 | 40633 | СО-Э449 | 2025-05-06 | Альметьевский р-н | МКД
Альметьевск г, ПР-КТ. ГАБДУЛЛЫ ТУКАЯ, д. 25, кв. 9 | 6291175866 | Лейне Электро-01 1МШ | 2025-10-30 | Альметьевский р-н | МКД
Альметьевск г, ПР-КТ. ГАБДУЛЛЫ ТУКАЯ, д. 25, кв. 10 | 106013 | СО-Э449 1М1-1 | 2025-12-31 | Альметьевский р-н | МКД
Альметьевск г, ПР-КТ. ГАБДУЛЛЫ ТУКАЯ, д. 25, кв. 12 | 5007600 | СЭО-1.15 | 2025-11-10 | Альметьевский р-н | МКД
Альметьевск г, ПР-КТ. ГАБДУЛЛЫ ТУКАЯ, д. 25, кв. 15 | 108034511 | Скат 101 | 2025-11-14 | Альметьевский р-н | МКД
Альметьевск г, ПР-КТ. ГАБДУЛЛЫ ТУКАЯ, д. 25, кв. 18 | 6010815 | СЭО-1.15 | 2025-07-01 | Альметьевский р-н | МКД
Альметьевск г, ПР-КТ. ГАБДУЛЛЫ ТУКАЯ, д. 25, кв. 19 | 11684 | СО-505 | 2025-06-17 | Альметьевский р-н | МКД
Альметьевск г, ПР-КТ. ГАБДУЛЛЫ ТУКАЯ, д. 25, кв. 20 | 217525 | Нева 101 | 2025-10-14 | Альметьевский р-н | МКД
Альметьевск г, ПР-КТ. ГАБДУЛЛЫ ТУКАЯ, д. 25, кв. 21 | 628585 | СОЭ-55 | 2025-10-28 | Альметьевский р-н | МКД
Альметьевск г, ПР-КТ. ГАБДУЛЛЫ ТУКАЯ, д. 25, кв. 23 | 6005098 | СЭО-1.15 | 2025-09-23 | Альметьевский р-н | МКД
Альметьевск г, ПР-КТ. ГАБДУЛЛЫ ТУКАЯ, д. 25, кв. 24 | 108029831 | Скат 101 | 2025-09-24 | Альметьевский р-н | МКД
Альметьевск г, ПР-КТ. ГАБДУЛЛЫ ТУКАЯ, д. 25, кв. 25 | 59380 | Лейне Электро-01 1МШ | 2025-11-03 | Альметьевский р-н | МКД
Альметьевск г, ПР-КТ. ГАБДУЛЛЫ ТУКАЯ, д. 25, кв. 26 | 9020021425 | СЕ 101 | 2025-07-01 | Альметьевский р-н | МКД
Альметьевск г, ПР-КТ. ГАБДУЛЛЫ ТУКАЯ, д. 25, кв. 28 | 11697 | СО-505 | 2025-06-19 | Альметьевский р-н | МКД
Альметьевск г, ПР-КТ. ГАБДУЛЛЫ ТУКАЯ, д. 25, кв. 34 | 217565 | Нева 101 | 2025-10-14 | Альметьевский р-н | МКД
Альметьевск г, ПР-КТ. ГАБДУЛЛЫ ТУКАЯ, д. 25, кв. 37 | 7789023039216 | СЕ 101 | 2025-01-24 | Альметьевский р-н | МКД
Альметьевск г, ПР-КТ. ГАБДУЛЛЫ ТУКАЯ, д. 25, кв. 42 | 324242 | СОЭ | 2025-10-14 | Альметьевский р-н | МКД
Альметьевск г, ПР-КТ. ГАБДУЛЛЫ ТУКАЯ, д. 25, кв. 43 | 272484 | СОЭ | 2025-06-08 | Альметьевский р-н | МКД
Альметьевск г, ПР-КТ. ГАБДУЛЛЫ ТУКАЯ, д. 25, кв. 45 | 281901 | СОЭ | 2025-06-08 | Альметьевский р-н | МКД
Альметьевск г, ПР-КТ. ГАБДУЛЛЫ ТУКАЯ, д. 25, кв. 47 | 240115 | СЭТ1-1 | 2025-12-15 | Альметьевский р-н | МКД
Альметьевск г, ПР-КТ. ГАБДУЛЛЫ ТУКАЯ, д. 25, кв. 48 | 42397 | Лейне Электро-01 1МШ | 2025-10-14 | Альметьевский р-н | МКД
Альметьевск г, ПР-КТ. ГАБДУЛЛЫ ТУКАЯ, д. 27, кв. 5 | 1027543 | СО-505 | 2025-11-23 | Альметьевский р-н | МКД
Альметьевск г, ПР-КТ. ГАБДУЛЛЫ ТУКАЯ, д. 27, кв. 9 | 310880 | СОЭ | 2025-12-31 | Альметьевский р-н | МКД
Альметьевск г, ПР-КТ. ГАБДУЛЛЫ ТУКАЯ, д. 27, кв. 10 | 56819 | СО-Э449 1М | 2025-06-15 | Альметьевский р-н | МКД
Альметьевск г, ПР-КТ. ГАБДУЛЛЫ ТУКАЯ, д. 27, кв. 12 | 12679727 | СЭТ1-1-1-Ш | 2025-09-17 | Альметьевский р-н | МКД
Альметьевск г, ПР-КТ. ГАБДУЛЛЫ ТУКАЯ, д. 27, кв. 17 | 28444 | Лейне Электро-01 1МШ | 2025-12-24 | Альметьевский р-н | МКД
Альметьевск г, ПР-КТ. ГАБДУЛЛЫ ТУКАЯ, д. 27, кв. 20 | 64831 | Барс 1.111 | 2025-07-07 | Альметьевский р-н | МКД
Альметьевск г, ПР-КТ. ГАБДУЛЛЫ ТУКАЯ, д. 27, кв. 21 | 473064 | СОЭ-55 | 2025-07-22 | Альметьевский р-н | МКД
Альметьевск г, ПР-КТ. ГАБДУЛЛЫ ТУКАЯ, д. 27, кв. 27 | 209865 | Нева 101 | 2025-10-21 | Альметьевский р-н | МКД
Альметьевск г, ПР-КТ. ГАБДУЛЛЫ ТУКАЯ, д. 27, кв. 28 | 7495020001324 | СЕ 102 | 2025-05-15 | Альметьевский р-н | МКД
Альметьевск г, ПР-КТ. ГАБДУЛЛЫ ТУКАЯ, д. 27, кв. 35 | 64857 | Барс 1.111 | 2025-07-28 | Альметьевский р-н | МКД
Альметьевск г, ПР-КТ. ГАБДУЛЛЫ ТУКАЯ, д. 27, кв. 37 | 65649 | СО-Э449 1М | 2025-06-23 | Альметьевский р-н | МКД
Альметьевск г, ПР-КТ. ГАБДУЛЛЫ ТУКАЯ, д. 27, кв. 42 | 137542 | СО-505 | 2025-06-23 | Альметьевский р-н | МКД
Альметьевск г, ПР-КТ. ГАБДУЛЛЫ ТУКАЯ, д. 27, кв. 47 | 324182 | СОЭ | 2025-10-07 | Альметьевский р-н | МКД
Альметьевск г, ПР-КТ. ГАБДУЛЛЫ ТУКАЯ, д. 27, кв. 48 | 7495024000906 | СЕ 102 | 2025-11-10 | Альметьевский р-н | МКД
Альметьевск г, ПР-КТ. ГАБДУЛЛЫ ТУКАЯ, д. 27, кв. 52 | 7495020000990 | СЕ 102 | 2025-07-09 | Альметьевский р-н | МКД
Альметьевск г, ПР-КТ. ГАБДУЛЛЫ ТУКАЯ, д. 27, кв. 53 | 217583 | Нева 101 | 2025-10-16 | Альметьевский р-н | МКД
Альметьевск г, ПР-КТ. ГАБДУЛЛЫ ТУКАЯ, д. 27, кв. 55 | 65865 | СО-Э449 1М | 2025-06-23 | Альметьевский р-н | МКД
Альметьевск г, ПР-КТ. ГАБДУЛЛЫ ТУКАЯ, д. 27, кв. 57 | 65623 | СО-И449 М1 | 2025-06-23 | Альметьевский р-н | МКД
Альметьевск г, ПР-КТ. ГАБДУЛЛЫ ТУКАЯ, д. 27, кв. 58 | 3805611 | Меркурий 202 | 2025-06-23 | Альметьевский р-н | МКД
Альметьевск г, ПР-КТ. ГАБДУЛЛЫ ТУКАЯ, д. 27, кв. 61 | 307891 | Нева 101 | 2025-10-16 | Альметьевский р-н | МКД
Альметьевск г, ПР-КТ. ГАБДУЛЛЫ ТУКАЯ, д. 27, кв. 62 | 67276 | СО-Э449 1М | 2025-08-14 | Альметьевский р-н | МКД
Альметьевск г, ПР-КТ. ГАБДУЛЛЫ ТУКАЯ, д. 27, кв. 64 | 24786 | Барс 1.211 | 2025-06-26 | Альметьевский р-н | МКД
Альметьевск г, ПР-КТ. ГАБДУЛЛЫ ТУКАЯ, д. 27, кв. 69 | 65345 | СО-Э449 1М | 2025-06-26 | Альметьевский р-н | МКД
Альметьевск г, ПР-КТ. ГАБДУЛЛЫ ТУКАЯ, д. 27, кв. 70 | 73273 | Лейне Электро-01 1МШ | 2025-12-31 | Альметьевский р-н | МКД
Альметьевск г, ПР-КТ. ГАБДУЛЛЫ ТУКАЯ, д. 27, кв. 73 | 6534676174 | СО-505 | 2025-12-31 | Альметьевский р-н | МКД
Альметьевск г, ПР-КТ. ГАБДУЛЛЫ ТУКАЯ, д. 27, кв. 85 | 108029834 | Скат 101 | 2025-12-31 | Альметьевский р-н | МКД
Альметьевск г, ПР-КТ. ГАБДУЛЛЫ ТУКАЯ, д. 27, кв. 86 | 77849 | СО-Э449 1М | 2025-08-03 | Альметьевский р-н | МКД
Альметьевск г, ПР-КТ. ГАБДУЛЛЫ ТУКАЯ, д. 27, кв. 87 | 108029461 | Скат 101 | 2025-07-30 | Альметьевский р-н | МКД
Альметьевск г, ПР-КТ. ГАБДУЛЛЫ ТУКАЯ, д. 27, кв. 88 | 24381 | Барс 1.211 | 2025-07-01 | Альметьевский р-н | МКД
Альметьевск г, ПР-КТ. ГАБДУЛЛЫ ТУКАЯ, д. 27, кв. 89 | 7791020019004 | СЕ 101 | 2025-07-20 | Альметьевский р-н | МКД
Альметьевск г, ПР-КТ. ГАБДУЛЛЫ ТУКАЯ, д. 27, кв. 103 | 48330 | СО-Э449 | 2025-05-24 | Альметьевский р-н | МКД
Альметьевск г, УЛ. ВАЛЕЕВА, д. 1, кв. 4 | 16154709 | СОЛО | 2025-07-16 | Альметьевский р-н | МКД
Альметьевск г, УЛ. ВАЛЕЕВА, д. 1, кв. 5 | 2481576230 | Барс 1.113 | 2025-04-01 | Альметьевский р-н | МКД
Альметьевск г, УЛ. ВАЛЕЕВА, д. 3, кв. 6 | 94734 | Лейне Электро-01 1МШ | 2025-07-13 | Альметьевский р-н | МКД
Альметьевск г, УЛ. ВАЛЕЕВА, д. 3, кв. 7 | 525542 | СОЭ-52 | 2025-07-21 | Альметьевский р-н | МКД
Альметьевск г, УЛ. ВАЛЕЕВА, д. 3, кв. 8 | 65127 | СО-Э449 1М | 2025-08-25 | Альметьевский р-н | МКД
Альметьевск г, УЛ. ВАЛЕЕВА, д. 3, кв. 12 | 103100 | Барс 1.111 | 2025-06-15 | Альметьевский р-н | МКД
Альметьевск г, УЛ. ВАЛЕЕВА, д. 3, кв. 13 | 77730 | СО-Э449 1М | 2025-08-13 | Альметьевский р-н | МКД
Альметьевск г, УЛ. ВАЛЕЕВА, д. 3, кв. 14 | 71910 | СО-Э449 1М | 2025-08-05 | Альметьевский р-н | МКД
Альметьевск г, УЛ. ВАЛЕЕВА, д. 3, кв. 15 | 5248787 | Меркурий 200 | 2025-12-21 | Альметьевский р-н | МКД
Альметьевск г, УЛ. ВАЛЕЕВА, д. 3, кв. 17 | 69107 | СО-Э449 1М | 2025-10-23 | Альметьевский р-н | МКД
Альметьевск г, УЛ. ВАЛЕЕВА, д. 3, кв. 18 | 60367 | Барс 1.111 | 2025-06-25 | Альметьевский р-н | МКД
Альметьевск г, УЛ. ВАЛЕЕВА, д. 3, кв. 19 | 69137 | СО-Э449 1М | 2025-07-22 | Альметьевский р-н | МКД
Альметьевск г, УЛ. ВАЛЕЕВА, д. 3, кв. 20 | 60281 | Барс 1.111 | 2025-06-25 | Альметьевский р-н | МКД
Альметьевск г, УЛ. ВАЛЕЕВА, д. 3, кв. 21 | 64451 | СО-Э449 1М | 2025-07-01 | Альметьевский р-н | МКД
Альметьевск г, УЛ. ВАЛЕЕВА, д. 3, кв. 23 | 6543876321 | СО-Э449 1М | 2025-06-30 | Альметьевский р-н | МКД
Альметьевск г, УЛ. ВАЛЕЕВА, д. 3, кв. 24 | 93908 | Барс 1.111 | 2025-12-31 | Альметьевский р-н | МКД
Альметьевск г, УЛ. ВАЛЕЕВА, д. 3, кв. 25 | 322104 | СОЭ | 2025-02-07 | Альметьевский р-н | МКД
Альметьевск г, УЛ. ВАЛЕЕВА, д. 3, кв. 26 | 70135 | Барс 1.111 | 2025-07-29 | Альметьевский р-н | МКД
Альметьевск г, УЛ. ВАЛЕЕВА, д. 3, кв. 27 | 131601 | СО-505 | 2025-07-09 | Альметьевский р-н | МКД
Альметьевск г, УЛ. ВАЛЕЕВА, д. 3, кв. 28 | 7789022008053 | СЕ 101 | 2025-08-11 | Альметьевский р-н | МКД
Альметьевск г, УЛ. ВАЛЕЕВА, д. 3, кв. 29 | 70174 | Барс 1.111 | 2025-07-29 | Альметьевский р-н | МКД
Альметьевск г, УЛ. ВАЛЕЕВА, д. 3, кв. 31 | 60209 | Барс 1.111 | 2025-06-25 | Альметьевский р-н | МКД
Альметьевск г, УЛ. ВАЛЕЕВА, д. 3, кв. 32 | 11753 | СО-505 | 2025-07-22 | Альметьевский р-н | МКД
Альметьевск г, УЛ. ВАЛЕЕВА, д. 3, кв. 33 | 16448309 | СОЛО | 2025-08-10 | Альметьевский р-н | МКД
Альметьевск г, УЛ. ВАЛЕЕВА, д. 3, кв. 37 | 345116 | СОЭ | 2025-10-27 | Альметьевский р-н | МКД
Альметьевск г, УЛ. ВАЛЕЕВА, д. 3, кв. 38 | 77580 | СО-Э449 1М | 2025-08-07 | Альметьевский р-н | МКД
Альметьевск г, УЛ. ВАЛЕЕВА, д. 3, кв. 40 | 103974 | СО-Э449 1М | 2025-12-03 | Альметьевский р-н | МКД
Альметьевск г, УЛ. ВАЛЕЕВА, д. 3, кв. 43 | 7789021023967 | СЕ 101 | 2025-07-23 | Альметьевский р-н | МКД
Альметьевск г, УЛ. ВАЛЕЕВА, д. 3, кв. 44 | 130979 | СО-505 | 2025-06-23 | Альметьевский р-н | МКД
Альметьевск г, УЛ. ВАЛЕЕВА, д. 3, кв. 45 | 66977 | СО-Э449 1М | 2025-06-27 | Альметьевский р-н | МКД
Альметьевск г, УЛ. ВАЛЕЕВА, д. 3, кв. 46 | 60879 | Барс 1.111 | 2025-06-23 | Альметьевский р-н | МКД
Альметьевск г, УЛ. ВАЛЕЕВА, д. 3, кв. 47 | 6087876440 | Барс 1.111 | 2025-06-23 | Альметьевский р-н | МКД
Альметьевск г, УЛ. ВАЛЕЕВА, д. 3, кв. 48 | 63116 | Лейне Электро-01 1МШ | 2025-11-12 | Альметьевский р-н | МКД
Альметьевск г, УЛ. ВАЛЕЕВА, д. 3, кв. 49 | 7495018002270 | СЕ 102 | 2025-07-13 | Альметьевский р-н | МКД
Альметьевск г, УЛ. ВАЛЕЕВА, д. 3, кв. 51 | 7781017005032 | ЦЭ6807П | 2025-07-02 | Альметьевский р-н | МКД
Альметьевск г, УЛ. ВАЛЕЕВА, д. 3, кв. 53 | 136498 | СО-505 | 2025-09-17 | Альметьевский р-н | МКД
Альметьевск г, УЛ. ВАЛЕЕВА, д. 3, кв. 55 | 495518 | СОЭ | 2025-07-19 | Альметьевский р-н | МКД
Альметьевск г, УЛ. ВАЛЕЕВА, д. 3, кв. 57 | 4085392 | Меркурий 200 | 2025-05-23 | Альметьевский р-н | МКД
Альметьевск г, УЛ. ВАЛЕЕВА, д. 3, кв. 58 | 301923 | СОЭ | 2025-10-13 | Альметьевский р-н | МКД
Альметьевск г, УЛ. ВАЛЕЕВА, д. 3, кв. 59 | 4569069 | Меркурий 201 | 2025-07-02 | Альметьевский р-н | МКД
Альметьевск г, УЛ. ВАЛЕЕВА, д. 3, кв. 60 | 48256 | СО-Э449 | 2025-05-24 | Альметьевский р-н | МКД
Альметьевск г, УЛ. ВАЛЕЕВА, д. 3, кв. 61 | 51472 | Барс 1.113 | 2025-05-28 | Альметьевский р-н | МКД
Альметьевск г, УЛ. ВАЛЕЕВА, д. 3, кв. 62 | 6494776517 | Барс 1.111 | 2025-07-07 | Альметьевский р-н | МКД
Альметьевск г, УЛ. ВАЛЕЕВА, д. 3, кв. 65 | 64873 | Барс 1.111 | 2025-10-18 | Альметьевский р-н | МКД
Альметьевск г, УЛ. РАДИЩЕВА, д. 5, кв. 23 | 77945 | СО-Э449 1М | 2025-09-17 | Альметьевский р-н | МКД
Альметьевск г, УЛ. ВАЛЕЕВА, д. 3, кв. 67 | 6469176538 | Барс 1.111 | 2025-07-07 | Альметьевский р-н | МКД
Альметьевск г, УЛ. ВАЛЕЕВА, д. 3, кв. 68 | 7789015006851 | СЕ 101 | 2025-06-30 | Альметьевский р-н | МКД
Альметьевск г, УЛ. ВАЛЕЕВА, д. 3, кв. 69 | 64853 | Барс 1.111 | 2025-07-07 | Альметьевский р-н | МКД
Альметьевск г, УЛ. ВАЛЕЕВА, д. 3, кв. 71 | 64693 | Барс 1.111 | 2025-07-07 | Альметьевский р-н | МКД
Альметьевск г, УЛ. ВАЛЕЕВА, д. 3, кв. 72 | 78177 | СО-Э449 1М | 2025-08-19 | Альметьевский р-н | МКД
Альметьевск г, УЛ. ВАЛЕЕВА, д. 3, кв. 73 | 64590 | Барс 1.111 | 2025-07-07 | Альметьевский р-н | МКД
Альметьевск г, УЛ. ВАЛЕЕВА, д. 3, кв. 74 | 64823 | Барс 1.111 | 2025-07-07 | Альметьевский р-н | МКД
Альметьевск г, УЛ. ВАЛЕЕВА, д. 3, кв. 75 | 65844 | СО-Э449 1М | 2025-07-09 | Альметьевский р-н | МКД
Альметьевск г, УЛ. ВАЛЕЕВА, д. 3, кв. 76 | 92587 | СО-Э449 1М | 2025-10-02 | Альметьевский р-н | МКД
Альметьевск г, УЛ. ВАЛЕЕВА, д. 3, кв. 77 | 7789020020699 | СЕ 101 | 2025-07-01 | Альметьевский р-н | МКД
Альметьевск г, УЛ. ВАЛЕЕВА, д. 3, кв. 78 | 46449 | СО-Э449 | 2025-05-21 | Альметьевский р-н | МКД
Альметьевск г, УЛ. ВАЛЕЕВА, д. 3, кв. 79 | 49880 | СО-Э449 | 2025-05-15 | Альметьевский р-н | МКД
Альметьевск г, УЛ. ВАЛЕЕВА, д. 3, кв. 81 | 60313 | Барс 1.111 | 2025-06-21 | Альметьевский р-н | МКД
Альметьевск г, УЛ. ВАЛЕЕВА, д. 3, кв. 82 | 457825209 | Меркурий 201 | 2025-07-16 | Альметьевский р-н | МКД
Альметьевск г, УЛ. ВАЛЕЕВА, д. 3, кв. 83 | 63572 | СО-Э449 1М | 2025-06-25 | Альметьевский р-н | МКД
Альметьевск г, УЛ. ВАЛЕЕВА, д. 3, кв. 85 | 520080 | СОЭ | 2025-07-01 | Альметьевский р-н | МКД
Альметьевск г, УЛ. ВАЛЕЕВА, д. 3, кв. 87 | 68330 | Лейне Электро-01 1МШ | 2025-07-16 | Альметьевский р-н | МКД
Альметьевск г, УЛ. ВАЛЕЕВА, д. 4, кв. 10 | 4530219 | Меркурий 200 | 2025-07-21 | Альметьевский р-н | МКД
Альметьевск г, УЛ. ВАЛЕЕВА, д. 4, кв. 18 | 60126 | Барс 1.111 | 2025-06-23 | Альметьевский р-н | МКД
Альметьевск г, УЛ. ВАЛЕЕВА, д. 4, кв. 32 | 24338230 | СЭТ1-1 | 2025-11-19 | Альметьевский р-н | МКД
Альметьевск г, УЛ. ВАЛЕЕВА, д. 4, кв. 58 | 457108 | СОЭ-55 | 2025-04-21 | Альметьевский р-н | МКД
Альметьевск г, УЛ. ВАЛЕЕВА, д. 4, кв. 101 | 23028630 | СЭТ1-1 | 2025-07-16 | Альметьевский р-н | МКД
Альметьевск г, УЛ. ВАЛЕЕВА, д. 12, кв. 2 | 461089 | СОЭ-55 | 2025-07-01 | Альметьевский р-н | МКД
Альметьевск г, УЛ. ВАЛЕЕВА, д. 12, кв. 5 | 46405 | СО-И449 М2-5 | 2025-06-09 | Альметьевский р-н | МКД
Альметьевск г, УЛ. ВАЛЕЕВА, д. 12, кв. 8 | 2014536 | СЭО-1.15 | 2025-08-18 | Альметьевский р-н | МКД
Альметьевск г, УЛ. ВАЛЕЕВА, д. 12, кв. 9 | 65454 | СО-Э449 1М | 2025-06-30 | Альметьевский р-н | МКД
Альметьевск г, УЛ. ВАЛЕЕВА, д. 12, кв. 10 | 482649 | СОЭ-55 | 2025-06-23 | Альметьевский р-н | МКД
Альметьевск г, УЛ. ВАЛЕЕВА, д. 12, кв. 11 | 41174 | СО-Э449 | 2025-12-30 | Альметьевский р-н | МКД
Альметьевск г, УЛ. ВАЛЕЕВА, д. 12, кв. 12 | 499964 | СОЭ-52 | 2025-06-18 | Альметьевский р-н | МКД
Альметьевск г, УЛ. ВАЛЕЕВА, д. 12, кв. 13 | 66699 | СО-И449 | 2025-07-10 | Альметьевский р-н | МКД
Альметьевск г, УЛ. ВАЛЕЕВА, д. 12, кв. 14 | 2032128 | СЭО-1.15 | 2025-09-21 | Альметьевский р-н | МКД
Альметьевск г, УЛ. ВАЛЕЕВА, д. 12, кв. 15 | 66498 | СО-И449 М1 | 2025-07-10 | Альметьевский р-н | МКД
Альметьевск г, УЛ. ВАЛЕЕВА, д. 12, кв. 16 | 64776 | Лейне Электро-01 1МШ | 2025-07-01 | Альметьевский р-н | МКД
Альметьевск г, УЛ. ВАЛЕЕВА, д. 12, кв. 17 | 270809 | СОЭ | 2025-12-30 | Альметьевский р-н | МКД
Альметьевск г, УЛ. ВАЛЕЕВА, д. 12, кв. 18 | 62648 | Лейне Электро-01 1МШ | 2025-07-01 | Альметьевский р-н | МКД
Альметьевск г, УЛ. ВАЛЕЕВА, д. 12, кв. 21 | 060200. | Барс 1.111 | 2025-06-30 | Альметьевский р-н | МКД
Альметьевск г, УЛ. ВАЛЕЕВА, д. 12, кв. 22 | 94449 | Лейне Электро-01 1МШ | 2025-06-30 | Альметьевский р-н | МКД
Альметьевск г, УЛ. ВАЛЕЕВА, д. 12, кв. 23 | 64366 | СО-Э449 1М | 2025-12-30 | Альметьевский р-н | МКД
Альметьевск г, УЛ. ВАЛЕЕВА, д. 12, кв. 24 | 25261 | Барс 1.113 | 2025-03-11 | Альметьевский р-н | МКД
Альметьевск г, УЛ. ВАЛЕЕВА, д. 12, кв. 25 | 6316376818 | Лейне Электро-01 1МШ | 2025-07-08 | Альметьевский р-н | МКД
Альметьевск г, УЛ. ВАЛЕЕВА, д. 12, кв. 26 | 110972 | Барс 1.111 | 2025-11-18 | Альметьевский р-н | МКД
Альметьевск г, УЛ. ВАЛЕЕВА, д. 12, кв. 27 | 39834 | Барс 1.211 | 2025-11-17 | Альметьевский р-н | МКД
Альметьевск г, УЛ. ВАЛЕЕВА, д. 12, кв. 31 | 24775 | Барс 1.113 | 2025-03-19 | Альметьевский р-н | МКД
Альметьевск г, УЛ. ВАЛЕЕВА, д. 12, кв. 32 | 497090 | СОЭ-52 | 2025-06-18 | Альметьевский р-н | МКД
Альметьевск г, УЛ. ВАЛЕЕВА, д. 12, кв. 33 | 301837 | СОЭ-52 | 2025-08-17 | Альметьевский р-н | МКД
Альметьевск г, УЛ. ЛЕНИНА, д. 65, кв. 13 | 77947 | СО-Э449 1М | 2025-08-28 | Альметьевский р-н | МКД
Альметьевск г, УЛ. ВАЛЕЕВА, д. 12, кв. 35 | 66702 | СО-И449 | 2025-07-02 | Альметьевский р-н | МКД
Альметьевск г, УЛ. ВАЛЕЕВА, д. 12, кв. 36 | 7789020017739 | СЕ 101 | 2025-06-20 | Альметьевский р-н | МКД
Альметьевск г, УЛ. ВАЛЕЕВА, д. 12, кв. 39 | 4217771 | Меркурий 200 | 2025-10-01 | Альметьевский р-н | МКД
Альметьевск г, УЛ. ВАЛЕЕВА, д. 12, кв. 40 | 10989 | СО-Э449 | 2025-01-21 | Альметьевский р-н | МКД
Альметьевск г, УЛ. ВАЛЕЕВА, д. 12, кв. 41 | 7789020025942 | СЕ 101 | 2025-06-23 | Альметьевский р-н | МКД
Альметьевск г, УЛ. ВАЛЕЕВА, д. 12, кв. 42 | 288551 | СОЭ-52 | 2025-07-01 | Альметьевский р-н | МКД
Альметьевск г, УЛ. ВАЛЕЕВА, д. 12, кв. 44 | 46333 | СО-И449 М2-5 | 2025-06-09 | Альметьевский р-н | МКД
Альметьевск г, УЛ. ВАЛЕЕВА, д. 14, кв. 6 | 49691 | Лейне Электро-01 1МШ | 2025-07-17 | Альметьевский р-н | МКД
Альметьевск г, УЛ. ВАЛЕЕВА, д. 14, кв. 8 | 6731276923 | СО-Э449 1М | 2025-07-17 | Альметьевский р-н | МКД
Альметьевск г, УЛ. ВАЛЕЕВА, д. 16, кв. 1 | 77911 | СО-И449 М1 | 2025-08-10 | Альметьевский р-н | МКД
Альметьевск г, УЛ. ВАЛЕЕВА, д. 16, кв. 8 | 64178 | Барс 1.111 | 2025-07-07 | Альметьевский р-н | МКД
Альметьевск г, УЛ. ВАЛЕЕВА, д. 16, кв. 12 | 6456376944 | Барс 1.111 | 2025-07-14 | Альметьевский р-н | МКД
Альметьевск г, УЛ. ДЕВОНСКАЯ, д. 91, кв. 2 | 214814 | Нева 101 | 2025-10-14 | Альметьевский р-н | МКД
Альметьевск г, УЛ. ДЕВОНСКАЯ, д. 91, кв. 3 | 77921 | СО-Э449 1М | 2025-03-06 | Альметьевский р-н | МКД
Альметьевск г, УЛ. ДЕВОНСКАЯ, д. 91, кв. 6 | 17752 | Барс 1.211 | 2025-06-22 | Альметьевский р-н | МКД
Альметьевск г, УЛ. ДЕВОНСКАЯ, д. 91, кв. 7 | 323562 | СОЭ-52 | 2025-10-14 | Альметьевский р-н | МКД
Альметьевск г, УЛ. ДЕВОНСКАЯ, д. 91, кв. 8 | 40947 | СО-Э449 | 2025-06-22 | Альметьевский р-н | МКД
Альметьевск г, УЛ. ДЕВОНСКАЯ, д. 91, кв. 9 | 34453 | Барс 1.113 | 2025-04-13 | Альметьевский р-н | МКД
Альметьевск г, УЛ. ДЕВОНСКАЯ, д. 91, кв. 10 | 509550 | СОЭ | 2025-11-25 | Альметьевский р-н | МКД
Альметьевск г, УЛ. ДЕВОНСКАЯ, д. 91, кв. 11 | 40931 | СО-Э449 | 2025-06-22 | Альметьевский р-н | МКД
Альметьевск г, УЛ. ДЕВОНСКАЯ, д. 91, кв. 13 | 5067 | Лейне Электро-01 1МШ | 2025-10-12 | Альметьевский р-н | МКД
Альметьевск г, УЛ. ДЕВОНСКАЯ, д. 91, кв. 14 | 506356 | СОЭ | 2025-06-22 | Альметьевский р-н | МКД
Альметьевск г, УЛ. ДЕВОНСКАЯ, д. 91, кв. 15 | 675357 | СО-И449 | 2025-12-16 | Альметьевский р-н | МКД
Альметьевск г, УЛ. ДЕВОНСКАЯ, д. 91, кв. 16 | 72034 | СО-Э449 1М | 2025-08-10 | Альметьевский р-н | МКД
Альметьевск г, УЛ. ДЕВОНСКАЯ, д. 91, кв. 22 | 68755 | СО-Э449 1М | 2025-07-12 | Альметьевский р-н | МКД
Альметьевск г, УЛ. ДЕВОНСКАЯ, д. 91, кв. 23 | 59817 | Лейне Электро-01 1МШ | 2025-09-22 | Альметьевский р-н | МКД
Альметьевск г, УЛ. ДЕВОНСКАЯ, д. 91, кв. 24 | 6015077049 | Барс 1.111 | 2025-09-22 | Альметьевский р-н | МКД
Альметьевск г, УЛ. ДЕВОНСКАЯ, д. 91, кв. 25 | 484879 | СОЭ-55 | 2025-06-19 | Альметьевский р-н | МКД
Альметьевск г, УЛ. ДЕВОНСКАЯ, д. 91, кв. 26 | 24094530 | СЭТ1-1 | 2025-04-15 | Альметьевский р-н | МКД
Альметьевск г, УЛ. ДЕВОНСКАЯ, д. 91, кв. 28 | 92276 | СО-Э449 1М | 2025-09-16 | Альметьевский р-н | МКД
Альметьевск г, УЛ. ДЕВОНСКАЯ, д. 91, кв. 29 | 497856 | СОЭ | 2025-10-14 | Альметьевский р-н | МКД
Альметьевск г, УЛ. ДЕВОНСКАЯ, д. 91, кв. 30 | 57787 | СО-505 | 2025-06-25 | Альметьевский р-н | МКД
Альметьевск г, УЛ. ДЕВОНСКАЯ, д. 91, кв. 32 | 1386409 | ЦЭ2726 | 2025-06-05 | Альметьевский р-н | МКД
Альметьевск г, УЛ. ДЕВОНСКАЯ, д. 91, кв. 33 | 3741938 | Меркурий 201 | 2025-04-21 | Альметьевский р-н | МКД
Альметьевск г, УЛ. ДЕВОНСКАЯ, д. 91, кв. 34 | 60401 | Барс 1.111 | 2025-07-02 | Альметьевский р-н | МКД
Альметьевск г, УЛ. ДЕВОНСКАЯ, д. 91, кв. 35 | 31973 | Барс 1.211 | 2025-09-18 | Альметьевский р-н | МКД
Альметьевск г, УЛ. ДЕВОНСКАЯ, д. 91, кв. 37 | 5071621 | Меркурий 201 | 2025-02-09 | Альметьевский р-н | МКД
Альметьевск г, УЛ. ДЕВОНСКАЯ, д. 91, кв. 38 | 47905 | СО-Э449 | 2025-05-13 | Альметьевский р-н | МКД
Альметьевск г, УЛ. ДЕВОНСКАЯ, д. 91, кв. 40 | 36289 | Барс 1.113 | 2025-04-03 | Альметьевский р-н | МКД
Альметьевск г, УЛ. ДЕВОНСКАЯ, д. 91, кв. 43 | 519373 | СОЭ-52 | 2025-07-01 | Альметьевский р-н | МКД
Альметьевск г, УЛ. ДЕВОНСКАЯ, д. 91, кв. 44 | 8976 | Лейне Электро-01 1МШ | 2025-09-01 | Альметьевский р-н | МКД
Альметьевск г, УЛ. ДЕВОНСКАЯ, д. 91, кв. 45 | 659701 | СО-Э449 1М | 2025-04-06 | Альметьевский р-н | МКД
Альметьевск г, УЛ. ДЕВОНСКАЯ, д. 91, кв. 47 | 286996 | СОЭ-52 | 2025-07-01 | Альметьевский р-н | МКД
Альметьевск г, УЛ. ДЕВОНСКАЯ, д. 91, кв. 48 | 2019783 | СЭО-1.15 | 2025-07-01 | Альметьевский р-н | МКД
Альметьевск г, УЛ. ДЕВОНСКАЯ, д. 91, кв. 51 | 7011024000363 | СЕ 102 | 2025-09-29 | Альметьевский р-н | МКД
Альметьевск г, УЛ. ДЕВОНСКАЯ, д. 91, кв. 55 | 35965 | Барс 1.113 | 2025-04-15 | Альметьевский р-н | МКД
Альметьевск г, УЛ. ДЕВОНСКАЯ, д. 91, кв. 57 | 15553 | Лейне Электро-01 1МШ | 2025-12-22 | Альметьевский р-н | МКД
Альметьевск г, УЛ. ДЕВОНСКАЯ, д. 91, кв. 58 | 69038 | СО-Э449 1М | 2025-07-22 | Альметьевский р-н | МКД
Альметьевск г, УЛ. ДЕВОНСКАЯ, д. 91, кв. 59 | 10912077 | ЦЭ6807П | 2025-07-01 | Альметьевский р-н | МКД
Альметьевск г, УЛ. ДЕВОНСКАЯ, д. 91, кв. 63 | 61415 | Барс 1.111 | 2025-06-22 | Альметьевский р-н | МКД
Альметьевск г, УЛ. ДЕВОНСКАЯ, д. 91, кв. 66 | 69828 | Лейне Электро-01 1МШ | 2025-07-01 | Альметьевский р-н | МКД
Альметьевск г, УЛ. ДЕВОНСКАЯ, д. 91, кв. 67 | 6465077231 | СО-Э449 1М | 2025-07-04 | Альметьевский р-н | МКД
Альметьевск г, УЛ. ДЕВОНСКАЯ, д. 91, кв. 68 | 65117 | СО-Э449 1М | 2025-07-13 | Альметьевский р-н | МКД
Альметьевск г, УЛ. ДЕВОНСКАЯ, д. 91, кв. 69 | 36864 | Барс 1.113 | 2025-04-27 | Альметьевский р-н | МКД
Альметьевск г, УЛ. ДЕВОНСКАЯ, д. 91, кв. 70 | 64598 | СО-Э449 1М | 2025-07-13 | Альметьевский р-н | МКД
Альметьевск г, УЛ. ДЕВОНСКАЯ, д. 91, кв. 71 | 483258 | СОЭ-55 | 2025-06-23 | Альметьевский р-н | МКД
Альметьевск г, УЛ. ДЕВОНСКАЯ, д. 91, кв. 72 | 5758989 | Меркурий 200 | 2025-02-18 | Альметьевский р-н | МКД
Альметьевск г, УЛ. ДЕВОНСКАЯ, д. 91, кв. 73 | 271851 | СОЭ | 2025-06-24 | Альметьевский р-н | МКД
Альметьевск г, УЛ. ДЕВОНСКАЯ, д. 91, кв. 74 | 130947 | СО-505 | 2025-06-23 | Альметьевский р-н | МКД
Альметьевск г, УЛ. ДЕВОНСКАЯ, д. 91, кв. 75 | 88729 | Лейне Электро-01 1МШ | 2025-05-21 | Альметьевский р-н | МКД
Альметьевск г, УЛ. ДЕВОНСКАЯ, д. 91, кв. 77 | 60151 | Барс 1.111 | 2025-06-20 | Альметьевский р-н | МКД
Альметьевск г, УЛ. ДЕВОНСКАЯ, д. 91, кв. 78 | 64333 | СО-И449 М2-5 | 2025-06-17 | Альметьевский р-н | МКД
Альметьевск г, УЛ. ДЕВОНСКАЯ, д. 91, кв. 79 | 25209 | Барс 1.113 | 2025-04-02 | Альметьевский р-н | МКД
Альметьевск г, УЛ. ДЕВОНСКАЯ, д. 93, кв. 2 | 95947 | Барс 1.111 | 2025-07-17 | Альметьевский р-н | МКД
Альметьевск г, УЛ. ДЕВОНСКАЯ, д. 93, кв. 3 | 93907 | Барс 1.111 | 2025-09-28 | Альметьевский р-н | МКД
Альметьевск г, УЛ. ДЕВОНСКАЯ, д. 93, кв. 4 | 308074 | СОЭ-52 | 2025-09-01 | Альметьевский р-н | МКД
Альметьевск г, УЛ. ДЕВОНСКАЯ, д. 93, кв. 5 | 71270 | Барс 1.111 | 2025-07-20 | Альметьевский р-н | МКД
Альметьевск г, УЛ. ДЕВОНСКАЯ, д. 93, кв. 6 | 64460 | СО-И449 М2-5 | 2025-06-23 | Альметьевский р-н | МКД
Альметьевск г, УЛ. ДЕВОНСКАЯ, д. 93, кв. 9 | 78030 | Лейне Электро-01 1МШ | 2025-12-21 | Альметьевский р-н | МКД
Альметьевск г, УЛ. ДЕВОНСКАЯ, д. 93, кв. 10 | 65999 | СО-Э449 1М | 2025-07-05 | Альметьевский р-н | МКД
Альметьевск г, УЛ. ДЕВОНСКАЯ, д. 93, кв. 11 | 66000 | СО-Э449 1М | 2025-07-05 | Альметьевский р-н | МКД
Альметьевск г, УЛ. ДЕВОНСКАЯ, д. 93, кв. 12 | 14538 | Барс 1.111 | 2025-02-01 | Альметьевский р-н | МКД
Альметьевск г, УЛ. ДЕВОНСКАЯ, д. 93, кв. 13 | 36871 | Барс 1.113 | 2025-04-23 | Альметьевский р-н | МКД
Альметьевск г, УЛ. ДЕВОНСКАЯ, д. 93, кв. 14 | 131717 | СО-505 | 2025-02-15 | Альметьевский р-н | МКД
Альметьевск г, УЛ. ДЕВОНСКАЯ, д. 93, кв. 15 | 506324 | СОЭ | 2025-06-24 | Альметьевский р-н | МКД
Альметьевск г, УЛ. ДЕВОНСКАЯ, д. 93, кв. 16 | 506464 | СОЭ | 2025-06-24 | Альметьевский р-н | МКД
Альметьевск г, УЛ. ДЕВОНСКАЯ, д. 93, кв. 17 | 509840 | СОЭ | 2025-06-24 | Альметьевский р-н | МКД
Альметьевск г, УЛ. ДЕВОНСКАЯ, д. 93, кв. 18 | 47441 | СО-Э449 | 2025-05-27 | Альметьевский р-н | МКД
Альметьевск г, УЛ. ДЕВОНСКАЯ, д. 93, кв. 19 | 60197 | Барс 1.111 | 2025-06-20 | Альметьевский р-н | МКД
Альметьевск г, УЛ. ДЕВОНСКАЯ, д. 93, кв. 20 | 510793 | СОЭ | 2025-06-24 | Альметьевский р-н | МКД
Альметьевск г, УЛ. ДЕВОНСКАЯ, д. 93, кв. 22 | 36917 | Барс 1.113 | 2025-05-06 | Альметьевский р-н | МКД
Альметьевск г, УЛ. ДЕВОНСКАЯ, д. 93, кв. 24 | 70588 | Барс 1.111 | 2025-07-16 | Альметьевский р-н | МКД
Альметьевск г, УЛ. ДЕВОНСКАЯ, д. 93, кв. 27 | 4929 | СЭТ1-4А.1-1-Ш | 2025-08-01 | Альметьевский р-н | МКД
Альметьевск г, УЛ. ДЕВОНСКАЯ, д. 93, кв. 28 | 70248 | Барс 1.111 | 2025-04-20 | Альметьевский р-н | МКД
Альметьевск г, УЛ. ДЕВОНСКАЯ, д. 93, кв. 32 | 47728 | Лейне Электро-01 1МШ | 2025-10-08 | Альметьевский р-н | МКД
Альметьевск г, УЛ. ДЕВОНСКАЯ, д. 93, кв. 33 | 17187909 | СОЛО | 2025-07-29 | Альметьевский р-н | МКД
Альметьевск г, УЛ. ДЕВОНСКАЯ, д. 93, кв. 35 | 3203079 | СОЭ-52 | 2025-09-21 | Альметьевский р-н | МКД
Альметьевск г, УЛ. ДЕВОНСКАЯ, д. 93, кв. 36 | 113212 | Барс 1.111 | 2025-12-02 | Альметьевский р-н | МКД
Альметьевск г, УЛ. ДЕВОНСКАЯ, д. 93, кв. 37 | 13091309 | ЦЭ2726 | 2025-06-05 | Альметьевский р-н | МКД
Альметьевск г, УЛ. ДЕВОНСКАЯ, д. 93, кв. 38 | 5084391 | Меркурий 201 | 2025-10-22 | Альметьевский р-н | МКД
Альметьевск г, УЛ. ДЕВОНСКАЯ, д. 93, кв. 40 | 25781 | Лейне Электро-01 1МШ | 2025-04-28 | Альметьевский р-н | МКД
Альметьевск г, УЛ. ДЕВОНСКАЯ, д. 93, кв. 42 | 69407 | СО-Э449 1М | 2025-07-10 | Альметьевский р-н | МКД
Альметьевск г, УЛ. ДЕВОНСКАЯ, д. 93, кв. 43 | 24436 | Барс 1.113 | 2025-03-24 | Альметьевский р-н | МКД
Альметьевск г, УЛ. ДЕВОНСКАЯ, д. 93, кв. 44 | 7789025035838 | СЕ 101 | 2025-03-12 | Альметьевский р-н | МКД
Альметьевск г, УЛ. ДЕВОНСКАЯ, д. 93, кв. 45 | 502984 | СОЭ | 2025-07-06 | Альметьевский р-н | МКД
Альметьевск г, УЛ. ДЕВОНСКАЯ, д. 93, кв. 46 | 36959 | Барс 1.113 | 2025-04-27 | Альметьевский р-н | МКД
Альметьевск г, УЛ. ДЕВОНСКАЯ, д. 93, кв. 47 | 553692 | СОЭ-55 | 2025-08-27 | Альметьевский р-н | МКД
Альметьевск г, УЛ. ДЕВОНСКАЯ, д. 93, кв. 49 | 23865830 | СЭТ1-1 | 2025-08-11 | Альметьевский р-н | МКД
Альметьевск г, УЛ. ДЕВОНСКАЯ, д. 93, кв. 52 | 48428 | Лейне Электро-01 1МШ | 2025-10-11 | Альметьевский р-н | МКД
Альметьевск г, УЛ. ДЕВОНСКАЯ, д. 93, кв. 53 | 6476 | Барс 1.111 | 2025-07-22 | Альметьевский р-н | МКД
Альметьевск г, УЛ. ДЕВОНСКАЯ, д. 93, кв. 54 | 64765 | Барс 1.111 | 2025-07-07 | Альметьевский р-н | МКД
Альметьевск г, УЛ. ДЕВОНСКАЯ, д. 93, кв. 56 | 71139 | СО-Э449 1М | 2025-07-01 | Альметьевский р-н | МКД
Альметьевск г, УЛ. ДЕВОНСКАЯ, д. 93, кв. 57 | 38008 | СОЭ | 2025-08-09 | Альметьевский р-н | МКД
Альметьевск г, УЛ. ДЕВОНСКАЯ, д. 93, кв. 58 | 77441 | СО-Э449 1М | 2025-09-03 | Альметьевский р-н | МКД
Альметьевск г, УЛ. ДЕВОНСКАЯ, д. 93, кв. 59 | 65091 | СО-Э449 1М | 2025-06-20 | Альметьевский р-н | МКД
Альметьевск г, УЛ. ДЕВОНСКАЯ, д. 93, кв. 60 | 147455 | СОЭ | 2025-06-03 | Альметьевский р-н | МКД
Альметьевск г, УЛ. ДЕВОНСКАЯ, д. 93, кв. 64 | 519113 | СОЭ-52 | 2025-07-13 | Альметьевский р-н | МКД
Альметьевск г, УЛ. ДЕВОНСКАЯ, д. 93, кв. 65 | 148169 | СО-505 | 2025-07-01 | Альметьевский р-н | МКД
Альметьевск г, УЛ. ДЕВОНСКАЯ, д. 93, кв. 66 | 65132 | СО-Э449 1М | 2025-07-06 | Альметьевский р-н | МКД
Альметьевск г, УЛ. ДЕВОНСКАЯ, д. 93, кв. 67 | 3807159 | Меркурий 202 | 2025-07-03 | Альметьевский р-н | МКД
Альметьевск г, УЛ. ДЕВОНСКАЯ, д. 93, кв. 69 | 67040 | СО-Э449 1М | 2025-07-22 | Альметьевский р-н | МКД
Альметьевск г, УЛ. ДЕВОНСКАЯ, д. 93, кв. 70 | 506384 | СОЭ | 2025-07-22 | Альметьевский р-н | МКД
Альметьевск г, УЛ. ДЕВОНСКАЯ, д. 93, кв. 71 | 285334 | СОЭ-52 | 2025-07-01 | Альметьевский р-н | МКД
Альметьевск г, УЛ. ДЕВОНСКАЯ, д. 93, кв. 72 | 34891 | Барс 1.111 | 2025-04-07 | Альметьевский р-н | МКД
Альметьевск г, УЛ. ДЕВОНСКАЯ, д. 93, кв. 74 | 506258 | СОЭ-52 | 2025-07-04 | Альметьевский р-н | МКД
Альметьевск г, УЛ. ДЕВОНСКАЯ, д. 93, кв. 75 | 508885 | СОЭ-52 | 2025-07-06 | Альметьевский р-н | МКД
Альметьевск г, УЛ. ДЕВОНСКАЯ, д. 93, кв. 76 | 150004 | СО-505 | 2025-07-10 | Альметьевский р-н | МКД
Альметьевск г, УЛ. ДЕВОНСКАЯ, д. 93, кв. 77 | 506536 | СОЭ | 2025-07-06 | Альметьевский р-н | МКД
Альметьевск г, УЛ. ДЕВОНСКАЯ, д. 93, кв. 78 | 311900 | СОЭ | 2025-08-25 | Альметьевский р-н | МКД
Альметьевск г, УЛ. ДЕВОНСКАЯ, д. 93, кв. 79 | 1209809 | СО-505 | 2025-09-12 | Альметьевский р-н | МКД
Альметьевск г, УЛ. ДЕВОНСКАЯ, д. 93, кв. 80 | 301419 | СОЭ-52 | 2025-07-01 | Альметьевский р-н | МКД
Альметьевск г, УЛ. ДЕВОНСКАЯ, д. 95, кв. 1 | 36867 | Барс 1.113 | 2025-04-27 | Альметьевский р-н | МКД
Альметьевск г, УЛ. ДЕВОНСКАЯ, д. 95, кв. 2 | 506246 | СОЭ | 2025-08-01 | Альметьевский р-н | МКД
Альметьевск г, УЛ. ДЕВОНСКАЯ, д. 95, кв. 4 | 95958 | Барс 1.111 | 2025-10-12 | Альметьевский р-н | МКД
Альметьевск г, УЛ. ДЕВОНСКАЯ, д. 95, кв. 5 | 40614 | СО-Э449 | 2025-05-08 | Альметьевский р-н | МКД
Альметьевск г, УЛ. ДЕВОНСКАЯ, д. 95, кв. 8 | 40386 | СО-Э449 | 2025-05-06 | Альметьевский р-н | МКД
Альметьевск г, УЛ. ДЕВОНСКАЯ, д. 95, кв. 9 | 290361 | СОЭ-52 | 2025-05-15 | Альметьевский р-н | МКД
Альметьевск г, УЛ. ДЕВОНСКАЯ, д. 95, кв. 10 | 24218 | Барс 1.113 | 2025-03-20 | Альметьевский р-н | МКД
Альметьевск г, УЛ. ДЕВОНСКАЯ, д. 95, кв. 11 | 7791022020227 | СЕ 101 | 2025-11-19 | Альметьевский р-н | МКД
Альметьевск г, УЛ. ДЕВОНСКАЯ, д. 95, кв. 12 | 779102001711 | СЕ 101 | 2025-07-22 | Альметьевский р-н | МКД
Альметьевск г, УЛ. ДЕВОНСКАЯ, д. 95, кв. 13 | 24559 | Барс 1.113 | 2025-03-20 | Альметьевский р-н | МКД
Альметьевск г, УЛ. ДЕВОНСКАЯ, д. 95, кв. 14 | 47854 | СО-И449 М1-2 | 2025-06-23 | Альметьевский р-н | МКД
Альметьевск г, УЛ. ДЕВОНСКАЯ, д. 95, кв. 16 | 7791020001804 | СЕ 101 | 2025-07-22 | Альметьевский р-н | МКД
Альметьевск г, УЛ. ЛЕНИНА, д. 116, кв. 179 | 77988 | СО-Э449 1М | 2025-09-15 | Альметьевский р-н | МКД
Альметьевск г, УЛ. ДЕВОНСКАЯ, д. 95, кв. 21 | 796966 | СОЭ | 2025-01-14 | Альметьевский р-н | МКД
Альметьевск г, УЛ. ДЕВОНСКАЯ, д. 95, кв. 22 | 445360 | СОЭ-55 | 2025-06-23 | Альметьевский р-н | МКД
Альметьевск г, УЛ. ДЕВОНСКАЯ, д. 95, кв. 24 | 31659 | Барс 1.211 | 2025-09-29 | Альметьевский р-н | МКД
Альметьевск г, УЛ. ДЕВОНСКАЯ, д. 95, кв. 25 | 25087 | Барс 1.113 | 2025-05-16 | Альметьевский р-н | МКД
Альметьевск г, УЛ. ДЕВОНСКАЯ, д. 95, кв. 26 | 23574 | СО-Э449 | 2025-04-22 | Альметьевский р-н | МКД
Альметьевск г, УЛ. ДЕВОНСКАЯ, д. 95, кв. 28 | 36201 | Барс 1.113 | 2025-04-22 | Альметьевский р-н | МКД
Альметьевск г, УЛ. ДЕВОНСКАЯ, д. 95, кв. 31 | 25007 | Барс 1.211 | 2025-07-05 | Альметьевский р-н | МКД
Альметьевск г, УЛ. ДЕВОНСКАЯ, д. 95, кв. 32 | 7011018001914 | СЕ 102 | 2025-08-01 | Альметьевский р-н | МКД
Альметьевск г, УЛ. ДЕВОНСКАЯ, д. 95, кв. 34 | 122242 | СО-505 | 2025-06-05 | Альметьевский р-н | МКД
Альметьевск г, УЛ. ДЕВОНСКАЯ, д. 95, кв. 36 | 24363 | Барс 1.113 | 2025-04-14 | Альметьевский р-н | МКД
Альметьевск г, УЛ. ДЕВОНСКАЯ, д. 95, кв. 37 | 72710 | Лейне Электро-01 1МШ | 2025-07-01 | Альметьевский р-н | МКД
Альметьевск г, УЛ. ДЕВОНСКАЯ, д. 95, кв. 39 | 291002 | СОЭ | 2025-07-31 | Альметьевский р-н | МКД
Альметьевск г, УЛ. ДЕВОНСКАЯ, д. 95, кв. 40 | 70511 | Барс 1.111 | 2025-08-19 | Альметьевский р-н | МКД
Альметьевск г, УЛ. ДЕВОНСКАЯ, д. 95, кв. 41 | 508620 | СОЭ | 2025-07-01 | Альметьевский р-н | МКД
Альметьевск г, УЛ. ДЕВОНСКАЯ, д. 95, кв. 42 | 500700 | СОЭ | 2025-07-01 | Альметьевский р-н | МКД
Альметьевск г, УЛ. ДЕВОНСКАЯ, д. 95, кв. 44 | 19011204 | ЦЭ6807П | 2025-07-01 | Альметьевский р-н | МКД
Альметьевск г, УЛ. ДЕВОНСКАЯ, д. 95, кв. 45 | 507110 | СОЭ-52 | 2025-06-26 | Альметьевский р-н | МКД
Альметьевск г, УЛ. ДЕВОНСКАЯ, д. 95, кв. 46 | 12349477952 | СО-Э449 1М | 2025-06-11 | Альметьевский р-н | МКД
Альметьевск г, УЛ. ДЕВОНСКАЯ, д. 95, кв. 47 | 79113 | СОЭ | 2025-12-02 | Альметьевский р-н | МКД
Альметьевск г, УЛ. ДЕВОНСКАЯ, д. 95, кв. 48 | 7129026043764 | ЦЭ6807П | 2025-07-21 | Альметьевский р-н | МКД
Альметьевск г, УЛ. ДЕВОНСКАЯ, д. 95, кв. 49 | 562953 | СОЭ-55 | 2025-10-22 | Альметьевский р-н | МКД
Альметьевск г, УЛ. ДЕВОНСКАЯ, д. 95, кв. 50 | 108022463 | Скат 101 | 2025-07-22 | Альметьевский р-н | МКД
Альметьевск г, УЛ. ДЕВОНСКАЯ, д. 95, кв. 51 | 121806 | СОЭ-52 | 2025-04-20 | Альметьевский р-н | МКД
Альметьевск г, УЛ. ДЕВОНСКАЯ, д. 95, кв. 52 | 60138 | Барс 1.111 | 2025-06-22 | Альметьевский р-н | МКД
Альметьевск г, УЛ. ДЕВОНСКАЯ, д. 95, кв. 53 | 5005490 | СЭО-1.15 | 2025-12-15 | Альметьевский р-н | МКД
Альметьевск г, УЛ. ДЕВОНСКАЯ, д. 95, кв. 54 | 13278 | Лейне Электро-01 1МШ | 2025-12-21 | Альметьевский р-н | МКД
Альметьевск г, УЛ. ДЕВОНСКАЯ, д. 95, кв. 55 | 7784021002831 | СЕ 101 | 2025-08-01 | Альметьевский р-н | МКД
Альметьевск г, УЛ. ДЕВОНСКАЯ, д. 95, кв. 56 | 67190 | СО-Э449 1М | 2025-06-27 | Альметьевский р-н | МКД
Альметьевск г, УЛ. ДЕВОНСКАЯ, д. 95, кв. 57 | 468336 | СОЭ-52 | 2025-06-04 | Альметьевский р-н | МКД
Альметьевск г, УЛ. ДЕВОНСКАЯ, д. 95, кв. 58 | 490523 | СОЭ | 2025-06-17 | Альметьевский р-н | МКД
Альметьевск г, УЛ. ДЕВОНСКАЯ, д. 95, кв. 59 | 8596 | Лейне Электро-01 1МШ | 2025-10-16 | Альметьевский р-н | МКД
Альметьевск г, УЛ. ДЕВОНСКАЯ, д. 95, кв. 60 | 136500 | СО-505 | 2025-07-24 | Альметьевский р-н | МКД
Альметьевск г, УЛ. ДЕВОНСКАЯ, д. 95, кв. 62 | 7789021002309 | СЕ 101 | 2025-08-12 | Альметьевский р-н | МКД
Альметьевск г, УЛ. ДЕВОНСКАЯ, д. 95, кв. 63 | 77819 | СО-Э449 1М | 2025-08-27 | Альметьевский р-н | МКД
Альметьевск г, УЛ. ДЕВОНСКАЯ, д. 95, кв. 64 | 64833 | Барс 1.111 | 2025-07-07 | Альметьевский р-н | МКД
Альметьевск г, УЛ. ДЕВОНСКАЯ, д. 95, кв. 65 | 80950 | СО-Э449 1М1-1 | 2025-08-15 | Альметьевский р-н | МКД
Альметьевск г, УЛ. ДЕВОНСКАЯ, д. 95, кв. 66 | 71947 | Барс 1.111 | 2025-02-09 | Альметьевский р-н | МКД
Альметьевск г, УЛ. ДЕВОНСКАЯ, д. 95, кв. 67 | 72602 | СО-Э449 1М1-1 | 2025-08-10 | Альметьевский р-н | МКД
Альметьевск г, УЛ. ДЕВОНСКАЯ, д. 95, кв. 68 | 502947 | СОЭ-52 | 2025-06-28 | Альметьевский р-н | МКД
Альметьевск г, УЛ. ДЕВОНСКАЯ, д. 95, кв. 69 | 149978 | СО-505 | 2025-07-01 | Альметьевский р-н | МКД
Альметьевск г, УЛ. ДЕВОНСКАЯ, д. 95, кв. 70 | 282887 | СОЭ-52 | 2025-07-01 | Альметьевский р-н | МКД
Альметьевск г, УЛ. ДЕВОНСКАЯ, д. 95, кв. 73 | 6492278120 | Барс 1.111 | 2025-07-22 | Альметьевский р-н | МКД
Альметьевск г, УЛ. ДЕВОНСКАЯ, д. 95, кв. 74 | 103782 | СО-Э449 1М | 2025-11-11 | Альметьевский р-н | МКД
Альметьевск г, УЛ. ДЕВОНСКАЯ, д. 95, кв. 75 | 75501 | СО-Э449 1М | 2025-09-08 | Альметьевский р-н | МКД
Альметьевск г, УЛ. ДЕВОНСКАЯ, д. 95, кв. 77 | 95766 | СО-Э449 1М | 2025-09-12 | Альметьевский р-н | МКД
Альметьевск г, УЛ. ДЕВОНСКАЯ, д. 95, кв. 78 | 25028 | Барс 1.211 | 2025-07-10 | Альметьевский р-н | МКД
Альметьевск г, УЛ. ДЕВОНСКАЯ, д. 95, кв. 79 | 7789027022310 | СЕ 101 | 2025-08-13 | Альметьевский р-н | МКД
Альметьевск г, УЛ. ДЕВОНСКАЯ, д. 97, кв. 40 | 68978 | СО-Э449 1М | 2025-07-04 | Альметьевский р-н | МКД
Альметьевск г, УЛ. КЛАРЫ ЦЕТКИН, д. 11, кв. 6 | 509317 | СОЭ | 2025-07-09 | Альметьевский р-н | МКД
Альметьевск г, УЛ. КЛАРЫ ЦЕТКИН, д. 14, кв. 3 | 3784676 | Меркурий 200 | 2025-07-03 | Альметьевский р-н | МКД
Альметьевск г, УЛ. КЛАРЫ ЦЕТКИН, д. 14, кв. 11 | 2456421 | Меркурий 200 | 2025-12-31 | Альметьевский р-н | МКД
Альметьевск г, УЛ. КЛАРЫ ЦЕТКИН, д. 14, кв. 12 | 1829078190 | Лейне Электро-01 1МШ | 2025-12-18 | Альметьевский р-н | МКД
Альметьевск г, УЛ. КЛАРЫ ЦЕТКИН, д. 14, кв. 16 | 60790 | СО-Э449 1М | 2025-06-25 | Альметьевский р-н | МКД
Альметьевск г, УЛ. КЛАРЫ ЦЕТКИН, д. 18, кв. 1 | 51362 | Барс 1.113 | 2025-06-02 | Альметьевский р-н | МКД
Альметьевск г, УЛ. КЛАРЫ ЦЕТКИН, д. 18, кв. 2 | 1227178211 | СО-505 | 2025-07-21 | Альметьевский р-н | МКД
Альметьевск г, УЛ. КЛАРЫ ЦЕТКИН, д. 18, кв. 3 | 25661 | Лейне Электро-01 1МШ | 2025-12-04 | Альметьевский р-н | МКД
Альметьевск г, УЛ. КЛАРЫ ЦЕТКИН, д. 18, кв. 6 | 683424 | СОЭ-55 | 2025-12-09 | Альметьевский р-н | МКД
Альметьевск г, УЛ. КЛАРЫ ЦЕТКИН, д. 18, кв. 7 | 83530 | СОЭ | 2025-10-01 | Альметьевский р-н | МКД
Альметьевск г, УЛ. КЛАРЫ ЦЕТКИН, д. 18, кв. 8 | 2465128 | Меркурий 200 | 2025-08-19 | Альметьевский р-н | МКД
Альметьевск г, УЛ. КЛАРЫ ЦЕТКИН, д. 18, кв. 11 | 108034392 | Скат 101 | 2025-12-11 | Альметьевский р-н | МКД
Альметьевск г, УЛ. КЛАРЫ ЦЕТКИН, д. 18, кв. 13 | 504962 | СОЭ-55 | 2025-07-24 | Альметьевский р-н | МКД
Альметьевск г, УЛ. КЛАРЫ ЦЕТКИН, д. 18, кв. 16 | 89591 | СОЭ | 2025-12-01 | Альметьевский р-н | МКД
Альметьевск г, УЛ. КЛАРЫ ЦЕТКИН, д. 18, кв. 17 | 303159705 | СОЭ-04 | 2025-08-21 | Альметьевский р-н | МКД
Альметьевск г, УЛ. КЛАРЫ ЦЕТКИН, д. 18, кв. 18 | 64154 | СО-505 | 2025-06-25 | Альметьевский р-н | МКД
Альметьевск г, УЛ. КЛАРЫ ЦЕТКИН, д. 18, кв. 20 | 920792 | Барс 1.111 | 2025-09-16 | Альметьевский р-н | МКД
Альметьевск г, УЛ. КЛАРЫ ЦЕТКИН, д. 18, кв. 21 | 7789019020751 | СЕ 101 | 2025-11-24 | Альметьевский р-н | МКД
Альметьевск г, УЛ. КЛАРЫ ЦЕТКИН, д. 18, кв. 22 | 302192 | СОЭ | 2025-09-10 | Альметьевский р-н | МКД
Альметьевск г, УЛ. КЛАРЫ ЦЕТКИН, д. 18, кв. 23 | 61217 | Лейне Электро-01 1МШ | 2025-11-03 | Альметьевский р-н | МКД
Альметьевск г, УЛ. КЛАРЫ ЦЕТКИН, д. 18, кв. 27 | 46731 | Барс 1.211 | 2025-12-23 | Альметьевский р-н | МКД
Альметьевск г, УЛ. КЛАРЫ ЦЕТКИН, д. 18, кв. 29 | 7495020001077 | СЕ 102 | 2025-05-23 | Альметьевский р-н | МКД
Альметьевск г, УЛ. КЛАРЫ ЦЕТКИН, д. 18, кв. 31 | 64281 | СО-Э449 1М | 2025-07-05 | Альметьевский р-н | МКД
Альметьевск г, УЛ. КЛАРЫ ЦЕТКИН, д. 18, кв. 32 | 26675 | Барс 1.211 | 2025-08-04 | Альметьевский р-н | МКД
Альметьевск г, УЛ. КЛАРЫ ЦЕТКИН, д. 18, кв. 36 | 7789021025606 | СЕ 101 | 2025-07-01 | Альметьевский р-н | МКД
Альметьевск г, УЛ. КЛАРЫ ЦЕТКИН, д. 18, кв. 37 | 15857 | Барс 1.211 | 2025-06-11 | Альметьевский р-н | МКД
Альметьевск г, УЛ. КЛАРЫ ЦЕТКИН, д. 18, кв. 38 | 311901 | СОЭ-52 | 2025-08-25 | Альметьевский р-н | МКД
Альметьевск г, УЛ. КЛАРЫ ЦЕТКИН, д. 18, кв. 39 | 20776 | Барс 1.113 | 2025-03-04 | Альметьевский р-н | МКД
Альметьевск г, УЛ. КЛАРЫ ЦЕТКИН, д. 18, кв. 43 | 5006911 | СЭО-1.15 | 2025-12-01 | Альметьевский р-н | МКД
Альметьевск г, УЛ. КЛАРЫ ЦЕТКИН, д. 18, кв. 49 | 290653 | СОЭ | 2025-08-01 | Альметьевский р-н | МКД
Альметьевск г, УЛ. КЛАРЫ ЦЕТКИН, д. 18, кв. 50 | 461336 | СОЭ-55 | 2025-07-08 | Альметьевский р-н | МКД
Альметьевск г, УЛ. КЛАРЫ ЦЕТКИН, д. 18, кв. 52 | 1035178 | СО-505 | 2025-08-01 | Альметьевский р-н | МКД
Альметьевск г, УЛ. КЛАРЫ ЦЕТКИН, д. 18, кв. 56 | 493075 | СОЭ-55 | 2025-09-16 | Альметьевский р-н | МКД
Альметьевск г, УЛ. КЛАРЫ ЦЕТКИН, д. 18, кв. 57 | 36279 | Барс 1.113 | 2025-06-11 | Альметьевский р-н | МКД
Альметьевск г, УЛ. КЛАРЫ ЦЕТКИН, д. 18, кв. 58 | 77823 | СО-Э449 1М | 2025-07-30 | Альметьевский р-н | МКД
Альметьевск г, УЛ. КЛАРЫ ЦЕТКИН, д. 18, кв. 59 | 66705 | СО-И449 1М2-5 | 2025-07-02 | Альметьевский р-н | МКД
Альметьевск г, УЛ. КЛАРЫ ЦЕТКИН, д. 20, кв. 1 | 59744 | Лейне Электро-01 1МШ | 2025-11-11 | Альметьевский р-н | МКД
Альметьевск г, УЛ. КЛАРЫ ЦЕТКИН, д. 20, кв. 5 | 326533 | СОЭ | 2025-10-30 | Альметьевский р-н | МКД
Альметьевск г, УЛ. КЛАРЫ ЦЕТКИН, д. 20, кв. 9 | 6397578435 | Лейне Электро-01 1МШ | 2025-11-03 | Альметьевский р-н | МКД
Альметьевск г, УЛ. КЛАРЫ ЦЕТКИН, д. 20, кв. 10 | 52395402561 | ЦЭ6807Б | 2025-07-01 | Альметьевский р-н | МКД
Альметьевск г, УЛ. КЛАРЫ ЦЕТКИН, д. 20, кв. 11 | 316352 | СОЭ | 2025-09-16 | Альметьевский р-н | МКД
Альметьевск г, УЛ. КЛАРЫ ЦЕТКИН, д. 20, кв. 12 | 6013112 | СЭО-1.15 | 2025-07-15 | Альметьевский р-н | МКД
Альметьевск г, УЛ. КЛАРЫ ЦЕТКИН, д. 20, кв. 13 | 7011021001980 | СЕ 102 | 2025-09-10 | Альметьевский р-н | МКД
Альметьевск г, УЛ. КЛАРЫ ЦЕТКИН, д. 20, кв. 14 | 290573 | СОЭ | 2025-07-01 | Альметьевский р-н | МКД
Альметьевск г, УЛ. КЛАРЫ ЦЕТКИН, д. 20, кв. 15 | 496424 | СОЭ-52 | 2025-07-01 | Альметьевский р-н | МКД
Альметьевск г, УЛ. КЛАРЫ ЦЕТКИН, д. 29А, кв. 2 | 311771 | СОЭ | 2025-09-04 | Альметьевский р-н | МКД
Альметьевск г, УЛ. КЛАРЫ ЦЕТКИН, д. 29А, кв. 5 | 6072978491 | Барс 1.111 | 2025-07-01 | Альметьевский р-н | МКД
Альметьевск г, УЛ. КЛАРЫ ЦЕТКИН, д. 29А, кв. 6 | 290726 | СОЭ-52 | 2025-07-01 | Альметьевский р-н | МКД
Альметьевск г, УЛ. КЛАРЫ ЦЕТКИН, д. 29А, кв. 8 | 281238 | СОЭ | 2025-07-24 | Альметьевский р-н | МКД
Альметьевск г, УЛ. КЛАРЫ ЦЕТКИН, д. 31, кв. 2 | 6552278512 | СО-Э449 1М | 2025-07-14 | Альметьевский р-н | МКД
Альметьевск г, УЛ. КЛАРЫ ЦЕТКИН, д. 31, кв. 4 | 7495024001540 | СЕ 102 | 2025-11-13 | Альметьевский р-н | МКД
Альметьевск г, УЛ. ЛЕНИНА, д. 2А, кв. 3 | 77446 | СО-Э449 1М | 2025-08-05 | Альметьевский р-н | МКД
Альметьевск г, УЛ. ЛЕНИНА, д. 2А, кв. 4 | 281479 | СОЭ-52 | 2025-07-01 | Альметьевский р-н | МКД
Альметьевск г, УЛ. ЛЕНИНА, д. 2А, кв. 6 | 72566 | СО-Э449 1М1-1 | 2025-08-10 | Альметьевский р-н | МКД
Альметьевск г, УЛ. ЛЕНИНА, д. 2А, кв. 7 | 311800 | СОЭ | 2025-08-26 | Альметьевский р-н | МКД
Альметьевск г, УЛ. ЛЕНИНА, д. 2А, кв. 12 | 272415 | СОЭ | 2025-06-03 | Альметьевский р-н | МКД
Альметьевск г, УЛ. ЛЕНИНА, д. 2А, кв. 15 | 269267 | СОЭ | 2025-06-03 | Альметьевский р-н | МКД
Альметьевск г, УЛ. ЛЕНИНА, д. 2А, кв. 17 | 7437304 | Соло | 2025-06-16 | Альметьевский р-н | МКД
Альметьевск г, УЛ. ЛЕНИНА, д. 2А, кв. 25 | 65015 | СО-Э449 1М | 2025-12-11 | Альметьевский р-н | МКД
Альметьевск г, УЛ. ЛЕНИНА, д. 2А, кв. 26 | 296725 | СОЭ-52 | 2025-10-03 | Альметьевский р-н | МКД
Альметьевск г, УЛ. ЛЕНИНА, д. 2А, кв. 27 | 779101908363 | ЦЭ6807Б | 2025-07-10 | Альметьевский р-н | МКД
Альметьевск г, УЛ. ЛЕНИНА, д. 2А, кв. 28 | 108023340 | Скат 101 | 2025-07-03 | Альметьевский р-н | МКД
Альметьевск г, УЛ. ЛЕНИНА, д. 2А, кв. 29 | 217466 | Нева 101 | 2025-10-17 | Альметьевский р-н | МКД
Альметьевск г, УЛ. ЛЕНИНА, д. 2А, кв. 36 | 23757230 | СЭТ1-1-1-Ш | 2025-08-04 | Альметьевский р-н | МКД
Альметьевск г, УЛ. ЛЕНИНА, д. 2А, кв. 39 | 29008 | Лейне Электро-01 1МШ | 2025-12-31 | Альметьевский р-н | МКД
Альметьевск г, УЛ. ЛЕНИНА, д. 2А, кв. 40 | 4837 | Лейне Электро-01 1МШ | 2025-10-09 | Альметьевский р-н | МКД
Альметьевск г, УЛ. ЛЕНИНА, д. 2А, кв. 42 | 4830430 | Меркурий 200 | 2025-11-13 | Альметьевский р-н | МКД
Альметьевск г, УЛ. ЛЕНИНА, д. 2А, кв. 43 | 92999 | Лейне Электро-01 1МШ | 2025-12-31 | Альметьевский р-н | МКД
Альметьевск г, УЛ. ЛЕНИНА, д. 2А, кв. 47 | 507742 | СОЭ | 2025-12-10 | Альметьевский р-н | МКД
Альметьевск г, УЛ. ЛЕНИНА, д. 2А, кв. 49 | 34157 | Барс 1.211 | 2025-10-15 | Альметьевский р-н | МКД
Альметьевск г, УЛ. ЛЕНИНА, д. 2А, кв. 50 | 60334 | Барс 1.111 | 2025-11-12 | Альметьевский р-н | МКД
Альметьевск г, УЛ. ЛЕНИНА, д. 2А, кв. 53 | 5009458 | СЭО-1.15 | 2025-10-08 | Альметьевский р-н | МКД
Альметьевск г, УЛ. ЛЕНИНА, д. 2А, кв. 54 | 95853 | Барс 1.111 | 2025-10-07 | Альметьевский р-н | МКД
Альметьевск г, УЛ. ЛЕНИНА, д. 2А, кв. 56 | 8419 | Лейне Электро-01 1МШ | 2025-10-21 | Альметьевский р-н | МКД
Альметьевск г, УЛ. ЛЕНИНА, д. 2А, кв. 57 | 7791020017711 | СЕ 101 | 2025-10-14 | Альметьевский р-н | МКД
Альметьевск г, УЛ. ЛЕНИНА, д. 2А, кв. 59 | 65994 | СО-И449 М1 | 2025-07-12 | Альметьевский р-н | МКД
Альметьевск г, УЛ. ЛЕНИНА, д. 2А, кв. 62 | 323145 | СОЭ-52 | 2025-10-06 | Альметьевский р-н | МКД
Альметьевск г, УЛ. ЛЕНИНА, д. 3, кв. 2 комн. 2 | 24546709 | СОЛО | 2025-12-22 | Альметьевский р-н | МКД
Альметьевск г, УЛ. ЛЕНИНА, д. 3, кв. 6 | 4307696 | Меркурий 200 | 2025-10-14 | Альметьевский р-н | МКД
Альметьевск г, УЛ. ЛЕНИНА, д. 3, кв. 7 | 502843 | СОЭ | 2025-07-29 | Альметьевский р-н | МКД
Альметьевск г, УЛ. ЛЕНИНА, д. 4, кв. 2 | 7791017003257 | СЕ 101 | 2025-06-07 | Альметьевский р-н | МКД
Альметьевск г, УЛ. ЛЕНИНА, д. 4, кв. 5 | 70444 | СО-Э449 1М | 2025-07-19 | Альметьевский р-н | МКД
Альметьевск г, УЛ. ЛЕНИНА, д. 4, кв. 7 | 7791019004823 | СЕ 101 | 2025-09-10 | Альметьевский р-н | МКД
Альметьевск г, УЛ. ЛЕНИНА, д. 4, кв. 11 комн. 1 | 7791020028579 | СЕ 101 | 2025-07-25 | Альметьевский р-н | МКД
Альметьевск г, УЛ. ЛЕНИНА, д. 4, кв. 14 | 4937177 | Меркурий 200 | 2025-11-10 | Альметьевский р-н | МКД
Альметьевск г, УЛ. ЛЕНИНА, д. 4, кв. 18 | 7129020050917 | ЦЭ6807П | 2025-08-21 | Альметьевский р-н | МКД
Альметьевск г, УЛ. ЛЕНИНА, д. 4, кв. 21 | 5007382 | СЭО-1.15 | 2025-10-07 | Альметьевский р-н | МКД
Альметьевск г, УЛ. ЛЕНИНА, д. 4, кв. 26 | 48204 | Лейне Электро-01 1МШ | 2025-10-09 | Альметьевский р-н | МКД
Альметьевск г, УЛ. ЛЕНИНА, д. 5, кв. 4 | 1228925 | Меркурий 200 | 2025-12-23 | Альметьевский р-н | МКД
Альметьевск г, УЛ. ЛЕНИНА, д. 5, кв. 8 | 419933209 | Меркурий 200 | 2025-09-16 | Альметьевский р-н | МКД
Альметьевск г, УЛ. ЛЕНИНА, д. 5, кв. 9 | 92016 | Барс 1.111 | 2025-09-25 | Альметьевский р-н | МКД
Альметьевск г, УЛ. ЛЕНИНА, д. 5, кв. 12 | 49825 | Лейне Электро-01 1МШ | 2025-07-29 | Альметьевский р-н | МКД
Альметьевск г, УЛ. ЛЕНИНА, д. 5, кв. 13 | 23754 | Лейне Электро-01 1МШ | 2025-12-14 | Альметьевский р-н | МКД
Альметьевск г, УЛ. ЛЕНИНА, д. 5, кв. 18 | 7495020000177 | СЕ 102 | 2025-12-11 | Альметьевский р-н | МКД
Альметьевск г, УЛ. ЛЕНИНА, д. 8, кв. 5 | 294632 | СОЭ-52 | 2025-09-30 | Альметьевский р-н | МКД
Альметьевск г, УЛ. ЛЕНИНА, д. 8, кв. 8 | 113295 | Барс 1.111 | 2025-12-01 | Альметьевский р-н | МКД
Альметьевск г, УЛ. ЛЕНИНА, д. 8, кв. 15 | 10656 | Барс 1.111 | 2025-11-18 | Альметьевский р-н | МКД
Альметьевск г, УЛ. ЛЕНИНА, д. 8, кв. 22 | 108029517 | Скат 101 | 2025-07-01 | Альметьевский р-н | МКД
Альметьевск г, УЛ. ЛЕНИНА, д. 12, кв. 1 | 64418 | СО-505 | 2025-06-25 | Альметьевский р-н | МКД
Альметьевск г, УЛ. ЛЕНИНА, д. 12, кв. 2 | 7495021002914 | СЕ 102 | 2025-10-22 | Альметьевский р-н | МКД
Альметьевск г, УЛ. ЛЕНИНА, д. 12, кв. 4 | 77891019001639 | СЕ 101 | 2025-12-31 | Альметьевский р-н | МКД
Альметьевск г, УЛ. ЛЕНИНА, д. 12, кв. 5 | 70721 | СО-Э449 1М | 2025-07-01 | Альметьевский р-н | МКД
Альметьевск г, УЛ. ЛЕНИНА, д. 12, кв. 6 | 7789018056484 | СЕ 101 | 2025-07-12 | Альметьевский р-н | МКД
Альметьевск г, УЛ. ЛЕНИНА, д. 12, кв. 11 | 310995 | СОЭ | 2025-09-22 | Альметьевский р-н | МКД
Альметьевск г, УЛ. ЛЕНИНА, д. 12, кв. 12 | 2662178897 | Барс 1.211 | 2025-08-11 | Альметьевский р-н | МКД
Альметьевск г, УЛ. ЛЕНИНА, д. 12, кв. 19 | 457735509 | Меркурий 201 | 2025-06-20 | Альметьевский р-н | МКД
Альметьевск г, УЛ. ЛЕНИНА, д. 12, кв. 20 | 4571851 | Меркурий 201 | 2025-07-04 | Альметьевский р-н | МКД
Альметьевск г, УЛ. ЛЕНИНА, д. 12, кв. 21 | 7789018065216 | СЕ 101 | 2025-06-20 | Альметьевский р-н | МКД
Альметьевск г, УЛ. ЛЕНИНА, д. 12, кв. 23 | 81493 | Барс 1.111 | 2025-08-21 | Альметьевский р-н | МКД
Альметьевск г, УЛ. ЛЕНИНА, д. 12, кв. 24 | 6497578932 | СО-505 | 2025-10-26 | Альметьевский р-н | МКД
Альметьевск г, УЛ. ЛЕНИНА, д. 16, кв. 4 | 490517 | СОЭ | 2025-06-18 | Альметьевский р-н | МКД
Альметьевск г, УЛ. ЛЕНИНА, д. 16, кв. 5 | 70163 | Барс 1.111 | 2025-07-01 | Альметьевский р-н | МКД
Альметьевск г, УЛ. ЛЕНИНА, д. 16, кв. 6 | 712880902534326 | ЦЭ6807П | 2025-08-28 | Альметьевский р-н | МКД
Альметьевск г, УЛ. ЛЕНИНА, д. 16, кв. 8 | 3735271 | Меркурий 200 | 2025-10-07 | Альметьевский р-н | МКД
Альметьевск г, УЛ. ЛЕНИНА, д. 16, кв. 11 | 380528009 | Меркурий 202 | 2025-06-22 | Альметьевский р-н | МКД
Альметьевск г, УЛ. ЛЕНИНА, д. 16, кв. 21 | 7791019006629 | ЦЭ6807П | 2025-07-13 | Альметьевский р-н | МКД
Альметьевск г, УЛ. ЛЕНИНА, д. 20, кв. 5 | 7012878981 | СО-Э449 1М | 2025-07-20 | Альметьевский р-н | МКД
Альметьевск г, УЛ. ЛЕНИНА, д. 20, кв. 9 | 69102 | СО-Э449 1М | 2025-07-03 | Альметьевский р-н | МКД
Альметьевск г, УЛ. ЛЕНИНА, д. 20, кв. 23 | 290910 | СОЭ-52 | 2025-08-03 | Альметьевский р-н | МКД
Альметьевск г, УЛ. ЛЕНИНА, д. 20, кв. 26 | 4301865 | Меркурий 200 | 2025-06-23 | Альметьевский р-н | МКД
Альметьевск г, УЛ. ЛЕНИНА, д. 20, кв. 28 | 482741 | СОЭ-55 | 2025-07-09 | Альметьевский р-н | МКД
Альметьевск г, УЛ. ЛЕНИНА, д. 20, кв. 30 | 183570 | СОЭ | 2025-01-29 | Альметьевский р-н | МКД
Альметьевск г, УЛ. ЛЕНИНА, д. 20, кв. 31 | 7128022004800 | ЦЭ6807П | 2025-10-14 | Альметьевский р-н | МКД
Альметьевск г, УЛ. МАЯКОВСКОГО, д. 1, кв. 1 | 2492779030 | Барс 1.211 | 2025-07-02 | Альметьевский р-н | МКД
Альметьевск г, УЛ. МАЯКОВСКОГО, д. 1, кв. 3 | 550557323 | СОЭ-55 | 2025-11-13 | Альметьевский р-н | МКД
Альметьевск г, УЛ. МАЯКОВСКОГО, д. 1, кв. 5 | 493054 | СОЭ-55 | 2025-09-14 | Альметьевский р-н | МКД
Альметьевск г, УЛ. МАЯКОВСКОГО, д. 1, кв. 6 | 1016000410 | СЕ 101 | 2025-07-01 | Альметьевский р-н | МКД
Альметьевск г, УЛ. МАЯКОВСКОГО, д. 1, кв. 7 | 56493 | Лейне Электро-01 1МШ | 2025-06-26 | Альметьевский р-н | МКД
Альметьевск г, УЛ. МАЯКОВСКОГО, д. 1, кв. 8 | 490740 | СОЭ-55 | 2025-08-25 | Альметьевский р-н | МКД
Альметьевск г, УЛ. МАЯКОВСКОГО, д. 1, кв. 9 | 557040 | СОЭ-55 | 2025-09-01 | Альметьевский р-н | МКД
Альметьевск г, УЛ. МАЯКОВСКОГО, д. 1, кв. 10 | 315622 | СОЭ-52 | 2025-12-21 | Альметьевский р-н | МКД
Альметьевск г, УЛ. МАЯКОВСКОГО, д. 2, кв. 1 | 315303 | СОЭ-52 | 2025-09-07 | Альметьевский р-н | МКД
Альметьевск г, УЛ. МАЯКОВСКОГО, д. 2, кв. 3 | 3715645 | Меркурий 201 | 2025-04-28 | Альметьевский р-н | МКД
Альметьевск г, УЛ. МАЯКОВСКОГО, д. 2, кв. 6 | 108014457 | Скат 101 | 2025-06-25 | Альметьевский р-н | МКД
Альметьевск г, УЛ. МАЯКОВСКОГО, д. 2, кв. 7 | 7128022005547 | ЦЭ6807В | 2025-10-01 | Альметьевский р-н | МКД
Альметьевск г, УЛ. МАЯКОВСКОГО, д. 2, кв. 8 | 36217 | Барс 1.113 | 2025-04-17 | Альметьевский р-н | МКД
Альметьевск г, УЛ. МАЯКОВСКОГО, д. 3, кв. 1 | 444948 | СО-Э449 | 2025-07-01 | Альметьевский р-н | МКД
Альметьевск г, УЛ. МАЯКОВСКОГО, д. 3, кв. 2 | 63152 | СО-505 | 2025-07-21 | Альметьевский р-н | МКД
Альметьевск г, УЛ. МАЯКОВСКОГО, д. 3, кв. 4 | 71911 | СО-Э449 1М1-1 | 2025-07-27 | Альметьевский р-н | МКД
Альметьевск г, УЛ. МАЯКОВСКОГО, д. 3, кв. 5 | 461025 | СОЭ-55 | 2025-07-09 | Альметьевский р-н | МКД
Альметьевск г, УЛ. МАЯКОВСКОГО, д. 3, кв. 6 | 67021 | СО-Э449 1М | 2025-07-21 | Альметьевский р-н | МКД
Альметьевск г, УЛ. МАЯКОВСКОГО, д. 3, кв. 8 | 64872 | Барс 1.111 | 2025-07-30 | Альметьевский р-н | МКД
Альметьевск г, УЛ. МАЯКОВСКОГО, д. 3, кв. 10 | 114007 | Барс 1.111 | 2025-12-15 | Альметьевский р-н | МКД
Альметьевск г, УЛ. МАЯКОВСКОГО, д. 3, кв. 12 | 279926 | СОЭ | 2025-07-29 | Альметьевский р-н | МКД
Альметьевск г, УЛ. МАЯКОВСКОГО, д. 3, кв. 14 | 102914 | Барс 1.111 | 2025-11-11 | Альметьевский р-н | МКД
Альметьевск г, УЛ. МАЯКОВСКОГО, д. 3, кв. 15 | 131384 | СО-505 | 2025-07-04 | Альметьевский р-н | МКД
Альметьевск г, УЛ. МАЯКОВСКОГО, д. 3, кв. 17 | 6290379191 | Лейне Электро-01 1МШ | 2025-10-28 | Альметьевский р-н | МКД
Альметьевск г, УЛ. МАЯКОВСКОГО, д. 3, кв. 19 | 61883 | Барс 1.111 | 2025-12-01 | Альметьевский р-н | МКД
Альметьевск г, УЛ. МАЯКОВСКОГО, д. 3, кв. 20 | 36960 | Барс 1.113 | 2025-05-01 | Альметьевский р-н | МКД
Альметьевск г, УЛ. МАЯКОВСКОГО, д. 3, кв. 21 | 287500 | СОЭ-52 | 2025-02-22 | Альметьевский р-н | МКД
Альметьевск г, УЛ. МАЯКОВСКОГО, д. 3, кв. 22 | 23985130 | СЭТ1-1 | 2025-09-22 | Альметьевский р-н | МКД
Альметьевск г, УЛ. МАЯКОВСКОГО, д. 3, кв. 24 | 11515 | СО-505 | 2025-09-01 | Альметьевский р-н | МКД
Альметьевск г, УЛ. МАЯКОВСКОГО, д. 3, кв. 25 | 77829 | СО-И449 М2-5 | 2025-05-24 | Альметьевский р-н | МКД
Альметьевск г, УЛ. МАЯКОВСКОГО, д. 3, кв. 29 | 66149 | СО-Э449 1М | 2025-07-07 | Альметьевский р-н | МКД
Альметьевск г, УЛ. МАЯКОВСКОГО, д. 3, кв. 31 | 65982 | СО-Э449 1М | 2025-07-07 | Альметьевский р-н | МКД
Альметьевск г, УЛ. МАЯКОВСКОГО, д. 3, кв. 32 | 6455879254 | Барс 1.111 | 2025-07-07 | Альметьевский р-н | МКД
Альметьевск г, УЛ. МАЯКОВСКОГО, д. 3, кв. 33 | 107569 | Барс 1.111 | 2025-01-15 | Альметьевский р-н | МКД
Альметьевск г, УЛ. НЕФТЯНИКОВ, д. 17, кв. 45 | 77990 | СО-Э449 1М | 2025-09-15 | Альметьевский р-н | МКД
Альметьевск г, УЛ. МАЯКОВСКОГО, д. 3, кв. 37 | 108037752 | Скат 101 | 2025-12-16 | Альметьевский р-н | МКД
Альметьевск г, УЛ. МАЯКОВСКОГО, д. 3, кв. 38 | 670399 | СО-Э449 1М | 2025-07-07 | Альметьевский р-н | МКД
Альметьевск г, УЛ. МАЯКОВСКОГО, д. 3, кв. 39 | 77936 | СО-Э449 1М | 2025-05-16 | Альметьевский р-н | МКД
Альметьевск г, УЛ. МАЯКОВСКОГО, д. 3, кв. 41 | 78176 | СО-Э449 1М | 2025-09-10 | Альметьевский р-н | МКД
Альметьевск г, УЛ. МАЯКОВСКОГО, д. 3, кв. 42 | 4196648 | Меркурий 200 | 2025-02-11 | Альметьевский р-н | МКД
Альметьевск г, УЛ. МАЯКОВСКОГО, д. 3, кв. 43 | 53220 | Барс 1.111 | 2025-06-25 | Альметьевский р-н | МКД
Альметьевск г, УЛ. МАЯКОВСКОГО, д. 3, кв. 44 | 281092 | СОЭ | 2025-07-22 | Альметьевский р-н | МКД
Альметьевск г, УЛ. МАЯКОВСКОГО, д. 3, кв. 46 | 30066 | СО-И449 М2-5 | 2025-06-18 | Альметьевский р-н | МКД
Альметьевск г, УЛ. МАЯКОВСКОГО, д. 3, кв. 47 | 4508714 | Меркурий 200 | 2025-07-25 | Альметьевский р-н | МКД
Альметьевск г, УЛ. МАЯКОВСКОГО, д. 3, кв. 48 | 80698 | Лейне Электро-01 1МШ | 2025-08-05 | Альметьевский р-н | МКД
Альметьевск г, УЛ. МАЯКОВСКОГО, д. 3, кв. 49 | 7789022007416 | СЕ 101 | 2025-08-03 | Альметьевский р-н | МКД
Альметьевск г, УЛ. МАЯКОВСКОГО, д. 3, кв. 50 | 146953 | СО-505 | 2025-07-07 | Альметьевский р-н | МКД
Альметьевск г, УЛ. МАЯКОВСКОГО, д. 3, кв. 53 | 6493179359 | Барс 1.111 | 2025-07-21 | Альметьевский р-н | МКД
Альметьевск г, УЛ. МАЯКОВСКОГО, д. 3, кв. 54 | 69274 | СО-Э449 1М | 2025-07-12 | Альметьевский р-н | МКД
Альметьевск г, УЛ. МАЯКОВСКОГО, д. 3, кв. 55 | 67277 | СО-Э449 1М | 2025-07-21 | Альметьевский р-н | МКД
Альметьевск г, УЛ. МАЯКОВСКОГО, д. 3, кв. 56 | 526690 | СОЭ-52 | 2025-07-16 | Альметьевский р-н | МКД
Альметьевск г, УЛ. МАЯКОВСКОГО, д. 3, кв. 57 | 327498 | СОЭ | 2025-04-25 | Альметьевский р-н | МКД
Альметьевск г, УЛ. МАЯКОВСКОГО, д. 3, кв. 63 | 23932930 | СЭТ1-1 | 2025-08-08 | Альметьевский р-н | МКД
Альметьевск г, УЛ. МАЯКОВСКОГО, д. 3, кв. 65 | 270699 | СОЭ-52 | 2025-06-16 | Альметьевский р-н | МКД
Альметьевск г, УЛ. МАЯКОВСКОГО, д. 3, кв. 67 | 7783020029211 | СЕ 101 | 2025-07-08 | Альметьевский р-н | МКД
Альметьевск г, УЛ. МАЯКОВСКОГО, д. 3, кв. 69 | 23435330 | СЭТ1-1 | 2025-08-08 | Альметьевский р-н | МКД
Альметьевск г, УЛ. МАЯКОВСКОГО, д. 3, кв. 70 | 23882930 | СЭТ1-1 | 2025-08-08 | Альметьевский р-н | МКД
Альметьевск г, УЛ. МАЯКОВСКОГО, д. 3, кв. 71 | 78047 | СО-И449 М2-5 | 2025-08-01 | Альметьевский р-н | МКД
Альметьевск г, УЛ. МАЯКОВСКОГО, д. 3, кв. 73 | 501751 | СОЭ | 2025-07-01 | Альметьевский р-н | МКД
Альметьевск г, УЛ. МАЯКОВСКОГО, д. 3, кв. 77 | 344603 | СОЭ | 2025-10-28 | Альметьевский р-н | МКД
Альметьевск г, УЛ. МАЯКОВСКОГО, д. 3, кв. 78 | 65813 | СО-Э449 1М | 2025-06-30 | Альметьевский р-н | МКД
Альметьевск г, УЛ. МАЯКОВСКОГО, д. 3, кв. 82 | 445513 | СОЭ-55 | 2025-07-04 | Альметьевский р-н | МКД
Альметьевск г, УЛ. МАЯКОВСКОГО, д. 3, кв. 84 | 52650 | Барс 1.111 | 2025-10-01 | Альметьевский р-н | МКД
Альметьевск г, УЛ. МАЯКОВСКОГО, д. 3, кв. 86 | 518494 | СОЭ | 2025-07-13 | Альметьевский р-н | МКД
Альметьевск г, УЛ. МАЯКОВСКОГО, д. 3, кв. 87 | 17146309 | СОЛО | 2025-08-15 | Альметьевский р-н | МКД
Альметьевск г, УЛ. МАЯКОВСКОГО, д. 3, кв. 91 | 20771 | Барс 1.113 | 2025-03-04 | Альметьевский р-н | МКД
Альметьевск г, УЛ. МАЯКОВСКОГО, д. 4, кв. 2 | 52020 | Лейне Электро-01 1МШ | 2025-07-01 | Альметьевский р-н | МКД
Альметьевск г, УЛ. МАЯКОВСКОГО, д. 4, кв. 4 | 48711 | СО-Э449 | 2025-05-19 | Альметьевский р-н | МКД
Альметьевск г, УЛ. МАЯКОВСКОГО, д. 4, кв. 7 | 75301 | СО-Э449 1М | 2025-07-21 | Альметьевский р-н | МКД
Альметьевск г, УЛ. МАЯКОВСКОГО, д. 4, кв. 9 | 522647 | СОЭ-52 | 2025-07-21 | Альметьевский р-н | МКД
Альметьевск г, УЛ. МАЯКОВСКОГО, д. 4, кв. 11 | 7789022040314 | СЕ 101 | 2025-09-23 | Альметьевский р-н | МКД
Альметьевск г, УЛ. МАЯКОВСКОГО, д. 4, кв. 13 | 288412 | СОЭ | 2025-07-01 | Альметьевский р-н | МКД
Альметьевск г, УЛ. МАЯКОВСКОГО, д. 4, кв. 15 | 2451779541 | Барс 1.211 | 2025-07-10 | Альметьевский р-н | МКД
Альметьевск г, УЛ. МАЯКОВСКОГО, д. 4, кв. 16 | 1271989 | Меркурий 200 | 2025-06-29 | Альметьевский р-н | МКД
Альметьевск г, УЛ. МАЯКОВСКОГО, д. 4, кв. 17 | 70223 | Барс 1.111 | 2025-07-27 | Альметьевский р-н | МКД
Альметьевск г, УЛ. МАЯКОВСКОГО, д. 4, кв. 19 | 144590 | СО-505 | 2025-06-29 | Альметьевский р-н | МКД
Альметьевск г, УЛ. МАЯКОВСКОГО, д. 4, кв. 20 | 67215 | СО-Э449 1М | 2025-08-17 | Альметьевский р-н | МКД
Альметьевск г, УЛ. МАЯКОВСКОГО, д. 4, кв. 22 | 7034779576 | Барс 1.111 | 2025-07-07 | Альметьевский р-н | МКД
Альметьевск г, УЛ. МАЯКОВСКОГО, д. 4, кв. 23 | 69859 | Барс 1.111 | 2025-07-07 | Альметьевский р-н | МКД
Альметьевск г, УЛ. МАЯКОВСКОГО, д. 4, кв. 24 | 68590 | СО-Э449 1М | 2025-07-17 | Альметьевский р-н | МКД
Альметьевск г, УЛ. МАЯКОВСКОГО, д. 4, кв. 26 | 36906 | Барс 1.113 | 2025-04-28 | Альметьевский р-н | МКД
Альметьевск г, УЛ. МАЯКОВСКОГО, д. 4, кв. 27 | 67002 | СО-Э449 1М | 2025-06-24 | Альметьевский р-н | МКД
Альметьевск г, УЛ. МАЯКОВСКОГО, д. 4, кв. 28 | 60767 | СО-Э449 1М | 2025-06-25 | Альметьевский р-н | МКД
Альметьевск г, УЛ. МАЯКОВСКОГО, д. 4, кв. 29 | 512820 | СОЭ-52 | 2025-07-08 | Альметьевский р-н | МКД
Альметьевск г, УЛ. МАЯКОВСКОГО, д. 4, кв. 30 | 47335 | СО-Э449 | 2025-05-19 | Альметьевский р-н | МКД
Альметьевск г, УЛ. МАЯКОВСКОГО, д. 4, кв. 31 | 66646 | Лейне Электро-01 1МШ | 2025-07-10 | Альметьевский р-н | МКД
Альметьевск г, УЛ. МАЯКОВСКОГО, д. 4, кв. 33 | 74375 | Лейне Электро-01 1МШ | 2025-07-07 | Альметьевский р-н | МКД
Альметьевск г, УЛ. МАЯКОВСКОГО, д. 4, кв. 35 | 7791020017938 | СЕ 101 | 2025-07-01 | Альметьевский р-н | МКД
Альметьевск г, УЛ. МАЯКОВСКОГО, д. 4, кв. 36 | 7060879653 | Барс 1.111 | 2025-07-27 | Альметьевский р-н | МКД
Альметьевск г, УЛ. МАЯКОВСКОГО, д. 4, кв. 37 | 70641 | СО-И449 | 2025-07-15 | Альметьевский р-н | МКД
Альметьевск г, УЛ. МАЯКОВСКОГО, д. 4, кв. 38 | 77899022009069 | СЕ 101 | 2025-09-23 | Альметьевский р-н | МКД
Альметьевск г, УЛ. МАЯКОВСКОГО, д. 4, кв. 39 | 51276 | Барс 1.113 | 2025-05-26 | Альметьевский р-н | МКД
Альметьевск г, УЛ. МАЯКОВСКОГО, д. 4, кв. 40 | 59982 | Лейне Электро-01 1МШ | 2025-11-03 | Альметьевский р-н | МКД
Альметьевск г, УЛ. МАЯКОВСКОГО, д. 4, кв. 41 | 520060 | СОЭ | 2025-09-01 | Альметьевский р-н | МКД
Альметьевск г, УЛ. МАЯКОВСКОГО, д. 4, кв. 42 | 17120009 | СОЛО | 2025-08-17 | Альметьевский р-н | МКД
Альметьевск г, УЛ. МАЯКОВСКОГО, д. 4, кв. 44 | 288627 | СОЭ-52 | 2025-08-08 | Альметьевский р-н | МКД
Альметьевск г, УЛ. МАЯКОВСКОГО, д. 4, кв. 46 | 272497 | СОЭ | 2025-06-09 | Альметьевский р-н | МКД
Альметьевск г, УЛ. МАЯКОВСКОГО, д. 4, кв. 49 | 72465 | СО-Э449 1М1-1 | 2025-09-09 | Альметьевский р-н | МКД
Альметьевск г, УЛ. МАЯКОВСКОГО, д. 4, кв. 50 | 7791016004317 | СЕ 101 | 2025-09-28 | Альметьевский р-н | МКД
Альметьевск г, УЛ. МАЯКОВСКОГО, д. 4, кв. 51 | 26092 | СО-И449 М1-2 | 2025-03-16 | Альметьевский р-н | МКД
Альметьевск г, УЛ. МАЯКОВСКОГО, д. 4, кв. 52 | 60923 | Барс 1.111 | 2025-06-25 | Альметьевский р-н | МКД
Альметьевск г, УЛ. МАЯКОВСКОГО, д. 4, кв. 53 | 509373 | СОЭ-52 | 2025-07-17 | Альметьевский р-н | МКД
Альметьевск г, УЛ. МАЯКОВСКОГО, д. 4, кв. 54 | 278579 | СОЭ | 2025-07-01 | Альметьевский р-н | МКД
Альметьевск г, УЛ. МАЯКОВСКОГО, д. 4, кв. 55 | 79155 | СОЭ | 2025-06-16 | Альметьевский р-н | МКД
Альметьевск г, УЛ. МАЯКОВСКОГО, д. 4, кв. 58 | 20762 | Нева 101 | 2025-10-21 | Альметьевский р-н | МКД
Альметьевск г, УЛ. МАЯКОВСКОГО, д. 4, кв. 59 | 83012 | СОЭ | 2025-06-16 | Альметьевский р-н | МКД
Альметьевск г, УЛ. МАЯКОВСКОГО, д. 4, кв. 60 | 466701 | СОЭ-55 | 2025-07-31 | Альметьевский р-н | МКД
Альметьевск г, УЛ. МАЯКОВСКОГО, д. 4, кв. 62 | 25099 | Барс 1.113 | 2025-05-26 | Альметьевский р-н | МКД
Альметьевск г, УЛ. МАЯКОВСКОГО, д. 4, кв. 65 | 7011016002097 | СЕ 102 | 2025-10-09 | Альметьевский р-н | МКД
Альметьевск г, УЛ. МАЯКОВСКОГО, д. 4, кв. 66 | 24033230 | СЭТ1-1 | 2025-11-17 | Альметьевский р-н | МКД
Альметьевск г, УЛ. МАЯКОВСКОГО, д. 4, кв. 67 | 47916 | СО-Э449 | 2025-05-21 | Альметьевский р-н | МКД
Альметьевск г, УЛ. МАЯКОВСКОГО, д. 4, кв. 68 | 60450 | Барс 1.111 | 2025-06-19 | Альметьевский р-н | МКД
Альметьевск г, УЛ. МАЯКОВСКОГО, д. 4, кв. 70 | 272829 | СОЭ | 2025-06-09 | Альметьевский р-н | МКД
Альметьевск г, УЛ. МАЯКОВСКОГО, д. 4, кв. 71 | 269369 | СОЭ | 2025-06-09 | Альметьевский р-н | МКД
Альметьевск г, УЛ. МАЯКОВСКОГО, д. 4, кв. 72 | 272804 | СОЭ | 2025-06-09 | Альметьевский р-н | МКД
Альметьевск г, УЛ. МАЯКОВСКОГО, д. 4, кв. 73 | 7035479842 | Барс 1.111 | 2025-09-23 | Альметьевский р-н | МКД
Альметьевск г, УЛ. МАЯКОВСКОГО, д. 4, кв. 74 | 44562 | СО-Э449 | 2025-08-10 | Альметьевский р-н | МКД
Альметьевск г, УЛ. МАЯКОВСКОГО, д. 4, кв. 76 | 48771 | СО-Э449 | 2025-05-19 | Альметьевский р-н | МКД
Альметьевск г, УЛ. МАЯКОВСКОГО, д. 4, кв. 78 | 113201 | Барс 1.111 | 2025-12-03 | Альметьевский р-н | МКД
Альметьевск г, УЛ. МАЯКОВСКОГО, д. 4, кв. 80 | 7002179870 | СО-Э449 1М | 2025-07-04 | Альметьевский р-н | МКД
Альметьевск г, УЛ. МАЯКОВСКОГО, д. 4, кв. 81 | 23091330 | СЭТ1-1 | 2025-08-14 | Альметьевский р-н | МКД
Альметьевск г, УЛ. МАЯКОВСКОГО, д. 4, кв. 82 | 60942 | СО-Э449 1М | 2025-06-25 | Альметьевский р-н | МКД
Альметьевск г, УЛ. МАЯКОВСКОГО, д. 4, кв. 83 | 6020679891 | Барс 1.111 | 2025-06-23 | Альметьевский р-н | МКД
Альметьевск г, УЛ. МАЯКОВСКОГО, д. 4, кв. 84 | 60270 | Барс 1.111 | 2025-06-23 | Альметьевский р-н | МКД
Альметьевск г, УЛ. МАЯКОВСКОГО, д. 4, кв. 86 | 7789021000243 | СЕ 101 | 2025-09-02 | Альметьевский р-н | МКД
Альметьевск г, УЛ. МАЯКОВСКОГО, д. 4, кв. 88 | 7789021025099 | СЕ 101 | 2025-09-02 | Альметьевский р-н | МКД
Альметьевск г, УЛ. МАЯКОВСКОГО, д. 6, кв. 1 | 4571831 | Меркурий 201 | 2025-07-11 | Альметьевский р-н | МКД
Альметьевск г, УЛ. МАЯКОВСКОГО, д. 6, кв. 5 | 23711730 | СЭТ1-1 | 2025-11-18 | Альметьевский р-н | МКД
Альметьевск г, УЛ. МАЯКОВСКОГО, д. 6, кв. 7 | 94584 | Лейне Электро-01 1МШ | 2025-01-22 | Альметьевский р-н | МКД
Альметьевск г, УЛ. МАЯКОВСКОГО, д. 6, кв. 8 | 72564 | СО-Э449 1М1-1 | 2025-08-08 | Альметьевский р-н | МКД
Альметьевск г, УЛ. МАЯКОВСКОГО, д. 6, кв. 9 | 281578 | СОЭ | 2025-07-01 | Альметьевский р-н | МКД
Альметьевск г, УЛ. МАЯКОВСКОГО, д. 6, кв. 10 | 451150 | Меркурий 200 | 2025-07-21 | Альметьевский р-н | МКД
Альметьевск г, УЛ. МАЯКОВСКОГО, д. 6, кв. 12 | 12414 | СО-505 | 2025-07-17 | Альметьевский р-н | МКД
Альметьевск г, УЛ. МАЯКОВСКОГО, д. 6, кв. 13 | 326592 | СОЭ-52 | 2025-04-10 | Альметьевский р-н | МКД
Альметьевск г, УЛ. МАЯКОВСКОГО, д. 6, кв. 14 | 103751 | СО-Э449 1М | 2025-11-23 | Альметьевский р-н | МКД
Альметьевск г, УЛ. МАЯКОВСКОГО, д. 6, кв. 15 | 103787 | СО-Э449 1М | 2025-01-23 | Альметьевский р-н | МКД
Альметьевск г, УЛ. МАЯКОВСКОГО, д. 6, кв. 18 | 107694 | Барс 1.111 | 2025-11-18 | Альметьевский р-н | МКД
Альметьевск г, УЛ. МАЯКОВСКОГО, д. 6, кв. 19 | 201726 | Нева 101 | 2025-09-07 | Альметьевский р-н | МКД
Альметьевск г, УЛ. МАЯКОВСКОГО, д. 6, кв. 20 | 23577930 | СЭТ1-1 | 2025-07-17 | Альметьевский р-н | МКД
Альметьевск г, УЛ. МАЯКОВСКОГО, д. 6, кв. 21 | 95403 | Барс 1.111 | 2025-10-09 | Альметьевский р-н | МКД
Альметьевск г, УЛ. МАЯКОВСКОГО, д. 6, кв. 22 | 95469 | Барс 1.111 | 2025-10-20 | Альметьевский р-н | МКД
Альметьевск г, УЛ. МАЯКОВСКОГО, д. 6, кв. 24 | 102379 | Барс 1.111 | 2025-10-21 | Альметьевский р-н | МКД
Альметьевск г, УЛ. МАЯКОВСКОГО, д. 6, кв. 25 | 57563 | Лейне Электро-01 1МШ | 2025-10-28 | Альметьевский р-н | МКД
Альметьевск г, УЛ. МАЯКОВСКОГО, д. 6, кв. 26 | 7495018009277 | СЕ 102 | 2025-06-05 | Альметьевский р-н | МКД
Альметьевск г, УЛ. МАЯКОВСКОГО, д. 6, кв. 27 | 511594 | СОЭ-52 | 2025-07-17 | Альметьевский р-н | МКД
Альметьевск г, УЛ. МАЯКОВСКОГО, д. 6, кв. 29 | 70335 | СО-Э449 1М | 2025-07-17 | Альметьевский р-н | МКД
Альметьевск г, УЛ. МАЯКОВСКОГО, д. 6, кв. 33 | 272606 | СОЭ | 2025-06-05 | Альметьевский р-н | МКД
Альметьевск г, УЛ. МАЯКОВСКОГО, д. 6, кв. 34 | 280591 | СОЭ-52 | 2025-07-29 | Альметьевский р-н | МКД
Альметьевск г, УЛ. МАЯКОВСКОГО, д. 6, кв. 35 | 68038 | Лейне Электро-01 1МШ | 2025-07-17 | Альметьевский р-н | МКД
Альметьевск г, УЛ. МАЯКОВСКОГО, д. 6, кв. 36 | 22995 | Лейне Электро-01 1МШ | 2025-12-08 | Альметьевский р-н | МКД
Альметьевск г, УЛ. МАЯКОВСКОГО, д. 6, кв. 37 | 130846 | СО-505 | 2025-10-21 | Альметьевский р-н | МКД
Альметьевск г, УЛ. МАЯКОВСКОГО, д. 6, кв. 38 | 553459 | СОЭ-55 | 2025-08-13 | Альметьевский р-н | МКД
Альметьевск г, УЛ. МАЯКОВСКОГО, д. 6, кв. 39 | 56278 | Лейне Электро-01 1МШ | 2025-07-12 | Альметьевский р-н | МКД
Альметьевск г, УЛ. МАЯКОВСКОГО, д. 6, кв. 40 | 508789 | СОЭ-52 | 2025-07-12 | Альметьевский р-н | МКД
Альметьевск г, УЛ. МАЯКОВСКОГО, д. 6, кв. 41 | 476284 | СОЭ-55 | 2025-06-22 | Альметьевский р-н | МКД
Альметьевск г, УЛ. МАЯКОВСКОГО, д. 6, кв. 42 | 51332 | Барс 1.113 | 2025-06-05 | Альметьевский р-н | МКД
Альметьевск г, УЛ. МАЯКОВСКОГО, д. 6, кв. 43 | 50932 | Барс 1.113 | 2025-06-05 | Альметьевский р-н | МКД
Альметьевск г, УЛ. МАЯКОВСКОГО, д. 6, кв. 44 | 51477 | Барс 1.113 | 2025-06-05 | Альметьевский р-н | МКД
Альметьевск г, УЛ. МАЯКОВСКОГО, д. 6, кв. 47 | 67742 | СО-И449 | 2025-08-13 | Альметьевский р-н | МКД
Альметьевск г, УЛ. МАЯКОВСКОГО, д. 6, кв. 48 | 66898 | СО-Э449 1М | 2025-06-30 | Альметьевский р-н | МКД
Альметьевск г, УЛ. МАЯКОВСКОГО, д. 6, кв. 49 | 322669 | СОЭ | 2025-10-05 | Альметьевский р-н | МКД
Альметьевск г, УЛ. МАЯКОВСКОГО, д. 6, кв. 50 | 60327 | Барс 1.111 | 2025-06-30 | Альметьевский р-н | МКД
Альметьевск г, УЛ. МАЯКОВСКОГО, д. 6, кв. 51 | 16494109 | СОЛО | 2025-12-28 | Альметьевский р-н | МКД
Альметьевск г, УЛ. МАЯКОВСКОГО, д. 6, кв. 54 | 4549922 | Меркурий 200 | 2025-11-18 | Альметьевский р-н | МКД
Альметьевск г, УЛ. МАЯКОВСКОГО, д. 6, кв. 55 | 482282 | СОЭ-55 | 2025-06-05 | Альметьевский р-н | МКД
Альметьевск г, УЛ. МАЯКОВСКОГО, д. 6, кв. 56 | 23856130 | СЭТ1-1 | 2025-09-28 | Альметьевский р-н | МКД
Альметьевск г, УЛ. МАЯКОВСКОГО, д. 6, кв. 57 | 33071 | Лейне Электро-01 1МШ | 2025-09-30 | Альметьевский р-н | МКД
Альметьевск г, УЛ. МАЯКОВСКОГО, д. 6, кв. 58 | 14431509 | СОЛО | 2025-05-26 | Альметьевский р-н | МКД
Альметьевск г, УЛ. МАЯКОВСКОГО, д. 6, кв. 59 | 63598 | СО-Э449 1М | 2025-07-10 | Альметьевский р-н | МКД
Альметьевск г, УЛ. МАЯКОВСКОГО, д. 6, кв. 60 | 51194 | Барс 1.113 | 2025-06-05 | Альметьевский р-н | МКД
Альметьевск г, УЛ. МАЯКОВСКОГО, д. 6, кв. 61 | 70675 | Барс 1.111 | 2025-08-29 | Альметьевский р-н | МКД
Альметьевск г, УЛ. МАЯКОВСКОГО, д. 6, кв. 62 | 269224 | СОЭ | 2025-06-03 | Альметьевский р-н | МКД
Альметьевск г, УЛ. МАЯКОВСКОГО, д. 6, кв. 63 | 272544 | СОЭ | 2025-06-05 | Альметьевский р-н | МКД
Альметьевск г, УЛ. МАЯКОВСКОГО, д. 6, кв. 64 | 64051 | СО-Э449 1М | 2025-07-10 | Альметьевский р-н | МКД
Альметьевск г, УЛ. МАЯКОВСКОГО, д. 6, кв. 65 | 4211907 | Меркурий 200 | 2025-05-26 | Альметьевский р-н | МКД
Альметьевск г, УЛ. МАЯКОВСКОГО, д. 6, кв. 66 | 6444180269 | СО-Э449 1М | 2025-07-11 | Альметьевский р-н | МКД
Альметьевск г, УЛ. МАЯКОВСКОГО, д. 6, кв. 69 | 123317 | СО-Э449 1М | 2025-01-13 | Альметьевский р-н | МКД
Альметьевск г, УЛ. МАЯКОВСКОГО, д. 32, кв. 3 | 493265 | СОЭ-55 | 2025-09-14 | Альметьевский р-н | МКД
Альметьевск г, УЛ. МАЯКОВСКОГО, д. 32, кв. 5 | 5537966 | Меркурий 201 | 2025-12-09 | Альметьевский р-н | МКД
Альметьевск г, УЛ. МАЯКОВСКОГО, д. 32, кв. 7 | 511619 | СОЭ | 2025-07-06 | Альметьевский р-н | МКД
Альметьевск г, УЛ. МАЯКОВСКОГО, д. 32, кв. 8 | 6012139 | СЭО-1.15 | 2025-07-01 | Альметьевский р-н | МКД
Альметьевск г, УЛ. МАЯКОВСКОГО, д. 32, кв. 13 | 509525 | СОЭ-52 | 2025-07-15 | Альметьевский р-н | МКД
Альметьевск г, УЛ. МАЯКОВСКОГО, д. 32, кв. 14 | 282750 | СОЭ-52 | 2025-07-01 | Альметьевский р-н | МКД
Альметьевск г, УЛ. МАЯКОВСКОГО, д. 32, кв. 18 | 50514 | Лейне Электро-01 1МШ | 2025-01-21 | Альметьевский р-н | МКД
Альметьевск г, УЛ. МАЯКОВСКОГО, д. 32, кв. 21 | 525831 | СОЭ | 2025-07-29 | Альметьевский р-н | МКД
Альметьевск г, УЛ. МАЯКОВСКОГО, д. 32, кв. 24 | 7088 | СО-Э449 1М | 2025-08-24 | Альметьевский р-н | МКД
Альметьевск г, УЛ. МАЯКОВСКОГО, д. 32, кв. 25 | 500191 | СОЭ | 2025-06-25 | Альметьевский р-н | МКД
Альметьевск г, УЛ. МАЯКОВСКОГО, д. 32, кв. 26 | 52162 | СО-Э449 1М | 2025-07-14 | Альметьевский р-н | МКД
Альметьевск г, УЛ. МАЯКОВСКОГО, д. 32, кв. 27 | 67964 | СО-И449 М1 | 2025-07-08 | Альметьевский р-н | МКД
Альметьевск г, УЛ. МАЯКОВСКОГО, д. 32, кв. 29 | 137334 | СО-505 | 2025-11-13 | Альметьевский р-н | МКД
Альметьевск г, УЛ. МАЯКОВСКОГО, д. 32, кв. 30 | 60132 | Лейне Электро-01 1МШ | 2025-07-07 | Альметьевский р-н | МКД
Альметьевск г, УЛ. МАЯКОВСКОГО, д. 32, кв. 32 | 70226 | Барс 1.111 | 2025-07-01 | Альметьевский р-н | МКД
Альметьевск г, УЛ. МАЯКОВСКОГО, д. 47А, кв. 1 | 66407 | СО-Э449 1М | 2025-06-01 | Альметьевский р-н | МКД
Альметьевск г, УЛ. МАЯКОВСКОГО, д. 47А, кв. 4 | 13092309 | ЦЭ2726 | 2025-06-25 | Альметьевский р-н | МКД
Альметьевск г, УЛ. МАЯКОВСКОГО, д. 47А, кв. 7 | 66906 | СО-Э449 1М | 2025-07-01 | Альметьевский р-н | МКД
Альметьевск г, УЛ. МАЯКОВСКОГО, д. 47А, кв. 11 | 7789020025517 | СЕ 101 | 2025-07-01 | Альметьевский р-н | МКД
Альметьевск г, УЛ. МАЯКОВСКОГО, д. 47А, кв. 13 | 67320 | СО-Э449 1М | 2025-07-08 | Альметьевский р-н | МКД
Альметьевск г, УЛ. МАЯКОВСКОГО, д. 47А, кв. 14 | 49511 | СО-Э449 | 2025-05-12 | Альметьевский р-н | МКД
Альметьевск г, УЛ. МАЯКОВСКОГО, д. 47А, кв. 15 | 11646 | СО-505 | 2025-07-21 | Альметьевский р-н | МКД
Альметьевск г, УЛ. МАЯКОВСКОГО, д. 47А, кв. 16 | 63915 | СО-Э449 1М | 2025-06-26 | Альметьевский р-н | МКД
Альметьевск г, УЛ. МАЯКОВСКОГО, д. 47А, кв. 17 | 68739 | СО-Э449 1М | 2025-07-01 | Альметьевский р-н | МКД
Альметьевск г, УЛ. МАЯКОВСКОГО, д. 47А, кв. 20 | 48459 | СО-Э449 | 2025-08-01 | Альметьевский р-н | МКД
Альметьевск г, УЛ. МАЯКОВСКОГО, д. 47А, кв. 21 | 6797280458 | СО-Э449 1М | 2025-07-03 | Альметьевский р-н | МКД
Альметьевск г, УЛ. МАЯКОВСКОГО, д. 47А, кв. 22 | 108024961 | Скат 101 | 2025-07-16 | Альметьевский р-н | МКД
Альметьевск г, УЛ. МАЯКОВСКОГО, д. 47А, кв. 24 | 70600 | Барс 1.111 | 2025-07-30 | Альметьевский р-н | МКД
Альметьевск г, УЛ. МАЯКОВСКОГО, д. 47А, кв. 26 | 11513709 | ЦЭ2726 | 2025-05-29 | Альметьевский р-н | МКД
Альметьевск г, УЛ. МАЯКОВСКОГО, д. 47А, кв. 27 | 93456 | Лейне Электро-01 1МШ | 2025-08-01 | Альметьевский р-н | МКД
Альметьевск г, УЛ. МАЯКОВСКОГО, д. 47А, кв. 28 | 281586 | СОЭ | 2025-07-01 | Альметьевский р-н | МКД
Альметьевск г, УЛ. МАЯКОВСКОГО, д. 47А, кв. 29 | 117873 | Барс 1.111 | 2025-12-16 | Альметьевский р-н | МКД
Альметьевск г, УЛ. МАЯКОВСКОГО, д. 47А, кв. 32 | 512623 | СОЭ | 2025-02-14 | Альметьевский р-н | МКД
Альметьевск г, УЛ. МАЯКОВСКОГО, д. 47А, кв. 33 | 120702 | СО-505 | 2025-06-18 | Альметьевский р-н | МКД
Альметьевск г, УЛ. МАЯКОВСКОГО, д. 47А, кв. 37 | 36866 | Барс 1.113 | 2025-04-01 | Альметьевский р-н | МКД
Альметьевск г, УЛ. МАЯКОВСКОГО, д. 47А, кв. 41 | 324145 | СОЭ-52 | 2025-09-17 | Альметьевский р-н | МКД
Альметьевск г, УЛ. МАЯКОВСКОГО, д. 47А, кв. 42 | 24551 | Барс 1.113 | 2025-03-19 | Альметьевский р-н | МКД
Альметьевск г, УЛ. МАЯКОВСКОГО, д. 47А, кв. 43 | 242801 | Барс 1.113 | 2025-03-23 | Альметьевский р-н | МКД
Альметьевск г, УЛ. МАЯКОВСКОГО, д. 47А, кв. 46 | 333577 | СОЭ-52 | 2025-10-09 | Альметьевский р-н | МКД
Альметьевск г, УЛ. МАЯКОВСКОГО, д. 47А, кв. 48 | 7008178 | СЭО-1.15 | 2025-11-24 | Альметьевский р-н | МКД
Альметьевск г, УЛ. МАЯКОВСКОГО, д. 47А, кв. 49 | 46483 | СО-И449 М1 | 2025-06-13 | Альметьевский р-н | МКД
Альметьевск г, УЛ. МАЯКОВСКОГО, д. 47А, кв. 52 | 70712 | СО-Э449 1М | 2025-07-01 | Альметьевский р-н | МКД
Альметьевск г, УЛ. МАЯКОВСКОГО, д. 47А, кв. 53 | 573643 | СОЭ-55 | 2025-09-23 | Альметьевский р-н | МКД
Альметьевск г, УЛ. МАЯКОВСКОГО, д. 47А, кв. 54 | 483250 | СОЭ-55 | 2025-06-20 | Альметьевский р-н | МКД
Альметьевск г, УЛ. МАЯКОВСКОГО, д. 47А, кв. 55 | 24878 | Лейне Электро-01 1МШ | 2025-09-09 | Альметьевский р-н | МКД
Альметьевск г, УЛ. МАЯКОВСКОГО, д. 47А, кв. 58 | 56436 | СО-Э449 1М | 2025-07-20 | Альметьевский р-н | МКД
Альметьевск г, УЛ. МАЯКОВСКОГО, д. 47А, кв. 59 | 4856 | СЭТ1-4А.1-1-Ш | 2025-09-16 | Альметьевский р-н | МКД
Альметьевск г, УЛ. РИЗЫ ФАХРЕТДИНА, д. 12, кв. 1 | ТУ42280542213615 | СЕ 101 | 2025-07-03 | Альметьевский р-н | МКД
Альметьевск г, УЛ. РИЗЫ ФАХРЕТДИНА, д. 12, кв. 2 | 5126680619 | Лейне Электро-01 1МШ | 2025-07-14 | Альметьевский р-н | МКД
Альметьевск г, УЛ. РИЗЫ ФАХРЕТДИНА, д. 12, кв. 3 | 63606 | СО-Э449 1М | 2025-06-26 | Альметьевский р-н | МКД
Альметьевск г, УЛ. РИЗЫ ФАХРЕТДИНА, д. 12, кв. 4 | 5759953 | Меркурий 200 | 2025-12-30 | Альметьевский р-н | МКД
Альметьевск г, УЛ. РИЗЫ ФАХРЕТДИНА, д. 12, кв. 5 | 45808 | СО-Э449 | 2025-05-15 | Альметьевский р-н | МКД
Альметьевск г, УЛ. РИЗЫ ФАХРЕТДИНА, д. 12, кв. 6 | 48422 | СО-Э449 | 2025-05-15 | Альметьевский р-н | МКД
Альметьевск г, УЛ. РИЗЫ ФАХРЕТДИНА, д. 12, кв. 7 | 74990 | СО-Э449 1М | 2025-07-24 | Альметьевский р-н | МКД
Альметьевск г, УЛ. РИЗЫ ФАХРЕТДИНА, д. 12, кв. 11 | 748429 | СОЭ-55 | 2025-12-22 | Альметьевский р-н | МКД
Альметьевск г, УЛ. РИЗЫ ФАХРЕТДИНА, д. 12, кв. 12 | 93910 | Барс 1.111 | 2025-09-25 | Альметьевский р-н | МКД
Альметьевск г, УЛ. РИЗЫ ФАХРЕТДИНА, д. 12, кв. 13 | 526429 | СОЭ | 2025-10-01 | Альметьевский р-н | МКД
Альметьевск г, УЛ. РИЗЫ ФАХРЕТДИНА, д. 12, кв. 19 | 58654 | Лейне Электро-01 1МШ | 2025-11-11 | Альметьевский р-н | МКД
Альметьевск г, УЛ. РИЗЫ ФАХРЕТДИНА, д. 12, кв. 21 | 147550 | СО-505 | 2025-10-09 | Альметьевский р-н | МКД
Альметьевск г, УЛ. РИЗЫ ФАХРЕТДИНА, д. 12, кв. 22 | 456816409 | Меркурий 201 | 2025-07-07 | Альметьевский р-н | МКД
Альметьевск г, УЛ. РИЗЫ ФАХРЕТДИНА, д. 12, кв. 23 | 103949 | СО-Э449 1М | 2025-12-30 | Альметьевский р-н | МКД
Альметьевск г, УЛ. РИЗЫ ФАХРЕТДИНА, д. 12, кв. 24 | 111092 | Барс 1.111 | 2025-11-01 | Альметьевский р-н | МКД
Альметьевск г, УЛ. РИЗЫ ФАХРЕТДИНА, д. 12, кв. 25 | 93401 | Барс 1.111 | 2025-09-25 | Альметьевский р-н | МКД
Альметьевск г, УЛ. РИЗЫ ФАХРЕТДИНА, д. 12, кв. 26 | 66891 | СО-Э449 1М | 2025-07-14 | Альметьевский р-н | МКД
Альметьевск г, УЛ. РИЗЫ ФАХРЕТДИНА, д. 12, кв. 27 | 105393 | СО-Э449 1М1-1 | 2025-11-13 | Альметьевский р-н | МКД
Альметьевск г, УЛ. РИЗЫ ФАХРЕТДИНА, д. 12, кв. 28 | 287461 | СОЭ-52 | 2025-07-01 | Альметьевский р-н | МКД
Альметьевск г, УЛ. РИЗЫ ФАХРЕТДИНА, д. 12, кв. 29 | 500012 | СОЭ | 2025-07-05 | Альметьевский р-н | МКД
Альметьевск г, УЛ. РИЗЫ ФАХРЕТДИНА, д. 12, кв. 34 | 7789021024107 | СЕ 101 | 2025-07-23 | Альметьевский р-н | МКД
Альметьевск г, УЛ. РИЗЫ ФАХРЕТДИНА, д. 12, кв. 39 | 12652 | Лейне Электро-01 1МШ | 2025-09-01 | Альметьевский р-н | МКД
Альметьевск г, УЛ. РИЗЫ ФАХРЕТДИНА, д. 12, кв. 41 | 59233 | Лейне Электро-01 1МШ | 2025-12-30 | Альметьевский р-н | МКД
Альметьевск г, УЛ. РИЗЫ ФАХРЕТДИНА, д. 12, кв. 46 | 683384 | СОЭ-55 | 2025-12-11 | Альметьевский р-н | МКД
Альметьевск г, УЛ. РИЗЫ ФАХРЕТДИНА, д. 12, кв. 48 | 70183 | Барс 1.111 | 2025-08-07 | Альметьевский р-н | МКД
Альметьевск г, УЛ. РИЗЫ ФАХРЕТДИНА, д. 12, кв. 49 | 723327 | СОЭ-55 | 2025-12-07 | Альметьевский р-н | МКД
Альметьевск г, УЛ. РИЗЫ ФАХРЕТДИНА, д. 12, кв. 50 | 5002554 | СЭО-1.15 | 2025-10-29 | Альметьевский р-н | МКД
Альметьевск г, УЛ. РИЗЫ ФАХРЕТДИНА, д. 12, кв. 51 | 7129020050518 | ЦЭ6807П | 2025-12-30 | Альметьевский р-н | МКД
Альметьевск г, УЛ. РИЗЫ ФАХРЕТДИНА, д. 12, кв. 54 | 110276 | Барс 1.111 | 2025-12-02 | Альметьевский р-н | МКД
Альметьевск г, УЛ. РИЗЫ ФАХРЕТДИНА, д. 12, кв. 56 | 32246 | Лейне Электро-01 1МШ | 2025-12-30 | Альметьевский р-н | МКД
Альметьевск г, УЛ. РИЗЫ ФАХРЕТДИНА, д. 12, кв. 57 | 042515. | Барс 1.211 | 2025-11-30 | Альметьевский р-н | МКД
Альметьевск г, УЛ. РИЗЫ ФАХРЕТДИНА, д. 12, кв. 58 | 64960 | СО-Э449 1М | 2025-07-03 | Альметьевский р-н | МКД
Альметьевск г, УЛ. РИЗЫ ФАХРЕТДИНА, д. 12, кв. 60 | 322309 | СОЭ-52 | 2025-09-29 | Альметьевский р-н | МКД
Альметьевск г, УЛ. РИЗЫ ФАХРЕТДИНА, д. 14, кв. 2 | 501196 | СОЭ-52 | 2025-06-21 | Альметьевский р-н | МКД
Альметьевск г, УЛ. РИЗЫ ФАХРЕТДИНА, д. 14, кв. 3 | 28804 | Лейне Электро-01 1МШ | 2025-12-30 | Альметьевский р-н | МКД
Альметьевск г, УЛ. РИЗЫ ФАХРЕТДИНА, д. 14, кв. 5 | 497625 | СОЭ-52 | 2025-07-01 | Альметьевский р-н | МКД
Альметьевск г, УЛ. РИЗЫ ФАХРЕТДИНА, д. 14, кв. 6 | 20027793 | СЕ 101 | 2025-07-01 | Альметьевский р-н | МКД
Альметьевск г, УЛ. РИЗЫ ФАХРЕТДИНА, д. 14, кв. 7 | 8992 | Лейне Электро-01 1МШ | 2025-12-30 | Альметьевский р-н | МКД
Альметьевск г, УЛ. РИЗЫ ФАХРЕТДИНА, д. 14, кв. 8 | 482799 | СОЭ-55 | 2025-06-29 | Альметьевский р-н | МКД
Альметьевск г, УЛ. РИЗЫ ФАХРЕТДИНА, д. 14, кв. 9 | 32776 | Лейне Электро-01 1МШ | 2025-07-01 | Альметьевский р-н | МКД
Альметьевск г, УЛ. РИЗЫ ФАХРЕТДИНА, д. 14, кв. 10 | 1214000 | СО-505 | 2025-11-09 | Альметьевский р-н | МКД
Альметьевск г, УЛ. РИЗЫ ФАХРЕТДИНА, д. 14, кв. 12 | 40837 | Лейне Электро-01 1МШ | 2025-10-01 | Альметьевский р-н | МКД
Альметьевск г, УЛ. РИЗЫ ФАХРЕТДИНА, д. 14, кв. 13 | 60934 | СО-Э449 1М | 2025-06-20 | Альметьевский р-н | МКД
Альметьевск г, УЛ. РИЗЫ ФАХРЕТДИНА, д. 14, кв. 14 | 66300 | СО-Э449 1М | 2025-11-11 | Альметьевский р-н | МКД
Альметьевск г, УЛ. РИЗЫ ФАХРЕТДИНА, д. 14, кв. 19 | 12108 | СО-505 | 2025-07-20 | Альметьевский р-н | МКД
Альметьевск г, УЛ. РИЗЫ ФАХРЕТДИНА, д. 14, кв. 20 | 3809186 | Меркурий 200 | 2025-12-30 | Альметьевский р-н | МКД
Альметьевск г, УЛ. РИЗЫ ФАХРЕТДИНА, д. 14, кв. 21 | 354703 | СОЭ | 2025-12-10 | Альметьевский р-н | МКД
Альметьевск г, УЛ. РИЗЫ ФАХРЕТДИНА, д. 14, кв. 22 | 60370 | Барс 1.111 | 2025-12-30 | Альметьевский р-н | МКД
Альметьевск г, УЛ. РИЗЫ ФАХРЕТДИНА, д. 14, кв. 25 | 23286930 | СЭТ1-1 | 2025-07-23 | Альметьевский р-н | МКД
Альметьевск г, УЛ. РИЗЫ ФАХРЕТДИНА, д. 14, кв. 27 | 66476 | СО-И449 М2-5 | 2025-06-26 | Альметьевский р-н | МКД
Альметьевск г, УЛ. РИЗЫ ФАХРЕТДИНА, д. 14, кв. 28 | 504966 | СОЭ-55 | 2025-12-30 | Альметьевский р-н | МКД
Альметьевск г, УЛ. РИЗЫ ФАХРЕТДИНА, д. 14, кв. 30 | 453232209 | 2СА73 | 2025-09-21 | Альметьевский р-н | МКД
Альметьевск г, УЛ. РИЗЫ ФАХРЕТДИНА, д. 14, кв. 31 | 60162 | Барс 1.111 | 2025-06-20 | Альметьевский р-н | МКД
Альметьевск г, УЛ. РИЗЫ ФАХРЕТДИНА, д. 14, кв. 41 | 62489 | Барс 1.111 | 2025-07-14 | Альметьевский р-н | МКД
Альметьевск г, УЛ. РИЗЫ ФАХРЕТДИНА, д. 14, кв. 42 | 493926 | СОЭ-55 | 2025-09-19 | Альметьевский р-н | МКД
Альметьевск г, УЛ. РИЗЫ ФАХРЕТДИНА, д. 14, кв. 43 | 500166 | СОЭ | 2025-12-30 | Альметьевский р-н | МКД
Альметьевск г, УЛ. РИЗЫ ФАХРЕТДИНА, д. 14, кв. 44 | 60875 | Барс 1.111 | 2025-06-25 | Альметьевский р-н | МКД
Альметьевск г, УЛ. РИЗЫ ФАХРЕТДИНА, д. 14, кв. 46 | 238653 | СЭТ1-1 | 2025-08-13 | Альметьевский р-н | МКД
Альметьевск г, УЛ. РИЗЫ ФАХРЕТДИНА, д. 14, кв. 47 | 524744 | СОЭ-52 | 2025-07-19 | Альметьевский р-н | МКД
Альметьевск г, УЛ. РИЗЫ ФАХРЕТДИНА, д. 14, кв. 48 | 93814 | Лейне Электро-01 1МШ | 2025-07-10 | Альметьевский р-н | МКД
Альметьевск г, УЛ. РИЗЫ ФАХРЕТДИНА, д. 14, кв. 49 | 92066 | Барс 1.111 | 2025-09-10 | Альметьевский р-н | МКД
Альметьевск г, УЛ. РИЗЫ ФАХРЕТДИНА, д. 14, кв. 51 | 67350 | СО-Э449 1М | 2025-07-13 | Альметьевский р-н | МКД
Альметьевск г, УЛ. РИЗЫ ФАХРЕТДИНА, д. 14, кв. 52 | 326876 | СОЭ | 2025-10-15 | Альметьевский р-н | МКД
Альметьевск г, УЛ. РИЗЫ ФАХРЕТДИНА, д. 14, кв. 53 | 60381 | Барс 1.111 | 2025-06-25 | Альметьевский р-н | МКД
Альметьевск г, УЛ. РИЗЫ ФАХРЕТДИНА, д. 14, кв. 54 | 60273 | Барс 1.111 | 2025-06-20 | Альметьевский р-н | МКД
Альметьевск г, УЛ. РИЗЫ ФАХРЕТДИНА, д. 14, кв. 55 | 5002059 | СЭО-1.15 | 2025-07-01 | Альметьевский р-н | МКД
Альметьевск г, УЛ. РИЗЫ ФАХРЕТДИНА, д. 14, кв. 57 | 282250 | СОЭ | 2025-07-28 | Альметьевский р-н | МКД
Альметьевск г, УЛ. ДЕВОНСКАЯ, д. 95, кв. 35 | 78096 | СО-Э449 1М | 2025-09-24 | Альметьевский р-н | МКД
Альметьевск г, УЛ. РИЗЫ ФАХРЕТДИНА, д. 14, кв. 63 | 72357 | Лейне Электро-01 1МШ | 2025-07-15 | Альметьевский р-н | МКД
Альметьевск г, УЛ. РИЗЫ ФАХРЕТДИНА, д. 14, кв. 67 | 1012364 | СО-505 | 2025-10-07 | Альметьевский р-н | МКД
Альметьевск г, УЛ. РИЗЫ ФАХРЕТДИНА, д. 14, кв. 70 | 526005 | СОЭ-52 | 2025-07-20 | Альметьевский р-н | МКД
Альметьевск г, УЛ. РИЗЫ ФАХРЕТДИНА, д. 14, кв. 71 | 65611 | СО-И449 М1 | 2025-07-06 | Альметьевский р-н | МКД
Альметьевск г, УЛ. РИЗЫ ФАХРЕТДИНА, д. 14, кв. 72 | 603581003277046 | СЕ 101 | 2025-06-29 | Альметьевский р-н | МКД
Альметьевск г, УЛ. РИЗЫ ФАХРЕТДИНА, д. 14, кв. 73 | 509385 | СОЭ | 2025-12-30 | Альметьевский р-н | МКД
Альметьевск г, УЛ. РИЗЫ ФАХРЕТДИНА, д. 14, кв. 74 | 1002260 | СЕ 101 | 2025-12-30 | Альметьевский р-н | МКД
Альметьевск г, УЛ. РИЗЫ ФАХРЕТДИНА, д. 14, кв. 75 | 95563 | Барс 1.111 | 2025-10-16 | Альметьевский р-н | МКД
Альметьевск г, УЛ. РИЗЫ ФАХРЕТДИНА, д. 14, кв. 76 | 603580809301979 | СЕ 101 | 2025-12-03 | Альметьевский р-н | МКД
Альметьевск г, УЛ. РИЗЫ ФАХРЕТДИНА, д. 14, кв. 77 | 6004919 | СЭО-1.15 | 2025-09-15 | Альметьевский р-н | МКД
Альметьевск г, УЛ. РИЗЫ ФАХРЕТДИНА, д. 14, кв. 78 | 328571 | Лейне Электро-01 1МШ | 2025-10-01 | Альметьевский р-н | МКД
Альметьевск г, УЛ. РИЗЫ ФАХРЕТДИНА, д. 14, кв. 82 | 7789022006296 | СЕ 101 | 2025-11-13 | Альметьевский р-н | МКД
Альметьевск г, УЛ. РИЗЫ ФАХРЕТДИНА, д. 14, кв. 83 | 7789022006033 | СЕ 101 | 2025-11-13 | Альметьевский р-н | МКД
Альметьевск г, УЛ. РИЗЫ ФАХРЕТДИНА, д. 14, кв. 84 | 323774 | СОЭ | 2025-10-15 | Альметьевский р-н | МКД
Альметьевск г, УЛ. РИЗЫ ФАХРЕТДИНА, д. 14, кв. 86 | 5007621 | СЭО-1.15 | 2025-11-05 | Альметьевский р-н | МКД
Альметьевск г, УЛ. РИЗЫ ФАХРЕТДИНА, д. 14, кв. 87 | 6075281200 | Лейне Электро-01 1МШ | 2025-10-29 | Альметьевский р-н | МКД
Альметьевск г, УЛ. РИЗЫ ФАХРЕТДИНА, д. 14, кв. 88 | 2196529 | СОЭ | 2025-07-01 | Альметьевский р-н | МКД
Альметьевск г, УЛ. РИЗЫ ФАХРЕТДИНА, д. 14, кв. 89 | 65838 | СО-Э449 1М | 2025-06-27 | Альметьевский р-н | МКД
Альметьевск г, УЛ. РИЗЫ ФАХРЕТДИНА, д. 14, кв. 90 | 65862 | СО-Э449 1М | 2025-06-27 | Альметьевский р-н | МКД
Альметьевск г, УЛ. РИЗЫ ФАХРЕТДИНА, д. 14, кв. 91 | 66243 | СО-Э449 1М | 2025-06-27 | Альметьевский р-н | МКД
Альметьевск г, УЛ. РИЗЫ ФАХРЕТДИНА, д. 14, кв. 93 | 60210 | Лейне Электро-01 1МШ | 2025-11-10 | Альметьевский р-н | МКД
Альметьевск г, УЛ. РИЗЫ ФАХРЕТДИНА, д. 14, кв. 96 | 67623 | СО-Э449 1М | 2025-07-03 | Альметьевский р-н | МКД
Альметьевск г, УЛ. РИЗЫ ФАХРЕТДИНА, д. 14, кв. 97 | 506923 | СОЭ-52 | 2025-07-14 | Альметьевский р-н | МКД
Альметьевск г, УЛ. РИЗЫ ФАХРЕТДИНА, д. 14, кв. 99 | 744328 | СО-505 | 2025-07-17 | Альметьевский р-н | МКД
Альметьевск г, УЛ. РИЗЫ ФАХРЕТДИНА, д. 14, кв. 100 | 67540 | СО-И446 | 2025-08-05 | Альметьевский р-н | МКД
Альметьевск г, УЛ. РИЗЫ ФАХРЕТДИНА, д. 14, кв. 102 | 501766 | СОЭ | 2025-07-06 | Альметьевский р-н | МКД
Альметьевск г, УЛ. РИЗЫ ФАХРЕТДИНА, д. 14, кв. 103 | 68569 | СО-И449 М2-5 | 2025-12-30 | Альметьевский р-н | МКД
Альметьевск г, УЛ. РИЗЫ ФАХРЕТДИНА, д. 14, кв. 104 | 51676 | Барс 1.113 | 2025-05-29 | Альметьевский р-н | МКД
Альметьевск г, УЛ. РИЗЫ ФАХРЕТДИНА, д. 14, кв. 105 | 78943 | Лейне Электро-01 1МШ | 2025-12-10 | Альметьевский р-н | МКД
Альметьевск г, УЛ. РИЗЫ ФАХРЕТДИНА, д. 14, кв. 107 | 67126 | СО-И449 | 2025-06-30 | Альметьевский р-н | МКД
Альметьевск г, УЛ. РИЗЫ ФАХРЕТДИНА, д. 14, кв. 112 | 7066381312 | Барс 1.111 | 2025-08-04 | Альметьевский р-н | МКД
Альметьевск г, УЛ. РИЗЫ ФАХРЕТДИНА, д. 14, кв. 113 | 66483 | СО-И449 | 2025-07-07 | Альметьевский р-н | МКД
Альметьевск г, УЛ. РИЗЫ ФАХРЕТДИНА, д. 14, кв. 117 | 796818 | СОЭ | 2025-12-22 | Альметьевский р-н | МКД
Альметьевск г, УЛ. РИЗЫ ФАХРЕТДИНА, д. 14, кв. 118 | 281532 | СОЭ-52 | 2025-12-30 | Альметьевский р-н | МКД
Альметьевск г, УЛ. РИЗЫ ФАХРЕТДИНА, д. 14, кв. 119 | 7011019005015 | СЕ 102 | 2025-07-23 | Альметьевский р-н | МКД
Альметьевск г, УЛ. РИЗЫ ФАХРЕТДИНА, д. 16, кв. 1 | 113426 | Барс 1.111 | 2025-11-30 | Альметьевский р-н | МКД
Альметьевск г, УЛ. РИЗЫ ФАХРЕТДИНА, д. 16, кв. 2 | 108033693 | Скат 101 | 2025-12-22 | Альметьевский р-н | МКД
Альметьевск г, УЛ. РИЗЫ ФАХРЕТДИНА, д. 16, кв. 3 | 36819 | Барс 1.113 | 2025-04-08 | Альметьевский р-н | МКД
Альметьевск г, УЛ. РИЗЫ ФАХРЕТДИНА, д. 16, кв. 13 | 702832 | Барс 1.111 | 2025-07-08 | Альметьевский р-н | МКД
Альметьевск г, УЛ. РИЗЫ ФАХРЕТДИНА, д. 16, кв. 16 | 53560 | Барс 1.111 | 2025-06-20 | Альметьевский р-н | МКД
Альметьевск г, УЛ. РИЗЫ ФАХРЕТДИНА, д. 16, кв. 33 | 23512330 | СЭТ1-1 | 2025-09-19 | Альметьевский р-н | МКД
Альметьевск г, УЛ. РИЗЫ ФАХРЕТДИНА, д. 16, кв. 34 | 46027 | СО-Э449 | 2025-05-15 | Альметьевский р-н | МКД
Альметьевск г, УЛ. РИЗЫ ФАХРЕТДИНА, д. 16, кв. 42 | 24165 | Барс 1.113 | 2025-03-17 | Альметьевский р-н | МКД
Альметьевск г, УЛ. РИЗЫ ФАХРЕТДИНА, д. 16, кв. 48 | 535542 | СОЭ-55 | 2025-08-27 | Альметьевский р-н | МКД
Альметьевск г, УЛ. РИЗЫ ФАХРЕТДИНА, д. 16, кв. 57 | 67065 | СО-И449 | 2025-07-15 | Альметьевский р-н | МКД
Альметьевск г, УЛ. РИЗЫ ФАХРЕТДИНА, д. 16, кв. 59 | 131394 | СО-505 | 2025-07-13 | Альметьевский р-н | МКД
Альметьевск г, УЛ. РИЗЫ ФАХРЕТДИНА, д. 18, кв. 2 | 123325 | СО-Э449 1М | 2025-12-30 | Альметьевский р-н | МКД
Альметьевск г, УЛ. РИЗЫ ФАХРЕТДИНА, д. 18, кв. 4 | 322224 | СОЭ | 2025-10-01 | Альметьевский р-н | МКД
Альметьевск г, УЛ. РИЗЫ ФАХРЕТДИНА, д. 18, кв. 5 | 102673 | Барс 1.111 | 2025-10-27 | Альметьевский р-н | МКД
Альметьевск г, УЛ. РИЗЫ ФАХРЕТДИНА, д. 18, кв. 6 | 64365 | СО-Э449 1М | 2025-06-26 | Альметьевский р-н | МКД
Альметьевск г, УЛ. РИЗЫ ФАХРЕТДИНА, д. 18, кв. 7 | 142534 | СО-505 | 2025-07-22 | Альметьевский р-н | МКД
Альметьевск г, УЛ. РИЗЫ ФАХРЕТДИНА, д. 18, кв. 8 | 789018056368 | СЕ 101 | 2025-06-18 | Альметьевский р-н | МКД
Альметьевск г, УЛ. РИЗЫ ФАХРЕТДИНА, д. 18, кв. 9 | 94817 | Барс 1.111 | 2025-12-30 | Альметьевский р-н | МКД
Альметьевск г, УЛ. РИЗЫ ФАХРЕТДИНА, д. 18, кв. 10 | 7789022040303 | СЕ 101 | 2025-09-23 | Альметьевский р-н | МКД
Альметьевск г, УЛ. РИЗЫ ФАХРЕТДИНА, д. 18, кв. 11 | 50029665 | СЭО-1.15 | 2025-11-18 | Альметьевский р-н | МКД
Альметьевск г, УЛ. РИЗЫ ФАХРЕТДИНА, д. 18, кв. 13 | 282423 | СОЭ-52 | 2025-08-05 | Альметьевский р-н | МКД
Альметьевск г, УЛ. РИЗЫ ФАХРЕТДИНА, д. 18, кв. 15 | 147022 | СО-505 | 2025-08-06 | Альметьевский р-н | МКД
Альметьевск г, УЛ. РИЗЫ ФАХРЕТДИНА, д. 18, кв. 16 | 131660 | СО-505 | 2025-06-17 | Альметьевский р-н | МКД
Альметьевск г, УЛ. РИЗЫ ФАХРЕТДИНА, д. 18, кв. 17 | 285213 | СОЭ-52 | 2025-08-05 | Альметьевский р-н | МКД
Альметьевск г, УЛ. РИЗЫ ФАХРЕТДИНА, д. 18, кв. 18 | 520797 | СОЭ-52 | 2025-07-07 | Альметьевский р-н | МКД
Альметьевск г, УЛ. РИЗЫ ФАХРЕТДИНА, д. 18, кв. 22 | 540018 | Лейне Электро-01 1МШ | 2025-10-23 | Альметьевский р-н | МКД
Альметьевск г, УЛ. РИЗЫ ФАХРЕТДИНА, д. 18, кв. 24 | 297306 | СОЭ | 2025-08-12 | Альметьевский р-н | МКД
Альметьевск г, УЛ. РИЗЫ ФАХРЕТДИНА, д. 18, кв. 26 | 149738 | СО-505 | 2025-07-13 | Альметьевский р-н | МКД
Альметьевск г, УЛ. РИЗЫ ФАХРЕТДИНА, д. 18, кв. 27 | 7789021000701 | СЕ 101 | 2025-09-10 | Альметьевский р-н | МКД
Альметьевск г, УЛ. РИЗЫ ФАХРЕТДИНА, д. 18, кв. 28 | 201738 | Нева 101 | 2025-10-22 | Альметьевский р-н | МКД
Альметьевск г, УЛ. РИЗЫ ФАХРЕТДИНА, д. 18, кв. 33 | 522409 | СОЭ | 2025-08-18 | Альметьевский р-н | МКД
Альметьевск г, УЛ. РИЗЫ ФАХРЕТДИНА, д. 18, кв. 34 | 108032500 | Скат 101 | 2025-12-15 | Альметьевский р-н | МКД
Альметьевск г, УЛ. РИЗЫ ФАХРЕТДИНА, д. 18, кв. 35 | 71454 | Барс 1.111 | 2025-08-21 | Альметьевский р-н | МКД
Альметьевск г, УЛ. РИЗЫ ФАХРЕТДИНА, д. 18, кв. 37 | 67291 | СО-Э449 1М | 2025-07-01 | Альметьевский р-н | МКД
Альметьевск г, УЛ. РИЗЫ ФАХРЕТДИНА, д. 18, кв. 38 | 277839 | СОЭ-52 | 2025-07-22 | Альметьевский р-н | МКД
Альметьевск г, УЛ. РИЗЫ ФАХРЕТДИНА, д. 18, кв. 39 | 281231 | СОЭ-52 | 2025-07-01 | Альметьевский р-н | МКД
Альметьевск г, УЛ. РИЗЫ ФАХРЕТДИНА, д. 18, кв. 40 | 67339 | СО-Э449 1М | 2025-07-01 | Альметьевский р-н | МКД
Альметьевск г, УЛ. РИЗЫ ФАХРЕТДИНА, д. 18, кв. 41 | 5005937 | СЭО-1.15 | 2025-10-01 | Альметьевский р-н | МКД
Альметьевск г, УЛ. РИЗЫ ФАХРЕТДИНА, д. 18, кв. 43 | 290775 | СОЭ-52 | 2025-08-04 | Альметьевский р-н | МКД
Альметьевск г, УЛ. РИЗЫ ФАХРЕТДИНА, д. 18, кв. 45 | 54890 | Лейне Электро-01 1МШ | 2025-07-23 | Альметьевский р-н | МКД
Альметьевск г, УЛ. ГАФИАТУЛЛИНА, д. 3, кв. 21 | 80158 | Лейне Электро-01 1МШ | 2025-07-03 | Альметьевский р-н | МКД
Альметьевск г, УЛ. РИЗЫ ФАХРЕТДИНА, д. 18, кв. 48 | 111151 | Барс 1.111 | 2025-11-11 | Альметьевский р-н | МКД
Альметьевск г, УЛ. РИЗЫ ФАХРЕТДИНА, д. 18, кв. 49 | 31339 | Лейне Электро-01 1МШ | 2025-07-23 | Альметьевский р-н | МКД
Альметьевск г, УЛ. РИЗЫ ФАХРЕТДИНА, д. 18, кв. 50 | 63924 | Лейне Электро-01 1МШ | 2025-07-23 | Альметьевский р-н | МКД
Альметьевск г, УЛ. РИЗЫ ФАХРЕТДИНА, д. 18, кв. 51 | 71626 | Барс 1.111 | 2025-07-21 | Альметьевский р-н | МКД
Альметьевск г, УЛ. РИЗЫ ФАХРЕТДИНА, д. 18, кв. 54 | 7789022009105 | СЕ 101 | 2025-09-23 | Альметьевский р-н | МКД
Альметьевск г, УЛ. РИЗЫ ФАХРЕТДИНА, д. 18, кв. 55 | 211274 | Нева 101 | 2025-12-30 | Альметьевский р-н | МКД
Альметьевск г, УЛ. РИЗЫ ФАХРЕТДИНА, д. 18, кв. 60 | 91142 | Лейне Электро-01 1МШ | 2025-07-23 | Альметьевский р-н | МКД
Альметьевск г, УЛ. РИЗЫ ФАХРЕТДИНА, д. 20, кв. 1 | 1014181683 | Барс 1.111 | 2025-10-14 | Альметьевский р-н | МКД
Альметьевск г, УЛ. РИЗЫ ФАХРЕТДИНА, д. 20, кв. 3 | 215124 | Нева 101 | 2025-10-15 | Альметьевский р-н | МКД
Альметьевск г, УЛ. РИЗЫ ФАХРЕТДИНА, д. 20, кв. 4 | 508669 | СОЭ-52 | 2025-07-19 | Альметьевский р-н | МКД
Альметьевск г, УЛ. РИЗЫ ФАХРЕТДИНА, д. 20, кв. 5 | 153876 | СО-505 | 2025-07-20 | Альметьевский р-н | МКД
Альметьевск г, УЛ. РИЗЫ ФАХРЕТДИНА, д. 20, кв. 6 | 508970 | СОЭ | 2025-08-05 | Альметьевский р-н | МКД
Альметьевск г, УЛ. РИЗЫ ФАХРЕТДИНА, д. 20, кв. 13 | 339104 | СОЭ | 2025-10-22 | Альметьевский р-н | МКД
Альметьевск г, УЛ. РИЗЫ ФАХРЕТДИНА, д. 20, кв. 16 | 290356 | СОЭ-52 | 2025-07-01 | Альметьевский р-н | МКД
Альметьевск г, УЛ. РИЗЫ ФАХРЕТДИНА, д. 20, кв. 18 | 62411 | СО-Э449 1М | 2025-06-18 | Альметьевский р-н | МКД
Альметьевск г, УЛ. РИЗЫ ФАХРЕТДИНА, д. 20, кв. 19 | 65692 | СО-Э449 1М | 2025-08-17 | Альметьевский р-н | МКД
Альметьевск г, УЛ. РИЗЫ ФАХРЕТДИНА, д. 20, кв. 22 | 28637 | Лейне Электро-01 1МШ | 2025-07-23 | Альметьевский р-н | МКД
Альметьевск г, УЛ. РИЗЫ ФАХРЕТДИНА, д. 20, кв. 23 | 311781 | СОЭ | 2025-08-28 | Альметьевский р-н | МКД
Альметьевск г, УЛ. РИЗЫ ФАХРЕТДИНА, д. 20, кв. 24 | 2019776 | СЭО-1.15 | 2025-07-01 | Альметьевский р-н | МКД
Альметьевск г, УЛ. РИЗЫ ФАХРЕТДИНА, д. 20, кв. 25 | 279084 | СОЭ-52 | 2025-12-30 | Альметьевский р-н | МКД
Альметьевск г, УЛ. РИЗЫ ФАХРЕТДИНА, д. 20, кв. 26 | 67311 | СО-Э449 1М | 2025-07-20 | Альметьевский р-н | МКД
Альметьевск г, УЛ. РИЗЫ ФАХРЕТДИНА, д. 20, кв. 28 | 53226 | Барс 1.111 | 2025-07-10 | Альметьевский р-н | МКД
Альметьевск г, УЛ. РИЗЫ ФАХРЕТДИНА, д. 20, кв. 29 | 293812 | СОЭ-52 | 2025-10-14 | Альметьевский р-н | МКД
Альметьевск г, УЛ. РИЗЫ ФАХРЕТДИНА, д. 20, кв. 30 | 6000556 | СЭО-1.15 | 2025-09-15 | Альметьевский р-н | МКД
Альметьевск г, УЛ. РИЗЫ ФАХРЕТДИНА, д. 20, кв. 34 | 245410 | СОЭ | 2025-12-30 | Альметьевский р-н | МКД
Альметьевск г, УЛ. РИЗЫ ФАХРЕТДИНА, д. 20, кв. 36 | 68445 | СО-Э449 1М | 2025-12-30 | Альметьевский р-н | МКД
Альметьевск г, УЛ. РИЗЫ ФАХРЕТДИНА, д. 20, кв. 37 | 282774 | СОЭ-52 | 2025-07-01 | Альметьевский р-н | МКД
Альметьевск г, УЛ. РИЗЫ ФАХРЕТДИНА, д. 20, кв. 43 | 65198 | СО-Э449 1М | 2025-07-01 | Альметьевский р-н | МКД
Альметьевск г, УЛ. РИЗЫ ФАХРЕТДИНА, д. 20, кв. 45 | 26199 | Барс 1.211 | 2025-07-23 | Альметьевский р-н | МКД
Альметьевск г, УЛ. РИЗЫ ФАХРЕТДИНА, д. 20, кв. 48 | 335716 | СОЭ | 2025-10-29 | Альметьевский р-н | МКД
Альметьевск г, УЛ. РИЗЫ ФАХРЕТДИНА, д. 20, кв. 54 | 65197 | СО-Э449 1М | 2025-07-23 | Альметьевский р-н | МКД
Альметьевск г, УЛ. РИЗЫ ФАХРЕТДИНА, д. 20, кв. 55 | 75449 | СО-И449 | 2025-07-31 | Альметьевский р-н | МКД
Альметьевск г, УЛ. РИЗЫ ФАХРЕТДИНА, д. 20, кв. 56 | 706761 | Барс 1.111 | 2025-07-01 | Альметьевский р-н | МКД
Альметьевск г, УЛ. РИЗЫ ФАХРЕТДИНА, д. 20, кв. 58 | 67282 | СО-Э449 1М | 2025-07-22 | Альметьевский р-н | МКД
Альметьевск г, УЛ. РИЗЫ ФАХРЕТДИНА, д. 20, кв. 59 | 71290190228760 | ЦЭ6807П | 2025-12-30 | Альметьевский р-н | МКД
Альметьевск г, УЛ. РИЗЫ ФАХРЕТДИНА, д. 20, кв. 60 | 291073 | СОЭ | 2025-07-01 | Альметьевский р-н | МКД
Альметьевск г, УЛ. РИЗЫ ФАХРЕТДИНА, д. 22, кв. 4 | 5265881886 | Лейне Электро-01 1МШ | 2025-10-19 | Альметьевский р-н | МКД
Альметьевск г, УЛ. РИЗЫ ФАХРЕТДИНА, д. 22, кв. 7 | 506535 | СОЭ | 2025-06-24 | Альметьевский р-н | МКД
Альметьевск г, УЛ. РИЗЫ ФАХРЕТДИНА, д. 22, кв. 8 | 7789021024275 | СЕ 101 | 2025-10-01 | Альметьевский р-н | МКД
Альметьевск г, УЛ. РИЗЫ ФАХРЕТДИНА, д. 22, кв. 9 | 64119 | Барс 1.111 | 2025-07-07 | Альметьевский р-н | МКД
Альметьевск г, УЛ. РИЗЫ ФАХРЕТДИНА, д. 22, кв. 12 | 92829 | Лейне Электро-01 1МШ | 2025-07-09 | Альметьевский р-н | МКД
Альметьевск г, УЛ. РИЗЫ ФАХРЕТДИНА, д. 22, кв. 14 | 5000701 | Меркурий 201 | 2025-09-25 | Альметьевский р-н | МКД
Альметьевск г, УЛ. РИЗЫ ФАХРЕТДИНА, д. 22, кв. 16 | 7791016000611 | СЕ 101 | 2025-04-16 | Альметьевский р-н | МКД
Альметьевск г, УЛ. РИЗЫ ФАХРЕТДИНА, д. 22, кв. 18 | 94300 | Барс 1.111 | 2025-09-23 | Альметьевский р-н | МКД
Альметьевск г, УЛ. РИЗЫ ФАХРЕТДИНА, д. 22, кв. 20 | 64897 | Барс 1.111 | 2025-12-30 | Альметьевский р-н | МКД
Альметьевск г, УЛ. РИЗЫ ФАХРЕТДИНА, д. 22, кв. 21 | 71140 | СО-Э449 1М | 2025-07-23 | Альметьевский р-н | МКД
Альметьевск г, УЛ. РИЗЫ ФАХРЕТДИНА, д. 22, кв. 23 | 71899 | СО-Э449 1М | 2025-07-23 | Альметьевский р-н | МКД
Альметьевск г, УЛ. РИЗЫ ФАХРЕТДИНА, д. 22, кв. 24 | 74811 | СО-Э449 1М | 2025-12-30 | Альметьевский р-н | МКД
Альметьевск г, УЛ. РИЗЫ ФАХРЕТДИНА, д. 22, кв. 26 | 149851 | СО-505 | 2025-07-04 | Альметьевский р-н | МКД
Альметьевск г, УЛ. РИЗЫ ФАХРЕТДИНА, д. 22, кв. 29 | 77711 | СО-Э449 1М | 2025-08-11 | Альметьевский р-н | МКД
Альметьевск г, УЛ. РИЗЫ ФАХРЕТДИНА, д. 22, кв. 30 | 341758 | СОЭ | 2025-12-02 | Альметьевский р-н | МКД
Альметьевск г, УЛ. РИЗЫ ФАХРЕТДИНА, д. 22, кв. 32 | 32136 | Лейне Электро-01 1МШ | 2025-06-30 | Альметьевский р-н | МКД
Альметьевск г, УЛ. РИЗЫ ФАХРЕТДИНА, д. 22, кв. 35 | 7011021001904 | СЕ 102 | 2025-09-07 | Альметьевский р-н | МКД
Альметьевск г, УЛ. РИЗЫ ФАХРЕТДИНА, д. 22, кв. 38 | 77715 | СО-Э449 1М | 2025-08-19 | Альметьевский р-н | МКД
Альметьевск г, УЛ. РИЗЫ ФАХРЕТДИНА, д. 22, кв. 39 | 10806 | СО-505 | 2025-09-15 | Альметьевский р-н | МКД
Альметьевск г, УЛ. РИЗЫ ФАХРЕТДИНА, д. 22, кв. 41 | 51785 | Барс 1.113 | 2025-12-30 | Альметьевский р-н | МКД
Альметьевск г, УЛ. РИЗЫ ФАХРЕТДИНА, д. 22, кв. 42 | 149952 | СО-505 | 2025-12-30 | Альметьевский р-н | МКД
Альметьевск г, УЛ. РИЗЫ ФАХРЕТДИНА, д. 22, кв. 43 | 77937 | СО-Э449 1М | 2025-08-25 | Альметьевский р-н | МКД
Альметьевск г, УЛ. РИЗЫ ФАХРЕТДИНА, д. 22, кв. 46 | 6025253 | СЭО-1.15 | 2025-12-30 | Альметьевский р-н | МКД
Альметьевск г, УЛ. РИЗЫ ФАХРЕТДИНА, д. 22, кв. 47 | 7011020004880 | СЕ 102 | 2025-08-22 | Альметьевский р-н | МКД
Альметьевск г, УЛ. РИЗЫ ФАХРЕТДИНА, д. 22, кв. 48 | 6945 | Лейне Электро-01 1МШ | 2025-08-25 | Альметьевский р-н | МКД
Альметьевск г, УЛ. ЛУГОВАЯ, д. 11, кв. 49 | 80171 | Лейне Электро-01 1МШ | 2025-07-13 | Альметьевский р-н | МКД
Альметьевск г, УЛ. РИЗЫ ФАХРЕТДИНА, д. 22, кв. 50 | 7791020005341 | СЕ 101 | 2025-12-30 | Альметьевский р-н | МКД
Альметьевск г, УЛ. РИЗЫ ФАХРЕТДИНА, д. 22, кв. 51 | 81621 | Барс 1.111 | 2025-08-22 | Альметьевский р-н | МКД
Альметьевск г, УЛ. РИЗЫ ФАХРЕТДИНА, д. 22, кв. 53 | 2396 | Лейне Электро-01 1МШ | 2025-12-30 | Альметьевский р-н | МКД
Альметьевск г, УЛ. РИЗЫ ФАХРЕТДИНА, д. 22, кв. 54 | 241261 | СЭТ1-1 | 2025-12-30 | Альметьевский р-н | МКД
Альметьевск г, УЛ. РИЗЫ ФАХРЕТДИНА, д. 22, кв. 55 | 24162 | Барс 1.113 | 2025-03-27 | Альметьевский р-н | МКД
Альметьевск г, УЛ. РИЗЫ ФАХРЕТДИНА, д. 22, кв. 59 | 92366 | СО-Э449 1М | 2025-09-16 | Альметьевский р-н | МКД
Альметьевск г, УЛ. РИЗЫ ФАХРЕТДИНА, д. 22, кв. 60 | 7789021016781 | СЕ 101 | 2025-12-30 | Альметьевский р-н | МКД
Альметьевск г, УЛ. РИЗЫ ФАХРЕТДИНА, д. 24, кв. 1 | 307915 | СОЭ | 2025-08-25 | Альметьевский р-н | МКД
Альметьевск г, УЛ. РИЗЫ ФАХРЕТДИНА, д. 24, кв. 2 | 294637 | СОЭ | 2025-09-29 | Альметьевский р-н | МКД
Альметьевск г, УЛ. РИЗЫ ФАХРЕТДИНА, д. 24, кв. 7 | 67342 | СО-И449 | 2025-07-15 | Альметьевский р-н | МКД
Альметьевск г, УЛ. РИЗЫ ФАХРЕТДИНА, д. 24, кв. 11 | 748783 | СОЭ-55 | 2025-12-31 | Альметьевский р-н | МКД
Альметьевск г, УЛ. РИЗЫ ФАХРЕТДИНА, д. 24, кв. 16 | 340461 | СОЭ | 2025-10-29 | Альметьевский р-н | МКД
Альметьевск г, УЛ. РИЗЫ ФАХРЕТДИНА, д. 24, кв. 19 | 280257 | СОЭ | 2025-07-31 | Альметьевский р-н | МКД
Альметьевск г, УЛ. РИЗЫ ФАХРЕТДИНА, д. 24, кв. 25 | 7674 | Лейне Электро-01 1МШ | 2025-06-19 | Альметьевский р-н | МКД
Альметьевск г, УЛ. РИЗЫ ФАХРЕТДИНА, д. 24, кв. 26 | 6055382173 | СО-Э449 1М | 2025-06-25 | Альметьевский р-н | МКД
Альметьевск г, УЛ. РИЗЫ ФАХРЕТДИНА, д. 24, кв. 27 | 9585982180 | СО-Э449 1М | 2025-11-25 | Альметьевский р-н | МКД
Альметьевск г, УЛ. РИЗЫ ФАХРЕТДИНА, д. 24, кв. 28 | 281975 | СОЭ-52 | 2025-07-01 | Альметьевский р-н | МКД
Альметьевск г, УЛ. РИЗЫ ФАХРЕТДИНА, д. 24, кв. 30 | 324318 | СОЭ | 2025-10-07 | Альметьевский р-н | МКД
Альметьевск г, УЛ. РИЗЫ ФАХРЕТДИНА, д. 24, кв. 31 | 79427107 | Меркурий 201 | 2025-07-15 | Альметьевский р-н | МКД
Альметьевск г, УЛ. РИЗЫ ФАХРЕТДИНА, д. 24, кв. 34 | 6675509 | Соло | 2025-05-18 | Альметьевский р-н | МКД
Альметьевск г, УЛ. РИЗЫ ФАХРЕТДИНА, д. 24, кв. 35 | 637677 | СОЭ-55 | 2025-10-22 | Альметьевский р-н | МКД
Альметьевск г, УЛ. РИЗЫ ФАХРЕТДИНА, д. 24, кв. 36 | 68645 | СО-Э449 1М | 2025-11-25 | Альметьевский р-н | МКД
Альметьевск г, УЛ. РИЗЫ ФАХРЕТДИНА, д. 24, кв. 40 | 382890 | СО-505 | 2025-03-17 | Альметьевский р-н | МКД
Альметьевск г, УЛ. РИЗЫ ФАХРЕТДИНА, д. 24, кв. 47 | 7410309 | Соло | 2025-06-18 | Альметьевский р-н | МКД
Альметьевск г, УЛ. РИЗЫ ФАХРЕТДИНА, д. 24, кв. 48 | 511932 | СОЭ | 2025-12-31 | Альметьевский р-н | МКД
Альметьевск г, УЛ. РИЗЫ ФАХРЕТДИНА, д. 24, кв. 52 | 24139 | Барс 1.113 | 2025-03-20 | Альметьевский р-н | МКД
Альметьевск г, УЛ. РИЗЫ ФАХРЕТДИНА, д. 24, кв. 54 | 23547030 | СЭТ1-1-1-Ш | 2025-09-18 | Альметьевский р-н | МКД
Альметьевск г, УЛ. РИЗЫ ФАХРЕТДИНА, д. 24, кв. 55 | 712802200477 | ЦЭ6807П | 2025-12-31 | Альметьевский р-н | МКД
Альметьевск г, УЛ. РИЗЫ ФАХРЕТДИНА, д. 24, кв. 58 | 7128020012151 | ЦЭ6807П | 2025-09-08 | Альметьевский р-н | МКД
Альметьевск г, УЛ. РИЗЫ ФАХРЕТДИНА, д. 24, кв. 59 | 108024639 | Скат 101 | 2025-07-28 | Альметьевский р-н | МКД
Альметьевск г, УЛ. РИЗЫ ФАХРЕТДИНА, д. 24, кв. 61 | 49987782285 | СОЭ-52 | 2025-06-21 | Альметьевский р-н | МКД
Альметьевск г, УЛ. РИЗЫ ФАХРЕТДИНА, д. 24, кв. 62 | 6007848 | СЭО-1.15 | 2025-09-15 | Альметьевский р-н | МКД
Альметьевск г, УЛ. РИЗЫ ФАХРЕТДИНА, д. 24, кв. 65 | 119114 | СОЭ | 2025-06-10 | Альметьевский р-н | МКД
Альметьевск г, УЛ. РИЗЫ ФАХРЕТДИНА, д. 24, кв. 73 | 520711 | СОЭ | 2025-12-31 | Альметьевский р-н | МКД
Альметьевск г, УЛ. РИЗЫ ФАХРЕТДИНА, д. 24, кв. 75 | 5954382313 | Лейне Электро-01 1МШ | 2025-11-05 | Альметьевский р-н | МКД
Альметьевск г, УЛ. РИЗЫ ФАХРЕТДИНА, д. 24, кв. 86 | 66135824 | ЦЭ6807П | 2025-07-19 | Альметьевский р-н | МКД
Альметьевск г, УЛ. РИЗЫ ФАХРЕТДИНА, д. 24, кв. 91 | 5004238 | СЭО-1.15 | 2025-10-29 | Альметьевский р-н | МКД
Альметьевск г, УЛ. РИЗЫ ФАХРЕТДИНА, д. 24, кв. 93 | 77847 | СО-Э449 1М | 2025-08-06 | Альметьевский р-н | МКД
Альметьевск г, УЛ. РИЗЫ ФАХРЕТДИНА, д. 24, кв. 94 | 222119 | Нева 101 | 2025-10-14 | Альметьевский р-н | МКД
Альметьевск г, УЛ. РИЗЫ ФАХРЕТДИНА, д. 26, кв. 1 | 500703 | СОЭ | 2025-06-18 | Альметьевский р-н | МКД
Альметьевск г, УЛ. РИЗЫ ФАХРЕТДИНА, д. 26, кв. 3 | 146992 | СО-505 | 2025-07-01 | Альметьевский р-н | МКД
Альметьевск г, УЛ. РИЗЫ ФАХРЕТДИНА, д. 26, кв. 4 | 497352 | СОЭ | 2025-07-10 | Альметьевский р-н | МКД
Альметьевск г, УЛ. РИЗЫ ФАХРЕТДИНА, д. 26, кв. 5 | 118698 | СО-505 | 2025-07-03 | Альметьевский р-н | МКД
Альметьевск г, УЛ. РИЗЫ ФАХРЕТДИНА, д. 26, кв. 6 | 104132 | СО-Э449 1М | 2025-08-31 | Альметьевский р-н | МКД
Альметьевск г, УЛ. РИЗЫ ФАХРЕТДИНА, д. 26, кв. 7 | 308033 | СОЭ-52 | 2025-08-26 | Альметьевский р-н | МКД
Альметьевск г, УЛ. РИЗЫ ФАХРЕТДИНА, д. 26, кв. 14 | 66832 | СО-Э449 1М | 2025-06-29 | Альметьевский р-н | МКД
Альметьевск г, УЛ. РИЗЫ ФАХРЕТДИНА, д. 26, кв. 15 | 70257 | Барс 1.111 | 2025-07-23 | Альметьевский р-н | МКД
Альметьевск г, УЛ. РИЗЫ ФАХРЕТДИНА, д. 26, кв. 16 | 7013782404 | Барс 1.111 | 2025-07-09 | Альметьевский р-н | МКД
Альметьевск г, УЛ. РИЗЫ ФАХРЕТДИНА, д. 26, кв. 17 | 60901 | СО-Э449 1М | 2025-06-22 | Альметьевский р-н | МКД
Альметьевск г, УЛ. РИЗЫ ФАХРЕТДИНА, д. 26, кв. 18 | 333724 | СОЭ | 2025-10-07 | Альметьевский р-н | МКД
Альметьевск г, УЛ. РИЗЫ ФАХРЕТДИНА, д. 26, кв. 19 | 62676 | СО-Э449 1М | 2025-07-11 | Альметьевский р-н | МКД
Альметьевск г, УЛ. РИЗЫ ФАХРЕТДИНА, д. 26, кв. 21 | 77687 | СО-Э449 1М | 2025-09-16 | Альметьевский р-н | МКД
Альметьевск г, УЛ. РИЗЫ ФАХРЕТДИНА, д. 26, кв. 22 | 77815 | СО-Э449 1М | 2025-08-06 | Альметьевский р-н | МКД
Альметьевск г, УЛ. РИЗЫ ФАХРЕТДИНА, д. 26, кв. 25 | 64761 | Барс 1.111 | 2025-07-07 | Альметьевский р-н | МКД
Альметьевск г, УЛ. РИЗЫ ФАХРЕТДИНА, д. 26, кв. 26 | 509776 | СОЭ-52 | 2025-07-22 | Альметьевский р-н | МКД
Альметьевск г, УЛ. РИЗЫ ФАХРЕТДИНА, д. 26, кв. 29 | 66552 | СО-И449 | 2025-07-01 | Альметьевский р-н | МКД
Альметьевск г, УЛ. РИЗЫ ФАХРЕТДИНА, д. 26, кв. 30 | 68683 | СО-Э449 1М | 2025-07-09 | Альметьевский р-н | МКД
Альметьевск г, УЛ. РИЗЫ ФАХРЕТДИНА, д. 26, кв. 31 | 131525 | СО-505 | 2025-07-30 | Альметьевский р-н | МКД
Альметьевск г, УЛ. РИЗЫ ФАХРЕТДИНА, д. 26, кв. 32 | 153997 | СО-Э449 1М | 2025-06-24 | Альметьевский р-н | МКД
Альметьевск г, УЛ. РИЗЫ ФАХРЕТДИНА, д. 26, кв. 33 | 70288 | Барс 1.111 | 2025-07-30 | Альметьевский р-н | МКД
Альметьевск г, УЛ. РИЗЫ ФАХРЕТДИНА, д. 26, кв. 34 | 7011020005048 | СЕ 102 | 2025-09-07 | Альметьевский р-н | МКД
Альметьевск г, УЛ. РИЗЫ ФАХРЕТДИНА, д. 26, кв. 36 | 231272 | СОЭ | 2025-06-18 | Альметьевский р-н | МКД
Альметьевск г, УЛ. РИЗЫ ФАХРЕТДИНА, д. 26, кв. 38 | 63698 | СО-Э449 1М | 2025-06-26 | Альметьевский р-н | МКД
Альметьевск г, УЛ. РИЗЫ ФАХРЕТДИНА, д. 26, кв. 39 | 75377 | СО-Э449 1М | 2025-07-22 | Альметьевский р-н | МКД
Альметьевск г, УЛ. РИЗЫ ФАХРЕТДИНА, д. 26, кв. 40 | 58000617309 | СОЭ | 2025-11-25 | Альметьевский р-н | МКД
Альметьевск г, УЛ. РИЗЫ ФАХРЕТДИНА, д. 26, кв. 43 | 335730 | СОЭ | 2025-10-29 | Альметьевский р-н | МКД
Альметьевск г, УЛ. РИЗЫ ФАХРЕТДИНА, д. 26, кв. 44 | 62446 | СО-Э449 1М | 2025-06-23 | Альметьевский р-н | МКД
Альметьевск г, УЛ. РИЗЫ ФАХРЕТДИНА, д. 26, кв. 45 | 499961 | СОЭ-52 | 2025-06-21 | Альметьевский р-н | МКД
Альметьевск г, УЛ. РИЗЫ ФАХРЕТДИНА, д. 26, кв. 46 | 335293 | СОЭ | 2025-11-10 | Альметьевский р-н | МКД
Альметьевск г, УЛ. РИЗЫ ФАХРЕТДИНА, д. 26, кв. 48 | 67985 | СО-Э449 1М | 2025-08-03 | Альметьевский р-н | МКД
Альметьевск г, УЛ. РИЗЫ ФАХРЕТДИНА, д. 26, кв. 49 | 217467 | Нева 101 | 2025-08-08 | Альметьевский р-н | МКД
Альметьевск г, УЛ. РИЗЫ ФАХРЕТДИНА, д. 26, кв. 51 | 68665 | СО-И449 | 2025-07-01 | Альметьевский р-н | МКД
Альметьевск г, УЛ. РИЗЫ ФАХРЕТДИНА, д. 26, кв. 52 | 67906 | СО-И449 | 2025-07-01 | Альметьевский р-н | МКД
Альметьевск г, УЛ. РИЗЫ ФАХРЕТДИНА, д. 26, кв. 53 | 533753 | СОЭ-55 | 2025-09-28 | Альметьевский р-н | МКД
Альметьевск г, УЛ. РИЗЫ ФАХРЕТДИНА, д. 26, кв. 55 | 86025 | Лейне Электро-01 1МШ | 2025-07-09 | Альметьевский р-н | МКД
Альметьевск г, УЛ. РИЗЫ ФАХРЕТДИНА, д. 26, кв. 58 | 77471 | СО-Э449 1М | 2025-08-13 | Альметьевский р-н | МКД
Альметьевск г, УЛ. РИЗЫ ФАХРЕТДИНА, д. 26, кв. 60 | 95880 | Барс 1.111 | 2025-10-06 | Альметьевский р-н | МКД
Альметьевск г, УЛ. РИЗЫ ФАХРЕТДИНА, д. 26, кв. 61 | 67716 | Лейне Электро-01 1МШ | 2025-06-30 | Альметьевский р-н | МКД
Альметьевск г, УЛ. РИЗЫ ФАХРЕТДИНА, д. 26, кв. 62 | 66045 | СО-Э449 1М | 2025-06-30 | Альметьевский р-н | МКД
Альметьевск г, УЛ. РИЗЫ ФАХРЕТДИНА, д. 26, кв. 65 | 73267 | Лейне Электро-01 1МШ | 2025-06-30 | Альметьевский р-н | МКД
Альметьевск г, УЛ. РИЗЫ ФАХРЕТДИНА, д. 26, кв. 66 | 71450 | Лейне Электро-01 1МШ | 2025-07-02 | Альметьевский р-н | МКД
Альметьевск г, УЛ. РИЗЫ ФАХРЕТДИНА, д. 26, кв. 67 | 67246 | СО-Э449 1М | 2025-07-07 | Альметьевский р-н | МКД
Альметьевск г, УЛ. РИЗЫ ФАХРЕТДИНА, д. 26, кв. 68 | 1028290 | СО-Э449 1М | 2025-06-20 | Альметьевский р-н | МКД
Альметьевск г, УЛ. РИЗЫ ФАХРЕТДИНА, д. 26, кв. 69 | 68757 | Лейне Электро-01 1МШ | 2025-07-07 | Альметьевский р-н | МКД
Альметьевск г, УЛ. РИЗЫ ФАХРЕТДИНА, д. 26, кв. 70 | 66664 | СО-Э449 1М | 2025-06-30 | Альметьевский р-н | МКД
Альметьевск г, УЛ. РИЗЫ ФАХРЕТДИНА, д. 26, кв. 71 | 149181 | СО-505 | 2025-07-07 | Альметьевский р-н | МКД
Альметьевск г, УЛ. РИЗЫ ФАХРЕТДИНА, д. 26, кв. 72 | 72354 | Лейне Электро-01 1МШ | 2025-07-25 | Альметьевский р-н | МКД
Альметьевск г, УЛ. РИЗЫ ФАХРЕТДИНА, д. 28, кв. 1 | 508813 | СОЭ | 2025-06-24 | Альметьевский р-н | МКД
Альметьевск г, УЛ. РИЗЫ ФАХРЕТДИНА, д. 28, кв. 2 | 71290 | СО-Э449 1М | 2025-08-04 | Альметьевский р-н | МКД
Альметьевск г, УЛ. РИЗЫ ФАХРЕТДИНА, д. 28, кв. 3 | 523018 | СОЭ-52 | 2025-07-15 | Альметьевский р-н | МКД
Альметьевск г, УЛ. РИЗЫ ФАХРЕТДИНА, д. 28, кв. 4 | 60631 | Лейне Электро-01 1МШ | 2025-11-11 | Альметьевский р-н | МКД
Альметьевск г, УЛ. РИЗЫ ФАХРЕТДИНА, д. 28, кв. 5 | 6089682719 | Барс 1.111 | 2025-07-04 | Альметьевский р-н | МКД
Альметьевск г, УЛ. РИЗЫ ФАХРЕТДИНА, д. 28, кв. 6 | 58242 | Лейне Электро-01 1МШ | 2025-11-11 | Альметьевский р-н | МКД
Альметьевск г, УЛ. РИЗЫ ФАХРЕТДИНА, д. 28, кв. 7 | 4991087 | Меркурий 201 | 2025-10-07 | Альметьевский р-н | МКД
Альметьевск г, УЛ. РИЗЫ ФАХРЕТДИНА, д. 28, кв. 8 | 11773 | СО-505 | 2025-09-23 | Альметьевский р-н | МКД
Альметьевск г, УЛ. РИЗЫ ФАХРЕТДИНА, д. 28, кв. 10 | 66333 | СО-И449 М1 | 2025-06-25 | Альметьевский р-н | МКД
Альметьевск г, УЛ. РИЗЫ ФАХРЕТДИНА, д. 28, кв. 11 | 332959 | СОЭ-52 | 2025-10-06 | Альметьевский р-н | МКД
Альметьевск г, УЛ. РИЗЫ ФАХРЕТДИНА, д. 28, кв. 12 | 77839 | СО-Э449 1М | 2025-08-11 | Альметьевский р-н | МКД
Альметьевск г, УЛ. РИЗЫ ФАХРЕТДИНА, д. 28, кв. 15 | 95965 | Барс 1.111 | 2025-10-08 | Альметьевский р-н | МКД
Альметьевск г, УЛ. РИЗЫ ФАХРЕТДИНА, д. 28, кв. 17 | 509938 | СОЭ | 2025-06-23 | Альметьевский р-н | МКД
Альметьевск г, УЛ. РИЗЫ ФАХРЕТДИНА, д. 28, кв. 19 | 83999 | СОЭ-52 | 2025-09-14 | Альметьевский р-н | МКД
Альметьевск г, УЛ. РИЗЫ ФАХРЕТДИНА, д. 28, кв. 22 | 281654 | СОЭ-52 | 2025-07-22 | Альметьевский р-н | МКД
Альметьевск г, УЛ. РИЗЫ ФАХРЕТДИНА, д. 28, кв. 23 | 70035 | Барс 1.111 | 2025-07-18 | Альметьевский р-н | МКД
Альметьевск г, УЛ. РИЗЫ ФАХРЕТДИНА, д. 28, кв. 24 | 4809977 | Меркурий 202 | 2025-09-29 | Альметьевский р-н | МКД
Альметьевск г, УЛ. РИЗЫ ФАХРЕТДИНА, д. 28, кв. 26 | 107458 | Барс 1.111 | 2025-12-23 | Альметьевский р-н | МКД
Альметьевск г, УЛ. РИЗЫ ФАХРЕТДИНА, д. 28, кв. 27 | 209523 | Нева 101 | 2025-12-20 | Альметьевский р-н | МКД
Альметьевск г, УЛ. РИЗЫ ФАХРЕТДИНА, д. 28, кв. 33 | 214811 | Нева 101 | 2025-10-18 | Альметьевский р-н | МКД
Альметьевск г, УЛ. РИЗЫ ФАХРЕТДИНА, д. 28, кв. 34 | 102381 | Барс 1.111 | 2025-10-21 | Альметьевский р-н | МКД
Альметьевск г, УЛ. РИЗЫ ФАХРЕТДИНА, д. 28, кв. 35 | 22540 | СО-Э449 | 2025-01-01 | Альметьевский р-н | МКД
Альметьевск г, УЛ. РИЗЫ ФАХРЕТДИНА, д. 28, кв. 41 | 7791019004226 | СЕ 101 | 2025-12-26 | Альметьевский р-н | МКД
Альметьевск г, УЛ. РИЗЫ ФАХРЕТДИНА, д. 28, кв. 43 | 23856630 | СЭТ1-1 | 2025-09-18 | Альметьевский р-н | МКД
ДЖАЛИЛЬ ПГТ, ул. АХМАДИЕВА, д. 1, кв. 38 | 80549 | Лейне Электро-01 1МШ | 2025-07-01 | Сармановский р-н | МКД
Альметьевск г, УЛ. РИЗЫ ФАХРЕТДИНА, д. 28, кв. 45 | 7128020009307 | ЦЭ6807П | 2025-06-28 | Альметьевский р-н | МКД
Альметьевск г, УЛ. РИЗЫ ФАХРЕТДИНА, д. 28, кв. 47 | 64467 | СО-И449 М1 | 2025-06-26 | Альметьевский р-н | МКД
Альметьевск г, УЛ. РИЗЫ ФАХРЕТДИНА, д. 28, кв. 48 | 272430 | СОЭ-52 | 2025-06-06 | Альметьевский р-н | МКД
Альметьевск г, УЛ. РИЗЫ ФАХРЕТДИНА, д. 28, кв. 49 | 322611 | СОЭ | 2025-10-07 | Альметьевский р-н | МКД
Альметьевск г, УЛ. РИЗЫ ФАХРЕТДИНА, д. 28, кв. 50 | 7789020021422 | СЕ 101 | 2025-07-22 | Альметьевский р-н | МКД
Альметьевск г, УЛ. РИЗЫ ФАХРЕТДИНА, д. 28, кв. 52 | 60331 | Барс 1.111 | 2025-07-03 | Альметьевский р-н | МКД
Альметьевск г, УЛ. РИЗЫ ФАХРЕТДИНА, д. 28, кв. 53 | 5003170 | СЭО-1.15 | 2025-02-04 | Альметьевский р-н | МКД
Альметьевск г, УЛ. РИЗЫ ФАХРЕТДИНА, д. 28, кв. 55 | 113319 | Барс 1.111 | 2025-12-11 | Альметьевский р-н | МКД
Альметьевск г, УЛ. РИЗЫ ФАХРЕТДИНА, д. 28, кв. 56 | 5005436 | СЭО-1.15 | 2025-11-01 | Альметьевский р-н | МКД
Альметьевск г, УЛ. РИЗЫ ФАХРЕТДИНА, д. 28, кв. 57 | 111267 | Барс 1.111 | 2025-12-27 | Альметьевский р-н | МКД
Альметьевск г, УЛ. РИЗЫ ФАХРЕТДИНА, д. 28, кв. 59 | 77494 | СО-Э449 1М | 2025-08-05 | Альметьевский р-н | МКД
Альметьевск г, УЛ. РИЗЫ ФАХРЕТДИНА, д. 28, кв. 60 | 742 | Лейне Электро-01 1МШ | 2025-10-15 | Альметьевский р-н | МКД
Альметьевск г, УЛ. РИЗЫ ФАХРЕТДИНА, д. 28, кв. 64 | 40240 | Барс 1.113 | 2025-05-04 | Альметьевский р-н | МКД
Альметьевск г, УЛ. РИЗЫ ФАХРЕТДИНА, д. 28, кв. 65 | 77394 | СО-Э449 1М | 2025-07-28 | Альметьевский р-н | МКД
Альметьевск г, УЛ. РИЗЫ ФАХРЕТДИНА, д. 28, кв. 66 | 323314 | СОЭ | 2025-09-29 | Альметьевский р-н | МКД
Альметьевск г, УЛ. РИЗЫ ФАХРЕТДИНА, д. 28, кв. 68 | 207600 | Нева 101 | 2025-10-22 | Альметьевский р-н | МКД
Альметьевск г, УЛ. РИЗЫ ФАХРЕТДИНА, д. 28, кв. 70 | 67274 | СО-Э449 1М | 2025-09-16 | Альметьевский р-н | МКД
Альметьевск г, УЛ. РИЗЫ ФАХРЕТДИНА, д. 28, кв. 71 | 1209182992 | СО-505 | 2025-11-01 | Альметьевский р-н | МКД
Альметьевск г, УЛ. ШЕВЧЕНКО, д. 46А, кв. 32 | 80581 | СО-Э449 1М1-1 | 2025-11-08 | Альметьевский р-н | МКД
Альметьевск г, УЛ. РИЗЫ ФАХРЕТДИНА, д. 59, кв. 1 | 67591 | СО-Э449 1М | 2025-09-20 | Альметьевский р-н | МКД
Альметьевск г, УЛ. РИЗЫ ФАХРЕТДИНА, д. 59, кв. 2 | 71200 | СО-Э449 1М | 2025-09-14 | Альметьевский р-н | МКД
Альметьевск г, УЛ. РИЗЫ ФАХРЕТДИНА, д. 59, кв. 3 | 11665 | СО-505 | 2025-10-01 | Альметьевский р-н | МКД
Альметьевск г, УЛ. РИЗЫ ФАХРЕТДИНА, д. 59, кв. 8 | 95524 | СО-Э449 1М | 2025-10-12 | Альметьевский р-н | МКД
Альметьевск г, УЛ. РИЗЫ ФАХРЕТДИНА, д. 59, кв. 10 | 242330 | Барс 1.113 | 2025-04-27 | Альметьевский р-н | МКД
Альметьевск г, УЛ. РИЗЫ ФАХРЕТДИНА, д. 59, кв. 11 | 307865 | СОЭ-52 | 2025-12-09 | Альметьевский р-н | МКД
Альметьевск г, УЛ. РИЗЫ ФАХРЕТДИНА, д. 59, кв. 14 | 506747 | СОЭ-52 | 2025-07-14 | Альметьевский р-н | МКД
Альметьевск г, УЛ. РИЗЫ ФАХРЕТДИНА, д. 59, кв. 17 | 789020026088 | СЕ 101 | 2025-06-23 | Альметьевский р-н | МКД
Альметьевск г, УЛ. РИЗЫ ФАХРЕТДИНА, д. 59, кв. 18 | 7007283 | СЭО-1.15 | 2025-11-18 | Альметьевский р-н | МКД
Альметьевск г, УЛ. РИЗЫ ФАХРЕТДИНА, д. 59, кв. 20 | 3691983069 | Лейне Электро-01 1МШ | 2025-10-07 | Альметьевский р-н | МКД
Альметьевск г, УЛ. РИЗЫ ФАХРЕТДИНА, д. 59, кв. 21 | 6142983076 | Лейне Электро-01 1МШ | 2025-07-12 | Альметьевский р-н | МКД
Альметьевск г, УЛ. РИЗЫ ФАХРЕТДИНА, д. 59, кв. 23 | 107412 | Барс 1.111 | 2025-12-29 | Альметьевский р-н | МКД
Альметьевск г, УЛ. РИЗЫ ФАХРЕТДИНА, д. 59, кв. 24 | 1006783090 | СО-505 | 2025-10-14 | Альметьевский р-н | МКД
Альметьевск г, УЛ. РИЗЫ ФАХРЕТДИНА, д. 59, кв. 25 | 287520 | СОЭ-52 | 2025-08-04 | Альметьевский р-н | МКД
Альметьевск г, УЛ. РИЗЫ ФАХРЕТДИНА, д. 59, кв. 29 | 286293 | СОЭ-52 | 2025-07-01 | Альметьевский р-н | МКД
Альметьевск г, УЛ. РИЗЫ ФАХРЕТДИНА, д. 59, кв. 33 | 327113 | СОЭ | 2025-10-08 | Альметьевский р-н | МКД
Альметьевск г, УЛ. РИЗЫ ФАХРЕТДИНА, д. 59, кв. 34 | 493797 | СОЭ-55 | 2025-12-27 | Альметьевский р-н | МКД
Альметьевск г, УЛ. РИЗЫ ФАХРЕТДИНА, д. 59, кв. 35 | 217696 | Нева 101 | 2025-01-24 | Альметьевский р-н | МКД
Альметьевск г, УЛ. РИЗЫ ФАХРЕТДИНА, д. 59, кв. 36 | 66983 | СО-Э449 1М | 2025-06-27 | Альметьевский р-н | МКД
Альметьевск г, УЛ. РИЗЫ ФАХРЕТДИНА, д. 59, кв. 37 | 95850 | СО-Э449 1М | 2025-10-12 | Альметьевский р-н | МКД
Альметьевск г, УЛ. РИЗЫ ФАХРЕТДИНА, д. 59, кв. 38 | 313990 | СОЭ | 2025-09-17 | Альметьевский р-н | МКД
Альметьевск г, УЛ. РИЗЫ ФАХРЕТДИНА, д. 59, кв. 40 | 231324 | СОЭ-52 | 2025-06-08 | Альметьевский р-н | МКД
Альметьевск г, УЛ. РИЗЫ ФАХРЕТДИНА, д. 59, кв. 41 | 362001 | Барс 1.113 | 2025-07-23 | Альметьевский р-н | МКД
Альметьевск г, УЛ. РИЗЫ ФАХРЕТДИНА, д. 59, кв. 48 | 1022629 | СОЭ | 2025-09-02 | Альметьевский р-н | МКД
Альметьевск г, УЛ. РИЗЫ ФАХРЕТДИНА, д. 59, кв. 56 | 40289 | СО-Э449 | 2025-05-06 | Альметьевский р-н | МКД
Альметьевск г, УЛ. РИЗЫ ФАХРЕТДИНА, д. 59, кв. 57 | 216827 | Нева 101 | 2025-10-16 | Альметьевский р-н | МКД
Альметьевск г, УЛ. РИЗЫ ФАХРЕТДИНА, д. 59, кв. 61 | 64191 | Лейне Электро-01 1МШ | 2025-12-09 | Альметьевский р-н | МКД
Альметьевск г, УЛ. РИЗЫ ФАХРЕТДИНА, д. 59, кв. 62 | 6017360 | СЭО-1.15 | 2025-07-14 | Альметьевский р-н | МКД
Альметьевск г, УЛ. РИЗЫ ФАХРЕТДИНА, д. 59, кв. 64 | 17451 | Лейне Электро-01 1МШ | 2025-09-02 | Альметьевский р-н | МКД
Альметьевск г, УЛ. РИЗЫ ФАХРЕТДИНА, д. 59, кв. 68 | 315188 | СОЭ | 2025-09-10 | Альметьевский р-н | МКД
Альметьевск г, УЛ. РИЗЫ ФАХРЕТДИНА, д. 59, кв. 70 | 510082 | СОЭ | 2025-03-09 | Альметьевский р-н | МКД
Альметьевск г, УЛ. РИЗЫ ФАХРЕТДИНА, д. 59, кв. 72 | 5005903 | СО-2 | 2025-09-09 | Альметьевский р-н | МКД
Альметьевск г, УЛ. РИЗЫ ФАХРЕТДИНА, д. 59, кв. 73 | 7789022012595 | СЕ 101 | 2025-08-15 | Альметьевский р-н | МКД
Альметьевск г, УЛ. РИЗЫ ФАХРЕТДИНА, д. 59, кв. 74 | 2864 | Лейне Электро-01 1МШ | 2025-07-01 | Альметьевский р-н | МКД
Альметьевск г, УЛ. РИЗЫ ФАХРЕТДИНА, д. 59, кв. 78 | 6915 | Лейне Электро-01 1МШ | 2025-08-22 | Альметьевский р-н | МКД
Альметьевск г, УЛ. РИЗЫ ФАХРЕТДИНА, д. 59, кв. 80 | 317201 | СОЭ | 2025-09-11 | Альметьевский р-н | МКД
Альметьевск г, УЛ. РИЗЫ ФАХРЕТДИНА, д. 59А, кв. 4 | 4984302 | Меркурий 201 | 2025-04-01 | Альметьевский р-н | МКД
Альметьевск г, УЛ. РИЗЫ ФАХРЕТДИНА, д. 59А, кв. 5 | 557241 | СОЭ-55 | 2025-04-01 | Альметьевский р-н | МКД
Альметьевск г, УЛ. РИЗЫ ФАХРЕТДИНА, д. 59А, кв. 7 | 16477 | Лейне Электро-01 1МШ | 2025-04-01 | Альметьевский р-н | МКД
Альметьевск г, УЛ. РИЗЫ ФАХРЕТДИНА, д. 59А, кв. 8 | 275316 | СОЭ-52 | 2025-04-01 | Альметьевский р-н | МКД
Альметьевск г, УЛ. РИЗЫ ФАХРЕТДИНА, д. 59А, кв. 12 | 627883 | СОЭ-55 | 2025-04-01 | Альметьевский р-н | МКД
Альметьевск г, УЛ. РИЗЫ ФАХРЕТДИНА, д. 59А, кв. 19 | 4756438 | Меркурий 200 | 2025-04-01 | Альметьевский р-н | МКД
Альметьевск г, УЛ. РИЗЫ ФАХРЕТДИНА, д. 59А, кв. 21 | 279461 | СОЭ-52 | 2025-04-04 | Альметьевский р-н | МКД
Альметьевск г, УЛ. РИЗЫ ФАХРЕТДИНА, д. 59А, кв. 22 | 64945 | Барс 1.111 | 2025-04-01 | Альметьевский р-н | МКД
Альметьевск г, УЛ. РИЗЫ ФАХРЕТДИНА, д. 59А, кв. 24 | 27770 | СОЭ-52 | 2025-04-01 | Альметьевский р-н | МКД
Альметьевск г, УЛ. РИЗЫ ФАХРЕТДИНА, д. 59А, кв. 25 | 7036283328 | Барс 1.111 | 2025-04-01 | Альметьевский р-н | МКД
Альметьевск г, УЛ. РИЗЫ ФАХРЕТДИНА, д. 59А, кв. 28 | 7789021017817 | СЕ 101 | 2025-04-01 | Альметьевский р-н | МКД
Альметьевск г, УЛ. РИЗЫ ФАХРЕТДИНА, д. 63, кв. 1 | 312022 | СОЭ | 2025-08-27 | Альметьевский р-н | МКД
Альметьевск г, УЛ. РИЗЫ ФАХРЕТДИНА, д. 63, кв. 2 | 4197562 | Меркурий 200 | 2025-09-26 | Альметьевский р-н | МКД
Альметьевск г, УЛ. РИЗЫ ФАХРЕТДИНА, д. 63, кв. 3 | 72453 | СО-Э449 1М1-1 | 2025-08-12 | Альметьевский р-н | МКД
Альметьевск г, УЛ. РИЗЫ ФАХРЕТДИНА, д. 63, кв. 7 | 66879 | СО-Э449 1М | 2025-06-26 | Альметьевский р-н | МКД
Альметьевск г, УЛ. РИЗЫ ФАХРЕТДИНА, д. 63, кв. 8 | 70403 | Барс 1.111 | 2025-07-27 | Альметьевский р-н | МКД
Альметьевск г, УЛ. РИЗЫ ФАХРЕТДИНА, д. 63, кв. 9 | 7495019008934 | СЕ 102 | 2025-07-16 | Альметьевский р-н | МКД
Альметьевск г, УЛ. РИЗЫ ФАХРЕТДИНА, д. 63, кв. 10 | 6704483384 | СО-Э449 1М | 2025-06-26 | Альметьевский р-н | МКД
Альметьевск г, УЛ. РИЗЫ ФАХРЕТДИНА, д. 63, кв. 11 | 6690983391 | СО-Э449 1М | 2025-06-26 | Альметьевский р-н | МКД
Альметьевск г, УЛ. РИЗЫ ФАХРЕТДИНА, д. 63, кв. 12 | 4799 | СЭО-1 | 2025-10-01 | Альметьевский р-н | МКД
Альметьевск г, УЛ. РИЗЫ ФАХРЕТДИНА, д. 63, кв. 16 | 66910 | СО-Э449 1М | 2025-06-26 | Альметьевский р-н | МКД
Альметьевск г, УЛ. РИЗЫ ФАХРЕТДИНА, д. 63, кв. 17 | 96004 | Барс 1.111 | 2025-10-16 | Альметьевский р-н | МКД
Альметьевск г, УЛ. РИЗЫ ФАХРЕТДИНА, д. 63, кв. 18 | 66852 | СО-Э449 1М | 2025-06-26 | Альметьевский р-н | МКД
Альметьевск г, УЛ. РИЗЫ ФАХРЕТДИНА, д. 63, кв. 19 | 67114 | СО-Э449 1М | 2025-06-26 | Альметьевский р-н | МКД
Альметьевск г, УЛ. РИЗЫ ФАХРЕТДИНА, д. 63, кв. 20 | 71760 | СО-Э449 1М1-1 | 2025-10-08 | Альметьевский р-н | МКД
Альметьевск г, УЛ. РИЗЫ ФАХРЕТДИНА, д. 63, кв. 26 | 681914 | СО-Э449 1М | 2025-08-04 | Альметьевский р-н | МКД
Альметьевск г, УЛ. РИЗЫ ФАХРЕТДИНА, д. 63, кв. 28 | 2348541 | СЭТ1-1 | 2025-01-15 | Альметьевский р-н | МКД
Альметьевск г, УЛ. РИЗЫ ФАХРЕТДИНА, д. 63, кв. 30 | 5356183454 | Барс 1.111 | 2025-06-23 | Альметьевский р-н | МКД
Альметьевск г, УЛ. РИЗЫ ФАХРЕТДИНА, д. 63, кв. 32 | 64891 | Барс 1.111 | 2025-07-10 | Альметьевский р-н | МКД
Альметьевск г, УЛ. РИЗЫ ФАХРЕТДИНА, д. 63, кв. 34 | 200676 | Нева 101 | 2025-10-15 | Альметьевский р-н | МКД
Альметьевск г, УЛ. РИЗЫ ФАХРЕТДИНА, д. 63, кв. 36 | 23851930 | СЭТ1-1 | 2025-07-25 | Альметьевский р-н | МКД
Альметьевск г, УЛ. РИЗЫ ФАХРЕТДИНА, д. 63, кв. 40 | 471688 | СОЭ-55 | 2025-07-31 | Альметьевский р-н | МКД
Альметьевск г, УЛ. РИЗЫ ФАХРЕТДИНА, д. 63, кв. 44 | 24179 | Барс 1.113 | 2025-03-19 | Альметьевский р-н | МКД
Альметьевск г, УЛ. РИЗЫ ФАХРЕТДИНА, д. 63, кв. 45 | 5007140 | СЭО-1.15 | 2025-11-05 | Альметьевский р-н | МКД
Альметьевск г, УЛ. РИЗЫ ФАХРЕТДИНА, д. 63, кв. 47 | 71204 | СО-Э449 1М | 2025-09-14 | Альметьевский р-н | МКД
Альметьевск г, УЛ. РИЗЫ ФАХРЕТДИНА, д. 63, кв. 48 | 6543883510 | СО-505 | 2025-06-06 | Альметьевский р-н | МКД
Альметьевск г, УЛ. РИЗЫ ФАХРЕТДИНА, д. 63, кв. 50 | 61147 | СО-И449 М2-5 | 2025-06-15 | Альметьевский р-н | МКД
Альметьевск г, УЛ. РИЗЫ ФАХРЕТДИНА, д. 63, кв. 51 | 292738 | СОЭ | 2025-10-01 | Альметьевский р-н | МКД
Альметьевск г, УЛ. РИЗЫ ФАХРЕТДИНА, д. 63, кв. 52 | 60271 | Барс 1.113 | 2025-05-20 | Альметьевский р-н | МКД
Альметьевск г, УЛ. РИЗЫ ФАХРЕТДИНА, д. 63, кв. 57 | 1206583538 | СО-505 | 2025-09-16 | Альметьевский р-н | МКД
Альметьевск г, УЛ. РИЗЫ ФАХРЕТДИНА, д. 63, кв. 58 | 5002981 | СЭО-1.15 | 2025-01-18 | Альметьевский р-н | МКД
Альметьевск г, УЛ. РИЗЫ ФАХРЕТДИНА, д. 63, кв. 60 | 4523194 | Меркурий 202 | 2025-10-09 | Альметьевский р-н | МКД
Альметьевск г, УЛ. СОВЕТСКАЯ, д. 167, кв. 3 | 2163867 | Меркурий 200 | 2025-05-08 | Альметьевский р-н | МКД
Альметьевск г, УЛ. СОВЕТСКАЯ, д. 167, кв. 5 | 749580305499126 | СЕ 102 | 2025-05-07 | Альметьевский р-н | МКД
Альметьевск г, УЛ. СОВЕТСКАЯ, д. 167, кв. 8 | 473047 | СОЭ-55 | 2025-07-10 | Альметьевский р-н | МКД
Альметьевск г, УЛ. СОВЕТСКАЯ, д. 169, кв. 2 | 46364 | СО-И449 М2-5 | 2025-06-19 | Альметьевский р-н | МКД
Альметьевск г, УЛ. СОВЕТСКАЯ, д. 169, кв. 3 | 95848 | СО-Э449 1М | 2025-12-14 | Альметьевский р-н | МКД
Альметьевск г, УЛ. СОВЕТСКАЯ, д. 169, кв. 4 | 40377908 | ЕС 2726 | 2025-03-05 | Альметьевский р-н | МКД
Альметьевск г, УЛ. СОВЕТСКАЯ, д. 169, кв. 6 | 6089883601 | Барс 1.111 | 2025-06-30 | Альметьевский р-н | МКД
Альметьевск г, УЛ. СОВЕТСКАЯ, д. 171, кв. 1 | 23167027 | СЭТ1-1-1-Ш | 2025-07-31 | Альметьевский р-н | МКД
Альметьевск г, УЛ. СОВЕТСКАЯ, д. 171, кв. 4 | 445509 | СОЭ-55 | 2025-07-06 | Альметьевский р-н | МКД
Альметьевск г, УЛ. СОВЕТСКАЯ, д. 171, кв. 5 | 3010508 | Меркурий 201 | 2025-01-27 | Альметьевский р-н | МКД
Альметьевск г, УЛ. СОВЕТСКАЯ, д. 171, кв. 6 | 484549 | СОЭ-55 | 2025-07-06 | Альметьевский р-н | МКД
Альметьевск г, УЛ. СОВЕТСКАЯ, д. 171, кв. 7 | 461180 | СОЭ-55 | 2025-07-06 | Альметьевский р-н | МКД
Альметьевск г, УЛ. СОВЕТСКАЯ, д. 177, кв. 2 | 7789022015587 | СЕ 101 | 2025-08-21 | Альметьевский р-н | МКД
Альметьевск г, УЛ. СОВЕТСКАЯ, д. 177, кв. 3 | 60365 | Барс 1.111 | 2025-06-30 | Альметьевский р-н | МКД
Альметьевск г, УЛ. СОВЕТСКАЯ, д. 177, кв. 4 | 60347 | Барс 1.111 | 2025-06-30 | Альметьевский р-н | МКД
Альметьевск г, УЛ. СОВЕТСКАЯ, д. 177, кв. 5 | 7495020001357 | СЕ 102 | 2025-07-24 | Альметьевский р-н | МКД
Альметьевск г, УЛ. СОВЕТСКАЯ, д. 177, кв. 6 | 4069257 | Меркурий 200 | 2025-06-15 | Альметьевский р-н | МКД
Альметьевск г, УЛ. СОВЕТСКАЯ, д. 177, кв. 7 | 7791020008973 | СЕ 101 | 2025-07-24 | Альметьевский р-н | МКД
Альметьевск г, УЛ. СОВЕТСКАЯ, д. 179, кв. 1 | 108038302 | Скат 101 | 2025-12-15 | Альметьевский р-н | МКД
Альметьевск г, УЛ. СОВЕТСКАЯ, д. 179, кв. 4 | 65754 | СО-Э449 1М | 2025-07-13 | Альметьевский р-н | МКД
Альметьевск г, УЛ. СОВЕТСКАЯ, д. 179, кв. 5 | 102809 | Барс 1.111 | 2025-10-29 | Альметьевский р-н | МКД
Альметьевск г, УЛ. СОВЕТСКАЯ, д. 183, кв. 1 | 82329 | Барс 1.111 | 2025-09-11 | Альметьевский р-н | МКД
Альметьевск г, УЛ. СОВЕТСКАЯ, д. 183, кв. 2 | 77842 | СО-Э449 1М | 2025-08-29 | Альметьевский р-н | МКД
Альметьевск г, УЛ. СОВЕТСКАЯ, д. 183, кв. 8 | 4758039 | Меркурий 200 | 2025-11-17 | Альметьевский р-н | МКД
Альметьевск г, УЛ. СОВЕТСКАЯ, д. 185, кв. 7 | 0154133К | Меркурий 201 | 2025-03-12 | Альметьевский р-н | МКД
Альметьевск г, УЛ. СОВЕТСКАЯ, д. 187, кв. 2 | 36915 | Барс 1.113 | 2025-12-11 | Альметьевский р-н | МКД
Альметьевск г, УЛ. СОВЕТСКАЯ, д. 187, кв. 4 | 67012208 | СОЛО | 2025-02-10 | Альметьевский р-н | МКД
Альметьевск г, УЛ. СОВЕТСКАЯ, д. 187, кв. 6 | 64331 | СО-И449 1М2-2 | 2025-06-16 | Альметьевский р-н | МКД
Альметьевск г, УЛ. СОВЕТСКАЯ, д. 187, кв. 7 | 4530225 | Меркурий 200 | 2025-07-23 | Альметьевский р-н | МКД
Альметьевск г, УЛ. СОВЕТСКАЯ, д. 187, кв. 8 | 77892 | СО-Э449 1М | 2025-08-05 | Альметьевский р-н | МКД
Альметьевск г, УЛ. СОВЕТСКАЯ, д. 189, кв. 2 | 4936662 | Меркурий 200 | 2025-11-19 | Альметьевский р-н | МКД
Альметьевск г, УЛ. СОВЕТСКАЯ, д. 189, кв. 4 | 95459 | Барс 1.111 | 2025-10-12 | Альметьевский р-н | МКД
Альметьевск г, УЛ. СОВЕТСКАЯ, д. 189, кв. 6 | 149206 | СО-505 | 2025-07-08 | Альметьевский р-н | МКД
Альметьевск г, УЛ. СОВЕТСКАЯ, д. 189, кв. 7 | 123098 | СО-Э449 1М | 2025-12-29 | Альметьевский р-н | МКД
Альметьевск г, УЛ. ЧЕРНЫШЕВСКОГО, д. 4, кв. 1 | 77836 | СО-Э449 1М | 2025-09-07 | Альметьевский р-н | МКД
Альметьевск г, УЛ. ЧЕРНЫШЕВСКОГО, д. 4, кв. 2 | 272577 | СОЭ-52 | 2025-06-09 | Альметьевский р-н | МКД
Альметьевск г, УЛ. ЧЕРНЫШЕВСКОГО, д. 4, кв. 3 | 73253 | СО-Э449 1М | 2025-07-13 | Альметьевский р-н | МКД
Альметьевск г, УЛ. ЧЕРНЫШЕВСКОГО, д. 4, кв. 4 | 1468846 | СО-505 | 2025-06-25 | Альметьевский р-н | МКД
Альметьевск г, УЛ. ЧЕРНЫШЕВСКОГО, д. 4, кв. 6 | 40700 | Лейне Электро-01 1МШ | 2025-10-02 | Альметьевский р-н | МКД
Альметьевск г, УЛ. ЧЕРНЫШЕВСКОГО, д. 4, кв. 7 | 94712 | Лейне Электро-01 1МШ | 2025-07-13 | Альметьевский р-н | МКД
Альметьевск г, УЛ. ЧЕРНЫШЕВСКОГО, д. 4, кв. 9 | 95862 | Барс 1.111 | 2025-10-12 | Альметьевский р-н | МКД
Альметьевск г, УЛ. ЧЕРНЫШЕВСКОГО, д. 4, кв. 10 | 6001679 | СЭО-1.15 | 2025-09-16 | Альметьевский р-н | МКД
Альметьевск г, УЛ. ЧЕРНЫШЕВСКОГО, д. 4, кв. 11 | 6002426 | СЭО-1.15 | 2025-09-16 | Альметьевский р-н | МКД
Альметьевск г, УЛ. ЧЕРНЫШЕВСКОГО, д. 4, кв. 13 | 72646 | СО-Э449 1М | 2025-07-21 | Альметьевский р-н | МКД
Альметьевск г, УЛ. ЧЕРНЫШЕВСКОГО, д. 4, кв. 14 | 14198 | Лейне Электро-01 1МШ | 2025-08-24 | Альметьевский р-н | МКД
Альметьевск г, УЛ. ЧЕРНЫШЕВСКОГО, д. 4, кв. 15 | 520713 | СОЭ | 2025-07-15 | Альметьевский р-н | МКД
Альметьевск г, УЛ. ЧЕРНЫШЕВСКОГО, д. 4, кв. 17 | 150124 | СО-505 | 2025-06-29 | Альметьевский р-н | МКД
Альметьевск г, УЛ. ЧЕРНЫШЕВСКОГО, д. 4, кв. 19 | 70773 | СО-Э449 1М | 2025-07-10 | Альметьевский р-н | МКД
Альметьевск г, УЛ. ЧЕРНЫШЕВСКОГО, д. 4, кв. 20 | 496477 | СОЭ | 2025-07-08 | Альметьевский р-н | МКД
Альметьевск г, УЛ. ЧЕРНЫШЕВСКОГО, д. 4, кв. 22 | 60205 | Барс 1.111 | 2025-06-19 | Альметьевский р-н | МКД
Альметьевск г, УЛ. ЧЕРНЫШЕВСКОГО, д. 4, кв. 24 | 65841 | СО-Э449 1М | 2025-06-22 | Альметьевский р-н | МКД
Альметьевск г, УЛ. ЧЕРНЫШЕВСКОГО, д. 4, кв. 26 | 60159 | Барс 1.111 | 2025-06-19 | Альметьевский р-н | МКД
Альметьевск г, УЛ. ЧЕРНЫШЕВСКОГО, д. 4, кв. 27 | 22333 | Лейне Электро-01 1МШ | 2025-12-31 | Альметьевский р-н | МКД
Альметьевск г, УЛ. ЧЕРНЫШЕВСКОГО, д. 4, кв. 30 | 60167 | Барс 1.111 | 2025-06-19 | Альметьевский р-н | МКД
Альметьевск г, УЛ. ЧЕРНЫШЕВСКОГО, д. 4, кв. 32 | 30513 | СО-Э449 1М | 2025-06-30 | Альметьевский р-н | МКД
Альметьевск г, УЛ. ЧЕРНЫШЕВСКОГО, д. 4, кв. 34 | 17115809 | СОЛО | 2025-08-07 | Альметьевский р-н | МКД
Альметьевск г, УЛ. ЧЕРНЫШЕВСКОГО, д. 4, кв. 39 | 4217193 | Меркурий 200 | 2025-07-15 | Альметьевский р-н | МКД
Альметьевск г, УЛ. ЧЕРНЫШЕВСКОГО, д. 4, кв. 41 | 332483 | СОЭ | 2025-10-09 | Альметьевский р-н | МКД
Альметьевск г, УЛ. ЧЕРНЫШЕВСКОГО, д. 4, кв. 42 | 41293 | СО-Э449 | 2025-06-19 | Альметьевский р-н | МКД
Альметьевск г, УЛ. ЧЕРНЫШЕВСКОГО, д. 4, кв. 45 | 70341 | Барс 1.111 | 2025-07-15 | Альметьевский р-н | МКД
Альметьевск г, УЛ. ЧЕРНЫШЕВСКОГО, д. 4, кв. 46 | 24411930 | СЭТ1-1-1-Ш | 2025-09-21 | Альметьевский р-н | МКД
Альметьевск г, УЛ. ЧЕРНЫШЕВСКОГО, д. 4, кв. 48 | 23910 | СО-Э449 | 2025-03-02 | Альметьевский р-н | МКД
Альметьевск г, УЛ. ЧЕРНЫШЕВСКОГО, д. 4, кв. 50 | 64455 | СО-Э449 1М | 2025-08-03 | Альметьевский р-н | МКД
Альметьевск г, УЛ. ЧЕРНЫШЕВСКОГО, д. 4, кв. 53 | 30140 | СО-Э449 1М | 2025-01-01 | Альметьевский р-н | МКД
Альметьевск г, УЛ. ЧЕРНЫШЕВСКОГО, д. 4, кв. 54 | 7007816 | СЭО-1.15 | 2025-11-20 | Альметьевский р-н | МКД
Альметьевск г, УЛ. ЧЕРНЫШЕВСКОГО, д. 4, кв. 57 | 573714 | СОЭ-55 | 2025-09-23 | Альметьевский р-н | МКД
Альметьевск г, УЛ. ЧЕРНЫШЕВСКОГО, д. 4, кв. 58 | 62395 | СО-И449 М1-2 | 2025-06-25 | Альметьевский р-н | МКД
Альметьевск г, УЛ. ЧЕРНЫШЕВСКОГО, д. 4, кв. 60 | 333711 | СОЭ-52 | 2025-10-06 | Альметьевский р-н | МКД
Альметьевск г, УЛ. ЧЕРНЫШЕВСКОГО, д. 4, кв. 62 | 53128 | Лейне Электро-01 1МШ | 2025-10-27 | Альметьевский р-н | МКД
Альметьевск г, УЛ. ЧЕРНЫШЕВСКОГО, д. 4, кв. 63 | 69382 | СО-Э449 1М | 2025-07-30 | Альметьевский р-н | МКД
Альметьевск г, УЛ. ЧЕРНЫШЕВСКОГО, д. 4, кв. 64 | 801728 | СО-505 | 2025-08-03 | Альметьевский р-н | МКД
Альметьевск г, УЛ. ЧЕРНЫШЕВСКОГО, д. 4, кв. 67 | 509701 | СОЭ | 2025-07-15 | Альметьевский р-н | МКД
Альметьевск г, УЛ. ЧЕРНЫШЕВСКОГО, д. 4, кв. 68 | 69129 | СО-Э449 1М | 2025-07-29 | Альметьевский р-н | МКД
Альметьевск г, УЛ. ЧЕРНЫШЕВСКОГО, д. 4, кв. 69 | 7196284070 | СО-Э449 1М | 2025-07-01 | Альметьевский р-н | МКД
Альметьевск г, УЛ. ЧЕРНЫШЕВСКОГО, д. 6, кв. 1 | 149182 | СО-505 | 2025-07-07 | Альметьевский р-н | МКД
Альметьевск г, УЛ. ЧЕРНЫШЕВСКОГО, д. 6, кв. 2 | 82596 | СОЭ-55 | 2025-06-08 | Альметьевский р-н | МКД
Альметьевск г, УЛ. ЧЕРНЫШЕВСКОГО, д. 6, кв. 3 | 7119084091 | Барс 1.111 | 2025-07-23 | Альметьевский р-н | МКД
Альметьевск г, УЛ. ЧЕРНЫШЕВСКОГО, д. 6, кв. 8 | 16433609 | СОЛО | 2025-07-01 | Альметьевский р-н | МКД
Альметьевск г, УЛ. ЧЕРНЫШЕВСКОГО, д. 6, кв. 9 | 55927 | Лейне Электро-01 1МШ | 2025-06-30 | Альметьевский р-н | МКД
Альметьевск г, УЛ. ЧЕРНЫШЕВСКОГО, д. 6, кв. 10 | 71957 | СО-Э449 1М | 2025-07-30 | Альметьевский р-н | МКД
Альметьевск г, УЛ. ЧЕРНЫШЕВСКОГО, д. 6, кв. 11 | 520490 | СОЭ-52 | 2025-07-01 | Альметьевский р-н | МКД
Альметьевск г, УЛ. ЧЕРНЫШЕВСКОГО, д. 6, кв. 14 | 485052 | СОЭ-55 | 2025-06-17 | Альметьевский р-н | МКД
Альметьевск г, УЛ. ЧЕРНЫШЕВСКОГО, д. 6, кв. 15 | 6025171 | СЭО-1.15 | 2025-10-10 | Альметьевский р-н | МКД
Альметьевск г, УЛ. ЧЕРНЫШЕВСКОГО, д. 6, кв. 18 | 6466284140 | Барс 1.111 | 2025-07-14 | Альметьевский р-н | МКД
Альметьевск г, УЛ. ЧЕРНЫШЕВСКОГО, д. 6, кв. 20 | 60079 | Барс 1.111 | 2025-06-21 | Альметьевский р-н | МКД
Альметьевск г, УЛ. ЧЕРНЫШЕВСКОГО, д. 6, кв. 21 | 119155 | СО-505 | 2025-07-17 | Альметьевский р-н | МКД
Альметьевск г, УЛ. ЧЕРНЫШЕВСКОГО, д. 6, кв. 24 | 6491084161 | СО-Э449 1М | 2025-06-24 | Альметьевский р-н | МКД
Альметьевск г, УЛ. ЧЕРНЫШЕВСКОГО, д. 6, кв. 25 | 380359809 | Меркурий 200 | 2025-08-10 | Альметьевский р-н | МКД
Альметьевск г, УЛ. ЧЕРНЫШЕВСКОГО, д. 6, кв. 26 | 481423 | СОЭ-55 | 2025-06-17 | Альметьевский р-н | МКД
Альметьевск г, УЛ. ЧЕРНЫШЕВСКОГО, д. 6, кв. 29 | 56858 | СО-И449 М1 | 2025-06-04 | Альметьевский р-н | МКД
Альметьевск г, УЛ. ЧЕРНЫШЕВСКОГО, д. 6, кв. 30 | 63968 | СО-И449 М1 | 2025-06-22 | Альметьевский р-н | МКД
Альметьевск г, УЛ. ЧЕРНЫШЕВСКОГО, д. 6, кв. 31 | 60776 | Лейне Электро-01 1МШ | 2025-11-11 | Альметьевский р-н | МКД
Альметьевск г, УЛ. ЧЕРНЫШЕВСКОГО, д. 6, кв. 32 | 207833 | Нева 101 | 2025-10-16 | Альметьевский р-н | МКД
Альметьевск г, УЛ. ЧЕРНЫШЕВСКОГО, д. 6, кв. 33 | 70378 | Барс 1.111 | 2025-07-29 | Альметьевский р-н | МКД
Альметьевск г, УЛ. ЧЕРНЫШЕВСКОГО, д. 6, кв. 34 | 7001936 | СЭО-1.15 | 2025-11-17 | Альметьевский р-н | МКД
Альметьевск г, УЛ. ЧЕРНЫШЕВСКОГО, д. 6, кв. 36 | 24988 | Барс 1.211 | 2025-07-06 | Альметьевский р-н | МКД
Альметьевск г, УЛ. ЧЕРНЫШЕВСКОГО, д. 6, кв. 37 | 93905 | Барс 1.111 | 2025-09-24 | Альметьевский р-н | МКД
Альметьевск г, УЛ. ЧЕРНЫШЕВСКОГО, д. 6, кв. 38 | 290925 | СОЭ-52 | 2025-08-17 | Альметьевский р-н | МКД
Альметьевск г, УЛ. ЧЕРНЫШЕВСКОГО, д. 6, кв. 39 | 12195 | СО-505 | 2025-10-27 | Альметьевский р-н | МКД
Альметьевск г, УЛ. ЧЕРНЫШЕВСКОГО, д. 6, кв. 40 | 6579184252 | СО-Э449 1М | 2025-07-13 | Альметьевский р-н | МКД
Альметьевск г, УЛ. ЧЕРНЫШЕВСКОГО, д. 6, кв. 41 | 501388 | СОЭ | 2025-06-17 | Альметьевский р-н | МКД
Альметьевск г, УЛ. ЧЕРНЫШЕВСКОГО, д. 6, кв. 42 | 6493584266 | Барс 1.111 | 2025-07-27 | Альметьевский р-н | МКД
Альметьевск г, УЛ. ЧЕРНЫШЕВСКОГО, д. 6, кв. 43 | 281475 | СОЭ | 2025-07-01 | Альметьевский р-н | МКД
Альметьевск г, УЛ. ЧЕРНЫШЕВСКОГО, д. 6, кв. 48 | 68660 | СО-Э449 1М | 2025-07-30 | Альметьевский р-н | МКД
Альметьевск г, УЛ. ЧЕРНЫШЕВСКОГО, д. 6, кв. 49 | 503214 | СОЭ-52 | 2025-06-18 | Альметьевский р-н | МКД
Альметьевск г, УЛ. ЧЕРНЫШЕВСКОГО, д. 6, кв. 50 | 102788 | Барс 1.111 | 2025-11-13 | Альметьевский р-н | МКД
Альметьевск г, УЛ. ЧЕРНЫШЕВСКОГО, д. 6, кв. 55 | 16811509 | СОЛО | 2025-12-26 | Альметьевский р-н | МКД
Альметьевск г, УЛ. ЧЕРНЫШЕВСКОГО, д. 6, кв. 58 | 66682 | СО-Э449 1М | 2025-07-10 | Альметьевский р-н | МКД
Альметьевск г, УЛ. ЧЕРНЫШЕВСКОГО, д. 6, кв. 59 | 7011024001281 | СЕ 102 | 2025-10-09 | Альметьевский р-н | МКД
Альметьевск г, УЛ. ЧЕРНЫШЕВСКОГО, д. 6, кв. 60 | 271193 | СОЭ | 2025-07-10 | Альметьевский р-н | МКД
Альметьевск г, УЛ. ЧЕРНЫШЕВСКОГО, д. 6, кв. 61 | 7121984329 | Лейне Электро-01 1МШ | 2025-12-25 | Альметьевский р-н | МКД
Альметьевск г, УЛ. ЧЕРНЫШЕВСКОГО, д. 6, кв. 63 | 26254 | СО-Э449 | 2025-08-05 | Альметьевский р-н | МКД
Альметьевск г, УЛ. ЧЕРНЫШЕВСКОГО, д. 6, кв. 65 | 87578 | Лейне Электро-01 1МШ | 2025-07-23 | Альметьевский р-н | МКД
Альметьевск г, УЛ. ЧЕРНЫШЕВСКОГО, д. 6, кв. 67 | 67757 | СО-И449 М1 | 2025-07-08 | Альметьевский р-н | МКД
Альметьевск г, УЛ. ЧЕРНЫШЕВСКОГО, д. 10, кв. 1 | 102277 | Барс 1.111 | 2025-10-28 | Альметьевский р-н | МКД
Альметьевск г, УЛ. ЧЕРНЫШЕВСКОГО, д. 10, кв. 2 | 23063730 | СЭТ1-1 | 2025-08-12 | Альметьевский р-н | МКД
Альметьевск г, УЛ. ЧЕРНЫШЕВСКОГО, д. 10, кв. 3 | 66428 | СО-Э449 1М | 2025-07-02 | Альметьевский р-н | МКД
Альметьевск г, УЛ. ЧЕРНЫШЕВСКОГО, д. 10, кв. 4 | 668681 | СО-Э449 1М | 2025-07-20 | Альметьевский р-н | МКД
Альметьевск г, УЛ. ЧЕРНЫШЕВСКОГО, д. 10, кв. 5 | 5138784385 | Барс 1.113 | 2025-06-03 | Альметьевский р-н | МКД
Альметьевск г, УЛ. ЧЕРНЫШЕВСКОГО, д. 10, кв. 9 | 483217 | СОЭ-55 | 2025-06-16 | Альметьевский р-н | МКД
Альметьевск г, УЛ. ЧЕРНЫШЕВСКОГО, д. 10, кв. 11 | 640878 | СО-Э449 1М | 2025-07-22 | Альметьевский р-н | МКД
Альметьевск г, УЛ. ЧЕРНЫШЕВСКОГО, д. 10, кв. 13 | 72737030805 | ЦЭ6807Б | 2025-04-09 | Альметьевский р-н | МКД
Альметьевск г, УЛ. ЧЕРНЫШЕВСКОГО, д. 10, кв. 18 | 72047 | СО-Э449 1М | 2025-07-20 | Альметьевский р-н | МКД
Альметьевск г, УЛ. ЧЕРНЫШЕВСКОГО, д. 10, кв. 20 | 4549935 | Меркурий 200 | 2025-07-19 | Альметьевский р-н | МКД
Альметьевск г, УЛ. ЧЕРНЫШЕВСКОГО, д. 10, кв. 21 | 320376 | СОЭ | 2025-10-13 | Альметьевский р-н | МКД
Альметьевск г, УЛ. ЧЕРНЫШЕВСКОГО, д. 10, кв. 22 | 315150 | СОЭ | 2025-09-11 | Альметьевский р-н | МКД
Альметьевск г, УЛ. ЧЕРНЫШЕВСКОГО, д. 10, кв. 23 | 48894 | СО-Э449 | 2025-05-19 | Альметьевский р-н | МКД
Альметьевск г, УЛ. ЧЕРНЫШЕВСКОГО, д. 10, кв. 24 | 64258 | СО-Э449 1М | 2025-07-02 | Альметьевский р-н | МКД
Альметьевск г, УЛ. ЧЕРНЫШЕВСКОГО, д. 10, кв. 25 | 345073 | СОЭ-52 | 2025-11-23 | Альметьевский р-н | МКД
Альметьевск г, УЛ. ЧЕРНЫШЕВСКОГО, д. 10, кв. 27 | 525407 | СОЭ | 2025-07-17 | Альметьевский р-н | МКД
Альметьевск г, УЛ. ЧЕРНЫШЕВСКОГО, д. 10, кв. 28 | 270621 | СОЭ-52 | 2025-06-09 | Альметьевский р-н | МКД
Альметьевск г, УЛ. ЧЕРНЫШЕВСКОГО, д. 10, кв. 29 | 50781 | Барс 1.113 | 2025-06-01 | Альметьевский р-н | МКД
Альметьевск г, УЛ. ЧЕРНЫШЕВСКОГО, д. 10, кв. 31 | 107851 | Барс 1.111 | 2025-12-30 | Альметьевский р-н | МКД
Альметьевск г, УЛ. ЧЕРНЫШЕВСКОГО, д. 10, кв. 32 | 20036 | СО-И449 М2-5 | 2025-02-18 | Альметьевский р-н | МКД
Альметьевск г, УЛ. ЧЕРНЫШЕВСКОГО, д. 10, кв. 34 | 94233 | Барс 1.111 | 2025-09-25 | Альметьевский р-н | МКД
Альметьевск г, УЛ. ЧЕРНЫШЕВСКОГО, д. 10, кв. 35 | 47400 | СО-Э449 | 2025-05-19 | Альметьевский р-н | МКД
Альметьевск г, УЛ. ЧЕРНЫШЕВСКОГО, д. 10, кв. 36 | 48769 | СО-Э449 | 2025-05-19 | Альметьевский р-н | МКД
Альметьевск г, УЛ. ЧЕРНЫШЕВСКОГО, д. 10, кв. 40 | 495783 | СОЭ | 2025-06-22 | Альметьевский р-н | МКД
Альметьевск г, УЛ. ЧЕРНЫШЕВСКОГО, д. 10, кв. 41 | 47406 | СО-Э449 | 2025-05-19 | Альметьевский р-н | МКД
Альметьевск г, УЛ. ЧЕРНЫШЕВСКОГО, д. 10, кв. 42 | 344959 | СОЭ | 2025-10-27 | Альметьевский р-н | МКД
Альметьевск г, УЛ. ЧЕРНЫШЕВСКОГО, д. 10, кв. 43 | 47353 | СО-Э449 | 2025-05-22 | Альметьевский р-н | МКД
Альметьевск г, УЛ. ЧЕРНЫШЕВСКОГО, д. 10, кв. 45 | 58068 | Лейне Электро-01 1МШ | 2025-06-10 | Альметьевский р-н | МКД
Альметьевск г, УЛ. ЧЕРНЫШЕВСКОГО, д. 10, кв. 46 | 269141 | СОЭ-52 | 2025-06-04 | Альметьевский р-н | МКД
Альметьевск г, УЛ. ЧЕРНЫШЕВСКОГО, д. 10, кв. 48 | 52092 | Барс 1.113 | 2025-06-01 | Альметьевский р-н | МКД
Альметьевск г, УЛ. ЧЕРНЫШЕВСКОГО, д. 10, кв. 49 | 35303 | СО-Э449 | 2025-05-05 | Альметьевский р-н | МКД
Альметьевск г, УЛ. ЧЕРНЫШЕВСКОГО, д. 10, кв. 50 | 85746 | СОЭ | 2025-12-23 | Альметьевский р-н | МКД
Альметьевск г, УЛ. ЧЕРНЫШЕВСКОГО, д. 10, кв. 52 | 133634 | СО-505 | 2025-11-17 | Альметьевский р-н | МКД
Альметьевск г, УЛ. ЧЕРНЫШЕВСКОГО, д. 10, кв. 53 | 3645298 | Меркурий 200 | 2025-07-01 | Альметьевский р-н | МКД
Альметьевск г, УЛ. ЧЕРНЫШЕВСКОГО, д. 10, кв. 54 | 94009 | Лейне Электро-01 1МШ | 2025-07-10 | Альметьевский р-н | МКД
Альметьевск г, УЛ. ЧЕРНЫШЕВСКОГО, д. 10, кв. 55 | 1150884602 | СО-505 | 2025-06-16 | Альметьевский р-н | МКД
Альметьевск г, УЛ. ЧЕРНЫШЕВСКОГО, д. 10, кв. 56 | 327698 | СОЭ-52 | 2025-11-10 | Альметьевский р-н | МКД
Альметьевск г, УЛ. ЧЕРНЫШЕВСКОГО, д. 10, кв. 57 | 12180 | СО-505 | 2025-07-01 | Альметьевский р-н | МКД
Альметьевск г, УЛ. ЧЕРНЫШЕВСКОГО, д. 10, кв. 59 | 31046 | Лейне Электро-01 1МШ | 2025-07-02 | Альметьевский р-н | МКД
Альметьевск г, УЛ. ЧЕРНЫШЕВСКОГО, д. 10, кв. 60 | 63725 | СО-Э449 1М | 2025-07-09 | Альметьевский р-н | МКД
Альметьевск г, УЛ. ЧЕРНЫШЕВСКОГО, д. 10, кв. 61 | 7791084637 | СО-Э449 1М | 2025-08-26 | Альметьевский р-н | МКД
Альметьевск г, УЛ. ЧЕРНЫШЕВСКОГО, д. 10, кв. 63 | 26088 | СО-Э449 | 2025-03-23 | Альметьевский р-н | МКД
Альметьевск г, УЛ. ЧЕРНЫШЕВСКОГО, д. 10, кв. 64 | 70520 | Барс 1.111 | 2025-07-12 | Альметьевский р-н | МКД
Альметьевск г, УЛ. ЧЕРНЫШЕВСКОГО, д. 10, кв. 65 | 7033684658 | СО-Э449 1М | 2025-07-20 | Альметьевский р-н | МКД
Альметьевск г, УЛ. ЧЕРНЫШЕВСКОГО, д. 10, кв. 66 | 482022 | СОЭ-55 | 2025-06-23 | Альметьевский р-н | МКД
Альметьевск г, УЛ. ЧЕРНЫШЕВСКОГО, д. 10, кв. 67 | 445455 | СОЭ-5 | 2025-05-22 | Альметьевский р-н | МКД
Альметьевск г, УЛ. ЧЕРНЫШЕВСКОГО, д. 10, кв. 68 | 10370 | СО-Э449 1М1-1 | 2025-08-26 | Альметьевский р-н | МКД
Альметьевск г, УЛ. ЧЕРНЫШЕВСКОГО, д. 10, кв. 70 | 60764 | Барс 1.111 | 2025-07-02 | Альметьевский р-н | МКД
Альметьевск г, УЛ. ЧЕРНЫШЕВСКОГО, д. 10, кв. 72 | 149785. | СО-505 | 2025-07-10 | Альметьевский р-н | МКД
Альметьевск г, УЛ. ЧЕРНЫШЕВСКОГО, д. 10, кв. 74 | 316309 | СОЭ | 2025-09-17 | Альметьевский р-н | МКД
Альметьевск г, УЛ. ЧЕРНЫШЕВСКОГО, д. 10, кв. 78 | 66468 | СО-Э449 1М | 2025-06-30 | Альметьевский р-н | МКД
Альметьевск г, УЛ. ЧЕРНЫШЕВСКОГО, д. 10, кв. 79 | 7789021028579 | СЕ 101 | 2025-08-07 | Альметьевский р-н | МКД
Альметьевск г, УЛ. ЧЕРНЫШЕВСКОГО, д. 10, кв. 80 | 493299 | СОЭ-55 | 2025-09-11 | Альметьевский р-н | МКД
Альметьевск г, УЛ. ЧЕРНЫШЕВСКОГО, д. 10, кв. 82 | 55833 | Лейне Электро-01 1МШ | 2025-08-01 | Альметьевский р-н | МКД
Альметьевск г, УЛ. ЧЕРНЫШЕВСКОГО, д. 10, кв. 84 | 285974 | СОЭ-52 | 2025-07-01 | Альметьевский р-н | МКД
Альметьевск г, УЛ. ЧЕРНЫШЕВСКОГО, д. 10, кв. 88 | 23109830 | СЭТ1-1-1-Ш | 2025-12-01 | Альметьевский р-н | МКД
Альметьевск г, УЛ. ЧЕРНЫШЕВСКОГО, д. 10, кв. 89 | 60422 | Барс 1.111 | 2025-06-24 | Альметьевский р-н | МКД
Альметьевск г, УЛ. ЧЕРНЫШЕВСКОГО, д. 10, кв. 90 | 801724 | СО-505 | 2025-09-08 | Альметьевский р-н | МКД
Альметьевск г, УЛ. ЧЕРНЫШЕВСКОГО, д. 10, кв. 91 | 269387 | СОЭ-52 | 2025-06-09 | Альметьевский р-н | МКД
Альметьевск г, УЛ. ЧЕРНЫШЕВСКОГО, д. 10, кв. 93 | 13170 | СО-Э449 | 2025-07-30 | Альметьевский р-н | МКД
Альметьевск г, УЛ. ЧЕРНЫШЕВСКОГО, д. 10, кв. 94 | 78097 | СО-Э449 1М | 2025-08-03 | Альметьевский р-н | МКД
Альметьевск г, УЛ. ЧЕРНЫШЕВСКОГО, д. 10, кв. 96 | 7791020008095 | СЕ 101 | 2025-07-20 | Альметьевский р-н | МКД
Альметьевск г, УЛ. ЧЕРНЫШЕВСКОГО, д. 10, кв. 97 | 77801 | СО-Э449 1М | 2025-07-30 | Альметьевский р-н | МКД
Альметьевск г, УЛ. ЧЕРНЫШЕВСКОГО, д. 10, кв. 98 | 06013657. | СЭО-1.15 | 2025-07-16 | Альметьевский р-н | МКД
Альметьевск г, УЛ. ГАФИАТУЛЛИНА, д. 23, кв. 52 | 80730 | Лейне Электро-01 1МШ | 2025-07-28 | Альметьевский р-н | МКД
Альметьевск г, УЛ. ЧЕРНЫШЕВСКОГО, д. 10, кв. 102 | 6535884812 | СО-Э449 1М | 2025-07-02 | Альметьевский р-н | МКД
Альметьевск г, УЛ. ЧЕРНЫШЕВСКОГО, д. 10, кв. 105 | 6028784819 | Барс 1.111 | 2025-06-24 | Альметьевский р-н | МКД
Альметьевск г, УЛ. ЧЕРНЫШЕВСКОГО, д. 10, кв. 106 | 69381 | СО-Э449 1М | 2025-08-13 | Альметьевский р-н | МКД
Альметьевск г, УЛ. ЧЕРНЫШЕВСКОГО, д. 10, кв. 107 | 357349 | СОЭ-52 | 2025-07-20 | Альметьевский р-н | МКД
Альметьевск г, УЛ. ЧЕРНЫШЕВСКОГО, д. 10, кв. 108 | 53652 | Барс 1.111 | 2025-06-20 | Альметьевский р-н | МКД
Альметьевск г, УЛ. ЧЕРНЫШЕВСКОГО, д. 10, кв. 109 | 60893 | Барс 1.111 | 2025-06-25 | Альметьевский р-н | МКД
Альметьевск г, УЛ. ЧЕРНЫШЕВСКОГО, д. 10, кв. 110 | 63558 | СО-Э449 1М | 2025-07-01 | Альметьевский р-н | МКД
Альметьевск г, УЛ. ЧЕРНЫШЕВСКОГО, д. 10, кв. 111 | 94221 | Барс 1.111 | 2025-10-01 | Альметьевский р-н | МКД
Альметьевск г, УЛ. ЧЕРНЫШЕВСКОГО, д. 10, кв. 112 | 095747. | Барс 1.111 | 2025-10-13 | Альметьевский р-н | МКД
Альметьевск г, УЛ. ЧЕРНЫШЕВСКОГО, д. 10, кв. 114 | 64520 | СО-Э449 1М | 2025-06-20 | Альметьевский р-н | МКД
Альметьевск г, УЛ. ЧЕРНЫШЕВСКОГО, д. 10, кв. 115 | 60193 | Барс 1.111 | 2025-06-20 | Альметьевский р-н | МКД
Альметьевск г, УЛ. ЧЕРНЫШЕВСКОГО, д. 10, кв. 116 | 231260 | СОЭ | 2025-06-09 | Альметьевский р-н | МКД
Альметьевск г, УЛ. ЧЕРНЫШЕВСКОГО, д. 18, кв. 1 | 6010497 | СЭО-1.15 | 2025-11-13 | Альметьевский р-н | МКД
Альметьевск г, УЛ. ЧЕРНЫШЕВСКОГО, д. 18, кв. 3 | 7789021030271 | СЕ 101 | 2025-08-17 | Альметьевский р-н | МКД
Альметьевск г, УЛ. ЧЕРНЫШЕВСКОГО, д. 18, кв. 5 | 23333930 | СЭТ1-1 | 2025-07-28 | Альметьевский р-н | МКД
Альметьевск г, УЛ. ЧЕРНЫШЕВСКОГО, д. 18, кв. 6 | 4758055 | Меркурий 200 | 2025-09-23 | Альметьевский р-н | МКД
Альметьевск г, УЛ. ЧЕРНЫШЕВСКОГО, д. 18, кв. 7 | 72348 | Барс 1.111 | 2025-08-20 | Альметьевский р-н | МКД
Альметьевск г, УЛ. ЧЕРНЫШЕВСКОГО, д. 18, кв. 8 | 505910 | СОЭ | 2025-06-23 | Альметьевский р-н | МКД
Альметьевск г, УЛ. ЧЕРНЫШЕВСКОГО, д. 18, кв. 9 | 1934 | Лейне Электро-01 1МШ | 2025-08-27 | Альметьевский р-н | МКД
Альметьевск г, УЛ. ЧЕРНЫШЕВСКОГО, д. 18, кв. 11 | 50697 | Лейне Электро-01 1МШ | 2025-07-09 | Альметьевский р-н | МКД
Альметьевск г, УЛ. ЧЕРНЫШЕВСКОГО, д. 18, кв. 12 | 344384 | СОЭ | 2025-11-09 | Альметьевский р-н | МКД
Альметьевск г, УЛ. ЧЕРНЫШЕВСКОГО, д. 18, кв. 13 | 108036009 | Скат 101 | 2025-12-16 | Альметьевский р-н | МКД
Альметьевск г, УЛ. ЧЕРНЫШЕВСКОГО, д. 18, кв. 15 | 281415 | СОЭ-52 | 2025-07-01 | Альметьевский р-н | МКД
Альметьевск г, УЛ. ЧЕРНЫШЕВСКОГО, д. 18, кв. 18 | 77902 | СО-Э449 1М | 2025-08-04 | Альметьевский р-н | МКД
Альметьевск г, УЛ. ЧЕРНЫШЕВСКОГО, д. 18, кв. 19 | 339118 | СОЭ | 2025-11-03 | Альметьевский р-н | МКД
Альметьевск г, УЛ. ЧЕРНЫШЕВСКОГО, д. 18, кв. 22 | 310578 | СОЭ | 2025-09-11 | Альметьевский р-н | МКД
Альметьевск г, УЛ. ЧЕРНЫШЕВСКОГО, д. 18, кв. 28 | 1200707 | СО-505 | 2025-08-27 | Альметьевский р-н | МКД
Альметьевск г, УЛ. ЧЕРНЫШЕВСКОГО, д. 18, кв. 29 | 10298285001 | Барс 1.111 | 2025-11-10 | Альметьевский р-н | МКД
Альметьевск г, УЛ. ЧЕРНЫШЕВСКОГО, д. 18, кв. 33 | 315838 | СОЭ-52 | 2025-09-12 | Альметьевский р-н | МКД
Альметьевск г, УЛ. ЧЕРНЫШЕВСКОГО, д. 18, кв. 38 | 77786 | СО-Э449 1М | 2025-09-24 | Альметьевский р-н | МКД
Альметьевск г, УЛ. ЧЕРНЫШЕВСКОГО, д. 18, кв. 39 | 60194 | Барс 1.111 | 2025-06-22 | Альметьевский р-н | МКД
Альметьевск г, УЛ. ЧЕРНЫШЕВСКОГО, д. 18, кв. 40 | 60341 | Барс 1.111 | 2025-06-22 | Альметьевский р-н | МКД
Альметьевск г, УЛ. ЧЕРНЫШЕВСКОГО, д. 18, кв. 44 | 4311556 | Меркурий 200 | 2025-07-02 | Альметьевский р-н | МКД
Альметьевск г, УЛ. ЧЕРНЫШЕВСКОГО, д. 18, кв. 45 | 278866 | СОЭ-52 | 2025-07-01 | Альметьевский р-н | МКД
Альметьевск г, УЛ. ЧЕРНЫШЕВСКОГО, д. 18, кв. 46 | 430092609 | Меркурий 200 | 2025-07-20 | Альметьевский р-н | МКД
Альметьевск г, УЛ. ЧЕРНЫШЕВСКОГО, д. 18, кв. 47 | 26124 | СО-Э449 | 2025-03-19 | Альметьевский р-н | МКД
Альметьевск г, УЛ. ЧЕРНЫШЕВСКОГО, д. 18, кв. 48 | 7791020006566 | СЕ 101 | 2025-12-23 | Альметьевский р-н | МКД
Альметьевск г, УЛ. ЧЕРНЫШЕВСКОГО, д. 18, кв. 49 | 520923 | СОЭ-52 | 2025-07-08 | Альметьевский р-н | МКД
Альметьевск г, УЛ. ЧЕРНЫШЕВСКОГО, д. 18, кв. 52 | 148975 | СОЭ-52 | 2025-07-29 | Альметьевский р-н | МКД
Альметьевск г, УЛ. ЧЕРНЫШЕВСКОГО, д. 19, кв. 2 | 4012539 | Меркурий 200 | 2025-07-08 | Альметьевский р-н | МКД
Альметьевск г, УЛ. ЧЕРНЫШЕВСКОГО, д. 19, кв. 7 | 522401 | СОЭ-52 | 2025-07-15 | Альметьевский р-н | МКД
Альметьевск г, УЛ. ЧЕРНЫШЕВСКОГО, д. 23, кв. 1 | 496324 | СОЭ | 2025-09-14 | Альметьевский р-н | МКД
Альметьевск г, УЛ. ЧЕРНЫШЕВСКОГО, д. 23, кв. 2 | 7791020023753 | СЕ 101 | 2025-07-25 | Альметьевский р-н | МКД
Альметьевск г, УЛ. ЧЕРНЫШЕВСКОГО, д. 23, кв. 5 | 33906 | Барс 1.113 | 2025-10-01 | Альметьевский р-н | МКД
Альметьевск г, УЛ. ЧЕРНЫШЕВСКОГО, д. 23, кв. 7 | 60006 | Барс 1.111 | 2025-07-11 | Альметьевский р-н | МКД
Альметьевск г, УЛ. ЧЕХОВА, д. 1, кв. 1 | 496318 | СОЭ-52 | 2025-07-07 | Альметьевский р-н | МКД
Альметьевск г, УЛ. ЧЕХОВА, д. 1, кв. 4 | 4234675 | Меркурий 201 | 2025-08-03 | Альметьевский р-н | МКД
Альметьевск г, УЛ. ЧЕХОВА, д. 1, кв. 7 | 102358 | Барс 1.111 | 2025-11-03 | Альметьевский р-н | МКД
Альметьевск г, УЛ. ЧЕХОВА, д. 1, кв. 16 | 782071005929389 | ЦЭ6807П | 2025-07-19 | Альметьевский р-н | МКД
Альметьевск г, УЛ. ЧЕХОВА, д. 1, кв. 17 | 12055491 | СЭО-1.15 | 2025-08-14 | Альметьевский р-н | МКД
Альметьевск г, УЛ. ЧЕХОВА, д. 3, кв. 6 | 520681 | СОЭ-52 | 2025-07-24 | Альметьевский р-н | МКД
Альметьевск г, УЛ. ЧЕХОВА, д. 7, кв. 7 | 81607 | Барс 1.111 | 2025-08-23 | Альметьевский р-н | МКД
Альметьевск г, УЛ. ЧЕХОВА, д. 7, кв. 8 | 10295885176 | Барс 1.111 | 2025-10-27 | Альметьевский р-н | МКД
Альметьевск г, УЛ. ЧЕХОВА, д. 13, кв. 4 | 78016 | СО-Э449 1М | 2025-08-21 | Альметьевский р-н | МКД
Альметьевск г, УЛ. ЧЕХОВА, д. 13, кв. 6 | 4789812 | Меркурий 200 | 2025-12-31 | Альметьевский р-н | МКД
Альметьевск г, УЛ. ЧЕХОВА, д. 13, кв. 8 | 507729 | СОЭ-52 | 2025-08-04 | Альметьевский р-н | МКД
Альметьевск г, УЛ. ЧЕХОВА, д. 13, кв. 12 | 77868 | СО-Э449 1М | 2025-09-08 | Альметьевский р-н | МКД
Альметьевск г, УЛ. ЧЕХОВА, д. 15, кв. 4 | 5002743 | Меркурий 201 | 2025-11-26 | Альметьевский р-н | МКД
Альметьевск г, УЛ. ЧЕХОВА, д. 15, кв. 5 | 51516 | Барс 1.113 | 2025-06-02 | Альметьевский р-н | МКД
Альметьевск г, УЛ. ЧЕХОВА, д. 15, кв. 7 | 327023 | СОЭ-52 | 2025-10-06 | Альметьевский р-н | МКД
Альметьевск г, УЛ. ЧЕХОВА, д. 15, кв. 10 | 277828 | СОЭ-52 | 2025-06-10 | Альметьевский р-н | МКД
Альметьевск г, УЛ. ЧЕХОВА, д. 17, кв. 10 | 4674304 | Меркурий 201 | 2025-07-11 | Альметьевский р-н | МКД
Альметьевск г, УЛ. ЧЕХОВА, д. 27, кв. 1 | 36528 | Барс 1.113 | 2025-04-14 | Альметьевский р-н | МКД
Альметьевск г, УЛ. ЧЕХОВА, д. 27, кв. 2 | 272598 | СОЭ | 2025-06-05 | Альметьевский р-н | МКД
Альметьевск г, УЛ. ЧЕХОВА, д. 27, кв. 4 | 5008479 | Меркурий 201 | 2025-09-30 | Альметьевский р-н | МКД
Альметьевск г, УЛ. ЧЕХОВА, д. 27, кв. 5 | 1007885267 | Лейне Электро-01 1МШ | 2025-09-28 | Альметьевский р-н | МКД
Альметьевск г, УЛ. ЧЕХОВА, д. 27, кв. 8 | 524175 | СОЭ | 2025-08-01 | Альметьевский р-н | МКД
Альметьевск г, УЛ. ЧЕХОВА, д. 29, кв. 3 | 64852 | Барс 1.111 | 2025-08-03 | Альметьевский р-н | МКД
Альметьевск г, УЛ. ЧЕХОВА, д. 29, кв. 4 | 4214473 | Меркурий 200 | 2025-07-02 | Альметьевский р-н | МКД
Альметьевск г, УЛ. ЧЕХОВА, д. 29, кв. 8 | 67992 | Лейне Электро-01 1МШ | 2025-07-10 | Альметьевский р-н | МКД
Альметьевск г, УЛ. ЧЕХОВА, д. 29, кв. 9 | 67797 | СО-Э449 1М | 2025-07-17 | Альметьевский р-н | МКД
Альметьевск г, УЛ. ЧЕХОВА, д. 31, кв. 1 | 20025599 | СЕ 101 | 2025-07-01 | Альметьевский р-н | МКД
Альметьевск г, УЛ. ЧЕХОВА, д. 35, кв. 2 | 57849708 | Соло | 2025-02-10 | Альметьевский р-н | МКД
Альметьевск г, УЛ. ЧЕХОВА, д. 35, кв. 6 | 3782302 | Меркурий 201 | 2025-05-28 | Альметьевский р-н | МКД
Альметьевск г, УЛ. ВОЛГОГРАДСКАЯ, д. 7А, кв. 5 | 3711795 | Меркурий 201 | 2025-03-20 | Альметьевский р-н | МКД
Альметьевск г, УЛ. ВОЛГОГРАДСКАЯ, д. 7А, кв. 8 | 3720923 | Меркурий 201 | 2025-03-20 | Альметьевский р-н | МКД
Альметьевск г, УЛ. ВОЛГОГРАДСКАЯ, д. 15, кв. 10 | 80820 | СО-Э449 1М1-1 | 2025-12-31 | Альметьевский р-н | МКД
Альметьевск г, УЛ. ВОЛГОГРАДСКАЯ, д. 23, кв. 7 | 25013 | Барс 1.211 | 2025-07-21 | Альметьевский р-н | МКД
Альметьевск г, УЛ. ГЕОФИЗИЧЕСКАЯ, д. 1, кв. 2 | 54138 | Лейне Электро-01 1МШ | 2025-10-22 | Альметьевский р-н | МКД
Альметьевск г, УЛ. ГЕОФИЗИЧЕСКАЯ, д. 1, кв. 13 | 108033622 | Скат 101 | 2025-12-15 | Альметьевский р-н | МКД
Альметьевск г, УЛ. ГЕОФИЗИЧЕСКАЯ, д. 1, кв. 14 | 53723 | Лейне Электро-01 1МШ | 2025-10-29 | Альметьевский р-н | МКД
Альметьевск г, УЛ. ГЕОФИЗИЧЕСКАЯ, д. 1, кв. 15 | 105674 | СО-505 | 2025-10-17 | Альметьевский р-н | МКД
Альметьевск г, УЛ. ГЕОФИЗИЧЕСКАЯ, д. 1Б, кв. 50 | 3717514 | Меркурий 201 | 2025-12-31 | Альметьевский р-н | МКД
Альметьевск г, УЛ. ГЕОФИЗИЧЕСКАЯ, д. 3, кв. 2 | 60241 | Барс 1.111 | 2025-06-24 | Альметьевский р-н | МКД
Альметьевск г, УЛ. ГЕОФИЗИЧЕСКАЯ, д. 3, кв. 4 | 6037018000438 | СЕ 101 | 2025-06-22 | Альметьевский р-н | МКД
Альметьевск г, УЛ. ГЕОФИЗИЧЕСКАЯ, д. 3, кв. 5 | 59970 | Лейне Электро-01 1МШ | 2025-10-30 | Альметьевский р-н | МКД
Альметьевск г, УЛ. ГЕОФИЗИЧЕСКАЯ, д. 3, кв. 8 | 11293 | СО-505 | 2025-07-29 | Альметьевский р-н | МКД
Альметьевск г, УЛ. ГЕОФИЗИЧЕСКАЯ, д. 3, кв. 9 | 7190985421 | Лейне Электро-01 1МШ | 2025-06-24 | Альметьевский р-н | МКД
Альметьевск г, УЛ. ГЕОФИЗИЧЕСКАЯ, д. 3, кв. 10 | 64414 | СО-Э449 1М | 2025-06-24 | Альметьевский р-н | МКД
Альметьевск г, УЛ. ГЕОФИЗИЧЕСКАЯ, д. 3, кв. 16 | 7791020022243 | СЕ 101 | 2025-12-31 | Альметьевский р-н | МКД
Альметьевск г, УЛ. ГЕОФИЗИЧЕСКАЯ, д. 5, кв. 4 | 108038049 | Скат 101 | 2025-12-15 | Альметьевский р-н | МКД
Альметьевск г, УЛ. ГЕОФИЗИЧЕСКАЯ, д. 5, кв. 7 | 7791017008072 | СЕ 101 R5 245 M | 2025-05-13 | Альметьевский р-н | МКД
Альметьевск г, УЛ. ГЕОФИЗИЧЕСКАЯ, д. 5, кв. 9 | 600 | Лейне Электро-01 1МШ | 2025-09-14 | Альметьевский р-н | МКД
Альметьевск г, УЛ. ГЕОФИЗИЧЕСКАЯ, д. 5, кв. 10 | 68864 | СО-И449 | 2025-12-31 | Альметьевский р-н | МКД
Альметьевск г, УЛ. ГЕОФИЗИЧЕСКАЯ, д. 5, кв. 11 | 6130985470 | Лейне Электро-01 1МШ | 2025-07-29 | Альметьевский р-н | МКД
Альметьевск г, УЛ. ГЕОФИЗИЧЕСКАЯ, д. 5, кв. 15 | 90162 | Лейне Электро-01 1МШ | 2025-09-02 | Альметьевский р-н | МКД
Альметьевск г, УЛ. ГЕОФИЗИЧЕСКАЯ, д. 5А, кв. 1 | 9021 | Лейне Электро-01 1МШ | 2025-12-31 | Альметьевский р-н | МКД
Альметьевск г, УЛ. ГЕОФИЗИЧЕСКАЯ, д. 5А, кв. 3 | 492412 | СОЭ-55 | 2025-06-24 | Альметьевский р-н | МКД
Альметьевск г, УЛ. ГЕОФИЗИЧЕСКАЯ, д. 5А, кв. 5 | 149914 | СО-505 | 2025-06-20 | Альметьевский р-н | МКД
Альметьевск г, УЛ. ГЕОФИЗИЧЕСКАЯ, д. 5А, кв. 6 | 60224 | Барс 1.111 | 2025-06-20 | Альметьевский р-н | МКД
Альметьевск г, УЛ. ГЕОФИЗИЧЕСКАЯ, д. 5А, кв. 10 | 279050 | СОЭ | 2025-07-29 | Альметьевский р-н | МКД
Альметьевск г, УЛ. ГЕОФИЗИЧЕСКАЯ, д. 5А, кв. 11 | 94234 | Барс 1.111 | 2025-09-23 | Альметьевский р-н | МКД
Альметьевск г, УЛ. ГЕОФИЗИЧЕСКАЯ, д. 5А, кв. 13 | 41298 | СО-Э449 | 2025-07-03 | Альметьевский р-н | МКД
Альметьевск г, УЛ. ГЕОФИЗИЧЕСКАЯ, д. 5А, кв. 14 | 149940 | СО-505 | 2025-07-03 | Альметьевский р-н | МКД
Альметьевск г, УЛ. ГЕОФИЗИЧЕСКАЯ, д. 5А, кв. 15 | 280731 | СОЭ | 2025-11-12 | Альметьевский р-н | МКД
Альметьевск г, УЛ. ГЕОФИЗИЧЕСКАЯ, д. 5А, кв. 18 | 7045585547 | Барс 1.111 | 2025-08-21 | Альметьевский р-н | МКД
Альметьевск г, УЛ. ГЕОФИЗИЧЕСКАЯ, д. 5А, кв. 21 | 62708 | СО-Э449 1М | 2025-06-19 | Альметьевский р-н | МКД
Альметьевск г, УЛ. ГЕОФИЗИЧЕСКАЯ, д. 5А, кв. 22 | 56099 | СОЭ-52 | 2025-07-01 | Альметьевский р-н | МКД
Альметьевск г, УЛ. ГЕОФИЗИЧЕСКАЯ, д. 5А, кв. 23 | 60442 | Барс 1.111 | 2025-06-22 | Альметьевский р-н | МКД
Альметьевск г, УЛ. ГЕОФИЗИЧЕСКАЯ, д. 5А, кв. 26 | 150015 | СО-505 | 2025-07-03 | Альметьевский р-н | МКД
Альметьевск г, УЛ. ГЕОФИЗИЧЕСКАЯ, д. 5А, кв. 28 | 470328 | СОЭ-55 | 2025-12-30 | Альметьевский р-н | МКД
Альметьевск г, УЛ. ГЕОФИЗИЧЕСКАЯ, д. 5А, кв. 31 | 64561 | СО-Э449 1М | 2025-06-24 | Альметьевский р-н | МКД
Альметьевск г, УЛ. ГЕОФИЗИЧЕСКАЯ, д. 5А, кв. 33 | 284816 | СОЭ | 2025-10-11 | Альметьевский р-н | МКД
Альметьевск г, УЛ. ГЕОФИЗИЧЕСКАЯ, д. 5А, кв. 36 | 6534685603 | СО-Э449 1М | 2025-07-01 | Альметьевский р-н | МКД
Альметьевск г, УЛ. ГЕОФИЗИЧЕСКАЯ, д. 5А, кв. 37 | 520590 | СОЭ-52 | 2025-07-21 | Альметьевский р-н | МКД
Альметьевск г, УЛ. ГЕОФИЗИЧЕСКАЯ, д. 5А, кв. 39 | 47129 | СО-Э449 | 2025-05-01 | Альметьевский р-н | МКД
Альметьевск г, УЛ. ГЕОФИЗИЧЕСКАЯ, д. 5А, кв. 40 | 7031085624 | СО-Э449 1М | 2025-02-16 | Альметьевский р-н | МКД
Альметьевск г, УЛ. ГЕОФИЗИЧЕСКАЯ, д. 5А, кв. 41 | 34597 | Лейне Электро-01 1МШ | 2025-09-25 | Альметьевский р-н | МКД
Альметьевск г, УЛ. ГЕОФИЗИЧЕСКАЯ, д. 5А, кв. 45 | 7789021030761 | СЕ 101 | 2025-08-18 | Альметьевский р-н | МКД
Альметьевск г, УЛ. ГЕОФИЗИЧЕСКАЯ, д. 5А, кв. 46 | 7789020018150 | СЕ 101 | 2025-07-22 | Альметьевский р-н | МКД
Альметьевск г, УЛ. ГЕОФИЗИЧЕСКАЯ, д. 5А, кв. 48 | 57245 | Лейне Электро-01 1МШ | 2025-08-11 | Альметьевский р-н | МКД
Альметьевск г, УЛ. ГЕОФИЗИЧЕСКАЯ, д. 5А, кв. 49 | 6131285659 | Лейне Электро-01 1МШ | 2025-11-12 | Альметьевский р-н | МКД
Альметьевск г, УЛ. ГЕОФИЗИЧЕСКАЯ, д. 5А, кв. 51 | 65591 | СО-Э449 1М | 2025-06-24 | Альметьевский р-н | МКД
Альметьевск г, УЛ. ГЕОФИЗИЧЕСКАЯ, д. 5А, кв. 53 | 501379 | СОЭ | 2025-07-03 | Альметьевский р-н | МКД
Альметьевск г, УЛ. ГЕОФИЗИЧЕСКАЯ, д. 5А, кв. 54 | 65732 | СО-Э449 1М | 2025-07-01 | Альметьевский р-н | МКД
Альметьевск г, УЛ. ГЕОФИЗИЧЕСКАЯ, д. 5А, кв. 55 | 149189 | СО-505 | 2025-06-24 | Альметьевский р-н | МКД
Альметьевск г, УЛ. ГЕОФИЗИЧЕСКАЯ, д. 5А, кв. 56 | 1021695 | СО-Э449 1М | 2025-06-24 | Альметьевский р-н | МКД
Альметьевск г, УЛ. ГЕОФИЗИЧЕСКАЯ, д. 5А, кв. 57 | 6456485701 | СО-Э449 1М | 2025-06-24 | Альметьевский р-н | МКД
Альметьевск г, УЛ. ГЕОФИЗИЧЕСКАЯ, д. 5А, кв. 58 | 6078785708 | СО-Э449 1М | 2025-06-24 | Альметьевский р-н | МКД
Альметьевск г, УЛ. ГЕОФИЗИЧЕСКАЯ, д. 5А, кв. 59 | 509332 | СОЭ | 2025-07-08 | Альметьевский р-н | МКД
Альметьевск г, УЛ. ГЕОФИЗИЧЕСКАЯ, д. 5А, кв. 60 | 503481 | СОЭ-52 | 2025-06-24 | Альметьевский р-н | МКД
Альметьевск г, УЛ. ГЕОФИЗИЧЕСКАЯ, д. 5А, кв. 62 | 7789022042778 | СЕ 101 | 2025-09-24 | Альметьевский р-н | МКД
Альметьевск г, УЛ. ГЕОФИЗИЧЕСКАЯ, д. 5А, кв. 64 | 67909 | СО-Э449 1М | 2025-07-12 | Альметьевский р-н | МКД
Альметьевск г, УЛ. ГЕОФИЗИЧЕСКАЯ, д. 5А, кв. 65 | 500231 | СОЭ | 2025-07-03 | Альметьевский р-н | МКД
Альметьевск г, УЛ. ГЕОФИЗИЧЕСКАЯ, д. 5А, кв. 69 | 7789021034713 | СЕ 101 | 2025-08-25 | Альметьевский р-н | МКД
Альметьевск г, УЛ. ГЕОФИЗИЧЕСКАЯ, д. 5А, кв. 72 | 11377 | СО-505 | 2025-07-21 | Альметьевский р-н | МКД
Альметьевск г, УЛ. ГЕОФИЗИЧЕСКАЯ, д. 5А, кв. 73 | 324924 | СОЭ-52 | 2025-10-01 | Альметьевский р-н | МКД
Альметьевск г, УЛ. ГЕОФИЗИЧЕСКАЯ, д. 5А, кв. 74 | 10458 | СО-505 | 2025-06-19 | Альметьевский р-н | МКД
Альметьевск г, УЛ. ГЕОФИЗИЧЕСКАЯ, д. 5А, кв. 77 | 13050 | СО-505 | 2025-07-02 | Альметьевский р-н | МКД
Альметьевск г, УЛ. ГЕОФИЗИЧЕСКАЯ, д. 5А, кв. 78 | 327044 | СОЭ-52 | 2025-10-08 | Альметьевский р-н | МКД
Альметьевск г, УЛ. ГЕОФИЗИЧЕСКАЯ, д. 5А, кв. 80 | 7011020003618 | СЕ 102 | 2025-10-01 | Альметьевский р-н | МКД
Альметьевск г, УЛ. ГЕОФИЗИЧЕСКАЯ, д. 5А, кв. 82 | 506256 | СОЭ | 2025-07-04 | Альметьевский р-н | МКД
Альметьевск г, УЛ. ГЕОФИЗИЧЕСКАЯ, д. 5А, кв. 85 | 6017120 | СЭО-1.15 | 2025-04-07 | Альметьевский р-н | МКД
Альметьевск г, УЛ. ГЕОФИЗИЧЕСКАЯ, д. 5А, кв. 86 | 103280 | Барс 1.111 | 2025-10-22 | Альметьевский р-н | МКД
Альметьевск г, УЛ. ГЕОФИЗИЧЕСКАЯ, д. 5А, кв. 87 | 65969 | СО-Э449 1М | 2025-07-23 | Альметьевский р-н | МКД
Альметьевск г, УЛ. ГЕОФИЗИЧЕСКАЯ, д. 5А, кв. 88 | В652253 | СО-Э449 1М | 2025-07-21 | Альметьевский р-н | МКД
Альметьевск г, УЛ. ГЕОФИЗИЧЕСКАЯ, д. 5А, кв. 89 | 131533 | СО-505 | 2025-04-27 | Альметьевский р-н | МКД
Альметьевск г, УЛ. ГЕОФИЗИЧЕСКАЯ, д. 5А, кв. 90 | 483811 | СОЭ-55 | 2025-07-15 | Альметьевский р-н | МКД
Альметьевск г, УЛ. ГЕОФИЗИЧЕСКАЯ, д. 5А, кв. 92 | 12028 | СО-505 | 2025-07-21 | Альметьевский р-н | МКД
Альметьевск г, УЛ. ГЕОФИЗИЧЕСКАЯ, д. 5А, кв. 96 | 141743 | СО-505 | 2025-08-01 | Альметьевский р-н | МКД
Альметьевск г, УЛ. ГЕОФИЗИЧЕСКАЯ, д. 7, кв. 3 | 69001 | СО-Э449 1М | 2025-08-14 | Альметьевский р-н | МКД
Альметьевск г, УЛ. ГЕОФИЗИЧЕСКАЯ, д. 7, кв. 25 | 7758 | Лейне Электро-01 1МШ | 2025-08-20 | Альметьевский р-н | МКД
Альметьевск г, УЛ. ГЕОФИЗИЧЕСКАЯ, д. 7, кв. 26 | 7495021005844 | СЕ 102 | 2025-12-14 | Альметьевский р-н | МКД
Альметьевск г, УЛ. ГЕОФИЗИЧЕСКАЯ, д. 7, кв. 32 | 81486 | Барс 1.111 | 2025-08-23 | Альметьевский р-н | МКД
Альметьевск г, УЛ. ГЕОФИЗИЧЕСКАЯ, д. 7, кв. 37 | 10349 | СО-505 | 2025-09-03 | Альметьевский р-н | МКД
Альметьевск г, УЛ. ГЕОФИЗИЧЕСКАЯ, д. 7, кв. 39 | 9022 | Лейне Электро-01 1МШ | 2025-07-29 | Альметьевский р-н | МКД
Альметьевск г, УЛ. ГЕОФИЗИЧЕСКАЯ, д. 7, кв. 45 | 81034 | СО-Э449 1М1-1 | 2025-08-18 | Альметьевский р-н | МКД
Альметьевск г, УЛ. ГЕОФИЗИЧЕСКАЯ, д. 7, кв. 46 | 7789021030137 | СЕ 101 | 2025-08-19 | Альметьевский р-н | МКД
Альметьевск г, УЛ. ГЕОФИЗИЧЕСКАЯ, д. 11, кв. 1 | 24239130 | СЭТ1-1 | 2025-11-20 | Альметьевский р-н | МКД
Альметьевск г, УЛ. ГЕОФИЗИЧЕСКАЯ, д. 11, кв. 3 | 94356 | Барс 1.111 | 2025-03-23 | Альметьевский р-н | МКД
Альметьевск г, УЛ. ГЕОФИЗИЧЕСКАЯ, д. 11, кв. 6 | 282907 | СОЭ | 2025-02-06 | Альметьевский р-н | МКД
Альметьевск г, УЛ. ГЕОФИЗИЧЕСКАЯ, д. 11, кв. 7 | 86721 | Лейне Электро-01 1МШ | 2025-07-09 | Альметьевский р-н | МКД
Альметьевск г, УЛ. ГЕОФИЗИЧЕСКАЯ, д. 11, кв. 8 | 17413309 | СОЛО | 2025-07-21 | Альметьевский р-н | МКД
Альметьевск г, УЛ. ГЕОФИЗИЧЕСКАЯ, д. 11, кв. 10 | 291797 | СОЭ-52 | 2025-08-13 | Альметьевский р-н | МКД
Альметьевск г, УЛ. ГЕОФИЗИЧЕСКАЯ, д. 11, кв. 11 | 291893 | СОЭ-52 | 2025-08-13 | Альметьевский р-н | МКД
Альметьевск г, УЛ. ГЕОФИЗИЧЕСКАЯ, д. 11, кв. 13 | 50905 | Лейне Электро-01 1МШ | 2025-07-03 | Альметьевский р-н | МКД
Альметьевск г, УЛ. ГЕОФИЗИЧЕСКАЯ, д. 11, кв. 14 | 11802 | СО-505 | 2025-09-28 | Альметьевский р-н | МКД
Альметьевск г, УЛ. ГЕОФИЗИЧЕСКАЯ, д. 11, кв. 15 | 10816 | СО-505 | 2025-09-11 | Альметьевский р-н | МКД
Альметьевск г, УЛ. ГЕОФИЗИЧЕСКАЯ, д. 11, кв. 17 | 133355 | СО-505 | 2025-10-22 | Альметьевский р-н | МКД
Альметьевск г, УЛ. ГЕОФИЗИЧЕСКАЯ, д. 11, кв. 20 | 12008 | СО-505 | 2025-09-07 | Альметьевский р-н | МКД
Альметьевск г, УЛ. ГЕОФИЗИЧЕСКАЯ, д. 11, кв. 23 | 508918 | СОЭ-52 | 2025-07-14 | Альметьевский р-н | МКД
Альметьевск г, УЛ. ГЕОФИЗИЧЕСКАЯ, д. 11, кв. 24 | 8122486016 | СО-Э449 1М1-1 | 2025-08-01 | Альметьевский р-н | МКД
Альметьевск г, УЛ. ГЕОФИЗИЧЕСКАЯ, д. 11, кв. 25 | 291042 | СОЭ | 2025-07-01 | Альметьевский р-н | МКД
Альметьевск г, УЛ. ГЕОФИЗИЧЕСКАЯ, д. 11, кв. 26 | 4254251 | Меркурий 201 | 2025-07-12 | Альметьевский р-н | МКД
Альметьевск г, УЛ. ГЕОФИЗИЧЕСКАЯ, д. 11, кв. 27 | 7035186037 | Барс 1.111 | 2025-07-30 | Альметьевский р-н | МКД
Альметьевск г, УЛ. ГЕОФИЗИЧЕСКАЯ, д. 11, кв. 29 | 157247 | СО-505 | 2025-08-18 | Альметьевский р-н | МКД
Альметьевск г, УЛ. ГЕОФИЗИЧЕСКАЯ, д. 11, кв. 30 | 573363 | СОЭ-55 | 2025-09-17 | Альметьевский р-н | МКД
Альметьевск г, УЛ. ГЕОФИЗИЧЕСКАЯ, д. 13, кв. 2 | 105540 | СО-505 | 2025-11-05 | Альметьевский р-н | МКД
Альметьевск г, УЛ. ГЕОФИЗИЧЕСКАЯ, д. 13, кв. 5 | 64321 | СО-Э449 1М | 2025-07-03 | Альметьевский р-н | МКД
Альметьевск г, УЛ. ГЕОФИЗИЧЕСКАЯ, д. 13, кв. 6 | 48648 | СО-Э449 | 2025-05-28 | Альметьевский р-н | МКД
Альметьевск г, УЛ. РИЗЫ ФАХРЕТДИНА, д. 22, кв. 49 | 81467 | Барс 1.111 | 2025-12-30 | Альметьевский р-н | МКД
Альметьевск г, УЛ. ГЕОФИЗИЧЕСКАЯ, д. 13, кв. 9 | 60414 | Барс 1.111 | 2025-06-22 | Альметьевский р-н | МКД
Альметьевск г, УЛ. ГЕОФИЗИЧЕСКАЯ, д. 13, кв. 14 | 60415 | Барс 1.111 | 2025-09-23 | Альметьевский р-н | МКД
Альметьевск г, УЛ. ГЕОФИЗИЧЕСКАЯ, д. 13, кв. 15 | 91967 | Барс 1.111 | 2025-09-15 | Альметьевский р-н | МКД
Альметьевск г, УЛ. ГЕОФИЗИЧЕСКАЯ, д. 13, кв. 17 | 77931 | СО-Э449 1М | 2025-08-14 | Альметьевский р-н | МКД
Альметьевск г, УЛ. ГЕОФИЗИЧЕСКАЯ, д. 13, кв. 19 | 93386 | Лейне Электро-01 1МШ | 2025-09-21 | Альметьевский р-н | МКД
Альметьевск г, УЛ. ГЕОФИЗИЧЕСКАЯ, д. 13, кв. 20 | 71986 | СО-Э449 1М1-1 | 2025-08-17 | Альметьевский р-н | МКД
Альметьевск г, УЛ. ГЕОФИЗИЧЕСКАЯ, д. 13, кв. 25 | 217697 | Нева 101 | 2025-10-14 | Альметьевский р-н | МКД
Альметьевск г, УЛ. ГЕОФИЗИЧЕСКАЯ, д. 13, кв. 26 | 95860 | Барс 1.111 | 2025-10-14 | Альметьевский р-н | МКД
Альметьевск г, УЛ. ГЕОФИЗИЧЕСКАЯ, д. 13, кв. 27 | 524196 | СОЭ | 2025-07-15 | Альметьевский р-н | МКД
Альметьевск г, УЛ. ГЕОФИЗИЧЕСКАЯ, д. 13, кв. 29 | 324459 | СОЭ-52 | 2025-10-15 | Альметьевский р-н | МКД
Альметьевск г, УЛ. ГЕОФИЗИЧЕСКАЯ, д. 13, кв. 32 | 324423 | СОЭ-52 | 2025-10-29 | Альметьевский р-н | МКД
Альметьевск г, УЛ. ГЕОФИЗИЧЕСКАЯ, д. 13, кв. 33 | 23068 | Лейне Электро-01 1МШ | 2025-09-25 | Альметьевский р-н | МКД
Альметьевск г, УЛ. ГЕОФИЗИЧЕСКАЯ, д. 13, кв. 34 | 6022599 | СО-2 | 2025-09-25 | Альметьевский р-н | МКД
Альметьевск г, УЛ. ГЕОФИЗИЧЕСКАЯ, д. 13, кв. 35 | 776403 | СО-505 | 2025-07-01 | Альметьевский р-н | МКД
Альметьевск г, УЛ. ГЕОФИЗИЧЕСКАЯ, д. 13, кв. 41 | 51745 | Барс 1.113 | 2025-06-02 | Альметьевский р-н | МКД
Альметьевск г, УЛ. ГЕОФИЗИЧЕСКАЯ, д. 13, кв. 43 | 280821 | СОЭ-52 | 2025-07-01 | Альметьевский р-н | МКД
Альметьевск г, УЛ. ГЕОФИЗИЧЕСКАЯ, д. 13, кв. 46 | 75573 | СО-Э449 1М | 2025-08-11 | Альметьевский р-н | МКД
Альметьевск г, УЛ. ГЕОФИЗИЧЕСКАЯ, д. 13, кв. 48 | 71912 | СО-Э449 1М1-1 | 2025-08-11 | Альметьевский р-н | МКД
Альметьевск г, УЛ. ГЕОФИЗИЧЕСКАЯ, д. 13, кв. 50 | 286893 | СОЭ-52 | 2025-07-01 | Альметьевский р-н | МКД
Альметьевск г, УЛ. ГЕОФИЗИЧЕСКАЯ, д. 13, кв. 56 | 60085 | Барс 1.111 | 2025-06-24 | Альметьевский р-н | МКД
Альметьевск г, УЛ. ГЕОФИЗИЧЕСКАЯ, д. 13, кв. 57 | 108037136 | Скат 101 | 2025-12-15 | Альметьевский р-н | МКД
Альметьевск г, УЛ. ГЕОФИЗИЧЕСКАЯ, д. 13, кв. 58 | 131491 | СО-505 | 2025-07-20 | Альметьевский р-н | МКД
Альметьевск г, УЛ. ГЕОФИЗИЧЕСКАЯ, д. 13, кв. 59 | 56867 | Лейне Электро-01 1МШ | 2025-11-12 | Альметьевский р-н | МКД
Альметьевск г, УЛ. ГЕОФИЗИЧЕСКАЯ, д. 13, кв. 60 | 562877 | СОЭ-55 | 2025-10-29 | Альметьевский р-н | МКД
Альметьевск г, УЛ. ГЕОФИЗИЧЕСКАЯ, д. 13, кв. 61 | 4200826 | Меркурий 200 | 2025-10-10 | Альметьевский р-н | МКД
Альметьевск г, УЛ. ГЕОФИЗИЧЕСКАЯ, д. 13, кв. 63 | 12263 | СО-505 | 2025-08-26 | Альметьевский р-н | МКД
Альметьевск г, УЛ. ГЕОФИЗИЧЕСКАЯ, д. 13, кв. 64 | 12007527 | СЭО-1.15 | 2025-12-01 | Альметьевский р-н | МКД
Альметьевск г, УЛ. ГЕОФИЗИЧЕСКАЯ, д. 13, кв. 65 | 67296 | СО-И449 1М2-5 | 2025-08-18 | Альметьевский р-н | МКД
Альметьевск г, УЛ. ГЕОФИЗИЧЕСКАЯ, д. 13, кв. 69 | 81156 | СО-Э449 1М1-1 | 2025-08-18 | Альметьевский р-н | МКД
Альметьевск г, УЛ. ГЕОФИЗИЧЕСКАЯ, д. 15, кв. 4 | 511810 | СОЭ | 2025-12-18 | Альметьевский р-н | МКД
Альметьевск г, УЛ. ГЕОФИЗИЧЕСКАЯ, д. 15, кв. 5 | 4960430 | Меркурий 201 | 2025-09-01 | Альметьевский р-н | МКД
Альметьевск г, УЛ. ГЕОФИЗИЧЕСКАЯ, д. 15, кв. 8 | 65333 | СО-Э449 1М | 2025-07-28 | Альметьевский р-н | МКД
Альметьевск г, УЛ. ГЕОФИЗИЧЕСКАЯ, д. 15, кв. 9 | 4963577 | Меркурий 201 | 2025-12-01 | Альметьевский р-н | МКД
Альметьевск г, УЛ. ГЕОФИЗИЧЕСКАЯ, д. 15, кв. 10 | 7789022040119 | СЕ 101 | 2025-09-25 | Альметьевский р-н | МКД
Альметьевск г, УЛ. ГЕОФИЗИЧЕСКАЯ, д. 15, кв. 11 | 4754905 | Меркурий 200 | 2025-12-10 | Альметьевский р-н | МКД
Альметьевск г, УЛ. ГЕОФИЗИЧЕСКАЯ, д. 15, кв. 16 | 484728 | СОЭ-55 | 2025-06-18 | Альметьевский р-н | МКД
Альметьевск г, УЛ. ГЕОФИЗИЧЕСКАЯ, д. 15, кв. 17 | 280878 | СОЭ-52 | 2025-11-19 | Альметьевский р-н | МКД
Альметьевск г, УЛ. ГЕОФИЗИЧЕСКАЯ, д. 15, кв. 19 | 68178 | СО-Э449 1М | 2025-07-07 | Альметьевский р-н | МКД
Альметьевск г, УЛ. ГЕОФИЗИЧЕСКАЯ, д. 15, кв. 20 | 131633 | СО-505 | 2025-07-07 | Альметьевский р-н | МКД
Альметьевск г, УЛ. ГЕОФИЗИЧЕСКАЯ, д. 15, кв. 21 | 66223 | СО-Э449 1М | 2025-07-03 | Альметьевский р-н | МКД
Альметьевск г, УЛ. ГЕОФИЗИЧЕСКАЯ, д. 15, кв. 23 | 107706 | Барс 1.111 | 2025-12-01 | Альметьевский р-н | МКД
Альметьевск г, УЛ. ГЕОФИЗИЧЕСКАЯ, д. 15, кв. 24 | 311735 | СОЭ-52 | 2025-08-25 | Альметьевский р-н | МКД
Альметьевск г, УЛ. ГЕОФИЗИЧЕСКАЯ, д. 15, кв. 26 | 5082548 | Меркурий 201 | 2025-10-22 | Альметьевский р-н | МКД
Альметьевск г, УЛ. ГЕОФИЗИЧЕСКАЯ, д. 15, кв. 27 | 22550 | Лейне Электро-01 1МШ | 2025-12-03 | Альметьевский р-н | МКД
Альметьевск г, УЛ. ГЕОФИЗИЧЕСКАЯ, д. 15, кв. 30 | 69825 | Лейне Электро-01 1МШ | 2025-09-07 | Альметьевский р-н | МКД
Альметьевск г, УЛ. ГЕОФИЗИЧЕСКАЯ, д. 15, кв. 31 | 1055890 | СО-505 | 2025-07-03 | Альметьевский р-н | МКД
Альметьевск г, УЛ. ГЕОФИЗИЧЕСКАЯ, д. 15, кв. 33 | 6089286415 | СО-Э449 1М | 2025-06-24 | Альметьевский р-н | МКД
Альметьевск г, УЛ. ГЕОФИЗИЧЕСКАЯ, д. 15, кв. 36 | 70059 | Лейне Электро-01 1МШ | 2025-07-03 | Альметьевский р-н | МКД
Альметьевск г, УЛ. ГЕОФИЗИЧЕСКАЯ, д. 15, кв. 37 | 118717 | СО-505 | 2025-06-24 | Альметьевский р-н | МКД
Альметьевск г, УЛ. ГЕОФИЗИЧЕСКАЯ, д. 15, кв. 38 | 66172 | СО-Э449 1М | 2025-06-24 | Альметьевский р-н | МКД
Альметьевск г, УЛ. ГЕОФИЗИЧЕСКАЯ, д. 15, кв. 39 | 1055898 | СО-505 | 2025-07-15 | Альметьевский р-н | МКД
Альметьевск г, УЛ. ГЕОФИЗИЧЕСКАЯ, д. 15, кв. 40 | 5589 | ЦЭ2726 | 2025-06-21 | Альметьевский р-н | МКД
Альметьевск г, УЛ. ГЕОФИЗИЧЕСКАЯ, д. 15, кв. 41 | 36118 | Барс 1.113 | 2025-04-10 | Альметьевский р-н | МКД
Альметьевск г, УЛ. ГЕОФИЗИЧЕСКАЯ, д. 15, кв. 42 | 153829 | СО-505 | 2025-08-10 | Альметьевский р-н | МКД
Альметьевск г, УЛ. ГЕОФИЗИЧЕСКАЯ, д. 15, кв. 44 | 79793 | Лейне Электро-01 1МШ | 2025-08-19 | Альметьевский р-н | МКД
Альметьевск г, УЛ. ГЕОФИЗИЧЕСКАЯ, д. 15, кв. 45 | 11695 | СО-505 | 2025-06-24 | Альметьевский р-н | МКД
Альметьевск г, УЛ. ТЕЛЬМАНА, д. 58А, кв. 42 | 81468 | Барс 1.111 | 2025-08-19 | Альметьевский р-н | МКД
Альметьевск г, УЛ. ГЕОФИЗИЧЕСКАЯ, д. 15, кв. 48 | 6809186492 | Лейне Электро-01 1МШ | 2025-06-24 | Альметьевский р-н | МКД
Альметьевск г, УЛ. ГЕОФИЗИЧЕСКАЯ, д. 15, кв. 50 | 111660 | Барс 1.111 | 2025-11-19 | Альметьевский р-н | МКД
Альметьевск г, УЛ. ГЕОФИЗИЧЕСКАЯ, д. 15, кв. 52 | 62725 | Барс 1.111 | 2025-07-03 | Альметьевский р-н | МКД
Альметьевск г, УЛ. ГЕОФИЗИЧЕСКАЯ, д. 15, кв. 54 | 81203 | СО-Э449 1М1-1 | 2025-08-01 | Альметьевский р-н | МКД
Альметьевск г, УЛ. ГЕОФИЗИЧЕСКАЯ, д. 15, кв. 57 | 7789021019606 | СЕ 101 | 2025-08-06 | Альметьевский р-н | МКД
Альметьевск г, УЛ. ГЕОФИЗИЧЕСКАЯ, д. 15, кв. 59 | 2007982 | СЭО-1.15 | 2025-08-18 | Альметьевский р-н | МКД
Альметьевск г, УЛ. ГЕОФИЗИЧЕСКАЯ, д. 15, кв. 60 | 1191701 | СО-505 | 2025-08-06 | Альметьевский р-н | МКД
Альметьевск г, УЛ. ГЕОФИЗИЧЕСКАЯ, д. 15, кв. 61 | 5002991 | СЭО-1.15 | 2025-10-29 | Альметьевский р-н | МКД
Альметьевск г, УЛ. ГЕОФИЗИЧЕСКАЯ, д. 15, кв. 62 | 69317 | Лейне Электро-01 1МШ | 2025-06-24 | Альметьевский р-н | МКД
Альметьевск г, УЛ. ГЕОФИЗИЧЕСКАЯ, д. 15, кв. 63 | 64896 | Барс 1.111 | 2025-07-19 | Альметьевский р-н | МКД
Альметьевск г, УЛ. ГЕОФИЗИЧЕСКАЯ, д. 15, кв. 65 | 63405 | СО-Э449 1М | 2025-06-24 | Альметьевский р-н | МКД
Альметьевск г, УЛ. ГЕОФИЗИЧЕСКАЯ, д. 15, кв. 66 | 281488 | СОЭ-52 | 2025-07-01 | Альметьевский р-н | МКД
Альметьевск г, УЛ. ГЕОФИЗИЧЕСКАЯ, д. 15, кв. 67 | 69389 | Лейне Электро-01 1МШ | 2025-09-25 | Альметьевский р-н | МКД
Альметьевск г, УЛ. ГЕОФИЗИЧЕСКАЯ, д. 15, кв. 69 | 60296 | Барс 1.111 | 2025-07-19 | Альметьевский р-н | МКД
Альметьевск г, УЛ. ГЕОФИЗИЧЕСКАЯ, д. 15, кв. 72 | 70368 | Барс 1.111 | 2025-07-23 | Альметьевский р-н | МКД
Альметьевск г, УЛ. ГЕОФИЗИЧЕСКАЯ, д. 15, кв. 73 | 66176 | СО-Э449 1М | 2025-06-24 | Альметьевский р-н | МКД
Альметьевск г, УЛ. ГЕОФИЗИЧЕСКАЯ, д. 15, кв. 75 | 48350 | Лейне Электро-01 1МШ | 2025-12-24 | Альметьевский р-н | МКД
Альметьевск г, УЛ. ГЕОФИЗИЧЕСКАЯ, д. 15, кв. 76 | 6012186611 | Лейне Электро-01 1МШ | 2025-07-05 | Альметьевский р-н | МКД
Альметьевск г, УЛ. ГЕОФИЗИЧЕСКАЯ, д. 15, кв. 77 | 1326886618 | СО-505 | 2025-06-19 | Альметьевский р-н | МКД
Альметьевск г, УЛ. ГЕОФИЗИЧЕСКАЯ, д. 15, кв. 78 | 284266 | СОЭ-52 | 2025-08-15 | Альметьевский р-н | МКД
Альметьевск г, УЛ. ГЕОФИЗИЧЕСКАЯ, д. 15, кв. 79 | 557039 | СОЭ-55 | 2025-08-25 | Альметьевский р-н | МКД
Альметьевск г, УЛ. ГЕОФИЗИЧЕСКАЯ, д. 15, кв. 80 | 67514 | Лейне Электро-01 1МШ | 2025-08-04 | Альметьевский р-н | МКД
Альметьевск г, УЛ. ГЕОФИЗИЧЕСКАЯ, д. 15, кв. 81 | 67518 | Лейне Электро-01 1МШ | 2025-07-02 | Альметьевский р-н | МКД
Альметьевск г, УЛ. ГЕОФИЗИЧЕСКАЯ, д. 15, кв. 82 | 67582 | Лейне Электро-01 1МШ | 2025-07-02 | Альметьевский р-н | МКД
Альметьевск г, УЛ. ГЕОФИЗИЧЕСКАЯ, д. 15, кв. 83 | 6484486660 | Лейне Электро-01 1МШ | 2025-07-12 | Альметьевский р-н | МКД
Альметьевск г, УЛ. ГЕОФИЗИЧЕСКАЯ, д. 15, кв. 84 | 1206686667 | СО-505 | 2025-12-09 | Альметьевский р-н | МКД
Альметьевск г, УЛ. ГЕОФИЗИЧЕСКАЯ, д. 15, кв. 85 | 36877 | Барс 1.113 | 2025-04-24 | Альметьевский р-н | МКД
Альметьевск г, УЛ. ГЕОФИЗИЧЕСКАЯ, д. 15, кв. 86 | 149906 | СО-505 | 2025-07-09 | Альметьевский р-н | МКД
Альметьевск г, УЛ. ГЕОФИЗИЧЕСКАЯ, д. 15, кв. 89 | 79958 | Лейне Электро-01 1МШ | 2025-07-01 | Альметьевский р-н | МКД
Альметьевск г, УЛ. ГЕОФИЗИЧЕСКАЯ, д. 15, кв. 91 | 11691 | СО-505 | 2025-06-19 | Альметьевский р-н | МКД
Альметьевск г, УЛ. ГЕОФИЗИЧЕСКАЯ, д. 15, кв. 92 | 36265 | Барс 1.113 | 2025-04-16 | Альметьевский р-н | МКД
Альметьевск г, УЛ. ГЕОФИЗИЧЕСКАЯ, д. 15, кв. 93 | 64127 | СО-Э449 1М | 2025-06-24 | Альметьевский р-н | МКД
Альметьевск г, УЛ. ГЕОФИЗИЧЕСКАЯ, д. 15, кв. 96 | 131510 | СО-505 | 2025-07-09 | Альметьевский р-н | МКД
Альметьевск г, УЛ. ГЕОФИЗИЧЕСКАЯ, д. 15, кв. 97 | 012261. | СО-505 | 2025-03-01 | Альметьевский р-н | МКД
Альметьевск г, УЛ. ГЕОФИЗИЧЕСКАЯ, д. 15, кв. 98 | 1303386730 | СО-505 | 2025-07-09 | Альметьевский р-н | МКД
Альметьевск г, УЛ. ГЕОФИЗИЧЕСКАЯ, д. 15, кв. 99 | 34549 | Лейне Электро-01 1МШ | 2025-07-09 | Альметьевский р-н | МКД
Альметьевск г, УЛ. ГЕОФИЗИЧЕСКАЯ, д. 15, кв. 100 | 506580 | СОЭ | 2025-12-18 | Альметьевский р-н | МКД
Альметьевск г, УЛ. ГЕОФИЗИЧЕСКАЯ, д. 15, кв. 102 | 612029 | СО-505 | 2025-06-24 | Альметьевский р-н | МКД
Альметьевск г, УЛ. ГЕОФИЗИЧЕСКАЯ, д. 15, кв. 103 | 11546 | СО-505 | 2025-07-09 | Альметьевский р-н | МКД
Альметьевск г, УЛ. ГЕОФИЗИЧЕСКАЯ, д. 15, кв. 104 | 502873 | СОЭ-52 | 2025-07-09 | Альметьевский р-н | МКД
Альметьевск г, УЛ. ГЕОФИЗИЧЕСКАЯ, д. 15, кв. 105 | 105503 | СО-Э449 1М1-1 | 2025-11-19 | Альметьевский р-н | МКД
Альметьевск г, УЛ. ГЕОФИЗИЧЕСКАЯ, д. 15, кв. 106 | 335332 | СОЭ-52 | 2025-10-29 | Альметьевский р-н | МКД
Альметьевск г, УЛ. ГЕОФИЗИЧЕСКАЯ, д. 15, кв. 107 | 95464 | СО-Э449 1М | 2025-10-26 | Альметьевский р-н | МКД
Альметьевск г, УЛ. ГЕОФИЗИЧЕСКАЯ, д. 15, кв. 109 | 291773 | СОЭ | 2025-08-14 | Альметьевский р-н | МКД
Альметьевск г, УЛ. ГЕОФИЗИЧЕСКАЯ, д. 15, кв. 112 | 149964 | СО-505 | 2025-06-25 | Альметьевский р-н | МКД
Альметьевск г, УЛ. ГЕОФИЗИЧЕСКАЯ, д. 15, кв. 113 | 133482 | СО-505 | 2025-11-05 | Альметьевский р-н | МКД
Альметьевск г, УЛ. ГЕОФИЗИЧЕСКАЯ, д. 15, кв. 114 | 149985 | СО-505 | 2025-06-24 | Альметьевский р-н | МКД
Альметьевск г, УЛ. ГЕОФИЗИЧЕСКАЯ, д. 15, кв. 115 | 131564 | СО-505 | 2025-04-26 | Альметьевский р-н | МКД
Альметьевск г, УЛ. ГЕОФИЗИЧЕСКАЯ, д. 15, кв. 119 | 214018 | Нева 101 | 2025-10-16 | Альметьевский р-н | МКД
Альметьевск г, УЛ. ГРОМОВОЙ, д. 4А, кв. 6 | 7789022011891 | СЕ 101 | 2025-07-28 | Альметьевский р-н | МКД
Альметьевск г, УЛ. ГРОМОВОЙ, д. 4А, кв. 21 | 3717568 | Меркурий 201 | 2025-04-01 | Альметьевский р-н | МКД
Альметьевск г, УЛ. ГРОМОВОЙ, д. 4А, кв. 24 | 23773430 | СЭТ1-1-1-Ш | 2025-08-18 | Альметьевский р-н | МКД
Альметьевск г, УЛ. ГРОМОВОЙ, д. 4А, кв. 27 | 13388 | СО-Э449 1М1-1 | 2025-02-11 | Альметьевский р-н | МКД
Альметьевск г, УЛ. ГРОМОВОЙ, д. 4А, кв. 32 | 4756728 | Меркурий 200 | 2025-09-25 | Альметьевский р-н | МКД
Альметьевск г, УЛ. ГРОМОВОЙ, д. 7, кв. 3 | 483141 | СОЭ-55 | 2025-06-01 | Альметьевский р-н | МКД
Альметьевск г, УЛ. ГРОМОВОЙ, д. 7, кв. 4 | 496476 | СОЭ | 2025-07-09 | Альметьевский р-н | МКД
Альметьевск г, УЛ. ГРОМОВОЙ, д. 7, кв. 5 | 280803 | СОЭ-52 | 2025-07-01 | Альметьевский р-н | МКД
Альметьевск г, УЛ. ГРОМОВОЙ, д. 7, кв. 6 | 62406 | СО-Э449 1М | 2025-06-24 | Альметьевский р-н | МКД
Альметьевск г, УЛ. ГРОМОВОЙ, д. 7, кв. 7 | 40139 | СО-Э449 | 2025-05-05 | Альметьевский р-н | МКД
Альметьевск г, УЛ. ГРОМОВОЙ, д. 7, кв. 8 | 24370 | Барс 1.211 | 2025-08-13 | Альметьевский р-н | МКД
Альметьевск г, УЛ. ГРОМОВОЙ, д. 7, кв. 10 | 108029625 | Скат 101 | 2025-09-21 | Альметьевский р-н | МКД
Альметьевск г, УЛ. ГРОМОВОЙ, д. 7, кв. 12 | 12344 | СО-505 | 2025-06-24 | Альметьевский р-н | МКД
Альметьевск г, УЛ. ГРОМОВОЙ, д. 7, кв. 13 | 529255 | СОЭ-52 | 2025-07-01 | Альметьевский р-н | МКД
Альметьевск г, УЛ. ГРОМОВОЙ, д. 7, кв. 14 | 510679 | СОЭ-52 | 2025-07-14 | Альметьевский р-н | МКД
Альметьевск г, УЛ. ГРОМОВОЙ, д. 7, кв. 15 | 279194 | СОЭ | 2025-07-01 | Альметьевский р-н | МКД
Альметьевск г, УЛ. ГРОМОВОЙ, д. 7, кв. 17 | 7789022004209 | СЕ 101 | 2025-08-04 | Альметьевский р-н | МКД
Альметьевск г, УЛ. ГРОМОВОЙ, д. 7, кв. 21 | 11294 | СО-505 | 2025-08-01 | Альметьевский р-н | МКД
Альметьевск г, УЛ. ГРОМОВОЙ, д. 7, кв. 22 | 143114 | СОЭ-5 | 2025-07-28 | Альметьевский р-н | МКД
Альметьевск г, УЛ. ГРОМОВОЙ, д. 7, кв. 24 | 16849609 | Соло | 2025-07-04 | Альметьевский р-н | МКД
Альметьевск г, УЛ. ГРОМОВОЙ, д. 9, кв. 1 | 99291 | СО-Э449 1М | 2025-11-25 | Альметьевский р-н | МКД
Альметьевск г, УЛ. ГРОМОВОЙ, д. 9, кв. 3 | 107142 | Барс 1.111 | 2025-11-25 | Альметьевский р-н | МКД
Альметьевск г, УЛ. ГРОМОВОЙ, д. 9, кв. 5 | 4756651 | Меркурий 200 | 2025-08-01 | Альметьевский р-н | МКД
Альметьевск г, УЛ. ГРОМОВОЙ, д. 9, кв. 7 | 149899 | СО-505 | 2025-08-14 | Альметьевский р-н | МКД
Альметьевск г, УЛ. ГРОМОВОЙ, д. 9, кв. 8 | 153810 | СО-505 | 2025-07-25 | Альметьевский р-н | МКД
Альметьевск г, УЛ. ГРОМОВОЙ, д. 9, кв. 9 | 70643 | СО-Э449 1М | 2025-07-21 | Альметьевский р-н | МКД
Альметьевск г, УЛ. ГРОМОВОЙ, д. 9, кв. 14 | 213489 | Нева 101 | 2025-12-31 | Альметьевский р-н | МКД
Альметьевск г, УЛ. ГРОМОВОЙ, д. 9, кв. 19 | 270374 | СОЭ | 2025-06-10 | Альметьевский р-н | МКД
Альметьевск г, УЛ. ГРОМОВОЙ, д. 9, кв. 22 | 266150 | СОЭ | 2025-06-10 | Альметьевский р-н | МКД
Альметьевск г, УЛ. ГРОМОВОЙ, д. 9, кв. 23 | 535559 | СОЭ-55 | 2025-08-19 | Альметьевский р-н | МКД
Альметьевск г, УЛ. ГРОМОВОЙ, д. 9, кв. 24 | 54599 | Лейне Электро-01 1МШ | 2025-08-15 | Альметьевский р-н | МКД
Альметьевск г, УЛ. ДРУЖБЫ, д. 3, кв. 5 | 1021289 | ЦЭ6807П | 2025-12-31 | Альметьевский р-н | МКД
Альметьевск г, УЛ. ДРУЖБЫ, д. 3, кв. 26 | 5005657 | СЭО-1.15 | 2025-12-31 | Альметьевский р-н | МКД
Альметьевск г, УЛ. ДРУЖБЫ, д. 3, кв. 30 | 317063 | СОЭ | 2025-09-21 | Альметьевский р-н | МКД
Альметьевск г, УЛ. ДРУЖБЫ, д. 4, кв. 1 | 21682 | СО-Э449 1М1-1 | 2025-02-18 | Альметьевский р-н | МКД
Альметьевск г, УЛ. ДРУЖБЫ, д. 4, кв. 2 | 21541 | СО-Э449 1М1-1 | 2025-02-18 | Альметьевский р-н | МКД
Альметьевск г, УЛ. ДРУЖБЫ, д. 4, кв. 4 | 21540 | СО-Э449 1М1-1 | 2025-02-18 | Альметьевский р-н | МКД
Альметьевск г, УЛ. ДРУЖБЫ, д. 4, кв. 6 | 21653 | СО-Э449 1М1-1 | 2025-02-18 | Альметьевский р-н | МКД
Альметьевск г, УЛ. ДРУЖБЫ, д. 4, кв. 8 | 63974 | СО-Э449 1М | 2025-06-26 | Альметьевский р-н | МКД
Альметьевск г, УЛ. ДРУЖБЫ, д. 4, кв. 9 | 75830 | СО-Э449 1М | 2025-09-17 | Альметьевский р-н | МКД
Альметьевск г, УЛ. ДРУЖБЫ, д. 4, кв. 10 | 64716 | Барс 1.111 | 2025-07-01 | Альметьевский р-н | МКД
Альметьевск г, УЛ. ДРУЖБЫ, д. 4, кв. 13 | 69236 | СО-Э449 1М | 2025-07-16 | Альметьевский р-н | МКД
Альметьевск г, УЛ. ДРУЖБЫ, д. 4, кв. 15 | 7789021016881 | СЕ 101 | 2025-09-22 | Альметьевский р-н | МКД
Альметьевск г, УЛ. ДРУЖБЫ, д. 4, кв. 16 | 94596 | Лейне Электро-01 1МШ | 2025-07-14 | Альметьевский р-н | МКД
Альметьевск г, УЛ. ДРУЖБЫ, д. 5, кв. 2 | 1216837 | Меркурий 202 | 2025-09-21 | Альметьевский р-н | МКД
Альметьевск г, УЛ. ДРУЖБЫ, д. 5, кв. 5 | 78688 | Т-2СА | 2025-07-21 | Альметьевский р-н | МКД
Альметьевск г, УЛ. ДРУЖБЫ, д. 5, кв. 7 | 286341 | СОЭ | 2025-09-29 | Альметьевский р-н | МКД
Альметьевск г, УЛ. ДРУЖБЫ, д. 5, кв. 10 | 7129019026040 | ЦЭ6807П | 2025-06-22 | Альметьевский р-н | МКД
Альметьевск г, УЛ. ДРУЖБЫ, д. 5, кв. 16 | 553435 | СОЭ-55 | 2025-09-02 | Альметьевский р-н | МКД
Альметьевск г, УЛ. ДРУЖБЫ, д. 5, кв. 20 | 88046 | Лейне Электро-01 1МШ | 2025-07-10 | Альметьевский р-н | МКД
Альметьевск г, УЛ. ДРУЖБЫ, д. 5, кв. 25 | 7495019009657 | СЕ 102 | 2025-07-03 | Альметьевский р-н | МКД
Альметьевск г, УЛ. ДРУЖБЫ, д. 5, кв. 28 | 149805 | СО-505 | 2025-07-21 | Альметьевский р-н | МКД
Альметьевск г, УЛ. ДРУЖБЫ, д. 5, кв. 29 | 58511808 | СОЛО | 2025-08-10 | Альметьевский р-н | МКД
Альметьевск г, УЛ. ДРУЖБЫ, д. 5, кв. 30 | 712970107793564 | ЦЭ6807П | 2025-08-29 | Альметьевский р-н | МКД
Альметьевск г, УЛ. ДРУЖБЫ, д. 5, кв. 33 | 144555 | СО-505 | 2025-09-17 | Альметьевский р-н | МКД
Альметьевск г, УЛ. ДРУЖБЫ, д. 5, кв. 38 | 53213 | Барс 1.111 | 2025-06-24 | Альметьевский р-н | МКД
Альметьевск г, УЛ. ДРУЖБЫ, д. 5, кв. 39 | 34608 | Лейне Электро-01 1МШ | 2025-08-28 | Альметьевский р-н | МКД
Альметьевск г, УЛ. ДРУЖБЫ, д. 5, кв. 40 | 6492487241 | СО-Э449 1М | 2025-07-02 | Альметьевский р-н | МКД
Альметьевск г, УЛ. ДРУЖБЫ, д. 7, кв. 17 | 2023886 | СЭО-1.15 | 2025-08-17 | Альметьевский р-н | МКД
Альметьевск г, УЛ. ДРУЖБЫ, д. 7, кв. 23 | 4282718 | Меркурий 201 | 2025-05-25 | Альметьевский р-н | МКД
Альметьевск г, УЛ. ДРУЖБЫ, д. 8, кв. 1 | 1193737 | СО-505 | 2025-08-19 | Альметьевский р-н | МКД
Альметьевск г, УЛ. ДРУЖБЫ, д. 8, кв. 2 | 356954 | СОЭ-52 | 2025-07-01 | Альметьевский р-н | МКД
Альметьевск г, УЛ. ДРУЖБЫ, д. 8, кв. 4 | 142841 | СО-505 | 2025-07-01 | Альметьевский р-н | МКД
Альметьевск г, УЛ. ДРУЖБЫ, д. 8, кв. 6 | 2174890 | Нева 103 | 2025-10-15 | Альметьевский р-н | МКД
Альметьевск г, УЛ. ДРУЖБЫ, д. 8, кв. 8 | 71119 | СО-И449 | 2025-09-12 | Альметьевский р-н | МКД
Альметьевск г, УЛ. ДРУЖБЫ, д. 8, кв. 9 | 108027039 | Скат 101 | 2025-07-01 | Альметьевский р-н | МКД
Альметьевск г, УЛ. ДРУЖБЫ, д. 8, кв. 11 | 68439 | СО-И449 | 2025-07-01 | Альметьевский р-н | МКД
Альметьевск г, УЛ. ДРУЖБЫ, д. 8, кв. 12 | 67916 | СО-Э449 1М | 2025-07-01 | Альметьевский р-н | МКД
Альметьевск г, УЛ. ДРУЖБЫ, д. 8, кв. 14 | 68684 | СО-Э449 1М | 2025-09-21 | Альметьевский р-н | МКД
Альметьевск г, УЛ. ДРУЖБЫ, д. 8, кв. 16 | 66783 | СО-И449 | 2025-07-01 | Альметьевский р-н | МКД
Альметьевск г, УЛ. ДРУЖБЫ, д. 9, кв. 6 | 510243 | СОЭ-52 | 2025-06-19 | Альметьевский р-н | МКД
Альметьевск г, УЛ. ДРУЖБЫ, д. 9, кв. 34 | 7789021004641 | СЕ 101 | 2025-07-08 | Альметьевский р-н | МКД
Альметьевск г, УЛ. ДРУЖБЫ, д. 9, кв. 38 | 4997116 | Меркурий 201 | 2025-10-08 | Альметьевский р-н | МКД
Альметьевск г, УЛ. ДРУЖБЫ, д. 10, кв. 1 | 6535887353 | Лейне Электро-01 1МШ | 2025-06-30 | Альметьевский р-н | МКД
Альметьевск г, УЛ. ДРУЖБЫ, д. 10, кв. 3 | 56824 | СО-И449 М1 | 2025-06-24 | Альметьевский р-н | МКД
Альметьевск г, УЛ. ДРУЖБЫ, д. 10, кв. 4 | 63293 | Лейне Электро-01 1МШ | 2025-11-19 | Альметьевский р-н | МКД
Альметьевск г, УЛ. ДРУЖБЫ, д. 10, кв. 7 | 19529 | Барс 1.211 | 2025-07-09 | Альметьевский р-н | МКД
Альметьевск г, УЛ. ЧАПАЕВА, д. 4, кв. 106 | 81470 | Барс 1.111 | 2025-08-20 | Альметьевский р-н | МКД
Альметьевск г, УЛ. ДРУЖБЫ, д. 10, кв. 9 | 66384 | СО-Э449 1М | 2025-07-09 | Альметьевский р-н | МКД
Альметьевск г, УЛ. ДРУЖБЫ, д. 10, кв. 10 | 24679 | Лейне Электро-01 1МШ | 2025-06-22 | Альметьевский р-н | МКД
Альметьевск г, УЛ. ДРУЖБЫ, д. 10, кв. 11 | 994571 | Барс 1.111 | 2025-10-14 | Альметьевский р-н | МКД
Альметьевск г, УЛ. ДРУЖБЫ, д. 10, кв. 15 | 344834 | СОЭ-52 | 2025-10-29 | Альметьевский р-н | МКД
Альметьевск г, УЛ. ДРУЖБЫ, д. 10, кв. 16 | 474686309 | Меркурий 200 | 2025-08-14 | Альметьевский р-н | МКД
Альметьевск г, УЛ. ДРУЖБЫ, д. 10, кв. 17 | 288349 | СОЭ-52 | 2025-07-01 | Альметьевский р-н | МКД
Альметьевск г, УЛ. ДРУЖБЫ, д. 10, кв. 19 | 21018546 | СЕ 101 | 2025-07-01 | Альметьевский р-н | МКД
Альметьевск г, УЛ. ДРУЖБЫ, д. 10, кв. 20 | 62335 | СО-И449 М2-5 | 2025-06-15 | Альметьевский р-н | МКД
Альметьевск г, УЛ. ДРУЖБЫ, д. 10, кв. 22 | 107404 | Барс 1.111 | 2025-12-29 | Альметьевский р-н | МКД
Альметьевск г, УЛ. ДРУЖБЫ, д. 10, кв. 25 | 482242 | СОЭ-55 | 2025-07-21 | Альметьевский р-н | МКД
Альметьевск г, УЛ. ДРУЖБЫ, д. 10, кв. 27 | 69842 | Лейне Электро-01 1МШ | 2025-07-01 | Альметьевский р-н | МКД
Альметьевск г, УЛ. ДРУЖБЫ, д. 11, кв. 1 | 63954 | СО-Э449 1М | 2025-07-07 | Альметьевский р-н | МКД
Альметьевск г, УЛ. ДРУЖБЫ, д. 11, кв. 4 | 149215 | СО-505 | 2025-06-25 | Альметьевский р-н | МКД
Альметьевск г, УЛ. ДРУЖБЫ, д. 11, кв. 12 | 6013768 | СЭО-1.15 | 2025-07-01 | Альметьевский р-н | МКД
Альметьевск г, УЛ. ДРУЖБЫ, д. 11, кв. 13 | 494104 | СОЭ | 2025-07-09 | Альметьевский р-н | МКД
Альметьевск г, УЛ. ДРУЖБЫ, д. 11, кв. 14 | 149726 | СО-505 | 2025-07-09 | Альметьевский р-н | МКД
Альметьевск г, УЛ. ДРУЖБЫ, д. 11, кв. 19 | 216715 | Нева 103 | 2025-10-15 | Альметьевский р-н | МКД
Альметьевск г, УЛ. ДРУЖБЫ, д. 11, кв. 20 | 68555 | СО-Э449 1М | 2025-07-23 | Альметьевский р-н | МКД
Альметьевск г, УЛ. ДРУЖБЫ, д. 11, кв. 22 | 122499 | СО-505 | 2025-10-29 | Альметьевский р-н | МКД
Альметьевск г, УЛ. ДРУЖБЫ, д. 11, кв. 24 | 60012 | Барс 1.111 | 2025-06-27 | Альметьевский р-н | МКД
Альметьевск г, УЛ. ДРУЖБЫ, д. 11, кв. 25 | 90725 | Лейне Электро-01 1МШ | 2025-09-21 | Альметьевский р-н | МКД
Альметьевск г, УЛ. ДРУЖБЫ, д. 11, кв. 27 | 16494209 | Соло | 2025-07-01 | Альметьевский р-н | МКД
Альметьевск г, УЛ. ДРУЖБЫ, д. 11, кв. 28 | 94468 | Барс 1.111 | 2025-09-28 | Альметьевский р-н | МКД
Альметьевск г, УЛ. ДРУЖБЫ, д. 11, кв. 29 | 7791020021459 | СЕ 101 | 2025-07-18 | Альметьевский р-н | МКД
Альметьевск г, УЛ. ДРУЖБЫ, д. 11, кв. 34 | 508907 | СОЭ-52 | 2025-07-14 | Альметьевский р-н | МКД
Альметьевск г, УЛ. ДРУЖБЫ, д. 11, кв. 37 | 12706 | СО-505 | 2025-09-24 | Альметьевский р-н | МКД
Альметьевск г, УЛ. ДРУЖБЫ, д. 11, кв. 39 | 801731 | СО-505 | 2025-08-05 | Альметьевский р-н | МКД
Альметьевск г, УЛ. ДРУЖБЫ, д. 11, кв. 41 | 64116 | СО-Э449 1М | 2025-07-01 | Альметьевский р-н | МКД
Альметьевск г, УЛ. ДРУЖБЫ, д. 11, кв. 43 | 104145 | СО-Э449 1М | 2025-10-23 | Альметьевский р-н | МКД
Альметьевск г, УЛ. ДРУЖБЫ, д. 11, кв. 48 | 347862 | СОЭ | 2025-12-31 | Альметьевский р-н | МКД
Альметьевск г, УЛ. ДРУЖБЫ, д. 15, кв. 2 | 33499 | Лейне Электро-01 1МШ | 2025-10-01 | Альметьевский р-н | МКД
Альметьевск г, УЛ. ДРУЖБЫ, д. 15, кв. 3 | 78697 | Лейне Электро-01 1МШ | 2025-10-01 | Альметьевский р-н | МКД
Альметьевск г, УЛ. ДРУЖБЫ, д. 15, кв. 5 | 525109 | СОЭ-52 | 2025-07-17 | Альметьевский р-н | МКД
Альметьевск г, УЛ. ДРУЖБЫ, д. 15, кв. 6 | 77926 | СО-Э449 1М | 2025-09-22 | Альметьевский р-н | МКД
Альметьевск г, УЛ. ДРУЖБЫ, д. 15, кв. 8 | 4758952 | Меркурий 200 | 2025-08-04 | Альметьевский р-н | МКД
Альметьевск г, УЛ. ДРУЖБЫ, д. 15, кв. 10 | 499985 | СОЭ | 2025-06-23 | Альметьевский р-н | МКД
Альметьевск г, УЛ. ДРУЖБЫ, д. 15, кв. 11 | 217903 | Нева 101 | 2025-10-23 | Альметьевский р-н | МКД
Альметьевск г, УЛ. ДРУЖБЫ, д. 15, кв. 12 | 64476 | СО-Э449 1М | 2025-07-09 | Альметьевский р-н | МКД
Альметьевск г, УЛ. ДРУЖБЫ, д. 15, кв. 13 | 285704 | СОЭ | 2025-08-17 | Альметьевский р-н | МКД
Альметьевск г, УЛ. ДРУЖБЫ, д. 15, кв. 17 | 285365 | СОЭ-52 | 2025-08-03 | Альметьевский р-н | МКД
Альметьевск г, УЛ. ДРУЖБЫ, д. 15, кв. 19 | 131516 | СО-505 | 2025-07-01 | Альметьевский р-н | МКД
Альметьевск г, УЛ. ДРУЖБЫ, д. 15, кв. 22 | 131447 | СО-505 | 2025-09-24 | Альметьевский р-н | МКД
Альметьевск г, УЛ. ДРУЖБЫ, д. 15, кв. 23 | 131709 | СО-505 | 2025-09-25 | Альметьевский р-н | МКД
Альметьевск г, УЛ. ДРУЖБЫ, д. 15, кв. 26 | 231327 | СОЭ-52 | 2025-06-22 | Альметьевский р-н | МКД
Альметьевск г, УЛ. ДРУЖБЫ, д. 15, кв. 28 | 122052 | СО-505 | 2025-07-18 | Альметьевский р-н | МКД
Альметьевск г, УЛ. ДРУЖБЫ, д. 15, кв. 29 | 11406 | СО-505 | 2025-07-01 | Альметьевский р-н | МКД
Альметьевск г, УЛ. ДРУЖБЫ, д. 15, кв. 30 | 520694 | СОЭ-52 | 2025-07-18 | Альметьевский р-н | МКД
Альметьевск г, УЛ. ДРУЖБЫ, д. 15, кв. 31 | 216851 | Нева 103 | 2025-10-15 | Альметьевский р-н | МКД
Альметьевск г, УЛ. ДРУЖБЫ, д. 15, кв. 33 | 149184 | СО-505 | 2025-09-10 | Альметьевский р-н | МКД
Альметьевск г, УЛ. ДРУЖБЫ, д. 15, кв. 34 | 324463 | СОЭ-52 | 2025-10-08 | Альметьевский р-н | МКД
Альметьевск г, УЛ. ДРУЖБЫ, д. 15, кв. 35 | 131522 | СО-505 | 2025-07-04 | Альметьевский р-н | МКД
Альметьевск г, УЛ. ДРУЖБЫ, д. 15, кв. 38 | 283132 | СОЭ-52 | 2025-07-29 | Альметьевский р-н | МКД
Альметьевск г, УЛ. ДРУЖБЫ, д. 15, кв. 39 | 234352 | СЭТ1-1 | 2025-07-01 | Альметьевский р-н | МКД
Альметьевск г, УЛ. ДРУЖБЫ, д. 15, кв. 40 | 78195 | СО-Э449 1М | 2025-07-31 | Альметьевский р-н | МКД
Альметьевск г, УЛ. ДРУЖБЫ, д. 15, кв. 41 | 92939 | Лейне Электро-01 1МШ | 2025-07-18 | Альметьевский р-н | МКД
Альметьевск г, УЛ. ДРУЖБЫ, д. 15, кв. 42 | 136399 | СО-505 | 2025-07-16 | Альметьевский р-н | МКД
Альметьевск г, УЛ. ДРУЖБЫ, д. 15, кв. 43 | 63922 | СО-Э449 1М | 2025-07-23 | Альметьевский р-н | МКД
Альметьевск г, УЛ. ДРУЖБЫ, д. 15, кв. 44 | 16443509 | СОЛО | 2025-07-16 | Альметьевский р-н | МКД
Альметьевск г, УЛ. ДРУЖБЫ, д. 15, кв. 46 | 281991 | СОЭ | 2025-07-29 | Альметьевский р-н | МКД
Альметьевск г, УЛ. ДРУЖБЫ, д. 15, кв. 50 | 36451 | СО-Э449 1М | 2025-09-24 | Альметьевский р-н | МКД
Альметьевск г, УЛ. ДРУЖБЫ, д. 15, кв. 51 | 31818 | Лейне Электро-01 1МШ | 2025-12-05 | Альметьевский р-н | МКД
Альметьевск г, УЛ. ДРУЖБЫ, д. 15, кв. 52 | 1238618 | СОЭ-55 | 2025-09-29 | Альметьевский р-н | МКД
Альметьевск г, УЛ. ДРУЖБЫ, д. 15, кв. 53 | 36124 | Барс 1.113 | 2025-04-24 | Альметьевский р-н | МКД
Альметьевск г, УЛ. ДРУЖБЫ, д. 15, кв. 55 | 501215 | СОЭ | 2025-06-24 | Альметьевский р-н | МКД
Альметьевск г, УЛ. ДРУЖБЫ, д. 15, кв. 56 | 288302 | СОЭ | 2025-08-17 | Альметьевский р-н | МКД
Альметьевск г, УЛ. ДРУЖБЫ, д. 15, кв. 57 | 315459 | СОЭ | 2025-09-11 | Альметьевский р-н | МКД
Альметьевск г, УЛ. ДРУЖБЫ, д. 15, кв. 62 | 73252 | Лейне Электро-01 1МШ | 2025-07-16 | Альметьевский р-н | МКД
Альметьевск г, УЛ. ДРУЖБЫ, д. 15, кв. 63 | 65549 | СО-Э449 1М | 2025-06-20 | Альметьевский р-н | МКД
Альметьевск г, УЛ. ДРУЖБЫ, д. 15, кв. 64 | 11676 | СО-505 | 2025-09-24 | Альметьевский р-н | МКД
Альметьевск г, УЛ. ДРУЖБЫ, д. 15, кв. 65 | 287552 | СОЭ-52 | 2025-07-01 | Альметьевский р-н | МКД
Альметьевск г, УЛ. ДРУЖБЫ, д. 15, кв. 66 | 62769 | СО-Э449 1М | 2025-06-24 | Альметьевский р-н | МКД
Альметьевск г, УЛ. ДРУЖБЫ, д. 15, кв. 67 | 312018 | СОЭ-52 | 2025-10-08 | Альметьевский р-н | МКД
Альметьевск г, УЛ. ДРУЖБЫ, д. 15, кв. 70 | 46659 | СОЭ-55 | 2025-07-27 | Альметьевский р-н | МКД
Альметьевск г, УЛ. ЛУГОВАЯ, д. 3, кв. 5 | 5031004 | Меркурий 201 | 2025-01-11 | Альметьевский р-н | МКД
Альметьевск г, УЛ. ЛУГОВАЯ, д. 3, кв. 6 | 6426987913 | Барс 1.111 | 2025-03-27 | Альметьевский р-н | МКД
Альметьевск г, УЛ. ЛУГОВАЯ, д. 3, кв. 8 | 11383 | СО-505 | 2025-07-09 | Альметьевский р-н | МКД
Альметьевск г, УЛ. ЛУГОВАЯ, д. 3, кв. 9А | 2714333 | Меркурий 201.5 | 2025-06-18 | Альметьевский р-н | МКД
Альметьевск г, УЛ. ЛУГОВАЯ, д. 4, кв. 3 | 52385200261 | ЦЭ6807Б | 2025-12-31 | Альметьевский р-н | МКД
Альметьевск г, УЛ. ЛУГОВАЯ, д. 4, кв. 94 | 13744 | ЦЭ6807П | 2025-12-31 | Альметьевский р-н | МКД
Альметьевск г, УЛ. ЛУГОВАЯ, д. 5, кв. 2 | 206110 | Нева 101 | 2025-10-22 | Альметьевский р-н | МКД
Альметьевск г, УЛ. ЛУГОВАЯ, д. 5, кв. 3 | 68511 | СО-Э449 1М | 2025-08-21 | Альметьевский р-н | МКД
Альметьевск г, УЛ. ЛУГОВАЯ, д. 5, кв. 5 | 12287 | СО-505 | 2025-07-01 | Альметьевский р-н | МКД
Альметьевск г, УЛ. ЛУГОВАЯ, д. 5, кв. 6 | 66050 | СО-Э449 1М | 2025-06-26 | Альметьевский р-н | МКД
Альметьевск г, УЛ. ЛУГОВАЯ, д. 5, кв. 8 | 67969 | СО-И449 М1 | 2025-07-31 | Альметьевский р-н | МКД
Альметьевск г, УЛ. ЛУГОВАЯ, д. 5, кв. 9 | 7791019008353 | СЕ 101 | 2025-06-30 | Альметьевский р-н | МКД
Альметьевск г, УЛ. ЛУГОВАЯ, д. 5, кв. 13 | 55382 | Лейне Электро-01 1МШ | 2025-06-29 | Альметьевский р-н | МКД
Альметьевск г, УЛ. ЛУГОВАЯ, д. 5, кв. 18 | 105998 | СО-Э449 1М1-1 | 2025-02-05 | Альметьевский р-н | МКД
Альметьевск г, УЛ. ЛУГОВАЯ, д. 5, кв. 19 | 418290 | Меркурий 200 | 2025-08-06 | Альметьевский р-н | МКД
Альметьевск г, УЛ. ЛУГОВАЯ, д. 5, кв. 21 | 285561 | СОЭ | 2025-08-21 | Альметьевский р-н | МКД
Альметьевск г, УЛ. ЛУГОВАЯ, д. 5, кв. 23 | 153803 | СО-505 | 2025-07-01 | Альметьевский р-н | МКД
Альметьевск г, УЛ. ЛУГОВАЯ, д. 7, кв. 1 | 102044 | ЦЭ6807П | 2025-12-31 | Альметьевский р-н | МКД
Альметьевск г, УЛ. ЛУГОВАЯ, д. 7, кв. 2 | 23647 | СО-Э449 | 2025-04-16 | Альметьевский р-н | МКД
Альметьевск г, УЛ. ЛУГОВАЯ, д. 7, кв. 6 | 81226 | СО-Э449 1М1-1 | 2025-12-31 | Альметьевский р-н | МКД
Альметьевск г, УЛ. ЛУГОВАЯ, д. 7, кв. 10 | 52608 | Лейне Электро-01 1МШ | 2025-10-22 | Альметьевский р-н | МКД
Альметьевск г, УЛ. ЛУГОВАЯ, д. 7, кв. 13 | 503571 | СОЭ | 2025-07-09 | Альметьевский р-н | МКД
Альметьевск г, УЛ. ЛУГОВАЯ, д. 7, кв. 14 | 6005223 | СЭО-1.15 | 2025-09-21 | Альметьевский р-н | МКД
Альметьевск г, УЛ. ЛУГОВАЯ, д. 9, кв. 6 | 83368 | Лейне Электро-01 1МШ | 2025-12-15 | Альметьевский р-н | МКД
Альметьевск г, УЛ. ЛУГОВАЯ, д. 9, кв. 7 | 72364 | СО-Э449 1М1-1 | 2025-08-06 | Альметьевский р-н | МКД
Альметьевск г, УЛ. ЛУГОВАЯ, д. 9, кв. 8 | 1224888 | СО-505 | 2025-06-26 | Альметьевский р-н | МКД
Альметьевск г, УЛ. ЛУГОВАЯ, д. 9, кв. 10 | 7495019008800 | СЕ 102 | 2025-07-09 | Альметьевский р-н | МКД
Альметьевск г, УЛ. ЛУГОВАЯ, д. 9, кв. 14 | 313663 | СОЭ | 2025-10-01 | Альметьевский р-н | МКД
Альметьевск г, УЛ. ЛУГОВАЯ, д. 9, кв. 15 | 55048 | Лейне Электро-01 1МШ | 2025-06-20 | Альметьевский р-н | МКД
Альметьевск г, УЛ. ЛУГОВАЯ, д. 9, кв. 19 | 80160 | Лейне Электро-01 1МШ | 2025-07-10 | Альметьевский р-н | МКД
Альметьевск г, УЛ. ЛУГОВАЯ, д. 9, кв. 22 | 4186130 | Меркурий 201 | 2025-12-31 | Альметьевский р-н | МКД
Альметьевск г, УЛ. ЛУГОВАЯ, д. 9, кв. 23 | 24024730 | СЭТ1-1-1-Ш | 2025-08-06 | Альметьевский р-н | МКД
Альметьевск г, УЛ. ЛУГОВАЯ, д. 9, кв. 27 | 68863 | СО-Э449 1М | 2025-07-30 | Альметьевский р-н | МКД
Альметьевск г, УЛ. ЛУГОВАЯ, д. 9, кв. 28 | 108024666 | Скат 101 | 2025-07-28 | Альметьевский р-н | МКД
Альметьевск г, УЛ. ЛУГОВАЯ, д. 9, кв. 32 | 4971881 | Меркурий 201 | 2025-10-16 | Альметьевский р-н | МКД
Альметьевск г, УЛ. ЛУГОВАЯ, д. 9, кв. 33 | 3799264 | Меркурий 200 | 2025-07-28 | Альметьевский р-н | МКД
Альметьевск г, УЛ. ЧЕРНЫШЕВСКОГО, д. 40, кв. 67 | 81474 | Барс 1.111 | 2025-08-22 | Альметьевский р-н | МКД
Альметьевск г, УЛ. ЛУГОВАЯ, д. 9, кв. 40 | 68668 | СО-Э449 1М | 2025-12-31 | Альметьевский р-н | МКД
Альметьевск г, УЛ. ЛУГОВАЯ, д. 9, кв. 44 | 320008 | СОЭ-52 | 2025-12-31 | Альметьевский р-н | МКД
Альметьевск г, УЛ. ЛУГОВАЯ, д. 9, кв. 45 | 7733888179 | СО-Э449 1М | 2025-08-01 | Альметьевский р-н | МКД
Альметьевск г, УЛ. ЛУГОВАЯ, д. 9, кв. 46 | 70293 | Барс 1.111 | 2025-07-01 | Альметьевский р-н | МКД
Альметьевск г, УЛ. ЛУГОВАЯ, д. 9, кв. 50 | 7789020016479 | СЕ 101 | 2025-06-29 | Альметьевский р-н | МКД
Альметьевск г, УЛ. ЛУГОВАЯ, д. 9, кв. 51 | 68078 | СО-Э449 1М | 2025-07-31 | Альметьевский р-н | МКД
Альметьевск г, УЛ. ЛУГОВАЯ, д. 9, кв. 52 | 68838 | СО-Э449 1М | 2025-07-31 | Альметьевский р-н | МКД
Альметьевск г, УЛ. ЛУГОВАЯ, д. 11, кв. 1 | 5089117 | Меркурий 201 | 2025-08-16 | Альметьевский р-н | МКД
Альметьевск г, УЛ. ЛУГОВАЯ, д. 11, кв. 2 | 94731 | Лейне Электро-01 1МШ | 2025-08-01 | Альметьевский р-н | МКД
Альметьевск г, УЛ. ЛУГОВАЯ, д. 11, кв. 6 | 1185811 | СО-505 | 2025-09-21 | Альметьевский р-н | МКД
Альметьевск г, УЛ. ЛУГОВАЯ, д. 11, кв. 8 | 11861 | СО-505 | 2025-10-15 | Альметьевский р-н | МКД
Альметьевск г, УЛ. ЛУГОВАЯ, д. 11, кв. 13 | 12896 | СО-505 | 2025-09-24 | Альметьевский р-н | МКД
Альметьевск г, УЛ. ЛУГОВАЯ, д. 11, кв. 15 | 6660288249 | Лейне Электро-01 1МШ | 2025-06-30 | Альметьевский р-н | МКД
Альметьевск г, УЛ. ЛУГОВАЯ, д. 11, кв. 16 | 89546 | Лейне Электро-01 1МШ | 2025-06-27 | Альметьевский р-н | МКД
Альметьевск г, УЛ. ЛУГОВАЯ, д. 11, кв. 17 | 7789022039998 | СЕ 101 | 2025-09-29 | Альметьевский р-н | МКД
Альметьевск г, УЛ. ЛУГОВАЯ, д. 11, кв. 20 | 280123 | СОЭ | 2025-07-30 | Альметьевский р-н | МКД
Альметьевск г, УЛ. ЛУГОВАЯ, д. 11, кв. 22 | 2022268 | СЭО-1.15 | 2025-08-10 | Альметьевский р-н | МКД
Альметьевск г, УЛ. ЛУГОВАЯ, д. 11, кв. 26 | 2026771 | СЭО-1.15 | 2025-08-18 | Альметьевский р-н | МКД
Альметьевск г, УЛ. ЛУГОВАЯ, д. 11, кв. 27 | 1192772 | СО-505 | 2025-08-06 | Альметьевский р-н | МКД
Альметьевск г, УЛ. ЛУГОВАЯ, д. 11, кв. 28 | 13052 | СО-505 | 2025-07-15 | Альметьевский р-н | МКД
Альметьевск г, УЛ. ЛУГОВАЯ, д. 11, кв. 31 | 70774 | СО-Э449 1М | 2025-09-09 | Альметьевский р-н | МКД
Альметьевск г, УЛ. ЛУГОВАЯ, д. 11, кв. 34 | 66392 | СО-Э449 1М | 2025-07-01 | Альметьевский р-н | МКД
Альметьевск г, УЛ. ЛУГОВАЯ, д. 11, кв. 35 | 326378 | СОЭ-52 | 2025-10-08 | Альметьевский р-н | МКД
Альметьевск г, УЛ. ЛУГОВАЯ, д. 11, кв. 36 | 1021153 | Лейне Электро-01 1МШ | 2025-07-13 | Альметьевский р-н | МКД
Альметьевск г, УЛ. ЛУГОВАЯ, д. 11, кв. 38 | 65068 | СО-Э449 1М | 2025-07-13 | Альметьевский р-н | МКД
Альметьевск г, УЛ. ЛУГОВАЯ, д. 11, кв. 40 | 64382 | СО-Э449 1М | 2025-07-13 | Альметьевский р-н | МКД
Альметьевск г, УЛ. ЛУГОВАЯ, д. 11, кв. 41 | 011850. | СО-505 | 2025-07-13 | Альметьевский р-н | МКД
Альметьевск г, УЛ. ЛУГОВАЯ, д. 11, кв. 42 | 79362 | Лейне Электро-01 1МШ | 2025-07-13 | Альметьевский р-н | МКД
Альметьевск г, УЛ. ЛУГОВАЯ, д. 11, кв. 44 | 522288 | СОЭ | 2025-07-13 | Альметьевский р-н | МКД
Альметьевск г, УЛ. ЛУГОВАЯ, д. 11, кв. 45 | 7495019008614 | СЕ 102 | 2025-07-08 | Альметьевский р-н | МКД
Альметьевск г, УЛ. ЛУГОВАЯ, д. 11, кв. 46 | 88563 | Лейне Электро-01 1МШ | 2025-11-23 | Альметьевский р-н | МКД
Альметьевск г, УЛ. ЛУГОВАЯ, д. 11, кв. 47 | 74664 | Лейне Электро-01 1МШ | 2025-08-25 | Альметьевский р-н | МКД
Альметьевск г, УЛ. ЛУГОВАЯ, д. 11, кв. 48 | 509073 | СОЭ | 2025-07-07 | Альметьевский р-н | МКД
Альметьевск г, УЛ. ЛУГОВАЯ, д. 11, кв. 50 | 66116 | Лейне Электро-01 1МШ | 2025-07-13 | Альметьевский р-н | МКД
Альметьевск г, УЛ. ЛУГОВАЯ, д. 11, кв. 51 | 71169 | Барс 1.111 | 2025-09-10 | Альметьевский р-н | МКД
Альметьевск г, УЛ. ЛУГОВАЯ, д. 11, кв. 54 | 37177 | Лейне Электро-01 1МШ | 2025-06-16 | Альметьевский р-н | МКД
Альметьевск г, УЛ. ЛУГОВАЯ, д. 11, кв. 56 | 6001688424 | Лейне Электро-01 1МШ | 2025-07-09 | Альметьевский р-н | МКД
Альметьевск г, УЛ. ЛУГОВАЯ, д. 11, кв. 58 | 131539 | СО-505 | 2025-07-10 | Альметьевский р-н | МКД
Альметьевск г, УЛ. ЛУГОВАЯ, д. 11, кв. 61 | 11954 | СО-505 | 2025-07-13 | Альметьевский р-н | МКД
Альметьевск г, УЛ. ЛУГОВАЯ, д. 11, кв. 62 | 11982 | СО-505 | 2025-07-13 | Альметьевский р-н | МКД
Альметьевск г, УЛ. ЛУГОВАЯ, д. 11, кв. 63 | 1202688452 | СО-505 | 2025-07-13 | Альметьевский р-н | МКД
Альметьевск г, УЛ. ЛУГОВАЯ, д. 11, кв. 64 | 131486 | СО-505 | 2025-07-08 | Альметьевский р-н | МКД
Альметьевск г, УЛ. ЛУГОВАЯ, д. 11, кв. 66 | 3459 | Лейне Электро-01 1МШ | 2025-06-27 | Альметьевский р-н | МКД
Альметьевск г, УЛ. ЛУГОВАЯ, д. 11, кв. 67 | 68692 | СО-Э449 1М | 2025-07-13 | Альметьевский р-н | МКД
Альметьевск г, УЛ. СЕРГЕЯ ТЮЛЕНИНА, д. 23, кв. 5 | 108035144 | Скат 101 | 2025-12-18 | Альметьевский р-н | МКД
Альметьевск г, УЛ. СЕРГЕЯ ТЮЛЕНИНА, д. 25, кв. 6 | 5859 | Лейне Электро-01 1МШ | 2025-08-19 | Альметьевский р-н | МКД
Альметьевск г, УЛ. СЕРГЕЯ ТЮЛЕНИНА, д. 25, кв. 9 | 108030176 | Скат 101 | 2025-07-01 | Альметьевский р-н | МКД
Альметьевск г, УЛ. СЕРГЕЯ ТЮЛЕНИНА, д. 25, кв. 15 | 108029509 | Скат 101 | 2025-07-01 | Альметьевский р-н | МКД
Альметьевск г, УЛ. СЕРГЕЯ ТЮЛЕНИНА, д. 25, кв. 24 | 6002510 | СЭО-1.15 | 2025-09-17 | Альметьевский р-н | МКД
Альметьевск г, УЛ. СЕРГЕЯ ТЮЛЕНИНА, д. 27А, кв. 5 | 36590 | Барс 1.113 | 2025-05-04 | Альметьевский р-н | МКД
Альметьевск г, УЛ. СЕРГЕЯ ТЮЛЕНИНА, д. 27А, кв. 13 | 3715545 | Меркурий 201 | 2025-12-31 | Альметьевский р-н | МКД
Альметьевск г, УЛ. ЭНЕРГЕТИКОВ, д. 13, кв. 3 | 920791 | Барс 1.111 | 2025-12-01 | Альметьевский р-н | МКД
Альметьевск г, УЛ. ЭНЕРГЕТИКОВ, д. 13, кв. 4 | 285394 | СОЭ | 2025-08-21 | Альметьевский р-н | МКД
Альметьевск г, УЛ. ЭНЕРГЕТИКОВ, д. 13, кв. 12 | 59199 | Лейне Электро-01 1МШ | 2025-07-08 | Альметьевский р-н | МКД
Альметьевск г, УЛ. ЭНЕРГЕТИКОВ, д. 13, кв. 13 | 90480 | Барс 1.111 | 2025-12-01 | Альметьевский р-н | МКД
Альметьевск г, УЛ. ЭНЕРГЕТИКОВ, д. 13, кв. 14 | 70158 | Барс 1.111 | 2025-07-10 | Альметьевский р-н | МКД
Альметьевск г, УЛ. ЭНЕРГЕТИКОВ, д. 13, кв. 15 | 317310 | СОЭ | 2025-09-15 | Альметьевский р-н | МКД
Альметьевск г, УЛ. ЭНЕРГЕТИКОВ, д. 13, кв. 16 | 553152 | СОЭ-55 | 2025-08-21 | Альметьевский р-н | МКД
Альметьевск г, УЛ. ЭНЕРГЕТИКОВ, д. 13, кв. 17 | 307583 | СОЭ | 2025-09-01 | Альметьевский р-н | МКД
Альметьевск г, УЛ. ЭНЕРГЕТИКОВ, д. 13, кв. 18 | 64022 | СО-Э449 1М | 2025-07-10 | Альметьевский р-н | МКД
Альметьевск г, УЛ. ЭНЕРГЕТИКОВ, д. 18, кв. 2 | 327233 | СОЭ-52 | 2025-10-29 | Альметьевский р-н | МКД
Альметьевск г, УЛ. ЭНЕРГЕТИКОВ, д. 18, кв. 3 | 103063 | Барс 1.111 | 2025-11-16 | Альметьевский р-н | МКД
Альметьевск г, УЛ. ЭНЕРГЕТИКОВ, д. 18, кв. 4 | 523011 | СОЭ-52 | 2025-07-17 | Альметьевский р-н | МКД
Альметьевск г, УЛ. ЭНЕРГЕТИКОВ, д. 18, кв. 5 комн. 6, 7 | 7789022008499 | СЕ 101 | 2025-08-08 | Альметьевский р-н | МКД
Альметьевск г, УЛ. ЭНЕРГЕТИКОВ, д. 18, кв. 8 | 7495024003931 | СЕ 102 | 2025-12-01 | Альметьевский р-н | МКД
Альметьевск г, УЛ. ЭНЕРГЕТИКОВ, д. 18, кв. 9 | 473048 | СОЭ-55 | 2025-07-22 | Альметьевский р-н | МКД
Альметьевск г, УЛ. ЭНЕРГЕТИКОВ, д. 18, кв. 10 | 6492488634 | Барс 1.111 | 2025-07-16 | Альметьевский р-н | МКД
Альметьевск г, УЛ. ЭНЕРГЕТИКОВ, д. 18, кв. 11 | 62646 | Барс 1.111 | 2025-07-17 | Альметьевский р-н | МКД
Альметьевск г, УЛ. ЭНЕРГЕТИКОВ, д. 18, кв. 12 | 69354 | СО-Э449 1М | 2025-07-17 | Альметьевский р-н | МКД
Альметьевск г, УЛ. ЭНЕРГЕТИКОВ, д. 18, кв. 13 | 778092002548 | СЕ 101 | 2025-08-08 | Альметьевский р-н | МКД
Альметьевск г, УЛ. ЭНЕРГЕТИКОВ, д. 18, кв. 15 | 782070904143681 | ЦЭ6807П | 2025-12-28 | Альметьевский р-н | МКД
Альметьевск г, УЛ. ЭНЕРГЕТИКОВ, д. 18, кв. 16 | 7789022007158 | СЕ 101 | 2025-08-08 | Альметьевский р-н | МКД
Альметьевск г, УЛ. ЭНЕРГЕТИКОВ, д. 18, кв. 18 | 78895 | Лейне Электро-01 1МШ | 2025-06-24 | Альметьевский р-н | МКД
Альметьевск г, УЛ. ЭНЕРГЕТИКОВ, д. 18, кв. 19 | 6506988683 | СО-Э449 1М | 2025-06-24 | Альметьевский р-н | МКД
Альметьевск г, УЛ. ЭНЕРГЕТИКОВ, д. 18, кв. 21 | 322632 | СОЭ-52 | 2025-10-08 | Альметьевский р-н | МКД
Альметьевск г, УЛ. ЭНЕРГЕТИКОВ, д. 18, кв. 22 | 103244 | Барс 1.111 | 2025-11-12 | Альметьевский р-н | МКД
Альметьевск г, УЛ. ЭНЕРГЕТИКОВ, д. 18, кв. 24 | 627795 | СОЭ-55 | 2025-10-22 | Альметьевский р-н | МКД
Альметьевск г, УЛ. ЭНЕРГЕТИКОВ, д. 18, кв. 26 | 61365 | Барс 1.111 | 2025-06-18 | Альметьевский р-н | МКД
Альметьевск г, УЛ. ЭНЕРГЕТИКОВ, д. 18, кв. 27 | 3708591 | Меркурий 200 | 2025-07-03 | Альметьевский р-н | МКД
Альметьевск г, УЛ. КЛАРЫ ЦЕТКИН, д. 39, кв. 34 | 81477 | Барс 1.111 | 2025-08-22 | Альметьевский р-н | МКД
Альметьевск г, УЛ. ЭНЕРГЕТИКОВ, д. 18, кв. 30 | 61345 | Барс 1.111 | 2025-12-01 | Альметьевский р-н | МКД
Альметьевск г, УЛ. ЭНЕРГЕТИКОВ, д. 18, кв. 31 | 5003255 | СЭО-1.15 | 2025-07-01 | Альметьевский р-н | МКД
Альметьевск г, УЛ. ЭНЕРГЕТИКОВ, д. 18, кв. 32 | 66644 | СО-И449 | 2025-07-11 | Альметьевский р-н | МКД
Альметьевск г, УЛ. ЭНЕРГЕТИКОВ, д. 18, кв. 33 | 69283 | Лейне Электро-01 1МШ | 2025-07-15 | Альметьевский р-н | МКД
Альметьевск г, УЛ. ЭНЕРГЕТИКОВ, д. 18, кв. 35 | 92617 | СО-Э449 1М | 2025-09-16 | Альметьевский р-н | МКД
Альметьевск г, УЛ. ЭНЕРГЕТИКОВ, д. 18, кв. 36 | 322201 | СОЭ | 2025-09-25 | Альметьевский р-н | МКД
Альметьевск г, УЛ. ЭНЕРГЕТИКОВ, д. 18, кв. 38 | 75807 | СО-Э449 1М | 2025-12-01 | Альметьевский р-н | МКД
Альметьевск г, УЛ. ЭНЕРГЕТИКОВ, д. 18, кв. 39 | 70529 | Барс 1.111 | 2025-09-23 | Альметьевский р-н | МКД
Альметьевск г, УЛ. ЭНЕРГЕТИКОВ, д. 18, кв. 41 | 51624 | Барс 1.111 | 2025-09-16 | Альметьевский р-н | МКД
Альметьевск г, УЛ. ЭНЕРГЕТИКОВ, д. 18, кв. 42 | 515826 | СОЭ | 2025-09-15 | Альметьевский р-н | МКД
Альметьевск г, УЛ. ЭНЕРГЕТИКОВ, д. 18, кв. 43 | 522748 | СОЭ-52 | 2025-07-01 | Альметьевский р-н | МКД
Альметьевск г, УЛ. ЭНЕРГЕТИКОВ, д. 18, кв. 47 | 55066 | Лейне Электро-01 1МШ | 2025-07-15 | Альметьевский р-н | МКД
Альметьевск г, УЛ. ЭНЕРГЕТИКОВ, д. 18, кв. 48 | 7789022006615 | СЕ 101 | 2025-08-08 | Альметьевский р-н | МКД
Альметьевск г, УЛ. ЭНЕРГЕТИКОВ, д. 18, кв. 49 | 7789022005668 | СЕ 101 | 2025-08-08 | Альметьевский р-н | МКД
Альметьевск г, УЛ. ЭНЕРГЕТИКОВ, д. 18, кв. 50 | 80136 | СО-Э449 1М | 2025-08-14 | Альметьевский р-н | МКД
Альметьевск г, УЛ. ЭНЕРГЕТИКОВ, д. 18, кв. 52 | 281539 | СОЭ-52 | 2025-07-30 | Альметьевский р-н | МКД
Альметьевск г, УЛ. ЭНЕРГЕТИКОВ, д. 18, кв. 55 | 62643 | Барс 1.111 | 2025-07-17 | Альметьевский р-н | МКД
Альметьевск г, УЛ. ЭНЕРГЕТИКОВ, д. 18, кв. 57 | 77890288851 | СЕ 101 | 2025-08-08 | Альметьевский р-н | МКД
Альметьевск г, УЛ. ЭНЕРГЕТИКОВ, д. 18, кв. 58 | 498690 | СОЭ-52 | 2025-06-16 | Альметьевский р-н | МКД
Альметьевск г, УЛ. ЭНЕРГЕТИКОВ, д. 18, кв. 59 | 7789022002024 | СЕ 101 | 2025-08-08 | Альметьевский р-н | МКД
Альметьевск г, УЛ. ЭНЕРГЕТИКОВ, д. 18, кв. 62 | 7789022005721 | СЕ 101 | 2025-08-08 | Альметьевский р-н | МКД
Альметьевск г, УЛ. ЭНЕРГЕТИКОВ, д. 18, кв. 63 | 7789022006310 | СЕ 101 | 2025-08-08 | Альметьевский р-н | МКД
Альметьевск г, УЛ. ЭНЕРГЕТИКОВ, д. 18, кв. 65 | 290692 | СОЭ | 2025-08-04 | Альметьевский р-н | МКД
Альметьевск г, УЛ. ЭНЕРГЕТИКОВ, д. 18, кв. 66 | 303169757 | СОЭ-5 | 2025-06-24 | Альметьевский р-н | МКД
Альметьевск г, УЛ. ЭНЕРГЕТИКОВ, д. 18, кв. 67 | 102590207 | Меркурий 200 | 2025-08-08 | Альметьевский р-н | МКД
Альметьевск г, УЛ. ЭНЕРГЕТИКОВ, д. 18, кв. 68 | 7789022010373 | СЕ 101 | 2025-07-30 | Альметьевский р-н | МКД
Альметьевск г, УЛ. ЭНЕРГЕТИКОВ, д. 18, кв. 70 | 81160 | СО-Э449 1М1-1 | 2025-08-18 | Альметьевский р-н | МКД
Альметьевск г, УЛ. ЭНЕРГЕТИКОВ, д. 18, кв. 75 | 23486430 | СЭТ1-1-1-Ш | 2025-08-11 | Альметьевский р-н | МКД
Альметьевск г, УЛ. ЭНЕРГЕТИКОВ, д. 18, кв. 76 | 300956 | СОЭ-52 | 2025-08-25 | Альметьевский р-н | МКД
Альметьевск г, УЛ. ЭНЕРГЕТИКОВ, д. 18, кв. 79 | 33162 | Лейне Электро-01 1МШ | 2025-07-01 | Альметьевский р-н | МКД
Альметьевск г, УЛ. ЭНЕРГЕТИКОВ, д. 18, кв. 80 | 564803 | СОЭ-55 | 2025-10-29 | Альметьевский р-н | МКД
Альметьевск г, УЛ. ЭНЕРГЕТИКОВ, д. 18, кв. 83 | 86839 | Лейне Электро-01 1МШ | 2025-12-04 | Альметьевский р-н | МКД
Альметьевск г, УЛ. ЭНЕРГЕТИКОВ, д. 18, кв. 84 | 509269 | СОЭ-52 | 2025-07-28 | Альметьевский р-н | МКД
Альметьевск г, УЛ. ЭНЕРГЕТИКОВ, д. 18, кв. 86 | 7789021033379 | СЕ 101 | 2025-08-18 | Альметьевский р-н | МКД
Альметьевск г, УЛ. ЭНЕРГЕТИКОВ, д. 18, кв. 87 | 6131288970 | Барс 1.111 | 2025-07-01 | Альметьевский р-н | МКД
Альметьевск г, УЛ. ЭНЕРГЕТИКОВ, д. 18, кв. 88 | 7789022002579 | СЕ 101 | 2025-08-08 | Альметьевский р-н | МКД
Альметьевск г, УЛ. ЭНЕРГЕТИКОВ, д. 18, кв. 89 | 7789021035168 | СЕ 101 | 2025-08-08 | Альметьевский р-н | МКД
Альметьевск г, УЛ. ЭНЕРГЕТИКОВ, д. 18, кв. 90 | 7789022002541 | СЕ 101 | 2025-08-08 | Альметьевский р-н | МКД
Альметьевск г, УЛ. ЭНЕРГЕТИКОВ, д. 20, кв. 27 | 63834 | СО-Э449 1М | 2025-07-30 | Альметьевский р-н | МКД
Нижняя Мактама пгт, УЛ. БУДЕННОГО, д. 7, кв. 2 | 70138 | СО-И449 | 2025-07-03 | Альметьевский р-н | МКД
Нижняя Мактама пгт, УЛ. БУДЕННОГО, д. 7, кв. 6 | 7128021003547 | ЦЭ6807П | 2025-07-03 | Альметьевский р-н | МКД
Нижняя Мактама пгт, УЛ. БУДЕННОГО, д. 7, кв. 10 | 7128021001067 | ЦЭ6807П | 2025-07-06 | Альметьевский р-н | МКД
Нижняя Мактама пгт, УЛ. БУДЕННОГО, д. 7, кв. 14 | 80934 | Лейне Электро-01 1МШ | 2025-11-25 | Альметьевский р-н | МКД
Нижняя Мактама пгт, УЛ. БУДЕННОГО, д. 8, кв. 2 | 431168209 | Меркурий 200 | 2025-12-31 | Альметьевский р-н | МКД
Нижняя Мактама пгт, УЛ. БУДЕННОГО, д. 8, кв. 3 | 7789021004393 | СЕ 101 | 2025-07-13 | Альметьевский р-н | МКД
Нижняя Мактама пгт, УЛ. БУДЕННОГО, д. 8, кв. 4 | 7789021004935 | СЕ 101 | 2025-07-13 | Альметьевский р-н | МКД
Нижняя Мактама пгт, УЛ. БУДЕННОГО, д. 8, кв. 5 | 7789021004123 | СЕ 101 | 2025-07-13 | Альметьевский р-н | МКД
Нижняя Мактама пгт, УЛ. БУДЕННОГО, д. 8, кв. 7 | 7789021000853 | СЕ 101 | 2025-07-13 | Альметьевский р-н | МКД
Нижняя Мактама пгт, УЛ. БУДЕННОГО, д. 10, кв. 1 | 281587 | СОЭ | 2025-07-29 | Альметьевский р-н | МКД
Нижняя Мактама пгт, УЛ. БУДЕННОГО, д. 10, кв. 2 | 12309 | СО-505 | 2025-07-15 | Альметьевский р-н | МКД
Нижняя Мактама пгт, УЛ. БУДЕННОГО, д. 10, кв. 5 | 21006658 | СЕ 101 | 2025-07-01 | Альметьевский р-н | МКД
Нижняя Мактама пгт, УЛ. БУДЕННОГО, д. 10, кв. 6 | 149213 | СО-505 | 2025-08-25 | Альметьевский р-н | МКД
Нижняя Мактама пгт, УЛ. БУДЕННОГО, д. 10, кв. 11 | 7789021003964 | СЕ 101 | 2025-07-13 | Альметьевский р-н | МКД
Нижняя Мактама пгт, УЛ. БУДЕННОГО, д. 10, кв. 13 | 501568 | СОЭ | 2025-12-20 | Альметьевский р-н | МКД
Нижняя Мактама пгт, УЛ. БУДЕННОГО, д. 10, кв. 18 | 21004057 | СЕ 101 | 2025-07-01 | Альметьевский р-н | МКД
Нижняя Мактама пгт, УЛ. БУДЕННОГО, д. 10, кв. 22 | 210038523 | СЕ 101 | 2025-07-01 | Альметьевский р-н | МКД
Нижняя Мактама пгт, УЛ. БУДЕННОГО, д. 10, кв. 23 | 297860 | СОЭ | 2025-04-21 | Альметьевский р-н | МКД
Нижняя Мактама пгт, УЛ. БУДЕННОГО, д. 10, кв. 25 | 4730247 | Меркурий 201 | 2025-10-29 | Альметьевский р-н | МКД
Нижняя Мактама пгт, УЛ. БУДЕННОГО, д. 10, кв. 26 | 454222 | СОЭ-55 | 2025-07-13 | Альметьевский р-н | МКД
Нижняя Мактама пгт, УЛ. БУДЕННОГО, д. 11, кв. 1 | 7789021004146 | СЕ 101 | 2025-07-13 | Альметьевский р-н | МКД
Нижняя Мактама пгт, УЛ. БУДЕННОГО, д. 11, кв. 3 | 7789021004106 | СЕ 101 | 2025-12-30 | Альметьевский р-н | МКД
Нижняя Мактама пгт, УЛ. БУДЕННОГО, д. 11, кв. 4 | 21006605 | СЕ 101 | 2025-07-01 | Альметьевский р-н | МКД
Нижняя Мактама пгт, УЛ. БУДЕННОГО, д. 11, кв. 5 | 2100670 | СЕ 101 | 2025-07-01 | Альметьевский р-н | МКД
Нижняя Мактама пгт, УЛ. БУДЕННОГО, д. 11, кв. 6 | 7789021000814 | СЕ 101 | 2025-07-21 | Альметьевский р-н | МКД
Нижняя Мактама пгт, УЛ. БУДЕННОГО, д. 11, кв. 7 | 310579 | СОЭ | 2025-09-09 | Альметьевский р-н | МКД
Нижняя Мактама пгт, УЛ. БУДЕННОГО, д. 11, кв. 10 | 21006652 | СЕ 101 | 2025-07-01 | Альметьевский р-н | МКД
Нижняя Мактама пгт, УЛ. БУДЕННОГО, д. 11, кв. 11 | 62239408 | Соло | 2025-08-10 | Альметьевский р-н | МКД
Нижняя Мактама пгт, УЛ. БУДЕННОГО, д. 11, кв. 12 | 4756064 | Меркурий 200 | 2025-07-13 | Альметьевский р-н | МКД
Нижняя Мактама пгт, УЛ. БУДЕННОГО, д. 11, кв. 13 | 7789021025137 | СЕ 101 | 2025-09-03 | Альметьевский р-н | МКД
Нижняя Мактама пгт, УЛ. БУДЕННОГО, д. 11, кв. 16 | 4757735 | Меркурий 200 | 2025-07-13 | Альметьевский р-н | МКД
Нижняя Мактама пгт, УЛ. БУДЕННОГО, д. 11, кв. 17 | 21006733 | СЕ 101 | 2025-07-01 | Альметьевский р-н | МКД
Нижняя Мактама пгт, УЛ. БУДЕННОГО, д. 11, кв. 18 | 7789021000902 | СЕ 101 | 2025-07-22 | Альметьевский р-н | МКД
Нижняя Мактама пгт, УЛ. БУДЕННОГО, д. 11, кв. 19 | 149930 | СО-505 | 2025-06-25 | Альметьевский р-н | МКД
Нижняя Мактама пгт, УЛ. БУДЕННОГО, д. 11, кв. 25 | 131566 | СО-505 | 2025-06-25 | Альметьевский р-н | МКД
Нижняя Мактама пгт, УЛ. БУДЕННОГО, д. 11, кв. 26 | 149827 | СО-505 | 2025-06-25 | Альметьевский р-н | МКД
Нижняя Мактама пгт, УЛ. БУДЕННОГО, д. 11, кв. 27 | 2013587 | СЭО-1.15 | 2025-08-25 | Альметьевский р-н | МКД
Нижняя Мактама пгт, УЛ. БУДЕННОГО, д. 13, кв. 2 | 7789021002148 | СЕ 101 | 2025-07-16 | Альметьевский р-н | МКД
Нижняя Мактама пгт, УЛ. БУДЕННОГО, д. 13, кв. 3 | 7495021001729 | СЕ 102 | 2025-07-16 | Альметьевский р-н | МКД
Нижняя Мактама пгт, УЛ. БУДЕННОГО, д. 13, кв. 8 | 246900 | Барс 1.113 | 2025-03-10 | Альметьевский р-н | МКД
Нижняя Мактама пгт, УЛ. БУДЕННОГО, д. 15, кв. 1 | 150107 | СО-505 | 2025-08-01 | Альметьевский р-н | МКД
Нижняя Мактама пгт, УЛ. БУДЕННОГО, д. 15, кв. 2 | 64531 | СО-И449 | 2025-07-09 | Альметьевский р-н | МКД
Нижняя Мактама пгт, УЛ. БУДЕННОГО, д. 15, кв. 3 | 7011018001962 | СЕ 102 | 2025-07-09 | Альметьевский р-н | МКД
Нижняя Мактама пгт, УЛ. БУДЕННОГО, д. 15, кв. 4 | 7789021000167 | СЕ 101 | 2025-07-09 | Альметьевский р-н | МКД
Нижняя Мактама пгт, УЛ. БУДЕННОГО, д. 15, кв. 5 | 80606 | СО-Э449 1М1-1 | 2025-08-16 | Альметьевский р-н | МКД
Нижняя Мактама пгт, УЛ. БУДЕННОГО, д. 15, кв. 6 | 7490 | Лейне Электро-01 1МШ | 2025-08-25 | Альметьевский р-н | МКД
Нижняя Мактама пгт, УЛ. БУДЕННОГО, д. 15, кв. 7 | 7011016002291 | СЕ 102 | 2025-07-09 | Альметьевский р-н | МКД
Нижняя Мактама пгт, УЛ. БУДЕННОГО, д. 15, кв. 8 | 778902103985 | СЕ 101 | 2025-07-09 | Альметьевский р-н | МКД
Нижняя Мактама пгт, УЛ. БУДЕННОГО, д. 15, кв. 9 | 7011020002272 | СЕ 102 | 2025-08-07 | Альметьевский р-н | МКД
Нижняя Мактама пгт, УЛ. БУДЕННОГО, д. 15, кв. 13 | 7011018000997 | СЕ 102 | 2025-07-09 | Альметьевский р-н | МКД
Нижняя Мактама пгт, УЛ. БУДЕННОГО, д. 15, кв. 14 | 7011018001948 | СЕ 102 | 2025-07-09 | Альметьевский р-н | МКД
Нижняя Мактама пгт, УЛ. БУДЕННОГО, д. 15, кв. 15 | 7789021006740 | СЕ 101 | 2025-07-29 | Альметьевский р-н | МКД
Нижняя Мактама пгт, УЛ. БУДЕННОГО, д. 15, кв. 16 | 7789021004167 | СЕ 101 | 2025-07-09 | Альметьевский р-н | МКД
Нижняя Мактама пгт, УЛ. БУДЕННОГО, д. 15, кв. 17 | 136826 | СО-505 | 2025-07-01 | Альметьевский р-н | МКД
Нижняя Мактама пгт, УЛ. БУДЕННОГО, д. 15, кв. 18 | 60222 | Барс 1.111 | 2025-06-25 | Альметьевский р-н | МКД
Нижняя Мактама пгт, УЛ. БУДЕННОГО, д. 15, кв. 19 | 7128021003537 | ЦЭ6807П | 2025-07-04 | Альметьевский р-н | МКД
Нижняя Мактама пгт, УЛ. БУДЕННОГО, д. 15, кв. 20 | 149927 | СО-505 | 2025-12-31 | Альметьевский р-н | МКД
Нижняя Мактама пгт, УЛ. БУДЕННОГО, д. 15, кв. 22 | 778902100429889411 | СЕ 101 | 2025-07-10 | Альметьевский р-н | МКД
Нижняя Мактама пгт, УЛ. БУДЕННОГО, д. 15, кв. 23 | 789021004246 | СЕ 101 | 2025-07-10 | Альметьевский р-н | МКД
Нижняя Мактама пгт, УЛ. БУДЕННОГО, д. 15, кв. 24 | 20006309 | СЕ 101 | 2025-07-01 | Альметьевский р-н | МКД
Нижняя Мактама пгт, УЛ. БУДЕННОГО, д. 15, кв. 25 | 7789021024894 | СЕ 101 | 2025-08-27 | Альметьевский р-н | МКД
Нижняя Мактама пгт, УЛ. БУДЕННОГО, д. 15, кв. 26 | 24632 | Барс 1.211 | 2025-07-20 | Альметьевский р-н | МКД
Нижняя Мактама пгт, УЛ. БУДЕННОГО, д. 15, кв. 27 | 21002310 | СЕ 101 | 2025-07-01 | Альметьевский р-н | МКД
Нижняя Мактама пгт, УЛ. БУДЕННОГО, д. 17, кв. 2 | 7128021003552 | ЦЭ6807П | 2025-07-05 | Альметьевский р-н | МКД
Нижняя Мактама пгт, УЛ. БУДЕННОГО, д. 17, кв. 3 | 21542 | СО-Э449 | 2025-01-01 | Альметьевский р-н | МКД
Нижняя Мактама пгт, УЛ. БУДЕННОГО, д. 17, кв. 4 | 64017 | СО-Э449 1М | 2025-07-21 | Альметьевский р-н | МКД
Нижняя Мактама пгт, УЛ. БУДЕННОГО, д. 17, кв. 5 | 7011016002392 | СЕ 102 | 2025-07-10 | Альметьевский р-н | МКД
Нижняя Мактама пгт, УЛ. БУДЕННОГО, д. 17, кв. 6 | 514739 | СОЭ-55 | 2025-10-02 | Альметьевский р-н | МКД
Нижняя Мактама пгт, УЛ. БУДЕННОГО, д. 17, кв. 7 | 712980903580145 | ЦЭ6807П | 2025-11-22 | Альметьевский р-н | МКД
Нижняя Мактама пгт, УЛ. БУДЕННОГО, д. 17, кв. 8 | 7789020029740 | СЕ 101 | 2025-08-14 | Альметьевский р-н | МКД
Нижняя Мактама пгт, УЛ. БУДЕННОГО, д. 17, кв. 9 | 7128021004878 | ЦЭ6807П | 2025-07-05 | Альметьевский р-н | МКД
Нижняя Мактама пгт, УЛ. БУДЕННОГО, д. 17, кв. 10 | 501224 | СОЭ-52 | 2025-07-12 | Альметьевский р-н | МКД
Нижняя Мактама пгт, УЛ. БУДЕННОГО, д. 17, кв. 11 | 16491409 | СОЛО | 2025-07-05 | Альметьевский р-н | МКД
Нижняя Мактама пгт, УЛ. БУДЕННОГО, д. 17, кв. 12 | 7789022009519 | СЕ 101 | 2025-07-01 | Альметьевский р-н | МКД
Нижняя Мактама пгт, УЛ. БУДЕННОГО, д. 17, кв. 13 | 603580809286511 | СЕ 101 | 2025-10-08 | Альметьевский р-н | МКД
Нижняя Мактама пгт, УЛ. БУДЕННОГО, д. 17, кв. 14 | 512052 | СОЭ-52 | 2025-07-07 | Альметьевский р-н | МКД
Нижняя Мактама пгт, УЛ. БУДЕННОГО, д. 17, кв. 15 | 603580809278530 | СЕ 101 | 2025-10-08 | Альметьевский р-н | МКД
Нижняя Мактама пгт, УЛ. БУДЕННОГО, д. 17, кв. 16 | 47106 | СО-Э449 | 2025-05-13 | Альметьевский р-н | МКД
Нижняя Мактама пгт, УЛ. БУДЕННОГО, д. 17, кв. 18 | 603580809286 | СЕ 101 | 2025-12-31 | Альметьевский р-н | МКД
Нижняя Мактама пгт, УЛ. БУДЕННОГО, д. 17, кв. 20 | 46389 | СО-Э449 | 2025-05-14 | Альметьевский р-н | МКД
Нижняя Мактама пгт, УЛ. БУДЕННОГО, д. 17, кв. 21 | 7789021004220 | СЕ 101 | 2025-07-09 | Альметьевский р-н | МКД
Нижняя Мактама пгт, УЛ. БУДЕННОГО, д. 17, кв. 23 | 6462089579 | Лейне Электро-01 1МШ | 2025-07-20 | Альметьевский р-н | МКД
Нижняя Мактама пгт, УЛ. БУДЕННОГО, д. 17, кв. 24 | 46297 | СО-Э449 | 2025-05-13 | Альметьевский р-н | МКД
Нижняя Мактама пгт, УЛ. БУДЕННОГО, д. 17, кв. 25 | 5008017 | СЭО-1.15 | 2025-12-29 | Альметьевский р-н | МКД
Нижняя Мактама пгт, УЛ. БУДЕННОГО, д. 17, кв. 28 | 7128021003112 | ЦЭ6807П | 2025-07-05 | Альметьевский р-н | МКД
Нижняя Мактама пгт, УЛ. БУДЕННОГО, д. 17, кв. 29 | 7128021000288 | ЦЭ6807П | 2025-07-05 | Альметьевский р-н | МКД
Нижняя Мактама пгт, УЛ. БУДЕННОГО, д. 17, кв. 30 | 71473 | СО-И449 М1 | 2025-07-13 | Альметьевский р-н | МКД
Нижняя Мактама пгт, УЛ. БУДЕННОГО, д. 17, кв. 33 | 21002233 | СЕ 101 | 2025-07-01 | Альметьевский р-н | МКД
Нижняя Мактама пгт, УЛ. ВАХИТОВА, д. 2, кв. 7 | 21006725 | СЕ 101 | 2025-07-01 | Альметьевский р-н | МКД
Нижняя Мактама пгт, УЛ. ВАХИТОВА, д. 2, кв. 9 | 21001386 | СЕ 101 | 2025-07-01 | Альметьевский р-н | МКД
Нижняя Мактама пгт, УЛ. ВАХИТОВА, д. 2, кв. 10 | 21003895 | СЕ 101 | 2025-07-01 | Альметьевский р-н | МКД
Нижняя Мактама пгт, УЛ. ВАХИТОВА, д. 2, кв. 12 | 11809 | СО-505 | 2025-08-17 | Альметьевский р-н | МКД
Нижняя Мактама пгт, УЛ. ВАХИТОВА, д. 2, кв. 13 | 86441 | Лейне Электро-01 1МШ | 2025-07-14 | Альметьевский р-н | МКД
Нижняя Мактама пгт, УЛ. ВАХИТОВА, д. 2, кв. 14 | 7495021001408 | СЕ 102 | 2025-07-19 | Альметьевский р-н | МКД
Нижняя Мактама пгт, УЛ. ВАХИТОВА, д. 2, кв. 17 | 5003178 | СЭО-1.15 | 2025-07-01 | Альметьевский р-н | МКД
Нижняя Мактама пгт, УЛ. ВАХИТОВА, д. 2, кв. 19 | 21001379 | СЕ 101 | 2025-07-01 | Альметьевский р-н | МКД
Нижняя Мактама пгт, УЛ. ВАХИТОВА, д. 4, кв. 2 | 285956 | СОЭ | 2025-08-01 | Альметьевский р-н | МКД
Нижняя Мактама пгт, УЛ. ВАХИТОВА, д. 4, кв. 3 | 7789021003509 | СЕ 101 | 2025-07-12 | Альметьевский р-н | МКД
Нижняя Мактама пгт, УЛ. ВАХИТОВА, д. 4, кв. 5 | 6003025 | СЭО-1.15 | 2025-09-25 | Альметьевский р-н | МКД
Нижняя Мактама пгт, УЛ. ВАХИТОВА, д. 4, кв. 7 | 65094 | СО-И449 М1 | 2025-08-01 | Альметьевский р-н | МКД
Нижняя Мактама пгт, УЛ. ВАХИТОВА, д. 4, кв. 9 | 149552 | СО-505 | 2025-07-30 | Альметьевский р-н | МКД
Нижняя Мактама пгт, УЛ. ВАХИТОВА, д. 4, кв. 10 | 518983 | СОЭ-52 | 2025-07-06 | Альметьевский р-н | МКД
Нижняя Мактама пгт, УЛ. ВАХИТОВА, д. 4, кв. 11 | 282886 | СОЭ-52 | 2025-07-01 | Альметьевский р-н | МКД
Нижняя Мактама пгт, УЛ. ВАХИТОВА, д. 4, кв. 12 | 322894 | СОЭ | 2025-01-13 | Альметьевский р-н | МКД
Альметьевск г, УЛ. РИЗЫ ФАХРЕТДИНА, д. 37А, кв. 25 | 81489 | Барс 1.111 | 2025-08-21 | Альметьевский р-н | МКД
Нижняя Мактама пгт, УЛ. ВАХИТОВА, д. 4, кв. 14 | 509345 | СОЭ-52 | 2025-07-06 | Альметьевский р-н | МКД
Нижняя Мактама пгт, УЛ. ВАХИТОВА, д. 4, кв. 15 | 501364 | СОЭ-52 | 2025-07-06 | Альметьевский р-н | МКД
Нижняя Мактама пгт, УЛ. ВАХИТОВА, д. 4, кв. 19 | 509164 | СОЭ-52 | 2025-07-06 | Альметьевский р-н | МКД
Нижняя Мактама пгт, УЛ. ВАХИТОВА, д. 4, кв. 20 | 281697 | СОЭ-52 | 2025-07-01 | Альметьевский р-н | МКД
Нижняя Мактама пгт, УЛ. ВАХИТОВА, д. 4, кв. 21 | 7789020029717 | СЕ 101 | 2025-07-01 | Альметьевский р-н | МКД
Нижняя Мактама пгт, УЛ. ВАХИТОВА, д. 6, кв. 1 | 466595 | СОЭ-55 | 2025-02-16 | Альметьевский р-н | МКД
Нижняя Мактама пгт, УЛ. ВАХИТОВА, д. 6, кв. 2 | 21002042 | СЕ 101 | 2025-07-01 | Альметьевский р-н | МКД
Нижняя Мактама пгт, УЛ. ВАХИТОВА, д. 6, кв. 6 | 21002134 | СЕ 101 | 2025-07-01 | Альметьевский р-н | МКД
Нижняя Мактама пгт, УЛ. ВАХИТОВА, д. 6, кв. 7 | 89021002117 | СЕ 101 | 2025-07-01 | Альметьевский р-н | МКД
Нижняя Мактама пгт, УЛ. ВАХИТОВА, д. 6, кв. 8 | 7789021003969 | СЕ 101 | 2025-06-29 | Альметьевский р-н | МКД
Нижняя Мактама пгт, УЛ. ВАХИТОВА, д. 6, кв. 9 | 7495021000968 | СЕ 102 | 2025-07-19 | Альметьевский р-н | МКД
Нижняя Мактама пгт, УЛ. ВАХИТОВА, д. 6, кв. 10 | 2021522 | СЭО-1.15 | 2025-08-01 | Альметьевский р-н | МКД
Нижняя Мактама пгт, УЛ. ВАХИТОВА, д. 6, кв. 11 | 21004175 | СЕ 101 | 2025-07-01 | Альметьевский р-н | МКД
Нижняя Мактама пгт, УЛ. ВАХИТОВА, д. 6, кв. 12 | 65552 | СО-Э449 1М | 2025-07-09 | Альметьевский р-н | МКД
Нижняя Мактама пгт, УЛ. ВАХИТОВА, д. 6, кв. 15 | 6008137 | СЭО-1.15 | 2025-07-20 | Альметьевский р-н | МКД
Нижняя Мактама пгт, УЛ. ВАХИТОВА, д. 8, кв. 2 | 466575 | СОЭ-55 | 2025-07-21 | Альметьевский р-н | МКД
Нижняя Мактама пгт, УЛ. ВАХИТОВА, д. 8, кв. 4 | 21004299 | СЕ 101 | 2025-07-01 | Альметьевский р-н | МКД
Нижняя Мактама пгт, УЛ. ВАХИТОВА, д. 8, кв. 5 | 21003828 | СЕ 101 | 2025-07-01 | Альметьевский р-н | МКД
Нижняя Мактама пгт, УЛ. ВАХИТОВА, д. 8, кв. 6 | 21003453 | СЕ 101 | 2025-07-01 | Альметьевский р-н | МКД
Нижняя Мактама пгт, УЛ. ВАХИТОВА, д. 8, кв. 13 | 94208 | Барс 1.111 | 2025-09-28 | Альметьевский р-н | МКД
Нижняя Мактама пгт, УЛ. ВАХИТОВА, д. 8, кв. 14 | 24600 | Барс 1.211 | 2025-07-21 | Альметьевский р-н | МКД
Нижняя Мактама пгт, УЛ. ВАХИТОВА, д. 8, кв. 17 | 7006950 | СЭО-1.15 | 2025-11-19 | Альметьевский р-н | МКД
Нижняя Мактама пгт, УЛ. ВАХИТОВА, д. 8, кв. 18 | 60396 | Барс 1.111 | 2025-06-19 | Альметьевский р-н | МКД
Нижняя Мактама пгт, УЛ. ВАХИТОВА, д. 10, кв. 5 | 4522632 | Меркурий 202 | 2025-12-31 | Альметьевский р-н | МКД
Нижняя Мактама пгт, УЛ. ВАХИТОВА, д. 10, кв. 6 | 7789021002906 | СЕ 101 | 2025-07-19 | Альметьевский р-н | МКД
Нижняя Мактама пгт, УЛ. ВАХИТОВА, д. 10, кв. 13 | 7789020029723 | СЕ 101 | 2025-07-16 | Альметьевский р-н | МКД
Нижняя Мактама пгт, УЛ. ВАХИТОВА, д. 10, кв. 14 | 7789021003540 | СЕ 101 | 2025-07-01 | Альметьевский р-н | МКД
Нижняя Мактама пгт, УЛ. ВАХИТОВА, д. 10, кв. 15 | 7789021003894 | СЕ 101 | 2025-07-16 | Альметьевский р-н | МКД
Нижняя Мактама пгт, УЛ. ВАХИТОВА, д. 10, кв. 17 | 52566 | Лейне Электро-01 1МШ | 2025-07-02 | Альметьевский р-н | МКД
Нижняя Мактама пгт, УЛ. ВАХИТОВА, д. 10, кв. 18 | 36094 | Барс 1.111 | 2025-06-04 | Альметьевский р-н | МКД
Нижняя Мактама пгт, УЛ. ВАХИТОВА, д. 12, кв. 4 | 7495021001188 | СЕ 102 | 2025-07-16 | Альметьевский р-н | МКД
Нижняя Мактама пгт, УЛ. ВАХИТОВА, д. 12, кв. 9 | 7789020029760 | СЕ 101 | 2025-07-01 | Альметьевский р-н | МКД
Нижняя Мактама пгт, УЛ. ВАХИТОВА, д. 12, кв. 10 | 24705 | Барс 1.113 | 2025-03-13 | Альметьевский р-н | МКД
Нижняя Мактама пгт, УЛ. ВАХИТОВА, д. 12, кв. 14 | 419976209 | Меркурий 200 | 2025-07-02 | Альметьевский р-н | МКД
Нижняя Мактама пгт, УЛ. ВАХИТОВА, д. 12, кв. 15 | 457234809 | Меркурий 201 | 2025-07-02 | Альметьевский р-н | МКД
Нижняя Мактама пгт, УЛ. ВАХИТОВА, д. 12, кв. 16 | 67503 | Лейне Электро-01 1МШ | 2025-07-16 | Альметьевский р-н | МКД
Нижняя Мактама пгт, УЛ. ВАХИТОВА, д. 12, кв. 17 | 35337 | СО-Э449 | 2025-05-13 | Альметьевский р-н | МКД
Нижняя Мактама пгт, УЛ. ВАХИТОВА, д. 14, кв. 3 | 36447 | Барс 1.113 | 2025-04-24 | Альметьевский р-н | МКД
Нижняя Мактама пгт, УЛ. ВАХИТОВА, д. 16, кв. 2 | 21002140 | СЕ 101 | 2025-07-01 | Альметьевский р-н | МКД
Нижняя Мактама пгт, УЛ. ВАХИТОВА, д. 16, кв. 5 | 21000010 | СЕ 101 | 2025-07-01 | Альметьевский р-н | МКД
Нижняя Мактама пгт, УЛ. ВАХИТОВА, д. 16, кв. 6 | 21001928 | СЕ 101 | 2025-07-01 | Альметьевский р-н | МКД
Нижняя Мактама пгт, УЛ. ВАХИТОВА, д. 18, кв. 1 | 7789021007275 | СЕ 101 | 2025-12-06 | Альметьевский р-н | МКД
Нижняя Мактама пгт, УЛ. ВАХИТОВА, д. 18, кв. 2 | 7789021005538 | СЕ 101 | 2025-07-19 | Альметьевский р-н | МКД
Нижняя Мактама пгт, УЛ. ВАХИТОВА, д. 18, кв. 4 | 4211214 | Меркурий 200 | 2025-06-24 | Альметьевский р-н | МКД
Нижняя Мактама пгт, УЛ. ВАХИТОВА, д. 18, кв. 5 | 3789756 | Меркурий 200 | 2025-06-23 | Альметьевский р-н | МКД
Нижняя Мактама пгт, УЛ. ВАХИТОВА, д. 18, кв. 6 | 3767861 | Меркурий 200 | 2025-06-23 | Альметьевский р-н | МКД
Нижняя Мактама пгт, УЛ. ВАХИТОВА, д. 18, кв. 8 | 75970 | СО-Э449 1М | 2025-07-01 | Альметьевский р-н | МКД
Нижняя Мактама пгт, УЛ. ВАХИТОВА, д. 18, кв. 9 | 4217652 | Меркурий 200 | 2025-07-23 | Альметьевский р-н | МКД
Нижняя Мактама пгт, УЛ. ВАХИТОВА, д. 18, кв. 11 | 7495021001170 | СЕ 102 | 2025-07-19 | Альметьевский р-н | МКД
Нижняя Мактама пгт, УЛ. ВАХИТОВА, д. 18, кв. 12 | 7495021001303 | СЕ 102 | 2025-07-19 | Альметьевский р-н | МКД
Нижняя Мактама пгт, УЛ. ВАХИТОВА, д. 18, кв. 13 | 7789020027694 | СЕ 101 | 2025-07-30 | Альметьевский р-н | МКД
Нижняя Мактама пгт, УЛ. ВАХИТОВА, д. 18, кв. 14 | 509109 | СОЭ | 2025-07-10 | Альметьевский р-н | МКД
Нижняя Мактама пгт, УЛ. ВАХИТОВА, д. 18, кв. 15 | 7495021001711 | СЕ 102 | 2025-07-19 | Альметьевский р-н | МКД
Нижняя Мактама пгт, УЛ. ВАХИТОВА, д. 18, кв. 16 | 3805298 | Меркурий 202 | 2025-08-13 | Альметьевский р-н | МКД
Нижняя Мактама пгт, УЛ. ВАХИТОВА, д. 18, кв. 17 | 7495021001159 | СЕ 102 | 2025-07-19 | Альметьевский р-н | МКД
Нижняя Мактама пгт, УЛ. ВАХИТОВА, д. 18, кв. 18 | 7495021001357 | СЕ 102 | 2025-07-19 | Альметьевский р-н | МКД
Нижняя Мактама пгт, УЛ. ВАХИТОВА, д. 18, кв. 19 | 7789021000875 | СЕ 101 | 2025-07-21 | Альметьевский р-н | МКД
Нижняя Мактама пгт, УЛ. ВАХИТОВА, д. 18, кв. 20 | 7495021001242 | СЕ 102 | 2025-08-30 | Альметьевский р-н | МКД
Нижняя Мактама пгт, УЛ. ВАХИТОВА, д. 18, кв. 22 | 7495021001325 | СЕ 102 | 2025-07-21 | Альметьевский р-н | МКД
Нижняя Мактама пгт, УЛ. ВАХИТОВА, д. 18, кв. 23 | 7495091001305 | СЕ 102 | 2025-07-21 | Альметьевский р-н | МКД
Нижняя Мактама пгт, УЛ. ВАХИТОВА, д. 18, кв. 24 | 7789021000450 | СЕ 101 | 2025-07-21 | Альметьевский р-н | МКД
Нижняя Мактама пгт, УЛ. ВАХИТОВА, д. 18, кв. 26 | 21003589 | СЕ 101 | 2025-07-01 | Альметьевский р-н | МКД
Нижняя Мактама пгт, УЛ. ВАХИТОВА, д. 18, кв. 27 | 260004258 | СЕ 101 | 2025-07-01 | Альметьевский р-н | МКД
Нижняя Мактама пгт, УЛ. ВАХИТОВА, д. 20, кв. 5 | 36969 | Барс 1.113 | 2025-04-23 | Альметьевский р-н | МКД
Нижняя Мактама пгт, УЛ. ВАХИТОВА, д. 20, кв. 6 | 4555685 | Меркурий 201 | 2025-07-21 | Альметьевский р-н | МКД
Нижняя Мактама пгт, УЛ. ВАХИТОВА, д. 20, кв. 8 | 519591 | СОЭ-52 | 2025-10-09 | Альметьевский р-н | МКД
Нижняя Мактама пгт, УЛ. ВАХИТОВА, д. 20, кв. 11 | 6506290209 | СО-505 | 2025-06-22 | Альметьевский р-н | МКД
Нижняя Мактама пгт, УЛ. ВАХИТОВА, д. 20, кв. 14 | 40662 | СО-Э449 | 2025-05-05 | Альметьевский р-н | МКД
Нижняя Мактама пгт, УЛ. ВАХИТОВА, д. 20, кв. 15 | 1602533 | Меркурий 201 | 2025-09-03 | Альметьевский р-н | МКД
Нижняя Мактама пгт, УЛ. ВАХИТОВА, д. 20, кв. 20 | 280232 | СОЭ-52 | 2025-06-21 | Альметьевский р-н | МКД
Нижняя Мактама пгт, УЛ. ВАХИТОВА, д. 20, кв. 22 | 778902100429890237 | СЕ 101 | 2025-03-06 | Альметьевский р-н | МКД
Нижняя Мактама пгт, УЛ. ВАХИТОВА, д. 20, кв. 23 | 1131401 | СО-505 | 2025-07-13 | Альметьевский р-н | МКД
Нижняя Мактама пгт, УЛ. ВАХИТОВА, д. 20, кв. 25 | 65401 | СО-505 | 2025-06-22 | Альметьевский р-н | МКД
Нижняя Мактама пгт, УЛ. ВАХИТОВА, д. 20, кв. 26 | 4304854 | Меркурий 200 | 2025-06-22 | Альметьевский р-н | МКД
Нижняя Мактама пгт, УЛ. ВАХИТОВА, д. 20, кв. 27 | 7789022006669 | СЕ 101 | 2025-09-25 | Альметьевский р-н | МКД
Нижняя Мактама пгт, УЛ. ВАХИТОВА, д. 20, кв. 28 | 5665639 | Меркурий 201 | 2025-06-03 | Альметьевский р-н | МКД
Нижняя Мактама пгт, УЛ. ДЕВОНСКАЯ, д. 42, кв. 2 | 7789020029236 | СЕ 101 | 2025-07-21 | Альметьевский р-н | МКД
Нижняя Мактама пгт, УЛ. ДЕВОНСКАЯ, д. 42, кв. 6 | 75823 | СО-Э449 1М | 2025-07-28 | Альметьевский р-н | МКД
Нижняя Мактама пгт, УЛ. ДЕВОНСКАЯ, д. 42, кв. 7 | 66199 | СО-Э449 1М | 2025-07-01 | Альметьевский р-н | МКД
Нижняя Мактама пгт, УЛ. ДЕВОНСКАЯ, д. 42, кв. 8 | 94714 | Лейне Электро-01 1МШ | 2025-07-10 | Альметьевский р-н | МКД
Нижняя Мактама пгт, УЛ. ДЕВОНСКАЯ, д. 42, кв. 9 | 21005505 | СЕ 101 | 2025-07-01 | Альметьевский р-н | МКД
Нижняя Мактама пгт, УЛ. ДЕВОНСКАЯ, д. 42, кв. 13 | 5093990314 | СОЭ-52 | 2025-07-01 | Альметьевский р-н | МКД
Нижняя Мактама пгт, УЛ. ДЕВОНСКАЯ, д. 42, кв. 14 | 65042 | СО-505 | 2025-06-24 | Альметьевский р-н | МКД
Нижняя Мактама пгт, УЛ. ДЕВОНСКАЯ, д. 42, кв. 15 | 28004 | Лейне Электро-01 1МШ | 2025-01-13 | Альметьевский р-н | МКД
Нижняя Мактама пгт, УЛ. ДЕВОНСКАЯ, д. 42, кв. 16 | 4755745 | Меркурий 200 | 2025-07-15 | Альметьевский р-н | МКД
Нижняя Мактама пгт, УЛ. ДЕВОНСКАЯ, д. 42, кв. 17 | 4966833 | Меркурий 201 | 2025-08-12 | Альметьевский р-н | МКД
Нижняя Мактама пгт, УЛ. ДЕВОНСКАЯ, д. 42, кв. 19 | 67288 | СО-Э449 1М | 2025-08-01 | Альметьевский р-н | МКД
Нижняя Мактама пгт, УЛ. ДЕВОНСКАЯ, д. 42, кв. 20 | 7501 | Лейне Электро-01 1МШ | 2025-08-20 | Альметьевский р-н | МКД
Нижняя Мактама пгт, УЛ. ДЕВОНСКАЯ, д. 42, кв. 25 | 66410 | СО-Э449 1М | 2025-07-06 | Альметьевский р-н | МКД
Нижняя Мактама пгт, УЛ. ДЕВОНСКАЯ, д. 42, кв. 26 | 501236 | СОЭ | 2025-07-21 | Альметьевский р-н | МКД
Нижняя Мактама пгт, УЛ. ДЕВОНСКАЯ, д. 42, кв. 27 | 69375 | Лейне Электро-01 1МШ | 2025-07-01 | Альметьевский р-н | МКД
Нижняя Мактама пгт, УЛ. ДЕВОНСКАЯ, д. 44, кв. 1 | 1187490384 | СО-505 | 2025-07-10 | Альметьевский р-н | МКД
Нижняя Мактама пгт, УЛ. ДЕВОНСКАЯ, д. 44, кв. 4 | 40588 | СО-Э449 | 2025-04-24 | Альметьевский р-н | МКД
Нижняя Мактама пгт, УЛ. ДЕВОНСКАЯ, д. 44, кв. 7 | 23146127 | СЭТ1-1-1-Ш | 2025-07-31 | Альметьевский р-н | МКД
Нижняя Мактама пгт, УЛ. ДЕВОНСКАЯ, д. 44, кв. 8 | 7011020004342 | СЕ 102 | 2025-07-31 | Альметьевский р-н | МКД
Нижняя Мактама пгт, УЛ. ДЕВОНСКАЯ, д. 44, кв. 9 | 23187427 | СЭТ1-1-1-Ш | 2025-07-31 | Альметьевский р-н | МКД
Нижняя Мактама пгт, УЛ. ДЕВОНСКАЯ, д. 44, кв. 11 | 7789021017464 | СЕ 101 | 2025-10-17 | Альметьевский р-н | МКД
Нижняя Мактама пгт, УЛ. ДЕВОНСКАЯ, д. 44, кв. 19 | 509154 | СОЭ | 2025-07-10 | Альметьевский р-н | МКД
Нижняя Мактама пгт, УЛ. ДЕВОНСКАЯ, д. 44, кв. 23 | 136736 | СО-505 | 2025-08-01 | Альметьевский р-н | МКД
Нижняя Мактама пгт, УЛ. ДЕВОНСКАЯ, д. 44, кв. 25 | 7495021001565 | СЕ 102 | 2025-07-16 | Альметьевский р-н | МКД
Нижняя Мактама пгт, УЛ. ДЕВОНСКАЯ, д. 46, кв. 1 | 21006629 | СЕ 101 | 2025-07-01 | Альметьевский р-н | МКД
Нижняя Мактама пгт, УЛ. ДЕВОНСКАЯ, д. 46, кв. 2 | 553182 | СОЭ-55 | 2025-09-03 | Альметьевский р-н | МКД
Нижняя Мактама пгт, УЛ. ДЕВОНСКАЯ, д. 46, кв. 5 | 7789021004125 | СЕ 101 | 2025-12-30 | Альметьевский р-н | МКД
Нижняя Мактама пгт, УЛ. ДЕВОНСКАЯ, д. 46, кв. 6 | 21002981 | СЕ 101 | 2025-07-01 | Альметьевский р-н | МКД
Нижняя Мактама пгт, УЛ. ДЕВОНСКАЯ, д. 46, кв. 7 | 21002992 | СЕ 101 | 2025-07-01 | Альметьевский р-н | МКД
Нижняя Мактама пгт, УЛ. ДЕВОНСКАЯ, д. 46, кв. 9 | 20029504 | СЕ 101 | 2025-07-01 | Альметьевский р-н | МКД
Нижняя Мактама пгт, УЛ. ДЕВОНСКАЯ, д. 46, кв. 10 | 21002285 | СЕ 101 | 2025-07-01 | Альметьевский р-н | МКД
Нижняя Мактама пгт, УЛ. ДЕВОНСКАЯ, д. 46, кв. 11 | 21002943 | СЕ 101 | 2025-07-01 | Альметьевский р-н | МКД
Нижняя Мактама пгт, УЛ. ДЕВОНСКАЯ, д. 46, кв. 12 | 21002977 | СЕ 101 | 2025-07-01 | Альметьевский р-н | МКД
Нижняя Мактама пгт, УЛ. ДЕВОНСКАЯ, д. 46, кв. 17 | 7789021004198 | СЕ 101 | 2025-07-22 | Альметьевский р-н | МКД
Нижняя Мактама пгт, УЛ. ДЕВОНСКАЯ, д. 46, кв. 19 | 131423 | СО-505 | 2025-07-09 | Альметьевский р-н | МКД
Нижняя Мактама пгт, УЛ. ДЕВОНСКАЯ, д. 46, кв. 21 | 67051 | СО-Э449 1М | 2025-07-09 | Альметьевский р-н | МКД
Нижняя Мактама пгт, УЛ. ДЕВОНСКАЯ, д. 46, кв. 23 | 2002633 | СЕ 101 | 2025-07-01 | Альметьевский р-н | МКД
Нижняя Мактама пгт, УЛ. ДЕВОНСКАЯ, д. 46, кв. 25 | 66436 | СО-И449 М2-5 | 2025-06-28 | Альметьевский р-н | МКД
Нижняя Мактама пгт, УЛ. ДЕВОНСКАЯ, д. 46, кв. 26 | 60337 | Барс 1.111 | 2025-06-22 | Альметьевский р-н | МКД
Нижняя Мактама пгт, УЛ. ДЕВОНСКАЯ, д. 46, кв. 27 | 7789021003788 | СЕ 101 | 2025-12-30 | Альметьевский р-н | МКД
Нижняя Мактама пгт, УЛ. ДЕВОНСКАЯ, д. 59, кв. 4 | 131629 | СЕ 101 R5 245 M | 2025-07-01 | Альметьевский р-н | МКД
Нижняя Мактама пгт, УЛ. ДЕВОНСКАЯ, д. 59, кв. 5 | 89737 | СЕ 101 | 2025-07-01 | Альметьевский р-н | МКД
Нижняя Мактама пгт, УЛ. ДЕВОНСКАЯ, д. 59, кв. 6 | 31517 | СО-Э449 1М | 2025-11-01 | Альметьевский р-н | МКД
Нижняя Мактама пгт, УЛ. ДЕВОНСКАЯ, д. 59, кв. 7 | 2013271 | СЭО-1.15 | 2025-08-01 | Альметьевский р-н | МКД
Нижняя Мактама пгт, УЛ. ДЕВОНСКАЯ, д. 59, кв. 10 | 26207 | Барс 1.211 | 2025-07-20 | Альметьевский р-н | МКД
Нижняя Мактама пгт, УЛ. ДЕВОНСКАЯ, д. 59, кв. 11 | 6026367 | СО-2 | 2025-08-01 | Альметьевский р-н | МКД
Нижняя Мактама пгт, УЛ. ДЕВОНСКАЯ, д. 59, кв. 12 | 66925 | Лейне Электро-01 1МШ | 2025-05-26 | Альметьевский р-н | МКД
Нижняя Мактама пгт, УЛ. ДЕВОНСКАЯ, д. 59, кв. 13 | 10584 | СО-505 | 2025-08-20 | Альметьевский р-н | МКД
Нижняя Мактама пгт, УЛ. ДЕВОНСКАЯ, д. 59, кв. 14 | 131417 | СО-505 | 2025-07-21 | Альметьевский р-н | МКД
Нижняя Мактама пгт, УЛ. ДЕВОНСКАЯ, д. 59, кв. 15 | 11658 | СО-505 | 2025-06-17 | Альметьевский р-н | МКД
Нижняя Мактама пгт, УЛ. ДЕВОНСКАЯ, д. 59, кв. 17 | 149974 | СО-505 | 2025-10-02 | Альметьевский р-н | МКД
Нижняя Мактама пгт, УЛ. ДЕВОНСКАЯ, д. 59, кв. 19 | 2438890636 | Барс 1.211 | 2025-07-05 | Альметьевский р-н | МКД
Нижняя Мактама пгт, УЛ. ДЕВОНСКАЯ, д. 59, кв. 20 | 21002026 | СЕ 101 | 2025-07-01 | Альметьевский р-н | МКД
Нижняя Мактама пгт, УЛ. ДЕВОНСКАЯ, д. 59, кв. 21 | 112039 | Барс 1.111 | 2025-12-10 | Альметьевский р-н | МКД
Нижняя Мактама пгт, УЛ. ДЕВОНСКАЯ, д. 59, кв. 22 | 7129015024763 | ЦЭ6807П | 2025-07-20 | Альметьевский р-н | МКД
Нижняя Мактама пгт, УЛ. ДЕВОНСКАЯ, д. 59, кв. 23 | 7789021002367 | СЕ 101 | 2025-07-16 | Альметьевский р-н | МКД
Нижняя Мактама пгт, УЛ. ДЕВОНСКАЯ, д. 59, кв. 25 | 11549 | СО-505 | 2025-06-23 | Альметьевский р-н | МКД
Нижняя Мактама пгт, УЛ. ДЕВОНСКАЯ, д. 59, кв. 26 | 7789021003994 | СЕ 101 | 2025-07-16 | Альметьевский р-н | МКД
Нижняя Мактама пгт, УЛ. ДЕВОНСКАЯ, д. 59, кв. 27 | 76571 | Лейне Электро-01 1МШ | 2025-11-25 | Альметьевский р-н | МКД
Нижняя Мактама пгт, УЛ. ДЕВОНСКАЯ, д. 61, кв. 3 | 44721 | Лейне Электро-01 1МШ | 2025-07-01 | Альметьевский р-н | МКД
Нижняя Мактама пгт, УЛ. ДЕВОНСКАЯ, д. 61, кв. 4 | 7007410 | СЭО-1.15 | 2025-08-27 | Альметьевский р-н | МКД
Нижняя Мактама пгт, УЛ. ДЕВОНСКАЯ, д. 61, кв. 5 | 12173 | СО-505 | 2025-08-01 | Альметьевский р-н | МКД
Нижняя Мактама пгт, УЛ. ДЕВОНСКАЯ, д. 61, кв. 6 | 21004568 | СЕ 101 | 2025-01-15 | Альметьевский р-н | МКД
Нижняя Мактама пгт, УЛ. ДЕВОНСКАЯ, д. 61, кв. 7 | 332967 | СОЭ-52 | 2025-10-15 | Альметьевский р-н | МКД
Нижняя Мактама пгт, УЛ. ДЕВОНСКАЯ, д. 61, кв. 9 | 149953 | СО-505 | 2025-08-18 | Альметьевский р-н | МКД
Нижняя Мактама пгт, УЛ. ДЕВОНСКАЯ, д. 61, кв. 11 | 131431 | СО-505 | 2025-06-25 | Альметьевский р-н | МКД
Нижняя Мактама пгт, УЛ. ДЕВОНСКАЯ, д. 61, кв. 15 | 105243 | СО-505 | 2025-11-22 | Альметьевский р-н | МКД
Нижняя Мактама пгт, УЛ. ДЕВОНСКАЯ, д. 61, кв. 16 | 7789025032979 | СЕ 101 | 2025-10-20 | Альметьевский р-н | МКД
Нижняя Мактама пгт, УЛ. ДЕВОНСКАЯ, д. 61, кв. 19 | 1208000 | СО-505 | 2025-09-24 | Альметьевский р-н | МКД
Нижняя Мактама пгт, УЛ. ДЕВОНСКАЯ, д. 61, кв. 20 | 2449690762 | Барс 1.113 | 2025-04-02 | Альметьевский р-н | МКД
Нижняя Мактама пгт, УЛ. ДЕВОНСКАЯ, д. 61, кв. 21 | 70639 | СО-Э449 1М | 2025-07-01 | Альметьевский р-н | МКД
Нижняя Мактама пгт, УЛ. ДЕВОНСКАЯ, д. 61, кв. 23 | 506534 | СОЭ | 2025-07-21 | Альметьевский р-н | МКД
Нижняя Мактама пгт, УЛ. ДЕВОНСКАЯ, д. 61, кв. 25 | 290610 | СОЭ-52 | 2025-07-01 | Альметьевский р-н | МКД
Нижняя Мактама пгт, УЛ. ДЕВОНСКАЯ, д. 61, кв. 28 | 17967221 | Меркурий 201.5 | 2025-04-02 | Альметьевский р-н | МКД
Нижняя Мактама пгт, УЛ. ДЕВОНСКАЯ, д. 61, кв. 30 | 131442 | СО-505 | 2025-06-30 | Альметьевский р-н | МКД
Нижняя Мактама пгт, УЛ. ДЕВОНСКАЯ, д. 61, кв. 33 | 11728 | СО-505 | 2025-06-24 | Альметьевский р-н | МКД
Нижняя Мактама пгт, УЛ. ДЕВОНСКАЯ, д. 63, кв. 1 | 16595707 | Меркурий 201.5 | 2025-12-22 | Альметьевский р-н | МКД
Нижняя Мактама пгт, УЛ. ДЕВОНСКАЯ, д. 63, кв. 4 | 21007249 | СЕ 101 | 2025-07-01 | Альметьевский р-н | МКД
Нижняя Мактама пгт, УЛ. ДЕВОНСКАЯ, д. 63, кв. 7 | 7495021001633 | СЕ 102 | 2025-07-15 | Альметьевский р-н | МКД
Нижняя Мактама пгт, УЛ. ДЕВОНСКАЯ, д. 63, кв. 10 | 131557 | СО-505 | 2025-06-24 | Альметьевский р-н | МКД
Нижняя Мактама пгт, УЛ. ДЕВОНСКАЯ, д. 63, кв. 11 | 149222 | СО-505 | 2025-04-11 | Альметьевский р-н | МКД
Нижняя Мактама пгт, УЛ. ДЕВОНСКАЯ, д. 63, кв. 12 | 11832 | СО-505 | 2025-07-09 | Альметьевский р-н | МКД
Нижняя Мактама пгт, УЛ. ДЕВОНСКАЯ, д. 63, кв. 13 | 4509563 | Меркурий 200 | 2025-04-14 | Альметьевский р-н | МКД
Нижняя Мактама пгт, УЛ. ДЕВОНСКАЯ, д. 63, кв. 14 | 149178 | СО-505 | 2025-06-24 | Альметьевский р-н | МКД
Нижняя Мактама пгт, УЛ. ДЕВОНСКАЯ, д. 63, кв. 15 | 61006 | Лейне Электро-01 1МШ | 2025-10-29 | Альметьевский р-н | МКД
Нижняя Мактама пгт, УЛ. ДЕВОНСКАЯ, д. 63, кв. 17 | 131628 | СО-505 | 2025-06-24 | Альметьевский р-н | МКД
Нижняя Мактама пгт, УЛ. ДЕВОНСКАЯ, д. 63, кв. 21 | 490204 | СОЭ-52 | 2025-06-17 | Альметьевский р-н | МКД
Нижняя Мактама пгт, УЛ. ДЕВОНСКАЯ, д. 63, кв. 22 | 2762 | Лейне Электро-01 1МШ | 2025-06-26 | Альметьевский р-н | МКД
Нижняя Мактама пгт, УЛ. ДЕВОНСКАЯ, д. 63, кв. 26 | 1238590895 | СО-505 | 2025-04-13 | Альметьевский р-н | МКД
Нижняя Мактама пгт, УЛ. ДОСТОЕВСКОГО, д. 2, кв. 6 | 11362 | СО-Э449 1М1-1 | 2025-01-26 | Альметьевский р-н | МКД
Нижняя Мактама пгт, УЛ. ДОСТОЕВСКОГО, д. 2, кв. 9 | 4518968 | Меркурий 200 | 2025-08-12 | Альметьевский р-н | МКД
Нижняя Мактама пгт, УЛ. ДОСТОЕВСКОГО, д. 3, кв. 1 | 16729109 | СОЛО | 2025-07-01 | Альметьевский р-н | МКД
Нижняя Мактама пгт, УЛ. ДОСТОЕВСКОГО, д. 3, кв. 2 | 150112 | СО-505 | 2025-07-01 | Альметьевский р-н | МКД
Нижняя Мактама пгт, УЛ. ДОСТОЕВСКОГО, д. 3, кв. 4 | 789021006630 | СЕ 101 | 2025-12-31 | Альметьевский р-н | МКД
Нижняя Мактама пгт, УЛ. ДОСТОЕВСКОГО, д. 3, кв. 5 | 7791020016127 | СЕ 101 | 2025-06-29 | Альметьевский р-н | МКД
Нижняя Мактама пгт, УЛ. ДОСТОЕВСКОГО, д. 3, кв. 6 | 67012408 | СОЛО | 2025-02-17 | Альметьевский р-н | МКД
Нижняя Мактама пгт, УЛ. ДОСТОЕВСКОГО, д. 3, кв. 8 | 7789020028410 | СЕ 101 | 2025-07-31 | Альметьевский р-н | МКД
Нижняя Мактама пгт, УЛ. ДОСТОЕВСКОГО, д. 4, кв. 3 | 42585 | Барс 1.211 | 2025-12-01 | Альметьевский р-н | МКД
Нижняя Мактама пгт, УЛ. ДОСТОЕВСКОГО, д. 4, кв. 4 | 113427 | Барс 1.111 | 2025-11-26 | Альметьевский р-н | МКД
Нижняя Мактама пгт, УЛ. ДОСТОЕВСКОГО, д. 4, кв. 6 | 6026374 | СЭО-1.15 | 2025-08-02 | Альметьевский р-н | МКД
Нижняя Мактама пгт, УЛ. ДОСТОЕВСКОГО, д. 4, кв. 8 | 2013174 | СЭО-1.15 | 2025-08-25 | Альметьевский р-н | МКД
Нижняя Мактама пгт, УЛ. ДОСТОЕВСКОГО, д. 4, кв. 11 | 7789020029323 | СЕ 101 | 2025-07-31 | Альметьевский р-н | МКД
Нижняя Мактама пгт, УЛ. ДОСТОЕВСКОГО, д. 6, кв. 2 | 4508032 | Меркурий 200 | 2025-07-01 | Альметьевский р-н | МКД
Нижняя Мактама пгт, УЛ. ДОСТОЕВСКОГО, д. 6, кв. 7 | 7495019002216 | СЕ 102 | 2025-07-27 | Альметьевский р-н | МКД
Нижняя Мактама пгт, УЛ. ДОСТОЕВСКОГО, д. 6, кв. 8 | 7791020008259 | СЕ 101 | 2025-08-02 | Альметьевский р-н | МКД
Нижняя Мактама пгт, УЛ. ДОСТОЕВСКОГО, д. 6, кв. 9 | 77476 | СО-Э449 1М | 2025-07-27 | Альметьевский р-н | МКД
Нижняя Мактама пгт, УЛ. ДОСТОЕВСКОГО, д. 6, кв. 10 | 2027459 | СЭО-1.15 | 2025-04-25 | Альметьевский р-н | МКД
Нижняя Мактама пгт, УЛ. ДОСТОЕВСКОГО, д. 6, кв. 11 | 37113308 | СОЛО | 2025-07-14 | Альметьевский р-н | МКД
Нижняя Мактама пгт, УЛ. ДОСТОЕВСКОГО, д. 6, кв. 13 | 4756054 | Меркурий 200 | 2025-07-01 | Альметьевский р-н | МКД
Нижняя Мактама пгт, УЛ. ДОСТОЕВСКОГО, д. 8, кв. 5 | 23134130 | СЭТ1-1-1-Ш | 2025-07-21 | Альметьевский р-н | МКД
Нижняя Мактама пгт, УЛ. ДОСТОЕВСКОГО, д. 8, кв. 7 | 7791022021034 | СЕ 101 | 2025-10-22 | Альметьевский р-н | МКД
Нижняя Мактама пгт, УЛ. ДОСТОЕВСКОГО, д. 8, кв. 10 | 21007458 | СЕ 101 | 2025-07-01 | Альметьевский р-н | МКД
Нижняя Мактама пгт, УЛ. ДОСТОЕВСКОГО, д. 9, кв. 1 | 214322 | Нева 101 | 2025-10-22 | Альметьевский р-н | МКД
Нижняя Мактама пгт, УЛ. ДОСТОЕВСКОГО, д. 9, кв. 2 | 211003 | Нева 101 | 2025-10-22 | Альметьевский р-н | МКД
Нижняя Мактама пгт, УЛ. ДОСТОЕВСКОГО, д. 9, кв. 3 | 95472 | Барс 1.111 | 2025-10-16 | Альметьевский р-н | МКД
Нижняя Мактама пгт, УЛ. ДОСТОЕВСКОГО, д. 9, кв. 5 | 524463 | СОЭ-52 | 2025-12-31 | Альметьевский р-н | МКД
Нижняя Мактама пгт, УЛ. ДОСТОЕВСКОГО, д. 9, кв. 8 | 7789020022631 | СЕ 101 | 2025-07-30 | Альметьевский р-н | МКД
Нижняя Мактама пгт, УЛ. ДОСТОЕВСКОГО, д. 12, кв. 2 | 216897 | Нева 101 | 2025-10-15 | Альметьевский р-н | МКД
Нижняя Мактама пгт, УЛ. ДОСТОЕВСКОГО, д. 12, кв. 4 | 7789021002030 | СЕ 101 | 2025-08-01 | Альметьевский р-н | МКД
Нижняя Мактама пгт, УЛ. ДОСТОЕВСКОГО, д. 12, кв. 9 | 4197317 | Меркурий 200 | 2025-07-04 | Альметьевский р-н | МКД
Нижняя Мактама пгт, УЛ. ДОСТОЕВСКОГО, д. 12, кв. 11 | 551437 | СОЭ-55 | 2025-09-03 | Альметьевский р-н | МКД
Нижняя Мактама пгт, УЛ. ДОСТОЕВСКОГО, д. 12, кв. 15 | 131672 | СО-505 | 2025-10-02 | Альметьевский р-н | МКД
Нижняя Мактама пгт, УЛ. ДОСТОЕВСКОГО, д. 16, кв. 2 | 7769021000552 | СЕ 101 | 2025-07-22 | Альметьевский р-н | МКД
Нижняя Мактама пгт, УЛ. ДОСТОЕВСКОГО, д. 16, кв. 6 | 11443 | СО-505 | 2025-07-01 | Альметьевский р-н | МКД
Нижняя Мактама пгт, УЛ. ДОСТОЕВСКОГО, д. 22, кв. 2 | 267174 | СОЭ | 2025-06-16 | Альметьевский р-н | МКД
Нижняя Мактама пгт, УЛ. ДОСТОЕВСКОГО, д. 22, кв. 6 | 7018091154 | СО-Э449 1М | 2025-10-14 | Альметьевский р-н | МКД
Нижняя Мактама пгт, УЛ. ДОСТОЕВСКОГО, д. 22, кв. 7 | 53552 | Барс 1.111 | 2025-06-19 | Альметьевский р-н | МКД
Нижняя Мактама пгт, УЛ. ДОСТОЕВСКОГО, д. 22, кв. 9 | 18685 | Барс 1.211 | 2025-06-21 | Альметьевский р-н | МКД
Нижняя Мактама пгт, УЛ. ДОСТОЕВСКОГО, д. 22, кв. 10 | 1021944 | СО-Э449 1М | 2025-11-18 | Альметьевский р-н | МКД
Нижняя Мактама пгт, УЛ. ДОСТОЕВСКОГО, д. 22, кв. 11 | 118041 | СОЭ | 2025-06-16 | Альметьевский р-н | МКД
Нижняя Мактама пгт, УЛ. ДОСТОЕВСКОГО, д. 22, кв. 12 | 505916 | СОЭ | 2025-07-20 | Альметьевский р-н | МКД
Нижняя Мактама пгт, УЛ. ДОСТОЕВСКОГО, д. 22, кв. 13 | 778902100 | СЕ 101 | 2025-12-31 | Альметьевский р-н | МКД
Нижняя Мактама пгт, УЛ. ДОСТОЕВСКОГО, д. 22, кв. 14 | 506555 | СОЭ | 2025-08-01 | Альметьевский р-н | МКД
Нижняя Мактама пгт, УЛ. ДОСТОЕВСКОГО, д. 22, кв. 15 | 24500 | Барс 1.211 | 2025-06-25 | Альметьевский р-н | МКД
Нижняя Мактама пгт, УЛ. ДОСТОЕВСКОГО, д. 22, кв. 17 | 267954 | СОЭ | 2025-06-17 | Альметьевский р-н | МКД
Нижняя Мактама пгт, УЛ. ДОСТОЕВСКОГО, д. 22, кв. 19 | 21005540 | СЕ 101 | 2025-07-01 | Альметьевский р-н | МКД
Нижняя Мактама пгт, УЛ. ДОСТОЕВСКОГО, д. 22, кв. 20 | 21007480 | СЕ 101 | 2025-07-01 | Альметьевский р-н | МКД
Нижняя Мактама пгт, УЛ. ДОСТОЕВСКОГО, д. 22, кв. 21 | 4508382 | Меркурий 200 | 2025-07-13 | Альметьевский р-н | МКД
Нижняя Мактама пгт, УЛ. ДОСТОЕВСКОГО, д. 22, кв. 22 | 7789021004400 | СЕ 101 | 2025-07-13 | Альметьевский р-н | МКД
Нижняя Мактама пгт, УЛ. ДОСТОЕВСКОГО, д. 22, кв. 23 | 21007138 | СЕ 101 | 2025-07-01 | Альметьевский р-н | МКД
Нижняя Мактама пгт, УЛ. ДОСТОЕВСКОГО, д. 22, кв. 26 | 280930 | СОЭ-52 | 2025-08-01 | Альметьевский р-н | МКД
Нижняя Мактама пгт, УЛ. ЗАВОДСКАЯ, д. 2, кв. 2 | 81346 | СО-Э449 1М1-1 | 2025-08-22 | Альметьевский р-н | МКД
Нижняя Мактама пгт, УЛ. ЗАВОДСКАЯ, д. 2, кв. 3 | 51609 | Барс 1.113 | 2025-06-10 | Альметьевский р-н | МКД
Нижняя Мактама пгт, УЛ. ЗАВОДСКАЯ, д. 2, кв. 4 | 4199788 | Меркурий 200 | 2025-07-03 | Альметьевский р-н | МКД
Нижняя Мактама пгт, УЛ. ЗАВОДСКАЯ, д. 2, кв. 6 | 7789022040324 | СЕ 101 | 2025-09-25 | Альметьевский р-н | МКД
Нижняя Мактама пгт, УЛ. ЗАВОДСКАЯ, д. 2, кв. 7 | 58136 | Лейне Электро-01 1МШ | 2025-07-17 | Альметьевский р-н | МКД
Нижняя Мактама пгт, УЛ. ЗАВОДСКАЯ, д. 2, кв. 9 | 217560 | Нева 101 | 2025-10-15 | Альметьевский р-н | МКД
Нижняя Мактама пгт, УЛ. ЗАВОДСКАЯ, д. 2, кв. 10 | 3799498 | Меркурий 200 | 2025-09-25 | Альметьевский р-н | МКД
Нижняя Мактама пгт, УЛ. ЗАВОДСКАЯ, д. 2, кв. 12 | 53530 | Барс 1.111 | 2025-06-22 | Альметьевский р-н | МКД
Нижняя Мактама пгт, УЛ. ЗАВОДСКАЯ, д. 2, кв. 13 | 4199079 | Меркурий 200 | 2025-07-05 | Альметьевский р-н | МКД
Нижняя Мактама пгт, УЛ. ЗАВОДСКАЯ, д. 2, кв. 15 | 553834 | СОЭ-55 | 2025-09-25 | Альметьевский р-н | МКД
Нижняя Мактама пгт, УЛ. ЗАВОДСКАЯ, д. 2, кв. 18 | 89541 | Лейне Электро-01 1МШ | 2025-09-14 | Альметьевский р-н | МКД
Нижняя Мактама пгт, УЛ. ЗАВОДСКАЯ, д. 2, кв. 19 | 4197319 | Меркурий 200 | 2025-07-02 | Альметьевский р-н | МКД
Нижняя Мактама пгт, УЛ. ЗАВОДСКАЯ, д. 2, кв. 24 | 7061791350 | Барс 1.111 | 2025-07-17 | Альметьевский р-н | МКД
Нижняя Мактама пгт, УЛ. ЗАВОДСКАЯ, д. 2, кв. 25 | 72607 | СО-Э449 1М1-1 | 2025-10-30 | Альметьевский р-н | МКД
Нижняя Мактама пгт, УЛ. ЗАВОДСКАЯ, д. 2, кв. 26 | 49348 | Лейне Электро-01 1МШ | 2025-10-01 | Альметьевский р-н | МКД
Нижняя Мактама пгт, УЛ. ЗАВОДСКАЯ, д. 2, кв. 27 | 7495019008403 | СЕ 102 | 2025-07-07 | Альметьевский р-н | МКД
Нижняя Мактама пгт, УЛ. ЗАВОДСКАЯ, д. 2, кв. 28 | 11920 | СО-505 | 2025-07-28 | Альметьевский р-н | МКД
Нижняя Мактама пгт, УЛ. ЗАВОДСКАЯ, д. 2, кв. 31 | 24489 | Барс 1.211 | 2025-07-04 | Альметьевский р-н | МКД
Нижняя Мактама пгт, УЛ. ЗАВОДСКАЯ, д. 2, кв. 33 | 4757744 | Меркурий 200 | 2025-08-04 | Альметьевский р-н | МКД
Нижняя Мактама пгт, УЛ. ЗАВОДСКАЯ, д. 2, кв. 34 | 286934 | СОЭ | 2025-07-01 | Альметьевский р-н | МКД
Нижняя Мактама пгт, УЛ. ЗАВОДСКАЯ, д. 2, кв. 35 | 5395 | ЦЭ2726 | 2025-05-19 | Альметьевский р-н | МКД
Нижняя Мактама пгт, УЛ. ЗАВОДСКАЯ, д. 2, кв. 36 | 149815 | СО-505 | 2025-07-01 | Альметьевский р-н | МКД
Нижняя Мактама пгт, УЛ. ЗАВОДСКАЯ, д. 2, кв. 37 | 11857 | СО-505 | 2025-08-04 | Альметьевский р-н | МКД
Нижняя Мактама пгт, УЛ. ЗАВОДСКАЯ, д. 2, кв. 38 | 6026203 | СЭО-1.15 | 2025-07-01 | Альметьевский р-н | МКД
Нижняя Мактама пгт, УЛ. ЗАВОДСКАЯ, д. 2, кв. 44 | 466478 | СОЭ-55 | 2025-07-28 | Альметьевский р-н | МКД
Нижняя Мактама пгт, УЛ. ЗАВОДСКАЯ, д. 2, кв. 45 | 7128021002113 | ЦЭ6807П | 2025-04-16 | Альметьевский р-н | МКД
Нижняя Мактама пгт, УЛ. ЗАВОДСКАЯ, д. 2, кв. 46 | 24590 | Барс 1.211 | 2025-06-29 | Альметьевский р-н | МКД
Нижняя Мактама пгт, УЛ. ЗАВОДСКАЯ, д. 4, кв. 2 | 71462 | СО-И449 | 2025-07-12 | Альметьевский р-н | МКД
Нижняя Мактама пгт, УЛ. ЗАВОДСКАЯ, д. 4, кв. 3 | 7789022040358 | СЕ 101 | 2025-09-25 | Альметьевский р-н | МКД
Нижняя Мактама пгт, УЛ. ЗАВОДСКАЯ, д. 4, кв. 4 | 492985 | СОЭ-55 | 2025-09-14 | Альметьевский р-н | МКД
Нижняя Мактама пгт, УЛ. ЗАВОДСКАЯ, д. 4, кв. 6 | 520756 | СОЭ | 2025-07-06 | Альметьевский р-н | МКД
Нижняя Мактама пгт, УЛ. ЗАВОДСКАЯ, д. 4, кв. 7 | 7060891483 | СО-И449 М1 | 2025-08-20 | Альметьевский р-н | МКД
Нижняя Мактама пгт, УЛ. ЗАВОДСКАЯ, д. 4, кв. 8 | 26314 | СО-Э449 1М | 2025-07-10 | Альметьевский р-н | МКД
Нижняя Мактама пгт, УЛ. ЗАВОДСКАЯ, д. 4, кв. 9 | 131435 | СО-505 | 2025-07-06 | Альметьевский р-н | МКД
Нижняя Мактама пгт, УЛ. ЗАВОДСКАЯ, д. 4, кв. 10 | 146857 | СО-505 | 2025-06-25 | Альметьевский р-н | МКД
Нижняя Мактама пгт, УЛ. ЗАВОДСКАЯ, д. 4, кв. 11 | 71214 | Лейне Электро-01 1МШ | 2025-01-26 | Альметьевский р-н | МКД
Нижняя Мактама пгт, УЛ. ЗАВОДСКАЯ, д. 4, кв. 12 | 24862 | Барс 1.211 | 2025-07-04 | Альметьевский р-н | МКД
Нижняя Мактама пгт, УЛ. ЗАВОДСКАЯ, д. 4, кв. 14 | 7789021024560 | СЕ 101 | 2025-09-18 | Альметьевский р-н | МКД
Нижняя Мактама пгт, УЛ. ЗАВОДСКАЯ, д. 4, кв. 15 | 131372 | СО-505 | 2025-07-03 | Альметьевский р-н | МКД
Нижняя Мактама пгт, УЛ. ЗАВОДСКАЯ, д. 4, кв. 16 | 7013991539 | СО-Э449 1М | 2025-07-03 | Альметьевский р-н | МКД
Нижняя Мактама пгт, УЛ. ЗАВОДСКАЯ, д. 4, кв. 17 | 11010709 | ЕС 2726 | 2025-12-31 | Альметьевский р-н | МКД
Нижняя Мактама пгт, УЛ. ЗАВОДСКАЯ, д. 4, кв. 18 | 69140 | СО-Э449 1М | 2025-07-03 | Альметьевский р-н | МКД
Нижняя Мактама пгт, УЛ. ЗАВОДСКАЯ, д. 4, кв. 19 | 7017091560 | СО-Э449 1М | 2025-07-03 | Альметьевский р-н | МКД
Нижняя Мактама пгт, УЛ. ЗАВОДСКАЯ, д. 4, кв. 20 | 44746 | Барс 1.211 | 2025-11-20 | Альметьевский р-н | МКД
Нижняя Мактама пгт, УЛ. ЗАВОДСКАЯ, д. 4, кв. 21 | 11917 | СО-505 | 2025-06-22 | Альметьевский р-н | МКД
Нижняя Мактама пгт, УЛ. ЗАВОДСКАЯ, д. 4, кв. 22 | 69197 | СО-Э449 1М | 2025-07-03 | Альметьевский р-н | МКД
Нижняя Мактама пгт, УЛ. ЗАВОДСКАЯ, д. 4, кв. 25 | 7789021003541 | СЕ 101 | 2025-12-31 | Альметьевский р-н | МКД
Нижняя Мактама пгт, УЛ. ЗАВОДСКАЯ, д. 4, кв. 26 | 69111 | СО-И449 | 2025-07-03 | Альметьевский р-н | МКД
Нижняя Мактама пгт, УЛ. ЗАВОДСКАЯ, д. 4, кв. 28 | 222120 | Нева 101 | 2025-10-22 | Альметьевский р-н | МКД
Нижняя Мактама пгт, УЛ. ЗАВОДСКАЯ, д. 4, кв. 30 | 69846 | Лейне Электро-01 1МШ | 2025-09-19 | Альметьевский р-н | МКД
Нижняя Мактама пгт, УЛ. ЗАВОДСКАЯ, д. 4, кв. 31 | 77464 | СО-Э449 1М | 2025-08-05 | Альметьевский р-н | МКД
Нижняя Мактама пгт, УЛ. ЗАВОДСКАЯ, д. 4, кв. 32 | 7011018001859 | СЕ 102 | 2025-07-12 | Альметьевский р-н | МКД
Нижняя Мактама пгт, УЛ. ЗАВОДСКАЯ, д. 4, кв. 33 | 7011018001838 | СЕ 102 | 2025-12-31 | Альметьевский р-н | МКД
Нижняя Мактама пгт, УЛ. ЗАВОДСКАЯ, д. 4, кв. 35 | 25266 | СОЭ-55 | 2025-12-21 | Альметьевский р-н | МКД
Нижняя Мактама пгт, УЛ. ЗАВОДСКАЯ, д. 4, кв. 36 | 11547 | СО-505 | 2025-07-01 | Альметьевский р-н | МКД
Нижняя Мактама пгт, УЛ. ЗАВОДСКАЯ, д. 4, кв. 37 | 7011018000794 | СЕ 102 | 2025-09-18 | Альметьевский р-н | МКД
Нижняя Мактама пгт, УЛ. ЗАВОДСКАЯ, д. 4, кв. 38 | 7011018002313 | СЕ 102 | 2025-09-18 | Альметьевский р-н | МКД
Нижняя Мактама пгт, УЛ. ЗАВОДСКАЯ, д. 4, кв. 41 | 7789021019355 | СЕ 101 | 2025-09-18 | Альметьевский р-н | МКД
Нижняя Мактама пгт, УЛ. ЗАВОДСКАЯ, д. 4, кв. 42 | 78200 | СО-Э449 1М | 2025-08-13 | Альметьевский р-н | МКД
Нижняя Мактама пгт, УЛ. ЗАВОДСКАЯ, д. 4, кв. 43 | 481382 | СОЭ-55 | 2025-07-02 | Альметьевский р-н | МКД
Нижняя Мактама пгт, УЛ. ЗАВОДСКАЯ, д. 4, кв. 44 | 70086 | СО-Э449 1М | 2025-07-04 | Альметьевский р-н | МКД
Нижняя Мактама пгт, УЛ. ЗАВОДСКАЯ, д. 4, кв. 45 | 482255 | СОЭ-55 | 2025-06-26 | Альметьевский р-н | МКД
Нижняя Мактама пгт, УЛ. ЗАВОДСКАЯ, д. 6, кв. 1 | 79795 | Лейне Электро-01 1МШ | 2025-07-01 | Альметьевский р-н | МКД
Нижняя Мактама пгт, УЛ. ЗАВОДСКАЯ, д. 6, кв. 2 | 7011018000707 | СЕ 102 | 2025-07-11 | Альметьевский р-н | МКД
Нижняя Мактама пгт, УЛ. ЗАВОДСКАЯ, д. 6, кв. 3 | 7789020029742 | СЕ 101 | 2025-07-11 | Альметьевский р-н | МКД
Нижняя Мактама пгт, УЛ. ЗАВОДСКАЯ, д. 6, кв. 4 | 7789021000839 | СЕ 101 | 2025-07-11 | Альметьевский р-н | МКД
Нижняя Мактама пгт, УЛ. ЗАВОДСКАЯ, д. 6, кв. 7 | 778902102230 | СЕ 101 | 2025-08-27 | Альметьевский р-н | МКД
Нижняя Мактама пгт, УЛ. ЗАВОДСКАЯ, д. 6, кв. 8 | 7791017014645 | СЕ 101 | 2025-06-19 | Альметьевский р-н | МКД
Нижняя Мактама пгт, УЛ. ЗАВОДСКАЯ, д. 6, кв. 9 | 5581 | ЦЭ2726 | 2025-07-20 | Альметьевский р-н | МКД
Нижняя Мактама пгт, УЛ. ЗАВОДСКАЯ, д. 6, кв. 10 | 150025 | СО-505 | 2025-07-01 | Альметьевский р-н | МКД
Нижняя Мактама пгт, УЛ. ЗАВОДСКАЯ, д. 6, кв. 11 | 77835 | СО-Э449 1М | 2025-09-03 | Альметьевский р-н | МКД
Нижняя Мактама пгт, УЛ. ЗАВОДСКАЯ, д. 6, кв. 13 | 12343 | СО-505 | 2025-07-01 | Альметьевский р-н | МКД
Нижняя Мактама пгт, УЛ. ЗАВОДСКАЯ, д. 6, кв. 15 | 1175444 | СО-505 | 2025-12-24 | Альметьевский р-н | МКД
Нижняя Мактама пгт, УЛ. ЗАВОДСКАЯ, д. 6, кв. 17 | 7789021016020 | СЕ 101 | 2025-08-25 | Альметьевский р-н | МКД
Нижняя Мактама пгт, УЛ. ЗАВОДСКАЯ, д. 6, кв. 22 | 1053812 | СО-505 | 2025-10-15 | Альметьевский р-н | МКД
Нижняя Мактама пгт, УЛ. ЗАВОДСКАЯ, д. 6, кв. 23 | 11814 | СО-505 | 2025-07-01 | Альметьевский р-н | МКД
Нижняя Мактама пгт, УЛ. ЗАВОДСКАЯ, д. 6, кв. 24 | 149779 | СО-505 | 2025-07-01 | Альметьевский р-н | МКД
Нижняя Мактама пгт, УЛ. ЗАВОДСКАЯ, д. 6, кв. 25 | 7011018001849 | СЕ 102 | 2025-07-12 | Альметьевский р-н | МКД
Нижняя Мактама пгт, УЛ. ЗАВОДСКАЯ, д. 6, кв. 26 | 7011018001845 | СЕ 102 | 2025-07-12 | Альметьевский р-н | МКД
Нижняя Мактама пгт, УЛ. ЗАВОДСКАЯ, д. 6, кв. 27 | 4503892 | Меркурий 200 | 2025-07-17 | Альметьевский р-н | МКД
Нижняя Мактама пгт, УЛ. ЗАВОДСКАЯ, д. 6, кв. 28 | 7011018001851 | СЕ 102 | 2025-07-12 | Альметьевский р-н | МКД
Нижняя Мактама пгт, УЛ. ЗАВОДСКАЯ, д. 6, кв. 31 | 57575 | Лейне Электро-01 1МШ | 2025-07-15 | Альметьевский р-н | МКД
Нижняя Мактама пгт, УЛ. ЗАВОДСКАЯ, д. 6, кв. 32 | 445533 | СО-ЭЭ6705 | 2025-06-22 | Альметьевский р-н | МКД
Нижняя Мактама пгт, УЛ. ЗАВОДСКАЯ, д. 6, кв. 33 | 508939 | СОЭ | 2025-07-07 | Альметьевский р-н | МКД
Нижняя Мактама пгт, УЛ. ЗАВОДСКАЯ, д. 6, кв. 34 | 4754573 | Меркурий 200 | 2025-07-12 | Альметьевский р-н | МКД
Нижняя Мактама пгт, УЛ. ЗАВОДСКАЯ, д. 6, кв. 35 | 7011018001900 | СЕ 102 | 2025-07-12 | Альметьевский р-н | МКД
Нижняя Мактама пгт, УЛ. ЗАВОДСКАЯ, д. 6, кв. 36 | 464556 | СОЭ-55 | 2025-12-31 | Альметьевский р-н | МКД
Нижняя Мактама пгт, УЛ. ЗАВОДСКАЯ, д. 6, кв. 37 | 149736 | СО-505 | 2025-08-02 | Альметьевский р-н | МКД
Нижняя Мактама пгт, УЛ. ЗАВОДСКАЯ, д. 6, кв. 38 | 65018 | СО-Э449 1М | 2025-07-15 | Альметьевский р-н | МКД
Нижняя Мактама пгт, УЛ. ЗАВОДСКАЯ, д. 6, кв. 43 | 55054 | СО-505 | 2025-06-22 | Альметьевский р-н | МКД
Нижняя Мактама пгт, УЛ. ЗАВОДСКАЯ, д. 6, кв. 44 | 131432 | СО-505 | 2025-07-15 | Альметьевский р-н | МКД
Нижняя Мактама пгт, УЛ. ЗАВОДСКАЯ, д. 6, кв. 48 | 7789021001215 | СЕ 101 | 2025-07-12 | Альметьевский р-н | МКД
Нижняя Мактама пгт, УЛ. ЗАВОДСКАЯ, д. 6, кв. 49 | 7011018000419 | СЕ 102 | 2025-07-11 | Альметьевский р-н | МКД
Нижняя Мактама пгт, УЛ. ЗАВОДСКАЯ, д. 6, кв. 51 | 149954 | СО-505 | 2025-06-24 | Альметьевский р-н | МКД
Нижняя Мактама пгт, УЛ. ЗАВОДСКАЯ, д. 6, кв. 52 | 150000 | СО-505 | 2025-06-24 | Альметьевский р-н | МКД
Нижняя Мактама пгт, УЛ. ЗАВОДСКАЯ, д. 6, кв. 53 | 150109 | СО-505 | 2025-07-01 | Альметьевский р-н | МКД
Нижняя Мактама пгт, УЛ. ЗАВОДСКАЯ, д. 6, кв. 54 | 327492 | СОЭ | 2025-10-29 | Альметьевский р-н | МКД
Нижняя Мактама пгт, УЛ. ЗАВОДСКАЯ, д. 6, кв. 55 | 131450 | СО-505 | 2025-07-15 | Альметьевский р-н | МКД
Нижняя Мактама пгт, УЛ. ЗАВОДСКАЯ, д. 6, кв. 56 | 1188105 | СО-505 | 2025-07-15 | Альметьевский р-н | МКД
Нижняя Мактама пгт, УЛ. ЗАВОДСКАЯ, д. 6, кв. 57 | 7011018001842 | СЕ 102 | 2025-07-12 | Альметьевский р-н | МКД
Нижняя Мактама пгт, УЛ. ЗАВОДСКАЯ, д. 6, кв. 58 | 290829 | СОЭ | 2025-07-01 | Альметьевский р-н | МКД
Нижняя Мактама пгт, УЛ. ЗАВОДСКАЯ, д. 6, кв. 63 | 712880202693600 | ЦЭ6807П | 2025-08-25 | Альметьевский р-н | МКД
Нижняя Мактама пгт, УЛ. ЗАВОДСКАЯ, д. 6, кв. 64 | 68392 | Лейне Электро-01 1МШ | 2025-07-15 | Альметьевский р-н | МКД
Нижняя Мактама пгт, УЛ. ЗАВОДСКАЯ, д. 6, кв. 65 | 7789022004216 | СЕ 101 | 2025-08-01 | Альметьевский р-н | МКД
Нижняя Мактама пгт, УЛ. ЗАВОДСКАЯ, д. 6, кв. 66 | 131487 | СО-505 | 2025-07-15 | Альметьевский р-н | МКД
Нижняя Мактама пгт, УЛ. ЗАВОДСКАЯ, д. 6, кв. 67 | 4768 | ЦЭ2705 | 2025-08-12 | Альметьевский р-н | МКД
Нижняя Мактама пгт, УЛ. ЗАВОДСКАЯ, д. 6, кв. 68 | 131678 | СО-505 | 2025-09-25 | Альметьевский р-н | МКД
Нижняя Мактама пгт, УЛ. ЗАВОДСКАЯ, д. 6, кв. 70 | 131714 | СО-505 | 2025-09-25 | Альметьевский р-н | МКД
Нижняя Мактама пгт, УЛ. ЗАВОДСКАЯ, д. 6, кв. 71 | 509066 | СОЭ-52 | 2025-07-15 | Альметьевский р-н | МКД
Нижняя Мактама пгт, УЛ. ЗАВОДСКАЯ, д. 6, кв. 72 | 38634 | Лейне Электро-01 1МШ | 2025-07-03 | Альметьевский р-н | МКД
Нижняя Мактама пгт, УЛ. ЗАВОДСКАЯ, д. 6, кв. 74 | 95662 | Барс 1.111 | 2025-10-20 | Альметьевский р-н | МКД
Нижняя Мактама пгт, УЛ. ЗАВОДСКАЯ, д. 6, кв. 76 | 65400 | СО-505 | 2025-07-01 | Альметьевский р-н | МКД
Нижняя Мактама пгт, УЛ. ЗАВОДСКАЯ, д. 6, кв. 77 комн. 1 | 131667 | СО-505 | 2025-07-15 | Альметьевский р-н | МКД
Нижняя Мактама пгт, УЛ. ЗАВОДСКАЯ, д. 6, кв. 78 | 20029775 | СЕ 101 | 2025-07-01 | Альметьевский р-н | МКД
Нижняя Мактама пгт, УЛ. ЗАВОДСКАЯ, д. 6, кв. 79 | 4756165 | СЕ 102 | 2025-07-12 | Альметьевский р-н | МКД
Нижняя Мактама пгт, УЛ. ЗАВОДСКАЯ, д. 6, кв. 81 | 7002648 | СЭО-1.15 | 2025-11-19 | Альметьевский р-н | МКД
Нижняя Мактама пгт, УЛ. ЗАВОДСКАЯ, д. 6, кв. 82 | 77890200163373 | СЕ 101 | 2025-07-01 | Альметьевский р-н | МКД
Нижняя Мактама пгт, УЛ. ЗАВОДСКАЯ, д. 6, кв. 83 | 7011018001837 | СЕ 102 | 2025-07-12 | Альметьевский р-н | МКД
Нижняя Мактама пгт, УЛ. ЗАВОДСКАЯ, д. 6, кв. 85 | 7011018001908 | СЕ 102 | 2025-07-12 | Альметьевский р-н | МКД
Нижняя Мактама пгт, УЛ. ЗАВОДСКАЯ, д. 6, кв. 87 | 33064 | Лейне Электро-01 1МШ | 2025-06-29 | Альметьевский р-н | МКД
Нижняя Мактама пгт, УЛ. ЗАВОДСКАЯ, д. 6, кв. 88 | 77890292113 | СЕ 101 | 2025-07-12 | Альметьевский р-н | МКД
Нижняя Мактама пгт, УЛ. ЗАВОДСКАЯ, д. 6, кв. 89 | 445443 | СОЭ-55 | 2025-07-01 | Альметьевский р-н | МКД
Нижняя Мактама пгт, УЛ. ЗАВОДСКАЯ, д. 6, кв. 90 | 437846 | СОЭ-55 | 2025-07-01 | Альметьевский р-н | МКД
Нижняя Мактама пгт, УЛ. ЗАВОДСКАЯ, д. 6, кв. 93 | 3810639 | Меркурий 200 | 2025-08-05 | Альметьевский р-н | МКД
Нижняя Мактама пгт, УЛ. ЗАВОДСКАЯ, д. 6, кв. 95 | 497920 | СОЭ | 2025-07-07 | Альметьевский р-н | МКД
Нижняя Мактама пгт, УЛ. ЗАВОДСКАЯ, д. 6, кв. 96 | 308084 | СОЭ | 2025-09-03 | Альметьевский р-н | МКД
Нижняя Мактама пгт, УЛ. ЗАВОДСКАЯ, д. 6, кв. 97 | 150020 | СО-505 | 2025-07-02 | Альметьевский р-н | МКД
Нижняя Мактама пгт, УЛ. ЗАВОДСКАЯ, д. 6, кв. 98 | 7011018001981 | СЕ 102 | 2025-07-12 | Альметьевский р-н | МКД
Нижняя Мактама пгт, УЛ. ЗАВОДСКАЯ, д. 6, кв. 99 | 62499 | Барс 1.111 | 2025-07-15 | Альметьевский р-н | МКД
Нижняя Мактама пгт, УЛ. ЗАВОДСКАЯ, д. 6, кв. 100 | 4202063 | Меркурий 200 | 2025-07-15 | Альметьевский р-н | МКД
Нижняя Мактама пгт, УЛ. ЗАВОДСКАЯ, д. 6, кв. 101 | 507037 | СОЭ-52 | 2025-07-15 | Альметьевский р-н | МКД
Нижняя Мактама пгт, УЛ. ЗАВОДСКАЯ, д. 6, кв. 102 | 4360266 | Меркурий 200 | 2025-07-12 | Альметьевский р-н | МКД
Нижняя Мактама пгт, УЛ. ЗАВОДСКАЯ, д. 6, кв. 103 | 7011018001980 | СЕ 102 | 2025-07-12 | Альметьевский р-н | МКД
Нижняя Мактама пгт, УЛ. ЗАВОДСКАЯ, д. 6, кв. 104 | 7011018001817 | СЕ 102 | 2025-07-12 | Альметьевский р-н | МКД
Нижняя Мактама пгт, УЛ. ЗАВОДСКАЯ, д. 6, кв. 105 | 3803483 | Меркурий 200 | 2025-09-25 | Альметьевский р-н | МКД
Нижняя Мактама пгт, УЛ. ЗАВОДСКАЯ, д. 6, кв. 106 | 23626130 | СЭТ1-1-1-Ш | 2025-09-22 | Альметьевский р-н | МКД
Нижняя Мактама пгт, УЛ. ЗАВОДСКАЯ, д. 6, кв. 107 | 7789021020049 | СЕ 101 | 2025-08-01 | Альметьевский р-н | МКД
Нижняя Мактама пгт, УЛ. ЗАВОДСКАЯ, д. 6, кв. 108 | 7789021024659 | СЕ 101 | 2025-09-25 | Альметьевский р-н | МКД
Нижняя Мактама пгт, УЛ. ЗАВОДСКАЯ, д. 6, кв. 111 | 77933 | СО-Э449 1М | 2025-08-05 | Альметьевский р-н | МКД
Нижняя Мактама пгт, УЛ. ЗАВОДСКАЯ, д. 6, кв. 112 | 23489530 | СЭТ1-1-1-Ш | 2025-07-28 | Альметьевский р-н | МКД
Нижняя Мактама пгт, УЛ. ЗАВОДСКАЯ, д. 6, кв. 113 | 7789021002112 | СЕ 101 | 2025-08-01 | Альметьевский р-н | МКД
Нижняя Мактама пгт, УЛ. ЗАВОДСКАЯ, д. 6, кв. 114 | 17127009 | СОЛО | 2025-07-29 | Альметьевский р-н | МКД
Нижняя Мактама пгт, УЛ. ЗАВОДСКАЯ, д. 6, кв. 116 | 7789021062640 | СЕ 101 | 2025-08-25 | Альметьевский р-н | МКД
Нижняя Мактама пгт, УЛ. ЗАВОДСКАЯ, д. 6, кв. 117 | 10587 | СО-505 | 2025-08-12 | Альметьевский р-н | МКД
Нижняя Мактама пгт, УЛ. ЗАВОДСКАЯ, д. 6, кв. 118 | 10520 | СО-505 | 2025-07-01 | Альметьевский р-н | МКД
Нижняя Мактама пгт, УЛ. ЗАВОДСКАЯ, д. 6, кв. 119 | 81167 | СО-Э449 1М1-1 | 2025-12-31 | Альметьевский р-н | МКД
Нижняя Мактама пгт, УЛ. ЗАВОДСКАЯ, д. 6, кв. 120 | 64850 | Барс 1.111 | 2025-07-28 | Альметьевский р-н | МКД
Нижняя Мактама пгт, УЛ. ЗАВОДСКАЯ, д. 8, кв. 1 | 476137 | СОЭ-55 | 2025-06-26 | Альметьевский р-н | МКД
Нижняя Мактама пгт, УЛ. ЗАВОДСКАЯ, д. 8, кв. 3 | 83464 | СОЭ | 2025-12-31 | Альметьевский р-н | МКД
Нижняя Мактама пгт, УЛ. ЗАВОДСКАЯ, д. 8, кв. 4 | 307705 | СОЭ | 2025-09-03 | Альметьевский р-н | МКД
Нижняя Мактама пгт, УЛ. ЗАВОДСКАЯ, д. 8, кв. 5 | 497842 | СОЭ | 2025-01-01 | Альметьевский р-н | МКД
Нижняя Мактама пгт, УЛ. ЗАВОДСКАЯ, д. 8, кв. 6 | 67400 | СО-Э449 1М | 2025-07-03 | Альметьевский р-н | МКД
Нижняя Мактама пгт, УЛ. ЗАВОДСКАЯ, д. 8, кв. 10 | 7789021006793 | СЕ 101 | 2025-07-12 | Альметьевский р-н | МКД
Нижняя Мактама пгт, УЛ. ЗАВОДСКАЯ, д. 8, кв. 11 | 7789021001083 | СЕ 101 | 2025-07-12 | Альметьевский р-н | МКД
Нижняя Мактама пгт, УЛ. ЗАВОДСКАЯ, д. 8, кв. 12 | 46460 | СО-Э449 | 2025-05-05 | Альметьевский р-н | МКД
Нижняя Мактама пгт, УЛ. ЗАВОДСКАЯ, д. 8, кв. 13 | 131451 | СО-505 | 2025-06-29 | Альметьевский р-н | МКД
Нижняя Мактама пгт, УЛ. ЗАВОДСКАЯ, д. 8, кв. 14 | 72565 | СО-Э449 1М1-1 | 2025-08-09 | Альметьевский р-н | МКД
Нижняя Мактама пгт, УЛ. ЗАВОДСКАЯ, д. 8, кв. 15 | 7789021002050 | СЕ 101 | 2025-07-22 | Альметьевский р-н | МКД
Нижняя Мактама пгт, УЛ. ЗАВОДСКАЯ, д. 8, кв. 18 | 149957 | СО-505 | 2025-07-07 | Альметьевский р-н | МКД
Нижняя Мактама пгт, УЛ. ЗАВОДСКАЯ, д. 8, кв. 21 | 63037 | Лейне Электро-01 1МШ | 2025-11-25 | Альметьевский р-н | МКД
Нижняя Мактама пгт, УЛ. ЗАВОДСКАЯ, д. 8, кв. 22 | 7789021000393 | СЕ 101 | 2025-07-12 | Альметьевский р-н | МКД
Нижняя Мактама пгт, УЛ. ЗАВОДСКАЯ, д. 8, кв. 23 | 7789021000815 | СЕ 101 | 2025-07-21 | Альметьевский р-н | МКД
Нижняя Мактама пгт, УЛ. ЗАВОДСКАЯ, д. 8, кв. 24 | 7789021000498 | СЕ 101 | 2025-07-21 | Альметьевский р-н | МКД
Нижняя Мактама пгт, УЛ. ЗАВОДСКАЯ, д. 8, кв. 25 | 7789021000381 | СЕ 101 | 2025-07-12 | Альметьевский р-н | МКД
Нижняя Мактама пгт, УЛ. ЗАВОДСКАЯ, д. 8, кв. 26 | 526719 | СОЭ-52 | 2025-07-01 | Альметьевский р-н | МКД
Нижняя Мактама пгт, УЛ. ЗАВОДСКАЯ, д. 8, кв. 27 | 36454 | Лейне Электро-01 1МШ | 2025-07-07 | Альметьевский р-н | МКД
Нижняя Мактама пгт, УЛ. ЗАВОДСКАЯ, д. 8, кв. 29 | 11904 | СО-505 | 2025-07-07 | Альметьевский р-н | МКД
Нижняя Мактама пгт, УЛ. ЗАВОДСКАЯ, д. 8, кв. 30 | 66057 | СО-Э449 1М | 2025-06-29 | Альметьевский р-н | МКД
Нижняя Мактама пгт, УЛ. ЗАВОДСКАЯ, д. 8, кв. 31 | 50800344290 | СОЭ-52 | 2025-06-19 | Альметьевский р-н | МКД
Нижняя Мактама пгт, УЛ. ЗАВОДСКАЯ, д. 8, кв. 32 | 5004695 | СЭО-1.15 | 2025-07-01 | Альметьевский р-н | МКД
Нижняя Мактама пгт, УЛ. ЗАВОДСКАЯ, д. 12, кв. 1 | 64143 | СО-Э449 1М | 2025-06-26 | Альметьевский р-н | МКД
Нижняя Мактама пгт, УЛ. ЗАВОДСКАЯ, д. 12, кв. 2 | 54902 | Лейне Электро-01 1МШ | 2025-10-01 | Альметьевский р-н | МКД
Нижняя Мактама пгт, УЛ. ЗАВОДСКАЯ, д. 12, кв. 3 | 7789021000854 | СЕ 101 | 2025-07-29 | Альметьевский р-н | МКД
Нижняя Мактама пгт, УЛ. ЗАВОДСКАЯ, д. 12, кв. 4 | 12479 | СО-505 | 2025-09-19 | Альметьевский р-н | МКД
Нижняя Мактама пгт, УЛ. ЗАВОДСКАЯ, д. 12, кв. 5 | 7495021001417 | СЕ 102 | 2025-07-29 | Альметьевский р-н | МКД
Нижняя Мактама пгт, УЛ. ЗАВОДСКАЯ, д. 12, кв. 7 | 641389 | СОЭ | 2025-11-25 | Альметьевский р-н | МКД
Нижняя Мактама пгт, УЛ. ЗАВОДСКАЯ, д. 12, кв. 8 | 150111 | СО-505 | 2025-07-10 | Альметьевский р-н | МКД
Нижняя Мактама пгт, УЛ. ЗАВОДСКАЯ, д. 12, кв. 9 | 12424 | СО-505 | 2025-09-19 | Альметьевский р-н | МКД
Нижняя Мактама пгт, УЛ. ЗАВОДСКАЯ, д. 12, кв. 10 | 6358492519 | Лейне Электро-01 1МШ | 2025-11-25 | Альметьевский р-н | МКД
Нижняя Мактама пгт, УЛ. ЗАВОДСКАЯ, д. 12, кв. 11 | 103802 | СО-И449 | 2025-11-14 | Альметьевский р-н | МКД
Нижняя Мактама пгт, УЛ. ЗАВОДСКАЯ, д. 12, кв. 12 | 12399 | СО-505 | 2025-09-19 | Альметьевский р-н | МКД
Нижняя Мактама пгт, УЛ. ЗАВОДСКАЯ, д. 12, кв. 16 | 6452892540 | СО-Э449 1М | 2025-07-01 | Альметьевский р-н | МКД
Нижняя Мактама пгт, УЛ. ЗАВОДСКАЯ, д. 12, кв. 17 | 7011024000667 | СЕ 102 | 2025-10-22 | Альметьевский р-н | МКД
Нижняя Мактама пгт, УЛ. ЗАВОДСКАЯ, д. 12, кв. 18 | 60087 | Барс 1.111 | 2025-07-01 | Альметьевский р-н | МКД
Нижняя Мактама пгт, УЛ. ЗАВОДСКАЯ, д. 12, кв. 19 | 70106 | СО-И449 | 2025-07-06 | Альметьевский р-н | МКД
Нижняя Мактама пгт, УЛ. ЗАВОДСКАЯ, д. 12, кв. 26 | 519158 | СОЭ-52 | 2025-07-01 | Альметьевский р-н | МКД
Нижняя Мактама пгт, УЛ. ЗАВОДСКАЯ, д. 12, кв. 28 | 7013292575 | СО-Э449 1М | 2025-07-03 | Альметьевский р-н | МКД
Нижняя Мактама пгт, УЛ. ЗАВОДСКАЯ, д. 12, кв. 29 | 69136 | СО-Э449 1М | 2025-07-03 | Альметьевский р-н | МКД
Нижняя Мактама пгт, УЛ. ЗАВОДСКАЯ, д. 12, кв. 30 | 69392 | СО-Э449 1М | 2025-07-03 | Альметьевский р-н | МКД
Нижняя Мактама пгт, УЛ. ЗАВОДСКАЯ, д. 12, кв. 31 | 481386 | СОЭ-55 | 2025-06-19 | Альметьевский р-н | МКД
Нижняя Мактама пгт, УЛ. ЗАВОДСКАЯ, д. 12, кв. 33 | 6012160 | СЭО-1.15 | 2025-07-12 | Альметьевский р-н | МКД
Нижняя Мактама пгт, УЛ. ЗАВОДСКАЯ, д. 12, кв. 35 | 24394 | Барс 1.113 | 2025-03-10 | Альметьевский р-н | МКД
Нижняя Мактама пгт, УЛ. ЗАВОДСКАЯ, д. 12, кв. 37 | 69133 | СО-Э449 1М | 2025-07-04 | Альметьевский р-н | МКД
Нижняя Мактама пгт, УЛ. ЗАВОДСКАЯ, д. 12, кв. 38 | 6008016 | СЭО-1.15 | 2025-08-22 | Альметьевский р-н | МКД
Нижняя Мактама пгт, УЛ. ЗАВОДСКАЯ, д. 12, кв. 41 | 314199 | СОЭ-52 | 2025-09-14 | Альметьевский р-н | МКД
Нижняя Мактама пгт, УЛ. ЗАВОДСКАЯ, д. 12, кв. 42 | 79993 | СОЭ-52 | 2025-07-01 | Альметьевский р-н | МКД
Нижняя Мактама пгт, УЛ. ЗАВОДСКАЯ, д. 16, кв. 10 | 24219 | Барс 1.113 | 2025-03-13 | Альметьевский р-н | МКД
Нижняя Мактама пгт, УЛ. ЗАВОДСКАЯ, д. 16, кв. 11 | 12051459 | СЭО-1.15 | 2025-11-25 | Альметьевский р-н | МКД
Нижняя Мактама пгт, УЛ. ЗАВОДСКАЯ, д. 16, кв. 12 | 70469 | СО-И449 | 2025-07-03 | Альметьевский р-н | МКД
Нижняя Мактама пгт, УЛ. ЗАВОДСКАЯ, д. 16, кв. 13 | 65101 | СО-Э449 1М | 2025-07-01 | Альметьевский р-н | МКД
Нижняя Мактама пгт, УЛ. ЗАВОДСКАЯ, д. 16, кв. 14 | 353525 | СОЭ | 2025-07-01 | Альметьевский р-н | МКД
Нижняя Мактама пгт, УЛ. ЗАВОДСКАЯ, д. 16, кв. 17 | 6535692680 | СО-Э449 1М | 2025-07-01 | Альметьевский р-н | МКД
Нижняя Мактама пгт, УЛ. ЗАВОДСКАЯ, д. 16, кв. 18 | 64252 | СО-Э449 1М | 2025-07-01 | Альметьевский р-н | МКД
Нижняя Мактама пгт, УЛ. ЗАВОДСКАЯ, д. 16, кв. 20 | 131403 | СО-505 | 2025-07-03 | Альметьевский р-н | МКД
Нижняя Мактама пгт, УЛ. ЗАВОДСКАЯ, д. 16, кв. 21 | 10811 | СО-505 | 2025-07-01 | Альметьевский р-н | МКД
Нижняя Мактама пгт, УЛ. ЗАВОДСКАЯ, д. 16, кв. 22 | 65122 | СО-Э449 1М | 2025-06-22 | Альметьевский р-н | МКД
Нижняя Мактама пгт, УЛ. ЗАВОДСКАЯ, д. 16, кв. 23 | 7495021001017 | СЕ 102 | 2025-07-19 | Альметьевский р-н | МКД
Нижняя Мактама пгт, УЛ. ЗАВОДСКАЯ, д. 16, кв. 26 | 131421 | СО-505 | 2025-07-07 | Альметьевский р-н | МКД
Нижняя Мактама пгт, УЛ. ЗАВОДСКАЯ, д. 16, кв. 27 | 69201 | СО-Э449 1М | 2025-07-03 | Альметьевский р-н | МКД
Нижняя Мактама пгт, УЛ. ЗАВОДСКАЯ, д. 18, кв. 1 | 149840 | СО-505 | 2025-06-22 | Альметьевский р-н | МКД
Нижняя Мактама пгт, УЛ. ЗАВОДСКАЯ, д. 18, кв. 2 | 149221 | СО-505 | 2025-09-23 | Альметьевский р-н | МКД
Нижняя Мактама пгт, УЛ. ЗАВОДСКАЯ, д. 18, кв. 3 | 11393 | СО-505 | 2025-06-24 | Альметьевский р-н | МКД
Нижняя Мактама пгт, УЛ. ЗАВОДСКАЯ, д. 18, кв. 4 | 64098 | СО-Э449 1М | 2025-01-25 | Альметьевский р-н | МКД
Нижняя Мактама пгт, УЛ. ЗАВОДСКАЯ, д. 18, кв. 5 | 10812 | СО-505 | 2025-06-22 | Альметьевский р-н | МКД
Нижняя Мактама пгт, УЛ. ЗАВОДСКАЯ, д. 18, кв. 7 | 6395992771 | СО-505 | 2025-06-22 | Альметьевский р-н | МКД
Нижняя Мактама пгт, УЛ. ЗАВОДСКАЯ, д. 18, кв. 8 | 1187292778 | СО-505 | 2025-06-22 | Альметьевский р-н | МКД
Нижняя Мактама пгт, УЛ. ЗАВОДСКАЯ, д. 18, кв. 9 | 60142 | Барс 1.111 | 2025-07-01 | Альметьевский р-н | МКД
Нижняя Мактама пгт, УЛ. ЗАВОДСКАЯ, д. 18, кв. 10 | 60120 | Барс 1.111 | 2025-06-22 | Альметьевский р-н | МКД
Нижняя Мактама пгт, УЛ. ЗАВОДСКАЯ, д. 18, кв. 12 | 131649 | СО-505 | 2025-07-07 | Альметьевский р-н | МКД
Нижняя Мактама пгт, УЛ. ЗАВОДСКАЯ, д. 18, кв. 13 | 131434 | СО-505 | 2025-06-24 | Альметьевский р-н | МКД
Нижняя Мактама пгт, УЛ. ЗАВОДСКАЯ, д. 18, кв. 14 | 23956630 | СЭТ1-1 | 2025-08-14 | Альметьевский р-н | МКД
Нижняя Мактама пгт, УЛ. ЗАВОДСКАЯ, д. 18, кв. 15 | 65120 | СО-Э449 1М | 2025-06-24 | Альметьевский р-н | МКД
Нижняя Мактама пгт, УЛ. ЗАВОДСКАЯ, д. 18, кв. 16 | 10820 | СО-505 | 2025-06-24 | Альметьевский р-н | МКД
Нижняя Мактама пгт, УЛ. ЗАВОДСКАЯ, д. 18, кв. 18 | 1018 | СО-505 | 2025-06-22 | Альметьевский р-н | МКД
Нижняя Мактама пгт, УЛ. ЗАВОДСКАЯ, д. 18, кв. 19 | 65330 | СО-Э449 1М | 2025-06-24 | Альметьевский р-н | МКД
Нижняя Мактама пгт, УЛ. ЗАВОДСКАЯ, д. 18, кв. 23 | 89657 | Лейне Электро-01 1МШ | 2025-06-24 | Альметьевский р-н | МКД
Нижняя Мактама пгт, УЛ. ЗАВОДСКАЯ, д. 20, кв. 3 | 60406 | Барс 1.111 | 2025-07-06 | Альметьевский р-н | МКД
Нижняя Мактама пгт, УЛ. ЗАВОДСКАЯ, д. 20, кв. 5 | 6501692862 | СО-Э449 1М | 2025-07-06 | Альметьевский р-н | МКД
Нижняя Мактама пгт, УЛ. ЗАВОДСКАЯ, д. 20, кв. 6 | 7566692869 | Лейне Электро-01 1МШ | 2025-11-19 | Альметьевский р-н | МКД
Нижняя Мактама пгт, УЛ. ЗАВОДСКАЯ, д. 20, кв. 8 | 110393 | Барс 1.111 | 2025-11-19 | Альметьевский р-н | МКД
Нижняя Мактама пгт, УЛ. ЗАВОДСКАЯ, д. 20, кв. 10 | 131495 | СО-505 | 2025-07-06 | Альметьевский р-н | МКД
Нижняя Мактама пгт, УЛ. ЗАВОДСКАЯ, д. 20, кв. 11 | 7789021000256 | СЕ 101 | 2025-08-09 | Альметьевский р-н | МКД
Нижняя Мактама пгт, УЛ. ЗАВОДСКАЯ, д. 20, кв. 12 | 7789021004459 | СЕ 101 | 2025-08-28 | Альметьевский р-н | МКД
Нижняя Мактама пгт, УЛ. ЗАВОДСКАЯ, д. 20, кв. 14 | 131406 | СО-505 | 2025-07-01 | Альметьевский р-н | МКД
Нижняя Мактама пгт, УЛ. ЗАВОДСКАЯ, д. 20, кв. 16 | 12054 | СО-505 | 2025-08-17 | Альметьевский р-н | МКД
Нижняя Мактама пгт, УЛ. ЗАВОДСКАЯ, д. 20, кв. 18 | 149920 | СО-505 | 2025-07-07 | Альметьевский р-н | МКД
Нижняя Мактама пгт, УЛ. ЗАВОДСКАЯ, д. 20, кв. 19 | 7791019005883 | СЕ 101 | 2025-08-01 | Альметьевский р-н | МКД
Нижняя Мактама пгт, УЛ. ЗАВОДСКАЯ, д. 20, кв. 20 | 7789021006764 | СЕ 101 | 2025-08-05 | Альметьевский р-н | МКД
Нижняя Мактама пгт, УЛ. ЗАВОДСКАЯ, д. 20, кв. 21 | 7011020004253 | СЕ 102 | 2025-08-05 | Альметьевский р-н | МКД
Нижняя Мактама пгт, УЛ. ЗАВОДСКАЯ, д. 20, кв. 22 | 150118 | СО-505 | 2025-08-05 | Альметьевский р-н | МКД
Нижняя Мактама пгт, УЛ. ЗАВОДСКАЯ, д. 20, кв. 23 | 120566 | СО-505 | 2025-08-05 | Альметьевский р-н | МКД
Нижняя Мактама пгт, УЛ. ЗАВОДСКАЯ, д. 20, кв. 24 | 7789021006624 | СЕ 101 | 2025-08-05 | Альметьевский р-н | МКД
Нижняя Мактама пгт, УЛ. ЗАВОДСКАЯ, д. 20, кв. 26 | 7789021006755 | СЕ 101 | 2025-08-05 | Альметьевский р-н | МКД
Нижняя Мактама пгт, УЛ. КИРОВА, д. 34, кв. 1 | 3805549 | Меркурий 202 | 2025-12-31 | Альметьевский р-н | МКД
Нижняя Мактама пгт, УЛ. КИРОВА, д. 34, кв. 4 | 3805613 | Меркурий 202 | 2025-07-01 | Альметьевский р-н | МКД
Нижняя Мактама пгт, УЛ. КИРОВА, д. 36, кв. 1 | 61367 | Барс 1.111 | 2025-08-26 | Альметьевский р-н | МКД
Нижняя Мактама пгт, УЛ. КИРОВА, д. 36, кв. 2 | 149835 | СО-505 | 2025-06-25 | Альметьевский р-н | МКД
Нижняя Мактама пгт, УЛ. КИРОВА, д. 36, кв. 3 | 149214 | СО-505 | 2025-06-25 | Альметьевский р-н | МКД
Нижняя Мактама пгт, УЛ. КИРОВА, д. 36, кв. 4 | 287427 | СОЭ | 2025-08-20 | Альметьевский р-н | МКД
Нижняя Мактама пгт, УЛ. КИРОВА, д. 36, кв. 7 | 150120 | СО-505 | 2025-07-21 | Альметьевский р-н | МКД
Нижняя Мактама пгт, УЛ. КИРОВА, д. 40, кв. 2 | 7495030002905 | СЕ 102 | 2025-12-30 | Альметьевский р-н | МКД
Нижняя Мактама пгт, УЛ. КИРОВА, д. 40, кв. 3 | 519369 | СОЭ-52 | 2025-08-04 | Альметьевский р-н | МКД
Нижняя Мактама пгт, УЛ. КИРОВА, д. 40, кв. 7 | 105307 | СО-Э449 1М1-1 | 2025-01-16 | Альметьевский р-н | МКД
Нижняя Мактама пгт, УЛ. КИРОВА, д. 40, кв. 14 | 7789021000906 | СЕ 101 | 2025-12-31 | Альметьевский р-н | МКД
Нижняя Мактама пгт, УЛ. НЕКРАСОВА, д. 4, кв. 7 | 7791020015833 | СЕ 101 | 2025-07-01 | Альметьевский р-н | МКД
Нижняя Мактама пгт, УЛ. НЕКРАСОВА, д. 4, кв. 8 | 7791020015366 | СЕ 101 | 2025-07-27 | Альметьевский р-н | МКД
Нижняя Мактама пгт, УЛ. НЕКРАСОВА, д. 4, кв. 10 | 24075730 | СЭТ1-1-1-Ш | 2025-07-31 | Альметьевский р-н | МКД
Нижняя Мактама пгт, УЛ. НЕКРАСОВА, д. 4, кв. 11 | 270459 | СОЭ | 2025-06-23 | Альметьевский р-н | МКД
Нижняя Мактама пгт, УЛ. НЕКРАСОВА, д. 4, кв. 16 | 7789021029643 | СЕ 101 | 2025-07-09 | Альметьевский р-н | МКД
Нижняя Мактама пгт, УЛ. НЕКРАСОВА, д. 6, кв. 3 | 75011 | Лейне Электро-01 1МШ | 2025-12-18 | Альметьевский р-н | МКД
Нижняя Мактама пгт, УЛ. НЕКРАСОВА, д. 6, кв. 4 | 6002957 | СЭО-1.15 | 2025-10-02 | Альметьевский р-н | МКД
Нижняя Мактама пгт, УЛ. НЕКРАСОВА, д. 6, кв. 5 | 525825 | СОЭ-52 | 2025-07-01 | Альметьевский р-н | МКД
Нижняя Мактама пгт, УЛ. НЕКРАСОВА, д. 6, кв. 6 | 3805111 | Меркурий 202 | 2025-07-15 | Альметьевский р-н | МКД
Нижняя Мактама пгт, УЛ. НЕКРАСОВА, д. 6, кв. 8 | 518403 | СОЭ | 2025-07-07 | Альметьевский р-н | МКД
Нижняя Мактама пгт, УЛ. НЕКРАСОВА, д. 6, кв. 9 | 64988 | СО-И449 | 2025-07-08 | Альметьевский р-н | МКД
Нижняя Мактама пгт, УЛ. НЕКРАСОВА, д. 6, кв. 11 | 11811 | СО-505 | 2025-07-01 | Альметьевский р-н | МКД
Нижняя Мактама пгт, УЛ. НЕКРАСОВА, д. 6, кв. 12 | 7291009 | Соло | 2025-07-13 | Альметьевский р-н | МКД
Нижняя Мактама пгт, УЛ. НЕКРАСОВА, д. 8, кв. 2 | 68626 | СО-Э449 1М | 2025-07-02 | Альметьевский р-н | МКД
Нижняя Мактама пгт, УЛ. НЕКРАСОВА, д. 8, кв. 3 | 23126727 | СЭТ1-1-1-Ш | 2025-07-30 | Альметьевский р-н | МКД
Нижняя Мактама пгт, УЛ. НЕКРАСОВА, д. 8, кв. 6 | 12833308 | СОЛО | 2025-06-02 | Альметьевский р-н | МКД
Нижняя Мактама пгт, УЛ. НЕКРАСОВА, д. 8, кв. 8 | 19951 | СОЭ | 2025-05-04 | Альметьевский р-н | МКД
Нижняя Мактама пгт, УЛ. НЕКРАСОВА, д. 8, кв. 11 | 3766432 | Меркурий 200 | 2025-06-01 | Альметьевский р-н | МКД
Нижняя Мактама пгт, УЛ. НЕКРАСОВА, д. 8, кв. 12 | 64989 | СО-И449 М1 | 2025-07-09 | Альметьевский р-н | МКД
Нижняя Мактама пгт, УЛ. НЕКРАСОВА, д. 8, кв. 13 | 334554 | СОЭ | 2025-06-24 | Альметьевский р-н | МКД
Нижняя Мактама пгт, УЛ. НЕКРАСОВА, д. 8, кв. 15 | 23218127 | СЭТ1-1 | 2025-07-30 | Альметьевский р-н | МКД
Нижняя Мактама пгт, УЛ. НЕКРАСОВА, д. 8, кв. 16 | 90779 | Лейне Электро-01 1МШ | 2025-07-09 | Альметьевский р-н | МКД
Нижняя Мактама пгт, УЛ. НЕКРАСОВА, д. 12, кв. 1 | 21003564 | СЕ 101 | 2025-07-01 | Альметьевский р-н | МКД
Нижняя Мактама пгт, УЛ. НЕКРАСОВА, д. 12, кв. 2 | 682939 | Соло | 2025-06-02 | Альметьевский р-н | МКД
Нижняя Мактама пгт, УЛ. НЕКРАСОВА, д. 12, кв. 3 | 4549440 | Меркурий 200 | 2025-07-05 | Альметьевский р-н | МКД
Нижняя Мактама пгт, УЛ. НЕКРАСОВА, д. 12, кв. 5 | 7011019004169 | СЕ 102 | 2025-12-31 | Альметьевский р-н | МКД
Нижняя Мактама пгт, УЛ. НЕКРАСОВА, д. 12, кв. 6 | 328702 | СОЭ | 2025-12-10 | Альметьевский р-н | МКД
Нижняя Мактама пгт, УЛ. НЕКРАСОВА, д. 12, кв. 7 | 78199 | СО-Э449 1М | 2025-07-30 | Альметьевский р-н | МКД
Нижняя Мактама пгт, УЛ. НЕКРАСОВА, д. 12, кв. 8 | 39676 | Барс 1.211 | 2025-11-15 | Альметьевский р-н | МКД
Нижняя Мактама пгт, УЛ. НЕКРАСОВА, д. 13, кв. 1 | 21007250 | СЕ 101 | 2025-12-30 | Альметьевский р-н | МКД
Нижняя Мактама пгт, УЛ. НЕКРАСОВА, д. 13, кв. 2 | 21005511 | СЕ 101 | 2025-07-01 | Альметьевский р-н | МКД
Нижняя Мактама пгт, УЛ. НЕКРАСОВА, д. 13, кв. 3 | 6137793268 | Барс 1.111 | 2025-07-05 | Альметьевский р-н | МКД
Нижняя Мактама пгт, УЛ. НЕКРАСОВА, д. 13, кв. 4 | 7789021000136 | СЕ 101 | 2025-07-22 | Альметьевский р-н | МКД
Нижняя Мактама пгт, УЛ. НЕКРАСОВА, д. 13, кв. 5 | 21002110 | СЕ 101 | 2025-07-01 | Альметьевский р-н | МКД
Нижняя Мактама пгт, УЛ. НЕКРАСОВА, д. 13, кв. 6 | 335888 | СОЭ | 2025-10-29 | Альметьевский р-н | МКД
Нижняя Мактама пгт, УЛ. НЕКРАСОВА, д. 13, кв. 8 | 7789021002128 | СЕ 101 | 2025-07-22 | Альметьевский р-н | МКД
Нижняя Мактама пгт, УЛ. НЕКРАСОВА, д. 13, кв. 10 | 136062 | СО-505 | 2025-06-19 | Альметьевский р-н | МКД
Нижняя Мактама пгт, УЛ. НЕКРАСОВА, д. 13, кв. 13 | 6026534 | СЭО-1.15 | 2025-08-20 | Альметьевский р-н | МКД
Нижняя Мактама пгт, УЛ. НЕКРАСОВА, д. 13, кв. 14 | 21003527 | СЕ 101 | 2025-07-01 | Альметьевский р-н | МКД
Нижняя Мактама пгт, УЛ. НЕКРАСОВА, д. 13, кв. 15 | 463963 | СОЭ-55 | 2025-12-30 | Альметьевский р-н | МКД
Нижняя Мактама пгт, УЛ. НЕКРАСОВА, д. 13, кв. 16 | 20029783 | СЕ 101 | 2025-07-01 | Альметьевский р-н | МКД
Нижняя Мактама пгт, УЛ. НЕКРАСОВА, д. 13, кв. 18 | 21000864 | СЕ 101 | 2025-07-01 | Альметьевский р-н | МКД
Нижняя Мактама пгт, УЛ. НЕКРАСОВА, д. 13, кв. 19 | 20029750 | СЕ 101 | 2025-07-01 | Альметьевский р-н | МКД
Нижняя Мактама пгт, УЛ. НЕКРАСОВА, д. 13, кв. 21 | 486481 | СОЭ-52 | 2025-06-17 | Альметьевский р-н | МКД
Нижняя Мактама пгт, УЛ. НЕКРАСОВА, д. 13, кв. 22 | 7789020029719 | СЕ 101 | 2025-07-13 | Альметьевский р-н | МКД
Нижняя Мактама пгт, УЛ. НЕКРАСОВА, д. 13, кв. 23 | 21003979 | СЕ 101 | 2025-07-01 | Альметьевский р-н | МКД
Нижняя Мактама пгт, УЛ. НЕКРАСОВА, д. 13, кв. 24 | 20029781 | СЕ 101 | 2025-07-01 | Альметьевский р-н | МКД
Нижняя Мактама пгт, УЛ. НЕКРАСОВА, д. 13, кв. 25 | 4756532 | Меркурий 200 | 2025-07-01 | Альметьевский р-н | МКД
Нижняя Мактама пгт, УЛ. НЕКРАСОВА, д. 13, кв. 26 | 216819 | Нева 101 | 2025-12-30 | Альметьевский р-н | МКД
Нижняя Мактама пгт, УЛ. НЕКРАСОВА, д. 13, кв. 27 | 21002041 | СЕ 101 | 2025-07-01 | Альметьевский р-н | МКД
Нижняя Мактама пгт, УЛ. НЕКРАСОВА, д. 13, кв. 30 | 68423 | СО-Э449 1М | 2025-07-13 | Альметьевский р-н | МКД
Нижняя Мактама пгт, УЛ. НЕКРАСОВА, д. 13, кв. 31 | 10524 | СО-505 | 2025-07-01 | Альметьевский р-н | МКД
Нижняя Мактама пгт, УЛ. НЕКРАСОВА, д. 13, кв. 32 | 21000315 | СЕ 101 | 2025-07-01 | Альметьевский р-н | МКД
Нижняя Мактама пгт, УЛ. НЕКРАСОВА, д. 13, кв. 33 | 21003877 | СЕ 101 | 2025-07-01 | Альметьевский р-н | МКД
Нижняя Мактама пгт, УЛ. НЕКРАСОВА, д. 14, кв. 5 | 7789021007104 | СЕ 101 | 2025-08-01 | Альметьевский р-н | МКД
Нижняя Мактама пгт, УЛ. НЕКРАСОВА, д. 15, кв. 1 | 280791 | СОЭ-52 | 2025-12-31 | Альметьевский р-н | МКД
Нижняя Мактама пгт, УЛ. НЕКРАСОВА, д. 15, кв. 2 | 5031687 | Меркурий 201 | 2025-12-08 | Альметьевский р-н | МКД
Нижняя Мактама пгт, УЛ. НЕКРАСОВА, д. 15, кв. 3 | 309953 | СОЭ | 2025-09-03 | Альметьевский р-н | МКД
Нижняя Мактама пгт, УЛ. НЕКРАСОВА, д. 15, кв. 4 | 7495020000794 | СЕ 102 | 2025-08-01 | Альметьевский р-н | МКД
Нижняя Мактама пгт, УЛ. НЕКРАСОВА, д. 15, кв. 5 | 96377 | Барс 1.111 | 2025-12-24 | Альметьевский р-н | МКД
Нижняя Мактама пгт, УЛ. НЕКРАСОВА, д. 15, кв. 11 | 66220 | СО-Э449 1М | 2025-07-01 | Альметьевский р-н | МКД
Нижняя Мактама пгт, УЛ. НЕКРАСОВА, д. 15, кв. 14 | 2468011 | Меркурий 200 | 2025-02-04 | Альметьевский р-н | МКД
Нижняя Мактама пгт, УЛ. НЕКРАСОВА, д. 15, кв. 15 | 4756060 | Меркурий 200 | 2025-07-13 | Альметьевский р-н | МКД
Нижняя Мактама пгт, УЛ. НЕКРАСОВА, д. 16, кв. 6 | 373390 | СОЭ-55 | 2025-04-16 | Альметьевский р-н | МКД
Нижняя Мактама пгт, УЛ. НЕКРАСОВА, д. 16, кв. 8 | 3766643 | Меркурий 200 | 2025-05-18 | Альметьевский р-н | МКД
Нижняя Мактама пгт, УЛ. НЕКРАСОВА, д. 17, кв. 4 | 67053 | СО-Э449 1М | 2025-06-27 | Альметьевский р-н | МКД
Нижняя Мактама пгт, УЛ. НЕКРАСОВА, д. 17, кв. 5 | 11752 | СО-505 | 2025-09-22 | Альметьевский р-н | МКД
Нижняя Мактама пгт, УЛ. НЕКРАСОВА, д. 17, кв. 7 | 61786 | Барс 1.111 | 2025-07-01 | Альметьевский р-н | МКД
Нижняя Мактама пгт, УЛ. НЕКРАСОВА, д. 17, кв. 8 | 24548 | Барс 1.211 | 2025-06-27 | Альметьевский р-н | МКД
Нижняя Мактама пгт, УЛ. НЕКРАСОВА, д. 17, кв. 9 | 311823 | СОЭ | 2025-09-03 | Альметьевский р-н | МКД
Нижняя Мактама пгт, УЛ. НЕКРАСОВА, д. 17, кв. 11 | 3735221 | Меркурий 200 | 2025-10-01 | Альметьевский р-н | МКД
Нижняя Мактама пгт, УЛ. НЕКРАСОВА, д. 17, кв. 15 | 67069 | СО-Э449 1М | 2025-03-06 | Альметьевский р-н | МКД
Нижняя Мактама пгт, УЛ. НЕКРАСОВА, д. 17, кв. 16 | 67146 | СО-Э449 1М | 2025-06-27 | Альметьевский р-н | МКД
Нижняя Мактама пгт, УЛ. НЕКРАСОВА, д. 19, кв. 5 | 21003485 | СЕ 101 | 2025-07-01 | Альметьевский р-н | МКД
Нижняя Мактама пгт, УЛ. НЕКРАСОВА, д. 19, кв. 7 | 115606 | Т31 | 2025-07-01 | Альметьевский р-н | МКД
Нижняя Мактама пгт, УЛ. НЕКРАСОВА, д. 19, кв. 11 | 4316041 | Меркурий 200 | 2025-06-19 | Альметьевский р-н | МКД
Нижняя Мактама пгт, УЛ. НЕКРАСОВА, д. 19, кв. 13 | 450387809 | Меркурий 200 | 2025-08-13 | Альметьевский р-н | МКД
Нижняя Мактама пгт, УЛ. НЕКРАСОВА, д. 19, кв. 14 | 419668309 | Меркурий 200 | 2025-07-21 | Альметьевский р-н | МКД
Нижняя Мактама пгт, УЛ. НЕКРАСОВА, д. 19, кв. 15 | 4215853 | Меркурий 200 | 2025-11-16 | Альметьевский р-н | МКД
Нижняя Мактама пгт, УЛ. НЕКРАСОВА, д. 20, кв. 2 | 11801 | СО-505 | 2025-08-25 | Альметьевский р-н | МКД
Нижняя Мактама пгт, УЛ. НЕКРАСОВА, д. 20, кв. 4 | 1206406 | СО-505 | 2025-08-01 | Альметьевский р-н | МКД
Нижняя Мактама пгт, УЛ. НЕКРАСОВА, д. 20, кв. 5 | 57280 | Лейне Электро-01 1МШ | 2025-08-05 | Альметьевский р-н | МКД
Нижняя Мактама пгт, УЛ. НЕКРАСОВА, д. 20, кв. 6 | 1166393625 | СО-505 | 2025-07-03 | Альметьевский р-н | МКД
Нижняя Мактама пгт, УЛ. НЕКРАСОВА, д. 21, кв. 3 | 103183 | Барс 1.111 | 2025-12-07 | Альметьевский р-н | МКД
Нижняя Мактама пгт, УЛ. НЕКРАСОВА, д. 21, кв. 5 | 712980407036797 | ЦЭ6807П | 2025-12-24 | Альметьевский р-н | МКД
Нижняя Мактама пгт, УЛ. НЕКРАСОВА, д. 21, кв. 6 | 66316 | СО-Э449 1М | 2025-06-27 | Альметьевский р-н | МКД
Нижняя Мактама пгт, УЛ. НЕКРАСОВА, д. 21, кв. 7 | 11755 | СО-505 | 2025-07-01 | Альметьевский р-н | МКД
Нижняя Мактама пгт, УЛ. НЕКРАСОВА, д. 21, кв. 11 | 66458 | СО-Э449 1М | 2025-06-27 | Альметьевский р-н | МКД
Нижняя Мактама пгт, УЛ. НЕКРАСОВА, д. 21, кв. 15 | 64134 | СО-Э449 1М | 2025-07-04 | Альметьевский р-н | МКД
Нижняя Мактама пгт, УЛ. НЕКРАСОВА, д. 22, кв. 1 | 1213800 | СО-505 | 2025-07-01 | Альметьевский р-н | МКД
Нижняя Мактама пгт, УЛ. НЕКРАСОВА, д. 22, кв. 2 | 519790 | СОЭ-52 | 2025-07-15 | Альметьевский р-н | МКД
Нижняя Мактама пгт, УЛ. НЕКРАСОВА, д. 22, кв. 5 | 7495025006804 | СЕ 102 | 2025-12-21 | Альметьевский р-н | МКД
Нижняя Мактама пгт, УЛ. НЕКРАСОВА, д. 24, кв. 4 | 6012440 | СЭО-1.15 | 2025-07-10 | Альметьевский р-н | МКД
Нижняя Мактама пгт, УЛ. НЕКРАСОВА, д. 24, кв. 5 | 282069 | СОЭ-52 | 2025-07-01 | Альметьевский р-н | МКД
Нижняя Мактама пгт, УЛ. НЕКРАСОВА, д. 24, кв. 7 | 3003174 | СЭО-1.15 | 2025-07-10 | Альметьевский р-н | МКД
Нижняя Мактама пгт, УЛ. НЕКРАСОВА, д. 32, кв. 5 | 59578 | Лейне Электро-01 1МШ | 2025-11-05 | Альметьевский р-н | МКД
Нижняя Мактама пгт, УЛ. НЕКРАСОВА, д. 32, кв. 7 | 6403593723 | СО-Э449 1М | 2025-12-30 | Альметьевский р-н | МКД
Нижняя Мактама пгт, УЛ. НЕКРАСОВА, д. 32, кв. 10 | 7789021006641 | СЕ 101 | 2025-07-29 | Альметьевский р-н | МКД
Нижняя Мактама пгт, УЛ. НЕКРАСОВА, д. 32, кв. 12 | 132575 | СЭТ1-1-1-Ш | 2025-12-30 | Альметьевский р-н | МКД
Нижняя Мактама пгт, УЛ. НЕКРАСОВА, д. 32, кв. 15 | 7789025041440 | СЕ 101 | 2025-12-30 | Альметьевский р-н | МКД
Нижняя Мактама пгт, УЛ. НЕКРАСОВА, д. 36, кв. 2 | 61889 | Барс 1.111 | 2025-06-29 | Альметьевский р-н | МКД
Нижняя Мактама пгт, УЛ. НЕКРАСОВА, д. 36, кв. 4 | 7011018001816 | СЕ 102 | 2025-07-11 | Альметьевский р-н | МКД
Нижняя Мактама пгт, УЛ. НЕКРАСОВА, д. 36, кв. 5 | 11458 | СО-505 | 2025-06-24 | Альметьевский р-н | МКД
Нижняя Мактама пгт, УЛ. НЕКРАСОВА, д. 36, кв. 12 | 77890210011445 | СЕ 101 | 2025-07-11 | Альметьевский р-н | МКД
Нижняя Мактама пгт, УЛ. НЕКРАСОВА, д. 36, кв. 14 | 7789021007797 | СЕ 101 | 2025-08-04 | Альметьевский р-н | МКД
Нижняя Мактама пгт, УЛ. НЕКРАСОВА, д. 38, кв. 3 | 7789021000908 | СЕ 101 | 2025-07-22 | Альметьевский р-н | МКД
Нижняя Мактама пгт, УЛ. НЕКРАСОВА, д. 38, кв. 4 | 7789021003975 | СЕ 101 | 2025-07-11 | Альметьевский р-н | МКД
Нижняя Мактама пгт, УЛ. НЕКРАСОВА, д. 38, кв. 5 | 7789021002023 | СЕ 101 | 2025-07-22 | Альметьевский р-н | МКД
Нижняя Мактама пгт, УЛ. НЕКРАСОВА, д. 38, кв. 8 | 7128020004153 | ЦЭ6807П | 2025-11-20 | Альметьевский р-н | МКД
Нижняя Мактама пгт, УЛ. НЕКРАСОВА, д. 40, кв. 7 | 7495021000926 | СЕ 102 | 2025-07-16 | Альметьевский р-н | МКД
Нижняя Мактама пгт, УЛ. НЕКРАСОВА, д. 42, кв. 1 | 68734 | СО-Э449 1М | 2025-07-04 | Альметьевский р-н | МКД
Нижняя Мактама пгт, УЛ. НЕКРАСОВА, д. 42, кв. 2 | 1080378826 | Скат 101 | 2025-12-18 | Альметьевский р-н | МКД
Нижняя Мактама пгт, УЛ. НЕКРАСОВА, д. 42, кв. 3 | 69104 | СО-Э449 1М | 2025-07-04 | Альметьевский р-н | МКД
Нижняя Мактама пгт, УЛ. НЕКРАСОВА, д. 42, кв. 5 | 7017193842 | СО-Э449 1М | 2025-07-04 | Альметьевский р-н | МКД
Нижняя Мактама пгт, УЛ. НЕКРАСОВА, д. 42, кв. 9 | 603580808837998 | СЕ 101 | 2025-09-08 | Альметьевский р-н | МКД
Нижняя Мактама пгт, УЛ. НЕКРАСОВА, д. 42, кв. 10 | 6436293856 | Барс 1.111 | 2025-08-20 | Альметьевский р-н | МКД
Нижняя Мактама пгт, УЛ. НЕКРАСОВА, д. 42, кв. 13 | 149998 | СО-505 | 2025-07-04 | Альметьевский р-н | МКД
Нижняя Мактама пгт, УЛ. НЕКРАСОВА, д. 42, кв. 16 | 67908 | СО-Э449 1М | 2025-07-04 | Альметьевский р-н | МКД
Нижняя Мактама пгт, УЛ. НЕКРАСОВА, д. 42, кв. 17 | 116311 | СО-Э449 1М | 2025-12-16 | Альметьевский р-н | МКД
Нижняя Мактама пгт, УЛ. НЕКРАСОВА, д. 42, кв. 19 | 7128021005320 | ЦЭ6807П | 2025-07-04 | Альметьевский р-н | МКД
Нижняя Мактама пгт, УЛ. НЕКРАСОВА, д. 42, кв. 20 | 7004493891 | СО-Э449 1М | 2025-07-04 | Альметьевский р-н | МКД
Нижняя Мактама пгт, УЛ. НЕКРАСОВА, д. 42, кв. 21 | 7128021005596 | ЦЭ6807П | 2025-07-04 | Альметьевский р-н | МКД
Нижняя Мактама пгт, УЛ. НЕКРАСОВА, д. 42, кв. 23 | 7001293905 | СО-Э449 1М | 2025-07-04 | Альметьевский р-н | МКД
Нижняя Мактама пгт, УЛ. НЕКРАСОВА, д. 42, кв. 24 | 58924 | Лейне Электро-01 1МШ | 2025-11-05 | Альметьевский р-н | МКД
Нижняя Мактама пгт, УЛ. НЕКРАСОВА, д. 42, кв. 25 | 603580809286047 | СЕ 101 | 2025-10-29 | Альметьевский р-н | МКД
Нижняя Мактама пгт, УЛ. НЕКРАСОВА, д. 42, кв. 27 | 627863 | СОЭ-55 | 2025-10-29 | Альметьевский р-н | МКД
Нижняя Мактама пгт, УЛ. НЕКРАСОВА, д. 42, кв. 29 | 7128021000664 | ЦЭ6807ПК | 2025-07-04 | Альметьевский р-н | МКД
Нижняя Мактама пгт, УЛ. ПОЛЕВАЯ, д. 2, кв. 1 | 7011024002483 | СЕ 102 | 2025-11-19 | Альметьевский р-н | МКД
Нижняя Мактама пгт, УЛ. ПОЛЕВАЯ, д. 2, кв. 2 | 2806399 | Меркурий 200 | 2025-06-02 | Альметьевский р-н | МКД
Нижняя Мактама пгт, УЛ. ПОЛЕВАЯ, д. 2, кв. 3 | 603580809279797 | СЕ 101 | 2025-08-16 | Альметьевский р-н | МКД
Нижняя Мактама пгт, УЛ. ПОЛЕВАЯ, д. 2, кв. 5 | 1039733 | Барс 1.113 | 2025-03-24 | Альметьевский р-н | МКД
Нижняя Мактама пгт, УЛ. ПОЛЕВАЯ, д. 2, кв. 9 | 29829 | Лейне Электро-01 1МШ | 2025-06-22 | Альметьевский р-н | МКД
Нижняя Мактама пгт, УЛ. ПОЛЕВАЯ, д. 2, кв. 10 | 461079 | СОЭ-55 | 2025-06-20 | Альметьевский р-н | МКД
Нижняя Мактама пгт, УЛ. ПОЛЕВАЯ, д. 2, кв. 11 | 69142 | СО-Э449 1М | 2025-07-01 | Альметьевский р-н | МКД
Нижняя Мактама пгт, УЛ. ПОЛЕВАЯ, д. 2, кв. 12 | 461084 | СОЭ-55 | 2025-06-20 | Альметьевский р-н | МКД
Нижняя Мактама пгт, УЛ. ПОЛЕВАЯ, д. 2, кв. 14 | 497886 | СОЭ | 2025-06-19 | Альметьевский р-н | МКД
Нижняя Мактама пгт, УЛ. ПОЛЕВАЯ, д. 2, кв. 16 | 7789020027690 | СЕ 101 | 2025-07-30 | Альметьевский р-н | МКД
Нижняя Мактама пгт, УЛ. ПОЛЕВАЯ, д. 2, кв. 17 | 26183 | Лейне Электро-01 1МШ | 2025-06-19 | Альметьевский р-н | МКД
Нижняя Мактама пгт, УЛ. ПОЛЕВАЯ, д. 2, кв. 18 | 4520663 | Меркурий 202 | 2025-07-31 | Альметьевский р-н | МКД
Нижняя Мактама пгт, УЛ. ПОЛЕВАЯ, д. 2, кв. 19 | 54793 | Лейне Электро-01 1МШ | 2025-06-24 | Альметьевский р-н | МКД
Нижняя Мактама пгт, УЛ. ПОЛЕВАЯ, д. 2, кв. 20 | 26172 | Лейне Электро-01 1МШ | 2025-06-24 | Альметьевский р-н | МКД
Нижняя Мактама пгт, УЛ. ПОЛЕВАЯ, д. 2, кв. 21 | 5505 | ЦЭ2726 | 2025-06-19 | Альметьевский р-н | МКД
Нижняя Мактама пгт, УЛ. ПОЛЕВАЯ, д. 2, кв. 22 | 3120286 | Меркурий 200 | 2025-07-05 | Альметьевский р-н | МКД
Нижняя Мактама пгт, УЛ. ПОЛЕВАЯ, д. 2, кв. 23 | 153861 | СО-505 | 2025-07-05 | Альметьевский р-н | МКД
Нижняя Мактама пгт, УЛ. ПОЛЕВАЯ, д. 2, кв. 24 | 81576 | Барс 1.111 | 2025-08-22 | Альметьевский р-н | МКД
Нижняя Мактама пгт, УЛ. ПОЛЕВАЯ, д. 2, кв. 27 | 71261 | Лейне Электро-01 1МШ | 2025-06-24 | Альметьевский р-н | МКД
Нижняя Мактама пгт, УЛ. ПОЛЕВАЯ, д. 2, кв. 28 | 52013074 | ЦЭ6807Б | 2025-06-19 | Альметьевский р-н | МКД
Нижняя Мактама пгт, УЛ. ПОЛЕВАЯ, д. 2, кв. 29 | 497136 | СОЭ-52 | 2025-06-19 | Альметьевский р-н | МКД
Нижняя Мактама пгт, УЛ. ПОЛЕВАЯ, д. 2, кв. 31 | 33782 | Лейне Электро-01 1МШ | 2025-06-19 | Альметьевский р-н | МКД
Нижняя Мактама пгт, УЛ. ПОЛЕВАЯ, д. 2, кв. 32 | 3627 | Лейне Электро-01 1МШ | 2025-12-31 | Альметьевский р-н | МКД
Нижняя Мактама пгт, УЛ. ПОЛЕВАЯ, д. 2, кв. 33 | 55009 | Лейне Электро-01 1МШ | 2025-06-19 | Альметьевский р-н | МКД
Нижняя Мактама пгт, УЛ. ПОЛЕВАЯ, д. 4, кв. 2 | 7034794108 | СО-И449 | 2025-07-06 | Альметьевский р-н | МКД
Нижняя Мактама пгт, УЛ. ПОЛЕВАЯ, д. 4, кв. 4 | 70053 | СО-И449 | 2025-07-04 | Альметьевский р-н | МКД
Нижняя Мактама пгт, УЛ. ПОЛЕВАЯ, д. 4, кв. 6 | 70519 | СО-И449 | 2025-07-03 | Альметьевский р-н | МКД
Нижняя Мактама пгт, УЛ. ПОЛЕВАЯ, д. 4, кв. 7 | 324101 | СОЭ-52 | 2025-10-08 | Альметьевский р-н | МКД
Нижняя Мактама пгт, УЛ. ПОЛЕВАЯ, д. 4, кв. 8 | 7789022041496 | СЕ 101 | 2025-09-08 | Альметьевский р-н | МКД
Нижняя Мактама пгт, УЛ. ПОЛЕВАЯ, д. 4, кв. 9 | 131420 | СО-505 | 2025-07-04 | Альметьевский р-н | МКД
Нижняя Мактама пгт, УЛ. ПОЛЕВАЯ, д. 4, кв. 11 | 4994533 | Меркурий 201 | 2025-10-08 | Альметьевский р-н | МКД
Нижняя Мактама пгт, УЛ. ПОЛЕВАЯ, д. 4, кв. 13 | 65118 | СО-Э449 1М | 2025-07-20 | Альметьевский р-н | МКД
Нижняя Мактама пгт, УЛ. ПОЛЕВАЯ, д. 4, кв. 14 | 64627 | СО-Э449 1М | 2025-07-20 | Альметьевский р-н | МКД
Нижняя Мактама пгт, УЛ. ПОЛЕВАЯ, д. 4, кв. 15 | 70011 | СО-И449 | 2025-07-04 | Альметьевский р-н | МКД
Нижняя Мактама пгт, УЛ. ПОЛЕВАЯ, д. 4, кв. 16 | 7128021000683 | ЦЭ6807П | 2025-07-06 | Альметьевский р-н | МКД
Нижняя Мактама пгт, УЛ. ПОЛЕВАЯ, д. 4, кв. 18 | 70091 | СО-И449 | 2025-07-04 | Альметьевский р-н | МКД
Нижняя Мактама пгт, УЛ. ПОЛЕВАЯ, д. 4, кв. 19 | 2438994192 | Барс 1.211 | 2025-07-03 | Альметьевский р-н | МКД
Нижняя Мактама пгт, УЛ. ПОЛЕВАЯ, д. 4, кв. 20 | 70470 | СО-И449 | 2025-07-03 | Альметьевский р-н | МКД
Нижняя Мактама пгт, УЛ. ПОЛЕВАЯ, д. 4, кв. 22 | 70338 | СО-И449 | 2025-07-04 | Альметьевский р-н | МКД
Нижняя Мактама пгт, УЛ. ПОЛЕВАЯ, д. 4, кв. 23 | 12261 | СО-505 | 2025-09-30 | Альметьевский р-н | МКД
Нижняя Мактама пгт, УЛ. ПОЛЕВАЯ, д. 4, кв. 24 | 58042 | Лейне Электро-01 1МШ | 2025-07-01 | Альметьевский р-н | МКД
Нижняя Мактама пгт, УЛ. ПОЛЕВАЯ, д. 4, кв. 29 | 7128021002780 | ЦЭ6807П | 2025-07-04 | Альметьевский р-н | МКД
Нижняя Мактама пгт, УЛ. ПОЛЕВАЯ, д. 4, кв. 30 | 75155 | Лейне Электро-01 1МШ | 2025-07-09 | Альметьевский р-н | МКД
Нижняя Мактама пгт, УЛ. ПОЛЕВАЯ, д. 4, кв. 31 | 7011020003563 | СЕ 102 | 2025-08-17 | Альметьевский р-н | МКД
Нижняя Мактама пгт, УЛ. ПОЛЕВАЯ, д. 4, кв. 33 | 7128021002665 | ЦЭ6807П | 2025-07-04 | Альметьевский р-н | МКД
Нижняя Мактама пгт, УЛ. ПОЛЕВАЯ, д. 6, кв. 2 | 149216 | СО-505 | 2025-06-25 | Альметьевский р-н | МКД
Нижняя Мактама пгт, УЛ. ПОЛЕВАЯ, д. 6, кв. 3 | 71401 | СО-И449 | 2025-07-01 | Альметьевский р-н | МКД
Нижняя Мактама пгт, УЛ. ПОЛЕВАЯ, д. 6, кв. 4 | 57562 | Лейне Электро-01 1МШ | 2025-08-14 | Альметьевский р-н | МКД
Нижняя Мактама пгт, УЛ. ПОЛЕВАЯ, д. 6, кв. 6 | 1040013 | Лейне Электро-01 1МШ | 2025-06-25 | Альметьевский р-н | МКД
Нижняя Мактама пгт, УЛ. ПОЛЕВАЯ, д. 6, кв. 7 | 23368430 | СЭТ1-1-1-Ш | 2025-07-16 | Альметьевский р-н | МКД
Нижняя Мактама пгт, УЛ. ПОЛЕВАЯ, д. 6, кв. 8 | 1040015 | Лейне Электро-01 1МШ | 2025-06-25 | Альметьевский р-н | МКД
Нижняя Мактама пгт, УЛ. ПОЛЕВАЯ, д. 6, кв. 9 | 519776 | СОЭ | 2025-07-06 | Альметьевский р-н | МКД
Нижняя Мактама пгт, УЛ. ПОЛЕВАЯ, д. 6, кв. 11 | 497938 | СОЭ | 2025-06-21 | Альметьевский р-н | МКД
Нижняя Мактама пгт, УЛ. ПОЛЕВАЯ, д. 6, кв. 14 | 150018 | СО-505 | 2025-07-01 | Альметьевский р-н | МКД
Нижняя Мактама пгт, УЛ. ПОЛЕВАЯ, д. 6, кв. 15 | 1006844 | СЕ 101 | 2025-07-01 | Альметьевский р-н | МКД
Нижняя Мактама пгт, УЛ. ПОЛЕВАЯ, д. 6, кв. 16 | 324293 | СОЭ-52 | 2025-10-08 | Альметьевский р-н | МКД
Нижняя Мактама пгт, УЛ. ПОЛЕВАЯ, д. 6, кв. 17 | 7791020015151 | СЕ 101 | 2025-07-09 | Альметьевский р-н | МКД
Нижняя Мактама пгт, УЛ. ПОЛЕВАЯ, д. 6, кв. 21 | 7789021019635 | СЕ 101 | 2025-08-01 | Альметьевский р-н | МКД
Нижняя Мактама пгт, УЛ. ПОЛЕВАЯ, д. 6, кв. 23 | 90841 | Лейне Электро-01 1МШ | 2025-07-05 | Альметьевский р-н | МКД
Нижняя Мактама пгт, УЛ. ПОЛЕВАЯ, д. 6, кв. 24 | 47376 | СО-Э449 | 2025-06-02 | Альметьевский р-н | МКД
Нижняя Мактама пгт, УЛ. ПОЛЕВАЯ, д. 6, кв. 25 | 21008360 | ЦЭ6807П | 2025-07-01 | Альметьевский р-н | МКД
Нижняя Мактама пгт, УЛ. ПОЛЕВАЯ, д. 6, кв. 26 | 30052 | СО-Э449 1М | 2025-06-15 | Альметьевский р-н | МКД
Нижняя Мактама пгт, УЛ. ПОЛЕВАЯ, д. 6, кв. 27 | 150121 | СО-505 | 2025-08-01 | Альметьевский р-н | МКД
Альметьевск г, УЛ. ГАФИАТУЛЛИНА, д. 19, кв. 27 | 81494 | Барс 1.111 | 2025-08-22 | Альметьевский р-н | МКД
Нижняя Мактама пгт, УЛ. ПОЛЕВАЯ, д. 8, кв. 6 | 501100 | СОЭ | 2025-06-19 | Альметьевский р-н | МКД
Нижняя Мактама пгт, УЛ. ПОЛЕВАЯ, д. 8, кв. 10 | 89740 | Лейне Электро-01 1МШ | 2025-07-21 | Альметьевский р-н | МКД
Нижняя Мактама пгт, УЛ. ПОЛЕВАЯ, д. 8, кв. 13 | 40609 | СО-Э449 | 2025-05-05 | Альметьевский р-н | МКД
Нижняя Мактама пгт, УЛ. ПОЛЕВАЯ, д. 8, кв. 14 | 46029 | СО-Э449 | 2025-05-05 | Альметьевский р-н | МКД
Нижняя Мактама пгт, УЛ. ПОЛЕВАЯ, д. 8, кв. 15 | 36967 | Барс 1.113 | 2025-04-24 | Альметьевский р-н | МКД
Нижняя Мактама пгт, УЛ. ПОЛЕВАЯ, д. 8, кв. 16 | 79357 | Лейне Электро-01 1МШ | 2025-07-09 | Альметьевский р-н | МКД
Нижняя Мактама пгт, УЛ. ПОЛЕВАЯ, д. 8, кв. 17 | 1175333 | СО-505 | 2025-12-30 | Альметьевский р-н | МКД
Нижняя Мактама пгт, УЛ. ПОЛЕВАЯ, д. 8, кв. 19 | 70689 | СО-Э449 1М | 2025-07-21 | Альметьевский р-н | МКД
Нижняя Мактама пгт, УЛ. ПОЛЕВАЯ, д. 8, кв. 20 | 7001494444 | СЕ 101 | 2025-06-24 | Альметьевский р-н | МКД
Нижняя Мактама пгт, УЛ. ПОЛЕВАЯ, д. 8, кв. 21 | 21000471 | СЕ 101 | 2025-07-01 | Альметьевский р-н | МКД
Нижняя Мактама пгт, УЛ. ПОЛЕВАЯ, д. 8, кв. 23 | 7789021001245 | СЕ 101 | 2025-07-13 | Альметьевский р-н | МКД
Нижняя Мактама пгт, УЛ. ПОЛЕВАЯ, д. 8, кв. 24 | 1040058 | СО-505 | 2025-07-20 | Альметьевский р-н | МКД
Нижняя Мактама пгт, УЛ. ПОЛЕВАЯ, д. 8, кв. 26 | 3805957 | Меркурий 202 | 2025-06-24 | Альметьевский р-н | МКД
Нижняя Мактама пгт, УЛ. ПОЛЕВАЯ, д. 8, кв. 27 | 10822 | СО-505 | 2025-06-24 | Альметьевский р-н | МКД
Нижняя Мактама пгт, УЛ. САДОВАЯ, д. 1, кв. 5 | 66054534 | ЦЭ6807П | 2025-05-19 | Альметьевский р-н | МКД
Нижняя Мактама пгт, УЛ. САДОВАЯ, д. 1, кв. 8 | 105143 | СО-505 | 2025-10-29 | Альметьевский р-н | МКД
Нижняя Мактама пгт, УЛ. САДОВАЯ, д. 1, кв. 9 | 131474 | СО-505 | 2025-07-01 | Альметьевский р-н | МКД
Нижняя Мактама пгт, УЛ. САДОВАЯ, д. 1, кв. 13 | 312035 | СОЭ | 2025-09-03 | Альметьевский р-н | МКД
Нижняя Мактама пгт, УЛ. САДОВАЯ, д. 1, кв. 18 | 3599 | Лейне Электро-01 1МШ | 2025-08-20 | Альметьевский р-н | МКД
Нижняя Мактама пгт, УЛ. САДОВАЯ, д. 1, кв. 21 | 211564 | Нева 103 | 2025-10-16 | Альметьевский р-н | МКД
Нижняя Мактама пгт, УЛ. САДОВАЯ, д. 1, кв. 22 | 4576041 | Меркурий 201 | 2025-08-20 | Альметьевский р-н | МКД
Нижняя Мактама пгт, УЛ. САДОВАЯ, д. 1, кв. 23 | 7789021007107 | СЕ 101 | 2025-12-31 | Альметьевский р-н | МКД
Нижняя Мактама пгт, УЛ. САДОВАЯ, д. 1, кв. 25 | 4954 | СЭТ1-4А.1-1-Ш | 2025-08-20 | Альметьевский р-н | МКД
Нижняя Мактама пгт, УЛ. САДОВАЯ, д. 17, кв. 5 | -60709 | Барс 1.113 | 2025-07-16 | Альметьевский р-н | МКД
Нижняя Мактама пгт, УЛ. САДОВАЯ, д. 17, кв. 6 | 7011018001884 | СЕ 102 | 2025-07-11 | Альметьевский р-н | МКД
Нижняя Мактама пгт, УЛ. САДОВАЯ, д. 17, кв. 8 | 470278 | СОЭ-55 | 2025-12-31 | Альметьевский р-н | МКД
Нижняя Мактама пгт, УЛ. САДОВАЯ, д. 17, кв. 9 | 11955 | СО-505 | 2025-10-15 | Альметьевский р-н | МКД
Нижняя Мактама пгт, УЛ. САДОВАЯ, д. 17, кв. 10 | 210353 | Нева 103 | 2025-10-29 | Альметьевский р-н | МКД
Нижняя Мактама пгт, УЛ. САДОВАЯ, д. 17, кв. 11 | 272807 | СОЭ | 2025-06-29 | Альметьевский р-н | МКД
Нижняя Мактама пгт, УЛ. САДОВАЯ, д. 17, кв. 14 | 7789021021447 | СЕ 101 | 2025-08-27 | Альметьевский р-н | МКД
Нижняя Мактама пгт, УЛ. САДОВАЯ, д. 17, кв. 16 | 70110180001915 | СЕ 102 | 2025-07-10 | Альметьевский р-н | МКД
Нижняя Мактама пгт, УЛ. САДОВАЯ, д. 17, кв. 17 | 701018001095 | СЕ 102 | 2025-07-11 | Альметьевский р-н | МКД
Нижняя Мактама пгт, УЛ. САДОВАЯ, д. 17, кв. 18 | 112384 | Барс 1.111 | 2025-11-25 | Альметьевский р-н | МКД
Нижняя Мактама пгт, УЛ. САДОВАЯ, д. 17, кв. 19 | 149191 | СО-505 | 2025-06-26 | Альметьевский р-н | МКД
Нижняя Мактама пгт, УЛ. САДОВАЯ, д. 17, кв. 21 | 71485 | СО-И449 М1 | 2025-07-13 | Альметьевский р-н | МКД
Нижняя Мактама пгт, УЛ. САДОВАЯ, д. 17, кв. 24 | 7789021021318 | СЕ 101 | 2025-08-27 | Альметьевский р-н | МКД
Нижняя Мактама пгт, УЛ. САДОВАЯ, д. 17, кв. 26 | 7789021005234 | СЕ 101 | 2025-07-09 | Альметьевский р-н | МКД
Нижняя Мактама пгт, УЛ. САДОВАЯ, д. 17, кв. 27 | 778902001472 | СЕ 101 | 2025-07-11 | Альметьевский р-н | МКД
Нижняя Мактама пгт, УЛ. САДОВАЯ, д. 17, кв. 29 | 7789021001408 | СЕ 101 | 2025-07-11 | Альметьевский р-н | МКД
Нижняя Мактама пгт, УЛ. САДОВАЯ, д. 17, кв. 32 | 717742 | СО-Э449 1М | 2025-10-26 | Альметьевский р-н | МКД
Нижняя Мактама пгт, УЛ. САДОВАЯ, д. 17, кв. 33 | 36909 | Барс 1.113 | 2025-05-05 | Альметьевский р-н | МКД
Нижняя Мактама пгт, УЛ. САДОВАЯ, д. 17, кв. 34 | 311832 | СОЭ | 2025-09-03 | Альметьевский р-н | МКД
Нижняя Мактама пгт, УЛ. САДОВАЯ, д. 17, кв. 35 | 24584 | Барс 1.211 | 2025-07-03 | Альметьевский р-н | МКД
Нижняя Мактама пгт, УЛ. САДОВАЯ, д. 17, кв. 37 | 113200 | Барс 1.111 | 2025-12-07 | Альметьевский р-н | МКД
Нижняя Мактама пгт, УЛ. САДОВАЯ, д. 17, кв. 40 | 12498 | СО-505 | 2025-09-19 | Альметьевский р-н | МКД
Нижняя Мактама пгт, УЛ. САДОВАЯ, д. 17, кв. 42 | 20096649 | СЕ 101 | 2025-07-01 | Альметьевский р-н | МКД
Нижняя Мактама пгт, УЛ. САДОВАЯ, д. 17, кв. 43 | 20029664 | СЕ 101 | 2025-07-01 | Альметьевский р-н | МКД
Нижняя Мактама пгт, УЛ. САДОВАЯ, д. 17, кв. 45 | 21002720 | СЕ 101 | 2025-07-01 | Альметьевский р-н | МКД
Нижняя Мактама пгт, УЛ. САДОВАЯ, д. 17, кв. 48 | 7789021006423 | СЕ 101 | 2025-07-19 | Альметьевский р-н | МКД
Нижняя Мактама пгт, УЛ. САДОВАЯ, д. 19, кв. 1 | 70063 | СО-Э449 1М | 2025-07-04 | Альметьевский р-н | МКД
Нижняя Мактама пгт, УЛ. САДОВАЯ, д. 19, кв. 4 | 70048 | СО-Э449 1М | 2025-07-04 | Альметьевский р-н | МКД
Нижняя Мактама пгт, УЛ. САДОВАЯ, д. 19, кв. 5 | 69126 | СО-Э449 1М | 2025-07-04 | Альметьевский р-н | МКД
Нижняя Мактама пгт, УЛ. САДОВАЯ, д. 19, кв. 7 | 60383 | СО-Э449 1М | 2025-07-05 | Альметьевский р-н | МКД
Нижняя Мактама пгт, УЛ. САДОВАЯ, д. 19, кв. 8 | 51487 | Барс 1.113 | 2025-12-31 | Альметьевский р-н | МКД
Нижняя Мактама пгт, УЛ. САДОВАЯ, д. 19, кв. 9 | 7061694773 | СО-Э449 1М | 2025-07-04 | Альметьевский р-н | МКД
Нижняя Мактама пгт, УЛ. САДОВАЯ, д. 19, кв. 10 | 7789020024997 | СЕ 101 | 2025-07-30 | Альметьевский р-н | МКД
Нижняя Мактама пгт, УЛ. САДОВАЯ, д. 19, кв. 11 | 6494694787 | СО-505 | 2025-12-31 | Альметьевский р-н | МКД
Нижняя Мактама пгт, УЛ. САДОВАЯ, д. 19, кв. 15 | 149944 | СО-505 | 2025-06-25 | Альметьевский р-н | МКД
Нижняя Мактама пгт, УЛ. САДОВАЯ, д. 19, кв. 16 | 728021003713 | ЦЭ6807П | 2025-12-31 | Альметьевский р-н | МКД
Нижняя Мактама пгт, УЛ. САДОВАЯ, д. 19, кв. 17 | 7128020016408 | ЦЭ6807П | 2025-07-05 | Альметьевский р-н | МКД
Нижняя Мактама пгт, УЛ. САДОВАЯ, д. 19, кв. 19 | 70162 | СО-Э449 1М | 2025-07-04 | Альметьевский р-н | МКД
Нижняя Мактама пгт, УЛ. САДОВАЯ, д. 19, кв. 20 | 70196 | СО-И449 | 2025-07-04 | Альметьевский р-н | МКД
Нижняя Мактама пгт, УЛ. САДОВАЯ, д. 19, кв. 21 | 67557 | Лейне Электро-01 1МШ | 2025-07-24 | Альметьевский р-н | МКД
Нижняя Мактама пгт, УЛ. САДОВАЯ, д. 19, кв. 22 | 70110180019841 | СЕ 102 | 2025-07-11 | Альметьевский р-н | МКД
Нижняя Мактама пгт, УЛ. САДОВАЯ, д. 19, кв. 23 | 6919594843 | СО-Э449 1М | 2025-07-04 | Альметьевский р-н | МКД
Нижняя Мактама пгт, УЛ. САДОВАЯ, д. 19, кв. 24 | 7011018001979 | СЕ 102 | 2025-07-11 | Альметьевский р-н | МКД
Нижняя Мактама пгт, УЛ. САДОВАЯ, д. 19, кв. 25 | 7011016002284 | СЕ 102 | 2025-07-11 | Альметьевский р-н | МКД
Нижняя Мактама пгт, УЛ. САДОВАЯ, д. 19, кв. 27 | 69182 | СО-Э449 1М | 2025-07-04 | Альметьевский р-н | МКД
Нижняя Мактама пгт, УЛ. САДОВАЯ, д. 21, кв. 5 | 6360202 | Меркурий 200 | 2025-06-29 | Альметьевский р-н | МКД
Нижняя Мактама пгт, УЛ. САДОВАЯ, д. 21, кв. 6 | 7011018001828 | СЕ 102 | 2025-07-10 | Альметьевский р-н | МКД
Нижняя Мактама пгт, УЛ. САДОВАЯ, д. 21, кв. 8 | 7789021004000 | СЕ 101 | 2025-07-10 | Альметьевский р-н | МКД
Нижняя Мактама пгт, УЛ. САДОВАЯ, д. 21, кв. 9 | 7011018001858 | СЕ 102 | 2025-07-10 | Альметьевский р-н | МКД
Нижняя Мактама пгт, УЛ. САДОВАЯ, д. 21, кв. 11 | 78143 | СО-Э449 1М | 2025-08-22 | Альметьевский р-н | МКД
Нижняя Мактама пгт, УЛ. САДОВАЯ, д. 21, кв. 16 | 3237148 | Меркурий 200 | 2025-03-13 | Альметьевский р-н | МКД
Нижняя Мактама пгт, УЛ. САДОВАЯ, д. 21, кв. 27 | 7011016002065 | СЕ 102 | 2025-07-10 | Альметьевский р-н | МКД
Нижняя Мактама пгт, УЛ. САДОВАЯ, д. 21, кв. 29 | 7011020004620 | СЕ 102 | 2025-02-17 | Альметьевский р-н | МКД
Нижняя Мактама пгт, УЛ. САДОВАЯ, д. 21, кв. 30 | 7011016000802 | СЕ 102 | 2025-07-10 | Альметьевский р-н | МКД
Нижняя Мактама пгт, УЛ. САДОВАЯ, д. 21, кв. 32 | 3810120 | Меркурий 200 | 2025-06-29 | Альметьевский р-н | МКД
Нижняя Мактама пгт, УЛ. СОВЕТСКАЯ, д. 84, кв. 1 | 81246 | СО-Э449 1М1-1 | 2025-08-01 | Альметьевский р-н | МКД
Нижняя Мактама пгт, УЛ. СОВЕТСКАЯ, д. 84, кв. 2 | 171032 | Нева 103 | 2025-04-18 | Альметьевский р-н | МКД
Нижняя Мактама пгт, УЛ. СОВЕТСКАЯ, д. 84, кв. 3 | 4999997 | Меркурий 201 | 2025-09-25 | Альметьевский р-н | МКД
Нижняя Мактама пгт, УЛ. СОВЕТСКАЯ, д. 84, кв. 4 | 11821 | СО-505 | 2025-07-01 | Альметьевский р-н | МКД
Нижняя Мактама пгт, УЛ. СОВЕТСКАЯ, д. 84, кв. 5 | 32616 | Барс 1.211 | 2025-09-18 | Альметьевский р-н | МКД
Нижняя Мактама пгт, УЛ. СОВЕТСКАЯ, д. 84, кв. 6 | 81157 | СО-Э449 1М1-1 | 2025-08-01 | Альметьевский р-н | МКД
Нижняя Мактама пгт, УЛ. СОВЕТСКАЯ, д. 84, кв. 8 | 310038 | СОЭ | 2025-08-01 | Альметьевский р-н | МКД
Нижняя Мактама пгт, УЛ. СОВЕТСКАЯ, д. 92, кв. 2 | 506383 | СОЭ | 2025-07-10 | Альметьевский р-н | МКД
Нижняя Мактама пгт, УЛ. СОВЕТСКАЯ, д. 92, кв. 3 | 7789021000399 | СЕ 101 | 2025-07-16 | Альметьевский р-н | МКД
Нижняя Мактама пгт, УЛ. СОВЕТСКАЯ, д. 92, кв. 4 | 7789021001529 | СЕ 101 | 2025-06-16 | Альметьевский р-н | МКД
Нижняя Мактама пгт, УЛ. СОВЕТСКАЯ, д. 92, кв. 5 | 6546195011 | Лейне Электро-01 1МШ | 2025-07-06 | Альметьевский р-н | МКД
Нижняя Мактама пгт, УЛ. СОВЕТСКАЯ, д. 92, кв. 8 | 153201 | СЭТ1-1 | 2025-10-01 | Альметьевский р-н | МКД
Нижняя Мактама пгт, УЛ. СОВЕТСКАЯ, д. 94, кв. 3 | 89531 | Лейне Электро-01 1МШ | 2025-07-01 | Альметьевский р-н | МКД
Нижняя Мактама пгт, УЛ. СОВЕТСКАЯ, д. 94, кв. 7 | 79312 | Лейне Электро-01 1МШ | 2025-07-01 | Альметьевский р-н | МКД
Нижняя Мактама пгт, УЛ. СОВЕТСКАЯ, д. 94, кв. 9 | 71948 | Лейне Электро-01 1МШ | 2025-07-01 | Альметьевский р-н | МКД
Нижняя Мактама пгт, УЛ. СОВЕТСКАЯ, д. 94, кв. 11 | 90783 | Лейне Электро-01 1МШ | 2025-07-01 | Альметьевский р-н | МКД
Нижняя Мактама пгт, УЛ. СОВЕТСКАЯ, д. 94, кв. 12 | 71920 | Лейне Электро-01 1МШ | 2025-07-01 | Альметьевский р-н | МКД
Нижняя Мактама пгт, УЛ. СОВЕТСКАЯ, д. 94, кв. 13 | 9020029732 | СЕ 101 | 2025-07-01 | Альметьевский р-н | МКД
Нижняя Мактама пгт, УЛ. СОВЕТСКАЯ, д. 94, кв. 14 | 21001159 | СЕ 101 | 2025-07-01 | Альметьевский р-н | МКД
Нижняя Мактама пгт, УЛ. СОВЕТСКАЯ, д. 96, кв. 2 | 149971 | СО-505 | 2025-06-27 | Альметьевский р-н | МКД
Нижняя Мактама пгт, УЛ. СОВЕТСКАЯ, д. 96, кв. 3 | 481459 | СОЭ-55 | 2025-01-01 | Альметьевский р-н | МКД
Нижняя Мактама пгт, УЛ. СОВЕТСКАЯ, д. 96, кв. 4 | 131635 | СО-505 | 2025-06-18 | Альметьевский р-н | МКД
Нижняя Мактама пгт, УЛ. СОВЕТСКАЯ, д. 96, кв. 5 | 6539195095 | СО-Э449 1М | 2025-06-24 | Альметьевский р-н | МКД
Нижняя Мактама пгт, УЛ. СОВЕТСКАЯ, д. 96, кв. 7 | 1226795102 | СО-505 | 2025-07-03 | Альметьевский р-н | МКД
Нижняя Мактама пгт, УЛ. СОВЕТСКАЯ, д. 96, кв. 8 | 4530789 | Меркурий 200 | 2025-08-04 | Альметьевский р-н | МКД
Нижняя Мактама пгт, УЛ. СОВЕТСКАЯ, д. 96, кв. 10 | 1135601 | СО-505 | 2025-06-26 | Альметьевский р-н | МКД
Нижняя Мактама пгт, УЛ. СОВЕТСКАЯ, д. 96, кв. 11 | 799967 | Лейне Электро-01 1МШ | 2025-11-09 | Альметьевский р-н | МКД
Нижняя Мактама пгт, УЛ. СОВЕТСКАЯ, д. 96, кв. 12 | 11467 | СО-505 | 2025-06-27 | Альметьевский р-н | МКД
Нижняя Мактама пгт, УЛ. СОВЕТСКАЯ, д. 96, кв. 13 | 131647 | СО-505 | 2025-06-27 | Альметьевский р-н | МКД
Нижняя Мактама пгт, УЛ. СОВЕТСКАЯ, д. 96, кв. 15 | 1200695144 | СО-505 | 2025-07-03 | Альметьевский р-н | МКД
Нижняя Мактама пгт, УЛ. СОВЕТСКАЯ, д. 96, кв. 16 | 11994 | СО-505 | 2025-07-03 | Альметьевский р-н | МКД
Нижняя Мактама пгт, УЛ. СОВЕТСКАЯ, д. 96, кв. 17 | 454818 | СОЭ-55 | 2025-07-24 | Альметьевский р-н | МКД
Нижняя Мактама пгт, УЛ. СОВЕТСКАЯ, д. 96, кв. 18 | 131526 | СО-505 | 2025-07-02 | Альметьевский р-н | МКД
Нижняя Мактама пгт, УЛ. СОВЕТСКАЯ, д. 96, кв. 20 | 24379 | Барс 1.211 | 2025-07-02 | Альметьевский р-н | МКД
Нижняя Мактама пгт, УЛ. СОВЕТСКАЯ, д. 96, кв. 22 | 20029734 | СЕ 101 | 2025-07-01 | Альметьевский р-н | МКД
Нижняя Мактама пгт, УЛ. СОВЕТСКАЯ, д. 96, кв. 23 | 21001144 | СЕ 101 | 2025-07-01 | Альметьевский р-н | МКД
Нижняя Мактама пгт, УЛ. СОВЕТСКАЯ, д. 96, кв. 24 | 5002052 | СЭО-1.15 | 2025-07-01 | Альметьевский р-н | МКД
Нижняя Мактама пгт, УЛ. СОВЕТСКАЯ, д. 98, кв. 1 | 7789020017008 | СЕ 101 | 2025-07-01 | Альметьевский р-н | МКД
Нижняя Мактама пгт, УЛ. СОВЕТСКАЯ, д. 98, кв. 2 | 107549 | Барс 1.111 | 2025-07-13 | Альметьевский р-н | МКД
Нижняя Мактама пгт, УЛ. СОВЕТСКАЯ, д. 98, кв. 3 | 20029774 | СЕ 101 | 2025-07-01 | Альметьевский р-н | МКД
Нижняя Мактама пгт, УЛ. СОВЕТСКАЯ, д. 98, кв. 5 | 21003548 | СЕ 101 | 2025-07-01 | Альметьевский р-н | МКД
Нижняя Мактама пгт, УЛ. СОВЕТСКАЯ, д. 98, кв. 6 | 21004486 | СЕ 101 | 2025-07-01 | Альметьевский р-н | МКД
Нижняя Мактама пгт, УЛ. СОВЕТСКАЯ, д. 98, кв. 7 | 7495021000819 | СЕ 102 | 2025-07-19 | Альметьевский р-н | МКД
Нижняя Мактама пгт, УЛ. СОВЕТСКАЯ, д. 98, кв. 8 | 80796 | Лейне Электро-01 1МШ | 2025-07-10 | Альметьевский р-н | МКД
Нижняя Мактама пгт, УЛ. СОВЕТСКАЯ, д. 98, кв. 10 | 7495021001423 | СЕ 102 | 2025-07-16 | Альметьевский р-н | МКД
Нижняя Мактама пгт, УЛ. СОВЕТСКАЯ, д. 98, кв. 11 | 7789020029787 | СЕ 101 | 2025-07-16 | Альметьевский р-н | МКД
Нижняя Мактама пгт, УЛ. СОВЕТСКАЯ, д. 98, кв. 12 | 21004076 | СЕ 101 | 2025-07-01 | Альметьевский р-н | МКД
Нижняя Мактама пгт, УЛ. СОВЕТСКАЯ, д. 98, кв. 13 | 21004471 | СЕ 101 | 2025-07-01 | Альметьевский р-н | МКД
Нижняя Мактама пгт, УЛ. СОВЕТСКАЯ, д. 98, кв. 16 | 526976 | СОЭ | 2025-07-23 | Альметьевский р-н | МКД
Нижняя Мактама пгт, УЛ. СОВЕТСКАЯ, д. 98, кв. 18 | 21003537 | СЕ 101 | 2025-07-01 | Альметьевский р-н | МКД
Нижняя Мактама пгт, УЛ. СОВЕТСКАЯ, д. 98, кв. 19 | 108024653 | Скат 101 | 2025-07-20 | Альметьевский р-н | МКД
Нижняя Мактама пгт, УЛ. СОВЕТСКАЯ, д. 98, кв. 20 | 2100367 | СЕ 101 | 2025-07-01 | Альметьевский р-н | МКД
Нижняя Мактама пгт, УЛ. СОВЕТСКАЯ, д. 98, кв. 21 | 7495021001373 | СЕ 102 | 2025-07-22 | Альметьевский р-н | МКД
Нижняя Мактама пгт, УЛ. СОВЕТСКАЯ, д. 98, кв. 23 | 21004441 | СЕ 101 | 2025-07-01 | Альметьевский р-н | МКД
Нижняя Мактама пгт, УЛ. СОВЕТСКАЯ, д. 100, кв. 1 | 7789021003538 | СЕ 101 | 2025-07-16 | Альметьевский р-н | МКД
Нижняя Мактама пгт, УЛ. СОВЕТСКАЯ, д. 100, кв. 2 | 20029501 | СЕ 101 | 2025-07-01 | Альметьевский р-н | МКД
Нижняя Мактама пгт, УЛ. СОВЕТСКАЯ, д. 100, кв. 3 | 4509792 | Меркурий 200 | 2025-07-01 | Альметьевский р-н | МКД
Нижняя Мактама пгт, УЛ. СОВЕТСКАЯ, д. 100, кв. 4 | 21002983 | СЕ 101 | 2025-07-01 | Альметьевский р-н | МКД
Нижняя Мактама пгт, УЛ. СОВЕТСКАЯ, д. 100, кв. 5 | 20026409 | СЕ 101 | 2025-07-01 | Альметьевский р-н | МКД
Нижняя Мактама пгт, УЛ. СОВЕТСКАЯ, д. 100, кв. 6 | 20028361 | СЕ 101 | 2025-07-01 | Альметьевский р-н | МКД
Нижняя Мактама пгт, УЛ. СОВЕТСКАЯ, д. 100, кв. 7 | 7495021001084 | СЕ 102 | 2025-07-16 | Альметьевский р-н | МКД
Нижняя Мактама пгт, УЛ. СОВЕТСКАЯ, д. 100, кв. 8 | 20029532 | СЕ 101 | 2025-07-01 | Альметьевский р-н | МКД
Нижняя Мактама пгт, УЛ. СОВЕТСКАЯ, д. 100, кв. 10 | 20027372 | СЕ 101 | 2025-07-01 | Альметьевский р-н | МКД
Нижняя Мактама пгт, УЛ. СОВЕТСКАЯ, д. 100, кв. 11 | 12006827 | СЭО-1.15 | 2025-08-10 | Альметьевский р-н | МКД
Нижняя Мактама пгт, УЛ. СОВЕТСКАЯ, д. 100, кв. 12 | 7495021001060 | СЕ 102 | 2025-07-16 | Альметьевский р-н | МКД
Нижняя Мактама пгт, УЛ. СОВЕТСКАЯ, д. 100, кв. 13 | 20027189 | СЕ 101 | 2025-07-01 | Альметьевский р-н | МКД
Нижняя Мактама пгт, УЛ. СОВЕТСКАЯ, д. 100, кв. 17 | 20028264 | СЕ 101 | 2025-07-01 | Альметьевский р-н | МКД
Нижняя Мактама пгт, УЛ. СОВЕТСКАЯ, д. 100, кв. 18 | 20029514 | СЕ 101 | 2025-07-01 | Альметьевский р-н | МКД
Нижняя Мактама пгт, УЛ. СОВЕТСКАЯ, д. 100, кв. 19 | 20026394 | СЕ 101 | 2025-07-01 | Альметьевский р-н | МКД
Нижняя Мактама пгт, УЛ. СОВЕТСКАЯ, д. 100, кв. 20 | 78291 | СОЭ-52 | 2025-07-01 | Альметьевский р-н | МКД
Нижняя Мактама пгт, УЛ. СОВЕТСКАЯ, д. 100, кв. 21 | 7789021004279 | СЕ 101 | 2025-07-16 | Альметьевский р-н | МКД
Нижняя Мактама пгт, УЛ. СОВЕТСКАЯ, д. 100, кв. 23 | 476312 | СОЭ-55 | 2025-06-29 | Альметьевский р-н | МКД
Нижняя Мактама пгт, УЛ. СОВЕТСКАЯ, д. 100, кв. 24 | 90784 | Лейне Электро-01 1МШ | 2025-07-01 | Альметьевский р-н | МКД
Нижняя Мактама пгт, УЛ. Х.ТАКТАШ, д. 1, кв. 1 | 10404219 | СО-Э449 1М | 2025-06-30 | Альметьевский р-н | МКД
Нижняя Мактама пгт, УЛ. Х.ТАКТАШ, д. 1, кв. 2 | 520737 | СОЭ-52 | 2025-07-04 | Альметьевский р-н | МКД
Нижняя Мактама пгт, УЛ. Х.ТАКТАШ, д. 1, кв. 3 | 6500295466 | СО-Э449 1М | 2025-06-30 | Альметьевский р-н | МКД
Нижняя Мактама пгт, УЛ. Х.ТАКТАШ, д. 1, кв. 4 | 65377 | СО-И449 | 2025-06-24 | Альметьевский р-н | МКД
Нижняя Мактама пгт, УЛ. Х.ТАКТАШ, д. 1, кв. 5 | 65319 | СО-И449 1М2-5 | 2025-06-24 | Альметьевский р-н | МКД
Нижняя Мактама пгт, УЛ. Х.ТАКТАШ, д. 1, кв. 6 | 65327 | СО-И449 М1 | 2025-06-24 | Альметьевский р-н | МКД
Альметьевск г, УЛ. ТОЛСТОГО, д. 3/1, кв. 45 | 81496 | Барс 1.111 | 2025-08-24 | Альметьевский р-н | МКД
Нижняя Мактама пгт, УЛ. Х.ТАКТАШ, д. 1, кв. 8 | 131409 | СО-505 | 2025-06-30 | Альметьевский р-н | МКД
Нижняя Мактама пгт, УЛ. Х.ТАКТАШ, д. 1, кв. 9 | 3810349 | Меркурий 200 | 2025-06-28 | Альметьевский р-н | МКД
Нижняя Мактама пгт, УЛ. Х.ТАКТАШ, д. 1, кв. 11 | 7789020029086 | СЕ 101 | 2025-07-30 | Альметьевский р-н | МКД
Нижняя Мактама пгт, УЛ. Х.ТАКТАШ, д. 1, кв. 13 | 7789021006425 | СЕ 101 | 2025-07-13 | Альметьевский р-н | МКД
Нижняя Мактама пгт, УЛ. Х.ТАКТАШ, д. 1, кв. 14 | 21007143 | СЕ 101 R5 245 M | 2025-07-01 | Альметьевский р-н | МКД
Нижняя Мактама пгт, УЛ. Х.ТАКТАШ, д. 1, кв. 18 | 7789021007226 | СЕ 101 | 2025-01-18 | Альметьевский р-н | МКД
Нижняя Мактама пгт, УЛ. Х.ТАКТАШ, д. 1, кв. 19 | 4572453 | Меркурий 201 | 2025-07-10 | Альметьевский р-н | МКД
Нижняя Мактама пгт, УЛ. Х.ТАКТАШ, д. 1, кв. 20 | 94687 | Лейне Электро-01 1МШ | 2025-07-23 | Альметьевский р-н | МКД
Нижняя Мактама пгт, УЛ. Х.ТАКТАШ, д. 1, кв. 21 | 32536 | Лейне Электро-01 1МШ | 2025-07-11 | Альметьевский р-н | МКД
Нижняя Мактама пгт, УЛ. Х.ТАКТАШ, д. 1, кв. 23 | 7789021006766 | СЕ 101 | 2025-07-13 | Альметьевский р-н | МКД
Нижняя Мактама пгт, УЛ. Х.ТАКТАШ, д. 3, кв. 2 | 4581368 | Меркурий 201 | 2025-07-10 | Альметьевский р-н | МКД
Нижняя Мактама пгт, УЛ. Х.ТАКТАШ, д. 3, кв. 3 | 60852 | СО-Э449 1М | 2025-07-11 | Альметьевский р-н | МКД
Нижняя Мактама пгт, УЛ. Х.ТАКТАШ, д. 3, кв. 4 | 482093 | СОЭ-55 | 2025-06-26 | Альметьевский р-н | МКД
Нижняя Мактама пгт, УЛ. Х.ТАКТАШ, д. 3, кв. 5 | 7128020017308 | ЦЭ6807П | 2025-12-31 | Альметьевский р-н | МКД
Нижняя Мактама пгт, УЛ. Х.ТАКТАШ, д. 3, кв. 9 | 7497015000029 | СЕ 102 | 2025-07-30 | Альметьевский р-н | МКД
Нижняя Мактама пгт, УЛ. Х.ТАКТАШ, д. 3, кв. 10 | 485068 | СОЭ-55 | 2025-06-24 | Альметьевский р-н | МКД
Нижняя Мактама пгт, УЛ. Х.ТАКТАШ, д. 3, кв. 12 | 80131 | Лейне Электро-01 1МШ | 2025-07-01 | Альметьевский р-н | МКД
Нижняя Мактама пгт, УЛ. Х.ТАКТАШ, д. 3, кв. 13 | 150007 | СО-505 | 2025-07-01 | Альметьевский р-н | МКД
Нижняя Мактама пгт, УЛ. Х.ТАКТАШ, д. 3, кв. 14 | 482344 | СОЭ-55 | 2025-06-10 | Альметьевский р-н | МКД
Нижняя Мактама пгт, УЛ. Х.ТАКТАШ, д. 3, кв. 15 | 4992507 | Меркурий 201 | 2025-12-31 | Альметьевский р-н | МКД
Нижняя Мактама пгт, УЛ. Х.ТАКТАШ, д. 3, кв. 16 | 482057 | СОЭ-55 | 2025-06-10 | Альметьевский р-н | МКД
Нижняя Мактама пгт, УЛ. Х.ТАКТАШ, д. 3, кв. 17 | 7128019015801 | ЦЭ6807П | 2025-06-10 | Альметьевский р-н | МКД
Нижняя Мактама пгт, УЛ. Х.ТАКТАШ, д. 3, кв. 19 | 146878 | СО-505 | 2025-06-21 | Альметьевский р-н | МКД
Нижняя Мактама пгт, УЛ. Х.ТАКТАШ, д. 3, кв. 21 | 36943 | Барс 1.113 | 2025-04-24 | Альметьевский р-н | МКД
Нижняя Мактама пгт, УЛ. Х.ТАКТАШ, д. 3, кв. 23 | 21006794 | СЕ 101 | 2025-07-01 | Альметьевский р-н | МКД
Тайсуганово с, УЛ. САЛАХУТДИНОВА, д. 31, кв. 6 | 345274 | СО-И449 | 2025-01-01 | Альметьевский р-н | МКД
Тайсуганово с, УЛ. САЛАХУТДИНОВА, д. 31, кв. 9 | 131397 | СО-505 | 2025-07-03 | Альметьевский р-н | МКД
Тайсуганово с, УЛ. САЛАХУТДИНОВА, д. 31, кв. 13 | 508891 | СОЭ-52 | 2025-06-29 | Альметьевский р-н | МКД
Тайсуганово с, УЛ. САЛАХУТДИНОВА, д. 31, кв. 14 | 507790 | СОЭ-52 | 2025-07-03 | Альметьевский р-н | МКД
Тайсуганово с, УЛ. САЛАХУТДИНОВА, д. 31, кв. 17 | 154057 | СО-505 | 2025-07-18 | Альметьевский р-н | МКД
Тайсуганово с, УЛ. САЛАХУТДИНОВА, д. 31, кв. 18 | 131376 | СО-505 | 2025-07-03 | Альметьевский р-н | МКД
Альметьевск г, ПР-КТ. ГАБДУЛЛЫ ТУКАЯ, д. 43, кв. 3 | 20027902 | СЕ 101 | 2025-07-01 | Альметьевский р-н | МКД
Альметьевск г, ПР-КТ. ГАБДУЛЛЫ ТУКАЯ, д. 43, кв. 10 | 281049 | СОЭ | 2025-08-07 | Альметьевский р-н | МКД
Альметьевск г, ПР-КТ. ГАБДУЛЛЫ ТУКАЯ, д. 43, кв. 11 | 36983 | Барс 1.113 | 2025-04-27 | Альметьевский р-н | МКД
Альметьевск г, ПР-КТ. ГАБДУЛЛЫ ТУКАЯ, д. 43, кв. 12 | 59382 | Лейне Электро-01 1МШ | 2025-11-02 | Альметьевский р-н | МКД
Альметьевск г, ПР-КТ. ГАБДУЛЛЫ ТУКАЯ, д. 43, кв. 13 | 6424695746 | СО-Э449 1М | 2025-07-01 | Альметьевский р-н | МКД
Альметьевск г, ПР-КТ. ГАБДУЛЛЫ ТУКАЯ, д. 43, кв. 16 | 115701 | СО-Э449 1М | 2025-03-28 | Альметьевский р-н | МКД
Альметьевск г, ПР-КТ. ГАБДУЛЛЫ ТУКАЯ, д. 43, кв. 19 | 7066895760 | Барс 1.111 | 2025-07-09 | Альметьевский р-н | МКД
Альметьевск г, ПР-КТ. ГАБДУЛЛЫ ТУКАЯ, д. 43, кв. 20 | 44546 | СО-Э449 | 2025-07-03 | Альметьевский р-н | МКД
Альметьевск г, ПР-КТ. ГАБДУЛЛЫ ТУКАЯ, д. 43, кв. 21 | 7128019021088 | ЦЭ6807П | 2025-06-23 | Альметьевский р-н | МКД
Альметьевск г, ПР-КТ. ГАБДУЛЛЫ ТУКАЯ, д. 43, кв. 26 | 203882 | СОЭ-52 | 2025-09-14 | Альметьевский р-н | МКД
Альметьевск г, ПР-КТ. ГАБДУЛЛЫ ТУКАЯ, д. 43, кв. 29 | 5081811 | Меркурий 201 | 2025-10-14 | Альметьевский р-н | МКД
Альметьевск г, ПР-КТ. ГАБДУЛЛЫ ТУКАЯ, д. 43, кв. 30 | 506701 | СОЭ-52 | 2025-08-01 | Альметьевский р-н | МКД
Альметьевск г, ПР-КТ. ГАБДУЛЛЫ ТУКАЯ, д. 43, кв. 31 | 36199 | Лейне Электро-01 1МШ | 2025-10-01 | Альметьевский р-н | МКД
Альметьевск г, ПР-КТ. ГАБДУЛЛЫ ТУКАЯ, д. 43, кв. 32 | 4996756 | Меркурий 201 | 2025-10-07 | Альметьевский р-н | МКД
Альметьевск г, ПР-КТ. ГАБДУЛЛЫ ТУКАЯ, д. 43, кв. 33 | 51660 | Барс 1.113 | 2025-05-29 | Альметьевский р-н | МКД
Альметьевск г, ПР-КТ. ГАБДУЛЛЫ ТУКАЯ, д. 43, кв. 36 | 510694 | СОЭ | 2025-07-03 | Альметьевский р-н | МКД
Альметьевск г, ПР-КТ. ГАБДУЛЛЫ ТУКАЯ, д. 43, кв. 38 | 99821 | Лейне Электро-01 1МШ | 2025-10-20 | Альметьевский р-н | МКД
Альметьевск г, ПР-КТ. ГАБДУЛЛЫ ТУКАЯ, д. 43, кв. 41 | 7495020003235 | СЕ 102 | 2025-07-06 | Альметьевский р-н | МКД
Альметьевск г, ПР-КТ. ГАБДУЛЛЫ ТУКАЯ, д. 43, кв. 43 | 60882 | Барс 1.111 | 2025-07-06 | Альметьевский р-н | МКД
Альметьевск г, ПР-КТ. ГАБДУЛЛЫ ТУКАЯ, д. 43, кв. 44 | 4965547 | Меркурий 201 | 2025-11-18 | Альметьевский р-н | МКД
Альметьевск г, ПР-КТ. ГАБДУЛЛЫ ТУКАЯ, д. 43, кв. 45 | 324351 | СОЭ | 2025-10-07 | Альметьевский р-н | МКД
Альметьевск г, ПР-КТ. ГАБДУЛЛЫ ТУКАЯ, д. 43, кв. 46 | 117899 | Барс 1.111 | 2025-12-24 | Альметьевский р-н | МКД
Альметьевск г, ПР-КТ. ГАБДУЛЛЫ ТУКАЯ, д. 43, кв. 47 | 526171 | СОЭ | 2025-08-19 | Альметьевский р-н | МКД
Альметьевск г, ПР-КТ. ГАБДУЛЛЫ ТУКАЯ, д. 43, кв. 49 | 81123 | СО-Э449 1М1-1 | 2025-08-17 | Альметьевский р-н | МКД
Альметьевск г, ПР-КТ. ГАБДУЛЛЫ ТУКАЯ, д. 43, кв. 50 | 81150 | СО-Э449 1М1-1 | 2025-08-17 | Альметьевский р-н | МКД
Альметьевск г, ПР-КТ. ГАБДУЛЛЫ ТУКАЯ, д. 43, кв. 51 | 10612 | СО-505 | 2025-07-13 | Альметьевский р-н | МКД
Альметьевск г, ПР-КТ. ГАБДУЛЛЫ ТУКАЯ, д. 43, кв. 52 | 7004 | Лейне Электро-01 1МШ | 2025-09-21 | Альметьевский р-н | МКД
Альметьевск г, ПР-КТ. ГАБДУЛЛЫ ТУКАЯ, д. 43, кв. 53 | 333207 | СОЭ | 2025-03-22 | Альметьевский р-н | МКД
Альметьевск г, ПР-КТ. ГАБДУЛЛЫ ТУКАЯ, д. 43, кв. 54 | 332793 | СОЭ | 2025-10-07 | Альметьевский р-н | МКД
Альметьевск г, ПР-КТ. ГАБДУЛЛЫ ТУКАЯ, д. 45, кв. 5 | 323749 | СОЭ-52 | 2025-10-10 | Альметьевский р-н | МКД
Альметьевск г, ПР-КТ. ГАБДУЛЛЫ ТУКАЯ, д. 45, кв. 6 | 77890220 | СЕ 101 | 2025-12-16 | Альметьевский р-н | МКД
Альметьевск г, ПР-КТ. ГАБДУЛЛЫ ТУКАЯ, д. 45, кв. 7 | 65904 | СО-И449 | 2025-07-04 | Альметьевский р-н | МКД
Альметьевск г, ПР-КТ. ГАБДУЛЛЫ ТУКАЯ, д. 45, кв. 8 | 801712 | СО-505 | 2025-08-07 | Альметьевский р-н | МКД
Альметьевск г, ПР-КТ. ГАБДУЛЛЫ ТУКАЯ, д. 45, кв. 10 | 65947 | СО-И449 | 2025-07-07 | Альметьевский р-н | МКД
Альметьевск г, ПР-КТ. ГАБДУЛЛЫ ТУКАЯ, д. 45, кв. 11 | 23774430 | СЭТ1-1-1-Ш | 2025-08-04 | Альметьевский р-н | МКД
Альметьевск г, ПР-КТ. ГАБДУЛЛЫ ТУКАЯ, д. 45, кв. 12 | 87463 | Лейне Электро-01 1МШ | 2025-07-10 | Альметьевский р-н | МКД
Альметьевск г, ПР-КТ. ГАБДУЛЛЫ ТУКАЯ, д. 45, кв. 13 | 3279995970 | Лейне Электро-01 1МШ | 2025-09-29 | Альметьевский р-н | МКД
Альметьевск г, ПР-КТ. ГАБДУЛЛЫ ТУКАЯ, д. 45, кв. 16 | 262759 | СОЭ-52 | 2025-07-23 | Альметьевский р-н | МКД
Альметьевск г, ПР-КТ. ГАБДУЛЛЫ ТУКАЯ, д. 45, кв. 18 | 524543 | СОЭ-52 | 2025-08-08 | Альметьевский р-н | МКД
Альметьевск г, ПР-КТ. ГАБДУЛЛЫ ТУКАЯ, д. 45, кв. 19 | 108023892 | Скат 101 | 2025-12-31 | Альметьевский р-н | МКД
Альметьевск г, ПР-КТ. ГАБДУЛЛЫ ТУКАЯ, д. 45, кв. 20 | 3796740 | Меркурий 202 | 2025-07-19 | Альметьевский р-н | МКД
Альметьевск г, ПР-КТ. ГАБДУЛЛЫ ТУКАЯ, д. 45, кв. 21 | 281236 | СОЭ | 2025-01-01 | Альметьевский р-н | МКД
Альметьевск г, ПР-КТ. ГАБДУЛЛЫ ТУКАЯ, д. 45, кв. 22 | 72601 | СО-Э449 1М1-1 | 2025-08-10 | Альметьевский р-н | МКД
Альметьевск г, ПР-КТ. ГАБДУЛЛЫ ТУКАЯ, д. 45, кв. 23 | 65519 | СО-Э449 1М | 2025-08-14 | Альметьевский р-н | МКД
Альметьевск г, ПР-КТ. ГАБДУЛЛЫ ТУКАЯ, д. 45, кв. 24 | 78107 | СО-Э449 1М | 2025-08-24 | Альметьевский р-н | МКД
Альметьевск г, ПР-КТ. ГАБДУЛЛЫ ТУКАЯ, д. 45, кв. 25 | 944291 | Барс 1.111 | 2025-09-30 | Альметьевский р-н | МКД
Альметьевск г, ПР-КТ. ГАБДУЛЛЫ ТУКАЯ, д. 45, кв. 26 | 94470 | Барс 1.111 | 2025-09-30 | Альметьевский р-н | МКД
Альметьевск г, ПР-КТ. ГАБДУЛЛЫ ТУКАЯ, д. 47, кв. 3 | 348485 | СОЭ | 2025-11-26 | Альметьевский р-н | МКД
Альметьевск г, ПР-КТ. ГАБДУЛЛЫ ТУКАЯ, д. 47, кв. 4 | 80364 | СОЭ-52 | 2025-08-08 | Альметьевский р-н | МКД
Альметьевск г, ПР-КТ. ГАБДУЛЛЫ ТУКАЯ, д. 47, кв. 5 | 510473 | СОЭ | 2025-06-23 | Альметьевский р-н | МКД
Альметьевск г, ПР-КТ. ГАБДУЛЛЫ ТУКАЯ, д. 47, кв. 6 | 6440896068 | Лейне Электро-01 1МШ | 2025-11-03 | Альметьевский р-н | МКД
Альметьевск г, ПР-КТ. ГАБДУЛЛЫ ТУКАЯ, д. 47, кв. 7 | 7789020016964 | СЕ 101 | 2025-10-21 | Альметьевский р-н | МКД
Альметьевск г, ПР-КТ. ГАБДУЛЛЫ ТУКАЯ, д. 47, кв. 9 | 60739 | Барс 1.111 | 2025-07-01 | Альметьевский р-н | МКД
Альметьевск г, ПР-КТ. ГАБДУЛЛЫ ТУКАЯ, д. 47, кв. 10 | 3024996089 | Лейне Электро-01 1МШ | 2025-07-18 | Альметьевский р-н | МКД
Альметьевск г, ПР-КТ. ГАБДУЛЛЫ ТУКАЯ, д. 47, кв. 11 | 332906 | СОЭ | 2025-01-23 | Альметьевский р-н | МКД
Альметьевск г, ПР-КТ. ГАБДУЛЛЫ ТУКАЯ, д. 47, кв. 12 | 60871 | Барс 1.111 | 2025-06-25 | Альметьевский р-н | МКД
Альметьевск г, ПР-КТ. ГАБДУЛЛЫ ТУКАЯ, д. 47, кв. 15 | 60329 | Барс 1.111 | 2025-06-23 | Альметьевский р-н | МКД
Альметьевск г, ПР-КТ. ГАБДУЛЛЫ ТУКАЯ, д. 47, кв. 18 | 82736 | СОЭ | 2025-07-29 | Альметьевский р-н | МКД
Альметьевск г, ПР-КТ. ГАБДУЛЛЫ ТУКАЯ, д. 47, кв. 20 | 72017 | СО-Э449 1М1-1 | 2025-07-17 | Альметьевский р-н | МКД
Альметьевск г, ПР-КТ. ГАБДУЛЛЫ ТУКАЯ, д. 47, кв. 21 | 1167301 | СО-505 | 2025-09-23 | Альметьевский р-н | МКД
Альметьевск г, ПР-КТ. ГАБДУЛЛЫ ТУКАЯ, д. 47, кв. 24 | 6415296138 | СО-505 | 2025-06-25 | Альметьевский р-н | МКД
Альметьевск г, ПР-КТ. ГАБДУЛЛЫ ТУКАЯ, д. 47, кв. 25 | 5007400 | СЭО-1.15 | 2025-09-23 | Альметьевский р-н | МКД
Альметьевск г, ПР-КТ. ГАБДУЛЛЫ ТУКАЯ, д. 47, кв. 27 | 131505 | СО-505 | 2025-08-27 | Альметьевский р-н | МКД
Альметьевск г, ПР-КТ. ГАБДУЛЛЫ ТУКАЯ, д. 47, кв. 29 | 122470 | СО-505 | 2025-07-06 | Альметьевский р-н | МКД
Альметьевск г, ПР-КТ. ГАБДУЛЛЫ ТУКАЯ, д. 47, кв. 30 | 315619 | СОЭ | 2025-09-09 | Альметьевский р-н | МКД
Альметьевск г, ПР-КТ. ГАБДУЛЛЫ ТУКАЯ, д. 47, кв. 31 | 20659 | Лейне Электро-01 1МШ | 2025-12-29 | Альметьевский р-н | МКД
Альметьевск г, ПР-КТ. ГАБДУЛЛЫ ТУКАЯ, д. 47, кв. 34 | 520077 | СОЭ-52 | 2025-07-10 | Альметьевский р-н | МКД
Альметьевск г, ПР-КТ. ГАБДУЛЛЫ ТУКАЯ, д. 47, кв. 37 | 79380 | Лейне Электро-01 1МШ | 2025-11-12 | Альметьевский р-н | МКД
Альметьевск г, ПР-КТ. ГАБДУЛЛЫ ТУКАЯ, д. 47, кв. 39 | 41267 | СО-Э449 | 2025-08-27 | Альметьевский р-н | МКД
Альметьевск г, ПР-КТ. ГАБДУЛЛЫ ТУКАЯ, д. 47, кв. 41 | 9402596201 | Лейне Электро-01 1МШ | 2025-09-23 | Альметьевский р-н | МКД
Альметьевск г, ПР-КТ. ГАБДУЛЛЫ ТУКАЯ, д. 47, кв. 44 | 522581 | СОЭ | 2025-08-25 | Альметьевский р-н | МКД
Альметьевск г, ПР-КТ. ГАБДУЛЛЫ ТУКАЯ, д. 47, кв. 45 | 284276 | СОЭ | 2025-10-14 | Альметьевский р-н | МКД
Альметьевск г, ПР-КТ. ГАБДУЛЛЫ ТУКАЯ, д. 47, кв. 47 | 7129018011659 | ЦЭ6807П | 2025-08-06 | Альметьевский р-н | МКД
Альметьевск г, ПР-КТ. ГАБДУЛЛЫ ТУКАЯ, д. 47, кв. 49 | 81171 | СО-Э449 1М1-1 | 2025-08-19 | Альметьевский р-н | МКД
Альметьевск г, ПР-КТ. ГАБДУЛЛЫ ТУКАЯ, д. 47, кв. 50 | 323676 | СОЭ | 2025-09-29 | Альметьевский р-н | МКД
Альметьевск г, ПР-КТ. ГАБДУЛЛЫ ТУКАЯ, д. 47, кв. 51 | 45956 | СО-Э449 | 2025-06-15 | Альметьевский р-н | МКД
Альметьевск г, ПР-КТ. ГАБДУЛЛЫ ТУКАЯ, д. 47, кв. 54 | 345117 | СОЭ | 2025-10-28 | Альметьевский р-н | МКД
Альметьевск г, ПР-КТ. ГАБДУЛЛЫ ТУКАЯ, д. 52, кв. 2 | 7789021034886 | СЕ 101 | 2025-08-24 | Альметьевский р-н | МКД
Альметьевск г, ПР-КТ. ГАБДУЛЛЫ ТУКАЯ, д. 52, кв. 4 | 67455 | СО-Э449 1М | 2025-07-12 | Альметьевский р-н | МКД
Альметьевск г, ПР-КТ. ГАБДУЛЛЫ ТУКАЯ, д. 52, кв. 6 | 25350 | Лейне Электро-01 1МШ | 2025-12-07 | Альметьевский р-н | МКД
Альметьевск г, ПР-КТ. ГАБДУЛЛЫ ТУКАЯ, д. 52, кв. 10 | 25298 | Лейне Электро-01 1МШ | 2025-12-07 | Альметьевский р-н | МКД
Альметьевск г, ПР-КТ. ГАБДУЛЛЫ ТУКАЯ, д. 52, кв. 14 | 65544 | СО-И449 | 2025-10-16 | Альметьевский р-н | МКД
Альметьевск г, ПР-КТ. ГАБДУЛЛЫ ТУКАЯ, д. 52, кв. 15 | 501128 | СОЭ | 2025-06-19 | Альметьевский р-н | МКД
Альметьевск г, ПР-КТ. ГАБДУЛЛЫ ТУКАЯ, д. 52, кв. 16 | 4066081 | Меркурий 200 | 2025-05-26 | Альметьевский р-н | МКД
Альметьевск г, ПР-КТ. ГАБДУЛЛЫ ТУКАЯ, д. 52, кв. 18 | 6012596306 | Барс 1.111 | 2025-06-20 | Альметьевский р-н | МКД
Альметьевск г, ПР-КТ. ГАБДУЛЛЫ ТУКАЯ, д. 52, кв. 19 | 72783 | СО-Э449 | 2025-07-01 | Альметьевский р-н | МКД
Альметьевск г, ПР-КТ. ГАБДУЛЛЫ ТУКАЯ, д. 52, кв. 21 | 7495019002187 | СЕ 102 | 2025-08-06 | Альметьевский р-н | МКД
Альметьевск г, ПР-КТ. ГАБДУЛЛЫ ТУКАЯ, д. 52, кв. 22 | 61320 | Барс 1.113 | 2025-06-12 | Альметьевский р-н | МКД
Альметьевск г, ПР-КТ. ГАБДУЛЛЫ ТУКАЯ, д. 52, кв. 23 | 64569 | Барс 1.111 | 2025-08-24 | Альметьевский р-н | МКД
Альметьевск г, ПР-КТ. ГАБДУЛЛЫ ТУКАЯ, д. 52, кв. 24 | 7789021033384 | СЕ 101 | 2025-08-15 | Альметьевский р-н | МКД
Альметьевск г, ПР-КТ. ГАБДУЛЛЫ ТУКАЯ, д. 52, кв. 26 | 522315 | СОЭ | 2025-07-01 | Альметьевский р-н | МКД
Альметьевск г, ПР-КТ. ГАБДУЛЛЫ ТУКАЯ, д. 52, кв. 28 | 5007325 | СЭО-1.15 | 2025-03-23 | Альметьевский р-н | МКД
Альметьевск г, ПР-КТ. ГАБДУЛЛЫ ТУКАЯ, д. 52, кв. 30 | 1209889 | СО-505 | 2025-09-23 | Альметьевский р-н | МКД
Альметьевск г, ПР-КТ. ГАБДУЛЛЫ ТУКАЯ, д. 52, кв. 31 | 108011810 | Скат 101 | 2025-06-21 | Альметьевский р-н | МКД
Альметьевск г, ПР-КТ. ГАБДУЛЛЫ ТУКАЯ, д. 54, кв. 1 | 14439209 | СОЛО | 2025-05-25 | Альметьевский р-н | МКД
Альметьевск г, ПР-КТ. ГАБДУЛЛЫ ТУКАЯ, д. 54, кв. 11 | 290340 | СОЭ-52 | 2025-08-05 | Альметьевский р-н | МКД
Альметьевск г, ПР-КТ. ГАБДУЛЛЫ ТУКАЯ, д. 54, кв. 12 | 9327 | Лейне Электро-01 1МШ | 2025-09-21 | Альметьевский р-н | МКД
Альметьевск г, ПР-КТ. ГАБДУЛЛЫ ТУКАЯ, д. 54, кв. 20 | 7175796397 | СО-Э449 1М | 2025-04-10 | Альметьевский р-н | МКД
Альметьевск г, ПР-КТ. ГАБДУЛЛЫ ТУКАЯ, д. 54, кв. 23 | 712970107766827 | ЦЭ6807П | 2025-07-20 | Альметьевский р-н | МКД
Альметьевск г, ПР-КТ. ГАБДУЛЛЫ ТУКАЯ, д. 54, кв. 32 | 36239 | Барс 1.113 | 2025-04-27 | Альметьевский р-н | МКД
Альметьевск г, ПР-КТ. ГАБДУЛЛЫ ТУКАЯ, д. 54А, кв. 2 | 550982 | СОЭ-55 | 2025-09-23 | Альметьевский р-н | МКД
Альметьевск г, ПР-КТ. ГАБДУЛЛЫ ТУКАЯ, д. 54А, кв. 3 | 506341 | СОЭ | 2025-08-19 | Альметьевский р-н | МКД
Альметьевск г, ПР-КТ. ГАБДУЛЛЫ ТУКАЯ, д. 54А, кв. 4 | 113156 | Барс 1.111 | 2025-12-15 | Альметьевский р-н | МКД
Альметьевск г, ПР-КТ. ГАБДУЛЛЫ ТУКАЯ, д. 54А, кв. 5 | 36981 | Барс 1.113 | 2025-04-23 | Альметьевский р-н | МКД
Альметьевск г, ПР-КТ. ГАБДУЛЛЫ ТУКАЯ, д. 54А, кв. 6 | 47399 | СО-Э449 | 2025-05-21 | Альметьевский р-н | МКД
Альметьевск г, ПР-КТ. ГАБДУЛЛЫ ТУКАЯ, д. 54А, кв. 8 | 77634 | СО-Э449 1М | 2025-08-05 | Альметьевский р-н | МКД
Альметьевск г, ПР-КТ. ГАБДУЛЛЫ ТУКАЯ, д. 54А, кв. 9 | 4570014 | Меркурий 201 | 2025-07-07 | Альметьевский р-н | МКД
Альметьевск г, ПР-КТ. ГАБДУЛЛЫ ТУКАЯ, д. 54А, кв. 10 | 6460296467 | СО-Э449 1М | 2025-06-21 | Альметьевский р-н | МКД
Альметьевск г, ПР-КТ. ГАБДУЛЛЫ ТУКАЯ, д. 54А, кв. 11 | 61477 | Барс 1.111 | 2025-12-31 | Альметьевский р-н | МКД
Альметьевск г, ПР-КТ. ГАБДУЛЛЫ ТУКАЯ, д. 54А, кв. 12 | 344438 | СОЭ-52 | 2025-11-17 | Альметьевский р-н | МКД
Альметьевск г, ПР-КТ. ГАБДУЛЛЫ ТУКАЯ, д. 54А, кв. 15 | 6037018001336 | СЕ 101 | 2025-06-05 | Альметьевский р-н | МКД
Альметьевск г, ПР-КТ. ГАБДУЛЛЫ ТУКАЯ, д. 54А, кв. 16 | 51784 | Барс 1.113 | 2025-07-23 | Альметьевский р-н | МКД
Альметьевск г, ПР-КТ. ГАБДУЛЛЫ ТУКАЯ, д. 56, кв. 5 | 4177647 | Меркурий 201 | 2025-04-03 | Альметьевский р-н | МКД
Альметьевск г, ПР-КТ. ГАБДУЛЛЫ ТУКАЯ, д. 56, кв. 8 | 59834 | Лейне Электро-01 1МШ | 2025-11-12 | Альметьевский р-н | МКД
Альметьевск г, ПР-КТ. ГАБДУЛЛЫ ТУКАЯ, д. 56, кв. 12 | 535759 | СОЭ-55 | 2025-08-20 | Альметьевский р-н | МКД
Альметьевск г, ПР-КТ. ГАБДУЛЛЫ ТУКАЯ, д. 56, кв. 14 | 110562 | Барс 1.111 | 2025-11-25 | Альметьевский р-н | МКД
Альметьевск г, ПР-КТ. ГАБДУЛЛЫ ТУКАЯ, д. 56, кв. 15 | 6N033608 | ЦЭ6807П | 2025-06-28 | Альметьевский р-н | МКД
Альметьевск г, ПР-КТ. ГАБДУЛЛЫ ТУКАЯ, д. 56, кв. 18 | 217918 | Нева 101 | 2025-10-15 | Альметьевский р-н | МКД
Альметьевск г, ПР-КТ. ГАБДУЛЛЫ ТУКАЯ, д. 56, кв. 20 | 217561 | Нева 101 | 2025-10-15 | Альметьевский р-н | МКД
Альметьевск г, ПР-КТ. ГАБДУЛЛЫ ТУКАЯ, д. 56, кв. 26 | 712970708375855 | ЦЭ6807П | 2025-06-24 | Альметьевский р-н | МКД
Альметьевск г, ПР-КТ. ГАБДУЛЛЫ ТУКАЯ, д. 56, кв. 29 | 7002196558 | Лейне Электро-01 1МШ | 2025-07-18 | Альметьевский р-н | МКД
Альметьевск г, ПР-КТ. ГАБДУЛЛЫ ТУКАЯ, д. 56, кв. 32 | 3557805 | Меркурий 201 | 2025-06-16 | Альметьевский р-н | МКД
Альметьевск г, ПР-КТ. ГАБДУЛЛЫ ТУКАЯ, д. 56, кв. 33 | 67884 | Лейне Электро-01 1МШ | 2025-08-10 | Альметьевский р-н | МКД
Альметьевск г, ПР-КТ. ГАБДУЛЛЫ ТУКАЯ, д. 56, кв. 34 | 75969 | Лейне Электро-01 1МШ | 2025-02-11 | Альметьевский р-н | МКД
Альметьевск г, ПР-КТ. ГАБДУЛЛЫ ТУКАЯ, д. 61 корп. 1, кв. 9 | 71298090360269 | ЦЭ6807П | 2025-12-31 | Альметьевский р-н | МКД
Альметьевск г, ПР-КТ. ГАБДУЛЛЫ ТУКАЯ, д. 61 корп. 1, кв. 11 | 36209 | Барс 1.113 | 2025-05-04 | Альметьевский р-н | МКД
Альметьевск г, ПР-КТ. ГАБДУЛЛЫ ТУКАЯ, д. 61 корп. 1, кв. 12 | 3742019 | Меркурий 201 | 2025-04-23 | Альметьевский р-н | МКД
Альметьевск г, ПР-КТ. ГАБДУЛЛЫ ТУКАЯ, д. 61 корп. 1, кв. 13 | 475551809 | Меркурий 200 | 2025-12-31 | Альметьевский р-н | МКД
Альметьевск г, ПР-КТ. ГАБДУЛЛЫ ТУКАЯ, д. 61 корп. 1, кв. 16 | 12475 | СО-Э449 | 2025-05-07 | Альметьевский р-н | МКД
Альметьевск г, ПР-КТ. ГАБДУЛЛЫ ТУКАЯ, д. 61 корп. 1, кв. 17 | 428449209 | Меркурий 201 | 2025-05-01 | Альметьевский р-н | МКД
Альметьевск г, ПР-КТ. ГАБДУЛЛЫ ТУКАЯ, д. 61 корп. 1, кв. 18 | 621782 | Меркурий 201 | 2025-01-21 | Альметьевский р-н | МКД
Альметьевск г, ПР-КТ. ГАБДУЛЛЫ ТУКАЯ, д. 61 корп. 1, кв. 22 | 12056216 | СЭО-1.15 | 2025-11-18 | Альметьевский р-н | МКД
Альметьевск г, ПР-КТ. ГАБДУЛЛЫ ТУКАЯ, д. 61 корп. 1, кв. 23 | 94249 | Барс 1.111 | 2025-10-01 | Альметьевский р-н | МКД
Альметьевск г, ПР-КТ. ГАБДУЛЛЫ ТУКАЯ, д. 61 корп. 1, кв. 26 | 6309009 | Соло | 2025-05-06 | Альметьевский р-н | МКД
Альметьевск г, ПР-КТ. ГАБДУЛЛЫ ТУКАЯ, д. 61 корп. 1, кв. 27 | 4548005 | Меркурий 200 | 2025-12-11 | Альметьевский р-н | МКД
Альметьевск г, ПР-КТ. ГАБДУЛЛЫ ТУКАЯ, д. 61 корп. 1, кв. 33 | 509723 | Барс 1.113 | 2025-12-22 | Альметьевский р-н | МКД
Альметьевск г, ПР-КТ. ГАБДУЛЛЫ ТУКАЯ, д. 61 корп. 1, кв. 44 | 281458 | СОЭ | 2025-07-01 | Альметьевский р-н | МКД
Альметьевск г, ПР-КТ. ГАБДУЛЛЫ ТУКАЯ, д. 61 корп. 1, кв. 47 | 2437896677 | Лейне Электро-01 1МШ | 2025-12-30 | Альметьевский р-н | МКД
Альметьевск г, ПР-КТ. ГАБДУЛЛЫ ТУКАЯ, д. 61 корп. 1, кв. 48 | 80593 | СО-Э449 1М1-1 | 2025-08-01 | Альметьевский р-н | МКД
Альметьевск г, ПР-КТ. ГАБДУЛЛЫ ТУКАЯ, д. 61 корп. 1, кв. 50 | 332490 | СОЭ | 2025-12-11 | Альметьевский р-н | МКД
Альметьевск г, ПР-КТ. ГАБДУЛЛЫ ТУКАЯ, д. 61 корп. 1, кв. 57 | 333186 | СОЭ | 2025-12-31 | Альметьевский р-н | МКД
Альметьевск г, ПР-КТ. ГАБДУЛЛЫ ТУКАЯ, д. 61 корп. 1, кв. 59 | 6005243 | СЭО-1.15 | 2025-09-24 | Альметьевский р-н | МКД
Альметьевск г, ПР-КТ. ГАБДУЛЛЫ ТУКАЯ, д. 61 корп. 1, кв. 66 | 6015134 | СЭО-1.15 | 2025-07-01 | Альметьевский р-н | МКД
Альметьевск г, ПР-КТ. ГАБДУЛЛЫ ТУКАЯ, д. 61 корп. 1, кв. 70 | 40094 | Барс 1.113 | 2025-04-23 | Альметьевский р-н | МКД
Альметьевск г, ПР-КТ. ГАБДУЛЛЫ ТУКАЯ, д. 61 корп. 1, кв. 85 | 12136 | СО-505 | 2025-09-23 | Альметьевский р-н | МКД
Альметьевск г, ПР-КТ. ГАБДУЛЛЫ ТУКАЯ, д. 61 корп. 1, кв. 86 | 108019931 | Скат 101 | 2025-07-17 | Альметьевский р-н | МКД
Альметьевск г, ПР-КТ. ГАБДУЛЛЫ ТУКАЯ, д. 61 корп. 1, кв. 89 | 63485 | Лейне Электро-01 1МШ | 2025-07-15 | Альметьевский р-н | МКД
Альметьевск г, ПР-КТ. ГАБДУЛЛЫ ТУКАЯ, д. 61 корп. 1, кв. 90 | 2450996747 | Барс 1.113 | 2025-04-16 | Альметьевский р-н | МКД
Альметьевск г, ПР-КТ. ГАБДУЛЛЫ ТУКАЯ, д. 61 корп. 1, кв. 92 | 320204 | СОЭ | 2025-10-14 | Альметьевский р-н | МКД
Альметьевск г, ПР-КТ. ГАБДУЛЛЫ ТУКАЯ, д. 61 корп. 1, кв. 94 | 712870409227973 | ЦЭ6807П | 2025-12-15 | Альметьевский р-н | МКД
Альметьевск г, ПР-КТ. ГАБДУЛЛЫ ТУКАЯ, д. 61 корп. 1, кв. 95 | 4996600 | Меркурий 201 | 2025-10-01 | Альметьевский р-н | МКД
Альметьевск г, ПР-КТ. ГАБДУЛЛЫ ТУКАЯ, д. 61 корп. 1, кв. 98.. | 103739 | СО-И449 М1 | 2025-01-26 | Альметьевский р-н | МКД
Альметьевск г, ПР-КТ. ГАБДУЛЛЫ ТУКАЯ, д. 61 корп. 1, кв. 99 | 108035234 | Скат 101 | 2025-12-15 | Альметьевский р-н | МКД
Альметьевск г, ПР-КТ. ГАБДУЛЛЫ ТУКАЯ, д. 61 корп. 1, кв. 103 | 496425 | СОЭ | 2025-12-31 | Альметьевский р-н | МКД
Альметьевск г, ПР-КТ. ГАБДУЛЛЫ ТУКАЯ, д. 61 корп. 1, кв. 104 | 11826 | СО-505 | 2025-09-20 | Альметьевский р-н | МКД
Альметьевск г, ПР-КТ. ГАБДУЛЛЫ ТУКАЯ, д. 61 корп. 1, кв. 106 | 281781 | СОЭ | 2025-07-22 | Альметьевский р-н | МКД
Альметьевск г, ПР-КТ. ГАБДУЛЛЫ ТУКАЯ, д. 61 корп. 2, кв. 4 | 77890210300 | СЕ 101 | 2025-03-11 | Альметьевский р-н | МКД
Альметьевск г, ПР-КТ. ГАБДУЛЛЫ ТУКАЯ, д. 61 корп. 2, кв. 7 | 482895 | СОЭ-55 | 2025-06-09 | Альметьевский р-н | МКД
Альметьевск г, ПР-КТ. ГАБДУЛЛЫ ТУКАЯ, д. 61 корп. 2, кв. 11 | 88147 | Лейне Электро-01 1МШ | 2025-07-10 | Альметьевский р-н | МКД
Альметьевск г, ПР-КТ. ГАБДУЛЛЫ ТУКАЯ, д. 61 корп. 2, кв. 15 | 131426 | СО-505 | 2025-08-16 | Альметьевский р-н | МКД
Альметьевск г, ПР-КТ. ГАБДУЛЛЫ ТУКАЯ, д. 61 корп. 2, кв. 17 | 70686 | Лейне Электро-01 1МШ | 2025-07-01 | Альметьевский р-н | МКД
Альметьевск г, ПР-КТ. ГАБДУЛЛЫ ТУКАЯ, д. 61 корп. 2, кв. 20 | 6013120 | СЭО-1.15 | 2025-07-01 | Альметьевский р-н | МКД
Альметьевск г, ПР-КТ. ГАБДУЛЛЫ ТУКАЯ, д. 61 корп. 2, кв. 22 | 61505 | Лейне Электро-01 1МШ | 2025-07-01 | Альметьевский р-н | МКД
Альметьевск г, ПР-КТ. ГАБДУЛЛЫ ТУКАЯ, д. 61 корп. 2, кв. 23 | 7128020011355 | ЦЭ6807П | 2025-07-16 | Альметьевский р-н | МКД
Альметьевск г, ПР-КТ. ГАБДУЛЛЫ ТУКАЯ, д. 61 корп. 2, кв. 24 | 7128020013090 | Лейне Электро-01 1МШ | 2025-07-01 | Альметьевский р-н | МКД
Альметьевск г, ПР-КТ. ГАБДУЛЛЫ ТУКАЯ, д. 61 корп. 2, кв. 25 | 33997 | Лейне Электро-01 1МШ | 2025-09-23 | Альметьевский р-н | МКД
Альметьевск г, ПР-КТ. ГАБДУЛЛЫ ТУКАЯ, д. 61 корп. 2, кв. 26 | 48383696880 | СОЭ-55 | 2025-09-30 | Альметьевский р-н | МКД
Альметьевск г, ПР-КТ. ГАБДУЛЛЫ ТУКАЯ, д. 61 корп. 2, кв. 31 | 73473 | Лейне Электро-01 1МШ | 2025-12-31 | Альметьевский р-н | МКД
Альметьевск г, ПР-КТ. ГАБДУЛЛЫ ТУКАЯ, д. 61 корп. 2, кв. 32 | 35309 | Барс 1.113 | 2025-04-27 | Альметьевский р-н | МКД
Альметьевск г, ПР-КТ. ГАБДУЛЛЫ ТУКАЯ, д. 61 корп. 2, кв. 33 | 7789022011851 | СЕ 101 | 2025-08-20 | Альметьевский р-н | МКД
Альметьевск г, ПР-КТ. ГАБДУЛЛЫ ТУКАЯ, д. 61 корп. 2, кв. 35 | 23987730 | СЭТ1-1 | 2025-09-22 | Альметьевский р-н | МКД
Альметьевск г, ПР-КТ. ГАБДУЛЛЫ ТУКАЯ, д. 61 корп. 2, кв. 36 | 37620 | Лейне Электро-01 1МШ | 2025-10-01 | Альметьевский р-н | МКД
Альметьевск г, ПР-КТ. ГАБДУЛЛЫ ТУКАЯ, д. 61 корп. 2, кв. 37 | 26795 | Лейне Электро-01 1МШ | 2025-12-02 | Альметьевский р-н | МКД
Альметьевск г, ПР-КТ. ГАБДУЛЛЫ ТУКАЯ, д. 61 корп. 2, кв. 40 | 3740442 | Меркурий 201 | 2025-08-20 | Альметьевский р-н | МКД
Альметьевск г, ПР-КТ. ГАБДУЛЛЫ ТУКАЯ, д. 61 корп. 2, кв. 41 | 323739 | СОЭ | 2025-10-07 | Альметьевский р-н | МКД
Альметьевск г, ПР-КТ. ГАБДУЛЛЫ ТУКАЯ, д. 61 корп. 2, кв. 43 | 73258 | Лейне Электро-01 1МШ | 2025-07-01 | Альметьевский р-н | МКД
Альметьевск г, ПР-КТ. ГАБДУЛЛЫ ТУКАЯ, д. 61 корп. 2, кв. 44 | 6537596950 | Лейне Электро-01 1МШ | 2025-07-01 | Альметьевский р-н | МКД
Альметьевск г, ПР-КТ. ГАБДУЛЛЫ ТУКАЯ, д. 61 корп. 2, кв. 45 | 3791555 | Меркурий 200 | 2025-06-25 | Альметьевский р-н | МКД
Альметьевск г, ПР-КТ. ГАБДУЛЛЫ ТУКАЯ, д. 61 корп. 2, кв. 48 | 36791 | Лейне Электро-01 1МШ | 2025-09-04 | Альметьевский р-н | МКД
Альметьевск г, ПР-КТ. ГАБДУЛЛЫ ТУКАЯ, д. 61 корп. 2, кв. 49 | 272565 | СОЭ | 2025-06-15 | Альметьевский р-н | МКД
Альметьевск г, ПР-КТ. ГАБДУЛЛЫ ТУКАЯ, д. 61 корп. 2, кв. 53 | 270830 | СОЭ | 2025-11-03 | Альметьевский р-н | МКД
Альметьевск г, ПР-КТ. ГАБДУЛЛЫ ТУКАЯ, д. 61 корп. 2, кв. 55 | 99293 | Лейне Электро-01 1МШ | 2025-02-07 | Альметьевский р-н | МКД
Альметьевск г, ПР-КТ. ГАБДУЛЛЫ ТУКАЯ, д. 61 корп. 2, кв. 57 | 117682 | Барс 1.111 | 2025-12-11 | Альметьевский р-н | МКД
Альметьевск г, ПР-КТ. ГАБДУЛЛЫ ТУКАЯ, д. 61 корп. 2, кв. 58 | 24225 | Барс 1.113 | 2025-03-17 | Альметьевский р-н | МКД
Альметьевск г, УЛ. ГАГАРИНА, д. 4, кв. 1 | 5003075 | СЭО-1.15 | 2025-10-28 | Альметьевский р-н | МКД
Альметьевск г, УЛ. ГАГАРИНА, д. 4, кв. 3 | 315143 | СОЭ | 2025-09-11 | Альметьевский р-н | МКД
Альметьевск г, УЛ. ГАГАРИНА, д. 4, кв. 4 | 7128021000787 | ЦЭ6807Б | 2025-10-06 | Альметьевский р-н | МКД
Альметьевск г, УЛ. ГАГАРИНА, д. 4, кв. 5 | 5187309 | Соло | 2025-05-14 | Альметьевский р-н | МКД
Альметьевск г, УЛ. ГАГАРИНА, д. 4, кв. 7 | 6005462 | СЭО-1.15 | 2025-09-16 | Альметьевский р-н | МКД
Альметьевск г, УЛ. ГАГАРИНА, д. 4, кв. 14 | 71239 | Барс 1.111 | 2025-08-10 | Альметьевский р-н | МКД
Альметьевск г, УЛ. ГАГАРИНА, д. 4, кв. 21 | 332559 | СОЭ | 2025-10-06 | Альметьевский р-н | МКД
Альметьевск г, УЛ. ГАГАРИНА, д. 4, кв. 24 | 92042297055 | Барс 1.111 | 2025-09-17 | Альметьевский р-н | МКД
Альметьевск г, УЛ. ГАГАРИНА, д. 4, кв. 25 | 45238 | СОЭ | 2025-07-10 | Альметьевский р-н | МКД
Альметьевск г, УЛ. ГАГАРИНА, д. 4, кв. 31 | 4783061 | Меркурий 200 | 2025-12-31 | Альметьевский р-н | МКД
Альметьевск г, УЛ. ГАГАРИНА, д. 4, кв. 32 | 67142 | СО-Э449 1М | 2025-09-12 | Альметьевский р-н | МКД
Альметьевск г, УЛ. ГАГАРИНА, д. 4, кв. 33 | 6022763 | СЭО-1.15 | 2025-09-01 | Альметьевский р-н | МКД
Альметьевск г, УЛ. ГАГАРИНА, д. 4, кв. 34 | 64644 | СО-Э449 1М | 2025-08-25 | Альметьевский р-н | МКД
Альметьевск г, УЛ. ГАГАРИНА, д. 4, кв. 38 | 6200809 | Соло | 2025-07-01 | Альметьевский р-н | МКД
Альметьевск г, УЛ. ЗАСЛОНОВА, д. 6, кв. 6 | 112087 | Барс 1.111 | 2025-12-18 | Альметьевский р-н | МКД
Альметьевск г, УЛ. ЗАСЛОНОВА, д. 6, кв. 8 | 7007473 | СЭО-1.15 | 2025-11-24 | Альметьевский р-н | МКД
Альметьевск г, УЛ. ЗАСЛОНОВА, д. 6, кв. 12 | 71968 | СО-Э449 1М | 2025-07-27 | Альметьевский р-н | МКД
Альметьевск г, УЛ. ЗАСЛОНОВА, д. 6, кв. 13 | 6493097125 | СО-Э449 1М | 2025-07-01 | Альметьевский р-н | МКД
Альметьевск г, УЛ. ЗАСЛОНОВА, д. 6, кв. 18 | 321871 | СОЭ | 2025-08-27 | Альметьевский р-н | МКД
Альметьевск г, УЛ. ЗАСЛОНОВА, д. 6, кв. 20 | 120597 | СО-Э449 1М | 2025-12-24 | Альметьевский р-н | МКД
Альметьевск г, УЛ. ЗАСЛОНОВА, д. 6, кв. 25 | 507680 | СОЭ-52 | 2025-07-03 | Альметьевский р-н | МКД
Альметьевск г, УЛ. ЗАСЛОНОВА, д. 6, кв. 26 | 121401 | СО-505 | 2025-09-01 | Альметьевский р-н | МКД
Альметьевск г, УЛ. ЗАСЛОНОВА, д. 6, кв. 27 | 81229 | СО-Э449 | 2025-09-01 | Альметьевский р-н | МКД
Альметьевск г, УЛ. ЗАСЛОНОВА, д. 6, кв. 32 | 493485 | СОЭ-55 | 2025-09-22 | Альметьевский р-н | МКД
Альметьевск г, УЛ. ЗАСЛОНОВА, д. 6, кв. 35 | 12015463 | СЭО-1.15 | 2025-09-24 | Альметьевский р-н | МКД
Альметьевск г, УЛ. ЗАСЛОНОВА, д. 6, кв. 42 | 110876 | Барс 1.111 | 2025-11-24 | Альметьевский р-н | МКД
Альметьевск г, УЛ. ЗАСЛОНОВА, д. 10, кв. 2 | 6493997188 | СО-И449 | 2025-07-15 | Альметьевский р-н | МКД
Альметьевск г, УЛ. ЗАСЛОНОВА, д. 10, кв. 8 | 506649 | СО-ЭЭ6705 | 2025-07-19 | Альметьевский р-н | МКД
Альметьевск г, УЛ. ЗАСЛОНОВА, д. 10, кв. 10 | 7011020002467 | СЕ 102 | 2025-07-13 | Альметьевский р-н | МКД
Альметьевск г, УЛ. ЗАСЛОНОВА, д. 10, кв. 11 | 7789021020580 | СЕ 101 | 2025-07-13 | Альметьевский р-н | МКД
Альметьевск г, УЛ. ЗАСЛОНОВА, д. 10, кв. 13 | 7789021022053 | СЕ 101 | 2025-07-13 | Альметьевский р-н | МКД
Альметьевск г, УЛ. ЗАСЛОНОВА, д. 10, кв. 15 | 65990 | СО-И449 М1 | 2025-06-26 | Альметьевский р-н | МКД
Альметьевск г, УЛ. ЗАСЛОНОВА, д. 10, кв. 16 | 509998 | СОЭ-52 | 2025-07-01 | Альметьевский р-н | МКД
Альметьевск г, УЛ. ЗАСЛОНОВА, д. 10, кв. 19 | 222113 | Нева 101 | 2025-10-21 | Альметьевский р-н | МКД
Альметьевск г, УЛ. ЗАСЛОНОВА, д. 10, кв. 21 | 493109 | СОЭ-55 | 2025-09-10 | Альметьевский р-н | МКД
Альметьевск г, УЛ. ЗАСЛОНОВА, д. 10, кв. 22 | 6459997251 | СО-И449 М1-2 | 2025-07-27 | Альметьевский р-н | МКД
Альметьевск г, УЛ. ЗАСЛОНОВА, д. 10, кв. 24 | 6025258 | СЭО-1.15 | 2025-08-13 | Альметьевский р-н | МКД
Альметьевск г, УЛ. ЗАСЛОНОВА, д. 10, кв. 25 | 520682 | СОЭ-52 | 2025-08-01 | Альметьевский р-н | МКД
Альметьевск г, УЛ. ЗАСЛОНОВА, д. 10, кв. 27 | 470303 | СОЭ-55 | 2025-07-23 | Альметьевский р-н | МКД
Альметьевск г, УЛ. ЗАСЛОНОВА, д. 10, кв. 29 | 14431 | Барс 1.111 | 2025-12-31 | Альметьевский р-н | МКД
Альметьевск г, УЛ. ЗАСЛОНОВА, д. 10, кв. 31 | 1228909 | Меркурий 200 | 2025-09-18 | Альметьевский р-н | МКД
Альметьевск г, УЛ. ЗАСЛОНОВА, д. 10, кв. 32 | 25055 | Барс 1.211 | 2025-07-24 | Альметьевский р-н | МКД
Альметьевск г, УЛ. ЗАСЛОНОВА, д. 10, кв. 33 | Б25462 | СОЭ-52 | 2025-07-22 | Альметьевский р-н | МКД
Альметьевск г, УЛ. ЗАСЛОНОВА, д. 10, кв. 34 | 496286 | СОЭ | 2025-06-29 | Альметьевский р-н | МКД
Альметьевск г, УЛ. ЗАСЛОНОВА, д. 10, кв. 39 | 333602 | СОЭ | 2025-08-01 | Альметьевский р-н | МКД
Альметьевск г, УЛ. ЗАСЛОНОВА, д. 10, кв. 40 | 95886 | Барс 1.111 | 2025-10-08 | Альметьевский р-н | МКД
Альметьевск г, УЛ. ЗАСЛОНОВА, д. 10, кв. 41 | 94544 | Барс 1.111 | 2025-10-09 | Альметьевский р-н | МКД
Альметьевск г, УЛ. ЗАСЛОНОВА, д. 10, кв. 43 | 123491 | СО-505 | 2025-07-16 | Альметьевский р-н | МКД
Альметьевск г, УЛ. ЗАСЛОНОВА, д. 10, кв. 44 | 32486 | Лейне Электро-01 1МШ | 2025-10-28 | Альметьевский р-н | МКД
Альметьевск г, УЛ. ЗАСЛОНОВА, д. 10, кв. 46 | 496276 | СОЭ | 2025-07-20 | Альметьевский р-н | МКД
Альметьевск г, УЛ. ЗАСЛОНОВА, д. 10, кв. 48 | 11345 | СО-505 | 2025-12-31 | Альметьевский р-н | МКД
Альметьевск г, УЛ. ЗАСЛОНОВА, д. 18, кв. 1 | 7791020017784 | СЕ 101 | 2025-08-04 | Альметьевский р-н | МКД
Альметьевск г, УЛ. ЗАСЛОНОВА, д. 18, кв. 2 | 6037015002589 | СЕ 101 | 2025-06-29 | Альметьевский р-н | МКД
Альметьевск г, УЛ. ЗАСЛОНОВА, д. 18, кв. 3 | 7791020017727 | СЕ 101 | 2025-08-04 | Альметьевский р-н | МКД
Альметьевск г, УЛ. ЗАСЛОНОВА, д. 18, кв. 4 | 526595 | СОЭ-52 | 2025-07-01 | Альметьевский р-н | МКД
Альметьевск г, УЛ. ЗАСЛОНОВА, д. 18, кв. 5 | 59583 | Лейне Электро-01 1МШ | 2025-11-17 | Альметьевский р-н | МКД
Альметьевск г, УЛ. ЗАСЛОНОВА, д. 18, кв. 9 | 7789021027367 | СЕ 101 | 2025-07-14 | Альметьевский р-н | МКД
Альметьевск г, УЛ. ЗАСЛОНОВА, д. 18, кв. 11 | 461313 | СОЭ-55 | 2025-07-01 | Альметьевский р-н | МКД
Альметьевск г, УЛ. ЗАСЛОНОВА, д. 18, кв. 13 | 7789021027363 | СЕ 101 | 2025-07-14 | Альметьевский р-н | МКД
Альметьевск г, УЛ. ЗАСЛОНОВА, д. 18, кв. 16 | 21001611 | СЕ 101 | 2025-07-01 | Альметьевский р-н | МКД
Альметьевск г, УЛ. ЗАСЛОНОВА, д. 18, кв. 17 | 802300 | СО-505 | 2025-08-23 | Альметьевский р-н | МКД
Альметьевск г, УЛ. ЗАСЛОНОВА, д. 18, кв. 19 | 6000609 | СОЛО | 2025-03-16 | Альметьевский р-н | МКД
Альметьевск г, УЛ. ЗАСЛОНОВА, д. 18, кв. 20 | 457677309 | Меркурий 201 | 2025-07-02 | Альметьевский р-н | МКД
Альметьевск г, УЛ. ЗАСЛОНОВА, д. 18, кв. 21 | 25222 | Барс 1.113 | 2025-04-03 | Альметьевский р-н | МКД
Альметьевск г, УЛ. ЗАСЛОНОВА, д. 18, кв. 23 | 66450 | СО-Э449 1М | 2025-05-29 | Альметьевский р-н | МКД
Альметьевск г, УЛ. ЗАСЛОНОВА, д. 18, кв. 27 | 7129015040117 | ЦЭ6807П | 2025-03-27 | Альметьевский р-н | МКД
Альметьевск г, УЛ. ЗАСЛОНОВА, д. 18, кв. 28 | 496914109 | Меркурий 201 | 2025-09-25 | Альметьевский р-н | МКД
Альметьевск г, УЛ. ЗАСЛОНОВА, д. 18, кв. 33 | 483228 | СОЭ-55 | 2025-07-03 | Альметьевский р-н | МКД
Альметьевск г, УЛ. ЗАСЛОНОВА, д. 18, кв. 37 | 67384 | Лейне Электро-01 1МШ | 2025-07-29 | Альметьевский р-н | МКД
Альметьевск г, УЛ. КИРОВА, д. 42, кв. 13 | 4795022000657 | СЕ 102 | 2025-12-31 | Альметьевский р-н | МКД
Альметьевск г, УЛ. ЛЕНИНА, д. 11, кв. 1 | 339107 | СОЭ | 2025-10-23 | Альметьевский р-н | МКД
Альметьевск г, УЛ. ЛЕНИНА, д. 11, кв. 2 | 319863 | СОЭ | 2025-10-15 | Альметьевский р-н | МКД
Альметьевск г, УЛ. ЛЕНИНА, д. 11, кв. 4 | 12458 | СО-505 | 2025-10-13 | Альметьевский р-н | МКД
Альметьевск г, УЛ. ЛЕНИНА, д. 11, кв. 10 | 65383 | СО-Э449 1М | 2025-07-06 | Альметьевский р-н | МКД
Альметьевск г, УЛ. ЛЕНИНА, д. 11, кв. 12 | 7495019008727 | СЕ 102 | 2025-07-04 | Альметьевский р-н | МКД
Альметьевск г, УЛ. ЛЕНИНА, д. 11, кв. 13 | 3280803 | Меркурий 200 | 2025-11-13 | Альметьевский р-н | МКД
Альметьевск г, УЛ. ЛЕНИНА, д. 11, кв. 27 | 51650 | Барс 1.113 | 2025-06-02 | Альметьевский р-н | МКД
Альметьевск г, УЛ. ЛЕНИНА, д. 17, кв. 3 | 5007206 | СЭО-1.15 | 2025-09-15 | Альметьевский р-н | МКД
Альметьевск г, УЛ. ЛЕНИНА, д. 17, кв. 4 | 445447 | СОЭ-55 | 2025-07-09 | Альметьевский р-н | МКД
Альметьевск г, УЛ. ЛЕНИНА, д. 17, кв. 4А | 5002990 | СЭО-1.15 | 2025-12-09 | Альметьевский р-н | МКД
Альметьевск г, УЛ. ЛЕНИНА, д. 17, кв. 7 | 804040 | СОЭ-55 | 2025-12-31 | Альметьевский р-н | МКД
Альметьевск г, УЛ. ЛЕНИНА, д. 29, кв. 12 | 6013094 | СЭО-1.15 | 2025-07-13 | Альметьевский р-н | МКД
Альметьевск г, УЛ. ЛЕНИНА, д. 29, кв. 23 | 478195 | СОЭ-55 | 2025-06-18 | Альметьевский р-н | МКД
Альметьевск г, УЛ. ЛЕНИНА, д. 29, кв. 24 | 2963290 | Меркурий 200.02 | 2025-11-16 | Альметьевский р-н | МКД
Альметьевск г, УЛ. ЛЕНИНА, д. 29, кв. 27 | 4300692 | Меркурий 200 | 2025-10-06 | Альметьевский р-н | МКД
Альметьевск г, УЛ. ЛЕНИНА, д. 29, кв. 28 | 40256803 | Меркурий 201.7 | 2025-12-31 | Альметьевский р-н | МКД
Альметьевск г, УЛ. ЛЕНИНА, д. 29, кв. 31 | 49374 | Лейне Электро-01 1МШ | 2025-07-01 | Альметьевский р-н | МКД
Альметьевск г, УЛ. ЛЕНИНА, д. 30А, кв. 2 | 7791020006374 | СЕ 101 | 2025-08-06 | Альметьевский р-н | МКД
Альметьевск г, УЛ. ЛЕНИНА, д. 30А, кв. 3 | 70744 | Лейне Электро-01 1МШ | 2025-12-31 | Альметьевский р-н | МКД
Альметьевск г, УЛ. ЛЕНИНА, д. 30А, кв. 5 | 7791020016375 | СЕ 101 | 2025-07-29 | Альметьевский р-н | МКД
Альметьевск г, УЛ. ЛЕНИНА, д. 30А, кв. 11 | 6010420 | СЭО-1.15 | 2025-11-17 | Альметьевский р-н | МКД
Альметьевск г, УЛ. ЛЕНИНА, д. 30А, кв. 12 | 7789021002365 | СЕ 101 | 2025-08-24 | Альметьевский р-н | МКД
Альметьевск г, УЛ. ЛЕНИНА, д. 30А, кв. 14 | 7495021005047 | СЕ 102 | 2025-10-30 | Альметьевский р-н | МКД
Альметьевск г, УЛ. ЛЕНИНА, д. 30А, кв. 20 | 479009 | Меркурий 200 | 2025-12-31 | Альметьевский р-н | МКД
Альметьевск г, УЛ. ЛЕНИНА, д. 30А, кв. 24 | 6007634 | СЭО-1.15 | 2025-11-17 | Альметьевский р-н | МКД
Альметьевск г, УЛ. ЛЕНИНА, д. 41, кв. 1 | 311791 | СОЭ | 2025-08-26 | Альметьевский р-н | МКД
Альметьевск г, УЛ. ЛЕНИНА, д. 41, кв. 5 | 53558 | Барс 1.111 | 2025-12-31 | Альметьевский р-н | МКД
Альметьевск г, УЛ. ЛЕНИНА, д. 41, кв. 6 | 7789018056337 | СЕ 101 | 2025-06-18 | Альметьевский р-н | МКД
Альметьевск г, УЛ. ЛЕНИНА, д. 41, кв. 7 | 6831609 | Соло | 2025-12-31 | Альметьевский р-н | МКД
Альметьевск г, УЛ. ЛЕНИНА, д. 41, кв. 9 | 712980903550421 | ЦЭ6807П | 2025-10-15 | Альметьевский р-н | МКД
Альметьевск г, УЛ. ЛЕНИНА, д. 41, кв. 12 | 802347 | СО-505 | 2025-07-06 | Альметьевский р-н | МКД
Альметьевск г, УЛ. ЛЕНИНА, д. 41, кв. 22 | 4970532 | Меркурий 201 | 2025-09-18 | Альметьевский р-н | МКД
Альметьевск г, УЛ. ЛЕНИНА, д. 41, кв. 23 | 7789022048626 | СЕ 101 | 2025-12-31 | Альметьевский р-н | МКД
Альметьевск г, УЛ. ЛЕНИНА, д. 41, кв. 25 | 24024330 | СЭТ1-1-1-Ш | 2025-08-07 | Альметьевский р-н | МКД
Альметьевск г, УЛ. ЛЕНИНА, д. 41, кв. 26 | 86037 | Лейне Электро-01 1МШ | 2025-07-08 | Альметьевский р-н | МКД
Альметьевск г, УЛ. ЛЕНИНА, д. 41, кв. 29 | 920292 | Барс 1.111 | 2025-07-06 | Альметьевский р-н | МКД
Альметьевск г, УЛ. ЛЕНИНА, д. 43, кв. 3 | 290409 | СОЭ | 2025-08-07 | Альметьевский р-н | МКД
Альметьевск г, УЛ. ЛЕНИНА, д. 43, кв. 6 | 94212 | Барс 1.111 | 2025-09-23 | Альметьевский р-н | МКД
Альметьевск г, УЛ. ЛЕНИНА, д. 43, кв. 7 | 551366 | СОЭ-55 | 2025-10-01 | Альметьевский р-н | МКД
Альметьевск г, УЛ. ЛЕНИНА, д. 43, кв. 20 | 274056 | СОЭ | 2025-07-12 | Альметьевский р-н | МКД
Альметьевск г, УЛ. ЛЕНИНА, д. 43, кв. 26 | 6019380 | СЭО-1.15 | 2025-09-04 | Альметьевский р-н | МКД
Альметьевск г, УЛ. ЛЕНИНА, д. 43, кв. 28 | 94359 | Барс 1.111 | 2025-09-28 | Альметьевский р-н | МКД
Альметьевск г, УЛ. ЛЕНИНА, д. 43, кв. 30 | 712880202678775 | ЦЭ6807П | 2025-12-31 | Альметьевский р-н | МКД
Альметьевск г, УЛ. ЛЕНИНА, д. 43, кв. 31 | 3740829 | Меркурий 201 | 2025-04-16 | Альметьевский р-н | МКД
Альметьевск г, УЛ. ЛЕНИНА, д. 47, кв. 7 | 4196981 | Меркурий 200 | 2025-07-08 | Альметьевский р-н | МКД
Альметьевск г, УЛ. ЛЕНИНА, д. 47, кв. 10 | 7129019028312 | ЦЭ6807П | 2025-07-01 | Альметьевский р-н | МКД
Альметьевск г, УЛ. ЛЕНИНА, д. 47, кв. 11 | 5005415 | СЭО-1.15 | 2025-12-31 | Альметьевский р-н | МКД
Альметьевск г, УЛ. ЛЕНИНА, д. 47, кв. 13 | 6004097832 | Лейне Электро-01 1МШ | 2025-11-10 | Альметьевский р-н | МКД
Альметьевск г, УЛ. ЛЕНИНА, д. 47, кв. 14 | 6005168 | СЭО-1.15 | 2025-09-28 | Альметьевский р-н | МКД
Альметьевск г, УЛ. ЛЕНИНА, д. 47, кв. 15 | 66431 | СО-Э449 1М | 2025-09-24 | Альметьевский р-н | МКД
Альметьевск г, УЛ. ЛЕНИНА, д. 47, кв. 16 | 4197491 | Меркурий 200 | 2025-09-30 | Альметьевский р-н | МКД
Альметьевск г, УЛ. ЛЕНИНА, д. 47, кв. 18 | 66073 | СО-Э449 1М | 2025-07-01 | Альметьевский р-н | МКД
Альметьевск г, УЛ. ЛЕНИНА, д. 47, кв. 25 | 500398 | СОЭ | 2025-07-01 | Альметьевский р-н | МКД
Альметьевск г, УЛ. ЛЕНИНА, д. 47, кв. 26 | 7789021022853 | СЕ 101 | 2025-07-13 | Альметьевский р-н | МКД
Альметьевск г, УЛ. ЛЕНИНА, д. 47, кв. 29 | 500394 | СОЭ | 2025-07-01 | Альметьевский р-н | МКД
Альметьевск г, УЛ. ЛЕНИНА, д. 47, кв. 32 | 7789021021070 | СЕ 101 | 2025-07-13 | Альметьевский р-н | МКД
Альметьевск г, УЛ. ЛЕНИНА, д. 47, кв. 47 | 24075930 | СЭТ1-1-1-Ш | 2025-11-17 | Альметьевский р-н | МКД
Альметьевск г, УЛ. ЛЕНИНА, д. 47, кв. 53 | 231334 | СОЭ-52 | 2025-06-10 | Альметьевский р-н | МКД
Альметьевск г, УЛ. ЛЕНИНА, д. 47, кв. 56 | 78978 | СОЭ-52 | 2025-07-13 | Альметьевский р-н | МКД
Альметьевск г, УЛ. ЛЕНИНА, д. 47, кв. 57 | 500402 | СОЭ | 2025-06-26 | Альметьевский р-н | МКД
Альметьевск г, УЛ. ЛЕНИНА, д. 47, кв. 58 | 69058 | СО-Э449 1М | 2025-07-15 | Альметьевский р-н | МКД
Альметьевск г, УЛ. ЛЕНИНА, д. 47, кв. 61 | 499988 | СОЭ | 2025-07-01 | Альметьевский р-н | МКД
Альметьевск г, УЛ. ЛЕНИНА, д. 49, кв. 1 | 66829 | СО-Э449 1М | 2025-12-31 | Альметьевский р-н | МКД
Альметьевск г, УЛ. ЛЕНИНА, д. 49, кв. 2 | 210022891 | СЕ 101 | 2025-12-31 | Альметьевский р-н | МКД
Альметьевск г, УЛ. ЛЕНИНА, д. 49, кв. 4 | 511783 | СОЭ | 2025-06-29 | Альметьевский р-н | МКД
Альметьевск г, УЛ. ЛЕНИНА, д. 49, кв. 5 | 7791020027854 | СЕ 101 | 2025-09-22 | Альметьевский р-н | МКД
Альметьевск г, УЛ. ЛЕНИНА, д. 49, кв. 8 | 7011020002709 | СЕ 102 | 2025-07-20 | Альметьевский р-н | МКД
Альметьевск г, УЛ. ЛЕНИНА, д. 49, кв. 9 | 25100 | Барс 1.113 | 2025-05-12 | Альметьевский р-н | МКД
Альметьевск г, УЛ. ЛЕНИНА, д. 49, кв. 10 | 4923387 | Меркурий 200 | 2025-12-11 | Альметьевский р-н | МКД
Альметьевск г, УЛ. ЛЕНИНА, д. 49, кв. 11 | 494110 | СОЭ | 2025-07-07 | Альметьевский р-н | МКД
Альметьевск г, УЛ. ЛЕНИНА, д. 49, кв. 16 | 4143793 | Меркурий 201 | 2025-03-17 | Альметьевский р-н | МКД
Альметьевск г, УЛ. ЛЕНИНА, д. 49, кв. 17 | 21021890 | СЕ 101 | 2025-07-01 | Альметьевский р-н | МКД
Альметьевск г, УЛ. ЛЕНИНА, д. 49, кв. 20 | 64677 | СО-Э449 1М | 2025-06-19 | Альметьевский р-н | МКД
Альметьевск г, УЛ. ЛЕНИНА, д. 49, кв. 21 | 7789020017986 | СЕ 101 | 2025-07-03 | Альметьевский р-н | МКД
Альметьевск г, УЛ. ЛЕНИНА, д. 49, кв. 22 | 7789023044544 | СЕ 101 | 2025-09-12 | Альметьевский р-н | МКД
Альметьевск г, УЛ. ЛЕНИНА, д. 49, кв. 25 | 310634 | СОЭ | 2025-09-08 | Альметьевский р-н | МКД
Альметьевск г, УЛ. ЛЕНИНА, д. 49, кв. 27 | 67549 | СО-И449 М1 | 2025-07-02 | Альметьевский р-н | МКД
Альметьевск г, УЛ. ЛЕНИНА, д. 49, кв. 30 | 63841 | СО-Э449 1М | 2025-08-27 | Альметьевский р-н | МКД
Альметьевск г, УЛ. ЛЕНИНА, д. 49, кв. 32 | 67960 | СО-Э449 1М | 2025-07-03 | Альметьевский р-н | МКД
Альметьевск г, УЛ. ЛЕНИНА, д. 51, кв. 2 | 509162 | СОЭ-52 | 2025-07-13 | Альметьевский р-н | МКД
Альметьевск г, УЛ. ЛЕНИНА, д. 51, кв. 6 | 7791070012813 | СЕ 101 | 2025-12-31 | Альметьевский р-н | МКД
Альметьевск г, УЛ. ЛЕНИНА, д. 51, кв. 8 | 3748572 | Меркурий 200 | 2025-12-31 | Альметьевский р-н | МКД
Альметьевск г, УЛ. ЛЕНИНА, д. 51, кв. 10 | 217550 | Нева 101 | 2025-10-16 | Альметьевский р-н | МКД
Альметьевск г, УЛ. ЛЕНИНА, д. 51, кв. 14 | 4543196 | Меркурий 200 | 2025-08-04 | Альметьевский р-н | МКД
Альметьевск г, УЛ. ЛЕНИНА, д. 51, кв. 15 | 5007161 | СЭО-1.15 | 2025-11-03 | Альметьевский р-н | МКД
Альметьевск г, УЛ. ЛЕНИНА, д. 51, кв. 20 | 493070 | СОЭ-55 | 2025-09-24 | Альметьевский р-н | МКД
Альметьевск г, УЛ. ЛЕНИНА, д. 51, кв. 21 | 16153 | Лейне Электро-01 1МШ | 2025-12-01 | Альметьевский р-н | МКД
Альметьевск г, УЛ. ЛЕНИНА, д. 51, кв. 22 | 66960 | СО-Э449 1М | 2025-07-27 | Альметьевский р-н | МКД
Альметьевск г, УЛ. ЛЕНИНА, д. 51, кв. 23 | 7789021022887 | СЕ 101 | 2025-07-13 | Альметьевский р-н | МКД
Альметьевск г, УЛ. ЛЕНИНА, д. 51, кв. 24 | 80096 | Лейне Электро-01 1МШ | 2025-07-15 | Альметьевский р-н | МКД
Альметьевск г, УЛ. ЛЕНИНА, д. 51, кв. 26 | 7068098147 | Барс 1.111 | 2025-07-20 | Альметьевский р-н | МКД
Альметьевск г, УЛ. ЛЕНИНА, д. 51, кв. 28 | 280724 | СОЭ | 2025-07-01 | Альметьевский р-н | МКД
Альметьевск г, УЛ. ЛЕНИНА, д. 51, кв. 30 | 6636 | Лейне Электро-01 1МШ | 2025-04-20 | Альметьевский р-н | МКД
Альметьевск г, УЛ. ЛЕНИНА, д. 51, кв. 31 | 443177 | Меркурий 200 | 2025-08-19 | Альметьевский р-н | МКД
Альметьевск г, УЛ. ЛЕНИНА, д. 51, кв. 32 | 77890220415585 | СЕ 101 | 2025-09-22 | Альметьевский р-н | МКД
Альметьевск г, УЛ. ЛЕНИНА, д. 53, кв. 9 | 479369509 | Меркурий 200 | 2025-12-22 | Альметьевский р-н | МКД
Альметьевск г, УЛ. ЛЕНИНА, д. 53, кв. 13 | 7789021024143 | СЕ 101 | 2025-07-13 | Альметьевский р-н | МКД
Альметьевск г, УЛ. ЛЕНИНА, д. 53, кв. 15 | 79945 | Лейне Электро-01 1МШ | 2025-06-30 | Альметьевский р-н | МКД
Альметьевск г, УЛ. ЛЕНИНА, д. 53, кв. 16 | 30503 | СО-Э449 1М | 2025-06-18 | Альметьевский р-н | МКД
Альметьевск г, УЛ. ЛЕНИНА, д. 53, кв. 23 | 290470 | СОЭ | 2025-08-06 | Альметьевский р-н | МКД
Альметьевск г, УЛ. ЛЕНИНА, д. 53, кв. 24 | 7495019009235 | СЕ 102 | 2025-07-09 | Альметьевский р-н | МКД
Альметьевск г, УЛ. ЛЕНИНА, д. 53, кв. 27 | 4964513 | Меркурий 201 | 2025-10-26 | Альметьевский р-н | МКД
Альметьевск г, УЛ. ЛЕНИНА, д. 53, кв. 38 | 66255 | СО-Э449 1М | 2025-06-29 | Альметьевский р-н | МКД
Альметьевск г, УЛ. ЛЕНИНА, д. 53, кв. 41 | 64277 | СО-Э449 1М | 2025-08-18 | Альметьевский р-н | МКД
Альметьевск г, УЛ. ЛЕНИНА, д. 55, кв. 5 | 26302 | Лейне Электро-01 1МШ | 2025-12-31 | Альметьевский р-н | МКД
Альметьевск г, УЛ. ЛЕНИНА, д. 55, кв. 14 | 712870802713464 | ЦЭ6807П | 2025-07-20 | Альметьевский р-н | МКД
Альметьевск г, УЛ. ЛЕНИНА, д. 55, кв. 38 | 67980 | Лейне Электро-01 1МШ | 2025-12-07 | Альметьевский р-н | МКД
Альметьевск г, УЛ. ЛЕНИНА, д. 55, кв. 39 | 2713 | СЭО-1 | 2025-07-10 | Альметьевский р-н | МКД
Альметьевск г, УЛ. ЛЕНИНА, д. 55, кв. 41 | 1188798273 | СО-505 | 2025-10-01 | Альметьевский р-н | МКД
Альметьевск г, УЛ. ЛЕНИНА, д. 55, кв. 42 | 2002310 | СЭО-1.15 | 2025-06-22 | Альметьевский р-н | МКД
Альметьевск г, УЛ. ЛЕНИНА, д. 55, кв. 43 | 4287721 | Меркурий 201 | 2025-07-01 | Альметьевский р-н | МКД
Альметьевск г, УЛ. ЛЕНИНА, д. 55, кв. 44 | 66283 | СО-Э449 1М | 2025-06-29 | Альметьевский р-н | МКД
Альметьевск г, УЛ. ЛЕНИНА, д. 55, кв. 45 | 7789021021797 | СЕ 101 | 2025-07-13 | Альметьевский р-н | МКД
Альметьевск г, УЛ. ЛЕНИНА, д. 55, кв. 46 | 7495020003123 | СЕ 102 | 2025-07-11 | Альметьевский р-н | МКД
Альметьевск г, УЛ. ЛЕНИНА, д. 55, кв. 47 | 7789020020934 | СЕ 101 | 2025-07-03 | Альметьевский р-н | МКД
Альметьевск г, УЛ. ЛЕНИНА, д. 55, кв. 48 | 7791020015599 | СЕ 101 | 2025-07-03 | Альметьевский р-н | МКД
Альметьевск г, УЛ. ЛЕНИНА, д. 57, кв. 1 | 62859 | Барс 1.111 | 2025-07-01 | Альметьевский р-н | МКД
Альметьевск г, УЛ. РИЗЫ ФАХРЕТДИНА, д. 18, кв. 46 | 83070 | СО-Э449 1М1-1 | 2025-08-16 | Альметьевский р-н | МКД
Альметьевск г, УЛ. ЛЕНИНА, д. 57, кв. 5 | 274758 | СОЭ-52 | 2025-07-20 | Альметьевский р-н | МКД
Альметьевск г, УЛ. ЛЕНИНА, д. 57, кв. 6 | 529232 | СОЭ-52 | 2025-07-01 | Альметьевский р-н | МКД
Альметьевск г, УЛ. ЛЕНИНА, д. 57, кв. 7 | 7789021030621 | СЕ 101 | 2025-08-18 | Альметьевский р-н | МКД
Альметьевск г, УЛ. ЛЕНИНА, д. 57, кв. 8 | 142586 | СО-505 | 2025-07-01 | Альметьевский р-н | МКД
Альметьевск г, УЛ. ЛЕНИНА, д. 57, кв. 9 | 60711 | Лейне Электро-01 1МШ | 2025-10-29 | Альметьевский р-н | МКД
Альметьевск г, УЛ. ЛЕНИНА, д. 57, кв. 10 | 321879 | СОЭ | 2025-10-06 | Альметьевский р-н | МКД
Альметьевск г, УЛ. ЛЕНИНА, д. 57, кв. 14 | 778902021673 | СЕ 101 | 2025-09-16 | Альметьевский р-н | МКД
Альметьевск г, УЛ. ЛЕНИНА, д. 57, кв. 15 | 136448 | СО-505 | 2025-07-01 | Альметьевский р-н | МКД
Альметьевск г, УЛ. ЛЕНИНА, д. 57, кв. 16 | 7789021007342 | СЕ 101 | 2025-08-03 | Альметьевский р-н | МКД
Альметьевск г, УЛ. ЛЕНИНА, д. 57, кв. 20 | 64357 | СО-Э449 1М | 2025-07-01 | Альметьевский р-н | МКД
Альметьевск г, УЛ. ЛЕНИНА, д. 57, кв. 21 | 280853 | СОЭ | 2025-07-30 | Альметьевский р-н | МКД
Альметьевск г, УЛ. ЛЕНИНА, д. 57, кв. 24 | 737 | Лейне Электро-01 1МШ | 2025-08-19 | Альметьевский р-н | МКД
Альметьевск г, УЛ. ЛЕНИНА, д. 57, кв. 26 | 18160 | Лейне Электро-01 1МШ | 2025-10-24 | Альметьевский р-н | МКД
Альметьевск г, УЛ. ЛЕНИНА, д. 57, кв. 28 | 1023843 | СОЭ-52 | 2025-09-05 | Альметьевский р-н | МКД
Альметьевск г, УЛ. ЛЕНИНА, д. 57, кв. 29 | 279408 | СОЭ-52 | 2025-07-23 | Альметьевский р-н | МКД
Альметьевск г, УЛ. ЛЕНИНА, д. 57, кв. 30 | 117645 | Барс 1.111 | 2025-12-12 | Альметьевский р-н | МКД
Альметьевск г, УЛ. ЛЕНИНА, д. 57, кв. 31 | 1813 | Лейне Электро-01 1МШ | 2025-09-08 | Альметьевский р-н | МКД
Альметьевск г, УЛ. ЛЕНИНА, д. 57, кв. 33 | 522673 | СОЭ-52 | 2025-07-17 | Альметьевский р-н | МКД
Альметьевск г, УЛ. ЛЕНИНА, д. 57, кв. 37 | 7121998469 | СО-Э449 1М | 2025-08-15 | Альметьевский р-н | МКД
Альметьевск г, УЛ. ЛЕНИНА, д. 57, кв. 38 | 17188009 | СОЛО | 2025-08-14 | Альметьевский р-н | МКД
Альметьевск г, УЛ. ЛЕНИНА, д. 57, кв. 39 | 9311 | Лейне Электро-01 1МШ | 2025-09-07 | Альметьевский р-н | МКД
Альметьевск г, УЛ. ЛЕНИНА, д. 57, кв. 41 | 7789021015897 | СЕ 101 | 2025-07-24 | Альметьевский р-н | МКД
Альметьевск г, УЛ. ЛЕНИНА, д. 57, кв. 42 | 75860 | СО-Э449 1М | 2025-07-25 | Альметьевский р-н | МКД
Альметьевск г, УЛ. ЛЕНИНА, д. 57, кв. 43 | 87714 | Лейне Электро-01 1МШ | 2025-07-09 | Альметьевский р-н | МКД
Альметьевск г, УЛ. ЛЕНИНА, д. 61, кв. 6 | 51633 | Барс 1.113 | 2025-05-30 | Альметьевский р-н | МКД
Альметьевск г, УЛ. ЛЕНИНА, д. 61, кв. 8 | 217534 | Нева 101 | 2025-10-14 | Альметьевский р-н | МКД
Альметьевск г, УЛ. ЛЕНИНА, д. 61, кв. 10 | 10808 | СО-Э449 1М1-1 | 2025-01-27 | Альметьевский р-н | МКД
Альметьевск г, УЛ. ЛЕНИНА, д. 61, кв. 11 | 64672 | Барс 1.111 | 2025-07-16 | Альметьевский р-н | МКД
Альметьевск г, УЛ. ЛЕНИНА, д. 61, кв. 12 | 1015698539 | Барс 1.111 | 2025-12-07 | Альметьевский р-н | МКД
Альметьевск г, УЛ. ЛЕНИНА, д. 61, кв. 16 | 66355 | СО-Э449 1М | 2025-07-01 | Альметьевский р-н | МКД
Альметьевск г, УЛ. ЛЕНИНА, д. 61, кв. 17 | 2294307 | Меркурий 200 | 2025-04-01 | Альметьевский р-н | МКД
Альметьевск г, УЛ. ЛЕНИНА, д. 61, кв. 19 | 71558 | Лейне Электро-01 1МШ | 2025-04-15 | Альметьевский р-н | МКД
Альметьевск г, УЛ. ЛЕНИНА, д. 61, кв. 20 | 7789021025269 | СЕ 101 | 2025-08-27 | Альметьевский р-н | МКД
Альметьевск г, УЛ. ЛЕНИНА, д. 61, кв. 21 | 323506 | СОЭ | 2025-10-06 | Альметьевский р-н | МКД
Альметьевск г, УЛ. ЛЕНИНА, д. 61, кв. 26 | 58000705582 | СОЭ | 2025-11-24 | Альметьевский р-н | МКД
Альметьевск г, УЛ. ЛЕНИНА, д. 61, кв. 27 | 6089698588 | СО-Э449 1М | 2025-12-16 | Альметьевский р-н | МКД
Альметьевск г, УЛ. ЛЕНИНА, д. 61, кв. 32 | 494821 | СОЭ | 2025-07-03 | Альметьевский р-н | МКД
Альметьевск г, УЛ. ЛЕНИНА, д. 61, кв. 35 | 308071 | СОЭ | 2025-09-02 | Альметьевский р-н | МКД
Альметьевск г, УЛ. ЛЕНИНА, д. 61, кв. 38 | 51500 | Барс 1.113 | 2025-05-31 | Альметьевский р-н | МКД
Альметьевск г, УЛ. ЛЕНИНА, д. 61, кв. 39 | 112381 | Барс 1.111 | 2025-11-24 | Альметьевский р-н | МКД
Альметьевск г, УЛ. ЛЕНИНА, д. 61, кв. 44 | 64493 | СО-Э449 1М | 2025-07-01 | Альметьевский р-н | МКД
Альметьевск г, УЛ. ЛЕНИНА, д. 61, кв. 47 | 6013762 | СЭО-1.15 | 2025-07-01 | Альметьевский р-н | МКД
Альметьевск г, УЛ. ЛЕНИНА, д. 63, кв. 2 | 92002 | Барс 1.111 | 2025-10-07 | Альметьевский р-н | МКД
Альметьевск г, УЛ. ЛЕНИНА, д. 63, кв. 4 | 7789021023366 | СЕ 101 | 2025-07-25 | Альметьевский р-н | МКД
Альметьевск г, УЛ. ЛЕНИНА, д. 63, кв. 6 | 789021022944 | СЕ 101 | 2025-07-25 | Альметьевский р-н | МКД
Альметьевск г, УЛ. ЛЕНИНА, д. 63, кв. 7 | 149970 | СО-505 | 2025-07-01 | Альметьевский р-н | МКД
Альметьевск г, УЛ. ЛЕНИНА, д. 63, кв. 8 | 7789021024485 | СЕ 101 | 2025-07-25 | Альметьевский р-н | МКД
Альметьевск г, УЛ. ЛЕНИНА, д. 63, кв. 20 | 2459998672 | Барс 1.113 | 2025-04-01 | Альметьевский р-н | МКД
Альметьевск г, УЛ. ЛЕНИНА, д. 63, кв. 22 | 63063 | Лейне Электро-01 1МШ | 2025-11-18 | Альметьевский р-н | МКД
Альметьевск г, УЛ. ЛЕНИНА, д. 63, кв. 23 | 7789021021912 | СЕ 101 | 2025-08-28 | Альметьевский р-н | МКД
Альметьевск г, УЛ. ЛЕНИНА, д. 63, кв. 29 | 108032183 | Скат 101 | 2025-11-17 | Альметьевский р-н | МКД
Альметьевск г, УЛ. ЛЕНИНА, д. 63, кв. 30 | 500566 | СОЭ | 2025-07-03 | Альметьевский р-н | МКД
Альметьевск г, УЛ. ЛЕНИНА, д. 63, кв. 31 | 11959 | СО-505 | 2025-07-19 | Альметьевский р-н | МКД
Альметьевск г, УЛ. ЛЕНИНА, д. 63, кв. 32 | 324959 | СОЭ | 2025-10-14 | Альметьевский р-н | МКД
Альметьевск г, УЛ. ЛЕНИНА, д. 63, кв. 34 | 5007427 | СЭО-1.15 | 2025-11-11 | Альметьевский р-н | МКД
Альметьевск г, УЛ. ЛЕНИНА, д. 63, кв. 35 | 99770 | Лейне Электро-01 1МШ | 2025-03-19 | Альметьевский р-н | МКД
Альметьевск г, УЛ. ЛЕНИНА, д. 63, кв. 36 | 7789020025544 | СЕ 101 | 2025-09-21 | Альметьевский р-н | МКД
Альметьевск г, УЛ. ЛЕНИНА, д. 63, кв. 37 | 7789020017993 | СЕ 101 | 2025-07-02 | Альметьевский р-н | МКД
Альметьевск г, УЛ. ЛЕНИНА, д. 63, кв. 38 | 553227 | СОЭ-55 | 2025-09-01 | Альметьевский р-н | МКД
Альметьевск г, УЛ. ЛЕНИНА, д. 63, кв. 39 | 7789020018330 | СЕ 101 | 2025-06-23 | Альметьевский р-н | МКД
Альметьевск г, УЛ. ЛЕНИНА, д. 63, кв. 40 | 7039298763 | Барс 1.111 | 2025-07-28 | Альметьевский р-н | МКД
Альметьевск г, УЛ. ЛЕНИНА, д. 63, кв. 41 | 1191698770 | СО-505 | 2025-09-26 | Альметьевский р-н | МКД
Альметьевск г, УЛ. ЛЕНИНА, д. 63, кв. 42 | 323777 | СОЭ | 2025-10-07 | Альметьевский р-н | МКД
Альметьевск г, УЛ. ЛЕНИНА, д. 63, кв. 44 | 7007912 | СЭО-1.15 | 2025-02-15 | Альметьевский р-н | МКД
Альметьевск г, УЛ. ЛЕНИНА, д. 63, кв. 46 | 71238 | Барс 1.111 | 2025-07-20 | Альметьевский р-н | МКД
Альметьевск г, УЛ. ЛЕНИНА, д. 63, кв. 47 | 87556 | Лейне Электро-01 1МШ | 2025-07-13 | Альметьевский р-н | МКД
Альметьевск г, УЛ. ЛЕНИНА, д. 65, кв. 1 | 12056 | СО-505 | 2025-09-22 | Альметьевский р-н | МКД
Альметьевск г, УЛ. ЛЕНИНА, д. 65, кв. 2 | 509057 | СОЭ-52 | 2025-07-03 | Альметьевский р-н | МКД
Альметьевск г, УЛ. ЛЕНИНА, д. 65, кв. 3 | 63801 | СО-Э449 1М | 2025-08-13 | Альметьевский р-н | МКД
Альметьевск г, УЛ. ЛЕНИНА, д. 65, кв. 4 | 94898 | Барс 1.111 | 2025-10-06 | Альметьевский р-н | МКД
Альметьевск г, УЛ. ЛЕНИНА, д. 65, кв. 5 | 75416 | СО-Э449 1М | 2025-08-05 | Альметьевский р-н | МКД
Альметьевск г, УЛ. ЛЕНИНА, д. 65, кв. 8 | 6013663 | СЭО-1.15 | 2025-07-01 | Альметьевский р-н | МКД
Альметьевск г, УЛ. ЛЕНИНА, д. 65, кв. 9 | 67117 | СО-Э449 1М | 2025-06-29 | Альметьевский р-н | МКД
Альметьевск г, УЛ. ЛЕНИНА, д. 65, кв. 10 | 4197963 | Меркурий 200 | 2025-11-13 | Альметьевский р-н | МКД
Альметьевск г, УЛ. ЛЕНИНА, д. 65, кв. 17 | 26943 | Лейне Электро-01 1МШ | 2025-12-18 | Альметьевский р-н | МКД
Альметьевск г, УЛ. ЛЕНИНА, д. 65, кв. 19 | 11993 | СО-505 | 2025-08-26 | Альметьевский р-н | МКД
Альметьевск г, УЛ. ЛЕНИНА, д. 65, кв. 20 | 520649 | СОЭ-52 | 2025-07-13 | Альметьевский р-н | МКД
Альметьевск г, УЛ. ЛЕНИНА, д. 65, кв. 21 | 96406 | СО-Э449 1М | 2025-10-06 | Альметьевский р-н | МКД
Альметьевск г, УЛ. ЛЕНИНА, д. 65, кв. 22 | 18358 | Лейне Электро-01 1МШ | 2025-12-07 | Альметьевский р-н | МКД
Альметьевск г, УЛ. ЛЕНИНА, д. 65, кв. 23 | 7007768 | СЭО-1.15 | 2025-11-18 | Альметьевский р-н | МКД
Альметьевск г, УЛ. ЛЕНИНА, д. 65, кв. 24 | 522300 | СОЭ | 2025-07-13 | Альметьевский р-н | МКД
Альметьевск г, УЛ. ЛЕНИНА, д. 65, кв. 25 | 149202 | СО-505 | 2025-08-21 | Альметьевский р-н | МКД
Альметьевск г, УЛ. ЛЕНИНА, д. 65, кв. 26 | 11894 | СО-505 | 2025-09-25 | Альметьевский р-н | МКД
Альметьевск г, УЛ. ЛЕНИНА, д. 65, кв. 27 | 200630 | Нева 101 | 2025-10-20 | Альметьевский р-н | МКД
Альметьевск г, УЛ. ЛЕНИНА, д. 65, кв. 30 | 63944 | Лейне Электро-01 1МШ | 2025-09-16 | Альметьевский р-н | МКД
Альметьевск г, УЛ. ЛЕНИНА, д. 65, кв. 31 | 80520 | СО-Э449 1М1-1 | 2025-08-18 | Альметьевский р-н | МКД
ДЖАЛИЛЬ ПГТ, ул. ДЖАЛИЛЯ, д. 14, кв. 6 | 90395 | Лейне Электро-01 1МШ | 2025-01-01 | Сармановский р-н | МКД
Альметьевск г, УЛ. ЛЕНИНА, д. 65, кв. 34 | 94830 | Лейне Электро-01 1МШ | 2025-07-13 | Альметьевский р-н | МКД
Альметьевск г, УЛ. ЛЕНИНА, д. 65, кв. 35 | 480944 | СОЭ-55 | 2025-06-22 | Альметьевский р-н | МКД
Альметьевск г, УЛ. ЛЕНИНА, д. 65, кв. 36 | 81068 | СО-Э449 1М1-1 | 2025-08-15 | Альметьевский р-н | МКД
Альметьевск г, УЛ. ЛЕНИНА, д. 65, кв. 37 | 520075 | СОЭ | 2025-07-13 | Альметьевский р-н | МКД
Альметьевск г, УЛ. ЛЕНИНА, д. 65, кв. 38 | 72649 | СО-Э449 1М | 2025-07-13 | Альметьевский р-н | МКД
Альметьевск г, УЛ. ЛЕНИНА, д. 65, кв. 41 | 61361 | Барс 1.111 | 2025-07-01 | Альметьевский р-н | МКД
Альметьевск г, УЛ. ЛЕНИНА, д. 65, кв. 42 | 7789021027348 | СЕ 101 | 2025-07-13 | Альметьевский р-н | МКД
Альметьевск г, УЛ. ЛЕНИНА, д. 65, кв. 45 | 511731 | СОЭ | 2025-07-13 | Альметьевский р-н | МКД
Альметьевск г, УЛ. ЛЕНИНА, д. 65, кв. 46 | 526462 | СОЭ | 2025-07-20 | Альметьевский р-н | МКД
Альметьевск г, УЛ. ЛЕНИНА, д. 65, кв. 47 | 20009647 | ЦЭ6807П | 2025-07-01 | Альметьевский р-н | МКД
Альметьевск г, УЛ. ЛЕНИНА, д. 65, кв. 48 | 7789021028398 | СЕ 101 | 2025-07-13 | Альметьевский р-н | МКД
Альметьевск г, УЛ. ЛЕНИНА, д. 65, кв. 50 | 111878 | Барс 1.111 | 2025-12-15 | Альметьевский р-н | МКД
Альметьевск г, УЛ. ЛЕНИНА, д. 65, кв. 51 | 702684 | СО-И449 | 2025-08-09 | Альметьевский р-н | МКД
Альметьевск г, УЛ. ЛЕНИНА, д. 65, кв. 52 | 13267 | Лейне Электро-01 1МШ | 2025-12-21 | Альметьевский р-н | МКД
Альметьевск г, УЛ. ЛЕНИНА, д. 65, кв. 55 | 66853 | СО-Э449 1М | 2025-07-15 | Альметьевский р-н | МКД
Альметьевск г, УЛ. ЛЕНИНА, д. 65, кв. 56 | 4563184 | Меркурий 201 | 2025-07-01 | Альметьевский р-н | МКД
Альметьевск г, УЛ. ЛЕНИНА, д. 65, кв. 57 | 6012461 | СЭО-1.15 | 2025-07-13 | Альметьевский р-н | МКД
Альметьевск г, УЛ. ЛЕНИНА, д. 65, кв. 59 | 6012419 | СЭО-1.15 | 2025-07-13 | Альметьевский р-н | МКД
Альметьевск г, УЛ. ЛЕНИНА, д. 65, кв. 60 | 53474 | Лейне Электро-01 1МШ | 2025-10-20 | Альметьевский р-н | МКД
Альметьевск г, УЛ. ЛЕНИНА, д. 65, кв. 62 | 6012490 | СЭО-1.15 | 2025-07-13 | Альметьевский р-н | МКД
Альметьевск г, УЛ. ЛЕНИНА, д. 65, кв. 63 | 64388 | СО-Э449 1М | 2025-07-10 | Альметьевский р-н | МКД
Альметьевск г, УЛ. ЛЕНИНА, д. 65, кв. 64 | 497626 | СОЭ-52 | 2025-08-21 | Альметьевский р-н | МКД
Альметьевск г, УЛ. ЛЕНИНА, д. 65, кв. 67 | 7789021028363 | СЕ 101 | 2025-07-13 | Альметьевский р-н | МКД
Альметьевск г, УЛ. ЛЕНИНА, д. 65, кв. 68 | 509137 | СОЭ-52 | 2025-07-08 | Альметьевский р-н | МКД
Альметьевск г, УЛ. ЛЕНИНА, д. 65, кв. 69 | 23871530 | СЭТ1-1 | 2025-08-14 | Альметьевский р-н | МКД
Альметьевск г, УЛ. ЛЕНИНА, д. 65, кв. 70 | 64097 | СО-Э449 1М | 2025-07-30 | Альметьевский р-н | МКД
Альметьевск г, УЛ. ЛЕНИНА, д. 67, кв. 4 | 506632 | СОЭ-52 | 2025-07-08 | Альметьевский р-н | МКД
Альметьевск г, УЛ. ЛЕНИНА, д. 67, кв. 5 | 7011020001675 | СЕ 102 | 2025-08-01 | Альметьевский р-н | МКД
Альметьевск г, УЛ. ЛЕНИНА, д. 67, кв. 6 | 149977 | СО-505 | 2025-07-07 | Альметьевский р-н | МКД
Альметьевск г, УЛ. ЛЕНИНА, д. 67, кв. 8 | 94207 | Барс 1.111 | 2025-09-29 | Альметьевский р-н | МКД
Альметьевск г, УЛ. ЛЕНИНА, д. 67, кв. 10 | 46074 | СО-И449 М1 | 2025-07-13 | Альметьевский р-н | МКД
Альметьевск г, УЛ. ЛЕНИНА, д. 67, кв. 13 | 7011020002652 | СЕ 102 | 2025-07-17 | Альметьевский р-н | МКД
Альметьевск г, УЛ. ЛЕНИНА, д. 67, кв. 15 | 80203 | Лейне Электро-01 1МШ | 2025-08-22 | Альметьевский р-н | МКД
Альметьевск г, УЛ. ЛЕНИНА, д. 67, кв. 19 | 326881 | СОЭ | 2025-10-07 | Альметьевский р-н | МКД
Альметьевск г, УЛ. ЛЕНИНА, д. 67, кв. 20 | 210364 | Нева 101 | 2025-10-16 | Альметьевский р-н | МКД
Альметьевск г, УЛ. ЛЕНИНА, д. 67, кв. 22 | 217070 | Нева 103 | 2025-10-23 | Альметьевский р-н | МКД
Альметьевск г, УЛ. ЛЕНИНА, д. 67, кв. 28 | 324914 | СОЭ | 2025-10-27 | Альметьевский р-н | МКД
Альметьевск г, УЛ. ЛЕНИНА, д. 67, кв. 30 | 76083 | СО-505 | 2025-01-11 | Альметьевский р-н | МКД
Альметьевск г, УЛ. ЛЕНИНА, д. 67, кв. 31 | 290177 | СОЭ-52 | 2025-07-01 | Альметьевский р-н | МКД
Альметьевск г, УЛ. ЛЕНИНА, д. 67, кв. 34 | 7789021007178 | СЕ 101 | 2025-07-23 | Альметьевский р-н | МКД
Альметьевск г, УЛ. ЛЕНИНА, д. 67, кв. 36 | 217539 | Нева 101 | 2025-10-16 | Альметьевский р-н | МКД
Альметьевск г, УЛ. ЛЕНИНА, д. 67, кв. 43 | 286307 | СОЭ-52 | 2025-12-31 | Альметьевский р-н | МКД
Альметьевск г, УЛ. ЛЕНИНА, д. 67, кв. 45 | 35613 | Лейне Электро-01 1МШ | 2025-10-06 | Альметьевский р-н | МКД
Альметьевск г, УЛ. ЛЕНИНА, д. 67, кв. 46 | 13834 | СО-Э449 1М1-1 | 2025-02-12 | Альметьевский р-н | МКД
Альметьевск г, УЛ. ЛЕНИНА, д. 67, кв. 47 | 149963 | СО-505 | 2025-07-06 | Альметьевский р-н | МКД
Альметьевск г, УЛ. ЛЕНИНА, д. 67, кв. 49 | 41115 | СО-Э449 | 2025-10-29 | Альметьевский р-н | МКД
Альметьевск г, УЛ. ЛЕНИНА, д. 67, кв. 51 | 70396 | СО-Э449 1М | 2025-07-01 | Альметьевский р-н | МКД
Альметьевск г, УЛ. ЛЕНИНА, д. 67, кв. 52 | 3365 | СОЭ-52/60-41Ш | 2025-12-31 | Альметьевский р-н | МКД
Альметьевск г, УЛ. ЛЕНИНА, д. 67, кв. 53 | 136333 | СО-505 | 2025-07-01 | Альметьевский р-н | МКД
Альметьевск г, УЛ. ЛЕНИНА, д. 67, кв. 54 | 3741776 | Меркурий 201 | 2025-04-01 | Альметьевский р-н | МКД
Альметьевск г, УЛ. ЛЕНИНА, д. 67, кв. 56 | 24295 | Барс 1.211 | 2025-07-08 | Альметьевский р-н | МКД
Альметьевск г, УЛ. ЛЕНИНА, д. 67, кв. 58 | 62370 | СО-Э449 1М | 2025-07-09 | Альметьевский р-н | МКД
Альметьевск г, УЛ. ЛЕНИНА, д. 67, кв. 59 | 7029899323 | Лейне Электро-01 1МШ | 2025-06-26 | Альметьевский р-н | МКД
Альметьевск г, УЛ. ЛЕНИНА, д. 67, кв. 63 | 62869 | Барс 1.111 | 2025-07-01 | Альметьевский р-н | МКД
Альметьевск г, УЛ. ЛЕНИНА, д. 67, кв. 64 | 64058 | СО-Э449 1М | 2025-06-26 | Альметьевский р-н | МКД
Альметьевск г, УЛ. ЛЕНИНА, д. 67, кв. 65 | 3925 | Лейне Электро-01 1МШ | 2025-08-20 | Альметьевский р-н | МКД
Альметьевск г, УЛ. ЛЕНИНА, д. 67, кв. 66 | 71964 | Лейне Электро-01 1МШ | 2025-06-26 | Альметьевский р-н | МКД
Альметьевск г, УЛ. ЛЕНИНА, д. 67, кв. 67 | 68328 | СО-Э449 1М | 2025-12-31 | Альметьевский р-н | МКД
Альметьевск г, УЛ. ЛЕНИНА, д. 67, кв. 68 | 102870 | СО-Э449 1М1-1 | 2025-01-19 | Альметьевский р-н | МКД
Альметьевск г, УЛ. ЛЕНИНА, д. 67, кв. 69 | 77489 | СО-Э449 1М | 2025-11-17 | Альметьевский р-н | МКД
Альметьевск г, УЛ. ЛЕНИНА, д. 67, кв. 70 | 6037018001087 | СЕ 101 | 2025-06-09 | Альметьевский р-н | МКД
Альметьевск г, УЛ. ЛЕНИНА, д. 67, кв. 74 | 458095 | СОЭ-52 | 2025-06-10 | Альметьевский р-н | МКД
Альметьевск г, УЛ. ЛЕНИНА, д. 67, кв. 75 | 7789021020245 | СЕ 101 | 2025-07-13 | Альметьевский р-н | МКД
Альметьевск г, УЛ. ЛЕНИНА, д. 67, кв. 76 | 297688 | СОЭ-52 | 2025-08-13 | Альметьевский р-н | МКД
Альметьевск г, УЛ. ЛЕНИНА, д. 67, кв. 77 | 71634 | Лейне Электро-01 1МШ | 2025-12-31 | Альметьевский р-н | МКД
Альметьевск г, УЛ. ЛЕНИНА, д. 67, кв. 78 | 496428309 | Меркурий 201 | 2025-09-28 | Альметьевский р-н | МКД
Альметьевск г, УЛ. ЛЕНИНА, д. 67, кв. 80 | 62470 | СО-Э449 1М | 2025-07-09 | Альметьевский р-н | МКД
Альметьевск г, УЛ. МАЯКОВСКОГО, д. 49, кв. 1 | 3790920 | Меркурий 200 | 2025-09-14 | Альметьевский р-н | МКД
Альметьевск г, УЛ. МАЯКОВСКОГО, д. 49, кв. 4 | 4315642 | Меркурий 200 | 2025-07-08 | Альметьевский р-н | МКД
Альметьевск г, УЛ. МАЯКОВСКОГО, д. 49, кв. 5 | 509463 | СОЭ | 2025-07-06 | Альметьевский р-н | МКД
Альметьевск г, УЛ. МАЯКОВСКОГО, д. 49, кв. 14 | 281640 | СОЭ | 2025-07-29 | Альметьевский р-н | МКД
Альметьевск г, УЛ. МАЯКОВСКОГО, д. 49, кв. 17 | 7495021002668 | СЕ 102 | 2025-10-28 | Альметьевский р-н | МКД
Альметьевск г, УЛ. МАЯКОВСКОГО, д. 49, кв. 18 | 34548953 | Меркурий 200 | 2025-10-10 | Альметьевский р-н | МКД
Альметьевск г, УЛ. МАЯКОВСКОГО, д. 49, кв. 25 | 4969612 | Меркурий 201 | 2025-11-11 | Альметьевский р-н | МКД
Альметьевск г, УЛ. МАЯКОВСКОГО, д. 49, кв. 26 | 366633 | Лейне Электро-01 1МШ | 2025-10-01 | Альметьевский р-н | МКД
Альметьевск г, УЛ. МАЯКОВСКОГО, д. 56, кв. 2 | 7869199484 | СОЭ | 2025-06-16 | Альметьевский р-н | МКД
Альметьевск г, УЛ. МАЯКОВСКОГО, д. 56, кв. 7 | 7791020006399 | СЕ 101 | 2025-07-20 | Альметьевский р-н | МКД
Альметьевск г, УЛ. МАЯКОВСКОГО, д. 56, кв. 8 | 808836946 | СЕ 101 | 2025-07-01 | Альметьевский р-н | МКД
Альметьевск г, УЛ. МАЯКОВСКОГО, д. 63, кв. 1 | 20029335 | СЕ 101 | 2025-09-08 | Альметьевский р-н | МКД
Альметьевск г, УЛ. МАЯКОВСКОГО, д. 63, кв. 3 | 53516 | Барс 1.111 | 2025-07-01 | Альметьевский р-н | МКД
Альметьевск г, УЛ. МАЯКОВСКОГО, д. 63, кв. 5 | 7495025008808 | СЕ 102 | 2025-12-21 | Альметьевский р-н | МКД
Альметьевск г, УЛ. МАЯКОВСКОГО, д. 63, кв. 6 | 495446 | СОЭ-52 | 2025-07-06 | Альметьевский р-н | МКД
Альметьевск г, УЛ. МАЯКОВСКОГО, д. 63, кв. 7 | 5356 | Барс 1.111 | 2025-07-01 | Альметьевский р-н | МКД
Альметьевск г, УЛ. МАЯКОВСКОГО, д. 63, кв. 8 | 76486 | СО-Э449 1М | 2025-06-19 | Альметьевский р-н | МКД
Альметьевск г, УЛ. МАЯКОВСКОГО, д. 63, кв. 12 | 6895609 | Соло | 2025-06-23 | Альметьевский р-н | МКД
Альметьевск г, УЛ. МАЯКОВСКОГО, д. 63, кв. 17 | 108032201 | Скат 101 | 2025-12-31 | Альметьевский р-н | МКД
Альметьевск г, УЛ. МАЯКОВСКОГО, д. 63, кв. 21 | 557156 | СОЭ-55 | 2025-09-30 | Альметьевский р-н | МКД
Альметьевск г, УЛ. МАЯКОВСКОГО, д. 63, кв. 24 | 4215436 | Меркурий 200 | 2025-06-04 | Альметьевский р-н | МКД
Альметьевск г, УЛ. МАЯКОВСКОГО, д. 63, кв. 27 | 108016100 | Скат 101 | 2025-06-22 | Альметьевский р-н | МКД
Альметьевск г, УЛ. МАЯКОВСКОГО, д. 63, кв. 30 | 147024 | СО-505 | 2025-06-26 | Альметьевский р-н | МКД
Альметьевск г, УЛ. МАЯКОВСКОГО, д. 63, кв. 31 | 1077299589 | СО-505 | 2025-06-18 | Альметьевский р-н | МКД
Альметьевск г, УЛ. МАЯКОВСКОГО, д. 63, кв. 32 | 7729699596 | Лейне Электро-01 1МШ | 2025-12-01 | Альметьевский р-н | МКД
Альметьевск г, УЛ. МАЯКОВСКОГО, д. 76, кв. 2 | 142584 | СО-505 | 2025-07-01 | Альметьевский р-н | МКД
Альметьевск г, УЛ. МАЯКОВСКОГО, д. 76, кв. 5 | 23803 | Лейне Электро-01 1МШ | 2025-12-21 | Альметьевский р-н | МКД
Альметьевск г, УЛ. МАЯКОВСКОГО, д. 76, кв. 7 | 529270 | СОЭ-52 | 2025-07-17 | Альметьевский р-н | МКД
Альметьевск г, УЛ. МАЯКОВСКОГО, д. 76, кв. 12 | 7011024001554 | СЕ 102 | 2025-10-08 | Альметьевский р-н | МКД
Альметьевск г, УЛ. МАЯКОВСКОГО, д. 76, кв. 13 | 131599 | СО-505 | 2025-07-01 | Альметьевский р-н | МКД
Альметьевск г, УЛ. МАЯКОВСКОГО, д. 76, кв. 14 | 131593 | СО-505 | 2025-07-01 | Альметьевский р-н | МКД
Альметьевск г, УЛ. МАЯКОВСКОГО, д. 76, кв. 15 | 131581 | СО-505 | 2025-07-01 | Альметьевский р-н | МКД
Альметьевск г, УЛ. МАЯКОВСКОГО, д. 76, кв. 16 | 466916 | СОЭ-55 | 2025-08-06 | Альметьевский р-н | МКД
Альметьевск г, УЛ. МАЯКОВСКОГО, д. 76, кв. 18 | 25406 | Лейне Электро-01 1МШ | 2025-12-04 | Альметьевский р-н | МКД
Альметьевск г, УЛ. МАЯКОВСКОГО, д. 76, кв. 23 | 67965 | СО-Э449 1М | 2025-07-09 | Альметьевский р-н | МКД
Альметьевск г, УЛ. МАЯКОВСКОГО, д. 76, кв. 25 | 499480109 | Меркурий 201 | 2025-09-30 | Альметьевский р-н | МКД
Альметьевск г, УЛ. МАЯКОВСКОГО, д. 76, кв. 28 | 7011020002663 | СЕ 102 | 2025-07-15 | Альметьевский р-н | МКД
Альметьевск г, УЛ. МАЯКОВСКОГО, д. 76, кв. 31 | 6080999687 | Лейне Электро-01 1МШ | 2025-10-30 | Альметьевский р-н | МКД
Альметьевск г, УЛ. МАЯКОВСКОГО, д. 76, кв. 32 | 501319 | СОЭ-52 | 2025-06-19 | Альметьевский р-н | МКД
Альметьевск г, УЛ. МАЯКОВСКОГО, д. 76, кв. 34 | 818682 | СО-505 | 2025-08-04 | Альметьевский р-н | МКД
Альметьевск г, УЛ. МАЯКОВСКОГО, д. 76, кв. 36 | 77664 | СО-Э449 1М | 2025-09-18 | Альметьевский р-н | МКД
Альметьевск г, УЛ. МАЯКОВСКОГО, д. 76, кв. 38 | 4976 | СЭТ1-4А.1-1-Ш | 2025-08-27 | Альметьевский р-н | МКД
Альметьевск г, УЛ. МАЯКОВСКОГО, д. 76, кв. 39 | 557326 | СОЭ-55 | 2025-09-22 | Альметьевский р-н | МКД
Альметьевск г, УЛ. МАЯКОВСКОГО, д. 76, кв. 51 | 36555 | Барс 1.113 | 2025-04-14 | Альметьевский р-н | МКД
Альметьевск г, УЛ. МАЯКОВСКОГО, д. 76, кв. 52 | 47661 | СО-Э449 | 2025-05-19 | Альметьевский р-н | МКД
Альметьевск г, УЛ. МУСЫ ДЖАЛИЛЯ, д. 5, кв. 1 | 46073311 | ЦЭ6807Б | 2025-09-03 | Альметьевский р-н | МКД
Альметьевск г, УЛ. МУСЫ ДЖАЛИЛЯ, д. 5, кв. 5 | 56416 | Лейне Электро-01 1МШ | 2025-11-03 | Альметьевский р-н | МКД
Альметьевск г, УЛ. МУСЫ ДЖАЛИЛЯ, д. 5, кв. 6 | 4755234 | Меркурий 200 | 2025-12-31 | Альметьевский р-н | МКД
Альметьевск г, УЛ. МУСЫ ДЖАЛИЛЯ, д. 5, кв. 12 | 66553 | СО-Э449 1М | 2025-07-02 | Альметьевский р-н | МКД
Альметьевск г, УЛ. МУСЫ ДЖАЛИЛЯ, д. 5, кв. 13 | 68498 | СО-Э449 1М | 2025-07-03 | Альметьевский р-н | МКД
Альметьевск г, УЛ. МУСЫ ДЖАЛИЛЯ, д. 5, кв. 14 | 6693499778 | СО-Э449 1М | 2025-06-27 | Альметьевский р-н | МКД
Альметьевск г, УЛ. МУСЫ ДЖАЛИЛЯ, д. 5, кв. 17 | 58011 | Лейне Электро-01 1МШ | 2025-07-21 | Альметьевский р-н | МКД
Альметьевск г, УЛ. МУСЫ ДЖАЛИЛЯ, д. 5, кв. 23 | 53308 | Лейне Электро-01 1МШ | 2025-10-20 | Альметьевский р-н | МКД
Альметьевск г, УЛ. МУСЫ ДЖАЛИЛЯ, д. 5, кв. 24 | 520184 | СОЭ | 2025-12-31 | Альметьевский р-н | МКД
Альметьевск г, УЛ. МУСЫ ДЖАЛИЛЯ, д. 5, кв. 25 | 1166556 | СО-505 | 2025-07-08 | Альметьевский р-н | МКД
Альметьевск г, УЛ. МУСЫ ДЖАЛИЛЯ, д. 5, кв. 26 | 60786 | СО-Э449 1М | 2025-06-29 | Альметьевский р-н | МКД
Альметьевск г, УЛ. МУСЫ ДЖАЛИЛЯ, д. 5, кв. 29 | 4937148 | Меркурий 200 | 2025-11-19 | Альметьевский р-н | МКД
Альметьевск г, УЛ. МУСЫ ДЖАЛИЛЯ, д. 5, кв. 35 | 4548944 | Меркурий 200 | 2025-10-14 | Альметьевский р-н | МКД
Альметьевск г, УЛ. МУСЫ ДЖАЛИЛЯ, д. 10, кв. 2 | 7495020003178 | СЕ 102 | 2025-10-13 | Альметьевский р-н | МКД
Альметьевск г, УЛ. МУСЫ ДЖАЛИЛЯ, д. 10, кв. 5 | 3737448 | Меркурий 201 | 2025-04-13 | Альметьевский р-н | МКД
Альметьевск г, УЛ. МУСЫ ДЖАЛИЛЯ, д. 10, кв. 6 | 7011019004266 | СЕ 102 | 2025-08-01 | Альметьевский р-н | МКД
Альметьевск г, УЛ. МУСЫ ДЖАЛИЛЯ, д. 10, кв. 12 | 2281542 | Меркурий 200 | 2025-02-02 | Альметьевский р-н | МКД
Альметьевск г, УЛ. МУСЫ ДЖАЛИЛЯ, д. 10, кв. 15 | 81469 | Барс 1.111 | 2025-08-01 | Альметьевский р-н | МКД
Альметьевск г, УЛ. МУСЫ ДЖАЛИЛЯ, д. 10, кв. 16 | 57537908 | Соло | 2025-01-15 | Альметьевский р-н | МКД
Альметьевск г, УЛ. МУСЫ ДЖАЛИЛЯ, д. 10, кв. 21 | 522306 | СОЭ | 2025-07-08 | Альметьевский р-н | МКД
Альметьевск г, УЛ. МУСЫ ДЖАЛИЛЯ, д. 10, кв. 23 | 7791019007343 | СЕ 101 | 2025-07-15 | Альметьевский р-н | МКД
Альметьевск г, УЛ. МУСЫ ДЖАЛИЛЯ, д. 10, кв. 25 | 24850 | Барс 1.211 | 2025-06-30 | Альметьевский р-н | МКД
Альметьевск г, УЛ. МУСЫ ДЖАЛИЛЯ, д. 10, кв. 26 | 65113 | СО-Э449 1М | 2025-07-17 | Альметьевский р-н | МКД
Альметьевск г, УЛ. МУСЫ ДЖАЛИЛЯ, д. 10, кв. 32 | 748419 | СОЭ-55 | 2025-12-25 | Альметьевский р-н | МКД
Альметьевск г, УЛ. МУСЫ ДЖАЛИЛЯ, д. 10, кв. 33 | 10554 | СО-Э449 1М1-1 | 2025-01-22 | Альметьевский р-н | МКД
Альметьевск г, УЛ. МУСЫ ДЖАЛИЛЯ, д. 10, кв. 37 | 7791020028434 | СЕ 101 | 2025-09-25 | Альметьевский р-н | МКД
Альметьевск г, УЛ. МУСЫ ДЖАЛИЛЯ, д. 13, кв. 1 | 113196 | Барс 1.111 | 2025-12-02 | Альметьевский р-н | МКД
Альметьевск г, УЛ. МУСЫ ДЖАЛИЛЯ, д. 13, кв. 4 | 136376 | СО-505 | 2025-07-28 | Альметьевский р-н | МКД
Альметьевск г, УЛ. МУСЫ ДЖАЛИЛЯ, д. 13, кв. 5 | 352749 | СОЭ-52/50-11Ш | 2025-12-12 | Альметьевский р-н | МКД
Альметьевск г, УЛ. МУСЫ ДЖАЛИЛЯ, д. 13, кв. 6 | 110755 | Барс 1.111 | 2025-12-04 | Альметьевский р-н | МКД
Альметьевск г, УЛ. МУСЫ ДЖАЛИЛЯ, д. 13, кв. 7 | 6025497 | СЭО-1.15 | 2025-09-10 | Альметьевский р-н | МКД
Альметьевск г, УЛ. МУСЫ ДЖАЛИЛЯ, д. 13, кв. 9 | 12155 | СО-505 | 2025-12-31 | Альметьевский р-н | МКД
Альметьевск г, УЛ. МУСЫ ДЖАЛИЛЯ, д. 13, кв. 12 | 62433 | СО-Э449 1М | 2025-06-24 | Альметьевский р-н | МКД
Альметьевск г, УЛ. МУСЫ ДЖАЛИЛЯ, д. 13, кв. 16 | 77707 | СО-Э449 1М | 2025-08-01 | Альметьевский р-н | МКД
Альметьевск г, УЛ. МУСЫ ДЖАЛИЛЯ, д. 13, кв. 17 | 62902 | Барс 1.111 | 2025-07-01 | Альметьевский р-н | МКД
Альметьевск г, УЛ. МУСЫ ДЖАЛИЛЯ, д. 13, кв. 20 | 4219615 | Меркурий 200 | 2025-12-10 | Альметьевский р-н | МКД
Альметьевск г, УЛ. МУСЫ ДЖАЛИЛЯ, д. 13, кв. 21 | 77797 | СО-Э449 1М | 2025-08-01 | Альметьевский р-н | МКД
Альметьевск г, УЛ. МУСЫ ДЖАЛИЛЯ, д. 13, кв. 22 | 501563 | СОЭ-52 | 2025-06-23 | Альметьевский р-н | МКД
Альметьевск г, УЛ. МУСЫ ДЖАЛИЛЯ, д. 13, кв. 24 | 2019523 | СЭО-1.15 | 2025-12-31 | Альметьевский р-н | МКД
Альметьевск г, УЛ. МУСЫ ДЖАЛИЛЯ, д. 13, кв. 25 | 464614 | СОЭ-55 | 2025-06-19 | Альметьевский р-н | МКД
Альметьевск г, УЛ. МУСЫ ДЖАЛИЛЯ, д. 13, кв. 27 | 11961 | СО-505 | 2025-07-01 | Альметьевский р-н | МКД
Альметьевск г, УЛ. МУСЫ ДЖАЛИЛЯ, д. 13, кв. 28 | 7789021004562 | СЕ 101 | 2025-07-07 | Альметьевский р-н | МКД
Альметьевск г, УЛ. МУСЫ ДЖАЛИЛЯ, д. 13, кв. 29 | 90434 | Лейне Электро-01 1МШ | 2025-07-15 | Альметьевский р-н | МКД
Альметьевск г, УЛ. МУСЫ ДЖАЛИЛЯ, д. 13, кв. 30 | 501597 | СОЭ-52 | 2025-06-22 | Альметьевский р-н | МКД
Альметьевск г, УЛ. МУСЫ ДЖАЛИЛЯ, д. 13, кв. 31 | 13620409 | Альфа | 2025-06-29 | Альметьевский р-н | МКД
Альметьевск г, УЛ. МУСЫ ДЖАЛИЛЯ, д. 13, кв. 34 | 77874 | СО-Э449 1М | 2025-09-07 | Альметьевский р-н | МКД
Альметьевск г, УЛ. МУСЫ ДЖАЛИЛЯ, д. 13, кв. 35 | 24660 | Барс 1.113 | 2025-03-20 | Альметьевский р-н | МКД
Альметьевск г, УЛ. МУСЫ ДЖАЛИЛЯ, д. 13, кв. 38 | 70027100079 | Лейне Электро-01 1МШ | 2025-07-01 | Альметьевский р-н | МКД
Альметьевск г, УЛ. МУСЫ ДЖАЛИЛЯ, д. 13, кв. 39 | 46491 | СО-И449 М2-5 | 2025-06-19 | Альметьевский р-н | МКД
Альметьевск г, УЛ. МУСЫ ДЖАЛИЛЯ, д. 13, кв. 43 | 493314 | СОЭ-55 | 2025-09-21 | Альметьевский р-н | МКД
Альметьевск г, УЛ. МУСЫ ДЖАЛИЛЯ, д. 13, кв. 45 | 52121 | СО-Э449 1М | 2025-07-06 | Альметьевский р-н | МКД
Альметьевск г, УЛ. МУСЫ ДЖАЛИЛЯ, д. 13, кв. 46 | 60763 | Барс 1.111 | 2025-06-24 | Альметьевский р-н | МКД
Альметьевск г, УЛ. МУСЫ ДЖАЛИЛЯ, д. 15, кв. 2 | 7791020010480 | СЕ 101 | 2025-10-14 | Альметьевский р-н | МКД
Альметьевск г, УЛ. МУСЫ ДЖАЛИЛЯ, д. 15, кв. 3 | 24195630 | СЭТ1-1-1-Ш | 2025-11-26 | Альметьевский р-н | МКД
Альметьевск г, УЛ. МУСЫ ДЖАЛИЛЯ, д. 15, кв. 4 | 231262 | СОЭ-52/50-11Ш | 2025-06-08 | Альметьевский р-н | МКД
Альметьевск г, ПР-КТ. СТРОИТЕЛЕЙ, д. 47, кв. 48 | 90519 | Лейне Электро-01 1МШ | 2025-12-15 | Альметьевский р-н | МКД
Альметьевск г, УЛ. МУСЫ ДЖАЛИЛЯ, д. 15, кв. 6 | 67106 | СО-Э449 1М | 2025-09-14 | Альметьевский р-н | МКД
Альметьевск г, УЛ. МУСЫ ДЖАЛИЛЯ, д. 15, кв. 7 | 108036013 | Скат 101 | 2025-12-14 | Альметьевский р-н | МКД
Альметьевск г, УЛ. МУСЫ ДЖАЛИЛЯ, д. 15, кв. 8 | 499958 | СОЭ-52/50-11Ш | 2025-07-01 | Альметьевский р-н | МКД
Альметьевск г, УЛ. МУСЫ ДЖАЛИЛЯ, д. 15, кв. 11 | 24851 | Барс 1.211 | 2025-07-06 | Альметьевский р-н | МКД
Альметьевск г, УЛ. МУСЫ ДЖАЛИЛЯ, д. 15, кв. 12 | 115872 | СО-Э449 1М | 2025-04-19 | Альметьевский р-н | МКД
Альметьевск г, УЛ. МУСЫ ДЖАЛИЛЯ, д. 15, кв. 17 | 77381 | СО-Э449 1М | 2025-07-28 | Альметьевский р-н | МКД
Альметьевск г, УЛ. МУСЫ ДЖАЛИЛЯ, д. 15, кв. 18 | 237919 | СЭТ1-1-1-Ш | 2025-08-17 | Альметьевский р-н | МКД
Альметьевск г, УЛ. МУСЫ ДЖАЛИЛЯ, д. 15, кв. 19 | 24258930 | СЭТ1-1-1-Ш | 2025-11-17 | Альметьевский р-н | МКД
Альметьевск г, УЛ. МУСЫ ДЖАЛИЛЯ, д. 15, кв. 20 | 495459 | СОЭ-52 | 2025-06-20 | Альметьевский р-н | МКД
Альметьевск г, УЛ. МУСЫ ДЖАЛИЛЯ, д. 15, кв. 22 | 23871830 | СЭТ1-1-1-Ш | 2025-08-17 | Альметьевский р-н | МКД
Альметьевск г, УЛ. МУСЫ ДЖАЛИЛЯ, д. 15, кв. 23 | 77594 | СО-Э449 1М | 2025-08-01 | Альметьевский р-н | МКД
Альметьевск г, УЛ. МУСЫ ДЖАЛИЛЯ, д. 15, кв. 24 | 77913 | СО-Э449 1М | 2025-08-01 | Альметьевский р-н | МКД
Альметьевск г, УЛ. МУСЫ ДЖАЛИЛЯ, д. 15, кв. 28 | 340122 | СОЭ-52 | 2025-10-28 | Альметьевский р-н | МКД
Альметьевск г, УЛ. МУСЫ ДЖАЛИЛЯ, д. 15, кв. 30 | 510695 | СОЭ-52 | 2025-11-11 | Альметьевский р-н | МКД
Альметьевск г, УЛ. МУСЫ ДЖАЛИЛЯ, д. 15, кв. 33 | 108036198 | Скат 101 | 2025-12-16 | Альметьевский р-н | МКД
Альметьевск г, УЛ. МУСЫ ДЖАЛИЛЯ, д. 15, кв. 34 | 22960130 | СЭТ1-1-1-Ш | 2025-08-19 | Альметьевский р-н | МКД
Альметьевск г, УЛ. МУСЫ ДЖАЛИЛЯ, д. 15, кв. 37 | 7789020027401 | СЕ 101 | 2025-07-06 | Альметьевский р-н | МКД
Альметьевск г, УЛ. МУСЫ ДЖАЛИЛЯ, д. 15, кв. 38 | 13083009 | ЦЭ2726 | 2025-10-14 | Альметьевский р-н | МКД
Альметьевск г, УЛ. МУСЫ ДЖАЛИЛЯ, д. 15, кв. 40 | 25353 | Барс 1.113 | 2025-03-12 | Альметьевский р-н | МКД
Альметьевск г, УЛ. МУСЫ ДЖАЛИЛЯ, д. 15, кв. 41 | 21401 | СО-Э449 | 2025-02-20 | Альметьевский р-н | МКД
Альметьевск г, УЛ. МУСЫ ДЖАЛИЛЯ, д. 15, кв. 42 | 4547697 | Меркурий 200 | 2025-06-29 | Альметьевский р-н | МКД
Альметьевск г, УЛ. МУСЫ ДЖАЛИЛЯ, д. 15, кв. 43 | 287279 | СОЭ-52 | 2025-07-01 | Альметьевский р-н | МКД
Альметьевск г, УЛ. МУСЫ ДЖАЛИЛЯ, д. 15, кв. 47 | 481448 | СОЭ-55 | 2025-06-30 | Альметьевский р-н | МКД
Альметьевск г, УЛ. МУСЫ ДЖАЛИЛЯ, д. 17, кв. 1а | 284999 | СОЭ-52/50-11Ш | 2025-07-01 | Альметьевский р-н | МКД
Альметьевск г, УЛ. МУСЫ ДЖАЛИЛЯ, д. 17, кв. 1б | 670993 | СО-ЭЭ6706 | 2025-07-21 | Альметьевский р-н | МКД
Альметьевск г, УЛ. МУСЫ ДЖАЛИЛЯ, д. 17, кв. 1в | 147631 | СО-505 | 2025-08-12 | Альметьевский р-н | МКД
Альметьевск г, УЛ. МУСЫ ДЖАЛИЛЯ, д. 17, кв. 1г | 279644 | СОЭ-52/50-11Ш | 2025-08-12 | Альметьевский р-н | МКД
Альметьевск г, УЛ. МУСЫ ДЖАЛИЛЯ, д. 17, кв. 2 | 449678 | СОЭ-52/50-11Ш | 2025-07-16 | Альметьевский р-н | МКД
Альметьевск г, УЛ. МУСЫ ДЖАЛИЛЯ, д. 17, кв. 3 | 445373 | СОЭ-52/50-11Ш | 2025-07-16 | Альметьевский р-н | МКД
Альметьевск г, УЛ. МУСЫ ДЖАЛИЛЯ, д. 17, кв. 4 | 509361 | СОЭ-52 | 2025-07-01 | Альметьевский р-н | МКД
Альметьевск г, УЛ. МУСЫ ДЖАЛИЛЯ, д. 17, кв. 5 | 67095100359 | СО-Э449 1М | 2025-08-17 | Альметьевский р-н | МКД
Альметьевск г, УЛ. МУСЫ ДЖАЛИЛЯ, д. 17, кв. 6 | 509882 | СОЭ-52 | 2025-07-09 | Альметьевский р-н | МКД
Альметьевск г, УЛ. МУСЫ ДЖАЛИЛЯ, д. 17, кв. 7 | 94802 | Лейне Электро-01 1МШ | 2025-07-12 | Альметьевский р-н | МКД
Альметьевск г, УЛ. МУСЫ ДЖАЛИЛЯ, д. 17, кв. 9 | 1233812 | СО-505 | 2025-07-17 | Альметьевский р-н | МКД
Альметьевск г, УЛ. МУСЫ ДЖАЛИЛЯ, д. 17, кв. 10 | 74819 | СО-Э449 1М | 2025-07-23 | Альметьевский р-н | МКД
Альметьевск г, УЛ. МУСЫ ДЖАЛИЛЯ, д. 17, кв. 12 | 68853 | СО-Э449 1М | 2025-04-08 | Альметьевский р-н | МКД
Альметьевск г, УЛ. МУСЫ ДЖАЛИЛЯ, д. 17, кв. 13 | 65965 | СО-Э449 1М | 2025-07-09 | Альметьевский р-н | МКД
Альметьевск г, УЛ. МУСЫ ДЖАЛИЛЯ, д. 17, кв. 14 | 497226 | СОЭ-52 | 2025-07-06 | Альметьевский р-н | МКД
Альметьевск г, УЛ. МУСЫ ДЖАЛИЛЯ, д. 17, кв. 15 | 290171 | СОЭ-52/50-11Ш | 2025-07-01 | Альметьевский р-н | МКД
Альметьевск г, УЛ. МУСЫ ДЖАЛИЛЯ, д. 17, кв. 16 | 6159263 | Меркурий 201 | 2025-12-31 | Альметьевский р-н | МКД
Альметьевск г, УЛ. МУСЫ ДЖАЛИЛЯ, д. 17, кв. 17 | 79599 | Лейне Электро-01 1МШ | 2025-08-01 | Альметьевский р-н | МКД
Альметьевск г, УЛ. МУСЫ ДЖАЛИЛЯ, д. 17, кв. 18а | 4211863 | Меркурий 200 | 2025-05-01 | Альметьевский р-н | МКД
Альметьевск г, УЛ. МУСЫ ДЖАЛИЛЯ, д. 17, кв. 18Б | 3748594 | Меркурий 200 | 2025-12-31 | Альметьевский р-н | МКД
Альметьевск г, УЛ. МУСЫ ДЖАЛИЛЯ, д. 17, кв. 20 | 65920 | СО-Э449 1М | 2025-07-09 | Альметьевский р-н | МКД
Альметьевск г, УЛ. МУСЫ ДЖАЛИЛЯ, д. 17, кв. 22 | 65914 | СО-Э449 1М | 2025-07-09 | Альметьевский р-н | МКД
Альметьевск г, УЛ. МУСЫ ДЖАЛИЛЯ, д. 17, кв. 24 | 471705 | СОЭ-55 | 2025-08-18 | Альметьевский р-н | МКД
Альметьевск г, УЛ. МУСЫ ДЖАЛИЛЯ, д. 17, кв. 27 | 64923100471 | Барс 1.111 | 2025-07-01 | Альметьевский р-н | МКД
Альметьевск г, УЛ. МУСЫ ДЖАЛИЛЯ, д. 17, кв. 28 | 79478 | Лейне Электро-01 1МШ | 2025-07-09 | Альметьевский р-н | МКД
Альметьевск г, УЛ. МУСЫ ДЖАЛИЛЯ, д. 17, кв. 29 | 52865 | Лейне Электро-01 1МШ | 2025-10-21 | Альметьевский р-н | МКД
Альметьевск г, УЛ. МУСЫ ДЖАЛИЛЯ, д. 17, кв. 30 | 7789020021456 | СЕ 101 | 2025-07-01 | Альметьевский р-н | МКД
Альметьевск г, УЛ. МУСЫ ДЖАЛИЛЯ, д. 17, кв. 33 | 12345 | СО-505 | 2025-07-09 | Альметьевский р-н | МКД
Альметьевск г, УЛ. МУСЫ ДЖАЛИЛЯ, д. 17, кв. 35 | 463909 | СОЭ-55 | 2025-12-31 | Альметьевский р-н | МКД
Альметьевск г, УЛ. МУСЫ ДЖАЛИЛЯ, д. 17, кв. 36 | 482647 | СОЭ-55 | 2025-06-24 | Альметьевский р-н | МКД
Альметьевск г, УЛ. МУСЫ ДЖАЛИЛЯ, д. 17, кв. 37 | 510042 | СОЭ-52/50-11Ш | 2025-08-29 | Альметьевский р-н | МКД
Альметьевск г, УЛ. МУСЫ ДЖАЛИЛЯ, д. 17, кв. 39 | 279454 | СОЭ-52/50-11Ш | 2025-07-01 | Альметьевский р-н | МКД
Альметьевск г, УЛ. МУСЫ ДЖАЛИЛЯ, д. 17, кв. 44 | 279391 | СОЭ-52/50-11Ш | 2025-07-22 | Альметьевский р-н | МКД
Альметьевск г, УЛ. МУСЫ ДЖАЛИЛЯ, д. 17, кв. 45 | 70646 | СО-Э449 1М | 2025-12-31 | Альметьевский р-н | МКД
Альметьевск г, УЛ. МУСЫ ДЖАЛИЛЯ, д. 17, кв. 46 | 10153 | Лейне Электро-01 1МШ | 2025-08-19 | Альметьевский р-н | МКД
Альметьевск г, УЛ. МУСЫ ДЖАЛИЛЯ, д. 17, кв. 48 | 75521 | СО-И449 1М2-5 | 2025-11-12 | Альметьевский р-н | МКД
Альметьевск г, УЛ. МУСЫ ДЖАЛИЛЯ, д. 17, кв. 49 | 70354100562 | СО-Э449 1М | 2025-07-29 | Альметьевский р-н | МКД
Альметьевск г, УЛ. МУСЫ ДЖАЛИЛЯ, д. 17, кв. 50 | 287531 | СОЭ-52/50-11Ш | 2025-08-01 | Альметьевский р-н | МКД
Альметьевск г, УЛ. МУСЫ ДЖАЛИЛЯ, д. 17, кв. 51 | 278367 | СОЭ-52/50-11Ш | 2025-07-22 | Альметьевский р-н | МКД
Альметьевск г, УЛ. МУСЫ ДЖАЛИЛЯ, д. 17, кв. 54 | 641420 | СОЭ-52/50-11Ш | 2025-12-01 | Альметьевский р-н | МКД
Альметьевск г, УЛ. МУСЫ ДЖАЛИЛЯ, д. 17, кв. 58 | 44821 | Барс 1.211 | 2025-12-31 | Альметьевский р-н | МКД
Альметьевск г, УЛ. МУСЫ ДЖАЛИЛЯ, д. 17, кв. 61 | 217665 | Нева 101 | 2025-10-16 | Альметьевский р-н | МКД
Альметьевск г, УЛ. МУСЫ ДЖАЛИЛЯ, д. 17, кв. 62 | 13087209 | ЦЭ2726 | 2025-10-10 | Альметьевский р-н | МКД
Альметьевск г, УЛ. МУСЫ ДЖАЛИЛЯ, д. 17, кв. 64 | 497711 | СОЭ-52/50-11Ш | 2025-07-16 | Альметьевский р-н | МКД
Альметьевск г, УЛ. МУСЫ ДЖАЛИЛЯ, д. 17, кв. 65 | 13144100618 | СО-Э449 | 2025-02-20 | Альметьевский р-н | МКД
Альметьевск г, УЛ. МУСЫ ДЖАЛИЛЯ, д. 17, кв. 66 | 121717 | СО-505 | 2025-12-31 | Альметьевский р-н | МКД
Альметьевск г, УЛ. МУСЫ ДЖАЛИЛЯ, д. 21, кв. 5 | 62480100632 | Барс 1.111 | 2025-07-02 | Альметьевский р-н | МКД
Альметьевск г, УЛ. МУСЫ ДЖАЛИЛЯ, д. 21, кв. 6 комн. 1 | 21008379 | ЦЭ6807П | 2025-07-01 | Альметьевский р-н | МКД
Альметьевск г, УЛ. МУСЫ ДЖАЛИЛЯ, д. 21, кв. 7 | 64050 | СО-Э449 1М | 2025-06-20 | Альметьевский р-н | МКД
Альметьевск г, УЛ. МУСЫ ДЖАЛИЛЯ, д. 21, кв. 9 | 7791020017793 | СЕ 101 | 2025-07-09 | Альметьевский р-н | МКД
Альметьевск г, УЛ. МУСЫ ДЖАЛИЛЯ, д. 21, кв. 10 | 357298 | СОЭ | 2025-07-01 | Альметьевский р-н | МКД
Альметьевск г, УЛ. МУСЫ ДЖАЛИЛЯ, д. 21, кв. 12 | 21023968 | СЕ 101 | 2025-07-01 | Альметьевский р-н | МКД
Альметьевск г, УЛ. МУСЫ ДЖАЛИЛЯ, д. 21, кв. 14 | 21000995 | СЕ 101 | 2025-07-01 | Альметьевский р-н | МКД
Альметьевск г, УЛ. МУСЫ ДЖАЛИЛЯ, д. 21, кв. 17 | 78935100681 | Лейне Электро-01 1МШ | 2025-12-31 | Альметьевский р-н | МКД
Альметьевск г, УЛ. МУСЫ ДЖАЛИЛЯ, д. 21, кв. 23 | 149931 | СО-505 | 2025-10-01 | Альметьевский р-н | МКД
Альметьевск г, УЛ. МУСЫ ДЖАЛИЛЯ, д. 21, кв. 25 | 7791020006323 | СЕ 101 | 2025-07-06 | Альметьевский р-н | МКД
Альметьевск г, УЛ. МУСЫ ДЖАЛИЛЯ, д. 21, кв. 26 | 4968097 | Меркурий 201 | 2025-09-28 | Альметьевский р-н | МКД
Альметьевск г, УЛ. МУСЫ ДЖАЛИЛЯ, д. 21, кв. 31 | 280293 | СОЭ-52 | 2025-07-01 | Альметьевский р-н | МКД
Альметьевск г, УЛ. МУСЫ ДЖАЛИЛЯ, д. 21, кв. 32 | 66285 | СО-Э449 1М | 2025-09-14 | Альметьевский р-н | МКД
Альметьевск г, УЛ. МУСЫ ДЖАЛИЛЯ, д. 21, кв. 34 | 21023980 | СЕ 101 | 2025-07-01 | Альметьевский р-н | МКД
Альметьевск г, УЛ. МУСЫ ДЖАЛИЛЯ, д. 21, кв. 36 | 5945 | СЭТ1-4А.1-1-Ш | 2025-07-26 | Альметьевский р-н | МКД
Альметьевск г, УЛ. МУСЫ ДЖАЛИЛЯ, д. 23, кв. 1 | 483821100737 | СОЭ-55 | 2025-07-08 | Альметьевский р-н | МКД
Альметьевск г, УЛ. МУСЫ ДЖАЛИЛЯ, д. 23, кв. 2 | 21023443 | СЕ 101 | 2025-07-01 | Альметьевский р-н | МКД
Альметьевск г, УЛ. МУСЫ ДЖАЛИЛЯ, д. 23, кв. 3 | 36844 | Барс 1.113 | 2025-06-04 | Альметьевский р-н | МКД
Альметьевск г, УЛ. МУСЫ ДЖАЛИЛЯ, д. 23, кв. 4 | 511773 | СОЭ | 2025-07-16 | Альметьевский р-н | МКД
Альметьевск г, УЛ. МУСЫ ДЖАЛИЛЯ, д. 23, кв. 5 | 21019581 | СЕ 101 | 2025-07-01 | Альметьевский р-н | МКД
Альметьевск г, УЛ. МУСЫ ДЖАЛИЛЯ, д. 23, кв. 6 | 7789021027354 | СЕ 101 | 2025-08-12 | Альметьевский р-н | МКД
Альметьевск г, УЛ. МУСЫ ДЖАЛИЛЯ, д. 23, кв. 7 | 21023446 | СЕ 101 | 2025-07-01 | Альметьевский р-н | МКД
Альметьевск г, УЛ. МУСЫ ДЖАЛИЛЯ, д. 23, кв. 8 | 70240 | Барс 1.111 | 2025-07-01 | Альметьевский р-н | МКД
Альметьевск г, УЛ. МУСЫ ДЖАЛИЛЯ, д. 23, кв. 9 | 107082 | Барс 1.111 | 2025-12-28 | Альметьевский р-н | МКД
Альметьевск г, УЛ. МУСЫ ДЖАЛИЛЯ, д. 23, кв. 11 | 790884 | СО-505 | 2025-07-13 | Альметьевский р-н | МКД
Альметьевск г, УЛ. МУСЫ ДЖАЛИЛЯ, д. 23, кв. 12 | 71715 | СО-Э449 1М | 2025-07-13 | Альметьевский р-н | МКД
Альметьевск г, УЛ. МУСЫ ДЖАЛИЛЯ, д. 23, кв. 13 | 67200 | СО-Э449 1М | 2025-07-06 | Альметьевский р-н | МКД
Альметьевск г, УЛ. МУСЫ ДЖАЛИЛЯ, д. 23, кв. 15 | 21019575 | СЕ 101 | 2025-07-01 | Альметьевский р-н | МКД
Альметьевск г, УЛ. МУСЫ ДЖАЛИЛЯ, д. 23, кв. 16 | 818842 | СО-505 | 2025-07-23 | Альметьевский р-н | МКД
Альметьевск г, УЛ. МУСЫ ДЖАЛИЛЯ, д. 23, кв. 17 | 7495019002693 | СЕ 102 | 2025-07-09 | Альметьевский р-н | МКД
Альметьевск г, УЛ. МУСЫ ДЖАЛИЛЯ, д. 23, кв. 19 | 21019567 | СЕ 101 | 2025-07-01 | Альметьевский р-н | МКД
Альметьевск г, УЛ. МУСЫ ДЖАЛИЛЯ, д. 23, кв. 20 | 7011020002385 | СЕ 102 | 2025-07-15 | Альметьевский р-н | МКД
Альметьевск г, УЛ. МУСЫ ДЖАЛИЛЯ, д. 23, кв. 21 | 70114 | Барс 1.111 | 2025-04-15 | Альметьевский р-н | МКД
Альметьевск г, УЛ. МУСЫ ДЖАЛИЛЯ, д. 23, кв. 24 | 7791020014842 | СЕ 101 | 2025-07-22 | Альметьевский р-н | МКД
Альметьевск г, УЛ. МУСЫ ДЖАЛИЛЯ, д. 23, кв. 28 | 36109 | Барс 1.113 | 2025-05-12 | Альметьевский р-н | МКД
Альметьевск г, УЛ. МУСЫ ДЖАЛИЛЯ, д. 23, кв. 31 | 21022593 | СЕ 101 | 2025-07-01 | Альметьевский р-н | МКД
Альметьевск г, УЛ. МУСЫ ДЖАЛИЛЯ, д. 23, кв. 34 | 209513 | Нева 101 | 2025-10-16 | Альметьевский р-н | МКД
Альметьевск г, УЛ. МУСЫ ДЖАЛИЛЯ, д. 23, кв. 37 | 277557 | СОЭ-52 | 2025-07-30 | Альметьевский р-н | МКД
Альметьевск г, УЛ. МУСЫ ДЖАЛИЛЯ, д. 23, кв. 38 | 10206 | Лейне Электро-01 1МШ | 2025-08-27 | Альметьевский р-н | МКД
Альметьевск г, УЛ. МУСЫ ДЖАЛИЛЯ, д. 23, кв. 39 | 66430 | СО-Э449 1М | 2025-07-03 | Альметьевский р-н | МКД
Альметьевск г, УЛ. МУСЫ ДЖАЛИЛЯ, д. 23, кв. 41 | 107766 | Барс 1.111 | 2025-11-20 | Альметьевский р-н | МКД
Альметьевск г, УЛ. МУСЫ ДЖАЛИЛЯ, д. 23, кв. 43 | 10280 | Барс 1.111 | 2025-07-05 | Альметьевский р-н | МКД
Альметьевск г, УЛ. МУСЫ ДЖАЛИЛЯ, д. 23, кв. 44 | 66462 | СО-Э449 1М | 2025-07-08 | Альметьевский р-н | МКД
Альметьевск г, УЛ. МУСЫ ДЖАЛИЛЯ, д. 23, кв. 45 | 64293 | СО-Э449 1М | 2025-07-31 | Альметьевский р-н | МКД
Альметьевск г, УЛ. МУСЫ ДЖАЛИЛЯ, д. 23, кв. 46 | 103775 | СО-Э449 1М | 2025-11-20 | Альметьевский р-н | МКД
Альметьевск г, УЛ. МУСЫ ДЖАЛИЛЯ, д. 23, кв. 47 | 66371 | СО-Э449 1М | 2025-07-03 | Альметьевский р-н | МКД
Альметьевск г, УЛ. МУСЫ ДЖАЛИЛЯ, д. 25, кв. 2 | 6025546 | СЭО-1.15 | 2025-08-18 | Альметьевский р-н | МКД
Альметьевск г, УЛ. МУСЫ ДЖАЛИЛЯ, д. 25, кв. 3 | 68676 | СО-И449 | 2025-07-01 | Альметьевский р-н | МКД
Альметьевск г, УЛ. МУСЫ ДЖАЛИЛЯ, д. 25, кв. 5 | 323480 | СОЭ | 2025-08-26 | Альметьевский р-н | МКД
Альметьевск г, УЛ. МУСЫ ДЖАЛИЛЯ, д. 25, кв. 10 | 30445 | СО-Э449 1М | 2025-06-16 | Альметьевский р-н | МКД
Альметьевск г, УЛ. МУСЫ ДЖАЛИЛЯ, д. 25, кв. 11 | 271390 | СОЭ | 2025-06-10 | Альметьевский р-н | МКД
Альметьевск г, УЛ. МУСЫ ДЖАЛИЛЯ, д. 25, кв. 12 | 501086 | СОЭ | 2025-06-17 | Альметьевский р-н | МКД
Альметьевск г, УЛ. МУСЫ ДЖАЛИЛЯ, д. 25, кв. 16 | 7791019006648 | СЕ 101 | 2025-06-18 | Альметьевский р-н | МКД
Альметьевск г, УЛ. МУСЫ ДЖАЛИЛЯ, д. 25, кв. 17 | 472239 | СОЭ-55 | 2025-06-11 | Альметьевский р-н | МКД
Альметьевск г, УЛ. МУСЫ ДЖАЛИЛЯ, д. 25, кв. 18 | 10742 | СО-505 | 2025-09-09 | Альметьевский р-н | МКД
Альметьевск г, УЛ. МУСЫ ДЖАЛИЛЯ, д. 25, кв. 19 | 466919 | СОЭ-55 | 2025-07-27 | Альметьевский р-н | МКД
Альметьевск г, УЛ. МУСЫ ДЖАЛИЛЯ, д. 25, кв. 21 | 903408387 | СОЭИ-5/60-1 Сапфир | 2025-07-06 | Альметьевский р-н | МКД
Альметьевск г, УЛ. МУСЫ ДЖАЛИЛЯ, д. 25, кв. 22 | 15704 | Лейне Электро-01 1МШ | 2025-08-20 | Альметьевский р-н | МКД
Альметьевск г, УЛ. МУСЫ ДЖАЛИЛЯ, д. 25, кв. 23 | 64938 | СО-Э449 1М | 2025-07-01 | Альметьевский р-н | МКД
Альметьевск г, УЛ. МУСЫ ДЖАЛИЛЯ, д. 25, кв. 25 | 466604 | СОЭ-55 | 2025-07-28 | Альметьевский р-н | МКД
Альметьевск г, УЛ. МУСЫ ДЖАЛИЛЯ, д. 25, кв. 26 | 903408362 | СОЭИ-5/60-1 Сапфир | 2025-07-06 | Альметьевский р-н | МКД
Альметьевск г, УЛ. МУСЫ ДЖАЛИЛЯ, д. 25, кв. 28 | 67330 | СО-И449 М1 | 2025-07-01 | Альметьевский р-н | МКД
Альметьевск г, УЛ. МУСЫ ДЖАЛИЛЯ, д. 25, кв. 30 | 25667 | Лейне Электро-01 1МШ | 2025-12-24 | Альметьевский р-н | МКД
Альметьевск г, УЛ. МУСЫ ДЖАЛИЛЯ, д. 25, кв. 36 | 308723 | СОЭ-52 | 2025-09-17 | Альметьевский р-н | МКД
Альметьевск г, УЛ. МУСЫ ДЖАЛИЛЯ, д. 25, кв. 37 | 81644 | Барс 1.111 | 2025-08-01 | Альметьевский р-н | МКД
Альметьевск г, УЛ. МУСЫ ДЖАЛИЛЯ, д. 25, кв. 40 | 285119 | СОЭ-52 | 2025-07-01 | Альметьевский р-н | МКД
Альметьевск г, УЛ. МУСЫ ДЖАЛИЛЯ, д. 25, кв. 42 | 500730 | СОЭ | 2025-07-01 | Альметьевский р-н | МКД
Альметьевск г, УЛ. МУСЫ ДЖАЛИЛЯ, д. 25, кв. 46 | 40349 | СО-Э449 | 2025-05-07 | Альметьевский р-н | МКД
Альметьевск г, УЛ. МУСЫ ДЖАЛИЛЯ, д. 27, кв. 1 | 17728 | Лейне Электро-01 1МШ | 2025-05-19 | Альметьевский р-н | МКД
Альметьевск г, УЛ. МУСЫ ДЖАЛИЛЯ, д. 27, кв. 2 | 501527 | СОЭ | 2025-07-02 | Альметьевский р-н | МКД
Альметьевск г, УЛ. МУСЫ ДЖАЛИЛЯ, д. 27, кв. 3 | 64496 | СО-Э449 1М | 2025-07-01 | Альметьевский р-н | МКД
Альметьевск г, УЛ. МУСЫ ДЖАЛИЛЯ, д. 27, кв. 5 | 12453 | СО-505 | 2025-09-10 | Альметьевский р-н | МКД
Альметьевск г, УЛ. МУСЫ ДЖАЛИЛЯ, д. 27, кв. 6 | 497101 | СОЭ | 2025-07-02 | Альметьевский р-н | МКД
Альметьевск г, УЛ. МУСЫ ДЖАЛИЛЯ, д. 27, кв. 7 | 68644 | СО-Э449 1М | 2025-07-02 | Альметьевский р-н | МКД
Альметьевск г, УЛ. МУСЫ ДЖАЛИЛЯ, д. 27, кв. 8 | 501095 | СОЭ | 2025-07-08 | Альметьевский р-н | МКД
Альметьевск г, УЛ. МУСЫ ДЖАЛИЛЯ, д. 27, кв. 9 | 142515 | СО-505 | 2025-08-24 | Альметьевский р-н | МКД
Альметьевск г, УЛ. МУСЫ ДЖАЛИЛЯ, д. 27, кв. 11 | 67847 | СО-Э449 1М | 2025-07-02 | Альметьевский р-н | МКД
Альметьевск г, УЛ. МУСЫ ДЖАЛИЛЯ, д. 27, кв. 12 | 77754101171 | СО-Э449 1М | 2025-08-05 | Альметьевский р-н | МКД
Альметьевск г, УЛ. МУСЫ ДЖАЛИЛЯ, д. 27, кв. 13 | 77175 | СО-Э449 1М | 2025-08-19 | Альметьевский р-н | МКД
Альметьевск г, УЛ. МУСЫ ДЖАЛИЛЯ, д. 27, кв. 15 | 66405 | СО-Э449 1М | 2025-07-02 | Альметьевский р-н | МКД
Альметьевск г, УЛ. МУСЫ ДЖАЛИЛЯ, д. 27, кв. 16 | 66690101192 | Лейне Электро-01 1МШ | 2025-07-02 | Альметьевский р-н | МКД
Альметьевск г, УЛ. МУСЫ ДЖАЛИЛЯ, д. 27, кв. 17 | 107233 | Барс 1.111 | 2025-01-21 | Альметьевский р-н | МКД
Альметьевск г, УЛ. МУСЫ ДЖАЛИЛЯ, д. 27, кв. 19 | 64036 | СО-И449 М1 | 2025-07-28 | Альметьевский р-н | МКД
Альметьевск г, УЛ. МУСЫ ДЖАЛИЛЯ, д. 27, кв. 20 | 64110 | СО-Э449 1М | 2025-07-23 | Альметьевский р-н | МКД
Альметьевск г, УЛ. МУСЫ ДЖАЛИЛЯ, д. 27, кв. 21 | 74556 | Лейне Электро-01 1МШ | 2025-08-13 | Альметьевский р-н | МКД
Альметьевск г, УЛ. МУСЫ ДЖАЛИЛЯ, д. 27, кв. 22 | 288233 | СОЭ | 2025-08-06 | Альметьевский р-н | МКД
Альметьевск г, УЛ. МУСЫ ДЖАЛИЛЯ, д. 27, кв. 27 | 288891 | СОЭ | 2025-08-07 | Альметьевский р-н | МКД
Альметьевск г, УЛ. МУСЫ ДЖАЛИЛЯ, д. 27, кв. 28 | 288979 | СОЭ | 2025-08-07 | Альметьевский р-н | МКД
Альметьевск г, УЛ. МУСЫ ДЖАЛИЛЯ, д. 27, кв. 34 | 13643230 | СЭТ1-1 | 2025-08-03 | Альметьевский р-н | МКД
Альметьевск г, УЛ. МУСЫ ДЖАЛИЛЯ, д. 27, кв. 35 | 64192 | СО-Э449 1М | 2025-07-01 | Альметьевский р-н | МКД
Альметьевск г, УЛ. МУСЫ ДЖАЛИЛЯ, д. 27, кв. 36 | 6025754 | СЭО-1.15 | 2025-08-18 | Альметьевский р-н | МКД
Альметьевск г, УЛ. МУСЫ ДЖАЛИЛЯ, д. 27, кв. 38 | 327097 | СОЭ | 2025-10-07 | Альметьевский р-н | МКД
Альметьевск г, УЛ. МУСЫ ДЖАЛИЛЯ, д. 27, кв. 40 | 72653 | СО-Э449 1М | 2025-07-20 | Альметьевский р-н | МКД
Альметьевск г, УЛ. МУСЫ ДЖАЛИЛЯ, д. 27, кв. 41 | 16354609 | СОЛО | 2025-07-20 | Альметьевский р-н | МКД
Альметьевск г, УЛ. МУСЫ ДЖАЛИЛЯ, д. 27, кв. 42 | 115852 | СО-Э449 1М | 2025-08-10 | Альметьевский р-н | МКД
Альметьевск г, УЛ. МУСЫ ДЖАЛИЛЯ, д. 29, кв. 3 | 7128022007513 | ЦЭ6807П | 2025-10-27 | Альметьевский р-н | МКД
Альметьевск г, УЛ. МУСЫ ДЖАЛИЛЯ, д. 29, кв. 7 | 7791020021536 | СЕ 101 | 2025-08-04 | Альметьевский р-н | МКД
Альметьевск г, УЛ. МУСЫ ДЖАЛИЛЯ, д. 29, кв. 9 | 66409 | СО-Э449 1М | 2025-06-24 | Альметьевский р-н | МКД
Альметьевск г, УЛ. МУСЫ ДЖАЛИЛЯ, д. 29, кв. 10 | 7789022044193 | СЕ 101 | 2025-09-21 | Альметьевский р-н | МКД
Альметьевск г, УЛ. МУСЫ ДЖАЛИЛЯ, д. 29, кв. 11 | 36569 | Барс 1.113 | 2025-04-10 | Альметьевский р-н | МКД
Альметьевск г, УЛ. МУСЫ ДЖАЛИЛЯ, д. 29, кв. 14 | 147000 | СО-505 | 2025-07-14 | Альметьевский р-н | МКД
Альметьевск г, УЛ. МУСЫ ДЖАЛИЛЯ, д. 29, кв. 17 | 77910191019009 | СЕ 101 | 2025-07-01 | Альметьевский р-н | МКД
Альметьевск г, УЛ. МУСЫ ДЖАЛИЛЯ, д. 29, кв. 19 | 111505 | Барс 1.111 | 2025-11-23 | Альметьевский р-н | МКД
Альметьевск г, УЛ. МУСЫ ДЖАЛИЛЯ, д. 29, кв. 20 | 75064101353 | СО-Э449 1М | 2025-08-04 | Альметьевский р-н | МКД
Альметьевск г, УЛ. МУСЫ ДЖАЛИЛЯ, д. 29, кв. 24 | 84416 | СО-Э449 1М | 2025-08-19 | Альметьевский р-н | МКД
Альметьевск г, УЛ. МУСЫ ДЖАЛИЛЯ, д. 29, кв. 25 | 12012218 | СЭО-1.15 | 2025-07-01 | Альметьевский р-н | МКД
Альметьевск г, УЛ. МУСЫ ДЖАЛИЛЯ, д. 29, кв. 27 | 7495022004217 | СЕ 102 | 2025-10-28 | Альметьевский р-н | МКД
Альметьевск г, УЛ. МУСЫ ДЖАЛИЛЯ, д. 29, кв. 28 | 64324 | СО-Э449 1М | 2025-06-23 | Альметьевский р-н | МКД
Альметьевск г, УЛ. МУСЫ ДЖАЛИЛЯ, д. 29, кв. 36 | 72397 | СО-Э449 1М1-1 | 2025-08-10 | Альметьевский р-н | МКД
Альметьевск г, УЛ. МУСЫ ДЖАЛИЛЯ, д. 29, кв. 40 | 4699 | СЭТ1-4А.1-1-Ш | 2025-09-17 | Альметьевский р-н | МКД
Альметьевск г, УЛ. МУСЫ ДЖАЛИЛЯ, д. 29, кв. 41 | 6026160 | СЭО-1.15 | 2025-07-01 | Альметьевский р-н | МКД
Альметьевск г, УЛ. МУСЫ ДЖАЛИЛЯ, д. 29, кв. 54 | 510224 | СОЭ-52 | 2025-07-20 | Альметьевский р-н | МКД
Альметьевск г, УЛ. МУСЫ ДЖАЛИЛЯ, д. 29, кв. 55 | 16353809 | СОЛО | 2025-07-09 | Альметьевский р-н | МКД
Альметьевск г, УЛ. МУСЫ ДЖАЛИЛЯ, д. 29, кв. 57 | 65371 | СО-505 | 2025-06-20 | Альметьевский р-н | МКД
Альметьевск г, УЛ. ОСТРОВСКОГО, д. 1/19, кв. 3 | 269143 | СОЭ-52 | 2025-06-08 | Альметьевский р-н | МКД
Альметьевск г, УЛ. ОСТРОВСКОГО, д. 1/19, кв. 4 | 106052 | СО-Э449 1М1-1 | 2025-02-10 | Альметьевский р-н | МКД
Альметьевск г, УЛ. ОСТРОВСКОГО, д. 1/19, кв. 10 | 5000144 | СЭО-1.15 | 2025-11-02 | Альметьевский р-н | МКД
Альметьевск г, УЛ. ОСТРОВСКОГО, д. 1/19, кв. 11 | 66336 | СО-И449 М1 | 2025-07-07 | Альметьевский р-н | МКД
Альметьевск г, УЛ. ОСТРОВСКОГО, д. 1/19, кв. 12 | 533568 | СОЭ-55 | 2025-09-08 | Альметьевский р-н | МКД
Альметьевск г, УЛ. ОСТРОВСКОГО, д. 1/19, кв. 19 | 283230 | СОЭ-52 | 2025-08-04 | Альметьевский р-н | МКД
Альметьевск г, УЛ. ОСТРОВСКОГО, д. 1/19, кв. 26 | 290690 | СОЭ-52 | 2025-08-04 | Альметьевский р-н | МКД
Альметьевск г, УЛ. ОСТРОВСКОГО, д. 1/19, кв. 29 | 11915101479 | СО-505 | 2025-07-17 | Альметьевский р-н | МКД
Альметьевск г, УЛ. ОСТРОВСКОГО, д. 11, кв. 1 | 47706 | Лейне Электро-01 1МШ | 2025-10-16 | Альметьевский р-н | МКД
Альметьевск г, УЛ. ОСТРОВСКОГО, д. 11, кв. 2 | 3000535 | СЭО-1.15 | 2025-09-17 | Альметьевский р-н | МКД
Альметьевск г, УЛ. РАДИЩЕВА, д. 18, кв. 1 комн. 1 | 17188809101500 | СОЛО | 2025-12-31 | Альметьевский р-н | МКД
Альметьевск г, УЛ. РАДИЩЕВА, д. 18, кв. 1 комн. 2 | 17188809101507 | СОЛО | 2025-12-31 | Альметьевский р-н | МКД
Альметьевск г, УЛ. РАДИЩЕВА, д. 18, кв. 2 | 492992 | СОЭ-55 | 2025-09-09 | Альметьевский р-н | МКД
Альметьевск г, УЛ. РАДИЩЕВА, д. 18, кв. 12 | 7789020018611 | СЕ 101 | 2025-07-21 | Альметьевский р-н | МКД
Альметьевск г, УЛ. РАДИЩЕВА, д. 18, кв. 13 | 310900 | СОЭ-52 | 2025-09-12 | Альметьевский р-н | МКД
Альметьевск г, УЛ. РАДИЩЕВА, д. 18, кв. 14 | 68614 | СО-И449 | 2025-07-08 | Альметьевский р-н | МКД
Альметьевск г, УЛ. РАДИЩЕВА, д. 18, кв. 18 | 348917 | СОЭ | 2025-11-26 | Альметьевский р-н | МКД
Альметьевск г, УЛ. РАДИЩЕВА, д. 18, кв. 20 | 92095 | Барс 1.111 | 2025-09-15 | Альметьевский р-н | МКД
Альметьевск г, УЛ. РАДИЩЕВА, д. 18, кв. 23 | 53505 | Барс 1.111 | 2025-12-31 | Альметьевский р-н | МКД
Альметьевск г, УЛ. РАДИЩЕВА, д. 18, кв. 25 | 67729 | СО-И449 | 2025-07-07 | Альметьевский р-н | МКД
Альметьевск г, УЛ. РАДИЩЕВА, д. 18, кв. 28 | 67733 | СО-Э449 1М | 2025-07-07 | Альметьевский р-н | МКД
Альметьевск г, УЛ. РАДИЩЕВА, д. 18, кв. 35 | 310546 | СОЭ | 2025-09-09 | Альметьевский р-н | МКД
Альметьевск г, УЛ. РАДИЩЕВА, д. 18, кв. 36 | 32752 | ABB FBU 11205-108 | 2025-01-01 | Альметьевский р-н | МКД
Альметьевск г, УЛ. РАДИЩЕВА, д. 20, кв. 2 | 512233 | СОЭ-52 | 2025-07-09 | Альметьевский р-н | МКД
Альметьевск г, УЛ. РАДИЩЕВА, д. 20, кв. 4 | 23548330 | СЭТ1-1-1-Ш | 2025-09-22 | Альметьевский р-н | МКД
Альметьевск г, УЛ. РАДИЩЕВА, д. 20, кв. 7 | 497925 | СОЭ-52 | 2025-06-21 | Альметьевский р-н | МКД
Альметьевск г, УЛ. РАДИЩЕВА, д. 20, кв. 9 | 7495025006879 | СЕ 102 | 2025-12-09 | Альметьевский р-н | МКД
Альметьевск г, УЛ. РАДИЩЕВА, д. 20, кв. 16 | 17151109 | СОЛО | 2025-08-05 | Альметьевский р-н | МКД
Альметьевск г, УЛ. РАДИЩЕВА, д. 20, кв. 18 | 53142 | Лейне Электро-01 1МШ | 2025-10-27 | Альметьевский р-н | МКД
Альметьевск г, УЛ. РАДИЩЕВА, д. 20, кв. 22 | 278348 | СОЭ-52 | 2025-07-20 | Альметьевский р-н | МКД
Альметьевск г, УЛ. РАДИЩЕВА, д. 20, кв. 31 | 308924 | СОЭ | 2025-09-09 | Альметьевский р-н | МКД
Альметьевск г, УЛ. РАДИЩЕВА, д. 20, кв. 40 | 319870 | СОЭ-52 | 2025-10-10 | Альметьевский р-н | МКД
Альметьевск г, УЛ. РАДИЩЕВА, д. 59, кв. 2 | 108016108 | Скат 101 | 2025-07-10 | Альметьевский р-н | МКД
Альметьевск г, УЛ. РАДИЩЕВА, д. 59, кв. 4 | 3741779 | Меркурий 201 | 2025-04-27 | Альметьевский р-н | МКД
Альметьевск г, УЛ. РАДИЩЕВА, д. 59, кв. 6 | 7791016003214 | СЕ 101 | 2025-12-31 | Альметьевский р-н | МКД
Альметьевск г, УЛ. РАДИЩЕВА, д. 59, кв. 8 | 210136 | Нева 101 | 2025-10-15 | Альметьевский р-н | МКД
Альметьевск г, УЛ. РАДИЩЕВА, д. 59, кв. 11 | 307740 | СОЭ | 2025-08-28 | Альметьевский р-н | МКД
Альметьевск г, УЛ. РАДИЩЕВА, д. 59, кв. 12 | 7789021002267 | СЕ 101 | 2025-07-07 | Альметьевский р-н | МКД
Альметьевск г, УЛ. РАДИЩЕВА, д. 63, кв. 3 | 24116 | Барс 1.113 | 2025-03-26 | Альметьевский р-н | МКД
Альметьевск г, УЛ. РАДИЩЕВА, д. 63, кв. 6 | 6106309 | Соло | 2025-05-05 | Альметьевский р-н | МКД
Альметьевск г, УЛ. РАДИЩЕВА, д. 63, кв. 10 | 78605 | СОЭ-52 | 2025-07-29 | Альметьевский р-н | МКД
САРМАНОВО С, ул. Г.ИСХАКИ, д. 24, кв. 24 | 90680 | Лейне Электро-01 1МШ | 2025-06-01 | Сармановский р-н | МКД
Альметьевск г, УЛ. РАДИЩЕВА, д. 65, кв. 4 | 11739 | СО-505 | 2025-12-25 | Альметьевский р-н | МКД
Альметьевск г, УЛ. РАДИЩЕВА, д. 65, кв. 7 | 59157 | Лейне Электро-01 1МШ | 2025-11-11 | Альметьевский р-н | МКД
Альметьевск г, УЛ. РАДИЩЕВА, д. 65, кв. 10 | 7128020006807 | ЦЭ6807П | 2025-09-25 | Альметьевский р-н | МКД
Альметьевск г, УЛ. РАДИЩЕВА, д. 65, кв. 12 | 4659406 | Меркурий 201 | 2025-09-19 | Альметьевский р-н | МКД
Альметьевск г, УЛ. РИЗЫ ФАХРЕТДИНА, д. 37А, кв. 1 | 32973 | Лейне Электро-01 1МШ | 2025-07-03 | Альметьевский р-н | МКД
Альметьевск г, УЛ. РИЗЫ ФАХРЕТДИНА, д. 37А, кв. 3 | 535772 | СОЭ-55 | 2025-09-21 | Альметьевский р-н | МКД
Альметьевск г, УЛ. РИЗЫ ФАХРЕТДИНА, д. 37А, кв. 5 | 66004 | СО-Э449 1М | 2025-07-01 | Альметьевский р-н | МКД
Альметьевск г, УЛ. РИЗЫ ФАХРЕТДИНА, д. 37А, кв. 6 | 4968910 | Меркурий 201 | 2025-09-28 | Альметьевский р-н | МКД
Альметьевск г, УЛ. РИЗЫ ФАХРЕТДИНА, д. 37А, кв. 8 | 279427 | СОЭ-52 | 2025-01-22 | Альметьевский р-н | МКД
Альметьевск г, УЛ. РИЗЫ ФАХРЕТДИНА, д. 37А, кв. 11 | 280680 | СОЭ-52 | 2025-07-01 | Альметьевский р-н | МКД
Альметьевск г, УЛ. РИЗЫ ФАХРЕТДИНА, д. 37А, кв. 12 | 10906 | СО-Э449 1М1-1 | 2025-01-27 | Альметьевский р-н | МКД
Альметьевск г, УЛ. РИЗЫ ФАХРЕТДИНА, д. 37А, кв. 13 | 526337 | СОЭ-52 | 2025-08-25 | Альметьевский р-н | МКД
Альметьевск г, УЛ. РИЗЫ ФАХРЕТДИНА, д. 37А, кв. 14 | 94013 | Барс 1.111 | 2025-09-30 | Альметьевский р-н | МКД
Альметьевск г, УЛ. РИЗЫ ФАХРЕТДИНА, д. 37А, кв. 15 | 3800486 | Меркурий 200 | 2025-08-13 | Альметьевский р-н | МКД
Альметьевск г, УЛ. РИЗЫ ФАХРЕТДИНА, д. 37А, кв. 18 | 64906 | СО-Э449 1М | 2025-06-23 | Альметьевский р-н | МКД
Альметьевск г, УЛ. РИЗЫ ФАХРЕТДИНА, д. 37А, кв. 19 | 34313 | Лейне Электро-01 1МШ | 2025-01-21 | Альметьевский р-н | МКД
Альметьевск г, УЛ. РИЗЫ ФАХРЕТДИНА, д. 37А, кв. 20 | 7495020000394 | СЕ 102 | 2025-07-01 | Альметьевский р-н | МКД
Альметьевск г, УЛ. РИЗЫ ФАХРЕТДИНА, д. 37А, кв. 21 | 51791 | Барс 1.113 | 2025-05-28 | Альметьевский р-н | МКД
Альметьевск г, УЛ. РИЗЫ ФАХРЕТДИНА, д. 37А, кв. 23 | 484957 | СОЭ-55 | 2025-07-25 | Альметьевский р-н | МКД
Альметьевск г, УЛ. РИЗЫ ФАХРЕТДИНА, д. 37А, кв. 24 | 1022805 | СО-Э449 1М | 2025-07-01 | Альметьевский р-н | МКД
Альметьевск г, УЛ. РИЗЫ ФАХРЕТДИНА, д. 37А, кв. 26 | 483807 | СОЭ-55 | 2025-07-15 | Альметьевский р-н | МКД
Альметьевск г, УЛ. РИЗЫ ФАХРЕТДИНА, д. 37А, кв. 27 | 509260 | СОЭ | 2025-06-25 | Альметьевский р-н | МКД
Альметьевск г, УЛ. РИЗЫ ФАХРЕТДИНА, д. 37А, кв. 28 | 75369 | СО-Э449 1М | 2025-05-16 | Альметьевский р-н | МКД
Альметьевск г, УЛ. РИЗЫ ФАХРЕТДИНА, д. 37А, кв. 29 | 7495025006212 | СЕ 102 | 2025-12-28 | Альметьевский р-н | МКД
Альметьевск г, УЛ. РИЗЫ ФАХРЕТДИНА, д. 37А, кв. 30 | 503538 | СОЭ | 2025-06-16 | Альметьевский р-н | МКД
Альметьевск г, УЛ. РИЗЫ ФАХРЕТДИНА, д. 37А, кв. 31 | 67959 | Лейне Электро-01 1МШ | 2025-07-01 | Альметьевский р-н | МКД
Альметьевск г, УЛ. РИЗЫ ФАХРЕТДИНА, д. 37А, кв. 32 | 46706 | Барс 1.211 | 2025-11-26 | Альметьевский р-н | МКД
Альметьевск г, УЛ. РИЗЫ ФАХРЕТДИНА, д. 37А, кв. 33 | 5754547 | Меркурий 200 | 2025-02-01 | Альметьевский р-н | МКД
Альметьевск г, УЛ. РИЗЫ ФАХРЕТДИНА, д. 37А, кв. 34 | 105195 | СО-505 | 2025-10-01 | Альметьевский р-н | МКД
Альметьевск г, УЛ. РИЗЫ ФАХРЕТДИНА, д. 37А, кв. 35 | 324944 | СОЭ-52 | 2025-11-05 | Альметьевский р-н | МКД
Альметьевск г, УЛ. РИЗЫ ФАХРЕТДИНА, д. 39, кв. 1 | 25395 | Барс 1.113 | 2025-05-06 | Альметьевский р-н | МКД
Альметьевск г, УЛ. РИЗЫ ФАХРЕТДИНА, д. 39, кв. 2 | 445508 | СОЭ-5 | 2025-05-29 | Альметьевский р-н | МКД
Альметьевск г, УЛ. РИЗЫ ФАХРЕТДИНА, д. 39, кв. 3 | 35644 | Барс 1.113 | 2025-05-06 | Альметьевский р-н | МКД
Альметьевск г, УЛ. РИЗЫ ФАХРЕТДИНА, д. 39, кв. 4 | 35596 | Барс 1.113 | 2025-05-06 | Альметьевский р-н | МКД
Альметьевск г, УЛ. РИЗЫ ФАХРЕТДИНА, д. 39, кв. 5 | 7789021014100 | СЕ 101 | 2025-08-24 | Альметьевский р-н | МКД
Альметьевск г, УЛ. РИЗЫ ФАХРЕТДИНА, д. 39, кв. 7 | 281893 | СОЭ-52 | 2025-07-01 | Альметьевский р-н | МКД
Альметьевск г, УЛ. РИЗЫ ФАХРЕТДИНА, д. 39, кв. 8 | 7789021001505 | СЕ 101 | 2025-08-24 | Альметьевский р-н | МКД
Альметьевск г, УЛ. РИЗЫ ФАХРЕТДИНА, д. 39, кв. 9 | 344885 | СОЭ | 2025-10-29 | Альметьевский р-н | МКД
Альметьевск г, УЛ. РИЗЫ ФАХРЕТДИНА, д. 39, кв. 10 | 35695 | Барс 1.113 | 2025-05-07 | Альметьевский р-н | МКД
Альметьевск г, УЛ. РИЗЫ ФАХРЕТДИНА, д. 39, кв. 12 | 482688 | СОЭ-55 | 2025-06-25 | Альметьевский р-н | МКД
Альметьевск г, УЛ. РИЗЫ ФАХРЕТДИНА, д. 39, кв. 13 | 23239230 | СЭТ1-1 | 2025-02-02 | Альметьевский р-н | МКД
Альметьевск г, УЛ. РИЗЫ ФАХРЕТДИНА, д. 39, кв. 14 | 24752102018 | Барс 1.211 | 2025-07-24 | Альметьевский р-н | МКД
Альметьевск г, УЛ. РИЗЫ ФАХРЕТДИНА, д. 39, кв. 15 | 51632 | Барс 1.113 | 2025-05-29 | Альметьевский р-н | МКД
Альметьевск г, УЛ. РИЗЫ ФАХРЕТДИНА, д. 39, кв. 16 | 244762 | Барс 1.113 | 2025-05-06 | Альметьевский р-н | МКД
Альметьевск г, УЛ. РИЗЫ ФАХРЕТДИНА, д. 39, кв. 17 | 7789021023988 | СЕ 101 | 2025-10-07 | Альметьевский р-н | МКД
Альметьевск г, УЛ. РИЗЫ ФАХРЕТДИНА, д. 39, кв. 18 | 12077 | СО-505 | 2025-02-13 | Альметьевский р-н | МКД
Альметьевск г, УЛ. РИЗЫ ФАХРЕТДИНА, д. 39, кв. 19 | 51267 | Барс 1.113 | 2025-05-29 | Альметьевский р-н | МКД
Альметьевск г, УЛ. РИЗЫ ФАХРЕТДИНА, д. 39, кв. 20. | 20790 | Барс 1.113 | 2025-03-05 | Альметьевский р-н | МКД
Альметьевск г, УЛ. РИЗЫ ФАХРЕТДИНА, д. 39, кв. 21 | 51561 | Барс 1.113 | 2025-06-04 | Альметьевский р-н | МКД
Альметьевск г, УЛ. РИЗЫ ФАХРЕТДИНА, д. 39, кв. 22 | 59513 | Лейне Электро-01 1МШ | 2025-11-10 | Альметьевский р-н | МКД
Альметьевск г, УЛ. РИЗЫ ФАХРЕТДИНА, д. 39, кв. 23 | 46298 | СО-Э449 | 2025-05-21 | Альметьевский р-н | МКД
ДЖАЛИЛЬ ПГТ, ул. ДЖАЛИЛЯ, д. 8, кв. 56 | 91664 | Лейне Электро-01 1МШ | 2025-09-01 | Сармановский р-н | МКД
Альметьевск г, УЛ. РИЗЫ ФАХРЕТДИНА, д. 39, кв. 26 | 317015 | СОЭ-52 | 2025-09-29 | Альметьевский р-н | МКД
Альметьевск г, УЛ. РИЗЫ ФАХРЕТДИНА, д. 39, кв. 38 | 25233 | Барс 1.113 | 2025-06-04 | Альметьевский р-н | МКД
Альметьевск г, УЛ. РИЗЫ ФАХРЕТДИНА, д. 39, кв. 39 | 4013638 | Меркурий 200 | 2025-11-25 | Альметьевский р-н | МКД
Альметьевск г, УЛ. РИЗЫ ФАХРЕТДИНА, д. 39, кв. 40 | 48365 | СО-Э449 | 2025-11-12 | Альметьевский р-н | МКД
Альметьевск г, УЛ. РИЗЫ ФАХРЕТДИНА, д. 39, кв. 41 | 11970102123 | СО-505 | 2025-07-01 | Альметьевский р-н | МКД
Альметьевск г, УЛ. РИЗЫ ФАХРЕТДИНА, д. 39, кв. 43 | 92872 | Лейне Электро-01 1МШ | 2025-08-04 | Альметьевский р-н | МКД
Альметьевск г, УЛ. РИЗЫ ФАХРЕТДИНА, д. 39, кв. 45 | 520015 | СОЭ | 2025-10-13 | Альметьевский р-н | МКД
Альметьевск г, УЛ. РИЗЫ ФАХРЕТДИНА, д. 39, кв. 46 | 58526 | Лейне Электро-01 1МШ | 2025-10-29 | Альметьевский р-н | МКД
Альметьевск г, УЛ. РИЗЫ ФАХРЕТДИНА, д. 39, кв. 50 | 506770 | СОЭ-52 | 2025-07-07 | Альметьевский р-н | МКД
Альметьевск г, УЛ. РИЗЫ ФАХРЕТДИНА, д. 39, кв. 51 | 37463 | Лейне Электро-01 1МШ | 2025-07-07 | Альметьевский р-н | МКД
Альметьевск г, УЛ. РИЗЫ ФАХРЕТДИНА, д. 39, кв. 52 | 501140 | СОЭ-52 | 2025-07-01 | Альметьевский р-н | МКД
Альметьевск г, УЛ. РИЗЫ ФАХРЕТДИНА, д. 39, кв. 53 | 7789021001033 | СЕ 101 | 2025-07-01 | Альметьевский р-н | МКД
Альметьевск г, УЛ. РИЗЫ ФАХРЕТДИНА, д. 39, кв. 54 | 7791020018539 | СЕ 101 | 2025-07-01 | Альметьевский р-н | МКД
Альметьевск г, УЛ. РИЗЫ ФАХРЕТДИНА, д. 39, кв. 55 | 7789021004597 | СЕ 101 | 2025-07-01 | Альметьевский р-н | МКД
Альметьевск г, УЛ. РИЗЫ ФАХРЕТДИНА, д. 39, кв. 56 | 7789021001943 | СЕ 101 | 2025-07-01 | Альметьевский р-н | МКД
Альметьевск г, УЛ. РИЗЫ ФАХРЕТДИНА, д. 39, кв. 58 | 64603102207 | Барс 1.111 | 2025-07-01 | Альметьевский р-н | МКД
Альметьевск г, УЛ. РИЗЫ ФАХРЕТДИНА, д. 39, кв. 61 | 149789 | СО-505 | 2025-07-13 | Альметьевский р-н | МКД
Альметьевск г, УЛ. РИЗЫ ФАХРЕТДИНА, д. 39, кв. 62 | 149962 | СО-505 | 2025-07-03 | Альметьевский р-н | МКД
Альметьевск г, УЛ. РИЗЫ ФАХРЕТДИНА, д. 39, кв. 65 | 48482 | СО-Э449 | 2025-05-25 | Альметьевский р-н | МКД
Альметьевск г, УЛ. РИЗЫ ФАХРЕТДИНА, д. 39, кв. 66 | 625559 | СЭО-1.15 | 2025-10-01 | Альметьевский р-н | МКД
Альметьевск г, УЛ. РИЗЫ ФАХРЕТДИНА, д. 39, кв. 67 | 24240430 | СЭТ1-1 | 2025-11-25 | Альметьевский р-н | МКД
Альметьевск г, УЛ. РИЗЫ ФАХРЕТДИНА, д. 39, кв. 68 | 49968 | Лейне Электро-01 1МШ | 2025-07-22 | Альметьевский р-н | МКД
Альметьевск г, УЛ. РИЗЫ ФАХРЕТДИНА, д. 39, кв. 70 | 77905 | СО-Э449 1М | 2025-09-08 | Альметьевский р-н | МКД
Альметьевск г, УЛ. РИЗЫ ФАХРЕТДИНА, д. 39, кв. 71 | 6025076 | СЭО-1.15 | 2025-08-13 | Альметьевский р-н | МКД
Альметьевск г, УЛ. РИЗЫ ФАХРЕТДИНА, д. 39, кв. 72 | 10102 | Барс 1.111 | 2025-10-15 | Альметьевский р-н | МКД
Альметьевск г, УЛ. РИЗЫ ФАХРЕТДИНА, д. 39, кв. 73 | 11763 | СО-505 | 2025-05-26 | Альметьевский р-н | МКД
Альметьевск г, УЛ. РИЗЫ ФАХРЕТДИНА, д. 39, кв. 74 | 297309 | СОЭ | 2025-07-01 | Альметьевский р-н | МКД
Альметьевск г, УЛ. РИЗЫ ФАХРЕТДИНА, д. 39, кв. 75 | 322819 | СОЭ | 2025-10-07 | Альметьевский р-н | МКД
Альметьевск г, УЛ. РИЗЫ ФАХРЕТДИНА, д. 39, кв. 76 | 4219527 | Меркурий 200 | 2025-04-25 | Альметьевский р-н | МКД
Альметьевск г, УЛ. РИЗЫ ФАХРЕТДИНА, д. 39, кв. 79 | 6005186 | СЭО-1.15 | 2025-09-16 | Альметьевский р-н | МКД
Альметьевск г, УЛ. РИЗЫ ФАХРЕТДИНА, д. 39, кв. 80 | 61402 | Барс 1.111 | 2025-06-25 | Альметьевский р-н | МКД
Альметьевск г, УЛ. РИЗЫ ФАХРЕТДИНА, д. 46А, кв. 106 | 6830509 | Соло | 2025-05-13 | Альметьевский р-н | МКД
Альметьевск г, УЛ. РИЗЫ ФАХРЕТДИНА, д. 46А, кв. 107 | 153449 | Меркурий 201 | 2025-09-01 | Альметьевский р-н | МКД
Альметьевск г, УЛ. РИЗЫ ФАХРЕТДИНА, д. 46А, кв. 115 | 428425909 | Меркурий 201 | 2025-05-20 | Альметьевский р-н | МКД
Альметьевск г, УЛ. РИЗЫ ФАХРЕТДИНА, д. 46А, кв. 116 | 500706 | СОЭ | 2025-07-01 | Альметьевский р-н | МКД
Альметьевск г, УЛ. РИЗЫ ФАХРЕТДИНА, д. 46А, кв. 117 | 7791019011833 | СЕ 101 | 2025-08-01 | Альметьевский р-н | МКД
Альметьевск г, УЛ. РИЗЫ ФАХРЕТДИНА, д. 46А, кв. 128 | 21453 | СО-Э449 | 2025-02-24 | Альметьевский р-н | МКД
Альметьевск г, УЛ. РИЗЫ ФАХРЕТДИНА, д. 46А, кв. 132 | 14438609 | Соло | 2025-06-01 | Альметьевский р-н | МКД
Альметьевск г, УЛ. РИЗЫ ФАХРЕТДИНА, д. 46А, кв. 146 | 500318 | СОЭ-52 | 2025-06-17 | Альметьевский р-н | МКД
Альметьевск г, УЛ. РИЗЫ ФАХРЕТДИНА, д. 46А, кв. 202 | 11391 | СО-505 | 2025-12-15 | Альметьевский р-н | МКД
Альметьевск г, УЛ. РИЗЫ ФАХРЕТДИНА, д. 46А, кв. 204 | 712871006878041 | ЦЭ6807П | 2025-05-20 | Альметьевский р-н | МКД
Альметьевск г, УЛ. РИЗЫ ФАХРЕТДИНА, д. 46А, кв. 305 | 6205904 | Соло | 2025-05-04 | Альметьевский р-н | МКД
Альметьевск г, УЛ. РИЗЫ ФАХРЕТДИНА, д. 46А, кв. 313 | 712871007515662 | ЦЭ6807П | 2025-05-01 | Альметьевский р-н | МКД
Альметьевск г, УЛ. РИЗЫ ФАХРЕТДИНА, д. 46А, кв. 317 | 5465709 | Соло | 2025-04-01 | Альметьевский р-н | МКД
Альметьевск г, УЛ. РИЗЫ ФАХРЕТДИНА, д. 46А, кв. 327 | 7008809 | Соло | 2025-05-22 | Альметьевский р-н | МКД
Альметьевск г, УЛ. РИЗЫ ФАХРЕТДИНА, д. 46А, кв. 407 | 1340581 | Меркурий 201 | 2025-05-01 | Альметьевский р-н | МКД
Альметьевск г, УЛ. РИЗЫ ФАХРЕТДИНА, д. 46А, кв. 417А | 7495023014239 | СЕ 102 | 2025-01-01 | Альметьевский р-н | МКД
Альметьевск г, УЛ. РИЗЫ ФАХРЕТДИНА, д. 46А, кв. 511 комн. А | 7495021004413 | СЕ 102 | 2025-11-18 | Альметьевский р-н | МКД
Альметьевск г, УЛ. РИЗЫ ФАХРЕТДИНА, д. 46А, кв. 517 | 30712870802 | ЦЭ6807П | 2025-05-01 | Альметьевский р-н | МКД
Альметьевск г, УЛ. РИЗЫ ФАХРЕТДИНА, д. 47, кв. 1 | 11740102445 | СО-505 | 2025-09-17 | Альметьевский р-н | МКД
Альметьевск г, УЛ. РИЗЫ ФАХРЕТДИНА, д. 47, кв. 2 | 12049 | СО-505 | 2025-10-18 | Альметьевский р-н | МКД
Альметьевск г, УЛ. РИЗЫ ФАХРЕТДИНА, д. 47, кв. 4 | 131490 | СО-505 | 2025-07-01 | Альметьевский р-н | МКД
Альметьевск г, УЛ. РИЗЫ ФАХРЕТДИНА, д. 47, кв. 6 | 6017141 | СО-2 | 2025-07-14 | Альметьевский р-н | МКД
Альметьевск г, УЛ. РИЗЫ ФАХРЕТДИНА, д. 47, кв. 9 | 81579 | Барс 1.111 | 2025-08-22 | Альметьевский р-н | МКД
Альметьевск г, УЛ. РИЗЫ ФАХРЕТДИНА, д. 47, кв. 11 | 210198 | Нева 101 | 2025-08-14 | Альметьевский р-н | МКД
Альметьевск г, УЛ. РИЗЫ ФАХРЕТДИНА, д. 47, кв. 12 | 289700 | СОЭ | 2025-10-01 | Альметьевский р-н | МКД
Альметьевск г, УЛ. РИЗЫ ФАХРЕТДИНА, д. 47, кв. 13 | 522347 | СОЭ-52 | 2025-07-08 | Альметьевский р-н | МКД
Альметьевск г, УЛ. РИЗЫ ФАХРЕТДИНА, д. 47, кв. 15 | 520747 | СОЭ-52 | 2025-07-08 | Альметьевский р-н | МКД
Альметьевск г, УЛ. РИЗЫ ФАХРЕТДИНА, д. 47, кв. 16 | 106853 | Барс 1.111 | 2025-12-25 | Альметьевский р-н | МКД
Альметьевск г, УЛ. РИЗЫ ФАХРЕТДИНА, д. 47, кв. 17 | 107411 | Барс 1.111 | 2025-12-29 | Альметьевский р-н | МКД
Альметьевск г, УЛ. РИЗЫ ФАХРЕТДИНА, д. 47, кв. 20 | 509897 | СОЭ | 2025-07-09 | Альметьевский р-н | МКД
Альметьевск г, УЛ. РИЗЫ ФАХРЕТДИНА, д. 47, кв. 23 | 19787 | Лейне Электро-01 1МШ | 2025-10-22 | Альметьевский р-н | МКД
Альметьевск г, УЛ. РИЗЫ ФАХРЕТДИНА, д. 47, кв. 25 | 353951 | СОЭ | 2025-12-18 | Альметьевский р-н | МКД
Альметьевск г, УЛ. РИЗЫ ФАХРЕТДИНА, д. 47, кв. 26 | 7789020027861 | СЕ 101 | 2025-07-09 | Альметьевский р-н | МКД
Альметьевск г, УЛ. РИЗЫ ФАХРЕТДИНА, д. 47, кв. 27 | 29574 | Лейне Электро-01 1МШ | 2025-07-09 | Альметьевский р-н | МКД
Альметьевск г, УЛ. РИЗЫ ФАХРЕТДИНА, д. 47, кв. 28 | 6012412 | СЭО-1.15 | 2025-07-24 | Альметьевский р-н | МКД
Альметьевск г, УЛ. РИЗЫ ФАХРЕТДИНА, д. 47, кв. 29 | 322131 | СОЭ-52 | 2025-09-29 | Альметьевский р-н | МКД
Альметьевск г, УЛ. РИЗЫ ФАХРЕТДИНА, д. 47, кв. 32 | 66938 | СО-Э449 1М | 2025-06-30 | Альметьевский р-н | МКД
Альметьевск г, УЛ. ЧЕХОВА, д. 8, кв. 7 | 91968 | Барс 1.111 | 2025-09-10 | Альметьевский р-н | МКД
Альметьевск г, УЛ. РИЗЫ ФАХРЕТДИНА, д. 47, кв. 35 | 324404 | СОЭ-52 | 2025-10-19 | Альметьевский р-н | МКД
Альметьевск г, УЛ. РИЗЫ ФАХРЕТДИНА, д. 47, кв. 36 | 67193 | СО-Э449 1М | 2025-07-09 | Альметьевский р-н | МКД
Альметьевск г, УЛ. РИЗЫ ФАХРЕТДИНА, д. 47, кв. 39 | 723289 | СОЭ-55 | 2025-12-07 | Альметьевский р-н | МКД
Альметьевск г, УЛ. РИЗЫ ФАХРЕТДИНА, д. 47, кв. 41 | 627737 | СОЭ-55 | 2025-11-05 | Альметьевский р-н | МКД
Альметьевск г, УЛ. РИЗЫ ФАХРЕТДИНА, д. 47, кв. 43 | 37929 | Лейне Электро-01 1МШ | 2025-07-01 | Альметьевский р-н | МКД
Альметьевск г, УЛ. РИЗЫ ФАХРЕТДИНА, д. 47, кв. 44 | 69395 | Лейне Электро-01 1МШ | 2025-09-18 | Альметьевский р-н | МКД
Альметьевск г, УЛ. РИЗЫ ФАХРЕТДИНА, д. 47, кв. 45 | 92037 | Барс 1.111 | 2025-09-15 | Альметьевский р-н | МКД
Альметьевск г, УЛ. РИЗЫ ФАХРЕТДИНА, д. 47, кв. 47 | 108028558 | Скат 101 | 2025-07-24 | Альметьевский р-н | МКД
Альметьевск г, УЛ. РИЗЫ ФАХРЕТДИНА, д. 47, кв. 48 | 5000277 | СЭО-1.15 | 2025-11-05 | Альметьевский р-н | МКД
Альметьевск г, УЛ. РИЗЫ ФАХРЕТДИНА, д. 47, кв. 49 | 84550 | СО-Э449 1М | 2025-08-14 | Альметьевский р-н | МКД
Альметьевск г, УЛ. РИЗЫ ФАХРЕТДИНА, д. 47, кв. 50 | 60308 | Барс 1.111 | 2025-06-26 | Альметьевский р-н | МКД
Альметьевск г, УЛ. РИЗЫ ФАХРЕТДИНА, д. 47, кв. 54 | 3800584 | Меркурий 200 | 2025-07-28 | Альметьевский р-н | МКД
Альметьевск г, УЛ. РИЗЫ ФАХРЕТДИНА, д. 47, кв. 55 | 80590 | СО-Э449 1М1-1 | 2025-08-14 | Альметьевский р-н | МКД
Альметьевск г, УЛ. РИЗЫ ФАХРЕТДИНА, д. 47, кв. 56 | 66240 | СО-Э449 1М | 2025-07-29 | Альметьевский р-н | МКД
Альметьевск г, УЛ. РИЗЫ ФАХРЕТДИНА, д. 47, кв. 58 | 9745 | Лейне Электро-01 1МШ | 2025-12-03 | Альметьевский р-н | МКД
Альметьевск г, УЛ. РИЗЫ ФАХРЕТДИНА, д. 54, кв. 11 | 214820 | Нева 101 | 2025-10-17 | Альметьевский р-н | МКД
Альметьевск г, УЛ. РИЗЫ ФАХРЕТДИНА, д. 54, кв. 18 | 511915 | СОЭ-52 | 2025-07-19 | Альметьевский р-н | МКД
Альметьевск г, УЛ. РИЗЫ ФАХРЕТДИНА, д. 54, кв. 24 | 473061 | СОЭ-55 | 2025-07-21 | Альметьевский р-н | МКД
Альметьевск г, УЛ. РИЗЫ ФАХРЕТДИНА, д. 54, кв. 25 | 519386 | СОЭ-52 | 2025-07-08 | Альметьевский р-н | МКД
Альметьевск г, УЛ. РИЗЫ ФАХРЕТДИНА, д. 54, кв. 26 | 66065 | СО-Э449 1М | 2025-07-27 | Альметьевский р-н | МКД
Альметьевск г, УЛ. РИЗЫ ФАХРЕТДИНА, д. 54, кв. 30 | 349530 | СОЭ-55 | 2025-09-18 | Альметьевский р-н | МКД
Альметьевск г, УЛ. РИЗЫ ФАХРЕТДИНА, д. 54, кв. 36 | 54058 | Лейне Электро-01 1МШ | 2025-10-22 | Альметьевский р-н | МКД
Альметьевск г, УЛ. РИЗЫ ФАХРЕТДИНА, д. 65, кв. 72 | 4191886 | Меркурий 201 | 2025-03-04 | Альметьевский р-н | МКД
Альметьевск г, УЛ. ТИМИРЯЗЕВА, д. 9, кв. 2 | 323943 | СОЭ | 2025-12-31 | Альметьевский р-н | МКД
Альметьевск г, УЛ. ТИМИРЯЗЕВА, д. 9, кв. 4 | 4307650 | Меркурий 200 | 2025-07-02 | Альметьевский р-н | МКД
Альметьевск г, УЛ. ТИМИРЯЗЕВА, д. 9, кв. 5 | 9009 | СОЛО | 2025-07-01 | Альметьевский р-н | МКД
Альметьевск г, УЛ. ТИМИРЯЗЕВА, д. 9, кв. 8 | 291044 | СОЭ | 2025-08-04 | Альметьевский р-н | МКД
Альметьевск г, УЛ. ТИМИРЯЗЕВА, д. 9, кв. 11 | 501493 | СОЭ-52 | 2025-06-18 | Альметьевский р-н | МКД
Альметьевск г, УЛ. ТИМИРЯЗЕВА, д. 9, кв. 13 | 1346189 | Меркурий 201 | 2025-12-31 | Альметьевский р-н | МКД
Альметьевск г, УЛ. ТИМИРЯЗЕВА, д. 9, кв. 16 | 66326 | СО-Э449 1М | 2025-06-26 | Альметьевский р-н | МКД
Альметьевск г, УЛ. ТИМИРЯЗЕВА, д. 9, кв. 17 | 4310543 | Меркурий 200 | 2025-06-30 | Альметьевский р-н | МКД
Альметьевск г, УЛ. ТИМИРЯЗЕВА, д. 9, кв. 22 | 269169 | СОЭ-52 | 2025-07-27 | Альметьевский р-н | МКД
Альметьевск г, УЛ. ТИМИРЯЗЕВА, д. 9, кв. 23 | 7011019004367 | СЕ 102 | 2025-07-27 | Альметьевский р-н | МКД
Альметьевск г, УЛ. ТИМИРЯЗЕВА, д. 9, кв. 28 | 5007298 | СЭО-1.15 | 2025-09-29 | Альметьевский р-н | МКД
Альметьевск г, УЛ. ТИМИРЯЗЕВА, д. 9, кв. 29 | 7495020000326 | СЕ 102 | 2025-07-14 | Альметьевский р-н | МКД
Альметьевск г, УЛ. ТИМИРЯЗЕВА, д. 9, кв. 32 | 47408 | СО-Э449 | 2025-05-21 | Альметьевский р-н | МКД
Альметьевск г, УЛ. ТИМИРЯЗЕВА, д. 43А, кв. 1 | 15563 | Лейне Электро-01 1МШ | 2025-12-21 | Альметьевский р-н | МКД
Альметьевск г, УЛ. ТИМИРЯЗЕВА, д. 43А, кв. 2 | 4219277 | Меркурий 200 | 2025-01-02 | Альметьевский р-н | МКД
Альметьевск г, УЛ. ТИМИРЯЗЕВА, д. 48, кв. 1 | 484652102851 | СОЭ-55 | 2025-06-16 | Альметьевский р-н | МКД
Альметьевск г, УЛ. ТИМИРЯЗЕВА, д. 48, кв. 2 | 11440 | СО-505 | 2025-06-24 | Альметьевский р-н | МКД
Альметьевск г, УЛ. ТИМИРЯЗЕВА, д. 48, кв. 5 | 7789021001227 | СЕ 101 | 2025-07-01 | Альметьевский р-н | МКД
Альметьевск г, УЛ. ТИМИРЯЗЕВА, д. 48, кв. 11 | 4746548 | Меркурий 200 | 2025-11-20 | Альметьевский р-н | МКД
Альметьевск г, УЛ. ТИМИРЯЗЕВА, д. 48, кв. 18 | 7128022021809 | ЦЭ6807П | 2025-10-09 | Альметьевский р-н | МКД
Альметьевск г, УЛ. ТИМИРЯЗЕВА, д. 48, кв. 19 | 315135 | СОЭ | 2025-09-10 | Альметьевский р-н | МКД
Альметьевск г, УЛ. ТИМИРЯЗЕВА, д. 48, кв. 25 | 24863 | Барс 1.211 | 2025-09-01 | Альметьевский р-н | МКД
Альметьевск г, УЛ. ТИМИРЯЗЕВА, д. 48, кв. 28 | 5009411 | СЭО-1.15 | 2025-10-02 | Альметьевский р-н | МКД
Альметьевск г, УЛ. ТИМИРЯЗЕВА, д. 48, кв. 30 | 551485 | СОЭ-55 | 2025-08-26 | Альметьевский р-н | МКД
Альметьевск г, УЛ. ТИМИРЯЗЕВА, д. 50, кв. 3 | 277791 | СОЭ-52 | 2025-07-01 | Альметьевский р-н | МКД
Альметьевск г, УЛ. ТИМИРЯЗЕВА, д. 50, кв. 11 | 49830 | Лейне Электро-01 1МШ | 2025-10-07 | Альметьевский р-н | МКД
Альметьевск г, УЛ. ТИМИРЯЗЕВА, д. 50, кв. 13 | 712980407036859 | ЦЭ6807П | 2025-01-16 | Альметьевский р-н | МКД
Альметьевск г, УЛ. ТИМИРЯЗЕВА, д. 50, кв. 14 | 557155 | СОЭ-55 | 2025-09-21 | Альметьевский р-н | МКД
Альметьевск г, УЛ. ТИМИРЯЗЕВА, д. 50, кв. 21 | 500908 | СОЭ-52 | 2025-12-31 | Альметьевский р-н | МКД
Альметьевск г, УЛ. ТИМИРЯЗЕВА, д. 50, кв. 27 | 749581003775765 | СЕ 102 | 2025-05-14 | Альметьевский р-н | МКД
Альметьевск г, УЛ. ТИМИРЯЗЕВА, д. 50, кв. 36 | 136807 | СО-505 | 2025-07-14 | Альметьевский р-н | МКД
Альметьевск г, УЛ. ТИМИРЯЗЕВА, д. 50, кв. 37 | 211279 | Нева 101 | 2025-10-16 | Альметьевский р-н | МКД
Альметьевск г, УЛ. ТИМИРЯЗЕВА, д. 50, кв. 38 | 78732 | СОЭ | 2025-06-08 | Альметьевский р-н | МКД
Альметьевск г, УЛ. ТИМИРЯЗЕВА, д. 50, кв. 39 | 410909 | СОЭ-55 | 2025-10-06 | Альметьевский р-н | МКД
Альметьевск г, УЛ. ТИМИРЯЗЕВА, д. 52, кв. 1 | 5252181 | Меркурий 200 | 2025-12-18 | Альметьевский р-н | МКД
Альметьевск г, УЛ. ТИМИРЯЗЕВА, д. 52, кв. 4 | 778902107561 | СЕ 101 | 2025-07-14 | Альметьевский р-н | МКД
Альметьевск г, УЛ. ТИМИРЯЗЕВА, д. 52, кв. 7 | 4999163 | Меркурий 201 | 2025-10-06 | Альметьевский р-н | МКД
Альметьевск г, УЛ. ТИМИРЯЗЕВА, д. 52, кв. 12 | 7789021030174 | СЕ 101 | 2025-08-18 | Альметьевский р-н | МКД
Альметьевск г, УЛ. ТИМИРЯЗЕВА, д. 52, кв. 13 | 3071920 | Меркурий 201 | 2025-06-11 | Альметьевский р-н | МКД
Альметьевск г, УЛ. ТИМИРЯЗЕВА, д. 52, кв. 15 | 42300 | СОЭ | 2025-03-10 | Альметьевский р-н | МКД
Альметьевск г, УЛ. ТИМИРЯЗЕВА, д. 52, кв. 16 | 11014409 | ЦЭ2726 | 2025-07-27 | Альметьевский р-н | МКД
Альметьевск г, УЛ. ТИМИРЯЗЕВА, д. 52, кв. 20 | 111875 | Барс 1.111 | 2025-12-03 | Альметьевский р-н | МКД
Альметьевск г, УЛ. ТИМИРЯЗЕВА, д. 52, кв. 21 | 65815 | СО-Э449 1М | 2025-07-16 | Альметьевский р-н | МКД
Альметьевск г, УЛ. ТИМИРЯЗЕВА, д. 52, кв. 28 | 111048 | Барс 1.111 | 2025-12-01 | Альметьевский р-н | МКД
Альметьевск г, УЛ. ТИМИРЯЗЕВА, д. 52, кв. 29 | 7495016004300 | СЕ 102 | 2025-04-16 | Альметьевский р-н | МКД
Альметьевск г, УЛ. ТИМИРЯЗЕВА, д. 52, кв. 31 | 64309103061 | Лейне Электро-01 1МШ | 2025-07-01 | Альметьевский р-н | МКД
Альметьевск г, УЛ. ТИМИРЯЗЕВА, д. 52, кв. 33 | 97940 | Лейне Электро-01 1МШ | 2025-08-19 | Альметьевский р-н | МКД
Альметьевск г, УЛ. ТИМИРЯЗЕВА, д. 52, кв. 40 | 281517 | СОЭ-52 | 2025-07-22 | Альметьевский р-н | МКД
Альметьевск г, УЛ. ТИМИРЯЗЕВА, д. 54, кв. 6 | 4963417 | Меркурий 201 | 2025-10-30 | Альметьевский р-н | МКД
Альметьевск г, УЛ. ТИМИРЯЗЕВА, д. 54, кв. 9 | 10218103089 | СО-Э449 1М | 2025-10-19 | Альметьевский р-н | МКД
Альметьевск г, УЛ. ТИМИРЯЗЕВА, д. 54, кв. 12 | 111923 | Барс 1.111 | 2025-12-03 | Альметьевский р-н | МКД
Альметьевск г, УЛ. ТИМИРЯЗЕВА, д. 54, кв. 13 | 66855 | СО-Э449 1М | 2025-09-16 | Альметьевский р-н | МКД
Альметьевск г, УЛ. ТИМИРЯЗЕВА, д. 54, кв. 16 | 7495022004225 | СЕ 102 | 2025-12-31 | Альметьевский р-н | МКД
Альметьевск г, УЛ. ТИМИРЯЗЕВА, д. 54, кв. 22 | 14853 | Лейне Электро-01 1МШ | 2025-07-28 | Альметьевский р-н | МКД
Альметьевск г, УЛ. ТИМИРЯЗЕВА, д. 54, кв. 23 | 56839 | СО-И449 М2-5 | 2025-06-11 | Альметьевский р-н | МКД
Альметьевск г, УЛ. ТИМИРЯЗЕВА, д. 54, кв. 28 | 4297134 | Меркурий 201 | 2025-06-21 | Альметьевский р-н | МКД
Альметьевск г, УЛ. ТИМИРЯЗЕВА, д. 54, кв. 29 | 3802496 | Меркурий 202 | 2025-07-14 | Альметьевский р-н | МКД
Альметьевск г, УЛ. ТИМИРЯЗЕВА, д. 56, кв. 15 | 66380 | СО-Э449 1М | 2025-07-01 | Альметьевский р-н | МКД
Альметьевск г, УЛ. ТИМИРЯЗЕВА, д. 56, кв. 19 | 4969091 | Меркурий 201 | 2025-12-15 | Альметьевский р-н | МКД
Альметьевск г, УЛ. ТИМИРЯЗЕВА, д. 56, кв. 21 | 11674 | СО-505 | 2025-08-22 | Альметьевский р-н | МКД
Альметьевск г, УЛ. ТИМИРЯЗЕВА, д. 56, кв. 24 | 53532 | Барс 1.111 | 2025-06-29 | Альметьевский р-н | МКД
Альметьевск г, УЛ. ТИМИРЯЗЕВА, д. 56, кв. 34 | 553122 | СОЭ-55 | 2025-09-19 | Альметьевский р-н | МКД
Альметьевск г, УЛ. ТИМИРЯЗЕВА, д. 56, кв. 38 | 24377103180 | Барс 1.113 | 2025-03-18 | Альметьевский р-н | МКД
Альметьевск г, УЛ. ТИМИРЯЗЕВА, д. 56, кв. 40 | 7495022003265 | СЕ 102 | 2025-10-28 | Альметьевский р-н | МКД
Альметьевск г, УЛ. ШЕВЧЕНКО, д. 1, кв. 77 | 108034350 | Скат 101 М/1-3ШР1 | 2025-01-01 | Альметьевский р-н | МКД
Альметьевск г, УЛ. ШЕВЧЕНКО, д. 3, кв. 7Б | 7791024017028 | СЕ 101 | 2025-12-31 | Альметьевский р-н | МКД
Альметьевск г, УЛ. ШЕВЧЕНКО, д. 3, кв. 82 | 2009060105019 | Скат 101 | 2025-12-31 | Альметьевский р-н | МКД
Альметьевск г, УЛ. ШЕВЧЕНКО, д. 3, кв. 84 | 7791020014707 | СЕ 101 | 2025-12-30 | Альметьевский р-н | МКД
Альметьевск г, УЛ. ШЕВЧЕНКО, д. 3, кв. 87 | 111254 | Барс 1.111 | 2025-12-31 | Альметьевский р-н | МКД
Альметьевск г, УЛ. ШЕВЧЕНКО, д. 5, кв. 1 | 62164 | СО-Э449 1М | 2025-06-15 | Альметьевский р-н | МКД
Альметьевск г, УЛ. ШЕВЧЕНКО, д. 5, кв. 3 | 497650 | СОЭ | 2025-03-17 | Альметьевский р-н | МКД
Альметьевск г, УЛ. ШЕВЧЕНКО, д. 5, кв. 4 | 17753 | Лейне Электро-01 1МШ | 2025-07-09 | Альметьевский р-н | МКД
Альметьевск г, УЛ. ШЕВЧЕНКО, д. 5, кв. 5 | 380963909 | Меркурий 200 | 2025-07-04 | Альметьевский р-н | МКД
Альметьевск г, УЛ. ШЕВЧЕНКО, д. 5, кв. 8 | 211144 | Нева 101 | 2025-10-14 | Альметьевский р-н | МКД
Альметьевск г, УЛ. ШЕВЧЕНКО, д. 5, кв. 9 | 314214 | СОЭ | 2025-09-16 | Альметьевский р-н | МКД
Альметьевск г, УЛ. ШЕВЧЕНКО, д. 5, кв. 10 | 801501 | СО-505 | 2025-07-16 | Альметьевский р-н | МКД
Альметьевск г, УЛ. ШЕВЧЕНКО, д. 5, кв. 11 | 509930 | СОЭ-52 | 2025-07-07 | Альметьевский р-н | МКД
Альметьевск г, УЛ. ШЕВЧЕНКО, д. 5, кв. 15 | 77261 | СО-Э449 1М | 2025-08-28 | Альметьевский р-н | МКД
Альметьевск г, УЛ. ШЕВЧЕНКО, д. 5, кв. 16 | 327024 | СОЭ | 2025-12-31 | Альметьевский р-н | МКД
Альметьевск г, УЛ. ШЕВЧЕНКО, д. 5, кв. 17 | 7007445 | СЭО-1.15 | 2025-11-13 | Альметьевский р-н | МКД
Альметьевск г, УЛ. ШЕВЧЕНКО, д. 5, кв. 20 | 7001860 | СЭО-1.15 | 2025-11-13 | Альметьевский р-н | МКД
Альметьевск г, УЛ. ШЕВЧЕНКО, д. 5, кв. 22 | 54882 | Лейне Электро-01 1МШ | 2025-10-28 | Альметьевский р-н | МКД
Альметьевск г, УЛ. ШЕВЧЕНКО, д. 5, кв. 25 | 110717 | Барс 1.111 | 2025-12-02 | Альметьевский р-н | МКД
Альметьевск г, УЛ. ШЕВЧЕНКО, д. 5, кв. 29 | 65567 | СО-И449 | 2025-07-20 | Альметьевский р-н | МКД
Альметьевск г, УЛ. ШЕВЧЕНКО, д. 5, кв. 39 | 368956 | СОЭ-52 | 2025-07-10 | Альметьевский р-н | МКД
Альметьевск г, УЛ. ШЕВЧЕНКО, д. 5, кв. 43 | 67209 | СО-Э449 1М | 2025-07-20 | Альметьевский р-н | МКД
Альметьевск г, УЛ. ШЕВЧЕНКО, д. 5, кв. 50 | 281365 | СОЭ | 2025-07-22 | Альметьевский р-н | МКД
Альметьевск г, УЛ. ШЕВЧЕНКО, д. 5, кв. 54 | 573815 | СОЭ-55 | 2025-09-16 | Альметьевский р-н | МКД
Альметьевск г, УЛ. ШЕВЧЕНКО, д. 5, кв. 55 | 110903 | Барс 1.111 | 2025-02-05 | Альметьевский р-н | МКД
Альметьевск г, УЛ. ШЕВЧЕНКО, д. 5, кв. 59 | 473038 | СОЭ-55 | 2025-07-01 | Альметьевский р-н | МКД
Альметьевск г, УЛ. ШЕВЧЕНКО, д. 5, кв. 62 | 520562 | СОЭ | 2025-07-15 | Альметьевский р-н | МКД
Альметьевск г, УЛ. ШЕВЧЕНКО, д. 5, кв. 63 | 280169 | СОЭ-52 | 2025-12-31 | Альметьевский р-н | МКД
Альметьевск г, УЛ. ШЕВЧЕНКО, д. 5, кв. 64 | 66218 | СО-И449 | 2025-07-01 | Альметьевский р-н | МКД
Альметьевск г, УЛ. ШЕВЧЕНКО, д. 5, кв. 74 | 108032876 | Скат 101 | 2025-12-15 | Альметьевский р-н | МКД
Альметьевск г, УЛ. ШЕВЧЕНКО, д. 5, кв. 75 | 324411 | СОЭ-52 | 2025-10-07 | Альметьевский р-н | МКД
Альметьевск г, УЛ. ШЕВЧЕНКО, д. 5, кв. 78 | 1051148 | Лейне Электро-01 1МШ | 2025-10-30 | Альметьевский р-н | МКД
Альметьевск г, УЛ. ШЕВЧЕНКО, д. 5, кв. 79 | 51747 | Лейне Электро-01 1МШ | 2025-07-14 | Альметьевский р-н | МКД
Альметьевск г, УЛ. ШЕВЧЕНКО, д. 5, кв. 81 | 344393 | СОЭ | 2025-10-28 | Альметьевский р-н | МКД
Альметьевск г, УЛ. ШЕВЧЕНКО, д. 5, кв. 88 | 74702 | Лейне Электро-01 1МШ | 2025-02-11 | Альметьевский р-н | МКД
Альметьевск г, УЛ. ШЕВЧЕНКО, д. 5, кв. 89 | 11791 | СО-505 | 2025-12-04 | Альметьевский р-н | МКД
Альметьевск г, УЛ. ШЕВЧЕНКО, д. 5, кв. 90 | 4831062 | Меркурий 200 | 2025-03-15 | Альметьевский р-н | МКД
Альметьевск г, УЛ. ШЕВЧЕНКО, д. 5, кв. 91 | 68004 | СО-Э449 1М | 2025-07-27 | Альметьевский р-н | МКД
Альметьевск г, УЛ. ШЕВЧЕНКО, д. 5, кв. 92 | 497377 | СОЭ | 2025-06-24 | Альметьевский р-н | МКД
Альметьевск г, УЛ. ШЕВЧЕНКО, д. 5, кв. 93 | 14034 | Лейне Электро-01 1МШ | 2025-08-29 | Альметьевский р-н | МКД
Альметьевск г, УЛ. ШЕВЧЕНКО, д. 5, кв. 94 | 44871 | Лейне Электро-01 1МШ | 2025-10-10 | Альметьевский р-н | МКД
Альметьевск г, УЛ. ШЕВЧЕНКО, д. 5, кв. 98 | 35565 | Лейне Электро-01 1МШ | 2025-09-25 | Альметьевский р-н | МКД
Альметьевск г, УЛ. ШЕВЧЕНКО, д. 5, кв. 105 | 316094 | СОЭ | 2025-09-01 | Альметьевский р-н | МКД
Альметьевск г, УЛ. ШЕВЧЕНКО, д. 5, кв. 107 | 300985 | СОЭ | 2025-01-24 | Альметьевский р-н | МКД
Альметьевск г, УЛ. ШЕВЧЕНКО, д. 5, кв. 110 | 146975 | СО-505 | 2025-07-10 | Альметьевский р-н | МКД
Альметьевск г, УЛ. ШЕВЧЕНКО, д. 5, кв. 111 | 25387 | Лейне Электро-01 1МШ | 2025-12-17 | Альметьевский р-н | МКД
Альметьевск г, УЛ. ШЕВЧЕНКО, д. 5, кв. 113 | 212044 | Нева 101 | 2025-10-21 | Альметьевский р-н | МКД
Альметьевск г, УЛ. ШЕВЧЕНКО, д. 5, кв. 114 | 322625 | СОЭ | 2025-10-06 | Альметьевский р-н | МКД
Альметьевск г, УЛ. ШЕВЧЕНКО, д. 5, кв. 115 | 103915 | СО-Э449 1М | 2025-12-02 | Альметьевский р-н | МКД
Альметьевск г, УЛ. ШЕВЧЕНКО, д. 5, кв. 121 | 36341 | Барс 1.113 | 2025-06-09 | Альметьевский р-н | МКД
Альметьевск г, УЛ. ШЕВЧЕНКО, д. 5, кв. 124 | 311578 | СОЭ | 2025-02-22 | Альметьевский р-н | МКД
Альметьевск г, УЛ. ШЕВЧЕНКО, д. 5, кв. 126 | 77564 | СО-Э449 1М | 2025-08-07 | Альметьевский р-н | МКД
Альметьевск г, УЛ. ШЕВЧЕНКО, д. 5, кв. 128 | 464608 | СОЭ-55 | 2025-06-23 | Альметьевский р-н | МКД
Альметьевск г, УЛ. ШЕВЧЕНКО, д. 5, кв. 129 | 7791019008949 | СЕ 101 | 2025-06-27 | Альметьевский р-н | МКД
Альметьевск г, УЛ. ШЕВЧЕНКО, д. 5, кв. 132 | 110703 | Барс 1.111 | 2025-11-24 | Альметьевский р-н | МКД
Альметьевск г, УЛ. ШЕВЧЕНКО, д. 5, кв. 134 | 77179 | СО-Э449 1М | 2025-08-07 | Альметьевский р-н | МКД
Альметьевск г, УЛ. ШЕВЧЕНКО, д. 5, кв. 139 | 214324 | Нева 101 | 2025-10-21 | Альметьевский р-н | МКД
Альметьевск г, УЛ. ШЕВЧЕНКО, д. 5, кв. 140 | 111888 | СО-505 | 2025-07-09 | Альметьевский р-н | МКД
Альметьевск г, УЛ. ШЕВЧЕНКО, д. 5, кв. 141 | 4983600 | Меркурий 201 | 2025-09-30 | Альметьевский р-н | МКД
Альметьевск г, УЛ. ШЕВЧЕНКО, д. 5, кв. 142 | 217213 | Нева 101 | 2025-10-14 | Альметьевский р-н | МКД
Альметьевск г, УЛ. ШЕВЧЕНКО, д. 5, кв. 143 | 146981 | СО-505 | 2025-06-26 | Альметьевский р-н | МКД
Альметьевск г, УЛ. ШЕВЧЕНКО, д. 5, кв. 144 | 557705 | СОЭ-55 | 2025-09-23 | Альметьевский р-н | МКД
Альметьевск г, УЛ. ШЕВЧЕНКО, д. 5, кв. 146 | 507710 | СОЭ-52 | 2025-07-01 | Альметьевский р-н | МКД
Альметьевск г, УЛ. ШЕВЧЕНКО, д. 5, кв. 148 | 509784 | СОЭ-52 | 2025-07-01 | Альметьевский р-н | МКД
Альметьевск г, УЛ. ШЕВЧЕНКО, д. 5, кв. 149 | 88018 | Лейне Электро-01 1МШ | 2025-07-07 | Альметьевский р-н | МКД
Альметьевск г, УЛ. ШЕВЧЕНКО, д. 5, кв. 151 | 778902002613 | СЕ 101 | 2025-06-25 | Альметьевский р-н | МКД
Альметьевск г, УЛ. ШЕВЧЕНКО, д. 5, кв. 152 | 500581 | СОЭ | 2025-07-02 | Альметьевский р-н | МКД
Альметьевск г, УЛ. ШЕВЧЕНКО, д. 5, кв. 156 | 7789021019503 | СЕ 101 | 2025-07-14 | Альметьевский р-н | МКД
Альметьевск г, УЛ. ШЕВЧЕНКО, д. 5, кв. 161 | 216734 | Нева 101 | 2025-10-14 | Альметьевский р-н | МКД
Альметьевск г, УЛ. ШЕВЧЕНКО, д. 5, кв. 163 | 520042 | СОЭ | 2025-07-03 | Альметьевский р-н | МКД
Альметьевск г, УЛ. ШЕВЧЕНКО, д. 5, кв. 164 | 11989 | СО-505 | 2025-06-08 | Альметьевский р-н | МКД
Альметьевск г, УЛ. ШЕВЧЕНКО, д. 5, кв. 165 | 335495 | СОЭ | 2025-10-28 | Альметьевский р-н | МКД
Альметьевск г, УЛ. ШЕВЧЕНКО, д. 60, кв. 2 | 78501 | Лейне Электро-01 1МШ | 2025-12-08 | Альметьевский р-н | МКД
Альметьевск г, УЛ. ШЕВЧЕНКО, д. 60, кв. 4 | 65913 | СО-И449 | 2025-07-24 | Альметьевский р-н | МКД
Альметьевск г, УЛ. ШЕВЧЕНКО, д. 60, кв. 10 | 6597 | СО-Э449 1М | 2025-09-07 | Альметьевский р-н | МКД
Альметьевск г, УЛ. ШЕВЧЕНКО, д. 60, кв. 11 | 24576 | Барс 1.211 | 2025-06-27 | Альметьевский р-н | МКД
Альметьевск г, УЛ. ШЕВЧЕНКО, д. 60, кв. 12 | 466895 | СОЭ-55/50-Ш-Т-112 | 2025-07-28 | Альметьевский р-н | МКД
Альметьевск г, УЛ. ШЕВЧЕНКО, д. 60, кв. 13 | 65935 | СО-Э449 1М | 2025-11-10 | Альметьевский р-н | МКД
Альметьевск г, УЛ. ШЕВЧЕНКО, д. 60, кв. 14 | 316576 | СОЭ | 2025-09-16 | Альметьевский р-н | МКД
Альметьевск г, УЛ. ШЕВЧЕНКО, д. 60, кв. 17 | 2704277 | Меркурий 201 | 2025-12-31 | Альметьевский р-н | МКД
Альметьевск г, УЛ. ШЕВЧЕНКО, д. 60, кв. 18 | 7789021028944 | СЕ 101 | 2025-08-18 | Альметьевский р-н | МКД
Альметьевск г, УЛ. ШЕВЧЕНКО, д. 60, кв. 20 | 7789021014544 | СЕ 101 | 2025-07-24 | Альметьевский р-н | МКД
Альметьевск г, УЛ. ШЕВЧЕНКО, д. 60, кв. 21 | 7789021014533 | СЕ 101 | 2025-07-24 | Альметьевский р-н | МКД
Альметьевск г, УЛ. ШЕВЧЕНКО, д. 60, кв. 22 | 64559103775 | Барс 1.111 | 2025-07-21 | Альметьевский р-н | МКД
Альметьевск г, УЛ. ШЕВЧЕНКО, д. 60, кв. 31 | 289979 | СОЭ-52 | 2025-07-01 | Альметьевский р-н | МКД
Альметьевск г, УЛ. ШЕВЧЕНКО, д. 60, кв. 32 | 748025 | Меркурий 200 | 2025-08-03 | Альметьевский р-н | МКД
Альметьевск г, УЛ. ШЕВЧЕНКО, д. 60, кв. 40 | 323068 | СОЭ | 2025-10-06 | Альметьевский р-н | МКД
Альметьевск г, УЛ. ШЕВЧЕНКО, д. 60, кв. 42 | 290564 | СОЭ | 2025-07-01 | Альметьевский р-н | МКД
Альметьевск г, УЛ. ШЕВЧЕНКО, д. 60, кв. 45 | 63961103810 | СО-Э449 1М | 2025-09-01 | Альметьевский р-н | МКД
Альметьевск г, УЛ. ШЕВЧЕНКО, д. 60, кв. 48 | 7789022043038 | СЕ 101 | 2025-09-29 | Альметьевский р-н | МКД
Альметьевск г, ПР-КТ. ГАБДУЛЛЫ ТУКАЯ, д. 31, кв. 1 | 70154 | Барс 1.111 | 2025-07-15 | Альметьевский р-н | МКД
Альметьевск г, ПР-КТ. ГАБДУЛЛЫ ТУКАЯ, д. 31, кв. 4 | 23336830 | СЭТ1-1-1-Ш | 2025-08-04 | Альметьевский р-н | МКД
Альметьевск г, ПР-КТ. ГАБДУЛЛЫ ТУКАЯ, д. 31, кв. 8 | 108012563 | Скат 101 | 2025-12-31 | Альметьевский р-н | МКД
Альметьевск г, ПР-КТ. ГАБДУЛЛЫ ТУКАЯ, д. 31, кв. 12 | 363827 | СОЭ | 2025-12-11 | Альметьевский р-н | МКД
Альметьевск г, ПР-КТ. ГАБДУЛЛЫ ТУКАЯ, д. 31, кв. 13 | 19530 | Барс 1.211 | 2025-10-24 | Альметьевский р-н | МКД
Альметьевск г, ПР-КТ. ГАБДУЛЛЫ ТУКАЯ, д. 31, кв. 14 | 131476 | СО-505 | 2025-10-17 | Альметьевский р-н | МКД
Альметьевск г, ПР-КТ. ГАБДУЛЛЫ ТУКАЯ, д. 31, кв. 15 | 670396 | СО-Э449 1М | 2025-07-01 | Альметьевский р-н | МКД
Альметьевск г, ПР-КТ. ГАБДУЛЛЫ ТУКАЯ, д. 31, кв. 16 | 361836 | СОЭ | 2025-12-11 | Альметьевский р-н | МКД
Альметьевск г, ПР-КТ. ГАБДУЛЛЫ ТУКАЯ, д. 31, кв. 17 | 90490 | Лейне Электро-01 1МШ | 2025-07-22 | Альметьевский р-н | МКД
Альметьевск г, ПР-КТ. ГАБДУЛЛЫ ТУКАЯ, д. 31, кв. 18 | 7791020016408 | СЕ 101 | 2025-08-01 | Альметьевский р-н | МКД
Альметьевск г, ПР-КТ. ГАБДУЛЛЫ ТУКАЯ, д. 31, кв. 19 | 48883103894 | Лейне Электро-01 1МШ | 2025-11-09 | Альметьевский р-н | МКД
Альметьевск г, ПР-КТ. ГАБДУЛЛЫ ТУКАЯ, д. 31, кв. 20 | 493953 | СОЭ-55 | 2025-09-21 | Альметьевский р-н | МКД
Альметьевск г, ПР-КТ. ГАБДУЛЛЫ ТУКАЯ, д. 31, кв. 21 | 11913 | СО-505 | 2025-07-01 | Альметьевский р-н | МКД
Альметьевск г, ПР-КТ. ГАБДУЛЛЫ ТУКАЯ, д. 31, кв. 22 | 77684 | СО-Э449 1М | 2025-08-13 | Альметьевский р-н | МКД
Альметьевск г, ПР-КТ. ГАБДУЛЛЫ ТУКАЯ, д. 31, кв. 24 | 67075 | СО-Э449 1М | 2025-10-18 | Альметьевский р-н | МКД
Альметьевск г, ПР-КТ. ГАБДУЛЛЫ ТУКАЯ, д. 31, кв. 29 | 60243 | Лейне Электро-01 1МШ | 2025-10-28 | Альметьевский р-н | МКД
Альметьевск г, ПР-КТ. ГАБДУЛЛЫ ТУКАЯ, д. 31, кв. 30 | 7791020015158 | СЕ 101 | 2025-07-13 | Альметьевский р-н | МКД
Альметьевск г, ПР-КТ. ГАБДУЛЛЫ ТУКАЯ, д. 31, кв. 32 | 67168 | СО-И449 М1 | 2025-07-07 | Альметьевский р-н | МКД
Альметьевск г, ПР-КТ. ГАБДУЛЛЫ ТУКАЯ, д. 31, кв. 33 | 63705 | СО-Э449 1М | 2025-06-28 | Альметьевский р-н | МКД
Альметьевск г, ПР-КТ. ГАБДУЛЛЫ ТУКАЯ, д. 31, кв. 34 | 59383 | Лейне Электро-01 1МШ | 2025-11-03 | Альметьевский р-н | МКД
Альметьевск г, ПР-КТ. ГАБДУЛЛЫ ТУКАЯ, д. 31, кв. 35 | 58630 | Лейне Электро-01 1МШ | 2025-07-11 | Альметьевский р-н | МКД
Альметьевск г, ПР-КТ. ГАБДУЛЛЫ ТУКАЯ, д. 31, кв. 36 | 78090 | СО-Э449 1М | 2025-08-19 | Альметьевский р-н | МКД
Альметьевск г, ПР-КТ. ГАБДУЛЛЫ ТУКАЯ, д. 31, кв. 40 | 77712 | СО-Э449 1М | 2025-09-08 | Альметьевский р-н | МКД
Альметьевск г, ПР-КТ. ГАБДУЛЛЫ ТУКАЯ, д. 31, кв. 41 | 273521 | СОЭ | 2025-06-11 | Альметьевский р-н | МКД
Альметьевск г, ПР-КТ. ГАБДУЛЛЫ ТУКАЯ, д. 31, кв. 42 | 62134 | Барс 1.111 | 2025-09-15 | Альметьевский р-н | МКД
Альметьевск г, ПР-КТ. ГАБДУЛЛЫ ТУКАЯ, д. 31, кв. 43 | 26249 | Барс 1.211 | 2025-07-20 | Альметьевский р-н | МКД
Альметьевск г, ПР-КТ. ГАБДУЛЛЫ ТУКАЯ, д. 31, кв. 45 | 62088 | СО-И449 М1 | 2025-06-26 | Альметьевский р-н | МКД
Альметьевск г, ПР-КТ. ГАБДУЛЛЫ ТУКАЯ, д. 31, кв. 47 | 70315104013 | СО-Э449 1М | 2025-07-19 | Альметьевский р-н | МКД
Альметьевск г, ПР-КТ. ГАБДУЛЛЫ ТУКАЯ, д. 31, кв. 48 | 509127 | СОЭ-52 | 2025-07-15 | Альметьевский р-н | МКД
Альметьевск г, ПР-КТ. ГАБДУЛЛЫ ТУКАЯ, д. 31, кв. 49 | 7011024000882 | СЕ 102 | 2025-10-08 | Альметьевский р-н | МКД
Альметьевск г, ПР-КТ. ГАБДУЛЛЫ ТУКАЯ, д. 31, кв. 52 | 81120 | СО-Э449 1М1-1 | 2025-08-17 | Альметьевский р-н | МКД
Альметьевск г, ПР-КТ. ГАБДУЛЛЫ ТУКАЯ, д. 31, кв. 55 | 147555 | СО-505 | 2025-06-15 | Альметьевский р-н | МКД
Альметьевск г, ПР-КТ. ГАБДУЛЛЫ ТУКАЯ, д. 31, кв. 56 | 10424 | СО-505 | 2025-07-11 | Альметьевский р-н | МКД
Альметьевск г, ПР-КТ. ГАБДУЛЛЫ ТУКАЯ, д. 31, кв. 57 | 1174304 | СО-505 | 2025-07-11 | Альметьевский р-н | МКД
Альметьевск г, ПР-КТ. ГАБДУЛЛЫ ТУКАЯ, д. 31, кв. 58 | 557091 | СОЭ-55 | 2025-09-03 | Альметьевский р-н | МКД
Альметьевск г, ПР-КТ. ГАБДУЛЛЫ ТУКАЯ, д. 31, кв. 59 | 11985 | СО-505 | 2025-07-11 | Альметьевский р-н | МКД
Альметьевск г, ПР-КТ. ГАБДУЛЛЫ ТУКАЯ, д. 31, кв. 60 | 1212112 | СО-505 | 2025-07-23 | Альметьевский р-н | МКД
Альметьевск г, ПР-КТ. ГАБДУЛЛЫ ТУКАЯ, д. 31, кв. 61 | 99286 | СО-Э449 1М | 2025-12-07 | Альметьевский р-н | МКД
Альметьевск г, ПР-КТ. ГАБДУЛЛЫ ТУКАЯ, д. 31, кв. 63 | 7495020001331 | СЕ 102 | 2025-08-03 | Альметьевский р-н | МКД
Альметьевск г, ПР-КТ. ГАБДУЛЛЫ ТУКАЯ, д. 31, кв. 64 | 553454 | СОЭ-55 | 2025-08-27 | Альметьевский р-н | МКД
Альметьевск г, ПР-КТ. ГАБДУЛЛЫ ТУКАЯ, д. 31, кв. 65 | 67682 | СО-И449 | 2025-07-17 | Альметьевский р-н | МКД
Альметьевск г, ПР-КТ. ГАБДУЛЛЫ ТУКАЯ, д. 31, кв. 70 | 4994490 | Меркурий 201 | 2025-10-01 | Альметьевский р-н | МКД
Альметьевск г, ПР-КТ. ГАБДУЛЛЫ ТУКАЯ, д. 39, кв. 2 | 66248 | СО-Э449 1М | 2025-06-25 | Альметьевский р-н | МКД
Альметьевск г, ПР-КТ. ГАБДУЛЛЫ ТУКАЯ, д. 39, кв. 3 | 323262 | СОЭ | 2025-10-07 | Альметьевский р-н | МКД
Альметьевск г, ПР-КТ. ГАБДУЛЛЫ ТУКАЯ, д. 39, кв. 6 | 81118 | СО-Э449 1М1-1 | 2025-08-17 | Альметьевский р-н | МКД
Альметьевск г, ПР-КТ. ГАБДУЛЛЫ ТУКАЯ, д. 39, кв. 7 | 10394 | СО-505 | 2025-07-02 | Альметьевский р-н | МКД
Альметьевск г, ПР-КТ. ГАБДУЛЛЫ ТУКАЯ, д. 39, кв. 10 | 7011021002446 | СЕ 102 | 2025-09-09 | Альметьевский р-н | МКД
Альметьевск г, ПР-КТ. ГАБДУЛЛЫ ТУКАЯ, д. 39, кв. 14 | 307664 | СОЭ | 2025-08-28 | Альметьевский р-н | МКД
Альметьевск г, ПР-КТ. ГАБДУЛЛЫ ТУКАЯ, д. 39, кв. 15 | 7791023029710 | СЕ 101 | 2025-11-20 | Альметьевский р-н | МКД
Альметьевск г, ПР-КТ. ГАБДУЛЛЫ ТУКАЯ, д. 39, кв. 16 | 61340 | Барс 1.111 | 2025-06-15 | Альметьевский р-н | МКД
Альметьевск г, ПР-КТ. ГАБДУЛЛЫ ТУКАЯ, д. 39, кв. 20 | 58320 | Лейне Электро-01 1МШ | 2025-10-13 | Альметьевский р-н | МКД
Альметьевск г, ПР-КТ. ГАБДУЛЛЫ ТУКАЯ, д. 39, кв. 22 | 7128020009591 | ЦЭ6807П | 2025-07-23 | Альметьевский р-н | МКД
Альметьевск г, ПР-КТ. ГАБДУЛЛЫ ТУКАЯ, д. 39, кв. 24 | 506692 | СОЭ-52 | 2025-06-28 | Альметьевский р-н | МКД
Альметьевск г, ПР-КТ. ГАБДУЛЛЫ ТУКАЯ, д. 39, кв. 25 | 279440 | СОЭ-52 | 2025-07-01 | Альметьевский р-н | МКД
Альметьевск г, ПР-КТ. ГАБДУЛЛЫ ТУКАЯ, д. 39, кв. 31 | 51390 | Барс 1.113 | 2025-08-01 | Альметьевский р-н | МКД
Альметьевск г, ПР-КТ. ГАБДУЛЛЫ ТУКАЯ, д. 39, кв. 34 | 61284 | Барс 1.111 | 2025-06-15 | Альметьевский р-н | МКД
Альметьевск г, ПР-КТ. ГАБДУЛЛЫ ТУКАЯ, д. 39, кв. 36 | 267909 | СОЭ-52 | 2025-07-01 | Альметьевский р-н | МКД
Альметьевск г, ПР-КТ. ГАБДУЛЛЫ ТУКАЯ, д. 39, кв. 38 | 71666 | СО-Э449 1М | 2025-07-01 | Альметьевский р-н | МКД
Альметьевск г, ПР-КТ. ГАБДУЛЛЫ ТУКАЯ, д. 39, кв. 41 | 5082123 | Меркурий 201 | 2025-10-28 | Альметьевский р-н | МКД
Альметьевск г, ПР-КТ. ГАБДУЛЛЫ ТУКАЯ, д. 39, кв. 42 | 724617 | СО-Э449 1М1-1 | 2025-08-03 | Альметьевский р-н | МКД
Альметьевск г, ПР-КТ. ГАБДУЛЛЫ ТУКАЯ, д. 39, кв. 43 | 520221 | СОЭ-52 | 2025-07-07 | Альметьевский р-н | МКД
Альметьевск г, ПР-КТ. ГАБДУЛЛЫ ТУКАЯ, д. 39, кв. 45 | 311936 | СОЭ | 2025-09-02 | Альметьевский р-н | МКД
Альметьевск г, ПР-КТ. ГАБДУЛЛЫ ТУКАЯ, д. 39, кв. 47 | 7008003 | СЭО-1.15 | 2025-11-25 | Альметьевский р-н | МКД
Альметьевск г, ПР-КТ. ГАБДУЛЛЫ ТУКАЯ, д. 39, кв. 48 комн. 1 | 281740 | СОЭ | 2025-07-29 | Альметьевский р-н | МКД
Альметьевск г, ПР-КТ. ГАБДУЛЛЫ ТУКАЯ, д. 39, кв. 49 | 46032 | СОЭ-55 | 2025-07-01 | Альметьевский р-н | МКД
Альметьевск г, ПР-КТ. ГАБДУЛЛЫ ТУКАЯ, д. 39, кв. 52 | 778901015256 | СЕ 101 | 2025-08-26 | Альметьевский р-н | МКД
Альметьевск г, ПР-КТ. ГАБДУЛЛЫ ТУКАЯ, д. 39, кв. 53 | 7789021016089 | СЕ 101 | 2025-08-26 | Альметьевский р-н | МКД
Альметьевск г, УЛ. 8 МАРТА, д. 2, кв. 1 | 64909104293 | Барс 1.111 | 2025-02-04 | Альметьевский р-н | МКД
Альметьевск г, УЛ. 8 МАРТА, д. 2, кв. 2 | 109234 | СОЭ | 2025-12-18 | Альметьевский р-н | МКД
Альметьевск г, УЛ. 8 МАРТА, д. 2, кв. 3 | 280685 | СОЭ-52 | 2025-07-28 | Альметьевский р-н | МКД
Альметьевск г, УЛ. 8 МАРТА, д. 2, кв. 5 | 16443809 | СОЛО | 2025-07-23 | Альметьевский р-н | МКД
Альметьевск г, УЛ. 8 МАРТА, д. 2, кв. 7 | 499001209 | Меркурий 201 | 2025-10-08 | Альметьевский р-н | МКД
Альметьевск г, УЛ. 8 МАРТА, д. 2, кв. 10 | 64377 | СО-Э449 1М | 2025-07-15 | Альметьевский р-н | МКД
Альметьевск г, УЛ. 8 МАРТА, д. 2, кв. 11 | 91100 | Лейне Электро-01 1МШ | 2025-07-14 | Альметьевский р-н | МКД
Альметьевск г, УЛ. 8 МАРТА, д. 2, кв. 12 | 493106 | СОЭ-55 | 2025-09-08 | Альметьевский р-н | МКД
Альметьевск г, УЛ. 8 МАРТА, д. 2, кв. 16 | 51644 | Барс 1.113 | 2025-06-02 | Альметьевский р-н | МКД
Альметьевск г, УЛ. 8 МАРТА, д. 2, кв. 17 | 23201 | Лейне Электро-01 1МШ | 2025-12-02 | Альметьевский р-н | МКД
Альметьевск г, УЛ. 8 МАРТА, д. 2, кв. 18 | 119191 | СО-505 | 2025-08-06 | Альметьевский р-н | МКД
Альметьевск г, УЛ. 8 МАРТА, д. 2, кв. 19 | 4756713 | Меркурий 200 | 2025-08-01 | Альметьевский р-н | МКД
Альметьевск г, УЛ. 8 МАРТА, д. 2, кв. 21 | 2025693 | СЭО-1.15 | 2025-07-01 | Альметьевский р-н | МКД
Альметьевск г, УЛ. 8 МАРТА, д. 2, кв. 24 | 297339 | СОЭ-52 | 2025-07-01 | Альметьевский р-н | МКД
Альметьевск г, УЛ. 8 МАРТА, д. 2, кв. 25 | 5004110 | СЭО-1.15 | 2025-10-31 | Альметьевский р-н | МКД
Альметьевск г, УЛ. 8 МАРТА, д. 2, кв. 27 | 131481 | СО-505 | 2025-07-08 | Альметьевский р-н | МКД
Альметьевск г, УЛ. 8 МАРТА, д. 2, кв. 28 | 81103 | СО-Э449 1М1-1 | 2025-08-01 | Альметьевский р-н | МКД
Альметьевск г, УЛ. 8 МАРТА, д. 2, кв. 29 | 118317 | Барс 1.113 | 2025-12-03 | Альметьевский р-н | МКД
Альметьевск г, УЛ. 8 МАРТА, д. 2, кв. 32 | 81159 | СО-Э449 1М1-1 | 2025-02-08 | Альметьевский р-н | МКД
Альметьевск г, УЛ. 8 МАРТА, д. 2, кв. 33 | 2013982 | СЭО-1.15 | 2025-07-01 | Альметьевский р-н | МКД
Альметьевск г, УЛ. 8 МАРТА, д. 2, кв. 34 | 81196 | СО-Э449 1М1-1 | 2025-08-01 | Альметьевский р-н | МКД
Альметьевск г, УЛ. 8 МАРТА, д. 2, кв. 35 | 94181 | Барс 1.111 | 2025-10-01 | Альметьевский р-н | МКД
Альметьевск г, УЛ. 8 МАРТА, д. 2, кв. 37 | 94496104447 | Лейне Электро-01 1МШ | 2025-08-01 | Альметьевский р-н | МКД
Альметьевск г, УЛ. 8 МАРТА, д. 2, кв. 39 | 95876 | Барс 1.111 | 2025-12-09 | Альметьевский р-н | МКД
Альметьевск г, УЛ. 8 МАРТА, д. 2, кв. 40 | 2026778 | СЭО-1.15 | 2025-07-01 | Альметьевский р-н | МКД
Альметьевск г, УЛ. 8 МАРТА, д. 2, кв. 41 | 72377104468 | СО-Э449 1М1-1 | 2025-08-09 | Альметьевский р-н | МКД
Альметьевск г, УЛ. 8 МАРТА, д. 2, кв. 42 | 90009 | Лейне Электро-01 1МШ | 2025-08-19 | Альметьевский р-н | МКД
Альметьевск г, УЛ. 8 МАРТА, д. 2, кв. 43 | 301753 | СОЭ-52 | 2025-07-01 | Альметьевский р-н | МКД
Альметьевск г, УЛ. 8 МАРТА, д. 2, кв. 44 | 95852 | СО-Э449 1М | 2025-09-22 | Альметьевский р-н | МКД
Альметьевск г, УЛ. 8 МАРТА, д. 2, кв. 45 | 287390 | СОЭ-52 | 2025-07-01 | Альметьевский р-н | МКД
Альметьевск г, УЛ. 8 МАРТА, д. 2, кв. 47 | 535741 | СОЭ-55 | 2025-08-25 | Альметьевский р-н | МКД
Альметьевск г, УЛ. 8 МАРТА, д. 2, кв. 49 | 12334104510 | СО-505 | 2025-09-14 | Альметьевский р-н | МКД
Альметьевск г, УЛ. 8 МАРТА, д. 2, кв. 50 | 4227120 | Меркурий 200 | 2025-08-03 | Альметьевский р-н | МКД
Альметьевск г, УЛ. 8 МАРТА, д. 2, кв. 51 | 4758829 | Меркурий 200 | 2025-07-13 | Альметьевский р-н | МКД
Альметьевск г, УЛ. 8 МАРТА, д. 2, кв. 53 | 492863 | СОЭ-55 | 2025-09-04 | Альметьевский р-н | МКД
Альметьевск г, УЛ. 8 МАРТА, д. 2, кв. 54 | 71158104538 | СО-Э449 1М | 2025-07-23 | Альметьевский р-н | МКД
Альметьевск г, УЛ. 8 МАРТА, д. 2, кв. 55 | 64736 | Барс 1.111 | 2025-07-07 | Альметьевский р-н | МКД
Альметьевск г, УЛ. 8 МАРТА, д. 2, кв. 56 | 2023907 | СЭО-1.15 | 2025-07-01 | Альметьевский р-н | МКД
Альметьевск г, УЛ. 8 МАРТА, д. 2, кв. 57 | 64780 | Барс 1.111 | 2025-07-28 | Альметьевский р-н | МКД
Альметьевск г, УЛ. 8 МАРТА, д. 2, кв. 61 | 7789025031015 | СЕ 101 | 2025-03-19 | Альметьевский р-н | МКД
Альметьевск г, УЛ. 8 МАРТА, д. 2, кв. 62 | 207606 | Нева 101 | 2025-08-17 | Альметьевский р-н | МКД
Альметьевск г, УЛ. 8 МАРТА, д. 2, кв. 65 | 118266 | Барс 1.111 | 2025-12-15 | Альметьевский р-н | МКД
Альметьевск г, УЛ. 8 МАРТА, д. 2, кв. 67 | 77860 | СО-Э449 1М | 2025-08-28 | Альметьевский р-н | МКД
Альметьевск г, УЛ. 8 МАРТА, д. 2, кв. 69 | 493795 | СОЭ-55 | 2025-09-16 | Альметьевский р-н | МКД
Альметьевск г, УЛ. 8 МАРТА, д. 2, кв. 71 | 7789023062168 | СЕ 101 | 2025-09-14 | Альметьевский р-н | МКД
Альметьевск г, УЛ. 8 МАРТА, д. 2, кв. 72 | 82867 | Лейне Электро-01 1МШ | 2025-12-29 | Альметьевский р-н | МКД
Альметьевск г, УЛ. 8 МАРТА, д. 2, кв. 73 | 724424 | СО-Э449 1М1-1 | 2025-08-12 | Альметьевский р-н | МКД
Альметьевск г, УЛ. 8 МАРТА, д. 2, кв. 74 | 508794 | СОЭ | 2025-07-10 | Альметьевский р-н | МКД
Альметьевск г, УЛ. 8 МАРТА, д. 2, кв. 75 | 49382 | Лейне Электро-01 1МШ | 2025-08-01 | Альметьевский р-н | МКД
Альметьевск г, УЛ. 8 МАРТА, д. 2, кв. 76 | 2411652 | Меркурий 200 | 2025-07-08 | Альметьевский р-н | МКД
Альметьевск г, УЛ. 8 МАРТА, д. 2, кв. 78 | 518842 | СОЭ | 2025-07-01 | Альметьевский р-н | МКД
Альметьевск г, УЛ. 8 МАРТА, д. 2, кв. 79 | 282063 | СОЭ-52 | 2025-07-18 | Альметьевский р-н | МКД
Альметьевск г, УЛ. 8 МАРТА, д. 2, кв. 80 | 18542109 | ЦЭ2726 | 2025-08-15 | Альметьевский р-н | МКД
Альметьевск г, УЛ. 8 МАРТА, д. 2, кв. 81 | 282757 | СОЭ-52 | 2025-07-30 | Альметьевский р-н | МКД
Альметьевск г, УЛ. 8 МАРТА, д. 2, кв. 83 | 5247943 | Меркурий 201 | 2025-03-22 | Альметьевский р-н | МКД
Альметьевск г, УЛ. 8 МАРТА, д. 2, кв. 84 | 66318 | СО-Э449 1М | 2025-07-01 | Альметьевский р-н | МКД
Альметьевск г, УЛ. 8 МАРТА, д. 2, кв. 85 | 99437 | Лейне Электро-01 1МШ | 2025-11-09 | Альметьевский р-н | МКД
Альметьевск г, УЛ. 8 МАРТА, д. 2, кв. 87 | 67426 | СО-Э449 1М | 2025-07-03 | Альметьевский р-н | МКД
Альметьевск г, УЛ. 8 МАРТА, д. 2, кв. 88 | 603780800404604 | СЕ 101 | 2025-07-17 | Альметьевский р-н | МКД
Альметьевск г, УЛ. 8 МАРТА, д. 2, кв. 89 | 97676 | Лейне Электро-01 1МШ | 2025-10-08 | Альметьевский р-н | МКД
Альметьевск г, УЛ. 8 МАРТА, д. 2А, кв. 3 | 150116 | СО-505 | 2025-07-04 | Альметьевский р-н | МКД
Альметьевск г, УЛ. 8 МАРТА, д. 2А, кв. 6 | 57496 | Лейне Электро-01 1МШ | 2025-10-31 | Альметьевский р-н | МКД
Альметьевск г, УЛ. 8 МАРТА, д. 2А, кв. 7 | 283504 | СОЭ-52 | 2025-12-30 | Альметьевский р-н | МКД
Альметьевск г, УЛ. 8 МАРТА, д. 2А, кв. 10 | 281757 | СОЭ-52 | 2025-07-28 | Альметьевский р-н | МКД
Альметьевск г, УЛ. 8 МАРТА, д. 2А, кв. 11 | 94345 | Барс 1.111 | 2025-09-29 | Альметьевский р-н | МКД
Альметьевск г, УЛ. 8 МАРТА, д. 2А, кв. 12 | 56709 | Лейне Электро-01 1МШ | 2025-07-15 | Альметьевский р-н | МКД
Альметьевск г, УЛ. 8 МАРТА, д. 2А, кв. 13 | 4759111 | Меркурий 200 | 2025-06-01 | Альметьевский р-н | МКД
Альметьевск г, УЛ. 8 МАРТА, д. 2А, кв. 19 | 70690 | СО-Э449 1М | 2025-07-13 | Альметьевский р-н | МКД
Альметьевск г, УЛ. 8 МАРТА, д. 2А, кв. 20 | 54637 | Лейне Электро-01 1МШ | 2025-07-09 | Альметьевский р-н | МКД
Альметьевск г, УЛ. 8 МАРТА, д. 2А, кв. 22 | 131611 | СО-505 | 2025-07-09 | Альметьевский р-н | МКД
Альметьевск г, УЛ. 8 МАРТА, д. 2А, кв. 24 | 65593 | СО-И449 М1 | 2025-06-24 | Альметьевский р-н | МКД
Альметьевск г, УЛ. 8 МАРТА, д. 2А, кв. 25 | 60026 | Лейне Электро-01 1МШ | 2025-10-29 | Альметьевский р-н | МКД
Альметьевск г, УЛ. 8 МАРТА, д. 2А, кв. 28 | 10246 | Барс 1.111 | 2025-12-08 | Альметьевский р-н | МКД
Альметьевск г, УЛ. 8 МАРТА, д. 2А, кв. 31 | 684013 | СОЭ-55 | 2025-12-07 | Альметьевский р-н | МКД
Альметьевск г, УЛ. 8 МАРТА, д. 2А, кв. 32 | 70790 | СО-Э449 1М | 2025-07-13 | Альметьевский р-н | МКД
Альметьевск г, УЛ. 8 МАРТА, д. 2А, кв. 38 | 72651 | СО-Э449 1М1-1 | 2025-08-10 | Альметьевский р-н | МКД
Альметьевск г, УЛ. 8 МАРТА, д. 2А, кв. 41 | 123055 | СО-Э449 1М | 2025-12-30 | Альметьевский р-н | МКД
Альметьевск г, УЛ. 8 МАРТА, д. 2А, кв. 44 | 7789021007103 | СЕ 101 | 2025-08-18 | Альметьевский р-н | МКД
Альметьевск г, УЛ. 8 МАРТА, д. 2А, кв. 45 | 4309668 | Меркурий 200 | 2025-08-04 | Альметьевский р-н | МКД
Альметьевск г, УЛ. 8 МАРТА, д. 2А, кв. 46 | 211796 | Нева 101 | 2025-10-16 | Альметьевский р-н | МКД
Альметьевск г, УЛ. 8 МАРТА, д. 2А, кв. 47 | 508912 | СОЭ-52 | 2025-06-27 | Альметьевский р-н | МКД
Альметьевск г, УЛ. 8 МАРТА, д. 2А, кв. 48 | 452724509 | Меркурий 200 | 2025-11-25 | Альметьевский р-н | МКД
Альметьевск г, УЛ. 8 МАРТА, д. 2А, кв. 52 | 16493709 | СОЛО | 2025-08-01 | Альметьевский р-н | МКД
Альметьевск г, УЛ. 8 МАРТА, д. 2А, кв. 53 | 778902204104874 | СЕ 101 | 2025-09-30 | Альметьевский р-н | МКД
Альметьевск г, УЛ. 8 МАРТА, д. 2А, кв. 54 | 326445 | СОЭ-52 | 2025-10-07 | Альметьевский р-н | МКД
Альметьевск г, УЛ. 8 МАРТА, д. 2А, кв. 56 | 4836 | Лейне Электро-01 1МШ | 2025-08-21 | Альметьевский р-н | МКД
Альметьевск г, УЛ. 8 МАРТА, д. 2А, кв. 58 | 103902 | СО-Э449 1М | 2025-06-15 | Альметьевский р-н | МКД
Альметьевск г, УЛ. 8 МАРТА, д. 2А, кв. 62 | 22957 | СО-Э449 | 2025-03-03 | Альметьевский р-н | МКД
Альметьевск г, УЛ. 8 МАРТА, д. 2А, кв. 64 | 24103 | Барс 1.113 | 2025-03-03 | Альметьевский р-н | МКД
Альметьевск г, УЛ. 8 МАРТА, д. 2А, кв. 65 | 11568 | Барс 1.111 | 2025-02-14 | Альметьевский р-н | МКД
Альметьевск г, УЛ. 8 МАРТА, д. 4, кв. 2 | 72846 | Лейне Электро-01 1МШ | 2025-07-13 | Альметьевский р-н | МКД
Альметьевск г, УЛ. 8 МАРТА, д. 4, кв. 4 | 5002503 | СЭО-1.15 | 2025-10-09 | Альметьевский р-н | МКД
Альметьевск г, УЛ. 8 МАРТА, д. 4, кв. 5 | 94412 | Барс 1.111 | 2025-09-30 | Альметьевский р-н | МКД
Альметьевск г, УЛ. 8 МАРТА, д. 4, кв. 6 | 396244 | СОЭ-55 | 2025-06-18 | Альметьевский р-н | МКД
Альметьевск г, УЛ. 8 МАРТА, д. 4, кв. 7 | 7789022045574 | СЕ 101 | 2025-09-09 | Альметьевский р-н | МКД
Альметьевск г, УЛ. 8 МАРТА, д. 4, кв. 9 | 712980903550544 | ЦЭ6807П | 2025-11-15 | Альметьевский р-н | МКД
Альметьевск г, УЛ. 8 МАРТА, д. 4, кв. 11 | 70678104965 | Барс 1.111 | 2025-07-30 | Альметьевский р-н | МКД
Альметьевск г, УЛ. 8 МАРТА, д. 4, кв. 12 | 5007541 | СЭО-1.15 | 2025-11-05 | Альметьевский р-н | МКД
Альметьевск г, УЛ. 8 МАРТА, д. 4, кв. 13 | 64666104979 | Барс 1.111 | 2025-07-01 | Альметьевский р-н | МКД
Альметьевск г, УЛ. 8 МАРТА, д. 4, кв. 14 | 81013 | СО-Э449 1М1-1 | 2025-08-15 | Альметьевский р-н | МКД
Альметьевск г, УЛ. 8 МАРТА, д. 4, кв. 16 | 5285908 | Меркурий 201 | 2025-02-11 | Альметьевский р-н | МКД
Альметьевск г, УЛ. 8 МАРТА, д. 4, кв. 17 | 34117 | Барс 1.211 | 2025-08-22 | Альметьевский р-н | МКД
Альметьевск г, УЛ. 8 МАРТА, д. 4, кв. 18 | 282563 | СОЭ-52 | 2025-07-01 | Альметьевский р-н | МКД
Альметьевск г, УЛ. 8 МАРТА, д. 4, кв. 20 | 110289 | Барс 1.111 | 2025-12-02 | Альметьевский р-н | МКД
Альметьевск г, УЛ. 8 МАРТА, д. 4, кв. 21 | 55440 | Лейне Электро-01 1МШ | 2025-07-01 | Альметьевский р-н | МКД
Альметьевск г, УЛ. 8 МАРТА, д. 4, кв. 22 | 76674 | СО-Э449 1М | 2025-08-14 | Альметьевский р-н | МКД
Альметьевск г, УЛ. 8 МАРТА, д. 4, кв. 23 | 315897 | СОЭ-52 | 2025-09-12 | Альметьевский р-н | МКД
Альметьевск г, УЛ. 8 МАРТА, д. 4, кв. 24 | 1018534 | СО-Э449 1М | 2025-07-27 | Альметьевский р-н | МКД
Альметьевск г, УЛ. 8 МАРТА, д. 4, кв. 26 | 535583 | СОЭ-55 | 2025-09-01 | Альметьевский р-н | МКД
Альметьевск г, УЛ. 8 МАРТА, д. 4, кв. 27 | 102346 | Барс 1.111 | 2025-11-25 | Альметьевский р-н | МКД
Альметьевск г, УЛ. 8 МАРТА, д. 4, кв. 28 | 95470 | Барс 1.111 | 2025-10-19 | Альметьевский р-н | МКД
Альметьевск г, УЛ. 8 МАРТА, д. 4, кв. 29 | 13823105070 | СО-Э449 1М1-1 | 2025-02-12 | Альметьевский р-н | МКД
Альметьевск г, УЛ. 8 МАРТА, д. 4, кв. 31 | 131673 | СО-505 | 2025-07-01 | Альметьевский р-н | МКД
Альметьевск г, УЛ. 8 МАРТА, д. 4, кв. 32 | 22514 | СО-Э449 | 2025-03-24 | Альметьевский р-н | МКД
Альметьевск г, УЛ. 8 МАРТА, д. 4, кв. 33 | 64592 | Барс 1.111 | 2025-07-01 | Альметьевский р-н | МКД
Альметьевск г, УЛ. 8 МАРТА, д. 4, кв. 34 | 975833 | СО-Э449 1М | 2025-08-06 | Альметьевский р-н | МКД
Альметьевск г, УЛ. 8 МАРТА, д. 4, кв. 35 | 325006 | СОЭ | 2025-11-05 | Альметьевский р-н | МКД
Альметьевск г, УЛ. 8 МАРТА, д. 4, кв. 38 | 67465 | Лейне Электро-01 1МШ | 2025-07-06 | Альметьевский р-н | МКД
Альметьевск г, УЛ. 8 МАРТА, д. 4, кв. 39 | 307621 | СОЭ | 2025-08-01 | Альметьевский р-н | МКД
Альметьевск г, УЛ. 8 МАРТА, д. 4, кв. 40 | 34897 | СО-Э449 | 2025-11-09 | Альметьевский р-н | МКД
Альметьевск г, УЛ. 8 МАРТА, д. 4, кв. 41 | 64667105133 | Барс 1.111 | 2025-07-01 | Альметьевский р-н | МКД
Альметьевск г, УЛ. 8 МАРТА, д. 4, кв. 42 | 519037 | СОЭ | 2025-08-19 | Альметьевский р-н | МКД
Альметьевск г, УЛ. 8 МАРТА, д. 4, кв. 43 | 64595 | Барс 1.111 | 2025-07-21 | Альметьевский р-н | МКД
Альметьевск г, УЛ. 8 МАРТА, д. 4, кв. 44 | 64643 | Барс 1.111 | 2025-07-01 | Альметьевский р-н | МКД
Альметьевск г, УЛ. 8 МАРТА, д. 4, кв. 45 | 64665 | Барс 1.111 | 2025-07-21 | Альметьевский р-н | МКД
Альметьевск г, УЛ. 8 МАРТА, д. 4, кв. 46 | 64623105168 | Барс 1.111 | 2025-07-01 | Альметьевский р-н | МКД
Альметьевск г, УЛ. 8 МАРТА, д. 4, кв. 47 | 3752319 | Меркурий 200 | 2025-04-01 | Альметьевский р-н | МКД
Альметьевск г, УЛ. 8 МАРТА, д. 4, кв. 48 | 500702 | СОЭ | 2025-09-17 | Альметьевский р-н | МКД
Альметьевск г, УЛ. 8 МАРТА, д. 4, кв. 49 | 62500 | СО-И449 М2-5 | 2025-06-23 | Альметьевский р-н | МКД
Альметьевск г, УЛ. 8 МАРТА, д. 4, кв. 50 | 509473 | СОЭ | 2025-07-01 | Альметьевский р-н | МКД
Альметьевск г, УЛ. 8 МАРТА, д. 4, кв. 51 | 500804 | СОЭ | 2025-07-01 | Альметьевский р-н | МКД
Альметьевск г, УЛ. 8 МАРТА, д. 4, кв. 52 | 499675209 | Меркурий 201 | 2025-10-01 | Альметьевский р-н | МКД
Альметьевск г, УЛ. 8 МАРТА, д. 4, кв. 55 | 62932 | Барс 1.111 | 2025-07-01 | Альметьевский р-н | МКД
Альметьевск г, УЛ. 8 МАРТА, д. 4, кв. 56 | 64444105224 | Барс 1.111 | 2025-07-01 | Альметьевский р-н | МКД
Альметьевск г, УЛ. 8 МАРТА, д. 4, кв. 58 | 62996 | Барс 1.111 | 2025-07-21 | Альметьевский р-н | МКД
Альметьевск г, УЛ. 8 МАРТА, д. 4, кв. 59 | 278391 | СОЭ-52 | 2025-07-01 | Альметьевский р-н | МКД
Альметьевск г, УЛ. 8 МАРТА, д. 4, кв. 60 | 64214 | Барс 1.111 | 2025-07-21 | Альметьевский р-н | МКД
Альметьевск г, УЛ. 8 МАРТА, д. 4, кв. 61 | 551996 | СО-ЭЭ6705 | 2025-06-02 | Альметьевский р-н | МКД
Альметьевск г, УЛ. 8 МАРТА, д. 4, кв. 62 | 5004412 | СЭО-1.15 | 2025-07-16 | Альметьевский р-н | МКД
Альметьевск г, УЛ. 8 МАРТА, д. 4, кв. 63 | 27289 | СО-Э449 1М1-1 | 2025-08-08 | Альметьевский р-н | МКД
Альметьевск г, УЛ. 8 МАРТА, д. 4, кв. 64 | 62362 | СО-И449 М2-5 | 2025-06-23 | Альметьевский р-н | МКД
Альметьевск г, УЛ. 8 МАРТА, д. 4, кв. 65 | 497695 | СОЭ-52 | 2025-06-17 | Альметьевский р-н | МКД
Альметьевск г, УЛ. 8 МАРТА, д. 4, кв. 67 | 64361105287 | Барс 1.111 | 2025-07-20 | Альметьевский р-н | МКД
Альметьевск г, УЛ. 8 МАРТА, д. 4, кв. 68 | 322747 | СОЭ | 2025-10-08 | Альметьевский р-н | МКД
Альметьевск г, УЛ. 8 МАРТА, д. 4, кв. 69 | 70151105301 | Барс 1.111 | 2025-07-01 | Альметьевский р-н | МКД
Альметьевск г, УЛ. 8 МАРТА, д. 4, кв. 73 | 64206105308 | Барс 1.111 | 2025-07-21 | Альметьевский р-н | МКД
Альметьевск г, УЛ. 8 МАРТА, д. 4, кв. 74 | 6001742 | СЭО-1.15 | 2025-09-16 | Альметьевский р-н | МКД
Альметьевск г, УЛ. 8 МАРТА, д. 4, кв. 75 | 500142 | СОЭ | 2025-07-01 | Альметьевский р-н | МКД
Альметьевск г, УЛ. 8 МАРТА, д. 4, кв. 76 | 4746670 | Меркурий 200 | 2025-09-14 | Альметьевский р-н | МКД
Альметьевск г, УЛ. 8 МАРТА, д. 4, кв. 77 | 2703 | СЭО-1 | 2025-11-20 | Альметьевский р-н | МКД
Альметьевск г, УЛ. 8 МАРТА, д. 4, кв. 79 | 138036 | СО-505 | 2025-07-06 | Альметьевский р-н | МКД
Альметьевск г, УЛ. 8 МАРТА, д. 4, кв. 80 | 65895 | СО-Э449 1М | 2025-07-06 | Альметьевский р-н | МКД
Альметьевск г, УЛ. 8 МАРТА, д. 4, кв. 84 | 136208 | СО-505 | 2025-06-22 | Альметьевский р-н | МКД
Альметьевск г, УЛ. 8 МАРТА, д. 4, кв. 85 | 62922 | Барс 1.111 | 2025-07-21 | Альметьевский р-н | МКД
Альметьевск г, УЛ. 8 МАРТА, д. 4, кв. 86 | 311747 | СОЭ | 2025-09-01 | Альметьевский р-н | МКД
Альметьевск г, УЛ. 8 МАРТА, д. 4, кв. 87 | 14223 | Барс 1.111 | 2025-07-21 | Альметьевский р-н | МКД
Альметьевск г, УЛ. 8 МАРТА, д. 4, кв. 88 | 62921 | Барс 1.111 | 2025-07-01 | Альметьевский р-н | МКД
Альметьевск г, УЛ. 8 МАРТА, д. 4, кв. 89 | 308748 | СОЭ | 2025-09-02 | Альметьевский р-н | МКД
Альметьевск г, УЛ. 8 МАРТА, д. 4, кв. 90 | 310219 | СОЭ | 2025-09-01 | Альметьевский р-н | МКД
Альметьевск г, УЛ. 8 МАРТА, д. 4А, кв. 1 | 117916 | Барс 1.111 | 2025-12-07 | Альметьевский р-н | МКД
Альметьевск г, УЛ. 8 МАРТА, д. 4А, кв. 3 | 94405 | Барс 1.111 | 2025-09-30 | Альметьевский р-н | МКД
Альметьевск г, УЛ. 8 МАРТА, д. 4А, кв. 5 | 94258 | Барс 1.111 | 2025-09-28 | Альметьевский р-н | МКД
Альметьевск г, УЛ. 8 МАРТА, д. 4А, кв. 6 | 30480 | СО-Э449 1М | 2025-06-21 | Альметьевский р-н | МКД
Альметьевск г, УЛ. 8 МАРТА, д. 4А, кв. 7 | 7789021026535 | СЕ 101 | 2025-07-12 | Альметьевский р-н | МКД
Альметьевск г, УЛ. 8 МАРТА, д. 4А, кв. 9 | 67967 | СО-Э449 1М | 2025-07-01 | Альметьевский р-н | МКД
Альметьевск г, УЛ. 8 МАРТА, д. 4А, кв. 11 | 66259 | СО-И449 | 2025-07-06 | Альметьевский р-н | МКД
Альметьевск г, УЛ. 8 МАРТА, д. 4А, кв. 12 | 7789021028262 | СЕ 101 | 2025-07-11 | Альметьевский р-н | МКД
Альметьевск г, УЛ. 8 МАРТА, д. 4А, кв. 13 | 131705 | СО-505 | 2025-10-08 | Альметьевский р-н | МКД
Альметьевск г, УЛ. 8 МАРТА, д. 4А, кв. 14 | 7789021027671 | СЕ 101 | 2025-07-12 | Альметьевский р-н | МКД
Альметьевск г, УЛ. 8 МАРТА, д. 4А, кв. 15 | 7789021028280 | СЕ 101 | 2025-07-12 | Альметьевский р-н | МКД
Альметьевск г, УЛ. 8 МАРТА, д. 4А, кв. 16 | 25966 | Лейне Электро-01 1МШ | 2025-12-08 | Альметьевский р-н | МКД
Альметьевск г, УЛ. 8 МАРТА, д. 4А, кв. 18 | 7129020034113 | ЦЭ6807П | 2025-08-24 | Альметьевский р-н | МКД
Альметьевск г, УЛ. 8 МАРТА, д. 4А, кв. 19 | 475886809 | Меркурий 200 | 2025-08-24 | Альметьевский р-н | МКД
Альметьевск г, УЛ. 8 МАРТА, д. 4А, кв. 20 | 68808 | СО-И449 | 2025-07-01 | Альметьевский р-н | МКД
Альметьевск г, УЛ. 8 МАРТА, д. 4А, кв. 21 | 131619 | СО-505 | 2025-06-24 | Альметьевский р-н | МКД
Альметьевск г, УЛ. 8 МАРТА, д. 4А, кв. 22 | 68250 | СО-И449 М1 | 2025-07-01 | Альметьевский р-н | МКД
Альметьевск г, УЛ. 8 МАРТА, д. 4А, кв. 23 | 117800 | Барс 1.111 | 2025-12-11 | Альметьевский р-н | МКД
Альметьевск г, УЛ. 8 МАРТА, д. 4А, кв. 24 | 68189 | СО-И449 М1 | 2025-12-31 | Альметьевский р-н | МКД
Альметьевск г, УЛ. 8 МАРТА, д. 4А, кв. 26 | 67770 | СО-И449 М1 | 2025-07-01 | Альметьевский р-н | МКД
Альметьевск г, УЛ. 8 МАРТА, д. 4А, кв. 27 | 25634 | Лейне Электро-01 1МШ | 2025-12-24 | Альметьевский р-н | МКД
Альметьевск г, УЛ. 8 МАРТА, д. 4А, кв. 31 | 113239 | Барс 1.111 | 2025-12-07 | Альметьевский р-н | МКД
Альметьевск г, УЛ. 8 МАРТА, д. 4А, кв. 32 | 7789021028288 | СЕ 101 | 2025-12-31 | Альметьевский р-н | МКД
Альметьевск г, УЛ. 8 МАРТА, д. 4А, кв. 33 | 7011020000850 | СЕ 102 | 2025-07-23 | Альметьевский р-н | МКД
Альметьевск г, УЛ. 8 МАРТА, д. 4А, кв. 35 | 7789021022134 | СЕ 101 | 2025-07-23 | Альметьевский р-н | МКД
Альметьевск г, УЛ. 8 МАРТА, д. 4А, кв. 36 | 7789021015136 | СЕ 101 | 2025-07-23 | Альметьевский р-н | МКД
Альметьевск г, УЛ. 8 МАРТА, д. 4А, кв. 37 | 77270 | СО-Э449 1М | 2025-08-14 | Альметьевский р-н | МКД
Альметьевск г, УЛ. 8 МАРТА, д. 4А, кв. 41 | 95940 | Барс 1.111 | 2025-10-19 | Альметьевский р-н | МКД
Альметьевск г, УЛ. 8 МАРТА, д. 4А, кв. 43 | 301581 | СОЭ | 2025-08-21 | Альметьевский р-н | МКД
Альметьевск г, УЛ. 8 МАРТА, д. 4А, кв. 44 | 506985 | СОЭ | 2025-12-31 | Альметьевский р-н | МКД
Альметьевск г, УЛ. 8 МАРТА, д. 4А, кв. 45 | 141670 | СО-505 | 2025-08-14 | Альметьевский р-н | МКД
Альметьевск г, УЛ. 8 МАРТА, д. 4А, кв. 46 | 67329 | СО-Э449 1М | 2025-07-01 | Альметьевский р-н | МКД
Альметьевск г, УЛ. 8 МАРТА, д. 4А, кв. 47 | 12251 | СО-505 | 2025-09-24 | Альметьевский р-н | МКД
Альметьевск г, УЛ. 8 МАРТА, д. 4А, кв. 50 | 59539 | Лейне Электро-01 1МШ | 2025-12-31 | Альметьевский р-н | МКД
Альметьевск г, УЛ. 8 МАРТА, д. 4А, кв. 53 | 286916 | СОЭ-52 | 2025-08-18 | Альметьевский р-н | МКД
Альметьевск г, УЛ. 8 МАРТА, д. 4А, кв. 54 | 68296 | СО-И449 | 2025-07-01 | Альметьевский р-н | МКД
Альметьевск г, УЛ. 8 МАРТА, д. 4А, кв. 55 | 68116 | СО-И449 | 2025-07-01 | Альметьевский р-н | МКД
Альметьевск г, УЛ. 8 МАРТА, д. 4А, кв. 56 | 7789022008107 | СЕ 101 | 2025-08-01 | Альметьевский р-н | МКД
Альметьевск г, УЛ. 8 МАРТА, д. 4А, кв. 57 | 7789021001284 | СЕ 101 | 2025-08-01 | Альметьевский р-н | МКД
Альметьевск г, УЛ. 8 МАРТА, д. 4А, кв. 59 | 522363 | СОЭ | 2025-07-20 | Альметьевский р-н | МКД
Альметьевск г, УЛ. 8 МАРТА, д. 4А, кв. 60 | 508956 | СОЭ | 2025-07-12 | Альметьевский р-н | МКД
Альметьевск г, УЛ. 8 МАРТА, д. 4А, кв. 62 | 311928 | СОЭ | 2025-12-31 | Альметьевский р-н | МКД
Альметьевск г, УЛ. 8 МАРТА, д. 4А, кв. 63 | 21248 | СО-Э449 | 2025-12-31 | Альметьевский р-н | МКД
Альметьевск г, УЛ. 8 МАРТА, д. 6, кв. 2 | 34051 | Лейне Электро-01 1МШ | 2025-06-25 | Альметьевский р-н | МКД
Альметьевск г, УЛ. 8 МАРТА, д. 6, кв. 4 | 71303105714 | СО-Э449 1М | 2025-07-01 | Альметьевский р-н | МКД
Альметьевск г, УЛ. 8 МАРТА, д. 6, кв. 7 | 65868 | СО-Э449 1М | 2025-07-06 | Альметьевский р-н | МКД
Альметьевск г, УЛ. 8 МАРТА, д. 6, кв. 8 | 1018608 | СО-Э449 1М | 2025-07-06 | Альметьевский р-н | МКД
Альметьевск г, УЛ. 8 МАРТА, д. 6, кв. 9 | 36173 | Лейне Электро-01 1МШ | 2025-08-01 | Альметьевский р-н | МКД
Альметьевск г, УЛ. 8 МАРТА, д. 6, кв. 10 | 314934 | СОЭ | 2025-09-08 | Альметьевский р-н | МКД
Альметьевск г, УЛ. 8 МАРТА, д. 6, кв. 11 | 33920 | Барс 1.111 | 2025-11-19 | Альметьевский р-н | МКД
Альметьевск г, УЛ. 8 МАРТА, д. 6, кв. 12 | 24581 | Барс 1.211 | 2025-07-06 | Альметьевский р-н | МКД
Альметьевск г, УЛ. 8 МАРТА, д. 6, кв. 14 | 283902 | СОЭ-52 | 2025-07-01 | Альметьевский р-н | МКД
Альметьевск г, УЛ. 8 МАРТА, д. 6, кв. 15 | 146916 | СО-505 | 2025-07-06 | Альметьевский р-н | МКД
Альметьевск г, УЛ. 8 МАРТА, д. 6, кв. 16 | 7011020002174 | СЕ 102 | 2025-04-21 | Альметьевский р-н | МКД
Альметьевск г, УЛ. 8 МАРТА, д. 6, кв. 17 | 102934105784 | Барс 1.111 | 2025-12-30 | Альметьевский р-н | МКД
Альметьевск г, УЛ. 8 МАРТА, д. 6, кв. 19 | 11657105791 | СО-505 | 2025-06-22 | Альметьевский р-н | МКД
Альметьевск г, УЛ. 8 МАРТА, д. 6, кв. 20 | 10297 | Барс 1.111 | 2025-12-10 | Альметьевский р-н | МКД
Альметьевск г, УЛ. 8 МАРТА, д. 6, кв. 21 | 7789020020627 | СЕ 101 | 2025-07-01 | Альметьевский р-н | МКД
Альметьевск г, УЛ. 8 МАРТА, д. 6, кв. 22 | 522560 | СОЭ-52 | 2025-07-24 | Альметьевский р-н | МКД
Альметьевск г, УЛ. 8 МАРТА, д. 6, кв. 23 | 323889 | СОЭ | 2025-10-15 | Альметьевский р-н | МКД
Альметьевск г, УЛ. 8 МАРТА, д. 6, кв. 24 | 81697 | СОЭ | 2025-09-01 | Альметьевский р-н | МКД
Альметьевск г, УЛ. 8 МАРТА, д. 6, кв. 26 | 483917 | СОЭ-55 | 2025-07-13 | Альметьевский р-н | МКД
Альметьевск г, УЛ. 8 МАРТА, д. 6, кв. 27 | 285779 | СОЭ | 2025-08-01 | Альметьевский р-н | МКД
Альметьевск г, УЛ. 8 МАРТА, д. 6, кв. 28 | 64671 | Барс 1.111 | 2025-07-01 | Альметьевский р-н | МКД
Альметьевск г, УЛ. 8 МАРТА, д. 6, кв. 30 | 64658105854 | Барс 1.111 | 2025-12-30 | Альметьевский р-н | МКД
Альметьевск г, УЛ. 8 МАРТА, д. 6, кв. 31 | 153967 | СО-505 | 2025-07-20 | Альметьевский р-н | МКД
Альметьевск г, УЛ. 8 МАРТА, д. 6, кв. 34 | 66827 | СО-Э449 1М | 2025-06-27 | Альметьевский р-н | МКД
Альметьевск г, УЛ. 8 МАРТА, д. 6, кв. 36 | 64136 | СО-Э449 1М | 2025-12-30 | Альметьевский р-н | МКД
Альметьевск г, УЛ. 8 МАРТА, д. 6, кв. 37 | 66260105882 | СО-Э449 1М | 2025-06-27 | Альметьевский р-н | МКД
Альметьевск г, УЛ. 8 МАРТА, д. 6, кв. 38 | 461082 | СОЭ-55 | 2025-06-26 | Альметьевский р-н | МКД
Альметьевск г, УЛ. 8 МАРТА, д. 6, кв. 40 | 284948 | СОЭ-52 | 2025-08-12 | Альметьевский р-н | МКД
Альметьевск г, УЛ. 8 МАРТА, д. 6, кв. 41 | 311911 | СОЭ | 2025-08-27 | Альметьевский р-н | МКД
Альметьевск г, УЛ. 8 МАРТА, д. 6, кв. 42 | 11970105910 | СО-505 | 2025-07-01 | Альметьевский р-н | МКД
Альметьевск г, УЛ. 8 МАРТА, д. 6, кв. 43 | 65176105917 | СО-Э449 1М | 2025-06-27 | Альметьевский р-н | МКД
Альметьевск г, УЛ. 8 МАРТА, д. 6, кв. 45 | 17129009 | Соло | 2025-08-28 | Альметьевский р-н | МКД
Альметьевск г, УЛ. 8 МАРТА, д. 6, кв. 46 | 65124 | СО-Э449 1М | 2025-06-27 | Альметьевский р-н | МКД
Альметьевск г, УЛ. 8 МАРТА, д. 6, кв. 49 | 65108 | СО-Э449 1М | 2025-06-27 | Альметьевский р-н | МКД
Альметьевск г, УЛ. 8 МАРТА, д. 6, кв. 50 | 4616553 | Меркурий 202 | 2025-07-01 | Альметьевский р-н | МКД
Альметьевск г, УЛ. 8 МАРТА, д. 6, кв. 51 | 272601 | СОЭ-52 | 2025-06-04 | Альметьевский р-н | МКД
Альметьевск г, УЛ. 8 МАРТА, д. 6, кв. 52 | 64089 | СО-Э449 1М | 2025-08-16 | Альметьевский р-н | МКД
Альметьевск г, УЛ. 8 МАРТА, д. 6, кв. 54 | 7791020027560 | СЕ 101 | 2025-10-29 | Альметьевский р-н | МКД
Альметьевск г, УЛ. 8 МАРТА, д. 6, кв. 55 | 72701 | СО-Э449 1М1-1 | 2025-08-01 | Альметьевский р-н | МКД
Альметьевск г, УЛ. 8 МАРТА, д. 6, кв. 57 | 64218105980 | Барс 1.111 | 2025-07-01 | Альметьевский р-н | МКД
Альметьевск г, УЛ. 8 МАРТА, д. 6, кв. 58 | 501195 | СОЭ | 2025-07-06 | Альметьевский р-н | МКД
Альметьевск г, УЛ. 8 МАРТА, д. 6, кв. 61 | 64935105994 | СО-Э449 1М | 2025-07-09 | Альметьевский р-н | МКД
Альметьевск г, УЛ. 8 МАРТА, д. 6, кв. 62 | 7789021021507 | СЕ 101 | 2025-07-11 | Альметьевский р-н | МКД
Альметьевск г, УЛ. 8 МАРТА, д. 6, кв. 63 | 7789021028205 | СЕ 101 | 2025-07-11 | Альметьевский р-н | МКД
Альметьевск г, УЛ. 8 МАРТА, д. 6, кв. 64 | 13830 | СО-Э449 1М1-1 | 2025-02-17 | Альметьевский р-н | МКД
Альметьевск г, УЛ. 8 МАРТА, д. 6, кв. 66 | 240633 | Нева 101 | 2025-02-10 | Альметьевский р-н | МКД
Альметьевск г, УЛ. 8 МАРТА, д. 6, кв. 67 | 10614 | СО-505 | 2025-12-30 | Альметьевский р-н | МКД
Альметьевск г, УЛ. 8 МАРТА, д. 6, кв. 68 | 511919 | СОЭ | 2025-07-09 | Альметьевский р-н | МКД
Альметьевск г, УЛ. 8 МАРТА, д. 6, кв. 70 | 7791020005605 | СЕ 101 | 2025-12-30 | Альметьевский р-н | МКД
Альметьевск г, УЛ. 8 МАРТА, д. 6, кв. 71 | 7011020003314 | СЕ 102 | 2025-08-01 | Альметьевский р-н | МКД
Альметьевск г, УЛ. 8 МАРТА, д. 6, кв. 72 | 7789021027409 | СЕ 101 | 2025-07-11 | Альметьевский р-н | МКД
Альметьевск г, УЛ. 8 МАРТА, д. 6, кв. 73 | 495468 | СОЭ | 2025-06-17 | Альметьевский р-н | МКД
Альметьевск г, УЛ. 8 МАРТА, д. 6, кв. 74 | 60042 | Барс 1.111 | 2025-07-08 | Альметьевский р-н | МКД
Альметьевск г, УЛ. 8 МАРТА, д. 6, кв. 75 | 060009. | Барс 1.111 | 2025-07-08 | Альметьевский р-н | МКД
Альметьевск г, УЛ. 8 МАРТА, д. 6, кв. 76 | 149571 | СО-505 | 2025-07-29 | Альметьевский р-н | МКД
Альметьевск г, УЛ. 8 МАРТА, д. 6, кв. 77 | 64082 | СО-Э449 1М | 2025-07-15 | Альметьевский р-н | МКД
Альметьевск г, УЛ. 8 МАРТА, д. 6, кв. 78 | 70666 | Барс 1.111 | 2025-07-17 | Альметьевский р-н | МКД
Альметьевск г, УЛ. 8 МАРТА, д. 6, кв. 79 | 7789019023567 | СЕ 101 | 2025-07-23 | Альметьевский р-н | МКД
Альметьевск г, УЛ. 8 МАРТА, д. 6, кв. 80 | 6025539 | СО-2 | 2025-09-01 | Альметьевский р-н | МКД
Альметьевск г, УЛ. 8 МАРТА, д. 6, кв. 82 | 3756973 | Меркурий 201 | 2025-07-05 | Альметьевский р-н | МКД
Альметьевск г, УЛ. 8 МАРТА, д. 6, кв. 83 | 2299671 | Меркурий 200 | 2025-08-10 | Альметьевский р-н | МКД
Альметьевск г, УЛ. 8 МАРТА, д. 6, кв. 84 | 118303 | Барс 1.111 | 2025-12-03 | Альметьевский р-н | МКД
Альметьевск г, УЛ. 8 МАРТА, д. 6, кв. 85 | 77469 | СО-Э449 1М | 2025-08-11 | Альметьевский р-н | МКД
Альметьевск г, УЛ. 8 МАРТА, д. 6, кв. 87 | 93596 | Лейне Электро-01 1МШ | 2025-07-28 | Альметьевский р-н | МКД
Альметьевск г, УЛ. 8 МАРТА, д. 6, кв. 88 | 80809 | Соло | 2025-07-06 | Альметьевский р-н | МКД
Альметьевск г, УЛ. 8 МАРТА, д. 6, кв. 89 | 72341 | Барс 1.111 | 2025-08-18 | Альметьевский р-н | МКД
Альметьевск г, УЛ. 8 МАРТА, д. 6, кв. 90 | 67903 | СО-Э449 1М | 2025-07-06 | Альметьевский р-н | МКД
Альметьевск г, УЛ. 8 МАРТА, д. 9, кв. 1 | 7789021024247 | СЕ 101 | 2025-07-22 | Альметьевский р-н | МКД
Альметьевск г, УЛ. 8 МАРТА, д. 9, кв. 2 | 7789021024274 | СЕ 101 | 2025-07-22 | Альметьевский р-н | МКД
Альметьевск г, УЛ. 8 МАРТА, д. 9, кв. 3 | 7789021024284 | СЕ 101 | 2025-07-22 | Альметьевский р-н | МКД
Альметьевск г, УЛ. 8 МАРТА, д. 9, кв. 4 | 484550 | СОЭ-55 | 2025-06-28 | Альметьевский р-н | МКД
Альметьевск г, УЛ. 8 МАРТА, д. 9, кв. 6 | 64059 | СО-Э449 1М | 2025-06-19 | Альметьевский р-н | МКД
Альметьевск г, УЛ. 8 МАРТА, д. 9, кв. 8 | 4527254 | Меркурий 200 | 2025-07-14 | Альметьевский р-н | МКД
Альметьевск г, УЛ. 8 МАРТА, д. 9, кв. 9 | 7886 | СОЭ | 2025-06-26 | Альметьевский р-н | МКД
Альметьевск г, УЛ. 8 МАРТА, д. 9, кв. 10 | 67897 | СО-Э449 1М | 2025-07-01 | Альметьевский р-н | МКД
Альметьевск г, УЛ. 8 МАРТА, д. 9, кв. 11 | 67224 | СО-Э449 1М | 2025-07-01 | Альметьевский р-н | МКД
Альметьевск г, УЛ. 8 МАРТА, д. 9, кв. 12 | 67646106239 | СО-Э449 1М | 2025-07-12 | Альметьевский р-н | МКД
Альметьевск г, УЛ. 8 МАРТА, д. 9, кв. 16 комн. 6 | 111983 | Барс 1.111 | 2025-12-17 | Альметьевский р-н | МКД
Альметьевск г, УЛ. 8 МАРТА, д. 9, кв. 18 | 268166 | СОЭ-52 | 2025-08-03 | Альметьевский р-н | МКД
Альметьевск г, УЛ. 8 МАРТА, д. 9, кв. 19 | 7011020002730 | СЕ 102 | 2025-07-22 | Альметьевский р-н | МКД
Альметьевск г, УЛ. 8 МАРТА, д. 9, кв. 20 | 65379 | СО-Э449 1М | 2025-07-19 | Альметьевский р-н | МКД
Альметьевск г, УЛ. 8 МАРТА, д. 9, кв. 22 | 65173 | СО-И449 М1 | 2025-06-22 | Альметьевский р-н | МКД
Альметьевск г, УЛ. 8 МАРТА, д. 9, кв. 23 | 41621 | СО-И449 М1 | 2025-07-06 | Альметьевский р-н | МКД
Альметьевск г, УЛ. 8 МАРТА, д. 9, кв. 24 | 7789021027689 | СЕ 101 | 2025-08-01 | Альметьевский р-н | МКД
Альметьевск г, УЛ. 8 МАРТА, д. 9, кв. 25 | 7789021010057 | СЕ 101 | 2025-07-22 | Альметьевский р-н | МКД
Альметьевск г, УЛ. 8 МАРТА, д. 9, кв. 27 | 7789021010032 | СЕ 101 | 2025-07-22 | Альметьевский р-н | МКД
Альметьевск г, УЛ. 8 МАРТА, д. 9, кв. 29 | 115369 | СОЭ | 2025-12-26 | Альметьевский р-н | МКД
Альметьевск г, УЛ. 8 МАРТА, д. 9, кв. 34 | 7789021025014 | СЕ 101 | 2025-07-22 | Альметьевский р-н | МКД
Альметьевск г, УЛ. 8 МАРТА, д. 9, кв. 35 | 17171509 | СОЛО | 2025-09-16 | Альметьевский р-н | МКД
Альметьевск г, УЛ. 8 МАРТА, д. 9, кв. 36 | 7789020021636 | СЕ 101 | 2025-07-22 | Альметьевский р-н | МКД
Альметьевск г, УЛ. 8 МАРТА, д. 9, кв. 37 | 7128019019382 | ЦЭ6807П | 2025-07-01 | Альметьевский р-н | МКД
Альметьевск г, УЛ. 8 МАРТА, д. 9, кв. 39 | 1212900 | СО-505 | 2025-07-01 | Альметьевский р-н | МКД
Альметьевск г, УЛ. 8 МАРТА, д. 9, кв. 40 | 7789021024768 | СЕ 101 | 2025-07-22 | Альметьевский р-н | МКД
Альметьевск г, УЛ. 8 МАРТА, д. 9, кв. 41 | 7789021030772 | СЕ 101 | 2025-08-18 | Альметьевский р-н | МКД
Альметьевск г, УЛ. 8 МАРТА, д. 9, кв. 42 | 519385 | СОЭ | 2025-08-19 | Альметьевский р-н | МКД
Альметьевск г, УЛ. 8 МАРТА, д. 9, кв. 43 | 64292 | СО-Э449 1М | 2025-06-25 | Альметьевский р-н | МКД
Альметьевск г, УЛ. 8 МАРТА, д. 9, кв. 44 | 206103 | Нева 101 | 2025-10-22 | Альметьевский р-н | МКД
Альметьевск г, УЛ. 8 МАРТА, д. 9, кв. 45 | 65169106386 | СО-Э449 1М | 2025-06-25 | Альметьевский р-н | МКД
Альметьевск г, УЛ. 8 МАРТА, д. 9, кв. 46 | 131501 | СО-505 | 2025-07-06 | Альметьевский р-н | МКД
Альметьевск г, УЛ. 8 МАРТА, д. 9, кв. 47 | 60446208 | ЦЭ2726 | 2025-02-04 | Альметьевский р-н | МКД
Альметьевск г, УЛ. 8 МАРТА, д. 9, кв. 48 | 111670 | Барс 1.111 | 2025-11-24 | Альметьевский р-н | МКД
Альметьевск г, УЛ. 8 МАРТА, д. 9, кв. 49 | 7789021024629 | СЕ 101 | 2025-07-22 | Альметьевский р-н | МКД
Альметьевск г, УЛ. 8 МАРТА, д. 9, кв. 53 | 7789021025942 | СЕ 101 | 2025-08-01 | Альметьевский р-н | МКД
Альметьевск г, УЛ. 8 МАРТА, д. 9, кв. 54 | 65072 | СО-И449 | 2025-07-10 | Альметьевский р-н | МКД
Альметьевск г, УЛ. 8 МАРТА, д. 9, кв. 56 | 66512 | СО-Э449 1М | 2025-12-30 | Альметьевский р-н | МКД
Альметьевск г, УЛ. 8 МАРТА, д. 9, кв. 58 | 42750 | Лейне Электро-01 1МШ | 2025-06-28 | Альметьевский р-н | МКД
Альметьевск г, УЛ. 8 МАРТА, д. 9, кв. 61 | 7789021001636 | СЕ 101 | 2025-12-30 | Альметьевский р-н | МКД
Альметьевск г, УЛ. 8 МАРТА, д. 9, кв. 62 | 7789021023995 | СЕ 101 | 2025-07-22 | Альметьевский р-н | МКД
Альметьевск г, УЛ. 8 МАРТА, д. 9, кв. 64 | 90019 | Лейне Электро-01 1МШ | 2025-07-22 | Альметьевский р-н | МКД
Альметьевск г, УЛ. 8 МАРТА, д. 9, кв. 65 | 323945 | СОЭ | 2025-10-08 | Альметьевский р-н | МКД
Альметьевск г, УЛ. 8 МАРТА, д. 9, кв. 66 | 7789021024118 | СЕ 101 | 2025-07-22 | Альметьевский р-н | МКД
Альметьевск г, УЛ. 8 МАРТА, д. 9, кв. 67 | 7011020002477 | СЕ 102 | 2025-07-22 | Альметьевский р-н | МКД
Альметьевск г, УЛ. 8 МАРТА, д. 9, кв. 69 | 457173 | СОЭ-55 | 2025-12-30 | Альметьевский р-н | МКД
Альметьевск г, УЛ. 8 МАРТА, д. 9, кв. 70 | 7789021023945 | СЕ 101 | 2025-07-22 | Альметьевский р-н | МКД
Альметьевск г, УЛ. 8 МАРТА, д. 9, кв. 71 | 7789021024702 | СЕ 101 | 2025-07-22 | Альметьевский р-н | МКД
Альметьевск г, УЛ. 8 МАРТА, д. 9, кв. 72 | 7011020003682 | СЕ 102 | 2025-07-22 | Альметьевский р-н | МКД
Альметьевск г, УЛ. 8 МАРТА, д. 9, кв. 73 | 485062 | СОЭ-55 | 2025-07-29 | Альметьевский р-н | МКД
Альметьевск г, УЛ. 8 МАРТА, д. 9, кв. 74 | 67652 | СО-Э449 1М | 2025-07-22 | Альметьевский р-н | МКД
Альметьевск г, УЛ. 8 МАРТА, д. 9, кв. 76 | 7789021000965 | СЕ 101 | 2025-07-22 | Альметьевский р-н | МКД
Альметьевск г, УЛ. 8 МАРТА, д. 9, кв. 80 | 7789021002200 | СЕ 101 | 2025-12-30 | Альметьевский р-н | МКД
Альметьевск г, УЛ. 8 МАРТА, д. 9, кв. 81 | 778901002652 | СЕ 101 | 2025-07-22 | Альметьевский р-н | МКД
Альметьевск г, УЛ. 8 МАРТА, д. 9, кв. 82 | 324387 | СОЭ | 2025-10-15 | Альметьевский р-н | МКД
Альметьевск г, УЛ. 8 МАРТА, д. 9, кв. 83 | 64575 | СО-И449 М1 | 2025-06-22 | Альметьевский р-н | МКД
Альметьевск г, УЛ. 8 МАРТА, д. 9, кв. 85 | 65191 | СО-И449 М1 | 2025-06-22 | Альметьевский р-н | МКД
Альметьевск г, УЛ. 8 МАРТА, д. 9, кв. 86 | 64342 | СО-И449 М1 | 2025-06-22 | Альметьевский р-н | МКД
Альметьевск г, УЛ. 8 МАРТА, д. 9, кв. 88 | 7789021018440 | СЕ 101 | 2025-07-22 | Альметьевский р-н | МКД
Альметьевск г, УЛ. РИЗЫ ФАХРЕТДИНА, д. 47, кв. 33 | 91970 | Барс 1.111 | 2025-09-15 | Альметьевский р-н | МКД
Альметьевск г, УЛ. 8 МАРТА, д. 9, кв. 90 | 7789021002696 | СЕ 101 | 2025-07-22 | Альметьевский р-н | МКД
Альметьевск г, УЛ. 8 МАРТА, д. 11, кв. 1 | 278396 | СОЭ-52 | 2025-07-17 | Альметьевский р-н | МКД
Альметьевск г, УЛ. 8 МАРТА, д. 11, кв. 4 | 66668 | СО-Э449 1М | 2025-07-03 | Альметьевский р-н | МКД
Альметьевск г, УЛ. 8 МАРТА, д. 11, кв. 7 | 60190 | Барс 1.111 | 2025-06-23 | Альметьевский р-н | МКД
Альметьевск г, УЛ. 8 МАРТА, д. 11, кв. 8 | 80059 | СО-Э449 1М | 2025-08-18 | Альметьевский р-н | МКД
Альметьевск г, УЛ. 8 МАРТА, д. 11, кв. 9 | 51119 | Барс 1.113 | 2025-06-03 | Альметьевский р-н | МКД
Альметьевск г, УЛ. 8 МАРТА, д. 11, кв. 10 | 65575 | СО-И449 М1-2 | 2025-07-10 | Альметьевский р-н | МКД
Альметьевск г, УЛ. 8 МАРТА, д. 11, кв. 12 | 531251 | СОЭ-55 | 2025-09-21 | Альметьевский р-н | МКД
Альметьевск г, УЛ. 8 МАРТА, д. 11, кв. 14 | 24134 | Барс 1.113 | 2025-03-05 | Альметьевский р-н | МКД
Альметьевск г, УЛ. 8 МАРТА, д. 11, кв. 21 | 510718 | СОЭ-52 | 2025-07-06 | Альметьевский р-н | МКД
Альметьевск г, УЛ. 8 МАРТА, д. 11, кв. 22 | 7789021023961 | СЕ 101 | 2025-07-22 | Альметьевский р-н | МКД
Альметьевск г, УЛ. 8 МАРТА, д. 11, кв. 25 | 16494309 | СОЛО | 2025-07-03 | Альметьевский р-н | МКД
Альметьевск г, УЛ. 8 МАРТА, д. 11, кв. 26 | 70083 | Барс 1.111 | 2025-12-30 | Альметьевский р-н | МКД
Альметьевск г, УЛ. 8 МАРТА, д. 11, кв. 27 | 64205106694 | СО-И449 | 2025-06-26 | Альметьевский р-н | МКД
Альметьевск г, УЛ. 8 МАРТА, д. 11, кв. 28 | 70716 | СО-Э449 1М | 2025-07-10 | Альметьевский р-н | МКД
Альметьевск г, УЛ. 8 МАРТА, д. 11, кв. 29 | 73150 | СО-Э449 1М | 2025-07-17 | Альметьевский р-н | МКД
Альметьевск г, УЛ. 8 МАРТА, д. 11, кв. 30 | 65896 | СО-Э449 1М | 2025-07-01 | Альметьевский р-н | МКД
Альметьевск г, УЛ. 8 МАРТА, д. 11, кв. 31 | 77910200219472 | СЕ 101 | 2025-07-15 | Альметьевский р-н | МКД
Альметьевск г, УЛ. 8 МАРТА, д. 11, кв. 32 | 070410. | СО-Э449 1М | 2025-07-17 | Альметьевский р-н | МКД
Альметьевск г, УЛ. 8 МАРТА, д. 11, кв. 33 | 72682 | СО-Э449 1М1-1 | 2025-07-31 | Альметьевский р-н | МКД
Альметьевск г, УЛ. 8 МАРТА, д. 11, кв. 34 | 60117 | Барс 1.111 | 2025-06-21 | Альметьевский р-н | МКД
Альметьевск г, УЛ. 8 МАРТА, д. 11, кв. 39 | 102919 | Барс 1.111 | 2025-10-22 | Альметьевский р-н | МКД
Альметьевск г, УЛ. 8 МАРТА, д. 11, кв. 40 | 67004 | СО-505 | 2025-10-22 | Альметьевский р-н | МКД
Альметьевск г, УЛ. 8 МАРТА, д. 11, кв. 41 | 40656 | СО-Э449 | 2025-05-08 | Альметьевский р-н | МКД
Альметьевск г, УЛ. 8 МАРТА, д. 11, кв. 42 | 7789022005712 | СЕ 101 | 2025-08-01 | Альметьевский р-н | МКД
Альметьевск г, УЛ. 8 МАРТА, д. 11, кв. 43 | 332999 | СОЭ | 2025-10-15 | Альметьевский р-н | МКД
Альметьевск г, УЛ. 8 МАРТА, д. 11, кв. 45 | 7789022010379 | СЕ 101 | 2025-07-30 | Альметьевский р-н | МКД
Альметьевск г, УЛ. 8 МАРТА, д. 11, кв. 48 | 81482 | Барс 1.111 | 2025-08-22 | Альметьевский р-н | МКД
Альметьевск г, УЛ. 8 МАРТА, д. 11, кв. 51 | 77910200219471 | СЕ 101 | 2025-07-15 | Альметьевский р-н | МКД
Альметьевск г, УЛ. 8 МАРТА, д. 11, кв. 52 | 315203 | СОЭ | 2025-09-08 | Альметьевский р-н | МКД
Альметьевск г, УЛ. 8 МАРТА, д. 11, кв. 55 | 70728 | СО-Э449 1М | 2025-07-13 | Альметьевский р-н | МКД
Альметьевск г, УЛ. 8 МАРТА, д. 11, кв. 57 | 10351 | СО-505 | 2025-09-04 | Альметьевский р-н | МКД
Альметьевск г, УЛ. 8 МАРТА, д. 11, кв. 58 | 77415 | СО-Э449 1М | 2025-09-01 | Альметьевский р-н | МКД
Альметьевск г, УЛ. 8 МАРТА, д. 11, кв. 63 | 154051 | СО-505 | 2025-08-26 | Альметьевский р-н | МКД
Альметьевск г, УЛ. 8 МАРТА, д. 11, кв. 65 | 71536 | СОЭ | 2025-09-10 | Альметьевский р-н | МКД
Альметьевск г, УЛ. 8 МАРТА, д. 11, кв. 66 | 333329 | СОЭ | 2025-10-08 | Альметьевский р-н | МКД
Альметьевск г, УЛ. 8 МАРТА, д. 11, кв. 69 | 7858 | Лейне Электро-01 1МШ | 2025-09-08 | Альметьевский р-н | МКД
Альметьевск г, УЛ. 8 МАРТА, д. 11, кв. 70 | 77919 | СО-Э449 1М | 2025-08-28 | Альметьевский р-н | МКД
Альметьевск г, УЛ. 8 МАРТА, д. 11, кв. 71 | 520263 | СОЭ-52 | 2025-07-21 | Альметьевский р-н | МКД
Альметьевск г, УЛ. 8 МАРТА, д. 11, кв. 73 | 279569 | СОЭ-52 | 2025-07-01 | Альметьевский р-н | МКД
Альметьевск г, УЛ. 8 МАРТА, д. 11, кв. 78 | 45542 | СО-Э449 1М | 2025-07-13 | Альметьевский р-н | МКД
Альметьевск г, УЛ. 8 МАРТА, д. 11, кв. 79 | 472273 | СОЭ-55 | 2025-07-13 | Альметьевский р-н | МКД
Альметьевск г, УЛ. 8 МАРТА, д. 11, кв. 80 | 284641 | СОЭ-52 | 2025-07-24 | Альметьевский р-н | МКД
Альметьевск г, УЛ. 8 МАРТА, д. 11, кв. 81 | 72411 | СО-Э449 1М1-1 | 2025-08-11 | Альметьевский р-н | МКД
Альметьевск г, УЛ. 8 МАРТА, д. 11, кв. 82 | 3735222 | Меркурий 200 | 2025-06-15 | Альметьевский р-н | МКД
Альметьевск г, УЛ. 8 МАРТА, д. 11, кв. 83 | 4580219 | Меркурий 200 | 2025-08-09 | Альметьевский р-н | МКД
Альметьевск г, УЛ. 8 МАРТА, д. 11, кв. 84 | 7789021023551 | СЕ 101 | 2025-07-22 | Альметьевский р-н | МКД
Альметьевск г, УЛ. 8 МАРТА, д. 11, кв. 85 | 7791017006970 | Лейне Электро-01 1МШ | 2025-06-16 | Альметьевский р-н | МКД
Альметьевск г, УЛ. 8 МАРТА, д. 11, кв. 86 | 64165106946 | СО-Э449 1М | 2025-07-03 | Альметьевский р-н | МКД
Альметьевск г, УЛ. 8 МАРТА, д. 11, кв. 88 | 60543106953 | Барс 1.111 | 2025-06-15 | Альметьевский р-н | МКД
Альметьевск г, УЛ. 8 МАРТА, д. 11, кв. 90 | 71418 | Лейне Электро-01 1МШ | 2025-07-13 | Альметьевский р-н | МКД
Альметьевск г, УЛ. 8 МАРТА, д. 12, кв. 2 | 62479106967 | СО-И449 | 2025-12-31 | Альметьевский р-н | МКД
Альметьевск г, УЛ. 8 МАРТА, д. 12, кв. 3 | 80920 | СО-Э449 1М1-1 | 2025-08-17 | Альметьевский р-н | МКД
Альметьевск г, УЛ. 8 МАРТА, д. 12, кв. 4 | 54747 | СО-И449 М1 | 2025-06-08 | Альметьевский р-н | МКД
Альметьевск г, УЛ. 8 МАРТА, д. 12, кв. 8 | 547083 | СО-И449 | 2025-06-10 | Альметьевский р-н | МКД
Альметьевск г, УЛ. 8 МАРТА, д. 12, кв. 9 | 47799 | СО-И449 1М2-5 | 2025-06-10 | Альметьевский р-н | МКД
Альметьевск г, УЛ. 8 МАРТА, д. 12, кв. 11 | 48502 | СО-Э449 1М1-1 | 2025-06-10 | Альметьевский р-н | МКД
Альметьевск г, УЛ. 8 МАРТА, д. 12, кв. 13 | 793385 | СОЭ-52 | 2025-12-24 | Альметьевский р-н | МКД
Альметьевск г, УЛ. 8 МАРТА, д. 12, кв. 17 | 80194 | Лейне Электро-01 1МШ | 2025-09-09 | Альметьевский р-н | МКД
Альметьевск г, УЛ. 8 МАРТА, д. 12, кв. 19 | 76230 | СО-Э449 1М | 2025-08-03 | Альметьевский р-н | МКД
Альметьевск г, УЛ. 8 МАРТА, д. 12, кв. 20 | 15471 | Лейне Электро-01 1МШ | 2025-09-01 | Альметьевский р-н | МКД
Альметьевск г, УЛ. 8 МАРТА, д. 12, кв. 24 | 11516 | СО-505 | 2025-06-18 | Альметьевский р-н | МКД
Альметьевск г, УЛ. 8 МАРТА, д. 12, кв. 28 | 520367 | СОЭ-52 | 2025-07-12 | Альметьевский р-н | МКД
Альметьевск г, УЛ. 8 МАРТА, д. 13, кв. 1 | 7789021024147 | СЕ 101 | 2025-07-22 | Альметьевский р-н | МКД
Альметьевск г, УЛ. 8 МАРТА, д. 13, кв. 2 | 14682 | Лейне Электро-01 1МШ | 2025-08-19 | Альметьевский р-н | МКД
Альметьевск г, УЛ. 8 МАРТА, д. 13, кв. 3 | 64482 | СО-Э449 1М | 2025-07-14 | Альметьевский р-н | МКД
Альметьевск г, УЛ. 8 МАРТА, д. 13, кв. 4 | 7789021023972 | СЕ 101 | 2025-07-22 | Альметьевский р-н | МКД
Альметьевск г, УЛ. 8 МАРТА, д. 13, кв. 5 | 315283 | СОЭ | 2025-09-08 | Альметьевский р-н | МКД
Альметьевск г, УЛ. 8 МАРТА, д. 13, кв. 6 | 4543098 | Меркурий 200 | 2025-10-24 | Альметьевский р-н | МКД
Альметьевск г, УЛ. 8 МАРТА, д. 13, кв. 8 | 10354 | СО-505 | 2025-12-31 | Альметьевский р-н | МКД
Альметьевск г, УЛ. 8 МАРТА, д. 13, кв. 10 | 5009264 | СЭО-1.15 | 2025-09-15 | Альметьевский р-н | МКД
Альметьевск г, УЛ. 8 МАРТА, д. 13, кв. 11 | 3000530 | СЭО-1.15 | 2025-09-23 | Альметьевский р-н | МКД
Альметьевск г, УЛ. 8 МАРТА, д. 13, кв. 15 | 501460 | СОЭ | 2025-12-31 | Альметьевский р-н | МКД
Альметьевск г, УЛ. 8 МАРТА, д. 13, кв. 17 | 51066 | Лейне Электро-01 1МШ | 2025-08-04 | Альметьевский р-н | МКД
Альметьевск г, УЛ. 8 МАРТА, д. 13, кв. 18 | 48263 | Барс 1.113 | 2025-05-28 | Альметьевский р-н | МКД
Альметьевск г, УЛ. 8 МАРТА, д. 13, кв. 19 | 493702 | СОЭ-55 | 2025-09-19 | Альметьевский р-н | МКД
Альметьевск г, УЛ. 8 МАРТА, д. 13, кв. 21 | 118522 | СОЭ-52 | 2025-06-16 | Альметьевский р-н | МКД
Альметьевск г, УЛ. 8 МАРТА, д. 13, кв. 22 | 77817 | СО-Э449 1М | 2025-08-13 | Альметьевский р-н | МКД
Альметьевск г, УЛ. 8 МАРТА, д. 13, кв. 23 | 66819 | СО-Э449 1М | 2025-12-31 | Альметьевский р-н | МКД
Альметьевск г, УЛ. 8 МАРТА, д. 13, кв. 24 | 683387 | СОЭ-55 | 2025-12-18 | Альметьевский р-н | МКД
Альметьевск г, УЛ. 8 МАРТА, д. 13, кв. 26 | 67033 | СО-Э449 1М | 2025-07-02 | Альметьевский р-н | МКД
Альметьевск г, УЛ. 8 МАРТА, д. 13, кв. 28 | 11535 | СО-505 | 2025-07-01 | Альметьевский р-н | МКД
Альметьевск г, УЛ. 8 МАРТА, д. 13, кв. 29 | 7789021030916 | СЕ 101 | 2025-08-13 | Альметьевский р-н | МКД
Альметьевск г, УЛ. 8 МАРТА, д. 13, кв. 30 | 63876 | СО-И449 М1 | 2025-06-17 | Альметьевский р-н | МКД
Альметьевск г, УЛ. 8 МАРТА, д. 13, кв. 31 | 24797 | Барс 1.211 | 2025-07-03 | Альметьевский р-н | МКД
Альметьевск г, УЛ. 8 МАРТА, д. 13, кв. 32 | 64395 | СО-Э449 1М | 2025-07-01 | Альметьевский р-н | МКД
Альметьевск г, УЛ. 8 МАРТА, д. 13, кв. 33 | 7789021020643 | СЕ 101 | 2025-07-22 | Альметьевский р-н | МКД
Альметьевск г, УЛ. 8 МАРТА, д. 13, кв. 34 | 64925107219 | СО-Э449 1М | 2025-07-03 | Альметьевский р-н | МКД
Альметьевск г, УЛ. 8 МАРТА, д. 13, кв. 35 | 80991 | СО-Э449 1М1-1 | 2025-09-18 | Альметьевский р-н | МКД
Альметьевск г, УЛ. 8 МАРТА, д. 13, кв. 36 | 75609 | СОЛО | 2025-07-05 | Альметьевский р-н | МКД
Альметьевск г, УЛ. 8 МАРТА, д. 13, кв. 38 | 7791022019136 | СЕ 101 | 2025-11-23 | Альметьевский р-н | МКД
Альметьевск г, УЛ. 8 МАРТА, д. 13, кв. 40 | 8892 | Лейне Электро-01 1МШ | 2025-12-31 | Альметьевский р-н | МКД
Альметьевск г, УЛ. 8 МАРТА, д. 13, кв. 41 | 65129 | СО-Э449 1М | 2025-07-03 | Альметьевский р-н | МКД
Альметьевск г, УЛ. 8 МАРТА, д. 13, кв. 43 | 463975 | СОЭ-55 | 2025-07-06 | Альметьевский р-н | МКД
Альметьевск г, УЛ. 8 МАРТА, д. 13, кв. 44 | 279882 | СОЭ-52 | 2025-07-29 | Альметьевский р-н | МКД
Альметьевск г, УЛ. 8 МАРТА, д. 13, кв. 46 | 53327 | Лейне Электро-01 1МШ | 2025-10-31 | Альметьевский р-н | МКД
Альметьевск г, УЛ. 8 МАРТА, д. 13, кв. 49 | 66934107282 | Лейне Электро-01 1МШ | 2025-08-05 | Альметьевский р-н | МКД
Альметьевск г, УЛ. 8 МАРТА, д. 13, кв. 50 | 64404 | СО-Э449 1М | 2025-07-01 | Альметьевский р-н | МКД
Альметьевск г, УЛ. 8 МАРТА, д. 13, кв. 51 | 756488 | СО-ЭЭ6705 | 2025-06-16 | Альметьевский р-н | МКД
Альметьевск г, УЛ. 8 МАРТА, д. 13, кв. 52 | 519378 | СОЭ-52 | 2025-07-30 | Альметьевский р-н | МКД
Альметьевск г, УЛ. 8 МАРТА, д. 13, кв. 55 | 7789021019306 | СЕ 101 | 2025-07-22 | Альметьевский р-н | МКД
Альметьевск г, УЛ. 8 МАРТА, д. 13, кв. 56 | 76678 | СО-Э449 1М | 2025-07-01 | Альметьевский р-н | МКД
Альметьевск г, УЛ. 8 МАРТА, д. 13, кв. 60 | 51685 | Барс 1.113 | 2025-06-03 | Альметьевский р-н | МКД
Альметьевск г, УЛ. 8 МАРТА, д. 15, кв. 6 | 483636 | СОЭ-55 | 2025-07-06 | Альметьевский р-н | МКД
Альметьевск г, УЛ. 8 МАРТА, д. 15, кв. 7 | 64770 | Барс 1.111 | 2025-07-01 | Альметьевский р-н | МКД
Альметьевск г, УЛ. 8 МАРТА, д. 15, кв. 8 | 283435 | СОЭ-52 | 2025-07-01 | Альметьевский р-н | МКД
Альметьевск г, УЛ. 8 МАРТА, д. 15, кв. 9 | 70080 | Барс 1.111 | 2025-07-01 | Альметьевский р-н | МКД
Альметьевск г, УЛ. 8 МАРТА, д. 15, кв. 10 | 7789020026475 | СЕ 101 | 2025-07-30 | Альметьевский р-н | МКД
Альметьевск г, УЛ. 8 МАРТА, д. 15, кв. 11 | 10801395 | Скат 101 | 2025-11-19 | Альметьевский р-н | МКД
Альметьевск г, УЛ. 8 МАРТА, д. 15, кв. 12 | 63899 | СО-Э449 1М | 2025-07-17 | Альметьевский р-н | МКД
Альметьевск г, УЛ. 8 МАРТА, д. 15, кв. 13 | 61826 | Барс 1.111 | 2025-07-01 | Альметьевский р-н | МКД
Альметьевск г, УЛ. 8 МАРТА, д. 15, кв. 14 | 60119 | Барс 1.111 | 2025-06-23 | Альметьевский р-н | МКД
Альметьевск г, УЛ. 8 МАРТА, д. 15, кв. 15 | 1216705 | СО-505 | 2025-07-16 | Альметьевский р-н | МКД
Альметьевск г, УЛ. 8 МАРТА, д. 15, кв. 16 | 153755 | СО-505 | 2025-06-27 | Альметьевский р-н | МКД
Альметьевск г, УЛ. 8 МАРТА, д. 15, кв. 17 | 71233 | Барс 1.111 | 2025-07-21 | Альметьевский р-н | МКД
Альметьевск г, УЛ. 8 МАРТА, д. 15, кв. 18 | 70153 | Барс 1.111 | 2025-07-01 | Альметьевский р-н | МКД
Альметьевск г, УЛ. 8 МАРТА, д. 15, кв. 20 | 59957 | Лейне Электро-01 1МШ | 2025-11-05 | Альметьевский р-н | МКД
Альметьевск г, УЛ. 8 МАРТА, д. 15, кв. 22 | 10380 | СО-505 | 2025-09-21 | Альметьевский р-н | МКД
Альметьевск г, УЛ. 8 МАРТА, д. 15, кв. 23 | 70161 | Барс 1.111 | 2025-07-07 | Альметьевский р-н | МКД
Альметьевск г, УЛ. 8 МАРТА, д. 15, кв. 27 | 77704 | СО-Э449 1М | 2025-08-06 | Альметьевский р-н | МКД
Альметьевск г, УЛ. 8 МАРТА, д. 15, кв. 28 | 94100 | Барс 1.111 | 2025-09-25 | Альметьевский р-н | МКД
Альметьевск г, УЛ. 8 МАРТА, д. 15, кв. 29 | 10559 | СО-Э449 | 2025-03-13 | Альметьевский р-н | МКД
Альметьевск г, УЛ. 8 МАРТА, д. 15, кв. 30 | 77932 | СО-Э449 1М | 2025-08-06 | Альметьевский р-н | МКД
Альметьевск г, УЛ. 8 МАРТА, д. 15, кв. 31 | 16473709 | СОЛО | 2025-07-01 | Альметьевский р-н | МКД
Альметьевск г, УЛ. 8 МАРТА, д. 15, кв. 32 | 70075 | Барс 1.111 | 2025-12-31 | Альметьевский р-н | МКД
Альметьевск г, УЛ. 8 МАРТА, д. 15, кв. 34 | 16166909 | СОЛО | 2025-07-01 | Альметьевский р-н | МКД
Альметьевск г, УЛ. 8 МАРТА, д. 15, кв. 35 | 490600 | СОЭ | 2025-06-17 | Альметьевский р-н | МКД
Альметьевск г, УЛ. 8 МАРТА, д. 15, кв. 37 | 65586 | СО-И449 | 2025-07-16 | Альметьевский р-н | МКД
Альметьевск г, УЛ. 8 МАРТА, д. 15, кв. 38 | 7495019008665 | СЕ 102 | 2025-09-14 | Альметьевский р-н | МКД
Альметьевск г, УЛ. 8 МАРТА, д. 15, кв. 39 | 16491809 | СОЛО | 2025-08-28 | Альметьевский р-н | МКД
Альметьевск г, УЛ. 8 МАРТА, д. 15, кв. 43 | 506975 | СОЭ | 2025-07-07 | Альметьевский р-н | МКД
Альметьевск г, УЛ. 8 МАРТА, д. 15, кв. 44 | 67183 | СО-Э449 1М | 2025-07-01 | Альметьевский р-н | МКД
Альметьевск г, УЛ. 8 МАРТА, д. 15, кв. 46 | 7789021032766 | СЕ 101 | 2025-08-21 | Альметьевский р-н | МКД
Альметьевск г, УЛ. 8 МАРТА, д. 15, кв. 50 | 64796 | СО-505 | 2025-09-15 | Альметьевский р-н | МКД
Альметьевск г, УЛ. 8 МАРТА, д. 15, кв. 51 | 71504 | Барс 1.111 | 2025-08-06 | Альметьевский р-н | МКД
Альметьевск г, УЛ. 8 МАРТА, д. 15, кв. 55 | 307747 | СОЭ-52 | 2025-08-26 | Альметьевский р-н | МКД
Альметьевск г, УЛ. 8 МАРТА, д. 15, кв. 57 | 65972 | СО-Э449 1М | 2025-07-13 | Альметьевский р-н | МКД
Альметьевск г, УЛ. 8 МАРТА, д. 15, кв. 58 | 16847009 | СОЛО | 2025-07-01 | Альметьевский р-н | МКД
Альметьевск г, УЛ. 8 МАРТА, д. 15, кв. 59 | 324349 | СОЭ | 2025-10-12 | Альметьевский р-н | МКД
Альметьевск г, УЛ. 8 МАРТА, д. 15, кв. 60 | 65984 | СО-Э449 1М | 2025-07-03 | Альметьевский р-н | МКД
Альметьевск г, УЛ. 8 МАРТА, д. 15, кв. 61 | 26582 | Барс 1.211 | 2025-08-03 | Альметьевский р-н | МКД
Альметьевск г, УЛ. 8 МАРТА, д. 15, кв. 63 | 65322 | СО-Э449 1М | 2025-06-22 | Альметьевский р-н | МКД
Альметьевск г, УЛ. 8 МАРТА, д. 15, кв. 64 | 18842 | СОЭ-52 | 2025-04-19 | Альметьевский р-н | МКД
Альметьевск г, УЛ. 8 МАРТА, д. 15, кв. 65 | 283194 | СОЭ-52 | 2025-07-30 | Альметьевский р-н | МКД
Альметьевск г, УЛ. 8 МАРТА, д. 15, кв. 66 | 3401 | Лейне Электро-01 1МШ | 2025-09-23 | Альметьевский р-н | МКД
Альметьевск г, УЛ. 8 МАРТА, д. 15, кв. 68 | 78148 | СО-Э449 1М | 2025-07-01 | Альметьевский р-н | МКД
Альметьевск г, УЛ. 8 МАРТА, д. 15, кв. 69 | 64161 | СО-Э449 1М | 2025-07-01 | Альметьевский р-н | МКД
Альметьевск г, УЛ. 8 МАРТА, д. 15, кв. 70 | 64678 | СО-И449 М1 | 2025-07-16 | Альметьевский р-н | МКД
Альметьевск г, УЛ. 8 МАРТА, д. 15, кв. 71 | 66688 | СО-Э449 1М | 2025-08-28 | Альметьевский р-н | МКД
Альметьевск г, УЛ. 8 МАРТА, д. 15, кв. 74 | 283289 | СОЭ-52 | 2025-07-28 | Альметьевский р-н | МКД
Альметьевск г, УЛ. 8 МАРТА, д. 15, кв. 76 | 7789022007682 | СЕ 101 | 2025-08-05 | Альметьевский р-н | МКД
Альметьевск г, УЛ. 8 МАРТА, д. 15, кв. 78 | 283244 | СОЭ-52 | 2025-07-29 | Альметьевский р-н | МКД
Альметьевск г, УЛ. 8 МАРТА, д. 15, кв. 79 | 7789021028242 | СЕ 101 | 2025-07-25 | Альметьевский р-н | МКД
Альметьевск г, УЛ. 8 МАРТА, д. 15, кв. 80 | 77523 | СО-И449 | 2025-07-27 | Альметьевский р-н | МКД
Альметьевск г, УЛ. 8 МАРТА, д. 15, кв. 82 | 7789020029503 | СЕ 101 | 2025-02-11 | Альметьевский р-н | МКД
Альметьевск г, УЛ. 8 МАРТА, д. 15, кв. 83 | 7789021028032 | СЕ 101 | 2025-08-13 | Альметьевский р-н | МКД
Альметьевск г, УЛ. 8 МАРТА, д. 15, кв. 86 | 7789021022044 | СЕ 101 | 2025-08-03 | Альметьевский р-н | МКД
Альметьевск г, УЛ. 8 МАРТА, д. 15, кв. 87 | 803906 | СОЭ-55 | 2025-12-29 | Альметьевский р-н | МКД
Альметьевск г, УЛ. 8 МАРТА, д. 15, кв. 89 | 108023907 | Скат 101 | 2025-07-01 | Альметьевский р-н | МКД
Альметьевск г, УЛ. 8 МАРТА, д. 15, кв. 91 | 2005019 | СЭО-1.15 | 2025-08-24 | Альметьевский р-н | МКД
Альметьевск г, УЛ. 8 МАРТА, д. 15, кв. 92 | 75020 | Лейне Электро-01 1МШ | 2025-07-16 | Альметьевский р-н | МКД
Альметьевск г, УЛ. 8 МАРТА, д. 15, кв. 93 | 63622 | СО-Э449 1М | 2025-07-03 | Альметьевский р-н | МКД
Альметьевск г, УЛ. 8 МАРТА, д. 15, кв. 96 | 65647107744 | СО-И449 | 2025-07-01 | Альметьевский р-н | МКД
Альметьевск г, УЛ. 8 МАРТА, д. 15, кв. 97 | 24808 | Барс 1.211 | 2025-08-06 | Альметьевский р-н | МКД
Альметьевск г, УЛ. 8 МАРТА, д. 15, кв. 99 | 281471 | СОЭ-52 | 2025-07-01 | Альметьевский р-н | МКД
Альметьевск г, УЛ. 8 МАРТА, д. 15, кв. 102 | 7789021028285 | СЕ 101 | 2025-08-03 | Альметьевский р-н | МКД
Альметьевск г, УЛ. 8 МАРТА, д. 15, кв. 103 | 64440 | СО-И449 | 2025-07-16 | Альметьевский р-н | МКД
Альметьевск г, УЛ. 8 МАРТА, д. 15, кв. 110 | 466900 | СОЭ-55 | 2025-08-06 | Альметьевский р-н | МКД
Альметьевск г, УЛ. 8 МАРТА, д. 15, кв. 111 | 507002 | СОЭ | 2025-07-07 | Альметьевский р-н | МКД
Альметьевск г, УЛ. 8 МАРТА, д. 15, кв. 113 | 57846 | Лейне Электро-01 1МШ | 2025-08-06 | Альметьевский р-н | МКД
Альметьевск г, УЛ. 8 МАРТА, д. 15, кв. 114 | 16869209 | СОЛО | 2025-07-01 | Альметьевский р-н | МКД
Альметьевск г, УЛ. 8 МАРТА, д. 15, кв. 116 | 70122 | СО-Э449 1М | 2025-07-03 | Альметьевский р-н | МКД
Альметьевск г, УЛ. 8 МАРТА, д. 15, кв. 118 | 131493 | СО-505 | 2025-07-03 | Альметьевский р-н | МКД
Альметьевск г, УЛ. 8 МАРТА, д. 15, кв. 119 | 64243107821 | СО-Э449 1М | 2025-07-03 | Альметьевский р-н | МКД
Альметьевск г, УЛ. 8 МАРТА, д. 15, кв. 120 | 67351 | СО-Э449 1М | 2025-07-22 | Альметьевский р-н | МКД
Альметьевск г, УЛ. 8 МАРТА, д. 15, кв. 121 | 63971 | СО-Э449 1М | 2025-06-25 | Альметьевский р-н | МКД
Альметьевск г, УЛ. 8 МАРТА, д. 15, кв. 122 | 170238 | Барс 1.111 | 2025-12-29 | Альметьевский р-н | МКД
Альметьевск г, УЛ. 8 МАРТА, д. 15, кв. 123 | 3793517 | Меркурий 200 | 2025-10-27 | Альметьевский р-н | МКД
Альметьевск г, УЛ. 8 МАРТА, д. 15, кв. 124 | 27064 | Лейне Электро-01 1МШ | 2025-12-29 | Альметьевский р-н | МКД
Альметьевск г, УЛ. 8 МАРТА, д. 15, кв. 127 | 4963531 | Меркурий 201 | 2025-09-29 | Альметьевский р-н | МКД
Альметьевск г, УЛ. 8 МАРТА, д. 15, кв. 128 | 44664 | СО-Э449 | 2025-07-16 | Альметьевский р-н | МКД
Альметьевск г, УЛ. 8 МАРТА, д. 15, кв. 130 | 323142 | СОЭ-55 | 2025-01-15 | Альметьевский р-н | МКД
Альметьевск г, УЛ. 8 МАРТА, д. 15, кв. 131 | 11936 | СО-505 | 2025-07-01 | Альметьевский р-н | МКД
Альметьевск г, УЛ. 8 МАРТА, д. 15, кв. 132 | 313659 | СОЭ | 2025-09-17 | Альметьевский р-н | МКД
Альметьевск г, УЛ. 8 МАРТА, д. 15, кв. 133 | 553867 | СОЭ-55 | 2025-09-21 | Альметьевский р-н | МКД
Альметьевск г, УЛ. 8 МАРТА, д. 15, кв. 134 | 66734 | СО-И449 М1 | 2025-07-16 | Альметьевский р-н | МКД
Альметьевск г, УЛ. 8 МАРТА, д. 15, кв. 136 | 7789021028260 | СЕ 101 | 2025-07-28 | Альметьевский р-н | МКД
Альметьевск г, УЛ. 8 МАРТА, д. 15, кв. 137 | 3811308 | Меркурий 200 | 2025-07-17 | Альметьевский р-н | МКД
Альметьевск г, УЛ. 8 МАРТА, д. 15, кв. 139 | 4227899 | Меркурий 200 | 2025-08-20 | Альметьевский р-н | МКД
Альметьевск г, УЛ. 8 МАРТА, д. 15, кв. 141 | 431096909 | Меркурий 200 | 2025-02-05 | Альметьевский р-н | МКД
Альметьевск г, УЛ. 8 МАРТА, д. 15, кв. 142 | 45366 | СО-Э449 | 2025-07-03 | Альметьевский р-н | МКД
Альметьевск г, УЛ. 8 МАРТА, д. 15, кв. 142А | 212092 | Нева 101 | 2025-10-14 | Альметьевский р-н | МКД
Альметьевск г, УЛ. 8 МАРТА, д. 15, кв. 144 | 68099 | СО-Э449 1М | 2025-09-29 | Альметьевский р-н | МКД
Альметьевск г, УЛ. 8 МАРТА, д. 15, кв. 146 | 7011020003596 | СЕ 102 | 2025-07-15 | Альметьевский р-н | МКД
Альметьевск г, УЛ. 8 МАРТА, д. 15, кв. 148 | 16512609 | СОЛО | 2025-07-15 | Альметьевский р-н | МКД
Альметьевск г, УЛ. 8 МАРТА, д. 15, кв. 149 | 749580203772017 | СЕ 102 | 2025-06-27 | Альметьевский р-н | МКД
Альметьевск г, УЛ. 8 МАРТА, д. 15, кв. 151 | 110720 | Барс 1.111 | 2025-11-24 | Альметьевский р-н | МКД
Альметьевск г, УЛ. 8 МАРТА, д. 15, кв. 152 | 7011020002349 | СЕ 102 | 2025-07-15 | Альметьевский р-н | МКД
Альметьевск г, УЛ. 8 МАРТА, д. 15, кв. 155 | 4516326 | Меркурий 200 | 2025-10-15 | Альметьевский р-н | МКД
Альметьевск г, УЛ. 8 МАРТА, д. 15, кв. 156 | 22515 | СО-Э449 | 2025-02-26 | Альметьевский р-н | МКД
Альметьевск г, УЛ. 8 МАРТА, д. 15, кв. 157 | 24106 | Барс 1.113 | 2025-03-24 | Альметьевский р-н | МКД
Альметьевск г, УЛ. 8 МАРТА, д. 15, кв. 160 | 1202720 | СО-505 | 2025-12-31 | Альметьевский р-н | МКД
Альметьевск г, УЛ. 8 МАРТА, д. 15, кв. 161 | 4958576 | Меркурий 200 | 2025-03-29 | Альметьевский р-н | МКД
Альметьевск г, УЛ. 8 МАРТА, д. 15, кв. 163 | 16514709 | СОЛО | 2025-07-15 | Альметьевский р-н | МКД
Альметьевск г, УЛ. 8 МАРТА, д. 15, кв. 164 | 16513309 | СОЛО | 2025-07-15 | Альметьевский р-н | МКД
Альметьевск г, УЛ. 8 МАРТА, д. 15, кв. 166 | 16452909 | СОЛО | 2025-07-01 | Альметьевский р-н | МКД
Альметьевск г, УЛ. 8 МАРТА, д. 15, кв. 170 | 117912 | Барс 1.111 | 2025-12-16 | Альметьевский р-н | МКД
Альметьевск г, УЛ. 8 МАРТА, д. 15, кв. 171 | 64105 | Барс 1.111 | 2025-07-21 | Альметьевский р-н | МКД
Альметьевск г, УЛ. 8 МАРТА, д. 15, кв. 174 | 119801 | СО-505 | 2025-07-14 | Альметьевский р-н | МКД
Альметьевск г, УЛ. 8 МАРТА, д. 15, кв. 178 | 92091 | Барс 1.111 | 2025-09-15 | Альметьевский р-н | МКД
Альметьевск г, УЛ. ГАФИАТУЛЛИНА, д. 22А, кв. 55 | 91985 | Барс 1.111 | 2025-09-14 | Альметьевский р-н | МКД
Альметьевск г, УЛ. 8 МАРТА, д. 15, кв. 181 | 1019118 | Барс 1.111 | 2025-06-25 | Альметьевский р-н | МКД
Альметьевск г, УЛ. 8 МАРТА, д. 15, кв. 182 | 272599 | СОЭ-52 | 2025-06-03 | Альметьевский р-н | МКД
Альметьевск г, УЛ. 8 МАРТА, д. 15, кв. 183 | 60897 | Барс 1.111 | 2025-12-31 | Альметьевский р-н | МКД
Альметьевск г, УЛ. 8 МАРТА, д. 15, кв. 184 | 677025 | СО-Э449 1М | 2025-12-31 | Альметьевский р-н | МКД
Альметьевск г, УЛ. 8 МАРТА, д. 15, кв. 187 | 68304 | СО-Э449 1М | 2025-07-03 | Альметьевский р-н | МКД
Альметьевск г, УЛ. 8 МАРТА, д. 15, кв. 189 | 61043208 | ЦЭ2726 | 2025-03-27 | Альметьевский р-н | МКД
Альметьевск г, УЛ. 8 МАРТА, д. 15, кв. 192 | 290192 | СОЭ | 2025-08-13 | Альметьевский р-н | МКД
Альметьевск г, УЛ. 8 МАРТА, д. 15, кв. 193 | 16473909 | СОЛО | 2025-07-01 | Альметьевский р-н | МКД
Альметьевск г, УЛ. 8 МАРТА, д. 15, кв. 194 | 7789021002151 | СЕ 101 | 2025-06-26 | Альметьевский р-н | МКД
Альметьевск г, УЛ. 8 МАРТА, д. 15, кв. 195 | 24744 | Барс 1.113 | 2025-03-12 | Альметьевский р-н | МКД
Альметьевск г, УЛ. 8 МАРТА, д. 15, кв. 197 | 484559 | СОЭ-55 | 2025-06-22 | Альметьевский р-н | МКД
Альметьевск г, УЛ. 8 МАРТА, д. 15, кв. 202 | 7789022037032 | СЕ 101 | 2025-03-17 | Альметьевский р-н | МКД
Альметьевск г, УЛ. 8 МАРТА, д. 15, кв. 203 | 60020 | Барс 1.111 | 2025-07-01 | Альметьевский р-н | МКД
Альметьевск г, УЛ. 8 МАРТА, д. 15, кв. 204 | 62485 | Барс 1.111 | 2025-07-16 | Альметьевский р-н | МКД
Альметьевск г, УЛ. 8 МАРТА, д. 15, кв. 206 | 50457 | Лейне Электро-01 1МШ | 2025-01-22 | Альметьевский р-н | МКД
Альметьевск г, УЛ. 8 МАРТА, д. 15, кв. 207 | 103260 | Барс 1.111 | 2025-11-13 | Альметьевский р-н | МКД
Альметьевск г, УЛ. 8 МАРТА, д. 15, кв. 208 | 6005713 | СЭО-1.15 | 2025-09-16 | Альметьевский р-н | МКД
Альметьевск г, УЛ. 8 МАРТА, д. 15, кв. 209 | 482663 | СОЭ-55 | 2025-06-29 | Альметьевский р-н | МКД
Альметьевск г, УЛ. 8 МАРТА, д. 15, кв. 210 | 149782 | СО-505 | 2025-09-01 | Альметьевский р-н | МКД
Альметьевск г, УЛ. 8 МАРТА, д. 15, кв. 211 | 64326 | СО-Э449 1М | 2025-07-09 | Альметьевский р-н | МКД
Альметьевск г, УЛ. 8 МАРТА, д. 15, кв. 213 | 503162 | СОЭ-52 | 2025-06-09 | Альметьевский р-н | МКД
Альметьевск г, УЛ. 8 МАРТА, д. 15, кв. 215 | 16514409 | СОЛО | 2025-07-14 | Альметьевский р-н | МКД
Альметьевск г, УЛ. 8 МАРТА, д. 15, кв. 216 | 16454409 | СОЛО | 2025-07-01 | Альметьевский р-н | МКД
Альметьевск г, УЛ. 8 МАРТА, д. 15, кв. 217 | 4818 | Лейне Электро-01 1МШ | 2025-09-30 | Альметьевский р-н | МКД
Альметьевск г, УЛ. 8 МАРТА, д. 15, кв. 218 | 23026327 | СЭТ1-1-1-Ш | 2025-07-30 | Альметьевский р-н | МКД
Альметьевск г, УЛ. 8 МАРТА, д. 15, кв. 219 | 64659 | Барс 1.111 | 2025-07-07 | Альметьевский р-н | МКД
Альметьевск г, УЛ. 8 МАРТА, д. 15, кв. 220 | 60214 | Лейне Электро-01 1МШ | 2025-07-30 | Альметьевский р-н | МКД
Альметьевск г, УЛ. 8 МАРТА, д. 15, кв. 223 | 60802 | СО-Э449 1М | 2025-06-14 | Альметьевский р-н | МКД
Альметьевск г, УЛ. 8 МАРТА, д. 15, кв. 224 | 535565 | СОЭ-55 | 2025-09-23 | Альметьевский р-н | МКД
Альметьевск г, УЛ. 8 МАРТА, д. 15, кв. 225 | 1019161 | СО-Э449 1М | 2025-07-07 | Альметьевский р-н | МКД
Альметьевск г, УЛ. 8 МАРТА, д. 15, кв. 226 | 71112 | СО-Э449 1М | 2025-07-23 | Альметьевский р-н | МКД
Альметьевск г, УЛ. 8 МАРТА, д. 15, кв. 228 | 1234910 | СО-505 | 2025-12-12 | Альметьевский р-н | МКД
Альметьевск г, УЛ. 8 МАРТА, д. 15, кв. 229 | 7789020027376 | СЕ 101 | 2025-07-27 | Альметьевский р-н | МКД
Альметьевск г, УЛ. 8 МАРТА, д. 15, кв. 231 | 7789020026949 | СЕ 101 | 2025-07-27 | Альметьевский р-н | МКД
Альметьевск г, УЛ. 8 МАРТА, д. 15, кв. 233 | 16471809 | СОЛО | 2025-09-21 | Альметьевский р-н | МКД
Альметьевск г, УЛ. 8 МАРТА, д. 15, кв. 234 | 95835 | СО-Э449 1М | 2025-11-19 | Альметьевский р-н | МКД
Альметьевск г, УЛ. 8 МАРТА, д. 15, кв. 235 | 4545241 | Меркурий 200 | 2025-10-16 | Альметьевский р-н | МКД
Альметьевск г, УЛ. 8 МАРТА, д. 15, кв. 236 | 16452309 | СОЛО | 2025-07-01 | Альметьевский р-н | МКД
Альметьевск г, УЛ. 8 МАРТА, д. 15, кв. 237 | 77914 | СО-Э449 1М | 2025-07-29 | Альметьевский р-н | МКД
Альметьевск г, УЛ. 8 МАРТА, д. 15, кв. 238 | 64400 | СО-Э449 1М | 2025-07-09 | Альметьевский р-н | МКД
Альметьевск г, УЛ. 8 МАРТА, д. 15, кв. 239 | 2188669 | Меркурий 200 | 2025-10-29 | Альметьевский р-н | МКД
Альметьевск г, УЛ. 8 МАРТА, д. 15, кв. 242 | 7011024000839 | СЕ 102 | 2025-10-31 | Альметьевский р-н | МКД
Альметьевск г, УЛ. 8 МАРТА, д. 15, кв. 244 | 24853 | Барс 1.211 | 2025-07-05 | Альметьевский р-н | МКД
Альметьевск г, УЛ. 8 МАРТА, д. 15, кв. 245 | 266145 | СОЭ | 2025-07-02 | Альметьевский р-н | МКД
Альметьевск г, УЛ. 8 МАРТА, д. 15, кв. 246 | 7789022005123 | СЕ 101 | 2025-08-06 | Альметьевский р-н | МКД
Альметьевск г, УЛ. 8 МАРТА, д. 15, кв. 247 | 16454309 | СОЛО | 2025-07-01 | Альметьевский р-н | МКД
Альметьевск г, УЛ. 8 МАРТА, д. 15, кв. 248 | 13042 | СО-505 | 2025-07-15 | Альметьевский р-н | МКД
Альметьевск г, УЛ. 8 МАРТА, д. 17, кв. 1 | 23067027 | СЭТ1-1-1-Ш | 2025-07-30 | Альметьевский р-н | МКД
Альметьевск г, УЛ. 8 МАРТА, д. 17, кв. 1а | 73240 | СО-Э449 1М | 2025-07-01 | Альметьевский р-н | МКД
Альметьевск г, УЛ. 8 МАРТА, д. 17, кв. 2 | 23094327 | СЭТ1-1-1-Ш | 2025-07-30 | Альметьевский р-н | МКД
Альметьевск г, УЛ. 8 МАРТА, д. 17, кв. 3 | 17187309 | СОЛО | 2025-07-29 | Альметьевский р-н | МКД
Альметьевск г, УЛ. 8 МАРТА, д. 17, кв. 4 | 16445509 | СОЛО | 2025-07-29 | Альметьевский р-н | МКД
Альметьевск г, УЛ. 8 МАРТА, д. 17, кв. 6 | 4826476 | Меркурий 200 | 2025-01-28 | Альметьевский р-н | МКД
Альметьевск г, УЛ. 8 МАРТА, д. 17, кв. 9 | 36132 | Барс 1.113 | 2025-05-04 | Альметьевский р-н | МКД
Альметьевск г, УЛ. 8 МАРТА, д. 17, кв. 10 | 15 | СО-Э449 1М | 2025-07-01 | Альметьевский р-н | МКД
Альметьевск г, УЛ. 8 МАРТА, д. 17, кв. 11 | 66276108479 | СО-И449 | 2025-07-16 | Альметьевский р-н | МКД
Альметьевск г, УЛ. 8 МАРТА, д. 17, кв. 12 | 23446503 | Меркурий 200.02 | 2025-02-09 | Альметьевский р-н | МКД
Альметьевск г, УЛ. 8 МАРТА, д. 17, кв. 14 | 1188610 | СО-505 | 2025-07-14 | Альметьевский р-н | МКД
Альметьевск г, УЛ. 8 МАРТА, д. 17, кв. 15 | 77723 | СО-Э449 1М | 2025-08-04 | Альметьевский р-н | МКД
Альметьевск г, УЛ. 8 МАРТА, д. 17, кв. 16 | 67123 | СО-Э449 1М | 2025-07-01 | Альметьевский р-н | МКД
Альметьевск г, УЛ. 8 МАРТА, д. 17, кв. 17 | 500589 | СОЭ | 2025-06-16 | Альметьевский р-н | МКД
Альметьевск г, УЛ. 8 МАРТА, д. 17, кв. 18 | 94805 | Лейне Электро-01 1МШ | 2025-07-16 | Альметьевский р-н | МКД
Альметьевск г, УЛ. 8 МАРТА, д. 17, кв. 19 | 7789021027621 | СЕ 101 | 2025-07-24 | Альметьевский р-н | МКД
Альметьевск г, УЛ. 8 МАРТА, д. 17, кв. 20 | 501628 | СОЭ | 2025-07-06 | Альметьевский р-н | МКД
Альметьевск г, УЛ. 8 МАРТА, д. 17, кв. 28 | 60290 | Барс 1.111 | 2025-12-31 | Альметьевский р-н | МКД
Альметьевск г, УЛ. 8 МАРТА, д. 17, кв. 30 | 78146 | СО-Э449 1М | 2025-09-15 | Альметьевский р-н | МКД
Альметьевск г, УЛ. 8 МАРТА, д. 17, кв. 31 | 94410 | Барс 1.111 | 2025-09-25 | Альметьевский р-н | МКД
Альметьевск г, УЛ. 8 МАРТА, д. 17, кв. 32 | 3799888 | Меркурий 200 | 2025-09-03 | Альметьевский р-н | МКД
Альметьевск г, УЛ. 8 МАРТА, д. 17, кв. 33 | 120521 | СО-Э449 1М | 2025-12-24 | Альметьевский р-н | МКД
Альметьевск г, УЛ. 8 МАРТА, д. 17, кв. 35 | 65968 | СО-Э449 1М | 2025-06-26 | Альметьевский р-н | МКД
Альметьевск г, УЛ. 8 МАРТА, д. 17, кв. 36 | 60267 | Барс 1.111 | 2025-06-26 | Альметьевский р-н | МКД
Альметьевск г, УЛ. 8 МАРТА, д. 17, кв. 37 | 92346 | СО-Э449 1М | 2025-09-16 | Альметьевский р-н | МКД
Альметьевск г, УЛ. 8 МАРТА, д. 17, кв. 38 | 16450909 | СОЛО | 2025-07-29 | Альметьевский р-н | МКД
Альметьевск г, УЛ. 8 МАРТА, д. 17, кв. 39 | 499869 | СОЭ | 2025-06-25 | Альметьевский р-н | МКД
Альметьевск г, УЛ. 8 МАРТА, д. 17, кв. 40 | 288779 | СОЭ-52 | 2025-07-01 | Альметьевский р-н | МКД
Альметьевск г, УЛ. 8 МАРТА, д. 17, кв. 43 | 17183709 | СОЛО | 2025-07-29 | Альметьевский р-н | МКД
Альметьевск г, УЛ. 8 МАРТА, д. 17, кв. 44 | 17188509 | СОЛО | 2025-07-29 | Альметьевский р-н | МКД
Альметьевск г, УЛ. 8 МАРТА, д. 17, кв. 45 | 7789022040293 | СЕ 101 | 2025-10-07 | Альметьевский р-н | МКД
Альметьевск г, УЛ. 8 МАРТА, д. 17, кв. 46 | 53256 | Лейне Электро-01 1МШ | 2025-06-22 | Альметьевский р-н | МКД
Альметьевск г, УЛ. 8 МАРТА, д. 17, кв. 48 | 92611 | СО-Э449 1М | 2025-09-16 | Альметьевский р-н | МКД
Альметьевск г, УЛ. 8 МАРТА, д. 17, кв. 49 | 122424 | СО-505 | 2025-08-14 | Альметьевский р-н | МКД
Альметьевск г, УЛ. 8 МАРТА, д. 17, кв. 50 | 323957 | СОЭ-52 | 2025-10-03 | Альметьевский р-н | МКД
Альметьевск г, УЛ. 8 МАРТА, д. 17, кв. 51 | 344640 | СОЭ | 2025-10-22 | Альметьевский р-н | МКД
Альметьевск г, УЛ. 8 МАРТА, д. 17, кв. 52 | 60364 | Барс 1.111 | 2025-06-26 | Альметьевский р-н | МКД
Альметьевск г, УЛ. 8 МАРТА, д. 17, кв. 53 | 60752108682 | Барс 1.111 | 2025-06-22 | Альметьевский р-н | МКД
Альметьевск г, УЛ. 8 МАРТА, д. 17, кв. 54 | 802317 | СО-505 | 2025-07-02 | Альметьевский р-н | МКД
Альметьевск г, УЛ. 8 МАРТА, д. 17, кв. 55 | 60757 | Барс 1.111 | 2025-06-22 | Альметьевский р-н | МКД
Альметьевск г, УЛ. 8 МАРТА, д. 17, кв. 56 | 60741 | Барс 1.111 | 2025-06-22 | Альметьевский р-н | МКД
Альметьевск г, УЛ. 8 МАРТА, д. 17, кв. 57 | 67925 | СО-Э449 1М | 2025-07-13 | Альметьевский р-н | МКД
Альметьевск г, УЛ. 8 МАРТА, д. 17, кв. 59 | 64306 | СО-Э449 1М | 2025-07-04 | Альметьевский р-н | МКД
Альметьевск г, УЛ. 8 МАРТА, д. 17, кв. 60 | 64181 | СО-Э449 1М | 2025-06-28 | Альметьевский р-н | МКД
Альметьевск г, УЛ. 8 МАРТА, д. 17, кв. 64 | 123518 | СО-Э449 1М | 2025-12-24 | Альметьевский р-н | МКД
Альметьевск г, УЛ. 8 МАРТА, д. 17, кв. 65 | 7495022000573 | СЕ 102 | 2025-02-14 | Альметьевский р-н | МКД
Альметьевск г, УЛ. 8 МАРТА, д. 17, кв. 68 | 506786 | СОЭ | 2025-07-07 | Альметьевский р-н | МКД
Альметьевск г, УЛ. 8 МАРТА, д. 17, кв. 70 | 65616 | СО-Э449 1М | 2025-06-23 | Альметьевский р-н | МКД
Альметьевск г, УЛ. 8 МАРТА, д. 17, кв. 79 | 16447909 | Соло | 2025-07-27 | Альметьевский р-н | МКД
Альметьевск г, УЛ. 8 МАРТА, д. 17, кв. 80 | 17171209 | Соло | 2025-07-27 | Альметьевский р-н | МКД
Альметьевск г, УЛ. 8 МАРТА, д. 17, кв. 82 | 11692 | СОЭ | 2025-07-10 | Альметьевский р-н | МКД
Альметьевск г, УЛ. 8 МАРТА, д. 17, кв. 83 | 16444909 | Соло | 2025-07-27 | Альметьевский р-н | МКД
Альметьевск г, УЛ. 8 МАРТА, д. 17, кв. 84 | 535756 | СОЭ-55 | 2025-08-06 | Альметьевский р-н | МКД
Альметьевск г, УЛ. 8 МАРТА, д. 17, кв. 85 | 23087527 | СЭТ1-1-1-Ш | 2025-07-30 | Альметьевский р-н | МКД
Альметьевск г, УЛ. 8 МАРТА, д. 17, кв. 86 | 683255 | СОЭ-55 | 2025-12-11 | Альметьевский р-н | МКД
Альметьевск г, УЛ. 8 МАРТА, д. 17, кв. 89 | 506416 | СОЭ | 2025-07-07 | Альметьевский р-н | МКД
Альметьевск г, УЛ. 8 МАРТА, д. 17, кв. 90 | 323920 | СОЭ | 2025-10-14 | Альметьевский р-н | МКД
Альметьевск г, УЛ. 8 МАРТА, д. 17, кв. 92 | 501191 | СОЭ | 2025-06-18 | Альметьевский р-н | МКД
Альметьевск г, УЛ. 8 МАРТА, д. 17, кв. 93 | 73190 | СО-Э449 1М | 2025-01-10 | Альметьевский р-н | МКД
Альметьевск г, УЛ. 8 МАРТА, д. 17, кв. 94 | 60325 | СО-Э449 1М | 2025-06-23 | Альметьевский р-н | МКД
Альметьевск г, УЛ. 8 МАРТА, д. 17, кв. 95 | 6000724 | СЭО-1.15 | 2025-03-29 | Альметьевский р-н | МКД
Альметьевск г, УЛ. 8 МАРТА, д. 17, кв. 97 | 60983 | СО-Э449 1М | 2025-06-23 | Альметьевский р-н | МКД
Альметьевск г, УЛ. 8 МАРТА, д. 17, кв. 98 | 7789021030312 | СЕ 101 | 2025-08-08 | Альметьевский р-н | МКД
Альметьевск г, УЛ. 8 МАРТА, д. 17, кв. 99 | 531229 | СОЭ-55 | 2025-08-08 | Альметьевский р-н | МКД
Альметьевск г, УЛ. 8 МАРТА, д. 17, кв. 100 | 7789021030162 | СЕ 101 | 2025-08-08 | Альметьевский р-н | МКД
Альметьевск г, УЛ. 8 МАРТА, д. 17, кв. 101 | 34907 | СО-Э449 | 2025-05-13 | Альметьевский р-н | МКД
Альметьевск г, УЛ. 8 МАРТА, д. 17, кв. 102 | 5080034331309 | СОЭ | 2025-07-01 | Альметьевский р-н | МКД
Альметьевск г, УЛ. 8 МАРТА, д. 17, кв. 104 | 54351 | Лейне Электро-01 1МШ | 2025-07-01 | Альметьевский р-н | МКД
Альметьевск г, УЛ. 8 МАРТА, д. 17, кв. 106 | 520189 | СОЭ-52 | 2025-07-14 | Альметьевский р-н | МКД
Альметьевск г, УЛ. 8 МАРТА, д. 17, кв. 107 | 70295 | Барс 1.111 | 2025-07-01 | Альметьевский р-н | МКД
Альметьевск г, УЛ. 8 МАРТА, д. 17, кв. 108 | 67184 | СО-Э449 1М | 2025-07-01 | Альметьевский р-н | МКД
Альметьевск г, УЛ. 8 МАРТА, д. 17, кв. 109 | 7011020002267 | СЕ 102 | 2025-07-30 | Альметьевский р-н | МКД
Альметьевск г, УЛ. 8 МАРТА, д. 17, кв. 110 | 60266108927 | Лейне Электро-01 1МШ | 2025-10-28 | Альметьевский р-н | МКД
Альметьевск г, УЛ. 8 МАРТА, д. 17, кв. 111 | 230895 | СЭТ1-1-1-Ш | 2025-07-30 | Альметьевский р-н | МКД
Альметьевск г, УЛ. 8 МАРТА, д. 17, кв. 112 | 6037019002567 | СЕ 101 | 2025-06-23 | Альметьевский р-н | МКД
Альметьевск г, УЛ. 8 МАРТА, д. 17, кв. 117 | 505437 | Меркурий 200 | 2025-07-03 | Альметьевский р-н | МКД
Альметьевск г, УЛ. 8 МАРТА, д. 17, кв. 119 | 69840 | Лейне Электро-01 1МШ | 2025-07-03 | Альметьевский р-н | МКД
Альметьевск г, УЛ. 8 МАРТА, д. 17, кв. 120 | 68872 | Лейне Электро-01 1МШ | 2025-07-03 | Альметьевский р-н | МКД
Альметьевск г, УЛ. 8 МАРТА, д. 17, кв. 123 | 108035031 | Скат 101 | 2025-11-18 | Альметьевский р-н | МКД
Альметьевск г, УЛ. 8 МАРТА, д. 17, кв. 125 | 464365209 | Меркурий 201 | 2025-09-23 | Альметьевский р-н | МКД
Альметьевск г, УЛ. 8 МАРТА, д. 17, кв. 126 | 4300924 | Меркурий 200 | 2025-07-23 | Альметьевский р-н | МКД
Альметьевск г, УЛ. 8 МАРТА, д. 17, кв. 128 | 17086409 | Соло | 2025-07-30 | Альметьевский р-н | МКД
Альметьевск г, УЛ. 8 МАРТА, д. 17, кв. 129 | 505869 | СОЭ-52 | 2025-06-26 | Альметьевский р-н | МКД
Альметьевск г, УЛ. 8 МАРТА, д. 17, кв. 131 | 65027 | СО-Э449 1М | 2025-06-25 | Альметьевский р-н | МКД
Альметьевск г, УЛ. 8 МАРТА, д. 17, кв. 132 | 77231 | СО-Э449 1М | 2025-08-11 | Альметьевский р-н | МКД
Альметьевск г, УЛ. 8 МАРТА, д. 17, кв. 133 | 671041 | СО-ЭЭ6705 | 2025-09-02 | Альметьевский р-н | МКД
Альметьевск г, УЛ. 8 МАРТА, д. 17, кв. 134 | 670858 | СО-ЭЭ6705 | 2025-09-02 | Альметьевский р-н | МКД
Альметьевск г, УЛ. 8 МАРТА, д. 17, кв. 135 | 73110 | Лейне Электро-01 1МШ | 2025-07-14 | Альметьевский р-н | МКД
Альметьевск г, УЛ. 8 МАРТА, д. 17, кв. 136 | 16444309 | СОЛО | 2025-07-29 | Альметьевский р-н | МКД
Альметьевск г, УЛ. 8 МАРТА, д. 17, кв. 137 | 793922 | СОЭ-52 | 2025-12-25 | Альметьевский р-н | МКД
Альметьевск г, УЛ. 8 МАРТА, д. 17, кв. 138 | 92064 | Барс 1.111 | 2025-09-16 | Альметьевский р-н | МКД
Альметьевск г, УЛ. 8 МАРТА, д. 17, кв. 139 | 24484 | Барс 1.211 | 2025-07-29 | Альметьевский р-н | МКД
Альметьевск г, УЛ. 8 МАРТА, д. 17, кв. 140 | 354471 | СОЭ | 2025-12-15 | Альметьевский р-н | МКД
Альметьевск г, УЛ. 8 МАРТА, д. 17, кв. 141 | 103373 | Барс 1.111 | 2025-11-16 | Альметьевский р-н | МКД
Альметьевск г, УЛ. 8 МАРТА, д. 17, кв. 142 | 137254 | СО-505 | 2025-06-20 | Альметьевский р-н | МКД
Альметьевск г, УЛ. 8 МАРТА, д. 17, кв. 143 | 63932 | СО-Э449 1М | 2025-06-21 | Альметьевский р-н | МКД
Альметьевск г, УЛ. 8 МАРТА, д. 17, кв. 147 | 36950 | Барс 1.113 | 2025-04-23 | Альметьевский р-н | МКД
Альметьевск г, УЛ. 8 МАРТА, д. 17, кв. 151 | 64083 | СО-Э449 1М | 2025-07-04 | Альметьевский р-н | МКД
Альметьевск г, УЛ. 8 МАРТА, д. 17, кв. 152 | 72576 | СО-Э449 1М | 2025-07-17 | Альметьевский р-н | МКД
Альметьевск г, УЛ. 8 МАРТА, д. 17, кв. 155 | 345095 | СОЭ | 2025-10-29 | Альметьевский р-н | МКД
Альметьевск г, УЛ. 8 МАРТА, д. 17, кв. 157 | 3812417 | Меркурий 200 | 2025-06-24 | Альметьевский р-н | МКД
Альметьевск г, УЛ. 8 МАРТА, д. 17, кв. 159 | 68622 | СО-Э449 1М | 2025-07-01 | Альметьевский р-н | МКД
Альметьевск г, УЛ. 8 МАРТА, д. 17, кв. 161 | 64634 | СО-Э449 1М | 2025-07-04 | Альметьевский р-н | МКД
Альметьевск г, УЛ. 8 МАРТА, д. 17, кв. 162 | 57255 | СО-505 | 2025-06-24 | Альметьевский р-н | МКД
Альметьевск г, УЛ. 8 МАРТА, д. 17, кв. 163 | 68514 | СО-Э449 1М | 2025-07-04 | Альметьевский р-н | МКД
Альметьевск г, УЛ. 8 МАРТА, д. 17, кв. 164 | 481513 | СОЭ-55 | 2025-09-11 | Альметьевский р-н | МКД
Альметьевск г, УЛ. 8 МАРТА, д. 17, кв. 165 | 60048 | Барс 1.111 | 2025-06-24 | Альметьевский р-н | МКД
Альметьевск г, УЛ. 8 МАРТА, д. 17, кв. 167 | 63873 | СО-Э449 1М | 2025-07-17 | Альметьевский р-н | МКД
Альметьевск г, УЛ. 8 МАРТА, д. 17, кв. 168 | 131436 | СО-505 | 2025-06-25 | Альметьевский р-н | МКД
Альметьевск г, УЛ. 8 МАРТА, д. 17, кв. 169 | 56524 | СО-И449 М1-2 | 2025-07-01 | Альметьевский р-н | МКД
Альметьевск г, УЛ. 8 МАРТА, д. 17, кв. 170 | 307615 | СОЭ-52 | 2025-08-26 | Альметьевский р-н | МКД
Альметьевск г, УЛ. 8 МАРТА, д. 17, кв. 172 | 65366 | СО-И449 М1 | 2025-07-16 | Альметьевский р-н | МКД
Альметьевск г, УЛ. 8 МАРТА, д. 17, кв. 173 | 17334 | Лейне Электро-01 1МШ | 2025-01-18 | Альметьевский р-н | МКД
Альметьевск г, УЛ. 8 МАРТА, д. 17, кв. 174 | 80042 | СО-И449 | 2025-09-02 | Альметьевский р-н | МКД
Альметьевск г, УЛ. 8 МАРТА, д. 17, кв. 176 | 64309109221 | СО-Э449 1М | 2025-07-17 | Альметьевский р-н | МКД
Альметьевск г, УЛ. 8 МАРТА, д. 17, кв. 177 | 36921 | Барс 1.113 | 2025-04-23 | Альметьевский р-н | МКД
Альметьевск г, УЛ. 8 МАРТА, д. 17, кв. 181 | 712888090248902 | ЦЭ6807П | 2025-09-18 | Альметьевский р-н | МКД
Альметьевск г, УЛ. 8 МАРТА, д. 17, кв. 183 | 40858 | СО-Э449 | 2025-05-06 | Альметьевский р-н | МКД
Альметьевск г, УЛ. 8 МАРТА, д. 17, кв. 186 | 470307 | СОЭ-55 | 2025-06-18 | Альметьевский р-н | МКД
Альметьевск г, УЛ. 8 МАРТА, д. 17, кв. 190 | 36942 | Барс 1.113 | 2025-04-17 | Альметьевский р-н | МКД
Альметьевск г, УЛ. 8 МАРТА, д. 17, кв. 198 | 95907 | Барс 1.111 | 2025-10-13 | Альметьевский р-н | МКД
Альметьевск г, УЛ. 8 МАРТА, д. 17, кв. 199 | 48489 | СО-Э449 | 2025-06-20 | Альметьевский р-н | МКД
Альметьевск г, УЛ. ГАФИАТУЛЛИНА, д. 21, кв. 11 | 92000 | Барс 1.111 | 2025-09-15 | Альметьевский р-н | МКД
Альметьевск г, УЛ. 8 МАРТА, д. 17, кв. 207 | 35955 | Барс 1.113 | 2025-04-17 | Альметьевский р-н | МКД
Альметьевск г, УЛ. 8 МАРТА, д. 23, кв. 1 | 23107727 | СЭТ1-1-1-Ш | 2025-02-15 | Альметьевский р-н | МКД
Альметьевск г, УЛ. 8 МАРТА, д. 23, кв. 2 | 286703 | СОЭ | 2025-08-19 | Альметьевский р-н | МКД
Альметьевск г, УЛ. 8 МАРТА, д. 23, кв. 4 | 45858 | СО-Э449 | 2025-06-12 | Альметьевский р-н | МКД
Альметьевск г, УЛ. 8 МАРТА, д. 23, кв. 5 | 4291187 | Меркурий 201 | 2025-07-16 | Альметьевский р-н | МКД
Альметьевск г, УЛ. 8 МАРТА, д. 23, кв. 7 | 80621 | СО-Э449 1М1-1 | 2025-08-16 | Альметьевский р-н | МКД
Альметьевск г, УЛ. 8 МАРТА, д. 23, кв. 9 | 70193109326 | Барс 1.111 | 2025-07-30 | Альметьевский р-н | МКД
Альметьевск г, УЛ. 8 МАРТА, д. 23, кв. 10 | 486479 | СОЭ-52 | 2025-06-16 | Альметьевский р-н | МКД
Альметьевск г, УЛ. 8 МАРТА, д. 23, кв. 11 | 110753 | Барс 1.111 | 2025-12-02 | Альметьевский р-н | МКД
Альметьевск г, УЛ. 8 МАРТА, д. 23, кв. 15 | 89938 | Лейне Электро-01 1МШ | 2025-07-01 | Альметьевский р-н | МКД
Альметьевск г, УЛ. 8 МАРТА, д. 23, кв. 16 | 35810 | Барс 1.113 | 2025-01-10 | Альметьевский р-н | МКД
Альметьевск г, УЛ. 8 МАРТА, д. 23, кв. 17 | 70607 | Барс 1.111 | 2025-07-16 | Альметьевский р-н | МКД
Альметьевск г, УЛ. 8 МАРТА, д. 23, кв. 18 | 36690 | Барс 1.113 | 2025-04-10 | Альметьевский р-н | МКД
Альметьевск г, УЛ. 8 МАРТА, д. 23, кв. 24 | 67173 | СО-И449 | 2025-07-17 | Альметьевский р-н | МКД
Альметьевск г, УЛ. 8 МАРТА, д. 23, кв. 27 | 7784 | Лейне Электро-01 1МШ | 2025-08-01 | Альметьевский р-н | МКД
Альметьевск г, УЛ. 8 МАРТА, д. 23, кв. 28 | 90320 | Лейне Электро-01 1МШ | 2025-07-23 | Альметьевский р-н | МКД
Альметьевск г, УЛ. 8 МАРТА, д. 23, кв. 30 | 43259 | Лейне Электро-01 1МШ | 2025-07-01 | Альметьевский р-н | МКД
Альметьевск г, УЛ. 8 МАРТА, д. 23, кв. 37 | 463966 | СОЭ-55 | 2025-06-30 | Альметьевский р-н | МКД
Альметьевск г, УЛ. 8 МАРТА, д. 23, кв. 40 | 461357 | СОЭ-55 | 2025-06-30 | Альметьевский р-н | МКД
Альметьевск г, УЛ. 8 МАРТА, д. 23, кв. 41 | 214069 | Нева 101 | 2025-10-15 | Альметьевский р-н | МКД
Альметьевск г, УЛ. 8 МАРТА, д. 23, кв. 42 | 42577 | Барс 1.211 | 2025-11-25 | Альметьевский р-н | МКД
Альметьевск г, УЛ. 8 МАРТА, д. 23, кв. 43 | 501775 | СОЭ-52 | 2025-12-31 | Альметьевский р-н | МКД
Альметьевск г, УЛ. 8 МАРТА, д. 23, кв. 44 | 64187 | СО-Э449 1М | 2025-06-25 | Альметьевский р-н | МКД
Альметьевск г, УЛ. 8 МАРТА, д. 23, кв. 46 | 497342 | СОЭ | 2025-06-23 | Альметьевский р-н | МКД
Альметьевск г, УЛ. 8 МАРТА, д. 23, кв. 47 | 65046 | СО-505 | 2025-08-01 | Альметьевский р-н | МКД
Альметьевск г, УЛ. 8 МАРТА, д. 23, кв. 48 | 4618146 | Меркурий 202 | 2025-07-03 | Альметьевский р-н | МКД
Альметьевск г, УЛ. 8 МАРТА, д. 23, кв. 49 | 466960 | СОЭ-55 | 2025-08-10 | Альметьевский р-н | МКД
Альметьевск г, УЛ. 8 МАРТА, д. 23, кв. 50 | 89607 | СОЭ | 2025-12-02 | Альметьевский р-н | МКД
Альметьевск г, УЛ. 8 МАРТА, д. 23, кв. 53 | 2000893 | СЭО-1.15 | 2025-07-01 | Альметьевский р-н | МКД
Альметьевск г, УЛ. 8 МАРТА, д. 23, кв. 55 | 1080034572 | Скат 101 | 2025-12-31 | Альметьевский р-н | МКД
Альметьевск г, УЛ. 8 МАРТА, д. 23, кв. 57 | 8502 | Лейне Электро-01 1МШ | 2025-10-14 | Альметьевский р-н | МКД
Альметьевск г, УЛ. 8 МАРТА, д. 23, кв. 58 | 6017218 | СЭО-1.15 | 2025-07-14 | Альметьевский р-н | МКД
Альметьевск г, УЛ. 8 МАРТА, д. 23, кв. 59 | 68820109508 | СО-Э449 1М | 2025-07-23 | Альметьевский р-н | МКД
Альметьевск г, УЛ. 8 МАРТА, д. 23, кв. 60 | 7789022004172 | СЕ 101 | 2025-08-13 | Альметьевский р-н | МКД
Альметьевск г, УЛ. 8 МАРТА, д. 23, кв. 61 | 779340 | СОЭ | 2025-12-29 | Альметьевский р-н | МКД
Альметьевск г, УЛ. 8 МАРТА, д. 23, кв. 62 | 492862 | СОЭ-55 | 2025-09-01 | Альметьевский р-н | МКД
Альметьевск г, УЛ. 8 МАРТА, д. 23, кв. 64 | 64979 | СО-Э449 1М | 2025-07-01 | Альметьевский р-н | МКД
Альметьевск г, УЛ. 8 МАРТА, д. 23, кв. 66 | 495870 | СОЭ-52 | 2025-07-16 | Альметьевский р-н | МКД
Альметьевск г, УЛ. 8 МАРТА, д. 23, кв. 67 | 50939109550 | СОЭ-5 | 2025-07-02 | Альметьевский р-н | МКД
Альметьевск г, УЛ. 8 МАРТА, д. 23, кв. 68 | 7789021033336 | СЕ 101 | 2025-08-01 | Альметьевский р-н | МКД
Альметьевск г, УЛ. 8 МАРТА, д. 23, кв. 69 | 23258727 | СЭТ1-1-1-Ш | 2025-07-30 | Альметьевский р-н | МКД
Альметьевск г, УЛ. 8 МАРТА, д. 23, кв. 71 | 91961 | Барс 1.111 | 2025-09-15 | Альметьевский р-н | МКД
Альметьевск г, УЛ. 8 МАРТА, д. 23, кв. 72 | 75537 | СО-Э449 1М | 2025-07-28 | Альметьевский р-н | МКД
Альметьевск г, УЛ. 8 МАРТА, д. 23, кв. 73 | 280721 | СОЭ-52 | 2025-07-01 | Альметьевский р-н | МКД
Альметьевск г, УЛ. 8 МАРТА, д. 23, кв. 75 | 23158027 | СЭТ1-1-1-Ш | 2025-07-30 | Альметьевский р-н | МКД
Альметьевск г, УЛ. 8 МАРТА, д. 23, кв. 76 | 61481 | Барс 1.111 | 2025-06-20 | Альметьевский р-н | МКД
Альметьевск г, УЛ. 8 МАРТА, д. 23, кв. 78 | 69275 | СО-Э449 1М | 2025-07-07 | Альметьевский р-н | МКД
Альметьевск г, УЛ. 8 МАРТА, д. 23, кв. 80 | 2138018 | Меркурий 200 | 2025-11-09 | Альметьевский р-н | МКД
Альметьевск г, УЛ. 8 МАРТА, д. 23, кв. 82 | 509975 | СОЭ-52 | 2025-07-01 | Альметьевский р-н | МКД
Альметьевск г, УЛ. 8 МАРТА, д. 23, кв. 84 | 1019553 | СО-Э449 1М | 2025-08-01 | Альметьевский р-н | МКД
Альметьевск г, УЛ. 8 МАРТА, д. 23, кв. 85 | 62625 | СО-Э449 1М | 2025-09-16 | Альметьевский р-н | МКД
Альметьевск г, УЛ. 8 МАРТА, д. 23, кв. 90 | 5329 | ЦЭ2726 | 2025-06-24 | Альметьевский р-н | МКД
Альметьевск г, УЛ. 8 МАРТА, д. 25, кв. 1 | 65879 | СО-Э449 1М | 2025-07-10 | Альметьевский р-н | МКД
Альметьевск г, УЛ. 8 МАРТА, д. 25, кв. 3 | 64196 | СО-Э449 1М | 2025-07-17 | Альметьевский р-н | МКД
Альметьевск г, УЛ. 8 МАРТА, д. 25, кв. 4 | 231450 | СОЭ-52 | 2025-06-11 | Альметьевский р-н | МКД
Альметьевск г, УЛ. 8 МАРТА, д. 25, кв. 5 | 30203 | Лейне Электро-01 1МШ | 2025-06-24 | Альметьевский р-н | МКД
Альметьевск г, УЛ. 8 МАРТА, д. 25, кв. 7 | 64405 | СО-И449 М1 | 2025-06-24 | Альметьевский р-н | МКД
Альметьевск г, УЛ. 8 МАРТА, д. 25, кв. 8 | 102970109683 | Барс 1.111 | 2025-11-13 | Альметьевский р-н | МКД
Альметьевск г, УЛ. 8 МАРТА, д. 25, кв. 11 | 68177 | Лейне Электро-01 1МШ | 2025-07-17 | Альметьевский р-н | МКД
Альметьевск г, УЛ. 8 МАРТА, д. 25, кв. 12 | 484896 | СОЭ-55 | 2025-06-11 | Альметьевский р-н | МКД
Альметьевск г, УЛ. 8 МАРТА, д. 25, кв. 14 | 231255 | СОЭ-52 | 2025-06-11 | Альметьевский р-н | МКД
Альметьевск г, УЛ. 8 МАРТА, д. 25, кв. 15 | 77845 | СО-Э449 1М | 2025-12-31 | Альметьевский р-н | МКД
Альметьевск г, УЛ. 8 МАРТА, д. 25, кв. 17 | 4643965 | Меркурий 201 | 2025-10-22 | Альметьевский р-н | МКД
Альметьевск г, УЛ. 8 МАРТА, д. 25, кв. 18 | 110739 | Барс 1.111 | 2025-12-02 | Альметьевский р-н | МКД
Альметьевск г, УЛ. 8 МАРТА, д. 25, кв. 19 | 64604109732 | СО-Э449 1М | 2025-08-05 | Альметьевский р-н | МКД
Альметьевск г, УЛ. 8 МАРТА, д. 25, кв. 20 | 78158 | СО-Э449 1М | 2025-08-01 | Альметьевский р-н | МКД
Альметьевск г, УЛ. 8 МАРТА, д. 25, кв. 21 | 2021654 | СЭО-1.15 | 2025-08-19 | Альметьевский р-н | МКД
Альметьевск г, УЛ. 8 МАРТА, д. 25, кв. 23 | 493063 | СОЭ-55 | 2025-09-28 | Альметьевский р-н | МКД
Альметьевск г, УЛ. 8 МАРТА, д. 25, кв. 25 | 60811 | СО-Э449 1М | 2025-06-29 | Альметьевский р-н | МКД
Альметьевск г, УЛ. 8 МАРТА, д. 25, кв. 26 | 60676 | Барс 1.111 | 2025-06-26 | Альметьевский р-н | МКД
Альметьевск г, УЛ. 8 МАРТА, д. 25, кв. 27 | 453561 | СОЭ-55 | 2025-06-11 | Альметьевский р-н | МКД
Альметьевск г, УЛ. 8 МАРТА, д. 25, кв. 28 | 482178 | СОЭ-55 | 2025-06-16 | Альметьевский р-н | МКД
Альметьевск г, УЛ. 8 МАРТА, д. 25, кв. 29 | 31162 | СО-Э449 | 2025-06-23 | Альметьевский р-н | МКД
Альметьевск г, УЛ. 8 МАРТА, д. 25, кв. 30 | 31105 | СО-Э449 | 2025-06-23 | Альметьевский р-н | МКД
Альметьевск г, УЛ. 8 МАРТА, д. 25, кв. 31 | 77503 | СО-Э449 1М | 2025-08-05 | Альметьевский р-н | МКД
Альметьевск г, УЛ. 8 МАРТА, д. 25, кв. 32 | 77442 | СО-Э449 1М | 2025-08-05 | Альметьевский р-н | МКД
Альметьевск г, УЛ. 8 МАРТА, д. 25, кв. 34 | 52146 | Лейне Электро-01 1МШ | 2025-06-24 | Альметьевский р-н | МКД
Альметьевск г, УЛ. 8 МАРТА, д. 25, кв. 35 | 1019594 | СЭО-1.15 | 2025-11-24 | Альметьевский р-н | МКД
Альметьевск г, УЛ. 8 МАРТА, д. 25, кв. 36 | 7497015000028 | СЕ 102 | 2025-07-31 | Альметьевский р-н | МКД
Альметьевск г, УЛ. 8 МАРТА, д. 25, кв. 38 | 123318 | СО-Э449 1М | 2025-12-31 | Альметьевский р-н | МКД
Альметьевск г, УЛ. 8 МАРТА, д. 25, кв. 39 | 63163109844 | Лейне Электро-01 1МШ | 2025-11-19 | Альметьевский р-н | МКД
Альметьевск г, УЛ. 8 МАРТА, д. 25, кв. 40 | 13396409 | ЦЭ2726 | 2025-06-10 | Альметьевский р-н | МКД
Альметьевск г, УЛ. 8 МАРТА, д. 25, кв. 43 | 77504 | СО-Э449 1М | 2025-08-14 | Альметьевский р-н | МКД
Альметьевск г, УЛ. 8 МАРТА, д. 25, кв. 44 | 94240 | Барс 1.111 | 2025-09-24 | Альметьевский р-н | МКД
Альметьевск г, УЛ. 8 МАРТА, д. 25, кв. 45 | 90670 | Лейне Электро-01 1МШ | 2025-09-04 | Альметьевский р-н | МКД
Альметьевск г, УЛ. 8 МАРТА, д. 25, кв. 47 | 71575 | СО-Э449 1М | 2025-07-17 | Альметьевский р-н | МКД
Альметьевск г, УЛ. 8 МАРТА, д. 25, кв. 49 | 12048 | СО-505 | 2025-06-08 | Альметьевский р-н | МКД
Альметьевск г, УЛ. 8 МАРТА, д. 25, кв. 50 | 24743 | Барс 1.113 | 2025-03-12 | Альметьевский р-н | МКД
Альметьевск г, УЛ. 8 МАРТА, д. 25, кв. 51 | 7789022008143 | СЕ 101 | 2025-08-01 | Альметьевский р-н | МКД
Альметьевск г, УЛ. 8 МАРТА, д. 25, кв. 52 | 64922109907 | СО-И449 М1 | 2025-06-26 | Альметьевский р-н | МКД
Альметьевск г, УЛ. 8 МАРТА, д. 25, кв. 55 | 63584109914 | СО-Э449 1М | 2025-07-01 | Альметьевский р-н | МКД
Альметьевск г, УЛ. 8 МАРТА, д. 25, кв. 56 | 64188 | СО-Э449 1М | 2025-06-25 | Альметьевский р-н | МКД
Альметьевск г, УЛ. 8 МАРТА, д. 25, кв. 57 | 12273309 | ЦЭ2726 | 2025-06-08 | Альметьевский р-н | МКД
Альметьевск г, УЛ. 8 МАРТА, д. 25, кв. 58 | 749802 | СОЭ-55 | 2025-05-14 | Альметьевский р-н | МКД
Альметьевск г, УЛ. 8 МАРТА, д. 25, кв. 60 | 75664 | СО-Э449 1М | 2025-07-24 | Альметьевский р-н | МКД
Альметьевск г, УЛ. 8 МАРТА, д. 25, кв. 61 | 485110 | СОЭ-55 | 2025-07-31 | Альметьевский р-н | МКД
Альметьевск г, УЛ. 8 МАРТА, д. 25, кв. 62 | 7129019021902 | ЦЭ6807П | 2025-06-24 | Альметьевский р-н | МКД
Альметьевск г, УЛ. 8 МАРТА, д. 25, кв. 63 | 7495021003145 | СЕ 102 | 2025-08-07 | Альметьевский р-н | МКД
Альметьевск г, УЛ. 8 МАРТА, д. 25, кв. 64 | 484853 | СОЭ-55 | 2025-08-03 | Альметьевский р-н | МКД
Альметьевск г, УЛ. 8 МАРТА, д. 25, кв. 65 | 84469 | СО-Э449 1М | 2025-08-17 | Альметьевский р-н | МКД
Альметьевск г, УЛ. 8 МАРТА, д. 25, кв. 66 | 75841 | СО-Э449 1М | 2025-07-01 | Альметьевский р-н | МКД
Альметьевск г, УЛ. 8 МАРТА, д. 25, кв. 67 | 72511 | СОЭ-1 | 2025-08-11 | Альметьевский р-н | МКД
Альметьевск г, УЛ. 8 МАРТА, д. 25, кв. 68 | 217125 | Нева 101 | 2025-10-16 | Альметьевский р-н | МКД
Альметьевск г, УЛ. 8 МАРТА, д. 25, кв. 69 | 20793 | Барс 1.211 | 2025-06-19 | Альметьевский р-н | МКД
Альметьевск г, УЛ. 8 МАРТА, д. 25, кв. 71 | 523597 | СОЭ | 2025-06-24 | Альметьевский р-н | МКД
Альметьевск г, УЛ. 8 МАРТА, д. 25, кв. 72 | 78038 | СОЭ-52 | 2025-06-11 | Альметьевский р-н | МКД
Альметьевск г, УЛ. 8 МАРТА, д. 25, кв. 73 | 64303 | СО-Э449 1М | 2025-08-23 | Альметьевский р-н | МКД
Альметьевск г, УЛ. 8 МАРТА, д. 25, кв. 75 | 64675 | СО-И449 1М2-5 | 2025-08-27 | Альметьевский р-н | МКД
Альметьевск г, УЛ. 8 МАРТА, д. 25, кв. 76 | 34302 | Барс 1.113 | 2025-05-21 | Альметьевский р-н | МКД
Альметьевск г, УЛ. 8 МАРТА, д. 25, кв. 77 | 48873 | СО-Э449 | 2025-05-21 | Альметьевский р-н | МКД
Альметьевск г, УЛ. 8 МАРТА, д. 25, кв. 78 | 68421 | СО-Э449 1М | 2025-08-03 | Альметьевский р-н | МКД
Альметьевск г, УЛ. 8 МАРТА, д. 25, кв. 80 | 77481 | СО-Э449 1М | 2025-07-29 | Альметьевский р-н | МКД
Альметьевск г, УЛ. 8 МАРТА, д. 25, кв. 81 | 567327 | СОЭ-55 | 2025-09-18 | Альметьевский р-н | МКД
Альметьевск г, УЛ. 8 МАРТА, д. 25, кв. 82 | 4311690 | Меркурий 200 | 2025-06-18 | Альметьевский р-н | МКД
Альметьевск г, УЛ. 8 МАРТА, д. 25, кв. 83 | 11870110082 | СО-505 | 2025-09-22 | Альметьевский р-н | МКД
Альметьевск г, УЛ. 8 МАРТА, д. 25, кв. 84 | 290524 | СОЭ | 2025-05-23 | Альметьевский р-н | МКД
Альметьевск г, УЛ. 8 МАРТА, д. 25, кв. 85 | 6026003 | СЭО-1.15 | 2025-08-17 | Альметьевский р-н | МКД
Альметьевск г, УЛ. 8 МАРТА, д. 25, кв. 86 | 64372 | СО-И449 М1 | 2025-06-22 | Альметьевский р-н | МКД
Альметьевск г, УЛ. 8 МАРТА, д. 25, кв. 87 | 289939 | СОЭ-52 | 2025-08-03 | Альметьевский р-н | МКД
Альметьевск г, УЛ. 8 МАРТА, д. 25, кв. 88 | 327683 | СОЭ | 2025-11-10 | Альметьевский р-н | МКД
Альметьевск г, УЛ. 8 МАРТА, д. 25, кв. 89 | 32102 | Лейне Электро-01 1МШ | 2025-08-12 | Альметьевский р-н | МКД
Альметьевск г, УЛ. 8 МАРТА, д. 25, кв. 90 | 78018 | СО-Э449 1М | 2025-08-01 | Альметьевский р-н | МКД
Альметьевск г, УЛ. 8 МАРТА, д. 27, кв. 1 | 66500 | СО-Э449 1М | 2025-07-03 | Альметьевский р-н | МКД
Альметьевск г, УЛ. 8 МАРТА, д. 27, кв. 2 | 72409 | СО-Э449 | 2025-08-01 | Альметьевский р-н | МКД
Альметьевск г, УЛ. 8 МАРТА, д. 27, кв. 3 | 149994 | СО-505 | 2025-06-27 | Альметьевский р-н | МКД
Альметьевск г, УЛ. 8 МАРТА, д. 27, кв. 4 | 289956 | СОЭ-52 | 2025-08-04 | Альметьевский р-н | МКД
Альметьевск г, УЛ. 8 МАРТА, д. 27, кв. 6 | 64582 | СО-Э449 1М | 2025-06-23 | Альметьевский р-н | МКД
Альметьевск г, УЛ. 8 МАРТА, д. 27, кв. 7 | 67259 | СО-И449 | 2025-07-11 | Альметьевский р-н | МКД
Альметьевск г, УЛ. 8 МАРТА, д. 27, кв. 9 | 529257 | СОЭ | 2025-07-17 | Альметьевский р-н | МКД
Альметьевск г, УЛ. 8 МАРТА, д. 27, кв. 10 | 748723 | СОЭ-55 | 2025-12-24 | Альметьевский р-н | МКД
Альметьевск г, УЛ. 8 МАРТА, д. 27, кв. 14 | 84495 | Барс 1.111 | 2025-08-21 | Альметьевский р-н | МКД
Альметьевск г, УЛ. 8 МАРТА, д. 27, кв. 19 | 94205 | Барс 1.111 | 2025-10-01 | Альметьевский р-н | МКД
Альметьевск г, УЛ. 8 МАРТА, д. 27, кв. 20 | 80824 | СО-Э449 1М1-1 | 2025-09-07 | Альметьевский р-н | МКД
Альметьевск г, УЛ. 8 МАРТА, д. 27, кв. 21 | 71266 | Барс 1.111 | 2025-07-24 | Альметьевский р-н | МКД
Альметьевск г, УЛ. 8 МАРТА, д. 27, кв. 23 | 120061 | СО-505 | 2025-08-20 | Альметьевский р-н | МКД
Альметьевск г, УЛ. 8 МАРТА, д. 27, кв. 26 | 557211 | СОЭ-55 | 2025-09-30 | Альметьевский р-н | МКД
Альметьевск г, УЛ. 8 МАРТА, д. 27, кв. 28 | 501383 | СОЭ | 2025-07-10 | Альметьевский р-н | МКД
Альметьевск г, УЛ. 8 МАРТА, д. 27, кв. 29 | 56653 | Барс 1.211 | 2025-03-14 | Альметьевский р-н | МКД
Альметьевск г, УЛ. 8 МАРТА, д. 29, кв. 1 | 7791620007719 | СЕ 101 | 2025-07-06 | Альметьевский р-н | МКД
Альметьевск г, УЛ. 8 МАРТА, д. 29, кв. 4 | 36671 | Барс 1.113 | 2025-04-06 | Альметьевский р-н | МКД
Альметьевск г, УЛ. 8 МАРТА, д. 29, кв. 5 | 345069 | СОЭ | 2025-11-13 | Альметьевский р-н | МКД
Альметьевск г, УЛ. 8 МАРТА, д. 29, кв. 8 | 66640 | СО-Э449 1М | 2025-06-27 | Альметьевский р-н | МКД
Альметьевск г, УЛ. 8 МАРТА, д. 29, кв. 10 | 500086 | СОЭ | 2025-06-18 | Альметьевский р-н | МКД
Альметьевск г, УЛ. 8 МАРТА, д. 29, кв. 11 | 70249 | Барс 1.111 | 2025-07-10 | Альметьевский р-н | МКД
Альметьевск г, УЛ. 8 МАРТА, д. 29, кв. 13 | 501620 | СОЭ | 2025-06-18 | Альметьевский р-н | МКД
Альметьевск г, УЛ. 8 МАРТА, д. 29, кв. 14 | 51533 | Барс 1.113 | 2025-06-18 | Альметьевский р-н | МКД
Альметьевск г, УЛ. 8 МАРТА, д. 29, кв. 15 | 323445 | СОЭ-52 | 2025-09-24 | Альметьевский р-н | МКД
Альметьевск г, УЛ. 8 МАРТА, д. 29, кв. 16 | 11670110320 | СО-505 | 2025-07-01 | Альметьевский р-н | МКД
Альметьевск г, УЛ. 8 МАРТА, д. 29, кв. 18 | 24258630 | СЭТ1-1-1-Ш | 2025-11-19 | Альметьевский р-н | МКД
Альметьевск г, УЛ. 8 МАРТА, д. 29, кв. 21 | 54125 | Лейне Электро-01 1МШ | 2025-06-25 | Альметьевский р-н | МКД
Альметьевск г, УЛ. 8 МАРТА, д. 29, кв. 22 | 59781 | Лейне Электро-01 1МШ | 2025-11-03 | Альметьевский р-н | МКД
Альметьевск г, УЛ. 8 МАРТА, д. 29, кв. 25 | 61893 | Лейне Электро-01 1МШ | 2025-10-30 | Альметьевский р-н | МКД
Альметьевск г, УЛ. 8 МАРТА, д. 29, кв. 27 | 315112 | СОЭ | 2025-09-07 | Альметьевский р-н | МКД
Альметьевск г, УЛ. 8 МАРТА, д. 29, кв. 28 | 4214429 | Меркурий 200 | 2025-06-16 | Альметьевский р-н | МКД
Альметьевск г, УЛ. 8 МАРТА, д. 29, кв. 29 | 103360 | Барс 1.111 | 2025-12-02 | Альметьевский р-н | МКД
Альметьевск г, УЛ. 8 МАРТА, д. 29, кв. 30 | 64427 | СО-Э449 1М | 2025-06-26 | Альметьевский р-н | МКД
Альметьевск г, УЛ. 8 МАРТА, д. 29, кв. 31 | 77468 | СО-Э449 1М | 2025-07-01 | Альметьевский р-н | МКД
Альметьевск г, УЛ. 8 МАРТА, д. 29, кв. 33 | 64478 | СО-Э449 1М | 2025-07-08 | Альметьевский р-н | МКД
Альметьевск г, УЛ. 8 МАРТА, д. 29, кв. 34 | 131393 | СО-505 | 2025-08-01 | Альметьевский р-н | МКД
Альметьевск г, УЛ. 8 МАРТА, д. 29, кв. 37 | 77462 | СО-Э449 1М | 2025-07-01 | Альметьевский р-н | МКД
Альметьевск г, УЛ. 8 МАРТА, д. 29, кв. 38 | 297838 | СОЭ-52 | 2025-07-01 | Альметьевский р-н | МКД
Альметьевск г, УЛ. 8 МАРТА, д. 29, кв. 39 | 51162 | СО-И449 М2-5 | 2025-06-12 | Альметьевский р-н | МКД
Альметьевск г, УЛ. 8 МАРТА, д. 29, кв. 41 | 149821 | СО-505 | 2025-07-20 | Альметьевский р-н | МКД
Альметьевск г, УЛ. 8 МАРТА, д. 29, кв. 42 | 789944 | СО-505 | 2025-06-29 | Альметьевский р-н | МКД
Альметьевск г, УЛ. 8 МАРТА, д. 29, кв. 43 | 497157 | СОЭ-52 | 2025-06-21 | Альметьевский р-н | МКД
Альметьевск г, УЛ. 8 МАРТА, д. 29, кв. 44 | 77894 | СО-Э449 1М | 2025-08-29 | Альметьевский р-н | МКД
Альметьевск г, УЛ. 8 МАРТА, д. 29, кв. 45 | 575398 | СОЭ-55 | 2025-09-07 | Альметьевский р-н | МКД
Альметьевск г, УЛ. 8 МАРТА, д. 29, кв. 47 | 23081927 | СЭТ1-1-1-Ш | 2025-09-11 | Альметьевский р-н | МКД
Альметьевск г, УЛ. 8 МАРТА, д. 29, кв. 48 | 23091127 | СЭТ1-1-1-Ш | 2025-08-01 | Альметьевский р-н | МКД
Альметьевск г, УЛ. 8 МАРТА, д. 29, кв. 49 | 7011020005134 | СЕ 102 | 2025-09-16 | Альметьевский р-н | МКД
Альметьевск г, УЛ. 8 МАРТА, д. 29, кв. 50 | 64151 | СО-Э449 1М | 2025-07-08 | Альметьевский р-н | МКД
Альметьевск г, УЛ. 8 МАРТА, д. 29, кв. 51 | 62741 | СО-И449 | 2025-09-16 | Альметьевский р-н | МКД
Альметьевск г, УЛ. 8 МАРТА, д. 29, кв. 52 | 149968 | СО-505 | 2025-07-03 | Альметьевский р-н | МКД
Альметьевск г, УЛ. 8 МАРТА, д. 29, кв. 53 | 71177 | Барс 1.111 | 2025-07-22 | Альметьевский р-н | МКД
Альметьевск г, УЛ. 8 МАРТА, д. 29, кв. 54 | 7791019006379 | СЕ 101 | 2025-06-27 | Альметьевский р-н | МКД
Альметьевск г, УЛ. 8 МАРТА, д. 29, кв. 55 | 490728 | СОЭ-55 | 2025-08-07 | Альметьевский р-н | МКД
Альметьевск г, УЛ. 8 МАРТА, д. 29, кв. 56 | 62721 | Барс 1.111 | 2025-07-30 | Альметьевский р-н | МКД
Альметьевск г, УЛ. 8 МАРТА, д. 29, кв. 57 | 13490 | СЭО-1 | 2025-11-30 | Альметьевский р-н | МКД
Альметьевск г, УЛ. 8 МАРТА, д. 29, кв. 59 | 3016376 | СЭО-1.15 | 2025-12-18 | Альметьевский р-н | МКД
Альметьевск г, УЛ. 8 МАРТА, д. 29, кв. 60 | 12127409 | ЦЭ2726 | 2025-06-05 | Альметьевский р-н | МКД
Альметьевск г, УЛ. 8 МАРТА, д. 29, кв. 61 | 7789022008070 | СЕ 101 | 2025-08-01 | Альметьевский р-н | МКД
Альметьевск г, УЛ. 8 МАРТА, д. 29, кв. 63 | 7789022008122 | СЕ 101 | 2025-08-01 | Альметьевский р-н | МКД
Альметьевск г, УЛ. 8 МАРТА, д. 29, кв. 64 | 59706 | Лейне Электро-01 1МШ | 2025-07-09 | Альметьевский р-н | МКД
Альметьевск г, УЛ. 8 МАРТА, д. 29, кв. 65 | 13086909 | ЦЭ2726 | 2025-06-05 | Альметьевский р-н | МКД
Альметьевск г, УЛ. 8 МАРТА, д. 29, кв. 67 | 52438 | Лейне Электро-01 1МШ | 2025-12-01 | Альметьевский р-н | МКД
Альметьевск г, УЛ. 8 МАРТА, д. 29, кв. 68 | 108023899 | Скат 101 | 2025-08-11 | Альметьевский р-н | МКД
Альметьевск г, УЛ. 8 МАРТА, д. 29, кв. 69 | 64230 | СО-Э449 1М | 2025-07-03 | Альметьевский р-н | МКД
Альметьевск г, УЛ. 8 МАРТА, д. 29, кв. 72 | 83040 | СОЭ | 2025-10-01 | Альметьевский р-н | МКД
Альметьевск г, УЛ. 8 МАРТА, д. 29, кв. 73 | 70672110607 | СО-Э449 1М | 2025-07-25 | Альметьевский р-н | МКД
Альметьевск г, УЛ. 8 МАРТА, д. 29, кв. 74 | 290516 | СОЭ-52 | 2025-08-03 | Альметьевский р-н | МКД
Альметьевск г, УЛ. 8 МАРТА, д. 29, кв. 76 | 54203 | Лейне Электро-01 1МШ | 2025-07-04 | Альметьевский р-н | МКД
Альметьевск г, УЛ. 8 МАРТА, д. 29, кв. 80 | 65038 | СО-Э449 1М | 2025-07-03 | Альметьевский р-н | МКД
Альметьевск г, УЛ. 8 МАРТА, д. 29, кв. 81 | 65190 | СО-Э449 1М | 2025-07-03 | Альметьевский р-н | МКД
Альметьевск г, УЛ. 8 МАРТА, д. 29, кв. 83 | 7789021030750 | СЕ 101 | 2025-08-13 | Альметьевский р-н | МКД
Альметьевск г, УЛ. 8 МАРТА, д. 29, кв. 84 | 65158 | СО-Э449 1М | 2025-07-03 | Альметьевский р-н | МКД
Альметьевск г, УЛ. 8 МАРТА, д. 29, кв. 85 | 51178 | СО-И449 М1-2 | 2025-06-16 | Альметьевский р-н | МКД
Альметьевск г, УЛ. 8 МАРТА, д. 29, кв. 86 | 64783 | Барс 1.111 | 2025-07-14 | Альметьевский р-н | МКД
Альметьевск г, УЛ. 8 МАРТА, д. 29, кв. 87 | 70337 | Барс 1.111 | 2025-07-01 | Альметьевский р-н | МКД
Альметьевск г, УЛ. 8 МАРТА, д. 31, кв. 1 | 281982 | СОЭ | 2025-07-23 | Альметьевский р-н | МКД
Альметьевск г, УЛ. 8 МАРТА, д. 31, кв. 4 | 4530246 | Меркурий 200 | 2025-07-03 | Альметьевский р-н | МКД
Альметьевск г, УЛ. 8 МАРТА, д. 31, кв. 5 | 7791019008310 | СЕ 101 | 2025-07-27 | Альметьевский р-н | МКД
Альметьевск г, УЛ. 8 МАРТА, д. 31, кв. 7 | 80725 | Лейне Электро-01 1МШ | 2025-07-10 | Альметьевский р-н | МКД
Альметьевск г, УЛ. 8 МАРТА, д. 31, кв. 9 | 520994 | СОЭ | 2025-12-30 | Альметьевский р-н | МКД
Альметьевск г, УЛ. 8 МАРТА, д. 31, кв. 13 | 231456 | СОЭ-52 | 2025-06-11 | Альметьевский р-н | МКД
Альметьевск г, УЛ. 8 МАРТА, д. 31, кв. 14 | 78520 | СОЭ-52 | 2025-06-11 | Альметьевский р-н | МКД
Альметьевск г, УЛ. 8 МАРТА, д. 31, кв. 15 | 7789018044767 | СЕ 101 | 2025-06-18 | Альметьевский р-н | МКД
Альметьевск г, УЛ. 8 МАРТА, д. 31, кв. 20 | 281483 | СОЭ-52 | 2025-07-21 | Альметьевский р-н | МКД
Альметьевск г, УЛ. 8 МАРТА, д. 31, кв. 21 | 62582 | СО-Э449 1М | 2025-10-29 | Альметьевский р-н | МКД
Альметьевск г, УЛ. 8 МАРТА, д. 31, кв. 22 | 50800359146 | СОЭ-52 | 2025-07-21 | Альметьевский р-н | МКД
Альметьевск г, УЛ. 8 МАРТА, д. 31, кв. 23 | 324486 | СОЭ | 2025-10-13 | Альметьевский р-н | МКД
Альметьевск г, УЛ. 8 МАРТА, д. 31, кв. 24 | 4217763 | Меркурий 200 | 2025-06-25 | Альметьевский р-н | МКД
Альметьевск г, УЛ. 8 МАРТА, д. 31, кв. 25 | 73324 | Лейне Электро-01 1МШ | 2025-06-21 | Альметьевский р-н | МКД
Альметьевск г, УЛ. 8 МАРТА, д. 31, кв. 27 | 94265 | Барс 1.111 | 2025-09-18 | Альметьевский р-н | МКД
Альметьевск г, УЛ. 8 МАРТА, д. 31, кв. 29 | 13333 | Лейне Электро-01 1МШ | 2025-08-26 | Альметьевский р-н | МКД
Альметьевск г, УЛ. 8 МАРТА, д. 31, кв. 30 | 7789022041658 | СЕ 101 | 2025-09-21 | Альметьевский р-н | МКД
Альметьевск г, УЛ. 8 МАРТА, д. 31, кв. 32 | 6037018001058 | СЕ 101 | 2025-06-17 | Альметьевский р-н | МКД
Альметьевск г, УЛ. БЕЛОГЛАЗОВА, д. 107, кв. 23 | 92006 | Барс 1.111 | 2025-12-08 | Альметьевский р-н | МКД
Альметьевск г, УЛ. 8 МАРТА, д. 31, кв. 34 | 67203 | СО-Э449 1М | 2025-09-17 | Альметьевский р-н | МКД
Альметьевск г, УЛ. 8 МАРТА, д. 31, кв. 36 | 10196 | Лейне Электро-01 1МШ | 2025-09-24 | Альметьевский р-н | МКД
Альметьевск г, УЛ. 8 МАРТА, д. 31, кв. 41 | 65941 | СО-Э449 1М | 2025-07-01 | Альметьевский р-н | МКД
Альметьевск г, УЛ. 8 МАРТА, д. 31, кв. 42 | 130932 | СО-505 | 2025-07-13 | Альметьевский р-н | МКД
Альметьевск г, УЛ. 8 МАРТА, д. 31, кв. 43 | 65055110838 | СО-И449 М1-2 | 2025-07-01 | Альметьевский р-н | МКД
Альметьевск г, УЛ. 8 МАРТА, д. 31, кв. 44 | 44502 | СО-Э449 1М1-1 | 2025-06-20 | Альметьевский р-н | МКД
Альметьевск г, УЛ. 8 МАРТА, д. 31, кв. 45 | 7791019009780 | СЕ 101 | 2025-08-26 | Альметьевский р-н | МКД
Альметьевск г, УЛ. 8 МАРТА, д. 31, кв. 47 | 7791019009776 | СЕ 101 | 2025-08-26 | Альметьевский р-н | МКД
Альметьевск г, УЛ. 8 МАРТА, д. 31, кв. 48 | 65095 | СО-Э449 1М | 2025-08-01 | Альметьевский р-н | МКД
Альметьевск г, УЛ. 8 МАРТА, д. 31, кв. 49 | 12060 | СО-505 | 2025-06-01 | Альметьевский р-н | МКД
Альметьевск г, УЛ. 8 МАРТА, д. 31, кв. 52 | 30490 | СО-Э449 1М | 2025-06-29 | Альметьевский р-н | МКД
Альметьевск г, УЛ. 8 МАРТА, д. 31, кв. 53 | 283683 | СОЭ-52 | 2025-07-01 | Альметьевский р-н | МКД
Альметьевск г, УЛ. 8 МАРТА, д. 31, кв. 56 | 32324 | Лейне Электро-01 1МШ | 2025-07-09 | Альметьевский р-н | МКД
Альметьевск г, УЛ. 8 МАРТА, д. 31, кв. 61 | 16633 | СО-И449 М1-2 | 2025-08-20 | Альметьевский р-н | МКД
Альметьевск г, УЛ. 8 МАРТА, д. 31, кв. 62 | 110326 | СОЭ | 2025-06-18 | Альметьевский р-н | МКД
Альметьевск г, УЛ. 8 МАРТА, д. 31, кв. 66 | 80052 | СО-Э449 1М | 2025-08-01 | Альметьевский р-н | МКД
Альметьевск г, УЛ. 8 МАРТА, д. 31, кв. 67 | 71153 | СО-И449 | 2025-12-31 | Альметьевский р-н | МКД
Альметьевск г, УЛ. 8 МАРТА, д. 31, кв. 68 | 461105 | СОЭ-55 | 2025-07-07 | Альметьевский р-н | МКД
Альметьевск г, УЛ. 8 МАРТА, д. 31, кв. 69 | 23219227 | СЭТ1-1 | 2025-08-01 | Альметьевский р-н | МКД
Альметьевск г, УЛ. 8 МАРТА, д. 31, кв. 70 | 483098 | СОЭ-55 | 2025-07-12 | Альметьевский р-н | МКД
Альметьевск г, УЛ. 8 МАРТА, д. 31, кв. 71 | 23876 | СО-Э449 | 2025-07-01 | Альметьевский р-н | МКД
Альметьевск г, УЛ. 8 МАРТА, д. 31, кв. 78 | 314918 | СОЭ | 2025-09-08 | Альметьевский р-н | МКД
Альметьевск г, УЛ. 8 МАРТА, д. 31, кв. 80 | 506454 | СОЭ | 2025-07-08 | Альметьевский р-н | МКД
Альметьевск г, УЛ. 8 МАРТА, д. 31, кв. 81 | 185122089 | ЦЭ2726 | 2025-08-15 | Альметьевский р-н | МКД
Альметьевск г, УЛ. 8 МАРТА, д. 31, кв. 82 | 283631 | СОЭ | 2025-08-10 | Альметьевский р-н | МКД
Альметьевск г, УЛ. 8 МАРТА, д. 31, кв. 83 | 1019822 | СО-Э449 1М | 2025-08-01 | Альметьевский р-н | МКД
Альметьевск г, УЛ. 8 МАРТА, д. 31, кв. 84 | 7011020002863 | СЕ 102 | 2025-07-06 | Альметьевский р-н | МКД
Альметьевск г, УЛ. 8 МАРТА, д. 31, кв. 85 | 42966 | Лейне Электро-01 1МШ | 2025-07-06 | Альметьевский р-н | МКД
Альметьевск г, УЛ. 8 МАРТА, д. 31, кв. 89 | 69363 | СО-Э449 1М | 2025-07-05 | Альметьевский р-н | МКД
Альметьевск г, УЛ. 8 МАРТА, д. 31, кв. 92 | 3611 | Барс 1.113 | 2025-04-15 | Альметьевский р-н | МКД
Альметьевск г, УЛ. 8 МАРТА, д. 31, кв. 94 | 509548 | СОЭ | 2025-07-01 | Альметьевский р-н | МКД
Альметьевск г, УЛ. 8 МАРТА, д. 31, кв. 95 | 25691 | СО-Э449 | 2025-03-05 | Альметьевский р-н | МКД
Альметьевск г, УЛ. 8 МАРТА, д. 31, кв. 96 | 55700 | СО-И449 М2-5 | 2025-06-12 | Альметьевский р-н | МКД
Альметьевск г, УЛ. 8 МАРТА, д. 31, кв. 97 | 69224 | СО-Э449 1М | 2025-07-05 | Альметьевский р-н | МКД
Альметьевск г, УЛ. 8 МАРТА, д. 31, кв. 98 | 67191 | СО-Э449 1М | 2025-07-01 | Альметьевский р-н | МКД
Альметьевск г, УЛ. 8 МАРТА, д. 31, кв. 99 | 7011024001483 | СЕ 102 | 2025-10-09 | Альметьевский р-н | МКД
Альметьевск г, УЛ. 8 МАРТА, д. 31, кв. 100 | 473040 | СОЭ-55 | 2025-07-05 | Альметьевский р-н | МКД
Альметьевск г, УЛ. 8 МАРТА, д. 31, кв. 101 | 513204 | СОЭ-55 | 2025-09-29 | Альметьевский р-н | МКД
Альметьевск г, УЛ. 8 МАРТА, д. 31, кв. 102 | 51475 | Барс 1.113 | 2025-07-01 | Альметьевский р-н | МКД
Альметьевск г, УЛ. 8 МАРТА, д. 31, кв. 113 | 4555094 | Меркурий 201 | 2025-07-06 | Альметьевский р-н | МКД
Альметьевск г, УЛ. 8 МАРТА, д. 31, кв. 114 | 110785 | Барс 1.111 | 2025-12-02 | Альметьевский р-н | МКД
Альметьевск г, УЛ. 8 МАРТА, д. 31, кв. 119 | 131457 | СО-505 | 2025-07-01 | Альметьевский р-н | МКД
Альметьевск г, УЛ. 8 МАРТА, д. 31, кв. 128 | 801574 | СО-505 | 2025-07-09 | Альметьевский р-н | МКД
Альметьевск г, УЛ. 8 МАРТА, д. 31, кв. 129 | 11784 | СО-505 | 2025-09-22 | Альметьевский р-н | МКД
Альметьевск г, УЛ. 8 МАРТА, д. 31, кв. 130 | 72655 | Лейне Электро-01 1МШ | 2025-12-30 | Альметьевский р-н | МКД
Альметьевск г, УЛ. 8 МАРТА, д. 31, кв. 131 | 59070 | Лейне Электро-01 1МШ | 2025-12-30 | Альметьевский р-н | МКД
Альметьевск г, УЛ. 8 МАРТА, д. 31, кв. 132 | 149733 | СО-505 | 2025-12-30 | Альметьевский р-н | МКД
Альметьевск г, УЛ. 8 МАРТА, д. 31, кв. 137 | 506347 | СОЭ-52 | 2025-08-06 | Альметьевский р-н | МКД
Альметьевск г, УЛ. 8 МАРТА, д. 31, кв. 138 | 70561 | Барс 1.111 | 2025-12-30 | Альметьевский р-н | МКД
Альметьевск г, УЛ. 8 МАРТА, д. 31, кв. 139 | 12142111160 | СО-505 | 2025-12-30 | Альметьевский р-н | МКД
Альметьевск г, УЛ. 8 МАРТА, д. 31, кв. 140 | 359359 | СОЭ | 2025-06-25 | Альметьевский р-н | МКД
Альметьевск г, УЛ. 8 МАРТА, д. 31, кв. 142 | 136822 | СО-505 | 2025-07-14 | Альметьевский р-н | МКД
Альметьевск г, УЛ. ГЕРЦЕНА, д. 80А, кв. 10 | 63907 | СО-Э449 1М | 2025-07-09 | Альметьевский р-н | МКД
Альметьевск г, УЛ. ГЕРЦЕНА, д. 80А, кв. 13 | 24595 | Барс 1.211 | 2025-07-02 | Альметьевский р-н | МКД
Альметьевск г, УЛ. ГЕРЦЕНА, д. 80А, кв. 25 | 778902106877 | СЕ 101 | 2025-08-03 | Альметьевский р-н | МКД
Альметьевск г, УЛ. ГЕРЦЕНА, д. 80А, кв. 26 | 315148 | СОЭ | 2025-09-10 | Альметьевский р-н | МКД
Альметьевск г, УЛ. ГЕРЦЕНА, д. 80Б, кв. 7 | 509289 | СОЭ-52 | 2025-08-03 | Альметьевский р-н | МКД
Альметьевск г, УЛ. ГЕРЦЕНА, д. 80Б, кв. 8 | 65301 | СО-Э449 1М | 2025-08-03 | Альметьевский р-н | МКД
Альметьевск г, ПР-КТ. СТРОИТЕЛЕЙ, д. 21, кв. 22 | 92007 | Барс 1.111 | 2025-09-10 | Альметьевский р-н | МКД
Альметьевск г, УЛ. ГЕРЦЕНА, д. 80Б, кв. 17 | 7495020001353 | СЕ 102 | 2025-12-29 | Альметьевский р-н | МКД
Альметьевск г, УЛ. ГЕРЦЕНА, д. 80Б, кв. 18 | 102947 | Барс 1.111 | 2025-10-22 | Альметьевский р-н | МКД
Альметьевск г, УЛ. ГЕРЦЕНА, д. 80Б, кв. 27 | 131530 | СО-505 | 2025-06-25 | Альметьевский р-н | МКД
Альметьевск г, УЛ. ГЕРЦЕНА, д. 80Б, кв. 29 | 67713 | СО-Э449 1М | 2025-12-31 | Альметьевский р-н | МКД
Альметьевск г, УЛ. ГЕРЦЕНА, д. 80Б, кв. 32 | 66339 | СО-Э449 1М | 2025-06-26 | Альметьевский р-н | МКД
Альметьевск г, УЛ. ГЕРЦЕНА, д. 80Б, кв. 35 | 348549 | СОЭ | 2025-11-25 | Альметьевский р-н | МКД
Альметьевск г, УЛ. ГЕРЦЕНА, д. 80Б, кв. 46 | 12007148 | СЭО-1.15 | 2025-12-31 | Альметьевский р-н | МКД
Альметьевск г, УЛ. ГЕРЦЕНА, д. 80Б, кв. 49 | 81219 | СО-Э449 1М1-1 | 2025-08-19 | Альметьевский р-н | МКД
Альметьевск г, УЛ. ГЕРЦЕНА, д. 80Б, кв. 50 | 4667107 | Меркурий 201 | 2025-12-31 | Альметьевский р-н | МКД
Альметьевск г, УЛ. ГЕРЦЕНА, д. 80Б, кв. 51 | 461314 | СОЭ-55 | 2025-06-26 | Альметьевский р-н | МКД
Альметьевск г, УЛ. ГЕРЦЕНА, д. 80Б, кв. 52 | 7789021002919 | СЕ 101 | 2025-07-09 | Альметьевский р-н | МКД
Альметьевск г, УЛ. ГЕРЦЕНА, д. 80Б, кв. 56 | 24313 | Лейне Электро-01 1МШ | 2025-12-02 | Альметьевский р-н | МКД
Альметьевск г, УЛ. ГЕРЦЕНА, д. 80Б, кв. 57 | 5560680 | Меркурий 201 | 2025-12-09 | Альметьевский р-н | МКД
Альметьевск г, УЛ. ГЕРЦЕНА, д. 80Б, кв. 65 | 518236 | СОЭ-52 | 2025-01-01 | Альметьевский р-н | МКД
Альметьевск г, УЛ. ГЕРЦЕНА, д. 80Б, кв. 68 | 7495019009492 | СЕ 102 | 2025-08-14 | Альметьевский р-н | МКД
Альметьевск г, УЛ. ГЕРЦЕНА, д. 80Б, кв. 72 | 7749502002379 | СЕ 102 | 2025-06-25 | Альметьевский р-н | МКД
Альметьевск г, УЛ. ГЕРЦЕНА, д. 80В, кв. 14 | 108033990 | Скат 101 | 2025-12-31 | Альметьевский р-н | МКД
Альметьевск г, УЛ. ГЕРЦЕНА, д. 80В, кв. 60 | 14974 | Барс 1.211 | 2025-02-25 | Альметьевский р-н | МКД
Альметьевск г, УЛ. ГЕРЦЕНА, д. 82, кв. 15 | 7789021014089 | СЕ 101 | 2025-07-26 | Альметьевский р-н | МКД
Альметьевск г, УЛ. ГЕРЦЕНА, д. 82, кв. 31 | 60839 | СО-Э449 1М | 2025-06-12 | Альметьевский р-н | МКД
Альметьевск г, УЛ. ГЕРЦЕНА, д. 82, кв. 32 | 60898111370 | СО-И449 М2-5 | 2025-06-15 | Альметьевский р-н | МКД
Альметьевск г, УЛ. ГЕРЦЕНА, д. 82, кв. 36 | 24698 | Барс 1.113 | 2025-03-05 | Альметьевский р-н | МКД
Альметьевск г, УЛ. ГЕРЦЕНА, д. 82, кв. 54 | 483813 | СОЭ-55 | 2025-07-10 | Альметьевский р-н | МКД
Альметьевск г, УЛ. ГЕРЦЕНА, д. 82, кв. 55 | 56708 | СО-И449 М2-5 | 2025-06-10 | Альметьевский р-н | МКД
Альметьевск г, УЛ. ГЕРЦЕНА, д. 82, кв. 56 | 36916 | Барс 1.113 | 2025-12-31 | Альметьевский р-н | МКД
Альметьевск г, УЛ. ГЕРЦЕНА, д. 82, кв. 59 | 23069 | Лейне Электро-01 1МШ | 2025-12-07 | Альметьевский р-н | МКД
Альметьевск г, УЛ. ГЕРЦЕНА, д. 82, кв. 60 | 36865 | Барс 1.113 | 2025-05-12 | Альметьевский р-н | МКД
Альметьевск г, УЛ. ГЕРЦЕНА, д. 82, кв. 74 | 204188 | Нева 101 | 2025-10-22 | Альметьевский р-н | МКД
Альметьевск г, УЛ. ГЕРЦЕНА, д. 82, кв. 80 | 7789020029525 | СЕ 101 | 2025-07-28 | Альметьевский р-н | МКД
Альметьевск г, УЛ. ГЕРЦЕНА, д. 82, кв. 84 | 60995 | Барс 1.111 | 2025-07-01 | Альметьевский р-н | МКД
Альметьевск г, УЛ. ГЕРЦЕНА, д. 82, кв. 85 | 7789020029431 | СЕ 101 | 2025-07-28 | Альметьевский р-н | МКД
Альметьевск г, УЛ. ГЕРЦЕНА, д. 82, кв. 86 | 535561 | СОЭ-55 | 2025-08-14 | Альметьевский р-н | МКД
Альметьевск г, УЛ. ГЕРЦЕНА, д. 82, кв. 87 | 743 | Лейне Электро-01 1МШ | 2025-08-19 | Альметьевский р-н | МКД
Альметьевск г, УЛ. ГЕРЦЕНА, д. 82, кв. 88 | 539938 | СОЭ-55 | 2025-08-25 | Альметьевский р-н | МКД
Альметьевск г, УЛ. ГЕРЦЕНА, д. 82, кв. 90 | 64461 | СО-Э449 1М | 2025-12-31 | Альметьевский р-н | МКД
Альметьевск г, УЛ. ГЕРЦЕНА, д. 82, кв. 91 | 7789028065183 | СЕ 101 | 2025-06-22 | Альметьевский р-н | МКД
Альметьевск г, УЛ. ГЕРЦЕНА, д. 82, кв. 92 | 7789018065211 | СЕ 101 | 2025-06-22 | Альметьевский р-н | МКД
Альметьевск г, УЛ. ГЕРЦЕНА, д. 82, кв. 93 | 64708 | СО-505 | 2025-08-26 | Альметьевский р-н | МКД
Альметьевск г, УЛ. ГЕРЦЕНА, д. 82, кв. 94 | 26840 | Барс 1.211 | 2025-08-16 | Альметьевский р-н | МКД
Альметьевск г, УЛ. ГЕРЦЕНА, д. 82, кв. 95 | 7789020029417 | СЕ 101 | 2025-07-28 | Альметьевский р-н | МКД
Альметьевск г, УЛ. ГЕРЦЕНА, д. 82, кв. 96 | 7789020026429 | СЕ 101 | 2025-12-31 | Альметьевский р-н | МКД
Альметьевск г, УЛ. ГЕРЦЕНА, д. 82, кв. 97 | 7789022007707 | СЕ 101 | 2025-08-06 | Альметьевский р-н | МКД
Альметьевск г, УЛ. ГЕРЦЕНА, д. 82, кв. 98 | 77497 | СО-Э449 1М | 2025-07-01 | Альметьевский р-н | МКД
Альметьевск г, УЛ. ГЕРЦЕНА, д. 82, кв. 99 | 65981 | СО-Э449 1М | 2025-06-25 | Альметьевский р-н | МКД
Альметьевск г, УЛ. ГЕРЦЕНА, д. 82, кв. 102 | 113292 | Барс 1.111 | 2025-12-09 | Альметьевский р-н | МКД
Альметьевск г, УЛ. ГЕРЦЕНА, д. 82, кв. 103 | 70343111545 | Барс 1.111 | 2025-07-27 | Альметьевский р-н | МКД
Альметьевск г, УЛ. ГЕРЦЕНА, д. 82, кв. 104 | 7789020029447 | СЕ 101 | 2025-07-28 | Альметьевский р-н | МКД
Альметьевск г, УЛ. ГЕРЦЕНА, д. 82, кв. 106 | 142574 | СО-505 | 2025-07-30 | Альметьевский р-н | МКД
Альметьевск г, УЛ. ГЕРЦЕНА, д. 82, кв. 107 | 7789020029536 | СЕ 101 | 2025-07-30 | Альметьевский р-н | МКД
Альметьевск г, УЛ. ГЕРЦЕНА, д. 82, кв. 108 | 40215111573 | СО-Э449 | 2025-05-13 | Альметьевский р-н | МКД
Альметьевск г, УЛ. ГЕРЦЕНА, д. 82, кв. 111 | 239563 | СЭТ1-1 | 2025-12-31 | Альметьевский р-н | МКД
Альметьевск г, УЛ. ГЕРЦЕНА, д. 82, кв. 113 | 17126609 | Барс 1.111 | 2025-08-01 | Альметьевский р-н | МКД
Альметьевск г, УЛ. ГЕРЦЕНА, д. 82, кв. 119 | 2805 | Лейне Электро-01 1МШ | 2025-08-21 | Альметьевский р-н | МКД
Альметьевск г, УЛ. ГЕРЦЕНА, д. 82, кв. 120 | 4549921 | Меркурий 200 | 2025-12-16 | Альметьевский р-н | МКД
Альметьевск г, УЛ. ГЕРЦЕНА, д. 82, кв. 132 | 11512409 | ЦЭ2726 | 2025-06-01 | Альметьевский р-н | МКД
Альметьевск г, УЛ. ГЕРЦЕНА, д. 82, кв. 133 | 7774 | Лейне Электро-01 1МШ | 2025-08-20 | Альметьевский р-н | МКД
Альметьевск г, УЛ. ГЕРЦЕНА, д. 82, кв. 141 | 520432 | СОЭ | 2025-07-01 | Альметьевский р-н | МКД
Альметьевск г, УЛ. ГЕРЦЕНА, д. 82, кв. 142 | 11744111629 | СО-505 | 2025-07-27 | Альметьевский р-н | МКД
Альметьевск г, УЛ. ГЕРЦЕНА, д. 82, кв. 144 | 64522111636 | СО-Э449 1М | 2025-12-31 | Альметьевский р-н | МКД
Альметьевск г, УЛ. ГЕРЦЕНА, д. 82, кв. 146 | 237731 | Нева 103 | 2025-10-22 | Альметьевский р-н | МКД
Альметьевск г, УЛ. ГЕРЦЕНА, д. 82, кв. 149 | 17245409 | СОЛО | 2025-08-14 | Альметьевский р-н | МКД
Альметьевск г, УЛ. ГЕРЦЕНА, д. 82, кв. 162 | 60552 | СО-Э449 1М | 2025-06-27 | Альметьевский р-н | МКД
Альметьевск г, УЛ. ГЕРЦЕНА, д. 82, кв. 163 | 36269 | Барс 1.113 | 2025-06-03 | Альметьевский р-н | МКД
Альметьевск г, УЛ. ГЕРЦЕНА, д. 82, кв. 168 | 60311 | Барс 1.111 | 2025-06-19 | Альметьевский р-н | МКД
Альметьевск г, УЛ. ГЕРЦЕНА, д. 82, кв. 173 | 63951 | Лейне Электро-01 1МШ | 2025-07-11 | Альметьевский р-н | МКД
Альметьевск г, УЛ. ГЕРЦЕНА, д. 82, кв. 175 | 279322 | СОЭ-52 | 2025-07-24 | Альметьевский р-н | МКД
Альметьевск г, УЛ. ГЕРЦЕНА, д. 82, кв. 176 | 216972 | Нева 103 | 2025-10-15 | Альметьевский р-н | МКД
Альметьевск г, УЛ. ГЕРЦЕНА, д. 88, кв. 1 | 25156 | Барс 1.211 | 2025-07-22 | Альметьевский р-н | МКД
Альметьевск г, УЛ. ГЕРЦЕНА, д. 88, кв. 2 | 109945 | СОЭ | 2025-07-28 | Альметьевский р-н | МКД
Альметьевск г, УЛ. ГЕРЦЕНА, д. 88, кв. 4 | 36995 | Барс 1.113 | 2025-04-23 | Альметьевский р-н | МКД
Альметьевск г, УЛ. ГЕРЦЕНА, д. 88, кв. 7 | 36577 | Лейне Электро-01 1МШ | 2025-09-29 | Альметьевский р-н | МКД
Альметьевск г, УЛ. ГЕРЦЕНА, д. 88, кв. 8 | 24380 | Барс 1.113 | 2025-03-17 | Альметьевский р-н | МКД
Альметьевск г, УЛ. ГЕРЦЕНА, д. 88, кв. 9 | 45364 | СО-Э449 | 2025-05-20 | Альметьевский р-н | МКД
Альметьевск г, УЛ. ГЕРЦЕНА, д. 88, кв. 10 | 497171 | СОЭ | 2025-06-21 | Альметьевский р-н | МКД
Альметьевск г, УЛ. ГЕРЦЕНА, д. 88, кв. 12 | 509004 | СОЭ | 2025-09-29 | Альметьевский р-н | МКД
Альметьевск г, УЛ. ГЕРЦЕНА, д. 88, кв. 13 | 64697111755 | Барс 1.111 | 2025-07-01 | Альметьевский р-н | МКД
Альметьевск г, УЛ. ГЕРЦЕНА, д. 88, кв. 14 | 70070 | Барс 1.111 | 2025-07-01 | Альметьевский р-н | МКД
Альметьевск г, УЛ. ГЕРЦЕНА, д. 88, кв. 18 | 344894 | СОЭ | 2025-10-29 | Альметьевский р-н | МКД
Альметьевск г, УЛ. ГЕРЦЕНА, д. 88, кв. 20 | 280271 | СОЭ-52 | 2025-07-28 | Альметьевский р-н | МКД
Альметьевск г, УЛ. ГЕРЦЕНА, д. 88, кв. 22 | 603580508817917 | СЕ 101 | 2025-07-13 | Альметьевский р-н | МКД
Альметьевск г, УЛ. ГЕРЦЕНА, д. 88, кв. 24 | 123299 | СОЭ | 2025-06-17 | Альметьевский р-н | МКД
Альметьевск г, УЛ. ГЕРЦЕНА, д. 88, кв. 25 | 7495021001272 | СЕ 102 | 2025-07-28 | Альметьевский р-н | МКД
Альметьевск г, УЛ. ГЕРЦЕНА, д. 88, кв. 27 | 7789020028982 | СЕ 101 | 2025-07-28 | Альметьевский р-н | МКД
Альметьевск г, УЛ. ГЕРЦЕНА, д. 88, кв. 28 | 64100111811 | Барс 1.111 | 2025-07-01 | Альметьевский р-н | МКД
Альметьевск г, УЛ. ГЕРЦЕНА, д. 88, кв. 30 | 64990 | СО-И449 | 2025-07-01 | Альметьевский р-н | МКД
Альметьевск г, УЛ. ГЕРЦЕНА, д. 88, кв. 31 | 485070 | СОЭ-55 | 2025-06-25 | Альметьевский р-н | МКД
Альметьевск г, УЛ. ГЕРЦЕНА, д. 88, кв. 35 | 8824 | Лейне Электро-01 1МШ | 2025-07-22 | Альметьевский р-н | МКД
Альметьевск г, УЛ. ГЕРЦЕНА, д. 88, кв. 36 | 512207 | СОЭ | 2025-07-01 | Альметьевский р-н | МКД
Альметьевск г, УЛ. ГЕРЦЕНА, д. 88, кв. 37 | 60889 | СО-Э449 1М | 2025-06-16 | Альметьевский р-н | МКД
Альметьевск г, УЛ. ГЕРЦЕНА, д. 88, кв. 39 | 7789021000503 | СЕ 101 | 2025-07-30 | Альметьевский р-н | МКД
Альметьевск г, УЛ. ГЕРЦЕНА, д. 88, кв. 40 | 207607 | Нева 101 | 2025-10-22 | Альметьевский р-н | МКД
Альметьевск г, УЛ. ГЕРЦЕНА, д. 88, кв. 41 | 62328 | СО-Э449 1М | 2025-06-20 | Альметьевский р-н | МКД
Альметьевск г, УЛ. ГЕРЦЕНА, д. 88, кв. 42 | 62117 | СО-И449 М2-5 | 2025-06-11 | Альметьевский р-н | МКД
Альметьевск г, УЛ. ГЕРЦЕНА, д. 88, кв. 43 | 66506 | СО-Э449 1М | 2025-06-28 | Альметьевский р-н | МКД
Альметьевск г, УЛ. ГЕРЦЕНА, д. 88, кв. 44 | 153874 | СО-505 | 2025-06-28 | Альметьевский р-н | МКД
Альметьевск г, УЛ. ГЕРЦЕНА, д. 88, кв. 46 | 7789022042633 | СЕ 101 | 2025-09-29 | Альметьевский р-н | МКД
Альметьевск г, УЛ. ГЕРЦЕНА, д. 88, кв. 47 | 66131 | СО-Э449 1М | 2025-06-28 | Альметьевский р-н | МКД
Альметьевск г, УЛ. ГЕРЦЕНА, д. 88, кв. 48 | 7789021001987 | СЕ 101 | 2025-07-30 | Альметьевский р-н | МКД
Альметьевск г, УЛ. ГЕРЦЕНА, д. 88, кв. 49 | 64392 | СО-Э449 1М | 2025-06-25 | Альметьевский р-н | МКД
Альметьевск г, УЛ. ГЕРЦЕНА, д. 88, кв. 50 | 53099 | Лейне Электро-01 1МШ | 2025-07-08 | Альметьевский р-н | МКД
Альметьевск г, УЛ. ГЕРЦЕНА, д. 88, кв. 52 | 531225 | СОЭ-55 | 2025-09-30 | Альметьевский р-н | МКД
Альметьевск г, УЛ. ГЕРЦЕНА, д. 88, кв. 53 | 51705 | Барс 1.113 | 2025-07-01 | Альметьевский р-н | МКД
Альметьевск г, УЛ. ГЕРЦЕНА, д. 88, кв. 55 | 264797 | СОЭ | 2025-06-12 | Альметьевский р-н | МКД
Альметьевск г, УЛ. ГЕРЦЕНА, д. 88, кв. 56 | 4196660 | Меркурий 200 | 2025-07-06 | Альметьевский р-н | МКД
Альметьевск г, УЛ. ГЕРЦЕНА, д. 88, кв. 57 | 18551 | Лейне Электро-01 1МШ | 2025-12-29 | Альметьевский р-н | МКД
Альметьевск г, УЛ. ГЕРЦЕНА, д. 88, кв. 58 | 203861 | СОЭ-52 | 2025-11-13 | Альметьевский р-н | МКД
Альметьевск г, УЛ. ГЕРЦЕНА, д. 88, кв. 61 | 263705 | СОЭ | 2025-06-12 | Альметьевский р-н | МКД
Альметьевск г, УЛ. ГЕРЦЕНА, д. 88, кв. 62 | 136389 | СО-505 | 2025-08-18 | Альметьевский р-н | МКД
Альметьевск г, УЛ. ГЕРЦЕНА, д. 88, кв. 64 | 62478111986 | СО-И449 М2-5 | 2025-06-11 | Альметьевский р-н | МКД
Альметьевск г, УЛ. ГЕРЦЕНА, д. 88, кв. 65 | 779102000798 | СЕ 101 | 2025-07-21 | Альметьевский р-н | МКД
Альметьевск г, УЛ. ГЕРЦЕНА, д. 88, кв. 69 | 246525 | Нева 103 | 2025-12-31 | Альметьевский р-н | МКД
Альметьевск г, УЛ. ГЕРЦЕНА, д. 88, кв. 70 | 281337 | СОЭ | 2025-12-31 | Альметьевский р-н | МКД
Альметьевск г, УЛ. ГЕРЦЕНА, д. 88, кв. 71 | 77378 | СО-Э449 1М | 2025-07-28 | Альметьевский р-н | МКД
Альметьевск г, УЛ. ГЕРЦЕНА, д. 88, кв. 76 | 307550 | СОЭ | 2025-08-26 | Альметьевский р-н | МКД
Альметьевск г, УЛ. ГЕРЦЕНА, д. 88, кв. 78 | 72526 | СО-Э449 1М1-1 | 2025-09-12 | Альметьевский р-н | МКД
Альметьевск г, УЛ. ГЕРЦЕНА, д. 88, кв. 79 | 7495021001313 | СЕ 102 | 2025-07-28 | Альметьевский р-н | МКД
Альметьевск г, УЛ. ГЕРЦЕНА, д. 88, кв. 80 | 522348 | СОЭ | 2025-07-28 | Альметьевский р-н | МКД
Альметьевск г, УЛ. ГЕРЦЕНА, д. 88, кв. 81 | 7556 | Лейне Электро-01 1МШ | 2025-12-31 | Альметьевский р-н | МКД
Альметьевск г, УЛ. ГЕРЦЕНА, д. 88, кв. 82 | 81230 | СО-Э449 1М1-1 | 2025-09-04 | Альметьевский р-н | МКД
Альметьевск г, УЛ. ГЕРЦЕНА, д. 88, кв. 83 | 553457 | СОЭ-55 | 2025-08-25 | Альметьевский р-н | МКД
Альметьевск г, УЛ. ГЕРЦЕНА, д. 88, кв. 85 | 54672 | Лейне Электро-01 1МШ | 2025-06-26 | Альметьевский р-н | МКД
Альметьевск г, УЛ. ГЕРЦЕНА, д. 88, кв. 87 | 7789022038361 | СЕ 101 | 2025-09-24 | Альметьевский р-н | МКД
Альметьевск г, УЛ. ГЕРЦЕНА, д. 88, кв. 88 | 73172 | Лейне Электро-01 1МШ | 2025-12-31 | Альметьевский р-н | МКД
Альметьевск г, УЛ. ГЕРЦЕНА, д. 88, кв. 92 | 65079 | СО-Э449 1М | 2025-07-07 | Альметьевский р-н | МКД
Альметьевск г, УЛ. ГЕРЦЕНА, д. 88, кв. 94 | 110722 | Барс 1.111 | 2025-11-23 | Альметьевский р-н | МКД
Альметьевск г, УЛ. ГЕРЦЕНА, д. 88, кв. 96 | 3803032 | Меркурий 200 | 2025-07-07 | Альметьевский р-н | МКД
Альметьевск г, УЛ. ГЕРЦЕНА, д. 88, кв. 97 | 68643 | СО-И449 М1 | 2025-07-27 | Альметьевский р-н | МКД
Альметьевск г, УЛ. ГЕРЦЕНА, д. 88, кв. 98 | 332949 | СОЭ | 2025-10-08 | Альметьевский р-н | МКД
Альметьевск г, УЛ. ГЕРЦЕНА, д. 88, кв. 99 | 16932209 | ЦЭ2726 | 2025-12-31 | Альметьевский р-н | МКД
Альметьевск г, УЛ. ГЕРЦЕНА, д. 88, кв. 100 | 280172 | СОЭ-52 | 2025-12-31 | Альметьевский р-н | МКД
Альметьевск г, УЛ. ГЕРЦЕНА, д. 88, кв. 101 | 36096 | Барс 1.113 | 2025-04-21 | Альметьевский р-н | МКД
Альметьевск г, УЛ. ГЕРЦЕНА, д. 88, кв. 103 | 279937 | СОЭ-52 | 2025-07-29 | Альметьевский р-н | МКД
Альметьевск г, УЛ. ГЕРЦЕНА, д. 88, кв. 104 | 70238112154 | Лейне Электро-01 1МШ | 2025-08-01 | Альметьевский р-н | МКД
Альметьевск г, УЛ. ГЕРЦЕНА, д. 88, кв. 105 | 509995 | СОЭ | 2025-07-13 | Альметьевский р-н | МКД
Альметьевск г, УЛ. ГЕРЦЕНА, д. 88, кв. 106 | 65060 | СО-Э449 1М | 2025-12-31 | Альметьевский р-н | МКД
Альметьевск г, УЛ. ГЕРЦЕНА, д. 88, кв. 108 | 7789021002990 | СЕ 101 | 2025-07-28 | Альметьевский р-н | МКД
Альметьевск г, УЛ. ГЕРЦЕНА, д. 88, кв. 109 | 7789021000889 | СЕ 101 | 2025-08-09 | Альметьевский р-н | МКД
Альметьевск г, УЛ. ГЕРЦЕНА, д. 88, кв. 109 комн. А | 36599112189 | Барс 1.113 | 2025-04-01 | Альметьевский р-н | МКД
Альметьевск г, УЛ. ГЕРЦЕНА, д. 88, кв. 112 | 517437 | СОЭ-55 | 2025-08-22 | Альметьевский р-н | МКД
Альметьевск г, УЛ. ГЕРЦЕНА, д. 88, кв. 113 | 707795 | Лейне Электро-01 1МШ | 2025-07-11 | Альметьевский р-н | МКД
Альметьевск г, УЛ. ГЕРЦЕНА, д. 88, кв. 115 | 17414009 | СОЛО | 2025-08-17 | Альметьевский р-н | МКД
Альметьевск г, УЛ. ГЕРЦЕНА, д. 88, кв. 124 | 36062 | Барс 1.113 | 2025-04-21 | Альметьевский р-н | МКД
Альметьевск г, УЛ. ГЕРЦЕНА, д. 88, кв. 125 | 6013101 | СЭО-1.15 | 2025-07-16 | Альметьевский р-н | МКД
Альметьевск г, УЛ. ГЕРЦЕНА, д. 88, кв. 126 | 81181 | СО-Э449 1М1-1 | 2025-08-23 | Альметьевский р-н | МКД
Альметьевск г, УЛ. ГЕРЦЕНА, д. 88, кв. 127 | 51374 | Барс 1.113 | 2025-06-04 | Альметьевский р-н | МКД
Альметьевск г, УЛ. ГЕРЦЕНА, д. 88, кв. 128 | 4497538 | Меркурий 200 | 2025-08-21 | Альметьевский р-н | МКД
Альметьевск г, УЛ. ГЕРЦЕНА, д. 88, кв. 129 | 7789022007721 | СЕ 101 | 2025-08-06 | Альметьевский р-н | МКД
Альметьевск г, УЛ. ГЕРЦЕНА, д. 88, кв. 130 | 44545 | СО-Э449 | 2025-06-12 | Альметьевский р-н | МКД
Альметьевск г, УЛ. ГЕРЦЕНА, д. 88, кв. 132 | 94010 | Барс 1.111 | 2025-09-28 | Альметьевский р-н | МКД
Альметьевск г, УЛ. ГЕРЦЕНА, д. 88, кв. 134 | 461354 | СОЭ-55 | 2025-07-02 | Альметьевский р-н | МКД
Альметьевск г, УЛ. ГЕРЦЕНА, д. 88, кв. 135 | 476194 | СОЭ-55 | 2025-07-18 | Альметьевский р-н | МКД
Альметьевск г, УЛ. ГЕРЦЕНА, д. 88, кв. 136 | 4508396 | Меркурий 200 | 2025-07-20 | Альметьевский р-н | МКД
Альметьевск г, УЛ. ГЕРЦЕНА, д. 88, кв. 137 | 17149609 | СОЛО | 2025-07-18 | Альметьевский р-н | МКД
Альметьевск г, УЛ. ГЕРЦЕНА, д. 88, кв. 138 | 68449 | СО-Э449 1М | 2025-07-04 | Альметьевский р-н | МКД
Альметьевск г, УЛ. ГЕРЦЕНА, д. 88, кв. 139 | 77876 | СО-Э449 1М | 2025-08-27 | Альметьевский р-н | МКД
Альметьевск г, УЛ. ГЕРЦЕНА, д. 88, кв. 141 | 70332112315 | СО-И449 | 2025-07-01 | Альметьевский р-н | МКД
Альметьевск г, УЛ. ГЕРЦЕНА, д. 88, кв. 143 | 94201 | Барс 1.111 | 2025-09-24 | Альметьевский р-н | МКД
Альметьевск г, УЛ. ГЕРЦЕНА, д. 88, кв. 144 | 53554 | Барс 1.111 | 2025-06-18 | Альметьевский р-н | МКД
Альметьевск г, УЛ. ГЕРЦЕНА, д. 88, кв. 148 | 103523 | СО-Э449 1М | 2025-11-24 | Альметьевский р-н | МКД
Альметьевск г, УЛ. ГЕРЦЕНА, д. 88, кв. 149 | 103508 | СО-Э449 1М | 2025-11-24 | Альметьевский р-н | МКД
Альметьевск г, УЛ. ГЕРЦЕНА, д. 88, кв. 150 | 103898 | СО-Э449 1М | 2025-11-24 | Альметьевский р-н | МКД
Альметьевск г, УЛ. ГЕРЦЕНА, д. 88, кв. 151 | 103773 | СО-Э449 1М | 2025-11-24 | Альметьевский р-н | МКД
Альметьевск г, УЛ. ГЕРЦЕНА, д. 88, кв. 152 | 77667 | СО-Э449 1М | 2025-09-09 | Альметьевский р-н | МКД
Альметьевск г, УЛ. ГЕРЦЕНА, д. 88, кв. 153 | 23330230 | СЭТ1-1 | 2025-07-23 | Альметьевский р-н | МКД
Альметьевск г, УЛ. ГЕРЦЕНА, д. 88, кв. 155 | 7789020027518 | СЕ 101 | 2025-12-31 | Альметьевский р-н | МКД
Альметьевск г, УЛ. ГЕРЦЕНА, д. 88, кв. 157 | 103873 | СО-Э449 1М | 2025-11-24 | Альметьевский р-н | МКД
Альметьевск г, УЛ. ГЕРЦЕНА, д. 88, кв. 162 | 65163 | СО-Э449 1М | 2025-12-31 | Альметьевский р-н | МКД
Альметьевск г, УЛ. ГЕРЦЕНА, д. 88, кв. 163 | 70640 | СО-И449 М1 | 2025-07-09 | Альметьевский р-н | МКД
Альметьевск г, УЛ. ГЕРЦЕНА, д. 88, кв. 164 | 60979 | Барс 1.111 | 2025-06-12 | Альметьевский р-н | МКД
Альметьевск г, УЛ. ГЕРЦЕНА, д. 88, кв. 165 | 60805 | Барс 1.111 | 2025-06-12 | Альметьевский р-н | МКД
Альметьевск г, УЛ. ГЕРЦЕНА, д. 88, кв. 166 | 96316 | Барс 1.111 | 2025-12-15 | Альметьевский р-н | МКД
Альметьевск г, УЛ. ГЕРЦЕНА, д. 88, кв. 167 | 511599 | СОЭ | 2025-07-01 | Альметьевский р-н | МКД
Альметьевск г, УЛ. ГЕРЦЕНА, д. 88, кв. 170 | 68111 | СО-Э449 1М | 2025-07-30 | Альметьевский р-н | МКД
Альметьевск г, УЛ. ГЕРЦЕНА, д. 88, кв. 171 | 54748 | Лейне Электро-01 1МШ | 2025-10-22 | Альметьевский р-н | МКД
Альметьевск г, УЛ. ГЕРЦЕНА, д. 88, кв. 174 | 131001 | СО-505 | 2025-07-08 | Альметьевский р-н | МКД
Альметьевск г, УЛ. ГЕРЦЕНА, д. 88, кв. 176 | 64932 | Лейне Электро-01 1МШ | 2025-07-14 | Альметьевский р-н | МКД
Альметьевск г, УЛ. ГЕРЦЕНА, д. 88, кв. 177 | 62611112462 | Лейне Электро-01 1МШ | 2025-07-14 | Альметьевский р-н | МКД
Альметьевск г, УЛ. ГЕРЦЕНА, д. 88, кв. 182 | 77760 | СО-Э449 1М | 2025-08-06 | Альметьевский р-н | МКД
Альметьевск г, УЛ. ГЕРЦЕНА, д. 88, кв. 184 | 4295756 | Меркурий 201 | 2025-07-16 | Альметьевский р-н | МКД
Альметьевск г, УЛ. ГЕРЦЕНА, д. 88, кв. 185 | 149822 | СО-505 | 2025-09-04 | Альметьевский р-н | МКД
Альметьевск г, УЛ. ГЕРЦЕНА, д. 88, кв. 187 | 340737 | СОЭ | 2025-11-12 | Альметьевский р-н | МКД
Альметьевск г, УЛ. ГЕРЦЕНА, д. 88, кв. 188 | 7008107 | СЭО-1.15 | 2025-11-25 | Альметьевский р-н | МКД
Альметьевск г, УЛ. ГЕРЦЕНА, д. 88, кв. 189 | 65215 | СО-Э449 1М | 2025-07-01 | Альметьевский р-н | МКД
Альметьевск г, УЛ. ГЕРЦЕНА, д. 88, кв. 190 | 64637 | СО-Э449 1М | 2025-06-23 | Альметьевский р-н | МКД
Альметьевск г, УЛ. ГЕРЦЕНА, д. 88, кв. 193 | 84600 | СО-Э449 1М | 2025-08-01 | Альметьевский р-н | МКД
Альметьевск г, УЛ. ГЕРЦЕНА, д. 88, кв. 194 | 70127112525 | СО-Э449 1М | 2025-08-11 | Альметьевский р-н | МКД
Альметьевск г, УЛ. ГЕРЦЕНА, д. 88, кв. 196 | 23059027 | СЭТ1-1 | 2025-07-31 | Альметьевский р-н | МКД
Альметьевск г, УЛ. ГЕРЦЕНА, д. 88, кв. 201 | 61008 | Барс 1.111 | 2025-07-31 | Альметьевский р-н | МКД
Альметьевск г, УЛ. ГЕРЦЕНА, д. 88, кв. 202 | 60668 | Барс 1.111 | 2025-06-12 | Альметьевский р-н | МКД
Альметьевск г, УЛ. ГЕРЦЕНА, д. 88, кв. 203 | 505929 | СОЭ-52 | 2025-07-06 | Альметьевский р-н | МКД
Альметьевск г, УЛ. ГЕРЦЕНА, д. 88, кв. 204 | 80946 | СО-Э449 1М1-1 | 2025-08-16 | Альметьевский р-н | МКД
Альметьевск г, УЛ. ГЕРЦЕНА, д. 88, кв. 205 | 274675 | СОЭ-52 | 2025-06-26 | Альметьевский р-н | МКД
Альметьевск г, УЛ. ГЕРЦЕНА, д. 88, кв. 211 | 509067 | СОЭ-52 | 2025-07-14 | Альметьевский р-н | МКД
Альметьевск г, УЛ. ГЕРЦЕНА, д. 88, кв. 214 | 509354 | СОЭ | 2025-10-15 | Альметьевский р-н | МКД
Альметьевск г, УЛ. ГЕРЦЕНА, д. 90, кв. 1 | 65558 | СО-Э449 1М | 2025-07-03 | Альметьевский р-н | МКД
Альметьевск г, УЛ. ГЕРЦЕНА, д. 90, кв. 3 | 113273 | Барс 1.111 | 2025-12-10 | Альметьевский р-н | МКД
Альметьевск г, УЛ. ГЕРЦЕНА, д. 90, кв. 4 | 501254 | СОЭ | 2025-07-03 | Альметьевский р-н | МКД
Альметьевск г, УЛ. ГЕРЦЕНА, д. 90, кв. 6 | 92134 | Лейне Электро-01 1МШ | 2025-07-10 | Альметьевский р-н | МКД
Альметьевск г, УЛ. ГЕРЦЕНА, д. 90, кв. 7 | 64918112616 | Барс 1.111 | 2025-07-18 | Альметьевский р-н | МКД
Альметьевск г, УЛ. ГЕРЦЕНА, д. 90, кв. 10 | 25988112623 | СО-Э449 | 2025-04-08 | Альметьевский р-н | МКД
Альметьевск г, УЛ. ГЕРЦЕНА, д. 90, кв. 12 | 3805853 | Меркурий 202 | 2025-06-24 | Альметьевский р-н | МКД
Альметьевск г, УЛ. ГЕРЦЕНА, д. 90, кв. 13 | 36256 | Барс 1.113 | 2025-11-11 | Альметьевский р-н | МКД
Альметьевск г, УЛ. ГЕРЦЕНА, д. 90, кв. 14 | 7495019008650 | СЕ 102 | 2025-09-23 | Альметьевский р-н | МКД
Альметьевск г, УЛ. ГЕРЦЕНА, д. 90, кв. 18 | 723305 | СОЭ-55 | 2025-12-09 | Альметьевский р-н | МКД
Альметьевск г, УЛ. ГЕРЦЕНА, д. 90, кв. 22 | 13693409 | Альфа | 2025-06-02 | Альметьевский р-н | МКД
Альметьевск г, УЛ. ГЕРЦЕНА, д. 90, кв. 25 | 36997 | Барс 1.113 | 2025-04-23 | Альметьевский р-н | МКД
Альметьевск г, УЛ. ГЕРЦЕНА, д. 90, кв. 27 | 10932 | Лейне Электро-01 1МШ | 2025-01-18 | Альметьевский р-н | МКД
Альметьевск г, УЛ. ГЕРЦЕНА, д. 90, кв. 28 | 108033626 | Скат 101 | 2025-12-16 | Альметьевский р-н | МКД
Альметьевск г, УЛ. ГЕРЦЕНА, д. 90, кв. 30 | 36283 | Барс 1.113 | 2025-04-02 | Альметьевский р-н | МКД
Альметьевск г, УЛ. ГЕРЦЕНА, д. 90, кв. 31 | 36500 | Барс 1.113 | 2025-04-21 | Альметьевский р-н | МКД
Альметьевск г, УЛ. ГЕРЦЕНА, д. 90, кв. 32 | 36281 | Барс 1.113 | 2025-04-02 | Альметьевский р-н | МКД
Альметьевск г, УЛ. ГЕРЦЕНА, д. 90, кв. 33 | 431169609 | Меркурий 200 | 2025-07-06 | Альметьевский р-н | МКД
Альметьевск г, УЛ. ГЕРЦЕНА, д. 90, кв. 35 | 63587 | Лейне Электро-01 1МШ | 2025-11-19 | Альметьевский р-н | МКД
Альметьевск г, УЛ. ГЕРЦЕНА, д. 90, кв. 36 | 557792 | СОЭ-55 | 2025-09-24 | Альметьевский р-н | МКД
Альметьевск г, УЛ. ГЕРЦЕНА, д. 90, кв. 37 | 24534 | Барс 1.113 | 2025-03-06 | Альметьевский р-н | МКД
Альметьевск г, УЛ. ГЕРЦЕНА, д. 90, кв. 39 | 24685 | Барс 1.113 | 2025-03-06 | Альметьевский р-н | МКД
Альметьевск г, УЛ. ГЕРЦЕНА, д. 90, кв. 40 | 25279 | Барс 1.113 | 2025-03-06 | Альметьевский р-н | МКД
Альметьевск г, УЛ. ГЕРЦЕНА, д. 90, кв. 41 | 35341 | СО-Э449 | 2025-05-06 | Альметьевский р-н | МКД
Альметьевск г, УЛ. ГЕРЦЕНА, д. 90, кв. 42 | 51361 | Барс 1.113 | 2025-06-04 | Альметьевский р-н | МКД
Альметьевск г, УЛ. ГЕРЦЕНА, д. 90, кв. 43 | 24374 | Барс 1.113 | 2025-03-18 | Альметьевский р-н | МКД
Альметьевск г, УЛ. ГЕРЦЕНА, д. 90, кв. 44 | 36429 | Барс 1.113 | 2025-04-13 | Альметьевский р-н | МКД
Альметьевск г, УЛ. ГЕРЦЕНА, д. 90, кв. 45 | 123357 | СО-Э449 1М | 2025-06-27 | Альметьевский р-н | МКД
Альметьевск г, УЛ. ГЕРЦЕНА, д. 90, кв. 46 | 36944 | Барс 1.113 | 2025-05-04 | Альметьевский р-н | МКД
Альметьевск г, УЛ. ГЕРЦЕНА, д. 90, кв. 48 | 11934 | СО-505 | 2025-09-21 | Альметьевский р-н | МКД
Альметьевск г, УЛ. ГЕРЦЕНА, д. 90, кв. 49 | 7789022006146 | СЕ 101 | 2025-08-07 | Альметьевский р-н | МКД
Альметьевск г, УЛ. ГЕРЦЕНА, д. 90, кв. 50 | 40136 | СО-Э449 | 2025-05-18 | Альметьевский р-н | МКД
Альметьевск г, УЛ. ГЕРЦЕНА, д. 90, кв. 51 | 94543 | Барс 1.111 | 2025-10-05 | Альметьевский р-н | МКД
Альметьевск г, УЛ. ГЕРЦЕНА, д. 90, кв. 53 | 10353 | СО-505 | 2025-10-22 | Альметьевский р-н | МКД
Альметьевск г, УЛ. ГЕРЦЕНА, д. 90, кв. 54 | 36954 | Барс 1.113 | 2025-05-04 | Альметьевский р-н | МКД
Альметьевск г, УЛ. ГЕРЦЕНА, д. 90, кв. 56 | 35910109 | СОЭ | 2025-07-01 | Альметьевский р-н | МКД
Альметьевск г, УЛ. ГЕРЦЕНА, д. 90, кв. 57 | 40627 | СО-Э449 | 2025-05-08 | Альметьевский р-н | МКД
Альметьевск г, УЛ. ГЕРЦЕНА, д. 90, кв. 60 | 104164 | СО-Э449 1М | 2025-11-10 | Альметьевский р-н | МКД
Альметьевск г, УЛ. ГЕРЦЕНА, д. 90, кв. 62 | 455977 | СОЭ-55 | 2025-07-24 | Альметьевский р-н | МКД
Альметьевск г, УЛ. ГЕРЦЕНА, д. 90, кв. 64 | 94542 | Барс 1.111 | 2025-09-30 | Альметьевский р-н | МКД
Альметьевск г, УЛ. ГЕРЦЕНА, д. 90, кв. 65 | 72680 | СО-Э449 1М1-1 | 2025-07-29 | Альметьевский р-н | МКД
Альметьевск г, УЛ. ГЕРЦЕНА, д. 90, кв. 66 | 506460 | СОЭ-52 | 2025-11-09 | Альметьевский р-н | МКД
Альметьевск г, УЛ. ГЕРЦЕНА, д. 90, кв. 67 | 36869 | Барс 1.113 | 2025-10-11 | Альметьевский р-н | МКД
Альметьевск г, УЛ. ГЕРЦЕНА, д. 90, кв. 68 | 40497 | СО-Э449 1М1-1 | 2025-04-27 | Альметьевский р-н | МКД
Альметьевск г, УЛ. ГЕРЦЕНА, д. 90, кв. 69 | 25970 | СО-Э449 | 2025-04-02 | Альметьевский р-н | МКД
Альметьевск г, УЛ. ГЕРЦЕНА, д. 90, кв. 70 | 25128112903 | Барс 1.113 | 2025-03-10 | Альметьевский р-н | МКД
Альметьевск г, УЛ. ГЕРЦЕНА, д. 90, кв. 73 | 4547661 | Меркурий 200 | 2025-07-28 | Альметьевский р-н | МКД
Альметьевск г, УЛ. ГЕРЦЕНА, д. 90, кв. 74 | 5041564 | Меркурий 201 | 2025-02-09 | Альметьевский р-н | МКД
Альметьевск г, УЛ. ГЕРЦЕНА, д. 90, кв. 77 | 96034 | Барс 1.111 | 2025-10-07 | Альметьевский р-н | МКД
Альметьевск г, УЛ. ГЕРЦЕНА, д. 90, кв. 78 | 51675 | Барс 1.113 | 2025-06-04 | Альметьевский р-н | МКД
Альметьевск г, УЛ. ГЕРЦЕНА, д. 90, кв. 79 | 65313 | СО-Э449 1М | 2025-07-01 | Альметьевский р-н | МКД
Альметьевск г, УЛ. ГЕРЦЕНА, д. 90, кв. 81 | 17699 | Лейне Электро-01 1МШ | 2025-03-26 | Альметьевский р-н | МКД
Альметьевск г, УЛ. ГЕРЦЕНА, д. 90, кв. 84 | 7011020002794 | СЕ 102 | 2025-08-19 | Альметьевский р-н | МКД
Альметьевск г, УЛ. ГЕРЦЕНА, д. 90, кв. 87 | 118177 | Барс 1.111 | 2025-02-22 | Альметьевский р-н | МКД
Альметьевск г, УЛ. ГЕРЦЕНА, д. 90, кв. 88 | 7011020003354 | СЕ 102 | 2025-07-18 | Альметьевский р-н | МКД
Альметьевск г, УЛ. ГЕРЦЕНА, д. 90, кв. 90 | 50287 | СО-Э449 1М1-1 | 2025-04-14 | Альметьевский р-н | МКД
Альметьевск г, УЛ. ГЕРЦЕНА, д. 90, кв. 91 | 24377112987 | Барс 1.211 | 2025-07-07 | Альметьевский р-н | МКД
Альметьевск г, УЛ. ГЕРЦЕНА, д. 90, кв. 93 | 282772 | СОЭ-52 | 2025-07-24 | Альметьевский р-н | МКД
Альметьевск г, УЛ. ГЕРЦЕНА, д. 90, кв. 94 | 525464 | СОЭ | 2025-07-15 | Альметьевский р-н | МКД
Альметьевск г, УЛ. ГЕРЦЕНА, д. 90, кв. 96 | 24325 | Барс 1.113 | 2025-03-05 | Альметьевский р-н | МКД
Альметьевск г, УЛ. ГЕРЦЕНА, д. 90, кв. 97 | 484993 | СОЭ-55 | 2025-08-19 | Альметьевский р-н | МКД
Альметьевск г, УЛ. ГЕРЦЕНА, д. 90, кв. 98 | 4964172 | Меркурий 201 | 2025-10-08 | Альметьевский р-н | МКД
Альметьевск г, УЛ. ГЕРЦЕНА, д. 90, кв. 101 | 271337 | СОЭ | 2025-06-15 | Альметьевский р-н | МКД
Альметьевск г, УЛ. ГЕРЦЕНА, д. 90, кв. 102 | 272515 | СОЭ | 2025-03-14 | Альметьевский р-н | МКД
Альметьевск г, УЛ. ГЕРЦЕНА, д. 90, кв. 106 | 36659 | Барс 1.113 | 2025-04-06 | Альметьевский р-н | МКД
Альметьевск г, УЛ. ГЕРЦЕНА, д. 90, кв. 107 | 36345 | Барс 1.113 | 2025-04-07 | Альметьевский р-н | МКД
Альметьевск г, УЛ. ГЕРЦЕНА, д. 90, кв. 109 | 5551 | ЦЭ2726 | 2025-07-10 | Альметьевский р-н | МКД
Альметьевск г, УЛ. ГЕРЦЕНА, д. 90, кв. 112 | 497345 | СОЭ | 2025-06-20 | Альметьевский р-н | МКД
Альметьевск г, УЛ. ГЕРЦЕНА, д. 90, кв. 115 | 72751 | СО-Э449 1М | 2025-06-17 | Альметьевский р-н | МКД
Альметьевск г, УЛ. ГАФИАТУЛЛИНА, д. 21, кв. 33 | 92009 | Барс 1.111 | 2025-09-15 | Альметьевский р-н | МКД
Альметьевск г, УЛ. ГЕРЦЕНА, д. 90, кв. 119 | 285272 | СОЭ | 2025-02-21 | Альметьевский р-н | МКД
Альметьевск г, УЛ. ГЕРЦЕНА, д. 90, кв. 121 | 20386 | Барс 1.211 | 2025-07-28 | Альметьевский р-н | МКД
Альметьевск г, УЛ. ГЕРЦЕНА, д. 90, кв. 122 | 81221 | СО-Э449 1М1-1 | 2025-08-26 | Альметьевский р-н | МКД
Альметьевск г, УЛ. ГЕРЦЕНА, д. 90, кв. 123 | 60017 | Барс 1.111 | 2025-06-24 | Альметьевский р-н | МКД
Альметьевск г, УЛ. ГЕРЦЕНА, д. 90, кв. 124 | 60791 | СО-Э449 1М | 2025-06-12 | Альметьевский р-н | МКД
Альметьевск г, УЛ. ГЕРЦЕНА, д. 90, кв. 129 | 283411 | СОЭ-52 | 2025-07-24 | Альметьевский р-н | МКД
Альметьевск г, УЛ. ГЕРЦЕНА, д. 90, кв. 130 | 11964 | СО-505 | 2025-09-18 | Альметьевский р-н | МКД
Альметьевск г, УЛ. ГЕРЦЕНА, д. 90, кв. 131 | 656495 | СО-Э449 1М | 2025-07-01 | Альметьевский р-н | МКД
Альметьевск г, УЛ. ГЕРЦЕНА, д. 90, кв. 135 | 4581442 | Меркурий 201 | 2025-12-14 | Альметьевский р-н | МКД
Альметьевск г, УЛ. ГЕРЦЕНА, д. 90, кв. 136 | 48786 | СО-Э449 | 2025-05-26 | Альметьевский р-н | МКД
Альметьевск г, УЛ. ГЕРЦЕНА, д. 90, кв. 137 | 25398 | Лейне Электро-01 1МШ | 2025-12-02 | Альметьевский р-н | МКД
Альметьевск г, УЛ. ГЕРЦЕНА, д. 90, кв. 138 | 105756 | СО-505 | 2025-10-19 | Альметьевский р-н | МКД
Альметьевск г, УЛ. ГЕРЦЕНА, д. 90, кв. 139 | 74885 | СО-Э449 1М | 2025-08-03 | Альметьевский р-н | МКД
Альметьевск г, УЛ. ГЕРЦЕНА, д. 90, кв. 140 | 75804 | СО-Э449 1М | 2025-07-29 | Альметьевский р-н | МКД
Альметьевск г, УЛ. ГЕРЦЕНА, д. 90, кв. 141 | 10792 | СО-505 | 2025-06-01 | Альметьевский р-н | МКД
Альметьевск г, УЛ. ГЕРЦЕНА, д. 90, кв. 143 | 36290 | Барс 1.113 | 2025-04-02 | Альметьевский р-н | МКД
Альметьевск г, УЛ. ГЕРЦЕНА, д. 90, кв. 146 | 73961 | СО-Э449 1М | 2025-07-01 | Альметьевский р-н | МКД
Альметьевск г, УЛ. ГЕРЦЕНА, д. 90, кв. 149 | 25155 | Барс 1.211 | 2025-07-07 | Альметьевский р-н | МКД
Альметьевск г, УЛ. ГЕРЦЕНА, д. 90, кв. 150 | 131446 | СО-505 | 2025-09-15 | Альметьевский р-н | МКД
Альметьевск г, УЛ. ГЕРЦЕНА, д. 90, кв. 151 | 12319 | СО-505 | 2025-11-03 | Альметьевский р-н | МКД
Альметьевск г, УЛ. ГЕРЦЕНА, д. 90, кв. 154 | 67816 | СО-Э449 1М | 2025-07-06 | Альметьевский р-н | МКД
Альметьевск г, УЛ. ГЕРЦЕНА, д. 90, кв. 155 | 5080146 | Меркурий 201 | 2025-01-11 | Альметьевский р-н | МКД
Альметьевск г, УЛ. ГЕРЦЕНА, д. 90, кв. 156 | 64272 | СО-Э449 1М | 2025-07-08 | Альметьевский р-н | МКД
Альметьевск г, УЛ. ГЕРЦЕНА, д. 90, кв. 158 | 45797 | СО-Э449 | 2025-05-18 | Альметьевский р-н | МКД
Альметьевск г, УЛ. ГЕРЦЕНА, д. 90, кв. 159 | 107543 | Барс 1.111 | 2025-12-29 | Альметьевский р-н | МКД
Альметьевск г, УЛ. ГЕРЦЕНА, д. 90, кв. 162 | 59616 | Лейне Электро-01 1МШ | 2025-11-11 | Альметьевский р-н | МКД
Альметьевск г, УЛ. ГЕРЦЕНА, д. 90, кв. 163 | 78196 | СО-Э449 1М | 2025-09-24 | Альметьевский р-н | МКД
Альметьевск г, УЛ. ГЕРЦЕНА, д. 90, кв. 164 | 110875 | Барс 1.111 | 2025-11-19 | Альметьевский р-н | МКД
Альметьевск г, УЛ. ГЕРЦЕНА, д. 90, кв. 165 | 4219655 | Меркурий 200 | 2025-12-29 | Альметьевский р-н | МКД
Альметьевск г, УЛ. ГЕРЦЕНА, д. 90, кв. 166 | 12650 | СО-505 | 2025-12-31 | Альметьевский р-н | МКД
Альметьевск г, УЛ. ГЕРЦЕНА, д. 90, кв. 167 | 118452 | Барс 1.111 | 2025-12-03 | Альметьевский р-н | МКД
Альметьевск г, УЛ. ГЕРЦЕНА, д. 90, кв. 168 | 4965562 | Меркурий 201 | 2025-12-24 | Альметьевский р-н | МКД
Альметьевск г, УЛ. ГЕРЦЕНА, д. 90, кв. 169 | 470246 | СОЭ-55 | 2025-07-06 | Альметьевский р-н | МКД
Альметьевск г, УЛ. ГЕРЦЕНА, д. 90, кв. 171 | 45450 | СО-Э449 | 2025-06-15 | Альметьевский р-н | МКД
Альметьевск г, УЛ. ГЕРЦЕНА, д. 90, кв. 172 | 64516 | СО-Э449 1М | 2025-06-25 | Альметьевский р-н | МКД
Альметьевск г, УЛ. ГЕРЦЕНА, д. 90, кв. 176 | 17153209 | СОЛО | 2025-08-07 | Альметьевский р-н | МКД
Альметьевск г, УЛ. ГЕРЦЕНА, д. 90, кв. 178 | 70623113337 | СО-Э449 1М | 2025-07-29 | Альметьевский р-н | МКД
Альметьевск г, УЛ. ГЕРЦЕНА, д. 90, кв. 179 | 67800 | СО-Э449 1М | 2025-07-06 | Альметьевский р-н | МКД
Альметьевск г, УЛ. ГЕРЦЕНА, д. 90, кв. 183 | 63977 | СО-И449 М1 | 2025-06-24 | Альметьевский р-н | МКД
Альметьевск г, УЛ. ГЕРЦЕНА, д. 90, кв. 185 | 496548 | СОЭ-52 | 2025-07-01 | Альметьевский р-н | МКД
Альметьевск г, УЛ. ГЕРЦЕНА, д. 90, кв. 186 | 16513809 | Соло | 2025-07-01 | Альметьевский р-н | МКД
Альметьевск г, УЛ. ГЕРЦЕНА, д. 90, кв. 187 | 531231 | СОЭ-55 | 2025-08-10 | Альметьевский р-н | МКД
Альметьевск г, УЛ. ГЕРЦЕНА, д. 90, кв. 189 | 9452 | Лейне Электро-01 1МШ | 2025-07-20 | Альметьевский р-н | МКД
Альметьевск г, УЛ. ГЕРЦЕНА, д. 90, кв. 190 | 457028709 | Меркурий 201 | 2025-07-06 | Альметьевский р-н | МКД
Альметьевск г, УЛ. ГЕРЦЕНА, д. 90, кв. 192 | 4548526 | Меркурий 200 | 2025-07-03 | Альметьевский р-н | МКД
Альметьевск г, УЛ. ГЕРЦЕНА, д. 90, кв. 193 | 7495021005780 | СЕ 102 | 2025-12-08 | Альметьевский р-н | МКД
Альметьевск г, УЛ. ГЕРЦЕНА, д. 90, кв. 196 | 64982 | СО-Э449 1М | 2025-08-14 | Альметьевский р-н | МКД
Альметьевск г, УЛ. ГЕРЦЕНА, д. 90, кв. 198 | 501121 | СОЭ | 2025-06-21 | Альметьевский р-н | МКД
Альметьевск г, УЛ. ГЕРЦЕНА, д. 90, кв. 199 | 519082 | СОЭ-52 | 2025-07-15 | Альметьевский р-н | МКД
Альметьевск г, УЛ. ГЕРЦЕНА, д. 90, кв. 201 | 497178 | СОЭ | 2025-06-21 | Альметьевский р-н | МКД
Альметьевск г, УЛ. ГЕРЦЕНА, д. 90, кв. 204 | 64107 | СО-Э449 1М | 2025-07-02 | Альметьевский р-н | МКД
Альметьевск г, УЛ. ГЕРЦЕНА, д. 90, кв. 205 | 96306 | СО-Э449 1М | 2025-09-20 | Альметьевский р-н | МКД
Альметьевск г, УЛ. ГЕРЦЕНА, д. 90, кв. 206 | 62679 | СО-Э449 1М | 2025-06-27 | Альметьевский р-н | МКД
Альметьевск г, УЛ. ГЕРЦЕНА, д. 90, кв. 207 | 75325 | СО-Э449 1М | 2025-07-01 | Альметьевский р-н | МКД
Альметьевск г, УЛ. ГЕРЦЕНА, д. 90, кв. 208 | 77747 | СО-Э449 1М | 2025-07-01 | Альметьевский р-н | МКД
Альметьевск г, УЛ. ГЕРЦЕНА, д. 90, кв. 209 | 463904 | СОЭ-55 | 2025-07-18 | Альметьевский р-н | МКД
Альметьевск г, УЛ. ГЕРЦЕНА, д. 90, кв. 210 | 64206113477 | СО-Э449 1М | 2025-07-03 | Альметьевский р-н | МКД
Альметьевск г, УЛ. ГЕРЦЕНА, д. 90, кв. 211 | 24686 | Барс 1.113 | 2025-03-12 | Альметьевский р-н | МКД
Альметьевск г, УЛ. ГЕРЦЕНА, д. 90, кв. 213 | 484851 | СОЭ-55 | 2025-06-17 | Альметьевский р-н | МКД
Альметьевск г, УЛ. ГЕРЦЕНА, д. 90, кв. 214 | 80826 | СО-Э449 1М1-1 | 2025-09-17 | Альметьевский р-н | МКД
Альметьевск г, УЛ. ГЕРЦЕНА, д. 90, кв. 215 | 4548542 | Меркурий 200 | 2025-07-03 | Альметьевский р-н | МКД
Альметьевск г, УЛ. ГЕРЦЕНА, д. 90, кв. 216 | 11540309 | ЦЭ2726 | 2025-06-04 | Альметьевский р-н | МКД
Альметьевск г, УЛ. ГЕРЦЕНА, д. 94, кв. 3 | 24996 | Барс 1.211 | 2025-07-01 | Альметьевский р-н | МКД
Альметьевск г, УЛ. ГЕРЦЕНА, д. 94, кв. 6 | 496507 | СОЭ-52 | 2025-07-01 | Альметьевский р-н | МКД
Альметьевск г, УЛ. ГЕРЦЕНА, д. 94, кв. 9 | 12057113533 | СО-505 | 2025-06-01 | Альметьевский р-н | МКД
Альметьевск г, УЛ. ГЕРЦЕНА, д. 94, кв. 10 | 65960 | СО-Э449 1М | 2025-07-13 | Альметьевский р-н | МКД
Альметьевск г, УЛ. ГЕРЦЕНА, д. 94, кв. 12 | 496446 | СОЭ-52 | 2025-06-18 | Альметьевский р-н | МКД
Альметьевск г, УЛ. ГЕРЦЕНА, д. 94, кв. 15 | 24492130 | СЭТ1-1-1-Ш | 2025-11-24 | Альметьевский р-н | МКД
Альметьевск г, УЛ. ГЕРЦЕНА, д. 94, кв. 20 | 20713 | Барс 1.211 | 2025-06-19 | Альметьевский р-н | МКД
Альметьевск г, УЛ. ГЕРЦЕНА, д. 94, кв. 22 | 131624 | СО-505 | 2025-10-13 | Альметьевский р-н | МКД
Альметьевск г, УЛ. ГЕРЦЕНА, д. 94, кв. 23 | 80561113575 | СО-Э449 1М1-1 | 2025-08-16 | Альметьевский р-н | МКД
Альметьевск г, УЛ. ГЕРЦЕНА, д. 94, кв. 24 | 506465 | СОЭ-52 | 2025-07-14 | Альметьевский р-н | МКД
Альметьевск г, УЛ. ГЕРЦЕНА, д. 94, кв. 25 | 70501 | СО-Э449 1М | 2025-08-06 | Альметьевский р-н | МКД
Альметьевск г, УЛ. ГЕРЦЕНА, д. 94, кв. 26 | 40674 | СО-Э449 | 2025-05-08 | Альметьевский р-н | МКД
Альметьевск г, УЛ. ГЕРЦЕНА, д. 94, кв. 28 | 553473 | СОЭ-55 | 2025-09-29 | Альметьевский р-н | МКД
Альметьевск г, УЛ. ГЕРЦЕНА, д. 94, кв. 30 | 71176 | Барс 1.111 | 2025-07-23 | Альметьевский р-н | МКД
Альметьевск г, УЛ. ГЕРЦЕНА, д. 94, кв. 31 | 61557 | Барс 1.111 | 2025-06-22 | Альметьевский р-н | МКД
Альметьевск г, УЛ. ГЕРЦЕНА, д. 94, кв. 32 | 273358 | СО-505 | 2025-06-27 | Альметьевский р-н | МКД
Альметьевск г, УЛ. ГЕРЦЕНА, д. 94, кв. 33 | 64534113631 | СО-Э449 1М | 2025-06-23 | Альметьевский р-н | МКД
Альметьевск г, УЛ. ГЕРЦЕНА, д. 94, кв. 36 | 64514 | СО-Э449 1М | 2025-06-23 | Альметьевский р-н | МКД
Альметьевск г, УЛ. ГЕРЦЕНА, д. 94, кв. 38 | 7791020017829 | СЕ 101 | 2025-12-31 | Альметьевский р-н | МКД
Альметьевск г, УЛ. ГЕРЦЕНА, д. 94, кв. 39 | 63897 | СО-Э449 1М | 2025-07-13 | Альметьевский р-н | МКД
Альметьевск г, УЛ. ГЕРЦЕНА, д. 94, кв. 41 | 37418 | Барс 1.211 | 2025-12-27 | Альметьевский р-н | МКД
Альметьевск г, УЛ. ГЕРЦЕНА, д. 94, кв. 42 | 65110 | СО-Э449 1М | 2025-06-24 | Альметьевский р-н | МКД
Альметьевск г, УЛ. ГЕРЦЕНА, д. 94, кв. 43 | 483112 | СОЭ-55 | 2025-06-16 | Альметьевский р-н | МКД
Альметьевск г, УЛ. ГЕРЦЕНА, д. 94, кв. 46 | 480988 | СОЭ-55 | 2025-06-24 | Альметьевский р-н | МКД
Альметьевск г, УЛ. ГЕРЦЕНА, д. 94, кв. 47 | 59295113687 | Лейне Электро-01 1МШ | 2025-07-23 | Альметьевский р-н | МКД
Альметьевск г, УЛ. ГЕРЦЕНА, д. 94, кв. 48 | 72248 | Барс 1.111 | 2025-08-24 | Альметьевский р-н | МКД
Альметьевск г, УЛ. ГЕРЦЕНА, д. 94, кв. 49 | 67531 | СО-Э449 1М | 2025-07-23 | Альметьевский р-н | МКД
Альметьевск г, УЛ. ГЕРЦЕНА, д. 94, кв. 52 | 65917 | СО-Э449 1М | 2025-07-07 | Альметьевский р-н | МКД
Альметьевск г, УЛ. ГЕРЦЕНА, д. 94, кв. 53 | 68704 | СО-Э449 1М | 2025-07-23 | Альметьевский р-н | МКД
Альметьевск г, УЛ. ГЕРЦЕНА, д. 94, кв. 54 | 68131 | СО-Э449 1М | 2025-07-23 | Альметьевский р-н | МКД
Альметьевск г, УЛ. ГЕРЦЕНА, д. 94, кв. 55 | 153972 | СО-505 | 2025-12-31 | Альметьевский р-н | МКД
Альметьевск г, УЛ. ГЕРЦЕНА, д. 94, кв. 56 | 62854113736 | Барс 1.111 | 2025-07-01 | Альметьевский р-н | МКД
Альметьевск г, УЛ. ГЕРЦЕНА, д. 94, кв. 58 | 72366113743 | СО-Э449 1М1-1 | 2025-03-14 | Альметьевский р-н | МКД
Альметьевск г, УЛ. ГЕРЦЕНА, д. 94, кв. 60 | 96266 | СО-И449 М2-5 | 2025-06-17 | Альметьевский р-н | МКД
Альметьевск г, УЛ. ГЕРЦЕНА, д. 94, кв. 61 | 64940113757 | Барс 1.111 | 2025-07-01 | Альметьевский р-н | МКД
Альметьевск г, УЛ. ГЕРЦЕНА, д. 94, кв. 62 | 2023865 | СЭО-1.15 | 2025-07-01 | Альметьевский р-н | МКД
Альметьевск г, УЛ. ГЕРЦЕНА, д. 94, кв. 63 | 7789023060499 | СЕ 101 | 2025-09-16 | Альметьевский р-н | МКД
Альметьевск г, УЛ. ГЕРЦЕНА, д. 94, кв. 64 | 1174309 | СО-505 | 2025-07-31 | Альметьевский р-н | МКД
Альметьевск г, УЛ. ГЕРЦЕНА, д. 94, кв. 67 | 64115 | Барс 1.111 | 2025-07-07 | Альметьевский р-н | МКД
Альметьевск г, УЛ. ГЕРЦЕНА, д. 94, кв. 69 | 64163 | СО-Э449 1М | 2025-07-02 | Альметьевский р-н | МКД
Альметьевск г, УЛ. ГЕРЦЕНА, д. 94, кв. 71 | 70604113799 | СО-И449 | 2025-09-09 | Альметьевский р-н | МКД
Альметьевск г, УЛ. ГЕРЦЕНА, д. 94, кв. 74 | 71160113806 | СО-Э449 1М | 2025-07-13 | Альметьевский р-н | МКД
Альметьевск г, УЛ. ГЕРЦЕНА, д. 94, кв. 75 | 64444113813 | СО-Э449 1М | 2025-07-17 | Альметьевский р-н | МКД
Альметьевск г, УЛ. ГЕРЦЕНА, д. 94, кв. 77 | 493693 | СОЭ-55 | 2025-09-07 | Альметьевский р-н | МКД
Альметьевск г, УЛ. ГЕРЦЕНА, д. 94, кв. 78 | 290879 | СОЭ-52 | 2025-08-04 | Альметьевский р-н | МКД
Альметьевск г, УЛ. ГЕРЦЕНА, д. 94, кв. 80 | 64620113834 | СО-И449 М2-5 | 2025-06-23 | Альметьевский р-н | МКД
Альметьевск г, УЛ. ГЕРЦЕНА, д. 94, кв. 81 | 551012 | СОЭ-55 | 2025-09-16 | Альметьевский р-н | МКД
Альметьевск г, УЛ. ГЕРЦЕНА, д. 94, кв. 82 | 39009 | Лейне Электро-01 1МШ | 2025-08-03 | Альметьевский р-н | МКД
Альметьевск г, УЛ. ГЕРЦЕНА, д. 94, кв. 86 | 4966465 | Меркурий 201 | 2025-10-01 | Альметьевский р-н | МКД
Альметьевск г, УЛ. ГЕРЦЕНА, д. 94, кв. 87 | 509123 | СОЭ-52 | 2025-07-06 | Альметьевский р-н | МКД
Альметьевск г, УЛ. ГЕРЦЕНА, д. 94, кв. 88 | 108034466 | Скат 101 | 2025-12-15 | Альметьевский р-н | МКД
Альметьевск г, УЛ. ГЕРЦЕНА, д. 94, кв. 90 | 71897 | Лейне Электро-01 1МШ | 2025-06-26 | Альметьевский р-н | МКД
Альметьевск г, УЛ. ГЕРЦЕНА, д. 94, кв. 91 | 53724 | Лейне Электро-01 1МШ | 2025-10-22 | Альметьевский р-н | МКД
Альметьевск г, УЛ. ГЕРЦЕНА, д. 94, кв. 92 | 358647 | СОЭ | 2025-12-10 | Альметьевский р-н | МКД
Альметьевск г, УЛ. ГЕРЦЕНА, д. 94, кв. 93 | 137577 | СО-505 | 2025-06-27 | Альметьевский р-н | МКД
Альметьевск г, УЛ. ГЕРЦЕНА, д. 94, кв. 94 | 65966 | СО-Э449 1М | 2025-06-24 | Альметьевский р-н | МКД
Альметьевск г, УЛ. ГЕРЦЕНА, д. 94, кв. 96 | 63615 | СО-Э449 1М | 2025-06-18 | Альметьевский р-н | МКД
Альметьевск г, УЛ. ГЕРЦЕНА, д. 94, кв. 101 | 62517 | СО-Э449 1М | 2025-08-07 | Альметьевский р-н | МКД
Альметьевск г, УЛ. ГЕРЦЕНА, д. 94, кв. 102 | 62739 | СО-Э449 1М | 2025-06-20 | Альметьевский р-н | МКД
Альметьевск г, УЛ. ГЕРЦЕНА, д. 94, кв. 103 | 62709 | СО-Э449 1М | 2025-06-20 | Альметьевский р-н | МКД
Альметьевск г, УЛ. ГЕРЦЕНА, д. 94, кв. 106 | 65538 | СО-Э449 1М | 2025-07-17 | Альметьевский р-н | МКД
Альметьевск г, УЛ. ГЕРЦЕНА, д. 94, кв. 107 | 67286 | СО-Э449 1М2-5 | 2025-07-28 | Альметьевский р-н | МКД
Альметьевск г, УЛ. ГЕРЦЕНА, д. 94, кв. 108 | 323885 | СОЭ | 2025-10-08 | Альметьевский р-н | МКД
Альметьевск г, УЛ. ГЕРЦЕНА, д. 94, кв. 109 | 315499 | СОЭ-52 | 2025-09-21 | Альметьевский р-н | МКД
Альметьевск г, УЛ. ГЕРЦЕНА, д. 94, кв. 112 | 11847 | СО-505 | 2025-09-21 | Альметьевский р-н | МКД
Альметьевск г, УЛ. ГЕРЦЕНА, д. 94, кв. 113 | 32775 | Лейне Электро-01 1МШ | 2025-09-21 | Альметьевский р-н | МКД
Альметьевск г, УЛ. ГЕРЦЕНА, д. 94, кв. 114 | 72600113981 | СО-Э449 1М | 2025-07-15 | Альметьевский р-н | МКД
Альметьевск г, УЛ. ГЕРЦЕНА, д. 94, кв. 115 | 23189827 | СЭТ1-1-1-Ш | 2025-07-29 | Альметьевский р-н | МКД
Альметьевск г, УЛ. ГЕРЦЕНА, д. 94, кв. 116 | 217074 | Нева 101 | 2025-10-17 | Альметьевский р-н | МКД
Альметьевск г, УЛ. ГЕРЦЕНА, д. 94, кв. 117 | 4300910 | Меркурий 200 | 2025-07-27 | Альметьевский р-н | МКД
Альметьевск г, УЛ. ГЕРЦЕНА, д. 94, кв. 118 | 11505114009 | СО-505 | 2025-06-21 | Альметьевский р-н | МКД
Альметьевск г, УЛ. ГЕРЦЕНА, д. 94, кв. 119 | 80996 | СО-Э449 1М1-1 | 2025-08-26 | Альметьевский р-н | МКД
Альметьевск г, УЛ. ГЕРЦЕНА, д. 94, кв. 120 | 70289 | Барс 1.111 | 2025-07-01 | Альметьевский р-н | МКД
Альметьевск г, УЛ. ГЕРЦЕНА, д. 94, кв. 121 | 103242 | Барс 1.111 | 2025-10-29 | Альметьевский р-н | МКД
Альметьевск г, УЛ. ГЕРЦЕНА, д. 94, кв. 123 | 64271 | СО-Э449 1М | 2025-06-22 | Альметьевский р-н | МКД
Альметьевск г, УЛ. ГЕРЦЕНА, д. 94, кв. 124 | 84502 | СО-Э449 1М | 2025-08-19 | Альметьевский р-н | МКД
Альметьевск г, УЛ. ГЕРЦЕНА, д. 94, кв. 127 | 4571911 | Меркурий 201 | 2025-07-04 | Альметьевский р-н | МКД
Альметьевск г, УЛ. ГЕРЦЕНА, д. 94, кв. 128 | 94541 | Барс 1.111 | 2025-09-29 | Альметьевский р-н | МКД
Альметьевск г, УЛ. ГЕРЦЕНА, д. 94, кв. 129 | 8473 | Лейне Электро-01 1МШ | 2025-09-14 | Альметьевский р-н | МКД
Альметьевск г, УЛ. ГЕРЦЕНА, д. 94, кв. 132 | 61151114072 | Барс 1.111 | 2025-07-03 | Альметьевский р-н | МКД
Альметьевск г, УЛ. ГЕРЦЕНА, д. 94, кв. 134 | 71501 | Барс 1.111 | 2025-07-13 | Альметьевский р-н | МКД
Альметьевск г, УЛ. ГЕРЦЕНА, д. 94, кв. 135 | 23190727 | СЭТ1-1-1-Ш | 2025-07-29 | Альметьевский р-н | МКД
Альметьевск г, УЛ. ГЕРЦЕНА, д. 94, кв. 136 | 508951 | СОЭ-52 | 2025-06-24 | Альметьевский р-н | МКД
Альметьевск г, УЛ. ГЕРЦЕНА, д. 94, кв. 137 | 77449 | СО-Э449 1М | 2025-08-04 | Альметьевский р-н | МКД
Альметьевск г, УЛ. ГЕРЦЕНА, д. 94, кв. 139 | 315100 | СОЭ-52 | 2025-09-12 | Альметьевский р-н | МКД
Альметьевск г, УЛ. ГЕРЦЕНА, д. 94, кв. 141 | 574289 | СОЭ-55 | 2025-09-01 | Альметьевский р-н | МКД
Альметьевск г, УЛ. ГЕРЦЕНА, д. 94, кв. 143 | 509781 | СОЭ | 2025-07-02 | Альметьевский р-н | МКД
Альметьевск г, УЛ. ГЕРЦЕНА, д. 94, кв. 145 | 70238114128 | Барс 1.111 | 2025-07-07 | Альметьевский р-н | МКД
Альметьевск г, УЛ. ГЕРЦЕНА, д. 94, кв. 147 | 63908114135 | СО-Э449 1М | 2025-07-07 | Альметьевский р-н | МКД
Альметьевск г, УЛ. ГЕРЦЕНА, д. 94, кв. 148 | 70358114142 | СО-Э449 1М | 2025-07-07 | Альметьевский р-н | МКД
Альметьевск г, УЛ. ГЕРЦЕНА, д. 94, кв. 149 | 70229 | Барс 1.111 | 2025-07-14 | Альметьевский р-н | МКД
Альметьевск г, УЛ. ГЕРЦЕНА, д. 94, кв. 151 | 12270209 | ЦЭ2726 | 2025-06-04 | Альметьевский р-н | МКД
Альметьевск г, УЛ. ГЕРЦЕНА, д. 94, кв. 152 | 702831 | Барс 1.111 | 2025-07-23 | Альметьевский р-н | МКД
Альметьевск г, УЛ. ГЕРЦЕНА, д. 94, кв. 154 | 206246 | Нева 101 | 2025-10-15 | Альметьевский р-н | МКД
Альметьевск г, УЛ. ГЕРЦЕНА, д. 94, кв. 157 | 72640 | СО-Э449 1М | 2025-07-23 | Альметьевский р-н | МКД
Альметьевск г, УЛ. ГЕРЦЕНА, д. 94, кв. 158 | 70325114184 | СО-Э449 1М | 2025-09-07 | Альметьевский р-н | МКД
Альметьевск г, УЛ. ГЕРЦЕНА, д. 94, кв. 159 | 110916 | Барс 1.111 | 2025-11-20 | Альметьевский р-н | МКД
Альметьевск г, УЛ. ГЕРЦЕНА, д. 94, кв. 161 | 748874 | СОЭ-55 | 2025-12-29 | Альметьевский р-н | МКД
Альметьевск г, УЛ. ГЕРЦЕНА, д. 94, кв. 165 | 63989 | СО-Э449 1М | 2025-07-11 | Альметьевский р-н | МКД
Альметьевск г, УЛ. ГЕРЦЕНА, д. 94, кв. 166 | 7789022011355 | СЕ 101 | 2025-12-31 | Альметьевский р-н | МКД
Альметьевск г, УЛ. ГЕРЦЕНА, д. 94, кв. 169 | 7011024000360 | СЕ 102 | 2025-09-22 | Альметьевский р-н | МКД
Альметьевск г, УЛ. ГЕРЦЕНА, д. 94, кв. 170 | 64362114226 | СО-Э449 1М | 2025-06-25 | Альметьевский р-н | МКД
Альметьевск г, УЛ. ГЕРЦЕНА, д. 94, кв. 172 | 481426 | СОЭ-55 | 2025-06-29 | Альметьевский р-н | МКД
Альметьевск г, УЛ. ГЕРЦЕНА, д. 94, кв. 175 | 5009343 | Меркурий 201 | 2025-10-01 | Альметьевский р-н | МКД
Альметьевск г, УЛ. ГЕРЦЕНА, д. 94, кв. 176 | 63883 | СО-Э449 1М | 2025-07-19 | Альметьевский р-н | МКД
Альметьевск г, УЛ. ГЕРЦЕНА, д. 94, кв. 177 | 62934 | Барс 1.111 | 2025-07-14 | Альметьевский р-н | МКД
Альметьевск г, УЛ. ГЕРЦЕНА, д. 94, кв. 179 | 64870 | Барс 1.111 | 2025-07-14 | Альметьевский р-н | МКД
Альметьевск г, УЛ. ГЕРЦЕНА, д. 94, кв. 180 | 71990 | СО-Э449 1М1-1 | 2025-07-27 | Альметьевский р-н | МКД
Альметьевск г, УЛ. ГЕРЦЕНА, д. 94, кв. 181 | 61322 | СО-Э449 1М | 2025-07-23 | Альметьевский р-н | МКД
Альметьевск г, УЛ. ГЕРЦЕНА, д. 94, кв. 185 | 64915 | СО-Э449 1М | 2025-10-21 | Альметьевский р-н | МКД
Альметьевск г, УЛ. ГЕРЦЕНА, д. 94, кв. 187 | 63960 | СО-Э449 1М | 2025-03-20 | Альметьевский р-н | МКД
Альметьевск г, УЛ. ГЕРЦЕНА, д. 94, кв. 188 | 23307530 | СЭТ1-1-1-Ш | 2025-07-23 | Альметьевский р-н | МКД
Альметьевск г, УЛ. ГЕРЦЕНА, д. 94, кв. 189 | 63909 | СО-Э449 1М | 2025-07-01 | Альметьевский р-н | МКД
Альметьевск г, УЛ. ГЕРЦЕНА, д. 94, кв. 191 | 64325 | СО-Э449 1М | 2025-07-01 | Альметьевский р-н | МКД
Альметьевск г, УЛ. ГЕРЦЕНА, д. 94, кв. 192 | 64087 | СО-Э449 1М | 2025-07-01 | Альметьевский р-н | МКД
Альметьевск г, УЛ. ГЕРЦЕНА, д. 94, кв. 193 | 272582 | СОЭ-52 | 2025-06-05 | Альметьевский р-н | МКД
Альметьевск г, УЛ. ГЕРЦЕНА, д. 94, кв. 194 | 7789022044280 | СЕ 101 | 2025-09-29 | Альметьевский р-н | МКД
Альметьевск г, УЛ. ГЕРЦЕНА, д. 94, кв. 195 | 64369 | СО-Э449 1М | 2025-07-23 | Альметьевский р-н | МКД
Альметьевск г, УЛ. ГЕРЦЕНА, д. 94, кв. 196 | 64332 | СО-Э449 1М | 2025-07-07 | Альметьевский р-н | МКД
Альметьевск г, УЛ. ГЕРЦЕНА, д. 94, кв. 197 | 24734 | Барс 1.211 | 2025-07-23 | Альметьевский р-н | МКД
Альметьевск г, УЛ. ГЕРЦЕНА, д. 94, кв. 198 | 64318 | СО-Э449 1М | 2025-06-28 | Альметьевский р-н | МКД
Альметьевск г, УЛ. ГЕРЦЕНА, д. 94, кв. 199 | 131537 | СО-505 | 2025-08-01 | Альметьевский р-н | МКД
Альметьевск г, УЛ. ГЕРЦЕНА, д. 94, кв. 200 | 60885 | СО-Э449 1М | 2025-06-20 | Альметьевский р-н | МКД
Альметьевск г, УЛ. ГЕРЦЕНА, д. 94, кв. 201 | 75358 | СО-Э449 1М | 2025-07-24 | Альметьевский р-н | МКД
Альметьевск г, УЛ. ГЕРЦЕНА, д. 94, кв. 202 | 70361 | Барс 1.111 | 2025-07-23 | Альметьевский р-н | МКД
Альметьевск г, УЛ. ГЕРЦЕНА, д. 94, кв. 205 | 13239 | Лейне Электро-01 1МШ | 2025-12-21 | Альметьевский р-н | МКД
Альметьевск г, УЛ. ГЕРЦЕНА, д. 94, кв. 207 | 5004545 | СЭО-1.15 | 2025-12-01 | Альметьевский р-н | МКД
Альметьевск г, УЛ. ГЕРЦЕНА, д. 94, кв. 208 | 506960 | СОЭ-52 | 2025-07-15 | Альметьевский р-н | МКД
Альметьевск г, УЛ. ГЕРЦЕНА, д. 94, кв. 209 | 3803503 | Меркурий 200 | 2025-07-03 | Альметьевский р-н | МКД
Альметьевск г, УЛ. ГЕРЦЕНА, д. 94, кв. 211 | 11788 | СО-505 | 2025-07-10 | Альметьевский р-н | МКД
Альметьевск г, УЛ. ГЕРЦЕНА, д. 96, кв. 5 | 59769 | Лейне Электро-01 1МШ | 2025-11-03 | Альметьевский р-н | МКД
Альметьевск г, УЛ. ГЕРЦЕНА, д. 96, кв. 9 | 703 | Лейне Электро-01 1МШ | 2025-10-13 | Альметьевский р-н | МКД
Альметьевск г, УЛ. ГЕРЦЕНА, д. 96, кв. 10 | 6017212 | СЭО-1.15 | 2025-08-01 | Альметьевский р-н | МКД
Альметьевск г, УЛ. ГЕРЦЕНА, д. 96, кв. 12 | 23106227 | СЭТ1-1-1-Ш | 2025-08-01 | Альметьевский р-н | МКД
Альметьевск г, УЛ. ГЕРЦЕНА, д. 96, кв. 13 | 483140 | СОЭ-55 | 2025-07-28 | Альметьевский р-н | МКД
Альметьевск г, УЛ. ГЕРЦЕНА, д. 96, кв. 14 | 107793 | Барс 1.111 | 2025-12-02 | Альметьевский р-н | МКД
Альметьевск г, УЛ. ГЕРЦЕНА, д. 96, кв. 17 | 637691 | СОЭ-55 | 2025-10-29 | Альметьевский р-н | МКД
Альметьевск г, УЛ. ГЕРЦЕНА, д. 96, кв. 18 | 20023736 | СЕ 101 | 2025-07-01 | Альметьевский р-н | МКД
Альметьевск г, УЛ. ГЕРЦЕНА, д. 96, кв. 19 | 520676 | СОЭ | 2025-07-20 | Альметьевский р-н | МКД
Альметьевск г, УЛ. ГЕРЦЕНА, д. 96, кв. 20 | 107838 | Барс 1.111 | 2025-12-02 | Альметьевский р-н | МКД
Альметьевск г, УЛ. ГЕРЦЕНА, д. 96, кв. 22 | 523575 | СОЭ-52 | 2025-07-16 | Альметьевский р-н | МКД
Альметьевск г, УЛ. ГЕРЦЕНА, д. 96, кв. 23 | 65033 | СО-Э449 1М | 2025-07-01 | Альметьевский р-н | МКД
Альметьевск г, УЛ. ГЕРЦЕНА, д. 96, кв. 24 | 4310282 | Меркурий 200 | 2025-07-30 | Альметьевский р-н | МКД
Альметьевск г, УЛ. ГЕРЦЕНА, д. 96, кв. 27 | 65625 | СО-И449 М1 | 2025-08-01 | Альметьевский р-н | МКД
Альметьевск г, УЛ. ГЕРЦЕНА, д. 96, кв. 29 | 23140327 | СЭТ1-1-1-Ш | 2025-08-01 | Альметьевский р-н | МКД
Альметьевск г, УЛ. ГЕРЦЕНА, д. 96, кв. 30 | 23182427 | СЭТ1-1-1-Ш | 2025-08-01 | Альметьевский р-н | МКД
Альметьевск г, УЛ. ГЕРЦЕНА, д. 96, кв. 31 | 102807 | Барс 1.111 | 2025-10-28 | Альметьевский р-н | МКД
Альметьевск г, УЛ. ГЕРЦЕНА, д. 96, кв. 32 | 70674114548 | Барс 1.111 | 2025-07-27 | Альметьевский р-н | МКД
Альметьевск г, УЛ. ГЕРЦЕНА, д. 96, кв. 33 | 47216 | СО-Э449 | 2025-06-14 | Альметьевский р-н | МКД
Альметьевск г, УЛ. ГЕРЦЕНА, д. 96, кв. 34 | 4223230 | Меркурий 200 | 2025-06-24 | Альметьевский р-н | МКД
Альметьевск г, УЛ. ГЕРЦЕНА, д. 96, кв. 35 | 22904927 | СЭТ1-1-1-Ш | 2025-08-01 | Альметьевский р-н | МКД
Альметьевск г, УЛ. ГЕРЦЕНА, д. 96, кв. 43 | 312020 | СОЭ | 2025-08-28 | Альметьевский р-н | МКД
Альметьевск г, УЛ. ГЕРЦЕНА, д. 96, кв. 44 | 31936 | Барс 1.211 | 2025-10-10 | Альметьевский р-н | МКД
Альметьевск г, УЛ. ГЕРЦЕНА, д. 96, кв. 45 | 482266 | СОЭ-55 | 2025-06-30 | Альметьевский р-н | МКД
Альметьевск г, УЛ. ГЕРЦЕНА, д. 96, кв. 46 | 23147427 | СЭТ1-1-1-Ш | 2025-08-01 | Альметьевский р-н | МКД
Альметьевск г, УЛ. ГЕРЦЕНА, д. 96, кв. 47 | 269133 | СОЭ | 2025-07-08 | Альметьевский р-н | МКД
Альметьевск г, УЛ. ГЕРЦЕНА, д. 96, кв. 48 | 23111527 | СЭТ1-1-1-Ш | 2025-07-31 | Альметьевский р-н | МКД
Альметьевск г, УЛ. ГЕРЦЕНА, д. 96, кв. 49 | 4223544 | Меркурий 200 | 2025-07-31 | Альметьевский р-н | МКД
Альметьевск г, УЛ. ГЕРЦЕНА, д. 96, кв. 50 | 11910 | СО-505 | 2025-08-19 | Альметьевский р-н | МКД
Альметьевск г, УЛ. ГЕРЦЕНА, д. 96, кв. 51 | 12240969 | ЦЭ2726 | 2025-06-01 | Альметьевский р-н | МКД
Альметьевск г, УЛ. ГЕРЦЕНА, д. 96, кв. 53 | 451124909 | Меркурий 200 | 2025-09-17 | Альметьевский р-н | МКД
Альметьевск г, УЛ. ГЕРЦЕНА, д. 96, кв. 54 | 580160809 | Меркурий 200 | 2025-09-17 | Альметьевский р-н | МКД
Альметьевск г, УЛ. ГЕРЦЕНА, д. 96, кв. 57 | 3891 | Лейне Электро-01 1МШ | 2025-10-01 | Альметьевский р-н | МКД
Альметьевск г, УЛ. ГЕРЦЕНА, д. 96, кв. 59 | 75593 | СО-Э449 1М | 2025-08-07 | Альметьевский р-н | МКД
Альметьевск г, УЛ. ГЕРЦЕНА, д. 96, кв. 60 | 2820661 | СОЭ-52 | 2025-07-01 | Альметьевский р-н | МКД
Альметьевск г, УЛ. ГЕРЦЕНА, д. 96, кв. 63 | 30477 | СО-Э449 1М | 2025-06-30 | Альметьевский р-н | МКД
Альметьевск г, УЛ. ГЕРЦЕНА, д. 96, кв. 66 | 6003851 | СЭО-1.15 | 2025-05-08 | Альметьевский р-н | МКД
Альметьевск г, УЛ. ГЕРЦЕНА, д. 96, кв. 67 | 7011020004867 | СЕ 102 | 2025-09-12 | Альметьевский р-н | МКД
Альметьевск г, УЛ. ГЕРЦЕНА, д. 96, кв. 68 | 65555114695 | СО-Э449 1М | 2025-07-01 | Альметьевский р-н | МКД
Альметьевск г, УЛ. ГЕРЦЕНА, д. 96, кв. 69 | 454257 | СОЭ-55 | 2025-08-15 | Альметьевский р-н | МКД
Альметьевск г, УЛ. ГЕРЦЕНА, д. 96, кв. 72 | 45887 | СО-Э449 | 2025-01-11 | Альметьевский р-н | МКД
Альметьевск г, УЛ. ГЕРЦЕНА, д. 96, кв. 77 | 102356 | Барс 1.111 | 2025-10-21 | Альметьевский р-н | МКД
Альметьевск г, УЛ. ГЕРЦЕНА, д. 96, кв. 81 | 7011020004182 | СЕ 102 | 2025-08-04 | Альметьевский р-н | МКД
Альметьевск г, УЛ. ГЕРЦЕНА, д. 96, кв. 87 | 14482 | Лейне Электро-01 1МШ | 2025-01-14 | Альметьевский р-н | МКД
Альметьевск г, УЛ. ГЕРЦЕНА, д. 96, кв. 89 | 484705 | СОЭ-55 | 2025-06-18 | Альметьевский р-н | МКД
Альметьевск г, УЛ. ГЕРЦЕНА, д. 96, кв. 90 | 483428 | СОЭ-55 | 2025-06-18 | Альметьевский р-н | МКД
Альметьевск г, УЛ. ГЕРЦЕНА, д. 96, кв. 91 | 23818114751 | СО-Э449 | 2025-03-03 | Альметьевский р-н | МКД
Альметьевск г, УЛ. ГЕРЦЕНА, д. 96, кв. 95 | 94647 | Лейне Электро-01 1МШ | 2025-08-01 | Альметьевский р-н | МКД
Альметьевск г, УЛ. ГЕРЦЕНА, д. 96, кв. 96 | 64689 | СО-И449 М2-5 | 2025-05-18 | Альметьевский р-н | МКД
Альметьевск г, УЛ. ГЕРЦЕНА, д. 96, кв. 97 | 473043 | СОЭ-55 | 2025-07-27 | Альметьевский р-н | МКД
Альметьевск г, УЛ. ГЕРЦЕНА, д. 96, кв. 100 | 283041 | СОЭ-52 | 2025-07-31 | Альметьевский р-н | МКД
Альметьевск г, УЛ. ГЕРЦЕНА, д. 96, кв. 101 | 311799 | СОЭ | 2025-08-28 | Альметьевский р-н | МКД
Альметьевск г, УЛ. ГЕРЦЕНА, д. 96, кв. 103 | 505867 | СОЭ-52 | 2025-07-01 | Альметьевский р-н | МКД
Альметьевск г, УЛ. ГЕРЦЕНА, д. 96, кв. 104 | 454164 | СОЭ-55 | 2025-06-18 | Альметьевский р-н | МКД
Альметьевск г, УЛ. ГЕРЦЕНА, д. 96, кв. 105 | 23854 | СО-Э449 | 2025-03-03 | Альметьевский р-н | МКД
Альметьевск г, УЛ. ГЕРЦЕНА, д. 96, кв. 106 | 111185 | Барс 1.111 | 2025-12-02 | Альметьевский р-н | МКД
Альметьевск г, УЛ. ГЕРЦЕНА, д. 96, кв. 107 | 64320 | СО-И449 М2-5 | 2025-06-26 | Альметьевский р-н | МКД
Альметьевск г, УЛ. ГЕРЦЕНА, д. 96, кв. 108 | 30908 | Лейне Электро-01 1МШ | 2025-06-24 | Альметьевский р-н | МКД
Альметьевск г, УЛ. ГЕРЦЕНА, д. 96, кв. 115 | 72750 | СО-Э449 1М | 2025-07-16 | Альметьевский р-н | МКД
Альметьевск г, УЛ. ГЕРЦЕНА, д. 96, кв. 116 | 12276 | СО-505 | 2025-09-04 | Альметьевский р-н | МКД
Альметьевск г, УЛ. ГЕРЦЕНА, д. 96, кв. 117 | 497158 | СОЭ | 2025-07-10 | Альметьевский р-н | МКД
Альметьевск г, УЛ. ГЕРЦЕНА, д. 96, кв. 119 | 3780933 | Меркурий 201 | 2025-05-25 | Альметьевский р-н | МКД
Альметьевск г, УЛ. ГЕРЦЕНА, д. 96, кв. 121 | 60100 | Барс 1.111 | 2025-06-23 | Альметьевский р-н | МКД
Альметьевск г, УЛ. ГЕРЦЕНА, д. 96, кв. 122 | 68659 | СО-Э449 1М | 2025-07-01 | Альметьевский р-н | МКД
Альметьевск г, УЛ. ГЕРЦЕНА, д. 96, кв. 123 | 108035250 | Скат 101 | 2025-12-29 | Альметьевский р-н | МКД
Альметьевск г, УЛ. ГЕРЦЕНА, д. 96, кв. 125 | 482582 | СОЭ-55 | 2025-06-19 | Альметьевский р-н | МКД
Альметьевск г, УЛ. ГЕРЦЕНА, д. 96, кв. 126 | 72734 | СО-Э449 1М1-1 | 2025-07-01 | Альметьевский р-н | МКД
Альметьевск г, УЛ. ГЕРЦЕНА, д. 96, кв. 127 | 92292 | Лейне Электро-01 1МШ | 2025-08-27 | Альметьевский р-н | МКД
Альметьевск г, УЛ. ГЕРЦЕНА, д. 96, кв. 128 | 18521109 | ЦЭ2726 | 2025-08-11 | Альметьевский р-н | МКД
Альметьевск г, УЛ. ГЕРЦЕНА, д. 96, кв. 129 | 4304016 | Меркурий 200 | 2025-07-06 | Альметьевский р-н | МКД
Альметьевск г, УЛ. ГЕРЦЕНА, д. 96, кв. 130 | 7495019009821 | СЕ 102 | 2025-07-14 | Альметьевский р-н | МКД
Альметьевск г, УЛ. ГЕРЦЕНА, д. 96, кв. 131 | 64315 | СО-Э449 1М | 2025-07-02 | Альметьевский р-н | МКД
Альметьевск г, УЛ. ГЕРЦЕНА, д. 96, кв. 133 | 7789020027087 | СЕ 101 | 2025-07-03 | Альметьевский р-н | МКД
Альметьевск г, УЛ. ГЕРЦЕНА, д. 96, кв. 134 | 63896 | СО-Э449 1М | 2025-08-11 | Альметьевский р-н | МКД
Альметьевск г, УЛ. ГЕРЦЕНА, д. 96, кв. 135 | 94416 | Барс 1.111 | 2025-10-15 | Альметьевский р-н | МКД
Альметьевск г, УЛ. ГЕРЦЕНА, д. 96, кв. 136 | 25860 | Лейне Электро-01 1МШ | 2025-12-24 | Альметьевский р-н | МКД
Альметьевск г, УЛ. ГЕРЦЕНА, д. 96, кв. 137 | 4213487 | Меркурий 200 | 2025-06-25 | Альметьевский р-н | МКД
Альметьевск г, УЛ. ГЕРЦЕНА, д. 96, кв. 140 | 51013 | Барс 1.113 | 2025-06-01 | Альметьевский р-н | МКД
Альметьевск г, УЛ. ГЕРЦЕНА, д. 96, кв. 142 | 94409 | Барс 1.111 | 2025-10-13 | Альметьевский р-н | МКД
Альметьевск г, УЛ. ГЕРЦЕНА, д. 96, кв. 143 | 103281 | Барс 1.111 | 2025-11-13 | Альметьевский р-н | МКД
Альметьевск г, УЛ. ГЕРЦЕНА, д. 96, кв. 144 | 64519 | СО-Э449 1М | 2025-12-31 | Альметьевский р-н | МКД
Альметьевск г, УЛ. ГЕРЦЕНА, д. 100, кв. 1 | 65843 | СО-Э449 1М | 2025-07-02 | Альметьевский р-н | МКД
Альметьевск г, УЛ. ГЕРЦЕНА, д. 100, кв. 2 | 28467 | Лейне Электро-01 1МШ | 2025-01-27 | Альметьевский р-н | МКД
Альметьевск г, УЛ. ГЕРЦЕНА, д. 100, кв. 5 | 95834 | СО-Э449 1М | 2025-11-19 | Альметьевский р-н | МКД
Альметьевск г, УЛ. ГЕРЦЕНА, д. 100, кв. 6 | 522756 | СОЭ-52 | 2025-07-16 | Альметьевский р-н | МКД
Альметьевск г, УЛ. ГЕРЦЕНА, д. 100, кв. 7 | 149741 | СО-505 | 2025-09-06 | Альметьевский р-н | МКД
Альметьевск г, УЛ. ГЕРЦЕНА, д. 100, кв. 10 | 3800528 | Меркурий 200 | 2025-08-17 | Альметьевский р-н | МКД
Альметьевск г, УЛ. ГЕРЦЕНА, д. 100, кв. 12 | 148130 | СО-505 | 2025-07-05 | Альметьевский р-н | МКД
Альметьевск г, УЛ. ГЕРЦЕНА, д. 100, кв. 13 | 289732 | СОЭ | 2025-08-17 | Альметьевский р-н | МКД
Альметьевск г, УЛ. ГЕРЦЕНА, д. 100, кв. 14 | 7789021028219 | СЕ 101 | 2025-06-25 | Альметьевский р-н | МКД
Альметьевск г, УЛ. ГЕРЦЕНА, д. 100, кв. 15 | 666922 | СО-Э449 1М | 2025-07-01 | Альметьевский р-н | МКД
Альметьевск г, УЛ. ГЕРЦЕНА, д. 100, кв. 17 | 7011020004166 | СЕ 102 | 2025-07-27 | Альметьевский р-н | МКД
Альметьевск г, УЛ. ГЕРЦЕНА, д. 100, кв. 18 | 7789021024292 | СЕ 101 | 2025-07-12 | Альметьевский р-н | МКД
Альметьевск г, УЛ. ГЕРЦЕНА, д. 100, кв. 19 | 81106 | СО-Э449 | 2025-08-23 | Альметьевский р-н | МКД
Альметьевск г, УЛ. ГЕРЦЕНА, д. 100, кв. 21 | 7011020004878 | СЕ 102 | 2025-07-27 | Альметьевский р-н | МКД
Альметьевск г, УЛ. ГЕРЦЕНА, д. 100, кв. 23 | 3000044 | СЭО-1.15 | 2025-09-22 | Альметьевский р-н | МКД
Альметьевск г, УЛ. ГЕРЦЕНА, д. 100, кв. 24 | 113414 | Барс 1.111 | 2025-11-30 | Альметьевский р-н | МКД
Альметьевск г, УЛ. ГЕРЦЕНА, д. 100, кв. 25 | 7011020004561 | СЕ 102 | 2025-07-27 | Альметьевский р-н | МКД
Альметьевск г, УЛ. ГЕРЦЕНА, д. 100, кв. 26 | 108024413 | Скат 101 | 2025-07-24 | Альметьевский р-н | МКД
Альметьевск г, УЛ. ГЕРЦЕНА, д. 100, кв. 27 | 24626 | Барс 1.211 | 2025-07-28 | Альметьевский р-н | МКД
Альметьевск г, УЛ. ГЕРЦЕНА, д. 100, кв. 28 | 7011020004089 | СЕ 102 | 2025-07-27 | Альметьевский р-н | МКД
Альметьевск г, УЛ. ГЕРЦЕНА, д. 100, кв. 29 | 17193309 | СОЛО | 2025-07-27 | Альметьевский р-н | МКД
Альметьевск г, УЛ. ГЕРЦЕНА, д. 100, кв. 30 | 108029343 | Скат 101 | 2025-07-01 | Альметьевский р-н | МКД
Альметьевск г, УЛ. ГЕРЦЕНА, д. 100, кв. 32 | 55764 | Лейне Электро-01 1МШ | 2025-06-19 | Альметьевский р-н | МКД
Альметьевск г, УЛ. ГЕРЦЕНА, д. 100, кв. 33 | 7011020004119 | СЕ 102 | 2025-07-27 | Альметьевский р-н | МКД
Альметьевск г, УЛ. ГЕРЦЕНА, д. 100, кв. 35 | 23204227 | СЭТ1-1-1-Ш | 2025-07-31 | Альметьевский р-н | МКД
Альметьевск г, УЛ. ГЕРЦЕНА, д. 100, кв. 36 | 64462115171 | СО-Э449 1М | 2025-06-26 | Альметьевский р-н | МКД
Альметьевск г, УЛ. ГЕРЦЕНА, д. 100, кв. 42 | 802318 | СО-505 | 2025-07-21 | Альметьевский р-н | МКД
Альметьевск г, УЛ. ГЕРЦЕНА, д. 100, кв. 43 | 66134115185 | СО-505 | 2025-06-24 | Альметьевский р-н | МКД
Альметьевск г, УЛ. ГЕРЦЕНА, д. 100, кв. 45 | 517439 | СОЭ-55 | 2025-08-18 | Альметьевский р-н | МКД
Альметьевск г, УЛ. ГЕРЦЕНА, д. 100, кв. 46 | нв115199 | Скат 101 | 2025-07-12 | Альметьевский р-н | МКД
Альметьевск г, УЛ. ГЕРЦЕНА, д. 100, кв. 48 | 131483 | СО-505 | 2025-01-11 | Альметьевский р-н | МКД
Альметьевск г, УЛ. ГЕРЦЕНА, д. 100, кв. 49 | 482746 | СОЭ-55 | 2025-06-26 | Альметьевский р-н | МКД
Альметьевск г, УЛ. ГЕРЦЕНА, д. 100, кв. 50 | 65211 | СО-И449 М1 | 2025-07-06 | Альметьевский р-н | МКД
Альметьевск г, УЛ. ГЕРЦЕНА, д. 100, кв. 51 | 645031 | СО-Э449 1М | 2025-07-01 | Альметьевский р-н | МКД
Альметьевск г, УЛ. ГЕРЦЕНА, д. 100, кв. 52 | 17193409 | СОЛО | 2025-09-14 | Альметьевский р-н | МКД
Альметьевск г, УЛ. ГЕРЦЕНА, д. 100, кв. 53 | 58820 | Лейне Электро-01 1МШ | 2025-07-02 | Альметьевский р-н | МКД
Альметьевск г, УЛ. ГЕРЦЕНА, д. 100, кв. 55 | 520695 | СОЭ-52 | 2025-07-09 | Альметьевский р-н | МКД
Альметьевск г, УЛ. ГЕРЦЕНА, д. 100, кв. 57 | 7789021022854 | СЕ 101 | 2025-07-12 | Альметьевский р-н | МКД
Альметьевск г, УЛ. ГЕРЦЕНА, д. 100, кв. 58 | 51698 | Барс 1.113 | 2025-06-16 | Альметьевский р-н | МКД
Альметьевск г, УЛ. ГЕРЦЕНА, д. 100, кв. 59 | 7789021024261 | СЕ 101 | 2025-07-12 | Альметьевский р-н | МКД
Альметьевск г, УЛ. ГЕРЦЕНА, д. 100, кв. 60 | 7011020002449 | СЕ 102 | 2025-07-12 | Альметьевский р-н | МКД
Альметьевск г, УЛ. ГЕРЦЕНА, д. 102, кв. 3 | 4617938 | Меркурий 202 | 2025-06-21 | Альметьевский р-н | МКД
Альметьевск г, УЛ. ГЕРЦЕНА, д. 102, кв. 5 | 79545 | Лейне Электро-01 1МШ | 2025-09-04 | Альметьевский р-н | МКД
Альметьевск г, УЛ. ГЕРЦЕНА, д. 102, кв. 7 | 2021596 | СЭО-1.15 | 2025-05-21 | Альметьевский р-н | МКД
Альметьевск г, УЛ. ГЕРЦЕНА, д. 102, кв. 8 | 7128020009781 | ЦЭ6807П | 2025-07-02 | Альметьевский р-н | МКД
Альметьевск г, УЛ. ГЕРЦЕНА, д. 102, кв. 9 | 509454 | СОЭ | 2025-07-12 | Альметьевский р-н | МКД
Альметьевск г, УЛ. ГЕРЦЕНА, д. 102, кв. 10 | 4403034 | Меркурий 200 | 2025-09-22 | Альметьевский р-н | МКД
Альметьевск г, УЛ. ГЕРЦЕНА, д. 102, кв. 11 | 45431115325 | СО-Э449 | 2025-05-25 | Альметьевский р-н | МКД
Альметьевск г, УЛ. ГЕРЦЕНА, д. 102, кв. 14 | 3775305 | Меркурий 201 | 2025-04-20 | Альметьевский р-н | МКД
Альметьевск г, УЛ. ГЕРЦЕНА, д. 102, кв. 21 | 23873 | СО-Э449 | 2025-02-25 | Альметьевский р-н | МКД
Альметьевск г, УЛ. ГЕРЦЕНА, д. 102, кв. 24 | 7789021030924 | СЕ 101 | 2025-08-11 | Альметьевский р-н | МКД
Альметьевск г, УЛ. ГЕРЦЕНА, д. 102, кв. 26 | 496513509 | Меркурий 201 | 2025-09-23 | Альметьевский р-н | МКД
Альметьевск г, УЛ. ГЕРЦЕНА, д. 102, кв. 27 | 80152115360 | СО-Э449 1М1-1 | 2025-08-16 | Альметьевский р-н | МКД
Альметьевск г, УЛ. ГЕРЦЕНА, д. 102, кв. 29 | 324095 | СОЭ | 2025-10-29 | Альметьевский р-н | МКД
Альметьевск г, УЛ. ГЕРЦЕНА, д. 102, кв. 30 | 63893 | СО-Э449 1М | 2025-06-23 | Альметьевский р-н | МКД
Альметьевск г, УЛ. ГЕРЦЕНА, д. 102, кв. 31 | 270536 | СОЭ | 2025-06-10 | Альметьевский р-н | МКД
Альметьевск г, УЛ. ГЕРЦЕНА, д. 102, кв. 33 | 557780 | СОЭ-55 | 2025-09-23 | Альметьевский р-н | МКД
Альметьевск г, УЛ. ГЕРЦЕНА, д. 102, кв. 34 | 627877 | СОЭ-55 | 2025-10-22 | Альметьевский р-н | МКД
Альметьевск г, УЛ. ГЕРЦЕНА, д. 102, кв. 37 | 526003 | СОЭ | 2025-07-17 | Альметьевский р-н | МКД
Альметьевск г, УЛ. ГЕРЦЕНА, д. 102, кв. 39 | 78126115409 | СО-Э449 1М | 2025-09-02 | Альметьевский р-н | МКД
Альметьевск г, УЛ. ГЕРЦЕНА, д. 102, кв. 44 | 23342030 | СЭТ1-1-1-Ш | 2025-08-06 | Альметьевский р-н | МКД
Альметьевск г, УЛ. ГЕРЦЕНА, д. 102, кв. 45 | 62498 | Барс 1.111 | 2025-07-07 | Альметьевский р-н | МКД
Альметьевск г, УЛ. ГЕРЦЕНА, д. 102, кв. 46 | 7791025014782 | СЕ 101 | 2025-06-02 | Альметьевский р-н | МКД
Альметьевск г, УЛ. ГЕРЦЕНА, д. 102, кв. 47 | 60191 | Барс 1.111 | 2025-06-22 | Альметьевский р-н | МКД
Альметьевск г, УЛ. ГЕРЦЕНА, д. 102, кв. 48 | 281423 | СОЭ-52 | 2025-07-24 | Альметьевский р-н | МКД
Альметьевск г, УЛ. ГЕРЦЕНА, д. 102, кв. 49 | 18953309 | ЦЭ2726 | 2025-08-14 | Альметьевский р-н | МКД
Альметьевск г, УЛ. ГЕРЦЕНА, д. 102, кв. 50 | 703701 | Барс 1.111 | 2025-07-13 | Альметьевский р-н | МКД
Альметьевск г, УЛ. ГЕРЦЕНА, д. 102, кв. 51 | 361732 | СОЭ | 2025-08-23 | Альметьевский р-н | МКД
Альметьевск г, УЛ. ГЕРЦЕНА, д. 102, кв. 53 | 65087 | СО-Э449 1М | 2025-07-01 | Альметьевский р-н | МКД
Альметьевск г, УЛ. ГЕРЦЕНА, д. 102, кв. 56 | 51341 | Барс 1.113 | 2025-06-03 | Альметьевский р-н | МКД
Альметьевск г, УЛ. ГЕРЦЕНА, д. 102, кв. 57 | 51252 | Барс 1.113 | 2025-06-01 | Альметьевский р-н | МКД
Альметьевск г, УЛ. ГЕРЦЕНА, д. 102, кв. 58 | 307732 | СОЭ | 2025-09-02 | Альметьевский р-н | МКД
Альметьевск г, УЛ. ГЕРЦЕНА, д. 102, кв. 62 | 61497 | Лейне Электро-01 1МШ | 2025-07-22 | Альметьевский р-н | МКД
Альметьевск г, УЛ. ГЕРЦЕНА, д. 102, кв. 63 | 321945 | СОЭ | 2025-09-29 | Альметьевский р-н | МКД
Альметьевск г, УЛ. ГЕРЦЕНА, д. 102, кв. 64 | 497885 | СОЭ | 2025-07-01 | Альметьевский р-н | МКД
Альметьевск г, УЛ. ГЕРЦЕНА, д. 102, кв. 65 | 68425 | СО-И449 | 2025-07-01 | Альметьевский р-н | МКД
Альметьевск г, УЛ. ГЕРЦЕНА, д. 102, кв. 66 | 65743 | СО-505 | 2025-07-08 | Альметьевский р-н | МКД
Альметьевск г, УЛ. ГЕРЦЕНА, д. 102, кв. 67 | 51468 | Барс 1.113 | 2025-05-27 | Альметьевский р-н | МКД
Альметьевск г, УЛ. ГЕРЦЕНА, д. 102, кв. 68 | 48862 | СО-Э449 | 2025-05-27 | Альметьевский р-н | МКД
Альметьевск г, УЛ. ГЕРЦЕНА, д. 102, кв. 69 | 48878 | СО-Э449 | 2025-05-27 | Альметьевский р-н | МКД
Альметьевск г, УЛ. ГЕРЦЕНА, д. 102, кв. 70 | 51652 | Барс 1.113 | 2025-05-27 | Альметьевский р-н | МКД
Альметьевск г, УЛ. ЛЕНИНА, д. 59, кв. 1 | 211813 | Нева 101 | 2025-10-21 | Альметьевский р-н | МКД
Альметьевск г, УЛ. ЛЕНИНА, д. 59, кв. 2 | 96311 | Барс 1.111 | 2025-12-28 | Альметьевский р-н | МКД
Альметьевск г, УЛ. ЛЕНИНА, д. 59, кв. 5 | 66856 | СО-Э449 1М | 2025-06-29 | Альметьевский р-н | МКД
Альметьевск г, УЛ. ЛЕНИНА, д. 59, кв. 8 | 66454 | СО-Э449 1М | 2025-06-29 | Альметьевский р-н | МКД
Альметьевск г, УЛ. ЛЕНИНА, д. 59, кв. 10 | 7789021002674 | СЕ 101 | 2025-07-01 | Альметьевский р-н | МКД
Альметьевск г, УЛ. ЛЕНИНА, д. 59, кв. 12 | 11957 | СО-505 | 2025-07-09 | Альметьевский р-н | МКД
Альметьевск г, УЛ. ЛЕНИНА, д. 59, кв. 18 | 68094115605 | Лейне Электро-01 1МШ | 2025-06-29 | Альметьевский р-н | МКД
Альметьевск г, УЛ. ЛЕНИНА, д. 59, кв. 22 | 483049 | СОЭ-55 | 2025-06-28 | Альметьевский р-н | МКД
Альметьевск г, УЛ. ЛЕНИНА, д. 59, кв. 23 | 526536 | СОЭ-52 | 2025-12-24 | Альметьевский р-н | МКД
Альметьевск г, УЛ. ЛЕНИНА, д. 59, кв. 24 | 7011019004642 | СЕ 102 | 2025-07-12 | Альметьевский р-н | МКД
Альметьевск г, УЛ. ЛЕНИНА, д. 59, кв. 26 | 66167 | СОЭ-52 | 2025-07-20 | Альметьевский р-н | МКД
Альметьевск г, УЛ. ЛЕНИНА, д. 59, кв. 29 | 12239 | СО-505 | 2025-07-20 | Альметьевский р-н | МКД
Альметьевск г, УЛ. ЛЕНИНА, д. 59, кв. 30 | 1224884 | СО-505 | 2025-07-20 | Альметьевский р-н | МКД
Альметьевск г, УЛ. ЛЕНИНА, д. 59, кв. 31 | 44100 | Барс 1.211 | 2025-11-17 | Альметьевский р-н | МКД
Альметьевск г, УЛ. ЛЕНИНА, д. 59, кв. 32 | 802353 | СО-505 | 2025-07-02 | Альметьевский р-н | МКД
Альметьевск г, УЛ. ЛЕНИНА, д. 59, кв. 33 | 4746729 | Меркурий 200 | 2025-09-30 | Альметьевский р-н | МКД
Альметьевск г, УЛ. ЛЕНИНА, д. 59, кв. 34 | 66940 | СО-Э449 1М | 2025-09-28 | Альметьевский р-н | МКД
Альметьевск г, УЛ. ЛЕНИНА, д. 59, кв. 35 | 66919 | СО-Э449 1М | 2025-09-29 | Альметьевский р-н | МКД
Альметьевск г, УЛ. ЛЕНИНА, д. 59, кв. 36 | 75539 | СО-Э449 1М | 2025-07-20 | Альметьевский р-н | МКД
Альметьевск г, УЛ. ЛЕНИНА, д. 59, кв. 38 | 70577 | Барс 1.111 | 2025-08-19 | Альметьевский р-н | МКД
Альметьевск г, УЛ. ЛЕНИНА, д. 59, кв. 39 | 68220 | СО-И449 М1 | 2025-08-12 | Альметьевский р-н | МКД
Альметьевск г, УЛ. ЛЕНИНА, д. 59, кв. 40 | 4936359 | Меркурий 200 | 2025-11-24 | Альметьевский р-н | МКД
Альметьевск г, УЛ. ЛЕНИНА, д. 59, кв. 41 | 7789021033355 | СЕ 101 | 2025-08-12 | Альметьевский р-н | МКД
Альметьевск г, УЛ. ЛЕНИНА, д. 59, кв. 42 | 80029 | СО-Э449 1М | 2025-08-14 | Альметьевский р-н | МКД
Альметьевск г, УЛ. ЛЕНИНА, д. 59, кв. 45 | 4298229 | Меркурий 201 | 2025-07-12 | Альметьевский р-н | МКД
Альметьевск г, УЛ. ЛЕНИНА, д. 59, кв. 48 | 315264 | СОЭ | 2025-09-01 | Альметьевский р-н | МКД
Альметьевск г, УЛ. ЛЕРМОНТОВА, д. 43, кв. 3 | 68254 | СО-И449 | 2025-07-15 | Альметьевский р-н | МКД
Альметьевск г, УЛ. ЛЕРМОНТОВА, д. 43, кв. 7 | 11564209 | ЦЭ2726 | 2025-06-08 | Альметьевский р-н | МКД
Альметьевск г, УЛ. ЛЕРМОНТОВА, д. 43, кв. 10 | 4964372 | Меркурий 201 | 2025-09-30 | Альметьевский р-н | МКД
Альметьевск г, УЛ. ЛЕРМОНТОВА, д. 43, кв. 14 | 309490 | СОЭ-52 | 2025-09-01 | Альметьевский р-н | МКД
Альметьевск г, УЛ. ЛЕРМОНТОВА, д. 43, кв. 15 | 369201 | Барс 1.113 | 2025-09-07 | Альметьевский р-н | МКД
Альметьевск г, УЛ. ЛЕРМОНТОВА, д. 43, кв. 16 | 4756774 | Меркурий 200 | 2025-11-17 | Альметьевский р-н | МКД
Альметьевск г, УЛ. ЛЕРМОНТОВА, д. 43, кв. 17 | 9027 | Лейне Электро-01 1МШ | 2025-08-26 | Альметьевский р-н | МКД
Альметьевск г, УЛ. ЛЕРМОНТОВА, д. 43, кв. 19 | 6017148 | СЭО-1.15 | 2025-07-14 | Альметьевский р-н | МКД
Альметьевск г, УЛ. ЛЕРМОНТОВА, д. 43, кв. 22 | 4937147 | Меркурий 200 | 2025-11-24 | Альметьевский р-н | МКД
Альметьевск г, УЛ. ЛЕРМОНТОВА, д. 43, кв. 24 | 496715509 | Меркурий 201 | 2025-09-11 | Альметьевский р-н | МКД
Альметьевск г, УЛ. ЛЕРМОНТОВА, д. 45, кв. 9 | 1600262 | Меркурий 201 | 2025-10-30 | Альметьевский р-н | МКД
Альметьевск г, УЛ. ЛЕРМОНТОВА, д. 45, кв. 16 | 231326 | СОЭ | 2025-06-25 | Альметьевский р-н | МКД
Альметьевск г, УЛ. ЛЕРМОНТОВА, д. 45, кв. 18 | 81327 | СО-Э449 1М1-1 | 2025-08-22 | Альметьевский р-н | МКД
Альметьевск г, УЛ. ЛЕРМОНТОВА, д. 45, кв. 24 | 4245581 | Меркурий 201 | 2025-08-18 | Альметьевский р-н | МКД
Альметьевск г, УЛ. ЛЕРМОНТОВА, д. 45, кв. 25 | 725298 | Меркурий 200 | 2025-09-14 | Альметьевский р-н | МКД
Альметьевск г, УЛ. ЛЕРМОНТОВА, д. 47, кв. 10 | 501110 | СОЭ | 2025-07-15 | Альметьевский р-н | МКД
Альметьевск г, УЛ. ЛЕРМОНТОВА, д. 47, кв. 15 | 1390378 | Меркурий 201 | 2025-11-03 | Альметьевский р-н | МКД
Альметьевск г, УЛ. ЛЕРМОНТОВА, д. 47, кв. 20 | 7128021001977 | ЦЭ6807П | 2025-10-16 | Альметьевский р-н | МКД
Альметьевск г, УЛ. ЛЕРМОНТОВА, д. 47, кв. 26 | 290714 | СОЭ | 2025-07-01 | Альметьевский р-н | МКД
Альметьевск г, УЛ. ЛЕРМОНТОВА, д. 49, кв. 1 | 72561 | СО-Э449 1М1-1 | 2025-08-10 | Альметьевский р-н | МКД
Альметьевск г, УЛ. ЛЕРМОНТОВА, д. 49, кв. 3 | 2811371 | СОЭ-52 | 2025-07-01 | Альметьевский р-н | МКД
Альметьевск г, УЛ. ЛЕРМОНТОВА, д. 49, кв. 4 | 20027832 | СЕ 101 | 2025-07-01 | Альметьевский р-н | МКД
Альметьевск г, УЛ. ЛЕРМОНТОВА, д. 49, кв. 7 | 272070 | СОЭ | 2025-07-21 | Альметьевский р-н | МКД
Альметьевск г, УЛ. ЛЕРМОНТОВА, д. 49, кв. 8 | 461258 | СОЭ-55 | 2025-08-04 | Альметьевский р-н | МКД
Альметьевск г, УЛ. ЛЕРМОНТОВА, д. 49, кв. 9 | 291204 | СОЭ-52 | 2025-08-13 | Альметьевский р-н | МКД
Альметьевск г, УЛ. ЛЕРМОНТОВА, д. 49, кв. 11 | 373793909 | Меркурий 201 | 2025-02-20 | Альметьевский р-н | МКД
Альметьевск г, УЛ. ЛЕРМОНТОВА, д. 49, кв. 12 | 291223 | СОЭ-52 | 2025-08-13 | Альметьевский р-н | МКД
Альметьевск г, УЛ. ЛЕРМОНТОВА, д. 49, кв. 14 | 61240 | Лейне Электро-01 1МШ | 2025-10-28 | Альметьевский р-н | МКД
Альметьевск г, УЛ. ЛЕРМОНТОВА, д. 49, кв. 16 | 51420 | Барс 1.113 | 2025-07-01 | Альметьевский р-н | МКД
Альметьевск г, УЛ. ЛЕРМОНТОВА, д. 49, кв. 17 | 281227 | СОЭ-52 | 2025-07-01 | Альметьевский р-н | МКД
Альметьевск г, УЛ. ЛЕРМОНТОВА, д. 49, кв. 18 | 284692 | СОЭ-52 | 2025-07-01 | Альметьевский р-н | МКД
Альметьевск г, УЛ. ЛЕРМОНТОВА, д. 49, кв. 19 | 7001660 | СЭО-1.15 | 2025-11-17 | Альметьевский р-н | МКД
Альметьевск г, УЛ. ЛЕРМОНТОВА, д. 49, кв. 21 | 36718 | Лейне Электро-01 1МШ | 2025-07-23 | Альметьевский р-н | МКД
Альметьевск г, УЛ. ЛЕРМОНТОВА, д. 49, кв. 22 | 285004 | СОЭ-52 | 2025-07-01 | Альметьевский р-н | МКД
Альметьевск г, УЛ. ЛЕРМОНТОВА, д. 49, кв. 29 | 55442 | Лейне Электро-01 1МШ | 2025-07-10 | Альметьевский р-н | МКД
Альметьевск г, УЛ. ЛЕРМОНТОВА, д. 49, кв. 30 | 66706 | СО-Э449 1М | 2025-07-16 | Альметьевский р-н | МКД
Альметьевск г, УЛ. ЛЕРМОНТОВА, д. 49, кв. 32 | 71290129017259 | ЦЭ6807П | 2025-06-23 | Альметьевский р-н | МКД
Альметьевск г, УЛ. ЛЕРМОНТОВА, д. 49, кв. 34 | 65064 | СО-Э449 1М | 2025-07-01 | Альметьевский р-н | МКД
Альметьевск г, УЛ. ЛЕРМОНТОВА, д. 49, кв. 36 | 65153 | СО-Э449 1М | 2025-06-28 | Альметьевский р-н | МКД
Альметьевск г, УЛ. ЛЕРМОНТОВА, д. 49, кв. 38 | 58171 | Лейне Электро-01 1МШ | 2025-06-28 | Альметьевский р-н | МКД
Альметьевск г, УЛ. ЛЕРМОНТОВА, д. 49, кв. 39 | 545268 | СОЭ-55 | 2025-07-07 | Альметьевский р-н | МКД
Альметьевск г, УЛ. ЛЕРМОНТОВА, д. 49, кв. 46 | 274518 | СОЭ | 2025-07-03 | Альметьевский р-н | МКД
Альметьевск г, УЛ. ЛЕРМОНТОВА, д. 49, кв. 47 | 61333 | Барс 1.113 | 2025-06-18 | Альметьевский р-н | МКД
Альметьевск г, УЛ. ЛЕРМОНТОВА, д. 49, кв. 50 | 526608 | СОЭ | 2025-07-20 | Альметьевский р-н | МКД
Альметьевск г, УЛ. ЛЕРМОНТОВА, д. 49, кв. 58 | 7789022015203 | СЕ 101 | 2025-08-18 | Альметьевский р-н | МКД
Альметьевск г, УЛ. ЛЕРМОНТОВА, д. 49, кв. 59 | 24732 | Барс 1.211 | 2025-06-23 | Альметьевский р-н | МКД
Альметьевск г, УЛ. ЛЕРМОНТОВА, д. 49, кв. 60 | 67132 | СО-Э449 1М | 2025-07-06 | Альметьевский р-н | МКД
Альметьевск г, УЛ. ЛЕРМОНТОВА, д. 49, кв. 62 | 7789018054393 | СЕ 101 | 2025-06-29 | Альметьевский р-н | МКД
Альметьевск г, УЛ. ЛЕРМОНТОВА, д. 49, кв. 63 | 136070 | СО-505 | 2025-06-09 | Альметьевский р-н | МКД
Альметьевск г, УЛ. ЛЕРМОНТОВА, д. 49, кв. 64 | 64564116095 | Барс 1.111 | 2025-07-23 | Альметьевский р-н | МКД
Альметьевск г, УЛ. ЛЕРМОНТОВА, д. 49, кв. 65 | 19061 | Лейне Электро-01 1МШ | 2025-09-18 | Альметьевский р-н | МКД
Альметьевск г, УЛ. ЛЕРМОНТОВА, д. 49, кв. 66 | 454214 | СОЭ-55 | 2025-09-16 | Альметьевский р-н | МКД
Альметьевск г, УЛ. ЛЕРМОНТОВА, д. 49, кв. 67 | 63891 | СО-Э449 1М | 2025-06-25 | Альметьевский р-н | МКД
Альметьевск г, УЛ. ЛЕРМОНТОВА, д. 49, кв. 68 | 66120 | СО-Э449 1М | 2025-06-29 | Альметьевский р-н | МКД
Альметьевск г, УЛ. ЛЕРМОНТОВА, д. 49, кв. 69 | 506462 | СОЭ-52 | 2025-07-25 | Альметьевский р-н | МКД
Альметьевск г, УЛ. ЛЕРМОНТОВА, д. 49, кв. 70 | 74562 | Лейне Электро-01 1МШ | 2025-07-21 | Альметьевский р-н | МКД
Альметьевск г, УЛ. ЛЕРМОНТОВА, д. 51, кв. 3 | 70175 | Барс 1.111 | 2025-07-23 | Альметьевский р-н | МКД
Альметьевск г, УЛ. ЛЕРМОНТОВА, д. 51, кв. 4 | 67393 | СО-Э449 1М | 2025-12-18 | Альметьевский р-н | МКД
Альметьевск г, УЛ. ЛЕРМОНТОВА, д. 51, кв. 8 | 520809 | СОЭ-52 | 2025-07-01 | Альметьевский р-н | МКД
Альметьевск г, УЛ. ЛЕРМОНТОВА, д. 51, кв. 9 | 5248187 | Меркурий 200 | 2025-12-23 | Альметьевский р-н | МКД
Альметьевск г, УЛ. ЛЕРМОНТОВА, д. 51, кв. 11 | 107726 | Барс 1.111 | 2025-12-31 | Альметьевский р-н | МКД
Альметьевск г, УЛ. ЛЕРМОНТОВА, д. 51, кв. 12 | 68273 | СО-И449 М1-2 | 2025-08-17 | Альметьевский р-н | МКД
Альметьевск г, УЛ. ЛЕРМОНТОВА, д. 51, кв. 17 | 7495019009934 | СЕ 102 | 2025-07-30 | Альметьевский р-н | МКД
Альметьевск г, УЛ. ЛЕРМОНТОВА, д. 51, кв. 22 | 315504 | СОЭ | 2025-09-23 | Альметьевский р-н | МКД
Альметьевск г, УЛ. ЛЕРМОНТОВА, д. 53, кв. 3 | 500132 | СОЭ | 2025-06-22 | Альметьевский р-н | МКД
Альметьевск г, УЛ. ЛЕРМОНТОВА, д. 53, кв. 7 | 483909 | СОЭ-55 | 2025-06-09 | Альметьевский р-н | МКД
Альметьевск г, УЛ. ЛЕРМОНТОВА, д. 53, кв. 10 | 4515349 | Меркурий 200 | 2025-09-25 | Альметьевский р-н | МКД
Альметьевск г, УЛ. ЛЕРМОНТОВА, д. 53, кв. 12 | 776600 | СО-Э449 1М | 2025-11-24 | Альметьевский р-н | МКД
Альметьевск г, УЛ. ЛЕРМОНТОВА, д. 53, кв. 16 | 562857 | СОЭ-55 | 2025-10-23 | Альметьевский р-н | МКД
Альметьевск г, УЛ. ЛЕРМОНТОВА, д. 53, кв. 21 | 3785224 | Меркурий 200 | 2025-10-23 | Альметьевский р-н | МКД
Альметьевск г, УЛ. ЛЕРМОНТОВА, д. 53, кв. 25 | 18992 | Лейне Электро-01 1МШ | 2025-09-18 | Альметьевский р-н | МКД
Альметьевск г, УЛ. МУСЫ ДЖАЛИЛЯ, д. 4, кв. 1 | 69089292 | ЦЭ6807П | 2025-09-08 | Альметьевский р-н | МКД
Альметьевск г, УЛ. МУСЫ ДЖАЛИЛЯ, д. 4, кв. 4 | 7011019004681 | СЕ 102 | 2025-08-10 | Альметьевский р-н | МКД
Альметьевск г, УЛ. МУСЫ ДЖАЛИЛЯ, д. 4, кв. 8 | 818775 | Меркурий 200 | 2025-12-31 | Альметьевский р-н | МКД
Альметьевск г, УЛ. МУСЫ ДЖАЛИЛЯ, д. 4, кв. 9 | 470374 | СОЭ-55 | 2025-07-16 | Альметьевский р-н | МКД
Альметьевск г, УЛ. МУСЫ ДЖАЛИЛЯ, д. 4, кв. 19 | 323951 | СОЭ | 2025-10-06 | Альметьевский р-н | МКД
Альметьевск г, УЛ. МУСЫ ДЖАЛИЛЯ, д. 4, кв. 20 | 520259 | СОЭ | 2025-07-15 | Альметьевский р-н | МКД
Альметьевск г, УЛ. МУСЫ ДЖАЛИЛЯ, д. 4, кв. 21 | 55416 | Лейне Электро-01 1МШ | 2025-11-12 | Альметьевский р-н | МКД
Альметьевск г, УЛ. ПРОМЫШЛЕННАЯ, д. 2, кв. 1 | 95985 | Барс 1.111 | 2025-10-09 | Альметьевский р-н | МКД
Альметьевск г, УЛ. ПРОМЫШЛЕННАЯ, д. 2, кв. 2 | 105763 | Барс 1.111 | 2025-10-23 | Альметьевский р-н | МКД
Альметьевск г, УЛ. ПРОМЫШЛЕННАЯ, д. 2, кв. 3 | 279197 | СОЭ-52 | 2025-07-01 | Альметьевский р-н | МКД
Альметьевск г, УЛ. ПРОМЫШЛЕННАЯ, д. 2, кв. 4 | 65349 | СО-Э449 1М | 2025-08-12 | Альметьевский р-н | МКД
Альметьевск г, УЛ. ПРОМЫШЛЕННАЯ, д. 2, кв. 7 | 94274 | Барс 1.111 | 2025-10-02 | Альметьевский р-н | МКД
Альметьевск г, УЛ. ПРОМЫШЛЕННАЯ, д. 2, кв. 8 | 71851 | СО-Э449 1М | 2025-08-13 | Альметьевский р-н | МКД
Альметьевск г, УЛ. ПРОМЫШЛЕННАЯ, д. 2, кв. 9 | 7789021029723 | СЕ 101 | 2025-08-15 | Альметьевский р-н | МКД
Альметьевск г, УЛ. ПРОМЫШЛЕННАЯ, д. 2, кв. 10 | 52065 | Барс 1.113 | 2025-05-21 | Альметьевский р-н | МКД
Альметьевск г, УЛ. ПРОМЫШЛЕННАЯ, д. 2, кв. 11 | 1548 | Лейне Электро-01 1МШ | 2025-10-15 | Альметьевский р-н | МКД
Альметьевск г, УЛ. ПРОМЫШЛЕННАЯ, д. 2, кв. 12 | 65328 | СО-Э449 1М | 2025-07-17 | Альметьевский р-н | МКД
Альметьевск г, УЛ. ПРОМЫШЛЕННАЯ, д. 2, кв. 13 | 323578 | СОЭ | 2025-10-08 | Альметьевский р-н | МКД
Альметьевск г, УЛ. ПРОМЫШЛЕННАЯ, д. 2, кв. 14 | 102665 | Барс 1.111 | 2025-11-12 | Альметьевский р-н | МКД
Альметьевск г, УЛ. ПРОМЫШЛЕННАЯ, д. 2, кв. 15 | 332993 | СОЭ-52 | 2025-09-17 | Альметьевский р-н | МКД
Альметьевск г, УЛ. ПРОМЫШЛЕННАЯ, д. 2, кв. 16 | 344955 | СОЭ | 2025-10-28 | Альметьевский р-н | МКД
Альметьевск г, УЛ. ПРОМЫШЛЕННАЯ, д. 2, кв. 20 | 4615869 | Меркурий 202 | 2025-07-01 | Альметьевский р-н | МКД
Альметьевск г, УЛ. ПРОМЫШЛЕННАЯ, д. 2, кв. 21 | 267970 | СОЭ | 2025-06-16 | Альметьевский р-н | МКД
Альметьевск г, УЛ. ПРОМЫШЛЕННАЯ, д. 2, кв. 22 | 96032 | Барс 1.111 | 2025-10-09 | Альметьевский р-н | МКД
Альметьевск г, УЛ. ПРОМЫШЛЕННАЯ, д. 2, кв. 23 | 7789021002987 | СЕ 101 | 2025-09-16 | Альметьевский р-н | МКД
Альметьевск г, УЛ. МАЯКОВСКОГО, д. 4, кв. 10 | 92032 | Барс 1.111 | 2025-09-11 | Альметьевский р-н | МКД
Альметьевск г, УЛ. ПРОМЫШЛЕННАЯ, д. 2, кв. 28 | 33518 | Лейне Электро-01 1МШ | 2025-10-01 | Альметьевский р-н | МКД
Альметьевск г, УЛ. ПРОМЫШЛЕННАЯ, д. 2, кв. 29 | 102417 | Барс 1.111 | 2025-11-02 | Альметьевский р-н | МКД
Альметьевск г, УЛ. ПРОМЫШЛЕННАЯ, д. 2, кв. 30 | 95972 | Барс 1.111 | 2025-10-09 | Альметьевский р-н | МКД
Альметьевск г, УЛ. ПРОМЫШЛЕННАЯ, д. 2, кв. 32 | 96002 | Барс 1.111 | 2025-10-09 | Альметьевский р-н | МКД
Альметьевск г, УЛ. ПРОМЫШЛЕННАЯ, д. 2, кв. 33 | 3449 | Лейне Электро-01 1МШ | 2025-09-24 | Альметьевский р-н | МКД
Альметьевск г, УЛ. ПРОМЫШЛЕННАЯ, д. 2Б, кв. 1 | 154081 | СО-505 | 2025-07-29 | Альметьевский р-н | МКД
Альметьевск г, УЛ. ПРОМЫШЛЕННАЯ, д. 2Б, кв. 5 | 21017827 | СЕ 101 | 2025-07-11 | Альметьевский р-н | МКД
Альметьевск г, УЛ. ПРОМЫШЛЕННАЯ, д. 2Б, кв. 7 | 21014311 | СЕ 101 | 2025-07-01 | Альметьевский р-н | МКД
Альметьевск г, УЛ. ПРОМЫШЛЕННАЯ, д. 2Б, кв. 8 | 65199 | СО-Э449 1М | 2025-07-06 | Альметьевский р-н | МКД
Альметьевск г, УЛ. ПРОМЫШЛЕННАЯ, д. 2Б, кв. 12 | 7011020004909 | СЕ 102 | 2025-11-23 | Альметьевский р-н | МКД
Альметьевск г, УЛ. ПРОМЫШЛЕННАЯ, д. 2Б, кв. 13 | 360580 | СОЭ | 2025-12-18 | Альметьевский р-н | МКД
Альметьевск г, УЛ. ПРОМЫШЛЕННАЯ, д. 2Б, кв. 14 | 7789021030115 | СЕ 101 | 2025-08-07 | Альметьевский р-н | МКД
Альметьевск г, УЛ. ПРОМЫШЛЕННАЯ, д. 2Б, кв. 16 | 7789022008486 | СЕ 101 | 2025-08-07 | Альметьевский р-н | МКД
Альметьевск г, УЛ. ПРОМЫШЛЕННАЯ, д. 2Б, кв. 17 | 24547 | Барс 1.113 | 2025-03-16 | Альметьевский р-н | МКД
Альметьевск г, УЛ. ПРОМЫШЛЕННАЯ, д. 2Б, кв. 20 | 25243 | Барс 1.113 | 2025-04-02 | Альметьевский р-н | МКД
Альметьевск г, УЛ. ПРОМЫШЛЕННАЯ, д. 2Б, кв. 23 | 500407 | СОЭ | 2025-06-19 | Альметьевский р-н | МКД
Альметьевск г, УЛ. ПРОМЫШЛЕННАЯ, д. 2Б, кв. 24 | 7789021030653 | СЕ 101 | 2025-08-07 | Альметьевский р-н | МКД
Альметьевск г, УЛ. ПРОМЫШЛЕННАЯ, д. 2Б, кв. 26 | 384257 | СОЭ | 2025-06-11 | Альметьевский р-н | МКД
Альметьевск г, УЛ. ПРОМЫШЛЕННАЯ, д. 2Б, кв. 28 | 7789021030103 | СЕ 101 | 2025-05-23 | Альметьевский р-н | МКД
Альметьевск г, УЛ. ПРОМЫШЛЕННАЯ, д. 2Б, кв. 31 | 131644 | СО-505 | 2025-07-15 | Альметьевский р-н | МКД
Альметьевск г, УЛ. ПРОМЫШЛЕННАЯ, д. 2Б, кв. 32 | 1020605 | Барс 1.111 | 2025-07-01 | Альметьевский р-н | МКД
Альметьевск г, УЛ. ПРОМЫШЛЕННАЯ, д. 4, кв. 1 | 65168 | СО-Э449 1М | 2025-06-30 | Альметьевский р-н | МКД
Альметьевск г, УЛ. ПРОМЫШЛЕННАЯ, д. 4, кв. 4 | 67121 | СО-И449 М2 | 2025-06-25 | Альметьевский р-н | МКД
Альметьевск г, УЛ. ПРОМЫШЛЕННАЯ, д. 4, кв. 7 | 482727 | СОЭ-55 | 2025-06-19 | Альметьевский р-н | МКД
Альметьевск г, УЛ. ПРОМЫШЛЕННАЯ, д. 4, кв. 8 | 656891 | СО-Э449 1М | 2025-06-21 | Альметьевский р-н | МКД
Альметьевск г, УЛ. ПРОМЫШЛЕННАЯ, д. 4, кв. 9 | 722836 | СОЭ-55 | 2025-12-15 | Альметьевский р-н | МКД
Альметьевск г, УЛ. ПРОМЫШЛЕННАЯ, д. 4, кв. 10 | 553620 | СОЭ-55 | 2025-09-25 | Альметьевский р-н | МКД
Альметьевск г, УЛ. ПРОМЫШЛЕННАЯ, д. 4, кв. 11 | 118458 | Барс 1.113 | 2025-12-07 | Альметьевский р-н | МКД
Альметьевск г, УЛ. ПРОМЫШЛЕННАЯ, д. 4, кв. 12 | 70630 | СО-Э449 1М | 2025-07-22 | Альметьевский р-н | МКД
Альметьевск г, УЛ. ПРОМЫШЛЕННАЯ, д. 4, кв. 15 | 65690 | СО-505 | 2025-09-25 | Альметьевский р-н | МКД
Альметьевск г, УЛ. ПРОМЫШЛЕННАЯ, д. 4, кв. 17 | 290631 | СОЭ-52 | 2025-07-01 | Альметьевский р-н | МКД
Альметьевск г, УЛ. ПРОМЫШЛЕННАЯ, д. 4, кв. 18 | 520573 | СОЭ-52 | 2025-08-07 | Альметьевский р-н | МКД
Альметьевск г, УЛ. ПРОМЫШЛЕННАЯ, д. 4, кв. 19 | 53210 | Барс 1.111 | 2025-07-09 | Альметьевский р-н | МКД
Альметьевск г, УЛ. ПРОМЫШЛЕННАЯ, д. 4, кв. 20 | 70170116662 | Барс 1.111 | 2025-08-07 | Альметьевский р-н | МКД
Альметьевск г, УЛ. ПРОМЫШЛЕННАЯ, д. 4, кв. 21 | 64898 | Барс 1.111 | 2025-08-07 | Альметьевский р-н | МКД
Альметьевск г, УЛ. ПРОМЫШЛЕННАЯ, д. 4, кв. 22 | 40943 | СО-Э449 | 2025-06-30 | Альметьевский р-н | МКД
Альметьевск г, УЛ. ПРОМЫШЛЕННАЯ, д. 4, кв. 24 | 48427 | СО-Э449 | 2025-05-25 | Альметьевский р-н | МКД
Альметьевск г, УЛ. ПРОМЫШЛЕННАЯ, д. 4, кв. 27 | 507788 | СОЭ | 2025-06-24 | Альметьевский р-н | МКД
Альметьевск г, УЛ. ПРОМЫШЛЕННАЯ, д. 4, кв. 29 | 51742 | Барс 1.113 | 2025-05-26 | Альметьевский р-н | МКД
Альметьевск г, УЛ. ПРОМЫШЛЕННАЯ, д. 4, кв. 30 | 70694 | СО-И449 | 2025-07-14 | Альметьевский р-н | МКД
Альметьевск г, УЛ. ПРОМЫШЛЕННАЯ, д. 4, кв. 31 | 507708 | СОЭ-52 | 2025-06-26 | Альметьевский р-н | МКД
Альметьевск г, УЛ. ПРОМЫШЛЕННАЯ, д. 4, кв. 33 | 70610 | СО-И449 | 2025-07-14 | Альметьевский р-н | МКД
Альметьевск г, УЛ. ПРОМЫШЛЕННАЯ, д. 6, кв. 8 | 7789022012616 | СЕ 101 | 2025-10-07 | Альметьевский р-н | МКД
Альметьевск г, УЛ. ПРОМЫШЛЕННАЯ, д. 6, кв. 10 | 23112027 | СЭТ1-1 | 2025-07-30 | Альметьевский р-н | МКД
Альметьевск г, УЛ. ПРОМЫШЛЕННАЯ, д. 6, кв. 11 | 21002636 | СЕ 101 | 2025-07-01 | Альметьевский р-н | МКД
Альметьевск г, УЛ. ПРОМЫШЛЕННАЯ, д. 6, кв. 12 | 21003104 | СЕ 101 | 2025-07-01 | Альметьевский р-н | МКД
Альметьевск г, УЛ. ПРОМЫШЛЕННАЯ, д. 6, кв. 15 | 21009495 | СЕ 101 | 2025-07-01 | Альметьевский р-н | МКД
Альметьевск г, УЛ. ПРОМЫШЛЕННАЯ, д. 6, кв. 17 | 3802540 | Меркурий 202 | 2025-07-06 | Альметьевский р-н | МКД
Альметьевск г, УЛ. ПРОМЫШЛЕННАЯ, д. 6, кв. 21 | 483045 | СОЭ-55 | 2025-10-01 | Альметьевский р-н | МКД
Альметьевск г, УЛ. ПРОМЫШЛЕННАЯ, д. 6, кв. 24 | 7129018010515 | ЦЭ6807П | 2025-11-05 | Альметьевский р-н | МКД
Альметьевск г, УЛ. ПРОМЫШЛЕННАЯ, д. 6, кв. 25 | 380708909 | Меркурий 202 | 2025-07-21 | Альметьевский р-н | МКД
Альметьевск г, УЛ. ПРОМЫШЛЕННАЯ, д. 6, кв. 28 | 7011020002023 | СЕ 102 | 2025-07-17 | Альметьевский р-н | МКД
Альметьевск г, УЛ. ПРОМЫШЛЕННАЯ, д. 6, кв. 29 | 21014529 | СЕ 101 | 2025-07-01 | Альметьевский р-н | МКД
Альметьевск г, УЛ. ПРОМЫШЛЕННАЯ, д. 6, кв. 30 | 519399 | СОЭ | 2025-05-11 | Альметьевский р-н | МКД
Альметьевск г, УЛ. ПРОМЫШЛЕННАЯ, д. 6, кв. 33 | 211282 | Нева 101 | 2025-10-22 | Альметьевский р-н | МКД
Альметьевск г, УЛ. ПУГАЧЕВА, д. 22, кв. 1 | 603480204031214 | СЕ 101 | 2025-07-10 | Альметьевский р-н | МКД
Альметьевск г, УЛ. ПУГАЧЕВА, д. 22, кв. 3 | 7789022043556 | СЕ 101 | 2025-09-08 | Альметьевский р-н | МКД
Альметьевск г, УЛ. ПУГАЧЕВА, д. 22, кв. 4 | 496389 | СОЭ | 2025-06-17 | Альметьевский р-н | МКД
Альметьевск г, УЛ. ПУГАЧЕВА, д. 22, кв. 5 | 7789020028985 | СЕ 101 | 2025-07-08 | Альметьевский р-н | МКД
Альметьевск г, УЛ. ПУГАЧЕВА, д. 22, кв. 6 | 36120 | Барс 1.113 | 2025-04-08 | Альметьевский р-н | МКД
Альметьевск г, УЛ. ПУГАЧЕВА, д. 22, кв. 10 | 70710 | СО-Э449 1М | 2025-08-09 | Альметьевский р-н | МКД
Альметьевск г, УЛ. ПУГАЧЕВА, д. 22, кв. 14 | 7129019026118 | ЦЭ6807П | 2025-06-21 | Альметьевский р-н | МКД
Альметьевск г, УЛ. ПУГАЧЕВА, д. 22, кв. 16 | 340730 | СОЭ | 2025-11-12 | Альметьевский р-н | МКД
Альметьевск г, УЛ. ПУГАЧЕВА, д. 22, кв. 18 | 24405030 | СЭТ1-1-1-Ш | 2025-11-19 | Альметьевский р-н | МКД
Альметьевск г, УЛ. ПУГАЧЕВА, д. 22, кв. 19 | 7129019028484 | ЦЭ6807П | 2025-06-21 | Альметьевский р-н | МКД
Альметьевск г, УЛ. ПУГАЧЕВА, д. 22, кв. 22 | 63569 | СО-Э449 1М | 2025-06-26 | Альметьевский р-н | МКД
Альметьевск г, УЛ. ПУГАЧЕВА, д. 22, кв. 23 | 495470 | СОЭ-52 | 2025-06-24 | Альметьевский р-н | МКД
Альметьевск г, УЛ. ПУГАЧЕВА, д. 22, кв. 25 | 7129019025151 | ЦЭ6807П | 2025-06-20 | Альметьевский р-н | МКД
Альметьевск г, УЛ. ПУГАЧЕВА, д. 22, кв. 26 | 64280 | СО-Э449 1М | 2025-06-23 | Альметьевский р-н | МКД
Альметьевск г, УЛ. ПУГАЧЕВА, д. 22, кв. 27 | 64950 | СО-Э449 1М | 2025-07-01 | Альметьевский р-н | МКД
Альметьевск г, УЛ. ПУГАЧЕВА, д. 22, кв. 30 | 316302 | СОЭ | 2025-09-17 | Альметьевский р-н | МКД
Альметьевск г, УЛ. ПУГАЧЕВА, д. 22, кв. 38 | 67248 | СО-Э449 1М | 2025-08-07 | Альметьевский р-н | МКД
Альметьевск г, УЛ. ПУГАЧЕВА, д. 22, кв. 43 | 288015 | СОЭ-52 | 2025-07-01 | Альметьевский р-н | МКД
Альметьевск г, УЛ. ПУГАЧЕВА, д. 22, кв. 44 | 72570 | СО-Э449 1М1-1 | 2025-08-10 | Альметьевский р-н | МКД
Альметьевск г, УЛ. ПУГАЧЕВА, д. 22, кв. 47 | 28527 | Лейне Электро-01 1МШ | 2025-12-18 | Альметьевский р-н | МКД
Альметьевск г, УЛ. ПУГАЧЕВА, д. 22, кв. 55 | 3000521 | СЭО-1.15 | 2025-10-02 | Альметьевский р-н | МКД
Альметьевск г, УЛ. ПУГАЧЕВА, д. 22, кв. 58 | 60352 | Барс 1.111 | 2025-07-02 | Альметьевский р-н | МКД
Альметьевск г, УЛ. ПУГАЧЕВА, д. 22, кв. 61 | 294645 | СОЭ | 2025-10-02 | Альметьевский р-н | МКД
Альметьевск г, УЛ. ПУГАЧЕВА, д. 22, кв. 65 | 118435 | Барс 1.113 | 2025-12-18 | Альметьевский р-н | МКД
Альметьевск г, УЛ. ПУГАЧЕВА, д. 22, кв. 67 | 44144 | Барс 1.111 | 2025-10-08 | Альметьевский р-н | МКД
Альметьевск г, УЛ. ПУГАЧЕВА, д. 22, кв. 68 | 108024947 | Скат 101 | 2025-07-14 | Альметьевский р-н | МКД
Альметьевск г, УЛ. ПУГАЧЕВА, д. 22, кв. 70 | 506953 | СОЭ | 2025-02-01 | Альметьевский р-н | МКД
Альметьевск г, УЛ. ПУГАЧЕВА, д. 22, кв. 72 | 217689 | Нева 101 | 2025-10-22 | Альметьевский р-н | МКД
Альметьевск г, УЛ. ПУГАЧЕВА, д. 22, кв. 73 | 62712117019 | СО-И449 М2-5 | 2025-11-14 | Альметьевский р-н | МКД
Альметьевск г, УЛ. ПУГАЧЕВА, д. 22, кв. 78 | 2028244 | СЭО-1.15 | 2025-07-01 | Альметьевский р-н | МКД
Альметьевск г, УЛ. ПУГАЧЕВА, д. 22, кв. 79 | 113818 | Барс 1.111 | 2025-12-15 | Альметьевский р-н | МКД
Альметьевск г, УЛ. ПУГАЧЕВА, д. 22, кв. 80 | 65249 | Лейне Электро-01 1МШ | 2025-01-24 | Альметьевский р-н | МКД
Альметьевск г, УЛ. ПУГАЧЕВА, д. 22, кв. 81 | 216991 | Нева 101 | 2025-10-16 | Альметьевский р-н | МКД
Альметьевск г, УЛ. ПУГАЧЕВА, д. 22, кв. 82 | 327335 | СОЭ | 2025-06-17 | Альметьевский р-н | МКД
Альметьевск г, УЛ. ПУГАЧЕВА, д. 22, кв. 84 | 95650 | Барс 1.111 | 2025-10-27 | Альметьевский р-н | МКД
Альметьевск г, УЛ. ПУГАЧЕВА, д. 22, кв. 85 | 504939 | СОЭ-55 | 2025-01-01 | Альметьевский р-н | МКД
Альметьевск г, УЛ. ПУГАЧЕВА, д. 22, кв. 88 | 290695 | СОЭ | 2025-06-19 | Альметьевский р-н | МКД
Альметьевск г, УЛ. ПУГАЧЕВА, д. 22, кв. 91 | 131656 | СО-505 | 2025-07-11 | Альметьевский р-н | МКД
Альметьевск г, УЛ. ПУГАЧЕВА, д. 22, кв. 95 | 71234117089 | Барс 1.111 | 2025-01-10 | Альметьевский р-н | МКД
Альметьевск г, УЛ. ПУГАЧЕВА, д. 22, кв. 95.. | 71234117096 | Барс 1.111 | 2025-07-21 | Альметьевский р-н | МКД
Альметьевск г, УЛ. ПУГАЧЕВА, д. 22, кв. 97 | 47280 | СО-Э449 | 2025-05-18 | Альметьевский р-н | МКД
Альметьевск г, УЛ. ПУГАЧЕВА, д. 22, кв. 101 | 507560 | СОЭ | 2025-08-27 | Альметьевский р-н | МКД
Альметьевск г, УЛ. ПУГАЧЕВА, д. 22, кв. 102 | 24515117117 | Барс 1.113 | 2025-03-18 | Альметьевский р-н | МКД
Альметьевск г, УЛ. ПУГАЧЕВА, д. 22, кв. 103 | 70681 | Барс 1.111 | 2025-08-07 | Альметьевский р-н | МКД
Альметьевск г, УЛ. ПУГАЧЕВА, д. 22, кв. 105 | 168034505 | Скат 101 | 2025-12-31 | Альметьевский р-н | МКД
Альметьевск г, УЛ. ПУГАЧЕВА, д. 22, кв. 106 | 285319 | СОЭ-52 | 2025-07-01 | Альметьевский р-н | МКД
Альметьевск г, УЛ. ПУГАЧЕВА, д. 22, кв. 108 | 63032 | Лейне Электро-01 1МШ | 2025-10-29 | Альметьевский р-н | МКД
Альметьевск г, УЛ. ПУГАЧЕВА, д. 22, кв. 109 | 83381 | Лейне Электро-01 1МШ | 2025-12-15 | Альметьевский р-н | МКД
Альметьевск г, УЛ. ПУГАЧЕВА, д. 22, кв. 110 | 7789021002025 | СЕ 101 | 2025-08-06 | Альметьевский р-н | МКД
Альметьевск г, УЛ. ПУГАЧЕВА, д. 22, кв. 112 | 36648 | Барс 1.113 | 2025-06-17 | Альметьевский р-н | МКД
Альметьевск г, УЛ. ПУГАЧЕВА, д. 22, кв. 113 | 7789021023975 | СЕ 101 | 2025-01-18 | Альметьевский р-н | МКД
Альметьевск г, УЛ. ПУГАЧЕВА, д. 22, кв. 115 | 519955 | СОЭ-52 | 2025-07-13 | Альметьевский р-н | МКД
Альметьевск г, УЛ. ПУГАЧЕВА, д. 22, кв. 117 | 74824 | СО-Э449 1М | 2025-07-04 | Альметьевский р-н | МКД
Альметьевск г, УЛ. ПУШКИНА, д. 68, кв. 2 | 131519 | СО-505 | 2025-06-30 | Альметьевский р-н | МКД
Альметьевск г, УЛ. ПУШКИНА, д. 68, кв. 4 | 323270 | СОЭ-52 | 2025-10-06 | Альметьевский р-н | МКД
Альметьевск г, УЛ. ПУШКИНА, д. 68, кв. 5 | 70943 | СО-Э449 1М | 2025-07-01 | Альметьевский р-н | МКД
Альметьевск г, УЛ. РАДИЩЕВА, д. 53, кв. 2 | 57810 | Лейне Электро-01 1МШ | 2025-11-10 | Альметьевский р-н | МКД
Альметьевск г, УЛ. РАДИЩЕВА, д. 53, кв. 4 | 670221 | СО-ЭЭ6705 | 2025-07-11 | Альметьевский р-н | МКД
Альметьевск г, УЛ. РИЗЫ ФАХРЕТДИНА, д. 27, кв. 2 | 231338 | СЭТ1-1 | 2025-08-01 | Альметьевский р-н | МКД
Альметьевск г, УЛ. РИЗЫ ФАХРЕТДИНА, д. 27, кв. 3 | 64160117236 | Барс 1.111 | 2025-07-07 | Альметьевский р-н | МКД
Альметьевск г, УЛ. РИЗЫ ФАХРЕТДИНА, д. 27, кв. 4 | 60173 | Барс 1.111 | 2025-06-25 | Альметьевский р-н | МКД
Альметьевск г, УЛ. РИЗЫ ФАХРЕТДИНА, д. 27, кв. 7 | 470304 | СОЭ-55 | 2025-06-20 | Альметьевский р-н | МКД
Альметьевск г, УЛ. РИЗЫ ФАХРЕТДИНА, д. 27, кв. 9 | 36214 | Барс 1.113 | 2025-04-13 | Альметьевский р-н | МКД
Альметьевск г, УЛ. РИЗЫ ФАХРЕТДИНА, д. 27, кв. 10 | 7011020001492 | СЕ 102 | 2025-08-01 | Альметьевский р-н | МКД
Альметьевск г, УЛ. РИЗЫ ФАХРЕТДИНА, д. 27, кв. 12 | 283340 | СОЭ-52 | 2025-07-01 | Альметьевский р-н | МКД
Альметьевск г, УЛ. РИЗЫ ФАХРЕТДИНА, д. 27, кв. 14 | 4568216 | Меркурий 201 | 2025-07-22 | Альметьевский р-н | МКД
Альметьевск г, УЛ. РИЗЫ ФАХРЕТДИНА, д. 27, кв. 19 | 108032792 | Скат 101 | 2025-12-15 | Альметьевский р-н | МКД
Альметьевск г, УЛ. РИЗЫ ФАХРЕТДИНА, д. 27, кв. 22 | 10978 | Лейне Электро-01 1МШ | 2025-12-30 | Альметьевский р-н | МКД
Альметьевск г, УЛ. РИЗЫ ФАХРЕТДИНА, д. 27, кв. 24 | 23185527 | СЭТ1-1 | 2025-08-01 | Альметьевский р-н | МКД
Альметьевск г, УЛ. РИЗЫ ФАХРЕТДИНА, д. 27, кв. 26 | 70879 | Лейне Электро-01 1МШ | 2025-07-18 | Альметьевский р-н | МКД
Альметьевск г, УЛ. РИЗЫ ФАХРЕТДИНА, д. 27, кв. 37 | 69390117313 | СО-Э449 1М | 2025-07-20 | Альметьевский р-н | МКД
Альметьевск г, УЛ. РИЗЫ ФАХРЕТДИНА, д. 27, кв. 43 | 102687117320 | СО-Э449 1М1-1 | 2025-01-01 | Альметьевский р-н | МКД
Альметьевск г, УЛ. РИЗЫ ФАХРЕТДИНА, д. 27, кв. 47 | 62735 | СО-Э449 1М | 2025-08-04 | Альметьевский р-н | МКД
Альметьевск г, УЛ. ГАФИАТУЛЛИНА, д. 1, кв. 61 | 92044 | Барс 1.111 | 2025-09-15 | Альметьевский р-н | МКД
Альметьевск г, УЛ. РИЗЫ ФАХРЕТДИНА, д. 27, кв. 52 комн. 1 | 62216117341 | Лейне Электро-01 1МШ | 2025-08-12 | Альметьевский р-н | МКД
Альметьевск г, УЛ. РИЗЫ ФАХРЕТДИНА, д. 27, кв. 52 комн. 2 | 62216117348 | Лейне Электро-01 1МШ | 2025-08-12 | Альметьевский р-н | МКД
Альметьевск г, УЛ. РИЗЫ ФАХРЕТДИНА, д. 27, кв. 53 | 7789020017499 | СЕ 101 | 2025-06-24 | Альметьевский р-н | МКД
Альметьевск г, УЛ. РИЗЫ ФАХРЕТДИНА, д. 27, кв. 54 | 111438 | Барс 1.111 | 2025-11-25 | Альметьевский р-н | МКД
Альметьевск г, УЛ. РИЗЫ ФАХРЕТДИНА, д. 27, кв. 58 | 7789022006269 | СЕ 101 | 2025-11-13 | Альметьевский р-н | МКД
Альметьевск г, УЛ. РИЗЫ ФАХРЕТДИНА, д. 27, кв. 59 | 64601117376 | СО-Э449 1М | 2025-07-07 | Альметьевский р-н | МКД
Альметьевск г, УЛ. РИЗЫ ФАХРЕТДИНА, д. 27, кв. 60 | 11623 | СО-505 | 2025-06-18 | Альметьевский р-н | МКД
Альметьевск г, УЛ. РИЗЫ ФАХРЕТДИНА, д. 27, кв. 61 | 12110 | СО-505 | 2025-06-17 | Альметьевский р-н | МКД
Альметьевск г, УЛ. РИЗЫ ФАХРЕТДИНА, д. 27, кв. 63 | 67942 | СО-И449 | 2025-07-04 | Альметьевский р-н | МКД
Альметьевск г, УЛ. РИЗЫ ФАХРЕТДИНА, д. 27, кв. 64 | 51664 | Барс 1.113 | 2025-06-04 | Альметьевский р-н | МКД
Альметьевск г, УЛ. РИЗЫ ФАХРЕТДИНА, д. 27, кв. 65 | 5003971 | СЭО-1.15 | 2025-12-07 | Альметьевский р-н | МКД
Альметьевск г, УЛ. РИЗЫ ФАХРЕТДИНА, д. 27, кв. 67 | 526048 | СОЭ-52 | 2025-07-22 | Альметьевский р-н | МКД
Альметьевск г, УЛ. РИЗЫ ФАХРЕТДИНА, д. 27, кв. 68 | 72695 | СО-Э449 1М | 2025-07-15 | Альметьевский р-н | МКД
Альметьевск г, УЛ. РИЗЫ ФАХРЕТДИНА, д. 27, кв. 70 | 7789025031842 | СЕ 101 | 2025-12-30 | Альметьевский р-н | МКД
Альметьевск г, УЛ. РИЗЫ ФАХРЕТДИНА, д. 34, кв. 1 | 332445 | СОЭ-52 | 2025-10-11 | Альметьевский р-н | МКД
Альметьевск г, УЛ. РИЗЫ ФАХРЕТДИНА, д. 34, кв. 3 | 108035240 | Скат 101 | 2025-12-15 | Альметьевский р-н | МКД
Альметьевск г, УЛ. РИЗЫ ФАХРЕТДИНА, д. 34, кв. 8 | 551001 | СОЭ-55 | 2025-09-15 | Альметьевский р-н | МКД
Альметьевск г, УЛ. РИЗЫ ФАХРЕТДИНА, д. 34, кв. 13 | 67132608 | ЦЭ2726 | 2025-10-28 | Альметьевский р-н | МКД
Альметьевск г, УЛ. РИЗЫ ФАХРЕТДИНА, д. 34, кв. 14 | 149850 | СО-505 | 2025-06-19 | Альметьевский р-н | МКД
Альметьевск г, УЛ. РИЗЫ ФАХРЕТДИНА, д. 34, кв. 15 | 110424 | Барс 1.111 | 2025-11-10 | Альметьевский р-н | МКД
Альметьевск г, УЛ. РИЗЫ ФАХРЕТДИНА, д. 34, кв. 16 | 10786 | СО-505 | 2025-06-19 | Альметьевский р-н | МКД
Альметьевск г, УЛ. РИЗЫ ФАХРЕТДИНА, д. 34, кв. 17 | 61550 | Барс 1.111 | 2025-06-26 | Альметьевский р-н | МКД
Альметьевск г, УЛ. РИЗЫ ФАХРЕТДИНА, д. 34, кв. 18 | 51266117502 | Барс 1.113 | 2025-06-09 | Альметьевский р-н | МКД
Альметьевск г, УЛ. РИЗЫ ФАХРЕТДИНА, д. 34, кв. 19 | 210370 | Нева 101 | 2025-10-16 | Альметьевский р-н | МКД
Альметьевск г, УЛ. РИЗЫ ФАХРЕТДИНА, д. 34, кв. 20 | 149180 | СО-505 | 2025-06-19 | Альметьевский р-н | МКД
Альметьевск г, УЛ. РИЗЫ ФАХРЕТДИНА, д. 34, кв. 21 | 791019009881 | СЕ 101 | 2025-07-24 | Альметьевский р-н | МКД
Альметьевск г, УЛ. РИЗЫ ФАХРЕТДИНА, д. 34, кв. 28 | 10571 | СО-505 | 2025-07-01 | Альметьевский р-н | МКД
Альметьевск г, УЛ. РИЗЫ ФАХРЕТДИНА, д. 34, кв. 29 | 10569 | СО-505 | 2025-07-01 | Альметьевский р-н | МКД
Альметьевск г, УЛ. РИЗЫ ФАХРЕТДИНА, д. 34, кв. 32 | 6013247 | СЭО-1.15 | 2025-07-16 | Альметьевский р-н | МКД
Альметьевск г, УЛ. РИЗЫ ФАХРЕТДИНА, д. 34, кв. 34 | 66179 | СО-Э449 1М | 2025-06-28 | Альметьевский р-н | МКД
Альметьевск г, УЛ. РИЗЫ ФАХРЕТДИНА, д. 34, кв. 35 | 7789021032604 | СЕ 101 | 2025-09-08 | Альметьевский р-н | МКД
Альметьевск г, УЛ. РИЗЫ ФАХРЕТДИНА, д. 34, кв. 36 | 573642 | СОЭ-55 | 2025-09-17 | Альметьевский р-н | МКД
Альметьевск г, УЛ. РИЗЫ ФАХРЕТДИНА, д. 34, кв. 39 | 466959 | СОЭ-55 | 2025-08-11 | Альметьевский р-н | МКД
Альметьевск г, УЛ. РИЗЫ ФАХРЕТДИНА, д. 34, кв. 40 | 290323 | СОЭ | 2025-06-22 | Альметьевский р-н | МКД
Альметьевск г, УЛ. РИЗЫ ФАХРЕТДИНА, д. 34, кв. 41 | 281553 | СОЭ-52 | 2025-07-01 | Альметьевский р-н | МКД
Альметьевск г, УЛ. РИЗЫ ФАХРЕТДИНА, д. 34, кв. 42 | 279222 | СОЭ-52 | 2025-07-01 | Альметьевский р-н | МКД
Альметьевск г, УЛ. РИЗЫ ФАХРЕТДИНА, д. 34, кв. 43 | 142497 | СО-505 | 2025-07-01 | Альметьевский р-н | МКД
Альметьевск г, УЛ. РИЗЫ ФАХРЕТДИНА, д. 34, кв. 44 | 64758 | Барс 1.111 | 2025-04-12 | Альметьевский р-н | МКД
Альметьевск г, УЛ. РИЗЫ ФАХРЕТДИНА, д. 34, кв. 45 | 64832 | Барс 1.111 | 2025-07-07 | Альметьевский р-н | МКД
Альметьевск г, УЛ. РИЗЫ ФАХРЕТДИНА, д. 34, кв. 47 | 66186 | СО-Э449 1М | 2025-07-01 | Альметьевский р-н | МКД
Альметьевск г, УЛ. РИЗЫ ФАХРЕТДИНА, д. 34, кв. 48 | 65069117628 | СО-505 | 2025-06-22 | Альметьевский р-н | МКД
Альметьевск г, УЛ. РИЗЫ ФАХРЕТДИНА, д. 34, кв. 51 | 452546309 | Меркурий 202 | 2025-09-25 | Альметьевский р-н | МКД
Альметьевск г, УЛ. РИЗЫ ФАХРЕТДИНА, д. 34, кв. 52 | 110643 | Барс 1.111 | 2025-11-25 | Альметьевский р-н | МКД
Альметьевск г, УЛ. РИЗЫ ФАХРЕТДИНА, д. 34, кв. 54 | 17128709 | СОЛО | 2025-08-03 | Альметьевский р-н | МКД
Альметьевск г, УЛ. РИЗЫ ФАХРЕТДИНА, д. 34, кв. 56 | 147050 | СО-505 | 2025-06-22 | Альметьевский р-н | МКД
Альметьевск г, УЛ. РИЗЫ ФАХРЕТДИНА, д. 34, кв. 57 | 1715209117663 | СОЛО | 2025-08-07 | Альметьевский р-н | МКД
Альметьевск г, УЛ. РИЗЫ ФАХРЕТДИНА, д. 34, кв. 58 | 553226 | СОЭ-55 | 2025-08-26 | Альметьевский р-н | МКД
Альметьевск г, УЛ. РИЗЫ ФАХРЕТДИНА, д. 34, кв. 59 | 147055 | СО-505 | 2025-06-22 | Альметьевский р-н | МКД
Альметьевск г, УЛ. РИЗЫ ФАХРЕТДИНА, д. 34, кв. 60 | 562701 | СОЭ-55 | 2025-11-26 | Альметьевский р-н | МКД
Альметьевск г, УЛ. РИЗЫ ФАХРЕТДИНА, д. 34, кв. 63 | 5000050 | СЭО-1.15 | 2025-10-29 | Альметьевский р-н | МКД
Альметьевск г, УЛ. РИЗЫ ФАХРЕТДИНА, д. 34, кв. 64 | 512100 | СОЭ-52 | 2025-07-01 | Альметьевский р-н | МКД
Альметьевск г, УЛ. РИЗЫ ФАХРЕТДИНА, д. 36, кв. 5 | 94476 | Барс 1.111 | 2025-09-29 | Альметьевский р-н | МКД
Альметьевск г, УЛ. РИЗЫ ФАХРЕТДИНА, д. 36, кв. 6 | 60535 | Барс 1.111 | 2025-06-13 | Альметьевский р-н | МКД
Альметьевск г, УЛ. РИЗЫ ФАХРЕТДИНА, д. 36, кв. 7 | 4997442 | Меркурий 201 | 2025-10-01 | Альметьевский р-н | МКД
Альметьевск г, УЛ. РИЗЫ ФАХРЕТДИНА, д. 36, кв. 12 | 12143117726 | СО-505 | 2025-09-18 | Альметьевский р-н | МКД
Альметьевск г, УЛ. РИЗЫ ФАХРЕТДИНА, д. 36, кв. 13 | 64092 | СО-Э449 1М | 2025-08-05 | Альметьевский р-н | МКД
Альметьевск г, УЛ. РИЗЫ ФАХРЕТДИНА, д. 36, кв. 14 | 23260127 | СЭТ1-1 | 2025-08-05 | Альметьевский р-н | МКД
Альметьевск г, УЛ. РИЗЫ ФАХРЕТДИНА, д. 36, кв. 19 | 24357 | Барс 1.113 | 2025-03-05 | Альметьевский р-н | МКД
Альметьевск г, УЛ. РИЗЫ ФАХРЕТДИНА, д. 36, кв. 32 | 142485 | СО-505 | 2025-07-01 | Альметьевский р-н | МКД
Альметьевск г, УЛ. РИЗЫ ФАХРЕТДИНА, д. 36, кв. 33 | 59936 | Лейне Электро-01 1МШ | 2025-10-30 | Альметьевский р-н | МКД
Альметьевск г, УЛ. РИЗЫ ФАХРЕТДИНА, д. 36, кв. 34 | 94146 | Барс 1.111 | 2025-06-25 | Альметьевский р-н | МКД
Альметьевск г, УЛ. РИЗЫ ФАХРЕТДИНА, д. 36, кв. 35 | 49909609 | Меркурий 201 | 2025-03-11 | Альметьевский р-н | МКД
Альметьевск г, УЛ. РИЗЫ ФАХРЕТДИНА, д. 36, кв. 36 | 500027 | СОЭ | 2025-07-28 | Альметьевский р-н | МКД
Альметьевск г, УЛ. РИЗЫ ФАХРЕТДИНА, д. 36, кв. 37 | 51412 | Лейне Электро-01 1МШ | 2025-07-03 | Альметьевский р-н | МКД
Альметьевск г, УЛ. РИЗЫ ФАХРЕТДИНА, д. 36, кв. 38 | 217804 | Нева 101 | 2025-10-14 | Альметьевский р-н | МКД
Альметьевск г, УЛ. РИЗЫ ФАХРЕТДИНА, д. 36, кв. 40 | 497108 | СОЭ | 2025-07-28 | Альметьевский р-н | МКД
Альметьевск г, УЛ. РИЗЫ ФАХРЕТДИНА, д. 36, кв. 48 | 30163 | Лейне Электро-01 1МШ | 2025-08-05 | Альметьевский р-н | МКД
Альметьевск г, УЛ. РИЗЫ ФАХРЕТДИНА, д. 36, кв. 49 | 323358 | СОЭ-52 | 2025-09-29 | Альметьевский р-н | МКД
Альметьевск г, УЛ. РИЗЫ ФАХРЕТДИНА, д. 36, кв. 52 | 18423 | Лейне Электро-01 1МШ | 2025-12-07 | Альметьевский р-н | МКД
Альметьевск г, УЛ. РИЗЫ ФАХРЕТДИНА, д. 36, кв. 53 | 12423 | СО-505 | 2025-09-23 | Альметьевский р-н | МКД
Альметьевск г, УЛ. РИЗЫ ФАХРЕТДИНА, д. 36, кв. 54 | 6005244 | СЭО-1.15 | 2025-09-15 | Альметьевский р-н | МКД
Альметьевск г, УЛ. РИЗЫ ФАХРЕТДИНА, д. 36, кв. 61 | 70652 | Барс 1.111 | 2025-10-20 | Альметьевский р-н | МКД
Альметьевск г, УЛ. РИЗЫ ФАХРЕТДИНА, д. 36, кв. 63 | 62734 | СО-Э449 1М | 2025-07-24 | Альметьевский р-н | МКД
Альметьевск г, УЛ. РИЗЫ ФАХРЕТДИНА, д. 36, кв. 64 | 4226567 | Меркурий 200 | 2025-12-10 | Альметьевский р-н | МКД
Альметьевск г, УЛ. РИЗЫ ФАХРЕТДИНА, д. 36, кв. 65 | 65402 | СО-Э449 1М | 2025-07-28 | Альметьевский р-н | МКД
Альметьевск г, УЛ. СОВЕТСКАЯ, д. 125, кв. 1 | 77890117873 | СЕ 101 | 2025-08-11 | Альметьевский р-н | МКД
Альметьевск г, УЛ. СОВЕТСКАЯ, д. 125, кв. 2 | 92053 | Барс 1.111 | 2025-09-17 | Альметьевский р-н | МКД
Альметьевск г, УЛ. СОВЕТСКАЯ, д. 125, кв. 7 | 24726 | Барс 1.211 | 2025-07-14 | Альметьевский р-н | МКД
Альметьевск г, УЛ. СОВЕТСКАЯ, д. 125, кв. 9 | 59877 | СОЭ-52 | 2025-06-30 | Альметьевский р-н | МКД
Альметьевск г, УЛ. СОВЕТСКАЯ, д. 125, кв. 11 | 24545609 | СОЛО | 2025-12-24 | Альметьевский р-н | МКД
Альметьевск г, УЛ. СОВЕТСКАЯ, д. 125, кв. 16 | 482711 | СОЭ-55 | 2025-06-17 | Альметьевский р-н | МКД
Альметьевск г, УЛ. СОВЕТСКАЯ, д. 125, кв. 17 | 94247 | Барс 1.111 | 2025-09-24 | Альметьевский р-н | МКД
Альметьевск г, УЛ. СОВЕТСКАЯ, д. 125, кв. 19 | 509096 | СОЭ | 2025-07-08 | Альметьевский р-н | МКД
Альметьевск г, УЛ. СОВЕТСКАЯ, д. 125, кв. 21 | 290425 | СОЭ-52 | 2025-07-01 | Альметьевский р-н | МКД
Альметьевск г, УЛ. СОВЕТСКАЯ, д. 125, кв. 22 | 290823 | СОЭ-52 | 2025-07-01 | Альметьевский р-н | МКД
Альметьевск г, УЛ. СОВЕТСКАЯ, д. 125, кв. 23 | 64779117943 | СО-505 | 2025-07-02 | Альметьевский р-н | МКД
Альметьевск г, УЛ. СОВЕТСКАЯ, д. 125, кв. 24 | 483065 | СОЭ-55 | 2025-07-12 | Альметьевский р-н | МКД
Альметьевск г, УЛ. СОВЕТСКАЯ, д. 125, кв. 25 | 56795 | СО-И449 М2-5 | 2025-06-19 | Альметьевский р-н | МКД
Альметьевск г, УЛ. СОВЕТСКАЯ, д. 125, кв. 26 | 7789022008267 | СЕ 101 | 2025-08-01 | Альметьевский р-н | МКД
Альметьевск г, УЛ. СОВЕТСКАЯ, д. 125, кв. 28 | 72708 | СО-Э449 1М1-1 | 2025-07-28 | Альметьевский р-н | МКД
Альметьевск г, УЛ. СОВЕТСКАЯ, д. 125, кв. 30 | 285247 | СОЭ-52 | 2025-07-01 | Альметьевский р-н | МКД
Альметьевск г, УЛ. СОВЕТСКАЯ, д. 125, кв. 31 | 23444 | СО-Э449 | 2025-03-25 | Альметьевский р-н | МКД
Альметьевск г, УЛ. СОВЕТСКАЯ, д. 125, кв. 32 | 23322430 | СЭТ1-1-1-Ш | 2025-08-19 | Альметьевский р-н | МКД
Альметьевск г, УЛ. СОВЕТСКАЯ, д. 125, кв. 33 | 4817993 | Меркурий 202 | 2025-10-22 | Альметьевский р-н | МКД
Альметьевск г, УЛ. СОВЕТСКАЯ, д. 125, кв. 34 | 67327 | СО-Э449 1М | 2025-07-06 | Альметьевский р-н | МКД
Альметьевск г, УЛ. СОВЕТСКАЯ, д. 125, кв. 35 | 802313 | СО-505 | 2025-07-02 | Альметьевский р-н | МКД
Альметьевск г, УЛ. СОВЕТСКАЯ, д. 125, кв. 36 | 13081809 | ЦЭ2726 | 2025-06-30 | Альметьевский р-н | МКД
Альметьевск г, УЛ. СОВЕТСКАЯ, д. 125, кв. 37 | 496037 | СОЭ | 2025-07-12 | Альметьевский р-н | МКД
Альметьевск г, УЛ. СОВЕТСКАЯ, д. 125, кв. 38 | 496675 | СОЭ | 2025-07-11 | Альметьевский р-н | МКД
Альметьевск г, УЛ. СОВЕТСКАЯ, д. 125, кв. 39 | 495567 | СОЭ | 2025-07-11 | Альметьевский р-н | МКД
Альметьевск г, УЛ. СОВЕТСКАЯ, д. 125, кв. 41 | 324442 | СОЭ | 2025-12-31 | Альметьевский р-н | МКД
Альметьевск г, УЛ. СОВЕТСКАЯ, д. 125, кв. 42 | 70387 | СО-Э449 1М | 2025-09-25 | Альметьевский р-н | МКД
Альметьевск г, УЛ. СОВЕТСКАЯ, д. 125, кв. 43 | 88385 | Лейне Электро-01 1МШ | 2025-07-10 | Альметьевский р-н | МКД
Альметьевск г, УЛ. СОВЕТСКАЯ, д. 125, кв. 46 | 279523 | СОЭ-52 | 2025-07-24 | Альметьевский р-н | МКД
Альметьевск г, УЛ. СОВЕТСКАЯ, д. 125, кв. 48 | 49701 | Лейне Электро-01 1МШ | 2025-06-28 | Альметьевский р-н | МКД
Альметьевск г, УЛ. СОВЕТСКАЯ, д. 125, кв. 51 | 1013144 | Лейне Электро-01 1МШ | 2025-07-10 | Альметьевский р-н | МКД
Альметьевск г, УЛ. СОВЕТСКАЯ, д. 125, кв. 52 | 70590 | Барс 1.111 | 2025-07-30 | Альметьевский р-н | МКД
Альметьевск г, УЛ. СОВЕТСКАЯ, д. 125, кв. 53 | 281681 | СОЭ-52 | 2025-07-30 | Альметьевский р-н | МКД
Альметьевск г, УЛ. СОВЕТСКАЯ, д. 125, кв. 55 | 327054 | СОЭ | 2025-10-08 | Альметьевский р-н | МКД
Альметьевск г, УЛ. СОВЕТСКАЯ, д. 125, кв. 56 | 23067827 | СЭТ1-1-1-Ш | 2025-07-30 | Альметьевский р-н | МКД
Альметьевск г, УЛ. СОВЕТСКАЯ, д. 125, кв. 58 | 1013151 | СО-Э449 1М | 2025-11-18 | Альметьевский р-н | МКД
Альметьевск г, УЛ. СОВЕТСКАЯ, д. 125, кв. 60 | 2278346 | Меркурий 200 | 2025-07-12 | Альметьевский р-н | МКД
Альметьевск г, УЛ. СОВЕТСКАЯ, д. 125, кв. 61 | 121012 | СО-505 | 2025-07-16 | Альметьевский р-н | МКД
Альметьевск г, УЛ. СОВЕТСКАЯ, д. 125, кв. 62 | 25005 | Барс 1.211 | 2025-06-29 | Альметьевский р-н | МКД
Альметьевск г, УЛ. СОВЕТСКАЯ, д. 125, кв. 63 | 30745 | СО-И449 М2-5 | 2025-06-07 | Альметьевский р-н | МКД
Альметьевск г, УЛ. СОВЕТСКАЯ, д. 125, кв. 64 | 92718 | СО-Э449 1М1-1 | 2025-06-22 | Альметьевский р-н | МКД
Альметьевск г, УЛ. СОВЕТСКАЯ, д. 125, кв. 65 | 104169 | СО-Э449 1М | 2025-11-18 | Альметьевский р-н | МКД
Альметьевск г, УЛ. СОВЕТСКАЯ, д. 125, кв. 66 | 520120 | СОЭ-52 | 2025-07-01 | Альметьевский р-н | МКД
Альметьевск г, УЛ. СОВЕТСКАЯ, д. 125, кв. 67 | 16473809 | СОЛО | 2025-08-10 | Альметьевский р-н | МКД
Альметьевск г, УЛ. СОВЕТСКАЯ, д. 125, кв. 69 | 7789023049858 | СЕ 101 | 2025-09-18 | Альметьевский р-н | МКД
Альметьевск г, УЛ. СОВЕТСКАЯ, д. 125, кв. 70 | 64772 | Барс 1.111 | 2025-07-15 | Альметьевский р-н | МКД
Альметьевск г, УЛ. СОВЕТСКАЯ, д. 125, кв. 72 | 23818118195 | Барс 1.211 | 2025-07-11 | Альметьевский р-н | МКД
Альметьевск г, УЛ. СОВЕТСКАЯ, д. 125, кв. 73 | 64604118202 | Лейне Электро-01 1МШ | 2025-07-10 | Альметьевский р-н | МКД
Альметьевск г, УЛ. СОВЕТСКАЯ, д. 125, кв. 74 | 77909 | СО-Э449 1М | 2025-08-28 | Альметьевский р-н | МКД
Альметьевск г, УЛ. СОВЕТСКАЯ, д. 125, кв. 75 | 12989 | Барс 1.111 | 2025-12-28 | Альметьевский р-н | МКД
Альметьевск г, УЛ. СОВЕТСКАЯ, д. 125, кв. 76 | 66863 | СО-Э449 1М | 2025-07-10 | Альметьевский р-н | МКД
Альметьевск г, УЛ. СОВЕТСКАЯ, д. 125, кв. 77 | 509476 | СОЭ | 2025-07-08 | Альметьевский р-н | МКД
Альметьевск г, УЛ. СОВЕТСКАЯ, д. 125, кв. 78 | 7495021005609 | СЕ 102 | 2025-07-23 | Альметьевский р-н | МКД
Альметьевск г, УЛ. СОВЕТСКАЯ, д. 125, кв. 80 | 509045 | СОЭ-52 | 2025-07-06 | Альметьевский р-н | МКД
Альметьевск г, УЛ. СОВЕТСКАЯ, д. 125, кв. 81 | 510387 | СОЭ | 2025-07-01 | Альметьевский р-н | МКД
Альметьевск г, УЛ. СОВЕТСКАЯ, д. 125, кв. 83 | 778838 | СОЭ-52 | 2025-12-24 | Альметьевский р-н | МКД
Альметьевск г, УЛ. СОВЕТСКАЯ, д. 125, кв. 84 | 16442409 | СОЛО | 2025-07-13 | Альметьевский р-н | МКД
Альметьевск г, УЛ. СОВЕТСКАЯ, д. 125, кв. 85 | 7011021002254 | СЕ 102 | 2025-09-09 | Альметьевский р-н | МКД
ДЖАЛИЛЬ ПГТ, ул. ЛЕНИНА, д. 6, кв. 1 | 92045 | Лейне Электро-01 1МШ | 2025-07-01 | Сармановский р-н | МКД
Альметьевск г, УЛ. СОВЕТСКАЯ, д. 125, кв. 87 | 7129018013348 | ЦЭ6807П | 2025-08-07 | Альметьевский р-н | МКД
Альметьевск г, УЛ. СОВЕТСКАЯ, д. 125, кв. 88 | 70739 | СО-Э449 1М | 2025-07-14 | Альметьевский р-н | МКД
Альметьевск г, УЛ. СОВЕТСКАЯ, д. 125, кв. 89 | 33970 | Барс 1.113 | 2025-10-01 | Альметьевский р-н | МКД
Альметьевск г, УЛ. СОВЕТСКАЯ, д. 125, кв. 91 | 323574 | СОЭ | 2025-10-02 | Альметьевский р-н | МКД
Альметьевск г, УЛ. СОВЕТСКАЯ, д. 125, кв. 92 | 15693 | Лейне Электро-01 1МШ | 2025-08-20 | Альметьевский р-н | МКД
Альметьевск г, УЛ. СОВЕТСКАЯ, д. 125, кв. 93 | 65177 | СО-Э449 1М | 2025-07-10 | Альметьевский р-н | МКД
Альметьевск г, УЛ. СОВЕТСКАЯ, д. 125, кв. 97 | 6037018002433 | СЕ 101 | 2025-07-11 | Альметьевский р-н | МКД
Альметьевск г, УЛ. СОВЕТСКАЯ, д. 125, кв. 98 | 41151 | СО-Э449 1М1-1 | 2025-06-22 | Альметьевский р-н | МКД
Альметьевск г, УЛ. СОВЕТСКАЯ, д. 125, кв. 99 | 323203 | СОЭ | 2025-09-29 | Альметьевский р-н | МКД
Альметьевск г, УЛ. СОВЕТСКАЯ, д. 125, кв. 101 | 498455 | СОЭ | 2025-06-21 | Альметьевский р-н | МКД
Альметьевск г, УЛ. СОВЕТСКАЯ, д. 125, кв. 102 | 11831 | СО-505 | 2025-06-21 | Альметьевский р-н | МКД
Альметьевск г, УЛ. СОВЕТСКАЯ, д. 125, кв. 104 | 142750 | СО-505 | 2025-07-31 | Альметьевский р-н | МКД
Альметьевск г, УЛ. СОВЕТСКАЯ, д. 125, кв. 106 | 60673 | Барс 1.111 | 2025-06-20 | Альметьевский р-н | МКД
Альметьевск г, УЛ. СОВЕТСКАЯ, д. 125, кв. 107 | 99391 | Лейне Электро-01 1МШ | 2025-09-24 | Альметьевский р-н | МКД
Альметьевск г, УЛ. СОВЕТСКАЯ, д. 125, кв. 108 | 269296 | СОЭ | 2025-06-17 | Альметьевский р-н | МКД
Альметьевск г, УЛ. СОВЕТСКАЯ, д. 125, кв. 110 | 11750 | СО-505 | 2025-09-23 | Альметьевский р-н | МКД
Альметьевск г, УЛ. СОВЕТСКАЯ, д. 125, кв. 111 | 507029 | СОЭ-52 | 2025-07-06 | Альметьевский р-н | МКД
Альметьевск г, УЛ. СОВЕТСКАЯ, д. 125, кв. 113 | 58000580810 | СОЭ | 2025-10-08 | Альметьевский р-н | МКД
Альметьевск г, УЛ. СОВЕТСКАЯ, д. 125, кв. 114 | 58082 | Лейне Электро-01 1МШ | 2025-11-05 | Альметьевский р-н | МКД
Альметьевск г, УЛ. СОВЕТСКАЯ, д. 125, кв. 117 | 500556 | СОЭ | 2025-07-16 | Альметьевский р-н | МКД
Альметьевск г, УЛ. СОВЕТСКАЯ, д. 125, кв. 122 | 85981 | Лейне Электро-01 1МШ | 2025-07-01 | Альметьевский р-н | МКД
Альметьевск г, УЛ. СОВЕТСКАЯ, д. 125, кв. 123 | 42206 | Барс 1.211 | 2025-12-18 | Альметьевский р-н | МКД
Альметьевск г, УЛ. СОВЕТСКАЯ, д. 125, кв. 126 | 34473 | Лейне Электро-01 1МШ | 2025-08-03 | Альметьевский р-н | МКД
Альметьевск г, УЛ. СОВЕТСКАЯ, д. 125, кв. 127 | 7789022008391 | СЕ 101 | 2025-08-01 | Альметьевский р-н | МКД
Альметьевск г, УЛ. СОВЕТСКАЯ, д. 125, кв. 128 | 4304977 | Меркурий 200 | 2025-07-06 | Альметьевский р-н | МКД
Альметьевск г, УЛ. СОВЕТСКАЯ, д. 125, кв. 130 | 12373118468 | СО-505 | 2025-06-19 | Альметьевский р-н | МКД
Альметьевск г, УЛ. СОВЕТСКАЯ, д. 125, кв. 131 | 526721 | СОЭ-52 | 2025-07-01 | Альметьевский р-н | МКД
Альметьевск г, УЛ. СОВЕТСКАЯ, д. 125, кв. 133 | 24785 | Барс 1.113 | 2025-03-11 | Альметьевский р-н | МКД
Альметьевск г, УЛ. СОВЕТСКАЯ, д. 125, кв. 134 | 7789022006721 | СЕ 101 | 2025-08-01 | Альметьевский р-н | МКД
Альметьевск г, УЛ. СОВЕТСКАЯ, д. 125, кв. 136 | 66128208 | СОЛО | 2025-08-18 | Альметьевский р-н | МКД
Альметьевск г, УЛ. СОВЕТСКАЯ, д. 125, кв. 137 | 75630 | СО-Э449 1М | 2025-07-28 | Альметьевский р-н | МКД
Альметьевск г, УЛ. СОВЕТСКАЯ, д. 125, кв. 138 | 104218 | СО-Э449 1М | 2025-11-04 | Альметьевский р-н | МКД
Альметьевск г, УЛ. ЭНЕРГЕТИКОВ, д. 18, кв. 29 | 92282 | СО-Э449 1М | 2025-09-16 | Альметьевский р-н | МКД
Альметьевск г, УЛ. СОВЕТСКАЯ, д. 125, кв. 140 | 72494 | СО-Э449 1М1-1 | 2025-08-10 | Альметьевский р-н | МКД
Альметьевск г, УЛ. СОВЕТСКАЯ, д. 125, кв. 141 | 5003983 | СЭО-1.15 | 2025-12-11 | Альметьевский р-н | МКД
Альметьевск г, УЛ. СОВЕТСКАЯ, д. 125, кв. 143 | 71755 | СО-Э449 1М | 2025-07-11 | Альметьевский р-н | МКД
Альметьевск г, УЛ. СОВЕТСКАЯ, д. 125, кв. 144 | 7789022008315 | СЕ 101 | 2025-08-01 | Альметьевский р-н | МКД
Альметьевск г, УЛ. СУЛЕЙМАНОВОЙ, д. 3, кв. 1 | 1014163 | Барс 1.111 | 2025-07-01 | Альметьевский р-н | МКД
Альметьевск г, УЛ. СУЛЕЙМАНОВОЙ, д. 3, кв. 2 | 67983 | СО-И449 М1 | 2025-08-02 | Альметьевский р-н | МКД
Альметьевск г, УЛ. СУЛЕЙМАНОВОЙ, д. 3, кв. 4 | 64237 | СО-Э449 1М | 2025-07-01 | Альметьевский р-н | МКД
Альметьевск г, УЛ. СУЛЕЙМАНОВОЙ, д. 3, кв. 6 | 70271 | Барс 1.111 | 2025-07-08 | Альметьевский р-н | МКД
Альметьевск г, УЛ. СУЛЕЙМАНОВОЙ, д. 3, кв. 7 | 64934 | Барс 1.111 | 2025-07-11 | Альметьевский р-н | МКД
Альметьевск г, УЛ. СУЛЕЙМАНОВОЙ, д. 3, кв. 8 | 64939118587 | СЕ 101 | 2025-07-24 | Альметьевский р-н | МКД
Альметьевск г, УЛ. СУЛЕЙМАНОВОЙ, д. 3, кв. 9 | 66236 | СО-Э449 1М | 2025-06-25 | Альметьевский р-н | МКД
Альметьевск г, УЛ. СУЛЕЙМАНОВОЙ, д. 3, кв. 10 | 497670 | СОЭ | 2025-06-17 | Альметьевский р-н | МКД
Альметьевск г, УЛ. СУЛЕЙМАНОВОЙ, д. 3, кв. 12 | 4300428 | Меркурий 200 | 2025-06-17 | Альметьевский р-н | МКД
Альметьевск г, УЛ. СУЛЕЙМАНОВОЙ, д. 3, кв. 15 | 64160118615 | СО-Э449 1М | 2025-06-26 | Альметьевский р-н | МКД
Альметьевск г, УЛ. СУЛЕЙМАНОВОЙ, д. 3, кв. 18 | 7789022006030 | СЕ 101 | 2025-08-02 | Альметьевский р-н | МКД
Альметьевск г, УЛ. СУЛЕЙМАНОВОЙ, д. 3, кв. 19 | 9021025414 | СЕ 101 | 2025-07-01 | Альметьевский р-н | МКД
Альметьевск г, УЛ. СУЛЕЙМАНОВОЙ, д. 3, кв. 20 | 281341 | СОЭ-52 | 2025-07-28 | Альметьевский р-н | МКД
Альметьевск г, УЛ. СУЛЕЙМАНОВОЙ, д. 3, кв. 21 | 217068 | Нева 103 | 2025-10-17 | Альметьевский р-н | МКД
Альметьевск г, УЛ. СУЛЕЙМАНОВОЙ, д. 3, кв. 22 | 4555694 | Меркурий 201 | 2025-07-01 | Альметьевский р-н | МКД
Альметьевск г, УЛ. СУЛЕЙМАНОВОЙ, д. 3, кв. 23 | 111088 | Барс 1.111 | 2025-12-02 | Альметьевский р-н | МКД
Альметьевск г, УЛ. СУЛЕЙМАНОВОЙ, д. 3, кв. 24 | 7011019004644 | СЕ 102 | 2025-07-09 | Альметьевский р-н | МКД
Альметьевск г, УЛ. СУЛЕЙМАНОВОЙ, д. 3, кв. 25 | 214298 | Нева 101 | 2025-10-22 | Альметьевский р-н | МКД
Альметьевск г, УЛ. СУЛЕЙМАНОВОЙ, д. 3, кв. 28 | 70419 | СО-Э449 1М | 2025-07-12 | Альметьевский р-н | МКД
Альметьевск г, УЛ. СУЛЕЙМАНОВОЙ, д. 3, кв. 29 | 5061688 | Меркурий 201 | 2025-11-25 | Альметьевский р-н | МКД
Альметьевск г, УЛ. СУЛЕЙМАНОВОЙ, д. 3, кв. 30 | 4548007 | Меркурий 200 | 2025-06-21 | Альметьевский р-н | МКД
Альметьевск г, УЛ. СУЛЕЙМАНОВОЙ, д. 3, кв. 31 | 7789021027674 | СЕ 101 | 2025-07-24 | Альметьевский р-н | МКД
Альметьевск г, УЛ. СУЛЕЙМАНОВОЙ, д. 3, кв. 33 | 77643 | СО-Э449 1М | 2025-03-11 | Альметьевский р-н | МКД
Альметьевск г, УЛ. СУЛЕЙМАНОВОЙ, д. 3, кв. 35 | 61165 | СО-Э449 1М | 2025-06-26 | Альметьевский р-н | МКД
Альметьевск г, УЛ. СУЛЕЙМАНОВОЙ, д. 3, кв. 38 | 509153 | СОЭ | 2025-07-24 | Альметьевский р-н | МКД
Альметьевск г, УЛ. СУЛЕЙМАНОВОЙ, д. 3, кв. 39 | 93496 | Лейне Электро-01 1МШ | 2025-07-24 | Альметьевский р-н | МКД
Альметьевск г, УЛ. СУЛЕЙМАНОВОЙ, д. 3, кв. 40 | 93221 | Лейне Электро-01 1МШ | 2025-07-24 | Альметьевский р-н | МКД
Альметьевск г, УЛ. СУЛЕЙМАНОВОЙ, д. 3, кв. 42 | 7789022006741 | СЕ 101 | 2025-08-01 | Альметьевский р-н | МКД
Альметьевск г, УЛ. СУЛЕЙМАНОВОЙ, д. 3, кв. 43 | 6025689 | СЭО-1.15 | 2025-08-03 | Альметьевский р-н | МКД
Альметьевск г, УЛ. СУЛЕЙМАНОВОЙ, д. 3, кв. 45 | 66798 | СО-Э449 1М | 2025-09-28 | Альметьевский р-н | МКД
Альметьевск г, УЛ. СУЛЕЙМАНОВОЙ, д. 3, кв. 47 | 4963504 | Меркурий 201 | 2025-09-26 | Альметьевский р-н | МКД
Альметьевск г, УЛ. СУЛЕЙМАНОВОЙ, д. 3, кв. 48 | 22380 | Лейне Электро-01 1МШ | 2025-07-01 | Альметьевский р-н | МКД
Альметьевск г, УЛ. СУЛЕЙМАНОВОЙ, д. 3, кв. 50 | 23028030 | СЭТ1-1 | 2025-07-21 | Альметьевский р-н | МКД
Альметьевск г, УЛ. СУЛЕЙМАНОВОЙ, д. 3, кв. 51 | 61236 | Лейне Электро-01 1МШ | 2025-11-01 | Альметьевский р-н | МКД
Альметьевск г, УЛ. СУЛЕЙМАНОВОЙ, д. 3, кв. 52 | 64911118790 | СО-Э449 1М | 2025-07-18 | Альметьевский р-н | МКД
Альметьевск г, УЛ. СУЛЕЙМАНОВОЙ, д. 3, кв. 54 | 21858 | Лейне Электро-01 1МШ | 2025-12-14 | Альметьевский р-н | МКД
Альметьевск г, УЛ. СУЛЕЙМАНОВОЙ, д. 3, кв. 56 | 77794 | СО-Э449 1М | 2025-07-01 | Альметьевский р-н | МКД
Альметьевск г, УЛ. СУЛЕЙМАНОВОЙ, д. 3, кв. 58 | 271654 | СОЭ-52 | 2025-07-15 | Альметьевский р-н | МКД
Альметьевск г, УЛ. СУЛЕЙМАНОВОЙ, д. 3, кв. 60 | 14267009 | ЦЭ2726 | 2025-07-20 | Альметьевский р-н | МКД
Альметьевск г, УЛ. СУЛЕЙМАНОВОЙ, д. 3, кв. 61 | 7789022006261 | СЕ 101 | 2025-08-02 | Альметьевский р-н | МКД
Альметьевск г, УЛ. СУЛЕЙМАНОВОЙ, д. 3, кв. 62 | 68358 | СО-Э449 1М | 2025-07-30 | Альметьевский р-н | МКД
Альметьевск г, УЛ. СУЛЕЙМАНОВОЙ, д. 3, кв. 63 | 490208 | СОЭ | 2025-08-02 | Альметьевский р-н | МКД
Альметьевск г, УЛ. СУЛЕЙМАНОВОЙ, д. 3, кв. 66 | 57893 | Лейне Электро-01 1МШ | 2025-06-29 | Альметьевский р-н | МКД
Альметьевск г, УЛ. СУЛЕЙМАНОВОЙ, д. 3, кв. 69 | 7789022006019 | СЕ 101 | 2025-08-02 | Альметьевский р-н | МКД
Альметьевск г, УЛ. СУЛЕЙМАНОВОЙ, д. 3, кв. 71 | 16163409 | СОЛО | 2025-07-20 | Альметьевский р-н | МКД
Альметьевск г, УЛ. СУЛЕЙМАНОВОЙ, д. 3, кв. 72 | 466906 | СОЭ-55 | 2025-08-06 | Альметьевский р-н | МКД
Альметьевск г, УЛ. СУЛЕЙМАНОВОЙ, д. 3, кв. 74 | 65987 | СО-И449 М1 | 2025-07-07 | Альметьевский р-н | МКД
Альметьевск г, УЛ. СУЛЕЙМАНОВОЙ, д. 3, кв. 75 | 7011020002418 | СЕ 102 | 2025-07-22 | Альметьевский р-н | МКД
Альметьевск г, УЛ. СУЛЕЙМАНОВОЙ, д. 3, кв. 77 | 76469 | СО-Э449 1М | 2025-10-14 | Альметьевский р-н | МКД
Альметьевск г, УЛ. СУЛЕЙМАНОВОЙ, д. 3, кв. 78 | 7789022004764 | СЕ 101 | 2025-08-02 | Альметьевский р-н | МКД
Альметьевск г, УЛ. СУЛЕЙМАНОВОЙ, д. 3, кв. 79 | 11803 | СО-505 | 2025-08-07 | Альметьевский р-н | МКД
Альметьевск г, УЛ. СУЛЕЙМАНОВОЙ, д. 3, кв. 80 | 7789022007188 | СЕ 101 | 2025-08-01 | Альметьевский р-н | МКД
Альметьевск г, УЛ. СУЛЕЙМАНОВОЙ, д. 3, кв. 81 | 5008877 | СЭО-1.15 | 2025-12-14 | Альметьевский р-н | МКД
Альметьевск г, УЛ. СУЛЕЙМАНОВОЙ, д. 3, кв. 82 | 60457 | Барс 1.111 | 2025-07-07 | Альметьевский р-н | МКД
Альметьевск г, УЛ. СУЛЕЙМАНОВОЙ, д. 3, кв. 83 | 277529 | СОЭ-52 | 2025-07-23 | Альметьевский р-н | МКД
Альметьевск г, УЛ. СУЛЕЙМАНОВОЙ, д. 3, кв. 85 | 24815118944 | Барс 1.211 | 2025-06-27 | Альметьевский р-н | МКД
Альметьевск г, УЛ. СУЛЕЙМАНОВОЙ, д. 3, кв. 86 | 68497 | СО-Э449 1М | 2025-09-01 | Альметьевский р-н | МКД
Альметьевск г, УЛ. СУЛЕЙМАНОВОЙ, д. 3, кв. 87 | 7789022004154 | СЕ 101 | 2025-08-01 | Альметьевский р-н | МКД
Альметьевск г, УЛ. СУЛЕЙМАНОВОЙ, д. 3, кв. 88 | 63975118965 | СО-Э449 1М | 2025-06-26 | Альметьевский р-н | МКД
Альметьевск г, УЛ. СУЛЕЙМАНОВОЙ, д. 3, кв. 90 | 5084194 | Меркурий 201 | 2025-10-22 | Альметьевский р-н | МКД
Альметьевск г, УЛ. СУЛЕЙМАНОВОЙ, д. 3, кв. 92 | 45002 | СО-И449 М1 | 2025-07-27 | Альметьевский р-н | МКД
Альметьевск г, УЛ. СУЛЕЙМАНОВОЙ, д. 3, кв. 93 | 26237 | Барс 1.211 | 2025-07-22 | Альметьевский р-н | МКД
Альметьевск г, УЛ. СУЛЕЙМАНОВОЙ, д. 3, кв. 94 | 23208830 | СЭТ1-1-1-Ш | 2025-07-24 | Альметьевский р-н | МКД
Альметьевск г, УЛ. СУЛЕЙМАНОВОЙ, д. 3, кв. 96 | 60324119000 | Лейне Электро-01 1МШ | 2025-07-10 | Альметьевский р-н | МКД
Альметьевск г, УЛ. СУЛЕЙМАНОВОЙ, д. 3, кв. 97 | 7789022007198 | СЕ 101 | 2025-08-02 | Альметьевский р-н | МКД
Альметьевск г, УЛ. СУЛЕЙМАНОВОЙ, д. 3, кв. 98 | 5005726 | СЭО-1.15 | 2025-12-14 | Альметьевский р-н | МКД
Альметьевск г, УЛ. СУЛЕЙМАНОВОЙ, д. 3, кв. 100 | 7789022008138 | СЕ 101 | 2025-08-02 | Альметьевский р-н | МКД
Альметьевск г, УЛ. СУЛЕЙМАНОВОЙ, д. 3, кв. 101 | 65388 | СО-Э449 1М | 2025-07-08 | Альметьевский р-н | МКД
Альметьевск г, УЛ. СУЛЕЙМАНОВОЙ, д. 3, кв. 102 | 3740642 | Меркурий 201 | 2025-10-22 | Альметьевский р-н | МКД
Альметьевск г, УЛ. СУЛЕЙМАНОВОЙ, д. 3, кв. 103 | 748428 | СОЭ-55 | 2025-12-29 | Альметьевский р-н | МКД
Альметьевск г, УЛ. СУЛЕЙМАНОВОЙ, д. 3, кв. 104 | 7789022006742 | СЕ 101 | 2025-08-01 | Альметьевский р-н | МКД
Альметьевск г, УЛ. СУЛЕЙМАНОВОЙ, д. 3, кв. 105 | 60275 | Барс 1.111 | 2025-06-20 | Альметьевский р-н | МКД
Альметьевск г, УЛ. СУЛЕЙМАНОВОЙ, д. 3, кв. 106 | 500582 | СОЭ | 2025-07-13 | Альметьевский р-н | МКД
Альметьевск г, УЛ. СУЛЕЙМАНОВОЙ, д. 3, кв. 107 | 5003826 | СЭО-1.15 | 2025-12-11 | Альметьевский р-н | МКД
Альметьевск г, УЛ. СУЛЕЙМАНОВОЙ, д. 3, кв. 108 | 482696 | СОЭ-55 | 2025-06-25 | Альметьевский р-н | МКД
Альметьевск г, УЛ. СУЛЕЙМАНОВОЙ, д. 3, кв. 109 | 64328 | СО-Э449 1М | 2025-07-01 | Альметьевский р-н | МКД
Альметьевск г, УЛ. СУЛЕЙМАНОВОЙ, д. 3, кв. 112 | 118308 | Барс 1.111 | 2025-12-03 | Альметьевский р-н | МКД
Альметьевск г, УЛ. СУЛЕЙМАНОВОЙ, д. 3, кв. 113 | 65176119098 | Лейне Электро-01 1МШ | 2025-06-23 | Альметьевский р-н | МКД
Альметьевск г, УЛ. СУЛЕЙМАНОВОЙ, д. 3, кв. 114 | 804611 | СОЭ-55 | 2025-12-29 | Альметьевский р-н | МКД
Альметьевск г, УЛ. СУЛЕЙМАНОВОЙ, д. 3, кв. 115 | 131507 | СО-505 | 2025-07-30 | Альметьевский р-н | МКД
Альметьевск г, УЛ. СУЛЕЙМАНОВОЙ, д. 3, кв. 119 | 23435530 | СЭТ1-1-1-Ш | 2025-08-07 | Альметьевский р-н | МКД
Альметьевск г, УЛ. СУЛЕЙМАНОВОЙ, д. 3, кв. 123 | 44931 | Лейне Электро-01 1МШ | 2025-10-13 | Альметьевский р-н | МКД
Альметьевск г, УЛ. СУЛЕЙМАНОВОЙ, д. 3, кв. 124 | 72546 | СО-Э449 1М1-1 | 2025-08-11 | Альметьевский р-н | МКД
Альметьевск г, УЛ. СУЛЕЙМАНОВОЙ, д. 3, кв. 126 | 146983 | СО-505 | 2025-06-28 | Альметьевский р-н | МКД
Альметьевск г, УЛ. СУЛЕЙМАНОВОЙ, д. 3, кв. 130 | 35975809 | СОЭ-52 | 2025-08-12 | Альметьевский р-н | МКД
Альметьевск г, УЛ. СУЛЕЙМАНОВОЙ, д. 3, кв. 131 | 484532 | СОЭ-55 | 2025-07-20 | Альметьевский р-н | МКД
Альметьевск г, УЛ. СУЛЕЙМАНОВОЙ, д. 3, кв. 133 | 144570 | СО-505 | 2025-05-16 | Альметьевский р-н | МКД
Альметьевск г, УЛ. СУЛЕЙМАНОВОЙ, д. 3, кв. 134 | 7789023054471 | СЕ 101 | 2025-09-12 | Альметьевский р-н | МКД
Альметьевск г, УЛ. СУЛЕЙМАНОВОЙ, д. 3, кв. 137 | 136335 | СО-505 | 2025-07-07 | Альметьевский р-н | МКД
Альметьевск г, УЛ. СУЛЕЙМАНОВОЙ, д. 3, кв. 138 | 94375119182 | Лейне Электро-01 1МШ | 2025-07-03 | Альметьевский р-н | МКД
Альметьевск г, УЛ. СУЛЕЙМАНОВОЙ, д. 3, кв. 139 | 63822 | Лейне Электро-01 1МШ | 2025-07-07 | Альметьевский р-н | МКД
Альметьевск г, УЛ. СУЛЕЙМАНОВОЙ, д. 3, кв. 140 | 60443 | Барс 1.111 | 2025-07-07 | Альметьевский р-н | МКД
Альметьевск г, УЛ. СУЛЕЙМАНОВОЙ, д. 3, кв. 142 | 5006825 | СЭО-1.15 | 2025-02-17 | Альметьевский р-н | МКД
Альметьевск г, УЛ. СУЛЕЙМАНОВОЙ, д. 3, кв. 143 | 11019 | Лейне Электро-01 1МШ | 2025-11-22 | Альметьевский р-н | МКД
Альметьевск г, УЛ. СУЛЕЙМАНОВОЙ, д. 3, кв. 144 | 123287 | СО-Э449 1М | 2025-01-29 | Альметьевский р-н | МКД
Альметьевск г, УЛ. СУЛЕЙМАНОВОЙ, д. 13, кв. 3 | 66268 | СО-Э449 1М | 2025-06-30 | Альметьевский р-н | МКД
Альметьевск г, УЛ. СУЛЕЙМАНОВОЙ, д. 13, кв. 4 | 93890 | Лейне Электро-01 1МШ | 2025-07-20 | Альметьевский р-н | МКД
Альметьевск г, УЛ. СУЛЕЙМАНОВОЙ, д. 13, кв. 10 | 95417 | Барс 1.111 | 2025-10-15 | Альметьевский р-н | МКД
Альметьевск г, УЛ. СУЛЕЙМАНОВОЙ, д. 13, кв. 11 | 105502 | СО-Э449 1М1-1 | 2025-11-25 | Альметьевский р-н | МКД
Альметьевск г, УЛ. СУЛЕЙМАНОВОЙ, д. 13, кв. 15 | 60782 | СО-Э449 1М | 2025-07-02 | Альметьевский р-н | МКД
Альметьевск г, УЛ. СУЛЕЙМАНОВОЙ, д. 13, кв. 16 | 97964 | Лейне Электро-01 1МШ | 2025-12-21 | Альметьевский р-н | МКД
Альметьевск г, УЛ. СУЛЕЙМАНОВОЙ, д. 13, кв. 17 | 7791020018516 | СЕ 101 | 2025-08-04 | Альметьевский р-н | МКД
Альметьевск г, УЛ. СУЛЕЙМАНОВОЙ, д. 13, кв. 18 | 386309 | СОЭ-55 | 2025-11-13 | Альметьевский р-н | МКД
Альметьевск г, УЛ. СУЛЕЙМАНОВОЙ, д. 13, кв. 19 | 54807 | Лейне Электро-01 1МШ | 2025-07-12 | Альметьевский р-н | МКД
Альметьевск г, УЛ. СУЛЕЙМАНОВОЙ, д. 13, кв. 20 | 324085 | СОЭ-52 | 2025-10-15 | Альметьевский р-н | МКД
Альметьевск г, УЛ. СУЛЕЙМАНОВОЙ, д. 13, кв. 21 | 353265 | СОЭ | 2025-12-10 | Альметьевский р-н | МКД
Альметьевск г, УЛ. СУЛЕЙМАНОВОЙ, д. 13, кв. 23 | 525490 | СОЭ-52 | 2025-07-01 | Альметьевский р-н | МКД
Альметьевск г, УЛ. СУЛЕЙМАНОВОЙ, д. 13, кв. 24 | 311055 | СОЭ-52 | 2025-09-21 | Альметьевский р-н | МКД
Альметьевск г, УЛ. СУЛЕЙМАНОВОЙ, д. 13, кв. 25 | 18539 | Лейне Электро-01 1МШ | 2025-10-22 | Альметьевский р-н | МКД
Альметьевск г, УЛ. СУЛЕЙМАНОВОЙ, д. 13, кв. 29 | 483655 | СОЭ-55 | 2025-06-17 | Альметьевский р-н | МКД
Альметьевск г, УЛ. СУЛЕЙМАНОВОЙ, д. 13, кв. 32 | 36882 | Барс 1.113 | 2025-04-23 | Альметьевский р-н | МКД
Альметьевск г, УЛ. СУЛЕЙМАНОВОЙ, д. 13, кв. 33 | 60465 | Барс 1.111 | 2025-07-08 | Альметьевский р-н | МКД
Альметьевск г, УЛ. СУЛЕЙМАНОВОЙ, д. 13, кв. 36 | 507153 | СОЭ | 2025-07-06 | Альметьевский р-н | МКД
Альметьевск г, УЛ. СУЛЕЙМАНОВОЙ, д. 13, кв. 37 | 507592 | СОЭ | 2025-07-06 | Альметьевский р-н | МКД
Альметьевск г, УЛ. СУЛЕЙМАНОВОЙ, д. 13, кв. 41 | 505945 | СОЭ-52 | 2025-06-27 | Альметьевский р-н | МКД
Альметьевск г, УЛ. СУЛЕЙМАНОВОЙ, д. 13, кв. 45 | 62323 | СО-И449 М2-5 | 2025-06-22 | Альметьевский р-н | МКД
Альметьевск г, УЛ. СУЛЕЙМАНОВОЙ, д. 13, кв. 46 | 23658 | СО-Э449 | 2025-02-27 | Альметьевский р-н | МКД
Нижняя Мактама пгт, УЛ. ПОЛЕВАЯ, д. 8, кв. 1 | 92326 | Т-2СА | 2025-07-13 | Альметьевский р-н | МКД
Альметьевск г, УЛ. СУЛЕЙМАНОВОЙ, д. 13, кв. 48 | 66570 | СО-Э449 1М | 2025-08-05 | Альметьевский р-н | МКД
Альметьевск г, УЛ. СУЛЕЙМАНОВОЙ, д. 13, кв. 49 | 60892119392 | СО-И449 М2-5 | 2025-06-15 | Альметьевский р-н | МКД
Альметьевск г, УЛ. СУЛЕЙМАНОВОЙ, д. 13, кв. 52 | 4196633 | Меркурий 200 | 2025-07-27 | Альметьевский р-н | МКД
Альметьевск г, УЛ. СУЛЕЙМАНОВОЙ, д. 13, кв. 53 | 60468 | Барс 1.111 | 2025-07-06 | Альметьевский р-н | МКД
Альметьевск г, УЛ. СУЛЕЙМАНОВОЙ, д. 13, кв. 55 | 60470 | Барс 1.111 | 2025-07-06 | Альметьевский р-н | МКД
Альметьевск г, УЛ. СУЛЕЙМАНОВОЙ, д. 13, кв. 56 | 60842 | Барс 1.111 | 2025-07-06 | Альметьевский р-н | МКД
Альметьевск г, УЛ. СУЛЕЙМАНОВОЙ, д. 13, кв. 57 | 78112119427 | СО-Э449 1М | 2025-09-18 | Альметьевский р-н | МКД
Альметьевск г, УЛ. СУЛЕЙМАНОВОЙ, д. 13, кв. 61 | 463973 | СОЭ-55 | 2025-07-08 | Альметьевский р-н | МКД
Альметьевск г, УЛ. СУЛЕЙМАНОВОЙ, д. 13, кв. 62 | 70752 | СО-Э449 1М | 2025-07-08 | Альметьевский р-н | МКД
Альметьевск г, УЛ. СУЛЕЙМАНОВОЙ, д. 13, кв. 63 | 60128 | Барс 1.111 | 2025-06-20 | Альметьевский р-н | МКД
Альметьевск г, УЛ. СУЛЕЙМАНОВОЙ, д. 13, кв. 64 | 24173 | Барс 1.113 | 2025-03-24 | Альметьевский р-н | МКД
Альметьевск г, УЛ. СУЛЕЙМАНОВОЙ, д. 13, кв. 65 | 531227 | СОЭ-55 | 2025-06-11 | Альметьевский р-н | МКД
Альметьевск г, УЛ. СУЛЕЙМАНОВОЙ, д. 13, кв. 66 | 61150 | СО-Э449 1М | 2025-06-25 | Альметьевский р-н | МКД
Альметьевск г, УЛ. СУЛЕЙМАНОВОЙ, д. 13, кв. 67 | 24747 | Барс 1.113 | 2025-03-06 | Альметьевский р-н | МКД
Альметьевск г, УЛ. СУЛЕЙМАНОВОЙ, д. 13, кв. 69 | 102315 | Барс 1.111 | 2025-10-23 | Альметьевский р-н | МКД
Альметьевск г, УЛ. СУЛЕЙМАНОВОЙ, д. 13, кв. 73 | 291040 | СОЭ-52 | 2025-08-04 | Альметьевский р-н | МКД
Альметьевск г, УЛ. СУЛЕЙМАНОВОЙ, д. 13, кв. 74 | 64354 | СО-Э449 1М | 2025-07-10 | Альметьевский р-н | МКД
Альметьевск г, УЛ. СУЛЕЙМАНОВОЙ, д. 13, кв. 76 | 503493 | СОЭ | 2025-07-08 | Альметьевский р-н | МКД
Альметьевск г, УЛ. СУЛЕЙМАНОВОЙ, д. 13, кв. 78 | 494835 | СОЭ | 2025-11-05 | Альметьевский р-н | МКД
Альметьевск г, УЛ. СУЛЕЙМАНОВОЙ, д. 13, кв. 80 | 32254 | Лейне Электро-01 1МШ | 2025-07-16 | Альметьевский р-н | МКД
Альметьевск г, УЛ. СУЛЕЙМАНОВОЙ, д. 13, кв. 87 | 153977 | СО-505 | 2025-07-08 | Альметьевский р-н | МКД
Альметьевск г, УЛ. СУЛЕЙМАНОВОЙ, д. 13, кв. 88 | 24144 | Барс 1.113 | 2025-03-18 | Альметьевский р-н | МКД
Альметьевск г, УЛ. СУЛЕЙМАНОВОЙ, д. 13, кв. 89 | 25281 | Барс 1.113 | 2025-03-12 | Альметьевский р-н | МКД
Альметьевск г, УЛ. СУЛЕЙМАНОВОЙ, д. 13, кв. 90 | 24389119553 | Барс 1.113 | 2025-03-11 | Альметьевский р-н | МКД
Альметьевск г, УЛ. СУЛЕЙМАНОВОЙ, д. 23, кв. 2 | 64023 | СО-Э449 1М | 2025-09-14 | Альметьевский р-н | МКД
Альметьевск г, УЛ. СУЛЕЙМАНОВОЙ, д. 23, кв. 3 | 75619 | СО-Э449 1М | 2025-07-27 | Альметьевский р-н | МКД
Альметьевск г, УЛ. СУЛЕЙМАНОВОЙ, д. 23, кв. 4 | 104244 | СО-Э449 1М | 2025-11-18 | Альметьевский р-н | МКД
Альметьевск г, УЛ. СУЛЕЙМАНОВОЙ, д. 23, кв. 8 | 130892 | СО-505 | 2025-10-22 | Альметьевский р-н | МКД
Альметьевск г, УЛ. СУЛЕЙМАНОВОЙ, д. 23, кв. 10 | 67263 | СО-Э449 1М | 2025-07-22 | Альметьевский р-н | МКД
Альметьевск г, УЛ. СУЛЕЙМАНОВОЙ, д. 23, кв. 11 | 7789021020661 | СЕ 101 | 2025-07-08 | Альметьевский р-н | МКД
Альметьевск г, УЛ. СУЛЕЙМАНОВОЙ, д. 23, кв. 14 | 7789021020328 | СЕ 101 | 2025-07-08 | Альметьевский р-н | МКД
Альметьевск г, УЛ. СУЛЕЙМАНОВОЙ, д. 23, кв. 15 | 60831 | СО-Э449 1М | 2025-06-25 | Альметьевский р-н | МКД
Альметьевск г, УЛ. СУЛЕЙМАНОВОЙ, д. 23, кв. 17 | 60833 | СО-Э449 1М | 2025-12-31 | Альметьевский р-н | МКД
Альметьевск г, УЛ. СУЛЕЙМАНОВОЙ, д. 23, кв. 18 | 111152 | Барс 1.111 | 2025-12-02 | Альметьевский р-н | МКД
Альметьевск г, УЛ. СУЛЕЙМАНОВОЙ, д. 23, кв. 19 комн. 2 | 23817 | Лейне Электро-01 1МШ | 2025-12-15 | Альметьевский р-н | МКД
Альметьевск г, УЛ. СУЛЕЙМАНОВОЙ, д. 23, кв. 20 | 5007845 | СЭО-1.15 | 2025-12-01 | Альметьевский р-н | МКД
Альметьевск г, УЛ. СУЛЕЙМАНОВОЙ, д. 23, кв. 22 | 96352 | Барс 1.111 | 2025-02-09 | Альметьевский р-н | МКД
Альметьевск г, УЛ. СУЛЕЙМАНОВОЙ, д. 23, кв. 24 | 283192 | СОЭ-52 | 2025-10-22 | Альметьевский р-н | МКД
Альметьевск г, УЛ. СУЛЕЙМАНОВОЙ, д. 23, кв. 26 | 6013786 | СЭО-1.15 | 2025-07-01 | Альметьевский р-н | МКД
Альметьевск г, УЛ. СУЛЕЙМАНОВОЙ, д. 23, кв. 27 | 247448 | Барс 1.211 | 2025-07-07 | Альметьевский р-н | МКД
Альметьевск г, УЛ. СУЛЕЙМАНОВОЙ, д. 23, кв. 29 | 67642 | СО-Э449 1М | 2025-07-08 | Альметьевский р-н | МКД
Альметьевск г, УЛ. СУЛЕЙМАНОВОЙ, д. 23, кв. 31 | 110704 | Барс 1.111 | 2025-11-25 | Альметьевский р-н | МКД
Альметьевск г, УЛ. СУЛЕЙМАНОВОЙ, д. 23, кв. 33 | 77920 | СО-Э449 1М | 2025-08-11 | Альметьевский р-н | МКД
Альметьевск г, УЛ. СУЛЕЙМАНОВОЙ, д. 23, кв. 35 | 77890200230473 | СЕ 101 | 2025-07-02 | Альметьевский р-н | МКД
Альметьевск г, УЛ. СУЛЕЙМАНОВОЙ, д. 23, кв. 37 | 62327 | СО-И449 | 2025-07-07 | Альметьевский р-н | МКД
Альметьевск г, УЛ. СУЛЕЙМАНОВОЙ, д. 23, кв. 39 | 494689 | СОЭ | 2025-07-13 | Альметьевский р-н | МКД
Альметьевск г, УЛ. СУЛЕЙМАНОВОЙ, д. 23, кв. 44 | 64958 | СО-Э449 1М | 2025-07-06 | Альметьевский р-н | МКД
Альметьевск г, УЛ. СУЛЕЙМАНОВОЙ, д. 23, кв. 45 | 60836 | СО-Э449 1М | 2025-06-25 | Альметьевский р-н | МКД
Альметьевск г, УЛ. СУЛЕЙМАНОВОЙ, д. 23, кв. 46 | 65058 | СО-И449 М1 | 2025-07-08 | Альметьевский р-н | МКД
Альметьевск г, УЛ. СУЛЕЙМАНОВОЙ, д. 23, кв. 47 | 62325 | СО-Э449 1М | 2025-07-06 | Альметьевский р-н | МКД
Альметьевск г, УЛ. СУЛЕЙМАНОВОЙ, д. 23, кв. 48 | 102680 | Барс 1.111 | 2025-11-16 | Альметьевский р-н | МКД
Альметьевск г, УЛ. СУЛЕЙМАНОВОЙ, д. 23, кв. 50 | 7789021020670 | СЕ 101 | 2025-07-08 | Альметьевский р-н | МКД
Альметьевск г, УЛ. СУЛЕЙМАНОВОЙ, д. 23, кв. 51 | 8472 | Лейне Электро-01 1МШ | 2025-09-14 | Альметьевский р-н | МКД
Альметьевск г, УЛ. СУЛЕЙМАНОВОЙ, д. 23, кв. 52 | 322270 | СОЭ-52 | 2025-10-01 | Альметьевский р-н | МКД
Альметьевск г, УЛ. СУЛЕЙМАНОВОЙ, д. 23, кв. 55 | 78129 | СО-Э449 1М | 2025-09-22 | Альметьевский р-н | МКД
Альметьевск г, УЛ. СУЛЕЙМАНОВОЙ, д. 23, кв. 59 | 523581 | СОЭ-52 | 2025-07-01 | Альметьевский р-н | МКД
Альметьевск г, УЛ. СУЛЕЙМАНОВОЙ, д. 23, кв. 61 | 3803427 | Меркурий 200 | 2025-07-16 | Альметьевский р-н | МКД
Альметьевск г, УЛ. СУЛЕЙМАНОВОЙ, д. 23, кв. 62 | 4923865 | Меркурий 200 | 2025-03-10 | Альметьевский р-н | МКД
Альметьевск г, УЛ. СУЛЕЙМАНОВОЙ, д. 23, кв. 63 | 107335 | Барс 1.111 | 2025-08-07 | Альметьевский р-н | МКД
Альметьевск г, УЛ. СУЛЕЙМАНОВОЙ, д. 23, кв. 65 | 65964 | СО-Э449 1М | 2025-08-27 | Альметьевский р-н | МКД
Альметьевск г, УЛ. СУЛЕЙМАНОВОЙ, д. 23, кв. 67 | 15797 | Лейне Электро-01 1МШ | 2025-12-22 | Альметьевский р-н | МКД
Альметьевск г, УЛ. СУЛЕЙМАНОВОЙ, д. 23, кв. 69 | 807911 | СО-Э449 1М1-1 | 2025-09-04 | Альметьевский р-н | МКД
Альметьевск г, УЛ. СУЛЕЙМАНОВОЙ, д. 23, кв. 70 | 64649119826 | СО-Э449 1М | 2025-07-01 | Альметьевский р-н | МКД
Альметьевск г, УЛ. СУЛЕЙМАНОВОЙ, д. 23, кв. 71 | 65604 | СО-Э449 1М | 2025-07-15 | Альметьевский р-н | МКД
Альметьевск г, УЛ. СУЛЕЙМАНОВОЙ, д. 23, кв. 72 | 7789022006143 | СЕ 101 | 2025-08-04 | Альметьевский р-н | МКД
Альметьевск г, УЛ. СУЛЕЙМАНОВОЙ, д. 23, кв. 74 | 115873 | СО-Э449 1М | 2025-12-16 | Альметьевский р-н | МКД
Альметьевск г, УЛ. СУЛЕЙМАНОВОЙ, д. 23, кв. 78 | 67225 | СО-Э449 1М | 2025-06-27 | Альметьевский р-н | МКД
Альметьевск г, УЛ. СУЛЕЙМАНОВОЙ, д. 23, кв. 80 | 136215 | СО-505 | 2025-06-11 | Альметьевский р-н | МКД
Альметьевск г, УЛ. СУЛЕЙМАНОВОЙ, д. 23, кв. 81 | 68565 | СО-Э449 1М | 2025-07-08 | Альметьевский р-н | МКД
Альметьевск г, УЛ. СУЛЕЙМАНОВОЙ, д. 23, кв. 82 | 4295151 | Меркурий 201 | 2025-06-25 | Альметьевский р-н | МКД
Альметьевск г, УЛ. СУЛЕЙМАНОВОЙ, д. 23, кв. 83 | 327006 | СОЭ-52 | 2025-10-11 | Альметьевский р-н | МКД
Альметьевск г, УЛ. СУЛЕЙМАНОВОЙ, д. 23, кв. 84 | 7789022005741 | СЕ 101 | 2025-08-04 | Альметьевский р-н | МКД
Альметьевск г, УЛ. СУЛЕЙМАНОВОЙ, д. 23, кв. 85 | 320179 | СОЭ | 2025-03-27 | Альметьевский р-н | МКД
Альметьевск г, УЛ. СУЛЕЙМАНОВОЙ, д. 23, кв. 86 | 217452 | Нева 101 | 2025-10-17 | Альметьевский р-н | МКД
Альметьевск г, УЛ. СУЛЕЙМАНОВОЙ, д. 23, кв. 87 | 61309119910 | Барс 1.113 | 2025-06-25 | Альметьевский р-н | МКД
Альметьевск г, УЛ. СУЛЕЙМАНОВОЙ, д. 23, кв. 88 | 95945 | Барс 1.111 | 2025-10-08 | Альметьевский р-н | МКД
Альметьевск г, УЛ. СУЛЕЙМАНОВОЙ, д. 23, кв. 89 | 7789023039040 | СЕ 101 | 2025-12-21 | Альметьевский р-н | МКД
Альметьевск г, УЛ. СУЛЕЙМАНОВОЙ, д. 23, кв. 91 | 48408 | СО-Э449 | 2025-05-27 | Альметьевский р-н | МКД
Альметьевск г, УЛ. СУЛЕЙМАНОВОЙ, д. 23, кв. 94 | 46456 | СО-И449 М2-5 | 2025-06-11 | Альметьевский р-н | МКД
Альметьевск г, УЛ. СУЛЕЙМАНОВОЙ, д. 23, кв. 96 | 24693 | Барс 1.113 | 2025-03-06 | Альметьевский р-н | МКД
Альметьевск г, УЛ. СУЛЕЙМАНОВОЙ, д. 23, кв. 97 | 10091 | Лейне Электро-01 1МШ | 2025-09-17 | Альметьевский р-н | МКД
Альметьевск г, УЛ. СУЛЕЙМАНОВОЙ, д. 23, кв. 98 | 81027 | СО-Э449 1М1-1 | 2025-09-12 | Альметьевский р-н | МКД
Альметьевск г, УЛ. СУЛЕЙМАНОВОЙ, д. 23, кв. 99 | 7789021000848 | СЕ 101 | 2025-08-02 | Альметьевский р-н | МКД
Альметьевск г, УЛ. СУЛЕЙМАНОВОЙ, д. 23, кв. 100 | 23027727 | СЭТ1-1 | 2025-08-04 | Альметьевский р-н | МКД
Альметьевск г, УЛ. СУЛЕЙМАНОВОЙ, д. 23, кв. 101 | 93826 | Лейне Электро-01 1МШ | 2025-07-24 | Альметьевский р-н | МКД
Альметьевск г, УЛ. СУЛЕЙМАНОВОЙ, д. 23, кв. 102 | 211002 | Нева 101 | 2025-10-22 | Альметьевский р-н | МКД
Альметьевск г, УЛ. СУЛЕЙМАНОВОЙ, д. 23, кв. 103 | 11935 | СО-505 | 2025-09-10 | Альметьевский р-н | МКД
Альметьевск г, УЛ. СУЛЕЙМАНОВОЙ, д. 23, кв. 104 | 80788 | Лейне Электро-01 1МШ | 2025-07-10 | Альметьевский р-н | МКД
Альметьевск г, УЛ. СУЛЕЙМАНОВОЙ, д. 23, кв. 106 | 7008094 | СЭО-1.15 | 2025-11-25 | Альметьевский р-н | МКД
Альметьевск г, УЛ. СУЛЕЙМАНОВОЙ, д. 23, кв. 108 | 104241 | СО-Э449 1М | 2025-11-12 | Альметьевский р-н | МКД
Альметьевск г, УЛ. СУЛЕЙМАНОВОЙ, д. 23, кв. 109 | 123289 | СО-Э449 1М | 2025-01-23 | Альметьевский р-н | МКД
Альметьевск г, УЛ. СУЛЕЙМАНОВОЙ, д. 23, кв. 111 | 70376 | Барс 1.111 | 2025-07-20 | Альметьевский р-н | МКД
Альметьевск г, УЛ. СУЛЕЙМАНОВОЙ, д. 23, кв. 112 | 509327 | СОЭ-52 | 2025-07-01 | Альметьевский р-н | МКД
Альметьевск г, УЛ. СУЛЕЙМАНОВОЙ, д. 23, кв. 113 | 520569 | СОЭ-52 | 2025-07-08 | Альметьевский р-н | МКД
Альметьевск г, УЛ. СУЛЕЙМАНОВОЙ, д. 23, кв. 114 | 17125109 | СОЛО | 2025-07-30 | Альметьевский р-н | МКД
Альметьевск г, УЛ. СУЛЕЙМАНОВОЙ, д. 23, кв. 115 | 146962 | СО-505 | 2025-06-25 | Альметьевский р-н | МКД
Альметьевск г, УЛ. СУЛЕЙМАНОВОЙ, д. 23, кв. 116 | 75346 | СО-Э449 1М | 2025-11-07 | Альметьевский р-н | МКД
Альметьевск г, УЛ. СУЛЕЙМАНОВОЙ, д. 23, кв. 117 | 75525 | СО-И449 | 2025-07-31 | Альметьевский р-н | МКД
Альметьевск г, УЛ. СУЛЕЙМАНОВОЙ, д. 23, кв. 118 | 4552054 | Меркурий 201 | 2025-06-25 | Альметьевский р-н | МКД
Альметьевск г, УЛ. СУЛЕЙМАНОВОЙ, д. 23, кв. 119 | 307981 | СОЭ | 2025-01-11 | Альметьевский р-н | МКД
Альметьевск г, УЛ. СУЛЕЙМАНОВОЙ, д. 23, кв. 120 | 71072 | СО-Э449 1М | 2025-09-10 | Альметьевский р-н | МКД
Альметьевск г, УЛ. ТЕЛЬМАНА, д. 41, кв. 2 | 267176 | СОЭ-52 | 2025-07-12 | Альметьевский р-н | МКД
Альметьевск г, УЛ. ТЕЛЬМАНА, д. 41, кв. 6 | 80693 | СО-Э449 1М1-1 | 2025-08-17 | Альметьевский р-н | МКД
Альметьевск г, УЛ. ТЕЛЬМАНА, д. 41, кв. 8 | 133098 | СО-505 | 2025-09-01 | Альметьевский р-н | МКД
Альметьевск г, УЛ. ТЕЛЬМАНА, д. 41, кв. 9 | 81128 | СО-Э449 1М1-1 | 2025-08-19 | Альметьевский р-н | МКД
Альметьевск г, УЛ. ТЕЛЬМАНА, д. 41, кв. 10 | 7789021003534 | СЕ 101 | 2025-08-06 | Альметьевский р-н | МКД
Альметьевск г, УЛ. ТЕЛЬМАНА, д. 41, кв. 11 | 6025674 | СЭО-1.15 | 2025-08-07 | Альметьевский р-н | МКД
Альметьевск г, УЛ. ТЕЛЬМАНА, д. 41, кв. 12 | 7789021001278 | СЕ 101 | 2025-03-25 | Альметьевский р-н | МКД
Альметьевск г, УЛ. ТЕЛЬМАНА, д. 41, кв. 13 | 7789021002323 | СЕ 101 | 2025-08-07 | Альметьевский р-н | МКД
Альметьевск г, УЛ. ТЕЛЬМАНА, д. 41, кв. 15 | 45549 | СО-Э449 1М | 2025-07-01 | Альметьевский р-н | МКД
Альметьевск г, УЛ. ТЕЛЬМАНА, д. 41, кв. 18 | 64666120162 | СО-И449 М1 | 2025-12-09 | Альметьевский р-н | МКД
Альметьевск г, УЛ. ТЕЛЬМАНА, д. 41, кв. 19 | 16493309 | СОЛО | 2025-07-24 | Альметьевский р-н | МКД
Альметьевск г, УЛ. ТЕЛЬМАНА, д. 41, кв. 20 | 45449 | СО-И449 М1 | 2025-07-01 | Альметьевский р-н | МКД
Альметьевск г, УЛ. ТЕЛЬМАНА, д. 41, кв. 21 | 482654 | СОЭ-55 | 2025-07-10 | Альметьевский р-н | МКД
Альметьевск г, УЛ. ТЕЛЬМАНА, д. 41, кв. 22 | 4966223 | Меркурий 201 | 2025-10-01 | Альметьевский р-н | МКД
Альметьевск г, УЛ. ТЕЛЬМАНА, д. 41, кв. 23 | 80296 | СО-Э449 1М1-1 | 2025-08-18 | Альметьевский р-н | МКД
Альметьевск г, УЛ. ТЕЛЬМАНА, д. 41, кв. 24 | 20065 | Барс 1.111 | 2025-02-24 | Альметьевский р-н | МКД
Альметьевск г, УЛ. ТЕЛЬМАНА, д. 41, кв. 28 | 64454 | СО-Э449 1М | 2025-07-09 | Альметьевский р-н | МКД
Альметьевск г, УЛ. ТЕЛЬМАНА, д. 41, кв. 30 | 153758 | СО-505 | 2025-07-07 | Альметьевский р-н | МКД
Альметьевск г, УЛ. ТЕЛЬМАНА, д. 41, кв. 31 | 62436120225 | СО-И449 | 2025-07-02 | Альметьевский р-н | МКД
Альметьевск г, УЛ. ТЕЛЬМАНА, д. 41, кв. 33 | 95255 | СО-Э449 1М | 2025-10-30 | Альметьевский р-н | МКД
Альметьевск г, УЛ. ТЕЛЬМАНА, д. 41, кв. 34 | 77899021003572 | СЕ 101 | 2025-08-07 | Альметьевский р-н | МКД
Альметьевск г, УЛ. ТЕЛЬМАНА, д. 41, кв. 35 | 77372 | СО-Э449 1М | 2025-07-24 | Альметьевский р-н | МКД
Альметьевск г, УЛ. ТЕЛЬМАНА, д. 41, кв. 36 | 67769 | СО-Э449 1М | 2025-07-01 | Альметьевский р-н | МКД
Альметьевск г, УЛ. ТЕЛЬМАНА, д. 41, кв. 37 | 24558 | Барс 1.211 | 2025-01-29 | Альметьевский р-н | МКД
Альметьевск г, УЛ. ТЕЛЬМАНА, д. 41, кв. 42 | 75832 | СО-Э449 1М | 2025-07-28 | Альметьевский р-н | МКД
Альметьевск г, УЛ. ТЕЛЬМАНА, д. 41, кв. 43 | 68091120274 | СО-Э449 1М | 2025-07-12 | Альметьевский р-н | МКД
Альметьевск г, УЛ. ТЕЛЬМАНА, д. 41, кв. 44 | 54855 | СОЭ-55 | 2025-06-26 | Альметьевский р-н | МКД
Альметьевск г, УЛ. ТЕЛЬМАНА, д. 41, кв. 45 | 94494 | Барс 1.111 | 2025-09-30 | Альметьевский р-н | МКД
Альметьевск г, УЛ. ТЕЛЬМАНА, д. 41, кв. 47 | 4543165 | Меркурий 200 | 2025-07-09 | Альметьевский р-н | МКД
Альметьевск г, УЛ. ТЕЛЬМАНА, д. 41, кв. 48 | 67267 | СО-Э449 1М | 2025-07-08 | Альметьевский р-н | МКД
Альметьевск г, УЛ. ТЕЛЬМАНА, д. 41, кв. 49 | 7011020004651 | СЕ 102 | 2025-08-07 | Альметьевский р-н | МКД
Альметьевск г, УЛ. ТЕЛЬМАНА, д. 41, кв. 51 | 70298120316 | Барс 1.111 | 2025-07-01 | Альметьевский р-н | МКД
Альметьевск г, УЛ. ТЕЛЬМАНА, д. 41, кв. 54 | 24265 | Лейне Электро-01 1МШ | 2025-12-31 | Альметьевский р-н | МКД
Альметьевск г, УЛ. ТЕЛЬМАНА, д. 41, кв. 59 | 77514 | СО-Э449 1М | 2025-08-07 | Альметьевский р-н | МКД
Альметьевск г, УЛ. ТЕЛЬМАНА, д. 41, кв. 60 | 280190 | СОЭ | 2025-07-01 | Альметьевский р-н | МКД
Альметьевск г, УЛ. ТЕЛЬМАНА, д. 41, кв. 61 | 103897 | СО-Э449 1М | 2025-12-26 | Альметьевский р-н | МКД
Альметьевск г, УЛ. ТЕЛЬМАНА, д. 41, кв. 62 | 307789 | СОЭ-52 | 2025-08-28 | Альметьевский р-н | МКД
Альметьевск г, УЛ. ТЕЛЬМАНА, д. 41, кв. 63 | 67177 | СО-Э449 1М | 2025-12-07 | Альметьевский р-н | МКД
Альметьевск г, УЛ. ТЕЛЬМАНА, д. 41, кв. 65 | 319817 | СОЭ | 2025-10-09 | Альметьевский р-н | МКД
Альметьевск г, УЛ. ТЕЛЬМАНА, д. 41, кв. 68 | 66269 | СО-Э449 1М | 2025-06-26 | Альметьевский р-н | МКД
Альметьевск г, УЛ. ТЕЛЬМАНА, д. 41, кв. 69 | 119722 | СО-505 | 2025-09-25 | Альметьевский р-н | МКД
Альметьевск г, УЛ. ТЕЛЬМАНА, д. 41, кв. 71 | 7011020002395 | СЕ 102 | 2025-08-09 | Альметьевский р-н | МКД
Альметьевск г, УЛ. ТЕЛЬМАНА, д. 41, кв. 72 | 118448 | Барс 1.113 | 2025-12-03 | Альметьевский р-н | МКД
Альметьевск г, УЛ. ТЕЛЬМАНА, д. 41, кв. 73 | 68272 | СО-Э449 1М | 2025-07-01 | Альметьевский р-н | МКД
Альметьевск г, УЛ. ТЕЛЬМАНА, д. 41, кв. 74 | 4659186 | Меркурий 201 | 2025-10-05 | Альметьевский р-н | МКД
Альметьевск г, УЛ. ТЕЛЬМАНА, д. 41, кв. 75 | 5057989 | Меркурий 201 | 2025-12-30 | Альметьевский р-н | МКД
Альметьевск г, УЛ. ТЕЛЬМАНА, д. 41, кв. 76 | 5079923 | Меркурий 201 | 2025-12-29 | Альметьевский р-н | МКД
Альметьевск г, УЛ. ТЕЛЬМАНА, д. 41, кв. 77 | 12690 | СО-505 | 2025-09-15 | Альметьевский р-н | МКД
Альметьевск г, УЛ. ТЕЛЬМАНА, д. 41, кв. 78 | 40671 | СО-Э449 | 2025-04-01 | Альметьевский р-н | МКД
Альметьевск г, УЛ. ТЕЛЬМАНА, д. 41, кв. 79 | 95937 | Барс 1.111 | 2025-04-13 | Альметьевский р-н | МКД
Альметьевск г, УЛ. ТЕЛЬМАНА, д. 41, кв. 84 | 10899 | СО-Э449 1М1-1 | 2025-01-23 | Альметьевский р-н | МКД
Альметьевск г, УЛ. ТЕЛЬМАНА, д. 41, кв. 85 | 23076130 | СЭТ1-1 | 2025-05-11 | Альметьевский р-н | МКД
Альметьевск г, УЛ. ТЕЛЬМАНА, д. 41, кв. 87 | 80645 | СО-Э449 1М1-1 | 2025-08-18 | Альметьевский р-н | МКД
Альметьевск г, УЛ. ТЕЛЬМАНА, д. 43, кв. 1 | 77363 | СО-Э449 1М | 2025-07-01 | Альметьевский р-н | МКД
Альметьевск г, УЛ. ТЕЛЬМАНА, д. 43, кв. 2 | 5084063 | Меркурий 201 | 2025-12-31 | Альметьевский р-н | МКД
Альметьевск г, УЛ. ТЕЛЬМАНА, д. 43, кв. 3 | 23089727 | СЭТ1-1-1-Ш | 2025-07-31 | Альметьевский р-н | МКД
Альметьевск г, УЛ. ТЕЛЬМАНА, д. 43, кв. 4 | 279425 | СОЭ-52 | 2025-12-31 | Альметьевский р-н | МКД
Альметьевск г, УЛ. ТЕЛЬМАНА, д. 43, кв. 5 | 59993 | Лейне Электро-01 1МШ | 2025-11-12 | Альметьевский р-н | МКД
Альметьевск г, УЛ. ТЕЛЬМАНА, д. 43, кв. 7 | 120337 | Барс 1.111 | 2025-01-26 | Альметьевский р-н | МКД
Альметьевск г, УЛ. ТЕЛЬМАНА, д. 43, кв. 8 | 70634 | СО-Э449 1М | 2025-07-24 | Альметьевский р-н | МКД
Альметьевск г, УЛ. ТЕЛЬМАНА, д. 43, кв. 9 | 482707 | СОЭ-55 | 2025-07-24 | Альметьевский р-н | МКД
Альметьевск г, УЛ. ТЕЛЬМАНА, д. 43, кв. 13 | 9337 | Лейне Электро-01 1МШ | 2025-10-19 | Альметьевский р-н | МКД
Альметьевск г, УЛ. ТЕЛЬМАНА, д. 43, кв. 15 | 279878 | СОЭ-52 | 2025-07-01 | Альметьевский р-н | МКД
Альметьевск г, УЛ. ТЕЛЬМАНА, д. 43, кв. 20 | 280176 | СОЭ-52 | 2025-12-31 | Альметьевский р-н | МКД
Альметьевск г, УЛ. ТЕЛЬМАНА, д. 43, кв. 21 | 57762 | Барс 1.113 | 2025-05-28 | Альметьевский р-н | МКД
Альметьевск г, УЛ. ТЕЛЬМАНА, д. 43, кв. 28 | 59988 | Лейне Электро-01 1МШ | 2025-10-29 | Альметьевский р-н | МКД
Альметьевск г, УЛ. ТЕЛЬМАНА, д. 43, кв. 29 | 67496 | СО-Э449 1М | 2025-07-01 | Альметьевский р-н | МКД
Альметьевск г, УЛ. ТЕЛЬМАНА, д. 43, кв. 31 | 52658120568 | Барс 1.113 | 2025-10-04 | Альметьевский р-н | МКД
Альметьевск г, УЛ. ШЕВЧЕНКО, д. 46А, кв. 12 | 92405 | СО-Э449 1М | 2025-07-19 | Альметьевский р-н | МКД
Альметьевск г, УЛ. ТЕЛЬМАНА, д. 43, кв. 33 | 63947 | СО-Э449 1М | 2025-06-25 | Альметьевский р-н | МКД
Альметьевск г, УЛ. ТЕЛЬМАНА, д. 43, кв. 36 | 67913 | СО-И449 | 2025-07-10 | Альметьевский р-н | МКД
Альметьевск г, УЛ. ТЕЛЬМАНА, д. 43, кв. 37 | 34990 | Барс 1.211 | 2025-10-09 | Альметьевский р-н | МКД
Альметьевск г, УЛ. ТЕЛЬМАНА, д. 43, кв. 38 | 17156 | СО-Э449 1М | 2025-06-13 | Альметьевский р-н | МКД
Альметьевск г, УЛ. ТЕЛЬМАНА, д. 43, кв. 39 | 65014 | СО-Э449 1М | 2025-07-02 | Альметьевский р-н | МКД
Альметьевск г, УЛ. ТЕЛЬМАНА, д. 43, кв. 40 | 77697 | СО-Э449 1М | 2025-08-17 | Альметьевский р-н | МКД
Альметьевск г, УЛ. ТЕЛЬМАНА, д. 43, кв. 41 | 21015009 | СЕ 101 | 2025-07-01 | Альметьевский р-н | МКД
Альметьевск г, УЛ. ТЕЛЬМАНА, д. 43, кв. 43 | 67952 | СО-И449 | 2025-07-10 | Альметьевский р-н | МКД
Альметьевск г, УЛ. ТЕЛЬМАНА, д. 43, кв. 45 | 68299 | СО-И449 | 2025-07-10 | Альметьевский р-н | МКД
Альметьевск г, УЛ. ТЕЛЬМАНА, д. 43, кв. 46 | 23089427 | СЭТ1-1 | 2025-07-31 | Альметьевский р-н | МКД
Альметьевск г, УЛ. ТЕЛЬМАНА, д. 43, кв. 47 | 63566 | СО-Э449 1М | 2025-06-25 | Альметьевский р-н | МКД
Альметьевск г, УЛ. ТЕЛЬМАНА, д. 43, кв. 49 | 7011020003217 | СЕ 102 | 2025-07-10 | Альметьевский р-н | МКД
Альметьевск г, УЛ. ТЕЛЬМАНА, д. 43, кв. 50 | 23065927 | СЭТ1-1 | 2025-07-31 | Альметьевский р-н | МКД
Альметьевск г, УЛ. ТЕЛЬМАНА, д. 43, кв. 51 | 21016267 | СЕ 101 | 2025-07-01 | Альметьевский р-н | МКД
Альметьевск г, УЛ. ТЕЛЬМАНА, д. 43, кв. 53 | 45431120680 | СО-Э449 1М | 2025-06-16 | Альметьевский р-н | МКД
Альметьевск г, УЛ. ТЕЛЬМАНА, д. 43, кв. 54 | 70531 | СО-Э449 1М | 2025-07-08 | Альметьевский р-н | МКД
Альметьевск г, УЛ. ТЕЛЬМАНА, д. 43, кв. 56 | 69011 | СО-Э449 1М | 2025-07-02 | Альметьевский р-н | МКД
Альметьевск г, УЛ. ТЕЛЬМАНА, д. 43, кв. 57 | 67923 | СО-Э449 1М | 2025-07-24 | Альметьевский р-н | МКД
Альметьевск г, УЛ. ТЕЛЬМАНА, д. 43, кв. 58 | 77899 | СО-Э449 1М | 2025-08-27 | Альметьевский р-н | МКД
Альметьевск г, УЛ. ТЕЛЬМАНА, д. 43, кв. 59 | 68329 | СО-И449 | 2025-07-10 | Альметьевский р-н | МКД
Альметьевск г, УЛ. ТЕЛЬМАНА, д. 43, кв. 61 | 24957 | Барс 1.113 | 2025-03-12 | Альметьевский р-н | МКД
Альметьевск г, УЛ. ТЕЛЬМАНА, д. 43, кв. 62 | 66241 | СО-Э449 1М | 2025-07-10 | Альметьевский р-н | МКД
Альметьевск г, УЛ. ТЕЛЬМАНА, д. 43, кв. 63 | 12012120736 | Барс 1.111 | 2025-01-20 | Альметьевский р-н | МКД
Альметьевск г, УЛ. ТЕЛЬМАНА, д. 43, кв. 64 | 21021025 | СЕ 101 | 2025-07-01 | Альметьевский р-н | МКД
Альметьевск г, УЛ. ТЕЛЬМАНА, д. 43, кв. 65 | 507701 | СОЭ-52 | 2025-08-08 | Альметьевский р-н | МКД
Альметьевск г, УЛ. ТЕЛЬМАНА, д. 43, кв. 66 | 12334120757 | СО-505 | 2025-07-10 | Альметьевский р-н | МКД
Альметьевск г, УЛ. ТЕЛЬМАНА, д. 43, кв. 67 | 327069 | СОЭ | 2025-11-12 | Альметьевский р-н | МКД
Альметьевск г, УЛ. ТЕЛЬМАНА, д. 43, кв. 68 | 70484 | СО-Э449 1М | 2025-07-13 | Альметьевский р-н | МКД
Альметьевск г, УЛ. ТЕЛЬМАНА, д. 43, кв. 69 | 81138 | СО-Э449 1М1-1 | 2025-09-17 | Альметьевский р-н | МКД
Альметьевск г, УЛ. ТЕЛЬМАНА, д. 43, кв. 71 | 70791 | СО-Э449 1М | 2025-07-01 | Альметьевский р-н | МКД
Альметьевск г, УЛ. ТЕЛЬМАНА, д. 43, кв. 72 | 65606 | СО-Э449 1М | 2025-07-10 | Альметьевский р-н | МКД
Альметьевск г, УЛ. ТЕЛЬМАНА, д. 43, кв. 73 | 21021321 | СЕ 101 | 2025-07-01 | Альметьевский р-н | МКД
Альметьевск г, УЛ. ТЕЛЬМАНА, д. 43, кв. 75 | 509892 | СОЭ | 2025-06-25 | Альметьевский р-н | МКД
Альметьевск г, УЛ. ТЕЛЬМАНА, д. 43, кв. 77 | 496440 | СОЭ-52 | 2025-07-24 | Альметьевский р-н | МКД
Альметьевск г, УЛ. ТЕЛЬМАНА, д. 43, кв. 79 | 66016671 | ЦЭ6807П | 2025-07-01 | Альметьевский р-н | МКД
Альметьевск г, УЛ. ТЕЛЬМАНА, д. 43, кв. 80 | 21021032 | СЕ 101 | 2025-07-01 | Альметьевский р-н | МКД
Альметьевск г, УЛ. ТЕЛЬМАНА, д. 43, кв. 82 | 12337120834 | СО-505 | 2025-07-10 | Альметьевский р-н | МКД
Альметьевск г, УЛ. ТЕЛЬМАНА, д. 43, кв. 83 | 339978 | СОЭ-55 | 2025-01-14 | Альметьевский р-н | МКД
Альметьевск г, УЛ. ТЕЛЬМАНА, д. 43, кв. 85 | 358220 | СОЭ | 2025-12-18 | Альметьевский р-н | МКД
Альметьевск г, УЛ. ТЕЛЬМАНА, д. 43, кв. 88 | 59541 | Лейне Электро-01 1МШ | 2025-11-09 | Альметьевский р-н | МКД
Альметьевск г, УЛ. ТЕЛЬМАНА, д. 43, кв. 89 | 506614 | СОЭ | 2025-07-01 | Альметьевский р-н | МКД
Альметьевск г, УЛ. ТЕЛЬМАНА, д. 45, кв. 5 | 123319 | СО-Э449 1М | 2025-01-28 | Альметьевский р-н | МКД
Альметьевск г, УЛ. ТЕЛЬМАНА, д. 45, кв. 6 | 67406 | Лейне Электро-01 1МШ | 2025-07-08 | Альметьевский р-н | МКД
Альметьевск г, УЛ. ТЕЛЬМАНА, д. 45, кв. 7 | 67921 | СО-Э449 1М | 2025-07-24 | Альметьевский р-н | МКД
Альметьевск г, УЛ. ТЕЛЬМАНА, д. 45, кв. 8 | 67195 | СО-Э449 1М | 2025-07-08 | Альметьевский р-н | МКД
Альметьевск г, УЛ. ТЕЛЬМАНА, д. 45, кв. 9 | 45426 | СОЭ-55 | 2025-06-17 | Альметьевский р-н | МКД
Альметьевск г, УЛ. ТЕЛЬМАНА, д. 45, кв. 11 | 62396 | Барс 1.111 | 2025-07-08 | Альметьевский р-н | МКД
Альметьевск г, УЛ. ТЕЛЬМАНА, д. 45, кв. 12 | 65325 | СО-Э449 1М | 2025-08-06 | Альметьевский р-н | МКД
Альметьевск г, УЛ. ТЕЛЬМАНА, д. 45, кв. 13 | 98776 | СОЭ-5 | 2025-10-01 | Альметьевский р-н | МКД
Альметьевск г, УЛ. ТЕЛЬМАНА, д. 45, кв. 14 | 64463 | СО-Э449 1М | 2025-07-01 | Альметьевский р-н | МКД
Альметьевск г, УЛ. ТЕЛЬМАНА, д. 45, кв. 15 | 61421 | Барс 1.111 | 2025-06-17 | Альметьевский р-н | МКД
Альметьевск г, УЛ. ТЕЛЬМАНА, д. 45, кв. 16 | 476170 | СОЭ-55 | 2025-06-18 | Альметьевский р-н | МКД
Альметьевск г, УЛ. ТЕЛЬМАНА, д. 45, кв. 17 | 346880 | СОЭ-55 | 2025-11-18 | Альметьевский р-н | МКД
Альметьевск г, УЛ. ТЕЛЬМАНА, д. 45, кв. 18 | 501750 | СОЭ | 2025-07-13 | Альметьевский р-н | МКД
Альметьевск г, УЛ. ТЕЛЬМАНА, д. 45, кв. 20 | 77450 | СО-Э449 1М | 2025-08-11 | Альметьевский р-н | МКД
Альметьевск г, УЛ. ТЕЛЬМАНА, д. 45, кв. 21 | 7789021022270 | СЕ 101 | 2025-07-24 | Альметьевский р-н | МКД
Альметьевск г, УЛ. ТЕЛЬМАНА, д. 45, кв. 22 | 7789021003530 | СЕ 101 | 2025-08-05 | Альметьевский р-н | МКД
Альметьевск г, УЛ. ТЕЛЬМАНА, д. 45, кв. 23 | 17126809 | Соло | 2025-07-27 | Альметьевский р-н | МКД
Альметьевск г, УЛ. ТЕЛЬМАНА, д. 45, кв. 24 | 7011020005083 | СЕ 102 | 2025-07-24 | Альметьевский р-н | МКД
Альметьевск г, УЛ. ТЕЛЬМАНА, д. 45, кв. 25 | 115730 | СО-Э449 1М | 2025-12-09 | Альметьевский р-н | МКД
Альметьевск г, УЛ. ТЕЛЬМАНА, д. 45, кв. 26 | 65026 | СО-505 | 2025-06-24 | Альметьевский р-н | МКД
Альметьевск г, УЛ. ТЕЛЬМАНА, д. 45, кв. 27 | 7129020035554 | ЦЭ6807П | 2025-07-17 | Альметьевский р-н | МКД
Альметьевск г, УЛ. ТЕЛЬМАНА, д. 45, кв. 28 | 60672 | Барс 1.111 | 2025-06-29 | Альметьевский р-н | МКД
Альметьевск г, УЛ. ТЕЛЬМАНА, д. 45, кв. 30 | 153906 | СО-505 | 2025-08-20 | Альметьевский р-н | МКД
Альметьевск г, УЛ. ТЕЛЬМАНА, д. 45, кв. 31 | 62142121037 | Барс 1.111 | 2025-07-27 | Альметьевский р-н | МКД
Альметьевск г, УЛ. ТЕЛЬМАНА, д. 45, кв. 32 | 62513 | Лейне Электро-01 1МШ | 2025-08-28 | Альметьевский р-н | МКД
Альметьевск г, УЛ. ТЕЛЬМАНА, д. 45, кв. 33 | 70736 | СО-Э449 1М | 2025-07-23 | Альметьевский р-н | МКД
Альметьевск г, УЛ. ТЕЛЬМАНА, д. 45, кв. 35 | 131959 | СО-505 | 2025-12-29 | Альметьевский р-н | МКД
Альметьевск г, УЛ. ТЕЛЬМАНА, д. 45, кв. 36 | 71946 | СО-Э449 1М1-1 | 2025-07-24 | Альметьевский р-н | МКД
Альметьевск г, УЛ. ТЕЛЬМАНА, д. 45, кв. 40 | 95984 | Барс 1.111 | 2025-10-09 | Альметьевский р-н | МКД
Альметьевск г, УЛ. ТЕЛЬМАНА, д. 45, кв. 44 | 749450 | СО-505 | 2025-12-30 | Альметьевский р-н | МКД
Альметьевск г, УЛ. ТЕЛЬМАНА, д. 45, кв. 46 | 70322121086 | СО-Э449 1М | 2025-07-09 | Альметьевский р-н | МКД
Альметьевск г, УЛ. ТЕЛЬМАНА, д. 45, кв. 47 | 64489 | СО-Э449 1М | 2025-07-09 | Альметьевский р-н | МКД
Альметьевск г, УЛ. ТЕЛЬМАНА, д. 45, кв. 48 | 67113 | СО-И449 М1 | 2025-07-09 | Альметьевский р-н | МКД
Альметьевск г, УЛ. ТЕЛЬМАНА, д. 45, кв. 50 | 292278 | СОЭ | 2025-09-26 | Альметьевский р-н | МКД
Альметьевск г, УЛ. ТЕЛЬМАНА, д. 45, кв. 52 | 23795430 | СЭТ1-1 | 2025-11-23 | Альметьевский р-н | МКД
Альметьевск г, УЛ. ТЕЛЬМАНА, д. 45, кв. 53 | 7789022005060 | СЕ 101 | 2025-08-01 | Альметьевский р-н | МКД
Альметьевск г, УЛ. ТЕЛЬМАНА, д. 45, кв. 54 | 4549932 | Меркурий 200 | 2025-07-06 | Альметьевский р-н | МКД
Альметьевск г, УЛ. ТЕЛЬМАНА, д. 45, кв. 55 | 672301 | СО-И449 | 2025-02-16 | Альметьевский р-н | МКД
Альметьевск г, УЛ. ТЕЛЬМАНА, д. 45, кв. 57 | 5003477 | СЭО-1.15 | 2025-07-01 | Альметьевский р-н | МКД
Альметьевск г, УЛ. ТЕЛЬМАНА, д. 45, кв. 58 | 512604 | СОЭ | 2025-07-14 | Альметьевский р-н | МКД
Альметьевск г, УЛ. ТЕЛЬМАНА, д. 45, кв. 59 | 5002039 | СЭО-1.15 | 2025-07-01 | Альметьевский р-н | МКД
Альметьевск г, УЛ. ТЕЛЬМАНА, д. 45, кв. 60 | 7789020021672 | СЕ 101 | 2025-07-23 | Альметьевский р-н | МКД
Альметьевск г, УЛ. ТЕЛЬМАНА, д. 45, кв. 61 | 81189 | СО-Э449 | 2025-09-21 | Альметьевский р-н | МКД
Альметьевск г, УЛ. ТЕЛЬМАНА, д. 45, кв. 62 | 507786 | СОЭ-52 | 2025-07-01 | Альметьевский р-н | МКД
Альметьевск г, УЛ. ТЕЛЬМАНА, д. 45, кв. 63 | 70948 | СО-И449 М2-5 | 2025-07-01 | Альметьевский р-н | МКД
Альметьевск г, УЛ. ТЕЛЬМАНА, д. 45, кв. 64 | 17125209 | Соло | 2025-07-27 | Альметьевский р-н | МКД
Альметьевск г, УЛ. ТЕЛЬМАНА, д. 45, кв. 68 | 285398 | СОЭ-52 | 2025-08-07 | Альметьевский р-н | МКД
Альметьевск г, УЛ. ТЕЛЬМАНА, д. 45, кв. 69 | 77432 | СО-Э449 1М | 2025-07-14 | Альметьевский р-н | МКД
Альметьевск г, УЛ. ТЕЛЬМАНА, д. 45, кв. 71 | 71925 | СО-Э449 1М1-1 | 2025-07-24 | Альметьевский р-н | МКД
Альметьевск г, УЛ. ТЕЛЬМАНА, д. 45, кв. 73 | 7789021024386 | СЕ 101 | 2025-07-23 | Альметьевский р-н | МКД
Альметьевск г, УЛ. ТЕЛЬМАНА, д. 45, кв. 74 | 7789022008069 | СЕ 101 | 2025-06-06 | Альметьевский р-н | МКД
Альметьевск г, УЛ. ТЕЛЬМАНА, д. 45, кв. 78 | 489859 | СОЭ | 2025-07-08 | Альметьевский р-н | МКД
Альметьевск г, УЛ. ТЕЛЬМАНА, д. 45, кв. 79 | 527070 | СОЭ | 2025-07-17 | Альметьевский р-н | МКД
Альметьевск г, УЛ. ТЕЛЬМАНА, д. 45, кв. 82 | 13276121247 | СЭО-1 | 2025-11-23 | Альметьевский р-н | МКД
Альметьевск г, УЛ. ТЕЛЬМАНА, д. 45, кв. 84 | 70011018001883 | СЕ 102 | 2025-08-13 | Альметьевский р-н | МКД
Альметьевск г, УЛ. ТЕЛЬМАНА, д. 45, кв. 89 | 51351 | Барс 1.111 | 2025-07-13 | Альметьевский р-н | МКД
Альметьевск г, УЛ. ТЕЛЬМАНА, д. 45, кв. 90 | 36624 | Барс 1.113 | 2025-04-08 | Альметьевский р-н | МКД
Альметьевск г, УЛ. ТЕЛЬМАНА, д. 45, кв. 92 | 56254 | Лейне Электро-01 1МШ | 2025-03-03 | Альметьевский р-н | МКД
Альметьевск г, УЛ. ТЕЛЬМАНА, д. 45, кв. 93 | 23730230 | СЭТ1-1 | 2025-04-08 | Альметьевский р-н | МКД
Альметьевск г, УЛ. ТЕЛЬМАНА, д. 45, кв. 94 | 68762 | Лейне Электро-01 1МШ | 2025-07-09 | Альметьевский р-н | МКД
Альметьевск г, УЛ. ТЕЛЬМАНА, д. 45, кв. 95 | 7789021023399 | СЕ 101 | 2025-07-23 | Альметьевский р-н | МКД
Альметьевск г, УЛ. ТЕЛЬМАНА, д. 45, кв. 97 | 15564121303 | Лейне Электро-01 1МШ | 2025-05-12 | Альметьевский р-н | МКД
Альметьевск г, УЛ. ТЕЛЬМАНА, д. 45, кв. 98 | 64153 | СО-Э449 1М | 2025-07-23 | Альметьевский р-н | МКД
Альметьевск г, УЛ. ТЕЛЬМАНА, д. 45, кв. 99 | 67024121317 | Лейне Электро-01 1МШ | 2025-06-29 | Альметьевский р-н | МКД
Альметьевск г, УЛ. ТЕЛЬМАНА, д. 45, кв. 100 | 7789021022269 | СЕ 101 | 2025-07-23 | Альметьевский р-н | МКД
Альметьевск г, УЛ. ТЕЛЬМАНА, д. 47, кв. 1 | 71919121331 | СО-Э449 1М | 2025-08-10 | Альметьевский р-н | МКД
Альметьевск г, УЛ. ТЕЛЬМАНА, д. 47, кв. 2 | 6795 | СЭО-1 | 2025-11-15 | Альметьевский р-н | МКД
Альметьевск г, УЛ. ТЕЛЬМАНА, д. 47, кв. 4 | 6026161 | СЭО-1.15 | 2025-07-01 | Альметьевский р-н | МКД
Альметьевск г, УЛ. ТЕЛЬМАНА, д. 47, кв. 5 | 70350121352 | СО-Э449 1М | 2025-07-06 | Альметьевский р-н | МКД
Альметьевск г, УЛ. ТЕЛЬМАНА, д. 47, кв. 6 | 11881121359 | СО-505 | 2025-06-22 | Альметьевский р-н | МКД
Альметьевск г, УЛ. ТЕЛЬМАНА, д. 47, кв. 8 | 269013 | СОЭ-52 | 2025-06-27 | Альметьевский р-н | МКД
Альметьевск г, УЛ. ТЕЛЬМАНА, д. 47, кв. 9 | 60553121373 | Барс 1.111 | 2025-07-09 | Альметьевский р-н | МКД
Альметьевск г, УЛ. ТЕЛЬМАНА, д. 47, кв. 10 | 70620121380 | СОЭ | 2025-09-11 | Альметьевский р-н | МКД
Альметьевск г, УЛ. ТЕЛЬМАНА, д. 47, кв. 11 | 108033694 | Скат 101 | 2025-12-15 | Альметьевский р-н | МКД
Альметьевск г, УЛ. ТЕЛЬМАНА, д. 47, кв. 12 | 102679 | Барс 1.111 | 2025-02-15 | Альметьевский р-н | МКД
Альметьевск г, УЛ. ТЕЛЬМАНА, д. 47, кв. 13 | 130990 | СО-505 | 2025-06-21 | Альметьевский р-н | МКД
Альметьевск г, УЛ. ТЕЛЬМАНА, д. 47, кв. 14 | 7789021000923 | СЕ 101 | 2025-07-22 | Альметьевский р-н | МКД
Альметьевск г, УЛ. ТЕЛЬМАНА, д. 47, кв. 15 | 36245 | Барс 1.113 | 2025-04-11 | Альметьевский р-н | МКД
Альметьевск г, УЛ. ТЕЛЬМАНА, д. 47, кв. 16 | 7789021030651 | СЕ 101 | 2025-08-18 | Альметьевский р-н | МКД
Альметьевск г, УЛ. ТЕЛЬМАНА, д. 47, кв. 18 | 96440 | Барс 1.111 | 2025-12-15 | Альметьевский р-н | МКД
Альметьевск г, УЛ. ТЕЛЬМАНА, д. 47, кв. 19 | 16493409 | СОЛО | 2025-07-07 | Альметьевский р-н | МКД
Альметьевск г, УЛ. ТЕЛЬМАНА, д. 47, кв. 20 | 493462 | СОЭ-55 | 2025-09-04 | Альметьевский р-н | МКД
Альметьевск г, УЛ. ТЕЛЬМАНА, д. 47, кв. 21 | 45846 | СО-Э449 1М1-1 | 2025-07-13 | Альметьевский р-н | МКД
Альметьевск г, УЛ. ТЕЛЬМАНА, д. 47, кв. 22 | 66703 | СО-Э449 1М | 2025-07-01 | Альметьевский р-н | МКД
Альметьевск г, УЛ. ТЕЛЬМАНА, д. 47, кв. 23 | 71748 | СО-Э449 1М | 2025-07-10 | Альметьевский р-н | МКД
Альметьевск г, УЛ. ТЕЛЬМАНА, д. 47, кв. 24 | 14418 | Барс 1.111 | 2025-01-26 | Альметьевский р-н | МКД
Альметьевск г, УЛ. ТЕЛЬМАНА, д. 47, кв. 25 | 66602121478 | СО-И449 М1 | 2025-07-22 | Альметьевский р-н | МКД
Альметьевск г, УЛ. ТЕЛЬМАНА, д. 47, кв. 27 | 7366 | Лейне Электро-01 1МШ | 2025-09-30 | Альметьевский р-н | МКД
Альметьевск г, УЛ. ТЕЛЬМАНА, д. 47, кв. 28 | 80810 | СОЭ-52 | 2025-06-12 | Альметьевский р-н | МКД
Альметьевск г, УЛ. ТЕЛЬМАНА, д. 47, кв. 29 | 7789021015103 | СЕ 101 | 2025-07-22 | Альметьевский р-н | МКД
Альметьевск г, УЛ. ТЕЛЬМАНА, д. 47, кв. 30 | 34445 | Лейне Электро-01 1МШ | 2025-07-22 | Альметьевский р-н | МКД
Альметьевск г, УЛ. ТЕЛЬМАНА, д. 47, кв. 32 | 2716 | Лейне Электро-01 1МШ | 2025-09-21 | Альметьевский р-н | МКД
Альметьевск г, УЛ. ТЕЛЬМАНА, д. 47, кв. 33 | 24470121520 | Барс 1.211 | 2025-06-30 | Альметьевский р-н | МКД
Альметьевск г, УЛ. ТЕЛЬМАНА, д. 47, кв. 34 | 68605 | СО-Э449 1М | 2025-07-22 | Альметьевский р-н | МКД
Альметьевск г, УЛ. ТЕЛЬМАНА, д. 47, кв. 35 | 64065 | СО-Э449 1М | 2025-07-15 | Альметьевский р-н | МКД
Альметьевск г, УЛ. ТЕЛЬМАНА, д. 47, кв. 37 | 70593 | СОЭ | 2025-09-01 | Альметьевский р-н | МКД
Альметьевск г, УЛ. ТЕЛЬМАНА, д. 47, кв. 41 | 4196901 | Меркурий 200 | 2025-12-15 | Альметьевский р-н | МКД
Альметьевск г, УЛ. ТЕЛЬМАНА, д. 47, кв. 42 | 7789021012200 | СЕ 101 | 2025-07-22 | Альметьевский р-н | МКД
Альметьевск г, УЛ. ТЕЛЬМАНА, д. 47, кв. 43 | 44579 | СОЭ | 2025-08-17 | Альметьевский р-н | МКД
Альметьевск г, УЛ. ТЕЛЬМАНА, д. 47, кв. 44 | 70552 | СОЭ | 2025-09-01 | Альметьевский р-н | МКД
Альметьевск г, УЛ. ТЕЛЬМАНА, д. 47, кв. 45 | 65384 | СО-Э449 1М | 2025-07-28 | Альметьевский р-н | МКД
Альметьевск г, УЛ. ТЕЛЬМАНА, д. 47, кв. 46 | 65986 | СО-Э449 1М | 2025-03-05 | Альметьевский р-н | МКД
Альметьевск г, УЛ. ТЕЛЬМАНА, д. 47, кв. 47 | 65985 | СО-Э449 1М | 2025-07-01 | Альметьевский р-н | МКД
Альметьевск г, УЛ. ТЕЛЬМАНА, д. 47, кв. 48 | 62410 | СО-Э449 1М | 2025-07-01 | Альметьевский р-н | МКД
Альметьевск г, УЛ. ТЕЛЬМАНА, д. 47, кв. 49 | 64166 | СО-Э449 1М | 2025-12-31 | Альметьевский р-н | МКД
Альметьевск г, УЛ. ТЕЛЬМАНА, д. 47, кв. 50 | 7011020004983 | СЕ 102 | 2025-07-22 | Альметьевский р-н | МКД
Альметьевск г, УЛ. ТЕЛЬМАНА, д. 47, кв. 51 | 11742 | Барс 1.111 | 2025-07-15 | Альметьевский р-н | МКД
Альметьевск г, УЛ. ТЕЛЬМАНА, д. 47, кв. 52 | 315113 | СОЭ | 2025-09-01 | Альметьевский р-н | МКД
Альметьевск г, УЛ. ТЕЛЬМАНА, д. 47, кв. 53 | 71958 | СО-Э449 1М1-1 | 2025-07-23 | Альметьевский р-н | МКД
Альметьевск г, УЛ. ТЕЛЬМАНА, д. 47, кв. 54 | 72459 | СО-Э449 1М1-1 | 2025-07-01 | Альметьевский р-н | МКД
Альметьевск г, УЛ. ТЕЛЬМАНА, д. 47, кв. 55 | 67104 | СО-Э449 1М | 2025-07-22 | Альметьевский р-н | МКД
Альметьевск г, УЛ. ТЕЛЬМАНА, д. 47, кв. 57 | 520469 | СОЭ-52 | 2025-07-12 | Альметьевский р-н | МКД
Альметьевск г, УЛ. ТЕЛЬМАНА, д. 47, кв. 58 | 67811 | СО-Э449 1М | 2025-07-06 | Альметьевский р-н | МКД
Альметьевск г, УЛ. ТЕЛЬМАНА, д. 47, кв. 59 | 77413 | СО-И449 М1 | 2025-08-18 | Альметьевский р-н | МКД
Альметьевск г, УЛ. ТЕЛЬМАНА, д. 47, кв. 61 | 7789021001915 | СЕ 101 | 2025-07-22 | Альметьевский р-н | МКД
Альметьевск г, УЛ. ТЕЛЬМАНА, д. 47, кв. 62 | 7789021010399 | СЕ 101 | 2025-07-22 | Альметьевский р-н | МКД
Альметьевск г, УЛ. ТЕЛЬМАНА, д. 47, кв. 63 | 7789021023715 | СЕ 101 | 2025-07-22 | Альметьевский р-н | МКД
Альметьевск г, УЛ. ТЕЛЬМАНА, д. 47, кв. 64 | 47800 | СО-Э449 | 2025-05-15 | Альметьевский р-н | МКД
Альметьевск г, УЛ. ТЕЛЬМАНА, д. 47, кв. 66 | 71229121702 | Барс 1.111 | 2025-07-22 | Альметьевский р-н | МКД
Альметьевск г, УЛ. ТЕЛЬМАНА, д. 47, кв. 67 | 7789021019477 | СЕ 101 | 2025-07-22 | Альметьевский р-н | МКД
Альметьевск г, УЛ. ТЕЛЬМАНА, д. 47, кв. 68 | 46380 | СО-Э449 | 2025-05-18 | Альметьевский р-н | МКД
Альметьевск г, УЛ. ТЕЛЬМАНА, д. 47, кв. 69 | 70219 | Барс 1.111 | 2025-07-16 | Альметьевский р-н | МКД
Альметьевск г, УЛ. ТЕЛЬМАНА, д. 47, кв. 70 | 51734 | Барс 1.113 | 2025-06-03 | Альметьевский р-н | МКД
Альметьевск г, УЛ. ТЕЛЬМАНА, д. 47, кв. 71 | 529000 | СОЭ | 2025-09-01 | Альметьевский р-н | МКД
Альметьевск г, УЛ. ТЕЛЬМАНА, д. 47, кв. 72 | 522943 | СОЭ-52 | 2025-07-21 | Альметьевский р-н | МКД
Альметьевск г, УЛ. ТЕЛЬМАНА, д. 47, кв. 74 | 701120391 | СЕ 102 | 2025-09-03 | Альметьевский р-н | МКД
Альметьевск г, УЛ. ТЕЛЬМАНА, д. 47, кв. 75 | 795505 | СОЭ | 2025-02-01 | Альметьевский р-н | МКД
Альметьевск г, УЛ. ТЕЛЬМАНА, д. 47, кв. 77 | 106815 | Барс 1.111 | 2025-11-25 | Альметьевский р-н | МКД
Альметьевск г, УЛ. ТЕЛЬМАНА, д. 47, кв. 79 | 69180 | Лейне Электро-01 1МШ | 2025-07-22 | Альметьевский р-н | МКД
Альметьевск г, УЛ. ТЕЛЬМАНА, д. 47, кв. 81 | 71145 | СО-Э449 1М | 2025-07-24 | Альметьевский р-н | МКД
Альметьевск г, УЛ. ТЕЛЬМАНА, д. 47, кв. 82 | 20777 | Лейне Электро-01 1МШ | 2025-07-23 | Альметьевский р-н | МКД
Альметьевск г, УЛ. ТЕЛЬМАНА, д. 47, кв. 83 | 315349 | СОЭ | 2025-09-15 | Альметьевский р-н | МКД
Альметьевск г, УЛ. ТЕЛЬМАНА, д. 47, кв. 84 | 7011020003102 | СЕ 102 | 2025-07-24 | Альметьевский р-н | МКД
Альметьевск г, УЛ. ТЕЛЬМАНА, д. 47, кв. 85 | 24371 | Барс 1.211 | 2025-07-09 | Альметьевский р-н | МКД
Альметьевск г, УЛ. ТЕЛЬМАНА, д. 47, кв. 86 | 71902 | СО-Э449 1М1-1 | 2025-07-24 | Альметьевский р-н | МКД
Альметьевск г, УЛ. ТЕЛЬМАНА, д. 47, кв. 87 | 71943 | СО-И449 М1 | 2025-07-24 | Альметьевский р-н | МКД
Альметьевск г, УЛ. ТЕЛЬМАНА, д. 47, кв. 88 | 7011020001543 | СЕ 102 | 2025-07-22 | Альметьевский р-н | МКД
Альметьевск г, УЛ. ТЕЛЬМАНА, д. 47, кв. 89 | 7789023054681 | СЕ 101 | 2025-09-19 | Альметьевский р-н | МКД
Альметьевск г, УЛ. ТЕЛЬМАНА, д. 47, кв. 90 | 7789021001554 | СЕ 101 | 2025-07-22 | Альметьевский р-н | МКД
Альметьевск г, УЛ. ТЕЛЬМАНА, д. 49, кв. 3 | 70794 | СО-Э449 1М | 2025-07-18 | Альметьевский р-н | МКД
Альметьевск г, УЛ. ТЕЛЬМАНА, д. 49, кв. 4 | 81112 | СО-Э449 1М1-1 | 2025-08-20 | Альметьевский р-н | МКД
Альметьевск г, УЛ. ТЕЛЬМАНА, д. 49, кв. 5 | 64725 | СО-505 | 2025-07-02 | Альметьевский р-н | МКД
Альметьевск г, УЛ. ТЕЛЬМАНА, д. 49, кв. 6 | 802363 | СО-505 | 2025-07-02 | Альметьевский р-н | МКД
Альметьевск г, УЛ. ТЕЛЬМАНА, д. 49, кв. 8 | 23166027 | СЭТ1-1 | 2025-07-31 | Альметьевский р-н | МКД
Альметьевск г, УЛ. ТЕЛЬМАНА, д. 49, кв. 10 | 30155 | Барс 1.113 | 2025-03-23 | Альметьевский р-н | МКД
Альметьевск г, УЛ. ТЕЛЬМАНА, д. 49, кв. 14 | 526607 | СОЭ-52 | 2025-07-01 | Альметьевский р-н | МКД
Альметьевск г, УЛ. ТЕЛЬМАНА, д. 49, кв. 15 | 6005147 | СЭО-1.15 | 2025-09-23 | Альметьевский р-н | МКД
Альметьевск г, УЛ. ТЕЛЬМАНА, д. 49, кв. 16 | 70676 | СО-Э449 1М | 2025-07-01 | Альметьевский р-н | МКД
Альметьевск г, УЛ. ТЕЛЬМАНА, д. 49, кв. 17 | 66320 | СО-Э449 1М | 2025-07-01 | Альметьевский р-н | МКД
Альметьевск г, УЛ. ТЕЛЬМАНА, д. 49, кв. 18 | 65004 | СО-Э449 1М | 2025-06-30 | Альметьевский р-н | МКД
Альметьевск г, УЛ. ТЕЛЬМАНА, д. 49, кв. 19 | 7789021002644 | СЕ 101 | 2025-07-22 | Альметьевский р-н | МКД
Альметьевск г, УЛ. ТЕЛЬМАНА, д. 49, кв. 21 | 1016722 | СО-Э449 1М | 2025-06-14 | Альметьевский р-н | МКД
Альметьевск г, УЛ. ТЕЛЬМАНА, д. 49, кв. 22 | 506274 | СОЭ-52 | 2025-06-27 | Альметьевский р-н | МКД
Альметьевск г, УЛ. ТЕЛЬМАНА, д. 49, кв. 23 | 284200 | СОЭ-52 | 2025-07-01 | Альметьевский р-н | МКД
Альметьевск г, УЛ. ТЕЛЬМАНА, д. 49, кв. 24 | 64738 | Барс 1.111 | 2025-07-07 | Альметьевский р-н | МКД
Альметьевск г, УЛ. ТЕЛЬМАНА, д. 49, кв. 25 | 519129 | СОЭ-52 | 2025-07-12 | Альметьевский р-н | МКД
Альметьевск г, УЛ. ТЕЛЬМАНА, д. 49, кв. 26 | 348626 | СОЭ | 2025-12-02 | Альметьевский р-н | МКД
Альметьевск г, УЛ. ТЕЛЬМАНА, д. 49, кв. 27 | 70310121975 | Барс 1.111 | 2025-08-03 | Альметьевский р-н | МКД
Альметьевск г, УЛ. ТЕЛЬМАНА, д. 49, кв. 29 | 281646 | СОЭ-52 | 2025-07-29 | Альметьевский р-н | МКД
Альметьевск г, УЛ. ТЕЛЬМАНА, д. 49, кв. 30 | 802310 | СО-505 | 2025-07-06 | Альметьевский р-н | МКД
Альметьевск г, УЛ. ТЕЛЬМАНА, д. 49, кв. 33 | 82279 | Лейне Электро-01 1МШ | 2025-07-01 | Альметьевский р-н | МКД
Альметьевск г, УЛ. ТЕЛЬМАНА, д. 49, кв. 34 | 63355 | Лейне Электро-01 1МШ | 2025-11-19 | Альметьевский р-н | МКД
Альметьевск г, УЛ. ТЕЛЬМАНА, д. 49, кв. 35 | 7789020027722 | СЕ 101 | 2025-06-30 | Альметьевский р-н | МКД
Альметьевск г, УЛ. ТЕЛЬМАНА, д. 49, кв. 36 | 70619122017 | СО-Э449 1М | 2025-07-22 | Альметьевский р-н | МКД
Альметьевск г, УЛ. ТЕЛЬМАНА, д. 49, кв. 40 | 28563 | Лейне Электро-01 1МШ | 2025-12-21 | Альметьевский р-н | МКД
Альметьевск г, УЛ. ТЕЛЬМАНА, д. 49, кв. 43 | 71981 | Лейне Электро-01 1МШ | 2025-07-01 | Альметьевский р-н | МКД
Альметьевск г, УЛ. ТЕЛЬМАНА, д. 49, кв. 45 | 24993 | Барс 1.211 | 2025-07-22 | Альметьевский р-н | МКД
Альметьевск г, УЛ. ТЕЛЬМАНА, д. 49, кв. 47 | 65380122045 | СО-Э449 1М | 2025-07-20 | Альметьевский р-н | МКД
Альметьевск г, УЛ. ТЕЛЬМАНА, д. 49, кв. 50 | 2004110 | СЭО-1.15 | 2025-07-01 | Альметьевский р-н | МКД
Альметьевск г, УЛ. ТЕЛЬМАНА, д. 49, кв. 52 | 48637 | СО-Э449 | 2025-05-21 | Альметьевский р-н | МКД
Альметьевск г, УЛ. ТЕЛЬМАНА, д. 49, кв. 53 | 10893 | СО-Э449 1М1-1 | 2025-01-23 | Альметьевский р-н | МКД
Альметьевск г, УЛ. ТЕЛЬМАНА, д. 49, кв. 55 | 82631 | СОЭ | 2025-09-11 | Альметьевский р-н | МКД
Альметьевск г, УЛ. ТЕЛЬМАНА, д. 49, кв. 56 | 7789021032365 | СЕ 101 | 2025-08-15 | Альметьевский р-н | МКД
Альметьевск г, УЛ. ТЕЛЬМАНА, д. 49, кв. 61 | 60111 | Лейне Электро-01 1МШ | 2025-11-14 | Альметьевский р-н | МКД
Альметьевск г, УЛ. ТЕЛЬМАНА, д. 49, кв. 62 | 62608 | Барс 1.111 | 2025-07-22 | Альметьевский р-н | МКД
Альметьевск г, УЛ. ТЕЛЬМАНА, д. 49, кв. 64 | 60706 | Барс 1.113 | 2025-06-23 | Альметьевский р-н | МКД
Альметьевск г, УЛ. ТЕЛЬМАНА, д. 49, кв. 66 | 81224122108 | Барс 1.111 | 2025-08-19 | Альметьевский р-н | МКД
Альметьевск г, УЛ. ТЕЛЬМАНА, д. 49, кв. 67 | 71934 | СО-И449 М1 | 2025-05-24 | Альметьевский р-н | МКД
Альметьевск г, УЛ. ТЕЛЬМАНА, д. 49, кв. 68 | 70343122122 | СО-Э449 1М | 2025-07-23 | Альметьевский р-н | МКД
Альметьевск г, УЛ. ТЕЛЬМАНА, д. 49, кв. 69 | 66382 | СО-И449 | 2025-07-01 | Альметьевский р-н | МКД
Альметьевск г, УЛ. ТЕЛЬМАНА, д. 49, кв. 70 | 322382 | СОЭ | 2025-06-21 | Альметьевский р-н | МКД
Альметьевск г, УЛ. ТЕЛЬМАНА, д. 49, кв. 73 | 59119 | Лейне Электро-01 1МШ | 2025-11-10 | Альметьевский р-н | МКД
Альметьевск г, УЛ. ТЕЛЬМАНА, д. 49, кв. 74 | 61148 | СО-Э449 1М | 2025-07-06 | Альметьевский р-н | МКД
Альметьевск г, УЛ. ТЕЛЬМАНА, д. 49, кв. 75 | 67226 | СО-И449 | 2025-07-01 | Альметьевский р-н | МКД
Альметьевск г, УЛ. ТЕЛЬМАНА, д. 49, кв. 77 | 24439122164 | Барс 1.113 | 2025-03-25 | Альметьевский р-н | МКД
Альметьевск г, УЛ. ТЕЛЬМАНА, д. 49, кв. 78 | 62863 | Барс 1.111 | 2025-07-22 | Альметьевский р-н | МКД
Альметьевск г, УЛ. ТЕЛЬМАНА, д. 49, кв. 79 | 64688 | Барс 1.111 | 2025-07-07 | Альметьевский р-н | МКД
Альметьевск г, УЛ. ТЕЛЬМАНА, д. 49, кв. 80 | 7791020006179 | СЕ 101 | 2025-06-30 | Альметьевский р-н | МКД
Альметьевск г, УЛ. ТЕЛЬМАНА, д. 49, кв. 81 | 7789020027724 | СЕ 101 | 2025-06-30 | Альметьевский р-н | МКД
Альметьевск г, УЛ. ТЕЛЬМАНА, д. 49, кв. 82 | 78495 | СОЭ | 2025-06-08 | Альметьевский р-н | МКД
Альметьевск г, УЛ. ТЕЛЬМАНА, д. 49, кв. 83 | 281869 | СОЭ-52 | 2025-07-01 | Альметьевский р-н | МКД
Альметьевск г, УЛ. ТЕЛЬМАНА, д. 49, кв. 84 | 66489 | СО-И449 М2-5 | 2025-06-27 | Альметьевский р-н | МКД
Альметьевск г, УЛ. ТЕЛЬМАНА, д. 49, кв. 85 | 508525 | СОЭ | 2025-07-13 | Альметьевский р-н | МКД
Альметьевск г, УЛ. ТЕЛЬМАНА, д. 49, кв. 87 | 132276 | СЭТ1-1 | 2025-10-14 | Альметьевский р-н | МКД
Альметьевск г, УЛ. ТЕЛЬМАНА, д. 49, кв. 88 | 66368 | СО-И449 М2-5 | 2025-06-27 | Альметьевский р-н | МКД
Альметьевск г, УЛ. ТЕЛЬМАНА, д. 49, кв. 90 | 496450 | СОЭ-52 | 2025-06-18 | Альметьевский р-н | МКД
Альметьевск г, УЛ. ТЕЛЬМАНА, д. 51, кв. 4 | 7789021019518 | СЕ 101 | 2025-07-23 | Альметьевский р-н | МКД
Альметьевск г, УЛ. ТЕЛЬМАНА, д. 51, кв. 6 | 16450309 | Соло | 2025-07-27 | Альметьевский р-н | МКД
Альметьевск г, УЛ. ТЕЛЬМАНА, д. 51, кв. 7 | 13881 | СО-Э449 | 2025-05-11 | Альметьевский р-н | МКД
Альметьевск г, УЛ. ТЕЛЬМАНА, д. 51, кв. 9 | 2468125 | Меркурий 200 | 2025-01-26 | Альметьевский р-н | МКД
Альметьевск г, УЛ. ТЕЛЬМАНА, д. 51, кв. 11 | 107854 | Барс 1.111 | 2025-01-12 | Альметьевский р-н | МКД
Альметьевск г, УЛ. ТЕЛЬМАНА, д. 51, кв. 12 | 64069 | Лейне Электро-01 1МШ | 2025-07-09 | Альметьевский р-н | МКД
Альметьевск г, УЛ. ТЕЛЬМАНА, д. 51, кв. 13 | 7789021019326 | СЕ 101 | 2025-07-23 | Альметьевский р-н | МКД
Альметьевск г, УЛ. ТЕЛЬМАНА, д. 51, кв. 14 | 95859122297 | Барс 1.111 | 2025-10-13 | Альметьевский р-н | МКД
Альметьевск г, УЛ. ТЕЛЬМАНА, д. 51, кв. 15 | 96045 | Барс 1.111 | 2025-02-20 | Альметьевский р-н | МКД
Альметьевск г, УЛ. ТЕЛЬМАНА, д. 51, кв. 16 | 7011020002748 | СЕ 102 | 2025-07-23 | Альметьевский р-н | МКД
Альметьевск г, УЛ. ТЕЛЬМАНА, д. 51, кв. 17 | 66812 | Лейне Электро-01 1МШ | 2025-06-30 | Альметьевский р-н | МКД
Альметьевск г, УЛ. ТЕЛЬМАНА, д. 51, кв. 18 | 67799 | СО-Э449 1М | 2025-07-06 | Альметьевский р-н | МКД
Альметьевск г, УЛ. ТЕЛЬМАНА, д. 51, кв. 21 | 70876 | Лейне Электро-01 1МШ | 2025-07-15 | Альметьевский р-н | МКД
Альметьевск г, УЛ. ТЕЛЬМАНА, д. 51, кв. 24 | 60333 | Барс 1.111 | 2025-01-18 | Альметьевский р-н | МКД
Альметьевск г, УЛ. ТЕЛЬМАНА, д. 51, кв. 25 | 62919122346 | Барс 1.111 | 2025-07-23 | Альметьевский р-н | МКД
Альметьевск г, УЛ. ТЕЛЬМАНА, д. 51, кв. 26 | 65346122353 | Лейне Электро-01 1МШ | 2025-07-01 | Альметьевский р-н | МКД
Альметьевск г, УЛ. ТЕЛЬМАНА, д. 51, кв. 27 | 64626122360 | Лейне Электро-01 1МШ | 2025-07-01 | Альметьевский р-н | МКД
Альметьевск г, УЛ. ТЕЛЬМАНА, д. 51, кв. 28 | 7789021022228 | СЕ 101 | 2025-07-23 | Альметьевский р-н | МКД
Альметьевск г, УЛ. ТЕЛЬМАНА, д. 51, кв. 29 | 7789021017266 | СЕ 101 | 2025-07-23 | Альметьевский р-н | МКД
Альметьевск г, УЛ. ТЕЛЬМАНА, д. 51, кв. 30 | 7789021019389 | СЕ 101 | 2025-07-23 | Альметьевский р-н | МКД
Альметьевск г, УЛ. ТЕЛЬМАНА, д. 51, кв. 31 | 7011021002072 | СЕ 102 | 2025-09-15 | Альметьевский р-н | МКД
Альметьевск г, УЛ. ТЕЛЬМАНА, д. 51, кв. 32 | 72652 | СО-Э449 1М1-1 | 2025-10-28 | Альметьевский р-н | МКД
Альметьевск г, УЛ. ТЕЛЬМАНА, д. 51, кв. 33 | 61381 | Барс 1.111 | 2025-06-23 | Альметьевский р-н | МКД
Альметьевск г, УЛ. ТЕЛЬМАНА, д. 51, кв. 34 | 80752 | СОЭ-52 | 2025-08-24 | Альметьевский р-н | МКД
Альметьевск г, УЛ. ТЕЛЬМАНА, д. 51, кв. 35 | 108034629 | Скат 101 | 2025-12-15 | Альметьевский р-н | МКД
Альметьевск г, УЛ. ТЕЛЬМАНА, д. 51, кв. 37 | 142501 | СО-505 | 2025-06-09 | Альметьевский р-н | МКД
Альметьевск г, УЛ. ТЕЛЬМАНА, д. 51, кв. 38 | 4213173 | Меркурий 200 | 2025-06-27 | Альметьевский р-н | МКД
Альметьевск г, УЛ. ТЕЛЬМАНА, д. 51, кв. 39 | 7125020009862 | ЦЭ6807П | 2025-10-12 | Альметьевский р-н | МКД
Альметьевск г, УЛ. ТЕЛЬМАНА, д. 51, кв. 40 | 4690081 | Меркурий 201 | 2025-07-15 | Альметьевский р-н | МКД
Альметьевск г, УЛ. ТЕЛЬМАНА, д. 51, кв. 41 | 4581548 | Меркурий 201 | 2025-07-15 | Альметьевский р-н | МКД
Альметьевск г, УЛ. ТЕЛЬМАНА, д. 51, кв. 42 | 4557515 | Меркурий 201 | 2025-06-15 | Альметьевский р-н | МКД
Альметьевск г, УЛ. ТЕЛЬМАНА, д. 51, кв. 43 | 4301902 | Меркурий 200 | 2025-08-07 | Альметьевский р-н | МКД
Альметьевск г, УЛ. ТЕЛЬМАНА, д. 51, кв. 44 | 7789021019365 | СЕ 101 | 2025-07-23 | Альметьевский р-н | МКД
Альметьевск г, УЛ. ТЕЛЬМАНА, д. 51, кв. 45 | 64172 | Барс 1.111 | 2025-07-23 | Альметьевский р-н | МКД
Альметьевск г, УЛ. ТЕЛЬМАНА, д. 51, кв. 46 | 113992 | Барс 1.111 | 2025-06-15 | Альметьевский р-н | МКД
Альметьевск г, УЛ. ТЕЛЬМАНА, д. 51, кв. 47 | 81572 | Барс 1.111 | 2025-08-22 | Альметьевский р-н | МКД
Альметьевск г, УЛ. ТЕЛЬМАНА, д. 51, кв. 48 | 67250 | СО-Э449 1М | 2025-07-24 | Альметьевский р-н | МКД
Альметьевск г, УЛ. ТЕЛЬМАНА, д. 51, кв. 51 | 510035 | СОЭ-52 | 2025-08-19 | Альметьевский р-н | МКД
Альметьевск г, УЛ. ТЕЛЬМАНА, д. 51, кв. 52 | 17085309 | Соло | 2025-07-27 | Альметьевский р-н | МКД
Альметьевск г, УЛ. ТЕЛЬМАНА, д. 51, кв. 53 | 96006 | Барс 1.111 | 2025-10-19 | Альметьевский р-н | МКД
Альметьевск г, УЛ. ТЕЛЬМАНА, д. 51, кв. 55 | 77642 | СО-Э449 1М | 2025-08-06 | Альметьевский р-н | МКД
Альметьевск г, УЛ. ТЕЛЬМАНА, д. 51, кв. 56 | 495562 | СОЭ | 2025-06-18 | Альметьевский р-н | МКД
Альметьевск г, УЛ. ТЕЛЬМАНА, д. 51, кв. 57 | 33844 | Лейне Электро-01 1МШ | 2025-07-01 | Альметьевский р-н | МКД
Альметьевск г, УЛ. ТЕЛЬМАНА, д. 51, кв. 61 | 279317 | СОЭ-52 | 2025-07-01 | Альметьевский р-н | МКД
Альметьевск г, УЛ. ТЕЛЬМАНА, д. 51, кв. 64 | 14122556 | СОЭ | 2025-07-06 | Альметьевский р-н | МКД
Альметьевск г, УЛ. ТЕЛЬМАНА, д. 51, кв. 65 | 7789021022034 | СЕ 101 | 2025-01-27 | Альметьевский р-н | МКД
Альметьевск г, УЛ. ТЕЛЬМАНА, д. 51, кв. 66 | 11519209 | ЦЭ2726 | 2025-06-03 | Альметьевский р-н | МКД
Альметьевск г, УЛ. ТЕЛЬМАНА, д. 51, кв. 67 | 60176 | Барс 1.111 | 2025-06-25 | Альметьевский р-н | МКД
Альметьевск г, УЛ. ТЕЛЬМАНА, д. 51, кв. 70 | 64026 | СО-Э449 1М | 2025-07-17 | Альметьевский р-н | МКД
Альметьевск г, УЛ. ТЕЛЬМАНА, д. 51, кв. 72 | 67596 | СО-И449 М1-2 | 2025-07-12 | Альметьевский р-н | МКД
Альметьевск г, УЛ. ТЕЛЬМАНА, д. 51, кв. 73 | 506659 | СОЭ-52 | 2025-06-27 | Альметьевский р-н | МКД
Альметьевск г, УЛ. ТЕЛЬМАНА, д. 51, кв. 74 | 1016862 | Барс 1.111 | 2025-06-23 | Альметьевский р-н | МКД
Альметьевск г, УЛ. ТЕЛЬМАНА, д. 51, кв. 75 | 77879 | СО-Э449 1М | 2025-08-06 | Альметьевский р-н | МКД
Альметьевск г, УЛ. ТЕЛЬМАНА, д. 51, кв. 76 | 66317122619 | СО-Э449 1М | 2025-07-24 | Альметьевский р-н | МКД
Альметьевск г, УЛ. ТЕЛЬМАНА, д. 51, кв. 78 | 72008 | СО-Э449 1М1-1 | 2025-08-03 | Альметьевский р-н | МКД
Альметьевск г, УЛ. ТЕЛЬМАНА, д. 51, кв. 80 | 61298 | СО-Э449 1М | 2025-04-19 | Альметьевский р-н | МКД
Альметьевск г, УЛ. ТЕЛЬМАНА, д. 51, кв. 81 | 70747 | СО-И449 М2-5 | 2025-07-01 | Альметьевский р-н | МКД
Альметьевск г, УЛ. ТЕЛЬМАНА, д. 51, кв. 82 | 60780 | Барс 1.111 | 2025-07-01 | Альметьевский р-н | МКД
Альметьевск г, УЛ. ТЕЛЬМАНА, д. 51, кв. 83 | 280899 | СОЭ-52 | 2025-08-08 | Альметьевский р-н | МКД
Альметьевск г, УЛ. ТЕЛЬМАНА, д. 51, кв. 84 | 520253 | СОЭ-52 | 2025-07-12 | Альметьевский р-н | МКД
Альметьевск г, УЛ. ТЕЛЬМАНА, д. 51, кв. 86 | 60202 | Барс 1.111 | 2025-06-24 | Альметьевский р-н | МКД
Альметьевск г, УЛ. ТЕЛЬМАНА, д. 51, кв. 89 | 77672 | СО-Э449 1М | 2025-08-03 | Альметьевский р-н | МКД
Альметьевск г, УЛ. ТЕЛЬМАНА, д. 51, кв. 90 | 324508 | СОЭ | 2025-10-15 | Альметьевский р-н | МКД
Альметьевск г, УЛ. ТЕЛЬМАНА, д. 51, кв. 91 | 495565 | СОЭ | 2025-09-18 | Альметьевский р-н | МКД
Альметьевск г, УЛ. ТЕЛЬМАНА, д. 51, кв. 92 | 45507 | СО-Э449 | 2025-06-12 | Альметьевский р-н | МКД
Альметьевск г, УЛ. ТЕЛЬМАНА, д. 51, кв. 97 | 37673 | Лейне Электро-01 1МШ | 2025-02-01 | Альметьевский р-н | МКД
Альметьевск г, УЛ. ТЕЛЬМАНА, д. 51, кв. 99 | 501536 | СОЭ | 2025-06-11 | Альметьевский р-н | МКД
Альметьевск г, УЛ. ТЕЛЬМАНА, д. 51, кв. 100 | 285728 | СОЭ-52 | 2025-09-29 | Альметьевский р-н | МКД
Альметьевск г, УЛ. ТЕЛЬМАНА, д. 51, кв. 101 | 12026122724 | СО-505 | 2025-06-07 | Альметьевский р-н | МКД
Альметьевск г, УЛ. ТЕЛЬМАНА, д. 51, кв. 102 | 96035 | Барс 1.111 | 2025-10-09 | Альметьевский р-н | МКД
Альметьевск г, УЛ. ТЕЛЬМАНА, д. 51, кв. 103 | 23233330 | СЭТ1-1 | 2025-08-04 | Альметьевский р-н | МКД
Альметьевск г, УЛ. ТЕЛЬМАНА, д. 51, кв. 104 | 78180 | СО-Э449 1М | 2025-10-23 | Альметьевский р-н | МКД
Альметьевск г, УЛ. ТЕЛЬМАНА, д. 51, кв. 106 | 64655 | СО-Э449 1М | 2025-07-03 | Альметьевский р-н | МКД
Альметьевск г, УЛ. ТЕЛЬМАНА, д. 51, кв. 107 | 17085909 | Соло | 2025-07-27 | Альметьевский р-н | МКД
Альметьевск г, УЛ. ТЕЛЬМАНА, д. 51, кв. 108 | 483910 | СОЭ-55 | 2025-06-23 | Альметьевский р-н | МКД
Альметьевск г, УЛ. ТЕЛЬМАНА, д. 51, кв. 109 | 86373 | Лейне Электро-01 1МШ | 2025-07-18 | Альметьевский р-н | МКД
Альметьевск г, УЛ. ТЕЛЬМАНА, д. 51, кв. 110 | 12092 | СО-505 | 2025-07-24 | Альметьевский р-н | МКД
Альметьевск г, УЛ. ТЕЛЬМАНА, д. 51, кв. 111 | 60145 | Барс 1.111 | 2025-06-23 | Альметьевский р-н | МКД
Альметьевск г, УЛ. ТЕЛЬМАНА, д. 51, кв. 112 | 60409 | Барс 1.111 | 2025-06-23 | Альметьевский р-н | МКД
Альметьевск г, УЛ. ТЕЛЬМАНА, д. 51, кв. 113 | 300681 | СОЭ | 2025-10-15 | Альметьевский р-н | МКД
Альметьевск г, УЛ. ТЕЛЬМАНА, д. 51, кв. 114 | 506469 | СОЭ-52 | 2025-07-24 | Альметьевский р-н | МКД
Альметьевск г, УЛ. ТЕЛЬМАНА, д. 51, кв. 116 | 454238122815 | СОЭ-55 | 2025-06-23 | Альметьевский р-н | МКД
Альметьевск г, УЛ. ТЕЛЬМАНА, д. 51, кв. 117 | 90636 | Лейне Электро-01 1МШ | 2025-09-17 | Альметьевский р-н | МКД
Альметьевск г, УЛ. ТЕЛЬМАНА, д. 51, кв. 118 | 7789020020943 | СЕ 101 | 2025-07-01 | Альметьевский р-н | МКД
Альметьевск г, УЛ. ТЕЛЬМАНА, д. 51, кв. 119 | 40626 | Барс 1.113 | 2025-05-06 | Альметьевский р-н | МКД
Альметьевск г, УЛ. ТИМИРЯЗЕВА, д. 2А, кв. 5 | 5004537 | СЭО-1.15 | 2025-10-31 | Альметьевский р-н | МКД
Альметьевск г, УЛ. ТИМИРЯЗЕВА, д. 2А, кв. 8 | 36405 | Барс 1.111 | 2025-09-13 | Альметьевский р-н | МКД
Альметьевск г, УЛ. ТИМИРЯЗЕВА, д. 2А, кв. 9 | 67210 | СО-Э449 1М | 2025-06-29 | Альметьевский р-н | МКД
Альметьевск г, УЛ. ТИМИРЯЗЕВА, д. 2А, кв. 10 | 3800678 | Меркурий 200 | 2025-08-20 | Альметьевский р-н | МКД
Альметьевск г, УЛ. ТИМИРЯЗЕВА, д. 2А, кв. 11 | 148586 | СО-505 | 2025-07-27 | Альметьевский р-н | МКД
Альметьевск г, УЛ. ТИМИРЯЗЕВА, д. 2А, кв. 13 | 4549419 | Меркурий 200 | 2025-10-17 | Альметьевский р-н | МКД
Альметьевск г, УЛ. ТИМИРЯЗЕВА, д. 2А, кв. 14 | 25650 | СО-Э449 | 2025-03-16 | Альметьевский р-н | МКД
Альметьевск г, УЛ. ТИМИРЯЗЕВА, д. 2А, кв. 15 | 11438 | СО-505 | 2025-08-28 | Альметьевский р-н | МКД
Альметьевск г, УЛ. ТИМИРЯЗЕВА, д. 2А, кв. 28 | 24376 | Барс 1.211 | 2025-07-12 | Альметьевский р-н | МКД
Альметьевск г, УЛ. ТИМИРЯЗЕВА, д. 2А, кв. 30 | 482385 | СОЭ-55 | 2025-07-21 | Альметьевский р-н | МКД
Альметьевск г, УЛ. ТИМИРЯЗЕВА, д. 34, кв. 26 | 32154 | Лейне Электро-01 1МШ | 2025-08-11 | Альметьевский р-н | МКД
Альметьевск г, УЛ. ТИМИРЯЗЕВА, д. 34, кв. 28 | 71243 | Лейне Электро-01 1МШ | 2025-07-06 | Альметьевский р-н | МКД
Альметьевск г, УЛ. ТИМИРЯЗЕВА, д. 34, кв. 50 | 4226730 | Меркурий 200 | 2025-12-28 | Альметьевский р-н | МКД
Альметьевск г, УЛ. ТИМИРЯЗЕВА, д. 34, кв. 56 | 5789383 | Меркурий 200 | 2025-05-14 | Альметьевский р-н | МКД
Альметьевск г, УЛ. ТИМИРЯЗЕВА, д. 36, кв. 1 | 5003276 | СЭО-1.15 | 2025-07-16 | Альметьевский р-н | МКД
Альметьевск г, УЛ. ТИМИРЯЗЕВА, д. 36, кв. 2 | 11505122948 | Барс 1.111 | 2025-12-30 | Альметьевский р-н | МКД
Альметьевск г, УЛ. ТИМИРЯЗЕВА, д. 36, кв. 3 | 353492 | СОЭ | 2025-12-10 | Альметьевский р-н | МКД
Альметьевск г, УЛ. ТИМИРЯЗЕВА, д. 36, кв. 4 | 822994 | СО-505 | 2025-06-29 | Альметьевский р-н | МКД
Альметьевск г, УЛ. ТИМИРЯЗЕВА, д. 36, кв. 6 | 61174 | СО-Э449 1М | 2025-06-22 | Альметьевский р-н | МКД
Альметьевск г, УЛ. ТИМИРЯЗЕВА, д. 36, кв. 7 | 4511338 | Меркурий 200 | 2025-11-26 | Альметьевский р-н | МКД
Альметьевск г, УЛ. ТИМИРЯЗЕВА, д. 36, кв. 8 | 11899122983 | СО-505 | 2025-08-11 | Альметьевский р-н | МКД
Альметьевск г, УЛ. ТИМИРЯЗЕВА, д. 36, кв. 9 | 111045 | Барс 1.111 | 2025-12-01 | Альметьевский р-н | МКД
Альметьевск г, УЛ. ТИМИРЯЗЕВА, д. 36, кв. 11 | 48223 | СО-Э449 | 2025-06-12 | Альметьевский р-н | МКД
Альметьевск г, УЛ. ТИМИРЯЗЕВА, д. 36, кв. 12 | 48162 | СО-Э449 | 2025-06-12 | Альметьевский р-н | МКД
Альметьевск г, УЛ. ТИМИРЯЗЕВА, д. 36, кв. 16 | 60866 | Барс 1.111 | 2025-08-11 | Альметьевский р-н | МКД
Альметьевск г, УЛ. ТИМИРЯЗЕВА, д. 36, кв. 23 | 320203 | СОЭ | 2025-10-15 | Альметьевский р-н | МКД
Альметьевск г, УЛ. ТИМИРЯЗЕВА, д. 36, кв. 24 | 27829 | Лейне Электро-01 1МШ | 2025-12-01 | Альметьевский р-н | МКД
Альметьевск г, УЛ. ТИМИРЯЗЕВА, д. 36, кв. 25 | 493484 | СОЭ-55 | 2025-09-24 | Альметьевский р-н | МКД
Альметьевск г, УЛ. ТИМИРЯЗЕВА, д. 36, кв. 26 | 290816 | СОЭ-52 | 2025-07-01 | Альметьевский р-н | МКД
Альметьевск г, УЛ. ТИМИРЯЗЕВА, д. 36, кв. 27 | 7007802 | СЭО-1.15 | 2025-11-17 | Альметьевский р-н | МКД
Альметьевск г, УЛ. ТИМИРЯЗЕВА, д. 36, кв. 28 | 118945209 | ЦЭ2726 | 2025-08-14 | Альметьевский р-н | МКД
Альметьевск г, УЛ. ТИМИРЯЗЕВА, д. 36, кв. 29 | 7789021028466 | СЕ 101 | 2025-07-28 | Альметьевский р-н | МКД
Альметьевск г, УЛ. ШЕВЧЕНКО, д. 42, кв. 9 | 274678 | СОЭ-52 | 2025-06-30 | Альметьевский р-н | МКД
Альметьевск г, УЛ. ШЕВЧЕНКО, д. 42, кв. 10 | 301012 | СОЭ-52 | 2025-09-01 | Альметьевский р-н | МКД
Альметьевск г, УЛ. ШЕВЧЕНКО, д. 42, кв. 13 | 48758123081 | Лейне Электро-01 1МШ | 2025-10-14 | Альметьевский р-н | МКД
Альметьевск г, УЛ. ШЕВЧЕНКО, д. 42, кв. 17 | 24580 | Барс 1.113 | 2025-04-01 | Альметьевский р-н | МКД
Альметьевск г, УЛ. ШЕВЧЕНКО, д. 42, кв. 23 | 43121118 | Меркурий 200 | 2025-06-30 | Альметьевский р-н | МКД
Альметьевск г, УЛ. ШЕВЧЕНКО, д. 44, кв. 3 | 60744123102 | СО-Э449 1М | 2025-06-30 | Альметьевский р-н | МКД
Альметьевск г, УЛ. ШЕВЧЕНКО, д. 44, кв. 6 | 20664 | Лейне Электро-01 1МШ | 2025-12-31 | Альметьевский р-н | МКД
Альметьевск г, УЛ. ШЕВЧЕНКО, д. 44, кв. 9 | 91983 | Барс 1.111 | 2025-09-11 | Альметьевский р-н | МКД
Альметьевск г, УЛ. ШЕВЧЕНКО, д. 44, кв. 10 | 5249905 | Меркурий 201 | 2025-02-03 | Альметьевский р-н | МКД
Альметьевск г, УЛ. ШЕВЧЕНКО, д. 44, кв. 11 | 4227112 | Меркурий 200 | 2025-06-17 | Альметьевский р-н | МКД
Альметьевск г, УЛ. ШЕВЧЕНКО, д. 44, кв. 13 | 67402 | СО-Э449 1М | 2025-11-17 | Альметьевский р-н | МКД
Альметьевск г, УЛ. ШЕВЧЕНКО, д. 44, кв. 19 | 107712 | Барс 1.111 | 2025-12-31 | Альметьевский р-н | МКД
Альметьевск г, УЛ. ШЕВЧЕНКО, д. 44, кв. 21 | 108033643 | Скат 101 | 2025-12-16 | Альметьевский р-н | МКД
Альметьевск г, УЛ. ШЕВЧЕНКО, д. 44, кв. 22 | 509415 | СОЭ-52 | 2025-07-15 | Альметьевский р-н | МКД
Альметьевск г, УЛ. ШЕВЧЕНКО, д. 46, кв. 2 | 401461 | СОЭ | 2025-08-26 | Альметьевский р-н | МКД
Альметьевск г, УЛ. ШЕВЧЕНКО, д. 46, кв. 13 | 70291 | Барс 1.111 | 2025-08-29 | Альметьевский р-н | МКД
Альметьевск г, УЛ. ШЕВЧЕНКО, д. 46, кв. 17 | 60355 | Барс 1.111 | 2025-07-01 | Альметьевский р-н | МКД
Альметьевск г, УЛ. ШЕВЧЕНКО, д. 46, кв. 18 | 4545601 | Меркурий 200 | 2025-06-21 | Альметьевский р-н | МКД
Альметьевск г, УЛ. ШЕВЧЕНКО, д. 46, кв. 19 | 149804 | СО-505 | 2025-07-20 | Альметьевский р-н | МКД
Альметьевск г, УЛ. ШЕВЧЕНКО, д. 46, кв. 23 | 4997792 | Меркурий 201 | 2025-12-31 | Альметьевский р-н | МКД
Альметьевск г, УЛ. ШЕВЧЕНКО, д. 46А, кв. 2 | 231463 | СОЭ-52 | 2025-06-10 | Альметьевский р-н | МКД
Альметьевск г, УЛ. ШЕВЧЕНКО, д. 46А, кв. 3 | 7791019003696 | СЕ 101 | 2025-08-07 | Альметьевский р-н | МКД
Альметьевск г, УЛ. ШЕВЧЕНКО, д. 46А, кв. 4 | 80311 | СОЭ-52 | 2025-06-10 | Альметьевский р-н | МКД
Альметьевск г, УЛ. ШЕВЧЕНКО, д. 46А, кв. 5 | 231332 | СОЭ-52 | 2025-06-11 | Альметьевский р-н | МКД
Альметьевск г, УЛ. ШЕВЧЕНКО, д. 46А, кв. 6 | 46071 | СО-Э449 | 2025-06-12 | Альметьевский р-н | МКД
Альметьевск г, УЛ. ШЕВЧЕНКО, д. 46А, кв. 7 | 60878123242 | СО-Э449 1М | 2025-06-23 | Альметьевский р-н | МКД
Альметьевск г, УЛ. ШЕВЧЕНКО, д. 46А, кв. 8 | 231380 | СОЭ-52 | 2025-06-10 | Альметьевский р-н | МКД
Альметьевск г, ПР-КТ. СТРОИТЕЛЕЙ, д. 13, кв. 26 | 92621 | СО-Э449 1М | 2025-07-07 | Альметьевский р-н | МКД
Альметьевск г, УЛ. ШЕВЧЕНКО, д. 46А, кв. 13 | 61817 | Барс 1.111 | 2025-06-30 | Альметьевский р-н | МКД
Альметьевск г, УЛ. ШЕВЧЕНКО, д. 46А, кв. 15 | 78039 | СОЭ-52 | 2025-06-10 | Альметьевский р-н | МКД
Альметьевск г, УЛ. ШЕВЧЕНКО, д. 46А, кв. 16 | 24517123277 | Барс 1.113 | 2025-04-01 | Альметьевский р-н | МКД
Альметьевск г, УЛ. ШЕВЧЕНКО, д. 46А, кв. 18 | 48395 | Лейне Электро-01 1МШ | 2025-10-24 | Альметьевский р-н | МКД
Альметьевск г, УЛ. ШЕВЧЕНКО, д. 46А, кв. 19 | 1180918 | СО-505 | 2025-03-06 | Альметьевский р-н | МКД
Альметьевск г, УЛ. ШЕВЧЕНКО, д. 46А, кв. 21 | 7128022005884 | ЦЭ6807П | 2025-10-09 | Альметьевский р-н | МКД
Альметьевск г, УЛ. ШЕВЧЕНКО, д. 46А, кв. 22 | 146898 | СО-505 | 2025-10-12 | Альметьевский р-н | МКД
Альметьевск г, УЛ. ШЕВЧЕНКО, д. 46А, кв. 23 | 7789025031500 | СЕ 101 | 2025-02-16 | Альметьевский р-н | МКД
Альметьевск г, УЛ. ШЕВЧЕНКО, д. 46А, кв. 24 | 282441 | СОЭ-52 | 2025-08-05 | Альметьевский р-н | МКД
Альметьевск г, УЛ. ШЕВЧЕНКО, д. 46А, кв. 25 | 7007885 | СЭО-1.15 | 2025-11-24 | Альметьевский р-н | МКД
Альметьевск г, УЛ. ШЕВЧЕНКО, д. 46А, кв. 26 | 78695 | СОЭ-52 | 2025-07-13 | Альметьевский р-н | МКД
Альметьевск г, УЛ. ШЕВЧЕНКО, д. 46А, кв. 31 | 25143 | Барс 1.113 | 2025-04-01 | Альметьевский р-н | МКД
Альметьевск г, УЛ. ШЕВЧЕНКО, д. 46А, кв. 33 | 60473 | Лейне Электро-01 1МШ | 2025-07-15 | Альметьевский р-н | МКД
Альметьевск г, УЛ. ШЕВЧЕНКО, д. 46А, кв. 34 | 67344 | СО-И449 М1 | 2025-07-01 | Альметьевский р-н | МКД
Альметьевск г, УЛ. ШЕВЧЕНКО, д. 46А, кв. 36 | 63590 | Лейне Электро-01 1МШ | 2025-11-18 | Альметьевский р-н | МКД
Альметьевск г, УЛ. ШЕВЧЕНКО, д. 46А, кв. 37 | 52906 | Лейне Электро-01 1МШ | 2025-10-21 | Альметьевский р-н | МКД
Альметьевск г, УЛ. ШЕВЧЕНКО, д. 46А, кв. 38 | 345040 | СОЭ | 2025-03-01 | Альметьевский р-н | МКД
Альметьевск г, УЛ. ШЕВЧЕНКО, д. 46А, кв. 39 | 262066 | СОЭ | 2025-06-30 | Альметьевский р-н | МКД
Альметьевск г, УЛ. ШЕВЧЕНКО, д. 46А, кв. 41 | 499917 | СОЭ | 2025-06-20 | Альметьевский р-н | МКД
Альметьевск г, УЛ. ШЕВЧЕНКО, д. 46А, кв. 43 | 16451609 | СОЛО | 2025-08-20 | Альметьевский р-н | МКД
Альметьевск г, УЛ. ШЕВЧЕНКО, д. 46А, кв. 45 | 64294 | СО-Э449 1М | 2025-07-27 | Альметьевский р-н | МКД
Альметьевск г, УЛ. ШЕВЧЕНКО, д. 46А, кв. 46 | 95740 | Барс 1.111 | 2025-11-20 | Альметьевский р-н | МКД
Альметьевск г, УЛ. ШЕВЧЕНКО, д. 46А, кв. 47 | 19049 | Барс 1.211 | 2025-06-24 | Альметьевский р-н | МКД
Альметьевск г, УЛ. ШЕВЧЕНКО, д. 46А, кв. 48 | 112030 | Барс 1.111 | 2025-12-24 | Альметьевский р-н | МКД
Альметьевск г, УЛ. ШЕВЧЕНКО, д. 46А, кв. 49 | 11706 | СО-505 | 2025-11-17 | Альметьевский р-н | МКД
Альметьевск г, УЛ. ШЕВЧЕНКО, д. 46А, кв. 50 | 501179 | СОЭ-52 | 2025-05-18 | Альметьевский р-н | МКД
Альметьевск г, УЛ. ШЕВЧЕНКО, д. 46А, кв. 52 | 562889 | СОЭ-55 | 2025-10-27 | Альметьевский р-н | МКД
Альметьевск г, УЛ. ШЕВЧЕНКО, д. 46А, кв. 53 | 573361 | СОЭ-55 | 2025-09-23 | Альметьевский р-н | МКД
Альметьевск г, УЛ. ШЕВЧЕНКО, д. 46А, кв. 54 | 270325 | СОЭ | 2025-04-23 | Альметьевский р-н | МКД
Альметьевск г, УЛ. ШЕВЧЕНКО, д. 46А, кв. 56 | 62333123473 | СО-Э449 1М | 2025-06-30 | Альметьевский р-н | МКД
Альметьевск г, УЛ. ШЕВЧЕНКО, д. 46А, кв. 57 | 6008187 | СЭО-1.15 | 2025-07-01 | Альметьевский р-н | МКД
Альметьевск г, УЛ. ШЕВЧЕНКО, д. 46А, кв. 59 | 94387 | Барс 1.111 | 2025-12-28 | Альметьевский р-н | МКД
Альметьевск г, УЛ. ШЕВЧЕНКО, д. 46А, кв. 65 | 64236 | СО-Э449 1М | 2025-06-21 | Альметьевский р-н | МКД
Альметьевск г, УЛ. ШЕВЧЕНКО, д. 46А, кв. 66 | 315163 | СОЭ | 2025-09-09 | Альметьевский р-н | МКД
Альметьевск г, УЛ. ШЕВЧЕНКО, д. 46А, кв. 67 | 311891 | СОЭ | 2025-08-25 | Альметьевский р-н | МКД
Альметьевск г, УЛ. ШЕВЧЕНКО, д. 50, кв. 1 | 24574 | Барс 1.211 | 2025-06-27 | Альметьевский р-н | МКД
Альметьевск г, УЛ. ШЕВЧЕНКО, д. 50, кв. 3 | 281614 | СОЭ-52 | 2025-07-23 | Альметьевский р-н | МКД
Альметьевск г, УЛ. ШЕВЧЕНКО, д. 50, кв. 4 | 36578 | Барс 1.113 | 2025-06-09 | Альметьевский р-н | МКД
Альметьевск г, УЛ. ШЕВЧЕНКО, д. 50, кв. 8 | 7128021000156 | ЦЭ6807П | 2025-11-11 | Альметьевский р-н | МКД
Альметьевск г, УЛ. ШЕВЧЕНКО, д. 50, кв. 20 | 36784 | Барс 1.113 | 2025-06-09 | Альметьевский р-н | МКД
Альметьевск г, УЛ. ШЕВЧЕНКО, д. 50, кв. 22 | 496277 | СОЭ | 2025-06-16 | Альметьевский р-н | МКД
Альметьевск г, УЛ. ШЕВЧЕНКО, д. 50, кв. 24 | 508698 | СОЭ-52 | 2025-12-31 | Альметьевский р-н | МКД
Альметьевск г, УЛ. ШЕВЧЕНКО, д. 54, кв. 1 | 95992 | Барс 1.111 | 2025-10-07 | Альметьевский р-н | МКД
Альметьевск г, УЛ. ШЕВЧЕНКО, д. 54, кв. 3 | 7789021034645 | СЕ 101 | 2025-08-21 | Альметьевский р-н | МКД
Альметьевск г, УЛ. ШЕВЧЕНКО, д. 54, кв. 7 | 5005807 | СЭО-1.15 | 2025-11-11 | Альметьевский р-н | МКД
Альметьевск г, УЛ. ШЕВЧЕНКО, д. 54, кв. 10 | 7495025007102 | СЕ 102 | 2025-12-09 | Альметьевский р-н | МКД
Альметьевск г, УЛ. ШЕВЧЕНКО, д. 54, кв. 13 | 17126409 | Соло | 2025-07-28 | Альметьевский р-н | МКД
Альметьевск г, УЛ. ШЕВЧЕНКО, д. 54, кв. 15 | 5080034192509 | СОЭ-52 | 2025-09-22 | Альметьевский р-н | МКД
Альметьевск г, УЛ. ШЕВЧЕНКО, д. 54, кв. 17 | 332775 | СОЭ-52 | 2025-10-07 | Альметьевский р-н | МКД
Альметьевск г, УЛ. ШЕВЧЕНКО, д. 54, кв. 22 | 33854 | Барс 1.211 | 2025-09-02 | Альметьевский р-н | МКД
Альметьевск г, УЛ. ШЕВЧЕНКО, д. 54, кв. 25 | 87064 | Лейне Электро-01 1МШ | 2025-07-09 | Альметьевский р-н | МКД
Альметьевск г, УЛ. ШЕВЧЕНКО, д. 54, кв. 28 | 4031536 | Меркурий 200 | 2025-03-24 | Альметьевский р-н | МКД
Альметьевск г, УЛ. ШЕВЧЕНКО, д. 54, кв. 34 | 5249836 | Меркурий 201 | 2025-12-31 | Альметьевский р-н | МКД
Альметьевск г, УЛ. ШЕВЧЕНКО, д. 54, кв. 37 | 17497 | Лейне Электро-01 1МШ | 2025-12-31 | Альметьевский р-н | МКД
Альметьевск г, УЛ. ШЕВЧЕНКО, д. 54, кв. 40 | 81565 | Барс 1.111 | 2025-12-31 | Альметьевский р-н | МКД
Альметьевск г, УЛ. ШЕВЧЕНКО, д. 54, кв. 46 | 316935 | СОЭ | 2025-09-10 | Альметьевский р-н | МКД
Альметьевск г, УЛ. ШЕВЧЕНКО, д. 54, кв. 48 | 4210177 | Меркурий 200 | 2025-07-01 | Альметьевский р-н | МКД
Альметьевск г, УЛ. ШЕВЧЕНКО, д. 54, кв. 49 | 5758910 | Меркурий 200 | 2025-08-26 | Альметьевский р-н | МКД
Альметьевск г, УЛ. ШЕВЧЕНКО, д. 54, кв. 50 | 511779 | СОЭ | 2025-07-09 | Альметьевский р-н | МКД
Альметьевск г, УЛ. ШЕВЧЕНКО, д. 54, кв. 53 | 108016163 | Скат 101 | 2025-07-14 | Альметьевский р-н | МКД
Альметьевск г, УЛ. ШЕВЧЕНКО, д. 54, кв. 56 | 777780 | СО-Э449 1М | 2025-09-02 | Альметьевский р-н | МКД
Альметьевск г, УЛ. ШЕВЧЕНКО, д. 54, кв. 58 | 7495024001730 | СЕ 102 | 2025-11-12 | Альметьевский р-н | МКД
Альметьевск г, УЛ. ШЕВЧЕНКО, д. 56, кв. 5 | 7495017000423 | СЕ 102 | 2025-05-04 | Альметьевский р-н | МКД
Альметьевск г, УЛ. ШЕВЧЕНКО, д. 56, кв. 6 | 201312 | СЭО-1.15 | 2025-08-18 | Альметьевский р-н | МКД
Альметьевск г, УЛ. ШЕВЧЕНКО, д. 56, кв. 9 | 60594 | Лейне Электро-01 1МШ | 2025-10-28 | Альметьевский р-н | МКД
Альметьевск г, УЛ. ШЕВЧЕНКО, д. 56, кв. 12 | 271191 | СОЭ | 2025-06-16 | Альметьевский р-н | МКД
Альметьевск г, УЛ. ШЕВЧЕНКО, д. 56, кв. 15 | 22877 | Лейне Электро-01 1МШ | 2025-12-28 | Альметьевский р-н | МКД
Альметьевск г, УЛ. ШЕВЧЕНКО, д. 56, кв. 17 | 483093 | СОЭ-55 | 2025-07-04 | Альметьевский р-н | МКД
Альметьевск г, УЛ. ШЕВЧЕНКО, д. 56, кв. 18 | 7789021014569 | СЕ 101 | 2025-07-24 | Альметьевский р-н | МКД
Альметьевск г, УЛ. ШЕВЧЕНКО, д. 56, кв. 25 | 670774 | СО-ЭЭ6705 | 2025-09-22 | Альметьевский р-н | МКД
Альметьевск г, УЛ. ШЕВЧЕНКО, д. 56, кв. 29 | 7791022019198 | СЕ 101 | 2025-11-02 | Альметьевский р-н | МКД
Альметьевск г, УЛ. ШЕВЧЕНКО, д. 56, кв. 35 | 64419 | СО-Э449 1М | 2025-06-25 | Альметьевский р-н | МКД
Альметьевск г, УЛ. ШЕВЧЕНКО, д. 56, кв. 37 | 55787 | Лейне Электро-01 1МШ | 2025-06-24 | Альметьевский р-н | МКД
Альметьевск г, УЛ. ШЕВЧЕНКО, д. 56, кв. 38 | 7791020012575 | СЕ 101 | 2025-08-14 | Альметьевский р-н | МКД
Альметьевск г, УЛ. ШЕВЧЕНКО, д. 56, кв. 41 | 108015704 | Скат 101 | 2025-06-20 | Альметьевский р-н | МКД
Альметьевск г, УЛ. ШЕВЧЕНКО, д. 56, кв. 45 | 5007520 | СЭО-1.15 | 2025-12-15 | Альметьевский р-н | МКД
Альметьевск г, УЛ. ШЕВЧЕНКО, д. 58, кв. 1 | 149909 | СО-505 | 2025-07-01 | Альметьевский р-н | МКД
Альметьевск г, УЛ. ШЕВЧЕНКО, д. 58, кв. 2 | 2431339 | Меркурий 200 | 2025-07-14 | Альметьевский р-н | МКД
Альметьевск г, УЛ. ШЕВЧЕНКО, д. 58, кв. 7 | 17492 | Лейне Электро-01 1МШ | 2025-08-20 | Альметьевский р-н | МКД
Альметьевск г, УЛ. ШЕВЧЕНКО, д. 58, кв. 12 | 4514281 | Меркурий 200 | 2025-09-16 | Альметьевский р-н | МКД
Альметьевск г, УЛ. ШЕВЧЕНКО, д. 58, кв. 13 | 64877 | Барс 1.111 | 2025-08-01 | Альметьевский р-н | МКД
Альметьевск г, УЛ. ШЕВЧЕНКО, д. 58, кв. 15 | 509388 | СОЭ | 2025-07-08 | Альметьевский р-н | МКД
Альметьевск г, УЛ. ШЕВЧЕНКО, д. 58, кв. 17 | 217071 | Нева 103 | 2025-10-17 | Альметьевский р-н | МКД
Альметьевск г, УЛ. ШЕВЧЕНКО, д. 58, кв. 18 | 66861 | СО-Э449 1М | 2025-07-08 | Альметьевский р-н | МКД
Альметьевск г, УЛ. ШЕВЧЕНКО, д. 58, кв. 22 | 7791019014346 | СЕ 101 | 2025-08-26 | Альметьевский р-н | МКД
Альметьевск г, УЛ. ШЕВЧЕНКО, д. 58, кв. 24 | 63865 | СО-Э449 1М | 2025-06-18 | Альметьевский р-н | МКД
Альметьевск г, УЛ. ШЕВЧЕНКО, д. 58, кв. 26 | 26059 | Барс 1.211 | 2025-07-23 | Альметьевский р-н | МКД
Альметьевск г, УЛ. ШЕВЧЕНКО, д. 58, кв. 28 | 63984 | СО-Э449 1М | 2025-06-25 | Альметьевский р-н | МКД
Альметьевск г, УЛ. ШЕВЧЕНКО, д. 58, кв. 29 | 12174 | СО-505 | 2025-07-03 | Альметьевский р-н | МКД
Альметьевск г, УЛ. ШЕВЧЕНКО, д. 58, кв. 32 | 64603123893 | СО-Э449 1М | 2025-07-14 | Альметьевский р-н | МКД
Альметьевск г, УЛ. ШЕВЧЕНКО, д. 58, кв. 34 | 60179 | Барс 1.111 | 2025-06-23 | Альметьевский р-н | МКД
Альметьевск г, УЛ. ШЕВЧЕНКО, д. 58, кв. 37 | 69113 | СО-И449 М1 | 2025-07-20 | Альметьевский р-н | МКД
Альметьевск г, УЛ. ШЕВЧЕНКО, д. 58, кв. 40 | 110329 | Барс 1.111 | 2025-11-18 | Альметьевский р-н | МКД
Альметьевск г, УЛ. ШЕВЧЕНКО, д. 58, кв. 41 | 51612 | Барс 1.113 | 2025-12-31 | Альметьевский р-н | МКД
Альметьевск г, УЛ. ШЕВЧЕНКО, д. 58, кв. 43 | 18067804 | СЕ 101 | 2025-09-07 | Альметьевский р-н | МКД
Альметьевск г, УЛ. ШЕВЧЕНКО, д. 58, кв. 45 | 5138 | Лейне Электро-01 1МШ | 2025-09-10 | Альметьевский р-н | МКД
Альметьевск г, ПР-КТ. СТРОИТЕЛЕЙ, д. 8, кв. 4 | 557321 | СОЭ-55 | 2025-08-26 | Альметьевский р-н | МКД
Альметьевск г, ПР-КТ. СТРОИТЕЛЕЙ, д. 8, кв. 7 | 66586 | СО-Э449 1М | 2025-07-11 | Альметьевский р-н | МКД
Альметьевск г, ПР-КТ. СТРОИТЕЛЕЙ, д. 8, кв. 10 | 11067123956 | СО-505 | 2025-09-21 | Альметьевский р-н | МКД
Альметьевск г, ПР-КТ. СТРОИТЕЛЕЙ, д. 8, кв. 11 | 70465 | СО-И449 | 2025-10-13 | Альметьевский р-н | МКД
Альметьевск г, ПР-КТ. СТРОИТЕЛЕЙ, д. 8, кв. 14 | 770902006719 | СЕ 101 | 2025-07-23 | Альметьевский р-н | МКД
Альметьевск г, ПР-КТ. СТРОИТЕЛЕЙ, д. 8, кв. 15 | 7789020028288 | СЕ 101 | 2025-07-24 | Альметьевский р-н | МКД
Альметьевск г, ПР-КТ. СТРОИТЕЛЕЙ, д. 8, кв. 16 | 492437 | СОЭ-55 | 2025-08-05 | Альметьевский р-н | МКД
Альметьевск г, ПР-КТ. СТРОИТЕЛЕЙ, д. 8, кв. 23 | 7789020029162 | СЕ 101 | 2025-07-27 | Альметьевский р-н | МКД
Альметьевск г, ПР-КТ. СТРОИТЕЛЕЙ, д. 8, кв. 24 | 77899020029508 | СЕ 101 | 2025-07-24 | Альметьевский р-н | МКД
Альметьевск г, ПР-КТ. СТРОИТЕЛЕЙ, д. 8, кв. 25 | 7495021001704 | СЕ 102 | 2025-07-24 | Альметьевский р-н | МКД
Альметьевск г, ПР-КТ. СТРОИТЕЛЕЙ, д. 8, кв. 26 | 19028232 | ЦЭ6807П | 2025-07-21 | Альметьевский р-н | МКД
Альметьевск г, ПР-КТ. СТРОИТЕЛЕЙ, д. 8, кв. 27 | 7495021000917 | СЕ 102 | 2025-07-27 | Альметьевский р-н | МКД
Альметьевск г, ПР-КТ. СТРОИТЕЛЕЙ, д. 8, кв. 28 | 7789021007298 | СЕ 101 | 2025-07-27 | Альметьевский р-н | МКД
Альметьевск г, ПР-КТ. СТРОИТЕЛЕЙ, д. 8, кв. 29 | 72806 | СО-Э449 1М1-1 | 2025-07-01 | Альметьевский р-н | МКД
Альметьевск г, ПР-КТ. СТРОИТЕЛЕЙ, д. 8, кв. 30 | 70197 | Барс 1.111 | 2025-07-23 | Альметьевский р-н | МКД
Альметьевск г, ПР-КТ. СТРОИТЕЛЕЙ, д. 8, кв. 31 | 69132 | ЦЭ6807Б | 2025-07-06 | Альметьевский р-н | МКД
Альметьевск г, ПР-КТ. СТРОИТЕЛЕЙ, д. 8, кв. 32 | 7789020025007 | СЕ 101 | 2025-08-06 | Альметьевский р-н | МКД
Альметьевск г, ПР-КТ. СТРОИТЕЛЕЙ, д. 8, кв. 34 | 315828 | СОЭ | 2025-09-16 | Альметьевский р-н | МКД
Альметьевск г, ПР-КТ. СТРОИТЕЛЕЙ, д. 8, кв. 35 | 4301403 | Меркурий 200 | 2025-07-07 | Альметьевский р-н | МКД
Альметьевск г, ПР-КТ. СТРОИТЕЛЕЙ, д. 8, кв. 38 | 7495021000359 | СЕ 102 | 2025-07-24 | Альметьевский р-н | МКД
Альметьевск г, ПР-КТ. СТРОИТЕЛЕЙ, д. 8, кв. 39 | 80935 | СО-Э449 1М1-1 | 2025-08-16 | Альметьевский р-н | МКД
Альметьевск г, ПР-КТ. СТРОИТЕЛЕЙ, д. 8, кв. 40 | 7789021014547 | СЕ 101 | 2025-08-18 | Альметьевский р-н | МКД
Альметьевск г, ПР-КТ. СТРОИТЕЛЕЙ, д. 8, кв. 41 | 41895 | Лейне Электро-01 1МШ | 2025-09-24 | Альметьевский р-н | МКД
Альметьевск г, ПР-КТ. СТРОИТЕЛЕЙ, д. 8, кв. 46 | 7789020025012 | СЕ 101 | 2025-07-24 | Альметьевский р-н | МКД
Альметьевск г, ПР-КТ. СТРОИТЕЛЕЙ, д. 8, кв. 47 | 4944 | СЭТ1-4А.1-1-Ш | 2025-09-09 | Альметьевский р-н | МКД
Альметьевск г, ПР-КТ. СТРОИТЕЛЕЙ, д. 8, кв. 48 | 492432 | СОЭ-55 | 2025-08-05 | Альметьевский р-н | МКД
Альметьевск г, ПР-КТ. СТРОИТЕЛЕЙ, д. 8, кв. 50 | 7495021000900 | СЕ 102 | 2025-07-24 | Альметьевский р-н | МКД
Альметьевск г, ПР-КТ. СТРОИТЕЛЕЙ, д. 8, кв. 54 | 508884 | СОЭ-52 | 2025-07-01 | Альметьевский р-н | МКД
Альметьевск г, ПР-КТ. СТРОИТЕЛЕЙ, д. 8, кв. 59 | 7789021031289 | СЕ 101 | 2025-08-11 | Альметьевский р-н | МКД
Альметьевск г, ПР-КТ. СТРОИТЕЛЕЙ, д. 8, кв. 61 | 310935 | СОЭ | 2025-09-16 | Альметьевский р-н | МКД
Альметьевск г, ПР-КТ. СТРОИТЕЛЕЙ, д. 8, кв. 62 | 279525 | СОЭ | 2025-07-23 | Альметьевский р-н | МКД
Альметьевск г, ПР-КТ. СТРОИТЕЛЕЙ, д. 8, кв. 63 | 60054483 | СЭО-1.15 | 2025-09-21 | Альметьевский р-н | МКД
Альметьевск г, ПР-КТ. СТРОИТЕЛЕЙ, д. 8, кв. 66 | 108027618 | Скат 101 | 2025-07-03 | Альметьевский р-н | МКД
Альметьевск г, ПР-КТ. СТРОИТЕЛЕЙ, д. 8, кв. 67 | 69170 | СО-И449 | 2025-07-03 | Альметьевский р-н | МКД
Альметьевск г, ПР-КТ. СТРОИТЕЛЕЙ, д. 8, кв. 68 | 6939 | СО-И449 | 2025-07-03 | Альметьевский р-н | МКД
Альметьевск г, ПР-КТ. СТРОИТЕЛЕЙ, д. 8, кв. 69 | 64947124187 | СО-Э449 1М | 2025-07-30 | Альметьевский р-н | МКД
Альметьевск г, ПР-КТ. СТРОИТЕЛЕЙ, д. 8, кв. 70 | 5007985 | СЭО-1.15 | 2025-12-28 | Альметьевский р-н | МКД
Альметьевск г, ПР-КТ. СТРОИТЕЛЕЙ, д. 8, кв. 71 | 11558 | СОЭ-55 | 2025-12-03 | Альметьевский р-н | МКД
Альметьевск г, ПР-КТ. СТРОИТЕЛЕЙ, д. 8, кв. 72 | 107440 | Барс 1.111 | 2025-12-30 | Альметьевский р-н | МКД
Альметьевск г, ПР-КТ. СТРОИТЕЛЕЙ, д. 8, кв. 73 | 4989277 | Меркурий 201 | 2025-10-06 | Альметьевский р-н | МКД
Альметьевск г, ПР-КТ. СТРОИТЕЛЕЙ, д. 8, кв. 74 | 4543143 | Меркурий 200 | 2025-11-10 | Альметьевский р-н | МКД
Альметьевск г, ПР-КТ. СТРОИТЕЛЕЙ, д. 8, кв. 75 | 64009 | Барс 1.111 | 2025-07-07 | Альметьевский р-н | МКД
Альметьевск г, ПР-КТ. СТРОИТЕЛЕЙ, д. 8, кв. 76 | 7789021017825 | СЕ 101 | 2025-08-18 | Альметьевский р-н | МКД
Альметьевск г, ПР-КТ. СТРОИТЕЛЕЙ, д. 8, кв. 77 | 111134 | Барс 1.111 | 2025-11-20 | Альметьевский р-н | МКД
Альметьевск г, ПР-КТ. СТРОИТЕЛЕЙ, д. 8, кв. 78 | 339558 | СОЭ-55 | 2025-05-11 | Альметьевский р-н | МКД
Альметьевск г, ПР-КТ. СТРОИТЕЛЕЙ, д. 8, кв. 79 | 62703124257 | Барс 1.111 | 2025-08-07 | Альметьевский р-н | МКД
Альметьевск г, ПР-КТ. СТРОИТЕЛЕЙ, д. 8, кв. 80 | 65335 | СО-Э449 1М | 2025-07-07 | Альметьевский р-н | МКД
Альметьевск г, ПР-КТ. СТРОИТЕЛЕЙ, д. 8, кв. 81 | 5005677 | СЭО-1.15 | 2025-05-15 | Альметьевский р-н | МКД
Альметьевск г, ПР-КТ. СТРОИТЕЛЕЙ, д. 8, кв. 83 | 7789021000590 | СЕ 101 | 2025-08-13 | Альметьевский р-н | МКД
Альметьевск г, ПР-КТ. СТРОИТЕЛЕЙ, д. 8, кв. 84 | 38183 | Лейне Электро-01 1МШ | 2025-08-03 | Альметьевский р-н | МКД
Альметьевск г, ПР-КТ. СТРОИТЕЛЕЙ, д. 8, кв. 85 | 3737565 | Меркурий 201 | 2025-11-11 | Альметьевский р-н | МКД
Альметьевск г, ПР-КТ. СТРОИТЕЛЕЙ, д. 8, кв. 86 | 62023808 | ЦЭ2726 | 2025-12-31 | Альметьевский р-н | МКД
Альметьевск г, ПР-КТ. СТРОИТЕЛЕЙ, д. 11, кв. 1 | 24706 | Барс 1.113 | 2025-07-24 | Альметьевский р-н | МКД
Альметьевск г, ПР-КТ. СТРОИТЕЛЕЙ, д. 11, кв. 3 | 37748 | СОЭ | 2025-11-01 | Альметьевский р-н | МКД
ПЕТРОВСКИЙ ЗАВОД С, ул. ЛЕНИНА, д. 3, кв. 7 | 92818 | Лейне Электро-01 1МШ | 2025-08-01 | Сармановский р-н | МКД
Альметьевск г, ПР-КТ. СТРОИТЕЛЕЙ, д. 11, кв. 7 | 508782 | СОЭ | 2025-07-07 | Альметьевский р-н | МКД
Альметьевск г, ПР-КТ. СТРОИТЕЛЕЙ, д. 11, кв. 8 | 7789021002458 | СЕ 101 | 2025-08-11 | Альметьевский р-н | МКД
Альметьевск г, ПР-КТ. СТРОИТЕЛЕЙ, д. 11, кв. 9 | 7791020015195 | СЕ 101 | 2025-07-20 | Альметьевский р-н | МКД
Альметьевск г, ПР-КТ. СТРОИТЕЛЕЙ, д. 11, кв. 10 | 64169 | Барс 1.111 | 2025-07-17 | Альметьевский р-н | МКД
Альметьевск г, ПР-КТ. СТРОИТЕЛЕЙ, д. 11, кв. 13 | 7789022042647 | СЕ 101 | 2025-10-07 | Альметьевский р-н | МКД
Альметьевск г, ПР-КТ. СТРОИТЕЛЕЙ, д. 11, кв. 14 | 23299730 | СЭТ1-1 | 2025-09-14 | Альметьевский р-н | МКД
Альметьевск г, ПР-КТ. СТРОИТЕЛЕЙ, д. 11, кв. 21 | 63115 | СО-Э449 1М | 2025-07-22 | Альметьевский р-н | МКД
Альметьевск г, ПР-КТ. СТРОИТЕЛЕЙ, д. 11, кв. 38 | 60018 | Барс 1.111 | 2025-07-02 | Альметьевский р-н | МКД
Альметьевск г, ПР-КТ. СТРОИТЕЛЕЙ, д. 11, кв. 39 | 72600124383 | СО-Э449 1М1-1 | 2025-08-11 | Альметьевский р-н | МКД
Альметьевск г, ПР-КТ. СТРОИТЕЛЕЙ, д. 11, кв. 41 | 54930124390 | Лейне Электро-01 1МШ | 2025-10-23 | Альметьевский р-н | МКД
Альметьевск г, ПР-КТ. СТРОИТЕЛЕЙ, д. 11, кв. 42 | 32833 | Лейне Электро-01 1МШ | 2025-06-22 | Альметьевский р-н | МКД
Альметьевск г, ПР-КТ. СТРОИТЕЛЕЙ, д. 11, кв. 43 | 48827 | СО-Э449 | 2025-05-23 | Альметьевский р-н | МКД
Альметьевск г, ПР-КТ. СТРОИТЕЛЕЙ, д. 11, кв. 49 | 131441 | СО-505 | 2025-06-30 | Альметьевский р-н | МКД
Альметьевск г, ПР-КТ. СТРОИТЕЛЕЙ, д. 11, кв. 52 | 9281 | Лейне Электро-01 1МШ | 2025-09-12 | Альметьевский р-н | МКД
Альметьевск г, ПР-КТ. СТРОИТЕЛЕЙ, д. 11, кв. 56 | 5005930 | СЭО-1.15 | 2025-09-23 | Альметьевский р-н | МКД
Альметьевск г, ПР-КТ. СТРОИТЕЛЕЙ, д. 11, кв. 60 | 74618 | СО-Э449 1М | 2025-07-01 | Альметьевский р-н | МКД
Альметьевск г, ПР-КТ. СТРОИТЕЛЕЙ, д. 11, кв. 61 | 6887409 | Соло | 2025-11-23 | Альметьевский р-н | МКД
Альметьевск г, ПР-КТ. СТРОИТЕЛЕЙ, д. 11, кв. 62 | 723299 | СОЭ-55 | 2025-12-07 | Альметьевский р-н | МКД
Альметьевск г, ПР-КТ. СТРОИТЕЛЕЙ, д. 11, кв. 63 | 285117 | СОЭ | 2025-07-01 | Альметьевский р-н | МКД
Альметьевск г, ПР-КТ. СТРОИТЕЛЕЙ, д. 11, кв. 71 | 4198027 | Меркурий 200 | 2025-07-11 | Альметьевский р-н | МКД
Альметьевск г, ПР-КТ. СТРОИТЕЛЕЙ, д. 11, кв. 72 | 67995 | СО-Э449 1М | 2025-07-05 | Альметьевский р-н | МКД
Альметьевск г, ПР-КТ. СТРОИТЕЛЕЙ, д. 11, кв. 86 | 63390 | Лейне Электро-01 1МШ | 2025-11-26 | Альметьевский р-н | МКД
Альметьевск г, ПР-КТ. СТРОИТЕЛЕЙ, д. 11А, кв. 10 | 40096 | Барс 1.113 | 2025-09-14 | Альметьевский р-н | МКД
Альметьевск г, ПР-КТ. СТРОИТЕЛЕЙ, д. 11А, кв. 11 | 7791020027982 | СЕ 101 | 2025-10-02 | Альметьевский р-н | МКД
Альметьевск г, ПР-КТ. СТРОИТЕЛЕЙ, д. 11А, кв. 13 | 475618609 | Меркурий 200 | 2025-08-25 | Альметьевский р-н | МКД
Альметьевск г, ПР-КТ. СТРОИТЕЛЕЙ, д. 11А, кв. 15 | 68184 | СО-И449 М1 | 2025-07-01 | Альметьевский р-н | МКД
Альметьевск г, ПР-КТ. СТРОИТЕЛЕЙ, д. 11А, кв. 17 | 22924 | СО-Э449 | 2025-02-25 | Альметьевский р-н | МКД
Альметьевск г, ПР-КТ. СТРОИТЕЛЕЙ, д. 11А, кв. 18 | 60302124516 | Лейне Электро-01 1МШ | 2025-07-01 | Альметьевский р-н | МКД
Альметьевск г, ПР-КТ. СТРОИТЕЛЕЙ, д. 11А, кв. 19 | 144584 | СО-505 | 2025-07-01 | Альметьевский р-н | МКД
Альметьевск г, ПР-КТ. СТРОИТЕЛЕЙ, д. 11А, кв. 21 | 47370 | СО-Э449 | 2025-05-14 | Альметьевский р-н | МКД
Альметьевск г, ПР-КТ. СТРОИТЕЛЕЙ, д. 11А, кв. 23 | 83376 | Лейне Электро-01 1МШ | 2025-12-11 | Альметьевский р-н | МКД
Альметьевск г, ПР-КТ. СТРОИТЕЛЕЙ, д. 11А, кв. 24 | 7789021022569 | СЕ 101 | 2025-09-15 | Альметьевский р-н | МКД
Альметьевск г, ПР-КТ. СТРОИТЕЛЕЙ, д. 11А, кв. 25 | 131494 | СО-505 | 2025-07-04 | Альметьевский р-н | МКД
Альметьевск г, ПР-КТ. СТРОИТЕЛЕЙ, д. 11А, кв. 27 | 59856 | Лейне Электро-01 1МШ | 2025-11-03 | Альметьевский р-н | МКД
Альметьевск г, ПР-КТ. СТРОИТЕЛЕЙ, д. 11А, кв. 28 | 470232 | СОЭ-55 | 2025-07-01 | Альметьевский р-н | МКД
Альметьевск г, ПР-КТ. СТРОИТЕЛЕЙ, д. 11А, кв. 29 | 76851 | СО-Э449 1М | 2025-09-14 | Альметьевский р-н | МКД
Альметьевск г, ПР-КТ. СТРОИТЕЛЕЙ, д. 11А, кв. 31 | 65376 | СО-Э449 1М | 2025-07-11 | Альметьевский р-н | МКД
Альметьевск г, ПР-КТ. СТРОИТЕЛЕЙ, д. 11А, кв. 32 | 53543 | Барс 1.111 | 2025-07-24 | Альметьевский р-н | МКД
Альметьевск г, ПР-КТ. СТРОИТЕЛЕЙ, д. 11А, кв. 34 | 96375 | СО-И449 | 2025-12-23 | Альметьевский р-н | МКД
Альметьевск г, ПР-КТ. СТРОИТЕЛЕЙ, д. 11А, кв. 36 | 445528 | СОЭ-55 | 2025-07-04 | Альметьевский р-н | МКД
Альметьевск г, ПР-КТ. СТРОИТЕЛЕЙ, д. 11А, кв. 43 | 7129018017323 | ЦЭ6807П | 2025-07-01 | Альметьевский р-н | МКД
Альметьевск г, ПР-КТ. СТРОИТЕЛЕЙ, д. 11А, кв. 45 | 7789021028731 | СЕ 101 | 2025-10-20 | Альметьевский р-н | МКД
Альметьевск г, ПР-КТ. СТРОИТЕЛЕЙ, д. 11А, кв. 46 | 509158 | СОЭ | 2025-07-15 | Альметьевский р-н | МКД
Альметьевск г, ПР-КТ. СТРОИТЕЛЕЙ, д. 11А, кв. 47 | 68003 | СО-Э449 1М | 2025-07-06 | Альметьевский р-н | МКД
Альметьевск г, ПР-КТ. СТРОИТЕЛЕЙ, д. 11А, кв. 50 | 103521 | СО-Э449 1М1-1 | 2025-01-16 | Альметьевский р-н | МКД
Альметьевск г, ПР-КТ. СТРОИТЕЛЕЙ, д. 11А, кв. 51 | 741565 | СОЭ-55 | 2025-12-24 | Альметьевский р-н | МКД
Альметьевск г, ПР-КТ. СТРОИТЕЛЕЙ, д. 11А, кв. 53 | 60358 | Барс 1.111 | 2025-06-30 | Альметьевский р-н | МКД
Альметьевск г, ПР-КТ. СТРОИТЕЛЕЙ, д. 11А, кв. 54 | 62118 | Лейне Электро-01 1МШ | 2025-07-04 | Альметьевский р-н | МКД
Альметьевск г, ПР-КТ. СТРОИТЕЛЕЙ, д. 12, кв. 1 | 149793 | СО-505 | 2025-07-21 | Альметьевский р-н | МКД
Альметьевск г, ПР-КТ. СТРОИТЕЛЕЙ, д. 12, кв. 2 | 526203 | СОЭ | 2025-06-07 | Альметьевский р-н | МКД
Альметьевск г, ПР-КТ. СТРОИТЕЛЕЙ, д. 12, кв. 4 | 17127409 | Соло | 2025-07-29 | Альметьевский р-н | МКД
Альметьевск г, ПР-КТ. СТРОИТЕЛЕЙ, д. 12, кв. 5 | 557086 | СОЭ-55 | 2025-08-25 | Альметьевский р-н | МКД
Альметьевск г, ПР-КТ. СТРОИТЕЛЕЙ, д. 12, кв. 6 | 69222 | СО-И449 | 2025-07-03 | Альметьевский р-н | МКД
Альметьевск г, ПР-КТ. СТРОИТЕЛЕЙ, д. 12, кв. 8 | 108027451 | Скат 101 | 2025-07-03 | Альметьевский р-н | МКД
Альметьевск г, ПР-КТ. СТРОИТЕЛЕЙ, д. 12, кв. 9 | 525673 | СОЭ-52 | 2025-07-21 | Альметьевский р-н | МКД
Альметьевск г, ПР-КТ. СТРОИТЕЛЕЙ, д. 12, кв. 11 | 6026123 | СЭО-1.15 | 2025-07-01 | Альметьевский р-н | МКД
Альметьевск г, ПР-КТ. СТРОИТЕЛЕЙ, д. 12, кв. 12 | 496411 | СОЭ-52 | 2025-06-22 | Альметьевский р-н | МКД
Альметьевск г, ПР-КТ. СТРОИТЕЛЕЙ, д. 12, кв. 13 | 509462 | СОЭ-52 | 2025-08-09 | Альметьевский р-н | МКД
Альметьевск г, ПР-КТ. СТРОИТЕЛЕЙ, д. 12, кв. 14 | 7789021007213 | СЕ 101 | 2025-07-21 | Альметьевский р-н | МКД
Альметьевск г, ПР-КТ. СТРОИТЕЛЕЙ, д. 12, кв. 17 | 57923 | Лейне Электро-01 1МШ | 2025-10-30 | Альметьевский р-н | МКД
Альметьевск г, ПР-КТ. СТРОИТЕЛЕЙ, д. 12, кв. 18 | 5005373 | СО-2 | 2025-09-15 | Альметьевский р-н | МКД
Альметьевск г, ПР-КТ. СТРОИТЕЛЕЙ, д. 12, кв. 21 | 308085 | СОЭ | 2025-08-28 | Альметьевский р-н | МКД
Альметьевск г, ПР-КТ. СТРОИТЕЛЕЙ, д. 12, кв. 23 | 72719 | СО-Э449 1М1-1 | 2025-09-02 | Альметьевский р-н | МКД
Альметьевск г, ПР-КТ. СТРОИТЕЛЕЙ, д. 12, кв. 24 | 23205027 | СЭТ1-1 | 2025-08-01 | Альметьевский р-н | МКД
Альметьевск г, ПР-КТ. СТРОИТЕЛЕЙ, д. 12, кв. 25 | 827889 | СОЭ-55 | 2025-10-23 | Альметьевский р-н | МКД
Альметьевск г, ПР-КТ. СТРОИТЕЛЕЙ, д. 12, кв. 26 | 7789021029930 | СЕ 101 | 2025-08-12 | Альметьевский р-н | МКД
Альметьевск г, ПР-КТ. СТРОИТЕЛЕЙ, д. 12, кв. 27 | 490782 | СОЭ-55 | 2025-08-12 | Альметьевский р-н | МКД
Альметьевск г, ПР-КТ. СТРОИТЕЛЕЙ, д. 12, кв. 28 | 60213124796 | Лейне Электро-01 1МШ | 2025-10-27 | Альметьевский р-н | МКД
Альметьевск г, ПР-КТ. СТРОИТЕЛЕЙ, д. 12, кв. 30 | 7495021001358 | СЕ 102 | 2025-07-22 | Альметьевский р-н | МКД
Альметьевск г, ПР-КТ. СТРОИТЕЛЕЙ, д. 12, кв. 32 | 282856 | СОЭ-52 | 2025-07-30 | Альметьевский р-н | МКД
Альметьевск г, ПР-КТ. СТРОИТЕЛЕЙ, д. 12, кв. 33 | 10892 | СО-505 | 2025-09-25 | Альметьевский р-н | МКД
Альметьевск г, ПР-КТ. СТРОИТЕЛЕЙ, д. 12, кв. 34 | 69401 | СО-И449 | 2025-07-03 | Альметьевский р-н | МКД
Альметьевск г, ПР-КТ. СТРОИТЕЛЕЙ, д. 12, кв. 35 | 7789021000825 | СЕ 101 | 2025-07-27 | Альметьевский р-н | МКД
Альметьевск г, ПР-КТ. СТРОИТЕЛЕЙ, д. 12, кв. 38 | 7789021029751 | СЕ 101 | 2025-08-08 | Альметьевский р-н | МКД
Альметьевск г, ПР-КТ. СТРОИТЕЛЕЙ, д. 12, кв. 42 | 7495021001165 | СЕ 102 | 2025-07-22 | Альметьевский р-н | МКД
Альметьевск г, ПР-КТ. СТРОИТЕЛЕЙ, д. 12, кв. 43 | 108022910 | Скат 101 | 2025-07-03 | Альметьевский р-н | МКД
Альметьевск г, ПР-КТ. СТРОИТЕЛЕЙ, д. 12, кв. 44 | 17126509 | Соло | 2025-07-29 | Альметьевский р-н | МКД
Альметьевск г, ПР-КТ. СТРОИТЕЛЕЙ, д. 12, кв. 47 | 284343 | СОЭ | 2025-07-23 | Альметьевский р-н | МКД
Альметьевск г, ПР-КТ. СТРОИТЕЛЕЙ, д. 12, кв. 49 | 7789021000870 | СЕ 101 | 2025-07-27 | Альметьевский р-н | МКД
Альметьевск г, ПР-КТ. СТРОИТЕЛЕЙ, д. 12, кв. 50 | 4691138 | Меркурий 201 | 2025-09-24 | Альметьевский р-н | МКД
Альметьевск г, ПР-КТ. СТРОИТЕЛЕЙ, д. 12, кв. 51 | 56544 | Лейне Электро-01 1МШ | 2025-07-19 | Альметьевский р-н | МКД
Альметьевск г, ПР-КТ. СТРОИТЕЛЕЙ, д. 12, кв. 53 | 7789020025936 | СЕ 101 | 2025-07-06 | Альметьевский р-н | МКД
Альметьевск г, ПР-КТ. СТРОИТЕЛЕЙ, д. 12, кв. 55 | 7011018001929 | СЕ 102 | 2025-08-12 | Альметьевский р-н | МКД
Альметьевск г, ПР-КТ. СТРОИТЕЛЕЙ, д. 12, кв. 56 | 75474 | СО-Э449 1М | 2025-11-23 | Альметьевский р-н | МКД
Альметьевск г, ПР-КТ. СТРОИТЕЛЕЙ, д. 12, кв. 60 | 4961 | СЭТ1-4А.1-1-Ш | 2025-11-10 | Альметьевский р-н | МКД
Альметьевск г, ПР-КТ. СТРОИТЕЛЕЙ, д. 12, кв. 61 | 501622 | СОЭ | 2025-06-19 | Альметьевский р-н | МКД
Альметьевск г, ПР-КТ. СТРОИТЕЛЕЙ, д. 12, кв. 62 | 65169124929 | СО-505 | 2025-07-02 | Альметьевский р-н | МКД
Альметьевск г, ПР-КТ. СТРОИТЕЛЕЙ, д. 12, кв. 64 | 48434 | СО-Э449 | 2025-05-25 | Альметьевский р-н | МКД
Альметьевск г, ПР-КТ. СТРОИТЕЛЕЙ, д. 12, кв. 65 | 483227 | СОЭ-55 | 2025-07-07 | Альметьевский р-н | МКД
Альметьевск г, ПР-КТ. СТРОИТЕЛЕЙ, д. 12, кв. 66 | 66364 | СО-Э449 1М | 2025-06-25 | Альметьевский р-н | МКД
Альметьевск г, ПР-КТ. СТРОИТЕЛЕЙ, д. 12, кв. 67 | 73004 | Лейне Электро-01 1МШ | 2025-07-08 | Альметьевский р-н | МКД
Альметьевск г, ПР-КТ. СТРОИТЕЛЕЙ, д. 12, кв. 70 | 476294 | СОЭ-55 | 2025-06-19 | Альметьевский р-н | МКД
Альметьевск г, ПР-КТ. СТРОИТЕЛЕЙ, д. 12, кв. 77 | 12240 | СО-505 | 2025-06-20 | Альметьевский р-н | МКД
Альметьевск г, ПР-КТ. СТРОИТЕЛЕЙ, д. 12, кв. 80 | 75247 | СО-Э449 1М | 2025-07-01 | Альметьевский р-н | МКД
Альметьевск г, ПР-КТ. СТРОИТЕЛЕЙ, д. 12, кв. 81 | 60089 | Барс 1.111 | 2025-07-07 | Альметьевский р-н | МКД
Альметьевск г, ПР-КТ. СТРОИТЕЛЕЙ, д. 12, кв. 83 | 7789022002958 | СЕ 101 | 2025-08-05 | Альметьевский р-н | МКД
Альметьевск г, ПР-КТ. СТРОИТЕЛЕЙ, д. 12, кв. 87 | 6025399 | СЭО-1.15 | 2025-07-01 | Альметьевский р-н | МКД
Альметьевск г, ПР-КТ. СТРОИТЕЛЕЙ, д. 12, кв. 90 | 78545 | СОЭ | 2025-06-19 | Альметьевский р-н | МКД
Альметьевск г, ПР-КТ. СТРОИТЕЛЕЙ, д. 13, кв. 2 | 75572 | СО-Э449 1М | 2025-07-25 | Альметьевский р-н | МКД
Альметьевск г, ПР-КТ. СТРОИТЕЛЕЙ, д. 13, кв. 3 | 36801 | Барс 1.113 | 2025-04-09 | Альметьевский р-н | МКД
Альметьевск г, ПР-КТ. СТРОИТЕЛЕЙ, д. 13, кв. 4 | 2013525 | СЭО-1.15 | 2025-08-18 | Альметьевский р-н | МКД
Альметьевск г, ПР-КТ. СТРОИТЕЛЕЙ, д. 13, кв. 5 | 75655 | СО-Э449 1М | 2025-07-25 | Альметьевский р-н | МКД
Альметьевск г, ПР-КТ. СТРОИТЕЛЕЙ, д. 13, кв. 6 | 7789021014566 | СЕ 101 | 2025-07-25 | Альметьевский р-н | МКД
Альметьевск г, ПР-КТ. СТРОИТЕЛЕЙ, д. 13, кв. 7 | 7791020018443 | СЕ 101 | 2025-07-01 | Альметьевский р-н | МКД
Альметьевск г, ПР-КТ. СТРОИТЕЛЕЙ, д. 13, кв. 8 | 75838 | СО-Э449 1М | 2025-07-25 | Альметьевский р-н | МКД
Альметьевск г, ПР-КТ. СТРОИТЕЛЕЙ, д. 13, кв. 9 | 7789021004556 | СЕ 101 | 2025-07-03 | Альметьевский р-н | МКД
Альметьевск г, ПР-КТ. СТРОИТЕЛЕЙ, д. 13, кв. 10 | 7011020004171 | СЕ 102 | 2025-07-25 | Альметьевский р-н | МКД
Альметьевск г, ПР-КТ. СТРОИТЕЛЕЙ, д. 13, кв. 12 | 75857 | СО-Э449 1М | 2025-06-22 | Альметьевский р-н | МКД
Альметьевск г, ПР-КТ. СТРОИТЕЛЕЙ, д. 13, кв. 13 | 75617 | СО-Э449 1М | 2025-07-25 | Альметьевский р-н | МКД
Альметьевск г, ПР-КТ. СТРОИТЕЛЕЙ, д. 13, кв. 14 | 24591 | Барс 1.211 | 2025-07-20 | Альметьевский р-н | МКД
Альметьевск г, ПР-КТ. СТРОИТЕЛЕЙ, д. 13, кв. 16 | 75878 | СО-Э449 1М | 2025-07-25 | Альметьевский р-н | МКД
Альметьевск г, ПР-КТ. СТРОИТЕЛЕЙ, д. 13, кв. 17 | 75806 | СО-Э449 1М | 2025-07-25 | Альметьевский р-н | МКД
Альметьевск г, ПР-КТ. СТРОИТЕЛЕЙ, д. 13, кв. 20 | 80150125111 | Лейне Электро-01 1МШ | 2025-07-03 | Альметьевский р-н | МКД
Альметьевск г, ПР-КТ. СТРОИТЕЛЕЙ, д. 13, кв. 21 | 315856 | СОЭ | 2025-09-08 | Альметьевский р-н | МКД
Альметьевск г, ПР-КТ. СТРОИТЕЛЕЙ, д. 13, кв. 22 | 149949 | СО-505 | 2025-07-31 | Альметьевский р-н | МКД
Альметьевск г, ПР-КТ. СТРОИТЕЛЕЙ, д. 13, кв. 25 | 279056 | СОЭ | 2025-07-01 | Альметьевский р-н | МКД
Альметьевск г, ПР-КТ. СТРОИТЕЛЕЙ, д. 13, кв. 27 | 77771 | СО-И449 М2-5 | 2025-10-01 | Альметьевский р-н | МКД
Альметьевск г, ПР-КТ. СТРОИТЕЛЕЙ, д. 13, кв. 29 | 66134125153 | СО-Э449 1М | 2025-06-30 | Альметьевский р-н | МКД
Альметьевск г, ПР-КТ. СТРОИТЕЛЕЙ, д. 13, кв. 30 | 70233 | Барс 1.111 | 2025-07-10 | Альметьевский р-н | МКД
Альметьевск г, ПР-КТ. СТРОИТЕЛЕЙ, д. 13, кв. 31 | 6025848 | СЭО-1.15 | 2025-07-01 | Альметьевский р-н | МКД
Альметьевск г, ПР-КТ. СТРОИТЕЛЕЙ, д. 13, кв. 32 | 270687 | СОЭ-52 | 2025-07-06 | Альметьевский р-н | МКД
Альметьевск г, ПР-КТ. СТРОИТЕЛЕЙ, д. 13, кв. 33 | 214184 | Нева 101 | 2025-10-14 | Альметьевский р-н | МКД
Альметьевск г, ПР-КТ. СТРОИТЕЛЕЙ, д. 13, кв. 34 | 24242630 | СЭТ1-1 | 2025-11-22 | Альметьевский р-н | МКД
Альметьевск г, ПР-КТ. СТРОИТЕЛЕЙ, д. 13, кв. 35 | 60967 | Лейне Электро-01 1МШ | 2025-10-13 | Альметьевский р-н | МКД
Альметьевск г, ПР-КТ. СТРОИТЕЛЕЙ, д. 13, кв. 36 | 75045 | СО-Э449 1М | 2025-07-25 | Альметьевский р-н | МКД
Альметьевск г, ПР-КТ. СТРОИТЕЛЕЙ, д. 13, кв. 37 | 75666125209 | СО-И449 | 2025-07-25 | Альметьевский р-н | МКД
Альметьевск г, ПР-КТ. СТРОИТЕЛЕЙ, д. 13, кв. 39 | 81105 | СО-Э449 | 2025-08-17 | Альметьевский р-н | МКД
Альметьевск г, ПР-КТ. СТРОИТЕЛЕЙ, д. 13, кв. 40 | 130862 | СО-505 | 2025-09-26 | Альметьевский р-н | МКД
Альметьевск г, ПР-КТ. СТРОИТЕЛЕЙ, д. 13, кв. 41 | 290126 | СОЭ | 2025-07-01 | Альметьевский р-н | МКД
Альметьевск г, ПР-КТ. СТРОИТЕЛЕЙ, д. 13, кв. 42 | 60148 | Барс 1.111 | 2025-06-19 | Альметьевский р-н | МКД
Альметьевск г, ПР-КТ. СТРОИТЕЛЕЙ, д. 13, кв. 45 | 75157 | ЦЭ6807Б | 2025-07-11 | Альметьевский р-н | МКД
Альметьевск г, ПР-КТ. СТРОИТЕЛЕЙ, д. 13, кв. 46 | 7789029006355 | СЕ 101 | 2025-08-06 | Альметьевский р-н | МКД
Альметьевск г, ПР-КТ. СТРОИТЕЛЕЙ, д. 13, кв. 47 | 65308 | СО-Э449 1М | 2025-07-11 | Альметьевский р-н | МКД
Альметьевск г, ПР-КТ. СТРОИТЕЛЕЙ, д. 13, кв. 48 | 149936 | СО-505 | 2025-02-07 | Альметьевский р-н | МКД
Альметьевск г, ПР-КТ. СТРОИТЕЛЕЙ, д. 13, кв. 51 | 11318 | СО-505 | 2025-09-18 | Альметьевский р-н | МКД
Альметьевск г, ПР-КТ. СТРОИТЕЛЕЙ, д. 13, кв. 52 | 64371125279 | СО-Э449 1М | 2025-07-17 | Альметьевский р-н | МКД
Альметьевск г, ПР-КТ. СТРОИТЕЛЕЙ, д. 13, кв. 53 | 4293365 | Меркурий 201 | 2025-03-22 | Альметьевский р-н | МКД
Альметьевск г, ПР-КТ. СТРОИТЕЛЕЙ, д. 13, кв. 54 | 4293396 | Меркурий 201 | 2025-06-20 | Альметьевский р-н | МКД
Альметьевск г, ПР-КТ. СТРОИТЕЛЕЙ, д. 13, кв. 57 | 749502000107 | СЕ 102 | 2025-06-20 | Альметьевский р-н | МКД
Альметьевск г, ПР-КТ. СТРОИТЕЛЕЙ, д. 13, кв. 58 | 13048 | СО-505 | 2025-07-20 | Альметьевский р-н | МКД
Альметьевск г, ПР-КТ. СТРОИТЕЛЕЙ, д. 13, кв. 60 | 24194130 | СЭТ1-1 | 2025-11-29 | Альметьевский р-н | МКД
Альметьевск г, ПР-КТ. СТРОИТЕЛЕЙ, д. 13, кв. 61 | 54708 | Лейне Электро-01 1МШ | 2025-08-07 | Альметьевский р-н | МКД
Альметьевск г, ПР-КТ. СТРОИТЕЛЕЙ, д. 13, кв. 63 | 315091 | СОЭ | 2025-09-09 | Альметьевский р-н | МКД
Альметьевск г, ПР-КТ. СТРОИТЕЛЕЙ, д. 13, кв. 65 | 66420 | СО-Э449 1М | 2025-07-12 | Альметьевский р-н | МКД
Альметьевск г, ПР-КТ. СТРОИТЕЛЕЙ, д. 13, кв. 68 | 27720 | Лейне Электро-01 1МШ | 2025-01-19 | Альметьевский р-н | МКД
Альметьевск г, ПР-КТ. СТРОИТЕЛЕЙ, д. 13, кв. 69 | 71220 | Барс 1.111 | 2025-02-07 | Альметьевский р-н | МКД
Альметьевск г, ПР-КТ. СТРОИТЕЛЕЙ, д. 13, кв. 73 | 205319 | Нева 101 | 2025-10-19 | Альметьевский р-н | МКД
Альметьевск г, ПР-КТ. СТРОИТЕЛЕЙ, д. 13, кв. 74 | 75658 | СО-Э449 1М | 2025-07-25 | Альметьевский р-н | МКД
Альметьевск г, ПР-КТ. СТРОИТЕЛЕЙ, д. 13, кв. 75 | 60408 | Барс 1.111 | 2025-06-23 | Альметьевский р-н | МКД
Альметьевск г, ПР-КТ. СТРОИТЕЛЕЙ, д. 13, кв. 76 | 66246 | СО-И449 М2-5 | 2025-06-25 | Альметьевский р-н | МКД
Альметьевск г, ПР-КТ. СТРОИТЕЛЕЙ, д. 13, кв. 78 | 66499 | СО-Э449 1М | 2025-07-02 | Альметьевский р-н | МКД
Альметьевск г, ПР-КТ. СТРОИТЕЛЕЙ, д. 13, кв. 79 | 7789021022278 | СЕ 101 | 2025-07-24 | Альметьевский р-н | МКД
Альметьевск г, ПР-КТ. СТРОИТЕЛЕЙ, д. 13, кв. 80 | 75614 | СО-Э449 1М | 2025-10-23 | Альметьевский р-н | МКД
Альметьевск г, ПР-КТ. СТРОИТЕЛЕЙ, д. 13, кв. 82 | 7789021022021 | СЕ 101 | 2025-07-24 | Альметьевский р-н | МКД
Альметьевск г, ПР-КТ. СТРОИТЕЛЕЙ, д. 13, кв. 84 | 23784030 | СЭТ1-1 | 2025-08-17 | Альметьевский р-н | МКД
Альметьевск г, ПР-КТ. СТРОИТЕЛЕЙ, д. 13, кв. 88 | 4290986 | Меркурий 201 | 2025-06-20 | Альметьевский р-н | МКД
Альметьевск г, ПР-КТ. СТРОИТЕЛЕЙ, д. 13, кв. 90 | 108033975 | Скат 101 | 2025-12-31 | Альметьевский р-н | МКД
Альметьевск г, ПР-КТ. СТРОИТЕЛЕЙ, д. 17, кв. 1 | 281908 | СОЭ-52 | 2025-07-29 | Альметьевский р-н | МКД
Альметьевск г, ПР-КТ. СТРОИТЕЛЕЙ, д. 17, кв. 2 | 511591 | СОЭ | 2025-07-08 | Альметьевский р-н | МКД
Альметьевск г, ПР-КТ. СТРОИТЕЛЕЙ, д. 17, кв. 3 | 10817 | СО-505 | 2025-07-12 | Альметьевский р-н | МКД
Альметьевск г, ПР-КТ. СТРОИТЕЛЕЙ, д. 17, кв. 4 | 60188 | Барс 1.111 | 2025-06-22 | Альметьевский р-н | МКД
Альметьевск г, ПР-КТ. СТРОИТЕЛЕЙ, д. 17, кв. 5 | 503530 | СОЭ-52 | 2025-06-30 | Альметьевский р-н | МКД
Альметьевск г, ПР-КТ. СТРОИТЕЛЕЙ, д. 17, кв. 7 | 56792 | СО-И449 М1 | 2025-07-21 | Альметьевский р-н | МКД
Альметьевск г, ПР-КТ. СТРОИТЕЛЕЙ, д. 17, кв. 8 | 3782414 | Меркурий 201 | 2025-05-29 | Альметьевский р-н | МКД
Альметьевск г, ПР-КТ. СТРОИТЕЛЕЙ, д. 17, кв. 9 | 60426 | Барс 1.111 | 2025-06-24 | Альметьевский р-н | МКД
Альметьевск г, ПР-КТ. СТРОИТЕЛЕЙ, д. 17, кв. 10 | 506834 | СОЭ | 2025-07-01 | Альметьевский р-н | МКД
Альметьевск г, ПР-КТ. СТРОИТЕЛЕЙ, д. 17, кв. 11 | 503422 | СОЭ | 2025-07-01 | Альметьевский р-н | МКД
Альметьевск г, ПР-КТ. СТРОИТЕЛЕЙ, д. 17, кв. 12 | 507203 | СОЭ | 2025-07-01 | Альметьевский р-н | МКД
Альметьевск г, ПР-КТ. СТРОИТЕЛЕЙ, д. 17, кв. 13 | 7129019015178 | ЦЭ6807П | 2025-07-12 | Альметьевский р-н | МКД
Альметьевск г, ПР-КТ. СТРОИТЕЛЕЙ, д. 17, кв. 15 | 70236 | Барс 1.111 | 2025-07-20 | Альметьевский р-н | МКД
Альметьевск г, ПР-КТ. СТРОИТЕЛЕЙ, д. 17, кв. 16 | 482723 | СОЭ-55 | 2025-07-23 | Альметьевский р-н | МКД
Альметьевск г, ПР-КТ. СТРОИТЕЛЕЙ, д. 17, кв. 17 | 481028 | СОЭ-55 | 2025-06-26 | Альметьевский р-н | МКД
Альметьевск г, ПР-КТ. СТРОИТЕЛЕЙ, д. 17, кв. 18 | 6006553 | СЭО-1.15 | 2025-09-21 | Альметьевский р-н | МКД
Альметьевск г, ПР-КТ. СТРОИТЕЛЕЙ, д. 17, кв. 19 | 778902205692 | СЕ 101 | 2025-08-04 | Альметьевский р-н | МКД
Альметьевск г, ПР-КТ. СТРОИТЕЛЕЙ, д. 17, кв. 20 | 96370 | Барс 1.111 | 2025-10-26 | Альметьевский р-н | МКД
Альметьевск г, ПР-КТ. СТРОИТЕЛЕЙ, д. 17, кв. 21 | 7789022041412 | СЕ 101 | 2025-09-04 | Альметьевский р-н | МКД
Альметьевск г, ПР-КТ. СТРОИТЕЛЕЙ, д. 17, кв. 22 | 7789022009123 | СЕ 101 | 2025-09-19 | Альметьевский р-н | МКД
Альметьевск г, ПР-КТ. СТРОИТЕЛЕЙ, д. 17, кв. 25 | 58549 | Лейне Электро-01 1МШ | 2025-10-30 | Альметьевский р-н | МКД
Альметьевск г, ПР-КТ. СТРОИТЕЛЕЙ, д. 17, кв. 27 | 7789022040292 | Лейне Электро-01 1МШ | 2025-09-22 | Альметьевский р-н | МКД
Альметьевск г, ПР-КТ. СТРОИТЕЛЕЙ, д. 17, кв. 28 | 461171 | СОЭ-55 | 2025-07-02 | Альметьевский р-н | МКД
Альметьевск г, ПР-КТ. СТРОИТЕЛЕЙ, д. 17, кв. 32 | 87996 | Лейне Электро-01 1МШ | 2025-07-09 | Альметьевский р-н | МКД
Альметьевск г, ПР-КТ. СТРОИТЕЛЕЙ, д. 17, кв. 33 | 107545 | Барс 1.111 | 2025-01-11 | Альметьевский р-н | МКД
Альметьевск г, ПР-КТ. СТРОИТЕЛЕЙ, д. 17, кв. 34 | 7789021030340 | СЕ 101 | 2025-08-28 | Альметьевский р-н | МКД
Альметьевск г, ПР-КТ. СТРОИТЕЛЕЙ, д. 17, кв. 36 | 7789021030295 | СЕ 101 | 2025-08-28 | Альметьевский р-н | МКД
Альметьевск г, ПР-КТ. СТРОИТЕЛЕЙ, д. 17, кв. 37 | 136064 | СО-505 | 2025-06-10 | Альметьевский р-н | МКД
Альметьевск г, ПР-КТ. СТРОИТЕЛЕЙ, д. 17, кв. 38 | 107041 | Барс 1.111 | 2025-11-23 | Альметьевский р-н | МКД
Альметьевск г, ПР-КТ. СТРОИТЕЛЕЙ, д. 17, кв. 40 | 7789021024561 | СЕ 101 | 2025-11-23 | Альметьевский р-н | МКД
Альметьевск г, ПР-КТ. СТРОИТЕЛЕЙ, д. 17, кв. 41 | 7129019028287 | ЦЭ6807П | 2025-07-01 | Альметьевский р-н | МКД
Альметьевск г, ПР-КТ. СТРОИТЕЛЕЙ, д. 17, кв. 42 | 64609 | СО-И449 | 2025-07-01 | Альметьевский р-н | МКД
Альметьевск г, ПР-КТ. СТРОИТЕЛЕЙ, д. 17, кв. 43 | 7789024043323 | СЕ 101 | 2025-09-22 | Альметьевский р-н | МКД
Альметьевск г, ПР-КТ. СТРОИТЕЛЕЙ, д. 17, кв. 44 | 557550 | СОЭ-55 | 2025-01-29 | Альметьевский р-н | МКД
Альметьевск г, ПР-КТ. СТРОИТЕЛЕЙ, д. 17, кв. 45 | 74584 | Лейне Электро-01 1МШ | 2025-06-25 | Альметьевский р-н | МКД
Альметьевск г, ПР-КТ. СТРОИТЕЛЕЙ, д. 17, кв. 46 | 30060 | СО-И449 | 2025-06-30 | Альметьевский р-н | МКД
Альметьевск г, ПР-КТ. СТРОИТЕЛЕЙ, д. 17, кв. 47 | 17189909 | СОЛО | 2025-08-11 | Альметьевский р-н | МКД
Альметьевск г, ПР-КТ. СТРОИТЕЛЕЙ, д. 17, кв. 48 | 231361 | СОЭ-52 | 2025-06-08 | Альметьевский р-н | МКД
Альметьевск г, ПР-КТ. СТРОИТЕЛЕЙ, д. 17, кв. 49 | 323006 | СОЭ | 2025-10-05 | Альметьевский р-н | МКД
Альметьевск г, ПР-КТ. СТРОИТЕЛЕЙ, д. 17, кв. 50 | 328856 | СОЭ | 2025-11-26 | Альметьевский р-н | МКД
Альметьевск г, ПР-КТ. СТРОИТЕЛЕЙ, д. 17, кв. 52 | 271165 | СОЭ-52 | 2025-06-08 | Альметьевский р-н | МКД
Альметьевск г, ПР-КТ. СТРОИТЕЛЕЙ, д. 17, кв. 53 | 506098 | СОЭ | 2025-07-28 | Альметьевский р-н | МКД
Альметьевск г, ПР-КТ. СТРОИТЕЛЕЙ, д. 17, кв. 54 | 492572 | СОЭ-55 | 2025-06-15 | Альметьевский р-н | МКД
Альметьевск г, ПР-КТ. СТРОИТЕЛЕЙ, д. 17, кв. 55 | 520404 | СОЭ | 2025-07-09 | Альметьевский р-н | МКД
Альметьевск г, ПР-КТ. СТРОИТЕЛЕЙ, д. 17, кв. 56 | 65039 | СО-И449 М1-2 | 2025-07-10 | Альметьевский р-н | МКД
Альметьевск г, ПР-КТ. СТРОИТЕЛЕЙ, д. 17, кв. 57 | 510312 | СОЭ-52 | 2025-07-03 | Альметьевский р-н | МКД
Альметьевск г, ПР-КТ. СТРОИТЕЛЕЙ, д. 17, кв. 58 | 59398 | Лейне Электро-01 1МШ | 2025-10-30 | Альметьевский р-н | МКД
Альметьевск г, ПР-КТ. СТРОИТЕЛЕЙ, д. 17, кв. 59 | 88523 | Лейне Электро-01 1МШ | 2025-12-11 | Альметьевский р-н | МКД
Альметьевск г, ПР-КТ. СТРОИТЕЛЕЙ, д. 17, кв. 60 | 273091 | СОЭ-52 | 2025-06-08 | Альметьевский р-н | МКД
Альметьевск г, ПР-КТ. СТРОИТЕЛЕЙ, д. 17, кв. 61 | 206250 | Нева 101 | 2025-10-18 | Альметьевский р-н | МКД
Альметьевск г, ПР-КТ. СТРОИТЕЛЕЙ, д. 17, кв. 63 | 7495023011149 | СЕ 102 | 2025-12-04 | Альметьевский р-н | МКД
Альметьевск г, ПР-КТ. СТРОИТЕЛЕЙ, д. 17, кв. 65 | 509484 | СОЭ-52 | 2025-07-03 | Альметьевский р-н | МКД
Альметьевск г, ПР-КТ. СТРОИТЕЛЕЙ, д. 17, кв. 66 | 281299 | СОЭ | 2025-07-01 | Альметьевский р-н | МКД
Альметьевск г, ПР-КТ. СТРОИТЕЛЕЙ, д. 17, кв. 69 | 520622 | СОЭ-52 | 2025-06-11 | Альметьевский р-н | МКД
Альметьевск г, ПР-КТ. СТРОИТЕЛЕЙ, д. 17, кв. 70 | 506520 | СОЭ | 2025-09-24 | Альметьевский р-н | МКД
Альметьевск г, ПР-КТ. СТРОИТЕЛЕЙ, д. 17, кв. 71 | 278103 | СОЭ | 2025-07-20 | Альметьевский р-н | МКД
Альметьевск г, ПР-КТ. СТРОИТЕЛЕЙ, д. 17, кв. 72 | 7789022039562 | СЕ 101 | 2025-09-19 | Альметьевский р-н | МКД
Альметьевск г, ПР-КТ. СТРОИТЕЛЕЙ, д. 17, кв. 74 | 309533 | СОЭ | 2025-12-12 | Альметьевский р-н | МКД
Альметьевск г, ПР-КТ. СТРОИТЕЛЕЙ, д. 17, кв. 77 | 70345 | Барс 1.111 | 2025-07-27 | Альметьевский р-н | МКД
Альметьевск г, ПР-КТ. СТРОИТЕЛЕЙ, д. 17, кв. 78 | 281418 | СОЭ | 2025-07-29 | Альметьевский р-н | МКД
Альметьевск г, ПР-КТ. СТРОИТЕЛЕЙ, д. 17, кв. 79 | 281466 | СОЭ | 2025-07-29 | Альметьевский р-н | МКД
Альметьевск г, ПР-КТ. СТРОИТЕЛЕЙ, д. 17, кв. 80 | 7789022008511 | СЕ 101 | 2025-08-03 | Альметьевский р-н | МКД
Альметьевск г, ПР-КТ. СТРОИТЕЛЕЙ, д. 17, кв. 82 | 130912 | СО-505 | 2025-08-10 | Альметьевский р-н | МКД
Альметьевск г, ПР-КТ. СТРОИТЕЛЕЙ, д. 17, кв. 83 | 7789022009677 | СЕ 101 | 2025-08-13 | Альметьевский р-н | МКД
Альметьевск г, ПР-КТ. СТРОИТЕЛЕЙ, д. 17, кв. 87 | 285034125881 | СОЭ | 2025-07-01 | Альметьевский р-н | МКД
Альметьевск г, ПР-КТ. СТРОИТЕЛЕЙ, д. 17, кв. 87. | 285034125888 | СОЭ | 2025-07-01 | Альметьевский р-н | МКД
Альметьевск г, ПР-КТ. СТРОИТЕЛЕЙ, д. 17, кв. 89 | 290540 | СОЭ | 2025-08-04 | Альметьевский р-н | МКД
Альметьевск г, ПР-КТ. СТРОИТЕЛЕЙ, д. 17, кв. 91 | 51497 | Барс 1.113 | 2025-07-20 | Альметьевский р-н | МКД
Альметьевск г, ПР-КТ. СТРОИТЕЛЕЙ, д. 17, кв. 92 | 48865 | СО-Э449 | 2025-05-21 | Альметьевский р-н | МКД
Альметьевск г, ПР-КТ. СТРОИТЕЛЕЙ, д. 17, кв. 93 | 283197 | СОЭ-52 | 2025-07-26 | Альметьевский р-н | МКД
Альметьевск г, ПР-КТ. СТРОИТЕЛЕЙ, д. 17, кв. 94 | 4580968 | Меркурий 201 | 2025-09-26 | Альметьевский р-н | МКД
Альметьевск г, ПР-КТ. СТРОИТЕЛЕЙ, д. 17, кв. 95 | 30440 | СО-Э449 1М | 2025-06-24 | Альметьевский р-н | МКД
Альметьевск г, ПР-КТ. СТРОИТЕЛЕЙ, д. 17, кв. 96 | 57630 | Лейне Электро-01 1МШ | 2025-07-06 | Альметьевский р-н | МКД
Альметьевск г, ПР-КТ. СТРОИТЕЛЕЙ, д. 17, кв. 97 | 520593 | СОЭ-52 | 2025-07-06 | Альметьевский р-н | МКД
Альметьевск г, ПР-КТ. СТРОИТЕЛЕЙ, д. 17, кв. 98 | 79810 | Лейне Электро-01 1МШ | 2025-09-16 | Альметьевский р-н | МКД
Альметьевск г, ПР-КТ. СТРОИТЕЛЕЙ, д. 17, кв. 99 | 20792 | Барс 1.113 | 2025-06-09 | Альметьевский р-н | МКД
Альметьевск г, ПР-КТ. СТРОИТЕЛЕЙ, д. 17, кв. 100 | 51476 | Барс 1.113 | 2025-05-29 | Альметьевский р-н | МКД
Альметьевск г, ПР-КТ. СТРОИТЕЛЕЙ, д. 17, кв. 101 | 269231 | СОЭ | 2025-06-03 | Альметьевский р-н | МКД
Альметьевск г, ПР-КТ. СТРОИТЕЛЕЙ, д. 17, кв. 102 | 51449 | Барс 1.113 | 2025-05-29 | Альметьевский р-н | МКД
Альметьевск г, ПР-КТ. СТРОИТЕЛЕЙ, д. 17, кв. 103 | 51517 | Барс 1.113 | 2025-05-29 | Альметьевский р-н | МКД
Альметьевск г, ПР-КТ. СТРОИТЕЛЕЙ, д. 17, кв. 104 | 12244009 | ЦЭ2726 | 2025-07-28 | Альметьевский р-н | МКД
Альметьевск г, ПР-КТ. СТРОИТЕЛЕЙ, д. 17, кв. 106 | 51493 | Барс 1.113 | 2025-05-29 | Альметьевский р-н | МКД
Альметьевск г, ПР-КТ. СТРОИТЕЛЕЙ, д. 17, кв. 107 | 464469 | СОЭ-55 | 2025-05-21 | Альметьевский р-н | МКД
Альметьевск г, ПР-КТ. СТРОИТЕЛЕЙ, д. 17, кв. 108 | 24588126014 | Барс 1.113 | 2025-03-19 | Альметьевский р-н | МКД
Альметьевск г, ПР-КТ. СТРОИТЕЛЕЙ, д. 17, кв. 109 | 280157 | СОЭ | 2025-07-29 | Альметьевский р-н | МКД
Альметьевск г, ПР-КТ. СТРОИТЕЛЕЙ, д. 17, кв. 111 | 36612 | Барс 1.113 | 2025-06-03 | Альметьевский р-н | МКД
Альметьевск г, ПР-КТ. СТРОИТЕЛЕЙ, д. 17, кв. 112 | 520438 | СОЭ | 2025-07-09 | Альметьевский р-н | МКД
Альметьевск г, ПР-КТ. СТРОИТЕЛЕЙ, д. 17, кв. 113 | 349065 | СОЭ-55 | 2025-11-17 | Альметьевский р-н | МКД
Альметьевск г, ПР-КТ. СТРОИТЕЛЕЙ, д. 17, кв. 114 | 240609 | СОЭ | 2025-06-24 | Альметьевский р-н | МКД
Альметьевск г, ПР-КТ. СТРОИТЕЛЕЙ, д. 17, кв. 115 | 505986 | СОЭ-52 | 2025-07-01 | Альметьевский р-н | МКД
Альметьевск г, ПР-КТ. СТРОИТЕЛЕЙ, д. 17, кв. 116 | 509423 | СОЭ | 2025-07-01 | Альметьевский р-н | МКД
Альметьевск г, ПР-КТ. СТРОИТЕЛЕЙ, д. 17, кв. 117 | 65566 | СО-Э449 1М | 2025-07-01 | Альметьевский р-н | МКД
Альметьевск г, ПР-КТ. СТРОИТЕЛЕЙ, д. 17, кв. 118 | 6630 | Лейне Электро-01 1МШ | 2025-05-21 | Альметьевский р-н | МКД
Альметьевск г, ПР-КТ. СТРОИТЕЛЕЙ, д. 18, кв. 3 | 7789021006687 | СЕ 101 | 2025-07-21 | Альметьевский р-н | МКД
Альметьевск г, ПР-КТ. СТРОИТЕЛЕЙ, д. 18, кв. 5 | 11359126091 | Лейне Электро-01 1МШ | 2025-08-28 | Альметьевский р-н | МКД
Альметьевск г, ПР-КТ. СТРОИТЕЛЕЙ, д. 18, кв. 6 | 107757 | Барс 1.111 | 2025-04-05 | Альметьевский р-н | МКД
Альметьевск г, ПР-КТ. СТРОИТЕЛЕЙ, д. 18, кв. 8 | 49049 | СОЭ-52 | 2025-06-17 | Альметьевский р-н | МКД
Альметьевск г, ПР-КТ. СТРОИТЕЛЕЙ, д. 18, кв. 10 | 326974 | СОЭ | 2025-10-09 | Альметьевский р-н | МКД
Альметьевск г, ПР-КТ. СТРОИТЕЛЕЙ, д. 18, кв. 11 | 7789021006609 | СЕ 101 | 2025-07-22 | Альметьевский р-н | МКД
Альметьевск г, ПР-КТ. СТРОИТЕЛЕЙ, д. 18, кв. 12 | 23869530 | СЭТ1-1 | 2025-02-13 | Альметьевский р-н | МКД
Альметьевск г, ПР-КТ. СТРОИТЕЛЕЙ, д. 18, кв. 14 | 7495021000902 | СЕ 102 | 2025-07-21 | Альметьевский р-н | МКД
Альметьевск г, ПР-КТ. СТРОИТЕЛЕЙ, д. 18, кв. 15 | 7495021001080 | СЕ 102 | 2025-07-21 | Альметьевский р-н | МКД
Альметьевск г, ПР-КТ. СТРОИТЕЛЕЙ, д. 18, кв. 16 | 7495021001059 | СЕ 102 | 2025-06-23 | Альметьевский р-н | МКД
Альметьевск г, ПР-КТ. СТРОИТЕЛЕЙ, д. 18, кв. 18 | 7495021001076 | СЕ 102 | 2025-07-21 | Альметьевский р-н | МКД
Альметьевск г, ПР-КТ. СТРОИТЕЛЕЙ, д. 18, кв. 19 | 7495021001482 | СЕ 102 | 2025-07-21 | Альметьевский р-н | МКД
Альметьевск г, ПР-КТ. СТРОИТЕЛЕЙ, д. 18, кв. 20 | 7011020004477 | СЕ 102 | 2025-10-08 | Альметьевский р-н | МКД
Альметьевск г, ПР-КТ. СТРОИТЕЛЕЙ, д. 18, кв. 22 | 482492 | СОЭ-55 | 2025-06-30 | Альметьевский р-н | МКД
Альметьевск г, ПР-КТ. СТРОИТЕЛЕЙ, д. 18, кв. 24 | 482488 | СОЭ-55 | 2025-06-30 | Альметьевский р-н | МКД
Альметьевск г, ПР-КТ. СТРОИТЕЛЕЙ, д. 18, кв. 26 | 315209 | СОЭ | 2025-09-07 | Альметьевский р-н | МКД
Альметьевск г, ПР-КТ. СТРОИТЕЛЕЙ, д. 18, кв. 27 | 288246 | СОЭ | 2025-05-26 | Альметьевский р-н | МКД
Альметьевск г, ПР-КТ. СТРОИТЕЛЕЙ, д. 18, кв. 28 | 7789021005504 | СЕ 101 | 2025-07-21 | Альметьевский р-н | МКД
Альметьевск г, ПР-КТ. СТРОИТЕЛЕЙ, д. 18, кв. 31 | 7789021002129 | СЕ 101 | 2025-12-21 | Альметьевский р-н | МКД
Альметьевск г, ПР-КТ. СТРОИТЕЛЕЙ, д. 18, кв. 36 | 67545 | СО-Э449 1М | 2025-07-22 | Альметьевский р-н | МКД
Альметьевск г, ПР-КТ. СТРОИТЕЛЕЙ, д. 18, кв. 39 | 7789021001370 | СЕ 101 | 2025-07-21 | Альметьевский р-н | МКД
Альметьевск г, ПР-КТ. СТРОИТЕЛЕЙ, д. 18, кв. 41 | 65783 | СО-Э449 1М | 2025-07-10 | Альметьевский р-н | МКД
Альметьевск г, ПР-КТ. СТРОИТЕЛЕЙ, д. 18, кв. 43 | 494831 | СОЭ | 2025-07-01 | Альметьевский р-н | МКД
Альметьевск г, ПР-КТ. СТРОИТЕЛЕЙ, д. 18, кв. 45 | 7495021001577 | СЕ 102 | 2025-07-21 | Альметьевский р-н | МКД
Альметьевск г, ПР-КТ. СТРОИТЕЛЕЙ, д. 18, кв. 46 | 7789021006607 | СЕ 101 | 2025-07-23 | Альметьевский р-н | МКД
Альметьевск г, ПР-КТ. СТРОИТЕЛЕЙ, д. 18, кв. 49 | 63991 | СО-Э449 1М | 2025-07-09 | Альметьевский р-н | МКД
Альметьевск г, ПР-КТ. СТРОИТЕЛЕЙ, д. 18, кв. 50 | 149574 | СО-505 | 2025-07-28 | Альметьевский р-н | МКД
Альметьевск г, ПР-КТ. СТРОИТЕЛЕЙ, д. 18, кв. 51 | 35868 | Барс 1.113 | 2025-05-20 | Альметьевский р-н | МКД
Альметьевск г, ПР-КТ. СТРОИТЕЛЕЙ, д. 18, кв. 52 | 499413609 | Меркурий 201 | 2025-10-09 | Альметьевский р-н | МКД
Альметьевск г, ПР-КТ. СТРОИТЕЛЕЙ, д. 18, кв. 56 | 7789021032907 | СЕ 101 | 2025-08-11 | Альметьевский р-н | МКД
Альметьевск г, ПР-КТ. СТРОИТЕЛЕЙ, д. 18, кв. 63 | 481921 | СОЭ-55 | 2025-06-03 | Альметьевский р-н | МКД
Альметьевск г, ПР-КТ. СТРОИТЕЛЕЙ, д. 18, кв. 64 | 51655 | Барс 1.113 | 2025-06-01 | Альметьевский р-н | МКД
Альметьевск г, ПР-КТ. СТРОИТЕЛЕЙ, д. 18, кв. 65 | 65520 | СО-Э449 1М | 2025-07-01 | Альметьевский р-н | МКД
Альметьевск г, ПР-КТ. СТРОИТЕЛЕЙ, д. 18, кв. 66 | 64485 | СО-Э449 1М | 2025-07-20 | Альметьевский р-н | МКД
Альметьевск г, ПР-КТ. СТРОИТЕЛЕЙ, д. 18, кв. 67 | 398245 | СОЭ-55 | 2025-06-17 | Альметьевский р-н | МКД
Альметьевск г, ПР-КТ. СТРОИТЕЛЕЙ, д. 18, кв. 69 | 4756533 | Меркурий 200 | 2025-07-21 | Альметьевский р-н | МКД
Альметьевск г, ПР-КТ. СТРОИТЕЛЕЙ, д. 18, кв. 72 | 271788 | СОЭ-52 | 2025-07-02 | Альметьевский р-н | МКД
Альметьевск г, ПР-КТ. СТРОИТЕЛЕЙ, д. 18, кв. 73 | 7791020018353 | СЕ 101 | 2025-07-08 | Альметьевский р-н | МКД
Альметьевск г, ПР-КТ. СТРОИТЕЛЕЙ, д. 18, кв. 77 | 302219 | СОЭ-52 | 2025-09-12 | Альметьевский р-н | МКД
Альметьевск г, ПР-КТ. СТРОИТЕЛЕЙ, д. 18, кв. 79 | 7789021006638 | СЕ 101 | 2025-07-22 | Альметьевский р-н | МКД
Альметьевск г, ПР-КТ. СТРОИТЕЛЕЙ, д. 18, кв. 81 | 64669126364 | Барс 1.111 | 2025-07-06 | Альметьевский р-н | МКД
Альметьевск г, ПР-КТ. СТРОИТЕЛЕЙ, д. 18, кв. 82 | 91122 | Лейне Электро-01 1МШ | 2025-07-16 | Альметьевский р-н | МКД
Альметьевск г, ПР-КТ. СТРОИТЕЛЕЙ, д. 18, кв. 83 | 66359 | СО-Э449 1М | 2025-10-19 | Альметьевский р-н | МКД
Альметьевск г, ПР-КТ. СТРОИТЕЛЕЙ, д. 18, кв. 84 | 7789020027953 | СЕ 101 | 2025-07-20 | Альметьевский р-н | МКД
Альметьевск г, ПР-КТ. СТРОИТЕЛЕЙ, д. 18, кв. 85 | 75407 | СО-Э449 1М | 2025-08-10 | Альметьевский р-н | МКД
Альметьевск г, ПР-КТ. СТРОИТЕЛЕЙ, д. 18, кв. 86 | 7789022041657 | СЕ 101 | 2025-09-28 | Альметьевский р-н | МКД
Альметьевск г, ПР-КТ. СТРОИТЕЛЕЙ, д. 18, кв. 87 | 7495021001202 | СЕ 102 | 2025-07-21 | Альметьевский р-н | МКД
Альметьевск г, ПР-КТ. СТРОИТЕЛЕЙ, д. 18, кв. 88 | 778920027215 | СЕ 101 | 2025-07-20 | Альметьевский р-н | МКД
Альметьевск г, ПР-КТ. СТРОИТЕЛЕЙ, д. 18, кв. 90 | 136506 | СО-505 | 2025-06-24 | Альметьевский р-н | МКД
Альметьевск г, ПР-КТ. СТРОИТЕЛЕЙ, д. 19, кв. 2 | 7129019028749 | ЦЭ6807П | 2025-06-24 | Альметьевский р-н | МКД
Альметьевск г, ПР-КТ. СТРОИТЕЛЕЙ, д. 19, кв. 3 | 7011021002396 | СЕ 102 | 2025-09-10 | Альметьевский р-н | МКД
Альметьевск г, ПР-КТ. СТРОИТЕЛЕЙ, д. 19, кв. 4 | 4857 | СЭТ1-4А.1-1-Ш | 2025-08-28 | Альметьевский р-н | МКД
Альметьевск г, ПР-КТ. СТРОИТЕЛЕЙ, д. 19, кв. 6 | 64219 | СО-И449 М2-5 | 2025-09-07 | Альметьевский р-н | МКД
Альметьевск г, ПР-КТ. СТРОИТЕЛЕЙ, д. 19, кв. 7 | 2027308 | СЭО-1.15 | 2025-08-17 | Альметьевский р-н | МКД
Альметьевск г, ПР-КТ. СТРОИТЕЛЕЙ, д. 19, кв. 8 | 70318126462 | Барс 1.111 | 2025-07-20 | Альметьевский р-н | МКД
Альметьевск г, ПР-КТ. СТРОИТЕЛЕЙ, д. 19, кв. 9 | 2026764 | СЭО-1.15 | 2025-08-17 | Альметьевский р-н | МКД
Альметьевск г, ПР-КТ. СТРОИТЕЛЕЙ, д. 19, кв. 12 | 4543135 | Меркурий 200 | 2025-08-10 | Альметьевский р-н | МКД
Альметьевск г, ПР-КТ. СТРОИТЕЛЕЙ, д. 19, кв. 13 | 11448 | СО-505 | 2025-07-17 | Альметьевский р-н | МКД
Альметьевск г, ПР-КТ. СТРОИТЕЛЕЙ, д. 19, кв. 14 | 2027452 | СЭО-1.15 | 2025-08-17 | Альметьевский р-н | МКД
Альметьевск г, ПР-КТ. СТРОИТЕЛЕЙ, д. 19, кв. 15 | 2021638 | СЭО-1.15 | 2025-08-17 | Альметьевский р-н | МКД
Альметьевск г, ПР-КТ. СТРОИТЕЛЕЙ, д. 19, кв. 16 | 506609 | СОЭ-52 | 2025-07-07 | Альметьевский р-н | МКД
Альметьевск г, ПР-КТ. СТРОИТЕЛЕЙ, д. 19, кв. 19 | 7011020003874 | СЕ 102 | 2025-08-07 | Альметьевский р-н | МКД
Альметьевск г, ПР-КТ. СТРОИТЕЛЕЙ, д. 19, кв. 22 | 7789021015782 | СЕ 101 | 2025-08-07 | Альметьевский р-н | МКД
Альметьевск г, ПР-КТ. СТРОИТЕЛЕЙ, д. 19, кв. 23 | 323256 | СОЭ-52 | 2025-07-01 | Альметьевский р-н | МКД
Альметьевск г, ПР-КТ. СТРОИТЕЛЕЙ, д. 19, кв. 26 | 4513441 | Меркурий 200 | 2025-08-12 | Альметьевский р-н | МКД
Альметьевск г, ПР-КТ. СТРОИТЕЛЕЙ, д. 19, кв. 27 | 4804 | Лейне Электро-01 1МШ | 2025-08-27 | Альметьевский р-н | МКД
Альметьевск г, УЛ. ГАФИАТУЛЛИНА, д. 41, кв. 78 | 92823 | СО-Э449 1М | 2025-09-11 | Альметьевский р-н | МКД
Альметьевск г, ПР-КТ. СТРОИТЕЛЕЙ, д. 19, кв. 29 | 99330 | СО-Э449 1М | 2025-12-14 | Альметьевский р-н | МКД
Альметьевск г, ПР-КТ. СТРОИТЕЛЕЙ, д. 19, кв. 30 | 217086 | Нева 101 | 2025-10-19 | Альметьевский р-н | МКД
Альметьевск г, ПР-КТ. СТРОИТЕЛЕЙ, д. 19, кв. 32 | 70339126567 | Барс 1.111 | 2025-07-01 | Альметьевский р-н | МКД
Альметьевск г, ПР-КТ. СТРОИТЕЛЕЙ, д. 19, кв. 33 | 526045 | СОЭ | 2025-07-01 | Альметьевский р-н | МКД
Альметьевск г, ПР-КТ. СТРОИТЕЛЕЙ, д. 19, кв. 34 | 277534 | СОЭ | 2025-07-01 | Альметьевский р-н | МКД
Альметьевск г, ПР-КТ. СТРОИТЕЛЕЙ, д. 19, кв. 38 | 70258 | Барс 1.111 | 2025-07-01 | Альметьевский р-н | МКД
Альметьевск г, ПР-КТ. СТРОИТЕЛЕЙ, д. 19, кв. 40 | 70192 | Барс 1.111 | 2025-07-20 | Альметьевский р-н | МКД
Альметьевск г, ПР-КТ. СТРОИТЕЛЕЙ, д. 19, кв. 41 | 27296 | СОЭ-52 | 2025-07-02 | Альметьевский р-н | МКД
Альметьевск г, ПР-КТ. СТРОИТЕЛЕЙ, д. 19, кв. 42 | 272498 | СОЭ-52 | 2025-07-03 | Альметьевский р-н | МКД
Альметьевск г, ПР-КТ. СТРОИТЕЛЕЙ, д. 19, кв. 51 | 256900 | СОЭ | 2025-04-24 | Альметьевский р-н | МКД
Альметьевск г, ПР-КТ. СТРОИТЕЛЕЙ, д. 19, кв. 53 | 70315126623 | Барс 1.111 | 2025-07-01 | Альметьевский р-н | МКД
Альметьевск г, ПР-КТ. СТРОИТЕЛЕЙ, д. 19, кв. 54 | 2005068 | СЭО-1.15 | 2025-07-01 | Альметьевский р-н | МКД
Альметьевск г, ПР-КТ. СТРОИТЕЛЕЙ, д. 19, кв. 56 | 70269 | Барс 1.111 | 2025-07-01 | Альметьевский р-н | МКД
Альметьевск г, ПР-КТ. СТРОИТЕЛЕЙ, д. 19, кв. 58 | 13446409 | ЦЭ2726 | 2025-06-05 | Альметьевский р-н | МКД
Альметьевск г, ПР-КТ. СТРОИТЕЛЕЙ, д. 19, кв. 60 | 53553 | Барс 1.111 | 2025-07-16 | Альметьевский р-н | МКД
Альметьевск г, ПР-КТ. СТРОИТЕЛЕЙ, д. 19, кв. 61 | 7789022040290 | СЕ 101 | 2025-09-25 | Альметьевский р-н | МКД
Альметьевск г, ПР-КТ. СТРОИТЕЛЕЙ, д. 19, кв. 63 | 75541 | СО-Э449 1М | 2025-08-18 | Альметьевский р-н | МКД
Альметьевск г, ПР-КТ. СТРОИТЕЛЕЙ, д. 19, кв. 66 | 64975126679 | СО-И449 М1 | 2025-06-28 | Альметьевский р-н | МКД
Альметьевск г, ПР-КТ. СТРОИТЕЛЕЙ, д. 19, кв. 67 | 7789021022530 | СЕ 101 | 2025-09-21 | Альметьевский р-н | МКД
Альметьевск г, ПР-КТ. СТРОИТЕЛЕЙ, д. 19, кв. 69 | 7011020001664 | СЕ 102 | 2025-08-08 | Альметьевский р-н | МКД
Альметьевск г, ПР-КТ. СТРОИТЕЛЕЙ, д. 19, кв. 71 | 149781 | СО-505 | 2025-09-30 | Альметьевский р-н | МКД
Альметьевск г, ПР-КТ. СТРОИТЕЛЕЙ, д. 19, кв. 73 | 40272 | СО-Э449 1М1-1 | 2025-05-13 | Альметьевский р-н | МКД
Альметьевск г, ПР-КТ. СТРОИТЕЛЕЙ, д. 19, кв. 74 | 40243 | СО-Э449 | 2025-05-13 | Альметьевский р-н | МКД
Альметьевск г, ПР-КТ. СТРОИТЕЛЕЙ, д. 19, кв. 75 | 113586 | Барс 1.111 | 2025-11-26 | Альметьевский р-н | МКД
Альметьевск г, ПР-КТ. СТРОИТЕЛЕЙ, д. 19, кв. 76 | 40246 | СО-Э449 | 2025-05-13 | Альметьевский р-н | МКД
Альметьевск г, ПР-КТ. СТРОИТЕЛЕЙ, д. 19, кв. 77 | 5005898 | СЭО-1.15 | 2025-11-30 | Альметьевский р-н | МКД
Альметьевск г, ПР-КТ. СТРОИТЕЛЕЙ, д. 19, кв. 78 | 7011021002598 | СЕ 102 | 2025-09-10 | Альметьевский р-н | МКД
Альметьевск г, ПР-КТ. СТРОИТЕЛЕЙ, д. 19, кв. 80 | 526624 | СОЭ | 2025-07-01 | Альметьевский р-н | МКД
Альметьевск г, ПР-КТ. СТРОИТЕЛЕЙ, д. 19, кв. 81 | 108023901 | Скат 101 | 2025-07-24 | Альметьевский р-н | МКД
Альметьевск г, ПР-КТ. СТРОИТЕЛЕЙ, д. 19, кв. 83 | 61774 | Лейне Электро-01 1МШ | 2025-11-03 | Альметьевский р-н | МКД
Альметьевск г, ПР-КТ. СТРОИТЕЛЕЙ, д. 19, кв. 85 | 4508343 | Меркурий 200 | 2025-07-23 | Альметьевский р-н | МКД
Альметьевск г, ПР-КТ. СТРОИТЕЛЕЙ, д. 19, кв. 86 | 7729021028557 | СЕ 101 | 2025-08-22 | Альметьевский р-н | МКД
Альметьевск г, ПР-КТ. СТРОИТЕЛЕЙ, д. 19, кв. 87 | 7789021028857 | СЕ 101 | 2025-08-18 | Альметьевский р-н | МКД
Альметьевск г, ПР-КТ. СТРОИТЕЛЕЙ, д. 19, кв. 88 | 12068 | СО-505 | 2025-06-16 | Альметьевский р-н | МКД
Альметьевск г, ПР-КТ. СТРОИТЕЛЕЙ, д. 19, кв. 89 | 111223 | Барс 1.111 | 2025-12-02 | Альметьевский р-н | МКД
Альметьевск г, ПР-КТ. СТРОИТЕЛЕЙ, д. 20, кв. 3 | 7007788 | СЭО-1.15 | 2025-05-27 | Альметьевский р-н | МКД
Альметьевск г, ПР-КТ. СТРОИТЕЛЕЙ, д. 20, кв. 9 | 454213 | СОЭ-55 | 2025-06-25 | Альметьевский р-н | МКД
Альметьевск г, ПР-КТ. СТРОИТЕЛЕЙ, д. 20, кв. 13 | 24050330 | СЭТ1-1 | 2025-11-20 | Альметьевский р-н | МКД
Альметьевск г, ПР-КТ. СТРОИТЕЛЕЙ, д. 20, кв. 14 | 23860230 | СЭТ1-1 | 2025-11-01 | Альметьевский р-н | МКД
Альметьевск г, ПР-КТ. СТРОИТЕЛЕЙ, д. 20, кв. 15 | 790907 | СО-505 | 2025-07-12 | Альметьевский р-н | МКД
Альметьевск г, ПР-КТ. СТРОИТЕЛЕЙ, д. 20, кв. 16 | 70638 | СО-Э449 1М | 2025-07-15 | Альметьевский р-н | МКД
Альметьевск г, ПР-КТ. СТРОИТЕЛЕЙ, д. 20, кв. 17 | 5071545 | Меркурий 201 | 2025-02-10 | Альметьевский р-н | МКД
Альметьевск г, ПР-КТ. СТРОИТЕЛЕЙ, д. 20, кв. 21 | 104231 | СО-Э449 1М | 2025-11-05 | Альметьевский р-н | МКД
Альметьевск г, ПР-КТ. СТРОИТЕЛЕЙ, д. 20, кв. 22 | 77765 | СО-Э449 1М | 2025-09-11 | Альметьевский р-н | МКД
Альметьевск г, ПР-КТ. СТРОИТЕЛЕЙ, д. 20, кв. 25 | 61156 | Барс 1.111 | 2025-12-24 | Альметьевский р-н | МКД
Альметьевск г, ПР-КТ. СТРОИТЕЛЕЙ, д. 20, кв. 27 | 493005 | СОЭ-55 | 2025-09-15 | Альметьевский р-н | МКД
Альметьевск г, ПР-КТ. СТРОИТЕЛЕЙ, д. 20, кв. 28 | 7495021001612 | СЕ 102 | 2025-07-17 | Альметьевский р-н | МКД
Альметьевск г, ПР-КТ. СТРОИТЕЛЕЙ, д. 20, кв. 33 | 310823 | СОЭ | 2025-09-17 | Альметьевский р-н | МКД
Альметьевск г, ПР-КТ. СТРОИТЕЛЕЙ, д. 20, кв. 37 | 40772 | СО-Э449 | 2025-05-12 | Альметьевский р-н | МКД
Альметьевск г, ПР-КТ. СТРОИТЕЛЕЙ, д. 20, кв. 38 | 64553 | СО-Э449 1М | 2025-06-20 | Альметьевский р-н | МКД
Альметьевск г, ПР-КТ. СТРОИТЕЛЕЙ, д. 20, кв. 39 | 21004633 | СЕ 101 | 2025-07-01 | Альметьевский р-н | МКД
Альметьевск г, ПР-КТ. СТРОИТЕЛЕЙ, д. 20, кв. 40 | 149832 | СО-505 | 2025-12-30 | Альметьевский р-н | МКД
Альметьевск г, ПР-КТ. СТРОИТЕЛЕЙ, д. 20, кв. 42 | 7011020004215 | СЕ 102 | 2025-07-22 | Альметьевский р-н | МКД
Альметьевск г, ПР-КТ. СТРОИТЕЛЕЙ, д. 20, кв. 43 | 2004129 | СЭО-1.15 | 2025-08-20 | Альметьевский р-н | МКД
Альметьевск г, ПР-КТ. СТРОИТЕЛЕЙ, д. 20, кв. 44 | 95396 | Барс 1.111 | 2025-10-15 | Альметьевский р-н | МКД
Альметьевск г, ПР-КТ. СТРОИТЕЛЕЙ, д. 20, кв. 45 | 7789020016153 | СЕ 101 | 2025-07-04 | Альметьевский р-н | МКД
Альметьевск г, ПР-КТ. СТРОИТЕЛЕЙ, д. 20, кв. 48 | 333225 | СОЭ | 2025-10-08 | Альметьевский р-н | МКД
Альметьевск г, ПР-КТ. СТРОИТЕЛЕЙ, д. 20, кв. 50 | 31905 | Барс 1.211 | 2025-09-11 | Альметьевский р-н | МКД
Альметьевск г, ПР-КТ. СТРОИТЕЛЕЙ, д. 20, кв. 52 | 57777 | Барс 1.113 | 2025-06-03 | Альметьевский р-н | МКД
Альметьевск г, ПР-КТ. СТРОИТЕЛЕЙ, д. 20, кв. 53 | 61362 | Барс 1.111 | 2025-06-20 | Альметьевский р-н | МКД
Альметьевск г, ПР-КТ. СТРОИТЕЛЕЙ, д. 20, кв. 56 | 7785023053296 | СЕ 101 | 2025-12-30 | Альметьевский р-н | МКД
Альметьевск г, ПР-КТ. СТРОИТЕЛЕЙ, д. 20, кв. 57 | 70375 | Барс 1.111 | 2025-07-01 | Альметьевский р-н | МКД
Альметьевск г, ПР-КТ. СТРОИТЕЛЕЙ, д. 20, кв. 58 | 7789020015154 | СЕ 101 | 2025-07-01 | Альметьевский р-н | МКД
Альметьевск г, ПР-КТ. СТРОИТЕЛЕЙ, д. 20, кв. 59 | 61443 | Барс 1.111 | 2025-06-20 | Альметьевский р-н | МКД
Альметьевск г, ПР-КТ. СТРОИТЕЛЕЙ, д. 20, кв. 60 | 4317048 | Меркурий 200 | 2025-06-26 | Альметьевский р-н | МКД
Альметьевск г, ПР-КТ. СТРОИТЕЛЕЙ, д. 20, кв. 62 | 520692 | СОЭ | 2025-07-06 | Альметьевский р-н | МКД
Альметьевск г, ПР-КТ. СТРОИТЕЛЕЙ, д. 20, кв. 63 | 473057 | СОЭ-55 | 2025-07-20 | Альметьевский р-н | МКД
Альметьевск г, ПР-КТ. СТРОИТЕЛЕЙ, д. 20, кв. 64 | 461083 | СОЭ-55 | 2025-07-07 | Альметьевский р-н | МКД
Альметьевск г, ПР-КТ. СТРОИТЕЛЕЙ, д. 26, кв. 16 | 93263 | Лейне Электро-01 1МШ | 2025-07-09 | Альметьевский р-н | МКД
Альметьевск г, ПР-КТ. СТРОИТЕЛЕЙ, д. 20, кв. 66 | 65220 | СО-Э449 1М | 2025-06-20 | Альметьевский р-н | МКД
Альметьевск г, ПР-КТ. СТРОИТЕЛЕЙ, д. 20, кв. 67 | 509348 | СОЭ | 2025-07-09 | Альметьевский р-н | МКД
Альметьевск г, ПР-КТ. СТРОИТЕЛЕЙ, д. 20, кв. 68 | 520763 | СОЭ | 2025-07-07 | Альметьевский р-н | МКД
Альметьевск г, ПР-КТ. СТРОИТЕЛЕЙ, д. 20, кв. 70 | 7789020028827 | СЕ 101 | 2025-07-18 | Альметьевский р-н | МКД
Альметьевск г, ПР-КТ. СТРОИТЕЛЕЙ, д. 20, кв. 73 | 7495021001596 | СЕ 102 | 2025-07-17 | Альметьевский р-н | МКД
Альметьевск г, ПР-КТ. СТРОИТЕЛЕЙ, д. 20, кв. 74 | 7011020002357 | СЕ 102 | 2025-08-05 | Альметьевский р-н | МКД
Альметьевск г, ПР-КТ. СТРОИТЕЛЕЙ, д. 20, кв. 75 | 7495021001011 | СЕ 102 | 2025-07-17 | Альметьевский р-н | МКД
Альметьевск г, ПР-КТ. СТРОИТЕЛЕЙ, д. 20, кв. 76 | 7789021033402 | СЕ 101 | 2025-08-07 | Альметьевский р-н | МКД
Альметьевск г, ПР-КТ. СТРОИТЕЛЕЙ, д. 20, кв. 78 | 7011020003392 | СЕ 102 | 2025-08-05 | Альметьевский р-н | МКД
Альметьевск г, ПР-КТ. СТРОИТЕЛЕЙ, д. 20, кв. 79 | 299640 | СОЭ-52 | 2025-07-01 | Альметьевский р-н | МКД
Альметьевск г, ПР-КТ. СТРОИТЕЛЕЙ, д. 20, кв. 80 | 67067 | СО-Э449 1М | 2025-06-29 | Альметьевский р-н | МКД
Альметьевск г, ПР-КТ. СТРОИТЕЛЕЙ, д. 20, кв. 81 | 522264 | СОЭ | 2025-07-09 | Альметьевский р-н | МКД
Альметьевск г, ПР-КТ. СТРОИТЕЛЕЙ, д. 20, кв. 82 | 520908 | СОЭ | 2025-07-07 | Альметьевский р-н | МКД
Альметьевск г, ПР-КТ. СТРОИТЕЛЕЙ, д. 20, кв. 83 | 484572 | СОЭ-55 | 2025-06-08 | Альметьевский р-н | МКД
Альметьевск г, ПР-КТ. СТРОИТЕЛЕЙ, д. 20, кв. 84 | 7789021001307 | СЕ 101 | 2025-07-18 | Альметьевский р-н | МКД
Альметьевск г, ПР-КТ. СТРОИТЕЛЕЙ, д. 20, кв. 86 | 21007208 | СЕ 101 | 2025-07-01 | Альметьевский р-н | МКД
Альметьевск г, ПР-КТ. СТРОИТЕЛЕЙ, д. 20, кв. 88 | 7789022040623 | СЕ 101 | 2025-07-01 | Альметьевский р-н | МКД
Альметьевск г, ПР-КТ. СТРОИТЕЛЕЙ, д. 20, кв. 89 | 511462 | СОЭ-52 | 2025-07-09 | Альметьевский р-н | МКД
Альметьевск г, ПР-КТ. СТРОИТЕЛЕЙ, д. 20, кв. 90 | 7495021001257 | СЕ 102 | 2025-07-18 | Альметьевский р-н | МКД
Альметьевск г, ПР-КТ. СТРОИТЕЛЕЙ, д. 20, кв. 91 | 131643 | СО-505 | 2025-06-25 | Альметьевский р-н | МКД
Альметьевск г, ПР-КТ. СТРОИТЕЛЕЙ, д. 20, кв. 93 | 77890210020003 | СЕ 101 | 2025-07-18 | Альметьевский р-н | МКД
Альметьевск г, ПР-КТ. СТРОИТЕЛЕЙ, д. 20, кв. 95 | 007495020004131. | СЕ 102 | 2025-07-18 | Альметьевский р-н | МКД
Альметьевск г, ПР-КТ. СТРОИТЕЛЕЙ, д. 20, кв. 96 | 66959 | СО-Э449 1М | 2025-07-02 | Альметьевский р-н | МКД
Альметьевск г, ПР-КТ. СТРОИТЕЛЕЙ, д. 20, кв. 97 | 553621 | СОЭ-55 | 2025-08-27 | Альметьевский р-н | МКД
Альметьевск г, ПР-КТ. СТРОИТЕЛЕЙ, д. 20, кв. 99 | 7789021017890 | СЕ 101 | 2025-08-07 | Альметьевский р-н | МКД
Альметьевск г, ПР-КТ. СТРОИТЕЛЕЙ, д. 20, кв. 100 | 147011 | СО-505 | 2025-07-06 | Альметьевский р-н | МКД
Альметьевск г, ПР-КТ. СТРОИТЕЛЕЙ, д. 20, кв. 103 | 3784606 | Меркурий 200 | 2025-07-17 | Альметьевский р-н | МКД
Альметьевск г, ПР-КТ. СТРОИТЕЛЕЙ, д. 20, кв. 104 | 7789020025948 | СЕ 101 | 2025-07-15 | Альметьевский р-н | МКД
Альметьевск г, ПР-КТ. СТРОИТЕЛЕЙ, д. 20, кв. 105 | 14643 | Лейне Электро-01 1МШ | 2025-12-30 | Альметьевский р-н | МКД
Альметьевск г, ПР-КТ. СТРОИТЕЛЕЙ, д. 20, кв. 106 | 64779127246 | Барс 1.111 | 2025-07-07 | Альметьевский р-н | МКД
Альметьевск г, ПР-КТ. СТРОИТЕЛЕЙ, д. 20, кв. 107 | 71741 | СО-Э449 1М | 2025-07-09 | Альметьевский р-н | МКД
Альметьевск г, ПР-КТ. СТРОИТЕЛЕЙ, д. 20, кв. 109 | 7789021020902 | СЕ 101 | 2025-08-07 | Альметьевский р-н | МКД
Альметьевск г, ПР-КТ. СТРОИТЕЛЕЙ, д. 20, кв. 111 | 94774. | Лейне Электро-01 1МШ | 2025-07-10 | Альметьевский р-н | МКД
Альметьевск г, ПР-КТ. СТРОИТЕЛЕЙ, д. 20, кв. 112 | 572551 | СО-505 | 2025-07-06 | Альметьевский р-н | МКД
Альметьевск г, ПР-КТ. СТРОИТЕЛЕЙ, д. 20, кв. 114 | 24011230 | СЭТ1-1-1-Ш | 2025-12-08 | Альметьевский р-н | МКД
Альметьевск г, ПР-КТ. СТРОИТЕЛЕЙ, д. 20, кв. 115 | 520381 | СОЭ | 2025-07-14 | Альметьевский р-н | МКД
Альметьевск г, ПР-КТ. СТРОИТЕЛЕЙ, д. 20, кв. 116 | 24609 | Барс 1.211 | 2025-07-03 | Альметьевский р-н | МКД
Альметьевск г, ПР-КТ. СТРОИТЕЛЕЙ, д. 20, кв. 119 | 75424 | СО-Э449 1М | 2025-09-21 | Альметьевский р-н | МКД
Альметьевск г, ПР-КТ. СТРОИТЕЛЕЙ, д. 20, кв. 120 | 17170 | Лейне Электро-01 1МШ | 2025-12-30 | Альметьевский р-н | МКД
Альметьевск г, ПР-КТ. СТРОИТЕЛЕЙ, д. 20, кв. 121 | 49370 | Лейне Электро-01 1МШ | 2025-12-30 | Альметьевский р-н | МКД
Альметьевск г, ПР-КТ. СТРОИТЕЛЕЙ, д. 20, кв. 122 | 332989 | СОЭ-52 | 2025-10-07 | Альметьевский р-н | МКД
Альметьевск г, ПР-КТ. СТРОИТЕЛЕЙ, д. 20, кв. 124 | 7495021001074 | СЕ 102 | 2025-07-17 | Альметьевский р-н | МКД
Альметьевск г, ПР-КТ. СТРОИТЕЛЕЙ, д. 20, кв. 127 | 493963 | СОЭ-55 | 2025-09-25 | Альметьевский р-н | МКД
Альметьевск г, ПР-КТ. СТРОИТЕЛЕЙ, д. 20, кв. 134 | 495864 | СОЭ | 2025-07-01 | Альметьевский р-н | МКД
Альметьевск г, ПР-КТ. СТРОИТЕЛЕЙ, д. 20, кв. 135 | 24745 | Барс 1.113 | 2025-03-11 | Альметьевский р-н | МКД
Альметьевск г, ПР-КТ. СТРОИТЕЛЕЙ, д. 20, кв. 137 | 66909127358 | Лейне Электро-01 1МШ | 2025-07-01 | Альметьевский р-н | МКД
Альметьевск г, ПР-КТ. СТРОИТЕЛЕЙ, д. 20, кв. 138 | 3802531 | Меркурий 202 | 2025-06-30 | Альметьевский р-н | МКД
Альметьевск г, ПР-КТ. СТРОИТЕЛЕЙ, д. 20, кв. 139 | 520180 | СОЭ-52 | 2025-07-01 | Альметьевский р-н | МКД
Альметьевск г, ПР-КТ. СТРОИТЕЛЕЙ, д. 20, кв. 142 | 535396 | СОЭ-55 | 2025-08-05 | Альметьевский р-н | МКД
Альметьевск г, ПР-КТ. СТРОИТЕЛЕЙ, д. 20, кв. 143 | 69368 | СО-Э449 1М | 2025-07-22 | Альметьевский р-н | МКД
Альметьевск г, ПР-КТ. СТРОИТЕЛЕЙ, д. 20, кв. 146 | 7789020029147 | СЕ 101 | 2025-07-17 | Альметьевский р-н | МКД
Альметьевск г, ПР-КТ. СТРОИТЕЛЕЙ, д. 20, кв. 147 | 27523 | Лейне Электро-01 1МШ | 2025-07-08 | Альметьевский р-н | МКД
Альметьевск г, ПР-КТ. СТРОИТЕЛЕЙ, д. 20, кв. 149 | 107799 | Барс 1.111 | 2025-12-30 | Альметьевский р-н | МКД
Альметьевск г, ПР-КТ. СТРОИТЕЛЕЙ, д. 20, кв. 151 | 7495021001090 | СЕ 102 | 2025-07-17 | Альметьевский р-н | МКД
Альметьевск г, ПР-КТ. СТРОИТЕЛЕЙ, д. 20, кв. 152 | 77501 | СО-Э449 1М | 2025-08-11 | Альметьевский р-н | МКД
Альметьевск г, ПР-КТ. СТРОИТЕЛЕЙ, д. 20, кв. 153 | 7789021032329 | СЕ 101 | 2025-08-07 | Альметьевский р-н | МКД
Альметьевск г, ПР-КТ. СТРОИТЕЛЕЙ, д. 20, кв. 154 | 557135 | СОЭ-55 | 2025-08-28 | Альметьевский р-н | МКД
Альметьевск г, ПР-КТ. СТРОИТЕЛЕЙ, д. 20, кв. 156 | 4514460 | Меркурий 200 | 2025-10-23 | Альметьевский р-н | МКД
Альметьевск г, ПР-КТ. СТРОИТЕЛЕЙ, д. 20, кв. 157 | 53853 | Лейне Электро-01 1МШ | 2025-10-27 | Альметьевский р-н | МКД
Альметьевск г, ПР-КТ. СТРОИТЕЛЕЙ, д. 20, кв. 158 | 61397 | Лейне Электро-01 1МШ | 2025-07-01 | Альметьевский р-н | МКД
Альметьевск г, ПР-КТ. СТРОИТЕЛЕЙ, д. 20, кв. 159 | 7789021024392 | СЕ 101 | 2025-09-01 | Альметьевский р-н | МКД
Альметьевск г, ПР-КТ. СТРОИТЕЛЕЙ, д. 20, кв. 160 | 7495024001408 | СЕ 102 | 2025-11-03 | Альметьевский р-н | МКД
Альметьевск г, ПР-КТ. СТРОИТЕЛЕЙ, д. 20, кв. 162 | 7495021000896 | СЕ 102 | 2025-07-17 | Альметьевский р-н | МКД
Альметьевск г, ПР-КТ. СТРОИТЕЛЕЙ, д. 20, кв. 163 | 7495021001205 | СЕ 102 | 2025-07-17 | Альметьевский р-н | МКД
Альметьевск г, ПР-КТ. СТРОИТЕЛЕЙ, д. 20, кв. 165 | 745022000154 | СЕ 102 | 2025-12-30 | Альметьевский р-н | МКД
Альметьевск г, ПР-КТ. СТРОИТЕЛЕЙ, д. 20, кв. 167 | 7789020029034 | СЕ 101 | 2025-07-18 | Альметьевский р-н | МКД
Альметьевск г, ПР-КТ. СТРОИТЕЛЕЙ, д. 20, кв. 168 | 21004683 | СЕ 101 | 2025-07-01 | Альметьевский р-н | МКД
Альметьевск г, ПР-КТ. СТРОИТЕЛЕЙ, д. 20, кв. 169 | 21004614 | СЕ 101 | 2025-07-01 | Альметьевский р-н | МКД
Альметьевск г, ПР-КТ. СТРОИТЕЛЕЙ, д. 20, кв. 170 | 59054 | Лейне Электро-01 1МШ | 2025-11-09 | Альметьевский р-н | МКД
Альметьевск г, ПР-КТ. СТРОИТЕЛЕЙ, д. 20, кв. 171 | 68630 | СО-Э449 1М | 2025-07-11 | Альметьевский р-н | МКД
Альметьевск г, ПР-КТ. СТРОИТЕЛЕЙ, д. 20, кв. 177 | 20029223 | СЕ 101 | 2025-07-01 | Альметьевский р-н | МКД
Альметьевск г, ПР-КТ. СТРОИТЕЛЕЙ, д. 20, кв. 178 | 21004692 | СЕ 101 | 2025-07-01 | Альметьевский р-н | МКД
Альметьевск г, ПР-КТ. СТРОИТЕЛЕЙ, д. 20, кв. 182 | 75605 | СО-Э449 1М | 2025-09-08 | Альметьевский р-н | МКД
Альметьевск г, ПР-КТ. СТРОИТЕЛЕЙ, д. 20, кв. 183 | 5007441 | СЭО-1.15 | 2025-12-17 | Альметьевский р-н | МКД
Альметьевск г, ПР-КТ. СТРОИТЕЛЕЙ, д. 20, кв. 185 | 75524 | СО-Э449 1М | 2025-12-30 | Альметьевский р-н | МКД
Альметьевск г, ПР-КТ. СТРОИТЕЛЕЙ, д. 20, кв. 186 | 108033459 | Скат 101 | 2025-11-18 | Альметьевский р-н | МКД
Альметьевск г, ПР-КТ. СТРОИТЕЛЕЙ, д. 20, кв. 187 | 520603 | СОЭ-52 | 2025-07-11 | Альметьевский р-н | МКД
Альметьевск г, ПР-КТ. СТРОИТЕЛЕЙ, д. 20, кв. 189 | 119159 | СО-505 | 2025-08-07 | Альметьевский р-н | МКД
Альметьевск г, ПР-КТ. СТРОИТЕЛЕЙ, д. 20, кв. 190 | 492408 | СОЭ-55 | 2025-06-24 | Альметьевский р-н | МКД
Альметьевск г, ПР-КТ. СТРОИТЕЛЕЙ, д. 20, кв. 193 | 63416 | Лейне Электро-01 1МШ | 2025-11-23 | Альметьевский р-н | МКД
Альметьевск г, ПР-КТ. СТРОИТЕЛЕЙ, д. 20, кв. 194 | 108035490 | Скат 101 | 2025-12-16 | Альметьевский р-н | МКД
Альметьевск г, ПР-КТ. СТРОИТЕЛЕЙ, д. 20, кв. 195 | 67747 | СО-Э449 1М | 2025-07-15 | Альметьевский р-н | МКД
Альметьевск г, ПР-КТ. СТРОИТЕЛЕЙ, д. 20, кв. 196 | 297163 | СОЭ-52 | 2025-07-01 | Альметьевский р-н | МКД
Альметьевск г, ПР-КТ. СТРОИТЕЛЕЙ, д. 20, кв. 197 | 506482 | СОЭ | 2025-06-25 | Альметьевский р-н | МКД
Альметьевск г, ПР-КТ. СТРОИТЕЛЕЙ, д. 20, кв. 198 | 66358 | СО-Э449 1М | 2025-06-24 | Альметьевский р-н | МКД
Альметьевск г, ПР-КТ. СТРОИТЕЛЕЙ, д. 20, кв. 199 | 64140 | СО-Э449 1М | 2025-06-19 | Альметьевский р-н | МКД
Альметьевск г, ПР-КТ. СТРОИТЕЛЕЙ, д. 20, кв. 200 | 6230461768809 | Меркурий 202 | 2025-12-30 | Альметьевский р-н | МКД
Альметьевск г, ПР-КТ. СТРОИТЕЛЕЙ, д. 20, кв. 201 | 493677 | СОЭ-55 | 2025-09-14 | Альметьевский р-н | МКД
Альметьевск г, ПР-КТ. СТРОИТЕЛЕЙ, д. 20, кв. 202 | 71281 | СО-И449 М1 | 2025-08-07 | Альметьевский р-н | МКД
Альметьевск г, ПР-КТ. СТРОИТЕЛЕЙ, д. 20, кв. 203 | 64203 | СО-Э449 1М | 2025-06-24 | Альметьевский р-н | МКД
Альметьевск г, ПР-КТ. СТРОИТЕЛЕЙ, д. 20, кв. 207 | 4301443 | Меркурий 200 | 2025-07-18 | Альметьевский р-н | МКД
Альметьевск г, ПР-КТ. СТРОИТЕЛЕЙ, д. 20, кв. 208 | 68764 | Лейне Электро-01 1МШ | 2025-07-07 | Альметьевский р-н | МКД
Альметьевск г, ПР-КТ. СТРОИТЕЛЕЙ, д. 20, кв. 209 | 7789020029041 | СЕ 101 | 2025-07-18 | Альметьевский р-н | МКД
Альметьевск г, ПР-КТ. СТРОИТЕЛЕЙ, д. 20, кв. 212 | 8333 | Лейне Электро-01 1МШ | 2025-09-14 | Альметьевский р-н | МКД
Альметьевск г, ПР-КТ. СТРОИТЕЛЕЙ, д. 20, кв. 214 | 496311 | СОЭ | 2025-07-18 | Альметьевский р-н | МКД
Альметьевск г, ПР-КТ. СТРОИТЕЛЕЙ, д. 20, кв. 215 | 7789020027843 | СЕ 101 | 2025-07-18 | Альметьевский р-н | МКД
Альметьевск г, ПР-КТ. СТРОИТЕЛЕЙ, д. 20, кв. 216 | 7789020029207 | СЕ 101 | 2025-07-17 | Альметьевский р-н | МКД
Альметьевск г, ПР-КТ. СТРОИТЕЛЕЙ, д. 20, кв. 217 | 2025718 | СЭО-1.15 | 2025-07-01 | Альметьевский р-н | МКД
Альметьевск г, ПР-КТ. СТРОИТЕЛЕЙ, д. 20, кв. 221 | 7789020928844 | СЕ 101 | 2025-07-18 | Альметьевский р-н | МКД
Альметьевск г, ПР-КТ. СТРОИТЕЛЕЙ, д. 20, кв. 222 | 75575 | СО-Э449 1М | 2025-08-18 | Альметьевский р-н | МКД
Альметьевск г, ПР-КТ. СТРОИТЕЛЕЙ, д. 20, кв. 224 | 501135 | СОЭ-52 | 2025-07-04 | Альметьевский р-н | МКД
Альметьевск г, ПР-КТ. СТРОИТЕЛЕЙ, д. 20, кв. 225 | 45063 | СО-Э449 | 2025-07-01 | Альметьевский р-н | МКД
Альметьевск г, ПР-КТ. СТРОИТЕЛЕЙ, д. 20, кв. 226 | 67824 | СО-Э449 1М | 2025-07-15 | Альметьевский р-н | МКД
Альметьевск г, ПР-КТ. СТРОИТЕЛЕЙ, д. 20, кв. 227 | 7789020029043 | СЕ 101 | 2025-07-18 | Альметьевский р-н | МКД
Альметьевск г, ПР-КТ. СТРОИТЕЛЕЙ, д. 20, кв. 228 | 7789022042919 | СЕ 101 | 2025-09-23 | Альметьевский р-н | МКД
Альметьевск г, ПР-КТ. СТРОИТЕЛЕЙ, д. 20, кв. 229 | 465748809 | Меркурий 201 | 2025-08-20 | Альметьевский р-н | МКД
Альметьевск г, ПР-КТ. СТРОИТЕЛЕЙ, д. 20, кв. 230 | 94275 | Барс 1.111 | 2025-09-01 | Альметьевский р-н | МКД
Альметьевск г, ПР-КТ. СТРОИТЕЛЕЙ, д. 20, кв. 231 | 322672 | СОЭ | 2025-10-05 | Альметьевский р-н | МКД
Альметьевск г, ПР-КТ. СТРОИТЕЛЕЙ, д. 20, кв. 235 | 7789021004687 | СЕ 101 | 2025-07-17 | Альметьевский р-н | МКД
Альметьевск г, ПР-КТ. СТРОИТЕЛЕЙ, д. 20, кв. 236 | 2208777 | Меркурий 201 | 2025-12-31 | Альметьевский р-н | МКД
Альметьевск г, ПР-КТ. СТРОИТЕЛЕЙ, д. 20, кв. 237 | 497680 | СОЭ | 2025-07-04 | Альметьевский р-н | МКД
Альметьевск г, ПР-КТ. СТРОИТЕЛЕЙ, д. 20, кв. 238 | 7789020027885 | СЕ 101 | 2025-07-18 | Альметьевский р-н | МКД
Альметьевск г, ПР-КТ. СТРОИТЕЛЕЙ, д. 20, кв. 241 | 232864 | СЭТ1-1-1-Ш | 2025-07-30 | Альметьевский р-н | МКД
Альметьевск г, ПР-КТ. СТРОИТЕЛЕЙ, д. 20, кв. 242 | 28046 | Лейне Электро-01 1МШ | 2025-12-30 | Альметьевский р-н | МКД
Альметьевск г, ПР-КТ. СТРОИТЕЛЕЙ, д. 20, кв. 243 | 497847 | СОЭ | 2025-07-01 | Альметьевский р-н | МКД
Альметьевск г, ПР-КТ. СТРОИТЕЛЕЙ, д. 20, кв. 246 | 7789021030888 | СЕ 101 | 2025-08-12 | Альметьевский р-н | МКД
Альметьевск г, ПР-КТ. СТРОИТЕЛЕЙ, д. 20, кв. 247 | 7789021029989 | СЕ 101 | 2025-08-12 | Альметьевский р-н | МКД
Альметьевск г, ПР-КТ. СТРОИТЕЛЕЙ, д. 20, кв. 250 | 116072 | СО-Э449 1М | 2025-12-13 | Альметьевский р-н | МКД
Альметьевск г, ПР-КТ. СТРОИТЕЛЕЙ, д. 20А, кв. 2 | 7495021001120 | СЕ 102 | 2025-07-17 | Альметьевский р-н | МКД
Альметьевск г, ПР-КТ. СТРОИТЕЛЕЙ, д. 20А, кв. 3 | 66531 | СО-Э449 1М | 2025-07-30 | Альметьевский р-н | МКД
Альметьевск г, ПР-КТ. СТРОИТЕЛЕЙ, д. 20А, кв. 6 | 107806 | Барс 1.111 | 2025-12-30 | Альметьевский р-н | МКД
Альметьевск г, ПР-КТ. СТРОИТЕЛЕЙ, д. 20А, кв. 7 | 2026924 | СЭО-1.15 | 2025-08-18 | Альметьевский р-н | МКД
Альметьевск г, ПР-КТ. СТРОИТЕЛЕЙ, д. 20А, кв. 12 | 66448 | СО-И449 | 2025-07-03 | Альметьевский р-н | МКД
Альметьевск г, ПР-КТ. СТРОИТЕЛЕЙ, д. 20А, кв. 13 | 20022603 | СЕ 101 | 2025-07-01 | Альметьевский р-н | МКД
Альметьевск г, ПР-КТ. СТРОИТЕЛЕЙ, д. 20А, кв. 14 | 17414109 | Соло | 2025-08-20 | Альметьевский р-н | МКД
Альметьевск г, ПР-КТ. СТРОИТЕЛЕЙ, д. 20А, кв. 16 | 506945 | СОЭ | 2025-12-30 | Альметьевский р-н | МКД
Альметьевск г, ПР-КТ. СТРОИТЕЛЕЙ, д. 20А, кв. 17 | 20029420 | СЕ 101 | 2025-07-01 | Альметьевский р-н | МКД
Альметьевск г, ПР-КТ. СТРОИТЕЛЕЙ, д. 20А, кв. 18 | 74566 | Лейне Электро-01 1МШ | 2025-12-30 | Альметьевский р-н | МКД
Альметьевск г, ПР-КТ. СТРОИТЕЛЕЙ, д. 20А, кв. 19 | 20028366 | СЕ 101 | 2025-07-01 | Альметьевский р-н | МКД
Альметьевск г, ПР-КТ. СТРОИТЕЛЕЙ, д. 20А, кв. 20 | 271666 | СОЭ | 2025-06-26 | Альметьевский р-н | МКД
Альметьевск г, ПР-КТ. СТРОИТЕЛЕЙ, д. 20А, кв. 21 | 94213 | Барс 1.111 | 2025-10-12 | Альметьевский р-н | МКД
Альметьевск г, ПР-КТ. СТРОИТЕЛЕЙ, д. 20А, кв. 23 | 76756 | СО-Э449 1М | 2025-10-12 | Альметьевский р-н | МКД
Альметьевск г, ПР-КТ. СТРОИТЕЛЕЙ, д. 20А, кв. 24 | 7128021008122 | ЦЭ6807П | 2025-12-15 | Альметьевский р-н | МКД
Альметьевск г, ПР-КТ. СТРОИТЕЛЕЙ, д. 20А, кв. 25 | 20028740 | СЕ 101 | 2025-12-30 | Альметьевский р-н | МКД
Альметьевск г, ПР-КТ. СТРОИТЕЛЕЙ, д. 20А, кв. 26 | 96359 | Барс 1.111 | 2025-12-28 | Альметьевский р-н | МКД
Альметьевск г, ПР-КТ. СТРОИТЕЛЕЙ, д. 20А, кв. 27 | 519206 | СОЭ | 2025-07-07 | Альметьевский р-н | МКД
Альметьевск г, ПР-КТ. СТРОИТЕЛЕЙ, д. 20А, кв. 28 | 65976 | СО-И449 | 2025-07-03 | Альметьевский р-н | МКД
Альметьевск г, ПР-КТ. СТРОИТЕЛЕЙ, д. 20А, кв. 29 | 482011 | СОЭ-55 | 2025-06-17 | Альметьевский р-н | МКД
Альметьевск г, ПР-КТ. СТРОИТЕЛЕЙ, д. 20А, кв. 33 | 123322 | СО-Э449 1М | 2025-12-30 | Альметьевский р-н | МКД
Альметьевск г, ПР-КТ. СТРОИТЕЛЕЙ, д. 20А, кв. 35 | 51363 | Барс 1.113 | 2025-06-04 | Альметьевский р-н | МКД
Альметьевск г, ПР-КТ. СТРОИТЕЛЕЙ, д. 20А, кв. 36 | 112659 | Барс 1.111 | 2025-12-03 | Альметьевский р-н | МКД
Альметьевск г, ПР-КТ. СТРОИТЕЛЕЙ, д. 20А, кв. 37 | 70715 | СО-Э449 1М | 2025-07-15 | Альметьевский р-н | МКД
Альметьевск г, ПР-КТ. СТРОИТЕЛЕЙ, д. 20А, кв. 38 | 70737 | СО-Э449 1М | 2025-07-29 | Альметьевский р-н | МКД
Альметьевск г, ПР-КТ. СТРОИТЕЛЕЙ, д. 20А, кв. 39 | 62542 | СО-Э449 1М | 2025-01-01 | Альметьевский р-н | МКД
Альметьевск г, ПР-КТ. СТРОИТЕЛЕЙ, д. 20А, кв. 40 | 4571375 | Меркурий 201 | 2025-07-29 | Альметьевский р-н | МКД
Альметьевск г, ПР-КТ. СТРОИТЕЛЕЙ, д. 20А, кв. 41 | 36106 | Барс 1.113 | 2025-04-20 | Альметьевский р-н | МКД
Альметьевск г, ПР-КТ. СТРОИТЕЛЕЙ, д. 20А, кв. 42 | 24760 | Барс 1.211 | 2025-06-27 | Альметьевский р-н | МКД
Альметьевск г, ПР-КТ. СТРОИТЕЛЕЙ, д. 20А, кв. 43 | 80282 | СО-Э449 1М | 2025-09-03 | Альметьевский р-н | МКД
Альметьевск г, ПР-КТ. СТРОИТЕЛЕЙ, д. 20А, кв. 44 | 108035990 | Скат 101 | 2025-12-14 | Альметьевский р-н | МКД
Альметьевск г, ПР-КТ. СТРОИТЕЛЕЙ, д. 20А, кв. 45 | 3799500 | Меркурий 200 | 2025-07-14 | Альметьевский р-н | МКД
Альметьевск г, ПР-КТ. СТРОИТЕЛЕЙ, д. 20А, кв. 46 | 464539609 | Меркурий 201 | 2025-09-21 | Альметьевский р-н | МКД
Альметьевск г, ПР-КТ. СТРОИТЕЛЕЙ, д. 20А, кв. 48 | 496878 | СОЭ | 2025-07-01 | Альметьевский р-н | МКД
Альметьевск г, ПР-КТ. СТРОИТЕЛЕЙ, д. 20А, кв. 49 | 31374 | Лейне Электро-01 1МШ | 2025-10-02 | Альметьевский р-н | МКД
Альметьевск г, ПР-КТ. СТРОИТЕЛЕЙ, д. 20А, кв. 51 | 4983608 | Меркурий 201 | 2025-10-05 | Альметьевский р-н | МКД
Альметьевск г, ПР-КТ. СТРОИТЕЛЕЙ, д. 20А, кв. 53 | 308575 | СОЭ | 2025-08-28 | Альметьевский р-н | МКД
Альметьевск г, ПР-КТ. СТРОИТЕЛЕЙ, д. 20А, кв. 54 | 811262 | Барс 1.111 | 2025-11-30 | Альметьевский р-н | МКД
Альметьевск г, ПР-КТ. СТРОИТЕЛЕЙ, д. 20А, кв. 55 | 117944 | Барс 1.111 | 2025-12-16 | Альметьевский р-н | МКД
Альметьевск г, ПР-КТ. СТРОИТЕЛЕЙ, д. 20А, кв. 57 | 523309 | СОЭ | 2025-07-20 | Альметьевский р-н | МКД
Альметьевск г, ПР-КТ. СТРОИТЕЛЕЙ, д. 20А, кв. 58 | 5574766 | Меркурий 201 | 2025-12-30 | Альметьевский р-н | МКД
Альметьевск г, ПР-КТ. СТРОИТЕЛЕЙ, д. 20А, кв. 59 | 322931 | СОЭ | 2025-10-09 | Альметьевский р-н | МКД
Альметьевск г, УЛ. ГЕРЦЕНА, д. 80Б, кв. 11 | 94513 | Барс 1.111 | 2025-09-24 | Альметьевский р-н | МКД
Альметьевск г, ПР-КТ. СТРОИТЕЛЕЙ, д. 20А, кв. 63 | 46412 | СО-И449 М2-5 | 2025-06-19 | Альметьевский р-н | МКД
Альметьевск г, ПР-КТ. СТРОИТЕЛЕЙ, д. 20А, кв. 65 | 7789022012600 | СЕ 101 | 2025-09-24 | Альметьевский р-н | МКД
Альметьевск г, ПР-КТ. СТРОИТЕЛЕЙ, д. 20А, кв. 66 | 46593128191 | СО-Э449 1М | 2025-06-19 | Альметьевский р-н | МКД
Альметьевск г, ПР-КТ. СТРОИТЕЛЕЙ, д. 20А, кв. 67 | 62641 | Барс 1.111 | 2025-07-02 | Альметьевский р-н | МКД
Альметьевск г, ПР-КТ. СТРОИТЕЛЕЙ, д. 20А, кв. 69 | 110306 | СОЭ | 2025-06-08 | Альметьевский р-н | МКД
Альметьевск г, ПР-КТ. СТРОИТЕЛЕЙ, д. 20А, кв. 71 | 12393 | СО-505 | 2025-06-25 | Альметьевский р-н | МКД
Альметьевск г, ПР-КТ. СТРОИТЕЛЕЙ, д. 20А, кв. 73 | 7495021001361 | СЕ 102 | 2025-07-17 | Альметьевский р-н | МКД
Альметьевск г, ПР-КТ. СТРОИТЕЛЕЙ, д. 20А, кв. 74 | 7495021000923 | СЕ 102 | 2025-07-17 | Альметьевский р-н | МКД
Альметьевск г, ПР-КТ. СТРОИТЕЛЕЙ, д. 20А, кв. 75 | 7789023057489 | СЕ 101 | 2025-12-30 | Альметьевский р-н | МКД
Альметьевск г, ПР-КТ. СТРОИТЕЛЕЙ, д. 20А, кв. 76 | 550984 | СОЭ-55 | 2025-09-29 | Альметьевский р-н | МКД
Альметьевск г, ПР-КТ. СТРОИТЕЛЕЙ, д. 20А, кв. 77 | 271776 | СОЭ | 2025-07-15 | Альметьевский р-н | МКД
Альметьевск г, ПР-КТ. СТРОИТЕЛЕЙ, д. 20А, кв. 78 | 123271 | СО-Э449 1М | 2025-12-30 | Альметьевский р-н | МКД
Альметьевск г, ПР-КТ. СТРОИТЕЛЕЙ, д. 20А, кв. 80 | 5008203 | СЭО-1.15 | 2025-12-25 | Альметьевский р-н | МКД
Альметьевск г, ПР-КТ. СТРОИТЕЛЕЙ, д. 20А, кв. 82 | 2013181 | СЭО-1.15 | 2025-08-18 | Альметьевский р-н | МКД
Альметьевск г, ПР-КТ. СТРОИТЕЛЕЙ, д. 20А, кв. 83 | 48647 | Лейне Электро-01 1МШ | 2025-10-11 | Альметьевский р-н | МКД
Альметьевск г, ПР-КТ. СТРОИТЕЛЕЙ, д. 20А, кв. 84 | 7129019028322 | ЦЭ6807П | 2025-06-23 | Альметьевский р-н | МКД
Альметьевск г, ПР-КТ. СТРОИТЕЛЕЙ, д. 20А, кв. 85 | 94408 | Барс 1.111 | 2025-10-07 | Альметьевский р-н | МКД
Альметьевск г, ПР-КТ. СТРОИТЕЛЕЙ, д. 20А, кв. 87 | 72771 | СО-И449 М1 | 2025-09-01 | Альметьевский р-н | МКД
Альметьевск г, ПР-КТ. СТРОИТЕЛЕЙ, д. 20А, кв. 88 | 5576379 | Меркурий 201 | 2025-12-30 | Альметьевский р-н | МКД
Альметьевск г, ПР-КТ. СТРОИТЕЛЕЙ, д. 20А, кв. 89 | 1726909 | Соло | 2025-07-29 | Альметьевский р-н | МКД
Альметьевск г, ПР-КТ. СТРОИТЕЛЕЙ, д. 20А, кв. 90 | 23254827 | СЭТ1-1-1-Ш | 2025-07-30 | Альметьевский р-н | МКД
Альметьевск г, ПР-КТ. СТРОИТЕЛЕЙ, д. 20А, кв. 91 | 307681 | СОЭ | 2025-10-19 | Альметьевский р-н | МКД
Альметьевск г, ПР-КТ. СТРОИТЕЛЕЙ, д. 20А, кв. 92 | 31914 | Барс 1.211 | 2025-09-18 | Альметьевский р-н | МКД
Альметьевск г, ПР-КТ. СТРОИТЕЛЕЙ, д. 20А, кв. 93 | 7789021030818 | СЕ 101 | 2025-08-12 | Альметьевский р-н | МКД
Альметьевск г, ПР-КТ. СТРОИТЕЛЕЙ, д. 20А, кв. 94 | 514500 | СОЭ-55 | 2025-08-12 | Альметьевский р-н | МКД
Альметьевск г, ПР-КТ. СТРОИТЕЛЕЙ, д. 20А, кв. 96 | 112120 | Барс 1.111 | 2025-12-17 | Альметьевский р-н | МКД
Альметьевск г, ПР-КТ. СТРОИТЕЛЕЙ, д. 20А, кв. 98 | 574266 | СОЭ-55 | 2025-09-19 | Альметьевский р-н | МКД
Альметьевск г, ПР-КТ. СТРОИТЕЛЕЙ, д. 20А, кв. 101 | 131708 | СО-505 | 2025-09-11 | Альметьевский р-н | МКД
Альметьевск г, ПР-КТ. СТРОИТЕЛЕЙ, д. 20А, кв. 102 | 72673 | СО-Э449 1М1-1 | 2025-08-11 | Альметьевский р-н | МКД
Альметьевск г, ПР-КТ. СТРОИТЕЛЕЙ, д. 20А, кв. 105 | 65656 | СО-505 | 2025-12-30 | Альметьевский р-н | МКД
Альметьевск г, ПР-КТ. СТРОИТЕЛЕЙ, д. 20А, кв. 106 | 39250 | Лейне Электро-01 1МШ | 2025-10-20 | Альметьевский р-н | МКД
Альметьевск г, ПР-КТ. СТРОИТЕЛЕЙ, д. 20А, кв. 108 | 316614 | СОЭ | 2025-09-16 | Альметьевский р-н | МКД
Альметьевск г, ПР-КТ. СТРОИТЕЛЕЙ, д. 20А, кв. 113 | 32604128408 | СО-Э449 | 2025-07-23 | Альметьевский р-н | МКД
Альметьевск г, ПР-КТ. СТРОИТЕЛЕЙ, д. 20А, кв. 114 | 4209980 | Меркурий 200 | 2025-06-21 | Альметьевский р-н | МКД
Альметьевск г, ПР-КТ. СТРОИТЕЛЕЙ, д. 20А, кв. 115 | 77827 | СО-Э449 1М | 2025-09-14 | Альметьевский р-н | МКД
Альметьевск г, ПР-КТ. СТРОИТЕЛЕЙ, д. 20А, кв. 117 | 7495021001497 | СЕ 102 | 2025-07-18 | Альметьевский р-н | МКД
Альметьевск г, ПР-КТ. СТРОИТЕЛЕЙ, д. 20А, кв. 118 | 146787 | СО-505 | 2025-11-11 | Альметьевский р-н | МКД
Альметьевск г, ПР-КТ. СТРОИТЕЛЕЙ, д. 20А, кв. 119 | 7789020028853 | СЕ 101 | 2025-07-18 | Альметьевский р-н | МКД
Альметьевск г, ПР-КТ. СТРОИТЕЛЕЙ, д. 20А, кв. 122 | 3278369 | Меркурий 200 | 2025-01-20 | Альметьевский р-н | МКД
Альметьевск г, ПР-КТ. СТРОИТЕЛЕЙ, д. 20А, кв. 123 | 108033651 | Скат 101 | 2025-12-14 | Альметьевский р-н | МКД
Альметьевск г, ПР-КТ. СТРОИТЕЛЕЙ, д. 20А, кв. 125 | 283297 | СОЭ | 2025-07-01 | Альметьевский р-н | МКД
Альметьевск г, ПР-КТ. СТРОИТЕЛЕЙ, д. 20А, кв. 127 | 290332 | СОЭ-52 | 2025-07-01 | Альметьевский р-н | МКД
Альметьевск г, ПР-КТ. СТРОИТЕЛЕЙ, д. 20А, кв. 128 | 45852 | СО-Э449 | 2025-07-05 | Альметьевский р-н | МКД
Альметьевск г, ПР-КТ. СТРОИТЕЛЕЙ, д. 20А, кв. 129 | 78701 | СОЭ | 2025-06-09 | Альметьевский р-н | МКД
Альметьевск г, ПР-КТ. СТРОИТЕЛЕЙ, д. 20А, кв. 130 | 108022286 | Скат 101 | 2025-07-06 | Альметьевский р-н | МКД
Альметьевск г, ПР-КТ. СТРОИТЕЛЕЙ, д. 20А, кв. 131 | 23795230 | СЭТ1-1-1-Ш | 2025-11-23 | Альметьевский р-н | МКД
Альметьевск г, ПР-КТ. СТРОИТЕЛЕЙ, д. 20А, кв. 133 | 108028505 | Скат 101 | 2025-07-01 | Альметьевский р-н | МКД
Альметьевск г, ПР-КТ. СТРОИТЕЛЕЙ, д. 20А, кв. 135 | 520598 | СОЭ | 2025-07-17 | Альметьевский р-н | МКД
Альметьевск г, ПР-КТ. СТРОИТЕЛЕЙ, д. 20А, кв. 137 | 7789020029704 | СЕ 101 | 2025-12-30 | Альметьевский р-н | МКД
Альметьевск г, ПР-КТ. СТРОИТЕЛЕЙ, д. 20А, кв. 138 | 7789021002029 | СЕ 101 | 2025-07-18 | Альметьевский р-н | МКД
Альметьевск г, ПР-КТ. СТРОИТЕЛЕЙ, д. 20А, кв. 140 | 62916 | Барс 1.111 | 2025-12-30 | Альметьевский р-н | МКД
Альметьевск г, ПР-КТ. СТРОИТЕЛЕЙ, д. 20А, кв. 142 | 282739 | СОЭ-52 | 2025-08-06 | Альметьевский р-н | МКД
Альметьевск г, ПР-КТ. СТРОИТЕЛЕЙ, д. 20А, кв. 144 | 64273128548 | СО-Э449 1М | 2025-06-28 | Альметьевский р-н | МКД
Альметьевск г, ПР-КТ. СТРОИТЕЛЕЙ, д. 20А, кв. 145 | 40853 | СО-Э449 | 2025-12-30 | Альметьевский р-н | МКД
Альметьевск г, ПР-КТ. СТРОИТЕЛЕЙ, д. 20А, кв. 146 | 291071 | СОЭ | 2025-12-30 | Альметьевский р-н | МКД
Альметьевск г, ПР-КТ. СТРОИТЕЛЕЙ, д. 20А, кв. 148 | 11944 | СО-505 | 2025-07-06 | Альметьевский р-н | МКД
Альметьевск г, ПР-КТ. СТРОИТЕЛЕЙ, д. 20А, кв. 149 | 495801 | СОЭ | 2025-07-13 | Альметьевский р-н | МКД
Альметьевск г, ПР-КТ. СТРОИТЕЛЕЙ, д. 20А, кв. 151 | 7495021001363 | СЕ 102 | 2025-07-18 | Альметьевский р-н | МКД
Альметьевск г, ПР-КТ. СТРОИТЕЛЕЙ, д. 20А, кв. 154 | 62767 | Барс 1.111 | 2025-12-30 | Альметьевский р-н | МКД
Альметьевск г, ПР-КТ. СТРОИТЕЛЕЙ, д. 20А, кв. 155 | 527329 | СОЭ | 2025-12-30 | Альметьевский р-н | МКД
Альметьевск г, ПР-КТ. СТРОИТЕЛЕЙ, д. 20А, кв. 156 | 497622509 | Меркурий 201 | 2025-09-26 | Альметьевский р-н | МКД
Альметьевск г, ПР-КТ. СТРОИТЕЛЕЙ, д. 20А, кв. 158 | 497424 | СОЭ | 2025-07-07 | Альметьевский р-н | МКД
Альметьевск г, ПР-КТ. СТРОИТЕЛЕЙ, д. 20А, кв. 164 | 7789023031577 | СЕ 101 | 2025-01-26 | Альметьевский р-н | МКД
Альметьевск г, ПР-КТ. СТРОИТЕЛЕЙ, д. 20А, кв. 168 | 497428 | СОЭ | 2025-07-17 | Альметьевский р-н | МКД
Альметьевск г, ПР-КТ. СТРОИТЕЛЕЙ, д. 20А, кв. 170 | 390167009 | Меркурий 200 | 2025-09-30 | Альметьевский р-н | МКД
Альметьевск г, ПР-КТ. СТРОИТЕЛЕЙ, д. 20А, кв. 173 | 4618116 | Меркурий 202 | 2025-07-01 | Альметьевский р-н | МКД
Альметьевск г, ПР-КТ. СТРОИТЕЛЕЙ, д. 20А, кв. 175 | 23834630 | СЭТ1-1 | 2025-09-21 | Альметьевский р-н | МКД
Альметьевск г, ПР-КТ. СТРОИТЕЛЕЙ, д. 20А, кв. 177 | 60016128653 | Барс 1.111 | 2025-06-26 | Альметьевский р-н | МКД
Альметьевск г, ПР-КТ. СТРОИТЕЛЕЙ, д. 20А, кв. 179 | 60098 | Барс 1.111 | 2025-07-01 | Альметьевский р-н | МКД
Альметьевск г, ПР-КТ. СТРОИТЕЛЕЙ, д. 20А, кв. 180 | 7789021009414 | СЕ 101 | 2025-07-11 | Альметьевский р-н | МКД
Альметьевск г, ПР-КТ. СТРОИТЕЛЕЙ, д. 20Б, кв. 6 | 26734 | Лейне Электро-01 1МШ | 2025-12-24 | Альметьевский р-н | МКД
Альметьевск г, ПР-КТ. СТРОИТЕЛЕЙ, д. 20Б, кв. 9 | 111014 | Барс 1.111 | 2025-01-31 | Альметьевский р-н | МКД
Альметьевск г, ПР-КТ. СТРОИТЕЛЕЙ, д. 20Б, кв. 10 | 103854. | СО-Э449 1М | 2025-12-25 | Альметьевский р-н | МКД
Альметьевск г, ПР-КТ. СТРОИТЕЛЕЙ, д. 20Б, кв. 12 | 217492 | Нева 101 | 2025-10-15 | Альметьевский р-н | МКД
Альметьевск г, ПР-КТ. СТРОИТЕЛЕЙ, д. 20Б, кв. 14 | 29389709 | Соло | 2025-12-21 | Альметьевский р-н | МКД
Альметьевск г, ПР-КТ. СТРОИТЕЛЕЙ, д. 20Б, кв. 15 | 324223 | СОЭ | 2025-09-01 | Альметьевский р-н | МКД
Альметьевск г, ПР-КТ. СТРОИТЕЛЕЙ, д. 20Б, кв. 18 | 114016 | Барс 1.111 | 2025-12-17 | Альметьевский р-н | МКД
Альметьевск г, ПР-КТ. СТРОИТЕЛЕЙ, д. 20Б, кв. 19 | 111149 | Барс 1.111 | 2025-11-20 | Альметьевский р-н | МКД
Альметьевск г, ПР-КТ. СТРОИТЕЛЕЙ, д. 20Б, кв. 21 | 23294930 | СЭТ1-1 | 2025-08-01 | Альметьевский р-н | МКД
Альметьевск г, ПР-КТ. СТРОИТЕЛЕЙ, д. 20Б, кв. 22 | 7789021007142 | СЕ 101 | 2025-08-17 | Альметьевский р-н | МКД
Альметьевск г, ПР-КТ. СТРОИТЕЛЕЙ, д. 20Б, кв. 23 | 118383 | СО-505 | 2025-07-30 | Альметьевский р-н | МКД
Альметьевск г, ПР-КТ. СТРОИТЕЛЕЙ, д. 20Б, кв. 26 | 95861 | Барс 1.111 | 2025-10-13 | Альметьевский р-н | МКД
Альметьевск г, ПР-КТ. СТРОИТЕЛЕЙ, д. 20Б, кв. 28 | 93185 | Лейне Электро-01 1МШ | 2025-07-01 | Альметьевский р-н | МКД
Альметьевск г, ПР-КТ. СТРОИТЕЛЕЙ, д. 20Б, кв. 30 | 12129 | СО-505 | 2025-11-18 | Альметьевский р-н | МКД
Альметьевск г, ПР-КТ. СТРОИТЕЛЕЙ, д. 20Б, кв. 31 | 7495021001688 | СЕ 102 | 2025-07-18 | Альметьевский р-н | МКД
Альметьевск г, ПР-КТ. СТРОИТЕЛЕЙ, д. 20Б, кв. 32 | 7495021001772 | СЕ 102 | 2025-07-18 | Альметьевский р-н | МКД
Альметьевск г, ПР-КТ. СТРОИТЕЛЕЙ, д. 20Б, кв. 33 | 36939 | Барс 1.113 | 2025-04-17 | Альметьевский р-н | МКД
Альметьевск г, ПР-КТ. СТРОИТЕЛЕЙ, д. 20Б, кв. 35 | 36895 | Барс 1.113 | 2025-04-14 | Альметьевский р-н | МКД
Альметьевск г, ПР-КТ. СТРОИТЕЛЕЙ, д. 20Б, кв. 36 | 36887 | Барс 1.113 | 2025-04-14 | Альметьевский р-н | МКД
Альметьевск г, ПР-КТ. СТРОИТЕЛЕЙ, д. 20Б, кв. 37 | 7789021002133 | СЕ 101 | 2025-07-22 | Альметьевский р-н | МКД
Альметьевск г, ПР-КТ. СТРОИТЕЛЕЙ, д. 20Б, кв. 38 | 7789022015588 | СЕ 101 | 2025-08-24 | Альметьевский р-н | МКД
Альметьевск г, ПР-КТ. СТРОИТЕЛЕЙ, д. 20Б, кв. 39 | 7789021002362 | СЕ 101 | 2025-01-01 | Альметьевский р-н | МКД
Альметьевск г, ПР-КТ. СТРОИТЕЛЕЙ, д. 20Б, кв. 40 | 65062128828 | СО-И449 М2-5 | 2025-06-26 | Альметьевский р-н | МКД
Альметьевск г, ПР-КТ. СТРОИТЕЛЕЙ, д. 20Б, кв. 41 | 7495021001001 | СЕ 102 | 2025-07-22 | Альметьевский р-н | МКД
Альметьевск г, УЛ. СОВЕТСКАЯ, д. 125, кв. 139 | 95381 | Барс 1.111 | 2025-10-22 | Альметьевский р-н | МКД
Альметьевск г, ПР-КТ. СТРОИТЕЛЕЙ, д. 20Б, кв. 44 | 63746 | СО-Э449 1М | 2025-07-01 | Альметьевский р-н | МКД
Альметьевск г, ПР-КТ. СТРОИТЕЛЕЙ, д. 20Б, кв. 45 | 68716 | СО-Э449 1М | 2025-07-10 | Альметьевский р-н | МКД
Альметьевск г, ПР-КТ. СТРОИТЕЛЕЙ, д. 20Б, кв. 47 | 507557 | СОЭ | 2025-07-01 | Альметьевский р-н | МКД
Альметьевск г, ПР-КТ. СТРОИТЕЛЕЙ, д. 20Б, кв. 48 | 35443 | Лейне Электро-01 1МШ | 2025-08-18 | Альметьевский р-н | МКД
Альметьевск г, ПР-КТ. СТРОИТЕЛЕЙ, д. 20Б, кв. 50 | 60759 | Барс 1.111 | 2025-08-25 | Альметьевский р-н | МКД
Альметьевск г, ПР-КТ. СТРОИТЕЛЕЙ, д. 20Б, кв. 51 | 361097 | СОЭ | 2025-12-26 | Альметьевский р-н | МКД
Альметьевск г, ПР-КТ. СТРОИТЕЛЕЙ, д. 20Б, кв. 53 | 522759 | СОЭ-52 | 2025-07-15 | Альметьевский р-н | МКД
Альметьевск г, ПР-КТ. СТРОИТЕЛЕЙ, д. 20Б, кв. 54 | 4964982 | Меркурий 201 | 2025-10-05 | Альметьевский р-н | МКД
Альметьевск г, ПР-КТ. СТРОИТЕЛЕЙ, д. 20Б, кв. 56 | 7789021022265 | СЕ 101 | 2025-08-28 | Альметьевский р-н | МКД
Альметьевск г, ПР-КТ. СТРОИТЕЛЕЙ, д. 20Б, кв. 62 | 71562 | СО-Э449 1М | 2025-07-30 | Альметьевский р-н | МКД
Альметьевск г, ПР-КТ. СТРОИТЕЛЕЙ, д. 20Б, кв. 64 | 7789020023170 | СЕ 101 | 2025-07-01 | Альметьевский р-н | МКД
Альметьевск г, ПР-КТ. СТРОИТЕЛЕЙ, д. 20Б, кв. 65 | 7495021001474 | СЕ 102 | 2025-07-18 | Альметьевский р-н | МКД
Альметьевск г, ПР-КТ. СТРОИТЕЛЕЙ, д. 20Б, кв. 66 | 7495021001509 | СЕ 102 | 2025-12-13 | Альметьевский р-н | МКД
Альметьевск г, ПР-КТ. СТРОИТЕЛЕЙ, д. 20Б, кв. 67 | 280156 | СОЭ-52 | 2025-07-25 | Альметьевский р-н | МКД
Альметьевск г, ПР-КТ. СТРОИТЕЛЕЙ, д. 20Б, кв. 68 | 531276 | СОЭ-55 | 2025-09-29 | Альметьевский р-н | МКД
Альметьевск г, ПР-КТ. СТРОИТЕЛЕЙ, д. 20Б, кв. 69 | 54731 | Лейне Электро-01 1МШ | 2025-07-08 | Альметьевский р-н | МКД
Альметьевск г, ПР-КТ. СТРОИТЕЛЕЙ, д. 20Б, кв. 70 | 47727 | Лейне Электро-01 1МШ | 2025-07-21 | Альметьевский р-н | МКД
Альметьевск г, ПР-КТ. СТРОИТЕЛЕЙ, д. 20Б, кв. 71 | 493959 | СОЭ-55 | 2025-08-17 | Альметьевский р-н | МКД
Альметьевск г, ПР-КТ. СТРОИТЕЛЕЙ, д. 20Б, кв. 72 | 56889128975 | Лейне Электро-01 1МШ | 2025-07-01 | Альметьевский р-н | МКД
Альметьевск г, ПР-КТ. СТРОИТЕЛЕЙ, д. 20Б, кв. 82 | 291416 | СОЭ | 2025-08-11 | Альметьевский р-н | МКД
Альметьевск г, ПР-КТ. СТРОИТЕЛЕЙ, д. 20Б, кв. 84 | 23156327 | СЭТ1-1 | 2025-07-29 | Альметьевский р-н | МКД
Альметьевск г, ПР-КТ. СТРОИТЕЛЕЙ, д. 20Б, кв. 88 | 21435 | Лейне Электро-01 1МШ | 2025-07-01 | Альметьевский р-н | МКД
Альметьевск г, ПР-КТ. СТРОИТЕЛЕЙ, д. 20Б, кв. 91 | 7789021004681 | СЕ 101 | 2025-07-20 | Альметьевский р-н | МКД
Альметьевск г, ПР-КТ. СТРОИТЕЛЕЙ, д. 20Б, кв. 92 | 36651 | Барс 1.113 | 2025-04-09 | Альметьевский р-н | МКД
Альметьевск г, ПР-КТ. СТРОИТЕЛЕЙ, д. 20Б, кв. 93 | 7789021030805 | СЕ 101 | 2025-08-12 | Альметьевский р-н | МКД
Альметьевск г, ПР-КТ. СТРОИТЕЛЕЙ, д. 20Б, кв. 94 | 93911 | Барс 1.111 | 2025-09-24 | Альметьевский р-н | МКД
Альметьевск г, ПР-КТ. СТРОИТЕЛЕЙ, д. 20Б, кв. 96 | 499962 | СОЭ | 2025-07-28 | Альметьевский р-н | МКД
Альметьевск г, ПР-КТ. СТРОИТЕЛЕЙ, д. 20Б, кв. 97 | 324245 | СОЭ-55 | 2025-04-19 | Альметьевский р-н | МКД
Альметьевск г, ПР-КТ. СТРОИТЕЛЕЙ, д. 20Б, кв. 98 | 278375 | СОЭ-52 | 2025-07-22 | Альметьевский р-н | МКД
Альметьевск г, ПР-КТ. СТРОИТЕЛЕЙ, д. 20Б, кв. 100 | 131706 | СО-505 | 2025-07-25 | Альметьевский р-н | МКД
Альметьевск г, ПР-КТ. СТРОИТЕЛЕЙ, д. 20Б, кв. 102 | 77890250025031 | СЕ 101 | 2025-07-29 | Альметьевский р-н | МКД
Альметьевск г, ПР-КТ. СТРОИТЕЛЕЙ, д. 20Б, кв. 103 | 77492 | СО-И449 М1 | 2025-07-24 | Альметьевский р-н | МКД
Альметьевск г, ПР-КТ. СТРОИТЕЛЕЙ, д. 20Б, кв. 105 | 6020033 | СО-2 | 2025-09-24 | Альметьевский р-н | МКД
Альметьевск г, ПР-КТ. СТРОИТЕЛЕЙ, д. 20Б, кв. 106 | 7011020002427 | СЕ 102 | 2025-08-28 | Альметьевский р-н | МКД
Альметьевск г, ПР-КТ. СТРОИТЕЛЕЙ, д. 20Б, кв. 107 | 2814 | Лейне Электро-01 1МШ | 2025-08-25 | Альметьевский р-н | МКД
Альметьевск г, ПР-КТ. СТРОИТЕЛЕЙ, д. 21, кв. 1 | 508900 | СОЭ-52 | 2025-07-14 | Альметьевский р-н | МКД
Альметьевск г, ПР-КТ. СТРОИТЕЛЕЙ, д. 21, кв. 2 | 7789021030824 | СЕ 101 | 2025-08-15 | Альметьевский р-н | МКД
Альметьевск г, ПР-КТ. СТРОИТЕЛЕЙ, д. 21, кв. 3 | 7789021034348 | СЕ 101 | 2025-06-07 | Альметьевский р-н | МКД
Альметьевск г, ПР-КТ. СТРОИТЕЛЕЙ, д. 21, кв. 4 | 59182 | Лейне Электро-01 1МШ | 2025-11-12 | Альметьевский р-н | МКД
Альметьевск г, ПР-КТ. СТРОИТЕЛЕЙ, д. 21, кв. 6 | 7789021033318 | СЕ 101 | 2025-08-15 | Альметьевский р-н | МКД
Альметьевск г, ПР-КТ. СТРОИТЕЛЕЙ, д. 21, кв. 7 | 7789021030828 | СЕ 101 | 2025-08-15 | Альметьевский р-н | МКД
Альметьевск г, ПР-КТ. СТРОИТЕЛЕЙ, д. 21, кв. 8 | 521106 | СОЭ-52 | 2025-07-07 | Альметьевский р-н | МКД
Альметьевск г, ПР-КТ. СТРОИТЕЛЕЙ, д. 21, кв. 9 | 501472 | СОЭ | 2025-07-14 | Альметьевский р-н | МКД
Альметьевск г, ПР-КТ. СТРОИТЕЛЕЙ, д. 21, кв. 16 | 7011018001933 | СЕ 102 | 2025-08-12 | Альметьевский р-н | МКД
Альметьевск г, ПР-КТ. СТРОИТЕЛЕЙ, д. 21, кв. 17 | 7011018001939 | СЕ 102 | 2025-08-12 | Альметьевский р-н | МКД
Альметьевск г, ПР-КТ. СТРОИТЕЛЕЙ, д. 21, кв. 18 | 12015448 | СЭО-1.15 | 2025-07-22 | Альметьевский р-н | МКД
Альметьевск г, ПР-КТ. СТРОИТЕЛЕЙ, д. 21, кв. 23 | 497120 | СОЭ-52 | 2025-07-06 | Альметьевский р-н | МКД
Альметьевск г, ПР-КТ. СТРОИТЕЛЕЙ, д. 21, кв. 25 | 200823 | СОЭ-52 | 2025-07-01 | Альметьевский р-н | МКД
Альметьевск г, ПР-КТ. СТРОИТЕЛЕЙ, д. 21, кв. 26 | 7789022039544 | СЕ 101 | 2025-09-28 | Альметьевский р-н | МКД
Альметьевск г, ПР-КТ. СТРОИТЕЛЕЙ, д. 21, кв. 27 | 7789021019592 | СЕ 101 | 2025-09-15 | Альметьевский р-н | МКД
Альметьевск г, ПР-КТ. СТРОИТЕЛЕЙ, д. 21, кв. 28 | 24428630 | СЭТ1-1 | 2025-11-19 | Альметьевский р-н | МКД
Альметьевск г, ПР-КТ. СТРОИТЕЛЕЙ, д. 21, кв. 32 | 7789021019579 | СЕ 101 | 2025-09-15 | Альметьевский р-н | МКД
Альметьевск г, ПР-КТ. СТРОИТЕЛЕЙ, д. 21, кв. 34 | 7789022002539 | СЕ 101 | 2025-11-27 | Альметьевский р-н | МКД
Альметьевск г, ПР-КТ. СТРОИТЕЛЕЙ, д. 21, кв. 35 | 95663 | Барс 1.111 | 2025-10-15 | Альметьевский р-н | МКД
Альметьевск г, ПР-КТ. СТРОИТЕЛЕЙ, д. 21, кв. 36 | 7789022007221 | СЕ 101 | 2025-08-05 | Альметьевский р-н | МКД
Альметьевск г, ПР-КТ. СТРОИТЕЛЕЙ, д. 21, кв. 37 | 68591 | СО-И449 М1 | 2025-07-03 | Альметьевский р-н | МКД
Альметьевск г, ПР-КТ. СТРОИТЕЛЕЙ, д. 21, кв. 38 | 282143 | СОЭ-52 | 2025-07-29 | Альметьевский р-н | МКД
Альметьевск г, ПР-КТ. СТРОИТЕЛЕЙ, д. 21, кв. 39 | 282564 | СОЭ-52 | 2025-07-29 | Альметьевский р-н | МКД
Альметьевск г, ПР-КТ. СТРОИТЕЛЕЙ, д. 21, кв. 42 | 493796 | СОЭ-55 | 2025-09-23 | Альметьевский р-н | МКД
Альметьевск г, ПР-КТ. СТРОИТЕЛЕЙ, д. 21, кв. 43 | 110933 | Барс 1.111 | 2025-12-23 | Альметьевский р-н | МКД
Альметьевск г, ПР-КТ. СТРОИТЕЛЕЙ, д. 21, кв. 46 комн. 5, 6 | 603480305306884 | СЕ 101 | 2025-08-16 | Альметьевский р-н | МКД
Альметьевск г, ПР-КТ. СТРОИТЕЛЕЙ, д. 21, кв. 49 | 497465 | СОЭ-52 | 2025-07-12 | Альметьевский р-н | МКД
Альметьевск г, ПР-КТ. СТРОИТЕЛЕЙ, д. 21, кв. 51 | 56916 | Лейне Электро-01 1МШ | 2025-07-01 | Альметьевский р-н | МКД
Альметьевск г, ПР-КТ. СТРОИТЕЛЕЙ, д. 21, кв. 52 | 802378 | СО-505 | 2025-08-12 | Альметьевский р-н | МКД
Альметьевск г, ПР-КТ. СТРОИТЕЛЕЙ, д. 21, кв. 53 | 68596 | СО-И449 М1 | 2025-07-03 | Альметьевский р-н | МКД
Альметьевск г, ПР-КТ. СТРОИТЕЛЕЙ, д. 21, кв. 54 | 712970107664406 | ЦЭ6807П | 2025-06-03 | Альметьевский р-н | МКД
Альметьевск г, ПР-КТ. СТРОИТЕЛЕЙ, д. 21, кв. 58 | 551418 | СОЭ-55 | 2025-08-27 | Альметьевский р-н | МКД
Альметьевск г, ПР-КТ. СТРОИТЕЛЕЙ, д. 21, кв. 59 | 4723434 | СЭТ1-1 | 2025-10-26 | Альметьевский р-н | МКД
Альметьевск г, ПР-КТ. СТРОИТЕЛЕЙ, д. 21, кв. 61 | 288250 | СОЭ | 2025-08-17 | Альметьевский р-н | МКД
Альметьевск г, ПР-КТ. СТРОИТЕЛЕЙ, д. 21, кв. 63 | 324934 | СОЭ | 2025-10-12 | Альметьевский р-н | МКД
Альметьевск г, ПР-КТ. СТРОИТЕЛЕЙ, д. 21, кв. 65 | 290390 | СОЭ | 2025-08-05 | Альметьевский р-н | МКД
Альметьевск г, ПР-КТ. СТРОИТЕЛЕЙ, д. 21, кв. 66 | 71927 | Лейне Электро-01 1МШ | 2025-07-13 | Альметьевский р-н | МКД
Альметьевск г, ПР-КТ. СТРОИТЕЛЕЙ, д. 21, кв. 67 | 290820 | СОЭ | 2025-10-12 | Альметьевский р-н | МКД
Альметьевск г, ПР-КТ. СТРОИТЕЛЕЙ, д. 21, кв. 68 | 7789021004492 | СЕ 101 | 2025-08-07 | Альметьевский р-н | МКД
Альметьевск г, ПР-КТ. СТРОИТЕЛЕЙ, д. 21, кв. 70 | 7011020004998 | СЕ 102 | 2025-09-12 | Альметьевский р-н | МКД
Альметьевск г, ПР-КТ. СТРОИТЕЛЕЙ, д. 21, кв. 71 | 284970 | СОЭ-52 | 2025-07-01 | Альметьевский р-н | МКД
Альметьевск г, ПР-КТ. СТРОИТЕЛЕЙ, д. 21, кв. 72 | 7011020002518 | СЕ 102 | 2025-08-06 | Альметьевский р-н | МКД
Альметьевск г, ПР-КТ. СТРОИТЕЛЕЙ, д. 21, кв. 73 | 61598 | Барс 1.111 | 2025-06-25 | Альметьевский р-н | МКД
Альметьевск г, ПР-КТ. СТРОИТЕЛЕЙ, д. 21, кв. 75 | 61209 | Барс 1.113 | 2025-06-11 | Альметьевский р-н | МКД
Альметьевск г, ПР-КТ. СТРОИТЕЛЕЙ, д. 21, кв. 76 | 110606 | Барс 1.111 | 2025-11-23 | Альметьевский р-н | МКД
Альметьевск г, ПР-КТ. СТРОИТЕЛЕЙ, д. 21, кв. 77 | 7789021031937 | СЕ 101 | 2025-08-16 | Альметьевский р-н | МКД
Альметьевск г, ПР-КТ. СТРОИТЕЛЕЙ, д. 21, кв. 78 | 7789022006136 | СЕ 101 | 2025-02-09 | Альметьевский р-н | МКД
Альметьевск г, ПР-КТ. СТРОИТЕЛЕЙ, д. 21, кв. 81 | 7789022002531 | СЕ 101 | 2025-08-05 | Альметьевский р-н | МКД
Альметьевск г, ПР-КТ. СТРОИТЕЛЕЙ, д. 21, кв. 82 | 7789021032177 | СЕ 101 | 2025-11-18 | Альметьевский р-н | МКД
Альметьевск г, ПР-КТ. СТРОИТЕЛЕЙ, д. 21, кв. 83 | 7789021015789 | СЕ 101 | 2025-08-06 | Альметьевский р-н | МКД
Альметьевск г, ПР-КТ. СТРОИТЕЛЕЙ, д. 21, кв. 85 | 279150 | СОЭ | 2025-07-01 | Альметьевский р-н | МКД
Альметьевск г, ПР-КТ. СТРОИТЕЛЕЙ, д. 21, кв. 86 | 278713 | СОЭ | 2025-08-14 | Альметьевский р-н | МКД
Альметьевск г, ПР-КТ. СТРОИТЕЛЕЙ, д. 21, кв. 87 | 291192 | СОЭ | 2025-08-14 | Альметьевский р-н | МКД
Альметьевск г, ПР-КТ. СТРОИТЕЛЕЙ, д. 21, кв. 88 | 363650 | Нева 101 | 2025-02-01 | Альметьевский р-н | МКД
Альметьевск г, ПР-КТ. СТРОИТЕЛЕЙ, д. 21, кв. 89 | 60147 | Барс 1.111 | 2025-07-06 | Альметьевский р-н | МКД
Альметьевск г, ПР-КТ. СТРОИТЕЛЕЙ, д. 21, кв. 96 | 102347 | Барс 1.111 | 2025-11-03 | Альметьевский р-н | МКД
Альметьевск г, ПР-КТ. СТРОИТЕЛЕЙ, д. 21, кв. 97 | 7011020002408 | СЕ 102 | 2025-12-13 | Альметьевский р-н | МКД
Альметьевск г, ПР-КТ. СТРОИТЕЛЕЙ, д. 21, кв. 98 | 42043 | Лейне Электро-01 1МШ | 2025-07-01 | Альметьевский р-н | МКД
Альметьевск г, ПР-КТ. СТРОИТЕЛЕЙ, д. 21, кв. 99 | 77864 | СО-Э449 1М | 2025-08-21 | Альметьевский р-н | МКД
Альметьевск г, ПР-КТ. СТРОИТЕЛЕЙ, д. 21, кв. 100 | 7789021010002 | СЕ 101 | 2025-12-10 | Альметьевский р-н | МКД
Альметьевск г, ПР-КТ. СТРОИТЕЛЕЙ, д. 21, кв. 102 | 522717 | СОЭ | 2025-07-22 | Альметьевский р-н | МКД
Альметьевск г, ПР-КТ. СТРОИТЕЛЕЙ, д. 21, кв. 103 | 290790 | СОЭ | 2025-08-05 | Альметьевский р-н | МКД
Альметьевск г, ПР-КТ. СТРОИТЕЛЕЙ, д. 21, кв. 104 | 7789022002547 | СЕ 101 | 2025-12-14 | Альметьевский р-н | МКД
Альметьевск г, ПР-КТ. СТРОИТЕЛЕЙ, д. 21, кв. 107 | 2027159 | СЭО-1.15 | 2025-08-17 | Альметьевский р-н | МКД
Альметьевск г, ПР-КТ. СТРОИТЕЛЕЙ, д. 21, кв. 109 | 282434 | СОЭ | 2025-08-04 | Альметьевский р-н | МКД
Альметьевск г, ПР-КТ. СТРОИТЕЛЕЙ, д. 21, кв. 111 | 36274 | Барс 1.113 | 2025-04-03 | Альметьевский р-н | МКД
Альметьевск г, ПР-КТ. СТРОИТЕЛЕЙ, д. 21, кв. 112 | 282031 | СОЭ | 2025-08-04 | Альметьевский р-н | МКД
Альметьевск г, ПР-КТ. СТРОИТЕЛЕЙ, д. 21, кв. 113 | 63508 | СО-Э449 1М | 2025-06-21 | Альметьевский р-н | МКД
Альметьевск г, ПР-КТ. СТРОИТЕЛЕЙ, д. 21, кв. 115 | 4067460 | Меркурий 200 | 2025-10-22 | Альметьевский р-н | МКД
Альметьевск г, ПР-КТ. СТРОИТЕЛЕЙ, д. 21, кв. 116 | 77890022004955 | СЕ 101 | 2025-08-05 | Альметьевский р-н | МКД
Альметьевск г, ПР-КТ. СТРОИТЕЛЕЙ, д. 21, кв. 117 | 519391 | СОЭ | 2025-08-28 | Альметьевский р-н | МКД
Альметьевск г, ПР-КТ. СТРОИТЕЛЕЙ, д. 21, кв. 118 | 7128020009468 | ЦЭ6807П | 2025-07-11 | Альметьевский р-н | МКД
Альметьевск г, ПР-КТ. СТРОИТЕЛЕЙ, д. 22, кв. 1 | 95428 | Барс 1.111 | 2025-10-17 | Альметьевский р-н | МКД
Альметьевск г, ПР-КТ. СТРОИТЕЛЕЙ, д. 22, кв. 2 | 25380 | Лейне Электро-01 1МШ | 2025-12-08 | Альметьевский р-н | МКД
Альметьевск г, ПР-КТ. СТРОИТЕЛЕЙ, д. 22, кв. 3 | 6103670 | СЭО-1.15 | 2025-11-26 | Альметьевский р-н | МКД
Альметьевск г, ПР-КТ. СТРОИТЕЛЕЙ, д. 22, кв. 4 | 7789020027893 | СЕ 101 | 2025-07-20 | Альметьевский р-н | МКД
Альметьевск г, ПР-КТ. СТРОИТЕЛЕЙ, д. 22, кв. 5 | 10395 | СО-505 | 2025-07-01 | Альметьевский р-н | МКД
Альметьевск г, ПР-КТ. СТРОИТЕЛЕЙ, д. 22, кв. 7 | 272628 | СОЭ-52 | 2025-06-04 | Альметьевский р-н | МКД
Альметьевск г, ПР-КТ. СТРОИТЕЛЕЙ, д. 22, кв. 8 | 7789021004673 | СЕ 101 | 2025-07-20 | Альметьевский р-н | МКД
Альметьевск г, ПР-КТ. СТРОИТЕЛЕЙ, д. 22, кв. 9 | 7789021004670 | СЕ 101 | 2025-07-20 | Альметьевский р-н | МКД
Альметьевск г, ПР-КТ. СТРОИТЕЛЕЙ, д. 22, кв. 10 | 108033530 | Скат 101 | 2025-11-16 | Альметьевский р-н | МКД
Альметьевск г, ПР-КТ. СТРОИТЕЛЕЙ, д. 22, кв. 11 | 95885 | Барс 1.111 | 2025-12-30 | Альметьевский р-н | МКД
Альметьевск г, ПР-КТ. СТРОИТЕЛЕЙ, д. 22, кв. 12 | 324159 | СОЭ | 2025-10-12 | Альметьевский р-н | МКД
Альметьевск г, ПР-КТ. СТРОИТЕЛЕЙ, д. 22, кв. 14 | 7789022040315 | СЕ 101 | 2025-09-25 | Альметьевский р-н | МКД
Альметьевск г, ПР-КТ. СТРОИТЕЛЕЙ, д. 22, кв. 16 | 117798 | Барс 1.111 | 2025-12-04 | Альметьевский р-н | МКД
Альметьевск г, ПР-КТ. СТРОИТЕЛЕЙ, д. 22, кв. 17 | 13694309 | ЕС 2726 | 2025-08-01 | Альметьевский р-н | МКД
Альметьевск г, ПР-КТ. СТРОИТЕЛЕЙ, д. 22, кв. 18 | 4792892 | Меркурий 200 | 2025-12-30 | Альметьевский р-н | МКД
Альметьевск г, ПР-КТ. СТРОИТЕЛЕЙ, д. 22, кв. 19 | 507751 | СОЭ | 2025-06-24 | Альметьевский р-н | МКД
Альметьевск г, ПР-КТ. СТРОИТЕЛЕЙ, д. 22, кв. 21 | 70388129717 | СО-И449 | 2025-07-07 | Альметьевский р-н | МКД
Альметьевск г, ПР-КТ. СТРОИТЕЛЕЙ, д. 22, кв. 22 | 509468 | СОЭ | 2025-07-07 | Альметьевский р-н | МКД
Альметьевск г, ПР-КТ. СТРОИТЕЛЕЙ, д. 22, кв. 26 | 70658 | СО-Э449 1М | 2025-07-08 | Альметьевский р-н | МКД
Альметьевск г, ПР-КТ. СТРОИТЕЛЕЙ, д. 22, кв. 27 | 24475 | Барс 1.211 | 2025-06-23 | Альметьевский р-н | МКД
Альметьевск г, ПР-КТ. СТРОИТЕЛЕЙ, д. 22, кв. 28 | 62135 | Барс 1.111 | 2025-10-23 | Альметьевский р-н | МКД
Альметьевск г, ПР-КТ. СТРОИТЕЛЕЙ, д. 22, кв. 29 | 64895 | Барс 1.111 | 2025-07-10 | Альметьевский р-н | МКД
Альметьевск г, ПР-КТ. СТРОИТЕЛЕЙ, д. 22, кв. 30 | 63860129759 | Лейне Электро-01 1МШ | 2025-11-13 | Альметьевский р-н | МКД
Альметьевск г, ПР-КТ. СТРОИТЕЛЕЙ, д. 22, кв. 31 | 279899 | СОЭ | 2025-07-01 | Альметьевский р-н | МКД
Альметьевск г, ПР-КТ. СТРОИТЕЛЕЙ, д. 22, кв. 34 | 7789020027134 | СЕ 101 | 2025-07-20 | Альметьевский р-н | МКД
Альметьевск г, ПР-КТ. СТРОИТЕЛЕЙ, д. 22, кв. 35 | 6000704 | СЭО-1.15 | 2025-09-21 | Альметьевский р-н | МКД
Альметьевск г, ПР-КТ. СТРОИТЕЛЕЙ, д. 22, кв. 38 | 778902002908 | СЕ 101 | 2025-07-20 | Альметьевский р-н | МКД
Альметьевск г, ПР-КТ. СТРОИТЕЛЕЙ, д. 22, кв. 40 | 5080035740809 | СОЭ-52 | 2025-07-07 | Альметьевский р-н | МКД
Альметьевск г, ПР-КТ. СТРОИТЕЛЕЙ, д. 22, кв. 42 | 482170 | СОЭ-55 | 2025-07-16 | Альметьевский р-н | МКД
Альметьевск г, ПР-КТ. СТРОИТЕЛЕЙ, д. 22, кв. 43 | 7789020027174 | СЕ 101 | 2025-07-20 | Альметьевский р-н | МКД
Альметьевск г, ПР-КТ. СТРОИТЕЛЕЙ, д. 22, кв. 44 | 123312 | СО-Э449 1М | 2025-12-30 | Альметьевский р-н | МКД
Альметьевск г, ПР-КТ. СТРОИТЕЛЕЙ, д. 22, кв. 45 | 7789020027969 | СЕ 101 | 2025-07-20 | Альметьевский р-н | МКД
Альметьевск г, ПР-КТ. СТРОИТЕЛЕЙ, д. 22, кв. 46 | 7789020029745 | СЕ 101 | 2025-07-20 | Альметьевский р-н | МКД
Альметьевск г, ПР-КТ. СТРОИТЕЛЕЙ, д. 22, кв. 47 | 297972 | СОЭ | 2025-08-13 | Альметьевский р-н | МКД
Альметьевск г, ПР-КТ. СТРОИТЕЛЕЙ, д. 22, кв. 49 | 496802009 | Меркурий 201 | 2025-09-26 | Альметьевский р-н | МКД
Альметьевск г, ПР-КТ. СТРОИТЕЛЕЙ, д. 22, кв. 51 | 7789021007487 | СЕ 101 | 2025-07-20 | Альметьевский р-н | МКД
Альметьевск г, ПР-КТ. СТРОИТЕЛЕЙ, д. 22, кв. 52 | 64260 | СО-И449 | 2025-06-26 | Альметьевский р-н | МКД
Альметьевск г, ПР-КТ. СТРОИТЕЛЕЙ, д. 22, кв. 53 | 7789020029773 | СЕ 101 | 2025-07-20 | Альметьевский р-н | МКД
Альметьевск г, ПР-КТ. СТРОИТЕЛЕЙ, д. 22, кв. 54 | 80081 | СОЭ-52 | 2025-06-10 | Альметьевский р-н | МКД
Альметьевск г, ПР-КТ. СТРОИТЕЛЕЙ, д. 22, кв. 55 | 7495021000989 | СЕ 102 | 2025-07-20 | Альметьевский р-н | МКД
Альметьевск г, ПР-КТ. СТРОИТЕЛЕЙ, д. 22, кв. 56 | 68743 | СО-Э449 1М | 2025-09-30 | Альметьевский р-н | МКД
Альметьевск г, ПР-КТ. СТРОИТЕЛЕЙ, д. 22, кв. 57 | 7495021001341 | СЕ 102 | 2025-07-20 | Альметьевский р-н | МКД
Альметьевск г, ПР-КТ. СТРОИТЕЛЕЙ, д. 22, кв. 59 | 7789020029770 | СЕ 101 | 2025-07-20 | Альметьевский р-н | МКД
Альметьевск г, ПР-КТ. СТРОИТЕЛЕЙ, д. 22, кв. 60 | 778902020029709 | СЕ 101 | 2025-07-20 | Альметьевский р-н | МКД
Альметьевск г, ПР-КТ. СТРОИТЕЛЕЙ, д. 22, кв. 61 | 7789021000029 | СЕ 101 | 2025-07-20 | Альметьевский р-н | МКД
Альметьевск г, ПР-КТ. СТРОИТЕЛЕЙ, д. 22, кв. 62 | 149788 | СО-505 | 2025-07-22 | Альметьевский р-н | МКД
Альметьевск г, ПР-КТ. СТРОИТЕЛЕЙ, д. 22, кв. 63 | 1072572 | Барс 1.111 | 2025-12-30 | Альметьевский р-н | МКД
Альметьевск г, ПР-КТ. СТРОИТЕЛЕЙ, д. 22, кв. 66 | 7495021000353 | СЕ 102 | 2025-07-20 | Альметьевский р-н | МКД
Альметьевск г, ПР-КТ. СТРОИТЕЛЕЙ, д. 22, кв. 67 | 7789020029730 | СЕ 101 | 2025-07-20 | Альметьевский р-н | МКД
Альметьевск г, ПР-КТ. СТРОИТЕЛЕЙ, д. 22, кв. 68 | 106860 | Барс 1.111 | 2025-12-25 | Альметьевский р-н | МКД
Альметьевск г, ПР-КТ. СТРОИТЕЛЕЙ, д. 22, кв. 69 | 84509 | Лейне Электро-01 1МШ | 2025-12-30 | Альметьевский р-н | МКД
Альметьевск г, ПР-КТ. СТРОИТЕЛЕЙ, д. 22, кв. 70 | 12232 | СО-505 | 2025-11-16 | Альметьевский р-н | МКД
Альметьевск г, ПР-КТ. СТРОИТЕЛЕЙ, д. 22, кв. 71 | 36710 | Лейне Электро-01 1МШ | 2025-06-25 | Альметьевский р-н | МКД
Альметьевск г, ПР-КТ. СТРОИТЕЛЕЙ, д. 22, кв. 75 | 68578 | СО-Э449 1М | 2025-12-30 | Альметьевский р-н | МКД
Альметьевск г, ПР-КТ. СТРОИТЕЛЕЙ, д. 22, кв. 76 | 24634129983 | Барс 1.113 | 2025-04-01 | Альметьевский р-н | МКД
Альметьевск г, ПР-КТ. СТРОИТЕЛЕЙ, д. 22, кв. 78 | 104205 | СО-Э449 1М | 2025-10-01 | Альметьевский р-н | МКД
Альметьевск г, ПР-КТ. СТРОИТЕЛЕЙ, д. 22, кв. 83 | 500005 | СОЭ | 2025-06-17 | Альметьевский р-н | МКД
Альметьевск г, ПР-КТ. СТРОИТЕЛЕЙ, д. 22, кв. 84 | 7789021004672 | СЕ 101 | 2025-12-30 | Альметьевский р-н | МКД
Альметьевск г, ПР-КТ. СТРОИТЕЛЕЙ, д. 22, кв. 86 | 7789021001363 | СЕ 101 | 2025-07-20 | Альметьевский р-н | МКД
Альметьевск г, ПР-КТ. СТРОИТЕЛЕЙ, д. 22, кв. 88 | 344492 | СОЭ | 2025-10-26 | Альметьевский р-н | МКД
Альметьевск г, ПР-КТ. СТРОИТЕЛЕЙ, д. 22, кв. 91 | 7495021001150 | СЕ 102 | 2025-07-22 | Альметьевский р-н | МКД
Альметьевск г, ПР-КТ. СТРОИТЕЛЕЙ, д. 22, кв. 92 | 72492 | СО-Э449 1М1-1 | 2025-08-07 | Альметьевский р-н | МКД
Альметьевск г, ПР-КТ. СТРОИТЕЛЕЙ, д. 22, кв. 93 | 461046 | СОЭ-55 | 2025-07-07 | Альметьевский р-н | МКД
Альметьевск г, ПР-КТ. СТРОИТЕЛЕЙ, д. 22, кв. 95 | 10704130046 | СО-505 | 2025-06-25 | Альметьевский р-н | МКД
Альметьевск г, ПР-КТ. СТРОИТЕЛЕЙ, д. 22, кв. 97 | 7789021004653 | СЕ 101 | 2025-07-20 | Альметьевский р-н | МКД
Альметьевск г, ПР-КТ. СТРОИТЕЛЕЙ, д. 22, кв. 101 | 7495021001337 | СЕ 102 | 2025-07-20 | Альметьевский р-н | МКД
Альметьевск г, ПР-КТ. СТРОИТЕЛЕЙ, д. 22, кв. 102 | 7789021005525 | СЕ 101 | 2025-07-20 | Альметьевский р-н | МКД
Альметьевск г, ПР-КТ. СТРОИТЕЛЕЙ, д. 22, кв. 103 | 4366806 | Меркурий 201 | 2025-07-01 | Альметьевский р-н | МКД
Альметьевск г, ПР-КТ. СТРОИТЕЛЕЙ, д. 22, кв. 104 | 105681 | СО-505 | 2025-10-07 | Альметьевский р-н | МКД
Альметьевск г, ПР-КТ. СТРОИТЕЛЕЙ, д. 22, кв. 105 | 500714 | СОЭ | 2025-06-25 | Альметьевский р-н | МКД
Альметьевск г, ПР-КТ. СТРОИТЕЛЕЙ, д. 22, кв. 107 | 11689 | СО-505 | 2025-12-30 | Альметьевский р-н | МКД
Альметьевск г, ПР-КТ. СТРОИТЕЛЕЙ, д. 22, кв. 108 | 461363 | СОЭ-55 | 2025-07-07 | Альметьевский р-н | МКД
Альметьевск г, ПР-КТ. СТРОИТЕЛЕЙ, д. 22, кв. 109 | 66013 | СО-Э449 1М | 2025-07-04 | Альметьевский р-н | МКД
Альметьевск г, УЛ. ЛЕНИНА, д. 30А, кв. 13 | 95386 | Барс 1.111 | 2025-10-24 | Альметьевский р-н | МКД
Альметьевск г, ПР-КТ. СТРОИТЕЛЕЙ, д. 22, кв. 113 | 7789020029828 | СЕ 101 | 2025-07-21 | Альметьевский р-н | МКД
Альметьевск г, ПР-КТ. СТРОИТЕЛЕЙ, д. 22, кв. 119 | 7789021006718 | СЕ 101 | 2025-07-23 | Альметьевский р-н | МКД
Альметьевск г, ПР-КТ. СТРОИТЕЛЕЙ, д. 22, кв. 121 | 70081 | Барс 1.111 | 2025-12-30 | Альметьевский р-н | МКД
Альметьевск г, ПР-КТ. СТРОИТЕЛЕЙ, д. 22, кв. 122 | 17280 | Лейне Электро-01 1МШ | 2025-06-23 | Альметьевский р-н | МКД
Альметьевск г, ПР-КТ. СТРОИТЕЛЕЙ, д. 22, кв. 123 | 60754 | Барс 1.111 | 2025-06-22 | Альметьевский р-н | МКД
Альметьевск г, ПР-КТ. СТРОИТЕЛЕЙ, д. 22, кв. 124 | 060056. | Барс 1.111 | 2025-06-22 | Альметьевский р-н | МКД
Альметьевск г, ПР-КТ. СТРОИТЕЛЕЙ, д. 22, кв. 126 | 526583 | СОЭ | 2025-07-01 | Альметьевский р-н | МКД
Альметьевск г, ПР-КТ. СТРОИТЕЛЕЙ, д. 22, кв. 127 | 7495021001457 | СЕ 102 | 2025-07-20 | Альметьевский р-н | МКД
Альметьевск г, ПР-КТ. СТРОИТЕЛЕЙ, д. 22, кв. 128 | 7495021001440 | СЕ 102 | 2025-07-20 | Альметьевский р-н | МКД
Альметьевск г, ПР-КТ. СТРОИТЕЛЕЙ, д. 22, кв. 129 | 6013734 | СЭО-1.15 | 2025-07-14 | Альметьевский р-н | МКД
Альметьевск г, ПР-КТ. СТРОИТЕЛЕЙ, д. 22, кв. 131 | 86960 | Лейне Электро-01 1МШ | 2025-07-09 | Альметьевский р-н | МКД
Альметьевск г, ПР-КТ. СТРОИТЕЛЕЙ, д. 22, кв. 132 | 65993 | СО-И449 М1 | 2025-06-23 | Альметьевский р-н | МКД
Альметьевск г, ПР-КТ. СТРОИТЕЛЕЙ, д. 22, кв. 133 | 519204 | СОЭ | 2025-07-17 | Альметьевский р-н | МКД
Альметьевск г, ПР-КТ. СТРОИТЕЛЕЙ, д. 22, кв. 134 | 69849 | Лейне Электро-01 1МШ | 2025-06-22 | Альметьевский р-н | МКД
Альметьевск г, ПР-КТ. СТРОИТЕЛЕЙ, д. 22, кв. 135 | 65561130221 | СО-Э449 1М | 2025-06-22 | Альметьевский р-н | МКД
Альметьевск г, ПР-КТ. СТРОИТЕЛЕЙ, д. 22, кв. 137 | 60099 | Барс 1.111 | 2025-12-30 | Альметьевский р-н | МКД
Альметьевск г, ПР-КТ. СТРОИТЕЛЕЙ, д. 22, кв. 138 | 41123 | СО-Э449 | 2025-07-02 | Альметьевский р-н | МКД
Альметьевск г, ПР-КТ. СТРОИТЕЛЕЙ, д. 22, кв. 139 | 60369 | Барс 1.111 | 2025-06-21 | Альметьевский р-н | МКД
Альметьевск г, ПР-КТ. СТРОИТЕЛЕЙ, д. 22, кв. 140 | 62903130249 | Барс 1.111 | 2025-07-07 | Альметьевский р-н | МКД
Альметьевск г, ПР-КТ. СТРОИТЕЛЕЙ, д. 22, кв. 141 | 51520 | Барс 1.113 | 2025-05-30 | Альметьевский р-н | МКД
Альметьевск г, ПР-КТ. СТРОИТЕЛЕЙ, д. 22, кв. 143 | 500711 | СОЭ | 2025-06-22 | Альметьевский р-н | МКД
Альметьевск г, ПР-КТ. СТРОИТЕЛЕЙ, д. 22, кв. 144 | 67963 | СО-Э449 1М | 2025-07-03 | Альметьевский р-н | МКД
Альметьевск г, ПР-КТ. СТРОИТЕЛЕЙ, д. 22, кв. 146 | 65998 | СО-Э449 1М | 2025-06-22 | Альметьевский р-н | МКД
Альметьевск г, ПР-КТ. СТРОИТЕЛЕЙ, д. 22, кв. 148 | 121410 | СО-И449 М1 | 2025-07-20 | Альметьевский р-н | МКД
Альметьевск г, ПР-КТ. СТРОИТЕЛЕЙ, д. 22, кв. 149 | 65600 | СО-Э449 1М | 2025-06-22 | Альметьевский р-н | МКД
Альметьевск г, ПР-КТ. СТРОИТЕЛЕЙ, д. 22, кв. 150 | 520918 | СОЭ | 2025-07-08 | Альметьевский р-н | МКД
Альметьевск г, ПР-КТ. СТРОИТЕЛЕЙ, д. 22, кв. 151 | 111788 | Барс 1.111 | 2025-12-03 | Альметьевский р-н | МКД
Альметьевск г, ПР-КТ. СТРОИТЕЛЕЙ, д. 22, кв. 152 | 501385 | СОЭ-52 | 2025-06-19 | Альметьевский р-н | МКД
Альметьевск г, ПР-КТ. СТРОИТЕЛЕЙ, д. 22, кв. 153 | 340685 | СОЭ | 2025-10-26 | Альметьевский р-н | МКД
Альметьевск г, ПР-КТ. СТРОИТЕЛЕЙ, д. 22, кв. 154 | 8679 | Лейне Электро-01 1МШ | 2025-10-15 | Альметьевский р-н | МКД
Альметьевск г, ПР-КТ. СТРОИТЕЛЕЙ, д. 22, кв. 155 | 75517 | СО-Э449 1М | 2025-09-17 | Альметьевский р-н | МКД
Альметьевск г, ПР-КТ. СТРОИТЕЛЕЙ, д. 22, кв. 159 | 483224 | СОЭ-55 | 2025-06-20 | Альметьевский р-н | МКД
Альметьевск г, ПР-КТ. СТРОИТЕЛЕЙ, д. 22, кв. 161 | 7791020017051 | СЕ 101 | 2025-07-08 | Альметьевский р-н | МКД
Альметьевск г, ПР-КТ. СТРОИТЕЛЕЙ, д. 22, кв. 162 | 150110 | СО-505 | 2025-07-24 | Альметьевский р-н | МКД
Альметьевск г, ПР-КТ. СТРОИТЕЛЕЙ, д. 22, кв. 163 | 17412709 | Соло | 2025-08-03 | Альметьевский р-н | МКД
Альметьевск г, ПР-КТ. СТРОИТЕЛЕЙ, д. 22, кв. 164 | 483126 | СОЭ-55 | 2025-06-26 | Альметьевский р-н | МКД
Альметьевск г, ПР-КТ. СТРОИТЕЛЕЙ, д. 22, кв. 165 | 7789020024618 | СЕ 101 | 2025-07-08 | Альметьевский р-н | МКД
Альметьевск г, ПР-КТ. СТРОИТЕЛЕЙ, д. 22, кв. 168 | 7789021003896 | СЕ 101 | 2025-12-30 | Альметьевский р-н | МКД
Альметьевск г, ПР-КТ. СТРОИТЕЛЕЙ, д. 22, кв. 169 | 7789021003533 | СЕ 101 | 2025-12-30 | Альметьевский р-н | МКД
Альметьевск г, ПР-КТ. СТРОИТЕЛЕЙ, д. 22, кв. 170 | 7789020029448 | СЕ 101 | 2025-07-20 | Альметьевский р-н | МКД
Альметьевск г, ПР-КТ. СТРОИТЕЛЕЙ, д. 22, кв. 171 | 107733 | Барс 1.111 | 2025-11-20 | Альметьевский р-н | МКД
Альметьевск г, ПР-КТ. СТРОИТЕЛЕЙ, д. 22, кв. 172 | 7789021005138 | СЕ 101 | 2025-07-20 | Альметьевский р-н | МКД
Альметьевск г, ПР-КТ. СТРОИТЕЛЕЙ, д. 22, кв. 173 | 77822 | СО-Э449 1М | 2025-09-14 | Альметьевский р-н | МКД
Альметьевск г, ПР-КТ. СТРОИТЕЛЕЙ, д. 22, кв. 174 | 492953 | СОЭ-55 | 2025-10-02 | Альметьевский р-н | МКД
Альметьевск г, ПР-КТ. СТРОИТЕЛЕЙ, д. 22, кв. 175 | 67547 | СО-Э449 1М | 2025-07-01 | Альметьевский р-н | МКД
Альметьевск г, ПР-КТ. СТРОИТЕЛЕЙ, д. 22, кв. 176 | 470308 | СОЭ-55 | 2025-06-19 | Альметьевский р-н | МКД
Альметьевск г, ПР-КТ. СТРОИТЕЛЕЙ, д. 22, кв. 177 | 5245130445 | СЭТ1-4А.1-1-Ш | 2025-10-29 | Альметьевский р-н | МКД
Альметьевск г, ПР-КТ. СТРОИТЕЛЕЙ, д. 22, кв. 179 | 344842 | СОЭ | 2025-10-26 | Альметьевский р-н | МКД
Альметьевск г, ПР-КТ. СТРОИТЕЛЕЙ, д. 26, кв. 1 | 4301405 | Меркурий 200 | 2025-09-07 | Альметьевский р-н | МКД
Альметьевск г, ПР-КТ. СТРОИТЕЛЕЙ, д. 26, кв. 4 | 4578942 | Меркурий 201 | 2025-10-17 | Альметьевский р-н | МКД
Альметьевск г, ПР-КТ. СТРОИТЕЛЕЙ, д. 26, кв. 6 | 7495021000995 | СЕ 102 | 2025-07-22 | Альметьевский р-н | МКД
Альметьевск г, ПР-КТ. СТРОИТЕЛЕЙ, д. 26, кв. 7 | 7495021001635 | СЕ 102 | 2025-08-10 | Альметьевский р-н | МКД
Альметьевск г, ПР-КТ. СТРОИТЕЛЕЙ, д. 26, кв. 8 | 507546 | СОЭ | 2025-08-04 | Альметьевский р-н | МКД
Альметьевск г, ПР-КТ. СТРОИТЕЛЕЙ, д. 26, кв. 9 | 48681 | СО-Э449 | 2025-05-23 | Альметьевский р-н | МКД
Альметьевск г, ПР-КТ. СТРОИТЕЛЕЙ, д. 26, кв. 10 | 59019 | Лейне Электро-01 1МШ | 2025-11-11 | Альметьевский р-н | МКД
Альметьевск г, ПР-КТ. СТРОИТЕЛЕЙ, д. 26, кв. 11 | 329088 | СОЭ | 2025-11-11 | Альметьевский р-н | МКД
Альметьевск г, ПР-КТ. СТРОИТЕЛЕЙ, д. 26, кв. 12 | 18990 | Лейне Электро-01 1МШ | 2025-08-28 | Альметьевский р-н | МКД
Альметьевск г, ПР-КТ. СТРОИТЕЛЕЙ, д. 26, кв. 13 | 104870 | СО-Э449 1М1-1 | 2025-11-16 | Альметьевский р-н | МКД
Альметьевск г, ПР-КТ. СТРОИТЕЛЕЙ, д. 26, кв. 14 | 290469 | СОЭ-52 | 2025-07-30 | Альметьевский р-н | МКД
Альметьевск г, ПР-КТ. СТРОИТЕЛЕЙ, д. 26, кв. 15 | 324306 | СОЭ | 2025-10-12 | Альметьевский р-н | МКД
Альметьевск г, ПР-КТ. СТРОИТЕЛЕЙ, д. 26, кв. 17 | 118293 | Барс 1.111 | 2025-12-03 | Альметьевский р-н | МКД
Альметьевск г, ПР-КТ. СТРОИТЕЛЕЙ, д. 26, кв. 18 | 7789021003787 | СЕ 101 | 2025-07-27 | Альметьевский р-н | МКД
Альметьевск г, ПР-КТ. СТРОИТЕЛЕЙ, д. 26, кв. 19 | 88624 | Лейне Электро-01 1МШ | 2025-12-08 | Альметьевский р-н | МКД
Альметьевск г, ПР-КТ. СТРОИТЕЛЕЙ, д. 26, кв. 20 | 15527 | Лейне Электро-01 1МШ | 2025-12-25 | Альметьевский р-н | МКД
Альметьевск г, ПР-КТ. СТРОИТЕЛЕЙ, д. 26, кв. 21 | 62471 | Барс 1.111 | 2025-07-02 | Альметьевский р-н | МКД
Альметьевск г, ПР-КТ. СТРОИТЕЛЕЙ, д. 26, кв. 23 | 64927 | Барс 1.111 | 2025-07-14 | Альметьевский р-н | МКД
Альметьевск г, ПР-КТ. СТРОИТЕЛЕЙ, д. 26, кв. 28 | 30922 | Лейне Электро-01 1МШ | 2025-09-19 | Альметьевский р-н | МКД
Альметьевск г, ПР-КТ. СТРОИТЕЛЕЙ, д. 26, кв. 30 | 270985 | СОЭ | 2025-06-15 | Альметьевский р-н | МКД
Альметьевск г, ПР-КТ. СТРОИТЕЛЕЙ, д. 26, кв. 31 | 12171 | СО-505 | 2025-07-23 | Альметьевский р-н | МКД
Альметьевск г, ПР-КТ. СТРОИТЕЛЕЙ, д. 26, кв. 32 | 12050 | СО-505 | 2025-09-25 | Альметьевский р-н | МКД
Альметьевск г, ПР-КТ. СТРОИТЕЛЕЙ, д. 26, кв. 33 | 62464 | СО-Э449 1М | 2025-08-13 | Альметьевский р-н | МКД
Альметьевск г, ПР-КТ. СТРОИТЕЛЕЙ, д. 26, кв. 34 | 62463 | СО-Э449 1М | 2025-06-17 | Альметьевский р-н | МКД
Альметьевск г, ПР-КТ. СТРОИТЕЛЕЙ, д. 26, кв. 36 | 64902 | СО-Э449 1М | 2025-07-17 | Альметьевский р-н | МКД
Альметьевск г, ПР-КТ. СТРОИТЕЛЕЙ, д. 26, кв. 38 | 62894 | Барс 1.111 | 2025-12-09 | Альметьевский р-н | МКД
Альметьевск г, ПР-КТ. СТРОИТЕЛЕЙ, д. 26, кв. 39 | 39836 | Лейне Электро-01 1МШ | 2025-07-22 | Альметьевский р-н | МКД
Альметьевск г, ПР-КТ. СТРОИТЕЛЕЙ, д. 26, кв. 41 | 62703130655 | СО-Э449 1М | 2025-09-28 | Альметьевский р-н | МКД
Альметьевск г, ПР-КТ. СТРОИТЕЛЕЙ, д. 26, кв. 43 | 7789021001429 | СЕ 101 | 2025-07-10 | Альметьевский р-н | МКД
Альметьевск г, ПР-КТ. СТРОИТЕЛЕЙ, д. 26, кв. 44 | 81182 | СО-Э449 1М1-1 | 2025-08-23 | Альметьевский р-н | МКД
Альметьевск г, ПР-КТ. СТРОИТЕЛЕЙ, д. 26, кв. 46 | 7495021001040 | СЕ 102 | 2025-07-25 | Альметьевский р-н | МКД
Альметьевск г, ПР-КТ. СТРОИТЕЛЕЙ, д. 26, кв. 48 | 46461 | СО-Э449 | 2025-05-14 | Альметьевский р-н | МКД
Альметьевск г, ПР-КТ. СТРОИТЕЛЕЙ, д. 26, кв. 49 | 267943 | СОЭ | 2025-06-15 | Альметьевский р-н | МКД
Альметьевск г, ПР-КТ. СТРОИТЕЛЕЙ, д. 26, кв. 52 | 57965 | Лейне Электро-01 1МШ | 2025-07-07 | Альметьевский р-н | МКД
Альметьевск г, ПР-КТ. СТРОИТЕЛЕЙ, д. 26, кв. 53 | 324368 | СОЭ | 2025-10-09 | Альметьевский р-н | МКД
Альметьевск г, ПР-КТ. СТРОИТЕЛЕЙ, д. 26, кв. 54 | 82325 | Барс 1.111 | 2025-09-23 | Альметьевский р-н | МКД
Альметьевск г, ПР-КТ. СТРОИТЕЛЕЙ, д. 26, кв. 55 | 500414 | СОЭ | 2025-07-22 | Альметьевский р-н | МКД
Альметьевск г, ПР-КТ. СТРОИТЕЛЕЙ, д. 26, кв. 56 | 103845 | СО-Э449 1М | 2025-09-09 | Альметьевский р-н | МКД
Альметьевск г, ПР-КТ. СТРОИТЕЛЕЙ, д. 26, кв. 57 | 7789021022514 | СЕ 101 | 2025-09-15 | Альметьевский р-н | МКД
Альметьевск г, ПР-КТ. СТРОИТЕЛЕЙ, д. 26, кв. 58 | 481498 | СОЭ-55 | 2025-07-12 | Альметьевский р-н | МКД
Альметьевск г, ПР-КТ. СТРОИТЕЛЕЙ, д. 26, кв. 59 | 298177 | СОЭ-52 | 2025-05-13 | Альметьевский р-н | МКД
Альметьевск г, ПР-КТ. СТРОИТЕЛЕЙ, д. 26, кв. 60 | 6003061 | СЭО-1.15 | 2025-10-28 | Альметьевский р-н | МКД
Альметьевск г, ПР-КТ. СТРОИТЕЛЕЙ, д. 26, кв. 61 | 4202065 | Меркурий 200 | 2025-08-17 | Альметьевский р-н | МКД
Альметьевск г, ПР-КТ. СТРОИТЕЛЕЙ, д. 26, кв. 62 | 26933 | Лейне Электро-01 1МШ | 2025-12-15 | Альметьевский р-н | МКД
Альметьевск г, ПР-КТ. СТРОИТЕЛЕЙ, д. 26, кв. 63 | 12210 | СО-505 | 2025-11-30 | Альметьевский р-н | МКД
Альметьевск г, ПР-КТ. СТРОИТЕЛЕЙ, д. 26, кв. 64 | 92362 | СО-Э449 1М | 2025-09-16 | Альметьевский р-н | МКД
Альметьевск г, ПР-КТ. СТРОИТЕЛЕЙ, д. 26, кв. 66 | 62490 | СО-Э449 1М | 2025-07-01 | Альметьевский р-н | МКД
Альметьевск г, ПР-КТ. СТРОИТЕЛЕЙ, д. 26, кв. 69 | 2005058 | СЭО-1.15 | 2025-07-01 | Альметьевский р-н | МКД
Альметьевск г, ПР-КТ. СТРОИТЕЛЕЙ, д. 26, кв. 72 | 111028 | Барс 1.111 | 2025-11-30 | Альметьевский р-н | МКД
Альметьевск г, ПР-КТ. СТРОИТЕЛЕЙ, д. 26, кв. 73 | 7011016000575 | СЕ 102 | 2025-12-01 | Альметьевский р-н | МКД
Альметьевск г, ПР-КТ. СТРОИТЕЛЕЙ, д. 26, кв. 74 | 7495021001260 | СЕ 102 | 2025-07-27 | Альметьевский р-н | МКД
Альметьевск г, ПР-КТ. СТРОИТЕЛЕЙ, д. 26, кв. 77 | 35312130823 | СО-Э449 | 2025-04-20 | Альметьевский р-н | МКД
Альметьевск г, ПР-КТ. СТРОИТЕЛЕЙ, д. 26, кв. 78 | 4207248 | Меркурий 200 | 2025-07-22 | Альметьевский р-н | МКД
Альметьевск г, ПР-КТ. СТРОИТЕЛЕЙ, д. 26, кв. 80 | 40598 | СО-Э449 | 2025-04-12 | Альметьевский р-н | МКД
Альметьевск г, ПР-КТ. СТРОИТЕЛЕЙ, д. 26, кв. 81 | 23358630 | СЭТ1-1 | 2025-08-12 | Альметьевский р-н | МКД
Альметьевск г, ПР-КТ. СТРОИТЕЛЕЙ, д. 26, кв. 83 | 11370 | СО-Э449 1М1-1 | 2025-01-23 | Альметьевский р-н | МКД
Альметьевск г, ПР-КТ. СТРОИТЕЛЕЙ, д. 26, кв. 84 | 58980 | Лейне Электро-01 1МШ | 2025-11-11 | Альметьевский р-н | МКД
Альметьевск г, ПР-КТ. СТРОИТЕЛЕЙ, д. 26, кв. 86 | 506415 | СОЭ | 2025-07-01 | Альметьевский р-н | МКД
Альметьевск г, ПР-КТ. СТРОИТЕЛЕЙ, д. 26, кв. 88 | 74376 | Лейне Электро-01 1МШ | 2025-07-04 | Альметьевский р-н | МКД
Альметьевск г, ПР-КТ. СТРОИТЕЛЕЙ, д. 26, кв. 89 | 24400 | Барс 1.211 | 2025-07-06 | Альметьевский р-н | МКД
Альметьевск г, ПР-КТ. СТРОИТЕЛЕЙ, д. 26, кв. 90 | 68880 | СО-И449 М1 | 2025-07-23 | Альметьевский р-н | МКД
Альметьевск г, ПР-КТ. СТРОИТЕЛЕЙ, д. 26, кв. 91 | 68094130893 | СО-И449 М1 | 2025-07-23 | Альметьевский р-н | МКД
Альметьевск г, ПР-КТ. СТРОИТЕЛЕЙ, д. 26, кв. 92 | 345071 | СОЭ | 2025-11-09 | Альметьевский р-н | МКД
Альметьевск г, ПР-КТ. СТРОИТЕЛЕЙ, д. 26, кв. 94 | 500198 | СОЭ | 2025-07-01 | Альметьевский р-н | МКД
Альметьевск г, ПР-КТ. СТРОИТЕЛЕЙ, д. 26, кв. 97 | 324461 | СОЭ-52 | 2025-10-09 | Альметьевский р-н | МКД
Альметьевск г, ПР-КТ. СТРОИТЕЛЕЙ, д. 26, кв. 98 | 111261 | Барс 1.111 | 2025-11-30 | Альметьевский р-н | МКД
Альметьевск г, ПР-КТ. СТРОИТЕЛЕЙ, д. 26, кв. 101 | 60338130928 | Барс 1.111 | 2025-06-22 | Альметьевский р-н | МКД
Альметьевск г, ПР-КТ. СТРОИТЕЛЕЙ, д. 26, кв. 102 | 7495021001615 | СЕ 102 | 2025-07-23 | Альметьевский р-н | МКД
Альметьевск г, ПР-КТ. СТРОИТЕЛЕЙ, д. 26, кв. 104 | 1012863 | Лейне Электро-01 1МШ | 2025-07-01 | Альметьевский р-н | МКД
Альметьевск г, ПР-КТ. СТРОИТЕЛЕЙ, д. 26, кв. 105 | 473052 | СОЭ-55 | 2025-08-02 | Альметьевский р-н | МКД
Альметьевск г, ПР-КТ. СТРОИТЕЛЕЙ, д. 26, кв. 106 | 509020 | СОЭ | 2025-07-01 | Альметьевский р-н | МКД
Альметьевск г, ПР-КТ. СТРОИТЕЛЕЙ, д. 26, кв. 107 | 62706 | Барс 1.111 | 2025-07-02 | Альметьевский р-н | МКД
Альметьевск г, ПР-КТ. СТРОИТЕЛЕЙ, д. 26, кв. 108 | 19407 | СОЭ-52 | 2025-07-23 | Альметьевский р-н | МКД
Альметьевск г, ПР-КТ. СТРОИТЕЛЕЙ, д. 26, кв. 109 | 82134 | Лейне Электро-01 1МШ | 2025-12-11 | Альметьевский р-н | МКД
Альметьевск г, ПР-КТ. СТРОИТЕЛЕЙ, д. 26, кв. 115 | 320367 | СОЭ | 2025-10-12 | Альметьевский р-н | МКД
Альметьевск г, ПР-КТ. СТРОИТЕЛЕЙ, д. 26, кв. 117 | 45008654 | Меркурий 200 | 2025-07-27 | Альметьевский р-н | МКД
Альметьевск г, ПР-КТ. СТРОИТЕЛЕЙ, д. 27, кв. 1 | 490809 | СОЭ-55 | 2025-08-11 | Альметьевский р-н | МКД
Альметьевск г, ПР-КТ. СТРОИТЕЛЕЙ, д. 27, кв. 3 | 53557131005 | СОЭ-55 | 2025-08-07 | Альметьевский р-н | МКД
Альметьевск г, ПР-КТ. СТРОИТЕЛЕЙ, д. 27, кв. 4 | 531256 | СОЭ-55 | 2025-08-04 | Альметьевский р-н | МКД
Альметьевск г, ПР-КТ. СТРОИТЕЛЕЙ, д. 27, кв. 5 | 7789022008512 | СЕ 101 | 2025-08-04 | Альметьевский р-н | МКД
Альметьевск г, ПР-КТ. СТРОИТЕЛЕЙ, д. 27, кв. 6 | 7789022004779 | СЕ 101 | 2025-08-04 | Альметьевский р-н | МКД
Альметьевск г, ПР-КТ. СТРОИТЕЛЕЙ, д. 27, кв. 7 | 314900 | СОЭ-52 | 2025-09-07 | Альметьевский р-н | МКД
Альметьевск г, ПР-КТ. СТРОИТЕЛЕЙ, д. 27, кв. 8 | 531192 | СОЭ-55 | 2025-08-04 | Альметьевский р-н | МКД
Альметьевск г, ПР-КТ. СТРОИТЕЛЕЙ, д. 27, кв. 9 | 7789022005435 | СЕ 101 | 2025-08-04 | Альметьевский р-н | МКД
Альметьевск г, ПР-КТ. СТРОИТЕЛЕЙ, д. 27, кв. 11 | 522792 | СОЭ | 2025-07-17 | Альметьевский р-н | МКД
Альметьевск г, ПР-КТ. СТРОИТЕЛЕЙ, д. 27, кв. 12 | 7789022008518 | СЕ 101 | 2025-08-04 | Альметьевский р-н | МКД
Альметьевск г, ПР-КТ. СТРОИТЕЛЕЙ, д. 27, кв. 14 | 72336 | Лейне Электро-01 1МШ | 2025-07-04 | Альметьевский р-н | МКД
Альметьевск г, ПР-КТ. СТРОИТЕЛЕЙ, д. 27, кв. 15 | 535778 | СОЭ-55 | 2025-08-07 | Альметьевский р-н | МКД
Альметьевск г, ПР-КТ. СТРОИТЕЛЕЙ, д. 27, кв. 16 | 7789021003506 | СЕ 101 | 2025-08-14 | Альметьевский р-н | МКД
Альметьевск г, ПР-КТ. СТРОИТЕЛЕЙ, д. 27, кв. 17 | 283284 | СОЭ | 2025-07-01 | Альметьевский р-н | МКД
Альметьевск г, ПР-КТ. СТРОИТЕЛЕЙ, д. 27, кв. 18 | 4508042 | Меркурий 200 | 2025-07-21 | Альметьевский р-н | МКД
Альметьевск г, ПР-КТ. СТРОИТЕЛЕЙ, д. 27, кв. 21 | 6005131 | СЭО-1.15 | 2025-12-16 | Альметьевский р-н | МКД
Альметьевск г, ПР-КТ. СТРОИТЕЛЕЙ, д. 27, кв. 22 | 77493 | СО-Э449 1М | 2025-05-16 | Альметьевский р-н | МКД
Альметьевск г, ПР-КТ. СТРОИТЕЛЕЙ, д. 27, кв. 23 | 7789022007200 | СЕ 101 | 2025-08-04 | Альметьевский р-н | МКД
Альметьевск г, ПР-КТ. СТРОИТЕЛЕЙ, д. 27, кв. 25 | 327539 | СОЭ | 2025-06-15 | Альметьевский р-н | МКД
Альметьевск г, ПР-КТ. СТРОИТЕЛЕЙ, д. 27, кв. 26 | 68632131131 | СО-И449 М1 | 2025-07-03 | Альметьевский р-н | МКД
Альметьевск г, ПР-КТ. СТРОИТЕЛЕЙ, д. 27, кв. 28 | 7789022005117 | СЕ 101 | 2025-08-04 | Альметьевский р-н | МКД
Альметьевск г, ПР-КТ. СТРОИТЕЛЕЙ, д. 27, кв. 29 | 147390 | СО-505 | 2025-06-12 | Альметьевский р-н | МКД
Альметьевск г, ПР-КТ. СТРОИТЕЛЕЙ, д. 27, кв. 30 | 4964930 | Меркурий 201 | 2025-12-31 | Альметьевский р-н | МКД
Альметьевск г, ПР-КТ. СТРОИТЕЛЕЙ, д. 27, кв. 32 | 280722 | СОЭ | 2025-07-21 | Альметьевский р-н | МКД
Альметьевск г, ПР-КТ. СТРОИТЕЛЕЙ, д. 27, кв. 34 | 510999 | СОЭ-55 | 2025-08-11 | Альметьевский р-н | МКД
Альметьевск г, ПР-КТ. СТРОИТЕЛЕЙ, д. 27, кв. 35 | 531390 | СОЭ-55 | 2025-08-04 | Альметьевский р-н | МКД
Альметьевск г, ПР-КТ. СТРОИТЕЛЕЙ, д. 27, кв. 37 | 283479 | СОЭ | 2025-07-01 | Альметьевский р-н | МКД
Альметьевск г, ПР-КТ. СТРОИТЕЛЕЙ, д. 27, кв. 40 | 7789022007671 | СЕ 101 | 2025-08-04 | Альметьевский р-н | МКД
Альметьевск г, ПР-КТ. СТРОИТЕЛЕЙ, д. 27, кв. 41 | 60420 | СО-И449 | 2025-08-04 | Альметьевский р-н | МКД
Альметьевск г, ПР-КТ. СТРОИТЕЛЕЙ, д. 27, кв. 42 | 320357 | СОЭ | 2025-10-12 | Альметьевский р-н | МКД
Альметьевск г, ПР-КТ. СТРОИТЕЛЕЙ, д. 27, кв. 44 | 7789023051339 | СЕ 101 | 2025-09-12 | Альметьевский р-н | МКД
Альметьевск г, ПР-КТ. СТРОИТЕЛЕЙ, д. 27, кв. 46 | 62893 | Лейне Электро-01 1МШ | 2025-10-29 | Альметьевский р-н | МКД
Альметьевск г, ПР-КТ. СТРОИТЕЛЕЙ, д. 27, кв. 47 | 344361 | СОЭ | 2025-10-26 | Альметьевский р-н | МКД
Альметьевск г, ПР-КТ. СТРОИТЕЛЕЙ, д. 27, кв. 49 | 778902107443 | СЕ 101 | 2025-10-14 | Альметьевский р-н | МКД
Альметьевск г, ПР-КТ. СТРОИТЕЛЕЙ, д. 27, кв. 51 | 20028755 | СЕ 101 | 2025-07-01 | Альметьевский р-н | МКД
Альметьевск г, ПР-КТ. СТРОИТЕЛЕЙ, д. 27, кв. 52 | 21024258 | СЕ 101 | 2025-07-01 | Альметьевский р-н | МКД
Альметьевск г, ПР-КТ. СТРОИТЕЛЕЙ, д. 27, кв. 53 | 20028788 | СЕ 101 | 2025-07-01 | Альметьевский р-н | МКД
Альметьевск г, ПР-КТ. СТРОИТЕЛЕЙ, д. 27, кв. 54 | 490815 | СОЭ-55 | 2025-08-11 | Альметьевский р-н | МКД
Альметьевск г, ПР-КТ. СТРОИТЕЛЕЙ, д. 27, кв. 55 | 497219 | СОЭ | 2025-01-01 | Альметьевский р-н | МКД
Альметьевск г, ПР-КТ. СТРОИТЕЛЕЙ, д. 27, кв. 56 | 12477 | СО-505 | 2025-09-19 | Альметьевский р-н | МКД
Альметьевск г, ПР-КТ. СТРОИТЕЛЕЙ, д. 27, кв. 57 | 501358 | СОЭ | 2025-07-14 | Альметьевский р-н | МКД
Альметьевск г, ПР-КТ. СТРОИТЕЛЕЙ, д. 27, кв. 58 | 61743 | Барс 1.111 | 2025-08-03 | Альметьевский р-н | МКД
Альметьевск г, ПР-КТ. СТРОИТЕЛЕЙ, д. 27, кв. 59 | 26072 | Барс 1.211 | 2025-07-20 | Альметьевский р-н | МКД
Альметьевск г, ПР-КТ. СТРОИТЕЛЕЙ, д. 27, кв. 60 | 7789021030820 | СЕ 101 | 2025-08-12 | Альметьевский р-н | МКД
Альметьевск г, ПР-КТ. СТРОИТЕЛЕЙ, д. 27, кв. 61 | 57756 | СО-505 | 2025-07-17 | Альметьевский р-н | МКД
Альметьевск г, ПР-КТ. СТРОИТЕЛЕЙ, д. 27, кв. 62 | 7789022005740 | СЕ 101 | 2025-08-04 | Альметьевский р-н | МКД
Альметьевск г, ПР-КТ. СТРОИТЕЛЕЙ, д. 27, кв. 64 | 210018 | Нева 101 | 2025-10-17 | Альметьевский р-н | МКД
Альметьевск г, ПР-КТ. СТРОИТЕЛЕЙ, д. 27, кв. 65 | 35643 | СО-Э449 | 2025-05-15 | Альметьевский р-н | МКД
Альметьевск г, ПР-КТ. СТРОИТЕЛЕЙ, д. 27, кв. 69 | 7789022007658 | СЕ 101 | 2025-08-03 | Альметьевский р-н | МКД
Альметьевск г, ПР-КТ. СТРОИТЕЛЕЙ, д. 27, кв. 70 | 7789022007697 | СЕ 101 | 2025-08-03 | Альметьевский р-н | МКД
Альметьевск г, ПР-КТ. СТРОИТЕЛЕЙ, д. 27, кв. 71 | 60011 | Барс 1.111 | 2025-07-01 | Альметьевский р-н | МКД
Альметьевск г, ПР-КТ. СТРОИТЕЛЕЙ, д. 27, кв. 74 | 51770 | Барс 1.113 | 2025-05-29 | Альметьевский р-н | МКД
Альметьевск г, ПР-КТ. СТРОИТЕЛЕЙ, д. 27, кв. 75 | 7789022008306 | СЕ 101 | 2025-08-03 | Альметьевский р-н | МКД
Альметьевск г, ПР-КТ. СТРОИТЕЛЕЙ, д. 27, кв. 76 | 664445 | СО-Э449 1М | 2025-07-10 | Альметьевский р-н | МКД
Альметьевск г, ПР-КТ. СТРОИТЕЛЕЙ, д. 27, кв. 78 | 7789022004248 | СЕ 101 | 2025-08-04 | Альметьевский р-н | МКД
Альметьевск г, ПР-КТ. СТРОИТЕЛЕЙ, д. 27, кв. 79 | 7789022008467 | СЕ 101 | 2025-08-04 | Альметьевский р-н | МКД
Альметьевск г, ПР-КТ. СТРОИТЕЛЕЙ, д. 27, кв. 80 | 108035049 | Скат 101 | 2025-12-31 | Альметьевский р-н | МКД
Альметьевск г, ПР-КТ. СТРОИТЕЛЕЙ, д. 27, кв. 81 | 71170 | Барс 1.111 | 2025-07-17 | Альметьевский р-н | МКД
Альметьевск г, ПР-КТ. СТРОИТЕЛЕЙ, д. 27, кв. 82 | 514509 | СОЭ-55 | 2025-08-04 | Альметьевский р-н | МКД
Альметьевск г, ПР-КТ. СТРОИТЕЛЕЙ, д. 27, кв. 84 | 28843 | Барс 1.211 | 2025-09-23 | Альметьевский р-н | МКД
Альметьевск г, ПР-КТ. СТРОИТЕЛЕЙ, д. 27, кв. 85 | 73349 | СО-Э449 1М | 2025-07-20 | Альметьевский р-н | МКД
Альметьевск г, ПР-КТ. СТРОИТЕЛЕЙ, д. 27, кв. 86 | 7789022005474 | СЕ 101 | 2025-08-03 | Альметьевский р-н | МКД
Альметьевск г, ПР-КТ. СТРОИТЕЛЕЙ, д. 27, кв. 87 | 80563 | СО-Э449 1М1-1 | 2025-08-15 | Альметьевский р-н | МКД
Альметьевск г, ПР-КТ. СТРОИТЕЛЕЙ, д. 27, кв. 88 | 80932 | СО-Э449 1М1-1 | 2025-08-15 | Альметьевский р-н | МКД
Альметьевск г, ПР-КТ. СТРОИТЕЛЕЙ, д. 27, кв. 89 | 81200 | Лейне Электро-01 1МШ | 2025-07-22 | Альметьевский р-н | МКД
Альметьевск г, ПР-КТ. СТРОИТЕЛЕЙ, д. 27, кв. 90 | 47277 | СО-Э449 | 2025-05-15 | Альметьевский р-н | МКД
Альметьевск г, ПР-КТ. СТРОИТЕЛЕЙ, д. 27, кв. 91 | 107771 | Барс 1.111 | 2025-11-30 | Альметьевский р-н | МКД
Альметьевск г, ПР-КТ. СТРОИТЕЛЕЙ, д. 27, кв. 92 | 7789022007695 | СЕ 101 | 2025-08-03 | Альметьевский р-н | МКД
Альметьевск г, ПР-КТ. СТРОИТЕЛЕЙ, д. 27, кв. 93 | 311067 | СОЭ | 2025-09-16 | Альметьевский р-н | МКД
Альметьевск г, ПР-КТ. СТРОИТЕЛЕЙ, д. 27, кв. 94 | 531274 | СОЭ-55 | 2025-08-04 | Альметьевский р-н | МКД
Альметьевск г, ПР-КТ. СТРОИТЕЛЕЙ, д. 27, кв. 95 | 23909230 | СЭТ1-1 | 2025-09-21 | Альметьевский р-н | МКД
Альметьевск г, ПР-КТ. СТРОИТЕЛЕЙ, д. 27, кв. 97 | 66692 | СО-И449 | 2025-07-02 | Альметьевский р-н | МКД
Альметьевск г, УЛ. ГАГАРИНА, д. 28, кв. 26 | 95387 | Барс 1.111 | 2025-10-07 | Альметьевский р-н | МКД
Альметьевск г, ПР-КТ. СТРОИТЕЛЕЙ, д. 27, кв. 100 | 2021617 | СЭО-1.15 | 2025-08-17 | Альметьевский р-н | МКД
Альметьевск г, ПР-КТ. СТРОИТЕЛЕЙ, д. 28, кв. 2 | 17146809 | Соло | 2025-05-21 | Альметьевский р-н | МКД
Альметьевск г, ПР-КТ. СТРОИТЕЛЕЙ, д. 28, кв. 3 | 41149 | СО-Э449 | 2025-06-20 | Альметьевский р-н | МКД
Альметьевск г, ПР-КТ. СТРОИТЕЛЕЙ, д. 28, кв. 4 | 461257 | СОЭ-55 | 2025-07-03 | Альметьевский р-н | МКД
Альметьевск г, ПР-КТ. СТРОИТЕЛЕЙ, д. 28, кв. 9 | 74950200000602 | СЕ 102 | 2025-02-18 | Альметьевский р-н | МКД
Альметьевск г, ПР-КТ. СТРОИТЕЛЕЙ, д. 28, кв. 10 | 70178 | Барс 1.111 | 2025-07-05 | Альметьевский р-н | МКД
Альметьевск г, ПР-КТ. СТРОИТЕЛЕЙ, д. 28, кв. 13 | 70381 | СО-И449 | 2025-09-07 | Альметьевский р-н | МКД
Альметьевск г, ПР-КТ. СТРОИТЕЛЕЙ, д. 28, кв. 14 | 70645 | СО-И449 | 2025-07-13 | Альметьевский р-н | МКД
Альметьевск г, ПР-КТ. СТРОИТЕЛЕЙ, д. 28, кв. 15 | 82837 | Лейне Электро-01 1МШ | 2025-02-12 | Альметьевский р-н | МКД
Альметьевск г, ПР-КТ. СТРОИТЕЛЕЙ, д. 28, кв. 24 | 10443 | СО-505 | 2025-10-02 | Альметьевский р-н | МКД
Альметьевск г, ПР-КТ. СТРОИТЕЛЕЙ, д. 28, кв. 25 | 4305059 | Меркурий 200 | 2025-12-06 | Альметьевский р-н | МКД
Альметьевск г, ПР-КТ. СТРОИТЕЛЕЙ, д. 28, кв. 28 | 25207 | Барс 1.113 | 2025-03-10 | Альметьевский р-н | МКД
Альметьевск г, ПР-КТ. СТРОИТЕЛЕЙ, д. 28, кв. 29 | 7789021029257 | СЕ 101 | 2025-09-18 | Альметьевский р-н | МКД
Альметьевск г, ПР-КТ. СТРОИТЕЛЕЙ, д. 28, кв. 30 | 7789022006554 | СЕ 101 | 2025-08-06 | Альметьевский р-н | МКД
Альметьевск г, ПР-КТ. СТРОИТЕЛЕЙ, д. 28, кв. 34 | 23807430 | СЭТ1-1 | 2025-11-17 | Альметьевский р-н | МКД
Альметьевск г, ПР-КТ. СТРОИТЕЛЕЙ, д. 28, кв. 35 | 91629 | Лейне Электро-01 1МШ | 2025-09-25 | Альметьевский р-н | МКД
Альметьевск г, ПР-КТ. СТРОИТЕЛЕЙ, д. 28, кв. 38 | 4923848 | Меркурий 200 | 2025-02-18 | Альметьевский р-н | МКД
Альметьевск г, ПР-КТ. СТРОИТЕЛЕЙ, д. 28, кв. 39 | 26930 | Барс 1.211 | 2025-08-14 | Альметьевский р-н | МКД
Альметьевск г, ПР-КТ. СТРОИТЕЛЕЙ, д. 28, кв. 41 | 324467 | СОЭ | 2025-10-07 | Альметьевский р-н | МКД
Альметьевск г, ПР-КТ. СТРОИТЕЛЕЙ, д. 28, кв. 43 | 6024412 | СЭО-1.15 | 2025-11-13 | Альметьевский р-н | МКД
Альметьевск г, ПР-КТ. СТРОИТЕЛЕЙ, д. 28, кв. 44 | 6005162 | СЭО-1.15 | 2025-09-21 | Альметьевский р-н | МКД
Альметьевск г, ПР-КТ. СТРОИТЕЛЕЙ, д. 28, кв. 46 | 32077 | Лейне Электро-01 1МШ | 2025-08-05 | Альметьевский р-н | МКД
Альметьевск г, ПР-КТ. СТРОИТЕЛЕЙ, д. 28, кв. 48 | 39247 | Лейне Электро-01 1МШ | 2025-11-30 | Альметьевский р-н | МКД
Альметьевск г, ПР-КТ. СТРОИТЕЛЕЙ, д. 28, кв. 51 | 148100 | СО-505 | 2025-07-04 | Альметьевский р-н | МКД
Альметьевск г, ПР-КТ. СТРОИТЕЛЕЙ, д. 28, кв. 53 | 520909 | СОЭ | 2025-07-10 | Альметьевский р-н | МКД
Альметьевск г, ПР-КТ. СТРОИТЕЛЕЙ, д. 28, кв. 54 | 92005 | Барс 1.111 | 2025-09-11 | Альметьевский р-н | МКД
Альметьевск г, ПР-КТ. СТРОИТЕЛЕЙ, д. 28, кв. 56 | 5003588 | СЭО-1.15 | 2025-01-27 | Альметьевский р-н | МКД
Альметьевск г, ПР-КТ. СТРОИТЕЛЕЙ, д. 28, кв. 57 | 66973 | СО-Э449 1М | 2025-07-30 | Альметьевский р-н | МКД
Альметьевск г, ПР-КТ. СТРОИТЕЛЕЙ, д. 28, кв. 58 | 77890222004184 | СЕ 101 | 2025-08-05 | Альметьевский р-н | МКД
Альметьевск г, ПР-КТ. СТРОИТЕЛЕЙ, д. 28, кв. 60 | 68639131719 | Лейне Электро-01 1МШ | 2025-07-13 | Альметьевский р-н | МКД
Альметьевск г, ПР-КТ. СТРОИТЕЛЕЙ, д. 28, кв. 61 | 24256 | Барс 1.113 | 2025-06-01 | Альметьевский р-н | МКД
Альметьевск г, ПР-КТ. СТРОИТЕЛЕЙ, д. 28, кв. 62 | 50868 | Лейне Электро-01 1МШ | 2025-11-03 | Альметьевский р-н | МКД
Альметьевск г, ПР-КТ. СТРОИТЕЛЕЙ, д. 28, кв. 64 | 108036000 | Скат 101 | 2025-12-17 | Альметьевский р-н | МКД
Альметьевск г, ПР-КТ. СТРОИТЕЛЕЙ, д. 28, кв. 65 | 519327 | СОЭ | 2025-07-30 | Альметьевский р-н | МКД
Альметьевск г, ПР-КТ. СТРОИТЕЛЕЙ, д. 28, кв. 66 | 6022737 | СЭО-1.15 | 2025-09-04 | Альметьевский р-н | МКД
Альметьевск г, ПР-КТ. СТРОИТЕЛЕЙ, д. 28, кв. 68 | 493871 | СОЭ-55 | 2025-09-18 | Альметьевский р-н | МКД
Альметьевск г, ПР-КТ. СТРОИТЕЛЕЙ, д. 28, кв. 70 | 4756445 | Меркурий 200 | 2025-01-12 | Альметьевский р-н | МКД
Альметьевск г, ПР-КТ. СТРОИТЕЛЕЙ, д. 28, кв. 74 | 7789020021348 | СЕ 101 | 2025-07-29 | Альметьевский р-н | МКД
Альметьевск г, ПР-КТ. СТРОИТЕЛЕЙ, д. 28, кв. 76 | 60746 | Барс 1.111 | 2025-06-22 | Альметьевский р-н | МКД
Альметьевск г, ПР-КТ. СТРОИТЕЛЕЙ, д. 28, кв. 77 | 7789023039045 | СЕ 101 | 2025-09-22 | Альметьевский р-н | МКД
Альметьевск г, ПР-КТ. СТРОИТЕЛЕЙ, д. 28, кв. 78 | 323107 | СОЭ | 2025-10-09 | Альметьевский р-н | МКД
Альметьевск г, ПР-КТ. СТРОИТЕЛЕЙ, д. 28, кв. 79 | 68991 | СО-Э449 1М | 2025-07-07 | Альметьевский р-н | МКД
Альметьевск г, ПР-КТ. СТРОИТЕЛЕЙ, д. 28, кв. 80 | 68640 | СО-Э449 1М | 2025-12-09 | Альметьевский р-н | МКД
Альметьевск г, ПР-КТ. СТРОИТЕЛЕЙ, д. 28, кв. 82 | 65029 | СО-Э449 1М | 2025-06-22 | Альметьевский р-н | МКД
Альметьевск г, ПР-КТ. СТРОИТЕЛЕЙ, д. 28, кв. 83 | 84103 | СО-Э449 1М | 2025-09-30 | Альметьевский р-н | МКД
Альметьевск г, ПР-КТ. СТРОИТЕЛЕЙ, д. 28, кв. 84 | 942770 | Барс 1.111 | 2025-10-03 | Альметьевский р-н | МКД
Альметьевск г, ПР-КТ. СТРОИТЕЛЕЙ, д. 28, кв. 85 | 70317131838 | СО-Э449 1М | 2025-07-06 | Альметьевский р-н | МКД
Альметьевск г, ПР-КТ. СТРОИТЕЛЕЙ, д. 28, кв. 87 | 3811556 | Меркурий 200 | 2025-07-10 | Альметьевский р-н | МКД
Альметьевск г, ПР-КТ. СТРОИТЕЛЕЙ, д. 28, кв. 88 | 102211 | СО-Э449 1М | 2025-08-10 | Альметьевский р-н | МКД
Альметьевск г, ПР-КТ. СТРОИТЕЛЕЙ, д. 28, кв. 90 | 7011020003622 | СЕ 102 | 2025-07-24 | Альметьевский р-н | МКД
Альметьевск г, ПР-КТ. СТРОИТЕЛЕЙ, д. 29, кв. 1 | 493324 | СОЭ-55 | 2025-06-10 | Альметьевский р-н | МКД
Альметьевск г, ПР-КТ. СТРОИТЕЛЕЙ, д. 29, кв. 5 | 65017 | СО-505 | 2025-11-20 | Альметьевский р-н | МКД
Альметьевск г, ПР-КТ. СТРОИТЕЛЕЙ, д. 29, кв. 7 | 68579 | Лейне Электро-01 1МШ | 2025-07-13 | Альметьевский р-н | МКД
Альметьевск г, ПР-КТ. СТРОИТЕЛЕЙ, д. 29, кв. 8 | 63524 | СО-Э449 1М | 2025-07-01 | Альметьевский р-н | МКД
Альметьевск г, ПР-КТ. СТРОИТЕЛЕЙ, д. 29, кв. 9 | 5007170 | СЭО-1.15 | 2025-10-23 | Альметьевский р-н | МКД
Альметьевск г, ПР-КТ. СТРОИТЕЛЕЙ, д. 29, кв. 17 | 61487 | Лейне Электро-01 1МШ | 2025-10-26 | Альметьевский р-н | МКД
Альметьевск г, ПР-КТ. СТРОИТЕЛЕЙ, д. 29, кв. 19 | 61343 | Барс 1.111 | 2025-06-29 | Альметьевский р-н | МКД
Альметьевск г, ПР-КТ. СТРОИТЕЛЕЙ, д. 29, кв. 20 | 7008059 | СЭО-1.15 | 2025-11-23 | Альметьевский р-н | МКД
Альметьевск г, ПР-КТ. СТРОИТЕЛЕЙ, д. 29, кв. 22 | 23781730 | СЭТ1-1 | 2025-07-18 | Альметьевский р-н | МКД
Альметьевск г, ПР-КТ. СТРОИТЕЛЕЙ, д. 29, кв. 23 | 23081430 | СЭТ1-1 | 2025-07-18 | Альметьевский р-н | МКД
Альметьевск г, ПР-КТ. СТРОИТЕЛЕЙ, д. 29, кв. 25 | 482112 | СОЭ-55 | 2025-08-05 | Альметьевский р-н | МКД
Альметьевск г, ПР-КТ. СТРОИТЕЛЕЙ, д. 29, кв. 26 | 23773230 | СЭТ1-1 | 2025-07-18 | Альметьевский р-н | МКД
Альметьевск г, ПР-КТ. СТРОИТЕЛЕЙ, д. 29, кв. 27 | 149988 | СО-505 | 2025-06-19 | Альметьевский р-н | МКД
Альметьевск г, ПР-КТ. СТРОИТЕЛЕЙ, д. 29, кв. 28 | 23766230 | СЭТ1-1 | 2025-07-18 | Альметьевский р-н | МКД
Альметьевск г, ПР-КТ. СТРОИТЕЛЕЙ, д. 29, кв. 29 | 96028 | Лейне Электро-01 1МШ | 2025-01-25 | Альметьевский р-н | МКД
Альметьевск г, ПР-КТ. СТРОИТЕЛЕЙ, д. 29, кв. 30 | 7789021030855 | СЕ 101 | 2025-08-25 | Альметьевский р-н | МКД
Альметьевск г, ПР-КТ. СТРОИТЕЛЕЙ, д. 29, кв. 33 | 7495619007496 | СЕ 102 | 2025-08-14 | Альметьевский р-н | МКД
Альметьевск г, ПР-КТ. СТРОИТЕЛЕЙ, д. 29, кв. 41 | 149777 | СО-505 | 2025-10-09 | Альметьевский р-н | МКД
Альметьевск г, ПР-КТ. СТРОИТЕЛЕЙ, д. 29, кв. 42 | 24040 | Лейне Электро-01 1МШ | 2025-06-29 | Альметьевский р-н | МКД
Альметьевск г, ПР-КТ. СТРОИТЕЛЕЙ, д. 29, кв. 43 | 77910220 | СЕ 101 | 2025-07-27 | Альметьевский р-н | МКД
Альметьевск г, ПР-КТ. СТРОИТЕЛЕЙ, д. 29, кв. 44 | 23370630 | СЭТ1-1 | 2025-07-18 | Альметьевский р-н | МКД
Альметьевск г, ПР-КТ. СТРОИТЕЛЕЙ, д. 29, кв. 45 | 500202 | СОЭ-52 | 2025-06-28 | Альметьевский р-н | МКД
Альметьевск г, ПР-КТ. СТРОИТЕЛЕЙ, д. 29, кв. 46 | 103278 | СО-Э449 1М | 2025-11-10 | Альметьевский р-н | МКД
Альметьевск г, ПР-КТ. СТРОИТЕЛЕЙ, д. 29, кв. 47 | 5004703 | СЭО-1.15 | 2025-07-01 | Альметьевский р-н | МКД
Альметьевск г, ПР-КТ. СТРОИТЕЛЕЙ, д. 29, кв. 49 | 24378132034 | Барс 1.211 | 2025-07-03 | Альметьевский р-н | МКД
Альметьевск г, ПР-КТ. СТРОИТЕЛЕЙ, д. 29, кв. 50 | 75478 | СО-Э449 1М | 2025-09-24 | Альметьевский р-н | МКД
Альметьевск г, ПР-КТ. СТРОИТЕЛЕЙ, д. 29, кв. 51 | 5003192 | СЭО-1.15 | 2025-07-01 | Альметьевский р-н | МКД
Альметьевск г, ПР-КТ. СТРОИТЕЛЕЙ, д. 29, кв. 52 | 23696930 | СЭТ1-1 | 2025-07-18 | Альметьевский р-н | МКД
Альметьевск г, ПР-КТ. СТРОИТЕЛЕЙ, д. 29, кв. 53 | 23779430 | СЭТ1-1 | 2025-07-18 | Альметьевский р-н | МКД
Альметьевск г, ПР-КТ. СТРОИТЕЛЕЙ, д. 29, кв. 54 | 5003657 | СЭО-1.15 | 2025-07-13 | Альметьевский р-н | МКД
Альметьевск г, ПР-КТ. СТРОИТЕЛЕЙ, д. 29, кв. 55 | 24002130 | СЭТ1-1 | 2025-03-28 | Альметьевский р-н | МКД
Альметьевск г, ПР-КТ. СТРОИТЕЛЕЙ, д. 29, кв. 58 | 87677 | Лейне Электро-01 1МШ | 2025-07-01 | Альметьевский р-н | МКД
Альметьевск г, ПР-КТ. СТРОИТЕЛЕЙ, д. 29, кв. 59 | 64268 | СО-Э449 1М | 2025-07-22 | Альметьевский р-н | МКД
Альметьевск г, ПР-КТ. СТРОИТЕЛЕЙ, д. 29, кв. 60 | 39624 | Барс 1.211 | 2025-12-18 | Альметьевский р-н | МКД
Альметьевск г, ПР-КТ. СТРОИТЕЛЕЙ, д. 29, кв. 67 | 82305 | Лейне Электро-01 1МШ | 2025-07-01 | Альметьевский р-н | МКД
Альметьевск г, ПР-КТ. СТРОИТЕЛЕЙ, д. 29, кв. 68 | 5003262 | СЭО-1.15 | 2025-07-01 | Альметьевский р-н | МКД
Альметьевск г, ПР-КТ. СТРОИТЕЛЕЙ, д. 29, кв. 69 | 5004563 | СЭО-1.15 | 2025-07-01 | Альметьевский р-н | МКД
Альметьевск г, ПР-КТ. СТРОИТЕЛЕЙ, д. 29, кв. 70 | 20025539 | СЕ 101 | 2025-07-01 | Альметьевский р-н | МКД
Альметьевск г, ПР-КТ. СТРОИТЕЛЕЙ, д. 29, кв. 71 | 470397 | СОЭ-55 | 2025-07-01 | Альметьевский р-н | МКД
Альметьевск г, ПР-КТ. СТРОИТЕЛЕЙ, д. 29, кв. 72 | 6017437 | СЕ 101 | 2025-07-13 | Альметьевский р-н | МКД
Альметьевск г, ПР-КТ. СТРОИТЕЛЕЙ, д. 29, кв. 74 | 3000449 | СО-2 | 2025-09-24 | Альметьевский р-н | МКД
Альметьевск г, ПР-КТ. СТРОИТЕЛЕЙ, д. 29, кв. 75 | 860850 | СОЭ | 2025-06-18 | Альметьевский р-н | МКД
Альметьевск г, ПР-КТ. СТРОИТЕЛЕЙ, д. 29, кв. 76 | 801506 | СО-505 | 2025-07-01 | Альметьевский р-н | МКД
Альметьевск г, ПР-КТ. СТРОИТЕЛЕЙ, д. 29, кв. 77 | 113784 | Барс 1.111 | 2025-12-14 | Альметьевский р-н | МКД
Альметьевск г, ПР-КТ. СТРОИТЕЛЕЙ, д. 29, кв. 78 | 3799797 | Меркурий 200 | 2025-08-05 | Альметьевский р-н | МКД
Альметьевск г, ПР-КТ. СТРОИТЕЛЕЙ, д. 29, кв. 79 | 314248 | СОЭ-52 | 2025-09-12 | Альметьевский р-н | МКД
Альметьевск г, ПР-КТ. СТРОИТЕЛЕЙ, д. 29, кв. 80 | 6005100 | СЭО-1.15 | 2025-09-22 | Альметьевский р-н | МКД
Альметьевск г, ПР-КТ. СТРОИТЕЛЕЙ, д. 29, кв. 81 | 6024440 | СЭО-1.15 | 2025-05-18 | Альметьевский р-н | МКД
Альметьевск г, ПР-КТ. СТРОИТЕЛЕЙ, д. 29, кв. 82 | 12482 | Лейне Электро-01 1МШ | 2025-08-20 | Альметьевский р-н | МКД
Альметьевск г, ПР-КТ. СТРОИТЕЛЕЙ, д. 29, кв. 83 | 5004462 | СЭО-1.15 | 2025-12-11 | Альметьевский р-н | МКД
Альметьевск г, ПР-КТ. СТРОИТЕЛЕЙ, д. 29, кв. 84 | 67044132216 | СО-ЭЭ6705 | 2025-07-12 | Альметьевский р-н | МКД
Альметьевск г, ПР-КТ. СТРОИТЕЛЕЙ, д. 29, кв. 85 | 64456 | СО-Э449 1М | 2025-07-17 | Альметьевский р-н | МКД
Альметьевск г, ПР-КТ. СТРОИТЕЛЕЙ, д. 29, кв. 86 | 65450 | СО-Э449 1М | 2025-07-01 | Альметьевский р-н | МКД
Альметьевск г, ПР-КТ. СТРОИТЕЛЕЙ, д. 29, кв. 87 | 64091 | СО-Э449 1М | 2025-07-19 | Альметьевский р-н | МКД
Альметьевск г, ПР-КТ. СТРОИТЕЛЕЙ, д. 29, кв. 88 | 509346 | СОЭ | 2025-07-09 | Альметьевский р-н | МКД
Альметьевск г, ПР-КТ. СТРОИТЕЛЕЙ, д. 29, кв. 89 | 64501 | СО-Э449 1М | 2025-07-17 | Альметьевский р-н | МКД
Альметьевск г, ПР-КТ. СТРОИТЕЛЕЙ, д. 29, кв. 92 | 64040 | СО-Э449 1М | 2025-07-17 | Альметьевский р-н | МКД
Альметьевск г, ПР-КТ. СТРОИТЕЛЕЙ, д. 33, кв. 1 | 25189 | Барс 1.113 | 2025-03-25 | Альметьевский р-н | МКД
Альметьевск г, ПР-КТ. СТРОИТЕЛЕЙ, д. 33, кв. 5 | 291284 | СОЭ | 2025-08-13 | Альметьевский р-н | МКД
Альметьевск г, ПР-КТ. СТРОИТЕЛЕЙ, д. 33, кв. 6 | 324371 | СОЭ | 2025-10-12 | Альметьевский р-н | МКД
Альметьевск г, ПР-КТ. СТРОИТЕЛЕЙ, д. 33, кв. 10 | 35724 | Барс 1.113 | 2025-04-20 | Альметьевский р-н | МКД
Альметьевск г, ПР-КТ. СТРОИТЕЛЕЙ, д. 33, кв. 11 | 526060 | СОЭ | 2025-07-20 | Альметьевский р-н | МКД
Альметьевск г, ПР-КТ. СТРОИТЕЛЕЙ, д. 33, кв. 12 | 26379 | Лейне Электро-01 1МШ | 2025-12-30 | Альметьевский р-н | МКД
Альметьевск г, ПР-КТ. СТРОИТЕЛЕЙ, д. 33, кв. 15 | 36933 | Барс 1.113 | 2025-04-22 | Альметьевский р-н | МКД
Альметьевск г, ПР-КТ. СТРОИТЕЛЕЙ, д. 33, кв. 18 | 522722 | СОЭ | 2025-07-22 | Альметьевский р-н | МКД
Альметьевск г, ПР-КТ. СТРОИТЕЛЕЙ, д. 33, кв. 20 | 35879 | Барс 1.113 | 2025-04-20 | Альметьевский р-н | МКД
Альметьевск г, ПР-КТ. СТРОИТЕЛЕЙ, д. 33, кв. 21 | 35907 | Барс 1.113 | 2025-02-07 | Альметьевский р-н | МКД
Альметьевск г, ПР-КТ. СТРОИТЕЛЕЙ, д. 33, кв. 22 | 47423 | СО-Э449 | 2025-05-14 | Альметьевский р-н | МКД
Альметьевск г, ПР-КТ. СТРОИТЕЛЕЙ, д. 33, кв. 23 | 332457 | СОЭ | 2025-10-06 | Альметьевский р-н | МКД
Альметьевск г, ПР-КТ. СТРОИТЕЛЕЙ, д. 33, кв. 25 | 3741804 | Меркурий 201 | 2025-04-15 | Альметьевский р-н | МКД
Альметьевск г, ПР-КТ. СТРОИТЕЛЕЙ, д. 33, кв. 26 | 40090 | Барс 1.113 | 2025-04-22 | Альметьевский р-н | МКД
Альметьевск г, ПР-КТ. СТРОИТЕЛЕЙ, д. 33, кв. 27 | 36433 | Барс 1.113 | 2025-04-15 | Альметьевский р-н | МКД
Альметьевск г, ПР-КТ. СТРОИТЕЛЕЙ, д. 33, кв. 29 | 40619 | СО-Э449 | 2025-05-08 | Альметьевский р-н | МКД
Альметьевск г, ПР-КТ. СТРОИТЕЛЕЙ, д. 33, кв. 30 | 36838 | Барс 1.113 | 2025-04-15 | Альметьевский р-н | МКД
Альметьевск г, ПР-КТ. СТРОИТЕЛЕЙ, д. 33, кв. 35 | 94244 | Барс 1.111 | 2025-09-24 | Альметьевский р-н | МКД
Альметьевск г, ПР-КТ. СТРОИТЕЛЕЙ, д. 33, кв. 38 | 59454 | Лейне Электро-01 1МШ | 2025-11-13 | Альметьевский р-н | МКД
Альметьевск г, ПР-КТ. СТРОИТЕЛЕЙ, д. 33, кв. 40 | 36962 | Барс 1.113 | 2025-08-18 | Альметьевский р-н | МКД
Альметьевск г, ПР-КТ. СТРОИТЕЛЕЙ, д. 33, кв. 41 | 507193 | СОЭ | 2025-07-07 | Альметьевский р-н | МКД
Альметьевск г, ПР-КТ. СТРОИТЕЛЕЙ, д. 33, кв. 42 | 56126 | Лейне Электро-01 1МШ | 2025-10-26 | Альметьевский р-н | МКД
Альметьевск г, ПР-КТ. СТРОИТЕЛЕЙ, д. 33, кв. 46 | 12391 | СО-505 | 2025-07-07 | Альметьевский р-н | МКД
Альметьевск г, ПР-КТ. СТРОИТЕЛЕЙ, д. 33, кв. 47 | 81018 | СО-Э449 1М1-1 | 2025-08-16 | Альметьевский р-н | МКД
Альметьевск г, ПР-КТ. СТРОИТЕЛЕЙ, д. 33, кв. 51 | 17413109 | СОЛО | 2025-08-01 | Альметьевский р-н | МКД
Альметьевск г, ПР-КТ. СТРОИТЕЛЕЙ, д. 33, кв. 52 | 60742 | СО-Э449 1М | 2025-11-21 | Альметьевский р-н | МКД
Альметьевск г, ПР-КТ. СТРОИТЕЛЕЙ, д. 33, кв. 53 | 66335 | СО-Э449 1М | 2025-06-26 | Альметьевский р-н | МКД
Альметьевск г, ПР-КТ. СТРОИТЕЛЕЙ, д. 33, кв. 54 | 7008043 | СЭО-1.15 | 2025-11-23 | Альметьевский р-н | МКД
Альметьевск г, ПР-КТ. СТРОИТЕЛЕЙ, д. 33, кв. 55 | 7495020002806 | СЕ 102 | 2025-10-27 | Альметьевский р-н | МКД
Альметьевск г, ПР-КТ. СТРОИТЕЛЕЙ, д. 33, кв. 56 | 217127 | Нева 101 | 2025-10-19 | Альметьевский р-н | МКД
Альметьевск г, ПР-КТ. СТРОИТЕЛЕЙ, д. 33, кв. 59 | 7789022039582 | СЕ 101 | 2025-09-23 | Альметьевский р-н | МКД
Альметьевск г, ПР-КТ. СТРОИТЕЛЕЙ, д. 33, кв. 60 | 11669 | СО-505 | 2025-06-16 | Альметьевский р-н | МКД
Альметьевск г, ПР-КТ. СТРОИТЕЛЕЙ, д. 35, кв. 5 | 3524 | Барс 1.113 | 2025-04-17 | Альметьевский р-н | МКД
Альметьевск г, ПР-КТ. СТРОИТЕЛЕЙ, д. 35, кв. 6 | 35813 | Барс 1.113 | 2025-04-13 | Альметьевский р-н | МКД
Альметьевск г, ПР-КТ. СТРОИТЕЛЕЙ, д. 35, кв. 8 | 130849 | СО-505 | 2025-08-07 | Альметьевский р-н | МКД
Альметьевск г, ПР-КТ. СТРОИТЕЛЕЙ, д. 35, кв. 21 | 75450 | СО-Э449 1М | 2025-07-23 | Альметьевский р-н | МКД
Альметьевск г, ПР-КТ. СТРОИТЕЛЕЙ, д. 35, кв. 22 | 35792 | Барс 1.113 | 2025-04-13 | Альметьевский р-н | МКД
Альметьевск г, ПР-КТ. СТРОИТЕЛЕЙ, д. 35, кв. 23 | 131588 | СО-505 | 2025-07-08 | Альметьевский р-н | МКД
Альметьевск г, ПР-КТ. СТРОИТЕЛЕЙ, д. 35, кв. 24 | 75502 | СО-Э449 1М | 2025-07-23 | Альметьевский р-н | МКД
Альметьевск г, ПР-КТ. СТРОИТЕЛЕЙ, д. 35, кв. 25 | 40188 | СО-Э449 | 2025-04-29 | Альметьевский р-н | МКД
Альметьевск г, ПР-КТ. СТРОИТЕЛЕЙ, д. 35, кв. 26 | 7128020009686 | ЦЭ6807П | 2025-08-06 | Альметьевский р-н | МКД
Альметьевск г, ПР-КТ. СТРОИТЕЛЕЙ, д. 35, кв. 27 | 4937121 | Меркурий 200 | 2025-12-31 | Альметьевский р-н | МКД
Альметьевск г, ПР-КТ. СТРОИТЕЛЕЙ, д. 35, кв. 29 | 36523 | Барс 1.113 | 2025-04-10 | Альметьевский р-н | МКД
Альметьевск г, ПР-КТ. СТРОИТЕЛЕЙ, д. 35, кв. 30 | 36353 | Барс 1.113 | 2025-04-10 | Альметьевский р-н | МКД
Альметьевск г, ПР-КТ. СТРОИТЕЛЕЙ, д. 35, кв. 31 | 5003969 | СЭО-1.15 | 2025-12-03 | Альметьевский р-н | МКД
Альметьевск г, ПР-КТ. СТРОИТЕЛЕЙ, д. 35, кв. 32 | 35812 | Барс 1.113 | 2025-04-13 | Альметьевский р-н | МКД
Альметьевск г, ПР-КТ. СТРОИТЕЛЕЙ, д. 35, кв. 33 | 7789021017208 | СЕ 101 | 2025-09-14 | Альметьевский р-н | МКД
Альметьевск г, ПР-КТ. СТРОИТЕЛЕЙ, д. 35, кв. 36 | 36252 | Барс 1.113 | 2025-04-17 | Альметьевский р-н | МКД
Альметьевск г, ПР-КТ. СТРОИТЕЛЕЙ, д. 35, кв. 37 | 270559 | СОЭ-52 | 2025-06-06 | Альметьевский р-н | МКД
Альметьевск г, ПР-КТ. СТРОИТЕЛЕЙ, д. 35, кв. 38 | 24129830 | СЭТ1-1-1-Ш | 2025-11-24 | Альметьевский р-н | МКД
Альметьевск г, ПР-КТ. СТРОИТЕЛЕЙ, д. 35, кв. 41 | 16472409 | СОЛО | 2025-12-06 | Альметьевский р-н | МКД
Альметьевск г, ПР-КТ. СТРОИТЕЛЕЙ, д. 35, кв. 42 | 512544 | СОЭ | 2025-07-07 | Альметьевский р-н | МКД
Альметьевск г, ПР-КТ. СТРОИТЕЛЕЙ, д. 35, кв. 43 | 870071 | Лейне Электро-01 1МШ | 2025-07-01 | Альметьевский р-н | МКД
Альметьевск г, ПР-КТ. СТРОИТЕЛЕЙ, д. 35, кв. 44 | 241737 | СЭТ1-1-1-Ш | 2025-01-13 | Альметьевский р-н | МКД
Альметьевск г, ПР-КТ. СТРОИТЕЛЕЙ, д. 35, кв. 45 | 473065 | СОЭ-55 | 2025-07-21 | Альметьевский р-н | МКД
Альметьевск г, ПР-КТ. СТРОИТЕЛЕЙ, д. 35, кв. 46 | 4995100 | Меркурий 201 | 2025-10-09 | Альметьевский р-н | МКД
Альметьевск г, ПР-КТ. СТРОИТЕЛЕЙ, д. 35, кв. 50 | 63578 | СО-Э449 1М | 2025-06-17 | Альметьевский р-н | МКД
Альметьевск г, ПР-КТ. СТРОИТЕЛЕЙ, д. 35, кв. 51 | 64155 | СО-Э449 1М | 2025-06-17 | Альметьевский р-н | МКД
Альметьевск г, ПР-КТ. СТРОИТЕЛЕЙ, д. 35, кв. 52 | 501694 | СОЭ-52 | 2025-07-06 | Альметьевский р-н | МКД
Альметьевск г, ПР-КТ. СТРОИТЕЛЕЙ, д. 35, кв. 53 | 107240 | Барс 1.111 | 2025-12-28 | Альметьевский р-н | МКД
Альметьевск г, ПР-КТ. СТРОИТЕЛЕЙ, д. 35, кв. 54 | 64100132685 | СО-Э449 1М | 2025-07-08 | Альметьевский р-н | МКД
Альметьевск г, ПР-КТ. СТРОИТЕЛЕЙ, д. 35, кв. 58 | 26545 | Лейне Электро-01 1МШ | 2025-01-15 | Альметьевский р-н | МКД
Альметьевск г, ПР-КТ. СТРОИТЕЛЕЙ, д. 35, кв. 59 | 7128021000054 | ЦЭ6807П | 2025-07-16 | Альметьевский р-н | МКД
Альметьевск г, ПР-КТ. СТРОИТЕЛЕЙ, д. 35, кв. 60 | 455490709 | Меркурий 201 | 2025-06-26 | Альметьевский р-н | МКД
Альметьевск г, ПР-КТ. СТРОИТЕЛЕЙ, д. 35, кв. 61 | 4300939 | Меркурий 200 | 2025-07-20 | Альметьевский р-н | МКД
Альметьевск г, ПР-КТ. СТРОИТЕЛЕЙ, д. 35, кв. 62 | 092570л | Гранит 1 | 2025-07-13 | Альметьевский р-н | МКД
Альметьевск г, ПР-КТ. СТРОИТЕЛЕЙ, д. 35, кв. 64 | 7789020023653 | СЕ 101 | 2025-07-08 | Альметьевский р-н | МКД
Альметьевск г, ПР-КТ. СТРОИТЕЛЕЙ, д. 35, кв. 65 | 7789022040384 | СЕ 101 | 2025-10-09 | Альметьевский р-н | МКД
Альметьевск г, ПР-КТ. СТРОИТЕЛЕЙ, д. 35, кв. 67 | 61195808 | ЦЭ2726 | 2025-03-23 | Альметьевский р-н | МКД
Альметьевск г, ПР-КТ. СТРОИТЕЛЕЙ, д. 35, кв. 68 | 464629 | СОЭ-55 | 2025-06-09 | Альметьевский р-н | МКД
Альметьевск г, ПР-КТ. СТРОИТЕЛЕЙ, д. 35, кв. 71 | 68820132755 | Лейне Электро-01 1МШ | 2025-06-29 | Альметьевский р-н | МКД
Альметьевск г, ПР-КТ. СТРОИТЕЛЕЙ, д. 35, кв. 73 | 322756 | СОЭ | 2025-10-05 | Альметьевский р-н | МКД
Альметьевск г, ПР-КТ. СТРОИТЕЛЕЙ, д. 35, кв. 74 | 281790 | СОЭ-52 | 2025-07-30 | Альметьевский р-н | МКД
Альметьевск г, ПР-КТ. СТРОИТЕЛЕЙ, д. 35, кв. 75 | 51507 | Барс 1.113 | 2025-10-09 | Альметьевский р-н | МКД
Альметьевск г, ПР-КТ. СТРОИТЕЛЕЙ, д. 35, кв. 77 | 214604 | Нева 101 | 2025-10-16 | Альметьевский р-н | МКД
Альметьевск г, ПР-КТ. СТРОИТЕЛЕЙ, д. 35, кв. 78 | 96346 | Барс 1.111 | 2025-01-04 | Альметьевский р-н | МКД
Альметьевск г, ПР-КТ. СТРОИТЕЛЕЙ, д. 35, кв. 79 | 71308 | Барс 1.111 | 2025-07-23 | Альметьевский р-н | МКД
Альметьевск г, ПР-КТ. СТРОИТЕЛЕЙ, д. 35, кв. 80 | 520617 | СОЭ | 2025-07-01 | Альметьевский р-н | МКД
Альметьевск г, ПР-КТ. СТРОИТЕЛЕЙ, д. 35, кв. 81 | 51375 | Барс 1.113 | 2025-06-04 | Альметьевский р-н | МКД
Альметьевск г, ПР-КТ. СТРОИТЕЛЕЙ, д. 35, кв. 82 | 493549 | СОЭ-55 | 2025-09-26 | Альметьевский р-н | МКД
Альметьевск г, ПР-КТ. СТРОИТЕЛЕЙ, д. 35, кв. 83 | 495339 | СОЭ | 2025-07-22 | Альметьевский р-н | МКД
Альметьевск г, ПР-КТ. СТРОИТЕЛЕЙ, д. 35, кв. 84 | 64106132832 | Барс 1.111 | 2025-07-01 | Альметьевский р-н | МКД
Альметьевск г, ПР-КТ. СТРОИТЕЛЕЙ, д. 35, кв. 86 | 120023 | Барс 1.111 | 2025-01-25 | Альметьевский р-н | МКД
Альметьевск г, ПР-КТ. СТРОИТЕЛЕЙ, д. 35, кв. 87 | 81409 | Соло | 2025-06-30 | Альметьевский р-н | МКД
Альметьевск г, ПР-КТ. СТРОИТЕЛЕЙ, д. 35, кв. 89 | 509098 | СОЭ | 2025-07-23 | Альметьевский р-н | МКД
Альметьевск г, ПР-КТ. СТРОИТЕЛЕЙ, д. 35, кв. 95 | 75023 | Лейне Электро-01 1МШ | 2025-07-01 | Альметьевский р-н | МКД
Альметьевск г, ПР-КТ. СТРОИТЕЛЕЙ, д. 35, кв. 97 | 490283 | СОЭ | 2025-07-14 | Альметьевский р-н | МКД
Альметьевск г, ПР-КТ. СТРОИТЕЛЕЙ, д. 35, кв. 99 | 58000705316 | СОЭ | 2025-11-30 | Альметьевский р-н | МКД
Альметьевск г, ПР-КТ. СТРОИТЕЛЕЙ, д. 35, кв. 101 | 7789021028326 | СЕ 101 | 2025-07-01 | Альметьевский р-н | МКД
Альметьевск г, ПР-КТ. СТРОИТЕЛЕЙ, д. 35, кв. 106 | 60304 | Барс 1.111 | 2025-11-26 | Альметьевский р-н | МКД
Альметьевск г, ПР-КТ. СТРОИТЕЛЕЙ, д. 35, кв. 107 | 21710 | Лейне Электро-01 1МШ | 2025-12-14 | Альметьевский р-н | МКД
Альметьевск г, ПР-КТ. СТРОИТЕЛЕЙ, д. 35, кв. 108 | 23657 | Лейне Электро-01 1МШ | 2025-12-14 | Альметьевский р-н | МКД
Альметьевск г, ПР-КТ. СТРОИТЕЛЕЙ, д. 35, кв. 109 | 64839 | Барс 1.111 | 2025-07-20 | Альметьевский р-н | МКД
Альметьевск г, ПР-КТ. СТРОИТЕЛЕЙ, д. 35, кв. 111 | 64500132916 | Барс 1.111 | 2025-07-20 | Альметьевский р-н | МКД
Альметьевск г, ПР-КТ. СТРОИТЕЛЕЙ, д. 35, кв. 113 | 77910220028694 | СЕ 101 | 2025-01-11 | Альметьевский р-н | МКД
Альметьевск г, ПР-КТ. СТРОИТЕЛЕЙ, д. 35, кв. 114 | 45448 | СО-И449 | 2025-07-01 | Альметьевский р-н | МКД
Альметьевск г, ПР-КТ. СТРОИТЕЛЕЙ, д. 35, кв. 115 | 460972 | СОЭ-55 | 2025-08-13 | Альметьевский р-н | МКД
Альметьевск г, ПР-КТ. СТРОИТЕЛЕЙ, д. 35, кв. 118 | 62796 | СО-И449 | 2025-07-01 | Альметьевский р-н | МКД
Альметьевск г, ПР-КТ. СТРОИТЕЛЕЙ, д. 35, кв. 120 | 492865 | СОЭ-55 | 2025-09-11 | Альметьевский р-н | МКД
Альметьевск г, ПР-КТ. СТРОИТЕЛЕЙ, д. 35, кв. 122 | 60300132958 | Барс 1.111 | 2025-06-25 | Альметьевский р-н | МКД
Альметьевск г, ПР-КТ. СТРОИТЕЛЕЙ, д. 35, кв. 123 | 5007429 | СЭО-1.15 | 2025-11-26 | Альметьевский р-н | МКД
Альметьевск г, ПР-КТ. СТРОИТЕЛЕЙ, д. 35, кв. 126 | 3093606 | СЕ 101 | 2025-07-01 | Альметьевский р-н | МКД
Альметьевск г, ПР-КТ. СТРОИТЕЛЕЙ, д. 35, кв. 127 | 48409 | СО-Э449 | 2025-05-16 | Альметьевский р-н | МКД
Альметьевск г, ПР-КТ. СТРОИТЕЛЕЙ, д. 35, кв. 128 | 70261 | Барс 1.111 | 2025-07-17 | Альметьевский р-н | МКД
Альметьевск г, ПР-КТ. СТРОИТЕЛЕЙ, д. 35, кв. 129 | 101155 | СО-Э449 1М1-1 | 2025-10-23 | Альметьевский р-н | МКД
Альметьевск г, ПР-КТ. СТРОИТЕЛЕЙ, д. 35, кв. 130 | 7008080 | СЭО-1.15 | 2025-07-10 | Альметьевский р-н | МКД
Альметьевск г, ПР-КТ. СТРОИТЕЛЕЙ, д. 35, кв. 131 | 70285 | Барс 1.111 | 2025-07-09 | Альметьевский р-н | МКД
Альметьевск г, ПР-КТ. СТРОИТЕЛЕЙ, д. 35, кв. 133 | 7011020004703 | СЕ 102 | 2025-07-22 | Альметьевский р-н | МКД
Альметьевск г, ПР-КТ. СТРОИТЕЛЕЙ, д. 35, кв. 134 | 4198107 | Меркурий 200 | 2025-07-22 | Альметьевский р-н | МКД
Альметьевск г, ПР-КТ. СТРОИТЕЛЕЙ, д. 35, кв. 135 | 4199309 | Меркурий 200 | 2025-07-22 | Альметьевский р-н | МКД
Альметьевск г, ПР-КТ. СТРОИТЕЛЕЙ, д. 35, кв. 136 | 524548 | СОЭ-52 | 2025-08-03 | Альметьевский р-н | МКД
Альметьевск г, ПР-КТ. СТРОИТЕЛЕЙ, д. 35, кв. 138 | 62337 | СО-Э449 1М | 2025-07-17 | Альметьевский р-н | МКД
Альметьевск г, ПР-КТ. СТРОИТЕЛЕЙ, д. 35, кв. 139 | 340049 | СОЭ | 2025-10-24 | Альметьевский р-н | МКД
Альметьевск г, ПР-КТ. СТРОИТЕЛЕЙ, д. 35, кв. 141 | 281989 | СОЭ | 2025-07-30 | Альметьевский р-н | МКД
Альметьевск г, ПР-КТ. СТРОИТЕЛЕЙ, д. 35, кв. 142 | 217904 | Нева 101 | 2025-10-19 | Альметьевский р-н | МКД
Альметьевск г, ПР-КТ. СТРОИТЕЛЕЙ, д. 35, кв. 149 | 499053 | СОЭ | 2025-06-17 | Альметьевский р-н | МКД
Альметьевск г, ПР-КТ. СТРОИТЕЛЕЙ, д. 35, кв. 150 | 284672 | СОЭ | 2025-07-23 | Альметьевский р-н | МКД
Альметьевск г, ПР-КТ. СТРОИТЕЛЕЙ, д. 35, кв. 151 | 501806 | СОЭ | 2025-06-17 | Альметьевский р-н | МКД
Альметьевск г, ПР-КТ. СТРОИТЕЛЕЙ, д. 35, кв. 153 | 316398 | СОЭ | 2025-09-16 | Альметьевский р-н | МКД
Альметьевск г, ПР-КТ. СТРОИТЕЛЕЙ, д. 35, кв. 159 | 500003 | СОЭ-52 | 2025-06-30 | Альметьевский р-н | МКД
Альметьевск г, ПР-КТ. СТРОИТЕЛЕЙ, д. 35, кв. 163 | 457096 | СОЭ-55 | 2025-06-07 | Альметьевский р-н | МКД
Альметьевск г, ПР-КТ. СТРОИТЕЛЕЙ, д. 35, кв. 165 | 506349 | СОЭ | 2025-07-01 | Альметьевский р-н | МКД
Альметьевск г, ПР-КТ. СТРОИТЕЛЕЙ, д. 35, кв. 168 | 324188 | СОЭ | 2025-10-12 | Альметьевский р-н | МКД
Альметьевск г, ПР-КТ. СТРОИТЕЛЕЙ, д. 35, кв. 173 | 64498 | СО-Э449 1М | 2025-07-01 | Альметьевский р-н | МКД
Альметьевск г, ПР-КТ. СТРОИТЕЛЕЙ, д. 35, кв. 174 | 735071 | Меркурий 200 | 2025-07-28 | Альметьевский р-н | МКД
Альметьевск г, ПР-КТ. СТРОИТЕЛЕЙ, д. 35, кв. 178 | 65134 | СО-Э449 1М | 2025-07-07 | Альметьевский р-н | МКД
Альметьевск г, ПР-КТ. СТРОИТЕЛЕЙ, д. 35, кв. 179 | 21027330 | СЕ 101 | 2025-07-01 | Альметьевский р-н | МКД
Альметьевск г, ПР-КТ. СТРОИТЕЛЕЙ, д. 35, кв. 180 | 21027365 | СЕ 101 | 2025-07-01 | Альметьевский р-н | МКД
Альметьевск г, ПР-КТ. СТРОИТЕЛЕЙ, д. 35, кв. 181 | 70326133161 | Барс 1.111 | 2025-07-01 | Альметьевский р-н | МКД
Альметьевск г, ПР-КТ. СТРОИТЕЛЕЙ, д. 35, кв. 182 | 24573 | Барс 1.113 | 2025-04-01 | Альметьевский р-н | МКД
Альметьевск г, ПР-КТ. СТРОИТЕЛЕЙ, д. 35, кв. 183 | 291039 | СОЭ | 2025-07-01 | Альметьевский р-н | МКД
Альметьевск г, ПР-КТ. СТРОИТЕЛЕЙ, д. 35, кв. 184 | 70230 | Барс 1.111 | 2025-07-17 | Альметьевский р-н | МКД
Альметьевск г, ПР-КТ. СТРОИТЕЛЕЙ, д. 35, кв. 185 | 231366 | СОЭ-52 | 2025-06-12 | Альметьевский р-н | МКД
Альметьевск г, ПР-КТ. СТРОИТЕЛЕЙ, д. 35, кв. 186 | 21027357 | СЕ 101 | 2025-07-01 | Альметьевский р-н | МКД
Альметьевск г, ПР-КТ. СТРОИТЕЛЕЙ, д. 35, кв. 189 | 64817 | Барс 1.111 | 2025-07-20 | Альметьевский р-н | МКД
Альметьевск г, ПР-КТ. СТРОИТЕЛЕЙ, д. 35, кв. 190 | 66325 | СО-Э449 1М | 2025-07-30 | Альметьевский р-н | МКД
Альметьевск г, ПР-КТ. СТРОИТЕЛЕЙ, д. 35, кв. 192 | 291898 | СОЭ | 2025-08-11 | Альметьевский р-н | МКД
Альметьевск г, ПР-КТ. СТРОИТЕЛЕЙ, д. 35, кв. 193 | 320362 | СОЭ | 2025-10-12 | Альметьевский р-н | МКД
Альметьевск г, ПР-КТ. СТРОИТЕЛЕЙ, д. 35, кв. 194 | 64845 | Барс 1.111 | 2025-07-20 | Альметьевский р-н | МКД
Альметьевск г, ПР-КТ. СТРОИТЕЛЕЙ, д. 35, кв. 196 | 81180 | СО-Э449 | 2025-08-18 | Альметьевский р-н | МКД
Альметьевск г, ПР-КТ. СТРОИТЕЛЕЙ, д. 35, кв. 205 | 18056416 | СЕ 101 | 2025-07-01 | Альметьевский р-н | МКД
Альметьевск г, ПР-КТ. СТРОИТЕЛЕЙ, д. 35, кв. 206 | 7002641 | СЭО-1.15 | 2025-11-16 | Альметьевский р-н | МКД
Альметьевск г, ПР-КТ. СТРОИТЕЛЕЙ, д. 35, кв. 208 | 1008200 | Лейне Электро-01 1МШ | 2025-08-19 | Альметьевский р-н | МКД
Альметьевск г, ПР-КТ. СТРОИТЕЛЕЙ, д. 35, кв. 209 | 509537 | СОЭ-52 | 2025-07-27 | Альметьевский р-н | МКД
Альметьевск г, ПР-КТ. СТРОИТЕЛЕЙ, д. 35, кв. 210 | 285346 | СОЭ | 2025-08-17 | Альметьевский р-н | МКД
Альметьевск г, ПР-КТ. СТРОИТЕЛЕЙ, д. 35, кв. 211 | 7789021012150 | СЕ 101 | 2025-07-21 | Альметьевский р-н | МКД
Альметьевск г, ПР-КТ. СТРОИТЕЛЕЙ, д. 35, кв. 212 | 7789021010541 | СЕ 101 | 2025-07-21 | Альметьевский р-н | МКД
Альметьевск г, ПР-КТ. СТРОИТЕЛЕЙ, д. 35, кв. 215 | 7011020004956 | СЕ 102 | 2025-07-22 | Альметьевский р-н | МКД
Альметьевск г, ПР-КТ. СТРОИТЕЛЕЙ, д. 35, кв. 216 | 7789020026259 | СЕ 101 | 2025-10-11 | Альметьевский р-н | МКД
Альметьевск г, ПР-КТ. СТРОИТЕЛЕЙ, д. 35, кв. 218 | 86156 | Лейне Электро-01 1МШ | 2025-08-05 | Альметьевский р-н | МКД
Альметьевск г, ПР-КТ. СТРОИТЕЛЕЙ, д. 35, кв. 221 | 7789021010384 | СЕ 101 | 2025-07-21 | Альметьевский р-н | МКД
Альметьевск г, ПР-КТ. СТРОИТЕЛЕЙ, д. 35, кв. 222 | 562910 | СОЭ-55 | 2025-10-23 | Альметьевский р-н | МКД
Альметьевск г, ПР-КТ. СТРОИТЕЛЕЙ, д. 35, кв. 223 | 36936 | Барс 1.113 | 2025-04-17 | Альметьевский р-н | МКД
Альметьевск г, ПР-КТ. СТРОИТЕЛЕЙ, д. 35, кв. 225 | 104030 | СО-Э449 1М1-1 | 2025-12-16 | Альметьевский р-н | МКД
Альметьевск г, ПР-КТ. СТРОИТЕЛЕЙ, д. 35, кв. 238 | 13832 | СО-Э449 1М1-1 | 2025-02-11 | Альметьевский р-н | МКД
Альметьевск г, ПР-КТ. СТРОИТЕЛЕЙ, д. 35, кв. 239 | 472630 | СОЭ-55 | 2025-07-20 | Альметьевский р-н | МКД
Альметьевск г, ПР-КТ. СТРОИТЕЛЕЙ, д. 35, кв. 240 | 92092 | Барс 1.111 | 2025-09-17 | Альметьевский р-н | МКД
Альметьевск г, ПР-КТ. СТРОИТЕЛЕЙ, д. 35, кв. 241 | 7789021012105 | СЕ 101 | 2025-07-21 | Альметьевский р-н | МКД
Альметьевск г, ПР-КТ. СТРОИТЕЛЕЙ, д. 35, кв. 242 | 7789021010063 | СЕ 101 | 2025-07-21 | Альметьевский р-н | МКД
Альметьевск г, ПР-КТ. СТРОИТЕЛЕЙ, д. 35, кв. 245 | 501793 | СОЭ-52 | 2025-06-16 | Альметьевский р-н | МКД
Альметьевск г, ПР-КТ. СТРОИТЕЛЕЙ, д. 35, кв. 249 | 62481133385 | Барс 1.111 | 2025-06-30 | Альметьевский р-н | МКД
Альметьевск г, ПР-КТ. СТРОИТЕЛЕЙ, д. 45, кв. 2 | 322660 | СОЭ | 2025-11-26 | Альметьевский р-н | МКД
Альметьевск г, ПР-КТ. СТРОИТЕЛЕЙ, д. 45, кв. 3 | 40793 | Е73С | 2025-04-06 | Альметьевский р-н | МКД
Альметьевск г, ПР-КТ. СТРОИТЕЛЕЙ, д. 45, кв. 5 | 520741 | СОЭ-52 | 2025-06-21 | Альметьевский р-н | МКД
Альметьевск г, ПР-КТ. СТРОИТЕЛЕЙ, д. 45, кв. 6 | 96472 | СО-Э449 1М | 2025-11-30 | Альметьевский р-н | МКД
Альметьевск г, ПР-КТ. СТРОИТЕЛЕЙ, д. 45, кв. 8 | 65090 | СО-И449 М2-5 | 2025-06-28 | Альметьевский р-н | МКД
Альметьевск г, ПР-КТ. СТРОИТЕЛЕЙ, д. 45, кв. 11 | 12130 | СО-505 | 2025-01-26 | Альметьевский р-н | МКД
Альметьевск г, ПР-КТ. СТРОИТЕЛЕЙ, д. 45, кв. 13 | 67317 | СО-Э449 1М | 2025-07-02 | Альметьевский р-н | МКД
Альметьевск г, ПР-КТ. СТРОИТЕЛЕЙ, д. 45, кв. 15 | 280830 | СОЭ | 2025-05-17 | Альметьевский р-н | МКД
Альметьевск г, ПР-КТ. СТРОИТЕЛЕЙ, д. 45, кв. 16 | 217729 | Нева 101 | 2025-10-16 | Альметьевский р-н | МКД
Альметьевск г, ПР-КТ. СТРОИТЕЛЕЙ, д. 45, кв. 18 | 15639 | Лейне Электро-01 1МШ | 2025-08-26 | Альметьевский р-н | МКД
Альметьевск г, ПР-КТ. СТРОИТЕЛЕЙ, д. 45, кв. 20 | 74896 | СО-И449 | 2025-07-21 | Альметьевский р-н | МКД
Альметьевск г, ПР-КТ. СТРОИТЕЛЕЙ, д. 45, кв. 22 | 7128020009211 | ЦЭ6807П | 2025-12-28 | Альметьевский р-н | МКД
Альметьевск г, ПР-КТ. СТРОИТЕЛЕЙ, д. 45, кв. 23 | 24200 | Барс 1.113 | 2025-03-26 | Альметьевский р-н | МКД
Альметьевск г, ПР-КТ. СТРОИТЕЛЕЙ, д. 45, кв. 27 | 494020 | СОЭ | 2025-10-26 | Альметьевский р-н | МКД
Альметьевск г, ПР-КТ. СТРОИТЕЛЕЙ, д. 45, кв. 29 | 36966 | Барс 1.113 | 2025-04-24 | Альметьевский р-н | МКД
Альметьевск г, ПР-КТ. СТРОИТЕЛЕЙ, д. 45, кв. 30 | 64940133497 | СО-Э449 1М | 2025-06-01 | Альметьевский р-н | МКД
Альметьевск г, ПР-КТ. СТРОИТЕЛЕЙ, д. 45, кв. 31 | 36639 | Барс 1.113 | 2025-04-14 | Альметьевский р-н | МКД
Альметьевск г, ПР-КТ. СТРОИТЕЛЕЙ, д. 45, кв. 33 | 47752 | СО-Э449 | 2025-05-01 | Альметьевский р-н | МКД
Альметьевск г, ПР-КТ. СТРОИТЕЛЕЙ, д. 45, кв. 34 | 35334 | СО-Э449 | 2025-05-05 | Альметьевский р-н | МКД
Альметьевск г, ПР-КТ. СТРОИТЕЛЕЙ, д. 45, кв. 35 | 111671 | Барс 1.111 | 2025-11-26 | Альметьевский р-н | МКД
Альметьевск г, ПР-КТ. СТРОИТЕЛЕЙ, д. 45, кв. 36 | 80711 | СО-Э449 1М1-1 | 2025-08-14 | Альметьевский р-н | МКД
Альметьевск г, ПР-КТ. СТРОИТЕЛЕЙ, д. 45, кв. 37 | 77890240271412 | СЕ 101 | 2025-10-24 | Альметьевский р-н | МКД
Альметьевск г, ПР-КТ. СТРОИТЕЛЕЙ, д. 45, кв. 38 | 472133 | СОЭ-55 | 2025-11-23 | Альметьевский р-н | МКД
Альметьевск г, ПР-КТ. СТРОИТЕЛЕЙ, д. 45, кв. 39 | 90818 | Лейне Электро-01 1МШ | 2025-05-26 | Альметьевский р-н | МКД
Альметьевск г, ПР-КТ. СТРОИТЕЛЕЙ, д. 45, кв. 40 | 95836 | СО-Э449 1М | 2025-10-30 | Альметьевский р-н | МКД
Альметьевск г, ПР-КТ. СТРОИТЕЛЕЙ, д. 45, кв. 41 | 62436133567 | Барс 1.111 | 2025-06-28 | Альметьевский р-н | МКД
Альметьевск г, ПР-КТ. СТРОИТЕЛЕЙ, д. 45, кв. 43 | 66661 | СО-Э449 1М | 2025-06-26 | Альметьевский р-н | МКД
Альметьевск г, ПР-КТ. СТРОИТЕЛЕЙ, д. 45, кв. 46 | 5005391 | СЭО-1.15 | 2025-09-15 | Альметьевский р-н | МКД
Альметьевск г, ПР-КТ. СТРОИТЕЛЕЙ, д. 45, кв. 47 | 77686 | СО-Э449 1М | 2025-09-11 | Альметьевский р-н | МКД
Альметьевск г, ПР-КТ. СТРОИТЕЛЕЙ, д. 45, кв. 49 | 281593 | СОЭ | 2025-07-13 | Альметьевский р-н | МКД
Альметьевск г, ПР-КТ. СТРОИТЕЛЕЙ, д. 45, кв. 50 | 52711 | Лейне Электро-01 1МШ | 2025-10-26 | Альметьевский р-н | МКД
Альметьевск г, ПР-КТ. СТРОИТЕЛЕЙ, д. 45, кв. 51 | 499912 | СОЭ | 2025-06-17 | Альметьевский р-н | МКД
Альметьевск г, ПР-КТ. СТРОИТЕЛЕЙ, д. 45, кв. 53 | 5007726 | СЭО-1.15 | 2025-09-16 | Альметьевский р-н | МКД
Альметьевск г, ПР-КТ. СТРОИТЕЛЕЙ, д. 45, кв. 58 | 6000570 | СО-2 | 2025-09-15 | Альметьевский р-н | МКД
Альметьевск г, ПР-КТ. СТРОИТЕЛЕЙ, д. 45, кв. 59 | 40082 | Барс 1.113 | 2025-04-24 | Альметьевский р-н | МКД
Альметьевск г, ПР-КТ. СТРОИТЕЛЕЙ, д. 45, кв. 62 | 64351 | СО-Э449 1М | 2025-06-20 | Альметьевский р-н | МКД
Альметьевск г, ПР-КТ. СТРОИТЕЛЕЙ, д. 45, кв. 66 | 77799 | СО-Э449 1М | 2025-09-15 | Альметьевский р-н | МКД
Альметьевск г, ПР-КТ. СТРОИТЕЛЕЙ, д. 45, кв. 67 | 81509 | СОЛО | 2025-07-06 | Альметьевский р-н | МКД
Альметьевск г, ПР-КТ. СТРОИТЕЛЕЙ, д. 45, кв. 68 | 142454 | СО-505 | 2025-08-07 | Альметьевский р-н | МКД
Альметьевск г, ПР-КТ. СТРОИТЕЛЕЙ, д. 45, кв. 69 | 81102 | СО-Э449 1М1-1 | 2025-08-23 | Альметьевский р-н | МКД
Альметьевск г, ПР-КТ. СТРОИТЕЛЕЙ, д. 45, кв. 70 | 7789022040322 | СЕ 101 | 2025-10-03 | Альметьевский р-н | МКД
Альметьевск г, ПР-КТ. СТРОИТЕЛЕЙ, д. 45, кв. 73 | 6012433 | СЭО-1.15 | 2025-09-25 | Альметьевский р-н | МКД
Альметьевск г, ПР-КТ. СТРОИТЕЛЕЙ, д. 45, кв. 75 | 307770 | СОЭ | 2025-08-27 | Альметьевский р-н | МКД
Альметьевск г, ПР-КТ. СТРОИТЕЛЕЙ, д. 45, кв. 77 | 10282 | Барс 1.111 | 2025-12-08 | Альметьевский р-н | МКД
Альметьевск г, ПР-КТ. СТРОИТЕЛЕЙ, д. 45, кв. 79 | 7789022006528 | СЕ 101 | 2025-10-23 | Альметьевский р-н | МКД
Альметьевск г, ПР-КТ. СТРОИТЕЛЕЙ, д. 45, кв. 80 | 5009448 | Меркурий 201 | 2025-09-26 | Альметьевский р-н | МКД
Альметьевск г, ПР-КТ. СТРОИТЕЛЕЙ, д. 45, кв. 84 | 749502000775 | СЕ 102 | 2025-05-10 | Альметьевский р-н | МКД
Альметьевск г, ПР-КТ. СТРОИТЕЛЕЙ, д. 45, кв. 87 | 81187 | СО-Э449 1М1-1 | 2025-08-23 | Альметьевский р-н | МКД
Альметьевск г, ПР-КТ. СТРОИТЕЛЕЙ, д. 45, кв. 90 | 290157 | СОЭ | 2025-08-13 | Альметьевский р-н | МКД
Альметьевск г, ПР-КТ. СТРОИТЕЛЕЙ, д. 45, кв. 92 | 78067 | СО-Э449 1М | 2025-09-17 | Альметьевский р-н | МКД
Альметьевск г, ПР-КТ. СТРОИТЕЛЕЙ, д. 45, кв. 96 | 64497 | СО-Э449 1М | 2025-07-24 | Альметьевский р-н | МКД
Альметьевск г, ПР-КТ. СТРОИТЕЛЕЙ, д. 45, кв. 98 | 7789022040337 | СЕ 101 | 2025-09-26 | Альметьевский р-н | МКД
Альметьевск г, ПР-КТ. СТРОИТЕЛЕЙ, д. 45, кв. 100 | 123415 | СО-Э449 1М | 2025-12-16 | Альметьевский р-н | МКД
Альметьевск г, ПР-КТ. СТРОИТЕЛЕЙ, д. 45, кв. 101 | 103356 | Барс 1.111 | 2025-09-14 | Альметьевский р-н | МКД
Альметьевск г, ПР-КТ. СТРОИТЕЛЕЙ, д. 45, кв. 104 | 19987 | Лейне Электро-01 1МШ | 2025-07-19 | Альметьевский р-н | МКД
Альметьевск г, ПР-КТ. СТРОИТЕЛЕЙ, д. 45, кв. 105 | 280860 | СОЭ | 2025-09-09 | Альметьевский р-н | МКД
Альметьевск г, ПР-КТ. СТРОИТЕЛЕЙ, д. 45, кв. 106 | 108038453 | Скат 101 | 2025-12-17 | Альметьевский р-н | МКД
Альметьевск г, ПР-КТ. СТРОИТЕЛЕЙ, д. 45А, кв. 2 | 7789023047377 | СЕ 101 | 2025-09-16 | Альметьевский р-н | МКД
Альметьевск г, ПР-КТ. СТРОИТЕЛЕЙ, д. 45А, кв. 5 | 7789023051669 | СЕ 101 | 2025-09-16 | Альметьевский р-н | МКД
Альметьевск г, ПР-КТ. СТРОИТЕЛЕЙ, д. 45А, кв. 6 | 289941 | СОЭ | 2025-08-02 | Альметьевский р-н | МКД
Альметьевск г, ПР-КТ. СТРОИТЕЛЕЙ, д. 45А, кв. 10 | 10082 | Барс 1.111 | 2025-10-14 | Альметьевский р-н | МКД
Альметьевск г, ПР-КТ. СТРОИТЕЛЕЙ, д. 45А, кв. 12 | 131666 | СО-505 | 2025-09-01 | Альметьевский р-н | МКД
Альметьевск г, ПР-КТ. СТРОИТЕЛЕЙ, д. 45А, кв. 13 | 56935 | Лейне Электро-01 1МШ | 2025-12-30 | Альметьевский р-н | МКД
Альметьевск г, ПР-КТ. СТРОИТЕЛЕЙ, д. 45А, кв. 14 | 81564 | Барс 1.111 | 2025-09-03 | Альметьевский р-н | МКД
Альметьевск г, ПР-КТ. СТРОИТЕЛЕЙ, д. 45А, кв. 15 | 59931 | Лейне Электро-01 1МШ | 2025-10-18 | Альметьевский р-н | МКД
Альметьевск г, ПР-КТ. СТРОИТЕЛЕЙ, д. 45А, кв. 20 | 205327 | Нева 101 | 2025-10-14 | Альметьевский р-н | МКД
Альметьевск г, ПР-КТ. СТРОИТЕЛЕЙ, д. 45А, кв. 26 | 216989 | Нева 101 | 2025-10-14 | Альметьевский р-н | МКД
Альметьевск г, ПР-КТ. СТРОИТЕЛЕЙ, д. 45А, кв. 30 | 78810 | Лейне Электро-01 1МШ | 2025-12-11 | Альметьевский р-н | МКД
Альметьевск г, ПР-КТ. СТРОИТЕЛЕЙ, д. 45А, кв. 34 | 24587133875 | Барс 1.113 | 2025-04-01 | Альметьевский р-н | МКД
Альметьевск г, ПР-КТ. СТРОИТЕЛЕЙ, д. 45А, кв. 37 | 310517 | СОЭ | 2025-09-11 | Альметьевский р-н | МКД
Альметьевск г, ПР-КТ. СТРОИТЕЛЕЙ, д. 45А, кв. 43 | 53653 | Барс 1.111 | 2025-06-25 | Альметьевский р-н | МКД
Альметьевск г, ПР-КТ. СТРОИТЕЛЕЙ, д. 45А, кв. 45 | 77748 | СО-Э449 1М | 2025-08-06 | Альметьевский р-н | МКД
Альметьевск г, ПР-КТ. СТРОИТЕЛЕЙ, д. 45А, кв. 46 | 28458 | Лейне Электро-01 1МШ | 2025-01-19 | Альметьевский р-н | МКД
Альметьевск г, ПР-КТ. СТРОИТЕЛЕЙ, д. 45А, кв. 48 | 113175 | Барс 1.111 | 2025-12-03 | Альметьевский р-н | МКД
Альметьевск г, ПР-КТ. СТРОИТЕЛЕЙ, д. 45А, кв. 49 | 71503 | Барс 1.111 | 2025-08-11 | Альметьевский р-н | МКД
Альметьевск г, ПР-КТ. СТРОИТЕЛЕЙ, д. 45А, кв. 55 | 70667 | СО-И449 1М2-5 | 2025-07-15 | Альметьевский р-н | МКД
Альметьевск г, ПР-КТ. СТРОИТЕЛЕЙ, д. 45А, кв. 56 | 77891020013978 | СЕ 101 | 2025-12-30 | Альметьевский р-н | МКД
Альметьевск г, ПР-КТ. СТРОИТЕЛЕЙ, д. 45А, кв. 57 | 70480 | СО-Э449 1М | 2025-07-08 | Альметьевский р-н | МКД
Альметьевск г, ПР-КТ. СТРОИТЕЛЕЙ, д. 45А, кв. 58 | 60729133945 | Лейне Электро-01 1МШ | 2025-11-02 | Альметьевский р-н | МКД
Альметьевск г, ПР-КТ. СТРОИТЕЛЕЙ, д. 45А, кв. 60 | 136091 | СО-505 | 2025-06-28 | Альметьевский р-н | МКД
Альметьевск г, ПР-КТ. СТРОИТЕЛЕЙ, д. 45А, кв. 61 | 677001 | СО-Э449 1М | 2025-06-25 | Альметьевский р-н | МКД
Альметьевск г, ПР-КТ. СТРОИТЕЛЕЙ, д. 45А, кв. 63 | 54929 | Лейне Электро-01 1МШ | 2025-10-23 | Альметьевский р-н | МКД
Альметьевск г, ПР-КТ. СТРОИТЕЛЕЙ, д. 45А, кв. 65 | 88348 | Лейне Электро-01 1МШ | 2025-08-07 | Альметьевский р-н | МКД
Альметьевск г, ПР-КТ. СТРОИТЕЛЕЙ, д. 45А, кв. 67 | 231340 | СОЭ | 2025-06-22 | Альметьевский р-н | МКД
Альметьевск г, ПР-КТ. СТРОИТЕЛЕЙ, д. 45А, кв. 70 | 279006 | СОЭ | 2025-12-24 | Альметьевский р-н | МКД
Альметьевск г, ПР-КТ. СТРОИТЕЛЕЙ, д. 45А, кв. 71 | 316624 | СОЭ | 2025-10-05 | Альметьевский р-н | МКД
Альметьевск г, ПР-КТ. СТРОИТЕЛЕЙ, д. 45А, кв. 72 | 75341134001 | СО-Э449 1М | 2025-07-28 | Альметьевский р-н | МКД
Альметьевск г, ПР-КТ. СТРОИТЕЛЕЙ, д. 45А, кв. 73 | 67062 | СО-Э449 1М | 2025-07-07 | Альметьевский р-н | МКД
Альметьевск г, ПР-КТ. СТРОИТЕЛЕЙ, д. 45А, кв. 74 | 68639134015 | СО-Э449 1М | 2025-09-11 | Альметьевский р-н | МКД
Альметьевск г, ПР-КТ. СТРОИТЕЛЕЙ, д. 45А, кв. 75 | 7128020009464 | ЦЭ6807П | 2025-06-24 | Альметьевский р-н | МКД
Альметьевск г, ПР-КТ. СТРОИТЕЛЕЙ, д. 45А, кв. 76 | 23494330 | СЭТ1-1-1-Ш | 2025-08-07 | Альметьевский р-н | МКД
Альметьевск г, ПР-КТ. СТРОИТЕЛЕЙ, д. 45А, кв. 80 | 10940 | Лейне Электро-01 1МШ | 2025-04-30 | Альметьевский р-н | МКД
Альметьевск г, ПР-КТ. СТРОИТЕЛЕЙ, д. 45А, кв. 84 | 5005673 | СЭО-1.15 | 2025-11-10 | Альметьевский р-н | МКД
Альметьевск г, ПР-КТ. СТРОИТЕЛЕЙ, д. 45А, кв. 85 | 65078 | СО-Э449 1М | 2025-07-06 | Альметьевский р-н | МКД
Альметьевск г, ПР-КТ. СТРОИТЕЛЕЙ, д. 45А, кв. 86 | 4754971 | Меркурий 200 | 2025-06-22 | Альметьевский р-н | МКД
Альметьевск г, ПР-КТ. СТРОИТЕЛЕЙ, д. 45А, кв. 88 | 149839 | СО-505 | 2025-12-30 | Альметьевский р-н | МКД
Альметьевск г, ПР-КТ. СТРОИТЕЛЕЙ, д. 45А, кв. 92 | 503540 | СОЭ-52 | 2025-07-25 | Альметьевский р-н | МКД
Альметьевск г, ПР-КТ. СТРОИТЕЛЕЙ, д. 45А, кв. 93 | 66917 | СО-Э449 1М | 2025-07-30 | Альметьевский р-н | МКД
Альметьевск г, ПР-КТ. СТРОИТЕЛЕЙ, д. 45А, кв. 94 | 99491 | Лейне Электро-01 1МШ | 2025-09-16 | Альметьевский р-н | МКД
Альметьевск г, ПР-КТ. СТРОИТЕЛЕЙ, д. 45А, кв. 95 | 217475 | Нева 103 | 2025-10-19 | Альметьевский р-н | МКД
Альметьевск г, ПР-КТ. СТРОИТЕЛЕЙ, д. 45А, кв. 96 | 60521 | Лейне Электро-01 1МШ | 2025-06-26 | Альметьевский р-н | МКД
Альметьевск г, ПР-КТ. СТРОИТЕЛЕЙ, д. 45А, кв. 99 | 71168134106 | СО-Э449 1М | 2025-07-24 | Альметьевский р-н | МКД
Альметьевск г, ПР-КТ. СТРОИТЕЛЕЙ, д. 45А, кв. 100 | 4992671 | Меркурий 201 | 2025-10-05 | Альметьевский р-н | МКД
Альметьевск г, ПР-КТ. СТРОИТЕЛЕЙ, д. 45А, кв. 103 | 7128021007415 | ЦЭ6807П | 2025-08-11 | Альметьевский р-н | МКД
Альметьевск г, ПР-КТ. СТРОИТЕЛЕЙ, д. 45А, кв. 104 | 7128021007416 | ЦЭ6807П | 2025-07-03 | Альметьевский р-н | МКД
Альметьевск г, ПР-КТ. СТРОИТЕЛЕЙ, д. 45А, кв. 105 | 26620 | Лейне Электро-01 1МШ | 2025-12-25 | Альметьевский р-н | МКД
Альметьевск г, ПР-КТ. СТРОИТЕЛЕЙ, д. 45А, кв. 108 | 35878 | Барс 1.113 | 2025-03-13 | Альметьевский р-н | МКД
Альметьевск г, ПР-КТ. СТРОИТЕЛЕЙ, д. 45А, кв. 109 | 3000502 | СЭО-1.15 | 2025-09-29 | Альметьевский р-н | МКД
Альметьевск г, ПР-КТ. СТРОИТЕЛЕЙ, д. 45А, кв. 110 | 216618 | Нева 101 | 2025-09-19 | Альметьевский р-н | МКД
Альметьевск г, ПР-КТ. СТРОИТЕЛЕЙ, д. 45А, кв. 112 | 518512 | СОЭ-52 | 2025-07-23 | Альметьевский р-н | МКД
Альметьевск г, ПР-КТ. СТРОИТЕЛЕЙ, д. 45А, кв. 113 | 108035825 | Скат 101 | 2025-12-31 | Альметьевский р-н | МКД
Альметьевск г, ПР-КТ. СТРОИТЕЛЕЙ, д. 45А, кв. 116 | 75608 | СО-Э449 1М | 2025-07-01 | Альметьевский р-н | МКД
Альметьевск г, ПР-КТ. СТРОИТЕЛЕЙ, д. 45А, кв. 118 | 553850 | СОЭ-55 | 2025-12-05 | Альметьевский р-н | МКД
Альметьевск г, ПР-КТ. СТРОИТЕЛЕЙ, д. 49А, кв. 1 | 4544623 | Меркурий 200 | 2025-06-24 | Альметьевский р-н | МКД
Альметьевск г, ПР-КТ. СТРОИТЕЛЕЙ, д. 49А, кв. 2 | 7789021030620 | СЕ 101 | 2025-08-15 | Альметьевский р-н | МКД
Альметьевск г, ПР-КТ. СТРОИТЕЛЕЙ, д. 49А, кв. 4 | 493508 | СОЭ-55 | 2025-09-11 | Альметьевский р-н | МКД
Альметьевск г, ПР-КТ. СТРОИТЕЛЕЙ, д. 49А, кв. 6 | 535794 | СОЭ-55 | 2025-08-15 | Альметьевский р-н | МКД
Альметьевск г, ПР-КТ. СТРОИТЕЛЕЙ, д. 49А, кв. 9 | 482757 | СОЭ-55 | 2025-07-28 | Альметьевский р-н | МКД
Альметьевск г, ПР-КТ. СТРОИТЕЛЕЙ, д. 49А, кв. 10 | 482174 | СОЭ-55 | 2025-06-11 | Альметьевский р-н | МКД
Альметьевск г, ПР-КТ. СТРОИТЕЛЕЙ, д. 49А, кв. 11 | 360337 | СОЭ-52 | 2025-08-10 | Альметьевский р-н | МКД
Альметьевск г, ПР-КТ. СТРОИТЕЛЕЙ, д. 49А, кв. 12 | 3810154 | Меркурий 200 | 2025-05-23 | Альметьевский р-н | МКД
Альметьевск г, ПР-КТ. СТРОИТЕЛЕЙ, д. 49А, кв. 14 | 45609 | СО-И449 М1 | 2025-07-10 | Альметьевский р-н | МКД
Альметьевск г, ПР-КТ. СТРОИТЕЛЕЙ, д. 49А, кв. 17 | 48329 | СО-Э449 | 2025-05-21 | Альметьевский р-н | МКД
Альметьевск г, ПР-КТ. СТРОИТЕЛЕЙ, д. 49А, кв. 18 | 506578 | СОЭ-52 | 2025-07-14 | Альметьевский р-н | МКД
Альметьевск г, ПР-КТ. СТРОИТЕЛЕЙ, д. 49А, кв. 19 | 272183 | СОЭ-52 | 2025-08-13 | Альметьевский р-н | МКД
Альметьевск г, ПР-КТ. СТРОИТЕЛЕЙ, д. 49А, кв. 24 | 10753 | СО-505 | 2025-07-06 | Альметьевский р-н | МКД
Альметьевск г, ПР-КТ. СТРОИТЕЛЕЙ, д. 49А, кв. 25 | 7789021028043 | СЕ 101 | 2025-08-15 | Альметьевский р-н | МКД
Альметьевск г, ПР-КТ. СТРОИТЕЛЕЙ, д. 49А, кв. 26 | 51689 | Барс 1.113 | 2025-06-01 | Альметьевский р-н | МКД
Альметьевск г, ПР-КТ. СТРОИТЕЛЕЙ, д. 49А, кв. 27 | 47271 | СО-Э449 | 2025-05-15 | Альметьевский р-н | МКД
Альметьевск г, ПР-КТ. СТРОИТЕЛЕЙ, д. 49А, кв. 30 | 80561134302 | СОЭ-52 | 2025-07-09 | Альметьевский р-н | МКД
Альметьевск г, ПР-КТ. СТРОИТЕЛЕЙ, д. 49А, кв. 31 | 60043134309 | Барс 1.111 | 2025-09-26 | Альметьевский р-н | МКД
Альметьевск г, ПР-КТ. СТРОИТЕЛЕЙ, д. 49А, кв. 33 | 105141 | СО-505 | 2025-10-19 | Альметьевский р-н | МКД
Альметьевск г, ПР-КТ. СТРОИТЕЛЕЙ, д. 49А, кв. 34 | 332531 | СОЭ-52 | 2025-10-09 | Альметьевский р-н | МКД
Альметьевск г, ПР-КТ. СТРОИТЕЛЕЙ, д. 49А, кв. 37 | 531253 | СОЭ-55 | 2025-08-17 | Альметьевский р-н | МКД
Альметьевск г, ПР-КТ. СТРОИТЕЛЕЙ, д. 49А, кв. 39 | 507175 | СОЭ-52 | 2025-07-14 | Альметьевский р-н | МКД
Альметьевск г, ПР-КТ. СТРОИТЕЛЕЙ, д. 49А, кв. 41 | 24811 | Барс 1.211 | 2025-07-14 | Альметьевский р-н | МКД
Альметьевск г, ПР-КТ. СТРОИТЕЛЕЙ, д. 49А, кв. 42 | 23065427 | СЭТ1-1 | 2025-07-30 | Альметьевский р-н | МКД
Альметьевск г, ПР-КТ. СТРОИТЕЛЕЙ, д. 49А, кв. 43 | 6005081 | СЭО-1.15 | 2025-11-02 | Альметьевский р-н | МКД
Альметьевск г, ПР-КТ. СТРОИТЕЛЕЙ, д. 49А, кв. 44 | 2026792 | СЭО-1.15 | 2025-08-18 | Альметьевский р-н | МКД
Альметьевск г, ПР-КТ. СТРОИТЕЛЕЙ, д. 49А, кв. 45 | 506304 | СОЭ-52 | 2025-06-26 | Альметьевский р-н | МКД
Альметьевск г, ПР-КТ. СТРОИТЕЛЕЙ, д. 49А, кв. 46 | 7789021030912 | СЕ 101 | 2025-08-15 | Альметьевский р-н | МКД
Альметьевск г, ПР-КТ. СТРОИТЕЛЕЙ, д. 49А, кв. 47 | 7789021030706 | СЕ 101 | 2025-08-15 | Альметьевский р-н | МКД
Альметьевск г, ПР-КТ. СТРОИТЕЛЕЙ, д. 49А, кв. 49 | 275665 | СОЭ | 2025-07-01 | Альметьевский р-н | МКД
Альметьевск г, ПР-КТ. СТРОИТЕЛЕЙ, д. 49А, кв. 50 | 484535 | СОЭ-55 | 2025-06-24 | Альметьевский р-н | МКД
Альметьевск г, ПР-КТ. СТРОИТЕЛЕЙ, д. 49А, кв. 51 | 20050585 | ЦЭ6807П | 2025-07-01 | Альметьевский р-н | МКД
Альметьевск г, ПР-КТ. СТРОИТЕЛЕЙ, д. 49А, кв. 52 | 484665 | СОЭ-55 | 2025-06-24 | Альметьевский р-н | МКД
Альметьевск г, ПР-КТ. СТРОИТЕЛЕЙ, д. 49А, кв. 53 | 499969 | СОЭ | 2025-07-09 | Альметьевский р-н | МКД
Альметьевск г, ПР-КТ. СТРОИТЕЛЕЙ, д. 49А, кв. 54 | 282749 | СОЭ | 2025-07-24 | Альметьевский р-н | МКД
Альметьевск г, ПР-КТ. СТРОИТЕЛЕЙ, д. 49А, кв. 55 | 55099 | Лейне Электро-01 1МШ | 2025-07-09 | Альметьевский р-н | МКД
Альметьевск г, ПР-КТ. СТРОИТЕЛЕЙ, д. 49А, кв. 56 | 117740 | Барс 1.111 | 2025-12-04 | Альметьевский р-н | МКД
Альметьевск г, ПР-КТ. СТРОИТЕЛЕЙ, д. 49А, кв. 57 | 7789021028019 | СЕ 101 | 2025-08-15 | Альметьевский р-н | МКД
Альметьевск г, ПР-КТ. СТРОИТЕЛЕЙ, д. 49А, кв. 58 | 484566 | СОЭ-55 | 2025-07-13 | Альметьевский р-н | МКД
Альметьевск г, ПР-КТ. СТРОИТЕЛЕЙ, д. 49А, кв. 59 | 46500 | СО-Э449 | 2025-05-14 | Альметьевский р-н | МКД
Альметьевск г, ПР-КТ. СТРОИТЕЛЕЙ, д. 49А, кв. 63 | 51663 | Барс 1.113 | 2025-05-30 | Альметьевский р-н | МКД
Альметьевск г, ПР-КТ. СТРОИТЕЛЕЙ, д. 49А, кв. 64 | 60783134477 | СО-Э449 1М | 2025-07-06 | Альметьевский р-н | МКД
Альметьевск г, ПР-КТ. СТРОИТЕЛЕЙ, д. 49А, кв. 67 | 482343 | СОЭ-55 | 2025-06-17 | Альметьевский р-н | МКД
Альметьевск г, ПР-КТ. СТРОИТЕЛЕЙ, д. 49А, кв. 68 | 64123 | СО-Э449 1М | 2025-09-08 | Альметьевский р-н | МКД
Альметьевск г, ПР-КТ. СТРОИТЕЛЕЙ, д. 49А, кв. 72 | 7789022011524 | СЕ 101 | 2025-08-14 | Альметьевский р-н | МКД
Альметьевск г, ПР-КТ. СТРОИТЕЛЕЙ, д. 49А, кв. 73 | 80592 | СО-И449 М1 | 2025-10-22 | Альметьевский р-н | МКД
Альметьевск г, ПР-КТ. СТРОИТЕЛЕЙ, д. 49А, кв. 74 | 499932009 | Меркурий 201 | 2025-09-29 | Альметьевский р-н | МКД
Альметьевск г, ПР-КТ. СТРОИТЕЛЕЙ, д. 49А, кв. 76 | 231322 | СОЭ | 2025-07-01 | Альметьевский р-н | МКД
Альметьевск г, ПР-КТ. СТРОИТЕЛЕЙ, д. 49А, кв. 77 | 497684 | СОЭ | 2025-06-21 | Альметьевский р-н | МКД
Альметьевск г, ПР-КТ. СТРОИТЕЛЕЙ, д. 49А, кв. 79 | 37083 | Барс 1.211 | 2025-08-23 | Альметьевский р-н | МКД
Альметьевск г, ПР-КТ. СТРОИТЕЛЕЙ, д. 49А, кв. 80 | 344646 | СОЭ-52 | 2025-10-26 | Альметьевский р-н | МКД
Альметьевск г, ПР-КТ. СТРОИТЕЛЕЙ, д. 49А, кв. 81 | 7789021030006 | СЕ 101 | 2025-08-16 | Альметьевский р-н | МКД
Альметьевск г, ПР-КТ. СТРОИТЕЛЕЙ, д. 49А, кв. 83 | 7789021029286 | СЕ 101 | 2025-06-17 | Альметьевский р-н | МКД
Альметьевск г, ПР-КТ. СТРОИТЕЛЕЙ, д. 49А, кв. 84 | 7789023038056 | СЕ 101 | 2025-09-24 | Альметьевский р-н | МКД
Альметьевск г, ПР-КТ. СТРОИТЕЛЕЙ, д. 49А, кв. 86 | 36770134575 | Барс 1.113 | 2025-04-14 | Альметьевский р-н | МКД
Альметьевск г, ПР-КТ. СТРОИТЕЛЕЙ, д. 49А, кв. 89 | 66890 | СО-Э449 1М | 2025-07-27 | Альметьевский р-н | МКД
Альметьевск г, ПР-КТ. СТРОИТЕЛЕЙ, д. 49А, кв. 90 | 22324. | Лейне Электро-01 1МШ | 2025-07-27 | Альметьевский р-н | МКД
Альметьевск г, ПР-КТ. СТРОИТЕЛЕЙ, д. 55, кв. 125 | 6019456 | СЭО-1.15 | 2025-11-01 | Альметьевский р-н | МКД
Альметьевск г, УЛ. БАЗОВАЯ, д. 26, кв. 10 | 81763ээ | 2СА73 | 2025-12-31 | Альметьевский р-н | МКД
Альметьевск г, УЛ. БАЗОВАЯ, д. 26, кв. 15 | 81768ээ | 2СА73 | 2025-12-31 | Альметьевский р-н | МКД
Альметьевск г, УЛ. БАЗОВАЯ, д. 26, кв. 21 | 48790 | СЭТ1-1-1-Ш | 2025-12-31 | Альметьевский р-н | МКД
Альметьевск г, УЛ. БИГАШ, д. 121, кв. 3 | 130949 | СО-505 | 2025-07-01 | Альметьевский р-н | МКД
Альметьевск г, УЛ. БИГАШ, д. 121, кв. 4 | 107266 | Барс 1.111 | 2025-01-19 | Альметьевский р-н | МКД
Альметьевск г, УЛ. БИГАШ, д. 121, кв. 6 | 482758 | СОЭ-55 | 2025-06-24 | Альметьевский р-н | МКД
Альметьевск г, УЛ. БИГАШ, д. 121, кв. 26 | 281565 | СОЭ | 2025-07-30 | Альметьевский р-н | МКД
Альметьевск г, УЛ. БИГАШ, д. 121, кв. 31 | 281761 | СОЭ-52 | 2025-07-01 | Альметьевский р-н | МКД
Альметьевск г, УЛ. БИГАШ, д. 121, кв. 32 | 120614 | СО-Э449 1М | 2025-07-20 | Альметьевский р-н | МКД
Альметьевск г, УЛ. БИГАШ, д. 121, кв. 33 | 31 | Меркурий 201 | 2025-06-23 | Альметьевский р-н | МКД
Альметьевск г, УЛ. БИГАШ, д. 121, кв. 36 | 481511 | СОЭ-55 | 2025-06-20 | Альметьевский р-н | МКД
Альметьевск г, УЛ. БИГАШ, д. 121, кв. 40 | 78343 | СОЭ-52 | 2025-12-20 | Альметьевский р-н | МКД
Альметьевск г, УЛ. БИГАШ, д. 121, кв. 43 | 77898 | СО-Э449 1М | 2025-08-29 | Альметьевский р-н | МКД
Альметьевск г, УЛ. БИГАШ, д. 121, кв. 49 | 315618 | СОЭ-52 | 2025-09-19 | Альметьевский р-н | МКД
Альметьевск г, УЛ. БИГАШ, д. 121, кв. 52 | 5245134701 | СОЭ-52 | 2025-07-17 | Альметьевский р-н | МКД
Альметьевск г, УЛ. БИГАШ, д. 121, кв. 56 | 573640 | СОЭ-55 | 2025-09-25 | Альметьевский р-н | МКД
Альметьевск г, УЛ. БИГАШ, д. 121, кв. 63 | 231318 | СОЭ | 2025-06-19 | Альметьевский р-н | МКД
Альметьевск г, УЛ. БИГАШ, д. 121, кв. 74 | 23557130 | СЭТ1-1 | 2025-01-13 | Альметьевский р-н | МКД
Альметьевск г, УЛ. БИГАШ, д. 121, кв. 83 | 483821134729 | СОЭ-5 | 2025-06-19 | Альметьевский р-н | МКД
Альметьевск г, УЛ. БИГАШ, д. 121, кв. 92 | 344403 | СОЭ-52 | 2025-09-13 | Альметьевский р-н | МКД
Альметьевск г, УЛ. БИГАШ, д. 121, кв. 100 | 79809 | СОЛО | 2025-07-01 | Альметьевский р-н | МКД
Альметьевск г, УЛ. БИГАШ, д. 121, кв. 105 | 344911 | СОЭ-52 | 2025-10-26 | Альметьевский р-н | МКД
Альметьевск г, УЛ. БИГАШ, д. 121, кв. 108 | 6025723 | СЭО-1.15 | 2025-08-13 | Альметьевский р-н | МКД
Альметьевск г, УЛ. БИГАШ, д. 123, кв. 7 | 11885 | МЕРКУРИЙ-200 | 2025-07-01 | Альметьевский р-н | МКД
Альметьевск г, УЛ. БИГАШ, д. 123, кв. 145 | 24659039 | МЕРКУРИЙ 201 | 2025-01-01 | Альметьевский р-н | МКД
Альметьевск г, УЛ. БИГАШ, д. 123, кв. 150 | 31896935-17 | МЕРКУРИЙ 201 | 2025-10-28 | Альметьевский р-н | МКД
Альметьевск г, УЛ. БИГАШ, д. 123, кв. 199 | 36419705 | МЕРКУРИЙ 201 | 2025-01-01 | Альметьевский р-н | МКД
Альметьевск г, УЛ. БИГАШ, д. 123, кв. 253 | 41862 | МЕРКУРИЙ 230 (1) | 2025-01-01 | Альметьевский р-н | МКД
Альметьевск г, УЛ. БИГАШ, д. 123, кв. 269 | 493802 Д | МЕРКУРИЙ-200 | 2025-01-01 | Альметьевский р-н | МКД
Альметьевск г, УЛ. БИГАШ, д. 125, кв. 13 | 4990874 | Меркурий 201 | 2025-10-14 | Альметьевский р-н | МКД
Альметьевск г, УЛ. БИГАШ, д. 125, кв. 14 | 36912 | Барс 1.113 | 2025-04-01 | Альметьевский р-н | МКД
Альметьевск г, УЛ. БИГАШ, д. 125, кв. 27 | 7789022040311 | СЕ 101 | 2025-09-28 | Альметьевский р-н | МКД
Альметьевск г, УЛ. БИГАШ, д. 125, кв. 38 | 7791023013441 | СЕ 101 | 2025-02-12 | Альметьевский р-н | МКД
Альметьевск г, УЛ. БИГАШ, д. 125, кв. 39 | 66738 | СО-Э449 1М | 2025-06-25 | Альметьевский р-н | МКД
Альметьевск г, УЛ. БИГАШ, д. 125, кв. 50 | 6005225 | СЭО-1.15 | 2025-09-29 | Альметьевский р-н | МКД
Альметьевск г, УЛ. БИГАШ, д. 125, кв. 56 | 4055711 | Меркурий 200 | 2025-07-13 | Альметьевский р-н | МКД
Альметьевск г, УЛ. БИГАШ, д. 125, кв. 57 | 6025281 | СО-2 | 2025-09-14 | Альметьевский р-н | МКД
Альметьевск г, УЛ. БИГАШ, д. 125, кв. 63 | 27316 | СО-Э449 1М | 2025-06-30 | Альметьевский р-н | МКД
Альметьевск г, УЛ. ГАФИАТУЛЛИНА, д. 1, кв. 1 | 7789025030149 | СЕ 101 | 2025-12-01 | Альметьевский р-н | МКД
Альметьевск г, УЛ. ГАФИАТУЛЛИНА, д. 1, кв. 2 | 106605 | Барс 1.111 | 2025-12-28 | Альметьевский р-н | МКД
Альметьевск г, УЛ. ГАФИАТУЛЛИНА, д. 1, кв. 5 | 574268 | СОЭ-55 | 2025-09-03 | Альметьевский р-н | МКД
Альметьевск г, УЛ. ГАФИАТУЛЛИНА, д. 1, кв. 6 | 4034451 | Меркурий 200 | 2025-05-17 | Альметьевский р-н | МКД
Альметьевск г, УЛ. ГАФИАТУЛЛИНА, д. 1, кв. 7 | 280270 | СОЭ | 2025-07-01 | Альметьевский р-н | МКД
Альметьевск г, УЛ. ГАФИАТУЛЛИНА, д. 1, кв. 8 | 47906 | СО-Э449 1М1 | 2025-05-13 | Альметьевский р-н | МКД
Альметьевск г, УЛ. ГАФИАТУЛЛИНА, д. 1, кв. 9 | 282976 | СОЭ | 2025-07-29 | Альметьевский р-н | МКД
Альметьевск г, УЛ. ГАФИАТУЛЛИНА, д. 1, кв. 11 | 314942 | СОЭ | 2025-09-03 | Альметьевский р-н | МКД
Альметьевск г, УЛ. ГАФИАТУЛЛИНА, д. 1, кв. 12 | 71917 | Лейне Электро-01 1МШ | 2025-07-01 | Альметьевский р-н | МКД
Альметьевск г, УЛ. ГАФИАТУЛЛИНА, д. 1, кв. 13 | 30520 | СО-Э449 1М | 2025-06-10 | Альметьевский р-н | МКД
Альметьевск г, УЛ. ГАФИАТУЛЛИНА, д. 1, кв. 14 | 18601209 | ЦЭ2726 | 2025-08-13 | Альметьевский р-н | МКД
Альметьевск г, УЛ. ГАФИАТУЛЛИНА, д. 1, кв. 17 | 70621 | СО-И449 М1-2 | 2025-07-07 | Альметьевский р-н | МКД
Альметьевск г, УЛ. ГАФИАТУЛЛИНА, д. 1, кв. 19 | 352362 | СОЭ | 2025-12-11 | Альметьевский р-н | МКД
Альметьевск г, УЛ. ГАФИАТУЛЛИНА, д. 1, кв. 21 | 42591 | Барс 1.211 | 2025-11-17 | Альметьевский р-н | МКД
Альметьевск г, УЛ. ГАФИАТУЛЛИНА, д. 1, кв. 22 | 7789022012590 | СЕ 101 | 2025-09-30 | Альметьевский р-н | МКД
Альметьевск г, УЛ. ГАФИАТУЛЛИНА, д. 1, кв. 23 | 66897 | СО-Э449 1М | 2025-06-27 | Альметьевский р-н | МКД
Альметьевск г, УЛ. ГАФИАТУЛЛИНА, д. 1, кв. 24 | 103841 | СО-Э449 1М | 2025-10-25 | Альметьевский р-н | МКД
Альметьевск г, УЛ. ГАФИАТУЛЛИНА, д. 1, кв. 25 | 7789020008309 | СЕ 101 | 2025-06-17 | Альметьевский р-н | МКД
Альметьевск г, УЛ. ГАФИАТУЛЛИНА, д. 1, кв. 27 | 344400 | СОЭ | 2025-10-26 | Альметьевский р-н | МКД
Альметьевск г, УЛ. ГАФИАТУЛЛИНА, д. 1, кв. 28 | 627810 | СОЭ-55 | 2025-10-26 | Альметьевский р-н | МКД
Альметьевск г, УЛ. ГАФИАТУЛЛИНА, д. 1, кв. 29 | 794235 | СОЭ | 2025-12-30 | Альметьевский р-н | МКД
Альметьевск г, УЛ. ГАФИАТУЛЛИНА, д. 1, кв. 31 | 524340 | СОЭ | 2025-07-20 | Альметьевский р-н | МКД
Альметьевск г, УЛ. ГАФИАТУЛЛИНА, д. 1, кв. 32 | 83374 | Лейне Электро-01 1МШ | 2025-12-09 | Альметьевский р-н | МКД
Альметьевск г, УЛ. ГАФИАТУЛЛИНА, д. 1, кв. 33 | 18 | Барс 1.113 | 2025-06-04 | Альметьевский р-н | МКД
Альметьевск г, УЛ. ГАФИАТУЛЛИНА, д. 1, кв. 35 | 71138 | СО-Э449 1М | 2025-08-11 | Альметьевский р-н | МКД
Альметьевск г, УЛ. ГАФИАТУЛЛИНА, д. 1, кв. 36 | 53927 | Лейне Электро-01 1МШ | 2025-10-27 | Альметьевский р-н | МКД
Альметьевск г, УЛ. ГАФИАТУЛЛИНА, д. 1, кв. 37 | 82797 | СОЭ | 2025-07-29 | Альметьевский р-н | МКД
Альметьевск г, УЛ. ГАФИАТУЛЛИНА, д. 1, кв. 38 | 290146 | СОЭ | 2025-07-01 | Альметьевский р-н | МКД
Альметьевск г, УЛ. ГАФИАТУЛЛИНА, д. 1, кв. 39 | 66342 | СО-Э449 1М | 2025-07-09 | Альметьевский р-н | МКД
Альметьевск г, УЛ. ГАФИАТУЛЛИНА, д. 1, кв. 42 | 511708 | Барс 1.113 | 2025-05-26 | Альметьевский р-н | МКД
Альметьевск г, УЛ. ГАФИАТУЛЛИНА, д. 1, кв. 44 | 80276 | СО-Э449 1М | 2025-08-14 | Альметьевский р-н | МКД
Альметьевск г, УЛ. ГАФИАТУЛЛИНА, д. 1, кв. 46 | 641671 | СО-Э449 1М | 2025-06-30 | Альметьевский р-н | МКД
Альметьевск г, УЛ. ГАФИАТУЛЛИНА, д. 1, кв. 47 | 290827 | СОЭ | 2025-07-01 | Альметьевский р-н | МКД
Альметьевск г, УЛ. ГАФИАТУЛЛИНА, д. 1, кв. 48 | 51616 | Барс 1.113 | 2025-05-26 | Альметьевский р-н | МКД
Альметьевск г, УЛ. ГАФИАТУЛЛИНА, д. 1, кв. 49 | 60084 | Барс 1.111 | 2025-06-29 | Альметьевский р-н | МКД
Альметьевск г, УЛ. ГАФИАТУЛЛИНА, д. 1, кв. 50 | 281144 | СОЭ | 2025-07-01 | Альметьевский р-н | МКД
Альметьевск г, УЛ. ГАФИАТУЛЛИНА, д. 1, кв. 51 | 290256 | СОЭ | 2025-07-01 | Альметьевский р-н | МКД
Альметьевск г, УЛ. ГАФИАТУЛЛИНА, д. 1, кв. 55 | 290430 | СОЭ | 2025-07-01 | Альметьевский р-н | МКД
Альметьевск г, УЛ. ГАФИАТУЛЛИНА, д. 1, кв. 56 | 285111 | СОЭ | 2025-07-01 | Альметьевский р-н | МКД
Альметьевск г, УЛ. ГАФИАТУЛЛИНА, д. 1, кв. 57 | 290445 | СОЭ | 2025-08-05 | Альметьевский р-н | МКД
Альметьевск г, УЛ. ГАФИАТУЛЛИНА, д. 1, кв. 60 | 77743 | СО-Э449 1М | 2025-07-30 | Альметьевский р-н | МКД
Альметьевск г, УЛ. ГАФИАТУЛЛИНА, д. 1, кв. 64 | 298215 | СОЭ | 2025-08-01 | Альметьевский р-н | МКД
Альметьевск г, УЛ. ГАФИАТУЛЛИНА, д. 1, кв. 66 | 7791020019042 | СЕ 101 | 2025-07-22 | Альметьевский р-н | МКД
Альметьевск г, УЛ. ГАФИАТУЛЛИНА, д. 1, кв. 67 | 65048 | СО-505 | 2025-07-01 | Альметьевский р-н | МКД
Альметьевск г, УЛ. ГАФИАТУЛЛИНА, д. 2, кв. 5 | 131506 | СО-505 | 2025-07-01 | Альметьевский р-н | МКД
Альметьевск г, УЛ. ГАФИАТУЛЛИНА, д. 2, кв. 6 | 497391 | СОЭ-5 | 2025-07-01 | Альметьевский р-н | МКД
Альметьевск г, УЛ. ГАФИАТУЛЛИНА, д. 2, кв. 11 | 80062135198 | Лейне Электро-01 1МШ | 2025-07-27 | Альметьевский р-н | МКД
Альметьевск г, УЛ. ГАФИАТУЛЛИНА, д. 2, кв. 13 | 4618006 | Меркурий 202 | 2025-07-02 | Альметьевский р-н | МКД
Альметьевск г, УЛ. ГАФИАТУЛЛИНА, д. 2, кв. 14 | 501488 | СОЭ | 2025-07-16 | Альметьевский р-н | МКД
Альметьевск г, УЛ. ГАФИАТУЛЛИНА, д. 2, кв. 18 | 108028787 | Скат 101 | 2025-12-01 | Альметьевский р-н | МКД
Альметьевск г, УЛ. ГАФИАТУЛЛИНА, д. 2, кв. 19 | 108023572 | Скат 101 | 2025-07-07 | Альметьевский р-н | МКД
Альметьевск г, УЛ. ГАФИАТУЛЛИНА, д. 2, кв. 20 | 122344 | СО-505 | 2025-11-12 | Альметьевский р-н | МКД
Альметьевск г, УЛ. ГАФИАТУЛЛИНА, д. 2, кв. 21 | 283057 | СОЭ | 2025-07-01 | Альметьевский р-н | МКД
Альметьевск г, УЛ. ГАФИАТУЛЛИНА, д. 2, кв. 22 | 65645 | СО-Э449 1М | 2025-06-24 | Альметьевский р-н | МКД
Альметьевск г, УЛ. ГАФИАТУЛЛИНА, д. 2, кв. 23 | 429303 | СО-Э449 1М | 2025-09-01 | Альметьевский р-н | МКД
Альметьевск г, УЛ. ГАФИАТУЛЛИНА, д. 2, кв. 24 | 70616135261 | Барс 1.111 | 2025-07-01 | Альметьевский р-н | МКД
Альметьевск г, УЛ. ГАФИАТУЛЛИНА, д. 2, кв. 26 | 310582 | СОЭ | 2025-09-09 | Альметьевский р-н | МКД
Альметьевск г, УЛ. ГАФИАТУЛЛИНА, д. 2, кв. 27 | 23824130 | СЭТ1-1-1-Ш | 2025-09-22 | Альметьевский р-н | МКД
Альметьевск г, УЛ. ГАФИАТУЛЛИНА, д. 2, кв. 28 | 507122 | СОЭ | 2025-06-30 | Альметьевский р-н | МКД
Альметьевск г, УЛ. ГАФИАТУЛЛИНА, д. 2, кв. 33 | 64601135289 | Барс 1.111 | 2025-07-14 | Альметьевский р-н | МКД
Альметьевск г, УЛ. ГАФИАТУЛЛИНА, д. 2, кв. 36 | 68082 | СО-Э449 1М | 2025-07-11 | Альметьевский р-н | МКД
Альметьевск г, УЛ. ГАФИАТУЛЛИНА, д. 2, кв. 42 | 7789022004200 | СЕ 101 | 2025-08-01 | Альметьевский р-н | МКД
Альметьевск г, УЛ. ГАФИАТУЛЛИНА, д. 2, кв. 48 | 344830 | СОЭ-52 | 2025-10-26 | Альметьевский р-н | МКД
Альметьевск г, УЛ. ГАФИАТУЛЛИНА, д. 2, кв. 51 | 2020868 | СЭО-1.15 | 2025-07-01 | Альметьевский р-н | МКД
Альметьевск г, УЛ. ГАФИАТУЛЛИНА, д. 2, кв. 54 | 271796 | СОЭ | 2025-06-25 | Альметьевский р-н | МКД
Альметьевск г, УЛ. ГАФИАТУЛЛИНА, д. 2, кв. 55 | 314903 | СОЭ | 2025-09-09 | Альметьевский р-н | МКД
Альметьевск г, УЛ. ГАФИАТУЛЛИНА, д. 2, кв. 56 | 150125 | СО-505 | 2025-07-07 | Альметьевский р-н | МКД
Альметьевск г, УЛ. ГАФИАТУЛЛИНА, д. 2, кв. 58 | 500377 | СОЭ-52 | 2025-07-01 | Альметьевский р-н | МКД
Альметьевск г, УЛ. ГАФИАТУЛЛИНА, д. 2, кв. 59 | 526044 | СОЭ | 2025-07-17 | Альметьевский р-н | МКД
Альметьевск г, УЛ. ГАФИАТУЛЛИНА, д. 2, кв. 61 | 307630 | СОЭ | 2025-08-25 | Альметьевский р-н | МКД
Альметьевск г, УЛ. ГАФИАТУЛЛИНА, д. 2, кв. 63 | 99310 | СО-Э449 1М | 2025-12-11 | Альметьевский р-н | МКД
Альметьевск г, УЛ. ГАФИАТУЛЛИНА, д. 2, кв. 65 | 108032450 | Скат 101 | 2025-12-25 | Альметьевский р-н | МКД
Альметьевск г, УЛ. ГАФИАТУЛЛИНА, д. 2, кв. 67 | 14144 | Барс 1.113 | 2025-04-03 | Альметьевский р-н | МКД
Альметьевск г, УЛ. ГАФИАТУЛЛИНА, д. 2, кв. 68 | 5893 | СЭТ1-4А.1-1-Ш | 2025-12-01 | Альметьевский р-н | МКД
Альметьевск г, УЛ. ГАФИАТУЛЛИНА, д. 2, кв. 69 | 80565 | СО-Э449 1М1-1 | 2025-08-14 | Альметьевский р-н | МКД
Альметьевск г, УЛ. ГАФИАТУЛЛИНА, д. 2, кв. 72 | 26166 | Лейне Электро-01 1МШ | 2025-12-21 | Альметьевский р-н | МКД
Альметьевск г, УЛ. ГАФИАТУЛЛИНА, д. 2, кв. 73 | 483254 | СОЭ-55 | 2025-06-20 | Альметьевский р-н | МКД
Альметьевск г, УЛ. ГАФИАТУЛЛИНА, д. 2, кв. 77 | 24749 | Барс 1.211 | 2025-07-07 | Альметьевский р-н | МКД
Альметьевск г, УЛ. ГАФИАТУЛЛИНА, д. 2, кв. 81 | 60272 | Барс 1.111 | 2025-06-20 | Альметьевский р-н | МКД
Альметьевск г, УЛ. ГАФИАТУЛЛИНА, д. 2, кв. 83 | 105439 | СО-Э449 1М1-1 | 2025-11-16 | Альметьевский р-н | МКД
Альметьевск г, УЛ. ГАФИАТУЛЛИНА, д. 2, кв. 86 | 2813612 | СОЭ | 2025-07-01 | Альметьевский р-н | МКД
Альметьевск г, УЛ. ГАФИАТУЛЛИНА, д. 2, кв. 89 | 64381135443 | Барс 1.111 | 2025-08-10 | Альметьевский р-н | МКД
Альметьевск г, УЛ. ГАФИАТУЛЛИНА, д. 2, кв. 91 | 131484 | СО-505 | 2025-08-04 | Альметьевский р-н | МКД
Альметьевск г, УЛ. ГАФИАТУЛЛИНА, д. 2, кв. 93 | 113415 | Барс 1.111 | 2025-11-26 | Альметьевский р-н | МКД
Альметьевск г, УЛ. ГАФИАТУЛЛИНА, д. 2, кв. 96 | 40104 | Лейне Электро-01 1МШ | 2025-07-09 | Альметьевский р-н | МКД
Альметьевск г, УЛ. ГАФИАТУЛЛИНА, д. 2, кв. 97 | 5003619 | СЭО-1.15 | 2025-12-30 | Альметьевский р-н | МКД
Альметьевск г, УЛ. ГАФИАТУЛЛИНА, д. 2, кв. 100 | 70325135478 | Барс 1.111 | 2025-09-29 | Альметьевский р-н | МКД
Альметьевск г, УЛ. ГАФИАТУЛЛИНА, д. 2, кв. 101 | 482268 | СОЭ-55 | 2025-07-07 | Альметьевский р-н | МКД
Альметьевск г, УЛ. ГАФИАТУЛЛИНА, д. 2, кв. 103 | 60712135492 | Лейне Электро-01 1МШ | 2025-07-08 | Альметьевский р-н | МКД
Альметьевск г, УЛ. ГАФИАТУЛЛИНА, д. 2, кв. 104 | 52585 | Лейне Электро-01 1МШ | 2025-07-02 | Альметьевский р-н | МКД
Альметьевск г, УЛ. ГАФИАТУЛЛИНА, д. 2, кв. 107 | 722842 | СОЭ-55 | 2025-12-09 | Альметьевский р-н | МКД
Альметьевск г, УЛ. ГАФИАТУЛЛИНА, д. 2, кв. 109 | 149795 | СО-505 | 2025-07-09 | Альметьевский р-н | МКД
Альметьевск г, УЛ. ГАФИАТУЛЛИНА, д. 2, кв. 111 | 285279 | СОЭ | 2025-08-05 | Альметьевский р-н | МКД
Альметьевск г, УЛ. ГАФИАТУЛЛИНА, д. 2, кв. 113 | 4994171 | Меркурий 201 | 2025-10-09 | Альметьевский р-н | МКД
Альметьевск г, УЛ. ГАФИАТУЛЛИНА, д. 2, кв. 114 | 93836 | Лейне Электро-01 1МШ | 2025-02-19 | Альметьевский р-н | МКД
Альметьевск г, УЛ. ГАФИАТУЛЛИНА, д. 2, кв. 117 | 4300907 | Меркурий 200 | 2025-08-14 | Альметьевский р-н | МКД
Альметьевск г, УЛ. ГАФИАТУЛЛИНА, д. 2, кв. 119 | 26704 | Лейне Электро-01 1МШ | 2025-07-18 | Альметьевский р-н | МКД
Альметьевск г, УЛ. ГАФИАТУЛЛИНА, д. 2, кв. 121 | 25232 | Барс 1.113 | 2025-03-16 | Альметьевский р-н | МКД
Альметьевск г, УЛ. ГАФИАТУЛЛИНА, д. 2, кв. 122 | 701 | СЕ 102 | 2025-07-01 | Альметьевский р-н | МКД
Альметьевск г, УЛ. ГАФИАТУЛЛИНА, д. 2, кв. 123 | 80598 | СО-И449 М1 | 2025-08-14 | Альметьевский р-н | МКД
Альметьевск г, УЛ. ГАФИАТУЛЛИНА, д. 2, кв. 124 | 87753 | Лейне Электро-01 1МШ | 2025-07-09 | Альметьевский р-н | МКД
Альметьевск г, УЛ. ГАФИАТУЛЛИНА, д. 2, кв. 125 | 4968431 | Меркурий 201 | 2025-09-29 | Альметьевский р-н | МКД
Альметьевск г, УЛ. ГАФИАТУЛЛИНА, д. 2, кв. 126 | 80714 | СО-Э449 1М1-1 | 2025-08-14 | Альметьевский р-н | МКД
Альметьевск г, УЛ. ГАФИАТУЛЛИНА, д. 2, кв. 128 | 311783 | СОЭ | 2025-08-27 | Альметьевский р-н | МКД
Альметьевск г, УЛ. ГАФИАТУЛЛИНА, д. 2, кв. 132 | 445524 | СОЭ-55 | 2025-07-01 | Альметьевский р-н | МКД
Альметьевск г, УЛ. ГАФИАТУЛЛИНА, д. 2, кв. 134 | 288732 | СОЭ | 2025-08-10 | Альметьевский р-н | МКД
Альметьевск г, УЛ. ГАФИАТУЛЛИНА, д. 2, кв. 136 | 308104 | СОЭ | 2025-09-01 | Альметьевский р-н | МКД
Альметьевск г, УЛ. ГАФИАТУЛЛИНА, д. 2, кв. 139 | 75134 | Лейне Электро-01 1МШ | 2025-07-03 | Альметьевский р-н | МКД
Альметьевск г, УЛ. ГАФИАТУЛЛИНА, д. 2, кв. 141 | 4989354 | Меркурий 201 | 2025-09-24 | Альметьевский р-н | МКД
Альметьевск г, УЛ. ГАФИАТУЛЛИНА, д. 2, кв. 142 | 329268 | СОЭ | 2025-11-26 | Альметьевский р-н | МКД
Альметьевск г, УЛ. ГАФИАТУЛЛИНА, д. 2, кв. 143 | 475607609 | Меркурий 200 | 2025-10-07 | Альметьевский р-н | МКД
Альметьевск г, УЛ. ГАФИАТУЛЛИНА, д. 2, кв. 144 | 7789024030988 | СЕ 101 | 2025-10-27 | Альметьевский р-н | МКД
Альметьевск г, УЛ. ГАФИАТУЛЛИНА, д. 2, кв. 146 | 348486 | СОЭ | 2025-11-26 | Альметьевский р-н | МКД
Альметьевск г, УЛ. ГАФИАТУЛЛИНА, д. 2, кв. 148 | 68876 | СО-Э449 1М | 2025-07-09 | Альметьевский р-н | МКД
Альметьевск г, УЛ. ГАФИАТУЛЛИНА, д. 2, кв. 149 | 332742 | СОЭ-52 | 2025-10-10 | Альметьевский р-н | МКД
Альметьевск г, УЛ. ГАФИАТУЛЛИНА, д. 2, кв. 159 | 80931 | СО-Э449 | 2025-08-16 | Альметьевский р-н | МКД
Альметьевск г, УЛ. ГАФИАТУЛЛИНА, д. 2, кв. 160 | 73320 | Лейне Электро-01 1МШ | 2025-07-06 | Альметьевский р-н | МКД
Альметьевск г, УЛ. ГАФИАТУЛЛИНА, д. 2, кв. 164 | 6108023343 | Скат 101 | 2025-12-31 | Альметьевский р-н | МКД
Альметьевск г, УЛ. ГАФИАТУЛЛИНА, д. 2, кв. 166 | 61894 | Барс 1.111 | 2025-07-01 | Альметьевский р-н | МКД
Альметьевск г, УЛ. ГАФИАТУЛЛИНА, д. 2, кв. 168 | 23119030 | СЭТ1-1-1-Ш | 2025-08-03 | Альметьевский р-н | МКД
Альметьевск г, УЛ. ГАФИАТУЛЛИНА, д. 2, кв. 169 | 506972 | СОЭ | 2025-07-12 | Альметьевский р-н | МКД
Альметьевск г, УЛ. ГАФИАТУЛЛИНА, д. 2, кв. 170 | 59545135723 | Лейне Электро-01 1МШ | 2025-11-09 | Альметьевский р-н | МКД
Альметьевск г, УЛ. ГАФИАТУЛЛИНА, д. 2, кв. 171 | 70664 | Барс 1.111 | 2025-07-01 | Альметьевский р-н | МКД
Альметьевск г, УЛ. ГАФИАТУЛЛИНА, д. 2, кв. 172 | 323005 | СОЭ | 2025-10-02 | Альметьевский р-н | МКД
Альметьевск г, УЛ. ГАФИАТУЛЛИНА, д. 2, кв. 173 | 55759 | Лейне Электро-01 1МШ | 2025-07-07 | Альметьевский р-н | МКД
Альметьевск г, УЛ. ГАФИАТУЛЛИНА, д. 2, кв. 174 | 23825 | СО-Э449 | 2025-03-03 | Альметьевский р-н | МКД
Альметьевск г, УЛ. ГАФИАТУЛЛИНА, д. 2, кв. 177 | 7789022004196 | СЕ 101 | 2025-08-01 | Альметьевский р-н | МКД
Альметьевск г, УЛ. ГАФИАТУЛЛИНА, д. 2, кв. 179 | 77592 | СО-Э449 1М | 2025-09-08 | Альметьевский р-н | МКД
Альметьевск г, УЛ. ГАФИАТУЛЛИНА, д. 2, кв. 181 | 485124 | СОЭ-55 | 2025-06-11 | Альметьевский р-н | МКД
Альметьевск г, УЛ. ГАФИАТУЛЛИНА, д. 2, кв. 182 | 60895135779 | СО-Э449 1М | 2025-06-23 | Альметьевский р-н | МКД
Альметьевск г, УЛ. ГАФИАТУЛЛИНА, д. 2, кв. 183 | 48686 | СО-Э449 | 2025-06-23 | Альметьевский р-н | МКД
Альметьевск г, УЛ. ГАФИАТУЛЛИНА, д. 2, кв. 185 | 36861 | Барс 1.113 | 2025-04-22 | Альметьевский р-н | МКД
Альметьевск г, УЛ. ГАФИАТУЛЛИНА, д. 2, кв. 187 | 25109135800 | Барс 1.113 | 2025-05-07 | Альметьевский р-н | МКД
Альметьевск г, УЛ. ГАФИАТУЛЛИНА, д. 2, кв. 189 | 70421 | Лейне Электро-01 1МШ | 2025-07-02 | Альметьевский р-н | МКД
Альметьевск г, УЛ. ГАФИАТУЛЛИНА, д. 2, кв. 190 | 72613 | СО-Э449 1М1-1 | 2025-08-08 | Альметьевский р-н | МКД
Альметьевск г, УЛ. ГАФИАТУЛЛИНА, д. 2, кв. 191 | 130880 | СО-505 | 2025-11-16 | Альметьевский р-н | МКД
Альметьевск г, УЛ. ГАФИАТУЛЛИНА, д. 2, кв. 193 | 793374 | СОЭ | 2025-12-28 | Альметьевский р-н | МКД
Альметьевск г, УЛ. ГАФИАТУЛЛИНА, д. 2, кв. 194 | 16504409 | Соло | 2025-07-18 | Альметьевский р-н | МКД
Альметьевск г, УЛ. ГАФИАТУЛЛИНА, д. 2, кв. 195 | 16451709 | СОЛО | 2025-07-18 | Альметьевский р-н | МКД
Альметьевск г, УЛ. ГАФИАТУЛЛИНА, д. 2, кв. 197 | 45901 | СО-Э449 1М1-1 | 2025-10-20 | Альметьевский р-н | МКД
Альметьевск г, УЛ. ГАФИАТУЛЛИНА, д. 2, кв. 199 | 287185 | СОЭ | 2025-07-01 | Альметьевский р-н | МКД
Альметьевск г, УЛ. ГАФИАТУЛЛИНА, д. 2, кв. 204 | 24616 | Барс 1.211 | 2025-07-23 | Альметьевский р-н | МКД
Альметьевск г, УЛ. ГАФИАТУЛЛИНА, д. 2, кв. 205 | 72201 | Барс 1.111 | 2025-08-20 | Альметьевский р-н | МКД
Альметьевск г, УЛ. ГАФИАТУЛЛИНА, д. 2, кв. 206 | 482382 | СОЭ-55 | 2025-01-01 | Альметьевский р-н | МКД
Альметьевск г, УЛ. ГАФИАТУЛЛИНА, д. 2, кв. 207 | 6024489 | СЭО-1.15 | 2025-11-13 | Альметьевский р-н | МКД
Альметьевск г, УЛ. ГАФИАТУЛЛИНА, д. 2, кв. 210 | 94748 | Барс 1.111 | 2025-09-22 | Альметьевский р-н | МКД
Альметьевск г, УЛ. ГАФИАТУЛЛИНА, д. 2, кв. 212 | 81480 | Барс 1.111 | 2025-08-21 | Альметьевский р-н | МКД
Альметьевск г, УЛ. ГАФИАТУЛЛИНА, д. 2, кв. 215 | 217061 | Нева 103 | 2025-10-17 | Альметьевский р-н | МКД
Альметьевск г, УЛ. ГАФИАТУЛЛИНА, д. 2, кв. 216 | 544093 | СОЭ-55 | 2025-09-16 | Альметьевский р-н | МКД
Альметьевск г, УЛ. ГАФИАТУЛЛИНА, д. 2, кв. 218 | 36287 | Барс 1.113 | 2025-04-02 | Альметьевский р-н | МКД
Альметьевск г, УЛ. ГАФИАТУЛЛИНА, д. 2, кв. 219 | 36318 | Барс 1.113 | 2025-04-02 | Альметьевский р-н | МКД
Альметьевск г, УЛ. ГАФИАТУЛЛИНА, д. 2, кв. 221 | 309782 | СОЭ | 2025-08-26 | Альметьевский р-н | МКД
Альметьевск г, УЛ. ГАФИАТУЛЛИНА, д. 2, кв. 223 | 77803 | СО-Э449 1М | 2025-09-02 | Альметьевский р-н | МКД
Альметьевск г, УЛ. ГАФИАТУЛЛИНА, д. 2, кв. 225 | 23455630 | СЭТ1-1-1-Ш | 2025-08-04 | Альметьевский р-н | МКД
Альметьевск г, УЛ. ГАФИАТУЛЛИНА, д. 2, кв. 226 | 77477 | СО-Э449 1М | 2025-08-12 | Альметьевский р-н | МКД
Альметьевск г, УЛ. ГАФИАТУЛЛИНА, д. 2, кв. 227 | 288969 | СОЭ | 2025-07-01 | Альметьевский р-н | МКД
Альметьевск г, УЛ. ГАФИАТУЛЛИНА, д. 2, кв. 230 | 476080 | СОЭ-55 | 2025-07-15 | Альметьевский р-н | МКД
Альметьевск г, УЛ. ГАФИАТУЛЛИНА, д. 2, кв. 231 | 789022040357 | СЕ 101 | 2025-09-22 | Альметьевский р-н | МКД
Альметьевск г, УЛ. ГАФИАТУЛЛИНА, д. 2, кв. 232 | 510198 | СОЭ-52 | 2025-07-21 | Альметьевский р-н | МКД
Альметьевск г, УЛ. ГАФИАТУЛЛИНА, д. 2, кв. 234 | 2014515 | СЭО-1.15 | 2025-08-01 | Альметьевский р-н | МКД
Альметьевск г, УЛ. ГАФИАТУЛЛИНА, д. 2, кв. 236 | 508752 | СОЭ-52 | 2025-07-14 | Альметьевский р-н | МКД
Альметьевск г, УЛ. ГАФИАТУЛЛИНА, д. 2, кв. 237 | 7789022004226 | СЕ 101 | 2025-08-01 | Альметьевский р-н | МКД
Альметьевск г, УЛ. ГАФИАТУЛЛИНА, д. 2, кв. 238 | 518912 | СОЭ | 2025-07-07 | Альметьевский р-н | МКД
Альметьевск г, УЛ. ГАФИАТУЛЛИНА, д. 2, кв. 239 | 64473 | СО-Э449 1М | 2025-06-26 | Альметьевский р-н | МКД
Альметьевск г, УЛ. ГАФИАТУЛЛИНА, д. 2, кв. 240 | 455962 | СОЭ-55 | 2025-07-11 | Альметьевский р-н | МКД
Альметьевск г, УЛ. ГАФИАТУЛЛИНА, д. 2, кв. 242 | 64535 | Барс 1.111 | 2025-07-11 | Альметьевский р-н | МКД
Альметьевск г, УЛ. ГАФИАТУЛЛИНА, д. 2, кв. 244 | 64828 | Барс 1.111 | 2025-07-11 | Альметьевский р-н | МКД
Альметьевск г, УЛ. ГАФИАТУЛЛИНА, д. 2, кв. 245 | 511902 | СОЭ | 2025-07-07 | Альметьевский р-н | МКД
Альметьевск г, УЛ. ГАФИАТУЛЛИНА, д. 2, кв. 246 | 291848 | СОЭ | 2025-08-12 | Альметьевский р-н | МКД
Альметьевск г, УЛ. ГАФИАТУЛЛИНА, д. 2, кв. 247 | 149965 | СО-505 | 2025-07-16 | Альметьевский р-н | МКД
Альметьевск г, УЛ. ГАФИАТУЛЛИНА, д. 2, кв. 248 | 64869136066 | Барс 1.111 | 2025-07-11 | Альметьевский р-н | МКД
Альметьевск г, УЛ. ГАФИАТУЛЛИНА, д. 2, кв. 249 | 87513 | Лейне Электро-01 1МШ | 2025-08-05 | Альметьевский р-н | МКД
Альметьевск г, УЛ. ГАФИАТУЛЛИНА, д. 2, кв. 251 | 72702 | СО-Э449 1М1-1 | 2025-07-01 | Альметьевский р-н | МКД
Альметьевск г, УЛ. ГАФИАТУЛЛИНА, д. 2, кв. 252 | 90244 | Лейне Электро-01 1МШ | 2025-07-01 | Альметьевский р-н | МКД
Альметьевск г, УЛ. ГАФИАТУЛЛИНА, д. 2, кв. 253 | 60430 | Барс 1.111 | 2025-06-22 | Альметьевский р-н | МКД
Альметьевск г, УЛ. ГАФИАТУЛЛИНА, д. 2, кв. 254 | 7789022004158 | СЕ 101 | 2025-08-01 | Альметьевский р-н | МКД
Альметьевск г, УЛ. ГАФИАТУЛЛИНА, д. 2, кв. 255 | 48323 | Лейне Электро-01 1МШ | 2025-12-01 | Альметьевский р-н | МКД
Альметьевск г, УЛ. ГАФИАТУЛЛИНА, д. 2, кв. 257 | 19233409 | ЦЭ2726 | 2025-08-12 | Альметьевский р-н | МКД
Альметьевск г, УЛ. ГАФИАТУЛЛИНА, д. 2, кв. 260 | 62600 | Барс 1.111 | 2025-08-01 | Альметьевский р-н | МКД
Альметьевск г, УЛ. ГАФИАТУЛЛИНА, д. 2, кв. 261 | 7789022004217 | СЕ 101 | 2025-08-01 | Альметьевский р-н | МКД
Альметьевск г, УЛ. ГАФИАТУЛЛИНА, д. 2, кв. 264 | 7789022005807 | СЕ 101 | 2025-08-14 | Альметьевский р-н | МКД
Альметьевск г, УЛ. ГАФИАТУЛЛИНА, д. 2, кв. 265 | 297816 | СОЭ-52 | 2025-07-01 | Альметьевский р-н | МКД
Альметьевск г, УЛ. ГАФИАТУЛЛИНА, д. 2, кв. 270 | 463903 | СОЭ-55 | 2025-06-24 | Альметьевский р-н | МКД
Альметьевск г, УЛ. ГАФИАТУЛЛИНА, д. 2, кв. 271 | 60269136157 | Барс 1.111 | 2025-06-30 | Альметьевский р-н | МКД
Альметьевск г, УЛ. ГАФИАТУЛЛИНА, д. 2, кв. 272 | 68333 | СО-Э449 1М | 2025-07-01 | Альметьевский р-н | МКД
Альметьевск г, УЛ. ГАФИАТУЛЛИНА, д. 2, кв. 273 | 42497136171 | Барс 1.211 | 2025-11-19 | Альметьевский р-н | МКД
Альметьевск г, УЛ. ГАФИАТУЛЛИНА, д. 2, кв. 275 | 103050 | Барс 1.111 | 2025-10-27 | Альметьевский р-н | МКД
Альметьевск г, УЛ. ГАФИАТУЛЛИНА, д. 2, кв. 276 | 38883 | Лейне Электро-01 1МШ | 2025-07-18 | Альметьевский р-н | МКД
Альметьевск г, УЛ. ГАФИАТУЛЛИНА, д. 2, кв. 277 | 14490 | Лейне Электро-01 1МШ | 2025-09-08 | Альметьевский р-н | МКД
Альметьевск г, УЛ. ГАФИАТУЛЛИНА, д. 2, кв. 280 | 509367 | СОЭ | 2025-07-08 | Альметьевский р-н | МКД
Альметьевск г, УЛ. ГАФИАТУЛЛИНА, д. 2, кв. 282 | 4756396 | Меркурий 200 | 2025-10-15 | Альметьевский р-н | МКД
Альметьевск г, УЛ. ГАФИАТУЛЛИНА, д. 2, кв. 283 | 319855 | СОЭ | 2025-10-12 | Альметьевский р-н | МКД
Альметьевск г, УЛ. ГАФИАТУЛЛИНА, д. 2, кв. 284 | 4985151 | Меркурий 201 | 2025-10-01 | Альметьевский р-н | МКД
Альметьевск г, УЛ. ГАФИАТУЛЛИНА, д. 2, кв. 286 | 315079 | СОЭ | 2025-09-10 | Альметьевский р-н | МКД
Альметьевск г, УЛ. ГАФИАТУЛЛИНА, д. 2, кв. 288 | 282038 | СОЭ | 2025-07-23 | Альметьевский р-н | МКД
Альметьевск г, УЛ. ГАФИАТУЛЛИНА, д. 2, кв. 289 | 417717 | СОЭ-55 | 2025-08-11 | Альметьевский р-н | МКД
Альметьевск г, УЛ. ГАФИАТУЛЛИНА, д. 2, кв. 291 | 5002641 | СЭО-1.15 | 2025-10-02 | Альметьевский р-н | МКД
Альметьевск г, УЛ. ГАФИАТУЛЛИНА, д. 2, кв. 292 | 10182 | Барс 1.111 | 2025-12-07 | Альметьевский р-н | МКД
Альметьевск г, УЛ. ГАФИАТУЛЛИНА, д. 2, кв. 296 | 511873 | СОЭ-52 | 2025-07-03 | Альметьевский р-н | МКД
Альметьевск г, УЛ. ГАФИАТУЛЛИНА, д. 2, кв. 297 | 64295 | СО-Э449 1М | 2025-07-30 | Альметьевский р-н | МКД
Альметьевск г, УЛ. ГАФИАТУЛЛИНА, д. 2, кв. 298 | 72560 | СО-Э449 1М1-1 | 2025-08-07 | Альметьевский р-н | МКД
Альметьевск г, УЛ. ГАФИАТУЛЛИНА, д. 2, кв. 300 | 81188 | СО-Э449 | 2025-08-01 | Альметьевский р-н | МКД
Альметьевск г, УЛ. ГАФИАТУЛЛИНА, д. 2, кв. 302 | 4300172 | Меркурий 200 | 2025-07-14 | Альметьевский р-н | МКД
Альметьевск г, УЛ. ГАФИАТУЛЛИНА, д. 2, кв. 305 | 51415 | Барс 1.113 | 2025-05-29 | Альметьевский р-н | МКД
Альметьевск г, УЛ. ГАФИАТУЛЛИНА, д. 2, кв. 306 | 4577018 | Меркурий 201 | 2025-06-18 | Альметьевский р-н | МКД
Альметьевск г, УЛ. ГАФИАТУЛЛИНА, д. 2, кв. 307 | 7789022044907 | СЕ 101 | 2025-09-02 | Альметьевский р-н | МКД
Альметьевск г, УЛ. ГАФИАТУЛЛИНА, д. 2, кв. 308 | 80712 | СО-Э449 1М1-1 | 2025-08-14 | Альметьевский р-н | МКД
Альметьевск г, УЛ. ГАФИАТУЛЛИНА, д. 2, кв. 309 | 108035989 | Скат 101 | 2025-12-16 | Альметьевский р-н | МКД
Альметьевск г, УЛ. ГАФИАТУЛЛИНА, д. 2, кв. 312 | 503224 | СОЭ | 2025-07-21 | Альметьевский р-н | МКД
Альметьевск г, УЛ. ГАФИАТУЛЛИНА, д. 2, кв. 313 | 77542 | СО-И496 | 2025-09-11 | Альметьевский р-н | МКД
Альметьевск г, УЛ. ГАФИАТУЛЛИНА, д. 2, кв. 315 | 39252 | Лейне Электро-01 1МШ | 2025-10-01 | Альметьевский р-н | МКД
Альметьевск г, УЛ. ГАФИАТУЛЛИНА, д. 2, кв. 316 | 62598 | Барс 1.111 | 2025-06-30 | Альметьевский р-н | МКД
Альметьевск г, УЛ. ГАФИАТУЛЛИНА, д. 2, кв. 317 | 62584 | Барс 1.111 | 2025-06-30 | Альметьевский р-н | МКД
Альметьевск г, УЛ. ГАФИАТУЛЛИНА, д. 2, кв. 318 | 315142 | СОЭ | 2025-09-11 | Альметьевский р-н | МКД
Альметьевск г, УЛ. ГАФИАТУЛЛИНА, д. 2, кв. 319 | 78124 | СО-Э449 1М | 2025-12-01 | Альметьевский р-н | МКД
Альметьевск г, УЛ. ГАФИАТУЛЛИНА, д. 2, кв. 320 | 80287 | СО-Э449 1М | 2025-08-17 | Альметьевский р-н | МКД
Альметьевск г, УЛ. ГАФИАТУЛЛИНА, д. 2, кв. 321 | 573411 | СОЭ-55 | 2025-09-04 | Альметьевский р-н | МКД
Альметьевск г, УЛ. ГАФИАТУЛЛИНА, д. 2, кв. 322 | ту4228054221361 | СЕ 101 | 2025-07-06 | Альметьевский р-н | МКД
Альметьевск г, УЛ. ГАФИАТУЛЛИНА, д. 2, кв. 325 | 65498 | Лейне Электро-01 1МШ | 2025-07-08 | Альметьевский р-н | МКД
Альметьевск г, УЛ. ГАФИАТУЛЛИНА, д. 2, кв. 326 | 7495020003377 | СЕ 102 | 2025-10-26 | Альметьевский р-н | МКД
Альметьевск г, УЛ. ГАФИАТУЛЛИНА, д. 2, кв. 327 | 493904 | СОЭ-55 | 2025-10-02 | Альметьевский р-н | МКД
Альметьевск г, УЛ. ГАФИАТУЛЛИНА, д. 2, кв. 328 | 66302 | СО-Э449 1М | 2025-08-13 | Альметьевский р-н | МКД
Альметьевск г, УЛ. ГАФИАТУЛЛИНА, д. 2, кв. 330 | 791020027240 | СЕ 101 | 2025-12-10 | Альметьевский р-н | МКД
Альметьевск г, УЛ. ГАФИАТУЛЛИНА, д. 2, кв. 335 | 33900 | СО-И449 М1-2 | 2025-07-01 | Альметьевский р-н | МКД
Альметьевск г, УЛ. ГАФИАТУЛЛИНА, д. 2, кв. 337 | 24402 | Барс 1.113 | 2025-03-18 | Альметьевский р-н | МКД
Альметьевск г, УЛ. ГАФИАТУЛЛИНА, д. 2, кв. 341 | 7789022004176 | СЕ 101 | 2025-08-01 | Альметьевский р-н | МКД
Альметьевск г, УЛ. ГАФИАТУЛЛИНА, д. 2, кв. 342 | 17125609 | СОЛО | 2025-07-01 | Альметьевский р-н | МКД
Альметьевск г, УЛ. ГАФИАТУЛЛИНА, д. 2, кв. 343 | 59073608 | ЦЭ2726 | 2025-04-06 | Альметьевский р-н | МКД
Альметьевск г, УЛ. ГАФИАТУЛЛИНА, д. 2, кв. 344 | 315508 | СОЭ | 2025-09-17 | Альметьевский р-н | МКД
Альметьевск г, УЛ. ГАФИАТУЛЛИНА, д. 2, кв. 345 | 123291743 | СОЭ | 2025-11-24 | Альметьевский р-н | МКД
Альметьевск г, УЛ. ГАФИАТУЛЛИНА, д. 2, кв. 346 | 7789020025935 | СЕ 101 | 2025-07-06 | Альметьевский р-н | МКД
Альметьевск г, УЛ. ГАФИАТУЛЛИНА, д. 2, кв. 350 | 7789022007675 | СЕ 101 | 2025-08-03 | Альметьевский р-н | МКД
Альметьевск г, УЛ. ГАФИАТУЛЛИНА, д. 2, кв. 351 | 25205 | Барс 1.113 | 2025-04-03 | Альметьевский р-н | МКД
Альметьевск г, УЛ. ГАФИАТУЛЛИНА, д. 2, кв. 353 | 23136130 | СЭТ1-1-1-Ш | 2025-08-04 | Альметьевский р-н | МКД
Альметьевск г, УЛ. ГАФИАТУЛЛИНА, д. 2, кв. 354 | 65716 | Лейне Электро-01 1МШ | 2025-07-01 | Альметьевский р-н | МКД
Альметьевск г, УЛ. ГАФИАТУЛЛИНА, д. 2, кв. 355 | 3726281 | Меркурий 201 | 2025-07-07 | Альметьевский р-н | МКД
Альметьевск г, УЛ. ГАФИАТУЛЛИНА, д. 2, кв. 357 | 92590 | СО-Э449 1М | 2025-09-17 | Альметьевский р-н | МКД
Альметьевск г, УЛ. ГАФИАТУЛЛИНА, д. 2, кв. 358 | 12047 | СО-505 | 2025-07-15 | Альметьевский р-н | МКД
Альметьевск г, УЛ. ГАФИАТУЛЛИНА, д. 2, кв. 360 | 466891 | СОЭ-55 | 2025-08-07 | Альметьевский р-н | МКД
Альметьевск г, УЛ. ГАФИАТУЛЛИНА, д. 2, кв. 361 | 64205136549 | Барс 1.111 | 2025-07-16 | Альметьевский р-н | МКД
Альметьевск г, УЛ. ГАФИАТУЛЛИНА, д. 2, кв. 362 | 7011024000354 | СЕ 102 | 2025-09-21 | Альметьевский р-н | МКД
Альметьевск г, УЛ. ГАФИАТУЛЛИНА, д. 2, кв. 364 | 484887 | СОЭ-55 | 2025-06-03 | Альметьевский р-н | МКД
Альметьевск г, УЛ. ГАФИАТУЛЛИНА, д. 2, кв. 365 | 12281709 | ЦЭ2726 | 2025-06-15 | Альметьевский р-н | МКД
Альметьевск г, УЛ. ГАФИАТУЛЛИНА, д. 2, кв. 366 | 7789021030168 | СЕ 101 | 2025-08-18 | Альметьевский р-н | МКД
Альметьевск г, УЛ. ГАФИАТУЛЛИНА, д. 2А, кв. 2 | 4937111 | Меркурий 200 | 2025-11-23 | Альметьевский р-н | МКД
Альметьевск г, УЛ. ГАФИАТУЛЛИНА, д. 2А, кв. 4 | 111096 | Барс 1.111 | 2025-11-20 | Альметьевский р-н | МКД
Альметьевск г, УЛ. ГАФИАТУЛЛИНА, д. 2А, кв. 6 | 94357 | Барс 1.111 | 2025-10-16 | Альметьевский р-н | МКД
Альметьевск г, УЛ. ГАФИАТУЛЛИНА, д. 2А, кв. 9 | 13823136605 | СО-Э449 | 2025-02-16 | Альметьевский р-н | МКД
Альметьевск г, УЛ. ГАФИАТУЛЛИНА, д. 2А, кв. 11 | 484506 | СОЭ-55 | 2025-06-19 | Альметьевский р-н | МКД
Альметьевск г, УЛ. ГАФИАТУЛЛИНА, д. 2А, кв. 15 | 519872 | СОЭ | 2025-07-18 | Альметьевский р-н | МКД
Альметьевск г, УЛ. ГАФИАТУЛЛИНА, д. 2А, кв. 17 | 150002 | СО-505 | 2025-06-25 | Альметьевский р-н | МКД
Альметьевск г, УЛ. ГАФИАТУЛЛИНА, д. 2А, кв. 18 | 149992 | СО-505 | 2025-06-25 | Альметьевский р-н | МКД
Альметьевск г, УЛ. ГАФИАТУЛЛИНА, д. 2А, кв. 19 | 4316059 | Меркурий 200 | 2025-06-29 | Альметьевский р-н | МКД
Альметьевск г, УЛ. ГАФИАТУЛЛИНА, д. 2А, кв. 20 | 4199750 | Меркурий 200 | 2025-06-25 | Альметьевский р-н | МКД
Альметьевск г, УЛ. ГАФИАТУЛЛИНА, д. 2А, кв. 24 | 493100 | СОЭ-55 | 2025-09-15 | Альметьевский р-н | МКД
Альметьевск г, УЛ. ГАФИАТУЛЛИНА, д. 2А, кв. 26 | 5080034256909 | СОЭ | 2025-07-01 | Альметьевский р-н | МКД
Альметьевск г, УЛ. ГАФИАТУЛЛИНА, д. 2А, кв. 27 | 1008884 | СО-505 | 2025-09-03 | Альметьевский р-н | МКД
Альметьевск г, УЛ. ГАФИАТУЛЛИНА, д. 2А, кв. 28 | 4501873 | Меркурий 200 | 2025-07-10 | Альметьевский р-н | МКД
Альметьевск г, УЛ. ГАФИАТУЛЛИНА, д. 2А, кв. 31 | 103875 | СО-Э449 1М | 2025-12-03 | Альметьевский р-н | МКД
Альметьевск г, УЛ. ГАФИАТУЛЛИНА, д. 2А, кв. 33 | 557035 | СОЭ-55 | 2025-08-01 | Альметьевский р-н | МКД
Альметьевск г, УЛ. ГАФИАТУЛЛИНА, д. 2А, кв. 35 | 52451 | Лейне Электро-01 1МШ | 2025-07-18 | Альметьевский р-н | МКД
Альметьевск г, УЛ. ГАФИАТУЛЛИНА, д. 2А, кв. 36 | 307836 | СОЭ | 2025-08-26 | Альметьевский р-н | МКД
Альметьевск г, УЛ. ГАФИАТУЛЛИНА, д. 2А, кв. 37 | 11877 | СО-505 | 2025-07-10 | Альметьевский р-н | МКД
Альметьевск г, УЛ. ГАФИАТУЛЛИНА, д. 2А, кв. 39 | 493865 | СОЭ-55 | 2025-09-25 | Альметьевский р-н | МКД
Альметьевск г, УЛ. ГАФИАТУЛЛИНА, д. 2А, кв. 40 | 522360 | СОЭ | 2025-07-16 | Альметьевский р-н | МКД
Альметьевск г, УЛ. ГАФИАТУЛЛИНА, д. 2А, кв. 41 | 12191 | СО-505 | 2025-12-07 | Альметьевский р-н | МКД
Альметьевск г, УЛ. ГАФИАТУЛЛИНА, д. 2А, кв. 43 | 12093 | СО-505 | 2025-07-01 | Альметьевский р-н | МКД
Альметьевск г, УЛ. ГАФИАТУЛЛИНА, д. 2А, кв. 45 | 7128020008389 | ЦЭ6807П | 2025-07-07 | Альметьевский р-н | МКД
Альметьевск г, УЛ. ГАФИАТУЛЛИНА, д. 2А, кв. 46 | 291069 | СОЭ | 2025-08-01 | Альметьевский р-н | МКД
Альметьевск г, УЛ. ГАФИАТУЛЛИНА, д. 2А, кв. 48 | 7789021004686 | СЕ 101 | 2025-07-03 | Альметьевский р-н | МКД
Альметьевск г, УЛ. ГАФИАТУЛЛИНА, д. 2А, кв. 50 | 7495020000240 | СЕ 102 | 2025-07-18 | Альметьевский р-н | МКД
Альметьевск г, УЛ. ГАФИАТУЛЛИНА, д. 3, кв. 1 | 34105 | Лейне Электро-01 1МШ | 2025-10-02 | Альметьевский р-н | МКД
Альметьевск г, УЛ. ГАФИАТУЛЛИНА, д. 3, кв. 2 | 4566042 | Меркурий 201 | 2025-06-25 | Альметьевский р-н | МКД
Альметьевск г, УЛ. ГАФИАТУЛЛИНА, д. 3, кв. 3 | 501223 | СОЭ | 2025-06-16 | Альметьевский р-н | МКД
Альметьевск г, УЛ. ГАФИАТУЛЛИНА, д. 3, кв. 4 | 498194 | СОЭ | 2025-07-13 | Альметьевский р-н | МКД
Альметьевск г, УЛ. ГАФИАТУЛЛИНА, д. 3, кв. 5 | 315088 | СОЭ | 2025-09-07 | Альметьевский р-н | МКД
Альметьевск г, УЛ. ГАФИАТУЛЛИНА, д. 3, кв. 6 | 278218 | СОЭ-52 | 2025-07-01 | Альметьевский р-н | МКД
Альметьевск г, УЛ. ГАФИАТУЛЛИНА, д. 3, кв. 7 | 60357136829 | Барс 1.111 | 2025-06-29 | Альметьевский р-н | МКД
Альметьевск г, УЛ. ГАФИАТУЛЛИНА, д. 3, кв. 8 | 7789021023922 | СЕ 101 | 2025-07-28 | Альметьевский р-н | МКД
Альметьевск г, УЛ. ГАФИАТУЛЛИНА, д. 3, кв. 9 | 7789021021207 | СЕ 101 | 2025-07-28 | Альметьевский р-н | МКД
Альметьевск г, УЛ. ГАФИАТУЛЛИНА, д. 3, кв. 11 | 2853239 | СОЭ | 2025-08-25 | Альметьевский р-н | МКД
Альметьевск г, УЛ. ГАФИАТУЛЛИНА, д. 3, кв. 12 | 509884 | СОЭ | 2025-06-23 | Альметьевский р-н | МКД
Альметьевск г, УЛ. ГАФИАТУЛЛИНА, д. 3, кв. 14 | 283414 | СОЭ | 2025-07-24 | Альметьевский р-н | МКД
Альметьевск г, УЛ. ГАФИАТУЛЛИНА, д. 3, кв. 15 | 284873 | СОЭ | 2025-07-01 | Альметьевский р-н | МКД
Альметьевск г, УЛ. ГАФИАТУЛЛИНА, д. 3, кв. 16 | 523736 | СОЭ | 2025-07-17 | Альметьевский р-н | МКД
Альметьевск г, УЛ. ГАФИАТУЛЛИНА, д. 3, кв. 17 | 21811 | СО-Э449 1М1-1 | 2025-02-24 | Альметьевский р-н | МКД
Альметьевск г, УЛ. ГАФИАТУЛЛИНА, д. 3, кв. 18 | 26699 | Барс 1.211 | 2025-07-28 | Альметьевский р-н | МКД
Альметьевск г, УЛ. ГАФИАТУЛЛИНА, д. 3, кв. 19 | 7789021023986 | СЕ 101 | 2025-07-28 | Альметьевский р-н | МКД
Альметьевск г, УЛ. ТЕЛЬМАНА, д. 55, кв. 38 | 102361 | Барс 1.111 | 2025-10-28 | Альметьевский р-н | МКД
Альметьевск г, УЛ. ГАФИАТУЛЛИНА, д. 3, кв. 22 | 67760 | СО-Э449 1М | 2025-07-23 | Альметьевский р-н | МКД
Альметьевск г, УЛ. ГАФИАТУЛЛИНА, д. 3, кв. 23 | 60180 | Лейне Электро-01 1МШ | 2025-07-01 | Альметьевский р-н | МКД
Альметьевск г, УЛ. ГАФИАТУЛЛИНА, д. 3, кв. 24 | 67994 | СО-Э449 1М | 2025-07-01 | Альметьевский р-н | МКД
Альметьевск г, УЛ. ГАФИАТУЛЛИНА, д. 3, кв. 25 | 24285730 | СЭТ1-1-1-Ш | 2025-12-01 | Альметьевский р-н | МКД
Альметьевск г, УЛ. ГАФИАТУЛЛИНА, д. 3, кв. 26 | 112115 | Барс 1.111 | 2025-12-17 | Альметьевский р-н | МКД
Альметьевск г, УЛ. ГАФИАТУЛЛИНА, д. 3, кв. 29 | 1644409 | СОЛО | 2025-07-24 | Альметьевский р-н | МКД
Альметьевск г, УЛ. ГАФИАТУЛЛИНА, д. 3, кв. 30 | 66903 | Лейне Электро-01 1МШ | 2025-07-20 | Альметьевский р-н | МКД
Альметьевск г, УЛ. ГАФИАТУЛЛИНА, д. 3, кв. 31 | 92068 | Барс 1.111 | 2025-09-16 | Альметьевский р-н | МКД
Альметьевск г, УЛ. ГАФИАТУЛЛИНА, д. 3, кв. 34 | 64100136969 | Лейне Электро-01 1МШ | 2025-07-01 | Альметьевский р-н | МКД
Альметьевск г, УЛ. ГАФИАТУЛЛИНА, д. 3, кв. 35 | 13034 | СО-505 | 2025-06-21 | Альметьевский р-н | МКД
Альметьевск г, УЛ. ГАФИАТУЛЛИНА, д. 3, кв. 36 | 60356 | Барс 1.111 | 2025-06-21 | Альметьевский р-н | МКД
Альметьевск г, УЛ. ГАФИАТУЛЛИНА, д. 3, кв. 37 | 65564 | СО-Э449 1М | 2025-07-03 | Альметьевский р-н | МКД
Альметьевск г, УЛ. ГАФИАТУЛЛИНА, д. 3, кв. 40 | 7011021001863 | СЕ 102 | 2025-09-02 | Альметьевский р-н | МКД
Альметьевск г, УЛ. ГАФИАТУЛЛИНА, д. 3, кв. 41 | 7789022041385 | СЕ 101 | 2025-09-02 | Альметьевский р-н | МКД
Альметьевск г, УЛ. ГАФИАТУЛЛИНА, д. 3, кв. 42 | 60291 | Барс 1.111 | 2025-06-21 | Альметьевский р-н | МКД
Альметьевск г, УЛ. ГАФИАТУЛЛИНА, д. 3, кв. 43 | 131444 | СО-505 | 2025-07-08 | Альметьевский р-н | МКД
Альметьевск г, УЛ. ГАФИАТУЛЛИНА, д. 3, кв. 44 | 75316 | СО-Э449 1М | 2025-07-24 | Альметьевский р-н | МКД
Альметьевск г, УЛ. ГАФИАТУЛЛИНА, д. 3, кв. 48 | 288296 | СОЭ-52 | 2025-07-01 | Альметьевский р-н | МКД
Альметьевск г, УЛ. ГАФИАТУЛЛИНА, д. 3, кв. 49 | 7789021020229 | СЕ 101 | 2025-07-28 | Альметьевский р-н | МКД
Альметьевск г, УЛ. ГАФИАТУЛЛИНА, д. 3, кв. 51 | 553680 | СОЭ-55 | 2025-08-27 | Альметьевский р-н | МКД
Альметьевск г, УЛ. ГАФИАТУЛЛИНА, д. 3, кв. 52 | 535777 | СОЭ-55 | 2025-09-23 | Альметьевский р-н | МКД
Альметьевск г, УЛ. ГАФИАТУЛЛИНА, д. 3, кв. 53 | 70110240003480 | СЕ 102 | 2025-09-22 | Альметьевский р-н | МКД
Альметьевск г, УЛ. ГАФИАТУЛЛИНА, д. 3, кв. 54 | 23696430 | СЭТ1-1-1-Ш | 2025-08-18 | Альметьевский р-н | МКД
Альметьевск г, УЛ. ГАФИАТУЛЛИНА, д. 3, кв. 56 | 7789021024135 | СЕ 101 | 2025-12-01 | Альметьевский р-н | МКД
Альметьевск г, УЛ. ГАФИАТУЛЛИНА, д. 3, кв. 58 | 17401 | Лейне Электро-01 1МШ | 2025-08-27 | Альметьевский р-н | МКД
Альметьевск г, УЛ. ГАФИАТУЛЛИНА, д. 3, кв. 59 | 95961 | Барс 1.111 | 2025-10-19 | Альметьевский р-н | МКД
Альметьевск г, УЛ. ГАФИАТУЛЛИНА, д. 3, кв. 61 | 267951 | СОЭ | 2025-06-16 | Альметьевский р-н | МКД
Альметьевск г, УЛ. ГАФИАТУЛЛИНА, д. 3, кв. 62 | 10320 | Барс 1.111 | 2025-12-08 | Альметьевский р-н | МКД
Альметьевск г, УЛ. ГАФИАТУЛЛИНА, д. 3, кв. 63 | 267952 | СОЭ | 2025-06-16 | Альметьевский р-н | МКД
Альметьевск г, УЛ. ГАФИАТУЛЛИНА, д. 3, кв. 65 | 65817 | Лейне Электро-01 1МШ | 2025-06-29 | Альметьевский р-н | МКД
Альметьевск г, УЛ. ГАФИАТУЛЛИНА, д. 3, кв. 66 | 231282 | СОЭ | 2025-06-26 | Альметьевский р-н | МКД
Альметьевск г, УЛ. ГАФИАТУЛЛИНА, д. 3, кв. 69 | 511770 | СОЭ | 2025-07-01 | Альметьевский р-н | МКД
Альметьевск г, УЛ. ГАФИАТУЛЛИНА, д. 3, кв. 72 | 282101 | СОЭ | 2025-08-06 | Альметьевский р-н | МКД
Альметьевск г, УЛ. ГАФИАТУЛЛИНА, д. 3, кв. 73 | 58498808 | Соло | 2025-06-15 | Альметьевский р-н | МКД
Альметьевск г, УЛ. ГАФИАТУЛЛИНА, д. 3, кв. 74 | 517438 | СОЭ-55 | 2025-08-22 | Альметьевский р-н | МКД
Альметьевск г, УЛ. ГАФИАТУЛЛИНА, д. 3, кв. 75 | 11535209 | ЦЭ2726 | 2025-08-19 | Альметьевский р-н | МКД
Альметьевск г, УЛ. ГАФИАТУЛЛИНА, д. 3, кв. 80 | 287645 | СОЭ | 2025-07-01 | Альметьевский р-н | МКД
Альметьевск г, УЛ. ГАФИАТУЛЛИНА, д. 3, кв. 81 | 562724 | СОЭ-55 | 2025-11-12 | Альметьевский р-н | МКД
Альметьевск г, УЛ. ГАФИАТУЛЛИНА, д. 3, кв. 85 | 324274 | СОЭ | 2025-10-12 | Альметьевский р-н | МКД
Альметьевск г, УЛ. ГАФИАТУЛЛИНА, д. 3, кв. 86 | 73215 | Лейне Электро-01 1МШ | 2025-08-13 | Альметьевский р-н | МКД
Альметьевск г, УЛ. ГАФИАТУЛЛИНА, д. 3, кв. 87 | 67798 | Лейне Электро-01 1МШ | 2025-08-06 | Альметьевский р-н | МКД
Альметьевск г, УЛ. ГАФИАТУЛЛИНА, д. 3, кв. 88 | 57284 | СО-505 | 2025-11-12 | Альметьевский р-н | МКД
Альметьевск г, УЛ. ГАФИАТУЛЛИНА, д. 3, кв. 89 | 81124 | СО-Э449 1М1 | 2025-08-01 | Альметьевский р-н | МКД
Альметьевск г, УЛ. ГАФИАТУЛЛИНА, д. 3, кв. 90 | 23675730 | СЭТ1-1-1-Ш | 2025-07-28 | Альметьевский р-н | МКД
Альметьевск г, УЛ. ГАФИАТУЛЛИНА, д. 3А, кв. 40 | 62062646 | ЦЭ6807П | 2025-04-01 | Альметьевский р-н | МКД
Альметьевск г, УЛ. ГАФИАТУЛЛИНА, д. 3А, кв. 48 | 7495017002027 | СЕ 102 | 2025-12-31 | Альметьевский р-н | МКД
Альметьевск г, УЛ. ГАФИАТУЛЛИНА, д. 4, кв. 1 | 520273 | СОЭ | 2025-07-09 | Альметьевский р-н | МКД
Альметьевск г, УЛ. ГАФИАТУЛЛИНА, д. 4, кв. 6 | 80577 | СО-Э449 1М1-1 | 2025-08-14 | Альметьевский р-н | МКД
Альметьевск г, УЛ. ГАФИАТУЛЛИНА, д. 4, кв. 7 | 7789022013058 | СЕ 101 | 2025-09-28 | Альметьевский р-н | МКД
Альметьевск г, УЛ. ГАФИАТУЛЛИНА, д. 4, кв. 8 | 284027 | СОЭ | 2025-07-01 | Альметьевский р-н | МКД
Альметьевск г, УЛ. ГАФИАТУЛЛИНА, д. 4, кв. 9 | 231256 | СОЭ-52 | 2025-06-10 | Альметьевский р-н | МКД
Альметьевск г, УЛ. ГАФИАТУЛЛИНА, д. 4, кв. 11 | 60015 | Барс 1.111 | 2025-07-15 | Альметьевский р-н | МКД
Альметьевск г, УЛ. ГАФИАТУЛЛИНА, д. 4, кв. 12 | 71219137277 | Барс 1.111 | 2025-07-19 | Альметьевский р-н | МКД
Альметьевск г, УЛ. ГАФИАТУЛЛИНА, д. 4, кв. 13 | 170069 | Барс 1.111 | 2025-12-31 | Альметьевский р-н | МКД
Альметьевск г, УЛ. ГАФИАТУЛЛИНА, д. 4, кв. 14 | 497102 | СОЭ | 2025-07-01 | Альметьевский р-н | МКД
Альметьевск г, УЛ. ГАФИАТУЛЛИНА, д. 4, кв. 15 | 8587 | СО-Э449 1М1-1 | 2025-08-15 | Альметьевский р-н | МКД
Альметьевск г, УЛ. ГАФИАТУЛЛИНА, д. 4, кв. 16 | 68075 | СО-И449 М1 | 2025-07-13 | Альметьевский р-н | МКД
Альметьевск г, УЛ. ГАФИАТУЛЛИНА, д. 4, кв. 17 | 16959109 | ЦЭ2726 | 2025-07-22 | Альметьевский р-н | МКД
Альметьевск г, УЛ. ГАФИАТУЛЛИНА, д. 4, кв. 19 | 94386 | Барс 1.111 | 2025-09-28 | Альметьевский р-н | МКД
Альметьевск г, УЛ. ГАФИАТУЛЛИНА, д. 4, кв. 22 | 72586 | СО-Э449 1М | 2025-08-12 | Альметьевский р-н | МКД
Альметьевск г, УЛ. ГАФИАТУЛЛИНА, д. 4, кв. 23 | 77191 | СО-Э449 1М | 2025-08-13 | Альметьевский р-н | МКД
Альметьевск г, УЛ. ГАФИАТУЛЛИНА, д. 4, кв. 24 | 51482 | Барс 1.113 | 2025-06-08 | Альметьевский р-н | МКД
Альметьевск г, УЛ. ГАФИАТУЛЛИНА, д. 4, кв. 25 | 281424 | СОЭ | 2025-07-29 | Альметьевский р-н | МКД
Альметьевск г, УЛ. ГАФИАТУЛЛИНА, д. 4, кв. 28 | 77727 | СО-Э449 1М | 2025-08-17 | Альметьевский р-н | МКД
Альметьевск г, УЛ. ГАФИАТУЛЛИНА, д. 4, кв. 29 | 288034 | СОЭ | 2025-07-01 | Альметьевский р-н | МКД
Альметьевск г, УЛ. ГАФИАТУЛЛИНА, д. 4, кв. 30 | 7789021001202 | СЕ 101 | 2025-07-08 | Альметьевский р-н | МКД
Альметьевск г, УЛ. ГАФИАТУЛЛИНА, д. 4, кв. 31 | 4199214 | Меркурий 200 | 2025-11-20 | Альметьевский р-н | МКД
Альметьевск г, УЛ. ГАФИАТУЛЛИНА, д. 4, кв. 32 | 23106027 | СЭТ1-1 | 2025-07-30 | Альметьевский р-н | МКД
Альметьевск г, УЛ. ГАФИАТУЛЛИНА, д. 4, кв. 33 | 7789021015266 | СЕ 101 | 2025-08-08 | Альметьевский р-н | МКД
Альметьевск г, УЛ. ГАФИАТУЛЛИНА, д. 4, кв. 34 | 7789021002358 | СЕ 101 | 2025-08-10 | Альметьевский р-н | МКД
Альметьевск г, УЛ. ГАФИАТУЛЛИНА, д. 4, кв. 35 | 288281 | СОЭ-52 | 2025-07-01 | Альметьевский р-н | МКД
Альметьевск г, УЛ. ГАФИАТУЛЛИНА, д. 4, кв. 36 | 70318137410 | СО-Э449 1М | 2025-07-09 | Альметьевский р-н | МКД
Альметьевск г, УЛ. ГАФИАТУЛЛИНА, д. 4, кв. 37 | 88516 | Лейне Электро-01 1МШ | 2025-11-30 | Альметьевский р-н | МКД
Альметьевск г, УЛ. ГАФИАТУЛЛИНА, д. 4, кв. 39 | 94507 | Барс 1.111 | 2025-09-24 | Альметьевский р-н | МКД
Альметьевск г, УЛ. ГАФИАТУЛЛИНА, д. 4, кв. 40 | 87955 | Лейне Электро-01 1МШ | 2025-03-16 | Альметьевский р-н | МКД
Альметьевск г, УЛ. ГАФИАТУЛЛИНА, д. 4, кв. 41 | 71691 | СО-И449 | 2025-07-16 | Альметьевский р-н | МКД
Альметьевск г, УЛ. ГАФИАТУЛЛИНА, д. 4, кв. 42 | 70234 | СО-Э449 1М | 2025-07-01 | Альметьевский р-н | МКД
Альметьевск г, УЛ. ГАФИАТУЛЛИНА, д. 4, кв. 43 | 7789022044804 | СЕ 101 | 2025-09-02 | Альметьевский р-н | МКД
Альметьевск г, УЛ. ГАФИАТУЛЛИНА, д. 4, кв. 44 | 325002 | СОЭ | 2025-10-16 | Альметьевский р-н | МКД
Альметьевск г, УЛ. ГАФИАТУЛЛИНА, д. 4, кв. 45 | 69233 | СО-Э449 1М | 2025-07-16 | Альметьевский р-н | МКД
Альметьевск г, УЛ. ГАФИАТУЛЛИНА, д. 4, кв. 49 | 62336 | СО-Э449 1М | 2025-07-09 | Альметьевский р-н | МКД
Альметьевск г, УЛ. ГАФИАТУЛЛИНА, д. 4, кв. 50 | 77826 | СО-Э449 1М | 2025-09-08 | Альметьевский р-н | МКД
Альметьевск г, УЛ. ГАФИАТУЛЛИНА, д. 4, кв. 51 | 199570 | Меркурий 201 | 2025-07-01 | Альметьевский р-н | МКД
Альметьевск г, УЛ. ГАФИАТУЛЛИНА, д. 4, кв. 52 | 86659 | Лейне Электро-01 1МШ | 2025-08-06 | Альметьевский р-н | МКД
Альметьевск г, УЛ. ГАФИАТУЛЛИНА, д. 4, кв. 53 | 24351 | Барс 1.113 | 2025-01-01 | Альметьевский р-н | МКД
Альметьевск г, УЛ. ГАФИАТУЛЛИНА, д. 4, кв. 54 | 123348 | СО-Э449 1М | 2025-12-27 | Альметьевский р-н | МКД
Альметьевск г, УЛ. ГАФИАТУЛЛИНА, д. 4, кв. 55 | 110285 | Барс 1.111 | 2025-11-20 | Альметьевский р-н | МКД
Альметьевск г, УЛ. ГАФИАТУЛЛИНА, д. 4, кв. 57 | 4987665 | Меркурий 201 | 2025-09-09 | Альметьевский р-н | МКД
Альметьевск г, УЛ. ГАФИАТУЛЛИНА, д. 4, кв. 60 | 88371 | Лейне Электро-01 1МШ | 2025-07-10 | Альметьевский р-н | МКД
Альметьевск г, УЛ. ГАФИАТУЛЛИНА, д. 4, кв. 61 | 149955 | СО-505 | 2025-07-02 | Альметьевский р-н | МКД
Альметьевск г, УЛ. ГАФИАТУЛЛИНА, д. 4, кв. 63 | 87628 | Лейне Электро-01 1МШ | 2025-07-16 | Альметьевский р-н | МКД
Альметьевск г, УЛ. ГАФИАТУЛЛИНА, д. 4, кв. 64 | 5000480 | СЭО-1.15 | 2025-09-07 | Альметьевский р-н | МКД
Альметьевск г, УЛ. ГАФИАТУЛЛИНА, д. 4, кв. 65 | 509854 | СОЭ | 2025-07-01 | Альметьевский р-н | МКД
Альметьевск г, УЛ. ГАФИАТУЛЛИНА, д. 4, кв. 66 | 7789022009129 | СЕ 101 | 2025-09-22 | Альметьевский р-н | МКД
Альметьевск г, УЛ. ГАФИАТУЛЛИНА, д. 4, кв. 69 | 454205 | СОЭ-55 | 2025-10-21 | Альметьевский р-н | МКД
Альметьевск г, УЛ. ГАФИАТУЛЛИНА, д. 4, кв. 70 | 77796 | СО-Э449 1М | 2025-09-04 | Альметьевский р-н | МКД
Альметьевск г, УЛ. ГАФИАТУЛЛИНА, д. 4, кв. 71 | 301349 | СОЭ-52 | 2025-12-17 | Альметьевский р-н | МКД
Альметьевск г, УЛ. ГАФИАТУЛЛИНА, д. 4, кв. 72 | 7495020003131 | СЕ 102 | 2025-04-09 | Альметьевский р-н | МКД
Альметьевск г, УЛ. ГАФИАТУЛЛИНА, д. 4, кв. 74 | 20806 | Барс 1.211 | 2025-06-22 | Альметьевский р-н | МКД
Альметьевск г, УЛ. ГАФИАТУЛЛИНА, д. 4, кв. 78 | 524386 | СОЭ-52 | 2025-07-20 | Альметьевский р-н | МКД
Альметьевск г, УЛ. ГАФИАТУЛЛИНА, д. 4, кв. 79 | 272772 | СОЭ-52 | 2025-07-03 | Альметьевский р-н | МКД
Альметьевск г, УЛ. ГАФИАТУЛЛИНА, д. 4, кв. 81 | 24560 | Барс 1.211 | 2025-06-27 | Альметьевский р-н | МКД
Альметьевск г, УЛ. ГАФИАТУЛЛИНА, д. 4, кв. 82 | 56852 | СО-Э449 1М | 2025-09-17 | Альметьевский р-н | МКД
Альметьевск г, УЛ. ГАФИАТУЛЛИНА, д. 4, кв. 83 | 509531 | СОЭ-52 | 2025-08-12 | Альметьевский р-н | МКД
Альметьевск г, УЛ. ГАФИАТУЛЛИНА, д. 4, кв. 85 | 7789022005826 | СЕ 101 | 2025-08-14 | Альметьевский р-н | МКД
Альметьевск г, УЛ. ГАФИАТУЛЛИНА, д. 4, кв. 86 | 7789021035312 | СЕ 101 | 2025-08-14 | Альметьевский р-н | МКД
Альметьевск г, УЛ. ГАФИАТУЛЛИНА, д. 4, кв. 87 | 506350 | СОЭ-52 | 2025-07-14 | Альметьевский р-н | МКД
Альметьевск г, УЛ. ГАФИАТУЛЛИНА, д. 4, кв. 89 | 6012153 | СЭО-1.15 | 2025-07-14 | Альметьевский р-н | МКД
Альметьевск г, УЛ. ГАФИАТУЛЛИНА, д. 4, кв. 92 | 107707 | Барс 1.111 | 2025-12-31 | Альметьевский р-н | МКД
Альметьевск г, УЛ. ГАФИАТУЛЛИНА, д. 4, кв. 93 | 7789021004229 | СЕ 101 | 2025-08-10 | Альметьевский р-н | МКД
Альметьевск г, УЛ. ГАФИАТУЛЛИНА, д. 4, кв. 94 | 82187 | Лейне Электро-01 1МШ | 2025-12-24 | Альметьевский р-н | МКД
Альметьевск г, УЛ. ГАФИАТУЛЛИНА, д. 4, кв. 96 | 60240 | Барс 1.111 | 2025-06-30 | Альметьевский р-н | МКД
Альметьевск г, УЛ. ГАФИАТУЛЛИНА, д. 4, кв. 99 | 291817 | СОЭ | 2025-07-01 | Альметьевский р-н | МКД
Альметьевск г, УЛ. ГАФИАТУЛЛИНА, д. 4, кв. 100 | 4604 | Лейне Электро-01 1МШ | 2025-08-20 | Альметьевский р-н | МКД
Альметьевск г, УЛ. ГАФИАТУЛЛИНА, д. 4, кв. 101 | 90510 | Лейне Электро-01 1МШ | 2025-12-11 | Альметьевский р-н | МКД
Альметьевск г, УЛ. ГАФИАТУЛЛИНА, д. 4, кв. 102 | 524201 | СОЭ | 2025-07-17 | Альметьевский р-н | МКД
Альметьевск г, УЛ. ГАФИАТУЛЛИНА, д. 4, кв. 103 | 31051 | Лейне Электро-01 1МШ | 2025-12-31 | Альметьевский р-н | МКД
Альметьевск г, УЛ. ГАФИАТУЛЛИНА, д. 4, кв. 104 | 205802 | Нева 101 | 2025-09-12 | Альметьевский р-н | МКД
Альметьевск г, УЛ. ГАФИАТУЛЛИНА, д. 4, кв. 108 | 150012 | СО-505 | 2025-06-25 | Альметьевский р-н | МКД
Альметьевск г, УЛ. ГАФИАТУЛЛИНА, д. 4, кв. 109 | 131528 | СО-505 | 2025-07-01 | Альметьевский р-н | МКД
Альметьевск г, УЛ. ГАФИАТУЛЛИНА, д. 4, кв. 111 | 61430 | Барс 1.111 | 2025-06-16 | Альметьевский р-н | МКД
Альметьевск г, УЛ. ГАФИАТУЛЛИНА, д. 4, кв. 112 | 4566701 | Меркурий 201 | 2025-07-01 | Альметьевский р-н | МКД
Альметьевск г, УЛ. ГАФИАТУЛЛИНА, д. 4, кв. 113 | 2027424 | СЭО-1.15 | 2025-12-27 | Альметьевский р-н | МКД
Альметьевск г, УЛ. ГАФИАТУЛЛИНА, д. 4, кв. 115 | 360661 | СОЭ-55 | 2025-11-30 | Альметьевский р-н | МКД
Альметьевск г, УЛ. ГАФИАТУЛЛИНА, д. 4, кв. 116 | 4994765 | Меркурий 201 | 2025-09-26 | Альметьевский р-н | МКД
Альметьевск г, УЛ. ГАФИАТУЛЛИНА, д. 4, кв. 117 | 150023 | СО-505 | 2025-06-25 | Альметьевский р-н | МКД
Альметьевск г, УЛ. ГАФИАТУЛЛИНА, д. 4, кв. 118 | 80152137795 | Лейне Электро-01 1МШ | 2025-07-12 | Альметьевский р-н | МКД
Альметьевск г, УЛ. ГАФИАТУЛЛИНА, д. 4, кв. 119 | 281736 | СОЭ | 2025-07-01 | Альметьевский р-н | МКД
Альметьевск г, УЛ. ГАФИАТУЛЛИНА, д. 5, кв. 1 | 7789021026540 | СЕ 101 | 2025-08-23 | Альметьевский р-н | МКД
Альметьевск г, УЛ. ГАФИАТУЛЛИНА, д. 5, кв. 4 | 105438 | СО-Э449 1М1-1 | 2025-11-16 | Альметьевский р-н | МКД
Альметьевск г, УЛ. ГАФИАТУЛЛИНА, д. 5, кв. 10 | 6002936 | СО-2 | 2025-09-25 | Альметьевский р-н | МКД
Альметьевск г, УЛ. ГАФИАТУЛЛИНА, д. 5, кв. 11 | 4199058 | Меркурий 200 | 2025-12-23 | Альметьевский р-н | МКД
Альметьевск г, УЛ. ГАФИАТУЛЛИНА, д. 5, кв. 12 | 481226 | СОЭ-55 | 2025-06-08 | Альметьевский р-н | МКД
Альметьевск г, УЛ. ГАФИАТУЛЛИНА, д. 5, кв. 13 | 72142 | СО-И449 М1 | 2025-07-03 | Альметьевский р-н | МКД
Альметьевск г, УЛ. ГАФИАТУЛЛИНА, д. 5, кв. 14 | 80579 | СО-Э449 | 2025-08-16 | Альметьевский р-н | МКД
Альметьевск г, УЛ. ГАФИАТУЛЛИНА, д. 5, кв. 15 | 80063 | СО-Э449 1М | 2025-08-01 | Альметьевский р-н | МКД
Альметьевск г, УЛ. ГАФИАТУЛЛИНА, д. 5, кв. 16 | 72623 | СО-Э449 1М | 2025-07-16 | Альметьевский р-н | МКД
Альметьевск г, УЛ. ГАФИАТУЛЛИНА, д. 5, кв. 18 | 13088009 | ЦЭ2726 | 2025-12-31 | Альметьевский р-н | МКД
Альметьевск г, УЛ. ГАФИАТУЛЛИНА, д. 5, кв. 22 | 23884 | СО-Э449 | 2025-02-27 | Альметьевский р-н | МКД
Альметьевск г, УЛ. ГАФИАТУЛЛИНА, д. 5, кв. 23 | 7495022001152 | СЕ 102 | 2025-08-27 | Альметьевский р-н | МКД
Альметьевск г, УЛ. ГАФИАТУЛЛИНА, д. 5, кв. 24 | 497701 | СОЭ | 2025-06-22 | Альметьевский р-н | МКД
Альметьевск г, УЛ. ГАФИАТУЛЛИНА, д. 5, кв. 25 | 122652 | СО-505 | 2025-07-17 | Альметьевский р-н | МКД
Альметьевск г, УЛ. ГАФИАТУЛЛИНА, д. 5, кв. 26 | 65923 | СО-И449 М2-5 | 2025-06-24 | Альметьевский р-н | МКД
Альметьевск г, УЛ. ГАФИАТУЛЛИНА, д. 5, кв. 32 | 282371 | СОЭ-52 | 2025-07-01 | Альметьевский р-н | МКД
Альметьевск г, УЛ. ГАФИАТУЛЛИНА, д. 5, кв. 33 | 332128 | СОЭ-52 | 2025-10-12 | Альметьевский р-н | МКД
Альметьевск г, УЛ. ГАФИАТУЛЛИНА, д. 5, кв. 36 | 354568 | СОЭ | 2025-12-01 | Альметьевский р-н | МКД
Альметьевск г, УЛ. ГАФИАТУЛЛИНА, д. 5, кв. 38 | 108032868 | Скат 101 | 2025-12-16 | Альметьевский р-н | МКД
Альметьевск г, УЛ. ГАФИАТУЛЛИНА, д. 5, кв. 42 | 80600 | СО-Э449 1М1-1 | 2025-08-14 | Альметьевский р-н | МКД
Альметьевск г, УЛ. ГАФИАТУЛЛИНА, д. 5, кв. 44 | 24970 | Барс 1.113 | 2025-12-31 | Альметьевский р-н | МКД
Альметьевск г, УЛ. ГАФИАТУЛЛИНА, д. 5, кв. 45 | 7789021004978 | СЕ 101 | 2025-07-02 | Альметьевский р-н | МКД
Альметьевск г, УЛ. ГАФИАТУЛЛИНА, д. 5, кв. 47 | 216724 | Нева 101 | 2025-12-31 | Альметьевский р-н | МКД
Альметьевск г, УЛ. ГАФИАТУЛЛИНА, д. 5, кв. 49 | 6025724 | СЭО-1.15 | 2025-12-31 | Альметьевский р-н | МКД
Альметьевск г, УЛ. ГАФИАТУЛЛИНА, д. 6, кв. 2 | 57591 | Лейне Электро-01 1МШ | 2025-10-30 | Альметьевский р-н | МКД
Альметьевск г, УЛ. ГАФИАТУЛЛИНА, д. 6, кв. 3 | 50751 | Барс 1.113 | 2025-06-04 | Альметьевский р-н | МКД
Альметьевск г, УЛ. ГАФИАТУЛЛИНА, д. 6, кв. 4 | 31938 | Барс 1.211 | 2025-09-18 | Альметьевский р-н | МКД
Альметьевск г, УЛ. ГАФИАТУЛЛИНА, д. 6, кв. 5 | 77934137998 | СО-Э449 1М | 2025-08-01 | Альметьевский р-н | МКД
Альметьевск г, УЛ. ГАФИАТУЛЛИНА, д. 6, кв. 8 | 271898 | СОЭ-52 | 2025-09-21 | Альметьевский р-н | МКД
Альметьевск г, УЛ. ГАФИАТУЛЛИНА, д. 6, кв. 9 | 308726 | СОЭ | 2025-08-27 | Альметьевский р-н | МКД
Альметьевск г, УЛ. ГАФИАТУЛЛИНА, д. 6, кв. 10 | 64063 | СО-Э449 1М | 2025-06-30 | Альметьевский р-н | МКД
Альметьевск г, УЛ. ГАФИАТУЛЛИНА, д. 6, кв. 11 | 28987230 | СЭТ1-1 | 2025-09-22 | Альметьевский р-н | МКД
Альметьевск г, УЛ. ГАФИАТУЛЛИНА, д. 6, кв. 12 | 5759974 | Меркурий 200 | 2025-12-31 | Альметьевский р-н | МКД
Альметьевск г, УЛ. ГАФИАТУЛЛИНА, д. 6, кв. 13 | 69369 | СО-И449 | 2025-07-01 | Альметьевский р-н | МКД
Альметьевск г, УЛ. ГАФИАТУЛЛИНА, д. 6, кв. 15 | 149811 | СО-505 | 2025-07-01 | Альметьевский р-н | МКД
Альметьевск г, УЛ. ГАФИАТУЛЛИНА, д. 6, кв. 16 | 271325 | СОЭ-52 | 2025-06-03 | Альметьевский р-н | МКД
Альметьевск г, УЛ. ГАФИАТУЛЛИНА, д. 6, кв. 18 | 36923 | Барс 1.113 | 2025-12-06 | Альметьевский р-н | МКД
Альметьевск г, УЛ. ГАФИАТУЛЛИНА, д. 6, кв. 21 | 72366138068 | Лейне Электро-01 1МШ | 2025-09-12 | Альметьевский р-н | МКД
Альметьевск г, УЛ. ГАФИАТУЛЛИНА, д. 6, кв. 22 | 271108 | СОЭ-52 | 2025-06-08 | Альметьевский р-н | МКД
Альметьевск г, УЛ. ГАФИАТУЛЛИНА, д. 6, кв. 23 | 12230 | СО-505 | 2025-07-09 | Альметьевский р-н | МКД
Альметьевск г, УЛ. ГАФИАТУЛЛИНА, д. 6, кв. 24 | 4301859 | Меркурий 200 | 2025-06-26 | Альметьевский р-н | МКД
Альметьевск г, УЛ. ГАФИАТУЛЛИНА, д. 6, кв. 25 | 520384 | СОЭ-52 | 2025-07-14 | Альметьевский р-н | МКД
Альметьевск г, УЛ. ГАФИАТУЛЛИНА, д. 6, кв. 26 | 51467 | Барс 1.113 | 2025-05-29 | Альметьевский р-н | МКД
Альметьевск г, УЛ. ГАФИАТУЛЛИНА, д. 6, кв. 28 | 519588 | СОЭ-52 | 2025-07-14 | Альметьевский р-н | МКД
Альметьевск г, УЛ. ГАФИАТУЛЛИНА, д. 6, кв. 29 | 281131 | СОЭ | 2025-07-24 | Альметьевский р-н | МКД
Альметьевск г, УЛ. ГАФИАТУЛЛИНА, д. 6, кв. 30 | 64711 | СО-505 | 2025-06-30 | Альметьевский р-н | МКД
Альметьевск г, УЛ. ГАФИАТУЛЛИНА, д. 6, кв. 31 | 71190138131 | СО-Э449 1М | 2025-09-26 | Альметьевский р-н | МКД
Альметьевск г, УЛ. ГАФИАТУЛЛИНА, д. 6, кв. 32 | 75506 | СО-Э449 1М | 2025-09-14 | Альметьевский р-н | МКД
Альметьевск г, УЛ. ГАФИАТУЛЛИНА, д. 6, кв. 35 | 6012469 | СЭО-1.15 | 2025-07-15 | Альметьевский р-н | МКД
Альметьевск г, УЛ. ГАФИАТУЛЛИНА, д. 6, кв. 36 | 62971 | Барс 1.111 | 2025-07-07 | Альметьевский р-н | МКД
Альметьевск г, УЛ. ГАФИАТУЛЛИНА, д. 6, кв. 38 | 80484 | СОЭ-52 | 2025-06-08 | Альметьевский р-н | МКД
Альметьевск г, УЛ. ГАФИАТУЛЛИНА, д. 6, кв. 40 | 86745 | Лейне Электро-01 1МШ | 2025-07-18 | Альметьевский р-н | МКД
Альметьевск г, УЛ. ГАФИАТУЛЛИНА, д. 6, кв. 42 | 71237 | Барс 1.111 | 2025-07-01 | Альметьевский р-н | МКД
Альметьевск г, УЛ. ГАФИАТУЛЛИНА, д. 6, кв. 51 | 80610 | СО-Э449 1М1-1 | 2025-08-14 | Альметьевский р-н | МКД
Альметьевск г, УЛ. ГАФИАТУЛЛИНА, д. 6, кв. 53 | 24110230 | СЭТ1-1 | 2025-11-25 | Альметьевский р-н | МКД
Альметьевск г, УЛ. ГАФИАТУЛЛИНА, д. 6, кв. 56 | 496430909 | Меркурий 201 | 2025-09-30 | Альметьевский р-н | МКД
Альметьевск г, УЛ. ГАФИАТУЛЛИНА, д. 6, кв. 58 | 11951138201 | СО-505 | 2025-07-01 | Альметьевский р-н | МКД
Альметьевск г, УЛ. ГАФИАТУЛЛИНА, д. 6, кв. 60 | 511732 | СОЭ | 2025-07-30 | Альметьевский р-н | МКД
Альметьевск г, УЛ. ГАФИАТУЛЛИНА, д. 7, кв. 1 | 136803 | СО-505 | 2025-07-04 | Альметьевский р-н | МКД
Альметьевск г, УЛ. ГАФИАТУЛЛИНА, д. 7, кв. 2 | 17085609 | СОЛО | 2025-08-07 | Альметьевский р-н | МКД
Альметьевск г, УЛ. ГАФИАТУЛЛИНА, д. 7, кв. 3 | 17093109 | СОЛО | 2025-08-07 | Альметьевский р-н | МКД
Альметьевск г, УЛ. ГАФИАТУЛЛИНА, д. 7, кв. 4 | 55043 | СО-505 | 2025-07-04 | Альметьевский р-н | МКД
Альметьевск г, УЛ. ГАФИАТУЛЛИНА, д. 7, кв. 5 | 308315 | СОЭ | 2025-08-27 | Альметьевский р-н | МКД
Альметьевск г, УЛ. ГАФИАТУЛЛИНА, д. 7, кв. 6 | 77691 | СО-Э449 1М | 2025-08-14 | Альметьевский р-н | МКД
Альметьевск г, УЛ. ГАФИАТУЛЛИНА, д. 7, кв. 9 | 508628 | СОЭ-52 | 2025-07-14 | Альметьевский р-н | МКД
Альметьевск г, УЛ. ГАФИАТУЛЛИНА, д. 7, кв. 12 | 96386 | СО-Э449 1М | 2025-09-22 | Альметьевский р-н | МКД
Альметьевск г, УЛ. ГАФИАТУЛЛИНА, д. 7, кв. 15 | 22699 | Меркурий 201 | 2025-07-01 | Альметьевский р-н | МКД
Альметьевск г, УЛ. ГАФИАТУЛЛИНА, д. 7, кв. 17 | 7789022041367 | СЕ 101 | 2025-09-02 | Альметьевский р-н | МКД
Альметьевск г, УЛ. ГАФИАТУЛЛИНА, д. 7, кв. 18 | 71895138285 | СО-Э449 1М1-1 | 2025-08-01 | Альметьевский р-н | МКД
Альметьевск г, УЛ. ГАФИАТУЛЛИНА, д. 7, кв. 20 | 512037 | СОЭ | 2025-07-01 | Альметьевский р-н | МКД
Альметьевск г, УЛ. ГАФИАТУЛЛИНА, д. 7, кв. 21 | 7495019004017 | СЕ 102 | 2025-10-09 | Альметьевский р-н | МКД
Альметьевск г, УЛ. ГАФИАТУЛЛИНА, д. 7, кв. 22 | 25012138306 | Барс 1.211 | 2025-07-02 | Альметьевский р-н | МКД
Альметьевск г, УЛ. ГАФИАТУЛЛИНА, д. 7, кв. 25 | 23204230 | СЭТ1-1-1-Ш | 2025-07-29 | Альметьевский р-н | МКД
Альметьевск г, УЛ. ГАФИАТУЛЛИНА, д. 7, кв. 26 | 80611 | СО-Э449 1М1-1 | 2025-08-15 | Альметьевский р-н | МКД
Альметьевск г, УЛ. ГАФИАТУЛЛИНА, д. 7, кв. 28 | 3767808 | Меркурий 200 | 2025-06-16 | Альметьевский р-н | МКД
Альметьевск г, УЛ. ГАФИАТУЛЛИНА, д. 7, кв. 29 | 42303 | СО-Э449 | 2025-05-30 | Альметьевский р-н | МКД
Альметьевск г, УЛ. ГАФИАТУЛЛИНА, д. 7, кв. 30 | 77362 | СО-Э449 1М | 2025-07-29 | Альметьевский р-н | МКД
Альметьевск г, УЛ. ГАФИАТУЛЛИНА, д. 7, кв. 31 | 508905 | СОЭ-52 | 2025-07-01 | Альметьевский р-н | МКД
Альметьевск г, УЛ. ГАФИАТУЛЛИНА, д. 7, кв. 32 | 280898 | СОЭ-52 | 2025-07-24 | Альметьевский р-н | МКД
Альметьевск г, УЛ. ГАФИАТУЛЛИНА, д. 7, кв. 33 | 284320 | СОЭ | 2025-07-23 | Альметьевский р-н | МКД
Альметьевск г, УЛ. ГАФИАТУЛЛИНА, д. 7, кв. 34 | 64580 | СО-И449 | 2025-08-03 | Альметьевский р-н | МКД
Альметьевск г, УЛ. ГАФИАТУЛЛИНА, д. 7, кв. 35 | 507981 | СОЭ-52 | 2025-07-03 | Альметьевский р-н | МКД
Альметьевск г, УЛ. ГАФИАТУЛЛИНА, д. 7, кв. 36 | 108036667 | Скат 101 | 2025-11-17 | Альметьевский р-н | МКД
Альметьевск г, УЛ. ГАФИАТУЛЛИНА, д. 7, кв. 38 | 78629 | СОЭ | 2025-06-08 | Альметьевский р-н | МКД
Альметьевск г, УЛ. ГАФИАТУЛЛИНА, д. 7, кв. 39 | 7791020020047 | СЕ 101 | 2025-06-26 | Альметьевский р-н | МКД
Альметьевск г, УЛ. ГАФИАТУЛЛИНА, д. 7, кв. 40 | 290145 | СОЭ | 2025-07-01 | Альметьевский р-н | МКД
Альметьевск г, УЛ. ГАФИАТУЛЛИНА, д. 7, кв. 41 | 7789021032362 | СЕ 101 | 2025-08-15 | Альметьевский р-н | МКД
Альметьевск г, УЛ. ГАФИАТУЛЛИНА, д. 7, кв. 42 | 307574 | СОЭ | 2025-08-26 | Альметьевский р-н | МКД
Альметьевск г, УЛ. ГАФИАТУЛЛИНА, д. 7, кв. 48 | 281724 | СОЭ | 2025-07-22 | Альметьевский р-н | МКД
Альметьевск г, УЛ. ГАФИАТУЛЛИНА, д. 7, кв. 49 | 36075 | Барс 1.113 | 2025-04-29 | Альметьевский р-н | МКД
Альметьевск г, УЛ. ГАФИАТУЛЛИНА, д. 7, кв. 50 | 80822 | СО-Э449 1М1-1 | 2025-08-23 | Альметьевский р-н | МКД
Альметьевск г, УЛ. ГАФИАТУЛЛИНА, д. 7, кв. 51 | 404837 | СОЭ-55 | 2025-06-21 | Альметьевский р-н | МКД
Альметьевск г, УЛ. ГАФИАТУЛЛИНА, д. 7, кв. 52 | 490518 | СОЭ | 2025-07-07 | Альметьевский р-н | МКД
Альметьевск г, УЛ. ГАФИАТУЛЛИНА, д. 7, кв. 53 | 3623204 | Барс 1.113 | 2025-06-24 | Альметьевский р-н | МКД
Альметьевск г, УЛ. ГАФИАТУЛЛИНА, д. 7, кв. 54 | 461170 | СОЭ-55 | 2025-06-21 | Альметьевский р-н | МКД
Альметьевск г, УЛ. ГАФИАТУЛЛИНА, д. 7, кв. 55 | 6837 | Лейне Электро-01 1МШ | 2025-08-24 | Альметьевский р-н | МКД
Альметьевск г, УЛ. ГАФИАТУЛЛИНА, д. 7, кв. 56 | 80283 | СО-Э449 1М | 2025-08-14 | Альметьевский р-н | МКД
Альметьевск г, УЛ. ГАФИАТУЛЛИНА, д. 7, кв. 57 | 77185 | СО-Э449 1М | 2025-08-14 | Альметьевский р-н | МКД
Альметьевск г, УЛ. ГАФИАТУЛЛИНА, д. 7, кв. 58 | 30489 | СО-И449 М1 | 2025-06-18 | Альметьевский р-н | МКД
Альметьевск г, УЛ. ГАФИАТУЛЛИНА, д. 7, кв. 60 | 804606 | СОЭ-55 | 2025-12-28 | Альметьевский р-н | МКД
Альметьевск г, УЛ. ГАФИАТУЛЛИНА, д. 7, кв. 61 | 36790 | Барс 1.113 | 2025-04-10 | Альметьевский р-н | МКД
Альметьевск г, УЛ. ГАФИАТУЛЛИНА, д. 7, кв. 62 | 60185 | Барс 1.111 | 2025-07-03 | Альметьевский р-н | МКД
Альметьевск г, УЛ. ГАФИАТУЛЛИНА, д. 7, кв. 65 | 52687 | СОЭ | 2025-07-01 | Альметьевский р-н | МКД
Альметьевск г, УЛ. ГАФИАТУЛЛИНА, д. 7, кв. 66 | 67946 | СО-Э449 1М | 2025-07-03 | Альметьевский р-н | МКД
Альметьевск г, УЛ. ГАФИАТУЛЛИНА, д. 7, кв. 67 | 206109 | Нева 101 | 2025-09-01 | Альметьевский р-н | МКД
Альметьевск г, УЛ. ГАФИАТУЛЛИНА, д. 7, кв. 68 | 281161 | СОЭ | 2025-08-13 | Альметьевский р-н | МКД
Альметьевск г, УЛ. ГАФИАТУЛЛИНА, д. 7, кв. 69 | 64013 | Лейне Электро-01 1МШ | 2025-10-28 | Альметьевский р-н | МКД
Альметьевск г, УЛ. ГАФИАТУЛЛИНА, д. 7, кв. 70 | 13789 | Лейне Электро-01 1МШ | 2025-08-21 | Альметьевский р-н | МКД
Альметьевск г, УЛ. ГАФИАТУЛЛИНА, д. 7, кв. 71 | 308756 | СОЭ | 2025-08-27 | Альметьевский р-н | МКД
Альметьевск г, УЛ. ГАФИАТУЛЛИНА, д. 7, кв. 72 | 603480903515985 | СЕ 101 | 2025-04-29 | Альметьевский р-н | МКД
Альметьевск г, УЛ. ГАФИАТУЛЛИНА, д. 7, кв. 73 | 7789021025999 | СЕ 101 | 2025-08-17 | Альметьевский р-н | МКД
Альметьевск г, УЛ. ГАФИАТУЛЛИНА, д. 7, кв. 74 | 348492 | СОЭ | 2025-11-30 | Альметьевский р-н | МКД
Альметьевск г, УЛ. ГАФИАТУЛЛИНА, д. 7, кв. 75 | 307584 | СОЭ | 2025-08-26 | Альметьевский р-н | МКД
Альметьевск г, УЛ. ГАФИАТУЛЛИНА, д. 7, кв. 76 | 70320 | Барс 1.111 | 2025-07-27 | Альметьевский р-н | МКД
Альметьевск г, УЛ. ГАФИАТУЛЛИНА, д. 7, кв. 77 | 526368 | СОЭ-52 | 2025-07-16 | Альметьевский р-н | МКД
Альметьевск г, УЛ. ГАФИАТУЛЛИНА, д. 7, кв. 78 | 344985 | СОЭ | 2025-10-01 | Альметьевский р-н | МКД
Альметьевск г, УЛ. ГАФИАТУЛЛИНА, д. 7, кв. 79 | 217375 | Нева 101 | 2025-10-19 | Альметьевский р-н | МКД
Альметьевск г, УЛ. ГАФИАТУЛЛИНА, д. 7, кв. 83 | 11862 | СО-505 | 2025-08-01 | Альметьевский р-н | МКД
Альметьевск г, УЛ. ГАФИАТУЛЛИНА, д. 7, кв. 86 | 7789022041777 | СЕ 101 | 2025-09-28 | Альметьевский р-н | МКД
Альметьевск г, УЛ. ГАФИАТУЛЛИНА, д. 7, кв. 87 | 7789021025431 | СЕ 101 | 2025-07-09 | Альметьевский р-н | МКД
Альметьевск г, УЛ. ГАФИАТУЛЛИНА, д. 7, кв. 88 | 7789021024326 | СЕ 101 | 2025-07-09 | Альметьевский р-н | МКД
Альметьевск г, УЛ. ГАФИАТУЛЛИНА, д. 7, кв. 90 | 7789021025410 | СЕ 101 | 2025-07-09 | Альметьевский р-н | МКД
Альметьевск г, УЛ. ГАФИАТУЛЛИНА, д. 8, кв. 1 | 464496 | СОЭ-55 | 2025-06-17 | Альметьевский р-н | МКД
Альметьевск г, УЛ. ГАФИАТУЛЛИНА, д. 8, кв. 2 | 104243 | СО-Э449 1М | 2025-11-11 | Альметьевский р-н | МКД
Альметьевск г, УЛ. ГАФИАТУЛЛИНА, д. 8, кв. 4 | 82379 | СО-Э449 1М | 2025-09-07 | Альметьевский р-н | МКД
Альметьевск г, УЛ. ГАФИАТУЛЛИНА, д. 8, кв. 5 | 13898 | СО-Э449 1М1-1 | 2025-12-31 | Альметьевский р-н | МКД
Альметьевск г, УЛ. ГАФИАТУЛЛИНА, д. 8, кв. 6 | 7789022010233 | СЕ 101 | 2025-08-28 | Альметьевский р-н | МКД
Альметьевск г, УЛ. ГАФИАТУЛЛИНА, д. 8, кв. 9 | 72573 | СО-Э449 1М1-1 | 2025-08-08 | Альметьевский р-н | МКД
Альметьевск г, УЛ. ГАФИАТУЛЛИНА, д. 8, кв. 10 | 11874138705 | СО-505 | 2025-06-30 | Альметьевский р-н | МКД
Альметьевск г, УЛ. ГАФИАТУЛЛИНА, д. 8, кв. 11 | 90112 | СО-Э449 1М1-1 | 2025-10-01 | Альметьевский р-н | МКД
Альметьевск г, УЛ. ГАФИАТУЛЛИНА, д. 8, кв. 12 | 53158 | Лейне Электро-01 1МШ | 2025-10-21 | Альметьевский р-н | МКД
Альметьевск г, УЛ. ГАФИАТУЛЛИНА, д. 8, кв. 14 | 17738 | Лейне Электро-01 1МШ | 2025-12-31 | Альметьевский р-н | МКД
Альметьевск г, УЛ. ГАФИАТУЛЛИНА, д. 8, кв. 16 | 54487 | Лейне Электро-01 1МШ | 2025-10-21 | Альметьевский р-н | МКД
Альметьевск г, УЛ. ГАФИАТУЛЛИНА, д. 8, кв. 18 | 509477 | СОЭ-52 | 2025-07-08 | Альметьевский р-н | МКД
Альметьевск г, УЛ. ГАФИАТУЛЛИНА, д. 8, кв. 20 | 61301 | Лейне Электро-01 1МШ | 2025-07-08 | Альметьевский р-н | МКД
Альметьевск г, УЛ. ГАФИАТУЛЛИНА, д. 8, кв. 23 | 64533138754 | Лейне Электро-01 1МШ | 2025-07-08 | Альметьевский р-н | МКД
Альметьевск г, УЛ. ГАФИАТУЛЛИНА, д. 8, кв. 24 | 376935409 | Меркурий 200 | 2025-07-08 | Альметьевский р-н | МКД
Альметьевск г, УЛ. ГАФИАТУЛЛИНА, д. 8, кв. 26 | 60282 | Барс 1.111 | 2025-06-23 | Альметьевский р-н | МКД
Альметьевск г, УЛ. ГАФИАТУЛЛИНА, д. 8, кв. 28 | 60391138775 | Барс 1.111 | 2025-10-11 | Альметьевский р-н | МКД
Альметьевск г, УЛ. ГАФИАТУЛЛИНА, д. 8, кв. 29 | 57401 | Лейне Электро-01 1МШ | 2025-06-07 | Альметьевский р-н | МКД
Альметьевск г, УЛ. ГАФИАТУЛЛИНА, д. 8, кв. 30 | 68742 | СО-Э449 1М | 2025-07-05 | Альметьевский р-н | МКД
Альметьевск г, УЛ. ГАФИАТУЛЛИНА, д. 8, кв. 31 | 62655138796 | Лейне Электро-01 1МШ | 2025-07-08 | Альметьевский р-н | МКД
Альметьевск г, УЛ. ГАФИАТУЛЛИНА, д. 8, кв. 37 | 450881809 | Меркурий 200 | 2025-09-19 | Альметьевский р-н | МКД
Альметьевск г, УЛ. ГАФИАТУЛЛИНА, д. 8, кв. 38 | 272879 | СОЭ-52 | 2025-07-08 | Альметьевский р-н | МКД
Альметьевск г, УЛ. ГАФИАТУЛЛИНА, д. 8, кв. 40 | 520022 | СОЭ | 2025-07-07 | Альметьевский р-н | МКД
Альметьевск г, УЛ. ГАФИАТУЛЛИНА, д. 8, кв. 43 | 66258 | Лейне Электро-01 1МШ | 2025-07-07 | Альметьевский р-н | МКД
Альметьевск г, УЛ. ГАФИАТУЛЛИНА, д. 8, кв. 46 | 66317138831 | Лейне Электро-01 1МШ | 2025-07-07 | Альметьевский р-н | МКД
Альметьевск г, УЛ. ГАФИАТУЛЛИНА, д. 8, кв. 47 | 69476 | Лейне Электро-01 1МШ | 2025-07-07 | Альметьевский р-н | МКД
Альметьевск г, УЛ. ГАФИАТУЛЛИНА, д. 8, кв. 48 | 64835138845 | Лейне Электро-01 1МШ | 2025-07-10 | Альметьевский р-н | МКД
Альметьевск г, УЛ. ГАФИАТУЛЛИНА, д. 8, кв. 49 | 66652 | Лейне Электро-01 1МШ | 2025-07-07 | Альметьевский р-н | МКД
Альметьевск г, УЛ. ГАФИАТУЛЛИНА, д. 8, кв. 50 | 61529 | Барс 1.111 | 2025-09-08 | Альметьевский р-н | МКД
Альметьевск г, УЛ. ГАФИАТУЛЛИНА, д. 8, кв. 51 | 466468 | СОЭ-55 | 2025-07-29 | Альметьевский р-н | МКД
Альметьевск г, УЛ. ГАФИАТУЛЛИНА, д. 8, кв. 52 | 4209663809 | Меркурий 200 | 2025-07-07 | Альметьевский р-н | МКД
Альметьевск г, УЛ. ГАФИАТУЛЛИНА, д. 8, кв. 53 | 66418138880 | Лейне Электро-01 1МШ | 2025-07-07 | Альметьевский р-н | МКД
Альметьевск г, УЛ. ГАФИАТУЛЛИНА, д. 8, кв. 55 | 292303 | СОЭ | 2025-05-25 | Альметьевский р-н | МКД
Альметьевск г, УЛ. ГАФИАТУЛЛИНА, д. 8, кв. 56 | 49075 | Лейне Электро-01 1МШ | 2025-07-07 | Альметьевский р-н | МКД
Альметьевск г, УЛ. ГАФИАТУЛЛИНА, д. 9, кв. 4 | 67022 | СО-Э449 1М | 2025-06-25 | Альметьевский р-н | МКД
Альметьевск г, УЛ. ГАФИАТУЛЛИНА, д. 9, кв. 5 | 7789021018545 | СЕ 101 | 2025-07-24 | Альметьевский р-н | МКД
Альметьевск г, УЛ. ГАФИАТУЛЛИНА, д. 9, кв. 6 | 7789021028271 | СЕ 101 | 2025-07-13 | Альметьевский р-н | МКД
Альметьевск г, УЛ. ГАФИАТУЛЛИНА, д. 9, кв. 7 | 13127709 | Соло | 2025-06-25 | Альметьевский р-н | МКД
Альметьевск г, УЛ. ГАФИАТУЛЛИНА, д. 9, кв. 8 | 108022452 | Скат 101 | 2025-07-24 | Альметьевский р-н | МКД
Альметьевск г, УЛ. ГАФИАТУЛЛИНА, д. 9, кв. 10 | 7789020029708 | СЕ 101 | 2025-08-03 | Альметьевский р-н | МКД
Альметьевск г, УЛ. ГАФИАТУЛЛИНА, д. 9, кв. 11 | 7011020002759 | СЕ 102 | 2025-07-03 | Альметьевский р-н | МКД
Альметьевск г, УЛ. ГАФИАТУЛЛИНА, д. 9, кв. 13 | 7789021028244 | СЕ 101 | 2025-07-13 | Альметьевский р-н | МКД
Альметьевск г, УЛ. ГАФИАТУЛЛИНА, д. 9, кв. 14 | 453560 | СОЭ-55 | 2025-06-19 | Альметьевский р-н | МКД
Альметьевск г, УЛ. ГАФИАТУЛЛИНА, д. 9, кв. 15 | 7789021002959 | СЕ 101 | 2025-07-07 | Альметьевский р-н | МКД
Альметьевск г, УЛ. ГАФИАТУЛЛИНА, д. 9, кв. 19 | 64913138971 | СО-Э449 1М | 2025-07-30 | Альметьевский р-н | МКД
Альметьевск г, УЛ. ГАФИАТУЛЛИНА, д. 9, кв. 20 | 492972 | СОЭ-55 | 2025-09-22 | Альметьевский р-н | МКД
Альметьевск г, УЛ. ГАФИАТУЛЛИНА, д. 9, кв. 22 | 789021026751 | СЕ 101 | 2025-07-13 | Альметьевский р-н | МКД
Альметьевск г, УЛ. ГАФИАТУЛЛИНА, д. 9, кв. 24 | 789021018633 | СЕ 101 | 2025-07-13 | Альметьевский р-н | МКД
Альметьевск г, УЛ. ГАФИАТУЛЛИНА, д. 9, кв. 25 | 7011020002961 | СЕ 102 | 2025-07-13 | Альметьевский р-н | МКД
Альметьевск г, УЛ. ГАФИАТУЛЛИНА, д. 9, кв. 27 | 789021027669 | СЕ 101 | 2025-07-13 | Альметьевский р-н | МКД
Альметьевск г, УЛ. ГАФИАТУЛЛИНА, д. 9, кв. 28 | 7789021028152 | СЕ 101 | 2025-07-13 | Альметьевский р-н | МКД
Альметьевск г, УЛ. ГАФИАТУЛЛИНА, д. 9, кв. 31 | 320363 | СОЭ | 2025-10-12 | Альметьевский р-н | МКД
Альметьевск г, УЛ. ГАФИАТУЛЛИНА, д. 9, кв. 33 | 110558 | Барс 1.111 | 2025-11-30 | Альметьевский р-н | МКД
Альметьевск г, УЛ. ГАФИАТУЛЛИНА, д. 9, кв. 36 | 70110200021312 | СЕ 102 | 2025-07-13 | Альметьевский р-н | МКД
Альметьевск г, УЛ. ГАФИАТУЛЛИНА, д. 9, кв. 40 | 290967 | СОЭ | 2025-07-01 | Альметьевский р-н | МКД
Альметьевск г, УЛ. ГАФИАТУЛЛИНА, д. 9, кв. 43 | 4210169 | Меркурий 200 | 2025-08-06 | Альметьевский р-н | МКД
Альметьевск г, УЛ. ГАФИАТУЛЛИНА, д. 9, кв. 45 | 789021016984 | СЕ 101 | 2025-07-13 | Альметьевский р-н | МКД
Альметьевск г, УЛ. ГАФИАТУЛЛИНА, д. 9, кв. 46 | 789021024484 | СЕ 101 | 2025-07-13 | Альметьевский р-н | МКД
Альметьевск г, УЛ. ГАФИАТУЛЛИНА, д. 9, кв. 47 | 789021028204 | СЕ 101 | 2025-07-13 | Альметьевский р-н | МКД
Альметьевск г, УЛ. ГАФИАТУЛЛИНА, д. 9, кв. 48 | 279171 | СОЭ | 2025-07-23 | Альметьевский р-н | МКД
Альметьевск г, УЛ. ГАФИАТУЛЛИНА, д. 9, кв. 49 | 789021022492 | СЕ 101 | 2025-07-13 | Альметьевский р-н | МКД
Альметьевск г, УЛ. ГАФИАТУЛЛИНА, д. 9, кв. 50 | 4579934 | Меркурий 201 | 2025-07-22 | Альметьевский р-н | МКД
Альметьевск г, УЛ. ГАФИАТУЛЛИНА, д. 9, кв. 51 | 7791020007974 | СЕ 101 | 2025-08-03 | Альметьевский р-н | МКД
Альметьевск г, УЛ. ГАФИАТУЛЛИНА, д. 9, кв. 52 | 789021028276 | СЕ 101 | 2025-07-13 | Альметьевский р-н | МКД
Альметьевск г, УЛ. ГАФИАТУЛЛИНА, д. 9, кв. 53 | 789021028258 | СЕ 101 | 2025-07-13 | Альметьевский р-н | МКД
Альметьевск г, УЛ. ГАФИАТУЛЛИНА, д. 9, кв. 56 | 51395 | Барс 1.113 | 2025-06-04 | Альметьевский р-н | МКД
Альметьевск г, УЛ. ГАФИАТУЛЛИНА, д. 9, кв. 58 | 6025232 | СЭО-1.15 | 2025-08-30 | Альметьевский р-н | МКД
Альметьевск г, УЛ. ГАФИАТУЛЛИНА, д. 9, кв. 59 | 58492 | Лейне Электро-01 1МШ | 2025-07-18 | Альметьевский р-н | МКД
Альметьевск г, УЛ. ГАФИАТУЛЛИНА, д. 9, кв. 60 | 7789021025583 | СЕ 101 | 2025-07-13 | Альметьевский р-н | МКД
Альметьевск г, УЛ. ГАФИАТУЛЛИНА, д. 9, кв. 62 | 503260509 | Меркурий 201 | 2025-12-14 | Альметьевский р-н | МКД
Альметьевск г, УЛ. ГАФИАТУЛЛИНА, д. 9, кв. 63 | 500704 | СОЭ | 2025-07-01 | Альметьевский р-н | МКД
Альметьевск г, УЛ. ГАФИАТУЛЛИНА, д. 9, кв. 64 | 7789021031297 | СЕ 101 | 2025-08-11 | Альметьевский р-н | МКД
Альметьевск г, УЛ. ГАФИАТУЛЛИНА, д. 9, кв. 65 | 7789021029081 | СЕ 101 | 2025-08-05 | Альметьевский р-н | МКД
Альметьевск г, УЛ. ГАФИАТУЛЛИНА, д. 9, кв. 66 | 7789021031286 | СЕ 101 | 2025-08-11 | Альметьевский р-н | МКД
Альметьевск г, УЛ. ГАФИАТУЛЛИНА, д. 9, кв. 67 | 120846 | СО-Э449 1М | 2025-12-18 | Альметьевский р-н | МКД
Альметьевск г, УЛ. ГАФИАТУЛЛИНА, д. 9, кв. 69 | 30444 | СО-И449 М1 | 2025-06-24 | Альметьевский р-н | МКД
Альметьевск г, УЛ. ГАФИАТУЛЛИНА, д. 9, кв. 71 | 7789022008302 | СЕ 101 | 2025-08-03 | Альметьевский р-н | МКД
Альметьевск г, УЛ. ГАФИАТУЛЛИНА, д. 9, кв. 72 | 7789021018121 | СЕ 101 | 2025-07-13 | Альметьевский р-н | МКД
Альметьевск г, УЛ. ГАФИАТУЛЛИНА, д. 9, кв. 73 | 23509830 | СЭТ1-1-1-Ш | 2025-09-22 | Альметьевский р-н | МКД
Альметьевск г, УЛ. ГАФИАТУЛЛИНА, д. 9, кв. 76 | 7789021023937 | СЕ 101 | 2025-07-13 | Альметьевский р-н | МКД
Альметьевск г, УЛ. ГАФИАТУЛЛИНА, д. 9, кв. 77 | 13387 | СО-Э449 | 2025-02-12 | Альметьевский р-н | МКД
Альметьевск г, УЛ. ГАФИАТУЛЛИНА, д. 9, кв. 78 | 310470 | СОЭ | 2025-09-14 | Альметьевский р-н | МКД
Альметьевск г, УЛ. ГАФИАТУЛЛИНА, д. 9, кв. 79 | 66497 | СО-Э449 1М | 2025-07-03 | Альметьевский р-н | МКД
Альметьевск г, УЛ. ГАФИАТУЛЛИНА, д. 9, кв. 81 | 512584 | СОЭ-52 | 2025-07-03 | Альметьевский р-н | МКД
Альметьевск г, УЛ. ГАФИАТУЛЛИНА, д. 9, кв. 82 | 7789021026713 | СЕ 101 | 2025-07-13 | Альметьевский р-н | МКД
Альметьевск г, УЛ. ГАФИАТУЛЛИНА, д. 9, кв. 84 | 32257 | СО-Э449 1М | 2025-07-01 | Альметьевский р-н | МКД
Альметьевск г, УЛ. ГАФИАТУЛЛИНА, д. 9, кв. 85 | 66442 | СО-Э449 1М | 2025-06-27 | Альметьевский р-н | МКД
Альметьевск г, УЛ. ГАФИАТУЛЛИНА, д. 9, кв. 86 | 789021024256 | СЕ 101 | 2025-07-13 | Альметьевский р-н | МКД
Альметьевск г, УЛ. ГАФИАТУЛЛИНА, д. 9, кв. 87 | 39313 | Лейне Электро-01 1МШ | 2025-07-01 | Альметьевский р-н | МКД
Альметьевск г, УЛ. ГАФИАТУЛЛИНА, д. 9, кв. 88 | 315222 | СОЭ | 2025-09-09 | Альметьевский р-н | МКД
Альметьевск г, УЛ. ГАФИАТУЛЛИНА, д. 9, кв. 90 | 4197554 | Меркурий 200 | 2025-09-18 | Альметьевский р-н | МКД
Альметьевск г, УЛ. ГАФИАТУЛЛИНА, д. 10, кв. 1 | 526667 | СОЭ | 2025-12-07 | Альметьевский р-н | МКД
Альметьевск г, УЛ. ГАФИАТУЛЛИНА, д. 10, кв. 9 | 95455 | Барс 1.111 | 2025-10-12 | Альметьевский р-н | МКД
Альметьевск г, УЛ. ГАФИАТУЛЛИНА, д. 10, кв. 10 | 10116 | Барс 1.111 | 2025-10-14 | Альметьевский р-н | МКД
Альметьевск г, УЛ. ГАФИАТУЛЛИНА, д. 10, кв. 11 | 495923 | СОЭ | 2025-07-01 | Альметьевский р-н | МКД
Альметьевск г, УЛ. ГАФИАТУЛЛИНА, д. 10, кв. 12 | 40672 | Лейне Электро-01 1МШ | 2025-09-26 | Альметьевский р-н | МКД
Альметьевск г, УЛ. ГАФИАТУЛЛИНА, д. 10, кв. 14 | 27235 | Лейне Электро-01 1МШ | 2025-12-31 | Альметьевский р-н | МКД
Альметьевск г, УЛ. ГАФИАТУЛЛИНА, д. 10, кв. 16 | 280818 | СОЭ | 2025-07-22 | Альметьевский р-н | МКД
Альметьевск г, УЛ. ГАФИАТУЛЛИНА, д. 10, кв. 19 | 960781 | Барс 1.111 | 2025-11-23 | Альметьевский р-н | МКД
Альметьевск г, УЛ. ГАФИАТУЛЛИНА, д. 10, кв. 20 | 7789022008140 | СЕ 101 | 2025-08-10 | Альметьевский р-н | МКД
Альметьевск г, УЛ. ГАФИАТУЛЛИНА, д. 10, кв. 22 | 108032861 | Скат 101 | 2025-12-31 | Альметьевский р-н | МКД
Альметьевск г, УЛ. ГАФИАТУЛЛИНА, д. 10, кв. 25 | 315369 | СОЭ | 2025-09-14 | Альметьевский р-н | МКД
Альметьевск г, УЛ. ГАФИАТУЛЛИНА, д. 10, кв. 26 | 4644844 | Меркурий 201 | 2025-09-10 | Альметьевский р-н | МКД
Альметьевск г, УЛ. ГАФИАТУЛЛИНА, д. 10, кв. 30 | 273331 | СОЭ-52 | 2025-07-03 | Альметьевский р-н | МКД
Альметьевск г, УЛ. ГАФИАТУЛЛИНА, д. 10, кв. 31 | 6007164 | СЭО-1.15 | 2025-11-16 | Альметьевский р-н | МКД
Альметьевск г, УЛ. ГАФИАТУЛЛИНА, д. 10, кв. 34 | 59884 | Лейне Электро-01 1МШ | 2025-11-11 | Альметьевский р-н | МКД
Альметьевск г, УЛ. ГАФИАТУЛЛИНА, д. 10, кв. 36 | 120012 | Барс 1.111 | 2025-12-28 | Альметьевский р-н | МКД
Альметьевск г, УЛ. ГАФИАТУЛЛИНА, д. 10, кв. 38 | 7011020003467 | СЕ 102 | 2025-04-06 | Альметьевский р-н | МКД
Альметьевск г, УЛ. ГАФИАТУЛЛИНА, д. 10, кв. 39 | 63552 | СО-Э449 1М | 2025-07-24 | Альметьевский р-н | МКД
Альметьевск г, УЛ. ГАФИАТУЛЛИНА, д. 10, кв. 40 | 627747 | СОЭ-55 | 2025-10-26 | Альметьевский р-н | МКД
Альметьевск г, УЛ. ГАФИАТУЛЛИНА, д. 10, кв. 42 | 3795803 | Меркурий 201 | 2025-09-26 | Альметьевский р-н | МКД
Альметьевск г, УЛ. ГАФИАТУЛЛИНА, д. 10, кв. 43 | 64085 | СО-Э449 1М | 2025-07-03 | Альметьевский р-н | МКД
Альметьевск г, УЛ. ГАФИАТУЛЛИНА, д. 10, кв. 44 | 279037 | СОЭ | 2025-07-23 | Альметьевский р-н | МКД
Альметьевск г, УЛ. ГАФИАТУЛЛИНА, д. 10, кв. 45 | 789021024425 | СЕ 101 | 2025-08-27 | Альметьевский р-н | МКД
Альметьевск г, УЛ. ГАФИАТУЛЛИНА, д. 10, кв. 46 | 29385109 | СОЛО | 2025-12-24 | Альметьевский р-н | МКД
Альметьевск г, УЛ. ГАФИАТУЛЛИНА, д. 10, кв. 48 | 484536 | СОЭ-55 | 2025-06-10 | Альметьевский р-н | МКД
Альметьевск г, УЛ. ГАФИАТУЛЛИНА, д. 10, кв. 49 | 526563 | СОЭ | 2025-07-23 | Альметьевский р-н | МКД
Альметьевск г, УЛ. ГАФИАТУЛЛИНА, д. 10, кв. 51 | 71229139482 | Барс 1.111 | 2025-07-24 | Альметьевский р-н | МКД
Альметьевск г, УЛ. ГАФИАТУЛЛИНА, д. 10, кв. 53 | 31811 | Лейне Электро-01 1МШ | 2025-07-01 | Альметьевский р-н | МКД
Альметьевск г, УЛ. ГАФИАТУЛЛИНА, д. 10, кв. 59 | 11252 | СО-Э449 1М1-1 | 2025-01-23 | Альметьевский р-н | МКД
Альметьевск г, УЛ. ГАФИАТУЛЛИНА, д. 10, кв. 60 | 16513909 | Соло | 2025-07-23 | Альметьевский р-н | МКД
Альметьевск г, УЛ. ГАФИАТУЛЛИНА, д. 10, кв. 62 | 64733139510 | СО-505 | 2025-07-03 | Альметьевский р-н | МКД
Альметьевск г, УЛ. ГАФИАТУЛЛИНА, д. 10, кв. 65 | 149732 | СО-505 | 2025-07-29 | Альметьевский р-н | МКД
Альметьевск г, УЛ. ГАФИАТУЛЛИНА, д. 10, кв. 68 | 118426 | Барс 1.111 | 2025-12-03 | Альметьевский р-н | МКД
Альметьевск г, УЛ. ГАФИАТУЛЛИНА, д. 10, кв. 70 | 483138 | СОЭ-55 | 2025-06-11 | Альметьевский р-н | МКД
Альметьевск г, УЛ. ГАФИАТУЛЛИНА, д. 10, кв. 71 | 497155 | СОЭ | 2025-06-19 | Альметьевский р-н | МКД
Альметьевск г, УЛ. ГАФИАТУЛЛИНА, д. 10, кв. 73 | 60762 | Барс 1.111 | 2025-06-25 | Альметьевский р-н | МКД
Альметьевск г, УЛ. ГАФИАТУЛЛИНА, д. 10, кв. 74 | 30968 | Лейне Электро-01 1МШ | 2025-07-02 | Альметьевский р-н | МКД
Альметьевск г, УЛ. ГАФИАТУЛЛИНА, д. 10, кв. 75 | 108032199 | Скат 101 | 2025-11-16 | Альметьевский р-н | МКД
Альметьевск г, УЛ. ГАФИАТУЛЛИНА, д. 10, кв. 77 | 11853 | СО-505 | 2025-09-24 | Альметьевский р-н | МКД
Альметьевск г, УЛ. ГАФИАТУЛЛИНА, д. 10, кв. 78 | 5249075 | Меркурий 201 | 2025-12-31 | Альметьевский р-н | МКД
Альметьевск г, УЛ. ГАФИАТУЛЛИНА, д. 10, кв. 81 | 274753 | СОЭ | 2025-07-01 | Альметьевский р-н | МКД
Альметьевск г, УЛ. ГАФИАТУЛЛИНА, д. 10, кв. 83 | 61464 | Барс 1.111 | 2025-07-09 | Альметьевский р-н | МКД
Альметьевск г, УЛ. ГАФИАТУЛЛИНА, д. 10, кв. 85 | 7789021014572 | СЕ 101 | 2025-07-04 | Альметьевский р-н | МКД
Альметьевск г, УЛ. ГАФИАТУЛЛИНА, д. 10, кв. 87 | 65508 | СО-Э449 1М | 2025-06-19 | Альметьевский р-н | МКД
Альметьевск г, УЛ. ГАФИАТУЛЛИНА, д. 10, кв. 88 | 7011020004792 | СЕ 102 | 2025-10-15 | Альметьевский р-н | МКД
Альметьевск г, УЛ. ГАФИАТУЛЛИНА, д. 10, кв. 90 | 7011024000352 | СЕ 102 | 2025-10-01 | Альметьевский р-н | МКД
Альметьевск г, УЛ. ГАФИАТУЛЛИНА, д. 10А, кв. 2 | 285105 | СОЭ | 2025-04-12 | Альметьевский р-н | МКД
Альметьевск г, УЛ. ГАФИАТУЛЛИНА, д. 10А, кв. 5 | 315367 | СОЭ | 2025-09-18 | Альметьевский р-н | МКД
Альметьевск г, УЛ. ГАФИАТУЛЛИНА, д. 10А, кв. 6 | 16391409 | СОЛО | 2025-06-16 | Альметьевский р-н | МКД
Альметьевск г, УЛ. ГАФИАТУЛЛИНА, д. 10А, кв. 8 | 94863 | Барс 1.111 | 2025-09-29 | Альметьевский р-н | МКД
Альметьевск г, УЛ. ГАФИАТУЛЛИНА, д. 10А, кв. 9 | 270599 | СОЭ-52 | 2025-06-24 | Альметьевский р-н | МКД
Альметьевск г, УЛ. ГАФИАТУЛЛИНА, д. 10А, кв. 11 | 120537 | СО-Э449 1М | 2025-12-24 | Альметьевский р-н | МКД
Альметьевск г, УЛ. ГАФИАТУЛЛИНА, д. 10А, кв. 12 | 25021139664 | Барс 1.113 | 2025-04-10 | Альметьевский р-н | МКД
Альметьевск г, УЛ. ГАФИАТУЛЛИНА, д. 10А, кв. 13 | 297171 | СОЭ | 2025-08-14 | Альметьевский р-н | МКД
Альметьевск г, УЛ. ГАФИАТУЛЛИНА, д. 10А, кв. 14 | 60363 | Барс 1.111 | 2025-12-31 | Альметьевский р-н | МКД
Альметьевск г, УЛ. ГАФИАТУЛЛИНА, д. 10А, кв. 17 | 270720 | СОЭ-52 | 2025-06-05 | Альметьевский р-н | МКД
Альметьевск г, УЛ. ГАФИАТУЛЛИНА, д. 10А, кв. 18 | 7791020019100 | СЕ 101 | 2025-07-09 | Альметьевский р-н | МКД
Альметьевск г, УЛ. ГАФИАТУЛЛИНА, д. 10А, кв. 19 | 60423 | Барс 1.111 | 2025-06-25 | Альметьевский р-н | МКД
Альметьевск г, УЛ. ГАФИАТУЛЛИНА, д. 10А, кв. 22 | 381013809 | Меркурий 200 | 2025-10-08 | Альметьевский р-н | МКД
Альметьевск г, УЛ. ГАФИАТУЛЛИНА, д. 10А, кв. 23 | 6007606 | СЭО-1.15 | 2025-11-16 | Альметьевский р-н | МКД
Альметьевск г, УЛ. ГАФИАТУЛЛИНА, д. 10А, кв. 24 | 77810 | СО-Э449 1М | 2025-09-04 | Альметьевский р-н | МКД
Альметьевск г, УЛ. ГАФИАТУЛЛИНА, д. 10А, кв. 26 | 340727 | СОЭ | 2025-10-26 | Альметьевский р-н | МКД
Альметьевск г, УЛ. ГАФИАТУЛЛИНА, д. 10А, кв. 28 | 7789022041708 | СЕ 101 | 2025-09-28 | Альметьевский р-н | МКД
Альметьевск г, УЛ. ГАФИАТУЛЛИНА, д. 10А, кв. 29 | 93357 | Лейне Электро-01 1МШ | 2025-07-17 | Альметьевский р-н | МКД
Альметьевск г, УЛ. ГАФИАТУЛЛИНА, д. 10А, кв. 30 | 83102 | СОЭ | 2025-07-01 | Альметьевский р-н | МКД
Альметьевск г, УЛ. ГАФИАТУЛЛИНА, д. 10А, кв. 31 | 11864139755 | СО-505 | 2025-07-09 | Альметьевский р-н | МКД
Альметьевск г, УЛ. ГАФИАТУЛЛИНА, д. 10А, кв. 34 | 11863 | СО-505 | 2025-07-01 | Альметьевский р-н | МКД
Альметьевск г, УЛ. ГАФИАТУЛЛИНА, д. 10А, кв. 36 | 280924 | СОЭ | 2025-07-21 | Альметьевский р-н | МКД
Альметьевск г, УЛ. ГАФИАТУЛЛИНА, д. 10А, кв. 38 | 67407 | СО-Э449 1М | 2025-07-03 | Альметьевский р-н | МКД
Альметьевск г, УЛ. ГАФИАТУЛЛИНА, д. 10А, кв. 39 | 5111 | СЭТ1-4А.1-1-Ш | 2025-08-24 | Альметьевский р-н | МКД
Альметьевск г, УЛ. ГАФИАТУЛЛИНА, д. 10А, кв. 40 | 7789021020159 | СЕ 101 | 2025-07-23 | Альметьевский р-н | МКД
Альметьевск г, УЛ. ГАФИАТУЛЛИНА, д. 10А, кв. 41 | 66398 | СО-Э449 1М | 2025-07-01 | Альметьевский р-н | МКД
Альметьевск г, УЛ. ГАФИАТУЛЛИНА, д. 10А, кв. 42 | 281333 | СОЭ | 2025-07-29 | Альметьевский р-н | МКД
Альметьевск г, УЛ. ГАФИАТУЛЛИНА, д. 10А, кв. 43 | 18253 | Лейне Электро-01 1МШ | 2025-12-31 | Альметьевский р-н | МКД
Альметьевск г, УЛ. ГАФИАТУЛЛИНА, д. 10А, кв. 44 | 701338 | СОЭ | 2025-12-21 | Альметьевский р-н | МКД
Альметьевск г, УЛ. ГАФИАТУЛЛИНА, д. 10А, кв. 45 | 7789021014518 | СЕ 101 | 2025-07-23 | Альметьевский р-н | МКД
Альметьевск г, УЛ. ГАФИАТУЛЛИНА, д. 10А, кв. 46 | 291995 | СОЭ | 2025-09-14 | Альметьевский р-н | МКД
Альметьевск г, УЛ. ГАФИАТУЛЛИНА, д. 10А, кв. 48 | 335524 | СОЭ | 2025-10-30 | Альметьевский р-н | МКД
Альметьевск г, УЛ. ГАФИАТУЛЛИНА, д. 10А, кв. 49 | 553624 | СОЭ-55 | 2025-09-25 | Альметьевский р-н | МКД
Альметьевск г, УЛ. ГАФИАТУЛЛИНА, д. 10А, кв. 50 | 281464 | СОЭ | 2025-07-10 | Альметьевский р-н | МКД
Альметьевск г, УЛ. ГАФИАТУЛЛИНА, д. 10А, кв. 53 | 12729409 | СОЛО | 2025-08-19 | Альметьевский р-н | МКД
Альметьевск г, УЛ. ГАФИАТУЛЛИНА, д. 10А, кв. 54 | 36645 | Барс 1.113 | 2025-06-05 | Альметьевский р-н | МКД
Альметьевск г, УЛ. ГАФИАТУЛЛИНА, д. 10А, кв. 55 | 272696 | СОЭ-52 | 2025-06-05 | Альметьевский р-н | МКД
Альметьевск г, УЛ. ГАФИАТУЛЛИНА, д. 10А, кв. 56 | 518984 | СОЭ-52 | 2025-07-16 | Альметьевский р-н | МКД
Альметьевск г, УЛ. ГАФИАТУЛЛИНА, д. 10А, кв. 57 | 4216657 | Меркурий 200 | 2025-07-27 | Альметьевский р-н | МКД
Альметьевск г, УЛ. ГАФИАТУЛЛИНА, д. 10А, кв. 58 | 114023 | Барс 1.111 | 2025-12-17 | Альметьевский р-н | МКД
Альметьевск г, УЛ. ГАФИАТУЛЛИНА, д. 10А, кв. 59 | 299797 | СОЭ | 2025-09-09 | Альметьевский р-н | МКД
Альметьевск г, УЛ. ГАФИАТУЛЛИНА, д. 12, кв. 1 | 509933 | СОЭ-52 | 2025-07-21 | Альметьевский р-н | МКД
Альметьевск г, УЛ. ГАФИАТУЛЛИНА, д. 12, кв. 2 | 80947 | СО-Э449 | 2025-08-16 | Альметьевский р-н | МКД
Альметьевск г, УЛ. ГАФИАТУЛЛИНА, д. 12, кв. 4 | 439199 | СОЭ-55 | 2025-06-16 | Альметьевский р-н | МКД
Альметьевск г, УЛ. ГАФИАТУЛЛИНА, д. 12, кв. 5 | 80964 | СО-Э449 | 2025-08-16 | Альметьевский р-н | МКД
Альметьевск г, УЛ. ГАФИАТУЛЛИНА, д. 12, кв. 6 | 7789022043766 | СЕ 101 | 2025-06-13 | Альметьевский р-н | МКД
Альметьевск г, УЛ. ГАФИАТУЛЛИНА, д. 12, кв. 7 | 131416 | СО-505 | 2025-07-07 | Альметьевский р-н | МКД
Альметьевск г, УЛ. ГАФИАТУЛЛИНА, д. 12, кв. 10 | 339660 | СОЭ-55 | 2025-12-19 | Альметьевский р-н | МКД
Альметьевск г, УЛ. ГАФИАТУЛЛИНА, д. 12, кв. 11 | 73194 | Барс 1.111 | 2025-07-29 | Альметьевский р-н | МКД
Альметьевск г, УЛ. ГАФИАТУЛЛИНА, д. 12, кв. 13 | 12007 | СО-505 | 2025-07-07 | Альметьевский р-н | МКД
Альметьевск г, УЛ. ГАФИАТУЛЛИНА, д. 12, кв. 18 | 519999 | СОЭ | 2025-07-09 | Альметьевский р-н | МКД
Альметьевск г, УЛ. ГАФИАТУЛЛИНА, д. 12, кв. 21 | 237726 | Нева 103 | 2025-10-19 | Альметьевский р-н | МКД
Альметьевск г, УЛ. ГАФИАТУЛЛИНА, д. 12, кв. 26 | 65522139986 | Лейне Электро-01 1МШ | 2025-06-22 | Альметьевский р-н | МКД
Альметьевск г, УЛ. ГАФИАТУЛЛИНА, д. 12, кв. 31 | 10277 | Барс 1.111 | 2025-12-09 | Альметьевский р-н | МКД
Альметьевск г, УЛ. ГАФИАТУЛЛИНА, д. 12, кв. 36 | 32623 | СО-Э449 1М1-1 | 2025-08-14 | Альметьевский р-н | МКД
Альметьевск г, УЛ. ГАФИАТУЛЛИНА, д. 12, кв. 37 | 4543526 | Меркурий 200 | 2025-07-01 | Альметьевский р-н | МКД
Альметьевск г, УЛ. ГАФИАТУЛЛИНА, д. 12, кв. 39 | 7789021030151 | СЕ 101 | 2025-08-15 | Альметьевский р-н | МКД
Альметьевск г, УЛ. ГАФИАТУЛЛИНА, д. 12, кв. 40 | 81051 | СО-Э449 1М1-1 | 2025-09-16 | Альметьевский р-н | МКД
Альметьевск г, УЛ. ГАФИАТУЛЛИНА, д. 12, кв. 42 | 3869 | Лейне Электро-01 1МШ | 2025-10-06 | Альметьевский р-н | МКД
Альметьевск г, УЛ. ГАФИАТУЛЛИНА, д. 12, кв. 43 | 1006187 | Барс 1.113 | 2025-01-01 | Альметьевский р-н | МКД
Альметьевск г, УЛ. ГАФИАТУЛЛИНА, д. 12, кв. 47 | 65942 | СО-Э449 1М | 2025-07-10 | Альметьевский р-н | МКД
Альметьевск г, УЛ. ГАФИАТУЛЛИНА, д. 12, кв. 48 | 72571 | СО-Э449 1М | 2025-07-28 | Альметьевский р-н | МКД
Альметьевск г, УЛ. ГАФИАТУЛЛИНА, д. 12, кв. 54 | 40664 | СО-Э449 | 2025-05-07 | Альметьевский р-н | МКД
Альметьевск г, УЛ. ГАФИАТУЛЛИНА, д. 12, кв. 57 | 3745772 | Меркурий 200 | 2025-05-08 | Альметьевский р-н | МКД
Альметьевск г, УЛ. ГАФИАТУЛЛИНА, д. 12, кв. 59 | 66944 | СО-Э449 1М | 2025-06-27 | Альметьевский р-н | МКД
Альметьевск г, УЛ. ГАФИАТУЛЛИНА, д. 12, кв. 60 | 7791017008075 | СЕ 101 | 2025-06-04 | Альметьевский р-н | МКД
Альметьевск г, УЛ. ГАФИАТУЛЛИНА, д. 12, кв. 61 | 288207 | СОЭ | 2025-07-01 | Альметьевский р-н | МКД
Альметьевск г, УЛ. ГАФИАТУЛЛИНА, д. 12, кв. 66 | 503554 | СОЭ | 2025-06-24 | Альметьевский р-н | МКД
Альметьевск г, УЛ. ГАФИАТУЛЛИНА, д. 12, кв. 67 | 77800 | СО-Э449 1М | 2025-08-12 | Альметьевский р-н | МКД
Альметьевск г, УЛ. ГАФИАТУЛЛИНА, д. 12, кв. 68 | 70321140105 | СО-И449 | 2025-07-07 | Альметьевский р-н | МКД
Альметьевск г, УЛ. ГАФИАТУЛЛИНА, д. 12, кв. 70 | 36314140112 | Барс 1.113 | 2025-04-09 | Альметьевский р-н | МКД
Альметьевск г, УЛ. ГАФИАТУЛЛИНА, д. 12, кв. 72 | 7789020028859 | СЕ 101 | 2025-07-22 | Альметьевский р-н | МКД
Альметьевск г, УЛ. ГАФИАТУЛЛИНА, д. 12, кв. 73 | 7789021029017 | СЕ 101 | 2025-08-15 | Альметьевский р-н | МКД
Альметьевск г, УЛ. ГАФИАТУЛЛИНА, д. 12, кв. 74 | 683284 | СОЭ-55 | 2025-12-17 | Альметьевский р-н | МКД
Альметьевск г, УЛ. ГАФИАТУЛЛИНА, д. 12, кв. 75 | 7789021026710 | СЕ 101 | 2025-08-15 | Альметьевский р-н | МКД
Альметьевск г, УЛ. ГАФИАТУЛЛИНА, д. 12, кв. 78 | 6034022000046 | СЕ 101 | 2025-12-31 | Альметьевский р-н | МКД
Альметьевск г, УЛ. ГАФИАТУЛЛИНА, д. 12А, кв. 1 | 67444 | СО-Э449 1М | 2025-07-01 | Альметьевский р-н | МКД
Альметьевск г, УЛ. ГАФИАТУЛЛИНА, д. 12А, кв. 2 | 6005106 | СЭО-1.15 | 2025-09-18 | Альметьевский р-н | МКД
Альметьевск г, УЛ. ГАФИАТУЛЛИНА, д. 12А, кв. 3 | 66862 | СО-И449 М1-2 | 2025-09-29 | Альметьевский р-н | МКД
Альметьевск г, УЛ. ГАФИАТУЛЛИНА, д. 12А, кв. 4 | 66768 | СО-Э449 1М | 2025-07-01 | Альметьевский р-н | МКД
Альметьевск г, УЛ. ГАФИАТУЛЛИНА, д. 12А, кв. 5 | 68165 | СО-И449 М1 | 2025-07-10 | Альметьевский р-н | МКД
Альметьевск г, УЛ. ГАФИАТУЛЛИНА, д. 12А, кв. 10 | 13861 | СО-Э449 | 2025-02-13 | Альметьевский р-н | МКД
Альметьевск г, УЛ. ГАФИАТУЛЛИНА, д. 12А, кв. 16 | 520165 | СОЭ | 2025-07-07 | Альметьевский р-н | МКД
Альметьевск г, УЛ. ГАФИАТУЛЛИНА, д. 12А, кв. 18 | 62432 | СО-И449 М2-5 | 2025-06-15 | Альметьевский р-н | МКД
Альметьевск г, УЛ. ГАФИАТУЛЛИНА, д. 12А, кв. 19 | 4209323 | Меркурий 200 | 2025-07-15 | Альметьевский р-н | МКД
Альметьевск г, УЛ. ГАФИАТУЛЛИНА, д. 12А, кв. 21 | 146892 | СО-505 | 2025-11-20 | Альметьевский р-н | МКД
Альметьевск г, УЛ. ГАФИАТУЛЛИНА, д. 12А, кв. 22 | 493513 | СОЭ-55 | 2025-09-24 | Альметьевский р-н | МКД
Альметьевск г, УЛ. ГАФИАТУЛЛИНА, д. 12А, кв. 24 | 21467 | Лейне Электро-01 1МШ | 2025-09-01 | Альметьевский р-н | МКД
Альметьевск г, УЛ. ГАФИАТУЛЛИНА, д. 12А, кв. 25 | 23811630 | СЭТ1-1 | 2025-08-06 | Альметьевский р-н | МКД
Альметьевск г, УЛ. ГАФИАТУЛЛИНА, д. 12А, кв. 26 | 54998 | Лейне Электро-01 1МШ | 2025-07-01 | Альметьевский р-н | МКД
Альметьевск г, УЛ. ГАФИАТУЛЛИНА, д. 12А, кв. 28 | 509016 | СО-Э449 1М1-1 | 2025-07-08 | Альметьевский р-н | МКД
Альметьевск г, УЛ. ГАФИАТУЛЛИНА, д. 12А, кв. 29 | 511895 | СОЭ | 2025-07-08 | Альметьевский р-н | МКД
Альметьевск г, УЛ. ГАФИАТУЛЛИНА, д. 12А, кв. 30 | 519239 | СОЭ | 2025-07-09 | Альметьевский р-н | МКД
Альметьевск г, УЛ. ГАФИАТУЛЛИНА, д. 12А, кв. 31 | 123349 | СО-Э449 1М | 2025-12-31 | Альметьевский р-н | МКД
Альметьевск г, УЛ. ГАФИАТУЛЛИНА, д. 12А, кв. 32 | 11380 | СО-505 | 2025-06-23 | Альметьевский р-н | МКД
Альметьевск г, УЛ. ГАФИАТУЛЛИНА, д. 12А, кв. 33 | 119277 | СО-505 | 2025-06-23 | Альметьевский р-н | МКД
Альметьевск г, УЛ. ГАФИАТУЛЛИНА, д. 12А, кв. 35 | 36253 | Барс 1.113 | 2025-05-01 | Альметьевский р-н | МКД
Альметьевск г, УЛ. ГАФИАТУЛЛИНА, д. 12А, кв. 40 | 271672 | СОЭ-52 | 2025-06-05 | Альметьевский р-н | МКД
Альметьевск г, УЛ. ГАФИАТУЛЛИНА, д. 12А, кв. 41 | 499936 | СОЭ-52 | 2025-09-04 | Альметьевский р-н | МКД
Альметьевск г, УЛ. ГАФИАТУЛЛИНА, д. 12А, кв. 44 | 70440 | СО-Э449 1М | 2025-07-04 | Альметьевский р-н | МКД
Альметьевск г, УЛ. ГАФИАТУЛЛИНА, д. 12А, кв. 47 | 107802 | Барс 1.111 | 2025-12-28 | Альметьевский р-н | МКД
Альметьевск г, УЛ. ГАФИАТУЛЛИНА, д. 12А, кв. 48 | 113745 | Барс 1.111 | 2025-12-14 | Альметьевский р-н | МКД
Альметьевск г, УЛ. ГАФИАТУЛЛИНА, д. 12А, кв. 53 | 269221 | СОЭ | 2025-06-03 | Альметьевский р-н | МКД
Альметьевск г, УЛ. ГАФИАТУЛЛИНА, д. 12А, кв. 55 | 283000 | СОЭ | 2025-01-01 | Альметьевский р-н | МКД
Альметьевск г, УЛ. ГАФИАТУЛЛИНА, д. 12А, кв. 57 | 494034 | СОЭ | 2025-07-04 | Альметьевский р-н | МКД
Альметьевск г, УЛ. ГАФИАТУЛЛИНА, д. 13, кв. 1 | 501605 | СОЭ | 2025-06-22 | Альметьевский р-н | МКД
Альметьевск г, УЛ. ГАФИАТУЛЛИНА, д. 13, кв. 2 | 53564 | Барс 1.111 | 2025-06-20 | Альметьевский р-н | МКД
Альметьевск г, УЛ. ГАФИАТУЛЛИНА, д. 13, кв. 4 | 40659 | Лейне Электро-01 1МШ | 2025-08-19 | Альметьевский р-н | МКД
Альметьевск г, УЛ. ГАФИАТУЛЛИНА, д. 13, кв. 5 | 65387 | Лейне Электро-01 1МШ | 2025-07-01 | Альметьевский р-н | МКД
Альметьевск г, УЛ. ГАФИАТУЛЛИНА, д. 13, кв. 6 | 7789021015160 | СЕ 101 | 2025-07-22 | Альметьевский р-н | МКД
Альметьевск г, УЛ. ГАФИАТУЛЛИНА, д. 13, кв. 7 | 48581 | Лейне Электро-01 1МШ | 2025-07-22 | Альметьевский р-н | МКД
Альметьевск г, УЛ. ГАФИАТУЛЛИНА, д. 13, кв. 8 | 66708 | СО-Э449 1М | 2025-07-04 | Альметьевский р-н | МКД
Альметьевск г, УЛ. ГАФИАТУЛЛИНА, д. 13, кв. 9 | 492407 | СОЭ-55 | 2025-07-24 | Альметьевский р-н | МКД
Альметьевск г, УЛ. ГАФИАТУЛЛИНА, д. 13, кв. 10 | 72396 | СО-Э449 1М1-1 | 2025-04-08 | Альметьевский р-н | МКД
Альметьевск г, УЛ. ГАФИАТУЛЛИНА, д. 13, кв. 13 | 24358 | Лейне Электро-01 1МШ | 2025-12-01 | Альметьевский р-н | МКД
Альметьевск г, УЛ. ГАФИАТУЛЛИНА, д. 13, кв. 18 | 288255 | СОЭ | 2025-07-01 | Альметьевский р-н | МКД
Альметьевск г, УЛ. ГАФИАТУЛЛИНА, д. 13, кв. 20 | 7789023052688 | СЕ 101 | 2025-09-29 | Альметьевский р-н | МКД
Альметьевск г, УЛ. ГАФИАТУЛЛИНА, д. 13, кв. 22 | 481931 | СОЭ-55 | 2025-06-17 | Альметьевский р-н | МКД
Альметьевск г, УЛ. ГАФИАТУЛЛИНА, д. 13, кв. 24 | 519124 | СОЭ | 2025-07-18 | Альметьевский р-н | МКД
Альметьевск г, УЛ. ГАФИАТУЛЛИНА, д. 13, кв. 26 | 310876 | СОЭ-52 | 2025-09-11 | Альметьевский р-н | МКД
Альметьевск г, УЛ. ГАФИАТУЛЛИНА, д. 13, кв. 28 | 146988 | СО-505 | 2025-07-16 | Альметьевский р-н | МКД
Альметьевск г, УЛ. ГАФИАТУЛЛИНА, д. 13, кв. 29 | 217800 | Нева 103 | 2025-10-13 | Альметьевский р-н | МКД
Альметьевск г, УЛ. ГАФИАТУЛЛИНА, д. 13, кв. 32 | 526453 | СОЭ | 2025-07-01 | Альметьевский р-н | МКД
Альметьевск г, УЛ. ГАФИАТУЛЛИНА, д. 13, кв. 33 | 14976 | СОЭ-55 | 2025-02-02 | Альметьевский р-н | МКД
Альметьевск г, УЛ. ГАФИАТУЛЛИНА, д. 13, кв. 34 | 7789021027638 | СЕ 101 | 2025-07-28 | Альметьевский р-н | МКД
Альметьевск г, УЛ. ГАФИАТУЛЛИНА, д. 13, кв. 36 | 7789021010172 | СЕ 101 | 2025-08-04 | Альметьевский р-н | МКД
Альметьевск г, УЛ. ГАФИАТУЛЛИНА, д. 13, кв. 37 | 285976 | СОЭ | 2025-07-01 | Альметьевский р-н | МКД
Альметьевск г, УЛ. ГАФИАТУЛЛИНА, д. 13, кв. 38 | 290095 | СОЭ | 2025-08-11 | Альметьевский р-н | МКД
Альметьевск г, УЛ. ГАФИАТУЛЛИНА, д. 13, кв. 39 | 107385 | Барс 1.111 | 2025-01-19 | Альметьевский р-н | МКД
Альметьевск г, УЛ. ГАФИАТУЛЛИНА, д. 13, кв. 41 | 24637 | Барс 1.211 | 2025-07-13 | Альметьевский р-н | МКД
Альметьевск г, УЛ. ГАФИАТУЛЛИНА, д. 13, кв. 44 | 7011020003712 | СЕ 102 | 2025-07-28 | Альметьевский р-н | МКД
Альметьевск г, УЛ. ГАФИАТУЛЛИНА, д. 13, кв. 46 | 7789025030109 | СЕ 101 | 2025-04-14 | Альметьевский р-н | МКД
Альметьевск г, УЛ. ГАФИАТУЛЛИНА, д. 13, кв. 47 | 7011020001417 | СЕ 102 | 2025-08-04 | Альметьевский р-н | МКД
Альметьевск г, УЛ. ГАФИАТУЛЛИНА, д. 13, кв. 48 | 7790200288929 | СЕ 101 | 2025-06-25 | Альметьевский р-н | МКД
Альметьевск г, УЛ. ГАФИАТУЛЛИНА, д. 13, кв. 49 | 214027 | Нева 101 | 2025-10-16 | Альметьевский р-н | МКД
Альметьевск г, УЛ. ГАФИАТУЛЛИНА, д. 13, кв. 51 | 65925 | СО-Э449 1М | 2025-07-08 | Альметьевский р-н | МКД
Альметьевск г, УЛ. ГАФИАТУЛЛИНА, д. 13, кв. 53 | 344904 | СОЭ | 2025-10-26 | Альметьевский р-н | МКД
Альметьевск г, УЛ. ГАФИАТУЛЛИНА, д. 13, кв. 54 | 77890250034352 | СЕ 101 | 2025-02-09 | Альметьевский р-н | МКД
Альметьевск г, УЛ. ГАФИАТУЛЛИНА, д. 13, кв. 55 | 723291 | СОЭ-55 | 2025-12-11 | Альметьевский р-н | МКД
Альметьевск г, УЛ. ГАФИАТУЛЛИНА, д. 13, кв. 57 | 82250 | Лейне Электро-01 1МШ | 2025-09-25 | Альметьевский р-н | МКД
Альметьевск г, УЛ. ГАФИАТУЛЛИНА, д. 13, кв. 61 | 64078 | СО-Э449 1М | 2025-06-26 | Альметьевский р-н | МКД
Альметьевск г, УЛ. ГАФИАТУЛЛИНА, д. 13, кв. 62 | 7789018002736 | СЕ 101 | 2025-01-18 | Альметьевский р-н | МКД
Альметьевск г, УЛ. ГАФИАТУЛЛИНА, д. 13, кв. 63 | 1172555 | СО-505 | 2025-12-24 | Альметьевский р-н | МКД
Альметьевск г, УЛ. ГАФИАТУЛЛИНА, д. 13, кв. 66 | 24312 | Лейне Электро-01 1МШ | 2025-12-03 | Альметьевский р-н | МКД
Альметьевск г, УЛ. ГАФИАТУЛЛИНА, д. 13, кв. 68 | 9483 | Лейне Электро-01 1МШ | 2025-06-16 | Альметьевский р-н | МКД
Альметьевск г, УЛ. ГАФИАТУЛЛИНА, д. 13, кв. 69 | 68712 | СО-Э449 1М | 2025-07-28 | Альметьевский р-н | МКД
Альметьевск г, УЛ. ГАФИАТУЛЛИНА, д. 13, кв. 70 | 62619 | Барс 1.111 | 2025-10-23 | Альметьевский р-н | МКД
Альметьевск г, УЛ. ГАФИАТУЛЛИНА, д. 13, кв. 72 | 63955 | СО-Э449 1М | 2025-08-10 | Альметьевский р-н | МКД
Альметьевск г, УЛ. ГАФИАТУЛЛИНА, д. 13, кв. 73 | 637683 | СОЭ-55 | 2025-10-23 | Альметьевский р-н | МКД
Альметьевск г, УЛ. ГАФИАТУЛЛИНА, д. 13, кв. 75 | 24273430 | СЭТ1-1 | 2025-12-14 | Альметьевский р-н | МКД
Альметьевск г, УЛ. ГАФИАТУЛЛИНА, д. 13, кв. 76 | 778902001487 | СЕ 101 | 2025-07-20 | Альметьевский р-н | МКД
Альметьевск г, УЛ. ГАФИАТУЛЛИНА, д. 13, кв. 77 | 111881 | Барс 1.111 | 2025-12-11 | Альметьевский р-н | МКД
Альметьевск г, УЛ. ГАФИАТУЛЛИНА, д. 13, кв. 78 | 65715 | СО-Э449 1М | 2025-04-13 | Альметьевский р-н | МКД
Альметьевск г, УЛ. ГАФИАТУЛЛИНА, д. 13, кв. 79 | 482001 | СОЭ-55 | 2025-06-18 | Альметьевский р-н | МКД
Альметьевск г, УЛ. ГАФИАТУЛЛИНА, д. 13, кв. 81 | 23957430 | СЭТ1-1 | 2025-09-22 | Альметьевский р-н | МКД
Альметьевск г, УЛ. ГАФИАТУЛЛИНА, д. 13, кв. 82 | нв140714 | СОЭ-52 | 2025-06-30 | Альметьевский р-н | МКД
Альметьевск г, УЛ. ГАФИАТУЛЛИНА, д. 13, кв. 83 | 290100 | СОЭ | 2025-10-26 | Альметьевский р-н | МКД
Альметьевск г, УЛ. ГАФИАТУЛЛИНА, д. 13, кв. 84 | 36840 | Барс 1.113 | 2025-06-13 | Альметьевский р-н | МКД
Альметьевск г, УЛ. ГАФИАТУЛЛИНА, д. 13, кв. 85 | 7789023052492 | СЕ 101 | 2025-10-01 | Альметьевский р-н | МКД
Альметьевск г, УЛ. ГАФИАТУЛЛИНА, д. 13, кв. 87 | 30453 | СО-И449 М1 | 2025-06-12 | Альметьевский р-н | МКД
Альметьевск г, УЛ. ГАФИАТУЛЛИНА, д. 13, кв. 88 | 554692 | СОЭ-55 | 2025-09-25 | Альметьевский р-н | МКД
Альметьевск г, УЛ. ГАФИАТУЛЛИНА, д. 13, кв. 89 | 317026 | СОЭ | 2025-04-22 | Альметьевский р-н | МКД
Альметьевск г, УЛ. ГАФИАТУЛЛИНА, д. 13, кв. 90 | 7789021003665 | СЕ 101 | 2025-07-11 | Альметьевский р-н | МКД
Альметьевск г, УЛ. ГАФИАТУЛЛИНА, д. 13, кв. 91 | 93773 | Лейне Электро-01 1МШ | 2025-07-20 | Альметьевский р-н | МКД
Альметьевск г, УЛ. ГАФИАТУЛЛИНА, д. 13, кв. 92 | 509368 | СОЭ | 2025-10-11 | Альметьевский р-н | МКД
Альметьевск г, УЛ. ГАФИАТУЛЛИНА, д. 13, кв. 94 | 66598 | СО-И449 М2 | 2025-07-13 | Альметьевский р-н | МКД
Альметьевск г, УЛ. ГАФИАТУЛЛИНА, д. 13, кв. 95 | 78303 | СОЭ | 2025-07-29 | Альметьевский р-н | МКД
Альметьевск г, УЛ. ГАФИАТУЛЛИНА, д. 13, кв. 96 | 73336140798 | Лейне Электро-01 1МШ | 2025-07-08 | Альметьевский р-н | МКД
Альметьевск г, УЛ. ГАФИАТУЛЛИНА, д. 13, кв. 97 | 1006390 | СО-Э449 1М | 2025-07-10 | Альметьевский р-н | МКД
Альметьевск г, УЛ. ГАФИАТУЛЛИНА, д. 13, кв. 100 | 283883 | СОЭ | 2025-10-13 | Альметьевский р-н | МКД
Альметьевск г, УЛ. ГАФИАТУЛЛИНА, д. 13, кв. 101 | 65944 | СО-Э449 1М | 2025-07-11 | Альметьевский р-н | МКД
Альметьевск г, УЛ. ГАФИАТУЛЛИНА, д. 13, кв. 102 | 525478 | СОЭ | 2025-07-01 | Альметьевский р-н | МКД
Альметьевск г, УЛ. ГАФИАТУЛЛИНА, д. 13, кв. 103 | 108028555 | Скат 101 | 2025-12-31 | Альметьевский р-н | МКД
Альметьевск г, УЛ. ГАФИАТУЛЛИНА, д. 13, кв. 105 | 55456 | Лейне Электро-01 1МШ | 2025-07-03 | Альметьевский р-н | МКД
Альметьевск г, УЛ. ГАФИАТУЛЛИНА, д. 13, кв. 106 | 544085 | СОЭ-55 | 2025-09-25 | Альметьевский р-н | МКД
Альметьевск г, УЛ. ГАФИАТУЛЛИНА, д. 13, кв. 108 | 6013156 | СЭО-1.15 | 2025-07-16 | Альметьевский р-н | МКД
Альметьевск г, УЛ. ГАФИАТУЛЛИНА, д. 13, кв. 109 | 83006 | Лейне Электро-01 1МШ | 2025-12-09 | Альметьевский р-н | МКД
Альметьевск г, УЛ. ГАФИАТУЛЛИНА, д. 13, кв. 110 | 55035 | СЕ 101 | 2025-06-26 | Альметьевский р-н | МКД
Альметьевск г, УЛ. ГАФИАТУЛЛИНА, д. 13, кв. 112 | 7789021021273 | СЕ 101 | 2025-07-22 | Альметьевский р-н | МКД
Альметьевск г, УЛ. ГАФИАТУЛЛИНА, д. 13, кв. 113 | 30 | СО-Э449 | 2025-05-14 | Альметьевский р-н | МКД
Альметьевск г, УЛ. ГАФИАТУЛЛИНА, д. 13, кв. 114 | 308530 | СОЭ | 2025-09-01 | Альметьевский р-н | МКД
Альметьевск г, УЛ. ГАФИАТУЛЛИНА, д. 13, кв. 115 | 308933 | СОЭ | 2025-09-09 | Альметьевский р-н | МКД
Альметьевск г, УЛ. ГАФИАТУЛЛИНА, д. 13, кв. 116 | 72394 | Лейне Электро-01 1МШ | 2025-07-01 | Альметьевский р-н | МКД
Альметьевск г, УЛ. ГАФИАТУЛЛИНА, д. 13, кв. 117 | 65626 | СО-Э449 1М | 2025-07-23 | Альметьевский р-н | МКД
Альметьевск г, УЛ. ГАФИАТУЛЛИНА, д. 13А, кв. 1 | 108035247 | Скат 101 | 2025-12-25 | Альметьевский р-н | МКД
Альметьевск г, УЛ. ГАФИАТУЛЛИНА, д. 13А, кв. 5 | 23774230 | СЭТ1-1-1-Ш | 2025-07-18 | Альметьевский р-н | МКД
Альметьевск г, УЛ. ГАФИАТУЛЛИНА, д. 13А, кв. 6 | 23701630 | СЭТ1-1-1-Ш | 2025-07-18 | Альметьевский р-н | МКД
Альметьевск г, УЛ. ГАФИАТУЛЛИНА, д. 13А, кв. 10 | 23067530 | СЭТ1-1-1-Ш | 2025-07-18 | Альметьевский р-н | МКД
Альметьевск г, УЛ. ГАФИАТУЛЛИНА, д. 13А, кв. 11 | 749580408003091 | СЕ 102 | 2025-02-05 | Альметьевский р-н | МКД
Альметьевск г, УЛ. ГАФИАТУЛЛИНА, д. 13А, кв. 13 | 77806 | СО-Э449 1М | 2025-09-14 | Альметьевский р-н | МКД
Альметьевск г, УЛ. ГАФИАТУЛЛИНА, д. 13А, кв. 14 | 4312225 | Меркурий 200 | 2025-07-31 | Альметьевский р-н | МКД
Альметьевск г, УЛ. ГАФИАТУЛЛИНА, д. 13А, кв. 18 | 25122 | Барс 1.113 | 2025-03-16 | Альметьевский р-н | МКД
Альметьевск г, УЛ. ГАФИАТУЛЛИНА, д. 13А, кв. 20 | 14165 | Барс 1.113 | 2025-03-04 | Альметьевский р-н | МКД
Альметьевск г, УЛ. ГАФИАТУЛЛИНА, д. 13А, кв. 22 | 77883 | СО-Э449 1М | 2025-08-20 | Альметьевский р-н | МКД
Альметьевск г, УЛ. ГАФИАТУЛЛИНА, д. 13А, кв. 23 | 65890 | СО-Э449 1М | 2025-07-01 | Альметьевский р-н | МКД
Альметьевск г, УЛ. ГАФИАТУЛЛИНА, д. 13А, кв. 24 | 70636 | СО-Э449 1М | 2025-07-13 | Альметьевский р-н | МКД
Альметьевск г, УЛ. ГАФИАТУЛЛИНА, д. 13А, кв. 25 | 67386141001 | СО-Э449 1М | 2025-07-11 | Альметьевский р-н | МКД
Альметьевск г, УЛ. ГАФИАТУЛЛИНА, д. 13А, кв. 26 | 511766 | СОЭ-52 | 2025-07-05 | Альметьевский р-н | МКД
Альметьевск г, УЛ. ГАФИАТУЛЛИНА, д. 13А, кв. 27 | 5005791 | СЭО-1.15 | 2025-11-11 | Альметьевский р-н | МКД
Альметьевск г, УЛ. ГАФИАТУЛЛИНА, д. 13А, кв. 30 | 108034246 | Скат 101 | 2025-12-25 | Альметьевский р-н | МКД
Альметьевск г, УЛ. ГАФИАТУЛЛИНА, д. 13А, кв. 32 | 7011020003416 | СЕ 102 | 2025-07-16 | Альметьевский р-н | МКД
Альметьевск г, УЛ. ГАФИАТУЛЛИНА, д. 13А, кв. 34 | 93909 | Барс 1.111 | 2025-09-30 | Альметьевский р-н | МКД
Альметьевск г, УЛ. ГАФИАТУЛЛИНА, д. 13А, кв. 35 | 65886 | СО-Э449 1М | 2025-07-01 | Альметьевский р-н | МКД
Альметьевск г, УЛ. ГАФИАТУЛЛИНА, д. 13А, кв. 36 | 65003 | СО-Э449 1М | 2025-07-01 | Альметьевский р-н | МКД
Альметьевск г, УЛ. ГАФИАТУЛЛИНА, д. 13А, кв. 37 | 64327 | СО-Э449 1М | 2025-06-19 | Альметьевский р-н | МКД
Альметьевск г, УЛ. ГАФИАТУЛЛИНА, д. 13А, кв. 38 | 284436 | СОЭ | 2025-08-04 | Альметьевский р-н | МКД
Альметьевск г, УЛ. ГАФИАТУЛЛИНА, д. 13А, кв. 40 | 7001908 | СЭО-1.15 | 2025-11-13 | Альметьевский р-н | МКД
Альметьевск г, УЛ. ГАФИАТУЛЛИНА, д. 13А, кв. 45 | 83124 | Лейне Электро-01 1МШ | 2025-12-01 | Альметьевский р-н | МКД
Альметьевск г, УЛ. ГАФИАТУЛЛИНА, д. 13А, кв. 46 | 315174 | СОЭ | 2025-09-09 | Альметьевский р-н | МКД
Альметьевск г, УЛ. ГАФИАТУЛЛИНА, д. 13А, кв. 48 | 16499409 | Соло | 2025-06-30 | Альметьевский р-н | МКД
Альметьевск г, УЛ. ГАФИАТУЛЛИНА, д. 13А, кв. 49 | 5004571 | СЭО-1.15 | 2025-10-31 | Альметьевский р-н | МКД
Альметьевск г, УЛ. ГАФИАТУЛЛИНА, д. 13А, кв. 50 | 64619 | СО-Э449 1М | 2025-07-01 | Альметьевский р-н | МКД
Альметьевск г, УЛ. ГАФИАТУЛЛИНА, д. 13А, кв. 51 | 71936141113 | Лейне Электро-01 1МШ | 2025-11-18 | Альметьевский р-н | МКД
Альметьевск г, УЛ. ГАФИАТУЛЛИНА, д. 13А, кв. 52 | 525876 | СОЭ | 2025-07-01 | Альметьевский р-н | МКД
Альметьевск г, УЛ. ГАФИАТУЛЛИНА, д. 13А, кв. 54 | 86707 | Лейне Электро-01 1МШ | 2025-07-11 | Альметьевский р-н | МКД
Альметьевск г, УЛ. ГАФИАТУЛЛИНА, д. 13А, кв. 56 | 499677 | СОЭ | 2025-07-01 | Альметьевский р-н | МКД
Альметьевск г, УЛ. ГАФИАТУЛЛИНА, д. 13А, кв. 62 | 51373 | Барс 1.113 | 2025-08-25 | Альметьевский р-н | МКД
Альметьевск г, УЛ. ГАФИАТУЛЛИНА, д. 13А, кв. 66 | 23027130 | СЭТ1-1-1-Ш | 2025-07-18 | Альметьевский р-н | МКД
Альметьевск г, УЛ. ГАФИАТУЛЛИНА, д. 13А, кв. 68 | 23817730 | СЭТ1-1-1-Ш | 2025-07-18 | Альметьевский р-н | МКД
Альметьевск г, УЛ. ГАФИАТУЛЛИНА, д. 13А, кв. 69 | 72704 | СО-Э449 1М1-1 | 2025-08-07 | Альметьевский р-н | МКД
Альметьевск г, УЛ. ГАФИАТУЛЛИНА, д. 13А, кв. 71 | 23542630 | СЭТ1-1-1-Ш | 2025-07-18 | Альметьевский р-н | МКД
Альметьевск г, УЛ. ГАФИАТУЛЛИНА, д. 13А, кв. 73 | 66493 | СО-Э449 1М | 2025-07-01 | Альметьевский р-н | МКД
Альметьевск г, УЛ. ГАФИАТУЛЛИНА, д. 13А, кв. 75 | 23098130 | СЭТ1-1-1-Ш | 2025-07-18 | Альметьевский р-н | МКД
Альметьевск г, УЛ. ГАФИАТУЛЛИНА, д. 13А, кв. 76 | 23366730 | СЭТ1-1-1-Ш | 2025-07-18 | Альметьевский р-н | МКД
Альметьевск г, УЛ. ГАФИАТУЛЛИНА, д. 13А, кв. 77 | 103869 | СО-Э449 1М | 2025-12-28 | Альметьевский р-н | МКД
Альметьевск г, УЛ. ГАФИАТУЛЛИНА, д. 13А, кв. 78 | 113407 | Барс 1.111 | 2025-11-30 | Альметьевский р-н | МКД
Альметьевск г, УЛ. ГАФИАТУЛЛИНА, д. 13А, кв. 79 | 67131 | СО-Э449 1М | 2025-06-25 | Альметьевский р-н | МКД
Альметьевск г, УЛ. ГАФИАТУЛЛИНА, д. 13А, кв. 80 | 519107 | СОЭ | 2025-07-10 | Альметьевский р-н | МКД
Альметьевск г, УЛ. ГАФИАТУЛЛИНА, д. 13А, кв. 83 | 30132 | СО-Э449 1М | 2025-06-24 | Альметьевский р-н | МКД
Альметьевск г, УЛ. ГАФИАТУЛЛИНА, д. 13А, кв. 84 | 30476 | СО-И449 М1-2 | 2025-06-15 | Альметьевский р-н | МКД
Альметьевск г, УЛ. ГАФИАТУЛЛИНА, д. 13А, кв. 85 | 23069230 | СЭТ1-1-1-Ш | 2025-07-18 | Альметьевский р-н | МКД
Альметьевск г, УЛ. ГАФИАТУЛЛИНА, д. 13А, кв. 86 | 87956 | Лейне Электро-01 1МШ | 2025-07-17 | Альметьевский р-н | МКД
Альметьевск г, УЛ. ГАФИАТУЛЛИНА, д. 13А, кв. 88 | 520276 | СОЭ | 2025-07-16 | Альметьевский р-н | МКД
Альметьевск г, УЛ. ГАФИАТУЛЛИНА, д. 13А, кв. 89 | 51630 | Барс 1.113 | 2025-05-31 | Альметьевский р-н | МКД
Альметьевск г, УЛ. ГАФИАТУЛЛИНА, д. 13А, кв. 91 | 23728430 | СЭТ1-1-1-Ш | 2025-07-18 | Альметьевский р-н | МКД
Альметьевск г, УЛ. ГАФИАТУЛЛИНА, д. 13А, кв. 92 | 30110 | СО-И449 М1-2 | 2025-06-15 | Альметьевский р-н | МКД
Альметьевск г, УЛ. ГАФИАТУЛЛИНА, д. 13А, кв. 94 | 518508 | СОЭ | 2025-07-14 | Альметьевский р-н | МКД
Альметьевск г, УЛ. ГАФИАТУЛЛИНА, д. 13А, кв. 95 | 24190141288 | Барс 1.113 | 2025-03-26 | Альметьевский р-н | МКД
Альметьевск г, УЛ. ГАФИАТУЛЛИНА, д. 13А, кв. 96 | 501394 | СОЭ | 2025-07-07 | Альметьевский р-н | МКД
Альметьевск г, УЛ. ГАФИАТУЛЛИНА, д. 13А, кв. 97 | 23289030 | СЭТ1-1-1-Ш | 2025-07-18 | Альметьевский р-н | МКД
Альметьевск г, УЛ. ГАФИАТУЛЛИНА, д. 13А, кв. 100 | 1012423 | СО-505 | 2025-07-09 | Альметьевский р-н | МКД
Альметьевск г, УЛ. ГАФИАТУЛЛИНА, д. 14, кв. 3 | 70117141316 | СО-Э449 1М | 2025-07-06 | Альметьевский р-н | МКД
Альметьевск г, УЛ. ГАФИАТУЛЛИНА, д. 14, кв. 4 | 70165141323 | СО-Э449 1М | 2025-07-06 | Альметьевский р-н | МКД
Альметьевск г, УЛ. ГАФИАТУЛЛИНА, д. 14, кв. 5 | 69131 | СО-Э449 1М | 2025-07-06 | Альметьевский р-н | МКД
Альметьевск г, УЛ. ГАФИАТУЛЛИНА, д. 14, кв. 6 | 6007244 | СЭО-1.15 | 2025-11-12 | Альметьевский р-н | МКД
Альметьевск г, УЛ. ГАФИАТУЛЛИНА, д. 14, кв. 7 | 63805 | СО-Э449 1М | 2025-07-06 | Альметьевский р-н | МКД
Альметьевск г, УЛ. ГАФИАТУЛЛИНА, д. 14, кв. 8 | 70137141351 | СО-Э449 1М | 2025-07-06 | Альметьевский р-н | МКД
Альметьевск г, УЛ. ГАФИАТУЛЛИНА, д. 14, кв. 9 | 4569333 | Меркурий 201 | 2025-06-16 | Альметьевский р-н | МКД
Альметьевск г, УЛ. ГАФИАТУЛЛИНА, д. 14, кв. 10 | 712802002050 | ЦЭ6807П | 2025-07-07 | Альметьевский р-н | МКД
Альметьевск г, УЛ. ГАФИАТУЛЛИНА, д. 14, кв. 13 | 70071 | СО-Э449 1М | 2025-07-06 | Альметьевский р-н | МКД
Альметьевск г, УЛ. ГАФИАТУЛЛИНА, д. 14, кв. 14 | 712802101912 | ЦЭ6807П | 2025-07-06 | Альметьевский р-н | МКД
Альметьевск г, УЛ. ГАФИАТУЛЛИНА, д. 14, кв. 16 | 493108 | СОЭ-55 | 2025-08-03 | Альметьевский р-н | МКД
Альметьевск г, УЛ. ГАФИАТУЛЛИНА, д. 14, кв. 17 | 69155 | СО-И449 | 2025-07-06 | Альметьевский р-н | МКД
Альметьевск г, УЛ. ГАФИАТУЛЛИНА, д. 14, кв. 18 | 69328 | СО-Э449 1М | 2025-07-01 | Альметьевский р-н | МКД
Альметьевск г, УЛ. ГАФИАТУЛЛИНА, д. 14, кв. 19 | 524211 | СОЭ-52 | 2025-07-01 | Альметьевский р-н | МКД
Альметьевск г, УЛ. ГАФИАТУЛЛИНА, д. 14, кв. 20 | 70014141414 | СО-И449 | 2025-07-06 | Альметьевский р-н | МКД
Альметьевск г, УЛ. ГАФИАТУЛЛИНА, д. 14, кв. 22 | 69116 | СО-И449 | 2025-07-06 | Альметьевский р-н | МКД
Альметьевск г, УЛ. ГАФИАТУЛЛИНА, д. 14, кв. 23 | 69376 | СО-Э449 1М | 2025-07-06 | Альметьевский р-н | МКД
Альметьевск г, УЛ. ГАФИАТУЛЛИНА, д. 14, кв. 24 | 69101 | СО-И449 | 2025-07-06 | Альметьевский р-н | МКД
Альметьевск г, УЛ. ГАФИАТУЛЛИНА, д. 14, кв. 25 | 70659141442 | СО-Э449 1М | 2025-07-06 | Альметьевский р-н | МКД
Альметьевск г, УЛ. ГАФИАТУЛЛИНА, д. 14, кв. 26 | 70644 | СО-Э449 1М | 2025-07-06 | Альметьевский р-н | МКД
Альметьевск г, УЛ. ГАФИАТУЛЛИНА, д. 14, кв. 27 | 70720 | СО-Э449 1М | 2025-11-13 | Альметьевский р-н | МКД
Альметьевск г, УЛ. ГАФИАТУЛЛИНА, д. 14, кв. 30 | 103503 | СО-Э449 1М | 2025-11-22 | Альметьевский р-н | МКД
Альметьевск г, УЛ. ГАФИАТУЛЛИНА, д. 14, кв. 31 | 7128021005354 | ЦЭ6807П | 2025-07-06 | Альметьевский р-н | МКД
Альметьевск г, УЛ. ГАФИАТУЛЛИНА, д. 14, кв. 32 | 70415 | СО-Э449 1М | 2025-07-09 | Альметьевский р-н | МКД
Альметьевск г, УЛ. ГАФИАТУЛЛИНА, д. 14, кв. 33 | 345013 | СОЭ | 2025-11-09 | Альметьевский р-н | МКД
Альметьевск г, УЛ. ГАФИАТУЛЛИНА, д. 14, кв. 36 | 70182 | СО-Э449 1М | 2025-07-06 | Альметьевский р-н | МКД
Альметьевск г, УЛ. ГАФИАТУЛЛИНА, д. 14, кв. 37 | 307727 | СОЭ | 2025-08-26 | Альметьевский р-н | МКД
Альметьевск г, УЛ. ГАФИАТУЛЛИНА, д. 14, кв. 38 | 36221 | Барс 1.113 | 2025-04-01 | Альметьевский р-н | МКД
Альметьевск г, УЛ. ГАФИАТУЛЛИНА, д. 14, кв. 39 | 70193141512 | СО-Э449 1М | 2025-07-06 | Альметьевский р-н | МКД
Альметьевск г, УЛ. ГАФИАТУЛЛИНА, д. 14, кв. 40 | 40169 | СО-Э449 | 2025-05-08 | Альметьевский р-н | МКД
Альметьевск г, УЛ. ГАФИАТУЛЛИНА, д. 14, кв. 43 | 7128021003495 | ЦЭ6807П | 2025-09-16 | Альметьевский р-н | МКД
Альметьевск г, УЛ. ГАФИАТУЛЛИНА, д. 14, кв. 45 | 7128021002203 | ЦЭ6807П | 2025-07-06 | Альметьевский р-н | МКД
Альметьевск г, УЛ. ГАФИАТУЛЛИНА, д. 14, кв. 46 | 495579 | СОЭ-52 | 2025-06-21 | Альметьевский р-н | МКД
Альметьевск г, УЛ. ГАФИАТУЛЛИНА, д. 14, кв. 47 | 112655 | Барс 1.111 | 2025-12-03 | Альметьевский р-н | МКД
Альметьевск г, УЛ. ГАФИАТУЛЛИНА, д. 14, кв. 48 | 495474 | СОЭ-52 | 2025-06-18 | Альметьевский р-н | МКД
Альметьевск г, УЛ. ГАФИАТУЛЛИНА, д. 14, кв. 49 | 604551 | Барс 1.111 | 2025-06-16 | Альметьевский р-н | МКД
Альметьевск г, УЛ. ГАФИАТУЛЛИНА, д. 14, кв. 50 | 60683 | Барс 1.113 | 2025-06-24 | Альметьевский р-н | МКД
Альметьевск г, УЛ. ГАФИАТУЛЛИНА, д. 14, кв. 51 | 501346 | СОЭ-52 | 2025-06-21 | Альметьевский р-н | МКД
Альметьевск г, УЛ. ГАФИАТУЛЛИНА, д. 14, кв. 54 | 324440 | СОЭ | 2025-10-12 | Альметьевский р-н | МКД
Альметьевск г, УЛ. ГАФИАТУЛЛИНА, д. 14, кв. 55 | 285867 | СОЭ | 2025-07-01 | Альметьевский р-н | МКД
Альметьевск г, УЛ. ГАФИАТУЛЛИНА, д. 14, кв. 56 | 7129019028743 | ЦЭ6807П | 2025-09-15 | Альметьевский р-н | МКД
Альметьевск г, УЛ. ГАФИАТУЛЛИНА, д. 14, кв. 57 | 65963 | СО-Э449 1М | 2025-07-01 | Альметьевский р-н | МКД
Альметьевск г, УЛ. ГАФИАТУЛЛИНА, д. 14, кв. 60 | 23433130 | СЭТ1-1 | 2025-08-04 | Альметьевский р-н | МКД
Альметьевск г, УЛ. ГАФИАТУЛЛИНА, д. 14, кв. 62 | 495515 | СОЭ-52 | 2025-07-06 | Альметьевский р-н | МКД
Альметьевск г, УЛ. ГАФИАТУЛЛИНА, д. 14, кв. 63 | 65189 | СО-Э449 1М | 2025-07-06 | Альметьевский р-н | МКД
Альметьевск г, УЛ. ГАФИАТУЛЛИНА, д. 14, кв. 65 | 7128021002722 | ЦЭ6807П | 2025-07-06 | Альметьевский р-н | МКД
Альметьевск г, УЛ. ГАФИАТУЛЛИНА, д. 14, кв. 66 | 4311681 | Меркурий 200 | 2025-07-06 | Альметьевский р-н | МКД
Альметьевск г, УЛ. ГАФИАТУЛЛИНА, д. 14, кв. 67 | 69127 | СО-Э449 1М | 2025-07-06 | Альметьевский р-н | МКД
Альметьевск г, УЛ. ГАФИАТУЛЛИНА, д. 14, кв. 68 | 4066662 | Меркурий 200 | 2025-07-06 | Альметьевский р-н | МКД
Альметьевск г, УЛ. ГАФИАТУЛЛИНА, д. 14, кв. 70 | 7128021002943 | ЦЭ6807П | 2025-07-06 | Альметьевский р-н | МКД
Альметьевск г, УЛ. ГАФИАТУЛЛИНА, д. 14, кв. 71 | 4317838 | Меркурий 200 | 2025-07-06 | Альметьевский р-н | МКД
Альметьевск г, УЛ. ГАФИАТУЛЛИНА, д. 14, кв. 72 | 7128021001697 | ЦЭ6807П | 2025-07-07 | Альметьевский р-н | МКД
Альметьевск г, УЛ. ГАФИАТУЛЛИНА, д. 14, кв. 74 | 12326 | СО-505 | 2025-06-16 | Альметьевский р-н | МКД
Альметьевск г, УЛ. ГАФИАТУЛЛИНА, д. 14, кв. 78 | 7128021003659 | ЦЭ6807П | 2025-07-06 | Альметьевский р-н | МКД
Альметьевск г, УЛ. ГАФИАТУЛЛИНА, д. 14, кв. 79 | 7128021006411 | ЦЭ6807П | 2025-07-06 | Альметьевский р-н | МКД
Альметьевск г, УЛ. ГАФИАТУЛЛИНА, д. 14, кв. 83 | 272402 | СОЭ-52 | 2025-06-05 | Альметьевский р-н | МКД
Альметьевск г, УЛ. ГАФИАТУЛЛИНА, д. 14, кв. 84 | 113425 | Барс 1.111 | 2025-11-26 | Альметьевский р-н | МКД
Альметьевск г, УЛ. ГАФИАТУЛЛИНА, д. 14, кв. 85 | 94363 | Барс 1.111 | 2025-09-23 | Альметьевский р-н | МКД
Альметьевск г, УЛ. ГАФИАТУЛЛИНА, д. 14, кв. 87 | 71421 | СО-И449 | 2025-07-11 | Альметьевский р-н | МКД
Альметьевск г, УЛ. ГАФИАТУЛЛИНА, д. 14, кв. 88 | 461290 | СОЭ-55 | 2025-07-09 | Альметьевский р-н | МКД
Альметьевск г, УЛ. ГАФИАТУЛЛИНА, д. 14, кв. 89 | оэл439 | СО-И449 | 2025-07-11 | Альметьевский р-н | МКД
Альметьевск г, УЛ. ГАФИАТУЛЛИНА, д. 14, кв. 90 | 65073 | СО-Э449 1М | 2025-07-06 | Альметьевский р-н | МКД
Альметьевск г, УЛ. ГАФИАТУЛЛИНА, д. 14, кв. 91 | 7791019005341 | СЕ 101 | 2025-07-07 | Альметьевский р-н | МКД
Альметьевск г, УЛ. ГАФИАТУЛЛИНА, д. 14, кв. 93 | 7128021002175 | ЦЭ6807П | 2025-07-07 | Альметьевский р-н | МКД
Альметьевск г, УЛ. ГАФИАТУЛЛИНА, д. 14, кв. 94 | 66511 | СО-Э449 1М | 2025-07-09 | Альметьевский р-н | МКД
Альметьевск г, УЛ. ГАФИАТУЛЛИНА, д. 14, кв. 96 | 7789021000159 | СЕ 101 | 2025-07-07 | Альметьевский р-н | МКД
Альметьевск г, УЛ. ГАФИАТУЛЛИНА, д. 14, кв. 97 | 70120141778 | СО-Э449 1М | 2025-07-06 | Альметьевский р-н | МКД
Альметьевск г, УЛ. ГАФИАТУЛЛИНА, д. 14, кв. 98 | 495520 | СОЭ | 2025-07-01 | Альметьевский р-н | МКД
Альметьевск г, УЛ. ГАФИАТУЛЛИНА, д. 14, кв. 99 | 7128021000997 | ЦЭ6807П | 2025-08-07 | Альметьевский р-н | МКД
Альметьевск г, УЛ. ГАФИАТУЛЛИНА, д. 14, кв. 100 | 278117 | СОЭ-52 | 2025-07-20 | Альметьевский р-н | МКД
Альметьевск г, УЛ. ГАФИАТУЛЛИНА, д. 14, кв. 101 | 289119 | СОЭ | 2025-07-01 | Альметьевский р-н | МКД
Альметьевск г, УЛ. ГАФИАТУЛЛИНА, д. 14, кв. 102 | 52938 | Барс 1.111 | 2025-06-25 | Альметьевский р-н | МКД
Альметьевск г, УЛ. ГАФИАТУЛЛИНА, д. 14, кв. 103 | 7128021001812 | ЦЭ6807П | 2025-07-07 | Альметьевский р-н | МКД
Альметьевск г, УЛ. ГАФИАТУЛЛИНА, д. 14, кв. 104 | 131657 | СО-505 | 2025-06-25 | Альметьевский р-н | МКД
Альметьевск г, УЛ. ГАФИАТУЛЛИНА, д. 14, кв. 109 | 7789021000194 | СЕ 101 | 2025-07-09 | Альметьевский р-н | МКД
Альметьевск г, УЛ. ГАФИАТУЛЛИНА, д. 14, кв. 110 | 7789021004533 | СЕ 101 | 2025-07-08 | Альметьевский р-н | МКД
Альметьевск г, УЛ. ГАФИАТУЛЛИНА, д. 14, кв. 111 | 7789021025358 | СЕ 101 | 2025-07-23 | Альметьевский р-н | МКД
Альметьевск г, УЛ. ГАФИАТУЛЛИНА, д. 14, кв. 112 | 7789021002749 | СЕ 101 | 2025-07-08 | Альметьевский р-н | МКД
Альметьевск г, УЛ. ГАФИАТУЛЛИНА, д. 14, кв. 113 | 88012 | Лейне Электро-01 1МШ | 2025-09-30 | Альметьевский р-н | МКД
Альметьевск г, УЛ. ГАФИАТУЛЛИНА, д. 14, кв. 114 | 30249141869 | СО-Э449 1М | 2025-06-30 | Альметьевский р-н | МКД
Альметьевск г, УЛ. ГАФИАТУЛЛИНА, д. 14, кв. 115 | 7789021001979 | СЕ 101 | 2025-07-08 | Альметьевский р-н | МКД
Альметьевск г, УЛ. ГАФИАТУЛЛИНА, д. 14, кв. 116 | 51757 | Барс 1.113 | 2025-06-03 | Альметьевский р-н | МКД
Альметьевск г, УЛ. ГАФИАТУЛЛИНА, д. 14, кв. 117 | 68666 | СО-И449 | 2025-07-09 | Альметьевский р-н | МКД
Альметьевск г, УЛ. ГАФИАТУЛЛИНА, д. 14, кв. 118 | 120622 | СО-Э449 1М | 2025-12-26 | Альметьевский р-н | МКД
Альметьевск г, УЛ. ГАФИАТУЛЛИНА, д. 15, кв. 1 | 16848409 | СОЛО | 2025-07-01 | Альметьевский р-н | МКД
Альметьевск г, УЛ. ГАФИАТУЛЛИНА, д. 15, кв. 4 | 7011020004373 | СЕ 102 | 2025-07-14 | Альметьевский р-н | МКД
Альметьевск г, УЛ. ГАФИАТУЛЛИНА, д. 15, кв. 7 | 23542530 | СЭТ4-1 | 2025-07-29 | Альметьевский р-н | МКД
Альметьевск г, УЛ. ГАФИАТУЛЛИНА, д. 15, кв. 9 | 97511 | Лейне Электро-01 1МШ | 2025-09-18 | Альметьевский р-н | МКД
Альметьевск г, УЛ. ГАФИАТУЛЛИНА, д. 15, кв. 10 | 16847809 | СОЛО | 2025-07-01 | Альметьевский р-н | МКД
Альметьевск г, УЛ. ГАФИАТУЛЛИНА, д. 15, кв. 11 | 12053710 | СЭО-1.15 | 2025-11-17 | Альметьевский р-н | МКД
Альметьевск г, УЛ. ГАФИАТУЛЛИНА, д. 15, кв. 12 | 64352 | СО-И449 М2-5 | 2025-06-26 | Альметьевский р-н | МКД
Альметьевск г, УЛ. ГАФИАТУЛЛИНА, д. 15, кв. 14 | 1673109 | СОЛО | 2025-07-01 | Альметьевский р-н | МКД
Альметьевск г, УЛ. ГАФИАТУЛЛИНА, д. 15, кв. 15 | 16871409 | СОЛО | 2025-07-14 | Альметьевский р-н | МКД
Альметьевск г, УЛ. ГАФИАТУЛЛИНА, д. 15, кв. 16 | 16472009 | СОЛО | 2025-08-07 | Альметьевский р-н | МКД
Альметьевск г, УЛ. ГАФИАТУЛЛИНА, д. 15, кв. 17 | 69366 | Лейне Электро-01 1МШ | 2025-09-21 | Альметьевский р-н | МКД
Альметьевск г, УЛ. ГАФИАТУЛЛИНА, д. 15, кв. 18 | 445432 | СОЭ-55 | 2025-06-26 | Альметьевский р-н | МКД
Альметьевск г, УЛ. ГАФИАТУЛЛИНА, д. 15, кв. 20 | 324096 | СОЭ | 2025-10-05 | Альметьевский р-н | МКД
Альметьевск г, УЛ. ГАФИАТУЛЛИНА, д. 15, кв. 21 | 70188 | Барс 1.111 | 2025-07-06 | Альметьевский р-н | МКД
Альметьевск г, УЛ. ГАФИАТУЛЛИНА, д. 15, кв. 22 | 279186 | СОЭ | 2025-07-24 | Альметьевский р-н | МКД
Альметьевск г, УЛ. ГАФИАТУЛЛИНА, д. 15, кв. 23 | 21020648 | СЕ 101 | 2025-07-01 | Альметьевский р-н | МКД
Альметьевск г, УЛ. ГАФИАТУЛЛИНА, д. 15, кв. 28 | 81058 | СО-Э449 | 2025-08-16 | Альметьевский р-н | МКД
Альметьевск г, УЛ. ГАФИАТУЛЛИНА, д. 15, кв. 29 | 66311 | СО-Э449 1М | 2025-07-01 | Альметьевский р-н | МКД
Альметьевск г, УЛ. ГАФИАТУЛЛИНА, д. 15, кв. 31 | 62550. | Лейне Электро-01 1МШ | 2025-07-01 | Альметьевский р-н | МКД
Альметьевск г, УЛ. ГАФИАТУЛЛИНА, д. 15, кв. 33 | 643943 | СОЭ-55 | 2025-10-26 | Альметьевский р-н | МКД
Альметьевск г, УЛ. ГАФИАТУЛЛИНА, д. 15, кв. 35 | 123600 | СО-Э449 1М | 2025-05-29 | Альметьевский р-н | МКД
Альметьевск г, УЛ. ГАФИАТУЛЛИНА, д. 15, кв. 37 | 16870309 | СОЛО | 2025-07-01 | Альметьевский р-н | МКД
Альметьевск г, УЛ. ГАФИАТУЛЛИНА, д. 15, кв. 40 | 72657 | СО-Э449 1М1-1 | 2025-08-05 | Альметьевский р-н | МКД
Альметьевск г, УЛ. ГАФИАТУЛЛИНА, д. 15, кв. 41 | 36296 | Лейне Электро-01 1МШ | 2025-07-19 | Альметьевский р-н | МКД
Альметьевск г, УЛ. ГАФИАТУЛЛИНА, д. 15, кв. 42 | 44548 | СО-Э449 | 2025-06-16 | Альметьевский р-н | МКД
Альметьевск г, УЛ. ГАФИАТУЛЛИНА, д. 15, кв. 44 | 493742 | СОЭ-55 | 2025-09-10 | Альметьевский р-н | МКД
Альметьевск г, УЛ. ГАФИАТУЛЛИНА, д. 15, кв. 45 | 60891 | Барс 1.111 | 2025-06-30 | Альметьевский р-н | МКД
Альметьевск г, УЛ. ГАФИАТУЛЛИНА, д. 15, кв. 48 | 483185 | СОЭ-55 | 2025-06-17 | Альметьевский р-н | МКД
Альметьевск г, УЛ. ГАФИАТУЛЛИНА, д. 15, кв. 49 | 6013798 | СЭО-1.15 | 2025-07-16 | Альметьевский р-н | МКД
Альметьевск г, УЛ. ГАФИАТУЛЛИНА, д. 15, кв. 50 | 65147 | СО-И449 М1 | 2025-07-01 | Альметьевский р-н | МКД
Альметьевск г, УЛ. ГАФИАТУЛЛИНА, д. 15, кв. 52 | 21024365 | СЕ 101 | 2025-07-01 | Альметьевский р-н | МКД
Альметьевск г, УЛ. ГАФИАТУЛЛИНА, д. 15, кв. 54 | 7789021028479 | СЕ 101 | 2025-07-14 | Альметьевский р-н | МКД
Альметьевск г, УЛ. ГАФИАТУЛЛИНА, д. 15, кв. 59 | 7 | СЕ 102 | 2025-07-14 | Альметьевский р-н | МКД
Альметьевск г, УЛ. ГАФИАТУЛЛИНА, д. 15, кв. 60 | 95857 | Барс 1.111 | 2025-10-08 | Альметьевский р-н | МКД
Альметьевск г, УЛ. ГАФИАТУЛЛИНА, д. 15, кв. 61 | 54510 | Лейне Электро-01 1МШ | 2025-07-03 | Альметьевский р-н | МКД
Альметьевск г, УЛ. ГАФИАТУЛЛИНА, д. 15, кв. 62 | 11710 | Лейне Электро-01 1МШ | 2025-07-17 | Альметьевский р-н | МКД
Альметьевск г, УЛ. ГАФИАТУЛЛИНА, д. 15, кв. 64 | 7011020004879 | СЕ 102 | 2025-08-07 | Альметьевский р-н | МКД
Альметьевск г, УЛ. ГАФИАТУЛЛИНА, д. 15, кв. 65 | 7011020003795 | СЕ 102 | 2025-07-14 | Альметьевский р-н | МКД
Альметьевск г, УЛ. ГАФИАТУЛЛИНА, д. 15, кв. 66 | 63667 | СО-Э449 1М | 2025-07-03 | Альметьевский р-н | МКД
Альметьевск г, УЛ. ГАФИАТУЛЛИНА, д. 15, кв. 67 | 67972142177 | Лейне Электро-01 1МШ | 2025-12-04 | Альметьевский р-н | МКД
Альметьевск г, УЛ. ГАФИАТУЛЛИНА, д. 15, кв. 68 | 7011020005032 | СЕ 102 | 2025-09-01 | Альметьевский р-н | МКД
Альметьевск г, УЛ. ГАФИАТУЛЛИНА, д. 15, кв. 70 | 2425468 | Меркурий 200 | 2025-01-01 | Альметьевский р-н | МКД
Альметьевск г, УЛ. ГАФИАТУЛЛИНА, д. 15, кв. 71 | 4551987 | Меркурий 201 | 2025-07-08 | Альметьевский р-н | МКД
Альметьевск г, УЛ. ГАФИАТУЛЛИНА, д. 15, кв. 72 | 21017672 | СЕ 101 | 2025-07-01 | Альметьевский р-н | МКД
Альметьевск г, УЛ. ГАФИАТУЛЛИНА, д. 15, кв. 74 | 7011020002432 | СЕ 102 | 2025-09-01 | Альметьевский р-н | МКД
Альметьевск г, УЛ. ГАФИАТУЛЛИНА, д. 15, кв. 75 | 7789023057341 | СЕ 101 | 2025-09-24 | Альметьевский р-н | МКД
Альметьевск г, УЛ. ГАФИАТУЛЛИНА, д. 15, кв. 76 | 21028464 | СЕ 101 | 2025-12-09 | Альметьевский р-н | МКД
Альметьевск г, УЛ. ГАФИАТУЛЛИНА, д. 15, кв. 77 | 7789021026647 | СЕ 101 | 2025-07-14 | Альметьевский р-н | МКД
Альметьевск г, УЛ. ГАФИАТУЛЛИНА, д. 15, кв. 78 | 25895 | Лейне Электро-01 1МШ | 2025-12-14 | Альметьевский р-н | МКД
Альметьевск г, УЛ. ГАФИАТУЛЛИНА, д. 15, кв. 80 | 7011020004207 | СЕ 102 | 2025-07-14 | Альметьевский р-н | МКД
Альметьевск г, УЛ. ГАФИАТУЛЛИНА, д. 15, кв. 81 | 4214785 | Меркурий 200 | 2025-06-15 | Альметьевский р-н | МКД
Альметьевск г, УЛ. ГАФИАТУЛЛИНА, д. 15, кв. 82 | 489899 | СОЭ-52 | 2025-06-17 | Альметьевский р-н | МКД
Альметьевск г, УЛ. ГАФИАТУЛЛИНА, д. 15, кв. 83 | 131402 | СО-505 | 2025-06-25 | Альметьевский р-н | МКД
Альметьевск г, УЛ. ГАФИАТУЛЛИНА, д. 15, кв. 87 | 21027622 | СЕ 101 | 2025-07-01 | Альметьевский р-н | МКД
Альметьевск г, УЛ. ГАФИАТУЛЛИНА, д. 15, кв. 88 | 24119130 | СЭТ1-1-1-Ш | 2025-11-25 | Альметьевский р-н | МКД
Альметьевск г, УЛ. ГАФИАТУЛЛИНА, д. 15, кв. 89 | 37006 | СО-Э449 1М | 2025-10-10 | Альметьевский р-н | МКД
Альметьевск г, УЛ. ГАФИАТУЛЛИНА, д. 15, кв. 91 | 108032863 | Скат 101 | 2025-12-16 | Альметьевский р-н | МКД
Альметьевск г, УЛ. ГАФИАТУЛЛИНА, д. 15, кв. 92 | 17486 | Лейне Электро-01 1МШ | 2025-12-22 | Альметьевский р-н | МКД
Альметьевск г, УЛ. ГАФИАТУЛЛИНА, д. 15, кв. 95 | 102348 | Барс 1.111 | 2025-10-26 | Альметьевский р-н | МКД
Альметьевск г, УЛ. ГАФИАТУЛЛИНА, д. 15, кв. 96 | 317341 | СОЭ-52 | 2025-09-10 | Альметьевский р-н | МКД
Альметьевск г, УЛ. ГАФИАТУЛЛИНА, д. 17, кв. 2 | 117901 | Барс 1.111 | 2025-12-04 | Альметьевский р-н | МКД
Альметьевск г, УЛ. ГАФИАТУЛЛИНА, д. 17, кв. 4 | 4994676 | Меркурий 201 | 2025-10-01 | Альметьевский р-н | МКД
Альметьевск г, УЛ. ГАФИАТУЛЛИНА, д. 17, кв. 5 | 149862 | СО-505 | 2025-08-06 | Альметьевский р-н | МКД
Альметьевск г, УЛ. ГАФИАТУЛЛИНА, д. 17, кв. 6 | 7007309 | СЭО-1.15 | 2025-11-17 | Альметьевский р-н | МКД
Альметьевск г, УЛ. ГАФИАТУЛЛИНА, д. 17, кв. 8 | 12188142352 | СО-505 | 2025-07-31 | Альметьевский р-н | МКД
Альметьевск г, УЛ. ГАФИАТУЛЛИНА, д. 17, кв. 9 | 30494 | СО-И449 М1 | 2025-06-13 | Альметьевский р-н | МКД
Альметьевск г, УЛ. ГАФИАТУЛЛИНА, д. 17, кв. 10 | 64422 | СО-Э449 1М | 2025-06-26 | Альметьевский р-н | МКД
Альметьевск г, УЛ. ГАФИАТУЛЛИНА, д. 17, кв. 17 комн. 7 | 481492 | СОЭ-55 | 2025-06-18 | Альметьевский р-н | МКД
Альметьевск г, УЛ. ГАФИАТУЛЛИНА, д. 17, кв. 19 | 6017304 | СЭО-1.15 | 2025-07-01 | Альметьевский р-н | МКД
Альметьевск г, УЛ. ГАФИАТУЛЛИНА, д. 17, кв. 21 | 59581 | Лейне Электро-01 1МШ | 2025-11-03 | Альметьевский р-н | МКД
Альметьевск г, УЛ. ТЕЛЬМАНА, д. 58А, кв. 20 | 102363 | Барс 1.111 | 2025-10-21 | Альметьевский р-н | МКД
Альметьевск г, УЛ. ГАФИАТУЛЛИНА, д. 17, кв. 23 | 496437 | СОЭ | 2025-06-15 | Альметьевский р-н | МКД
Альметьевск г, УЛ. ГАФИАТУЛЛИНА, д. 17, кв. 24 | 496494809 | Меркурий 201 | 2025-09-29 | Альметьевский р-н | МКД
Альметьевск г, УЛ. ГАФИАТУЛЛИНА, д. 17, кв. 31 | 94473 | Барс 1.111 | 2025-09-29 | Альметьевский р-н | МКД
Альметьевск г, УЛ. ГАФИАТУЛЛИНА, д. 17, кв. 32 | 501492 | СОЭ | 2025-06-16 | Альметьевский р-н | МКД
Альметьевск г, УЛ. ГАФИАТУЛЛИНА, д. 17, кв. 33 | 283226 | СОЭ | 2025-07-22 | Альметьевский р-н | МКД
Альметьевск г, УЛ. ГАФИАТУЛЛИНА, д. 17, кв. 34 | 120800 | СО-505 | 2025-07-02 | Альметьевский р-н | МКД
Альметьевск г, УЛ. ГАФИАТУЛЛИНА, д. 17, кв. 35 | 61302 | Барс 1.113 | 2025-06-15 | Альметьевский р-н | МКД
Альметьевск г, УЛ. ГАФИАТУЛЛИНА, д. 17, кв. 36 | 110725 | Барс 1.111 | 2025-11-26 | Альметьевский р-н | МКД
Альметьевск г, УЛ. ГАФИАТУЛЛИНА, д. 17, кв. 37 | 470326 | СОЭ-55 | 2025-08-07 | Альметьевский р-н | МКД
Альметьевск г, УЛ. ГАФИАТУЛЛИНА, д. 17, кв. 38 | 8323 | Лейне Электро-01 1МШ | 2025-10-24 | Альметьевский р-н | МКД
Альметьевск г, УЛ. ГАФИАТУЛЛИНА, д. 17, кв. 39 | 326631 | СОЭ | 2025-10-09 | Альметьевский р-н | МКД
Альметьевск г, УЛ. ГАФИАТУЛЛИНА, д. 17, кв. 40 | 13040 | СО-505 | 2025-06-21 | Альметьевский р-н | МКД
Альметьевск г, УЛ. ГАФИАТУЛЛИНА, д. 17, кв. 41 | 2151862 | Меркурий 200 | 2025-07-24 | Альметьевский р-н | МКД
Альметьевск г, УЛ. ГАФИАТУЛЛИНА, д. 17, кв. 42 | 4300932 | Меркурий 200 | 2025-08-10 | Альметьевский р-н | МКД
Альметьевск г, УЛ. ГАФИАТУЛЛИНА, д. 17, кв. 43 | 63926 | Лейне Электро-01 1МШ | 2025-11-17 | Альметьевский р-н | МКД
Альметьевск г, УЛ. ГАФИАТУЛЛИНА, д. 17, кв. 44 | 102136 | Барс 1.111 | 2025-11-02 | Альметьевский р-н | МКД
Альметьевск г, УЛ. ГАФИАТУЛЛИНА, д. 17, кв. 45 | 86682 | Лейне Электро-01 1МШ | 2025-10-23 | Альметьевский р-н | МКД
Альметьевск г, УЛ. ГАФИАТУЛЛИНА, д. 17, кв. 46 | 529352 | СОЭ | 2025-07-17 | Альметьевский р-н | МКД
Альметьевск г, УЛ. ГАФИАТУЛЛИНА, д. 17, кв. 49 | 49541 | Лейне Электро-01 1МШ | 2025-06-27 | Альметьевский р-н | МКД
Альметьевск г, УЛ. ГАФИАТУЛЛИНА, д. 17, кв. 50 | 49822 | Лейне Электро-01 1МШ | 2025-06-27 | Альметьевский р-н | МКД
Альметьевск г, УЛ. ГАФИАТУЛЛИНА, д. 17, кв. 52 | 320157 | СОЭ | 2025-10-09 | Альметьевский р-н | МКД
Альметьевск г, УЛ. ГАФИАТУЛЛИНА, д. 17, кв. 53 | 309789 | СОЭ | 2025-09-26 | Альметьевский р-н | МКД
Альметьевск г, УЛ. ГАФИАТУЛЛИНА, д. 17, кв. 54 | 6026533 | СЭО-1.15 | 2025-07-01 | Альметьевский р-н | МКД
Альметьевск г, УЛ. ГАФИАТУЛЛИНА, д. 17, кв. 56 | 283501 | СОЭ | 2025-07-29 | Альметьевский р-н | МКД
Альметьевск г, УЛ. ГАФИАТУЛЛИНА, д. 17, кв. 57 | 7011020002176 | СЕ 102 | 2025-07-18 | Альметьевский р-н | МКД
Альметьевск г, УЛ. ГАФИАТУЛЛИНА, д. 17, кв. 59 | 214321 | Нева 101 | 2025-10-19 | Альметьевский р-н | МКД
Альметьевск г, УЛ. ГАФИАТУЛЛИНА, д. 17, кв. 60 | 70729 | СО-Э449 1М | 2025-07-18 | Альметьевский р-н | МКД
Альметьевск г, УЛ. ГАФИАТУЛЛИНА, д. 18, кв. 1 | 64183 | Барс 1.111 | 2025-07-07 | Альметьевский р-н | МКД
Альметьевск г, УЛ. ГАФИАТУЛЛИНА, д. 18, кв. 3 | 510646 | СОЭ | 2025-07-06 | Альметьевский р-н | МКД
Альметьевск г, УЛ. ГАФИАТУЛЛИНА, д. 18, кв. 6 | 7789021003496 | СЕ 101 | 2025-08-04 | Альметьевский р-н | МКД
Альметьевск г, УЛ. ГАФИАТУЛЛИНА, д. 18, кв. 8 | 51481 | Барс 1.113 | 2025-06-22 | Альметьевский р-н | МКД
Альметьевск г, УЛ. ГАФИАТУЛЛИНА, д. 18, кв. 11 | 108032192 | Скат 101 | 2025-11-16 | Альметьевский р-н | МКД
Альметьевск г, УЛ. ГАФИАТУЛЛИНА, д. 18, кв. 12 | 281329 | СОЭ | 2025-07-23 | Альметьевский р-н | МКД
Альметьевск г, УЛ. ГАФИАТУЛЛИНА, д. 18, кв. 13 | 51461 | Барс 1.113 | 2025-06-03 | Альметьевский р-н | МКД
Альметьевск г, УЛ. ГАФИАТУЛЛИНА, д. 18, кв. 14 | 7789021002201 | СЕ 101 | 2025-08-04 | Альметьевский р-н | МКД
Альметьевск г, УЛ. ГАФИАТУЛЛИНА, д. 18, кв. 17 | 93983 | Лейне Электро-01 1МШ | 2025-07-13 | Альметьевский р-н | МКД
Альметьевск г, УЛ. ГАФИАТУЛЛИНА, д. 18, кв. 18 | 778902102113 | СЕ 101 | 2025-08-03 | Альметьевский р-н | МКД
Альметьевск г, УЛ. ГАФИАТУЛЛИНА, д. 18, кв. 19 | 317340 | СОЭ | 2025-09-16 | Альметьевский р-н | МКД
Альметьевск г, УЛ. ГАФИАТУЛЛИНА, д. 18, кв. 20 | 67170 | СО-Э449 1М | 2025-07-01 | Альметьевский р-н | МКД
Альметьевск г, УЛ. ГАФИАТУЛЛИНА, д. 18, кв. 21 | 64728 | СО-505 | 2025-07-01 | Альметьевский р-н | МКД
Альметьевск г, УЛ. ГАФИАТУЛЛИНА, д. 18, кв. 22 | 311074 | СОЭ | 2025-09-17 | Альметьевский р-н | МКД
Альметьевск г, УЛ. ГАФИАТУЛЛИНА, д. 18, кв. 23 | 278388 | СОЭ | 2025-07-01 | Альметьевский р-н | МКД
Альметьевск г, УЛ. ГАФИАТУЛЛИНА, д. 18, кв. 24 | 87057 | Лейне Электро-01 1МШ | 2025-07-11 | Альметьевский р-н | МКД
Альметьевск г, УЛ. ГАФИАТУЛЛИНА, д. 18, кв. 25 | 231461 | СОЭ | 2025-06-08 | Альметьевский р-н | МКД
Альметьевск г, УЛ. ГАФИАТУЛЛИНА, д. 18, кв. 27 | 269149 | СОЭ | 2025-06-04 | Альметьевский р-н | МКД
Альметьевск г, УЛ. ГАФИАТУЛЛИНА, д. 18, кв. 29 | 297861 | СОЭ | 2025-07-01 | Альметьевский р-н | МКД
Альметьевск г, УЛ. ГАФИАТУЛЛИНА, д. 18, кв. 30 | 287706 | СОЭ | 2025-01-25 | Альметьевский р-н | МКД
Альметьевск г, УЛ. ГАФИАТУЛЛИНА, д. 18, кв. 31 | 65128 | СО-Э449 1М | 2025-06-29 | Альметьевский р-н | МКД
Альметьевск г, УЛ. ГАФИАТУЛЛИНА, д. 18, кв. 33 | 483239 | СОЭ-55 | 2025-06-08 | Альметьевский р-н | МКД
Альметьевск г, УЛ. ГАФИАТУЛЛИНА, д. 18, кв. 35 | 131518 | СО-505 | 2025-07-01 | Альметьевский р-н | МКД
Альметьевск г, УЛ. ГАФИАТУЛЛИНА, д. 18, кв. 39 | 25162 | Барс 1.113 | 2025-03-13 | Альметьевский р-н | МКД
Альметьевск г, УЛ. ГАФИАТУЛЛИНА, д. 18, кв. 40 | 683291 | СОЭ-55 | 2025-12-31 | Альметьевский р-н | МКД
Альметьевск г, УЛ. ГАФИАТУЛЛИНА, д. 18, кв. 44 | 36614 | Барс 1.113 | 2025-06-05 | Альметьевский р-н | МКД
Альметьевск г, УЛ. ГАФИАТУЛЛИНА, д. 18, кв. 47 | 45372 | СО-Э449 | 2025-05-17 | Альметьевский р-н | МКД
Альметьевск г, УЛ. ГАФИАТУЛЛИНА, д. 18, кв. 50 | 35305 | СО-Э449 | 2025-12-24 | Альметьевский р-н | МКД
Альметьевск г, УЛ. ГАФИАТУЛЛИНА, д. 18, кв. 51 | 7011024001062 | СЕ 102 | 2025-10-05 | Альметьевский р-н | МКД
Альметьевск г, УЛ. ГАФИАТУЛЛИНА, д. 18, кв. 52 | 62351 | Барс 1.111 | 2025-07-01 | Альметьевский р-н | МКД
Альметьевск г, УЛ. ГАФИАТУЛЛИНА, д. 18, кв. 54 | 120808 | СОЭ | 2025-12-08 | Альметьевский р-н | МКД
Альметьевск г, УЛ. ГАФИАТУЛЛИНА, д. 18, кв. 55 | 60080 | Барс 1.111 | 2025-06-19 | Альметьевский р-н | МКД
Альметьевск г, УЛ. ГАФИАТУЛЛИНА, д. 18, кв. 57 | 81108 | СО-Э449 | 2025-12-31 | Альметьевский р-н | МКД
Альметьевск г, УЛ. ГАФИАТУЛЛИНА, д. 18, кв. 58 | 36685 | Лейне Электро-01 1МШ | 2025-06-28 | Альметьевский р-н | МКД
Альметьевск г, УЛ. ГАФИАТУЛЛИНА, д. 18, кв. 59 | 70280 | Барс 1.111 | 2025-07-07 | Альметьевский р-н | МКД
Альметьевск г, УЛ. ГАФИАТУЛЛИНА, д. 18, кв. 60 | 5003934 | СЭО-1.15 | 2025-03-14 | Альметьевский р-н | МКД
Альметьевск г, УЛ. ГАФИАТУЛЛИНА, д. 18, кв. 63 | 7789020014822 | СЕ 101 | 2025-09-26 | Альметьевский р-н | МКД
Альметьевск г, УЛ. ГАФИАТУЛЛИНА, д. 18, кв. 64 | 64830 | Барс 1.111 | 2025-12-31 | Альметьевский р-н | МКД
Альметьевск г, УЛ. ГАФИАТУЛЛИНА, д. 18, кв. 65 | 102687142863 | Барс 1.111 | 2025-10-21 | Альметьевский р-н | МКД
Альметьевск г, УЛ. ГАФИАТУЛЛИНА, д. 18, кв. 69 | 77214 | СО-Э449 1М | 2025-09-03 | Альметьевский р-н | МКД
Альметьевск г, УЛ. ГАФИАТУЛЛИНА, д. 18, кв. 70 | 496542 | СОЭ | 2025-07-01 | Альметьевский р-н | МКД
Альметьевск г, УЛ. ГАФИАТУЛЛИНА, д. 18, кв. 72 | 3988 | Лейне Электро-01 1МШ | 2025-10-24 | Альметьевский р-н | МКД
Альметьевск г, УЛ. ГАФИАТУЛЛИНА, д. 18, кв. 73 | 7789020029604 | СЕ 101 | 2025-08-04 | Альметьевский р-н | МКД
Альметьевск г, УЛ. ГАФИАТУЛЛИНА, д. 18, кв. 74 | 23808230 | СЭТ1-1-1-Ш | 2025-11-18 | Альметьевский р-н | МКД
Альметьевск г, УЛ. ГАФИАТУЛЛИНА, д. 18, кв. 75 | 66842 | СО-И449 | 2025-07-01 | Альметьевский р-н | МКД
Альметьевск г, УЛ. ГАФИАТУЛЛИНА, д. 18, кв. 76 | 51576 | Барс 1.113 | 2025-06-03 | Альметьевский р-н | МКД
Альметьевск г, УЛ. ГАФИАТУЛЛИНА, д. 18, кв. 77 | 111665 | Барс 1.111 | 2025-11-26 | Альметьевский р-н | МКД
Альметьевск г, УЛ. ГАФИАТУЛЛИНА, д. 18, кв. 79 | 272377 | СОЭ | 2025-11-08 | Альметьевский р-н | МКД
Альметьевск г, УЛ. ГАФИАТУЛЛИНА, д. 18, кв. 81 | 269250 | СОЭ | 2025-06-03 | Альметьевский р-н | МКД
Альметьевск г, УЛ. ГАФИАТУЛЛИНА, д. 18, кв. 82 | 7789021002243 | СЕ 101 | 2025-08-04 | Альметьевский р-н | МКД
Альметьевск г, УЛ. ГАФИАТУЛЛИНА, д. 18, кв. 83 | 507145 | СОЭ | 2025-07-01 | Альметьевский р-н | МКД
Альметьевск г, УЛ. ГАФИАТУЛЛИНА, д. 18, кв. 84 | 269127 | СОЭ | 2025-06-03 | Альметьевский р-н | МКД
Альметьевск г, УЛ. ГАФИАТУЛЛИНА, д. 18, кв. 85 | 322705 | СОЭ-52 | 2025-12-31 | Альметьевский р-н | МКД
Альметьевск г, УЛ. ГАФИАТУЛЛИНА, д. 18, кв. 86 | 51416 | Барс 1.113 | 2025-06-16 | Альметьевский р-н | МКД
Альметьевск г, УЛ. ГАФИАТУЛЛИНА, д. 18, кв. 87 | 490726 | СОЭ-55 | 2025-08-05 | Альметьевский р-н | МКД
Альметьевск г, УЛ. ГАФИАТУЛЛИНА, д. 18, кв. 88 | 67095142982 | Лейне Электро-01 1МШ | 2025-09-22 | Альметьевский р-н | МКД
Альметьевск г, УЛ. ГАФИАТУЛЛИНА, д. 18, кв. 89 | 67236 | СО-Э449 1М | 2025-10-12 | Альметьевский р-н | МКД
Альметьевск г, УЛ. ГАФИАТУЛЛИНА, д. 18, кв. 90 | 64692142996 | СО-Э449 1М | 2025-07-14 | Альметьевский р-н | МКД
Альметьевск г, УЛ. ГАФИАТУЛЛИНА, д. 18А, кв. 1 | 269024 | СОЭ | 2025-06-12 | Альметьевский р-н | МКД
Альметьевск г, УЛ. ГАФИАТУЛЛИНА, д. 18А, кв. 2 | 7789021001550 | СЕ 101 | 2025-07-04 | Альметьевский р-н | МКД
Альметьевск г, УЛ. ГАФИАТУЛЛИНА, д. 18А, кв. 3 | 268144 | СОЭ | 2025-06-12 | Альметьевский р-н | МКД
Альметьевск г, УЛ. ГАФИАТУЛЛИНА, д. 18А, кв. 4 | 120053 | СОЭ | 2025-06-19 | Альметьевский р-н | МКД
Альметьевск г, УЛ. ГАФИАТУЛЛИНА, д. 18А, кв. 6 | 45689 | Лейне Электро-01 1МШ | 2025-07-01 | Альметьевский р-н | МКД
Альметьевск г, УЛ. ГАФИАТУЛЛИНА, д. 18А, кв. 7 | 59972 | Лейне Электро-01 1МШ | 2025-10-30 | Альметьевский р-н | МКД
Альметьевск г, УЛ. ГАФИАТУЛЛИНА, д. 18А, кв. 8 | 66329 | Лейне Электро-01 1МШ | 2025-08-04 | Альметьевский р-н | МКД
Альметьевск г, УЛ. ГАФИАТУЛЛИНА, д. 18А, кв. 10 | 63378 | Лейне Электро-01 1МШ | 2025-11-17 | Альметьевский р-н | МКД
Альметьевск г, УЛ. ГАФИАТУЛЛИНА, д. 18А, кв. 11 | 17014 | Лейне Электро-01 1МШ | 2025-10-19 | Альметьевский р-н | МКД
Альметьевск г, УЛ. ГАФИАТУЛЛИНА, д. 18А, кв. 12 | 61728 | Лейне Электро-01 1МШ | 2025-08-06 | Альметьевский р-н | МКД
Альметьевск г, УЛ. ГАФИАТУЛЛИНА, д. 18А, кв. 13 | 7191 | Лейне Электро-01 1МШ | 2025-08-18 | Альметьевский р-н | МКД
Альметьевск г, УЛ. ГАФИАТУЛЛИНА, д. 18А, кв. 15 | 5321 | СЭТ1-4А.1-1-Ш | 2025-08-20 | Альметьевский р-н | МКД
Альметьевск г, УЛ. СОВЕТСКАЯ, д. 209, кв. 66 | 102632 | Барс 1.111 | 2025-10-30 | Альметьевский р-н | МКД
Альметьевск г, УЛ. ГАФИАТУЛЛИНА, д. 18А, кв. 17 | 7791020022027 | СЕ 101 | 2025-07-10 | Альметьевский р-н | МКД
Альметьевск г, УЛ. ГАФИАТУЛЛИНА, д. 18А, кв. 18 | 497961 | СОЭ | 2025-09-17 | Альметьевский р-н | МКД
Альметьевск г, УЛ. ГАФИАТУЛЛИНА, д. 18А, кв. 19 | 14568 | Лейне Электро-01 1МШ | 2025-03-09 | Альметьевский р-н | МКД
Альметьевск г, УЛ. ГАФИАТУЛЛИНА, д. 18А, кв. 20 | 61741 | Барс 1.111 | 2025-07-01 | Альметьевский р-н | МКД
Альметьевск г, УЛ. ГАФИАТУЛЛИНА, д. 18А, кв. 21 | 81250 | СО-Э449 1М1-1 | 2025-09-08 | Альметьевский р-н | МКД
Альметьевск г, УЛ. ГАФИАТУЛЛИНА, д. 18А, кв. 22 | 7789022011253 | СЕ 101 | 2025-11-13 | Альметьевский р-н | МКД
Альметьевск г, УЛ. ГАФИАТУЛЛИНА, д. 18А, кв. 23 | 278865 | СОЭ | 2025-07-01 | Альметьевский р-н | МКД
Альметьевск г, УЛ. ГАФИАТУЛЛИНА, д. 18А, кв. 24 | 108032025 | Скат 101 | 2025-12-31 | Альметьевский р-н | МКД
Альметьевск г, УЛ. ГАФИАТУЛЛИНА, д. 18А, кв. 26 | 62766 | СО-Э449 1М | 2025-07-01 | Альметьевский р-н | МКД
Альметьевск г, УЛ. ГАФИАТУЛЛИНА, д. 18А, кв. 29 | 64096 | СО-Э449 1М | 2025-07-30 | Альметьевский р-н | МКД
Альметьевск г, УЛ. ГАФИАТУЛЛИНА, д. 18А, кв. 30 | 60996 | Барс 1.111 | 2025-06-16 | Альметьевский р-н | МКД
Альметьевск г, УЛ. ГАФИАТУЛЛИНА, д. 18А, кв. 32 | 89639 | Лейне Электро-01 1МШ | 2025-08-04 | Альметьевский р-н | МКД
Альметьевск г, УЛ. ГАФИАТУЛЛИНА, д. 18А, кв. 35 | 7789022012104 | СЕ 101 | 2025-09-30 | Альметьевский р-н | МКД
Альметьевск г, УЛ. ГАФИАТУЛЛИНА, д. 18А, кв. 37 | 60928 | Барс 1.111 | 2025-06-16 | Альметьевский р-н | МКД
Альметьевск г, УЛ. ГАФИАТУЛЛИНА, д. 18А, кв. 38 | 5009457 | Меркурий 201 | 2025-09-26 | Альметьевский р-н | МКД
Альметьевск г, УЛ. ГАФИАТУЛЛИНА, д. 18А, кв. 39 | 497663 | СОЭ | 2025-07-02 | Альметьевский р-н | МКД
Альметьевск г, УЛ. ГАФИАТУЛЛИНА, д. 18А, кв. 40 | 484876 | СОЭ-55 | 2025-06-23 | Альметьевский р-н | МКД
Альметьевск г, УЛ. ГАФИАТУЛЛИНА, д. 18А, кв. 41 | 61016 | Барс 1.111 | 2025-06-16 | Альметьевский р-н | МКД
Альметьевск г, УЛ. ГАФИАТУЛЛИНА, д. 18А, кв. 42 | 60985 | Барс 1.111 | 2025-06-16 | Альметьевский р-н | МКД
Альметьевск г, УЛ. ГАФИАТУЛЛИНА, д. 18А, кв. 43 | 18012965 | ЦЭ6807П | 2025-07-01 | Альметьевский р-н | МКД
Альметьевск г, УЛ. ГАФИАТУЛЛИНА, д. 18А, кв. 44 | 7011019004291 | СЕ 102 | 2025-07-02 | Альметьевский р-н | МКД
Альметьевск г, УЛ. ГАФИАТУЛЛИНА, д. 18А, кв. 48 | 77763 | СО-Э449 1М | 2025-09-01 | Альметьевский р-н | МКД
Альметьевск г, УЛ. ГАФИАТУЛЛИНА, д. 18А, кв. 49 | 266803 | СОЭ | 2025-06-12 | Альметьевский р-н | МКД
Альметьевск г, УЛ. ГАФИАТУЛЛИНА, д. 18А, кв. 50 | 48882 | СО-Э449 | 2025-05-19 | Альметьевский р-н | МКД
Альметьевск г, УЛ. ГАФИАТУЛЛИНА, д. 18А, кв. 51 | 268004 | СОЭ | 2025-06-12 | Альметьевский р-н | МКД
Альметьевск г, УЛ. ГАФИАТУЛЛИНА, д. 18А, кв. 52 | 271946 | СОЭ | 2025-06-25 | Альметьевский р-н | МКД
Альметьевск г, УЛ. ГАФИАТУЛЛИНА, д. 18А, кв. 53 | 6037018001096143276 | СЕ 101 | 2025-06-16 | Альметьевский р-н | МКД
Альметьевск г, УЛ. ГАФИАТУЛЛИНА, д. 18А, кв. 54 | 44660 | СО-Э449 | 2025-06-18 | Альметьевский р-н | МКД
Альметьевск г, УЛ. ГАФИАТУЛЛИНА, д. 18А, кв. 56 | 65456 | СО-И449 М1-2 | 2025-06-20 | Альметьевский р-н | МКД
Альметьевск г, УЛ. ГАФИАТУЛЛИНА, д. 18А, кв. 58 | 231331 | СОЭ | 2025-05-09 | Альметьевский р-н | МКД
Альметьевск г, УЛ. ГАФИАТУЛЛИНА, д. 18А, кв. 59 | 231387 | СОЭ | 2025-06-10 | Альметьевский р-н | МКД
Альметьевск г, УЛ. ГАФИАТУЛЛИНА, д. 18А, кв. 60 | 60400143311 | СО-И449 М2-5 | 2025-06-11 | Альметьевский р-н | МКД
Альметьевск г, УЛ. ГАФИАТУЛЛИНА, д. 19, кв. 1 | 142481 | СО-505 | 2025-07-01 | Альметьевский р-н | МКД
Альметьевск г, УЛ. ГАФИАТУЛЛИНА, д. 19, кв. 3 | 78159 | СО-Э449 1М | 2025-08-22 | Альметьевский р-н | МКД
Альметьевск г, УЛ. ГАФИАТУЛЛИНА, д. 19, кв. 6 | 359167 | СОЭ-52 | 2025-07-08 | Альметьевский р-н | МКД
Альметьевск г, УЛ. ГАФИАТУЛЛИНА, д. 19, кв. 7 | 117829 | Барс 1.111 | 2025-12-04 | Альметьевский р-н | МКД
Альметьевск г, УЛ. ГАФИАТУЛЛИНА, д. 19, кв. 8 | 274679 | СОЭ | 2025-07-01 | Альметьевский р-н | МКД
Альметьевск г, УЛ. ГАФИАТУЛЛИНА, д. 19, кв. 12 | 4754722 | Меркурий 200 | 2025-08-19 | Альметьевский р-н | МКД
Альметьевск г, УЛ. ГАФИАТУЛЛИНА, д. 19, кв. 14 | 339126 | СОЭ | 2025-10-30 | Альметьевский р-н | МКД
Альметьевск г, УЛ. ГАФИАТУЛЛИНА, д. 19, кв. 15 | 6004961 | СЭО-1.15 | 2025-11-16 | Альметьевский р-н | МКД
Альметьевск г, УЛ. ГАФИАТУЛЛИНА, д. 19, кв. 16 | 94644 | Лейне Электро-01 1МШ | 2025-08-01 | Альметьевский р-н | МКД
Альметьевск г, УЛ. ГАФИАТУЛЛИНА, д. 19, кв. 17 | 6037018000418 | СЕ 101 | 2025-06-20 | Альметьевский р-н | МКД
Альметьевск г, УЛ. ГАФИАТУЛЛИНА, д. 19, кв. 18 | 7789021034868 | СЕ 101 | 2025-08-24 | Альметьевский р-н | МКД
Альметьевск г, УЛ. ГАФИАТУЛЛИНА, д. 19, кв. 19 | 7789021034705 | СЕ 101 | 2025-08-24 | Альметьевский р-н | МКД
Альметьевск г, УЛ. ГАФИАТУЛЛИНА, д. 19, кв. 20 | 7789021034858 | СЕ 101 | 2025-08-25 | Альметьевский р-н | МКД
Альметьевск г, УЛ. ГАФИАТУЛЛИНА, д. 19, кв. 23 | 149735 | СО-505 | 2025-08-04 | Альметьевский р-н | МКД
Альметьевск г, УЛ. ГАФИАТУЛЛИНА, д. 19, кв. 24 | 71210 | СО-Э449 1М | 2025-08-13 | Альметьевский р-н | МКД
Альметьевск г, УЛ. ГАФИАТУЛЛИНА, д. 19, кв. 25 | 35958 | Барс 1.113 | 2025-04-13 | Альметьевский р-н | МКД
Альметьевск г, УЛ. ГАФИАТУЛЛИНА, д. 19, кв. 26 | 35952 | Барс 1.113 | 2025-04-01 | Альметьевский р-н | МКД
Альметьевск г, УЛ. ГАФИАТУЛЛИНА, д. 19, кв. 28 | 10117 | Барс 1.111 | 2025-10-20 | Альметьевский р-н | МКД
Альметьевск г, УЛ. ГАФИАТУЛЛИНА, д. 19, кв. 29 | 103676 | СО-Э449 1М | 2025-12-01 | Альметьевский р-н | МКД
Альметьевск г, УЛ. ГАФИАТУЛЛИНА, д. 19, кв. 32 | 279907 | СОЭ | 2025-07-27 | Альметьевский р-н | МКД
Альметьевск г, УЛ. ГАФИАТУЛЛИНА, д. 19, кв. 34 | 509343 | СОЭ-52 | 2025-07-16 | Альметьевский р-н | МКД
Альметьевск г, УЛ. ГАФИАТУЛЛИНА, д. 19, кв. 35 | 146956 | СО-505 | 2025-07-30 | Альметьевский р-н | МКД
Альметьевск г, УЛ. ГАФИАТУЛЛИНА, д. 19, кв. 36 | 102959143479 | Барс 1.111 | 2025-12-03 | Альметьевский р-н | МКД
Альметьевск г, УЛ. ГАФИАТУЛЛИНА, д. 19, кв. 38 | 796519 | СОЭ | 2025-12-25 | Альметьевский р-н | МКД
Альметьевск г, УЛ. ГАФИАТУЛЛИНА, д. 19, кв. 40 | 11819 | СО-505 | 2025-11-24 | Альметьевский р-н | МКД
Альметьевск г, УЛ. ПРОМЫШЛЕННАЯ, д. 2, кв. 24 | 102657 | Барс 1.111 | 2025-11-02 | Альметьевский р-н | МКД
Альметьевск г, УЛ. ГАФИАТУЛЛИНА, д. 19, кв. 45 | 7789021021963 | СЕ 101 | 2025-08-21 | Альметьевский р-н | МКД
Альметьевск г, УЛ. ГАФИАТУЛЛИНА, д. 19, кв. 46 | 344950 | СОЭ | 2025-10-23 | Альметьевский р-н | МКД
Альметьевск г, УЛ. ГАФИАТУЛЛИНА, д. 19, кв. 47 | 5024 | Лейне Электро-01 1МШ | 2025-10-08 | Альметьевский р-н | МКД
Альметьевск г, УЛ. ГАФИАТУЛЛИНА, д. 19, кв. 48 | 7789020021269 | СЕ 101 | 2025-08-06 | Альметьевский р-н | МКД
Альметьевск г, УЛ. ГАФИАТУЛЛИНА, д. 19, кв. 49 | 58000705360 | СОЭ | 2025-11-30 | Альметьевский р-н | МКД
Альметьевск г, УЛ. ГАФИАТУЛЛИНА, д. 19, кв. 57 | 23907730 | СЭТ1-1-1-Ш | 2025-07-30 | Альметьевский р-н | МКД
Альметьевск г, УЛ. ГАФИАТУЛЛИНА, д. 19, кв. 59 | 93408 | Лейне Электро-01 1МШ | 2025-09-18 | Альметьевский р-н | МКД
Альметьевск г, УЛ. ГАФИАТУЛЛИНА, д. 19, кв. 60 | 15602 | Лейне Электро-01 1МШ | 2025-12-25 | Альметьевский р-н | МКД
Альметьевск г, УЛ. ГАФИАТУЛЛИНА, д. 19, кв. 63 | 60710 | Барс 1.111 | 2025-06-25 | Альметьевский р-н | МКД
Альметьевск г, УЛ. ГАФИАТУЛЛИНА, д. 19, кв. 65 | 7789021002530 | СЕ 101 | 2025-08-08 | Альметьевский р-н | МКД
Альметьевск г, УЛ. ГАФИАТУЛЛИНА, д. 19, кв. 69 | 103034385 | Скат 101 | 2025-12-25 | Альметьевский р-н | МКД
Альметьевск г, УЛ. ГАФИАТУЛЛИНА, д. 19, кв. 70 | 7011026006657 | СЕ 102 | 2025-12-01 | Альметьевский р-н | МКД
Альметьевск г, УЛ. ГАФИАТУЛЛИНА, д. 19, кв. 71 | 45883 | СО-Э449 1М | 2025-07-09 | Альметьевский р-н | МКД
Альметьевск г, УЛ. ГАФИАТУЛЛИНА, д. 19, кв. 72 | 10267 | СО-Э449 1М | 2025-12-01 | Альметьевский р-н | МКД
Альметьевск г, УЛ. ГАФИАТУЛЛИНА, д. 19, кв. 77 | 320028 | СОЭ | 2025-10-09 | Альметьевский р-н | МКД
Альметьевск г, УЛ. ГАФИАТУЛЛИНА, д. 19, кв. 79 | 81152 | СО-Э449 1М1 | 2025-08-17 | Альметьевский р-н | МКД
Альметьевск г, УЛ. ГАФИАТУЛЛИНА, д. 19, кв. 81 | 149803 | СО-505 | 2025-07-28 | Альметьевский р-н | МКД
Альметьевск г, УЛ. ГАФИАТУЛЛИНА, д. 19, кв. 84 | 506437 | СОЭ | 2025-11-30 | Альметьевский р-н | МКД
Альметьевск г, УЛ. ГАФИАТУЛЛИНА, д. 19, кв. 86 | 93484 | Барс 1.111 | 2025-09-26 | Альметьевский р-н | МКД
Альметьевск г, УЛ. ГАФИАТУЛЛИНА, д. 19, кв. 87 | 4513258 | Меркурий 200 | 2025-07-19 | Альметьевский р-н | МКД
Альметьевск г, УЛ. ГАФИАТУЛЛИНА, д. 19, кв. 88 | 63404 | Лейне Электро-01 1МШ | 2025-12-07 | Альметьевский р-н | МКД
Альметьевск г, УЛ. ГАФИАТУЛЛИНА, д. 20, кв. 1 | 64692143654 | Барс 1.111 | 2025-07-28 | Альметьевский р-н | МКД
Альметьевск г, УЛ. ГАФИАТУЛЛИНА, д. 20, кв. 3 | 518035 | СОЭ-52 | 2025-07-07 | Альметьевский р-н | МКД
Альметьевск г, УЛ. ГАФИАТУЛЛИНА, д. 20, кв. 5 | 69173 | СО-Э449 1М | 2025-07-03 | Альметьевский р-н | МКД
Альметьевск г, УЛ. ГАФИАТУЛЛИНА, д. 20, кв. 7 | 466608 | СОЭ-55 | 2025-07-28 | Альметьевский р-н | МКД
Альметьевск г, УЛ. ГАФИАТУЛЛИНА, д. 20, кв. 8 | 70179143682 | СО-Э449 1М | 2025-07-03 | Альметьевский р-н | МКД
Альметьевск г, УЛ. ГАФИАТУЛЛИНА, д. 20, кв. 9 | 70194 | СО-Э449 1М | 2025-07-03 | Альметьевский р-н | МКД
Альметьевск г, УЛ. ГАФИАТУЛЛИНА, д. 20, кв. 10 | 478702 | СОЭ | 2025-06-29 | Альметьевский р-н | МКД
Альметьевск г, УЛ. ГАФИАТУЛЛИНА, д. 20, кв. 11 | 72908 | Лейне Электро-01 1МШ | 2025-07-01 | Альметьевский р-н | МКД
Альметьевск г, УЛ. ГАФИАТУЛЛИНА, д. 20, кв. 12 | 69388 | СО-Э449 1М | 2025-07-03 | Альметьевский р-н | МКД
Альметьевск г, УЛ. ГАФИАТУЛЛИНА, д. 20, кв. 13 | 52875 | Лейне Электро-01 1МШ | 2025-07-09 | Альметьевский р-н | МКД
Альметьевск г, УЛ. ГАФИАТУЛЛИНА, д. 20, кв. 14 | 506554 | СОЭ-52 | 2025-07-27 | Альметьевский р-н | МКД
Альметьевск г, УЛ. ГАФИАТУЛЛИНА, д. 20, кв. 15 | 70195143731 | СО-Э449 1М | 2025-07-03 | Альметьевский р-н | МКД
Альметьевск г, УЛ. ГАФИАТУЛЛИНА, д. 20, кв. 16 | 70151143738 | СО-Э449 1М | 2025-07-03 | Альметьевский р-н | МКД
Альметьевск г, УЛ. ГАФИАТУЛЛИНА, д. 20, кв. 17 | 64612143745 | Барс 1.111 | 2025-07-21 | Альметьевский р-н | МКД
Альметьевск г, УЛ. ГАФИАТУЛЛИНА, д. 20, кв. 18 | 7789024025977 | СЕ 101 | 2025-03-16 | Альметьевский р-н | МКД
Альметьевск г, УЛ. ГАФИАТУЛЛИНА, д. 20, кв. 19 | 51998 | СО-Э449 1М | 2025-07-01 | Альметьевский р-н | МКД
Альметьевск г, УЛ. ГАФИАТУЛЛИНА, д. 20, кв. 20 | 68456 | СО-И449 | 2025-07-09 | Альметьевский р-н | МКД
Альметьевск г, УЛ. ГАФИАТУЛЛИНА, д. 20, кв. 21 | 62431 | СО-И449 М2-5 | 2025-06-16 | Альметьевский р-н | МКД
Альметьевск г, УЛ. ГАФИАТУЛЛИНА, д. 20, кв. 24 | 964 | Лейне Электро-01 1МШ | 2025-11-23 | Альметьевский р-н | МКД
Альметьевск г, УЛ. ГАФИАТУЛЛИНА, д. 20, кв. 25 | 7011020001899 | СЕ 102 | 2025-07-21 | Альметьевский р-н | МКД
Альметьевск г, УЛ. ГАФИАТУЛЛИНА, д. 20, кв. 27 | 68224 | СО-Э449 1М | 2025-07-15 | Альметьевский р-н | МКД
Альметьевск г, УЛ. ГАФИАТУЛЛИНА, д. 20, кв. 28 | 519602 | СОЭ-52 | 2025-07-10 | Альметьевский р-н | МКД
Альметьевск г, УЛ. ГАФИАТУЛЛИНА, д. 20, кв. 29 | 7495020001018 | СЕ 102 | 2025-08-25 | Альметьевский р-н | МКД
Альметьевск г, УЛ. ГАФИАТУЛЛИНА, д. 20, кв. 30 | 94325 | Барс 1.111 | 2025-10-02 | Альметьевский р-н | МКД
Альметьевск г, УЛ. ГАФИАТУЛЛИНА, д. 20, кв. 31 | 94361 | Барс 1.111 | 2025-09-30 | Альметьевский р-н | МКД
Альметьевск г, УЛ. ГАФИАТУЛЛИНА, д. 20, кв. 34 | 110874 | Барс 1.111 | 2025-01-01 | Альметьевский р-н | МКД
Альметьевск г, УЛ. ГАФИАТУЛЛИНА, д. 20, кв. 35 | 466892 | СОЭ-55 | 2025-07-29 | Альметьевский р-н | МКД
Альметьевск г, УЛ. ГАФИАТУЛЛИНА, д. 20, кв. 36 | 11719 | СО-505 | 2025-07-06 | Альметьевский р-н | МКД
Альметьевск г, УЛ. ГАФИАТУЛЛИНА, д. 20, кв. 37 | 282582 | СОЭ | 2025-07-24 | Альметьевский р-н | МКД
Альметьевск г, УЛ. ГАФИАТУЛЛИНА, д. 20, кв. 38 | 77825143857 | СО-Э449 1М | 2025-07-29 | Альметьевский р-н | МКД
Альметьевск г, УЛ. ГАФИАТУЛЛИНА, д. 20, кв. 39 | 280254 | СОЭ | 2025-07-01 | Альметьевский р-н | МКД
Альметьевск г, УЛ. ГАФИАТУЛЛИНА, д. 20, кв. 40 | 466477 | СОЭ-55 | 2025-07-29 | Альметьевский р-н | МКД
Альметьевск г, УЛ. ГАФИАТУЛЛИНА, д. 20, кв. 41 | 51379 | Лейне Электро-01 1МШ | 2025-07-12 | Альметьевский р-н | МКД
Альметьевск г, УЛ. ГАФИАТУЛЛИНА, д. 20, кв. 42 | 230986 | СОЭ | 2025-08-21 | Альметьевский р-н | МКД
Альметьевск г, УЛ. ГАФИАТУЛЛИНА, д. 20, кв. 43 | 97958 | Лейне Электро-01 1МШ | 2025-08-17 | Альметьевский р-н | МКД
Альметьевск г, УЛ. ГАФИАТУЛЛИНА, д. 20, кв. 45 | 27750 | Лейне Электро-01 1МШ | 2025-07-22 | Альметьевский р-н | МКД
Альметьевск г, УЛ. ГАФИАТУЛЛИНА, д. 20, кв. 47 | 20718 | Барс 1.211 | 2025-06-19 | Альметьевский р-н | МКД
Альметьевск г, УЛ. ГАФИАТУЛЛИНА, д. 20, кв. 49 | 123321 | СО-Э449 1М | 2025-01-14 | Альметьевский р-н | МКД
Альметьевск г, УЛ. ГАФИАТУЛЛИНА, д. 20, кв. 50 | 446650 | СО-Э449 | 2025-02-13 | Альметьевский р-н | МКД
Альметьевск г, УЛ. ГАФИАТУЛЛИНА, д. 20, кв. 51 | 522221 | СОЭ-52 | 2025-07-17 | Альметьевский р-н | МКД
Альметьевск г, УЛ. ГАФИАТУЛЛИНА, д. 20, кв. 52 | 4509692 | Меркурий 200 | 2025-07-21 | Альметьевский р-н | МКД
Альметьевск г, УЛ. ГАФИАТУЛЛИНА, д. 20, кв. 54 | 79317 | Лейне Электро-01 1МШ | 2025-11-12 | Альметьевский р-н | МКД
Альметьевск г, УЛ. ГАФИАТУЛЛИНА, д. 20, кв. 55 | 282106 | СОЭ | 2025-07-23 | Альметьевский р-н | МКД
Альметьевск г, УЛ. ГАФИАТУЛЛИНА, д. 21, кв. 1 | 56203 | Лейне Электро-01 1МШ | 2025-07-18 | Альметьевский р-н | МКД
Альметьевск г, УЛ. ГАФИАТУЛЛИНА, д. 21, кв. 2 | 63658 | СО-Э449 1М | 2025-06-25 | Альметьевский р-н | МКД
Альметьевск г, УЛ. ГАФИАТУЛЛИНА, д. 21, кв. 4 | 190260 | Меркурий 201 | 2025-10-26 | Альметьевский р-н | МКД
Альметьевск г, УЛ. ГАФИАТУЛЛИНА, д. 21, кв. 5 | 92076 | Барс 1.111 | 2025-09-15 | Альметьевский р-н | МКД
Альметьевск г, УЛ. ГАФИАТУЛЛИНА, д. 21, кв. 6 | 76799 | СО-Э449 1М | 2025-07-01 | Альметьевский р-н | МКД
Альметьевск г, УЛ. ГАФИАТУЛЛИНА, д. 21, кв. 8 | 62398 | Барс 1.111 | 2025-08-21 | Альметьевский р-н | МКД
Альметьевск г, УЛ. ГАФИАТУЛЛИНА, д. 21, кв. 10 | 92093 | Барс 1.111 | 2025-09-15 | Альметьевский р-н | МКД
Альметьевск г, УЛ. ТЕЛЬМАНА, д. 58, кв. 61 | 102930 | Барс 1.111 | 2025-10-29 | Альметьевский р-н | МКД
Альметьевск г, УЛ. ГАФИАТУЛЛИНА, д. 21, кв. 12 | 94326 | Барс 1.111 | 2025-09-28 | Альметьевский р-н | МКД
Альметьевск г, УЛ. ГАФИАТУЛЛИНА, д. 21, кв. 15 | 99499 | Лейне Электро-01 1МШ | 2025-09-24 | Альметьевский р-н | МКД
Альметьевск г, УЛ. ГАФИАТУЛЛИНА, д. 21, кв. 16 | 108027036 | Скат 101 | 2025-07-23 | Альметьевский р-н | МКД
Альметьевск г, УЛ. ГАФИАТУЛЛИНА, д. 21, кв. 18 | 3806927 | Меркурий 202 | 2025-07-01 | Альметьевский р-н | МКД
Альметьевск г, УЛ. ГАФИАТУЛЛИНА, д. 21, кв. 21 | 60303144039 | Лейне Электро-01 1МШ | 2025-11-12 | Альметьевский р-н | МКД
Альметьевск г, УЛ. ГАФИАТУЛЛИНА, д. 21, кв. 23 | 297181 | СОЭ | 2025-08-14 | Альметьевский р-н | МКД
Альметьевск г, УЛ. ГАФИАТУЛЛИНА, д. 21, кв. 24 | 102618 | СО-Э449 1М1-1 | 2025-12-27 | Альметьевский р-н | МКД
Альметьевск г, УЛ. ГАФИАТУЛЛИНА, д. 21, кв. 28 | 4618326 | Меркурий 202 | 2025-07-01 | Альметьевский р-н | МКД
Альметьевск г, УЛ. ГАФИАТУЛЛИНА, д. 21, кв. 32 | 83938 | СО-Э449 1М1-1 | 2025-09-15 | Альметьевский р-н | МКД
Альметьевск г, УЛ. ГАФИАТУЛЛИНА, д. 21, кв. 34 | 7789021004511 | СЕ 101 | 2025-07-03 | Альметьевский р-н | МКД
Альметьевск г, УЛ. ГАФИАТУЛЛИНА, д. 21, кв. 35 | 60269144088 | Лейне Электро-01 1МШ | 2025-10-30 | Альметьевский р-н | МКД
Альметьевск г, УЛ. ГАФИАТУЛЛИНА, д. 21, кв. 36 | 920411 | Барс 1.111 | 2025-09-15 | Альметьевский р-н | МКД
Альметьевск г, УЛ. ГАФИАТУЛЛИНА, д. 21, кв. 39 | 7789021003064 | СЕ 101 | 2025-07-03 | Альметьевский р-н | МКД
Альметьевск г, УЛ. ГАФИАТУЛЛИНА, д. 21, кв. 40 | 11238 | Лейне Электро-01 1МШ | 2025-07-03 | Альметьевский р-н | МКД
Альметьевск г, УЛ. ГАФИАТУЛЛИНА, д. 21, кв. 41 | 4618688 | Меркурий 202 | 2025-07-01 | Альметьевский р-н | МКД
Альметьевск г, УЛ. ГАФИАТУЛЛИНА, д. 21, кв. 42 | 7789021002793 | СЕ 101 | 2025-07-03 | Альметьевский р-н | МКД
Альметьевск г, УЛ. ГАФИАТУЛЛИНА, д. 21, кв. 49 | 66332 | СО-Э449 1М1-1 | 2025-07-01 | Альметьевский р-н | МКД
Альметьевск г, УЛ. ГАФИАТУЛЛИНА, д. 21, кв. 50 | 26135 | СО-Э449 1М | 2025-03-25 | Альметьевский р-н | МКД
Альметьевск г, УЛ. ГАФИАТУЛЛИНА, д. 21, кв. 52 | 81121 | СО-Э449 1М | 2025-08-17 | Альметьевский р-н | МКД
Альметьевск г, УЛ. ГАФИАТУЛЛИНА, д. 21, кв. 53 | 279301 | СОЭ | 2025-07-01 | Альметьевский р-н | МКД
Альметьевск г, УЛ. ГАФИАТУЛЛИНА, д. 21, кв. 54 | 72495 | СО-Э449 1М1-1 | 2025-08-07 | Альметьевский р-н | МКД
Альметьевск г, УЛ. ГАФИАТУЛЛИНА, д. 21, кв. 55 | 1681 | Лейне Электро-01 1МШ | 2025-10-02 | Альметьевский р-н | МКД
Альметьевск г, УЛ. ГАФИАТУЛЛИНА, д. 21, кв. 56 | 55658 | СО-И449 М2-5 | 2025-05-16 | Альметьевский р-н | МКД
Альметьевск г, УЛ. ГАФИАТУЛЛИНА, д. 21, кв. 57 | 501314 | СОЭ | 2025-07-10 | Альметьевский р-н | МКД
Альметьевск г, УЛ. ГАФИАТУЛЛИНА, д. 21, кв. 58 | 131615 | СО-505 | 2025-10-02 | Альметьевский р-н | МКД
Альметьевск г, УЛ. ГАФИАТУЛЛИНА, д. 21, кв. 59 | 344829 | СОЭ | 2025-11-30 | Альметьевский р-н | МКД
Альметьевск г, УЛ. ГАФИАТУЛЛИНА, д. 22, кв. 1 | 61429144200 | Барс 1.111 | 2025-09-14 | Альметьевский р-н | МКД
ДЖАЛИЛЬ ПГТ, ул. АХМАДИЕВА, д. 2, кв. 42 | 102975 | Меркурий 200 | 2025-01-01 | Сармановский р-н | МКД
Альметьевск г, УЛ. ГАФИАТУЛЛИНА, д. 22, кв. 5 | 104626 | СО-505 | 2025-09-28 | Альметьевский р-н | МКД
Альметьевск г, УЛ. ГАФИАТУЛЛИНА, д. 22, кв. 6 | 79472 | СОЭ-52 | 2025-06-09 | Альметьевский р-н | МКД
Альметьевск г, УЛ. ГАФИАТУЛЛИНА, д. 22, кв. 7 | 111216 | Барс 1.111 | 2025-12-01 | Альметьевский р-н | МКД
Альметьевск г, УЛ. ГАФИАТУЛЛИНА, д. 22, кв. 10 | 60361 | Барс 1.111 | 2025-07-01 | Альметьевский р-н | МКД
Альметьевск г, УЛ. ГАФИАТУЛЛИНА, д. 22, кв. 11 | 283399 | СОЭ | 2025-10-30 | Альметьевский р-н | МКД
Альметьевск г, УЛ. ГАФИАТУЛЛИНА, д. 22, кв. 13 | 307627 | СОЭ | 2025-08-26 | Альметьевский р-н | МКД
Альметьевск г, УЛ. ГАФИАТУЛЛИНА, д. 22, кв. 15 | 108034455 | Скат 101 | 2025-12-16 | Альметьевский р-н | МКД
Альметьевск г, УЛ. ГАФИАТУЛЛИНА, д. 22, кв. 20 | 280770 | СОЭ | 2025-07-21 | Альметьевский р-н | МКД
Альметьевск г, УЛ. ГАФИАТУЛЛИНА, д. 22, кв. 21 | 218 | Скат 101 | 2025-08-21 | Альметьевский р-н | МКД
Альметьевск г, УЛ. ГАФИАТУЛЛИНА, д. 22, кв. 23 | 279472 | СОЭ | 2025-09-24 | Альметьевский р-н | МКД
Альметьевск г, УЛ. ГАФИАТУЛЛИНА, д. 22, кв. 25 | 76627 | СО-Э449 1М | 2025-12-31 | Альметьевский р-н | МКД
Альметьевск г, УЛ. ГАФИАТУЛЛИНА, д. 22, кв. 26 | 3737975 | Меркурий 201 | 2025-09-18 | Альметьевский р-н | МКД
Альметьевск г, УЛ. ГАФИАТУЛЛИНА, д. 22, кв. 28 | 62509 | СО-Э449 1М | 2025-03-15 | Альметьевский р-н | МКД
Альметьевск г, УЛ. ГАФИАТУЛЛИНА, д. 22, кв. 30 | 7789021032330 | СЕ 101 | 2025-12-23 | Альметьевский р-н | МКД
Альметьевск г, УЛ. ГАФИАТУЛЛИНА, д. 22, кв. 31 | 7789021032429 | СЕ 101 | 2025-12-31 | Альметьевский р-н | МКД
Альметьевск г, УЛ. ГАФИАТУЛЛИНА, д. 22, кв. 34 | 111214 | Барс 1.111 | 2025-11-01 | Альметьевский р-н | МКД
Альметьевск г, УЛ. ГАФИАТУЛЛИНА, д. 22, кв. 35 | 5007448 | СЭО-1.15 | 2025-05-24 | Альметьевский р-н | МКД
Альметьевск г, УЛ. ГАФИАТУЛЛИНА, д. 22, кв. 37 | 291741 | СОЭ-52 | 2025-08-13 | Альметьевский р-н | МКД
Альметьевск г, УЛ. ГАФИАТУЛЛИНА, д. 22, кв. 39 | 526554 | СОЭ-52 | 2025-07-20 | Альметьевский р-н | МКД
Альметьевск г, УЛ. ГАФИАТУЛЛИНА, д. 22, кв. 41 | 423751 | Лейне Электро-01 1МШ | 2025-12-01 | Альметьевский р-н | МКД
Альметьевск г, УЛ. ГАФИАТУЛЛИНА, д. 22, кв. 42 | 23917 | СО-Э449 | 2025-03-03 | Альметьевский р-н | МКД
Альметьевск г, УЛ. ГАФИАТУЛЛИНА, д. 22, кв. 43 | 68334 | СО-Э449 1М | 2025-07-07 | Альметьевский р-н | МКД
Альметьевск г, УЛ. ГАФИАТУЛЛИНА, д. 22, кв. 44 | 7789015003620 | СЕ 101 | 2025-07-07 | Альметьевский р-н | МКД
Альметьевск г, УЛ. ГАФИАТУЛЛИНА, д. 22, кв. 46 | 280220 | СОЭ | 2025-10-23 | Альметьевский р-н | МКД
Альметьевск г, УЛ. ГАФИАТУЛЛИНА, д. 22, кв. 49 | 283327 | СОЭ | 2025-07-01 | Альметьевский р-н | МКД
Альметьевск г, УЛ. ГАФИАТУЛЛИНА, д. 22, кв. 50 | 65594 | СО-Э449 1М | 2025-09-21 | Альметьевский р-н | МКД
Альметьевск г, УЛ. ГАФИАТУЛЛИНА, д. 22, кв. 53 | 94376 | Барс 1.111 | 2025-09-23 | Альметьевский р-н | МКД
Альметьевск г, УЛ. ГАФИАТУЛЛИНА, д. 22, кв. 54 | 77719 | СО-Э449 1М | 2025-08-03 | Альметьевский р-н | МКД
Альметьевск г, УЛ. ГАФИАТУЛЛИНА, д. 22, кв. 57 | 108023594 | Скат 101 | 2025-12-31 | Альметьевский р-н | МКД
Альметьевск г, УЛ. ГАФИАТУЛЛИНА, д. 22, кв. 59 | 11381 | СО-505 | 2025-06-20 | Альметьевский р-н | МКД
Альметьевск г, УЛ. ГАФИАТУЛЛИНА, д. 22, кв. 60 | 75880144424 | СО-Э449 1М | 2025-07-30 | Альметьевский р-н | МКД
Альметьевск г, УЛ. ГАФИАТУЛЛИНА, д. 22, кв. 63 | 40496 | Лейне Электро-01 1МШ | 2025-08-18 | Альметьевский р-н | МКД
Альметьевск г, УЛ. ГАФИАТУЛЛИНА, д. 22, кв. 64 | 67779 | СО-Э449 1М | 2025-08-17 | Альметьевский р-н | МКД
Альметьевск г, УЛ. ГАФИАТУЛЛИНА, д. 22, кв. 65 | 5603473 | СЭО-1.15 | 2025-10-19 | Альметьевский р-н | МКД
Альметьевск г, УЛ. ГАФИАТУЛЛИНА, д. 22, кв. 66 | 80943 | СО-Э449 1М1-1 | 2025-08-15 | Альметьевский р-н | МКД
Альметьевск г, УЛ. ГАФИАТУЛЛИНА, д. 22, кв. 67 | 291825 | СОЭ-52 | 2025-07-01 | Альметьевский р-н | МКД
Альметьевск г, УЛ. ГАФИАТУЛЛИНА, д. 22, кв. 71 | 335721 | СОЭ | 2025-10-26 | Альметьевский р-н | МКД
Альметьевск г, УЛ. ГАФИАТУЛЛИНА, д. 22, кв. 74 | 280734 | СОЭ | 2025-08-05 | Альметьевский р-н | МКД
Альметьевск г, УЛ. ГАФИАТУЛЛИНА, д. 22, кв. 75 | 217122 | Нева 101 | 2025-10-19 | Альметьевский р-н | МКД
Альметьевск г, УЛ. ГАФИАТУЛЛИНА, д. 22, кв. 80 | 573718 | СОЭ-55 | 2025-09-17 | Альметьевский р-н | МКД
Альметьевск г, УЛ. ГАФИАТУЛЛИНА, д. 22, кв. 81 | 78165 | СО-Э449 1М | 2025-09-08 | Альметьевский р-н | МКД
Альметьевск г, УЛ. ГАФИАТУЛЛИНА, д. 22, кв. 85 | 520647 | СОЭ | 2025-07-29 | Альметьевский р-н | МКД
Альметьевск г, УЛ. ГАФИАТУЛЛИНА, д. 22, кв. 86 | 4994499 | Меркурий 201 | 2025-09-21 | Альметьевский р-н | МКД
Альметьевск г, УЛ. ГАФИАТУЛЛИНА, д. 22, кв. 89 | 7728021006273 | ЦЭ6807П | 2025-08-10 | Альметьевский р-н | МКД
Альметьевск г, УЛ. ГАФИАТУЛЛИНА, д. 22, кв. 92 | 80620 | СО-Э449 1М1-1 | 2025-08-15 | Альметьевский р-н | МКД
Альметьевск г, УЛ. ГАФИАТУЛЛИНА, д. 22, кв. 94 | 310547 | СОЭ | 2025-09-10 | Альметьевский р-н | МКД
Альметьевск г, УЛ. ГАФИАТУЛЛИНА, д. 22, кв. 95 | 81059 | СО-Э449 | 2025-08-15 | Альметьевский р-н | МКД
Альметьевск г, УЛ. ГАФИАТУЛЛИНА, д. 22, кв. 101 | 84146 | СО-Э449 1М | 2025-08-01 | Альметьевский р-н | МКД
Альметьевск г, УЛ. ГАФИАТУЛЛИНА, д. 22, кв. 103 | 11843 | СО-505 | 2025-07-09 | Альметьевский р-н | МКД
Альметьевск г, УЛ. ГАФИАТУЛЛИНА, д. 22, кв. 107 | 6025709 | СЭО-1.15 | 2025-07-01 | Альметьевский р-н | МКД
Альметьевск г, УЛ. ГАФИАТУЛЛИНА, д. 22, кв. 108 | 501445 | СОЭ-52 | 2025-10-25 | Альметьевский р-н | МКД
Альметьевск г, УЛ. ГАФИАТУЛЛИНА, д. 22, кв. 109 | 284878 | СОЭ | 2025-07-01 | Альметьевский р-н | МКД
Альметьевск г, УЛ. ГАФИАТУЛЛИНА, д. 22, кв. 110 | 64031 | СО-Э449 1М | 2025-07-20 | Альметьевский р-н | МКД
Альметьевск г, УЛ. ГАФИАТУЛЛИНА, д. 22, кв. 111 | 5093201 | Меркурий 201 | 2025-10-27 | Альметьевский р-н | МКД
Альметьевск г, УЛ. ГАФИАТУЛЛИНА, д. 22, кв. 112 | 78111 | СО-Э449 1М | 2025-08-01 | Альметьевский р-н | МКД
Альметьевск г, УЛ. ГАФИАТУЛЛИНА, д. 22, кв. 113 | 80416 | СОЭ | 2025-07-29 | Альметьевский р-н | МКД
Альметьевск г, УЛ. ГАФИАТУЛЛИНА, д. 22, кв. 114 | 311738 | СОЭ | 2025-08-26 | Альметьевский р-н | МКД
Альметьевск г, УЛ. ГАФИАТУЛЛИНА, д. 22, кв. 115 | 44004 | СО-Э449 1М1-1 | 2025-08-15 | Альметьевский р-н | МКД
Альметьевск г, УЛ. ГАФИАТУЛЛИНА, д. 22, кв. 117 | 6034020000016 | СЕ 101 | 2025-12-31 | Альметьевский р-н | МКД
Альметьевск г, УЛ. ГАФИАТУЛЛИНА, д. 22А, кв. 1 | 108034557 | Скат 101 | 2025-12-28 | Альметьевский р-н | МКД
Альметьевск г, УЛ. ГАФИАТУЛЛИНА, д. 22А, кв. 3 | 1046222 | СО-505 | 2025-10-10 | Альметьевский р-н | МКД
Альметьевск г, УЛ. ГАФИАТУЛЛИНА, д. 22А, кв. 6 | 66555 | СО-Э449 1М | 2025-07-23 | Альметьевский р-н | МКД
Альметьевск г, УЛ. ГАФИАТУЛЛИНА, д. 22А, кв. 8 | 136746 | СО-505 | 2025-07-08 | Альметьевский р-н | МКД
Альметьевск г, УЛ. ГАФИАТУЛЛИНА, д. 22А, кв. 12 | 131540 | СО-505 | 2025-06-25 | Альметьевский р-н | МКД
Альметьевск г, УЛ. ГАФИАТУЛЛИНА, д. 22А, кв. 14 | 281634 | СОЭ | 2025-08-03 | Альметьевский р-н | МКД
Альметьевск г, УЛ. ГАФИАТУЛЛИНА, д. 22А, кв. 15 | 107713 | Барс 1.111 | 2025-12-31 | Альметьевский р-н | МКД
Альметьевск г, УЛ. ГАФИАТУЛЛИНА, д. 22А, кв. 16 | 290502 | СОЭ | 2025-12-31 | Альметьевский р-н | МКД
Альметьевск г, УЛ. ГАФИАТУЛЛИНА, д. 22А, кв. 17 | 71713 | СО-Э449 1М | 2025-07-09 | Альметьевский р-н | МКД
Альметьевск г, УЛ. ГАФИАТУЛЛИНА, д. 22А, кв. 18 | 310845 | СОЭ | 2025-09-18 | Альметьевский р-н | МКД
Альметьевск г, УЛ. ГАФИАТУЛЛИНА, д. 22А, кв. 19 | 7789022044219 | СЕ 101 | 2025-09-22 | Альметьевский р-н | МКД
Альметьевск г, УЛ. ГАФИАТУЛЛИНА, д. 22А, кв. 23 | 7791023022275 | СЕ 101 | 2025-10-12 | Альметьевский р-н | МКД
Альметьевск г, УЛ. ГАФИАТУЛЛИНА, д. 22А, кв. 29 | 214028 | Нева 101 | 2025-07-05 | Альметьевский р-н | МКД
Альметьевск г, УЛ. ГАФИАТУЛЛИНА, д. 22А, кв. 33 | 67178 | СО-Э449 1М | 2025-05-22 | Альметьевский р-н | МКД
Альметьевск г, УЛ. ГАФИАТУЛЛИНА, д. 22А, кв. 34 | 277765 | СОЭ | 2025-07-20 | Альметьевский р-н | МКД
Альметьевск г, УЛ. ГАФИАТУЛЛИНА, д. 22А, кв. 35 | 58523 | Лейне Электро-01 1МШ | 2025-10-24 | Альметьевский р-н | МКД
Альметьевск г, УЛ. ГАФИАТУЛЛИНА, д. 22А, кв. 37 | 67161 | СО-Э449 1М | 2025-07-01 | Альметьевский р-н | МКД
Альметьевск г, УЛ. ГАФИАТУЛЛИНА, д. 22А, кв. 40 | 521998 | СОЭ-52 | 2025-07-06 | Альметьевский р-н | МКД
Альметьевск г, УЛ. ГАФИАТУЛЛИНА, д. 22А, кв. 41 | 7791020028606 | СЕ 101 | 2025-11-23 | Альметьевский р-н | МКД
Альметьевск г, УЛ. ГАФИАТУЛЛИНА, д. 22А, кв. 42 | 7789025041254 | СЕ 101 | 2025-04-17 | Альметьевский р-н | МКД
Альметьевск г, УЛ. ГАФИАТУЛЛИНА, д. 22А, кв. 43 | 63945 | СО-Э449 1М | 2025-08-13 | Альметьевский р-н | МКД
Альметьевск г, УЛ. ГАФИАТУЛЛИНА, д. 22А, кв. 44 | 73260 | Лейне Электро-01 1МШ | 2025-08-22 | Альметьевский р-н | МКД
Альметьевск г, УЛ. ГАФИАТУЛЛИНА, д. 22А, кв. 45 | 10250 | СО-Э449 1М | 2025-10-14 | Альметьевский р-н | МКД
Альметьевск г, УЛ. ГАФИАТУЛЛИНА, д. 22А, кв. 47 | 23254627 | СЭТ1-1 | 2025-02-13 | Альметьевский р-н | МКД
Альметьевск г, УЛ. ГАФИАТУЛЛИНА, д. 22А, кв. 48 | 526925 | СОЭ-52 | 2025-12-13 | Альметьевский р-н | МКД
Альметьевск г, УЛ. ГАФИАТУЛЛИНА, д. 22А, кв. 51 | 200580 | Нева 101 | 2025-10-22 | Альметьевский р-н | МКД
Альметьевск г, УЛ. ГАФИАТУЛЛИНА, д. 22А, кв. 52 | 23065627 | СЭТ1-1 | 2025-09-24 | Альметьевский р-н | МКД
Альметьевск г, УЛ. ГАФИАТУЛЛИНА, д. 22А, кв. 54 | 25357 | Барс 1.113 | 2025-03-11 | Альметьевский р-н | МКД
Альметьевск г, УЛ. ГАФИАТУЛЛИНА, д. 22А, кв. 56 | 47265 | СО-Э449 | 2025-01-01 | Альметьевский р-н | МКД
Альметьевск г, УЛ. ГАФИАТУЛЛИНА, д. 22А, кв. 57 | 103062 | Барс 1.111 | 2025-10-28 | Альметьевский р-н | МКД
Альметьевск г, УЛ. ГАФИАТУЛЛИНА, д. 22А, кв. 62 | 520736 | СОЭ | 2025-08-12 | Альметьевский р-н | МКД
Альметьевск г, УЛ. ГАФИАТУЛЛИНА, д. 22А, кв. 64 | 87856 | Лейне Электро-01 1МШ | 2025-07-16 | Альметьевский р-н | МКД
Альметьевск г, УЛ. ГАФИАТУЛЛИНА, д. 22А, кв. 65 | 80602 | СО-Э449 1М1-1 | 2025-08-16 | Альметьевский р-н | МКД
Альметьевск г, УЛ. ГАФИАТУЛЛИНА, д. 22А, кв. 68 | 71807 | Лейне Электро-01 1МШ | 2025-07-06 | Альметьевский р-н | МКД
Альметьевск г, УЛ. ГАФИАТУЛЛИНА, д. 22А, кв. 69 | 70683 | СО-Э449 1М | 2025-07-20 | Альметьевский р-н | МКД
Альметьевск г, УЛ. ГАФИАТУЛЛИНА, д. 22А, кв. 70 | 36246144879 | ЦЭ6807Б | 2025-07-01 | Альметьевский р-н | МКД
Альметьевск г, УЛ. ГАФИАТУЛЛИНА, д. 22А, кв. 71 | 69839 | ЦЭ6807Б | 2025-09-20 | Альметьевский р-н | МКД
Альметьевск г, УЛ. ГАФИАТУЛЛИНА, д. 22А, кв. 72 | 149808 | СО-505 | 2025-10-15 | Альметьевский р-н | МКД
Альметьевск г, УЛ. ГАФИАТУЛЛИНА, д. 22А, кв. 73 | 280701 | СОЭ | 2025-08-05 | Альметьевский р-н | МКД
Альметьевск г, УЛ. ГАФИАТУЛЛИНА, д. 22А, кв. 77 | 25888 | Лейне Электро-01 1МШ | 2025-12-11 | Альметьевский р-н | МКД
Альметьевск г, УЛ. ГАФИАТУЛЛИНА, д. 22А, кв. 78 | 53440 | Лейне Электро-01 1МШ | 2025-10-31 | Альметьевский р-н | МКД
Альметьевск г, УЛ. ГАФИАТУЛЛИНА, д. 22А, кв. 79 | 319818 | СОЭ | 2025-10-12 | Альметьевский р-н | МКД
Альметьевск г, УЛ. ГАФИАТУЛЛИНА, д. 22А, кв. 81 | 46281 | СО-Э449 | 2025-04-26 | Альметьевский р-н | МКД
Альметьевск г, УЛ. ГАФИАТУЛЛИНА, д. 22А, кв. 82 | 344981 | СОЭ-52 | 2025-10-26 | Альметьевский р-н | МКД
Альметьевск г, УЛ. ГАФИАТУЛЛИНА, д. 22А, кв. 83 | 511734 | СОЭ | 2025-07-03 | Альметьевский р-н | МКД
Альметьевск г, УЛ. ГАФИАТУЛЛИНА, д. 22А, кв. 85 | 7789022008283 | СЕ 101 | 2025-08-04 | Альметьевский р-н | МКД
Альметьевск г, УЛ. ГАФИАТУЛЛИНА, д. 22А, кв. 86 | 62911144956 | Барс 1.111 | 2025-07-08 | Альметьевский р-н | МКД
Альметьевск г, УЛ. ГАФИАТУЛЛИНА, д. 22А, кв. 88 | 5071520 | Меркурий 201 | 2025-12-31 | Альметьевский р-н | МКД
Альметьевск г, УЛ. ГАФИАТУЛЛИНА, д. 22А, кв. 89 | 37512 | Барс 1.211 | 2025-12-31 | Альметьевский р-н | МКД
Альметьевск г, УЛ. ГАФИАТУЛЛИНА, д. 22А, кв. 91 | 4142878 | Меркурий 200 | 2025-10-19 | Альметьевский р-н | МКД
Альметьевск г, УЛ. ГАФИАТУЛЛИНА, д. 22А, кв. 93 | 298216 | СОЭ | 2025-08-24 | Альметьевский р-н | МКД
Альметьевск г, УЛ. ГАФИАТУЛЛИНА, д. 22А, кв. 95 | 149910 | СО-505 | 2025-02-21 | Альметьевский р-н | МКД
Альметьевск г, УЛ. ГАФИАТУЛЛИНА, д. 22А, кв. 98 | 308523 | СОЭ | 2025-08-27 | Альметьевский р-н | МКД
Альметьевск г, УЛ. ГАФИАТУЛЛИНА, д. 22А, кв. 99 | 288949 | СОЭ | 2025-06-08 | Альметьевский р-н | МКД
Альметьевск г, УЛ. ГАФИАТУЛЛИНА, д. 22А, кв. 100 | 148109 | СО-505 | 2025-07-15 | Альметьевский р-н | МКД
Альметьевск г, УЛ. ГАФИАТУЛЛИНА, д. 22А, кв. 102 | 509307 | СОЭ | 2025-07-01 | Альметьевский р-н | МКД
Альметьевск г, УЛ. ГАФИАТУЛЛИНА, д. 22А, кв. 103 | 6025779 | СЭО-1.15 | 2025-09-03 | Альметьевский р-н | МКД
Альметьевск г, УЛ. ГАФИАТУЛЛИНА, д. 22А, кв. 104 | 497116 | СОЭ | 2025-07-11 | Альметьевский р-н | МКД
Альметьевск г, УЛ. ГАФИАТУЛЛИНА, д. 22А, кв. 107 | 269399 | СОЭ | 2025-06-13 | Альметьевский р-н | МКД
Альметьевск г, УЛ. ГАФИАТУЛЛИНА, д. 22А, кв. 109 | 300954 | СОЭ | 2025-08-27 | Альметьевский р-н | МКД
Альметьевск г, УЛ. ГАФИАТУЛЛИНА, д. 22А, кв. 110 | 509389 | СОЭ-52 | 2025-07-01 | Альметьевский р-н | МКД
Альметьевск г, УЛ. ГАФИАТУЛЛИНА, д. 22А, кв. 111 | 2013202 | СЭО-1.15 | 2025-08-19 | Альметьевский р-н | МКД
Альметьевск г, УЛ. ГАФИАТУЛЛИНА, д. 22А, кв. 113 | 81184 | СО-Э449 1М1-1 | 2025-08-21 | Альметьевский р-н | МКД
Альметьевск г, УЛ. ГАФИАТУЛЛИНА, д. 22А, кв. 114 | 520085 | СОЭ | 2025-07-01 | Альметьевский р-н | МКД
Альметьевск г, УЛ. ГАФИАТУЛЛИНА, д. 22А, кв. 117 | 166851 | СО-И449 М1 | 2025-07-24 | Альметьевский р-н | МКД
Альметьевск г, УЛ. ГАФИАТУЛЛИНА, д. 22А, кв. 120 | 37597 | Лейне Электро-01 1МШ | 2025-07-06 | Альметьевский р-н | МКД
Альметьевск г, УЛ. ГАФИАТУЛЛИНА, д. 23, кв. 1 | 23499030 | СЭТ1-1-1-Ш | 2025-07-28 | Альметьевский р-н | МКД
Альметьевск г, УЛ. ГАФИАТУЛЛИНА, д. 23, кв. 2 | 7789021027938 | СЕ 101 | 2025-07-28 | Альметьевский р-н | МКД
Альметьевск г, УЛ. ГАФИАТУЛЛИНА, д. 23, кв. 4 | 279245 | СОЭ | 2025-07-01 | Альметьевский р-н | МКД
Альметьевск г, УЛ. ГАФИАТУЛЛИНА, д. 23, кв. 7 | 272830 | СОЭ-52 | 2025-06-05 | Альметьевский р-н | МКД
Альметьевск г, УЛ. ГАФИАТУЛЛИНА, д. 23, кв. 8 | 531221 | СОЭ-55 | 2025-08-18 | Альметьевский р-н | МКД
Альметьевск г, УЛ. ГАФИАТУЛЛИНА, д. 23, кв. 9 | 335264 | СОЭ | 2025-11-03 | Альметьевский р-н | МКД
Альметьевск г, УЛ. ГАФИАТУЛЛИНА, д. 23, кв. 10 | 68908 | СО-Э449 1М | 2025-07-15 | Альметьевский р-н | МКД
Альметьевск г, УЛ. ГАФИАТУЛЛИНА, д. 23, кв. 11 | 68938 | СО-Э449 1М | 2025-07-15 | Альметьевский р-н | МКД
Альметьевск г, УЛ. ГАФИАТУЛЛИНА, д. 23, кв. 12 | 4889 | Лейне Электро-01 1МШ | 2025-09-02 | Альметьевский р-н | МКД
Альметьевск г, УЛ. ГАФИАТУЛЛИНА, д. 23, кв. 13 | 7789021030019 | СЕ 101 | 2025-09-10 | Альметьевский р-н | МКД
Альметьевск г, УЛ. ГАФИАТУЛЛИНА, д. 23, кв. 14 | 500203 | СОЭ-52 | 2025-06-28 | Альметьевский р-н | МКД
Альметьевск г, УЛ. ГАФИАТУЛЛИНА, д. 23, кв. 15 | 778902044890 | СЕ 101 | 2025-09-04 | Альметьевский р-н | МКД
Альметьевск г, УЛ. ГАФИАТУЛЛИНА, д. 23, кв. 16 | 51684 | Барс 1.113 | 2025-06-09 | Альметьевский р-н | МКД
Альметьевск г, УЛ. ГАФИАТУЛЛИНА, д. 23, кв. 17 | 53660 | Барс 1.111 | 2025-06-25 | Альметьевский р-н | МКД
Альметьевск г, УЛ. ГАФИАТУЛЛИНА, д. 23, кв. 18 | 1066 | Барс 1.111 | 2025-12-08 | Альметьевский р-н | МКД
Альметьевск г, УЛ. ГАФИАТУЛЛИНА, д. 23, кв. 20 | 298122 | СОЭ | 2025-12-28 | Альметьевский р-н | МКД
Альметьевск г, УЛ. ГАФИАТУЛЛИНА, д. 23, кв. 21 | 23520230 | СЭТ1-1-1-Ш | 2025-08-28 | Альметьевский р-н | МКД
Альметьевск г, УЛ. ГАФИАТУЛЛИНА, д. 23, кв. 22 | 470332 | СОЭ-55 | 2025-07-01 | Альметьевский р-н | МКД
Альметьевск г, УЛ. ГАФИАТУЛЛИНА, д. 23, кв. 24 | 7789027033358 | СЕ 101 | 2025-12-01 | Альметьевский р-н | МКД
Альметьевск г, УЛ. ГАФИАТУЛЛИНА, д. 23, кв. 25 | 335262 | СОЭ | 2025-11-10 | Альметьевский р-н | МКД
Альметьевск г, УЛ. ГАФИАТУЛЛИНА, д. 23, кв. 26 | 77178 | СО-Э449 1М | 2025-10-16 | Альметьевский р-н | МКД
Альметьевск г, УЛ. ГАФИАТУЛЛИНА, д. 23, кв. 27 | 99860 | Лейне Электро-01 1МШ | 2025-08-21 | Альметьевский р-н | МКД
Альметьевск г, УЛ. ГАФИАТУЛЛИНА, д. 23, кв. 28 | 77708 | СО-Э449 1М | 2025-07-01 | Альметьевский р-н | МКД
Альметьевск г, УЛ. ГАФИАТУЛЛИНА, д. 23, кв. 29 | 7789020029721 | СЕ 101 | 2025-08-03 | Альметьевский р-н | МКД
Альметьевск г, УЛ. ГАФИАТУЛЛИНА, д. 23, кв. 30 | 7789020029754 | СЕ 101 | 2025-08-03 | Альметьевский р-н | МКД
Альметьевск г, УЛ. ГАФИАТУЛЛИНА, д. 23, кв. 31 | 16490709 | СОЛО | 2025-08-04 | Альметьевский р-н | МКД
Альметьевск г, УЛ. ГАФИАТУЛЛИНА, д. 23, кв. 32 | 284815 | СОЭ | 2025-12-01 | Альметьевский р-н | МКД
Альметьевск г, УЛ. ГАФИАТУЛЛИНА, д. 23, кв. 33 | 7789022010059 | СЕ 101 | 2025-08-19 | Альметьевский р-н | МКД
Альметьевск г, УЛ. ГАФИАТУЛЛИНА, д. 23, кв. 37 | 75334 | СО-Э449 1М | 2025-08-28 | Альметьевский р-н | МКД
Альметьевск г, УЛ. ГАФИАТУЛЛИНА, д. 23, кв. 38 | 60360 | Барс 1.111 | 2025-06-30 | Альметьевский р-н | МКД
Альметьевск г, УЛ. ГАФИАТУЛЛИНА, д. 23, кв. 40 | 701102004535 | СЕ 102 | 2025-07-28 | Альметьевский р-н | МКД
ДЖАЛИЛЬ ПГТ, ул. КУЛ ШАРИФА, д. 10, кв. 29 | 103268 | Барс 1.111 | 2025-09-01 | Сармановский р-н | МКД
Альметьевск г, УЛ. ГАФИАТУЛЛИНА, д. 23, кв. 49 | 553305 | СОЭ-55 | 2025-09-23 | Альметьевский р-н | МКД
Альметьевск г, УЛ. ГАФИАТУЛЛИНА, д. 23, кв. 51 | 68892 | СО-Э449 1М | 2025-07-08 | Альметьевский р-н | МКД
Альметьевск г, УЛ. ГАФИАТУЛЛИНА, д. 23, кв. 55 | 86811 | Лейне Электро-01 1МШ | 2025-07-31 | Альметьевский р-н | МКД
ДЖАЛИЛЬ ПГТ, ул. ЛЕСНАЯ, д. 31, кв. 117 | 103361 | Барс 1.111 | 2025-11-01 | Сармановский р-н | МКД
Альметьевск г, УЛ. ГАФИАТУЛЛИНА, д. 23, кв. 57 | 281384 | СОЭ | 2025-07-29 | Альметьевский р-н | МКД
Альметьевск г, УЛ. ГАФИАТУЛЛИНА, д. 23, кв. 59 | 278096 | СОЭ | 2025-07-22 | Альметьевский р-н | МКД
Альметьевск г, УЛ. ГАФИАТУЛЛИНА, д. 23, кв. 60 | 7789020020583 | СЕ 101 | 2025-08-03 | Альметьевский р-н | МКД
Альметьевск г, УЛ. ГАФИАТУЛЛИНА, д. 23, кв. 64 | 307628 | СОЭ | 2025-08-28 | Альметьевский р-н | МКД
Альметьевск г, УЛ. ГАФИАТУЛЛИНА, д. 23, кв. 65 | 1006882 | СОЭ | 2025-08-26 | Альметьевский р-н | МКД
Альметьевск г, УЛ. ГАФИАТУЛЛИНА, д. 23, кв. 66 | 508893 | СОЭ-52 | 2025-07-28 | Альметьевский р-н | МКД
Альметьевск г, УЛ. ГАФИАТУЛЛИНА, д. 23, кв. 68 | 23097430 | СЭТ1-1-1-Ш | 2025-07-28 | Альметьевский р-н | МКД
Альметьевск г, УЛ. ГАФИАТУЛЛИНА, д. 23, кв. 70 | 30757 | Лейне Электро-01 1МШ | 2025-07-23 | Альметьевский р-н | МКД
Альметьевск г, УЛ. ГАФИАТУЛЛИНА, д. 23, кв. 71 | 97959 | Лейне Электро-01 1МШ | 2025-09-09 | Альметьевский р-н | МКД
Альметьевск г, УЛ. ГАФИАТУЛЛИНА, д. 23, кв. 73 | 345027 | СОЭ | 2025-10-26 | Альметьевский р-н | МКД
Альметьевск г, УЛ. ГАФИАТУЛЛИНА, д. 23, кв. 74 | 1017832 | СЕ 101 | 2025-07-01 | Альметьевский р-н | МКД
Альметьевск г, УЛ. ГАФИАТУЛЛИНА, д. 23, кв. 75 | 131482 | СО-505 | 2025-07-29 | Альметьевский р-н | МКД
Альметьевск г, УЛ. ГАФИАТУЛЛИНА, д. 23, кв. 76 | 506531 | СОЭ | 2025-07-08 | Альметьевский р-н | МКД
Альметьевск г, УЛ. ГАФИАТУЛЛИНА, д. 23, кв. 77 | 20009741 | ЦЭ6807П | 2025-07-01 | Альметьевский р-н | МКД
Альметьевск г, УЛ. ГАФИАТУЛЛИНА, д. 23, кв. 79 | 4549659 | Меркурий 200 | 2025-10-05 | Альметьевский р-н | МКД
Альметьевск г, УЛ. ГАФИАТУЛЛИНА, д. 23, кв. 83 | 131549 | СО-505 | 2025-07-13 | Альметьевский р-н | МКД
Альметьевск г, УЛ. ГАФИАТУЛЛИНА, д. 23, кв. 84 | 7011020003441 | СЕ 102 | 2025-08-04 | Альметьевский р-н | МКД
Альметьевск г, УЛ. ГАФИАТУЛЛИНА, д. 23, кв. 85 | 23255027 | СЭТ1-1-1-Ш | 2025-07-31 | Альметьевский р-н | МКД
Альметьевск г, УЛ. ГАФИАТУЛЛИНА, д. 23, кв. 86 | 7789023054701 | СЕ 101 | 2025-09-21 | Альметьевский р-н | МКД
Альметьевск г, УЛ. ГАФИАТУЛЛИНА, д. 23, кв. 89 | 23694630 | СЭТ1-1-1-Ш | 2025-07-28 | Альметьевский р-н | МКД
Альметьевск г, УЛ. ГАФИАТУЛЛИНА, д. 23, кв. 90 | 13210 | Лейне Электро-01 1МШ | 2025-08-20 | Альметьевский р-н | МКД
Альметьевск г, УЛ. ГАФИАТУЛЛИНА, д. 26, кв. 1 | 94364 | Барс 1.111 | 2025-05-29 | Альметьевский р-н | МКД
Альметьевск г, УЛ. ГАФИАТУЛЛИНА, д. 26, кв. 2 | 403390 | Меркурий 200 | 2025-04-23 | Альметьевский р-н | МКД
Альметьевск г, УЛ. ГАФИАТУЛЛИНА, д. 26, кв. 3 | 10149 | Барс 1.111 | 2025-10-14 | Альметьевский р-н | МКД
Альметьевск г, УЛ. ГАФИАТУЛЛИНА, д. 26, кв. 5 | 7789022044896 | СЕ 101 | 2025-08-31 | Альметьевский р-н | МКД
Альметьевск г, УЛ. ГАФИАТУЛЛИНА, д. 26, кв. 19 | 7789022011711 | СЕ 101 | 2025-01-31 | Альметьевский р-н | МКД
Альметьевск г, УЛ. ГАФИАТУЛЛИНА, д. 26, кв. 20 | 79328 | Лейне Электро-01 1МШ | 2025-11-20 | Альметьевский р-н | МКД
Альметьевск г, УЛ. ГАФИАТУЛЛИНА, д. 26, кв. 23 | 321834 | СОЭ | 2025-09-30 | Альметьевский р-н | МКД
Альметьевск г, УЛ. ГАФИАТУЛЛИНА, д. 26, кв. 24 | 147056 | СО-505 | 2025-01-14 | Альметьевский р-н | МКД
Альметьевск г, УЛ. ГАФИАТУЛЛИНА, д. 26, кв. 25 | 77428 | СО-Э449 1М | 2025-08-12 | Альметьевский р-н | МКД
Альметьевск г, УЛ. ГАФИАТУЛЛИНА, д. 26, кв. 27 | 12072909 | ЦЭ2726 | 2025-05-29 | Альметьевский р-н | МКД
Альметьевск г, УЛ. ГАФИАТУЛЛИНА, д. 26, кв. 29 | 60787145572 | Барс 1.111 | 2025-08-17 | Альметьевский р-н | МКД
Альметьевск г, УЛ. ГАФИАТУЛЛИНА, д. 26, кв. 30 | 91986 | Барс 1.111 | 2025-09-16 | Альметьевский р-н | МКД
Альметьевск г, УЛ. ГАФИАТУЛЛИНА, д. 26, кв. 34 | 23508030 | СЭТ4-1 | 2025-07-31 | Альметьевский р-н | МКД
Альметьевск г, УЛ. ГАФИАТУЛЛИНА, д. 26, кв. 36 | 70316145593 | Барс 1.111 | 2025-07-01 | Альметьевский р-н | МКД
Альметьевск г, УЛ. ГАФИАТУЛЛИНА, д. 26, кв. 37 | 482669 | СОЭ-55 | 2025-06-19 | Альметьевский р-н | МКД
Альметьевск г, УЛ. ГАФИАТУЛЛИНА, д. 26, кв. 43 | 7789021001040 | СЕ 101 | 2025-07-01 | Альметьевский р-н | МКД
Альметьевск г, УЛ. ГАФИАТУЛЛИНА, д. 26, кв. 44 | 51731 | Барс 1.113 | 2025-05-27 | Альметьевский р-н | МКД
Альметьевск г, УЛ. ГАФИАТУЛЛИНА, д. 26, кв. 45 | 57900 | Лейне Электро-01 1МШ | 2025-10-23 | Альметьевский р-н | МКД
Альметьевск г, УЛ. ГАФИАТУЛЛИНА, д. 26, кв. 47 | 23708530 | СЭТ1-1 | 2025-11-16 | Альметьевский р-н | МКД
Альметьевск г, УЛ. ГАФИАТУЛЛИНА, д. 26, кв. 48 | 500392 | СОЭ | 2025-06-19 | Альметьевский р-н | МКД
Альметьевск г, УЛ. ГАФИАТУЛЛИНА, д. 26, кв. 49 | 51339 | Барс 1.113 | 2025-05-29 | Альметьевский р-н | МКД
Альметьевск г, УЛ. ГАФИАТУЛЛИНА, д. 26, кв. 50 | 270703 | СОЭ | 2025-06-11 | Альметьевский р-н | МКД
Альметьевск г, УЛ. ГАФИАТУЛЛИНА, д. 26, кв. 51 | 97939 | Лейне Электро-01 1МШ | 2025-06-21 | Альметьевский р-н | МКД
Альметьевск г, УЛ. ГАФИАТУЛЛИНА, д. 26, кв. 54 | 70517 | Барс 1.111 | 2025-07-20 | Альметьевский р-н | МКД
Альметьевск г, УЛ. ГАФИАТУЛЛИНА, д. 26, кв. 62 | 277559 | СОЭ | 2025-07-01 | Альметьевский р-н | МКД
Альметьевск г, УЛ. ГАФИАТУЛЛИНА, д. 26, кв. 63 | 283131 | СОЭ | 2025-07-01 | Альметьевский р-н | МКД
Альметьевск г, УЛ. ГАФИАТУЛЛИНА, д. 26, кв. 65 | 70612 | СО-Э449 1М | 2025-07-11 | Альметьевский р-н | МКД
Альметьевск г, УЛ. ГАФИАТУЛЛИНА, д. 26, кв. 66 | 77844 | СО-Э449 1М | 2025-09-23 | Альметьевский р-н | МКД
Альметьевск г, УЛ. ГАФИАТУЛЛИНА, д. 26, кв. 77 | 4211237 | Меркурий 200 | 2025-08-27 | Альметьевский р-н | МКД
Альметьевск г, УЛ. ГАФИАТУЛЛИНА, д. 26, кв. 78 | 5101 | Барс 1.113 | 2025-06-03 | Альметьевский р-н | МКД
Альметьевск г, УЛ. ГАФИАТУЛЛИНА, д. 26, кв. 80 | 52095 | Барс 1.113 | 2025-06-01 | Альметьевский р-н | МКД
Альметьевск г, УЛ. ГАФИАТУЛЛИНА, д. 26, кв. 81 | 103043 | Барс 1.111 | 2025-10-23 | Альметьевский р-н | МКД
Альметьевск г, УЛ. ГАФИАТУЛЛИНА, д. 27, кв. 5 | 212046 | Нева 101 | 2025-10-19 | Альметьевский р-н | МКД
Альметьевск г, УЛ. ГАФИАТУЛЛИНА, д. 27, кв. 6 | 78207090428717 | ЦЭ6807П | 2025-10-27 | Альметьевский р-н | МКД
Альметьевск г, УЛ. ГАФИАТУЛЛИНА, д. 27, кв. 7 | 291854 | СОЭ-52 | 2025-07-01 | Альметьевский р-н | МКД
Альметьевск г, УЛ. ГАФИАТУЛЛИНА, д. 27, кв. 10 | 527347 | СОЭ-52 | 2025-07-23 | Альметьевский р-н | МКД
Альметьевск г, УЛ. ГАФИАТУЛЛИНА, д. 27, кв. 11 | 64168 | Барс 1.111 | 2025-07-16 | Альметьевский р-н | МКД
Альметьевск г, УЛ. ГАФИАТУЛЛИНА, д. 27, кв. 12 | 21028160 | СЕ 101 | 2025-07-01 | Альметьевский р-н | МКД
Альметьевск г, УЛ. ГАФИАТУЛЛИНА, д. 27, кв. 13 | 69028 | СО-И449 М1-2 | 2025-07-01 | Альметьевский р-н | МКД
Альметьевск г, УЛ. ГАФИАТУЛЛИНА, д. 27, кв. 14 | 7789021028421 | СЕ 101 | 2025-07-14 | Альметьевский р-н | МКД
Альметьевск г, УЛ. ГАФИАТУЛЛИНА, д. 27, кв. 15 | 326548 | СОЭ | 2025-06-22 | Альметьевский р-н | МКД
Альметьевск г, УЛ. ГАФИАТУЛЛИНА, д. 27, кв. 16 | 59595 | Лейне Электро-01 1МШ | 2025-10-28 | Альметьевский р-н | МКД
Альметьевск г, УЛ. ГАФИАТУЛЛИНА, д. 27, кв. 19 | 279260 | СОЭ | 2025-07-25 | Альметьевский р-н | МКД
Альметьевск г, УЛ. ГАФИАТУЛЛИНА, д. 27, кв. 21 | 4215125 | Меркурий 200 | 2025-07-27 | Альметьевский р-н | МКД
Альметьевск г, УЛ. ГАФИАТУЛЛИНА, д. 27, кв. 22 | 464555 | СОЭ-55 | 2025-06-18 | Альметьевский р-н | МКД
Альметьевск г, УЛ. ГАФИАТУЛЛИНА, д. 27, кв. 24 | 4577958 | Меркурий 201 | 2025-07-14 | Альметьевский р-н | МКД
Альметьевск г, УЛ. ГАФИАТУЛЛИНА, д. 27, кв. 27 | 344995 | СОЭ | 2025-11-09 | Альметьевский р-н | МКД
Альметьевск г, УЛ. ГАФИАТУЛЛИНА, д. 27, кв. 31 | 70159 | Барс 1.111 | 2025-07-16 | Альметьевский р-н | МКД
Альметьевск г, УЛ. ГАФИАТУЛЛИНА, д. 27, кв. 34 | 41809 | Лейне Электро-01 1МШ | 2025-09-26 | Альметьевский р-н | МКД
Альметьевск г, УЛ. ГАФИАТУЛЛИНА, д. 27, кв. 35 | 1208111 | СО-505 | 2025-07-04 | Альметьевский р-н | МКД
Альметьевск г, УЛ. ГАФИАТУЛЛИНА, д. 27, кв. 36 | 7789021023919 | СЕ 101 | 2025-07-14 | Альметьевский р-н | МКД
Альметьевск г, УЛ. ГАФИАТУЛЛИНА, д. 27, кв. 40 | 7011020002586 | СЕ 102 | 2025-07-14 | Альметьевский р-н | МКД
Альметьевск г, УЛ. ГАФИАТУЛЛИНА, д. 27, кв. 41 | 66951 | СО-Э449 1М | 2025-08-01 | Альметьевский р-н | МКД
Альметьевск г, УЛ. ГАФИАТУЛЛИНА, д. 27, кв. 50 комн. 1 | 104403 | СО-Э449 1М | 2025-10-25 | Альметьевский р-н | МКД
Альметьевск г, УЛ. ГАФИАТУЛЛИНА, д. 27, кв. 51 | 10180 | СО-505 | 2025-08-06 | Альметьевский р-н | МКД
Альметьевск г, УЛ. ГАФИАТУЛЛИНА, д. 27, кв. 52 | 21027655 | СЕ 101 | 2025-07-01 | Альметьевский р-н | МКД
Альметьевск г, УЛ. ГАФИАТУЛЛИНА, д. 27, кв. 54 | 493540 | СОЭ-55 | 2025-09-15 | Альметьевский р-н | МКД
Альметьевск г, УЛ. ГАФИАТУЛЛИНА, д. 27, кв. 55 | 311981 | СОЭ-52 | 2025-07-29 | Альметьевский р-н | МКД
Альметьевск г, УЛ. ГАФИАТУЛЛИНА, д. 27, кв. 56 | 289139 | СОЭ | 2025-07-01 | Альметьевский р-н | МКД
Альметьевск г, УЛ. ГАФИАТУЛЛИНА, д. 27, кв. 59 | 7011020002358 | СЕ 102 | 2025-07-14 | Альметьевский р-н | МКД
Альметьевск г, УЛ. ГАФИАТУЛЛИНА, д. 27, кв. 60 | 7789021032487 | СЕ 101 | 2025-08-27 | Альметьевский р-н | МКД
Альметьевск г, УЛ. ГАФИАТУЛЛИНА, д. 27, кв. 61 | 12058093 | СЭО-1.15 | 2025-10-16 | Альметьевский р-н | МКД
Альметьевск г, УЛ. ГАФИАТУЛЛИНА, д. 27, кв. 62 | 21024491 | СЕ 101 | 2025-07-01 | Альметьевский р-н | МКД
Альметьевск г, УЛ. ГАФИАТУЛЛИНА, д. 27, кв. 63 | 64782 | Барс 1.111 | 2025-08-01 | Альметьевский р-н | МКД
Альметьевск г, УЛ. ГАФИАТУЛЛИНА, д. 27, кв. 64 | 62469145950 | СО-Э449 1М | 2025-06-18 | Альметьевский р-н | МКД
Альметьевск г, УЛ. ГАФИАТУЛЛИНА, д. 27, кв. 66 | 277684 | СОЭ | 2025-07-01 | Альметьевский р-н | МКД
Альметьевск г, УЛ. ГАФИАТУЛЛИНА, д. 27, кв. 67 | 482726 | СОЭ-55 | 2025-06-19 | Альметьевский р-н | МКД
Альметьевск г, УЛ. ГАФИАТУЛЛИНА, д. 27, кв. 69 | 285261 | СОЭ | 2025-07-01 | Альметьевский р-н | МКД
Альметьевск г, УЛ. ГАФИАТУЛЛИНА, д. 27, кв. 70 | 11702 | СО-505 | 2025-08-28 | Альметьевский р-н | МКД
Альметьевск г, УЛ. ГАФИАТУЛЛИНА, д. 27, кв. 72 | 21028454 | СЕ 101 | 2025-07-01 | Альметьевский р-н | МКД
Альметьевск г, УЛ. ГАФИАТУЛЛИНА, д. 27, кв. 74 | 64806 | Барс 1.111 | 2025-07-16 | Альметьевский р-н | МКД
Альметьевск г, УЛ. ГАФИАТУЛЛИНА, д. 27, кв. 79 | 3805663 | Меркурий 202 | 2025-07-03 | Альметьевский р-н | МКД
Альметьевск г, УЛ. ГАФИАТУЛЛИНА, д. 27, кв. 85 | 283173 | СОЭ | 2025-07-28 | Альметьевский р-н | МКД
Альметьевск г, УЛ. ГАФИАТУЛЛИНА, д. 27, кв. 87 | 70617146013 | СО-И449 | 2025-07-01 | Альметьевский р-н | МКД
Альметьевск г, УЛ. ГАФИАТУЛЛИНА, д. 27, кв. 93 | 7789021024501 | СЕ 101 | 2025-07-14 | Альметьевский р-н | МКД
Альметьевск г, УЛ. ГАФИАТУЛЛИНА, д. 27, кв. 94 | 7011020004566 | СЕ 102 | 2025-07-14 | Альметьевский р-н | МКД
Альметьевск г, УЛ. ГАФИАТУЛЛИНА, д. 27, кв. 95 | 9021026736 | СЕ 101 | 2025-06-21 | Альметьевский р-н | МКД
Альметьевск г, УЛ. ГАФИАТУЛЛИНА, д. 27, кв. 96 | 7789021027425 | СЕ 101 | 2025-07-01 | Альметьевский р-н | МКД
Альметьевск г, УЛ. ГАФИАТУЛЛИНА, д. 27, кв. 99 | 291386 | СОЭ | 2025-08-13 | Альметьевский р-н | МКД
Альметьевск г, УЛ. ГАФИАТУЛЛИНА, д. 29А, кв. 1 | 95866 | Барс 1.111 | 2025-10-07 | Альметьевский р-н | МКД
Альметьевск г, УЛ. ГАФИАТУЛЛИНА, д. 29А, кв. 5 | 450455709 | Меркурий 200 | 2025-07-18 | Альметьевский р-н | МКД
Альметьевск г, УЛ. ГАФИАТУЛЛИНА, д. 29А, кв. 6 | 54178 | Лейне Электро-01 1МШ | 2025-10-26 | Альметьевский р-н | МКД
Альметьевск г, УЛ. ГАФИАТУЛЛИНА, д. 29А, кв. 8 | 310569 | СОЭ-52 | 2025-09-12 | Альметьевский р-н | МКД
Альметьевск г, УЛ. ГАФИАТУЛЛИНА, д. 29А, кв. 9 | 466946 | СОЭ-55 | 2025-07-30 | Альметьевский р-н | МКД
Альметьевск г, УЛ. ГАФИАТУЛЛИНА, д. 29А, кв. 13 | 278836 | СОЭ | 2025-07-01 | Альметьевский р-н | МКД
Альметьевск г, УЛ. ГАФИАТУЛЛИНА, д. 29А, кв. 14 | 520693 | СОЭ | 2025-07-09 | Альметьевский р-н | МКД
Альметьевск г, УЛ. ГАФИАТУЛЛИНА, д. 29А, кв. 16 | 16869709 | СОЛО | 2025-07-15 | Альметьевский р-н | МКД
Альметьевск г, УЛ. ГАФИАТУЛЛИНА, д. 29А, кв. 17 | 70674146111 | СО-Э449 1М | 2025-07-08 | Альметьевский р-н | МКД
Альметьевск г, УЛ. ГАФИАТУЛЛИНА, д. 29А, кв. 20 | 24115 | Барс 1.113 | 2025-03-23 | Альметьевский р-н | МКД
Альметьевск г, УЛ. ГАФИАТУЛЛИНА, д. 29А, кв. 22 | 308254 | СОЭ | 2025-08-26 | Альметьевский р-н | МКД
Альметьевск г, УЛ. ГАФИАТУЛЛИНА, д. 29А, кв. 25 | 51758 | Лейне Электро-01 1МШ | 2025-07-29 | Альметьевский р-н | МКД
Альметьевск г, УЛ. ГАФИАТУЛЛИНА, д. 29А, кв. 26 | 82006 | Лейне Электро-01 1МШ | 2025-12-02 | Альметьевский р-н | МКД
Альметьевск г, УЛ. ГАФИАТУЛЛИНА, д. 29А, кв. 28 | 66720 | СО-И449 М1 | 2025-07-02 | Альметьевский р-н | МКД
Альметьевск г, УЛ. ГАФИАТУЛЛИНА, д. 29А, кв. 35 | 30500 | СО-И449 М2-5 | 2025-06-18 | Альметьевский р-н | МКД
Альметьевск г, УЛ. ГАФИАТУЛЛИНА, д. 29А, кв. 36 | 71247 | СО-Э449 1М | 2025-07-17 | Альметьевский р-н | МКД
Альметьевск г, УЛ. ГАФИАТУЛЛИНА, д. 29А, кв. 39 | 36068 | Барс 1.113 | 2025-04-01 | Альметьевский р-н | МКД
Альметьевск г, УЛ. ГАФИАТУЛЛИНА, д. 29А, кв. 40 | 65557 | СО-Э449 1М | 2025-07-16 | Альметьевский р-н | МКД
Альметьевск г, УЛ. ГАФИАТУЛЛИНА, д. 29А, кв. 41 | 81193 | СО-Э449 | 2025-08-18 | Альметьевский р-н | МКД
Альметьевск г, УЛ. ГАФИАТУЛЛИНА, д. 29А, кв. 42 | 64139 | СО-Э449 1М | 2025-07-16 | Альметьевский р-н | МКД
Альметьевск г, УЛ. ГАФИАТУЛЛИНА, д. 29А, кв. 43 | 65585 | СО-Э449 1М | 2025-07-03 | Альметьевский р-н | МКД
Альметьевск г, УЛ. ГАФИАТУЛЛИНА, д. 29А, кв. 44 | 5289 | СЭТ1-1 | 2025-09-04 | Альметьевский р-н | МКД
Альметьевск г, УЛ. ГАФИАТУЛЛИНА, д. 29А, кв. 45 | 149762 | СО-505 | 2025-06-23 | Альметьевский р-н | МКД
Альметьевск г, УЛ. ГАФИАТУЛЛИНА, д. 29А, кв. 46 | 67828 | СО-Э449 1М | 2025-08-24 | Альметьевский р-н | МКД
Альметьевск г, УЛ. ГАФИАТУЛЛИНА, д. 29А, кв. 47 | 67233 | СО-Э449 1М | 2025-06-26 | Альметьевский р-н | МКД
Альметьевск г, УЛ. ГАФИАТУЛЛИНА, д. 29А, кв. 48 | 62785 | СО-Э449 1М | 2025-07-01 | Альметьевский р-н | МКД
Альметьевск г, УЛ. ГАФИАТУЛЛИНА, д. 29А, кв. 49 | 81129 | СО-Э449 | 2025-08-18 | Альметьевский р-н | МКД
Альметьевск г, УЛ. ГАФИАТУЛЛИНА, д. 29А, кв. 50 | 68373 | Лейне Электро-01 1МШ | 2025-07-28 | Альметьевский р-н | МКД
Альметьевск г, УЛ. ГАФИАТУЛЛИНА, д. 29А, кв. 51 | 4584693 | Меркурий 201 | 2025-06-24 | Альметьевский р-н | МКД
Альметьевск г, УЛ. ГАФИАТУЛЛИНА, д. 29А, кв. 52 | 473078 | СОЭ-55 | 2025-07-01 | Альметьевский р-н | МКД
Альметьевск г, УЛ. ГАФИАТУЛЛИНА, д. 29А, кв. 53 | 62715 | СО-Э449 1М | 2025-07-01 | Альметьевский р-н | МКД
Альметьевск г, УЛ. ГАФИАТУЛЛИНА, д. 29А, кв. 56 | 65866 | СО-И449 | 2025-07-03 | Альметьевский р-н | МКД
Альметьевск г, УЛ. ГАФИАТУЛЛИНА, д. 29А, кв. 58 | 497376 | СОЭ-52 | 2025-06-18 | Альметьевский р-н | МКД
Альметьевск г, УЛ. ГАФИАТУЛЛИНА, д. 29А, кв. 61 | 523671 | СОЭ | 2025-07-16 | Альметьевский р-н | МКД
Альметьевск г, УЛ. ГАФИАТУЛЛИНА, д. 29А, кв. 62 | 278983 | СОЭ | 2025-07-24 | Альметьевский р-н | МКД
Альметьевск г, УЛ. ГАФИАТУЛЛИНА, д. 29А, кв. 63 | 16152709 | Соло | 2025-07-01 | Альметьевский р-н | МКД
Альметьевск г, УЛ. ГАФИАТУЛЛИНА, д. 29А, кв. 66 | 65860 | СО-И449 М1 | 2025-07-03 | Альметьевский р-н | МКД
Альметьевск г, УЛ. ГАФИАТУЛЛИНА, д. 29А, кв. 67 | 323280 | СОЭ-52 | 2025-09-23 | Альметьевский р-н | МКД
Альметьевск г, УЛ. ГАФИАТУЛЛИНА, д. 29А, кв. 68 | 110946 | Барс 1.111 | 2025-12-04 | Альметьевский р-н | МКД
Альметьевск г, УЛ. ГАФИАТУЛЛИНА, д. 29А, кв. 69 | 58087 | Лейне Электро-01 1МШ | 2025-10-26 | Альметьевский р-н | МКД
Альметьевск г, УЛ. ГАФИАТУЛЛИНА, д. 29А, кв. 71 | 6005258 | СЭО-1.15 | 2025-09-22 | Альметьевский р-н | МКД
Альметьевск г, УЛ. ГАФИАТУЛЛИНА, д. 29А, кв. 73 | 4508306 | Меркурий 200 | 2025-07-27 | Альметьевский р-н | МКД
Альметьевск г, УЛ. ГАФИАТУЛЛИНА, д. 29А, кв. 79 | 499915 | СОЭ | 2025-07-13 | Альметьевский р-н | МКД
Альметьевск г, УЛ. ГАФИАТУЛЛИНА, д. 29А, кв. 82 | 70008171 | СЭО-1.15 | 2025-11-20 | Альметьевский р-н | МКД
Альметьевск г, УЛ. ГАФИАТУЛЛИНА, д. 29А, кв. 84 | 497675 | СОЭ | 2025-07-07 | Альметьевский р-н | МКД
Альметьевск г, УЛ. ГАФИАТУЛЛИНА, д. 29А, кв. 86 | 107098 | Барс 1.111 | 2025-11-23 | Альметьевский р-н | МКД
Альметьевск г, УЛ. ГАФИАТУЛЛИНА, д. 29А, кв. 90 | 273318 | СОЭ | 2025-07-06 | Альметьевский р-н | МКД
Альметьевск г, УЛ. ГАФИАТУЛЛИНА, д. 29А, кв. 91 | 16293709 | СОЛО | 2025-07-15 | Альметьевский р-н | МКД
Альметьевск г, УЛ. ГАФИАТУЛЛИНА, д. 29А, кв. 93 | 16871809 | СОЛО | 2025-07-15 | Альметьевский р-н | МКД
Альметьевск г, УЛ. ГАФИАТУЛЛИНА, д. 29А, кв. 94 | 16513609 | Соло | 2025-07-01 | Альметьевский р-н | МКД
Альметьевск г, УЛ. ГАФИАТУЛЛИНА, д. 29А, кв. 96 | 10496 | СО-505 | 2025-07-03 | Альметьевский р-н | МКД
Альметьевск г, УЛ. ГАФИАТУЛЛИНА, д. 29А, кв. 97 | 3807315 | Меркурий 202 | 2025-07-15 | Альметьевский р-н | МКД
Альметьевск г, УЛ. ГАФИАТУЛЛИНА, д. 29А, кв. 99 | 499975 | СОЭ-52 | 2025-07-03 | Альметьевский р-н | МКД
Альметьевск г, УЛ. ГАФИАТУЛЛИНА, д. 29А, кв. 100 | 68528146426 | СО-Э449 1М | 2025-07-11 | Альметьевский р-н | МКД
Альметьевск г, УЛ. ГАФИАТУЛЛИНА, д. 29А, кв. 101 | 16849109 | СОЛО | 2025-07-01 | Альметьевский р-н | МКД
Альметьевск г, УЛ. ГАФИАТУЛЛИНА, д. 29А, кв. 103 | 70786 | СО-Э449 1М | 2025-07-18 | Альметьевский р-н | МКД
Альметьевск г, УЛ. ГАФИАТУЛЛИНА, д. 29А, кв. 104 | 492949 | СОЭ-55 | 2025-09-04 | Альметьевский р-н | МКД
Альметьевск г, УЛ. ГАФИАТУЛЛИНА, д. 29А, кв. 105 | 4997024 | Меркурий 201 | 2025-09-26 | Альметьевский р-н | МКД
Альметьевск г, УЛ. ГАФИАТУЛЛИНА, д. 29А, кв. 106 | 62919146461 | Лейне Электро-01 1МШ | 2025-10-27 | Альметьевский р-н | МКД
Альметьевск г, УЛ. ГАФИАТУЛЛИНА, д. 29А, кв. 107 | 283070 | СОЭ | 2025-07-30 | Альметьевский р-н | МКД
Альметьевск г, УЛ. ГАФИАТУЛЛИНА, д. 29А, кв. 110 | 4838 | Лейне Электро-01 1МШ | 2025-10-16 | Альметьевский р-н | МКД
Альметьевск г, УЛ. ГАФИАТУЛЛИНА, д. 29А, кв. 111 | 216902 | Нева 101 | 2025-10-16 | Альметьевский р-н | МКД
Альметьевск г, УЛ. ГАФИАТУЛЛИНА, д. 29А, кв. 113 | 16441809 | СОЛО | 2025-07-01 | Альметьевский р-н | МКД
Альметьевск г, УЛ. ГАФИАТУЛЛИНА, д. 29А, кв. 118 | 281460 | СОЭ-52 | 2025-07-30 | Альметьевский р-н | МКД
Альметьевск г, УЛ. ГАФИАТУЛЛИНА, д. 29А, кв. 120 | 16849709 | Соло | 2025-07-15 | Альметьевский р-н | МКД
Альметьевск г, УЛ. ГАФИАТУЛЛИНА, д. 29А, кв. 122 | 68141 | СО-И449 М1 | 2025-07-11 | Альметьевский р-н | МКД
Альметьевск г, УЛ. ГАФИАТУЛЛИНА, д. 29А, кв. 124 | 714212 | СОЭ-55 | 2025-12-09 | Альметьевский р-н | МКД
Альметьевск г, УЛ. ГАФИАТУЛЛИНА, д. 29А, кв. 125 | 57698 | Лейне Электро-01 1МШ | 2025-07-01 | Альметьевский р-н | МКД
Альметьевск г, УЛ. ГАФИАТУЛЛИНА, д. 29А, кв. 126 | 13930 | Барс 1.113 | 2025-02-12 | Альметьевский р-н | МКД
Альметьевск г, УЛ. ГАФИАТУЛЛИНА, д. 29А, кв. 127 | 81146 | СО-Э449 1М1-1 | 2025-08-18 | Альметьевский р-н | МКД
Альметьевск г, УЛ. ГАФИАТУЛЛИНА, д. 29А, кв. 133 | 506517 | СОЭ-52 | 2025-07-03 | Альметьевский р-н | МКД
Альметьевск г, УЛ. ГАФИАТУЛЛИНА, д. 29А, кв. 135 | 66373 | СО-И449 | 2025-07-08 | Альметьевский р-н | МКД
Альметьевск г, УЛ. ГАФИАТУЛЛИНА, д. 29А, кв. 137 | 723333 | СОЭ-55 | 2025-12-03 | Альметьевский р-н | МКД
Альметьевск г, УЛ. ГАФИАТУЛЛИНА, д. 29А, кв. 138 | 16293909 | Соло | 2025-07-01 | Альметьевский р-н | МКД
Альметьевск г, УЛ. ГАФИАТУЛЛИНА, д. 29А, кв. 139 | 64763 | Барс 1.111 | 2025-05-19 | Альметьевский р-н | МКД
Альметьевск г, УЛ. ГАФИАТУЛЛИНА, д. 29А, кв. 140 | 16150009 | Соло | 2025-07-15 | Альметьевский р-н | МКД
Альметьевск г, УЛ. ГАФИАТУЛЛИНА, д. 29А, кв. 141 | 16848709 | Соло | 2025-07-15 | Альметьевский р-н | МКД
Альметьевск г, УЛ. ГАФИАТУЛЛИНА, д. 29А, кв. 142 | 96054 | Барс 1.111 | 2025-12-08 | Альметьевский р-н | МКД
Альметьевск г, УЛ. ГАФИАТУЛЛИНА, д. 29А, кв. 143 | 59378 | Лейне Электро-01 1МШ | 2025-11-10 | Альметьевский р-н | МКД
Альметьевск г, УЛ. ГАФИАТУЛЛИНА, д. 29Б, кв. 4 | 16505909 | СОЛО | 2025-07-01 | Альметьевский р-н | МКД
Альметьевск г, УЛ. ГАФИАТУЛЛИНА, д. 29Б, кв. 6 | 16444109 | СОЛО | 2025-07-01 | Альметьевский р-н | МКД
Альметьевск г, УЛ. ГАФИАТУЛЛИНА, д. 29Б, кв. 7 | 1645009 | СОЛО | 2025-07-01 | Альметьевский р-н | МКД
Альметьевск г, УЛ. ГАФИАТУЛЛИНА, д. 29Б, кв. 10 | 281215 | СОЭ | 2025-07-01 | Альметьевский р-н | МКД
Альметьевск г, УЛ. ГАФИАТУЛЛИНА, д. 29Б, кв. 16 | 16448009 | СОЛО | 2025-07-01 | Альметьевский р-н | МКД
Альметьевск г, УЛ. ГАФИАТУЛЛИНА, д. 29Б, кв. 17 | 512621 | СОЭ | 2025-07-13 | Альметьевский р-н | МКД
Альметьевск г, УЛ. ГАФИАТУЛЛИНА, д. 29Б, кв. 18 | 64430146650 | СО-Э449 1М | 2025-07-08 | Альметьевский р-н | МКД
Альметьевск г, УЛ. ГАФИАТУЛЛИНА, д. 29Б, кв. 19 | 75339 | СО-Э449 1М | 2025-08-04 | Альметьевский р-н | МКД
Альметьевск г, УЛ. ГАФИАТУЛЛИНА, д. 29Б, кв. 21 | 28775 | Лейне Электро-01 1МШ | 2025-01-19 | Альметьевский р-н | МКД
Альметьевск г, УЛ. ГАФИАТУЛЛИНА, д. 29Б, кв. 22 | 120567 | СО-Э449 1М | 2025-12-24 | Альметьевский р-н | МКД
Альметьевск г, УЛ. ГАФИАТУЛЛИНА, д. 29Б, кв. 23 | 99463 | Лейне Электро-01 1МШ | 2025-09-16 | Альметьевский р-н | МКД
Альметьевск г, УЛ. ГАФИАТУЛЛИНА, д. 29Б, кв. 30 | 279224 | СОЭ | 2025-07-24 | Альметьевский р-н | МКД
Альметьевск г, УЛ. ГАФИАТУЛЛИНА, д. 29Б, кв. 32 | 1010802 | СО-Э449 1М | 2025-06-26 | Альметьевский р-н | МКД
Альметьевск г, УЛ. ГАФИАТУЛЛИНА, д. 29Б, кв. 33 | 16445309 | СОЛО | 2025-05-18 | Альметьевский р-н | МКД
Альметьевск г, УЛ. ГАФИАТУЛЛИНА, д. 29Б, кв. 35 | 7011020003683 | СЕ 102 | 2025-07-16 | Альметьевский р-н | МКД
Альметьевск г, УЛ. ГАФИАТУЛЛИНА, д. 29Б, кв. 39 | 6019435 | СЭО-1.15 | 2025-08-24 | Альметьевский р-н | МКД
Альметьевск г, УЛ. ГАФИАТУЛЛИНА, д. 29Б, кв. 40 | 99153 | СО-Э449 1М | 2025-11-30 | Альметьевский р-н | МКД
Альметьевск г, УЛ. ГАФИАТУЛЛИНА, д. 29Б, кв. 42 | 3785679 | Меркурий 200 | 2025-12-30 | Альметьевский р-н | МКД
Альметьевск г, УЛ. ГАФИАТУЛЛИНА, д. 29Б, кв. 44 | 120690 | СО-505 | 2025-10-12 | Альметьевский р-н | МКД
Альметьевск г, УЛ. ГАФИАТУЛЛИНА, д. 29Б, кв. 46 | 920241 | Барс 1.111 | 2025-09-17 | Альметьевский р-н | МКД
Альметьевск г, УЛ. ГАФИАТУЛЛИНА, д. 29Б, кв. 48 | 5090146748 | СЭТ1-1 | 2025-10-23 | Альметьевский р-н | МКД
Альметьевск г, УЛ. ГАФИАТУЛЛИНА, д. 29Б, кв. 51 | 359094 | СОЭ-52 | 2025-06-28 | Альметьевский р-н | МКД
Альметьевск г, УЛ. ГАФИАТУЛЛИНА, д. 29Б, кв. 55 | 52872146762 | Барс 1.111 | 2025-07-09 | Альметьевский р-н | МКД
Альметьевск г, УЛ. ГАФИАТУЛЛИНА, д. 29Б, кв. 56 | 520446 | СОЭ | 2025-07-01 | Альметьевский р-н | МКД
Альметьевск г, УЛ. ГАФИАТУЛЛИНА, д. 29Б, кв. 57 | 25386 | Лейне Электро-01 1МШ | 2025-10-15 | Альметьевский р-н | МКД
Альметьевск г, УЛ. ГАФИАТУЛЛИНА, д. 29Б, кв. 58 | 481927 | СОЭ-55 | 2025-06-30 | Альметьевский р-н | МКД
Альметьевск г, УЛ. ГАФИАТУЛЛИНА, д. 29Б, кв. 62 | 64987 | СО-Э449 1М | 2025-07-06 | Альметьевский р-н | МКД
Альметьевск г, УЛ. ГАФИАТУЛЛИНА, д. 29Б, кв. 66 | 16725109 | СОЛО | 2025-07-01 | Альметьевский р-н | МКД
Альметьевск г, УЛ. ГАФИАТУЛЛИНА, д. 29Б, кв. 69 | 7011020003557 | СЕ 102 | 2025-07-16 | Альметьевский р-н | МКД
Альметьевск г, УЛ. ГАФИАТУЛЛИНА, д. 29Б, кв. 72 | 16470309 | СОЛО | 2025-07-01 | Альметьевский р-н | МКД
Альметьевск г, УЛ. ГАФИАТУЛЛИНА, д. 29Б, кв. 73 | 16441009 | СОЛО | 2025-07-16 | Альметьевский р-н | МКД
Альметьевск г, УЛ. ГАФИАТУЛЛИНА, д. 29Б, кв. 74 | 105515 | СО-Э449 1М1-1 | 2025-11-16 | Альметьевский р-н | МКД
Альметьевск г, УЛ. ГАФИАТУЛЛИНА, д. 29Б, кв. 75 | 89113 | СОЭ | 2025-01-12 | Альметьевский р-н | МКД
Альметьевск г, УЛ. ГАФИАТУЛЛИНА, д. 29Б, кв. 77 | 63938 | СО-Э449 1М | 2025-06-26 | Альметьевский р-н | МКД
Альметьевск г, УЛ. ГАФИАТУЛЛИНА, д. 29Б, кв. 78 | 5005865 | СЭО-1.15 | 2025-12-24 | Альметьевский р-н | МКД
Альметьевск г, УЛ. ГАФИАТУЛЛИНА, д. 29Б, кв. 80 | 454524009 | Меркурий 200 | 2025-10-21 | Альметьевский р-н | МКД
Альметьевск г, УЛ. ГАФИАТУЛЛИНА, д. 29Б, кв. 82 | 90160 | Лейне Электро-01 1МШ | 2025-11-23 | Альметьевский р-н | МКД
Альметьевск г, УЛ. ГАФИАТУЛЛИНА, д. 29Б, кв. 84 | 484490 | СОЭ-55 | 2025-07-14 | Альметьевский р-н | МКД
Альметьевск г, УЛ. ГАФИАТУЛЛИНА, д. 29Б, кв. 85 | 16858709 | Соло | 2025-07-01 | Альметьевский р-н | МКД
Альметьевск г, УЛ. ГАФИАТУЛЛИНА, д. 29Б, кв. 86 | 60165 | Барс 1.111 | 2025-07-06 | Альметьевский р-н | МКД
Альметьевск г, УЛ. ГАФИАТУЛЛИНА, д. 29Б, кв. 88 | 65907 | СО-Э449 1М | 2025-05-22 | Альметьевский р-н | МКД
Альметьевск г, УЛ. ГАФИАТУЛЛИНА, д. 29Б, кв. 89 | 509136 | СОЭ-52 | 2025-07-27 | Альметьевский р-н | МКД
Альметьевск г, УЛ. ГАФИАТУЛЛИНА, д. 29Б, кв. 90 | 683884 | СОЭ-55 | 2025-12-11 | Альметьевский р-н | МКД
Альметьевск г, УЛ. ГАФИАТУЛЛИНА, д. 29Б, кв. 91 | 520718 | СОЭ | 2025-07-09 | Альметьевский р-н | МКД
Альметьевск г, УЛ. ГАФИАТУЛЛИНА, д. 29Б, кв. 93 | 86104 | Лейне Электро-01 1МШ | 2025-07-13 | Альметьевский р-н | МКД
Альметьевск г, УЛ. ГАФИАТУЛЛИНА, д. 29Б, кв. 94 | 66265 | СО-Э449 1М | 2025-07-27 | Альметьевский р-н | МКД
Альметьевск г, УЛ. ГАФИАТУЛЛИНА, д. 29Б, кв. 96 | 60186 | Барс 1.111 | 2025-06-26 | Альметьевский р-н | МКД
Альметьевск г, УЛ. ГАФИАТУЛЛИНА, д. 29Б, кв. 97 | 723282 | СОЭ-55 | 2025-12-11 | Альметьевский р-н | МКД
Альметьевск г, УЛ. ГАФИАТУЛЛИНА, д. 29Б, кв. 98 | 16846309 | Соло | 2025-07-16 | Альметьевский р-н | МКД
Альметьевск г, УЛ. ГАФИАТУЛЛИНА, д. 29Б, кв. 100 | 3737028 | Меркурий 201 | 2025-07-07 | Альметьевский р-н | МКД
Альметьевск г, УЛ. ГАФИАТУЛЛИНА, д. 29Б, кв. 104 | 428285 | СОЭ-55 | 2025-06-24 | Альметьевский р-н | МКД
Альметьевск г, УЛ. ГАФИАТУЛЛИНА, д. 29Б, кв. 105 | 136828 | СО-505 | 2025-06-26 | Альметьевский р-н | МКД
Альметьевск г, УЛ. ГАФИАТУЛЛИНА, д. 29Б, кв. 107 | 149796 | СО-505 | 2025-07-16 | Альметьевский р-н | МКД
Альметьевск г, УЛ. ГАФИАТУЛЛИНА, д. 29Б, кв. 109 | 35888 | Барс 1.113 | 2025-11-20 | Альметьевский р-н | МКД
Альметьевск г, УЛ. ГАФИАТУЛЛИНА, д. 29Б, кв. 111 | 60827 | СО-Э449 1М | 2025-06-26 | Альметьевский р-н | МКД
Альметьевск г, УЛ. ГАФИАТУЛЛИНА, д. 29Б, кв. 112 | 65607 | СО-Э449 1М | 2025-07-03 | Альметьевский р-н | МКД
Альметьевск г, УЛ. ГАФИАТУЛЛИНА, д. 29Б, кв. 113 | 95066 | Лейне Электро-01 1МШ | 2025-07-17 | Альметьевский р-н | МКД
Альметьевск г, УЛ. ГАФИАТУЛЛИНА, д. 29Б, кв. 114 | 497161 | СОЭ-52 | 2025-06-30 | Альметьевский р-н | МКД
Альметьевск г, УЛ. ГАФИАТУЛЛИНА, д. 29Б, кв. 116 | 81117 | СО-Э449 1М1-1 | 2025-10-15 | Альметьевский р-н | МКД
Альметьевск г, УЛ. ГАФИАТУЛЛИНА, д. 29Б, кв. 118 | 58345 | СО-505 | 2025-06-29 | Альметьевский р-н | МКД
Альметьевск г, УЛ. ГАФИАТУЛЛИНА, д. 29Б, кв. 119 | 70374 | Барс 1.111 | 2025-07-20 | Альметьевский р-н | МКД
Альметьевск г, УЛ. ГАФИАТУЛЛИНА, д. 29Б, кв. 123 | 66217 | СО-Э449 1М | 2025-07-01 | Альметьевский р-н | МКД
Альметьевск г, УЛ. ГАФИАТУЛЛИНА, д. 29Б, кв. 124 | 4508680 | Меркурий 200 | 2025-07-11 | Альметьевский р-н | МКД
Альметьевск г, УЛ. ГАФИАТУЛЛИНА, д. 29Б, кв. 125 | 4508726 | Меркурий 200 | 2025-07-11 | Альметьевский р-н | МКД
Альметьевск г, УЛ. ГАФИАТУЛЛИНА, д. 29Б, кв. 126 | 323413 | СОЭ | 2025-09-26 | Альметьевский р-н | МКД
Альметьевск г, УЛ. ГАФИАТУЛЛИНА, д. 29Б, кв. 127 | 464574 | СОЭ-55 | 2025-07-02 | Альметьевский р-н | МКД
Альметьевск г, УЛ. ГАФИАТУЛЛИНА, д. 29Б, кв. 129 | 483058 | СОЭ-55 | 2025-07-02 | Альметьевский р-н | МКД
Альметьевск г, УЛ. ГАФИАТУЛЛИНА, д. 29Б, кв. 131 | 16440509 | Соло | 2025-07-16 | Альметьевский р-н | МКД
Альметьевск г, УЛ. ГАФИАТУЛЛИНА, д. 29Б, кв. 133 | 628725 | СОЭ-55 | 2025-10-28 | Альметьевский р-н | МКД
Альметьевск г, УЛ. ГАФИАТУЛЛИНА, д. 29Б, кв. 134 | 482432 | СОЭ-55 | 2025-06-10 | Альметьевский р-н | МКД
Альметьевск г, УЛ. ГАФИАТУЛЛИНА, д. 29Б, кв. 136 | 23309030 | СЭТ1-1-1-Ш | 2025-07-28 | Альметьевский р-н | МКД
Альметьевск г, УЛ. ГАФИАТУЛЛИНА, д. 29Б, кв. 137 | 17413509 | СОЛО | 2025-07-01 | Альметьевский р-н | МКД
Альметьевск г, УЛ. ГАФИАТУЛЛИНА, д. 29Б, кв. 138 | 3748599 | Меркурий 200 | 2025-06-26 | Альметьевский р-н | МКД
Альметьевск г, УЛ. ГАФИАТУЛЛИНА, д. 29Б, кв. 139 | 520761 | СОЭ | 2025-07-09 | Альметьевский р-н | МКД
Альметьевск г, УЛ. ГАФИАТУЛЛИНА, д. 29Б, кв. 140 | 56856 | СО-Э449 1М | 2025-06-24 | Альметьевский р-н | МКД
Альметьевск г, УЛ. ГАФИАТУЛЛИНА, д. 29Б, кв. 141 | 56718 | СО-Э449 1М | 2025-06-24 | Альметьевский р-н | МКД
Альметьевск г, УЛ. ГАФИАТУЛЛИНА, д. 29Б, кв. 142 | 1010912 | СОЭ-52 | 2025-06-25 | Альметьевский р-н | МКД
Альметьевск г, УЛ. ГАФИАТУЛЛИНА, д. 29Б, кв. 143 | 4308884 | Меркурий 200 | 2025-06-25 | Альметьевский р-н | МКД
Альметьевск г, УЛ. ГАФИАТУЛЛИНА, д. 29Б, кв. 144 | 2013594 | СЭО-1.15 | 2025-08-18 | Альметьевский р-н | МКД
Альметьевск г, УЛ. ГАФИАТУЛЛИНА, д. 29Б, кв. 148 | 216886 | Нева 101 | 2025-10-15 | Альметьевский р-н | МКД
Альметьевск г, УЛ. ГАФИАТУЛЛИНА, д. 29Б, кв. 150 | 16500109 | Соло | 2025-07-16 | Альметьевский р-н | МКД
Альметьевск г, УЛ. ГАФИАТУЛЛИНА, д. 29Б, кв. 151 | 103053 | Барс 1.111 | 2025-11-09 | Альметьевский р-н | МКД
Альметьевск г, УЛ. ГАФИАТУЛЛИНА, д. 29Б, кв. 152 | 60343147189 | Лейне Электро-01 1МШ | 2025-08-28 | Альметьевский р-н | МКД
Альметьевск г, УЛ. ГАФИАТУЛЛИНА, д. 29Б, кв. 153 | 512053 | СОЭ | 2025-07-07 | Альметьевский р-н | МКД
Альметьевск г, УЛ. ГАФИАТУЛЛИНА, д. 29Б, кв. 154 | 104248 | СО-Э449 1М | 2025-11-14 | Альметьевский р-н | МКД
Альметьевск г, УЛ. ГАФИАТУЛЛИНА, д. 29Б, кв. 156 | 16441409 | Соло | 2025-07-01 | Альметьевский р-н | МКД
Альметьевск г, УЛ. ГАФИАТУЛЛИНА, д. 29Б, кв. 157 | 519394 | СОЭ | 2025-07-09 | Альметьевский р-н | МКД
Альметьевск г, УЛ. ГАФИАТУЛЛИНА, д. 29Б, кв. 159 | 68327 | СО-Э449 1М | 2025-07-03 | Альметьевский р-н | МКД
Альметьевск г, УЛ. ГАФИАТУЛЛИНА, д. 29Б, кв. 162 | 61411 | Барс 1.111 | 2025-06-25 | Альметьевский р-н | МКД
Альметьевск г, УЛ. ГАФИАТУЛЛИНА, д. 29Б, кв. 163 | 12346 | СО-505 | 2025-07-27 | Альметьевский р-н | МКД
Альметьевск г, УЛ. ГАФИАТУЛЛИНА, д. 29Б, кв. 164 | 06026528. | СЭО-1.15 | 2025-07-29 | Альметьевский р-н | МКД
Альметьевск г, УЛ. ГАФИАТУЛЛИНА, д. 29Б, кв. 165 | 68711 | СО-Э449 1М | 2025-07-10 | Альметьевский р-н | МКД
Альметьевск г, УЛ. ГАФИАТУЛЛИНА, д. 29Б, кв. 166 | 68815 | СО-Э449 1М | 2025-07-16 | Альметьевский р-н | МКД
Альметьевск г, УЛ. ГАФИАТУЛЛИНА, д. 29Б, кв. 168 | 110777 | Барс 1.111 | 2025-11-20 | Альметьевский р-н | МКД
Альметьевск г, УЛ. ГАФИАТУЛЛИНА, д. 29Б, кв. 169 | 110700 | Барс 1.111 | 2025-11-26 | Альметьевский р-н | МКД
Альметьевск г, УЛ. ГАФИАТУЛЛИНА, д. 29Б, кв. 170 | 553794 | СОЭ-55 | 2025-09-02 | Альметьевский р-н | МКД
Альметьевск г, УЛ. ГАФИАТУЛЛИНА, д. 29Б, кв. 171 | 102942147287 | Барс 1.111 | 2025-12-01 | Альметьевский р-н | МКД
Альметьевск г, УЛ. ГАФИАТУЛЛИНА, д. 29Б, кв. 174 | 518985 | СОЭ-52 | 2025-07-15 | Альметьевский р-н | МКД
Альметьевск г, УЛ. ГАФИАТУЛЛИНА, д. 29Б, кв. 175 | 119267 | Барс 1.111 | 2025-08-11 | Альметьевский р-н | МКД
Альметьевск г, УЛ. ГАФИАТУЛЛИНА, д. 29Б, кв. 178 | 123527 | СО-Э449 1М | 2025-01-15 | Альметьевский р-н | МКД
Альметьевск г, УЛ. ГАФИАТУЛЛИНА, д. 31, кв. 1 | 104816 | СО-И449 М1 | 2025-04-13 | Альметьевский р-н | МКД
Альметьевск г, УЛ. ГАФИАТУЛЛИНА, д. 31, кв. 4 | 511769 | СОЭ | 2025-01-15 | Альметьевский р-н | МКД
Альметьевск г, УЛ. ГАФИАТУЛЛИНА, д. 31, кв. 6 | 13035 | СО-505 | 2025-07-14 | Альметьевский р-н | МКД
Альметьевск г, УЛ. ГАФИАТУЛЛИНА, д. 31, кв. 10 | 40914 | СО-Э449 | 2025-06-23 | Альметьевский р-н | МКД
Альметьевск г, УЛ. ГАФИАТУЛЛИНА, д. 31, кв. 12 | 131625 | СО-505 | 2025-06-23 | Альметьевский р-н | МКД
Альметьевск г, УЛ. ГАФИАТУЛЛИНА, д. 31, кв. 13 | 7011020003495 | СЕ 102 | 2025-08-13 | Альметьевский р-н | МКД
Альметьевск г, УЛ. ГАФИАТУЛЛИНА, д. 31, кв. 14 | 7789021000 | СЕ 101 | 2025-05-11 | Альметьевский р-н | МКД
Альметьевск г, УЛ. ГАФИАТУЛЛИНА, д. 31, кв. 15 | 7789021017846 | СЕ 101 | 2025-10-18 | Альметьевский р-н | МКД
Альметьевск г, УЛ. ГАФИАТУЛЛИНА, д. 31, кв. 16 | 7011020000216 | СЕ 102 | 2025-07-28 | Альметьевский р-н | МКД
Альметьевск г, УЛ. ГАФИАТУЛЛИНА, д. 31, кв. 17 | 285246 | СОЭ | 2025-07-01 | Альметьевский р-н | МКД
Альметьевск г, УЛ. ГАФИАТУЛЛИНА, д. 31, кв. 18 | 7011020001449 | СЕ 102 | 2025-07-28 | Альметьевский р-н | МКД
Альметьевск г, УЛ. ГАФИАТУЛЛИНА, д. 31, кв. 19 | 3800913 | Меркурий 200 | 2025-08-06 | Альметьевский р-н | МКД
Альметьевск г, УЛ. ГАФИАТУЛЛИНА, д. 31, кв. 20 | 60783147399 | Барс 1.111 | 2025-07-16 | Альметьевский р-н | МКД
Альметьевск г, УЛ. ГАФИАТУЛЛИНА, д. 31, кв. 21 | 23106727 | СЭТ1-1-1-Ш | 2025-09-29 | Альметьевский р-н | МКД
Альметьевск г, УЛ. ГАФИАТУЛЛИНА, д. 31, кв. 24 | 12369 | СО-505 | 2025-09-21 | Альметьевский р-н | МКД
Альметьевск г, УЛ. ГАФИАТУЛЛИНА, д. 31, кв. 26 | 81061 | СО-Э449 1М1-1 | 2025-08-15 | Альметьевский р-н | МКД
Альметьевск г, УЛ. ГАФИАТУЛЛИНА, д. 31, кв. 27 | 511894 | СОЭ-52 | 2025-07-04 | Альметьевский р-н | МКД
Альметьевск г, УЛ. ГАФИАТУЛЛИНА, д. 31, кв. 28 | 80570 | СОЭ | 2025-06-13 | Альметьевский р-н | МКД
Альметьевск г, УЛ. ГАФИАТУЛЛИНА, д. 31, кв. 29 | 520696 | СОЭ | 2025-08-17 | Альметьевский р-н | МКД
Альметьевск г, УЛ. ГАФИАТУЛЛИНА, д. 31, кв. 30 | 503525 | СОЭ | 2025-06-17 | Альметьевский р-н | МКД
Альметьевск г, УЛ. ГАФИАТУЛЛИНА, д. 31, кв. 32 | 23871730 | СЭТ1-1-1-Ш | 2025-08-07 | Альметьевский р-н | МКД
Альметьевск г, УЛ. ГАФИАТУЛЛИНА, д. 31, кв. 33 | 461095 | СОЭ-55 | 2025-06-20 | Альметьевский р-н | МКД
Альметьевск г, УЛ. ГАФИАТУЛЛИНА, д. 31, кв. 34 | 461099 | СОЭ-55 | 2025-06-20 | Альметьевский р-н | МКД
Альметьевск г, УЛ. ГАФИАТУЛЛИНА, д. 31, кв. 35 | 7789021000480 | СЕ 101 | 2025-07-27 | Альметьевский р-н | МКД
Альметьевск г, УЛ. ГАФИАТУЛЛИНА, д. 31, кв. 37 | 344966 | СОЭ | 2025-10-26 | Альметьевский р-н | МКД
Альметьевск г, УЛ. ГАФИАТУЛЛИНА, д. 31, кв. 39 | 77767 | СО-Э449 1М | 2025-08-20 | Альметьевский р-н | МКД
Альметьевск г, УЛ. ГАФИАТУЛЛИНА, д. 31, кв. 40 | 6025274 | СЭО-1.15 | 2025-07-01 | Альметьевский р-н | МКД
Альметьевск г, УЛ. ГАФИАТУЛЛИНА, д. 31, кв. 43 | 68480 | СО-Э449 1М | 2025-07-04 | Альметьевский р-н | МКД
Альметьевск г, УЛ. ГАФИАТУЛЛИНА, д. 31, кв. 44 | 53432 | Лейне Электро-01 1МШ | 2025-10-21 | Альметьевский р-н | МКД
Альметьевск г, УЛ. ГАФИАТУЛЛИНА, д. 31, кв. 45 | 11138309 | Альфа | 2025-07-06 | Альметьевский р-н | МКД
Альметьевск г, УЛ. ГАФИАТУЛЛИНА, д. 31, кв. 47 | 68468 | СО-Э449 1М | 2025-07-04 | Альметьевский р-н | МКД
Альметьевск г, УЛ. ГАФИАТУЛЛИНА, д. 31, кв. 49 | 71663 | СО-Э449 1М | 2025-07-24 | Альметьевский р-н | МКД
Альметьевск г, УЛ. ГАФИАТУЛЛИНА, д. 31, кв. 50 | 77825147539 | СОЭ | 2025-07-29 | Альметьевский р-н | МКД
Альметьевск г, УЛ. ГАФИАТУЛЛИНА, д. 31, кв. 54 | 290678 | СОЭ | 2025-08-03 | Альметьевский р-н | МКД
Альметьевск г, УЛ. ГАФИАТУЛЛИНА, д. 31, кв. 57 | 7495019008988 | СЕ 102 | 2025-08-03 | Альметьевский р-н | МКД
Альметьевск г, УЛ. ГАФИАТУЛЛИНА, д. 31, кв. 58 | 147535 | СО-505 | 2025-06-18 | Альметьевский р-н | МКД
Альметьевск г, УЛ. ГАФИАТУЛЛИНА, д. 31, кв. 60 | 3805768 | Меркурий 202 | 2025-07-01 | Альметьевский р-н | МКД
Альметьевск г, УЛ. ГАФИАТУЛЛИНА, д. 31, кв. 61 | 280982 | СОЭ | 2025-07-29 | Альметьевский р-н | МКД
Альметьевск г, УЛ. ГАФИАТУЛЛИНА, д. 31, кв. 62 | 66440 | СО-И449 М1 | 2025-07-07 | Альметьевский р-н | МКД
Альметьевск г, УЛ. ГАФИАТУЛЛИНА, д. 31, кв. 63 | 4996624 | Меркурий 201 | 2025-09-30 | Альметьевский р-н | МКД
Альметьевск г, УЛ. ГАФИАТУЛЛИНА, д. 31, кв. 64 | 67841 | СО-Э449 1М | 2025-07-04 | Альметьевский р-н | МКД
Альметьевск г, УЛ. ГАФИАТУЛЛИНА, д. 31, кв. 68 | 68612 | СО-Э449 1М | 2025-03-19 | Альметьевский р-н | МКД
Альметьевск г, УЛ. ГАФИАТУЛЛИНА, д. 31, кв. 69 | 511910 | СОЭ | 2025-07-07 | Альметьевский р-н | МКД
Альметьевск г, УЛ. ГАФИАТУЛЛИНА, д. 31, кв. 70 | 70276 | Барс 1.111 | 2025-07-20 | Альметьевский р-н | МКД
Альметьевск г, УЛ. ГАФИАТУЛЛИНА, д. 31, кв. 71 | 509994 | СОЭ | 2025-07-03 | Альметьевский р-н | МКД
Альметьевск г, УЛ. ГАФИАТУЛЛИНА, д. 31, кв. 72 | 508843 | СОЭ | 2025-07-03 | Альметьевский р-н | МКД
Альметьевск г, УЛ. ГАФИАТУЛЛИНА, д. 31, кв. 73 | 7789021025129 | СЕ 101 | 2025-09-12 | Альметьевский р-н | МКД
Альметьевск г, УЛ. ГАФИАТУЛЛИНА, д. 31, кв. 74 | 7011020002213 | СЕ 102 | 2025-09-21 | Альметьевский р-н | МКД
Альметьевск г, УЛ. ГАФИАТУЛЛИНА, д. 31, кв. 76 | 131531 | СО-505 | 2025-06-24 | Альметьевский р-н | МКД
Альметьевск г, УЛ. ГАФИАТУЛЛИНА, д. 31, кв. 80 | 4578115 | Меркурий 201 | 2025-07-24 | Альметьевский р-н | МКД
Альметьевск г, УЛ. ГАФИАТУЛЛИНА, д. 31, кв. 81 | 493945 | СОЭ-55 | 2025-09-23 | Альметьевский р-н | МКД
Альметьевск г, УЛ. ГАФИАТУЛЛИНА, д. 31, кв. 82 | 60750 | Барс 1.111 | 2025-06-25 | Альметьевский р-н | МКД
Альметьевск г, УЛ. ГАФИАТУЛЛИНА, д. 31, кв. 83 | 323011 | СОЭ | 2025-10-02 | Альметьевский р-н | МКД
Альметьевск г, УЛ. ГАФИАТУЛЛИНА, д. 31, кв. 84 | 4531372 | Меркурий 200 | 2025-07-31 | Альметьевский р-н | МКД
Альметьевск г, УЛ. ГАФИАТУЛЛИНА, д. 33, кв. 2 | 67088 | СО-Э449 1М | 2025-06-27 | Альметьевский р-н | МКД
Альметьевск г, УЛ. ГАФИАТУЛЛИНА, д. 33, кв. 3 | 507003 | СОЭ-52 | 2025-07-05 | Альметьевский р-н | МКД
Альметьевск г, УЛ. ГАФИАТУЛЛИНА, д. 33, кв. 12 | 285046 | СОЭ | 2025-08-04 | Альметьевский р-н | МКД
Альметьевск г, УЛ. ГАФИАТУЛЛИНА, д. 33, кв. 19 | 70186147714 | Барс 1.111 | 2025-07-06 | Альметьевский р-н | МКД
Альметьевск г, УЛ. ГАФИАТУЛЛИНА, д. 33, кв. 21 | 508892 | СОЭ-52 | 2025-07-08 | Альметьевский р-н | МКД
Альметьевск г, УЛ. ГАФИАТУЛЛИНА, д. 33, кв. 23 | 294611 | СОЭ | 2025-10-12 | Альметьевский р-н | МКД
Альметьевск г, УЛ. ГАФИАТУЛЛИНА, д. 33, кв. 24 | 627781 | СОЭ-55 | 2025-10-24 | Альметьевский р-н | МКД
Альметьевск г, УЛ. ГАФИАТУЛЛИНА, д. 33, кв. 29 | 92050 | Барс 1.111 | 2025-09-17 | Альметьевский р-н | МКД
Альметьевск г, УЛ. ГАФИАТУЛЛИНА, д. 33, кв. 30 | 519786 | СОЭ | 2025-07-13 | Альметьевский р-н | МКД
Альметьевск г, УЛ. ГАФИАТУЛЛИНА, д. 33, кв. 32 | 4511439 | Меркурий 200 | 2025-06-24 | Альметьевский р-н | МКД
Альметьевск г, УЛ. ГАФИАТУЛЛИНА, д. 33, кв. 35 | 4300919 | Меркурий 200 | 2025-08-19 | Альметьевский р-н | МКД
Альметьевск г, УЛ. ГАФИАТУЛЛИНА, д. 33, кв. 36 | 34425 | Лейне Электро-01 1МШ | 2025-03-16 | Альметьевский р-н | МКД
Альметьевск г, УЛ. ГАФИАТУЛЛИНА, д. 33, кв. 39 | 113468 | Барс 1.111 | 2025-12-01 | Альметьевский р-н | МКД
Альметьевск г, УЛ. ГАФИАТУЛЛИНА, д. 33, кв. 40 | 16473309 | Соло | 2025-07-01 | Альметьевский р-н | МКД
Альметьевск г, УЛ. ГАФИАТУЛЛИНА, д. 33, кв. 42 | 6008080 | СЭО-1.15 | 2025-07-16 | Альметьевский р-н | МКД
Альметьевск г, УЛ. ГАФИАТУЛЛИНА, д. 33, кв. 44 | 24240530 | СЭТ1-1-1-Ш | 2025-11-20 | Альметьевский р-н | МКД
Альметьевск г, УЛ. ГАФИАТУЛЛИНА, д. 33, кв. 48 | 524404 | СОЭ-52 | 2025-07-17 | Альметьевский р-н | МКД
Альметьевск г, УЛ. ГАФИАТУЛЛИНА, д. 33, кв. 51 | 070253. | Барс 1.111 | 2025-07-10 | Альметьевский р-н | МКД
Альметьевск г, УЛ. ГАФИАТУЛЛИНА, д. 33, кв. 54 | 7011020004459 | СЕ 102 | 2025-07-15 | Альметьевский р-н | МКД
Альметьевск г, УЛ. ГАФИАТУЛЛИНА, д. 33, кв. 57 | 16498109 | Соло | 2025-07-01 | Альметьевский р-н | МКД
Альметьевск г, УЛ. ГАФИАТУЛЛИНА, д. 33, кв. 59 | 16491309 | Соло | 2025-09-24 | Альметьевский р-н | МКД
Альметьевск г, УЛ. ГАФИАТУЛЛИНА, д. 33, кв. 64 | 16845709 | Соло | 2025-07-01 | Альметьевский р-н | МКД
Альметьевск г, УЛ. ГАФИАТУЛЛИНА, д. 33, кв. 65 | 16511509 | Соло | 2025-07-15 | Альметьевский р-н | МКД
Альметьевск г, УЛ. ГАФИАТУЛЛИНА, д. 33, кв. 66 | 466603 | СОЭ-55 | 2025-07-24 | Альметьевский р-н | МКД
Альметьевск г, УЛ. ГАФИАТУЛЛИНА, д. 33, кв. 67 | 7789021025796 | СЕ 101 | 2025-07-31 | Альметьевский р-н | МКД
Альметьевск г, УЛ. ГАФИАТУЛЛИНА, д. 33, кв. 68 | 465859 | СОЭ-55 | 2025-06-30 | Альметьевский р-н | МКД
Альметьевск г, УЛ. ГАФИАТУЛЛИНА, д. 33, кв. 71 | 484672 | СОЭ-55 | 2025-07-24 | Альметьевский р-н | МКД
Альметьевск г, УЛ. ГАФИАТУЛЛИНА, д. 33, кв. 73 | 136467 | СО-505 | 2025-07-01 | Альметьевский р-н | МКД
Альметьевск г, УЛ. ГАФИАТУЛЛИНА, д. 33, кв. 78 | 278554 | СОЭ-52 | 2025-07-01 | Альметьевский р-н | МКД
Альметьевск г, УЛ. ГАФИАТУЛЛИНА, д. 33, кв. 79 | 77773 | СО-Э449 1М | 2025-08-05 | Альметьевский р-н | МКД
Альметьевск г, УЛ. ГАФИАТУЛЛИНА, д. 33, кв. 81 | 564787 | СОЭ-55 | 2025-10-23 | Альметьевский р-н | МКД
Альметьевск г, УЛ. ГАФИАТУЛЛИНА, д. 33, кв. 87 | 81151 | СО-Э449 1М1-1 | 2025-08-17 | Альметьевский р-н | МКД
Альметьевск г, УЛ. ГАФИАТУЛЛИНА, д. 33, кв. 88 | 77820 | СО-Э449 1М | 2025-09-14 | Альметьевский р-н | МКД
Альметьевск г, УЛ. ГАФИАТУЛЛИНА, д. 35, кв. 2 | 3801672 | Меркурий 200 | 2025-07-03 | Альметьевский р-н | МКД
Альметьевск г, УЛ. ГАФИАТУЛЛИНА, д. 35, кв. 3 | 142455 | СО-505 | 2025-07-01 | Альметьевский р-н | МКД
Альметьевск г, УЛ. ГАФИАТУЛЛИНА, д. 35, кв. 4 | 67278 | СО-И449 | 2025-07-02 | Альметьевский р-н | МКД
Альметьевск г, УЛ. ГАФИАТУЛЛИНА, д. 35, кв. 5 | 7789021004879 | СЕ 101 | 2025-07-15 | Альметьевский р-н | МКД
Альметьевск г, УЛ. ГАФИАТУЛЛИНА, д. 35, кв. 7 | 482014 | СОЭ-55 | 2025-06-17 | Альметьевский р-н | МКД
Альметьевск г, УЛ. ГАФИАТУЛЛИНА, д. 35, кв. 9 | 7789025031250 | СЕ 101 | 2025-03-24 | Альметьевский р-н | МКД
Альметьевск г, УЛ. ГАФИАТУЛЛИНА, д. 35, кв. 14 | 466884 | СОЭ-55 | 2025-07-27 | Альметьевский р-н | МКД
Альметьевск г, УЛ. ГАФИАТУЛЛИНА, д. 35, кв. 16 | 24900 | Барс 1.211 | 2025-12-14 | Альметьевский р-н | МКД
Альметьевск г, УЛ. ГАФИАТУЛЛИНА, д. 35, кв. 17 | 56764 | Лейне Электро-01 1МШ | 2025-06-22 | Альметьевский р-н | МКД
Альметьевск г, УЛ. ГАФИАТУЛЛИНА, д. 35, кв. 18 | 65609 | СО-Э449 1М | 2025-06-22 | Альметьевский р-н | МКД
Альметьевск г, УЛ. ГАФИАТУЛЛИНА, д. 35, кв. 22 | 102773 | Барс 1.111 | 2025-11-13 | Альметьевский р-н | МКД
Альметьевск г, УЛ. ГАФИАТУЛЛИНА, д. 35, кв. 23 | 215131 | Нева 101 | 2025-10-18 | Альметьевский р-н | МКД
Альметьевск г, УЛ. ГАФИАТУЛЛИНА, д. 35, кв. 25 | 61336 | Лейне Электро-01 1МШ | 2025-10-24 | Альметьевский р-н | МКД
Альметьевск г, УЛ. ГАФИАТУЛЛИНА, д. 35, кв. 26 | 23873630 | СЭТ1-1-1-Ш | 2025-09-18 | Альметьевский р-н | МКД
Альметьевск г, УЛ. ГАФИАТУЛЛИНА, д. 35, кв. 27 | 95761 | Барс 1.111 | 2025-11-17 | Альметьевский р-н | МКД
Альметьевск г, УЛ. ГАФИАТУЛЛИНА, д. 35, кв. 28 | 30455 | СО-И449 М1 | 2025-06-16 | Альметьевский р-н | МКД
Альметьевск г, УЛ. ГАФИАТУЛЛИНА, д. 35, кв. 29 | 27278 | Лейне Электро-01 1МШ | 2025-02-07 | Альметьевский р-н | МКД
Альметьевск г, УЛ. ГАФИАТУЛЛИНА, д. 35, кв. 32 | 7791019001077 | СЕ 101 | 2025-08-24 | Альметьевский р-н | МКД
Альметьевск г, УЛ. ГАФИАТУЛЛИНА, д. 35, кв. 33 | 283343 | СОЭ | 2025-07-26 | Альметьевский р-н | МКД
Альметьевск г, УЛ. ГАФИАТУЛЛИНА, д. 35, кв. 34 | 445473 | СОЭ-55 | 2025-06-30 | Альметьевский р-н | МКД
Альметьевск г, УЛ. ГАФИАТУЛЛИНА, д. 35, кв. 36 | 64696 | Барс 1.111 | 2025-07-15 | Альметьевский р-н | МКД
Альметьевск г, УЛ. ГАФИАТУЛЛИНА, д. 35, кв. 37 | 508931 | СОЭ-52 | 2025-07-06 | Альметьевский р-н | МКД
Альметьевск г, УЛ. ГАФИАТУЛЛИНА, д. 35, кв. 38 | 7789023053291 | СЕ 101 | 2025-09-25 | Альметьевский р-н | МКД
Альметьевск г, УЛ. ГАФИАТУЛЛИНА, д. 35, кв. 41 | 7791019001972 | СЕ 101 | 2025-06-22 | Альметьевский р-н | МКД
Альметьевск г, УЛ. ГАФИАТУЛЛИНА, д. 35, кв. 42 | 217214 | Нева 101 | 2025-10-14 | Альметьевский р-н | МКД
Альметьевск г, УЛ. ГАФИАТУЛЛИНА, д. 35, кв. 43 | 94011 | Барс 1.111 | 2025-10-01 | Альметьевский р-н | МКД
Альметьевск г, УЛ. ГАФИАТУЛЛИНА, д. 35, кв. 44 | 53664 | Барс 1.111 | 2025-06-21 | Альметьевский р-н | МКД
Альметьевск г, УЛ. ГАФИАТУЛЛИНА, д. 35, кв. 48 | 520065 | СОЭ | 2025-07-07 | Альметьевский р-н | МКД
Альметьевск г, УЛ. ГАФИАТУЛЛИНА, д. 35, кв. 49 | 81122 | СО-Э449 | 2025-08-18 | Альметьевский р-н | МКД
Альметьевск г, УЛ. ГАФИАТУЛЛИНА, д. 35, кв. 51 | 765174 | Меркурий 200 | 2025-10-18 | Альметьевский р-н | МКД
Альметьевск г, УЛ. ГАФИАТУЛЛИНА, д. 35, кв. 52 | 61000 | Лейне Электро-01 1МШ | 2025-10-28 | Альметьевский р-н | МКД
Альметьевск г, УЛ. ГАФИАТУЛЛИНА, д. 35, кв. 54 | 154001 | СО-505 | 2025-07-01 | Альметьевский р-н | МКД
Альметьевск г, УЛ. ГАФИАТУЛЛИНА, д. 35, кв. 56 | 205806 | Нева 101 | 2025-10-19 | Альметьевский р-н | МКД
Альметьевск г, УЛ. ГАФИАТУЛЛИНА, д. 35, кв. 63 | 56932 | Лейне Электро-01 1МШ | 2025-07-01 | Альметьевский р-н | МКД
Альметьевск г, УЛ. ГАФИАТУЛЛИНА, д. 35, кв. 64 | 7791020005572 | СЕ 101 | 2025-09-18 | Альметьевский р-н | МКД
Альметьевск г, УЛ. ГАФИАТУЛЛИНА, д. 35, кв. 67 | 3811399 | Меркурий 200 | 2025-06-27 | Альметьевский р-н | МКД
Альметьевск г, УЛ. ГАФИАТУЛЛИНА, д. 35, кв. 68 | 32951 | Лейне Электро-01 1МШ | 2025-06-25 | Альметьевский р-н | МКД
Альметьевск г, УЛ. ГАФИАТУЛЛИНА, д. 35, кв. 69 | 5249936 | Меркурий 201 | 2025-02-02 | Альметьевский р-н | МКД
Альметьевск г, УЛ. ГАФИАТУЛЛИНА, д. 35, кв. 70 | 42318 | СО-Э449 1М1-1 | 2025-08-14 | Альметьевский р-н | МКД
Альметьевск г, УЛ. ГАФИАТУЛЛИНА, д. 35, кв. 72 | 367369 | СОЭ | 2025-12-23 | Альметьевский р-н | МКД
Альметьевск г, УЛ. ГАФИАТУЛЛИНА, д. 35, кв. 74 | 278172 | СОЭ | 2025-07-01 | Альметьевский р-н | МКД
Альметьевск г, УЛ. ГАФИАТУЛЛИНА, д. 35, кв. 75 | 26140 | Барс 1.211 | 2025-07-10 | Альметьевский р-н | МКД
Альметьевск г, УЛ. ГАФИАТУЛЛИНА, д. 35, кв. 77 | 12209 | СО-505 | 2025-11-11 | Альметьевский р-н | МКД
Альметьевск г, УЛ. ГАФИАТУЛЛИНА, д. 35, кв. 78 | 357570 | СОЭ-52 | 2025-07-03 | Альметьевский р-н | МКД
Альметьевск г, УЛ. ГАФИАТУЛЛИНА, д. 35, кв. 79 | 5779 | СОЭ-5 | 2025-10-18 | Альметьевский р-н | МКД
Альметьевск г, УЛ. ГАФИАТУЛЛИНА, д. 35, кв. 81 | 69335 | Лейне Электро-01 1МШ | 2025-07-09 | Альметьевский р-н | МКД
Альметьевск г, УЛ. ГАФИАТУЛЛИНА, д. 35, кв. 82 | 102932 | Барс 1.111 | 2025-10-27 | Альметьевский р-н | МКД
Альметьевск г, УЛ. ГАФИАТУЛЛИНА, д. 35, кв. 83 | 7008136 | СЭО-1.15 | 2025-11-23 | Альметьевский р-н | МКД
Альметьевск г, УЛ. ГАФИАТУЛЛИНА, д. 35, кв. 84 | 723297 | СОЭ-55 | 2025-12-21 | Альметьевский р-н | МКД
Альметьевск г, УЛ. ГАФИАТУЛЛИНА, д. 35, кв. 86 | 482801 | СОЭ-55 | 2025-07-03 | Альметьевский р-н | МКД
Альметьевск г, УЛ. ГАФИАТУЛЛИНА, д. 35, кв. 87 | 24981 | Барс 1.211 | 2025-09-10 | Альметьевский р-н | МКД
Альметьевск г, УЛ. ГАФИАТУЛЛИНА, д. 35, кв. 88 | 94460 | Барс 1.111 | 2025-09-29 | Альметьевский р-н | МКД
Альметьевск г, УЛ. ГАФИАТУЛЛИНА, д. 35, кв. 90 | 490736 | СОЭ-55 | 2025-08-12 | Альметьевский р-н | МКД
Альметьевск г, УЛ. ГАФИАТУЛЛИНА, д. 35, кв. 91 | 5005360 | СЭО-1.15 | 2025-09-23 | Альметьевский р-н | МКД
Альметьевск г, УЛ. ГАФИАТУЛЛИНА, д. 35, кв. 92 | 59588 | Лейне Электро-01 1МШ | 2025-11-02 | Альметьевский р-н | МКД
Альметьевск г, УЛ. ГАФИАТУЛЛИНА, д. 35, кв. 96 | 557322 | СОЭ-55 | 2025-09-01 | Альметьевский р-н | МКД
Альметьевск г, УЛ. ГАФИАТУЛЛИНА, д. 35, кв. 99 | 4310931 | Меркурий 200 | 2025-07-10 | Альметьевский р-н | МКД
Альметьевск г, УЛ. ГАФИАТУЛЛИНА, д. 35, кв. 101 | 23827 | СО-Э449 | 2025-03-02 | Альметьевский р-н | МКД
Альметьевск г, УЛ. ГАФИАТУЛЛИНА, д. 35, кв. 102 | 1330574 | Меркурий 201 | 2025-11-23 | Альметьевский р-н | МКД
Альметьевск г, УЛ. ГАФИАТУЛЛИНА, д. 35, кв. 105 | 7789022041808 | СЕ 101 | 2025-09-23 | Альметьевский р-н | МКД
Альметьевск г, УЛ. ГАФИАТУЛЛИНА, д. 35, кв. 106 | 5888 | СЭТ1-4А.1-1-Ш | 2025-10-15 | Альметьевский р-н | МКД
Альметьевск г, УЛ. ГАФИАТУЛЛИНА, д. 39, кв. 1 | 41266 | СО-Э449 | 2025-06-18 | Альметьевский р-н | МКД
Альметьевск г, УЛ. ГАФИАТУЛЛИНА, д. 39, кв. 3 | 7007651 | СЭО-1.15 | 2025-11-16 | Альметьевский р-н | МКД
Альметьевск г, УЛ. ГАФИАТУЛЛИНА, д. 39, кв. 4 | 6014339 | СЭО-1.15 | 2025-07-14 | Альметьевский р-н | МКД
Альметьевск г, УЛ. ГАФИАТУЛЛИНА, д. 39, кв. 6 | 64803 | Барс 1.111 | 2025-09-24 | Альметьевский р-н | МКД
Альметьевск г, УЛ. ГАФИАТУЛЛИНА, д. 39, кв. 10 | 521950 | СОЭ | 2025-07-10 | Альметьевский р-н | МКД
Альметьевск г, УЛ. ГАФИАТУЛЛИНА, д. 39, кв. 11 | 603701000252 | СЕ 101 | 2025-05-25 | Альметьевский р-н | МКД
Альметьевск г, УЛ. ГАФИАТУЛЛИНА, д. 39, кв. 12 | 65930 | СО-Э449 1М | 2025-07-07 | Альметьевский р-н | МКД
Альметьевск г, УЛ. ГАФИАТУЛЛИНА, д. 39, кв. 13 | 47131 | СО-Э449 | 2025-05-14 | Альметьевский р-н | МКД
Альметьевск г, УЛ. ГАФИАТУЛЛИНА, д. 39, кв. 14 | 6002913 | СЭО-1.15 | 2025-10-06 | Альметьевский р-н | МКД
Альметьевск г, УЛ. ГАФИАТУЛЛИНА, д. 39, кв. 15 | 48320 | СО-Э449 | 2025-05-14 | Альметьевский р-н | МКД
Альметьевск г, УЛ. ГАФИАТУЛЛИНА, д. 39, кв. 16 | 496287 | СОЭ-52 | 2025-07-01 | Альметьевский р-н | МКД
Альметьевск г, УЛ. ГАФИАТУЛЛИНА, д. 39, кв. 17 | 16153509 | Соло | 2025-07-01 | Альметьевский р-н | МКД
Альметьевск г, УЛ. ГАФИАТУЛЛИНА, д. 39, кв. 18 | 37062 | Лейне Электро-01 1МШ | 2025-07-16 | Альметьевский р-н | МКД
Альметьевск г, УЛ. ГАФИАТУЛЛИНА, д. 39, кв. 19 | 65452 | СО-Э449 1М | 2025-06-25 | Альметьевский р-н | МКД
Альметьевск г, УЛ. ГАФИАТУЛЛИНА, д. 39, кв. 21 | 65392 | СО-505 | 2025-07-02 | Альметьевский р-н | МКД
Альметьевск г, УЛ. ГАФИАТУЛЛИНА, д. 39, кв. 24 | 32679 | Лейне Электро-01 1МШ | 2025-07-01 | Альметьевский р-н | МКД
Альметьевск г, УЛ. ГАФИАТУЛЛИНА, д. 39, кв. 26 | 16847109 | Соло | 2025-07-01 | Альметьевский р-н | МКД
Альметьевск г, УЛ. ГАФИАТУЛЛИНА, д. 39, кв. 27 | 17129809 | Соло | 2025-07-29 | Альметьевский р-н | МКД
Альметьевск г, УЛ. ГАФИАТУЛЛИНА, д. 39, кв. 28 | 17129909 | Соло | 2025-07-29 | Альметьевский р-н | МКД
Альметьевск г, УЛ. ГАФИАТУЛЛИНА, д. 39, кв. 29 | 16503609 | Соло | 2025-07-16 | Альметьевский р-н | МКД
Альметьевск г, УЛ. ГАФИАТУЛЛИНА, д. 39, кв. 30 | 16872609 | Соло | 2025-07-01 | Альметьевский р-н | МКД
Альметьевск г, УЛ. ГАФИАТУЛЛИНА, д. 39, кв. 31 | 81322 | СО-Э449 1М1-1 | 2025-08-22 | Альметьевский р-н | МКД
Альметьевск г, УЛ. ГАФИАТУЛЛИНА, д. 39, кв. 32 | 11398 | СО-505 | 2025-05-27 | Альметьевский р-н | МКД
Альметьевск г, УЛ. ГАФИАТУЛЛИНА, д. 39, кв. 34 | 67050 | СО-Э449 1М | 2025-06-29 | Альметьевский р-н | МКД
Альметьевск г, УЛ. ГАФИАТУЛЛИНА, д. 39, кв. 35 | 147520 | СО-505 | 2025-06-17 | Альметьевский р-н | МКД
Альметьевск г, УЛ. ГАФИАТУЛЛИНА, д. 39, кв. 37 | 67165 | СО-Э449 1М | 2025-06-27 | Альметьевский р-н | МКД
Альметьевск г, УЛ. ГАФИАТУЛЛИНА, д. 39, кв. 38 | 75569 | СО-Э449 1М | 2025-10-05 | Альметьевский р-н | МКД
Альметьевск г, УЛ. ГАФИАТУЛЛИНА, д. 39, кв. 39 | 322102 | СОЭ | 2025-09-26 | Альметьевский р-н | МКД
Альметьевск г, УЛ. ГАФИАТУЛЛИНА, д. 39, кв. 43 | 315063 | СОЭ | 2025-09-08 | Альметьевский р-н | МКД
Альметьевск г, УЛ. ГАФИАТУЛЛИНА, д. 39, кв. 47 | 106916 | Барс 1.111 | 2025-01-13 | Альметьевский р-н | МКД
Альметьевск г, УЛ. ГАФИАТУЛЛИНА, д. 39, кв. 48 | 66028148561 | СО-Э449 1М | 2025-07-06 | Альметьевский р-н | МКД
Альметьевск г, УЛ. ГАФИАТУЛЛИНА, д. 39, кв. 49 | 491270 | СОЭ-55 | 2025-10-09 | Альметьевский р-н | МКД
Альметьевск г, УЛ. ГАФИАТУЛЛИНА, д. 39, кв. 50 | 75378 | СО-Э449 1М | 2025-07-01 | Альметьевский р-н | МКД
Альметьевск г, УЛ. ГАФИАТУЛЛИНА, д. 39, кв. 51 | 461077 | СОЭ-55 | 2025-06-26 | Альметьевский р-н | МКД
Альметьевск г, УЛ. ГАФИАТУЛЛИНА, д. 39, кв. 52 | 12065148589 | СО-505 | 2025-06-02 | Альметьевский р-н | МКД
Альметьевск г, УЛ. ГАФИАТУЛЛИНА, д. 39, кв. 53 | 77732 | СО-Э449 1М | 2025-08-28 | Альметьевский р-н | МКД
Альметьевск г, УЛ. ГАФИАТУЛЛИНА, д. 39, кв. 55 | 4211867 | Меркурий 200 | 2025-05-29 | Альметьевский р-н | МКД
Альметьевск г, УЛ. ГАФИАТУЛЛИНА, д. 39, кв. 57 | 122342 | СО-505 | 2025-06-02 | Альметьевский р-н | МКД
Альметьевск г, УЛ. ГАФИАТУЛЛИНА, д. 39, кв. 58 | 16440209 | Соло | 2025-07-16 | Альметьевский р-н | МКД
Альметьевск г, УЛ. ГАФИАТУЛЛИНА, д. 39, кв. 61 | 60251709 | ЕС 2726 | 2025-03-19 | Альметьевский р-н | МКД
Альметьевск г, УЛ. ГАФИАТУЛЛИНА, д. 39, кв. 64 | 66183 | СО-Э449 1М | 2025-06-25 | Альметьевский р-н | МКД
Альметьевск г, УЛ. ГАФИАТУЛЛИНА, д. 39, кв. 65 | 6025412 | СЭО-1.15 | 2025-08-11 | Альметьевский р-н | МКД
Альметьевск г, УЛ. ГАФИАТУЛЛИНА, д. 39, кв. 66 | 508683 | СОЭ | 2025-07-01 | Альметьевский р-н | МКД
Альметьевск г, УЛ. ГАФИАТУЛЛИНА, д. 39, кв. 67 | 461078 | СОЭ-55 | 2025-06-26 | Альметьевский р-н | МКД
Альметьевск г, УЛ. ГАФИАТУЛЛИНА, д. 39, кв. 68 | 12277148659 | СО-505 | 2025-07-14 | Альметьевский р-н | МКД
Альметьевск г, УЛ. ГАФИАТУЛЛИНА, д. 39, кв. 69 | 562662 | СОЭ-55 | 2025-11-11 | Альметьевский р-н | МКД
Альметьевск г, УЛ. ГАФИАТУЛЛИНА, д. 39, кв. 70 | 23663 | СО-Э449 | 2025-02-12 | Альметьевский р-н | МКД
Альметьевск г, УЛ. ГАФИАТУЛЛИНА, д. 39, кв. 73 | 77668 | СО-Э449 1М | 2025-09-12 | Альметьевский р-н | МКД
Альметьевск г, УЛ. ГАФИАТУЛЛИНА, д. 39, кв. 75 | 7495022000938 | СЕ 102 | 2025-09-22 | Альметьевский р-н | МКД
Альметьевск г, УЛ. ГАФИАТУЛЛИНА, д. 39, кв. 76 | 283193 | СОЭ | 2025-07-21 | Альметьевский р-н | МКД
Альметьевск г, УЛ. ГАФИАТУЛЛИНА, д. 39, кв. 77 | 35474 | Лейне Электро-01 1МШ | 2025-09-22 | Альметьевский р-н | МКД
Альметьевск г, УЛ. ГАФИАТУЛЛИНА, д. 39, кв. 79 | 7789021028823 | СЕ 101 | 2025-08-11 | Альметьевский р-н | МКД
Альметьевск г, УЛ. ГАФИАТУЛЛИНА, д. 39, кв. 80 | 17128209 | Соло | 2025-07-29 | Альметьевский р-н | МКД
Альметьевск г, УЛ. ГАФИАТУЛЛИНА, д. 39, кв. 81 | 7789021028935 | СЕ 101 | 2025-08-10 | Альметьевский р-н | МКД
Альметьевск г, УЛ. ГАФИАТУЛЛИНА, д. 39, кв. 82 | 16445609 | Соло | 2025-07-01 | Альметьевский р-н | МКД
Альметьевск г, УЛ. ГАФИАТУЛЛИНА, д. 39, кв. 84 | 4282360 | Меркурий 201 | 2025-05-27 | Альметьевский р-н | МКД
Альметьевск г, УЛ. ГАФИАТУЛЛИНА, д. 39, кв. 86 | 19859 | Барс 1.211 | 2025-06-18 | Альметьевский р-н | МКД
Альметьевск г, УЛ. ГАФИАТУЛЛИНА, д. 39, кв. 87 | 16447709 | Соло | 2025-07-01 | Альметьевский р-н | МКД
Альметьевск г, УЛ. ГАФИАТУЛЛИНА, д. 39, кв. 88 | 456501209 | Меркурий 201 | 2025-03-13 | Альметьевский р-н | МКД
Альметьевск г, УЛ. ГАФИАТУЛЛИНА, д. 39, кв. 89 | 483159 | СОЭ-55 | 2025-06-08 | Альметьевский р-н | МКД
Альметьевск г, УЛ. ГАФИАТУЛЛИНА, д. 39, кв. 90 | 2032400 | СЭО-1.15 | 2025-09-23 | Альметьевский р-н | МКД
Альметьевск г, УЛ. ГАФИАТУЛЛИНА, д. 41, кв. 3 | 239307 | СЭТ1-1-1-Ш | 2025-08-03 | Альметьевский р-н | МКД
Альметьевск г, УЛ. ГАФИАТУЛЛИНА, д. 41, кв. 4 | 24287 | Барс 1.113 | 2025-03-10 | Альметьевский р-н | МКД
Альметьевск г, УЛ. ГАФИАТУЛЛИНА, д. 41, кв. 5 | 13373 | Лейне Электро-01 1МШ | 2025-07-01 | Альметьевский р-н | МКД
Альметьевск г, УЛ. ГАФИАТУЛЛИНА, д. 41, кв. 9 | 7789021028940 | СЕ 101 | 2025-08-13 | Альметьевский р-н | МКД
Альметьевск г, УЛ. ГАФИАТУЛЛИНА, д. 41, кв. 11 | 211146 | Нева 101 | 2025-10-01 | Альметьевский р-н | МКД
Альметьевск г, УЛ. ГАФИАТУЛЛИНА, д. 41, кв. 13 | 282256 | СОЭ | 2025-07-23 | Альметьевский р-н | МКД
Альметьевск г, УЛ. ГАФИАТУЛЛИНА, д. 41, кв. 14 | 54903 | Лейне Электро-01 1МШ | 2025-10-21 | Альметьевский р-н | МКД
Альметьевск г, УЛ. ГАФИАТУЛЛИНА, д. 41, кв. 15 | 81475 | Барс 1.111 | 2025-08-24 | Альметьевский р-н | МКД
Альметьевск г, УЛ. ГАФИАТУЛЛИНА, д. 41, кв. 16 | 5936 | СЭТ1-4А.1-1-Ш | 2025-10-15 | Альметьевский р-н | МКД
Альметьевск г, УЛ. ГАФИАТУЛЛИНА, д. 41, кв. 17 | 7789021002986 | СЕ 101 | 2025-01-01 | Альметьевский р-н | МКД
Альметьевск г, УЛ. ГАФИАТУЛЛИНА, д. 41, кв. 18 | 232477 | СЭТ1-1-1-Ш | 2025-09-28 | Альметьевский р-н | МКД
Альметьевск г, УЛ. ГАФИАТУЛЛИНА, д. 41, кв. 19 | 153860 | СО-505 | 2025-07-14 | Альметьевский р-н | МКД
Альметьевск г, УЛ. ГАФИАТУЛЛИНА, д. 41, кв. 20 | 24796 | Лейне Электро-01 1МШ | 2025-10-02 | Альметьевский р-н | МКД
Альметьевск г, УЛ. ГАФИАТУЛЛИНА, д. 41, кв. 21 | 335247 | СОЭ | 2025-10-23 | Альметьевский р-н | МКД
Альметьевск г, УЛ. ГАФИАТУЛЛИНА, д. 41, кв. 22 | 317061 | СОЭ | 2025-09-23 | Альметьевский р-н | МКД
Альметьевск г, УЛ. ГАФИАТУЛЛИНА, д. 41, кв. 25 | 507024 | СОЭ | 2025-12-31 | Альметьевский р-н | МКД
Альметьевск г, УЛ. ГАФИАТУЛЛИНА, д. 41, кв. 26 | 5007785 | СЭО-1.15 | 2025-09-21 | Альметьевский р-н | МКД
Альметьевск г, УЛ. ГАФИАТУЛЛИНА, д. 41, кв. 27 | 10245 | Барс 1.111 | 2025-12-09 | Альметьевский р-н | МКД
Альметьевск г, УЛ. ГАФИАТУЛЛИНА, д. 41, кв. 30 | 5005743 | СЭО-1.15 | 2025-11-13 | Альметьевский р-н | МКД
Альметьевск г, УЛ. ГАФИАТУЛЛИНА, д. 41, кв. 31 | 131613 | СО-505 | 2025-08-03 | Альметьевский р-н | МКД
Альметьевск г, УЛ. ГАФИАТУЛЛИНА, д. 41, кв. 32 | 64866 | Барс 1.111 | 2025-08-07 | Альметьевский р-н | МКД
Альметьевск г, УЛ. ГАФИАТУЛЛИНА, д. 41, кв. 34 | 310905 | СОЭ | 2025-09-16 | Альметьевский р-н | МКД
Альметьевск г, УЛ. ГАФИАТУЛЛИНА, д. 41, кв. 35 | 349003 | СОЭ | 2025-11-30 | Альметьевский р-н | МКД
Альметьевск г, УЛ. ГАФИАТУЛЛИНА, д. 41, кв. 36 | 7789021022513 | СЕ 101 | 2025-09-14 | Альметьевский р-н | МКД
Альметьевск г, УЛ. ГАФИАТУЛЛИНА, д. 41, кв. 37 | 7128020009456 | ЦЭ6807П | 2025-07-06 | Альметьевский р-н | МКД
Альметьевск г, УЛ. ГАФИАТУЛЛИНА, д. 41, кв. 38 | 354494 | СОЭ | 2025-12-31 | Альметьевский р-н | МКД
Альметьевск г, УЛ. ГАФИАТУЛЛИНА, д. 41, кв. 40 | 279876 | СОЭ | 2025-07-01 | Альметьевский р-н | МКД
Альметьевск г, УЛ. ГАФИАТУЛЛИНА, д. 41, кв. 41 | 279396 | СОЭ | 2025-03-12 | Альметьевский р-н | МКД
Альметьевск г, УЛ. ГАФИАТУЛЛИНА, д. 41, кв. 42 | 280165 | СОЭ | 2025-07-28 | Альметьевский р-н | МКД
Альметьевск г, УЛ. ГАФИАТУЛЛИНА, д. 41, кв. 44 | 70011020002375 | СЕ 102 | 2025-09-14 | Альметьевский р-н | МКД
Альметьевск г, УЛ. ГАФИАТУЛЛИНА, д. 41, кв. 45 | 4754966 | Меркурий 200 | 2025-07-13 | Альметьевский р-н | МКД
Альметьевск г, УЛ. ГАФИАТУЛЛИНА, д. 41, кв. 46 | 68027 | СО-И449 | 2025-07-08 | Альметьевский р-н | МКД
Альметьевск г, УЛ. ГАФИАТУЛЛИНА, д. 41, кв. 47 | 498596 | СОЭ | 2025-07-06 | Альметьевский р-н | МКД
Альметьевск г, УЛ. ГАФИАТУЛЛИНА, д. 41, кв. 49 | 61449 | Барс 1.111 | 2025-06-18 | Альметьевский р-н | МКД
Альметьевск г, УЛ. ГАФИАТУЛЛИНА, д. 41, кв. 50 | 68190 | СО-И449 | 2025-07-08 | Альметьевский р-н | МКД
Альметьевск г, УЛ. ГАФИАТУЛЛИНА, д. 41, кв. 53 | 67981 | СО-И449 | 2025-07-08 | Альметьевский р-н | МКД
Альметьевск г, УЛ. ГАФИАТУЛЛИНА, д. 41, кв. 54 | 553225 | СОЭ-55 | 2025-08-26 | Альметьевский р-н | МКД
Альметьевск г, УЛ. ГАФИАТУЛЛИНА, д. 41, кв. 57 | 12365 | СО-505 | 2025-06-21 | Альметьевский р-н | МКД
Альметьевск г, УЛ. ГАФИАТУЛЛИНА, д. 41, кв. 59 | 9030 | Лейне Электро-01 1МШ | 2025-07-01 | Альметьевский р-н | МКД
Альметьевск г, УЛ. ГАФИАТУЛЛИНА, д. 41, кв. 60 | 7011020005069 | СЕ 102 | 2025-12-09 | Альметьевский р-н | МКД
Альметьевск г, УЛ. ГАФИАТУЛЛИНА, д. 41, кв. 61 | 75289 | СОЭ | 2025-07-01 | Альметьевский р-н | МКД
Альметьевск г, УЛ. ГАФИАТУЛЛИНА, д. 41, кв. 62 | 288799 | СОЭ-52 | 2025-03-16 | Альметьевский р-н | МКД
Альметьевск г, УЛ. ГАФИАТУЛЛИНА, д. 41, кв. 63 | 77832 | СО-Э449 1М | 2025-07-01 | Альметьевский р-н | МКД
Альметьевск г, УЛ. ГАФИАТУЛЛИНА, д. 41, кв. 65 | 5104789 | Меркурий 201 | 2025-12-29 | Альметьевский р-н | МКД
Альметьевск г, УЛ. ГАФИАТУЛЛИНА, д. 41, кв. 66 | 526440 | СОЭ-52 | 2025-07-18 | Альметьевский р-н | МКД
Альметьевск г, УЛ. ГАФИАТУЛЛИНА, д. 41, кв. 67 | 323621 | СОЭ | 2025-09-29 | Альметьевский р-н | МКД
Альметьевск г, УЛ. ГАФИАТУЛЛИНА, д. 41, кв. 69 | 77709 | СО-Э449 1М | 2025-07-01 | Альметьевский р-н | МКД
Альметьевск г, УЛ. ГАФИАТУЛЛИНА, д. 41, кв. 70 | 77880 | СО-Э449 1М | 2025-07-01 | Альметьевский р-н | МКД
Альметьевск г, УЛ. ГАФИАТУЛЛИНА, д. 41, кв. 71 | 4311695 | Меркурий 200 | 2025-06-23 | Альметьевский р-н | МКД
Альметьевск г, УЛ. ГАФИАТУЛЛИНА, д. 41, кв. 74 | 65242 | СО-Э449 1М | 2025-07-01 | Альметьевский р-н | МКД
Альметьевск г, УЛ. ГАФИАТУЛЛИНА, д. 41, кв. 75 | 81170 | СО-Э449 | 2025-08-19 | Альметьевский р-н | МКД
Альметьевск г, УЛ. ГАФИАТУЛЛИНА, д. 41, кв. 77 | 68074 | СО-И449 | 2025-07-08 | Альметьевский р-н | МКД
Альметьевск г, УЛ. РАДИЩЕВА, д. 3, кв. 35 | 103398 | Барс 1.111 | 2025-12-01 | Альметьевский р-н | МКД
Альметьевск г, УЛ. ГАФИАТУЛЛИНА, д. 41, кв. 79 | 6017252 | СЭО-1.15 | 2025-07-14 | Альметьевский р-н | МКД
Альметьевск г, УЛ. ГАФИАТУЛЛИНА, д. 41, кв. 81 | 807901 | СО-Э449 | 2025-08-19 | Альметьевский р-н | МКД
Альметьевск г, УЛ. ГАФИАТУЛЛИНА, д. 41, кв. 82 | 77764 | СО-Э449 1М | 2025-08-05 | Альметьевский р-н | МКД
Альметьевск г, УЛ. ГАФИАТУЛЛИНА, д. 41, кв. 85 | 81134 | СО-Э449 | 2025-11-09 | Альметьевский р-н | МКД
Альметьевск г, УЛ. ГАФИАТУЛЛИНА, д. 41, кв. 87 | 16297609 | Соло | 2025-07-24 | Альметьевский р-н | МКД
Альметьевск г, УЛ. ГАФИАТУЛЛИНА, д. 41, кв. 88 | 74911 | СО-Э449 1М | 2025-08-24 | Альметьевский р-н | МКД
Альметьевск г, УЛ. ГАФИАТУЛЛИНА, д. 41, кв. 89 | 553798 | СОЭ-55 | 2025-09-02 | Альметьевский р-н | МКД
Альметьевск г, УЛ. ГАФИАТУЛЛИНА, д. 43, кв. 4 | 33074 | Лейне Электро-01 1МШ | 2025-12-23 | Альметьевский р-н | МКД
Альметьевск г, УЛ. ГАФИАТУЛЛИНА, д. 43, кв. 5 | 71444 | Лейне Электро-01 1МШ | 2025-01-21 | Альметьевский р-н | МКД
Альметьевск г, УЛ. ГАФИАТУЛЛИНА, д. 43, кв. 6 | 315169 | СОЭ | 2025-09-07 | Альметьевский р-н | МКД
Альметьевск г, УЛ. ГАФИАТУЛЛИНА, д. 43, кв. 7 | 65351 | СО-Э449 1М | 2025-07-20 | Альметьевский р-н | МКД
Альметьевск г, УЛ. ГАФИАТУЛЛИНА, д. 43, кв. 8 | 497681 | СОЭ | 2025-06-17 | Альметьевский р-н | МКД
Альметьевск г, УЛ. ГАФИАТУЛЛИНА, д. 43, кв. 14 | 72567 | СО-Э449 1М1-1 | 2025-08-11 | Альметьевский р-н | МКД
Альметьевск г, УЛ. ГАФИАТУЛЛИНА, д. 43, кв. 16 | 501678 | СО-505 | 2025-06-23 | Альметьевский р-н | МКД
Альметьевск г, УЛ. ГАФИАТУЛЛИНА, д. 43, кв. 17 | 80695 | СО-Э449 1М1-1 | 2025-08-14 | Альметьевский р-н | МКД
Альметьевск г, УЛ. ГАФИАТУЛЛИНА, д. 43, кв. 18 | 7789023054675 | СЕ 101 | 2025-09-01 | Альметьевский р-н | МКД
Альметьевск г, УЛ. ГАФИАТУЛЛИНА, д. 43, кв. 19 | 70764 | СО-Э449 1М | 2025-07-16 | Альметьевский р-н | МКД
Альметьевск г, УЛ. ГАФИАТУЛЛИНА, д. 43, кв. 20 | 102655 | Барс 1.111 | 2025-10-22 | Альметьевский р-н | МКД
Альметьевск г, УЛ. ГАФИАТУЛЛИНА, д. 43, кв. 21 | 62460149275 | Барс 1.111 | 2025-07-02 | Альметьевский р-н | МКД
Альметьевск г, УЛ. ГАФИАТУЛЛИНА, д. 43, кв. 23 | 71826 | СО-Э449 1М | 2025-07-16 | Альметьевский р-н | МКД
Альметьевск г, УЛ. ГАФИАТУЛЛИНА, д. 43, кв. 24 | 24157 | Барс 1.113 | 2025-03-26 | Альметьевский р-н | МКД
Альметьевск г, УЛ. ГАФИАТУЛЛИНА, д. 43, кв. 27 | 24385430 | СЭТ1-1-1-Ш | 2025-11-19 | Альметьевский р-н | МКД
Альметьевск г, УЛ. ГАФИАТУЛЛИНА, д. 43, кв. 30 | 95933 | Барс 1.111 | 2025-10-19 | Альметьевский р-н | МКД
Альметьевск г, УЛ. ГАФИАТУЛЛИНА, д. 43, кв. 31 | 483240 | СОЭ-55 | 2025-07-27 | Альметьевский р-н | МКД
Альметьевск г, УЛ. ГАФИАТУЛЛИНА, д. 43, кв. 34 | 110749 | Барс 1.111 | 2025-11-20 | Альметьевский р-н | МКД
Альметьевск г, УЛ. ГАФИАТУЛЛИНА, д. 43, кв. 38 | 2025126 | СЭО-1.15 | 2025-07-01 | Альметьевский р-н | МКД
Альметьевск г, УЛ. ГАФИАТУЛЛИНА, д. 43, кв. 40 | 492932 | СОЭ-55 | 2025-10-02 | Альметьевский р-н | МКД
Альметьевск г, УЛ. ГАФИАТУЛЛИНА, д. 43, кв. 41 | 291025 | СОЭ | 2025-07-01 | Альметьевский р-н | МКД
Альметьевск г, УЛ. ГАФИАТУЛЛИНА, д. 43, кв. 45 | 61457 | Барс 1.111 | 2025-06-22 | Альметьевский р-н | МКД
Альметьевск г, УЛ. ГАФИАТУЛЛИНА, д. 43, кв. 47 | 10606149352 | Лейне Электро-01 1МШ | 2025-08-19 | Альметьевский р-н | МКД
Альметьевск г, УЛ. ГАФИАТУЛЛИНА, д. 43, кв. 49 | 24568 | Барс 1.211 | 2025-07-21 | Альметьевский р-н | МКД
Альметьевск г, УЛ. ГАФИАТУЛЛИНА, д. 43, кв. 52 | 66239 | СО-Э449 1М | 2025-07-01 | Альметьевский р-н | МКД
Альметьевск г, УЛ. ГАФИАТУЛЛИНА, д. 43, кв. 60 | 51502 | Барс 1.113 | 2025-06-03 | Альметьевский р-н | МКД
Альметьевск г, УЛ. ГАФИАТУЛЛИНА, д. 43, кв. 63 | 17726 | Лейне Электро-01 1МШ | 2025-03-30 | Альметьевский р-н | МКД
Альметьевск г, УЛ. ГАФИАТУЛЛИНА, д. 43, кв. 66 | 418023009 | Меркурий 201 | 2025-07-16 | Альметьевский р-н | МКД
Альметьевск г, УЛ. ГАФИАТУЛЛИНА, д. 43, кв. 67 | 46904 | СО-Э449 | 2025-05-17 | Альметьевский р-н | МКД
Альметьевск г, УЛ. ГАФИАТУЛЛИНА, д. 43, кв. 68 | 136359 | СО-505 | 2025-06-24 | Альметьевский р-н | МКД
Альметьевск г, УЛ. ГАФИАТУЛЛИНА, д. 43, кв. 69 | 553535 | СОЭ-55 | 2025-08-26 | Альметьевский р-н | МКД
Альметьевск г, УЛ. ГАФИАТУЛЛИНА, д. 43, кв. 71 | 7011020004836 | СЕ 102 | 2025-08-10 | Альметьевский р-н | МКД
Альметьевск г, УЛ. ГАФИАТУЛЛИНА, д. 43, кв. 72 | 65362 | СО-Э449 1М | 2025-07-12 | Альметьевский р-н | МКД
Альметьевск г, УЛ. ГАФИАТУЛЛИНА, д. 43, кв. 73 | 64228 | СО-Э449 1М | 2025-07-01 | Альметьевский р-н | МКД
Альметьевск г, УЛ. ГАФИАТУЛЛИНА, д. 43, кв. 74 | 291183 | СОЭ | 2025-08-13 | Альметьевский р-н | МКД
Альметьевск г, УЛ. ГАФИАТУЛЛИНА, д. 43, кв. 75 | 279903 | СОЭ | 2025-07-01 | Альметьевский р-н | МКД
Альметьевск г, УЛ. ГАФИАТУЛЛИНА, д. 43, кв. 76 | 75890 | СО-Э449 1М | 2025-04-08 | Альметьевский р-н | МКД
Альметьевск г, УЛ. ГАФИАТУЛЛИНА, д. 43, кв. 77 | 65889 | СО-И449 | 2025-07-10 | Альметьевский р-н | МКД
Альметьевск г, УЛ. ГАФИАТУЛЛИНА, д. 43, кв. 78 | 473051 | СОЭ-55 | 2025-07-20 | Альметьевский р-н | МКД
Альметьевск г, УЛ. ГАФИАТУЛЛИНА, д. 43, кв. 84 | 497337 | СОЭ | 2025-07-06 | Альметьевский р-н | МКД
Альметьевск г, УЛ. ГАФИАТУЛЛИНА, д. 43, кв. 85 | 281729 | СОЭ | 2025-07-01 | Альметьевский р-н | МКД
Альметьевск г, УЛ. ГАФИАТУЛЛИНА, д. 43, кв. 87 | 324146 | СОЭ | 2025-10-05 | Альметьевский р-н | МКД
Альметьевск г, УЛ. ГАФИАТУЛЛИНА, д. 43, кв. 92 | 73046 | Лейне Электро-01 1МШ | 2025-06-26 | Альметьевский р-н | МКД
Альметьевск г, УЛ. ГАФИАТУЛЛИНА, д. 43, кв. 93 | 285038 | СОЭ | 2025-07-01 | Альметьевский р-н | МКД
Альметьевск г, УЛ. ГАФИАТУЛЛИНА, д. 43, кв. 95 | 23887230 | СЭТ1-1-1-Ш | 2025-08-12 | Альметьевский р-н | МКД
Альметьевск г, УЛ. ГАФИАТУЛЛИНА, д. 43, кв. 102 | 77852 | СО-Э449 1М | 2025-08-07 | Альметьевский р-н | МКД
Альметьевск г, УЛ. ГАФИАТУЛЛИНА, д. 43, кв. 103 | 77831 | СО-Э449 1М | 2025-08-07 | Альметьевский р-н | МКД
Альметьевск г, УЛ. ГАФИАТУЛЛИНА, д. 43, кв. 104 | 77698 | СО-Э449 1М | 2025-08-07 | Альметьевский р-н | МКД
Альметьевск г, УЛ. ГАФИАТУЛЛИНА, д. 43, кв. 105 | 154075 | СО-505 | 2025-08-12 | Альметьевский р-н | МКД
Альметьевск г, УЛ. ГАФИАТУЛЛИНА, д. 43, кв. 106 | 63047 | Лейне Электро-01 1МШ | 2025-10-30 | Альметьевский р-н | МКД
Альметьевск г, УЛ. ГАФИАТУЛЛИНА, д. 43, кв. 109 | 7789022009111 | СЕ 101 | 2025-08-06 | Альметьевский р-н | МКД
Альметьевск г, УЛ. ГАФИАТУЛЛИНА, д. 43, кв. 112 | 4547690 | Меркурий 200 | 2025-11-13 | Альметьевский р-н | МКД
Альметьевск г, УЛ. ГАФИАТУЛЛИНА, д. 43, кв. 114 | 290048 | СОЭ | 2025-07-01 | Альметьевский р-н | МКД
Альметьевск г, УЛ. ГАФИАТУЛЛИНА, д. 43, кв. 115 | 333211 | СОЭ | 2025-10-06 | Альметьевский р-н | МКД
Альметьевск г, УЛ. ГАФИАТУЛЛИНА, д. 43, кв. 116 | 271953 | СОЭ-52 | 2025-07-05 | Альметьевский р-н | МКД
Альметьевск г, УЛ. ГАФИАТУЛЛИНА, д. 43, кв. 118 | 65216 | СО-И449 М2-5 | 2025-06-21 | Альметьевский р-н | МКД
Альметьевск г, УЛ. ГАФИАТУЛЛИНА, д. 43, кв. 119 | 455961 | СОЭ-55 | 2025-08-06 | Альметьевский р-н | МКД
Альметьевск г, УЛ. ГАФИАТУЛЛИНА, д. 45, кв. 1 | 52024 | Лейне Электро-01 1МШ | 2025-07-01 | Альметьевский р-н | МКД
Альметьевск г, УЛ. ГАФИАТУЛЛИНА, д. 45, кв. 3 | 7789022043729 | СЕ 101 | 2025-09-29 | Альметьевский р-н | МКД
Альметьевск г, УЛ. ГАФИАТУЛЛИНА, д. 45, кв. 6 | 77843 | СО-Э449 1М | 2025-08-20 | Альметьевский р-н | МКД
Альметьевск г, УЛ. ГАФИАТУЛЛИНА, д. 45, кв. 7 | 66361 | СО-Э449 1М | 2025-06-25 | Альметьевский р-н | МКД
Альметьевск г, УЛ. ГАФИАТУЛЛИНА, д. 45, кв. 8 | 7007744 | СЭО-1.15 | 2025-09-23 | Альметьевский р-н | МКД
Альметьевск г, УЛ. ГАФИАТУЛЛИНА, д. 45, кв. 11 | 53240 | Барс 1.111 | 2025-07-08 | Альметьевский р-н | МКД
Альметьевск г, УЛ. ГАФИАТУЛЛИНА, д. 45, кв. 12 | 60004 | Барс 1.111 | 2025-07-01 | Альметьевский р-н | МКД
Альметьевск г, УЛ. ГАФИАТУЛЛИНА, д. 45, кв. 13 | 26958 | Лейне Электро-01 1МШ | 2025-12-31 | Альметьевский р-н | МКД
Альметьевск г, УЛ. ГАФИАТУЛЛИНА, д. 45, кв. 14 | 46072 | СО-Э449 | 2025-06-18 | Альметьевский р-н | МКД
Альметьевск г, УЛ. ГАФИАТУЛЛИНА, д. 45, кв. 16 | 68709 | СО-Э449 1М | 2025-07-18 | Альметьевский р-н | МКД
Альметьевск г, УЛ. ГАФИАТУЛЛИНА, д. 45, кв. 17 | 90028 | Лейне Электро-01 1МШ | 2025-07-01 | Альметьевский р-н | МКД
Альметьевск г, УЛ. ГАФИАТУЛЛИНА, д. 45, кв. 22 | 45850 | СО-Э449 | 2025-06-18 | Альметьевский р-н | МКД
Альметьевск г, УЛ. ГАФИАТУЛЛИНА, д. 45, кв. 30 | 282048 | СОЭ | 2025-07-22 | Альметьевский р-н | МКД
Альметьевск г, УЛ. ГАФИАТУЛЛИНА, д. 45, кв. 32 | 3801384 | Меркурий 200 | 2025-08-19 | Альметьевский р-н | МКД
Альметьевск г, УЛ. ГАФИАТУЛЛИНА, д. 45, кв. 36 | 500073 | СОЭ-52 | 2025-07-01 | Альметьевский р-н | МКД
Альметьевск г, УЛ. ГАФИАТУЛЛИНА, д. 45, кв. 37 | 484582 | СОЭ-55 | 2025-06-19 | Альметьевский р-н | МКД
Альметьевск г, УЛ. ГАФИАТУЛЛИНА, д. 45, кв. 38 | 602211 | Барс 1.111 | 2025-12-31 | Альметьевский р-н | МКД
Альметьевск г, УЛ. ГАФИАТУЛЛИНА, д. 45, кв. 42 | 12168 | СО-505 | 2025-07-01 | Альметьевский р-н | МКД
Альметьевск г, УЛ. ГАФИАТУЛЛИНА, д. 45, кв. 44 | 461293 | СОЭ-55 | 2025-06-26 | Альметьевский р-н | МКД
Альметьевск г, УЛ. ГАФИАТУЛЛИНА, д. 45, кв. 45 | 31849 | Барс 1.211 | 2025-09-18 | Альметьевский р-н | МКД
Альметьевск г, УЛ. ГАФИАТУЛЛИНА, д. 45, кв. 47 | 495853 | СОЭ | 2025-10-20 | Альметьевский р-н | МКД
Альметьевск г, УЛ. ГАФИАТУЛЛИНА, д. 45, кв. 51 | 36309 | Барс 1.113 | 2025-06-09 | Альметьевский р-н | МКД
Альметьевск г, УЛ. ГАФИАТУЛЛИНА, д. 45, кв. 52 | 553456 | СОЭ-55 | 2025-09-24 | Альметьевский р-н | МКД
Альметьевск г, УЛ. ГАФИАТУЛЛИНА, д. 45, кв. 53 | 284516 | СОЭ | 2025-07-01 | Альметьевский р-н | МКД
Альметьевск г, УЛ. ГАФИАТУЛЛИНА, д. 45, кв. 54 | 518982 | СОЭ | 2025-07-09 | Альметьевский р-н | МКД
Альметьевск г, УЛ. ГАФИАТУЛЛИНА, д. 45, кв. 55 | 520739 | СОЭ | 2025-07-13 | Альметьевский р-н | МКД
Альметьевск г, УЛ. ГАФИАТУЛЛИНА, д. 45, кв. 57 | 70703 | СО-Э449 1М | 2025-07-01 | Альметьевский р-н | МКД
Альметьевск г, УЛ. ГАФИАТУЛЛИНА, д. 47, кв. 34 | 103830 | СО-Э449 1М | 2025-12-03 | Альметьевский р-н | МКД
Альметьевск г, УЛ. ГАФИАТУЛЛИНА, д. 45, кв. 59 | 68159 | СО-И449 | 2025-07-08 | Альметьевский р-н | МКД
Альметьевск г, УЛ. ГАФИАТУЛЛИНА, д. 45, кв. 60 | 461076 | СОЭ-55 | 2025-06-26 | Альметьевский р-н | МКД
Альметьевск г, УЛ. ГАФИАТУЛЛИНА, д. 45, кв. 61 | 65816 | СО-Э449 1М | 2025-11-16 | Альметьевский р-н | МКД
Альметьевск г, УЛ. ГАФИАТУЛЛИНА, д. 45, кв. 63 | 286397 | СОЭ | 2025-10-26 | Альметьевский р-н | МКД
Альметьевск г, УЛ. ГАФИАТУЛЛИНА, д. 45, кв. 64 | 428071 | СОЭ-55 | 2025-07-23 | Альметьевский р-н | МКД
Альметьевск г, УЛ. ГАФИАТУЛЛИНА, д. 45, кв. 66 | 214609 | Нева 101 | 2025-09-05 | Альметьевский р-н | МКД
Альметьевск г, УЛ. ГАФИАТУЛЛИНА, д. 45, кв. 67 | 271899 | СОЭ | 2025-06-17 | Альметьевский р-н | МКД
Альметьевск г, УЛ. ГАФИАТУЛЛИНА, д. 45, кв. 68 | 3801036 | Меркурий 200 | 2025-09-02 | Альметьевский р-н | МКД
Альметьевск г, УЛ. ГАФИАТУЛЛИНА, д. 47, кв. 2 | 66508 | СО-Э449 1М | 2025-07-01 | Альметьевский р-н | МКД
Альметьевск г, УЛ. ГАФИАТУЛЛИНА, д. 47, кв. 5 | 24329530 | СЭТ1-1-1-Ш | 2025-12-11 | Альметьевский р-н | МКД
Альметьевск г, УЛ. ГАФИАТУЛЛИНА, д. 47, кв. 7 | 7789020026273 | СЕ 101 | 2025-07-14 | Альметьевский р-н | МКД
Альметьевск г, УЛ. ГАФИАТУЛЛИНА, д. 47, кв. 8 | 440125 | СОЭ | 2025-09-21 | Альметьевский р-н | МКД
Альметьевск г, УЛ. ГАФИАТУЛЛИНА, д. 47, кв. 9 | 7789020017470 | СЕ 101 | 2025-09-19 | Альметьевский р-н | МКД
Альметьевск г, УЛ. ГАФИАТУЛЛИНА, д. 47, кв. 11 | 12777 | СО-ИБМ3 | 2025-06-27 | Альметьевский р-н | МКД
Альметьевск г, УЛ. ГАФИАТУЛЛИНА, д. 47, кв. 12 | 66901 | СО-Э449 1М | 2025-06-27 | Альметьевский р-н | МКД
Альметьевск г, УЛ. ГАФИАТУЛЛИНА, д. 47, кв. 14 | 302176 | СОЭ | 2025-09-15 | Альметьевский р-н | МКД
Альметьевск г, УЛ. ГАФИАТУЛЛИНА, д. 47, кв. 15 | 3772559 | Меркурий 200 | 2025-07-14 | Альметьевский р-н | МКД
Альметьевск г, УЛ. ГАФИАТУЛЛИНА, д. 47, кв. 17 | 21794 | Лейне Электро-01 1МШ | 2025-12-07 | Альметьевский р-н | МКД
Альметьевск г, УЛ. ГАФИАТУЛЛИНА, д. 47, кв. 18 | 116300 | СО-Э449 1М | 2025-12-13 | Альметьевский р-н | МКД
Альметьевск г, УЛ. ГАФИАТУЛЛИНА, д. 47, кв. 19 | 497124 | СОЭ | 2025-06-27 | Альметьевский р-н | МКД
Альметьевск г, УЛ. ГАФИАТУЛЛИНА, д. 47, кв. 21 | 88077 | Лейне Электро-01 1МШ | 2025-07-11 | Альметьевский р-н | МКД
Альметьевск г, УЛ. ГАФИАТУЛЛИНА, д. 47, кв. 24 | 115908 | СО-Э449 1М | 2025-12-13 | Альметьевский р-н | МКД
Альметьевск г, УЛ. ГАФИАТУЛЛИНА, д. 47, кв. 26 | 363489 | СОЭ | 2025-12-18 | Альметьевский р-н | МКД
Альметьевск г, УЛ. ГАФИАТУЛЛИНА, д. 47, кв. 27 | 13144149961 | Лейне Электро-01 1МШ | 2025-11-16 | Альметьевский р-н | МКД
Альметьевск г, УЛ. ГАФИАТУЛЛИНА, д. 47, кв. 33 | 281585 | СОЭ | 2025-08-02 | Альметьевский р-н | МКД
Альметьевск г, УЛ. ГАФИАТУЛЛИНА, д. 47, кв. 39 | 290902 | СОЭ | 2025-08-03 | Альметьевский р-н | МКД
Альметьевск г, УЛ. ГАФИАТУЛЛИНА, д. 47, кв. 41 | 274795 | СОЭ-52 | 2025-07-20 | Альметьевский р-н | МКД
Альметьевск г, УЛ. ГАФИАТУЛЛИНА, д. 47, кв. 47 | 14120 | Барс 1.113 | 2025-02-25 | Альметьевский р-н | МКД
Альметьевск г, УЛ. ГАФИАТУЛЛИНА, д. 47, кв. 48 | 24509150003 | Барс 1.211 | 2025-07-18 | Альметьевский р-н | МКД
Альметьевск г, УЛ. ГАФИАТУЛЛИНА, д. 47, кв. 49 | 23790 | СО-Э449 | 2025-03-03 | Альметьевский р-н | МКД
Альметьевск г, УЛ. ГАФИАТУЛЛИНА, д. 47, кв. 52 | 123369 | СО-Э449 1М | 2025-01-25 | Альметьевский р-н | МКД
Альметьевск г, УЛ. ГАФИАТУЛЛИНА, д. 47, кв. 54 | 217983 | Нева 101 | 2025-10-14 | Альметьевский р-н | МКД
Альметьевск г, УЛ. ГАФИАТУЛЛИНА, д. 47, кв. 56 | 2004949 | СЭО-1.15 | 2025-07-01 | Альметьевский р-н | МКД
Альметьевск г, УЛ. ГАФИАТУЛЛИНА, д. 47, кв. 58 | 7789023045726 | СЕ 101 | 2025-09-18 | Альметьевский р-н | МКД
Альметьевск г, УЛ. ГАФИАТУЛЛИНА, д. 47, кв. 59 | 7789023038362 | СЕ 101 | 2025-09-16 | Альметьевский р-н | МКД
Альметьевск г, УЛ. ГАФИАТУЛЛИНА, д. 47, кв. 61 | 14695909 | Соло | 2025-07-09 | Альметьевский р-н | МКД
Альметьевск г, УЛ. ГАФИАТУЛЛИНА, д. 47, кв. 66 | 46294 | СО-Э449 | 2025-05-09 | Альметьевский р-н | МКД
Альметьевск г, УЛ. ГАФИАТУЛЛИНА, д. 47, кв. 69 | 302248 | СОЭ-52 | 2025-07-01 | Альметьевский р-н | МКД
Альметьевск г, УЛ. ГАФИАТУЛЛИНА, д. 47, кв. 73 | 60043150073 | Лейне Электро-01 1МШ | 2025-11-09 | Альметьевский р-н | МКД
Альметьевск г, УЛ. ГАФИАТУЛЛИНА, д. 47, кв. 76 | 53659 | Барс 1.111 | 2025-06-25 | Альметьевский р-н | МКД
Альметьевск г, УЛ. ГАФИАТУЛЛИНА, д. 47, кв. 80 | 123314 | СО-Э449 1М | 2025-01-30 | Альметьевский р-н | МКД
Альметьевск г, УЛ. ГАФИАТУЛЛИНА, д. 47, кв. 81 | 95910 | Барс 1.111 | 2025-10-14 | Альметьевский р-н | МКД
Альметьевск г, УЛ. ГАФИАТУЛЛИНА, д. 47, кв. 93 | 5000011 | СЭО-1.15 | 2025-09-04 | Альметьевский р-н | МКД
Альметьевск г, УЛ. ГАФИАТУЛЛИНА, д. 47, кв. 95 | 231385 | СОЭ | 2025-06-26 | Альметьевский р-н | МКД
Альметьевск г, УЛ. ГАФИАТУЛЛИНА, д. 47, кв. 96 | 484999 | СОЭ-55 | 2025-06-09 | Альметьевский р-н | МКД
Альметьевск г, УЛ. ГАФИАТУЛЛИНА, д. 47, кв. 99 | 77924 | СО-Э449 1М | 2025-08-03 | Альметьевский р-н | МКД
Альметьевск г, УЛ. ГАФИАТУЛЛИНА, д. 47, кв. 100 | 99397 | Лейне Электро-01 1МШ | 2025-08-19 | Альметьевский р-н | МКД
Альметьевск г, УЛ. ГАФИАТУЛЛИНА, д. 47, кв. 102 | 53251 | Лейне Электро-01 1МШ | 2025-06-25 | Альметьевский р-н | МКД
Альметьевск г, УЛ. ГАФИАТУЛЛИНА, д. 47, кв. 105 | 5007514 | СЭО-1.15 | 2025-10-31 | Альметьевский р-н | МКД
Альметьевск г, УЛ. ГАФИАТУЛЛИНА, д. 47, кв. 108 | 648892 | Барс 1.111 | 2025-07-15 | Альметьевский р-н | МКД
Альметьевск г, УЛ. ГАФИАТУЛЛИНА, д. 47, кв. 109 | 324343 | СОЭ | 2025-10-05 | Альметьевский р-н | МКД
Альметьевск г, УЛ. ГАФИАТУЛЛИНА, д. 47, кв. 110 | 21018445 | СЕ 101 | 2025-07-01 | Альметьевский р-н | МКД
Альметьевск г, УЛ. ГАФИАТУЛЛИНА, д. 47, кв. 111 | 7789022015596 | СЕ 101 | 2025-08-18 | Альметьевский р-н | МКД
Альметьевск г, УЛ. ГАФИАТУЛЛИНА, д. 47, кв. 114 | 2026889 | СЭО-1.15 | 2025-08-18 | Альметьевский р-н | МКД
Альметьевск г, УЛ. ГАФИАТУЛЛИНА, д. 49, кв. 4 | 520744 | СОЭ | 2025-07-13 | Альметьевский р-н | МКД
Альметьевск г, УЛ. ГАФИАТУЛЛИНА, д. 49, кв. 5 | 147008 | СО-505 | 2025-07-01 | Альметьевский р-н | МКД
Альметьевск г, УЛ. ГАФИАТУЛЛИНА, д. 49, кв. 7 | 60287150199 | Лейне Электро-01 1МШ | 2025-07-08 | Альметьевский р-н | МКД
Альметьевск г, УЛ. ГАФИАТУЛЛИНА, д. 49, кв. 10 | 524210 | СОЭ | 2025-07-01 | Альметьевский р-н | МКД
Альметьевск г, УЛ. ГАФИАТУЛЛИНА, д. 49, кв. 12 | 291709 | СОЭ | 2025-07-01 | Альметьевский р-н | МКД
Альметьевск г, УЛ. ГАФИАТУЛЛИНА, д. 49, кв. 13 | 10704150220 | СО-Э449 1М1-1 | 2025-01-22 | Альметьевский р-н | МКД
Альметьевск г, УЛ. ГАФИАТУЛЛИНА, д. 49, кв. 14 | 278992 | СОЭ | 2025-07-24 | Альметьевский р-н | МКД
Альметьевск г, УЛ. ГАФИАТУЛЛИНА, д. 49, кв. 16 | 508629 | СОЭ-52 | 2025-07-01 | Альметьевский р-н | МКД
Альметьевск г, УЛ. ГАФИАТУЛЛИНА, д. 49, кв. 18 | 2288181 | Меркурий 200 | 2025-04-09 | Альметьевский р-н | МКД
Альметьевск г, УЛ. ГАФИАТУЛЛИНА, д. 49, кв. 19 | 58953 | Лейне Электро-01 1МШ | 2025-11-09 | Альметьевский р-н | МКД
Альметьевск г, УЛ. ГАФИАТУЛЛИНА, д. 49, кв. 20 | 498848 | СОЭ | 2025-07-06 | Альметьевский р-н | МКД
Альметьевск г, УЛ. ГАФИАТУЛЛИНА, д. 49, кв. 22 | 11770150262 | СО-505 | 2025-06-25 | Альметьевский р-н | МКД
Альметьевск г, УЛ. ГАФИАТУЛЛИНА, д. 49, кв. 23 | 506914 | СОЭ | 2025-06-26 | Альметьевский р-н | МКД
Альметьевск г, УЛ. ГАФИАТУЛЛИНА, д. 49, кв. 24 | 105871 | Барс 1.111 | 2025-11-02 | Альметьевский р-н | МКД
Альметьевск г, УЛ. ГАФИАТУЛЛИНА, д. 49, кв. 25 | 483904 | СОЭ-55 | 2025-07-14 | Альметьевский р-н | МКД
Альметьевск г, УЛ. ГАФИАТУЛЛИНА, д. 49, кв. 26 | 111606 | Барс 1.111 | 2025-11-20 | Альметьевский р-н | МКД
Альметьевск г, УЛ. ГАФИАТУЛЛИНА, д. 49, кв. 27 | 2919 | Лейне Электро-01 1МШ | 2025-07-02 | Альметьевский р-н | МКД
Альметьевск г, УЛ. ГАФИАТУЛЛИНА, д. 49, кв. 28 | 7789022003955 | СЕ 101 | 2025-08-13 | Альметьевский р-н | МКД
Альметьевск г, УЛ. ГАФИАТУЛЛИНА, д. 49, кв. 29 | 77281 | СО-Э449 1М | 2025-08-01 | Альметьевский р-н | МКД
Альметьевск г, УЛ. ГАФИАТУЛЛИНА, д. 49, кв. 30 | 80694 | СО-Э449 1М1-1 | 2025-08-16 | Альметьевский р-н | МКД
Альметьевск г, УЛ. ГАФИАТУЛЛИНА, д. 49, кв. 31 | 75604 | СО-Э449 1М | 2025-09-09 | Альметьевский р-н | МКД
Альметьевск г, УЛ. ГАФИАТУЛЛИНА, д. 49, кв. 32 | 149996 | СО-505 | 2025-07-06 | Альметьевский р-н | МКД
Альметьевск г, УЛ. ГАФИАТУЛЛИНА, д. 49, кв. 33 | 506644 | СОЭ-52 | 2025-07-07 | Альметьевский р-н | МКД
Альметьевск г, УЛ. ГАФИАТУЛЛИНА, д. 49, кв. 37 | 278717 | СОЭ | 2025-08-19 | Альметьевский р-н | МКД
Альметьевск г, УЛ. ГАФИАТУЛЛИНА, д. 49, кв. 38 | 56012 | Лейне Электро-01 1МШ | 2025-11-03 | Альметьевский р-н | МКД
Альметьевск г, УЛ. ГАФИАТУЛЛИНА, д. 49, кв. 39 | 110838 | СЭТ1-1-1-Ш | 2025-12-09 | Альметьевский р-н | МКД
Альметьевск г, УЛ. ГАФИАТУЛЛИНА, д. 49, кв. 40 | 278092 | СОЭ-52 | 2025-07-18 | Альметьевский р-н | МКД
Альметьевск г, УЛ. ГАФИАТУЛЛИНА, д. 49, кв. 42 | 281783 | СОЭ | 2025-07-30 | Альметьевский р-н | МКД
Альметьевск г, УЛ. ГАФИАТУЛЛИНА, д. 49, кв. 43 | 7789021029980 | СЕ 101 | 2025-08-01 | Альметьевский р-н | МКД
Альметьевск г, УЛ. ГАФИАТУЛЛИНА, д. 49, кв. 44 | 7789021032974 | СЕ 101 | 2025-08-11 | Альметьевский р-н | МКД
Альметьевск г, УЛ. ГАФИАТУЛЛИНА, д. 49, кв. 45 | 10193 | СО-Э449 1М | 2025-11-03 | Альметьевский р-н | МКД
Альметьевск г, УЛ. МУСЫ ДЖАЛИЛЯ, д. 15, кв. 5 | 104124 | СО-Э449 1М1-1 | 2025-09-26 | Альметьевский р-н | МКД
Альметьевск г, УЛ. ГАФИАТУЛЛИНА, д. 49, кв. 48 | 2013061 | СЭО-1.15 | 2025-08-17 | Альметьевский р-н | МКД
Альметьевск г, УЛ. ГАФИАТУЛЛИНА, д. 49, кв. 49 | 11817 | СО-505 | 2025-10-10 | Альметьевский р-н | МКД
Альметьевск г, УЛ. ГАФИАТУЛЛИНА, д. 49, кв. 53 | 75585 | СО-Э449 1М | 2025-08-17 | Альметьевский р-н | МКД
Альметьевск г, УЛ. ГАФИАТУЛЛИНА, д. 49, кв. 57 | 553217 | СОЭ-55 | 2025-09-22 | Альметьевский р-н | МКД
Альметьевск г, УЛ. ГАФИАТУЛЛИНА, д. 49, кв. 59 | 12304 | СО-505 | 2025-07-14 | Альметьевский р-н | МКД
Альметьевск г, УЛ. ГАФИАТУЛЛИНА, д. 49, кв. 61 | 64502150444 | Барс 1.111 | 2025-07-01 | Альметьевский р-н | МКД
Альметьевск г, УЛ. ГАФИАТУЛЛИНА, д. 49, кв. 63 | 288780 | СОЭ-52 | 2025-07-01 | Альметьевский р-н | МКД
Альметьевск г, УЛ. ГАФИАТУЛЛИНА, д. 49, кв. 64 | 291403 | СОЭ | 2025-08-13 | Альметьевский р-н | МКД
Альметьевск г, УЛ. ГАФИАТУЛЛИНА, д. 49, кв. 66 | 16444709 | Соло | 2025-07-14 | Альметьевский р-н | МКД
Альметьевск г, УЛ. ГАФИАТУЛЛИНА, д. 49, кв. 67 | 28975 | Лейне Электро-01 1МШ | 2025-01-15 | Альметьевский р-н | МКД
Альметьевск г, УЛ. ГАФИАТУЛЛИНА, д. 49, кв. 68 | 461274 | СОЭ-55 | 2025-07-14 | Альметьевский р-н | МКД
Альметьевск г, УЛ. ГАФИАТУЛЛИНА, д. 49, кв. 69 | 14698709 | Соло | 2025-07-01 | Альметьевский р-н | МКД
Альметьевск г, УЛ. ГАФИАТУЛЛИНА, д. 49, кв. 71 | 6013163 | СЭО-1.15 | 2025-08-11 | Альметьевский р-н | МКД
Альметьевск г, УЛ. ГАФИАТУЛЛИНА, д. 49, кв. 72 | 53563 | Барс 1.111 | 2025-06-19 | Альметьевский р-н | МКД
Альметьевск г, УЛ. ГАФИАТУЛЛИНА, д. 49, кв. 73 | 70200 | Барс 1.111 | 2025-07-15 | Альметьевский р-н | МКД
Альметьевск г, УЛ. ГАФИАТУЛЛИНА, д. 49, кв. 77 | 1011406 | СО-505 | 2025-02-04 | Альметьевский р-н | МКД
Альметьевск г, УЛ. ГАФИАТУЛЛИНА, д. 49, кв. 78 | 11976 | СО-505 | 2025-07-14 | Альметьевский р-н | МКД
Альметьевск г, УЛ. ГАФИАТУЛЛИНА, д. 49, кв. 79 | 12030150528 | СО-505 | 2025-07-14 | Альметьевский р-н | МКД
Альметьевск г, УЛ. ГАФИАТУЛЛИНА, д. 49, кв. 80 | 7789021000394 | СЕ 101 | 2025-07-08 | Альметьевский р-н | МКД
Альметьевск г, УЛ. ГАФИАТУЛЛИНА, д. 49, кв. 82 | 72334 | Лейне Электро-01 1МШ | 2025-07-02 | Альметьевский р-н | МКД
Альметьевск г, УЛ. ГАФИАТУЛЛИНА, д. 49, кв. 83 | 95746 | Барс 1.111 | 2025-12-31 | Альметьевский р-н | МКД
Альметьевск г, УЛ. ГАФИАТУЛЛИНА, д. 49, кв. 84 | 11984 | СО-505 | 2025-07-14 | Альметьевский р-н | МКД
Альметьевск г, УЛ. ГАФИАТУЛЛИНА, д. 49, кв. 86 | 501604 | СОЭ | 2025-07-01 | Альметьевский р-н | МКД
Альметьевск г, УЛ. ГАФИАТУЛЛИНА, д. 49, кв. 87 | 58621 | Лейне Электро-01 1МШ | 2025-06-21 | Альметьевский р-н | МКД
Альметьевск г, УЛ. ГАФИАТУЛЛИНА, д. 49, кв. 88 | 285350 | СОЭ | 2025-07-17 | Альметьевский р-н | МКД
Альметьевск г, УЛ. ГАФИАТУЛЛИНА, д. 49, кв. 89 | 4227961 | Меркурий 200 | 2025-08-21 | Альметьевский р-н | МКД
Альметьевск г, УЛ. ГАФИАТУЛЛИНА, д. 49, кв. 90 | 67390 | СО-Э449 1М | 2025-07-11 | Альметьевский р-н | МКД
Альметьевск г, УЛ. ГАФИАТУЛЛИНА, д. 49, кв. 91 | 80819 | СО-Э449 | 2025-08-01 | Альметьевский р-н | МКД
Альметьевск г, УЛ. ГАФИАТУЛЛИНА, д. 49, кв. 93 | 7789021029957 | СЕ 101 | 2025-08-01 | Альметьевский р-н | МКД
Альметьевск г, УЛ. ГАФИАТУЛЛИНА, д. 49, кв. 95 | 340131 | СОЭ-55 | 2025-12-17 | Альметьевский р-н | МКД
Альметьевск г, УЛ. ГАФИАТУЛЛИНА, д. 49, кв. 97 | 72633 | СО-Э449 1М | 2025-10-01 | Альметьевский р-н | МКД
Альметьевск г, УЛ. ГАФИАТУЛЛИНА, д. 49, кв. 98 | 4754583 | Меркурий 200 | 2025-08-16 | Альметьевский р-н | МКД
Альметьевск г, УЛ. ГАФИАТУЛЛИНА, д. 49, кв. 99 | 285906 | СОЭ | 2025-07-01 | Альметьевский р-н | МКД
Альметьевск г, УЛ. ГАФИАТУЛЛИНА, д. 49, кв. 100 | 511754 | СОЭ | 2025-07-07 | Альметьевский р-н | МКД
Альметьевск г, УЛ. ГАФИАТУЛЛИНА, д. 49, кв. 101 | 290656 | СОЭ | 2025-08-17 | Альметьевский р-н | МКД
Альметьевск г, УЛ. ГАФИАТУЛЛИНА, д. 49, кв. 102 | 4549938 | Меркурий 200 | 2025-07-22 | Альметьевский р-н | МКД
Альметьевск г, УЛ. ГАФИАТУЛЛИНА, д. 49, кв. 104 | 483321 | Лейне Электро-01 1МШ | 2025-10-09 | Альметьевский р-н | МКД
Альметьевск г, УЛ. ГАФИАТУЛЛИНА, д. 49, кв. 105 | 485665 | СОЭ-55 | 2025-06-28 | Альметьевский р-н | МКД
Альметьевск г, УЛ. ГАФИАТУЛЛИНА, д. 49, кв. 107 | 11718 | СО-505 | 2025-06-26 | Альметьевский р-н | МКД
Альметьевск г, УЛ. ГАФИАТУЛЛИНА, д. 49, кв. 108 | 3806457 | Меркурий 202 | 2025-07-14 | Альметьевский р-н | МКД
Альметьевск г, УЛ. ГАФИАТУЛЛИНА, д. 49, кв. 109 | 2028237 | СЭО-1.15 | 2025-08-18 | Альметьевский р-н | МКД
Альметьевск г, УЛ. ГАФИАТУЛЛИНА, д. 49, кв. 111 | 3806172 | Меркурий 202 | 2025-06-21 | Альметьевский р-н | МКД
Альметьевск г, УЛ. ГАФИАТУЛЛИНА, д. 49, кв. 113 | 3805157 | Меркурий 202 | 2025-06-21 | Альметьевский р-н | МКД
Альметьевск г, УЛ. ГАФИАТУЛЛИНА, д. 49, кв. 114 | 70623150717 | Барс 1.111 | 2025-07-14 | Альметьевский р-н | МКД
Альметьевск г, УЛ. ГАФИАТУЛЛИНА, д. 49, кв. 116 | 64826 | Барс 1.111 | 2025-07-14 | Альметьевский р-н | МКД
Альметьевск г, УЛ. ГАФИАТУЛЛИНА, д. 49, кв. 117 | 7789022007404 | СЕ 101 | 2025-07-31 | Альметьевский р-н | МКД
Альметьевск г, УЛ. ГАФИАТУЛЛИНА, д. 49, кв. 118 | 67157 | СО-Э449 1М | 2025-07-14 | Альметьевский р-н | МКД
Альметьевск г, УЛ. ГАФИАТУЛЛИНА, д. 49, кв. 119 | 503244 | СОЭ | 2025-07-01 | Альметьевский р-н | МКД
Альметьевск г, УЛ. ГАФИАТУЛЛИНА, д. 49, кв. 121 | 6108026503 | Скат 101 | 2025-07-07 | Альметьевский р-н | МКД
Альметьевск г, УЛ. ГАФИАТУЛЛИНА, д. 49, кв. 123 | 65352 | СО-Э449 1М | 2025-07-14 | Альметьевский р-н | МКД
Альметьевск г, УЛ. ГАФИАТУЛЛИНА, д. 49, кв. 124 | 573638 | СОЭ-55 | 2025-09-18 | Альметьевский р-н | МКД
Альметьевск г, УЛ. ГАФИАТУЛЛИНА, д. 49, кв. 125 | 68026 | СО-И449 | 2025-07-07 | Альметьевский р-н | МКД
Альметьевск г, УЛ. ГАФИАТУЛЛИНА, д. 49, кв. 126 | 58952 | Лейне Электро-01 1МШ | 2025-11-09 | Альметьевский р-н | МКД
Альметьевск г, УЛ. ГАФИАТУЛЛИНА, д. 49, кв. 128 | 67947 | СО-И449 | 2025-07-07 | Альметьевский р-н | МКД
Альметьевск г, УЛ. ГАФИАТУЛЛИНА, д. 49, кв. 130 | 67915 | СО-И449 | 2025-07-07 | Альметьевский р-н | МКД
Альметьевск г, УЛ. ГАФИАТУЛЛИНА, д. 49, кв. 131 | 11745 | СО-505 | 2025-07-01 | Альметьевский р-н | МКД
Альметьевск г, УЛ. ГАФИАТУЛЛИНА, д. 49, кв. 132 | 60713 | Барс 1.111 | 2025-06-21 | Альметьевский р-н | МКД
Альметьевск г, УЛ. ГАФИАТУЛЛИНА, д. 49, кв. 133 | 65897150815 | СО-Э449 1М | 2025-06-07 | Альметьевский р-н | МКД
Альметьевск г, УЛ. ГАФИАТУЛЛИНА, д. 49, кв. 134 | 61906 | Барс 1.111 | 2025-06-21 | Альметьевский р-н | МКД
Альметьевск г, УЛ. ГАФИАТУЛЛИНА, д. 49, кв. 138 | 67373 | СО-Э449 1М | 2025-07-31 | Альметьевский р-н | МКД
Альметьевск г, УЛ. ГАФИАТУЛЛИНА, д. 49, кв. 142 | 5575279 | Меркурий 201 | 2025-03-02 | Альметьевский р-н | МКД
Альметьевск г, УЛ. ГАФИАТУЛЛИНА, д. 49, кв. 143 | 396256 | СОЭ-55 | 2025-06-21 | Альметьевский р-н | МКД
Альметьевск г, УЛ. ГАФИАТУЛЛИНА, д. 49, кв. 145 | 24586 | Барс 1.113 | 2025-04-01 | Альметьевский р-н | МКД
Альметьевск г, УЛ. ГАФИАТУЛЛИНА, д. 49, кв. 146 | 14238 | Лейне Электро-01 1МШ | 2025-08-21 | Альметьевский р-н | МКД
Альметьевск г, УЛ. ГАФИАТУЛЛИНА, д. 49, кв. 148 | 20908150864 | Барс 1.211 | 2025-06-21 | Альметьевский р-н | МКД
Альметьевск г, УЛ. ГАФИАТУЛЛИНА, д. 49, кв. 149 | 120987 | СО-Э449 1М | 2025-12-18 | Альметьевский р-н | МКД
Альметьевск г, УЛ. ГАФИАТУЛЛИНА, д. 49, кв. 152 | 108028893 | Скат 101 | 2025-07-14 | Альметьевский р-н | МКД
Альметьевск г, УЛ. ГАФИАТУЛЛИНА, д. 49, кв. 153 | 281866 | СОЭ | 2025-07-29 | Альметьевский р-н | МКД
Альметьевск г, УЛ. ГАФИАТУЛЛИНА, д. 49, кв. 154 | 6026528 | СЭО-1.15 | 2025-07-29 | Альметьевский р-н | МКД
Альметьевск г, УЛ. ГАФИАТУЛЛИНА, д. 49, кв. 155 | 5130 | Лейне Электро-01 1МШ | 2025-08-19 | Альметьевский р-н | МКД
Альметьевск г, УЛ. ГАФИАТУЛЛИНА, д. 49, кв. 156 | 60900 | Барс 1.111 | 2025-06-21 | Альметьевский р-н | МКД
Альметьевск г, УЛ. ГАФИАТУЛЛИНА, д. 49, кв. 158 | 61011 | Лейне Электро-01 1МШ | 2025-10-27 | Альметьевский р-н | МКД
Альметьевск г, УЛ. ГАФИАТУЛЛИНА, д. 49, кв. 160 | 476279 | СОЭ-55 | 2025-07-14 | Альметьевский р-н | МКД
Альметьевск г, УЛ. ГАФИАТУЛЛИНА, д. 49, кв. 162 | 65193 | СО-Э449 1М | 2025-07-25 | Альметьевский р-н | МКД
Альметьевск г, УЛ. ГАФИАТУЛЛИНА, д. 49, кв. 165 | 34960 | Лейне Электро-01 1МШ | 2025-10-02 | Альметьевский р-н | МКД
Альметьевск г, УЛ. ГАФИАТУЛЛИНА, д. 49, кв. 166 | 335282 | СОЭ | 2025-11-11 | Альметьевский р-н | МКД
Альметьевск г, УЛ. ГАФИАТУЛЛИНА, д. 49, кв. 167 | 103805 | СО-Э449 1М | 2025-11-26 | Альметьевский р-н | МКД
Альметьевск г, УЛ. ГАФИАТУЛЛИНА, д. 49, кв. 168 | 553844 | СОЭ-55 | 2025-09-15 | Альметьевский р-н | МКД
Альметьевск г, УЛ. ГАФИАТУЛЛИНА, д. 49, кв. 169 | 7789025031026 | СЕ 101 | 2025-03-23 | Альметьевский р-н | МКД
Альметьевск г, УЛ. ГАФИАТУЛЛИНА, д. 49, кв. 170 | 282269 | СОЭ-52 | 2025-12-31 | Альметьевский р-н | МКД
Альметьевск г, УЛ. ГАФИАТУЛЛИНА, д. 49, кв. 172 | 7789021026706 | СЕ 101 | 2025-08-11 | Альметьевский р-н | МКД
Альметьевск г, УЛ. ГАФИАТУЛЛИНА, д. 49, кв. 173 | 77721 | СО-Э449 1М | 2025-08-24 | Альметьевский р-н | МКД
Альметьевск г, УЛ. ГАФИАТУЛЛИНА, д. 49, кв. 174 | 5062124 | Меркурий 201 | 2025-12-30 | Альметьевский р-н | МКД
Альметьевск г, УЛ. ГАФИАТУЛЛИНА, д. 49, кв. 175 | 315123 | СОЭ | 2025-09-08 | Альметьевский р-н | МКД
Альметьевск г, УЛ. ГАФИАТУЛЛИНА, д. 49, кв. 176 | 123494151004 | СО-505 | 2025-06-19 | Альметьевский р-н | МКД
Альметьевск г, УЛ. ГАФИАТУЛЛИНА, д. 51А, кв. 4 | 36122 | Барс 1.113 | 2025-05-14 | Альметьевский р-н | МКД
Альметьевск г, УЛ. ЗАСЛОНОВА, д. 2, кв. 5 | 7495021003230 | СЕ 102 | 2025-06-19 | Альметьевский р-н | МКД
Альметьевск г, УЛ. ЗАСЛОНОВА, д. 2, кв. 6 | 7791019014635 | СО-505 | 2025-06-30 | Альметьевский р-н | МКД
Альметьевск г, УЛ. ЗАСЛОНОВА, д. 2, кв. 8 | 70793151032 | Лейне Электро-01 1МШ | 2025-07-08 | Альметьевский р-н | МКД
Альметьевск г, УЛ. ЗАСЛОНОВА, д. 2, кв. 9 | 22081 | Лейне Электро-01 1МШ | 2025-10-23 | Альметьевский р-н | МКД
Альметьевск г, УЛ. ЗАСЛОНОВА, д. 2, кв. 12 | 53512 | Барс 1.111 | 2025-06-24 | Альметьевский р-н | МКД
Альметьевск г, УЛ. ЗАСЛОНОВА, д. 2, кв. 13 | 96839 | СО-Э449 1М | 2025-01-21 | Альметьевский р-н | МКД
Альметьевск г, УЛ. ЗАСЛОНОВА, д. 2, кв. 19 | 77454 | СО-Э449 1М | 2025-07-01 | Альметьевский р-н | МКД
Альметьевск г, УЛ. ЗАСЛОНОВА, д. 2, кв. 20 | 32604151067 | Лейне Электро-01 1МШ | 2025-09-17 | Альметьевский р-н | МКД
Альметьевск г, УЛ. ЗАСЛОНОВА, д. 2, кв. 21 | 108011998 | Скат 101 | 2025-07-12 | Альметьевский р-н | МКД
Альметьевск г, УЛ. ЗАСЛОНОВА, д. 2, кв. 22 | 197 | Лейне Электро-01 1МШ | 2025-07-16 | Альметьевский р-н | МКД
Альметьевск г, УЛ. ЗАСЛОНОВА, д. 2, кв. 24 | 7791020008000 | СЕ 101 | 2025-07-20 | Альметьевский р-н | МКД
Альметьевск г, УЛ. ЗАСЛОНОВА, д. 2, кв. 26 | 10541409 | СОЛО | 2025-07-10 | Альметьевский р-н | МКД
Альметьевск г, УЛ. ЗАСЛОНОВА, д. 2, кв. 30 | 7011019004257 | СЕ 102 | 2025-07-02 | Альметьевский р-н | МКД
Альметьевск г, УЛ. ЗАСЛОНОВА, д. 2, кв. 40 | 7129019028752 | ЦЭ6807П | 2025-06-24 | Альметьевский р-н | МКД
Альметьевск г, УЛ. ЗАСЛОНОВА, д. 2, кв. 42 | 7791025002675 | СЕ 101 | 2025-12-12 | Альметьевский р-н | МКД
Альметьевск г, УЛ. ЗАСЛОНОВА, д. 2, кв. 46 | 6025800 | СЭО-1.15 | 2025-09-10 | Альметьевский р-н | МКД
Альметьевск г, УЛ. ЗАСЛОНОВА, д. 2, кв. 50 | 6677709 | Соло | 2025-03-18 | Альметьевский р-н | МКД
Альметьевск г, УЛ. ЗАСЛОНОВА, д. 2, кв. 53 | 712970106692982 | ЦЭ6807П | 2025-12-09 | Альметьевский р-н | МКД
Альметьевск г, УЛ. ЗАСЛОНОВА, д. 2, кв. 58 | 108036968 | Скат 101 | 2025-12-16 | Альметьевский р-н | МКД
Альметьевск г, УЛ. ЗАСЛОНОВА, д. 2, кв. 63 | 803109 | СО-505 | 2025-06-18 | Альметьевский р-н | МКД
Альметьевск г, УЛ. ЗАСЛОНОВА, д. 3, кв. 1 | 5002983 | СЭО-1.15 | 2025-10-28 | Альметьевский р-н | МКД
Альметьевск г, УЛ. ЗАСЛОНОВА, д. 3, кв. 2 | 36276 | Барс 1.113 | 2025-04-03 | Альметьевский р-н | МКД
Альметьевск г, УЛ. ЗАСЛОНОВА, д. 3, кв. 5 | 77710 | СО-Э449 1М | 2025-07-30 | Альметьевский р-н | МКД
Альметьевск г, УЛ. ГРОМОВОЙ, д. 7, кв. 19 | 104194 | СО-Э449 1М | 2025-11-14 | Альметьевский р-н | МКД
Альметьевск г, УЛ. ЗАСЛОНОВА, д. 3, кв. 8 | 70359 | Барс 1.111 | 2025-07-16 | Альметьевский р-н | МКД
Альметьевск г, УЛ. ЗАСЛОНОВА, д. 3, кв. 9 | 70309 | Барс 1.111 | 2025-07-01 | Альметьевский р-н | МКД
Альметьевск г, УЛ. ЗАСЛОНОВА, д. 3, кв. 10 | 507679 | СОЭ-52 | 2025-07-03 | Альметьевский р-н | МКД
Альметьевск г, УЛ. ЗАСЛОНОВА, д. 3, кв. 11 | 70155 | Барс 1.111 | 2025-07-01 | Альметьевский р-н | МКД
Альметьевск г, УЛ. ЗАСЛОНОВА, д. 3, кв. 12 | 88230 | ЦЭ6807Б | 2025-03-21 | Альметьевский р-н | МКД
Альметьевск г, УЛ. ЗАСЛОНОВА, д. 3, кв. 13 | 64900 | Барс 1.111 | 2025-07-16 | Альметьевский р-н | МКД
Альметьевск г, УЛ. ЗАСЛОНОВА, д. 3, кв. 17 | 117830 | Барс 1.111 | 2025-09-06 | Альметьевский р-н | МКД
Альметьевск г, УЛ. ЗАСЛОНОВА, д. 3, кв. 19 | 18529 | СЕ 101 | 2025-07-01 | Альметьевский р-н | МКД
Альметьевск г, УЛ. ЗАСЛОНОВА, д. 3, кв. 20 | 179340 | СОЭ-55 | 2025-12-01 | Альметьевский р-н | МКД
Альметьевск г, УЛ. ЗАСЛОНОВА, д. 3, кв. 23 | 4016661 | Меркурий 200 | 2025-07-16 | Альметьевский р-н | МКД
Альметьевск г, УЛ. ЗАСЛОНОВА, д. 3, кв. 24 | 5008196 | СЭО-1.15 | 2025-02-17 | Альметьевский р-н | МКД
Альметьевск г, УЛ. ЗАСЛОНОВА, д. 3, кв. 25 | 7789021019555 | СЕ 101 | 2025-07-14 | Альметьевский р-н | МКД
Альметьевск г, УЛ. ЗАСЛОНОВА, д. 3, кв. 26 | 24694 | Меркурий 201 | 2025-03-27 | Альметьевский р-н | МКД
Альметьевск г, УЛ. ЗАСЛОНОВА, д. 3, кв. 29 | 3802651 | Меркурий 202 | 2025-07-07 | Альметьевский р-н | МКД
Альметьевск г, УЛ. ЗАСЛОНОВА, д. 3, кв. 30 | 64930151284 | Барс 1.111 | 2025-07-16 | Альметьевский р-н | МКД
Альметьевск г, УЛ. ЗАСЛОНОВА, д. 3, кв. 32 | 54298 | Лейне Электро-01 1МШ | 2025-10-21 | Альметьевский р-н | МКД
Альметьевск г, УЛ. ЗАСЛОНОВА, д. 3, кв. 36 | 131499 | СО-505 | 2025-08-20 | Альметьевский р-н | МКД
Альметьевск г, УЛ. ЗАСЛОНОВА, д. 3, кв. 37 | 154268 | СО-505 | 2025-07-20 | Альметьевский р-н | МКД
Альметьевск г, УЛ. ЗАСЛОНОВА, д. 3, кв. 38 | 277696 | СОЭ | 2025-07-22 | Альметьевский р-н | МКД
Альметьевск г, УЛ. ЗАСЛОНОВА, д. 3, кв. 40 | 36202 | Барс 1.113 | 2025-04-16 | Альметьевский р-н | МКД
Альметьевск г, УЛ. ЗАСЛОНОВА, д. 3, кв. 41 | 51387151326 | Лейне Электро-01 1МШ | 2025-07-03 | Альметьевский р-н | МКД
Альметьевск г, УЛ. ЗАСЛОНОВА, д. 3, кв. 45 | 150729 | СЭТ1-1 | 2025-07-08 | Альметьевский р-н | МКД
Альметьевск г, УЛ. ЗАСЛОНОВА, д. 3, кв. 46 | 107717 | Барс 1.111 | 2025-12-29 | Альметьевский р-н | МКД
Альметьевск г, УЛ. ЗАСЛОНОВА, д. 3, кв. 47 | 48691 | Лейне Электро-01 1МШ | 2025-08-13 | Альметьевский р-н | МКД
Альметьевск г, УЛ. ЗАСЛОНОВА, д. 3, кв. 49 | 70012151354 | Барс 1.111 | 2025-07-18 | Альметьевский р-н | МКД
Альметьевск г, УЛ. ЗАСЛОНОВА, д. 3, кв. 50 | 8590 | Лейне Электро-01 1МШ | 2025-09-28 | Альметьевский р-н | МКД
Альметьевск г, УЛ. ЗАСЛОНОВА, д. 3, кв. 51 | 110141 | СО-Э449 1М | 2025-01-01 | Альметьевский р-н | МКД
Альметьевск г, УЛ. ЗАСЛОНОВА, д. 3, кв. 52 | 58390 | Лейне Электро-01 1МШ | 2025-10-08 | Альметьевский р-н | МКД
Альметьевск г, УЛ. ЗАСЛОНОВА, д. 3, кв. 53 | 60161 | Барс 1.111 | 2025-07-01 | Альметьевский р-н | МКД
Альметьевск г, УЛ. ЗАСЛОНОВА, д. 3, кв. 55 | 64215151389 | Барс 1.111 | 2025-07-01 | Альметьевский р-н | МКД
Альметьевск г, УЛ. ЗАСЛОНОВА, д. 3, кв. 56 | 62915151396 | Барс 1.111 | 2025-07-01 | Альметьевский р-н | МКД
Альметьевск г, УЛ. ЗАСЛОНОВА, д. 3, кв. 57 | 60032151403 | Барс 1.111 | 2025-07-01 | Альметьевский р-н | МКД
Альметьевск г, УЛ. ЗАСЛОНОВА, д. 4, кв. 1 | 21024263 | СЕ 101 | 2025-07-01 | Альметьевский р-н | МКД
Альметьевск г, УЛ. ЗАСЛОНОВА, д. 4, кв. 3 | 65697 | СО-505 | 2025-06-25 | Альметьевский р-н | МКД
Альметьевск г, УЛ. ЗАСЛОНОВА, д. 4, кв. 4 | 7789021024108 | СЕ 101 | 2025-07-15 | Альметьевский р-н | МКД
Альметьевск г, УЛ. ЗАСЛОНОВА, д. 4, кв. 9 | 58078 | Лейне Электро-01 1МШ | 2025-07-11 | Альметьевский р-н | МКД
Альметьевск г, УЛ. ЗАСЛОНОВА, д. 4, кв. 11 | 66946 | СО-Э449 1М | 2025-08-04 | Альметьевский р-н | МКД
Альметьевск г, УЛ. ЗАСЛОНОВА, д. 4, кв. 17 | 90730 | Лейне Электро-01 1МШ | 2025-07-01 | Альметьевский р-н | МКД
Альметьевск г, УЛ. ЗАСЛОНОВА, д. 4, кв. 22 | 21024192 | СЕ 101 | 2025-07-01 | Альметьевский р-н | МКД
Альметьевск г, УЛ. ЗАСЛОНОВА, д. 4, кв. 23 | 4304254 | Меркурий 200 | 2025-07-14 | Альметьевский р-н | МКД
Альметьевск г, УЛ. ЗАСЛОНОВА, д. 4, кв. 29 | 21018254 | СЕ 101 | 2025-07-01 | Альметьевский р-н | МКД
Альметьевск г, УЛ. ЗАСЛОНОВА, д. 4, кв. 32 | 23081827 | СЭТ1-1 | 2025-08-18 | Альметьевский р-н | МКД
Альметьевск г, УЛ. ЗАСЛОНОВА, д. 4, кв. 33 | 7789021024995 | СЕ 101 | 2025-08-03 | Альметьевский р-н | МКД
Альметьевск г, УЛ. ЗАСЛОНОВА, д. 4, кв. 34 | 21024184 | СЕ 101 | 2025-07-01 | Альметьевский р-н | МКД
Альметьевск г, УЛ. ЗАСЛОНОВА, д. 4, кв. 36 | 24194930 | СЭТ1-1-1-Ш | 2025-11-18 | Альметьевский р-н | МКД
Альметьевск г, УЛ. ЗАСЛОНОВА, д. 4, кв. 39 | 108033416 | Скат 101 | 2025-12-23 | Альметьевский р-н | МКД
Альметьевск г, УЛ. ЗАСЛОНОВА, д. 4, кв. 40 | 94368 | Барс 1.111 | 2025-09-22 | Альметьевский р-н | МКД
Альметьевск г, УЛ. ЗАСЛОНОВА, д. 4, кв. 42 | 23286427 | СЭТ1-1-1-Ш | 2025-08-18 | Альметьевский р-н | МКД
Альметьевск г, УЛ. ЗАСЛОНОВА, д. 4, кв. 44 | 272066 | СОЭ | 2025-07-10 | Альметьевский р-н | МКД
Альметьевск г, УЛ. ЗАСЛОНОВА, д. 4, кв. 48 | 60006586 | СЭО-1.15 | 2025-09-29 | Альметьевский р-н | МКД
Альметьевск г, УЛ. ЗАСЛОНОВА, д. 5, кв. 1 | 7789022040366 | СЕ 101 | 2025-09-23 | Альметьевский р-н | МКД
Альметьевск г, УЛ. ЗАСЛОНОВА, д. 5, кв. 2 | 64567 | Барс 1.111 | 2025-07-01 | Альметьевский р-н | МКД
Альметьевск г, УЛ. ЗАСЛОНОВА, д. 5, кв. 3 | 64661 | СО-Э449 1М | 2025-07-26 | Альметьевский р-н | МКД
Альметьевск г, УЛ. ЗАСЛОНОВА, д. 5, кв. 4 | 7789022043585 | СЕ 101 | 2025-01-12 | Альметьевский р-н | МКД
Альметьевск г, УЛ. ЗАСЛОНОВА, д. 5, кв. 5 | 95858 | Барс 1.111 | 2025-08-27 | Альметьевский р-н | МКД
Альметьевск г, УЛ. ЗАСЛОНОВА, д. 5, кв. 9 | 464480 | СОЭ-55 | 2025-07-03 | Альметьевский р-н | МКД
Альметьевск г, УЛ. ЗАСЛОНОВА, д. 5, кв. 10 | 64838 | Барс 1.111 | 2025-07-01 | Альметьевский р-н | МКД
Альметьевск г, УЛ. ЗАСЛОНОВА, д. 5, кв. 11 | 24617 | Барс 1.211 | 2025-08-17 | Альметьевский р-н | МКД
Альметьевск г, УЛ. ЗАСЛОНОВА, д. 5, кв. 12 | 34287 | Лейне Электро-01 1МШ | 2025-06-20 | Альметьевский р-н | МКД
Альметьевск г, УЛ. ЗАСЛОНОВА, д. 5, кв. 13 | 526900 | СОЭ-52 | 2025-07-01 | Альметьевский р-н | МКД
Альметьевск г, УЛ. ЗАСЛОНОВА, д. 5, кв. 14 | 10931 | Лейне Электро-01 1МШ | 2025-11-19 | Альметьевский р-н | МКД
Альметьевск г, Сулеймановой ул, д.1 | 007789023054456 | CE101 R5 145 M 1*(5-60) / 220 | 2025 | Альметьевский р-н | ЮЛ после ОДПУ
Альметьевск г, УЛ. ЗАСЛОНОВА, д. 5, кв. 16 | 64931151627 | СО-Э449 1М | 2025-07-01 | Альметьевский р-н | МКД
Альметьевск г, УЛ. ЗАСЛОНОВА, д. 5, кв. 17 | 70037 | Барс 1.111 | 2025-07-01 | Альметьевский р-н | МКД
Альметьевск г, УЛ. ЗАСЛОНОВА, д. 5, кв. 18 | 329077 | СОЭ | 2025-02-16 | Альметьевский р-н | МКД
Альметьевск г, УЛ. ЗАСЛОНОВА, д. 5, кв. 20 | 71290181162 | ЦЭ6807Б | 2025-07-03 | Альметьевский р-н | МКД
Альметьевск г, УЛ. ЗАСЛОНОВА, д. 5, кв. 21 | 245271 | Барс 1.113 | 2025-06-29 | Альметьевский р-н | МКД
Альметьевск г, УЛ. ЗАСЛОНОВА, д. 5, кв. 22 | 472148 | СОЭ-55 | 2025-07-10 | Альметьевский р-н | МКД
Альметьевск г, УЛ. ЗАСЛОНОВА, д. 5, кв. 24 | 794159 | СОЭ-52 | 2025-12-25 | Альметьевский р-н | МКД
Альметьевск г, УЛ. ЗАСЛОНОВА, д. 5, кв. 25 | 64775 | Барс 1.111 | 2025-07-01 | Альметьевский р-н | МКД
Альметьевск г, УЛ. ЗАСЛОНОВА, д. 5, кв. 27 | 70051 | Барс 1.111 | 2025-07-01 | Альметьевский р-н | МКД
Альметьевск г, УЛ. ЗАСЛОНОВА, д. 5, кв. 28 | 7789024017099 | СЕ 101 | 2025-12-31 | Альметьевский р-н | МКД
Альметьевск г, УЛ. ЗАСЛОНОВА, д. 5, кв. 30 | 70118 | Барс 1.111 | 2025-07-01 | Альметьевский р-н | МКД
Альметьевск г, УЛ. ЗАСЛОНОВА, д. 5, кв. 31 | 70056 | Барс 1.111 | 2025-05-12 | Альметьевский р-н | МКД
Альметьевск г, УЛ. ЗАСЛОНОВА, д. 5, кв. 32 | 53418 | СОЭ-52 | 2025-08-08 | Альметьевский р-н | МКД
Альметьевск г, УЛ. ЗАСЛОНОВА, д. 5, кв. 33 | 64719 | Барс 1.111 | 2025-07-01 | Альметьевский р-н | МКД
Альметьевск г, УЛ. ЗАСЛОНОВА, д. 5, кв. 34 | 64507 | Барс 1.111 | 2025-07-01 | Альметьевский р-н | МКД
Альметьевск г, УЛ. ЗАСЛОНОВА, д. 5, кв. 35 | 110783 | Барс 1.111 | 2025-11-24 | Альметьевский р-н | МКД
Альметьевск г, УЛ. ЗАСЛОНОВА, д. 5, кв. 36 | 644551 | Барс 1.111 | 2025-07-01 | Альметьевский р-н | МКД
Альметьевск г, УЛ. ЗАСЛОНОВА, д. 5, кв. 37 | 11504 | СО-505 | 2025-07-20 | Альметьевский р-н | МКД
Альметьевск г, УЛ. ЗАСЛОНОВА, д. 5, кв. 38 | 3844 | Лейне Электро-01 1МШ | 2025-11-11 | Альметьевский р-н | МКД
Альметьевск г, УЛ. ЗАСЛОНОВА, д. 5, кв. 39 | 60022 | Барс 1.111 | 2025-08-07 | Альметьевский р-н | МКД
Альметьевск г, УЛ. ЗАСЛОНОВА, д. 5, кв. 40 | 77915 | СО-Э449 1М | 2025-08-25 | Альметьевский р-н | МКД
Альметьевск г, УЛ. ЗАСЛОНОВА, д. 5, кв. 41 | 7789021028423 | СЕ 101 | 2025-07-28 | Альметьевский р-н | МКД
Альметьевск г, УЛ. ЗАСЛОНОВА, д. 5, кв. 42 | 44932 | СО-Э449 | 2025-06-12 | Альметьевский р-н | МКД
Альметьевск г, УЛ. ЗАСЛОНОВА, д. 5, кв. 45 | 13049 | СО-505 | 2025-07-03 | Альметьевский р-н | МКД
Альметьевск г, УЛ. ЗАСЛОНОВА, д. 5, кв. 46 | 47631 | СО-И449 М1 | 2025-06-12 | Альметьевский р-н | МКД
Альметьевск г, УЛ. ЗАСЛОНОВА, д. 5, кв. 48 | 281851 | СОЭ-52 | 2025-07-23 | Альметьевский р-н | МКД
Альметьевск г, УЛ. ЗАСЛОНОВА, д. 5, кв. 50 | 64511151809 | Барс 1.111 | 2025-07-18 | Альметьевский р-н | МКД
Альметьевск г, УЛ. ЗАСЛОНОВА, д. 5, кв. 51 | 5236562 | Меркурий 200 | 2025-02-21 | Альметьевский р-н | МКД
Альметьевск г, УЛ. ЗАСЛОНОВА, д. 5, кв. 52 | 511593 | СОЭ-52 | 2025-07-03 | Альметьевский р-н | МКД
Альметьевск г, УЛ. ЗАСЛОНОВА, д. 5, кв. 53 | 70117151830 | Барс 1.111 | 2025-07-01 | Альметьевский р-н | МКД
Альметьевск г, УЛ. ЗАСЛОНОВА, д. 5, кв. 54 | 60441 | Барс 1.111 | 2025-06-22 | Альметьевский р-н | МКД
Альметьевск г, УЛ. ЗАСЛОНОВА, д. 5, кв. 56 | 66244 | СО-Э449 1М | 2025-07-04 | Альметьевский р-н | МКД
Альметьевск г, УЛ. ЗАСЛОНОВА, д. 5, кв. 57 | 64562151851 | Барс 1.111 | 2025-09-12 | Альметьевский р-н | МКД
Альметьевск г, УЛ. ЗАСЛОНОВА, д. 5, кв. 58 | 64786 | Барс 1.111 | 2025-08-11 | Альметьевский р-н | МКД
Альметьевск г, УЛ. ЗАСЛОНОВА, д. 5, кв. 59 | 65307 | СО-Э449 1М | 2025-07-14 | Альметьевский р-н | МКД
Альметьевск г, УЛ. ЗАСЛОНОВА, д. 5, кв. 60 | 70060 | Барс 1.111 | 2025-07-01 | Альметьевский р-н | МКД
Альметьевск г, УЛ. ЗАСЛОНОВА, д. 5, кв. 61 | 978820 | СОЭ | 2025-11-26 | Альметьевский р-н | МКД
Альметьевск г, УЛ. ЗАСЛОНОВА, д. 5, кв. 62 | 10958 | Барс 1.111 | 2025-12-31 | Альметьевский р-н | МКД
Альметьевск г, УЛ. ЗАСЛОНОВА, д. 5, кв. 63 | 70062 | Барс 1.111 | 2025-07-19 | Альметьевский р-н | МКД
Альметьевск г, УЛ. ЗАСЛОНОВА, д. 5, кв. 64 | 801689 | СО-505 | 2025-12-31 | Альметьевский р-н | МКД
Альметьевск г, УЛ. ЗАСЛОНОВА, д. 5, кв. 66 | 7789025031040 | СЕ 101 | 2025-12-31 | Альметьевский р-н | МКД
Альметьевск г, УЛ. ЗАСЛОНОВА, д. 5, кв. 68 | 53783 | СОЭ | 2025-07-14 | Альметьевский р-н | МКД
Альметьевск г, УЛ. ЗАСЛОНОВА, д. 5, кв. 69 | 14151921 | СО-Э449 | 2025-05-26 | Альметьевский р-н | МКД
Альметьевск г, УЛ. ЗАСЛОНОВА, д. 5, кв. 71 | 45388 | СО-Э449 | 2025-05-15 | Альметьевский р-н | МКД
Альметьевск г, УЛ. ЗАСЛОНОВА, д. 5, кв. 72 | 115856 | СО-Э449 1М | 2025-12-12 | Альметьевский р-н | МКД
Альметьевск г, УЛ. ЗАСЛОНОВА, д. 5, кв. 73 | 21018596 | СЕ 101 | 2025-07-01 | Альметьевский р-н | МКД
Альметьевск г, УЛ. ЗАСЛОНОВА, д. 5, кв. 75 | 70127151949 | Барс 1.111 | 2025-12-23 | Альметьевский р-н | МКД
Альметьевск г, УЛ. ЗАСЛОНОВА, д. 5, кв. 76 | 76224 | СОЭ | 2025-09-01 | Альметьевский р-н | МКД
Альметьевск г, УЛ. ЗАСЛОНОВА, д. 5, кв. 77 | 108033541 | Скат 101 | 2025-11-17 | Альметьевский р-н | МКД
Альметьевск г, УЛ. ЗАСЛОНОВА, д. 5, кв. 78 | 353333 | СОЭ-55 | 2025-07-17 | Альметьевский р-н | МКД
Альметьевск г, УЛ. ЗАСЛОНОВА, д. 5, кв. 79 | 481487 | СОЭ-55 | 2025-06-19 | Альметьевский р-н | МКД
Альметьевск г, УЛ. ЗАСЛОНОВА, д. 5, кв. 80 | 25385 | Барс 1.113 | 2025-05-12 | Альметьевский р-н | МКД
Альметьевск г, УЛ. ЗАСЛОНОВА, д. 7, кв. 1 | 70144151991 | Барс 1.111 | 2025-07-16 | Альметьевский р-н | МКД
Альметьевск г, УЛ. ЗАСЛОНОВА, д. 7, кв. 2 | 66374 | СО-И449 | 2025-07-01 | Альметьевский р-н | МКД
Альметьевск г, УЛ. ЗАСЛОНОВА, д. 7, кв. 7 | 506689 | СОЭ | 2025-07-10 | Альметьевский р-н | МКД
Альметьевск г, УЛ. ЗАСЛОНОВА, д. 7, кв. 9 | 507481 | СОЭ-52 | 2025-06-25 | Альметьевский р-н | МКД
Альметьевск г, УЛ. ЗАСЛОНОВА, д. 7, кв. 10 | 108028248 | Скат 101 | 2025-07-15 | Альметьевский р-н | МКД
Альметьевск г, УЛ. ЗАСЛОНОВА, д. 7, кв. 11 | 105461 | СО-Э449 1М1-1 | 2025-01-26 | Альметьевский р-н | МКД
Альметьевск г, УЛ. ЗАСЛОНОВА, д. 7, кв. 12 | 154259 | СО-505 | 2025-06-24 | Альметьевский р-н | МКД
Альметьевск г, УЛ. ЗАСЛОНОВА, д. 7, кв. 13 | 70018 | Барс 1.111 | 2025-07-01 | Альметьевский р-н | МКД
Альметьевск г, УЛ. ЗАСЛОНОВА, д. 7, кв. 14 | 64442 | СО-Э449 1М | 2025-06-25 | Альметьевский р-н | МКД
Альметьевск г, УЛ. ЗАСЛОНОВА, д. 7, кв. 16 | 70104 | Барс 1.111 | 2025-07-01 | Альметьевский р-н | МКД
Альметьевск г, УЛ. ЗАСЛОНОВА, д. 7, кв. 17 | 72648 | СО-Э449 1М1-1 | 2025-08-10 | Альметьевский р-н | МКД
Альметьевск г, УЛ. ЗАСЛОНОВА, д. 7, кв. 18 | 60005152068 | Барс 1.111 | 2025-07-01 | Альметьевский р-н | МКД
Альметьевск г, УЛ. ЗАСЛОНОВА, д. 7, кв. 20 | 70141 | Барс 1.111 | 2025-07-01 | Альметьевский р-н | МКД
Альметьевск г, УЛ. ЗАСЛОНОВА, д. 7, кв. 22 | 500390 | СОЭ | 2025-06-29 | Альметьевский р-н | МКД
Альметьевск г, УЛ. ЗАСЛОНОВА, д. 7, кв. 24 | 40905 | СО-Э449 | 2025-07-16 | Альметьевский р-н | МКД
Альметьевск г, УЛ. ЗАСЛОНОВА, д. 7, кв. 26 | 7789021030177 | СЕ 101 | 2025-08-13 | Альметьевский р-н | МКД
Альметьевск г, УЛ. ЗАСЛОНОВА, д. 7, кв. 28 | 500004 | СОЭ | 2025-06-29 | Альметьевский р-н | МКД
Альметьевск г, УЛ. ЗАСЛОНОВА, д. 7, кв. 29 | 64864 | Барс 1.111 | 2025-07-01 | Альметьевский р-н | МКД
Альметьевск г, УЛ. ЗАСЛОНОВА, д. 7, кв. 30 | 70244 | Барс 1.111 | 2025-07-01 | Альметьевский р-н | МКД
Альметьевск г, УЛ. ЗАСЛОНОВА, д. 7, кв. 32 | 500115 | СОЭ | 2025-06-29 | Альметьевский р-н | МКД
Альметьевск г, УЛ. ЗАСЛОНОВА, д. 7, кв. 36 | 7789021030735 | СЕ 101 | 2025-08-18 | Альметьевский р-н | МКД
Альметьевск г, УЛ. ЗАСЛОНОВА, д. 7, кв. 38 | 23098330 | СЭТ1-1 | 2025-12-31 | Альметьевский р-н | МКД
Альметьевск г, УЛ. ЗАСЛОНОВА, д. 7, кв. 39 | 70247 | Барс 1.111 | 2025-07-01 | Альметьевский р-н | МКД
Альметьевск г, УЛ. ЗАСЛОНОВА, д. 7, кв. 42 | 7011020002499 | СЕ 102 | 2025-09-07 | Альметьевский р-н | МКД
Альметьевск г, УЛ. ЗАСЛОНОВА, д. 7, кв. 45 | 64618 | СО-Э449 1М | 2025-06-25 | Альметьевский р-н | МКД
Альметьевск г, УЛ. ЗАСЛОНОВА, д. 7, кв. 46 | 60735 | Барс 1.111 | 2025-07-15 | Альметьевский р-н | МКД
Альметьевск г, УЛ. ЗАСЛОНОВА, д. 7, кв. 48 | 80055 | СО-Э449 1М | 2025-09-07 | Альметьевский р-н | МКД
Альметьевск г, УЛ. ЗАСЛОНОВА, д. 7, кв. 50 | 322885 | СОЭ-52 | 2025-10-09 | Альметьевский р-н | МКД
Альметьевск г, УЛ. ЗАСЛОНОВА, д. 7, кв. 51 | 520743 | СОЭ | 2025-07-06 | Альметьевский р-н | МКД
Альметьевск г, УЛ. ЗАСЛОНОВА, д. 7, кв. 52 | 16492409 | Соло | 2025-06-30 | Альметьевский р-н | МКД
Альметьевск г, УЛ. ЗАСЛОНОВА, д. 7, кв. 53 | 4572757 | Меркурий 201 | 2025-06-22 | Альметьевский р-н | МКД
Альметьевск г, УЛ. ЗАСЛОНОВА, д. 7, кв. 54 | 63981 | СО-Э449 1М | 2025-08-12 | Альметьевский р-н | МКД
Альметьевск г, УЛ. ЗАСЛОНОВА, д. 7, кв. 55 | 41632 | СО-Э449 | 2025-07-02 | Альметьевский р-н | МКД
Альметьевск г, УЛ. ЗАСЛОНОВА, д. 7, кв. 56 | 363837 | СО-ЭЭ6705 | 2025-05-18 | Альметьевский р-н | МКД
Альметьевск г, УЛ. ЗАСЛОНОВА, д. 7, кв. 58 | 454235 | СОЭ-55 | 2025-07-06 | Альметьевский р-н | МКД
Альметьевск г, УЛ. ЗАСЛОНОВА, д. 7, кв. 61 | 920742 | Барс 1.111 | 2025-10-13 | Альметьевский р-н | МКД
Альметьевск г, УЛ. ЗАСЛОНОВА, д. 7, кв. 62 | 94501 | Барс 1.111 | 2025-09-30 | Альметьевский р-н | МКД
Альметьевск г, УЛ. ЗАСЛОНОВА, д. 7, кв. 64 | 482026 | СОЭ-55 | 2025-09-13 | Альметьевский р-н | МКД
Альметьевск г, УЛ. ЗАСЛОНОВА, д. 7, кв. 65 | 283008 | СОЭ | 2025-07-01 | Альметьевский р-н | МКД
Альметьевск г, УЛ. ЗАСЛОНОВА, д. 7, кв. 66 | 57587 | Лейне Электро-01 1МШ | 2025-08-08 | Альметьевский р-н | МКД
Альметьевск г, УЛ. ЗАСЛОНОВА, д. 7, кв. 69 | 5093 | Лейне Электро-01 1МШ | 2025-10-21 | Альметьевский р-н | МКД
Альметьевск г, УЛ. ЗАСЛОНОВА, д. 7, кв. 71 | 497346 | СОЭ | 2025-06-29 | Альметьевский р-н | МКД
Альметьевск г, УЛ. ЗАСЛОНОВА, д. 7, кв. 72 | 7789020029620 | СЕ 101 | 2025-08-19 | Альметьевский р-н | МКД
Альметьевск г, УЛ. ЗАСЛОНОВА, д. 7, кв. 75 | 202670 | Нева 101 | 2025-10-16 | Альметьевский р-н | МКД
Альметьевск г, УЛ. ЗАСЛОНОВА, д. 7, кв. 80 | 497112 | СОЭ | 2025-07-03 | Альметьевский р-н | МКД
Альметьевск г, УЛ. ЗАСЛОНОВА, д. 8, кв. 1 | 19405 | СОЭ-52 | 2025-10-26 | Альметьевский р-н | МКД
Альметьевск г, УЛ. ЗАСЛОНОВА, д. 8, кв. 2 | 108023571 | Скат 101 | 2025-07-10 | Альметьевский р-н | МКД
Альметьевск г, УЛ. ЗАСЛОНОВА, д. 8, кв. 3 | 12618 | Барс 1.111 | 2025-12-01 | Альметьевский р-н | МКД
Альметьевск г, УЛ. ЗАСЛОНОВА, д. 8, кв. 4 | 520798 | СОЭ | 2025-07-29 | Альметьевский р-н | МКД
Альметьевск г, УЛ. ЗАСЛОНОВА, д. 8, кв. 5 | 62888 | Барс 1.111 | 2025-07-01 | Альметьевский р-н | МКД
Альметьевск г, УЛ. ЗАСЛОНОВА, д. 8, кв. 6 | 5061975 | Меркурий 201 | 2025-11-20 | Альметьевский р-н | МКД
Альметьевск г, УЛ. ЗАСЛОНОВА, д. 8, кв. 8 | 511748 | СОЭ | 2025-07-02 | Альметьевский р-н | МКД
Альметьевск г, УЛ. ЗАСЛОНОВА, д. 8, кв. 9 | 100723 | Барс 1.111 | 2025-12-01 | Альметьевский р-н | МКД
Альметьевск г, УЛ. ЗАСЛОНОВА, д. 8, кв. 10 | 509552 | СОЭ-52 | 2025-07-21 | Альметьевский р-н | МКД
Альметьевск г, УЛ. ЗАСЛОНОВА, д. 8, кв. 12 | 279119 | СОЭ-52 | 2025-08-13 | Альметьевский р-н | МКД
Альметьевск г, УЛ. ЗАСЛОНОВА, д. 8, кв. 14 | 38293 | Лейне Электро-01 1МШ | 2025-10-21 | Альметьевский р-н | МКД
Альметьевск г, УЛ. ЗАСЛОНОВА, д. 8, кв. 16 | 121908 | СО-505 | 2025-06-09 | Альметьевский р-н | МКД
Альметьевск г, УЛ. ЗАСЛОНОВА, д. 8, кв. 17 | 12050487 | СЭО-1.15 | 2025-11-17 | Альметьевский р-н | МКД
Альметьевск г, УЛ. ЗАСЛОНОВА, д. 8, кв. 19 | 49991776 | Меркурий 201 | 2025-10-07 | Альметьевский р-н | МКД
Альметьевск г, УЛ. ЗАСЛОНОВА, д. 8, кв. 21 | 66182 | СО-И449 1М2-2 | 2025-07-01 | Альметьевский р-н | МКД
Альметьевск г, УЛ. ЗАСЛОНОВА, д. 8, кв. 22 | 108021434 | Скат 101 | 2025-07-23 | Альметьевский р-н | МКД
Альметьевск г, УЛ. ЗАСЛОНОВА, д. 8, кв. 23 | 3297889 | Меркурий 200 | 2025-03-23 | Альметьевский р-н | МКД
Альметьевск г, УЛ. ЗАСЛОНОВА, д. 8, кв. 25 | 5007456 | СЭО-1.15 | 2025-09-22 | Альметьевский р-н | МКД
Альметьевск г, УЛ. ЗАСЛОНОВА, д. 8, кв. 27 | 104953 | СО-505 | 2025-10-14 | Альметьевский р-н | МКД
Альметьевск г, УЛ. ЗАСЛОНОВА, д. 8, кв. 28 | 271738 | СОЭ-52 | 2025-06-27 | Альметьевский р-н | МКД
Альметьевск г, УЛ. ЗАСЛОНОВА, д. 8, кв. 32 | 11987 | Барс 1.111 | 2025-12-01 | Альметьевский р-н | МКД
Альметьевск г, УЛ. ЗАСЛОНОВА, д. 8, кв. 34 | 513196 | СОЭ-55 | 2025-09-17 | Альметьевский р-н | МКД
Альметьевск г, УЛ. ЗАСЛОНОВА, д. 8, кв. 36 | 51564 | Барс 1.113 | 2025-07-01 | Альметьевский р-н | МКД
Альметьевск г, УЛ. ЗАСЛОНОВА, д. 8, кв. 37 | 2004998 | СЭО-1.15 | 2025-08-18 | Альметьевский р-н | МКД
Альметьевск г, УЛ. ЗАСЛОНОВА, д. 8, кв. 40 | 497111 | СОЭ-52 | 2025-11-16 | Альметьевский р-н | МКД
Альметьевск г, УЛ. ЗАСЛОНОВА, д. 8, кв. 41 | 288945 | СОЭ-52 | 2025-08-18 | Альметьевский р-н | МКД
Альметьевск г, УЛ. ЗАСЛОНОВА, д. 8, кв. 45 | 7789023054612 | СЕ 101 | 2025-09-21 | Альметьевский р-н | МКД
Альметьевск г, УЛ. ЗАСЛОНОВА, д. 8, кв. 46 | 87454 | Лейне Электро-01 1МШ | 2025-07-10 | Альметьевский р-н | МКД
Альметьевск г, УЛ. ЗАСЛОНОВА, д. 8, кв. 47 | 88604 | Лейне Электро-01 1МШ | 2025-12-01 | Альметьевский р-н | МКД
Альметьевск г, УЛ. ЗАСЛОНОВА, д. 8, кв. 48 | 31054 | Барс 1.111 | 2025-12-01 | Альметьевский р-н | МКД
Альметьевск г, УЛ. ЗАСЛОНОВА, д. 9, кв. 1 | 60061152523 | Лейне Электро-01 1МШ | 2025-06-19 | Альметьевский р-н | МКД
Альметьевск г, УЛ. ЗАСЛОНОВА, д. 9, кв. 2 | 308106 | СОЭ-5 | 2025-07-20 | Альметьевский р-н | МКД
Альметьевск г, УЛ. ЗАСЛОНОВА, д. 9, кв. 4 | 149555 | СЭТ1-1 | 2025-02-22 | Альметьевский р-н | МКД
Альметьевск г, УЛ. ЗАСЛОНОВА, д. 9, кв. 5 | 118596 | СОЭ | 2025-05-07 | Альметьевский р-н | МКД
Альметьевск г, УЛ. ЗАСЛОНОВА, д. 9, кв. 6 | 36701 | Барс 1.113 | 2025-04-16 | Альметьевский р-н | МКД
Альметьевск г, УЛ. ЗАСЛОНОВА, д. 9, кв. 8 | 70139152558 | Барс 1.111 | 2025-07-01 | Альметьевский р-н | МКД
Альметьевск г, УЛ. ЗАСЛОНОВА, д. 9, кв. 10 | 509514 | СОЭ-52 | 2025-07-06 | Альметьевский р-н | МКД
Альметьевск г, УЛ. ЗАСЛОНОВА, д. 9, кв. 11 | 70146 | Барс 1.111 | 2025-07-01 | Альметьевский р-н | МКД
Альметьевск г, УЛ. ЗАСЛОНОВА, д. 9, кв. 12 | 47902 | СО-Э449 | 2025-05-13 | Альметьевский р-н | МКД
Альметьевск г, УЛ. ЗАСЛОНОВА, д. 9, кв. 13 | 23256127 | СЭТ1-1-1-Ш | 2025-07-31 | Альметьевский р-н | МКД
Альметьевск г, УЛ. ЗАСЛОНОВА, д. 9, кв. 14 | 535754 | СОЭ-55 | 2025-09-27 | Альметьевский р-н | МКД
Альметьевск г, УЛ. ЗАСЛОНОВА, д. 9, кв. 15 | 104336 | СО-Э449 1М1-1 | 2025-12-18 | Альметьевский р-н | МКД
Альметьевск г, УЛ. ЗАСЛОНОВА, д. 9, кв. 16 | 26179 | СО-Э449 | 2025-03-23 | Альметьевский р-н | МКД
Альметьевск г, УЛ. ЗАСЛОНОВА, д. 9, кв. 17 | 104081 | СО-Э449 1М1-1 | 2025-12-15 | Альметьевский р-н | МКД
Альметьевск г, УЛ. ЗАСЛОНОВА, д. 9, кв. 19 | 60137 | Барс 1.111 | 2025-07-03 | Альметьевский р-н | МКД
Альметьевск г, УЛ. ЗАСЛОНОВА, д. 9, кв. 20 | 87910 | Лейне Электро-01 1МШ | 2025-07-10 | Альметьевский р-н | МКД
Альметьевск г, УЛ. ЗАСЛОНОВА, д. 9, кв. 21 | 3721038 | Меркурий 201 | 2025-06-12 | Альметьевский р-н | МКД
Альметьевск г, УЛ. ЗАСЛОНОВА, д. 9, кв. 23 | 520029 | СОЭ-52 | 2025-07-17 | Альметьевский р-н | МКД
Альметьевск г, УЛ. ЗАСЛОНОВА, д. 9, кв. 24 | 282936 | СОЭ | 2025-07-21 | Альметьевский р-н | МКД
Альметьевск г, УЛ. ЗАСЛОНОВА, д. 9, кв. 25 | 64403152656 | СО-Э449 1М | 2025-07-12 | Альметьевский р-н | МКД
Альметьевск г, УЛ. ЗАСЛОНОВА, д. 9, кв. 26 | 69202 | СО-Э449 1М | 2025-09-10 | Альметьевский р-н | МКД
Альметьевск г, УЛ. ЗАСЛОНОВА, д. 9, кв. 29 | 520842 | СОЭ-52 | 2025-07-13 | Альметьевский р-н | МКД
Альметьевск г, УЛ. ЗАСЛОНОВА, д. 9, кв. 30 | 3359 | Лейне Электро-01 1МШ | 2025-06-04 | Альметьевский р-н | МКД
Альметьевск г, УЛ. ЗАСЛОНОВА, д. 9, кв. 31 | 520724 | СОЭ-52 | 2025-07-13 | Альметьевский р-н | МКД
Альметьевск г, УЛ. ЗАСЛОНОВА, д. 9, кв. 32 | 64920152691 | Барс 1.111 | 2025-07-01 | Альметьевский р-н | МКД
Альметьевск г, УЛ. ЗАСЛОНОВА, д. 9, кв. 35 | 11079 | Барс 1.111 | 2025-12-31 | Альметьевский р-н | МКД
Альметьевск г, УЛ. ЗАСЛОНОВА, д. 9, кв. 38 | 107755 | Барс 1.111 | 2025-12-25 | Альметьевский р-н | МКД
Альметьевск г, УЛ. ЗАСЛОНОВА, д. 9, кв. 41 | 497401 | СОЭ-52 | 2025-06-19 | Альметьевский р-н | МКД
Альметьевск г, УЛ. ЗАСЛОНОВА, д. 9, кв. 42 | 499663 | СОЭ | 2025-06-19 | Альметьевский р-н | МКД
Альметьевск г, УЛ. ЗАСЛОНОВА, д. 9, кв. 43 | 146974 | СО-505 | 2025-06-29 | Альметьевский р-н | МКД
Альметьевск г, УЛ. ЗАСЛОНОВА, д. 9, кв. 44 | 60061152733 | Лейне Электро-01 1МШ | 2025-06-19 | Альметьевский р-н | МКД
Альметьевск г, УЛ. ЗАСЛОНОВА, д. 9, кв. 46 | 7495017000455 | СЕ 102 | 2025-04-28 | Альметьевский р-н | МКД
Альметьевск г, УЛ. ЗАСЛОНОВА, д. 9, кв. 47 | 117582 | Барс 1.111 | 2025-12-12 | Альметьевский р-н | МКД
Альметьевск г, УЛ. ЗАСЛОНОВА, д. 9, кв. 48 | 50672 | СОЭ-52 | 2025-07-03 | Альметьевский р-н | МКД
Альметьевск г, УЛ. ЗАСЛОНОВА, д. 9, кв. 50 | 12737 | Барс 1.111 | 2025-12-31 | Альметьевский р-н | МКД
Альметьевск г, УЛ. ЗАСЛОНОВА, д. 9, кв. 51 | 11456 | Барс 1.111 | 2025-12-31 | Альметьевский р-н | МКД
Альметьевск г, УЛ. ЗАСЛОНОВА, д. 9, кв. 52 | 7495020000910 | СЕ 102 | 2025-06-30 | Альметьевский р-н | МКД
Альметьевск г, УЛ. ЗАСЛОНОВА, д. 9, кв. 55 | 220072 | Лейне Электро-01 1МШ | 2025-11-24 | Альметьевский р-н | МКД
Альметьевск г, УЛ. ЗАСЛОНОВА, д. 9, кв. 56 | 483912 | СОЭ-55 | 2025-06-09 | Альметьевский р-н | МКД
Альметьевск г, УЛ. ЗАСЛОНОВА, д. 9, кв. 58 | 70290 | Барс 1.111 | 2025-07-17 | Альметьевский р-н | МКД
Альметьевск г, УЛ. ЗАСЛОНОВА, д. 9, кв. 59 | 11906152803 | Барс 1.111 | 2025-12-31 | Альметьевский р-н | МКД
Альметьевск г, УЛ. ЗАСЛОНОВА, д. 9, кв. 60 | 68148 | СО-Э449 1М | 2025-07-10 | Альметьевский р-н | МКД
Альметьевск г, УЛ. ЗАСЛОНОВА, д. 9, кв. 61 | 7495019009777 | СЕ 102 | 2025-06-25 | Альметьевский р-н | МКД
Альметьевск г, УЛ. ЗАСЛОНОВА, д. 9, кв. 62 | 445381 | СОЭ-55 | 2025-07-12 | Альметьевский р-н | МКД
Альметьевск г, УЛ. ЗАСЛОНОВА, д. 9, кв. 64 | 70525 | Барс 1.111 | 2025-07-01 | Альметьевский р-н | МКД
Альметьевск г, УЛ. ЗАСЛОНОВА, д. 9, кв. 65 | 283191 | СОЭ | 2025-10-08 | Альметьевский р-н | МКД
Альметьевск г, УЛ. ЗАСЛОНОВА, д. 9, кв. 66 | 100478 | Барс 1.111 | 2025-11-11 | Альметьевский р-н | МКД
Альметьевск г, УЛ. ЗАСЛОНОВА, д. 9, кв. 67 | 7789021005939 | СЕ 101 | 2025-08-10 | Альметьевский р-н | МКД
Альметьевск г, УЛ. ЗАСЛОНОВА, д. 9, кв. 68 | 70358152859 | Барс 1.111 | 2025-07-01 | Альметьевский р-н | МКД
Альметьевск г, УЛ. ЗАСЛОНОВА, д. 9, кв. 69 | 279822 | СОЭ-52 | 2025-07-01 | Альметьевский р-н | МКД
Альметьевск г, УЛ. ЗАСЛОНОВА, д. 9, кв. 70 | 60116152873 | Барс 1.111 | 2025-06-23 | Альметьевский р-н | МКД
Альметьевск г, УЛ. ЗАСЛОНОВА, д. 9, кв. 71 | 24462 | Барс 1.113 | 2025-04-01 | Альметьевский р-н | МКД
Альметьевск г, УЛ. ЗАСЛОНОВА, д. 9, кв. 72 | 7789021002462 | СЕ 101 | 2025-08-10 | Альметьевский р-н | МКД
Альметьевск г, УЛ. ЗАСЛОНОВА, д. 9, кв. 73 | 415904 | Нева 103 | 2025-12-31 | Альметьевский р-н | МКД
Альметьевск г, УЛ. ЗАСЛОНОВА, д. 9, кв. 74 | 24695 | Барс 1.113 | 2025-04-01 | Альметьевский р-н | МКД
Альметьевск г, УЛ. ЗАСЛОНОВА, д. 9, кв. 75 | 60729152908 | СО-Э449 1М1-1 | 2025-06-20 | Альметьевский р-н | МКД
Альметьевск г, УЛ. ЗАСЛОНОВА, д. 9, кв. 77 | 76545 | СО-Э449 1М | 2025-12-31 | Альметьевский р-н | МКД
Альметьевск г, УЛ. ЗАСЛОНОВА, д. 9, кв. 78 | 322759 | СОЭ-52 | 2025-10-11 | Альметьевский р-н | МКД
Альметьевск г, УЛ. ЗАСЛОНОВА, д. 9, кв. 79 | 73848 | Лейне Электро-01 1МШ | 2025-07-22 | Альметьевский р-н | МКД
Альметьевск г, УЛ. ЗАСЛОНОВА, д. 9, кв. 80 | 70180152936 | Барс 1.111 | 2025-07-16 | Альметьевский р-н | МКД
Альметьевск г, УЛ. ЗАСЛОНОВА, д. 9, кв. 82 | 7789021017830 | СЕ 101 | 2025-09-19 | Альметьевский р-н | МКД
Альметьевск г, УЛ. ЛЕНИНА, д. 57, кв. 3 | 104222 | СО-Э449 1М | 2025-10-30 | Альметьевский р-н | МКД
Альметьевск г, УЛ. ЗАСЛОНОВА, д. 9, кв. 85 | 7789021029748 | СЕ 101 | 2025-12-31 | Альметьевский р-н | МКД
Альметьевск г, УЛ. ЗАСЛОНОВА, д. 9, кв. 86 | 24719 | Барс 1.211 | 2025-07-22 | Альметьевский р-н | МКД
Альметьевск г, УЛ. ЗАСЛОНОВА, д. 9, кв. 89 | 92008 | Барс 1.111 | 2025-09-17 | Альметьевский р-н | МКД
Альметьевск г, УЛ. ЗАСЛОНОВА, д. 9, кв. 90 | 83003 | СО-Э449 1М1-1 | 2025-10-01 | Альметьевский р-н | МКД
Альметьевск г, УЛ. ЗАСЛОНОВА, д. 9, кв. 93 | 60112 | Барс 1.111 | 2025-06-25 | Альметьевский р-н | МКД
Альметьевск г, УЛ. ЗАСЛОНОВА, д. 9, кв. 94 | 315339 | СОЭ | 2025-09-10 | Альметьевский р-н | МКД
Альметьевск г, УЛ. ЗАСЛОНОВА, д. 9, кв. 97 | 70166 | Барс 1.111 | 2025-07-16 | Альметьевский р-н | МКД
Альметьевск г, УЛ. ЗАСЛОНОВА, д. 9, кв. 99 | 7789022007706 | СЕ 101 | 2025-08-06 | Альметьевский р-н | МКД
Альметьевск г, УЛ. ЗАСЛОНОВА, д. 9, кв. 100 | 493812 | СОЭ-55 | 2025-09-17 | Альметьевский р-н | МКД
Альметьевск г, УЛ. ЗАСЛОНОВА, д. 9, кв. 102 | 7789021032642 | СЕ 101 | 2025-11-18 | Альметьевский р-н | МКД
Альметьевск г, УЛ. ЗАСЛОНОВА, д. 9, кв. 104 | 10903 | СО-Э449 1М1-1 | 2025-01-27 | Альметьевский р-н | МКД
Альметьевск г, УЛ. ЗАСЛОНОВА, д. 9, кв. 105 | 497053 | СОЭ | 2025-07-03 | Альметьевский р-н | МКД
Альметьевск г, УЛ. ЗАСЛОНОВА, д. 9, кв. 106 | 27742 | Лейне Электро-01 1МШ | 2025-12-31 | Альметьевский р-н | МКД
Альметьевск г, УЛ. ЗАСЛОНОВА, д. 9, кв. 107 | 40300 | СО-Э449 | 2025-05-07 | Альметьевский р-н | МКД
Альметьевск г, УЛ. ЗАСЛОНОВА, д. 9, кв. 108 | 7789021031 | СЕ 101 | 2025-08-22 | Альметьевский р-н | МКД
Альметьевск г, УЛ. ЗАСЛОНОВА, д. 9, кв. 112 | 531196 | СОЭ-55/50-Ш-Т-112 | 2025-12-31 | Альметьевский р-н | МКД
Альметьевск г, УЛ. ЗАСЛОНОВА, д. 9, кв. 113 | 496458 | СОЭ | 2025-06-22 | Альметьевский р-н | МКД
Альметьевск г, УЛ. ЗАСЛОНОВА, д. 9, кв. 114 | 70167 | Барс 1.111 | 2025-07-01 | Альметьевский р-н | МКД
Альметьевск г, УЛ. ЗАСЛОНОВА, д. 9, кв. 116 | 461155 | СОЭ-55 | 2025-06-27 | Альметьевский р-н | МКД
Альметьевск г, УЛ. ЗАСЛОНОВА, д. 9, кв. 121 | 107307 | Барс 1.111 | 2025-12-30 | Альметьевский р-н | МКД
Альметьевск г, УЛ. ЗАСЛОНОВА, д. 9, кв. 124 | 23180227 | СЭТ1-1-1-Ш | 2025-07-31 | Альметьевский р-н | МКД
Альметьевск г, УЛ. ЗАСЛОНОВА, д. 9, кв. 126 | 80784 | Лейне Электро-01 1МШ | 2025-11-24 | Альметьевский р-н | МКД
Альметьевск г, УЛ. ЗАСЛОНОВА, д. 9, кв. 127 | 7789021031903 | СЕ 101 | 2025-08-06 | Альметьевский р-н | МКД
Альметьевск г, УЛ. ЗАСЛОНОВА, д. 9, кв. 128 | 509978 | СОЭ-52 | 2025-07-03 | Альметьевский р-н | МКД
Альметьевск г, УЛ. ЗАСЛОНОВА, д. 9, кв. 129 | 272824 | СОЭ | 2025-06-09 | Альметьевский р-н | МКД
Альметьевск г, УЛ. ЗАСЛОНОВА, д. 9, кв. 130 | 272808 | СОЭ | 2025-06-09 | Альметьевский р-н | МКД
Альметьевск г, УЛ. ЗАСЛОНОВА, д. 9, кв. 131 | 90648 | Лейне Электро-01 1МШ | 2025-07-29 | Альметьевский р-н | МКД
Альметьевск г, УЛ. ЗАСЛОНОВА, д. 9, кв. 132 | 60539 | Барс 1.111 | 2025-06-29 | Альметьевский р-н | МКД
Альметьевск г, УЛ. ЗАСЛОНОВА, д. 9, кв. 133 | 63060153160 | Лейне Электро-01 1МШ | 2025-11-24 | Альметьевский р-н | МКД
Альметьевск г, УЛ. ЗАСЛОНОВА, д. 9, кв. 134 | 4964143 | Меркурий 201 | 2025-09-30 | Альметьевский р-н | МКД
Альметьевск г, УЛ. ЗАСЛОНОВА, д. 9, кв. 135 | 231277 | СОЭ-52 | 2025-06-09 | Альметьевский р-н | МКД
Альметьевск г, УЛ. ЗАСЛОНОВА, д. 9, кв. 136 | 310393 | СОЭ | 2025-09-15 | Альметьевский р-н | МКД
Альметьевск г, УЛ. ЗАСЛОНОВА, д. 16, кв. 4 | 20027695 | СЕ 101 | 2025-07-01 | Альметьевский р-н | МКД
Альметьевск г, УЛ. ЗАСЛОНОВА, д. 16, кв. 6 | 6010434 | СЭО-1.15 | 2025-11-13 | Альметьевский р-н | МКД
Альметьевск г, УЛ. ЗАСЛОНОВА, д. 16, кв. 7 | 21001680 | СЕ 101 | 2025-07-01 | Альметьевский р-н | МКД
Альметьевск г, УЛ. ЗАСЛОНОВА, д. 16, кв. 10 | 30856 | Лейне Электро-01 1МШ | 2025-05-29 | Альметьевский р-н | МКД
Альметьевск г, УЛ. ЗАСЛОНОВА, д. 16, кв. 13 | 24488 | Лейне Электро-01 1МШ | 2025-12-23 | Альметьевский р-н | МКД
Альметьевск г, УЛ. ЗАСЛОНОВА, д. 16, кв. 14 | 22297 | Лейне Электро-01 1МШ | 2025-12-11 | Альметьевский р-н | МКД
Альметьевск г, УЛ. ЗАСЛОНОВА, д. 16, кв. 18 | 238123 | Нева 103 | 2025-10-17 | Альметьевский р-н | МКД
Альметьевск г, УЛ. ЗАСЛОНОВА, д. 16, кв. 19 | 69092 | СО-Э449 1М | 2025-07-01 | Альметьевский р-н | МКД
Альметьевск г, УЛ. ЗАСЛОНОВА, д. 16, кв. 21 | 7789021002187 | СЕ 101 | 2025-07-14 | Альметьевский р-н | МКД
Альметьевск г, УЛ. ЗАСЛОНОВА, д. 16, кв. 22 | 7789021002698 | СЕ 101 | 2025-07-14 | Альметьевский р-н | МКД
Альметьевск г, УЛ. ЗАСЛОНОВА, д. 16, кв. 24 | 7791020022284 | СЕ 101 | 2025-07-03 | Альметьевский р-н | МКД
Альметьевск г, УЛ. ЗАСЛОНОВА, д. 16, кв. 26 | 74852 | СО-Э449 1М | 2025-06-30 | Альметьевский р-н | МКД
Альметьевск г, УЛ. ЛЕНИНА, д. 25, кв. 1 | 62850 | Барс 1.111 | 2025-07-01 | Альметьевский р-н | МКД
Альметьевск г, УЛ. ЛЕНИНА, д. 25, кв. 5 | 281969 | СОЭ-52 | 2025-07-01 | Альметьевский р-н | МКД
Альметьевск г, УЛ. ЛЕНИНА, д. 25, кв. 7 | 10594 | СО-505 | 2025-07-13 | Альметьевский р-н | МКД
Альметьевск г, УЛ. ЛЕНИНА, д. 25, кв. 8 | 108019756 | Скат 101 | 2025-08-26 | Альметьевский р-н | МКД
Альметьевск г, УЛ. ЛЕНИНА, д. 25, кв. 15 | 67227 | СО-Э449 1М | 2025-07-01 | Альметьевский р-н | МКД
Альметьевск г, УЛ. ЛЕНИНА, д. 71, кв. 2 | 3720392 | Меркурий 201 | 2025-04-14 | Альметьевский р-н | МКД
Альметьевск г, УЛ. ЛЕНИНА, д. 71, кв. 3 | 10760153314 | СО-505 | 2025-07-20 | Альметьевский р-н | МКД
Альметьевск г, УЛ. ЛЕНИНА, д. 71, кв. 4 | 21016787 | СЕ 101 | 2025-07-01 | Альметьевский р-н | МКД
Альметьевск г, УЛ. ЛЕНИНА, д. 71, кв. 5 | 503181 | СОЭ | 2025-07-09 | Альметьевский р-н | МКД
Альметьевск г, УЛ. ЛЕНИНА, д. 71, кв. 7 | 12413 | СО-505 | 2025-12-31 | Альметьевский р-н | МКД
Альметьевск г, УЛ. ЛЕНИНА, д. 71, кв. 8 | 573656 | СОЭ-55 | 2025-09-25 | Альметьевский р-н | МКД
Альметьевск г, УЛ. ЛЕНИНА, д. 71, кв. 9 | 324491 | СОЭ-52 | 2025-10-09 | Альметьевский р-н | МКД
Альметьевск г, УЛ. ЛЕНИНА, д. 71, кв. 11 | 7830897 | ЦЭ6807П | 2025-08-06 | Альметьевский р-н | МКД
Альметьевск г, УЛ. ЛЕНИНА, д. 71, кв. 15 | 34158 | Барс 1.211 | 2025-08-23 | Альметьевский р-н | МКД
Альметьевск г, УЛ. ЛЕНИНА, д. 71, кв. 18 | 7011020004087 | СЕ 102 | 2025-07-22 | Альметьевский р-н | МКД
Альметьевск г, УЛ. ЛЕНИНА, д. 71, кв. 22 | 7128022021227 | ЦЭ6807П | 2025-10-08 | Альметьевский р-н | МКД
Альметьевск г, УЛ. ЛЕНИНА, д. 71, кв. 26 | 1020438 | СЕ 101 | 2025-07-01 | Альметьевский р-н | МКД
Альметьевск г, УЛ. ЛЕНИНА, д. 71, кв. 28 | 20029199 | СЕ 101 | 2025-07-01 | Альметьевский р-н | МКД
Альметьевск г, УЛ. ЛЕНИНА, д. 71, кв. 30 | 21014536 | СЕ 101 | 2025-07-01 | Альметьевский р-н | МКД
Альметьевск г, УЛ. ЛЕНИНА, д. 71, кв. 32 | 110819 | Барс 1.111 | 2025-12-04 | Альметьевский р-н | МКД
Альметьевск г, УЛ. ЛЕНИНА, д. 71, кв. 36 | 7495021005661 | СЕ 102 | 2025-11-03 | Альметьевский р-н | МКД
Альметьевск г, УЛ. ЛЕНИНА, д. 71, кв. 39 | 64944153419 | СО-Э449 1М | 2025-08-01 | Альметьевский р-н | МКД
Альметьевск г, УЛ. ЛЕНИНА, д. 71, кв. 41 | 23105227 | СЭТ1-1-1-Ш | 2025-05-25 | Альметьевский р-н | МКД
Альметьевск г, УЛ. ЛЕНИНА, д. 71, кв. 45 | 526914 | СОЭ | 2025-11-20 | Альметьевский р-н | МКД
Альметьевск г, УЛ. ЛЕНИНА, д. 71, кв. 52 | 79223 | Лейне Электро-01 1МШ | 2025-07-14 | Альметьевский р-н | МКД
Альметьевск г, УЛ. ЛЕНИНА, д. 71, кв. 55 | 287504 | СОЭ-52 | 2025-12-31 | Альметьевский р-н | МКД
Альметьевск г, УЛ. ЛЕНИНА, д. 71, кв. 57 | 7129015049178 | ЦЭ6807П | 2025-03-03 | Альметьевский р-н | МКД
Альметьевск г, УЛ. ЛЕНИНА, д. 71, кв. 61 | 24739 | Барс 1.211 | 2025-07-06 | Альметьевский р-н | МКД
Альметьевск г, УЛ. ЛЕНИНА, д. 71, кв. 63 | 5008332 | СЭО-1.15 | 2025-12-31 | Альметьевский р-н | МКД
Альметьевск г, УЛ. ЛЕНИНА, д. 71, кв. 64 | 7495019008855 | СЕ 102 | 2025-06-22 | Альметьевский р-н | МКД
Альметьевск г, УЛ. ЛЕНИНА, д. 71, кв. 66 | 308580 | СОЭ | 2025-09-01 | Альметьевский р-н | МКД
Альметьевск г, УЛ. ЛЕНИНА, д. 71, кв. 67 | 65175 | СО-Э449 1М | 2025-07-02 | Альметьевский р-н | МКД
Альметьевск г, УЛ. ЛЕНИНА, д. 71, кв. 68 | 6107509 | Соло | 2025-05-07 | Альметьевский р-н | МКД
Альметьевск г, УЛ. ЛЕНИНА, д. 71, кв. 69 | 496836409 | Меркурий 201 | 2025-10-02 | Альметьевский р-н | МКД
Альметьевск г, УЛ. СОВЕТСКАЯ, д. 125, кв. 86 | 104237 | СО-Э449 1М | 2025-11-16 | Альметьевский р-н | МКД
Альметьевск г, УЛ. ЛЕНИНА, д. 71, кв. 71 | 24012030 | СЭТ1-1-1-Ш | 2025-11-17 | Альметьевский р-н | МКД
Альметьевск г, УЛ. ЛЕНИНА, д. 71, кв. 77 | 312032 | СОЭ | 2025-08-26 | Альметьевский р-н | МКД
Альметьевск г, УЛ. ЛЕНИНА, д. 71, кв. 81 | 3800901 | Меркурий 200 | 2025-08-05 | Альметьевский р-н | МКД
Альметьевск г, УЛ. ЛЕНИНА, д. 71, кв. 84 | 51452 | Барс 1.113 | 2025-05-30 | Альметьевский р-н | МКД
Альметьевск г, УЛ. ЛЕНИНА, д. 71, кв. 86 | 6013254 | СЭО-1.15 | 2025-07-01 | Альметьевский р-н | МКД
Альметьевск г, УЛ. ЛЕНИНА, д. 71, кв. 88 | 511612 | СОЭ-52 | 2025-07-08 | Альметьевский р-н | МКД
Альметьевск г, УЛ. ЛЕНИНА, д. 71, кв. 89 | 95956 | Барс 1.111 | 2025-10-10 | Альметьевский р-н | МКД
Альметьевск г, УЛ. ЛЕНИНА, д. 71, кв. 92 | 110322 | Барс 1.111 | 2025-11-18 | Альметьевский р-н | МКД
Альметьевск г, УЛ. ЛЕНИНА, д. 71, кв. 93 | 20028319 | СЕ 101 | 2025-07-01 | Альметьевский р-н | МКД
Альметьевск г, УЛ. ЛЕНИНА, д. 71, кв. 95 | 655698 | СО-Э449 1М | 2025-07-12 | Альметьевский р-н | МКД
Альметьевск г, УЛ. ЛЕНИНА, д. 73, кв. 24 | 27863 | Лейне Электро-01 1МШ | 2025-12-21 | Альметьевский р-н | МКД
Альметьевск г, УЛ. ЛЕНИНА, д. 73, кв. 29 | 7791017005463 | СЕ 101 | 2025-05-01 | Альметьевский р-н | МКД
Альметьевск г, УЛ. ЛЕНИНА, д. 73, кв. 46 | 60511 | Лейне Электро-01 1МШ | 2025-06-20 | Альметьевский р-н | МКД
Альметьевск г, УЛ. ЛЕНИНА, д. 73, кв. 48 | 5009290 | Меркурий 201 | 2025-10-11 | Альметьевский р-н | МКД
Альметьевск г, УЛ. ЛЕНИНА, д. 73, кв. 49 | 12246 | СО-505 | 2025-07-03 | Альметьевский р-н | МКД
Альметьевск г, УЛ. ЛЕНИНА, д. 73, кв. 50 | 506966 | СОЭ | 2025-01-30 | Альметьевский р-н | МКД
Альметьевск г, УЛ. ЛЕНИНА, д. 73, кв. 51 | 4051627 | ЕМ 1021 | 2025-07-14 | Альметьевский р-н | МКД
Альметьевск г, УЛ. ЛЕНИНА, д. 73, кв. 53 | 17154009 | СОЛО | 2025-07-30 | Альметьевский р-н | МКД
Альметьевск г, УЛ. ЛЕНИНА, д. 73, кв. 55 | 322306 | СОЭ | 2025-10-06 | Альметьевский р-н | МКД
Альметьевск г, УЛ. ЛЕНИНА, д. 73, кв. 56 | 7789022008132 | СЕ 101 | 2025-08-04 | Альметьевский р-н | МКД
Альметьевск г, УЛ. ЛЕНИНА, д. 73, кв. 57 | 315840 | СОЭ | 2025-09-09 | Альметьевский р-н | МКД
Альметьевск г, УЛ. ЛЕНИНА, д. 73, кв. 59 | 67646153664 | Лейне Электро-01 1МШ | 2025-07-06 | Альметьевский р-н | МКД
Альметьевск г, УЛ. ЛЕНИНА, д. 73, кв. 61 | 483054 | СОЭ-55 | 2025-07-10 | Альметьевский р-н | МКД
Альметьевск г, УЛ. ЛЕНИНА, д. 73, кв. 62 | 324911 | СОЭ | 2025-11-05 | Альметьевский р-н | МКД
Альметьевск г, УЛ. ЛЕНИНА, д. 73, кв. 63 | 324954 | СОЭ | 2025-11-05 | Альметьевский р-н | МКД
Альметьевск г, УЛ. ЛЕНИНА, д. 73, кв. 64 | 64606153692 | Барс 1.111 | 2025-07-01 | Альметьевский р-н | МКД
Альметьевск г, УЛ. ЛЕНИНА, д. 73, кв. 66 | 510163 | СОЭ-52 | 2025-07-01 | Альметьевский р-н | МКД
Альметьевск г, УЛ. ЛЕНИНА, д. 73, кв. 68 | 64403153706 | СО-505 | 2025-06-23 | Альметьевский р-н | МКД
Альметьевск г, УЛ. ЛЕНИНА, д. 73, кв. 70 | 7789022044325 | СЕ 101 | 2025-10-24 | Альметьевский р-н | МКД
Альметьевск г, УЛ. ЛЕНИНА, д. 73, кв. 71 | 286008 | СОЭ | 2025-08-13 | Альметьевский р-н | МКД
Альметьевск г, УЛ. ЛЕНИНА, д. 73, кв. 73 | 65312 | СО-Э449 1М | 2025-04-07 | Альметьевский р-н | МКД
Альметьевск г, УЛ. ЛЕНИНА, д. 73, кв. 74 | 17667 | Лейне Электро-01 1МШ | 2025-07-12 | Альметьевский р-н | МКД
Альметьевск г, УЛ. ЛЕНИНА, д. 73, кв. 76 | 77772 | СО-Э449 1М | 2025-08-07 | Альметьевский р-н | МКД
Альметьевск г, УЛ. ЛЕНИНА, д. 73, кв. 77 | 1052271 | СО-505 | 2025-07-09 | Альметьевский р-н | МКД
Альметьевск г, УЛ. ЛЕНИНА, д. 73, кв. 79 | 482653 | СОЭ-55 | 2025-06-20 | Альметьевский р-н | МКД
Альметьевск г, УЛ. ЛЕНИНА, д. 73, кв. 82 | 64397 | СО-Э449 1М | 2025-06-25 | Альметьевский р-н | МКД
Альметьевск г, УЛ. ЛЕНИНА, д. 73, кв. 83 | 108034630 | Скат 101 | 2025-12-16 | Альметьевский р-н | МКД
Альметьевск г, УЛ. ЛЕНИНА, д. 73, кв. 84 | 322795 | СОЭ | 2025-10-13 | Альметьевский р-н | МКД
Альметьевск г, УЛ. ЛЕНИНА, д. 73, кв. 85 | 70150 | Барс 1.111 | 2025-07-18 | Альметьевский р-н | МКД
Альметьевск г, УЛ. ЛЕНИНА, д. 73, кв. 86 | 70064 | Барс 1.111 | 2025-07-01 | Альметьевский р-н | МКД
Альметьевск г, УЛ. ЛЕНИНА, д. 73, кв. 87 | 282414 | СОЭ | 2025-07-30 | Альметьевский р-н | МКД
Альметьевск г, УЛ. ЛЕНИНА, д. 73, кв. 88 | 64447 | СО-Э449 1М | 2025-06-23 | Альметьевский р-н | МКД
Альметьевск г, УЛ. ЛЕНИНА, д. 73, кв. 89 | 501370 | СОЭ | 2025-07-03 | Альметьевский р-н | МКД
Альметьевск г, УЛ. ЛЕНИНА, д. 73, кв. 90 | 23146227 | СЭТ1-1-1-Ш | 2025-07-30 | Альметьевский р-н | МКД
Альметьевск г, УЛ. ЛЕНИНА, д. 73, кв. 92 | 76833 | СО-Э449 1М | 2025-10-16 | Альметьевский р-н | МКД
Альметьевск г, УЛ. ЛЕНИНА, д. 73, кв. 93 | 64441153832 | Барс 1.111 | 2025-07-01 | Альметьевский р-н | МКД
Альметьевск г, УЛ. ЛЕНИНА, д. 73, кв. 94 | 64410153839 | Барс 1.111 | 2025-07-18 | Альметьевский р-н | МКД
Альметьевск г, УЛ. ЛЕНИНА, д. 73, кв. 96 | 63976 | СО-Э449 1М | 2025-06-25 | Альметьевский р-н | МКД
Альметьевск г, УЛ. ЛЕНИНА, д. 73, кв. 97 | 279387 | СОЭ-52 | 2025-07-27 | Альметьевский р-н | МКД
Альметьевск г, УЛ. ЛЕНИНА, д. 73, кв. 99 | 291993 | СОЭ-52 | 2025-08-13 | Альметьевский р-н | МКД
Альметьевск г, УЛ. ЛЕНИНА, д. 73, кв. 100 | 64613 | Барс 1.111 | 2025-07-18 | Альметьевский р-н | МКД
Альметьевск г, УЛ. ЛЕНИНА, д. 73, кв. 101 | 500211 | СОЭ | 2025-06-26 | Альметьевский р-н | МКД
Альметьевск г, УЛ. ЛЕНИНА, д. 73, кв. 102 | 522287 | СОЭ-52 | 2025-07-15 | Альметьевский р-н | МКД
Альметьевск г, УЛ. ЛЕНИНА, д. 73, кв. 104 | 60317153888 | Барс 1.111 | 2025-06-25 | Альметьевский р-н | МКД
Альметьевск г, УЛ. ЛЕНИНА, д. 73, кв. 105 | 60886 | Барс 1.111 | 2025-06-25 | Альметьевский р-н | МКД
Альметьевск г, УЛ. ЛЕНИНА, д. 73, кв. 106 | 60400153902 | Барс 1.111 | 2025-06-25 | Альметьевский р-н | МКД
Альметьевск г, УЛ. ЛЕНИНА, д. 73, кв. 107 | 70077 | Барс 1.111 | 2025-07-01 | Альметьевский р-н | МКД
Альметьевск г, УЛ. ЛЕНИНА, д. 73, кв. 108 | 271097 | СОЭ | 2025-06-11 | Альметьевский р-н | МКД
Альметьевск г, УЛ. ЛЕНИНА, д. 73, кв. 110 | 60715 | Барс 1.111 | 2025-06-25 | Альметьевский р-н | МКД
Альметьевск г, УЛ. ЛЕНИНА, д. 73, кв. 111 | 60218 | Барс 1.111 | 2025-06-25 | Альметьевский р-н | МКД
Альметьевск г, УЛ. ЛЕНИНА, д. 73, кв. 112 | 60230 | Барс 1.111 | 2025-06-25 | Альметьевский р-н | МКД
Альметьевск г, УЛ. ЛЕНИНА, д. 73, кв. 113 | 117874 | Барс 1.113 | 2025-12-03 | Альметьевский р-н | МКД
Альметьевск г, УЛ. ЛЕНИНА, д. 73, кв. 114 | 75042 | СО-Э449 1М | 2025-07-01 | Альметьевский р-н | МКД
Альметьевск г, УЛ. ЛЕНИНА, д. 73, кв. 115 | 7789023051904 | СЕ 101 | 2025-09-15 | Альметьевский р-н | МКД
Альметьевск г, УЛ. ЛЕНИНА, д. 73, кв. 116 | 64768 | Барс 1.111 | 2025-07-01 | Альметьевский р-н | МКД
Альметьевск г, УЛ. ЛЕНИНА, д. 73, кв. 117 | 280436 | СОЭ | 2025-07-22 | Альметьевский р-н | МКД
Альметьевск г, УЛ. ЛЕНИНА, д. 73, кв. 119 | 70149 | Барс 1.111 | 2025-07-01 | Альметьевский р-н | МКД
Альметьевск г, УЛ. ЛЕНИНА, д. 73, кв. 126 | 2006 | Лейне Электро-01 1МШ | 2025-08-20 | Альметьевский р-н | МКД
Альметьевск г, УЛ. ЛЕНИНА, д. 73, кв. 127 | 557296109 | Меркурий 201 | 2025-02-02 | Альметьевский р-н | МКД
Альметьевск г, УЛ. ЛЕНИНА, д. 73, кв. 128 | 70349154000 | Барс 1.111 | 2025-09-19 | Альметьевский р-н | МКД
Альметьевск г, УЛ. ЛЕНИНА, д. 73, кв. 129 | 66528 | СО-Э449 1М | 2025-07-18 | Альметьевский р-н | МКД
Альметьевск г, УЛ. ЛЕНИНА, д. 73, кв. 130 | 314856 | СОЭ | 2025-09-10 | Альметьевский р-н | МКД
Альметьевск г, УЛ. ЛЕНИНА, д. 73, кв. 131 | 60196 | Барс 1.111 | 2025-07-02 | Альметьевский р-н | МКД
Альметьевск г, УЛ. ЛЕНИНА, д. 73, кв. 132 | 60600 | СО-Э449 1М | 2025-07-09 | Альметьевский р-н | МКД
Альметьевск г, УЛ. ЛЕНИНА, д. 73, кв. 134 | 4016654 | Меркурий 200 | 2025-10-30 | Альметьевский р-н | МКД
Альметьевск г, УЛ. ЛЕНИНА, д. 73, кв. 138 | 64068154042 | СО-Э449 1М | 2025-07-12 | Альметьевский р-н | МКД
Альметьевск г, УЛ. ЛЕНИНА, д. 83, кв. 1 | 70032 | Барс 1.111 | 2025-07-01 | Альметьевский р-н | МКД
Альметьевск г, УЛ. ЛЕНИНА, д. 83, кв. 2 | 509861 | СОЭ-52 | 2025-07-16 | Альметьевский р-н | МКД
Альметьевск г, УЛ. ЛЕНИНА, д. 83, кв. 3 | 60809154063 | СО-Э449 1М | 2025-06-26 | Альметьевский р-н | МКД
Альметьевск г, УЛ. ЛЕНИНА, д. 83, кв. 5 | 60935154070 | Барс 1.111 | 2025-06-16 | Альметьевский р-н | МКД
Альметьевск г, УЛ. ЛЕНИНА, д. 83, кв. 7 | 70300 | Барс 1.111 | 2025-06-28 | Альметьевский р-н | МКД
Альметьевск г, УЛ. ЛЕНИНА, д. 83, кв. 8 | 501681 | СОЭ | 2025-03-25 | Альметьевский р-н | МКД
Альметьевск г, УЛ. ЛЕНИНА, д. 83, кв. 16 | 70010 | Барс 1.111 | 2025-07-01 | Альметьевский р-н | МКД
Альметьевск г, УЛ. ЛЕНИНА, д. 83, кв. 17 | 70626 | Барс 1.111 | 2025-02-07 | Альметьевский р-н | МКД
Альметьевск г, УЛ. ЛЕНИНА, д. 83, кв. 18 | 70107 | Барс 1.111 | 2025-07-01 | Альметьевский р-н | МКД
Альметьевск г, УЛ. ЛЕНИНА, д. 83, кв. 20 | 70040 | Барс 1.111 | 2025-07-01 | Альметьевский р-н | МКД
Альметьевск г, УЛ. ЛЕНИНА, д. 83, кв. 23 | 70045 | Барс 1.111 | 2025-07-01 | Альметьевский р-н | МКД
Альметьевск г, УЛ. ЛЕНИНА, д. 83, кв. 24 | 70019 | Барс 1.111 | 2025-07-01 | Альметьевский р-н | МКД
Альметьевск г, УЛ. ЛЕНИНА, д. 83, кв. 26 | 66393 | СО-Э449 1М | 2025-07-04 | Альметьевский р-н | МКД
Альметьевск г, УЛ. ЛЕНИНА, д. 83, кв. 27 | 70301 | Барс 1.111 | 2025-07-01 | Альметьевский р-н | МКД
Альметьевск г, УЛ. ЛЕНИНА, д. 83, кв. 28 | 60813 | СО-Э449 1М | 2025-07-03 | Альметьевский р-н | МКД
Альметьевск г, УЛ. ЛЕНИНА, д. 83, кв. 29 | 286822 | СОЭ-52 | 2025-07-01 | Альметьевский р-н | МКД
Альметьевск г, УЛ. ЛЕНИНА, д. 83, кв. 30 | 496444 | СОЭ | 2025-11-02 | Альметьевский р-н | МКД
Альметьевск г, УЛ. ЛЕНИНА, д. 83, кв. 32 | 70277 | Барс 1.111 | 2025-07-01 | Альметьевский р-н | МКД
Альметьевск г, УЛ. ЛЕНИНА, д. 83, кв. 33 | 285108 | СОЭ | 2025-03-21 | Альметьевский р-н | МКД
Альметьевск г, УЛ. ЛЕНИНА, д. 83, кв. 34 | 4012508 | Меркурий 200 | 2025-07-28 | Альметьевский р-н | МКД
Альметьевск г, УЛ. ЛЕНИНА, д. 83, кв. 36 | 24433 | Барс 1.113 | 2025-03-26 | Альметьевский р-н | МКД
Альметьевск г, УЛ. ЛЕНИНА, д. 83, кв. 37 | 282417 | СОЭ-52 | 2025-07-01 | Альметьевский р-н | МКД
Альметьевск г, УЛ. ЛЕНИНА, д. 83, кв. 38 | 278325 | СОЭ | 2025-07-21 | Альметьевский р-н | МКД
Альметьевск г, УЛ. ЛЕНИНА, д. 83, кв. 39 | 1000039 | СО-505 | 2025-05-26 | Альметьевский р-н | МКД
Альметьевск г, УЛ. ЛЕНИНА, д. 83, кв. 40 | 360809 | СОЭ | 2025-12-18 | Альметьевский р-н | МКД
Альметьевск г, УЛ. ЛЕНИНА, д. 83, кв. 41 | 64593 | Барс 1.111 | 2025-07-01 | Альметьевский р-н | МКД
Альметьевск г, УЛ. ЛЕНИНА, д. 83, кв. 42 | 64607154231 | Барс 1.111 | 2025-07-01 | Альметьевский р-н | МКД
Альметьевск г, УЛ. ЛЕНИНА, д. 83, кв. 43 | 25545 | Барс 1.211 | 2025-08-03 | Альметьевский р-н | МКД
Альметьевск г, УЛ. ЛЕНИНА, д. 83, кв. 45 | 80164 | Лейне Электро-01 1МШ | 2025-07-01 | Альметьевский р-н | МКД
Альметьевск г, УЛ. ЛЕНИНА, д. 83, кв. 46 | 461220 | СОЭ-55 | 2025-07-28 | Альметьевский р-н | МКД
Альметьевск г, УЛ. ЛЕНИНА, д. 83, кв. 48 | 64528154259 | Барс 1.111 | 2025-07-01 | Альметьевский р-н | МКД
Альметьевск г, УЛ. ЛЕНИНА, д. 83, кв. 49 | 7789024026082 | СЕ 101 | 2025-11-25 | Альметьевский р-н | МКД
Альметьевск г, УЛ. ЛЕНИНА, д. 83, кв. 50 | 646071 | Барс 1.111 | 2025-07-01 | Альметьевский р-н | МКД
Альметьевск г, УЛ. ЛЕНИНА, д. 83, кв. 51 | 60322 | Барс 1.111 | 2025-06-25 | Альметьевский р-н | МКД
Альметьевск г, УЛ. ЛЕНИНА, д. 83, кв. 52 | 7789022044253 | СЕ 101 | 2025-09-22 | Альметьевский р-н | МКД
Альметьевск г, УЛ. ЛЕНИНА, д. 83, кв. 56 | 7789021019899 | СЕ 101 | 2025-09-02 | Альметьевский р-н | МКД
Альметьевск г, УЛ. ЛЕНИНА, д. 83, кв. 58 | 323563 | СОЭ | 2025-09-01 | Альметьевский р-н | МКД
Альметьевск г, УЛ. ЛЕНИНА, д. 83, кв. 59 | 646061 | Барс 1.111 | 2025-07-01 | Альметьевский р-н | МКД
Альметьевск г, УЛ. ЛЕНИНА, д. 83, кв. 60 | 70202154322 | Барс 1.111 | 2025-07-01 | Альметьевский р-н | МКД
Альметьевск г, УЛ. ЛЕНИНА, д. 83, кв. 61 | 505951 | СОЭ | 2025-10-28 | Альметьевский р-н | МКД
Альметьевск г, УЛ. ЛЕНИНА, д. 83, кв. 62 | 64314 | Барс 1.111 | 2025-07-01 | Альметьевский р-н | МКД
Альметьевск г, УЛ. ЛЕНИНА, д. 83, кв. 63 | 120941 | СО-505 | 2025-07-01 | Альметьевский р-н | МКД
Альметьевск г, УЛ. ЛЕНИНА, д. 83, кв. 64 | 646081 | Барс 1.111 | 2025-07-17 | Альметьевский р-н | МКД
Альметьевск г, УЛ. ЛЕНИНА, д. 83, кв. 67 | 64312 | Барс 1.111 | 2025-07-01 | Альметьевский р-н | МКД
Альметьевск г, УЛ. ЛЕНИНА, д. 83, кв. 68 | 64913154364 | Барс 1.111 | 2025-07-01 | Альметьевский р-н | МКД
Альметьевск г, УЛ. ЛЕНИНА, д. 83, кв. 69 | 70393 | Барс 1.111 | 2025-07-01 | Альметьевский р-н | МКД
Альметьевск г, УЛ. ЛЕНИНА, д. 83, кв. 71 | 64650154378 | Барс 1.111 | 2025-07-01 | Альметьевский р-н | МКД
Альметьевск г, УЛ. ЛЕНИНА, д. 83, кв. 72 | 1000072 | Лейне Электро-01 1МШ | 2025-07-01 | Альметьевский р-н | МКД
Альметьевск г, УЛ. ЛЕНИНА, д. 83, кв. 73 | 3879 | Лейне Электро-01 1МШ | 2025-09-16 | Альметьевский р-н | МКД
Альметьевск г, УЛ. ЛЕНИНА, д. 83, кв. 78 | 64946154399 | СО-Э449 1М | 2025-07-04 | Альметьевский р-н | МКД
Альметьевск г, УЛ. ЛЕНИНА, д. 83, кв. 80 | 77812 | СО-Э449 1М | 2025-08-17 | Альметьевский р-н | МКД
Альметьевск г, УЛ. ЛЕНИНА, д. 83, кв. 81 | 23093827 | СЭТ1-1 | 2025-09-21 | Альметьевский р-н | МКД
Альметьевск г, УЛ. ЛЕНИНА, д. 83, кв. 83 | 64522154420 | Барс 1.111 | 2025-07-01 | Альметьевский р-н | МКД
Альметьевск г, УЛ. ЛЕНИНА, д. 83, кв. 84 | 64660 | Барс 1.111 | 2025-10-24 | Альметьевский р-н | МКД
Альметьевск г, УЛ. ЛЕНИНА, д. 83, кв. 85 | 64605 | Барс 1.111 | 2025-07-01 | Альметьевский р-н | МКД
Альметьевск г, УЛ. ЛЕНИНА, д. 83, кв. 87 | 7001702 | СЭО-1.15 | 2025-11-13 | Альметьевский р-н | МКД
Альметьевск г, УЛ. ЛЕНИНА, д. 83, кв. 89 | 520730 | СОЭ-52 | 2025-07-17 | Альметьевский р-н | МКД
Альметьевск г, УЛ. ЛЕНИНА, д. 85, кв. 6 | 15253 | Лейне Электро-01 1МШ | 2025-10-23 | Альметьевский р-н | МКД
Альметьевск г, УЛ. ЛЕНИНА, д. 85, кв. 9 | 5007347 | СО-2 | 2025-09-24 | Альметьевский р-н | МКД
Альметьевск г, УЛ. ЛЕНИНА, д. 85, кв. 10 | 70124154469 | Барс 1.111 | 2025-09-24 | Альметьевский р-н | МКД
Альметьевск г, УЛ. ЛЕНИНА, д. 85, кв. 13 | 57676 | Лейне Электро-01 1МШ | 2025-04-11 | Альметьевский р-н | МКД
Альметьевск г, УЛ. ЛЕНИНА, д. 85, кв. 16 | 70116 | Барс 1.111 | 2025-07-17 | Альметьевский р-н | МКД
Альметьевск г, УЛ. ЛЕНИНА, д. 85, кв. 17 | 6012377 | СЭО-1.15 | 2025-07-19 | Альметьевский р-н | МКД
Альметьевск г, УЛ. ТЕЛЬМАНА, д. 58А, кв. 95 | 104238 | СО-И449 М1-2 | 2025-11-25 | Альметьевский р-н | МКД
Альметьевск г, УЛ. ЛЕНИНА, д. 85, кв. 19 | 290076 | СОЭ-52 | 2025-07-01 | Альметьевский р-н | МКД
Альметьевск г, УЛ. ЛЕНИНА, д. 85, кв. 23 | 269184 | СОЭ-52 | 2025-09-11 | Альметьевский р-н | МКД
Альметьевск г, УЛ. ЛЕНИНА, д. 85, кв. 24 | 5004 | СЭТ1-4А.1-1-Ш | 2025-08-26 | Альметьевский р-н | МКД
Альметьевск г, УЛ. ЛЕНИНА, д. 85, кв. 26 | 5591 | ЦЭ2726 | 2025-06-26 | Альметьевский р-н | МКД
Альметьевск г, УЛ. ЛЕНИНА, д. 85, кв. 27 | 24774 | Барс 1.211 | 2025-07-08 | Альметьевский р-н | МКД
Альметьевск г, УЛ. ЛЕНИНА, д. 85, кв. 28 | 3274086 | Меркурий 200 | 2025-04-15 | Альметьевский р-н | МКД
Альметьевск г, УЛ. ЛЕНИНА, д. 85, кв. 29 | 64149 | СО-505 | 2025-08-21 | Альметьевский р-н | МКД
Альметьевск г, УЛ. ЛЕНИНА, д. 85, кв. 31 | 5005282 | Меркурий 201 | 2025-10-06 | Альметьевский р-н | МКД
Альметьевск г, УЛ. ЛЕНИНА, д. 85, кв. 32 | 301346 | СОЭ | 2025-09-02 | Альметьевский р-н | МКД
Альметьевск г, УЛ. ЛЕНИНА, д. 85, кв. 35 | 64007154567 | СО-Э449 1М | 2025-12-14 | Альметьевский р-н | МКД
Альметьевск г, УЛ. ЛЕНИНА, д. 85, кв. 36 | 535760 | СОЭ-55 | 2025-09-17 | Альметьевский р-н | МКД
Альметьевск г, УЛ. ЛЕНИНА, д. 85, кв. 37 | 65720008 | Соло | 2025-06-20 | Альметьевский р-н | МКД
Альметьевск г, УЛ. ЛЕНИНА, д. 85, кв. 42 | 493011 | СОЭ-55 | 2025-09-18 | Альметьевский р-н | МКД
Альметьевск г, УЛ. ЛЕНИНА, д. 85, кв. 43 | 71565 | СО-Э449 1М | 2025-07-22 | Альметьевский р-н | МКД
Альметьевск г, УЛ. ЛЕНИНА, д. 85, кв. 46 | 522726 | СОЭ | 2025-07-22 | Альметьевский р-н | МКД
Альметьевск г, УЛ. ЛЕНИНА, д. 85, кв. 47 | 7791021016762 | СЕ 101 | 2025-09-28 | Альметьевский р-н | МКД
Альметьевск г, УЛ. ЛЕНИНА, д. 87, кв. 1 | 75545 | СО-Э449 1М | 2025-07-01 | Альметьевский р-н | МКД
Альметьевск г, УЛ. ЛЕНИНА, д. 87, кв. 3 | 23166627 | СЭТ1-1 | 2025-07-30 | Альметьевский р-н | МКД
Альметьевск г, УЛ. ЛЕНИНА, д. 87, кв. 5 | 789021023342 | СЕ 101 | 2025-07-25 | Альметьевский р-н | МКД
Альметьевск г, УЛ. ЛЕНИНА, д. 87, кв. 6 | 7789021019870 | СЕ 101 | 2025-07-25 | Альметьевский р-н | МКД
Альметьевск г, УЛ. ЛЕНИНА, д. 87, кв. 7 | 4937143 | Меркурий 200 | 2025-11-16 | Альметьевский р-н | МКД
Альметьевск г, УЛ. ЛЕНИНА, д. 87, кв. 8 | 4548869 | Меркурий 200 | 2025-10-06 | Альметьевский р-н | МКД
Альметьевск г, УЛ. ЛЕНИНА, д. 87, кв. 9 | 37484 | Лейне Электро-01 1МШ | 2025-09-24 | Альметьевский р-н | МКД
Альметьевск г, УЛ. ЛЕНИНА, д. 87, кв. 11 | 111097 | Барс 1.111 | 2025-11-23 | Альметьевский р-н | МКД
Альметьевск г, УЛ. ЛЕНИНА, д. 87, кв. 13 | 108031968 | Скат 101 | 2025-12-14 | Альметьевский р-н | МКД
Альметьевск г, УЛ. ЛЕНИНА, д. 87, кв. 16 | 5007395 | СЭО-1.15 | 2025-09-28 | Альметьевский р-н | МКД
Альметьевск г, УЛ. ЛЕНИНА, д. 87, кв. 19 | 41935 | Лейне Электро-01 1МШ | 2025-09-24 | Альметьевский р-н | МКД
Альметьевск г, УЛ. ЛЕНИНА, д. 87, кв. 24 | 4543174 | Меркурий 200 | 2025-07-20 | Альметьевский р-н | МКД
Альметьевск г, УЛ. ЛЕНИНА, д. 87, кв. 25 | 1080234361 | Скат 101 | 2025-12-25 | Альметьевский р-н | МКД
Альметьевск г, УЛ. ЛЕНИНА, д. 87, кв. 27 | 380087809 | Меркурий 200 | 2025-09-15 | Альметьевский р-н | МКД
Альметьевск г, УЛ. ЛЕНИНА, д. 87, кв. 28 | 7789021003131 | СЕ 101 | 2025-07-24 | Альметьевский р-н | МКД
Альметьевск г, УЛ. ЛЕНИНА, д. 87, кв. 29 | 212275 | Нева 101 | 2025-06-05 | Альметьевский р-н | МКД
Альметьевск г, УЛ. ЛЕНИНА, д. 87, кв. 30 | 35505 | Лейне Электро-01 1МШ | 2025-10-06 | Альметьевский р-н | МКД
Альметьевск г, УЛ. ЛЕНИНА, д. 87, кв. 32 | 8449 | Лейне Электро-01 1МШ | 2025-08-22 | Альметьевский р-н | МКД
Альметьевск г, УЛ. ЛЕНИНА, д. 87, кв. 33 | 127834 | СОЭ | 2025-06-29 | Альметьевский р-н | МКД
Альметьевск г, УЛ. ЛЕНИНА, д. 87, кв. 34 | 275050 | СОЭ | 2025-08-07 | Альметьевский р-н | МКД
Альметьевск г, УЛ. ЛЕНИНА, д. 87, кв. 36 | 131960 | СО-505 | 2025-06-23 | Альметьевский р-н | МКД
Альметьевск г, УЛ. ЛЕНИНА, д. 87, кв. 39 | 18844 | СОЭ-52 | 2025-06-09 | Альметьевский р-н | МКД
Альметьевск г, УЛ. ЛЕНИНА, д. 87, кв. 40 | 40817 | СО-Э449 | 2025-05-07 | Альметьевский р-н | МКД
Альметьевск г, УЛ. ЛЕНИНА, д. 87, кв. 41 | 36928 | Барс 1.113 | 2025-04-28 | Альметьевский р-н | МКД
Альметьевск г, УЛ. ЛЕНИНА, д. 87, кв. 42 | 66145154784 | СО-505 | 2025-06-22 | Альметьевский р-н | МКД
Альметьевск г, УЛ. ЛЕНИНА, д. 87, кв. 44 | 7789021015776 | СЕ 101 | 2025-08-07 | Альметьевский р-н | МКД
Альметьевск г, УЛ. ЛЕНИНА, д. 87, кв. 46 | 29032 | Лейне Электро-01 1МШ | 2025-01-15 | Альметьевский р-н | МКД
Альметьевск г, УЛ. ЛЕНИНА, д. 87, кв. 48 | 42005 | Лейне Электро-01 1МШ | 2025-09-24 | Альметьевский р-н | МКД
Альметьевск г, УЛ. ЛЕНИНА, д. 87, кв. 49 | 93594 | Лейне Электро-01 1МШ | 2025-08-07 | Альметьевский р-н | МКД
Альметьевск г, УЛ. ЛЕНИНА, д. 87, кв. 50 | 282097 | СОЭ | 2025-08-03 | Альметьевский р-н | МКД
Альметьевск г, УЛ. ЛЕНИНА, д. 87, кв. 51 | 3738066 | Меркурий 201 | 2025-07-28 | Альметьевский р-н | МКД
Альметьевск г, УЛ. ЛЕНИНА, д. 87, кв. 52 | 36204 | Барс 1.113 | 2025-04-28 | Альметьевский р-н | МКД
Альметьевск г, УЛ. ЛЕНИНА, д. 87, кв. 53 | 7789022009145 | СЕ 101 | 2025-10-06 | Альметьевский р-н | МКД
Альметьевск г, УЛ. ЛЕНИНА, д. 87, кв. 55 | 14374 | СО-Э449 | 2025-02-13 | Альметьевский р-н | МКД
Альметьевск г, УЛ. ЛЕНИНА, д. 87, кв. 56 | 3737025 | Меркурий 201 | 2025-03-06 | Альметьевский р-н | МКД
Альметьевск г, УЛ. ЛЕНИНА, д. 87, кв. 57 | 374376709 | Меркурий 201 | 2025-08-04 | Альметьевский р-н | МКД
Альметьевск г, УЛ. ЛЕНИНА, д. 87, кв. 59 | 484663 | СОЭ-55 | 2025-08-22 | Альметьевский р-н | МКД
Альметьевск г, УЛ. ЛЕНИНА, д. 87, кв. 60 | 358316 | СОЭ | 2025-12-18 | Альметьевский р-н | МКД
Альметьевск г, УЛ. ЛЕНИНА, д. 87, кв. 63 | 69963 | Лейне Электро-01 1МШ | 2025-06-26 | Альметьевский р-н | МКД
Альметьевск г, УЛ. ЛЕНИНА, д. 87, кв. 64 | 7789021033329 | СЕ 101 | 2025-08-13 | Альметьевский р-н | МКД
Альметьевск г, УЛ. ЛЕНИНА, д. 87, кв. 65 | 77300 | Лейне Электро-01 1МШ | 2025-10-19 | Альметьевский р-н | МКД
Альметьевск г, УЛ. ЛЕНИНА, д. 87, кв. 67 | 62870 | Барс 1.111 | 2025-07-01 | Альметьевский р-н | МКД
Альметьевск г, УЛ. ЛЕНИНА, д. 87, кв. 68 | 70020 | Барс 1.111 | 2025-03-28 | Альметьевский р-н | МКД
Альметьевск г, УЛ. ЛЕНИНА, д. 87, кв. 69 | 4997004 | Меркурий 201 | 2025-10-21 | Альметьевский р-н | МКД
Альметьевск г, УЛ. ЛЕНИНА, д. 87, кв. 70 | 68088 | СО-И449 | 2025-07-06 | Альметьевский р-н | МКД
Альметьевск г, УЛ. ЛЕНИНА, д. 87, кв. 71 | 64910154938 | Барс 1.111 | 2025-07-20 | Альметьевский р-н | МКД
Альметьевск г, УЛ. ЛЕНИНА, д. 87, кв. 72 | 7789021004529 | СЕ 101 | 2025-07-03 | Альметьевский р-н | МКД
Альметьевск г, ПР-КТ. СТРОИТЕЛЕЙ, д. 28, кв. 42 | 104332 | СОЭ-55 | 2025-11-30 | Альметьевский р-н | МКД
Альметьевск г, УЛ. ЛЕНИНА, д. 87, кв. 80 | 4227521 | Меркурий 202 | 2025-07-01 | Альметьевский р-н | МКД
Альметьевск г, УЛ. ЛЕНИНА, д. 87, кв. 82 | 210357 | Нева 101 | 2025-12-16 | Альметьевский р-н | МКД
Альметьевск г, УЛ. ЛЕНИНА, д. 87, кв. 83 | 77890210210282 | СЕ 101 | 2025-07-10 | Альметьевский р-н | МКД
Альметьевск г, УЛ. ЛЕНИНА, д. 87, кв. 84 | 65958 | СО-Э449 1М | 2025-07-06 | Альметьевский р-н | МКД
Альметьевск г, УЛ. ЛЕНИНА, д. 87, кв. 85 | 70281 | Барс 1.111 | 2025-07-20 | Альметьевский р-н | МКД
Альметьевск г, УЛ. ЛЕНИНА, д. 87, кв. 86 | 19829 | Барс 1.211 | 2025-06-26 | Альметьевский р-н | МКД
Альметьевск г, УЛ. ЛЕНИНА, д. 87, кв. 87 | 123493 | СО-Э449 1М | 2025-02-02 | Альметьевский р-н | МКД
Альметьевск г, УЛ. ЛЕНИНА, д. 87, кв. 88 | 7789021025126 | СЕ 101 | 2025-09-02 | Альметьевский р-н | МКД
Альметьевск г, УЛ. ЛЕНИНА, д. 87, кв. 90 | 7789021029490 | СЕ 101 | 2025-07-13 | Альметьевский р-н | МКД
Альметьевск г, УЛ. ЛЕНИНА, д. 87, кв. 91 | 7789021028231 | СЕ 101 | 2025-07-13 | Альметьевский р-н | МКД
Альметьевск г, УЛ. ЛЕНИНА, д. 87, кв. 93 | 75303 | СО-Э449 1М | 2025-07-28 | Альметьевский р-н | МКД
Альметьевск г, УЛ. ЛЕНИНА, д. 87, кв. 95 | 64373 | СО-И449 М2-5 | 2025-06-25 | Альметьевский р-н | МКД
Альметьевск г, УЛ. ЛЕНИНА, д. 87, кв. 97 | 7789021027457 | СЕ 101 | 2025-07-13 | Альметьевский р-н | МКД
Альметьевск г, УЛ. ЛЕНИНА, д. 87, кв. 98 | 7789022039587 | СЕ 101 | 2025-04-06 | Альметьевский р-н | МКД
Альметьевск г, УЛ. ЛЕНИНА, д. 87, кв. 99 | 53665 | Барс 1.111 | 2025-07-01 | Альметьевский р-н | МКД
Альметьевск г, УЛ. ЛЕНИНА, д. 89, кв. 4 | 281933 | СОЭ-52 | 2025-07-29 | Альметьевский р-н | МКД
Альметьевск г, УЛ. ЛЕНИНА, д. 89, кв. 5 | 506125 | СОЭ | 2025-12-19 | Альметьевский р-н | МКД
Альметьевск г, УЛ. ЛЕНИНА, д. 89, кв. 6 | 354704 | СОЭ | 2025-04-16 | Альметьевский р-н | МКД
Альметьевск г, УЛ. ЛЕНИНА, д. 89, кв. 9 | 62651 | СО-Э449 1М | 2025-07-12 | Альметьевский р-н | МКД
Альметьевск г, УЛ. ЛЕНИНА, д. 89, кв. 11 | 48874 | СО-Э449 1М1-1 | 2025-05-19 | Альметьевский р-н | МКД
Альметьевск г, УЛ. ЛЕНИНА, д. 89, кв. 13 | 7789018065705 | СЕ 101 | 2025-07-12 | Альметьевский р-н | МКД
Альметьевск г, УЛ. ЛЕНИНА, д. 89, кв. 15 | 23301330 | СЭТ1-1 | 2025-03-03 | Альметьевский р-н | МКД
Альметьевск г, УЛ. ЛЕНИНА, д. 89, кв. 21 | 7789020018014 | СЕ 101 | 2025-08-06 | Альметьевский р-н | МКД
Альметьевск г, УЛ. ЛЕНИНА, д. 89, кв. 24 | 62853 | Барс 1.111 | 2025-07-01 | Альметьевский р-н | МКД
Альметьевск г, УЛ. ЛЕНИНА, д. 89, кв. 25 | 24013030 | СЭТ1-1 | 2025-11-18 | Альметьевский р-н | МКД
Альметьевск г, УЛ. ЛЕНИНА, д. 89, кв. 26 | 62847 | Барс 1.111 | 2025-07-01 | Альметьевский р-н | МКД
Альметьевск г, УЛ. ЛЕНИНА, д. 89, кв. 29 | 7789022041274 | СЕ 101 | 2025-10-05 | Альметьевский р-н | МКД
Альметьевск г, УЛ. ЛЕНИНА, д. 89, кв. 31 | 65370 | СО-Э449 1М | 2025-06-30 | Альметьевский р-н | МКД
Альметьевск г, УЛ. ЛЕНИНА, д. 89, кв. 33 | 289985 | СОЭ | 2025-08-07 | Альметьевский р-н | МКД
Альметьевск г, УЛ. ЛЕНИНА, д. 89, кв. 34 | 506255 | СОЭ | 2025-05-13 | Альметьевский р-н | МКД
Альметьевск г, УЛ. ЛЕНИНА, д. 89, кв. 35 | 102391 | Барс 1.111 | 2025-11-09 | Альметьевский р-н | МКД
Альметьевск г, УЛ. ЛЕНИНА, д. 89, кв. 36 | 519582 | СОЭ | 2025-07-01 | Альметьевский р-н | МКД
Альметьевск г, УЛ. ЛЕНИНА, д. 89, кв. 37 | 5002961 | СЭО-1.15 | 2025-03-11 | Альметьевский р-н | МКД
Альметьевск г, УЛ. ЛЕНИНА, д. 89, кв. 38 | 482689 | СОЭ-55 | 2025-08-10 | Альметьевский р-н | МКД
Альметьевск г, УЛ. ЛЕНИНА, д. 89, кв. 43 | 4569 | СЭТ1-4А.1-1-Ш | 2025-08-26 | Альметьевский р-н | МКД
Альметьевск г, УЛ. ЛЕНИНА, д. 89, кв. 46 | 5007673 | Меркурий 201 | 2025-10-19 | Альметьевский р-н | МКД
Альметьевск г, УЛ. ЛЕНИНА, д. 89, кв. 49 | 32135 | Лейне Электро-01 1МШ | 2025-07-06 | Альметьевский р-н | МКД
Альметьевск г, УЛ. ЛЕНИНА, д. 89, кв. 52 | 506391 | СОЭ | 2025-07-04 | Альметьевский р-н | МКД
Альметьевск г, УЛ. ЛЕНИНА, д. 89, кв. 53 | 506348 | СОЭ | 2025-07-04 | Альметьевский р-н | МКД
Альметьевск г, УЛ. ЛЕНИНА, д. 89, кв. 55 | 78150 | СО-Э449 1М | 2025-09-16 | Альметьевский р-н | МКД
Альметьевск г, УЛ. ЛЕНИНА, д. 89, кв. 56 | 66593 | Лейне Электро-01 1МШ | 2025-07-01 | Альметьевский р-н | МКД
Альметьевск г, УЛ. ЛЕНИНА, д. 89, кв. 57 | 63604 | СО-И449 М1 | 2025-07-08 | Альметьевский р-н | МКД
Альметьевск г, УЛ. ЛЕНИНА, д. 89, кв. 59 | 503128 | СОЭ-52 | 2025-07-01 | Альметьевский р-н | МКД
Альметьевск г, УЛ. ЛЕНИНА, д. 89, кв. 60 | 496441 | СОЭ | 2025-06-20 | Альметьевский р-н | МКД
Альметьевск г, УЛ. ЛЕНИНА, д. 89, кв. 62 | 81567 | Барс 1.111 | 2025-08-21 | Альметьевский р-н | МКД
Альметьевск г, УЛ. ЛЕНИНА, д. 89, кв. 65 | 108035299 | Скат 101 | 2025-11-20 | Альметьевский р-н | МКД
Альметьевск г, УЛ. ЛЕНИНА, д. 89, кв. 70 | 311739 | СОЭ | 2025-09-01 | Альметьевский р-н | МКД
Альметьевск г, УЛ. ЛЕНИНА, д. 89, кв. 72 | 19403 | СОЭ-52 | 2025-07-09 | Альметьевский р-н | МКД
Альметьевск г, УЛ. ЛЕНИНА, д. 89, кв. 75 | 676 | Лейне Электро-01 1МШ | 2025-09-17 | Альметьевский р-н | МКД
Альметьевск г, УЛ. ЛЕНИНА, д. 89, кв. 77 | 308076 | СОЭ | 2025-09-21 | Альметьевский р-н | МКД
Альметьевск г, УЛ. ЛЕНИНА, д. 89, кв. 79 | 70342155316 | СО-Э449 1М | 2025-07-20 | Альметьевский р-н | МКД
Альметьевск г, УЛ. ЛЕНИНА, д. 89, кв. 80 | 5005398 | СЭО-1.15 | 2025-09-15 | Альметьевский р-н | МКД
Альметьевск г, УЛ. ЛЕНИНА, д. 89, кв. 82 | 4693958 | Меркурий 201 | 2025-10-06 | Альметьевский р-н | МКД
Альметьевск г, УЛ. ЛЕНИНА, д. 89, кв. 83 | 76423 | СО-Э449 1М | 2025-09-21 | Альметьевский р-н | МКД
Альметьевск г, УЛ. ЛЕНИНА, д. 89, кв. 84 | 332787 | СОЭ | 2025-03-17 | Альметьевский р-н | МКД
Альметьевск г, УЛ. ЛЕНИНА, д. 89, кв. 85 | 7789022001956 | СЕ 101 | 2025-08-10 | Альметьевский р-н | МКД
Альметьевск г, УЛ. ЛЕНИНА, д. 89, кв. 87 | 7789022002038 | СЕ 101 | 2025-08-10 | Альметьевский р-н | МКД
Альметьевск г, УЛ. ЛЕНИНА, д. 89, кв. 89 | 4543731 | Меркурий 200 | 2025-06-26 | Альметьевский р-н | МКД
Альметьевск г, УЛ. ЛЕНИНА, д. 89, кв. 90 | 7789022001964 | СЕ 101 | 2025-08-10 | Альметьевский р-н | МКД
Альметьевск г, УЛ. ЛЕНИНА, д. 91, кв. 6 | 454657 | СОЭ-55 | 2025-06-26 | Альметьевский р-н | МКД
Альметьевск г, УЛ. ЛЕНИНА, д. 91, кв. 9 | 36507 | Барс 1.113 | 2025-04-15 | Альметьевский р-н | МКД
Альметьевск г, УЛ. ЛЕНИНА, д. 91, кв. 11 | 38627 | Лейне Электро-01 1МШ | 2025-03-11 | Альметьевский р-н | МКД
Альметьевск г, УЛ. ЛЕНИНА, д. 91, кв. 12 | 73309 | Лейне Электро-01 1МШ | 2025-07-22 | Альметьевский р-н | МКД
Альметьевск г, УЛ. ЛЕНИНА, д. 91, кв. 13 | 71935 | СО-Э449 1М1-1 | 2025-07-25 | Альметьевский р-н | МКД
Альметьевск г, УЛ. ЛЕНИНА, д. 91, кв. 14 | 71950155414 | СО-Э449 1М1-1 | 2025-07-25 | Альметьевский р-н | МКД
Альметьевск г, УЛ. ЛЕНИНА, д. 91, кв. 15 | 596 | Лейне Электро-01 1МШ | 2025-10-20 | Альметьевский р-н | МКД
Альметьевск г, УЛ. ЛЕНИНА, д. 91, кв. 16 | 147017 | СО-505 | 2025-06-23 | Альметьевский р-н | МКД
Альметьевск г, УЛ. ЛЕНИНА, д. 91, кв. 18 | 71936155435 | СО-Э449 1М1-1 | 2025-07-25 | Альметьевский р-н | МКД
Альметьевск г, УЛ. ЛЕНИНА, д. 91, кв. 20 | 71962155442 | СО-Э449 1М1-1 | 2025-07-25 | Альметьевский р-н | МКД
Альметьевск г, УЛ. ЛЕНИНА, д. 91, кв. 22 | 46393 | СО-И449 М1 | 2025-06-09 | Альметьевский р-н | МКД
Альметьевск г, УЛ. ЛЕНИНА, д. 91, кв. 25 | 70007 | Лейне Электро-01 1МШ | 2025-02-04 | Альметьевский р-н | МКД
Альметьевск г, УЛ. ЛЕНИНА, д. 91, кв. 26 | 19401 | СОЭ-52 | 2025-07-03 | Альметьевский р-н | МКД
Альметьевск г, УЛ. ЛЕНИНА, д. 91, кв. 27 | 4545484 | Меркурий 200 | 2025-07-08 | Альметьевский р-н | МКД
Альметьевск г, УЛ. ЛЕНИНА, д. 91, кв. 30 | 594765 | СОЭ-55 | 2025-10-15 | Альметьевский р-н | МКД
Альметьевск г, УЛ. ЛЕНИНА, д. 91, кв. 31 | 92058155484 | СО-Э449 1М | 2025-04-09 | Альметьевский р-н | МКД
Альметьевск г, УЛ. ЛЕНИНА, д. 91, кв. 32 | 20648 | Барс 1.211 | 2025-07-25 | Альметьевский р-н | МКД
Альметьевск г, УЛ. ЛЕНИНА, д. 91, кв. 33 | 62338 | СО-И449 М1 | 2025-07-26 | Альметьевский р-н | МКД
Альметьевск г, УЛ. ЛЕНИНА, д. 91, кв. 34 | 8998 | Лейне Электро-01 1МШ | 2025-07-01 | Альметьевский р-н | МКД
Альметьевск г, УЛ. ЛЕНИНА, д. 91, кв. 35 | 46495155512 | СО-И449 М1 | 2025-06-09 | Альметьевский р-н | МКД
Альметьевск г, УЛ. ЛЕНИНА, д. 91, кв. 36 | 109911 | СОЭ | 2025-07-09 | Альметьевский р-н | МКД
Альметьевск г, УЛ. ЛЕНИНА, д. 91, кв. 39 | 74700 | СО-И449 | 2025-07-26 | Альметьевский р-н | МКД
Альметьевск г, УЛ. ЛЕНИНА, д. 91, кв. 41 | 17426 | Лейне Электро-01 1МШ | 2025-09-02 | Альметьевский р-н | МКД
Альметьевск г, УЛ. ЛЕНИНА, д. 91, кв. 42 | 13125009 | СОЛО | 2025-07-03 | Альметьевский р-н | МКД
Альметьевск г, УЛ. ЛЕНИНА, д. 91, кв. 43 | 18316 | СОЭ-52 | 2025-07-03 | Альметьевский р-н | МКД
Альметьевск г, УЛ. ЛЕНИНА, д. 91, кв. 44 | 13124809 | СОЛО | 2025-07-03 | Альметьевский р-н | МКД
Альметьевск г, УЛ. ЛЕНИНА, д. 91, кв. 46 | 7789021028950 | СЕ 101 | 2025-04-25 | Альметьевский р-н | МКД
Альметьевск г, УЛ. ЛЕНИНА, д. 91, кв. 48 | 13127509 | СОЛО | 2025-07-03 | Альметьевский р-н | МКД
Альметьевск г, УЛ. ЛЕНИНА, д. 91, кв. 49 | 10542809 | СОЛО | 2025-07-03 | Альметьевский р-н | МКД
Альметьевск г, УЛ. ЛЕНИНА, д. 91, кв. 50 | 46494155582 | СО-И449 М1 | 2025-06-09 | Альметьевский р-н | МКД
Альметьевск г, УЛ. ЛЕНИНА, д. 91, кв. 51 | 10558 | СО-505 | 2025-07-01 | Альметьевский р-н | МКД
Альметьевск г, УЛ. ЛЕНИНА, д. 91, кв. 52 | 526465 | СОЭ-52 | 2025-08-16 | Альметьевский р-н | МКД
Альметьевск г, УЛ. ЛЕНИНА, д. 91, кв. 54 | 19402 | СОЭ-52 | 2025-07-04 | Альметьевский р-н | МКД
Альметьевск г, УЛ. ЛЕНИНА, д. 91, кв. 55 | 19406 | СОЭ-52 | 2025-07-04 | Альметьевский р-н | МКД
Альметьевск г, УЛ. ЛЕНИНА, д. 91, кв. 56 | 19404 | СОЭ-52 | 2025-07-04 | Альметьевский р-н | МКД
Альметьевск г, УЛ. ЛЕНИНА, д. 91, кв. 57 | 522834 | СОЭ-52 | 2025-03-13 | Альметьевский р-н | МКД
Альметьевск г, УЛ. БЕЛОГЛАЗОВА, д. 131А, кв. 41 | 104510 | Барс 1.111 | 2025-12-01 | Альметьевский р-н | МКД
Альметьевск г, УЛ. ЛЕНИНА, д. 91, кв. 59 | 7791038023563 | СЕ 101 | 2025-04-14 | Альметьевский р-н | МКД
Альметьевск г, УЛ. ЛЕНИНА, д. 91, кв. 60 | 496851 | СОЭ-52 | 2025-07-08 | Альметьевский р-н | МКД
Альметьевск г, УЛ. ЛЕНИНА, д. 91, кв. 61 | 501471 | СОЭ | 2025-07-03 | Альметьевский р-н | МКД
Альметьевск г, УЛ. ЛЕНИНА, д. 91, кв. 62 | 497038 | СОЭ | 2025-07-03 | Альметьевский р-н | МКД
Альметьевск г, УЛ. ЛЕНИНА, д. 91, кв. 64 | 496146 | СОЭ-52 | 2025-06-19 | Альметьевский р-н | МКД
Альметьевск г, УЛ. ЛЕНИНА, д. 91, кв. 65 | 74844 | СО-И449 | 2025-07-26 | Альметьевский р-н | МКД
Альметьевск г, УЛ. ЛЕНИНА, д. 91, кв. 67 | 71918 | СО-Э449 1М1-1 | 2025-07-25 | Альметьевский р-н | МКД
Альметьевск г, УЛ. ЛЕНИНА, д. 91, кв. 68 | 104130 | СО-Э449 1М | 2025-10-26 | Альметьевский р-н | МКД
Альметьевск г, УЛ. ЛЕНИНА, д. 91, кв. 69 | 70926 | СО-Э449 1М1-1 | 2025-07-25 | Альметьевский р-н | МКД
Альметьевск г, УЛ. ЛЕНИНА, д. 91, кв. 70 | 6013140 | СЭО-1.15 | 2025-07-13 | Альметьевский р-н | МКД
Альметьевск г, УЛ. ЛЕНИНА, д. 91, кв. 73 | 40121 | СО-Э449 | 2025-05-07 | Альметьевский р-н | МКД
Альметьевск г, УЛ. ЛЕНИНА, д. 91, кв. 75 | 62836 | Барс 1.111 | 2025-07-01 | Альметьевский р-н | МКД
Альметьевск г, УЛ. ЛЕНИНА, д. 91, кв. 77 | 7190 | СО-Э449 1М1-1 | 2025-07-25 | Альметьевский р-н | МКД
Альметьевск г, УЛ. ЛЕНИНА, д. 91, кв. 78 | 64815 | Лейне Электро-01 1МШ | 2025-07-15 | Альметьевский р-н | МКД
Альметьевск г, УЛ. ЛЕНИНА, д. 91, кв. 79 | 26300 | Барс 1.211 | 2025-07-15 | Альметьевский р-н | МКД
Альметьевск г, УЛ. ЛЕНИНА, д. 91, кв. 82 | 308946 | СОЭ | 2025-10-16 | Альметьевский р-н | МКД
Альметьевск г, УЛ. ЛЕНИНА, д. 91, кв. 83 | 507551 | СОЭ | 2025-06-20 | Альметьевский р-н | МКД
Альметьевск г, УЛ. ЛЕНИНА, д. 91, кв. 85 | 36208 | Барс 1.113 | 2025-04-28 | Альметьевский р-н | МКД
Альметьевск г, УЛ. ЛЕНИНА, д. 91, кв. 87 | 33763 | Барс 1.113 | 2025-04-15 | Альметьевский р-н | МКД
Альметьевск г, УЛ. ЛЕНИНА, д. 91, кв. 88 | 71939 | СО-Э449 1М1-1 | 2025-07-25 | Альметьевский р-н | МКД
Альметьевск г, УЛ. ЛЕНИНА, д. 91, кв. 90 | 75574 | СО-И449 | 2025-07-26 | Альметьевский р-н | МКД
Альметьевск г, УЛ. ЛЕНИНА, д. 91, кв. 91 | 71919155785 | Лейне Электро-01 1МШ | 2025-07-26 | Альметьевский р-н | МКД
Альметьевск г, УЛ. ЛЕНИНА, д. 91, кв. 93 | 99440 | СО-Э449 1М | 2025-02-05 | Альметьевский р-н | МКД
Альметьевск г, УЛ. ЛЕНИНА, д. 91, кв. 94 | 64829155799 | СО-505 | 2025-09-15 | Альметьевский р-н | МКД
Альметьевск г, УЛ. ЛЕНИНА, д. 91, кв. 95 | 64420 | СО-Э449 1М | 2025-07-02 | Альметьевский р-н | МКД
Альметьевск г, УЛ. ЛЕНИНА, д. 91, кв. 99 | 5009202 | Меркурий 201 | 2025-10-06 | Альметьевский р-н | МКД
Альметьевск г, УЛ. ЛЕНИНА, д. 91, кв. 100 | 24338 | Барс 1.113 | 2025-03-26 | Альметьевский р-н | МКД
Альметьевск г, УЛ. ЛЕНИНА, д. 93, кв. 7 | 117726 | Барс 1.111 | 2025-12-08 | Альметьевский р-н | МКД
Альметьевск г, УЛ. ЛЕНИНА, д. 93, кв. 21 | 6003178 | СЭО-1.15 | 2025-10-05 | Альметьевский р-н | МКД
Альметьевск г, УЛ. ЛЕНИНА, д. 93, кв. 26 | 4754582 | Меркурий 200 | 2025-11-02 | Альметьевский р-н | МКД
Альметьевск г, УЛ. ЛЕНИНА, д. 95, кв. 41 | 113580 | СОЭ-55 | 2025-12-01 | Альметьевский р-н | МКД
Альметьевск г, УЛ. ЛЕНИНА, д. 95, кв. 48 | 123275 | СО-Э449 1М | 2025-05-23 | Альметьевский р-н | МКД
Альметьевск г, УЛ. ЛЕНИНА, д. 95, кв. 81 | 7789025030072 | СЕ 101 | 2025-02-20 | Альметьевский р-н | МКД
Альметьевск г, УЛ. ЛЕНИНА, д. 99, кв. 81 | 482038 | СОЭ-55 | 2025-06-08 | Альметьевский р-н | МКД
Альметьевск г, УЛ. ЛЕНИНА, д. 101, кв. 28 | 7789022012624 | СЕ 101 | 2025-09-30 | Альметьевский р-н | МКД
Альметьевск г, УЛ. ЛЕНИНА, д. 103, кв. 7 | 64458 | Барс 1.111 | 2025-09-03 | Альметьевский р-н | МКД
Альметьевск г, УЛ. ЛЕНИНА, д. 106, кв. 3 | 45117 | СО-Э449 | 2025-06-20 | Альметьевский р-н | МКД
Альметьевск г, УЛ. ЛЕНИНА, д. 106, кв. 6 | 70351155904 | СО-Э449 1М | 2025-08-04 | Альметьевский р-н | МКД
Альметьевск г, УЛ. ЛЕНИНА, д. 106, кв. 7 | 7789023029481 | СЕ 101 | 2025-09-17 | Альметьевский р-н | МКД
Альметьевск г, УЛ. ЛЕНИНА, д. 106, кв. 8 | 3786371 | Меркурий 200 | 2025-07-08 | Альметьевский р-н | МКД
Альметьевск г, УЛ. ЛЕНИНА, д. 106, кв. 10 | 75669 | СО-Э449 1М | 2025-09-10 | Альметьевский р-н | МКД
Альметьевск г, УЛ. ЛЕНИНА, д. 106, кв. 14 | 61168709 | ЦЭ2726 | 2025-01-23 | Альметьевский р-н | МКД
Альметьевск г, УЛ. ЛЕНИНА, д. 106, кв. 17 | 103236 | Барс 1.111 | 2025-05-20 | Альметьевский р-н | МКД
Альметьевск г, УЛ. ЛЕНИНА, д. 106, кв. 18 | 7006752 | СЭО-1.15 | 2025-11-22 | Альметьевский р-н | МКД
Альметьевск г, УЛ. ЛЕНИНА, д. 106, кв. 20 | 5086 | СЭТ1-4А.1-1-Ш | 2025-10-15 | Альметьевский р-н | МКД
Альметьевск г, УЛ. ЛЕНИНА, д. 106, кв. 21 | 81472 | Барс 1.111 | 2025-08-21 | Альметьевский р-н | МКД
Альметьевск г, УЛ. ЛЕНИНА, д. 106, кв. 22 | 778902054709 | СЕ 101 | 2025-09-19 | Альметьевский р-н | МКД
Альметьевск г, УЛ. ЛЕНИНА, д. 106, кв. 23 | 77734 | СО-Э449 1М | 2025-09-04 | Альметьевский р-н | МКД
Альметьевск г, УЛ. ЛЕНИНА, д. 106, кв. 24 | 475987 | СОЭ-55 | 2025-07-08 | Альметьевский р-н | МКД
Альметьевск г, УЛ. ЛЕНИНА, д. 106, кв. 27 | 70344155988 | СО-Э449 1М | 2025-08-04 | Альметьевский р-н | МКД
Альметьевск г, УЛ. ЛЕНИНА, д. 106, кв. 33 | 110863 | Барс 1.111 | 2025-11-26 | Альметьевский р-н | МКД
Альметьевск г, УЛ. ЛЕНИНА, д. 106, кв. 35 | 4767702 | Меркурий 200 | 2025-12-14 | Альметьевский р-н | МКД
Альметьевск г, УЛ. ЛЕНИНА, д. 106, кв. 38 | 53345 | Лейне Электро-01 1МШ | 2025-10-27 | Альметьевский р-н | МКД
Альметьевск г, УЛ. ЛЕНИНА, д. 106, кв. 39 | 281124 | СОЭ | 2025-07-24 | Альметьевский р-н | МКД
Альметьевск г, УЛ. ЛЕНИНА, д. 106, кв. 42 | 6012447 | СЭО-1.15 | 2025-07-17 | Альметьевский р-н | МКД
Альметьевск г, УЛ. ЛЕНИНА, д. 106, кв. 43 | 323537 | СОЭ | 2025-10-12 | Альметьевский р-н | МКД
Альметьевск г, УЛ. ЛЕНИНА, д. 106, кв. 44 | 281816 | СОЭ | 2025-02-07 | Альметьевский р-н | МКД
Альметьевск г, УЛ. ЛЕНИНА, д. 106, кв. 45 | 573362 | СОЭ-55 | 2025-09-11 | Альметьевский р-н | МКД
Альметьевск г, УЛ. ЛЕНИНА, д. 106, кв. 46 | 77907 | СО-Э449 1М | 2025-09-11 | Альметьевский р-н | МКД
Альметьевск г, УЛ. ЛЕНИНА, д. 106, кв. 47 | 36695 | Барс 1.113 | 2025-04-16 | Альметьевский р-н | МКД
Альметьевск г, УЛ. ЛЕНИНА, д. 106, кв. 48 | 23571330 | СЭТ1-1 | 2025-12-14 | Альметьевский р-н | МКД
Альметьевск г, УЛ. ЛЕНИНА, д. 106, кв. 50 | 33160 | Лейне Электро-01 1МШ | 2025-07-01 | Альметьевский р-н | МКД
Альметьевск г, УЛ. ЛЕНИНА, д. 106, кв. 53 | 287437 | СОЭ-52 | 2025-07-01 | Альметьевский р-н | МКД
Альметьевск г, УЛ. ЛЕНИНА, д. 106, кв. 54 | 18085809 | ЦЭ2726 | 2025-06-21 | Альметьевский р-н | МКД
Альметьевск г, УЛ. ЛЕНИНА, д. 106, кв. 56 | 7789022009132 | СЕ 101 | 2025-01-24 | Альметьевский р-н | МКД
Альметьевск г, УЛ. ЛЕНИНА, д. 106, кв. 67 | 20610 | Барс 1.211 | 2025-05-01 | Альметьевский р-н | МКД
Альметьевск г, УЛ. ЛЕНИНА, д. 106, кв. 72 | 6707109 | Соло | 2025-07-15 | Альметьевский р-н | МКД
Альметьевск г, УЛ. ЛЕНИНА, д. 106, кв. 73 | 117854 | Барс 1.111 | 2025-12-04 | Альметьевский р-н | МКД
Альметьевск г, УЛ. ЛЕНИНА, д. 106, кв. 78 | 7011020004270 | СЕ 102 | 2025-08-06 | Альметьевский р-н | МКД
Альметьевск г, УЛ. ЛЕНИНА, д. 106, кв. 80 | 74041 | Лейне Электро-01 1МШ | 2025-07-03 | Альметьевский р-н | МКД
Альметьевск г, УЛ. ЛЕНИНА, д. 106, кв. 81 | 23114927 | СЭТ1-1 | 2025-07-29 | Альметьевский р-н | МКД
Альметьевск г, УЛ. ЛЕНИНА, д. 106, кв. 82 | 510994 | СОЭ-55 | 2025-08-14 | Альметьевский р-н | МКД
Альметьевск г, УЛ. ЛЕНИНА, д. 106, кв. 83 | 302216 | СОЭ | 2025-09-30 | Альметьевский р-н | МКД
Альметьевск г, УЛ. ЛЕНИНА, д. 106, кв. 87 | 24858228 | Меркурий 231 АМ-01 | 2025-01-01 | Альметьевский р-н | МКД
Альметьевск г, УЛ. ЛЕНИНА, д. 106, кв. 88 | 78141 | СО-Э449 1М | 2025-09-15 | Альметьевский р-н | МКД
Альметьевск г, УЛ. ЛЕНИНА, д. 106, кв. 92 | 23874130 | СЭТ1-1 | 2025-09-06 | Альметьевский р-н | МКД
Альметьевск г, УЛ. ЛЕНИНА, д. 106, кв. 93 | 60404 | Барс 1.111 | 2025-06-23 | Альметьевский р-н | МКД
Альметьевск г, УЛ. ЛЕНИНА, д. 106, кв. 94 | 67301156184 | СО-И449 М1 | 2025-07-11 | Альметьевский р-н | МКД
Альметьевск г, УЛ. ЛЕНИНА, д. 106, кв. 96 | 53514 | Барс 1.111 | 2025-06-23 | Альметьевский р-н | МКД
Альметьевск г, УЛ. ЛЕНИНА, д. 106, кв. 97 | 211558 | Нева 101 | 2025-10-17 | Альметьевский р-н | МКД
Альметьевск г, УЛ. ЛЕНИНА, д. 106, кв. 99 | 317164 | СОЭ | 2025-09-18 | Альметьевский р-н | МКД
Альметьевск г, УЛ. ЛЕНИНА, д. 107, кв. 71 | 280160 | СОЭ-52 | 2025-07-29 | Альметьевский р-н | МКД
Альметьевск г, УЛ. ЛЕНИНА, д. 107, кв. 82 | 777126 | СОЭ | 2025-09-01 | Альметьевский р-н | МКД
Альметьевск г, УЛ. ЛЕНИНА, д. 107, кв. 85 | 107743 | Барс 1.111 | 2025-01-11 | Альметьевский р-н | МКД
Альметьевск г, УЛ. ЛЕНИНА, д. 107, кв. 86 | 520725 | СОЭ | 2025-08-07 | Альметьевский р-н | МКД
Альметьевск г, УЛ. ЛЕНИНА, д. 107, кв. 87 | 484576 | СОЭ-55 | 2025-06-19 | Альметьевский р-н | МКД
Альметьевск г, УЛ. ЛЕНИНА, д. 108, кв. 10 | 310904 | СОЭ | 2025-09-29 | Альметьевский р-н | МКД
Альметьевск г, УЛ. ЛЕНИНА, д. 108, кв. 11 | 520107 | СОЭ | 2025-08-24 | Альметьевский р-н | МКД
Альметьевск г, УЛ. ЛЕНИНА, д. 108, кв. 19 | 508938 | СОЭ-52 | 2025-06-20 | Альметьевский р-н | МКД
Альметьевск г, УЛ. ЛЕНИНА, д. 108, кв. 22 | 7011022001008 | СЕ 102 | 2025-09-02 | Альметьевский р-н | МКД
Альметьевск г, УЛ. ЛЕНИНА, д. 108, кв. 24 | 484947 | СОЭ-55 | 2025-07-07 | Альметьевский р-н | МКД
Альметьевск г, УЛ. ЛЕНИНА, д. 108, кв. 39 | 17125709 | Соло | 2025-08-01 | Альметьевский р-н | МКД
Альметьевск г, УЛ. ЛЕНИНА, д. 108, кв. 42 | 70190 | Барс 1.111 | 2025-09-19 | Альметьевский р-н | МКД
Альметьевск г, УЛ. ЛЕНИНА, д. 108, кв. 44 | 4745062 | Меркурий 200 | 2025-02-28 | Альметьевский р-н | МКД
Альметьевск г, УЛ. ЛЕНИНА, д. 108, кв. 56 | 511727 | СОЭ-52 | 2025-07-04 | Альметьевский р-н | МКД
Альметьевск г, УЛ. ЛЕНИНА, д. 108, кв. 75 | 7789022044341 | СЕ 101 | 2025-10-07 | Альметьевский р-н | МКД
Альметьевск г, УЛ. ЛЕНИНА, д. 108, кв. 92 | 518045 | СОЭ | 2025-08-17 | Альметьевский р-н | МКД
Альметьевск г, УЛ. ЛЕНИНА, д. 108, кв. 95 | 5009607 | Меркурий 201 | 2025-09-26 | Альметьевский р-н | МКД
Альметьевск г, УЛ. ЛЕНИНА, д. 109, кв. 33 | 7495024001292 | СЕ 102 | 2025-11-02 | Альметьевский р-н | МКД
Альметьевск г, УЛ. ЛЕНИНА, д. 110, кв. 16 | 236496 | Нева 103 | 2025-10-15 | Альметьевский р-н | МКД
Альметьевск г, УЛ. ЛЕНИНА, д. 110, кв. 25 | 103563 | СО-Э449 1М1-1 | 2025-01-28 | Альметьевский р-н | МКД
Альметьевск г, УЛ. ЛЕНИНА, д. 110, кв. 43 | 4553716 | Меркурий 201 | 2025-07-01 | Альметьевский р-н | МКД
Альметьевск г, УЛ. ЛЕНИНА, д. 110, кв. 59 | 557055 | СОЭ-5 | 2025-09-22 | Альметьевский р-н | МКД
Альметьевск г, УЛ. ЛЕНИНА, д. 110, кв. 64 | 4647238 | Меркурий 201 | 2025-08-01 | Альметьевский р-н | МКД
Альметьевск г, УЛ. ЛЕНИНА, д. 110, кв. 74 | 112033 | Барс 1.111 | 2025-12-21 | Альметьевский р-н | МКД
Альметьевск г, УЛ. ЛЕНИНА, д. 110, кв. 78 | 431180709 | Меркурий 200 | 2025-09-29 | Альметьевский р-н | МКД
Альметьевск г, УЛ. ЛЕНИНА, д. 110, кв. 106 | 7495025007030 | СЕ 102 | 2025-12-01 | Альметьевский р-н | МКД
Альметьевск г, УЛ. ЛЕНИНА, д. 111, кв. 38 | 7495020000669 | СЕ 102 | 2025-08-19 | Альметьевский р-н | МКД
Альметьевск г, УЛ. ЛЕНИНА, д. 112, кв. 1 | 344850 | СОЭ | 2025-10-26 | Альметьевский р-н | МКД
Альметьевск г, УЛ. ЛЕНИНА, д. 112, кв. 5 | 463860 | СОЭ-55 | 2025-07-06 | Альметьевский р-н | МКД
Альметьевск г, УЛ. ЛЕНИНА, д. 112, кв. 6 | 454266 | СОЭ-55 | 2025-07-01 | Альметьевский р-н | МКД
Альметьевск г, УЛ. ЛЕНИНА, д. 112, кв. 7 | 62900 | СО-Э449 1М | 2025-06-01 | Альметьевский р-н | МКД
Альметьевск г, УЛ. ЛЕНИНА, д. 112, кв. 10 | 518998 | СОЭ-52 | 2025-07-15 | Альметьевский р-н | МКД
Альметьевск г, УЛ. ЛЕНИНА, д. 112, кв. 12 | 14967 | Лейне Электро-01 1МШ | 2025-06-26 | Альметьевский р-н | МКД
Альметьевск г, УЛ. ЛЕНИНА, д. 112, кв. 13 | 11786 | СО-505 | 2025-07-07 | Альметьевский р-н | МКД
Альметьевск г, УЛ. ЛЕНИНА, д. 112, кв. 14 | 19856 | Барс 1.211 | 2025-06-15 | Альметьевский р-н | МКД
Альметьевск г, УЛ. ЛЕНИНА, д. 112, кв. 15 | 495797 | СОЭ | 2025-03-10 | Альметьевский р-н | МКД
Альметьевск г, УЛ. ЛЕНИНА, д. 112, кв. 17 | 62653 | Барс 1.111 | 2025-07-02 | Альметьевский р-н | МКД
Альметьевск г, УЛ. ЛЕНИНА, д. 112, кв. 19 | 520274 | СОЭ | 2025-07-21 | Альметьевский р-н | МКД
Альметьевск г, УЛ. ТЕЛЬМАНА, д. 28А, кв. 93 | 104998 | СО-505 | 2025-11-13 | Альметьевский р-н | МКД
Альметьевск г, УЛ. ЛЕНИНА, д. 112, кв. 23 | 749021001529 | СЕ 102 | 2025-07-23 | Альметьевский р-н | МКД
Альметьевск г, УЛ. ЛЕНИНА, д. 112, кв. 24 | 64674 | СО-Э449 1М | 2025-07-06 | Альметьевский р-н | МКД
Альметьевск г, УЛ. ЛЕНИНА, д. 112, кв. 26 | 70231 | Барс 1.111 | 2025-07-01 | Альметьевский р-н | МКД
Альметьевск г, УЛ. ЛЕНИНА, д. 112, кв. 27 | 7007921 | СЭО-1.15 | 2025-11-26 | Альметьевский р-н | МКД
Альметьевск г, УЛ. ЛЕНИНА, д. 112, кв. 28 | 7495021000966 | СЕ 102 | 2025-07-25 | Альметьевский р-н | МКД
Альметьевск г, УЛ. ЛЕНИНА, д. 112, кв. 29 | 94496156520 | Барс 1.111 | 2025-09-25 | Альметьевский р-н | МКД
Альметьевск г, УЛ. ЛЕНИНА, д. 112, кв. 33 | 48752156527 | СО-Э449 | 2025-06-03 | Альметьевский р-н | МКД
Альметьевск г, УЛ. ЛЕНИНА, д. 112, кв. 36 | 61854 | СО-Э449 1М | 2025-09-09 | Альметьевский р-н | МКД
Альметьевск г, УЛ. ЛЕНИНА, д. 112, кв. 41 | 277819 | СОЭ | 2025-07-22 | Альметьевский р-н | МКД
Альметьевск г, УЛ. ЛЕНИНА, д. 112, кв. 44 | 68512 | СО-Э449 1М | 2025-07-10 | Альметьевский р-н | МКД
Альметьевск г, УЛ. ЛЕНИНА, д. 112, кв. 49 | 7789021028321 | СЕ 101 | 2025-07-13 | Альметьевский р-н | МКД
Альметьевск г, УЛ. ЛЕНИНА, д. 112, кв. 50 | 7789021028746 | СЕ 101 | 2025-07-13 | Альметьевский р-н | МКД
Альметьевск г, УЛ. ЛЕНИНА, д. 112, кв. 51 | 80264565 | СЭО-1.15 | 2025-08-12 | Альметьевский р-н | МКД
Альметьевск г, УЛ. ЛЕНИНА, д. 112, кв. 52 | 502874 | СОЭ | 2025-07-01 | Альметьевский р-н | МКД
Альметьевск г, УЛ. ЛЕНИНА, д. 112, кв. 53 | 7495021001344 | СЕ 102 | 2025-07-27 | Альметьевский р-н | МКД
Альметьевск г, УЛ. ЛЕНИНА, д. 112, кв. 54 | 7789020026117 | СЕ 101 | 2025-07-27 | Альметьевский р-н | МКД
Альметьевск г, УЛ. ЛЕНИНА, д. 112, кв. 56 | 65461156597 | СО-Э449 1М | 2025-07-09 | Альметьевский р-н | МКД
Альметьевск г, УЛ. ЛЕНИНА, д. 112, кв. 59 | 105454 | СО-Э449 1М1-1 | 2025-11-13 | Альметьевский р-н | МКД
Альметьевск г, УЛ. ЛЕНИНА, д. 112, кв. 61 | 54694 | Лейне Электро-01 1МШ | 2025-10-21 | Альметьевский р-н | МКД
Альметьевск г, УЛ. ЛЕНИНА, д. 112, кв. 62 | 493547 | СОЭ-55 | 2025-10-02 | Альметьевский р-н | МКД
Альметьевск г, УЛ. ЛЕНИНА, д. 112, кв. 63 | 3806850 | Меркурий 202 | 2025-07-01 | Альметьевский р-н | МКД
Альметьевск г, УЛ. ЛЕНИНА, д. 112, кв. 66 | 7495021000908 | СЕ 102 | 2025-07-25 | Альметьевский р-н | МКД
Альметьевск г, УЛ. ЛЕНИНА, д. 112, кв. 67 | 510765 | СОЭ | 2025-06-23 | Альметьевский р-н | МКД
Альметьевск г, УЛ. ЛЕНИНА, д. 112, кв. 68 | 27705 | Лейне Электро-01 1МШ | 2025-07-01 | Альметьевский р-н | МКД
Альметьевск г, УЛ. ЛЕНИНА, д. 112, кв. 74 | 102855 | Барс 1.111 | 2025-11-12 | Альметьевский р-н | МКД
Альметьевск г, УЛ. ЛЕНИНА, д. 112, кв. 75 | 102873 | Барс 1.111 | 2025-11-12 | Альметьевский р-н | МКД
Альметьевск г, УЛ. ЛЕНИНА, д. 112, кв. 78 | 59116156667 | Лейне Электро-01 1МШ | 2025-11-10 | Альметьевский р-н | МКД
Альметьевск г, УЛ. ЛЕНИНА, д. 112, кв. 79 | 64345 | СО-Э449 1М | 2025-07-03 | Альметьевский р-н | МКД
Альметьевск г, УЛ. ЛЕНИНА, д. 112, кв. 81 | 6025731 | СЭО-1.15 | 2025-11-18 | Альметьевский р-н | МКД
Альметьевск г, УЛ. ЛЕНИНА, д. 112, кв. 82 | 509940 | СОЭ-52 | 2025-07-03 | Альметьевский р-н | МКД
Альметьевск г, УЛ. ЛЕНИНА, д. 112, кв. 84 | 16442609 | Соло | 2025-07-21 | Альметьевский р-н | МКД
Альметьевск г, УЛ. ЛЕНИНА, д. 112, кв. 87 | 57014 | Лейне Электро-01 1МШ | 2025-10-16 | Альметьевский р-н | МКД
Альметьевск г, УЛ. ЛЕНИНА, д. 112, кв. 88 | 24190156709 | Барс 1.211 | 2025-06-24 | Альметьевский р-н | МКД
Альметьевск г, УЛ. ЛЕНИНА, д. 112, кв. 89 | 93896 | Лейне Электро-01 1МШ | 2025-07-09 | Альметьевский р-н | МКД
Альметьевск г, УЛ. ЛЕНИНА, д. 112, кв. 90 | 70755 | СО-Э449 1М | 2025-07-17 | Альметьевский р-н | МКД
Альметьевск г, УЛ. ЛЕНИНА, д. 112, кв. 92 | 64213 | СО-Э449 1М | 2025-07-09 | Альметьевский р-н | МКД
Альметьевск г, УЛ. ЛЕНИНА, д. 112, кв. 93 | 26334 | СО-Э449 | 2025-03-19 | Альметьевский р-н | МКД
Альметьевск г, УЛ. ЛЕНИНА, д. 112, кв. 95 | 25534 | СО-Э449 | 2025-04-01 | Альметьевский р-н | МКД
Альметьевск г, УЛ. ЛЕНИНА, д. 112, кв. 96 | 7495018005253 | СЕ 102 | 2025-10-16 | Альметьевский р-н | МКД
Альметьевск г, УЛ. ЛЕНИНА, д. 112, кв. 98 | 7789020025035 | СЕ 101 | 2025-07-29 | Альметьевский р-н | МКД
Альметьевск г, УЛ. ЛЕНИНА, д. 112, кв. 99 | 110368 | Барс 1.111 | 2025-04-17 | Альметьевский р-н | МКД
Альметьевск г, УЛ. ЛЕНИНА, д. 112, кв. 100 | 3812573 | Меркурий 200 | 2025-07-08 | Альметьевский р-н | МКД
Альметьевск г, УЛ. ЛЕНИНА, д. 112, кв. 101 | 95915 | Барс 1.111 | 2025-10-16 | Альметьевский р-н | МКД
Альметьевск г, УЛ. ЛЕНИНА, д. 112, кв. 103 | 6037018000 | СЕ 101 | 2025-05-27 | Альметьевский р-н | МКД
Альметьевск г, УЛ. ЛЕНИНА, д. 112, кв. 104 | 6037018000618 | СЕ 101 | 2025-06-24 | Альметьевский р-н | МКД
Альметьевск г, УЛ. ЛЕНИНА, д. 112, кв. 107 | 7789015008568 | СЕ 101 | 2025-06-30 | Альметьевский р-н | МКД
Альметьевск г, УЛ. ЛЕНИНА, д. 112, кв. 108 | 78723 | Лейне Электро-01 1МШ | 2025-06-30 | Альметьевский р-н | МКД
Альметьевск г, УЛ. ЛЕНИНА, д. 112, кв. 109 | 23585 | Лейне Электро-01 1МШ | 2025-10-07 | Альметьевский р-н | МКД
Альметьевск г, УЛ. ЛЕНИНА, д. 112, кв. 112 | 29397009 | Соло | 2025-01-13 | Альметьевский р-н | МКД
Альметьевск г, УЛ. ЛЕНИНА, д. 112, кв. 113 | 322790 | СОЭ | 2025-10-12 | Альметьевский р-н | МКД
Альметьевск г, УЛ. ЛЕНИНА, д. 112, кв. 114 | 272357 | СОЭ-52 | 2025-08-18 | Альметьевский р-н | МКД
Альметьевск г, УЛ. ЛЕНИНА, д. 112, кв. 115 | 59964 | Лейне Электро-01 1МШ | 2025-11-09 | Альметьевский р-н | МКД
Альметьевск г, УЛ. ЛЕНИНА, д. 112, кв. 116 | 104137 | СО-Э449 1М | 2025-11-16 | Альметьевский р-н | МКД
Альметьевск г, УЛ. ЛЕНИНА, д. 112, кв. 117 | 72988 | Лейне Электро-01 1МШ | 2025-08-04 | Альметьевский р-н | МКД
Альметьевск г, УЛ. ЛЕНИНА, д. 112, кв. 118 | 72810 | Лейне Электро-01 1МШ | 2025-08-04 | Альметьевский р-н | МКД
Альметьевск г, УЛ. ЛЕНИНА, д. 112, кв. 120 | 7789022013098 | СЕ 101 | 2025-10-05 | Альметьевский р-н | МКД
Альметьевск г, УЛ. ЛЕНИНА, д. 112, кв. 121 | 7789021006797 | СЕ 101 | 2025-07-23 | Альметьевский р-н | МКД
Альметьевск г, УЛ. ЛЕНИНА, д. 112, кв. 127 | 24634156884 | Барс 1.211 | 2025-07-04 | Альметьевский р-н | МКД
Альметьевск г, УЛ. ЛЕНИНА, д. 112, кв. 129 | 54090 | Лейне Электро-01 1МШ | 2025-07-21 | Альметьевский р-н | МКД
Альметьевск г, УЛ. ЛЕНИНА, д. 112, кв. 131 | 7495020001180 | СЕ 102 | 2025-07-27 | Альметьевский р-н | МКД
Альметьевск г, УЛ. ЛЕНИНА, д. 112, кв. 133 | 7791019010927 | СЕ 101 | 2025-07-22 | Альметьевский р-н | МКД
Альметьевск г, УЛ. ЛЕНИНА, д. 112, кв. 135 | 7495021001177 | СЕ 102 | 2025-07-23 | Альметьевский р-н | МКД
Альметьевск г, УЛ. ЛЕНИНА, д. 112, кв. 136 | 16707 | Лейне Электро-01 1МШ | 2025-10-27 | Альметьевский р-н | МКД
Альметьевск г, УЛ. ЛЕНИНА, д. 112, кв. 139 | 58957 | Лейне Электро-01 1МШ | 2025-11-10 | Альметьевский р-н | МКД
Альметьевск г, УЛ. ЛЕНИНА, д. 112, кв. 140 | 292049 | СОЭ | 2025-09-28 | Альметьевский р-н | МКД
Альметьевск г, УЛ. ЛЕНИНА, д. 112, кв. 142 | 519366 | СОЭ-52 | 2025-07-17 | Альметьевский р-н | МКД
Альметьевск г, УЛ. ЛЕНИНА, д. 112, кв. 144 | 64854 | Барс 1.111 | 2025-07-23 | Альметьевский р-н | МКД
Альметьевск г, УЛ. ЛЕНИНА, д. 113, кв. 21 | 270561 | СОЭ | 2025-04-11 | Альметьевский р-н | МКД
Альметьевск г, УЛ. ЛЕНИНА, д. 113, кв. 44 | 5003405 | СЭО-1.15 | 2025-10-05 | Альметьевский р-н | МКД
Альметьевск г, УЛ. ЛЕНИНА, д. 115, кв. 26 | 61404 | Барс 1.111 | 2025-06-17 | Альметьевский р-н | МКД
Альметьевск г, УЛ. ЛЕНИНА, д. 115, кв. 27 | 61424 | Барс 1.111 | 2025-06-17 | Альметьевский р-н | МКД
Альметьевск г, УЛ. ЛЕНИНА, д. 115, кв. 30 | 104098 | СО-Э449 1М1-1 | 2025-01-16 | Альметьевский р-н | МКД
Альметьевск г, УЛ. ЛЕНИНА, д. 115, кв. 32 | 6025553 | СЭО-1.15 | 2025-09-22 | Альметьевский р-н | МКД
Альметьевск г, УЛ. ЛЕНИНА, д. 115, кв. 35 | 35440 | Лейне Электро-01 1МШ | 2025-07-01 | Альметьевский р-н | МКД
Альметьевск г, УЛ. ЛЕНИНА, д. 115, кв. 36 | 281153 | СОЭ-52 | 2025-08-13 | Альметьевский р-н | МКД
Альметьевск г, УЛ. ЛЕНИНА, д. 115, кв. 37 | 46385 | СО-Э449 | 2025-08-11 | Альметьевский р-н | МКД
Альметьевск г, УЛ. ЛЕНИНА, д. 115, кв. 39 | 60751 | Барс 1.111 | 2025-06-24 | Альметьевский р-н | МКД
Альметьевск г, УЛ. ЛЕНИНА, д. 115, кв. 40 | 521137 | СОЭ-52 | 2025-03-22 | Альметьевский р-н | МКД
Альметьевск г, УЛ. ЛЕНИНА, д. 115, кв. 41 | 91973 | Барс 1.111 | 2025-09-11 | Альметьевский р-н | МКД
Альметьевск г, УЛ. ЛЕНИНА, д. 115, кв. 42 | 492910 | СОЭ-55 | 2025-11-08 | Альметьевский р-н | МКД
Альметьевск г, УЛ. ЛЕНИНА, д. 115, кв. 43 | 6003327 | СЭО-1.15 | 2025-08-17 | Альметьевский р-н | МКД
Альметьевск г, УЛ. ЛЕНИНА, д. 115, кв. 44 | 6025012 | СЭО-1.15 | 2025-09-22 | Альметьевский р-н | МКД
Альметьевск г, УЛ. ЛЕНИНА, д. 115, кв. 46 | 65903 | СО-Э449 1М | 2025-07-09 | Альметьевский р-н | МКД
Альметьевск г, УЛ. ЛЕНИНА, д. 115, кв. 47 | 36996 | Барс 1.113 | 2025-04-24 | Альметьевский р-н | МКД
Альметьевск г, УЛ. ЛЕНИНА, д. 115, кв. 48 | 21707 | СО-Э449 1М1-1 | 2025-02-18 | Альметьевский р-н | МКД
Альметьевск г, УЛ. ЛЕНИНА, д. 115, кв. 49 | 40628 | СО-Э449 | 2025-04-24 | Альметьевский р-н | МКД
Альметьевск г, УЛ. ЛЕНИНА, д. 115, кв. 50 | 4202973 | Меркурий 200 | 2025-12-14 | Альметьевский р-н | МКД
Альметьевск г, УЛ. ЛЕНИНА, д. 115, кв. 56 | 6005203 | СЭО-1.15 | 2025-09-22 | Альметьевский р-н | МКД
Альметьевск г, УЛ. ЛЕНИНА, д. 115, кв. 60 | 102929 | Барс 1.111 | 2025-10-19 | Альметьевский р-н | МКД
Альметьевск г, УЛ. ЛЕНИНА, д. 115, кв. 61 | 7789022006578 | СЕ 101 | 2025-08-10 | Альметьевский р-н | МКД
Альметьевск г, УЛ. ЛЕНИНА, д. 115, кв. 62 | 506102 | СОЭ-52 | 2025-07-01 | Альметьевский р-н | МКД
Альметьевск г, УЛ. ЛЕНИНА, д. 115, кв. 64 | 2013279 | СЭО-1.15 | 2025-08-25 | Альметьевский р-н | МКД
Альметьевск г, УЛ. ЛЕНИНА, д. 115, кв. 65 | 146990 | СО-505 | 2025-02-12 | Альметьевский р-н | МКД
Альметьевск г, УЛ. ЛЕНИНА, д. 115, кв. 68 | 315219 | СОЭ | 2025-09-19 | Альметьевский р-н | МКД
Альметьевск г, УЛ. ЛЕНИНА, д. 115, кв. 70 | 35611 | Барс 1.113 | 2025-05-05 | Альметьевский р-н | МКД
Альметьевск г, УЛ. ЛЕНИНА, д. 115, кв. 71 | 35615 | Барс 1.113 | 2025-05-05 | Альметьевский р-н | МКД
Альметьевск г, УЛ. ЛЕНИНА, д. 115, кв. 73 | 323648 | СОЭ | 2025-09-19 | Альметьевский р-н | МКД
Альметьевск г, УЛ. ЛЕНИНА, д. 115, кв. 74 | 60716 | Барс 1.111 | 2025-06-23 | Альметьевский р-н | МКД
Альметьевск г, УЛ. ЛЕНИНА, д. 115, кв. 76 | 507854 | СОЭ | 2025-07-06 | Альметьевский р-н | МКД
Альметьевск г, УЛ. ЛЕНИНА, д. 115, кв. 77 | 282815 | СОЭ | 2025-07-01 | Альметьевский р-н | МКД
Альметьевск г, УЛ. ЛЕНИНА, д. 115, кв. 81 | 217688 | Нева 101 | 2025-10-19 | Альметьевский р-н | МКД
Альметьевск г, УЛ. ЛЕНИНА, д. 115, кв. 82 | 75523 | СО-Э449 1М | 2025-08-28 | Альметьевский р-н | МКД
Альметьевск г, УЛ. ЛЕНИНА, д. 115, кв. 83 | 144585 | СО-505 | 2025-07-06 | Альметьевский р-н | МКД
Альметьевск г, УЛ. ЛЕНИНА, д. 115, кв. 87 | 8338 | Лейне Электро-01 1МШ | 2025-09-17 | Альметьевский р-н | МКД
Альметьевск г, УЛ. ЛЕНИНА, д. 115, кв. 88 | 94484 | Барс 1.111 | 2025-09-30 | Альметьевский р-н | МКД
Альметьевск г, УЛ. ЛЕНИНА, д. 115, кв. 90 | 77445 | СО-Э449 1М | 2025-08-10 | Альметьевский р-н | МКД
Альметьевск г, УЛ. ЛЕНИНА, д. 115, кв. 91 | 269012 | СОЭ | 2025-09-18 | Альметьевский р-н | МКД
Альметьевск г, УЛ. ЛЕНИНА, д. 115, кв. 92 | 358930 | СОЭ | 2025-12-08 | Альметьевский р-н | МКД
Альметьевск г, УЛ. ЛЕНИНА, д. 115, кв. 97 | 270384 | СОЭ-52 | 2025-06-02 | Альметьевский р-н | МКД
Альметьевск г, УЛ. ЛЕНИНА, д. 115, кв. 99 | 7789021023090 | СЕ 101 | 2025-08-05 | Альметьевский р-н | МКД
Альметьевск г, УЛ. ЛЕНИНА, д. 116, кв. 2 | 403125 | СО-505 | 2025-07-01 | Альметьевский р-н | МКД
Альметьевск г, УЛ. ЛЕНИНА, д. 116, кв. 3 | 7495021001134 | СЕ 102 | 2025-01-01 | Альметьевский р-н | МКД
Альметьевск г, УЛ. ЛЕНИНА, д. 116, кв. 5 | 7495021001535 | СЕ 102 | 2025-07-24 | Альметьевский р-н | МКД
Альметьевск г, УЛ. ЛЕНИНА, д. 116, кв. 10 | 60003 | Лейне Электро-01 1МШ | 2025-11-09 | Альметьевский р-н | МКД
Альметьевск г, УЛ. ЛЕНИНА, д. 116, кв. 11 | 23787 | СО-Э449 | 2025-03-02 | Альметьевский р-н | МКД
Альметьевск г, УЛ. ЛЕНИНА, д. 116, кв. 13 | 103101 | Барс 1.111 | 2025-11-16 | Альметьевский р-н | МКД
Альметьевск г, УЛ. ЛЕНИНА, д. 116, кв. 14 | 7789020027153 | СЕ 101 | 2025-07-24 | Альметьевский р-н | МКД
Альметьевск г, УЛ. ЛЕНИНА, д. 116, кв. 16 | 113154 | Барс 1.111 | 2025-12-03 | Альметьевский р-н | МКД
Альметьевск г, УЛ. ЛЕНИНА, д. 116, кв. 18 | 60877 | Барс 1.111 | 2025-07-01 | Альметьевский р-н | МКД
Альметьевск г, УЛ. ЛЕНИНА, д. 116, кв. 19 | 71950157318 | СО-505 | 2025-06-25 | Альметьевский р-н | МКД
Альметьевск г, УЛ. ЛЕНИНА, д. 116, кв. 21 | 36634 | Барс 1.113 | 2025-09-06 | Альметьевский р-н | МКД
Альметьевск г, УЛ. ЛЕНИНА, д. 116, кв. 22 | 77439 | СО-Э449 1М | 2025-08-06 | Альметьевский р-н | МКД
Альметьевск г, УЛ. ЛЕНИНА, д. 116, кв. 23 | 65806 | СО-505 | 2025-06-23 | Альметьевский р-н | МКД
Альметьевск г, УЛ. ЛЕНИНА, д. 116, кв. 25 | 4808698 | Меркурий 202 | 2025-10-20 | Альметьевский р-н | МКД
Альметьевск г, УЛ. ЛЕНИНА, д. 116, кв. 27 | 326967 | СОЭ | 2025-10-09 | Альметьевский р-н | МКД
Альметьевск г, УЛ. ЛЕНИНА, д. 116, кв. 28 | 66098 | СО-505 | 2025-06-23 | Альметьевский р-н | МКД
Альметьевск г, УЛ. ЛЕНИНА, д. 116, кв. 29 | 526022 | СОЭ-52 | 2025-07-01 | Альметьевский р-н | МКД
Альметьевск г, УЛ. ЛЕНИНА, д. 116, кв. 31 | 7789020025256 | СЕ 101 | 2025-07-24 | Альметьевский р-н | МКД
Альметьевск г, УЛ. ЛЕНИНА, д. 116, кв. 32 | 358211 | СОЭ | 2025-12-10 | Альметьевский р-н | МКД
Альметьевск г, УЛ. ЛЕНИНА, д. 116, кв. 33 | 376628 | СОЭ | 2025-10-20 | Альметьевский р-н | МКД
Альметьевск г, УЛ. ЛЕНИНА, д. 116, кв. 34 | 61426 | Барс 1.111 | 2025-06-19 | Альметьевский р-н | МКД
Альметьевск г, УЛ. ЛЕНИНА, д. 116, кв. 36 | 7495021001014 | СЕ 102 | 2025-07-24 | Альметьевский р-н | МКД
Альметьевск г, УЛ. ЛЕНИНА, д. 116, кв. 38 | 511784 | СОЭ | 2025-06-24 | Альметьевский р-н | МКД
Альметьевск г, УЛ. ЛЕНИНА, д. 116, кв. 41 | 7789020025298 | СЕ 101 | 2025-07-24 | Альметьевский р-н | МКД
Альметьевск г, УЛ. ЛЕНИНА, д. 116, кв. 42 | 13128409 | Соло | 2025-07-01 | Альметьевский р-н | МКД
Альметьевск г, УЛ. ЛЕНИНА, д. 116, кв. 44 | 493778 | СОЭ-55 | 2025-09-15 | Альметьевский р-н | МКД
Альметьевск г, УЛ. ЛЕНИНА, д. 116, кв. 45 | 7495020002932 | СЕ 102 | 2025-07-25 | Альметьевский р-н | МКД
Альметьевск г, УЛ. ЛЕНИНА, д. 116, кв. 46 | 108035808 | Скат 101 | 2025-12-21 | Альметьевский р-н | МКД
Альметьевск г, УЛ. ЛЕНИНА, д. 116, кв. 47 | 7011020004680 | СЕ 102 | 2025-08-05 | Альметьевский р-н | МКД
Альметьевск г, УЛ. ЛЕНИНА, д. 116, кв. 49 | 117812 | Барс 1.111 | 2025-12-17 | Альметьевский р-н | МКД
Альметьевск г, УЛ. ЛЕНИНА, д. 116, кв. 51 | 32901 | Лейне Электро-01 1МШ | 2025-07-26 | Альметьевский р-н | МКД
Альметьевск г, УЛ. ЛЕНИНА, д. 116, кв. 52 | 308293 | СОЭ | 2025-08-26 | Альметьевский р-н | МКД
Альметьевск г, УЛ. ЛЕНИНА, д. 116, кв. 54 | 60731 | Барс 1.111 | 2025-07-09 | Альметьевский р-н | МКД
Альметьевск г, УЛ. ЛЕНИНА, д. 116, кв. 56 | 7789020021630 | СЕ 101 | 2025-10-01 | Альметьевский р-н | МКД
Альметьевск г, УЛ. ЛЕНИНА, д. 116, кв. 59 | 60153 | Барс 1.111 | 2025-06-20 | Альметьевский р-н | МКД
Альметьевск г, УЛ. ЛЕНИНА, д. 116, кв. 60 | 7789020026314 | СЕ 101 | 2025-12-31 | Альметьевский р-н | МКД
Альметьевск г, УЛ. ЛЕНИНА, д. 116, кв. 63 | 25026 | Барс 1.211 | 2025-07-08 | Альметьевский р-н | МКД
Альметьевск г, УЛ. ЛЕНИНА, д. 116, кв. 65 | 522309 | СОЭ | 2025-07-13 | Альметьевский р-н | МКД
Альметьевск г, УЛ. ЛЕНИНА, д. 116, кв. 66 | 65576 | СО-Э449 1М | 2025-08-06 | Альметьевский р-н | МКД
Альметьевск г, УЛ. ЛЕНИНА, д. 116, кв. 67 | 10597 | СО-И449 | 2025-07-10 | Альметьевский р-н | МКД
Альметьевск г, УЛ. ЛЕНИНА, д. 116, кв. 68 | 87068 | Лейне Электро-01 1МШ | 2025-07-15 | Альметьевский р-н | МКД
Альметьевск г, УЛ. ЛЕНИНА, д. 116, кв. 69 | 12162 | СО-505 | 2025-07-21 | Альметьевский р-н | МКД
Альметьевск г, УЛ. ЛЕНИНА, д. 116, кв. 70 | 7789021014574 | СЕ 101 | 2025-08-18 | Альметьевский р-н | МКД
Альметьевск г, УЛ. ЛЕНИНА, д. 116, кв. 71 | 12112 | СО-505 | 2025-11-23 | Альметьевский р-н | МКД
Альметьевск г, УЛ. ЛЕНИНА, д. 116, кв. 72 | 7495021001677 | СЕ 102 | 2025-07-24 | Альметьевский р-н | МКД
Альметьевск г, УЛ. ЛЕНИНА, д. 116, кв. 73 | 4545204 | Меркурий 200 | 2025-07-04 | Альметьевский р-н | МКД
Альметьевск г, УЛ. ЛЕНИНА, д. 116, кв. 78 | 7011020003858 | СЕ 102 | 2025-08-08 | Альметьевский р-н | МКД
Альметьевск г, УЛ. ЛЕНИНА, д. 116, кв. 80 | 7495021001023 | СЕ 102 | 2025-07-24 | Альметьевский р-н | МКД
Альметьевск г, УЛ. ЛЕНИНА, д. 116, кв. 81 | 12053845 | СЭО-1.15 | 2025-11-18 | Альметьевский р-н | МКД
Альметьевск г, УЛ. ЛЕНИНА, д. 116, кв. 82 | 335526 | СОЭ | 2025-11-02 | Альметьевский р-н | МКД
Альметьевск г, УЛ. ЛЕНИНА, д. 116, кв. 83 | 70110200004355 | СЕ 102 | 2025-08-10 | Альметьевский р-н | МКД
Альметьевск г, УЛ. ЛЕНИНА, д. 116, кв. 84 | 95960 | Барс 1.111 | 2025-10-16 | Альметьевский р-н | МКД
Альметьевск г, УЛ. ЛЕНИНА, д. 116, кв. 86 | 67127 | СО-Э449 1М | 2025-07-09 | Альметьевский р-н | МКД
Альметьевск г, УЛ. ЛЕНИНА, д. 116, кв. 87 | 526242 | СОЭ | 2025-07-22 | Альметьевский р-н | МКД
Альметьевск г, УЛ. ЛЕНИНА, д. 116, кв. 88 | 68701 | СО-Э449 1М | 2025-07-21 | Альметьевский р-н | МКД
Альметьевск г, УЛ. ЛЕНИНА, д. 116, кв. 89 | 154000 | СО-505 | 2025-07-25 | Альметьевский р-н | МКД
Альметьевск г, УЛ. ЛЕНИНА, д. 116, кв. 90 | 95845 | СО-Э449 1М | 2025-09-19 | Альметьевский р-н | МКД
Альметьевск г, УЛ. ЛЕНИНА, д. 116, кв. 91 | 7495021000454 | СЕ 102 | 2025-07-25 | Альметьевский р-н | МКД
Альметьевск г, УЛ. ЛЕНИНА, д. 116, кв. 93 | 7789021002492 | СЕ 101 | 2025-12-31 | Альметьевский р-н | МКД
Альметьевск г, УЛ. ЛЕНИНА, д. 116, кв. 95 | 12061982 | СЭО-1.15 | 2025-12-31 | Альметьевский р-н | МКД
Альметьевск г, УЛ. ЛЕНИНА, д. 116, кв. 96 | 470268 | СОЭ-55 | 2025-06-24 | Альметьевский р-н | МКД
Альметьевск г, УЛ. ЛЕНИНА, д. 116, кв. 101 | 7450021000894 | СЕ 102 | 2025-07-25 | Альметьевский р-н | МКД
Альметьевск г, УЛ. ЛЕНИНА, д. 116, кв. 102 | 7495020002832 | СЕ 102 | 2025-07-25 | Альметьевский р-н | МКД
Альметьевск г, УЛ. ЛЕНИНА, д. 116, кв. 104 | 7789020025294 | СЕ 101 | 2025-07-24 | Альметьевский р-н | МКД
Альметьевск г, УЛ. ЛЕНИНА, д. 116, кв. 105 | 7495021001520 | СЕ 102 | 2025-07-24 | Альметьевский р-н | МКД
Альметьевск г, УЛ. ЛЕНИНА, д. 116, кв. 106 | 123323 | СО-Э449 1М | 2025-12-31 | Альметьевский р-н | МКД
Альметьевск г, УЛ. ЛЕНИНА, д. 116, кв. 108 | 69298 | Лейне Электро-01 1МШ | 2025-07-20 | Альметьевский р-н | МКД
Альметьевск г, УЛ. ЛЕНИНА, д. 116, кв. 109 | 93755157724 | Лейне Электро-01 1МШ | 2025-07-22 | Альметьевский р-н | МКД
Альметьевск г, УЛ. ЛЕНИНА, д. 116, кв. 111 | 72582 | СО-Э449 1М | 2025-07-01 | Альметьевский р-н | МКД
Альметьевск г, УЛ. ЛЕНИНА, д. 116, кв. 112 | 522220 | СОЭ | 2025-07-01 | Альметьевский р-н | МКД
Альметьевск г, УЛ. ЛЕНИНА, д. 116, кв. 113 | 81478 | Барс 1.111 | 2025-08-22 | Альметьевский р-н | МКД
Альметьевск г, УЛ. ЛЕНИНА, д. 116, кв. 115 | 54269 | Лейне Электро-01 1МШ | 2025-06-20 | Альметьевский р-н | МКД
Альметьевск г, УЛ. ЛЕНИНА, д. 116, кв. 116 | 55101 | Лейне Электро-01 1МШ | 2025-06-23 | Альметьевский р-н | МКД
Альметьевск г, УЛ. ЛЕНИНА, д. 116, кв. 117 | 7789021004191 | СЕ 101 | 2025-07-23 | Альметьевский р-н | МКД
Альметьевск г, УЛ. ЛЕНИНА, д. 116, кв. 118 | 510099 | СОЭ | 2025-06-27 | Альметьевский р-н | МКД
Альметьевск г, УЛ. ЛЕНИНА, д. 116, кв. 121 | 2149294 | Меркурий 200 | 2025-07-09 | Альметьевский р-н | МКД
Альметьевск г, УЛ. ЛЕНИНА, д. 116, кв. 123 | 70768 | СО-Э449 1М | 2025-07-01 | Альметьевский р-н | МКД
Альметьевск г, УЛ. ЛЕНИНА, д. 116, кв. 126 | 149799 | СО-505 | 2025-07-03 | Альметьевский р-н | МКД
Альметьевск г, УЛ. ЛЕНИНА, д. 116, кв. 129 | 285263 | СОЭ-52 | 2025-07-01 | Альметьевский р-н | МКД
Альметьевск г, УЛ. ЛЕНИНА, д. 116, кв. 130 | 7789020027490 | СЕ 101 | 2025-07-03 | Альметьевский р-н | МКД
Альметьевск г, УЛ. ЛЕНИНА, д. 116, кв. 131 | 67422 | Лейне Электро-01 1МШ | 2025-07-08 | Альметьевский р-н | МКД
Альметьевск г, УЛ. ЛЕНИНА, д. 116, кв. 132 | 280894 | СОЭ | 2025-07-29 | Альметьевский р-н | МКД
Альметьевск г, УЛ. ЛЕНИНА, д. 116, кв. 134 | 54658 | Лейне Электро-01 1МШ | 2025-10-21 | Альметьевский р-н | МКД
Альметьевск г, УЛ. ЛЕНИНА, д. 116, кв. 136 | 36687 | Барс 1.113 | 2025-04-10 | Альметьевский р-н | МКД
Альметьевск г, УЛ. ЛЕНИНА, д. 116, кв. 138 | 62318 | СО-Э449 1М | 2025-06-26 | Альметьевский р-н | МКД
Альметьевск г, УЛ. ЛЕНИНА, д. 116, кв. 139 | 7495019009556 | СЕ 102 | 2025-09-11 | Альметьевский р-н | МКД
Альметьевск г, УЛ. ЛЕНИНА, д. 116, кв. 140 | 7495020001590 | СЕ 102 | 2025-10-13 | Альметьевский р-н | МКД
Альметьевск г, УЛ. ЛЕНИНА, д. 116, кв. 143 | 2013033 | СЭО-1.15 | 2025-08-19 | Альметьевский р-н | МКД
Альметьевск г, УЛ. ЛЕНИНА, д. 116, кв. 144 | 64869157878 | Лейне Электро-01 1МШ | 2025-12-31 | Альметьевский р-н | МКД
Альметьевск г, УЛ. ЛЕНИНА, д. 116, кв. 146 | 65589 | СО-Э449 1М | 2025-06-20 | Альметьевский р-н | МКД
Альметьевск г, УЛ. ЛЕНИНА, д. 116, кв. 147 | 77789020027999 | СЕ 101 | 2025-12-31 | Альметьевский р-н | МКД
Альметьевск г, УЛ. ЛЕНИНА, д. 116, кв. 149 | 512502 | СОЭ | 2025-07-14 | Альметьевский р-н | МКД
Альметьевск г, УЛ. ЛЕНИНА, д. 116, кв. 150 | 213989 | Нева 101 | 2025-10-16 | Альметьевский р-н | МКД
Альметьевск г, УЛ. ЛЕНИНА, д. 116, кв. 151 | 11278 | СО-Э449 1М1-1 | 2025-01-23 | Альметьевский р-н | МКД
Альметьевск г, УЛ. ЛЕНИНА, д. 116, кв. 152 | 51157 | Лейне Электро-01 1МШ | 2025-07-21 | Альметьевский р-н | МКД
Альметьевск г, УЛ. ЛЕНИНА, д. 116, кв. 153 | 72413 | СО-Э449 1М1-1 | 2025-09-07 | Альметьевский р-н | МКД
Альметьевск г, УЛ. ЛЕНИНА, д. 116, кв. 154 | 7789020025042 | СЕ 101 | 2025-07-25 | Альметьевский р-н | МКД
Альметьевск г, УЛ. ЛЕНИНА, д. 116, кв. 155 | 506521 | СОЭ | 2025-07-03 | Альметьевский р-н | МКД
Альметьевск г, УЛ. ЛЕНИНА, д. 116, кв. 156 | 65884 | СО-Э449 1М | 2025-12-31 | Альметьевский р-н | МКД
Альметьевск г, УЛ. ЛЕНИНА, д. 116, кв. 158 | 67242 | СО-Э449 1М | 2025-07-21 | Альметьевский р-н | МКД
Альметьевск г, УЛ. ЛЕНИНА, д. 116, кв. 159 | 506922 | СОЭ | 2025-08-13 | Альметьевский р-н | МКД
Альметьевск г, УЛ. ЛЕНИНА, д. 116, кв. 160 | 12061 | СО-505 | 2025-07-01 | Альметьевский р-н | МКД
Альметьевск г, УЛ. ЛЕНИНА, д. 116, кв. 161 | 60198 | Барс 1.111 | 2025-06-22 | Альметьевский р-н | МКД
Альметьевск г, УЛ. ЛЕНИНА, д. 116, кв. 162 | 63211 | Лейне Электро-01 1МШ | 2025-07-01 | Альметьевский р-н | МКД
Альметьевск г, УЛ. ЛЕНИНА, д. 116, кв. 163 | 64912 | СО-Э449 1М | 2025-07-14 | Альметьевский р-н | МКД
Альметьевск г, УЛ. ЛЕНИНА, д. 116, кв. 164 | 1005824 | СЭО-1.15 | 2025-07-25 | Альметьевский р-н | МКД
Альметьевск г, УЛ. ЛЕНИНА, д. 116, кв. 165 | 497072 | СОЭ | 2025-06-26 | Альметьевский р-н | МКД
Альметьевск г, УЛ. ЛЕНИНА, д. 116, кв. 167 | 51780 | Барс 1.113 | 2025-06-03 | Альметьевский р-н | МКД
Альметьевск г, УЛ. ЛЕНИНА, д. 116, кв. 168 | 493535 | СОЭ-55 | 2025-09-22 | Альметьевский р-н | МКД
Альметьевск г, УЛ. ЛЕНИНА, д. 116, кв. 170 | 5007240 | СЭО-1.15 | 2025-09-28 | Альметьевский р-н | МКД
Альметьевск г, УЛ. ЛЕНИНА, д. 116, кв. 171 | 32816 | Лейне Электро-01 1МШ | 2025-10-02 | Альметьевский р-н | МКД
Альметьевск г, УЛ. ЛЕНИНА, д. 116, кв. 172 | 104091 | СО-Э449 1М | 2025-11-16 | Альметьевский р-н | МКД
Альметьевск г, УЛ. ЛЕНИНА, д. 116, кв. 174 | 64207158046 | СО-505 | 2025-06-25 | Альметьевский р-н | МКД
Альметьевск г, УЛ. ЛЕНИНА, д. 116, кв. 175 | 77705 | СО-Э449 1М | 2025-09-14 | Альметьевский р-н | МКД
Альметьевск г, УЛ. ЛЕНИНА, д. 116, кв. 176 | 7789022006318 | СЕ 101 | 2025-11-13 | Альметьевский р-н | МКД
Альметьевск г, УЛ. ЛЕНИНА, д. 116, кв. 177 | 66921 | СО-Э449 1М | 2025-07-02 | Альметьевский р-н | МКД
Альметьевск г, УЛ. ЛЕНИНА, д. 116, кв. 178 | 131668 | СО-505 | 2025-07-21 | Альметьевский р-н | МКД
Альметьевск г, ПР-КТ. СТРОИТЕЛЕЙ, д. 20Б, кв. 42 | 105485 | СО-И449 М1 | 2025-06-25 | Альметьевский р-н | МКД
Альметьевск г, УЛ. ЛЕНИНА, д. 117, кв. 45 | 4191306 | Меркурий 201 | 2025-09-19 | Альметьевский р-н | МКД
Альметьевск г, УЛ. ЛЕНИНА, д. 118, кв. 1 | 567044 | СОЭ-55 | 2025-08-27 | Альметьевский р-н | МКД
Альметьевск г, УЛ. ЛЕНИНА, д. 118, кв. 2 | 40758 | Лейне Электро-01 1МШ | 2025-09-28 | Альметьевский р-н | МКД
Альметьевск г, УЛ. ЛЕНИНА, д. 118, кв. 3 | 342207 | СО-505 | 2025-04-10 | Альметьевский р-н | МКД
Альметьевск г, УЛ. ЛЕНИНА, д. 118, кв. 5 | 322831 | СОЭ-52 | 2025-10-05 | Альметьевский р-н | МКД
Альметьевск г, УЛ. ЛЕНИНА, д. 118, кв. 6 | 61761 | Барс 1.111 | 2025-07-01 | Альметьевский р-н | МКД
Альметьевск г, УЛ. ЛЕНИНА, д. 118, кв. 7 | 214326 | Нева 101 | 2025-10-19 | Альметьевский р-н | МКД
Альметьевск г, УЛ. ЛЕНИНА, д. 118, кв. 11 | 380273109 | Меркурий 200 | 2025-05-14 | Альметьевский р-н | МКД
Альметьевск г, УЛ. ЛЕНИНА, д. 118, кв. 15 | 65003888 | СО-2 | 2025-10-30 | Альметьевский р-н | МКД
Альметьевск г, УЛ. ЛЕНИНА, д. 118, кв. 16 | 455986 | СОЭ-55 | 2025-07-02 | Альметьевский р-н | МКД
Альметьевск г, УЛ. ЛЕНИНА, д. 118, кв. 17 | 96383 | СО-Э449 1М | 2025-09-23 | Альметьевский р-н | МКД
Альметьевск г, УЛ. ЛЕНИНА, д. 118, кв. 19 | 68279158165 | СО-Э449 1М | 2025-07-20 | Альметьевский р-н | МКД
Альметьевск г, УЛ. ЛЕНИНА, д. 118, кв. 20 | 71162 | СО-Э449 1М | 2025-07-20 | Альметьевский р-н | МКД
Альметьевск г, УЛ. ЛЕНИНА, д. 118, кв. 22 | 283492 | СОЭ | 2025-07-28 | Альметьевский р-н | МКД
Альметьевск г, УЛ. ЛЕНИНА, д. 118, кв. 23 | 7011020002372 | СЕ 102 | 2025-07-14 | Альметьевский р-н | МКД
Альметьевск г, УЛ. ЛЕНИНА, д. 118, кв. 25 | 92048 | Барс 1.111 | 2025-09-15 | Альметьевский р-н | МКД
Альметьевск г, УЛ. ЛЕНИНА, д. 118, кв. 27 | 25011 | Барс 1.211 | 2025-08-05 | Альметьевский р-н | МКД
Альметьевск г, УЛ. ЛЕНИНА, д. 118, кв. 28 | 810030 | СО-Э449 1М1-1 | 2025-09-25 | Альметьевский р-н | МКД
Альметьевск г, УЛ. ЛЕНИНА, д. 118, кв. 30 | 7789023054679 | СЕ 101 | 2025-09-21 | Альметьевский р-н | МКД
Альметьевск г, УЛ. ЛЕНИНА, д. 118, кв. 31 | 78234 | СО-Э449 1М | 2025-07-15 | Альметьевский р-н | МКД
Альметьевск г, УЛ. ЛЕНИНА, д. 118, кв. 32 | 66590 | СО-Э449 1М | 2025-07-15 | Альметьевский р-н | МКД
Альметьевск г, УЛ. ЛЕНИНА, д. 118, кв. 34 | 8067 | Лейне Электро-01 1МШ | 2025-11-17 | Альметьевский р-н | МКД
Альметьевск г, УЛ. ЛЕНИНА, д. 118, кв. 36 | 64907 | СО-Э449 1М | 2025-07-03 | Альметьевский р-н | МКД
Альметьевск г, УЛ. ЛЕНИНА, д. 118, кв. 40 | 466467 | СОЭ-55 | 2025-07-28 | Альметьевский р-н | МКД
Альметьевск г, УЛ. ЛЕНИНА, д. 118, кв. 42 | 7011020003934 | СЕ 102 | 2025-07-29 | Альметьевский р-н | МКД
Альметьевск г, УЛ. ЛЕНИНА, д. 118, кв. 43 | 149831 | СО-505 | 2025-07-21 | Альметьевский р-н | МКД
Альметьевск г, УЛ. ЛЕНИНА, д. 118, кв. 44 | 320216 | СОЭ | 2025-10-12 | Альметьевский р-н | МКД
Альметьевск г, УЛ. ЛЕНИНА, д. 118, кв. 45 | 920382 | Барс 1.111 | 2025-09-10 | Альметьевский р-н | МКД
Альметьевск г, УЛ. ЛЕНИНА, д. 118, кв. 46 | 480980 | СОЭ-55 | 2025-06-11 | Альметьевский р-н | МКД
Альметьевск г, УЛ. ЛЕНИНА, д. 118, кв. 47 | 71940 | СО-Э449 1М1-1 | 2025-08-04 | Альметьевский р-н | МКД
Альметьевск г, УЛ. ЛЕНИНА, д. 118, кв. 53 | 53598 | Лейне Электро-01 1МШ | 2025-06-24 | Альметьевский р-н | МКД
Альметьевск г, УЛ. ЛЕНИНА, д. 118, кв. 54 | 65921 | СО-Э449 1М | 2025-06-23 | Альметьевский р-н | МКД
Альметьевск г, УЛ. ЛЕНИНА, д. 118, кв. 56 | 85445 | Лейне Электро-01 1МШ | 2025-11-23 | Альметьевский р-н | МКД
Альметьевск г, УЛ. ЛЕНИНА, д. 118, кв. 57 | 3883 | Лейне Электро-01 1МШ | 2025-10-22 | Альметьевский р-н | МКД
Альметьевск г, УЛ. ЛЕНИНА, д. 118, кв. 58 | 316994 | СОЭ | 2025-09-24 | Альметьевский р-н | МКД
Альметьевск г, УЛ. ЛЕНИНА, д. 118, кв. 60 | 131504 | СО-505 | 2025-07-04 | Альметьевский р-н | МКД
Альметьевск г, УЛ. ЛЕНИНА, д. 118, кв. 61 | 74597 | ЦЭ6807Б | 2025-04-12 | Альметьевский р-н | МКД
Альметьевск г, УЛ. ЛЕНИНА, д. 118, кв. 63 | 495571 | СОЭ-52 | 2025-06-21 | Альметьевский р-н | МКД
Альметьевск г, УЛ. ЛЕНИНА, д. 118, кв. 64 | 495849 | СОЭ-52 | 2025-06-24 | Альметьевский р-н | МКД
Альметьевск г, УЛ. ЛЕНИНА, д. 118, кв. 65 | 272795 | СОЭ | 2025-06-08 | Альметьевский р-н | МКД
Альметьевск г, УЛ. ЛЕНИНА, д. 118, кв. 66 | 291085 | СОЭ-52 | 2025-07-01 | Альметьевский р-н | МКД
Альметьевск г, УЛ. ЛЕНИНА, д. 118, кв. 67 | 11 | Барс 1.211 | 2025-06-26 | Альметьевский р-н | МКД
Альметьевск г, УЛ. ЛЕНИНА, д. 118, кв. 68 | 46878 | СО-Э449 1М1-1 | 2025-05-27 | Альметьевский р-н | МКД
Альметьевск г, УЛ. ЛЕНИНА, д. 118, кв. 69 | 217552 | Нева 103 | 2025-10-14 | Альметьевский р-н | МКД
Альметьевск г, УЛ. ЛЕНИНА, д. 118, кв. 70 | 4398 | Лейне Электро-01 1МШ | 2025-09-02 | Альметьевский р-н | МКД
Альметьевск г, УЛ. ЛЕНИНА, д. 119, кв. 73 | 307889 | СОЭ | 2025-09-01 | Альметьевский р-н | МКД
Альметьевск г, УЛ. ЛЕНИНА, д. 119, кв. 79 | 24395 | Барс 1.211 | 2025-07-01 | Альметьевский р-н | МКД
Альметьевск г, УЛ. ЛЕНИНА, д. 120, кв. 3 | 458103 | СОЭ | 2025-06-26 | Альметьевский р-н | МКД
Альметьевск г, УЛ. ЛЕНИНА, д. 120, кв. 4 | 66690158424 | СО-Э449 1М | 2025-07-01 | Альметьевский р-н | МКД
Альметьевск г, УЛ. ЛЕНИНА, д. 120, кв. 9 | 316375 | СОЭ | 2025-09-12 | Альметьевский р-н | МКД
Альметьевск г, УЛ. ЛЕНИНА, д. 120, кв. 10 | 62434 | СО-Э449 1М | 2025-07-11 | Альметьевский р-н | МКД
Альметьевск г, УЛ. ЛЕНИНА, д. 120, кв. 11 | 7789022002023 | СЕ 101 | 2025-08-11 | Альметьевский р-н | МКД
Альметьевск г, УЛ. ЛЕНИНА, д. 120, кв. 13 | 501413 | СОЭ-52 | 2025-06-24 | Альметьевский р-н | МКД
Альметьевск г, УЛ. ЛЕНИНА, д. 120, кв. 15 | 11379 | СО-505 | 2025-07-01 | Альметьевский р-н | МКД
Альметьевск г, УЛ. ЛЕНИНА, д. 120, кв. 16 | 280170 | СОЭ-52 | 2025-07-01 | Альметьевский р-н | МКД
Альметьевск г, УЛ. ЛЕНИНА, д. 120, кв. 17 | 67382 | Лейне Электро-01 1МШ | 2025-07-08 | Альметьевский р-н | МКД
Альметьевск г, УЛ. ЛЕНИНА, д. 120, кв. 19 | 313996 | СОЭ | 2025-02-06 | Альметьевский р-н | МКД
Альметьевск г, УЛ. ЛЕНИНА, д. 120, кв. 21 | 323958 | СОЭ | 2025-10-05 | Альметьевский р-н | МКД
Альметьевск г, УЛ. ЛЕНИНА, д. 120, кв. 22 | 61377158494 | Лейне Электро-01 1МШ | 2025-07-13 | Альметьевский р-н | МКД
Альметьевск г, УЛ. ЛЕНИНА, д. 120, кв. 23 | 3867 | Лейне Электро-01 1МШ | 2025-10-06 | Альметьевский р-н | МКД
Альметьевск г, УЛ. ЛЕНИНА, д. 120, кв. 24 | 7011020003691 | СЕ 102 | 2025-09-10 | Альметьевский р-н | МКД
Альметьевск г, УЛ. ЛЕНИНА, д. 120, кв. 25 | 281461 | СОЭ | 2025-07-28 | Альметьевский р-н | МКД
Альметьевск г, УЛ. ЛЕНИНА, д. 120, кв. 26 | 352634 | СОЭ | 2025-12-11 | Альметьевский р-н | МКД
Альметьевск г, УЛ. ЛЕНИНА, д. 120, кв. 27 | 24472 | Барс 1.211 | 2025-07-02 | Альметьевский р-н | МКД
Альметьевск г, УЛ. ЛЕНИНА, д. 120, кв. 28 | 7011020002321 | СЕ 102 | 2025-09-10 | Альметьевский р-н | МКД
Альметьевск г, УЛ. ЛЕНИНА, д. 120, кв. 29 | 12009 | СО-505 | 2025-05-21 | Альметьевский р-н | МКД
Альметьевск г, УЛ. ЛЕНИНА, д. 120, кв. 30 | 77774 | СО-Э449 1М | 2025-09-23 | Альметьевский р-н | МКД
Альметьевск г, УЛ. ЛЕНИНА, д. 120, кв. 33 | 454217 | СОЭ-55 | 2025-05-25 | Альметьевский р-н | МКД
Альметьевск г, УЛ. ЛЕНИНА, д. 120, кв. 37 | 621944 | СОЭ-55 | 2025-11-02 | Альметьевский р-н | МКД
Альметьевск г, УЛ. ЛЕНИНА, д. 120, кв. 39 | 147559 | СО-505 | 2025-07-01 | Альметьевский р-н | МКД
Альметьевск г, УЛ. ЛЕНИНА, д. 120, кв. 40 | 64084 | СО-Э449 1М | 2025-07-13 | Альметьевский р-н | МКД
Альметьевск г, УЛ. ЛЕНИНА, д. 120, кв. 47 | 45915 | СО-Э449 | 2025-05-26 | Альметьевский р-н | МКД
Альметьевск г, УЛ. ЛЕНИНА, д. 120, кв. 53 | 47455 | СО-Э449 | 2025-09-15 | Альметьевский р-н | МКД
Альметьевск г, УЛ. ЛЕНИНА, д. 120, кв. 54 | 25358 | Лейне Электро-01 1МШ | 2025-12-23 | Альметьевский р-н | МКД
Альметьевск г, УЛ. ЛЕНИНА, д. 120, кв. 55 | 21826 | СО-Э449 1М1-1 | 2025-02-18 | Альметьевский р-н | МКД
Альметьевск г, УЛ. ЛЕНИНА, д. 120, кв. 56 | 7128021006677 | ЦЭ6807П | 2025-10-02 | Альметьевский р-н | МКД
Альметьевск г, УЛ. ЛЕНИНА, д. 120, кв. 57 | 509386 | СОЭ | 2025-07-09 | Альметьевский р-н | МКД
Альметьевск г, УЛ. ЛЕНИНА, д. 120, кв. 59 | 302206 | СОЭ | 2025-09-27 | Альметьевский р-н | МКД
Альметьевск г, УЛ. ЛЕНИНА, д. 120, кв. 60 | 310356 | СОЭ | 2025-09-27 | Альметьевский р-н | МКД
Альметьевск г, УЛ. ЛЕНИНА, д. 120, кв. 61 | 64270158641 | СО-Э449 1М | 2025-06-07 | Альметьевский р-н | МКД
Альметьевск г, УЛ. ЛЕНИНА, д. 120, кв. 63 | 95031 | Лейне Электро-01 1МШ | 2025-07-11 | Альметьевский р-н | МКД
Альметьевск г, УЛ. ЛЕНИНА, д. 120, кв. 64 | 217184 | СОЭ | 2025-09-18 | Альметьевский р-н | МКД
Альметьевск г, УЛ. ЛЕНИНА, д. 120, кв. 66 | 7789021003190 | СЕ 101 | 2025-07-01 | Альметьевский р-н | МКД
Альметьевск г, УЛ. ЛЕНИНА, д. 120, кв. 68 | 70606 | Барс 1.111 | 2025-08-04 | Альметьевский р-н | МКД
Альметьевск г, УЛ. ЛЕНИНА, д. 120, кв. 70 | 75038 | СО-Э449 1М | 2025-08-04 | Альметьевский р-н | МКД
Альметьевск г, УЛ. ЛЕНИНА, д. 120, кв. 71 | 5007901 | СЭО-1.15 | 2025-12-25 | Альметьевский р-н | МКД
Альметьевск г, УЛ. ЛЕНИНА, д. 120, кв. 72 | 920741 | Барс 1.111 | 2025-09-11 | Альметьевский р-н | МКД
Альметьевск г, УЛ. ЛЕНИНА, д. 123В, кв. 10 | 217547 | Нева 101 | 2025-10-16 | Альметьевский р-н | МКД
Альметьевск г, УЛ. ЛЕНИНА, д. 123В, кв. 13 | 519593 | СОЭ | 2025-07-08 | Альметьевский р-н | МКД
Альметьевск г, УЛ. ЛЕНИНА, д. 123В, кв. 20 | 524546 | СОЭ-52 | 2025-07-01 | Альметьевский р-н | МКД
Альметьевск г, УЛ. ЛЕНИНА, д. 123В, кв. 21 | 6022790 | СЭО-1.15 | 2025-11-18 | Альметьевский р-н | МКД
Альметьевск г, УЛ. ЛЕНИНА, д. 123В, кв. 22 | 5002098 | СЭО-1.15 | 2025-11-18 | Альметьевский р-н | МКД
Альметьевск г, УЛ. ЛЕНИНА, д. 123В, кв. 54 | 7495021004576 | СЕ 102 | 2025-10-26 | Альметьевский р-н | МКД
Альметьевск г, УЛ. ЛЕНИНА, д. 123В, кв. 64 | 519508 | СОЭ-52 | 2025-07-01 | Альметьевский р-н | МКД
Альметьевск г, УЛ. ЛЕНИНА, д. 123В, кв. 80 | 522732 | СОЭ-52 | 2025-12-31 | Альметьевский р-н | МКД
Альметьевск г, УЛ. ЛЕНИНА, д. 123В, кв. 90 | 6005188 | СЭО-1.15 | 2025-09-24 | Альметьевский р-н | МКД
Альметьевск г, УЛ. ЛЕНИНА, д. 123В, кв. 92 | 75656 | СО-Э449 1М | 2025-12-31 | Альметьевский р-н | МКД
Альметьевск г, УЛ. ЛЕНИНА, д. 123В, кв. 94 | 72722158774 | СО-Э449 1М1-1 | 2025-09-17 | Альметьевский р-н | МКД
Альметьевск г, УЛ. ЛЕНИНА, д. 123В, кв. 101 | 31889 | Барс 1.211 | 2025-09-17 | Альметьевский р-н | МКД
Альметьевск г, УЛ. ЛЕНИНА, д. 123В, кв. 106 | 77750 | СО-Э449 1М | 2025-09-02 | Альметьевский р-н | МКД
Альметьевск г, УЛ. ЛЕНИНА, д. 127, кв. 3 | 205219 | Нева 101 | 2025-10-19 | Альметьевский р-н | МКД
Альметьевск г, УЛ. ЛЕНИНА, д. 127, кв. 4 | 102920 | Барс 1.111 | 2025-11-16 | Альметьевский р-н | МКД
Альметьевск г, УЛ. ЛЕНИНА, д. 127, кв. 5 | 6025209 | СЭО-1.15 | 2025-08-13 | Альметьевский р-н | МКД
Альметьевск г, УЛ. ЛЕНИНА, д. 127, кв. 7 | 6025513 | СЭО-1.15 | 2025-08-13 | Альметьевский р-н | МКД
Альметьевск г, УЛ. ЛЕНИНА, д. 127, кв. 13 | 2027389 | СЭО-1.15 | 2025-08-18 | Альметьевский р-н | МКД
Альметьевск г, УЛ. ЛЕНИНА, д. 127, кв. 15 | 4285705 | Меркурий 201 | 2025-05-19 | Альметьевский р-н | МКД
Альметьевск г, УЛ. ЛЕНИНА, д. 127, кв. 18 | 818777 | СО-505 | 2025-10-01 | Альметьевский р-н | МКД
Альметьевск г, УЛ. ЛЕНИНА, д. 127, кв. 21 | 353651 | СОЭ | 2025-12-14 | Альметьевский р-н | МКД
Альметьевск г, УЛ. ЛЕНИНА, д. 127, кв. 23 | 103065 | Барс 1.111 | 2025-11-11 | Альметьевский р-н | МКД
Альметьевск г, УЛ. ЛЕНИНА, д. 127, кв. 27 | 526291 | СОЭ | 2025-09-02 | Альметьевский р-н | МКД
Альметьевск г, УЛ. ЛЕНИНА, д. 127, кв. 28 | 31245 | Лейне Электро-01 1МШ | 2025-10-02 | Альметьевский р-н | МКД
Альметьевск г, УЛ. ЛЕНИНА, д. 127, кв. 32 | 308724 | СОЭ | 2025-08-11 | Альметьевский р-н | МКД
Альметьевск г, УЛ. ЛЕНИНА, д. 127, кв. 33 | 77735 | СО-Э449 1М | 2025-09-03 | Альметьевский р-н | МКД
Альметьевск г, УЛ. ЛЕНИНА, д. 127, кв. 34 | 232179 | СЭТ1-1-1-Ш | 2025-08-03 | Альметьевский р-н | МКД
Альметьевск г, УЛ. ЛЕНИНА, д. 127, кв. 36 | 217694 | Нева 101 | 2025-10-19 | Альметьевский р-н | МКД
Альметьевск г, УЛ. ЛЕНИНА, д. 127, кв. 39 | 3767909 | Меркурий 200 | 2025-09-14 | Альметьевский р-н | МКД
Альметьевск г, УЛ. ЛЕНИНА, д. 127, кв. 43 | 214823 | Нева 101 | 2025-04-24 | Альметьевский р-н | МКД
Альметьевск г, УЛ. ЛЕНИНА, д. 127, кв. 45 | 4758986 | Меркурий 200 | 2025-12-03 | Альметьевский р-н | МКД
Альметьевск г, УЛ. ЛЕНИНА, д. 127, кв. 46 | 4755796 | Меркурий 200 | 2025-12-01 | Альметьевский р-н | МКД
Альметьевск г, УЛ. ЛЕНИНА, д. 127, кв. 47 | 63937 | СО-Э449 1М | 2025-07-02 | Альметьевский р-н | МКД
Альметьевск г, УЛ. ЛЕНИНА, д. 127, кв. 49 | 4756255 | Меркурий 200 | 2025-10-05 | Альметьевский р-н | МКД
Альметьевск г, УЛ. ЛЕНИНА, д. 127, кв. 50 | 108024430 | Скат 101 | 2025-07-01 | Альметьевский р-н | МКД
Альметьевск г, УЛ. ЛЕНИНА, д. 127, кв. 52 | 7791019001333 | СЕ 101 | 2025-08-06 | Альметьевский р-н | МКД
Альметьевск г, УЛ. ЛЕНИНА, д. 127, кв. 53 | 5877 | СЭТ1-4А.1-1-Ш | 2025-10-22 | Альметьевский р-н | МКД
Альметьевск г, УЛ. ЛЕНИНА, д. 127, кв. 54 | 5879 | СЭТ1-4А.1-1-Ш | 2025-10-20 | Альметьевский р-н | МКД
Альметьевск г, УЛ. ЛЕНИНА, д. 127, кв. 55 | 19080 | Лейне Электро-01 1МШ | 2025-08-27 | Альметьевский р-н | МКД
Альметьевск г, УЛ. ЛЕНИНА, д. 127, кв. 61 | 7789021022839 | СЕ 101 | 2025-07-08 | Альметьевский р-н | МКД
Альметьевск г, УЛ. ЛЕНИНА, д. 127, кв. 66 | 86757 | Лейне Электро-01 1МШ | 2025-07-01 | Альметьевский р-н | МКД
Альметьевск г, УЛ. ЛЕНИНА, д. 127, кв. 70 | 498653 | СОЭ | 2025-06-20 | Альметьевский р-н | МКД
Альметьевск г, УЛ. ЛЕНИНА, д. 129, кв. 3 | 80532 | СОЭ-52 | 2025-07-28 | Альметьевский р-н | МКД
Альметьевск г, УЛ. ЛЕНИНА, д. 129, кв. 4 | 25236 | Барс 1.113 | 2025-04-01 | Альметьевский р-н | МКД
Альметьевск г, УЛ. ЛЕНИНА, д. 129, кв. 7 | 19979 | Барс 1.111 | 2025-09-15 | Альметьевский р-н | МКД
Альметьевск г, УЛ. ЛЕНИНА, д. 129, кв. 18 | 291118 | СОЭ-52 | 2025-07-01 | Альметьевский р-н | МКД
Альметьевск г, УЛ. ЛЕНИНА, д. 129, кв. 20 | 7791020019489 | СЕ 101 | 2025-07-06 | Альметьевский р-н | МКД
Альметьевск г, УЛ. ЛЕНИНА, д. 129, кв. 27 | 108035254 | Скат 101 | 2025-11-01 | Альметьевский р-н | МКД
Альметьевск г, УЛ. ЛЕНИНА, д. 129, кв. 36 | 131464 | СО-505 | 2025-09-25 | Альметьевский р-н | МКД
Альметьевск г, УЛ. ЛЕНИНА, д. 129, кв. 37 | 26613 | Барс 1.211 | 2025-08-04 | Альметьевский р-н | МКД
Альметьевск г, УЛ. ЛЕНИНА, д. 129, кв. 40 | 64925159054 | Барс 1.111 | 2025-01-01 | Альметьевский р-н | МКД
Альметьевск г, УЛ. ЛЕНИНА, д. 129, кв. 41 | 7791015002432 | СЕ 101 | 2025-05-23 | Альметьевский р-н | МКД
Альметьевск г, УЛ. ЛЕНИНА, д. 129, кв. 46 | 6005144 | СЭО-1.15 | 2025-10-05 | Альметьевский р-н | МКД
Альметьевск г, УЛ. ЛЕНИНА, д. 129, кв. 47 | 67271 | СО-Э449 1М | 2025-07-08 | Альметьевский р-н | МКД
Альметьевск г, УЛ. ЛЕНИНА, д. 129, кв. 48 | 108032871 | Скат 101 | 2025-12-16 | Альметьевский р-н | МКД
Альметьевск г, УЛ. ЛЕНИНА, д. 129, кв. 49 | 71348 | Лейне Электро-01 1МШ | 2025-01-29 | Альметьевский р-н | МКД
Альметьевск г, УЛ. ЛЕНИНА, д. 129, кв. 50 | 66675 | СО-И449 М2-5 | 2025-06-26 | Альметьевский р-н | МКД
Альметьевск г, УЛ. ЛЕНИНА, д. 129, кв. 53 | 64606159103 | СО-Э449 1М | 2025-07-01 | Альметьевский р-н | МКД
Альметьевск г, УЛ. ЛЕНИНА, д. 135, кв. 50 | 322986 | СОЭ | 2025-12-31 | Альметьевский р-н | МКД
Альметьевск г, УЛ. ЛЕНИНА, д. 139, кв. 7 | 519194 | СОЭ | 2025-08-17 | Альметьевский р-н | МКД
Альметьевск г, УЛ. ЛЕНИНА, д. 139, кв. 8 | 7129018013350 | ЦЭ6807П | 2025-08-06 | Альметьевский р-н | МКД
Альметьевск г, УЛ. ЛЕНИНА, д. 139, кв. 10 | 75335 | СО-Э449 1М | 2025-08-21 | Альметьевский р-н | МКД
Альметьевск г, УЛ. ЛЕНИНА, д. 139, кв. 12 | 332924 | СОЭ-52 | 2025-10-09 | Альметьевский р-н | МКД
Альметьевск г, УЛ. ЛЕНИНА, д. 139, кв. 16 | 93781 | Лейне Электро-01 1МШ | 2025-07-29 | Альметьевский р-н | МКД
Альметьевск г, УЛ. ЛЕНИНА, д. 139, кв. 29 | 3713618 | Меркурий 201 | 2025-12-31 | Альметьевский р-н | МКД
Альметьевск г, УЛ. ЛЕНИНА, д. 139, кв. 54 | 4702888 | Меркурий 201 | 2025-07-01 | Альметьевский р-н | МКД
Альметьевск г, УЛ. ЛЕНИНА, д. 139, кв. 56 | 88184 | Лейне Электро-01 1МШ | 2025-07-15 | Альметьевский р-н | МКД
Альметьевск г, УЛ. ЛЕНИНА, д. 139, кв. 62 | 7007917 | СЭО-1.15 | 2025-11-23 | Альметьевский р-н | МКД
Альметьевск г, УЛ. ЛЕНИНА, д. 139Б, кв. 2 | 77156 | СО-Э449 1М | 2025-08-31 | Альметьевский р-н | МКД
Альметьевск г, УЛ. ЛЕНИНА, д. 139Б, кв. 4 | 131480 | СО-Э449 1М | 2025-07-12 | Альметьевский р-н | МКД
Альметьевск г, УЛ. ЛЕНИНА, д. 139Б, кв. 6 | 23111030 | СЭТ1-1 | 2025-08-17 | Альметьевский р-н | МКД
Альметьевск г, УЛ. ЛЕНИНА, д. 139Б, кв. 17 | 504952159201 | СОЭ-55 | 2025-08-06 | Альметьевский р-н | МКД
Альметьевск г, УЛ. ЛЕНИНА, д. 139Б, кв. 33 | 44604 | СО-Э449 | 2025-08-04 | Альметьевский р-н | МКД
Альметьевск г, УЛ. ЛЕНИНА, д. 139Б, кв. 41 | 60115 | Барс 1.111 | 2025-10-19 | Альметьевский р-н | МКД
Альметьевск г, УЛ. ЛЕНИНА, д. 139Б, кв. 62 | 712802100311 | ЦЭ6807П | 2025-12-23 | Альметьевский р-н | МКД
Альметьевск г, УЛ. ЛЕНИНА, д. 139Б, кв. 95 | 20006400 | СЕ 101 | 2025-07-01 | Альметьевский р-н | МКД
Альметьевск г, УЛ. ЛЕНИНА, д. 139Б, кв. 114 | 749022001178 | СЕ 102 | 2025-11-20 | Альметьевский р-н | МКД
Альметьевск г, УЛ. ЛЕНИНА, д. 139Б, кв. 136 | 7789023057917 | СЕ 101 | 2025-12-31 | Альметьевский р-н | МКД
Альметьевск г, УЛ. ЛЕНИНА, д. 139Б, кв. 139 | 44884 | СО-Э449 | 2025-08-04 | Альметьевский р-н | МКД
Альметьевск г, УЛ. ЛЕНИНА, д. 141, кв. 12 | 10975 | СО-505 | 2025-09-30 | Альметьевский р-н | МКД
Альметьевск г, УЛ. ЛЕНИНА, д. 141, кв. 19 | 7495019009334 | СЕ 102 | 2025-07-01 | Альметьевский р-н | МКД
Альметьевск г, УЛ. ЛЕНИНА, д. 141Б, кв. 23 | 36686 | Лейне Электро-01 1МШ | 2025-08-28 | Альметьевский р-н | МКД
Альметьевск г, УЛ. ЛЕНИНА, д. 141Б, кв. 27 | 110539 | Барс 1.111 | 2025-11-30 | Альметьевский р-н | МКД
Альметьевск г, УЛ. ЛЕНИНА, д. 141Б, кв. 56 | 67414 | СО-Э449 1М | 2025-07-08 | Альметьевский р-н | МКД
Альметьевск г, УЛ. ЛЕНИНА, д. 141Б, кв. 61 | 5758196 | Меркурий 200 | 2025-12-31 | Альметьевский р-н | МКД
Альметьевск г, УЛ. ЛЕНИНА, д. 143, кв. 104 | 279004 | СОЭ-52 | 2025-09-24 | Альметьевский р-н | МКД
Альметьевск г, УЛ. ЛЕНИНА, д. 143, кв. 117 | 4964175 | Меркурий 201 | 2025-10-06 | Альметьевский р-н | МКД
Альметьевск г, УЛ. ЛЕНИНА, д. 145, кв. 31 | 3752449 | Меркурий 200 | 2025-04-21 | Альметьевский р-н | МКД
Альметьевск г, УЛ. ЛЕНИНА, д. 145, кв. 44 | 4310860 | Меркурий 200 | 2025-07-17 | Альметьевский р-н | МКД
Альметьевск г, УЛ. ЛЕНИНА, д. 147, кв. 17 | 54213 | Лейне Электро-01 1МШ | 2025-10-21 | Альметьевский р-н | МКД
Альметьевск г, УЛ. ЛЕНИНА, д. 147, кв. 18 | 3738557 | Меркурий 201 | 2025-04-01 | Альметьевский р-н | МКД
Альметьевск г, УЛ. ЛЕНИНА, д. 147, кв. 22 | 20022311 | СЕ 101 | 2025-07-01 | Альметьевский р-н | МКД
Альметьевск г, УЛ. ЛЕНИНА, д. 147, кв. 41 | 77495026003857 | СЕ 102 | 2025-12-31 | Альметьевский р-н | МКД
Альметьевск г, УЛ. ЛЕНИНА, д. 147, кв. 51 | 520456 | СОЭ-52 | 2025-07-09 | Альметьевский р-н | МКД
Альметьевск г, УЛ. ЛЕНИНА, д. 147, кв. 62 | 40809 | СЕ 101 | 2025-12-31 | Альметьевский р-н | МКД
Альметьевск г, УЛ. ЛЕНИНА, д. 147, кв. 65 | 7128022006242 | ЦЭ6807П | 2025-10-12 | Альметьевский р-н | МКД
Альметьевск г, УЛ. МИРА, д. 1, кв. 1 | 2013490 | СЭО-1.15 | 2025-08-20 | Альметьевский р-н | МКД
Альметьевск г, УЛ. МИРА, д. 1, кв. 2 | 36885159383 | Барс 1.113 | 2025-01-14 | Альметьевский р-н | МКД
Альметьевск г, УЛ. МИРА, д. 1, кв. 6 | 36919159397 | Барс 1.113 | 2025-04-21 | Альметьевский р-н | МКД
Альметьевск г, УЛ. МИРА, д. 1, кв. 9 | 110706 | Барс 1.111 | 2025-10-20 | Альметьевский р-н | МКД
Альметьевск г, УЛ. МИРА, д. 1, кв. 12 | 61643 | Лейне Электро-01 1МШ | 2025-11-11 | Альметьевский р-н | МКД
Альметьевск г, УЛ. МИРА, д. 1, кв. 13 | 23529530 | СЭТ1-1-1-Ш | 2025-07-27 | Альметьевский р-н | МКД
Альметьевск г, УЛ. МИРА, д. 1, кв. 14 | 214287 | Нева 101 | 2025-10-19 | Альметьевский р-н | МКД
Альметьевск г, УЛ. МИРА, д. 1, кв. 21 | 89022 | Лейне Электро-01 1МШ | 2025-12-09 | Альметьевский р-н | МКД
Альметьевск г, УЛ. МИРА, д. 1, кв. 24 | 60788159439 | Барс 1.111 | 2025-06-25 | Альметьевский р-н | МКД
Альметьевск г, УЛ. МИРА, д. 1, кв. 27 | 36935 | Барс 1.113 | 2025-04-21 | Альметьевский р-н | МКД
Альметьевск г, УЛ. МИРА, д. 1, кв. 28 | 65598159453 | СО-Э449 1М | 2025-06-20 | Альметьевский р-н | МКД
Альметьевск г, УЛ. МИРА, д. 1, кв. 29 | 68856 | СО-Э449 1М | 2025-07-08 | Альметьевский р-н | МКД
Альметьевск г, УЛ. МИРА, д. 1, кв. 30 | 23375630 | СЭТ1-1 | 2025-09-21 | Альметьевский р-н | МКД
Альметьевск г, УЛ. МИРА, д. 1, кв. 33 | 327710 | СОЭ | 2025-11-10 | Альметьевский р-н | МКД
Альметьевск г, УЛ. МИРА, д. 1, кв. 34 | 109889 | СОЭ | 2025-02-19 | Альметьевский р-н | МКД
Альметьевск г, УЛ. МИРА, д. 1, кв. 38 | 5566291 | Меркурий 201 | 2025-03-22 | Альметьевский р-н | МКД
Альметьевск г, УЛ. МИРА, д. 1, кв. 40 | 123484 | СО-Э449 1М1-1 | 2025-09-01 | Альметьевский р-н | МКД
Альметьевск г, УЛ. МИРА, д. 1, кв. 50 | 5075548 | Меркурий 201 | 2025-10-19 | Альметьевский р-н | МКД
Альметьевск г, УЛ. МИРА, д. 3, кв. 1 | 46328 | СО-Э449 1М | 2025-06-22 | Альметьевский р-н | МКД
Альметьевск г, УЛ. МИРА, д. 3, кв. 3 | 46486 | СО-Э449 1М | 2025-06-22 | Альметьевский р-н | МКД
Альметьевск г, УЛ. МИРА, д. 3, кв. 5 | 23187527 | СЭТ1-1 | 2025-08-05 | Альметьевский р-н | МКД
Альметьевск г, УЛ. МИРА, д. 3, кв. 7 | 107702 | Барс 1.111 | 2025-12-28 | Альметьевский р-н | МКД
Альметьевск г, УЛ. МИРА, д. 3, кв. 8 | 67257 | СО-Э449 1М | 2025-07-14 | Альметьевский р-н | МКД
Альметьевск г, УЛ. МИРА, д. 3, кв. 9 | 66502 | СО-Э449 1М | 2025-07-01 | Альметьевский р-н | МКД
Альметьевск г, УЛ. МИРА, д. 3, кв. 11 | 315280 | СОЭ | 2025-09-10 | Альметьевский р-н | МКД
Альметьевск г, УЛ. МИРА, д. 3, кв. 15 | 63062 | Лейне Электро-01 1МШ | 2025-11-12 | Альметьевский р-н | МКД
Альметьевск г, УЛ. МИРА, д. 3, кв. 16 | 51711 | Барс 1.113 | 2025-06-04 | Альметьевский р-н | МКД
Альметьевск г, УЛ. МИРА, д. 3, кв. 17 | 7789021020250 | СЕ 101 | 2025-07-27 | Альметьевский р-н | МКД
Альметьевск г, УЛ. МИРА, д. 3, кв. 18 | 509256 | СОЭ | 2025-06-23 | Альметьевский р-н | МКД
Альметьевск г, УЛ. МИРА, д. 3, кв. 19 | 335735 | СОЭ | 2025-10-26 | Альметьевский р-н | МКД
Альметьевск г, УЛ. МИРА, д. 3, кв. 20 | 27891 | Лейне Электро-01 1МШ | 2025-12-22 | Альметьевский р-н | МКД
Альметьевск г, УЛ. МИРА, д. 3, кв. 21 | 7789026035774 | СЕ 101 | 2025-03-01 | Альметьевский р-н | МКД
Альметьевск г, УЛ. МИРА, д. 3, кв. 22 | 95013 | Лейне Электро-01 1МШ | 2025-07-10 | Альметьевский р-н | МКД
Альметьевск г, УЛ. МИРА, д. 3, кв. 23 | 65251 | СО-Э449 1М | 2025-07-01 | Альметьевский р-н | МКД
Альметьевск г, УЛ. МИРА, д. 3, кв. 24 | 1003242 | СОЭ | 2025-07-06 | Альметьевский р-н | МКД
Альметьевск г, УЛ. МИРА, д. 3, кв. 25 | 79331 | Лейне Электро-01 1МШ | 2025-06-26 | Альметьевский р-н | МКД
Альметьевск г, УЛ. МИРА, д. 3, кв. 29 | 10076 | Барс 1.111 | 2025-10-14 | Альметьевский р-н | МКД
Альметьевск г, УЛ. МИРА, д. 3, кв. 30 | 23382730 | СЭТ1-1 | 2025-07-27 | Альметьевский р-н | МКД
Альметьевск г, УЛ. МИРА, д. 3, кв. 31 | 108035243 | Скат 101 | 2025-12-25 | Альметьевский р-н | МКД
Альметьевск г, УЛ. МИРА, д. 3, кв. 34 | 65096 | СО-Э449 1М | 2025-07-13 | Альметьевский р-н | МКД
Альметьевск г, УЛ. МИРА, д. 3, кв. 36 | 65093 | СО-Э449 1М | 2025-07-13 | Альметьевский р-н | МКД
Альметьевск г, УЛ. МИРА, д. 3, кв. 37 | 7789021031337 | СЕ 101 | 2025-09-08 | Альметьевский р-н | МКД
Альметьевск г, УЛ. МИРА, д. 3, кв. 38 | 7006877 | СЭО-1.15 | 2025-11-20 | Альметьевский р-н | МКД
Альметьевск г, УЛ. МИРА, д. 3, кв. 40 | 102350 | Барс 1.111 | 2025-11-09 | Альметьевский р-н | МКД
Альметьевск г, УЛ. МИРА, д. 3, кв. 41 | 6013691 | СЭО-1.15 | 2025-11-14 | Альметьевский р-н | МКД
Альметьевск г, УЛ. МИРА, д. 3, кв. 44 | 61034 | Лейне Электро-01 1МШ | 2025-10-30 | Альметьевский р-н | МКД
Альметьевск г, УЛ. МИРА, д. 3, кв. 45 | 6005235 | СЭО-1.15 | 2025-09-03 | Альметьевский р-н | МКД
Альметьевск г, УЛ. МИРА, д. 3, кв. 46 | 7495019009340 | СЕ 102 | 2025-06-10 | Альметьевский р-н | МКД
Альметьевск г, УЛ. МИРА, д. 3, кв. 47 | 64381159719 | СО-Э449 1М | 2025-07-14 | Альметьевский р-н | МКД
Альметьевск г, УЛ. МИРА, д. 3, кв. 50 | 71149 | СО-Э449 1М | 2025-08-21 | Альметьевский р-н | МКД
Альметьевск г, УЛ. МИРА, д. 3, кв. 52 | 6026493 | СЭО-1.15 | 2025-07-31 | Альметьевский р-н | МКД
Альметьевск г, УЛ. МИРА, д. 3, кв. 53 | 4514703 | Меркурий 200 | 2025-04-21 | Альметьевский р-н | МКД
Альметьевск г, УЛ. МИРА, д. 3, кв. 54 | 316093 | СОЭ | 2025-09-08 | Альметьевский р-н | МКД
Альметьевск г, УЛ. МИРА, д. 3, кв. 57 | 65196 | СО-Э449 1М | 2025-07-09 | Альметьевский р-н | МКД
Альметьевск г, УЛ. МИРА, д. 3, кв. 59 | 269363 | СОЭ-52 | 2025-06-06 | Альметьевский р-н | МКД
Альметьевск г, УЛ. МИРА, д. 3, кв. 61 | 150024 | СО-505 | 2025-07-10 | Альметьевский р-н | МКД
Альметьевск г, УЛ. МИРА, д. 3, кв. 62 | 64330 | Барс 1.111 | 2025-07-04 | Альметьевский р-н | МКД
Альметьевск г, УЛ. МИРА, д. 3, кв. 63 | 71280190224893 | ЦЭ6807П | 2025-06-17 | Альметьевский р-н | МКД
Альметьевск г, УЛ. МИРА, д. 3, кв. 64 | 65532 | СО-Э449 1М | 2025-07-09 | Альметьевский р-н | МКД
Альметьевск г, УЛ. МИРА, д. 3, кв. 66 | 60820 | СО-И449 М2-5 | 2025-06-10 | Альметьевский р-н | МКД
Альметьевск г, УЛ. МИРА, д. 3, кв. 67 | 65938 | СО-Э449 1М | 2025-07-29 | Альметьевский р-н | МКД
Альметьевск г, УЛ. МИРА, д. 3, кв. 68 | 4214819 | Меркурий 200 | 2025-07-20 | Альметьевский р-н | МКД
Альметьевск г, УЛ. МИРА, д. 3, кв. 69 | 64164 | СО-Э449 1М | 2025-06-20 | Альметьевский р-н | МКД
Альметьевск г, УЛ. МИРА, д. 3, кв. 70 | 64597159824 | Барс 1.111 | 2025-07-21 | Альметьевский р-н | МКД
Альметьевск г, УЛ. МИРА, д. 3, кв. 72 | 53550 | Барс 1.111 | 2025-06-20 | Альметьевский р-н | МКД
Альметьевск г, УЛ. МИРА, д. 3, кв. 73 | 71292901902824 | ЦЭ6807П | 2025-06-23 | Альметьевский р-н | МКД
Альметьевск г, УЛ. МИРА, д. 3, кв. 74 | 68859 | СО-Э449 1М | 2025-07-13 | Альметьевский р-н | МКД
Альметьевск г, УЛ. МИРА, д. 3, кв. 78 | 46675 | Барс 1.211 | 2025-12-03 | Альметьевский р-н | МКД
Альметьевск г, УЛ. МИРА, д. 3, кв. 79 | 6026562 | СЭО-1.15 | 2025-07-31 | Альметьевский р-н | МКД
Альметьевск г, УЛ. МИРА, д. 3, кв. 81 | 2204235 | СЕ 101 | 2025-07-01 | Альметьевский р-н | МКД
Альметьевск г, УЛ. МИРА, д. 3, кв. 84 | 64941 | СО-Э449 1М | 2025-07-10 | Альметьевский р-н | МКД
Альметьевск г, УЛ. МИРА, д. 3, кв. 85 | 493872 | СОЭ-55 | 2025-09-18 | Альметьевский р-н | МКД
Альметьевск г, УЛ. МИРА, д. 3, кв. 86 | 64536 | СО-Э449 1М | 2025-07-10 | Альметьевский р-н | МКД
Альметьевск г, УЛ. МИРА, д. 3, кв. 87 | 71131 | СО-Э449 1М | 2025-09-29 | Альметьевский р-н | МКД
Альметьевск г, УЛ. МИРА, д. 3, кв. 89 | 481009 | СОЭ-55 | 2025-06-11 | Альметьевский р-н | МКД
Альметьевск г, УЛ. МИРА, д. 3, кв. 90 | 123068 | СО-Э449 1М | 2025-01-11 | Альметьевский р-н | МКД
Альметьевск г, УЛ. МИРА, д. 3, кв. 91 | 509049 | СОЭ | 2025-07-06 | Альметьевский р-н | МКД
Альметьевск г, УЛ. МИРА, д. 3, кв. 94 | 7789023062449 | СЕ 101 | 2025-09-15 | Альметьевский р-н | МКД
Альметьевск г, УЛ. МИРА, д. 3, кв. 95 | 7789023041940 | СЕ 101 | 2025-10-25 | Альметьевский р-н | МКД
Альметьевск г, УЛ. МИРА, д. 3, кв. 98 | 7789021021247 | СЕ 101 | 2025-07-27 | Альметьевский р-н | МКД
Альметьевск г, УЛ. МИРА, д. 3, кв. 99 | 68121 | СО-И449 | 2025-07-13 | Альметьевский р-н | МКД
Альметьевск г, УЛ. МИРА, д. 3, кв. 100 | 47941 | СО-И449 М2-5 | 2025-06-03 | Альметьевский р-н | МКД
Альметьевск г, УЛ. МИРА, д. 3, кв. 101 | 66757 | СО-И449 | 2025-07-01 | Альметьевский р-н | МКД
Альметьевск г, УЛ. МИРА, д. 3, кв. 106 | 15012015 | СО-505 | 2025-07-13 | Альметьевский р-н | МКД
Альметьевск г, УЛ. МИРА, д. 3, кв. 107 | 802514 | СО-505 | 2025-07-01 | Альметьевский р-н | МКД
Альметьевск г, УЛ. МИРА, д. 3, кв. 111 | 92570 | СО-Э449 1М | 2025-09-24 | Альметьевский р-н | МКД
Альметьевск г, УЛ. МИРА, д. 3, кв. 112 | 564809 | СОЭ-55 | 2025-10-20 | Альметьевский р-н | МКД
Альметьевск г, УЛ. МИРА, д. 3, кв. 113 | 67691 | Лейне Электро-01 1МШ | 2025-07-13 | Альметьевский р-н | МКД
Альметьевск г, УЛ. МИРА, д. 3, кв. 114 | 3103019 | СО-505 | 2025-06-21 | Альметьевский р-н | МКД
Альметьевск г, УЛ. МИРА, д. 3, кв. 115 | 493487 | СОЭ-55 | 2025-09-16 | Альметьевский р-н | МКД
Альметьевск г, УЛ. МИРА, д. 3, кв. 116 | 300190 | СОЭ | 2025-10-02 | Альметьевский р-н | МКД
Альметьевск г, УЛ. МИРА, д. 3, кв. 119 | 64923160020 | СО-Э449 1М | 2025-07-10 | Альметьевский р-н | МКД
Альметьевск г, УЛ. МИРА, д. 5, кв. 2 | 105578 | СО-Э449 1М1-1 | 2025-02-09 | Альметьевский р-н | МКД
Альметьевск г, УЛ. МИРА, д. 5, кв. 3 | 103276 | Барс 1.111 | 2025-11-12 | Альметьевский р-н | МКД
Альметьевск г, УЛ. МИРА, д. 5, кв. 6 | 271656 | СОЭ | 2025-06-11 | Альметьевский р-н | МКД
Альметьевск г, УЛ. МИРА, д. 5, кв. 7 | 70260 | Барс 1.111 | 2025-07-18 | Альметьевский р-н | МКД
Альметьевск г, УЛ. МИРА, д. 5, кв. 9 | 500725 | СОЭ | 2025-07-14 | Альметьевский р-н | МКД
Альметьевск г, УЛ. МИРА, д. 5, кв. 10 | 79267 | СОЭ | 2025-06-17 | Альметьевский р-н | МКД
Альметьевск г, УЛ. МИРА, д. 5, кв. 11 | 60266160069 | Барс 1.111 | 2025-06-22 | Альметьевский р-н | МКД
Альметьевск г, УЛ. МИРА, д. 5, кв. 12 | 272524 | СОЭ | 2025-06-12 | Альметьевский р-н | МКД
Альметьевск г, УЛ. МИРА, д. 5, кв. 13 | 70267 | Барс 1.111 | 2025-07-19 | Альметьевский р-н | МКД
Альметьевск г, УЛ. МИРА, д. 5, кв. 14 | 70275 | Барс 1.111 | 2025-07-19 | Альметьевский р-н | МКД
Альметьевск г, УЛ. МИРА, д. 5, кв. 15 | 7495020001021 | СЕ 102 | 2025-02-07 | Альметьевский р-н | МКД
Альметьевск г, УЛ. МИРА, д. 5, кв. 17 | 282572 | СОЭ | 2025-07-24 | Альметьевский р-н | МКД
Альметьевск г, УЛ. МИРА, д. 5, кв. 20 | 7789024029338 | СЕ 101 | 2025-11-02 | Альметьевский р-н | МКД
Альметьевск г, УЛ. МИРА, д. 5, кв. 21 | 367364 | СОЭ | 2025-12-17 | Альметьевский р-н | МКД
Альметьевск г, УЛ. МИРА, д. 5, кв. 22 | 71769 | СО-Э449 1М | 2025-07-18 | Альметьевский р-н | МКД
Альметьевск г, УЛ. МИРА, д. 5, кв. 23 | 71367 | СО-Э449 1М | 2025-07-18 | Альметьевский р-н | МКД
Альметьевск г, УЛ. МИРА, д. 5, кв. 24 | 71670 | СО-Э449 1М | 2025-07-18 | Альметьевский р-н | МКД
Альметьевск г, УЛ. МИРА, д. 5, кв. 26 | 78103 | СО-Э449 1М | 2025-09-07 | Альметьевский р-н | МКД
Альметьевск г, УЛ. МИРА, д. 5, кв. 27 | 217461 | Нева 101 | 2025-10-16 | Альметьевский р-н | МКД
Альметьевск г, УЛ. МИРА, д. 5, кв. 29 | 78175 | СО-Э449 1М | 2025-09-08 | Альметьевский р-н | МКД
Альметьевск г, УЛ. МИРА, д. 5, кв. 32 | 40673 | СО-Э449 | 2025-04-24 | Альметьевский р-н | МКД
Альметьевск г, УЛ. МИРА, д. 5, кв. 35 | 180616 | СОЭ-1 | 2025-08-12 | Альметьевский р-н | МКД
Альметьевск г, УЛ. МИРА, д. 5, кв. 36 | 71573 | СО-Э449 1М | 2025-07-18 | Альметьевский р-н | МКД
Альметьевск г, УЛ. МИРА, д. 5, кв. 37 | 71329 | СО-Э449 1М | 2025-07-18 | Альметьевский р-н | МКД
Альметьевск г, УЛ. МИРА, д. 5, кв. 39 | 102911 | Барс 1.111 | 2025-09-12 | Альметьевский р-н | МКД
Альметьевск г, УЛ. МИРА, д. 5, кв. 40 | 71315 | СО-Э449 1М | 2025-07-19 | Альметьевский р-н | МКД
Альметьевск г, УЛ. МИРА, д. 5, кв. 41 | 104154 | СО-Э449 1М | 2025-11-14 | Альметьевский р-н | МКД
Альметьевск г, УЛ. МИРА, д. 5, кв. 42 | 71909160216 | СО-Э449 1М | 2025-07-18 | Альметьевский р-н | МКД
Альметьевск г, УЛ. МИРА, д. 5, кв. 43 | 71082 | СО-Э449 1М | 2025-07-19 | Альметьевский р-н | МКД
Альметьевск г, УЛ. МИРА, д. 5, кв. 45 | 146795 | СО-505 | 2025-07-18 | Альметьевский р-н | МКД
Альметьевск г, УЛ. МИРА, д. 5, кв. 46 | 71988 | СО-Э449 1М | 2025-10-14 | Альметьевский р-н | МКД
Альметьевск г, УЛ. МИРА, д. 5, кв. 47 | 71357 | СО-Э449 1М | 2025-07-18 | Альметьевский р-н | МКД
Альметьевск г, УЛ. МИРА, д. 5, кв. 48 | 23171 | Лейне Электро-01 1МШ | 2025-11-30 | Альметьевский р-н | МКД
Альметьевск г, УЛ. МИРА, д. 5, кв. 51 | 4250999 | СО-Э449 1М | 2025-07-01 | Альметьевский р-н | МКД
Альметьевск г, УЛ. МИРА, д. 5, кв. 53 | 95555 | Барс 1.111 | 2025-10-12 | Альметьевский р-н | МКД
Альметьевск г, УЛ. МИРА, д. 5, кв. 55 | 72029 | СО-Э449 1М | 2025-07-18 | Альметьевский р-н | МКД
Альметьевск г, УЛ. МИРА, д. 5, кв. 56 | 146977 | СО-505 | 2025-07-10 | Альметьевский р-н | МКД
Альметьевск г, УЛ. МИРА, д. 5, кв. 57 | 61437 | Барс 1.111 | 2025-07-10 | Альметьевский р-н | МКД
Альметьевск г, УЛ. МИРА, д. 5, кв. 58 | 712980903602731 | ЦЭ6807П | 2025-04-27 | Альметьевский р-н | МКД
Альметьевск г, УЛ. МИРА, д. 5, кв. 59 | 7791020017700 | СЕ 101 | 2025-07-01 | Альметьевский р-н | МКД
Альметьевск г, УЛ. МИРА, д. 5, кв. 61 | 71969160307 | СО-Э449 1М | 2025-07-18 | Альметьевский р-н | МКД
Альметьевск г, УЛ. МИРА, д. 5, кв. 62 | 71165160314 | СО-Э449 1М | 2025-07-19 | Альметьевский р-н | МКД
Альметьевск г, УЛ. МИРА, д. 5, кв. 64 | 71895160321 | СО-Э449 1М | 2025-07-18 | Альметьевский р-н | МКД
Альметьевск г, УЛ. МИРА, д. 5, кв. 66 | 72007 | СО-Э449 1М | 2025-07-18 | Альметьевский р-н | МКД
Альметьевск г, УЛ. МИРА, д. 5, кв. 67 | 280264 | СОЭ | 2025-07-01 | Альметьевский р-н | МКД
Альметьевск г, УЛ. МИРА, д. 5, кв. 68 | 24088430 | СЭТ1-1 | 2025-02-04 | Альметьевский р-н | МКД
Альметьевск г, УЛ. МИРА, д. 5, кв. 69 | 78130 | СО-Э449 1М | 2025-07-30 | Альметьевский р-н | МКД
Альметьевск г, УЛ. МИРА, д. 5, кв. 70 | 70268 | Барс 1.111 | 2025-07-18 | Альметьевский р-н | МКД
Альметьевск г, УЛ. МИРА, д. 5, кв. 71 | 71961 | СО-Э449 1М | 2025-07-18 | Альметьевский р-н | МКД
Альметьевск г, УЛ. МИРА, д. 5, кв. 72 | 107236 | Барс 1.111 | 2025-12-28 | Альметьевский р-н | МКД
Альметьевск г, УЛ. МИРА, д. 5, кв. 73 | 70332160377 | Барс 1.111 | 2025-06-09 | Альметьевский р-н | МКД
Альметьевск г, УЛ. МИРА, д. 5, кв. 75 | 23372530 | СЭТ1-1 | 2025-07-18 | Альметьевский р-н | МКД
Альметьевск г, УЛ. МИРА, д. 5, кв. 77 | 23882030 | СЭТ1-1 | 2025-07-18 | Альметьевский р-н | МКД
Альметьевск г, УЛ. МИРА, д. 5, кв. 81 | 24385 | Барс 1.211 | 2025-07-11 | Альметьевский р-н | МКД
Альметьевск г, УЛ. МИРА, д. 5, кв. 84 | 493052 | СОЭ-55 | 2025-09-23 | Альметьевский р-н | МКД
Альметьевск г, УЛ. МИРА, д. 5, кв. 86 | 793681 | СОЭ-52 | 2025-07-17 | Альметьевский р-н | МКД
Альметьевск г, УЛ. МИРА, д. 5, кв. 87 | 500217 | СОЭ-52 | 2025-07-10 | Альметьевский р-н | МКД
Альметьевск г, УЛ. МИРА, д. 5, кв. 90 | 23633530 | СЭТ1-1 | 2025-07-18 | Альметьевский р-н | МКД
Альметьевск г, УЛ. МИРА, д. 5, кв. 91 | 14628160433 | Лейне Электро-01 1МШ | 2025-01-01 | Альметьевский р-н | МКД
Альметьевск г, УЛ. МИРА, д. 5, кв. 95 | 23289230 | СЭТ1-1 | 2025-07-18 | Альметьевский р-н | МКД
Альметьевск г, УЛ. МИРА, д. 5, кв. 97 | 24081430 | СЭТ1-1 | 2025-11-19 | Альметьевский р-н | МКД
Альметьевск г, УЛ. МИРА, д. 5, кв. 98 | 23732430 | СЭТ1-1 | 2025-07-18 | Альметьевский р-н | МКД
Альметьевск г, УЛ. МИРА, д. 5, кв. 99 | 72038 | СО-Э449 1М | 2025-07-18 | Альметьевский р-н | МКД
Альметьевск г, УЛ. МИРА, д. 5, кв. 101 | 72028 | СО-Э449 1М | 2025-07-18 | Альметьевский р-н | МКД
Альметьевск г, УЛ. МИРА, д. 5, кв. 104 | 64510 | Барс 1.111 | 2025-07-01 | Альметьевский р-н | МКД
Альметьевск г, УЛ. МИРА, д. 5, кв. 105 | 23298830 | СЭТ1-1 | 2025-07-27 | Альметьевский р-н | МКД
Альметьевск г, УЛ. МИРА, д. 5, кв. 107 | 24487160496 | Барс 1.113 | 2025-03-05 | Альметьевский р-н | МКД
Альметьевск г, УЛ. МИРА, д. 5, кв. 108 | 70266 | Барс 1.111 | 2025-07-18 | Альметьевский р-н | МКД
Альметьевск г, УЛ. МИРА, д. 5, кв. 110 | 70333 | Барс 1.111 | 2025-07-18 | Альметьевский р-н | МКД
Альметьевск г, УЛ. МИРА, д. 5, кв. 111 | 70255 | Барс 1.111 | 2025-07-18 | Альметьевский р-н | МКД
Альметьевск г, УЛ. МИРА, д. 5, кв. 114 | 518910 | СОЭ | 2025-07-10 | Альметьевский р-н | МКД
Альметьевск г, УЛ. МИРА, д. 5, кв. 116 | 7791020016197 | СЕ 101 | 2025-07-07 | Альметьевский р-н | МКД
Альметьевск г, УЛ. МИРА, д. 5, кв. 117 | 71905 | СО-Э449 1М | 2025-07-18 | Альметьевский р-н | МКД
Альметьевск г, УЛ. МИРА, д. 5, кв. 119 | 71521 | СО-Э449 1М | 2025-07-18 | Альметьевский р-н | МКД
Альметьевск г, УЛ. МИРА, д. 7, кв. 1 | 7011021001681 | СЕ 102 | 2025-09-15 | Альметьевский р-н | МКД
Альметьевск г, УЛ. МИРА, д. 7, кв. 2 | 3749731 | Меркурий 200 | 2025-07-31 | Альметьевский р-н | МКД
Альметьевск г, УЛ. МИРА, д. 7, кв. 3 | 4527290 | Меркурий 200 | 2025-07-27 | Альметьевский р-н | МКД
Альметьевск г, УЛ. МИРА, д. 7, кв. 6 | 4527085 | Меркурий 200 | 2025-02-16 | Альметьевский р-н | МКД
Альметьевск г, УЛ. МИРА, д. 7, кв. 7 | 93754 | Барс 1.111 | 2025-10-13 | Альметьевский р-н | МКД
Альметьевск г, УЛ. МИРА, д. 7, кв. 10 | 325036 | СОЭ | 2025-11-09 | Альметьевский р-н | МКД
Альметьевск г, УЛ. МИРА, д. 7, кв. 11 | 473063 | СОЭ-55 | 2025-06-18 | Альметьевский р-н | МКД
Альметьевск г, УЛ. МИРА, д. 7, кв. 12 | 64921 | СО-Э449 1М | 2025-07-02 | Альметьевский р-н | МКД
Альметьевск г, УЛ. МИРА, д. 7, кв. 13 | 445343 | СОЭ-55 | 2025-06-10 | Альметьевский р-н | МКД
Альметьевск г, УЛ. МИРА, д. 7, кв. 16 | 65946 | СО-И449 | 2025-07-27 | Альметьевский р-н | МКД
Альметьевск г, УЛ. МИРА, д. 7, кв. 17 | 23326230 | СЭТ1-1 | 2025-07-27 | Альметьевский р-н | МКД
Альметьевск г, УЛ. МИРА, д. 7, кв. 18 | 64578 | СО-И449 | 2025-07-27 | Альметьевский р-н | МКД
Альметьевск г, УЛ. МИРА, д. 7, кв. 19 | 500409 | СОЭ-52 | 2025-08-28 | Альметьевский р-н | МКД
Альметьевск г, УЛ. МИРА, д. 7, кв. 20 | 7791020022245 | СЕ 101 | 2025-01-17 | Альметьевский р-н | МКД
Альметьевск г, УЛ. МИРА, д. 7, кв. 21 | 7789021020230 | СЕ 101 | 2025-07-27 | Альметьевский р-н | МКД
Альметьевск г, УЛ. МИРА, д. 7, кв. 23 | 283026 | СОЭ | 2025-07-25 | Альметьевский р-н | МКД
Альметьевск г, УЛ. МИРА, д. 7, кв. 25 | 153788 | СО-505 | 2025-12-21 | Альметьевский р-н | МКД
Альметьевск г, УЛ. МИРА, д. 7, кв. 27 | 23029230 | СЭТ1-1 | 2025-07-27 | Альметьевский р-н | МКД
Альметьевск г, УЛ. МИРА, д. 7, кв. 29 | 4967032 | Меркурий 201 | 2025-10-01 | Альметьевский р-н | МКД
Альметьевск г, УЛ. МИРА, д. 7, кв. 30 | 656001 | СО-И449 | 2025-11-22 | Альметьевский р-н | МКД
Альметьевск г, УЛ. МИРА, д. 7, кв. 31 | 93487160692 | Барс 1.111 | 2025-10-16 | Альметьевский р-н | МКД
Альметьевск г, УЛ. МИРА, д. 7, кв. 32 | 5010079 | СЭО-1.15 | 2025-10-14 | Альметьевский р-н | МКД
Альметьевск г, УЛ. МИРА, д. 7, кв. 34 | 149917 | СО-505 | 2025-07-14 | Альметьевский р-н | МКД
Альметьевск г, УЛ. МИРА, д. 7, кв. 35 | 7789021030783 | СЕ 101 | 2025-08-11 | Альметьевский р-н | МКД
Альметьевск г, УЛ. МИРА, д. 7, кв. 39 | 70136 | Барс 1.111 | 2025-07-13 | Альметьевский р-н | МКД
Альметьевск г, УЛ. МИРА, д. 7, кв. 40 | 522097 | СОЭ | 2025-07-15 | Альметьевский р-н | МКД
Альметьевск г, УЛ. МИРА, д. 7, кв. 42 | 93933 | Барс 1.111 | 2025-10-15 | Альметьевский р-н | МКД
Альметьевск г, УЛ. МИРА, д. 7, кв. 43 | 57668 | Лейне Электро-01 1МШ | 2025-06-24 | Альметьевский р-н | МКД
Альметьевск г, УЛ. МИРА, д. 7, кв. 44 | 93645 | Барс 1.111 | 2025-07-01 | Альметьевский р-н | МКД
Альметьевск г, УЛ. МИРА, д. 7, кв. 45 | 322871 | СОЭ | 2025-11-09 | Альметьевский р-н | МКД
Альметьевск г, УЛ. МИРА, д. 7, кв. 46 | 65397 | СО-Э449 1М | 2025-07-01 | Альметьевский р-н | МКД
Альметьевск г, УЛ. МИРА, д. 7, кв. 47 | 64559160769 | СО-Э449 1М | 2025-07-01 | Альметьевский р-н | МКД
Альметьевск г, УЛ. МИРА, д. 7, кв. 48 | 1199502 | СО-505 | 2025-07-01 | Альметьевский р-н | МКД
Альметьевск г, УЛ. МИРА, д. 7, кв. 49 | 80708 | Лейне Электро-01 1МШ | 2025-07-09 | Альметьевский р-н | МКД
Альметьевск г, УЛ. МИРА, д. 7, кв. 50 | 65847 | СО-Э449 1М | 2025-08-01 | Альметьевский р-н | МКД
Альметьевск г, УЛ. МИРА, д. 7, кв. 51 | 7789021030524 | СЕ 101 | 2025-07-30 | Альметьевский р-н | МКД
Альметьевск г, УЛ. МИРА, д. 7, кв. 52 | 7789021020254 | СЕ 101 | 2025-07-27 | Альметьевский р-н | МКД
Альметьевск г, УЛ. МИРА, д. 7, кв. 53 | 7789021018292 | СЕ 101 | 2025-07-27 | Альметьевский р-н | МКД
Альметьевск г, УЛ. МИРА, д. 7, кв. 55 | 519404 | СОЭ-52 | 2025-07-10 | Альметьевский р-н | МКД
Альметьевск г, УЛ. МИРА, д. 7, кв. 56 | 23581030 | СЭТ1-1 | 2025-07-27 | Альметьевский р-н | МКД
Альметьевск г, УЛ. МИРА, д. 7, кв. 58 | 23027730 | СЭТ1-1 | 2025-07-27 | Альметьевский р-н | МКД
Альметьевск г, УЛ. МИРА, д. 7, кв. 60 | 62704 | СО-Э449 1М | 2025-07-01 | Альметьевский р-н | МКД
Альметьевск г, УЛ. МИРА, д. 7, кв. 61 | 5003561 | СЭО-1.15 | 2025-10-12 | Альметьевский р-н | МКД
Альметьевск г, УЛ. МИРА, д. 7, кв. 62 | 33060 | Лейне Электро-01 1МШ | 2025-09-23 | Альметьевский р-н | МКД
Альметьевск г, УЛ. МИРА, д. 7, кв. 63 | 108031902 | Скат 101 | 2025-11-16 | Альметьевский р-н | МКД
Альметьевск г, УЛ. МИРА, д. 7, кв. 64 | 60461 | Лейне Электро-01 1МШ | 2025-06-26 | Альметьевский р-н | МКД
Альметьевск г, УЛ. МИРА, д. 7, кв. 65 | 13086 | Лейне Электро-01 1МШ | 2025-12-21 | Альметьевский р-н | МКД
Альметьевск г, УЛ. МИРА, д. 7, кв. 68 | 324272 | СОЭ | 2025-10-05 | Альметьевский р-н | МКД
Альметьевск г, УЛ. МИРА, д. 7, кв. 70 | 7789022011237 | СЕ 101 | 2025-08-03 | Альметьевский р-н | МКД
Альметьевск г, УЛ. МИРА, д. 7, кв. 74 | 64347 | СО-Э449 1М | 2025-06-22 | Альметьевский р-н | МКД
Альметьевск г, УЛ. МИРА, д. 7, кв. 75 | 7129019028302 | ЦЭ6807П | 2025-07-10 | Альметьевский р-н | МКД
Альметьевск г, УЛ. МИРА, д. 7, кв. 76 | 71143 | СО-Э449 1М | 2025-07-19 | Альметьевский р-н | МКД
Альметьевск г, УЛ. МИРА, д. 7, кв. 77 | 3729923 | Меркурий 200 | 2025-12-25 | Альметьевский р-н | МКД
Альметьевск г, УЛ. МИРА, д. 7, кв. 78 | 7789023051874 | СЕ 101 | 2025-09-15 | Альметьевский р-н | МКД
Альметьевск г, УЛ. МИРА, д. 7, кв. 79 | 70322160930 | Барс 1.111 | 2025-07-14 | Альметьевский р-н | МКД
Альметьевск г, УЛ. МИРА, д. 7, кв. 80 | 507789 | СОЭ-52 | 2025-07-06 | Альметьевский р-н | МКД
Альметьевск г, УЛ. МИРА, д. 7, кв. 81 | 511935 | СОЭ-52 | 2025-07-16 | Альметьевский р-н | МКД
Альметьевск г, УЛ. МИРА, д. 7, кв. 82 | 51275 | Барс 1.113 | 2025-05-26 | Альметьевский р-н | МКД
Альметьевск г, УЛ. МИРА, д. 7, кв. 83 | 60245 | Барс 1.111 | 2025-11-11 | Альметьевский р-н | МКД
Альметьевск г, УЛ. МИРА, д. 7, кв. 84 | 23787430 | СЭТ1-1 | 2025-07-27 | Альметьевский р-н | МКД
Альметьевск г, УЛ. МИРА, д. 7, кв. 85 | 23511230 | СЭТ1-1 | 2025-07-27 | Альметьевский р-н | МКД
Альметьевск г, УЛ. МИРА, д. 7, кв. 86 | 4227867 | Меркурий 200 | 2025-09-04 | Альметьевский р-н | МКД
Альметьевск г, УЛ. МИРА, д. 7, кв. 88 | 4936995 | Меркурий 200 | 2025-10-30 | Альметьевский р-н | МКД
Альметьевск г, УЛ. МИРА, д. 7, кв. 89 | 281407 | СОЭ | 2025-08-03 | Альметьевский р-н | МКД
Альметьевск г, УЛ. МИРА, д. 7, кв. 90 | 332416 | СОЭ | 2025-10-12 | Альметьевский р-н | МКД
Альметьевск г, УЛ. МИРА, д. 9, кв. 2 | 35914 | Барс 1.113 | 2025-04-10 | Альметьевский р-н | МКД
Альметьевск г, УЛ. МИРА, д. 9, кв. 4 | 60288 | Барс 1.111 | 2025-06-20 | Альметьевский р-н | МКД
Альметьевск г, УЛ. МИРА, д. 9, кв. 6 | 33053 | Лейне Электро-01 1МШ | 2025-12-08 | Альметьевский р-н | МКД
Альметьевск г, УЛ. МИРА, д. 9, кв. 7 | 311619 | СОЭ | 2025-08-27 | Альметьевский р-н | МКД
Альметьевск г, УЛ. МИРА, д. 9, кв. 9 | 2127612 | СЕ 101 | 2025-07-01 | Альметьевский р-н | МКД
Альметьевск г, УЛ. МИРА, д. 9, кв. 10 | 36098 | Барс 1.113 | 2025-05-05 | Альметьевский р-н | МКД
Альметьевск г, УЛ. МИРА, д. 9, кв. 11 | 332805 | СОЭ | 2025-10-07 | Альметьевский р-н | МКД
Альметьевск г, УЛ. МИРА, д. 9, кв. 12 | 35748 | Барс 1.113 | 2025-06-27 | Альметьевский р-н | МКД
Альметьевск г, УЛ. МИРА, д. 9, кв. 13 | 35916 | Барс 1.113 | 2025-04-10 | Альметьевский р-н | МКД
Альметьевск г, УЛ. МИРА, д. 9, кв. 14 | 35805 | Барс 1.113 | 2025-04-10 | Альметьевский р-н | МКД
Альметьевск г, УЛ. МИРА, д. 9, кв. 15 | 498520 | СОЭ | 2025-08-14 | Альметьевский р-н | МКД
Альметьевск г, УЛ. МИРА, д. 9, кв. 16 | 497358 | СОЭ | 2025-07-01 | Альметьевский р-н | МКД
Альметьевск г, УЛ. МИРА, д. 9, кв. 17 | 149995 | СО-505 | 2025-07-01 | Альметьевский р-н | МКД
Альметьевск г, УЛ. МИРА, д. 9, кв. 18 | 271499 | СОЭ | 2025-06-11 | Альметьевский р-н | МКД
Альметьевск г, УЛ. МИРА, д. 9, кв. 19 | 60665 | Барс 1.111 | 2025-06-26 | Альметьевский р-н | МКД
Альметьевск г, УЛ. МИРА, д. 9, кв. 20 | 60464 | Барс 1.111 | 2025-06-26 | Альметьевский р-н | МКД
Альметьевск г, УЛ. МИРА, д. 9, кв. 21 | 78786 | СОЭ | 2025-06-11 | Альметьевский р-н | МКД
Альметьевск г, УЛ. МИРА, д. 9, кв. 22 | 501798 | СОЭ | 2025-07-01 | Альметьевский р-н | МКД
Альметьевск г, УЛ. МИРА, д. 9, кв. 23 | 30751 | СО-Э449 1М | 2025-05-31 | Альметьевский р-н | МКД
Альметьевск г, УЛ. МИРА, д. 9, кв. 24 | 1003570 | СО-505 | 2025-09-08 | Альметьевский р-н | МКД
Альметьевск г, УЛ. МИРА, д. 9, кв. 25 | 7011019004098 | СЕ 102 | 2025-08-21 | Альметьевский р-н | МКД
Альметьевск г, УЛ. МИРА, д. 9, кв. 26 | 3725466 | Меркурий 201 | 2025-04-15 | Альметьевский р-н | МКД
Альметьевск г, УЛ. МИРА, д. 9, кв. 27 | 64715 | Барс 1.111 | 2025-07-18 | Альметьевский р-н | МКД
Альметьевск г, УЛ. МИРА, д. 9, кв. 28 | 270558 | СОЭ | 2025-06-11 | Альметьевский р-н | МКД
Альметьевск г, УЛ. МИРА, д. 9, кв. 30 | 335308 | СОЭ | 2025-10-26 | Альметьевский р-н | МКД
Альметьевск г, УЛ. МИРА, д. 9, кв. 31 | 64724 | Барс 1.111 | 2025-07-01 | Альметьевский р-н | МКД
Альметьевск г, УЛ. МИРА, д. 9, кв. 32 | 57646 | Лейне Электро-01 1МШ | 2025-07-01 | Альметьевский р-н | МКД
Альметьевск г, УЛ. МИРА, д. 9, кв. 33 | РN131485 | СО-505 | 2025-08-04 | Альметьевский р-н | МКД
Альметьевск г, УЛ. МИРА, д. 9, кв. 35 | 322987 | СОЭ-52 | 2025-10-07 | Альметьевский р-н | МКД
Альметьевск г, УЛ. МИРА, д. 9, кв. 36 | 7789023054623 | СЕ 101 | 2025-12-16 | Альметьевский р-н | МКД
Альметьевск г, УЛ. МИРА, д. 9, кв. 37 | 113331 | Барс 1.111 | 2025-11-26 | Альметьевский р-н | МКД
Альметьевск г, УЛ. МИРА, д. 9, кв. 38 | 21028485 | СЕ 101 | 2025-07-01 | Альметьевский р-н | МКД
Альметьевск г, УЛ. МИРА, д. 9, кв. 39 | 70348 | СО-Э449 1М | 2025-07-17 | Альметьевский р-н | МКД
Альметьевск г, УЛ. МИРА, д. 9, кв. 40 | 64740 | Барс 1.111 | 2025-07-01 | Альметьевский р-н | МКД
Альметьевск г, УЛ. МИРА, д. 9, кв. 43 | 7789021033331 | СЕ 101 | 2025-10-11 | Альметьевский р-н | МКД
Альметьевск г, УЛ. МИРА, д. 9, кв. 44 | 2128467 | СЕ 101 | 2025-07-01 | Альметьевский р-н | МКД
Альметьевск г, УЛ. МИРА, д. 9, кв. 45 | 36776 | Барс 1.113 | 2025-07-04 | Альметьевский р-н | МКД
Альметьевск г, УЛ. МИРА, д. 9, кв. 47 | 67167 | СО-Э449 1М | 2025-07-06 | Альметьевский р-н | МКД
Альметьевск г, УЛ. МИРА, д. 9, кв. 48 | 3737875 | Меркурий 201 | 2025-07-01 | Альметьевский р-н | МКД
Альметьевск г, УЛ. МИРА, д. 9, кв. 49 | 222563 | Нева 101 | 2025-10-19 | Альметьевский р-н | МКД
Альметьевск г, УЛ. МИРА, д. 9, кв. 50 | 1003596 | Барс 1.113 | 2025-02-25 | Альметьевский р-н | МКД
Альметьевск г, УЛ. МИРА, д. 9, кв. 51 | 483634 | СОЭ-55 | 2025-07-08 | Альметьевский р-н | МКД
Альметьевск г, УЛ. МИРА, д. 9, кв. 52 | 71174 | Барс 1.111 | 2025-07-01 | Альметьевский р-н | МКД
Альметьевск г, УЛ. МИРА, д. 9, кв. 53 | 21602 | СО-Э449 | 2025-02-19 | Альметьевский р-н | МКД
Альметьевск г, УЛ. МИРА, д. 9, кв. 55 | 54328 | Лейне Электро-01 1МШ | 2025-06-23 | Альметьевский р-н | МКД
Альметьевск г, УЛ. МИРА, д. 9, кв. 57 | 70411 | СО-Э449 1М | 2025-07-04 | Альметьевский р-н | МКД
Альметьевск г, УЛ. МИРА, д. 9, кв. 60 | 70399 | СО-Э449 1М | 2025-07-04 | Альметьевский р-н | МКД
Альметьевск г, УЛ. МИРА, д. 9, кв. 65 | 64698161336 | Барс 1.111 | 2025-07-01 | Альметьевский р-н | МКД
Альметьевск г, УЛ. МИРА, д. 9, кв. 67 | 61458 | Барс 1.111 | 2025-06-26 | Альметьевский р-н | МКД
Альметьевск г, УЛ. МИРА, д. 9, кв. 69 | 36478 | Барс 1.113 | 2025-04-10 | Альметьевский р-н | МКД
Альметьевск г, УЛ. МИРА, д. 9, кв. 71 | 8436 | Лейне Электро-01 1МШ | 2025-10-13 | Альметьевский р-н | МКД
Альметьевск г, УЛ. МИРА, д. 9, кв. 74 | 67154 | СО-Э449 1М | 2025-09-14 | Альметьевский р-н | МКД
Альметьевск г, УЛ. МИРА, д. 9, кв. 75 | 26228 | Лейне Электро-01 1МШ | 2025-12-15 | Альметьевский р-н | МКД
Альметьевск г, УЛ. МИРА, д. 9, кв. 76 | 65565 | СО-Э449 1М | 2025-07-09 | Альметьевский р-н | МКД
Альметьевск г, УЛ. МИРА, д. 9, кв. 77 | 476085 | СОЭ-55 | 2025-06-26 | Альметьевский р-н | МКД
Альметьевск г, УЛ. МИРА, д. 9, кв. 82 | 40767 | СО-Э449 | 2025-05-05 | Альметьевский р-н | МКД
Альметьевск г, УЛ. МИРА, д. 9, кв. 83 | 511924 | СОЭ-52 | 2025-07-07 | Альметьевский р-н | МКД
Альметьевск г, УЛ. МИРА, д. 9, кв. 84 | 64798 | Барс 1.111 | 2025-07-20 | Альметьевский р-н | МКД
Альметьевск г, УЛ. МИРА, д. 9, кв. 88 | 40669 | СО-Э449 | 2025-05-13 | Альметьевский р-н | МКД
Альметьевск г, УЛ. МИРА, д. 9, кв. 89 | 64585 | Барс 1.111 | 2025-07-19 | Альметьевский р-н | МКД
Альметьевск г, УЛ. ПУГАЧЕВА, д. 22, кв. 33 | 107739 | Барс 1.111 | 2025-01-12 | Альметьевский р-н | МКД
Альметьевск г, УЛ. МИРА, д. 9, кв. 92 | 64843 | Барс 1.111 | 2025-07-20 | Альметьевский р-н | МКД
Альметьевск г, УЛ. МИРА, д. 9, кв. 93 | 543881 | СОЭ-55 | 2025-09-29 | Альметьевский р-н | МКД
Альметьевск г, УЛ. МИРА, д. 9, кв. 94 | 64570161448 | Барс 1.111 | 2025-07-20 | Альметьевский р-н | МКД
Альметьевск г, УЛ. МИРА, д. 9, кв. 95 | 62799 | СО-И449 М2-5 | 2025-06-16 | Альметьевский р-н | МКД
Альметьевск г, УЛ. МИРА, д. 9, кв. 96 | 62482 | Барс 1.111 | 2025-08-15 | Альметьевский р-н | МКД
Альметьевск г, УЛ. МИРА, д. 9, кв. 98 | 64565 | Барс 1.111 | 2025-07-20 | Альметьевский р-н | МКД
Альметьевск г, УЛ. МИРА, д. 9, кв. 99 | 324122 | СОЭ | 2025-10-05 | Альметьевский р-н | МКД
Альметьевск г, УЛ. МИРА, д. 9, кв. 100 | 40666 | СО-Э449 | 2025-05-12 | Альметьевский р-н | МКД
Альметьевск г, УЛ. МИРА, д. 9, кв. 102 | 51496 | Барс 1.113 | 2025-06-03 | Альметьевский р-н | МКД
Альметьевск г, УЛ. МИРА, д. 9, кв. 103 | 12282609 | ЦЭ2726 | 2025-07-04 | Альметьевский р-н | МКД
Альметьевск г, УЛ. МИРА, д. 9, кв. 104 | 64240 | СО-Э449 1М | 2025-07-01 | Альметьевский р-н | МКД
Альметьевск г, УЛ. МИРА, д. 9, кв. 106 | 68860 | СО-И449 М1 | 2025-07-01 | Альметьевский р-н | МКД
Альметьевск г, УЛ. МИРА, д. 9, кв. 107 | 64540 | Барс 1.111 | 2025-07-20 | Альметьевский р-н | МКД
Альметьевск г, УЛ. МИРА, д. 9, кв. 108 | 7011020000491 | СЕ 102 | 2025-07-27 | Альметьевский р-н | МКД
Альметьевск г, УЛ. МИРА, д. 9, кв. 109 | 506529 | СОЭ-52 | 2025-07-06 | Альметьевский р-н | МКД
Альметьевск г, УЛ. МИРА, д. 9, кв. 111 | 6037018001215 | СЕ 101 | 2025-06-20 | Альметьевский р-н | МКД
Альметьевск г, УЛ. МИРА, д. 9, кв. 112 | 23949 | СО-Э449 | 2025-03-03 | Альметьевский р-н | МКД
Альметьевск г, УЛ. МИРА, д. 9, кв. 113 | 117702 | Барс 1.111 | 2025-12-16 | Альметьевский р-н | МКД
Альметьевск г, УЛ. МИРА, д. 9, кв. 114 | 502997 | СОЭ-52 | 2025-07-06 | Альметьевский р-н | МКД
Альметьевск г, УЛ. МИРА, д. 9, кв. 116 | 72749 | СО-Э449 1М | 2025-09-22 | Альметьевский р-н | МКД
Альметьевск г, УЛ. МИРА, д. 9, кв. 117 | 64566 | Барс 1.111 | 2025-07-20 | Альметьевский р-н | МКД
Альметьевск г, УЛ. МИРА, д. 9, кв. 118 | 217292 | Нева 103 | 2025-10-16 | Альметьевский р-н | МКД
Альметьевск г, УЛ. МИРА, д. 11, кв. 3 | 71310 | Барс 1.111 | 2025-07-22 | Альметьевский р-н | МКД
Альметьевск г, УЛ. МИРА, д. 11, кв. 6 | 36642 | Барс 1.113 | 2025-04-13 | Альметьевский р-н | МКД
Альметьевск г, УЛ. МИРА, д. 11, кв. 8 | 520572 | СОЭ | 2025-07-13 | Альметьевский р-н | МКД
Альметьевск г, УЛ. МИРА, д. 11, кв. 10 | 77673 | СО-Э449 1М | 2025-08-18 | Альметьевский р-н | МКД
Альметьевск г, УЛ. МИРА, д. 11, кв. 11 | 26492 | Лейне Электро-01 1МШ | 2025-12-21 | Альметьевский р-н | МКД
Альметьевск г, УЛ. МИРА, д. 11, кв. 12 | 36717 | Барс 1.113 | 2025-04-13 | Альметьевский р-н | МКД
Альметьевск г, УЛ. МИРА, д. 11, кв. 17 | 7789021028673 | СЕ 101 | 2025-07-10 | Альметьевский р-н | МКД
Альметьевск г, УЛ. МИРА, д. 11, кв. 18 | 108035813 | Скат 101 | 2025-12-16 | Альметьевский р-н | МКД
Альметьевск г, УЛ. МИРА, д. 11, кв. 20 | 23853530 | СЭТ1-1 | 2025-11-18 | Альметьевский р-н | МКД
Альметьевск г, УЛ. МИРА, д. 11, кв. 21 | 520035 | СОЭ-52 | 2025-07-07 | Альметьевский р-н | МКД
Альметьевск г, УЛ. МИРА, д. 11, кв. 22 | 36897 | Барс 1.113 | 2025-04-16 | Альметьевский р-н | МКД
Альметьевск г, УЛ. МИРА, д. 11, кв. 23 | 102803 | Барс 1.111 | 2025-10-29 | Альметьевский р-н | МКД
Альметьевск г, УЛ. МИРА, д. 11, кв. 24 | 66471 | СО-Э449 1М | 2025-07-04 | Альметьевский р-н | МКД
Альметьевск г, УЛ. МИРА, д. 11, кв. 27 | 210233990 | СЕ 101 | 2025-07-01 | Альметьевский р-н | МКД
Альметьевск г, УЛ. МИРА, д. 11, кв. 28 | 24262330 | СЭТ1-1 | 2025-11-20 | Альметьевский р-н | МКД
Альметьевск г, УЛ. МИРА, д. 11, кв. 29 | 18437 | Лейне Электро-01 1МШ | 2025-12-03 | Альметьевский р-н | МКД
Альметьевск г, УЛ. МИРА, д. 11, кв. 30 | 75571 | СО-Э449 1М | 2025-07-22 | Альметьевский р-н | МКД
Альметьевск г, УЛ. МИРА, д. 11, кв. 32 | 25177 | Барс 1.113 | 2025-04-14 | Альметьевский р-н | МКД
Альметьевск г, УЛ. МИРА, д. 11, кв. 33 | 71158161714 | Барс 1.111 | 2025-07-22 | Альметьевский р-н | МКД
Альметьевск г, УЛ. МИРА, д. 11, кв. 36 | 75907 | СО-Э449 1М | 2025-07-22 | Альметьевский р-н | МКД
Альметьевск г, УЛ. МИРА, д. 11, кв. 37 | 71167 | Барс 1.111 | 2025-07-22 | Альметьевский р-н | МКД
Альметьевск г, УЛ. МИРА, д. 11, кв. 38 | 7129018011641 | ЦЭ6807П | 2025-08-04 | Альметьевский р-н | МКД
Альметьевск г, УЛ. МИРА, д. 11, кв. 39 | 71638 | Барс 1.111 | 2025-07-22 | Альметьевский р-н | МКД
Альметьевск г, УЛ. МИРА, д. 11, кв. 43 | 72745 | СО-Э449 1М1-1 | 2025-07-27 | Альметьевский р-н | МКД
Альметьевск г, УЛ. МИРА, д. 11, кв. 44 | 68414 | Лейне Электро-01 1МШ | 2025-07-01 | Альметьевский р-н | МКД
Альметьевск г, УЛ. МИРА, д. 11, кв. 46 | 46495161763 | СО-Э449 | 2025-05-15 | Альметьевский р-н | МКД
Альметьевск г, УЛ. МИРА, д. 11, кв. 48 | 495047 | СОЭ | 2025-06-16 | Альметьевский р-н | МКД
Альметьевск г, УЛ. МИРА, д. 11, кв. 49 | 13480 | Барс 1.111 | 2025-02-08 | Альметьевский р-н | МКД
Альметьевск г, УЛ. МИРА, д. 11, кв. 52 | 74830 | СО-Э449 1М | 2025-07-22 | Альметьевский р-н | МКД
Альметьевск г, УЛ. МИРА, д. 11, кв. 53 | 75327161791 | СО-Э449 1М | 2025-07-22 | Альметьевский р-н | МКД
Альметьевск г, УЛ. МИРА, д. 11, кв. 54 | 75093 | СО-Э449 1М | 2025-07-22 | Альметьевский р-н | МКД
Альметьевск г, УЛ. МИРА, д. 11, кв. 56 | 4967021 | Меркурий 201 | 2025-09-30 | Альметьевский р-н | МКД
Альметьевск г, УЛ. МИРА, д. 11, кв. 57 | 131412 | СО-505 | 2025-06-20 | Альметьевский р-н | МКД
Альметьевск г, УЛ. МИРА, д. 11, кв. 58 | 499258 | СОЭ-52 | 2025-07-17 | Альметьевский р-н | МКД
Альметьевск г, УЛ. МИРА, д. 11, кв. 59 | 280185 | СОЭ | 2025-07-01 | Альметьевский р-н | МКД
Альметьевск г, УЛ. МИРА, д. 11, кв. 68 | 35517 | Барс 1.113 | 2025-04-15 | Альметьевский р-н | МКД
Альметьевск г, УЛ. МИРА, д. 11, кв. 69 | 36052 | Барс 1.113 | 2025-01-12 | Альметьевский р-н | МКД
Альметьевск г, УЛ. МИРА, д. 11, кв. 74 | 287601 | СОЭ | 2025-08-12 | Альметьевский р-н | МКД
Альметьевск г, УЛ. МИРА, д. 11, кв. 76 | 748873 | СО-Э449 1М | 2025-07-22 | Альметьевский р-н | МКД
Альметьевск г, УЛ. МИРА, д. 11, кв. 79 | 36691 | Барс 1.113 | 2025-04-09 | Альметьевский р-н | МКД
Альметьевск г, УЛ. МИРА, д. 11, кв. 81 | 24897 | Барс 1.211 | 2025-07-05 | Альметьевский р-н | МКД
Альметьевск г, УЛ. МИРА, д. 11, кв. 82 | 323331 | СОЭ | 2025-08-27 | Альметьевский р-н | МКД
Альметьевск г, УЛ. МИРА, д. 11, кв. 83 | 75852 | СО-Э449 1М | 2025-07-22 | Альметьевский р-н | МКД
Альметьевск г, УЛ. МИРА, д. 11, кв. 85 | 108032485 | Скат 101 | 2025-12-16 | Альметьевский р-н | МКД
Альметьевск г, УЛ. МИРА, д. 11, кв. 86 | 75559 | СО-Э449 1М | 2025-07-22 | Альметьевский р-н | МКД
Альметьевск г, УЛ. МИРА, д. 11, кв. 88 | 1003753 | СО-Э449 1М | 2025-07-01 | Альметьевский р-н | МКД
Альметьевск г, УЛ. МИРА, д. 11, кв. 89 | 51175 | Барс 1.113 | 2025-05-15 | Альметьевский р-н | МКД
Альметьевск г, УЛ. МИРА, д. 11, кв. 90 | 35640 | Барс 1.113 | 2025-05-05 | Альметьевский р-н | МКД
Альметьевск г, УЛ. МИРА, д. 11, кв. 91 | 40234 | СО-Э449 | 2025-05-05 | Альметьевский р-н | МКД
Альметьевск г, УЛ. МИРА, д. 11, кв. 92 | 40384 | СО-Э449 | 2025-05-05 | Альметьевский р-н | МКД
Альметьевск г, УЛ. МИРА, д. 11, кв. 93 | 7011020004185 | СЕ 102 | 2025-08-04 | Альметьевский р-н | МКД
Альметьевск г, УЛ. МИРА, д. 11, кв. 94 | 522367 | СОЭ | 2025-07-10 | Альметьевский р-н | МКД
Альметьевск г, УЛ. МИРА, д. 11, кв. 97 | 40535 | СО-Э449 | 2025-05-05 | Альметьевский р-н | МКД
Альметьевск г, УЛ. МИРА, д. 11, кв. 98 | 35761 | Барс 1.113 | 2025-05-05 | Альметьевский р-н | МКД
Альметьевск г, УЛ. МИРА, д. 11, кв. 100 | 35400 | СО-Э449 | 2025-05-05 | Альметьевский р-н | МКД
Альметьевск г, УЛ. МИРА, д. 11, кв. 101 | 506908 | СОЭ-52 | 2025-06-29 | Альметьевский р-н | МКД
Альметьевск г, УЛ. МИРА, д. 11, кв. 102 | 509338 | СОЭ-52 | 2025-07-01 | Альметьевский р-н | МКД
Альметьевск г, УЛ. МИРА, д. 11, кв. 104 | 70599 | Барс 1.111 | 2025-08-04 | Альметьевский р-н | МКД
Альметьевск г, УЛ. МИРА, д. 11, кв. 107 | 74880 | СО-Э449 1М | 2025-07-23 | Альметьевский р-н | МКД
Альметьевск г, УЛ. МИРА, д. 11, кв. 108 | 75508 | СО-Э449 1М | 2025-07-23 | Альметьевский р-н | МКД
Альметьевск г, УЛ. МИРА, д. 11, кв. 109 | 75440162008 | СО-Э449 1М | 2025-07-22 | Альметьевский р-н | МКД
Альметьевск г, УЛ. МИРА, д. 11, кв. 110 | 74040 | СО-Э449 1М | 2025-07-22 | Альметьевский р-н | МКД
Альметьевск г, УЛ. МИРА, д. 11, кв. 111 | 36262 | Барс 1.113 | 2025-04-09 | Альметьевский р-н | МКД
Альметьевск г, УЛ. МИРА, д. 11, кв. 112 | 551281 | СОЭ-55 | 2025-09-30 | Альметьевский р-н | МКД
Альметьевск г, УЛ. МИРА, д. 11, кв. 113 | 77779 | СО-Э449 1М | 2025-07-23 | Альметьевский р-н | МКД
Альметьевск г, УЛ. МИРА, д. 11, кв. 117 | 521059 | СОЭ-52 | 2025-07-02 | Альметьевский р-н | МКД
Альметьевск г, УЛ. МИРА, д. 13, кв. 2 | 59727 | Лейне Электро-01 1МШ | 2025-07-01 | Альметьевский р-н | МКД
Альметьевск г, УЛ. МИРА, д. 13, кв. 3 | 6025288 | СЭО-1.15 | 2025-08-06 | Альметьевский р-н | МКД
Альметьевск г, УЛ. МИРА, д. 13, кв. 4 | 72425 | Лейне Электро-01 1МШ | 2025-07-01 | Альметьевский р-н | МКД
Альметьевск г, УЛ. МИРА, д. 13, кв. 5 | 7002606 | СЭО-1.15 | 2025-11-16 | Альметьевский р-н | МКД
Альметьевск г, УЛ. МИРА, д. 13, кв. 6 | 21026742 | СЕ 101 | 2025-07-01 | Альметьевский р-н | МКД
Альметьевск г, УЛ. МИРА, д. 13, кв. 7 | 285022 | СОЭ | 2025-03-21 | Альметьевский р-н | МКД
Альметьевск г, УЛ. МИРА, д. 13, кв. 8 | 78084 | СО-Э449 1М | 2025-09-09 | Альметьевский р-н | МКД
Альметьевск г, УЛ. МИРА, д. 13, кв. 10 | 723343 | СОЭ-55 | 2025-07-05 | Альметьевский р-н | МКД
Альметьевск г, УЛ. МИРА, д. 13, кв. 11 | 92084 | Барс 1.111 | 2025-09-15 | Альметьевский р-н | МКД
Альметьевск г, УЛ. МИРА, д. 13, кв. 12 | 40125 | Меркурий 200 | 2025-06-05 | Альметьевский р-н | МКД
Альметьевск г, УЛ. МИРА, д. 13, кв. 13 | 65141 | Лейне Электро-01 1МШ | 2025-07-16 | Альметьевский р-н | МКД
Альметьевск г, УЛ. МИРА, д. 13, кв. 14 | 497463 | СОЭ-52 | 2025-06-25 | Альметьевский р-н | МКД
Альметьевск г, УЛ. МИРА, д. 13, кв. 16 | 65230 | Лейне Электро-01 1МШ | 2025-06-30 | Альметьевский р-н | МКД
Альметьевск г, УЛ. МИРА, д. 13, кв. 17 | 23893110 | СОЛО | 2025-01-24 | Альметьевский р-н | МКД
Альметьевск г, УЛ. МИРА, д. 13, кв. 18 | 279374 | СОЭ | 2025-07-01 | Альметьевский р-н | МКД
Альметьевск г, УЛ. МИРА, д. 13, кв. 19 | 7789022011212 | СЕ 101 | 2025-08-18 | Альметьевский р-н | МКД
Альметьевск г, УЛ. МИРА, д. 13, кв. 20 | 14990 | СО-505 | 2025-07-01 | Альметьевский р-н | МКД
Альметьевск г, УЛ. МИРА, д. 13, кв. 21 | 20021679 | СЕ 101 | 2025-07-01 | Альметьевский р-н | МКД
Альметьевск г, УЛ. МИРА, д. 13, кв. 22 | 21027355 | СЕ 101 | 2025-07-01 | Альметьевский р-н | МКД
Альметьевск г, УЛ. МИРА, д. 13, кв. 23 | 7789018042833 | СЕ 101 | 2025-07-17 | Альметьевский р-н | МКД
Альметьевск г, УЛ. МИРА, д. 13, кв. 24 | 110769 | Барс 1.111 | 2025-11-20 | Альметьевский р-н | МКД
Альметьевск г, УЛ. МИРА, д. 13, кв. 25 | 150122 | СО-505 | 2025-07-06 | Альметьевский р-н | МКД
Альметьевск г, УЛ. МИРА, д. 13, кв. 27 | 211329 | Нева 101 | 2025-10-19 | Альметьевский р-н | МКД
Альметьевск г, УЛ. МИРА, д. 13, кв. 28 | 36329 | ЦЭ6807П | 2025-07-06 | Альметьевский р-н | МКД
Альметьевск г, УЛ. МИРА, д. 13, кв. 30 | 21028441 | СЕ 101 | 2025-07-01 | Альметьевский р-н | МКД
Альметьевск г, УЛ. МИРА, д. 13, кв. 31 | 627780 | СОЭ-55 | 2025-05-14 | Альметьевский р-н | МКД
Альметьевск г, УЛ. МИРА, д. 13, кв. 33 | 493940 | СОЭ-55 | 2025-09-09 | Альметьевский р-н | МКД
Альметьевск г, УЛ. МИРА, д. 13, кв. 34 | 14145 | Барс 1.113 | 2025-03-04 | Альметьевский р-н | МКД
Альметьевск г, УЛ. МИРА, д. 13, кв. 36 | 324165 | СОЭ | 2025-10-08 | Альметьевский р-н | МКД
Альметьевск г, УЛ. МИРА, д. 13, кв. 37 | 58895 | Лейне Электро-01 1МШ | 2025-11-10 | Альметьевский р-н | МКД
Альметьевск г, УЛ. МИРА, д. 13, кв. 38 | 270704 | СОЭ | 2025-06-04 | Альметьевский р-н | МКД
Альметьевск г, УЛ. МИРА, д. 13, кв. 39 | 497969 | СОЭ | 2025-10-22 | Альметьевский р-н | МКД
Альметьевск г, УЛ. МИРА, д. 13, кв. 41 | 55793 | Лейне Электро-01 1МШ | 2025-07-01 | Альметьевский р-н | МКД
Альметьевск г, УЛ. МИРА, д. 13, кв. 42 | 24270 | Лейне Электро-01 1МШ | 2025-12-03 | Альметьевский р-н | МКД
Альметьевск г, УЛ. МИРА, д. 13, кв. 45 | 57416 | Лейне Электро-01 1МШ | 2025-11-11 | Альметьевский р-н | МКД
Альметьевск г, УЛ. МИРА, д. 13, кв. 47 | 320025 | СОЭ | 2025-10-12 | Альметьевский р-н | МКД
Альметьевск г, УЛ. МИРА, д. 13, кв. 49 | 14143 | Барс 1.113 | 2025-03-04 | Альметьевский р-н | МКД
Альметьевск г, УЛ. МИРА, д. 13, кв. 50 | 7789022004208 | СЕ 101 | 2025-08-10 | Альметьевский р-н | МКД
Альметьевск г, УЛ. МИРА, д. 13, кв. 51 | 473070 | СОЭ-55 | 2025-07-22 | Альметьевский р-н | МКД
Альметьевск г, УЛ. МИРА, д. 13, кв. 54 | 21028476 | СЕ 101 | 2025-07-01 | Альметьевский р-н | МКД
Альметьевск г, УЛ. МИРА, д. 13, кв. 55 | 21026760 | СЕ 101 | 2025-07-01 | Альметьевский р-н | МКД
Альметьевск г, УЛ. МИРА, д. 13, кв. 60 | 20028551 | СЕ 101 | 2025-07-01 | Альметьевский р-н | МКД
Альметьевск г, УЛ. МИРА, д. 13, кв. 61 | 310368 | СОЭ | 2025-09-11 | Альметьевский р-н | МКД
Альметьевск г, УЛ. МИРА, д. 13, кв. 62 | 137327 | СО-505 | 2025-06-10 | Альметьевский р-н | МКД
Альметьевск г, УЛ. МИРА, д. 13, кв. 63 | 81143 | СО-Э449 1М1-1 | 2025-08-18 | Альметьевский р-н | МКД
Альметьевск г, УЛ. МИРА, д. 13, кв. 67 | 81126 | СО-Э449 1М1-1 | 2025-08-18 | Альметьевский р-н | МКД
Альметьевск г, УЛ. МИРА, д. 13, кв. 72 | 51778 | Барс 1.113 | 2025-05-30 | Альметьевский р-н | МКД
Альметьевск г, УЛ. МИРА, д. 13, кв. 73 | 7791020001630 | СЕ 101 | 2025-07-01 | Альметьевский р-н | МКД
Альметьевск г, УЛ. МИРА, д. 13, кв. 74 | 4226582 | Меркурий 200 | 2025-12-31 | Альметьевский р-н | МКД
Альметьевск г, УЛ. МИРА, д. 13, кв. 75 | 7789021030106 | СЕ 101 | 2025-08-27 | Альметьевский р-н | МКД
Альметьевск г, УЛ. МИРА, д. 13, кв. 76 | 21028471 | СЕ 101 | 2025-07-01 | Альметьевский р-н | МКД
Альметьевск г, УЛ. МИРА, д. 13, кв. 80 | 21027695 | СЕ 101 | 2025-07-01 | Альметьевский р-н | МКД
Альметьевск г, УЛ. МИРА, д. 13, кв. 81 | 338875 | СОЭ | 2025-10-23 | Альметьевский р-н | МКД
Альметьевск г, УЛ. МИРА, д. 13, кв. 82 | 65404 | Лейне Электро-01 1МШ | 2025-06-22 | Альметьевский р-н | МКД
Альметьевск г, УЛ. МИРА, д. 13, кв. 83 | 91990 | Барс 1.111 | 2025-09-17 | Альметьевский р-н | МКД
Альметьевск г, УЛ. МИРА, д. 13, кв. 87 | 70618 | СО-Э449 1М | 2025-07-07 | Альметьевский р-н | МКД
Альметьевск г, УЛ. МИРА, д. 13, кв. 90 | 25125162456 | Барс 1.113 | 2025-03-13 | Альметьевский р-н | МКД
Альметьевск г, УЛ. МИРА, д. 15, кв. 1 | 77888 | СО-Э449 1М | 2025-08-04 | Альметьевский р-н | МКД
Альметьевск г, УЛ. МИРА, д. 15, кв. 4 | 77834 | СО-Э449 1М | 2025-07-12 | Альметьевский р-н | МКД
Альметьевск г, УЛ. МИРА, д. 15, кв. 6 | 7789021025309 | СЕ 101 | 2025-07-23 | Альметьевский р-н | МКД
Альметьевск г, УЛ. МИРА, д. 15, кв. 7 | 778902123037 | СЕ 101 | 2025-07-07 | Альметьевский р-н | МКД
Альметьевск г, УЛ. МИРА, д. 15, кв. 8 | 65355 | СО-Э449 1М | 2025-08-04 | Альметьевский р-н | МКД
Альметьевск г, УЛ. МИРА, д. 15, кв. 9 | 7011020004315 | СЕ 102 | 2025-08-30 | Альметьевский р-н | МКД
Альметьевск г, УЛ. МИРА, д. 15, кв. 10 | 77897 | СО-Э449 1М | 2025-08-04 | Альметьевский р-н | МКД
Альметьевск г, УЛ. МИРА, д. 15, кв. 11 | 4988935 | Меркурий 201 | 2025-10-05 | Альметьевский р-н | МКД
Альметьевск г, УЛ. МИРА, д. 15, кв. 12 | 7789021022481 | СЕ 101 | 2025-07-23 | Альметьевский р-н | МКД
Альметьевск г, УЛ. МИРА, д. 15, кв. 13 | 5088380 | Меркурий 201 | 2025-10-21 | Альметьевский р-н | МКД
Альметьевск г, УЛ. МИРА, д. 15, кв. 14 | 483225 | СОЭ-55 | 2025-07-20 | Альметьевский р-н | МКД
Альметьевск г, УЛ. МИРА, д. 15, кв. 15 | 121010 | СО-Э449 1М | 2025-12-17 | Альметьевский р-н | МКД
Альметьевск г, УЛ. МИРА, д. 15, кв. 16 | 17147709 | СОЛО | 2025-07-29 | Альметьевский р-н | МКД
Альметьевск г, УЛ. МИРА, д. 15, кв. 17 | 17174409 | СОЛО | 2025-07-29 | Альметьевский р-н | МКД
Альметьевск г, УЛ. МИРА, д. 15, кв. 20 | 75653 | СО-Э449 1М | 2025-09-11 | Альметьевский р-н | МКД
Альметьевск г, УЛ. МИРА, д. 15, кв. 23 | 46056 | СО-Э449 | 2025-05-01 | Альметьевский р-н | МКД
Альметьевск г, УЛ. МИРА, д. 15, кв. 24 | 7789021022805 | СЕ 101 | 2025-07-23 | Альметьевский р-н | МКД
Альметьевск г, УЛ. МИРА, д. 15, кв. 25 | 7789021021524 | СЕ 101 | 2025-07-23 | Альметьевский р-н | МКД
Альметьевск г, УЛ. МИРА, д. 15, кв. 27 | 7007931 | СЭО-1.15 | 2025-11-23 | Альметьевский р-н | МКД
Альметьевск г, УЛ. МИРА, д. 15, кв. 28 | 333353 | СОЭ-52 | 2025-01-13 | Альметьевский р-н | МКД
Альметьевск г, УЛ. МИРА, д. 15, кв. 33 | 62055 | Лейне Электро-01 1МШ | 2025-07-01 | Альметьевский р-н | МКД
Альметьевск г, УЛ. МИРА, д. 15, кв. 35 | 66826 | СО-Э449 1М | 2025-07-02 | Альметьевский р-н | МКД
Альметьевск г, УЛ. МИРА, д. 15, кв. 39 | 60964 | Барс 1.111 | 2025-07-11 | Альметьевский р-н | МКД
Альметьевск г, УЛ. МИРА, д. 15, кв. 40 | 61887 | Барс 1.111 | 2025-07-11 | Альметьевский р-н | МКД
Альметьевск г, УЛ. МИРА, д. 15, кв. 42 | 74809 | СО-Э449 1М | 2025-07-01 | Альметьевский р-н | МКД
Альметьевск г, УЛ. МИРА, д. 15, кв. 43 | 81114 | СО-Э449 1М1-1 | 2025-08-22 | Альметьевский р-н | МКД
Альметьевск г, УЛ. МИРА, д. 15, кв. 44 | 551119 | СОЭ-55 | 2025-09-02 | Альметьевский р-н | МКД
Альметьевск г, УЛ. МИРА, д. 15, кв. 45 | 75364 | СО-Э449 1М | 2025-07-01 | Альметьевский р-н | МКД
Альметьевск г, УЛ. МИРА, д. 15, кв. 46 | 7789021021523 | СЕ 101 | 2025-07-23 | Альметьевский р-н | МКД
Альметьевск г, УЛ. МИРА, д. 15, кв. 49 | 291054 | СОЭ | 2025-07-01 | Альметьевский р-н | МКД
Альметьевск г, УЛ. МИРА, д. 15, кв. 50 | 7789021020638 | СЕ 101 | 2025-07-23 | Альметьевский р-н | МКД
Альметьевск г, УЛ. МИРА, д. 15, кв. 51 | 6655 | Лейне Электро-01 1МШ | 2025-10-19 | Альметьевский р-н | МКД
Альметьевск г, УЛ. МИРА, д. 15, кв. 52 | 6004926 | СЭО-1.15 | 2025-09-17 | Альметьевский р-н | МКД
Альметьевск г, УЛ. МИРА, д. 15, кв. 53 | 6005271 | СЭО-1.15 | 2025-09-17 | Альметьевский р-н | МКД
Альметьевск г, УЛ. МИРА, д. 15, кв. 54 | 64204 | Барс 1.111 | 2025-07-21 | Альметьевский р-н | МКД
Альметьевск г, УЛ. МИРА, д. 15, кв. 55 | 5007205 | СЭО-1.15 | 2025-09-14 | Альметьевский р-н | МКД
Альметьевск г, УЛ. МИРА, д. 15, кв. 56 | 7789021025318 | СЕ 101 | 2025-07-23 | Альметьевский р-н | МКД
Альметьевск г, УЛ. МИРА, д. 15, кв. 58 | 17173809 | СОЛО | 2025-07-29 | Альметьевский р-н | МКД
Альметьевск г, УЛ. МИРА, д. 15, кв. 62 | 110746 | Барс 1.111 | 2025-11-01 | Альметьевский р-н | МКД
Альметьевск г, УЛ. МИРА, д. 15, кв. 64 | 26408 | Лейне Электро-01 1МШ | 2025-01-13 | Альметьевский р-н | МКД
Альметьевск г, УЛ. МИРА, д. 15, кв. 69 | 7789021025314 | СЕ 101 | 2025-07-23 | Альметьевский р-н | МКД
Альметьевск г, УЛ. МИРА, д. 15, кв. 70 | 95659 | Барс 1.111 | 2025-10-15 | Альметьевский р-н | МКД
Альметьевск г, УЛ. МИРА, д. 15, кв. 71 | 6003315 | СЭО-1.15 | 2025-02-18 | Альметьевский р-н | МКД
Альметьевск г, УЛ. МИРА, д. 15, кв. 73 | 7789022044217 | СЕ 101 | 2025-09-28 | Альметьевский р-н | МКД
Альметьевск г, УЛ. МИРА, д. 15, кв. 74 | 7789021020698 | СЕ 101 | 2025-07-23 | Альметьевский р-н | МКД
Альметьевск г, УЛ. МИРА, д. 15, кв. 77 | 62683 | СО-И449 М1 | 2025-07-23 | Альметьевский р-н | МКД
Альметьевск г, УЛ. МИРА, д. 15, кв. 78 | 17149509 | СОЛО | 2025-07-29 | Альметьевский р-н | МКД
Альметьевск г, УЛ. МИРА, д. 15, кв. 79 | 7789021028748 | СЕ 101 | 2025-07-23 | Альметьевский р-н | МКД
Альметьевск г, УЛ. МИРА, д. 15, кв. 80 | 7789021028496 | СЕ 101 | 2025-07-23 | Альметьевский р-н | МКД
Альметьевск г, УЛ. МИРА, д. 15, кв. 81 | 7789021020700 | СЕ 101 | 2025-07-23 | Альметьевский р-н | МКД
Альметьевск г, УЛ. МИРА, д. 15, кв. 82 | 7789021020674 | СЕ 101 | 2025-07-23 | Альметьевский р-н | МКД
Альметьевск г, УЛ. МИРА, д. 15, кв. 83 | 3810205 | Меркурий 200 | 2025-08-03 | Альметьевский р-н | МКД
Альметьевск г, УЛ. МИРА, д. 15, кв. 85 | 17173709 | СОЛО | 2025-07-29 | Альметьевский р-н | МКД
Альметьевск г, УЛ. МИРА, д. 15, кв. 86 | 7789021025324 | СЕ 101 | 2025-07-23 | Альметьевский р-н | МКД
Альметьевск г, УЛ. МИРА, д. 15, кв. 87 | 7789021024854 | СЕ 101 | 2025-08-01 | Альметьевский р-н | МКД
Альметьевск г, УЛ. МИРА, д. 15, кв. 89 | 17153909 | СОЛО | 2025-07-29 | Альметьевский р-н | МКД
Альметьевск г, УЛ. МИРА, д. 15, кв. 90 | 278125 | СОЭ | 2025-07-01 | Альметьевский р-н | МКД
Альметьевск г, УЛ. МИРА, д. 17, кв. 1 | 6005215 | СЭО-1.15 | 2025-09-15 | Альметьевский р-н | МКД
Альметьевск г, УЛ. МИРА, д. 17, кв. 3 | 26150 | Лейне Электро-01 1МШ | 2025-12-28 | Альметьевский р-н | МКД
Альметьевск г, УЛ. МИРА, д. 17, кв. 7 | 23639830 | СЭТ1-1 | 2025-07-18 | Альметьевский р-н | МКД
Альметьевск г, УЛ. МИРА, д. 17, кв. 9 | 23738630 | СЭТ1-1 | 2025-07-17 | Альметьевский р-н | МКД
Альметьевск г, УЛ. МИРА, д. 17, кв. 13 | 23393830 | СЭТ1-1 | 2025-07-18 | Альметьевский р-н | МКД
Альметьевск г, УЛ. МИРА, д. 17, кв. 14 | 285256 | СОЭ | 2025-07-01 | Альметьевский р-н | МКД
Альметьевск г, УЛ. МИРА, д. 17, кв. 17 | 62976 | Барс 1.111 | 2025-07-07 | Альметьевский р-н | МКД
Альметьевск г, УЛ. МИРА, д. 17, кв. 20 | 12361 | СО-505 | 2025-08-20 | Альметьевский р-н | МКД
Альметьевск г, УЛ. МИРА, д. 17, кв. 22 | 77502 | СО-Э449 1М | 2025-11-13 | Альметьевский р-н | МКД
Альметьевск г, УЛ. МИРА, д. 17, кв. 23 | 31456 | Лейне Электро-01 1МШ | 2025-10-02 | Альметьевский р-н | МКД
Альметьевск г, УЛ. МИРА, д. 17, кв. 24 | 278347 | СОЭ-52 | 2025-07-01 | Альметьевский р-н | МКД
Альметьевск г, УЛ. МИРА, д. 17, кв. 25 | 23111730 | СЭТ1-1 | 2025-07-18 | Альметьевский р-н | МКД
Альметьевск г, УЛ. МИРА, д. 17, кв. 26 | 71287050229 | ЦЭ6807П | 2025-07-09 | Альметьевский р-н | МКД
Альметьевск г, УЛ. МИРА, д. 17, кв. 27 | 81348 | СО-Э449 1М1-1 | 2025-08-22 | Альметьевский р-н | МКД
Альметьевск г, УЛ. МИРА, д. 17, кв. 28 | 281849 | СОЭ | 2025-07-24 | Альметьевский р-н | МКД
Альметьевск г, УЛ. МИРА, д. 17, кв. 29 | 23862130 | СЭТ1-1 | 2025-07-18 | Альметьевский р-н | МКД
Альметьевск г, УЛ. МИРА, д. 17, кв. 33 | 111912 | Барс 1.111 | 2025-12-18 | Альметьевский р-н | МКД
Альметьевск г, УЛ. МИРА, д. 17, кв. 34 | 509055 | СОЭ-52 | 2025-07-07 | Альметьевский р-н | МКД
Альметьевск г, УЛ. МИРА, д. 17, кв. 35 | 64175 | СО-505 | 2025-07-20 | Альметьевский р-н | МКД
Альметьевск г, УЛ. МИРА, д. 17, кв. 36 | 22923030 | СЭТ1-1 | 2025-07-18 | Альметьевский р-н | МКД
Альметьевск г, УЛ. МИРА, д. 17, кв. 37 | 81483 | Барс 1.111 | 2025-08-22 | Альметьевский р-н | МКД
Альметьевск г, УЛ. МИРА, д. 17, кв. 38 | 64769 | Барс 1.111 | 2025-07-01 | Альметьевский р-н | МКД
Альметьевск г, УЛ. МИРА, д. 17, кв. 39 | 5006024 | СЭО-1.15 | 2025-08-14 | Альметьевский р-н | МКД
Альметьевск г, УЛ. МИРА, д. 17, кв. 40 | 752 | СО-2 | 2025-12-16 | Альметьевский р-н | МКД
Альметьевск г, УЛ. МИРА, д. 17, кв. 41 | 78225 | СО-И449 | 2025-08-03 | Альметьевский р-н | МКД
Альметьевск г, УЛ. МИРА, д. 17, кв. 42 | 335292 | СОЭ | 2025-11-11 | Альметьевский р-н | МКД
Альметьевск г, УЛ. МИРА, д. 17, кв. 44 | 36990 | Барс 1.113 | 2025-09-14 | Альметьевский р-н | МКД
Альметьевск г, УЛ. МИРА, д. 17, кв. 45 | 20021510 | СЕ 101 | 2025-07-01 | Альметьевский р-н | МКД
Альметьевск г, УЛ. МИРА, д. 17, кв. 46 | 4226577 | Меркурий 200 | 2025-08-18 | Альметьевский р-н | МКД
Альметьевск г, УЛ. МИРА, д. 17, кв. 49 | 326639 | СОЭ-52 | 2025-06-05 | Альметьевский р-н | МКД
Альметьевск г, УЛ. МИРА, д. 17, кв. 50 | 60312 | Барс 1.111 | 2025-06-20 | Альметьевский р-н | МКД
Альметьевск г, УЛ. МИРА, д. 17, кв. 51 | 24151930 | СЭТ1-1 | 2025-11-23 | Альметьевский р-н | МКД
Альметьевск г, УЛ. МИРА, д. 17, кв. 52 | 23387930 | СЭТ1-1 | 2025-07-18 | Альметьевский р-н | МКД
Альметьевск г, УЛ. МИРА, д. 17, кв. 53 | 290988 | СОЭ | 2025-08-11 | Альметьевский р-н | МКД
Альметьевск г, УЛ. НЕФТЯНИКОВ, д. 11, кв. 1 | 24804 | Барс 1.113 | 2025-04-01 | Альметьевский р-н | МКД
Альметьевск г, УЛ. НЕФТЯНИКОВ, д. 11, кв. 2 | 274659 | СОЭ-52 | 2025-06-24 | Альметьевский р-н | МКД
Альметьевск г, УЛ. НЕФТЯНИКОВ, д. 11, кв. 3 | 231413 | СОЭ | 2025-06-09 | Альметьевский р-н | МКД
Альметьевск г, УЛ. НЕФТЯНИКОВ, д. 11, кв. 5 | 492991 | СОЭ-55 | 2025-09-09 | Альметьевский р-н | МКД
Альметьевск г, УЛ. НЕФТЯНИКОВ, д. 11, кв. 6 | 131439 | СО-505 | 2025-10-08 | Альметьевский р-н | МКД
Альметьевск г, УЛ. НЕФТЯНИКОВ, д. 11, кв. 7 | 6013656 | СЭО-1.15 | 2025-07-16 | Альметьевский р-н | МКД
Альметьевск г, УЛ. НЕФТЯНИКОВ, д. 11, кв. 8 | 36904 | Барс 1.113 | 2025-04-27 | Альметьевский р-н | МКД
Альметьевск г, УЛ. НЕФТЯНИКОВ, д. 11, кв. 10 | 30065 | СО-Э449 1М | 2025-08-01 | Альметьевский р-н | МКД
Альметьевск г, УЛ. НЕФТЯНИКОВ, д. 11, кв. 11 | 11507163156 | СО-505 | 2025-10-21 | Альметьевский р-н | МКД
Альметьевск г, УЛ. НЕФТЯНИКОВ, д. 11, кв. 12 | 4964528 | Меркурий 201 | 2025-09-26 | Альметьевский р-н | МКД
Альметьевск г, УЛ. НЕФТЯНИКОВ, д. 11, кв. 14 | 10463 | СО-505 | 2025-10-12 | Альметьевский р-н | МКД
Альметьевск г, УЛ. НЕФТЯНИКОВ, д. 11, кв. 15 | 23762530 | СЭТ1-1-1-Ш | 2025-07-11 | Альметьевский р-н | МКД
Альметьевск г, УЛ. НЕФТЯНИКОВ, д. 11, кв. 16 | 12327163184 | СО-505 | 2025-11-09 | Альметьевский р-н | МКД
Альметьевск г, УЛ. НЕФТЯНИКОВ, д. 11, кв. 18 | 7789023029434 | СЕ 101 | 2025-07-23 | Альметьевский р-н | МКД
Альметьевск г, УЛ. НЕФТЯНИКОВ, д. 11, кв. 23 | 77680 | СО-Э449 1М | 2025-03-21 | Альметьевский р-н | МКД
Альметьевск г, УЛ. НЕФТЯНИКОВ, д. 11, кв. 27 | 112791 | СО-И449 М1-2 | 2025-12-26 | Альметьевский р-н | МКД
Альметьевск г, УЛ. НЕФТЯНИКОВ, д. 11, кв. 31 | 146907 | СО-505 | 2025-07-01 | Альметьевский р-н | МКД
Альметьевск г, УЛ. НЕФТЯНИКОВ, д. 11, кв. 33 | 7789021030118 | СЕ 101 | 2025-08-18 | Альметьевский р-н | МКД
Альметьевск г, УЛ. НЕФТЯНИКОВ, д. 11, кв. 34 | 324355 | СОЭ | 2025-10-12 | Альметьевский р-н | МКД
Альметьевск г, УЛ. НЕФТЯНИКОВ, д. 11, кв. 36 | 543048 | СОЭ | 2025-08-14 | Альметьевский р-н | МКД
Альметьевск г, УЛ. НЕФТЯНИКОВ, д. 11, кв. 37 | 61898 | Барс 1.111 | 2025-07-01 | Альметьевский р-н | МКД
Альметьевск г, УЛ. НЕФТЯНИКОВ, д. 11, кв. 38 | 108034634 | Скат 101 | 2025-11-01 | Альметьевский р-н | МКД
Альметьевск г, УЛ. НЕФТЯНИКОВ, д. 11, кв. 39 | 7789021032628 | СЕ 101 | 2025-09-21 | Альметьевский р-н | МКД
Альметьевск г, УЛ. НЕФТЯНИКОВ, д. 11, кв. 42 | 59317 | Лейне Электро-01 1МШ | 2025-11-11 | Альметьевский р-н | МКД
Альметьевск г, УЛ. НЕФТЯНИКОВ, д. 11, кв. 43 | 315108 | СОЭ | 2025-09-09 | Альметьевский р-н | МКД
Альметьевск г, УЛ. НЕФТЯНИКОВ, д. 11, кв. 46 | 146963 | СО-505 | 2025-06-26 | Альметьевский р-н | МКД
Альметьевск г, УЛ. НЕФТЯНИКОВ, д. 11, кв. 47 | 70371 | Барс 1.111 | 2025-07-07 | Альметьевский р-н | МКД
Альметьевск г, УЛ. НЕФТЯНИКОВ, д. 11, кв. 48 | 11929 | СО-505 | 2025-07-29 | Альметьевский р-н | МКД
Альметьевск г, УЛ. НЕФТЯНИКОВ, д. 11, кв. 49 | 110636 | Барс 1.111 | 2025-09-01 | Альметьевский р-н | МКД
Альметьевск г, УЛ. НЕФТЯНИКОВ, д. 11, кв. 50 | 77552 | СО-Э449 1М | 2025-07-30 | Альметьевский р-н | МКД
Альметьевск г, УЛ. НЕФТЯНИКОВ, д. 11, кв. 51 | 102875 | Барс 1.111 | 2025-11-11 | Альметьевский р-н | МКД
Альметьевск г, УЛ. НЕФТЯНИКОВ, д. 11, кв. 52 | 327490 | СОЭ | 2025-11-10 | Альметьевский р-н | МКД
Альметьевск г, УЛ. НЕФТЯНИКОВ, д. 11, кв. 53 | 15734 | Барс 1.111 | 2025-02-27 | Альметьевский р-н | МКД
Альметьевск г, УЛ. НЕФТЯНИКОВ, д. 11, кв. 54 | 323664 | СОЭ | 2025-09-26 | Альметьевский р-н | МКД
Альметьевск г, УЛ. НЕФТЯНИКОВ, д. 11, кв. 57 | 94509 | Барс 1.111 | 2025-12-10 | Альметьевский р-н | МКД
Альметьевск г, УЛ. НЕФТЯНИКОВ, д. 11, кв. 58 | 7789021004535 | СЕ 101 | 2025-07-08 | Альметьевский р-н | МКД
Альметьевск г, УЛ. НЕФТЯНИКОВ, д. 11, кв. 61 | 67990 | СО-Э449 1М | 2025-07-14 | Альметьевский р-н | МКД
Альметьевск г, УЛ. НЕФТЯНИКОВ, д. 11, кв. 62 | 4968613 | Меркурий 201 | 2025-10-19 | Альметьевский р-н | МКД
Альметьевск г, УЛ. НЕФТЯНИКОВ, д. 11, кв. 63 | 63410 | Лейне Электро-01 1МШ | 2025-11-26 | Альметьевский р-н | МКД
Альметьевск г, УЛ. НЕФТЯНИКОВ, д. 11, кв. 64 | 75657 | СО-Э449 1М | 2025-09-17 | Альметьевский р-н | МКД
Альметьевск г, УЛ. НЕФТЯНИКОВ, д. 11, кв. 65 | 574260 | СОЭ-55 | 2025-09-03 | Альметьевский р-н | МКД
Альметьевск г, УЛ. НЕФТЯНИКОВ, д. 11, кв. 70 | 359937 | СОЭ | 2025-12-17 | Альметьевский р-н | МКД
Альметьевск г, УЛ. НЕФТЯНИКОВ, д. 11, кв. 72 | 24540309 | СОЛО | 2025-12-24 | Альметьевский р-н | МКД
Альметьевск г, УЛ. НЕФТЯНИКОВ, д. 11, кв. 74 | 500549 | СОЭ | 2025-06-22 | Альметьевский р-н | МКД
Альметьевск г, УЛ. НЕФТЯНИКОВ, д. 11, кв. 78 | 47650 | СО-Э449 1М1-1 | 2025-05-19 | Альметьевский р-н | МКД
Альметьевск г, УЛ. НЕФТЯНИКОВ, д. 11, кв. 80 | 17196009 | Соло | 2025-07-29 | Альметьевский р-н | МКД
Альметьевск г, УЛ. НЕФТЯНИКОВ, д. 11, кв. 81 | 10606163422 | СО-505 | 2025-07-14 | Альметьевский р-н | МКД
Альметьевск г, УЛ. НЕФТЯНИКОВ, д. 11, кв. 83 | 1004047 | Барс 1.111 | 2025-07-01 | Альметьевский р-н | МКД
Альметьевск г, УЛ. НЕФТЯНИКОВ, д. 11, кв. 86 | 66710 | СО-Э449 1М | 2025-10-13 | Альметьевский р-н | МКД
Альметьевск г, УЛ. НЕФТЯНИКОВ, д. 11, кв. 87 | 77890163443 | СО-Э449 1М | 2025-08-28 | Альметьевский р-н | МКД
Альметьевск г, УЛ. НЕФТЯНИКОВ, д. 11, кв. 88 | 36597 | Барс 1.113 | 2025-04-09 | Альметьевский р-н | МКД
Альметьевск г, УЛ. НЕФТЯНИКОВ, д. 11, кв. 90 | 282021 | СОЭ | 2025-07-01 | Альметьевский р-н | МКД
Альметьевск г, УЛ. НЕФТЯНИКОВ, д. 11, кв. 91 | 120338 | Барс 1.111 | 2025-12-25 | Альметьевский р-н | МКД
Альметьевск г, УЛ. НЕФТЯНИКОВ, д. 11, кв. 92 | 293010 | СОЭ | 2025-09-30 | Альметьевский р-н | МКД
Альметьевск г, УЛ. НЕФТЯНИКОВ, д. 11, кв. 95 | 7789021025113 | СЕ 101 | 2025-07-28 | Альметьевский р-н | МКД
Альметьевск г, УЛ. НЕФТЯНИКОВ, д. 11, кв. 97 | 507600 | СОЭ | 2025-07-06 | Альметьевский р-н | МКД
Альметьевск г, УЛ. НЕФТЯНИКОВ, д. 11, кв. 98 | 58000701364 | СОЭ | 2025-12-02 | Альметьевский р-н | МКД
Альметьевск г, УЛ. НЕФТЯНИКОВ, д. 11, кв. 99 | 16443709 | СОЛО | 2025-07-28 | Альметьевский р-н | МКД
Альметьевск г, УЛ. НЕФТЯНИКОВ, д. 11, кв. 100 | 88391 | Лейне Электро-01 1МШ | 2025-07-12 | Альметьевский р-н | МКД
Альметьевск г, УЛ. НЕФТЯНИКОВ, д. 11, кв. 101 | 324117 | СОЭ | 2025-05-25 | Альметьевский р-н | МКД
Альметьевск г, УЛ. НЕФТЯНИКОВ, д. 11, кв. 102 | 103059 | Барс 1.111 | 2025-10-22 | Альметьевский р-н | МКД
Альметьевск г, УЛ. НЕФТЯНИКОВ, д. 11, кв. 103 | 70184163527 | СО-И449 | 2025-07-13 | Альметьевский р-н | МКД
Альметьевск г, УЛ. НЕФТЯНИКОВ, д. 11, кв. 104 | 1205104 | СО-505 | 2025-09-14 | Альметьевский р-н | МКД
Альметьевск г, УЛ. НЕФТЯНИКОВ, д. 11, кв. 109 | 551343 | СОЭ-55 | 2025-10-05 | Альметьевский р-н | МКД
Альметьевск г, УЛ. НЕФТЯНИКОВ, д. 11, кв. 113 | 67842 | СО-И449 | 2025-07-24 | Альметьевский р-н | МКД
Альметьевск г, УЛ. НЕФТЯНИКОВ, д. 11, кв. 114 | 315304 | СОЭ | 2025-09-09 | Альметьевский р-н | МКД
Альметьевск г, УЛ. НЕФТЯНИКОВ, д. 11, кв. 115 | 7789021002843 | СЕ 101 | 2025-07-24 | Альметьевский р-н | МКД
Альметьевск г, УЛ. НЕФТЯНИКОВ, д. 11, кв. 116 | 7789021028251 | СЕ 101 | 2025-07-24 | Альметьевский р-н | МКД
Альметьевск г, УЛ. НЕФТЯНИКОВ, д. 11, кв. 118 | 496386 | СОЭ-52 | 2025-06-24 | Альметьевский р-н | МКД
Альметьевск г, УЛ. НЕФТЯНИКОВ, д. 11, кв. 119 | 136219 | СО-505 | 2025-06-11 | Альметьевский р-н | МКД
Альметьевск г, УЛ. НЕФТЯНИКОВ, д. 11, кв. 120 | 1220666 | СО-505 | 2025-09-21 | Альметьевский р-н | МКД
Альметьевск г, УЛ. НЕФТЯНИКОВ, д. 11, кв. 121 | 23051927 | СЭТ1-1-1-Ш | 2025-07-30 | Альметьевский р-н | МКД
Альметьевск г, УЛ. НЕФТЯНИКОВ, д. 11, кв. 122 | 24539163611 | Барс 1.211 | 2025-06-05 | Альметьевский р-н | МКД
Альметьевск г, УЛ. НЕФТЯНИКОВ, д. 11, кв. 123 | 801683 | СО-505 | 2025-07-06 | Альметьевский р-н | МКД
Альметьевск г, УЛ. ЛЕНИНА, д. 112, кв. 22 | 110280 | Барс 1.111 | 2025-11-20 | Альметьевский р-н | МКД
Альметьевск г, УЛ. НЕФТЯНИКОВ, д. 11, кв. 126 | 64844163632 | Барс 1.111 | 2025-07-14 | Альметьевский р-н | МКД
Альметьевск г, УЛ. НЕФТЯНИКОВ, д. 11, кв. 128 | 601881 | Барс 1.111 | 2025-06-23 | Альметьевский р-н | МКД
Альметьевск г, УЛ. НЕФТЯНИКОВ, д. 11, кв. 129 | 71508 | Барс 1.111 | 2025-07-14 | Альметьевский р-н | МКД
Альметьевск г, УЛ. НЕФТЯНИКОВ, д. 11, кв. 130 | 324389 | СОЭ | 2025-10-12 | Альметьевский р-н | МКД
Альметьевск г, УЛ. НЕФТЯНИКОВ, д. 11, кв. 131 | 557805 | СОЭ-55 | 2025-08-26 | Альметьевский р-н | МКД
Альметьевск г, УЛ. НЕФТЯНИКОВ, д. 11, кв. 135 | 4532377 | Меркурий 201 | 2025-11-25 | Альметьевский р-н | МКД
Альметьевск г, УЛ. НЕФТЯНИКОВ, д. 11, кв. 138 | 231320 | СОЭ-52 | 2025-06-12 | Альметьевский р-н | МКД
Альметьевск г, УЛ. НЕФТЯНИКОВ, д. 11, кв. 139 | 7789022042637 | СЕ 101 | 2025-10-05 | Альметьевский р-н | МКД
Альметьевск г, УЛ. НЕФТЯНИКОВ, д. 11, кв. 140 | 144565 | СО-505 | 2025-06-11 | Альметьевский р-н | МКД
Альметьевск г, УЛ. НЕФТЯНИКОВ, д. 11, кв. 142 | 472147 | СОЭ-55 | 2025-07-11 | Альметьевский р-н | МКД
Альметьевск г, УЛ. НЕФТЯНИКОВ, д. 11, кв. 143 | 7789022015224 | СЕ 101 | 2025-08-18 | Альметьевский р-н | МКД
Альметьевск г, УЛ. НЕФТЯНИКОВ, д. 11, кв. 144 | 554766 | СОЭ-55 | 2025-08-26 | Альметьевский р-н | МКД
Альметьевск г, УЛ. НЕФТЯНИКОВ, д. 15, кв. 1 | 66701 | СО-Э449 1М | 2025-07-14 | Альметьевский р-н | МКД
Альметьевск г, УЛ. НЕФТЯНИКОВ, д. 15, кв. 3 | 77946 | СО-Э449 1М | 2025-08-23 | Альметьевский р-н | МКД
Альметьевск г, УЛ. НЕФТЯНИКОВ, д. 15, кв. 4 | 70766 | СО-Э449 1М | 2025-07-07 | Альметьевский р-н | МКД
Альметьевск г, УЛ. НЕФТЯНИКОВ, д. 15, кв. 5 | 422849 | Меркурий 200 | 2025-07-30 | Альметьевский р-н | МКД
Альметьевск г, УЛ. НЕФТЯНИКОВ, д. 15, кв. 7 | 95874 | Барс 1.111 | 2025-10-06 | Альметьевский р-н | МКД
Альметьевск г, УЛ. НЕФТЯНИКОВ, д. 15, кв. 8 | 6008411 | СЭО-1.15 | 2025-07-16 | Альметьевский р-н | МКД
Альметьевск г, УЛ. НЕФТЯНИКОВ, д. 15, кв. 9 | 80553 | СО-Э449 1М1-1 | 2025-08-15 | Альметьевский р-н | МКД
Альметьевск г, УЛ. НЕФТЯНИКОВ, д. 15, кв. 10 | 77235 | СО-Э449 1М | 2025-08-05 | Альметьевский р-н | МКД
Альметьевск г, УЛ. НЕФТЯНИКОВ, д. 15, кв. 11 | 494049 | СОЭ | 2025-07-21 | Альметьевский р-н | МКД
Альметьевск г, УЛ. НЕФТЯНИКОВ, д. 15, кв. 12 | 266133 | СОЭ | 2025-06-15 | Альметьевский р-н | МКД
Альметьевск г, УЛ. НЕФТЯНИКОВ, д. 15, кв. 13 | 57540 | Лейне Электро-01 1МШ | 2025-07-14 | Альметьевский р-н | МКД
Альметьевск г, УЛ. НЕФТЯНИКОВ, д. 15, кв. 14 | 34084 | Лейне Электро-01 1МШ | 2025-10-02 | Альметьевский р-н | МКД
Альметьевск г, УЛ. НЕФТЯНИКОВ, д. 15, кв. 22 | 6001503 | СЭО-1.15 | 2025-09-22 | Альметьевский р-н | МКД
Альметьевск г, УЛ. НЕФТЯНИКОВ, д. 15, кв. 23 | 271188 | СОЭ-52 | 2025-06-03 | Альметьевский р-н | МКД
Альметьевск г, УЛ. НЕФТЯНИКОВ, д. 15, кв. 25 | 60024 | Барс 1.111 | 2025-07-24 | Альметьевский р-н | МКД
Альметьевск г, УЛ. НЕФТЯНИКОВ, д. 15, кв. 26 | 284994 | СОЭ-52 | 2025-07-01 | Альметьевский р-н | МКД
Альметьевск г, УЛ. НЕФТЯНИКОВ, д. 15, кв. 27 | 482228 | СОЭ-55 | 2025-06-24 | Альметьевский р-н | МКД
Альметьевск г, УЛ. НЕФТЯНИКОВ, д. 15, кв. 28 | 4218008 | Меркурий 200 | 2025-06-12 | Альметьевский р-н | МКД
Альметьевск г, УЛ. НЕФТЯНИКОВ, д. 15, кв. 32 | 702774 | СО-Э449 1М | 2025-08-13 | Альметьевский р-н | МКД
Альметьевск г, УЛ. НЕФТЯНИКОВ, д. 15, кв. 33 | 76531 | СО-Э449 1М | 2025-04-14 | Альметьевский р-н | МКД
Альметьевск г, УЛ. НЕФТЯНИКОВ, д. 15, кв. 34 | 3766921 | Меркурий 200 | 2025-09-19 | Альметьевский р-н | МКД
Альметьевск г, УЛ. НЕФТЯНИКОВ, д. 15, кв. 35 | 11978 | СО-505 | 2025-06-30 | Альметьевский р-н | МКД
Альметьевск г, УЛ. НЕФТЯНИКОВ, д. 15, кв. 36 | 23763930 | СЭТ1-1-1-Ш | 2025-08-21 | Альметьевский р-н | МКД
Альметьевск г, УЛ. НЕФТЯНИКОВ, д. 15, кв. 38 | 10124 | Барс 1.111 | 2025-12-07 | Альметьевский р-н | МКД
Альметьевск г, УЛ. НЕФТЯНИКОВ, д. 15, кв. 40 | 60118 | Барс 1.111 | 2025-06-19 | Альметьевский р-н | МКД
Альметьевск г, УЛ. НЕФТЯНИКОВ, д. 15, кв. 41 | 713783 | СОЭ-55 | 2025-12-03 | Альметьевский р-н | МКД
Альметьевск г, УЛ. НЕФТЯНИКОВ, д. 15, кв. 43 | 454212 | СОЭ-55 | 2025-07-15 | Альметьевский р-н | МКД
Альметьевск г, УЛ. НЕФТЯНИКОВ, д. 15, кв. 46 | 523503 | СОЭ | 2025-07-17 | Альметьевский р-н | МКД
Альметьевск г, УЛ. НЕФТЯНИКОВ, д. 15, кв. 47 | 523509 | СОЭ | 2025-07-17 | Альметьевский р-н | МКД
Альметьевск г, УЛ. НЕФТЯНИКОВ, д. 15, кв. 48 | 113327 | Барс 1.111 | 2025-11-30 | Альметьевский р-н | МКД
Альметьевск г, УЛ. НЕФТЯНИКОВ, д. 15, кв. 49 | 4852 | СЭТ1-4А.1-1-Ш | 2025-12-31 | Альметьевский р-н | МКД
Альметьевск г, УЛ. НЕФТЯНИКОВ, д. 15, кв. 50 | 445490 | СОЭ-55 | 2025-06-23 | Альметьевский р-н | МКД
Альметьевск г, УЛ. НЕФТЯНИКОВ, д. 15, кв. 52 | 42545 | Лейне Электро-01 1МШ | 2025-09-26 | Альметьевский р-н | МКД
Альметьевск г, УЛ. НЕФТЯНИКОВ, д. 15, кв. 53 | 58894 | Лейне Электро-01 1МШ | 2025-11-10 | Альметьевский р-н | МКД
Альметьевск г, УЛ. НЕФТЯНИКОВ, д. 15, кв. 54 | 7789022040343 | СЕ 101 | 2025-10-02 | Альметьевский р-н | МКД
Альметьевск г, УЛ. НЕФТЯНИКОВ, д. 15, кв. 55 | 70793163961 | СО-Э449 1М | 2025-07-01 | Альметьевский р-н | МКД
Альметьевск г, УЛ. НЕФТЯНИКОВ, д. 15, кв. 58 | 10591 | СО-505 | 2025-07-14 | Альметьевский р-н | МКД
Альметьевск г, УЛ. НЕФТЯНИКОВ, д. 15, кв. 59 | 66275 | СО-Э449 1М | 2025-09-23 | Альметьевский р-н | МКД
Альметьевск г, УЛ. НЕФТЯНИКОВ, д. 15, кв. 62 | 7789024030229 | СЕ 101 | 2025-11-20 | Альметьевский р-н | МКД
Альметьевск г, УЛ. НЕФТЯНИКОВ, д. 15, кв. 64 | 75828 | СО-Э449 1М | 2025-10-15 | Альметьевский р-н | МКД
Альметьевск г, УЛ. НЕФТЯНИКОВ, д. 17, кв. 2 | 92033 | Барс 1.111 | 2025-10-21 | Альметьевский р-н | МКД
Альметьевск г, УЛ. НЕФТЯНИКОВ, д. 17, кв. 3 | 7128020004299 | ЦЭ6807П | 2025-08-21 | Альметьевский р-н | МКД
Альметьевск г, УЛ. НЕФТЯНИКОВ, д. 17, кв. 4 | 9895 | СО-505 | 2025-09-23 | Альметьевский р-н | МКД
Альметьевск г, УЛ. НЕФТЯНИКОВ, д. 17, кв. 5 | 481224 | СОЭ-55 | 2025-06-11 | Альметьевский р-н | МКД
Альметьевск г, УЛ. НЕФТЯНИКОВ, д. 17, кв. 8 | 176928 | СОЭ | 2025-09-03 | Альметьевский р-н | МКД
Альметьевск г, УЛ. НЕФТЯНИКОВ, д. 17, кв. 10 | 70100 | Барс 1.111 | 2025-08-25 | Альметьевский р-н | МКД
Альметьевск г, УЛ. НЕФТЯНИКОВ, д. 17, кв. 11 | 40668 | СО-Э449 | 2025-05-07 | Альметьевский р-н | МКД
Альметьевск г, УЛ. НЕФТЯНИКОВ, д. 17, кв. 15 | 557136 | СОЭ-55 | 2025-09-04 | Альметьевский р-н | МКД
Альметьевск г, УЛ. НЕФТЯНИКОВ, д. 17, кв. 17 | 301334 | СОЭ | 2025-03-17 | Альметьевский р-н | МКД
Альметьевск г, УЛ. НЕФТЯНИКОВ, д. 17, кв. 19 | 493790 | СОЭ-55 | 2025-09-04 | Альметьевский р-н | МКД
Альметьевск г, УЛ. НЕФТЯНИКОВ, д. 17, кв. 20 | 51750 | Барс 1.113 | 2025-05-29 | Альметьевский р-н | МКД
Альметьевск г, УЛ. НЕФТЯНИКОВ, д. 17, кв. 21 | 12132 | СО-505 | 2025-09-11 | Альметьевский р-н | МКД
Альметьевск г, УЛ. НЕФТЯНИКОВ, д. 17, кв. 24 | 64094164080 | Барс 1.111 | 2025-11-20 | Альметьевский р-н | МКД
Альметьевск г, УЛ. НЕФТЯНИКОВ, д. 17, кв. 26 | 10083 | Лейне Электро-01 1МШ | 2025-10-13 | Альметьевский р-н | МКД
Альметьевск г, УЛ. НЕФТЯНИКОВ, д. 17, кв. 28 | 24633 | Барс 1.211 | 2025-07-02 | Альметьевский р-н | МКД
Альметьевск г, УЛ. НЕФТЯНИКОВ, д. 17, кв. 29 | 322703 | СОЭ | 2025-10-12 | Альметьевский р-н | МКД
Альметьевск г, УЛ. НЕФТЯНИКОВ, д. 17, кв. 30 | 7789022011857 | СЕ 101 | 2025-07-01 | Альметьевский р-н | МКД
Альметьевск г, УЛ. НЕФТЯНИКОВ, д. 17, кв. 33 | 2013996 | СЭО-1.15 | 2025-10-05 | Альметьевский р-н | МКД
Альметьевск г, УЛ. НЕФТЯНИКОВ, д. 17, кв. 34 | 94373 | Барс 1.111 | 2025-09-30 | Альметьевский р-н | МКД
Альметьевск г, УЛ. НЕФТЯНИКОВ, д. 17, кв. 36 | 13158 | СЭО-1 | 2025-09-01 | Альметьевский р-н | МКД
Альметьевск г, УЛ. НЕФТЯНИКОВ, д. 17, кв. 37 | 64778 | Барс 1.111 | 2025-11-25 | Альметьевский р-н | МКД
Альметьевск г, УЛ. НЕФТЯНИКОВ, д. 17, кв. 38 | 36140 | Барс 1.113 | 2025-04-17 | Альметьевский р-н | МКД
Альметьевск г, УЛ. НЕФТЯНИКОВ, д. 17, кв. 39 | 131605 | СО-505 | 2025-09-22 | Альметьевский р-н | МКД
Альметьевск г, УЛ. НЕФТЯНИКОВ, д. 17, кв. 40 | 103857 | СО-Э449 1М1-1 | 2025-12-19 | Альметьевский р-н | МКД
Альметьевск г, УЛ. НЕФТЯНИКОВ, д. 17, кв. 41 | 64986 | СО-Э449 1М | 2025-07-14 | Альметьевский р-н | МКД
Альметьевск г, УЛ. НЕФТЯНИКОВ, д. 17, кв. 43 | 4108 | СЭО-1 | 2025-04-01 | Альметьевский р-н | МКД
Альметьевск г, УЛ. НЕФТЯНИКОВ, д. 17, кв. 44 | 31333 | Лейне Электро-01 1МШ | 2025-10-02 | Альметьевский р-н | МКД
Альметьевск г, УЛ. НЕФТЯНИКОВ, д. 17, кв. 46 | 108032108 | Скат 101 | 2025-11-20 | Альметьевский р-н | МКД
Альметьевск г, УЛ. НЕФТЯНИКОВ, д. 17, кв. 47 | 71081 | СО-Э449 1М | 2025-08-01 | Альметьевский р-н | МКД
Альметьевск г, УЛ. НЕФТЯНИКОВ, д. 17, кв. 50 | 96009 | Барс 1.111 | 2025-10-07 | Альметьевский р-н | МКД
Альметьевск г, УЛ. НЕФТЯНИКОВ, д. 17, кв. 53 | 68249 | СО-Э449 1М | 2025-08-14 | Альметьевский р-н | МКД
Альметьевск г, УЛ. НЕФТЯНИКОВ, д. 17, кв. 56 | 101505 | СО-Э449 1М1-1 | 2025-10-01 | Альметьевский р-н | МКД
Альметьевск г, УЛ. НЕФТЯНИКОВ, д. 17, кв. 58 | 291222 | СОЭ | 2025-08-13 | Альметьевский р-н | МКД
Альметьевск г, УЛ. НЕФТЯНИКОВ, д. 17, кв. 60 | 7789021017841 | СЕ 101 | 2025-10-15 | Альметьевский р-н | МКД
Альметьевск г, УЛ. НЕФТЯНИКОВ, д. 17, кв. 61 | 71242164241 | СО-Э449 1М | 2025-07-01 | Альметьевский р-н | МКД
Альметьевск г, УЛ. НЕФТЯНИКОВ, д. 17, кв. 62 | 212077 | Нева 103 | 2025-10-16 | Альметьевский р-н | МКД
Альметьевск г, УЛ. НЕФТЯНИКОВ, д. 17, кв. 63 | 59956 | Лейне Электро-01 1МШ | 2025-11-09 | Альметьевский р-н | МКД
Альметьевск г, УЛ. НЕФТЯНИКОВ, д. 17, кв. 65 | 235736 | СЭТ1-1 | 2025-09-21 | Альметьевский р-н | МКД
Альметьевск г, УЛ. НЕФТЯНИКОВ, д. 17, кв. 66 | 68635 | СО-Э449 1М | 2025-07-05 | Альметьевский р-н | МКД
Альметьевск г, УЛ. НЕФТЯНИКОВ, д. 17, кв. 67 | 66504 | СО-Э449 1М | 2025-07-01 | Альметьевский р-н | МКД
Альметьевск г, УЛ. НЕФТЯНИКОВ, д. 17, кв. 68 | 136229 | СО-505 | 2025-07-06 | Альметьевский р-н | МКД
Альметьевск г, УЛ. НЕФТЯНИКОВ, д. 17, кв. 69 | 7789022006572 | СЕ 101 | 2025-08-04 | Альметьевский р-н | МКД
Альметьевск г, УЛ. НЕФТЯНИКОВ, д. 17, кв. 70 | 67933 | СО-И449 М1 | 2025-10-07 | Альметьевский р-н | МКД
Альметьевск г, УЛ. НЕФТЯНИКОВ, д. 17, кв. 71 | 67784 | СО-Э449 1М | 2025-07-01 | Альметьевский р-н | МКД
Альметьевск г, УЛ. НЕФТЯНИКОВ, д. 17, кв. 72 | 66510 | СО-Э449 1М | 2025-07-01 | Альметьевский р-н | МКД
Альметьевск г, УЛ. НЕФТЯНИКОВ, д. 17, кв. 74 | 48319 | СО-Э449 | 2025-05-16 | Альметьевский р-н | МКД
Альметьевск г, УЛ. НЕФТЯНИКОВ, д. 17, кв. 75 | 23818164325 | Лейне Электро-01 1МШ | 2025-12-07 | Альметьевский р-н | МКД
Альметьевск г, УЛ. НЕФТЯНИКОВ, д. 17, кв. 77 | 62128 | Барс 1.111 | 2025-06-29 | Альметьевский р-н | МКД
Альметьевск г, УЛ. НЕФТЯНИКОВ, д. 17, кв. 82 | 70528 | Барс 1.111 | 2025-07-11 | Альметьевский р-н | МКД
Альметьевск г, УЛ. НЕФТЯНИКОВ, д. 17, кв. 84 | 557243 | СОЭ-55 | 2025-09-28 | Альметьевский р-н | МКД
Альметьевск г, УЛ. НЕФТЯНИКОВ, д. 17, кв. 86 | 7789021029976 | СЕ 101 | 2025-08-11 | Альметьевский р-н | МКД
Альметьевск г, УЛ. НЕФТЯНИКОВ, д. 17, кв. 87 | 6025490 | СЭО-1.15 | 2025-08-20 | Альметьевский р-н | МКД
Альметьевск г, УЛ. НЕФТЯНИКОВ, д. 17, кв. 88 | 71180 | Барс 1.111 | 2025-07-01 | Альметьевский р-н | МКД
Альметьевск г, УЛ. НЕФТЯНИКОВ, д. 17, кв. 89 | 6025912 | СЭО-1.15 | 2025-08-17 | Альметьевский р-н | МКД
Альметьевск г, УЛ. НЕФТЯНИКОВ, д. 17, кв. 90 | 7789022034714 | СЕ 101 | 2025-09-22 | Альметьевский р-н | МКД
Альметьевск г, УЛ. НЕФТЯНИКОВ, д. 17, кв. 92 | 6026451 | СЭО-1.15 | 2025-08-17 | Альметьевский р-н | МКД
Альметьевск г, УЛ. НЕФТЯНИКОВ, д. 17, кв. 94 | 5572884 | Меркурий 201 | 2025-02-02 | Альметьевский р-н | МКД
Альметьевск г, УЛ. НЕФТЯНИКОВ, д. 17, кв. 95 | 272584 | СОЭ-52 | 2025-06-05 | Альметьевский р-н | МКД
Альметьевск г, УЛ. НЕФТЯНИКОВ, д. 17, кв. 99 | 519157 | СОЭ | 2025-07-13 | Альметьевский р-н | МКД
Альметьевск г, УЛ. НЕФТЯНИКОВ, д. 21, кв. 5 | 16427 | Лейне Электро-01 1МШ | 2025-12-23 | Альметьевский р-н | МКД
Альметьевск г, УЛ. НЕФТЯНИКОВ, д. 21, кв. 8 | 7789021017872 | СЕ 101 | 2025-07-11 | Альметьевский р-н | МКД
Альметьевск г, УЛ. НЕФТЯНИКОВ, д. 21, кв. 9 | 4217756 | Меркурий 200 | 2025-06-12 | Альметьевский р-н | МКД
Альметьевск г, УЛ. НЕФТЯНИКОВ, д. 21, кв. 10 | 7789021027648 | СЕ 101 | 2025-07-10 | Альметьевский р-н | МКД
Альметьевск г, УЛ. НЕФТЯНИКОВ, д. 21, кв. 12 | 270669 | СОЭ | 2025-06-10 | Альметьевский р-н | МКД
Альметьевск г, УЛ. НЕФТЯНИКОВ, д. 21, кв. 13 | 12308 | СО-505 | 2025-07-11 | Альметьевский р-н | МКД
Альметьевск г, УЛ. ТЕЛЬМАНА, д. 60, кв. 181 | 110335 | Барс 1.111 | 2025-11-19 | Альметьевский р-н | МКД
Альметьевск г, УЛ. НЕФТЯНИКОВ, д. 21, кв. 15 | 7789021027654 | СЕ 101 | 2025-07-10 | Альметьевский р-н | МКД
Альметьевск г, УЛ. НЕФТЯНИКОВ, д. 21, кв. 16 | 7789021028270 | СЕ 101 | 2025-08-12 | Альметьевский р-н | МКД
Альметьевск г, УЛ. НЕФТЯНИКОВ, д. 21, кв. 21 | 562678 | СОЭ-55 | 2025-06-07 | Альметьевский р-н | МКД
Альметьевск г, УЛ. НЕФТЯНИКОВ, д. 21, кв. 22 | 10639 | СО-505 | 2025-07-29 | Альметьевский р-н | МКД
Альметьевск г, УЛ. НЕФТЯНИКОВ, д. 21, кв. 25 | 7789021026519 | СЕ 101 | 2025-07-10 | Альметьевский р-н | МКД
Альметьевск г, УЛ. НЕФТЯНИКОВ, д. 21, кв. 26 | 5053164500 | Лейне Электро-01 1МШ | 2025-09-10 | Альметьевский р-н | МКД
Альметьевск г, УЛ. НЕФТЯНИКОВ, д. 21, кв. 30 | 7791020014410 | СЕ 101 | 2025-07-10 | Альметьевский р-н | МКД
Альметьевск г, УЛ. НЕФТЯНИКОВ, д. 21, кв. 31 | 13044 | СО-505 | 2025-07-08 | Альметьевский р-н | МКД
Альметьевск г, УЛ. НЕФТЯНИКОВ, д. 21, кв. 32 | 964481 | Барс 1.111 | 2025-11-09 | Альметьевский р-н | МКД
Альметьевск г, УЛ. НЕФТЯНИКОВ, д. 21, кв. 33 | 12356 | СО-505 | 2025-10-16 | Альметьевский р-н | МКД
Альметьевск г, УЛ. НЕФТЯНИКОВ, д. 21, кв. 36 | 290789 | СОЭ | 2025-07-01 | Альметьевский р-н | МКД
Альметьевск г, УЛ. НЕФТЯНИКОВ, д. 21, кв. 38 | 280256 | СОЭ-52 | 2025-07-25 | Альметьевский р-н | МКД
Альметьевск г, УЛ. НЕФТЯНИКОВ, д. 21, кв. 40 | 26287 | Барс 1.211 | 2025-07-11 | Альметьевский р-н | МКД
Альметьевск г, УЛ. НЕФТЯНИКОВ, д. 21, кв. 41 | 520616 | СОЭ | 2025-07-06 | Альметьевский р-н | МКД
Альметьевск г, УЛ. НЕФТЯНИКОВ, д. 21, кв. 42 | 26341 | Барс 1.211 | 2025-07-10 | Альметьевский р-н | МКД
Альметьевск г, УЛ. НЕФТЯНИКОВ, д. 21, кв. 43 | 776921 | СО-Э449 1М | 2025-09-22 | Альметьевский р-н | МКД
Альметьевск г, УЛ. НЕФТЯНИКОВ, д. 21, кв. 44 | 120595 | СО-Э449 1М | 2025-12-21 | Альметьевский р-н | МКД
Альметьевск г, УЛ. НЕФТЯНИКОВ, д. 21, кв. 46 | 18544 | Лейне Электро-01 1МШ | 2025-12-30 | Альметьевский р-н | МКД
Альметьевск г, УЛ. НЕФТЯНИКОВ, д. 21, кв. 47 | 67392164591 | СО-Э449 1М | 2025-08-04 | Альметьевский р-н | МКД
Альметьевск г, УЛ. НЕФТЯНИКОВ, д. 21, кв. 48 | 51774 | Барс 1.113 | 2025-05-30 | Альметьевский р-н | МКД
Альметьевск г, УЛ. НЕФТЯНИКОВ, д. 21, кв. 50 | 54336 | Лейне Электро-01 1МШ | 2025-03-13 | Альметьевский р-н | МКД
Альметьевск г, УЛ. НЕФТЯНИКОВ, д. 21, кв. 51 | 52083 | Лейне Электро-01 1МШ | 2025-07-06 | Альметьевский р-н | МКД
Альметьевск г, УЛ. НЕФТЯНИКОВ, д. 21, кв. 52 | 7789021026622 | СЕ 101 | 2025-07-23 | Альметьевский р-н | МКД
Альметьевск г, УЛ. НЕФТЯНИКОВ, д. 21, кв. 54 | 7789021017169 | СЕ 101 | 2025-07-11 | Альметьевский р-н | МКД
Альметьевск г, УЛ. НЕФТЯНИКОВ, д. 21, кв. 55 | 280832 | СОЭ | 2025-07-28 | Альметьевский р-н | МКД
Альметьевск г, УЛ. НЕФТЯНИКОВ, д. 21, кв. 59 | 86853 | Лейне Электро-01 1МШ | 2025-12-17 | Альметьевский р-н | МКД
Альметьевск г, УЛ. НЕФТЯНИКОВ, д. 21, кв. 62 | 214192 | Нева 101 | 2025-10-14 | Альметьевский р-н | МКД
Альметьевск г, УЛ. НЕФТЯНИКОВ, д. 21, кв. 63 | 7789021026714 | СЕ 101 | 2025-07-10 | Альметьевский р-н | МКД
Альметьевск г, УЛ. НЕФТЯНИКОВ, д. 21, кв. 64 | 11518 | СО-505 | 2025-06-25 | Альметьевский р-н | МКД
Альметьевск г, УЛ. НЕФТЯНИКОВ, д. 21, кв. 68 | 24316030 | СЭТ1-1 | 2025-12-04 | Альметьевский р-н | МКД
Альметьевск г, УЛ. НЕФТЯНИКОВ, д. 21, кв. 69 | 4289087 | Меркурий 201 | 2025-10-02 | Альметьевский р-н | МКД
Альметьевск г, УЛ. НЕФТЯНИКОВ, д. 21, кв. 70 | 7789021027632 | СЕ 101 | 2025-07-10 | Альметьевский р-н | МКД
Альметьевск г, УЛ. НЕФТЯНИКОВ, д. 21, кв. 71 | 80500 | СОЭ | 2025-05-08 | Альметьевский р-н | МКД
Альметьевск г, УЛ. НЕФТЯНИКОВ, д. 21, кв. 74 | 511921 | СОЭ | 2025-07-17 | Альметьевский р-н | МКД
Альметьевск г, УЛ. НЕФТЯНИКОВ, д. 21, кв. 75 | 7791020021829 | СЕ 101 | 2025-08-13 | Альметьевский р-н | МКД
Альметьевск г, УЛ. НЕФТЯНИКОВ, д. 21, кв. 77 | 60050 | Барс 1.111 | 2025-07-21 | Альметьевский р-н | МКД
Альметьевск г, УЛ. НЕФТЯНИКОВ, д. 21, кв. 79 | 7789021028573 | СЕ 101 | 2025-07-10 | Альметьевский р-н | МКД
Альметьевск г, УЛ. НЕФТЯНИКОВ, д. 21, кв. 80 | 7789021029209 | СЕ 101 | 2025-07-10 | Альметьевский р-н | МКД
Альметьевск г, УЛ. НЕФТЯНИКОВ, д. 21, кв. 83 | 68199 | СО-Э449 1М | 2025-07-08 | Альметьевский р-н | МКД
Альметьевск г, УЛ. НЕФТЯНИКОВ, д. 21, кв. 85 | 7789021030347 | СЕ 101 | 2025-07-10 | Альметьевский р-н | МКД
Альметьевск г, УЛ. НЕФТЯНИКОВ, д. 21, кв. 86 | 7789021028214 | СЕ 101 | 2025-09-07 | Альметьевский р-н | МКД
Альметьевск г, УЛ. НЕФТЯНИКОВ, д. 21, кв. 87 | 70679 | Барс 1.111 | 2025-07-08 | Альметьевский р-н | МКД
Альметьевск г, УЛ. НЕФТЯНИКОВ, д. 21, кв. 88 | 7789021023894 | СЕ 101 | 2025-07-11 | Альметьевский р-н | МКД
Альметьевск г, УЛ. НЕФТЯНИКОВ, д. 21, кв. 93 | 291137 | СОЭ | 2025-08-25 | Альметьевский р-н | МКД
Альметьевск г, УЛ. НЕФТЯНИКОВ, д. 21, кв. 94 | 16442805 | СОЛО | 2025-07-16 | Альметьевский р-н | МКД
Альметьевск г, УЛ. НЕФТЯНИКОВ, д. 21, кв. 95 | 315689 | СОЭ | 2025-09-15 | Альметьевский р-н | МКД
Альметьевск г, УЛ. НЕФТЯНИКОВ, д. 21, кв. 97 | 92036 | Барс 1.111 | 2025-09-14 | Альметьевский р-н | МКД
Альметьевск г, УЛ. НЕФТЯНИКОВ, д. 21, кв. 100 | 10783164794 | СО-505 | 2025-07-14 | Альметьевский р-н | МКД
Альметьевск г, УЛ. НЕФТЯНИКОВ, д. 21, кв. 102 | 7789021028210 | СЕ 101 | 2025-07-10 | Альметьевский р-н | МКД
Альметьевск г, УЛ. НЕФТЯНИКОВ, д. 21, кв. 104 | 7789021030495 | СЕ 101 | 2025-07-10 | Альметьевский р-н | МКД
Альметьевск г, УЛ. НЕФТЯНИКОВ, д. 21, кв. 105 | 26456 | СО-И449 М2-5 | 2025-04-01 | Альметьевский р-н | МКД
Альметьевск г, УЛ. НЕФТЯНИКОВ, д. 21, кв. 107 | 60097 | Барс 1.111 | 2025-06-23 | Альметьевский р-н | МКД
Альметьевск г, УЛ. НЕФТЯНИКОВ, д. 21, кв. 108 | 316303 | СОЭ | 2025-09-11 | Альметьевский р-н | МКД
Альметьевск г, УЛ. НЕФТЯНИКОВ, д. 21, кв. 109 | 7789021028277 | СОЛО | 2025-07-23 | Альметьевский р-н | МКД
Альметьевск г, УЛ. НЕФТЯНИКОВ, д. 21, кв. 110 | 7789021028329 | СЕ 101 | 2025-07-23 | Альметьевский р-н | МКД
Альметьевск г, УЛ. НЕФТЯНИКОВ, д. 21, кв. 111 | 7789021018789 | СЕ 101 | 2025-09-10 | Альметьевский р-н | МКД
Альметьевск г, УЛ. НЕФТЯНИКОВ, д. 21, кв. 113 | 36231 | Барс 1.113 | 2025-05-04 | Альметьевский р-н | МКД
Альметьевск г, УЛ. НЕФТЯНИКОВ, д. 21, кв. 114 | 70311164864 | СО-Э449 1М | 2025-07-07 | Альметьевский р-н | МКД
Альметьевск г, УЛ. НЕФТЯНИКОВ, д. 21, кв. 115 | 28875 | Лейне Электро-01 1МШ | 2025-10-09 | Альметьевский р-н | МКД
Альметьевск г, УЛ. НЕФТЯНИКОВ, д. 21, кв. 116 | 16909809 | ЦЭ2726 | 2025-07-06 | Альметьевский р-н | МКД
Альметьевск г, УЛ. НЕФТЯНИКОВ, д. 21, кв. 117 | 70350164885 | Барс 1.111 | 2025-07-07 | Альметьевский р-н | МКД
Альметьевск г, УЛ. НЕФТЯНИКОВ, д. 21, кв. 119 | 7789021028718 | СЕ 101 | 2025-07-23 | Альметьевский р-н | МКД
Альметьевск г, УЛ. НЕФТЯНИКОВ, д. 27, кв. 2 | 66754 | СО-И449 | 2025-07-01 | Альметьевский р-н | МКД
Альметьевск г, УЛ. НЕФТЯНИКОВ, д. 27, кв. 3 | 64282 | СО-Э449 1М | 2025-07-01 | Альметьевский р-н | МКД
Альметьевск г, УЛ. НЕФТЯНИКОВ, д. 27, кв. 5 | 44714 | СО-Э449 | 2025-07-01 | Альметьевский р-н | МКД
Альметьевск г, УЛ. НЕФТЯНИКОВ, д. 27, кв. 7 | 291123 | СОЭ | 2025-10-25 | Альметьевский р-н | МКД
Альметьевск г, УЛ. НЕФТЯНИКОВ, д. 27, кв. 9 | 64284 | СО-Э449 1М | 2025-07-01 | Альметьевский р-н | МКД
Альметьевск г, УЛ. НЕФТЯНИКОВ, д. 27, кв. 14 | 7789025032920 | СЕ 101 | 2025-04-26 | Альметьевский р-н | МКД
Альметьевск г, УЛ. НЕФТЯНИКОВ, д. 27, кв. 16 | 131646 | СО-505 | 2025-07-23 | Альметьевский р-н | МКД
Альметьевск г, УЛ. НЕФТЯНИКОВ, д. 27, кв. 19 | 23312830 | СЭТ1-1 | 2025-07-23 | Альметьевский р-н | МКД
Альметьевск г, УЛ. НЕФТЯНИКОВ, д. 27, кв. 20 | 233552 | СЭТ1-1 | 2025-07-23 | Альметьевский р-н | МКД
Альметьевск г, УЛ. НЕФТЯНИКОВ, д. 27, кв. 21 | 23258630 | СЭТ1-1 | 2025-07-23 | Альметьевский р-н | МКД
Альметьевск г, УЛ. НЕФТЯНИКОВ, д. 27, кв. 25 | 72813 | Лейне Электро-01 1МШ | 2025-12-22 | Альметьевский р-н | МКД
Альметьевск г, УЛ. НЕФТЯНИКОВ, д. 27, кв. 26 | 60154 | Барс 1.111 | 2025-06-24 | Альметьевский р-н | МКД
Альметьевск г, УЛ. НЕФТЯНИКОВ, д. 27, кв. 27 | 24194730 | СЭТ1-1 | 2025-11-17 | Альметьевский р-н | МКД
Альметьевск г, УЛ. НЕФТЯНИКОВ, д. 27, кв. 30 | 231945 | СЭТ1-1 | 2025-07-24 | Альметьевский р-н | МКД
Альметьевск г, УЛ. НЕФТЯНИКОВ, д. 27, кв. 31 | 297334 | СОЭ | 2025-08-17 | Альметьевский р-н | МКД
Альметьевск г, УЛ. НЕФТЯНИКОВ, д. 27, кв. 33 | 17194109 | СОЛО | 2025-08-15 | Альметьевский р-н | МКД
Альметьевск г, УЛ. НЕФТЯНИКОВ, д. 27, кв. 34 | 301870 | СОЭ | 2025-08-17 | Альметьевский р-н | МКД
Альметьевск г, УЛ. НЕФТЯНИКОВ, д. 27, кв. 35 | 77577 | СО-Э449 1М | 2025-09-01 | Альметьевский р-н | МКД
Альметьевск г, УЛ. НЕФТЯНИКОВ, д. 27, кв. 37 | 314872 | СОЭ | 2025-07-24 | Альметьевский р-н | МКД
Альметьевск г, УЛ. НЕФТЯНИКОВ, д. 27, кв. 38 | 53644 | Барс 1.111 | 2025-07-01 | Альметьевский р-н | МКД
Альметьевск г, УЛ. НЕФТЯНИКОВ, д. 27, кв. 40 | 311568 | СОЭ | 2025-09-11 | Альметьевский р-н | МКД
Альметьевск г, УЛ. НЕФТЯНИКОВ, д. 27, кв. 42 | 6000893 | СЭО-1.15 | 2025-09-22 | Альметьевский р-н | МКД
Альметьевск г, УЛ. НЕФТЯНИКОВ, д. 27, кв. 43 | 68493 | СО-Э449 1М | 2025-04-13 | Альметьевский р-н | МКД
Альметьевск г, УЛ. НЕФТЯНИКОВ, д. 27, кв. 44 | 11878 | СО-505 | 2025-07-14 | Альметьевский р-н | МКД
Альметьевск г, УЛ. НЕФТЯНИКОВ, д. 27, кв. 47 | 283014 | СОЭ | 2025-07-01 | Альметьевский р-н | МКД
Альметьевск г, УЛ. НЕФТЯНИКОВ, д. 27, кв. 50 | 64944165074 | Барс 1.111 | 2025-09-07 | Альметьевский р-н | МКД
Альметьевск г, УЛ. НЕФТЯНИКОВ, д. 27, кв. 52 | 19578 | Лейне Электро-01 1МШ | 2025-12-03 | Альметьевский р-н | МКД
Альметьевск г, УЛ. НЕФТЯНИКОВ, д. 27, кв. 53 | 23224030 | СЭТ1-1 | 2025-07-27 | Альметьевский р-н | МКД
Альметьевск г, УЛ. НЕФТЯНИКОВ, д. 27, кв. 56 | 94338 | Барс 1.111 | 2025-09-29 | Альметьевский р-н | МКД
Альметьевск г, УЛ. НЕФТЯНИКОВ, д. 27, кв. 58 | 26083 | СО-Э449 1М | 2025-01-01 | Альметьевский р-н | МКД
Альметьевск г, УЛ. НЕФТЯНИКОВ, д. 27, кв. 59 | 304303 | СОЭ | 2025-10-23 | Альметьевский р-н | МКД
Альметьевск г, УЛ. НЕФТЯНИКОВ, д. 27, кв. 60 | 5002963 | СЭО-1.15 | 2025-10-28 | Альметьевский р-н | МКД
Альметьевск г, УЛ. НЕФТЯНИКОВ, д. 29, кв. 6 | 297995 | СОЭ | 2025-07-01 | Альметьевский р-н | МКД
Альметьевск г, УЛ. НЕФТЯНИКОВ, д. 29, кв. 8 | 506610 | СОЭ | 2025-07-10 | Альметьевский р-н | МКД
Альметьевск г, УЛ. НЕФТЯНИКОВ, д. 29, кв. 9 | 282752 | СОЭ | 2025-07-01 | Альметьевский р-н | МКД
Альметьевск г, УЛ. НЕФТЯНИКОВ, д. 29, кв. 10 | 102721 | Барс 1.111 | 2025-11-16 | Альметьевский р-н | МКД
Альметьевск г, УЛ. НЕФТЯНИКОВ, д. 29, кв. 13 | 95846 | СО-Э449 1М | 2025-10-09 | Альметьевский р-н | МКД
Альметьевск г, УЛ. НЕФТЯНИКОВ, д. 29, кв. 15 | 272393 | СОЭ | 2025-07-01 | Альметьевский р-н | МКД
Альметьевск г, УЛ. НЕФТЯНИКОВ, д. 29, кв. 16 | 62605 | Барс 1.111 | 2025-07-14 | Альметьевский р-н | МКД
Альметьевск г, УЛ. НЕФТЯНИКОВ, д. 29, кв. 19 | 5004615 | СЭО-1.15 | 2025-07-01 | Альметьевский р-н | МКД
Альметьевск г, УЛ. НЕФТЯНИКОВ, д. 29, кв. 20 | 495336 | СОЭ | 2025-07-06 | Альметьевский р-н | МКД
Альметьевск г, УЛ. НЕФТЯНИКОВ, д. 29, кв. 22 | 7789022012550 | СЕ 101 | 2025-09-30 | Альметьевский р-н | МКД
Альметьевск г, УЛ. НЕФТЯНИКОВ, д. 29, кв. 25 | 20686 | Лейне Электро-01 1МШ | 2025-12-23 | Альметьевский р-н | МКД
Альметьевск г, УЛ. НЕФТЯНИКОВ, д. 29, кв. 26 | 2022432 | СЭО-1.15 | 2025-09-07 | Альметьевский р-н | МКД
Альметьевск г, УЛ. НЕФТЯНИКОВ, д. 29, кв. 27 | 63993165207 | СО-Э449 1М | 2025-06-26 | Альметьевский р-н | МКД
Альметьевск г, УЛ. НЕФТЯНИКОВ, д. 29, кв. 28 | 51254 | Барс 1.113 | 2025-06-03 | Альметьевский р-н | МКД
Альметьевск г, УЛ. НЕФТЯНИКОВ, д. 29, кв. 29 | 281133 | СОЭ | 2025-07-01 | Альметьевский р-н | МКД
Альметьевск г, УЛ. НЕФТЯНИКОВ, д. 29, кв. 31 | 274034 | СОЭ | 2025-07-04 | Альметьевский р-н | МКД
Альметьевск г, УЛ. НЕФТЯНИКОВ, д. 29, кв. 32 | 217687 | Нева 101 | 2025-10-16 | Альметьевский р-н | МКД
Альметьевск г, УЛ. НЕФТЯНИКОВ, д. 29, кв. 33 | 142450 | СО-505 | 2025-08-10 | Альметьевский р-н | МКД
Альметьевск г, УЛ. НЕФТЯНИКОВ, д. 29, кв. 34 | 7789022043570 | СЕ 101 | 2025-09-07 | Альметьевский р-н | МКД
Альметьевск г, УЛ. НЕФТЯНИКОВ, д. 29, кв. 36 | 102787 | Барс 1.111 | 2025-11-12 | Альметьевский р-н | МКД
Альметьевск г, УЛ. НЕФТЯНИКОВ, д. 29, кв. 37 | 5007499 | СЭО-1.15 | 2025-03-16 | Альметьевский р-н | МКД
Альметьевск г, УЛ. НЕФТЯНИКОВ, д. 29, кв. 38 | 37454 | Барс 1.211 | 2025-12-02 | Альметьевский р-н | МКД
Альметьевск г, УЛ. НЕФТЯНИКОВ, д. 29, кв. 39 | 472263 | СОЭ-55 | 2025-06-15 | Альметьевский р-н | МКД
Альметьевск г, УЛ. НЕФТЯНИКОВ, д. 29, кв. 40 | 55102 | СО-505 | 2025-07-01 | Альметьевский р-н | МКД
Альметьевск г, УЛ. НЕФТЯНИКОВ, д. 29, кв. 41 | 113301 | Барс 1.111 | 2025-12-10 | Альметьевский р-н | МКД
Альметьевск г, УЛ. НЕФТЯНИКОВ, д. 29, кв. 43 | 317087 | СОЭ | 2025-09-17 | Альметьевский р-н | МКД
Альметьевск г, УЛ. НЕФТЯНИКОВ, д. 29, кв. 44 | 108037379 | Скат 101 | 2025-12-16 | Альметьевский р-н | МКД
Альметьевск г, УЛ. НЕФТЯНИКОВ, д. 31, кв. 3 | 339550 | СОЭ-55 | 2025-01-11 | Альметьевский р-н | МКД
Альметьевск г, УЛ. НЕФТЯНИКОВ, д. 31, кв. 5 | 6020123 | СЭО-1.15 | 2025-09-17 | Альметьевский р-н | МКД
Альметьевск г, УЛ. НЕФТЯНИКОВ, д. 31, кв. 6 | 7789025037370 | СЕ 101 | 2025-09-08 | Альметьевский р-н | МКД
Альметьевск г, УЛ. НЕФТЯНИКОВ, д. 31, кв. 8 | 7791020013261 | СЕ 101 | 2025-08-01 | Альметьевский р-н | МКД
Альметьевск г, УЛ. НЕФТЯНИКОВ, д. 31, кв. 9 | 70604165340 | Барс 1.111 | 2025-07-27 | Альметьевский р-н | МКД
Альметьевск г, УЛ. НЕФТЯНИКОВ, д. 31, кв. 11 | 65035 | СО-Э449 1М | 2025-06-29 | Альметьевский р-н | МКД
Альметьевск г, УЛ. НЕФТЯНИКОВ, д. 31, кв. 13 | 484570 | СОЭ-55 | 2025-07-23 | Альметьевский р-н | МКД
Альметьевск г, УЛ. НЕФТЯНИКОВ, д. 31, кв. 14 | 66038 | СО-Э449 1М | 2025-07-14 | Альметьевский р-н | МКД
Альметьевск г, УЛ. НЕФТЯНИКОВ, д. 31, кв. 15 | 493521 | СОЭ-55 | 2025-09-18 | Альметьевский р-н | МКД
Альметьевск г, УЛ. НЕФТЯНИКОВ, д. 31, кв. 16 | 506540 | СОЭ | 2025-06-23 | Альметьевский р-н | МКД
Альметьевск г, УЛ. НЕФТЯНИКОВ, д. 31, кв. 17 | 68999 | СО-Э449 1М | 2025-07-22 | Альметьевский р-н | МКД
Альметьевск г, УЛ. НЕФТЯНИКОВ, д. 31, кв. 18 | 778902204188 | СЕ 101 | 2025-08-05 | Альметьевский р-н | МКД
Альметьевск г, УЛ. НЕФТЯНИКОВ, д. 31, кв. 20 | 102352 | Барс 1.111 | 2025-11-09 | Альметьевский р-н | МКД
Альметьевск г, УЛ. НЕФТЯНИКОВ, д. 31, кв. 22 | 287434 | СОЭ | 2025-08-11 | Альметьевский р-н | МКД
Альметьевск г, УЛ. НЕФТЯНИКОВ, д. 31, кв. 23 | 736 | Лейне Электро-01 1МШ | 2025-09-07 | Альметьевский р-н | МКД
Альметьевск г, УЛ. НЕФТЯНИКОВ, д. 31, кв. 24 | 23837 | СО-Э449 | 2025-03-02 | Альметьевский р-н | МКД
Альметьевск г, УЛ. НЕФТЯНИКОВ, д. 31, кв. 29 | 23887 | СО-Э449 1М1-1 | 2025-03-02 | Альметьевский р-н | МКД
Альметьевск г, УЛ. НЕФТЯНИКОВ, д. 31, кв. 31 | 7789021004573 | СЕ 101 | 2025-07-02 | Альметьевский р-н | МКД
Альметьевск г, УЛ. НЕФТЯНИКОВ, д. 31, кв. 32 | 7789022012584 | СЕ 101 | 2025-09-30 | Альметьевский р-н | МКД
Альметьевск г, УЛ. НЕФТЯНИКОВ, д. 31, кв. 33 | 24329 | Лейне Электро-01 1МШ | 2025-01-13 | Альметьевский р-н | МКД
Альметьевск г, УЛ. НЕФТЯНИКОВ, д. 31, кв. 34 | 77242 | СОЭ | 2025-07-30 | Альметьевский р-н | МКД
Альметьевск г, УЛ. НЕФТЯНИКОВ, д. 31, кв. 35 | 62467165459 | Лейне Электро-01 1МШ | 2025-09-13 | Альметьевский р-н | МКД
Альметьевск г, УЛ. НЕФТЯНИКОВ, д. 31, кв. 36 | 290609 | СОЭ | 2025-07-01 | Альметьевский р-н | МКД
Альметьевск г, УЛ. НЕФТЯНИКОВ, д. 31, кв. 38 | 216884 | Нева 101 | 2025-10-15 | Альметьевский р-н | МКД
Альметьевск г, УЛ. НЕФТЯНИКОВ, д. 31, кв. 39 | 535575 | СОЭ-55 | 2025-08-13 | Альметьевский р-н | МКД
Альметьевск г, УЛ. НЕФТЯНИКОВ, д. 31, кв. 40 | 5000901 | Меркурий 201 | 2025-09-30 | Альметьевский р-н | МКД
Альметьевск г, УЛ. НЕФТЯНИКОВ, д. 31, кв. 41 | 59965 | Лейне Электро-01 1МШ | 2025-11-11 | Альметьевский р-н | МКД
Альметьевск г, УЛ. НЕФТЯНИКОВ, д. 31, кв. 42 | 493505 | СОЭ-55 | 2025-09-10 | Альметьевский р-н | МКД
Альметьевск г, УЛ. НЕФТЯНИКОВ, д. 31, кв. 45 | 339546 | СОЭ-55 | 2025-01-16 | Альметьевский р-н | МКД
Альметьевск г, УЛ. НЕФТЯНИКОВ, д. 31, кв. 49 | 7789022008485 | СЕ 101 | 2025-08-04 | Альметьевский р-н | МКД
Альметьевск г, УЛ. НЕФТЯНИКОВ, д. 31, кв. 51 | 7789022006801 | СЕ 101 | 2025-08-04 | Альметьевский р-н | МКД
Альметьевск г, УЛ. НЕФТЯНИКОВ, д. 31, кв. 52 | 7789022008476 | СЕ 101 | 2025-08-04 | Альметьевский р-н | МКД
Альметьевск г, УЛ. НЕФТЯНИКОВ, д. 31, кв. 53 | 7789022005951 | СЕ 101 | 2025-08-04 | Альметьевский р-н | МКД
Альметьевск г, УЛ. НЕФТЯНИКОВ, д. 31, кв. 54 | 7789022008538 | СЕ 101 | 2025-08-04 | Альметьевский р-н | МКД
Альметьевск г, УЛ. НЕФТЯНИКОВ, д. 31, кв. 56 | 75618 | СО-Э449 1М | 2025-08-04 | Альметьевский р-н | МКД
Альметьевск г, УЛ. НЕФТЯНИКОВ, д. 31, кв. 60 | 7789022008501 | СЕ 101 | 2025-08-04 | Альметьевский р-н | МКД
Альметьевск г, УЛ. НЕФТЯНИКОВ, д. 31, кв. 61 | 75374 | СО-Э449 1М | 2025-07-28 | Альметьевский р-н | МКД
Альметьевск г, УЛ. НЕФТЯНИКОВ, д. 31, кв. 63 | 25394 | Барс 1.113 | 2025-04-15 | Альметьевский р-н | МКД
Альметьевск г, УЛ. НЕФТЯНИКОВ, д. 31, кв. 66 | 92565 | СО-Э449 1М | 2025-09-20 | Альметьевский р-н | МКД
Альметьевск г, УЛ. НЕФТЯНИКОВ, д. 31, кв. 67 | 7128021000168 | ЦЭ6807П | 2025-04-10 | Альметьевский р-н | МКД
Альметьевск г, УЛ. НЕФТЯНИКОВ, д. 31, кв. 68 | 110710 | Барс 1.111 | 2025-11-23 | Альметьевский р-н | МКД
Альметьевск г, УЛ. НЕФТЯНИКОВ, д. 31, кв. 69 | 7789022042434 | СЕ 101 | 2025-10-09 | Альметьевский р-н | МКД
Альметьевск г, УЛ. НЕФТЯНИКОВ, д. 31, кв. 70 | 7789022005510 | СЕ 101 | 2025-08-05 | Альметьевский р-н | МКД
Альметьевск г, УЛ. НЕФТЯНИКОВ, д. 31, кв. 71 | 123368 | СО-Э449 1М | 2025-12-30 | Альметьевский р-н | МКД
Альметьевск г, УЛ. НЕФТЯНИКОВ, д. 31, кв. 72 | 72374 | СО-Э449 1М1-1 | 2025-09-09 | Альметьевский р-н | МКД
Альметьевск г, УЛ. НЕФТЯНИКОВ, д. 31, кв. 73 | 80375 | СОЭ | 2025-06-26 | Альметьевский р-н | МКД
Альметьевск г, УЛ. НЕФТЯНИКОВ, д. 31, кв. 75 | 153889 | СО-505 | 2025-07-02 | Альметьевский р-н | МКД
Альметьевск г, УЛ. НЕФТЯНИКОВ, д. 31, кв. 79 | 4965852 | Меркурий 201 | 2025-09-28 | Альметьевский р-н | МКД
Альметьевск г, УЛ. НЕФТЯНИКОВ, д. 31, кв. 81 | 7789022008150 | СЕ 101 | 2025-08-05 | Альметьевский р-н | МКД
Альметьевск г, УЛ. НЕФТЯНИКОВ, д. 31, кв. 82 | 96450 | Барс 1.111 | 2025-12-11 | Альметьевский р-н | МКД
Альметьевск г, УЛ. НЕФТЯНИКОВ, д. 31, кв. 83 | 7789022004223 | СЕ 101 | 2025-08-05 | Альметьевский р-н | МКД
Альметьевск г, УЛ. НЕФТЯНИКОВ, д. 31, кв. 84 | 7789022006574 | СЕ 101 | 2025-08-04 | Альметьевский р-н | МКД
Альметьевск г, УЛ. НЕФТЯНИКОВ, д. 31, кв. 88 | 7789022008056 | СЕ 101 | 2025-08-04 | Альметьевский р-н | МКД
Альметьевск г, УЛ. НЕФТЯНИКОВ, д. 31, кв. 89 | 498888 | СОЭ | 2025-07-06 | Альметьевский р-н | МКД
Альметьевск г, УЛ. НЕФТЯНИКОВ, д. 31, кв. 90 | 1004675 | СО-Э449 1М | 2025-07-14 | Альметьевский р-н | МКД
Альметьевск г, УЛ. НЕФТЯНИКОВ, д. 31, кв. 97 | 75341165697 | СО-И449 | 2025-08-03 | Альметьевский р-н | МКД
Альметьевск г, УЛ. НЕФТЯНИКОВ, д. 31, кв. 98 | 75623 | СО-И449 | 2025-08-03 | Альметьевский р-н | МКД
Альметьевск г, УЛ. НЕФТЯНИКОВ, д. 31, кв. 99 | 324194 | СОЭ | 2025-10-21 | Альметьевский р-н | МКД
Альметьевск г, УЛ. НЕФТЯНИКОВ, д. 31, кв. 100 | 75365 | СО-И449 | 2025-08-03 | Альметьевский р-н | МКД
Альметьевск г, УЛ. НЕФТЯНИКОВ, д. 31, кв. 101 | 75350 | СО-И449 | 2025-08-03 | Альметьевский р-н | МКД
Альметьевск г, УЛ. НЕФТЯНИКОВ, д. 31, кв. 102 | 7789022005391 | СЕ 101 | 2025-08-05 | Альметьевский р-н | МКД
Альметьевск г, УЛ. НЕФТЯНИКОВ, д. 31, кв. 103 | 507687 | СОЭ-52 | 2025-06-24 | Альметьевский р-н | МКД
Альметьевск г, УЛ. НЕФТЯНИКОВ, д. 31, кв. 104 | 493543 | СОЭ-55 | 2025-09-01 | Альметьевский р-н | МКД
Альметьевск г, УЛ. НЕФТЯНИКОВ, д. 31, кв. 106 | 94271 | Барс 1.111 | 2025-10-01 | Альметьевский р-н | МКД
Альметьевск г, УЛ. НЕФТЯНИКОВ, д. 31, кв. 107 | 1718909 | СОЛО | 2025-07-31 | Альметьевский р-н | МКД
Альметьевск г, УЛ. НЕФТЯНИКОВ, д. 31, кв. 108 | 7789021028742 | СЕ 101 | 2025-08-03 | Альметьевский р-н | МКД
Альметьевск г, УЛ. НЕФТЯНИКОВ, д. 31, кв. 109 | 7789021022015 | СЕ 101 | 2025-08-03 | Альметьевский р-н | МКД
Альметьевск г, УЛ. НЕФТЯНИКОВ, д. 31, кв. 111 | 501396 | СОЭ | 2025-08-09 | Альметьевский р-н | МКД
Альметьевск г, УЛ. НЕФТЯНИКОВ, д. 31, кв. 118 | 9042 | Лейне Электро-01 1МШ | 2025-09-22 | Альметьевский р-н | МКД
Альметьевск г, УЛ. НЕФТЯНИКОВ, д. 31, кв. 119 | 6022709 | СЭО-1.15 | 2025-08-24 | Альметьевский р-н | МКД
Альметьевск г, УЛ. НЕФТЯНИКОВ, д. 35, кв. 2 | 554111 | СОЭ-55 | 2025-10-05 | Альметьевский р-н | МКД
Альметьевск г, УЛ. НЕФТЯНИКОВ, д. 35, кв. 4 | 12011373 | СЭБ-2 | 2025-03-25 | Альметьевский р-н | МКД
Альметьевск г, УЛ. НЕФТЯНИКОВ, д. 35, кв. 5 | 97936 | Лейне Электро-01 1МШ | 2025-10-20 | Альметьевский р-н | МКД
Альметьевск г, УЛ. НЕФТЯНИКОВ, д. 35, кв. 8 | 71280020013095 | ЦЭ6807П | 2025-07-06 | Альметьевский р-н | МКД
Альметьевск г, УЛ. НЕФТЯНИКОВ, д. 35, кв. 9 | 511772 | СОЭ | 2025-07-01 | Альметьевский р-н | МКД
Альметьевск г, УЛ. НЕФТЯНИКОВ, д. 35, кв. 10 | 259240 | СОЭ | 2025-12-18 | Альметьевский р-н | МКД
Альметьевск г, УЛ. НЕФТЯНИКОВ, д. 35, кв. 11 | 59073165844 | Лейне Электро-01 1МШ | 2025-09-02 | Альметьевский р-н | МКД
Альметьевск г, УЛ. НЕФТЯНИКОВ, д. 35, кв. 12 | 7789026026005 | СЕ 101 | 2025-12-01 | Альметьевский р-н | МКД
Альметьевск г, УЛ. НЕФТЯНИКОВ, д. 35, кв. 13 | 282376 | СОЭ | 2025-07-01 | Альметьевский р-н | МКД
Альметьевск г, УЛ. НЕФТЯНИКОВ, д. 35, кв. 14 | 54108 | Лейне Электро-01 1МШ | 2025-10-21 | Альметьевский р-н | МКД
Альметьевск г, УЛ. НЕФТЯНИКОВ, д. 35, кв. 15 | 99324 | Барс 1.111 | 2025-09-12 | Альметьевский р-н | МКД
Альметьевск г, УЛ. НЕФТЯНИКОВ, д. 35, кв. 17 | 75305 | СО-Э449 1М | 2025-07-01 | Альметьевский р-н | МКД
Альметьевск г, УЛ. НЕФТЯНИКОВ, д. 35, кв. 19 | 271315 | СОЭ | 2025-06-17 | Альметьевский р-н | МКД
Альметьевск г, УЛ. НЕФТЯНИКОВ, д. 35, кв. 20 | 108035365 | Скат 101 | 2025-11-19 | Альметьевский р-н | МКД
Альметьевск г, УЛ. НЕФТЯНИКОВ, д. 35, кв. 21 | 75577 | СО-Э449 1М | 2025-07-27 | Альметьевский р-н | МКД
Альметьевск г, УЛ. НЕФТЯНИКОВ, д. 35, кв. 22 | 48864 | Лейне Электро-01 1МШ | 2025-10-12 | Альметьевский р-н | МКД
Альметьевск г, УЛ. НЕФТЯНИКОВ, д. 35, кв. 24 | 235464 | СЭТ1-1 | 2025-07-01 | Альметьевский р-н | МКД
Альметьевск г, УЛ. НЕФТЯНИКОВ, д. 35, кв. 25 | 82086 | Лейне Электро-01 1МШ | 2025-12-08 | Альметьевский р-н | МКД
Альметьевск г, УЛ. НЕФТЯНИКОВ, д. 35, кв. 26 | 78126165928 | СОЭ-52 | 2025-06-09 | Альметьевский р-н | МКД
Альметьевск г, УЛ. НЕФТЯНИКОВ, д. 35, кв. 27 | 60664 | Барс 1.111 | 2025-07-06 | Альметьевский р-н | МКД
Альметьевск г, УЛ. НЕФТЯНИКОВ, д. 35, кв. 28 | 67162 | СО-Э449 1М | 2025-07-07 | Альметьевский р-н | МКД
Альметьевск г, УЛ. НЕФТЯНИКОВ, д. 35, кв. 30 | 5061973 | Меркурий 201 | 2025-04-10 | Альметьевский р-н | МКД
Альметьевск г, УЛ. НЕФТЯНИКОВ, д. 35, кв. 33 | 270606 | СОЭ | 2025-06-21 | Альметьевский р-н | МКД
Альметьевск г, УЛ. НЕФТЯНИКОВ, д. 35, кв. 34 | 66472 | СО-Э449 1М | 2025-07-03 | Альметьевский р-н | МКД
Альметьевск г, УЛ. НЕФТЯНИКОВ, д. 35, кв. 35 | 61494 | Барс 1.111 | 2025-07-07 | Альметьевский р-н | МКД
Альметьевск г, УЛ. НЕФТЯНИКОВ, д. 35, кв. 37 | 54284 | Лейне Электро-01 1МШ | 2025-10-23 | Альметьевский р-н | МКД
Альметьевск г, УЛ. НЕФТЯНИКОВ, д. 35, кв. 38 | 34281 | Лейне Электро-01 1МШ | 2025-10-02 | Альметьевский р-н | МКД
Альметьевск г, УЛ. НЕФТЯНИКОВ, д. 35, кв. 40 | 102943165991 | Барс 1.111 | 2025-12-11 | Альметьевский р-н | МКД
Альметьевск г, УЛ. НЕФТЯНИКОВ, д. 35, кв. 41 | 61538 | Лейне Электро-01 1МШ | 2025-10-27 | Альметьевский р-н | МКД
Альметьевск г, УЛ. НЕФТЯНИКОВ, д. 35, кв. 44 | 497324 | СОЭ | 2025-07-06 | Альметьевский р-н | МКД
Альметьевск г, УЛ. НЕФТЯНИКОВ, д. 35, кв. 46 | 7789022041731 | СЕ 101 | 2025-09-23 | Альметьевский р-н | МКД
Альметьевск г, УЛ. НЕФТЯНИКОВ, д. 35, кв. 47 | 7425019009342 | СЕ 102 | 2025-07-22 | Альметьевский р-н | МКД
Альметьевск г, УЛ. НЕФТЯНИКОВ, д. 35, кв. 49 | 20804 | Барс 1.113 | 2025-03-03 | Альметьевский р-н | МКД
Альметьевск г, УЛ. НЕФТЯНИКОВ, д. 35, кв. 50 | 75262 | СО-Э449 1М | 2025-07-24 | Альметьевский р-н | МКД
Альметьевск г, УЛ. НЕФТЯНИКОВ, д. 35, кв. 52 | 24250 | Лейне Электро-01 1МШ | 2025-11-21 | Альметьевский р-н | МКД
Альметьевск г, УЛ. НЕФТЯНИКОВ, д. 35, кв. 53 | 526606 | СОЭ | 2025-07-18 | Альметьевский р-н | МКД
Альметьевск г, УЛ. НЕФТЯНИКОВ, д. 35, кв. 54 | 36609166054 | Лейне Электро-01 1МШ | 2025-04-10 | Альметьевский р-н | МКД
Альметьевск г, УЛ. НЕФТЯНИКОВ, д. 35, кв. 55 | 718021004938 | ЦЭ6807П | 2025-07-07 | Альметьевский р-н | МКД
Альметьевск г, УЛ. НЕФТЯНИКОВ, д. 35, кв. 56 | 17170309 | Соло | 2025-11-12 | Альметьевский р-н | МКД
Альметьевск г, УЛ. НЕФТЯНИКОВ, д. 35, кв. 57 | 60027 | Барс 1.111 | 2025-06-23 | Альметьевский р-н | МКД
Альметьевск г, УЛ. НЕФТЯНИКОВ, д. 35, кв. 60 | 108024563 | Скат 101 | 2025-12-14 | Альметьевский р-н | МКД
Альметьевск г, УЛ. НЕФТЯНИКОВ, д. 37, кв. 1 | 520583 | СОЭ-52 | 2025-11-15 | Альметьевский р-н | МКД
Альметьевск г, УЛ. НЕФТЯНИКОВ, д. 37, кв. 3 | 24271 | Лейне Электро-01 1МШ | 2025-09-26 | Альметьевский р-н | МКД
Альметьевск г, УЛ. НЕФТЯНИКОВ, д. 37, кв. 5 | 482927 | СОЭ-55 | 2025-06-07 | Альметьевский р-н | МКД
Альметьевск г, УЛ. НЕФТЯНИКОВ, д. 37, кв. 6 | 36652 | Барс 1.113 | 2025-04-10 | Альметьевский р-н | МКД
Альметьевск г, УЛ. НЕФТЯНИКОВ, д. 37, кв. 7 | 7791020028323 | СЕ 101 | 2025-09-19 | Альметьевский р-н | МКД
Альметьевск г, УЛ. НЕФТЯНИКОВ, д. 37, кв. 8 | 493538 | СОЭ-55 | 2025-09-25 | Альметьевский р-н | МКД
Альметьевск г, УЛ. НЕФТЯНИКОВ, д. 37, кв. 10 | 7789021002917 | СЕ 101 | 2025-07-15 | Альметьевский р-н | МКД
Альметьевск г, УЛ. НЕФТЯНИКОВ, д. 37, кв. 11 | 7791021026510 | СЕ 101 | 2025-12-31 | Альметьевский р-н | МКД
Альметьевск г, УЛ. НЕФТЯНИКОВ, д. 37, кв. 12 | 290068 | СОЭ | 2025-07-01 | Альметьевский р-н | МКД
Альметьевск г, УЛ. НЕФТЯНИКОВ, д. 37, кв. 15 | 149943 | СО-505 | 2025-12-08 | Альметьевский р-н | МКД
Альметьевск г, УЛ. НЕФТЯНИКОВ, д. 37, кв. 17 | 278158 | СОЭ | 2025-08-18 | Альметьевский р-н | МКД
Альметьевск г, УЛ. НЕФТЯНИКОВ, д. 37, кв. 18 | 7011020003985 | СЕ 102 | 2025-07-31 | Альметьевский р-н | МКД
Альметьевск г, УЛ. НЕФТЯНИКОВ, д. 37, кв. 19 | 498451 | СОЭ-52 | 2025-06-17 | Альметьевский р-н | МКД
Альметьевск г, УЛ. НЕФТЯНИКОВ, д. 37, кв. 20 | 206107 | Нева 101 | 2025-10-19 | Альметьевский р-н | МКД
Альметьевск г, УЛ. НЕФТЯНИКОВ, д. 37, кв. 21 | 9888 | Лейне Электро-01 1МШ | 2025-09-08 | Альметьевский р-н | МКД
Альметьевск г, УЛ. НЕФТЯНИКОВ, д. 37, кв. 22 | 87221 | Лейне Электро-01 1МШ | 2025-07-14 | Альметьевский р-н | МКД
Альметьевск г, УЛ. НЕФТЯНИКОВ, д. 37, кв. 23 | 563225 | СОЭ | 2025-07-01 | Альметьевский р-н | МКД
Альметьевск г, УЛ. НЕФТЯНИКОВ, д. 37, кв. 24 | 283153 | СОЭ | 2025-07-01 | Альметьевский р-н | МКД
Альметьевск г, УЛ. НЕФТЯНИКОВ, д. 37, кв. 25 | 7789021020800 | СЕ 101 | 2025-07-27 | Альметьевский р-н | МКД
Альметьевск г, УЛ. НЕФТЯНИКОВ, д. 37, кв. 26 | 80401 | СОЭ-52 | 2025-07-28 | Альметьевский р-н | МКД
Альметьевск г, УЛ. НЕФТЯНИКОВ, д. 37, кв. 27 | 12281 | СО-505 | 2025-07-15 | Альметьевский р-н | МКД
Альметьевск г, УЛ. НЕФТЯНИКОВ, д. 37, кв. 28 | 123063 | СО-Э449 1М | 2025-12-31 | Альметьевский р-н | МКД
Альметьевск г, УЛ. НЕФТЯНИКОВ, д. 37, кв. 29 | 6230461736209 | Меркурий 202 | 2025-07-03 | Альметьевский р-н | МКД
Альметьевск г, УЛ. НЕФТЯНИКОВ, д. 37, кв. 32 | 71188 | СО-Э449 1М | 2025-07-01 | Альметьевский р-н | МКД
Альметьевск г, УЛ. НЕФТЯНИКОВ, д. 37, кв. 37 | 7128020009268 | ЦЭ6807П | 2025-07-23 | Альметьевский р-н | МКД
Альметьевск г, УЛ. НЕФТЯНИКОВ, д. 37, кв. 41 | 108034356 | Скат 101 | 2025-12-25 | Альметьевский р-н | МКД
Альметьевск г, УЛ. НЕФТЯНИКОВ, д. 37, кв. 43 | 5000148 | СЭО-1.01.1 | 2025-10-28 | Альметьевский р-н | МКД
Альметьевск г, УЛ. НЕФТЯНИКОВ, д. 37, кв. 46 | 7789022044712 | СЕ 101 | 2025-09-28 | Альметьевский р-н | МКД
Альметьевск г, УЛ. НЕФТЯНИКОВ, д. 37, кв. 47 | 553433 | СОЭ-55 | 2025-09-01 | Альметьевский р-н | МКД
Альметьевск г, УЛ. НЕФТЯНИКОВ, д. 37, кв. 48 | 5004407 | СЭО-1.15 | 2025-10-30 | Альметьевский р-н | МКД
Альметьевск г, УЛ. НЕФТЯНИКОВ, д. 39, кв. 3 | 11666166299 | СО-505 | 2025-05-16 | Альметьевский р-н | МКД
Альметьевск г, УЛ. НЕФТЯНИКОВ, д. 39, кв. 5 | 66546 | СО-Э449 1М | 2025-08-05 | Альметьевский р-н | МКД
Альметьевск г, УЛ. НЕФТЯНИКОВ, д. 39, кв. 6 | 287223 | СОЭ | 2025-08-18 | Альметьевский р-н | МКД
Альметьевск г, УЛ. НЕФТЯНИКОВ, д. 39, кв. 7 | 7789021030605 | СЕ 101 | 2025-08-18 | Альметьевский р-н | МКД
Альметьевск г, УЛ. НЕФТЯНИКОВ, д. 39, кв. 13 | 238852 | СЭТ1-1 | 2025-12-01 | Альметьевский р-н | МКД
Альметьевск г, УЛ. НЕФТЯНИКОВ, д. 39, кв. 14 | 315317 | СОЭ | 2025-09-08 | Альметьевский р-н | МКД
Альметьевск г, УЛ. НЕФТЯНИКОВ, д. 39, кв. 17 | 72449 | СО-Э449 1М1-1 | 2025-08-17 | Альметьевский р-н | МКД
Альметьевск г, УЛ. НЕФТЯНИКОВ, д. 39, кв. 18 | 60034 | Барс 1.111 | 2025-07-01 | Альметьевский р-н | МКД
Альметьевск г, УЛ. НЕФТЯНИКОВ, д. 39, кв. 19 | 1004784 | СО-505 | 2025-07-01 | Альметьевский р-н | МКД
Альметьевск г, УЛ. НЕФТЯНИКОВ, д. 39, кв. 21 | 107842 | Барс 1.111 | 2025-12-01 | Альметьевский р-н | МКД
Альметьевск г, УЛ. НЕФТЯНИКОВ, д. 39, кв. 23 | 149739 | СО-505 | 2025-07-15 | Альметьевский р-н | МКД
Альметьевск г, УЛ. НЕФТЯНИКОВ, д. 39, кв. 24 | 340816 | СОЭ | 2025-10-23 | Альметьевский р-н | МКД
Альметьевск г, УЛ. НЕФТЯНИКОВ, д. 39, кв. 26 | 36526 | Барс 1.113 | 2025-12-20 | Альметьевский р-н | МКД
Альметьевск г, УЛ. НЕФТЯНИКОВ, д. 39, кв. 27 | 64002 | СО-Э449 1М | 2025-07-24 | Альметьевский р-н | МКД
Альметьевск г, УЛ. НЕФТЯНИКОВ, д. 39, кв. 34 | 282800 | СОЭ-52 | 2025-02-04 | Альметьевский р-н | МКД
Альметьевск г, УЛ. НЕФТЯНИКОВ, д. 39, кв. 38 | 24539166411 | Барс 1.111 | 2025-07-27 | Альметьевский р-н | МКД
Альметьевск г, УЛ. НЕФТЯНИКОВ, д. 39, кв. 42 | 553529 | СОЭ-55 | 2025-08-26 | Альметьевский р-н | МКД
Альметьевск г, УЛ. НЕФТЯНИКОВ, д. 39, кв. 43 | 24328 | Барс 1.113 | 2025-03-06 | Альметьевский р-н | МКД
Альметьевск г, УЛ. НЕФТЯНИКОВ, д. 39, кв. 44 | 68410 | СО-Э449 1М | 2025-07-07 | Альметьевский р-н | МКД
Альметьевск г, УЛ. НЕФТЯНИКОВ, д. 39, кв. 49 | 324367 | СОЭ | 2025-10-16 | Альметьевский р-н | МКД
Альметьевск г, УЛ. НЕФТЯНИКОВ, д. 39, кв. 50 | 6005169 | СЭО-1.15 | 2025-09-21 | Альметьевский р-н | МКД
Альметьевск г, УЛ. НЕФТЯНИКОВ, д. 39, кв. 51 | 23700 | Лейне Электро-01 1МШ | 2025-12-14 | Альметьевский р-н | МКД
Альметьевск г, УЛ. НЕФТЯНИКОВ, д. 39, кв. 52 | 481242 | СОЭ-55 | 2025-07-26 | Альметьевский р-н | МКД
Альметьевск г, УЛ. НЕФТЯНИКОВ, д. 39, кв. 53 | 25237 | Барс 1.113 | 2025-04-01 | Альметьевский р-н | МКД
Альметьевск г, УЛ. НЕФТЯНИКОВ, д. 39, кв. 54 | 65983 | СО-Э449 1М | 2025-07-11 | Альметьевский р-н | МКД
Альметьевск г, УЛ. НЕФТЯНИКОВ, д. 39, кв. 55 | 24420166481 | Лейне Электро-01 1МШ | 2025-12-25 | Альметьевский р-н | МКД
Альметьевск г, УЛ. НЕФТЯНИКОВ, д. 39, кв. 57 | 78691166488 | СОЭ-52 | 2025-06-12 | Альметьевский р-н | МКД
Альметьевск г, УЛ. НЕФТЯНИКОВ, д. 39, кв. 58 | 6017318 | СЭО-1.15 | 2025-07-16 | Альметьевский р-н | МКД
Альметьевск г, УЛ. НЕФТЯНИКОВ, д. 39, кв. 59 | 107770 | Барс 1.111 | 2025-11-20 | Альметьевский р-н | МКД
Альметьевск г, УЛ. НЕФТЯНИКОВ, д. 43, кв. 1 | 71921 | Лейне Электро-01 1МШ | 2025-07-17 | Альметьевский р-н | МКД
Альметьевск г, УЛ. НЕФТЯНИКОВ, д. 43, кв. 2 | 335061 | СОЭ | 2025-10-23 | Альметьевский р-н | МКД
Альметьевск г, УЛ. НЕФТЯНИКОВ, д. 43, кв. 3 | 72738 | СО-Э449 1М1-1 | 2025-07-30 | Альметьевский р-н | МКД
Альметьевск г, УЛ. НЕФТЯНИКОВ, д. 43, кв. 4 | 7011021001797 | СЕ 102 | 2025-08-20 | Альметьевский р-н | МКД
Альметьевск г, УЛ. НЕФТЯНИКОВ, д. 43, кв. 6 | 22299 | Лейне Электро-01 1МШ | 2025-12-28 | Альметьевский р-н | МКД
Альметьевск г, УЛ. НЕФТЯНИКОВ, д. 43, кв. 7 | 509557 | СОЭ-52 | 2025-07-14 | Альметьевский р-н | МКД
Альметьевск г, УЛ. НЕФТЯНИКОВ, д. 43, кв. 10 | 153828 | СО-505 | 2025-07-01 | Альметьевский р-н | МКД
Альметьевск г, УЛ. НЕФТЯНИКОВ, д. 43, кв. 12 | 82028 | СО-Э449 1М1-1 | 2025-09-11 | Альметьевский р-н | МКД
Альметьевск г, УЛ. НЕФТЯНИКОВ, д. 43, кв. 13 | 508008 | СОЭ | 2025-07-04 | Альметьевский р-н | МКД
Альметьевск г, УЛ. НЕФТЯНИКОВ, д. 43, кв. 14 | 526447 | СОЭ | 2025-07-01 | Альметьевский р-н | МКД
Альметьевск г, УЛ. НЕФТЯНИКОВ, д. 43, кв. 15 | 120600 | СО-Э449 1М | 2025-12-24 | Альметьевский р-н | МКД
Альметьевск г, УЛ. НЕФТЯНИКОВ, д. 43, кв. 16 | 67361 | СО-Э449 1М | 2025-07-01 | Альметьевский р-н | МКД
Альметьевск г, УЛ. ГАФИАТУЛЛИНА, д. 19, кв. 43 | 110376 | Барс 1.111 | 2025-11-18 | Альметьевский р-н | МКД
Альметьевск г, УЛ. НЕФТЯНИКОВ, д. 43, кв. 18 | 81056 | СО-Э449 1М1-1 | 2025-08-15 | Альметьевский р-н | МКД
Альметьевск г, УЛ. НЕФТЯНИКОВ, д. 43, кв. 19 | 315066 | СОЭ | 2025-09-07 | Альметьевский р-н | МКД
Альметьевск г, УЛ. НЕФТЯНИКОВ, д. 43, кв. 21 | 64244 | СО-Э449 1М | 2025-07-27 | Альметьевский р-н | МКД
Альметьевск г, УЛ. НЕФТЯНИКОВ, д. 43, кв. 23 | 4554152 | Меркурий 201 | 2025-07-23 | Альметьевский р-н | МКД
Альметьевск г, УЛ. НЕФТЯНИКОВ, д. 43, кв. 24 | 63582 | СО-Э449 1М | 2025-07-21 | Альметьевский р-н | МКД
Альметьевск г, УЛ. НЕФТЯНИКОВ, д. 43, кв. 25 | 120014 | Барс 1.111 | 2025-12-01 | Альметьевский р-н | МКД
Альметьевск г, УЛ. НЕФТЯНИКОВ, д. 43, кв. 26 | 65919 | СО-Э449 1М | 2025-06-24 | Альметьевский р-н | МКД
Альметьевск г, УЛ. НЕФТЯНИКОВ, д. 43, кв. 27 | 66413 | СО-Э449 1М | 2025-10-15 | Альметьевский р-н | МКД
Альметьевск г, УЛ. НЕФТЯНИКОВ, д. 43, кв. 29 | 54488 | Лейне Электро-01 1МШ | 2025-10-21 | Альметьевский р-н | МКД
Альметьевск г, УЛ. НЕФТЯНИКОВ, д. 43, кв. 30 | 7006675 | СЭО-1.15 | 2025-02-21 | Альметьевский р-н | МКД
Альметьевск г, УЛ. НЕФТЯНИКОВ, д. 43, кв. 32 | 142474 | СО-505 | 2025-07-30 | Альметьевский р-н | МКД
Альметьевск г, УЛ. НЕФТЯНИКОВ, д. 43, кв. 33 | 66014 | СО-Э449 1М | 2025-07-01 | Альметьевский р-н | МКД
Альметьевск г, УЛ. НЕФТЯНИКОВ, д. 43, кв. 34 | 71633 | Лейне Электро-01 1МШ | 2025-12-01 | Альметьевский р-н | МКД
Альметьевск г, УЛ. НЕФТЯНИКОВ, д. 43, кв. 35 | 323162 | СОЭ-55 | 2025-12-21 | Альметьевский р-н | МКД
Альметьевск г, УЛ. НЕФТЯНИКОВ, д. 43, кв. 36 | 522091 | СОЭ | 2025-07-14 | Альметьевский р-н | МКД
Альметьевск г, УЛ. НЕФТЯНИКОВ, д. 43, кв. 37 | 92023 | Барс 1.111 | 2025-09-15 | Альметьевский р-н | МКД
Альметьевск г, УЛ. НЕФТЯНИКОВ, д. 43, кв. 38 | 56132 | Лейне Электро-01 1МШ | 2025-10-26 | Альметьевский р-н | МКД
Альметьевск г, УЛ. НЕФТЯНИКОВ, д. 43, кв. 40 | 6000886 | СО-2 | 2025-09-24 | Альметьевский р-н | МКД
Альметьевск г, УЛ. НЕФТЯНИКОВ, д. 43, кв. 42 | 47694 | СО-Э449 | 2025-05-23 | Альметьевский р-н | МКД
Альметьевск г, УЛ. НЕФТЯНИКОВ, д. 43, кв. 43 | 102856 | Барс 1.111 | 2025-11-18 | Альметьевский р-н | МКД
Альметьевск г, УЛ. НЕФТЯНИКОВ, д. 43, кв. 44 | 36986 | Барс 1.113 | 2025-04-14 | Альметьевский р-н | МКД
Альметьевск г, УЛ. НЕФТЯНИКОВ, д. 43, кв. 46 | 64269166747 | СО-Э449 1М | 2025-07-01 | Альметьевский р-н | МКД
Альметьевск г, УЛ. НЕФТЯНИКОВ, д. 43, кв. 47 | 36644 | Барс 1.113 | 2025-04-15 | Альметьевский р-н | МКД
Альметьевск г, УЛ. НЕФТЯНИКОВ, д. 43, кв. 50 | 131645 | СО-505 | 2025-07-24 | Альметьевский р-н | МКД
Альметьевск г, УЛ. НЕФТЯНИКОВ, д. 43, кв. 51 | 23175530 | СЭТ1-1 | 2025-01-11 | Альметьевский р-н | МКД
Альметьевск г, УЛ. НЕФТЯНИКОВ, д. 43, кв. 52 | 24163 | Барс 1.113 | 2025-03-06 | Альметьевский р-н | МКД
Альметьевск г, УЛ. НЕФТЯНИКОВ, д. 43, кв. 55 | 7011022000380 | СЕ 102 | 2025-08-31 | Альметьевский р-н | МКД
Альметьевск г, УЛ. НЕФТЯНИКОВ, д. 43, кв. 57 | 5002575 | СЭО-1.15 | 2025-10-28 | Альметьевский р-н | МКД
Альметьевск г, УЛ. НЕФТЯНИКОВ, д. 43, кв. 58 | 293805 | СОЭ-52 | 2025-10-05 | Альметьевский р-н | МКД
Альметьевск г, УЛ. НЕФТЯНИКОВ, д. 43, кв. 59 | 36650 | Барс 1.113 | 2025-04-10 | Альметьевский р-н | МКД
Альметьевск г, УЛ. НЕФТЯНИКОВ, д. 43, кв. 60 | 252573 | СОЭ-52 | 2025-06-27 | Альметьевский р-н | МКД
Альметьевск г, УЛ. НЕФТЯНИКОВ, д. 45, кв. 1 | 51426 | Барс 1.113 | 2025-06-04 | Альметьевский р-н | МКД
Альметьевск г, УЛ. НЕФТЯНИКОВ, д. 45, кв. 4 | 47431 | СО-Э449 | 2025-08-28 | Альметьевский р-н | МКД
Альметьевск г, УЛ. НЕФТЯНИКОВ, д. 45, кв. 5 | 701102201478 | СЕ 102 | 2025-09-15 | Альметьевский р-н | МКД
Альметьевск г, УЛ. НЕФТЯНИКОВ, д. 45, кв. 7 | 36694 | Барс 1.113 | 2025-04-10 | Альметьевский р-н | МКД
Альметьевск г, УЛ. НЕФТЯНИКОВ, д. 45, кв. 8 | 4756328 | Меркурий 200 | 2025-10-07 | Альметьевский р-н | МКД
Альметьевск г, УЛ. НЕФТЯНИКОВ, д. 45, кв. 10 | 36958 | Барс 1.113 | 2025-04-29 | Альметьевский р-н | МКД
Альметьевск г, УЛ. НЕФТЯНИКОВ, д. 45, кв. 13 | 323457 | СОЭ | 2025-10-02 | Альметьевский р-н | МКД
Альметьевск г, УЛ. НЕФТЯНИКОВ, д. 45, кв. 14 | 66322 | СО-Э449 1М | 2025-09-17 | Альметьевский р-н | МКД
Альметьевск г, УЛ. НЕФТЯНИКОВ, д. 45, кв. 15 | 353269 | СОЭ | 2025-12-11 | Альметьевский р-н | МКД
Альметьевск г, УЛ. НЕФТЯНИКОВ, д. 45, кв. 16 | 217836 | Нева 101 | 2025-10-30 | Альметьевский р-н | МКД
Альметьевск г, УЛ. НЕФТЯНИКОВ, д. 45, кв. 17 | 7128020009481 | ЦЭ6807П | 2025-06-23 | Альметьевский р-н | МКД
Альметьевск г, УЛ. НЕФТЯНИКОВ, д. 45, кв. 18 | 50483 | Лейне Электро-01 1МШ | 2025-12-27 | Альметьевский р-н | МКД
Альметьевск г, УЛ. НЕФТЯНИКОВ, д. 45, кв. 19 | 7789022041567 | СЕ 101 | 2025-09-19 | Альметьевский р-н | МКД
Альметьевск г, УЛ. НЕФТЯНИКОВ, д. 45, кв. 21 | 36487 | Барс 1.113 | 2025-04-22 | Альметьевский р-н | МКД
Альметьевск г, УЛ. НЕФТЯНИКОВ, д. 45, кв. 22 | 4555242 | Меркурий 201 | 2025-07-06 | Альметьевский р-н | МКД
Альметьевск г, УЛ. НЕФТЯНИКОВ, д. 45, кв. 23 | 36409 | Барс 1.113 | 2025-04-22 | Альметьевский р-н | МКД
Альметьевск г, УЛ. НЕФТЯНИКОВ, д. 45, кв. 25 | 35320 | СО-Э449 | 2025-05-04 | Альметьевский р-н | МКД
Альметьевск г, УЛ. НЕФТЯНИКОВ, д. 45, кв. 26 | 5052381 | Меркурий 201 | 2025-12-25 | Альметьевский р-н | МКД
Альметьевск г, УЛ. НЕФТЯНИКОВ, д. 45, кв. 28 | 523310 | СОЭ | 2025-07-17 | Альметьевский р-н | МКД
Альметьевск г, УЛ. НЕФТЯНИКОВ, д. 45, кв. 29 | 130867 | СО-505 | 2025-10-29 | Альметьевский р-н | МКД
Альметьевск г, УЛ. НЕФТЯНИКОВ, д. 45, кв. 30 | 108014493 | Скат 101 | 2025-06-28 | Альметьевский р-н | МКД
Альметьевск г, УЛ. НЕФТЯНИКОВ, д. 45, кв. 31 | 40223 | СО-Э449 | 2025-05-07 | Альметьевский р-н | МКД
Альметьевск г, УЛ. НЕФТЯНИКОВ, д. 45, кв. 32 | 40655 | СО-Э449 | 2025-05-12 | Альметьевский р-н | МКД
Альметьевск г, УЛ. НЕФТЯНИКОВ, д. 45, кв. 37 | 503468 | СОЭ-52 | 2025-07-01 | Альметьевский р-н | МКД
Альметьевск г, УЛ. НЕФТЯНИКОВ, д. 45, кв. 39 | 92046166985 | Лейне Электро-01 1МШ | 2025-07-19 | Альметьевский р-н | МКД
Альметьевск г, УЛ. НЕФТЯНИКОВ, д. 45, кв. 41 | 24578 | Барс 1.113 | 2025-03-10 | Альметьевский р-н | МКД
Альметьевск г, УЛ. НЕФТЯНИКОВ, д. 45, кв. 42 | 70670166999 | СО-Э449 1М | 2025-07-28 | Альметьевский р-н | МКД
Альметьевск г, УЛ. НЕФТЯНИКОВ, д. 45, кв. 48 | 40245 | СО-Э449 | 2025-04-23 | Альметьевский р-н | МКД
Альметьевск г, УЛ. НЕФТЯНИКОВ, д. 45, кв. 49 | 323731 | СОЭ-52 | 2025-10-05 | Альметьевский р-н | МКД
Альметьевск г, УЛ. НЕФТЯНИКОВ, д. 45, кв. 51 | 26329 | СО-Э449 1М | 2025-05-26 | Альметьевский р-н | МКД
Альметьевск г, УЛ. НЕФТЯНИКОВ, д. 45, кв. 53 | 936146 | СО-51 ПК | 2025-06-15 | Альметьевский р-н | МКД
Альметьевск г, УЛ. НЕФТЯНИКОВ, д. 45, кв. 54 | 61769 | Барс 1.111 | 2025-08-21 | Альметьевский р-н | МКД
Альметьевск г, УЛ. НЕФТЯНИКОВ, д. 45, кв. 55 | 69083 | СО-И449 М1-2 | 2025-11-20 | Альметьевский р-н | МКД
Альметьевск г, УЛ. НЕФТЯНИКОВ, д. 45, кв. 58 | 7789022002025 | СЕ 101 | 2025-08-07 | Альметьевский р-н | МКД
Альметьевск г, УЛ. НЕФТЯНИКОВ, д. 45, кв. 59 | 338946 | СОЭ | 2025-10-23 | Альметьевский р-н | МКД
Альметьевск г, УЛ. НЕФТЯНИКОВ, д. 45, кв. 61 | 5010166 | СЭО-1.15 | 2025-12-30 | Альметьевский р-н | МКД
Альметьевск г, УЛ. НЕФТЯНИКОВ, д. 45, кв. 62 | 40227 | СО-Э449 | 2025-04-23 | Альметьевский р-н | МКД
Альметьевск г, УЛ. НЕФТЯНИКОВ, д. 45, кв. 63 | 36913 | Барс 1.113 | 2025-04-22 | Альметьевский р-н | МКД
Альметьевск г, УЛ. НЕФТЯНИКОВ, д. 45, кв. 64 | 61683 | СО-Э449 1М | 2025-07-01 | Альметьевский р-н | МКД
Альметьевск г, УЛ. НЕФТЯНИКОВ, д. 45, кв. 65 | 5010114 | СЭО-1.15 | 2025-12-28 | Альметьевский р-н | МКД
Альметьевск г, УЛ. НЕФТЯНИКОВ, д. 45, кв. 66 | 353697 | СОЭ | 2025-06-20 | Альметьевский р-н | МКД
Альметьевск г, УЛ. НЕФТЯНИКОВ, д. 45, кв. 67 | 24502430 | СЭТ1-1-1-Ш | 2025-12-14 | Альметьевский р-н | МКД
Альметьевск г, УЛ. НЕФТЯНИКОВ, д. 45, кв. 68 | 62736 | СО-Э449 1М | 2025-07-01 | Альметьевский р-н | МКД
Альметьевск г, УЛ. НЕФТЯНИКОВ, д. 45, кв. 69 | 61902167118 | СО-Э449 1М | 2025-07-01 | Альметьевский р-н | МКД
Альметьевск г, УЛ. НЕФТЯНИКОВ, д. 45, кв. 71 | 506374 | СОЭ-52 | 2025-06-28 | Альметьевский р-н | МКД
Альметьевск г, УЛ. НЕФТЯНИКОВ, д. 45, кв. 72 | 36973 | Барс 1.113 | 2025-04-22 | Альметьевский р-н | МКД
Альметьевск г, УЛ. НЕФТЯНИКОВ, д. 45, кв. 73 | 36430 | Барс 1.113 | 2025-04-22 | Альметьевский р-н | МКД
Альметьевск г, УЛ. НЕФТЯНИКОВ, д. 45, кв. 74 | 36745 | Барс 1.113 | 2025-04-22 | Альметьевский р-н | МКД
Альметьевск г, УЛ. НЕФТЯНИКОВ, д. 45, кв. 75 | 11478 | СО-505 | 2025-06-30 | Альметьевский р-н | МКД
Альметьевск г, УЛ. НЕФТЯНИКОВ, д. 45, кв. 76 | 69027 | СО-Э449 1М | 2025-07-01 | Альметьевский р-н | МКД
Альметьевск г, УЛ. НЕФТЯНИКОВ, д. 45, кв. 77 | 22324 | Лейне Электро-01 1МШ | 2025-12-03 | Альметьевский р-н | МКД
Альметьевск г, УЛ. НЕФТЯНИКОВ, д. 45, кв. 78 | 7789022009142 | СЕ 101 | 2025-09-19 | Альметьевский р-н | МКД
Альметьевск г, УЛ. НЕФТЯНИКОВ, д. 45, кв. 79 | 4995907 | Меркурий 201 | 2025-11-26 | Альметьевский р-н | МКД
Альметьевск г, УЛ. НЕФТЯНИКОВ, д. 45, кв. 80 | 7495020001110 | СЕ 102 | 2025-07-07 | Альметьевский р-н | МКД
Альметьевск г, УЛ. НЕФТЯНИКОВ, д. 45, кв. 83 | 19823 | Барс 1.211 | 2025-06-26 | Альметьевский р-н | МКД
Альметьевск г, УЛ. НЕФТЯНИКОВ, д. 45, кв. 85 | 7011020003144 | СЕ 102 | 2025-06-28 | Альметьевский р-н | МКД
Альметьевск г, УЛ. НЕФТЯНИКОВ, д. 45, кв. 86 | 1856309 | ЦЭ2726 | 2025-08-14 | Альметьевский р-н | МКД
Альметьевск г, УЛ. НЕФТЯНИКОВ, д. 45, кв. 87 | 87643 | Лейне Электро-01 1МШ | 2025-07-11 | Альметьевский р-н | МКД
Альметьевск г, УЛ. НЕФТЯНИКОВ, д. 45, кв. 88 | 495803 | СОЭ | 2025-06-21 | Альметьевский р-н | МКД
Альметьевск г, УЛ. НЕФТЯНИКОВ, д. 45, кв. 89 | 11359167230 | СО-505 | 2025-08-14 | Альметьевский р-н | МКД
Альметьевск г, УЛ. НЕФТЯНИКОВ, д. 45, кв. 90 | 12075 | СО-505 | 2025-06-28 | Альметьевский р-н | МКД
Альметьевск г, УЛ. РИНАТА ГАЛЕЕВА, д. 25, кв. 159 | 19732940 | Меркурий 200.02 | 2025-01-01 | Альметьевский р-н | МКД
Альметьевск г, УЛ. РИНАТА ГАЛЕЕВА, д. 29, кв. 1 | 24070475 | Меркурий 200.02 | 2025-01-01 | Альметьевский р-н | МКД
Альметьевск г, УЛ. РИНАТА ГАЛЕЕВА, д. 29, кв. 3 | 25393548 | Меркурий 200.02 | 2025-01-01 | Альметьевский р-н | МКД
Альметьевск г, УЛ. РИНАТА ГАЛЕЕВА, д. 29, кв. 5 | 25602915 | Меркурий 200.02 | 2025-01-01 | Альметьевский р-н | МКД
Альметьевск г, УЛ. РИНАТА ГАЛЕЕВА, д. 29, кв. 6 | 25602879 | Меркурий 200.02 | 2025-01-01 | Альметьевский р-н | МКД
Альметьевск г, УЛ. РИНАТА ГАЛЕЕВА, д. 29, кв. 7 | 25602900 | Меркурий 200.02 | 2025-01-01 | Альметьевский р-н | МКД
Альметьевск г, УЛ. РИНАТА ГАЛЕЕВА, д. 29, кв. 8 | 25602671 | Меркурий 200.02 | 2025-01-01 | Альметьевский р-н | МКД
Альметьевск г, УЛ. РИНАТА ГАЛЕЕВА, д. 29, кв. 10 | 25602686 | Меркурий 200.02 | 2025-01-01 | Альметьевский р-н | МКД
Альметьевск г, УЛ. РИНАТА ГАЛЕЕВА, д. 29, кв. 11 | 25602670 | Меркурий 200.02 | 2025-01-01 | Альметьевский р-н | МКД
Альметьевск г, УЛ. РИНАТА ГАЛЕЕВА, д. 29, кв. 12 | 25602681 | Меркурий 200.02 | 2025-01-01 | Альметьевский р-н | МКД
Альметьевск г, УЛ. РИНАТА ГАЛЕЕВА, д. 29, кв. 13 | 25602714 | Меркурий 200.02 | 2025-01-01 | Альметьевский р-н | МКД
Альметьевск г, УЛ. РИНАТА ГАЛЕЕВА, д. 29, кв. 14 | 25602816 | Меркурий 200.02 | 2025-01-01 | Альметьевский р-н | МКД
Альметьевск г, УЛ. РИНАТА ГАЛЕЕВА, д. 29, кв. 15 | 25602665 | Меркурий 200.02 | 2025-01-01 | Альметьевский р-н | МКД
Альметьевск г, УЛ. РИНАТА ГАЛЕЕВА, д. 29, кв. 16 | 25602829 | Меркурий 200.02 | 2025-01-01 | Альметьевский р-н | МКД
Альметьевск г, УЛ. РИНАТА ГАЛЕЕВА, д. 29, кв. 17 | 25602783 | Меркурий 200.02 | 2025-01-01 | Альметьевский р-н | МКД
Альметьевск г, УЛ. РИНАТА ГАЛЕЕВА, д. 29, кв. 18 | 25602633 | Меркурий 200.02 | 2025-01-01 | Альметьевский р-н | МКД
Альметьевск г, УЛ. РИНАТА ГАЛЕЕВА, д. 29, кв. 19 | 25602968 | Меркурий 200.02 | 2025-01-01 | Альметьевский р-н | МКД
Альметьевск г, УЛ. РИНАТА ГАЛЕЕВА, д. 29, кв. 20 | 25610284 | Меркурий 200.02 | 2025-01-01 | Альметьевский р-н | МКД
Альметьевск г, УЛ. РИНАТА ГАЛЕЕВА, д. 29, кв. 21 | 25610253 | Меркурий 200.02 | 2025-01-01 | Альметьевский р-н | МКД
Альметьевск г, УЛ. РИНАТА ГАЛЕЕВА, д. 29, кв. 22 | 25610259 | Меркурий 200.02 | 2025-01-01 | Альметьевский р-н | МКД
Альметьевск г, УЛ. РИНАТА ГАЛЕЕВА, д. 29, кв. 23 | 25610218 | Меркурий 200.02 | 2025-01-01 | Альметьевский р-н | МКД
Альметьевск г, УЛ. РИНАТА ГАЛЕЕВА, д. 29, кв. 24 | 25610267 | Меркурий 200.02 | 2025-01-01 | Альметьевский р-н | МКД
Альметьевск г, УЛ. РИНАТА ГАЛЕЕВА, д. 29, кв. 25 | 25610291 | Меркурий 200.02 | 2025-01-01 | Альметьевский р-н | МКД
Альметьевск г, УЛ. РИНАТА ГАЛЕЕВА, д. 29, кв. 26 | 25610285 | Меркурий 200.02 | 2025-01-01 | Альметьевский р-н | МКД
Альметьевск г, УЛ. РИНАТА ГАЛЕЕВА, д. 29, кв. 27 | 25610282 | Меркурий 200.02 | 2025-01-01 | Альметьевский р-н | МКД
Альметьевск г, УЛ. РИНАТА ГАЛЕЕВА, д. 29, кв. 28 | 25602707 | Меркурий 200.02 | 2025-01-01 | Альметьевский р-н | МКД
Альметьевск г, УЛ. РИНАТА ГАЛЕЕВА, д. 29, кв. 29 | 25602712 | Меркурий 200.02 | 2025-01-01 | Альметьевский р-н | МКД
Альметьевск г, УЛ. РИНАТА ГАЛЕЕВА, д. 29, кв. 30 | 25602094 | Меркурий 200.02 | 2025-01-01 | Альметьевский р-н | МКД
Альметьевск г, УЛ. РИНАТА ГАЛЕЕВА, д. 29, кв. 31 | 25602664 | Меркурий 200.02 | 2025-01-01 | Альметьевский р-н | МКД
Альметьевск г, УЛ. РИНАТА ГАЛЕЕВА, д. 29, кв. 32 | 25610005 | Меркурий 200.02 | 2025-01-01 | Альметьевский р-н | МКД
Альметьевск г, УЛ. РИНАТА ГАЛЕЕВА, д. 29, кв. 34 | 25610111 | Меркурий 200.02 | 2025-01-01 | Альметьевский р-н | МКД
Альметьевск г, УЛ. РИНАТА ГАЛЕЕВА, д. 29, кв. 35 | 25610447 | Меркурий 200.02 | 2025-01-01 | Альметьевский р-н | МКД
Альметьевск г, УЛ. РИНАТА ГАЛЕЕВА, д. 29, кв. 37 | 25610069 | Меркурий 200.02 | 2025-01-01 | Альметьевский р-н | МКД
Альметьевск г, УЛ. РИНАТА ГАЛЕЕВА, д. 29, кв. 38 | 25610416 | Меркурий 200.02 | 2025-01-01 | Альметьевский р-н | МКД
Альметьевск г, УЛ. РИНАТА ГАЛЕЕВА, д. 29, кв. 39 | 25610082 | Меркурий 200.02 | 2025-01-01 | Альметьевский р-н | МКД
Альметьевск г, УЛ. РИНАТА ГАЛЕЕВА, д. 29, кв. 40 | 25393552 | Меркурий 200.02 | 2025-01-01 | Альметьевский р-н | МКД
Альметьевск г, УЛ. РИНАТА ГАЛЕЕВА, д. 29, кв. 41 | 24946620 | Меркурий 200.02 | 2025-01-01 | Альметьевский р-н | МКД
Альметьевск г, УЛ. РИНАТА ГАЛЕЕВА, д. 29, кв. 43 | 25602623 | Меркурий 200.02 | 2025-01-01 | Альметьевский р-н | МКД
Альметьевск г, УЛ. РИНАТА ГАЛЕЕВА, д. 29, кв. 45 | 25602090 | Меркурий 200.02 | 2025-01-01 | Альметьевский р-н | МКД
Альметьевск г, УЛ. РИНАТА ГАЛЕЕВА, д. 29, кв. 46 | 25602755 | Меркурий 200.02 | 2025-01-01 | Альметьевский р-н | МКД
Альметьевск г, УЛ. РИНАТА ГАЛЕЕВА, д. 29, кв. 47 | 25602672 | Меркурий 200.02 | 2025-01-01 | Альметьевский р-н | МКД
Альметьевск г, УЛ. РИНАТА ГАЛЕЕВА, д. 29, кв. 48 | 25602967 | Меркурий 200.02 | 2025-01-01 | Альметьевский р-н | МКД
Альметьевск г, УЛ. РИНАТА ГАЛЕЕВА, д. 29, кв. 49 | 25602723 | Меркурий 200.02 | 2025-01-01 | Альметьевский р-н | МКД
Альметьевск г, УЛ. РИНАТА ГАЛЕЕВА, д. 29, кв. 50 | 25602881 | Меркурий 200.02 | 2025-01-01 | Альметьевский р-н | МКД
Альметьевск г, УЛ. РИНАТА ГАЛЕЕВА, д. 29, кв. 51 | 25602685 | Меркурий 200.02 | 2025-01-01 | Альметьевский р-н | МКД
Альметьевск г, УЛ. РИНАТА ГАЛЕЕВА, д. 29, кв. 52 | 25602728 | Меркурий 200.02 | 2025-01-01 | Альметьевский р-н | МКД
Альметьевск г, УЛ. РИНАТА ГАЛЕЕВА, д. 29, кв. 53 | 25602823 | Меркурий 200.02 | 2025-01-01 | Альметьевский р-н | МКД
Альметьевск г, УЛ. РИНАТА ГАЛЕЕВА, д. 29, кв. 54 | 25602920 | Меркурий 200.02 | 2025-01-01 | Альметьевский р-н | МКД
Альметьевск г, УЛ. РИНАТА ГАЛЕЕВА, д. 29, кв. 55 | 256032930 | Меркурий 200.02 | 2025-01-01 | Альметьевский р-н | МКД
Альметьевск г, УЛ. РИНАТА ГАЛЕЕВА, д. 29, кв. 56 | 25602784 | Меркурий 200.02 | 2025-01-01 | Альметьевский р-н | МКД
Альметьевск г, УЛ. РИНАТА ГАЛЕЕВА, д. 29, кв. 57 | 25602747 | Меркурий 200.02 | 2025-01-01 | Альметьевский р-н | МКД
Альметьевск г, УЛ. РИНАТА ГАЛЕЕВА, д. 29, кв. 58 | 25602616 | Меркурий 200.02 | 2025-01-01 | Альметьевский р-н | МКД
Альметьевск г, УЛ. РИНАТА ГАЛЕЕВА, д. 29, кв. 59 | 25602637 | Меркурий 200.02 | 2025-01-01 | Альметьевский р-н | МКД
Альметьевск г, УЛ. РИНАТА ГАЛЕЕВА, д. 29, кв. 60 | 25602749 | Меркурий 200.02 | 2025-01-01 | Альметьевский р-н | МКД
Альметьевск г, УЛ. РИНАТА ГАЛЕЕВА, д. 29, кв. 61 | 25602618 | Меркурий 200.02 | 2025-01-01 | Альметьевский р-н | МКД
Альметьевск г, УЛ. РИНАТА ГАЛЕЕВА, д. 29, кв. 62 | 25602832 | Меркурий 200.02 | 2025-01-01 | Альметьевский р-н | МКД
Альметьевск г, УЛ. РИНАТА ГАЛЕЕВА, д. 29, кв. 63 | 25602828 | Меркурий 200.02 | 2025-01-01 | Альметьевский р-н | МКД
Альметьевск г, УЛ. РИНАТА ГАЛЕЕВА, д. 29, кв. 64 | 25602902 | Меркурий 200.02 | 2025-01-01 | Альметьевский р-н | МКД
Альметьевск г, УЛ. РИНАТА ГАЛЕЕВА, д. 29, кв. 65 | 25602796 | Меркурий 200.02 | 2025-01-01 | Альметьевский р-н | МКД
Альметьевск г, УЛ. РИНАТА ГАЛЕЕВА, д. 29, кв. 66 | 25602756 | Меркурий 200.02 | 2025-01-01 | Альметьевский р-н | МКД
Альметьевск г, УЛ. РИНАТА ГАЛЕЕВА, д. 29, кв. 67 | 25610277 | Меркурий 200.02 | 2025-01-01 | Альметьевский р-н | МКД
Альметьевск г, УЛ. РИНАТА ГАЛЕЕВА, д. 29, кв. 68 | 25610216 | Меркурий 200.02 | 2025-01-01 | Альметьевский р-н | МКД
Альметьевск г, УЛ. РИНАТА ГАЛЕЕВА, д. 29, кв. 69 | 25610265 | Меркурий 200.02 | 2025-01-01 | Альметьевский р-н | МКД
Альметьевск г, УЛ. РИНАТА ГАЛЕЕВА, д. 29, кв. 70 | 25610482 | Меркурий 200.02 | 2025-01-01 | Альметьевский р-н | МКД
Альметьевск г, УЛ. РИНАТА ГАЛЕЕВА, д. 29, кв. 71 | 25610278 | Меркурий 200.02 | 2025-01-01 | Альметьевский р-н | МКД
Альметьевск г, УЛ. РИНАТА ГАЛЕЕВА, д. 29, кв. 72 | 25610228 | Меркурий 200.02 | 2025-01-01 | Альметьевский р-н | МКД
Альметьевск г, УЛ. РИНАТА ГАЛЕЕВА, д. 29, кв. 77 | 25610257 | Меркурий 200.02 | 2025-01-01 | Альметьевский р-н | МКД
Альметьевск г, УЛ. ШЕВЧЕНКО, д. 64, кв. 2 | 7495020001163 | СЕ 102 | 2025-12-31 | Альметьевский р-н | МКД
Альметьевск г, УЛ. ШЕВЧЕНКО, д. 64, кв. 4 | 903405063 | СО-ЭАК2М | 2025-07-16 | Альметьевский р-н | МКД
Альметьевск г, УЛ. ШЕВЧЕНКО, д. 64, кв. 9 | 501598 | СОЭ-52 | 2025-06-23 | Альметьевский р-н | МКД
Альметьевск г, УЛ. ШЕВЧЕНКО, д. 64, кв. 11 | 7789022044837 | СЕ 101 | 2025-09-04 | Альметьевский р-н | МКД
Альметьевск г, УЛ. ШЕВЧЕНКО, д. 64, кв. 13 | 66042 | СО-Э449 1М | 2025-07-01 | Альметьевский р-н | МКД
Альметьевск г, УЛ. ШЕВЧЕНКО, д. 64, кв. 20 | 23841 | СО-Э449 | 2025-02-27 | Альметьевский р-н | МКД
Альметьевск г, УЛ. ШЕВЧЕНКО, д. 64, кв. 21 | 57537308 | Соло | 2025-01-23 | Альметьевский р-н | МКД
Альметьевск г, УЛ. ШЕВЧЕНКО, д. 64, кв. 26 | 123071 | СО-Э449 1М | 2025-12-31 | Альметьевский р-н | МКД
Альметьевск г, УЛ. ШЕВЧЕНКО, д. 64, кв. 29 | 7128020015818 | ЦЭ6807П | 2025-11-24 | Альметьевский р-н | МКД
Альметьевск г, УЛ. ШЕВЧЕНКО, д. 64, кв. 31 | 6037018001091 | СЕ 101 | 2025-11-24 | Альметьевский р-н | МКД
Альметьевск г, УЛ. ШЕВЧЕНКО, д. 64, кв. 36 | 36426 | Барс 1.113 | 2025-04-10 | Альметьевский р-н | МКД
Альметьевск г, УЛ. ШЕВЧЕНКО, д. 64, кв. 40 | 455974 | СОЭ-55 | 2025-07-04 | Альметьевский р-н | МКД
Альметьевск г, УЛ. ШЕВЧЕНКО, д. 66, кв. 1 | 10287 | СО-Э449 1М | 2025-10-16 | Альметьевский р-н | МКД
Альметьевск г, УЛ. ШЕВЧЕНКО, д. 66, кв. 4 | 4577951 | Меркурий 201 | 2025-06-15 | Альметьевский р-н | МКД
Альметьевск г, УЛ. ШЕВЧЕНКО, д. 66, кв. 15 | 66966 | СО-Э449 1М | 2025-06-30 | Альметьевский р-н | МКД
Альметьевск г, УЛ. ШЕВЧЕНКО, д. 66, кв. 18 | 497183 | СОЭ | 2025-06-16 | Альметьевский р-н | МКД
Альметьевск г, УЛ. ШЕВЧЕНКО, д. 66, кв. 19 | 35173 | Нева 103 | 2025-08-18 | Альметьевский р-н | МКД
Альметьевск г, УЛ. ШЕВЧЕНКО, д. 66, кв. 30 | 509924 | СОЭ | 2025-07-16 | Альметьевский р-н | МКД
Альметьевск г, УЛ. ШЕВЧЕНКО, д. 66, кв. 32 | 81869 | Лейне Электро-01 1МШ | 2025-12-04 | Альметьевский р-н | МКД
Альметьевск г, УЛ. ШЕВЧЕНКО, д. 66, кв. 33 | 78083 | СОЭ-52 | 2025-07-29 | Альметьевский р-н | МКД
Альметьевск г, УЛ. ШЕВЧЕНКО, д. 66, кв. 34 | 66033 | СО-И449 М1 | 2025-07-09 | Альметьевский р-н | МКД
Альметьевск г, УЛ. ШЕВЧЕНКО, д. 66, кв. 35 | 12714 | СО-505 | 2025-09-22 | Альметьевский р-н | МКД
Альметьевск г, УЛ. ШЕВЧЕНКО, д. 66, кв. 36 | 281621 | СОЭ | 2025-07-01 | Альметьевский р-н | МКД
Альметьевск г, УЛ. ШЕВЧЕНКО, д. 66, кв. 37 | 310518 | СОЭ | 2025-09-09 | Альметьевский р-н | МКД
Альметьевск г, УЛ. ШЕВЧЕНКО, д. 66, кв. 40 | 5002945 | СЭО-1.15 | 2025-10-28 | Альметьевский р-н | МКД
Альметьевск г, УЛ. ШЕВЧЕНКО, д. 66, кв. 46 | 23831730 | СЭТ1-1-1-Ш | 2025-05-21 | Альметьевский р-н | МКД
Альметьевск г, УЛ. ШЕВЧЕНКО, д. 68, кв. 3 | 82814 | Лейне Электро-01 1МШ | 2025-11-18 | Альметьевский р-н | МКД
Альметьевск г, УЛ. ШЕВЧЕНКО, д. 68, кв. 5 | 111979 | Барс 1.111 | 2025-12-17 | Альметьевский р-н | МКД
Альметьевск г, УЛ. ШЕВЧЕНКО, д. 68, кв. 6 | 4199790 | Меркурий 200 | 2025-07-30 | Альметьевский р-н | МКД
Альметьевск г, УЛ. ШЕВЧЕНКО, д. 68, кв. 12 | 49555 | СО-Э449 1М | 2025-12-31 | Альметьевский р-н | МКД
Альметьевск г, УЛ. ШЕВЧЕНКО, д. 68, кв. 15 | 4568837 | Меркурий 201 | 2025-07-13 | Альметьевский р-н | МКД
Альметьевск г, УЛ. ШЕВЧЕНКО, д. 68, кв. 21 | 7011021001874 | СЕ 102 | 2025-08-20 | Альметьевский р-н | МКД
Альметьевск г, УЛ. ШЕВЧЕНКО, д. 68, кв. 24 | 310563 | СОЭ-52 | 2025-09-01 | Альметьевский р-н | МКД
Альметьевск г, УЛ. ШЕВЧЕНКО, д. 68, кв. 32 | 7011022000805 | СЕ 102 | 2025-09-07 | Альметьевский р-н | МКД
Альметьевск г, УЛ. ШЕВЧЕНКО, д. 68, кв. 35 | 4031538 | Меркурий 200 | 2025-03-23 | Альметьевский р-н | МКД
Альметьевск г, УЛ. ШЕВЧЕНКО, д. 68, кв. 37 | 712870102076047 | ЦЭ6807П | 2025-05-12 | Альметьевский р-н | МКД
Альметьевск г, УЛ. ШЕВЧЕНКО, д. 68, кв. 38 | 48561 | Лейне Электро-01 1МШ | 2025-10-09 | Альметьевский р-н | МКД
Альметьевск г, УЛ. ШЕВЧЕНКО, д. 68, кв. 39 | 1989 | Лейне Электро-01 1МШ | 2025-08-26 | Альметьевский р-н | МКД
Альметьевск г, УЛ. ШЕВЧЕНКО, д. 68, кв. 40 | 315147 | СОЭ | 2025-09-09 | Альметьевский р-н | МКД
Альметьевск г, УЛ. ШЕВЧЕНКО, д. 68, кв. 42 | 64695 | Барс 1.111 | 2025-07-21 | Альметьевский р-н | МКД
Альметьевск г, УЛ. ШЕВЧЕНКО, д. 68, кв. 44 | 35406 | Лейне Электро-01 1МШ | 2025-09-28 | Альметьевский р-н | МКД
Альметьевск г, УЛ. ШЕВЧЕНКО, д. 70, кв. 4 | 71228020017539 | ЦЭ6807П | 2025-06-16 | Альметьевский р-н | МКД
Альметьевск г, УЛ. ШЕВЧЕНКО, д. 70, кв. 6 | 5955 | СЭТ1-4А.1-1-Ш | 2025-06-24 | Альметьевский р-н | МКД
Альметьевск г, УЛ. ШЕВЧЕНКО, д. 70, кв. 9 | 89021015723 | СЕ 101 | 2025-07-01 | Альметьевский р-н | МКД
Альметьевск г, УЛ. ШЕВЧЕНКО, д. 70, кв. 11 | 520846 | СОЭ | 2025-07-10 | Альметьевский р-н | МКД
Альметьевск г, УЛ. ШЕВЧЕНКО, д. 70, кв. 13 | 7789022038139 | СЕ 101 | 2025-09-29 | Альметьевский р-н | МКД
Альметьевск г, УЛ. ШЕВЧЕНКО, д. 70, кв. 15 | 454238168035 | СОЭ-55 | 2025-06-20 | Альметьевский р-н | МКД
Альметьевск г, УЛ. ШЕВЧЕНКО, д. 70, кв. 17 | 466915 | СОЭ-55 | 2025-07-28 | Альметьевский р-н | МКД
Альметьевск г, УЛ. ШЕВЧЕНКО, д. 70, кв. 20 | 4311740 | Меркурий 200 | 2025-06-11 | Альметьевский р-н | МКД
Альметьевск г, УЛ. ШЕВЧЕНКО, д. 70, кв. 23 | 116757 | СОЭ | 2025-12-29 | Альметьевский р-н | МКД
Альметьевск г, УЛ. ШЕВЧЕНКО, д. 70, кв. 24 | 315109 | СОЭ | 2025-09-07 | Альметьевский р-н | МКД
Альметьевск г, УЛ. ШЕВЧЕНКО, д. 70, кв. 34 | 24612 | Барс 1.211 | 2025-07-02 | Альметьевский р-н | МКД
Альметьевск г, УЛ. ШЕВЧЕНКО, д. 70, кв. 36 | 60703168077 | СО-Э449 1М | 2025-07-04 | Альметьевский р-н | МКД
Альметьевск г, УЛ. ШЕВЧЕНКО, д. 70, кв. 46 | 285294 | СОЭ | 2025-08-05 | Альметьевский р-н | МКД
Альметьевск г, УЛ. ШЕВЧЕНКО, д. 70, кв. 52 | 56883 | СО-И449 М2-5 | 2025-06-09 | Альметьевский р-н | МКД
Альметьевск г, УЛ. ШЕВЧЕНКО, д. 70, кв. 55 | 24368 | Барс 1.211 | 2025-07-04 | Альметьевский р-н | МКД
Альметьевск г, УЛ. ШЕВЧЕНКО, д. 70, кв. 56 | 136770 | СО-505 | 2025-07-01 | Альметьевский р-н | МКД
Альметьевск г, УЛ. ШЕВЧЕНКО, д. 70, кв. 61 | 8119 | Лейне Электро-01 1МШ | 2025-03-19 | Альметьевский р-н | МКД
Альметьевск г, УЛ. ШЕВЧЕНКО, д. 70, кв. 63 | 501685 | СОЭ | 2025-06-19 | Альметьевский р-н | МКД
Альметьевск г, УЛ. ШЕВЧЕНКО, д. 70, кв. 66 | 12224224 | СО-505 | 2025-06-21 | Альметьевский р-н | МКД
Альметьевск г, УЛ. ШЕВЧЕНКО, д. 70, кв. 67 | 27886 | Лейне Электро-01 1МШ | 2025-12-21 | Альметьевский р-н | МКД
Альметьевск г, УЛ. ШЕВЧЕНКО, д. 70, кв. 79 | 108026509 | Скат 101 | 2025-07-04 | Альметьевский р-н | МКД
Альметьевск г, УЛ. ШЕВЧЕНКО, д. 70, кв. 89 | 56712 | СО-И449 М2-5 | 2025-06-09 | Альметьевский р-н | МКД
Альметьевск г, УЛ. ШЕВЧЕНКО, д. 70, кв. 90 | 56729 | СО-И449 М2-5 | 2025-06-09 | Альметьевский р-н | МКД
Альметьевск г, УЛ. ШЕВЧЕНКО, д. 70, кв. 92 | 482068 | СОЭ-55 | 2025-06-09 | Альметьевский р-н | МКД
Альметьевск г, УЛ. ШЕВЧЕНКО, д. 70, кв. 99 | 93232 | Лейне Электро-01 1МШ | 2025-07-14 | Альметьевский р-н | МКД
Альметьевск г, УЛ. ШЕВЧЕНКО, д. 70, кв. 100 | 483913 | СОЭ-55 | 2025-06-23 | Альметьевский р-н | МКД
Альметьевск г, УЛ. ШЕВЧЕНКО, д. 70, кв. 102 | 64242 | СО-Э449 1М | 2025-07-30 | Альметьевский р-н | МКД
Альметьевск г, УЛ. ШЕВЧЕНКО, д. 70, кв. 105 | 74392 | Меркурий 201 | 2025-10-01 | Альметьевский р-н | МКД
Альметьевск г, УЛ. ШЕВЧЕНКО, д. 70, кв. 107 | 525454 | СОЭ | 2025-07-15 | Альметьевский р-н | МКД
Альметьевск г, УЛ. ШЕВЧЕНКО, д. 70, кв. 108 | 101186 | ЦЭ6807Б | 2025-01-03 | Альметьевский р-н | МКД
Альметьевск г, УЛ. ШЕВЧЕНКО, д. 70, кв. 110 | 11300 | СО-505 | 2025-07-03 | Альметьевский р-н | МКД
Альметьевск г, УЛ. ШЕВЧЕНКО, д. 70, кв. 111 | 011720. | СО-505 | 2025-07-03 | Альметьевский р-н | МКД
Альметьевск г, УЛ. ШЕВЧЕНКО, д. 70, кв. 117 | 102362 | Барс 1.111 | 2025-10-21 | Альметьевский р-н | МКД
Альметьевск г, УЛ. ШЕВЧЕНКО, д. 70, кв. 118 | 60856 | СО-И449 М2-5 | 2025-06-10 | Альметьевский р-н | МКД
Альметьевск г, УЛ. ШЕВЧЕНКО, д. 70, кв. 119 | 288678 | СОЭ-52 | 2025-08-13 | Альметьевский р-н | МКД
Альметьевск г, УЛ. ШЕВЧЕНКО, д. 70, кв. 124 | 273511 | СОЭ | 2025-06-11 | Альметьевский р-н | МКД
Альметьевск г, УЛ. ШЕВЧЕНКО, д. 78, кв. 2 | 5003122 | СЭО-1.15 | 2025-11-01 | Альметьевский р-н | МКД
Альметьевск г, УЛ. ШЕВЧЕНКО, д. 78, кв. 4 | 60351 | Барс 1.111 | 2025-07-05 | Альметьевский р-н | МКД
Альметьевск г, УЛ. ШЕВЧЕНКО, д. 78, кв. 5 | 108034758 | Скат 101 | 2025-11-19 | Альметьевский р-н | МКД
Альметьевск г, УЛ. ШЕВЧЕНКО, д. 78, кв. 7 | 1080272 | Скат 101 | 2025-12-31 | Альметьевский р-н | МКД
Альметьевск г, УЛ. ШЕВЧЕНКО, д. 78, кв. 8 | 108024668 | Скат 101 | 2025-07-05 | Альметьевский р-н | МКД
Альметьевск г, УЛ. ШЕВЧЕНКО, д. 78, кв. 10 | 108028502 | Скат 101 | 2025-11-18 | Альметьевский р-н | МКД
Альметьевск г, УЛ. ШЕВЧЕНКО, д. 78, кв. 11 | 68726 | СО-И449 М1 | 2025-07-03 | Альметьевский р-н | МКД
Альметьевск г, УЛ. ШЕВЧЕНКО, д. 78, кв. 12 | 108024309 | Скат 101 | 2025-07-05 | Альметьевский р-н | МКД
Альметьевск г, УЛ. ШЕВЧЕНКО, д. 78, кв. 13 | 108027212 | Скат 101 | 2025-07-05 | Альметьевский р-н | МКД
Альметьевск г, УЛ. ШЕВЧЕНКО, д. 78, кв. 14 | 69166 | СО-Э449 1М | 2025-07-05 | Альметьевский р-н | МКД
Альметьевск г, УЛ. ШЕВЧЕНКО, д. 78, кв. 15 | 211669 | Нева 103 | 2025-10-16 | Альметьевский р-н | МКД
Альметьевск г, УЛ. ШЕВЧЕНКО, д. 78, кв. 16 | 108023288 | Скат 101 | 2025-07-05 | Альметьевский р-н | МКД
Альметьевск г, УЛ. ШЕВЧЕНКО, д. 78, кв. 19 | 108021642 | Скат 101 | 2025-07-05 | Альметьевский р-н | МКД
Альметьевск г, УЛ. ШЕВЧЕНКО, д. 78, кв. 21 | 108024572 | Скат 101 | 2025-07-01 | Альметьевский р-н | МКД
Альметьевск г, УЛ. ШЕВЧЕНКО, д. 78, кв. 22 | 4316063 | Меркурий 200 | 2025-07-26 | Альметьевский р-н | МКД
Альметьевск г, УЛ. ШЕВЧЕНКО, д. 78, кв. 23 | 70124168357 | СО-Э449 1М | 2025-07-05 | Альметьевский р-н | МКД
Альметьевск г, УЛ. ШЕВЧЕНКО, д. 78, кв. 24 | 526110 | СОЭ | 2025-07-01 | Альметьевский р-н | МКД
Альметьевск г, УЛ. ШЕВЧЕНКО, д. 78, кв. 25 | 70152 | СО-Э449 1М | 2025-12-22 | Альметьевский р-н | МКД
Альметьевск г, УЛ. ШЕВЧЕНКО, д. 78, кв. 26 | 103058 | Барс 1.111 | 2025-10-26 | Альметьевский р-н | МКД
Альметьевск г, УЛ. ШЕВЧЕНКО, д. 78, кв. 27 | 108026501 | Скат 101 | 2025-07-05 | Альметьевский р-н | МКД
Альметьевск г, УЛ. ШЕВЧЕНКО, д. 78, кв. 28 | 7789021004594 | СЕ 101 | 2025-03-16 | Альметьевский р-н | МКД
Альметьевск г, УЛ. ШЕВЧЕНКО, д. 78, кв. 29 | 5085891 | Меркурий 201 | 2025-11-12 | Альметьевский р-н | МКД
Альметьевск г, УЛ. ШЕВЧЕНКО, д. 78, кв. 30 | 69841 | Лейне Электро-01 1МШ | 2025-12-04 | Альметьевский р-н | МКД
Альметьевск г, УЛ. ШЕВЧЕНКО, д. 78, кв. 31 | 108027185 | Скат 101 | 2025-07-05 | Альметьевский р-н | МКД
Альметьевск г, УЛ. ШЕВЧЕНКО, д. 78, кв. 32 | 541972 | СОЭ-55 | 2025-10-06 | Альметьевский р-н | МКД
Альметьевск г, УЛ. ШЕВЧЕНКО, д. 78, кв. 34 | 64518 | СО-И449 М2-5 | 2025-06-18 | Альметьевский р-н | МКД
Альметьевск г, УЛ. ШЕВЧЕНКО, д. 78, кв. 35 | 108027192 | Скат 101 | 2025-07-05 | Альметьевский р-н | МКД
Альметьевск г, УЛ. ШЕВЧЕНКО, д. 78, кв. 36 | 53204 | Барс 1.111 | 2025-06-24 | Альметьевский р-н | МКД
Альметьевск г, УЛ. ШЕВЧЕНКО, д. 78, кв. 37 | 108027208 | Скат 101 | 2025-07-05 | Альметьевский р-н | МКД
Альметьевск г, УЛ. ШЕВЧЕНКО, д. 78, кв. 38 | 108027198 | Скат 101 | 2025-07-05 | Альметьевский р-н | МКД
Альметьевск г, УЛ. ШЕВЧЕНКО, д. 78, кв. 39 | 16508609 | СОЛО | 2025-07-03 | Альметьевский р-н | МКД
Альметьевск г, УЛ. ШЕВЧЕНКО, д. 78, кв. 40 | 108027196 | Скат 101 | 2025-07-05 | Альметьевский р-н | МКД
Альметьевск г, УЛ. ШЕВЧЕНКО, д. 78, кв. 41 | 66950 | СО-И449 М1-2 | 2025-12-16 | Альметьевский р-н | МКД
Альметьевск г, УЛ. ШЕВЧЕНКО, д. 78, кв. 43 | 40955 | СО-Э449 | 2025-06-20 | Альметьевский р-н | МКД
Альметьевск г, УЛ. ШЕВЧЕНКО, д. 78, кв. 45 | 68479 | СО-И449 М1 | 2025-07-03 | Альметьевский р-н | МКД
Альметьевск г, УЛ. ШЕВЧЕНКО, д. 78, кв. 46 | 47588 | Лейне Электро-01 1МШ | 2025-07-27 | Альметьевский р-н | МКД
Альметьевск г, УЛ. ШЕВЧЕНКО, д. 78, кв. 47 | 108023294 | Скат 101 | 2025-07-05 | Альметьевский р-н | МКД
Альметьевск г, УЛ. ШЕВЧЕНКО, д. 78, кв. 49 | 7789022006552 | СЕ 101 | 2025-08-05 | Альметьевский р-н | МКД
Альметьевск г, УЛ. ШЕВЧЕНКО, д. 78, кв. 56 | 23300330 | СЭТ1-1-1-Ш | 2025-07-28 | Альметьевский р-н | МКД
Альметьевск г, УЛ. ШЕВЧЕНКО, д. 78, кв. 57 | 36288 | Барс 1.113 | 2025-04-03 | Альметьевский р-н | МКД
Альметьевск г, УЛ. ШЕВЧЕНКО, д. 78, кв. 58 | 36285 | Барс 1.113 | 2025-04-03 | Альметьевский р-н | МКД
Альметьевск г, УЛ. ШЕВЧЕНКО, д. 78, кв. 59 | 36668 | Барс 1.113 | 2025-04-03 | Альметьевский р-н | МКД
Альметьевск г, УЛ. ШЕВЧЕНКО, д. 78, кв. 60 | 61427 | Барс 1.113 | 2025-06-11 | Альметьевский р-н | МКД
Альметьевск г, УЛ. ШЕВЧЕНКО, д. 78, кв. 61 | 24991168553 | Барс 1.211 | 2025-05-17 | Альметьевский р-н | МКД
Альметьевск г, УЛ. ШЕВЧЕНКО, д. 78, кв. 63 | 520680 | СОЭ | 2025-08-04 | Альметьевский р-н | МКД
Альметьевск г, УЛ. ШЕВЧЕНКО, д. 78, кв. 64 | 12622 | СО-505 | 2025-11-12 | Альметьевский р-н | МКД
Альметьевск г, УЛ. ШЕВЧЕНКО, д. 78, кв. 68 | 501607 | СОЭ | 2025-10-11 | Альметьевский р-н | МКД
Альметьевск г, УЛ. ШЕВЧЕНКО, д. 78, кв. 70 | 24508930 | СЭТ1-1-1-Ш | 2025-11-30 | Альметьевский р-н | МКД
Альметьевск г, УЛ. ШЕВЧЕНКО, д. 78, кв. 71 | 344376 | СОЭ | 2025-11-11 | Альметьевский р-н | МКД
Альметьевск г, УЛ. ШЕВЧЕНКО, д. 78, кв. 73 | 23025127 | СЭТ1-1-1-Ш | 2025-08-06 | Альметьевский р-н | МКД
Альметьевск г, УЛ. ШЕВЧЕНКО, д. 78, кв. 76 | 7789021002930 | СЕ 101 | 2025-07-15 | Альметьевский р-н | МКД
Альметьевск г, УЛ. ШЕВЧЕНКО, д. 78, кв. 79 | 108021637 | Скат 101 | 2025-07-05 | Альметьевский р-н | МКД
Альметьевск г, УЛ. ШЕВЧЕНКО, д. 80, кв. 1 | 25017 | Барс 1.211 | 2025-06-25 | Альметьевский р-н | МКД
Альметьевск г, УЛ. ШЕВЧЕНКО, д. 80, кв. 4 | 79363 | Лейне Электро-01 1МШ | 2025-06-26 | Альметьевский р-н | МКД
Альметьевск г, УЛ. ШЕВЧЕНКО, д. 80, кв. 5 | 67374 | СО-Э449 1М | 2025-08-13 | Альметьевский р-н | МКД
Альметьевск г, УЛ. ШЕВЧЕНКО, д. 80, кв. 6 | 12607 | СО-505 | 2025-11-12 | Альметьевский р-н | МКД
Альметьевск г, УЛ. ШЕВЧЕНКО, д. 80, кв. 7 | 44541 | СО-Э449 | 2025-07-11 | Альметьевский р-н | МКД
Альметьевск г, УЛ. ШЕВЧЕНКО, д. 80, кв. 10 | 500195 | СОЭ | 2025-06-20 | Альметьевский р-н | МКД
Альметьевск г, УЛ. ШЕВЧЕНКО, д. 80, кв. 11 | 310472 | СОЭ | 2025-09-16 | Альметьевский р-н | МКД
Альметьевск г, УЛ. ШЕВЧЕНКО, д. 80, кв. 12 | 503220 | СОЭ | 2025-12-30 | Альметьевский р-н | МКД
Альметьевск г, УЛ. ШЕВЧЕНКО, д. 80, кв. 13 | 326667 | СОЭ-52 | 2025-12-30 | Альметьевский р-н | МКД
Альметьевск г, УЛ. ШЕВЧЕНКО, д. 80, кв. 17 | 131538 | СОЭ-52 | 2025-12-30 | Альметьевский р-н | МКД
Альметьевск г, УЛ. ШЕВЧЕНКО, д. 80, кв. 18 | 68595 | СО-И449 М1 | 2025-07-03 | Альметьевский р-н | МКД
Альметьевск г, УЛ. ШЕВЧЕНКО, д. 80, кв. 19 | 290731 | СОЭ-52 | 2025-07-01 | Альметьевский р-н | МКД
Альметьевск г, УЛ. ШЕВЧЕНКО, д. 80, кв. 20 | 4514773 | Меркурий 200 | 2025-08-04 | Альметьевский р-н | МКД
Альметьевск г, УЛ. ШЕВЧЕНКО, д. 80, кв. 21 | 7789020026316 | СЕ 101 | 2025-08-14 | Альметьевский р-н | МКД
Альметьевск г, УЛ. ШЕВЧЕНКО, д. 80, кв. 22 | 290718 | СОЭ-52 | 2025-08-04 | Альметьевский р-н | МКД
Альметьевск г, УЛ. ШЕВЧЕНКО, д. 80, кв. 24 | 285335 | СОЭ-52 | 2025-07-01 | Альметьевский р-н | МКД
Альметьевск г, УЛ. ШЕВЧЕНКО, д. 80, кв. 25 | 26660 | Барс 1.211 | 2025-07-22 | Альметьевский р-н | МКД
Альметьевск г, УЛ. ШЕВЧЕНКО, д. 80, кв. 26 | 63959168742 | Лейне Электро-01 1МШ | 2025-11-03 | Альметьевский р-н | МКД
Альметьевск г, УЛ. ШЕВЧЕНКО, д. 80, кв. 27 | 23257230 | СЭТ1-1-1-Ш | 2025-08-11 | Альметьевский р-н | МКД
Альметьевск г, УЛ. ШЕВЧЕНКО, д. 80, кв. 30 | 464529 | СОЭ-55 | 2025-12-30 | Альметьевский р-н | МКД
Альметьевск г, УЛ. ШЕВЧЕНКО, д. 80, кв. 33 | 7789021030143 | СЕ 101 | 2025-08-27 | Альметьевский р-н | МКД
Альметьевск г, УЛ. ШЕВЧЕНКО, д. 80, кв. 34 | 795949 | СОЭ | 2025-12-01 | Альметьевский р-н | МКД
Альметьевск г, УЛ. ШЕВЧЕНКО, д. 80, кв. 35 | 64274 | СО-Э449 1М | 2025-07-14 | Альметьевский р-н | МКД
Альметьевск г, УЛ. ШЕВЧЕНКО, д. 80, кв. 36 | 7789022040576 | СЕ 101 | 2025-09-28 | Альметьевский р-н | МКД
Альметьевск г, УЛ. ШЕВЧЕНКО, д. 80, кв. 39 | 5533322 | Меркурий 201 | 2025-12-30 | Альметьевский р-н | МКД
Альметьевск г, УЛ. ШЕВЧЕНКО, д. 80, кв. 40 | 510631 | СОЭ-52 | 2025-07-10 | Альметьевский р-н | МКД
Альметьевск г, УЛ. ШЕВЧЕНКО, д. 80, кв. 41 | 317182 | СОЭ | 2025-09-16 | Альметьевский р-н | МКД
Альметьевск г, УЛ. ШЕВЧЕНКО, д. 80, кв. 42 | 26576 | Лейне Электро-01 1МШ | 2025-12-30 | Альметьевский р-н | МКД
Альметьевск г, УЛ. ШЕВЧЕНКО, д. 80, кв. 45 | 332825 | СОЭ-52 | 2025-10-10 | Альметьевский р-н | МКД
Альметьевск г, УЛ. ШЕВЧЕНКО, д. 80, кв. 46 | 7789020026334 | СЕ 101 | 2025-08-14 | Альметьевский р-н | МКД
Альметьевск г, УЛ. ШЕВЧЕНКО, д. 80, кв. 48 | 7789021006970 | СЕ 101 | 2025-08-19 | Альметьевский р-н | МКД
Альметьевск г, УЛ. ШЕВЧЕНКО, д. 80, кв. 49 | 59839168840 | Лейне Электро-01 1МШ | 2025-11-02 | Альметьевский р-н | МКД
Альметьевск г, УЛ. ШЕВЧЕНКО, д. 80, кв. 52 | 7011020004945 | СЕ 102 | 2025-08-18 | Альметьевский р-н | МКД
Альметьевск г, УЛ. ШЕВЧЕНКО, д. 80, кв. 54 | 64626168854 | СО-Э449 1М | 2025-08-21 | Альметьевский р-н | МКД
Альметьевск г, УЛ. ШЕВЧЕНКО, д. 80, кв. 55 | 573632 | СОЭ-55 | 2025-09-16 | Альметьевский р-н | МКД
Альметьевск г, УЛ. ШЕВЧЕНКО, д. 80, кв. 56 | 470270 | СОЭ-55 | 2025-06-20 | Альметьевский р-н | МКД
Альметьевск г, УЛ. ШЕВЧЕНКО, д. 80, кв. 57 | 492902 | СОЭ-55 | 2025-12-30 | Альметьевский р-н | МКД
Альметьевск г, УЛ. ШЕВЧЕНКО, д. 80, кв. 59 | 48778168882 | Лейне Электро-01 1МШ | 2025-10-12 | Альметьевский р-н | МКД
Альметьевск г, УЛ. ШЕВЧЕНКО, д. 80, кв. 60 | 8639022000599 | СЕ 102 | 2025-12-30 | Альметьевский р-н | МКД
Альметьевск г, УЛ. ШЕВЧЕНКО, д. 84, кв. 70 | 6013149 | СЭО-1.15 | 2025-07-15 | Альметьевский р-н | МКД
Альметьевск г, УЛ. ШЕВЧЕНКО, д. 84, кв. 72 | 6025644 | СЭО-1.15 | 2025-07-28 | Альметьевский р-н | МКД
Альметьевск г, УЛ. ШЕВЧЕНКО, д. 88, кв. 1 | 72722168910 | СО-Э449 1М | 2025-08-16 | Альметьевский р-н | МКД
Альметьевск г, УЛ. ШЕВЧЕНКО, д. 88, кв. 4 | 7128020011673 | ЦЭ6807П | 2025-10-06 | Альметьевский р-н | МКД
Альметьевск г, УЛ. ШЕВЧЕНКО, д. 88, кв. 5 | 68654 | СО-Э449 1М | 2025-07-08 | Альметьевский р-н | МКД
Альметьевск г, УЛ. ШЕВЧЕНКО, д. 88, кв. 6 | 35308 | СО-Э449 | 2025-05-04 | Альметьевский р-н | МКД
Альметьевск г, УЛ. ШЕВЧЕНКО, д. 88, кв. 7 | 68819 | СО-Э449 1М | 2025-07-08 | Альметьевский р-н | МКД
Альметьевск г, УЛ. ШЕВЧЕНКО, д. 88, кв. 8 | 108038544 | Скат 101 | 2025-12-25 | Альметьевский р-н | МКД
Альметьевск г, УЛ. ШЕВЧЕНКО, д. 88, кв. 9 | 64560 | СО-Э449 1М | 2025-09-21 | Альметьевский р-н | МКД
Альметьевск г, УЛ. ШЕВЧЕНКО, д. 88, кв. 10 | 68720 | СО-Э449 1М | 2025-08-09 | Альметьевский р-н | МКД
Альметьевск г, УЛ. ШЕВЧЕНКО, д. 88, кв. 11 | 23119730 | СЭТ1-1-1-Ш | 2025-12-11 | Альметьевский р-н | МКД
Альметьевск г, УЛ. ШЕВЧЕНКО, д. 88, кв. 12 | 24498 | Барс 1.211 | 2025-07-09 | Альметьевский р-н | МКД
Альметьевск г, УЛ. ШЕВЧЕНКО, д. 88, кв. 13 | 36178 | СО-Э449 1М | 2025-07-08 | Альметьевский р-н | МКД
Альметьевск г, УЛ. ШЕВЧЕНКО, д. 88, кв. 15 | 68840 | СО-Э449 1М | 2025-07-08 | Альметьевский р-н | МКД
Альметьевск г, УЛ. ШЕВЧЕНКО, д. 88, кв. 16 | 68543 | СО-Э449 1М | 2025-07-08 | Альметьевский р-н | МКД
Альметьевск г, УЛ. ШЕВЧЕНКО, д. 88, кв. 17 | 297840 | СОЭ-52 | 2025-08-13 | Альметьевский р-н | МКД
Альметьевск г, УЛ. ШЕВЧЕНКО, д. 88, кв. 22 | 69973 | Лейне Электро-01 1МШ | 2025-06-23 | Альметьевский р-н | МКД
Альметьевск г, УЛ. ШЕВЧЕНКО, д. 88, кв. 23 | 7789020023179 | СЕ 101 | 2025-07-08 | Альметьевский р-н | МКД
Альметьевск г, УЛ. ШЕВЧЕНКО, д. 88, кв. 25 | 68830 | СО-Э449 1М | 2025-07-08 | Альметьевский р-н | МКД
Альметьевск г, УЛ. ШЕВЧЕНКО, д. 88, кв. 26 | 464579 | СОЭ-55 | 2025-07-03 | Альметьевский р-н | МКД
Альметьевск г, УЛ. ШЕВЧЕНКО, д. 88, кв. 27 | 4067337 | Меркурий 200 | 2025-07-20 | Альметьевский р-н | МКД
Альметьевск г, УЛ. ШЕВЧЕНКО, д. 88, кв. 28 | 524746 | СОЭ | 2025-11-10 | Альметьевский р-н | МКД
Альметьевск г, УЛ. ШЕВЧЕНКО, д. 88, кв. 29 | 7011020001569 | СЕ 102 | 2025-07-08 | Альметьевский р-н | МКД
Альметьевск г, УЛ. ШЕВЧЕНКО, д. 88, кв. 31 | 7789020026358 | СЕ 101 | 2025-08-14 | Альметьевский р-н | МКД
Альметьевск г, УЛ. ШЕВЧЕНКО, д. 88, кв. 32 | 500739 | СОЭ | 2025-06-30 | Альметьевский р-н | МКД
Альметьевск г, УЛ. ШЕВЧЕНКО, д. 88, кв. 33 | 310522 | СОЭ | 2025-09-08 | Альметьевский р-н | МКД
Альметьевск г, УЛ. ШЕВЧЕНКО, д. 88, кв. 34 | 68690 | СО-Э449 1М | 2025-07-08 | Альметьевский р-н | МКД
Альметьевск г, УЛ. ШЕВЧЕНКО, д. 88, кв. 35 | 354547 | СОЭ | 2025-12-14 | Альметьевский р-н | МКД
Альметьевск г, УЛ. ШЕВЧЕНКО, д. 88, кв. 36 | 68173 | СО-Э449 1М | 2025-07-08 | Альметьевский р-н | МКД
Альметьевск г, УЛ. ШЕВЧЕНКО, д. 88, кв. 38 | 66557 | СО-Э449 1М | 2025-07-08 | Альметьевский р-н | МКД
Альметьевск г, УЛ. ШЕВЧЕНКО, д. 88, кв. 39 | 503479 | СОЭ-52 | 2025-06-29 | Альметьевский р-н | МКД
Альметьевск г, УЛ. ШЕВЧЕНКО, д. 88, кв. 42 | 4547689 | Меркурий 200 | 2025-07-06 | Альметьевский р-н | МКД
Альметьевск г, УЛ. ШЕВЧЕНКО, д. 88, кв. 43 | 67854 | СО-Э449 1М | 2025-06-20 | Альметьевский р-н | МКД
Альметьевск г, УЛ. ШЕВЧЕНКО, д. 88, кв. 45 | 7011020005108 | СЕ 102 | 2025-08-14 | Альметьевский р-н | МКД
Альметьевск г, УЛ. ШЕВЧЕНКО, д. 88, кв. 46 | 67145 | СО-И449 М1 | 2025-07-07 | Альметьевский р-н | МКД
Альметьевск г, УЛ. ШЕВЧЕНКО, д. 88, кв. 47 | 70323 | СО-Э449 1М | 2025-07-21 | Альметьевский р-н | МКД
Альметьевск г, УЛ. ШЕВЧЕНКО, д. 88, кв. 51 | 68002 | СО-Э449 1М | 2025-07-08 | Альметьевский р-н | МКД
Альметьевск г, УЛ. ШЕВЧЕНКО, д. 88, кв. 52 | 67721 | СО-Э449 1М | 2025-07-08 | Альметьевский р-н | МКД
Альметьевск г, УЛ. ШЕВЧЕНКО, д. 88, кв. 53 | 26308 | Лейне Электро-01 1МШ | 2025-01-15 | Альметьевский р-н | МКД
Альметьевск г, УЛ. ШЕВЧЕНКО, д. 88, кв. 54 | 507764 | СОЭ | 2025-07-22 | Альметьевский р-н | МКД
Альметьевск г, УЛ. ШЕВЧЕНКО, д. 88, кв. 55 | 75579 | СО-Э449 1М | 2025-07-21 | Альметьевский р-н | МКД
Альметьевск г, УЛ. ШЕВЧЕНКО, д. 88, кв. 58 | 36662 | Барс 1.113 | 2025-04-07 | Альметьевский р-н | МКД
Альметьевск г, УЛ. ШЕВЧЕНКО, д. 88, кв. 59 | 66068 | СО-Э449 1М | 2025-09-03 | Альметьевский р-н | МКД
Альметьевск г, УЛ. ШЕВЧЕНКО, д. 88, кв. 60 | 509271 | СОЭ-52 | 2025-07-29 | Альметьевский р-н | МКД
Альметьевск г, УЛ. ШЕВЧЕНКО, д. 88, кв. 61 | 68697 | СО-Э449 1М | 2025-07-08 | Альметьевский р-н | МКД
Альметьевск г, УЛ. ШЕВЧЕНКО, д. 88, кв. 62 | 51674 | Барс 1.113 | 2025-06-01 | Альметьевский р-н | МКД
Альметьевск г, УЛ. ШЕВЧЕНКО, д. 88, кв. 63 | 68691 | СО-Э449 1М | 2025-07-08 | Альметьевский р-н | МКД
Альметьевск г, УЛ. ШЕВЧЕНКО, д. 88, кв. 64 | 67874 | СО-Э449 1М | 2025-07-08 | Альметьевский р-н | МКД
Альметьевск г, УЛ. ШЕВЧЕНКО, д. 88, кв. 69 | 509406 | СОЭ-52 | 2025-07-08 | Альметьевский р-н | МКД
Альметьевск г, УЛ. ШЕВЧЕНКО, д. 88, кв. 73 | 94396 | Барс 1.111 | 2025-10-02 | Альметьевский р-н | МКД
Альметьевск г, УЛ. ШЕВЧЕНКО, д. 88, кв. 74 | 483644 | СОЭ-55 | 2025-07-22 | Альметьевский р-н | МКД
Альметьевск г, УЛ. ШЕВЧЕНКО, д. 88, кв. 77 | 509702 | СОЭ | 2025-07-17 | Альметьевский р-н | МКД
Альметьевск г, УЛ. ШЕВЧЕНКО, д. 88, кв. 78 | 11965 | СО-505 | 2025-07-08 | Альметьевский р-н | МКД
Альметьевск г, УЛ. ШЕВЧЕНКО, д. 88, кв. 79 | 11966 | СО-505 | 2025-07-08 | Альметьевский р-н | МКД
Альметьевск г, УЛ. ШЕВЧЕНКО, д. 90, кв. 54 | 110603 | Барс 1.111 | 2025-11-20 | Альметьевский р-н | МКД
Альметьевск г, УЛ. ШЕВЧЕНКО, д. 90, кв. 77 | 22912 | СО-Э449 | 2025-03-02 | Альметьевский р-н | МКД
Альметьевск г, УЛ. ШЕВЧЕНКО, д. 94, кв. 1 | 36259 | Барс 1.113 | 2025-07-22 | Альметьевский р-н | МКД
Альметьевск г, УЛ. ШЕВЧЕНКО, д. 94, кв. 3 | 36533 | Барс 1.113 | 2025-04-07 | Альметьевский р-н | МКД
Альметьевск г, УЛ. ШЕВЧЕНКО, д. 94, кв. 4 | 75785 | СО-Э449 1М | 2025-07-30 | Альметьевский р-н | МКД
Альметьевск г, УЛ. ШЕВЧЕНКО, д. 94, кв. 8 | 36600 | Барс 1.113 | 2025-04-10 | Альметьевский р-н | МКД
Альметьевск г, УЛ. ШЕВЧЕНКО, д. 94, кв. 10 | 7791019012257 | СЕ 101 | 2025-07-05 | Альметьевский р-н | МКД
Альметьевск г, УЛ. ШЕВЧЕНКО, д. 94, кв. 11 | 60413 | Барс 1.111 | 2025-06-29 | Альметьевский р-н | МКД
Альметьевск г, УЛ. ШЕВЧЕНКО, д. 94, кв. 12 | 526276 | СОЭ | 2025-01-21 | Альметьевский р-н | МКД
Альметьевск г, УЛ. ШЕВЧЕНКО, д. 94, кв. 13 | 70691 | СО-Э449 1М | 2025-07-29 | Альметьевский р-н | МКД
Альметьевск г, УЛ. ШЕВЧЕНКО, д. 94, кв. 14 | 36630169344 | Барс 1.111 | 2025-08-21 | Альметьевский р-н | МКД
Альметьевск г, УЛ. ШЕВЧЕНКО, д. 94, кв. 15 | 283178 | СОЭ | 2025-07-24 | Альметьевский р-н | МКД
Альметьевск г, УЛ. ШЕВЧЕНКО, д. 94, кв. 17 | 4587 | СО-И449 | 2025-11-16 | Альметьевский р-н | МКД
Альметьевск г, УЛ. ШЕВЧЕНКО, д. 94, кв. 19 | 466914 | СОЭ-55 | 2025-07-28 | Альметьевский р-н | МКД
Альметьевск г, УЛ. ШЕВЧЕНКО, д. 94, кв. 20 | 58623 | Лейне Электро-01 1МШ | 2025-07-01 | Альметьевский р-н | МКД
Альметьевск г, УЛ. ШЕВЧЕНКО, д. 94, кв. 22 | 23165127 | СЭТ1-1 | 2025-07-31 | Альметьевский р-н | МКД
Альметьевск г, УЛ. ШЕВЧЕНКО, д. 94, кв. 24 | 13124009 | СОЛО | 2025-07-08 | Альметьевский р-н | МКД
Альметьевск г, УЛ. ШЕВЧЕНКО, д. 94, кв. 27 | 323098 | СОЭ | 2025-10-12 | Альметьевский р-н | МКД
Альметьевск г, УЛ. ШЕВЧЕНКО, д. 94, кв. 29 | 88392 | Лейне Электро-01 1МШ | 2025-09-04 | Альметьевский р-н | МКД
Альметьевск г, УЛ. ШЕВЧЕНКО, д. 94, кв. 30 | 66849 | СО-Э449 1М | 2025-06-25 | Альметьевский р-н | МКД
Альметьевск г, УЛ. ШЕВЧЕНКО, д. 94, кв. 31 | 53219 | Барс 1.111 | 2025-06-25 | Альметьевский р-н | МКД
Альметьевск г, УЛ. ШЕВЧЕНКО, д. 94, кв. 34 | 316141 | СОЭ | 2025-09-08 | Альметьевский р-н | МКД
Альметьевск г, УЛ. ШЕВЧЕНКО, д. 94, кв. 38 | 265172 | СОЭ | 2025-06-19 | Альметьевский р-н | МКД
Альметьевск г, УЛ. ШЕВЧЕНКО, д. 94, кв. 40 | 40818 | СО-Э449 | 2025-05-06 | Альметьевский р-н | МКД
Альметьевск г, УЛ. ШЕВЧЕНКО, д. 94, кв. 41 | 520177 | СОЭ-52 | 2025-08-12 | Альметьевский р-н | МКД
Альметьевск г, УЛ. ШЕВЧЕНКО, д. 94, кв. 43 | 553747 | СОЭ-55 | 2025-09-30 | Альметьевский р-н | МКД
Альметьевск г, УЛ. ШЕВЧЕНКО, д. 94, кв. 45 | 510016 | СОЭ-52 | 2025-12-07 | Альметьевский р-н | МКД
Альметьевск г, УЛ. ШЕВЧЕНКО, д. 94, кв. 49 | 7789021029713 | СЕ 101 | 2025-08-18 | Альметьевский р-н | МКД
Альметьевск г, УЛ. ШЕВЧЕНКО, д. 94, кв. 51 | 36029 | Лейне Электро-01 1МШ | 2025-07-01 | Альметьевский р-н | МКД
Альметьевск г, УЛ. ШЕВЧЕНКО, д. 94, кв. 52 | 60434 | Барс 1.111 | 2025-10-07 | Альметьевский р-н | МКД
Альметьевск г, УЛ. ШЕВЧЕНКО, д. 94, кв. 53 | 3792915 | Меркурий 200 | 2025-07-22 | Альметьевский р-н | МКД
Альметьевск г, УЛ. ШЕВЧЕНКО, д. 94, кв. 54 | 281090 | СОЭ | 2025-07-01 | Альметьевский р-н | МКД
Альметьевск г, УЛ. ШЕВЧЕНКО, д. 94, кв. 55 | 4542003 | СОЭ-55 | 2025-08-01 | Альметьевский р-н | МКД
Альметьевск г, УЛ. ШЕВЧЕНКО, д. 94, кв. 58 | 210365 | Нева 101 | 2025-10-16 | Альметьевский р-н | МКД
Альметьевск г, УЛ. ШЕВЧЕНКО, д. 94, кв. 59 | 498663 | СОЭ-52 | 2025-09-14 | Альметьевский р-н | МКД
Альметьевск г, УЛ. ШЕВЧЕНКО, д. 94, кв. 60 | 13127609 | Соло | 2025-07-01 | Альметьевский р-н | МКД
Альметьевск г, УЛ. ШЕВЧЕНКО, д. 94, кв. 61 | 58268 | Лейне Электро-01 1МШ | 2025-11-12 | Альметьевский р-н | МКД
Альметьевск г, УЛ. ШЕВЧЕНКО, д. 94, кв. 62 | 24497 | Лейне Электро-01 1МШ | 2025-12-08 | Альметьевский р-н | МКД
Альметьевск г, УЛ. ШЕВЧЕНКО, д. 94, кв. 64 | 519571 | СОЭ | 2025-09-06 | Альметьевский р-н | МКД
Альметьевск г, УЛ. ШЕВЧЕНКО, д. 94, кв. 65 | 60083 | Барс 1.111 | 2025-07-02 | Альметьевский р-н | МКД
Альметьевск г, УЛ. ШЕВЧЕНКО, д. 94, кв. 66 | 60081 | Барс 1.111 | 2025-07-02 | Альметьевский р-н | МКД
Альметьевск г, УЛ. ШЕВЧЕНКО, д. 94, кв. 67 | 118393 | СО-505 | 2025-04-12 | Альметьевский р-н | МКД
Альметьевск г, УЛ. ШЕВЧЕНКО, д. 94, кв. 69 | 70027169568 | СО-Э449 1М | 2025-07-16 | Альметьевский р-н | МКД
Альметьевск г, УЛ. ШЕВЧЕНКО, д. 94, кв. 70 | 4197557 | Меркурий 200 | 2025-10-20 | Альметьевский р-н | МКД
Альметьевск г, УЛ. ШЕВЧЕНКО, д. 94, кв. 72 | 7789022042088 | СЕ 101 | 2025-09-28 | Альметьевский р-н | МКД
Альметьевск г, УЛ. ШЕВЧЕНКО, д. 94, кв. 73 | 213477 | Нева 101 | 2025-10-19 | Альметьевский р-н | МКД
Альметьевск г, УЛ. ШЕВЧЕНКО, д. 94, кв. 75 | 62518 | СО-И449 М2-5 | 2025-06-16 | Альметьевский р-н | МКД
Альметьевск г, УЛ. ШЕВЧЕНКО, д. 94, кв. 76 | 476308 | СОЭ-55 | 2025-06-19 | Альметьевский р-н | МКД
Альметьевск г, УЛ. ШЕВЧЕНКО, д. 94, кв. 77 | 316127 | СОЭ | 2025-09-09 | Альметьевский р-н | МКД
Альметьевск г, УЛ. ШЕВЧЕНКО, д. 94, кв. 79 | 482296 | СОЭ-55 | 2025-06-30 | Альметьевский р-н | МКД
Альметьевск г, УЛ. ШЕВЧЕНКО, д. 94, кв. 80 | 497018 | СОЭ-52 | 2025-07-06 | Альметьевский р-н | МКД
Альметьевск г, УЛ. ШЕВЧЕНКО, д. 94, кв. 83 | 82300 | Лейне Электро-01 1МШ | 2025-07-19 | Альметьевский р-н | МКД
Альметьевск г, УЛ. ШЕВЧЕНКО, д. 94, кв. 84 | 272688 | СОЭ-52 | 2025-06-06 | Альметьевский р-н | МКД
Альметьевск г, УЛ. ШЕВЧЕНКО, д. 94, кв. 85 | 36750 | Барс 1.113 | 2025-12-27 | Альметьевский р-н | МКД
Альметьевск г, УЛ. ШЕВЧЕНКО, д. 94, кв. 86 | 4501863 | Меркурий 200 | 2025-07-30 | Альметьевский р-н | МКД
Альметьевск г, УЛ. ШЕВЧЕНКО, д. 94, кв. 87 | 3799951 | Меркурий 200 | 2025-07-21 | Альметьевский р-н | МКД
Альметьевск г, УЛ. ШЕВЧЕНКО, д. 94, кв. 88 | 11014709 | Альфа | 2025-07-28 | Альметьевский р-н | МКД
Альметьевск г, УЛ. ШЕВЧЕНКО, д. 94, кв. 89 | 3786152 | Меркурий 200 | 2025-08-23 | Альметьевский р-н | МКД
Альметьевск г, УЛ. ШЕВЧЕНКО, д. 96, кв. 31 | 51262 | Барс 1.113 | 2025-05-29 | Альметьевский р-н | МКД
Альметьевск г, УЛ. ШЕВЧЕНКО, д. 96, кв. 57 | 73270 | Лейне Электро-01 1МШ | 2025-06-27 | Альметьевский р-н | МКД
Альметьевск г, УЛ. ШЕВЧЕНКО, д. 96, кв. 63 | 323654 | СОЭ-52 | 2025-09-29 | Альметьевский р-н | МКД
Альметьевск г, УЛ. ШЕВЧЕНКО, д. 100, кв. 12 | 105375 | СО-505 | 2025-07-25 | Альметьевский р-н | МКД
Альметьевск г, УЛ. ШЕВЧЕНКО, д. 100, кв. 37 | 216823 | Нева 101 | 2025-10-20 | Альметьевский р-н | МКД
Альметьевск г, УЛ. ШЕВЧЕНКО, д. 100, кв. 43 | 36061 | Барс 1.113 | 2025-04-21 | Альметьевский р-н | МКД
Альметьевск г, УЛ. ШЕВЧЕНКО, д. 102, кв. 1 | 91976 | Барс 1.111 | 2025-09-17 | Альметьевский р-н | МКД
Альметьевск г, УЛ. ШЕВЧЕНКО, д. 102, кв. 2 | 62765 | СО-И449 | 2025-07-11 | Альметьевский р-н | МКД
Альметьевск г, УЛ. ШЕВЧЕНКО, д. 102, кв. 4 | 5095 | Лейне Электро-01 1МШ | 2025-10-16 | Альметьевский р-н | МКД
Альметьевск г, УЛ. ШЕВЧЕНКО, д. 102, кв. 7 | 64037 | СО-Э449 1М | 2025-06-23 | Альметьевский р-н | МКД
Альметьевск г, УЛ. ШЕВЧЕНКО, д. 102, кв. 8 | 96007 | Барс 1.111 | 2025-10-06 | Альметьевский р-н | МКД
Альметьевск г, УЛ. ШЕВЧЕНКО, д. 102, кв. 9 | 102867 | Барс 1.111 | 2025-11-13 | Альметьевский р-н | МКД
Альметьевск г, УЛ. ШЕВЧЕНКО, д. 102, кв. 10 | 7789021012143 | СЕ 101 | 2025-07-11 | Альметьевский р-н | МКД
Альметьевск г, УЛ. ШЕВЧЕНКО, д. 102, кв. 11 | 94827 | Лейне Электро-01 1МШ | 2025-01-15 | Альметьевский р-н | МКД
Альметьевск г, УЛ. ШЕВЧЕНКО, д. 102, кв. 12 | 12002 | СО-505 | 2025-10-02 | Альметьевский р-н | МКД
Альметьевск г, УЛ. ШЕВЧЕНКО, д. 102, кв. 14 | 68883169785 | Лейне Электро-01 1МШ | 2025-09-21 | Альметьевский р-н | МКД
Альметьевск г, УЛ. ШЕВЧЕНКО, д. 102, кв. 15 | 290451 | СОЭ-52 | 2025-07-31 | Альметьевский р-н | МКД
Альметьевск г, УЛ. ШЕВЧЕНКО, д. 102, кв. 20 | 322111 | СОЭ-52 | 2025-08-21 | Альметьевский р-н | МКД
Альметьевск г, УЛ. ШЕВЧЕНКО, д. 102, кв. 21 | 7789021012194 | СЕ 101 | 2025-07-11 | Альметьевский р-н | МКД
Альметьевск г, УЛ. ШЕВЧЕНКО, д. 102, кв. 22 | 7011020004455 | СЕ 102 | 2025-07-11 | Альметьевский р-н | МКД
Альметьевск г, УЛ. ШЕВЧЕНКО, д. 102, кв. 24 | 7011020003269 | СЕ 102 | 2025-07-11 | Альметьевский р-н | МКД
Альметьевск г, УЛ. ШЕВЧЕНКО, д. 102, кв. 26 | 66828 | СО-Э449 1М | 2025-01-12 | Альметьевский р-н | МКД
Альметьевск г, УЛ. ШЕВЧЕНКО, д. 102, кв. 27 | 7789021019050 | СО-50мэ | 2025-05-13 | Альметьевский р-н | МКД
Альметьевск г, УЛ. ШЕВЧЕНКО, д. 102, кв. 30 | 77890210019101 | СЕ 101 | 2025-07-11 | Альметьевский р-н | МКД
Альметьевск г, УЛ. ШЕВЧЕНКО, д. 102, кв. 31 | 80150169848 | СОЭ-52 | 2025-07-29 | Альметьевский р-н | МКД
Альметьевск г, УЛ. ШЕВЧЕНКО, д. 102, кв. 33 | 60726 | Барс 1.111 | 2025-06-20 | Альметьевский р-н | МКД
Альметьевск г, УЛ. ШЕВЧЕНКО, д. 102, кв. 36 | 6005133 | СЭО-1.15 | 2025-09-23 | Альметьевский р-н | МКД
Альметьевск г, УЛ. ШЕВЧЕНКО, д. 102, кв. 47 | 77890210019035 | СЕ 101 | 2025-07-11 | Альметьевский р-н | МКД
Альметьевск г, УЛ. ШЕВЧЕНКО, д. 102, кв. 48 | 7789021012107 | СЕ 101 | 2025-07-11 | Альметьевский р-н | МКД
Альметьевск г, УЛ. ШЕВЧЕНКО, д. 102, кв. 49 | 7789021010553 | СЕ 101 | 2025-02-21 | Альметьевский р-н | МКД
Альметьевск г, УЛ. ШЕВЧЕНКО, д. 102, кв. 50 | 7789021030718 | СЕ 101 | 2025-08-18 | Альметьевский р-н | МКД
Альметьевск г, УЛ. ШЕВЧЕНКО, д. 102, кв. 52 | 53647 | Барс 1.111 | 2025-06-23 | Альметьевский р-н | МКД
Альметьевск г, УЛ. ШЕВЧЕНКО, д. 102, кв. 53 | 66245 | СО-Э449 1М | 2025-06-23 | Альметьевский р-н | МКД
Альметьевск г, УЛ. ШЕВЧЕНКО, д. 102, кв. 54 | 63925 | СО-Э449 1М | 2025-06-23 | Альметьевский р-н | МКД
Альметьевск г, УЛ. ШЕВЧЕНКО, д. 102, кв. 55 | 70620169918 | Барс 1.111 | 2025-07-20 | Альметьевский р-н | МКД
Альметьевск г, УЛ. ШЕВЧЕНКО, д. 102, кв. 56 | 70619169925 | Барс 1.111 | 2025-07-15 | Альметьевский р-н | МКД
Альметьевск г, УЛ. ШЕВЧЕНКО, д. 102, кв. 57 | 70308 | Барс 1.111 | 2025-07-20 | Альметьевский р-н | МКД
Альметьевск г, УЛ. ШЕВЧЕНКО, д. 102, кв. 60 | 322822 | СОЭ | 2025-10-05 | Альметьевский р-н | МКД
Альметьевск г, УЛ. ШЕВЧЕНКО, д. 102, кв. 64 | 7789021010061 | СЕ 101 | 2025-07-11 | Альметьевский р-н | МКД
Альметьевск г, УЛ. ШЕВЧЕНКО, д. 102, кв. 65 | 7011020004480 | СЕ 102 | 2025-07-11 | Альметьевский р-н | МКД
Альметьевск г, УЛ. ШЕВЧЕНКО, д. 102, кв. 66 | 7011020003931 | СЕ 102 | 2025-07-11 | Альметьевский р-н | МКД
Альметьевск г, УЛ. ШЕВЧЕНКО, д. 102, кв. 67 | 68370 | Лейне Электро-01 1МШ | 2025-08-04 | Альметьевский р-н | МКД
Альметьевск г, УЛ. ШЕВЧЕНКО, д. 102, кв. 68 | 58890 | Лейне Электро-01 1МШ | 2025-11-10 | Альметьевский р-н | МКД
Альметьевск г, УЛ. ШЕВЧЕНКО, д. 102, кв. 69 | 65605 | СО-Э449 1М | 2025-07-10 | Альметьевский р-н | МКД
Альметьевск г, УЛ. РИЗЫ ФАХРЕТДИНА, д. 23, кв. 17 | 110612 | Барс 1.111 | 2025-11-25 | Альметьевский р-н | МКД
Альметьевск г, УЛ. ШЕВЧЕНКО, д. 102, кв. 74 | 7011020002323 | СЕ 102 | 2025-07-11 | Альметьевский р-н | МКД
Альметьевск г, УЛ. ШЕВЧЕНКО, д. 102, кв. 75 | 501659 | СОЭ | 2025-06-30 | Альметьевский р-н | МКД
Альметьевск г, УЛ. ШЕВЧЕНКО, д. 102, кв. 79 | 778902101206 | СЕ 101 | 2025-07-11 | Альметьевский р-н | МКД
Альметьевск г, УЛ. ШЕВЧЕНКО, д. 102, кв. 80 | 7789021026715 | СЕ 101 | 2025-07-11 | Альметьевский р-н | МКД
Альметьевск г, УЛ. ШЕВЧЕНКО, д. 102, кв. 81 | 7789021020703 | СЕ 101 | 2025-07-11 | Альметьевский р-н | МКД
Альметьевск г, УЛ. ШЕВЧЕНКО, д. 102, кв. 82 | 58944 | Лейне Электро-01 1МШ | 2025-10-30 | Альметьевский р-н | МКД
Альметьевск г, УЛ. ШЕВЧЕНКО, д. 102, кв. 83 | 332940 | СОЭ | 2025-10-09 | Альметьевский р-н | МКД
Альметьевск г, УЛ. ШЕВЧЕНКО, д. 102, кв. 84 | 7011020002188 | СЕ 102 | 2025-07-11 | Альметьевский р-н | МКД
Альметьевск г, УЛ. ШЕВЧЕНКО, д. 102, кв. 86 | 7789021027398 | СЕ 101 | 2025-07-11 | Альметьевский р-н | МКД
Альметьевск г, УЛ. ШЕВЧЕНКО, д. 102, кв. 88 | 82869 | СОЭ-52 | 2025-07-30 | Альметьевский р-н | МКД
Альметьевск г, УЛ. ШЕВЧЕНКО, д. 102, кв. 89 | 476193 | СОЭ-55 | 2025-06-20 | Альметьевский р-н | МКД
Альметьевск г, УЛ. ШЕВЧЕНКО, д. 102, кв. 90 | 7789021028473 | СЕ 101 | 2025-07-11 | Альметьевский р-н | МКД
Альметьевск г, УЛ. ШЕВЧЕНКО, д. 104, кв. 1 | 10067170079 | Барс 1.111 | 2025-12-09 | Альметьевский р-н | МКД
Альметьевск г, УЛ. ШЕВЧЕНКО, д. 104, кв. 3 | 7011020001773 | СЕ 102 | 2025-07-12 | Альметьевский р-н | МКД
Альметьевск г, УЛ. ШЕВЧЕНКО, д. 104, кв. 5 | 7789021030639 | СЕ 101 | 2025-08-18 | Альметьевский р-н | МКД
Альметьевск г, УЛ. ШЕВЧЕНКО, д. 104, кв. 6 | 7789021028341 | СЕ 101 | 2025-07-13 | Альметьевский р-н | МКД
Альметьевск г, УЛ. ШЕВЧЕНКО, д. 104, кв. 9 | 11930 | СО-505 | 2025-07-03 | Альметьевский р-н | МКД
Альметьевск г, УЛ. ШЕВЧЕНКО, д. 104, кв. 10 | 34127 | Барс 1.211 | 2025-08-24 | Альметьевский р-н | МКД
Альметьевск г, УЛ. ШЕВЧЕНКО, д. 104, кв. 11 | 64361170121 | СО-Э449 1М | 2025-06-15 | Альметьевский р-н | МКД
Альметьевск г, УЛ. ШЕВЧЕНКО, д. 104, кв. 14 | 52709 | Лейне Электро-01 1МШ | 2025-12-30 | Альметьевский р-н | МКД
Альметьевск г, УЛ. ШЕВЧЕНКО, д. 104, кв. 17 | 95462 | СО-Э449 1М | 2025-12-03 | Альметьевский р-н | МКД
Альметьевск г, УЛ. ШЕВЧЕНКО, д. 104, кв. 21 | 497385 | СОЭ | 2025-06-30 | Альметьевский р-н | МКД
Альметьевск г, УЛ. ШЕВЧЕНКО, д. 104, кв. 23 | 7789021025454 | СЕ 101 | 2025-07-30 | Альметьевский р-н | МКД
Альметьевск г, УЛ. ШЕВЧЕНКО, д. 104, кв. 24 | 321795 | СОЭ | 2025-09-30 | Альметьевский р-н | МКД
Альметьевск г, УЛ. ШЕВЧЕНКО, д. 104, кв. 25 | 7011020002162 | СЕ 102 | 2025-07-12 | Альметьевский р-н | МКД
Альметьевск г, УЛ. ШЕВЧЕНКО, д. 104, кв. 27 | 7011019005215 | СЕ 102 | 2025-07-12 | Альметьевский р-н | МКД
Альметьевск г, УЛ. ШЕВЧЕНКО, д. 104, кв. 30 | 67000 | СО-Э449 1М | 2025-12-30 | Альметьевский р-н | МКД
Альметьевск г, УЛ. ШЕВЧЕНКО, д. 104, кв. 32 | 118296 | Барс 1.113 | 2025-12-03 | Альметьевский р-н | МКД
Альметьевск г, УЛ. ШЕВЧЕНКО, д. 104, кв. 34 | 7789021027967 | СЕ 101 | 2025-07-13 | Альметьевский р-н | МКД
Альметьевск г, УЛ. ШЕВЧЕНКО, д. 104, кв. 35 | 7789021028440 | СЕ 101 | 2025-07-12 | Альметьевский р-н | МКД
Альметьевск г, УЛ. ШЕВЧЕНКО, д. 104, кв. 36 | 7789021026709 | СЕ 101 | 2025-07-12 | Альметьевский р-н | МКД
Альметьевск г, УЛ. ШЕВЧЕНКО, д. 104, кв. 37 | 501174 | СОЭ | 2025-06-30 | Альметьевский р-н | МКД
Альметьевск г, УЛ. ШЕВЧЕНКО, д. 104, кв. 39 | 7789021017850 | СЕ 101 | 2025-07-12 | Альметьевский р-н | МКД
Альметьевск г, УЛ. РИЗЫ ФАХРЕТДИНА, д. 28, кв. 44 | 110778 | Барс 1.111 | 2025-12-02 | Альметьевский р-н | МКД
Альметьевск г, УЛ. ШЕВЧЕНКО, д. 104, кв. 41 | 7789021016892 | СЕ 101 | 2025-07-12 | Альметьевский р-н | МКД
Альметьевск г, УЛ. ШЕВЧЕНКО, д. 104, кв. 44 | 149967 | СО-505 | 2025-09-30 | Альметьевский р-н | МКД
Альметьевск г, УЛ. ШЕВЧЕНКО, д. 104, кв. 46 | 283190 | СОЭ | 2025-10-09 | Альметьевский р-н | МКД
Альметьевск г, УЛ. ШЕВЧЕНКО, д. 104, кв. 53 | 7789021028715 | СЕ 101 | 2025-07-13 | Альметьевский р-н | МКД
Альметьевск г, УЛ. ШЕВЧЕНКО, д. 104, кв. 54 | 778921028317 | СЕ 101 | 2025-07-13 | Альметьевский р-н | МКД
Альметьевск г, УЛ. ШЕВЧЕНКО, д. 104, кв. 55 | 12268 | СО-505 | 2025-12-30 | Альметьевский р-н | МКД
Альметьевск г, УЛ. ШЕВЧЕНКО, д. 104, кв. 56 | 7789021028368 | СЕ 101 | 2025-07-13 | Альметьевский р-н | МКД
Альметьевск г, УЛ. ШЕВЧЕНКО, д. 104, кв. 57 | 501822 | СОЭ | 2025-06-30 | Альметьевский р-н | МКД
Альметьевск г, УЛ. ШЕВЧЕНКО, д. 104, кв. 59 | 147183 | СО-505 | 2025-06-30 | Альметьевский р-н | МКД
Альметьевск г, УЛ. ШЕВЧЕНКО, д. 104, кв. 61 | 323636 | СОЭ | 2025-10-02 | Альметьевский р-н | МКД
Альметьевск г, УЛ. ШЕВЧЕНКО, д. 104, кв. 62 | 21003389 | СЕ 101 | 2025-07-01 | Альметьевский р-н | МКД
Альметьевск г, УЛ. ШЕВЧЕНКО, д. 104, кв. 63 | 7789021027329 | СЕ 101 | 2025-07-13 | Альметьевский р-н | МКД
Альметьевск г, УЛ. ШЕВЧЕНКО, д. 104, кв. 64 | 20029157 | СЕ 101 | 2025-07-01 | Альметьевский р-н | МКД
Альметьевск г, УЛ. ШЕВЧЕНКО, д. 104, кв. 66 | 21000950 | СЕ 101 | 2025-07-01 | Альметьевский р-н | МКД
Альметьевск г, УЛ. ШЕВЧЕНКО, д. 104, кв. 67 | 23766330 | СЭТ1-1-1-Ш | 2025-08-18 | Альметьевский р-н | МКД
Альметьевск г, УЛ. ШЕВЧЕНКО, д. 104, кв. 68 | 21027385 | СЕ 101 | 2025-07-01 | Альметьевский р-н | МКД
Альметьевск г, УЛ. ШЕВЧЕНКО, д. 104, кв. 72 | 23793230 | СЭТ1-1-1-Ш | 2025-08-17 | Альметьевский р-н | МКД
Альметьевск г, УЛ. ШЕВЧЕНКО, д. 104, кв. 73 | 60847 | СО-Э449 1М | 2025-06-16 | Альметьевский р-н | МКД
Альметьевск г, УЛ. ШЕВЧЕНКО, д. 104, кв. 74 | 317197 | СОЭ | 2025-09-16 | Альметьевский р-н | МКД
Альметьевск г, УЛ. ШЕВЧЕНКО, д. 104, кв. 76 | 461189 | СОЭ-55 | 2025-07-14 | Альметьевский р-н | МКД
Альметьевск г, УЛ. ШЕВЧЕНКО, д. 104, кв. 78 | 463838 | СОЭ-55 | 2025-12-30 | Альметьевский р-н | МКД
Альметьевск г, УЛ. ШЕВЧЕНКО, д. 104, кв. 79 | 24035830 | СЭТ1-1-1-Ш | 2025-08-06 | Альметьевский р-н | МКД
Альметьевск г, УЛ. ШЕВЧЕНКО, д. 104, кв. 80 | 461156 | СОЭ-55 | 2025-06-27 | Альметьевский р-н | МКД
Альметьевск г, УЛ. ШЕВЧЕНКО, д. 104, кв. 81 | 21001727 | СЕ 101 | 2025-07-01 | Альметьевский р-н | МКД
Альметьевск г, УЛ. ШЕВЧЕНКО, д. 104, кв. 82 | 66484 | СО-Э449 1М | 2025-07-01 | Альметьевский р-н | МКД
Альметьевск г, УЛ. ШЕВЧЕНКО, д. 104, кв. 83 | 7011020001385 | СЕ 102 | 2025-07-14 | Альметьевский р-н | МКД
Альметьевск г, УЛ. ШЕВЧЕНКО, д. 104, кв. 86 | 748731 | СОЭ-55 | 2025-12-23 | Альметьевский р-н | МКД
Альметьевск г, УЛ. ШЕВЧЕНКО, д. 104, кв. 89 | 7789022007397 | СЕ 101 | 2025-09-16 | Альметьевский р-н | МКД
Альметьевск г, УЛ. ШЕВЧЕНКО, д. 104, кв. 90 | 72430 | СО-Э449 1М1-1 | 2025-08-10 | Альметьевский р-н | МКД
Альметьевск г, УЛ. ШЕВЧЕНКО, д. 108, кв. 2 | 36850 | Лейне Электро-01 1МШ | 2025-06-24 | Альметьевский р-н | МКД
Альметьевск г, УЛ. ШЕВЧЕНКО, д. 108, кв. 3 | 360036 | СОЭ | 2025-12-11 | Альметьевский р-н | МКД
Альметьевск г, УЛ. ШЕВЧЕНКО, д. 108, кв. 5 | 67332 | СО-Э449 1М | 2025-07-09 | Альметьевский р-н | МКД
Альметьевск г, УЛ. ШЕВЧЕНКО, д. 108, кв. 7 | 4964384 | Меркурий 201 | 2025-12-30 | Альметьевский р-н | МКД
Альметьевск г, УЛ. ШЕВЧЕНКО, д. 108, кв. 8 | 349004 | СОЭ | 2025-11-26 | Альметьевский р-н | МКД
Альметьевск г, УЛ. ШЕВЧЕНКО, д. 108, кв. 9 | 108035752 | Скат 101 | 2025-12-14 | Альметьевский р-н | МКД
Альметьевск г, УЛ. ШЕВЧЕНКО, д. 108, кв. 10 | 67856 | СО-Э449 1М | 2025-07-09 | Альметьевский р-н | МКД
Альметьевск г, УЛ. ШЕВЧЕНКО, д. 108, кв. 13 | 7789021015203 | СЕ 101 | 2025-07-11 | Альметьевский р-н | МКД
Альметьевск г, УЛ. ШЕВЧЕНКО, д. 108, кв. 14 | 67717 | СО-Э449 1М | 2025-07-09 | Альметьевский р-н | МКД
Альметьевск г, УЛ. ШЕВЧЕНКО, д. 108, кв. 15 | 5742 | Лейне Электро-01 1МШ | 2025-09-03 | Альметьевский р-н | МКД
Альметьевск г, УЛ. ШЕВЧЕНКО, д. 108, кв. 17 | 68754 | СО-Э449 1М | 2025-07-09 | Альметьевский р-н | МКД
Альметьевск г, УЛ. ШЕВЧЕНКО, д. 108, кв. 18 | 59845 | Лейне Электро-01 1МШ | 2025-07-09 | Альметьевский р-н | МКД
Альметьевск г, УЛ. ШЕВЧЕНКО, д. 108, кв. 20 | 67687 | СО-Э449 1М | 2025-07-09 | Альметьевский р-н | МКД
Альметьевск г, УЛ. ШЕВЧЕНКО, д. 108, кв. 21 | 68400 | СО-Э449 1М | 2025-07-09 | Альметьевский р-н | МКД
Альметьевск г, УЛ. ШЕВЧЕНКО, д. 108, кв. 24 | 30294 | СО-Э449 1М | 2025-07-06 | Альметьевский р-н | МКД
Альметьевск г, УЛ. ШЕВЧЕНКО, д. 108, кв. 27 | 60225 | Барс 1.111 | 2025-07-01 | Альметьевский р-н | МКД
Альметьевск г, УЛ. ШЕВЧЕНКО, д. 108, кв. 28 | 68095 | СО-Э449 1М | 2025-07-09 | Альметьевский р-н | МКД
Альметьевск г, УЛ. ШЕВЧЕНКО, д. 108, кв. 29 | 68086 | СО-Э449 1М | 2025-07-09 | Альметьевский р-н | МКД
Альметьевск г, УЛ. ШЕВЧЕНКО, д. 108, кв. 30 | 4234434 | Меркурий 201 | 2025-06-26 | Альметьевский р-н | МКД
Альметьевск г, УЛ. ШЕВЧЕНКО, д. 108, кв. 31 | 5002138 | Меркурий 201 | 2025-12-30 | Альметьевский р-н | МКД
Альметьевск г, УЛ. ШЕВЧЕНКО, д. 108, кв. 32 | 67639 | Лейне Электро-01 1МШ | 2025-07-06 | Альметьевский р-н | МКД
Альметьевск г, УЛ. ШЕВЧЕНКО, д. 108, кв. 33 | 4968151 | Меркурий 201 | 2025-10-02 | Альметьевский р-н | МКД
Альметьевск г, УЛ. ШЕВЧЕНКО, д. 108, кв. 34 | 73288 | Лейне Электро-01 1МШ | 2025-06-21 | Альметьевский р-н | МКД
Альметьевск г, УЛ. ШЕВЧЕНКО, д. 108, кв. 36 | 7011020003088 | СЕ 102 | 2025-07-09 | Альметьевский р-н | МКД
Альметьевск г, УЛ. ШЕВЧЕНКО, д. 108, кв. 40 | 78707 | СОЭ-52 | 2025-07-29 | Альметьевский р-н | МКД
Альметьевск г, УЛ. ШЕВЧЕНКО, д. 108, кв. 41 | 62480170618 | СО-И449 М1 | 2025-06-12 | Альметьевский р-н | МКД
Альметьевск г, УЛ. ШЕВЧЕНКО, д. 108, кв. 42 | 67961 | СО-Э449 1М | 2025-07-09 | Альметьевский р-н | МКД
Альметьевск г, УЛ. ШЕВЧЕНКО, д. 108, кв. 43 | 1002823 | СО-Э449 1М | 2025-07-09 | Альметьевский р-н | МКД
Альметьевск г, УЛ. ШЕВЧЕНКО, д. 108, кв. 44 | 67310 | СО-Э449 1М | 2025-07-09 | Альметьевский р-н | МКД
Альметьевск г, УЛ. ШЕВЧЕНКО, д. 108, кв. 45 | 68079 | СО-Э449 1М | 2025-07-09 | Альметьевский р-н | МКД
Альметьевск г, УЛ. ШЕВЧЕНКО, д. 108, кв. 46 | 68899 | СО-Э449 1М | 2025-07-09 | Альметьевский р-н | МКД
Альметьевск г, УЛ. ШЕВЧЕНКО, д. 108, кв. 47 | 68399 | СО-Э449 1М | 2025-07-09 | Альметьевский р-н | МКД
Альметьевск г, УЛ. ШЕВЧЕНКО, д. 108, кв. 50 | 68025 | СО-Э449 1М | 2025-07-09 | Альметьевский р-н | МКД
Альметьевск г, УЛ. ШЕВЧЕНКО, д. 108, кв. 52 | 67796 | СО-Э449 1М | 2025-07-09 | Альметьевский р-н | МКД
Альметьевск г, УЛ. ШЕВЧЕНКО, д. 108, кв. 53 | 68894 | СО-И449 М1-2 | 2025-07-09 | Альметьевский р-н | МКД
Альметьевск г, УЛ. ШЕВЧЕНКО, д. 108, кв. 54 | 1002834 | СО-Э449 1М | 2025-07-09 | Альметьевский р-н | МКД
Альметьевск г, УЛ. ШЕВЧЕНКО, д. 108, кв. 55 | 67803 | СО-Э449 1М | 2025-07-09 | Альметьевский р-н | МКД
Альметьевск г, УЛ. ШЕВЧЕНКО, д. 108, кв. 56 | 67826 | СО-Э449 1М | 2025-07-09 | Альметьевский р-н | МКД
Альметьевск г, УЛ. ШЕВЧЕНКО, д. 108, кв. 58 | 7789021017608 | СЕ 101 | 2025-07-11 | Альметьевский р-н | МКД
Альметьевск г, УЛ. ШЕВЧЕНКО, д. 108, кв. 59 | 778902101 | СЕ 101 | 2025-07-11 | Альметьевский р-н | МКД
Альметьевск г, УЛ. ШЕВЧЕНКО, д. 108, кв. 61 | 4544348 | Меркурий 200 | 2025-12-30 | Альметьевский р-н | МКД
Альметьевск г, УЛ. ШЕВЧЕНКО, д. 108, кв. 62 | 111581 | Барс 1.111 | 2025-11-26 | Альметьевский р-н | МКД
Альметьевск г, УЛ. ШЕВЧЕНКО, д. 108, кв. 63 | 285250 | СОЭ-52 | 2025-07-01 | Альметьевский р-н | МКД
Альметьевск г, УЛ. ШЕВЧЕНКО, д. 108, кв. 64 | 269405 | СОЭ | 2025-12-30 | Альметьевский р-н | МКД
Альметьевск г, УЛ. ШЕВЧЕНКО, д. 108, кв. 65 | 2021584 | СЭО-1.15 | 2025-08-18 | Альметьевский р-н | МКД
Альметьевск г, УЛ. ШЕВЧЕНКО, д. 108, кв. 66 | 67953 | СО-Э449 1М | 2025-07-09 | Альметьевский р-н | МКД
Альметьевск г, УЛ. ШЕВЧЕНКО, д. 108, кв. 68 | 67945 | СО-Э449 1М | 2025-07-09 | Альметьевский р-н | МКД
Альметьевск г, УЛ. ШЕВЧЕНКО, д. 108, кв. 69 | 679731 | СО-Э449 1М | 2025-07-09 | Альметьевский р-н | МКД
Альметьевск г, УЛ. ШЕВЧЕНКО, д. 108, кв. 70 | 54286 | Лейне Электро-01 1МШ | 2025-07-12 | Альметьевский р-н | МКД
Альметьевск г, УЛ. ШЕВЧЕНКО, д. 108, кв. 71 | 67805 | СО-Э449 1М | 2025-12-30 | Альметьевский р-н | МКД
Альметьевск г, УЛ. ШЕВЧЕНКО, д. 108, кв. 73 | 68897 | СО-Э449 1М | 2025-07-09 | Альметьевский р-н | МКД
Альметьевск г, УЛ. ШЕВЧЕНКО, д. 108, кв. 74 | 70390170800 | Барс 1.111 | 2025-07-20 | Альметьевский р-н | МКД
Альметьевск г, УЛ. ШЕВЧЕНКО, д. 108, кв. 75 | 67825 | СО-Э449 1М | 2025-07-09 | Альметьевский р-н | МКД
Альметьевск г, УЛ. ШЕВЧЕНКО, д. 108, кв. 76 | 68093170814 | СО-Э449 1М | 2025-07-09 | Альметьевский р-н | МКД
Альметьевск г, УЛ. ШЕВЧЕНКО, д. 108, кв. 77 | 68008 | СО-Э449 1М | 2025-07-09 | Альметьевский р-н | МКД
Альметьевск г, УЛ. ШЕВЧЕНКО, д. 108, кв. 78 | 10195 | Лейне Электро-01 1МШ | 2025-10-06 | Альметьевский р-н | МКД
Альметьевск г, УЛ. ШЕВЧЕНКО, д. 108, кв. 79 | 67789 | СО-Э449 1М | 2025-07-09 | Альметьевский р-н | МКД
Альметьевск г, УЛ. ШЕВЧЕНКО, д. 108, кв. 80 | 67957 | СО-Э449 1М | 2025-07-09 | Альметьевский р-н | МКД
Альметьевск г, УЛ. ШЕВЧЕНКО, д. 108, кв. 82 | 68398 | СО-Э449 1М | 2025-07-09 | Альметьевский р-н | МКД
Альметьевск г, УЛ. ШЕВЧЕНКО, д. 108, кв. 85 | 102497 | Барс 1.111 | 2025-11-13 | Альметьевский р-н | МКД
Альметьевск г, УЛ. ШЕВЧЕНКО, д. 108, кв. 88 | 73392 | Лейне Электро-01 1МШ | 2025-07-07 | Альметьевский р-н | МКД
Альметьевск г, УЛ. ШЕВЧЕНКО, д. 108, кв. 89 | 12583 | СО-505 | 2025-07-14 | Альметьевский р-н | МКД
Альметьевск г, УЛ. ШЕВЧЕНКО, д. 108, кв. 90 | 68871 | СО-Э449 1М | 2025-07-09 | Альметьевский р-н | МКД
Альметьевск г, УЛ. ШЕВЧЕНКО, д. 108, кв. 91 | 11668 | СО-505 | 2025-07-14 | Альметьевский р-н | МКД
Альметьевск г, УЛ. ШЕВЧЕНКО, д. 108, кв. 93 | 68900 | СО-Э449 1М | 2025-07-09 | Альметьевский р-н | МКД
Альметьевск г, УЛ. ШЕВЧЕНКО, д. 108, кв. 94 | 70270 | Барс 1.111 | 2025-12-30 | Альметьевский р-н | МКД
Альметьевск г, УЛ. ШЕВЧЕНКО, д. 108, кв. 95 | 335724 | СОЭ-52 | 2025-10-26 | Альметьевский р-н | МКД
Альметьевск г, УЛ. ШЕВЧЕНКО, д. 108, кв. 96 | 10719 | Лейне Электро-01 1МШ | 2025-12-30 | Альметьевский р-н | МКД
Альметьевск г, УЛ. ШЕВЧЕНКО, д. 108, кв. 97 | 64918170919 | СО-Э449 1М | 2025-07-28 | Альметьевский р-н | МКД
Альметьевск г, УЛ. ШЕВЧЕНКО, д. 108, кв. 98 | 7789021025614 | СЕ 101 | 2025-07-28 | Альметьевский р-н | МКД
Альметьевск г, УЛ. ШЕВЧЕНКО, д. 108, кв. 99 | 27328 | СО-И449 | 2025-12-30 | Альметьевский р-н | МКД
Альметьевск г, УЛ. ШЕВЧЕНКО, д. 114, кв. 10 | 553196 | СОЭ-55 | 2025-09-19 | Альметьевский р-н | МКД
Альметьевск г, УЛ. ШЕВЧЕНКО, д. 114, кв. 24 | 4543587 | Меркурий 200 | 2025-07-03 | Альметьевский р-н | МКД
Альметьевск г, УЛ. ШЕВЧЕНКО, д. 114, кв. 26 | 714255 | СОЭ-55 | 2025-12-09 | Альметьевский р-н | МКД
Альметьевск г, УЛ. ШЕВЧЕНКО, д. 114, кв. 31 | 7011020004672 | СЕ 102 | 2025-04-25 | Альметьевский р-н | МКД
Альметьевск г, УЛ. ШЕВЧЕНКО, д. 114, кв. 45 | 24176330 | СЭТ1-1 | 2025-01-20 | Альметьевский р-н | МКД
Альметьевск г, УЛ. ШЕВЧЕНКО, д. 114, кв. 46 | 77678 | СО-Э449 1М | 2025-08-15 | Альметьевский р-н | МКД
Альметьевск г, УЛ. ШЕВЧЕНКО, д. 114, кв. 47 | 9860512 | СО-505 | 2025-07-20 | Альметьевский р-н | МКД
Альметьевск г, УЛ. ШЕВЧЕНКО, д. 114, кв. 49 | 308058 | СОЭ-52 | 2025-08-27 | Альметьевский р-н | МКД
Альметьевск г, УЛ. ШЕВЧЕНКО, д. 114, кв. 50 | 75640 | СО-Э449 1М | 2025-09-16 | Альметьевский р-н | МКД
Альметьевск г, УЛ. ШЕВЧЕНКО, д. 114, кв. 51 | 62589 | Лейне Электро-01 1МШ | 2025-07-21 | Альметьевский р-н | МКД
Альметьевск г, УЛ. ШЕВЧЕНКО, д. 114, кв. 54 | 46455 | СО-Э449 | 2025-05-27 | Альметьевский р-н | МКД
Альметьевск г, УЛ. ШЕВЧЕНКО, д. 114, кв. 67 | 213693 | Нева 101 | 2025-10-19 | Альметьевский р-н | МКД
Альметьевск г, УЛ. ШЕВЧЕНКО, д. 116, кв. 4 | 71196171024 | Лейне Электро-01 1МШ | 2025-01-29 | Альметьевский р-н | МКД
Альметьевск г, УЛ. ШЕВЧЕНКО, д. 116, кв. 5 | 110943 | Барс 1.111 | 2025-11-30 | Альметьевский р-н | МКД
Альметьевск г, УЛ. ШЕВЧЕНКО, д. 116, кв. 7 | 322665 | СОЭ | 2025-10-05 | Альметьевский р-н | МКД
Альметьевск г, УЛ. ШЕВЧЕНКО, д. 116, кв. 9 | 4969144 | Меркурий 201 | 2025-09-17 | Альметьевский р-н | МКД
Альметьевск г, УЛ. ШЕВЧЕНКО, д. 116, кв. 12 | 76938 | СО-Э449 1М | 2025-09-19 | Альметьевский р-н | МКД
Альметьевск г, УЛ. ШЕВЧЕНКО, д. 116, кв. 17 | 308522 | СОЭ | 2025-08-29 | Альметьевский р-н | МКД
Альметьевск г, УЛ. ШЕВЧЕНКО, д. 116, кв. 21 | 7789022042421 | СЕ 101 | 2025-09-25 | Альметьевский р-н | МКД
Альметьевск г, УЛ. ШЕВЧЕНКО, д. 116, кв. 23 | 8428 | Лейне Электро-01 1МШ | 2025-10-16 | Альметьевский р-н | МКД
Альметьевск г, УЛ. ШЕВЧЕНКО, д. 116, кв. 24 | 5887 | СЭТ1-4А.1-1-Ш | 2025-10-16 | Альметьевский р-н | МКД
Альметьевск г, УЛ. ШЕВЧЕНКО, д. 116, кв. 27 | 482362 | СОЭ-55 | 2025-06-18 | Альметьевский р-н | МКД
Альметьевск г, УЛ. ШЕВЧЕНКО, д. 116, кв. 29 | 60035 | Барс 1.111 | 2025-07-01 | Альметьевский р-н | МКД
Альметьевск г, УЛ. ШЕВЧЕНКО, д. 116, кв. 39 | 286179 | СОЭ | 2025-07-01 | Альметьевский р-н | МКД
Альметьевск г, УЛ. ШЕВЧЕНКО, д. 116, кв. 41 | 602444 | СЭО-1.15 | 2025-11-20 | Альметьевский р-н | МКД
Альметьевск г, УЛ. ШЕВЧЕНКО, д. 116, кв. 43 | 60566 | Лейне Электро-01 1МШ | 2025-10-26 | Альметьевский р-н | МКД
Альметьевск г, УЛ. ШЕВЧЕНКО, д. 116, кв. 52 | 4792929 | Меркурий 200 | 2025-12-28 | Альметьевский р-н | МКД
Альметьевск г, УЛ. ШЕВЧЕНКО, д. 116, кв. 54 | 70762 | СО-Э449 1М | 2025-07-21 | Альметьевский р-н | МКД
Альметьевск г, УЛ. ШЕВЧЕНКО, д. 116, кв. 55 | 67920 | СО-И449 М1-2 | 2025-07-02 | Альметьевский р-н | МКД
Альметьевск г, УЛ. ШЕВЧЕНКО, д. 116, кв. 58 | 290754 | СОЭ | 2025-07-01 | Альметьевский р-н | МКД
Альметьевск г, УЛ. ШЕВЧЕНКО, д. 116, кв. 59 | 4986252 | Меркурий 201 | 2025-10-05 | Альметьевский р-н | МКД
Альметьевск г, УЛ. ШЕВЧЕНКО, д. 116, кв. 69 | 33632 | Лейне Электро-01 1МШ | 2025-09-16 | Альметьевский р-н | МКД
Альметьевск г, УЛ. ШЕВЧЕНКО, д. 116, кв. 81 | 7001667 | СЭО-1.15 | 2025-11-16 | Альметьевский р-н | МКД
Альметьевск г, УЛ. ШЕВЧЕНКО, д. 116, кв. 82 | 92031 | Барс 1.111 | 2025-09-14 | Альметьевский р-н | МКД
Альметьевск г, УЛ. ШЕВЧЕНКО, д. 116, кв. 92 | 7054509 | СЭО-1.15 | 2025-11-26 | Альметьевский р-н | МКД
Альметьевск г, УЛ. ШЕВЧЕНКО, д. 116, кв. 96 | 519003 | СОЭ-52 | 2025-07-01 | Альметьевский р-н | МКД
Альметьевск г, УЛ. ШЕВЧЕНКО, д. 116, кв. 97 | 10595 | СО-505 | 2025-07-14 | Альметьевский р-н | МКД
Альметьевск г, УЛ. ШЕВЧЕНКО, д. 116, кв. 103 | 526175 | СОЭ | 2025-07-01 | Альметьевский р-н | МКД
Альметьевск г, УЛ. ШЕВЧЕНКО, д. 116, кв. 105 | 7791020008529 | СЕ 101 | 2025-07-08 | Альметьевский р-н | МКД
Альметьевск г, УЛ. ШЕВЧЕНКО, д. 116, кв. 106 | 7791020008159 | СЕ 101 | 2025-07-08 | Альметьевский р-н | МКД
Альметьевск г, УЛ. ШЕВЧЕНКО, д. 120, кв. 3 | 3738730 | Меркурий 201 | 2025-08-22 | Альметьевский р-н | МКД
Альметьевск г, УЛ. ШЕВЧЕНКО, д. 120, кв. 8 | 309451 | СОЭ | 2025-08-26 | Альметьевский р-н | МКД
Альметьевск г, УЛ. ШЕВЧЕНКО, д. 120, кв. 14 | 327438 | СОЭ | 2025-10-26 | Альметьевский р-н | МКД
Альметьевск г, УЛ. ШЕВЧЕНКО, д. 120, кв. 16 | 474652409 | Меркурий 200 | 2025-01-01 | Альметьевский р-н | МКД
Альметьевск г, УЛ. ШЕВЧЕНКО, д. 120, кв. 22 | 7789021001022 | Лейне Электро-01 1МШ | 2025-10-19 | Альметьевский р-н | МКД
Альметьевск г, УЛ. ШЕВЧЕНКО, д. 120, кв. 29 | 506484 | СОЭ | 2025-07-06 | Альметьевский р-н | МКД
Альметьевск г, УЛ. ШЕВЧЕНКО, д. 120, кв. 30 | 11899171262 | СО-505 | 2025-07-06 | Альметьевский р-н | МКД
Альметьевск г, УЛ. ШЕВЧЕНКО, д. 120, кв. 32 | 31740 | Барс 1.211 | 2025-09-21 | Альметьевский р-н | МКД
Альметьевск г, УЛ. ШЕВЧЕНКО, д. 120, кв. 34 | 7789021001004 | СЕ 101 | 2025-07-06 | Альметьевский р-н | МКД
Альметьевск г, УЛ. ШЕВЧЕНКО, д. 120, кв. 35 | 439899 | СОЭ-55 | 2025-10-05 | Альметьевский р-н | МКД
Альметьевск г, УЛ. ШЕВЧЕНКО, д. 120, кв. 47 | 423366309 | Меркурий 201 | 2025-06-25 | Альметьевский р-н | МКД
Альметьевск г, УЛ. ШЕВЧЕНКО, д. 120, кв. 49 | 484669 | СОЭ-55 | 2025-06-23 | Альметьевский р-н | МКД
Альметьевск г, УЛ. ШЕВЧЕНКО, д. 120, кв. 50 | 553483 | СОЭ-55 | 2025-08-26 | Альметьевский р-н | МКД
Альметьевск г, УЛ. ШЕВЧЕНКО, д. 120, кв. 53 | 484563 | СОЭ-55 | 2025-07-20 | Альметьевский р-н | МКД
Альметьевск г, УЛ. ШЕВЧЕНКО, д. 120, кв. 54 | 12010 | СО-505 | 2025-08-21 | Альметьевский р-н | МКД
Альметьевск г, УЛ. ШЕВЧЕНКО, д. 120, кв. 58 | 131472 | СО-505 | 2025-07-22 | Альметьевский р-н | МКД
Альметьевск г, УЛ. ШЕВЧЕНКО, д. 120, кв. 59 | 6026072 | СЭО-1.15 | 2025-12-01 | Альметьевский р-н | МКД
Альметьевск г, УЛ. ШЕВЧЕНКО, д. 120, кв. 60 | 551120 | СОЭ-55 | 2025-09-03 | Альметьевский р-н | МКД
Альметьевск г, УЛ. ШЕВЧЕНКО, д. 120, кв. 75 | 493510 | СОЭ-55 | 2025-09-29 | Альметьевский р-н | МКД
Альметьевск г, УЛ. ШЕВЧЕНКО, д. 120, кв. 83 | 62904171353 | СО-Э449 1М | 2025-06-23 | Альметьевский р-н | МКД
Альметьевск г, УЛ. ШЕВЧЕНКО, д. 120, кв. 92 | 60116171360 | Лейне Электро-01 1МШ | 2025-11-11 | Альметьевский р-н | МКД
Альметьевск г, УЛ. ШЕВЧЕНКО, д. 120, кв. 100 | 439179 | СОЭ-55 | 2025-10-05 | Альметьевский р-н | МКД
Альметьевск г, УЛ. ШЕВЧЕНКО, д. 120, кв. 103 | 59497 | Лейне Электро-01 1МШ | 2025-11-05 | Альметьевский р-н | МКД
Альметьевск г, УЛ. ШЕВЧЕНКО, д. 120, кв. 106 | 778902102286 | СЕ 101 | 2025-09-15 | Альметьевский р-н | МКД
Альметьевск г, УЛ. ШЕВЧЕНКО, д. 122, кв. 7 | 4307673 | Меркурий 200 | 2025-07-22 | Альметьевский р-н | МКД
Альметьевск г, УЛ. ШЕВЧЕНКО, д. 122, кв. 8 | 350630 | СОЭ-52 | 2025-10-07 | Альметьевский р-н | МКД
Альметьевск г, УЛ. ШЕВЧЕНКО, д. 122, кв. 13 | 95447 | Барс 1.111 | 2025-10-15 | Альметьевский р-н | МКД
Альметьевск г, УЛ. ШЕВЧЕНКО, д. 122, кв. 14 | 493544 | СОЭ-55 | 2025-09-16 | Альметьевский р-н | МКД
Альметьевск г, УЛ. ШЕВЧЕНКО, д. 122, кв. 16 | 81154 | СО-Э449 1М1-1 | 2025-08-18 | Альметьевский р-н | МКД
Альметьевск г, УЛ. ШЕВЧЕНКО, д. 122, кв. 17 | 3813697 | Меркурий 200 | 2025-11-16 | Альметьевский р-н | МКД
Альметьевск г, УЛ. ШЕВЧЕНКО, д. 122, кв. 21 | 5005643 | СЭО-1.15 | 2025-11-13 | Альметьевский р-н | МКД
Альметьевск г, УЛ. ШЕВЧЕНКО, д. 122, кв. 23 | 60894 | Барс 1.111 | 2025-06-23 | Альметьевский р-н | МКД
Альметьевск г, УЛ. ШЕВЧЕНКО, д. 122, кв. 24 | 511175 | СОЭ-55 | 2025-08-30 | Альметьевский р-н | МКД
Альметьевск г, УЛ. ШЕВЧЕНКО, д. 122, кв. 25 | 68332 | Лейне Электро-01 1МШ | 2025-10-05 | Альметьевский р-н | МКД
Альметьевск г, УЛ. ШЕВЧЕНКО, д. 122, кв. 26 | 33917 | Лейне Электро-01 1МШ | 2025-10-05 | Альметьевский р-н | МКД
Альметьевск г, УЛ. ШЕВЧЕНКО, д. 122, кв. 28 | 470324 | СОЭ-55 | 2025-06-23 | Альметьевский р-н | МКД
Альметьевск г, УЛ. ШЕВЧЕНКО, д. 122, кв. 32 | 470329 | СОЭ-55 | 2025-07-11 | Альметьевский р-н | МКД
Альметьевск г, УЛ. ШЕВЧЕНКО, д. 122, кв. 37 | 286497 | СОЭ | 2025-07-01 | Альметьевский р-н | МКД
Альметьевск г, УЛ. ШЕВЧЕНКО, д. 122, кв. 40 | 311885 | СОЭ | 2025-08-26 | Альметьевский р-н | МКД
Альметьевск г, УЛ. ШЕВЧЕНКО, д. 122, кв. 41 | 24566 | Барс 1.211 | 2025-06-27 | Альметьевский р-н | МКД
Альметьевск г, УЛ. ШЕВЧЕНКО, д. 122, кв. 43 | 27814 | Лейне Электро-01 1МШ | 2025-12-21 | Альметьевский р-н | МКД
Альметьевск г, УЛ. ШЕВЧЕНКО, д. 122, кв. 44 | 79450 | Лейне Электро-01 1МШ | 2025-10-01 | Альметьевский р-н | МКД
Альметьевск г, УЛ. ШЕВЧЕНКО, д. 122, кв. 45 | 81116 | СО-Э449 1М1-1 | 2025-08-18 | Альметьевский р-н | МКД
Альметьевск г, УЛ. ШЕВЧЕНКО, д. 122, кв. 49 | 811941 | СО-Э449 1М1-1 | 2025-08-18 | Альметьевский р-н | МКД
Альметьевск г, УЛ. ШЕВЧЕНКО, д. 122, кв. 55 | 77416 | СО-Э449 1М | 2025-08-20 | Альметьевский р-н | МКД
Альметьевск г, УЛ. ШЕВЧЕНКО, д. 122, кв. 65 | 30059 | СО-Э449 1М | 2025-06-26 | Альметьевский р-н | МКД
Альметьевск г, УЛ. ШЕВЧЕНКО, д. 122, кв. 68 | 23930830 | СЭТ1-1-1-Ш | 2025-08-06 | Альметьевский р-н | МКД
Альметьевск г, УЛ. ШЕВЧЕНКО, д. 122, кв. 71 | 7789021030693 | СЕ 101 | 2025-08-21 | Альметьевский р-н | МКД
Альметьевск г, УЛ. ШЕВЧЕНКО, д. 122, кв. 75 | 327080 | СОЭ-52 | 2025-10-09 | Альметьевский р-н | МКД
Альметьевск г, УЛ. ШЕВЧЕНКО, д. 122, кв. 87 | 5003772 | СЭО-1.15 | 2025-07-16 | Альметьевский р-н | МКД
Альметьевск г, УЛ. ШЕВЧЕНКО, д. 122, кв. 98 | 56344 | Барс 1.113 | 2025-06-08 | Альметьевский р-н | МКД
Альметьевск г, УЛ. ШЕВЧЕНКО, д. 122, кв. 107 | 3730253 | Меркурий 200 | 2025-04-07 | Альметьевский р-н | МКД
Альметьевск г, УЛ. ШЕВЧЕНКО, д. 122, кв. 108 | 5082826 | Меркурий 201 | 2025-10-23 | Альметьевский р-н | МКД
Альметьевск г, УЛ. ШЕВЧЕНКО, д. 122, кв. 114 | 2020629 | СЭО-1.15 | 2025-08-17 | Альметьевский р-н | МКД
Альметьевск г, УЛ. ШЕВЧЕНКО, д. 122, кв. 133 | 2013906 | СЭО-1.15 | 2025-08-18 | Альметьевский р-н | МКД
Альметьевск г, УЛ. ШЕВЧЕНКО, д. 122, кв. 137 | 920422171605 | СО-ЭЭ6706 | 2025-12-30 | Альметьевский р-н | МКД
Альметьевск г, УЛ. ШЕВЧЕНКО, д. 122, кв. 139 | 7789021017272 | СЕ 101 | 2025-10-14 | Альметьевский р-н | МКД
Альметьевск г, УЛ. ШЕВЧЕНКО, д. 122, кв. 141 | 61548 | Барс 1.111 | 2025-07-08 | Альметьевский р-н | МКД
Альметьевск г, УЛ. ШЕВЧЕНКО, д. 122, кв. 142 | 11974 | СО-505 | 2025-07-02 | Альметьевский р-н | МКД
Альметьевск г, УЛ. ШЕВЧЕНКО, д. 122, кв. 143 | 117837 | Барс 1.111 | 2025-12-17 | Альметьевский р-н | МКД
Альметьевск г, УЛ. ШЕВЧЕНКО, д. 124, кв. 14 | 323137 | СОЭ-55 | 2025-01-23 | Альметьевский р-н | МКД
Альметьевск г, УЛ. ШЕВЧЕНКО, д. 124, кв. 54 | 61534171647 | Лейне Электро-01 1МШ | 2025-11-13 | Альметьевский р-н | МКД
Альметьевск г, УЛ. ШЕВЧЕНКО, д. 124, кв. 90 | 4541 | СЭТ1-4А.1-1-Ш | 2025-10-31 | Альметьевский р-н | МКД
Альметьевск г, УЛ. ШЕВЧЕНКО, д. 124, кв. 107 | 25251 | Барс 1.113 | 2025-03-11 | Альметьевский р-н | МКД
Альметьевск г, УЛ. ШЕВЧЕНКО, д. 124, кв. 119 | 7011020002295 | СЕ 102 | 2025-07-24 | Альметьевский р-н | МКД
Альметьевск г, УЛ. ШЕВЧЕНКО, д. 126, кв. 48 | 51743 | Барс 1.113 | 2025-07-01 | Альметьевский р-н | МКД
Альметьевск г, УЛ. ШЕВЧЕНКО, д. 126, кв. 60 | 111074 | Барс 1.111 | 2025-11-30 | Альметьевский р-н | МКД
Альметьевск г, УЛ. ШЕВЧЕНКО, д. 126, кв. 92 | 7129015047635 | ЦЭ6807П | 2025-12-31 | Альметьевский р-н | МКД
Альметьевск г, УЛ. ШЕВЧЕНКО, д. 126, кв. 96 | 5203709 | Соло | 2025-04-24 | Альметьевский р-н | МКД
Альметьевск г, УЛ. ШЕВЧЕНКО, д. 126, кв. 104 | 46353 | СО-2 | 2025-12-31 | Альметьевский р-н | МКД
Альметьевск г, УЛ. ШЕВЧЕНКО, д. 130, кв. 5 | 1179381 | Барс 1.111 | 2025-12-09 | Альметьевский р-н | МКД
Альметьевск г, УЛ. ШЕВЧЕНКО, д. 130, кв. 18 | 504290 | СОЭ-52 | 2025-07-01 | Альметьевский р-н | МКД
Альметьевск г, УЛ. ШЕВЧЕНКО, д. 130, кв. 59 | 24691 | Барс 1.113 | 2025-04-01 | Альметьевский р-н | МКД
Альметьевск г, УЛ. ШЕВЧЕНКО, д. 130, кв. 64 | 80589 | СО-Э449 1М1-1 | 2025-12-31 | Альметьевский р-н | МКД
Альметьевск г, УЛ. ШЕВЧЕНКО, д. 132, кв. 45 | 7495021004695 | СЕ 102 | 2025-11-02 | Альметьевский р-н | МКД
Альметьевск г, УЛ. ШЕВЧЕНКО, д. 132, кв. 73 | 111120 | Барс 1.111 | 2025-11-30 | Альметьевский р-н | МКД
Альметьевск г, УЛ. ШЕВЧЕНКО, д. 132, кв. 133 | 77890222005657 | СЕ 101 | 2025-08-05 | Альметьевский р-н | МКД
Альметьевск г, УЛ. ШЕВЧЕНКО, д. 132, кв. 134 | 7011020005074 | СЕ 102 | 2025-08-26 | Альметьевский р-н | МКД
Альметьевск г, УЛ. ШЕВЧЕНКО, д. 134, кв. 48 | 74776171766 | Меркурий 201 | 2025-08-01 | Альметьевский р-н | МКД
Альметьевск г, УЛ. ШЕВЧЕНКО, д. 134, кв. 71 | 348182 | Нева 101 | 2025-01-25 | Альметьевский р-н | МКД
Альметьевск г, УЛ. ШЕВЧЕНКО, д. 134, кв. 93 | 524179 | СОЭ | 2025-07-22 | Альметьевский р-н | МКД
Альметьевск г, УЛ. ШЕВЧЕНКО, д. 134, кв. 99 | 40852 | СО-Э449 | 2025-04-27 | Альметьевский р-н | МКД
Альметьевск г, УЛ. ШЕВЧЕНКО, д. 134, кв. 103 | 70706 | СО-Э449 1М | 2025-07-18 | Альметьевский р-н | МКД
Альметьевск г, УЛ. ШЕВЧЕНКО, д. 134, кв. 162 | 7495020000304 | СЕ 102 | 2025-07-07 | Альметьевский р-н | МКД
Альметьевск г, УЛ. ШЕВЧЕНКО, д. 134, кв. 164 | 60247 | Барс 1.111 | 2025-06-25 | Альметьевский р-н | МКД
Альметьевск г, УЛ. ШИХАБЕТДИНА МАРДЖАНИ, д. 163, кв. 1 | 34588 | Лейне Электро-01 1МШ | 2025-06-16 | Альметьевский р-н | МКД
Альметьевск г, УЛ. ШИХАБЕТДИНА МАРДЖАНИ, д. 163, кв. 3 | 108027201 | Скат 101 | 2025-07-05 | Альметьевский р-н | МКД
Альметьевск г, УЛ. ШИХАБЕТДИНА МАРДЖАНИ, д. 163, кв. 8 | 498049 | СОЭ-52 | 2025-07-15 | Альметьевский р-н | МКД
Альметьевск г, УЛ. ШИХАБЕТДИНА МАРДЖАНИ, д. 163, кв. 9 | 65659 | СО-Э449 1М | 2025-07-01 | Альметьевский р-н | МКД
Альметьевск г, УЛ. ШИХАБЕТДИНА МАРДЖАНИ, д. 163, кв. 10 | 108024624 | Скат 101 | 2025-07-05 | Альметьевский р-н | МКД
Альметьевск г, УЛ. ШИХАБЕТДИНА МАРДЖАНИ, д. 163, кв. 11 | 56803 | СО-И449 М2-5 | 2025-06-11 | Альметьевский р-н | МКД
Альметьевск г, УЛ. ШИХАБЕТДИНА МАРДЖАНИ, д. 163, кв. 12 | 59543171857 | Лейне Электро-01 1МШ | 2025-11-09 | Альметьевский р-н | МКД
Альметьевск г, УЛ. ШИХАБЕТДИНА МАРДЖАНИ, д. 163, кв. 14 | 108022262 | Скат 101 | 2025-07-05 | Альметьевский р-н | МКД
Альметьевск г, УЛ. ШИХАБЕТДИНА МАРДЖАНИ, д. 163, кв. 15 | 66813 | СО-Э449 1М | 2025-07-16 | Альметьевский р-н | МКД
Альметьевск г, УЛ. ШИХАБЕТДИНА МАРДЖАНИ, д. 163, кв. 16 | 64068171878 | Лейне Электро-01 1МШ | 2025-07-09 | Альметьевский р-н | МКД
Альметьевск г, УЛ. ШИХАБЕТДИНА МАРДЖАНИ, д. 163, кв. 18 | 108027939 | Скат 101 | 2025-07-05 | Альметьевский р-н | МКД
Альметьевск г, УЛ. ШИХАБЕТДИНА МАРДЖАНИ, д. 163, кв. 19 | 23256327 | СЭТ1-1 | 2025-07-30 | Альметьевский р-н | МКД
Альметьевск г, УЛ. ШИХАБЕТДИНА МАРДЖАНИ, д. 163, кв. 20 | 231478 | СЭТ1-1 | 2025-07-30 | Альметьевский р-н | МКД
Альметьевск г, УЛ. ШИХАБЕТДИНА МАРДЖАНИ, д. 163, кв. 22 | 108022472 | Скат 101 | 2025-12-31 | Альметьевский р-н | МКД
Альметьевск г, УЛ. ШИХАБЕТДИНА МАРДЖАНИ, д. 163, кв. 24 | 108027055 | Скат 101 | 2025-07-05 | Альметьевский р-н | МКД
Альметьевск г, УЛ. ШИХАБЕТДИНА МАРДЖАНИ, д. 163, кв. 25 | 5007312 | СЭО-1.15 | 2025-10-11 | Альметьевский р-н | МКД
Альметьевск г, УЛ. ШИХАБЕТДИНА МАРДЖАНИ, д. 163, кв. 26 | 108024419 | Скат 101 | 2025-12-31 | Альметьевский р-н | МКД
Альметьевск г, УЛ. ШИХАБЕТДИНА МАРДЖАНИ, д. 163, кв. 27 | 46366 | СО-Э449 | 2025-07-15 | Альметьевский р-н | МКД
Альметьевск г, УЛ. ШИХАБЕТДИНА МАРДЖАНИ, д. 163, кв. 30 | 281576 | СОЭ | 2025-07-24 | Альметьевский р-н | МКД
Альметьевск г, УЛ. ШИХАБЕТДИНА МАРДЖАНИ, д. 163, кв. 31 | 497054 | СОЭ-52 | 2025-06-21 | Альметьевский р-н | МКД
Альметьевск г, УЛ. ШИХАБЕТДИНА МАРДЖАНИ, д. 163, кв. 32 | 108024412 | Скат 101 | 2025-07-05 | Альметьевский р-н | МКД
Альметьевск г, УЛ. ШИХАБЕТДИНА МАРДЖАНИ, д. 163, кв. 34 | 3737529 | Меркурий 201 | 2025-05-16 | Альметьевский р-н | МКД
Альметьевск г, УЛ. ШИХАБЕТДИНА МАРДЖАНИ, д. 163, кв. 35 | 108024591 | Скат 101 | 2025-07-05 | Альметьевский р-н | МКД
Альметьевск г, УЛ. ШИХАБЕТДИНА МАРДЖАНИ, д. 163, кв. 36 | 108024644 | Скат 101 | 2025-07-05 | Альметьевский р-н | МКД
Альметьевск г, УЛ. ШИХАБЕТДИНА МАРДЖАНИ, д. 163, кв. 38 | 108022456 | Скат 101 | 2025-07-05 | Альметьевский р-н | МКД
Альметьевск г, УЛ. ШИХАБЕТДИНА МАРДЖАНИ, д. 163, кв. 39 | 108023889 | Скат 101 | 2025-07-05 | Альметьевский р-н | МКД
Альметьевск г, УЛ. ШИХАБЕТДИНА МАРДЖАНИ, д. 163, кв. 40 | 108024414 | Скат 101 | 2025-07-05 | Альметьевский р-н | МКД
Альметьевск г, УЛ. ШИХАБЕТДИНА МАРДЖАНИ, д. 163, кв. 41 | 108024424 | Скат 101 | 2025-07-05 | Альметьевский р-н | МКД
Альметьевск г, УЛ. ШИХАБЕТДИНА МАРДЖАНИ, д. 163, кв. 43 | 24974 | Барс 1.113 | 2025-04-12 | Альметьевский р-н | МКД
Альметьевск г, УЛ. ШИХАБЕТДИНА МАРДЖАНИ, д. 163, кв. 45 | 501616 | СОЭ-52 | 2025-06-21 | Альметьевский р-н | МКД
Альметьевск г, УЛ. ШИХАБЕТДИНА МАРДЖАНИ, д. 163, кв. 46 | 4618128 | Меркурий 202 | 2025-07-01 | Альметьевский р-н | МКД
Альметьевск г, УЛ. ШИХАБЕТДИНА МАРДЖАНИ, д. 163, кв. 48 | 108027041 | Скат 101 | 2025-07-05 | Альметьевский р-н | МКД
Альметьевск г, УЛ. ШИХАБЕТДИНА МАРДЖАНИ, д. 163, кв. 49 | 36324 | Барс 1.113 | 2025-09-10 | Альметьевский р-н | МКД
Альметьевск г, УЛ. ШИХАБЕТДИНА МАРДЖАНИ, д. 163, кв. 50 | 493501 | СОЭ-55 | 2025-12-31 | Альметьевский р-н | МКД
Альметьевск г, УЛ. ШИХАБЕТДИНА МАРДЖАНИ, д. 163, кв. 51 | 7011020002498 | СЕ 102 | 2025-09-14 | Альметьевский р-н | МКД
Альметьевск г, УЛ. ШИХАБЕТДИНА МАРДЖАНИ, д. 163, кв. 52 | 40661 | СО-Э449 | 2025-04-29 | Альметьевский р-н | МКД
Альметьевск г, УЛ. ШИХАБЕТДИНА МАРДЖАНИ, д. 163, кв. 53 | 108022471 | Скат 101 | 2025-07-05 | Альметьевский р-н | МКД
Альметьевск г, УЛ. ШИХАБЕТДИНА МАРДЖАНИ, д. 163, кв. 54 | 51393 | Барс 1.113 | 2025-07-01 | Альметьевский р-н | МКД
Альметьевск г, УЛ. ШИХАБЕТДИНА МАРДЖАНИ, д. 163, кв. 55 | 55681 | Лейне Электро-01 1МШ | 2025-07-01 | Альметьевский р-н | МКД
Альметьевск г, УЛ. ШИХАБЕТДИНА МАРДЖАНИ, д. 163, кв. 57 | 108023894 | Скат 101 | 2025-07-05 | Альметьевский р-н | МКД
Альметьевск г, УЛ. ШИХАБЕТДИНА МАРДЖАНИ, д. 163, кв. 58 | 33881 | Барс 1.211 | 2025-08-23 | Альметьевский р-н | МКД
Альметьевск г, УЛ. ШИХАБЕТДИНА МАРДЖАНИ, д. 165, кв. 2 | 70078 | Барс 1.111 | 2025-07-17 | Альметьевский р-н | МКД
Альметьевск г, УЛ. ШИХАБЕТДИНА МАРДЖАНИ, д. 165, кв. 3 | 108026486 | Скат 101 | 2025-07-05 | Альметьевский р-н | МКД
Альметьевск г, УЛ. ШИХАБЕТДИНА МАРДЖАНИ, д. 165, кв. 4 | 62904172116 | Барс 1.111 | 2025-01-10 | Альметьевский р-н | МКД
Альметьевск г, УЛ. ШИХАБЕТДИНА МАРДЖАНИ, д. 165, кв. 5 | 700066 | Барс 1.111 | 2025-07-01 | Альметьевский р-н | МКД
Альметьевск г, УЛ. ШИХАБЕТДИНА МАРДЖАНИ, д. 165, кв. 6 | 108026510 | Скат 101 | 2025-07-05 | Альметьевский р-н | МКД
Альметьевск г, УЛ. ШИХАБЕТДИНА МАРДЖАНИ, д. 165, кв. 7 | 64212 | Барс 1.111 | 2025-07-21 | Альметьевский р-н | МКД
Альметьевск г, УЛ. ШИХАБЕТДИНА МАРДЖАНИ, д. 165, кв. 8 | 108027237 | Скат 101 | 2025-07-05 | Альметьевский р-н | МКД
Альметьевск г, УЛ. ШИХАБЕТДИНА МАРДЖАНИ, д. 165, кв. 9 | 51369 | Барс 1.113 | 2025-06-06 | Альметьевский р-н | МКД
Альметьевск г, УЛ. ШИХАБЕТДИНА МАРДЖАНИ, д. 165, кв. 10 | 7789021033498 | СЕ 101 | 2025-11-14 | Альметьевский р-н | МКД
Альметьевск г, УЛ. ШИХАБЕТДИНА МАРДЖАНИ, д. 165, кв. 13 | 108022271 | Скат 101 | 2025-07-05 | Альметьевский р-н | МКД
Альметьевск г, УЛ. ШИХАБЕТДИНА МАРДЖАНИ, д. 165, кв. 14 | 36884 | Барс 1.113 | 2025-04-13 | Альметьевский р-н | МКД
Альметьевск г, УЛ. ШИХАБЕТДИНА МАРДЖАНИ, д. 165, кв. 15 | 108026322 | Скат 101 | 2025-07-05 | Альметьевский р-н | МКД
Альметьевск г, УЛ. ШИХАБЕТДИНА МАРДЖАНИ, д. 165, кв. 18 комн. 1 | 70214 | Барс 1.111 | 2025-07-17 | Альметьевский р-н | МКД
Альметьевск г, УЛ. ШИХАБЕТДИНА МАРДЖАНИ, д. 165, кв. 20 | 70133 | Барс 1.111 | 2025-07-17 | Альметьевский р-н | МКД
Альметьевск г, УЛ. ШИХАБЕТДИНА МАРДЖАНИ, д. 165, кв. 21 | 70134 | СО-И449 М1 | 2025-07-03 | Альметьевский р-н | МКД
Альметьевск г, УЛ. ШИХАБЕТДИНА МАРДЖАНИ, д. 165, кв. 23 | 68444 | СО-Э449 1М | 2025-07-06 | Альметьевский р-н | МКД
Альметьевск г, УЛ. ШИХАБЕТДИНА МАРДЖАНИ, д. 165, кв. 24 | 64771 | Барс 1.111 | 2025-07-01 | Альметьевский р-н | МКД
Альметьевск г, УЛ. ШИХАБЕТДИНА МАРДЖАНИ, д. 165, кв. 25 | 108026483 | Скат 101 | 2025-07-05 | Альметьевский р-н | МКД
Альметьевск г, УЛ. ШИХАБЕТДИНА МАРДЖАНИ, д. 165, кв. 26 | 108026982 | Скат 101 | 2025-07-05 | Альметьевский р-н | МКД
Альметьевск г, УЛ. ШИХАБЕТДИНА МАРДЖАНИ, д. 165, кв. 27 | 68458 | СО-Э449 1М | 2025-07-06 | Альметьевский р-н | МКД
Альметьевск г, УЛ. ШИХАБЕТДИНА МАРДЖАНИ, д. 165, кв. 28 | 25227 | Барс 1.113 | 2025-07-06 | Альметьевский р-н | МКД
Альметьевск г, УЛ. ШИХАБЕТДИНА МАРДЖАНИ, д. 165, кв. 29 | 108028984 | Скат 101 | 2025-07-05 | Альметьевский р-н | МКД
Альметьевск г, УЛ. ШИХАБЕТДИНА МАРДЖАНИ, д. 165, кв. 30 | 36258 | Барс 1.111 | 2025-08-19 | Альметьевский р-н | МКД
Альметьевск г, УЛ. ШИХАБЕТДИНА МАРДЖАНИ, д. 165, кв. 31 | 4300945 | Меркурий 200 | 2025-07-20 | Альметьевский р-н | МКД
Альметьевск г, УЛ. ШИХАБЕТДИНА МАРДЖАНИ, д. 165, кв. 33 | 36862 | Барс 1.113 | 2025-03-17 | Альметьевский р-н | МКД
Альметьевск г, УЛ. ШИХАБЕТДИНА МАРДЖАНИ, д. 165, кв. 34 | 91024 | СО-ИБМ1 | 2025-09-30 | Альметьевский р-н | МКД
Альметьевск г, УЛ. ШИХАБЕТДИНА МАРДЖАНИ, д. 165, кв. 36 | 76540 | СО-Э449 1М | 2025-02-18 | Альметьевский р-н | МКД
Альметьевск г, УЛ. ШИХАБЕТДИНА МАРДЖАНИ, д. 165, кв. 37 | 21655 | СО-Э449 | 2025-02-19 | Альметьевский р-н | МКД
Альметьевск г, УЛ. ШИХАБЕТДИНА МАРДЖАНИ, д. 165, кв. 38 | 108027042 | Скат 101 | 2025-07-06 | Альметьевский р-н | МКД
Альметьевск г, УЛ. ШИХАБЕТДИНА МАРДЖАНИ, д. 165, кв. 39 | 108027951 | Скат 101 | 2025-07-06 | Альметьевский р-н | МКД
Альметьевск г, УЛ. ШИХАБЕТДИНА МАРДЖАНИ, д. 165, кв. 40 | 296670 | СОЭ | 2025-08-21 | Альметьевский р-н | МКД
Альметьевск г, УЛ. ШИХАБЕТДИНА МАРДЖАНИ, д. 165, кв. 41 | 36898 | Барс 1.113 | 2025-04-16 | Альметьевский р-н | МКД
Альметьевск г, УЛ. ШИХАБЕТДИНА МАРДЖАНИ, д. 165, кв. 42 | 36907 | Барс 1.111 | 2025-08-27 | Альметьевский р-н | МКД
Альметьевск г, УЛ. ШИХАБЕТДИНА МАРДЖАНИ, д. 165, кв. 45 | 108022267 | Скат 101 | 2025-07-05 | Альметьевский р-н | МКД
Альметьевск г, УЛ. ШИХАБЕТДИНА МАРДЖАНИ, д. 165, кв. 48 | 36653 | Барс 1.113 | 2025-04-09 | Альметьевский р-н | МКД
Альметьевск г, УЛ. ШИХАБЕТДИНА МАРДЖАНИ, д. 165, кв. 49 | 108028504 | Скат 101 | 2025-12-31 | Альметьевский р-н | МКД
Альметьевск г, УЛ. ШИХАБЕТДИНА МАРДЖАНИ, д. 165, кв. 50 | 87097 | Лейне Электро-01 1МШ | 2025-07-14 | Альметьевский р-н | МКД
Альметьевск г, УЛ. ШИХАБЕТДИНА МАРДЖАНИ, д. 165, кв. 51 | 30326 | СО-И449 М1 | 2025-09-26 | Альметьевский р-н | МКД
Альметьевск г, УЛ. ШИХАБЕТДИНА МАРДЖАНИ, д. 165, кв. 52 | 108026480 | Скат 101 | 2025-07-05 | Альметьевский р-н | МКД
Альметьевск г, УЛ. ШИХАБЕТДИНА МАРДЖАНИ, д. 165, кв. 55 | 108022279 | Скат 101 | 2025-07-05 | Альметьевский р-н | МКД
Альметьевск г, УЛ. ШИХАБЕТДИНА МАРДЖАНИ, д. 165, кв. 56 | 149816 | СО-505 | 2025-08-22 | Альметьевский р-н | МКД
Альметьевск г, УЛ. ШИХАБЕТДИНА МАРДЖАНИ, д. 165, кв. 57 | 108023905 | Скат 101 | 2025-07-06 | Альметьевский р-н | МКД
Альметьевск г, УЛ. ШИХАБЕТДИНА МАРДЖАНИ, д. 165, кв. 58 | 70129 | Барс 1.111 | 2025-07-18 | Альметьевский р-н | МКД
Альметьевск г, УЛ. ШИХАБЕТДИНА МАРДЖАНИ, д. 165, кв. 59 | 108026964 | Скат 101 | 2025-07-05 | Альметьевский р-н | МКД
Альметьевск г, УЛ. ШИХАБЕТДИНА МАРДЖАНИ, д. 165, кв. 60 | 108024505 | Скат 101 | 2025-07-06 | Альметьевский р-н | МКД
Альметьевск г, УЛ. ШИХАБЕТДИНА МАРДЖАНИ, д. 165, кв. 61 | 108023183 | Скат 101 | 2025-12-08 | Альметьевский р-н | МКД
Альметьевск г, УЛ. ШИХАБЕТДИНА МАРДЖАНИ, д. 165, кв. 62 | 108024589 | Скат 101 | 2025-07-05 | Альметьевский р-н | МКД
Альметьевск г, УЛ. ШИХАБЕТДИНА МАРДЖАНИ, д. 165, кв. 63 | 108027186 | Скат 101 | 2025-07-05 | Альметьевский р-н | МКД
Альметьевск г, УЛ. ШИХАБЕТДИНА МАРДЖАНИ, д. 165, кв. 64 | 108027029 | Скат 101 | 2025-07-05 | Альметьевский р-н | МКД
Альметьевск г, УЛ. ШИХАБЕТДИНА МАРДЖАНИ, д. 165, кв. 67 | 108022257 | Скат 101 | 2025-07-05 | Альметьевский р-н | МКД
Альметьевск г, УЛ. ШИХАБЕТДИНА МАРДЖАНИ, д. 165, кв. 73 | 130982 | СО-505 | 2025-07-09 | Альметьевский р-н | МКД
Альметьевск г, УЛ. ШИХАБЕТДИНА МАРДЖАНИ, д. 165, кв. 74 | 136630 | СО-505 | 2025-10-02 | Альметьевский р-н | МКД
Альметьевск г, УЛ. ШИХАБЕТДИНА МАРДЖАНИ, д. 165, кв. 78 | 16350909 | СОЛО | 2025-07-18 | Альметьевский р-н | МКД
Альметьевск г, УЛ. ШИХАБЕТДИНА МАРДЖАНИ, д. 165, кв. 79 | 7789021027316 | СЕ 101 | 2025-07-27 | Альметьевский р-н | МКД
Альметьевск г, УЛ. ШИХАБЕТДИНА МАРДЖАНИ, д. 165, кв. 80 | 216892 | Нева 103 | 2025-10-16 | Альметьевский р-н | МКД
Альметьевск г, УЛ. ЮНУСА АМИНОВА, д. 2, кв. 77 | 4545627 | Меркурий 200 | 2025-07-10 | Альметьевский р-н | МКД
Альметьевск г, УЛ. ЮНУСА АМИНОВА, д. 2, кв. 78 | 4931650 | Меркурий 200 | 2025-11-24 | Альметьевский р-н | МКД
Альметьевск г, УЛ. ЮНУСА АМИНОВА, д. 2, кв. 93 | 28401 | Лейне Электро-01 1МШ | 2025-01-15 | Альметьевский р-н | МКД
Альметьевск г, УЛ. ЮНУСА АМИНОВА, д. 9, кв. 2 | 149728 | СО-505 | 2025-08-10 | Альметьевский р-н | МКД
Альметьевск г, УЛ. ЮНУСА АМИНОВА, д. 9, кв. 3 | 507017 | СОЭ-52 | 2025-07-06 | Альметьевский р-н | МКД
Альметьевск г, УЛ. ЮНУСА АМИНОВА, д. 9, кв. 4 | 7789021030947 | СЕ 101 | 2025-08-18 | Альметьевский р-н | МКД
Альметьевск г, УЛ. ЮНУСА АМИНОВА, д. 9, кв. 11 | 287362 | СОЭ-52 | 2025-07-01 | Альметьевский р-н | МКД
Альметьевск г, УЛ. ЮНУСА АМИНОВА, д. 9, кв. 14 | 35312172536 | Барс 1.113 | 2025-04-22 | Альметьевский р-н | МКД
Альметьевск г, УЛ. ЮНУСА АМИНОВА, д. 9, кв. 15 | 6893809 | Соло | 2025-06-01 | Альметьевский р-н | МКД
Альметьевск г, УЛ. ЮНУСА АМИНОВА, д. 9, кв. 16 | 359938 | СОЭ | 2025-03-07 | Альметьевский р-н | МКД
Альметьевск г, УЛ. ЮНУСА АМИНОВА, д. 9, кв. 20 | 7789022015622 | СЕ 101 | 2025-08-27 | Альметьевский р-н | МКД
Альметьевск г, УЛ. ЮНУСА АМИНОВА, д. 9, кв. 21 | 501220 | СОЭ | 2025-07-01 | Альметьевский р-н | МКД
Альметьевск г, УЛ. ЮНУСА АМИНОВА, д. 9, кв. 22 | 58092 | Лейне Электро-01 1МШ | 2025-09-03 | Альметьевский р-н | МКД
Альметьевск г, УЛ. ЮНУСА АМИНОВА, д. 9, кв. 23 | 12011 | СО-505 | 2025-09-02 | Альметьевский р-н | МКД
Альметьевск г, УЛ. ЮНУСА АМИНОВА, д. 9, кв. 24 | 3810075 | Меркурий 200 | 2025-05-01 | Альметьевский р-н | МКД
Альметьевск г, УЛ. ЮНУСА АМИНОВА, д. 9, кв. 26 | 506090 | СОЭ-52 | 2025-07-09 | Альметьевский р-н | МКД
Альметьевск г, УЛ. ЮНУСА АМИНОВА, д. 9, кв. 28 | 3743323 | Меркурий 201 | 2025-04-20 | Альметьевский р-н | МКД
Альметьевск г, УЛ. ЮНУСА АМИНОВА, д. 9, кв. 30 | 535750 | СОЭ-55 | 2025-11-11 | Альметьевский р-н | МКД
Альметьевск г, УЛ. ЮНУСА АМИНОВА, д. 9, кв. 31 | 68945 | Лейне Электро-01 1МШ | 2025-09-23 | Альметьевский р-н | МКД
Альметьевск г, УЛ. ЮНУСА АМИНОВА, д. 9, кв. 32 | 77813 | СО-Э449 1М | 2025-08-01 | Альметьевский р-н | МКД
Альметьевск г, УЛ. ЮНУСА АМИНОВА, д. 9, кв. 34 | 290830 | СОЭ | 2025-07-01 | Альметьевский р-н | МКД
Альметьевск г, УЛ. ЮНУСА АМИНОВА, д. 9, кв. 36 | 17127909 | Соло | 2025-07-29 | Альметьевский р-н | МКД
Альметьевск г, УЛ. ЮНУСА АМИНОВА, д. 9, кв. 37 | 24055530 | СЭТ1-1 | 2025-11-17 | Альметьевский р-н | МКД
Альметьевск г, УЛ. ЮНУСА АМИНОВА, д. 9, кв. 39 | 60013172648 | Лейне Электро-01 1МШ | 2025-11-09 | Альметьевский р-н | МКД
Альметьевск г, УЛ. ЮНУСА АМИНОВА, д. 9, кв. 40 | 65939 | СО-Э449 1М | 2025-07-01 | Альметьевский р-н | МКД
Альметьевск г, УЛ. ЮНУСА АМИНОВА, д. 9, кв. 41 | 19881 | СО-505 | 2025-08-26 | Альметьевский р-н | МКД
Альметьевск г, УЛ. ЮНУСА АМИНОВА, д. 9, кв. 42 | 26128 | СО-Э449 | 2025-06-11 | Альметьевский р-н | МКД
Альметьевск г, УЛ. ЮНУСА АМИНОВА, д. 9, кв. 46 | 4789024011567 | СЕ 101 | 2025-12-31 | Альметьевский р-н | МКД
Альметьевск г, УЛ. ЮНУСА АМИНОВА, д. 9, кв. 47 | 23112227 | СЭТ1-1 | 2025-07-29 | Альметьевский р-н | МКД
Альметьевск г, УЛ. ЮНУСА АМИНОВА, д. 9, кв. 50 | 7495023009915 | СЕ 102 | 2025-09-30 | Альметьевский р-н | МКД
Альметьевск г, УЛ. ЮНУСА АМИНОВА, д. 9, кв. 51 | 63031 | Лейне Электро-01 1МШ | 2025-10-27 | Альметьевский р-н | МКД
Альметьевск г, УЛ. ЮНУСА АМИНОВА, д. 9, кв. 52 | 11671 | СО-505 | 2025-07-02 | Альметьевский р-н | МКД
Альметьевск г, УЛ. ЮНУСА АМИНОВА, д. 9, кв. 53 | 4310845 | Меркурий 200 | 2025-08-03 | Альметьевский р-н | МКД
Альметьевск г, УЛ. ЮНУСА АМИНОВА, д. 9, кв. 55 | 712980903602595 | ЦЭ6807П | 2025-12-30 | Альметьевский р-н | МКД
Альметьевск г, УЛ. ЮНУСА АМИНОВА, д. 9, кв. 56 | 23159527 | СЭТ1-1 | 2025-07-31 | Альметьевский р-н | МКД
Альметьевск г, УЛ. ЮНУСА АМИНОВА, д. 9, кв. 58 | 6026566 | СЭО-1.15 | 2025-11-14 | Альметьевский р-н | МКД
Альметьевск г, УЛ. ЮНУСА АМИНОВА, д. 9, кв. 59 | 288649 | СОЭ | 2025-08-07 | Альметьевский р-н | МКД
Альметьевск г, УЛ. ЮНУСА АМИНОВА, д. 9, кв. 60 | 67221 | СО-Э449 1М | 2025-07-13 | Альметьевский р-н | МКД
Альметьевск г, УЛ. ЮНУСА АМИНОВА, д. 9, кв. 61 | 61603 | Барс 1.111 | 2025-07-01 | Альметьевский р-н | МКД
Альметьевск г, УЛ. ЮНУСА АМИНОВА, д. 9, кв. 62 | 110275 | Барс 1.111 | 2025-11-30 | Альметьевский р-н | МКД
Альметьевск г, УЛ. ЮНУСА АМИНОВА, д. 9, кв. 64 | 72551172767 | СО-Э449 1М | 2025-08-18 | Альметьевский р-н | МКД
Альметьевск г, УЛ. ЮНУСА АМИНОВА, д. 9, кв. 65 | 77276 | СО-Э449 1М | 2025-08-07 | Альметьевский р-н | МКД
Альметьевск г, УЛ. ЮНУСА АМИНОВА, д. 9, кв. 66 | 147006 | СО-505 | 2025-07-31 | Альметьевский р-н | МКД
Альметьевск г, УЛ. ЮНУСА АМИНОВА, д. 9, кв. 74 | 25331 | Барс 1.113 | 2025-05-04 | Альметьевский р-н | МКД
Альметьевск г, УЛ. ЮНУСА АМИНОВА, д. 9, кв. 75 | 36879 | Барс 1.113 | 2025-04-01 | Альметьевский р-н | МКД
Альметьевск г, УЛ. ЮНУСА АМИНОВА, д. 9, кв. 77 | 26845 | Лейне Электро-01 1МШ | 2025-12-23 | Альметьевский р-н | МКД
Альметьевск г, УЛ. ЮНУСА АМИНОВА, д. 9, кв. 78 | 311045 | СОЭ | 2025-09-15 | Альметьевский р-н | МКД
Альметьевск г, УЛ. ЮНУСА АМИНОВА, д. 9, кв. 79 | 95981 | Барс 1.111 | 2025-10-09 | Альметьевский р-н | МКД
Альметьевск г, УЛ. ЮНУСА АМИНОВА, д. 9, кв. 81 | 102961172823 | Барс 1.111 | 2025-10-27 | Альметьевский р-н | МКД
Альметьевск г, УЛ. ЮНУСА АМИНОВА, д. 9, кв. 83 | 7789022011356 | СЕ 101 | 2025-08-17 | Альметьевский р-н | МКД
Альметьевск г, УЛ. ЮНУСА АМИНОВА, д. 9, кв. 86 | 66942 | СО-Э449 1М | 2025-06-27 | Альметьевский р-н | МКД
Альметьевск г, УЛ. ЮНУСА АМИНОВА, д. 9, кв. 88 | 7011024000988 | СЕ 102 | 2025-10-06 | Альметьевский р-н | МКД
Альметьевск г, УЛ. ЮНУСА АМИНОВА, д. 9А, кв. 2 | 19986 | Лейне Электро-01 1МШ | 2025-12-04 | Альметьевский р-н | МКД
Альметьевск г, УЛ. ЮНУСА АМИНОВА, д. 9А, кв. 5 | 4315630 | Меркурий 200 | 2025-07-21 | Альметьевский р-н | МКД
Альметьевск г, УЛ. ЮНУСА АМИНОВА, д. 9А, кв. 6 | 77487 | СО-И449 | 2025-08-01 | Альметьевский р-н | МКД
Альметьевск г, УЛ. ЮНУСА АМИНОВА, д. 9А, кв. 7 | 215115 | Нева 101 | 2025-12-30 | Альметьевский р-н | МКД
Альметьевск г, УЛ. ЮНУСА АМИНОВА, д. 9А, кв. 8 | 30258 | СО-И449 М1 | 2025-06-16 | Альметьевский р-н | МКД
Альметьевск г, УЛ. ЮНУСА АМИНОВА, д. 9А, кв. 10 | 123402 | СО-Э449 1М | 2025-12-30 | Альметьевский р-н | МКД
Альметьевск г, УЛ. ЮНУСА АМИНОВА, д. 9А, кв. 11 | 154153 | СО-505 | 2025-07-01 | Альметьевский р-н | МКД
Альметьевск г, УЛ. ЮНУСА АМИНОВА, д. 9А, кв. 12 | 378948509 | Меркурий 200 | 2025-08-26 | Альметьевский р-н | МКД
Альметьевск г, УЛ. ЮНУСА АМИНОВА, д. 9А, кв. 16 | 2025676 | СЭО-1.15 | 2025-08-17 | Альметьевский р-н | МКД
Альметьевск г, УЛ. ЮНУСА АМИНОВА, д. 9А, кв. 17 | 68228 | СО-Э449 1М | 2025-07-20 | Альметьевский р-н | МКД
Альметьевск г, УЛ. ЮНУСА АМИНОВА, д. 9А, кв. 18 | 483845 | СОЭ-55 | 2025-07-20 | Альметьевский р-н | МКД
Альметьевск г, УЛ. ЮНУСА АМИНОВА, д. 9А, кв. 19 | 4997392 | Меркурий 201 | 2025-10-19 | Альметьевский р-н | МКД
Альметьевск г, УЛ. ЮНУСА АМИНОВА, д. 9А, кв. 20 | 741527 | СОЭ-55 | 2025-12-25 | Альметьевский р-н | МКД
Альметьевск г, УЛ. ЮНУСА АМИНОВА, д. 9А, кв. 24 | 95864 | Барс 1.111 | 2025-10-08 | Альметьевский р-н | МКД
Альметьевск г, УЛ. ЮНУСА АМИНОВА, д. 9А, кв. 25 | 186909 | СОЭ | 2025-11-26 | Альметьевский р-н | МКД
Альметьевск г, УЛ. ЮНУСА АМИНОВА, д. 9А, кв. 26 | 66419 | СО-И449 М1 | 2025-06-30 | Альметьевский р-н | МКД
Альметьевск г, УЛ. ЮНУСА АМИНОВА, д. 9А, кв. 27 | 76425 | СО-Э449 1М | 2025-12-30 | Альметьевский р-н | МКД
Альметьевск г, УЛ. ЮНУСА АМИНОВА, д. 9А, кв. 30 | 2004136 | СЭО-1.15 | 2025-08-17 | Альметьевский р-н | МКД
Альметьевск г, УЛ. ЮНУСА АМИНОВА, д. 9А, кв. 31 | 5007802 | СЭО-1.15 | 2025-09-29 | Альметьевский р-н | МКД
Альметьевск г, УЛ. ЮНУСА АМИНОВА, д. 9А, кв. 33 | 228949 | Меркурий 200 | 2025-01-27 | Альметьевский р-н | МКД
Альметьевск г, УЛ. ЮНУСА АМИНОВА, д. 9А, кв. 35 | 94588 | Лейне Электро-01 1МШ | 2025-07-11 | Альметьевский р-н | МКД
Альметьевск г, УЛ. ЮНУСА АМИНОВА, д. 9А, кв. 37 | 92059 | Барс 1.111 | 2025-12-30 | Альметьевский р-н | МКД
Альметьевск г, УЛ. ЮНУСА АМИНОВА, д. 9А, кв. 39 | 7789091023160 | СЕ 101 | 2025-09-07 | Альметьевский р-н | МКД
Альметьевск г, УЛ. ЮНУСА АМИНОВА, д. 9А, кв. 40 | 7789021019888 | СЕ 101 | 2025-09-07 | Альметьевский р-н | МКД
Альметьевск г, УЛ. ЮНУСА АМИНОВА, д. 9А, кв. 41 | 7789021024596 | СЕ 101 | 2025-12-30 | Альметьевский р-н | МКД
Альметьевск г, Сулеймановой ул, д.1 | 05010288 | СЭО-1.15 1*(5-60) / 220 | 2025 | Альметьевский р-н | ЮЛ после ОДПУ
Альметьевск г, Сулеймановой ул, д.1 | 509873 | СОЭ-52 1*(5-50) / 220 | 2025 | Альметьевский р-н | ЮЛ после ОДПУ
Альметьевск г, УЛ. ЮНУСА АМИНОВА, д. 9А, кв. 47 | 99435 | Лейне Электро-01 1МШ | 2025-08-19 | Альметьевский р-н | МКД
Альметьевск г, УЛ. ЮНУСА АМИНОВА, д. 9А, кв. 50 | 7789021025068 | СЕ 101 | 2025-12-30 | Альметьевский р-н | МКД
Альметьевск г, УЛ. ЮНУСА АМИНОВА, д. 9А, кв. 51 | 136065 | СО-505 | 2025-06-19 | Альметьевский р-н | МКД
Альметьевск г, УЛ. ЮНУСА АМИНОВА, д. 9А, кв. 56 | 282260 | СОЭ | 2025-07-24 | Альметьевский р-н | МКД
Альметьевск г, УЛ. ЮНУСА АМИНОВА, д. 9А, кв. 58 | 506505 | СОЭ-52 | 2025-12-30 | Альметьевский р-н | МКД
Альметьевск г, УЛ. ЮНУСА АМИНОВА, д. 9А, кв. 59 | 79884 | Лейне Электро-01 1МШ | 2025-09-07 | Альметьевский р-н | МКД
Альметьевск г, УЛ. ЮНУСА АМИНОВА, д. 9А, кв. 60 | 7789021025103 | СЕ 101 | 2025-09-07 | Альметьевский р-н | МКД
Альметьевск г, УЛ. ЮНУСА АМИНОВА, д. 9А, кв. 65 | 7789027032415 | СЕ 101 | 2025-01-22 | Альметьевский р-н | МКД
Альметьевск г, УЛ. ЮНУСА АМИНОВА, д. 9А, кв. 66 | 95938 | Барс 1.111 | 2025-10-09 | Альметьевский р-н | МКД
Альметьевск г, УЛ. ЮНУСА АМИНОВА, д. 9А, кв. 69 | 509585 | СОЭ | 2025-07-07 | Альметьевский р-н | МКД
Альметьевск г, УЛ. ЮНУСА АМИНОВА, д. 9А, кв. 70 | 65612 | СО-Э449 1М | 2025-07-01 | Альметьевский р-н | МКД
Альметьевск г, УЛ. ЮНУСА АМИНОВА, д. 9А, кв. 72 | 7006830 | СЭО-1.15 | 2025-11-20 | Альметьевский р-н | МКД
Альметьевск г, УЛ. ЮНУСА АМИНОВА, д. 9А, кв. 74 | 24572 | Барс 1.211 | 2025-07-12 | Альметьевский р-н | МКД
Альметьевск г, УЛ. ЮНУСА АМИНОВА, д. 9А, кв. 75 | 291653 | СОЭ | 2025-09-28 | Альметьевский р-н | МКД
Альметьевск г, УЛ. ЮНУСА АМИНОВА, д. 9А, кв. 76 | 7789021025074 | СЕ 101 | 2025-09-09 | Альметьевский р-н | МКД
Альметьевск г, УЛ. ЮНУСА АМИНОВА, д. 9А, кв. 77 | 7789022045968 | СЕ 101 | 2025-12-30 | Альметьевский р-н | МКД
Альметьевск г, УЛ. ЮНУСА АМИНОВА, д. 9А, кв. 78 | 7789021022037 | СЕ 101 | 2025-09-08 | Альметьевский р-н | МКД
Альметьевск г, УЛ. ДЕВОНСКАЯ, д. 93, кв. 68 | 110792 | Барс 1.111 | 2025-12-02 | Альметьевский р-н | МКД
Альметьевск г, УЛ. ЮНУСА АМИНОВА, д. 9А, кв. 87 | 7789021022045 | СЕ 101 | 2025-09-10 | Альметьевский р-н | МКД
Альметьевск г, УЛ. ЮНУСА АМИНОВА, д. 11, кв. 2 | 113300 | Барс 1.111 | 2025-12-10 | Альметьевский р-н | МКД
Альметьевск г, УЛ. ЮНУСА АМИНОВА, д. 11, кв. 3 | 7791020010479 | СЕ 101 | 2025-10-06 | Альметьевский р-н | МКД
Альметьевск г, УЛ. ЮНУСА АМИНОВА, д. 11, кв. 4 | 77828 | СО-Э449 1М | 2025-10-12 | Альметьевский р-н | МКД
Альметьевск г, УЛ. ЮНУСА АМИНОВА, д. 11, кв. 6 | 7789022015164 | СЕ 101 | 2025-08-27 | Альметьевский р-н | МКД
Альметьевск г, УЛ. ЮНУСА АМИНОВА, д. 11, кв. 8 | 81127 | СО-Э449 1М1-1 | 2025-08-01 | Альметьевский р-н | МКД
Альметьевск г, УЛ. ЮНУСА АМИНОВА, д. 11, кв. 12 | 7789021025059 | СЕ 101 | 2025-09-07 | Альметьевский р-н | МКД
Альметьевск г, УЛ. ЮНУСА АМИНОВА, д. 11, кв. 13 | 290234 | СОЭ | 2025-07-01 | Альметьевский р-н | МКД
Альметьевск г, УЛ. ЮНУСА АМИНОВА, д. 11, кв. 16 | 131704 | СО-505 | 2025-11-24 | Альметьевский р-н | МКД
Альметьевск г, УЛ. ЮНУСА АМИНОВА, д. 11, кв. 17 | 60449 | СО-Э449 1М | 2025-07-07 | Альметьевский р-н | МКД
Альметьевск г, УЛ. ЮНУСА АМИНОВА, д. 11, кв. 18 | 60379240609 | СО-Э449 1М | 2025-06-24 | Альметьевский р-н | МКД
Альметьевск г, УЛ. ЮНУСА АМИНОВА, д. 11, кв. 19 | 5028586 | Меркурий 201 | 2025-10-23 | Альметьевский р-н | МКД
Альметьевск г, УЛ. ЮНУСА АМИНОВА, д. 11, кв. 21 | 212041 | Нева 101 | 2025-10-01 | Альметьевский р-н | МКД
Альметьевск г, УЛ. ЮНУСА АМИНОВА, д. 11, кв. 22 | 31930 | Барс 1.211 | 2025-09-17 | Альметьевский р-н | МКД
Альметьевск г, УЛ. ЮНУСА АМИНОВА, д. 11, кв. 23 | 217385 | Нева 101 | 2025-10-19 | Альметьевский р-н | МКД
Альметьевск г, УЛ. ЮНУСА АМИНОВА, д. 11, кв. 25 | 7011020003721 | СЕ 102 | 2025-10-19 | Альметьевский р-н | МКД
Альметьевск г, УЛ. ЮНУСА АМИНОВА, д. 11, кв. 29 | 509910 | СОЭ-52 | 2025-07-01 | Альметьевский р-н | МКД
Альметьевск г, УЛ. ЮНУСА АМИНОВА, д. 11, кв. 30 | 131545 | СО-505 | 2025-07-29 | Альметьевский р-н | МКД
Альметьевск г, УЛ. ЮНУСА АМИНОВА, д. 11, кв. 32 | 282405 | СОЭ | 2025-07-01 | Альметьевский р-н | МКД
Альметьевск г, УЛ. ЮНУСА АМИНОВА, д. 11, кв. 33 | 53646 | Барс 1.111 | 2025-07-29 | Альметьевский р-н | МКД
Альметьевск г, УЛ. ЮНУСА АМИНОВА, д. 11, кв. 34 | 71191 | Барс 1.111 | 2025-08-11 | Альметьевский р-н | МКД
Альметьевск г, УЛ. ЮНУСА АМИНОВА, д. 11, кв. 35 | 131543 | СО-505 | 2025-07-29 | Альметьевский р-н | МКД
Альметьевск г, УЛ. ЮНУСА АМИНОВА, д. 11, кв. 36 | 500668 | СОЭ | 2025-06-20 | Альметьевский р-н | МКД
Альметьевск г, УЛ. ЮНУСА АМИНОВА, д. 11, кв. 37 | 72764 | СО-Э449 1М1-1 | 2025-08-21 | Альметьевский р-н | МКД
Альметьевск г, УЛ. ЮНУСА АМИНОВА, д. 11, кв. 38 | 58126 | Лейне Электро-01 1МШ | 2025-07-01 | Альметьевский р-н | МКД
Альметьевск г, УЛ. ЮНУСА АМИНОВА, д. 11, кв. 39 | 321094 | СОЭ | 2025-09-30 | Альметьевский р-н | МКД
Альметьевск г, УЛ. ЮНУСА АМИНОВА, д. 11, кв. 40 | 8037824 | Скат 101 | 2025-12-25 | Альметьевский р-н | МКД
Альметьевск г, УЛ. ЮНУСА АМИНОВА, д. 11, кв. 41 | 7011020003859 | СЕ 102 | 2025-08-10 | Альметьевский р-н | МКД
Альметьевск г, УЛ. ЮНУСА АМИНОВА, д. 11, кв. 42 | 701102002426 | СЕ 102 | 2025-07-30 | Альметьевский р-н | МКД
Альметьевск г, УЛ. ЮНУСА АМИНОВА, д. 11, кв. 43 | 11975173369 | СО-505 | 2025-05-21 | Альметьевский р-н | МКД
Альметьевск г, УЛ. ЮНУСА АМИНОВА, д. 11, кв. 44 | 7789021004264 | СЕ 101 | 2025-08-10 | Альметьевский р-н | МКД
Альметьевск г, УЛ. ЮНУСА АМИНОВА, д. 11, кв. 45 | 2765 | Лейне Электро-01 1МШ | 2025-09-17 | Альметьевский р-н | МКД
Альметьевск г, УЛ. ЮНУСА АМИНОВА, д. 11, кв. 47 | 7789021021460 | СЕ 101 | 2025-09-01 | Альметьевский р-н | МКД
Альметьевск г, УЛ. ЮНУСА АМИНОВА, д. 11, кв. 50 | 7128020008385 | ЦЭ6807П | 2025-03-01 | Альметьевский р-н | МКД
Альметьевск г, УЛ. ЮНУСА АМИНОВА, д. 11, кв. 52 | 1073267 | СОЭ-55 | 2025-11-17 | Альметьевский р-н | МКД
Альметьевск г, УЛ. ЮНУСА АМИНОВА, д. 11, кв. 53 | 554078 | СОЭ-55 | 2025-08-26 | Альметьевский р-н | МКД
Альметьевск г, УЛ. ЮНУСА АМИНОВА, д. 11, кв. 54 | 501509 | СОЭ | 2025-06-20 | Альметьевский р-н | МКД
Альметьевск г, УЛ. ЮНУСА АМИНОВА, д. 11, кв. 56 | 498657 | СОЭ | 2025-06-20 | Альметьевский р-н | МКД
Альметьевск г, УЛ. ЮНУСА АМИНОВА, д. 11, кв. 57 | 11884 | СО-505 | 2025-07-29 | Альметьевский р-н | МКД
Альметьевск г, УЛ. ЮНУСА АМИНОВА, д. 11, кв. 59 | 5008200 | СЭО-1.15 | 2025-12-30 | Альметьевский р-н | МКД
Альметьевск г, УЛ. ЮНУСА АМИНОВА, д. 11, кв. 60 | 23075927 | СЭТ1-1 | 2025-07-31 | Альметьевский р-н | МКД
Альметьевск г, УЛ. ЮНУСА АМИНОВА, д. 11, кв. 61 | 23082130 | СЭТ1-1-1-Ш | 2025-07-31 | Альметьевский р-н | МКД
Альметьевск г, УЛ. ЮНУСА АМИНОВА, д. 11, кв. 63 | 23082727 | СЭТ1-1-1-Ш | 2025-07-31 | Альметьевский р-н | МКД
Альметьевск г, УЛ. ЮНУСА АМИНОВА, д. 11, кв. 64 | 65171 | СО-Э449 1М | 2025-07-01 | Альметьевский р-н | МКД
Альметьевск г, УЛ. ЮНУСА АМИНОВА, д. 11, кв. 67 | 80452 | СОЭ-52 | 2025-07-27 | Альметьевский р-н | МКД
Альметьевск г, УЛ. ЮНУСА АМИНОВА, д. 11, кв. 70 | 7789022041565 | СЕ 101 | 2025-07-01 | Альметьевский р-н | МКД
Альметьевск г, УЛ. ЮНУСА АМИНОВА, д. 11, кв. 74 | 24999 | СО-И449 М1-2 | 2025-10-02 | Альметьевский р-н | МКД
Альметьевск г, УЛ. ЮНУСА АМИНОВА, д. 11, кв. 75 | 7789021025111 | СЕ 101 | 2025-09-08 | Альметьевский р-н | МКД
Альметьевск г, УЛ. ЮНУСА АМИНОВА, д. 11, кв. 76 | 525107 | СОЭ-52 | 2025-07-17 | Альметьевский р-н | МКД
Альметьевск г, УЛ. ЮНУСА АМИНОВА, д. 11, кв. 79 | 12350 | СО-505 | 2025-07-01 | Альметьевский р-н | МКД
Альметьевск г, УЛ. ЮНУСА АМИНОВА, д. 11, кв. 80 | 78578 | СОЭ | 2025-07-01 | Альметьевский р-н | МКД
Альметьевск г, УЛ. ЮНУСА АМИНОВА, д. 11, кв. 81 | 60215 | Барс 1.111 | 2025-06-22 | Альметьевский р-н | МКД
Альметьевск г, УЛ. ЮНУСА АМИНОВА, д. 11, кв. 85 | 51665 | СО-Э449 | 2025-05-27 | Альметьевский р-н | МКД
Альметьевск г, УЛ. ЮНУСА АМИНОВА, д. 11, кв. 86 | 7789021025121 | СЕ 101 | 2025-09-09 | Альметьевский р-н | МКД
Альметьевск г, УЛ. ЮНУСА АМИНОВА, д. 11, кв. 87 | 108032038 | Скат 101 | 2025-11-18 | Альметьевский р-н | МКД
Альметьевск г, УЛ. ЮНУСА АМИНОВА, д. 11, кв. 88 | 104129 | СО-Э449 1М | 2025-10-22 | Альметьевский р-н | МКД
Альметьевск г, УЛ. ЮНУСА АМИНОВА, д. 11А, кв. 1 | 506543 | СОЭ | 2025-06-30 | Альметьевский р-н | МКД
Альметьевск г, УЛ. ЮНУСА АМИНОВА, д. 11А, кв. 2 | 473075 | СОЭ-55 | 2025-06-22 | Альметьевский р-н | МКД
Альметьевск г, УЛ. ЮНУСА АМИНОВА, д. 11А, кв. 3 | 7789021030275 | СЕ 101 | 2025-08-01 | Альметьевский р-н | МКД
Альметьевск г, УЛ. ЮНУСА АМИНОВА, д. 11А, кв. 4 | 71225 | Барс 1.111 | 2025-07-22 | Альметьевский р-н | МКД
Альметьевск г, УЛ. ЮНУСА АМИНОВА, д. 11А, кв. 8 | 7789021004432 | СЕ 101 | 2025-12-30 | Альметьевский р-н | МКД
Альметьевск г, УЛ. ЮНУСА АМИНОВА, д. 11А, кв. 10 | 7789022003877 | СЕ 101 | 2025-08-11 | Альметьевский р-н | МКД
Альметьевск г, УЛ. ЮНУСА АМИНОВА, д. 11А, кв. 12 | 62054 | СО-И449 М2-5 | 2025-06-18 | Альметьевский р-н | МКД
Альметьевск г, УЛ. ЮНУСА АМИНОВА, д. 11А, кв. 13 | 26921 | Барс 1.211 | 2025-09-14 | Альметьевский р-н | МКД
Альметьевск г, УЛ. ЮНУСА АМИНОВА, д. 11А, кв. 14 | 131523 | СО-505 | 2025-07-13 | Альметьевский р-н | МКД
Альметьевск г, УЛ. ЮНУСА АМИНОВА, д. 11А, кв. 15 | 501022 | СОЭ | 2025-06-26 | Альметьевский р-н | МКД
Альметьевск г, УЛ. ЮНУСА АМИНОВА, д. 11А, кв. 17 | 288239 | СОЭ | 2025-08-18 | Альметьевский р-н | МКД
Альметьевск г, УЛ. ЮНУСА АМИНОВА, д. 11А, кв. 19 | 72533 | СО-Э449 1М1-1 | 2025-08-10 | Альметьевский р-н | МКД
Альметьевск г, УЛ. ЮНУСА АМИНОВА, д. 11А, кв. 20 | 73544 | Лейне Электро-01 1МШ | 2025-07-01 | Альметьевский р-н | МКД
Альметьевск г, УЛ. ЮНУСА АМИНОВА, д. 11А, кв. 23 | 7789021030202 | СЕ 101 | 2025-08-01 | Альметьевский р-н | МКД
Альметьевск г, УЛ. ЮНУСА АМИНОВА, д. 11А, кв. 24 | 7789021024899 | СЕ 101 | 2025-09-08 | Альметьевский р-н | МКД
Альметьевск г, УЛ. ЮНУСА АМИНОВА, д. 11А, кв. 26 | 2919992 | СОЭ | 2025-08-12 | Альметьевский р-н | МКД
Альметьевск г, УЛ. ЮНУСА АМИНОВА, д. 11А, кв. 27 | 68822 | СО-Э449 1М | 2025-12-30 | Альметьевский р-н | МКД
Альметьевск г, УЛ. ЮНУСА АМИНОВА, д. 11А, кв. 28 | 270497 | СОЭ | 2025-07-01 | Альметьевский р-н | МКД
Альметьевск г, УЛ. ЮНУСА АМИНОВА, д. 11А, кв. 29 | 12307 | СО-505 | 2025-07-12 | Альметьевский р-н | МКД
Альметьевск г, УЛ. ЮНУСА АМИНОВА, д. 11А, кв. 30 | 70722 | СО-Э449 1М | 2025-12-31 | Альметьевский р-н | МКД
Альметьевск г, УЛ. ЮНУСА АМИНОВА, д. 11А, кв. 31 | 497785 | СОЭ-52 | 2025-06-27 | Альметьевский р-н | МКД
Альметьевск г, УЛ. ЮНУСА АМИНОВА, д. 11А, кв. 32 | 149734 | СО-505 | 2025-07-02 | Альметьевский р-н | МКД
Альметьевск г, УЛ. ЮНУСА АМИНОВА, д. 11А, кв. 33 | 57250 | Лейне Электро-01 1МШ | 2025-07-08 | Альметьевский р-н | МКД
Альметьевск г, УЛ. ЮНУСА АМИНОВА, д. 11А, кв. 34 | 280944 | СОЭ | 2025-07-01 | Альметьевский р-н | МКД
Альметьевск г, УЛ. ЮНУСА АМИНОВА, д. 11А, кв. 38 | 65897173726 | Лейне Электро-01 1МШ | 2025-12-30 | Альметьевский р-н | МКД
Альметьевск г, УЛ. ЮНУСА АМИНОВА, д. 11А, кв. 39 | 7495021001155 | СЕ 102 | 2025-07-19 | Альметьевский р-н | МКД
Альметьевск г, УЛ. ЮНУСА АМИНОВА, д. 11А, кв. 40 | 7789021030132 | СЕ 101 | 2025-08-09 | Альметьевский р-н | МКД
Альметьевск г, УЛ. ЮНУСА АМИНОВА, д. 11А, кв. 41 | 7789021031760 | СЕ 101 | 2025-08-09 | Альметьевский р-н | МКД
Альметьевск г, УЛ. ЮНУСА АМИНОВА, д. 11А, кв. 43 | 97493 | Лейне Электро-01 1МШ | 2025-09-18 | Альметьевский р-н | МКД
Альметьевск г, УЛ. ЮНУСА АМИНОВА, д. 11А, кв. 44 | 7789022043346 | СЕ 101 | 2025-09-29 | Альметьевский р-н | МКД
Альметьевск г, УЛ. ЮНУСА АМИНОВА, д. 11А, кв. 46 | 290432 | СОЭ | 2025-08-01 | Альметьевский р-н | МКД
Альметьевск г, УЛ. ЮНУСА АМИНОВА, д. 11А, кв. 49 | 7789021024607 | СЕ 101 | 2025-09-07 | Альметьевский р-н | МКД
Альметьевск г, УЛ. ЮНУСА АМИНОВА, д. 11А, кв. 50 | 1011733 | СО-Э449 1М | 2025-12-30 | Альметьевский р-н | МКД
Альметьевск г, УЛ. ЮНУСА АМИНОВА, д. 11А, кв. 51 | 7789021031781 | СЕ 101 | 2025-08-01 | Альметьевский р-н | МКД
Альметьевск г, УЛ. ЮНУСА АМИНОВА, д. 11А, кв. 52 | 77157 | СО-Э449 1М | 2025-08-01 | Альметьевский р-н | МКД
Альметьевск г, УЛ. ЮНУСА АМИНОВА, д. 11А, кв. 53 | 87518 | Лейне Электро-01 1МШ | 2025-07-11 | Альметьевский р-н | МКД
Альметьевск г, УЛ. ЮНУСА АМИНОВА, д. 11А, кв. 57 | 111236 | Барс 1.111 | 2025-11-18 | Альметьевский р-н | МКД
Альметьевск г, УЛ. ЮНУСА АМИНОВА, д. 11А, кв. 60 | 7789022008516 | СЕ 101 | 2025-08-01 | Альметьевский р-н | МКД
Альметьевск г, УЛ. ЮНУСА АМИНОВА, д. 11А, кв. 63 | 94404 | Барс 1.111 | 2025-09-29 | Альметьевский р-н | МКД
Альметьевск г, УЛ. ЮНУСА АМИНОВА, д. 11А, кв. 64 | 23621 | СО-Э449 | 2025-12-30 | Альметьевский р-н | МКД
Альметьевск г, УЛ. ЮНУСА АМИНОВА, д. 11А, кв. 67 | 70212 | Барс 1.111 | 2025-12-30 | Альметьевский р-н | МКД
Альметьевск г, УЛ. ЮНУСА АМИНОВА, д. 11А, кв. 68 | 7789022005684 | СЕ 101 | 2025-08-01 | Альметьевский р-н | МКД
Альметьевск г, УЛ. ЮНУСА АМИНОВА, д. 11А, кв. 69 | 7789022002540 | СЕ 101 | 2025-08-01 | Альметьевский р-н | МКД
Альметьевск г, УЛ. ЮНУСА АМИНОВА, д. 11А, кв. 70 | 1011753 | СО-Э449 1М | 2025-08-11 | Альметьевский р-н | МКД
Альметьевск г, УЛ. ЮНУСА АМИНОВА, д. 11А, кв. 71 | 7789021031751 | СЕ 101 | 2025-08-01 | Альметьевский р-н | МКД
Альметьевск г, УЛ. ЮНУСА АМИНОВА, д. 11А, кв. 72 | 573589 | СОЭ-55 | 2025-09-15 | Альметьевский р-н | МКД
Альметьевск г, УЛ. ЮНУСА АМИНОВА, д. 11А, кв. 73 | 120858 | СО-Э449 1М | 2025-12-23 | Альметьевский р-н | МКД
Альметьевск г, УЛ. ЮНУСА АМИНОВА, д. 11А, кв. 74 | 95944 | Барс 1.111 | 2025-10-05 | Альметьевский р-н | МКД
Альметьевск г, УЛ. ЮНУСА АМИНОВА, д. 11А, кв. 75 | 149941 | СО-505 | 2025-07-08 | Альметьевский р-н | МКД
Альметьевск г, УЛ. ЮНУСА АМИНОВА, д. 11А, кв. 76 | 26583 | Барс 1.211 | 2025-08-13 | Альметьевский р-н | МКД
Альметьевск г, УЛ. ЮНУСА АМИНОВА, д. 11А, кв. 77 | 7789021000166 | СЕ 101 | 2025-07-19 | Альметьевский р-н | МКД
Альметьевск г, УЛ. ЮНУСА АМИНОВА, д. 11А, кв. 78 | 7011020005116 | СЕ 102 | 2025-08-14 | Альметьевский р-н | МКД
Альметьевск г, УЛ. ЮНУСА АМИНОВА, д. 11А, кв. 79 | 327423 | СОЭ | 2025-11-03 | Альметьевский р-н | МКД
Альметьевск г, УЛ. ЮНУСА АМИНОВА, д. 11А, кв. 81 | 503229 | СОЭ | 2025-07-01 | Альметьевский р-н | МКД
Альметьевск г, УЛ. ЮНУСА АМИНОВА, д. 11А, кв. 82 | 36696 | Барс 1.113 | 2025-04-01 | Альметьевский р-н | МКД
Альметьевск г, УЛ. ЮНУСА АМИНОВА, д. 11А, кв. 84 | 281894 | СОЭ | 2025-07-30 | Альметьевский р-н | МКД
Альметьевск г, УЛ. ЮНУСА АМИНОВА, д. 11А, кв. 86 | 324206 | СОЭ | 2025-10-23 | Альметьевский р-н | МКД
Альметьевск г, УЛ. ЮНУСА АМИНОВА, д. 11А, кв. 87 | 323341 | СОЭ | 2025-10-02 | Альметьевский р-н | МКД
Альметьевск г, УЛ. ЮНУСА АМИНОВА, д. 11А, кв. 88 | 17126309 | Соло | 2025-07-29 | Альметьевский р-н | МКД
Альметьевск г, УЛ. ЮНУСА АМИНОВА, д. 11А, кв. 89 | 7789021021500 | СЕ 101 | 2025-09-08 | Альметьевский р-н | МКД
Альметьевск г, ПР-КТ. СТРОИТЕЛЕЙ, д. 15, кв. 1 | 60242 | Барс 1.111 | 2025-06-24 | Альметьевский р-н | МКД
Альметьевск г, ПР-КТ. СТРОИТЕЛЕЙ, д. 15, кв. 3 | 58279 | Лейне Электро-01 1МШ | 2025-11-11 | Альметьевский р-н | МКД
Альметьевск г, ПР-КТ. СТРОИТЕЛЕЙ, д. 15, кв. 5 | 49885 | Лейне Электро-01 1МШ | 2025-07-06 | Альметьевский р-н | МКД
Альметьевск г, ПР-КТ. СТРОИТЕЛЕЙ, д. 15, кв. 7 | 36810 | Барс 1.113 | 2025-04-09 | Альметьевский р-н | МКД
Альметьевск г, ПР-КТ. СТРОИТЕЛЕЙ, д. 15, кв. 8 | 21012104 | СЕ 101 | 2025-07-01 | Альметьевский р-н | МКД
Альметьевск г, ПР-КТ. СТРОИТЕЛЕЙ, д. 15, кв. 9 | 21028447 | СЕ 101 | 2025-07-01 | Альметьевский р-н | МКД
Альметьевск г, ПР-КТ. СТРОИТЕЛЕЙ, д. 15, кв. 10 | 66737 | СО-Э449 1М | 2025-06-24 | Альметьевский р-н | МКД
Альметьевск г, ПР-КТ. СТРОИТЕЛЕЙ, д. 15, кв. 11 | 630641 | СО-505 | 2025-10-01 | Альметьевский р-н | МКД
Альметьевск г, ПР-КТ. СТРОИТЕЛЕЙ, д. 15, кв. 12 | 130935 | СО-505 | 2025-06-23 | Альметьевский р-н | МКД
Альметьевск г, ПР-КТ. СТРОИТЕЛЕЙ, д. 15, кв. 13 | 4618161 | Меркурий 202 | 2025-07-01 | Альметьевский р-н | МКД
Альметьевск г, ПР-КТ. СТРОИТЕЛЕЙ, д. 15, кв. 14 | 24475730 | СЭТ1-1 | 2025-09-21 | Альметьевский р-н | МКД
Альметьевск г, ПР-КТ. СТРОИТЕЛЕЙ, д. 15, кв. 15 | 21010318 | СЕ 101 | 2025-07-01 | Альметьевский р-н | МКД
Альметьевск г, ПР-КТ. СТРОИТЕЛЕЙ, д. 15, кв. 16 | 147005 | СО-505 | 2025-07-20 | Альметьевский р-н | МКД
Альметьевск г, ПР-КТ. СТРОИТЕЛЕЙ, д. 15, кв. 18 | 15056 | Лейне Электро-01 1МШ | 2025-11-23 | Альметьевский р-н | МКД
Альметьевск г, ПР-КТ. СТРОИТЕЛЕЙ, д. 15, кв. 21 | 308442 | СОЭ | 2025-09-02 | Альметьевский р-н | МКД
Альметьевск г, ПР-КТ. СТРОИТЕЛЕЙ, д. 15, кв. 22 | 527031 | СОЭ | 2025-11-23 | Альметьевский р-н | МКД
Альметьевск г, ПР-КТ. СТРОИТЕЛЕЙ, д. 15, кв. 23 | 77923174097 | СО-Э449 1М | 2025-07-29 | Альметьевский р-н | МКД
Альметьевск г, ПР-КТ. СТРОИТЕЛЕЙ, д. 15, кв. 25 | 65582 | СО-Э449 1М | 2025-07-13 | Альметьевский р-н | МКД
Альметьевск г, ПР-КТ. СТРОИТЕЛЕЙ, д. 15, кв. 26 | 64503 | СО-Э449 1М | 2025-07-01 | Альметьевский р-н | МКД
Альметьевск г, ПР-КТ. СТРОИТЕЛЕЙ, д. 15, кв. 27 | 95943 | Барс 1.111 | 2025-10-08 | Альметьевский р-н | МКД
Альметьевск г, ПР-КТ. СТРОИТЕЛЕЙ, д. 15, кв. 28 | 80944 | СО-Э449 1М1-1 | 2025-08-16 | Альметьевский р-н | МКД
Альметьевск г, ПР-КТ. СТРОИТЕЛЕЙ, д. 15, кв. 29 | 62408 | СО-Э449 1М | 2025-07-01 | Альметьевский р-н | МКД
Альметьевск г, ПР-КТ. СТРОИТЕЛЕЙ, д. 15, кв. 30 | 542998 | Лейне Электро-01 1МШ | 2025-07-20 | Альметьевский р-н | МКД
Альметьевск г, ПР-КТ. СТРОИТЕЛЕЙ, д. 15, кв. 33 | 31691 | СО-Э449 1М1-1 | 2025-08-21 | Альметьевский р-н | МКД
Альметьевск г, ПР-КТ. СТРОИТЕЛЕЙ, д. 15, кв. 35 | 123262 | СО-Э449 1М | 2025-01-28 | Альметьевский р-н | МКД
Альметьевск г, ПР-КТ. СТРОИТЕЛЕЙ, д. 15, кв. 40 | 21027693 | СЕ 101 | 2025-07-01 | Альметьевский р-н | МКД
Альметьевск г, ПР-КТ. СТРОИТЕЛЕЙ, д. 15, кв. 41 | 66009 | СО-Э449 1М | 2025-07-20 | Альметьевский р-н | МКД
Альметьевск г, ПР-КТ. СТРОИТЕЛЕЙ, д. 15, кв. 42 | 60038 | Барс 1.111 | 2025-07-02 | Альметьевский р-н | МКД
Альметьевск г, ПР-КТ. СТРОИТЕЛЕЙ, д. 15, кв. 43 | 21027620 | СЕ 101 | 2025-07-10 | Альметьевский р-н | МКД
Альметьевск г, ПР-КТ. СТРОИТЕЛЕЙ, д. 15, кв. 44 | 53969 | Лейне Электро-01 1МШ | 2025-07-20 | Альметьевский р-н | МКД
Альметьевск г, ПР-КТ. СТРОИТЕЛЕЙ, д. 15, кв. 45 | 75379 | СО-Э449 1М | 2025-09-12 | Альметьевский р-н | МКД
Альметьевск г, ПР-КТ. СТРОИТЕЛЕЙ, д. 15, кв. 46 | 147028 | СО-505 | 2025-07-20 | Альметьевский р-н | МКД
Альметьевск г, ПР-КТ. СТРОИТЕЛЕЙ, д. 15, кв. 48 | 5006154 | СЭО-1.15 | 2025-11-11 | Альметьевский р-н | МКД
Альметьевск г, ПР-КТ. СТРОИТЕЛЕЙ, д. 15, кв. 53 | 65092 | СО-И449 М2-5 | 2025-06-26 | Альметьевский р-н | МКД
Альметьевск г, ПР-КТ. СТРОИТЕЛЕЙ, д. 15, кв. 54 | 64165174223 | Барс 1.111 | 2025-07-09 | Альметьевский р-н | МКД
Альметьевск г, ПР-КТ. СТРОИТЕЛЕЙ, д. 15, кв. 59 | 21028481 | СЕ 101 | 2025-07-01 | Альметьевский р-н | МКД
Альметьевск г, ПР-КТ. СТРОИТЕЛЕЙ, д. 15, кв. 60 | 290930 | СОЭ | 2025-07-01 | Альметьевский р-н | МКД
Альметьевск г, ПР-КТ. СТРОИТЕЛЕЙ, д. 15, кв. 62 | 67141 | СО-Э449 1М | 2025-07-30 | Альметьевский р-н | МКД
Альметьевск г, ПР-КТ. СТРОИТЕЛЕЙ, д. 15, кв. 64 | 75440174251 | Лейне Электро-01 1МШ | 2025-01-25 | Альметьевский р-н | МКД
Альметьевск г, ПР-КТ. СТРОИТЕЛЕЙ, д. 15, кв. 65 | 311592 | СОЭ | 2025-09-01 | Альметьевский р-н | МКД
Альметьевск г, ПР-КТ. СТРОИТЕЛЕЙ, д. 15, кв. 66 | 77890211020203 | СЕ 101 | 2025-07-19 | Альметьевский р-н | МКД
Альметьевск г, ПР-КТ. СТРОИТЕЛЕЙ, д. 15, кв. 70 | 50582 | Лейне Электро-01 1МШ | 2025-07-01 | Альметьевский р-н | МКД
Альметьевск г, ПР-КТ. СТРОИТЕЛЕЙ, д. 15, кв. 71 | 3493 | Лейне Электро-01 1МШ | 2025-08-21 | Альметьевский р-н | МКД
Альметьевск г, ПР-КТ. СТРОИТЕЛЕЙ, д. 15, кв. 72 | 485121 | СОЭ-55 | 2025-06-28 | Альметьевский р-н | МКД
Альметьевск г, ПР-КТ. СТРОИТЕЛЕЙ, д. 15, кв. 73 | 21365 | Лейне Электро-01 1МШ | 2025-04-24 | Альметьевский р-н | МКД
Альметьевск г, ПР-КТ. СТРОИТЕЛЕЙ, д. 15, кв. 74 | 89559 | Лейне Электро-01 1МШ | 2025-07-01 | Альметьевский р-н | МКД
Альметьевск г, ПР-КТ. СТРОИТЕЛЕЙ, д. 15, кв. 75 | 12082 | СО-505 | 2025-07-03 | Альметьевский р-н | МКД
Альметьевск г, ПР-КТ. СТРОИТЕЛЕЙ, д. 15, кв. 76 | 503237 | СОЭ-52 | 2025-07-27 | Альметьевский р-н | МКД
Альметьевск г, ПР-КТ. СТРОИТЕЛЕЙ, д. 15, кв. 81 | 7789021022041 | СЕ 101 | 2025-09-17 | Альметьевский р-н | МКД
Альметьевск г, ПР-КТ. СТРОИТЕЛЕЙ, д. 15, кв. 82 | 7789021029952 | СЕ 101 | 2025-08-16 | Альметьевский р-н | МКД
Альметьевск г, ПР-КТ. СТРОИТЕЛЕЙ, д. 15, кв. 83 | 21027605 | СЕ 101 | 2025-07-01 | Альметьевский р-н | МКД
Альметьевск г, ПР-КТ. СТРОИТЕЛЕЙ, д. 15, кв. 84 | 21027645 | СЕ 101 | 2025-07-01 | Альметьевский р-н | МКД
Альметьевск г, ПР-КТ. СТРОИТЕЛЕЙ, д. 15, кв. 85 | 23899 | СО-Э449 | 2025-03-03 | Альметьевский р-н | МКД
Альметьевск г, ПР-КТ. СТРОИТЕЛЕЙ, д. 15, кв. 86 | 110748 | Барс 1.111 | 2025-12-03 | Альметьевский р-н | МКД
Альметьевск г, ПР-КТ. СТРОИТЕЛЕЙ, д. 15, кв. 88 | 21027641 | СЕ 101 | 2025-07-01 | Альметьевский р-н | МКД
Альметьевск г, ПР-КТ. СТРОИТЕЛЕЙ, д. 15, кв. 89 | 151746 | Лейне Электро-01 1МШ | 2025-07-01 | Альметьевский р-н | МКД
Альметьевск г, ПР-КТ. СТРОИТЕЛЕЙ, д. 15, кв. 90 | 7789021029059 | СЕ 101 | 2025-07-30 | Альметьевский р-н | МКД
Альметьевск г, ПР-КТ. СТРОИТЕЛЕЙ, д. 23, кв. 1 | 2019654 | СЭО-1.15 | 2025-11-30 | Альметьевский р-н | МКД
Альметьевск г, ПР-КТ. СТРОИТЕЛЕЙ, д. 23, кв. 8 | 63561 | СО-Э449 1М | 2025-04-14 | Альметьевский р-н | МКД
Альметьевск г, ПР-КТ. СТРОИТЕЛЕЙ, д. 23, кв. 9 | 5003241 | СЭО-1.15 | 2025-11-02 | Альметьевский р-н | МКД
Альметьевск г, ПР-КТ. СТРОИТЕЛЕЙ, д. 23, кв. 10 | 271198 | СОЭ | 2025-06-19 | Альметьевский р-н | МКД
Альметьевск г, ПР-КТ. СТРОИТЕЛЕЙ, д. 23, кв. 11 | 290413 | СОЭ | 2025-07-01 | Альметьевский р-н | МКД
Альметьевск г, ПР-КТ. СТРОИТЕЛЕЙ, д. 23, кв. 12 | 210191 | Нева 101 | 2025-10-16 | Альметьевский р-н | МКД
Альметьевск г, ПР-КТ. СТРОИТЕЛЕЙ, д. 23, кв. 14 | 7789021004577 | СЕ 101 | 2025-07-01 | Альметьевский р-н | МКД
Альметьевск г, ПР-КТ. СТРОИТЕЛЕЙ, д. 23, кв. 15 | 2023786 | СЭО-1.15 | 2025-12-14 | Альметьевский р-н | МКД
Альметьевск г, ПР-КТ. СТРОИТЕЛЕЙ, д. 23, кв. 16 | 43005 | Барс 1.111 | 2025-06-16 | Альметьевский р-н | МКД
Альметьевск г, ПР-КТ. СТРОИТЕЛЕЙ, д. 23, кв. 17 | 64622 | СО-Э449 1М | 2025-06-26 | Альметьевский р-н | МКД
Альметьевск г, ПР-КТ. СТРОИТЕЛЕЙ, д. 23, кв. 18 | 476286 | СОЭ-55 | 2025-07-23 | Альметьевский р-н | МКД
Альметьевск г, ПР-КТ. СТРОИТЕЛЕЙ, д. 23, кв. 20 | 52100 | Барс 1.113 | 2025-06-01 | Альметьевский р-н | МКД
Альметьевск г, ПР-КТ. СТРОИТЕЛЕЙ, д. 23, кв. 21 | 52076 | Барс 1.113 | 2025-06-01 | Альметьевский р-н | МКД
Альметьевск г, ПР-КТ. СТРОИТЕЛЕЙ, д. 23, кв. 22 | 74818 | СО-Э449 1М | 2025-07-28 | Альметьевский р-н | МКД
Альметьевск г, ПР-КТ. СТРОИТЕЛЕЙ, д. 23, кв. 25 | 574294 | СОЭ-55 | 2025-09-11 | Альметьевский р-н | МКД
Альметьевск г, ПР-КТ. СТРОИТЕЛЕЙ, д. 23, кв. 26 | 95959 | Барс 1.111 | 2025-10-07 | Альметьевский р-н | МКД
Альметьевск г, ПР-КТ. СТРОИТЕЛЕЙ, д. 23, кв. 27 | 574301 | СОЭ-55 | 2025-09-11 | Альметьевский р-н | МКД
Альметьевск г, ПР-КТ. СТРОИТЕЛЕЙ, д. 23, кв. 29 | 335681 | СОЭ | 2025-10-26 | Альметьевский р-н | МКД
Альметьевск г, ПР-КТ. СТРОИТЕЛЕЙ, д. 23, кв. 32 | 4999572 | Меркурий 201 | 2025-09-28 | Альметьевский р-н | МКД
Альметьевск г, ПР-КТ. СТРОИТЕЛЕЙ, д. 23, кв. 33 | 77674 | СО-Э449 1М | 2025-09-08 | Альметьевский р-н | МКД
Альметьевск г, ПР-КТ. СТРОИТЕЛЕЙ, д. 23, кв. 34 | 59116174524 | Лейне Электро-01 1МШ | 2025-10-27 | Альметьевский р-н | МКД
Альметьевск г, ПР-КТ. СТРОИТЕЛЕЙ, д. 23, кв. 36 | 51465 | Барс 1.113 | 2025-06-01 | Альметьевский р-н | МКД
Альметьевск г, ПР-КТ. СТРОИТЕЛЕЙ, д. 23, кв. 37 | 53268 | Лейне Электро-01 1МШ | 2025-10-19 | Альметьевский р-н | МКД
Альметьевск г, ПР-КТ. СТРОИТЕЛЕЙ, д. 23, кв. 41 | 280973 | СОЭ | 2025-09-15 | Альметьевский р-н | МКД
Альметьевск г, ПР-КТ. СТРОИТЕЛЕЙ, д. 23, кв. 42 | 4226772 | Меркурий 200 | 2025-08-04 | Альметьевский р-н | МКД
Альметьевск г, ПР-КТ. СТРОИТЕЛЕЙ, д. 23, кв. 43 | 5004556 | СЭО-1.15 | 2025-12-05 | Альметьевский р-н | МКД
Альметьевск г, ПР-КТ. СТРОИТЕЛЕЙ, д. 23, кв. 46 | 291022 | СОЭ | 2025-07-01 | Альметьевский р-н | МКД
Альметьевск г, ПР-КТ. СТРОИТЕЛЕЙ, д. 23, кв. 47 | 111016 | Барс 1.111 | 2025-11-26 | Альметьевский р-н | МКД
Альметьевск г, ПР-КТ. СТРОИТЕЛЕЙ, д. 23, кв. 48 | 315211 | СОЭ | 2025-09-07 | Альметьевский р-н | МКД
Альметьевск г, ПР-КТ. СТРОИТЕЛЕЙ, д. 23, кв. 49 | 7789022040115 | СЕ 101 | 2025-09-30 | Альметьевский р-н | МКД
Альметьевск г, ПР-КТ. СТРОИТЕЛЕЙ, д. 23, кв. 54 | 523321 | СОЭ | 2025-07-21 | Альметьевский р-н | МКД
Альметьевск г, ПР-КТ. СТРОИТЕЛЕЙ, д. 25, кв. 3 | 7789021028308 | СЕ 101 | 2025-07-11 | Альметьевский р-н | МКД
Альметьевск г, ПР-КТ. СТРОИТЕЛЕЙ, д. 25, кв. 5 | 7789021028274 | СЕ 101 | 2025-07-11 | Альметьевский р-н | МКД
Альметьевск г, ПР-КТ. СТРОИТЕЛЕЙ, д. 25, кв. 6 | 7789021027377 | СЕ 101 | 2025-07-11 | Альметьевский р-н | МКД
Альметьевск г, ПР-КТ. СТРОИТЕЛЕЙ, д. 25, кв. 7 | 4219161 | Меркурий 200 | 2025-10-02 | Альметьевский р-н | МКД
Альметьевск г, ПР-КТ. СТРОИТЕЛЕЙ, д. 25, кв. 10 | 49959 | Лейне Электро-01 1МШ | 2025-07-07 | Альметьевский р-н | МКД
Альметьевск г, ПР-КТ. СТРОИТЕЛЕЙ, д. 25, кв. 15 | 7789021028275 | СЕ 101 | 2025-07-11 | Альметьевский р-н | МКД
Альметьевск г, ПР-КТ. СТРОИТЕЛЕЙ, д. 25, кв. 16 | 7791019005169 | СЕ 101 R5 245 M | 2025-02-07 | Альметьевский р-н | МКД
Альметьевск г, ПР-КТ. СТРОИТЕЛЕЙ, д. 25, кв. 19 | 281372 | СОЭ | 2025-07-29 | Альметьевский р-н | МКД
Альметьевск г, ПР-КТ. СТРОИТЕЛЕЙ, д. 25, кв. 20 | 7011020003744 | СЕ 102 | 2025-07-12 | Альметьевский р-н | МКД
Альметьевск г, ПР-КТ. СТРОИТЕЛЕЙ, д. 25, кв. 21 | 7789021027303 | СЕ 101 | 2025-07-12 | Альметьевский р-н | МКД
Альметьевск г, ПР-КТ. СТРОИТЕЛЕЙ, д. 25, кв. 22 | 281529 | СОЭ | 2025-07-01 | Альметьевский р-н | МКД
Альметьевск г, ПР-КТ. СТРОИТЕЛЕЙ, д. 25, кв. 24 | 64616 | СО-Э449 1М | 2025-11-16 | Альметьевский р-н | МКД
Альметьевск г, ПР-КТ. СТРОИТЕЛЕЙ, д. 25, кв. 25 | 789021024259 | СЕ 101 | 2025-07-12 | Альметьевский р-н | МКД
Альметьевск г, ПР-КТ. СТРОИТЕЛЕЙ, д. 25, кв. 26 | 62524 | Лейне Электро-01 1МШ | 2025-06-22 | Альметьевский р-н | МКД
Альметьевск г, ПР-КТ. СТРОИТЕЛЕЙ, д. 25, кв. 27 | 141104 | СО-Э449 | 2025-07-02 | Альметьевский р-н | МКД
Альметьевск г, ПР-КТ. СТРОИТЕЛЕЙ, д. 25, кв. 30 | 723292 | СОЭ-55 | 2025-12-31 | Альметьевский р-н | МКД
Альметьевск г, ПР-КТ. СТРОИТЕЛЕЙ, д. 25, кв. 31 | 789021018798 | СЕ 101 | 2025-07-12 | Альметьевский р-н | МКД
Альметьевск г, ПР-КТ. СТРОИТЕЛЕЙ, д. 25, кв. 32 | 789021018174 | СЕ 101 | 2025-07-12 | Альметьевский р-н | МКД
Альметьевск г, ПР-КТ. СТРОИТЕЛЕЙ, д. 25, кв. 33 | 7789021028223 | СЕ 101 | 2025-07-11 | Альметьевский р-н | МКД
Альметьевск г, ПР-КТ. СТРОИТЕЛЕЙ, д. 25, кв. 34 | 789021023964 | СЕ 101 | 2025-07-12 | Альметьевский р-н | МКД
Альметьевск г, ПР-КТ. СТРОИТЕЛЕЙ, д. 25, кв. 37 | 7789021024190 | СЕ 101 | 2025-07-12 | Альметьевский р-н | МКД
Альметьевск г, ПР-КТ. СТРОИТЕЛЕЙ, д. 25, кв. 38 | 7789021020228 | СЕ 101 | 2025-07-12 | Альметьевский р-н | МКД
Альметьевск г, ПР-КТ. СТРОИТЕЛЕЙ, д. 25, кв. 39 | 7011020003690 | СЕ 102 | 2025-07-12 | Альметьевский р-н | МКД
Альметьевск г, ПР-КТ. СТРОИТЕЛЕЙ, д. 25, кв. 40 | 7495020000796 | СЕ 102 | 2025-07-28 | Альметьевский р-н | МКД
Альметьевск г, ПР-КТ. СТРОИТЕЛЕЙ, д. 25, кв. 41 | 7789021018355 | СЕ 101 | 2025-07-12 | Альметьевский р-н | МКД
Альметьевск г, ПР-КТ. СТРОИТЕЛЕЙ, д. 25, кв. 43 | 66704 | СО-Э449 1М | 2025-07-08 | Альметьевский р-н | МКД
Альметьевск г, ПР-КТ. СТРОИТЕЛЕЙ, д. 25, кв. 44 | 7789021027499 | СЕ 101 | 2025-07-12 | Альметьевский р-н | МКД
Альметьевск г, ПР-КТ. СТРОИТЕЛЕЙ, д. 25, кв. 45 | 7789021018660 | СЕ 101 | 2025-07-12 | Альметьевский р-н | МКД
Альметьевск г, ПР-КТ. СТРОИТЕЛЕЙ, д. 25, кв. 46 | 7789021018694 | СЕ 101 | 2025-07-12 | Альметьевский р-н | МКД
Альметьевск г, ПР-КТ. СТРОИТЕЛЕЙ, д. 25, кв. 48 | 483914 | СОЭ-55 | 2025-07-19 | Альметьевский р-н | МКД
Альметьевск г, ПР-КТ. СТРОИТЕЛЕЙ, д. 25, кв. 49 | 61436 | Барс 1.111 | 2025-06-19 | Альметьевский р-н | МКД
Альметьевск г, ПР-КТ. СТРОИТЕЛЕЙ, д. 25, кв. 50 | 24246530 | СЭТ1-1 | 2025-12-11 | Альметьевский р-н | МКД
Альметьевск г, ПР-КТ. СТРОИТЕЛЕЙ, д. 25, кв. 52 | 12124409 | ЦЭ2726 | 2025-06-06 | Альметьевский р-н | МКД
Альметьевск г, ПР-КТ. СТРОИТЕЛЕЙ, д. 25, кв. 54 | 36985 | Барс 1.113 | 2025-04-24 | Альметьевский р-н | МКД
Альметьевск г, ПР-КТ. СТРОИТЕЛЕЙ, д. 25, кв. 55 | 501081 | СОЭ | 2025-07-02 | Альметьевский р-н | МКД
Альметьевск г, ПР-КТ. СТРОИТЕЛЕЙ, д. 25, кв. 58 | 18840 | СОЭ-5 | 2025-07-27 | Альметьевский р-н | МКД
Альметьевск г, ПР-КТ. СТРОИТЕЛЕЙ, д. 25, кв. 60 | 217908 | Нева 101 | 2025-02-13 | Альметьевский р-н | МКД
Альметьевск г, ПР-КТ. СТРОИТЕЛЕЙ, д. 25, кв. 61 | 3718091 | Меркурий 201 | 2025-11-10 | Альметьевский р-н | МКД
Альметьевск г, ПР-КТ. СТРОИТЕЛЕЙ, д. 25, кв. 62 | 324391 | СОЭ | 2025-10-12 | Альметьевский р-н | МКД
Альметьевск г, ПР-КТ. СТРОИТЕЛЕЙ, д. 25, кв. 64 | 543046 | СОЭ | 2025-08-13 | Альметьевский р-н | МКД
Альметьевск г, ПР-КТ. СТРОИТЕЛЕЙ, д. 25, кв. 65 | 64300 | СО-Э449 1М | 2025-07-08 | Альметьевский р-н | МКД
Альметьевск г, ПР-КТ. СТРОИТЕЛЕЙ, д. 25, кв. 66 | 324142 | СОЭ | 2025-01-25 | Альметьевский р-н | МКД
Альметьевск г, ПР-КТ. СТРОИТЕЛЕЙ, д. 25, кв. 67 | 78174 | СОЭ | 2025-07-27 | Альметьевский р-н | МКД
Альметьевск г, ПР-КТ. СТРОИТЕЛЕЙ, д. 25, кв. 68 | 39556 | Лейне Электро-01 1МШ | 2025-07-03 | Альметьевский р-н | МКД
Альметьевск г, ПР-КТ. СТРОИТЕЛЕЙ, д. 25, кв. 70 | 110719 | Барс 1.111 | 2025-11-26 | Альметьевский р-н | МКД
Альметьевск г, ПР-КТ. СТРОИТЕЛЕЙ, д. 25, кв. 73 | 12339 | СО-505 | 2025-07-08 | Альметьевский р-н | МКД
Альметьевск г, ПР-КТ. СТРОИТЕЛЕЙ, д. 25, кв. 75 | 7789021026723 | СЕ 101 | 2025-07-11 | Альметьевский р-н | МКД
Альметьевск г, ПР-КТ. СТРОИТЕЛЕЙ, д. 25, кв. 76 | 7789021029575 | СЕ 101 | 2025-04-19 | Альметьевский р-н | МКД
Альметьевск г, ПР-КТ. СТРОИТЕЛЕЙ, д. 25, кв. 77 | 7789021026718 | СЕ 101 | 2025-07-11 | Альметьевский р-н | МКД
Альметьевск г, ПР-КТ. СТРОИТЕЛЕЙ, д. 25, кв. 78 | 7789021022898 | СЕ 101 | 2025-07-11 | Альметьевский р-н | МКД
Альметьевск г, ПР-КТ. СТРОИТЕЛЕЙ, д. 25, кв. 79 | 483267 | СОЭ-55 | 2025-06-15 | Альметьевский р-н | МКД
Альметьевск г, ПР-КТ. СТРОИТЕЛЕЙ, д. 25, кв. 80 | 64008 | СО-Э449 1М | 2025-07-01 | Альметьевский р-н | МКД
Альметьевск г, ПР-КТ. СТРОИТЕЛЕЙ, д. 25, кв. 84 | 7789021028529 | СЕ 101 | 2025-07-10 | Альметьевский р-н | МКД
Альметьевск г, ПР-КТ. СТРОИТЕЛЕЙ, д. 25, кв. 85 | 23218227 | СЭТ1-1 | 2025-07-30 | Альметьевский р-н | МКД
Альметьевск г, ПР-КТ. СТРОИТЕЛЕЙ, д. 25, кв. 86 | 68572 | СО-И449 М1 | 2025-07-10 | Альметьевский р-н | МКД
Альметьевск г, ПР-КТ. СТРОИТЕЛЕЙ, д. 25, кв. 88 | 4989223 | Меркурий 201 | 2025-09-01 | Альметьевский р-н | МКД
Альметьевск г, ПР-КТ. СТРОИТЕЛЕЙ, д. 25, кв. 90 | 324263 | СОЭ | 2025-10-05 | Альметьевский р-н | МКД
Альметьевск г, ПР-КТ. СТРОИТЕЛЕЙ, д. 25, кв. 91 | 496353 | СОЭ | 2025-07-14 | Альметьевский р-н | МКД
Альметьевск г, ПР-КТ. СТРОИТЕЛЕЙ, д. 25, кв. 92 | 307586 | СОЭ | 2025-09-07 | Альметьевский р-н | МКД
Альметьевск г, ПР-КТ. СТРОИТЕЛЕЙ, д. 25, кв. 94 | 7789021026738 | СЕ 101 | 2025-07-11 | Альметьевский р-н | МКД
Альметьевск г, ПР-КТ. СТРОИТЕЛЕЙ, д. 25, кв. 97 | 7789021026513 | СЕ 101 | 2025-07-11 | Альметьевский р-н | МКД
Альметьевск г, ПР-КТ. СТРОИТЕЛЕЙ, д. 25, кв. 99 | 7789021023921 | СЕ 101 | 2025-07-12 | Альметьевский р-н | МКД
Альметьевск г, ПР-КТ. СТРОИТЕЛЕЙ, д. 25, кв. 100 | 45403 | СО-Э449 | 2025-06-20 | Альметьевский р-н | МКД
Альметьевск г, ПР-КТ. СТРОИТЕЛЕЙ, д. 25, кв. 101 | 65381 | СО-Э449 1М | 2025-06-21 | Альметьевский р-н | МКД
Альметьевск г, ПР-КТ. СТРОИТЕЛЕЙ, д. 25, кв. 102 | 60121175049 | Барс 1.111 | 2025-06-20 | Альметьевский р-н | МКД
Альметьевск г, ПР-КТ. СТРОИТЕЛЕЙ, д. 25, кв. 103 | 2018682 | СЭО-1.15 | 2025-12-06 | Альметьевский р-н | МКД
Альметьевск г, ПР-КТ. СТРОИТЕЛЕЙ, д. 25, кв. 104 | 71564 | Лейне Электро-01 1МШ | 2025-01-25 | Альметьевский р-н | МКД
Альметьевск г, ПР-КТ. СТРОИТЕЛЕЙ, д. 25, кв. 105 | 108024628 | Скат 101 | 2025-07-12 | Альметьевский р-н | МКД
Альметьевск г, ПР-КТ. СТРОИТЕЛЕЙ, д. 25, кв. 108 | 7789020028995 | СЕ 101 | 2025-07-13 | Альметьевский р-н | МКД
Альметьевск г, ПР-КТ. СТРОИТЕЛЕЙ, д. 25, кв. 112 | 789021027475 | СЕ 101 | 2025-07-12 | Альметьевский р-н | МКД
Альметьевск г, ПР-КТ. СТРОИТЕЛЕЙ, д. 25, кв. 115 | 74152 | СО-505 | 2025-06-16 | Альметьевский р-н | МКД
Альметьевск г, ПР-КТ. СТРОИТЕЛЕЙ, д. 25, кв. 116 | 7789020021684 | СЕ 101 | 2025-07-12 | Альметьевский р-н | МКД
Альметьевск г, ПР-КТ. СТРОИТЕЛЕЙ, д. 25, кв. 118 | 7495019009954 | СЕ 102 | 2025-06-19 | Альметьевский р-н | МКД
Альметьевск г, ПР-КТ. СТРОИТЕЛЕЙ, д. 25, кв. 119 | 7789021028492 | СЕ 101 | 2025-07-11 | Альметьевский р-н | МКД
Альметьевск г, ПР-КТ. СТРОИТЕЛЕЙ, д. 39, кв. 1 | 105563 | СО-505 | 2025-10-06 | Альметьевский р-н | МКД
Альметьевск г, ПР-КТ. СТРОИТЕЛЕЙ, д. 39, кв. 2 | 24071830 | СЭТ1-1-1-Ш | 2025-08-12 | Альметьевский р-н | МКД
Альметьевск г, ПР-КТ. СТРОИТЕЛЕЙ, д. 39, кв. 3 | 7789021012160 | СЕ 101 | 2025-08-04 | Альметьевский р-н | МКД
Альметьевск г, ПР-КТ. СТРОИТЕЛЕЙ, д. 39, кв. 4 | 3799818 | Меркурий 200 | 2025-07-30 | Альметьевский р-н | МКД
Альметьевск г, ПР-КТ. СТРОИТЕЛЕЙ, д. 39, кв. 5 | 77854 | СО-Э449 1М | 2025-08-13 | Альметьевский р-н | МКД
Альметьевск г, ПР-КТ. СТРОИТЕЛЕЙ, д. 39, кв. 7 | 25012175154 | Барс 1.211 | 2025-07-12 | Альметьевский р-н | МКД
Альметьевск г, ПР-КТ. СТРОИТЕЛЕЙ, д. 39, кв. 8 | 43726606 | Меркурий 201 | 2025-12-31 | Альметьевский р-н | МКД
Альметьевск г, ПР-КТ. СТРОИТЕЛЕЙ, д. 39, кв. 9 | 48803 | Лейне Электро-01 1МШ | 2025-10-15 | Альметьевский р-н | МКД
Альметьевск г, ПР-КТ. СТРОИТЕЛЕЙ, д. 39, кв. 10 | 36963 | Барс 1.113 | 2025-04-01 | Альметьевский р-н | МКД
Альметьевск г, ПР-КТ. СТРОИТЕЛЕЙ, д. 39, кв. 12 | 26510 | СО-И449 М2-5 | 2025-04-01 | Альметьевский р-н | МКД
Альметьевск г, ПР-КТ. СТРОИТЕЛЕЙ, д. 39, кв. 13 | 7789021002149 | СЕ 101 | 2025-08-05 | Альметьевский р-н | МКД
Альметьевск г, ПР-КТ. СТРОИТЕЛЕЙ, д. 39, кв. 14 | 11981 | СО-505 | 2025-07-24 | Альметьевский р-н | МКД
Альметьевск г, ПР-КТ. СТРОИТЕЛЕЙ, д. 39, кв. 15 | 284244 | СОЭ | 2025-07-01 | Альметьевский р-н | МКД
Альметьевск г, ПР-КТ. СТРОИТЕЛЕЙ, д. 39, кв. 17 | 36564 | Барс 1.113 | 2025-04-09 | Альметьевский р-н | МКД
Альметьевск г, ПР-КТ. СТРОИТЕЛЕЙ, д. 39, кв. 18 | 36964 | Барс 1.113 | 2025-04-16 | Альметьевский р-н | МКД
Альметьевск г, ПР-КТ. СТРОИТЕЛЕЙ, д. 39, кв. 19 | 511883 | СОЭ | 2025-07-29 | Альметьевский р-н | МКД
Альметьевск г, ПР-КТ. СТРОИТЕЛЕЙ, д. 39, кв. 21 | 7789020026470 | СЕ 101 | 2025-08-05 | Альметьевский р-н | МКД
Альметьевск г, ПР-КТ. СТРОИТЕЛЕЙ, д. 39, кв. 23 | 5007192 | СЭО-1.15 | 2025-09-23 | Альметьевский р-н | МКД
Альметьевск г, ПР-КТ. СТРОИТЕЛЕЙ, д. 39, кв. 25 | 149186 | СО-505 | 2025-06-25 | Альметьевский р-н | МКД
Альметьевск г, ПР-КТ. СТРОИТЕЛЕЙ, д. 39, кв. 26 | 481437 | СОЭ-55 | 2025-06-13 | Альметьевский р-н | МКД
Альметьевск г, ПР-КТ. СТРОИТЕЛЕЙ, д. 39, кв. 27 | 281111 | СОЭ | 2025-09-17 | Альметьевский р-н | МКД
Альметьевск г, ПР-КТ. СТРОИТЕЛЕЙ, д. 39, кв. 28 | 71318 | Лейне Электро-01 1МШ | 2025-01-21 | Альметьевский р-н | МКД
Альметьевск г, ПР-КТ. СТРОИТЕЛЕЙ, д. 39, кв. 31 | 81148 | СО-Э449 | 2025-08-17 | Альметьевский р-н | МКД
Альметьевск г, ПР-КТ. СТРОИТЕЛЕЙ, д. 39, кв. 35 | 279479 | СОЭ | 2025-07-01 | Альметьевский р-н | МКД
Альметьевск г, ПР-КТ. СТРОИТЕЛЕЙ, д. 39, кв. 36 | 108023592 | Скат 101 | 2025-07-23 | Альметьевский р-н | МКД
Альметьевск г, ПР-КТ. СТРОИТЕЛЕЙ, д. 39, кв. 39 | 70110200029000 | СЕ 102 | 2025-08-05 | Альметьевский р-н | МКД
Альметьевск г, ПР-КТ. СТРОИТЕЛЕЙ, д. 39, кв. 40 | 63450 | Лейне Электро-01 1МШ | 2025-11-20 | Альметьевский р-н | МКД
Альметьевск г, ПР-КТ. СТРОИТЕЛЕЙ, д. 39, кв. 41 | 64911175308 | Барс 1.111 | 2025-07-22 | Альметьевский р-н | МКД
Альметьевск г, ПР-КТ. СТРОИТЕЛЕЙ, д. 39, кв. 42 | 283047 | СОЭ-52 | 2025-07-29 | Альметьевский р-н | МКД
Альметьевск г, ПР-КТ. СТРОИТЕЛЕЙ, д. 39, кв. 43 | 63811 | СО-Э449 1М | 2025-10-17 | Альметьевский р-н | МКД
Альметьевск г, ПР-КТ. СТРОИТЕЛЕЙ, д. 39, кв. 44 | 64018 | СО-Э449 1М | 2025-07-22 | Альметьевский р-н | МКД
Альметьевск г, ПР-КТ. СТРОИТЕЛЕЙ, д. 39, кв. 49 | 503258 | СОЭ-52 | 2025-06-18 | Альметьевский р-н | МКД
Альметьевск г, ПР-КТ. СТРОИТЕЛЕЙ, д. 39, кв. 53 | 72330 | Лейне Электро-01 1МШ | 2025-06-25 | Альметьевский р-н | МКД
Альметьевск г, ПР-КТ. СТРОИТЕЛЕЙ, д. 39, кв. 55 | 23915 | СО-Э449 | 2025-03-03 | Альметьевский р-н | МКД
Альметьевск г, ПР-КТ. СТРОИТЕЛЕЙ, д. 39, кв. 58 | 5000472 | СЭО-1.15 | 2025-07-01 | Альметьевский р-н | МКД
Альметьевск г, ПР-КТ. СТРОИТЕЛЕЙ, д. 39, кв. 60 | 7789020028546 | СЕ 101 | 2025-08-06 | Альметьевский р-н | МКД
Альметьевск г, ПР-КТ. СТРОИТЕЛЕЙ, д. 39, кв. 61 | 6017274 | СЭО-1.15 | 2025-07-01 | Альметьевский р-н | МКД
Альметьевск г, ПР-КТ. СТРОИТЕЛЕЙ, д. 39, кв. 62 | 80716 | СО-Э449 1М1-1 | 2025-08-14 | Альметьевский р-н | МКД
Альметьевск г, ПР-КТ. СТРОИТЕЛЕЙ, д. 39, кв. 63 | 54445 | Лейне Электро-01 1МШ | 2025-06-29 | Альметьевский р-н | МКД
Альметьевск г, ПР-КТ. СТРОИТЕЛЕЙ, д. 39, кв. 64 | 512081 | СОЭ-52 | 2025-06-29 | Альметьевский р-н | МКД
Альметьевск г, ПР-КТ. СТРОИТЕЛЕЙ, д. 39, кв. 65 | 6025273 | СО-2 | 2025-09-26 | Альметьевский р-н | МКД
Альметьевск г, ПР-КТ. СТРОИТЕЛЕЙ, д. 39, кв. 68 | 321955 | СОЭ | 2025-09-30 | Альметьевский р-н | МКД
Альметьевск г, ПР-КТ. СТРОИТЕЛЕЙ, д. 39, кв. 71 | 334175 | СОЭ | 2025-07-06 | Альметьевский р-н | МКД
Альметьевск г, ПР-КТ. СТРОИТЕЛЕЙ, д. 39, кв. 72 | 146986 | СО-505 | 2025-07-24 | Альметьевский р-н | МКД
Альметьевск г, ПР-КТ. СТРОИТЕЛЕЙ, д. 39, кв. 77 | 138014 | СО-505 | 2025-06-17 | Альметьевский р-н | МКД
Альметьевск г, ПР-КТ. СТРОИТЕЛЕЙ, д. 39, кв. 78 | 5058970 | Меркурий 201 | 2025-10-23 | Альметьевский р-н | МКД
Альметьевск г, ПР-КТ. СТРОИТЕЛЕЙ, д. 39, кв. 79 | 13882 | Лейне Электро-01 1МШ | 2025-02-18 | Альметьевский р-н | МКД
Альметьевск г, ПР-КТ. СТРОИТЕЛЕЙ, д. 39, кв. 81 | 509051 | СОЭ | 2025-06-27 | Альметьевский р-н | МКД
Альметьевск г, ПР-КТ. СТРОИТЕЛЕЙ, д. 39, кв. 82 | 149863 | СО-505 | 2025-07-02 | Альметьевский р-н | МКД
Альметьевск г, ПР-КТ. СТРОИТЕЛЕЙ, д. 39, кв. 83 | 92700 | СО-Э449 1М | 2025-09-22 | Альметьевский р-н | МКД
Альметьевск г, ПР-КТ. СТРОИТЕЛЕЙ, д. 39, кв. 84 | 131425 | СО-505 | 2025-07-24 | Альметьевский р-н | МКД
Альметьевск г, ПР-КТ. СТРОИТЕЛЕЙ, д. 39, кв. 85 | 333607 | СОЭ-52 | 2025-10-11 | Альметьевский р-н | МКД
Альметьевск г, ПР-КТ. СТРОИТЕЛЕЙ, д. 39, кв. 88 | 7789021034493 | СЕ 101 | 2025-08-15 | Альметьевский р-н | МКД
Альметьевск г, ПР-КТ. СТРОИТЕЛЕЙ, д. 39, кв. 91 | 6025719 | СЭО-1.15 | 2025-07-01 | Альметьевский р-н | МКД
Альметьевск г, ПР-КТ. СТРОИТЕЛЕЙ, д. 39, кв. 93 | 70506175497 | СО-Э449 1М | 2025-07-07 | Альметьевский р-н | МКД
Альметьевск г, ПР-КТ. СТРОИТЕЛЕЙ, д. 39, кв. 94 | 7011020002777 | СЕ 102 | 2025-08-15 | Альметьевский р-н | МКД
Альметьевск г, ПР-КТ. СТРОИТЕЛЕЙ, д. 39, кв. 104 | 326376 | СОЭ | 2025-06-15 | Альметьевский р-н | МКД
Альметьевск г, ПР-КТ. СТРОИТЕЛЕЙ, д. 39, кв. 105 | 65380175518 | СО-505 | 2025-07-15 | Альметьевский р-н | МКД
Альметьевск г, ПР-КТ. СТРОИТЕЛЕЙ, д. 39, кв. 107 | 24470175525 | Барс 1.113 | 2025-04-20 | Альметьевский р-н | МКД
Альметьевск г, ПР-КТ. СТРОИТЕЛЕЙ, д. 39, кв. 108 | 36107 | Барс 1.113 | 2025-04-20 | Альметьевский р-н | МКД
Альметьевск г, ПР-КТ. СТРОИТЕЛЕЙ, д. 39, кв. 109 | 108991 | СО-И449 М2-5 | 2025-12-14 | Альметьевский р-н | МКД
Альметьевск г, ПР-КТ. СТРОИТЕЛЕЙ, д. 39, кв. 110 | 53778 | СОЭ | 2025-09-20 | Альметьевский р-н | МКД
Альметьевск г, ПР-КТ. СТРОИТЕЛЕЙ, д. 39, кв. 111 | 61652 | Барс 1.111 | 2025-06-21 | Альметьевский р-н | МКД
Альметьевск г, ПР-КТ. СТРОИТЕЛЕЙ, д. 39, кв. 114 | 104473 | СО-И449 М1-2 | 2025-11-23 | Альметьевский р-н | МКД
Альметьевск г, ПР-КТ. СТРОИТЕЛЕЙ, д. 39, кв. 117 | 34361 | Лейне Электро-01 1МШ | 2025-07-07 | Альметьевский р-н | МКД
Альметьевск г, ПР-КТ. СТРОИТЕЛЕЙ, д. 39, кв. 119 | 756375 | СО-ЭЭ6705 | 2025-03-30 | Альметьевский р-н | МКД
Альметьевск г, ПР-КТ. СТРОИТЕЛЕЙ, д. 39, кв. 121 | 6012468 | СЭО-1.15 | 2025-07-14 | Альметьевский р-н | МКД
Альметьевск г, ПР-КТ. СТРОИТЕЛЕЙ, д. 39, кв. 122 | 4754908 | Меркурий 200 | 2025-10-19 | Альметьевский р-н | МКД
Альметьевск г, ПР-КТ. СТРОИТЕЛЕЙ, д. 39, кв. 123 | 30469 | СО-И449 М1 | 2025-06-24 | Альметьевский р-н | МКД
Альметьевск г, ПР-КТ. СТРОИТЕЛЕЙ, д. 39, кв. 124 | 230947 | СЭТ1-1-1-Ш | 2025-08-17 | Альметьевский р-н | МКД
Альметьевск г, ПР-КТ. СТРОИТЕЛЕЙ, д. 39, кв. 125 | 108027228 | Скат 101 | 2025-11-16 | Альметьевский р-н | МКД
Альметьевск г, ПР-КТ. СТРОИТЕЛЕЙ, д. 39, кв. 126 | 279951 | СОЭ | 2025-11-09 | Альметьевский р-н | МКД
Альметьевск г, ПР-КТ. СТРОИТЕЛЕЙ, д. 39, кв. 127 | 7789021010326 | СЕ 101 | 2025-08-04 | Альметьевский р-н | МКД
Альметьевск г, ПР-КТ. СТРОИТЕЛЕЙ, д. 39, кв. 130 | 70429 | СО-Э449 1М | 2025-06-17 | Альметьевский р-н | МКД
Альметьевск г, ПР-КТ. СТРОИТЕЛЕЙ, д. 39, кв. 131 | 67539 | СО-Э449 1М | 2025-07-08 | Альметьевский р-н | МКД
Альметьевск г, ПР-КТ. СТРОИТЕЛЕЙ, д. 39, кв. 134 | 64847 | Барс 1.111 | 2025-08-07 | Альметьевский р-н | МКД
Альметьевск г, ПР-КТ. СТРОИТЕЛЕЙ, д. 39, кв. 135 | 24587175651 | Барс 1.211 | 2025-07-17 | Альметьевский р-н | МКД
Альметьевск г, ПР-КТ. СТРОИТЕЛЕЙ, д. 39, кв. 136 | 61681 | Барс 1.111 | 2025-06-21 | Альметьевский р-н | МКД
Альметьевск г, ПР-КТ. СТРОИТЕЛЕЙ, д. 39, кв. 137 | 96018 | Барс 1.111 | 2025-10-14 | Альметьевский р-н | МКД
Альметьевск г, ПР-КТ. СТРОИТЕЛЕЙ, д. 39, кв. 138 | 154074 | СО-505 | 2025-07-06 | Альметьевский р-н | МКД
Альметьевск г, ПР-КТ. СТРОИТЕЛЕЙ, д. 39, кв. 140 | 36835175679 | Барс 1.113 | 2025-04-07 | Альметьевский р-н | МКД
Альметьевск г, ПР-КТ. СТРОИТЕЛЕЙ, д. 39, кв. 142 | 7789021019680 | СЕ 101 | 2025-08-06 | Альметьевский р-н | МКД
Альметьевск г, ПР-КТ. СТРОИТЕЛЕЙ, д. 39, кв. 144 | 108033745 | Скат 101 | 2025-11-16 | Альметьевский р-н | МКД
Альметьевск г, ПР-КТ. СТРОИТЕЛЕЙ, д. 39, кв. 145 | 5003115 | СЭО-1.15 | 2025-10-12 | Альметьевский р-н | МКД
Альметьевск г, ПР-КТ. СТРОИТЕЛЕЙ, д. 39, кв. 146 | 273446 | СОЭ | 2025-07-01 | Альметьевский р-н | МКД
Альметьевск г, ПР-КТ. СТРОИТЕЛЕЙ, д. 39, кв. 147 | 507992 | СОЭ | 2025-07-01 | Альметьевский р-н | МКД
Альметьевск г, ПР-КТ. СТРОИТЕЛЕЙ, д. 39, кв. 148 | 35849 | Барс 1.111 | 2025-10-15 | Альметьевский р-н | МКД
Альметьевск г, ПР-КТ. СТРОИТЕЛЕЙ, д. 39, кв. 149 | 498379 | СОЭ | 2025-06-18 | Альметьевский р-н | МКД
Альметьевск г, ПР-КТ. СТРОИТЕЛЕЙ, д. 39, кв. 152 | 501483 | СОЭ | 2025-06-18 | Альметьевский р-н | МКД
Альметьевск г, ПР-КТ. СТРОИТЕЛЕЙ, д. 39, кв. 153 | 62094 | Барс 1.111 | 2025-06-21 | Альметьевский р-н | МКД
Альметьевск г, ПР-КТ. СТРОИТЕЛЕЙ, д. 39, кв. 155 | 149817 | СО-505 | 2025-08-03 | Альметьевский р-н | МКД
Альметьевск г, ПР-КТ. СТРОИТЕЛЕЙ, д. 39, кв. 156 | 123191 | СО-505 | 2025-08-03 | Альметьевский р-н | МКД
Альметьевск г, ПР-КТ. СТРОИТЕЛЕЙ, д. 39, кв. 158 | 12066175763 | Лейне Электро-01 1МШ | 2025-08-27 | Альметьевский р-н | МКД
Альметьевск г, ПР-КТ. СТРОИТЕЛЕЙ, д. 39, кв. 160 | 7789021002136 | СЕ 101 | 2025-08-06 | Альметьевский р-н | МКД
Альметьевск г, ПР-КТ. СТРОИТЕЛЕЙ, д. 39, кв. 162 | 7789021012101 | СЕ 101 | 2025-08-04 | Альметьевский р-н | МКД
Альметьевск г, ПР-КТ. СТРОИТЕЛЕЙ, д. 39, кв. 163 | 65066 | СО-505 | 2025-01-09 | Альметьевский р-н | МКД
Альметьевск г, ПР-КТ. СТРОИТЕЛЕЙ, д. 39, кв. 164 | 108022459 | Скат 101 | 2025-07-28 | Альметьевский р-н | МКД
Альметьевск г, ПР-КТ. СТРОИТЕЛЕЙ, д. 39, кв. 165 | 4142 | СЭТ1-4А.1-1-Ш | 2025-08-20 | Альметьевский р-н | МКД
Альметьевск г, ПР-КТ. СТРОИТЕЛЕЙ, д. 39, кв. 166 | 107261 | Барс 1.111 | 2025-01-19 | Альметьевский р-н | МКД
Альметьевск г, ПР-КТ. СТРОИТЕЛЕЙ, д. 39, кв. 167 | 65619 | СО-Э449 1М | 2025-07-01 | Альметьевский р-н | МКД
Альметьевск г, ПР-КТ. СТРОИТЕЛЕЙ, д. 39, кв. 171 | 71468 | Лейне Электро-01 1МШ | 2025-01-25 | Альметьевский р-н | МКД
Альметьевск г, ПР-КТ. СТРОИТЕЛЕЙ, д. 39, кв. 173 | 78936 | Лейне Электро-01 1МШ | 2025-06-23 | Альметьевский р-н | МКД
Альметьевск г, ПР-КТ. СТРОИТЕЛЕЙ, д. 39, кв. 174 | 67788 | Лейне Электро-01 1МШ | 2025-08-03 | Альметьевский р-н | МКД
Альметьевск г, ПР-КТ. СТРОИТЕЛЕЙ, д. 39, кв. 175 | 77701 | СО-Э449 1М | 2025-08-19 | Альметьевский р-н | МКД
Альметьевск г, ПР-КТ. СТРОИТЕЛЕЙ, д. 39, кв. 176 | 7789021004520 | СЕ 101 | 2025-07-22 | Альметьевский р-н | МКД
Альметьевск г, ПР-КТ. СТРОИТЕЛЕЙ, д. 39, кв. 177 | 88059 | Лейне Электро-01 1МШ | 2025-07-11 | Альметьевский р-н | МКД
Альметьевск г, ПР-КТ. СТРОИТЕЛЕЙ, д. 39, кв. 179 | 24193 | Барс 1.113 | 2025-04-01 | Альметьевский р-н | МКД
Альметьевск г, ПР-КТ. СТРОИТЕЛЕЙ, д. 39, кв. 180 | 482919 | СОЭ-55 | 2025-06-08 | Альметьевский р-н | МКД
Альметьевск г, ПР-КТ. СТРОИТЕЛЕЙ, д. 39, кв. 181 | 96029 | Барс 1.111 | 2025-10-08 | Альметьевский р-н | МКД
Альметьевск г, ПР-КТ. СТРОИТЕЛЕЙ, д. 39, кв. 184 | 94343 | Барс 1.111 | 2025-09-29 | Альметьевский р-н | МКД
Альметьевск г, ПР-КТ. СТРОИТЕЛЕЙ, д. 39, кв. 185 | 7011020001835 | СЕ 102 | 2025-10-08 | Альметьевский р-н | МКД
Альметьевск г, ПР-КТ. СТРОИТЕЛЕЙ, д. 39, кв. 186 | 106602 | Барс 1.111 | 2025-12-30 | Альметьевский р-н | МКД
Альметьевск г, ПР-КТ. СТРОИТЕЛЕЙ, д. 39, кв. 187 | 96300 | СО-Э449 1М | 2025-09-17 | Альметьевский р-н | МКД
Альметьевск г, ПР-КТ. СТРОИТЕЛЕЙ, д. 39, кв. 189 | 5007534 | СЭО-1.15 | 2025-11-02 | Альметьевский р-н | МКД
Альметьевск г, ПР-КТ. СТРОИТЕЛЕЙ, д. 39, кв. 190 | 723300 | СОЭ-55 | 2025-12-11 | Альметьевский р-н | МКД
Альметьевск г, ПР-КТ. СТРОИТЕЛЕЙ, д. 39, кв. 194 | 6007272 | СЭО-1.15 | 2025-11-16 | Альметьевский р-н | МКД
Альметьевск г, ПР-КТ. СТРОИТЕЛЕЙ, д. 39, кв. 198 | 24564 | Барс 1.113 | 2025-03-19 | Альметьевский р-н | МКД
Альметьевск г, ПР-КТ. СТРОИТЕЛЕЙ, д. 39, кв. 200 | 3739944 | Меркурий 201 | 2025-07-01 | Альметьевский р-н | МКД
Альметьевск г, ПР-КТ. СТРОИТЕЛЕЙ, д. 39, кв. 202 | 324445 | СОЭ-52 | 2025-10-11 | Альметьевский р-н | МКД
Альметьевск г, ПР-КТ. СТРОИТЕЛЕЙ, д. 39, кв. 203 | 7789021019671 | СЕ 101 | 2025-08-06 | Альметьевский р-н | МКД
Альметьевск г, ПР-КТ. СТРОИТЕЛЕЙ, д. 39, кв. 204 | 7789021020091 | СЕ 101 | 2025-08-06 | Альметьевский р-н | МКД
Альметьевск г, ПР-КТ. СТРОИТЕЛЕЙ, д. 39, кв. 207 | 94312 | Барс 1.111 | 2025-09-23 | Альметьевский р-н | МКД
Альметьевск г, ПР-КТ. СТРОИТЕЛЕЙ, д. 39, кв. 209 | 64821 | Барс 1.111 | 2025-08-04 | Альметьевский р-н | МКД
Альметьевск г, ПР-КТ. СТРОИТЕЛЕЙ, д. 39, кв. 212 | 7789021007339 | СЕ 101 | 2025-08-02 | Альметьевский р-н | МКД
Альметьевск г, УЛ. РАДИЩЕВА, д. 5, кв. 19 | 110865 | Барс 1.111 | 2025-11-24 | Альметьевский р-н | МКД
Альметьевск г, ПР-КТ. СТРОИТЕЛЕЙ, д. 39, кв. 214 | 71099 | СО-Э449 1М | 2025-09-14 | Альметьевский р-н | МКД
Альметьевск г, ПР-КТ. СТРОИТЕЛЕЙ, д. 39, кв. 215 | 523604 | СОЭ | 2025-07-17 | Альметьевский р-н | МКД
Альметьевск г, ПР-КТ. СТРОИТЕЛЕЙ, д. 39, кв. 217 | 64248 | СО-И449 М1 | 2025-07-10 | Альметьевский р-н | МКД
Альметьевск г, ПР-КТ. СТРОИТЕЛЕЙ, д. 39, кв. 218 | 95498 | СО-Э449 1М | 2025-04-14 | Альметьевский р-н | МКД
Альметьевск г, ПР-КТ. СТРОИТЕЛЕЙ, д. 39, кв. 221 | 83544 | СОЭ | 2025-11-23 | Альметьевский р-н | МКД
Альметьевск г, ПР-КТ. СТРОИТЕЛЕЙ, д. 39, кв. 223 | 77776 | СО-Э449 1М | 2025-08-05 | Альметьевский р-н | МКД
Альметьевск г, ПР-КТ. СТРОИТЕЛЕЙ, д. 39, кв. 225 | 61794 | Барс 1.111 | 2025-06-21 | Альметьевский р-н | МКД
Альметьевск г, ПР-КТ. СТРОИТЕЛЕЙ, д. 39, кв. 226 | 322802 | СОЭ | 2025-10-12 | Альметьевский р-н | МКД
Альметьевск г, ПР-КТ. СТРОИТЕЛЕЙ, д. 39, кв. 229 | 70680176050 | СО-Э449 1М | 2025-07-24 | Альметьевский р-н | МКД
Альметьевск г, ПР-КТ. СТРОИТЕЛЕЙ, д. 39, кв. 230 | 65579 | СО-Э449 1М | 2025-06-23 | Альметьевский р-н | МКД
Альметьевск г, ПР-КТ. СТРОИТЕЛЕЙ, д. 39, кв. 233 | 7789020022286 | СЕ 101 | 2025-07-01 | Альметьевский р-н | МКД
Альметьевск г, ПР-КТ. СТРОИТЕЛЕЙ, д. 39, кв. 234 | 24345930 | СЭТ1-1-1-Ш | 2025-11-17 | Альметьевский р-н | МКД
Альметьевск г, ПР-КТ. СТРОИТЕЛЕЙ, д. 39, кв. 235 | 11975176078 | СО-505 | 2025-07-24 | Альметьевский р-н | МКД
Альметьевск г, ПР-КТ. СТРОИТЕЛЕЙ, д. 39, кв. 236 | 507787 | СОЭ-52 | 2025-06-25 | Альметьевский р-н | МКД
Альметьевск г, ПР-КТ. СТРОИТЕЛЕЙ, д. 39, кв. 238 | 95827 | СО-Э449 1М | 2025-10-05 | Альметьевский р-н | МКД
Альметьевск г, ПР-КТ. СТРОИТЕЛЕЙ, д. 39, кв. 241 | 16926809 | ЦЭ2726 | 2025-08-06 | Альметьевский р-н | МКД
Альметьевск г, ПР-КТ. СТРОИТЕЛЕЙ, д. 39, кв. 242 | 457226 | СОЭ-55 | 2025-07-07 | Альметьевский р-н | МКД
Альметьевск г, ПР-КТ. СТРОИТЕЛЕЙ, д. 39, кв. 243 | 94991 | Лейне Электро-01 1МШ | 2025-08-06 | Альметьевский р-н | МКД
Альметьевск г, ПР-КТ. СТРОИТЕЛЕЙ, д. 39, кв. 244 | 8639022000584 | СЕ 102 | 2025-05-04 | Альметьевский р-н | МКД
Альметьевск г, ПР-КТ. СТРОИТЕЛЕЙ, д. 39, кв. 247 | 126090 | СОЭ | 2025-06-26 | Альметьевский р-н | МКД
Альметьевск г, ПР-КТ. СТРОИТЕЛЕЙ, д. 39, кв. 250 | 70457 | Барс 1.111 | 2025-10-19 | Альметьевский р-н | МКД
Альметьевск г, ПР-КТ. СТРОИТЕЛЕЙ, д. 39, кв. 251 | 506351 | СОЭ | 2025-07-07 | Альметьевский р-н | МКД
Альметьевск г, ПР-КТ. СТРОИТЕЛЕЙ, д. 39, кв. 252 | 506481 | СОЭ | 2025-07-02 | Альметьевский р-н | МКД
Альметьевск г, ПР-КТ. СТРОИТЕЛЕЙ, д. 39, кв. 253 | 60463 | Лейне Электро-01 1МШ | 2025-07-03 | Альметьевский р-н | МКД
Альметьевск г, ПР-КТ. СТРОИТЕЛЕЙ, д. 39, кв. 254 | 110270 | Барс 1.111 | 2025-11-20 | Альметьевский р-н | МКД
Альметьевск г, ПР-КТ. СТРОИТЕЛЕЙ, д. 39, кв. 255 | 47413 | СО-Э449 | 2025-04-11 | Альметьевский р-н | МКД
Альметьевск г, ПР-КТ. СТРОИТЕЛЕЙ, д. 39, кв. 256 | 7789021002126 | СЕ 101 | 2025-08-06 | Альметьевский р-н | МКД
Альметьевск г, ПР-КТ. СТРОИТЕЛЕЙ, д. 39, кв. 257 | 87754 | Лейне Электро-01 1МШ | 2025-07-13 | Альметьевский р-н | МКД
Альметьевск г, ПР-КТ. СТРОИТЕЛЕЙ, д. 39, кв. 258 | 7011020004314 | СЕ 102 | 2025-10-08 | Альметьевский р-н | МКД
Альметьевск г, ПР-КТ. СТРОИТЕЛЕЙ, д. 39, кв. 259 | 77821 | СО-Э449 1М | 2025-04-13 | Альметьевский р-н | МКД
Альметьевск г, ПР-КТ. СТРОИТЕЛЕЙ, д. 39, кв. 260 | 49225 | Лейне Электро-01 1МШ | 2025-07-22 | Альметьевский р-н | МКД
Альметьевск г, ПР-КТ. СТРОИТЕЛЕЙ, д. 39, кв. 261 | 4997 | СЭТ1-4А.1-1-Ш | 2025-08-20 | Альметьевский р-н | МКД
Альметьевск г, ПР-КТ. СТРОИТЕЛЕЙ, д. 39, кв. 262 | 280216 | СОЭ | 2025-07-29 | Альметьевский р-н | МКД
Альметьевск г, ПР-КТ. СТРОИТЕЛЕЙ, д. 39, кв. 264 | 453613 | СОЭ-55 | 2025-06-12 | Альметьевский р-н | МКД
Альметьевск г, ПР-КТ. СТРОИТЕЛЕЙ, д. 39, кв. 265 | 77841 | СО-Э449 1М | 2025-08-25 | Альметьевский р-н | МКД
Альметьевск г, ПР-КТ. СТРОИТЕЛЕЙ, д. 39, кв. 268 | 16959809 | ЦЭ2726 | 2025-07-01 | Альметьевский р-н | МКД
Альметьевск г, ПР-КТ. СТРОИТЕЛЕЙ, д. 39, кв. 269 | 51117 | Барс 1.113 | 2025-07-01 | Альметьевский р-н | МКД
Альметьевск г, ПР-КТ. СТРОИТЕЛЕЙ, д. 39, кв. 271 | 284708 | СОЭ | 2025-07-24 | Альметьевский р-н | МКД
Альметьевск г, ПР-КТ. СТРОИТЕЛЕЙ, д. 39, кв. 272 | 501374 | СОЭ | 2025-06-16 | Альметьевский р-н | МКД
Альметьевск г, ПР-КТ. СТРОИТЕЛЕЙ, д. 39, кв. 274 | 105158 | СО-505 | 2025-09-09 | Альметьевский р-н | МКД
Альметьевск г, ПР-КТ. СТРОИТЕЛЕЙ, д. 39, кв. 275 | 278390 | СОЭ | 2025-11-30 | Альметьевский р-н | МКД
Альметьевск г, ПР-КТ. СТРОИТЕЛЕЙ, д. 39, кв. 276 | 235107 | Нева 101 | 2025-10-15 | Альметьевский р-н | МКД
Альметьевск г, ПР-КТ. СТРОИТЕЛЕЙ, д. 39, кв. 280 | 7789022007685 | СЕ 101 | 2025-08-04 | Альметьевский р-н | МКД
Альметьевск г, ПР-КТ. СТРОИТЕЛЕЙ, д. 39, кв. 281 | 789022011239 | СЕ 101 | 2025-08-17 | Альметьевский р-н | МКД
Альметьевск г, ПР-КТ. СТРОИТЕЛЕЙ, д. 39, кв. 282 | 7789022011864 | СЕ 101 | 2025-08-17 | Альметьевский р-н | МКД
Альметьевск г, ПР-КТ. СТРОИТЕЛЕЙ, д. 39, кв. 283 | 70125 | СО-Э449 1М | 2025-07-14 | Альметьевский р-н | МКД
Альметьевск г, ПР-КТ. СТРОИТЕЛЕЙ, д. 39, кв. 284 | 108033519 | Скат 101 | 2025-11-16 | Альметьевский р-н | МКД
Альметьевск г, ПР-КТ. СТРОИТЕЛЕЙ, д. 39, кв. 286 | 69917 | Лейне Электро-01 1МШ | 2025-09-25 | Альметьевский р-н | МКД
Альметьевск г, ПР-КТ. СТРОИТЕЛЕЙ, д. 43, кв. 2 | 23911 | СО-Э449 | 2025-07-17 | Альметьевский р-н | МКД
Альметьевск г, ПР-КТ. СТРОИТЕЛЕЙ, д. 43, кв. 5 | 526062 | СОЭ-52 | 2025-07-01 | Альметьевский р-н | МКД
Альметьевск г, ПР-КТ. СТРОИТЕЛЕЙ, д. 43, кв. 6 | 149934 | СО-505 | 2025-11-09 | Альметьевский р-н | МКД
Альметьевск г, ПР-КТ. СТРОИТЕЛЕЙ, д. 43, кв. 10 | 323949 | СОЭ-52 | 2025-10-11 | Альметьевский р-н | МКД
Альметьевск г, ПР-КТ. СТРОИТЕЛЕЙ, д. 43, кв. 12 | 149997 | СО-505 | 2025-06-25 | Альметьевский р-н | МКД
Альметьевск г, ПР-КТ. СТРОИТЕЛЕЙ, д. 43, кв. 13 | 208947 | Нева 101 | 2025-10-19 | Альметьевский р-н | МКД
Альметьевск г, ПР-КТ. СТРОИТЕЛЕЙ, д. 43, кв. 14 | 25027 | Барс 1.211 | 2025-07-06 | Альметьевский р-н | МКД
Альметьевск г, ПР-КТ. СТРОИТЕЛЕЙ, д. 43, кв. 15 | 4554197 | Меркурий 201 | 2025-07-08 | Альметьевский р-н | МКД
Альметьевск г, ПР-КТ. СТРОИТЕЛЕЙ, д. 43, кв. 16 | 16490509 | СОЛО | 2025-07-24 | Альметьевский р-н | МКД
Альметьевск г, ПР-КТ. СТРОИТЕЛЕЙ, д. 43, кв. 18 | 36266 | Барс 1.113 | 2025-06-09 | Альметьевский р-н | МКД
Альметьевск г, ПР-КТ. СТРОИТЕЛЕЙ, д. 43, кв. 19 | 7791019002078 | СЕ 101 R5 245 M | 2025-07-09 | Альметьевский р-н | МКД
Альметьевск г, ПР-КТ. СТРОИТЕЛЕЙ, д. 43, кв. 20 | 64936176407 | Барс 1.111 | 2025-07-09 | Альметьевский р-н | МКД
Альметьевск г, ПР-КТ. СТРОИТЕЛЕЙ, д. 43, кв. 21 | 3451 | ЦЭ2726 | 2025-07-09 | Альметьевский р-н | МКД
Альметьевск г, ПР-КТ. СТРОИТЕЛЕЙ, д. 43, кв. 24 | 4756061 | Меркурий 200 | 2025-07-29 | Альметьевский р-н | МКД
Альметьевск г, ПР-КТ. СТРОИТЕЛЕЙ, д. 43, кв. 25 | 36064 | Барс 1.113 | 2025-05-04 | Альметьевский р-н | МКД
Альметьевск г, ПР-КТ. СТРОИТЕЛЕЙ, д. 43, кв. 26 | 7789022005749 | СЕ 101 | 2025-08-03 | Альметьевский р-н | МКД
Альметьевск г, ПР-КТ. СТРОИТЕЛЕЙ, д. 43, кв. 27 | 280842 | СОЭ-52 | 2025-07-28 | Альметьевский р-н | МКД
Альметьевск г, ПР-КТ. СТРОИТЕЛЕЙ, д. 43, кв. 28 | 70385 | СО-Э449 1М | 2025-08-23 | Альметьевский р-н | МКД
Альметьевск г, ПР-КТ. СТРОИТЕЛЕЙ, д. 43, кв. 31 | 61196 | Лейне Электро-01 1МШ | 2025-10-30 | Альметьевский р-н | МКД
Альметьевск г, ПР-КТ. СТРОИТЕЛЕЙ, д. 43, кв. 35 | 481510 | СОЭ-55 | 2025-07-22 | Альметьевский р-н | МКД
Альметьевск г, ПР-КТ. СТРОИТЕЛЕЙ, д. 43, кв. 37 | 497683 | СОЭ-52 | 2025-07-06 | Альметьевский р-н | МКД
Альметьевск г, ПР-КТ. СТРОИТЕЛЕЙ, д. 43, кв. 40 | 280062 | СОЭ-52 | 2025-07-29 | Альметьевский р-н | МКД
Альметьевск г, ПР-КТ. СТРОИТЕЛЕЙ, д. 43, кв. 41 | 4994102 | Меркурий 201 | 2025-10-05 | Альметьевский р-н | МКД
Альметьевск г, ПР-КТ. СТРОИТЕЛЕЙ, д. 43, кв. 42 | 520566 | СОЭ-52 | 2025-07-01 | Альметьевский р-н | МКД
Альметьевск г, ПР-КТ. СТРОИТЕЛЕЙ, д. 43, кв. 43 | 87534 | Лейне Электро-01 1МШ | 2025-07-17 | Альметьевский р-н | МКД
Альметьевск г, ПР-КТ. СТРОИТЕЛЕЙ, д. 43, кв. 44 | 6025623 | СЭО-1.15 | 2025-07-29 | Альметьевский р-н | МКД
Альметьевск г, ПР-КТ. СТРОИТЕЛЕЙ, д. 43, кв. 45 | 3782967 | Меркурий 201 | 2025-05-26 | Альметьевский р-н | МКД
Альметьевск г, ПР-КТ. СТРОИТЕЛЕЙ, д. 43, кв. 46 | 520368 | СОЭ-52 | 2025-07-15 | Альметьевский р-н | МКД
Альметьевск г, ПР-КТ. СТРОИТЕЛЕЙ, д. 43, кв. 48 | 77890210035 | СЕ 101 | 2025-09-19 | Альметьевский р-н | МКД
Альметьевск г, ПР-КТ. СТРОИТЕЛЕЙ, д. 43, кв. 49 | 149969 | СО-505 | 2025-10-17 | Альметьевский р-н | МКД
Альметьевск г, ПР-КТ. СТРОИТЕЛЕЙ, д. 43, кв. 54 | 10565 | СО-505 | 2025-08-01 | Альметьевский р-н | МКД
Альметьевск г, ПР-КТ. СТРОИТЕЛЕЙ, д. 43, кв. 55 | 24515176547 | Барс 1.211 | 2025-08-15 | Альметьевский р-н | МКД
Альметьевск г, ПР-КТ. СТРОИТЕЛЕЙ, д. 43, кв. 59 | 64802 | Барс 1.111 | 2025-07-11 | Альметьевский р-н | МКД
Альметьевск г, ПР-КТ. СТРОИТЕЛЕЙ, д. 43, кв. 60 | 64885 | Барс 1.111 | 2025-07-22 | Альметьевский р-н | МКД
Альметьевск г, ПР-КТ. СТРОИТЕЛЕЙ, д. 43, кв. 61 | 492971 | СОЭ-55 | 2025-09-10 | Альметьевский р-н | МКД
Альметьевск г, ПР-КТ. СТРОИТЕЛЕЙ, д. 43, кв. 62 | 803863 | СОЭ-55 | 2025-12-28 | Альметьевский р-н | МКД
Альметьевск г, ПР-КТ. СТРОИТЕЛЕЙ, д. 43, кв. 65 | 7789023058566 | СЕ 101 | 2025-09-14 | Альметьевский р-н | МКД
Альметьевск г, ПР-КТ. СТРОИТЕЛЕЙ, д. 43, кв. 70 | 290602 | СОЭ-52 | 2025-07-01 | Альметьевский р-н | МКД
Альметьевск г, ПР-КТ. СТРОИТЕЛЕЙ, д. 43, кв. 73 | 7784021002819 | СЕ 101 | 2025-08-10 | Альметьевский р-н | МКД
Альметьевск г, ПР-КТ. СТРОИТЕЛЕЙ, д. 43, кв. 78 | 7011020002516 | СЕ 102 | 2025-08-10 | Альметьевский р-н | МКД
Альметьевск г, ПР-КТ. СТРОИТЕЛЕЙ, д. 43, кв. 80 | 65395176610 | Лейне Электро-01 1МШ | 2025-06-28 | Альметьевский р-н | МКД
Альметьевск г, ПР-КТ. СТРОИТЕЛЕЙ, д. 43, кв. 81 | 68337 | СО-Э449 1М | 2025-07-07 | Альметьевский р-н | МКД
Альметьевск г, ПР-КТ. СТРОИТЕЛЕЙ, д. 43, кв. 86 | 67910 | СО-Э449 1М | 2025-06-30 | Альметьевский р-н | МКД
Альметьевск г, ПР-КТ. СТРОИТЕЛЕЙ, д. 43, кв. 89 | 520260 | СОЭ-52 | 2025-07-14 | Альметьевский р-н | МКД
Альметьевск г, ПР-КТ. СТРОИТЕЛЕЙ, д. 43А, кв. 2 | 94689 | Лейне Электро-01 1МШ | 2025-07-21 | Альметьевский р-н | МКД
Альметьевск г, ПР-КТ. СТРОИТЕЛЕЙ, д. 43А, кв. 4 | 481529 | СОЭ-55 | 2025-07-22 | Альметьевский р-н | МКД
Альметьевск г, ПР-КТ. СТРОИТЕЛЕЙ, д. 43А, кв. 5 | 5325 | Лейне Электро-01 1МШ | 2025-07-08 | Альметьевский р-н | МКД
Альметьевск г, ПР-КТ. СТРОИТЕЛЕЙ, д. 43А, кв. 7 | 317160 | СОЭ | 2025-09-15 | Альметьевский р-н | МКД
Альметьевск г, ПР-КТ. СТРОИТЕЛЕЙ, д. 43А, кв. 9 | 29001 | Лейне Электро-01 1МШ | 2025-01-15 | Альметьевский р-н | МКД
Альметьевск г, ПР-КТ. СТРОИТЕЛЕЙ, д. 43А, кв. 12 | 67467 | Лейне Электро-01 1МШ | 2025-06-30 | Альметьевский р-н | МКД
Альметьевск г, ПР-КТ. СТРОИТЕЛЕЙ, д. 43А, кв. 13 | 66132 | Лейне Электро-01 1МШ | 2025-07-08 | Альметьевский р-н | МКД
Альметьевск г, ПР-КТ. СТРОИТЕЛЕЙ, д. 43А, кв. 14 | 54828 | Лейне Электро-01 1МШ | 2025-07-08 | Альметьевский р-н | МКД
Альметьевск г, ПР-КТ. СТРОИТЕЛЕЙ, д. 43А, кв. 15 | 7011020004976 | СЕ 102 | 2025-09-30 | Альметьевский р-н | МКД
Альметьевск г, ПР-КТ. СТРОИТЕЛЕЙ, д. 43А, кв. 16 | 7011020003575 | СЕ 102 | 2025-07-15 | Альметьевский р-н | МКД
Альметьевск г, ПР-КТ. СТРОИТЕЛЕЙ, д. 43А, кв. 17 | 10598 | СО-505 | 2025-07-01 | Альметьевский р-н | МКД
Альметьевск г, ПР-КТ. СТРОИТЕЛЕЙ, д. 43А, кв. 18 | 23586630 | СЭТ1-1 | 2025-07-30 | Альметьевский р-н | МКД
Альметьевск г, ПР-КТ. СТРОИТЕЛЕЙ, д. 43А, кв. 21 | 6005102 | СЭО-1.15 | 2025-11-12 | Альметьевский р-н | МКД
Альметьевск г, ПР-КТ. СТРОИТЕЛЕЙ, д. 43А, кв. 22 | 1009616 | СО-505 | 2025-09-09 | Альметьевский р-н | МКД
Альметьевск г, ПР-КТ. СТРОИТЕЛЕЙ, д. 43А, кв. 27 | 18622309 | ЦЭ2726 | 2025-08-12 | Альметьевский р-н | МКД
Альметьевск г, ПР-КТ. СТРОИТЕЛЕЙ, д. 43А, кв. 30 | 63652 | СО-Э449 1М | 2025-05-18 | Альметьевский р-н | МКД
Альметьевск г, ПР-КТ. СТРОИТЕЛЕЙ, д. 43А, кв. 31 | 48680 | СО-Э449 | 2025-05-30 | Альметьевский р-н | МКД
Альметьевск г, ПР-КТ. СТРОИТЕЛЕЙ, д. 43А, кв. 33 | 67599 | СО-Э449 1М | 2025-06-30 | Альметьевский р-н | МКД
Альметьевск г, ПР-КТ. СТРОИТЕЛЕЙ, д. 43А, кв. 34 | 67597 | СО-Э449 1М | 2025-06-30 | Альметьевский р-н | МКД
Альметьевск г, ПР-КТ. СТРОИТЕЛЕЙ, д. 43А, кв. 36 | 28828 | Лейне Электро-01 1МШ | 2025-12-25 | Альметьевский р-н | МКД
Альметьевск г, ПР-КТ. СТРОИТЕЛЕЙ, д. 43А, кв. 37 | 67423 | СО-Э449 1М | 2025-09-19 | Альметьевский р-н | МКД
Альметьевск г, ПР-КТ. СТРОИТЕЛЕЙ, д. 43А, кв. 38 | 67576 | СО-Э449 1М | 2025-06-30 | Альметьевский р-н | МКД
Альметьевск г, ПР-КТ. СТРОИТЕЛЕЙ, д. 43А, кв. 39 | 7907 | Лейне Электро-01 1МШ | 2025-08-25 | Альметьевский р-н | МКД
Альметьевск г, ПР-КТ. СТРОИТЕЛЕЙ, д. 43А, кв. 41 | 275674 | СОЭ | 2025-07-28 | Альметьевский р-н | МКД
Альметьевск г, ПР-КТ. СТРОИТЕЛЕЙ, д. 43А, кв. 42 | 67537 | СО-Э449 1М | 2025-06-30 | Альметьевский р-н | МКД
Альметьевск г, ПР-КТ. СТРОИТЕЛЕЙ, д. 43А, кв. 43 | 461305 | СОЭ-55 | 2025-06-30 | Альметьевский р-н | МКД
Альметьевск г, ПР-КТ. СТРОИТЕЛЕЙ, д. 43А, кв. 45 | 66375 | СО-Э449 1М | 2025-07-03 | Альметьевский р-н | МКД
Альметьевск г, ПР-КТ. СТРОИТЕЛЕЙ, д. 43А, кв. 46 | 315531 | СОЭ-52 | 2025-04-22 | Альметьевский р-н | МКД
Альметьевск г, ПР-КТ. СТРОИТЕЛЕЙ, д. 43А, кв. 52 | 70412 | СО-Э449 1М | 2025-07-06 | Альметьевский р-н | МКД
Альметьевск г, ПР-КТ. СТРОИТЕЛЕЙ, д. 43А, кв. 53 | 23178030 | СЭТ1-1 | 2025-08-04 | Альметьевский р-н | МКД
Альметьевск г, ПР-КТ. СТРОИТЕЛЕЙ, д. 43А, кв. 54 | 7789022008252 | СЕ 101 | 2025-08-04 | Альметьевский р-н | МКД
Альметьевск г, ПР-КТ. СТРОИТЕЛЕЙ, д. 43А, кв. 55 | 24333230 | СЭТ1-1 | 2025-09-22 | Альметьевский р-н | МКД
Альметьевск г, ПР-КТ. СТРОИТЕЛЕЙ, д. 43А, кв. 56 | 77890222008270 | СЕ 101 | 2025-01-10 | Альметьевский р-н | МКД
Альметьевск г, ПР-КТ. СТРОИТЕЛЕЙ, д. 43А, кв. 58 | 77903 | СО-Э449 1М | 2025-09-03 | Альметьевский р-н | МКД
Альметьевск г, ПР-КТ. СТРОИТЕЛЕЙ, д. 43А, кв. 59 | 6026116 | СЭО-1.15 | 2025-07-01 | Альметьевский р-н | МКД
Альметьевск г, ПР-КТ. СТРОИТЕЛЕЙ, д. 43А, кв. 61 | 81104 | СО-Э449 | 2025-08-17 | Альметьевский р-н | МКД
Альметьевск г, ПР-КТ. СТРОИТЕЛЕЙ, д. 43А, кв. 62 | 61310 | Барс 1.111 | 2025-06-28 | Альметьевский р-н | МКД
Альметьевск г, ПР-КТ. СТРОИТЕЛЕЙ, д. 43А, кв. 63 | 65291 | Лейне Электро-01 1МШ | 2025-06-30 | Альметьевский р-н | МКД
Альметьевск г, ПР-КТ. СТРОИТЕЛЕЙ, д. 43А, кв. 65 | 316394 | СОЭ-52 | 2025-09-12 | Альметьевский р-н | МКД
Альметьевск г, ПР-КТ. СТРОИТЕЛЕЙ, д. 43А, кв. 66 | 23441530 | СЭТ1-1 | 2025-08-06 | Альметьевский р-н | МКД
Альметьевск г, УЛ. ЛЕНИНА, д. 68, кв. 29 | 113163 | Барс 1.111 | 2025-12-02 | Альметьевский р-н | МКД
Альметьевск г, ПР-КТ. СТРОИТЕЛЕЙ, д. 43А, кв. 69 | 23056 | Лейне Электро-01 1МШ | 2025-12-03 | Альметьевский р-н | МКД
Альметьевск г, ПР-КТ. СТРОИТЕЛЕЙ, д. 43А, кв. 70 | 520045 | СОЭ | 2025-07-07 | Альметьевский р-н | МКД
Альметьевск г, ПР-КТ. СТРОИТЕЛЕЙ, д. 43А, кв. 72 | 61305 | Барс 1.113 | 2025-07-07 | Альметьевский р-н | МКД
Альметьевск г, ПР-КТ. СТРОИТЕЛЕЙ, д. 43А, кв. 73 | 62479176953 | Барс 1.111 | 2025-07-09 | Альметьевский р-н | МКД
Альметьевск г, ПР-КТ. СТРОИТЕЛЕЙ, д. 43А, кв. 75 | 3737976 | Меркурий 201 | 2025-11-03 | Альметьевский р-н | МКД
Альметьевск г, ПР-КТ. СТРОИТЕЛЕЙ, д. 43А, кв. 76 | 311796 | СОЭ | 2025-08-28 | Альметьевский р-н | МКД
Альметьевск г, ПР-КТ. СТРОИТЕЛЕЙ, д. 43А, кв. 78 | 69198176974 | Лейне Электро-01 1МШ | 2025-06-30 | Альметьевский р-н | МКД
Альметьевск г, ПР-КТ. СТРОИТЕЛЕЙ, д. 43А, кв. 79 | 10746 | СО-505 | 2025-09-17 | Альметьевский р-н | МКД
Альметьевск г, ПР-КТ. СТРОИТЕЛЕЙ, д. 43А, кв. 80 | 7011024000345 | СЕ 102 | 2025-09-28 | Альметьевский р-н | МКД
Альметьевск г, ПР-КТ. СТРОИТЕЛЕЙ, д. 43А, кв. 81 | 57521 | Лейне Электро-01 1МШ | 2025-06-30 | Альметьевский р-н | МКД
Альметьевск г, ПР-КТ. СТРОИТЕЛЕЙ, д. 43А, кв. 83 | 551346 | СОЭ-55 | 2025-08-26 | Альметьевский р-н | МКД
Альметьевск г, ПР-КТ. СТРОИТЕЛЕЙ, д. 43А, кв. 84 | 72554 | Лейне Электро-01 1МШ | 2025-07-09 | Альметьевский р-н | МКД
Альметьевск г, ПР-КТ. СТРОИТЕЛЕЙ, д. 43А, кв. 88 | 67568 | СО-Э449 1М | 2025-06-30 | Альметьевский р-н | МКД
Альметьевск г, ПР-КТ. СТРОИТЕЛЕЙ, д. 43А, кв. 89 | 509506 | СОЭ | 2025-07-07 | Альметьевский р-н | МКД
Альметьевск г, ПР-КТ. СТРОИТЕЛЕЙ, д. 47, кв. 2 | 51605 | Барс 1.113 | 2025-05-26 | Альметьевский р-н | МКД
Альметьевск г, ПР-КТ. СТРОИТЕЛЕЙ, д. 47, кв. 4 | 5002423 | СЭО-1.15 | 2025-08-18 | Альметьевский р-н | МКД
Альметьевск г, ПР-КТ. СТРОИТЕЛЕЙ, д. 47, кв. 5 | 483925 | СОЭ-55 | 2025-07-06 | Альметьевский р-н | МКД
Альметьевск г, ПР-КТ. СТРОИТЕЛЕЙ, д. 47, кв. 8 | 5002272 | СЭО-1.15 | 2025-06-21 | Альметьевский р-н | МКД
Альметьевск г, ПР-КТ. СТРОИТЕЛЕЙ, д. 47, кв. 9 | 34337 | Барс 1.111 | 2025-04-14 | Альметьевский р-н | МКД
Альметьевск г, ПР-КТ. СТРОИТЕЛЕЙ, д. 47, кв. 11 | 34591 | Лейне Электро-01 1МШ | 2025-09-21 | Альметьевский р-н | МКД
Альметьевск г, ПР-КТ. СТРОИТЕЛЕЙ, д. 47, кв. 12 | 24514 | Барс 1.113 | 2025-03-27 | Альметьевский р-н | МКД
Альметьевск г, ПР-КТ. СТРОИТЕЛЕЙ, д. 47, кв. 14 | 323502 | СОЭ-52 | 2025-09-26 | Альметьевский р-н | МКД
Альметьевск г, ПР-КТ. СТРОИТЕЛЕЙ, д. 47, кв. 17 | 519130 | СОЭ-52 | 2025-07-15 | Альметьевский р-н | МКД
Альметьевск г, ПР-КТ. СТРОИТЕЛЕЙ, д. 47, кв. 18 | 144579 | СО-505 | 2025-06-25 | Альметьевский р-н | МКД
Альметьевск г, ПР-КТ. СТРОИТЕЛЕЙ, д. 47, кв. 19 | 3806442 | Меркурий 202 | 2025-07-29 | Альметьевский р-н | МКД
Альметьевск г, ПР-КТ. СТРОИТЕЛЕЙ, д. 47, кв. 23 | 12078 | СО-505 | 2025-07-27 | Альметьевский р-н | МКД
Альметьевск г, ПР-КТ. СТРОИТЕЛЕЙ, д. 47, кв. 25 | 460139 | СО-Э449 | 2025-05-14 | Альметьевский р-н | МКД
Альметьевск г, ПР-КТ. СТРОИТЕЛЕЙ, д. 47, кв. 27 | 13037 | Барс 1.111 | 2025-12-25 | Альметьевский р-н | МКД
Альметьевск г, ПР-КТ. СТРОИТЕЛЕЙ, д. 47, кв. 29 | 8446 | Лейне Электро-01 1МШ | 2025-09-25 | Альметьевский р-н | МКД
Альметьевск г, ПР-КТ. СТРОИТЕЛЕЙ, д. 47, кв. 30 | 6026044 | СЭО-1.15 | 2025-07-29 | Альметьевский р-н | МКД
Альметьевск г, ПР-КТ. СТРОИТЕЛЕЙ, д. 47, кв. 31 | 42586 | Барс 1.111 | 2025-06-10 | Альметьевский р-н | МКД
Альметьевск г, ПР-КТ. СТРОИТЕЛЕЙ, д. 47, кв. 33 | 497806 | СОЭ-52 | 2025-06-20 | Альметьевский р-н | МКД
Альметьевск г, ПР-КТ. СТРОИТЕЛЕЙ, д. 47, кв. 40 | 180596 | СО-Э449 1М1-1 | 2025-08-20 | Альметьевский р-н | МКД
Альметьевск г, ПР-КТ. СТРОИТЕЛЕЙ, д. 47, кв. 41 | 24174 | Барс 1.113 | 2025-01-01 | Альметьевский р-н | МКД
Альметьевск г, ПР-КТ. СТРОИТЕЛЕЙ, д. 47, кв. 45 | 45786 | СО-Э449 | 2025-05-21 | Альметьевский р-н | МКД
Альметьевск г, ПР-КТ. СТРОИТЕЛЕЙ, д. 47, кв. 46 | 519192 | СОЭ-52 | 2025-07-09 | Альметьевский р-н | МКД
Альметьевск г, ПР-КТ. СТРОИТЕЛЕЙ, д. 47, кв. 53 | 23935 | СО-Э449 | 2025-04-01 | Альметьевский р-н | МКД
Альметьевск г, ПР-КТ. СТРОИТЕЛЕЙ, д. 47, кв. 56 | 1009964 | СО-505 | 2025-06-06 | Альметьевский р-н | МКД
Альметьевск г, ПР-КТ. СТРОИТЕЛЕЙ, д. 47, кв. 59 | 482734 | СОЭ-55 | 2025-06-12 | Альметьевский р-н | МКД
Альметьевск г, ПР-КТ. СТРОИТЕЛЕЙ, д. 47, кв. 60 | 24388177212 | Барс 1.113 | 2025-03-27 | Альметьевский р-н | МКД
Альметьевск г, ПР-КТ. СТРОИТЕЛЕЙ, д. 47, кв. 62 | 48484 | СО-Э449 | 2025-05-21 | Альметьевский р-н | МКД
Альметьевск г, ПР-КТ. СТРОИТЕЛЕЙ, д. 47, кв. 63 | 60005177226 | Лейне Электро-01 1МШ | 2025-11-13 | Альметьевский р-н | МКД
Альметьевск г, ПР-КТ. СТРОИТЕЛЕЙ, д. 47, кв. 64 | 64126 | СО-Э449 1М | 2025-07-22 | Альметьевский р-н | МКД
Альметьевск г, ПР-КТ. СТРОИТЕЛЕЙ, д. 47, кв. 66 | 25134 | Барс 1.113 | 2025-03-11 | Альметьевский р-н | МКД
Альметьевск г, ПР-КТ. СТРОИТЕЛЕЙ, д. 47, кв. 68 | 7789020026104 | СЕ 101 | 2025-01-15 | Альметьевский р-н | МКД
Альметьевск г, ПР-КТ. СТРОИТЕЛЕЙ, д. 47, кв. 70 | 7789018062733 | СЕ 101 | 2025-06-17 | Альметьевский р-н | МКД
Альметьевск г, ПР-КТ. СТРОИТЕЛЕЙ, д. 47, кв. 71 | 4304482 | Меркурий 200 | 2025-09-09 | Альметьевский р-н | МКД
Альметьевск г, ПР-КТ. СТРОИТЕЛЕЙ, д. 47, кв. 72 | 47341 | СО-Э449 | 2025-05-15 | Альметьевский р-н | МКД
Альметьевск г, ПР-КТ. СТРОИТЕЛЕЙ, д. 47, кв. 74 | 24536 | Барс 1.113 | 2025-03-10 | Альметьевский р-н | МКД
Альметьевск г, ПР-КТ. СТРОИТЕЛЕЙ, д. 47, кв. 76 | 21590 | СО-Э449 | 2025-02-19 | Альметьевский р-н | МКД
Альметьевск г, ПР-КТ. СТРОИТЕЛЕЙ, д. 47, кв. 77 | 80825 | СО-Э449 1М1-1 | 2025-09-01 | Альметьевский р-н | МКД
Альметьевск г, ПР-КТ. СТРОИТЕЛЕЙ, д. 47, кв. 79 | 92046177296 | Барс 1.111 | 2025-09-29 | Альметьевский р-н | МКД
Альметьевск г, ПР-КТ. СТРОИТЕЛЕЙ, д. 47, кв. 82 | 64034 | СО-Э449 1М | 2025-06-30 | Альметьевский р-н | МКД
Альметьевск г, ПР-КТ. СТРОИТЕЛЕЙ, д. 47, кв. 84 | 51653 | Барс 1.113 | 2025-01-01 | Альметьевский р-н | МКД
Альметьевск г, ПР-КТ. СТРОИТЕЛЕЙ, д. 47, кв. 85 | 11889 | СО-Э449 1М | 2025-03-15 | Альметьевский р-н | МКД
Альметьевск г, ПР-КТ. СТРОИТЕЛЕЙ, д. 47, кв. 87 | 64004 | СО-Э449 1М | 2025-06-30 | Альметьевский р-н | МКД
Альметьевск г, ПР-КТ. СТРОИТЕЛЕЙ, д. 47, кв. 90 | 352817 | СОЭ-52 | 2025-12-11 | Альметьевский р-н | МКД
Альметьевск г, ПР-КТ. СТРОИТЕЛЕЙ, д. 47А, кв. 1 | 315845 | СОЭ-52 | 2025-09-10 | Альметьевский р-н | МКД
Альметьевск г, ПР-КТ. СТРОИТЕЛЕЙ, д. 47А, кв. 3 | 94256 | Барс 1.111 | 2025-09-25 | Альметьевский р-н | МКД
Альметьевск г, ПР-КТ. СТРОИТЕЛЕЙ, д. 47А, кв. 5 | 107530 | Барс 1.111 | 2025-01-11 | Альметьевский р-н | МКД
Альметьевск г, ПР-КТ. СТРОИТЕЛЕЙ, д. 47А, кв. 7 | 67148 | СО-Э449 1М | 2025-08-04 | Альметьевский р-н | МКД
Альметьевск г, ПР-КТ. СТРОИТЕЛЕЙ, д. 47А, кв. 8 | 120909 | СО-Э449 1М | 2025-12-20 | Альметьевский р-н | МКД
Альметьевск г, ПР-КТ. СТРОИТЕЛЕЙ, д. 47А, кв. 9 | 24195 | Барс 1.113 | 2025-03-19 | Альметьевский р-н | МКД
Альметьевск г, ПР-КТ. СТРОИТЕЛЕЙ, д. 47А, кв. 11 | 278351 | СОЭ-52 | 2025-07-01 | Альметьевский р-н | МКД
Альметьевск г, ПР-КТ. СТРОИТЕЛЕЙ, д. 47А, кв. 12 | 24393 | Барс 1.113 | 2025-03-12 | Альметьевский р-н | МКД
Альметьевск г, ПР-КТ. СТРОИТЕЛЕЙ, д. 47А, кв. 13 | 19236 | Лейне Электро-01 1МШ | 2025-12-16 | Альметьевский р-н | МКД
Альметьевск г, ПР-КТ. СТРОИТЕЛЕЙ, д. 47А, кв. 15 | 564788 | СОЭ-55 | 2025-10-23 | Альметьевский р-н | МКД
Альметьевск г, ПР-КТ. СТРОИТЕЛЕЙ, д. 47А, кв. 16 | 46468 | СО-Э449 | 2025-05-18 | Альметьевский р-н | МКД
Альметьевск г, ПР-КТ. СТРОИТЕЛЕЙ, д. 47А, кв. 18 | 522750 | СОЭ-52 | 2025-07-01 | Альметьевский р-н | МКД
Альметьевск г, ПР-КТ. СТРОИТЕЛЕЙ, д. 47А, кв. 19 | 354467 | СОЭ | 2025-12-14 | Альметьевский р-н | МКД
Альметьевск г, ПР-КТ. СТРОИТЕЛЕЙ, д. 47А, кв. 20 | 4975943 | Меркурий 201 | 2025-09-26 | Альметьевский р-н | МКД
Альметьевск г, ПР-КТ. СТРОИТЕЛЕЙ, д. 47А, кв. 24 | 12651 | Барс 1.111 | 2025-12-25 | Альметьевский р-н | МКД
Альметьевск г, ПР-КТ. СТРОИТЕЛЕЙ, д. 47А, кв. 25 | 77890200274435 | СЕ 101 | 2025-07-08 | Альметьевский р-н | МКД
Альметьевск г, ПР-КТ. СТРОИТЕЛЕЙ, д. 47А, кв. 28 | 509929 | СОЭ | 2025-07-14 | Альметьевский р-н | МКД
Альметьевск г, ПР-КТ. СТРОИТЕЛЕЙ, д. 47А, кв. 35 | 344873 | СОЭ | 2025-10-24 | Альметьевский р-н | МКД
Альметьевск г, ПР-КТ. СТРОИТЕЛЕЙ, д. 47А, кв. 37 | 24688177464 | Барс 1.113 | 2025-04-01 | Альметьевский р-н | МКД
Альметьевск г, ПР-КТ. СТРОИТЕЛЕЙ, д. 47А, кв. 38 | 36145 | Барс 1.113 | 2025-04-07 | Альметьевский р-н | МКД
Альметьевск г, ПР-КТ. СТРОИТЕЛЕЙ, д. 47А, кв. 39 | 36077 | Барс 1.113 | 2025-04-07 | Альметьевский р-н | МКД
Альметьевск г, ПР-КТ. СТРОИТЕЛЕЙ, д. 47А, кв. 42 | 25216 | Барс 1.113 | 2025-04-01 | Альметьевский р-н | МКД
Альметьевск г, ПР-КТ. СТРОИТЕЛЕЙ, д. 47А, кв. 44 | 111682 | Барс 1.111 | 2025-11-28 | Альметьевский р-н | МКД
Альметьевск г, ПР-КТ. СТРОИТЕЛЕЙ, д. 47А, кв. 46 | 14014 | Барс 1.113 | 2025-02-24 | Альметьевский р-н | МКД
Альметьевск г, ПР-КТ. СТРОИТЕЛЕЙ, д. 47А, кв. 52 | 6001796 | СЭО-1.15 | 2025-11-02 | Альметьевский р-н | МКД
Альметьевск г, ПР-КТ. СТРОИТЕЛЕЙ, д. 47А, кв. 56 | 308064 | СОЭ | 2025-08-26 | Альметьевский р-н | МКД
Альметьевск г, ПР-КТ. СТРОИТЕЛЕЙ, д. 47А, кв. 58 | 48778177520 | СО-Э449 | 2025-05-21 | Альметьевский р-н | МКД
Альметьевск г, ПР-КТ. СТРОИТЕЛЕЙ, д. 47А, кв. 60 | 15141 | Барс 1.211 | 2025-02-10 | Альметьевский р-н | МКД
Альметьевск г, ПР-КТ. СТРОИТЕЛЕЙ, д. 47А, кв. 62 | 281104 | СОЭ | 2025-07-22 | Альметьевский р-н | МКД
Альметьевск г, ПР-КТ. СТРОИТЕЛЕЙ, д. 47А, кв. 64 | 345443 | СО-505 | 2025-07-01 | Альметьевский р-н | МКД
Альметьевск г, ПР-КТ. СТРОИТЕЛЕЙ, д. 47А, кв. 66 | 16850309 | Соло | 2025-07-23 | Альметьевский р-н | МКД
Альметьевск г, ПР-КТ. СТРОИТЕЛЕЙ, д. 47А, кв. 67 | 6013482 | СЭО-1.15 | 2025-07-01 | Альметьевский р-н | МКД
Альметьевск г, ПР-КТ. СТРОИТЕЛЕЙ, д. 47А, кв. 68 | 824669 | СОЭ-55 | 2025-03-03 | Альметьевский р-н | МКД
Альметьевск г, ПР-КТ. СТРОИТЕЛЕЙ, д. 47А, кв. 69 | 7789023029467 | СЕ 101 | 2025-09-18 | Альметьевский р-н | МКД
Альметьевск г, ПР-КТ. СТРОИТЕЛЕЙ, д. 47А, кв. 70 | 107857 | Барс 1.111 | 2025-12-30 | Альметьевский р-н | МКД
Альметьевск г, ПР-КТ. СТРОИТЕЛЕЙ, д. 47А, кв. 72 | 297859 | СОЭ | 2025-07-01 | Альметьевский р-н | МКД
Альметьевск г, ПР-КТ. СТРОИТЕЛЕЙ, д. 47А, кв. 73 | 72556 | СО-Э449 1М | 2025-08-17 | Альметьевский р-н | МКД
Альметьевск г, ПР-КТ. СТРОИТЕЛЕЙ, д. 47А, кв. 76 | 25538 | СО-И449 М1 | 2025-03-27 | Альметьевский р-н | МКД
Альметьевск г, ПР-КТ. СТРОИТЕЛЕЙ, д. 47А, кв. 77 | 231464 | СОЭ | 2025-06-15 | Альметьевский р-н | МКД
Альметьевск г, ПР-КТ. СТРОИТЕЛЕЙ, д. 47А, кв. 78 | 26535 | СО-И449 М1 | 2025-03-27 | Альметьевский р-н | МКД
Альметьевск г, ПР-КТ. СТРОИТЕЛЕЙ, д. 47А, кв. 79 | 482401 | СОЭ-55 | 2025-06-16 | Альметьевский р-н | МКД
Альметьевск г, ПР-КТ. СТРОИТЕЛЕЙ, д. 47А, кв. 80 | 12188177632 | СО-505 | 2025-10-06 | Альметьевский р-н | МКД
Альметьевск г, ПР-КТ. СТРОИТЕЛЕЙ, д. 47А, кв. 82 | 25579 | СО-Э449 | 2025-03-25 | Альметьевский р-н | МКД
Альметьевск г, ПР-КТ. СТРОИТЕЛЕЙ, д. 47А, кв. 83 | 24418 | Барс 1.113 | 2025-04-01 | Альметьевский р-н | МКД
Альметьевск г, ПР-КТ. СТРОИТЕЛЕЙ, д. 47А, кв. 84 | 117832 | Барс 1.111 | 2025-12-04 | Альметьевский р-н | МКД
Альметьевск г, ПР-КТ. СТРОИТЕЛЕЙ, д. 47А, кв. 86 | 24549 | Барс 1.113 | 2025-03-19 | Альметьевский р-н | МКД
Альметьевск г, ПР-КТ. СТРОИТЕЛЕЙ, д. 47А, кв. 90 | 526670 | СОЭ-52 | 2025-09-23 | Альметьевский р-н | МКД
Альметьевск г, ПР-КТ. СТРОИТЕЛЕЙ, д. 53, кв. 1 | 6022797 | СЭО-1.15 | 2025-01-24 | Альметьевский р-н | МКД
Альметьевск г, ПР-КТ. СТРОИТЕЛЕЙ, д. 53, кв. 5 | 7789021024411 | СЕ 101 | 2025-09-22 | Альметьевский р-н | МКД
Альметьевск г, ПР-КТ. СТРОИТЕЛЕЙ, д. 53, кв. 7 | 7789021028097 | СЕ 101 | 2025-07-11 | Альметьевский р-н | МКД
Альметьевск г, ПР-КТ. СТРОИТЕЛЕЙ, д. 53, кв. 9 | 131626 | СО-505 | 2025-06-26 | Альметьевский р-н | МКД
Альметьевск г, ПР-КТ. СТРОИТЕЛЕЙ, д. 53, кв. 10 | 3803811 | Меркурий 200 | 2025-01-15 | Альметьевский р-н | МКД
Альметьевск г, ПР-КТ. СТРОИТЕЛЕЙ, д. 53, кв. 14 | 348908 | СОЭ-52/50-11Ш | 2025-11-30 | Альметьевский р-н | МКД
Альметьевск г, ПР-КТ. СТРОИТЕЛЕЙ, д. 53, кв. 16 | 7789021026504 | СЕ 101 | 2025-07-11 | Альметьевский р-н | МКД
Альметьевск г, ПР-КТ. СТРОИТЕЛЕЙ, д. 53, кв. 17 | 7789021029652 | СЕ 101 | 2025-07-11 | Альметьевский р-н | МКД
Альметьевск г, ПР-КТ. СТРОИТЕЛЕЙ, д. 53, кв. 20 | 42009092702747 | Скат 101 | 2025-12-31 | Альметьевский р-н | МКД
Альметьевск г, ПР-КТ. СТРОИТЕЛЕЙ, д. 53, кв. 23 | 7789021028102 | СЕ 101 | 2025-07-11 | Альметьевский р-н | МКД
Альметьевск г, ПР-КТ. СТРОИТЕЛЕЙ, д. 53, кв. 25 | 7011020003019 | СЕ 102 | 2025-07-11 | Альметьевский р-н | МКД
Альметьевск г, ПР-КТ. СТРОИТЕЛЕЙ, д. 53, кв. 26 | 7129020050923 | СО-Э449 1М1-1 | 2025-08-16 | Альметьевский р-н | МКД
Альметьевск г, ПР-КТ. СТРОИТЕЛЕЙ, д. 53, кв. 27 | 285874 | СОЭ-52/50-11Ш | 2025-08-04 | Альметьевский р-н | МКД
Альметьевск г, ПР-КТ. СТРОИТЕЛЕЙ, д. 53, кв. 28 | 7789021029627 | СЕ 101 | 2025-07-11 | Альметьевский р-н | МКД
Альметьевск г, ПР-КТ. СТРОИТЕЛЕЙ, д. 53, кв. 30 | 7789021028585 | СЕ 101 | 2025-07-11 | Альметьевский р-н | МКД
Альметьевск г, ПР-КТ. СТРОИТЕЛЕЙ, д. 53, кв. 32 | 290724 | СОЭ-52/50-11Ш | 2025-08-21 | Альметьевский р-н | МКД
Альметьевск г, ПР-КТ. СТРОИТЕЛЕЙ, д. 53, кв. 35 | 3799958 | Меркурий 200 | 2025-07-11 | Альметьевский р-н | МКД
Альметьевск г, ПР-КТ. СТРОИТЕЛЕЙ, д. 53, кв. 37 | 573743 | СОЭ-55 | 2025-09-21 | Альметьевский р-н | МКД
Альметьевск г, ПР-КТ. СТРОИТЕЛЕЙ, д. 53, кв. 38 | 7789022001952 | СЕ 101 | 2025-12-30 | Альметьевский р-н | МКД
Альметьевск г, ПР-КТ. СТРОИТЕЛЕЙ, д. 53, кв. 39 | 202734 | Нева 101 | 2025-10-17 | Альметьевский р-н | МКД
Альметьевск г, ПР-КТ. СТРОИТЕЛЕЙ, д. 53, кв. 41 | 7789024025153 | СЕ 101 | 2025-11-24 | Альметьевский р-н | МКД
Альметьевск г, ПР-КТ. СТРОИТЕЛЕЙ, д. 53, кв. 42 | 36925 | Барс 1.113 | 2025-04-01 | Альметьевский р-н | МКД
Альметьевск г, ПР-КТ. СТРОИТЕЛЕЙ, д. 53, кв. 43 | 31714 | Барс 1.111 | 2025-05-10 | Альметьевский р-н | МКД
Альметьевск г, ПР-КТ. СТРОИТЕЛЕЙ, д. 53, кв. 44 | 77890210153330 | СЕ 101 | 2025-07-11 | Альметьевский р-н | МКД
Альметьевск г, ПР-КТ. СТРОИТЕЛЕЙ, д. 53, кв. 46 | 290832 | СОЭ-52/50-11Ш | 2025-08-05 | Альметьевский р-н | МКД
Альметьевск г, ПР-КТ. СТРОИТЕЛЕЙ, д. 53, кв. 48 | 7789021028137 | СЕ 101 | 2025-07-11 | Альметьевский р-н | МКД
Альметьевск г, ПР-КТ. СТРОИТЕЛЕЙ, д. 53, кв. 51 | 7789021028100 | СЕ 101 | 2025-07-11 | Альметьевский р-н | МКД
Альметьевск г, ПР-КТ. СТРОИТЕЛЕЙ, д. 53, кв. 52 | 7789021015258 | СЕ 101 | 2025-07-11 | Альметьевский р-н | МКД
Альметьевск г, ПР-КТ. СТРОИТЕЛЕЙ, д. 53, кв. 53 | 7789021020798 | СЕ 101 | 2025-08-09 | Альметьевский р-н | МКД
Альметьевск г, ПР-КТ. СТРОИТЕЛЕЙ, д. 53, кв. 54 | 7789021018138 | СЕ 101 | 2025-07-11 | Альметьевский р-н | МКД
Альметьевск г, ПР-КТ. СТРОИТЕЛЕЙ, д. 53, кв. 55 | 75453 | СО-Э449 1М | 2025-07-31 | Альметьевский р-н | МКД
Альметьевск г, ПР-КТ. СТРОИТЕЛЕЙ, д. 53, кв. 58 | 75493 | СО-Э449 1М | 2025-07-31 | Альметьевский р-н | МКД
Альметьевск г, ПР-КТ. СТРОИТЕЛЕЙ, д. 53, кв. 60 | 77890210258544 | СЕ 101 | 2025-07-11 | Альметьевский р-н | МКД
Альметьевск г, ПР-КТ. СТРОИТЕЛЕЙ, д. 53, кв. 64 | 7789021018144 | СЕ 101 | 2025-07-11 | Альметьевский р-н | МКД
Альметьевск г, ПР-КТ. СТРОИТЕЛЕЙ, д. 53, кв. 66 | 7789021020252 | СЕ 101 | 2025-07-11 | Альметьевский р-н | МКД
Альметьевск г, ПР-КТ. СТРОИТЕЛЕЙ, д. 53, кв. 71 | 108034414 | Скат 101 | 2025-12-31 | Альметьевский р-н | МКД
Альметьевск г, ПР-КТ. СТРОИТЕЛЕЙ, д. 53, кв. 73 | 562818 | СОЭ-55 | 2025-10-21 | Альметьевский р-н | МКД
Альметьевск г, ПР-КТ. СТРОИТЕЛЕЙ, д. 53, кв. 74 | 16504 | Лейне Электро-01 1МШ | 2025-08-24 | Альметьевский р-н | МКД
Альметьевск г, ПР-КТ. СТРОИТЕЛЕЙ, д. 53, кв. 76 | 99306 | СО-Э449 1М | 2025-06-09 | Альметьевский р-н | МКД
Альметьевск г, ПР-КТ. СТРОИТЕЛЕЙ, д. 53, кв. 77 | 433771 | СОЭ-55 | 2025-09-14 | Альметьевский р-н | МКД
Альметьевск г, ПР-КТ. СТРОИТЕЛЕЙ, д. 53, кв. 78 | 7011020003973 | СЕ 102 | 2025-07-11 | Альметьевский р-н | МКД
Альметьевск г, ПР-КТ. СТРОИТЕЛЕЙ, д. 53, кв. 81 | 517440 | СОЭ-55 | 2025-08-27 | Альметьевский р-н | МКД
Альметьевск г, ПР-КТ. СТРОИТЕЛЕЙ, д. 53, кв. 82 | 34919 | Лейне Электро-01 1МШ | 2025-07-01 | Альметьевский р-н | МКД
Альметьевск г, ПР-КТ. СТРОИТЕЛЕЙ, д. 53А, кв. 1 | 146883 | СО-505 | 2025-07-14 | Альметьевский р-н | МКД
Альметьевск г, ПР-КТ. СТРОИТЕЛЕЙ, д. 53А, кв. 3 | 68520 | СО-И449 1М2-5 | 2025-07-07 | Альметьевский р-н | МКД
Альметьевск г, ПР-КТ. СТРОИТЕЛЕЙ, д. 53А, кв. 4 | 24980 | Барс 1.211 | 2025-07-07 | Альметьевский р-н | МКД
Альметьевск г, ПР-КТ. СТРОИТЕЛЕЙ, д. 53А, кв. 5 | 482290 | СОЭ-55 | 2025-06-19 | Альметьевский р-н | МКД
Альметьевск г, ПР-КТ. СТРОИТЕЛЕЙ, д. 53А, кв. 6 | 495186 | СОЭ-55 | 2025-07-07 | Альметьевский р-н | МКД
Альметьевск г, ПР-КТ. СТРОИТЕЛЕЙ, д. 53А, кв. 7 | 68077 | СО-И449 1М2-5 | 2025-07-07 | Альметьевский р-н | МКД
Альметьевск г, ПР-КТ. СТРОИТЕЛЕЙ, д. 53А, кв. 8 | 68153 | СО-И449 1М2-5 | 2025-07-07 | Альметьевский р-н | МКД
Альметьевск г, ПР-КТ. СТРОИТЕЛЕЙ, д. 53А, кв. 10 | 68084 | СО-Э449 1М | 2025-07-07 | Альметьевский р-н | МКД
Альметьевск г, ПР-КТ. СТРОИТЕЛЕЙ, д. 53А, кв. 12 | 67734 | СО-Э449 1М | 2025-07-07 | Альметьевский р-н | МКД
Альметьевск г, ПР-КТ. СТРОИТЕЛЕЙ, д. 53А, кв. 14 | 51186 | Лейне Электро-01 1МШ | 2025-07-07 | Альметьевский р-н | МКД
Альметьевск г, ПР-КТ. СТРОИТЕЛЕЙ, д. 53А, кв. 15 | 4209616 | Меркурий 200 | 2025-08-05 | Альметьевский р-н | МКД
Альметьевск г, ПР-КТ. СТРОИТЕЛЕЙ, д. 53А, кв. 16 | 67892 | СО-И449 1М2-5 | 2025-07-07 | Альметьевский р-н | МКД
Альметьевск г, ПР-КТ. СТРОИТЕЛЕЙ, д. 53А, кв. 17 | 66093 | СО-И449 1М2-5 | 2025-09-19 | Альметьевский р-н | МКД
Альметьевск г, ПР-КТ. СТРОИТЕЛЕЙ, д. 53А, кв. 19 | 67978 | СО-И449 1М2-5 | 2025-07-07 | Альметьевский р-н | МКД
Альметьевск г, ПР-КТ. СТРОИТЕЛЕЙ, д. 53А, кв. 21 | 68161 | СО-И449 1М2-5 | 2025-07-07 | Альметьевский р-н | МКД
Альметьевск г, ПР-КТ. СТРОИТЕЛЕЙ, д. 53А, кв. 23 | 470249 | СОЭ-55 | 2025-06-29 | Альметьевский р-н | МКД
Альметьевск г, ПР-КТ. СТРОИТЕЛЕЙ, д. 53А, кв. 24 | 67996 | СО-И449 1М2-5 | 2025-07-07 | Альметьевский р-н | МКД
Альметьевск г, ПР-КТ. СТРОИТЕЛЕЙ, д. 53А, кв. 25 | 68246 | СО-И449 1М2-5 | 2025-07-07 | Альметьевский р-н | МКД
Альметьевск г, ПР-КТ. СТРОИТЕЛЕЙ, д. 53А, кв. 26 | 68248 | СО-И449 1М2-5 | 2025-07-07 | Альметьевский р-н | МКД
Альметьевск г, ПР-КТ. СТРОИТЕЛЕЙ, д. 53А, кв. 27 | 68092 | СО-И449 1М2-5 | 2025-07-07 | Альметьевский р-н | МКД
Альметьевск г, ПР-КТ. СТРОИТЕЛЕЙ, д. 53А, кв. 28 | 67926 | СО-И449 1М2-5 | 2025-07-07 | Альметьевский р-н | МКД
Альметьевск г, ПР-КТ. СТРОИТЕЛЕЙ, д. 53А, кв. 29 | 67949 | СО-И449 1М2-5 | 2025-07-07 | Альметьевский р-н | МКД
Альметьевск г, ПР-КТ. СТРОИТЕЛЕЙ, д. 53А, кв. 30 | 24684 | Барс 1.211 | 2025-07-07 | Альметьевский р-н | МКД
Альметьевск г, ПР-КТ. СТРОИТЕЛЕЙ, д. 53Б, кв. 56 | 28789 | Лейне Электро-01 1МШ | 2025-02-07 | Альметьевский р-н | МКД
Альметьевск г, ПР-КТ. СТРОИТЕЛЕЙ, д. 53Б, кв. 74 | 7789021019304 | СЕ 101 | 2025-11-12 | Альметьевский р-н | МКД
Альметьевск г, ПР-КТ. СТРОИТЕЛЕЙ, д. 53Б, кв. 75 | 23797230 | СЭТ1-1 | 2025-08-04 | Альметьевский р-н | МКД
Альметьевск г, ПР-КТ. СТРОИТЕЛЕЙ, д. 53Б, кв. 85 | 7011020002254 | СЕ 102 | 2025-08-15 | Альметьевский р-н | МКД
Альметьевск г, УЛ. ГАФИАТУЛЛИНА, д. 24, кв. 1 | 142469 | СО-505 | 2025-07-01 | Альметьевский р-н | МКД
Альметьевск г, УЛ. ГАФИАТУЛЛИНА, д. 24, кв. 2 | 5002163 | СЭО-1.15 | 2025-07-16 | Альметьевский р-н | МКД
Альметьевск г, УЛ. ГАФИАТУЛЛИНА, д. 24, кв. 3 | 321119 | СОЭ | 2025-09-26 | Альметьевский р-н | МКД
Альметьевск г, УЛ. ГАФИАТУЛЛИНА, д. 24, кв. 4 | 214296 | Нева 101 | 2025-10-19 | Альметьевский р-н | МКД
Альметьевск г, УЛ. ГАФИАТУЛЛИНА, д. 24, кв. 5 | 60554 | Лейне Электро-01 1МШ | 2025-10-30 | Альметьевский р-н | МКД
Альметьевск г, УЛ. ГАФИАТУЛЛИНА, д. 24, кв. 6 | 77890220023106 | СЕ 101 | 2025-07-01 | Альметьевский р-н | МКД
Альметьевск г, УЛ. ГАФИАТУЛЛИНА, д. 24, кв. 7 | 59485 | Лейне Электро-01 1МШ | 2025-10-01 | Альметьевский р-н | МКД
Альметьевск г, УЛ. ГАФИАТУЛЛИНА, д. 24, кв. 9 | 62304 | Барс 1.111 | 2025-07-01 | Альметьевский р-н | МКД
Альметьевск г, УЛ. ГАФИАТУЛЛИНА, д. 24, кв. 11 | 7011021002428 | СЕ 102 | 2025-09-08 | Альметьевский р-н | МКД
Альметьевск г, УЛ. ГАФИАТУЛЛИНА, д. 24, кв. 12 | 7789021007383 | СЕ 101 | 2025-02-24 | Альметьевский р-н | МКД
Альметьевск г, УЛ. ГАФИАТУЛЛИНА, д. 24, кв. 13 | 503403 | СОЭ | 2025-06-26 | Альметьевский р-н | МКД
Альметьевск г, УЛ. ГАФИАТУЛЛИНА, д. 24, кв. 14 | 323603178241 | СОЭ-55 | 2025-12-27 | Альметьевский р-н | МКД
Альметьевск г, УЛ. ГАФИАТУЛЛИНА, д. 24, кв. 16 | 64797 | Барс 1.111 | 2025-07-29 | Альметьевский р-н | МКД
Альметьевск г, УЛ. ГАФИАТУЛЛИНА, д. 24, кв. 17 | 291385 | СОЭ | 2025-09-24 | Альметьевский р-н | МКД
Альметьевск г, УЛ. ГАФИАТУЛЛИНА, д. 24, кв. 18 | 492960 | СОЭ-55 | 2025-09-19 | Альметьевский р-н | МКД
Альметьевск г, УЛ. ГАФИАТУЛЛИНА, д. 24, кв. 19 | 7495020000812 | СЕ 102 | 2025-07-01 | Альметьевский р-н | МКД
Альметьевск г, УЛ. ГАФИАТУЛЛИНА, д. 24, кв. 20 | 231252 | СОЭ | 2025-06-05 | Альметьевский р-н | МКД
Альметьевск г, УЛ. ГАФИАТУЛЛИНА, д. 24, кв. 22 | 15359 | Лейне Электро-01 1МШ | 2025-10-27 | Альметьевский р-н | МКД
Альметьевск г, УЛ. ГАФИАТУЛЛИНА, д. 24, кв. 23 | 7912 | Лейне Электро-01 1МШ | 2025-08-20 | Альметьевский р-н | МКД
Альметьевск г, УЛ. ГАФИАТУЛЛИНА, д. 24, кв. 24 | 108034947 | Скат 101 | 2025-11-19 | Альметьевский р-н | МКД
Альметьевск г, УЛ. ГАФИАТУЛЛИНА, д. 24, кв. 25 | 121552 | СО-505 | 2025-07-27 | Альметьевский р-н | МКД
Альметьевск г, УЛ. ГАФИАТУЛЛИНА, д. 24, кв. 26 | 12318 | СО-505 | 2025-08-03 | Альметьевский р-н | МКД
Альметьевск г, УЛ. ГАФИАТУЛЛИНА, д. 24, кв. 27 | 7789021032478 | СЕ 101 | 2025-08-24 | Альметьевский р-н | МКД
Альметьевск г, УЛ. ГАФИАТУЛЛИНА, д. 24, кв. 30 | 553604 | СОЭ-55 | 2025-08-28 | Альметьевский р-н | МКД
Альметьевск г, УЛ. ГАФИАТУЛЛИНА, д. 24, кв. 32 | 33984 | Лейне Электро-01 1МШ | 2025-07-09 | Альметьевский р-н | МКД
Альметьевск г, УЛ. ГАФИАТУЛЛИНА, д. 24, кв. 33 | 290224 | СОЭ | 2025-07-01 | Альметьевский р-н | МКД
Альметьевск г, УЛ. ГАФИАТУЛЛИНА, д. 24, кв. 36 | 64929 | Барс 1.111 | 2025-07-08 | Альметьевский р-н | МКД
Альметьевск г, УЛ. ГАФИАТУЛЛИНА, д. 24, кв. 38 | 70356 | Барс 1.111 | 2025-07-09 | Альметьевский р-н | МКД
Альметьевск г, УЛ. ГАФИАТУЛЛИНА, д. 24, кв. 39 | 7789021032936 | СЕ 101 | 2025-08-07 | Альметьевский р-н | МКД
Альметьевск г, УЛ. ГАФИАТУЛЛИНА, д. 24, кв. 40 | 482667 | СОЭ-55 | 2025-06-24 | Альметьевский р-н | МКД
Альметьевск г, УЛ. ГАФИАТУЛЛИНА, д. 24, кв. 41 | 523592 | СОЭ | 2025-07-20 | Альметьевский р-н | МКД
Альметьевск г, УЛ. ГАФИАТУЛЛИНА, д. 24, кв. 42 | 72980 | Лейне Электро-01 1МШ | 2025-07-02 | Альметьевский р-н | МКД
Альметьевск г, УЛ. ГАФИАТУЛЛИНА, д. 24, кв. 43 | 68976 | СО-Э449 1М | 2025-07-09 | Альметьевский р-н | МКД
Альметьевск г, УЛ. ГАФИАТУЛЛИНА, д. 24, кв. 44 | 23334830 | СЭТ1-1 | 2025-03-27 | Альметьевский р-н | МКД
Альметьевск г, УЛ. ГАФИАТУЛЛИНА, д. 24, кв. 47 | 6013350 | СЭО-1.15 | 2025-07-13 | Альметьевский р-н | МКД
Альметьевск г, УЛ. ГАФИАТУЛЛИНА, д. 24, кв. 48 | 524556 | СОЭ | 2025-07-17 | Альметьевский р-н | МКД
Альметьевск г, УЛ. ГАФИАТУЛЛИНА, д. 24, кв. 49 | 88669 | СО-Э449 1М | 2025-09-23 | Альметьевский р-н | МКД
Альметьевск г, УЛ. ГАФИАТУЛЛИНА, д. 24, кв. 50 | 131654 | СО-505 | 2025-06-13 | Альметьевский р-н | МКД
Альметьевск г, УЛ. ГАФИАТУЛЛИНА, д. 24, кв. 54 | 77380 | СО-Э449 1М | 2025-08-19 | Альметьевский р-н | МКД
Альметьевск г, УЛ. ГАФИАТУЛЛИНА, д. 24, кв. 57 | 36918 | Барс 1.113 | 2025-04-14 | Альметьевский р-н | МКД
Альметьевск г, УЛ. ГАФИАТУЛЛИНА, д. 24, кв. 58 | 529308 | СОЭ | 2025-07-17 | Альметьевский р-н | МКД
Альметьевск г, УЛ. ГАФИАТУЛЛИНА, д. 24, кв. 59 | 280166 | СОЭ | 2025-07-28 | Альметьевский р-н | МКД
Альметьевск г, УЛ. ГАФИАТУЛЛИНА, д. 24, кв. 60 | 278998 | СОЭ | 2025-07-24 | Альметьевский р-н | МКД
Альметьевск г, УЛ. ГАФИАТУЛЛИНА, д. 24, кв. 63 | 24382930 | СЭТ1-1 | 2025-12-31 | Альметьевский р-н | МКД
Альметьевск г, УЛ. ГАФИАТУЛЛИНА, д. 24, кв. 64 | 482728 | СОЭ-55 | 2025-07-01 | Альметьевский р-н | МКД
Альметьевск г, УЛ. ГАФИАТУЛЛИНА, д. 24, кв. 67 | 66056 | СО-И449 | 2025-07-01 | Альметьевский р-н | МКД
Альметьевск г, УЛ. ГАФИАТУЛЛИНА, д. 24, кв. 69 | 279554 | СОЭ | 2025-11-20 | Альметьевский р-н | МКД
Альметьевск г, УЛ. ГАФИАТУЛЛИНА, д. 24, кв. 72 | 308922 | СОЭ | 2025-08-16 | Альметьевский р-н | МКД
Альметьевск г, УЛ. ГАФИАТУЛЛИНА, д. 24, кв. 74 | 123024 | СО-Э449 1М | 2025-12-31 | Альметьевский р-н | МКД
Альметьевск г, УЛ. ГАФИАТУЛЛИНА, д. 24, кв. 77 | 281170 | СОЭ | 2025-07-24 | Альметьевский р-н | МКД
Альметьевск г, УЛ. ГАФИАТУЛЛИНА, д. 24, кв. 78 | 131378 | СО-505 | 2025-06-30 | Альметьевский р-н | МКД
Альметьевск г, УЛ. ГАФИАТУЛЛИНА, д. 24, кв. 81 | 348624 | СОЭ | 2025-11-26 | Альметьевский р-н | МКД
Альметьевск г, УЛ. ГАФИАТУЛЛИНА, д. 24, кв. 82 | 1009497 | СОЭ | 2025-08-27 | Альметьевский р-н | МКД
Альметьевск г, УЛ. ГАФИАТУЛЛИНА, д. 24, кв. 83 | 131422 | СО-505 | 2025-07-01 | Альметьевский р-н | МКД
Альметьевск г, УЛ. ГАФИАТУЛЛИНА, д. 24, кв. 85 | 66404 | СО-Э449 1М | 2025-07-01 | Альметьевский р-н | МКД
Альметьевск г, УЛ. ГАФИАТУЛЛИНА, д. 24, кв. 88 | 64024178556 | Лейне Электро-01 1МШ | 2025-07-17 | Альметьевский р-н | МКД
Альметьевск г, УЛ. ГАФИАТУЛЛИНА, д. 24, кв. 89 | 4527100 | Меркурий 200 | 2025-07-24 | Альметьевский р-н | МКД
Альметьевск г, УЛ. ГАФИАТУЛЛИНА, д. 12А, кв. 38 | 116727 | СО-Э449 1М | 2025-04-09 | Альметьевский р-н | МКД
Альметьевск г, УЛ. ЗАСЛОНОВА, д. 12, кв. 2 | 18059676 | СЕ 101 | 2025-07-01 | Альметьевский р-н | МКД
Альметьевск г, УЛ. ЗАСЛОНОВА, д. 12, кв. 3 | 64884 | Барс 1.111 | 2025-07-22 | Альметьевский р-н | МКД
Альметьевск г, УЛ. ЗАСЛОНОВА, д. 12, кв. 4 | 7789021021815 | СЕ 101 | 2025-07-13 | Альметьевский р-н | МКД
Альметьевск г, УЛ. ЗАСЛОНОВА, д. 12, кв. 6 | 68130 | СО-Э449 1М | 2025-07-01 | Альметьевский р-н | МКД
Альметьевск г, УЛ. ЗАСЛОНОВА, д. 12, кв. 7 | 21386178605 | Лейне Электро-01 1МШ | 2025-10-27 | Альметьевский р-н | МКД
Альметьевск г, УЛ. ЗАСЛОНОВА, д. 12, кв. 8 | 310577 | СОЭ | 2025-09-09 | Альметьевский р-н | МКД
Альметьевск г, УЛ. ЗАСЛОНОВА, д. 12, кв. 10 | 85833 | Лейне Электро-01 1МШ | 2025-12-31 | Альметьевский р-н | МКД
Альметьевск г, УЛ. ЗАСЛОНОВА, д. 12, кв. 11 | 70022 | Барс 1.111 | 2025-07-01 | Альметьевский р-н | МКД
Альметьевск г, УЛ. ЗАСЛОНОВА, д. 12, кв. 12 | 70052 | Барс 1.111 | 2025-07-01 | Альметьевский р-н | МКД
Альметьевск г, УЛ. ЗАСЛОНОВА, д. 12, кв. 13 | 7789021020235 | СЕ 101 | 2025-07-13 | Альметьевский р-н | МКД
Альметьевск г, УЛ. ЗАСЛОНОВА, д. 12, кв. 19 | 7789021028345 | СЕ 101 | 2025-07-13 | Альметьевский р-н | МКД
Альметьевск г, УЛ. ЗАСЛОНОВА, д. 12, кв. 20 | 317275 | СОЭ | 2025-09-15 | Альметьевский р-н | МКД
Альметьевск г, УЛ. ЗАСЛОНОВА, д. 12, кв. 21 | 23571030 | СЭТ1-1-1-Ш | 2025-09-21 | Альметьевский р-н | МКД
Альметьевск г, УЛ. ЗАСЛОНОВА, д. 12, кв. 22 | 222125 | Нева 101 | 2025-10-14 | Альметьевский р-н | МКД
Альметьевск г, УЛ. ЗАСЛОНОВА, д. 12, кв. 23 | 72645 | СО-Э449 1М1-1 | 2025-08-08 | Альметьевский р-н | МКД
Альметьевск г, УЛ. ЗАСЛОНОВА, д. 12, кв. 24 | 95388 | Барс 1.111 | 2025-10-21 | Альметьевский р-н | МКД
Альметьевск г, УЛ. ЗАСЛОНОВА, д. 12, кв. 25 | 34949 | Барс 1.111 | 2025-12-31 | Альметьевский р-н | МКД
Альметьевск г, УЛ. ЗАСЛОНОВА, д. 12, кв. 28 | 58004 | Лейне Электро-01 1МШ | 2025-10-30 | Альметьевский р-н | МКД
Альметьевск г, УЛ. ЗАСЛОНОВА, д. 12, кв. 29 | 24466 | Барс 1.113 | 2025-10-15 | Альметьевский р-н | МКД
Альметьевск г, УЛ. ЗАСЛОНОВА, д. 12, кв. 32 | 64597178710 | СО-Э449 1М | 2025-07-01 | Альметьевский р-н | МКД
Альметьевск г, УЛ. ЗАСЛОНОВА, д. 12, кв. 35 | 107198 | Барс 1.111 | 2025-11-20 | Альметьевский р-н | МКД
Альметьевск г, УЛ. ЗАСЛОНОВА, д. 12, кв. 36 | 217837 | Нева 101 | 2025-09-07 | Альметьевский р-н | МКД
Альметьевск г, УЛ. ЗАСЛОНОВА, д. 12, кв. 37 | 327060 | СОЭ | 2025-10-06 | Альметьевский р-н | МКД
Альметьевск г, УЛ. ЗАСЛОНОВА, д. 12, кв. 38 | 131994 | СО-505 | 2025-07-08 | Альметьевский р-н | МКД
Альметьевск г, УЛ. ЗАСЛОНОВА, д. 12, кв. 39 | 282262 | СОЭ | 2025-07-29 | Альметьевский р-н | МКД
Альметьевск г, УЛ. ЗАСЛОНОВА, д. 12, кв. 40 | 562866 | СОЭ-55 | 2025-10-18 | Альметьевский р-н | МКД
Альметьевск г, УЛ. ЗАСЛОНОВА, д. 12, кв. 41 | 18035257 | СЕ 101 | 2025-07-01 | Альметьевский р-н | МКД
Альметьевск г, УЛ. ЗАСЛОНОВА, д. 12, кв. 42 | 87512 | Лейне Электро-01 1МШ | 2025-07-14 | Альметьевский р-н | МКД
Альметьевск г, УЛ. ЗАСЛОНОВА, д. 12, кв. 43 | 778902102734 | СЕ 101 | 2025-07-13 | Альметьевский р-н | МКД
Альметьевск г, УЛ. ЗАСЛОНОВА, д. 12, кв. 44 | 7789024009675 | СЕ 101 | 2025-12-31 | Альметьевский р-н | МКД
Альметьевск г, УЛ. ЗАСЛОНОВА, д. 12, кв. 45 | 506103 | СОЭ-52 | 2025-07-08 | Альметьевский р-н | МКД
Альметьевск г, УЛ. ЗАСЛОНОВА, д. 12, кв. 46 | 903408388 | СОЭИ-5/60-1 Сапфир | 2025-07-06 | Альметьевский р-н | МКД
Альметьевск г, УЛ. ЗАСЛОНОВА, д. 12, кв. 47 | 7789021027676 | СЕ 101 | 2025-07-24 | Альметьевский р-н | МКД
Альметьевск г, УЛ. ЗАСЛОНОВА, д. 12, кв. 48 | 281718 | СОЭ | 2025-07-29 | Альметьевский р-н | МКД
Альметьевск г, УЛ. ЛЕНИНА, д. 104Б, кв. 41 | 323525 | СОЭ-55 | 2025-12-24 | Альметьевский р-н | МКД
Альметьевск г, УЛ. ЛЕНИНА, д. 104Б, кв. 64 | 20910 | Барс 1.211 | 2025-07-11 | Альметьевский р-н | МКД
Альметьевск г, УЛ. ЛЕНИНА, д. 104Б, кв. 66 | 61461 | Барс 1.111 | 2025-06-21 | Альметьевский р-н | МКД
Альметьевск г, УЛ. ЛЕНИНА, д. 104Б, кв. 84 | 3764731 | ЕМ 1021 | 2025-09-13 | Альметьевский р-н | МКД
Альметьевск г, УЛ. ЛЕНИНА, д. 104Б, кв. 137 | 380944409 | Меркурий 200 | 2025-10-12 | Альметьевский р-н | МКД
Альметьевск г, УЛ. НЕФТЯНИКОВ, д. 23, кв. 1 | 499277 | СОЭ-52 | 2025-06-17 | Альметьевский р-н | МКД
Альметьевск г, УЛ. НЕФТЯНИКОВ, д. 23, кв. 2 | 7791020000418 | СЕ 101 | 2025-06-17 | Альметьевский р-н | МКД
Альметьевск г, УЛ. НЕФТЯНИКОВ, д. 23, кв. 4 | 66377 | СО-Э449 1М | 2025-07-06 | Альметьевский р-н | МКД
Альметьевск г, УЛ. НЕФТЯНИКОВ, д. 23, кв. 5 | 8430 | Лейне Электро-01 1МШ | 2025-09-02 | Альметьевский р-н | МКД
Альметьевск г, УЛ. НЕФТЯНИКОВ, д. 23, кв. 7 | 24561 | Барс 1.113 | 2025-03-25 | Альметьевский р-н | МКД
Альметьевск г, УЛ. НЕФТЯНИКОВ, д. 23, кв. 8 | 25996 | СО-Э449 | 2025-08-30 | Альметьевский р-н | МКД
Альметьевск г, УЛ. НЕФТЯНИКОВ, д. 23, кв. 9 | 24331 | Барс 1.113 | 2025-03-25 | Альметьевский р-н | МКД
Альметьевск г, УЛ. НЕФТЯНИКОВ, д. 23, кв. 14 | 496872 | СОЭ | 2025-07-06 | Альметьевский р-н | МКД
Альметьевск г, УЛ. НЕФТЯНИКОВ, д. 23, кв. 15 | 24683 | Барс 1.113 | 2025-04-01 | Альметьевский р-н | МКД
Альметьевск г, УЛ. НЕФТЯНИКОВ, д. 23, кв. 16 | 105473 | СО-И449 М1 | 2025-11-23 | Альметьевский р-н | МКД
Альметьевск г, УЛ. НЕФТЯНИКОВ, д. 23, кв. 17 | 1216712 | СО-505 | 2025-09-11 | Альметьевский р-н | МКД
Альметьевск г, УЛ. НЕФТЯНИКОВ, д. 23, кв. 18 | 7129019028448 | ЦЭ6807П | 2025-07-06 | Альметьевский р-н | МКД
Альметьевск г, УЛ. НЕФТЯНИКОВ, д. 23, кв. 20 | 5007808 | СЭО-1.15 | 2025-12-18 | Альметьевский р-н | МКД
Альметьевск г, УЛ. НЕФТЯНИКОВ, д. 23, кв. 21 | 110514 | Барс 1.111 | 2025-11-20 | Альметьевский р-н | МКД
Альметьевск г, УЛ. НЕФТЯНИКОВ, д. 23, кв. 23 | 484654 | СОЭ-55 | 2025-06-24 | Альметьевский р-н | МКД
Альметьевск г, УЛ. НЕФТЯНИКОВ, д. 23, кв. 24 | 280934 | СОЭ | 2025-01-24 | Альметьевский р-н | МКД
Альметьевск г, УЛ. НЕФТЯНИКОВ, д. 23, кв. 25 | 294634 | СОЭ-52 | 2025-10-05 | Альметьевский р-н | МКД
Альметьевск г, УЛ. НЕФТЯНИКОВ, д. 23, кв. 26 | 324350178969 | СОЭ | 2025-05-16 | Альметьевский р-н | МКД
Альметьевск г, УЛ. НЕФТЯНИКОВ, д. 23, кв. 27 | 5041311 | Меркурий 201 | 2025-01-15 | Альметьевский р-н | МКД
Альметьевск г, УЛ. НЕФТЯНИКОВ, д. 23, кв. 28 | 136849 | СО-505 | 2025-07-14 | Альметьевский р-н | МКД
Альметьевск г, УЛ. НЕФТЯНИКОВ, д. 23, кв. 29 | 59542 | Лейне Электро-01 1МШ | 2025-12-28 | Альметьевский р-н | МКД
Альметьевск г, УЛ. НЕФТЯНИКОВ, д. 23, кв. 31 | 7789021030371 | СЕ 101 | 2025-10-20 | Альметьевский р-н | МКД
Альметьевск г, УЛ. НЕФТЯНИКОВ, д. 23, кв. 33 | 136779 | Нева 103 | 2025-07-14 | Альметьевский р-н | МКД
Альметьевск г, УЛ. НЕФТЯНИКОВ, д. 23, кв. 34 | 72497 | СО-Э449 1М1-1 | 2025-08-08 | Альметьевский р-н | МКД
Альметьевск г, УЛ. НЕФТЯНИКОВ, д. 23, кв. 37 | 42500 | Лейне Электро-01 1МШ | 2025-05-24 | Альметьевский р-н | МКД
Альметьевск г, УЛ. НЕФТЯНИКОВ, д. 23, кв. 38 | 23933530 | СЭТ1-1 | 2025-08-07 | Альметьевский р-н | МКД
Альметьевск г, УЛ. НЕФТЯНИКОВ, д. 23, кв. 39 | 24241030 | СЭТ1-1-1-Ш | 2025-12-09 | Альметьевский р-н | МКД
Альметьевск г, УЛ. НЕФТЯНИКОВ, д. 23, кв. 41 | 573820 | СОЭ-55 | 2025-09-18 | Альметьевский р-н | МКД
Альметьевск г, УЛ. НЕФТЯНИКОВ, д. 23, кв. 43 | 7789021030793 | СЕ 101 | 2025-08-13 | Альметьевский р-н | МКД
Альметьевск г, УЛ. НЕФТЯНИКОВ, д. 23, кв. 44 | 315498 | СОЭ-52 | 2025-09-10 | Альметьевский р-н | МКД
Альметьевск г, УЛ. НЕФТЯНИКОВ, д. 23, кв. 45 | 77677 | СО-Э449 1М | 2025-09-03 | Альметьевский р-н | МКД
Альметьевск г, УЛ. НЕФТЯНИКОВ, д. 23, кв. 46 | 23996630 | СЭТ1-1 | 2025-07-28 | Альметьевский р-н | МКД
Альметьевск г, УЛ. НЕФТЯНИКОВ, д. 23, кв. 47 | 6129 | Лейне Электро-01 1МШ | 2025-07-01 | Альметьевский р-н | МКД
Альметьевск г, УЛ. НЕФТЯНИКОВ, д. 23, кв. 48 | 270320 | СОЭ | 2025-06-15 | Альметьевский р-н | МКД
Альметьевск г, УЛ. НЕФТЯНИКОВ, д. 23, кв. 49 | 23207930 | СЭТ1-1 | 2025-07-28 | Альметьевский р-н | МКД
Альметьевск г, УЛ. НЕФТЯНИКОВ, д. 23, кв. 50 | 7789021025101 | СЕ 101 | 2025-07-28 | Альметьевский р-н | МКД
Альметьевск г, УЛ. НЕФТЯНИКОВ, д. 23, кв. 51 | 233914 | СЭТ1-1 | 2025-04-03 | Альметьевский р-н | МКД
Альметьевск г, УЛ. НЕФТЯНИКОВ, д. 23, кв. 52 | 7495021004801 | СЕ 102 | 2025-11-09 | Альметьевский р-н | МКД
Альметьевск г, УЛ. НЕФТЯНИКОВ, д. 23, кв. 53 | 481534 | СОЭ-55 | 2025-06-16 | Альметьевский р-н | МКД
Альметьевск г, УЛ. НЕФТЯНИКОВ, д. 23, кв. 55 | 10218179123 | Лейне Электро-01 1МШ | 2025-08-20 | Альметьевский р-н | МКД
Альметьевск г, УЛ. НЕФТЯНИКОВ, д. 23, кв. 56 | 11525 | Лейне Электро-01 1МШ | 2025-09-21 | Альметьевский р-н | МКД
Альметьевск г, УЛ. НЕФТЯНИКОВ, д. 23, кв. 57 | 17192709 | СОЛО | 2025-10-15 | Альметьевский р-н | МКД
Альметьевск г, УЛ. НЕФТЯНИКОВ, д. 23, кв. 58 | 7789021025035 | СЕ 101 | 2025-07-28 | Альметьевский р-н | МКД
Альметьевск г, УЛ. НЕФТЯНИКОВ, д. 23, кв. 59 | 7789021024486 | СЕ 101 | 2025-07-28 | Альметьевский р-н | МКД
Альметьевск г, УЛ. НЕФТЯНИКОВ, д. 23, кв. 60 | 103093 | Барс 1.111 | 2025-12-07 | Альметьевский р-н | МКД
Альметьевск г, УЛ. НЕФТЯНИКОВ, д. 23, кв. 61 | 77910019004967 | СЕ 101 | 2025-07-09 | Альметьевский р-н | МКД
Альметьевск г, УЛ. НЕФТЯНИКОВ, д. 23, кв. 62 | 91690 | Лейне Электро-01 1МШ | 2025-02-21 | Альметьевский р-н | МКД
Альметьевск г, УЛ. НЕФТЯНИКОВ, д. 23, кв. 63 | 7789023054214 | СЕ 101 | 2025-09-30 | Альметьевский р-н | МКД
Альметьевск г, УЛ. НЕФТЯНИКОВ, д. 23, кв. 65 | 290071 | СОЭ-52 | 2025-08-21 | Альметьевский р-н | МКД
Альметьевск г, УЛ. НЕФТЯНИКОВ, д. 23, кв. 66 | 5002562 | СЭО-1.15 | 2025-11-02 | Альметьевский р-н | МКД
Альметьевск г, УЛ. НЕФТЯНИКОВ, д. 23, кв. 67 | 7495020000678 | СЕ 102 | 2025-11-15 | Альметьевский р-н | МКД
Альметьевск г, УЛ. НЕФТЯНИКОВ, д. 23, кв. 70 | 7789023066192 | СЕ 101 | 2025-10-21 | Альметьевский р-н | МКД
Альметьевск г, УЛ. НЕФТЯНИКОВ, д. 23, кв. 75 | 516432 | СОЭ-55 | 2025-08-21 | Альметьевский р-н | МКД
Альметьевск г, УЛ. НЕФТЯНИКОВ, д. 23, кв. 76 | 70121 | Лейне Электро-01 1МШ | 2025-07-09 | Альметьевский р-н | МКД
Альметьевск г, УЛ. НЕФТЯНИКОВ, д. 23, кв. 78 | 495471 | СОЭ-52 | 2025-06-18 | Альметьевский р-н | МКД
Альметьевск г, УЛ. НЕФТЯНИКОВ, д. 23, кв. 80 | 107567 | Барс 1.111 | 2025-01-25 | Альметьевский р-н | МКД
Альметьевск г, УЛ. НЕФТЯНИКОВ, д. 23, кв. 81 | 94512 | Барс 1.111 | 2025-09-17 | Альметьевский р-н | МКД
Альметьевск г, УЛ. НЕФТЯНИКОВ, д. 23, кв. 87 | 338893 | СОЭ | 2025-10-23 | Альметьевский р-н | МКД
Альметьевск г, УЛ. НЕФТЯНИКОВ, д. 23, кв. 88 | 75792 | СО-Э449 1М | 2025-07-29 | Альметьевский р-н | МКД
Альметьевск г, УЛ. НЕФТЯНИКОВ, д. 25, кв. 3 | 518993 | СОЭ-52 | 2025-09-19 | Альметьевский р-н | МКД
Альметьевск г, УЛ. НЕФТЯНИКОВ, д. 25, кв. 20 | 3733 | Лейне Электро-01 1МШ | 2025-08-20 | Альметьевский р-н | МКД
Альметьевск г, УЛ. НЕФТЯНИКОВ, д. 25, кв. 21 | 24224 | Барс 1.113 | 2025-06-28 | Альметьевский р-н | МКД
Альметьевск г, УЛ. НЕФТЯНИКОВ, д. 25, кв. 24 | 12197 | СО-505 | 2025-09-18 | Альметьевский р-н | МКД
Альметьевск г, УЛ. НЕФТЯНИКОВ, д. 25, кв. 25 | 12373179291 | СО-505 | 2025-09-21 | Альметьевский р-н | МКД
Альметьевск г, УЛ. НЕФТЯНИКОВ, д. 25, кв. 31 | 99812 | Лейне Электро-01 1МШ | 2025-10-27 | Альметьевский р-н | МКД
Альметьевск г, УЛ. НЕФТЯНИКОВ, д. 25, кв. 36 | 497688 | СОЭ | 2025-07-06 | Альметьевский р-н | МКД
Альметьевск г, УЛ. НЕФТЯНИКОВ, д. 25, кв. 40 | 5005650 | СЭО-1.15 | 2025-11-11 | Альметьевский р-н | МКД
Альметьевск г, УЛ. НЕФТЯНИКОВ, д. 25, кв. 41 | 81153 | СО-Э449 1М1-1 | 2025-08-18 | Альметьевский р-н | МКД
Альметьевск г, УЛ. НЕФТЯНИКОВ, д. 25, кв. 42 | 107021 | Барс 1.111 | 2025-11-23 | Альметьевский р-н | МКД
Альметьевск г, УЛ. РАДИЩЕВА, д. 16, кв. 1 | 77452 | СО-И449 | 2025-09-07 | Альметьевский р-н | МКД
Альметьевск г, УЛ. РАДИЩЕВА, д. 16, кв. 3 | 6005166 | СЭО-1.15 | 2025-09-15 | Альметьевский р-н | МКД
Альметьевск г, УЛ. РАДИЩЕВА, д. 16, кв. 6 | 7495019008959 | СЕ 102 | 2025-07-14 | Альметьевский р-н | МКД
Альметьевск г, УЛ. РАДИЩЕВА, д. 16, кв. 9 | 65738 | СО-505 | 2025-07-18 | Альметьевский р-н | МКД
Альметьевск г, УЛ. РАДИЩЕВА, д. 16, кв. 12 | 65418 | СО-505 | 2025-07-14 | Альметьевский р-н | МКД
Альметьевск г, УЛ. РАДИЩЕВА, д. 16, кв. 14 | 24942 | Барс 1.211 | 2025-07-07 | Альметьевский р-н | МКД
Альметьевск г, УЛ. РАДИЩЕВА, д. 16, кв. 17 | 6037018001097 | СЕ 101 | 2025-06-19 | Альметьевский р-н | МКД
Альметьевск г, УЛ. РАДИЩЕВА, д. 16, кв. 22 | 805624 | Меркурий 200 | 2025-01-29 | Альметьевский р-н | МКД
Альметьевск г, УЛ. РАДИЩЕВА, д. 16, кв. 23 | 493542 | СОЭ-55 | 2025-09-23 | Альметьевский р-н | МКД
Альметьевск г, УЛ. РАДИЩЕВА, д. 16, кв. 26 | 6682409 | Соло | 2025-03-01 | Альметьевский р-н | МКД
Альметьевск г, УЛ. РАДИЩЕВА, д. 16, кв. 27 | 246541 | Нева 101 | 2025-10-15 | Альметьевский р-н | МКД
Альметьевск г, УЛ. РАДИЩЕВА, д. 16, кв. 28 | 4994878 | Меркурий 201 | 2025-12-31 | Альметьевский р-н | МКД
Альметьевск г, УЛ. РАДИЩЕВА, д. 16, кв. 31 | 419864209 | Меркурий 200 | 2025-07-10 | Альметьевский р-н | МКД
Альметьевск г, УЛ. РАДИЩЕВА, д. 24, кв. 2 | 61191 | Лейне Электро-01 1МШ | 2025-10-27 | Альметьевский р-н | МКД
Альметьевск г, УЛ. РАДИЩЕВА, д. 24, кв. 3 | 4227114 | Меркурий 200 | 2025-06-25 | Альметьевский р-н | МКД
Альметьевск г, УЛ. РАДИЩЕВА, д. 24, кв. 8 | 71196179438 | Барс 1.111 | 2025-07-01 | Альметьевский р-н | МКД
Альметьевск г, УЛ. РАДИЩЕВА, д. 24, кв. 10 | 78696 | СОЭ | 2025-06-23 | Альметьевский р-н | МКД
Альметьевск г, УЛ. РАДИЩЕВА, д. 24, кв. 12 | 51764 | Барс 1.113 | 2025-06-14 | Альметьевский р-н | МКД
Альметьевск г, УЛ. РАДИЩЕВА, д. 24, кв. 13 | 67216 | СО-Э449 1М | 2025-09-16 | Альметьевский р-н | МКД
Альметьевск г, УЛ. РАДИЩЕВА, д. 24, кв. 14 | 108035827 | Скат 101 | 2025-12-17 | Альметьевский р-н | МКД
Альметьевск г, УЛ. РАДИЩЕВА, д. 24, кв. 17 | 4544493 | Меркурий 200 | 2025-06-29 | Альметьевский р-н | МКД
Альметьевск г, УЛ. РАДИЩЕВА, д. 24, кв. 24 | 10361 | СО-505 | 2025-08-01 | Альметьевский р-н | МКД
Альметьевск г, УЛ. РАДИЩЕВА, д. 24, кв. 28 | 1020008314 | СЕ 101 | 2025-07-01 | Альметьевский р-н | МКД
Альметьевск г, УЛ. РАДИЩЕВА, д. 24, кв. 30 | 1032537 | Барс 1.111 | 2025-06-23 | Альметьевский р-н | МКД
Альметьевск г, ПР-КТ. ГАБДУЛЛЫ ТУКАЯ, д. 37, кв. 31 | 712861203902878 | ЦЭ6807П | 2025-04-01 | Альметьевский р-н | МКД
Альметьевск г, ПР-КТ. ГАБДУЛЛЫ ТУКАЯ, д. 37, кв. 95 | 82645 | Лейне Электро-01 1МШ | 2025-12-30 | Альметьевский р-н | МКД
Альметьевск г, ПР-КТ. ГАБДУЛЛЫ ТУКАЯ, д. 37, кв. 107 | 80766 | Лейне Электро-01 1МШ | 2025-12-30 | Альметьевский р-н | МКД
Альметьевск г, ПР-КТ. ГАБДУЛЛЫ ТУКАЯ, д. 37А, кв. 44 | 10563 | СО-Э449 1М1-1 | 2025-01-21 | Альметьевский р-н | МКД
Альметьевск г, ПР-КТ. ГАБДУЛЛЫ ТУКАЯ, д. 37А, кв. 59 | 6781809 | Соло | 2025-05-22 | Альметьевский р-н | МКД
Альметьевск г, ПР-КТ. ГАБДУЛЛЫ ТУКАЯ, д. 37А, кв. 140 | 6106909 | Соло | 2025-05-18 | Альметьевский р-н | МКД
Альметьевск г, ПР-КТ. ГАБДУЛЛЫ ТУКАЯ, д. 41, кв. 64 | 573380 | СОЭ-55 | 2025-09-09 | Альметьевский р-н | МКД
Альметьевск г, ПР-КТ. ГАБДУЛЛЫ ТУКАЯ, д. 41, кв. 89 | 327045 | СОЭ-52 | 2025-10-11 | Альметьевский р-н | МКД
Альметьевск г, ПР-КТ. ГАБДУЛЛЫ ТУКАЯ, д. 46, кв. 12 | 6035014001152 | СЕ 101 | 2025-06-21 | Альметьевский р-н | МКД
Альметьевск г, УЛ. АВТОМОБИЛИСТОВ, д. 4/6, кв. 2 | 519416 | СОЭ | 2025-07-10 | Альметьевский р-н | МКД
Альметьевск г, УЛ. АВТОМОБИЛИСТОВ, д. 10, кв. 5 | 72574 | СО-И449 М2-5 | 2025-07-21 | Альметьевский р-н | МКД
Альметьевск г, УЛ. АВТОМОБИЛИСТОВ, д. 10, кв. 6 | 131497 | СО-505 | 2025-08-01 | Альметьевский р-н | МКД
Альметьевск г, УЛ. АВТОМОБИЛИСТОВ, д. 10, кв. 7 | 51470 | Барс 1.113 | 2025-05-29 | Альметьевский р-н | МКД
Альметьевск г, УЛ. АВТОМОБИЛИСТОВ, д. 10, кв. 9 | 3747218 | Меркурий 200 | 2025-09-07 | Альметьевский р-н | МКД
Альметьевск г, УЛ. АВТОМОБИЛИСТОВ, д. 10, кв. 12 | 37662 | Лейне Электро-01 1МШ | 2025-07-13 | Альметьевский р-н | МКД
Альметьевск г, УЛ. АВТОМОБИЛИСТОВ, д. 10, кв. 13 | 7789021000626 | СЕ 101 | 2025-09-01 | Альметьевский р-н | МКД
Альметьевск г, УЛ. АВТОМОБИЛИСТОВ, д. 10, кв. 15 | 64933179613 | СО-Э449 1М | 2025-07-01 | Альметьевский р-н | МКД
Альметьевск г, УЛ. АВТОМОБИЛИСТОВ, д. 10, кв. 16 | 63670 | СО-Э449 1М | 2025-07-20 | Альметьевский р-н | МКД
Альметьевск г, УЛ. АВТОМОБИЛИСТОВ, д. 10, кв. 17 | 62795 | СО-Э449 1М | 2025-07-06 | Альметьевский р-н | МКД
Альметьевск г, УЛ. АВТОМОБИЛИСТОВ, д. 10, кв. 18 | 64951 | СО-Э449 1М | 2025-07-01 | Альметьевский р-н | МКД
Альметьевск г, УЛ. АВТОМОБИЛИСТОВ, д. 10, кв. 20 | 12341 | СО-505 | 2025-01-01 | Альметьевский р-н | МКД
Альметьевск г, УЛ. АВТОМОБИЛИСТОВ, д. 10, кв. 22 | 23916 | СО-Э449 | 2025-03-03 | Альметьевский р-н | МКД
Альметьевск г, УЛ. АВТОМОБИЛИСТОВ, д. 10, кв. 24 | 22546 | СО-Э449 | 2025-01-01 | Альметьевский р-н | МКД
Альметьевск г, УЛ. АВТОМОБИЛИСТОВ, д. 10, кв. 27 | 3730200 | Меркурий 200 | 2025-07-19 | Альметьевский р-н | МКД
Альметьевск г, УЛ. АВТОМОБИЛИСТОВ, д. 10, кв. 30 | 25886 | Лейне Электро-01 1МШ | 2025-12-11 | Альметьевский р-н | МКД
Альметьевск г, УЛ. АВТОМОБИЛИСТОВ, д. 10, кв. 31 | 7789021007126 | СЕ 101 | 2025-08-24 | Альметьевский р-н | МКД
Альметьевск г, УЛ. АВТОМОБИЛИСТОВ, д. 10, кв. 34 | 7791019001445 | СЕ 101 | 2025-07-28 | Альметьевский р-н | МКД
Альметьевск г, УЛ. АВТОМОБИЛИСТОВ, д. 10, кв. 37 | 77374 | СО-Э449 1М | 2025-09-01 | Альметьевский р-н | МКД
Альметьевск г, УЛ. АВТОМОБИЛИСТОВ, д. 10, кв. 38 | 84099 | СО-Э449 1М | 2025-10-03 | Альметьевский р-н | МКД
Альметьевск г, УЛ. АВТОМОБИЛИСТОВ, д. 10, кв. 39 | 553467 | СОЭ-55 | 2025-09-29 | Альметьевский р-н | МКД
Альметьевск г, УЛ. АВТОМОБИЛИСТОВ, д. 10, кв. 40 | 501114 | СОЭ-52 | 2025-06-19 | Альметьевский р-н | МКД
Альметьевск г, УЛ. АВТОМОБИЛИСТОВ, д. 10, кв. 41 | 93406 | СО-Э449 1М | 2025-09-01 | Альметьевский р-н | МКД
Альметьевск г, УЛ. АВТОМОБИЛИСТОВ, д. 10, кв. 42 | 117875 | Барс 1.111 | 2025-06-24 | Альметьевский р-н | МКД
Альметьевск г, УЛ. АВТОМОБИЛИСТОВ, д. 10, кв. 43 | 1234291 | СО-И449 М2 | 2025-12-18 | Альметьевский р-н | МКД
Альметьевск г, УЛ. АВТОМОБИЛИСТОВ, д. 10, кв. 44 | 110944 | Барс 1.111 | 2025-11-25 | Альметьевский р-н | МКД
Альметьевск г, УЛ. АВТОМОБИЛИСТОВ, д. 10, кв. 45 | 7789021018474 | СЕ 101 | 2025-08-24 | Альметьевский р-н | МКД
Альметьевск г, УЛ. АВТОМОБИЛИСТОВ, д. 10, кв. 46 | 348623 | СОЭ | 2025-12-02 | Альметьевский р-н | МКД
Альметьевск г, УЛ. АВТОМОБИЛИСТОВ, д. 10, кв. 48 | 67388 | СО-Э449 1М | 2025-07-25 | Альметьевский р-н | МКД
Альметьевск г, УЛ. АВТОМОБИЛИСТОВ, д. 10, кв. 50 | 96454 | СО-Э449 1М | 2025-09-25 | Альметьевский р-н | МКД
Альметьевск г, УЛ. АВТОМОБИЛИСТОВ, д. 10, кв. 51 | 67143 | СО-Э449 1М | 2025-06-30 | Альметьевский р-н | МКД
Альметьевск г, УЛ. АВТОМОБИЛИСТОВ, д. 10, кв. 52 | 3724074 | Меркурий 201 | 2025-12-31 | Альметьевский р-н | МКД
Альметьевск г, УЛ. АВТОМОБИЛИСТОВ, д. 10, кв. 53 | 23836 | СО-Э449 | 2025-03-03 | Альметьевский р-н | МКД
Альметьевск г, УЛ. АВТОМОБИЛИСТОВ, д. 10, кв. 57 | 110878 | Барс 1.111 | 2025-11-25 | Альметьевский р-н | МКД
Альметьевск г, УЛ. АВТОМОБИЛИСТОВ, д. 10, кв. 59 | 131653 | СО-505 | 2025-07-01 | Альметьевский р-н | МКД
Альметьевск г, УЛ. АВТОМОБИЛИСТОВ, д. 10, кв. 61 | 131466 | СО-505 | 2025-07-17 | Альметьевский р-н | МКД
Альметьевск г, УЛ. АВТОМОБИЛИСТОВ, д. 10, кв. 62 | 279800 | СОЭ-52 | 2025-07-01 | Альметьевский р-н | МКД
Альметьевск г, УЛ. АВТОМОБИЛИСТОВ, д. 10, кв. 63 | 526889 | СОЭ | 2025-07-17 | Альметьевский р-н | МКД
Альметьевск г, УЛ. АВТОМОБИЛИСТОВ, д. 10, кв. 64 | 496455 | СОЭ-52 | 2025-07-14 | Альметьевский р-н | МКД
Альметьевск г, УЛ. АВТОМОБИЛИСТОВ, д. 10, кв. 65 | 65164 | СО-Э449 1М | 2025-07-13 | Альметьевский р-н | МКД
Альметьевск г, УЛ. АВТОМОБИЛИСТОВ, д. 10, кв. 66 | 526761 | СОЭ | 2025-07-17 | Альметьевский р-н | МКД
Альметьевск г, УЛ. АВТОМОБИЛИСТОВ, д. 10, кв. 68 | 311984 | СОЭ | 2025-09-01 | Альметьевский р-н | МКД
Альметьевск г, УЛ. АВТОМОБИЛИСТОВ, д. 10, кв. 69 | 281469 | СОЭ-52 | 2025-07-23 | Альметьевский р-н | МКД
Альметьевск г, УЛ. АВТОМОБИЛИСТОВ, д. 10, кв. 70 | 94413 | Барс 1.111 | 2025-09-30 | Альметьевский р-н | МКД
Альметьевск г, УЛ. БЕЛОГЛАЗОВА, д. 103, кв. 16 | 499914 | СОЭ-52 | 2025-06-24 | Альметьевский р-н | МКД
Альметьевск г, УЛ. БЕЛОГЛАЗОВА, д. 103, кв. 24 | 5359 | ЦЭ2726 | 2025-05-26 | Альметьевский р-н | МКД
Альметьевск г, УЛ. БЕЛОГЛАЗОВА, д. 107, кв. 2 | 4220971 | Меркурий 200 | 2025-05-12 | Альметьевский р-н | МКД
Альметьевск г, УЛ. БЕЛОГЛАЗОВА, д. 107, кв. 3 | 36071 | Барс 1.113 | 2025-04-27 | Альметьевский р-н | МКД
Альметьевск г, УЛ. БЕЛОГЛАЗОВА, д. 107, кв. 8 | 36428 | Барс 1.113 | 2025-04-13 | Альметьевский р-н | МКД
Альметьевск г, УЛ. БЕЛОГЛАЗОВА, д. 107, кв. 11 | 65375179914 | СО-Э449 1М | 2025-07-27 | Альметьевский р-н | МКД
Альметьевск г, УЛ. БЕЛОГЛАЗОВА, д. 107, кв. 13 | 11518909 | Меркурий 200 | 2025-05-28 | Альметьевский р-н | МКД
Альметьевск г, УЛ. БЕЛОГЛАЗОВА, д. 107, кв. 16 | 36965 | Барс 1.113 | 2025-04-27 | Альметьевский р-н | МКД
Альметьевск г, УЛ. БЕЛОГЛАЗОВА, д. 107, кв. 17 | 6003213 | СО-2 | 2025-09-28 | Альметьевский р-н | МКД
Альметьевск г, УЛ. БЕЛОГЛАЗОВА, д. 107, кв. 18 | 36952 | Барс 1.113 | 2025-04-27 | Альметьевский р-н | МКД
Альметьевск г, УЛ. БЕЛОГЛАЗОВА, д. 107, кв. 19 | 7789022010074 | СЕ 101 | 2025-08-03 | Альметьевский р-н | МКД
Альметьевск г, УЛ. БЕЛОГЛАЗОВА, д. 107, кв. 20 | 81158 | СО-Э449 1М1-1 | 2025-08-19 | Альметьевский р-н | МКД
Альметьевск г, УЛ. БЕЛОГЛАЗОВА, д. 107, кв. 21 | 81141 | СО-Э449 1М1-1 | 2025-08-19 | Альметьевский р-н | МКД
Альметьевск г, УЛ. БЕЛОГЛАЗОВА, д. 107, кв. 22 | 464661 | СОЭ-55 | 2025-06-10 | Альметьевский р-н | МКД
Альметьевск г, УЛ. РИЗЫ ФАХРЕТДИНА, д. 26, кв. 57 | 117710 | Барс 1.111 | 2025-12-11 | Альметьевский р-н | МКД
Альметьевск г, УЛ. БЕЛОГЛАЗОВА, д. 107, кв. 27 | 74816 | СО-Э449 1М | 2025-08-02 | Альметьевский р-н | МКД
Альметьевск г, УЛ. БЕЛОГЛАЗОВА, д. 107, кв. 29 | 81119 | СО-Э449 | 2025-08-19 | Альметьевский р-н | МКД
Альметьевск г, УЛ. БЕЛОГЛАЗОВА, д. 107, кв. 30 | 71597 | Лейне Электро-01 1МШ | 2025-01-21 | Альметьевский р-н | МКД
Альметьевск г, УЛ. БЕЛОГЛАЗОВА, д. 107, кв. 32 | 422488 | СО-505 | 2025-07-09 | Альметьевский р-н | МКД
Альметьевск г, УЛ. БЕЛОГЛАЗОВА, д. 107, кв. 33 | 802591 | СО-505 | 2025-07-01 | Альметьевский р-н | МКД
Альметьевск г, УЛ. БЕЛОГЛАЗОВА, д. 107, кв. 34 | 94331 | Барс 1.111 | 2025-10-01 | Альметьевский р-н | МКД
Альметьевск г, УЛ. БЕЛОГЛАЗОВА, д. 107, кв. 35 | 69380 | СО-Э449 1М | 2025-07-01 | Альметьевский р-н | МКД
Альметьевск г, УЛ. БЕЛОГЛАЗОВА, д. 107, кв. 36 | 72016180033 | СО-Э449 1М | 2025-07-27 | Альметьевский р-н | МКД
Альметьевск г, УЛ. БЕЛОГЛАЗОВА, д. 107, кв. 37 | 96468 | Барс 1.111 | 2025-12-11 | Альметьевский р-н | МКД
Альметьевск г, УЛ. БЕЛОГЛАЗОВА, д. 107, кв. 38 | 81044 | СО-Э449 1М1-1 | 2025-09-15 | Альметьевский р-н | МКД
Альметьевск г, УЛ. БЕЛОГЛАЗОВА, д. 107, кв. 39 | 60233 | Барс 1.111 | 2025-06-19 | Альметьевский р-н | МКД
Альметьевск г, УЛ. БЕЛОГЛАЗОВА, д. 107, кв. 42 | 75527 | СО-Э449 1М | 2025-01-11 | Альметьевский р-н | МКД
Альметьевск г, УЛ. БЕЛОГЛАЗОВА, д. 107, кв. 45 | 108033639 | Скат 101 | 2025-12-22 | Альметьевский р-н | МКД
Альметьевск г, УЛ. БЕЛОГЛАЗОВА, д. 107, кв. 46 | 2014508 | СЭО-1.15 | 2025-08-20 | Альметьевский р-н | МКД
Альметьевск г, УЛ. БЕЛОГЛАЗОВА, д. 107, кв. 47 | 2007947 | СЭО-1.15 | 2025-07-01 | Альметьевский р-н | МКД
Альметьевск г, УЛ. БЕЛОГЛАЗОВА, д. 107, кв. 49 | 283381 | СОЭ-52 | 2025-07-23 | Альметьевский р-н | МКД
Альметьевск г, УЛ. БЕЛОГЛАЗОВА, д. 107, кв. 50 | 113387 | Барс 1.111 | 2025-11-30 | Альметьевский р-н | МКД
Альметьевск г, УЛ. БЕЛОГЛАЗОВА, д. 107, кв. 51 | 80941 | СО-Э449 1М1-1 | 2025-08-15 | Альметьевский р-н | МКД
Альметьевск г, УЛ. БЕЛОГЛАЗОВА, д. 107, кв. 52 | 23945930 | СЭТ1-1 | 2025-09-21 | Альметьевский р-н | МКД
Альметьевск г, УЛ. БЕЛОГЛАЗОВА, д. 107, кв. 57 | 28643 | Лейне Электро-01 1МШ | 2025-12-23 | Альметьевский р-н | МКД
Альметьевск г, УЛ. БЕЛОГЛАЗОВА, д. 107, кв. 59 | 91816 | Лейне Электро-01 1МШ | 2025-08-22 | Альметьевский р-н | МКД
Альметьевск г, УЛ. БЕЛОГЛАЗОВА, д. 107, кв. 60 | 64145180131 | СО-Э449 1М | 2025-07-01 | Альметьевский р-н | МКД
Альметьевск г, УЛ. БЕЛОГЛАЗОВА, д. 107, кв. 61 | 291922 | СОЭ-52 | 2025-07-01 | Альметьевский р-н | МКД
Альметьевск г, УЛ. БЕЛОГЛАЗОВА, д. 107, кв. 63 | 72010180145 | СО-Э449 1М | 2025-07-27 | Альметьевский р-н | МКД
Альметьевск г, УЛ. БЕЛОГЛАЗОВА, д. 107, кв. 66 | 520452 | СОЭ-52 | 2025-07-23 | Альметьевский р-н | МКД
Альметьевск г, УЛ. БЕЛОГЛАЗОВА, д. 107, кв. 68 | 281805 | СОЭ | 2025-07-06 | Альметьевский р-н | МКД
Альметьевск г, УЛ. БЕЛОГЛАЗОВА, д. 107, кв. 69 | 4990427 | Меркурий 201 | 2025-10-06 | Альметьевский р-н | МКД
Альметьевск г, УЛ. БЕЛОГЛАЗОВА, д. 107, кв. 70 | 297851 | СОЭ-52 | 2025-07-01 | Альметьевский р-н | МКД
Альметьевск г, УЛ. БЕЛОГЛАЗОВА, д. 107, кв. 71 | 64511180180 | СО-Э449 1М | 2025-07-13 | Альметьевский р-н | МКД
Альметьевск г, УЛ. БЕЛОГЛАЗОВА, д. 107, кв. 72 | 149801 | СО-505 | 2025-08-20 | Альметьевский р-н | МКД
Альметьевск г, УЛ. БЕЛОГЛАЗОВА, д. 107, кв. 73 | 64563180194 | СО-Э449 1М | 2025-01-01 | Альметьевский р-н | МКД
Альметьевск г, УЛ. БЕЛОГЛАЗОВА, д. 107, кв. 74 | 81570 | Барс 1.111 | 2025-08-22 | Альметьевский р-н | МКД
Альметьевск г, УЛ. БЕЛОГЛАЗОВА, д. 107, кв. 75 | 81057 | СО-Э449 1М1-1 | 2025-08-13 | Альметьевский р-н | МКД
Альметьевск г, УЛ. БЕЛОГЛАЗОВА, д. 107, кв. 77 | 297690 | СОЭ | 2025-07-01 | Альметьевский р-н | МКД
Альметьевск г, УЛ. БЕЛОГЛАЗОВА, д. 107, кв. 78 | 63866 | СО-Э449 1М | 2025-06-24 | Альметьевский р-н | МКД
Альметьевск г, УЛ. БЕЛОГЛАЗОВА, д. 107, кв. 79 | 7789021001966 | СЕ 101 | 2025-07-15 | Альметьевский р-н | МКД
Альметьевск г, УЛ. БЕЛОГЛАЗОВА, д. 107, кв. 80 | 111960 | Барс 1.111 | 2025-12-17 | Альметьевский р-н | МКД
Альметьевск г, УЛ. БЕЛОГЛАЗОВА, д. 107, кв. 81 | 60285 | Барс 1.111 | 2025-06-21 | Альметьевский р-н | МКД
Альметьевск г, УЛ. БЕЛОГЛАЗОВА, д. 107, кв. 82 | 69117 | СО-И449 М1 | 2025-04-10 | Альметьевский р-н | МКД
Альметьевск г, УЛ. БЕЛОГЛАЗОВА, д. 107, кв. 86 | 291864 | СОЭ | 2025-09-13 | Альметьевский р-н | МКД
Альметьевск г, УЛ. БЕЛОГЛАЗОВА, д. 107, кв. 88 | 65273 | Лейне Электро-01 1МШ | 2025-09-01 | Альметьевский р-н | МКД
Альметьевск г, УЛ. БЕЛОГЛАЗОВА, д. 107, кв. 89 | 64667180271 | СО-Э449 1М | 2025-07-01 | Альметьевский р-н | МКД
Альметьевск г, УЛ. БЕЛОГЛАЗОВА, д. 107, кв. 90 | 58582 | Лейне Электро-01 1МШ | 2025-08-05 | Альметьевский р-н | МКД
Альметьевск г, УЛ. БЕЛОГЛАЗОВА, д. 113, кв. 3 | 64396 | СО-Э449 1М | 2025-07-01 | Альметьевский р-н | МКД
Альметьевск г, УЛ. БЕЛОГЛАЗОВА, д. 113, кв. 5 | 24752180292 | Барс 1.113 | 2025-03-11 | Альметьевский р-н | МКД
Альметьевск г, УЛ. БЕЛОГЛАЗОВА, д. 113, кв. 7 | 22289 | Лейне Электро-01 1МШ | 2025-04-12 | Альметьевский р-н | МКД
Альметьевск г, УЛ. БЕЛОГЛАЗОВА, д. 113, кв. 9 | 64629 | СО-Э449 1М | 2025-07-03 | Альметьевский р-н | МКД
Альметьевск г, УЛ. БЕЛОГЛАЗОВА, д. 113, кв. 10 | 66347 | СО-Э449 1М | 2025-07-01 | Альметьевский р-н | МКД
Альметьевск г, УЛ. БЕЛОГЛАЗОВА, д. 113, кв. 12 | 7791020018270 | СЕ 101 | 2025-07-11 | Альметьевский р-н | МКД
Альметьевск г, УЛ. БЕЛОГЛАЗОВА, д. 113, кв. 14 | 344658 | СОЭ-52 | 2025-10-27 | Альметьевский р-н | МКД
Альметьевск г, УЛ. БЕЛОГЛАЗОВА, д. 113, кв. 15 | 69198180334 | СО-И449 | 2025-07-01 | Альметьевский р-н | МКД
Альметьевск г, УЛ. БЕЛОГЛАЗОВА, д. 113, кв. 18 | 36516 | Барс 1.113 | 2025-04-06 | Альметьевский р-н | МКД
Альметьевск г, УЛ. БЕЛОГЛАЗОВА, д. 113, кв. 19 | 5009570 | Меркурий 201 | 2025-10-06 | Альметьевский р-н | МКД
Альметьевск г, УЛ. БЕЛОГЛАЗОВА, д. 113, кв. 21 | 497380 | СОЭ | 2025-06-20 | Альметьевский р-н | МКД
Альметьевск г, УЛ. БЕЛОГЛАЗОВА, д. 113, кв. 24 | 4531025 | Меркурий 200 | 2025-07-14 | Альметьевский р-н | МКД
Альметьевск г, УЛ. БЕЛОГЛАЗОВА, д. 113, кв. 26 | 7791019014344 | СЕ 101 | 2025-07-22 | Альметьевский р-н | МКД
Альметьевск г, УЛ. БЕЛОГЛАЗОВА, д. 113, кв. 28 | 77891019014323 | СЕ 101 | 2025-10-15 | Альметьевский р-н | МКД
Альметьевск г, УЛ. БЕЛОГЛАЗОВА, д. 113, кв. 31 | 496265 | СОЭ-52 | 2025-06-20 | Альметьевский р-н | МКД
Альметьевск г, УЛ. БЕЛОГЛАЗОВА, д. 113, кв. 34 | 509023 | СОЭ | 2025-07-09 | Альметьевский р-н | МКД
Альметьевск г, УЛ. БЕЛОГЛАЗОВА, д. 113, кв. 36 | 5002587 | СЭО-1.15 | 2025-10-30 | Альметьевский р-н | МКД
Альметьевск г, УЛ. БЕЛОГЛАЗОВА, д. 113, кв. 38 | 5007873 | СЭО-1.15 | 2025-12-25 | Альметьевский р-н | МКД
Альметьевск г, УЛ. БЕЛОГЛАЗОВА, д. 113, кв. 39 | 7495019009942 | СЕ 102 | 2025-06-30 | Альметьевский р-н | МКД
Альметьевск г, УЛ. БЕЛОГЛАЗОВА, д. 113, кв. 40 | 496953 | СОЭ-52 | 2025-07-01 | Альметьевский р-н | МКД
Альметьевск г, УЛ. БЕЛОГЛАЗОВА, д. 113, кв. 44 | 47739 | Лейне Электро-01 1МШ | 2025-03-19 | Альметьевский р-н | МКД
Альметьевск г, УЛ. БЕЛОГЛАЗОВА, д. 113, кв. 45 | 6013161 | СЭО-1.15 | 2025-07-01 | Альметьевский р-н | МКД
Альметьевск г, УЛ. БЕЛОГЛАЗОВА, д. 115, кв. 1 | 7791020018357 | СЕ 101 | 2025-07-19 | Альметьевский р-н | МКД
Альметьевск г, УЛ. БЕЛОГЛАЗОВА, д. 115, кв. 2 | 510220 | СОЭ-52 | 2025-06-24 | Альметьевский р-н | МКД
Альметьевск г, УЛ. БЕЛОГЛАЗОВА, д. 115, кв. 6 | 36366 | Барс 1.113 | 2025-04-10 | Альметьевский р-н | МКД
Альметьевск г, УЛ. БЕЛОГЛАЗОВА, д. 115, кв. 7 | 52515 | Лейне Электро-01 1МШ | 2025-07-03 | Альметьевский р-н | МКД
Альметьевск г, УЛ. БЕЛОГЛАЗОВА, д. 115, кв. 13 | 662215 | СО-Э449 1М | 2025-07-11 | Альметьевский р-н | МКД
Альметьевск г, УЛ. БЕЛОГЛАЗОВА, д. 115, кв. 14 | 51615 | Лейне Электро-01 1МШ | 2025-12-01 | Альметьевский р-н | МКД
Альметьевск г, УЛ. БЕЛОГЛАЗОВА, д. 115, кв. 15 | 50800340626 | СОЭ-52 | 2025-07-10 | Альметьевский р-н | МКД
Альметьевск г, УЛ. БЕЛОГЛАЗОВА, д. 117, кв. 4 | 483934 | СОЭ-55 | 2025-07-19 | Альметьевский р-н | МКД
Альметьевск г, УЛ. БЕЛОГЛАЗОВА, д. 117, кв. 5 | 103502 | СО-Э449 1М | 2025-03-11 | Альметьевский р-н | МКД
Альметьевск г, УЛ. БЕЛОГЛАЗОВА, д. 117, кв. 11 | 149590 | СО-505 | 2025-08-26 | Альметьевский р-н | МКД
Альметьевск г, УЛ. БЕЛОГЛАЗОВА, д. 117, кв. 13 | 14475 | Барс 1.111 | 2025-01-29 | Альметьевский р-н | МКД
Альметьевск г, УЛ. БЕЛОГЛАЗОВА, д. 117, кв. 16 | 504553 | СОЭ-55 | 2025-07-01 | Альметьевский р-н | МКД
Альметьевск г, УЛ. БЕЛОГЛАЗОВА, д. 117, кв. 17 | 63310 | Лейне Электро-01 1МШ | 2025-07-25 | Альметьевский р-н | МКД
Альметьевск г, УЛ. БЕЛОГЛАЗОВА, д. 117, кв. 18 | 59115 | Лейне Электро-01 1МШ | 2025-10-30 | Альметьевский р-н | МКД
Альметьевск г, УЛ. БЕЛОГЛАЗОВА, д. 117, кв. 21 | 51263 | Барс 1.113 | 2025-05-29 | Альметьевский р-н | МКД
Альметьевск г, УЛ. БЕЛОГЛАЗОВА, д. 117, кв. 23 | 4783356 | Меркурий 200 | 2025-12-31 | Альметьевский р-н | МКД
Альметьевск г, УЛ. БЕЛОГЛАЗОВА, д. 117, кв. 24 | 81870 | Лейне Электро-01 1МШ | 2025-12-04 | Альметьевский р-н | МКД
Альметьевск г, УЛ. БЕЛОГЛАЗОВА, д. 117, кв. 25 | 136226 | СО-505 | 2025-06-10 | Альметьевский р-н | МКД
Альметьевск г, УЛ. БЕЛОГЛАЗОВА, д. 117, кв. 27 | 526004 | СОЭ-52 | 2025-07-01 | Альметьевский р-н | МКД
Альметьевск г, УЛ. БЕЛОГЛАЗОВА, д. 117, кв. 28 | 1031159 | Лейне Электро-01 1МШ | 2025-07-09 | Альметьевский р-н | МКД
Альметьевск г, УЛ. БЕЛОГЛАЗОВА, д. 117, кв. 29 | 64200 | СО-И449 | 2025-07-01 | Альметьевский р-н | МКД
Альметьевск г, УЛ. БЕЛОГЛАЗОВА, д. 117, кв. 30 | 6037018000347 | СЕ 101 | 2025-08-05 | Альметьевский р-н | МКД
Альметьевск г, УЛ. БЕЛОГЛАЗОВА, д. 117, кв. 39 | 12200 | СО-505 | 2025-09-18 | Альметьевский р-н | МКД
Альметьевск г, УЛ. БЕЛОГЛАЗОВА, д. 117, кв. 44 | 64914180607 | СО-Э449 1М | 2025-07-01 | Альметьевский р-н | МКД
Альметьевск г, УЛ. БЕЛОГЛАЗОВА, д. 117, кв. 46 | 21657 | СО-Э449 | 2025-02-17 | Альметьевский р-н | МКД
Альметьевск г, УЛ. БЕЛОГЛАЗОВА, д. 117, кв. 47 | 7789021032772 | СЕ 101 | 2025-10-16 | Альметьевский р-н | МКД
Альметьевск г, УЛ. БЕЛОГЛАЗОВА, д. 117, кв. 48 | 14433 | Барс 1.111 | 2025-01-26 | Альметьевский р-н | МКД
Альметьевск г, УЛ. БЕЛОГЛАЗОВА, д. 119, кв. 3 | 7791020017797 | СЕ 101 | 2025-07-06 | Альметьевский р-н | МКД
Альметьевск г, УЛ. БЕЛОГЛАЗОВА, д. 119, кв. 6 | 104181 | СО-Э449 1М1-1 | 2025-07-01 | Альметьевский р-н | МКД
Альметьевск г, УЛ. БЕЛОГЛАЗОВА, д. 119, кв. 14 | 269200 | СОЭ | 2025-06-16 | Альметьевский р-н | МКД
Альметьевск г, УЛ. БЕЛОГЛАЗОВА, д. 119, кв. 15 | 60336 | Барс 1.111 | 2025-06-22 | Альметьевский р-н | МКД
Альметьевск г, УЛ. БЕЛОГЛАЗОВА, д. 119, кв. 17 | 500935 | СОЭ-52 | 2025-07-09 | Альметьевский р-н | МКД
Альметьевск г, УЛ. БЕЛОГЛАЗОВА, д. 119, кв. 21 | 5216290 | Меркурий 200 | 2025-02-20 | Альметьевский р-н | МКД
Альметьевск г, УЛ. БЕЛОГЛАЗОВА, д. 119, кв. 22 | 470285 | СОЭ-55 | 2025-06-23 | Альметьевский р-н | МКД
Альметьевск г, УЛ. БЕЛОГЛАЗОВА, д. 119, кв. 30 | 99475 | Лейне Электро-01 1МШ | 2025-12-31 | Альметьевский р-н | МКД
Альметьевск г, УЛ. БЕЛОГЛАЗОВА, д. 119, кв. 31 | 9324 | Лейне Электро-01 1МШ | 2025-10-16 | Альметьевский р-н | МКД
Альметьевск г, УЛ. БЕЛОГЛАЗОВА, д. 119, кв. 34 | 11685 | СО-505 | 2025-10-16 | Альметьевский р-н | МКД
Альметьевск г, УЛ. БЕЛОГЛАЗОВА, д. 119, кв. 38 | 64223 | СО-И449 М2-5 | 2025-06-24 | Альметьевский р-н | МКД
Альметьевск г, УЛ. БЕЛОГЛАЗОВА, д. 119, кв. 47 | 7791020008030 | СЕ 101 | 2025-12-31 | Альметьевский р-н | МКД
Альметьевск г, УЛ. БЕЛОГЛАЗОВА, д. 121, кв. 5 | 39564 | СО-ИБ1 | 2025-06-22 | Альметьевский р-н | МКД
Альметьевск г, УЛ. БЕЛОГЛАЗОВА, д. 121, кв. 6 | 801732 | СО-505 | 2025-12-31 | Альметьевский р-н | МКД
Альметьевск г, УЛ. БЕЛОГЛАЗОВА, д. 121, кв. 7 | 519945 | СОЭ-52 | 2025-12-31 | Альметьевский р-н | МКД
Альметьевск г, УЛ. БЕЛОГЛАЗОВА, д. 121, кв. 8 | 108034944 | Скат 101 | 2025-11-20 | Альметьевский р-н | МКД
Альметьевск г, УЛ. БЕЛОГЛАЗОВА, д. 121, кв. 10 | 149185 | СО-505 | 2025-07-09 | Альметьевский р-н | МКД
Альметьевск г, УЛ. БЕЛОГЛАЗОВА, д. 121, кв. 12 | 77296180754 | СОЭ | 2025-09-21 | Альметьевский р-н | МКД
Альметьевск г, УЛ. БЕЛОГЛАЗОВА, д. 121, кв. 13 | 6687309 | Соло | 2025-03-23 | Альметьевский р-н | МКД
Альметьевск г, УЛ. БЕЛОГЛАЗОВА, д. 121, кв. 15 | 75492 | СОЭ | 2025-09-01 | Альметьевский р-н | МКД
Альметьевск г, УЛ. БЕЛОГЛАЗОВА, д. 121, кв. 16 | 4300448 | Меркурий 200 | 2025-06-29 | Альметьевский р-н | МКД
Альметьевск г, УЛ. БЕЛОГЛАЗОВА, д. 121, кв. 21 | 323913 | СОЭ-52 | 2025-10-16 | Альметьевский р-н | МКД
Альметьевск г, УЛ. БЕЛОГЛАЗОВА, д. 121, кв. 23 | 60257 | Лейне Электро-01 1МШ | 2025-11-03 | Альметьевский р-н | МКД
Альметьевск г, УЛ. БЕЛОГЛАЗОВА, д. 121, кв. 24 | 520094 | СОЭ | 2025-07-01 | Альметьевский р-н | МКД
Альметьевск г, УЛ. БЕЛОГЛАЗОВА, д. 121, кв. 27 | 280175 | СОЭ | 2025-08-04 | Альметьевский р-н | МКД
Альметьевск г, УЛ. БЕЛОГЛАЗОВА, д. 121, кв. 30 | 61638 | Лейне Электро-01 1МШ | 2025-10-27 | Альметьевский р-н | МКД
Альметьевск г, УЛ. БЕЛОГЛАЗОВА, д. 123, кв. 3 | 1755109 | СОЛО | 2025-08-05 | Альметьевский р-н | МКД
Альметьевск г, УЛ. БЕЛОГЛАЗОВА, д. 123, кв. 6 | 82790 | СО-Э449 1М1-1 | 2025-08-22 | Альметьевский р-н | МКД
Альметьевск г, УЛ. БЕЛОГЛАЗОВА, д. 123, кв. 10 | 5185 | Лейне Электро-01 1МШ | 2025-09-10 | Альметьевский р-н | МКД
Альметьевск г, УЛ. БЕЛОГЛАЗОВА, д. 123, кв. 13 | 66237 | СО-Э449 1М | 2025-07-19 | Альметьевский р-н | МКД
Альметьевск г, УЛ. БЕЛОГЛАЗОВА, д. 123, кв. 15 | 76362 | СО-Э449 1М | 2025-03-22 | Альметьевский р-н | МКД
Альметьевск г, УЛ. БЕЛОГЛАЗОВА, д. 123, кв. 19 | 64534180852 | Барс 1.111 | 2025-07-15 | Альметьевский р-н | МКД
Альметьевск г, УЛ. БЕЛОГЛАЗОВА, д. 123, кв. 23 | 9958 | Меркурий 200 | 2025-08-21 | Альметьевский р-н | МКД
Альметьевск г, УЛ. БЕЛОГЛАЗОВА, д. 123, кв. 24 | 67015708 | СОЛО | 2025-02-18 | Альметьевский р-н | МКД
Альметьевск г, УЛ. БЕЛОГЛАЗОВА, д. 123, кв. 26 | 67601 | СО-И449 М1 | 2025-07-01 | Альметьевский р-н | МКД
Альметьевск г, УЛ. БЕЛОГЛАЗОВА, д. 123, кв. 27 | 307809 | СОЭ-52 | 2025-08-26 | Альметьевский р-н | МКД
Альметьевск г, УЛ. БЕЛОГЛАЗОВА, д. 123, кв. 30 | 67546 | СО-Э449 1М | 2025-07-01 | Альметьевский р-н | МКД
Альметьевск г, УЛ. БЕЛОГЛАЗОВА, д. 123, кв. 32 | 894558411 | Меркурий 201 | 2025-05-29 | Альметьевский р-н | МКД
Альметьевск г, УЛ. БЕЛОГЛАЗОВА, д. 123, кв. 34 | 75014 | Лейне Электро-01 1МШ | 2025-07-02 | Альметьевский р-н | МКД
Альметьевск г, УЛ. БЕЛОГЛАЗОВА, д. 123, кв. 37 | 103232 | СО-ИБМ1 | 2025-09-14 | Альметьевский р-н | МКД
Альметьевск г, УЛ. БЕЛОГЛАЗОВА, д. 123, кв. 40 | 7791019003457 | СЕ 101 | 2025-07-17 | Альметьевский р-н | МКД
Альметьевск г, УЛ. БЕЛОГЛАЗОВА, д. 123, кв. 41 | 38745408 | Соло | 2025-11-21 | Альметьевский р-н | МКД
Альметьевск г, УЛ. БЕЛОГЛАЗОВА, д. 123, кв. 44 | 1039837 | ЦЭ6807П | 2025-09-01 | Альметьевский р-н | МКД
Альметьевск г, УЛ. БЕЛОГЛАЗОВА, д. 123, кв. 47 | 240639 | Нева 101 | 2025-01-21 | Альметьевский р-н | МКД
Альметьевск г, УЛ. БЕЛОГЛАЗОВА, д. 129, кв. 5 | 7791019011029 | СЕ 101 | 2025-08-01 | Альметьевский р-н | МКД
Альметьевск г, УЛ. БЕЛОГЛАЗОВА, д. 129, кв. 19 | 4690215 | Меркурий 201 | 2025-07-27 | Альметьевский р-н | МКД
Альметьевск г, УЛ. БЕЛОГЛАЗОВА, д. 129, кв. 30 | 103640 | СО-Э449 1М1-1 | 2025-01-11 | Альметьевский р-н | МКД
Альметьевск г, УЛ. БЕЛОГЛАЗОВА, д. 131, кв. 21 | 495574 | СОЭ-52 | 2025-08-01 | Альметьевский р-н | МКД
Альметьевск г, УЛ. БЕЛОГЛАЗОВА, д. 131, кв. 28 | 54263 | Лейне Электро-01 1МШ | 2025-10-20 | Альметьевский р-н | МКД
Альметьевск г, УЛ. БЕЛОГЛАЗОВА, д. 131А, кв. 1 | 64290 | СО-Э449 1М | 2025-07-30 | Альметьевский р-н | МКД
Альметьевск г, УЛ. БЕЛОГЛАЗОВА, д. 131А, кв. 3 | 71164 | Барс 1.111 | 2025-07-20 | Альметьевский р-н | МКД
Альметьевск г, УЛ. БЕЛОГЛАЗОВА, д. 131А, кв. 4 | 4758932 | Меркурий 200 | 2025-07-03 | Альметьевский р-н | МКД
Альметьевск г, УЛ. БЕЛОГЛАЗОВА, д. 131А, кв. 6 | 519345 | СОЭ | 2025-07-14 | Альметьевский р-н | МКД
Альметьевск г, УЛ. БЕЛОГЛАЗОВА, д. 131А, кв. 7 | 3785062 | Меркурий 200 | 2025-10-26 | Альметьевский р-н | МКД
Альметьевск г, УЛ. БЕЛОГЛАЗОВА, д. 131А, кв. 8 | 279438 | СОЭ | 2025-07-30 | Альметьевский р-н | МКД
Альметьевск г, УЛ. БЕЛОГЛАЗОВА, д. 131А, кв. 11 | 344971 | СОЭ-52 | 2025-10-26 | Альметьевский р-н | МКД
Альметьевск г, УЛ. БЕЛОГЛАЗОВА, д. 131А, кв. 13 | 41150 | СО-Э449 1М1-1 | 2025-06-21 | Альметьевский р-н | МКД
Альметьевск г, УЛ. БЕЛОГЛАЗОВА, д. 131А, кв. 15 | 113563 | Барс 1.111 | 2025-11-25 | Альметьевский р-н | МКД
Альметьевск г, УЛ. БЕЛОГЛАЗОВА, д. 131А, кв. 16 | 5364 | ЦЭ2726 | 2025-07-20 | Альметьевский р-н | МКД
Альметьевск г, УЛ. БЕЛОГЛАЗОВА, д. 131А, кв. 17 | 24332730 | СЭТ1-1 | 2025-11-23 | Альметьевский р-н | МКД
Альметьевск г, УЛ. БЕЛОГЛАЗОВА, д. 131А, кв. 18 | 64642 | СО-Э449 1М | 2025-08-21 | Альметьевский р-н | МКД
Альметьевск г, УЛ. БЕЛОГЛАЗОВА, д. 131А, кв. 19 | 65012 | СО-Э449 1М | 2025-07-01 | Альметьевский р-н | МКД
Альметьевск г, УЛ. БЕЛОГЛАЗОВА, д. 131А, кв. 22 | 67948 | СО-Э449 1М | 2025-07-01 | Альметьевский р-н | МКД
Альметьевск г, УЛ. БЕЛОГЛАЗОВА, д. 131А, кв. 23 | 78123 | СО-Э449 1М | 2025-08-10 | Альметьевский р-н | МКД
Альметьевск г, УЛ. БЕЛОГЛАЗОВА, д. 131А, кв. 24 | 60023181083 | Лейне Электро-01 1МШ | 2025-11-12 | Альметьевский р-н | МКД
Альметьевск г, УЛ. БЕЛОГЛАЗОВА, д. 131А, кв. 27 | 24635 | СО-Э449 | 2025-03-16 | Альметьевский р-н | МКД
Альметьевск г, УЛ. БЕЛОГЛАЗОВА, д. 131А, кв. 25 | 60880 | СО-Э449 1М | 2025-06-23 | Альметьевский р-н | МКД
Альметьевск г, УЛ. БЕЛОГЛАЗОВА, д. 131А, кв. 26 | 4754961 | Меркурий 200 | 2025-07-14 | Альметьевский р-н | МКД
Альметьевск г, УЛ. БЕЛОГЛАЗОВА, д. 131А, кв. 28 | 60712181111 | Барс 1.111 | 2025-06-29 | Альметьевский р-н | МКД
Альметьевск г, УЛ. БЕЛОГЛАЗОВА, д. 131А, кв. 30 | 298258 | СОЭ | 2025-08-13 | Альметьевский р-н | МКД
Альметьевск г, УЛ. БЕЛОГЛАЗОВА, д. 131А, кв. 31 | 680739 | Соло | 2025-05-14 | Альметьевский р-н | МКД
Альметьевск г, УЛ. БЕЛОГЛАЗОВА, д. 131А, кв. 33 | 66958 | СО-Э449 1М | 2025-09-23 | Альметьевский р-н | МКД
Альметьевск г, УЛ. БЕЛОГЛАЗОВА, д. 131А, кв. 34 | 61689 | Барс 1.111 | 2025-06-23 | Альметьевский р-н | МКД
Альметьевск г, УЛ. БЕЛОГЛАЗОВА, д. 131А, кв. 36 | 797650 | СОЭ | 2025-12-24 | Альметьевский р-н | МКД
Альметьевск г, УЛ. ПУШКИНА, д. 31, кв. 49 | 118720 | СО-505 | 2025-07-09 | Альметьевский р-н | МКД
Альметьевск г, УЛ. БЕЛОГЛАЗОВА, д. 131А, кв. 42 | 482047 | СОЭ-55 | 2025-06-06 | Альметьевский р-н | МКД
Альметьевск г, УЛ. БЕЛОГЛАЗОВА, д. 131А, кв. 44 | 4990440 | Меркурий 201 | 2025-10-06 | Альметьевский р-н | МКД
Альметьевск г, УЛ. БЕЛОГЛАЗОВА, д. 131А, кв. 45 | 66276181174 | Лейне Электро-01 1МШ | 2025-07-19 | Альметьевский р-н | МКД
Альметьевск г, УЛ. БЕЛОГЛАЗОВА, д. 131А, кв. 46 | 66002 | СО-Э449 1М | 2025-07-25 | Альметьевский р-н | МКД
Альметьевск г, УЛ. БЕЛОГЛАЗОВА, д. 131А, кв. 47 | 68530 | СО-Э449 1М | 2025-07-10 | Альметьевский р-н | МКД
Альметьевск г, УЛ. БЕЛОГЛАЗОВА, д. 131А, кв. 50 | 14185 | Барс 1.113 | 2025-02-26 | Альметьевский р-н | МКД
Альметьевск г, УЛ. БЕЛОГЛАЗОВА, д. 131А, кв. 51 | 507555 | СОЭ | 2025-09-21 | Альметьевский р-н | МКД
Альметьевск г, УЛ. БЕЛОГЛАЗОВА, д. 131А, кв. 52 | 324460 | СОЭ-52 | 2025-10-10 | Альметьевский р-н | МКД
Альметьевск г, УЛ. БЕЛОГЛАЗОВА, д. 131А, кв. 53 | 67046 | СО-Э449 1М | 2025-10-16 | Альметьевский р-н | МКД
Альметьевск г, УЛ. БЕЛОГЛАЗОВА, д. 131А, кв. 54 | 64283 | СО-И449 | 2025-07-01 | Альметьевский р-н | МКД
Альметьевск г, УЛ. БЕЛОГЛАЗОВА, д. 131А, кв. 55 | 62309 | СО-Э449 1М | 2025-07-13 | Альметьевский р-н | МКД
Альметьевск г, УЛ. БЕЛОГЛАЗОВА, д. 131А, кв. 56 | 367344 | СОЭ-52 | 2025-12-01 | Альметьевский р-н | МКД
Альметьевск г, УЛ. БЕЛОГЛАЗОВА, д. 131А, кв. 57 | 508660 | СО-Э449 1М | 2025-07-06 | Альметьевский р-н | МКД
Альметьевск г, УЛ. БЕЛОГЛАЗОВА, д. 131А, кв. 58 | 6008101 | СЭО-1.15 | 2025-07-01 | Альметьевский р-н | МКД
Альметьевск г, УЛ. БЕЛОГЛАЗОВА, д. 131А, кв. 62 | 311021 | СОЭ | 2025-09-30 | Альметьевский р-н | МКД
Альметьевск г, УЛ. БЕЛОГЛАЗОВА, д. 131А, кв. 65 | 106628181265 | Барс 1.111 | 2025-12-28 | Альметьевский р-н | МКД
Альметьевск г, УЛ. БЕЛОГЛАЗОВА, д. 131А, кв. 67 | 77509 | СО-Э449 1М | 2025-09-01 | Альметьевский р-н | МКД
Альметьевск г, УЛ. БЕЛОГЛАЗОВА, д. 131А, кв. 69 | 106628181279 | СО-Э449 1М | 2025-12-18 | Альметьевский р-н | МКД
Альметьевск г, УЛ. БЕЛОГЛАЗОВА, д. 131А, кв. 71 | 272746 | СОЭ | 2025-06-14 | Альметьевский р-н | МКД
Альметьевск г, УЛ. БЕЛОГЛАЗОВА, д. 131А, кв. 72 | 82937 | СОЭ | 2025-07-29 | Альметьевский р-н | МКД
Альметьевск г, УЛ. БЕЛОГЛАЗОВА, д. 133, кв. 5 | 95580 | Барс 1.111 | 2025-10-13 | Альметьевский р-н | МКД
Альметьевск г, УЛ. БЕЛОГЛАЗОВА, д. 133, кв. 9 | 340440 | СОЭ | 2025-10-27 | Альметьевский р-н | МКД
Альметьевск г, УЛ. БЕЛОГЛАЗОВА, д. 133, кв. 30 | 66874 | СО-Э449 1М | 2025-10-18 | Альметьевский р-н | МКД
Альметьевск г, УЛ. БЕЛОГЛАЗОВА, д. 133, кв. 38 | 26311 | СО-Э449 1М | 2025-01-17 | Альметьевский р-н | МКД
Альметьевск г, УЛ. БЕЛОГЛАЗОВА, д. 133, кв. 42 | 66474 | СО-И449 М1 | 2025-07-07 | Альметьевский р-н | МКД
Альметьевск г, УЛ. БЕЛОГЛАЗОВА, д. 133А, кв. 12 | 7495020000263 | СЕ 102 | 2025-09-24 | Альметьевский р-н | МКД
Альметьевск г, УЛ. БЕЛОГЛАЗОВА, д. 133А, кв. 13 | 60156 | Барс 1.111 | 2025-04-19 | Альметьевский р-н | МКД
Альметьевск г, УЛ. БЕЛОГЛАЗОВА, д. 133А, кв. 15 | 110793 | Барс 1.111 | 2025-11-24 | Альметьевский р-н | МКД
Альметьевск г, УЛ. БЕЛОГЛАЗОВА, д. 133А, кв. 19 | 343997 | СОЭ | 2025-11-09 | Альметьевский р-н | МКД
Альметьевск г, УЛ. БЕЛОГЛАЗОВА, д. 133А, кв. 28 | 749580501312915 | СЕ 102 | 2025-04-01 | Альметьевский р-н | МКД
Альметьевск г, УЛ. БЕЛОГЛАЗОВА, д. 133А, кв. 39 | 790511 | СОЭ | 2025-08-03 | Альметьевский р-н | МКД
Альметьевск г, УЛ. БЕЛОГЛАЗОВА, д. 133А, кв. 40 | 290783 | СОЭ | 2025-08-04 | Альметьевский р-н | МКД
Альметьевск г, УЛ. БЕЛОГЛАЗОВА, д. 135, кв. 6 | 6831809 | Соло | 2025-12-31 | Альметьевский р-н | МКД
Альметьевск г, УЛ. БЕЛОГЛАЗОВА, д. 135, кв. 41 | 3775215 | Меркурий 201 | 2025-05-28 | Альметьевский р-н | МКД
Альметьевск г, УЛ. БЕЛОГЛАЗОВА, д. 135, кв. 44 | 111100 | Барс 1.111 | 2025-12-01 | Альметьевский р-н | МКД
Альметьевск г, УЛ. БЕЛОГЛАЗОВА, д. 137, кв. 7 | 74526 | Лейне Электро-01 1МШ | 2025-07-24 | Альметьевский р-н | МКД
Альметьевск г, УЛ. БЕЛОГЛАЗОВА, д. 137, кв. 13 | 7177809 | Соло | 2025-06-08 | Альметьевский р-н | МКД
Альметьевск г, УЛ. БЕЛОГЛАЗОВА, д. 137, кв. 14 | 7495019008821 | СЕ 102 | 2025-06-22 | Альметьевский р-н | МКД
Альметьевск г, УЛ. БЕЛОГЛАЗОВА, д. 137, кв. 20 | 136459 | СОЭ-52 | 2025-12-31 | Альметьевский р-н | МКД
Альметьевск г, УЛ. БЕЛОГЛАЗОВА, д. 137, кв. 21 | 281421 | СОЭ-52 | 2025-07-01 | Альметьевский р-н | МКД
Альметьевск г, УЛ. БЕЛОГЛАЗОВА, д. 137, кв. 22 | 71178181440 | СО-Э449 1М | 2025-08-15 | Альметьевский р-н | МКД
Альметьевск г, УЛ. БЕЛОГЛАЗОВА, д. 137, кв. 28 | 6003046 | СЭО-1.15 | 2025-09-15 | Альметьевский р-н | МКД
Альметьевск г, УЛ. БЕЛОГЛАЗОВА, д. 139, кв. 1 | 354468 | СОЭ | 2025-12-14 | Альметьевский р-н | МКД
Альметьевск г, УЛ. БЕЛОГЛАЗОВА, д. 139, кв. 10 | 46334 | СО-Э449 | 2025-05-14 | Альметьевский р-н | МКД
Альметьевск г, УЛ. БЕЛОГЛАЗОВА, д. 139, кв. 11 | 12085 | СО-505 | 2025-07-09 | Альметьевский р-н | МКД
Альметьевск г, УЛ. БЕЛОГЛАЗОВА, д. 139, кв. 18 | 520806 | СОЭ | 2025-07-14 | Альметьевский р-н | МКД
Альметьевск г, УЛ. БЕЛОГЛАЗОВА, д. 139, кв. 32 | 3781112 | Меркурий 201 | 2025-06-01 | Альметьевский р-н | МКД
Альметьевск г, УЛ. БЕЛОГЛАЗОВА, д. 141, кв. 3 | 1005205 | СЭО-1.15 | 2025-08-20 | Альметьевский р-н | МКД
Альметьевск г, УЛ. БЕЛОГЛАЗОВА, д. 141, кв. 4 | 25006 | Барс 1.211 | 2025-07-01 | Альметьевский р-н | МКД
Альметьевск г, УЛ. БЕЛОГЛАЗОВА, д. 141, кв. 10 | 6013741 | СЭО-1.15 | 2025-07-01 | Альметьевский р-н | МКД
Альметьевск г, УЛ. БЕЛОГЛАЗОВА, д. 141, кв. 11 | 13846 | СО-Э449 | 2025-02-13 | Альметьевский р-н | МКД
Альметьевск г, УЛ. БЕЛОГЛАЗОВА, д. 141, кв. 13 | 67015408 | СОЛО | 2025-02-13 | Альметьевский р-н | МКД
Альметьевск г, УЛ. БЕЛОГЛАЗОВА, д. 141, кв. 16 | 50584 | Лейне Электро-01 1МШ | 2025-07-24 | Альметьевский р-н | МКД
Альметьевск г, УЛ. БЕЛОГЛАЗОВА, д. 141, кв. 20 | 60039 | Лейне Электро-01 1МШ | 2025-11-11 | Альметьевский р-н | МКД
Альметьевск г, УЛ. БЕЛОГЛАЗОВА, д. 141, кв. 23 | 482390 | СОЭ-55 | 2025-06-11 | Альметьевский р-н | МКД
Альметьевск г, УЛ. БЕЛОГЛАЗОВА, д. 141, кв. 24 | 475621109 | Меркурий 200 | 2025-10-15 | Альметьевский р-н | МКД
Альметьевск г, УЛ. БЕЛОГЛАЗОВА, д. 141, кв. 27 | 7128021000075 | ЦЭ6807П | 2025-08-11 | Альметьевский р-н | МКД
Альметьевск г, УЛ. БЕЛОГЛАЗОВА, д. 141, кв. 32 | 5000284 | СЭО-1.15 | 2025-10-30 | Альметьевский р-н | МКД
Альметьевск г, УЛ. БЕЛОГЛАЗОВА, д. 141, кв. 34 | 7789024003609 | СЕ 101 | 2025-12-03 | Альметьевский р-н | МКД
Альметьевск г, УЛ. БЕЛОГЛАЗОВА, д. 141, кв. 36 | 67810 | СО-Э449 1М | 2025-09-30 | Альметьевский р-н | МКД
Альметьевск г, УЛ. БЕЛОГЛАЗОВА, д. 141, кв. 40 | 102908 | Барс 1.111 | 2025-11-12 | Альметьевский р-н | МКД
Альметьевск г, УЛ. БЕЛОГЛАЗОВА, д. 141, кв. 43 | 312020109 | Меркурий 200 | 2025-10-07 | Альметьевский р-н | МКД
Альметьевск г, УЛ. БЕЛОГЛАЗОВА, д. 141, кв. 48 | 149991 | СО-505 | 2025-07-01 | Альметьевский р-н | МКД
Альметьевск г, УЛ. БЕЛОГЛАЗОВА, д. 143, кв. 1 | 75781 | СО-Э449 1М | 2025-09-18 | Альметьевский р-н | МКД
Альметьевск г, УЛ. БЕЛОГЛАЗОВА, д. 143, кв. 2 | 7495020000841 | СЕ 102 | 2025-08-13 | Альметьевский р-н | МКД
Альметьевск г, УЛ. БЕЛОГЛАЗОВА, д. 143, кв. 3 | 33246 | Лейне Электро-01 1МШ | 2025-07-08 | Альметьевский р-н | МКД
Альметьевск г, УЛ. БЕЛОГЛАЗОВА, д. 143, кв. 7 | 353626 | СОЭ | 2025-12-18 | Альметьевский р-н | МКД
Альметьевск г, УЛ. БЕЛОГЛАЗОВА, д. 143, кв. 14 | 64492 | СО-Э449 1М | 2025-09-09 | Альметьевский р-н | МКД
Альметьевск г, УЛ. БЕЛОГЛАЗОВА, д. 143, кв. 15 | 49751 | Лейне Электро-01 1МШ | 2025-07-03 | Альметьевский р-н | МКД
Альметьевск г, УЛ. БЕЛОГЛАЗОВА, д. 143, кв. 17 | 67870 | СО-И449 | 2025-07-01 | Альметьевский р-н | МКД
Альметьевск г, УЛ. БЕЛОГЛАЗОВА, д. 143, кв. 18 | 111225 | Барс 1.111 | 2025-12-31 | Альметьевский р-н | МКД
Альметьевск г, УЛ. БЕЛОГЛАЗОВА, д. 143, кв. 20 | 178959 | Нева 101 | 2025-12-01 | Альметьевский р-н | МКД
Альметьевск г, УЛ. БЕЛОГЛАЗОВА, д. 143, кв. 23 | 7791020012570 | СЕ 101 | 2025-07-12 | Альметьевский р-н | МКД
Альметьевск г, УЛ. БЕЛОГЛАЗОВА, д. 143, кв. 24 | 508934 | СОЭ | 2025-12-31 | Альметьевский р-н | МКД
Альметьевск г, УЛ. БЕЛОГЛАЗОВА, д. 143, кв. 25 | 3793586 | Меркурий 200 | 2025-06-29 | Альметьевский р-н | МКД
Альметьевск г, УЛ. БЕЛОГЛАЗОВА, д. 143, кв. 27 | 7495022003313 | СЕ 102 | 2025-10-28 | Альметьевский р-н | МКД
Альметьевск г, УЛ. БЕЛОГЛАЗОВА, д. 143, кв. 30 | 804735 | СОЭ-55 | 2025-12-24 | Альметьевский р-н | МКД
Альметьевск г, УЛ. БЕЛОГЛАЗОВА, д. 143, кв. 31 | 34921 | Лейне Электро-01 1МШ | 2025-10-06 | Альметьевский р-н | МКД
Альметьевск г, УЛ. БЕЛОГЛАЗОВА, д. 143, кв. 32 | 67174 | СО-Э449 1М | 2025-07-07 | Альметьевский р-н | МКД
Альметьевск г, УЛ. БЕЛОГЛАЗОВА, д. 145, кв. 2 | 6680209 | Соло | 2025-04-03 | Альметьевский р-н | МКД
Альметьевск г, УЛ. БЕЛОГЛАЗОВА, д. 145, кв. 4 | 7128022021964 | ЦЭ6807П | 2025-10-13 | Альметьевский р-н | МКД
Альметьевск г, УЛ. БЕЛОГЛАЗОВА, д. 145, кв. 8 | 218591 | Нева 101 | 2025-10-20 | Альметьевский р-н | МКД
Альметьевск г, УЛ. БЕЛОГЛАЗОВА, д. 145, кв. 11 | 5047616 | Меркурий 201 | 2025-12-31 | Альметьевский р-н | МКД
Альметьевск г, УЛ. БЕЛОГЛАЗОВА, д. 145, кв. 26 | 67159 | СО-Э449 1М | 2025-10-07 | Альметьевский р-н | МКД
Альметьевск г, УЛ. БЕЛОГЛАЗОВА, д. 145, кв. 28 | 65561181762 | Т-2СА | 2025-08-08 | Альметьевский р-н | МКД
Альметьевск г, УЛ. БЕЛОГЛАЗОВА, д. 149, кв. 1 | 522294 | СОЭ | 2025-09-10 | Альметьевский р-н | МКД
Альметьевск г, УЛ. БЕЛОГЛАЗОВА, д. 149, кв. 4 | 6025259 | СЭО-1.15 | 2025-09-16 | Альметьевский р-н | МКД
Альметьевск г, УЛ. БЕЛОГЛАЗОВА, д. 149, кв. 5 | 17085409 | СОЛО | 2025-10-27 | Альметьевский р-н | МКД
Альметьевск г, УЛ. БЕЛОГЛАЗОВА, д. 149, кв. 11 | 7791019014331 | СЕ 101 | 2025-07-03 | Альметьевский р-н | МКД
Альметьевск г, УЛ. БЕЛОГЛАЗОВА, д. 149, кв. 14 | 4197309 | Меркурий 200 | 2025-07-31 | Альметьевский р-н | МКД
Альметьевск г, УЛ. БЕЛОГЛАЗОВА, д. 149, кв. 22 | 16470909 | Соло | 2025-07-13 | Альметьевский р-н | МКД
Альметьевск г, УЛ. БЕЛОГЛАЗОВА, д. 149, кв. 26 | 89626 | Лейне Электро-01 1МШ | 2025-12-12 | Альметьевский р-н | МКД
Альметьевск г, УЛ. БЕЛОГЛАЗОВА, д. 149, кв. 31 | 35795 | Лейне Электро-01 1МШ | 2025-09-30 | Альметьевский р-н | МКД
Альметьевск г, УЛ. БЕЛОГЛАЗОВА, д. 149, кв. 34 | 493749181825 | СОЭ-55 | 2025-09-04 | Альметьевский р-н | МКД
Альметьевск г, УЛ. БЕЛОГЛАЗОВА, д. 149, кв. 35 | 66892 | СО-Э449 1М | 2025-10-07 | Альметьевский р-н | МКД
Альметьевск г, УЛ. БЕЛОГЛАЗОВА, д. 149, кв. 36 | 214481 | Нева 101 | 2025-10-20 | Альметьевский р-н | МКД
Альметьевск г, УЛ. БЕЛОГЛАЗОВА, д. 149, кв. 42 | 3807471 | Меркурий 202 | 2025-06-30 | Альметьевский р-н | МКД
Альметьевск г, УЛ. БЕЛОГЛАЗОВА, д. 149, кв. 43 | 64270181853 | Лейне Электро-01 1МШ | 2025-12-31 | Альметьевский р-н | МКД
Альметьевск г, УЛ. БЕЛОГЛАЗОВА, д. 149, кв. 46 | 283003 | СОЭ-52 | 2025-07-23 | Альметьевский р-н | МКД
Альметьевск г, УЛ. БЕЛОГЛАЗОВА, д. 149, кв. 47 | 315620 | СОЭ | 2025-09-11 | Альметьевский р-н | МКД
Альметьевск г, УЛ. БЕЛОГЛАЗОВА, д. 151, кв. 1 | 3487429 | Меркурий 201 | 2025-12-31 | Альметьевский р-н | МКД
Альметьевск г, УЛ. БЕЛОГЛАЗОВА, д. 151, кв. 5 | 64645 | СО-И449 | 2025-06-30 | Альметьевский р-н | МКД
Альметьевск г, УЛ. БЕЛОГЛАЗОВА, д. 151, кв. 6 | 7791020025779 | СЕ 101 | 2025-09-19 | Альметьевский р-н | МКД
Альметьевск г, УЛ. БЕЛОГЛАЗОВА, д. 151, кв. 7 | 64638 | СО-И449 | 2025-07-01 | Альметьевский р-н | МКД
Альметьевск г, УЛ. БЕЛОГЛАЗОВА, д. 151, кв. 8 | 150003 | СО-505 | 2025-06-22 | Альметьевский р-н | МКД
Альметьевск г, УЛ. БЕЛОГЛАЗОВА, д. 151, кв. 9 | 217212 | Нева 101 | 2025-10-16 | Альметьевский р-н | МКД
Альметьевск г, УЛ. БЕЛОГЛАЗОВА, д. 151, кв. 15 | 804665 | СОЭ-55 | 2025-12-25 | Альметьевский р-н | МКД
Альметьевск г, УЛ. БЕЛОГЛАЗОВА, д. 151, кв. 17 | 3786336 | Меркурий 200 | 2025-07-10 | Альметьевский р-н | МКД
Альметьевск г, УЛ. БЕЛОГЛАЗОВА, д. 151, кв. 20 | 64131 | СО-Э449 1М | 2025-07-01 | Альметьевский р-н | МКД
Альметьевск г, УЛ. БЕЛОГЛАЗОВА, д. 151, кв. 23 | 272774 | СОЭ-52 | 2025-06-06 | Альметьевский р-н | МКД
Альметьевск г, УЛ. БЕЛОГЛАЗОВА, д. 151, кв. 25 | 64407 | СО-Э449 1М | 2025-12-28 | Альметьевский р-н | МКД
Альметьевск г, УЛ. БЕЛОГЛАЗОВА, д. 151, кв. 31 | 119649 | СО-505 | 2025-07-10 | Альметьевский р-н | МКД
Альметьевск г, УЛ. БЕЛОГЛАЗОВА, д. 151, кв. 32 | 136220 | СО-505 | 2025-06-29 | Альметьевский р-н | МКД
Альметьевск г, УЛ. БЕЛОГЛАЗОВА, д. 151, кв. 33 | 68957 | СО-И449 М1 | 2025-07-03 | Альметьевский р-н | МКД
Альметьевск г, УЛ. БЕЛОГЛАЗОВА, д. 151, кв. 34 | 80608 | СО-Э449 1М1-1 | 2025-08-13 | Альметьевский р-н | МКД
Альметьевск г, УЛ. БЕЛОГЛАЗОВА, д. 151, кв. 41 | 60792 | СО-Э449 1М | 2025-07-13 | Альметьевский р-н | МКД
Альметьевск г, УЛ. БЕЛОГЛАЗОВА, д. 151, кв. 42 | 64185181986 | СО-505 | 2025-07-01 | Альметьевский р-н | МКД
Альметьевск г, УЛ. БЕЛОГЛАЗОВА, д. 151, кв. 44 | 782071005925822 | ЦЭ6807П | 2025-12-31 | Альметьевский р-н | МКД
Альметьевск г, УЛ. БЕЛОГЛАЗОВА, д. 151, кв. 47 | 7495019008576 | СЕ 102 | 2025-06-13 | Альметьевский р-н | МКД
Альметьевск г, УЛ. БЕЛОГЛАЗОВА, д. 153, кв. 3 | 66178 | СО-Э449 1М | 2025-07-01 | Альметьевский р-н | МКД
Альметьевск г, УЛ. БЕЛОГЛАЗОВА, д. 153, кв. 12 | 4616295 | Меркурий 202 | 2025-07-06 | Альметьевский р-н | МКД
Альметьевск г, УЛ. БЕЛОГЛАЗОВА, д. 153, кв. 13 | 526461 | СОЭ-52 | 2025-07-01 | Альметьевский р-н | МКД
Альметьевск г, УЛ. БЕЛОГЛАЗОВА, д. 153, кв. 16 | 272583 | СОЭ | 2025-07-06 | Альметьевский р-н | МКД
Альметьевск г, УЛ. БЕЛОГЛАЗОВА, д. 153, кв. 17 | 64379 | СО-Э449 1М | 2025-06-26 | Альметьевский р-н | МКД
Альметьевск г, УЛ. БЕЛОГЛАЗОВА, д. 153, кв. 18 | 41633 | СО-Э449 | 2025-06-15 | Альметьевский р-н | МКД
Альметьевск г, УЛ. БЕЛОГЛАЗОВА, д. 153, кв. 20 | 66480 | СО-Э449 1М | 2025-07-03 | Альметьевский р-н | МКД
Альметьевск г, УЛ. БЕЛОГЛАЗОВА, д. 153, кв. 22 | 49773 | Лейне Электро-01 1МШ | 2025-07-01 | Альметьевский р-н | МКД
Альметьевск г, УЛ. БЕЛОГЛАЗОВА, д. 153, кв. 23 | 7791021012333 | СЕ 101 | 2025-09-23 | Альметьевский р-н | МКД
Альметьевск г, УЛ. БЕЛОГЛАЗОВА, д. 153, кв. 28 | 32587 | Лейне Электро-01 1МШ | 2025-11-12 | Альметьевский р-н | МКД
Альметьевск г, УЛ. БЕЛОГЛАЗОВА, д. 153, кв. 30 | 60692 | Лейне Электро-01 1МШ | 2025-11-01 | Альметьевский р-н | МКД
Альметьевск г, УЛ. БЕЛОГЛАЗОВА, д. 153, кв. 32 | 67473 | Лейне Электро-01 1МШ | 2025-07-01 | Альметьевский р-н | МКД
Альметьевск г, УЛ. БЕЛОГЛАЗОВА, д. 153, кв. 34 | 7128019025038 | ЦЭ6807П | 2025-09-22 | Альметьевский р-н | МКД
Альметьевск г, УЛ. БЕЛОГЛАЗОВА, д. 153, кв. 35 | 108037488 | Скат 101 | 2025-11-19 | Альметьевский р-н | МКД
Альметьевск г, УЛ. БЕЛОГЛАЗОВА, д. 153, кв. 36 | 7128019025161 | ЦЭ6807П | 2025-09-20 | Альметьевский р-н | МКД
Альметьевск г, УЛ. БЕЛОГЛАЗОВА, д. 153, кв. 38 | 64128 | СО-Э449 1М | 2025-07-10 | Альметьевский р-н | МКД
Альметьевск г, УЛ. БЕЛОГЛАЗОВА, д. 153, кв. 39 | 5004626 | СЭО-1.15 | 2025-07-01 | Альметьевский р-н | МКД
Альметьевск г, УЛ. БЕЛОГЛАЗОВА, д. 153, кв. 41 | 280782 | СОЭ | 2025-08-05 | Альметьевский р-н | МКД
Альметьевск г, УЛ. БЕЛОГЛАЗОВА, д. 153, кв. 42 | 55174 | Лейне Электро-01 1МШ | 2025-07-13 | Альметьевский р-н | МКД
Альметьевск г, УЛ. БЕЛОГЛАЗОВА, д. 153, кв. 43 | 4754537 | Меркурий 200 | 2025-09-28 | Альметьевский р-н | МКД
Альметьевск г, УЛ. БЕЛОГЛАЗОВА, д. 153, кв. 44 | 67208 | СО-Э449 1М | 2025-08-05 | Альметьевский р-н | МКД
Альметьевск г, УЛ. БЕЛОГЛАЗОВА, д. 153, кв. 46 | 526705 | СОЭ | 2025-09-09 | Альметьевский р-н | МКД
Альметьевск г, УЛ. БЕЛОГЛАЗОВА, д. 153, кв. 47 | 49504182161 | Лейне Электро-01 1МШ | 2025-07-01 | Альметьевский р-н | МКД
Альметьевск г, УЛ. БЕЛОГЛАЗОВА, д. 153, кв. 48 | 54613 | Лейне Электро-01 1МШ | 2025-07-01 | Альметьевский р-н | МКД
Альметьевск г, УЛ. БЕЛОГЛАЗОВА, д. 155, кв. 5 | 36961 | Барс 1.113 | 2025-04-21 | Альметьевский р-н | МКД
Альметьевск г, УЛ. БЕЛОГЛАЗОВА, д. 155, кв. 6 | 131630 | СО-505 | 2025-12-27 | Альметьевский р-н | МКД
Альметьевск г, УЛ. БЕЛОГЛАЗОВА, д. 155, кв. 9 | 16443909 | СОЛО | 2025-07-22 | Альметьевский р-н | МКД
Альметьевск г, УЛ. БЕЛОГЛАЗОВА, д. 155, кв. 12 | 65871 | СО-Э449 1М | 2025-07-04 | Альметьевский р-н | МКД
Альметьевск г, УЛ. БЕЛОГЛАЗОВА, д. 155, кв. 13 | 502861 | СОЭ | 2025-05-06 | Альметьевский р-н | МКД
Альметьевск г, УЛ. БЕЛОГЛАЗОВА, д. 155, кв. 16 | 67251 | СО-Э449 1М | 2025-01-16 | Альметьевский р-н | МКД
Альметьевск г, УЛ. БЕЛОГЛАЗОВА, д. 155, кв. 19 | 61827 | Барс 1.111 | 2025-06-23 | Альметьевский р-н | МКД
Альметьевск г, УЛ. БЕЛОГЛАЗОВА, д. 155, кв. 20 | 80701 | СО-Э449 | 2025-08-13 | Альметьевский р-н | МКД
Альметьевск г, УЛ. БЕЛОГЛАЗОВА, д. 155, кв. 22 | 149561 | СО-505 | 2025-03-20 | Альметьевский р-н | МКД
Альметьевск г, УЛ. БЕЛОГЛАЗОВА, д. 155, кв. 23 | 24565 | Барс 1.211 | 2025-08-05 | Альметьевский р-н | МКД
Альметьевск г, УЛ. БЕЛОГЛАЗОВА, д. 155, кв. 24 | 36892 | Барс 1.113 | 2025-04-07 | Альметьевский р-н | МКД
Альметьевск г, УЛ. БЕЛОГЛАЗОВА, д. 155, кв. 25 | 526654 | СОЭ-52 | 2025-07-01 | Альметьевский р-н | МКД
Альметьевск г, УЛ. БЕЛОГЛАЗОВА, д. 155, кв. 26 | 323915 | СОЭ-52 | 2025-10-10 | Альметьевский р-н | МКД
Альметьевск г, УЛ. БЕЛОГЛАЗОВА, д. 155, кв. 27 | 479027909 | Меркурий 200 | 2025-02-24 | Альметьевский р-н | МКД
Альметьевск г, УЛ. БЕЛОГЛАЗОВА, д. 155, кв. 28 | 6025567 | СЭО-1.15 | 2025-10-21 | Альметьевский р-н | МКД
Альметьевск г, УЛ. БЕЛОГЛАЗОВА, д. 155, кв. 29 | 77506 | СО-Э449 1М | 2025-08-18 | Альметьевский р-н | МКД
Альметьевск г, УЛ. БЕЛОГЛАЗОВА, д. 155, кв. 34 | 24222 | Барс 1.113 | 2025-03-16 | Альметьевский р-н | МКД
Альметьевск г, УЛ. БЕЛОГЛАЗОВА, д. 155, кв. 35 | 153932 | СО-505 | 2025-07-06 | Альметьевский р-н | МКД
Альметьевск г, УЛ. БЕЛОГЛАЗОВА, д. 155, кв. 38 | 323710 | СОЭ-52 | 2025-06-17 | Альметьевский р-н | МКД
Альметьевск г, УЛ. БЕЛОГЛАЗОВА, д. 155, кв. 39 | 67196 | СО-И449 М1 | 2025-07-07 | Альметьевский р-н | МКД
Альметьевск г, УЛ. БЕЛОГЛАЗОВА, д. 155, кв. 40 | 64882 | Барс 1.111 | 2025-07-30 | Альметьевский р-н | МКД
Альметьевск г, УЛ. БЕЛОГЛАЗОВА, д. 155, кв. 42 | 150005 | СО-505 | 2025-05-21 | Альметьевский р-н | МКД
Альметьевск г, УЛ. БЕЛОГЛАЗОВА, д. 155, кв. 43 | 147051 | СО-505 | 2025-07-01 | Альметьевский р-н | МКД
Альметьевск г, УЛ. БЕЛОГЛАЗОВА, д. 155, кв. 44 | 335463 | СОЭ | 2025-10-27 | Альметьевский р-н | МКД
Альметьевск г, УЛ. БЕЛОГЛАЗОВА, д. 155, кв. 47 | 433556 | СОЭ-55 | 2025-06-11 | Альметьевский р-н | МКД
Альметьевск г, УЛ. БЕЛОГЛАЗОВА, д. 155, кв. 50 | 40986 | СО-Э449 | 2025-06-23 | Альметьевский р-н | МКД
Альметьевск г, УЛ. БЕЛОГЛАЗОВА, д. 155, кв. 52 | 490548 | СОЭ | 2025-06-22 | Альметьевский р-н | МКД
Альметьевск г, УЛ. БЕЛОГЛАЗОВА, д. 155, кв. 54 | 6005088 | СЭО-1.15 | 2025-12-28 | Альметьевский р-н | МКД
Альметьевск г, УЛ. БЕЛОГЛАЗОВА, д. 155, кв. 55 | 131691 | СО-505 | 2025-07-13 | Альметьевский р-н | МКД
Альметьевск г, УЛ. БЕЛОГЛАЗОВА, д. 155, кв. 56 | 10784 | СО-505 | 2025-06-24 | Альметьевский р-н | МКД
Альметьевск г, УЛ. БЕЛОГЛАЗОВА, д. 155, кв. 57 | 66517 | СО-Э449 1М | 2025-07-01 | Альметьевский р-н | МКД
Альметьевск г, УЛ. ГАФИАТУЛЛИНА, д. 22, кв. 4 | 120883 | СО-Э449 1М | 2025-12-17 | Альметьевский р-н | МКД
Альметьевск г, УЛ. БЕЛОГЛАЗОВА, д. 155, кв. 59 | 60135 | Барс 1.111 | 2025-06-29 | Альметьевский р-н | МКД
Альметьевск г, УЛ. БЕЛОГЛАЗОВА, д. 155, кв. 60 | 64608 | СО-Э449 1М | 2025-10-13 | Альметьевский р-н | МКД
Альметьевск г, УЛ. ГАГАРИНА, д. 3, кв. 3 | 93866 | Лейне Электро-01 1МШ | 2025-07-09 | Альметьевский р-н | МКД
Альметьевск г, УЛ. ГАГАРИНА, д. 3, кв. 4 | 6013427 | СЭО-1.15 | 2025-07-01 | Альметьевский р-н | МКД
Альметьевск г, УЛ. ГАГАРИНА, д. 3, кв. 5 | 115649 | СО-Э449 1М1-1 | 2025-08-06 | Альметьевский р-н | МКД
Альметьевск г, УЛ. ГАГАРИНА, д. 3, кв. 9 | 75547 | СО-Э449 1М | 2025-07-01 | Альметьевский р-н | МКД
Альметьевск г, УЛ. ГАГАРИНА, д. 3, кв. 12 | 64340 | СО-Э449 1М | 2025-07-01 | Альметьевский р-н | МКД
Альметьевск г, УЛ. ГАГАРИНА, д. 3, кв. 16 | 7008057 | СЭО-1.15 | 2025-11-24 | Альметьевский р-н | МКД
Альметьевск г, УЛ. ГАГАРИНА, д. 3, кв. 18 | 456047 | СОЭ-55 | 2025-07-04 | Альметьевский р-н | МКД
Альметьевск г, УЛ. ГАГАРИНА, д. 3, кв. 27 | 4923877 | Меркурий 200 | 2025-11-17 | Альметьевский р-н | МКД
Альметьевск г, УЛ. ГАГАРИНА, д. 3, кв. 31 | 6024398 | СЭО-1.15 | 2025-11-17 | Альметьевский р-н | МКД
Альметьевск г, УЛ. ГАГАРИНА, д. 3, кв. 32 | 455979 | СОЭ-55 | 2025-07-04 | Альметьевский р-н | МКД
Альметьевск г, УЛ. ГАГАРИНА, д. 3, кв. 35 | 500708 | СОЭ | 2025-08-17 | Альметьевский р-н | МКД
Альметьевск г, УЛ. ГАГАРИНА, д. 3, кв. 36 | 93214 | Лейне Электро-01 1МШ | 2025-08-11 | Альметьевский р-н | МКД
Альметьевск г, УЛ. ГАГАРИНА, д. 9, кв. 11 | 281660 | СОЭ-52 | 2025-08-01 | Альметьевский р-н | МКД
Альметьевск г, УЛ. ГАГАРИНА, д. 9, кв. 22 | 282088 | СОЭ-52 | 2025-07-24 | Альметьевский р-н | МКД
Альметьевск г, УЛ. ГАГАРИНА, д. 9, кв. 23 | 12243 | СО-505 | 2025-07-23 | Альметьевский р-н | МКД
Альметьевск г, УЛ. ГАГАРИНА, д. 9, кв. 28 | 72010182525 | СО-Э449 1М1-1 | 2025-07-28 | Альметьевский р-н | МКД
Альметьевск г, УЛ. ГАГАРИНА, д. 9, кв. 29 | 5444076 | СОЭ-55 | 2025-09-29 | Альметьевский р-н | МКД
Альметьевск г, УЛ. ГАГАРИНА, д. 9, кв. 31 | 2007905 | СЭО-1.15 | 2025-12-31 | Альметьевский р-н | МКД
Альметьевск г, УЛ. ГАГАРИНА, д. 9, кв. 32 | 466913 | СОЭ-55 | 2025-07-20 | Альметьевский р-н | МКД
Альметьевск г, УЛ. ГАГАРИНА, д. 9, кв. 33 | 160084307 | Меркурий 201 | 2025-05-11 | Альметьевский р-н | МКД
Альметьевск г, УЛ. ГАГАРИНА, д. 9, кв. 37 | 4592024 | Меркурий 201 | 2025-07-01 | Альметьевский р-н | МКД
Альметьевск г, УЛ. ГАГАРИНА, д. 9, кв. 38 | 10600 | СО-505 | 2025-09-16 | Альметьевский р-н | МКД
Альметьевск г, УЛ. ГАГАРИНА, д. 9, кв. 40 | 26340 | СО-Э449 | 2025-08-11 | Альметьевский р-н | МКД
Альметьевск г, УЛ. ГАГАРИНА, д. 9, кв. 41 | 80597 | СО-Э449 1М1-1 | 2025-12-31 | Альметьевский р-н | МКД
Альметьевск г, УЛ. ГАГАРИНА, д. 9, кв. 46 | 33436 | Лейне Электро-01 1МШ | 2025-12-31 | Альметьевский р-н | МКД
Альметьевск г, УЛ. ГАГАРИНА, д. 9, кв. 48 | 7128018011006 | ЦЭ6807П | 2025-06-23 | Альметьевский р-н | МКД
Альметьевск г, УЛ. ГАГАРИНА, д. 11, кв. 5 | 493835 | СОЭ-55 | 2025-12-31 | Альметьевский р-н | МКД
Альметьевск г, УЛ. ГАГАРИНА, д. 11, кв. 7 | 6005182 | СЭО-1.15 | 2025-09-01 | Альметьевский р-н | МКД
Альметьевск г, УЛ. ГАГАРИНА, д. 11, кв. 8 | 499873 | СОЭ-52 | 2025-06-25 | Альметьевский р-н | МКД
Альметьевск г, УЛ. ГАГАРИНА, д. 11, кв. 9 | 93763 | Лейне Электро-01 1МШ | 2025-07-14 | Альметьевский р-н | МКД
Альметьевск г, УЛ. ГАГАРИНА, д. 11, кв. 10 | 497976 | СОЭ | 2025-06-26 | Альметьевский р-н | МКД
Альметьевск г, УЛ. ГАГАРИНА, д. 11, кв. 18 | 4199752 | Меркурий 200 | 2025-07-23 | Альметьевский р-н | МКД
Альметьевск г, УЛ. ГАГАРИНА, д. 11, кв. 23 | 7602 | Лейне Электро-01 1МШ | 2025-08-20 | Альметьевский р-н | МКД
Альметьевск г, УЛ. ГАГАРИНА, д. 11, кв. 24 | 500829 | СОЭ | 2025-07-01 | Альметьевский р-н | МКД
Альметьевск г, УЛ. ГАГАРИНА, д. 11, кв. 27 | 66395 | СО-Э449 1М | 2025-07-01 | Альметьевский р-н | МКД
Альметьевск г, УЛ. ГАГАРИНА, д. 11, кв. 28 | 7791020023120 | СЕ 101 | 2025-07-21 | Альметьевский р-н | МКД
Альметьевск г, УЛ. ГАГАРИНА, д. 11, кв. 29 | 62324 | СО-Э449 1М | 2025-07-06 | Альметьевский р-н | МКД
Альметьевск г, УЛ. ГАГАРИНА, д. 11, кв. 30 | 7791020008544 | СЕ 101 | 2025-12-31 | Альметьевский р-н | МКД
Альметьевск г, УЛ. ГАГАРИНА, д. 11, кв. 31 | 553474 | СОЭ-55 | 2025-09-02 | Альметьевский р-н | МКД
Альметьевск г, УЛ. ГАГАРИНА, д. 11, кв. 35 | 7789022005655 | СЕ 101 | 2025-07-08 | Альметьевский р-н | МКД
Альметьевск г, УЛ. ГАГАРИНА, д. 11, кв. 36 | 6020151 | СЭО-1.15 | 2025-10-15 | Альметьевский р-н | МКД
Альметьевск г, УЛ. ГАГАРИНА, д. 11, кв. 38 | 108024506 | Скат 101 | 2025-07-29 | Альметьевский р-н | МКД
Альметьевск г, УЛ. ГАГАРИНА, д. 11, кв. 40 | 231300 | СОЭ-52 | 2025-12-31 | Альметьевский р-н | МКД
Альметьевск г, УЛ. ГАГАРИНА, д. 11, кв. 41 | 7011021001908 | СЕ 102 | 2025-08-20 | Альметьевский р-н | МКД
Альметьевск г, УЛ. ГАГАРИНА, д. 11, кв. 44 | 96464 | Барс 1.111 | 2025-10-13 | Альметьевский р-н | МКД
Альметьевск г, УЛ. ГАГАРИНА, д. 11, кв. 46 | 712870709177574 | ЦЭ6807П | 2025-11-03 | Альметьевский р-н | МКД
Альметьевск г, УЛ. ГАГАРИНА, д. 12, кв. 3 | 526372 | СОЭ | 2025-07-17 | Альметьевский р-н | МКД
Альметьевск г, УЛ. ГАГАРИНА, д. 12, кв. 4 | 7789021033415 | СЕ 101 | 2025-08-12 | Альметьевский р-н | МКД
Альметьевск г, УЛ. ГАГАРИНА, д. 12, кв. 5 | 7128021006593 | ЦЭ6807П | 2025-12-15 | Альметьевский р-н | МКД
Альметьевск г, УЛ. ГАГАРИНА, д. 12, кв. 6 | 501617 | СОЭ | 2025-07-12 | Альметьевский р-н | МКД
Альметьевск г, УЛ. ГАГАРИНА, д. 12, кв. 7 | 7495020000692 | СЕ 102 | 2025-07-10 | Альметьевский р-н | МКД
Альметьевск г, УЛ. ГАГАРИНА, д. 12, кв. 14 | 603480602331336 | СЕ 101 | 2025-08-01 | Альметьевский р-н | МКД
Альметьевск г, УЛ. ГАГАРИНА, д. 12, кв. 18 | 6013224 | СЭО-1.15 | 2025-07-01 | Альметьевский р-н | МКД
Альметьевск г, УЛ. ГАГАРИНА, д. 12, кв. 28 | 1708709 | СОЛО | 2025-08-10 | Альметьевский р-н | МКД
Альметьевск г, УЛ. ГАГАРИНА, д. 12, кв. 31 | 281622 | СОЭ | 2025-07-01 | Альметьевский р-н | МКД
Альметьевск г, УЛ. ГАГАРИНА, д. 13, кв. 2 | 7791020020350 | СЕ 101 | 2025-07-21 | Альметьевский р-н | МКД
Альметьевск г, УЛ. ГАГАРИНА, д. 13, кв. 5 | 67079 | СО-Э449 1М | 2025-09-12 | Альметьевский р-н | МКД
Альметьевск г, УЛ. ГАГАРИНА, д. 13, кв. 7 | 206251 | Нева 101 | 2025-11-09 | Альметьевский р-н | МКД
Альметьевск г, УЛ. ГАГАРИНА, д. 13, кв. 9 | 6809309 | Соло | 2025-06-06 | Альметьевский р-н | МКД
Альметьевск г, УЛ. ГАГАРИНА, д. 13, кв. 10 | 108013813 | Скат 101 | 2025-06-24 | Альметьевский р-н | МКД
Альметьевск г, УЛ. ГАГАРИНА, д. 13, кв. 12 | 6037018001063 | СЕ 101 | 2025-12-31 | Альметьевский р-н | МКД
Альметьевск г, УЛ. ГАГАРИНА, д. 13, кв. 18 | 21007230 | ЦЭ6807П | 2025-07-01 | Альметьевский р-н | МКД
Альметьевск г, УЛ. ГАГАРИНА, д. 13, кв. 19 | 2911204 | Меркурий 200 | 2025-01-05 | Альметьевский р-н | МКД
Альметьевск г, УЛ. ГАГАРИНА, д. 13, кв. 25 | 6007607 | СЭО-1.15 | 2025-11-24 | Альметьевский р-н | МКД
Альметьевск г, УЛ. ГАГАРИНА, д. 13, кв. 27 | 71090 | СО-Э449 1М | 2025-12-31 | Альметьевский р-н | МКД
Альметьевск г, УЛ. ГАГАРИНА, д. 13, кв. 31 | 308233 | СОЭ | 2025-09-08 | Альметьевский р-н | МКД
Альметьевск г, УЛ. ГАГАРИНА, д. 13, кв. 34 | 64053 | СО-Э449 1М | 2025-07-01 | Альметьевский р-н | МКД
Альметьевск г, УЛ. ГАГАРИНА, д. 13, кв. 38 | 77795 | СО-Э449 1М | 2025-09-02 | Альметьевский р-н | МКД
Альметьевск г, УЛ. ГАГАРИНА, д. 13, кв. 43 | 62958 | Барс 1.111 | 2025-07-07 | Альметьевский р-н | МКД
Альметьевск г, УЛ. ГАГАРИНА, д. 14, кв. 3 | 290151 | СОЭ-52 | 2025-07-01 | Альметьевский р-н | МКД
Альметьевск г, УЛ. ГАГАРИНА, д. 14, кв. 4 | 6026167 | СЭО-1.15 | 2025-07-29 | Альметьевский р-н | МКД
Альметьевск г, УЛ. ГАГАРИНА, д. 14, кв. 5 | 4515666 | Меркурий 200 | 2025-12-12 | Альметьевский р-н | МКД
Альметьевск г, УЛ. ГАГАРИНА, д. 14, кв. 8 | 776801081526 | СЕ 101 | 2025-07-20 | Альметьевский р-н | МКД
Альметьевск г, УЛ. ГАГАРИНА, д. 14, кв. 9 | 511720 | СОЭ-52 | 2025-07-13 | Альметьевский р-н | МКД
Альметьевск г, УЛ. ГАГАРИНА, д. 14, кв. 11 комн. 1 | 793859 | СОЭ | 2025-12-23 | Альметьевский р-н | МКД
Альметьевск г, УЛ. ГАГАРИНА, д. 14, кв. 13 | 7791024033910 | СЕ 101 | 2025-08-24 | Альметьевский р-н | МКД
Альметьевск г, УЛ. ГАГАРИНА, д. 14, кв. 25 | 308175 | СОЭ | 2025-09-01 | Альметьевский р-н | МКД
Альметьевск г, УЛ. ГАГАРИНА, д. 14, кв. 26 | 108035249 | Скат 101 | 2025-12-23 | Альметьевский р-н | МКД
Альметьевск г, УЛ. ГАГАРИНА, д. 14, кв. 30 | 1944006 | Меркурий 200 | 2025-05-17 | Альметьевский р-н | МКД
Альметьевск г, УЛ. ГАГАРИНА, д. 14, кв. 32 | 65864 | СО-Э449 1М | 2025-06-30 | Альметьевский р-н | МКД
Альметьевск г, УЛ. ГАГАРИНА, д. 14, кв. 33 | 801648 | СО-505 | 2025-08-23 | Альметьевский р-н | МКД
Альметьевск г, УЛ. ГАГАРИНА, д. 14, кв. 34 | 103170 | СО-Э449 1М1-1 | 2025-09-28 | Альметьевский р-н | МКД
Альметьевск г, УЛ. ГАГАРИНА, д. 14, кв. 39 | 348915 | СОЭ | 2025-12-01 | Альметьевский р-н | МКД
Альметьевск г, УЛ. ГАГАРИНА, д. 14, кв. 40 | 5000579 | СЭО-1.15 | 2025-11-18 | Альметьевский р-н | МКД
Альметьевск г, УЛ. ГАГАРИНА, д. 14, кв. 42 | 46331 | СО-Э449 | 2025-05-01 | Альметьевский р-н | МКД
Альметьевск г, УЛ. ГАГАРИНА, д. 14, кв. 45 | 557430209 | Меркурий 201 | 2025-12-31 | Альметьевский р-н | МКД
Альметьевск г, УЛ. ГАГАРИНА, д. 15, кв. 7 | 5005680 | СЭО-1.15 | 2025-11-10 | Альметьевский р-н | МКД
Альметьевск г, УЛ. ГАГАРИНА, д. 15, кв. 13 | 45032 | СО-Э449 | 2025-07-08 | Альметьевский р-н | МКД
Альметьевск г, УЛ. ГАГАРИНА, д. 15, кв. 18 | 66461 | СО-Э449 1М | 2025-08-13 | Альметьевский р-н | МКД
Альметьевск г, УЛ. ГАГАРИНА, д. 15, кв. 19 | 65621 | СО-И449 | 2025-07-02 | Альметьевский р-н | МКД
Альметьевск г, УЛ. ГАГАРИНА, д. 15, кв. 20 | 802373 | СО-505 | 2025-07-21 | Альметьевский р-н | МКД
Альметьевск г, УЛ. ГАГАРИНА, д. 15, кв. 26 | 3737753 | Меркурий 201 | 2025-09-30 | Альметьевский р-н | МКД
Альметьевск г, УЛ. ГАГАРИНА, д. 15, кв. 30 | 333001 | СОЭ-52 | 2025-10-07 | Альметьевский р-н | МКД
Альметьевск г, УЛ. ГАГАРИНА, д. 15, кв. 33 | 60219 | Барс 1.111 | 2025-06-20 | Альметьевский р-н | МКД
Альметьевск г, УЛ. ГАГАРИНА, д. 15, кв. 35 | 3480204056040 | СЕ 101 | 2025-01-01 | Альметьевский р-н | МКД
Альметьевск г, УЛ. ГАГАРИНА, д. 15, кв. 37 | 481147 | СОЭ-55 | 2025-06-18 | Альметьевский р-н | МКД
Альметьевск г, УЛ. ГАГАРИНА, д. 15, кв. 38 | 506977 | СОЭ | 2025-10-20 | Альметьевский р-н | МКД
Альметьевск г, УЛ. ГАГАРИНА, д. 15, кв. 40 | 470244509 | Меркурий 201 | 2025-09-11 | Альметьевский р-н | МКД
Альметьевск г, УЛ. ГАГАРИНА, д. 15, кв. 42 | 52320 | Лейне Электро-01 1МШ | 2025-10-21 | Альметьевский р-н | МКД
Альметьевск г, УЛ. ГАГАРИНА, д. 15, кв. 44 | 7495020003009 | СЕ 102 | 2025-07-06 | Альметьевский р-н | МКД
Альметьевск г, УЛ. ГАГАРИНА, д. 16, кв. 1 | 7791020017291 | СЕ 101 | 2025-10-12 | Альметьевский р-н | МКД
Альметьевск г, УЛ. ГАГАРИНА, д. 16, кв. 2 | 6184109 | Соло | 2025-03-16 | Альметьевский р-н | МКД
Альметьевск г, УЛ. ГАГАРИНА, д. 16, кв. 4 | 7789021028247 | СЕ 101 | 2025-08-01 | Альметьевский р-н | МКД
Альметьевск г, УЛ. ГАГАРИНА, д. 16, кв. 7 | 95731 | Барс 1.111 | 2025-10-14 | Альметьевский р-н | МКД
Альметьевск г, УЛ. ГАГАРИНА, д. 16, кв. 8 | 64359 | СО-Э449 1М | 2025-07-27 | Альметьевский р-н | МКД
Альметьевск г, УЛ. ГАГАРИНА, д. 16, кв. 9 | 2004150 | СЭО-1.15 | 2025-07-01 | Альметьевский р-н | МКД
Альметьевск г, УЛ. ГАГАРИНА, д. 16, кв. 10 | 68769 | СО-Э449 1М | 2025-08-01 | Альметьевский р-н | МКД
Альметьевск г, УЛ. ГАГАРИНА, д. 16, кв. 11 | 46903 | СО-Э449 | 2025-05-28 | Альметьевский р-н | МКД
Альметьевск г, УЛ. ГАГАРИНА, д. 16, кв. 14 | 64515 | СО-И449 | 2025-07-02 | Альметьевский р-н | МКД
Альметьевск г, УЛ. ГАГАРИНА, д. 16, кв. 26 | 5058050 | Меркурий 201 | 2025-11-13 | Альметьевский р-н | МКД
Альметьевск г, УЛ. ГАГАРИНА, д. 16, кв. 30 | 7128020009471 | ЦЭ6807П | 2025-08-10 | Альметьевский р-н | МКД
Альметьевск г, УЛ. ГАГАРИНА, д. 16, кв. 39 | 108032399 | Скат 101 | 2025-12-25 | Альметьевский р-н | МКД
Альметьевск г, УЛ. ГАГАРИНА, д. 16, кв. 41 | 78279 | СОЭ | 2025-12-01 | Альметьевский р-н | МКД
Альметьевск г, УЛ. ГАГАРИНА, д. 16, кв. 44 | 77994 | СОЭ | 2025-07-29 | Альметьевский р-н | МКД
Альметьевск г, УЛ. ГАГАРИНА, д. 16, кв. 45 | 4311571 | Меркурий 200 | 2025-07-01 | Альметьевский р-н | МКД
Альметьевск г, УЛ. ГАГАРИНА, д. 16, кв. 46 | 108037007 | Скат 101 | 2025-12-17 | Альметьевский р-н | МКД
Альметьевск г, УЛ. ГАГАРИНА, д. 16, кв. 48 | 6781909 | Соло | 2025-07-07 | Альметьевский р-н | МКД
Альметьевск г, УЛ. ГАГАРИНА, д. 18, кв. 1 | 7789022009149 | СЕ 101 | 2025-08-04 | Альметьевский р-н | МКД
Альметьевск г, УЛ. ГАГАРИНА, д. 18, кв. 2 | 61888 | Лейне Электро-01 1МШ | 2025-10-24 | Альметьевский р-н | МКД
Альметьевск г, УЛ. ГАГАРИНА, д. 18, кв. 6 | 77890210002835 | СЕ 101 | 2025-10-24 | Альметьевский р-н | МКД
Альметьевск г, УЛ. ГАГАРИНА, д. 18, кв. 7 | 11014509 | ЕС 2726 | 2025-08-03 | Альметьевский р-н | МКД
Альметьевск г, УЛ. ГАГАРИНА, д. 18, кв. 8 | 72667 | СО-Э449 1М1-1 | 2025-08-08 | Альметьевский р-н | МКД
Альметьевск г, УЛ. ГАГАРИНА, д. 18, кв. 9 | 1030904 | Лейне Электро-01 1МШ | 2025-12-31 | Альметьевский р-н | МКД
Альметьевск г, УЛ. ГАГАРИНА, д. 18, кв. 12 | 47655 | СО-Э449 1М1-1 | 2025-05-04 | Альметьевский р-н | МКД
Альметьевск г, УЛ. ГАГАРИНА, д. 18, кв. 21 | 53725 | Лейне Электро-01 1МШ | 2025-09-27 | Альметьевский р-н | МКД
Альметьевск г, УЛ. ГАГАРИНА, д. 18, кв. 23 | 803842 | СОЭ-55 | 2025-12-25 | Альметьевский р-н | МКД
Альметьевск г, УЛ. ГАГАРИНА, д. 18, кв. 28 | 66421 | СО-Э449 1М | 2025-07-29 | Альметьевский р-н | МКД
Альметьевск г, УЛ. ГАГАРИНА, д. 18, кв. 29 | 4196659 | Меркурий 200 | 2025-05-24 | Альметьевский р-н | МКД
Альметьевск г, УЛ. ГАГАРИНА, д. 18, кв. 46 | 12970708 | ЦЭ6807П | 2025-12-31 | Альметьевский р-н | МКД
Альметьевск г, УЛ. ГАГАРИНА, д. 19, кв. 2 | 525701 | СОЭ-52 | 2025-07-01 | Альметьевский р-н | МКД
Альметьевск г, УЛ. ГАГАРИНА, д. 19, кв. 6 | 4310280 | Меркурий 200 | 2025-07-13 | Альметьевский р-н | МКД
Альметьевск г, УЛ. ГАГАРИНА, д. 19, кв. 7 | 7791020012157 | СЕ 101 | 2025-08-18 | Альметьевский р-н | МКД
Альметьевск г, УЛ. ГАГАРИНА, д. 19, кв. 8 | 301292 | СОЭ-52 | 2025-08-27 | Альметьевский р-н | МКД
Альметьевск г, УЛ. ГАГАРИНА, д. 19, кв. 9 | 67137 | СО-Э449 1М | 2025-10-08 | Альметьевский р-н | МКД
Альметьевск г, УЛ. ГАГАРИНА, д. 19, кв. 14 | 7791016004034 | СЕ 101 | 2025-09-09 | Альметьевский р-н | МКД
Альметьевск г, УЛ. ГАГАРИНА, д. 19, кв. 15 | 80937 | СО-Э449 1М1-1 | 2025-08-16 | Альметьевский р-н | МКД
Альметьевск г, УЛ. ГАГАРИНА, д. 19, кв. 16 | 4769224 | Меркурий 200 | 2025-12-09 | Альметьевский р-н | МКД
Альметьевск г, УЛ. ГАГАРИНА, д. 19, кв. 18 | 6025759 | СЭО-1.15 | 2025-12-31 | Альметьевский р-н | МКД
Альметьевск г, УЛ. ГАГАРИНА, д. 19, кв. 19 | 58968 | Лейне Электро-01 1МШ | 2025-11-10 | Альметьевский р-н | МКД
Альметьевск г, УЛ. ГАГАРИНА, д. 19, кв. 20 | 11796 | СО-505 | 2025-09-01 | Альметьевский р-н | МКД
Альметьевск г, УЛ. ГАГАРИНА, д. 19, кв. 22 | 7789020015794 | СЕ 101 | 2025-06-23 | Альметьевский р-н | МКД
Альметьевск г, УЛ. ГАГАРИНА, д. 19, кв. 24 | 4829 | СЭТ1-4А.1-1-Ш | 2025-06-17 | Альметьевский р-н | МКД
Альметьевск г, УЛ. ГАГАРИНА, д. 19, кв. 29 | 4180462 | Меркурий 201 | 2025-06-22 | Альметьевский р-н | МКД
Альметьевск г, УЛ. ГАГАРИНА, д. 19, кв. 31 | 7789020020210 | СЕ 101 | 2025-10-20 | Альметьевский р-н | МКД
Альметьевск г, УЛ. ГАГАРИНА, д. 21, кв. 3 | 68185183435 | СО-И449 | 2025-07-01 | Альметьевский р-н | МКД
Альметьевск г, УЛ. ГАГАРИНА, д. 21, кв. 7 | 3715565 | Меркурий 201 | 2025-12-31 | Альметьевский р-н | МКД
Альметьевск г, УЛ. ГАГАРИНА, д. 21, кв. 14 | 554526 | СО-ЭЭ6706 | 2025-10-21 | Альметьевский р-н | МКД
Альметьевск г, УЛ. ГАГАРИНА, д. 21, кв. 16 | 60195 | Барс 1.111 | 2025-06-22 | Альметьевский р-н | МКД
Альметьевск г, УЛ. ГАГАРИНА, д. 21, кв. 17 | 12390 | СО-505 | 2025-07-17 | Альметьевский р-н | МКД
Альметьевск г, УЛ. ГАГАРИНА, д. 21, кв. 22 | 59170 | Лейне Электро-01 1МШ | 2025-11-11 | Альметьевский р-н | МКД
Альметьевск г, УЛ. ГАГАРИНА, д. 21, кв. 24 | 2187503 | Меркурий 200 | 2025-10-22 | Альметьевский р-н | МКД
Альметьевск г, УЛ. ГАГАРИНА, д. 21, кв. 25 | 59222 | Лейне Электро-01 1МШ | 2025-08-17 | Альметьевский р-н | МКД
Альметьевск г, УЛ. ГАГАРИНА, д. 21, кв. 26 | 621953 | СОЭ-55 | 2025-11-10 | Альметьевский р-н | МКД
Альметьевск г, УЛ. ГАГАРИНА, д. 21, кв. 28 | 4545335 | Меркурий 200 | 2025-07-23 | Альметьевский р-н | МКД
Альметьевск г, УЛ. ГАГАРИНА, д. 21, кв. 29 | 279090 | СОЭ | 2025-07-28 | Альметьевский р-н | МКД
Альметьевск г, УЛ. ГАГАРИНА, д. 21, кв. 31 | 70011020002923 | СЕ 102 | 2025-08-05 | Альметьевский р-н | МКД
Альметьевск г, УЛ. ГАГАРИНА, д. 21, кв. 32 | 103259 | Барс 1.111 | 2025-05-26 | Альметьевский р-н | МКД
Альметьевск г, УЛ. ГАГАРИНА, д. 21, кв. 33 | 3811972 | Меркурий 200 | 2025-06-06 | Альметьевский р-н | МКД
Альметьевск г, УЛ. ГАГАРИНА, д. 21, кв. 36 | 108034457 | Скат 101 | 2025-12-17 | Альметьевский р-н | МКД
Альметьевск г, УЛ. ГАГАРИНА, д. 21, кв. 40 | 80942 | СО-Э449 1М1-1 | 2025-08-16 | Альметьевский р-н | МКД
Альметьевск г, УЛ. ГАГАРИНА, д. 21, кв. 43 | 67917 | СО-Э449 1М | 2025-07-27 | Альметьевский р-н | МКД
Альметьевск г, УЛ. ГАГАРИНА, д. 21, кв. 44 | 7791020005609 | СЕ 101 | 2025-06-08 | Альметьевский р-н | МКД
Альметьевск г, УЛ. ГАГАРИНА, д. 21, кв. 46 | 64007183561 | Барс 1.111 | 2025-07-07 | Альметьевский р-н | МКД
Альметьевск г, УЛ. ГАГАРИНА, д. 22, кв. 2 | 17128609 | СОЛО | 2025-08-06 | Альметьевский р-н | МКД
Альметьевск г, УЛ. ГАГАРИНА, д. 22, кв. 4 | 8237 | Лейне Электро-01 1МШ | 2025-09-08 | Альметьевский р-н | МКД
Альметьевск г, УЛ. ГАГАРИНА, д. 22, кв. 7 | 3000470 | СЭО-1.15 | 2025-09-23 | Альметьевский р-н | МКД
Альметьевск г, УЛ. ГАГАРИНА, д. 22, кв. 9 | 322744 | СОЭ | 2025-06-07 | Альметьевский р-н | МКД
Альметьевск г, УЛ. ГАГАРИНА, д. 22, кв. 11 | 149792 | СО-505 | 2025-07-01 | Альметьевский р-н | МКД
Альметьевск г, УЛ. ГАГАРИНА, д. 22, кв. 14 | 6006263 | СЭО-1.15 | 2025-09-23 | Альметьевский р-н | МКД
Альметьевск г, УЛ. ГАГАРИНА, д. 22, кв. 16 | 66026 | СО-Э449 1М | 2025-07-04 | Альметьевский р-н | МКД
Альметьевск г, УЛ. ГАГАРИНА, д. 22, кв. 18 | 6026198 | СЭО-1.15 | 2025-08-01 | Альметьевский р-н | МКД
Альметьевск г, УЛ. ГАГАРИНА, д. 22, кв. 19 | 7791020016648 | СЕ 101 | 2025-07-19 | Альметьевский р-н | МКД
Альметьевск г, УЛ. ГАГАРИНА, д. 22, кв. 20 | 64094183631 | СО-Э449 1М | 2025-06-26 | Альметьевский р-н | МКД
Альметьевск г, УЛ. ГАГАРИНА, д. 22, кв. 21 | 51409 | Барс 1.113 | 2025-06-02 | Альметьевский р-н | МКД
Альметьевск г, УЛ. ГАГАРИНА, д. 22, кв. 22 | 5002603 | СЭО-1.15 | 2025-10-28 | Альметьевский р-н | МКД
Альметьевск г, УЛ. ГАГАРИНА, д. 22, кв. 23 | 7791017008078 | СЕ 101 | 2025-12-31 | Альметьевский р-н | МКД
Альметьевск г, УЛ. ГАГАРИНА, д. 22, кв. 26 | 4968329 | Меркурий 201 | 2025-10-20 | Альметьевский р-н | МКД
Альметьевск г, УЛ. ГАГАРИНА, д. 22, кв. 29 | 87511 | Лейне Электро-01 1МШ | 2025-12-31 | Альметьевский р-н | МКД
Альметьевск г, УЛ. ГАГАРИНА, д. 22, кв. 34 | 60829 | СО-Э449 1М | 2025-09-16 | Альметьевский р-н | МКД
Альметьевск г, УЛ. ГАГАРИНА, д. 22, кв. 38 | 497094 | СОЭ | 2025-07-21 | Альметьевский р-н | МКД
Альметьевск г, УЛ. ГАГАРИНА, д. 22, кв. 44 | 7789021023999 | СЕ 101 | 2025-07-23 | Альметьевский р-н | МКД
Альметьевск г, УЛ. ГАГАРИНА, д. 22, кв. 46 | 7129015036405 | ЦЭ6807П | 2025-06-16 | Альметьевский р-н | МКД
Альметьевск г, УЛ. ГАГАРИНА, д. 22, кв. 48 | 507975 | СОЭ-52 | 2025-07-16 | Альметьевский р-н | МКД
Альметьевск г, УЛ. ГАГАРИНА, д. 23, кв. 4 | 7128022022476 | ЦЭ6807П | 2025-10-09 | Альметьевский р-н | МКД
Альметьевск г, УЛ. ГАГАРИНА, д. 23, кв. 9 | 66478 | СО-И449 | 2025-07-01 | Альметьевский р-н | МКД
Альметьевск г, УЛ. ГАГАРИНА, д. 23, кв. 10 | 123524 | СО-Э449 1М | 2025-12-23 | Альметьевский р-н | МКД
Альметьевск г, УЛ. ГАГАРИНА, д. 23, кв. 13 | 326950 | СОЭ | 2025-10-06 | Альметьевский р-н | МКД
Альметьевск г, УЛ. ГАГАРИНА, д. 23, кв. 15 | 3800829 | Меркурий 200 | 2025-07-16 | Альметьевский р-н | МКД
Альметьевск г, УЛ. ГАГАРИНА, д. 23, кв. 17 | 520769 | СОЭ-52 | 2025-07-10 | Альметьевский р-н | МКД
Альметьевск г, УЛ. ТОЛСТОГО, д. 3/2, кв. 86 | 121721 | СО-505 | 2025-08-11 | Альметьевский р-н | МКД
Альметьевск г, УЛ. ГАГАРИНА, д. 23, кв. 21 | 66464 | СО-Э449 1М | 2025-07-10 | Альметьевский р-н | МКД
Альметьевск г, УЛ. ГАГАРИНА, д. 23, кв. 25 | 519016 | СОЭ-52 | 2025-12-31 | Альметьевский р-н | МКД
Альметьевск г, УЛ. ГАГАРИНА, д. 23, кв. 27 | 7791019005303 | СЕ 101 | 2025-07-10 | Альметьевский р-н | МКД
Альметьевск г, УЛ. ГАГАРИНА, д. 23, кв. 31 | 497048 | СОЭ | 2025-07-10 | Альметьевский р-н | МКД
Альметьевск г, УЛ. ГАГАРИНА, д. 23, кв. 32 | 66363 | СО-Э449 1М | 2025-07-10 | Альметьевский р-н | МКД
Альметьевск г, УЛ. ГАГАРИНА, д. 24, кв. 2 | 23813930 | СЭТ1-1-1-Ш | 2025-07-16 | Альметьевский р-н | МКД
Альметьевск г, УЛ. ГАГАРИНА, д. 24, кв. 3 | 5071591 | Меркурий 201 | 2025-04-22 | Альметьевский р-н | МКД
Альметьевск г, УЛ. ГАГАРИНА, д. 24, кв. 5 | 63120 | Лейне Электро-01 1МШ | 2025-11-17 | Альметьевский р-н | МКД
Альметьевск г, УЛ. ГАГАРИНА, д. 24, кв. 6 | 66074 | СО-Э449 1М | 2025-10-15 | Альметьевский р-н | МКД
Альметьевск г, УЛ. ГАГАРИНА, д. 24, кв. 7 | 64904 | СО-Э449 1М | 2025-07-01 | Альметьевский р-н | МКД
Альметьевск г, УЛ. ГАГАРИНА, д. 24, кв. 8 | 6426622 | СО-Э449 1М | 2025-07-01 | Альметьевский р-н | МКД
Альметьевск г, УЛ. ГАГАРИНА, д. 24, кв. 9 | 311759 | СОЭ | 2025-08-27 | Альметьевский р-н | МКД
Альметьевск г, УЛ. ГАГАРИНА, д. 24, кв. 11 | 498889 | СОЭ | 2025-06-19 | Альметьевский р-н | МКД
Альметьевск г, УЛ. ГАГАРИНА, д. 24, кв. 12 | 4758828 | Меркурий 200 | 2025-07-03 | Альметьевский р-н | МКД
Альметьевск г, УЛ. ГАГАРИНА, д. 24, кв. 13 | 498608 | СОЭ | 2025-06-19 | Альметьевский р-н | МКД
Альметьевск г, УЛ. ГАГАРИНА, д. 24, кв. 14 | 60264 | Барс 1.111 | 2025-06-29 | Альметьевский р-н | МКД
Альметьевск г, УЛ. ГАГАРИНА, д. 24, кв. 16 | 94458 | Барс 1.111 | 2025-09-29 | Альметьевский р-н | МКД
Альметьевск г, УЛ. ГАГАРИНА, д. 24, кв. 17 | 316585183876 | СОЭ-52 | 2025-09-11 | Альметьевский р-н | МКД
Альметьевск г, УЛ. ГАГАРИНА, д. 24, кв. 18 | 66394 | СО-Э449 1М | 2025-07-04 | Альметьевский р-н | МКД
Альметьевск г, УЛ. ГАГАРИНА, д. 24, кв. 19 | 16870809 | СОЛО | 2025-07-16 | Альметьевский р-н | МКД
Альметьевск г, УЛ. ГАГАРИНА, д. 24, кв. 20 | 10602 | СО-505 | 2025-08-10 | Альметьевский р-н | МКД
Альметьевск г, УЛ. ГАГАРИНА, д. 24, кв. 22 | 280812 | СОЭ-52 | 2025-07-01 | Альметьевский р-н | МКД
Альметьевск г, УЛ. ГАГАРИНА, д. 24, кв. 23 | 64697183911 | СО-Э449 1М | 2025-07-01 | Альметьевский р-н | МКД
Альметьевск г, УЛ. ГАГАРИНА, д. 24, кв. 24 | 61036 | Лейне Электро-01 1МШ | 2025-10-27 | Альметьевский р-н | МКД
Альметьевск г, УЛ. ГАГАРИНА, д. 24, кв. 25 | 454894709 | Меркурий 200 | 2025-10-13 | Альметьевский р-н | МКД
Альметьевск г, УЛ. ГАГАРИНА, д. 24, кв. 27 | 68536 | СО-И449 М1 | 2025-07-10 | Альметьевский р-н | МКД
Альметьевск г, УЛ. ГАГАРИНА, д. 24, кв. 29 | 4545218 | Меркурий 200 | 2025-07-07 | Альметьевский р-н | МКД
Альметьевск г, УЛ. ГАГАРИНА, д. 24, кв. 33 | 477117 | СОЭ-55 | 2025-06-01 | Альметьевский р-н | МКД
Альметьевск г, УЛ. ГАГАРИНА, д. 24, кв. 35 | 4141 | СО-Э449 1М | 2025-07-01 | Альметьевский р-н | МКД
Альметьевск г, УЛ. ГАГАРИНА, д. 24, кв. 37 | 310838 | СОЭ | 2025-09-11 | Альметьевский р-н | МКД
Альметьевск г, УЛ. ГАГАРИНА, д. 24, кв. 38 | 5005422 | СЭО-1.15 | 2025-11-11 | Альметьевский р-н | МКД
Альметьевск г, УЛ. ГАГАРИНА, д. 24, кв. 39 | 105843 | СО-Э449 1М1-1 | 2025-02-02 | Альметьевский р-н | МКД
Альметьевск г, УЛ. ГАГАРИНА, д. 28, кв. 4 | 77891020019363 | СЕ 101 | 2025-07-19 | Альметьевский р-н | МКД
Альметьевск г, УЛ. ГАГАРИНА, д. 28, кв. 6 | 69162 | СО-Э449 1М | 2025-07-15 | Альметьевский р-н | МКД
Альметьевск г, УЛ. ГАГАРИНА, д. 28, кв. 8 | 7791020019963 | СЕ 101 | 2025-12-31 | Альметьевский р-н | МКД
Альметьевск г, УЛ. ГАГАРИНА, д. 28, кв. 10 | 497686 | СОЭ | 2025-06-29 | Альметьевский р-н | МКД
Альметьевск г, УЛ. ГАГАРИНА, д. 28, кв. 18 | 323968 | СОЭ-52 | 2025-10-06 | Альметьевский р-н | МКД
Альметьевск г, УЛ. ГАГАРИНА, д. 28, кв. 19 | 93797 | Лейне Электро-01 1МШ | 2025-07-10 | Альметьевский р-н | МКД
Альметьевск г, УЛ. ГАГАРИНА, д. 28, кв. 20 | 526464 | СОЭ-52 | 2025-08-17 | Альметьевский р-н | МКД
Альметьевск г, УЛ. ГАГАРИНА, д. 28, кв. 21 | 5002142 | СЭО-1.15 | 2025-07-21 | Альметьевский р-н | МКД
Альметьевск г, УЛ. ГАГАРИНА, д. 28, кв. 22 | 522271 | СОЭ | 2025-07-09 | Альметьевский р-н | МКД
Альметьевск г, УЛ. ГАГАРИНА, д. 28, кв. 23 | 66357 | СО-Э449 1М | 2025-07-08 | Альметьевский р-н | МКД
Альметьевск г, УЛ. ГАГАРИНА, д. 28, кв. 25 | 7789020022030 | СЕ 101 | 2025-07-29 | Альметьевский р-н | МКД
Альметьевск г, УЛ. ГАГАРИНА, д. 28, кв. 27 | 237 | СО-И449 М1-2 | 2025-10-20 | Альметьевский р-н | МКД
Альметьевск г, УЛ. ГАГАРИНА, д. 28, кв. 28 | 40509 | СО-Э449 | 2025-12-31 | Альметьевский р-н | МКД
Альметьевск г, УЛ. ГАГАРИНА, д. 28, кв. 31 | 66391 | СО-Э449 1М | 2025-07-08 | Альметьевский р-н | МКД
Альметьевск г, УЛ. КИРОВА, д. 2, кв. 11 | 324312 | СОЭ | 2025-10-30 | Альметьевский р-н | МКД
Альметьевск г, УЛ. КИРОВА, д. 2, кв. 14 | 138191 | СО-Э449 | 2025-02-16 | Альметьевский р-н | МКД
Альметьевск г, УЛ. КИРОВА, д. 7, кв. 1 | 111618 | Барс 1.111 | 2025-11-23 | Альметьевский р-н | МКД
Альметьевск г, УЛ. КИРОВА, д. 7, кв. 2 | 20655 | Лейне Электро-01 1МШ | 2025-12-24 | Альметьевский р-н | МКД
Альметьевск г, УЛ. КИРОВА, д. 7, кв. 5 | 68671 | СО-Э449 1М | 2025-07-01 | Альметьевский р-н | МКД
Альметьевск г, УЛ. КИРОВА, д. 7, кв. 7 | 7495019009571 | СЕ 102 | 2025-07-22 | Альметьевский р-н | МКД
Альметьевск г, УЛ. КИРОВА, д. 7, кв. 8 | 79214 | Лейне Электро-01 1МШ | 2025-07-04 | Альметьевский р-н | МКД
Альметьевск г, УЛ. КИРОВА, д. 7, кв. 10 | 60890 | Барс 1.111 | 2025-09-14 | Альметьевский р-н | МКД
Альметьевск г, УЛ. КИРОВА, д. 7, кв. 11 | 50708 | Лейне Электро-01 1МШ | 2025-07-01 | Альметьевский р-н | МКД
Альметьевск г, УЛ. КИРОВА, д. 7, кв. 13 | 94537 | Барс 1.111 | 2025-09-01 | Альметьевский р-н | МКД
Альметьевск г, УЛ. КИРОВА, д. 7, кв. 15 | 87652 | Лейне Электро-01 1МШ | 2025-07-10 | Альметьевский р-н | МКД
Альметьевск г, УЛ. КИРОВА, д. 7, кв. 16 | 88353 | Лейне Электро-01 1МШ | 2025-07-13 | Альметьевский р-н | МКД
Альметьевск г, УЛ. КИРОВА, д. 7, кв. 18 | 60187 | Барс 1.111 | 2025-06-29 | Альметьевский р-н | МКД
Альметьевск г, УЛ. КИРОВА, д. 7, кв. 21 | 78611 | СОЭ | 2025-09-15 | Альметьевский р-н | МКД
Альметьевск г, УЛ. КИРОВА, д. 7, кв. 24 | 2020643 | СЭО-1.15 | 2025-08-18 | Альметьевский р-н | МКД
Альметьевск г, УЛ. КИРОВА, д. 7, кв. 25 | 7789024017239 | СЕ 101 | 2025-11-03 | Альметьевский р-н | МКД
Альметьевск г, УЛ. КИРОВА, д. 7, кв. 27 | 291103 | СОЭ | 2025-08-07 | Альметьевский р-н | МКД
Альметьевск г, УЛ. КИРОВА, д. 7, кв. 28 | 40232 | СО-Э449 | 2025-05-04 | Альметьевский р-н | МКД
Альметьевск г, УЛ. КИРОВА, д. 7, кв. 35 | 24049 | Лейне Электро-01 1МШ | 2025-12-22 | Альметьевский р-н | МКД
Альметьевск г, УЛ. КИРОВА, д. 7, кв. 36 | 497063 | СОЭ | 2025-06-18 | Альметьевский р-н | МКД
Альметьевск г, УЛ. КИРОВА, д. 7, кв. 37 | 121400 | СО-505 | 2025-08-06 | Альметьевский р-н | МКД
Альметьевск г, УЛ. КИРОВА, д. 7, кв. 39 | 483647 | СОЭ-55 | 2025-06-10 | Альметьевский р-н | МКД
Альметьевск г, УЛ. КИРОВА, д. 7, кв. 41 | 522268 | СОЭ | 2025-07-15 | Альметьевский р-н | МКД
Альметьевск г, УЛ. КИРОВА, д. 7, кв. 43 | 80591 | СО-Э449 1М1-1 | 2025-08-14 | Альметьевский р-н | МКД
Альметьевск г, УЛ. КИРОВА, д. 7, кв. 44 | 81245 | СО-Э449 1М1-1 | 2025-09-08 | Альметьевский р-н | МКД
Альметьевск г, УЛ. КИРОВА, д. 7, кв. 45 | 131502 | СО-505 | 2025-07-25 | Альметьевский р-н | МКД
Альметьевск г, УЛ. КИРОВА, д. 7, кв. 47 | 518221 | СОЭ | 2025-07-12 | Альметьевский р-н | МКД
Альметьевск г, УЛ. КИРОВА, д. 7, кв. 49 | 3810312 | Меркурий 200 | 2025-06-25 | Альметьевский р-н | МКД
Альметьевск г, УЛ. КИРОВА, д. 7, кв. 51 | 94478 | Барс 1.111 | 2025-09-07 | Альметьевский р-н | МКД
Альметьевск г, УЛ. КИРОВА, д. 7, кв. 55 | 67026 | СО-Э449 1М | 2025-09-24 | Альметьевский р-н | МКД
Альметьевск г, УЛ. КИРОВА, д. 7, кв. 58 | 20787 | Барс 1.113 | 2025-03-05 | Альметьевский р-н | МКД
Альметьевск г, УЛ. КИРОВА, д. 7, кв. 60 | 5007258 | СЭО-1.15 | 2025-10-30 | Альметьевский р-н | МКД
Альметьевск г, УЛ. КИРОВА, д. 7, кв. 62 | 76777 | СО-Э449 1М | 2025-10-14 | Альметьевский р-н | МКД
Альметьевск г, УЛ. КИРОВА, д. 7, кв. 63 | 93487184317 | Лейне Электро-01 1МШ | 2025-04-10 | Альметьевский р-н | МКД
Альметьевск г, УЛ. КИРОВА, д. 7, кв. 64 | 26993 | Лейне Электро-01 1МШ | 2025-01-26 | Альметьевский р-н | МКД
Альметьевск г, УЛ. КИРОВА, д. 7, кв. 65 | 7011019004484 | СЕ 102 | 2025-07-25 | Альметьевский р-н | МКД
Альметьевск г, УЛ. КИРОВА, д. 38, кв. 1 | 5107187 | Меркурий 201 | 2025-10-21 | Альметьевский р-н | МКД
Альметьевск г, УЛ. КИРОВА, д. 38, кв. 5 | 301007 | СОЭ | 2025-08-26 | Альметьевский р-н | МКД
Альметьевск г, УЛ. КИРОВА, д. 38, кв. 10 | 12789109 | СОЛО | 2025-06-09 | Альметьевский р-н | МКД
Альметьевск г, УЛ. КИРОВА, д. 38, кв. 16 | 323645 | СОЭ | 2025-07-01 | Альметьевский р-н | МКД
Альметьевск г, УЛ. КИРОВА, д. 38, кв. 17 | 12205 | СО-505 | 2025-12-03 | Альметьевский р-н | МКД
Альметьевск г, УЛ. КИРОВА, д. 38, кв. 18 | 303169785 | СОЭ-5 | 2025-07-30 | Альметьевский р-н | МКД
Альметьевск г, УЛ. КИРОВА, д. 38, кв. 19 | 70655 | СО-Э449 1М | 2025-08-10 | Альметьевский р-н | МКД
Альметьевск г, УЛ. КИРОВА, д. 38, кв. 21 | 53113184387 | Лейне Электро-01 1МШ | 2025-10-21 | Альметьевский р-н | МКД
Альметьевск г, УЛ. КИРОВА, д. 38, кв. 22 | 7789022043738 | СЕ 101 | 2025-09-23 | Альметьевский р-н | МКД
Альметьевск г, УЛ. КИРОВА, д. 38, кв. 23 | 7789021024097 | СЕ 101 | 2025-08-17 | Альметьевский р-н | МКД
Альметьевск г, УЛ. КИРОВА, д. 38, кв. 27 | 316648 | СОЭ | 2025-09-14 | Альметьевский р-н | МКД
Альметьевск г, УЛ. КИРОВА, д. 38, кв. 34 | 7791020024102 | СЕ 101 | 2025-07-25 | Альметьевский р-н | МКД
Альметьевск г, УЛ. КИРОВА, д. 38, кв. 36 | 7789021026532 | СЕ 101 | 2025-12-30 | Альметьевский р-н | МКД
Альметьевск г, УЛ. КЛАРЫ ЦЕТКИН, д. 47, кв. 8 | 279931 | СОЭ-52 | 2025-07-01 | Альметьевский р-н | МКД
Альметьевск г, УЛ. КЛАРЫ ЦЕТКИН, д. 49, кв. 3 | 24991184436 | Барс 1.113 | 2025-04-14 | Альметьевский р-н | МКД
Альметьевск г, УЛ. КЛАРЫ ЦЕТКИН, д. 51, кв. 3 | 17153809 | СОЛО | 2025-08-19 | Альметьевский р-н | МКД
Альметьевск г, УЛ. КЛАРЫ ЦЕТКИН, д. 51, кв. 4 | 5003709 | СЭО-1.15 | 2025-07-16 | Альметьевский р-н | МКД
Альметьевск г, УЛ. КЛАРЫ ЦЕТКИН, д. 51, кв. 7 | 332456 | СОЭ | 2025-12-31 | Альметьевский р-н | МКД
Альметьевск г, УЛ. КЛАРЫ ЦЕТКИН, д. 55, кв. 6 | 6037018001054 | СЕ 101 | 2025-06-24 | Альметьевский р-н | МКД
Альметьевск г, УЛ. КЛАРЫ ЦЕТКИН, д. 56, кв. 8 | 3715854 | Меркурий 201 | 2025-04-06 | Альметьевский р-н | МКД
Альметьевск г, УЛ. КЛАРЫ ЦЕТКИН, д. 67, кв. 2 | 6003347 | СЭО-1.15 | 2025-09-15 | Альметьевский р-н | МКД
Альметьевск г, УЛ. КЛАРЫ ЦЕТКИН, д. 67, кв. 4 | 291041 | СОЭ | 2025-12-31 | Альметьевский р-н | МКД
Альметьевск г, УЛ. КЛАРЫ ЦЕТКИН, д. 67, кв. 5 | 64499 | СО-Э449 1М | 2025-07-30 | Альметьевский р-н | МКД
Альметьевск г, УЛ. ЛЕНИНА, д. 26, кв. 1 | 65560 | СО-Э449 1М | 2025-07-28 | Альметьевский р-н | МКД
Альметьевск г, УЛ. ЛЕНИНА, д. 26, кв. 4 | 7495020001242 | СЕ 102 | 2025-07-03 | Альметьевский р-н | МКД
Альметьевск г, УЛ. ЛЕНИНА, д. 26, кв. 5 | 7791019006288 | СЕ 101 | 2025-07-06 | Альметьевский р-н | МКД
Альметьевск г, УЛ. ЛЕНИНА, д. 26, кв. 12 | 461090 | СОЭ-55 | 2025-07-13 | Альметьевский р-н | МКД
Альметьевск г, УЛ. ЛЕНИНА, д. 26, кв. 14 | 814971 | Барс 1.111 | 2025-08-23 | Альметьевский р-н | МКД
Альметьевск г, УЛ. ЛЕНИНА, д. 26, кв. 22 | 712870501933309 | ЦЭ6807П | 2025-10-01 | Альметьевский р-н | МКД
Альметьевск г, УЛ. ЛЕНИНА, д. 26, кв. 25 | 15722 | ЦЭ6807Б | 2025-07-09 | Альметьевский р-н | МКД
Альметьевск г, УЛ. ЛЕНИНА, д. 30, кв. 5 | 281984 | СОЭ | 2025-07-01 | Альметьевский р-н | МКД
Альметьевск г, УЛ. ЛЕНИНА, д. 30, кв. 7 | 43162 | СОЭ | 2025-03-05 | Альметьевский р-н | МКД
Альметьевск г, УЛ. ЛЕНИНА, д. 30, кв. 10 | 48787 | СО-Э449 1М1-1 | 2025-06-28 | Альметьевский р-н | МКД
Альметьевск г, УЛ. ЛЕНИНА, д. 30, кв. 11 | 66477184569 | Лейне Электро-01 1МШ | 2025-07-01 | Альметьевский р-н | МКД
Альметьевск г, УЛ. БЕЛОГЛАЗОВА, д. 113, кв. 30 | 130924 | СО-505 | 2025-07-21 | Альметьевский р-н | МКД
Альметьевск г, УЛ. ЛЕНИНА, д. 32А, кв. 2 | 10760184583 | Лейне Электро-01 1МШ | 2025-12-21 | Альметьевский р-н | МКД
Альметьевск г, УЛ. ЛЕНИНА, д. 32А, кв. 5 | 291127 | СОЭ-52 | 2025-07-01 | Альметьевский р-н | МКД
Альметьевск г, УЛ. ЛЕНИНА, д. 32А, кв. 8 | 7789023039038 | СЕ 101 | 2025-09-24 | Альметьевский р-н | МКД
Альметьевск г, УЛ. ЛЕНИНА, д. 32А, кв. 9 | 282146 | СОЭ-52 | 2025-07-24 | Альметьевский р-н | МКД
Альметьевск г, УЛ. ЛЕНИНА, д. 32А, кв. 13 | 68303 | СО-Э449 1М | 2025-07-02 | Альметьевский р-н | МКД
Альметьевск г, УЛ. ЛЕНИНА, д. 32А, кв. 17 | 3433б | Лейне Электро-01 1МШ | 2025-12-31 | Альметьевский р-н | МКД
Альметьевск г, УЛ. ЛЕНИНА, д. 32А, кв. 18 | 779102001462 | СЕ 101 | 2025-12-17 | Альметьевский р-н | МКД
Альметьевск г, УЛ. ЛЕНИНА, д. 32А, кв. 20 | 60748 | Барс 1.111 | 2025-06-25 | Альметьевский р-н | МКД
Альметьевск г, УЛ. ЛЕНИНА, д. 34, кв. 2 | 7495019009537 | СЕ 102 | 2025-06-29 | Альметьевский р-н | МКД
Альметьевск г, УЛ. ЛЕНИНА, д. 34, кв. 13 | 7495021004995 | СЕ 102 | 2025-12-31 | Альметьевский р-н | МКД
Альметьевск г, УЛ. ЛЕНИНА, д. 34, кв. 14 | 67194 | СО-И449 М1 | 2025-07-09 | Альметьевский р-н | МКД
Альметьевск г, УЛ. ЛЕНИНА, д. 34, кв. 17 | 40089 | Барс 1.113 | 2025-04-21 | Альметьевский р-н | МКД
Альметьевск г, УЛ. ЛЕНИНА, д. 34, кв. 20 | 949581003633041 | СЕ 102 | 2025-05-22 | Альметьевский р-н | МКД
Альметьевск г, УЛ. ЛЕНИНА, д. 34, кв. 21 | 308851 | СОЭ-52 | 2025-10-02 | Альметьевский р-н | МКД
Альметьевск г, УЛ. ЛЕНИНА, д. 34, кв. 26 | 7495019008688 | СЕ 102 | 2025-07-01 | Альметьевский р-н | МКД
Альметьевск г, УЛ. ЛЕНИНА, д. 34, кв. 27 | 7495019008072 | СЕ 102 | 2025-06-22 | Альметьевский р-н | МКД
Альметьевск г, УЛ. ЛЕНИНА, д. 34, кв. 28 | 7495019008741 | СЕ 102 | 2025-06-22 | Альметьевский р-н | МКД
Альметьевск г, УЛ. ЛЕНИНА, д. 36, кв. 2 | 4197526 | Меркурий 200 | 2025-11-10 | Альметьевский р-н | МКД
Альметьевск г, УЛ. ЛЕНИНА, д. 36, кв. 7 | 4213099 | Меркурий 200 | 2025-11-30 | Альметьевский р-н | МКД
Альметьевск г, УЛ. ЛЕНИНА, д. 36, кв. 12 | 52659 | Барс 1.113 | 2025-10-07 | Альметьевский р-н | МКД
Альметьевск г, УЛ. ЛЕНИНА, д. 36, кв. 14 | 65248184723 | СО-И449 М1 | 2025-07-08 | Альметьевский р-н | МКД
Альметьевск г, УЛ. ЛЕНИНА, д. 36, кв. 15 | 474645809 | Меркурий 200 | 2025-12-17 | Альметьевский р-н | МКД
Альметьевск г, УЛ. ЛЕНИНА, д. 36, кв. 17 | 68110 | СО-Э449 1М | 2025-11-30 | Альметьевский р-н | МКД
Альметьевск г, УЛ. ЛЕНИНА, д. 36, кв. 26 | 272452 | СОЭ | 2025-06-12 | Альметьевский р-н | МКД
Альметьевск г, УЛ. ЛЕНИНА, д. 36, кв. 28 | 281465 | СОЭ | 2025-08-21 | Альметьевский р-н | МКД
Альметьевск г, УЛ. ЛЕНИНА, д. 36, кв. 29 | 4576942 | Меркурий 201 | 2025-06-24 | Альметьевский р-н | МКД
Альметьевск г, УЛ. ЛЕНИНА, д. 40, кв. 6 | 5005784 | СЭО-1.15 | 2025-11-01 | Альметьевский р-н | МКД
Альметьевск г, УЛ. ЛЕНИНА, д. 40, кв. 14 | 47262 | Барс 1.211 | 2025-12-31 | Альметьевский р-н | МКД
Альметьевск г, УЛ. ЛЕНИНА, д. 40, кв. 16 | 60768 | СО-Э449 1М | 2025-06-22 | Альметьевский р-н | МКД
Альметьевск г, УЛ. ЛЕНИНА, д. 42, кв. 3 | 59230 | Лейне Электро-01 1МШ | 2025-11-13 | Альметьевский р-н | МКД
Альметьевск г, УЛ. ЛЕНИНА, д. 42, кв. 5 | 64615184793 | СО-И449 | 2025-07-01 | Альметьевский р-н | МКД
Альметьевск г, УЛ. ЛЕНИНА, д. 42, кв. 15 | 46065527 | ЦЭ6807Б | 2025-03-13 | Альметьевский р-н | МКД
Альметьевск г, УЛ. ЛЕНИНА, д. 42, кв. 23 | 66052 | СО-Э449 1М | 2025-07-10 | Альметьевский р-н | МКД
Альметьевск г, УЛ. ЛЕНИНА, д. 42, кв. 25 | 123380 | СО-Э449 1М | 2025-12-30 | Альметьевский р-н | МКД
Альметьевск г, УЛ. ЛЕНИНА, д. 42, кв. 26 | 64937 | СО-И449 | 2025-07-01 | Альметьевский р-н | МКД
Альметьевск г, УЛ. ЛЕНИНА, д. 42, кв. 27 | 7791020022196 | СЕ 101 | 2025-07-31 | Альметьевский р-н | МКД
Альметьевск г, УЛ. ЛЕНИНА, д. 42, кв. 32 | 75342 | СО-Э449 1М | 2025-08-21 | Альметьевский р-н | МКД
Альметьевск г, УЛ. ЛЕНИНА, д. 42, кв. 33 | 45116 | СОЭ | 2025-07-03 | Альметьевский р-н | МКД
Альметьевск г, УЛ. ЛЕНИНА, д. 42, кв. 34 | 3779177 | Меркурий 201 | 2025-05-28 | Альметьевский р-н | МКД
Альметьевск г, УЛ. ЛЕНИНА, д. 42, кв. 36 | 66385 | СО-И449 М1 | 2025-07-08 | Альметьевский р-н | МКД
Альметьевск г, УЛ. ЛЕНИНА, д. 42, кв. 38 | 61117 | СО-И449 М1 | 2025-06-18 | Альметьевский р-н | МКД
Альметьевск г, УЛ. ЛЕНИНА, д. 42, кв. 40 | 60567 | СО-И449 М2-5 | 2025-12-31 | Альметьевский р-н | МКД
Альметьевск г, УЛ. ЛЕНИНА, д. 44, кв. 1 | 21002957 | СЕ 101 | 2025-07-01 | Альметьевский р-н | МКД
Альметьевск г, УЛ. ЛЕНИНА, д. 44, кв. 6 | 64646 | СО-Э449 1М | 2025-07-27 | Альметьевский р-н | МКД
Альметьевск г, УЛ. ЛЕНИНА, д. 44, кв. 8 | 64658184891 | СО-Э449 1М | 2025-08-25 | Альметьевский р-н | МКД
Альметьевск г, УЛ. ЛЕНИНА, д. 46, кв. 3 | 3741875 | Меркурий 201 | 2025-12-30 | Альметьевский р-н | МКД
Альметьевск г, УЛ. ЛЕНИНА, д. 46, кв. 5 | 45767704 | Меркурий 201 | 2025-12-31 | Альметьевский р-н | МКД
Альметьевск г, УЛ. ЛЕНИНА, д. 46, кв. 6 | 4525009 | Меркурий 202 | 2025-10-06 | Альметьевский р-н | МКД
Альметьевск г, УЛ. ЛЕНИНА, д. 46, кв. 7 | 490790 | СОЭ-55 | 2025-10-14 | Альметьевский р-н | МКД
Альметьевск г, УЛ. ЛЕНИНА, д. 46, кв. 12 | 7011019004012 | СЕ 102 | 2025-09-01 | Альметьевский р-н | МКД
Альметьевск г, УЛ. ЛЕНИНА, д. 46, кв. 15 | 6025422 | СЭО-1.15 | 2025-12-30 | Альметьевский р-н | МКД
Альметьевск г, УЛ. ЛЕНИНА, д. 46, кв. 25 | 64296 | СО-Э449 1М | 2025-07-01 | Альметьевский р-н | МКД
Альметьевск г, УЛ. ЛЕНИНА, д. 46, кв. 30 | 4964461 | Меркурий 201 | 2025-10-01 | Альметьевский р-н | МКД
Альметьевск г, УЛ. ЛЕНИНА, д. 46, кв. 35 | 58033 | Лейне Электро-01 1МШ | 2025-06-29 | Альметьевский р-н | МКД
Альметьевск г, УЛ. ЛЕНИНА, д. 46, кв. 39 | 4301857 | Меркурий 200 | 2025-06-23 | Альметьевский р-н | МКД
Альметьевск г, УЛ. ЛЕНИНА, д. 46, кв. 40 | 3945 | Лейне Электро-01 1МШ | 2025-12-31 | Альметьевский р-н | МКД
Альметьевск г, УЛ. ЛЕНИНА, д. 48, кв. 12 | 7128020000922 | ЦЭ6807П | 2025-06-18 | Альметьевский р-н | МКД
Альметьевск г, УЛ. ЛЕНИНА, д. 48, кв. 13 | 7129015047607 | ЦЭ6807П | 2025-03-17 | Альметьевский р-н | МКД
Альметьевск г, УЛ. ЛЕНИНА, д. 48, кв. 14 | 202931 | Нева 101 | 2025-10-22 | Альметьевский р-н | МКД
Альметьевск г, УЛ. ЛЕНИНА, д. 48, кв. 15 | 4548893 | Меркурий 200 | 2025-06-27 | Альметьевский р-н | МКД
Альметьевск г, УЛ. ЛЕНИНА, д. 48, кв. 20 | 519877 | СОЭ | 2025-12-01 | Альметьевский р-н | МКД
Альметьевск г, УЛ. ЛЕНИНА, д. 48, кв. 21 | 326959 | СОЭ-52 | 2025-10-06 | Альметьевский р-н | МКД
Альметьевск г, УЛ. ЛЕНИНА, д. 48, кв. 22 | 3536 | Лейне Электро-01 1МШ | 2025-09-14 | Альметьевский р-н | МКД
Альметьевск г, УЛ. ЛЕНИНА, д. 48, кв. 31 | 319982 | СОЭ | 2025-10-14 | Альметьевский р-н | МКД
Альметьевск г, УЛ. ЛЕНИНА, д. 50, кв. 4 | 4199216 | Меркурий 200 | 2025-09-04 | Альметьевский р-н | МКД
Альметьевск г, УЛ. ЛЕНИНА, д. 50, кв. 7 | 499659 | СОЭ-52 | 2025-06-25 | Альметьевский р-н | МКД
Альметьевск г, УЛ. ЛЕНИНА, д. 50, кв. 8 | 7791020009446 | СЕ 101 | 2025-07-02 | Альметьевский р-н | МКД
Альметьевск г, УЛ. ЛЕНИНА, д. 50, кв. 14 | 36295 | Лейне Электро-01 1МШ | 2025-06-21 | Альметьевский р-н | МКД
Альметьевск г, УЛ. ЛЕНИНА, д. 50, кв. 20 | 7495020001348 | СЕ 102 | 2025-07-22 | Альметьевский р-н | МКД
Альметьевск г, УЛ. ЛЕНИНА, д. 50, кв. 23 | 5005349 | СЭО-1.15 | 2025-10-01 | Альметьевский р-н | МКД
Альметьевск г, УЛ. ЛЕНИНА, д. 50, кв. 27 | 7495024001167 | СЕ 102 | 2025-11-12 | Альметьевский р-н | МКД
Альметьевск г, УЛ. ЛЕНИНА, д. 52, кв. 3 | 270523 | СОЭ-52 | 2025-01-01 | Альметьевский р-н | МКД
Альметьевск г, УЛ. ЛЕНИНА, д. 52, кв. 5 | 66277 | СО-Э449 1М | 2025-02-09 | Альметьевский р-н | МКД
Альметьевск г, УЛ. ЛЕНИНА, д. 52, кв. 10 | 404213838 | СЭИ-1 | 2025-07-01 | Альметьевский р-н | МКД
Альметьевск г, УЛ. ЛЕНИНА, д. 52, кв. 11 | 7495020002866 | СЕ 102 | 2025-08-18 | Альметьевский р-н | МКД
Альметьевск г, УЛ. ЛЕНИНА, д. 52, кв. 12 | 303170107 | СОЭ-55 | 2025-07-29 | Альметьевский р-н | МКД
Альметьевск г, УЛ. ЛЕНИНА, д. 52, кв. 13 | 7789021002663 | СЕ 101 | 2025-10-20 | Альметьевский р-н | МКД
Альметьевск г, УЛ. ЛЕНИНА, д. 52, кв. 15 | 10637 | Лейне Электро-01 1МШ | 2025-08-19 | Альметьевский р-н | МКД
Альметьевск г, УЛ. ЛЕНИНА, д. 52, кв. 16 | 70274 | Лейне Электро-01 1МШ | 2025-06-25 | Альметьевский р-н | МКД
Альметьевск г, УЛ. ЛЕНИНА, д. 52, кв. 17 | 7291609 | Соло | 2025-12-31 | Альметьевский р-н | МКД
Альметьевск г, УЛ. ЛЕНИНА, д. 52, кв. 20 | 108032867 | Скат 101 | 2025-12-15 | Альметьевский р-н | МКД
Альметьевск г, УЛ. ЛЕНИНА, д. 52, кв. 22 | 6037018001736 | СЕ 101 | 2025-06-03 | Альметьевский р-н | МКД
Альметьевск г, УЛ. ЛЕНИНА, д. 52, кв. 25 | 74924 | СО-Э449 1М | 2025-07-28 | Альметьевский р-н | МКД
Альметьевск г, УЛ. ЛЕНИНА, д. 52, кв. 26 | 103811 | СО-Э449 1М | 2025-11-01 | Альметьевский р-н | МКД
Альметьевск г, УЛ. ЛЕНИНА, д. 52, кв. 28 | 66766 | СО-Э449 1М | 2025-07-16 | Альметьевский р-н | МКД
Альметьевск г, УЛ. ЛЕНИНА, д. 52, кв. 31 | 103803 | СО-Э449 1М | 2025-11-16 | Альметьевский р-н | МКД
Альметьевск г, УЛ. ЛЕНИНА, д. 56, кв. 12 | 554105 | СОЭ-55 | 2025-10-06 | Альметьевский р-н | МКД
Альметьевск г, УЛ. ЛЕНИНА, д. 56, кв. 21 | 324103 | СОЭ-52 | 2025-10-09 | Альметьевский р-н | МКД
Альметьевск г, УЛ. ЛЕНИНА, д. 56, кв. 24 | 7791018015795 | СЕ 101 | 2025-07-10 | Альметьевский р-н | МКД
Альметьевск г, УЛ. ЛЕНИНА, д. 56, кв. 26 | 65885 | СО-Э449 1М | 2025-07-07 | Альметьевский р-н | МКД
Альметьевск г, УЛ. ЛЕНИНА, д. 56, кв. 27 | 484984 | СОЭ-55 | 2025-06-25 | Альметьевский р-н | МКД
Альметьевск г, УЛ. ЛЕНИНА, д. 56, кв. 29 | 8639015000544 | СЕ 102 | 2025-07-30 | Альметьевский р-н | МКД
Альметьевск г, УЛ. ЛЕНИНА, д. 58, кв. 15 | 154035 | СО-505 | 2025-07-12 | Альметьевский р-н | МКД
Альметьевск г, УЛ. ЛЕНИНА, д. 58, кв. 18 | 25800 | Лейне Электро-01 1МШ | 2025-12-01 | Альметьевский р-н | МКД
Альметьевск г, УЛ. ЛЕНИНА, д. 58, кв. 22 | 108034467 | Скат 101 | 2025-12-17 | Альметьевский р-н | МКД
Альметьевск г, УЛ. ЛЕНИНА, д. 58, кв. 28 | 64621 | СО-И449 | 2025-07-02 | Альметьевский р-н | МКД
Альметьевск г, УЛ. ЛЕНИНА, д. 62, кв. 1 | 95953 | Барс 1.111 | 2025-10-10 | Альметьевский р-н | МКД
Альметьевск г, УЛ. ЛЕНИНА, д. 62, кв. 7 | 12142185262 | Лейне Электро-01 1МШ | 2025-09-02 | Альметьевский р-н | МКД
Альметьевск г, УЛ. ЛЕНИНА, д. 62, кв. 19 | 7128020011612 | ЦЭ6807П | 2025-09-15 | Альметьевский р-н | МКД
Альметьевск г, УЛ. ЛЕНИНА, д. 62, кв. 26 | 54092 | Лейне Электро-01 1МШ | 2025-08-06 | Альметьевский р-н | МКД
Альметьевск г, УЛ. ЛЕНИНА, д. 62, кв. 28 | 10301 | СО-505 | 2025-09-22 | Альметьевский р-н | МКД
Альметьевск г, УЛ. ЛЕНИНА, д. 62, кв. 31 | 519796 | СОЭ-52 | 2025-07-16 | Альметьевский р-н | МКД
Альметьевск г, УЛ. ЛЕНИНА, д. 62, кв. 32 | 361762 | СОЭ | 2025-09-20 | Альметьевский р-н | МКД
Альметьевск г, УЛ. ЛЕНИНА, д. 64, кв. 8 | 63998 | СО-Э449 1М | 2025-12-31 | Альметьевский р-н | МКД
Альметьевск г, УЛ. ЛЕНИНА, д. 64, кв. 9 | 712880800830766 | ЦЭ6807П | 2025-03-20 | Альметьевский р-н | МКД
Альметьевск г, УЛ. ЛЕНИНА, д. 64, кв. 11 | 344588 | СОЭ | 2025-10-27 | Альметьевский р-н | МКД
Альметьевск г, УЛ. ЛЕНИНА, д. 64, кв. 15 | 20021325 | СЕ 101 | 2025-07-01 | Альметьевский р-н | МКД
Альметьевск г, УЛ. ЛЕНИНА, д. 64, кв. 27 | 712870603607948 | ЦЭ6807П | 2025-01-27 | Альметьевский р-н | МКД
Альметьевск г, УЛ. ЛЕНИНА, д. 64, кв. 33 | 7128020009286 | ЦЭ6807П | 2025-12-31 | Альметьевский р-н | МКД
Альметьевск г, УЛ. ЛЕНИНА, д. 64, кв. 34 | 57731 | Лейне Электро-01 1МШ | 2025-06-30 | Альметьевский р-н | МКД
Альметьевск г, УЛ. ЛЕНИНА, д. 64, кв. 35 | 57709908 | Соло | 2025-06-21 | Альметьевский р-н | МКД
Альметьевск г, УЛ. ЛЕНИНА, д. 64, кв. 36 | 502864 | СОЭ-52 | 2025-07-01 | Альметьевский р-н | МКД
Альметьевск г, УЛ. ЛЕНИНА, д. 64, кв. 41 | 113636 | Барс 1.111 | 2025-12-21 | Альметьевский р-н | МКД
Альметьевск г, УЛ. ЛЕНИНА, д. 64, кв. 42 | 10803 | СО-505 | 2025-07-09 | Альметьевский р-н | МКД
Альметьевск г, УЛ. ЛЕНИНА, д. 64, кв. 44 | 21795 | СО-Э449 | 2025-02-20 | Альметьевский р-н | МКД
Альметьевск г, УЛ. ЛЕНИНА, д. 64, кв. 45 | 7791021021552 | СЕ 101 | 2025-08-19 | Альметьевский р-н | МКД
Альметьевск г, УЛ. ЛЕНИНА, д. 66, кв. 3 | 108034750 | Скат 101 | 2025-11-20 | Альметьевский р-н | МКД
Альметьевск г, УЛ. ЛЕНИНА, д. 66, кв. 5 | 103758 | СО-Э449 1М | 2025-10-28 | Альметьевский р-н | МКД
Альметьевск г, УЛ. ЛЕНИНА, д. 66, кв. 12 | 25210 | Барс 1.113 | 2025-04-01 | Альметьевский р-н | МКД
Альметьевск г, УЛ. ЛЕНИНА, д. 66, кв. 13 | 461365 | Барс 1.211 | 2025-08-06 | Альметьевский р-н | МКД
Альметьевск г, УЛ. ЛЕНИНА, д. 66, кв. 23 | 70494 | СО-Э449 1М | 2025-07-15 | Альметьевский р-н | МКД
Альметьевск г, УЛ. ЛЕНИНА, д. 66, кв. 27 | 4199210 | Меркурий 200 | 2025-09-24 | Альметьевский р-н | МКД
Альметьевск г, УЛ. ЛЕНИНА, д. 66, кв. 34 | 4579764 | Меркурий 201 | 2025-06-25 | Альметьевский р-н | МКД
Альметьевск г, УЛ. ЛЕНИНА, д. 66, кв. 37 | 506963 | СОЭ-52 | 2025-07-01 | Альметьевский р-н | МКД
Альметьевск г, УЛ. ЛЕНИНА, д. 66, кв. 40 | 78181 | СО-Э449 1М | 2025-09-24 | Альметьевский р-н | МКД
Альметьевск г, УЛ. ЛЕНИНА, д. 66, кв. 42 | 519927 | СОЭ | 2025-07-21 | Альметьевский р-н | МКД
Альметьевск г, УЛ. ЛЕНИНА, д. 66, кв. 44 | 73841 | Лейне Электро-01 1МШ | 2025-07-06 | Альметьевский р-н | МКД
Альметьевск г, УЛ. ЛЕНИНА, д. 66, кв. 45 | 9544 | Лейне Электро-01 1МШ | 2025-11-02 | Альметьевский р-н | МКД
Альметьевск г, УЛ. ЛЕНИНА, д. 68, кв. 11 | 283171 | СОЭ | 2025-07-01 | Альметьевский р-н | МКД
Альметьевск г, УЛ. ЛЕНИНА, д. 68, кв. 21 | 4465 | СЭО-1 | 2025-07-15 | Альметьевский р-н | МКД
Альметьевск г, УЛ. ЛЕНИНА, д. 68, кв. 30 | 68883185500 | СО-Э449 1М | 2025-07-10 | Альметьевский р-н | МКД
Альметьевск г, УЛ. ЛЕНИНА, д. 68, кв. 31 | 60326 | Барс 1.111 | 2025-06-24 | Альметьевский р-н | МКД
Альметьевск г, УЛ. ЛЕНИНА, д. 68, кв. 36 | 58604 | Лейне Электро-01 1МШ | 2025-07-01 | Альметьевский р-н | МКД
Альметьевск г, УЛ. ЛЕНИНА, д. 68, кв. 44 | 11839 | СО-505 | 2025-09-18 | Альметьевский р-н | МКД
Альметьевск г, УЛ. ЛЕНИНА, д. 70, кв. 1 | 149791 | СО-505 | 2025-08-06 | Альметьевский р-н | МКД
Альметьевск г, УЛ. ЛЕНИНА, д. 70, кв. 2 | 149195 | СО-505 | 2025-07-01 | Альметьевский р-н | МКД
Альметьевск г, УЛ. ЛЕНИНА, д. 70, кв. 3 | 5006035 | СЭО-1.15 | 2025-10-28 | Альметьевский р-н | МКД
Альметьевск г, УЛ. ЛЕНИНА, д. 70, кв. 4 | 6037018000439 | СЕ 101 | 2025-08-17 | Альметьевский р-н | МКД
Альметьевск г, УЛ. ЛЕНИНА, д. 70, кв. 8 | 94355 | Барс 1.111 | 2025-09-24 | Альметьевский р-н | МКД
Альметьевск г, УЛ. ЛЕНИНА, д. 70, кв. 9 | 6026346 | СЭО-1.15 | 2025-08-18 | Альметьевский р-н | МКД
Альметьевск г, УЛ. ЛЕНИНА, д. 70, кв. 13 | 4215150 | Меркурий 200 | 2025-07-03 | Альметьевский р-н | МКД
Альметьевск г, УЛ. ЛЕНИНА, д. 70, кв. 16 | 46576 | СО-Э449 1М | 2025-07-03 | Альметьевский р-н | МКД
Альметьевск г, УЛ. ЛЕНИНА, д. 70, кв. 23 | 340754 | СОЭ | 2025-12-31 | Альметьевский р-н | МКД
Альметьевск г, УЛ. ЛЕНИНА, д. 70, кв. 28 | 64679 | СО-Э449 1М | 2025-07-01 | Альметьевский р-н | МКД
Альметьевск г, УЛ. ЛЕНИНА, д. 70, кв. 32 | 142488 | СО-505 | 2025-08-15 | Альметьевский р-н | МКД
Альметьевск г, УЛ. ЛЕНИНА, д. 70, кв. 38 | 7789023047801 | СЕ 101 | 2025-09-17 | Альметьевский р-н | МКД
Альметьевск г, УЛ. ЛЕНИНА, д. 70, кв. 40 | 310628 | СО-ЭЭ6706 | 2025-08-20 | Альметьевский р-н | МКД
Альметьевск г, УЛ. ЛЕНИНА, д. 70, кв. 48 | 7789021022017 | СЕ 101 | 2025-09-17 | Альметьевский р-н | МКД
Альметьевск г, УЛ. ЛЕНИНА, д. 72, кв. 2 | 66600 | СО-И449 М1 | 2025-06-26 | Альметьевский р-н | МКД
Альметьевск г, УЛ. ЛЕНИНА, д. 72, кв. 3 | 4548100 | Меркурий 200 | 2025-06-26 | Альметьевский р-н | МКД
Альметьевск г, УЛ. ЛЕНИНА, д. 72, кв. 5 | 493515 | СОЭ-55 | 2025-09-10 | Альметьевский р-н | МКД
Альметьевск г, УЛ. ЛЕНИНА, д. 72, кв. 6 | 93716 | Лейне Электро-01 1МШ | 2025-07-01 | Альметьевский р-н | МКД
Альметьевск г, УЛ. ЛЕНИНА, д. 72, кв. 7 | 66725 | СО-Э449 1М | 2025-08-12 | Альметьевский р-н | МКД
Альметьевск г, УЛ. ЛЕНИНА, д. 72, кв. 12 | 64887 | Барс 1.111 | 2025-07-20 | Альметьевский р-н | МКД
Альметьевск г, УЛ. ЛЕНИНА, д. 72, кв. 14 комн. 2 | 64974 | СО-Э449 1М | 2025-03-24 | Альметьевский р-н | МКД
Альметьевск г, УЛ. ЛЕНИНА, д. 72, кв. 16 | 7791025014383 | СЕ 101 | 2025-11-20 | Альметьевский р-н | МКД
Альметьевск г, УЛ. ЛЕНИНА, д. 72, кв. 17 | 509099 | СОЭ-52 | 2025-07-04 | Альметьевский р-н | МКД
Альметьевск г, УЛ. ЛЕНИНА, д. 72, кв. 19 | 6037018002646 | СЕ 101 | 2025-06-29 | Альметьевский р-н | МКД
Альметьевск г, УЛ. ЛЕНИНА, д. 72, кв. 32 | 574277 | СОЭ-55 | 2025-09-08 | Альметьевский р-н | МКД
Альметьевск г, УЛ. ЛЕНИНА, д. 72, кв. 34 | 5080033872609 | СОЭ | 2025-06-22 | Альметьевский р-н | МКД
Альметьевск г, УЛ. ЛЕНИНА, д. 72, кв. 36 | 22943 | СО-Э449 | 2025-08-01 | Альметьевский р-н | МКД
Альметьевск г, УЛ. ЛЕНИНА, д. 74, кв. 9 | 74420 | СО-Э449 1М1-1 | 2025-05-28 | Альметьевский р-н | МКД
Альметьевск г, УЛ. ЛЕНИНА, д. 74, кв. 10 | 5006783 | СЭО-1.15 | 2025-12-01 | Альметьевский р-н | МКД
Альметьевск г, УЛ. ЛЕНИНА, д. 74, кв. 13 | 5236045 | Меркурий 200 | 2025-12-31 | Альметьевский р-н | МКД
Альметьевск г, УЛ. ЛЕНИНА, д. 74, кв. 14 | 282910 | СОЭ-52 | 2025-07-24 | Альметьевский р-н | МКД
Альметьевск г, УЛ. ЛЕНИНА, д. 74, кв. 17 | 483128 | СОЭ-55 | 2025-07-01 | Альметьевский р-н | МКД
Альметьевск г, УЛ. ЛЕНИНА, д. 74, кв. 23 | 64479 | СО-И449 М2-5 | 2025-06-23 | Альметьевский р-н | МКД
Альметьевск г, УЛ. ЛЕНИНА, д. 74, кв. 25 | 5800678834 | СОЭ | 2025-11-24 | Альметьевский р-н | МКД
Альметьевск г, УЛ. ЛЕНИНА, д. 74, кв. 27 | 95465 | Барс 1.111 | 2025-10-15 | Альметьевский р-н | МКД
Альметьевск г, УЛ. ЛЕНИНА, д. 74, кв. 28 | 706762 | Барс 1.111 | 2025-07-16 | Альметьевский р-н | МКД
Альметьевск г, УЛ. ЛЕНИНА, д. 74, кв. 31 | 1185333 | СО-505 | 2025-08-19 | Альметьевский р-н | МКД
Альметьевск г, УЛ. ЛЕНИНА, д. 74, кв. 32 | 493708 | СОЭ-55 | 2025-09-15 | Альметьевский р-н | МКД
Альметьевск г, УЛ. ЛЕНИНА, д. 74, кв. 38 | 7011019004464 | СЕ 102 | 2025-07-03 | Альметьевский р-н | МКД
Альметьевск г, УЛ. ЛЕНИНА, д. 74, кв. 39 | 7011022000891 | СЕ 102 | 2025-08-19 | Альметьевский р-н | МКД
Альметьевск г, УЛ. ЛЕНИНА, д. 74, кв. 44 | 324514 | СОЭ | 2025-10-01 | Альметьевский р-н | МКД
Альметьевск г, УЛ. ЛЕНИНА, д. 74, кв. 47 | 269374 | СОЭ-52 | 2025-06-06 | Альметьевский р-н | МКД
Альметьевск г, УЛ. ЛЕНИНА, д. 76, кв. 5 | 504993 | СОЭ-55 | 2025-07-31 | Альметьевский р-н | МКД
Альметьевск г, УЛ. ЛЕНИНА, д. 76, кв. 9 | 70033 | Лейне Электро-01 1МШ | 2025-09-28 | Альметьевский р-н | МКД
Альметьевск г, УЛ. ЛЕНИНА, д. 76, кв. 13 | 7020909 | Соло | 2025-06-09 | Альметьевский р-н | МКД
Альметьевск г, УЛ. ЛЕНИНА, д. 76, кв. 26 | 6012405 | СЭО-1.15 | 2025-07-13 | Альметьевский р-н | МКД
Альметьевск г, УЛ. ЛЕНИНА, д. 76, кв. 39 | 66488 | СО-Э449 1М | 2025-07-01 | Альметьевский р-н | МКД
Альметьевск г, УЛ. ЛЕНИНА, д. 76, кв. 40 | 315217 | СОЭ | 2025-09-08 | Альметьевский р-н | МКД
Альметьевск г, УЛ. ЛЕНИНА, д. 76, кв. 42 | 62861 | Барс 1.111 | 2025-07-01 | Альметьевский р-н | МКД
Альметьевск г, УЛ. ЛЕНИНА, д. 76, кв. 44 | 36970 | Барс 1.113 | 2025-04-23 | Альметьевский р-н | МКД
Альметьевск г, УЛ. ЛЕНИНА, д. 76, кв. 46 | 103985 | СО-Э449 1М | 2025-12-30 | Альметьевский р-н | МКД
Альметьевск г, УЛ. ЛЕНИНА, д. 78, кв. 4 | 67008 | СО-Э449 1М | 2025-06-26 | Альметьевский р-н | МКД
Альметьевск г, УЛ. ЛЕНИНА, д. 78, кв. 5 | 5005944 | СЭО-1.15 | 2025-09-16 | Альметьевский р-н | МКД
Альметьевск г, УЛ. ЛЕНИНА, д. 78, кв. 7 | 66133908 | СОЛО | 2025-11-13 | Альметьевский р-н | МКД
Альметьевск г, УЛ. ЛЕНИНА, д. 78, кв. 8 | 107374 | Барс 1.111 | 2025-12-31 | Альметьевский р-н | МКД
Альметьевск г, УЛ. СОВЕТСКАЯ, д. 209, кв. 13 | 133359 | СО-505 | 2025-01-17 | Альметьевский р-н | МКД
Альметьевск г, УЛ. ЛЕНИНА, д. 78, кв. 14 | 77838 | СО-Э449 1М | 2025-08-30 | Альметьевский р-н | МКД
Альметьевск г, УЛ. ЛЕНИНА, д. 78, кв. 25 | 12007183 | СЭО-1.15 | 2025-11-30 | Альметьевский р-н | МКД
Альметьевск г, УЛ. ЛЕНИНА, д. 78, кв. 32 | 77882185934 | Лейне Электро-01 1МШ | 2025-12-31 | Альметьевский р-н | МКД
Альметьевск г, УЛ. ЛЕНИНА, д. 80, кв. 1 | 349024 | СОЭ | 2025-11-26 | Альметьевский р-н | МКД
Альметьевск г, УЛ. ЛЕНИНА, д. 80, кв. 2 | 147027 | СО-505 | 2025-09-10 | Альметьевский р-н | МКД
Альметьевск г, УЛ. ЛЕНИНА, д. 80, кв. 26 | 65597 | СО-Э449 1М | 2025-07-01 | Альметьевский р-н | МКД
Альметьевск г, УЛ. ЛЕНИНА, д. 80, кв. 28 | 50653 | Барс 1.111 | 2025-07-01 | Альметьевский р-н | МКД
Альметьевск г, УЛ. ЛЕНИНА, д. 82, кв. 5 | 64862185969 | Лейне Электро-01 1МШ | 2025-07-10 | Альметьевский р-н | МКД
Альметьевск г, УЛ. ЛЕНИНА, д. 82, кв. 7 | 108036373 | Скат 101 | 2025-11-17 | Альметьевский р-н | МКД
Альметьевск г, УЛ. ЛЕНИНА, д. 82, кв. 12 | 521095 | СОЭ-52 | 2025-07-03 | Альметьевский р-н | МКД
Альметьевск г, УЛ. ЛЕНИНА, д. 82, кв. 20 | 68628 | СО-И449 | 2025-07-15 | Альметьевский р-н | МКД
Альметьевск г, УЛ. ЛЕНИНА, д. 82, кв. 27 | 26961 | Лейне Электро-01 1МШ | 2025-12-31 | Альметьевский р-н | МКД
Альметьевск г, УЛ. ЛЕНИНА, д. 82, кв. 29 | 290257 | СОЭ | 2025-08-07 | Альметьевский р-н | МКД
Альметьевск г, УЛ. ЛЕНИНА, д. 82, кв. 37 | 214153 | Нева 101 | 2025-10-21 | Альметьевский р-н | МКД
Альметьевск г, УЛ. ЛЕНИНА, д. 82, кв. 40 | 34148 | Лейне Электро-01 1МШ | 2025-07-01 | Альметьевский р-н | МКД
Альметьевск г, УЛ. ЛЕНИНА, д. 82, кв. 43 | 117817 | Барс 1.111 | 2025-12-09 | Альметьевский р-н | МКД
Альметьевск г, УЛ. ЛЕНИНА, д. 86, кв. 4 | 7791019009779 | СЕ 101 | 2025-07-03 | Альметьевский р-н | МКД
Альметьевск г, УЛ. ЛЕНИНА, д. 86, кв. 5 | 67420 | СО-Э449 1М | 2025-07-11 | Альметьевский р-н | МКД
Альметьевск г, УЛ. ЛЕНИНА, д. 86, кв. 6 | 7129020027609 | ЦЭ6807П | 2025-07-23 | Альметьевский р-н | МКД
Альметьевск г, УЛ. ЛЕНИНА, д. 86, кв. 7 | 7495020001096 | СЕ 102 | 2025-12-31 | Альметьевский р-н | МКД
Альметьевск г, УЛ. ЛЕНИНА, д. 86, кв. 13 | 64099 | СО-Э449 1М | 2025-09-08 | Альметьевский р-н | МКД
Альметьевск г, УЛ. ЛЕНИНА, д. 86, кв. 16 | 7791020029000 | СЕ 101 | 2025-09-01 | Альметьевский р-н | МКД
Альметьевск г, УЛ. ЛЕНИНА, д. 86, кв. 21 | 231360 | СО-505 | 2025-06-06 | Альметьевский р-н | МКД
Альметьевск г, УЛ. ЛЕНИНА, д. 86, кв. 22 | 66367 | СО-И449 | 2025-07-01 | Альметьевский р-н | МКД
Альметьевск г, УЛ. ЛЕНИНА, д. 86, кв. 23 | 7789022044265 | СЕ 101 | 2025-09-22 | Альметьевский р-н | МКД
Альметьевск г, УЛ. ЛЕНИНА, д. 86, кв. 27 | 12050484 | СЭО-1.15 | 2025-11-20 | Альметьевский р-н | МКД
Альметьевск г, УЛ. ЛЕНИНА, д. 88, кв. 9 | 2994799 | СОЭ | 2025-09-01 | Альметьевский р-н | МКД
Альметьевск г, УЛ. ЛЕНИНА, д. 88, кв. 11 | 5007358 | СЭО-1.15 | 2025-09-24 | Альметьевский р-н | МКД
Альметьевск г, УЛ. ЛЕНИНА, д. 88, кв. 14 | 507013 | СОЭ | 2025-07-06 | Альметьевский р-н | МКД
Альметьевск г, УЛ. ЛЕНИНА, д. 88, кв. 23 | 348168 | Нева 103 | 2025-01-21 | Альметьевский р-н | МКД
Альметьевск г, УЛ. ЛЕНИНА, д. 88, кв. 27 | 510422 | СОЭ-52 | 2025-09-18 | Альметьевский р-н | МКД
Альметьевск г, УЛ. ЛЕНИНА, д. 88, кв. 28 | 445474 | СОЭ-55 | 2025-06-25 | Альметьевский р-н | МКД
Альметьевск г, УЛ. ЛЕНИНА, д. 88, кв. 29 | 133226 | СО-505 | 2025-08-28 | Альметьевский р-н | МКД
Альметьевск г, УЛ. ЛЕНИНА, д. 88, кв. 32 | 322758 | СОЭ | 2025-12-31 | Альметьевский р-н | МКД
Альметьевск г, УЛ. ЛЕНИНА, д. 90, кв. 11 | 461184 | СОЭ-55 | 2025-06-27 | Альметьевский р-н | МКД
Альметьевск г, УЛ. ЛЕНИНА, д. 90, кв. 13 | 505931 | СОЭ | 2025-07-06 | Альметьевский р-н | МКД
Альметьевск г, УЛ. ЛЕНИНА, д. 90, кв. 24 | 43732 | Лейне Электро-01 1МШ | 2025-07-08 | Альметьевский р-н | МКД
Альметьевск г, УЛ. ЛЕНИНА, д. 90, кв. 26 | 7128021007728 | ЦЭ6807П | 2025-11-30 | Альметьевский р-н | МКД
Альметьевск г, УЛ. ЛЕНИНА, д. 90, кв. 28 | 526199 | СОЭ-52 | 2025-07-20 | Альметьевский р-н | МКД
Альметьевск г, УЛ. ЛЕНИНА, д. 90, кв. 29 | 512592 | СОЭ-52 | 2025-07-08 | Альметьевский р-н | МКД
Альметьевск г, УЛ. ЛЕНИНА, д. 90, кв. 30 | 4746731 | Меркурий 200 | 2025-12-14 | Альметьевский р-н | МКД
Альметьевск г, УЛ. ЛЕНИНА, д. 90, кв. 41 | 7011019004188 | СЕ 102 | 2025-07-11 | Альметьевский р-н | МКД
Альметьевск г, УЛ. ЛЕНИНА, д. 90, кв. 45 | 323538 | СОЭ | 2025-10-13 | Альметьевский р-н | МКД
Альметьевск г, УЛ. ЛЕНИНА, д. 90, кв. 46 | 789571109096343 | ЦЭ6807П | 2025-12-01 | Альметьевский р-н | МКД
Альметьевск г, УЛ. ЛЕНИНА, д. 92, кв. 37 | 342412 | СО-505 | 2025-06-01 | Альметьевский р-н | МКД
Альметьевск г, УЛ. ЛЕНИНА, д. 92, кв. 55 | 6003322 | СЭО-1.15 | 2025-12-31 | Альметьевский р-н | МКД
Альметьевск г, УЛ. ЛЕНИНА, д. 92, кв. 56 | 7791019014328 | СЕ 101 | 2025-12-31 | Альметьевский р-н | МКД
Альметьевск г, УЛ. ЛЕНИНА, д. 92, кв. 58 | 50398 | СО-Э449 1М1-1 | 2025-12-31 | Альметьевский р-н | МКД
Альметьевск г, УЛ. ЛЕНИНА, д. 92, кв. 60 | 66551 | СО-Э449 1М | 2025-12-31 | Альметьевский р-н | МКД
Альметьевск г, УЛ. ЛЕНИНА, д. 92, кв. 65 | 68151186263 | СО-И449 М1-2 | 2025-08-13 | Альметьевский р-н | МКД
Альметьевск г, УЛ. ЛЕНИНА, д. 92, кв. 69 | 110538 | СОЭ | 2025-12-31 | Альметьевский р-н | МКД
Альметьевск г, УЛ. МАЯКОВСКОГО, д. 61, кв. 1 | 70586 | Барс 1.111 | 2025-07-20 | Альметьевский р-н | МКД
Альметьевск г, УЛ. МАЯКОВСКОГО, д. 61, кв. 5 | 280117 | СОЭ-52 | 2025-07-23 | Альметьевский р-н | МКД
Альметьевск г, УЛ. МАЯКОВСКОГО, д. 61, кв. 7 | 7011020003132 | СЕ 102 | 2025-06-30 | Альметьевский р-н | МКД
Альметьевск г, УЛ. МАЯКОВСКОГО, д. 61, кв. 8 | 7495020000183 | СЕ 102 | 2025-07-01 | Альметьевский р-н | МКД
Альметьевск г, УЛ. МАЯКОВСКОГО, д. 65, кв. 2 | 24327 | Барс 1.113 | 2025-03-18 | Альметьевский р-н | МКД
Альметьевск г, УЛ. МАЯКОВСКОГО, д. 65, кв. 3 | 288775 | СОЭ | 2025-07-01 | Альметьевский р-н | МКД
Альметьевск г, УЛ. МАЯКОВСКОГО, д. 65, кв. 7 | 7128022009814 | ЦЭ6807П | 2025-10-07 | Альметьевский р-н | МКД
Альметьевск г, УЛ. МАЯКОВСКОГО, д. 65, кв. 9 | 32862 | Лейне Электро-01 1МШ | 2025-10-02 | Альметьевский р-н | МКД
Альметьевск г, УЛ. МАЯКОВСКОГО, д. 65, кв. 10 | 62860 | Лейне Электро-01 1МШ | 2025-10-28 | Альметьевский р-н | МКД
Альметьевск г, УЛ. МАЯКОВСКОГО, д. 65, кв. 12 | 32236 | Барс 1.211 | 2025-09-23 | Альметьевский р-н | МКД
Альметьевск г, УЛ. МАЯКОВСКОГО, д. 65, кв. 21 | 509923 | СОЭ | 2025-07-27 | Альметьевский р-н | МКД
Альметьевск г, УЛ. МАЯКОВСКОГО, д. 65, кв. 22 | 283491 | СОЭ-52 | 2025-07-01 | Альметьевский р-н | МКД
Альметьевск г, УЛ. МАЯКОВСКОГО, д. 65, кв. 23 | 525790 | СОЭ-52 | 2025-07-20 | Альметьевский р-н | МКД
Альметьевск г, УЛ. МАЯКОВСКОГО, д. 65, кв. 25 | 361664 | СОЭ | 2025-12-09 | Альметьевский р-н | МКД
Альметьевск г, УЛ. МАЯКОВСКОГО, д. 65, кв. 29 | 113575 | Барс 1.211 | 2025-11-30 | Альметьевский р-н | МКД
Альметьевск г, УЛ. МАЯКОВСКОГО, д. 65, кв. 30 | 7789022009094 | СЕ 101 | 2025-09-23 | Альметьевский р-н | МКД
Альметьевск г, УЛ. МАЯКОВСКОГО, д. 65, кв. 32 | 65080 | СО-И449 | 2025-06-22 | Альметьевский р-н | МКД
Альметьевск г, УЛ. МАЯКОВСКОГО, д. 65, кв. 33 | 64052 | СО-Э449 1М | 2025-12-31 | Альметьевский р-н | МКД
Альметьевск г, УЛ. МАЯКОВСКОГО, д. 67, кв. 4 | 241854-30 | СЭТ1-1-1-Ш | 2025-12-14 | Альметьевский р-н | МКД
Альметьевск г, УЛ. МАЯКОВСКОГО, д. 67, кв. 11 | 4937130 | Меркурий 200 | 2025-11-18 | Альметьевский р-н | МКД
Альметьевск г, УЛ. МАЯКОВСКОГО, д. 67, кв. 14 | 51672 | Барс 1.113 | 2025-05-28 | Альметьевский р-н | МКД
Альметьевск г, УЛ. МАЯКОВСКОГО, д. 67, кв. 16 | 45108463 | Меркурий 200 | 2025-09-21 | Альметьевский р-н | МКД
Альметьевск г, УЛ. МАЯКОВСКОГО, д. 67, кв. 17 | 509249 | СОЭ | 2025-07-01 | Альметьевский р-н | МКД
Альметьевск г, УЛ. МАЯКОВСКОГО, д. 67, кв. 18 | 4310970 | Меркурий 200 | 2025-07-14 | Альметьевский р-н | МКД
Альметьевск г, УЛ. МАЯКОВСКОГО, д. 67, кв. 19 | 88365 | Лейне Электро-01 1МШ | 2025-07-10 | Альметьевский р-н | МКД
Альметьевск г, УЛ. МАЯКОВСКОГО, д. 67, кв. 23 | 501380 | СОЭ-52 | 2025-06-17 | Альметьевский р-н | МКД
Альметьевск г, УЛ. МАЯКОВСКОГО, д. 67, кв. 25 | 58013 | Лейне Электро-01 1МШ | 2025-11-05 | Альметьевский р-н | МКД
Альметьевск г, УЛ. МАЯКОВСКОГО, д. 67, кв. 28 | 131679 | СО-505 | 2025-09-13 | Альметьевский р-н | МКД
Альметьевск г, УЛ. МАЯКОВСКОГО, д. 67, кв. 29 | 297702 | СОЭ-52 | 2025-08-14 | Альметьевский р-н | МКД
Альметьевск г, УЛ. МАЯКОВСКОГО, д. 67, кв. 36 | 24563 | Барс 1.211 | 2025-12-31 | Альметьевский р-н | МКД
Альметьевск г, УЛ. МАЯКОВСКОГО, д. 84, кв. 2 | 297098 | СОЭ | 2025-11-26 | Альметьевский р-н | МКД
Альметьевск г, УЛ. МАЯКОВСКОГО, д. 84, кв. 4 | 5755914 | Меркурий 200 | 2025-07-21 | Альметьевский р-н | МКД
Альметьевск г, УЛ. МАЯКОВСКОГО, д. 84, кв. 5 | 7495022001458 | СЕ 102 | 2025-09-08 | Альметьевский р-н | МКД
Альметьевск г, УЛ. МУСЫ ДЖАЛИЛЯ, д. 16, кв. 1 | 35934009 | СОЭ-52 | 2025-10-10 | Альметьевский р-н | МКД
Альметьевск г, УЛ. МУСЫ ДЖАЛИЛЯ, д. 16, кв. 6 | 323902 | СОЭ | 2025-10-06 | Альметьевский р-н | МКД
Альметьевск г, УЛ. МУСЫ ДЖАЛИЛЯ, д. 16, кв. 7 | 681509 | Соло | 2025-05-20 | Альметьевский р-н | МКД
Альметьевск г, УЛ. МУСЫ ДЖАЛИЛЯ, д. 16, кв. 10 | 7128021005000 | ЦЭ6807П | 2025-10-20 | Альметьевский р-н | МКД
Альметьевск г, УЛ. МУСЫ ДЖАЛИЛЯ, д. 16, кв. 11 | 7128020007457 | ЦЭ6807П | 2025-09-11 | Альметьевский р-н | МКД
Альметьевск г, УЛ. МУСЫ ДЖАЛИЛЯ, д. 16, кв. 15 | 64024186550 | СО-Э449 1М | 2025-08-19 | Альметьевский р-н | МКД
Альметьевск г, УЛ. МУСЫ ДЖАЛИЛЯ, д. 16, кв. 16 | 7128025014492 | ЦЭ6807П | 2025-12-30 | Альметьевский р-н | МКД
Альметьевск г, УЛ. МУСЫ ДЖАЛИЛЯ, д. 16, кв. 20 | 4931973 | Меркурий 200 | 2025-12-01 | Альметьевский р-н | МКД
Альметьевск г, УЛ. МУСЫ ДЖАЛИЛЯ, д. 16, кв. 23 | 7789022042413 | СЕ 101 | 2025-09-29 | Альметьевский р-н | МКД
Альметьевск г, УЛ. МУСЫ ДЖАЛИЛЯ, д. 16, кв. 26 | 24089 | СО-Э449 | 2025-08-28 | Альметьевский р-н | МКД
Альметьевск г, УЛ. РАДИЩЕВА, д. 12, кв. 19 | 133362 | СО-505 | 2025-10-30 | Альметьевский р-н | МКД
Альметьевск г, УЛ. МУСЫ ДЖАЛИЛЯ, д. 16, кв. 31 | 29847 | Лейне Электро-01 1МШ | 2025-06-22 | Альметьевский р-н | МКД
Альметьевск г, УЛ. МУСЫ ДЖАЛИЛЯ, д. 16, кв. 32 | 7789022015581 | СЕ 101 | 2025-08-18 | Альметьевский р-н | МКД
Альметьевск г, УЛ. МУСЫ ДЖАЛИЛЯ, д. 18, кв. 1 | 7789015006251 | СЕ 101 | 2025-06-10 | Альметьевский р-н | МКД
Альметьевск г, УЛ. МУСЫ ДЖАЛИЛЯ, д. 18, кв. 4 | 12063186613 | СО-505 | 2025-07-10 | Альметьевский р-н | МКД
Альметьевск г, УЛ. МУСЫ ДЖАЛИЛЯ, д. 18, кв. 6 | 16420109 | СОЛО | 2025-07-03 | Альметьевский р-н | МКД
Альметьевск г, УЛ. МУСЫ ДЖАЛИЛЯ, д. 18, кв. 12 | 7791019013618 | СЕ 101 | 2025-07-02 | Альметьевский р-н | МКД
Альметьевск г, УЛ. МУСЫ ДЖАЛИЛЯ, д. 18, кв. 16 | 483661 | СОЭ-55 | 2025-06-20 | Альметьевский р-н | МКД
Альметьевск г, УЛ. МУСЫ ДЖАЛИЛЯ, д. 18, кв. 18 | 503544 | СОЭ-52 | 2025-06-17 | Альметьевский р-н | МКД
Альметьевск г, УЛ. МУСЫ ДЖАЛИЛЯ, д. 18, кв. 19 | 62465 | Барс 1.111 | 2025-07-02 | Альметьевский р-н | МКД
Альметьевск г, УЛ. МУСЫ ДЖАЛИЛЯ, д. 18, кв. 21 | 43126 | Лейне Электро-01 1МШ | 2025-08-04 | Альметьевский р-н | МКД
Альметьевск г, УЛ. МУСЫ ДЖАЛИЛЯ, д. 18, кв. 26 | 131429 | СО-505 | 2025-07-09 | Альметьевский р-н | МКД
Альметьевск г, УЛ. МУСЫ ДЖАЛИЛЯ, д. 18, кв. 28 | 712970708460858 | ЦЭ6807П | 2025-12-06 | Альметьевский р-н | МКД
Альметьевск г, УЛ. МУСЫ ДЖАЛИЛЯ, д. 18, кв. 29 | 65720208 | СОЛО | 2025-07-09 | Альметьевский р-н | МКД
Альметьевск г, УЛ. МУСЫ ДЖАЛИЛЯ, д. 18, кв. 30 | 66696 | Лейне Электро-01 1МШ | 2025-07-09 | Альметьевский р-н | МКД
Альметьевск г, УЛ. МУСЫ ДЖАЛИЛЯ, д. 20, кв. 1 | 7495019002646 | СЕ 102 | 2025-07-08 | Альметьевский р-н | МКД
Альметьевск г, УЛ. МУСЫ ДЖАЛИЛЯ, д. 20, кв. 7 | 65077 | СО-Э449 1М | 2025-07-03 | Альметьевский р-н | МКД
Альметьевск г, УЛ. МУСЫ ДЖАЛИЛЯ, д. 20, кв. 8 | 644632 | СО-Э449 1М | 2025-06-30 | Альметьевский р-н | МКД
Альметьевск г, УЛ. МУСЫ ДЖАЛИЛЯ, д. 20, кв. 9 | 64625 | СО-И449 | 2025-07-02 | Альметьевский р-н | МКД
Альметьевск г, УЛ. МУСЫ ДЖАЛИЛЯ, д. 20, кв. 11 | 64614186718 | СО-И449 | 2025-06-30 | Альметьевский р-н | МКД
Альметьевск г, УЛ. МУСЫ ДЖАЛИЛЯ, д. 20, кв. 14 | 64526 | СО-Э449 1М | 2025-09-23 | Альметьевский р-н | МКД
Альметьевск г, УЛ. МУСЫ ДЖАЛИЛЯ, д. 20, кв. 17 | 108022606 | Скат 101 | 2025-06-07 | Альметьевский р-н | МКД
Альметьевск г, УЛ. МУСЫ ДЖАЛИЛЯ, д. 20, кв. 19 | 521093 | СОЭ | 2025-02-06 | Альметьевский р-н | МКД
Альметьевск г, УЛ. МУСЫ ДЖАЛИЛЯ, д. 20, кв. 20 | 65145 | СО-Э449 1М | 2025-07-21 | Альметьевский р-н | МКД
Альметьевск г, УЛ. МУСЫ ДЖАЛИЛЯ, д. 20, кв. 22 | 64573 | СО-И449 | 2025-07-02 | Альметьевский р-н | МКД
Альметьевск г, УЛ. МУСЫ ДЖАЛИЛЯ, д. 20, кв. 25 | 7495019009611 | СЕ 102 | 2025-07-01 | Альметьевский р-н | МКД
Альметьевск г, УЛ. МУСЫ ДЖАЛИЛЯ, д. 20, кв. 26 | 61886 | Барс 1.111 | 2025-07-16 | Альметьевский р-н | МКД
Альметьевск г, УЛ. МУСЫ ДЖАЛИЛЯ, д. 20, кв. 28 | 7495019004189 | СЕ 102 | 2025-08-01 | Альметьевский р-н | МКД
Альметьевск г, УЛ. МУСЫ ДЖАЛИЛЯ, д. 20, кв. 30 | 4594007 | Меркурий 201 | 2025-07-02 | Альметьевский р-н | МКД
Альметьевск г, УЛ. МУСЫ ДЖАЛИЛЯ, д. 20, кв. 32 | 65131 | СО-Э449 1М | 2025-07-01 | Альметьевский р-н | МКД
Альметьевск г, УЛ. МУСЫ ДЖАЛИЛЯ, д. 20, кв. 33 | 6012426 | СЭО-1.15 | 2025-07-01 | Альметьевский р-н | МКД
Альметьевск г, УЛ. МУСЫ ДЖАЛИЛЯ, д. 20, кв. 36 | 7789022011249 | СЕ 101 | 2025-08-19 | Альметьевский р-н | МКД
Альметьевск г, УЛ. МУСЫ ДЖАЛИЛЯ, д. 20, кв. 38 | 6007622 | СЭО-1.15 | 2025-11-17 | Альметьевский р-н | МКД
Альметьевск г, УЛ. МУСЫ ДЖАЛИЛЯ, д. 20, кв. 39 | 64594186816 | СО-И449 | 2025-07-01 | Альметьевский р-н | МКД
Альметьевск г, УЛ. МУСЫ ДЖАЛИЛЯ, д. 20, кв. 42 | 4924311 | Меркурий 200 | 2025-12-04 | Альметьевский р-н | МКД
Альметьевск г, УЛ. МУСЫ ДЖАЛИЛЯ, д. 20, кв. 44 | 64186 | СО-Э449 1М | 2025-07-28 | Альметьевский р-н | МКД
Альметьевск г, УЛ. МУСЫ ДЖАЛИЛЯ, д. 20, кв. 46 | 232342 | СЭТ1-1 | 2025-07-01 | Альметьевский р-н | МКД
Альметьевск г, УЛ. МУСЫ ДЖАЛИЛЯ, д. 20, кв. 47 | 96010 | Барс 1.111 | 2025-10-05 | Альметьевский р-н | МКД
Альметьевск г, УЛ. МУСЫ ДЖАЛИЛЯ, д. 22, кв. 3 | 4203421 | Меркурий 200 | 2025-07-15 | Альметьевский р-н | МКД
Альметьевск г, УЛ. МУСЫ ДЖАЛИЛЯ, д. 22, кв. 5 | 70527 | Барс 1.111 | 2025-09-01 | Альметьевский р-н | МКД
Альметьевск г, УЛ. МУСЫ ДЖАЛИЛЯ, д. 22, кв. 9 | 6025684 | СЭО-1.15 | 2025-07-01 | Альметьевский р-н | МКД
Альметьевск г, УЛ. МУСЫ ДЖАЛИЛЯ, д. 22, кв. 11 | 77289 | СО-Э449 1М | 2025-11-17 | Альметьевский р-н | МКД
Альметьевск г, УЛ. МУСЫ ДЖАЛИЛЯ, д. 22, кв. 15 | 212636 | Нева 101 | 2025-10-16 | Альметьевский р-н | МКД
Альметьевск г, УЛ. МУСЫ ДЖАЛИЛЯ, д. 22, кв. 17 | 493668909 | Меркурий 200 | 2025-04-17 | Альметьевский р-н | МКД
Альметьевск г, УЛ. МУСЫ ДЖАЛИЛЯ, д. 22, кв. 18 | 66460186893 | СО-И449 | 2025-07-02 | Альметьевский р-н | МКД
Альметьевск г, УЛ. МУСЫ ДЖАЛИЛЯ, д. 22, кв. 21 | 60486 | Барс 1.111 | 2025-07-01 | Альметьевский р-н | МКД
Альметьевск г, УЛ. МУСЫ ДЖАЛИЛЯ, д. 22, кв. 26 | 67982 | СО-Э449 1М | 2025-07-01 | Альметьевский р-н | МКД
Альметьевск г, УЛ. МУСЫ ДЖАЛИЛЯ, д. 22, кв. 27 | 354184 | СОЭ | 2025-12-14 | Альметьевский р-н | МКД
Альметьевск г, УЛ. МУСЫ ДЖАЛИЛЯ, д. 22, кв. 29 | 4691504 | Меркурий 201 | 2025-07-01 | Альметьевский р-н | МКД
Альметьевск г, УЛ. МУСЫ ДЖАЛИЛЯ, д. 22, кв. 30 | 509568 | СОЭ | 2025-07-15 | Альметьевский р-н | МКД
Альметьевск г, УЛ. МУСЫ ДЖАЛИЛЯ, д. 22, кв. 32 | 26804186935 | СОЭ | 2025-04-25 | Альметьевский р-н | МКД
Альметьевск г, УЛ. МУСЫ ДЖАЛИЛЯ, д. 22, кв. 33 | 123433 | СО-Э449 1М | 2025-12-31 | Альметьевский р-н | МКД
Альметьевск г, УЛ. МУСЫ ДЖАЛИЛЯ, д. 22, кв. 38 | 66414 | СО-И449 | 2025-07-01 | Альметьевский р-н | МКД
Альметьевск г, УЛ. МУСЫ ДЖАЛИЛЯ, д. 22, кв. 41 | 54564 | Лейне Электро-01 1МШ | 2025-07-09 | Альметьевский р-н | МКД
Альметьевск г, УЛ. МУСЫ ДЖАЛИЛЯ, д. 22, кв. 42 | 344581 | СОЭ | 2025-02-08 | Альметьевский р-н | МКД
Альметьевск г, УЛ. МУСЫ ДЖАЛИЛЯ, д. 22, кв. 44 | 77129020050829 | ЦЭ6807П | 2025-10-28 | Альметьевский р-н | МКД
Альметьевск г, УЛ. МУСЫ ДЖАЛИЛЯ, д. 22, кв. 47 | 64586 | СО-Э449 1М | 2025-07-06 | Альметьевский р-н | МКД
Альметьевск г, УЛ. МУСЫ ДЖАЛИЛЯ, д. 22, кв. 48 | 108036247 | Скат 101 | 2025-12-31 | Альметьевский р-н | МКД
Альметьевск г, УЛ. МУСЫ ДЖАЛИЛЯ, д. 24, кв. 6 | 14018 | Барс 1.113 | 2025-02-25 | Альметьевский р-н | МКД
Альметьевск г, УЛ. МУСЫ ДЖАЛИЛЯ, д. 24, кв. 8 | 54236 | Лейне Электро-01 1МШ | 2025-07-23 | Альметьевский р-н | МКД
Альметьевск г, УЛ. МУСЫ ДЖАЛИЛЯ, д. 24, кв. 11 | 64612187005 | СО-Э449 1М | 2025-07-04 | Альметьевский р-н | МКД
Альметьевск г, УЛ. МУСЫ ДЖАЛИЛЯ, д. 24, кв. 12 | 64527 | СО-Э449 1М | 2025-07-04 | Альметьевский р-н | МКД
Альметьевск г, УЛ. МУСЫ ДЖАЛИЛЯ, д. 24, кв. 13 | 65111 | СО-Э449 1М | 2025-07-06 | Альметьевский р-н | МКД
Альметьевск г, УЛ. МУСЫ ДЖАЛИЛЯ, д. 24, кв. 16 | 64530 | СО-Э449 1М | 2025-07-06 | Альметьевский р-н | МКД
Альметьевск г, УЛ. МУСЫ ДЖАЛИЛЯ, д. 24, кв. 18 | 64562187033 | СО-И449 | 2025-07-02 | Альметьевский р-н | МКД
Альметьевск г, УЛ. МУСЫ ДЖАЛИЛЯ, д. 24, кв. 23 | 60804 | СО-Э449 1М | 2025-06-23 | Альметьевский р-н | МКД
Альметьевск г, УЛ. МУСЫ ДЖАЛИЛЯ, д. 24, кв. 24 | 34738 | Нева 103 | 2025-12-31 | Альметьевский р-н | МКД
Альметьевск г, УЛ. МУСЫ ДЖАЛИЛЯ, д. 24, кв. 38 | 50076228 | СЭО-1.15 | 2025-11-03 | Альметьевский р-н | МКД
Альметьевск г, УЛ. МУСЫ ДЖАЛИЛЯ, д. 24, кв. 41 | 73315 | ЦЭ6807Б | 2025-06-25 | Альметьевский р-н | МКД
Альметьевск г, УЛ. МУСЫ ДЖАЛИЛЯ, д. 24, кв. 42 | 61622 | Лейне Электро-01 1МШ | 2025-10-28 | Альметьевский р-н | МКД
Альметьевск г, УЛ. МУСЫ ДЖАЛИЛЯ, д. 24, кв. 44 | 3713537 | Меркурий 201 | 2025-03-26 | Альметьевский р-н | МКД
Альметьевск г, УЛ. МУСЫ ДЖАЛИЛЯ, д. 24, кв. 45 | 7011019004284 | СЕ 102 | 2025-07-06 | Альметьевский р-н | МКД
Альметьевск г, УЛ. МУСЫ ДЖАЛИЛЯ, д. 26, кв. 2 | 60123 | Барс 1.111 | 2025-07-01 | Альметьевский р-н | МКД
Альметьевск г, УЛ. МУСЫ ДЖАЛИЛЯ, д. 26, кв. 6 | 7791020017225 | СЕ 101 | 2025-10-13 | Альметьевский р-н | МКД
Альметьевск г, УЛ. МУСЫ ДЖАЛИЛЯ, д. 26, кв. 10 | 49431 | Лейне Электро-01 1МШ | 2025-10-30 | Альметьевский р-н | МКД
Альметьевск г, УЛ. МУСЫ ДЖАЛИЛЯ, д. 26, кв. 19 | 29404 | Лейне Электро-01 1МШ | 2025-12-30 | Альметьевский р-н | МКД
Альметьевск г, УЛ. МУСЫ ДЖАЛИЛЯ, д. 26, кв. 21 | 4208576 | Меркурий 200 | 2025-06-17 | Альметьевский р-н | МКД
Альметьевск г, УЛ. МУСЫ ДЖАЛИЛЯ, д. 26, кв. 27 | 67189 | СО-Э449 1М | 2025-07-07 | Альметьевский р-н | МКД
Альметьевск г, УЛ. МУСЫ ДЖАЛИЛЯ, д. 26, кв. 29 | 47795 | Лейне Электро-01 1МШ | 2025-10-09 | Альметьевский р-н | МКД
Альметьевск г, УЛ. МУСЫ ДЖАЛИЛЯ, д. 26, кв. 33 | 64928187138 | СО-И449 | 2025-07-06 | Альметьевский р-н | МКД
Альметьевск г, УЛ. МУСЫ ДЖАЛИЛЯ, д. 26, кв. 38 | 34565187145 | Лейне Электро-01 1МШ | 2025-12-30 | Альметьевский р-н | МКД
Альметьевск г, УЛ. МУСЫ ДЖАЛИЛЯ, д. 26, кв. 39 | 68262 | Лейне Электро-01 1МШ | 2025-08-14 | Альметьевский р-н | МКД
Альметьевск г, УЛ. МУСЫ ДЖАЛИЛЯ, д. 26, кв. 40 | 7495019009055 | СЕ 102 | 2025-07-18 | Альметьевский р-н | МКД
Альметьевск г, УЛ. МУСЫ ДЖАЛИЛЯ, д. 26, кв. 45 | 26500 | Барс 1.211 | 2025-09-02 | Альметьевский р-н | МКД
Альметьевск г, УЛ. МУСЫ ДЖАЛИЛЯ, д. 26, кв. 46 | 171035 | Нева 103 | 2025-08-18 | Альметьевский р-н | МКД
Альметьевск г, УЛ. МУСЫ ДЖАЛИЛЯ, д. 26, кв. 48 | 80294 | СО-Э449 1М | 2025-09-02 | Альметьевский р-н | МКД
Альметьевск г, УЛ. МУСЫ ДЖАЛИЛЯ, д. 28, кв. 1 | 66900 | СО-Э449 1М | 2025-10-07 | Альметьевский р-н | МКД
Альметьевск г, УЛ. МУСЫ ДЖАЛИЛЯ, д. 28, кв. 14 | 7495023010627 | СЕ 102 | 2025-12-09 | Альметьевский р-н | МКД
Альметьевск г, УЛ. МУСЫ ДЖАЛИЛЯ, д. 28, кв. 15 | 14695609 | СОЛО | 2025-07-17 | Альметьевский р-н | МКД
Альметьевск г, УЛ. МУСЫ ДЖАЛИЛЯ, д. 28, кв. 17 | 60041 | Барс 1.111 | 2025-07-01 | Альметьевский р-н | МКД
Альметьевск г, УЛ. МУСЫ ДЖАЛИЛЯ, д. 28, кв. 21 | 141646 | СО-505 | 2025-08-05 | Альметьевский р-н | МКД
Альметьевск г, УЛ. МУСЫ ДЖАЛИЛЯ, д. 28, кв. 22 | 67544 | СО-Э449 1М | 2025-08-01 | Альметьевский р-н | МКД
Альметьевск г, УЛ. МУСЫ ДЖАЛИЛЯ, д. 28, кв. 24 | 217578 | Нева 101 | 2025-10-14 | Альметьевский р-н | МКД
Альметьевск г, УЛ. МУСЫ ДЖАЛИЛЯ, д. 28, кв. 27 | 66715 | СО-И449 М1 | 2025-07-10 | Альметьевский р-н | МКД
Альметьевск г, УЛ. МУСЫ ДЖАЛИЛЯ, д. 28, кв. 31 | 62478187243 | Барс 1.111 | 2025-07-02 | Альметьевский р-н | МКД
Альметьевск г, УЛ. МУСЫ ДЖАЛИЛЯ, д. 28, кв. 32 | 518607 | СОЭ-52 | 2025-07-01 | Альметьевский р-н | МКД
Альметьевск г, УЛ. МУСЫ ДЖАЛИЛЯ, д. 30, кв. 6 | 7128022022408 | СЕ 101 | 2025-10-08 | Альметьевский р-н | МКД
Альметьевск г, УЛ. МУСЫ ДЖАЛИЛЯ, д. 30, кв. 7 | 71178187264 | Барс 1.111 | 2025-08-05 | Альметьевский р-н | МКД
Альметьевск г, УЛ. МУСЫ ДЖАЛИЛЯ, д. 30, кв. 13 | 373761 | Меркурий 201 | 2025-09-08 | Альметьевский р-н | МКД
Альметьевск г, УЛ. МУСЫ ДЖАЛИЛЯ, д. 30, кв. 16 | 1020016783 | СЕ 101 | 2025-07-01 | Альметьевский р-н | МКД
Альметьевск г, УЛ. МУСЫ ДЖАЛИЛЯ, д. 30, кв. 17 | 712970708071481 | ЦЭ6807Б | 2025-06-13 | Альметьевский р-н | МКД
Альметьевск г, УЛ. МУСЫ ДЖАЛИЛЯ, д. 30, кв. 21 | 4703110 | Меркурий 201 | 2025-10-19 | Альметьевский р-н | МКД
Альметьевск г, УЛ. МУСЫ ДЖАЛИЛЯ, д. 30, кв. 25 | 4549742 | Меркурий 200 | 2025-11-12 | Альметьевский р-н | МКД
Альметьевск г, УЛ. МУСЫ ДЖАЛИЛЯ, д. 30, кв. 26 | 50926 | Лейне Электро-01 1МШ | 2025-07-16 | Альметьевский р-н | МКД
Альметьевск г, УЛ. МУСЫ ДЖАЛИЛЯ, д. 30, кв. 31 | 65013 | СО-И449 М1 | 2025-07-08 | Альметьевский р-н | МКД
Альметьевск г, УЛ. МУСЫ ДЖАЛИЛЯ, д. 32, кв. 5 | 4829557 | Меркурий 200 | 2025-12-23 | Альметьевский р-н | МКД
Альметьевск г, УЛ. МУСЫ ДЖАЛИЛЯ, д. 32, кв. 8 | 23668210 | СОЛО | 2025-12-31 | Альметьевский р-н | МКД
Альметьевск г, УЛ. МУСЫ ДЖАЛИЛЯ, д. 32, кв. 16 | 484500 | СОЭ-55 | 2025-07-04 | Альметьевский р-н | МКД
Альметьевск г, УЛ. МУСЫ ДЖАЛИЛЯ, д. 32, кв. 21 | 81132 | СО-Э449 1М1-1 | 2025-08-18 | Альметьевский р-н | МКД
Альметьевск г, УЛ. МУСЫ ДЖАЛИЛЯ, д. 32, кв. 28 | 60493 | Барс 1.111 | 2025-06-29 | Альметьевский р-н | МКД
Альметьевск г, УЛ. МУСЫ ДЖАЛИЛЯ, д. 32, кв. 29 | 712870409283674 | ЦЭ6807П | 2025-07-15 | Альметьевский р-н | МКД
Альметьевск г, УЛ. МУСЫ ДЖАЛИЛЯ, д. 33, кв. 5 | 78674 | Лейне Электро-01 1МШ | 2025-06-29 | Альметьевский р-н | МКД
Альметьевск г, УЛ. МУСЫ ДЖАЛИЛЯ, д. 33, кв. 6 | 62603 | Барс 1.111 | 2025-07-02 | Альметьевский р-н | МКД
Альметьевск г, УЛ. МУСЫ ДЖАЛИЛЯ, д. 33, кв. 10 | 65480 | Лейне Электро-01 1МШ | 2025-12-31 | Альметьевский р-н | МКД
Альметьевск г, УЛ. МУСЫ ДЖАЛИЛЯ, д. 33, кв. 12 | 66387 | СО-Э449 1М | 2025-07-07 | Альметьевский р-н | МКД
Альметьевск г, УЛ. МУСЫ ДЖАЛИЛЯ, д. 33, кв. 13 | 272077 | СОЭ-52 | 2025-07-10 | Альметьевский р-н | МКД
Альметьевск г, УЛ. МУСЫ ДЖАЛИЛЯ, д. 33, кв. 20 | 36796 | Барс 1.113 | 2025-12-31 | Альметьевский р-н | МКД
Альметьевск г, УЛ. МУСЫ ДЖАЛИЛЯ, д. 33, кв. 28 | 3000009 | СЭО-1.15 | 2025-09-29 | Альметьевский р-н | МКД
Альметьевск г, УЛ. МУСЫ ДЖАЛИЛЯ, д. 33, кв. 30 | 6831409 | СОЛО | 2025-05-28 | Альметьевский р-н | МКД
Альметьевск г, УЛ. МУСЫ ДЖАЛИЛЯ, д. 33, кв. 31 | 7128020000372 | ЦЭ6807П | 2025-12-28 | Альметьевский р-н | МКД
Альметьевск г, УЛ. МУСЫ ДЖАЛИЛЯ, д. 33, кв. 34 | 57890608 | Соло | 2025-02-26 | Альметьевский р-н | МКД
Альметьевск г, УЛ. МУСЫ ДЖАЛИЛЯ, д. 33, кв. 39 | 96027 | Барс 1.111 | 2025-10-06 | Альметьевский р-н | МКД
Альметьевск г, УЛ. МУСЫ ДЖАЛИЛЯ, д. 33, кв. 41 | 50913 | СОЭ-52 | 2025-07-09 | Альметьевский р-н | МКД
Альметьевск г, УЛ. МУСЫ ДЖАЛИЛЯ, д. 33, кв. 47 | 323959 | СОЭ | 2025-10-06 | Альметьевский р-н | МКД
Альметьевск г, УЛ. МУСЫ ДЖАЛИЛЯ, д. 33, кв. 48 | 7495019009573 | СЕ 102 | 2025-08-01 | Альметьевский р-н | МКД
Альметьевск г, УЛ. МУСЫ ДЖАЛИЛЯ, д. 35, кв. 3 | 72551187460 | СО-Э449 1М1-1 | 2025-08-10 | Альметьевский р-н | МКД
Альметьевск г, УЛ. МУСЫ ДЖАЛИЛЯ, д. 35, кв. 9 | 149973 | СО-505 | 2025-09-21 | Альметьевский р-н | МКД
Альметьевск г, УЛ. МУСЫ ДЖАЛИЛЯ, д. 35, кв. 10 | 473026 | СОЭ-55 | 2025-07-01 | Альметьевский р-н | МКД
Альметьевск г, УЛ. МУСЫ ДЖАЛИЛЯ, д. 35, кв. 24 | 81574 | Барс 1.111 | 2025-08-01 | Альметьевский р-н | МКД
Альметьевск г, УЛ. МУСЫ ДЖАЛИЛЯ, д. 35, кв. 28 | 712871006730790 | ЦЭ6807П | 2025-07-15 | Альметьевский р-н | МКД
Альметьевск г, УЛ. МУСЫ ДЖАЛИЛЯ, д. 35, кв. 31 | 274517 | СОЭ | 2025-09-22 | Альметьевский р-н | МКД
Альметьевск г, УЛ. МУСЫ ДЖАЛИЛЯ, д. 35, кв. 35 | 107531 | Барс 1.111 | 2025-12-31 | Альметьевский р-н | МКД
Альметьевск г, УЛ. МУСЫ ДЖАЛИЛЯ, д. 35, кв. 40 | 40788 | Барс 1.111 | 2025-12-01 | Альметьевский р-н | МКД
Альметьевск г, УЛ. МУСЫ ДЖАЛИЛЯ, д. 35, кв. 45 | 519196 | СОЭ-52 | 2025-07-07 | Альметьевский р-н | МКД
Альметьевск г, УЛ. МУСЫ ДЖАЛИЛЯ, д. 37, кв. 5 | 1026773 | СО-Э449 1М | 2025-06-23 | Альметьевский р-н | МКД
Альметьевск г, УЛ. МУСЫ ДЖАЛИЛЯ, д. 37, кв. 22 | 4190286 | Меркурий 201 | 2025-03-03 | Альметьевский р-н | МКД
Альметьевск г, УЛ. МУСЫ ДЖАЛИЛЯ, д. 37, кв. 23 | 5082091 | Меркурий 201 | 2025-10-22 | Альметьевский р-н | МКД
Альметьевск г, УЛ. МУСЫ ДЖАЛИЛЯ, д. 37, кв. 31 | 24701 | Барс 1.113 | 2025-04-01 | Альметьевский р-н | МКД
Альметьевск г, УЛ. МУСЫ ДЖАЛИЛЯ, д. 39, кв. 3 | 66362 | СО-И449 М1 | 2025-07-07 | Альметьевский р-н | МКД
Альметьевск г, УЛ. МУСЫ ДЖАЛИЛЯ, д. 39, кв. 5 | 508857 | СОЭ-52 | 2025-07-19 | Альметьевский р-н | МКД
Альметьевск г, УЛ. МУСЫ ДЖАЛИЛЯ, д. 39, кв. 6 | 7791020015236 | СЕ 101 | 2025-11-18 | Альметьевский р-н | МКД
Альметьевск г, УЛ. МУСЫ ДЖАЛИЛЯ, д. 39, кв. 7 | 7791019014679 | СЕ 101 | 2025-07-17 | Альметьевский р-н | МКД
Альметьевск г, УЛ. МУСЫ ДЖАЛИЛЯ, д. 39, кв. 10 | 42581 | Лейне Электро-01 1МШ | 2025-11-09 | Альметьевский р-н | МКД
Альметьевск г, УЛ. МУСЫ ДЖАЛИЛЯ, д. 39, кв. 12 | 497710 | СОЭ | 2025-08-13 | Альметьевский р-н | МКД
Альметьевск г, УЛ. МУСЫ ДЖАЛИЛЯ, д. 39, кв. 23 | 285929 | СОЭ | 2025-07-01 | Альметьевский р-н | МКД
Альметьевск г, УЛ. МУСЫ ДЖАЛИЛЯ, д. 39, кв. 24 | 52078 | Барс 1.113 | 2025-05-27 | Альметьевский р-н | МКД
Альметьевск г, УЛ. МУСЫ ДЖАЛИЛЯ, д. 39, кв. 25 | 68528187607 | Лейне Электро-01 1МШ | 2025-07-05 | Альметьевский р-н | МКД
Альметьевск г, УЛ. МУСЫ ДЖАЛИЛЯ, д. 39, кв. 27 | 4596372 | Меркурий 201 | 2025-06-02 | Альметьевский р-н | МКД
Альметьевск г, УЛ. МУСЫ ДЖАЛИЛЯ, д. 39, кв. 28 | 6005221 | СЭО-1.15 | 2025-10-06 | Альметьевский р-н | МКД
Альметьевск г, УЛ. МУСЫ ДЖАЛИЛЯ, д. 39, кв. 29 | 51405 | Барс 1.113 | 2025-06-02 | Альметьевский р-н | МКД
Альметьевск г, УЛ. МУСЫ ДЖАЛИЛЯ, д. 39, кв. 31 | 271483 | СОЭ-52 | 2025-01-01 | Альметьевский р-н | МКД
Альметьевск г, УЛ. МУСЫ ДЖАЛИЛЯ, д. 39, кв. 32 | 51430 | Барс 1.113 | 2025-06-02 | Альметьевский р-н | МКД
Альметьевск г, УЛ. МУСЫ ДЖАЛИЛЯ, д. 39, кв. 36 | 4285334 | Меркурий 201 | 2025-05-28 | Альметьевский р-н | МКД
Альметьевск г, УЛ. МУСЫ ДЖАЛИЛЯ, д. 39, кв. 38 | 6037018000834 | СЕ 101 | 2025-06-10 | Альметьевский р-н | МКД
Альметьевск г, УЛ. МУСЫ ДЖАЛИЛЯ, д. 39, кв. 39 | 51498 | Барс 1.113 | 2025-05-27 | Альметьевский р-н | МКД
Альметьевск г, УЛ. МУСЫ ДЖАЛИЛЯ, д. 39, кв. 40 | 1791020017286 | СЕ 101 | 2025-07-09 | Альметьевский р-н | МКД
Альметьевск г, УЛ. МУСЫ ДЖАЛИЛЯ, д. 39, кв. 46 | 457969409 | Меркурий 201 | 2025-06-22 | Альметьевский р-н | МКД
Альметьевск г, УЛ. МУСЫ ДЖАЛИЛЯ, д. 39, кв. 47 | 62700 | Барс 1.111 | 2025-07-02 | Альметьевский р-н | МКД
Альметьевск г, УЛ. МУСЫ ДЖАЛИЛЯ, д. 39, кв. 48 | 36264 | Барс 1.113 | 2025-04-13 | Альметьевский р-н | МКД
Альметьевск г, УЛ. МУСЫ ДЖАЛИЛЯ, д. 41А, кв. 1 | 110741 | Барс 1.111 | 2025-12-01 | Альметьевский р-н | МКД
Альметьевск г, УЛ. МУСЫ ДЖАЛИЛЯ, д. 41А, кв. 2 | 103243 | Барс 1.111 | 2025-06-22 | Альметьевский р-н | МКД
Альметьевск г, УЛ. МУСЫ ДЖАЛИЛЯ, д. 41А, кв. 3 | 315183 | СОЭ-52/50-11Ш | 2025-09-14 | Альметьевский р-н | МКД
Альметьевск г, УЛ. МУСЫ ДЖАЛИЛЯ, д. 41А, кв. 4 | 110560 | Барс 1.111 | 2025-12-01 | Альметьевский р-н | МКД
Альметьевск г, УЛ. МУСЫ ДЖАЛИЛЯ, д. 41А, кв. 6 | 110743 | Барс 1.111 | 2025-06-29 | Альметьевский р-н | МКД
Альметьевск г, УЛ. МУСЫ ДЖАЛИЛЯ, д. 41А, кв. 7 | 71509 | Лейне Электро-01 1МШ | 2025-12-21 | Альметьевский р-н | МКД
Альметьевск г, УЛ. МУСЫ ДЖАЛИЛЯ, д. 41А, кв. 8 | 6004933 | СЭО-1.15 | 2025-12-17 | Альметьевский р-н | МКД
Альметьевск г, УЛ. МУСЫ ДЖАЛИЛЯ, д. 41А, кв. 9 | 123434 | СО-Э449 1М | 2025-12-31 | Альметьевский р-н | МКД
Альметьевск г, УЛ. МУСЫ ДЖАЛИЛЯ, д. 41А, кв. 12 | 2016269 | СЭО-1.15 | 2025-10-18 | Альметьевский р-н | МКД
Альметьевск г, УЛ. МУСЫ ДЖАЛИЛЯ, д. 41А, кв. 13 | 47704 | СО-Э449 1М1-1 | 2025-05-19 | Альметьевский р-н | МКД
Альметьевск г, УЛ. МУСЫ ДЖАЛИЛЯ, д. 41А, кв. 14 | 64241187768 | СО-Э449 1М | 2025-09-01 | Альметьевский р-н | МКД
Альметьевск г, УЛ. МУСЫ ДЖАЛИЛЯ, д. 41А, кв. 16 | 332997 | СОЭ-52 | 2025-10-09 | Альметьевский р-н | МКД
Альметьевск г, УЛ. МУСЫ ДЖАЛИЛЯ, д. 41А, кв. 19 | 55530018000028 | ЦЭ6807П | 2025-12-31 | Альметьевский р-н | МКД
Альметьевск г, УЛ. МУСЫ ДЖАЛИЛЯ, д. 41А, кв. 21 | 8939187789 | Лейне Электро-01 1МШ | 2025-07-22 | Альметьевский р-н | МКД
Альметьевск г, УЛ. МУСЫ ДЖАЛИЛЯ, д. 41А, кв. 24 | 36598 | Барс 1.113 | 2025-04-10 | Альметьевский р-н | МКД
Альметьевск г, УЛ. МУСЫ ДЖАЛИЛЯ, д. 41А, кв. 25 | 75515 | СО-Э449 1М | 2025-08-10 | Альметьевский р-н | МКД
Альметьевск г, УЛ. МУСЫ ДЖАЛИЛЯ, д. 41А, кв. 26 | 289282 | СОЭ-52 | 2025-07-01 | Альметьевский р-н | МКД
Альметьевск г, УЛ. МУСЫ ДЖАЛИЛЯ, д. 41А, кв. 27 | 10092 | Лейне Электро-01 1МШ | 2025-09-17 | Альметьевский р-н | МКД
Альметьевск г, УЛ. МУСЫ ДЖАЛИЛЯ, д. 41А, кв. 28 | 29966 | Барс 1.211 | 2025-11-26 | Альметьевский р-н | МКД
Альметьевск г, УЛ. МУСЫ ДЖАЛИЛЯ, д. 41А, кв. 31 | 217058 | Нева 103 | 2025-10-20 | Альметьевский р-н | МКД
Альметьевск г, УЛ. МУСЫ ДЖАЛИЛЯ, д. 41А, кв. 32 | 95918 | Барс 1.111 | 2025-10-14 | Альметьевский р-н | МКД
Альметьевск г, УЛ. МУСЫ ДЖАЛИЛЯ, д. 41А, кв. 33 | 7789021001904 | СЕ 101 | 2025-07-02 | Альметьевский р-н | МКД
Альметьевск г, УЛ. МУСЫ ДЖАЛИЛЯ, д. 41А, кв. 34 | 60819 | СО-И449 1М2-5 | 2025-12-31 | Альметьевский р-н | МКД
Альметьевск г, УЛ. МУСЫ ДЖАЛИЛЯ, д. 41А, кв. 35 | 123366 | СО-Э449 1М | 2025-12-31 | Альметьевский р-н | МКД
Альметьевск г, УЛ. МУСЫ ДЖАЛИЛЯ, д. 41А, кв. 36 | 24496930 | СЭТ1-1-1-Ш | 2025-12-31 | Альметьевский р-н | МКД
Альметьевск г, УЛ. МУСЫ ДЖАЛИЛЯ, д. 41А, кв. 38 | 522037 | СОЭ-52 | 2025-07-07 | Альметьевский р-н | МКД
Альметьевск г, УЛ. МУСЫ ДЖАЛИЛЯ, д. 41А, кв. 42 | 13943 | Барс 1.113 | 2025-12-31 | Альметьевский р-н | МКД
Альметьевск г, УЛ. МУСЫ ДЖАЛИЛЯ, д. 41А, кв. 44 | 144588 | СО-505 | 2025-07-01 | Альметьевский р-н | МКД
Альметьевск г, УЛ. МУСЫ ДЖАЛИЛЯ, д. 41А, кв. 45 | 58958 | Лейне Электро-01 1МШ | 2025-11-10 | Альметьевский р-н | МКД
Альметьевск г, УЛ. МУСЫ ДЖАЛИЛЯ, д. 41А, кв. 47 | 7128021001840 | ЦЭ6807П | 2025-12-31 | Альметьевский р-н | МКД
Альметьевск г, УЛ. МУСЫ ДЖАЛИЛЯ, д. 41А, кв. 49 | 279414 | СОЭ | 2025-07-28 | Альметьевский р-н | МКД
Альметьевск г, УЛ. МУСЫ ДЖАЛИЛЯ, д. 41А, кв. 50 | 2013195 | СЭО-1.15 | 2025-08-17 | Альметьевский р-н | МКД
Альметьевск г, УЛ. МУСЫ ДЖАЛИЛЯ, д. 41А, кв. 59 | 95904 | Барс 1.111 | 2025-10-09 | Альметьевский р-н | МКД
Альметьевск г, УЛ. МУСЫ ДЖАЛИЛЯ, д. 41А, кв. 60 | 6003192 | СЭО-1.15 | 2025-11-13 | Альметьевский р-н | МКД
Альметьевск г, УЛ. МУСЫ ДЖАЛИЛЯ, д. 41А, кв. 61 | 23943187936 | Лейне Электро-01 1МШ | 2025-12-18 | Альметьевский р-н | МКД
Альметьевск г, УЛ. МУСЫ ДЖАЛИЛЯ, д. 41А, кв. 62 | 748867 | СОЭ-55 | 2025-12-23 | Альметьевский р-н | МКД
Альметьевск г, УЛ. МУСЫ ДЖАЛИЛЯ, д. 41А, кв. 63 | 81604 | Барс 1.111 | 2025-08-19 | Альметьевский р-н | МКД
Альметьевск г, УЛ. МУСЫ ДЖАЛИЛЯ, д. 41А, кв. 66 | 816432 | Барс 1.111 | 2025-08-19 | Альметьевский р-н | МКД
Альметьевск г, УЛ. МУСЫ ДЖАЛИЛЯ, д. 43, кв. 9 | 3716767 | Меркурий 201 | 2025-05-28 | Альметьевский р-н | МКД
Альметьевск г, УЛ. МУСЫ ДЖАЛИЛЯ, д. 43, кв. 11 | 7791019009999 | СЕ 101 | 2025-06-22 | Альметьевский р-н | МКД
Альметьевск г, УЛ. МУСЫ ДЖАЛИЛЯ, д. 43, кв. 13 | 493550 | СОЭ-55 | 2025-10-06 | Альметьевский р-н | МКД
Альметьевск г, УЛ. МУСЫ ДЖАЛИЛЯ, д. 43, кв. 23 | 310474 | СОЭ | 2025-09-11 | Альметьевский р-н | МКД
Альметьевск г, УЛ. МУСЫ ДЖАЛИЛЯ, д. 43, кв. 28 | 7791020029080 | СЕ 101 | 2025-07-30 | Альметьевский р-н | МКД
Альметьевск г, УЛ. МУСЫ ДЖАЛИЛЯ, д. 45, кв. 12 | 95389 | Барс 1.111 | 2025-10-20 | Альметьевский р-н | МКД
Альметьевск г, УЛ. МУСЫ ДЖАЛИЛЯ, д. 47, кв. 17 | 110519 | Нева 103 | 2025-08-21 | Альметьевский р-н | МКД
Альметьевск г, УЛ. МУСЫ ДЖАЛИЛЯ, д. 47, кв. 26 | 713826 | СОЭ-55 | 2025-12-03 | Альметьевский р-н | МКД
Альметьевск г, УЛ. МУСЫ ДЖАЛИЛЯ, д. 47, кв. 28 | 499885 | СОЭ | 2025-06-19 | Альметьевский р-н | МКД
Альметьевск г, УЛ. МУСЫ ДЖАЛИЛЯ, д. 47, кв. 30 | 81581 | Барс 1.111 | 2025-08-19 | Альметьевский р-н | МКД
Альметьевск г, УЛ. МУСЫ ДЖАЛИЛЯ, д. 47, кв. 34 | 317139 | СОЭ | 2025-09-11 | Альметьевский р-н | МКД
Альметьевск г, УЛ. МУСЫ ДЖАЛИЛЯ, д. 47, кв. 35 | 5779767 | Меркурий 201 | 2025-05-28 | Альметьевский р-н | МКД
Альметьевск г, УЛ. ПОЛЕВАЯ, д. 8, кв. 11 | 42177778 | МЕРКУРИЙ 201 | 2025-12-01 | Альметьевский р-н | МКД
Альметьевск г, УЛ. ПУШКИНА, д. 46, кв. 29 | 108035472 | Скат 101 | 2025-12-21 | Альметьевский р-н | МКД
Альметьевск г, УЛ. ПУШКИНА, д. 46, кв. 32 | 5010267 | СЭО-1.15 | 2025-12-22 | Альметьевский р-н | МКД
Альметьевск г, УЛ. ПУШКИНА, д. 46, кв. 59 | 3741812 | Меркурий 201 | 2025-05-04 | Альметьевский р-н | МКД
Альметьевск г, УЛ. ПУШКИНА, д. 46, кв. 67 | 26046 | СО-Э449 1М | 2025-12-31 | Альметьевский р-н | МКД
Альметьевск г, УЛ. ПУШКИНА, д. 46, кв. 68 | 109036888 | Скат 101 | 2025-12-17 | Альметьевский р-н | МКД
Альметьевск г, УЛ. ПУШКИНА, д. 46, кв. 70 | 5001378 | Меркурий 201 | 2025-11-25 | Альметьевский р-н | МКД
Альметьевск г, УЛ. ПУШКИНА, д. 46, кв. 72 | 26268 | Лейне Электро-01 1МШ | 2025-12-31 | Альметьевский р-н | МКД
Альметьевск г, УЛ. ПУШКИНА, д. 46, кв. 85 | 1058899 | Барс 1.113 | 2025-12-31 | Альметьевский р-н | МКД
Альметьевск г, УЛ. ПУШКИНА, д. 46, кв. 104 | 6106009 | СОЛО | 2025-05-04 | Альметьевский р-н | МКД
Альметьевск г, УЛ. ПУШКИНА, д. 46, кв. 107 | 6109309 | Соло | 2025-05-07 | Альметьевский р-н | МКД
Альметьевск г, УЛ. ПУШКИНА, д. 46, кв. 117 | 6797509 | Соло | 2025-05-25 | Альметьевский р-н | МКД
Альметьевск г, УЛ. ПУШКИНА, д. 46, кв. 119 | 103527 | СО-Э449 1М1-1 | 2025-01-28 | Альметьевский р-н | МКД
Альметьевск г, УЛ. ПУШКИНА, д. 46, кв. 121 | 25320 | Барс 1.113 | 2025-05-04 | Альметьевский р-н | МКД
Альметьевск г, УЛ. ПУШКИНА, д. 46, кв. 122 | 20436 | Лейне Электро-01 1МШ | 2025-12-30 | Альметьевский р-н | МКД
Альметьевск г, УЛ. ПУШКИНА, д. 46, кв. 126 | 244732 | Барс 1.113 | 2025-05-04 | Альметьевский р-н | МКД
Альметьевск г, УЛ. ПУШКИНА, д. 46, кв. 152 | 108035798 | Скат 101 | 2025-12-16 | Альметьевский р-н | МКД
Альметьевск г, УЛ. ПУШКИНА, д. 46, кв. 166 | 108038525188167 | Скат 101 | 2025-12-16 | Альметьевский р-н | МКД
Альметьевск г, УЛ. ПУШКИНА, д. 46, кв. 166.. | 108038525188174 | Скат 101 | 2025-12-16 | Альметьевский р-н | МКД
Альметьевск г, УЛ. ПУШКИНА, д. 52, кв. 3 | 66758 | СО-И449 | 2025-07-01 | Альметьевский р-н | МКД
Альметьевск г, УЛ. ПУШКИНА, д. 52, кв. 4 | 4754406 | Меркурий 200 | 2025-10-13 | Альметьевский р-н | МКД
Альметьевск г, УЛ. ПУШКИНА, д. 52, кв. 7 | 525835 | СОЭ-52 | 2025-07-01 | Альметьевский р-н | МКД
Альметьевск г, УЛ. ПУШКИНА, д. 52, кв. 8 | 62712188202 | Барс 1.111 | 2025-07-07 | Альметьевский р-н | МКД
Альметьевск г, УЛ. ПУШКИНА, д. 56, кв. 1 | 111503 | Барс 1.111 | 2025-11-24 | Альметьевский р-н | МКД
Альметьевск г, УЛ. ПУШКИНА, д. 56, кв. 3 | 64948 | СО-Э449 1М | 2025-08-15 | Альметьевский р-н | МКД
Альметьевск г, УЛ. ПУШКИНА, д. 56, кв. 5 | 107392 | Барс 1.111 | 2025-12-28 | Альметьевский р-н | МКД
Альметьевск г, УЛ. ПУШКИНА, д. 56, кв. 6 | 470265 | СОЭ-55 | 2025-06-18 | Альметьевский р-н | МКД
Альметьевск г, УЛ. РАДИЩЕВА, д. 2, кв. 1 | 64500188237 | СО-Э449 1М | 2025-12-31 | Альметьевский р-н | МКД
Альметьевск г, УЛ. РАДИЩЕВА, д. 2, кв. 7 | 712888060197097 | ЦЭ6807Б | 2025-07-15 | Альметьевский р-н | МКД
Альметьевск г, УЛ. РАДИЩЕВА, д. 2, кв. 12 | 77881 | СО-Э449 1М | 2025-12-31 | Альметьевский р-н | МКД
Альметьевск г, УЛ. РАДИЩЕВА, д. 2, кв. 18 | 70625 | СО-Э449 1М | 2025-07-18 | Альметьевский р-н | МКД
Альметьевск г, УЛ. РАДИЩЕВА, д. 2, кв. 25 | 7129015036177 | ЦЭ6807П | 2025-07-07 | Альметьевский р-н | МКД
Альметьевск г, УЛ. РАДИЩЕВА, д. 2, кв. 28 | 113409 | Барс 1.111 | 2025-11-28 | Альметьевский р-н | МКД
Альметьевск г, УЛ. РАДИЩЕВА, д. 4, кв. 1 | 35906 | Барс 1.113 | 2025-04-23 | Альметьевский р-н | МКД
Альметьевск г, УЛ. РАДИЩЕВА, д. 4, кв. 2 | 4593724 | Меркурий 201 | 2025-07-01 | Альметьевский р-н | МКД
Альметьевск г, УЛ. РАДИЩЕВА, д. 4, кв. 8 | 5010181 | СЭО-1.15 | 2025-10-13 | Альметьевский р-н | МКД
Альметьевск г, УЛ. РАДИЩЕВА, д. 4, кв. 9 | 373762109 | Меркурий 201 | 2025-10-01 | Альметьевский р-н | МКД
Альметьевск г, УЛ. РАДИЩЕВА, д. 4, кв. 10 | 5756817 | Меркурий 200 | 2025-12-31 | Альметьевский р-н | МКД
Альметьевск г, УЛ. РАДИЩЕВА, д. 4, кв. 12 | 74588 | Лейне Электро-01 1МШ | 2025-12-31 | Альметьевский р-н | МКД
Альметьевск г, УЛ. РАДИЩЕВА, д. 4, кв. 16 | 12385188321 | СО-505 | 2025-08-10 | Альметьевский р-н | МКД
Альметьевск г, УЛ. РАДИЩЕВА, д. 4, кв. 17 | 509416 | СОЭ-52 | 2025-07-13 | Альметьевский р-н | МКД
Альметьевск г, УЛ. РАДИЩЕВА, д. 4, кв. 20 | 62649 | СО-Э449 1М | 2025-07-04 | Альметьевский р-н | МКД
Альметьевск г, УЛ. РАДИЩЕВА, д. 4, кв. 22 | 4984999 | Меркурий 201 | 2025-09-30 | Альметьевский р-н | МКД
Альметьевск г, УЛ. РАДИЩЕВА, д. 4, кв. 24 | 67268 | СО-Э449 1М | 2025-02-14 | Альметьевский р-н | МКД
Альметьевск г, УЛ. РАДИЩЕВА, д. 4А, кв. 2 | 7011018002036 | СЕ 102 | 2025-09-17 | Альметьевский р-н | МКД
Альметьевск г, УЛ. РАДИЩЕВА, д. 4А, кв. 5 | 7789021022524 | СЕ 101 | 2025-09-15 | Альметьевский р-н | МКД
Альметьевск г, УЛ. РАДИЩЕВА, д. 4А, кв. 13 | 7791019007493 | СЕ 101 | 2025-07-08 | Альметьевский р-н | МКД
Альметьевск г, УЛ. РАДИЩЕВА, д. 4А, кв. 21 | 712970107846888 | ЦЭ6807П | 2025-08-18 | Альметьевский р-н | МКД
Альметьевск г, УЛ. РАДИЩЕВА, д. 4А, кв. 26 | 2226194 | СЕ 101 | 2025-07-01 | Альметьевский р-н | МКД
Альметьевск г, УЛ. РАДИЩЕВА, д. 4А, кв. 27 | 557790 | СОЭ-55 | 2025-09-22 | Альметьевский р-н | МКД
Альметьевск г, УЛ. РАДИЩЕВА, д. 4А, кв. 30 | 23624 | Лейне Электро-01 1МШ | 2025-12-04 | Альметьевский р-н | МКД
Альметьевск г, УЛ. РАДИЩЕВА, д. 4А, кв. 31 | 89147 | СОЭ | 2025-12-31 | Альметьевский р-н | МКД
Альметьевск г, УЛ. РАДИЩЕВА, д. 4А, кв. 35 | 40043 | Барс 1.113 | 2025-04-27 | Альметьевский р-н | МКД
Альметьевск г, УЛ. РАДИЩЕВА, д. 4А, кв. 40 | 108026438 | Скат 101 | 2025-07-13 | Альметьевский р-н | МКД
Альметьевск г, УЛ. РАДИЩЕВА, д. 4А, кв. 43 | 4298302 | Меркурий 201 | 2025-07-01 | Альметьевский р-н | МКД
Альметьевск г, УЛ. РАДИЩЕВА, д. 4А, кв. 46 | 68503 | СО-Э449 1М | 2025-07-04 | Альметьевский р-н | МКД
Альметьевск г, УЛ. РАДИЩЕВА, д. 6, кв. 3 | 493837 | СОЭ-55 | 2025-09-16 | Альметьевский р-н | МКД
Альметьевск г, УЛ. РАДИЩЕВА, д. 6, кв. 4 | 20171 | Барс 1.211 | 2025-08-07 | Альметьевский р-н | МКД
Альметьевск г, УЛ. РАДИЩЕВА, д. 6, кв. 10 | 69385 | СО-И449 | 2025-07-01 | Альметьевский р-н | МКД
Альметьевск г, УЛ. РАДИЩЕВА, д. 6, кв. 12 | 46581 | СО-И449 М2-5 | 2025-06-12 | Альметьевский р-н | МКД
Альметьевск г, УЛ. РАДИЩЕВА, д. 6, кв. 23 | 7789021032374 | СЕ 101 | 2025-10-27 | Альметьевский р-н | МКД
Альметьевск г, УЛ. РАДИЩЕВА, д. 6, кв. 24 | 107028 | Барс 1.111 | 2025-11-18 | Альметьевский р-н | МКД
Альметьевск г, УЛ. РАДИЩЕВА, д. 6, кв. 28 | 69119 | СО-Э449 1М | 2025-12-31 | Альметьевский р-н | МКД
Альметьевск г, УЛ. РАДИЩЕВА, д. 6, кв. 30 | 10990 | Лейне Электро-01 1МШ | 2025-12-23 | Альметьевский р-н | МКД
Альметьевск г, УЛ. РАДИЩЕВА, д. 6, кв. 31 | 93212 | Лейне Электро-01 1МШ | 2025-07-28 | Альметьевский р-н | МКД
Альметьевск г, УЛ. РАДИЩЕВА, д. 6, кв. 32 | 557230 | СОЭ-55 | 2025-09-30 | Альметьевский р-н | МКД
Альметьевск г, УЛ. РАДИЩЕВА, д. 8, кв. 1 | 39036908 | ЕС 2726 | 2025-03-04 | Альметьевский р-н | МКД
Альметьевск г, УЛ. РАДИЩЕВА, д. 8, кв. 2 | 66902 | СО-Э449 1М | 2025-10-12 | Альметьевский р-н | МКД
Альметьевск г, УЛ. РАДИЩЕВА, д. 8, кв. 4 | 236196 | Нева 103 | 2025-11-10 | Альметьевский р-н | МКД
Альметьевск г, УЛ. РАДИЩЕВА, д. 8, кв. 6 | 712870256 | ЦЭ6807П | 2025-04-16 | Альметьевский р-н | МКД
Альметьевск г, УЛ. РАДИЩЕВА, д. 8, кв. 10 | 48758188538 | СО-Э449 | 2025-05-22 | Альметьевский р-н | МКД
Альметьевск г, УЛ. РАДИЩЕВА, д. 8, кв. 12 | 7789022044706 | СЕ 101 | 2025-09-29 | Альметьевский р-н | МКД
Альметьевск г, УЛ. РАДИЩЕВА, д. 8, кв. 13 | 74773 | СО-Э449 1М | 2025-07-31 | Альметьевский р-н | МКД
Альметьевск г, УЛ. РАДИЩЕВА, д. 8, кв. 16 | 315632 | СОЭ | 2025-09-01 | Альметьевский р-н | МКД
Альметьевск г, УЛ. РАДИЩЕВА, д. 8, кв. 17 | 483932 | СОЭ-55 | 2025-06-26 | Альметьевский р-н | МКД
Альметьевск г, УЛ. РАДИЩЕВА, д. 8, кв. 19 | 236266 | Нева 103 | 2025-10-20 | Альметьевский р-н | МКД
Альметьевск г, УЛ. РАДИЩЕВА, д. 8, кв. 20 | 136103 | СО-505 | 2025-06-10 | Альметьевский р-н | МКД
Альметьевск г, УЛ. РАДИЩЕВА, д. 8, кв. 24 | 322578 | СОЭ-52 | 2025-10-14 | Альметьевский р-н | МКД
Альметьевск г, УЛ. РАДИЩЕВА, д. 10, кв. 5 | 291428 | СОЭ | 2025-07-01 | Альметьевский р-н | МКД
Альметьевск г, УЛ. РАДИЩЕВА, д. 10, кв. 6 | 22329 | Лейне Электро-01 1МШ | 2025-12-30 | Альметьевский р-н | МКД
Альметьевск г, УЛ. РАДИЩЕВА, д. 10, кв. 9 | 48784 | СО-Э449 | 2025-06-23 | Альметьевский р-н | МКД
Альметьевск г, УЛ. РАДИЩЕВА, д. 10, кв. 10 | 7791020022469 | СЕ 101 | 2025-07-20 | Альметьевский р-н | МКД
Альметьевск г, УЛ. РАДИЩЕВА, д. 10, кв. 11 | 482223 | СОЭ-55 | 2025-06-16 | Альметьевский р-н | МКД
Альметьевск г, УЛ. РАДИЩЕВА, д. 10, кв. 12 | 24067230 | СЭТ1-1-1-Ш | 2025-11-23 | Альметьевский р-н | МКД
Альметьевск г, УЛ. РАДИЩЕВА, д. 10, кв. 21 | 684005 | СОЭ-55 | 2025-12-07 | Альметьевский р-н | МКД
Альметьевск г, УЛ. РАДИЩЕВА, д. 10, кв. 22 | 23871630 | СЭТ1-1-1-Ш | 2025-08-05 | Альметьевский р-н | МКД
Альметьевск г, УЛ. РАДИЩЕВА, д. 10, кв. 23 | 4543519 | Меркурий 200 | 2025-06-23 | Альметьевский р-н | МКД
Альметьевск г, УЛ. РАДИЩЕВА, д. 10, кв. 25 | 522328 | СОЭ | 2025-07-13 | Альметьевский р-н | МКД
Альметьевск г, УЛ. РАДИЩЕВА, д. 10, кв. 29 | 7662 | СО-Э449 1М | 2025-07-29 | Альметьевский р-н | МКД
Альметьевск г, УЛ. РАДИЩЕВА, д. 12, кв. 6 | 24153 | Барс 1.113 | 2025-03-18 | Альметьевский р-н | МКД
Альметьевск г, УЛ. РАДИЩЕВА, д. 12, кв. 8 | 482675 | СОЭ-55 | 2025-06-19 | Альметьевский р-н | МКД
Альметьевск г, УЛ. РАДИЩЕВА, д. 12, кв. 10 | 67718 | СО-Э449 1М | 2025-07-12 | Альметьевский р-н | МКД
Альметьевск г, УЛ. РАДИЩЕВА, д. 12, кв. 11 | 78121 | СО-Э449 1М | 2025-07-30 | Альметьевский р-н | МКД
Альметьевск г, УЛ. РАДИЩЕВА, д. 12, кв. 18 | 315851 | СОЭ | 2025-09-09 | Альметьевский р-н | МКД
Альметьевск г, УЛ. РАДИЩЕВА, д. 12, кв. 20 | 7791020028977 | СЕ 101 | 2025-08-04 | Альметьевский р-н | МКД
Альметьевск г, УЛ. РАДИЩЕВА, д. 12, кв. 24 | 66907 | СО-Э449 1М | 2025-12-31 | Альметьевский р-н | МКД
Альметьевск г, УЛ. РАДИЩЕВА, д. 12, кв. 31 | 66257 | СО-Э449 1М | 2025-09-24 | Альметьевский р-н | МКД
Альметьевск г, УЛ. РАДИЩЕВА, д. 12, кв. 32 | 133645 | СО-505 | 2025-10-27 | Альметьевский р-н | МКД
Альметьевск г, УЛ. РАДИЩЕВА, д. 41, кв. 7 | 367398 | СО-505 | 2025-12-28 | Альметьевский р-н | МКД
Альметьевск г, УЛ. РАДИЩЕВА, д. 43, кв. 1 | 7791019004495 | СЕ 101 | 2025-07-20 | Альметьевский р-н | МКД
Альметьевск г, УЛ. РАДИЩЕВА, д. 43, кв. 2 | 7789022042429 | СЕ 101 | 2025-09-23 | Альметьевский р-н | МКД
Альметьевск г, УЛ. РАДИЩЕВА, д. 43, кв. 3 | 67323 | СО-Э449 1М | 2025-07-10 | Альметьевский р-н | МКД
Альметьевск г, УЛ. РАДИЩЕВА, д. 43, кв. 4 | 68689 | СО-Э449 1М | 2025-07-11 | Альметьевский р-н | МКД
Альметьевск г, УЛ. РАДИЩЕВА, д. 43, кв. 7 | 40382 | СО-Э449 | 2025-04-16 | Альметьевский р-н | МКД
Альметьевск г, УЛ. РАДИЩЕВА, д. 47, кв. 1 | 3738673 | Меркурий 201 | 2025-03-26 | Альметьевский р-н | МКД
Альметьевск г, УЛ. РАДИЩЕВА, д. 55А, кв. 1 | 149933 | СО-505 | 2025-07-01 | Альметьевский р-н | МКД
Альметьевск г, УЛ. РАДИЩЕВА, д. 55А, кв. 3 | 131639 | СО-505 | 2025-07-01 | Альметьевский р-н | МКД
Альметьевск г, УЛ. РАДИЩЕВА, д. 55А, кв. 6 | 131430 | СО-505 | 2025-07-01 | Альметьевский р-н | МКД
Альметьевск г, УЛ. РАДИЩЕВА, д. 55А, кв. 8 | 66466 | СО-И449 М2-5 | 2025-07-06 | Альметьевский р-н | МКД
Альметьевск г, УЛ. РАДИЩЕВА, д. 55А, кв. 11 | 650261 | СО-И449 | 2025-07-04 | Альметьевский р-н | МКД
Альметьевск г, УЛ. РАДИЩЕВА, д. 55А, кв. 13 | 012249. | СО-505 | 2025-07-01 | Альметьевский р-н | МКД
Альметьевск г, УЛ. РАДИЩЕВА, д. 55А, кв. 15 | 12073709 | Альфа | 2025-07-14 | Альметьевский р-н | МКД
Альметьевск г, УЛ. РАДИЩЕВА, д. 55А, кв. 16 | 131565 | СО-505 | 2025-07-09 | Альметьевский р-н | МКД
Альметьевск г, УЛ. РАДИЩЕВА, д. 55А, кв. 17 | 131700 | СО-505 | 2025-08-06 | Альметьевский р-н | МКД
Альметьевск г, УЛ. РАДИЩЕВА, д. 55А, кв. 18 | 527011 | СОЭ-52 | 2025-07-23 | Альметьевский р-н | МКД
Альметьевск г, УЛ. РАДИЩЕВА, д. 55А, кв. 19 | 466952 | СОЭ-55 | 2025-07-28 | Альметьевский р-н | МКД
Альметьевск г, УЛ. РАДИЩЕВА, д. 55А, кв. 22 | 7495020000074 | СЕ 102 | 2025-09-16 | Альметьевский р-н | МКД
Альметьевск г, УЛ. РАДИЩЕВА, д. 55А, кв. 23 | 58513008 | СОЛО | 2025-09-16 | Альметьевский р-н | МКД
Альметьевск г, УЛ. РАДИЩЕВА, д. 55А, кв. 26 | 150119 | СО-505 | 2025-07-15 | Альметьевский р-н | МКД
Альметьевск г, УЛ. РАДИЩЕВА, д. 55А, кв. 27 | 71891 | СО-Э449 1М | 2025-07-29 | Альметьевский р-н | МКД
Альметьевск г, УЛ. РАДИЩЕВА, д. 61, кв. 2 | 7129019011378 | ЦЭ6807П | 2025-07-07 | Альметьевский р-н | МКД
Альметьевск г, УЛ. РАДИЩЕВА, д. 61, кв. 3 | 501371 | СОЭ | 2025-07-04 | Альметьевский р-н | МКД
Альметьевск г, УЛ. РАДИЩЕВА, д. 61, кв. 7 | 25366 | Лейне Электро-01 1МШ | 2025-07-07 | Альметьевский р-н | МКД
Альметьевск г, УЛ. РАДИЩЕВА, д. 61, кв. 10 | 7789020025523 | СЕ 101 | 2025-07-14 | Альметьевский р-н | МКД
Альметьевск г, УЛ. ТИМИРЯЗЕВА, д. 7, кв. 5 | 509837 | СОЭ | 2025-06-24 | Альметьевский р-н | МКД
Альметьевск г, УЛ. ТИМИРЯЗЕВА, д. 7, кв. 6 | 7495019009048 | СЕ 102 | 2025-06-22 | Альметьевский р-н | МКД
Альметьевск г, УЛ. ТИМИРЯЗЕВА, д. 7, кв. 8 | 58528 | Лейне Электро-01 1МШ | 2025-11-05 | Альметьевский р-н | МКД
Альметьевск г, УЛ. ТИМИРЯЗЕВА, д. 7, кв. 10 | 60881 | Барс 1.111 | 2025-06-24 | Альметьевский р-н | МКД
Альметьевск г, УЛ. ТИМИРЯЗЕВА, д. 7, кв. 13 | 81131 | СО-Э449 1М1-1 | 2025-12-31 | Альметьевский р-н | МКД
Альметьевск г, УЛ. ТИМИРЯЗЕВА, д. 7, кв. 14 | 2822013 | СОЭ | 2025-07-29 | Альметьевский р-н | МКД
Альметьевск г, УЛ. ТИМИРЯЗЕВА, д. 7, кв. 20 | 480977 | СОЭ-55 | 2025-06-23 | Альметьевский р-н | МКД
Альметьевск г, УЛ. ТИМИРЯЗЕВА, д. 7, кв. 21 | 10919 | Лейне Электро-01 1МШ | 2025-12-25 | Альметьевский р-н | МКД
Альметьевск г, УЛ. ТИМИРЯЗЕВА, д. 7, кв. 23 | 8440 | Лейне Электро-01 1МШ | 2025-09-14 | Альметьевский р-н | МКД
Альметьевск г, УЛ. ТИМИРЯЗЕВА, д. 7, кв. 26 | 136855 | СО-505 | 2025-06-30 | Альметьевский р-н | МКД
Альметьевск г, УЛ. ТИМИРЯЗЕВА, д. 7, кв. 27 | 454519 | Меркурий 200 | 2025-12-31 | Альметьевский р-н | МКД
Альметьевск г, УЛ. ТИМИРЯЗЕВА, д. 7, кв. 28 | 71213 | СО-Э449 1М | 2025-12-04 | Альметьевский р-н | МКД
Альметьевск г, УЛ. ТИМИРЯЗЕВА, д. 7, кв. 31 | 64730189007 | СО-505 | 2025-06-30 | Альметьевский р-н | МКД
Альметьевск г, УЛ. ТИМИРЯЗЕВА, д. 7, кв. 36 | 16499809 | Соло | 2025-06-30 | Альметьевский р-н | МКД
Альметьевск г, УЛ. ЛЕНИНА, д. 171, кв. 1 | 74955018005470 | СЕ 102 | 2025-12-31 | Альметьевский р-н | МКД
Альметьевск г, УЛ. ЛЕНИНА, д. 171, кв. 2 | 7495019009097 | СЕ 102 | 2025-09-01 | Альметьевский р-н | МКД
Альметьевск г, УЛ. ЛЕНИНА, д. 171, кв. 3 | 7495018005455 | СЕ 102 | 2025-12-31 | Альметьевский р-н | МКД
Альметьевск г, УЛ. ЛЕНИНА, д. 171, кв. 4 | 7495018005833 | СЕ 102 | 2025-12-31 | Альметьевский р-н | МКД
Альметьевск г, УЛ. ЛЕНИНА, д. 171, кв. 7 | 7495018004600 | СЕ 102 | 2025-12-31 | Альметьевский р-н | МКД
Альметьевск г, УЛ. ЛЕНИНА, д. 171, кв. 8 | 7495018004334 | СЕ 102 | 2025-12-31 | Альметьевский р-н | МКД
Альметьевск г, УЛ. ЛЕНИНА, д. 171, кв. 9 | 749508004637 | СЕ 102 | 2025-09-01 | Альметьевский р-н | МКД
Альметьевск г, УЛ. ЛЕНИНА, д. 171, кв. 10 | 7495018004466 | СЕ 102 | 2025-12-31 | Альметьевский р-н | МКД
Альметьевск г, УЛ. ЛЕНИНА, д. 171, кв. 11 | 7495018004724 | СЕ 102 | 2025-12-31 | Альметьевский р-н | МКД
Альметьевск г, УЛ. ЛЕНИНА, д. 171, кв. 12 | 7495018006193 | СЕ 102 | 2025-12-31 | Альметьевский р-н | МКД
Альметьевск г, УЛ. ЛЕНИНА, д. 171, кв. 13 | 7495018004888 | СЕ 102 | 2025-09-01 | Альметьевский р-н | МКД
Альметьевск г, УЛ. ЛЕНИНА, д. 171, кв. 14 | 7495018004840 | СЕ 102 | 2025-12-31 | Альметьевский р-н | МКД
Альметьевск г, УЛ. ЛЕНИНА, д. 171, кв. 15 | 7495018004660 | СЕ 102 | 2025-09-01 | Альметьевский р-н | МКД
Альметьевск г, УЛ. ЛЕНИНА, д. 171, кв. 16 | 7195018005306 | СЕ 102 | 2025-12-31 | Альметьевский р-н | МКД
Альметьевск г, УЛ. ЛЕНИНА, д. 171, кв. 17 | 7495018002097 | СЕ 102 | 2025-09-01 | Альметьевский р-н | МКД
Альметьевск г, УЛ. ЛЕНИНА, д. 171, кв. 18 | 7495018007911 | СЕ 102 | 2025-12-31 | Альметьевский р-н | МКД
Альметьевск г, УЛ. ЛЕНИНА, д. 171, кв. 19 | 7495018004915 | СЕ 102 | 2025-09-01 | Альметьевский р-н | МКД
Альметьевск г, УЛ. ЛЕНИНА, д. 171, кв. 20 | 7495018007919 | СЕ 102 | 2025-12-31 | Альметьевский р-н | МКД
Альметьевск г, УЛ. ЛЕНИНА, д. 171, кв. 21 | 7495018007732 | СЕ 102 | 2025-12-31 | Альметьевский р-н | МКД
Альметьевск г, УЛ. ЛЕНИНА, д. 171, кв. 22 | 007495018007099,, | СЕ 102 | 2025-09-01 | Альметьевский р-н | МКД
Альметьевск г, УЛ. ЛЕНИНА, д. 171, кв. 23 | 7495018005394 | СЕ 102 | 2025-12-31 | Альметьевский р-н | МКД
Альметьевск г, УЛ. ЛЕНИНА, д. 171, кв. 24 | 7495018004847 | СЕ 102 | 2025-12-31 | Альметьевский р-н | МКД
Альметьевск г, УЛ. ЛЕНИНА, д. 171, кв. 25 | 7495018005931 | СЕ 102 | 2025-12-31 | Альметьевский р-н | МКД
Альметьевск г, УЛ. ЛЕНИНА, д. 171, кв. 26 | 7495018005983 | СЕ 102 | 2025-12-31 | Альметьевский р-н | МКД
Альметьевск г, УЛ. ЛЕНИНА, д. 171, кв. 27 | 7495018003519 | СЕ 102 | 2025-12-31 | Альметьевский р-н | МКД
Альметьевск г, УЛ. ЛЕНИНА, д. 171, кв. 28 | 7495018007921 | СЕ 102 | 2025-12-31 | Альметьевский р-н | МКД
Альметьевск г, УЛ. ЛЕНИНА, д. 171, кв. 29 | 7495018005275 | СЕ 102 | 2025-12-31 | Альметьевский р-н | МКД
Альметьевск г, УЛ. ЛЕНИНА, д. 171, кв. 30 | 7495018007918 | СЕ 102 | 2025-12-31 | Альметьевский р-н | МКД
Альметьевск г, УЛ. ЛЕНИНА, д. 171, кв. 31 | 7495018005454 | СЕ 102 | 2025-12-31 | Альметьевский р-н | МКД
Альметьевск г, УЛ. ЛЕНИНА, д. 171, кв. 32 | 7495018004804 | СЕ 102 | 2025-12-31 | Альметьевский р-н | МКД
Альметьевск г, УЛ. ЛЕНИНА, д. 171, кв. 34 | 7495018005890 | СЕ 102 | 2025-12-31 | Альметьевский р-н | МКД
Альметьевск г, УЛ. ЛЕНИНА, д. 171, кв. 35 | 7495018005130 | СЕ 102 | 2025-09-01 | Альметьевский р-н | МКД
Альметьевск г, УЛ. ЛЕНИНА, д. 171, кв. 36 | 7495018004773 | СЕ 102 | 2025-12-31 | Альметьевский р-н | МКД
Альметьевск г, УЛ. ЛЕНИНА, д. 171, кв. 37 | 7495018006106 | СЕ 102 | 2025-12-31 | Альметьевский р-н | МКД
Альметьевск г, УЛ. ЛЕНИНА, д. 171, кв. 38 | 7495018004554 | СЕ 102 | 2025-12-31 | Альметьевский р-н | МКД
Альметьевск г, УЛ. ЛЕНИНА, д. 171, кв. 39 | 81944 | СЕ 102 | 2025-12-31 | Альметьевский р-н | МКД
Альметьевск г, УЛ. ЛЕНИНА, д. 171, кв. 40 | 7495018005880 | СЕ 102 | 2025-09-01 | Альметьевский р-н | МКД
Альметьевск г, УЛ. ЛЕНИНА, д. 171, кв. 41 | 7495018007718 | СЕ 102 | 2025-12-31 | Альметьевский р-н | МКД
Альметьевск г, УЛ. ЛЕНИНА, д. 171, кв. 42 | 7495018005877 | СЕ 102 | 2025-09-01 | Альметьевский р-н | МКД
Альметьевск г, УЛ. ЛЕНИНА, д. 171, кв. 43 | 7495018006259 | СЕ 102 | 2025-12-31 | Альметьевский р-н | МКД
Альметьевск г, УЛ. ЛЕНИНА, д. 171, кв. 44 | 7495018004573 | СЕ 102 | 2025-12-31 | Альметьевский р-н | МКД
Альметьевск г, УЛ. ЛЕНИНА, д. 171, кв. 45 | 749501806180 | СЕ 102 | 2025-12-31 | Альметьевский р-н | МКД
Альметьевск г, УЛ. ЛЕНИНА, д. 171, кв. 47 | 7495018005247 | СЕ 102 | 2025-09-01 | Альметьевский р-н | МКД
Альметьевск г, УЛ. ЛЕНИНА, д. 171, кв. 48 | 7495018004717 | СЕ 102 | 2025-09-01 | Альметьевский р-н | МКД
Альметьевск г, УЛ. ЛЕНИНА, д. 171, кв. 49 | 7495018006527 | СЕ 102 | 2025-12-31 | Альметьевский р-н | МКД
Альметьевск г, УЛ. ЛЕНИНА, д. 171, кв. 50 | 7495018005586 | СЕ 102 | 2025-12-31 | Альметьевский р-н | МКД
Альметьевск г, УЛ. ЛЕНИНА, д. 171, кв. 51 | 7495018006333 | СЕ 102 | 2025-12-31 | Альметьевский р-н | МКД
Альметьевск г, УЛ. ЛЕНИНА, д. 171, кв. 52 | 7495018005392 | СЕ 102 | 2025-12-31 | Альметьевский р-н | МКД
Альметьевск г, УЛ. ЛЕНИНА, д. 171, кв. 53 | 7495018005567 | СЕ 102 | 2025-12-31 | Альметьевский р-н | МКД
Альметьевск г, УЛ. ЛЕНИНА, д. 171, кв. 54 | 7495018006613 | СЕ 102 | 2025-12-31 | Альметьевский р-н | МКД
Альметьевск г, УЛ. ЛЕНИНА, д. 171, кв. 55 | 7495018007111 | СЕ 102 | 2025-12-31 | Альметьевский р-н | МКД
Альметьевск г, УЛ. ЛЕНИНА, д. 171, кв. 56 | 7495018007815 | СЕ 102 | 2025-12-31 | Альметьевский р-н | МКД
Альметьевск г, УЛ. ЛЕНИНА, д. 171, кв. 57 | 7495018008074 | СЕ 102 | 2025-12-31 | Альметьевский р-н | МКД
Альметьевск г, УЛ. ЛЕНИНА, д. 171, кв. 58 | 7495018007 | СЕ 102 | 2025-12-31 | Альметьевский р-н | МКД
Альметьевск г, УЛ. ЛЕНИНА, д. 171, кв. 59 | 7495018007233 | СЕ 102 | 2025-12-31 | Альметьевский р-н | МКД
Альметьевск г, УЛ. ЛЕНИНА, д. 171, кв. 60 | 7495018008062 | СЕ 102 | 2025-09-30 | Альметьевский р-н | МКД
Альметьевск г, УЛ. ЛЕНИНА, д. 171, кв. 61 | 7495018007250 | СЕ 102 | 2025-12-31 | Альметьевский р-н | МКД
Альметьевск г, УЛ. ЛЕНИНА, д. 171, кв. 63 | 81968 | СЕ 102 | 2025-09-01 | Альметьевский р-н | МКД
Альметьевск г, УЛ. ЛЕНИНА, д. 171, кв. 64 | 7495180078993 | СЕ 102 | 2025-09-01 | Альметьевский р-н | МКД
Альметьевск г, УЛ. ЛЕНИНА, д. 171, кв. 65 | 7495018008007 | СЕ 102 | 2025-09-01 | Альметьевский р-н | МКД
Альметьевск г, УЛ. ЛЕНИНА, д. 171, кв. 66 | 7495018007995 | СЕ 102 | 2025-12-31 | Альметьевский р-н | МКД
Альметьевск г, УЛ. ЛЕНИНА, д. 171, кв. 67 | 7495018008001 | СЕ 102 | 2025-12-31 | Альметьевский р-н | МКД
Альметьевск г, УЛ. ЛЕНИНА, д. 171, кв. 68 | 7495018004989 | СЕ 102 | 2025-09-30 | Альметьевский р-н | МКД
Альметьевск г, УЛ. ЛЕНИНА, д. 171, кв. 69 | 7495018007909 | СЕ 102 | 2025-12-31 | Альметьевский р-н | МКД
Альметьевск г, УЛ. ЛЕНИНА, д. 171, кв. 70 | 7495018007957 | СЕ 102 | 2025-12-31 | Альметьевский р-н | МКД
Альметьевск г, УЛ. ЛЕНИНА, д. 171, кв. 71 | 7495018008072 | СЕ 102 | 2025-09-01 | Альметьевский р-н | МКД
Альметьевск г, УЛ. ЛЕНИНА, д. 171, кв. 72 | 7495018006523 | СЕ 102 | 2025-12-31 | Альметьевский р-н | МКД
Альметьевск г, УЛ. ЛЕНИНА, д. 171, кв. 73 | 7495018008078 | СЕ 102 | 2025-12-31 | Альметьевский р-н | МКД
Альметьевск г, УЛ. ЛЕНИНА, д. 171, кв. 74 | 7495018007814 | СЕ 102 | 2025-12-31 | Альметьевский р-н | МКД
Альметьевск г, УЛ. ЛЕНИНА, д. 171, кв. 75 | 7495018007955 | СЕ 102 | 2025-12-31 | Альметьевский р-н | МКД
Альметьевск г, УЛ. ЛЕНИНА, д. 171, кв. 76 | 7495018007879 | СЕ 102 | 2025-12-31 | Альметьевский р-н | МКД
Альметьевск г, УЛ. ЛЕНИНА, д. 171, кв. 77 | 7495018007882 | СЕ 102 | 2025-12-31 | Альметьевский р-н | МКД
Альметьевск г, УЛ. ЛЕНИНА, д. 171, кв. 78 | 7495018006532 | СЕ 102 | 2025-09-01 | Альметьевский р-н | МКД
Альметьевск г, УЛ. ЛЕНИНА, д. 171, кв. 80 | 7495018007857 | СЕ 102 | 2025-12-31 | Альметьевский р-н | МКД
Альметьевск г, УЛ. ЛЕНИНА, д. 171, кв. 81 | 7495018007240 | СЕ 102 | 2025-12-31 | Альметьевский р-н | МКД
Альметьевск г, УЛ. ЛЕНИНА, д. 171, кв. 82 | 7495018008080 | СЕ 102 | 2025-09-01 | Альметьевский р-н | МКД
Альметьевск г, УЛ. ЛЕНИНА, д. 171, кв. 83 | 7495018007999 | СЕ 102 | 2025-09-01 | Альметьевский р-н | МКД
Альметьевск г, УЛ. ЛЕНИНА, д. 171, кв. 84 | 7495018008009 | СЕ 102 | 2025-09-01 | Альметьевский р-н | МКД
Альметьевск г, УЛ. ЛЕНИНА, д. 171, кв. 85 | 7495018007831 | СЕ 102 | 2025-12-31 | Альметьевский р-н | МКД
Альметьевск г, УЛ. ЛЕНИНА, д. 171, кв. 86 | 7495018005339 | СЕ 102 | 2025-09-01 | Альметьевский р-н | МКД
Альметьевск г, УЛ. ЛЕНИНА, д. 171, кв. 87 | 7495018004891 | СЕ 102 | 2025-12-31 | Альметьевский р-н | МКД
Альметьевск г, УЛ. ЛЕНИНА, д. 171, кв. 88 | 7495018007997 | СЕ 102 | 2025-09-01 | Альметьевский р-н | МКД
Альметьевск г, УЛ. ЛЕНИНА, д. 171, кв. 89 | 7495018008070 | СЕ 102 | 2025-09-01 | Альметьевский р-н | МКД
Альметьевск г, УЛ. ЛЕНИНА, д. 171, кв. 90 | 7495018008003 | СЕ 102 | 2025-12-31 | Альметьевский р-н | МКД
Альметьевск г, УЛ. ЛЕНИНА, д. 171, кв. 91 | 7495018004569 | СЕ 102 | 2025-12-31 | Альметьевский р-н | МКД
Альметьевск г, УЛ. ЛЕНИНА, д. 171, кв. 92 | 7495018004932 | СЕ 102 | 2025-09-01 | Альметьевский р-н | МКД
Альметьевск г, УЛ. ЛЕНИНА, д. 171, кв. 93 | 7495018007347 | СЕ 102 | 2025-12-31 | Альметьевский р-н | МКД
Альметьевск г, УЛ. ЛЕНИНА, д. 171, кв. 94 | 7495018200734 | СЕ 102 | 2025-12-31 | Альметьевский р-н | МКД
Альметьевск г, УЛ. ЛЕНИНА, д. 171, кв. 95 | 74950180059 | СЕ 102 | 2025-09-01 | Альметьевский р-н | МКД
Альметьевск г, УЛ. ЛЕНИНА, д. 171, кв. 96 | 7495018006248 | СЕ 102 | 2025-12-31 | Альметьевский р-н | МКД
Альметьевск г, УЛ. ЛЕНИНА, д. 187, кв. 2 | 712880601832693 | СЕ 101 | 2025-12-31 | Альметьевский р-н | МКД
Альметьевск г, УЛ. ЛЕНИНА, д. 187, кв. 3 | 712880601832694 | СЕ 101 | 2025-12-31 | Альметьевский р-н | МКД
Альметьевск г, УЛ. ЛЕНИНА, д. 187, кв. 4 | 712880601853933 | СЕ 101 | 2025-12-31 | Альметьевский р-н | МКД
Альметьевск г, УЛ. ЛЕНИНА, д. 187, кв. 5 | 712880601821971 | СЕ 101 | 2025-12-31 | Альметьевский р-н | МКД
Альметьевск г, УЛ. ЛЕНИНА, д. 187, кв. 6 | 712880601822052 | СЕ 101 | 2025-12-31 | Альметьевский р-н | МКД
Альметьевск г, УЛ. ЛЕНИНА, д. 187, кв. 7 | 712880601850314 | СЕ 101 | 2025-12-31 | Альметьевский р-н | МКД
Альметьевск г, УЛ. ЛЕНИНА, д. 187, кв. 8 | 712880601822053 | СЕ 101 | 2025-12-31 | Альметьевский р-н | МКД
Альметьевск г, УЛ. ЛЕНИНА, д. 187, кв. 9 | 712880601819861 | СЕ 101 | 2025-12-31 | Альметьевский р-н | МКД
Альметьевск г, УЛ. ЛЕНИНА, д. 187, кв. 10 | 712880601854015 | СЕ 101 | 2025-12-31 | Альметьевский р-н | МКД
Альметьевск г, УЛ. ЛЕНИНА, д. 187, кв. 11 | 712880601822892 | СЕ 101 | 2025-12-31 | Альметьевский р-н | МКД
Альметьевск г, УЛ. ЛЕНИНА, д. 187, кв. 12 | 712880601845983 | СЕ 101 | 2025-12-31 | Альметьевский р-н | МКД
Альметьевск г, УЛ. ЛЕНИНА, д. 187, кв. 13 | 712880601845984 | СЕ 101 | 2025-12-31 | Альметьевский р-н | МКД
Альметьевск г, УЛ. ЛЕНИНА, д. 187, кв. 14 | 712880601854016 | СЕ 101 | 2025-12-31 | Альметьевский р-н | МКД
Альметьевск г, УЛ. ЛЕНИНА, д. 187, кв. 15 | 712880601862191 | СЕ 101 | 2025-12-31 | Альметьевский р-н | МКД
Альметьевск г, УЛ. ЛЕНИНА, д. 187, кв. 16 | 712880601874032 | СЕ 101 | 2025-12-31 | Альметьевский р-н | МКД
Альметьевск г, УЛ. ЛЕНИНА, д. 187, кв. 17 | 712880601849820 | СЕ 101 | 2025-12-31 | Альметьевский р-н | МКД
Альметьевск г, УЛ. ЛЕНИНА, д. 187, кв. 20 | 712880601873238 | СЕ 101 | 2025-12-31 | Альметьевский р-н | МКД
Альметьевск г, УЛ. ЛЕНИНА, д. 187, кв. 21 | 712880601856836 | СЕ 101 | 2025-12-31 | Альметьевский р-н | МКД
Альметьевск г, УЛ. ЛЕНИНА, д. 187, кв. 22 | 712880601846669 | СЕ 101 | 2025-12-31 | Альметьевский р-н | МКД
Альметьевск г, УЛ. ЛЕНИНА, д. 187, кв. 24 | 712880601881234 | СЕ 101 | 2025-12-31 | Альметьевский р-н | МКД
Альметьевск г, УЛ. ЛЕНИНА, д. 187, кв. 25 | 712880601847819 | СЕ 101 | 2025-12-31 | Альметьевский р-н | МКД
Альметьевск г, УЛ. ЛЕНИНА, д. 187, кв. 26 | 712880601845198 | СЕ 101 | 2025-12-31 | Альметьевский р-н | МКД
Альметьевск г, УЛ. ЛЕНИНА, д. 187, кв. 28 | 712880601820898 | СЕ 101 | 2025-12-31 | Альметьевский р-н | МКД
Альметьевск г, УЛ. ЛЕНИНА, д. 187, кв. 29 | 712898060184747 | СЕ 101 | 2025-12-31 | Альметьевский р-н | МКД
Альметьевск г, УЛ. ЛЕНИНА, д. 187, кв. 31 | 712880601821260 | СЕ 101 | 2025-12-31 | Альметьевский р-н | МКД
Альметьевск г, УЛ. ЛЕНИНА, д. 187, кв. 32 | 712880601845729 | СЕ 101 | 2025-12-31 | Альметьевский р-н | МКД
Альметьевск г, УЛ. ЛЕНИНА, д. 187, кв. 33 | 712880509634870 | СЕ 101 | 2025-12-31 | Альметьевский р-н | МКД
Альметьевск г, УЛ. ЛЕНИНА, д. 187, кв. 35 | 712880601845654 | СЕ 101 | 2025-12-31 | Альметьевский р-н | МКД
Альметьевск г, УЛ. ЛЕНИНА, д. 187, кв. 37 | 712880601843991 | СЕ 101 | 2025-12-31 | Альметьевский р-н | МКД
Альметьевск г, УЛ. ЛЕНИНА, д. 187, кв. 39 | 712880601819618 | СЕ 101 | 2025-12-31 | Альметьевский р-н | МКД
Альметьевск г, УЛ. ЛЕНИНА, д. 187, кв. 40 | 712880601874044 | СЕ 101 | 2025-12-31 | Альметьевский р-н | МКД
Альметьевск г, УЛ. ЛЕНИНА, д. 187, кв. 41 | 712880601847017 | СЕ 101 | 2025-12-31 | Альметьевский р-н | МКД
Альметьевск г, УЛ. ЛЕНИНА, д. 187, кв. 42 | 712880601873153 | СЕ 101 | 2025-12-31 | Альметьевский р-н | МКД
Альметьевск г, УЛ. ЛЕНИНА, д. 187, кв. 43 | 712880601841844 | СЕ 101 | 2025-12-31 | Альметьевский р-н | МКД
Альметьевск г, УЛ. ЛЕНИНА, д. 187, кв. 44 | 712880601960195 | СЕ 101 | 2025-12-31 | Альметьевский р-н | МКД
Альметьевск г, УЛ. ЛЕНИНА, д. 187, кв. 45 | 712880601831788 | СЕ 101 | 2025-12-31 | Альметьевский р-н | МКД
Альметьевск г, УЛ. ЛЕНИНА, д. 187, кв. 46 | 712880601850697 | СЕ 101 | 2025-12-31 | Альметьевский р-н | МКД
Альметьевск г, УЛ. ЛЕНИНА, д. 187, кв. 47 | 712880601890601 | СЕ 101 | 2025-12-31 | Альметьевский р-н | МКД
Альметьевск г, УЛ. ЛЕНИНА, д. 187, кв. 48 | 712880601848336 | СЕ 101 | 2025-12-31 | Альметьевский р-н | МКД
Альметьевск г, УЛ. ЛЕНИНА, д. 187, кв. 49 | 712880601873160 | СЕ 101 | 2025-12-31 | Альметьевский р-н | МКД
Альметьевск г, УЛ. ЛЕНИНА, д. 187, кв. 50 | 712880601821888 | СЕ 101 | 2025-12-31 | Альметьевский р-н | МКД
Альметьевск г, УЛ. ЛЕНИНА, д. 187, кв. 51 | 712880601847642 | СЕ 101 | 2025-12-31 | Альметьевский р-н | МКД
Альметьевск г, УЛ. ЛЕНИНА, д. 187, кв. 55 | 712880601891301 | СЕ 101 | 2025-12-31 | Альметьевский р-н | МКД
Альметьевск г, УЛ. ЛЕНИНА, д. 187, кв. 57 | 603581005829960 | СЕ 101 | 2025-12-31 | Альметьевский р-н | МКД
Альметьевск г, УЛ. ЛЕНИНА, д. 187, кв. 58 | 712880601818055 | СЕ 101 | 2025-12-31 | Альметьевский р-н | МКД
Альметьевск г, УЛ. ЛЕНИНА, д. 187, кв. 59 | 712880601893712 | СЕ 101 | 2025-12-31 | Альметьевский р-н | МКД
Альметьевск г, УЛ. ЛЕНИНА, д. 187, кв. 60 | 712880601894258 | СЕ 101 | 2025-12-31 | Альметьевский р-н | МКД
Альметьевск г, УЛ. ЛЕНИНА, д. 187, кв. 61 | 712880601853230 | СЕ 101 | 2025-12-31 | Альметьевский р-н | МКД
Альметьевск г, УЛ. ЛЕНИНА, д. 187, кв. 62 | 712880601895125 | СЕ 101 | 2025-12-31 | Альметьевский р-н | МКД
Альметьевск г, УЛ. ЛЕНИНА, д. 187, кв. 63 | 712880601886163 | СЕ 101 | 2025-12-31 | Альметьевский р-н | МКД
Альметьевск г, УЛ. ЛЕНИНА, д. 187, кв. 64 | 712880601845099 | СЕ 101 | 2025-12-31 | Альметьевский р-н | МКД
Альметьевск г, УЛ. ЛЕНИНА, д. 187, кв. 65 | 712880601848533 | СЕ 101 | 2025-12-31 | Альметьевский р-н | МКД
Альметьевск г, УЛ. ЛЕНИНА, д. 187, кв. 67 | 712880601897154 | СЕ 101 | 2025-12-31 | Альметьевский р-н | МКД
Альметьевск г, УЛ. ЛЕНИНА, д. 187, кв. 68 | 712880601844771 | СЕ 101 | 2025-12-31 | Альметьевский р-н | МКД
Альметьевск г, УЛ. ЛЕНИНА, д. 187, кв. 69 | 712880601848571 | СЕ 101 | 2025-12-31 | Альметьевский р-н | МКД
Альметьевск г, УЛ. ЛЕНИНА, д. 187, кв. 70 | 712880601898587 | СЕ 101 | 2025-12-31 | Альметьевский р-н | МКД
Альметьевск г, УЛ. ЛЕНИНА, д. 187, кв. 71 | 712880601845563 | СЕ 101 | 2025-12-31 | Альметьевский р-н | МКД
Альметьевск г, УЛ. ЛЕНИНА, д. 187, кв. 72 | 712880601873443 | СЕ 101 | 2025-12-31 | Альметьевский р-н | МКД
Альметьевск г, УЛ. ЛЕНИНА, д. 187, кв. 73 | 712880210064792 | СЕ 101 | 2025-12-31 | Альметьевский р-н | МКД
Альметьевск г, УЛ. ЛЕНИНА, д. 187, кв. 74 | 712880601802583 | СЕ 101 | 2025-12-31 | Альметьевский р-н | МКД
Альметьевск г, УЛ. ЛЕНИНА, д. 187, кв. 75 | 603581005645140 | СЕ 101 | 2025-12-31 | Альметьевский р-н | МКД
Альметьевск г, УЛ. ЛЕНИНА, д. 187, кв. 77 | 603580707283810 | СЕ 101 | 2025-12-31 | Альметьевский р-н | МКД
Альметьевск г, УЛ. ЛЕНИНА, д. 187, кв. 78 | 7495023013937 | СЕ 102 | 2025-12-31 | Альметьевский р-н | МКД
Альметьевск г, УЛ. ЛЕНИНА, д. 189, кв. 2 | 4755687 | Меркурий 200 | 2025-07-01 | Альметьевский р-н | МКД
Альметьевск г, УЛ. ЛЕНИНА, д. 189, кв. 3 | 4755026 | Меркурий 200 | 2025-07-01 | Альметьевский р-н | МКД
Альметьевск г, УЛ. ЛЕНИНА, д. 189, кв. 4 | 4755470 | Меркурий 200 | 2025-07-01 | Альметьевский р-н | МКД
Альметьевск г, УЛ. ЛЕНИНА, д. 189, кв. 5 | 3791393 | Меркурий 200 | 2025-07-01 | Альметьевский р-н | МКД
Альметьевск г, УЛ. ЛЕНИНА, д. 189, кв. 6 | 3791576 | Меркурий 200 | 2025-07-01 | Альметьевский р-н | МКД
Альметьевск г, УЛ. ЛЕНИНА, д. 189, кв. 7 | 3790929 | Меркурий 200 | 2025-07-01 | Альметьевский р-н | МКД
Альметьевск г, УЛ. ЛЕНИНА, д. 189, кв. 8 | 3789524 | Меркурий 200 | 2025-07-01 | Альметьевский р-н | МКД
Альметьевск г, УЛ. ЛЕНИНА, д. 189, кв. 9 | 3790021 | Меркурий 200 | 2025-07-01 | Альметьевский р-н | МКД
Альметьевск г, УЛ. ЛЕНИНА, д. 189, кв. 10 | 3789471 | Меркурий 200 | 2025-07-01 | Альметьевский р-н | МКД
Альметьевск г, УЛ. ЛЕНИНА, д. 189, кв. 11 | 3789583 | Меркурий 200 | 2025-07-01 | Альметьевский р-н | МКД
Альметьевск г, УЛ. ЛЕНИНА, д. 189, кв. 12 | 3790083 | Меркурий 200 | 2025-07-01 | Альметьевский р-н | МКД
Альметьевск г, УЛ. ЛЕНИНА, д. 189, кв. 13 | 3792240 | Меркурий 200 | 2025-07-01 | Альметьевский р-н | МКД
Альметьевск г, УЛ. ЛЕНИНА, д. 189, кв. 14 | 4301196 | Меркурий 200 | 2025-07-01 | Альметьевский р-н | МКД
Альметьевск г, УЛ. ЛЕНИНА, д. 189, кв. 15 | 3789553 | Меркурий 200 | 2025-07-01 | Альметьевский р-н | МКД
Альметьевск г, УЛ. ЛЕНИНА, д. 189, кв. 16 | 4301197 | Меркурий 200 | 2025-07-01 | Альметьевский р-н | МКД
Альметьевск г, УЛ. ЛЕНИНА, д. 189, кв. 17 | 4300902 | Меркурий 200 | 2025-07-01 | Альметьевский р-н | МКД
Альметьевск г, УЛ. ЛЕНИНА, д. 189, кв. 18 | 4314834 | Меркурий 200 | 2025-07-01 | Альметьевский р-н | МКД
Альметьевск г, УЛ. ЛЕНИНА, д. 189, кв. 19 | 4300512 | Меркурий 200 | 2025-07-01 | Альметьевский р-н | МКД
Альметьевск г, УЛ. ЛЕНИНА, д. 189, кв. 20 | 4309998 | Меркурий 200 | 2025-07-01 | Альметьевский р-н | МКД
Альметьевск г, УЛ. ЛЕНИНА, д. 189, кв. 21 | 4301463 | Меркурий 200 | 2025-07-01 | Альметьевский р-н | МКД
Альметьевск г, УЛ. ЛЕНИНА, д. 189, кв. 22 | 4309079 | Меркурий 200 | 2025-07-01 | Альметьевский р-н | МКД
Альметьевск г, УЛ. ЛЕНИНА, д. 189, кв. 23 | 4309883 | Меркурий 200 | 2025-07-01 | Альметьевский р-н | МКД
Альметьевск г, УЛ. ЛЕНИНА, д. 189, кв. 24 | 4309065 | Меркурий 200 | 2025-07-01 | Альметьевский р-н | МКД
Альметьевск г, УЛ. ЛЕНИНА, д. 189, кв. 25 | 4214426 | Меркурий 200 | 2025-07-01 | Альметьевский р-н | МКД
Альметьевск г, УЛ. ЛЕНИНА, д. 189, кв. 26 | 4214353 | Меркурий 200 | 2025-07-01 | Альметьевский р-н | МКД
Альметьевск г, УЛ. ЛЕНИНА, д. 189, кв. 27 | 3789416 | Меркурий 200 | 2025-07-01 | Альметьевский р-н | МКД
Альметьевск г, УЛ. ЛЕНИНА, д. 189, кв. 28 | 4213932 | Меркурий 200 | 2025-07-01 | Альметьевский р-н | МКД
Альметьевск г, УЛ. ЛЕНИНА, д. 189, кв. 29 | 4213908 | Меркурий 200 | 2025-07-01 | Альметьевский р-н | МКД
Альметьевск г, УЛ. ЛЕНИНА, д. 189, кв. 30 | 3789479 | Меркурий 200 | 2025-07-01 | Альметьевский р-н | МКД
Альметьевск г, УЛ. ЛЕНИНА, д. 189, кв. 31 | 4213955 | Меркурий 200 | 2025-12-31 | Альметьевский р-н | МКД
Альметьевск г, УЛ. ЛЕНИНА, д. 189, кв. 32 | 3789430 | Меркурий 200 | 2025-07-01 | Альметьевский р-н | МКД
Альметьевск г, УЛ. ЛЕНИНА, д. 189, кв. 33 | 4215367 | Меркурий 200 | 2025-07-01 | Альметьевский р-н | МКД
Альметьевск г, УЛ. ЛЕНИНА, д. 189, кв. 34 | 4215763 | Меркурий 200 | 2025-07-01 | Альметьевский р-н | МКД
Альметьевск г, УЛ. ЛЕНИНА, д. 189, кв. 35 | 4215073 | Меркурий 200 | 2025-07-01 | Альметьевский р-н | МКД
Альметьевск г, УЛ. ЛЕНИНА, д. 189, кв. 36 | 3790249 | Меркурий 200 | 2025-07-01 | Альметьевский р-н | МКД
Альметьевск г, УЛ. ЛЕНИНА, д. 189, кв. 37 | 3790011 | Меркурий 200 | 2025-07-01 | Альметьевский р-н | МКД
Альметьевск г, УЛ. ЛЕНИНА, д. 189, кв. 38 | 3790283 | Меркурий 200 | 2025-07-01 | Альметьевский р-н | МКД
Альметьевск г, УЛ. ЛЕНИНА, д. 189, кв. 39 | 4215435 | Меркурий 200 | 2025-12-31 | Альметьевский р-н | МКД
Альметьевск г, УЛ. ЛЕНИНА, д. 189, кв. 40 | 3790040 | Меркурий 200 | 2025-07-01 | Альметьевский р-н | МКД
Альметьевск г, УЛ. ЛЕНИНА, д. 189, кв. 41 | 4758479 | Меркурий 200 | 2025-07-01 | Альметьевский р-н | МКД
Альметьевск г, УЛ. ЛЕНИНА, д. 189, кв. 42 | 4215444 | Меркурий 200 | 2025-07-01 | Альметьевский р-н | МКД
Альметьевск г, УЛ. ЛЕНИНА, д. 189, кв. 43 | 4755091 | Меркурий 200 | 2025-07-01 | Альметьевский р-н | МКД
Альметьевск г, УЛ. ЛЕНИНА, д. 189, кв. 44 | 4214748 | Меркурий 200 | 2025-07-01 | Альметьевский р-н | МКД
Альметьевск г, УЛ. ЛЕНИНА, д. 189, кв. 45 | 4755513 | Меркурий 200 | 2025-07-01 | Альметьевский р-н | МКД
Альметьевск г, УЛ. ЛЕНИНА, д. 189, кв. 46 | 3790155 | Меркурий 200 | 2025-07-01 | Альметьевский р-н | МКД
Альметьевск г, УЛ. ЛЕНИНА, д. 189, кв. 47 | 4214824 | Меркурий 200 | 2025-07-01 | Альметьевский р-н | МКД
Альметьевск г, УЛ. ЛЕНИНА, д. 189, кв. 48 | 4758292 | Меркурий 200 | 2025-07-01 | Альметьевский р-н | МКД
Альметьевск г, УЛ. ЛЕНИНА, д. 189, кв. 49 | 4216269 | Меркурий 200 | 2025-07-01 | Альметьевский р-н | МКД
Альметьевск г, УЛ. ЛЕНИНА, д. 189, кв. 50 | 3789971 | Меркурий 200 | 2025-07-01 | Альметьевский р-н | МКД
Альметьевск г, УЛ. ЛЕНИНА, д. 189, кв. 51 | 4759115 | Меркурий 200 | 2025-07-01 | Альметьевский р-н | МКД
Альметьевск г, УЛ. ЛЕНИНА, д. 189, кв. 52 | 4215601 | Меркурий 200 | 2025-07-01 | Альметьевский р-н | МКД
Альметьевск г, УЛ. ЛЕНИНА, д. 189, кв. 53 | 4215545 | Меркурий 200 | 2025-07-01 | Альметьевский р-н | МКД
Альметьевск г, УЛ. ЛЕНИНА, д. 189, кв. 54 | 4217742 | Меркурий 200 | 2025-07-01 | Альметьевский р-н | МКД
Альметьевск г, УЛ. ЛЕНИНА, д. 189, кв. 55 | 4217535 | Меркурий 200 | 2025-07-01 | Альметьевский р-н | МКД
Альметьевск г, УЛ. ЛЕНИНА, д. 189, кв. 56 | 4217931 | Меркурий 200 | 2025-07-01 | Альметьевский р-н | МКД
Альметьевск г, УЛ. ЛЕНИНА, д. 189, кв. 58 | 4217538 | Меркурий 200 | 2025-07-01 | Альметьевский р-н | МКД
Альметьевск г, УЛ. ЛЕНИНА, д. 189, кв. 59 | 4217911 | Меркурий 200 | 2025-07-01 | Альметьевский р-н | МКД
Альметьевск г, УЛ. ЛЕНИНА, д. 189, кв. 62 | 4755514 | Меркурий 200 | 2025-07-01 | Альметьевский р-н | МКД
Альметьевск г, УЛ. ЛЕНИНА, д. 189, кв. 63 | 4758282 | Меркурий 200 | 2025-07-01 | Альметьевский р-н | МКД
Альметьевск г, УЛ. ЛЕНИНА, д. 189, кв. 64 | 4755325 | Меркурий 200 | 2025-07-01 | Альметьевский р-н | МКД
Альметьевск г, УЛ. ЛЕНИНА, д. 189, кв. 65 | 4758485 | Меркурий 200 | 2025-07-01 | Альметьевский р-н | МКД
Альметьевск г, УЛ. ЛЕНИНА, д. 189, кв. 66 | 4545826 | Меркурий 200 | 2025-07-01 | Альметьевский р-н | МКД
Альметьевск г, УЛ. ЛЕНИНА, д. 189, кв. 67 | 4217654 | Меркурий 200 | 2025-07-01 | Альметьевский р-н | МКД
Альметьевск г, УЛ. ЛЕНИНА, д. 189, кв. 68 | 4214476 | Меркурий 200 | 2025-07-01 | Альметьевский р-н | МКД
Альметьевск г, УЛ. ЛЕНИНА, д. 189, кв. 69 | 4217750 | Меркурий 200 | 2025-07-01 | Альметьевский р-н | МКД
Альметьевск г, УЛ. ЛЕНИНА, д. 189, кв. 70 | 4217537 | Меркурий 200 | 2025-07-01 | Альметьевский р-н | МКД
Альметьевск г, УЛ. ЛЕНИНА, д. 189, кв. 71 | 4214643 | Меркурий 200 | 2025-07-01 | Альметьевский р-н | МКД
Альметьевск г, УЛ. ЛЕНИНА, д. 189, кв. 73 | 424166 | Меркурий 200 | 2025-07-01 | Альметьевский р-н | МКД
Альметьевск г, УЛ. ЛЕНИНА, д. 189, кв. 74 | 4755692 | Меркурий 200 | 2025-07-01 | Альметьевский р-н | МКД
Альметьевск г, УЛ. ЛЕНИНА, д. 189, кв. 75 | 4214921 | Меркурий 200 | 2025-07-01 | Альметьевский р-н | МКД
Альметьевск г, УЛ. ЛЕНИНА, д. 189, кв. 76 | 4214455 | Меркурий 200 | 2025-07-01 | Альметьевский р-н | МКД
Альметьевск г, УЛ. ЛЕНИНА, д. 189, кв. 77 | 4217536 | Меркурий 200 | 2025-07-01 | Альметьевский р-н | МКД
Альметьевск г, УЛ. ЛЕНИНА, д. 189, кв. 78 | 4214883 | Меркурий 200 | 2025-07-01 | Альметьевский р-н | МКД
Альметьевск г, УЛ. ЛЕНИНА, д. 189, кв. 79 | 4214618 | Меркурий 200 | 2025-07-01 | Альметьевский р-н | МКД
Альметьевск г, УЛ. ЛЕНИНА, д. 189, кв. 80 | 4214474 | Меркурий 200 | 2025-07-01 | Альметьевский р-н | МКД
Альметьевск г, УЛ. ЛЕНИНА, д. 189, кв. 81 | 4214930 | Меркурий 200 | 2025-07-01 | Альметьевский р-н | МКД
Альметьевск г, УЛ. ЛЕНИНА, д. 189, кв. 82 | 4755694 | Меркурий 200 | 2025-07-01 | Альметьевский р-н | МКД
Альметьевск г, УЛ. ЛЕНИНА, д. 189, кв. 83 | 3812106 | Меркурий 200 | 2025-07-01 | Альметьевский р-н | МКД
Альметьевск г, УЛ. ЛЕНИНА, д. 189, кв. 84 | 3786278 | Меркурий 200 | 2025-07-01 | Альметьевский р-н | МКД
Альметьевск г, УЛ. ЛЕНИНА, д. 189, кв. 85 | 3786243 | Меркурий 200 | 2025-07-01 | Альметьевский р-н | МКД
Альметьевск г, УЛ. ЛЕНИНА, д. 189, кв. 86 | 3810164 | Меркурий 200 | 2025-07-01 | Альметьевский р-н | МКД
Альметьевск г, УЛ. ЛЕНИНА, д. 189, кв. 87 | 3786237 | Меркурий 200 | 2025-07-01 | Альметьевский р-н | МКД
Альметьевск г, УЛ. ЛЕНИНА, д. 189, кв. 88 | 3812870 | Меркурий 200 | 2025-07-01 | Альметьевский р-н | МКД
Альметьевск г, УЛ. ЛЕНИНА, д. 189, кв. 89 | 4309969 | Меркурий 200 | 2025-07-01 | Альметьевский р-н | МКД
Альметьевск г, УЛ. ЛЕНИНА, д. 189, кв. 90 | 3786356 | Меркурий 200 | 2025-07-01 | Альметьевский р-н | МКД
Альметьевск г, УЛ. ЛЕНИНА, д. 189, кв. 91 | 3812161 | Меркурий 200 | 2025-07-01 | Альметьевский р-н | МКД
Альметьевск г, УЛ. ЛЕНИНА, д. 189, кв. 92 | 4305002 | Меркурий 200 | 2025-07-01 | Альметьевский р-н | МКД
Альметьевск г, УЛ. ЛЕНИНА, д. 189, кв. 93 | 4301171 | Меркурий 200 | 2025-07-01 | Альметьевский р-н | МКД
Альметьевск г, УЛ. ЛЕНИНА, д. 189, кв. 94 | 4301140 | Меркурий 200 | 2025-12-31 | Альметьевский р-н | МКД
Альметьевск г, УЛ. ЛЕНИНА, д. 189, кв. 95 | 4300615 | Меркурий 200 | 2025-07-01 | Альметьевский р-н | МКД
Альметьевск г, УЛ. ЛЕНИНА, д. 189, кв. 96 | 3785873 | Меркурий 200 | 2025-07-01 | Альметьевский р-н | МКД
Альметьевск г, УЛ. ЛЕНИНА, д. 189, кв. 97 | 3785816 | Меркурий 200 | 2025-07-01 | Альметьевский р-н | МКД
Альметьевск г, УЛ. ЛЕНИНА, д. 189, кв. 98 | 3811620 | Меркурий 200 | 2025-07-01 | Альметьевский р-н | МКД
Альметьевск г, УЛ. ЛЕНИНА, д. 189, кв. 99 | 3813388 | Меркурий 200 | 2025-07-01 | Альметьевский р-н | МКД
Альметьевск г, УЛ. ЛЕНИНА, д. 189, кв. 100 | 3792140 | Меркурий 200 | 2025-07-01 | Альметьевский р-н | МКД
Альметьевск г, УЛ. ЛЕНИНА, д. 189, кв. 101 | 3786444 | Меркурий 200 | 2025-07-01 | Альметьевский р-н | МКД
Альметьевск г, УЛ. ЛЕНИНА, д. 189, кв. 102 | 3813240 | Меркурий 200 | 2025-07-01 | Альметьевский р-н | МКД
Альметьевск г, УЛ. ЛЕНИНА, д. 189, кв. 103 | 3813409 | Меркурий 200 | 2025-07-01 | Альметьевский р-н | МКД
Альметьевск г, УЛ. ЛЕНИНА, д. 189, кв. 104 | 3812098 | Меркурий 200 | 2025-07-01 | Альметьевский р-н | МКД
Альметьевск г, УЛ. ЛЕНИНА, д. 189, кв. 105 | 3813269 | Меркурий 200 | 2025-07-01 | Альметьевский р-н | МКД
Альметьевск г, УЛ. ЛЕНИНА, д. 189, кв. 106 | 3812091 | Меркурий 200 | 2025-07-01 | Альметьевский р-н | МКД
Альметьевск г, УЛ. ЛЕНИНА, д. 189, кв. 107 | 3785830 | Меркурий 200 | 2025-07-01 | Альметьевский р-н | МКД
Альметьевск г, УЛ. ЛЕНИНА, д. 189, кв. 108 | 3786372 | Меркурий 200 | 2025-07-01 | Альметьевский р-н | МКД
Альметьевск г, УЛ. ЛЕНИНА, д. 189, кв. 109 | 3786307 | Меркурий 200 | 2025-07-01 | Альметьевский р-н | МКД
Альметьевск г, УЛ. ЛЕНИНА, д. 189, кв. 110 | 4309855 | Меркурий 200 | 2025-07-01 | Альметьевский р-н | МКД
Альметьевск г, УЛ. ЛЕНИНА, д. 189, кв. 111 | 3789474 | Меркурий 200 | 2025-07-01 | Альметьевский р-н | МКД
Альметьевск г, УЛ. ЛЕНИНА, д. 189, кв. 112 | 3789593 | Меркурий 200 | 2025-07-01 | Альметьевский р-н | МКД
Альметьевск г, УЛ. ЛЕНИНА, д. 189, кв. 113 | 4510080 | Меркурий 200 | 2025-07-01 | Альметьевский р-н | МКД
Альметьевск г, УЛ. ЛЕНИНА, д. 189, кв. 114 | 4506711 | Меркурий 200 | 2025-07-01 | Альметьевский р-н | МКД
Альметьевск г, УЛ. ЛЕНИНА, д. 189, кв. 115 | 3786449 | Меркурий 200 | 2025-07-01 | Альметьевский р-н | МКД
Альметьевск г, УЛ. ЛЕНИНА, д. 189, кв. 116 | 4213590 | Меркурий 200 | 2025-07-01 | Альметьевский р-н | МКД
Альметьевск г, УЛ. ЛЕНИНА, д. 189, кв. 117 | 3809984 | Меркурий 200 | 2025-12-31 | Альметьевский р-н | МКД
Альметьевск г, УЛ. ЛЕНИНА, д. 189, кв. 118 | 3792348 | Меркурий 200 | 2025-07-01 | Альметьевский р-н | МКД
Альметьевск г, УЛ. ЛЕНИНА, д. 189, кв. 119 | 3792253 | Меркурий 200 | 2025-07-01 | Альметьевский р-н | МКД
Альметьевск г, УЛ. ЛЕНИНА, д. 189, кв. 120 | 3809238 | Меркурий 200 | 2025-07-01 | Альметьевский р-н | МКД
Альметьевск г, УЛ. ЛЕНИНА, д. 189, кв. 121 | 4213895 | Меркурий 200 | 2025-07-01 | Альметьевский р-н | МКД
Альметьевск г, УЛ. ЛЕНИНА, д. 189, кв. 122 | 3812439 | Меркурий 200 | 2025-07-01 | Альметьевский р-н | МКД
Альметьевск г, УЛ. ЛЕНИНА, д. 189, кв. 123 | 3811504 | Меркурий 200 | 2025-07-01 | Альметьевский р-н | МКД
Альметьевск г, УЛ. ЛЕНИНА, д. 189, кв. 124 | 3812494 | Меркурий 200 | 2025-07-01 | Альметьевский р-н | МКД
Альметьевск г, УЛ. ЛЕНИНА, д. 189, кв. 125 | 3809105 | Меркурий 200 | 2025-07-01 | Альметьевский р-н | МКД
Альметьевск г, УЛ. ЛЕНИНА, д. 189, кв. 126 | 3809088 | Меркурий 200 | 2025-07-01 | Альметьевский р-н | МКД
Альметьевск г, УЛ. ЛЕНИНА, д. 189, кв. 127 | 3792488 | Меркурий 200 | 2025-07-01 | Альметьевский р-н | МКД
Альметьевск г, УЛ. ЛЕНИНА, д. 189, кв. 128 | 3792571 | Меркурий 200 | 2025-07-01 | Альметьевский р-н | МКД
Альметьевск г, УЛ. ЛЕНИНА, д. 189, кв. 129 | 3909154 | Меркурий 200 | 2025-07-01 | Альметьевский р-н | МКД
Альметьевск г, УЛ. ЛЕНИНА, д. 189, кв. 130 | 3809123 | Меркурий 200 | 2025-07-01 | Альметьевский р-н | МКД
Альметьевск г, УЛ. ЛЕНИНА, д. 189, кв. 131 | 3809784 | Меркурий 200 | 2025-12-31 | Альметьевский р-н | МКД
Альметьевск г, УЛ. ЛЕНИНА, д. 189, кв. 133 | 4213599 | Меркурий 200 | 2025-12-31 | Альметьевский р-н | МКД
Альметьевск г, УЛ. ЛЕНИНА, д. 189, кв. 134 | 4213748 | Меркурий 200 | 2025-07-01 | Альметьевский р-н | МКД
Альметьевск г, УЛ. ЛЕНИНА, д. 189, кв. 135 | 4213823 | Меркурий 200 | 2025-07-01 | Альметьевский р-н | МКД
Альметьевск г, УЛ. ЛЕНИНА, д. 189, кв. 136 | 3812542 | Меркурий 200 | 2025-12-31 | Альметьевский р-н | МКД
Альметьевск г, УЛ. ЛЕНИНА, д. 189, кв. 137 | 4301547 | Меркурий 200 | 2025-07-01 | Альметьевский р-н | МКД
Альметьевск г, УЛ. ЛЕНИНА, д. 189, кв. 138 | 4300903 | Меркурий 200 | 2025-07-01 | Альметьевский р-н | МКД
Альметьевск г, УЛ. ЛЕНИНА, д. 189, кв. 139 | 4309950 | Меркурий 200 | 2025-07-01 | Альметьевский р-н | МКД
Альметьевск г, УЛ. ЛЕНИНА, д. 189, кв. 140 | 4309853 | Меркурий 200 | 2025-07-01 | Альметьевский р-н | МКД
Альметьевск г, УЛ. ЛЕНИНА, д. 189, кв. 142 | 3791726 | Меркурий 200 | 2025-07-01 | Альметьевский р-н | МКД
Альметьевск г, УЛ. ЛЕНИНА, д. 189, кв. 143 | 3791802 | Меркурий 200 | 2025-07-01 | Альметьевский р-н | МКД
Альметьевск г, УЛ. ЛЕНИНА, д. 189, кв. 144 | 3768181 | Меркурий 200 | 2025-07-01 | Альметьевский р-н | МКД
Альметьевск г, УЛ. ЛЕНИНА, д. 189, кв. 145 | 3809953 | Меркурий 200 | 2025-07-01 | Альметьевский р-н | МКД
Альметьевск г, УЛ. ЛЕНИНА, д. 189, кв. 146 | 3810537 | Меркурий 200 | 2025-07-01 | Альметьевский р-н | МКД
Альметьевск г, УЛ. ЛЕНИНА, д. 189, кв. 147 | 3810713 | Меркурий 200 | 2025-07-01 | Альметьевский р-н | МКД
Альметьевск г, УЛ. ЛЕНИНА, д. 189, кв. 148 | 3810203 | Меркурий 200 | 2025-07-01 | Альметьевский р-н | МКД
Альметьевск г, УЛ. ЛЕНИНА, д. 189, кв. 149 | 3810664 | Меркурий 200 | 2025-07-01 | Альметьевский р-н | МКД
Альметьевск г, УЛ. ЛЕНИНА, д. 189, кв. 150 | 3793527 | Меркурий 200 | 2025-07-01 | Альметьевский р-н | МКД
Альметьевск г, УЛ. ЛЕНИНА, д. 189, кв. 151 | 3809750 | Меркурий 200 | 2025-07-01 | Альметьевский р-н | МКД
Альметьевск г, УЛ. ЛЕНИНА, д. 189, кв. 152 | 3809743 | Меркурий 200 | 2025-07-01 | Альметьевский р-н | МКД
Альметьевск г, УЛ. ЛЕНИНА, д. 189, кв. 153 | 3791816 | Меркурий 200 | 2025-07-01 | Альметьевский р-н | МКД
Альметьевск г, УЛ. ЛЕНИНА, д. 189, кв. 154 | 3812480 | Меркурий 200 | 2025-07-01 | Альметьевский р-н | МКД
Альметьевск г, УЛ. ЛЕНИНА, д. 189, кв. 156 | 3812451 | Меркурий 200 | 2025-12-31 | Альметьевский р-н | МКД
Альметьевск г, УЛ. ЛЕНИНА, д. 189, кв. 157 | 3810198 | Меркурий 200 | 2025-07-01 | Альметьевский р-н | МКД
Альметьевск г, УЛ. ЛЕНИНА, д. 189, кв. 158 | 4213343 | Меркурий 200 | 2025-07-01 | Альметьевский р-н | МКД
Альметьевск г, УЛ. ЛЕНИНА, д. 189, кв. 159 | 4213347 | Меркурий 200 | 2025-07-01 | Альметьевский р-н | МКД
Альметьевск г, УЛ. ЛЕНИНА, д. 189, кв. 160 | 3768572 | Меркурий 200 | 2025-07-01 | Альметьевский р-н | МКД
Альметьевск г, УЛ. ЛЕНИНА, д. 189, кв. 161 | 3810212 | Меркурий 200 | 2025-07-01 | Альметьевский р-н | МКД
Альметьевск г, УЛ. ЛЕНИНА, д. 189, кв. 162 | 3785900 | Меркурий 200 | 2025-07-01 | Альметьевский р-н | МКД
Альметьевск г, УЛ. ЛЕНИНА, д. 189, кв. 163 | 3785901 | Меркурий 200 | 2025-07-01 | Альметьевский р-н | МКД
Альметьевск г, УЛ. ЛЕНИНА, д. 189, кв. 164 | 3812154 | Меркурий 200 | 2025-07-01 | Альметьевский р-н | МКД
Альметьевск г, УЛ. ЛЕНИНА, д. 193, кв. 1 | 77934191184 | СВ-15Х 5 | 2025-07-01 | Альметьевский р-н | МКД
Альметьевск г, УЛ. ЛЕНИНА, д. 201, кв. 214 | 31505603 | МЕРКУРИЙ 201 | 2025-11-19 | Альметьевский р-н | МКД
Альметьевск г, УЛ. ЧАПАЕВА, д. 4А, кв. 64 | 1873788 | Меркурий 200 | 2025-01-01 | Альметьевский р-н | МКД
Альметьевск г, УЛ. ШЕВЧЕНКО, д. 166, кв. 5 | 007495020000662. | СЕ 102 | 2025-01-01 | Альметьевский р-н | МКД
Альметьевск г, УЛ. ШЕВЧЕНКО, д. 166, кв. 6 | 7495019008077 | СЕ 102 | 2025-01-01 | Альметьевский р-н | МКД
Альметьевск г, УЛ. ШЕВЧЕНКО, д. 166, кв. 7 | 007495019008082. | СЕ 102 | 2025-01-01 | Альметьевский р-н | МКД
Альметьевск г, УЛ. ШЕВЧЕНКО, д. 166, кв. 8 | 7495019008868 | СЕ 102 | 2025-01-01 | Альметьевский р-н | МКД
Альметьевск г, УЛ. ШЕВЧЕНКО, д. 166, кв. 9 | 7495019008367 | СЕ 102 | 2025-01-01 | Альметьевский р-н | МКД
Альметьевск г, УЛ. ШЕВЧЕНКО, д. 166, кв. 10 | 007495019008071. | СЕ 102 | 2025-01-01 | Альметьевский р-н | МКД
Альметьевск г, УЛ. ШЕВЧЕНКО, д. 166, кв. 11 | 7495019008065 | СЕ 102 | 2025-01-01 | Альметьевский р-н | МКД
Альметьевск г, УЛ. ШЕВЧЕНКО, д. 166, кв. 12 | 007495019004109. | СЕ 102 | 2025-01-01 | Альметьевский р-н | МКД
Альметьевск г, УЛ. ШЕВЧЕНКО, д. 166, кв. 13 | 007495019009510. | СЕ 102 | 2025-01-01 | Альметьевский р-н | МКД
Альметьевск г, УЛ. ШЕВЧЕНКО, д. 166, кв. 14 | 007495019008097. | СЕ 102 | 2025-01-01 | Альметьевский р-н | МКД
Альметьевск г, УЛ. ШЕВЧЕНКО, д. 166, кв. 15 | 795019008426 | СЕ 102 | 2025-01-01 | Альметьевский р-н | МКД
Альметьевск г, УЛ. ШЕВЧЕНКО, д. 166, кв. 16 | 7495019003484 | СЕ 102 | 2025-01-01 | Альметьевский р-н | МКД
Альметьевск г, УЛ. ШЕВЧЕНКО, д. 166, кв. 17 | 007495019008935. | СЕ 102 | 2025-01-01 | Альметьевский р-н | МКД
Альметьевск г, УЛ. ШЕВЧЕНКО, д. 166, кв. 18 | 7495019008332 | СЕ 102 | 2025-01-01 | Альметьевский р-н | МКД
Альметьевск г, УЛ. ШЕВЧЕНКО, д. 166, кв. 19 | 7495019008093 | СЕ 102 | 2025-01-01 | Альметьевский р-н | МКД
Альметьевск г, УЛ. ШЕВЧЕНКО, д. 166, кв. 20 | 7495019008347 | СЕ 102 | 2025-01-01 | Альметьевский р-н | МКД
Альметьевск г, УЛ. ШЕВЧЕНКО, д. 166, кв. 21 | 007495019008286. | СЕ 102 | 2025-01-01 | Альметьевский р-н | МКД
Альметьевск г, УЛ. ШЕВЧЕНКО, д. 166, кв. 22 | 7495019007780 | СЕ 102 | 2025-01-01 | Альметьевский р-н | МКД
Альметьевск г, УЛ. ШЕВЧЕНКО, д. 166, кв. 23 | 007495019007780. | СЕ 102 | 2025-01-01 | Альметьевский р-н | МКД
Альметьевск г, УЛ. ШЕВЧЕНКО, д. 166, кв. 24 | 7495019009294 | СЕ 102 | 2025-01-01 | Альметьевский р-н | МКД
Альметьевск г, УЛ. ШЕВЧЕНКО, д. 166, кв. 25 | 007495019003550. | СЕ 102 | 2025-01-01 | Альметьевский р-н | МКД
Альметьевск г, УЛ. ШЕВЧЕНКО, д. 166, кв. 27 | 7495019008141 | СЕ 102 | 2025-01-01 | Альметьевский р-н | МКД
Альметьевск г, УЛ. ШЕВЧЕНКО, д. 166, кв. 28 | 7495019006934 | СЕ 102 | 2025-01-01 | Альметьевский р-н | МКД
Альметьевск г, УЛ. ШЕВЧЕНКО, д. 166, кв. 29 | 007495019008107. | СЕ 102 | 2025-01-01 | Альметьевский р-н | МКД
Альметьевск г, УЛ. ШЕВЧЕНКО, д. 166, кв. 30 | 7495019008109 | СЕ 102 | 2025-01-01 | Альметьевский р-н | МКД
Альметьевск г, УЛ. ШЕВЧЕНКО, д. 166, кв. 31 | 007495019007655. | СЕ 102 | 2025-01-01 | Альметьевский р-н | МКД
Альметьевск г, УЛ. ШЕВЧЕНКО, д. 166, кв. 32 | 7495019008345 | СЕ 102 | 2025-01-01 | Альметьевский р-н | МКД
Альметьевск г, УЛ. ШЕВЧЕНКО, д. 166, кв. 33 | 7495019008245 | СЕ 102 | 2025-01-01 | Альметьевский р-н | МКД
Альметьевск г, УЛ. ГАФИАТУЛЛИНА, д. 29Б, кв. 128 | 147422 | СО-505 | 2025-06-10 | Альметьевский р-н | МКД
Альметьевск г, УЛ. ШЕВЧЕНКО, д. 166, кв. 36 | 7495019008337 | СЕ 102 | 2025-01-01 | Альметьевский р-н | МКД
Альметьевск г, УЛ. ШЕВЧЕНКО, д. 166, кв. 37 | 7495020003863 | СЕ 102 | 2025-01-01 | Альметьевский р-н | МКД
Альметьевск г, УЛ. ШЕВЧЕНКО, д. 166, кв. 38 | 7495019007060 | СЕ 102 | 2025-01-01 | Альметьевский р-н | МКД
Альметьевск г, УЛ. ШЕВЧЕНКО, д. 166, кв. 39 | 7495019008418 | СЕ 102 | 2025-01-01 | Альметьевский р-н | МКД
Альметьевск г, УЛ. ШЕВЧЕНКО, д. 166, кв. 40 | 007495019008946. | СЕ 102 | 2025-01-01 | Альметьевский р-н | МКД
Альметьевск г, УЛ. ШЕВЧЕНКО, д. 166, кв. 41 | 7495019008104 | СЕ 102 | 2025-01-01 | Альметьевский р-н | МКД
Альметьевск г, УЛ. ШЕВЧЕНКО, д. 166, кв. 42 | 7495019006988 | СЕ 102 | 2025-01-01 | Альметьевский р-н | МКД
Альметьевск г, УЛ. ШЕВЧЕНКО, д. 166, кв. 43 | 7495019004409 | СЕ 102 | 2025-01-01 | Альметьевский р-н | МКД
Альметьевск г, УЛ. ШЕВЧЕНКО, д. 166, кв. 44 | 7495019008957 | СЕ 102 | 2025-01-01 | Альметьевский р-н | МКД
Альметьевск г, УЛ. ШЕВЧЕНКО, д. 166, кв. 45 | 7495019004478 | СЕ 102 | 2025-01-01 | Альметьевский р-н | МКД
Альметьевск г, УЛ. ШЕВЧЕНКО, д. 166, кв. 47 | 7495019008316 | СЕ 102 | 2025-01-01 | Альметьевский р-н | МКД
Альметьевск г, УЛ. ШЕВЧЕНКО, д. 166, кв. 48 | 749501909671 | СЕ 102 | 2025-01-01 | Альметьевский р-н | МКД
Альметьевск г, УЛ. ШЕВЧЕНКО, д. 166, кв. 49 | 74495019200 | СЕ 102 | 2025-01-01 | Альметьевский р-н | МКД
Альметьевск г, УЛ. ШЕВЧЕНКО, д. 166, кв. 50 | 7495019008279 | СЕ 102 | 2025-01-01 | Альметьевский р-н | МКД
Альметьевск г, УЛ. ШЕВЧЕНКО, д. 166, кв. 51 | 7495019008262 | СЕ 102 | 2025-01-01 | Альметьевский р-н | МКД
Альметьевск г, УЛ. ШЕВЧЕНКО, д. 166, кв. 52 | 7495019009757 | СЕ 102 | 2025-01-01 | Альметьевский р-н | МКД
Альметьевск г, УЛ. ШЕВЧЕНКО, д. 166, кв. 53 | 7495019004185 | СЕ 102 | 2025-01-01 | Альметьевский р-н | МКД
Альметьевск г, УЛ. ШЕВЧЕНКО, д. 166, кв. 54 | 749501900618 | СЕ 102 | 2025-01-01 | Альметьевский р-н | МКД
Альметьевск г, УЛ. ШЕВЧЕНКО, д. 166, кв. 55 | 7495019008364 | СЕ 102 | 2025-01-01 | Альметьевский р-н | МКД
Альметьевск г, УЛ. ШЕВЧЕНКО, д. 166, кв. 56 | 7495019008110 | СЕ 102 | 2025-01-01 | Альметьевский р-н | МКД
Альметьевск г, УЛ. ШЕВЧЕНКО, д. 166, кв. 57 | 7495019008371 | СЕ 102 | 2025-01-01 | Альметьевский р-н | МКД
Альметьевск г, УЛ. ШЕВЧЕНКО, д. 166, кв. 58 | 7495019009518 | СЕ 102 | 2025-01-01 | Альметьевский р-н | МКД
Альметьевск г, УЛ. ШЕВЧЕНКО, д. 166, кв. 59 | 7495019008167 | СЕ 102 | 2025-01-01 | Альметьевский р-н | МКД
Альметьевск г, УЛ. ШЕВЧЕНКО, д. 166, кв. 60 | 7495019003258 | СЕ 102 | 2025-01-01 | Альметьевский р-н | МКД
Альметьевск г, УЛ. ШЕВЧЕНКО, д. 166, кв. 61 | 7495019008280 | СЕ 102 | 2025-01-01 | Альметьевский р-н | МКД
Альметьевск г, УЛ. ШЕВЧЕНКО, д. 166, кв. 62 | 7495019008357 | СЕ 102 | 2025-01-01 | Альметьевский р-н | МКД
Альметьевск г, УЛ. ШЕВЧЕНКО, д. 166, кв. 63 | 7495019009184 | СЕ 102 | 2025-01-01 | Альметьевский р-н | МКД
Альметьевск г, УЛ. ШЕВЧЕНКО, д. 166, кв. 64 | 7495018007249 | СЕ 102 | 2025-01-01 | Альметьевский р-н | МКД
Альметьевск г, УЛ. ШЕВЧЕНКО, д. 166, кв. 65 | 7495019003641 | СЕ 102 | 2025-01-01 | Альметьевский р-н | МКД
Альметьевск г, УЛ. ШЕВЧЕНКО, д. 166, кв. 66 | 7495019008209 | СЕ 102 | 2025-01-01 | Альметьевский р-н | МКД
Альметьевск г, УЛ. ШЕВЧЕНКО, д. 166, кв. 67 | 7495019008322 | СЕ 102 | 2025-01-01 | Альметьевский р-н | МКД
Альметьевск г, УЛ. ШЕВЧЕНКО, д. 166, кв. 68 | 7495019008333 | СЕ 102 | 2025-01-01 | Альметьевский р-н | МКД
Альметьевск г, УЛ. ШЕВЧЕНКО, д. 166, кв. 70 | 7495019008149 | СЕ 102 | 2025-01-01 | Альметьевский р-н | МКД
Альметьевск г, УЛ. ШЕВЧЕНКО, д. 166, кв. 71 | 7495019007397 | СЕ 102 | 2025-01-01 | Альметьевский р-н | МКД
Альметьевск г, УЛ. ШЕВЧЕНКО, д. 166, кв. 72 | 7495019008440 | СЕ 102 | 2025-01-01 | Альметьевский р-н | МКД
Альметьевск г, УЛ. ШЕВЧЕНКО, д. 166, кв. 73 | 7495019008295 | СЕ 102 | 2025-01-01 | Альметьевский р-н | МКД
Альметьевск г, УЛ. ШЕВЧЕНКО, д. 166, кв. 74 | 7495019009876 | СЕ 102 | 2025-01-01 | Альметьевский р-н | МКД
Альметьевск г, УЛ. ШЕВЧЕНКО, д. 166, кв. 75 | 7495019008344 | СЕ 102 | 2025-01-01 | Альметьевский р-н | МКД
Альметьевск г, УЛ. ШЕВЧЕНКО, д. 166, кв. 76 | 7495019009380 | СЕ 102 | 2025-01-01 | Альметьевский р-н | МКД
Альметьевск г, УЛ. ШЕВЧЕНКО, д. 166, кв. 77 | 7495021002862 | СЕ 102 | 2025-01-01 | Альметьевский р-н | МКД
Альметьевск г, УЛ. ШЕВЧЕНКО, д. 166, кв. 78 | 7495019008128 | СЕ 102 | 2025-01-01 | Альметьевский р-н | МКД
Альметьевск г, УЛ. ШЕВЧЕНКО, д. 166, кв. 79 | 7495019008353 | СЕ 102 | 2025-01-01 | Альметьевский р-н | МКД
Альметьевск г, УЛ. ШЕВЧЕНКО, д. 166, кв. 80 | 7495019009322 | СЕ 102 | 2025-01-01 | Альметьевский р-н | МКД
Альметьевск г, УЛ. ШЕВЧЕНКО, д. 166, кв. 81 | 7495019001738 | СЕ 102 | 2025-01-01 | Альметьевский р-н | МКД
Альметьевск г, УЛ. ШЕВЧЕНКО, д. 166, кв. 82 | 7495019008294 | СЕ 102 | 2025-01-01 | Альметьевский р-н | МКД
Альметьевск г, УЛ. ШЕВЧЕНКО, д. 166, кв. 83 | 7495019008343 | СЕ 102 | 2025-01-01 | Альметьевский р-н | МКД
Альметьевск г, УЛ. ШЕВЧЕНКО, д. 166, кв. 84 | 7495019008100 | СЕ 102 | 2025-01-01 | Альметьевский р-н | МКД
Альметьевск г, УЛ. ШЕВЧЕНКО, д. 166, кв. 85 | 7495019008374 | СЕ 102 | 2025-01-01 | Альметьевский р-н | МКД
Альметьевск г, УЛ. ШЕВЧЕНКО, д. 166, кв. 86 | 7495020003896 | СЕ 102 | 2025-01-01 | Альметьевский р-н | МКД
Альметьевск г, УЛ. ШЕВЧЕНКО, д. 166, кв. 87 | 7495020003977 | СЕ 102 | 2025-01-01 | Альметьевский р-н | МКД
Альметьевск г, УЛ. ШЕВЧЕНКО, д. 166, кв. 88 | 7495020008350 | СЕ 102 | 2025-01-01 | Альметьевский р-н | МКД
Альметьевск г, УЛ. ШЕВЧЕНКО, д. 166, кв. 89 | 7495019008247 | СЕ 102 | 2025-01-01 | Альметьевский р-н | МКД
Альметьевск г, УЛ. ШЕВЧЕНКО, д. 166, кв. 90 | 7495019009396 | СЕ 102 | 2025-01-01 | Альметьевский р-н | МКД
Альметьевск г, УЛ. ШЕВЧЕНКО, д. 166, кв. 91 | 7495019008192 | СЕ 102 | 2025-01-01 | Альметьевский р-н | МКД
Альметьевск г, УЛ. ШЕВЧЕНКО, д. 166, кв. 92 | 7495020000997 | СЕ 102 | 2025-01-01 | Альметьевский р-н | МКД
Альметьевск г, УЛ. ШЕВЧЕНКО, д. 166, кв. 93 | 7495019008362 | СЕ 102 | 2025-01-01 | Альметьевский р-н | МКД
Альметьевск г, УЛ. ШЕВЧЕНКО, д. 166, кв. 94 | 7495019008319 | СЕ 102 | 2025-01-01 | Альметьевский р-н | МКД
Альметьевск г, УЛ. ШЕВЧЕНКО, д. 166, кв. 95 | 7495019008103 | СЕ 102 | 2025-01-01 | Альметьевский р-н | МКД
Альметьевск г, УЛ. ШЕВЧЕНКО, д. 166, кв. 96 | 7495019008346 | СЕ 102 | 2025-01-01 | Альметьевский р-н | МКД
Альметьевск г, УЛ. ШЕВЧЕНКО, д. 166, кв. 97 | 7495019008255 | СЕ 102 | 2025-01-01 | Альметьевский р-н | МКД
Альметьевск г, УЛ. ШЕВЧЕНКО, д. 166, кв. 98 | 7495019007733 | СЕ 102 | 2025-01-01 | Альметьевский р-н | МКД
Альметьевск г, УЛ. ШЕВЧЕНКО, д. 166, кв. 99 | 7495019004005 | СЕ 102 | 2025-01-01 | Альметьевский р-н | МКД
Альметьевск г, УЛ. ШЕВЧЕНКО, д. 166, кв. 100 | 7495020000722 | СЕ 102 | 2025-01-01 | Альметьевский р-н | МКД
Альметьевск г, УЛ. ШЕВЧЕНКО, д. 166, кв. 101 | 7495019008359 | СЕ 102 | 2025-01-01 | Альметьевский р-н | МКД
Альметьевск г, УЛ. ШЕВЧЕНКО, д. 166, кв. 102 | 7495019008089 | СЕ 102 | 2025-01-01 | Альметьевский р-н | МКД
Альметьевск г, УЛ. ШЕВЧЕНКО, д. 166, кв. 103 | 7495019008324 | СЕ 102 | 2025-01-01 | Альметьевский р-н | МКД
Альметьевск г, УЛ. ШЕВЧЕНКО, д. 166, кв. 104 | 7495019008266 | СЕ 102 | 2025-01-01 | Альметьевский р-н | МКД
Альметьевск г, УЛ. ШЕВЧЕНКО, д. 166, кв. 105 | 7495019008127 | СЕ 102 | 2025-01-01 | Альметьевский р-н | МКД
Альметьевск г, УЛ. ШЕВЧЕНКО, д. 166, кв. 106 | 7495019008252 | СЕ 102 | 2025-01-01 | Альметьевский р-н | МКД
Альметьевск г, УЛ. ШЕВЧЕНКО, д. 166, кв. 107 | 7495019009059 | СЕ 102 | 2025-01-01 | Альметьевский р-н | МКД
Альметьевск г, УЛ. ШЕВЧЕНКО, д. 166, кв. 109 | 7495019008231 | СЕ 102 | 2025-01-01 | Альметьевский р-н | МКД
Альметьевск г, УЛ. ШЕВЧЕНКО, д. 166, кв. 110 | 7495020003620 | СЕ 102 | 2025-01-01 | Альметьевский р-н | МКД
Альметьевск г, УЛ. ШЕВЧЕНКО, д. 166, кв. 111 | 7495019004079 | СЕ 102 | 2025-01-01 | Альметьевский р-н | МКД
Альметьевск г, УЛ. ШЕВЧЕНКО, д. 166, кв. 112 | 7495019007471 | СЕ 102 | 2025-01-01 | Альметьевский р-н | МКД
Альметьевск г, УЛ. ШЕВЧЕНКО, д. 166, кв. 113 | 7495019003395 | СЕ 102 | 2025-01-01 | Альметьевский р-н | МКД
Альметьевск г, УЛ. ШЕВЧЕНКО, д. 166, кв. 114 | 7495019008328 | СЕ 102 | 2025-01-01 | Альметьевский р-н | МКД
Альметьевск г, УЛ. ШЕВЧЕНКО, д. 166, кв. 117 | 7495019008874 | СЕ 102 | 2025-01-01 | Альметьевский р-н | МКД
Альметьевск г, УЛ. ШЕВЧЕНКО, д. 166, кв. 118 | 7495019008267 | СЕ 102 | 2025-01-01 | Альметьевский р-н | МКД
Альметьевск г, УЛ. ШЕВЧЕНКО, д. 166, кв. 119 | 7495019008348 | СЕ 102 | 2025-01-01 | Альметьевский р-н | МКД
Альметьевск г, УЛ. ШЕВЧЕНКО, д. 166, кв. 120 | 7495019008323 | СЕ 102 | 2025-01-01 | Альметьевский р-н | МКД
Альметьевск г, УЛ. ШЕВЧЕНКО, д. 166, кв. 121 | 7495019009295 | СЕ 102 | 2025-01-01 | Альметьевский р-н | МКД
Альметьевск г, УЛ. ШЕВЧЕНКО, д. 166, кв. 122 | 7495019009814 | СЕ 102 | 2025-01-01 | Альметьевский р-н | МКД
Альметьевск г, УЛ. ШЕВЧЕНКО, д. 166, кв. 123 | 7495019007577 | СЕ 102 | 2025-01-01 | Альметьевский р-н | МКД
Альметьевск г, УЛ. ШЕВЧЕНКО, д. 166, кв. 124 | 749502000133 | СЕ 102 | 2025-01-01 | Альметьевский р-н | МКД
Альметьевск г, УЛ. ШЕВЧЕНКО, д. 166, кв. 125 | 7495019009200 | СЕ 102 | 2025-12-30 | Альметьевский р-н | МКД
Альметьевск г, УЛ. ШЕВЧЕНКО, д. 166, кв. 126 | 7495018002997 | СЕ 102 | 2025-01-01 | Альметьевский р-н | МКД
Альметьевск г, УЛ. ШЕВЧЕНКО, д. 166, кв. 127 | 7495020001196 | СЕ 102 | 2025-01-01 | Альметьевский р-н | МКД
Альметьевск г, УЛ. ШЕВЧЕНКО, д. 166, кв. 128 | 7495019007108 | СЕ 102 | 2025-01-01 | Альметьевский р-н | МКД
Альметьевск г, УЛ. ШЕВЧЕНКО, д. 166, кв. 129 | 7495019008326 | СЕ 102 | 2025-01-01 | Альметьевский р-н | МКД
Альметьевск г, УЛ. ШЕВЧЕНКО, д. 166, кв. 130 | 7495019008191 | СЕ 102 | 2025-01-01 | Альметьевский р-н | МКД
Альметьевск г, УЛ. ШЕВЧЕНКО, д. 166, кв. 131 | 7495019008321 | СЕ 102 | 2025-01-01 | Альметьевский р-н | МКД
Альметьевск г, УЛ. ШЕВЧЕНКО, д. 166, кв. 132 | 7495019007448 | СЕ 102 | 2025-01-01 | Альметьевский р-н | МКД
Альметьевск г, УЛ. ШЕВЧЕНКО, д. 166, кв. 133 | 7495019008309 | СЕ 102 | 2025-01-01 | Альметьевский р-н | МКД
Альметьевск г, УЛ. ШЕВЧЕНКО, д. 166, кв. 134 | 7495020004288 | СЕ 102 | 2025-01-01 | Альметьевский р-н | МКД
Альметьевск г, УЛ. ШЕВЧЕНКО, д. 166, кв. 135 | 7495019003847 | СЕ 102 | 2025-01-01 | Альметьевский р-н | МКД
Альметьевск г, УЛ. ШЕВЧЕНКО, д. 166, кв. 136 | 7495019008096 | СЕ 102 | 2025-01-01 | Альметьевский р-н | МКД
Альметьевск г, УЛ. ШЕВЧЕНКО, д. 166, кв. 137 | 7495019003702 | СЕ 102 | 2025-01-01 | Альметьевский р-н | МКД
Альметьевск г, УЛ. ШЕВЧЕНКО, д. 166, кв. 138 | 7495019008425 | СЕ 102 | 2025-01-01 | Альметьевский р-н | МКД
Альметьевск г, УЛ. ШЕВЧЕНКО, д. 166, кв. 139 | 7495019008271 | СЕ 102 | 2025-01-01 | Альметьевский р-н | МКД
Альметьевск г, УЛ. ШЕВЧЕНКО, д. 166, кв. 140 | 7495019008243 | СЕ 102 | 2025-01-01 | Альметьевский р-н | МКД
Альметьевск г, УЛ. ШЕВЧЕНКО, д. 166, кв. 141 | 7495019008368 | СЕ 102 | 2025-01-01 | Альметьевский р-н | МКД
Альметьевск г, УЛ. ШЕВЧЕНКО, д. 166, кв. 142 | 7495019008678 | СЕ 102 | 2025-01-01 | Альметьевский р-н | МКД
Альметьевск г, УЛ. ШЕВЧЕНКО, д. 166, кв. 143 | 7495019008451 | СЕ 102 | 2025-01-01 | Альметьевский р-н | МКД
Альметьевск г, УЛ. ШЕВЧЕНКО, д. 166, кв. 144 | 7495021002852 | СЕ 102 | 2025-01-01 | Альметьевский р-н | МКД
Альметьевск г, УЛ. ШЕВЧЕНКО, д. 166, кв. 145 | 7495019009910 | СЕ 102 | 2025-01-01 | Альметьевский р-н | МКД
Альметьевск г, УЛ. ШЕВЧЕНКО, д. 166, кв. 146 | 7495019008669 | СЕ 102 | 2025-01-01 | Альметьевский р-н | МКД
Альметьевск г, УЛ. ШЕВЧЕНКО, д. 166, кв. 147 | 7495019008786 | СЕ 102 | 2025-01-01 | Альметьевский р-н | МКД
Альметьевск г, УЛ. ШЕВЧЕНКО, д. 166, кв. 148 | 7495019008283 | СЕ 102 | 2025-01-01 | Альметьевский р-н | МКД
Альметьевск г, УЛ. ШЕВЧЕНКО, д. 166, кв. 149 | 7495019008462 | СЕ 102 | 2025-01-01 | Альметьевский р-н | МКД
Альметьевск г, УЛ. ШЕВЧЕНКО, д. 166, кв. 150 | 7495019008739 | СЕ 102 | 2025-01-01 | Альметьевский р-н | МКД
Альметьевск г, УЛ. ШЕВЧЕНКО, д. 166, кв. 151 | 7495019008453 | СЕ 102 | 2025-01-01 | Альметьевский р-н | МКД
Альметьевск г, УЛ. ШЕВЧЕНКО, д. 166, кв. 152 | 7495019008720 | СЕ 102 | 2025-01-01 | Альметьевский р-н | МКД
Альметьевск г, УЛ. ШЕВЧЕНКО, д. 166, кв. 153 | 7495019008276 | СЕ 102 | 2025-01-01 | Альметьевский р-н | МКД
Альметьевск г, УЛ. ШЕВЧЕНКО, д. 166, кв. 154 | 7495019009248 | СЕ 102 | 2025-01-01 | Альметьевский р-н | МКД
Альметьевск г, УЛ. ШЕВЧЕНКО, д. 166, кв. 155 | 7495019008604 | СЕ 102 | 2025-01-01 | Альметьевский р-н | МКД
Альметьевск г, УЛ. ШЕВЧЕНКО, д. 166, кв. 157 | 7495019008881 | СЕ 102 | 2025-01-01 | Альметьевский р-н | МКД
Альметьевск г, УЛ. ШЕВЧЕНКО, д. 166, кв. 158 | 7495019008960 | СЕ 102 | 2025-01-01 | Альметьевский р-н | МКД
Альметьевск г, УЛ. ШЕВЧЕНКО, д. 166, кв. 160 | 7495019008740 | СЕ 102 | 2025-01-01 | Альметьевский р-н | МКД
Альметьевск г, УЛ. ШЕВЧЕНКО, д. 166, кв. 161 | 7495019008944 | СЕ 102 | 2025-01-01 | Альметьевский р-н | МКД
Альметьевск г, УЛ. ШЕВЧЕНКО, д. 166, кв. 162 | 7495019009236 | СЕ 102 | 2025-01-01 | Альметьевский р-н | МКД
Альметьевск г, УЛ. ШЕВЧЕНКО, д. 166, кв. 163 | 7495019008997 | СЕ 102 | 2025-01-01 | Альметьевский р-н | МКД
Альметьевск г, УЛ. ШЕВЧЕНКО, д. 166, кв. 164 | 7495019008899 | СЕ 102 | 2025-01-01 | Альметьевский р-н | МКД
Альметьевск г, УЛ. ШЕВЧЕНКО, д. 166, кв. 165 | 7495019008877 | СЕ 102 | 2025-01-01 | Альметьевский р-н | МКД
Альметьевск г, УЛ. ШЕВЧЕНКО, д. 166, кв. 166 | 7495019009194 | СЕ 102 | 2025-01-01 | Альметьевский р-н | МКД
Альметьевск г, УЛ. ШЕВЧЕНКО, д. 166, кв. 167 | 7495019009624 | СЕ 102 | 2025-01-01 | Альметьевский р-н | МКД
Альметьевск г, УЛ. ШЕВЧЕНКО, д. 166, кв. 168 | 7495022003571 | СЕ 102 | 2025-01-01 | Альметьевский р-н | МКД
Альметьевск г, УЛ. ШЕВЧЕНКО, д. 166, кв. 169 | 7495022002261 | СЕ 102 | 2025-01-01 | Альметьевский р-н | МКД
Альметьевск г, УЛ. ШЕВЧЕНКО, д. 166, кв. 170 | 7495022002331 | СЕ 102 | 2025-01-01 | Альметьевский р-н | МКД
Альметьевск г, УЛ. ШЕВЧЕНКО, д. 166, кв. 171 | 7495019009649 | СЕ 102 | 2025-01-01 | Альметьевский р-н | МКД
Альметьевск г, УЛ. ШЕВЧЕНКО, д. 166, кв. 172 | 7495022001551 | СЕ 102 | 2025-01-01 | Альметьевский р-н | МКД
Альметьевск г, УЛ. ШЕВЧЕНКО, д. 166, кв. 173 | 7495022002046 | СЕ 102 | 2025-01-01 | Альметьевский р-н | МКД
Альметьевск г, УЛ. ШЕВЧЕНКО, д. 166, кв. 175 | 7495022003829 | СЕ 102 | 2025-01-01 | Альметьевский р-н | МКД
Альметьевск г, УЛ. ШЕВЧЕНКО, д. 166, кв. 176 | 7495022003736 | СЕ 102 | 2025-01-01 | Альметьевский р-н | МКД
Альметьевск г, УЛ. ШЕВЧЕНКО, д. 166, кв. 177 | 7495022002545 | СЕ 102 | 2025-01-01 | Альметьевский р-н | МКД
Альметьевск г, УЛ. ШЕВЧЕНКО, д. 166, кв. 178 | 7495022003732 | СЕ 102 | 2025-01-01 | Альметьевский р-н | МКД
Альметьевск г, УЛ. ШЕВЧЕНКО, д. 166, кв. 179 | 7495022002619 | СЕ 102 | 2025-01-01 | Альметьевский р-н | МКД
Альметьевск г, УЛ. ШЕВЧЕНКО, д. 166, кв. 180 | 7495022002608 | СЕ 102 | 2025-01-01 | Альметьевский р-н | МКД
Альметьевск г, УЛ. ШЕВЧЕНКО, д. 166, кв. 181 | 7495022002266 | СЕ 102 | 2025-01-01 | Альметьевский р-н | МКД
Альметьевск г, УЛ. ШЕВЧЕНКО, д. 166, кв. 182 | 7495021007247 | СЕ 102 | 2025-01-01 | Альметьевский р-н | МКД
Альметьевск г, УЛ. ШЕВЧЕНКО, д. 166, кв. 183 | 7495022000477 | СЕ 102 | 2025-01-01 | Альметьевский р-н | МКД
Альметьевск г, УЛ. ШЕВЧЕНКО, д. 166, кв. 184 | 7495022002624 | СЕ 102 | 2025-01-01 | Альметьевский р-н | МКД
Альметьевск г, УЛ. ШЕВЧЕНКО, д. 166, кв. 185 | 7495019008579 | СЕ 102 | 2025-01-01 | Альметьевский р-н | МКД
Альметьевск г, УЛ. ШЕВЧЕНКО, д. 166, кв. 186 | 7495022003835 | СЕ 102 | 2025-01-01 | Альметьевский р-н | МКД
Альметьевск г, УЛ. ШЕВЧЕНКО, д. 166, кв. 187 | 7495019009070 | СЕ 102 | 2025-01-01 | Альметьевский р-н | МКД
Альметьевск г, УЛ. ШЕВЧЕНКО, д. 166, кв. 188 | 7495020001186 | СЕ 102 | 2025-01-01 | Альметьевский р-н | МКД
Альметьевск г, УЛ. ШЕВЧЕНКО, д. 166, кв. 189 | 7495021000008 | СЕ 102 | 2025-01-01 | Альметьевский р-н | МКД
Альметьевск г, УЛ. ШЕВЧЕНКО, д. 166, кв. 190 | 7495019007169 | СЕ 102 | 2025-01-01 | Альметьевский р-н | МКД
Альметьевск г, УЛ. ШЕВЧЕНКО, д. 166, кв. 191 | 7495020003583 | СЕ 102 | 2025-01-01 | Альметьевский р-н | МКД
Альметьевск г, УЛ. ШЕВЧЕНКО, д. 166, кв. 194 | 7495020003644 | СЕ 102 | 2025-01-01 | Альметьевский р-н | МКД
Альметьевск г, УЛ. ШЕВЧЕНКО, д. 166, кв. 195 | 7495021005123 | СЕ 102 | 2025-01-01 | Альметьевский р-н | МКД
Альметьевск г, УЛ. ШЕВЧЕНКО, д. 166, кв. 196 | 7495019009171 | СЕ 102 | 2025-01-01 | Альметьевский р-н | МКД
Альметьевск г, УЛ. ШЕВЧЕНКО, д. 166, кв. 197 | 7495020003785 | СЕ 102 | 2025-01-01 | Альметьевский р-н | МКД
Альметьевск г, УЛ. ШЕВЧЕНКО, д. 166, кв. 198 | 7495020003877 | СЕ 102 | 2025-01-01 | Альметьевский р-н | МКД
Альметьевск г, УЛ. ШЕВЧЕНКО, д. 166, кв. 199 | 7495020003529 | СЕ 102 | 2025-01-01 | Альметьевский р-н | МКД
Альметьевск г, УЛ. ШЕВЧЕНКО, д. 166, кв. 200 | 7495020003625 | СЕ 102 | 2025-01-01 | Альметьевский р-н | МКД
Альметьевск г, УЛ. ШЕВЧЕНКО, д. 166, кв. 201 | 7495020003666 | СЕ 102 | 2025-01-01 | Альметьевский р-н | МКД
Альметьевск г, УЛ. ШЕВЧЕНКО, д. 166, кв. 202 | 7495022000316 | СЕ 102 | 2025-01-01 | Альметьевский р-н | МКД
Альметьевск г, УЛ. ШЕВЧЕНКО, д. 166, кв. 203 | 7495022000449 | СЕ 102 | 2025-01-01 | Альметьевский р-н | МКД
Альметьевск г, УЛ. ШЕВЧЕНКО, д. 166, кв. 204 | 7495022000224 | СЕ 102 | 2025-01-01 | Альметьевский р-н | МКД
Альметьевск г, УЛ. ШЕВЧЕНКО, д. 166, кв. 205 | 7495022000275 | СЕ 102 | 2025-01-01 | Альметьевский р-н | МКД
Альметьевск г, УЛ. ШЕВЧЕНКО, д. 166, кв. 206 | 7495022000369 | СЕ 102 | 2025-01-01 | Альметьевский р-н | МКД
Альметьевск г, УЛ. ШЕВЧЕНКО, д. 166, кв. 207 | 7495020003686 | СЕ 102 | 2025-01-01 | Альметьевский р-н | МКД
Альметьевск г, УЛ. ШЕВЧЕНКО, д. 166, кв. 208 | 7495022000344 | СЕ 102 | 2025-01-01 | Альметьевский р-н | МКД
Альметьевск г, УЛ. ШЕВЧЕНКО, д. 166, кв. 209 | 7495022000645 | СЕ 102 | 2025-01-01 | Альметьевский р-н | МКД
Альметьевск г, УЛ. ШЕВЧЕНКО, д. 166, кв. 210 | 7495021002666 | СЕ 102 | 2025-01-01 | Альметьевский р-н | МКД
Альметьевск г, УЛ. ШЕВЧЕНКО, д. 166, кв. 211 | 7495021004824 | СЕ 102 | 2025-01-01 | Альметьевский р-н | МКД
Альметьевск г, УЛ. ШЕВЧЕНКО, д. 166, кв. 212 | 7495021004756 | СЕ 102 | 2025-01-01 | Альметьевский р-н | МКД
Альметьевск г, УЛ. ШЕВЧЕНКО, д. 166, кв. 213 | 7495021002619 | СЕ 102 | 2025-01-01 | Альметьевский р-н | МКД
Альметьевск г, УЛ. ШЕВЧЕНКО, д. 166, кв. 214 | 7495020001160 | СЕ 102 | 2025-01-01 | Альметьевский р-н | МКД
Альметьевск г, УЛ. ШЕВЧЕНКО, д. 166, кв. 215 | 7495019008432 | СЕ 102 | 2025-01-01 | Альметьевский р-н | МКД
Альметьевск г, УЛ. ШЕВЧЕНКО, д. 166, кв. 216 | 7495021004514 | СЕ 102 | 2025-01-01 | Альметьевский р-н | МКД
Альметьевск г, УЛ. ШЕВЧЕНКО, д. 166, кв. 217 | 7495022000383 | СЕ 102 | 2025-01-01 | Альметьевский р-н | МКД
Альметьевск г, УЛ. ШЕВЧЕНКО, д. 166, кв. 218 | 7495020000618 | СЕ 102 | 2025-01-01 | Альметьевский р-н | МКД
Альметьевск г, УЛ. ШЕВЧЕНКО, д. 166, кв. 219 | 7495021003201 | СЕ 102 | 2025-01-01 | Альметьевский р-н | МКД
Альметьевск г, УЛ. ШЕВЧЕНКО, д. 166, кв. 220 | 7495019008087 | СЕ 102 | 2025-01-01 | Альметьевский р-н | МКД
Альметьевск г, УЛ. ШЕВЧЕНКО, д. 166, кв. 222 | 7011020004553 | СЕ 102 | 2025-01-01 | Альметьевский р-н | МКД
Альметьевск г, УЛ. ШЕВЧЕНКО, д. 166, кв. 224 | 7495020003342 | СЕ 102 | 2025-01-01 | Альметьевский р-н | МКД
Альметьевск г, УЛ. ШЕВЧЕНКО, д. 166, кв. 225 | 7495023004441 | СЕ 102 | 2025-01-01 | Альметьевский р-н | МКД
Альметьевск г, УЛ. ШЕВЧЕНКО, д. 166, кв. 226 | 7495020003616 | СЕ 102 | 2025-01-01 | Альметьевский р-н | МКД
Альметьевск г, УЛ. ШЕВЧЕНКО, д. 166, кв. 227 | 3809208 | Меркурий 200 | 2025-01-01 | Альметьевский р-н | МКД
Альметьевск г, УЛ. ШЕВЧЕНКО, д. 166, кв. 228 | 7495020003808 | СЕ 102 | 2025-01-01 | Альметьевский р-н | МКД
Альметьевск г, УЛ. ШЕВЧЕНКО, д. 166, кв. 229 | 7495020000057 | СЕ 102 | 2025-01-01 | Альметьевский р-н | МКД
Альметьевск г, УЛ. ШЕВЧЕНКО, д. 166, кв. 230 | 7495019009864 | СЕ 102 | 2025-01-01 | Альметьевский р-н | МКД
Альметьевск г, УЛ. ШЕВЧЕНКО, д. 166, кв. 231 | 7495019003846 | СЕ 102 | 2025-01-01 | Альметьевский р-н | МКД
Альметьевск г, УЛ. ШЕВЧЕНКО, д. 166, кв. 233 | 7495020003987 | СЕ 102 | 2025-01-01 | Альметьевский р-н | МКД
Альметьевск г, УЛ. ШЕВЧЕНКО, д. 166, кв. 234 | 7495020003537 | СЕ 102 | 2025-01-01 | Альметьевский р-н | МКД
Альметьевск г, УЛ. ШЕВЧЕНКО, д. 166, кв. 235 | 7495020003575 | СЕ 102 | 2025-01-01 | Альметьевский р-н | МКД
Альметьевск г, УЛ. ШЕВЧЕНКО, д. 166, кв. 236 | 7495019009679 | СЕ 102 | 2025-01-01 | Альметьевский р-н | МКД
Альметьевск г, УЛ. ШЕВЧЕНКО, д. 166, кв. 238 | 7495020000089 | СЕ 102 | 2025-01-01 | Альметьевский р-н | МКД
Альметьевск г, УЛ. ШЕВЧЕНКО, д. 166, кв. 239 | 7495020003885 | СЕ 102 | 2025-01-01 | Альметьевский р-н | МКД
Альметьевск г, УЛ. ШЕВЧЕНКО, д. 166, кв. 240 | 7495020003875 | СЕ 102 | 2025-01-01 | Альметьевский р-н | МКД
Альметьевск г, УЛ. ШЕВЧЕНКО, д. 166, кв. 241 | 7495020003593 | СЕ 102 | 2025-01-01 | Альметьевский р-н | МКД
Альметьевск г, УЛ. ШЕВЧЕНКО, д. 166, кв. 242 | 7495020003755 | СЕ 102 | 2025-01-01 | Альметьевский р-н | МКД
Альметьевск г, УЛ. ШЕВЧЕНКО, д. 166, кв. 243 | 7495020003624 | СЕ 102 | 2025-01-01 | Альметьевский р-н | МКД
Альметьевск г, УЛ. ШЕВЧЕНКО, д. 166, кв. 244 | 7495020003641 | СЕ 102 | 2025-01-01 | Альметьевский р-н | МКД
Альметьевск г, УЛ. ШЕВЧЕНКО, д. 166, кв. 245 | 7495020003687 | СЕ 102 | 2025-01-01 | Альметьевский р-н | МКД
Альметьевск г, УЛ. ШЕВЧЕНКО, д. 166, кв. 247 | 7495020003845 | СЕ 102 | 2025-01-01 | Альметьевский р-н | МКД
Альметьевск г, УЛ. ШЕВЧЕНКО, д. 166, кв. 248 | 7495020000127 | СЕ 102 | 2025-01-01 | Альметьевский р-н | МКД
Альметьевск г, УЛ. ШЕВЧЕНКО, д. 166, кв. 251 | 7495020003310 | СЕ 102 | 2025-01-01 | Альметьевский р-н | МКД
Альметьевск г, УЛ. ШЕВЧЕНКО, д. 166, кв. 252 | 7495020003378 | СЕ 102 | 2025-01-01 | Альметьевский р-н | МКД
Альметьевск г, УЛ. ШЕВЧЕНКО, д. 166, кв. 253 | 7495020003455 | СЕ 102 | 2025-01-01 | Альметьевский р-н | МКД
Альметьевск г, УЛ. ШЕВЧЕНКО, д. 166, кв. 254 | 7495020003263 | СЕ 102 | 2025-01-01 | Альметьевский р-н | МКД
Альметьевск г, УЛ. ШЕВЧЕНКО, д. 166, кв. 255 | 7495020003402 | СЕ 102 | 2025-01-01 | Альметьевский р-н | МКД
Альметьевск г, УЛ. ШЕВЧЕНКО, д. 166, кв. 256 | 7495020003369 | СЕ 102 | 2025-01-01 | Альметьевский р-н | МКД
Альметьевск г, УЛ. ШЕВЧЕНКО, д. 166, кв. 258 | 7495020000061 | СЕ 102 | 2025-01-01 | Альметьевский р-н | МКД
Альметьевск г, УЛ. ШЕВЧЕНКО, д. 166, кв. 259 | 7495019006995 | СЕ 102 | 2025-01-01 | Альметьевский р-н | МКД
Альметьевск г, УЛ. ШЕВЧЕНКО, д. 166, кв. 260 | 7495020000135 | СЕ 102 | 2025-01-01 | Альметьевский р-н | МКД
Альметьевск г, УЛ. ШЕВЧЕНКО, д. 166, кв. 261 | 7495019009703 | СЕ 102 | 2025-01-01 | Альметьевский р-н | МКД
Альметьевск г, УЛ. ШЕВЧЕНКО, д. 166, кв. 262 | 7495019009724 | СЕ 102 | 2025-01-01 | Альметьевский р-н | МКД
Альметьевск г, УЛ. ШЕВЧЕНКО, д. 166, кв. 263 | 7495019008649 | СЕ 102 | 2025-01-01 | Альметьевский р-н | МКД
Альметьевск г, УЛ. ШЕВЧЕНКО, д. 166, кв. 265 | 7495019009168 | СЕ 102 R5 | 2025-12-31 | Альметьевский р-н | МКД
Альметьевск г, УЛ. ШЕВЧЕНКО, д. 166, кв. 266 | 7495019009206 | СЕ 102 | 2025-01-01 | Альметьевский р-н | МКД
Альметьевск г, УЛ. ШЕВЧЕНКО, д. 166, кв. 267 | 7495019009182 | СЕ 102 | 2025-01-01 | Альметьевский р-н | МКД
Альметьевск г, УЛ. ШЕВЧЕНКО, д. 166, кв. 268 | 7495019008583 | СЕ 102 | 2025-01-01 | Альметьевский р-н | МКД
Альметьевск г, УЛ. ШЕВЧЕНКО, д. 166, кв. 270 | 7495019009001 | СЕ 102 | 2025-01-01 | Альметьевский р-н | МКД
Альметьевск г, УЛ. ШЕВЧЕНКО, д. 166, кв. 271 | 7495019008733 | СЕ 102 | 2025-01-01 | Альметьевский р-н | МКД
Альметьевск г, УЛ. ШЕВЧЕНКО, д. 166, кв. 272 | 7495019009173 | СЕ 102 | 2025-01-01 | Альметьевский р-н | МКД
Альметьевск г, УЛ. ШЕВЧЕНКО, д. 166, кв. 273 | 7495019009695 | СЕ 102 | 2025-01-01 | Альметьевский р-н | МКД
Альметьевск г, УЛ. ШЕВЧЕНКО, д. 166, кв. 274 | 7495019008729 | СЕ 102 | 2025-01-01 | Альметьевский р-н | МКД
Альметьевск г, УЛ. ШЕВЧЕНКО, д. 166, кв. 275 | 7495019008936 | СЕ 102 | 2025-01-01 | Альметьевский р-н | МКД
Альметьевск г, УЛ. ШЕВЧЕНКО, д. 166, кв. 276 | 7495019008613 | СЕ 102 | 2025-01-01 | Альметьевский р-н | МКД
Альметьевск г, УЛ. ШЕВЧЕНКО, д. 166, кв. 277 | 7495019008891 | СЕ 102 | 2025-01-01 | Альметьевский р-н | МКД
Альметьевск г, УЛ. ШЕВЧЕНКО, д. 166, кв. 278 | 7495019008709 | СЕ 102 | 2025-01-01 | Альметьевский р-н | МКД
Альметьевск г, УЛ. ШЕВЧЕНКО, д. 166, кв. 279 | 7495019009806 | СЕ 102 | 2025-01-01 | Альметьевский р-н | МКД
Альметьевск г, УЛ. ШЕВЧЕНКО, д. 166, кв. 280 | 7495019008574 | СЕ 102 | 2025-01-01 | Альметьевский р-н | МКД
Альметьевск г, УЛ. ШЕВЧЕНКО, д. 166, кв. 281 | 7495019009720 | СЕ 102 | 2025-01-01 | Альметьевский р-н | МКД
Альметьевск г, УЛ. ШЕВЧЕНКО, д. 166, кв. 282 | 7495019008609 | СЕ 102 | 2025-01-01 | Альметьевский р-н | МКД
Альметьевск г, УЛ. ШЕВЧЕНКО, д. 166, кв. 283 | 7495021006298 | СЕ 102 | 2025-01-01 | Альметьевский р-н | МКД
Альметьевск г, УЛ. ШЕВЧЕНКО, д. 166, кв. 284 | 7495022002544 | СЕ 102 | 2025-01-01 | Альметьевский р-н | МКД
Альметьевск г, УЛ. ШЕВЧЕНКО, д. 166, кв. 285 | 7495021005686 | СЕ 102 | 2025-01-01 | Альметьевский р-н | МКД
Альметьевск г, УЛ. ШЕВЧЕНКО, д. 166, кв. 286 | 7495021006551 | СЕ 102 | 2025-01-01 | Альметьевский р-н | МКД
Альметьевск г, УЛ. ШЕВЧЕНКО, д. 166, кв. 287 | 7495019009914 | СЕ 102 | 2025-01-01 | Альметьевский р-н | МКД
Альметьевск г, УЛ. ШЕВЧЕНКО, д. 166, кв. 288 | 7495021002535 | СЕ 102 | 2025-01-01 | Альметьевский р-н | МКД
Альметьевск г, УЛ. ШЕВЧЕНКО, д. 166, кв. 289 | 7495021006397 | СЕ 102 | 2025-01-01 | Альметьевский р-н | МКД
Альметьевск г, УЛ. ШЕВЧЕНКО, д. 166, кв. 290 | 7495021006053 | СЕ 102 | 2025-01-01 | Альметьевский р-н | МКД
Альметьевск г, УЛ. ШЕВЧЕНКО, д. 166, кв. 291 | 7495021006335 | СЕ 102 | 2025-01-01 | Альметьевский р-н | МКД
Альметьевск г, УЛ. ШЕВЧЕНКО, д. 166, кв. 292 | 7495021006425 | СЕ 102 | 2025-01-01 | Альметьевский р-н | МКД
Альметьевск г, УЛ. ШЕВЧЕНКО, д. 166, кв. 296 | 7495020003562 | СЕ 102 | 2025-01-01 | Альметьевский р-н | МКД
Альметьевск г, УЛ. ШЕВЧЕНКО, д. 166, кв. 297 | 7495023002092 | СЕ 102 | 2025-01-01 | Альметьевский р-н | МКД
Альметьевск г, УЛ. ШЕВЧЕНКО, д. 166, кв. 298 | 7495021002748 | СЕ 102 | 2025-01-01 | Альметьевский р-н | МКД
Альметьевск г, УЛ. ШЕВЧЕНКО, д. 166, кв. 299 | 7495020003513 | СЕ 102 | 2025-01-01 | Альметьевский р-н | МКД
Альметьевск г, УЛ. ШЕВЧЕНКО, д. 166, кв. 300 | 7495021002750 | СЕ 102 | 2025-01-01 | Альметьевский р-н | МКД
Альметьевск г, УЛ. ШЕВЧЕНКО, д. 166, кв. 301 | 7495020003655 | СЕ 102 | 2025-01-01 | Альметьевский р-н | МКД
Альметьевск г, УЛ. ШЕВЧЕНКО, д. 166, кв. 302 | 7495021006112 | СЕ 102 | 2025-01-01 | Альметьевский р-н | МКД
Альметьевск г, УЛ. ШЕВЧЕНКО, д. 166, кв. 303 | 74955020003522 | СЕ 102 | 2025-01-01 | Альметьевский р-н | МКД
Альметьевск г, УЛ. ШЕВЧЕНКО, д. 166, кв. 304 | 7495020003527 | СЕ 102 | 2025-01-01 | Альметьевский р-н | МКД
Альметьевск г, УЛ. ШЕВЧЕНКО, д. 166, кв. 305 | 7495019009307 | СЕ 102 | 2025-01-01 | Альметьевский р-н | МКД
Альметьевск г, УЛ. ШЕВЧЕНКО, д. 166, кв. 306 | 7495020003745 | СЕ 102 | 2025-01-01 | Альметьевский р-н | МКД
Альметьевск г, УЛ. ШЕВЧЕНКО, д. 166, кв. 307 | 7495022002264 | СЕ 102 | 2025-01-01 | Альметьевский р-н | МКД
Альметьевск г, УЛ. ШЕВЧЕНКО, д. 166, кв. 308 | 7495021005233 | СЕ 102 | 2025-01-01 | Альметьевский р-н | МКД
Альметьевск г, УЛ. ШЕВЧЕНКО, д. 166, кв. 309 | 7495021005249 | СЕ 102 | 2025-01-01 | Альметьевский р-н | МКД
Альметьевск г, УЛ. ШЕВЧЕНКО, д. 166, кв. 310 | 7495022000236 | СЕ 102 | 2025-01-01 | Альметьевский р-н | МКД
Альметьевск г, УЛ. ШЕВЧЕНКО, д. 166, кв. 311 | 7495020003646 | СЕ 102 | 2025-01-01 | Альметьевский р-н | МКД
Альметьевск г, УЛ. ШЕВЧЕНКО, д. 166, кв. 312 | 7495021000137 | СЕ 102 | 2025-01-01 | Альметьевский р-н | МКД
Альметьевск г, УЛ. ШЕВЧЕНКО, д. 166, кв. 313 | 7495020003638 | СЕ 102 | 2025-01-01 | Альметьевский р-н | МКД
Альметьевск г, УЛ. ШЕВЧЕНКО, д. 166, кв. 314 | 7495020003775 | СЕ 102 | 2025-01-01 | Альметьевский р-н | МКД
Альметьевск г, УЛ. ШЕВЧЕНКО, д. 166, кв. 315 | 7495020003632 | СЕ 102 | 2025-01-01 | Альметьевский р-н | МКД
Альметьевск г, УЛ. ШЕВЧЕНКО, д. 166, кв. 316 | 44 | СЕ 102 | 2025-01-01 | Альметьевский р-н | МКД
Альметьевск г, УЛ. ШЕВЧЕНКО, д. 166, кв. 317 | 7495020003696 | СЕ 102 | 2025-01-01 | Альметьевский р-н | МКД
Альметьевск г, УЛ. ШЕВЧЕНКО, д. 166, кв. 319 | 7495019009862 | СЕ 102 | 2025-01-01 | Альметьевский р-н | МКД
Альметьевск г, УЛ. ШЕВЧЕНКО, д. 166, кв. 320 | 7495019003883 | СЕ 102 | 2025-01-01 | Альметьевский р-н | МКД
Альметьевск г, УЛ. ШЕВЧЕНКО, д. 166, кв. 323 | 7495020000536 | СЕ 102 | 2025-01-01 | Альметьевский р-н | МКД
Альметьевск г, УЛ. ШЕВЧЕНКО, д. 166, кв. 324 | 7495019009288 | СЕ 102 | 2025-01-01 | Альметьевский р-н | МКД
Альметьевск г, УЛ. ШЕВЧЕНКО, д. 166, кв. 325 | 7495025009028 | СЕ 102 | 2025-01-01 | Альметьевский р-н | МКД
Альметьевск г, УЛ. ШЕВЧЕНКО, д. 166, кв. 326 | 7495019009306 | СЕ 102 | 2025-01-01 | Альметьевский р-н | МКД
Альметьевск г, УЛ. ШЕВЧЕНКО, д. 166, кв. 327 | 7495019007916 | СЕ 102 | 2025-01-01 | Альметьевский р-н | МКД
Альметьевск г, УЛ. ШЕВЧЕНКО, д. 166, кв. 328 | 7495020000514 | СЕ 102 | 2025-01-01 | Альметьевский р-н | МКД
Альметьевск г, УЛ. ШЕВЧЕНКО, д. 166, кв. 329 | 7495019009398 | СЕ 102 | 2025-01-01 | Альметьевский р-н | МКД
Альметьевск г, УЛ. ШЕВЧЕНКО, д. 166, кв. 330 | 7495019009656 | СЕ 102 | 2025-01-01 | Альметьевский р-н | МКД
Альметьевск г, УЛ. ШЕВЧЕНКО, д. 166, кв. 331 | 7495019009645 | СЕ 102 | 2025-01-01 | Альметьевский р-н | МКД
Альметьевск г, УЛ. ШЕВЧЕНКО, д. 166, кв. 332 | 7495019004447 | СЕ 102 | 2025-01-01 | Альметьевский р-н | МКД
Альметьевск г, УЛ. ШЕВЧЕНКО, д. 166, кв. 333 | 7495019010022 | СЕ 102 | 2025-01-01 | Альметьевский р-н | МКД
Альметьевск г, УЛ. ШЕВЧЕНКО, д. 166, кв. 334 | 7495021006014 | СЕ 102 | 2025-01-01 | Альметьевский р-н | МКД
Альметьевск г, УЛ. ШЕВЧЕНКО, д. 166, кв. 335 | 7495021006127 | СЕ 102 | 2025-01-01 | Альметьевский р-н | МКД
Альметьевск г, УЛ. ШЕВЧЕНКО, д. 166, кв. 336 | 7495021005880 | СЕ 102 | 2025-01-01 | Альметьевский р-н | МКД
Альметьевск г, УЛ. ШЕВЧЕНКО, д. 166, кв. 337 | 7495021006193 | СЕ 102 | 2025-01-01 | Альметьевский р-н | МКД
Альметьевск г, УЛ. ШЕВЧЕНКО, д. 166, кв. 338 | 7495021006118 | СЕ 102 | 2025-01-01 | Альметьевский р-н | МКД
Альметьевск г, УЛ. ШЕВЧЕНКО, д. 166, кв. 339 | 7495021006051 | СЕ 102 | 2025-01-01 | Альметьевский р-н | МКД
Альметьевск г, УЛ. ШЕВЧЕНКО, д. 166, кв. 340 | 7495021004479 | СЕ 102 | 2025-01-01 | Альметьевский р-н | МКД
Альметьевск г, УЛ. ШЕВЧЕНКО, д. 166, кв. 341 | 7495022002263 | СЕ 102 | 2025-01-01 | Альметьевский р-н | МКД
Альметьевск г, УЛ. ШЕВЧЕНКО, д. 166, кв. 342 | 7495022002303 | СЕ 102 | 2025-01-01 | Альметьевский р-н | МКД
Альметьевск г, УЛ. ШЕВЧЕНКО, д. 166, кв. 343 | 7495022002585 | СЕ 102 | 2025-01-01 | Альметьевский р-н | МКД
Альметьевск г, УЛ. ШЕВЧЕНКО, д. 166, кв. 345 | 7495022002087 | СЕ 102 | 2025-01-01 | Альметьевский р-н | МКД
Альметьевск г, УЛ. ШЕВЧЕНКО, д. 166, кв. 346 | 7495022002602 | СЕ 102 | 2025-01-01 | Альметьевский р-н | МКД
Альметьевск г, УЛ. ШЕВЧЕНКО, д. 166, кв. 347 | 7495022000616 | СЕ 102 | 2025-01-01 | Альметьевский р-н | МКД
Альметьевск г, УЛ. ШЕВЧЕНКО, д. 166, кв. 348 | 7495022001982 | СЕ 102 | 2025-01-01 | Альметьевский р-н | МКД
Альметьевск г, УЛ. ШЕВЧЕНКО, д. 166, кв. 349 | 7495022002576 | СЕ 102 | 2025-01-01 | Альметьевский р-н | МКД
Альметьевск г, УЛ. ШЕВЧЕНКО, д. 166, кв. 351 | 7495022002227 | СЕ 102 | 2025-01-01 | Альметьевский р-н | МКД
Альметьевск г, УЛ. ШЕВЧЕНКО, д. 166, кв. 352 | 7495022002315 | СЕ 102 | 2025-07-01 | Альметьевский р-н | МКД
Альметьевск г, ПР-КТ. ГАБДУЛЛЫ ТУКАЯ, д. 42, кв. 7 | 68441 | СО-Э449 1М | 2025-09-16 | Альметьевский р-н | МКД
Альметьевск г, ПР-КТ. ГАБДУЛЛЫ ТУКАЯ, д. 42, кв. 16 | 553161 | СОЭ-55 | 2025-08-26 | Альметьевский р-н | МКД
Альметьевск г, ПР-КТ. ГАБДУЛЛЫ ТУКАЯ, д. 42, кв. 18 | 573574 | СОЭ-55 | 2025-09-16 | Альметьевский р-н | МКД
Альметьевск г, ПР-КТ. ГАБДУЛЛЫ ТУКАЯ, д. 42, кв. 19 | 242854 | Соло | 2025-07-01 | Альметьевский р-н | МКД
Альметьевск г, ПР-КТ. ГАБДУЛЛЫ ТУКАЯ, д. 42, кв. 21 | 105572 | СО-505 | 2025-10-06 | Альметьевский р-н | МКД
Альметьевск г, ПР-КТ. ГАБДУЛЛЫ ТУКАЯ, д. 42, кв. 27 | 58959 | Лейне Электро-01 1МШ | 2025-11-10 | Альметьевский р-н | МКД
Альметьевск г, УЛ. 8 МАРТА, д. 12А, кв. 2 | 457112 | СОЭ-55 | 2025-06-29 | Альметьевский р-н | МКД
Альметьевск г, УЛ. 8 МАРТА, д. 12А, кв. 4 | 274791 | СОЭ-52 | 2025-06-25 | Альметьевский р-н | МКД
Альметьевск г, УЛ. 8 МАРТА, д. 12А, кв. 6 | 4311863 | Меркурий 200 | 2025-06-29 | Альметьевский р-н | МКД
Альметьевск г, УЛ. 8 МАРТА, д. 12А, кв. 12 | 4566517 | Меркурий 200 | 2025-08-21 | Альметьевский р-н | МКД
Альметьевск г, УЛ. 8 МАРТА, д. 18, кв. 1 | 70342193508 | Барс 1.111 | 2025-06-06 | Альметьевский р-н | МКД
Альметьевск г, УЛ. 8 МАРТА, д. 18, кв. 5 | 108034334 | Скат 101 | 2025-12-25 | Альметьевский р-н | МКД
Альметьевск г, УЛ. 8 МАРТА, д. 18, кв. 6 | 461307 | СОЭ-55 | 2025-07-06 | Альметьевский р-н | МКД
Альметьевск г, УЛ. 8 МАРТА, д. 18, кв. 7 | 26588 | Барс 1.211 | 2025-07-24 | Альметьевский р-н | МКД
Альметьевск г, УЛ. 8 МАРТА, д. 18, кв. 9 | 51788 | Лейне Электро-01 1МШ | 2025-06-27 | Альметьевский р-н | МКД
Альметьевск г, УЛ. 8 МАРТА, д. 18, кв. 10 | 288681 | СОЭ-52 | 2025-07-01 | Альметьевский р-н | МКД
Альметьевск г, УЛ. 8 МАРТА, д. 18, кв. 12 | 68500193550 | СО-Э449 1М | 2025-07-12 | Альметьевский р-н | МКД
Альметьевск г, УЛ. 8 МАРТА, д. 18, кв. 14 | 70314 | Барс 1.111 | 2025-07-05 | Альметьевский р-н | МКД
Альметьевск г, УЛ. 8 МАРТА, д. 18, кв. 19 | 110866 | Барс 1.111 | 2025-11-19 | Альметьевский р-н | МКД
Альметьевск г, УЛ. 8 МАРТА, д. 18, кв. 20 | 457495 | СОЭ-55 | 2025-07-12 | Альметьевский р-н | МКД
Альметьевск г, УЛ. 8 МАРТА, д. 18, кв. 22 | 6013226 | СЭО-1.15 | 2025-08-05 | Альметьевский р-н | МКД
Альметьевск г, УЛ. 8 МАРТА, д. 18, кв. 23 | 68054 | СО-Э449 1М | 2025-07-01 | Альметьевский р-н | МКД
Альметьевск г, УЛ. 8 МАРТА, д. 18, кв. 28 | 62647 | Барс 1.111 | 2025-08-06 | Альметьевский р-н | МКД
Альметьевск г, УЛ. 8 МАРТА, д. 18, кв. 31 | 59375 | Лейне Электро-01 1МШ | 2025-11-10 | Альметьевский р-н | МКД
Альметьевск г, УЛ. 8 МАРТА, д. 18, кв. 32 | 723763 | СО-Э449 1М1-1 | 2025-07-01 | Альметьевский р-н | МКД
Альметьевск г, УЛ. 8 МАРТА, д. 18, кв. 33 | 71155 | Барс 1.111 | 2025-07-01 | Альметьевский р-н | МКД
Альметьевск г, УЛ. 8 МАРТА, д. 18, кв. 37 | 68467 | СО-Э449 1М | 2025-07-01 | Альметьевский р-н | МКД
Альметьевск г, УЛ. 8 МАРТА, д. 18, кв. 40 | 4957960 | Меркурий 200 | 2025-12-31 | Альметьевский р-н | МКД
Альметьевск г, УЛ. 8 МАРТА, д. 18, кв. 47 | 278091 | СОЭ-52 | 2025-07-23 | Альметьевский р-н | МКД
Альметьевск г, УЛ. 8 МАРТА, д. 18, кв. 48 | 36060 | Барс 1.113 | 2025-12-31 | Альметьевский р-н | МКД
Альметьевск г, УЛ. 8 МАРТА, д. 18, кв. 51 | 493254 | СОЭ-55 | 2025-09-24 | Альметьевский р-н | МКД
Альметьевск г, УЛ. 8 МАРТА, д. 18, кв. 52 | 7789023045180 | СЕ 101 | 2025-11-10 | Альметьевский р-н | МКД
Альметьевск г, УЛ. 8 МАРТА, д. 18, кв. 53 | 7789021002703 | СЕ 101 | 2025-07-03 | Альметьевский р-н | МКД
Альметьевск г, УЛ. 8 МАРТА, д. 18, кв. 54 | 57909 | Лейне Электро-01 1МШ | 2025-09-23 | Альметьевский р-н | МКД
Альметьевск г, УЛ. 8 МАРТА, д. 18, кв. 56 | 4758255 | Меркурий 200 | 2025-11-19 | Альметьевский р-н | МКД
Альметьевск г, УЛ. 8 МАРТА, д. 18, кв. 58 | 4300556 | Меркурий 200 | 2025-09-14 | Альметьевский р-н | МКД
Альметьевск г, УЛ. 8 МАРТА, д. 18, кв. 59 | 60432 | Барс 1.111 | 2025-06-22 | Альметьевский р-н | МКД
Альметьевск г, УЛ. 8 МАРТА, д. 18, кв. 60 | 26763 | Барс 1.211 | 2025-07-26 | Альметьевский р-н | МКД
Альметьевск г, УЛ. 8 МАРТА, д. 18, кв. 62 | 93429 | Барс 1.111 | 2025-09-29 | Альметьевский р-н | МКД
Альметьевск г, УЛ. 8 МАРТА, д. 18, кв. 63 | 68616 | СО-Э449 1М | 2025-07-06 | Альметьевский р-н | МКД
Альметьевск г, УЛ. 8 МАРТА, д. 18, кв. 64 | 803888 | СОЭ-55 | 2025-12-29 | Альметьевский р-н | МКД
Альметьевск г, УЛ. 8 МАРТА, д. 18, кв. 65 | 34525 | Лейне Электро-01 1МШ | 2025-06-20 | Альметьевский р-н | МКД
Альметьевск г, УЛ. 8 МАРТА, д. 18, кв. 66 | 7789021033421 | СЕ 101 | 2025-08-01 | Альметьевский р-н | МКД
Альметьевск г, УЛ. 8 МАРТА, д. 18, кв. 67 | 33855 | Лейне Электро-01 1МШ | 2025-06-20 | Альметьевский р-н | МКД
Альметьевск г, УЛ. 8 МАРТА, д. 18, кв. 68 | 47967 | Лейне Электро-01 1МШ | 2025-10-08 | Альметьевский р-н | МКД
Альметьевск г, УЛ. 8 МАРТА, д. 18, кв. 70 | 117632 | Барс 1.111 | 2025-12-16 | Альметьевский р-н | МКД
Альметьевск г, УЛ. 8 МАРТА, д. 18, кв. 71 | 24169 | Лейне Электро-01 1МШ | 2025-07-16 | Альметьевский р-н | МКД
Альметьевск г, УЛ. 8 МАРТА, д. 18, кв. 72 | 94268 | Барс 1.111 | 2025-10-08 | Альметьевский р-н | МКД
Альметьевск г, УЛ. БОЛЬНИЧНАЯ, д. 3, кв. 1 | 10829193774 | СО-505 | 2025-09-11 | Альметьевский р-н | МКД
Альметьевск г, УЛ. БОЛЬНИЧНАЯ, д. 3, кв. 3 | 95466 | Барс 1.111 | 2025-10-16 | Альметьевский р-н | МКД
Альметьевск г, УЛ. БОЛЬНИЧНАЯ, д. 3, кв. 8 | 75612 | СО-Э449 1М | 2025-09-17 | Альметьевский р-н | МКД
Альметьевск г, УЛ. БОЛЬНИЧНАЯ, д. 3, кв. 9 | 95890 | Барс 1.111 | 2025-10-15 | Альметьевский р-н | МКД
Альметьевск г, УЛ. БОЛЬНИЧНАЯ, д. 3, кв. 10 | 7789022007385 | СЕ 101 | 2025-09-21 | Альметьевский р-н | МКД
Альметьевск г, УЛ. БОЛЬНИЧНАЯ, д. 3, кв. 14 | 360406 | СОЭ | 2025-03-18 | Альметьевский р-н | МКД
Альметьевск г, УЛ. БОЛЬНИЧНАЯ, д. 3, кв. 15 | 81249 | СО-Э449 1М1-1 | 2025-08-17 | Альметьевский р-н | МКД
Альметьевск г, УЛ. БОЛЬНИЧНАЯ, д. 3, кв. 18 | 123422 | СО-Э449 1М | 2025-01-14 | Альметьевский р-н | МКД
Альметьевск г, УЛ. БОЛЬНИЧНАЯ, д. 3, кв. 19 | 153872 | СО-505 | 2025-06-25 | Альметьевский р-н | МКД
Альметьевск г, УЛ. БОЛЬНИЧНАЯ, д. 3, кв. 24 | 7789022001979 | СЕ 101 | 2025-08-03 | Альметьевский р-н | МКД
Альметьевск г, УЛ. БОЛЬНИЧНАЯ, д. 3, кв. 26 | 10675 | Барс 1.111 | 2025-02-15 | Альметьевский р-н | МКД
Альметьевск г, УЛ. БОЛЬНИЧНАЯ, д. 3, кв. 28 | 511934 | СОЭ-52 | 2025-05-21 | Альметьевский р-н | МКД
Альметьевск г, УЛ. БОЛЬНИЧНАЯ, д. 3, кв. 30 | 4757734 | Меркурий 200 | 2025-07-08 | Альметьевский р-н | МКД
Альметьевск г, УЛ. БОЛЬНИЧНАЯ, д. 3, кв. 31 | 71298903636224 | ЦЭ6807П | 2025-12-29 | Альметьевский р-н | МКД
Альметьевск г, УЛ. БОЛЬНИЧНАЯ, д. 3, кв. 32 | 64532193872 | СО-Э449 1М | 2025-07-03 | Альметьевский р-н | МКД
Альметьевск г, УЛ. БОЛЬНИЧНАЯ, д. 3, кв. 34 | 7789021025027 | СЕ 101 | 2025-09-01 | Альметьевский р-н | МКД
Альметьевск г, УЛ. БОЛЬНИЧНАЯ, д. 3, кв. 35 | 5003129 | СЭО-1.15 | 2025-11-02 | Альметьевский р-н | МКД
Альметьевск г, УЛ. БОЛЬНИЧНАЯ, д. 3, кв. 37 | 574290 | СОЭ-55 | 2025-09-24 | Альметьевский р-н | МКД
Альметьевск г, УЛ. БОЛЬНИЧНАЯ, д. 3, кв. 43 | 71467 | Лейне Электро-01 1МШ | 2025-01-20 | Альметьевский р-н | МКД
Альметьевск г, УЛ. БОЛЬНИЧНАЯ, д. 3, кв. 47 | 207598 | Нева 101 | 2025-10-22 | Альметьевский р-н | МКД
Альметьевск г, УЛ. БОЛЬНИЧНАЯ, д. 3, кв. 50 | 344914 | СОЭ | 2025-11-05 | Альметьевский р-н | МКД
Альметьевск г, УЛ. БОЛЬНИЧНАЯ, д. 3, кв. 51 | 21001980 | СЕ 101 | 2025-07-01 | Альметьевский р-н | МКД
Альметьевск г, УЛ. БОЛЬНИЧНАЯ, д. 3, кв. 52 | 94305 | Барс 1.111 | 2025-03-11 | Альметьевский р-н | МКД
Альметьевск г, УЛ. БОЛЬНИЧНАЯ, д. 3, кв. 53 | 60972 | Барс 1.111 | 2025-06-07 | Альметьевский р-н | МКД
Альметьевск г, УЛ. БОЛЬНИЧНАЯ, д. 3, кв. 54 | 71062 | СО-Э449 1М | 2025-08-28 | Альметьевский р-н | МКД
Альметьевск г, УЛ. БОЛЬНИЧНАЯ, д. 3, кв. 55 | 3103304 | СОЭ | 2025-03-22 | Альметьевский р-н | МКД
Альметьевск г, УЛ. БОЛЬНИЧНАЯ, д. 3, кв. 62 | 37140 | Лейне Электро-01 1МШ | 2025-07-07 | Альметьевский р-н | МКД
Альметьевск г, УЛ. БОЛЬНИЧНАЯ, д. 3, кв. 63 | 3793987 | Меркурий 200 | 2025-08-28 | Альметьевский р-н | МКД
Альметьевск г, УЛ. БОЛЬНИЧНАЯ, д. 3, кв. 64 | 508948 | СОЭ | 2025-07-01 | Альметьевский р-н | МКД
Альметьевск г, УЛ. БОЛЬНИЧНАЯ, д. 5, кв. 1 | 480975 | СОЭ-55 | 2025-07-09 | Альметьевский р-н | МКД
Альметьевск г, УЛ. БОЛЬНИЧНАЯ, д. 5, кв. 3 | 71186 | СО-Э449 1М | 2025-07-01 | Альметьевский р-н | МКД
Альметьевск г, УЛ. БОЛЬНИЧНАЯ, д. 5, кв. 4 | 78197 | СО-Э449 1М | 2025-09-14 | Альметьевский р-н | МКД
Альметьевск г, УЛ. БОЛЬНИЧНАЯ, д. 5, кв. 5 | 12158 | СО-505 | 2025-07-08 | Альметьевский р-н | МКД
Альметьевск г, УЛ. БОЛЬНИЧНАЯ, д. 5, кв. 7 | 60023194005 | Барс 1.111 | 2025-07-09 | Альметьевский р-н | МКД
Альметьевск г, УЛ. БОЛЬНИЧНАЯ, д. 5, кв. 8 | 567107 | СОЭ-55 | 2025-09-01 | Альметьевский р-н | МКД
Альметьевск г, УЛ. БОЛЬНИЧНАЯ, д. 5, кв. 10 | 327461 | СОЭ-52 | 2025-10-30 | Альметьевский р-н | МКД
Альметьевск г, УЛ. БОЛЬНИЧНАЯ, д. 5, кв. 11 | 7011020004551 | СЕ 102 | 2025-08-01 | Альметьевский р-н | МКД
Альметьевск г, УЛ. БОЛЬНИЧНАЯ, д. 5, кв. 12 | 472266 | СОЭ-55 | 2025-06-05 | Альметьевский р-н | МКД
Альметьевск г, УЛ. БОЛЬНИЧНАЯ, д. 5, кв. 13 | 78230 | СО-Э449 1М | 2025-07-23 | Альметьевский р-н | МКД
Альметьевск г, УЛ. БОЛЬНИЧНАЯ, д. 5, кв. 17 | 281691 | СОЭ | 2025-07-01 | Альметьевский р-н | МКД
Альметьевск г, УЛ. БОЛЬНИЧНАЯ, д. 5, кв. 19 | 4999148 | Меркурий 201 | 2025-10-02 | Альметьевский р-н | МКД
Альметьевск г, УЛ. БОЛЬНИЧНАЯ, д. 5, кв. 20 | 4184884 | Меркурий 201 | 2025-10-22 | Альметьевский р-н | МКД
Альметьевск г, УЛ. БОЛЬНИЧНАЯ, д. 5, кв. 21 | 66376 | СО-Э449 1М | 2025-07-10 | Альметьевский р-н | МКД
Альметьевск г, УЛ. БОЛЬНИЧНАЯ, д. 5, кв. 22 | 573607 | СОЭ-55 | 2025-09-15 | Альметьевский р-н | МКД
Альметьевск г, УЛ. БОЛЬНИЧНАЯ, д. 5, кв. 23 | 525589 | СОЭ-52 | 2025-07-01 | Альметьевский р-н | МКД
Альметьевск г, УЛ. БОЛЬНИЧНАЯ, д. 5, кв. 25 | 6002971 | СО-2 | 2025-09-25 | Альметьевский р-н | МКД
Альметьевск г, УЛ. БОЛЬНИЧНАЯ, д. 5, кв. 28 | 107370 | Барс 1.111 | 2025-01-18 | Альметьевский р-н | МКД
Альметьевск г, УЛ. БОЛЬНИЧНАЯ, д. 5, кв. 29 | 510223 | Меркурий 200 | 2025-04-27 | Альметьевский р-н | МКД
Альметьевск г, УЛ. БОЛЬНИЧНАЯ, д. 5, кв. 30 | 482020 | СОЭ-55 | 2025-06-18 | Альметьевский р-н | МКД
Альметьевск г, УЛ. БОЛЬНИЧНАЯ, д. 5, кв. 31 | 357357 | СОЭ-52 | 2025-07-10 | Альметьевский р-н | МКД
Альметьевск г, УЛ. БОЛЬНИЧНАЯ, д. 5, кв. 33 | 89547 | Лейне Электро-01 1МШ | 2025-07-01 | Альметьевский р-н | МКД
Альметьевск г, УЛ. БОЛЬНИЧНАЯ, д. 5, кв. 34 | 61081 | Лейне Электро-01 1МШ | 2025-10-29 | Альметьевский р-н | МКД
Альметьевск г, УЛ. БОЛЬНИЧНАЯ, д. 5, кв. 35 | 315096 | СОЭ | 2025-09-21 | Альметьевский р-н | МКД
Альметьевск г, УЛ. БОЛЬНИЧНАЯ, д. 5, кв. 36 | 4989793 | Меркурий 201 | 2025-10-01 | Альметьевский р-н | МКД
Альметьевск г, УЛ. БОЛЬНИЧНАЯ, д. 6, кв. 1 | 66412 | СО-Э449 1М | 2025-07-06 | Альметьевский р-н | МКД
Альметьевск г, УЛ. БОЛЬНИЧНАЯ, д. 6, кв. 3 | 76598 | СО-Э449 1М | 2025-07-01 | Альметьевский р-н | МКД
Альметьевск г, УЛ. БОЛЬНИЧНАЯ, д. 6, кв. 4 | 526565 | СОЭ | 2025-09-28 | Альметьевский р-н | МКД
Альметьевск г, УЛ. БОЛЬНИЧНАЯ, д. 6, кв. 6 | 7769021022707 | СЕ 101 | 2025-08-26 | Альметьевский р-н | МКД
Альметьевск г, УЛ. БОЛЬНИЧНАЯ, д. 6, кв. 7 | 66356 | СО-Э449 1М | 2025-07-06 | Альметьевский р-н | МКД
Альметьевск г, УЛ. БОЛЬНИЧНАЯ, д. 6, кв. 8 | 66366 | СО-И449 | 2025-07-06 | Альметьевский р-н | МКД
Альметьевск г, УЛ. БОЛЬНИЧНАЯ, д. 6, кв. 9 | 66444 | СО-Э449 1М | 2025-07-06 | Альметьевский р-н | МКД
Альметьевск г, УЛ. БОЛЬНИЧНАЯ, д. 6, кв. 10 | 66642 | СО-Э449 1М | 2025-07-30 | Альметьевский р-н | МКД
Альметьевск г, УЛ. БОЛЬНИЧНАЯ, д. 6, кв. 11 | 78831 | СОЭ | 2025-06-18 | Альметьевский р-н | МКД
Альметьевск г, УЛ. БОЛЬНИЧНАЯ, д. 6, кв. 12 | 92432 | Лейне Электро-01 1МШ | 2025-07-01 | Альметьевский р-н | МКД
Альметьевск г, УЛ. БОЛЬНИЧНАЯ, д. 6, кв. 13 | 290517 | СОЭ-52 | 2025-08-07 | Альметьевский р-н | МКД
Альметьевск г, УЛ. БОЛЬНИЧНАЯ, д. 6, кв. 18 | 46595 | Барс 1.211 | 2025-12-17 | Альметьевский р-н | МКД
Альметьевск г, УЛ. БОЛЬНИЧНАЯ, д. 6, кв. 22 | 66469 | СО-Э449 1М | 2025-07-22 | Альметьевский р-н | МКД
Альметьевск г, УЛ. БОЛЬНИЧНАЯ, д. 6, кв. 26 | 94642 | Лейне Электро-01 1МШ | 2025-07-01 | Альметьевский р-н | МКД
Альметьевск г, УЛ. БОЛЬНИЧНАЯ, д. 6, кв. 28 | 93529 | Барс 1.111 | 2025-09-28 | Альметьевский р-н | МКД
Альметьевск г, УЛ. БОЛЬНИЧНАЯ, д. 6, кв. 29 | 280983 | СОЭ-52 | 2025-07-29 | Альметьевский р-н | МКД
Альметьевск г, УЛ. БОЛЬНИЧНАЯ, д. 6, кв. 30 | 332985 | СОЭ | 2025-10-07 | Альметьевский р-н | МКД
Альметьевск г, УЛ. БОЛЬНИЧНАЯ, д. 6, кв. 32 | 282810 | СОЭ | 2025-07-01 | Альметьевский р-н | МКД
Альметьевск г, УЛ. БОЛЬНИЧНАЯ, д. 6, кв. 33 | 507586 | СОЭ | 2025-07-06 | Альметьевский р-н | МКД
Альметьевск г, УЛ. БОЛЬНИЧНАЯ, д. 6, кв. 34 | 1600705 | Меркурий 201 | 2025-04-01 | Альметьевский р-н | МКД
Альметьевск г, УЛ. БОЛЬНИЧНАЯ, д. 6, кв. 35 | 65036 | СО-Э449 1М | 2025-07-01 | Альметьевский р-н | МКД
Альметьевск г, УЛ. БОЛЬНИЧНАЯ, д. 6, кв. 36 | 1020706 | СО-Э449 1М | 2025-06-29 | Альметьевский р-н | МКД
Альметьевск г, УЛ. БОЛЬНИЧНАЯ, д. 10, кв. 2 | 67346 | СО-И449 | 2025-07-31 | Альметьевский р-н | МКД
Альметьевск г, УЛ. БОЛЬНИЧНАЯ, д. 10, кв. 5 | 67991 | СО-Э449 1М | 2025-07-10 | Альметьевский р-н | МКД
Альметьевск г, УЛ. БОЛЬНИЧНАЯ, д. 10, кв. 6 | 5008397 | СЭО-1.15 | 2025-12-29 | Альметьевский р-н | МКД
Альметьевск г, УЛ. БОЛЬНИЧНАЯ, д. 10, кв. 7 | 81484 | Барс 1.111 | 2025-08-22 | Альметьевский р-н | МКД
Альметьевск г, УЛ. БОЛЬНИЧНАЯ, д. 10, кв. 8 | 477380 | Нева 103 | 2025-01-14 | Альметьевский р-н | МКД
Альметьевск г, УЛ. БОЛЬНИЧНАЯ, д. 10, кв. 9 | 7791056025903 | СЕ 101 | 2025-12-19 | Альметьевский р-н | МКД
Альметьевск г, УЛ. БОЛЬНИЧНАЯ, д. 10, кв. 10 | 17150909 | СОЛО | 2025-08-03 | Альметьевский р-н | МКД
Альметьевск г, УЛ. БОЛЬНИЧНАЯ, д. 10, кв. 12 | 67155 | СО-Э449 1М | 2025-07-17 | Альметьевский р-н | МКД
Альметьевск г, УЛ. БОЛЬНИЧНАЯ, д. 10, кв. 13 | 25537 | СО-Э449 | 2025-04-01 | Альметьевский р-н | МКД
Альметьевск г, УЛ. БОЛЬНИЧНАЯ, д. 10, кв. 16 | 63828 | Лейне Электро-01 1МШ | 2025-08-09 | Альметьевский р-н | МКД
Альметьевск г, УЛ. БОЛЬНИЧНАЯ, д. 10, кв. 17 | 310528 | СОЭ | 2025-09-08 | Альметьевский р-н | МКД
Альметьевск г, УЛ. БОЛЬНИЧНАЯ, д. 10, кв. 18 | 51264 | Барс 1.113 | 2025-10-17 | Альметьевский р-н | МКД
Альметьевск г, УЛ. БОЛЬНИЧНАЯ, д. 10, кв. 19 | 68780 | СО-Э449 1М | 2025-07-01 | Альметьевский р-н | МКД
Альметьевск г, УЛ. БОЛЬНИЧНАЯ, д. 10, кв. 23 | 7789022001973 | СЕ 101 | 2025-08-03 | Альметьевский р-н | МКД
Альметьевск г, УЛ. БОЛЬНИЧНАЯ, д. 10, кв. 24 | 59985 | Лейне Электро-01 1МШ | 2025-10-30 | Альметьевский р-н | МКД
Альметьевск г, УЛ. БОЛЬНИЧНАЯ, д. 10, кв. 25 | 496351 | СОЭ | 2025-06-19 | Альметьевский р-н | МКД
Альметьевск г, УЛ. БОЛЬНИЧНАЯ, д. 10, кв. 29 | 147533 | СО-505 | 2025-06-11 | Альметьевский р-н | МКД
Альметьевск г, УЛ. БОЛЬНИЧНАЯ, д. 10, кв. 33 | 461309 | СОЭ-55 | 2025-07-31 | Альметьевский р-н | МКД
Альметьевск г, УЛ. БОЛЬНИЧНАЯ, д. 10, кв. 35 | 12101 | СО-505 | 2025-11-30 | Альметьевский р-н | МКД
Альметьевск г, УЛ. БОЛЬНИЧНАЯ, д. 10, кв. 36 | 7008015 | СЭО-1.15 | 2025-11-25 | Альметьевский р-н | МКД
Альметьевск г, УЛ. БОЛЬНИЧНАЯ, д. 10, кв. 37 | 511587 | СОЭ | 2025-07-09 | Альметьевский р-н | МКД
Альметьевск г, УЛ. БОЛЬНИЧНАЯ, д. 10, кв. 38 | 7789022006598 | СЕ 101 | 2025-08-03 | Альметьевский р-н | МКД
Альметьевск г, УЛ. БОЛЬНИЧНАЯ, д. 10, кв. 39 | 68623 | СО-Э449 1М | 2025-07-01 | Альметьевский р-н | МКД
Альметьевск г, УЛ. БОЛЬНИЧНАЯ, д. 10, кв. 40 | 7789022006816 | СЕ 101 | 2025-08-03 | Альметьевский р-н | МКД
Альметьевск г, УЛ. БОЛЬНИЧНАЯ, д. 10, кв. 41 | 7789022006594 | СЕ 101 | 2025-08-03 | Альметьевский р-н | МКД
Альметьевск г, УЛ. БОЛЬНИЧНАЯ, д. 10, кв. 42 | 7789022001975 | СЕ 101 | 2025-08-03 | Альметьевский р-н | МКД
Альметьевск г, УЛ. БОЛЬНИЧНАЯ, д. 10, кв. 48 | 7789022038155 | СЕ 101 | 2025-09-29 | Альметьевский р-н | МКД
Альметьевск г, УЛ. БОЛЬНИЧНАЯ, д. 10, кв. 49 | 136216 | СО-505 | 2025-08-22 | Альметьевский р-н | МКД
Альметьевск г, УЛ. БОЛЬНИЧНАЯ, д. 10, кв. 50 | 102878 | Барс 1.111 | 2025-10-29 | Альметьевский р-н | МКД
Альметьевск г, УЛ. БОЛЬНИЧНАЯ, д. 10, кв. 51 | 64132 | СО-Э449 1М | 2025-06-24 | Альметьевский р-н | МКД
Альметьевск г, УЛ. БОЛЬНИЧНАЯ, д. 10, кв. 53 | 6679120 | СОЛО | 2025-07-22 | Альметьевский р-н | МКД
Альметьевск г, УЛ. БОЛЬНИЧНАЯ, д. 10, кв. 54 | 668691 | СО-Э449 1М | 2025-07-16 | Альметьевский р-н | МКД
Альметьевск г, УЛ. БОЛЬНИЧНАЯ, д. 10, кв. 56 | 5004497 | СЭО-1.15 | 2025-11-30 | Альметьевский р-н | МКД
Альметьевск г, УЛ. БОЛЬНИЧНАЯ, д. 10, кв. 58 | 5389 | Лейне Электро-01 1МШ | 2025-06-10 | Альметьевский р-н | МКД
Альметьевск г, УЛ. БОЛЬНИЧНАЯ, д. 10, кв. 59 | 67199 | СО-Э449 1М | 2025-07-09 | Альметьевский р-н | МКД
Альметьевск г, УЛ. БОЛЬНИЧНАЯ, д. 10, кв. 61 | 24496194551 | Барс 1.211 | 2025-07-07 | Альметьевский р-н | МКД
Альметьевск г, УЛ. БОЛЬНИЧНАЯ, д. 10, кв. 63 | 2962475 | Меркурий 200 | 2025-10-29 | Альметьевский р-н | МКД
Альметьевск г, УЛ. БОЛЬНИЧНАЯ, д. 10, кв. 64 | 67535 | СО-Э449 1М | 2025-07-16 | Альметьевский р-н | МКД
Альметьевск г, УЛ. БОЛЬНИЧНАЯ, д. 10, кв. 65 | 13079709 | ЦЭ2726 | 2025-07-16 | Альметьевский р-н | МКД
Альметьевск г, УЛ. БОЛЬНИЧНАЯ, д. 10, кв. 67 | 36320 | Барс 1.113 | 2025-04-08 | Альметьевский р-н | МКД
Альметьевск г, УЛ. БОЛЬНИЧНАЯ, д. 10, кв. 68 | 36321 | Барс 1.113 | 2025-04-08 | Альметьевский р-н | МКД
Альметьевск г, УЛ. БОЛЬНИЧНАЯ, д. 10, кв. 69 | 7789022002020 | СЕ 101 | 2025-08-03 | Альметьевский р-н | МКД
Альметьевск г, УЛ. БОЛЬНИЧНАЯ, д. 10, кв. 70 | 71307 | СО-Э449 1М | 2025-07-10 | Альметьевский р-н | МКД
Альметьевск г, УЛ. БОЛЬНИЧНАЯ, д. 10, кв. 71 | 41407 | Лейне Электро-01 1МШ | 2025-10-31 | Альметьевский р-н | МКД
Альметьевск г, УЛ. РИЗЫ ФАХРЕТДИНА, д. 3, кв. 2 | 36761 | Барс 1.113 | 2025-06-11 | Альметьевский р-н | МКД
Альметьевск г, УЛ. РИЗЫ ФАХРЕТДИНА, д. 3, кв. 4 | 63919 | Лейне Электро-01 1МШ | 2025-07-07 | Альметьевский р-н | МКД
Альметьевск г, УЛ. РИЗЫ ФАХРЕТДИНА, д. 3, кв. 5 | 217523 | Нева 101 | 2025-10-15 | Альметьевский р-н | МКД
Альметьевск г, УЛ. РИЗЫ ФАХРЕТДИНА, д. 3, кв. 6 | 36994 | Барс 1.113 | 2025-12-30 | Альметьевский р-н | МКД
Альметьевск г, УЛ. РИЗЫ ФАХРЕТДИНА, д. 3, кв. 7 | 466593 | СОЭ-55 | 2025-07-30 | Альметьевский р-н | МКД
Альметьевск г, УЛ. РИЗЫ ФАХРЕТДИНА, д. 3, кв. 8 | 506478 | СОЭ | 2025-07-24 | Альметьевский р-н | МКД
Альметьевск г, УЛ. РИЗЫ ФАХРЕТДИНА, д. 3, кв. 10 | 68715 | СО-Э449 1М | 2025-07-01 | Альметьевский р-н | МКД
Альметьевск г, УЛ. РИЗЫ ФАХРЕТДИНА, д. 3, кв. 13 | 53557194663 | Барс 1.111 | 2025-12-30 | Альметьевский р-н | МКД
Альметьевск г, УЛ. РИЗЫ ФАХРЕТДИНА, д. 3, кв. 14 | 7007878 | СЭО-1.15 | 2025-11-30 | Альметьевский р-н | МКД
Альметьевск г, УЛ. РИЗЫ ФАХРЕТДИНА, д. 3, кв. 17 | 68266 | СО-Э449 1М | 2025-07-09 | Альметьевский р-н | МКД
Альметьевск г, УЛ. РИЗЫ ФАХРЕТДИНА, д. 3, кв. 18 | 60935194684 | СО-Э449 1М | 2025-07-01 | Альметьевский р-н | МКД
Альметьевск г, УЛ. РИЗЫ ФАХРЕТДИНА, д. 3, кв. 19 | 59295194691 | Лейне Электро-01 1МШ | 2025-11-05 | Альметьевский р-н | МКД
Альметьевск г, УЛ. РИЗЫ ФАХРЕТДИНА, д. 3, кв. 21 | 342514 | СО-505 | 2025-05-29 | Альметьевский р-н | МКД
Альметьевск г, УЛ. РИЗЫ ФАХРЕТДИНА, д. 3, кв. 23 | 344373 | СОЭ-52 | 2025-10-29 | Альметьевский р-н | МКД
Альметьевск г, УЛ. РИЗЫ ФАХРЕТДИНА, д. 3, кв. 25 | 282155 | СОЭ-52 | 2025-07-01 | Альметьевский р-н | МКД
Альметьевск г, УЛ. РИЗЫ ФАХРЕТДИНА, д. 3, кв. 26 | 105678 | СО-505 | 2025-10-08 | Альметьевский р-н | МКД
Альметьевск г, УЛ. РИЗЫ ФАХРЕТДИНА, д. 3, кв. 27 | 69145 | СО-И449 | 2025-07-01 | Альметьевский р-н | МКД
Альметьевск г, УЛ. РИЗЫ ФАХРЕТДИНА, д. 3, кв. 28 | 24532 | Барс 1.211 | 2025-07-15 | Альметьевский р-н | МКД
Альметьевск г, УЛ. РИЗЫ ФАХРЕТДИНА, д. 3, кв. 29 | 54764 | СО-Э449 1М | 2025-07-07 | Альметьевский р-н | МКД
Альметьевск г, УЛ. РИЗЫ ФАХРЕТДИНА, д. 3, кв. 30 | 62989194747 | Барс 1.111 | 2025-07-07 | Альметьевский р-н | МКД
Альметьевск г, УЛ. РИЗЫ ФАХРЕТДИНА, д. 3, кв. 32 | 280248 | СОЭ-52 | 2025-07-29 | Альметьевский р-н | МКД
Альметьевск г, УЛ. РИЗЫ ФАХРЕТДИНА, д. 3, кв. 33 | 65441 | СО-505 | 2025-06-20 | Альметьевский р-н | МКД
Альметьевск г, УЛ. РИЗЫ ФАХРЕТДИНА, д. 3, кв. 36 | 26307 | Лейне Электро-01 1МШ | 2025-12-30 | Альметьевский р-н | МКД
Альметьевск г, УЛ. РИЗЫ ФАХРЕТДИНА, д. 3, кв. 37 | 11729 | СО-505 | 2025-07-20 | Альметьевский р-н | МКД
Альметьевск г, УЛ. РИЗЫ ФАХРЕТДИНА, д. 3, кв. 39 | 67243 | СО-Э449 1М | 2025-06-26 | Альметьевский р-н | МКД
Альметьевск г, УЛ. РИЗЫ ФАХРЕТДИНА, д. 3, кв. 44 | 10623100 | СО-Э449 1М | 2025-12-30 | Альметьевский р-н | МКД
Альметьевск г, УЛ. РИЗЫ ФАХРЕТДИНА, д. 3, кв. 45 | 521945 | СОЭ-52 | 2025-07-16 | Альметьевский р-н | МКД
Альметьевск г, УЛ. РИЗЫ ФАХРЕТДИНА, д. 3, кв. 46 | 64101 | СО-Э449 1М | 2025-07-01 | Альметьевский р-н | МКД
Альметьевск г, УЛ. РИЗЫ ФАХРЕТДИНА, д. 3, кв. 49 | 7789022044340 | СЕ 101 | 2025-09-24 | Альметьевский р-н | МКД
Альметьевск г, УЛ. РИЗЫ ФАХРЕТДИНА, д. 3, кв. 50 | 110931 | Барс 1.111 | 2025-12-02 | Альметьевский р-н | МКД
Альметьевск г, УЛ. РИЗЫ ФАХРЕТДИНА, д. 3, кв. 51 | 16446109 | СОЛО | 2025-07-22 | Альметьевский р-н | МКД
Альметьевск г, УЛ. РИЗЫ ФАХРЕТДИНА, д. 3, кв. 52 | 4228237 | Меркурий 200 | 2025-11-30 | Альметьевский р-н | МКД
Альметьевск г, УЛ. РИЗЫ ФАХРЕТДИНА, д. 3, кв. 53 | 12013194838 | СО-505 | 2025-06-11 | Альметьевский р-н | МКД
Альметьевск г, УЛ. РИЗЫ ФАХРЕТДИНА, д. 3, кв. 54 | 5002091 | СЭО-1.15 | 2025-10-22 | Альметьевский р-н | МКД
Альметьевск г, УЛ. РИЗЫ ФАХРЕТДИНА, д. 3, кв. 55 | 5575296 | Меркурий 201 | 2025-12-30 | Альметьевский р-н | МКД
Альметьевск г, УЛ. РИЗЫ ФАХРЕТДИНА, д. 3, кв. 56 | 61230194859 | Барс 1.113 | 2025-07-02 | Альметьевский р-н | МКД
Альметьевск г, УЛ. РИЗЫ ФАХРЕТДИНА, д. 3, кв. 57 | 18541809 | ЦЭ2726 | 2025-08-25 | Альметьевский р-н | МКД
Альметьевск г, УЛ. РИЗЫ ФАХРЕТДИНА, д. 3, кв. 58 | 520587 | СОЭ-52 | 2025-07-07 | Альметьевский р-н | МКД
Альметьевск г, УЛ. РИЗЫ ФАХРЕТДИНА, д. 3, кв. 59 | 209205 | Нева 101 | 2025-10-15 | Альметьевский р-н | МКД
Альметьевск г, УЛ. РИЗЫ ФАХРЕТДИНА, д. 3, кв. 62 | 48796 | Лейне Электро-01 1МШ | 2025-10-17 | Альметьевский р-н | МКД
Альметьевск г, УЛ. РИЗЫ ФАХРЕТДИНА, д. 3, кв. 63 | 23868830 | СЭТ1-1 | 2025-11-19 | Альметьевский р-н | МКД
Альметьевск г, УЛ. РИЗЫ ФАХРЕТДИНА, д. 3, кв. 66 | 7789022012609 | СЕ 101 | 2025-09-29 | Альметьевский р-н | МКД
Альметьевск г, УЛ. РИЗЫ ФАХРЕТДИНА, д. 11, кв. 2 | 285886 | СОЭ-52 | 2025-08-03 | Альметьевский р-н | МКД
Альметьевск г, УЛ. РИЗЫ ФАХРЕТДИНА, д. 11, кв. 5 | 7011020004357 | СЕ 102 | 2025-09-09 | Альметьевский р-н | МКД
Альметьевск г, УЛ. РИЗЫ ФАХРЕТДИНА, д. 11, кв. 7 | 7789021024866 | СЕ 101 | 2025-09-09 | Альметьевский р-н | МКД
Альметьевск г, УЛ. РИЗЫ ФАХРЕТДИНА, д. 11, кв. 8 | 77789 | СО-Э449 1М | 2025-09-04 | Альметьевский р-н | МКД
Альметьевск г, УЛ. РИЗЫ ФАХРЕТДИНА, д. 11, кв. 9 | 71987 | СО-Э449 1М1-1 | 2025-07-27 | Альметьевский р-н | МКД
Альметьевск г, УЛ. РИЗЫ ФАХРЕТДИНА, д. 11, кв. 11 | 4991048 | Меркурий 201 | 2025-10-01 | Альметьевский р-н | МКД
Альметьевск г, УЛ. РИЗЫ ФАХРЕТДИНА, д. 11, кв. 14 | 5001190 | СЭО-1.15 | 2025-10-28 | Альметьевский р-н | МКД
Альметьевск г, УЛ. РИЗЫ ФАХРЕТДИНА, д. 11, кв. 19 | 70186194957 | СО-Э449 1М | 2025-08-01 | Альметьевский р-н | МКД
Альметьевск г, УЛ. РИЗЫ ФАХРЕТДИНА, д. 11, кв. 20 | 5003093 | СЭО-1.15 | 2025-12-29 | Альметьевский р-н | МКД
Альметьевск г, УЛ. РИЗЫ ФАХРЕТДИНА, д. 11, кв. 21 | 71431 | СО-Э449 1М | 2025-07-14 | Альметьевский р-н | МКД
Альметьевск г, УЛ. РИЗЫ ФАХРЕТДИНА, д. 11, кв. 23 | 5762428 | Меркурий 200 | 2025-12-30 | Альметьевский р-н | МКД
Альметьевск г, УЛ. РИЗЫ ФАХРЕТДИНА, д. 11, кв. 24 | 454865 | СОЭ-55 | 2025-12-30 | Альметьевский р-н | МКД
Альметьевск г, УЛ. РИЗЫ ФАХРЕТДИНА, д. 11, кв. 26 | 26525 | СО-И449 М2-5 | 2025-03-21 | Альметьевский р-н | МКД
Альметьевск г, УЛ. РИЗЫ ФАХРЕТДИНА, д. 11, кв. 27 | 70759 | СО-Э449 1М | 2025-07-25 | Альметьевский р-н | МКД
Альметьевск г, УЛ. РИЗЫ ФАХРЕТДИНА, д. 11, кв. 28 | 5002934 | СЭО-1.15 | 2025-12-01 | Альметьевский р-н | МКД
Альметьевск г, УЛ. РИЗЫ ФАХРЕТДИНА, д. 11, кв. 30 | 64784 | Барс 1.111 | 2025-12-30 | Альметьевский р-н | МКД
Альметьевск г, УЛ. РИЗЫ ФАХРЕТДИНА, д. 11, кв. 31 | 4214848 | Меркурий 200 | 2025-07-09 | Альметьевский р-н | МКД
Альметьевск г, УЛ. РИЗЫ ФАХРЕТДИНА, д. 11, кв. 34 | 24529 | Барс 1.113 | 2025-03-18 | Альметьевский р-н | МКД
Альметьевск г, УЛ. РИЗЫ ФАХРЕТДИНА, д. 11, кв. 36 | 7789020023774 | СЕ 101 | 2025-07-24 | Альметьевский р-н | МКД
Альметьевск г, УЛ. РИЗЫ ФАХРЕТДИНА, д. 11, кв. 37 | 457114 | СОЭ-55 | 2025-07-14 | Альметьевский р-н | МКД
Альметьевск г, УЛ. РИЗЫ ФАХРЕТДИНА, д. 11, кв. 38 | 4066825 | Меркурий 200 | 2025-07-22 | Альметьевский р-н | МКД
Альметьевск г, УЛ. РИЗЫ ФАХРЕТДИНА, д. 11, кв. 41 | 91196 | Лейне Электро-01 1МШ | 2025-07-14 | Альметьевский р-н | МКД
Альметьевск г, УЛ. РИЗЫ ФАХРЕТДИНА, д. 11, кв. 42 | 65840 | СО-Э449 1М | 2025-07-08 | Альметьевский р-н | МКД
Альметьевск г, УЛ. РИЗЫ ФАХРЕТДИНА, д. 11, кв. 43 | 75436 | СО-Э449 1М | 2025-07-27 | Альметьевский р-н | МКД
Альметьевск г, УЛ. РИЗЫ ФАХРЕТДИНА, д. 11, кв. 44 | 496917 | СОЭ | 2025-07-11 | Альметьевский р-н | МКД
Альметьевск г, УЛ. РИЗЫ ФАХРЕТДИНА, д. 11, кв. 45 | 70672195083 | Барс 1.111 | 2025-08-14 | Альметьевский р-н | МКД
Альметьевск г, УЛ. РИЗЫ ФАХРЕТДИНА, д. 11, кв. 46 | 1715209195090 | СЭТ1-1 | 2025-08-14 | Альметьевский р-н | МКД
Альметьевск г, УЛ. РИЗЫ ФАХРЕТДИНА, д. 11, кв. 48 | 118231 | Барс 1.111 | 2025-12-16 | Альметьевский р-н | МКД
Альметьевск г, УЛ. РИЗЫ ФАХРЕТДИНА, д. 11, кв. 49 | 327159 | СОЭ-52 | 2025-10-29 | Альметьевский р-н | МКД
Альметьевск г, УЛ. РИЗЫ ФАХРЕТДИНА, д. 11, кв. 50 | 70001 | Барс 1.111 | 2025-07-20 | Альметьевский р-н | МКД
Альметьевск г, УЛ. РИЗЫ ФАХРЕТДИНА, д. 11, кв. 53 | 77873 | СО-Э449 1М | 2025-09-07 | Альметьевский р-н | МКД
Альметьевск г, УЛ. РИЗЫ ФАХРЕТДИНА, д. 11, кв. 55 | 72378195125 | СО-Э449 1М1-1 | 2025-07-01 | Альметьевский р-н | МКД
Альметьевск г, УЛ. РИЗЫ ФАХРЕТДИНА, д. 11, кв. 56 | 145885 | СО-505 | 2025-08-01 | Альметьевский р-н | МКД
Альметьевск г, УЛ. РИЗЫ ФАХРЕТДИНА, д. 11, кв. 57 | 7789021022254 | СЕ 101 | 2025-08-28 | Альметьевский р-н | МКД
Альметьевск г, УЛ. РИЗЫ ФАХРЕТДИНА, д. 11, кв. 59 | 311056 | СОЭ-52 | 2025-09-21 | Альметьевский р-н | МКД
Альметьевск г, УЛ. РИЗЫ ФАХРЕТДИНА, д. 11, кв. 60 | 461159 | СОЭ-55 | 2025-06-27 | Альметьевский р-н | МКД
Альметьевск г, УЛ. РИЗЫ ФАХРЕТДИНА, д. 11, кв. 61 | 272585 | СОЭ | 2025-06-10 | Альметьевский р-н | МКД
Альметьевск г, УЛ. РИЗЫ ФАХРЕТДИНА, д. 11, кв. 62 | 7789021025128 | СЕ 101 | 2025-08-28 | Альметьевский р-н | МКД
Альметьевск г, УЛ. РИЗЫ ФАХРЕТДИНА, д. 11, кв. 63 | 3801279 | Меркурий 200 | 2025-07-27 | Альметьевский р-н | МКД
Альметьевск г, УЛ. РИЗЫ ФАХРЕТДИНА, д. 11, кв. 64 | 316139 | СОЭ | 2025-12-30 | Альметьевский р-н | МКД
Альметьевск г, УЛ. РИЗЫ ФАХРЕТДИНА, д. 11, кв. 65 | 59290 | СО-Э449 1М | 2025-07-05 | Альметьевский р-н | МКД
Альметьевск г, УЛ. РИЗЫ ФАХРЕТДИНА, д. 11, кв. 66 | 48713 | СО-Э449 | 2025-05-27 | Альметьевский р-н | МКД
Альметьевск г, УЛ. РИЗЫ ФАХРЕТДИНА, д. 11, кв. 68 | 7011020002506 | СЕ 102 | 2025-09-01 | Альметьевский р-н | МКД
Альметьевск г, УЛ. РИЗЫ ФАХРЕТДИНА, д. 11, кв. 70 | 105327 | СО-Э449 1М1-1 | 2025-12-30 | Альметьевский р-н | МКД
Альметьевск г, УЛ. РИЗЫ ФАХРЕТДИНА, д. 11, кв. 71 | 153883 | СО-505 | 2025-06-25 | Альметьевский р-н | МКД
Альметьевск г, УЛ. РИЗЫ ФАХРЕТДИНА, д. 11, кв. 72 | 7789020023766 | СЕ 101 | 2025-07-01 | Альметьевский р-н | МКД
Альметьевск г, УЛ. РИЗЫ ФАХРЕТДИНА, д. 11, кв. 73 | 64750 | СО-Э449 1М | 2025-07-25 | Альметьевский р-н | МКД
Альметьевск г, УЛ. РИЗЫ ФАХРЕТДИНА, д. 11, кв. 75 | 7789020026235 | СЕ 101 | 2025-12-30 | Альметьевский р-н | МКД
Альметьевск г, УЛ. РИЗЫ ФАХРЕТДИНА, д. 11, кв. 76 | 40097 | Барс 1.113 | 2025-04-27 | Альметьевский р-н | МКД
Альметьевск г, УЛ. РИЗЫ ФАХРЕТДИНА, д. 11, кв. 77 | 24345130 | СЭТ1-1 | 2025-12-30 | Альметьевский р-н | МКД
Альметьевск г, УЛ. РИЗЫ ФАХРЕТДИНА, д. 11, кв. 79 | 492424 | СОЭ-55 | 2025-06-28 | Альметьевский р-н | МКД
Альметьевск г, УЛ. РИЗЫ ФАХРЕТДИНА, д. 11, кв. 80 | 13423609 | ЦЭ2726 | 2025-06-01 | Альметьевский р-н | МКД
Альметьевск г, УЛ. РИЗЫ ФАХРЕТДИНА, д. 11, кв. 81 | 7789021020599 | СЕ 101 | 2025-12-30 | Альметьевский р-н | МКД
Альметьевск г, УЛ. РИЗЫ ФАХРЕТДИНА, д. 11, кв. 82 | 379199009 | Меркурий 200 | 2025-12-30 | Альметьевский р-н | МКД
Альметьевск г, УЛ. РИЗЫ ФАХРЕТДИНА, д. 11, кв. 83 | 63358 | Лейне Электро-01 1МШ | 2025-11-18 | Альметьевский р-н | МКД
Альметьевск г, УЛ. РИЗЫ ФАХРЕТДИНА, д. 11, кв. 84 | 24854 | Барс 1.211 | 2025-07-01 | Альметьевский р-н | МКД
Альметьевск г, УЛ. РИЗЫ ФАХРЕТДИНА, д. 11, кв. 92 | 24378195300 | Барс 1.113 | 2025-03-18 | Альметьевский р-н | МКД
Альметьевск г, УЛ. РИЗЫ ФАХРЕТДИНА, д. 11, кв. 93 | 40650 | СО-Э449 | 2025-05-13 | Альметьевский р-н | МКД
Альметьевск г, УЛ. РИЗЫ ФАХРЕТДИНА, д. 11, кв. 94 | 311920 | СОЭ | 2025-08-28 | Альметьевский р-н | МКД
Альметьевск г, УЛ. РИЗЫ ФАХРЕТДИНА, д. 11, кв. 95 | 23948 | СО-Э449 | 2025-02-27 | Альметьевский р-н | МКД
Альметьевск г, УЛ. РИЗЫ ФАХРЕТДИНА, д. 11, кв. 97 | 77811 | СО-Э449 1М | 2025-09-03 | Альметьевский р-н | МКД
Альметьевск г, УЛ. РИЗЫ ФАХРЕТДИНА, д. 11, кв. 98 | 7789020020947 | СЕ 101 | 2025-07-24 | Альметьевский р-н | МКД
Альметьевск г, УЛ. РИЗЫ ФАХРЕТДИНА, д. 11, кв. 99 | 92616 | СО-Э449 1М | 2025-09-17 | Альметьевский р-н | МКД
Альметьевск г, УЛ. РИЗЫ ФАХРЕТДИНА, д. 11, кв. 100 | 26218 | Барс 1.211 | 2025-07-20 | Альметьевский р-н | МКД
Альметьевск г, УЛ. РИЗЫ ФАХРЕТДИНА, д. 11, кв. 102 | 25989 | СО-Э449 | 2025-04-01 | Альметьевский р-н | МКД
Альметьевск г, УЛ. РИЗЫ ФАХРЕТДИНА, д. 11, кв. 103 | 285341 | СОЭ-52 | 2025-08-04 | Альметьевский р-н | МКД
Альметьевск г, УЛ. РИЗЫ ФАХРЕТДИНА, д. 11, кв. 104 | 149814 | СО-505 | 2025-07-10 | Альметьевский р-н | МКД
Альметьевск г, УЛ. РИЗЫ ФАХРЕТДИНА, д. 11, кв. 107 | 6037018001798 | СЕ 101 | 2025-07-25 | Альметьевский р-н | МКД
Альметьевск г, УЛ. РИЗЫ ФАХРЕТДИНА, д. 11, кв. 110 | 454245 | СОЭ-55 | 2025-08-19 | Альметьевский р-н | МКД
Альметьевск г, УЛ. РИЗЫ ФАХРЕТДИНА, д. 11, кв. 111 | 283108 | СОЭ | 2025-12-30 | Альметьевский р-н | МКД
Альметьевск г, УЛ. РИЗЫ ФАХРЕТДИНА, д. 11, кв. 112 | 7128020004212 | ЦЭ6807П | 2025-08-21 | Альметьевский р-н | МКД
Альметьевск г, УЛ. РИЗЫ ФАХРЕТДИНА, д. 11, кв. 113 | 27603 | Лейне Электро-01 1МШ | 2025-12-30 | Альметьевский р-н | МКД
Альметьевск г, УЛ. РИЗЫ ФАХРЕТДИНА, д. 11, кв. 114 | 111726 | Барс 1.111 | 2025-11-19 | Альметьевский р-н | МКД
Альметьевск г, УЛ. РИЗЫ ФАХРЕТДИНА, д. 11, кв. 117 | 4311689 | Меркурий 200 | 2025-07-30 | Альметьевский р-н | МКД
Альметьевск г, УЛ. РИЗЫ ФАХРЕТДИНА, д. 11, кв. 118 | 1020215 | СО-505 | 2025-09-23 | Альметьевский р-н | МКД
Альметьевск г, УЛ. РИЗЫ ФАХРЕТДИНА, д. 11, кв. 121 | 466600 | СОЭ-55 | 2025-07-27 | Альметьевский р-н | МКД
Альметьевск г, УЛ. РИЗЫ ФАХРЕТДИНА, д. 11, кв. 122 | 75622 | СО-Э449 1М | 2025-07-27 | Альметьевский р-н | МКД
Альметьевск г, УЛ. РИЗЫ ФАХРЕТДИНА, д. 11, кв. 123 | 95666 | Барс 1.111 | 2025-10-12 | Альметьевский р-н | МКД
Альметьевск г, УЛ. РИЗЫ ФАХРЕТДИНА, д. 11, кв. 124 | 4544487 | Меркурий 200 | 2025-07-03 | Альметьевский р-н | МКД
Альметьевск г, УЛ. РИЗЫ ФАХРЕТДИНА, д. 11, кв. 126 | 94295 | Барс 1.111 | 2025-12-30 | Альметьевский р-н | МКД
Альметьевск г, УЛ. РИЗЫ ФАХРЕТДИНА, д. 11, кв. 127 | 1020224 | Лейне Электро-01 1МШ | 2025-11-11 | Альметьевский р-н | МКД
Альметьевск г, УЛ. РИЗЫ ФАХРЕТДИНА, д. 11, кв. 129 | 4011726 | Меркурий 200 | 2025-10-23 | Альметьевский р-н | МКД
Альметьевск г, УЛ. РИЗЫ ФАХРЕТДИНА, д. 11, кв. 130 | 67347 | СО-И466 | 2025-09-01 | Альметьевский р-н | МКД
Альметьевск г, УЛ. РИЗЫ ФАХРЕТДИНА, д. 11, кв. 131 | 497032 | СОЭ-52 | 2025-06-18 | Альметьевский р-н | МКД
Альметьевск г, УЛ. РИЗЫ ФАХРЕТДИНА, д. 11, кв. 133 | 23953 | СЕ 101 | 2025-07-01 | Альметьевский р-н | МКД
Альметьевск г, УЛ. РИЗЫ ФАХРЕТДИНА, д. 11, кв. 134 | 345093 | СОЭ | 2025-11-12 | Альметьевский р-н | МКД
Альметьевск г, УЛ. РИЗЫ ФАХРЕТДИНА, д. 11, кв. 136 | 92348 | СО-Э449 1М | 2025-09-17 | Альметьевский р-н | МКД
Альметьевск г, УЛ. РИЗЫ ФАХРЕТДИНА, д. 11, кв. 138 | 67017 | СО-Э449 1М | 2025-06-30 | Альметьевский р-н | МКД
Альметьевск г, УЛ. РИЗЫ ФАХРЕТДИНА, д. 11, кв. 142 | 88360 | Лейне Электро-01 1МШ | 2025-07-15 | Альметьевский р-н | МКД
Альметьевск г, УЛ. РИЗЫ ФАХРЕТДИНА, д. 11, кв. 143 | 229861 | СЭТ1-1 | 2025-07-27 | Альметьевский р-н | МКД
Альметьевск г, УЛ. РИЗЫ ФАХРЕТДИНА, д. 11, кв. 144 | 78192 | СО-Э449 1М | 2025-08-21 | Альметьевский р-н | МКД
Альметьевск г, УЛ. РИЗЫ ФАХРЕТДИНА, д. 23, кв. 2 | 67951 | СО-Э449 1М | 2025-07-01 | Альметьевский р-н | МКД
Альметьевск г, УЛ. РИЗЫ ФАХРЕТДИНА, д. 23, кв. 3 | 67871 | СО-И449 | 2025-12-30 | Альметьевский р-н | МКД
Альметьевск г, УЛ. РИЗЫ ФАХРЕТДИНА, д. 23, кв. 4 | 49628 | Лейне Электро-01 1МШ | 2025-07-27 | Альметьевский р-н | МКД
Альметьевск г, УЛ. РИЗЫ ФАХРЕТДИНА, д. 23, кв. 8 | 153792 | СО-505 | 2025-07-25 | Альметьевский р-н | МКД
Альметьевск г, УЛ. РИЗЫ ФАХРЕТДИНА, д. 23, кв. 9 | 24321 | Барс 1.113 | 2025-03-17 | Альметьевский р-н | МКД
Альметьевск г, УЛ. РИЗЫ ФАХРЕТДИНА, д. 23, кв. 10 | 24228 | Барс 1.113 | 2025-03-17 | Альметьевский р-н | МКД
Альметьевск г, УЛ. РИЗЫ ФАХРЕТДИНА, д. 23, кв. 13 | 67365 | СО-И449 | 2025-07-11 | Альметьевский р-н | МКД
Альметьевск г, УЛ. РИЗЫ ФАХРЕТДИНА, д. 23, кв. 15 | 67315 | СО-И449 | 2025-07-11 | Альметьевский р-н | МКД
Альметьевск г, УЛ. РИЗЫ ФАХРЕТДИНА, д. 23, кв. 16 | 5201491 | Меркурий 200 | 2025-12-30 | Альметьевский р-н | МКД
Альметьевск г, УЛ. РИЗЫ ФАХРЕТДИНА, д. 23, кв. 19 | 70095 | Барс 1.111 | 2025-07-01 | Альметьевский р-н | МКД
Альметьевск г, УЛ. РИЗЫ ФАХРЕТДИНА, д. 23, кв. 22 | 59895 | Лейне Электро-01 1МШ | 2025-07-27 | Альметьевский р-н | МКД
Альметьевск г, УЛ. НЕФТЯНИКОВ, д. 43, кв. 17 | 324290 | СОЭ | 2025-10-13 | Альметьевский р-н | МКД
Альметьевск г, УЛ. РИЗЫ ФАХРЕТДИНА, д. 23, кв. 25 | 67893 | СО-Э449 1М | 2025-07-10 | Альметьевский р-н | МКД
Альметьевск г, УЛ. РИЗЫ ФАХРЕТДИНА, д. 23, кв. 26 | 68097 | СО-Э449 1М | 2025-07-10 | Альметьевский р-н | МКД
Альметьевск г, УЛ. РИЗЫ ФАХРЕТДИНА, д. 23, кв. 27 | 68719 | СО-И449 | 2025-07-01 | Альметьевский р-н | МКД
Альметьевск г, УЛ. РИЗЫ ФАХРЕТДИНА, д. 23, кв. 28 | 68713 | СО-И449 | 2025-07-14 | Альметьевский р-н | МКД
Альметьевск г, УЛ. РИЗЫ ФАХРЕТДИНА, д. 23, кв. 30 | 24117730 | СЭТ1-1 | 2025-12-30 | Альметьевский р-н | МКД
Альметьевск г, УЛ. РИЗЫ ФАХРЕТДИНА, д. 23, кв. 31 | 482053 | СОЭ-55 | 2025-06-15 | Альметьевский р-н | МКД
Альметьевск г, УЛ. РИЗЫ ФАХРЕТДИНА, д. 23, кв. 32 | 272700 | СОЭ | 2025-06-10 | Альметьевский р-н | МКД
Альметьевск г, УЛ. РИЗЫ ФАХРЕТДИНА, д. 23, кв. 33 | 67715 | СО-Э449 1М | 2025-07-10 | Альметьевский р-н | МКД
Альметьевск г, УЛ. РИЗЫ ФАХРЕТДИНА, д. 23, кв. 34 | 68526 | СО-Э449 1М | 2025-07-10 | Альметьевский р-н | МКД
Альметьевск г, УЛ. РИЗЫ ФАХРЕТДИНА, д. 23, кв. 36 | 481425 | СОЭ-55 | 2025-06-15 | Альметьевский р-н | МКД
Альметьевск г, УЛ. РИЗЫ ФАХРЕТДИНА, д. 23, кв. 37 | 69030 | СО-И449 | 2025-12-30 | Альметьевский р-н | МКД
Альметьевск г, УЛ. РИЗЫ ФАХРЕТДИНА, д. 23, кв. 38 | 95905195713 | СО-Э449 1М | 2025-07-01 | Альметьевский р-н | МКД
Альметьевск г, УЛ. РИЗЫ ФАХРЕТДИНА, д. 23, кв. 39 | 65332 | СО-Э449 1М | 2025-06-22 | Альметьевский р-н | МКД
Альметьевск г, УЛ. РИЗЫ ФАХРЕТДИНА, д. 23, кв. 40 | 64984 | СО-Э449 1М | 2025-06-22 | Альметьевский р-н | МКД
Альметьевск г, УЛ. РИЗЫ ФАХРЕТДИНА, д. 23, кв. 41 | 445516 | СОЭ-55 | 2025-06-26 | Альметьевский р-н | МКД
Альметьевск г, УЛ. РИЗЫ ФАХРЕТДИНА, д. 23, кв. 42 | 4068169 | Меркурий 200 | 2025-06-26 | Альметьевский р-н | МКД
Альметьевск г, УЛ. РИЗЫ ФАХРЕТДИНА, д. 23, кв. 45 | 68162 | СО-И449 | 2025-08-05 | Альметьевский р-н | МКД
Альметьевск г, УЛ. РИЗЫ ФАХРЕТДИНА, д. 23, кв. 46 | 646111 | Барс 1.111 | 2025-07-16 | Альметьевский р-н | МКД
Альметьевск г, УЛ. РИЗЫ ФАХРЕТДИНА, д. 23, кв. 47 | 508550 | СОЭ | 2025-07-03 | Альметьевский р-н | МКД
Альметьевск г, УЛ. РИЗЫ ФАХРЕТДИНА, д. 23, кв. 48 | 77669 | СО-Э449 1М | 2025-12-30 | Альметьевский р-н | МКД
Альметьевск г, УЛ. РИЗЫ ФАХРЕТДИНА, д. 23, кв. 50 | 325040 | СОЭ-52 | 2025-11-05 | Альметьевский р-н | МКД
Альметьевск г, УЛ. РИЗЫ ФАХРЕТДИНА, д. 23, кв. 51 | 65144 | СО-Э449 1М | 2025-06-22 | Альметьевский р-н | МКД
Альметьевск г, УЛ. РИЗЫ ФАХРЕТДИНА, д. 23, кв. 52 | 12150 | СО-505 | 2025-07-16 | Альметьевский р-н | МКД
Альметьевск г, УЛ. РИЗЫ ФАХРЕТДИНА, д. 23, кв. 53 | 7789018056056 | СЕ 101 | 2025-06-23 | Альметьевский р-н | МКД
Альметьевск г, УЛ. РИЗЫ ФАХРЕТДИНА, д. 23, кв. 54 | 5000536 | СЭО-1.15 | 2025-08-19 | Альметьевский р-н | МКД
Альметьевск г, УЛ. РИЗЫ ФАХРЕТДИНА, д. 23, кв. 57 | 64428195811 | СО-Э449 1М | 2025-07-20 | Альметьевский р-н | МКД
Альметьевск г, УЛ. РИЗЫ ФАХРЕТДИНА, д. 23, кв. 58 | 60936 | СО-Э449 1М | 2025-06-20 | Альметьевский р-н | МКД
Альметьевск г, УЛ. РИЗЫ ФАХРЕТДИНА, д. 23, кв. 60 | 96789 | СО-Э449 1М | 2025-12-30 | Альметьевский р-н | МКД
Альметьевск г, УЛ. РИЗЫ ФАХРЕТДИНА, д. 23, кв. 62 | 60830 | СО-И449 М2-5 | 2025-06-13 | Альметьевский р-н | МКД
Альметьевск г, УЛ. РИЗЫ ФАХРЕТДИНА, д. 23, кв. 63 | 77700 | СО-Э449 1М | 2025-08-06 | Альметьевский р-н | МКД
Альметьевск г, УЛ. РИЗЫ ФАХРЕТДИНА, д. 23, кв. 64 | 77917 | СО-Э449 1М | 2025-08-11 | Альметьевский р-н | МКД
Альметьевск г, УЛ. РИЗЫ ФАХРЕТДИНА, д. 23, кв. 66 | 507496 | СОЭ-52 | 2025-06-25 | Альметьевский р-н | МКД
Альметьевск г, УЛ. РИЗЫ ФАХРЕТДИНА, д. 23, кв. 67 | 274516 | СОЭ-52 | 2025-07-06 | Альметьевский р-н | МКД
Альметьевск г, УЛ. РИЗЫ ФАХРЕТДИНА, д. 23, кв. 68 | 509263 | СОЭ-52 | 2025-07-06 | Альметьевский р-н | МКД
Альметьевск г, УЛ. РИЗЫ ФАХРЕТДИНА, д. 23, кв. 69 | 324438 | СОЭ | 2025-10-01 | Альметьевский р-н | МКД
Альметьевск г, УЛ. РИЗЫ ФАХРЕТДИНА, д. 23, кв. 71 | 68219 | СО-Э449 1М | 2025-07-18 | Альметьевский р-н | МКД
Альметьевск г, УЛ. РИЗЫ ФАХРЕТДИНА, д. 23, кв. 72 | 509955 | СОЭ-52 | 2025-12-30 | Альметьевский р-н | МКД
Альметьевск г, УЛ. РИЗЫ ФАХРЕТДИНА, д. 25, кв. 2 | 10572 | СО-505 | 2025-07-02 | Альметьевский р-н | МКД
Альметьевск г, УЛ. РИЗЫ ФАХРЕТДИНА, д. 25, кв. 3 | 11660 | СО-505 | 2025-09-23 | Альметьевский р-н | МКД
Альметьевск г, УЛ. РИЗЫ ФАХРЕТДИНА, д. 25, кв. 4 | 46268 | СО-Э449 | 2025-05-29 | Альметьевский р-н | МКД
Альметьевск г, УЛ. РИЗЫ ФАХРЕТДИНА, д. 25, кв. 9 | 24846 | Барс 1.211 | 2025-08-24 | Альметьевский р-н | МКД
Альметьевск г, УЛ. РИЗЫ ФАХРЕТДИНА, д. 25, кв. 11 | 3802607 | Меркурий 202 | 2025-12-30 | Альметьевский р-н | МКД
Альметьевск г, УЛ. РИЗЫ ФАХРЕТДИНА, д. 25, кв. 14 | 2021599 | СЭО-1.15 | 2025-12-30 | Альметьевский р-н | МКД
Альметьевск г, УЛ. РИЗЫ ФАХРЕТДИНА, д. 25, кв. 16 | 6230 | СО-Э449 1М | 2025-07-11 | Альметьевский р-н | МКД
Альметьевск г, УЛ. РИЗЫ ФАХРЕТДИНА, д. 25, кв. 23 | 574282 | СОЭ-55 | 2025-09-24 | Альметьевский р-н | МКД
Альметьевск г, УЛ. РИЗЫ ФАХРЕТДИНА, д. 25, кв. 24 | 51524 | Барс 1.113 | 2025-05-29 | Альметьевский р-н | МКД
Альметьевск г, УЛ. РИЗЫ ФАХРЕТДИНА, д. 25, кв. 25 | 8033 | Лейне Электро-01 1МШ | 2025-05-23 | Альметьевский р-н | МКД
Альметьевск г, УЛ. РИЗЫ ФАХРЕТДИНА, д. 25, кв. 26 | 12007127 | СЭО-1.15 | 2025-12-30 | Альметьевский р-н | МКД
Альметьевск г, УЛ. РИЗЫ ФАХРЕТДИНА, д. 25, кв. 30 | 520729 | СОЭ | 2025-12-30 | Альметьевский р-н | МКД
Альметьевск г, УЛ. РИЗЫ ФАХРЕТДИНА, д. 25, кв. 33 | 103889 | СО-Э449 1М | 2025-11-19 | Альметьевский р-н | МКД
Альметьевск г, УЛ. РИЗЫ ФАХРЕТДИНА, д. 25, кв. 34 | 64502195986 | СО-Э449 1М | 2025-07-01 | Альметьевский р-н | МКД
Альметьевск г, УЛ. РИЗЫ ФАХРЕТДИНА, д. 25, кв. 36 | 24158 | Барс 1.113 | 2025-03-24 | Альметьевский р-н | МКД
Альметьевск г, УЛ. РИЗЫ ФАХРЕТДИНА, д. 25, кв. 37 | 74947 | СО-Э449 1М | 2025-08-20 | Альметьевский р-н | МКД
Альметьевск г, УЛ. РИЗЫ ФАХРЕТДИНА, д. 25, кв. 39 | 52953 | Лейне Электро-01 1МШ | 2025-10-22 | Альметьевский р-н | МКД
Альметьевск г, УЛ. РИЗЫ ФАХРЕТДИНА, д. 25, кв. 40 | 296445 | СОЭ | 2025-10-01 | Альметьевский р-н | МКД
Альметьевск г, УЛ. РИЗЫ ФАХРЕТДИНА, д. 25, кв. 42 | 501686 | СОЭ | 2025-07-16 | Альметьевский р-н | МКД
Альметьевск г, УЛ. РИЗЫ ФАХРЕТДИНА, д. 25, кв. 44 | 7495020000076 | СЕ 102 | 2025-06-23 | Альметьевский р-н | МКД
Альметьевск г, УЛ. РИЗЫ ФАХРЕТДИНА, д. 25, кв. 47 | 322953 | СОЭ-52 | 2025-10-07 | Альметьевский р-н | МКД
Альметьевск г, УЛ. РИЗЫ ФАХРЕТДИНА, д. 25, кв. 49 | 6037018001096196042 | СЕ 101 | 2025-07-08 | Альметьевский р-н | МКД
Альметьевск г, УЛ. РИЗЫ ФАХРЕТДИНА, д. 25, кв. 51 | 53502 | Барс 1.111 | 2025-06-21 | Альметьевский р-н | МКД
Альметьевск г, УЛ. РИЗЫ ФАХРЕТДИНА, д. 25, кв. 52 | 300372 | СО-2 | 2025-09-18 | Альметьевский р-н | МКД
Альметьевск г, УЛ. РИЗЫ ФАХРЕТДИНА, д. 25, кв. 54 | 20014148 | СЕ 101 | 2025-07-01 | Альметьевский р-н | МКД
Альметьевск г, УЛ. РИЗЫ ФАХРЕТДИНА, д. 25, кв. 60 | 16471709 | Соло | 2025-07-01 | Альметьевский р-н | МКД
Альметьевск г, УЛ. РИЗЫ ФАХРЕТДИНА, д. 25, кв. 61 | 470269 | СОЭ-55 | 2025-07-14 | Альметьевский р-н | МКД
Альметьевск г, УЛ. РИЗЫ ФАХРЕТДИНА, д. 25, кв. 62 | 483088 | СОЭ-55 | 2025-07-22 | Альметьевский р-н | МКД
Альметьевск г, УЛ. РИЗЫ ФАХРЕТДИНА, д. 25, кв. 63 | 13178509 | Соло | 2025-06-02 | Альметьевский р-н | МКД
Альметьевск г, УЛ. РИЗЫ ФАХРЕТДИНА, д. 25, кв. 64 | 13178609 | Соло | 2025-06-01 | Альметьевский р-н | МКД
Альметьевск г, УЛ. РИЗЫ ФАХРЕТДИНА, д. 25, кв. 65 | 481988 | СОЭ-55 | 2025-07-27 | Альметьевский р-н | МКД
Альметьевск г, УЛ. РИЗЫ ФАХРЕТДИНА, д. 25, кв. 66 | 7789021017513 | СЕ 101 | 2025-07-25 | Альметьевский р-н | МКД
Альметьевск г, УЛ. РИЗЫ ФАХРЕТДИНА, д. 25, кв. 68 | 70629 | СО-Э449 1М | 2025-07-23 | Альметьевский р-н | МКД
Альметьевск г, УЛ. РИЗЫ ФАХРЕТДИНА, д. 25, кв. 69 | 71341 | Лейне Электро-01 1МШ | 2025-12-30 | Альметьевский р-н | МКД
Альметьевск г, УЛ. РИЗЫ ФАХРЕТДИНА, д. 25, кв. 70 | 24828 | Барс 1.211 | 2025-07-22 | Альметьевский р-н | МКД
Альметьевск г, УЛ. РИЗЫ ФАХРЕТДИНА, д. 25, кв. 71 | 62680 | СО-Э449 1М | 2025-07-24 | Альметьевский р-н | МКД
Альметьевск г, УЛ. РИЗЫ ФАХРЕТДИНА, д. 25, кв. 72 | 62311 | СО-Э449 1М | 2025-07-24 | Альметьевский р-н | МКД
Альметьевск г, УЛ. РИЗЫ ФАХРЕТДИНА, д. 25, кв. 73 | 65909 | СО-Э449 1М | 2025-07-17 | Альметьевский р-н | МКД
Альметьевск г, УЛ. РИЗЫ ФАХРЕТДИНА, д. 25, кв. 75 | 64837 | Барс 1.111 | 2025-06-08 | Альметьевский р-н | МКД
Альметьевск г, УЛ. РИЗЫ ФАХРЕТДИНА, д. 25, кв. 76 | 482719 | СОЭ-55 | 2025-06-18 | Альметьевский р-н | МКД
Альметьевск г, УЛ. РИЗЫ ФАХРЕТДИНА, д. 25, кв. 81 | 476269 | СОЭ-55 | 2025-07-16 | Альметьевский р-н | МКД
Альметьевск г, УЛ. РИЗЫ ФАХРЕТДИНА, д. 25, кв. 84 | 65736 | СО-И449 М2-5 | 2025-06-28 | Альметьевский р-н | МКД
Альметьевск г, УЛ. РИЗЫ ФАХРЕТДИНА, д. 25, кв. 85 | 16470409 | Соло | 2025-07-04 | Альметьевский р-н | МКД
Альметьевск г, УЛ. РИЗЫ ФАХРЕТДИНА, д. 25, кв. 86 | 66904 | СО-Э449 1М | 2025-07-31 | Альметьевский р-н | МКД
Альметьевск г, УЛ. РИЗЫ ФАХРЕТДИНА, д. 25, кв. 87 | 509143 | СОЭ-52 | 2025-07-01 | Альметьевский р-н | МКД
Альметьевск г, УЛ. РИЗЫ ФАХРЕТДИНА, д. 25, кв. 91 | 482570 | СОЭ-55 | 2025-06-19 | Альметьевский р-н | МКД
Альметьевск г, УЛ. РИЗЫ ФАХРЕТДИНА, д. 25, кв. 92 | 81041 | СО-Э449 1М1-1 | 2025-09-21 | Альметьевский р-н | МКД
Альметьевск г, УЛ. РИЗЫ ФАХРЕТДИНА, д. 25, кв. 93 | 67386196224 | СО-И449 | 2025-07-06 | Альметьевский р-н | МКД
Альметьевск г, УЛ. РИЗЫ ФАХРЕТДИНА, д. 25, кв. 94 | 63927 | СО-И449 | 2025-07-06 | Альметьевский р-н | МКД
Альметьевск г, УЛ. РИЗЫ ФАХРЕТДИНА, д. 25, кв. 96 | 10156196238 | СО-505 | 2025-07-10 | Альметьевский р-н | МКД
Альметьевск г, УЛ. РИЗЫ ФАХРЕТДИНА, д. 25, кв. 97 | 44552 | СО-Э449 | 2025-12-30 | Альметьевский р-н | МКД
Альметьевск г, УЛ. РИЗЫ ФАХРЕТДИНА, д. 25, кв. 98 | 68567 | СО-Э449 1М | 2025-08-25 | Альметьевский р-н | МКД
Альметьевск г, УЛ. РИЗЫ ФАХРЕТДИНА, д. 25, кв. 99 | 80163 | Лейне Электро-01 1МШ | 2025-09-02 | Альметьевский р-н | МКД
Альметьевск г, УЛ. РИЗЫ ФАХРЕТДИНА, д. 25, кв. 100 | 23246527 | СЭТ1-1 | 2025-07-31 | Альметьевский р-н | МКД
Альметьевск г, УЛ. РИЗЫ ФАХРЕТДИНА, д. 25, кв. 104 | 61509 | Барс 1.111 | 2025-06-18 | Альметьевский р-н | МКД
Альметьевск г, УЛ. РИЗЫ ФАХРЕТДИНА, д. 25, кв. 105 | 510034 | СОЭ | 2025-07-01 | Альметьевский р-н | МКД
Альметьевск г, УЛ. РИЗЫ ФАХРЕТДИНА, д. 25, кв. 106 | 278399 | СОЭ | 2025-07-16 | Альметьевский р-н | МКД
Альметьевск г, УЛ. РИЗЫ ФАХРЕТДИНА, д. 25, кв. 107 | 64583 | СО-Э449 1М | 2025-07-27 | Альметьевский р-н | МКД
Альметьевск г, УЛ. РИЗЫ ФАХРЕТДИНА, д. 25, кв. 109 | 511634 | СОЭ-52 | 2025-07-14 | Альметьевский р-н | МКД
Альметьевск г, УЛ. РИЗЫ ФАХРЕТДИНА, д. 25, кв. 110 | 518923 | СОЭ-52 | 2025-07-14 | Альметьевский р-н | МКД
Альметьевск г, УЛ. РИЗЫ ФАХРЕТДИНА, д. 25, кв. 112 | 66270 | СО-Э449 1М | 2025-06-28 | Альметьевский р-н | МКД
Альметьевск г, УЛ. РИЗЫ ФАХРЕТДИНА, д. 25, кв. 113 | 102781 | Барс 1.111 | 2025-11-02 | Альметьевский р-н | МКД
Альметьевск г, УЛ. РИЗЫ ФАХРЕТДИНА, д. 25, кв. 115 | 7789023044549 | СЕ 101 | 2025-09-12 | Альметьевский р-н | МКД
Альметьевск г, УЛ. РИЗЫ ФАХРЕТДИНА, д. 25, кв. 116 | 6005257 | СЭО-1.15 | 2025-09-15 | Альметьевский р-н | МКД
Альметьевск г, УЛ. РИЗЫ ФАХРЕТДИНА, д. 25, кв. 127 | 81464 | Барс 1.111 | 2025-08-22 | Альметьевский р-н | МКД
Альметьевск г, УЛ. РИЗЫ ФАХРЕТДИНА, д. 25, кв. 128 | 608257757 | ЦЭ6807П | 2025-07-01 | Альметьевский р-н | МКД
Альметьевск г, УЛ. РИЗЫ ФАХРЕТДИНА, д. 25, кв. 130 | 4694102 | Меркурий 201 | 2025-12-30 | Альметьевский р-н | МКД
Альметьевск г, УЛ. РИЗЫ ФАХРЕТДИНА, д. 25, кв. 131 | 297697 | СОЭ-52 | 2025-07-01 | Альметьевский р-н | МКД
Альметьевск г, УЛ. РИЗЫ ФАХРЕТДИНА, д. 25, кв. 132 | 522386 | СОЭ-52 | 2025-07-16 | Альметьевский р-н | МКД
Альметьевск г, УЛ. РИЗЫ ФАХРЕТДИНА, д. 25, кв. 133 | 81525 | Барс 1.111 | 2025-08-22 | Альметьевский р-н | МКД
Альметьевск г, УЛ. РИЗЫ ФАХРЕТДИНА, д. 25, кв. 134 | 332969 | СОЭ | 2025-10-01 | Альметьевский р-н | МКД
Альметьевск г, УЛ. РИЗЫ ФАХРЕТДИНА, д. 25, кв. 135 | 7789021017563 | СЕ 101 | 2025-07-25 | Альметьевский р-н | МКД
Альметьевск г, УЛ. РИЗЫ ФАХРЕТДИНА, д. 25, кв. 136 | 65700 | СО-Э449 1М | 2025-07-14 | Альметьевский р-н | МКД
Альметьевск г, УЛ. РИЗЫ ФАХРЕТДИНА, д. 25, кв. 137 | 469558 | СОЭ-55 | 2025-07-22 | Альметьевский р-н | МКД
Альметьевск г, УЛ. РИЗЫ ФАХРЕТДИНА, д. 25, кв. 138 | 7789021024280 | СЕ 101 | 2025-07-23 | Альметьевский р-н | МКД
Альметьевск г, УЛ. РИЗЫ ФАХРЕТДИНА, д. 25, кв. 139 | 67298 | СО-И449 | 2025-07-06 | Альметьевский р-н | МКД
Альметьевск г, УЛ. РИЗЫ ФАХРЕТДИНА, д. 25, кв. 140 | 64957 | Барс 1.111 | 2025-07-23 | Альметьевский р-н | МКД
Альметьевск г, УЛ. РИЗЫ ФАХРЕТДИНА, д. 25, кв. 141 | 60940 | СО-Э449 1М | 2025-06-20 | Альметьевский р-н | МКД
Альметьевск г, УЛ. РИЗЫ ФАХРЕТДИНА, д. 25, кв. 142 | 60902 | СО-Э449 1М | 2025-06-20 | Альметьевский р-н | МКД
Альметьевск г, УЛ. РИЗЫ ФАХРЕТДИНА, д. 25, кв. 143 | 507491 | СОЭ-52 | 2025-07-20 | Альметьевский р-н | МКД
Альметьевск г, УЛ. СОВЕТСКАЯ, д. 147, кв. 2 | 370984 | СОЭ-52 | 2025-09-12 | Альметьевский р-н | МКД
Альметьевск г, УЛ. СОВЕТСКАЯ, д. 147, кв. 4 | 65357 | СО-Э449 1М | 2025-07-01 | Альметьевский р-н | МКД
Альметьевск г, УЛ. СОВЕТСКАЯ, д. 147, кв. 5 | 60758 | Барс 1.111 | 2025-06-25 | Альметьевский р-н | МКД
Альметьевск г, УЛ. СОВЕТСКАЯ, д. 147, кв. 6 | 6025137 | СЭО-1.15 | 2025-08-14 | Альметьевский р-н | МКД
Альметьевск г, УЛ. СОВЕТСКАЯ, д. 147, кв. 8 | 62591 | Лейне Электро-01 1МШ | 2025-12-31 | Альметьевский р-н | МКД
Альметьевск г, УЛ. СОВЕТСКАЯ, д. 147, кв. 9 | 311042 | СОЭ-52 | 2025-09-18 | Альметьевский р-н | МКД
Альметьевск г, УЛ. СОВЕТСКАЯ, д. 147, кв. 10 | 5085623 | Меркурий 201 | 2025-10-23 | Альметьевский р-н | МКД
Альметьевск г, УЛ. СОВЕТСКАЯ, д. 147, кв. 11 | 360748 | СОЭ | 2025-12-18 | Альметьевский р-н | МКД
Альметьевск г, УЛ. СОВЕТСКАЯ, д. 147, кв. 12 | 60887196511 | СО-И449 М2-5 | 2025-06-19 | Альметьевский р-н | МКД
Альметьевск г, УЛ. СОВЕТСКАЯ, д. 147, кв. 14 | 12918 | СО-505 | 2025-09-22 | Альметьевский р-н | МКД
Альметьевск г, УЛ. СОВЕТСКАЯ, д. 147, кв. 15 | 503246 | СОЭ-52 | 2025-06-17 | Альметьевский р-н | МКД
Альметьевск г, УЛ. СОВЕТСКАЯ, д. 147, кв. 16 | 69065 | СО-Э449 1М | 2025-07-14 | Альметьевский р-н | МКД
Альметьевск г, УЛ. СОВЕТСКАЯ, д. 147, кв. 17 | 48425 | СО-Э449 | 2025-05-04 | Альметьевский р-н | МКД
Альметьевск г, УЛ. СОВЕТСКАЯ, д. 147, кв. 18 | 77890210288923 | СЕ 101 | 2025-07-22 | Альметьевский р-н | МКД
Альметьевск г, УЛ. СОВЕТСКАЯ, д. 147, кв. 21 | 461279 | СОЭ-55 | 2025-06-30 | Альметьевский р-н | МКД
Альметьевск г, УЛ. СОВЕТСКАЯ, д. 147, кв. 22 | 108022464 | Скат 101 | 2025-07-22 | Альметьевский р-н | МКД
Альметьевск г, УЛ. СОВЕТСКАЯ, д. 147, кв. 23 | 149572 | СО-505 | 2025-07-01 | Альметьевский р-н | МКД
Альметьевск г, УЛ. СОВЕТСКАЯ, д. 147, кв. 24 | 7791020006367 | СЕ 101 | 2025-12-31 | Альметьевский р-н | МКД
Альметьевск г, УЛ. СОВЕТСКАЯ, д. 147, кв. 25 | 110399 | Барс 1.111 | 2025-12-31 | Альметьевский р-н | МКД
Альметьевск г, УЛ. СОВЕТСКАЯ, д. 147, кв. 26 | 108034354 | Скат 101 | 2025-12-25 | Альметьевский р-н | МКД
Альметьевск г, УЛ. СОВЕТСКАЯ, д. 147, кв. 27 | 7789021028143 | СЕ 101 | 2025-07-22 | Альметьевский р-н | МКД
Альметьевск г, УЛ. СОВЕТСКАЯ, д. 147, кв. 29 | 7789022013889 | СЕ 101 | 2025-09-29 | Альметьевский р-н | МКД
Альметьевск г, УЛ. СОВЕТСКАЯ, д. 147, кв. 31 | 801895 | СО-505 | 2025-07-13 | Альметьевский р-н | МКД
Альметьевск г, УЛ. СОВЕТСКАЯ, д. 147, кв. 32 | 7789021028513 | СЕ 101 | 2025-07-22 | Альметьевский р-н | МКД
Альметьевск г, УЛ. СОВЕТСКАЯ, д. 147, кв. 33 | 94025196623 | Барс 1.111 | 2025-09-28 | Альметьевский р-н | МКД
Альметьевск г, УЛ. СОВЕТСКАЯ, д. 147, кв. 34 | 279270 | СОЭ-52 | 2025-01-01 | Альметьевский р-н | МКД
Альметьевск г, УЛ. СОВЕТСКАЯ, д. 147, кв. 35 | 12141 | СО-505 | 2025-10-02 | Альметьевский р-н | МКД
Альметьевск г, УЛ. СОВЕТСКАЯ, д. 147, кв. 36 | 96393 | СО-Э449 1М | 2025-09-29 | Альметьевский р-н | МКД
Альметьевск г, УЛ. СОВЕТСКАЯ, д. 147, кв. 37 | 574261 | СОЭ-55 | 2025-09-29 | Альметьевский р-н | МКД
Альметьевск г, УЛ. СОВЕТСКАЯ, д. 147, кв. 38 | 3768710 | Меркурий 200 | 2025-07-16 | Альметьевский р-н | МКД
Альметьевск г, УЛ. СОВЕТСКАЯ, д. 147, кв. 41 | 24865 | Барс 1.211 | 2025-07-28 | Альметьевский р-н | МКД
Альметьевск г, УЛ. СОВЕТСКАЯ, д. 147, кв. 42 | 68223 | СО-Э449 1М | 2025-07-07 | Альметьевский р-н | МКД
Альметьевск г, УЛ. СОВЕТСКАЯ, д. 147, кв. 43 | 311112 | СОЭ-52 | 2025-09-12 | Альметьевский р-н | МКД
Альметьевск г, УЛ. СОВЕТСКАЯ, д. 147, кв. 44 | 6026500 | СЭО-1.15 | 2025-07-01 | Альметьевский р-н | МКД
Альметьевск г, УЛ. СОВЕТСКАЯ, д. 147, кв. 45 | 7789021027653 | СЕ 101 | 2025-07-28 | Альметьевский р-н | МКД
Альметьевск г, УЛ. СОВЕТСКАЯ, д. 147, кв. 49 | 7789021026759 | СЕ 101 | 2025-07-22 | Альметьевский р-н | МКД
Альметьевск г, УЛ. СОВЕТСКАЯ, д. 147, кв. 51 | 65254 | СО-Э449 1М | 2025-06-24 | Альметьевский р-н | МКД
Альметьевск г, УЛ. СОВЕТСКАЯ, д. 147, кв. 53 | 42726 | Лейне Электро-01 1МШ | 2025-06-26 | Альметьевский р-н | МКД
Альметьевск г, УЛ. СОВЕТСКАЯ, д. 147, кв. 54 | 64122 | СО-Э449 1М | 2025-06-26 | Альметьевский р-н | МКД
Альметьевск г, УЛ. СОВЕТСКАЯ, д. 147, кв. 55 | 9 | СОЭ-52 | 2025-07-15 | Альметьевский р-н | МКД
Альметьевск г, УЛ. СОВЕТСКАЯ, д. 147, кв. 56 | 5009278 | СЭО-1.15 | 2025-10-01 | Альметьевский р-н | МКД
Альметьевск г, УЛ. СОВЕТСКАЯ, д. 147, кв. 58 | 70316196742 | СО-Э449 1М | 2025-07-14 | Альметьевский р-н | МКД
Альметьевск г, УЛ. СОВЕТСКАЯ, д. 147, кв. 60 | 131658 | СО-505 | 2025-06-18 | Альметьевский р-н | МКД
Альметьевск г, УЛ. СОВЕТСКАЯ, д. 147, кв. 63 | 7789021028954 | СЕ 101 | 2025-07-22 | Альметьевский р-н | МКД
Альметьевск г, УЛ. СОВЕТСКАЯ, д. 147, кв. 64 | 149926 | СО-505 | 2025-07-01 | Альметьевский р-н | МКД
Альметьевск г, УЛ. СОВЕТСКАЯ, д. 147, кв. 65 | 7789023052870 | СЕ 101 | 2025-10-08 | Альметьевский р-н | МКД
Альметьевск г, УЛ. СОВЕТСКАЯ, д. 147, кв. 66 | 68340 | Лейне Электро-01 1МШ | 2025-07-01 | Альметьевский р-н | МКД
Альметьевск г, УЛ. СОВЕТСКАЯ, д. 147, кв. 67 | 66945 | СО-Э449 1М | 2025-08-07 | Альметьевский р-н | МКД
Альметьевск г, УЛ. СОВЕТСКАЯ, д. 147, кв. 68 | 4548535 | Меркурий 200 | 2025-06-21 | Альметьевский р-н | МКД
Альметьевск г, УЛ. СОВЕТСКАЯ, д. 147, кв. 69 | 509275 | СОЭ | 2025-10-08 | Альметьевский р-н | МКД
Альметьевск г, УЛ. СОВЕТСКАЯ, д. 147, кв. 72 | 466574 | СОЭ-55 | 2025-07-30 | Альметьевский р-н | МКД
Альметьевск г, УЛ. СОВЕТСКАЯ, д. 147, кв. 77 | 281168 | СОЭ-52 | 2025-07-24 | Альметьевский р-н | МКД
Альметьевск г, УЛ. СОВЕТСКАЯ, д. 147, кв. 78 | 279368 | СОЭ-52 | 2025-07-23 | Альметьевский р-н | МКД
Альметьевск г, УЛ. СОВЕТСКАЯ, д. 147, кв. 81 | 64602196826 | Барс 1.111 | 2025-07-07 | Альметьевский р-н | МКД
Альметьевск г, УЛ. СОВЕТСКАЯ, д. 147, кв. 82 | 1013319 | СОЭ | 2025-04-17 | Альметьевский р-н | МКД
Альметьевск г, УЛ. СОВЕТСКАЯ, д. 147, кв. 83 | 62602 | Барс 1.111 | 2025-07-10 | Альметьевский р-н | МКД
Альметьевск г, УЛ. СОВЕТСКАЯ, д. 147, кв. 84 | 78625 | СОЭ-52 | 2025-06-09 | Альметьевский р-н | МКД
Альметьевск г, УЛ. СОВЕТСКАЯ, д. 147, кв. 87 | 65419 | СО-Э449 1М | 2025-07-01 | Альметьевский р-н | МКД
Альметьевск г, УЛ. СОВЕТСКАЯ, д. 147, кв. 88 | 59692 | Лейне Электро-01 1МШ | 2025-07-16 | Альметьевский р-н | МКД
Альметьевск г, УЛ. СОВЕТСКАЯ, д. 147, кв. 94 | 70279 | Барс 1.111 | 2025-07-23 | Альметьевский р-н | МКД
Альметьевск г, УЛ. СОВЕТСКАЯ, д. 147, кв. 95 | 103454 | СО-Э449 1М1-1 | 2025-01-09 | Альметьевский р-н | МКД
Альметьевск г, УЛ. СОВЕТСКАЯ, д. 147, кв. 96 | 3752370 | Меркурий 200 | 2025-04-16 | Альметьевский р-н | МКД
Альметьевск г, УЛ. СОВЕТСКАЯ, д. 147, кв. 97 | 81329 | СО-Э449 1М1-1 | 2025-08-21 | Альметьевский р-н | МКД
Альметьевск г, УЛ. СОВЕТСКАЯ, д. 147, кв. 98 | 520052 | СОЭ-52 | 2025-07-16 | Альметьевский р-н | МКД
Альметьевск г, УЛ. СОВЕТСКАЯ, д. 147, кв. 99 | 72712 | СО-Э449 1М1-1 | 2025-07-01 | Альметьевский р-н | МКД
Альметьевск г, УЛ. СОВЕТСКАЯ, д. 147, кв. 100 | 81349 | СО-Э449 1М1-1 | 2025-12-31 | Альметьевский р-н | МКД
Альметьевск г, УЛ. СОВЕТСКАЯ, д. 147, кв. 101 | 81324 | СО-Э449 | 2025-08-21 | Альметьевский р-н | МКД
Альметьевск г, УЛ. СОВЕТСКАЯ, д. 147, кв. 102 | 81490 | Барс 1.111 | 2025-08-21 | Альметьевский р-н | МКД
Альметьевск г, УЛ. СОВЕТСКАЯ, д. 147, кв. 103 | 288769 | СОЭ-52 | 2025-07-01 | Альметьевский р-н | МКД
Альметьевск г, УЛ. СОВЕТСКАЯ, д. 147, кв. 104 | 4309666 | Меркурий 200 | 2025-08-24 | Альметьевский р-н | МКД
Альметьевск г, УЛ. СОВЕТСКАЯ, д. 147, кв. 105 | 71183 | СО-Э449 1М | 2025-12-31 | Альметьевский р-н | МКД
Альметьевск г, УЛ. СОВЕТСКАЯ, д. 147, кв. 106 | 62286 | Барс 1.111 | 2025-08-18 | Альметьевский р-н | МКД
Альметьевск г, УЛ. СОВЕТСКАЯ, д. 147, кв. 107 | 66465 | СО-И449 М2-5 | 2025-06-28 | Альметьевский р-н | МКД
Альметьевск г, УЛ. СОВЕТСКАЯ, д. 147, кв. 108 | 482900 | СОЭ-55 | 2025-06-10 | Альметьевский р-н | МКД
Альметьевск г, УЛ. СОВЕТСКАЯ, д. 147, кв. 109 | 5000162 | СЭО-1.15 | 2025-10-30 | Альметьевский р-н | МКД
Альметьевск г, УЛ. СОВЕТСКАЯ, д. 147, кв. 110 | 41032 | СО-Э449 | 2025-08-24 | Альметьевский р-н | МКД
Альметьевск г, УЛ. СОВЕТСКАЯ, д. 147, кв. 112 | 526040 | СОЭ-52 | 2025-07-01 | Альметьевский р-н | МКД
Альметьевск г, УЛ. СОВЕТСКАЯ, д. 147, кв. 114 | 64003 | СО-Э449 1М | 2025-07-02 | Альметьевский р-н | МКД
Альметьевск г, УЛ. СОВЕТСКАЯ, д. 147, кв. 115 | 82735 | СО-Э449 1М1-1 | 2025-12-31 | Альметьевский р-н | МКД
Альметьевск г, УЛ. СОВЕТСКАЯ, д. 147, кв. 118 | 7789021019334 | СЕ 101 | 2025-09-16 | Альметьевский р-н | МКД
Альметьевск г, УЛ. СОВЕТСКАЯ, д. 147, кв. 119 | 95422 | Барс 1.111 | 2025-10-19 | Альметьевский р-н | МКД
Альметьевск г, УЛ. СОВЕТСКАЯ, д. 147, кв. 120 | 7789021030593 | СЕ 101 | 2025-07-22 | Альметьевский р-н | МКД
Альметьевск г, УЛ. СОВЕТСКАЯ, д. 147, кв. 121 | 78245 | Лейне Электро-01 1МШ | 2025-11-25 | Альметьевский р-н | МКД
Альметьевск г, УЛ. СОВЕТСКАЯ, д. 147, кв. 123 | 510348 | СОЭ-52 | 2025-07-10 | Альметьевский р-н | МКД
Альметьевск г, УЛ. СОВЕТСКАЯ, д. 147, кв. 125 | 458064 | СОЭ-55 | 2025-07-22 | Альметьевский р-н | МКД
Альметьевск г, УЛ. СОВЕТСКАЯ, д. 147, кв. 126 | 41264 | СО-Э449 1М1-1 | 2025-07-01 | Альметьевский р-н | МКД
Альметьевск г, УЛ. ДЕВОНСКАЯ, д. 93, кв. 1 | 509353 | СОЭ | 2025-07-06 | Альметьевский р-н | МКД
Альметьевск г, УЛ. СОВЕТСКАЯ, д. 147, кв. 128 | 75372 | СО-Э449 1М | 2025-10-21 | Альметьевский р-н | МКД
Альметьевск г, УЛ. СОВЕТСКАЯ, д. 147, кв. 129 | 7789021028956 | СЕ 101 | 2025-07-22 | Альметьевский р-н | МКД
Альметьевск г, УЛ. СОВЕТСКАЯ, д. 147, кв. 130 | 7789021028534 | СЕ 101 | 2025-07-24 | Альметьевский р-н | МКД
Альметьевск г, УЛ. СОВЕТСКАЯ, д. 147, кв. 131 | 64322 | СО-Э449 1М | 2025-06-26 | Альметьевский р-н | МКД
Альметьевск г, УЛ. СОВЕТСКАЯ, д. 147, кв. 132 | 7789021030588 | СЕ 101 | 2025-07-22 | Альметьевский р-н | МКД
Альметьевск г, УЛ. СОВЕТСКАЯ, д. 147, кв. 135 | 4554195 | Меркурий 201 | 2025-07-20 | Альметьевский р-н | МКД
Альметьевск г, УЛ. СОВЕТСКАЯ, д. 147, кв. 137 | 68375 | СО-И449 М1 | 2025-07-30 | Альметьевский р-н | МКД
Альметьевск г, УЛ. СОВЕТСКАЯ, д. 147, кв. 139 | 7789020028826 | СЕ 101 | 2025-07-30 | Альметьевский р-н | МКД
Альметьевск г, УЛ. СОВЕТСКАЯ, д. 147, кв. 141 | 42635 | Лейне Электро-01 1МШ | 2025-10-08 | Альметьевский р-н | МКД
Альметьевск г, УЛ. СОВЕТСКАЯ, д. 147, кв. 142 | 68024 | СО-Э449 1М | 2025-09-22 | Альметьевский р-н | МКД
Альметьевск г, УЛ. СОВЕТСКАЯ, д. 147, кв. 144 | 71862 | Лейне Электро-01 1МШ | 2025-10-01 | Альметьевский р-н | МКД
Альметьевск г, УЛ. СОВЕТСКАЯ, д. 147, кв. 145 | 36448 | Барс 1.113 | 2025-04-10 | Альметьевский р-н | МКД
Альметьевск г, УЛ. СОВЕТСКАЯ, д. 147, кв. 146 | 35799 | Барс 1.113 | 2025-04-10 | Альметьевский р-н | МКД
Альметьевск г, УЛ. СОВЕТСКАЯ, д. 147, кв. 150 | 23110930 | СЭТ1-1-1-Ш | 2025-07-29 | Альметьевский р-н | МКД
Альметьевск г, УЛ. СОВЕТСКАЯ, д. 147, кв. 151 | 345048 | СОЭ-52 | 2025-12-31 | Альметьевский р-н | МКД
Альметьевск г, УЛ. СОВЕТСКАЯ, д. 147, кв. 153 | 142511 | СО-505 | 2025-08-04 | Альметьевский р-н | МКД
Альметьевск г, УЛ. СОВЕТСКАЯ, д. 147, кв. 155 | 4754416 | Меркурий 200 | 2025-08-13 | Альметьевский р-н | МКД
Альметьевск г, УЛ. СОВЕТСКАЯ, д. 147, кв. 156 | 6013148 | СЭО-1.15 | 2025-07-01 | Альметьевский р-н | МКД
Альметьевск г, УЛ. СОВЕТСКАЯ, д. 147, кв. 158 | 65882 | СО-Э449 1М | 2025-07-10 | Альметьевский р-н | МКД
Альметьевск г, УЛ. СОВЕТСКАЯ, д. 147, кв. 159 | 217897 | Нева 101 | 2025-10-22 | Альметьевский р-н | МКД
Альметьевск г, УЛ. СОВЕТСКАЯ, д. 147, кв. 160 | 6026020 | СЭО-1.15 | 2025-07-30 | Альметьевский р-н | МКД
Альметьевск г, УЛ. СОВЕТСКАЯ, д. 147, кв. 161 | 75318 | СО-Э449 1М | 2025-07-28 | Альметьевский р-н | МКД
Альметьевск г, УЛ. СОВЕТСКАЯ, д. 147, кв. 162 | 308567 | СОЭ-52 | 2025-09-01 | Альметьевский р-н | МКД
Альметьевск г, УЛ. СОВЕТСКАЯ, д. 147, кв. 163 | 7495020001387 | СЕ 102 | 2025-07-07 | Альметьевский р-н | МКД
Альметьевск г, УЛ. СОВЕТСКАЯ, д. 147, кв. 164 | 81239 | СО-Э449 1М1-1 | 2025-08-21 | Альметьевский р-н | МКД
Альметьевск г, УЛ. СОВЕТСКАЯ, д. 147, кв. 166 | 55460 | Лейне Электро-01 1МШ | 2025-06-22 | Альметьевский р-н | МКД
Альметьевск г, УЛ. СОВЕТСКАЯ, д. 147, кв. 169 | 511610 | СОЭ-52 | 2025-07-10 | Альметьевский р-н | МКД
Альметьевск г, УЛ. СОВЕТСКАЯ, д. 147, кв. 172 | 24126 | Барс 1.113 | 2025-04-13 | Альметьевский р-н | МКД
Альметьевск г, УЛ. СОВЕТСКАЯ, д. 147, кв. 174 | 24494 | Барс 1.211 | 2025-07-10 | Альметьевский р-н | МКД
Альметьевск г, УЛ. СОВЕТСКАЯ, д. 147, кв. 175 | 5003554 | СО-2 | 2025-10-14 | Альметьевский р-н | МКД
Альметьевск г, УЛ. СОВЕТСКАЯ, д. 147, кв. 177 | 503240 | СОЭ | 2025-07-01 | Альметьевский р-н | МКД
Альметьевск г, УЛ. СОВЕТСКАЯ, д. 147, кв. 178 | 500716 | СОЭ | 2025-07-01 | Альметьевский р-н | МКД
Альметьевск г, УЛ. СОВЕТСКАЯ, д. 147, кв. 179 | 74573 | СО-Э449 1М1-1 | 2025-07-07 | Альметьевский р-н | МКД
Альметьевск г, УЛ. СОВЕТСКАЯ, д. 151А, кв. 1 | 6002920 | СЭО-1.15 | 2025-09-18 | Альметьевский р-н | МКД
Альметьевск г, УЛ. СОВЕТСКАЯ, д. 151А, кв. 4 | 77411 | СО-Э449 1М | 2025-08-19 | Альметьевский р-н | МКД
Альметьевск г, УЛ. СОВЕТСКАЯ, д. 151А, кв. 5 | 206309 | Нева 101 | 2025-10-14 | Альметьевский р-н | МКД
Альметьевск г, УЛ. СОВЕТСКАЯ, д. 151А, кв. 8 | 290574 | СОЭ-52 | 2025-07-29 | Альметьевский р-н | МКД
Альметьевск г, УЛ. СОВЕТСКАЯ, д. 151А, кв. 9 | 77882197330 | СО-Э449 1М | 2025-11-15 | Альметьевский р-н | МКД
Альметьевск г, УЛ. СОВЕТСКАЯ, д. 151А, кв. 10 | 70311197337 | Барс 1.111 | 2025-07-06 | Альметьевский р-н | МКД
Альметьевск г, УЛ. СОВЕТСКАЯ, д. 151А, кв. 12 | 70205 | Барс 1.111 | 2025-07-06 | Альметьевский р-н | МКД
Альметьевск г, УЛ. СОВЕТСКАЯ, д. 151А, кв. 13 | 34540 | Барс 1.211 | 2025-10-01 | Альметьевский р-н | МКД
Альметьевск г, УЛ. СОВЕТСКАЯ, д. 151А, кв. 14 | 60895197358 | Барс 1.111 | 2025-07-06 | Альметьевский р-н | МКД
Альметьевск г, УЛ. СОВЕТСКАЯ, д. 151А, кв. 15 | 70227 | Барс 1.111 | 2025-07-06 | Альметьевский р-н | МКД
Альметьевск г, УЛ. СОВЕТСКАЯ, д. 151А, кв. 16 | 3730206 | Меркурий 200 | 2025-12-15 | Альметьевский р-н | МКД
Альметьевск г, УЛ. СОВЕТСКАЯ, д. 151А, кв. 17 | 272676 | СОЭ | 2025-01-26 | Альметьевский р-н | МКД
Альметьевск г, УЛ. СОВЕТСКАЯ, д. 151А, кв. 18 | 6020026 | СЭО-1.15 | 2025-09-29 | Альметьевский р-н | МКД
Альметьевск г, УЛ. СОВЕТСКАЯ, д. 151А, кв. 20 | 95753 | Барс 1.111 | 2025-10-14 | Альметьевский р-н | МКД
Альметьевск г, УЛ. СОВЕТСКАЯ, д. 151А, кв. 22 | 23645 | Барс 1.111 | 2025-08-12 | Альметьевский р-н | МКД
Альметьевск г, УЛ. СОВЕТСКАЯ, д. 151А, кв. 24 | 6005228 | СЭО-1.15 | 2025-09-29 | Альметьевский р-н | МКД
Альметьевск г, УЛ. СОВЕТСКАЯ, д. 151А, кв. 28 | 62864 | Барс 1.111 | 2025-06-30 | Альметьевский р-н | МКД
Альметьевск г, УЛ. СОВЕТСКАЯ, д. 151А, кв. 29 | 103984 | СО-Э449 1М | 2025-11-26 | Альметьевский р-н | МКД
Альметьевск г, УЛ. СОВЕТСКАЯ, д. 151А, кв. 30 | 291053 | СОЭ | 2025-07-01 | Альметьевский р-н | МКД
Альметьевск г, УЛ. СОВЕТСКАЯ, д. 151А, кв. 31 | 131427 | СО-505 | 2025-07-01 | Альметьевский р-н | МКД
Альметьевск г, УЛ. СОВЕТСКАЯ, д. 151А, кв. 32 | 511904 | СОЭ | 2025-10-26 | Альметьевский р-н | МКД
Альметьевск г, УЛ. СОВЕТСКАЯ, д. 151А, кв. 34 | 24898 | Барс 1.211 | 2025-06-30 | Альметьевский р-н | МКД
Альметьевск г, УЛ. СОВЕТСКАЯ, д. 151А, кв. 35 | 482848 | СОЭ-55 | 2025-06-19 | Альметьевский р-н | МКД
Альметьевск г, УЛ. СОВЕТСКАЯ, д. 151А, кв. 38 | 71173 | Барс 1.111 | 2025-07-21 | Альметьевский р-н | МКД
Альметьевск г, УЛ. СОВЕТСКАЯ, д. 151А, кв. 39 | 5552 | ЦЭ2726 | 2025-07-11 | Альметьевский р-н | МКД
Альметьевск г, УЛ. СОВЕТСКАЯ, д. 151А, кв. 41 | 71224 | Барс 1.111 | 2025-07-01 | Альметьевский р-н | МКД
Альметьевск г, УЛ. СОВЕТСКАЯ, д. 151А, кв. 42 | 504953 | СОЭ-55 | 2025-08-10 | Альметьевский р-н | МКД
Альметьевск г, УЛ. СОВЕТСКАЯ, д. 151А, кв. 43 | 6010411 | СЭО-1.15 | 2025-08-20 | Альметьевский р-н | МКД
Альметьевск г, УЛ. СОВЕТСКАЯ, д. 151А, кв. 44 | 4197472 | Меркурий 200 | 2025-08-20 | Альметьевский р-н | МКД
Альметьевск г, УЛ. СОВЕТСКАЯ, д. 151А, кв. 46 | 6025150 | СЭО-1.15 | 2025-07-01 | Альметьевский р-н | МКД
Альметьевск г, УЛ. СОВЕТСКАЯ, д. 151А, кв. 48 | 75519 | СО-Э449 1М | 2025-11-20 | Альметьевский р-н | МКД
Альметьевск г, УЛ. СОВЕТСКАЯ, д. 151А, кв. 49 | 519509 | СОЭ | 2025-07-16 | Альметьевский р-н | МКД
Альметьевск г, УЛ. СОВЕТСКАЯ, д. 153, кв. 4 | 36082 | Лейне Электро-01 1МШ | 2025-09-18 | Альметьевский р-н | МКД
Альметьевск г, УЛ. СОВЕТСКАЯ, д. 153, кв. 6 | 114158 | Барс 1.111 | 2025-11-26 | Альметьевский р-н | МКД
Альметьевск г, УЛ. СОВЕТСКАЯ, д. 153, кв. 12 | 4466 | СЭТ1-4А.1-1-Ш | 2025-09-17 | Альметьевский р-н | МКД
Альметьевск г, УЛ. СОВЕТСКАЯ, д. 153, кв. 14 | 6010804 | СЭО-1.15 | 2025-11-18 | Альметьевский р-н | МКД
Альметьевск г, УЛ. СОВЕТСКАЯ, д. 153, кв. 15 | 283993 | СОЭ-52 | 2025-08-10 | Альметьевский р-н | МКД
Альметьевск г, УЛ. ЧЕРНЫШЕВСКОГО, д. 24, кв. 8 | 510410 | СОЭ | 2025-07-17 | Альметьевский р-н | МКД
Альметьевск г, УЛ. СОВЕТСКАЯ, д. 153, кв. 17 | 283248 | СОЭ-52 | 2025-07-24 | Альметьевский р-н | МКД
Альметьевск г, УЛ. СОВЕТСКАЯ, д. 153, кв. 18 | 24813 | Барс 1.211 | 2025-07-01 | Альметьевский р-н | МКД
Альметьевск г, УЛ. СОВЕТСКАЯ, д. 153, кв. 19 | 4199650 | Меркурий 200 | 2025-07-07 | Альметьевский р-н | МКД
Альметьевск г, УЛ. СОВЕТСКАЯ, д. 153, кв. 21 | 24805 | Барс 1.211 | 2025-07-06 | Альметьевский р-н | МКД
Альметьевск г, УЛ. СОВЕТСКАЯ, д. 153, кв. 24 | 8377 | Лейне Электро-01 1МШ | 2025-10-01 | Альметьевский р-н | МКД
Альметьевск г, УЛ. СОВЕТСКАЯ, д. 153, кв. 25 | 70327 | СО-Э449 1М | 2025-07-16 | Альметьевский р-н | МКД
Альметьевск г, УЛ. СОВЕТСКАЯ, д. 153, кв. 26 | 64278 | СО-Э449 1М | 2025-10-13 | Альметьевский р-н | МКД
Альметьевск г, УЛ. СОВЕТСКАЯ, д. 153, кв. 28 | 12266 | СО-505 | 2025-07-20 | Альметьевский р-н | МКД
Альметьевск г, УЛ. СОВЕТСКАЯ, д. 153, кв. 31 | 269280 | СОЭ | 2025-07-07 | Альметьевский р-н | МКД
Альметьевск г, УЛ. СОВЕТСКАЯ, д. 153, кв. 32 | 58948 | Лейне Электро-01 1МШ | 2025-11-10 | Альметьевский р-н | МКД
Альметьевск г, УЛ. СОВЕТСКАЯ, д. 153, кв. 33 | 3799572 | Меркурий 200 | 2025-08-10 | Альметьевский р-н | МКД
Альметьевск г, УЛ. СОВЕТСКАЯ, д. 153, кв. 34 | 62297 | Лейне Электро-01 1МШ | 2025-11-25 | Альметьевский р-н | МКД
Альметьевск г, УЛ. СОВЕТСКАЯ, д. 153, кв. 35 | 493107 | СОЭ-5 | 2025-09-18 | Альметьевский р-н | МКД
Альметьевск г, УЛ. СОВЕТСКАЯ, д. 153, кв. 36 | 482018 | СОЭ-55 | 2025-07-17 | Альметьевский р-н | МКД
Альметьевск г, УЛ. СОВЕТСКАЯ, д. 153, кв. 37 | 56505 | Лейне Электро-01 1МШ | 2025-10-30 | Альметьевский р-н | МКД
Альметьевск г, УЛ. СОВЕТСКАЯ, д. 153, кв. 38 | 484564 | СОЭ-55 | 2025-07-17 | Альметьевский р-н | МКД
Альметьевск г, УЛ. СОВЕТСКАЯ, д. 153, кв. 39 | 72056 | СО-Э449 1М1-1 | 2025-07-01 | Альметьевский р-н | МКД
Альметьевск г, УЛ. СОВЕТСКАЯ, д. 153, кв. 40 | 66513 | СО-И449 М2-5 | 2025-06-28 | Альметьевский р-н | МКД
Альметьевск г, УЛ. СОВЕТСКАЯ, д. 153, кв. 41 | 57859 | СО-Э449 1М | 2025-07-01 | Альметьевский р-н | МКД
Альметьевск г, УЛ. СОВЕТСКАЯ, д. 153, кв. 43 | 4581504 | Меркурий 201 | 2025-07-03 | Альметьевский р-н | МКД
Альметьевск г, УЛ. СОВЕТСКАЯ, д. 153, кв. 45 | 65791197708 | Лейне Электро-01 1МШ | 2025-07-04 | Альметьевский р-н | МКД
Альметьевск г, УЛ. СОВЕТСКАЯ, д. 153, кв. 47 | 520109 | СОЭ | 2025-07-24 | Альметьевский р-н | МКД
Альметьевск г, УЛ. СОВЕТСКАЯ, д. 153, кв. 48 | 70128197722 | Барс 1.111 | 2025-07-10 | Альметьевский р-н | МКД
Альметьевск г, УЛ. СОВЕТСКАЯ, д. 153, кв. 52 | 506527 | СОЭ-52 | 2025-07-05 | Альметьевский р-н | МКД
Альметьевск г, УЛ. СОВЕТСКАЯ, д. 153, кв. 55 | 4196776 | Меркурий 200 | 2025-07-07 | Альметьевский р-н | МКД
Альметьевск г, УЛ. СОВЕТСКАЯ, д. 153, кв. 56 | 4197077 | Меркурий 200 | 2025-07-07 | Альметьевский р-н | МКД
Альметьевск г, УЛ. СОВЕТСКАЯ, д. 153, кв. 57 | 4197027 | Меркурий 200 | 2025-07-07 | Альметьевский р-н | МКД
Альметьевск г, УЛ. СОВЕТСКАЯ, д. 153, кв. 59 | 7011020000010 | СЕ 102 | 2025-10-29 | Альметьевский р-н | МКД
Альметьевск г, УЛ. СОВЕТСКАЯ, д. 153, кв. 61 | 5596 | ЦЭ2726 | 2025-07-01 | Альметьевский р-н | МКД
Альметьевск г, УЛ. СОВЕТСКАЯ, д. 153, кв. 62 | 7495019009520197771 | СЕ 102 | 2025-08-12 | Альметьевский р-н | МКД
Альметьевск г, УЛ. СОВЕТСКАЯ, д. 153, кв. 63 | 91006310 | СЕ 101 | 2025-07-16 | Альметьевский р-н | МКД
Альметьевск г, УЛ. СОВЕТСКАЯ, д. 153, кв. 66 | 7495022001250 | СЕ 102 | 2025-10-01 | Альметьевский р-н | МКД
Альметьевск г, УЛ. СОВЕТСКАЯ, д. 153, кв. 67 | 4203937 | Меркурий 200 | 2025-07-07 | Альметьевский р-н | МКД
Альметьевск г, УЛ. СОВЕТСКАЯ, д. 153, кв. 69 | 4204645 | Меркурий 200 | 2025-07-07 | Альметьевский р-н | МКД
Альметьевск г, УЛ. СОВЕТСКАЯ, д. 153, кв. 70 | 482086 | СОЭ-55 | 2025-06-24 | Альметьевский р-н | МКД
Альметьевск г, УЛ. СОВЕТСКАЯ, д. 153, кв. 71 | 11686 | СО-505 | 2025-06-24 | Альметьевский р-н | МКД
Альметьевск г, УЛ. СОВЕТСКАЯ, д. 153, кв. 72 | 5253572 | Меркурий 200 | 2025-12-21 | Альметьевский р-н | МКД
Альметьевск г, УЛ. СОВЕТСКАЯ, д. 153, кв. 73 | 19699 | Барс 1.211 | 2025-07-31 | Альметьевский р-н | МКД
Альметьевск г, УЛ. СОВЕТСКАЯ, д. 153, кв. 74 | 4552921 | Меркурий 201 | 2025-07-07 | Альметьевский р-н | МКД
Альметьевск г, УЛ. СОВЕТСКАЯ, д. 153, кв. 75 | 4196475 | Меркурий 200 | 2025-07-07 | Альметьевский р-н | МКД
Альметьевск г, УЛ. СОВЕТСКАЯ, д. 153, кв. 76 | 4197005 | Меркурий 200 | 2025-12-31 | Альметьевский р-н | МКД
Альметьевск г, УЛ. СОВЕТСКАЯ, д. 153, кв. 77 | 108038539 | Скат 101 | 2025-12-24 | Альметьевский р-н | МКД
Альметьевск г, УЛ. СОВЕТСКАЯ, д. 153, кв. 78 | 4197079 | Меркурий 200 | 2025-07-07 | Альметьевский р-н | МКД
Альметьевск г, УЛ. СОВЕТСКАЯ, д. 153, кв. 79 | 5232030 | Меркурий 200 | 2025-11-12 | Альметьевский р-н | МКД
Альметьевск г, УЛ. СОВЕТСКАЯ, д. 153, кв. 80 | 280457 | СОЭ | 2025-08-05 | Альметьевский р-н | МКД
Альметьевск г, УЛ. СОВЕТСКАЯ, д. 153, кв. 83 | 81473 | Барс 1.111 | 2025-08-23 | Альметьевский р-н | МКД
Альметьевск г, УЛ. СОВЕТСКАЯ, д. 153, кв. 84 | 8413 | Лейне Электро-01 1МШ | 2025-12-22 | Альметьевский р-н | МКД
Альметьевск г, УЛ. СОВЕТСКАЯ, д. 153, кв. 87 | 92072 | Барс 1.111 | 2025-09-16 | Альметьевский р-н | МКД
Альметьевск г, УЛ. СОВЕТСКАЯ, д. 153, кв. 92 | 310889 | СОЭ-52 | 2025-09-18 | Альметьевский р-н | МКД
Альметьевск г, УЛ. СОВЕТСКАЯ, д. 153, кв. 97 | 492978 | СОЭ-55 | 2025-09-18 | Альметьевский р-н | МКД
Альметьевск г, УЛ. СОВЕТСКАЯ, д. 153, кв. 98 | 26275 | Барс 1.211 | 2025-07-30 | Альметьевский р-н | МКД
Альметьевск г, УЛ. СОВЕТСКАЯ, д. 153, кв. 99 | 144549 | СО-505 | 2025-06-10 | Альметьевский р-н | МКД
Альметьевск г, УЛ. СОВЕТСКАЯ, д. 153, кв. 100 | 531226 | СОЭ-55 | 2025-08-02 | Альметьевский р-н | МКД
Альметьевск г, УЛ. СОВЕТСКАЯ, д. 153, кв. 103 | 38294 | Лейне Электро-01 1МШ | 2025-10-29 | Альметьевский р-н | МКД
Альметьевск г, УЛ. СОВЕТСКАЯ, д. 153, кв. 105 | 23311330 | СЭТ1-1-1-Ш | 2025-07-28 | Альметьевский р-н | МКД
Альметьевск г, УЛ. СОВЕТСКАЯ, д. 153, кв. 108 | 31197 | Барс 1.211 | 2025-10-08 | Альметьевский р-н | МКД
Альметьевск г, УЛ. СОВЕТСКАЯ, д. 153, кв. 109 | 104128 | СО-Э449 1М | 2025-11-25 | Альметьевский р-н | МКД
Альметьевск г, УЛ. СОВЕТСКАЯ, д. 153, кв. 110 | 310190 | СОЭ | 2025-08-28 | Альметьевский р-н | МКД
Альметьевск г, УЛ. СОВЕТСКАЯ, д. 153, кв. 112 | 60047 | Барс 1.111 | 2025-07-02 | Альметьевский р-н | МКД
Альметьевск г, УЛ. СОВЕТСКАЯ, д. 153, кв. 113 | 60957908 | ЦЭ2726 | 2025-03-18 | Альметьевский р-н | МКД
Альметьевск г, УЛ. СОВЕТСКАЯ, д. 153, кв. 115 | 504981 | СОЭ-55 | 2025-10-22 | Альметьевский р-н | МКД
Альметьевск г, УЛ. СОВЕТСКАЯ, д. 153, кв. 117 | 96349 | Барс 1.111 | 2025-11-20 | Альметьевский р-н | МКД
Альметьевск г, УЛ. СОВЕТСКАЯ, д. 153, кв. 118 | 60345 | Барс 1.111 | 2025-09-15 | Альметьевский р-н | МКД
Альметьевск г, УЛ. СОВЕТСКАЯ, д. 153, кв. 120 | 536493 | СОЭ-55 | 2025-08-24 | Альметьевский р-н | МКД
Альметьевск г, УЛ. СОВЕТСКАЯ, д. 153, кв. 121 | 5009370 | СЭО-1.15 | 2025-10-22 | Альметьевский р-н | МКД
Альметьевск г, УЛ. СОВЕТСКАЯ, д. 153, кв. 122 | 4566706 | Меркурий 201 | 2025-07-04 | Альметьевский р-н | МКД
Альметьевск г, УЛ. СОВЕТСКАЯ, д. 153, кв. 123 | 102966198030 | Барс 1.111 | 2025-10-30 | Альметьевский р-н | МКД
Альметьевск г, УЛ. СОВЕТСКАЯ, д. 153, кв. 124 | 4971862 | Меркурий 201 | 2025-10-16 | Альметьевский р-н | МКД
Альметьевск г, УЛ. СОВЕТСКАЯ, д. 153, кв. 126 | 708356049 | СЕ 101 | 2025-07-01 | Альметьевский р-н | МКД
Альметьевск г, УЛ. СОВЕТСКАЯ, д. 153, кв. 128 | 7129018011064 | ЦЭ6807П | 2025-08-24 | Альметьевский р-н | МКД
Альметьевск г, УЛ. СОВЕТСКАЯ, д. 153, кв. 129 | 497982 | СОЭ | 2025-07-07 | Альметьевский р-н | МКД
Альметьевск г, УЛ. СОВЕТСКАЯ, д. 153, кв. 130 | 456197 | СОЭ-55 | 2025-06-24 | Альметьевский р-н | МКД
Альметьевск г, УЛ. СОВЕТСКАЯ, д. 153, кв. 131 | 2005075 | СЭО-1.15 | 2025-08-17 | Альметьевский р-н | МКД
Альметьевск г, УЛ. СОВЕТСКАЯ, д. 153, кв. 132 | 80940 | СО-Э449 1М1-1 | 2025-08-15 | Альметьевский р-н | МКД
Альметьевск г, УЛ. СОВЕТСКАЯ, д. 153, кв. 133 | 7789021025136 | СЕ 101 | 2025-07-28 | Альметьевский р-н | МКД
Альметьевск г, УЛ. СОВЕТСКАЯ, д. 153, кв. 134 | 61186708 | ЦЭ2726 | 2025-03-18 | Альметьевский р-н | МКД
Альметьевск г, УЛ. СОВЕТСКАЯ, д. 153, кв. 135 | 7789020025955 | СЕ 101 | 2025-07-20 | Альметьевский р-н | МКД
Альметьевск г, УЛ. СОВЕТСКАЯ, д. 153, кв. 136 | 7789021024639 | СЕ 101 | 2025-07-23 | Альметьевский р-н | МКД
Альметьевск г, УЛ. СОВЕТСКАЯ, д. 153, кв. 140 | 66343 | СО-Э449 1М | 2025-07-09 | Альметьевский р-н | МКД
Альметьевск г, УЛ. СОВЕТСКАЯ, д. 153, кв. 141 | 80995 | СО-Э449 1М1-1 | 2025-09-15 | Альметьевский р-н | МКД
Альметьевск г, УЛ. СОВЕТСКАЯ, д. 153, кв. 142 | 282105 | СОЭ-52 | 2025-07-01 | Альметьевский р-н | МКД
Альметьевск г, УЛ. СОВЕТСКАЯ, д. 153, кв. 144 | 507777 | СОЭ-52 | 2025-07-14 | Альметьевский р-н | МКД
Альметьевск г, УЛ. СОВЕТСКАЯ, д. 153, кв. 147 | 10810 | СО-505 | 2025-07-10 | Альметьевский р-н | МКД
Альметьевск г, УЛ. СОВЕТСКАЯ, д. 153, кв. 148 | 7789022003989 | СЕ 101 | 2025-08-11 | Альметьевский р-н | МКД
Альметьевск г, УЛ. СОВЕТСКАЯ, д. 153, кв. 149 | 285907 | СОЭ-52 | 2025-08-26 | Альметьевский р-н | МКД
Альметьевск г, УЛ. СОВЕТСКАЯ, д. 153, кв. 150 | 274676 | СОЭ-52 | 2025-07-10 | Альметьевский р-н | МКД
Альметьевск г, УЛ. СОВЕТСКАЯ, д. 153, кв. 152 | 804657 | СОЭ-55 | 2025-12-22 | Альметьевский р-н | МКД
Альметьевск г, УЛ. СОВЕТСКАЯ, д. 153, кв. 154 | 78048 | СОЭ | 2025-12-02 | Альметьевский р-н | МКД
Альметьевск г, УЛ. СОВЕТСКАЯ, д. 153, кв. 156 | 7789023048194 | СЕ 101 | 2025-09-16 | Альметьевский р-н | МКД
Альметьевск г, УЛ. СОВЕТСКАЯ, д. 153, кв. 157 | 24377930 | СЭТ1-1-1-Ш | 2025-09-22 | Альметьевский р-н | МКД
Альметьевск г, УЛ. СОВЕТСКАЯ, д. 153, кв. 158 | 108024521 | Скат 101 | 2025-07-15 | Альметьевский р-н | МКД
Альметьевск г, УЛ. СОВЕТСКАЯ, д. 153, кв. 159 | 25021198212 | Барс 1.211 | 2025-07-15 | Альметьевский р-н | МКД
Альметьевск г, УЛ. СОВЕТСКАЯ, д. 153, кв. 161 | 95962 | Барс 1.111 | 2025-10-06 | Альметьевский р-н | МКД
Альметьевск г, УЛ. СОВЕТСКАЯ, д. 153, кв. 162 | 113971 | Барс 1.111 | 2025-12-15 | Альметьевский р-н | МКД
Альметьевск г, УЛ. СОВЕТСКАЯ, д. 155, кв. 3 | 324449 | СОЭ-55 | 2025-01-14 | Альметьевский р-н | МКД
Альметьевск г, УЛ. СОВЕТСКАЯ, д. 155, кв. 4 | 59070608 | ЦЭ2726 | 2025-03-13 | Альметьевский р-н | МКД
Альметьевск г, УЛ. СОВЕТСКАЯ, д. 155, кв. 6 | 483183 | СОЭ-55 | 2025-06-10 | Альметьевский р-н | МКД
Альметьевск г, УЛ. СОВЕТСКАЯ, д. 155, кв. 7 | 6005236 | СО-2 | 2025-09-25 | Альметьевский р-н | МКД
Альметьевск г, УЛ. СОВЕТСКАЯ, д. 155, кв. 8 | 482327 | СОЭ-55 | 2025-06-10 | Альметьевский р-н | МКД
Альметьевск г, УЛ. СОВЕТСКАЯ, д. 155, кв. 11 | 472982 | СОЭ-55 | 2025-07-10 | Альметьевский р-н | МКД
Альметьевск г, УЛ. СОВЕТСКАЯ, д. 155, кв. 12 | 77928 | СО-Э449 1М | 2025-07-01 | Альметьевский р-н | МКД
Альметьевск г, УЛ. СОВЕТСКАЯ, д. 155, кв. 13 | 64412 | СО-И449 М2-5 | 2025-06-19 | Альметьевский р-н | МКД
Альметьевск г, УЛ. СОВЕТСКАЯ, д. 155, кв. 14 | 64343 | СО-И449 М2-5 | 2025-06-19 | Альметьевский р-н | МКД
Альметьевск г, УЛ. СОВЕТСКАЯ, д. 155, кв. 15 | 108033429 | Скат 101 | 2025-11-18 | Альметьевский р-н | МКД
Альметьевск г, УЛ. СОВЕТСКАЯ, д. 155, кв. 16 | 46420 | СО-И449 М2-5 | 2025-06-19 | Альметьевский р-н | МКД
Альметьевск г, УЛ. СОВЕТСКАЯ, д. 155, кв. 17 | 628597 | СОЭ-55 | 2025-11-02 | Альметьевский р-н | МКД
Альметьевск г, УЛ. СОВЕТСКАЯ, д. 155, кв. 18 | 5002975 | СЭО-1.15 | 2025-12-29 | Альметьевский р-н | МКД
Альметьевск г, УЛ. СОВЕТСКАЯ, д. 155, кв. 20 | 54449198324 | СО-Э449 1М | 2025-06-22 | Альметьевский р-н | МКД
Альметьевск г, УЛ. СОВЕТСКАЯ, д. 155, кв. 21 | 68238 | СО-И449 | 2025-07-01 | Альметьевский р-н | МКД
Альметьевск г, УЛ. СОВЕТСКАЯ, д. 155, кв. 22 | 86051 | СО-И449 | 2025-07-01 | Альметьевский р-н | МКД
Альметьевск г, УЛ. СОВЕТСКАЯ, д. 155, кв. 23 | 110614 | Барс 1.111 | 2025-12-02 | Альметьевский р-н | МКД
Альметьевск г, УЛ. СОВЕТСКАЯ, д. 155, кв. 24 | 92010 | Барс 1.111 | 2025-09-14 | Альметьевский р-н | МКД
Альметьевск г, УЛ. СОВЕТСКАЯ, д. 155, кв. 25 | 54435 | Лейне Электро-01 1МШ | 2025-10-29 | Альметьевский р-н | МКД
Альметьевск г, УЛ. СОВЕТСКАЯ, д. 155, кв. 27 | 45950 | СО-Э449 | 2025-06-20 | Альметьевский р-н | МКД
Альметьевск г, УЛ. СОВЕТСКАЯ, д. 155, кв. 28 | 30736 | СО-И449 М2-5 | 2025-06-03 | Альметьевский р-н | МКД
Альметьевск г, УЛ. СОВЕТСКАЯ, д. 155, кв. 29 | 117635 | Барс 1.111 | 2025-12-16 | Альметьевский р-н | МКД
Альметьевск г, УЛ. СОВЕТСКАЯ, д. 155, кв. 30 | 71559 | Барс 1.111 | 2025-12-31 | Альметьевский р-н | МКД
Альметьевск г, УЛ. СОВЕТСКАЯ, д. 155, кв. 31 | 6003517 | СЭО-1.15 | 2025-10-29 | Альметьевский р-н | МКД
Альметьевск г, УЛ. СОВЕТСКАЯ, д. 155, кв. 32 | 149984 | СО-505 | 2025-07-06 | Альметьевский р-н | МКД
Альметьевск г, УЛ. СОВЕТСКАЯ, д. 155, кв. 33 | 352313 | СОЭ | 2025-12-10 | Альметьевский р-н | МКД
Альметьевск г, УЛ. СОВЕТСКАЯ, д. 155, кв. 34 | 24319830 | СЭТ1-1-1-Ш | 2025-11-30 | Альметьевский р-н | МКД
Альметьевск г, УЛ. СОВЕТСКАЯ, д. 155, кв. 35 | 280775 | СОЭ | 2025-07-27 | Альметьевский р-н | МКД
Альметьевск г, УЛ. СОВЕТСКАЯ, д. 155, кв. 36 | 4067464 | Меркурий 200 | 2025-06-26 | Альметьевский р-н | МКД
Альметьевск г, УЛ. СОВЕТСКАЯ, д. 155, кв. 37 | 64305 | СО-Э449 1М | 2025-07-06 | Альметьевский р-н | МКД
Альметьевск г, УЛ. СОВЕТСКАЯ, д. 155, кв. 39 | 72790 | СО-Э449 1М | 2025-07-21 | Альметьевский р-н | МКД
Альметьевск г, УЛ. СОВЕТСКАЯ, д. 155, кв. 40 | 68408 | СО-Э449 1М | 2025-07-06 | Альметьевский р-н | МКД
Альметьевск г, УЛ. СОВЕТСКАЯ, д. 155, кв. 41 | 66401 | СО-Э449 1М | 2025-07-10 | Альметьевский р-н | МКД
Альметьевск г, УЛ. СОВЕТСКАЯ, д. 155, кв. 42 | 54804 | Лейне Электро-01 1МШ | 2025-07-06 | Альметьевский р-н | МКД
Альметьевск г, УЛ. СОВЕТСКАЯ, д. 155, кв. 43 | 7789021034960 | СЕ 101 | 2025-08-11 | Альметьевский р-н | МКД
Альметьевск г, УЛ. СОВЕТСКАЯ, д. 155, кв. 44 | 56327 | СО-Э449 1М | 2025-06-08 | Альметьевский р-н | МКД
Альметьевск г, УЛ. СОВЕТСКАЯ, д. 155, кв. 47 | 149885 | СО-505 | 2025-07-06 | Альметьевский р-н | МКД
Альметьевск г, УЛ. СОВЕТСКАЯ, д. 155, кв. 48 | 484844 | СОЭ-55 | 2025-06-26 | Альметьевский р-н | МКД
Альметьевск г, УЛ. СОВЕТСКАЯ, д. 155, кв. 49 | 38184 | Барс 1.211 | 2025-12-22 | Альметьевский р-н | МКД
Альметьевск г, УЛ. СОВЕТСКАЯ, д. 155, кв. 50 | 493901 | СОЭ-55 | 2025-09-18 | Альметьевский р-н | МКД
Альметьевск г, УЛ. СОВЕТСКАЯ, д. 155, кв. 51 | 68500198513 | СОЭ-52 | 2025-06-16 | Альметьевский р-н | МКД
Альметьевск г, УЛ. СОВЕТСКАЯ, д. 155, кв. 53 | 64917198520 | Барс 1.111 | 2025-07-08 | Альметьевский р-н | МКД
Альметьевск г, УЛ. СОВЕТСКАЯ, д. 155, кв. 54 | 70179198527 | Барс 1.111 | 2025-07-08 | Альметьевский р-н | МКД
Альметьевск г, УЛ. СОВЕТСКАЯ, д. 155, кв. 55 | 24891 | Барс 1.211 | 2025-07-10 | Альметьевский р-н | МКД
Альметьевск г, УЛ. СОВЕТСКАЯ, д. 155, кв. 57 | 24985 | Барс 1.211 | 2025-07-10 | Альметьевский р-н | МКД
Альметьевск г, УЛ. СОВЕТСКАЯ, д. 155, кв. 59 | 36890 | Барс 1.113 | 2025-04-01 | Альметьевский р-н | МКД
Альметьевск г, УЛ. СОВЕТСКАЯ, д. 155, кв. 61 | 495013 | СОЭ-55 | 2025-06-16 | Альметьевский р-н | МКД
Альметьевск г, УЛ. СОВЕТСКАЯ, д. 155, кв. 62 | 69379 | СО-Э449 1М | 2025-07-08 | Альметьевский р-н | МКД
Альметьевск г, УЛ. СОВЕТСКАЯ, д. 155, кв. 63 | 455037009 | Меркурий 201 | 2025-06-26 | Альметьевский р-н | МКД
Альметьевск г, УЛ. СОВЕТСКАЯ, д. 155, кв. 64 | 456329309 | Меркурий 201 | 2025-06-26 | Альметьевский р-н | МКД
Альметьевск г, УЛ. СОВЕТСКАЯ, д. 155, кв. 65 | 66806 | СО-Э449 1М | 2025-06-30 | Альметьевский р-н | МКД
Альметьевск г, УЛ. СОВЕТСКАЯ, д. 155, кв. 67 | 64429 | СО-Э449 1М | 2025-06-30 | Альметьевский р-н | МКД
Альметьевск г, УЛ. СОВЕТСКАЯ, д. 155, кв. 69 | 516743 | СОЭ | 2025-07-07 | Альметьевский р-н | МКД
Альметьевск г, УЛ. СОВЕТСКАЯ, д. 155, кв. 70 | 65179 | СО-Э449 1М | 2025-06-30 | Альметьевский р-н | МКД
Альметьевск г, УЛ. СОВЕТСКАЯ, д. 155, кв. 71 | 711711 | Барс 1.111 | 2025-07-21 | Альметьевский р-н | МКД
Альметьевск г, УЛ. СОВЕТСКАЯ, д. 155, кв. 72 | 481368 | СОЭ-55 | 2025-07-10 | Альметьевский р-н | МКД
Альметьевск г, УЛ. СОВЕТСКАЯ, д. 155, кв. 73 | 62852 | Лейне Электро-01 1МШ | 2025-06-10 | Альметьевский р-н | МКД
Альметьевск г, УЛ. СОВЕТСКАЯ, д. 155, кв. 74 | 270328 | СОЭ | 2025-06-10 | Альметьевский р-н | МКД
Альметьевск г, УЛ. СОВЕТСКАЯ, д. 155, кв. 75 | 457029809 | Меркурий 201 | 2025-06-22 | Альметьевский р-н | МКД
Альметьевск г, УЛ. СОВЕТСКАЯ, д. 155, кв. 76 | 486591 | СОЭ-52 | 2025-06-22 | Альметьевский р-н | МКД
Альметьевск г, УЛ. СОВЕТСКАЯ, д. 155, кв. 77 | 41286 | СО-Э449 | 2025-06-22 | Альметьевский р-н | МКД
Альметьевск г, УЛ. СОВЕТСКАЯ, д. 155, кв. 78 | 66310 | Лейне Электро-01 1МШ | 2025-07-10 | Альметьевский р-н | МКД
Альметьевск г, УЛ. СОВЕТСКАЯ, д. 155, кв. 81 | 17151209 | СОЛО | 2025-08-07 | Альметьевский р-н | МКД
Альметьевск г, УЛ. СОВЕТСКАЯ, д. 155, кв. 82 | 99462198674 | Лейне Электро-01 1МШ | 2025-10-19 | Альметьевский р-н | МКД
Альметьевск г, УЛ. СОВЕТСКАЯ, д. 155, кв. 83 | 41118 | СО-Э449 | 2025-06-22 | Альметьевский р-н | МКД
Альметьевск г, УЛ. СОВЕТСКАЯ, д. 155, кв. 84 | 60139 | Барс 1.111 | 2025-06-22 | Альметьевский р-н | МКД
Альметьевск г, УЛ. СОВЕТСКАЯ, д. 155, кв. 85 | 15077 | Лейне Электро-01 1МШ | 2025-07-22 | Альметьевский р-н | МКД
Альметьевск г, УЛ. СОВЕТСКАЯ, д. 155, кв. 86 | 282409 | СОЭ-52 | 2025-07-30 | Альметьевский р-н | МКД
Альметьевск г, УЛ. СОВЕТСКАЯ, д. 155, кв. 87 | 67377 | СО-Э449 1М | 2025-07-30 | Альметьевский р-н | МКД
Альметьевск г, УЛ. СОВЕТСКАЯ, д. 155, кв. 88 | 60734 | Барс 1.111 | 2025-06-25 | Альметьевский р-н | МКД
Альметьевск г, УЛ. СОВЕТСКАЯ, д. 155, кв. 89 | 493678 | СОЭ-55 | 2025-09-18 | Альметьевский р-н | МКД
Альметьевск г, УЛ. СОВЕТСКАЯ, д. 155, кв. 90 | 68710 | СО-Э449 1М | 2025-07-09 | Альметьевский р-н | МКД
Альметьевск г, УЛ. СОВЕТСКАЯ, д. 155, кв. 91 | 520750 | СОЭ | 2025-07-10 | Альметьевский р-н | МКД
Альметьевск г, УЛ. СОВЕТСКАЯ, д. 155, кв. 92 | 7011020000356 | СЕ 102 | 2025-07-07 | Альметьевский р-н | МКД
Альметьевск г, УЛ. СОВЕТСКАЯ, д. 155, кв. 93 | 65553 | СО-Э449 1М | 2025-06-30 | Альметьевский р-н | МКД
Альметьевск г, УЛ. СОВЕТСКАЯ, д. 155, кв. 94 | 12163 | СО-505 | 2025-07-01 | Альметьевский р-н | МКД
Альметьевск г, УЛ. СОВЕТСКАЯ, д. 155, кв. 95 | 64908 | СО-Э449 1М | 2025-06-24 | Альметьевский р-н | МКД
Альметьевск г, УЛ. СОВЕТСКАЯ, д. 155, кв. 96 | 5428 | ЦЭ2726 | 2025-06-24 | Альметьевский р-н | МКД
Альметьевск г, УЛ. СОВЕТСКАЯ, д. 155, кв. 97 | 57299 | Лейне Электро-01 1МШ | 2025-07-10 | Альметьевский р-н | МКД
Альметьевск г, УЛ. СОВЕТСКАЯ, д. 155, кв. 99 | 7011020002904 | СЕ 102 | 2025-09-10 | Альметьевский р-н | МКД
Альметьевск г, УЛ. СОВЕТСКАЯ, д. 155, кв. 100 | 64011 | СО-Э449 1М | 2025-07-10 | Альметьевский р-н | МКД
Альметьевск г, УЛ. СОВЕТСКАЯ, д. 155, кв. 101 | 294337 | Барс 1.111 | 2025-10-06 | Альметьевский р-н | МКД
Альметьевск г, УЛ. СОВЕТСКАЯ, д. 155, кв. 102 | 65691 | СО-Э449 1М | 2025-08-01 | Альметьевский р-н | МКД
Альметьевск г, УЛ. СОВЕТСКАЯ, д. 155, кв. 103 | 475496309 | Меркурий 200 | 2025-08-13 | Альметьевский р-н | МКД
Альметьевск г, УЛ. СОВЕТСКАЯ, д. 155, кв. 105 | 52010 | Лейне Электро-01 1МШ | 2025-07-09 | Альметьевский р-н | МКД
Альметьевск г, УЛ. СОВЕТСКАЯ, д. 155, кв. 106 | 67219 | СО-И449 М1 | 2025-12-31 | Альметьевский р-н | МКД
Альметьевск г, УЛ. СОВЕТСКАЯ, д. 155, кв. 108 | 64334 | СО-Э449 1М | 2025-07-10 | Альметьевский р-н | МКД
Альметьевск г, УЛ. СОВЕТСКАЯ, д. 155, кв. 109 | 17128109 | СОЛО | 2025-07-30 | Альметьевский р-н | МКД
Альметьевск г, УЛ. СОВЕТСКАЯ, д. 155, кв. 110 | 17127509 | СОЛО | 2025-07-30 | Альметьевский р-н | МКД
Альметьевск г, УЛ. СОВЕТСКАЯ, д. 155, кв. 111 | 68508 | СО-Э449 1М | 2025-07-30 | Альметьевский р-н | МКД
Альметьевск г, УЛ. СОВЕТСКАЯ, д. 155, кв. 112 | 282387 | СОЭ-52 | 2025-07-01 | Альметьевский р-н | МКД
Альметьевск г, УЛ. СОВЕТСКАЯ, д. 155, кв. 113 | 396243 | СОЭ-55 | 2025-07-20 | Альметьевский р-н | МКД
Альметьевск г, УЛ. СОВЕТСКАЯ, д. 155, кв. 115 | 60505 | Лейне Электро-01 1МШ | 2025-07-10 | Альметьевский р-н | МКД
Альметьевск г, УЛ. СОВЕТСКАЯ, д. 155, кв. 118 | 41277 | СО-Э449 | 2025-07-10 | Альметьевский р-н | МКД
Альметьевск г, УЛ. СОВЕТСКАЯ, д. 155, кв. 119 | 466910 | СОЭ-55 | 2025-08-01 | Альметьевский р-н | МКД
Альметьевск г, УЛ. СОВЕТСКАЯ, д. 155, кв. 120 | 41034 | СО-Э449 | 2025-07-10 | Альметьевский р-н | МКД
Альметьевск г, УЛ. СОВЕТСКАЯ, д. 155, кв. 122 | 67643 | СО-Э449 1М | 2025-09-11 | Альметьевский р-н | МКД
Альметьевск г, УЛ. СОВЕТСКАЯ, д. 155, кв. 126 | 66148 | СО-Э449 1М | 2025-07-08 | Альметьевский р-н | МКД
Альметьевск г, УЛ. СОВЕТСКАЯ, д. 155, кв. 127 | 7789022044894 | СЕ 101 | 2025-09-09 | Альметьевский р-н | МКД
Альметьевск г, УЛ. СОВЕТСКАЯ, д. 155, кв. 128 | 74940 | СО-Э449 1М | 2025-07-28 | Альметьевский р-н | МКД
Альметьевск г, УЛ. СОВЕТСКАЯ, д. 155, кв. 129 | 64664 | Барс 1.111 | 2025-07-07 | Альметьевский р-н | МКД
Альметьевск г, УЛ. СОВЕТСКАЯ, д. 155, кв. 130 | 75373 | СО-Э449 1М | 2025-07-24 | Альметьевский р-н | МКД
Альметьевск г, УЛ. СОВЕТСКАЯ, д. 155, кв. 131 | 501099 | СОЭ-52 | 2025-06-18 | Альметьевский р-н | МКД
Альметьевск г, УЛ. СОВЕТСКАЯ, д. 155, кв. 134 | 412043 | СОЭ-55 | 2025-09-25 | Альметьевский р-н | МКД
Альметьевск г, УЛ. СОВЕТСКАЯ, д. 155, кв. 136 | 10141198961 | Лейне Электро-01 1МШ | 2025-10-06 | Альметьевский р-н | МКД
Альметьевск г, УЛ. СОВЕТСКАЯ, д. 155, кв. 137 | 290720 | СОЭ | 2025-07-30 | Альметьевский р-н | МКД
Альметьевск г, УЛ. СОВЕТСКАЯ, д. 155, кв. 138 | 4984998 | Меркурий 201 | 2025-10-01 | Альметьевский р-н | МКД
Альметьевск г, УЛ. СОВЕТСКАЯ, д. 155, кв. 139 | 7495021005601 | СЕ 102 | 2025-07-30 | Альметьевский р-н | МКД
Альметьевск г, УЛ. СОВЕТСКАЯ, д. 155, кв. 140 | 793865 | СОЭ | 2025-12-22 | Альметьевский р-н | МКД
Альметьевск г, УЛ. СОВЕТСКАЯ, д. 155, кв. 141 | 284322 | СОЭ-52 | 2025-07-24 | Альметьевский р-н | МКД
Альметьевск г, УЛ. СОВЕТСКАЯ, д. 155, кв. 142 | 522786 | СОЭ-52 | 2025-07-20 | Альметьевский р-н | МКД
Альметьевск г, УЛ. СОВЕТСКАЯ, д. 155, кв. 143 | 335266 | СОЭ | 2025-11-03 | Альметьевский р-н | МКД
Альметьевск г, УЛ. СОВЕТСКАЯ, д. 155, кв. 145 | 114084 | Барс 1.111 | 2025-12-15 | Альметьевский р-н | МКД
Альметьевск г, УЛ. СОВЕТСКАЯ, д. 155, кв. 146 | 64445 | СО-Э449 1М | 2025-07-24 | Альметьевский р-н | МКД
Альметьевск г, УЛ. СОВЕТСКАЯ, д. 155, кв. 147 | 84937 | Лейне Электро-01 1МШ | 2025-06-26 | Альметьевский р-н | МКД
Альметьевск г, УЛ. СОВЕТСКАЯ, д. 155, кв. 149 | 5003259 | СЭО-1.15 | 2025-12-28 | Альметьевский р-н | МКД
Альметьевск г, УЛ. СОВЕТСКАЯ, д. 155, кв. 152 | 7789020008584 | СЕ 101 | 2025-07-10 | Альметьевский р-н | МКД
Альметьевск г, УЛ. СОВЕТСКАЯ, д. 155, кв. 154 | 64888 | Барс 1.111 | 2025-07-14 | Альметьевский р-н | МКД
Альметьевск г, УЛ. СОВЕТСКАЯ, д. 155, кв. 156 | 69412 | СО-Э449 1М | 2025-07-14 | Альметьевский р-н | МКД
Альметьевск г, УЛ. СОВЕТСКАЯ, д. 155, кв. 157 | 65133 | СО-Э449 1М | 2025-07-10 | Альметьевский р-н | МКД
Альметьевск г, УЛ. СОВЕТСКАЯ, д. 155, кв. 158 | 288314 | СОЭ | 2025-07-01 | Альметьевский р-н | МКД
Альметьевск г, УЛ. СОВЕТСКАЯ, д. 155, кв. 159 | 64648 | СО-Э449 1М | 2025-06-27 | Альметьевский р-н | МКД
Альметьевск г, УЛ. СОВЕТСКАЯ, д. 155, кв. 160 | 107533 | Барс 1.111 | 2025-12-01 | Альметьевский р-н | МКД
Альметьевск г, УЛ. СОВЕТСКАЯ, д. 155, кв. 161 | 65049 | СО-505 | 2025-06-21 | Альметьевский р-н | МКД
Альметьевск г, УЛ. СОВЕТСКАЯ, д. 155, кв. 162 | 130906 | СО-505 | 2025-08-01 | Альметьевский р-н | МКД
Альметьевск г, УЛ. СОВЕТСКАЯ, д. 155, кв. 163 | 130928 | СО-505 | 2025-06-21 | Альметьевский р-н | МКД
Альметьевск г, УЛ. СОВЕТСКАЯ, д. 155, кв. 164 | 117470 | СО-505 | 2025-07-06 | Альметьевский р-н | МКД
Альметьевск г, УЛ. СОВЕТСКАЯ, д. 155, кв. 165 | 712970501874241 | ЦЭ6807П | 2025-07-07 | Альметьевский р-н | МКД
Альметьевск г, УЛ. СОВЕТСКАЯ, д. 155, кв. 168 | 12057494 | СЭО-1.15 | 2025-07-14 | Альметьевский р-н | МКД
Азнакаево г, ул. М.ХАСАНОВА, д. 1, кв. 1 | 1005074 | СОЭ-1 | 2025-07-01 | Азнакаевский р-н | МКД
Альметьевск г, УЛ. СОВЕТСКАЯ, д. 155, кв. 172 | 70587 | Барс 1.111 | 2025-07-30 | Альметьевский р-н | МКД
Альметьевск г, УЛ. СОВЕТСКАЯ, д. 155, кв. 174 | 12269 | СО-505 | 2025-06-18 | Альметьевский р-н | МКД
Альметьевск г, УЛ. СОВЕТСКАЯ, д. 155, кв. 175 | 68638 | СО-Э449 1М | 2025-07-16 | Альметьевский р-н | МКД
Альметьевск г, УЛ. СОВЕТСКАЯ, д. 155, кв. 176 | 72559 | СО-Э449 1М1-1 | 2025-08-12 | Альметьевский р-н | МКД
Альметьевск г, УЛ. СОВЕТСКАЯ, д. 155, кв. 177 | 72448 | СО-Э449 1М1-1 | 2025-08-13 | Альметьевский р-н | МКД
Альметьевск г, УЛ. СОВЕТСКАЯ, д. 155, кв. 178 | 60181 | Барс 1.111 | 2025-06-24 | Альметьевский р-н | МКД
Альметьевск г, УЛ. СОВЕТСКАЯ, д. 155, кв. 180 | 204028 | Нева 101 | 2025-10-16 | Альметьевский р-н | МКД
Альметьевск г, УЛ. СУЛЕЙМАНОВОЙ, д. 1, кв. 5 | 70708 | Лейне Электро-01 1МШ | 2025-08-26 | Альметьевский р-н | МКД
Альметьевск г, УЛ. СУЛЕЙМАНОВОЙ, д. 1, кв. 6 | 6007142 | СЭО-1.15 | 2025-09-15 | Альметьевский р-н | МКД
Альметьевск г, УЛ. СУЛЕЙМАНОВОЙ, д. 1, кв. 7 | 40286 | СО-Э449 | 2025-05-06 | Альметьевский р-н | МКД
Альметьевск г, УЛ. СУЛЕЙМАНОВОЙ, д. 1, кв. 8 | 466907 | СОЭ-55 | 2025-08-07 | Альметьевский р-н | МКД
Альметьевск г, УЛ. СУЛЕЙМАНОВОЙ, д. 1, кв. 15 | 42496 | Лейне Электро-01 1МШ | 2025-07-01 | Альметьевский р-н | МКД
Альметьевск г, УЛ. СУЛЕЙМАНОВОЙ, д. 1, кв. 16 | 108032088 | Скат 101 | 2025-11-19 | Альметьевский р-н | МКД
Альметьевск г, УЛ. СУЛЕЙМАНОВОЙ, д. 1, кв. 17 | 5007343 | СЭО-1.15 | 2025-09-15 | Альметьевский р-н | МКД
Альметьевск г, УЛ. СУЛЕЙМАНОВОЙ, д. 1, кв. 20 | 56845 | Лейне Электро-01 1МШ | 2025-02-02 | Альметьевский р-н | МКД
Альметьевск г, УЛ. СУЛЕЙМАНОВОЙ, д. 1, кв. 21 | 7006738 | СЭО-1.15 | 2025-11-25 | Альметьевский р-н | МКД
Альметьевск г, УЛ. СУЛЕЙМАНОВОЙ, д. 1, кв. 25 | 64428199255 | Барс 1.111 | 2025-08-19 | Альметьевский р-н | МКД
Альметьевск г, УЛ. СУЛЕЙМАНОВОЙ, д. 1, кв. 27 | 495015 | СОЭ-55 | 2025-09-18 | Альметьевский р-н | МКД
Альметьевск г, УЛ. СУЛЕЙМАНОВОЙ, д. 1, кв. 28 | 23773030 | СЭТ1-1 | 2025-08-19 | Альметьевский р-н | МКД
Альметьевск г, УЛ. СУЛЕЙМАНОВОЙ, д. 1, кв. 29 | 70165199276 | Барс 1.111 | 2025-07-08 | Альметьевский р-н | МКД
Альметьевск г, УЛ. СУЛЕЙМАНОВОЙ, д. 1, кв. 30 | 70521 | Барс 1.111 | 2025-08-01 | Альметьевский р-н | МКД
Альметьевск г, УЛ. СУЛЕЙМАНОВОЙ, д. 1, кв. 33 | 283220 | СОЭ-52 | 2025-07-24 | Альметьевский р-н | МКД
Альметьевск г, УЛ. СУЛЕЙМАНОВОЙ, д. 1, кв. 34 | 42323 | Лейне Электро-01 1МШ | 2025-07-11 | Альметьевский р-н | МКД
Альметьевск г, УЛ. СУЛЕЙМАНОВОЙ, д. 1, кв. 35 | 60314 | Барс 1.111 | 2025-06-18 | Альметьевский р-н | МКД
Альметьевск г, УЛ. СУЛЕЙМАНОВОЙ, д. 1, кв. 36 | 66344 | СО-И449 М2-5 | 2025-06-26 | Альметьевский р-н | МКД
Альметьевск г, УЛ. СУЛЕЙМАНОВОЙ, д. 1, кв. 37 | 7789020021155 | СЕ 101 | 2025-07-01 | Альметьевский р-н | МКД
Альметьевск г, УЛ. СУЛЕЙМАНОВОЙ, д. 1, кв. 40 | 544092 | СОЭ-55 | 2025-09-19 | Альметьевский р-н | МКД
Альметьевск г, УЛ. СУЛЕЙМАНОВОЙ, д. 1, кв. 41 | 483232 | СОЭ-55 | 2025-07-01 | Альметьевский р-н | МКД
Альметьевск г, УЛ. СУЛЕЙМАНОВОЙ, д. 1, кв. 42 | 71242199339 | Лейне Электро-01 1МШ | 2025-07-06 | Альметьевский р-н | МКД
Альметьевск г, УЛ. СУЛЕЙМАНОВОЙ, д. 1, кв. 43 | 60133 | Барс 1.111 | 2025-06-22 | Альметьевский р-н | МКД
Альметьевск г, УЛ. СУЛЕЙМАНОВОЙ, д. 1, кв. 44 | 6003424 | СЭО-1.15 | 2025-09-15 | Альметьевский р-н | МКД
Альметьевск г, УЛ. СУЛЕЙМАНОВОЙ, д. 1, кв. 45 | 70344199360 | Барс 1.111 | 2025-08-01 | Альметьевский р-н | МКД
Альметьевск г, УЛ. СУЛЕЙМАНОВОЙ, д. 1, кв. 47 | 500374 | СОЭ | 2025-02-11 | Альметьевский р-н | МКД
Альметьевск г, УЛ. СУЛЕЙМАНОВОЙ, д. 1, кв. 48 | 502872 | СОЭ-52 | 2025-07-06 | Альметьевский р-н | МКД
Альметьевск г, УЛ. СУЛЕЙМАНОВОЙ, д. 1, кв. 49 | 481219 | СОЭ-55 | 2025-06-16 | Альметьевский р-н | МКД
Альметьевск г, УЛ. СУЛЕЙМАНОВОЙ, д. 1, кв. 50 | 11879 | СО-505 | 2025-03-12 | Альметьевский р-н | МКД
Альметьевск г, УЛ. СУЛЕЙМАНОВОЙ, д. 1, кв. 52 | 76414 | СО-Э449 1М | 2025-10-16 | Альметьевский р-н | МКД
Альметьевск г, УЛ. СУЛЕЙМАНОВОЙ, д. 1, кв. 53 | 315829 | СОЭ | 2025-08-23 | Альметьевский р-н | МКД
Альметьевск г, УЛ. СУЛЕЙМАНОВОЙ, д. 1, кв. 54 | 340679 | СОЭ | 2025-10-24 | Альметьевский р-н | МКД
Альметьевск г, УЛ. СУЛЕЙМАНОВОЙ, д. 1, кв. 55 | 5002254 | СЭО-1.15 | 2025-11-20 | Альметьевский р-н | МКД
Альметьевск г, УЛ. СУЛЕЙМАНОВОЙ, д. 1, кв. 56 | 24610 | Барс 1.211 | 2025-07-22 | Альметьевский р-н | МКД
Альметьевск г, УЛ. СУЛЕЙМАНОВОЙ, д. 1, кв. 57 | 67919 | СО-И449 М1 | 2025-07-01 | Альметьевский р-н | МКД
Альметьевск г, УЛ. СУЛЕЙМАНОВОЙ, д. 1, кв. 59 | 7789023044536 | СЕ 101 | 2025-04-14 | Альметьевский р-н | МКД
Альметьевск г, УЛ. СУЛЕЙМАНОВОЙ, д. 1, кв. 60 | 339597 | СОЭ-55 | 2025-12-27 | Альметьевский р-н | МКД
Альметьевск г, УЛ. СУЛЕЙМАНОВОЙ, д. 1, кв. 61 | 64555 | СО-Э449 1М | 2025-07-15 | Альметьевский р-н | МКД
Альметьевск г, УЛ. СУЛЕЙМАНОВОЙ, д. 1, кв. 63 | 7789021017599 | СЕ 101 | 2025-07-23 | Альметьевский р-н | МКД
Альметьевск г, УЛ. СУЛЕЙМАНОВОЙ, д. 1, кв. 67 | 324082 | СОЭ-52 | 2025-10-15 | Альметьевский р-н | МКД
Альметьевск г, УЛ. СУЛЕЙМАНОВОЙ, д. 1, кв. 69 | 20022119 | СЕ 101 | 2025-07-01 | Альметьевский р-н | МКД
Альметьевск г, УЛ. СУЛЕЙМАНОВОЙ, д. 1, кв. 71 | 60183 | Барс 1.111 | 2025-06-29 | Альметьевский р-н | МКД
Альметьевск г, УЛ. СУЛЕЙМАНОВОЙ, д. 1, кв. 72 | 4618162 | Меркурий 202 | 2025-07-01 | Альметьевский р-н | МКД
Альметьевск г, УЛ. СУЛЕЙМАНОВОЙ, д. 1, кв. 73 | 63860199493 | СО-Э449 1М | 2025-07-10 | Альметьевский р-н | МКД
Альметьевск г, УЛ. СУЛЕЙМАНОВОЙ, д. 1, кв. 74 | 510763 | СОЭ | 2025-06-23 | Альметьевский р-н | МКД
Альметьевск г, УЛ. СУЛЕЙМАНОВОЙ, д. 1, кв. 79 | 5007513 | СЭО-1.15 | 2025-12-30 | Альметьевский р-н | МКД
Альметьевск г, УЛ. СУЛЕЙМАНОВОЙ, д. 1, кв. 81 | 42527 | Барс 1.211 | 2025-12-01 | Альметьевский р-н | МКД
Альметьевск г, УЛ. СУЛЕЙМАНОВОЙ, д. 1, кв. 85 | 154082 | СО-505 | 2025-07-11 | Альметьевский р-н | МКД
Альметьевск г, УЛ. СУЛЕЙМАНОВОЙ, д. 1, кв. 86 | 35152 | Лейне Электро-01 1МШ | 2025-12-30 | Альметьевский р-н | МКД
Альметьевск г, УЛ. СУЛЕЙМАНОВОЙ, д. 1, кв. 89 | 77775 | СО-Э449 1М | 2025-08-22 | Альметьевский р-н | МКД
Альметьевск г, УЛ. СУЛЕЙМАНОВОЙ, д. 1, кв. 97 | 7789022006731 | СЕ 101 | 2025-08-01 | Альметьевский р-н | МКД
Альметьевск г, УЛ. СУЛЕЙМАНОВОЙ, д. 1, кв. 98 | 7789022008341 | СЕ 101 | 2025-08-01 | Альметьевский р-н | МКД
Альметьевск г, УЛ. СУЛЕЙМАНОВОЙ, д. 1, кв. 99 | 131532 | СО-505 | 2025-07-08 | Альметьевский р-н | МКД
Альметьевск г, УЛ. СУЛЕЙМАНОВОЙ, д. 1, кв. 103 | 6037018000955 | СЕ 101 | 2025-06-15 | Альметьевский р-н | МКД
Альметьевск г, УЛ. СУЛЕЙМАНОВОЙ, д. 1, кв. 104 | 11506 | СО-505 | 2025-06-19 | Альметьевский р-н | МКД
Альметьевск г, УЛ. СУЛЕЙМАНОВОЙ, д. 1, кв. 106 | 298663 | СОЭ-52 | 2025-10-01 | Альметьевский р-н | МКД
Альметьевск г, УЛ. СУЛЕЙМАНОВОЙ, д. 1, кв. 107 | 217215 | Нева 101 | 2025-10-14 | Альметьевский р-н | МКД
Альметьевск г, УЛ. СУЛЕЙМАНОВОЙ, д. 1, кв. 113 | 484496199591 | СОЭ-55 | 2025-12-30 | Альметьевский р-н | МКД
Альметьевск г, УЛ. СУЛЕЙМАНОВОЙ, д. 1, кв. 114 | 535548 | СОЭ-55 | 2025-12-30 | Альметьевский р-н | МКД
Альметьевск г, УЛ. СУЛЕЙМАНОВОЙ, д. 1, кв. 116 | 70272 | Барс 1.111 | 2025-07-12 | Альметьевский р-н | МКД
Альметьевск г, УЛ. СУЛЕЙМАНОВОЙ, д. 1, кв. 122 | 56322 | СО-Э449 1М | 2025-07-15 | Альметьевский р-н | МКД
Альметьевск г, УЛ. СУЛЕЙМАНОВОЙ, д. 1, кв. 126 | 518355 | СОЭ | 2025-07-10 | Альметьевский р-н | МКД
Альметьевск г, УЛ. СУЛЕЙМАНОВОЙ, д. 1, кв. 127 | 78918 | Лейне Электро-01 1МШ | 2025-06-26 | Альметьевский р-н | МКД
Альметьевск г, УЛ. СУЛЕЙМАНОВОЙ, д. 1, кв. 129 | 22959630 | СЭТ1-1-1-Ш | 2025-12-30 | Альметьевский р-н | МКД
Альметьевск г, УЛ. СУЛЕЙМАНОВОЙ, д. 1, кв. 130 | 7789022008362 | СЕ 101 | 2025-05-19 | Альметьевский р-н | МКД
Альметьевск г, УЛ. СУЛЕЙМАНОВОЙ, д. 1, кв. 131 | 7789022008417 | СЕ 101 | 2025-08-01 | Альметьевский р-н | МКД
Альметьевск г, УЛ. СУЛЕЙМАНОВОЙ, д. 1, кв. 132 | 7789020008642 | СЕ 101 | 2025-06-17 | Альметьевский р-н | МКД
Альметьевск г, УЛ. СУЛЕЙМАНОВОЙ, д. 1, кв. 134 | 316086 | СОЭ | 2025-09-08 | Альметьевский р-н | МКД
Альметьевск г, УЛ. СУЛЕЙМАНОВОЙ, д. 1, кв. 135 | 65615 | СО-И449 | 2025-07-07 | Альметьевский р-н | МКД
Альметьевск г, УЛ. СУЛЕЙМАНОВОЙ, д. 1, кв. 137 | 72375 | СО-Э449 1М1-1 | 2025-08-01 | Альметьевский р-н | МКД
Альметьевск г, УЛ. СУЛЕЙМАНОВОЙ, д. 1, кв. 139 | 56723 | СО-Э449 1М | 2025-07-01 | Альметьевский р-н | МКД
Альметьевск г, УЛ. СУЛЕЙМАНОВОЙ, д. 1, кв. 141 | 782751 | СОЭ-55 | 2025-12-25 | Альметьевский р-н | МКД
Альметьевск г, УЛ. СУЛЕЙМАНОВОЙ, д. 1, кв. 142 | 509931 | СОЭ | 2025-07-10 | Альметьевский р-н | МКД
Альметьевск г, УЛ. СУЛЕЙМАНОВОЙ, д. 5, кв. 1 | 112013 | Барс 1.111 | 2025-12-11 | Альметьевский р-н | МКД
Альметьевск г, УЛ. СУЛЕЙМАНОВОЙ, д. 5, кв. 3 | 483882 | СОЭ-55 | 2025-06-27 | Альметьевский р-н | МКД
Альметьевск г, УЛ. СУЛЕЙМАНОВОЙ, д. 5, кв. 4 | 483884 | СОЭ-55 | 2025-06-27 | Альметьевский р-н | МКД
Альметьевск г, УЛ. СУЛЕЙМАНОВОЙ, д. 5, кв. 5 | 280667 | СОЭ-52 | 2025-07-01 | Альметьевский р-н | МКД
Альметьевск г, УЛ. СУЛЕЙМАНОВОЙ, д. 5, кв. 6 | 111122 | Барс 1.111 | 2025-12-02 | Альметьевский р-н | МКД
Альметьевск г, УЛ. СУЛЕЙМАНОВОЙ, д. 5, кв. 8 | 24373 | Барс 1.211 | 2025-09-08 | Альметьевский р-н | МКД
Альметьевск г, УЛ. СУЛЕЙМАНОВОЙ, д. 5, кв. 11 | 6000661 | СЭО-1.15 | 2025-09-15 | Альметьевский р-н | МКД
Альметьевск г, УЛ. СУЛЕЙМАНОВОЙ, д. 5, кв. 12 | 6003410 | СЭО-1.15 | 2025-09-15 | Альметьевский р-н | МКД
Альметьевск г, УЛ. СУЛЕЙМАНОВОЙ, д. 5, кв. 14 | 63113 | Лейне Электро-01 1МШ | 2025-08-17 | Альметьевский р-н | МКД
Альметьевск г, УЛ. СУЛЕЙМАНОВОЙ, д. 5, кв. 15 | 67235 | СО-Э449 1М | 2025-07-08 | Альметьевский р-н | МКД
Альметьевск г, УЛ. СУЛЕЙМАНОВОЙ, д. 5, кв. 16 | 67015 | СО-Э449 1М | 2025-07-27 | Альметьевский р-н | МКД
Альметьевск г, УЛ. СУЛЕЙМАНОВОЙ, д. 5, кв. 17 | 75441 | СО-И449 М1 | 2025-08-01 | Альметьевский р-н | МКД
Альметьевск г, УЛ. СУЛЕЙМАНОВОЙ, д. 5, кв. 19 | 505926 | СОЭ-52 | 2025-07-15 | Альметьевский р-н | МКД
Альметьевск г, УЛ. СУЛЕЙМАНОВОЙ, д. 5, кв. 20 | 118144 | СОЭ | 2025-07-11 | Альметьевский р-н | МКД
Альметьевск г, УЛ. СУЛЕЙМАНОВОЙ, д. 5, кв. 21 | 153898 | СО-505 | 2025-07-23 | Альметьевский р-н | МКД
Альметьевск г, УЛ. СУЛЕЙМАНОВОЙ, д. 5, кв. 22 | 25340 | Лейне Электро-01 1МШ | 2025-12-10 | Альметьевский р-н | МКД
Альметьевск г, УЛ. СУЛЕЙМАНОВОЙ, д. 5, кв. 23 | 60670 | Барс 1.113 | 2025-06-10 | Альметьевский р-н | МКД
Альметьевск г, УЛ. СУЛЕЙМАНОВОЙ, д. 5, кв. 24 | 62501 | Барс 1.111 | 2025-07-01 | Альметьевский р-н | МКД
Альметьевск г, УЛ. СУЛЕЙМАНОВОЙ, д. 5, кв. 26 | 60370180000827 | СЕ 101 | 2025-06-23 | Альметьевский р-н | МКД
Альметьевск г, УЛ. СУЛЕЙМАНОВОЙ, д. 5, кв. 27 | 71267199843 | Барс 1.111 | 2025-10-08 | Альметьевский р-н | МКД
Альметьевск г, УЛ. СУЛЕЙМАНОВОЙ, д. 5, кв. 28 | 70661199850 | СО-Э449 1М | 2025-07-17 | Альметьевский р-н | МКД
Альметьевск г, УЛ. СУЛЕЙМАНОВОЙ, д. 5, кв. 29 | 5234147 | Меркурий 200 | 2025-12-14 | Альметьевский р-н | МКД
Альметьевск г, УЛ. СУЛЕЙМАНОВОЙ, д. 5, кв. 37 | 796631 | СОЭ | 2025-01-12 | Альметьевский р-н | МКД
Альметьевск г, УЛ. СУЛЕЙМАНОВОЙ, д. 5, кв. 38 | 117637 | Барс 1.111 | 2025-12-01 | Альметьевский р-н | МКД
Альметьевск г, УЛ. СУЛЕЙМАНОВОЙ, д. 5, кв. 39 | 103096 | Барс 1.111 | 2025-03-10 | Альметьевский р-н | МКД
Альметьевск г, УЛ. СУЛЕЙМАНОВОЙ, д. 5, кв. 40 | 10915 | Барс 1.111 | 2025-02-17 | Альметьевский р-н | МКД
Альметьевск г, УЛ. СУЛЕЙМАНОВОЙ, д. 5, кв. 41 | 520720 | СОЭ | 2025-07-11 | Альметьевский р-н | МКД
Альметьевск г, УЛ. СУЛЕЙМАНОВОЙ, д. 5, кв. 42 | 551434 | СОЭ-55 | 2025-09-07 | Альметьевский р-н | МКД
Альметьевск г, УЛ. СУЛЕЙМАНОВОЙ, д. 5, кв. 43 | 149798 | СО-505 | 2025-07-30 | Альметьевский р-н | МКД
Альметьевск г, УЛ. СУЛЕЙМАНОВОЙ, д. 5, кв. 44 | 482412 | СОЭ-55 | 2025-07-01 | Альметьевский р-н | МКД
Альметьевск г, УЛ. СУЛЕЙМАНОВОЙ, д. 5, кв. 45 | 70253 | Барс 1.111 | 2025-07-01 | Альметьевский р-н | МКД
Альметьевск г, УЛ. СУЛЕЙМАНОВОЙ, д. 5, кв. 47 | 65329 | Лейне Электро-01 1МШ | 2025-07-20 | Альметьевский р-н | МКД
Альметьевск г, УЛ. СУЛЕЙМАНОВОЙ, д. 5, кв. 48 | 67364 | СО-И449 М1 | 2025-07-07 | Альметьевский р-н | МКД
Альметьевск г, УЛ. СУЛЕЙМАНОВОЙ, д. 5, кв. 50 | 124798 | СОЭ | 2025-02-14 | Альметьевский р-н | МКД
Альметьевск г, УЛ. СУЛЕЙМАНОВОЙ, д. 5, кв. 51 | 70201 | Барс 1.111 | 2025-07-01 | Альметьевский р-н | МКД
Альметьевск г, УЛ. СУЛЕЙМАНОВОЙ, д. 5, кв. 52 | 463978 | СОЭ-55 | 2025-07-20 | Альметьевский р-н | МКД
Альметьевск г, УЛ. СУЛЕЙМАНОВОЙ, д. 5, кв. 53 | 466903 | СОЭ-55 | 2025-07-29 | Альметьевский р-н | МКД
Альметьевск г, УЛ. СУЛЕЙМАНОВОЙ, д. 5, кв. 54 | 64681199969 | СО-Э449 1М | 2025-06-21 | Альметьевский р-н | МКД
Альметьевск г, УЛ. СУЛЕЙМАНОВОЙ, д. 5, кв. 55 | 9713 | СЭО-1 | 2025-11-07 | Альметьевский р-н | МКД
Альметьевск г, УЛ. СУЛЕЙМАНОВОЙ, д. 5, кв. 56 | 65016199983 | СО-505 | 2025-11-12 | Альметьевский р-н | МКД
Альметьевск г, УЛ. СУЛЕЙМАНОВОЙ, д. 5, кв. 58 | 78403 | СОЭ | 2025-06-18 | Альметьевский р-н | МКД
Альметьевск г, УЛ. СУЛЕЙМАНОВОЙ, д. 5, кв. 60 | 60443609 | ЦЭ2726 | 2025-01-23 | Альметьевский р-н | МКД
Альметьевск г, УЛ. СУЛЕЙМАНОВОЙ, д. 5, кв. 61 | 56889200004 | СО-И449 М2-5 | 2025-06-07 | Альметьевский р-н | МКД
Альметьевск г, УЛ. СУЛЕЙМАНОВОЙ, д. 5, кв. 62 | 56888 | СО-И446 | 2025-06-07 | Альметьевский р-н | МКД
Альметьевск г, УЛ. СУЛЕЙМАНОВОЙ, д. 5, кв. 63 | 56779 | СО-И449 М2-5 | 2025-06-07 | Альметьевский р-н | МКД
Альметьевск г, УЛ. СУЛЕЙМАНОВОЙ, д. 5, кв. 64 | 56703 | СО-И449 М2-5 | 2025-06-07 | Альметьевский р-н | МКД
Альметьевск г, УЛ. СУЛЕЙМАНОВОЙ, д. 5, кв. 65 | 95882 | Барс 1.111 | 2025-10-07 | Альметьевский р-н | МКД
Альметьевск г, УЛ. СУЛЕЙМАНОВОЙ, д. 5, кв. 66 | 7879708 | ЦЭ2726 | 2025-06-05 | Альметьевский р-н | МКД
Альметьевск г, УЛ. СУЛЕЙМАНОВОЙ, д. 5, кв. 67 | 7789021018531 | СЕ 101 | 2025-07-23 | Альметьевский р-н | МКД
Альметьевск г, УЛ. СУЛЕЙМАНОВОЙ, д. 5, кв. 68 | 104235 | СО-Э449 1М | 2025-10-29 | Альметьевский р-н | МКД
Альметьевск г, УЛ. СУЛЕЙМАНОВОЙ, д. 5, кв. 69 | 553613 | СОЭ-55 | 2025-08-26 | Альметьевский р-н | МКД
Альметьевск г, УЛ. СУЛЕЙМАНОВОЙ, д. 5, кв. 70 | 496314 | СОЭ | 2025-07-07 | Альметьевский р-н | МКД
Альметьевск г, УЛ. СУЛЕЙМАНОВОЙ, д. 5, кв. 71 | 71165200074 | Барс 1.111 | 2025-07-23 | Альметьевский р-н | МКД
Альметьевск г, УЛ. СУЛЕЙМАНОВОЙ, д. 5, кв. 72 | 108032457 | Скат 101 | 2025-12-24 | Альметьевский р-н | МКД
Альметьевск г, УЛ. СУЛЕЙМАНОВОЙ, д. 5, кв. 73 | 4510315 | Меркурий 202 | 2025-08-21 | Альметьевский р-н | МКД
Альметьевск г, УЛ. СУЛЕЙМАНОВОЙ, д. 5, кв. 74 | 70259 | Барс 1.111 | 2025-07-14 | Альметьевский р-н | МКД
Альметьевск г, УЛ. СУЛЕЙМАНОВОЙ, д. 5, кв. 75 | 40856 | СО-Э449 | 2025-05-08 | Альметьевский р-н | МКД
Альметьевск г, УЛ. СУЛЕЙМАНОВОЙ, д. 5, кв. 77 | 509058 | СОЭ-52 | 2025-07-16 | Альметьевский р-н | МКД
Альметьевск г, УЛ. СУЛЕЙМАНОВОЙ, д. 5, кв. 79 | 62299 | Барс 1.111 | 2025-06-26 | Альметьевский р-н | МКД
Альметьевск г, УЛ. СУЛЕЙМАНОВОЙ, д. 5, кв. 81 | 14054 | СЭО-1 | 2025-11-12 | Альметьевский р-н | МКД
Альметьевск г, УЛ. СУЛЕЙМАНОВОЙ, д. 5, кв. 86 | 235260 | СЭТ1-1 | 2025-07-01 | Альметьевский р-н | МКД
Альметьевск г, УЛ. СУЛЕЙМАНОВОЙ, д. 5, кв. 87 | 4067208 | Меркурий 200 | 2025-10-27 | Альметьевский р-н | МКД
Альметьевск г, УЛ. СУЛЕЙМАНОВОЙ, д. 5, кв. 88 | 509471 | СОЭ | 2025-07-13 | Альметьевский р-н | МКД
Альметьевск г, УЛ. СУЛЕЙМАНОВОЙ, д. 5, кв. 90 | 59404 | Лейне Электро-01 1МШ | 2025-11-11 | Альметьевский р-н | МКД
Альметьевск г, УЛ. СУЛЕЙМАНОВОЙ, д. 5, кв. 91 | 72792 | СО-Э449 1М1-1 | 2025-08-15 | Альметьевский р-н | МКД
Альметьевск г, УЛ. СУЛЕЙМАНОВОЙ, д. 5, кв. 92 | 310911 | СОЭ-52 | 2025-09-12 | Альметьевский р-н | МКД
Альметьевск г, УЛ. СУЛЕЙМАНОВОЙ, д. 5, кв. 93 | 110883 | СОЭ | 2025-02-22 | Альметьевский р-н | МКД
Альметьевск г, УЛ. СУЛЕЙМАНОВОЙ, д. 5, кв. 94 | 61574 | Барс 1.111 | 2025-06-25 | Альметьевский р-н | МКД
Альметьевск г, УЛ. СУЛЕЙМАНОВОЙ, д. 5, кв. 96 | 7789021018491 | СЕ 101 | 2025-07-23 | Альметьевский р-н | МКД
Альметьевск г, УЛ. СУЛЕЙМАНОВОЙ, д. 5, кв. 97 | 64453 | СО-И449 М1 | 2025-07-07 | Альметьевский р-н | МКД
Альметьевск г, УЛ. СУЛЕЙМАНОВОЙ, д. 5, кв. 98 | 7789021025527 | СЕ 101 | 2025-09-16 | Альметьевский р-н | МКД
Альметьевск г, УЛ. СУЛЕЙМАНОВОЙ, д. 5, кв. 100 | 7789021024886 | СЕ 101 | 2025-09-16 | Альметьевский р-н | МКД
Альметьевск г, УЛ. СУЛЕЙМАНОВОЙ, д. 5, кв. 102 | 109814 | СОЭ | 2025-12-01 | Альметьевский р-н | МКД
Альметьевск г, УЛ. СУЛЕЙМАНОВОЙ, д. 5, кв. 103 | 37999209 | Меркурий 200 | 2025-08-13 | Альметьевский р-н | МКД
Альметьевск г, УЛ. СУЛЕЙМАНОВОЙ, д. 5, кв. 104 | 244780 | СЭТ1-1 | 2025-09-22 | Альметьевский р-н | МКД
Альметьевск г, УЛ. СУЛЕЙМАНОВОЙ, д. 5, кв. 107 | 62160 | Барс 1.111 | 2025-07-08 | Альметьевский р-н | МКД
Альметьевск г, УЛ. СУЛЕЙМАНОВОЙ, д. 5, кв. 109 | 793711 | СОЭ-52 | 2025-12-24 | Альметьевский р-н | МКД
Альметьевск г, УЛ. СУЛЕЙМАНОВОЙ, д. 5, кв. 110 | 193294 | СОЭ-52 | 2025-07-28 | Альметьевский р-н | МКД
Альметьевск г, УЛ. СУЛЕЙМАНОВОЙ, д. 5, кв. 111 | 512380 | СОЭ-52 | 2025-07-15 | Альметьевский р-н | МКД
Альметьевск г, УЛ. СУЛЕЙМАНОВОЙ, д. 5, кв. 116 | 345293 | СОЭ | 2025-11-11 | Альметьевский р-н | МКД
Альметьевск г, УЛ. СУЛЕЙМАНОВОЙ, д. 5, кв. 117 | 115962 | СО-Э449 1М | 2025-12-10 | Альметьевский р-н | МКД
Альметьевск г, УЛ. СУЛЕЙМАНОВОЙ, д. 5, кв. 118 | 71300 | Барс 1.111 | 2025-07-01 | Альметьевский р-н | МКД
Альметьевск г, УЛ. СУЛЕЙМАНОВОЙ, д. 5, кв. 120 | 62415 | СО-Э449 1М | 2025-06-18 | Альметьевский р-н | МКД
Альметьевск г, УЛ. СУЛЕЙМАНОВОЙ, д. 5, кв. 122 | 574291 | СОЭ-55 | 2025-09-24 | Альметьевский р-н | МКД
Альметьевск г, УЛ. СУЛЕЙМАНОВОЙ, д. 5, кв. 124 | 71157 | Барс 1.211 | 2025-07-20 | Альметьевский р-н | МКД
Альметьевск г, УЛ. СУЛЕЙМАНОВОЙ, д. 5, кв. 125 | 64167 | СО-Э449 1М | 2025-07-08 | Альметьевский р-н | МКД
Альметьевск г, УЛ. СУЛЕЙМАНОВОЙ, д. 5, кв. 126 | 361882 | СОЭ-52 | 2025-05-06 | Альметьевский р-н | МКД
Альметьевск г, УЛ. СУЛЕЙМАНОВОЙ, д. 5, кв. 127 | 91885 | Лейне Электро-01 1МШ | 2025-09-24 | Альметьевский р-н | МКД
Альметьевск г, УЛ. СУЛЕЙМАНОВОЙ, д. 5, кв. 128 | 67245 | СО-Э449 1М | 2025-07-20 | Альметьевский р-н | МКД
Альметьевск г, УЛ. СУЛЕЙМАНОВОЙ, д. 5, кв. 129 | 95379 | Барс 1.111 | 2025-10-20 | Альметьевский р-н | МКД
Альметьевск г, УЛ. СУЛЕЙМАНОВОЙ, д. 5, кв. 130 | 71426 | Лейне Электро-01 1МШ | 2025-07-01 | Альметьевский р-н | МКД
Альметьевск г, УЛ. СУЛЕЙМАНОВОЙ, д. 5, кв. 132 | 62474 | СО-Э449 1М | 2025-06-29 | Альметьевский р-н | МКД
Альметьевск г, УЛ. СУЛЕЙМАНОВОЙ, д. 5, кв. 133 | 12006975 | СЭО-1.15 | 2025-08-10 | Альметьевский р-н | МКД
Альметьевск г, УЛ. СУЛЕЙМАНОВОЙ, д. 5, кв. 134 | 801699 | СО-505 | 2025-08-19 | Альметьевский р-н | МКД
Альметьевск г, УЛ. СУЛЕЙМАНОВОЙ, д. 5, кв. 135 | 1704 | Лейне Электро-01 1МШ | 2025-09-30 | Альметьевский р-н | МКД
Альметьевск г, УЛ. СУЛЕЙМАНОВОЙ, д. 5, кв. 136 | 1014443 | СЕ 101 | 2025-09-29 | Альметьевский р-н | МКД
Альметьевск г, УЛ. СУЛЕЙМАНОВОЙ, д. 5, кв. 139 | 324124 | СОЭ | 2025-10-09 | Альметьевский р-н | МКД
Альметьевск г, УЛ. СУЛЕЙМАНОВОЙ, д. 5, кв. 140 | 94219 | Барс 1.111 | 2025-10-15 | Альметьевский р-н | МКД
Альметьевск г, УЛ. СУЛЕЙМАНОВОЙ, д. 5, кв. 141 | 62481200396 | СО-Э449 1М | 2025-12-01 | Альметьевский р-н | МКД
Альметьевск г, УЛ. СУЛЕЙМАНОВОЙ, д. 5, кв. 142 | 123072 | СО-Э449 1М | 2025-12-24 | Альметьевский р-н | МКД
Альметьевск г, УЛ. СУЛЕЙМАНОВОЙ, д. 5, кв. 143 | 62588 | Барс 1.111 | 2025-07-01 | Альметьевский р-н | МКД
Альметьевск г, УЛ. СУЛЕЙМАНОВОЙ, д. 5, кв. 144 | 47287 | СО-Э449 | 2025-05-16 | Альметьевский р-н | МКД
Альметьевск г, УЛ. СУЛЕЙМАНОВОЙ, д. 7, кв. 2 | 7789021022556 | СЕ 101 | 2025-07-15 | Альметьевский р-н | МКД
Альметьевск г, УЛ. СУЛЕЙМАНОВОЙ, д. 7, кв. 4 | 7789021022532 | СЕ 101 | 2025-07-16 | Альметьевский р-н | МКД
Альметьевск г, УЛ. СУЛЕЙМАНОВОЙ, д. 7, кв. 6 | 501770 | СОЭ-52 | 2025-07-08 | Альметьевский р-н | МКД
Альметьевск г, УЛ. СУЛЕЙМАНОВОЙ, д. 7, кв. 7 | 21030308 | СЕ 101 | 2025-07-01 | Альметьевский р-н | МКД
Альметьевск г, УЛ. СУЛЕЙМАНОВОЙ, д. 7, кв. 10 | 64926 | Барс 1.111 | 2025-07-17 | Альметьевский р-н | МКД
Альметьевск г, УЛ. СУЛЕЙМАНОВОЙ, д. 7, кв. 11 | 21026508 | СЕ 101 | 2025-07-01 | Альметьевский р-н | МКД
Альметьевск г, УЛ. СУЛЕЙМАНОВОЙ, д. 7, кв. 12 | 21022252 | СЕ 101 | 2025-07-01 | Альметьевский р-н | МКД
Альметьевск г, УЛ. СУЛЕЙМАНОВОЙ, д. 7, кв. 13 | ту42280542213619 | СЕ 101 | 2025-07-06 | Альметьевский р-н | МКД
Альметьевск г, УЛ. СУЛЕЙМАНОВОЙ, д. 7, кв. 14 | 25696 | СО-Э449 | 2025-07-06 | Альметьевский р-н | МКД
Альметьевск г, УЛ. СУЛЕЙМАНОВОЙ, д. 7, кв. 15 | 67116 | СО-И449 М1-2 | 2025-07-06 | Альметьевский р-н | МКД
Альметьевск г, УЛ. СУЛЕЙМАНОВОЙ, д. 7, кв. 16 | 282764 | СОЭ-52 | 2025-07-01 | Альметьевский р-н | МКД
Альметьевск г, УЛ. СУЛЕЙМАНОВОЙ, д. 7, кв. 17 | 70168 | Барс 1.111 | 2025-03-07 | Альметьевский р-н | МКД
Альметьевск г, УЛ. СУЛЕЙМАНОВОЙ, д. 7, кв. 18 | 21022567 | СЕ 101 | 2025-07-01 | Альметьевский р-н | МКД
Альметьевск г, УЛ. СУЛЕЙМАНОВОЙ, д. 7, кв. 20 | 335575 | СОЭ | 2025-07-22 | Альметьевский р-н | МКД
Альметьевск г, УЛ. СУЛЕЙМАНОВОЙ, д. 7, кв. 21 | 506987 | СОЭ-52 | 2025-07-10 | Альметьевский р-н | МКД
Альметьевск г, УЛ. СУЛЕЙМАНОВОЙ, д. 7, кв. 22 | 21022506 | СЕ 101 | 2025-07-01 | Альметьевский р-н | МКД
Альметьевск г, УЛ. СУЛЕЙМАНОВОЙ, д. 7, кв. 23 | 60081121 | СЭО-1.15 | 2025-07-01 | Альметьевский р-н | МКД
Альметьевск г, УЛ. СУЛЕЙМАНОВОЙ, д. 7, кв. 24 | 7789021022594 | СЕ 101 | 2025-06-15 | Альметьевский р-н | МКД
Альметьевск г, УЛ. СУЛЕЙМАНОВОЙ, д. 7, кв. 25 | 21022585 | СЕ 101 | 2025-07-01 | Альметьевский р-н | МКД
Альметьевск г, УЛ. СУЛЕЙМАНОВОЙ, д. 7, кв. 28 | 6620 | Барс 1.113 | 2025-04-17 | Альметьевский р-н | МКД
Альметьевск г, УЛ. СУЛЕЙМАНОВОЙ, д. 7, кв. 36 | 19841 | Барс 1.211 | 2025-06-17 | Альметьевский р-н | МКД
Альметьевск г, УЛ. СУЛЕЙМАНОВОЙ, д. 7, кв. 37 | 21028359 | СЕ 101 | 2025-07-01 | Альметьевский р-н | МКД
Альметьевск г, УЛ. СУЛЕЙМАНОВОЙ, д. 7, кв. 38 | 66870 | СО-И449 М1 | 2025-07-23 | Альметьевский р-н | МКД
Альметьевск г, УЛ. СУЛЕЙМАНОВОЙ, д. 7, кв. 39 | 72568 | СО-Э449 1М1-1 | 2025-08-07 | Альметьевский р-н | МКД
Альметьевск г, УЛ. СУЛЕЙМАНОВОЙ, д. 7, кв. 40 | 42407 | Лейне Электро-01 1МШ | 2025-09-24 | Альметьевский р-н | МКД
Альметьевск г, УЛ. СУЛЕЙМАНОВОЙ, д. 7, кв. 42 | 11906200599 | СО-505 | 2025-07-15 | Альметьевский р-н | МКД
Альметьевск г, УЛ. СУЛЕЙМАНОВОЙ, д. 7, кв. 43 | 7128021007177 | ЦЭ6807П | 2025-08-27 | Альметьевский р-н | МКД
Альметьевск г, УЛ. СУЛЕЙМАНОВОЙ, д. 7, кв. 44 | 7789021022590 | СЕ 101 | 2025-02-25 | Альметьевский р-н | МКД
Альметьевск г, УЛ. СУЛЕЙМАНОВОЙ, д. 7, кв. 45 | 500372 | СОЭ | 2025-07-06 | Альметьевский р-н | МКД
Альметьевск г, УЛ. СУЛЕЙМАНОВОЙ, д. 7, кв. 47 | 21028355 | СЕ 101 | 2025-07-01 | Альметьевский р-н | МКД
Альметьевск г, УЛ. СУЛЕЙМАНОВОЙ, д. 7, кв. 48 | 21027315 | СЕ 101 | 2025-07-01 | Альметьевский р-н | МКД
Альметьевск г, УЛ. СУЛЕЙМАНОВОЙ, д. 7, кв. 49 | 5285 | СЭТ1-4А.1-1-Ш | 2025-09-18 | Альметьевский р-н | МКД
Альметьевск г, УЛ. СУЛЕЙМАНОВОЙ, д. 7, кв. 52 | 24945 | Барс 1.211 | 2025-06-24 | Альметьевский р-н | МКД
Альметьевск г, УЛ. СУЛЕЙМАНОВОЙ, д. 7, кв. 53 | 71387 | СО-Э449 1М | 2025-07-14 | Альметьевский р-н | МКД
Альметьевск г, УЛ. СУЛЕЙМАНОВОЙ, д. 7, кв. 56 | 493746 | СОЭ-55 | 2025-09-12 | Альметьевский р-н | МКД
Альметьевск г, УЛ. СУЛЕЙМАНОВОЙ, д. 7, кв. 57 | 64781 | Барс 1.111 | 2025-07-17 | Альметьевский р-н | МКД
Альметьевск г, УЛ. СУЛЕЙМАНОВОЙ, д. 7, кв. 58 | 64956 | Барс 1.111 | 2025-07-01 | Альметьевский р-н | МКД
Альметьевск г, УЛ. СУЛЕЙМАНОВОЙ, д. 7, кв. 59 | 71193 | Барс 1.111 | 2025-07-01 | Альметьевский р-н | МКД
Альметьевск г, УЛ. СУЛЕЙМАНОВОЙ, д. 7, кв. 60 | 65385 | Барс 1.111 | 2025-07-01 | Альметьевский р-н | МКД
Альметьевск г, УЛ. СУЛЕЙМАНОВОЙ, д. 7, кв. 61 | 24499 | Барс 1.211 | 2025-10-24 | Альметьевский р-н | МКД
Альметьевск г, УЛ. СУЛЕЙМАНОВОЙ, д. 7, кв. 62 | 6022688 | СЭО-1.15 | 2025-09-16 | Альметьевский р-н | МКД
Альметьевск г, УЛ. СУЛЕЙМАНОВОЙ, д. 7, кв. 63 | 499638209 | Меркурий 201 | 2025-02-20 | Альметьевский р-н | МКД
Альметьевск г, УЛ. СУЛЕЙМАНОВОЙ, д. 7, кв. 68 | 11830 | СО-505 | 2025-09-14 | Альметьевский р-н | МКД
Альметьевск г, УЛ. СУЛЕЙМАНОВОЙ, д. 7, кв. 69 | 3809618 | Меркурий 200 | 2025-07-07 | Альметьевский р-н | МКД
Альметьевск г, УЛ. СУЛЕЙМАНОВОЙ, д. 7, кв. 70 | 7789021029841 | СЕ 101 | 2025-08-11 | Альметьевский р-н | МКД
Альметьевск г, УЛ. СУЛЕЙМАНОВОЙ, д. 7, кв. 71 | 70171200739 | Барс 1.111 | 2025-07-01 | Альметьевский р-н | МКД
Альметьевск г, УЛ. СУЛЕЙМАНОВОЙ, д. 7, кв. 72 | 4756221 | Меркурий 200 | 2025-07-22 | Альметьевский р-н | МКД
Альметьевск г, УЛ. СУЛЕЙМАНОВОЙ, д. 7, кв. 74 | 64876 | Барс 1.111 | 2025-07-01 | Альметьевский р-н | МКД
Альметьевск г, УЛ. СУЛЕЙМАНОВОЙ, д. 7, кв. 75 | 2013833 | СЭО-1.15 | 2025-07-01 | Альметьевский р-н | МКД
Альметьевск г, УЛ. СУЛЕЙМАНОВОЙ, д. 7, кв. 76 | 64954200767 | Барс 1.111 | 2025-07-17 | Альметьевский р-н | МКД
Альметьевск г, УЛ. СУЛЕЙМАНОВОЙ, д. 7, кв. 78 | 4415 | СЭТ1-4А.1-1-Ш | 2025-09-10 | Альметьевский р-н | МКД
Альметьевск г, УЛ. СУЛЕЙМАНОВОЙ, д. 7, кв. 79 | 524968 | СОЭ-52 | 2025-07-23 | Альметьевский р-н | МКД
Альметьевск г, УЛ. СУЛЕЙМАНОВОЙ, д. 7, кв. 81 | 701572 | Барс 1.111 | 2025-07-17 | Альметьевский р-н | МКД
Альметьевск г, УЛ. СУЛЕЙМАНОВОЙ, д. 7, кв. 82 | 70357 | Барс 1.111 | 2025-07-01 | Альметьевский р-н | МКД
Альметьевск г, УЛ. СУЛЕЙМАНОВОЙ, д. 7, кв. 83 | 4757821 | Меркурий 200 | 2025-07-29 | Альметьевский р-н | МКД
Альметьевск г, УЛ. СУЛЕЙМАНОВОЙ, д. 7, кв. 84 | 60101 | Барс 1.111 | 2025-10-19 | Альметьевский р-н | МКД
Альметьевск г, УЛ. СУЛЕЙМАНОВОЙ, д. 7, кв. 92 | 25312 | Барс 1.113 | 2025-05-04 | Альметьевский р-н | МКД
Альметьевск г, УЛ. СУЛЕЙМАНОВОЙ, д. 7, кв. 94 | 7011020000038 | СЕ 102 | 2025-07-16 | Альметьевский р-н | МКД
Альметьевск г, УЛ. СУЛЕЙМАНОВОЙ, д. 7, кв. 95 | 64504 | СО-И449 | 2025-07-06 | Альметьевский р-н | МКД
Альметьевск г, УЛ. СУЛЕЙМАНОВОЙ, д. 7, кв. 100 | 506954 | СОЭ | 2025-06-24 | Альметьевский р-н | МКД
Альметьевск г, УЛ. СУЛЕЙМАНОВОЙ, д. 7, кв. 101 | 64880 | Барс 1.111 | 2025-07-01 | Альметьевский р-н | МКД
Альметьевск г, УЛ. СУЛЕЙМАНОВОЙ, д. 7, кв. 103 | 81222 | СО-Э449 1М1-1 | 2025-09-08 | Альметьевский р-н | МКД
Альметьевск г, УЛ. СУЛЕЙМАНОВОЙ, д. 7, кв. 105 | 68827 | СО-Э449 1М | 2025-07-10 | Альметьевский р-н | МКД
Альметьевск г, УЛ. СУЛЕЙМАНОВОЙ, д. 7, кв. 106 | 67009 | СО-Э449 1М | 2025-07-10 | Альметьевский р-н | МКД
Альметьевск г, УЛ. СУЛЕЙМАНОВОЙ, д. 7, кв. 107 | 2293540 | Меркурий 201 | 2025-06-26 | Альметьевский р-н | МКД
Альметьевск г, УЛ. СУЛЕЙМАНОВОЙ, д. 7, кв. 109 | 21028387 | СЕ 101 | 2025-07-01 | Альметьевский р-н | МКД
Альметьевск г, УЛ. СУЛЕЙМАНОВОЙ, д. 7, кв. 117 | 332979 | СОЭ-52 | 2025-10-08 | Альметьевский р-н | МКД
Альметьевск г, УЛ. СУЛЕЙМАНОВОЙ, д. 7, кв. 118 | 65448 | СО-Э449 1М | 2025-07-23 | Альметьевский р-н | МКД
Альметьевск г, УЛ. СУЛЕЙМАНОВОЙ, д. 7, кв. 120 | 67128 | СО-Э449 1М | 2025-07-23 | Альметьевский р-н | МКД
Альметьевск г, УЛ. СУЛЕЙМАНОВОЙ, д. 7, кв. 125 | 78321 | СО-Э449 1М | 2025-07-28 | Альметьевский р-н | МКД
Альметьевск г, УЛ. СУЛЕЙМАНОВОЙ, д. 7, кв. 126 | 78135 | СО-Э449 1М | 2025-08-21 | Альметьевский р-н | МКД
Альметьевск г, УЛ. СУЛЕЙМАНОВОЙ, д. 7, кв. 127 | 310566 | СОЭ | 2025-09-10 | Альметьевский р-н | МКД
Альметьевск г, УЛ. СУЛЕЙМАНОВОЙ, д. 7, кв. 130 | 519798 | СОЭ | 2025-12-30 | Альметьевский р-н | МКД
Альметьевск г, УЛ. СУЛЕЙМАНОВОЙ, д. 7, кв. 131 | 7789021018525 | СЕ 101 | 2025-07-23 | Альметьевский р-н | МКД
Альметьевск г, УЛ. СУЛЕЙМАНОВОЙ, д. 7, кв. 134 | 69096 | СО-И449 | 2025-07-06 | Альметьевский р-н | МКД
Альметьевск г, УЛ. СУЛЕЙМАНОВОЙ, д. 7, кв. 135 | 62606 | Барс 1.111 | 2025-07-19 | Альметьевский р-н | МКД
Альметьевск г, УЛ. СУЛЕЙМАНОВОЙ, д. 7, кв. 138 | 4758166 | Меркурий 200 | 2025-08-05 | Альметьевский р-н | МКД
Альметьевск г, УЛ. СУЛЕЙМАНОВОЙ, д. 7, кв. 140 | 794236 | СОЭ | 2025-11-01 | Альметьевский р-н | МКД
Альметьевск г, УЛ. СУЛЕЙМАНОВОЙ, д. 7, кв. 141 | 63985 | СО-Э449 1М | 2025-06-20 | Альметьевский р-н | МКД
Альметьевск г, УЛ. СУЛЕЙМАНОВОЙ, д. 7, кв. 142 | 524183 | СОЭ-52 | 2025-10-12 | Альметьевский р-н | МКД
Альметьевск г, УЛ. СУЛЕЙМАНОВОЙ, д. 7, кв. 143 | 153877 | СО-505 | 2025-07-01 | Альметьевский р-н | МКД
Альметьевск г, УЛ. СУЛЕЙМАНОВОЙ, д. 7, кв. 144 | 60175 | Барс 1.111 | 2025-06-20 | Альметьевский р-н | МКД
Альметьевск г, УЛ. СУЛЕЙМАНОВОЙ, д. 7, кв. 145 | 1031100 | СО-Э449 1М | 2025-09-16 | Альметьевский р-н | МКД
Альметьевск г, УЛ. СУЛЕЙМАНОВОЙ, д. 7, кв. 146 | 47635 | Лейне Электро-01 1МШ | 2025-10-16 | Альметьевский р-н | МКД
Альметьевск г, УЛ. СУЛЕЙМАНОВОЙ, д. 7, кв. 151 | 64001 | СО-Э449 1М | 2025-04-20 | Альметьевский р-н | МКД
Альметьевск г, УЛ. СУЛЕЙМАНОВОЙ, д. 7, кв. 153 | 64881 | Барс 1.111 | 2025-07-01 | Альметьевский р-н | МКД
Альметьевск г, УЛ. СУЛЕЙМАНОВОЙ, д. 7, кв. 154 | 93196 | Барс 1.111 | 2025-09-28 | Альметьевский р-н | МКД
Альметьевск г, УЛ. СУЛЕЙМАНОВОЙ, д. 7, кв. 155 | 7789021030101 | СЕ 101 | 2025-08-18 | Альметьевский р-н | МКД
Альметьевск г, УЛ. СУЛЕЙМАНОВОЙ, д. 7, кв. 156 | 71304 | Барс 1.111 | 2025-07-01 | Альметьевский р-н | МКД
Альметьевск г, УЛ. СУЛЕЙМАНОВОЙ, д. 7, кв. 158 | 123454 | СО-505 | 2025-06-18 | Альметьевский р-н | МКД
Альметьевск г, УЛ. СУЛЕЙМАНОВОЙ, д. 7, кв. 159 | 340742 | СОЭ | 2025-11-11 | Альметьевский р-н | МКД
Альметьевск г, УЛ. СУЛЕЙМАНОВОЙ, д. 10, кв. 2 | 46084 | СО-Э449 | 2025-06-17 | Альметьевский р-н | МКД
Альметьевск г, УЛ. СУЛЕЙМАНОВОЙ, д. 10, кв. 3 | 791020028385 | СЕ 101 | 2025-08-04 | Альметьевский р-н | МКД
Альметьевск г, УЛ. СУЛЕЙМАНОВОЙ, д. 10, кв. 5 | 107084 | СОЭ-52 | 2025-06-28 | Альметьевский р-н | МКД
Альметьевск г, УЛ. СУЛЕЙМАНОВОЙ, д. 10, кв. 15 | 60321 | Барс 1.111 | 2025-09-18 | Альметьевский р-н | МКД
Альметьевск г, УЛ. СУЛЕЙМАНОВОЙ, д. 10, кв. 17 | 5862 | Лейне Электро-01 1МШ | 2025-09-17 | Альметьевский р-н | МКД
Альметьевск г, УЛ. СУЛЕЙМАНОВОЙ, д. 10, кв. 18 | 64649201096 | Барс 1.111 | 2025-07-07 | Альметьевский р-н | МКД
Альметьевск г, УЛ. СУЛЕЙМАНОВОЙ, д. 10, кв. 19 | 7011020002680 | СЕ 102 | 2025-07-30 | Альметьевский р-н | МКД
Альметьевск г, УЛ. СУЛЕЙМАНОВОЙ, д. 10, кв. 20 | 24276 | Барс 1.113 | 2025-03-17 | Альметьевский р-н | МКД
Альметьевск г, УЛ. СУЛЕЙМАНОВОЙ, д. 10, кв. 28 | 279434 | СОЭ-52 | 2025-07-23 | Альметьевский р-н | МКД
Альметьевск г, УЛ. СУЛЕЙМАНОВОЙ, д. 10, кв. 29 | 282403 | СОЭ-52 | 2025-07-01 | Альметьевский р-н | МКД
Альметьевск г, УЛ. СУЛЕЙМАНОВОЙ, д. 10, кв. 30 | 149942 | СО-505 | 2025-06-20 | Альметьевский р-н | МКД
Альметьевск г, УЛ. СУЛЕЙМАНОВОЙ, д. 10, кв. 36 | 70008 | Лейне Электро-01 1МШ | 2025-07-12 | Альметьевский р-н | МКД
Альметьевск г, УЛ. СУЛЕЙМАНОВОЙ, д. 10, кв. 37 | 493050 | СОЭ-55 | 2025-09-04 | Альметьевский р-н | МКД
Альметьевск г, УЛ. СУЛЕЙМАНОВОЙ, д. 10, кв. 38 | 7789021002956 | СЕ 101 | 2025-07-11 | Альметьевский р-н | МКД
Альметьевск г, УЛ. СУЛЕЙМАНОВОЙ, д. 10, кв. 39 | 35648 | Барс 1.113 | 2025-04-23 | Альметьевский р-н | МКД
Альметьевск г, УЛ. СУЛЕЙМАНОВОЙ, д. 10, кв. 40 | 7789021028239 | СЕ 101 | 2025-07-11 | Альметьевский р-н | МКД
Альметьевск г, УЛ. СУЛЕЙМАНОВОЙ, д. 10, кв. 43 | 80536 | СОЭ | 2025-06-09 | Альметьевский р-н | МКД
Альметьевск г, УЛ. СУЛЕЙМАНОВОЙ, д. 10, кв. 44 | 7789021028356 | СЕ 101 | 2025-08-09 | Альметьевский р-н | МКД
Альметьевск г, УЛ. СУЛЕЙМАНОВОЙ, д. 10, кв. 46 | 71222 | СО-Э449 1М | 2025-09-14 | Альметьевский р-н | МКД
Альметьевск г, УЛ. СУЛЕЙМАНОВОЙ, д. 10, кв. 47 | 562841 | СОЭ-55 | 2025-12-31 | Альметьевский р-н | МКД
Альметьевск г, УЛ. СУЛЕЙМАНОВОЙ, д. 10, кв. 51 | 77846 | СО-Э449 1М | 2025-08-27 | Альметьевский р-н | МКД
Альметьевск г, УЛ. СУЛЕЙМАНОВОЙ, д. 10, кв. 54 | 67736 | СО-И449 М2-5 | 2025-07-23 | Альметьевский р-н | МКД
Азнакаево г, ул. ЯМАШЕВА, д. 9, кв. 76 | 1005075 | СОЭ-1 | 2025-06-01 | Азнакаевский р-н | МКД
Альметьевск г, УЛ. СУЛЕЙМАНОВОЙ, д. 10, кв. 58 | 50818 | Лейне Электро-01 1МШ | 2025-06-29 | Альметьевский р-н | МКД
Альметьевск г, УЛ. СУЛЕЙМАНОВОЙ, д. 10, кв. 59 | 62483 | Барс 1.111 | 2025-07-11 | Альметьевский р-н | МКД
Альметьевск г, УЛ. СУЛЕЙМАНОВОЙ, д. 10, кв. 60 | 57753 | Лейне Электро-01 1МШ | 2025-07-20 | Альметьевский р-н | МКД
Альметьевск г, УЛ. СУЛЕЙМАНОВОЙ, д. 10, кв. 61 | 60192 | Барс 1.111 | 2025-06-18 | Альметьевский р-н | МКД
Альметьевск г, УЛ. СУЛЕЙМАНОВОЙ, д. 10, кв. 62 | 274754 | СОЭ-52 | 2025-07-04 | Альметьевский р-н | МКД
Альметьевск г, УЛ. СУЛЕЙМАНОВОЙ, д. 10, кв. 63 | 15659 | Лейне Электро-01 1МШ | 2025-07-01 | Альметьевский р-н | МКД
Альметьевск г, УЛ. СУЛЕЙМАНОВОЙ, д. 10, кв. 64 | 7789021022334 | СЕ 101 | 2025-07-28 | Альметьевский р-н | МКД
Альметьевск г, УЛ. СУЛЕЙМАНОВОЙ, д. 10, кв. 66 | 70251 | Барс 1.111 | 2025-07-16 | Альметьевский р-н | МКД
Альметьевск г, УЛ. СУЛЕЙМАНОВОЙ, д. 10, кв. 67 | 6025787 | СЭО-1.15 | 2025-08-28 | Альметьевский р-н | МКД
Альметьевск г, УЛ. СУЛЕЙМАНОВОЙ, д. 10, кв. 69 | 428066 | СОЭ-55 | 2025-07-06 | Альметьевский р-н | МКД
Альметьевск г, УЛ. СУЛЕЙМАНОВОЙ, д. 10, кв. 70 | 24373830 | СЭТ1-1 | 2025-11-20 | Альметьевский р-н | МКД
Альметьевск г, УЛ. СУЛЕЙМАНОВОЙ, д. 10, кв. 76 | 323565 | СОЭ | 2025-10-15 | Альметьевский р-н | МКД
Альметьевск г, УЛ. СУЛЕЙМАНОВОЙ, д. 10, кв. 77 | 61493 | Барс 1.111 | 2025-06-27 | Альметьевский р-н | МКД
Альметьевск г, УЛ. СУЛЕЙМАНОВОЙ, д. 10, кв. 79 | 87853 | Лейне Электро-01 1МШ | 2025-07-10 | Альметьевский р-н | МКД
Альметьевск г, УЛ. СУЛЕЙМАНОВОЙ, д. 10, кв. 81 | 4305083 | Меркурий 200 | 2025-07-12 | Альметьевский р-н | МКД
Альметьевск г, УЛ. СУЛЕЙМАНОВОЙ, д. 10, кв. 82 | 16495509 | СОЛО | 2025-07-01 | Альметьевский р-н | МКД
Альметьевск г, УЛ. СУЛЕЙМАНОВОЙ, д. 10, кв. 83 | 5575 | ЦЭ2726 | 2025-06-29 | Альметьевский р-н | МКД
Альметьевск г, УЛ. СУЛЕЙМАНОВОЙ, д. 10, кв. 85 | 523695 | СОЭ-52 | 2025-07-17 | Альметьевский р-н | МКД
Альметьевск г, УЛ. СУЛЕЙМАНОВОЙ, д. 10, кв. 89 | 573615 | СОЭ-55 | 2025-10-01 | Альметьевский р-н | МКД
Альметьевск г, УЛ. СУЛЕЙМАНОВОЙ, д. 10, кв. 93 | 7789022048351 | СЕ 101 | 2025-11-20 | Альметьевский р-н | МКД
Альметьевск г, УЛ. СУЛЕЙМАНОВОЙ, д. 10, кв. 94 | 91946 | Барс 1.111 | 2025-10-13 | Альметьевский р-н | МКД
Альметьевск г, УЛ. СУЛЕЙМАНОВОЙ, д. 10, кв. 96 | 553458 | СОЭ-55 | 2025-08-27 | Альметьевский р-н | МКД
Альметьевск г, УЛ. СУЛЕЙМАНОВОЙ, д. 10, кв. 97 | 315453 | СОЭ-52 | 2025-09-12 | Альметьевский р-н | МКД
Альметьевск г, УЛ. СУЛЕЙМАНОВОЙ, д. 10, кв. 98 | 320186 | СОЭ-52 | 2025-10-11 | Альметьевский р-н | МКД
Альметьевск г, УЛ. СУЛЕЙМАНОВОЙ, д. 10, кв. 99 | 683229 | СОЭ-55 | 2025-12-15 | Альметьевский р-н | МКД
Альметьевск г, УЛ. СУЛЕЙМАНОВОЙ, д. 10, кв. 100 | 23871 | СО-Э449 | 2025-03-03 | Альметьевский р-н | МКД
Альметьевск г, УЛ. СУЛЕЙМАНОВОЙ, д. 10, кв. 101 | 70678201404 | СО-Э449 1М | 2025-07-17 | Альметьевский р-н | МКД
Альметьевск г, УЛ. СУЛЕЙМАНОВОЙ, д. 10, кв. 102 | 16492609 | СОЛО | 2025-07-01 | Альметьевский р-н | МКД
Альметьевск г, УЛ. СУЛЕЙМАНОВОЙ, д. 10, кв. 103 | 7789021030437 | СЕ 101 | 2025-08-19 | Альметьевский р-н | МКД
Альметьевск г, УЛ. СУЛЕЙМАНОВОЙ, д. 10, кв. 104 | 66233 | СО-Э449 1М | 2025-07-04 | Альметьевский р-н | МКД
Альметьевск г, УЛ. СУЛЕЙМАНОВОЙ, д. 10, кв. 106 | 7789021022253 | СЕ 101 | 2025-05-17 | Альметьевский р-н | МКД
Альметьевск г, УЛ. СУЛЕЙМАНОВОЙ, д. 10, кв. 107 | 7789022005739 | СЕ 101 | 2025-08-05 | Альметьевский р-н | МКД
Альметьевск г, УЛ. СУЛЕЙМАНОВОЙ, д. 10, кв. 108 | 526340 | СОЭ-52 | 2025-07-30 | Альметьевский р-н | МКД
Альметьевск г, УЛ. СУЛЕЙМАНОВОЙ, д. 10, кв. 112 | 6013182 | СЭО-1.15 | 2025-07-01 | Альметьевский р-н | МКД
Альметьевск г, УЛ. СУЛЕЙМАНОВОЙ, д. 10, кв. 114 | 7789021004680 | СЕ 101 | 2025-07-01 | Альметьевский р-н | МКД
Альметьевск г, УЛ. СУЛЕЙМАНОВОЙ, д. 10, кв. 115 | 74858 | СО-Э449 1М | 2025-07-30 | Альметьевский р-н | МКД
Альметьевск г, УЛ. СУЛЕЙМАНОВОЙ, д. 10, кв. 116 | 283174 | СОЭ-52 | 2025-07-23 | Альметьевский р-н | МКД
Альметьевск г, УЛ. СУЛЕЙМАНОВОЙ, д. 10, кв. 117 | 281627 | СОЭ-52 | 2025-12-31 | Альметьевский р-н | МКД
Альметьевск г, УЛ. СУЛЕЙМАНОВОЙ, д. 10, кв. 118 | 281522 | СОЭ-52 | 2025-07-28 | Альметьевский р-н | МКД
Альметьевск г, УЛ. СУЛЕЙМАНОВОЙ, д. 10, кв. 121 | 74922 | СО-И449 М1 | 2025-08-04 | Альметьевский р-н | МКД
Альметьевск г, УЛ. СУЛЕЙМАНОВОЙ, д. 10, кв. 123 | 7011020004096 | СЕ 102 | 2025-07-28 | Альметьевский р-н | МКД
Альметьевск г, УЛ. СУЛЕЙМАНОВОЙ, д. 10, кв. 125 | 120603 | СО-Э449 1М | 2025-03-15 | Альметьевский р-н | МКД
Альметьевск г, УЛ. СУЛЕЙМАНОВОЙ, д. 10, кв. 126 | 7011019004498 | СЕ 102 | 2025-06-29 | Альметьевский р-н | МКД
Альметьевск г, УЛ. СУЛЕЙМАНОВОЙ, д. 10, кв. 127 | 67399 | СО-Э449 1М | 2025-09-19 | Альметьевский р-н | МКД
Альметьевск г, УЛ. СУЛЕЙМАНОВОЙ, д. 10, кв. 128 | 24556 | Барс 1.211 | 2025-06-29 | Альметьевский р-н | МКД
Альметьевск г, УЛ. СУЛЕЙМАНОВОЙ, д. 10, кв. 130 | 18375 | Лейне Электро-01 1МШ | 2025-08-27 | Альметьевский р-н | МКД
Альметьевск г, УЛ. СУЛЕЙМАНОВОЙ, д. 10, кв. 131 | 12220609 | ЦЭ2726 | 2025-08-27 | Альметьевский р-н | МКД
Альметьевск г, УЛ. СУЛЕЙМАНОВОЙ, д. 10, кв. 132 | 482084 | СОЭ-55 | 2025-06-16 | Альметьевский р-н | МКД
Альметьевск г, УЛ. СУЛЕЙМАНОВОЙ, д. 10, кв. 133 | 352131 | СОЭ | 2025-12-15 | Альметьевский р-н | МКД
Альметьевск г, УЛ. СУЛЕЙМАНОВОЙ, д. 10, кв. 134 | 23816 | Лейне Электро-01 1МШ | 2025-12-15 | Альметьевский р-н | МКД
Альметьевск г, УЛ. СУЛЕЙМАНОВОЙ, д. 10, кв. 136 | 95847 | СО-Э449 1М | 2025-12-07 | Альметьевский р-н | МКД
Альметьевск г, УЛ. СУЛЕЙМАНОВОЙ, д. 10, кв. 137 | 280850 | СОЭ-52 | 2025-07-01 | Альметьевский р-н | МКД
Альметьевск г, УЛ. СУЛЕЙМАНОВОЙ, д. 10, кв. 138 | 6008788 | СЭО-1.15 | 2025-07-24 | Альметьевский р-н | МКД
Альметьевск г, УЛ. СУЛЕЙМАНОВОЙ, д. 10, кв. 140 | 525346 | СОЭ-52 | 2025-07-16 | Альметьевский р-н | МКД
Альметьевск г, УЛ. СУЛЕЙМАНОВОЙ, д. 10, кв. 142 | 6008144 | СЭО-1.15 | 2025-07-18 | Альметьевский р-н | МКД
Альметьевск г, УЛ. СУЛЕЙМАНОВОЙ, д. 10, кв. 143 | 16350409 | СОЛО | 2025-08-27 | Альметьевский р-н | МКД
Альметьевск г, УЛ. СУЛЕЙМАНОВОЙ, д. 10, кв. 144 | 519410 | СОЭ | 2025-08-27 | Альметьевский р-н | МКД
Альметьевск г, УЛ. СУЛЕЙМАНОВОЙ, д. 10, кв. 146 | 20031 | СО-И449 М2-5 | 2025-03-02 | Альметьевский р-н | МКД
Альметьевск г, УЛ. СУЛЕЙМАНОВОЙ, д. 10, кв. 149 | 7791020027465 | СЕ 101 | 2025-07-07 | Альметьевский р-н | МКД
Альметьевск г, УЛ. СУЛЕЙМАНОВОЙ, д. 10, кв. 150 | 524362 | СОЭ | 2025-07-14 | Альметьевский р-н | МКД
Альметьевск г, УЛ. СУЛЕЙМАНОВОЙ, д. 10, кв. 153 | 7789021024584 | СЕ 101 | 2025-09-01 | Альметьевский р-н | МКД
Альметьевск г, УЛ. СУЛЕЙМАНОВОЙ, д. 10, кв. 154 | 81462 | Барс 1.111 | 2025-08-22 | Альметьевский р-н | МКД
Альметьевск г, УЛ. СУЛЕЙМАНОВОЙ, д. 10, кв. 155 | 4138682 | Меркурий 201 | 2025-02-19 | Альметьевский р-н | МКД
Альметьевск г, УЛ. СУЛЕЙМАНОВОЙ, д. 10, кв. 156 | 75607 | СО-Э449 1М | 2025-07-27 | Альметьевский р-н | МКД
Альметьевск г, УЛ. СУЛЕЙМАНОВОЙ, д. 10, кв. 160 | 66044 | СО-Э449 1М | 2025-07-23 | Альметьевский р-н | МКД
Альметьевск г, УЛ. СУЛЕЙМАНОВОЙ, д. 10, кв. 161 | 7789021028537 | СЕ 101 | 2025-08-28 | Альметьевский р-н | МКД
Альметьевск г, УЛ. СУЛЕЙМАНОВОЙ, д. 10, кв. 163 | 7789021028386 | СЕ 101 | 2025-07-11 | Альметьевский р-н | МКД
Альметьевск г, УЛ. СУЛЕЙМАНОВОЙ, д. 10, кв. 170 | 64198 | СО-Э449 1М | 2025-07-24 | Альметьевский р-н | МКД
Альметьевск г, УЛ. СУЛЕЙМАНОВОЙ, д. 10, кв. 172 | 95792 | СО-Э449 1М | 2025-12-07 | Альметьевский р-н | МКД
Альметьевск г, УЛ. СУЛЕЙМАНОВОЙ, д. 10, кв. 173 | 75064201705 | СОЭ | 2025-07-17 | Альметьевский р-н | МКД
Альметьевск г, УЛ. СУЛЕЙМАНОВОЙ, д. 10, кв. 175 | 65248201712 | Лейне Электро-01 1МШ | 2025-07-11 | Альметьевский р-н | МКД
Альметьевск г, УЛ. СУЛЕЙМАНОВОЙ, д. 10, кв. 176 | 57663 | Лейне Электро-01 1МШ | 2025-07-11 | Альметьевский р-н | МКД
Альметьевск г, УЛ. СУЛЕЙМАНОВОЙ, д. 10, кв. 179 | 4208 | Меркурий 200 | 2025-05-27 | Альметьевский р-н | МКД
Альметьевск г, УЛ. СУЛЕЙМАНОВОЙ, д. 20, кв. 3 | 12203 | СО-505 | 2025-07-08 | Альметьевский р-н | МКД
Альметьевск г, УЛ. СУЛЕЙМАНОВОЙ, д. 20, кв. 4 | 432363 | СО-505 | 2025-09-23 | Альметьевский р-н | МКД
Альметьевск г, УЛ. СУЛЕЙМАНОВОЙ, д. 20, кв. 5 | 503553 | СОЭ | 2025-02-09 | Альметьевский р-н | МКД
Альметьевск г, УЛ. СУЛЕЙМАНОВОЙ, д. 20, кв. 6 | 497887 | СОЭ | 2025-06-19 | Альметьевский р-н | МКД
Альметьевск г, УЛ. СУЛЕЙМАНОВОЙ, д. 20, кв. 7 | 131579 | СО-505 | 2025-07-01 | Альметьевский р-н | МКД
Альметьевск г, УЛ. СУЛЕЙМАНОВОЙ, д. 20, кв. 10 | 413523 | СОЭ-55 | 2025-09-10 | Альметьевский р-н | МКД
Альметьевск г, УЛ. СУЛЕЙМАНОВОЙ, д. 20, кв. 11 | 23975830 | СЭТ1-1-1-Ш | 2025-02-16 | Альметьевский р-н | МКД
Альметьевск г, УЛ. СУЛЕЙМАНОВОЙ, д. 20, кв. 15 | 217924 | Нева 101 | 2025-10-17 | Альметьевский р-н | МКД
Альметьевск г, УЛ. СУЛЕЙМАНОВОЙ, д. 20, кв. 17 | 501353 | СОЭ-52 | 2025-06-18 | Альметьевский р-н | МКД
Альметьевск г, УЛ. СУЛЕЙМАНОВОЙ, д. 20, кв. 21 | 359439 | СОЭ | 2025-12-15 | Альметьевский р-н | МКД
Альметьевск г, УЛ. СУЛЕЙМАНОВОЙ, д. 20, кв. 22 | 6010377 | СЭО-1.15 | 2025-08-15 | Альметьевский р-н | МКД
Альметьевск г, УЛ. СУЛЕЙМАНОВОЙ, д. 20, кв. 27 | 323346 | СОЭ | 2025-10-08 | Альметьевский р-н | МКД
Альметьевск г, УЛ. СУЛЕЙМАНОВОЙ, д. 20, кв. 30 | 72644 | СО-Э449 1М | 2025-07-14 | Альметьевский р-н | МКД
Альметьевск г, УЛ. СУЛЕЙМАНОВОЙ, д. 20, кв. 31 | 65543 | СО-Э449 1М | 2025-07-16 | Альметьевский р-н | МКД
Альметьевск г, УЛ. СУЛЕЙМАНОВОЙ, д. 20, кв. 32 | 1050835 | Барс 1.113 | 2025-01-01 | Альметьевский р-н | МКД
Альметьевск г, УЛ. СУЛЕЙМАНОВОЙ, д. 20, кв. 33 | 47796 | СО-Э449 | 2025-05-19 | Альметьевский р-н | МКД
Альметьевск г, УЛ. СУЛЕЙМАНОВОЙ, д. 20, кв. 37 | 6014367 | СЭО-1.15 | 2025-07-14 | Альметьевский р-н | МКД
Альметьевск г, УЛ. СУЛЕЙМАНОВОЙ, д. 20, кв. 38 | 29503 | Лейне Электро-01 1МШ | 2025-09-25 | Альметьевский р-н | МКД
Альметьевск г, УЛ. СУЛЕЙМАНОВОЙ, д. 20, кв. 39 | 499393209 | Меркурий 201 | 2025-09-23 | Альметьевский р-н | МКД
Альметьевск г, УЛ. СУЛЕЙМАНОВОЙ, д. 20, кв. 40 | 37513 | Барс 1.211 | 2025-02-02 | Альметьевский р-н | МКД
Альметьевск г, УЛ. СУЛЕЙМАНОВОЙ, д. 20, кв. 41 | 475544909 | Меркурий 200 | 2025-07-30 | Альметьевский р-н | МКД
Альметьевск г, УЛ. СУЛЕЙМАНОВОЙ, д. 20, кв. 42 | 6026017 | СЭО-1.15 | 2025-07-01 | Альметьевский р-н | МКД
Альметьевск г, УЛ. СУЛЕЙМАНОВОЙ, д. 20, кв. 43 | 65116 | СО-И449 М2-5 | 2025-06-18 | Альметьевский р-н | МКД
Альметьевск г, УЛ. СУЛЕЙМАНОВОЙ, д. 20, кв. 44 | 67772 | СО-Э449 1М | 2025-07-01 | Альметьевский р-н | МКД
Альметьевск г, УЛ. СУЛЕЙМАНОВОЙ, д. 20, кв. 45 | 59240 | Лейне Электро-01 1МШ | 2025-07-01 | Альметьевский р-н | МКД
Альметьевск г, УЛ. СУЛЕЙМАНОВОЙ, д. 20, кв. 47 | 714181 | СОЭ-55 | 2025-12-09 | Альметьевский р-н | МКД
Альметьевск г, УЛ. СУЛЕЙМАНОВОЙ, д. 20, кв. 48 | 519019 | СОЭ-52 | 2025-10-12 | Альметьевский р-н | МКД
Альметьевск г, УЛ. СУЛЕЙМАНОВОЙ, д. 20, кв. 49 | 24163130 | СЭТ1-1 | 2025-10-17 | Альметьевский р-н | МКД
Альметьевск г, УЛ. СУЛЕЙМАНОВОЙ, д. 20, кв. 50 | 131650 | СО-505 | 2025-06-19 | Альметьевский р-н | МКД
Альметьевск г, УЛ. СУЛЕЙМАНОВОЙ, д. 20, кв. 52 | 317349 | СОЭ | 2025-09-14 | Альметьевский р-н | МКД
Альметьевск г, УЛ. СУЛЕЙМАНОВОЙ, д. 20, кв. 53 | 509145 | СОЭ | 2025-07-01 | Альметьевский р-н | МКД
Альметьевск г, УЛ. СУЛЕЙМАНОВОЙ, д. 20, кв. 59 | 279246 | СОЭ-52 | 2025-07-01 | Альметьевский р-н | МКД
Альметьевск г, УЛ. СУЛЕЙМАНОВОЙ, д. 20, кв. 60 | 64955 | Барс 1.111 | 2025-07-30 | Альметьевский р-н | МКД
Альметьевск г, УЛ. СУЛЕЙМАНОВОЙ, д. 20, кв. 61 | 324933 | СОЭ-52 | 2025-10-15 | Альметьевский р-н | МКД
Альметьевск г, УЛ. СУЛЕЙМАНОВОЙ, д. 20, кв. 62 | 484544 | СОЭ-55 | 2025-08-11 | Альметьевский р-н | МКД
Альметьевск г, УЛ. СУЛЕЙМАНОВОЙ, д. 20, кв. 63 | 526576 | СОЭ-52 | 2025-07-01 | Альметьевский р-н | МКД
Альметьевск г, УЛ. СУЛЕЙМАНОВОЙ, д. 20, кв. 66 | 27400 | Лейне Электро-01 1МШ | 2025-12-18 | Альметьевский р-н | МКД
Альметьевск г, УЛ. СУЛЕЙМАНОВОЙ, д. 20, кв. 67 | 111724 | Барс 1.111 | 2025-11-19 | Альметьевский р-н | МКД
Альметьевск г, УЛ. СУЛЕЙМАНОВОЙ, д. 20, кв. 70 | 501758 | СОЭ | 2025-07-06 | Альметьевский р-н | МКД
Альметьевск г, УЛ. СУЛЕЙМАНОВОЙ, д. 20, кв. 71 | 6005158 | СЭО-1.15 | 2025-09-16 | Альметьевский р-н | МКД
Альметьевск г, УЛ. СУЛЕЙМАНОВОЙ, д. 20, кв. 73 | 64868 | Барс 1.111 | 2025-07-20 | Альметьевский р-н | МКД
Альметьевск г, УЛ. СУЛЕЙМАНОВОЙ, д. 20, кв. 74 | 5002582 | СЭО-1.15 | 2025-11-19 | Альметьевский р-н | МКД
Альметьевск г, УЛ. СУЛЕЙМАНОВОЙ, д. 20, кв. 75 | 320003 | СОЭ-52 | 2025-10-11 | Альметьевский р-н | МКД
Альметьевск г, УЛ. СУЛЕЙМАНОВОЙ, д. 20, кв. 76 | 149809 | СО-505 | 2025-07-20 | Альметьевский р-н | МКД
Альметьевск г, УЛ. СУЛЕЙМАНОВОЙ, д. 20, кв. 77 | 58103 | Лейне Электро-01 1МШ | 2025-10-29 | Альметьевский р-н | МКД
Альметьевск г, УЛ. СУЛЕЙМАНОВОЙ, д. 20, кв. 78 | 526540 | СОЭ-52 | 2025-07-01 | Альметьевский р-н | МКД
Альметьевск г, УЛ. СУЛЕЙМАНОВОЙ, д. 20, кв. 79 | 76542 | СО-Э449 1М | 2025-03-24 | Альметьевский р-н | МКД
Альметьевск г, УЛ. СУЛЕЙМАНОВОЙ, д. 20, кв. 80 | 4756506 | Меркурий 200 | 2025-10-08 | Альметьевский р-н | МКД
Альметьевск г, УЛ. СУЛЕЙМАНОВОЙ, д. 20, кв. 84 | 107750 | Барс 1.111 | 2025-12-29 | Альметьевский р-н | МКД
Альметьевск г, УЛ. СУЛЕЙМАНОВОЙ, д. 20, кв. 90 | 93877 | Барс 1.111 | 2025-08-26 | Альметьевский р-н | МКД
Альметьевск г, УЛ. СУЛЕЙМАНОВОЙ, д. 20, кв. 93 | 110927 | Барс 1.111 | 2025-11-26 | Альметьевский р-н | МКД
Альметьевск г, УЛ. СУЛЕЙМАНОВОЙ, д. 20, кв. 97 | 81568 | Барс 1.111 | 2025-04-17 | Альметьевский р-н | МКД
Альметьевск г, УЛ. СУЛЕЙМАНОВОЙ, д. 20, кв. 98 | 273479 | СОЭ-52 | 2025-06-23 | Альметьевский р-н | МКД
Альметьевск г, УЛ. СУЛЕЙМАНОВОЙ, д. 20, кв. 99 | 1510898 | Iskra | 2025-02-01 | Альметьевский р-н | МКД
Альметьевск г, УЛ. СУЛЕЙМАНОВОЙ, д. 20, кв. 100 | 1055015 | СО-Э449 1М1-1 | 2025-05-27 | Альметьевский р-н | МКД
Альметьевск г, УЛ. СУЛЕЙМАНОВОЙ, д. 20, кв. 101 | 68653 | СО-Э449 1М | 2025-05-25 | Альметьевский р-н | МКД
Альметьевск г, УЛ. СУЛЕЙМАНОВОЙ, д. 20, кв. 102 | 75626 | СО-Э449 1М | 2025-09-16 | Альметьевский р-н | МКД
Альметьевск г, УЛ. СУЛЕЙМАНОВОЙ, д. 20, кв. 103 | 94214 | Барс 1.111 | 2025-09-25 | Альметьевский р-н | МКД
Альметьевск г, УЛ. СУЛЕЙМАНОВОЙ, д. 20, кв. 105 | 7789022007440 | СЕ 101 | 2025-07-30 | Альметьевский р-н | МКД
Альметьевск г, УЛ. СУЛЕЙМАНОВОЙ, д. 20, кв. 106 | 42009092704174 | Скат 101 | 2025-02-02 | Альметьевский р-н | МКД
Альметьевск г, УЛ. СУЛЕЙМАНОВОЙ, д. 20, кв. 107 | 7789021028416 | СЕ 101 | 2025-08-05 | Альметьевский р-н | МКД
Альметьевск г, УЛ. СУЛЕЙМАНОВОЙ, д. 20, кв. 114 | 24339530 | СЭТ1-1-1-Ш | 2025-11-19 | Альметьевский р-н | МКД
Альметьевск г, УЛ. СУЛЕЙМАНОВОЙ, д. 20, кв. 115 | 5801197 | Меркурий 201 | 2025-03-05 | Альметьевский р-н | МКД
Альметьевск г, УЛ. СУЛЕЙМАНОВОЙ, д. 20, кв. 116 | 77181 | СО-Э449 1М | 2025-08-07 | Альметьевский р-н | МКД
Альметьевск г, УЛ. СУЛЕЙМАНОВОЙ, д. 20, кв. 117 | 54024 | Лейне Электро-01 1МШ | 2025-07-13 | Альметьевский р-н | МКД
Альметьевск г, УЛ. СУЛЕЙМАНОВОЙ, д. 20, кв. 119 | 503599 | СОЭ-52 | 2025-06-18 | Альметьевский р-н | МКД
Альметьевск г, УЛ. СУЛЕЙМАНОВОЙ, д. 20, кв. 121 | 291786 | СОЭ-52 | 2025-07-01 | Альметьевский р-н | МКД
Альметьевск г, УЛ. СУЛЕЙМАНОВОЙ, д. 20, кв. 122 | 71160202202 | Барс 1.111 | 2025-07-01 | Альметьевский р-н | МКД
Альметьевск г, УЛ. СУЛЕЙМАНОВОЙ, д. 20, кв. 124 | 95587 | СО-Э449 1М | 2025-12-02 | Альметьевский р-н | МКД
Альметьевск г, УЛ. СУЛЕЙМАНОВОЙ, д. 20, кв. 125 | 66712 | СО-Э449 1М | 2025-07-01 | Альметьевский р-н | МКД
Альметьевск г, УЛ. СУЛЕЙМАНОВОЙ, д. 20, кв. 126 | 7789021000261 | СЕ 101 | 2025-08-25 | Альметьевский р-н | МКД
Альметьевск г, УЛ. СУЛЕЙМАНОВОЙ, д. 20, кв. 127 | 103277 | Барс 1.111 | 2025-10-29 | Альметьевский р-н | МКД
Альметьевск г, УЛ. СУЛЕЙМАНОВОЙ, д. 20, кв. 128 | 23082427 | СЭТ1-1 | 2025-07-31 | Альметьевский р-н | МКД
Альметьевск г, УЛ. СУЛЕЙМАНОВОЙ, д. 20, кв. 131 | 511909 | СОЭ | 2025-11-13 | Альметьевский р-н | МКД
Альметьевск г, УЛ. СУЛЕЙМАНОВОЙ, д. 20, кв. 136 | 107720 | Барс 1.111 | 2025-12-12 | Альметьевский р-н | МКД
Альметьевск г, УЛ. СУЛЕЙМАНОВОЙ, д. 20, кв. 137 | 76625 | СО-Э449 1М | 2025-09-03 | Альметьевский р-н | МКД
Альметьевск г, УЛ. СУЛЕЙМАНОВОЙ, д. 20, кв. 138 | 2032010 | СЭО-1.15 | 2025-09-24 | Альметьевский р-н | МКД
Альметьевск г, УЛ. СУЛЕЙМАНОВОЙ, д. 20, кв. 139 | 36638 | Барс 1.113 | 2025-04-13 | Альметьевский р-н | МКД
Альметьевск г, УЛ. СУЛЕЙМАНОВОЙ, д. 20, кв. 142 | 11892 | СО-505 | 2025-07-08 | Альметьевский р-н | МКД
Альметьевск г, УЛ. СУЛЕЙМАНОВОЙ, д. 20, кв. 143 | 323548 | СОЭ-52 | 2025-10-01 | Альметьевский р-н | МКД
Альметьевск г, УЛ. СУЛЕЙМАНОВОЙ, д. 22, кв. 1 | 24445730 | СЭТ1-1 | 2025-11-20 | Альметьевский р-н | МКД
Альметьевск г, УЛ. СУЛЕЙМАНОВОЙ, д. 22, кв. 4 | 110888 | Барс 1.111 | 2025-12-07 | Альметьевский р-н | МКД
Альметьевск г, УЛ. СУЛЕЙМАНОВОЙ, д. 22, кв. 5 | 81236 | СО-Э449 1М1-1 | 2025-08-20 | Альметьевский р-н | МКД
Альметьевск г, УЛ. СУЛЕЙМАНОВОЙ, д. 22, кв. 6 | 7789021007773 | СЕ 101 | 2025-08-11 | Альметьевский р-н | МКД
Альметьевск г, УЛ. СУЛЕЙМАНОВОЙ, д. 22, кв. 8 | 67313 | СО-Э449 1М | 2025-07-20 | Альметьевский р-н | МКД
Альметьевск г, УЛ. СУЛЕЙМАНОВОЙ, д. 22, кв. 11 | 103041 | Барс 1.111 | 2025-12-02 | Альметьевский р-н | МКД
Альметьевск г, УЛ. СУЛЕЙМАНОВОЙ, д. 22, кв. 13 | 113118 | Барс 1.111 | 2025-12-07 | Альметьевский р-н | МКД
Альметьевск г, УЛ. СУЛЕЙМАНОВОЙ, д. 22, кв. 16 | 7789020021640 | СЕ 101 | 2025-07-23 | Альметьевский р-н | МКД
Альметьевск г, УЛ. СУЛЕЙМАНОВОЙ, д. 22, кв. 17 | 21586 | СО-Э449 | 2025-02-24 | Альметьевский р-н | МКД
Альметьевск г, УЛ. СУЛЕЙМАНОВОЙ, д. 22, кв. 18 | 119000 | СО-505 | 2025-07-01 | Альметьевский р-н | МКД
Альметьевск г, УЛ. СУЛЕЙМАНОВОЙ, д. 22, кв. 19 | 285401 | СОЭ | 2025-07-05 | Альметьевский р-н | МКД
Альметьевск г, УЛ. СУЛЕЙМАНОВОЙ, д. 22, кв. 20 | 65155 | СО-Э449 1М | 2025-07-08 | Альметьевский р-н | МКД
Альметьевск г, УЛ. СУЛЕЙМАНОВОЙ, д. 22, кв. 24 | 278780 | СОЭ-52 | 2025-08-17 | Альметьевский р-н | МКД
Альметьевск г, УЛ. СУЛЕЙМАНОВОЙ, д. 22, кв. 26 | 4963350 | Меркурий 201 | 2025-10-09 | Альметьевский р-н | МКД
Альметьевск г, УЛ. СУЛЕЙМАНОВОЙ, д. 22, кв. 28 | 342219 | СО-505 | 2025-07-31 | Альметьевский р-н | МКД
Альметьевск г, УЛ. СУЛЕЙМАНОВОЙ, д. 22, кв. 29 | 7791020017821 | СЕ 101 | 2025-06-17 | Альметьевский р-н | МКД
Альметьевск г, УЛ. СУЛЕЙМАНОВОЙ, д. 22, кв. 32 | 353319 | СОЭ | 2025-12-10 | Альметьевский р-н | МКД
Альметьевск г, УЛ. СУЛЕЙМАНОВОЙ, д. 22, кв. 35 | 111156 | Барс 1.111 | 2025-08-21 | Альметьевский р-н | МКД
Альметьевск г, УЛ. СУЛЕЙМАНОВОЙ, д. 22, кв. 37 | 7789021023977 | СЕ 101 | 2025-07-23 | Альметьевский р-н | МКД
Альметьевск г, УЛ. СУЛЕЙМАНОВОЙ, д. 22, кв. 38 | 25424 | Лейне Электро-01 1МШ | 2025-12-03 | Альметьевский р-н | МКД
Альметьевск г, УЛ. СУЛЕЙМАНОВОЙ, д. 22, кв. 39 | 7495019009163 | СЕ 102 | 2025-09-17 | Альметьевский р-н | МКД
Альметьевск г, УЛ. СУЛЕЙМАНОВОЙ, д. 22, кв. 40 | 6026549 | СЭО-1.15 | 2025-07-01 | Альметьевский р-н | МКД
Альметьевск г, УЛ. СУЛЕЙМАНОВОЙ, д. 22, кв. 41 | 526663 | СОЭ-52 | 2025-07-01 | Альметьевский р-н | МКД
Альметьевск г, УЛ. СУЛЕЙМАНОВОЙ, д. 22, кв. 42 | 551006 | СОЭ-55 | 2025-09-21 | Альметьевский р-н | МКД
Альметьевск г, УЛ. СУЛЕЙМАНОВОЙ, д. 22, кв. 43 | 64394 | СО-Э449 1М | 2025-07-28 | Альметьевский р-н | МКД
Альметьевск г, УЛ. СУЛЕЙМАНОВОЙ, д. 22, кв. 44 | 69112 | СО-Э449 1М | 2025-07-03 | Альметьевский р-н | МКД
Альметьевск г, УЛ. СУЛЕЙМАНОВОЙ, д. 22, кв. 47 | 311964 | СОЭ | 2025-08-28 | Альметьевский р-н | МКД
Альметьевск г, УЛ. СУЛЕЙМАНОВОЙ, д. 22, кв. 51 | 522697 | СОЭ-52 | 2025-07-01 | Альметьевский р-н | МКД
Альметьевск г, УЛ. СУЛЕЙМАНОВОЙ, д. 22, кв. 52 | 193245 | СОЭ | 2025-08-07 | Альметьевский р-н | МКД
Альметьевск г, УЛ. СУЛЕЙМАНОВОЙ, д. 22, кв. 53 | 67554202496 | СО-И449 | 2025-07-06 | Альметьевский р-н | МКД
Альметьевск г, УЛ. СУЛЕЙМАНОВОЙ, д. 22, кв. 55 | 36246202503 | Барс 1.113 | 2025-04-15 | Альметьевский р-н | МКД
Альметьевск г, УЛ. СУЛЕЙМАНОВОЙ, д. 22, кв. 57 | 72402 | Лейне Электро-01 1МШ | 2025-07-01 | Альметьевский р-н | МКД
Альметьевск г, УЛ. СУЛЕЙМАНОВОЙ, д. 22, кв. 59 | 7789022012851 | СЕ 101 | 2025-09-11 | Альметьевский р-н | МКД
Альметьевск г, УЛ. СУЛЕЙМАНОВОЙ, д. 22, кв. 60 | 7789020021648 | СЕ 101 | 2025-07-23 | Альметьевский р-н | МКД
Альметьевск г, УЛ. СУЛЕЙМАНОВОЙ, д. 22, кв. 62 | 37414 | Лейне Электро-01 1МШ | 2025-04-17 | Альметьевский р-н | МКД
Альметьевск г, УЛ. СУЛЕЙМАНОВОЙ, д. 22, кв. 63 | 298234 | СОЭ-52 | 2025-07-01 | Альметьевский р-н | МКД
Альметьевск г, УЛ. СУЛЕЙМАНОВОЙ, д. 22, кв. 65 | 71646 | Барс 1.111 | 2025-07-21 | Альметьевский р-н | МКД
Альметьевск г, УЛ. СУЛЕЙМАНОВОЙ, д. 22, кв. 66 | 7789020028292 | СЕ 101 | 2025-07-31 | Альметьевский р-н | МКД
Альметьевск г, УЛ. СУЛЕЙМАНОВОЙ, д. 22, кв. 67 | 7789020025087 | СЕ 101 | 2025-07-31 | Альметьевский р-н | МКД
Альметьевск г, УЛ. СУЛЕЙМАНОВОЙ, д. 22, кв. 68 | 77685 | СО-Э449 1М | 2025-08-19 | Альметьевский р-н | МКД
Альметьевск г, УЛ. СУЛЕЙМАНОВОЙ, д. 22, кв. 73 | 7789021024294 | СЕ 101 | 2025-07-23 | Альметьевский р-н | МКД
Альметьевск г, УЛ. СУЛЕЙМАНОВОЙ, д. 22, кв. 74 | 6005741 | СЭО-1.15 | 2025-09-15 | Альметьевский р-н | МКД
Альметьевск г, УЛ. СУЛЕЙМАНОВОЙ, д. 22, кв. 75 | 83423 | СОЭ-52 | 2025-07-29 | Альметьевский р-н | МКД
Альметьевск г, УЛ. СУЛЕЙМАНОВОЙ, д. 22, кв. 77 | 131253 | СО-505 | 2025-11-19 | Альметьевский р-н | МКД
Альметьевск г, УЛ. СУЛЕЙМАНОВОЙ, д. 22, кв. 78 | 7789020025095 | СЕ 101 | 2025-07-31 | Альметьевский р-н | МКД
Альметьевск г, УЛ. СУЛЕЙМАНОВОЙ, д. 22, кв. 81 | 60261 | Барс 1.111 | 2025-08-22 | Альметьевский р-н | МКД
Альметьевск г, УЛ. СУЛЕЙМАНОВОЙ, д. 22, кв. 82 | 510160 | СОЭ-52 | 2025-07-10 | Альметьевский р-н | МКД
Альметьевск г, УЛ. СУЛЕЙМАНОВОЙ, д. 22, кв. 84 | 7789020025026 | СЕ 101 | 2025-02-21 | Альметьевский р-н | МКД
Альметьевск г, УЛ. СУЛЕЙМАНОВОЙ, д. 22, кв. 85 | 47588227 | Меркурий 200 | 2025-09-08 | Альметьевский р-н | МКД
Альметьевск г, УЛ. СУЛЕЙМАНОВОЙ, д. 22, кв. 86 | 7789020029449 | СЕ 101 | 2025-07-31 | Альметьевский р-н | МКД
Альметьевск г, УЛ. СУЛЕЙМАНОВОЙ, д. 22, кв. 89 | 21007990 | ЦЭ6807П | 2025-07-01 | Альметьевский р-н | МКД
Альметьевск г, УЛ. СУЛЕЙМАНОВОЙ, д. 22, кв. 90 | 49502 | Лейне Электро-01 1МШ | 2025-07-09 | Альметьевский р-н | МКД
Альметьевск г, УЛ. СУЛЕЙМАНОВОЙ, д. 22, кв. 92 | 59174 | Лейне Электро-01 1МШ | 2025-11-12 | Альметьевский р-н | МКД
Альметьевск г, УЛ. СУЛЕЙМАНОВОЙ, д. 22, кв. 93 | 66418202664 | СО-И449 М1 | 2025-07-08 | Альметьевский р-н | МКД
Альметьевск г, УЛ. СУЛЕЙМАНОВОЙ, д. 22, кв. 94 | 340195 | СОЭ | 2025-10-24 | Альметьевский р-н | МКД
Альметьевск г, УЛ. СУЛЕЙМАНОВОЙ, д. 22, кв. 95 | 4746855 | Меркурий 200 | 2025-12-06 | Альметьевский р-н | МКД
Альметьевск г, УЛ. СУЛЕЙМАНОВОЙ, д. 22, кв. 96 | 108036996 | Скат 101 | 2025-12-15 | Альметьевский р-н | МКД
Альметьевск г, УЛ. СУЛЕЙМАНОВОЙ, д. 22, кв. 99 | 494323 | СОЭ | 2025-06-17 | Альметьевский р-н | МКД
Альметьевск г, УЛ. СУЛЕЙМАНОВОЙ, д. 22, кв. 100 | 11725 | СО-505 | 2025-11-23 | Альметьевский р-н | МКД
Альметьевск г, УЛ. СУЛЕЙМАНОВОЙ, д. 22, кв. 102 | 64378 | СО-Э449 1М | 2025-06-19 | Альметьевский р-н | МКД
Альметьевск г, УЛ. СУЛЕЙМАНОВОЙ, д. 22, кв. 108 | 36609202713 | Барс 1.113 | 2025-04-13 | Альметьевский р-н | МКД
Альметьевск г, УЛ. СУЛЕЙМАНОВОЙ, д. 22, кв. 109 | 12454 | СО-505 | 2025-09-21 | Альметьевский р-н | МКД
Альметьевск г, УЛ. СУЛЕЙМАНОВОЙ, д. 22, кв. 112 | 69827 | Лейне Электро-01 1МШ | 2025-09-07 | Альметьевский р-н | МКД
Альметьевск г, УЛ. СУЛЕЙМАНОВОЙ, д. 22, кв. 113 | 95950 | Барс 1.111 | 2025-10-19 | Альметьевский р-н | МКД
Альметьевск г, УЛ. СУЛЕЙМАНОВОЙ, д. 22, кв. 115 | 103073 | Барс 1.111 | 2025-10-28 | Альметьевский р-н | МКД
Альметьевск г, УЛ. СУЛЕЙМАНОВОЙ, д. 22, кв. 116 | 19175 | Лейне Электро-01 1МШ | 2025-09-16 | Альметьевский р-н | МКД
Альметьевск г, УЛ. СУЛЕЙМАНОВОЙ, д. 22, кв. 120 | 72378202755 | СО-Э449 1М | 2025-07-20 | Альметьевский р-н | МКД
Альметьевск г, УЛ. СУЛЕЙМАНОВОЙ, д. 22, кв. 121 | 310565 | СОЭ-5 | 2025-10-15 | Альметьевский р-н | МКД
Альметьевск г, УЛ. СУЛЕЙМАНОВОЙ, д. 22, кв. 122 | 11316 | СО-505 | 2025-07-20 | Альметьевский р-н | МКД
Альметьевск г, УЛ. СУЛЕЙМАНОВОЙ, д. 22, кв. 126 | 59093 | Лейне Электро-01 1МШ | 2025-11-10 | Альметьевский р-н | МКД
Альметьевск г, УЛ. СУЛЕЙМАНОВОЙ, д. 22, кв. 127 | 526944 | СОЭ | 2025-10-17 | Альметьевский р-н | МКД
Альметьевск г, УЛ. СУЛЕЙМАНОВОЙ, д. 22, кв. 128 | 243840 | СЭТ1-1-1-Ш | 2025-09-21 | Альметьевский р-н | МКД
Альметьевск г, УЛ. СУЛЕЙМАНОВОЙ, д. 22, кв. 130 | 77785 | СОЭ-52 | 2025-07-29 | Альметьевский р-н | МКД
Альметьевск г, УЛ. СУЛЕЙМАНОВОЙ, д. 22, кв. 135 | 525817 | СОЭ-52 | 2025-08-27 | Альметьевский р-н | МКД
Альметьевск г, УЛ. СУЛЕЙМАНОВОЙ, д. 22, кв. 136 | 94206 | Барс 1.111 | 2025-09-30 | Альметьевский р-н | МКД
Альметьевск г, УЛ. СУЛЕЙМАНОВОЙ, д. 22, кв. 138 | 66805 | Лейне Электро-01 1МШ | 2025-09-15 | Альметьевский р-н | МКД
Альметьевск г, УЛ. СУЛЕЙМАНОВОЙ, д. 22А, кв. 6 | 45316 | СОЭ | 2025-07-01 | Альметьевский р-н | МКД
Альметьевск г, УЛ. СУЛЕЙМАНОВОЙ, д. 22А, кв. 7 | 68538 | СО-Э449 1М | 2025-07-04 | Альметьевский р-н | МКД
Альметьевск г, УЛ. СУЛЕЙМАНОВОЙ, д. 22А, кв. 8 | 65086 | СО-Э449 1М | 2025-07-04 | Альметьевский р-н | МКД
Альметьевск г, УЛ. СУЛЕЙМАНОВОЙ, д. 22А, кв. 9 | 19988 | Барс 1.111 | 2025-09-15 | Альметьевский р-н | МКД
Альметьевск г, УЛ. СУЛЕЙМАНОВОЙ, д. 22А, кв. 10 | 5005737 | СЭО-1.15 | 2025-11-11 | Альметьевский р-н | МКД
Альметьевск г, УЛ. СУЛЕЙМАНОВОЙ, д. 22А, кв. 12 | 70685 | СО-Э449 1М | 2025-07-20 | Альметьевский р-н | МКД
Альметьевск г, УЛ. СУЛЕЙМАНОВОЙ, д. 22А, кв. 13 | 483665 | СОЭ-55 | 2025-07-01 | Альметьевский р-н | МКД
Альметьевск г, УЛ. СУЛЕЙМАНОВОЙ, д. 22А, кв. 14 | 7789021027657 | СЕ 101 | 2025-07-23 | Альметьевский р-н | МКД
Альметьевск г, УЛ. СУЛЕЙМАНОВОЙ, д. 22А, кв. 15 | 68109 | СО-Э449 1М | 2025-07-01 | Альметьевский р-н | МКД
Альметьевск г, УЛ. СУЛЕЙМАНОВОЙ, д. 22А, кв. 16 | 703702 | Барс 1.111 | 2025-07-01 | Альметьевский р-н | МКД
Альметьевск г, УЛ. СУЛЕЙМАНОВОЙ, д. 22А, кв. 18 | 805943 | СО-505 | 2025-12-03 | Альметьевский р-н | МКД
Альметьевск г, УЛ. СУЛЕЙМАНОВОЙ, д. 22А, кв. 19 | 60737 | Барс 1.111 | 2025-06-22 | Альметьевский р-н | МКД
Альметьевск г, УЛ. СУЛЕЙМАНОВОЙ, д. 22А, кв. 23 | 523571 | СОЭ-52 | 2025-07-01 | Альметьевский р-н | МКД
Альметьевск г, УЛ. СУЛЕЙМАНОВОЙ, д. 22А, кв. 29 | 77871 | СО-Э449 1М | 2025-08-12 | Альметьевский р-н | МКД
Альметьевск г, УЛ. СУЛЕЙМАНОВОЙ, д. 22А, кв. 30 | 71458 | Лейне Электро-01 1МШ | 2025-12-31 | Альметьевский р-н | МКД
Альметьевск г, УЛ. СУЛЕЙМАНОВОЙ, д. 22А, кв. 31 | бн79182 | Меркурий 200 | 2025-12-24 | Альметьевский р-н | МКД
Альметьевск г, УЛ. СУЛЕЙМАНОВОЙ, д. 22А, кв. 32 | 5053202937 | СЭТ1-4А.1-1-Ш | 2025-08-26 | Альметьевский р-н | МКД
Альметьевск г, УЛ. СУЛЕЙМАНОВОЙ, д. 22А, кв. 33 | 69055 | СО-Э449 1М | 2025-07-20 | Альметьевский р-н | МКД
Альметьевск г, УЛ. СУЛЕЙМАНОВОЙ, д. 22А, кв. 34 | 64152202951 | СО-Э449 1М | 2025-06-23 | Альметьевский р-н | МКД
Альметьевск г, УЛ. СУЛЕЙМАНОВОЙ, д. 22А, кв. 35 | 61342 | Барс 1.111 | 2025-07-06 | Альметьевский р-н | МКД
Альметьевск г, УЛ. СУЛЕЙМАНОВОЙ, д. 22А, кв. 36 | 70668202965 | СО-Э449 1М | 2025-07-20 | Альметьевский р-н | МКД
Альметьевск г, УЛ. СУЛЕЙМАНОВОЙ, д. 22А, кв. 39 | 290701 | СОЭ-52 | 2025-07-01 | Альметьевский р-н | МКД
Альметьевск г, УЛ. СУЛЕЙМАНОВОЙ, д. 22А, кв. 40 | 5003817 | СЭО-1.15 | 2025-07-01 | Альметьевский р-н | МКД
Альметьевск г, УЛ. СУЛЕЙМАНОВОЙ, д. 22А, кв. 41 | 78116 | СО-Э449 1М | 2025-08-28 | Альметьевский р-н | МКД
Альметьевск г, УЛ. СУЛЕЙМАНОВОЙ, д. 22А, кв. 42 | 46010 | СО-Э449 | 2025-06-12 | Альметьевский р-н | МКД
Альметьевск г, УЛ. СУЛЕЙМАНОВОЙ, д. 22А, кв. 43 | 3735169 | Меркурий 200 | 2025-09-29 | Альметьевский р-н | МКД
Альметьевск г, УЛ. СУЛЕЙМАНОВОЙ, д. 22А, кв. 46 | 501366 | СОЭ | 2025-07-08 | Альметьевский р-н | МКД
Альметьевск г, УЛ. СУЛЕЙМАНОВОЙ, д. 22А, кв. 48 | 67940 | СО-Э449 1М | 2025-07-01 | Альметьевский р-н | МКД
Альметьевск г, УЛ. СУЛЕЙМАНОВОЙ, д. 22А, кв. 49 | 307938 | СОЭ | 2025-09-01 | Альметьевский р-н | МКД
Альметьевск г, УЛ. СУЛЕЙМАНОВОЙ, д. 22А, кв. 50 | 310302 | СОЭ | 2025-09-01 | Альметьевский р-н | МКД
Альметьевск г, УЛ. СУЛЕЙМАНОВОЙ, д. 22А, кв. 52 | 59366 | Лейне Электро-01 1МШ | 2025-11-11 | Альметьевский р-н | МКД
Альметьевск г, УЛ. СУЛЕЙМАНОВОЙ, д. 22А, кв. 53 | 66035 | СО-Э449 1М | 2025-06-27 | Альметьевский р-н | МКД
Альметьевск г, УЛ. СУЛЕЙМАНОВОЙ, д. 22А, кв. 54 | 149937 | СО-505 | 2025-06-25 | Альметьевский р-н | МКД
Альметьевск г, УЛ. СУЛЕЙМАНОВОЙ, д. 22А, кв. 55 | 495475 | СОЭ | 2025-07-01 | Альметьевский р-н | МКД
Альметьевск г, УЛ. СУЛЕЙМАНОВОЙ, д. 22А, кв. 56 | 66069 | СО-Э449 1М | 2025-08-17 | Альметьевский р-н | МКД
Альметьевск г, УЛ. СУЛЕЙМАНОВОЙ, д. 22А, кв. 57 | 10522 | СО-505 | 2025-08-25 | Альметьевский р-н | МКД
Альметьевск г, УЛ. СУЛЕЙМАНОВОЙ, д. 22А, кв. 58 | 7789020025954 | СЕ 101 | 2025-07-01 | Альметьевский р-н | МКД
Альметьевск г, УЛ. СУЛЕЙМАНОВОЙ, д. 22А, кв. 60 | 497697 | СОЭ | 2025-06-16 | Альметьевский р-н | МКД
Альметьевск г, УЛ. СУЛЕЙМАНОВОЙ, д. 22А, кв. 61 | 64529 | СО-Э449 1М | 2025-07-08 | Альметьевский р-н | МКД
Альметьевск г, УЛ. СУЛЕЙМАНОВОЙ, д. 22А, кв. 63 | 7789021024472 | СЕ 101 | 2025-08-22 | Альметьевский р-н | МКД
Альметьевск г, УЛ. СУЛЕЙМАНОВОЙ, д. 22А, кв. 64 | 7011020005091 | СЕ 102 | 2025-09-02 | Альметьевский р-н | МКД
Альметьевск г, УЛ. СУЛЕЙМАНОВОЙ, д. 22А, кв. 65 | 20351 | Лейне Электро-01 1МШ | 2025-12-22 | Альметьевский р-н | МКД
Альметьевск г, УЛ. СУЛЕЙМАНОВОЙ, д. 22А, кв. 68 | 602618 | СЭО-1.15 | 2025-07-30 | Альметьевский р-н | МКД
Альметьевск г, УЛ. СУЛЕЙМАНОВОЙ, д. 22А, кв. 69 | 64027 | СО-Э449 1М | 2025-06-24 | Альметьевский р-н | МКД
Альметьевск г, УЛ. СУЛЕЙМАНОВОЙ, д. 22А, кв. 70 | 60094 | Барс 1.111 | 2025-07-24 | Альметьевский р-н | МКД
Альметьевск г, УЛ. СУЛЕЙМАНОВОЙ, д. 22А, кв. 72 | 17120709 | СОЛО | 2025-07-01 | Альметьевский р-н | МКД
Альметьевск г, УЛ. ТЕЛЬМАНА, д. 28А, кв. 42 | 77935 | СО-Э449 1М | 2025-04-13 | Альметьевский р-н | МКД
Альметьевск г, УЛ. ТЕЛЬМАНА, д. 28А, кв. 46 | 40618 | Барс 1.113 | 2025-05-06 | Альметьевский р-н | МКД
Альметьевск г, УЛ. ТЕЛЬМАНА, д. 28А, кв. 47 | 3741785 | Меркурий 201 | 2025-04-21 | Альметьевский р-н | МКД
Альметьевск г, УЛ. ТЕЛЬМАНА, д. 28А, кв. 62 | 62854203168 | Лейне Электро-01 1МШ | 2025-10-29 | Альметьевский р-н | МКД
Альметьевск г, УЛ. ТЕЛЬМАНА, д. 28А, кв. 63 | 125686 | СОЭ-55 | 2025-10-17 | Альметьевский р-н | МКД
Альметьевск г, УЛ. ТЕЛЬМАНА, д. 28А, кв. 67 | 323207 | СОЭ-52 | 2025-09-28 | Альметьевский р-н | МКД
Альметьевск г, УЛ. ТЕЛЬМАНА, д. 28А, кв. 69 | 131715 | СО-505 | 2025-09-21 | Альметьевский р-н | МКД
Альметьевск г, УЛ. ТЕЛЬМАНА, д. 28А, кв. 70 | 18598 | Лейне Электро-01 1МШ | 2025-01-18 | Альметьевский р-н | МКД
Альметьевск г, УЛ. ТЕЛЬМАНА, д. 28А, кв. 71 | 67727 | СО-Э449 1М | 2025-07-01 | Альметьевский р-н | МКД
Альметьевск г, УЛ. ТЕЛЬМАНА, д. 28А, кв. 72 | 53663 | Барс 1.111 | 2025-06-18 | Альметьевский р-н | МКД
Альметьевск г, УЛ. ТЕЛЬМАНА, д. 28А, кв. 73 | 4797812 | Меркурий 202 | 2025-12-05 | Альметьевский р-н | МКД
Альметьевск г, УЛ. ТЕЛЬМАНА, д. 28А, кв. 75 | 131448 | СО-505 | 2025-07-08 | Альметьевский р-н | МКД
Альметьевск г, УЛ. ТЕЛЬМАНА, д. 28А, кв. 76 | 310183 | СОЭ | 2025-08-26 | Альметьевский р-н | МКД
Альметьевск г, УЛ. ТЕЛЬМАНА, д. 28А, кв. 77 | 96241 | СО-Э449 1М | 2025-10-08 | Альметьевский р-н | МКД
Альметьевск г, УЛ. ТЕЛЬМАНА, д. 28А, кв. 80 | 108024 | Скат 101 | 2025-12-31 | Альметьевский р-н | МКД
Альметьевск г, УЛ. ТЕЛЬМАНА, д. 28А, кв. 82 | 4968135 | Меркурий 201 | 2025-10-01 | Альметьевский р-н | МКД
Альметьевск г, УЛ. ТЕЛЬМАНА, д. 28А, кв. 87 | 68937 | СО-Э449 1М | 2025-07-03 | Альметьевский р-н | МКД
Альметьевск г, УЛ. ТЕЛЬМАНА, д. 28А, кв. 88 | 35751 | Барс 1.113 | 2025-05-15 | Альметьевский р-н | МКД
Альметьевск г, УЛ. ТЕЛЬМАНА, д. 28А, кв. 89 | 237283 | СЭТ1-1 | 2025-04-22 | Альметьевский р-н | МКД
Альметьевск г, УЛ. ТЕЛЬМАНА, д. 28А, кв. 90 | 345041 | СОЭ | 2025-10-29 | Альметьевский р-н | МКД
Альметьевск г, УЛ. ТЕЛЬМАНА, д. 28А, кв. 91 | 108026441 | Скат 101 | 2025-07-01 | Альметьевский р-н | МКД
Альметьевск г, УЛ. МУСЫ ДЖАЛИЛЯ, д. 16, кв. 3 | 3285127 | Меркурий 200 | 2025-07-06 | Альметьевский р-н | МКД
Альметьевск г, УЛ. ТЕЛЬМАНА, д. 28А, кв. 95 | 60766 | Лейне Электро-01 1МШ | 2025-10-29 | Альметьевский р-н | МКД
Альметьевск г, УЛ. ТЕЛЬМАНА, д. 28А, кв. 96 | 120324 | Барс 1.111 | 2025-12-24 | Альметьевский р-н | МКД
Альметьевск г, УЛ. ТЕЛЬМАНА, д. 28А, кв. 97 | 11956203315 | СО-505 | 2025-08-11 | Альметьевский р-н | МКД
Альметьевск г, УЛ. ТЕЛЬМАНА, д. 28А, кв. 98 | 6022804 | СЭО-1.15 | 2025-09-16 | Альметьевский р-н | МКД
Альметьевск г, УЛ. ТЕЛЬМАНА, д. 28А, кв. 99 | 112134 | Барс 1.111 | 2025-12-15 | Альметьевский р-н | МКД
Альметьевск г, УЛ. ТЕЛЬМАНА, д. 28А, кв. 101 | 24322230 | СЭТ1-1 | 2025-11-16 | Альметьевский р-н | МКД
Альметьевск г, УЛ. ТЕЛЬМАНА, д. 28А, кв. 102 | 35869 | Барс 1.113 | 2025-04-20 | Альметьевский р-н | МКД
Альметьевск г, УЛ. ТЕЛЬМАНА, д. 28А, кв. 104 | 5000025 | СЭО-1.15 | 2025-07-20 | Альметьевский р-н | МКД
Альметьевск г, УЛ. ТЕЛЬМАНА, д. 28А, кв. 105 | 45328 | СО-Э449 | 2025-08-19 | Альметьевский р-н | МКД
Альметьевск г, УЛ. ТЕЛЬМАНА, д. 28А, кв. 107 | 322754 | СОЭ | 2025-10-08 | Альметьевский р-н | МКД
Альметьевск г, УЛ. ТЕЛЬМАНА, д. 28А, кв. 109 | 149807 | СО-505 | 2025-07-01 | Альметьевский р-н | МКД
Альметьевск г, УЛ. ТЕЛЬМАНА, д. 28А, кв. 110 | 81107 | СО-Э449 1М1-1 | 2025-08-23 | Альметьевский р-н | МКД
Альметьевск г, УЛ. ТЕЛЬМАНА, д. 28А, кв. 112 | 284029 | СОЭ-52 | 2025-08-19 | Альметьевский р-н | МКД
Альметьевск г, УЛ. ТЕЛЬМАНА, д. 28А, кв. 118 | 2021606 | СЭО-1.15 | 2025-07-01 | Альметьевский р-н | МКД
Альметьевск г, УЛ. ТЕЛЬМАНА, д. 28А, кв. 119 | 332974 | СОЭ | 2025-10-08 | Альметьевский р-н | МКД
Альметьевск г, УЛ. ТЕЛЬМАНА, д. 28А, кв. 120 | 13276203406 | Лейне Электро-01 1МШ | 2025-12-22 | Альметьевский р-н | МКД
Альметьевск г, УЛ. ТЕЛЬМАНА, д. 55, кв. 2 | 62048 | Барс 1.111 | 2025-01-13 | Альметьевский р-н | МКД
Альметьевск г, УЛ. ТЕЛЬМАНА, д. 55, кв. 4 | 95877 | Барс 1.111 | 2025-10-14 | Альметьевский р-н | МКД
Альметьевск г, УЛ. ТЕЛЬМАНА, д. 55, кв. 7 | 99492 | Лейне Электро-01 1МШ | 2025-03-15 | Альметьевский р-н | МКД
Альметьевск г, УЛ. ТЕЛЬМАНА, д. 55, кв. 8 | 310391 | СОЭ-52 | 2025-09-21 | Альметьевский р-н | МКД
Альметьевск г, УЛ. ТЕЛЬМАНА, д. 55, кв. 9 | 311044 | СОЭ-52 | 2025-01-24 | Альметьевский р-н | МКД
Альметьевск г, УЛ. ТЕЛЬМАНА, д. 55, кв. 10 | 311051 | СОЭ-52 | 2025-09-21 | Альметьевский р-н | МКД
Альметьевск г, УЛ. ТЕЛЬМАНА, д. 55, кв. 12 | 92534 | СО-Э449 1М | 2025-09-24 | Альметьевский р-н | МКД
Альметьевск г, УЛ. ТЕЛЬМАНА, д. 55, кв. 17 | 4964376 | Меркурий 201 | 2025-09-29 | Альметьевский р-н | МКД
Альметьевск г, УЛ. ТЕЛЬМАНА, д. 55, кв. 18 | 64685 | Барс 1.111 | 2025-03-23 | Альметьевский р-н | МКД
Альметьевск г, УЛ. ТЕЛЬМАНА, д. 55, кв. 21 | 7789022041714 | СЕ 101 | 2025-09-29 | Альметьевский р-н | МКД
Альметьевск г, УЛ. ТЕЛЬМАНА, д. 55, кв. 22 | 41753 | СО-Э449 | 2025-12-20 | Альметьевский р-н | МКД
Альметьевск г, УЛ. ТЕЛЬМАНА, д. 55, кв. 23 | 6002419 | СЭО-1.15 | 2025-09-16 | Альметьевский р-н | МКД
Альметьевск г, УЛ. ТЕЛЬМАНА, д. 55, кв. 25 | 103531 | СО-Э449 1М | 2025-12-01 | Альметьевский р-н | МКД
Альметьевск г, УЛ. ТЕЛЬМАНА, д. 55, кв. 26 | 7128020006332 | ЦЭ6807П | 2025-09-18 | Альметьевский р-н | МКД
Альметьевск г, УЛ. ТЕЛЬМАНА, д. 55, кв. 29 | 108038523 | Скат 101 | 2025-12-18 | Альметьевский р-н | МКД
Альметьевск г, УЛ. ТЕЛЬМАНА, д. 55, кв. 33 | 81641 | Барс 1.111 | 2025-08-19 | Альметьевский р-н | МКД
Альметьевск г, УЛ. ТЕЛЬМАНА, д. 55, кв. 34 | 46457 | СО-Э449 1М | 2025-09-16 | Альметьевский р-н | МКД
Альметьевск г, УЛ. ТЕЛЬМАНА, д. 55, кв. 35 | 81247 | СО-Э449 1М1-1 | 2025-08-18 | Альметьевский р-н | МКД
Альметьевск г, УЛ. ТЕЛЬМАНА, д. 55, кв. 36 | 113214 | Барс 1.111 | 2025-12-04 | Альметьевский р-н | МКД
Альметьевск г, УЛ. РАДИЩЕВА, д. 63, кв. 15 | 4783345 | Меркурий 200 | 2025-12-22 | Альметьевский р-н | МКД
Альметьевск г, УЛ. ТЕЛЬМАНА, д. 55, кв. 39 | 7011020002414 | СЕ 102 | 2025-08-05 | Альметьевский р-н | МКД
Альметьевск г, УЛ. ТЕЛЬМАНА, д. 55, кв. 40 | 273210 | СОЭ-52 | 2025-07-04 | Альметьевский р-н | МКД
Альметьевск г, УЛ. ТЕЛЬМАНА, д. 55, кв. 41 | 70370 | СО-Э449 1М | 2025-07-23 | Альметьевский р-н | МКД
Альметьевск г, УЛ. ТЕЛЬМАНА, д. 55, кв. 42 | 65581 | СО-Э449 1М | 2025-07-09 | Альметьевский р-н | МКД
Альметьевск г, УЛ. ТЕЛЬМАНА, д. 55, кв. 43 | 70292 | Барс 1.111 | 2025-07-08 | Альметьевский р-н | МКД
Альметьевск г, УЛ. ТЕЛЬМАНА, д. 55, кв. 44 | 217572 | Нева 101 | 2025-05-22 | Альметьевский р-н | МКД
Альметьевск г, УЛ. ТЕЛЬМАНА, д. 55, кв. 45 | 29534 | Лейне Электро-01 1МШ | 2025-03-22 | Альметьевский р-н | МКД
Альметьевск г, УЛ. ТЕЛЬМАНА, д. 55, кв. 46 | 76184 | Лейне Электро-01 1МШ | 2025-09-21 | Альметьевский р-н | МКД
Альметьевск г, УЛ. ТЕЛЬМАНА, д. 55, кв. 48 | 64683203609 | Барс 1.111 | 2025-07-09 | Альметьевский р-н | МКД
Альметьевск г, УЛ. ТЕЛЬМАНА, д. 55, кв. 49 | 333716 | СОЭ | 2025-10-08 | Альметьевский р-н | МКД
Альметьевск г, УЛ. ТЕЛЬМАНА, д. 55, кв. 51 | 5758881 | Меркурий 200 | 2025-02-26 | Альметьевский р-н | МКД
Альметьевск г, УЛ. ТЕЛЬМАНА, д. 55, кв. 52 | 8349 | Лейне Электро-01 1МШ | 2025-06-18 | Альметьевский р-н | МКД
Альметьевск г, УЛ. ТЕЛЬМАНА, д. 55, кв. 54 | 344982 | СОЭ | 2025-06-27 | Альметьевский р-н | МКД
Альметьевск г, УЛ. ТЕЛЬМАНА, д. 55, кв. 56 | 1773 | Лейне Электро-01 1МШ | 2025-01-14 | Альметьевский р-н | МКД
Альметьевск г, УЛ. ТЕЛЬМАНА, д. 55, кв. 59 | 280788 | СОЭ-52 | 2025-07-21 | Альметьевский р-н | МКД
Альметьевск г, УЛ. ТЕЛЬМАНА, д. 55, кв. 60 | 71623 | Барс 1.111 | 2025-09-23 | Альметьевский р-н | МКД
Альметьевск г, УЛ. ТЕЛЬМАНА, д. 55, кв. 64 | 68981 | СО-Э449 1М | 2025-07-30 | Альметьевский р-н | МКД
Альметьевск г, УЛ. ТЕЛЬМАНА, д. 55, кв. 66 | 64687 | Барс 1.111 | 2025-07-07 | Альметьевский р-н | МКД
Альметьевск г, УЛ. ТЕЛЬМАНА, д. 55, кв. 68 | 65074 | СО-Э449 1М | 2025-07-15 | Альметьевский р-н | МКД
Альметьевск г, УЛ. ТЕЛЬМАНА, д. 55, кв. 69 | 67600 | СО-Э449 1М | 2025-07-06 | Альметьевский р-н | МКД
Альметьевск г, УЛ. ТЕЛЬМАНА, д. 55, кв. 71 | 149205 | СО-505 | 2025-07-16 | Альметьевский р-н | МКД
Альметьевск г, УЛ. ТЕЛЬМАНА, д. 55, кв. 72 | 315144 | СОЭ | 2025-09-15 | Альметьевский р-н | МКД
Альметьевск г, УЛ. ТЕЛЬМАНА, д. 55, кв. 73 | 23942 | СО-Э449 | 2025-04-01 | Альметьевский р-н | МКД
Альметьевск г, УЛ. ТЕЛЬМАНА, д. 55, кв. 75 | 65103 | СО-И449 М1 | 2025-06-10 | Альметьевский р-н | МКД
Альметьевск г, УЛ. ТЕЛЬМАНА, д. 55, кв. 77 | 214006 | Нева 101 | 2025-10-22 | Альметьевский р-н | МКД
Альметьевск г, УЛ. ТЕЛЬМАНА, д. 55, кв. 78 | 55810 | Лейне Электро-01 1МШ | 2025-10-11 | Альметьевский р-н | МКД
Альметьевск г, УЛ. ТЕЛЬМАНА, д. 55, кв. 81 | 64691203735 | СО-Э449 1М | 2025-06-23 | Альметьевский р-н | МКД
Альметьевск г, УЛ. ТЕЛЬМАНА, д. 55, кв. 82 | 75337 | СО-И449 М1 | 2025-07-31 | Альметьевский р-н | МКД
Альметьевск г, УЛ. ТЕЛЬМАНА, д. 55, кв. 83 | 994572 | Барс 1.111 | 2025-10-14 | Альметьевский р-н | МКД
Альметьевск г, УЛ. ТЕЛЬМАНА, д. 55, кв. 84 | 110257 | Барс 1.111 | 2025-06-11 | Альметьевский р-н | МКД
Альметьевск г, УЛ. ТЕЛЬМАНА, д. 55, кв. 86 | 64730203763 | Барс 1.111 | 2025-07-07 | Альметьевский р-н | МКД
Альметьевск г, УЛ. ТЕЛЬМАНА, д. 55, кв. 87 | 80258 | СО-Э449 1М1-1 | 2025-02-17 | Альметьевский р-н | МКД
Альметьевск г, УЛ. ТЕЛЬМАНА, д. 55, кв. 88 | 80313 | СО-Э449 1М1-1 | 2025-08-18 | Альметьевский р-н | МКД
Альметьевск г, УЛ. ТЕЛЬМАНА, д. 55, кв. 90 | 70624 | СО-Э449 1М | 2025-07-20 | Альметьевский р-н | МКД
Альметьевск г, УЛ. ТЕЛЬМАНА, д. 55, кв. 91 | 63810 | СО-Э449 1М | 2025-12-18 | Альметьевский р-н | МКД
Альметьевск г, УЛ. ТЕЛЬМАНА, д. 55, кв. 92 | 62989203798 | Лейне Электро-01 1МШ | 2025-10-29 | Альметьевский р-н | МКД
Альметьевск г, УЛ. ТЕЛЬМАНА, д. 55, кв. 94 | 68093203805 | Лейне Электро-01 1МШ | 2025-09-17 | Альметьевский р-н | МКД
Альметьевск г, УЛ. ТЕЛЬМАНА, д. 55, кв. 96 | 103896 | СО-Э449 1М | 2025-12-26 | Альметьевский р-н | МКД
Альметьевск г, УЛ. ТЕЛЬМАНА, д. 55, кв. 99 | 472985 | СОЭ-55 | 2025-06-24 | Альметьевский р-н | МКД
Альметьевск г, УЛ. ТЕЛЬМАНА, д. 55, кв. 105 | 207599 | Нева 101 | 2025-10-17 | Альметьевский р-н | МКД
Альметьевск г, УЛ. ТЕЛЬМАНА, д. 55, кв. 106 | 60150203833 | Лейне Электро-01 1МШ | 2025-07-22 | Альметьевский р-н | МКД
Альметьевск г, УЛ. ТЕЛЬМАНА, д. 55, кв. 107 | 56122 | Лейне Электро-01 1МШ | 2025-07-01 | Альметьевский р-н | МКД
Альметьевск г, УЛ. ТЕЛЬМАНА, д. 55, кв. 109 | 102901 | Барс 1.111 | 2025-10-20 | Альметьевский р-н | МКД
Альметьевск г, УЛ. ТЕЛЬМАНА, д. 55, кв. 112 | 7011020001509 | СЕ 102 | 2025-08-05 | Альметьевский р-н | МКД
Альметьевск г, УЛ. ТЕЛЬМАНА, д. 55, кв. 113 | 7789021002085 | СЕ 101 | 2025-08-05 | Альметьевский р-н | МКД
Альметьевск г, УЛ. ТЕЛЬМАНА, д. 55, кв. 116 | 107060 | Барс 1.111 | 2025-11-25 | Альметьевский р-н | МКД
Альметьевск г, УЛ. ТЕЛЬМАНА, д. 55, кв. 117 | 60169 | Барс 1.111 | 2025-07-01 | Альметьевский р-н | МКД
Альметьевск г, УЛ. ТЕЛЬМАНА, д. 55, кв. 118 | 290235 | СОЭ | 2025-09-26 | Альметьевский р-н | МКД
Альметьевск г, УЛ. ТЕЛЬМАНА, д. 55, кв. 119 | 508665 | СОЭ-52 | 2025-07-01 | Альметьевский р-н | МКД
Альметьевск г, УЛ. ТЕЛЬМАНА, д. 55, кв. 120 | 17193009 | СОЛО | 2025-07-30 | Альметьевский р-н | МКД
Альметьевск г, УЛ. ТЕЛЬМАНА, д. 58, кв. 1 | 103094 | Барс 1.111 | 2025-10-21 | Альметьевский р-н | МКД
Альметьевск г, УЛ. ТЕЛЬМАНА, д. 58, кв. 2 | 7789023056793 | СЕ 101 | 2025-12-30 | Альметьевский р-н | МКД
Альметьевск г, УЛ. ТЕЛЬМАНА, д. 58, кв. 3 | 66185 | СО-Э449 1М | 2025-07-03 | Альметьевский р-н | МКД
Альметьевск г, УЛ. ТЕЛЬМАНА, д. 58, кв. 4 | 68791 | СО-Э449 1М | 2025-07-12 | Альметьевский р-н | МКД
Альметьевск г, УЛ. ТЕЛЬМАНА, д. 58, кв. 5 | 64631 | СО-И446 | 2025-12-30 | Альметьевский р-н | МКД
Альметьевск г, УЛ. ТЕЛЬМАНА, д. 58, кв. 6 | 106390 | Барс 1.111 | 2025-11-13 | Альметьевский р-н | МКД
Альметьевск г, УЛ. ТЕЛЬМАНА, д. 58, кв. 7 | 65167 | СО-Э449 1М | 2025-06-19 | Альметьевский р-н | МКД
Альметьевск г, УЛ. ТЕЛЬМАНА, д. 58, кв. 8 | 235422 | СЭТ1-1-1-Ш | 2025-12-30 | Альметьевский р-н | МКД
Альметьевск г, УЛ. ТЕЛЬМАНА, д. 58, кв. 9 | 111542 | Барс 1.111 | 2025-09-19 | Альметьевский р-н | МКД
Альметьевск г, УЛ. ТЕЛЬМАНА, д. 58, кв. 11 | 21841 | Лейне Электро-01 1МШ | 2025-12-18 | Альметьевский р-н | МКД
Альметьевск г, УЛ. ТЕЛЬМАНА, д. 58, кв. 12 | 61413 | Барс 1.111 | 2025-06-22 | Альметьевский р-н | МКД
Альметьевск г, УЛ. ТЕЛЬМАНА, д. 58, кв. 13 | 113488 | Барс 1.111 | 2025-11-26 | Альметьевский р-н | МКД
Альметьевск г, УЛ. ТЕЛЬМАНА, д. 58, кв. 14 | 31025 | Лейне Электро-01 1МШ | 2025-12-30 | Альметьевский р-н | МКД
Альметьевск г, УЛ. ТЕЛЬМАНА, д. 58, кв. 15 | 64495 | СО-Э449 1М | 2025-06-19 | Альметьевский р-н | МКД
Альметьевск г, УЛ. ТЕЛЬМАНА, д. 58, кв. 16 | 65001 | СО-Э449 1М | 2025-06-19 | Альметьевский р-н | МКД
Альметьевск г, УЛ. ТЕЛЬМАНА, д. 58, кв. 17 | 320032 | СОЭ | 2025-10-08 | Альметьевский р-н | МКД