Альметьевск г, УЛ. ТЕЛЬМАНА, д. 58, кв. 19 | 67550 | СО-Э449 1М | 2025-07-09 | Альметьевский р-н | МКД
Альметьевск г, УЛ. ТЕЛЬМАНА, д. 58, кв. 20 | 1017047 | СО-Э449 1М | 2025-12-30 | Альметьевский р-н | МКД
Альметьевск г, УЛ. ТЕЛЬМАНА, д. 58, кв. 21 | 80830 | СОЭ-52 | 2025-07-23 | Альметьевский р-н | МКД
Альметьевск г, УЛ. ТЕЛЬМАНА, д. 58, кв. 23 | 24994 | Барс 1.211 | 2025-08-28 | Альметьевский р-н | МКД
Альметьевск г, УЛ. ТЕЛЬМАНА, д. 58, кв. 25 | 307966 | СОЭ | 2025-08-26 | Альметьевский р-н | МКД
Альметьевск г, УЛ. ТЕЛЬМАНА, д. 58, кв. 26 | 283229 | СОЭ | 2025-07-27 | Альметьевский р-н | МКД
Альметьевск г, УЛ. ТЕЛЬМАНА, д. 58, кв. 27 | 68893 | СО-Э449 1М | 2025-07-09 | Альметьевский р-н | МКД
Альметьевск г, УЛ. ТЕЛЬМАНА, д. 58, кв. 28 | 67577 | СО-Э449 1М | 2025-12-30 | Альметьевский р-н | МКД
Альметьевск г, УЛ. ТЕЛЬМАНА, д. 58, кв. 30 | 117870 | Барс 1.111 | 2025-12-18 | Альметьевский р-н | МКД
Альметьевск г, УЛ. ТЕЛЬМАНА, д. 58, кв. 34 | 11864204078 | СО-505 | 2025-06-20 | Альметьевский р-н | МКД
Альметьевск г, УЛ. ТЕЛЬМАНА, д. 58, кв. 35 | 40096970 | СОЭ-52 | 2025-07-01 | Альметьевский р-н | МКД
Альметьевск г, УЛ. ТЕЛЬМАНА, д. 58, кв. 36 | 24689 | Барс 1.113 | 2025-04-02 | Альметьевский р-н | МКД
Альметьевск г, УЛ. ТЕЛЬМАНА, д. 58, кв. 37 | 7006784 | СЭО-1.15 | 2025-12-02 | Альметьевский р-н | МКД
Альметьевск г, УЛ. ТЕЛЬМАНА, д. 58, кв. 38 | 67409 | СО-Э449 1М | 2025-07-09 | Альметьевский р-н | МКД
Альметьевск г, УЛ. ТЕЛЬМАНА, д. 58, кв. 39 | 62701204113 | Барс 1.111 | 2025-07-24 | Альметьевский р-н | МКД
Альметьевск г, УЛ. ТЕЛЬМАНА, д. 58, кв. 40 | 65204 | СО-Э449 1М | 2025-08-17 | Альметьевский р-н | МКД
Альметьевск г, УЛ. ТЕЛЬМАНА, д. 58, кв. 41 | 70195204127 | Барс 1.111 | 2025-07-01 | Альметьевский р-н | МКД
Альметьевск г, УЛ. ТЕЛЬМАНА, д. 58, кв. 42 | 351700 | СОЭ-55 | 2025-08-12 | Альметьевский р-н | МКД
Альметьевск г, УЛ. ТЕЛЬМАНА, д. 58, кв. 43 | 278140 | СОЭ-52 | 2025-07-01 | Альметьевский р-н | МКД
Альметьевск г, УЛ. ТЕЛЬМАНА, д. 58, кв. 44 | 68140 | Лейне Электро-01 1МШ | 2025-09-24 | Альметьевский р-н | МКД
Альметьевск г, УЛ. ТЕЛЬМАНА, д. 58, кв. 45 | 64759 | Барс 1.111 | 2025-07-08 | Альметьевский р-н | МКД
Альметьевск г, УЛ. ТЕЛЬМАНА, д. 58, кв. 46 | 64835204162 | Барс 1.111 | 2025-07-08 | Альметьевский р-н | МКД
Альметьевск г, УЛ. ТЕЛЬМАНА, д. 58, кв. 47 | 70198 | Барс 1.111 | 2025-07-01 | Альметьевский р-н | МКД
Альметьевск г, УЛ. ТЕЛЬМАНА, д. 58, кв. 49 | 482004 | СОЭ-55 | 2025-06-17 | Альметьевский р-н | МКД
Альметьевск г, УЛ. ТЕЛЬМАНА, д. 58, кв. 50 | 75306 | СО-И449 | 2025-07-31 | Альметьевский р-н | МКД
Альметьевск г, УЛ. ТЕЛЬМАНА, д. 58, кв. 51 | 285611 | СОЭ | 2025-08-25 | Альметьевский р-н | МКД
Альметьевск г, УЛ. ТЕЛЬМАНА, д. 58, кв. 53 | 64952 | Барс 1.111 | 2025-07-01 | Альметьевский р-н | МКД
Альметьевск г, УЛ. ТЕЛЬМАНА, д. 58, кв. 54 | 507713 | СОЭ-52 | 2025-08-21 | Альметьевский р-н | МКД
Альметьевск г, УЛ. ТЕЛЬМАНА, д. 58, кв. 55 | 7789022042039 | СЭТ1-1 | 2025-09-17 | Альметьевский р-н | МКД
Альметьевск г, УЛ. ТЕЛЬМАНА, д. 58, кв. 56 | 24122830 | СЭТ1-1 | 2025-09-21 | Альметьевский р-н | МКД
Альметьевск г, УЛ. ТЕЛЬМАНА, д. 58, кв. 57 | 75797 | СО-И449 | 2025-07-31 | Альметьевский р-н | МКД
Альметьевск г, УЛ. ТЕЛЬМАНА, д. 58, кв. 59 | 5071534 | Меркурий 201 | 2025-01-11 | Альметьевский р-н | МКД
Альметьевск г, УЛ. ТЕЛЬМАНА, д. 58, кв. 60 | 512043 | СОЭ-52 | 2025-07-06 | Альметьевский р-н | МКД
Альметьевск г, УЛ. ТЕЛЬМАНА, д. 58, кв. 62 | 282818 | СОЭ-52 | 2025-07-28 | Альметьевский р-н | МКД
Альметьевск г, УЛ. ТЕЛЬМАНА, д. 58, кв. 63 | 214068 | Нева 101 | 2025-10-15 | Альметьевский р-н | МКД
Альметьевск г, УЛ. ТЕЛЬМАНА, д. 58, кв. 64 | 282988 | СОЭ-52 | 2025-07-28 | Альметьевский р-н | МКД
Альметьевск г, УЛ. ТЕЛЬМАНА, д. 58, кв. 65 | 30062 | СО-Э449 1М | 2025-06-25 | Альметьевский р-н | МКД
Альметьевск г, УЛ. ТЕЛЬМАНА, д. 58, кв. 66 | 62878 | СО-Э449 1М | 2025-06-25 | Альметьевский р-н | МКД
Альметьевск г, УЛ. ТЕЛЬМАНА, д. 58, кв. 67 | 58354 | СО-505 | 2025-06-25 | Альметьевский р-н | МКД
Альметьевск г, УЛ. ТЕЛЬМАНА, д. 58, кв. 68 | 64222 | СО-Э449 1М | 2025-06-25 | Альметьевский р-н | МКД
Альметьевск г, УЛ. ТЕЛЬМАНА, д. 58, кв. 69 | 73336204302 | СО-И449 | 2025-07-14 | Альметьевский р-н | МКД
Альметьевск г, УЛ. ТЕЛЬМАНА, д. 58, кв. 70 | 22565 | Лейне Электро-01 1МШ | 2025-12-03 | Альметьевский р-н | МКД
Альметьевск г, УЛ. ТЕЛЬМАНА, д. 58, кв. 72 | 64953 | Барс 1.111 | 2025-07-01 | Альметьевский р-н | МКД
Альметьевск г, УЛ. ТЕЛЬМАНА, д. 58, кв. 73 | 67706 | СО-Э449 1М | 2025-07-06 | Альметьевский р-н | МКД
Альметьевск г, УЛ. ТЕЛЬМАНА, д. 58, кв. 75 | 38005810 | Меркурий 202 | 2025-07-17 | Альметьевский р-н | МКД
Альметьевск г, УЛ. ТЕЛЬМАНА, д. 58, кв. 77 | 7789017014704 | СЕ 101 | 2025-07-06 | Альметьевский р-н | МКД
Альметьевск г, УЛ. ТЕЛЬМАНА, д. 58, кв. 78 | 36663204344 | СОЭ | 2025-10-23 | Альметьевский р-н | МКД
Альметьевск г, УЛ. ТЕЛЬМАНА, д. 58, кв. 80 | 4228054221361192 | СЕ 101 | 2025-07-03 | Альметьевский р-н | МКД
Альметьевск г, УЛ. ТЕЛЬМАНА, д. 58, кв. 81 | 171285509 | СОЛО | 2025-07-30 | Альметьевский р-н | МКД
Альметьевск г, УЛ. ТЕЛЬМАНА, д. 58, кв. 83 | 315284 | СОЭ | 2025-09-01 | Альметьевский р-н | МКД
Альметьевск г, УЛ. ТЕЛЬМАНА, д. 58, кв. 85 | 310394 | СОЭ-52 | 2025-09-12 | Альметьевский р-н | МКД
Альметьевск г, УЛ. ТЕЛЬМАНА, д. 58, кв. 86 | 396242 | СОЭ-55 | 2025-06-17 | Альметьевский р-н | МКД
Альметьевск г, УЛ. ТЕЛЬМАНА, д. 58, кв. 87 | 497241 | СОЭ | 2025-07-10 | Альметьевский р-н | МКД
Альметьевск г, УЛ. ТЕЛЬМАНА, д. 58, кв. 88 | 118066 | СО-505 | 2025-09-22 | Альметьевский р-н | МКД
Альметьевск г, УЛ. ТЕЛЬМАНА, д. 58, кв. 89 | 70172 | Барс 1.111 | 2025-07-01 | Альметьевский р-н | МКД
Альметьевск г, УЛ. ТЕЛЬМАНА, д. 58, кв. 91 | 509407 | СОЭ | 2025-07-06 | Альметьевский р-н | МКД
Альметьевск г, УЛ. ТЕЛЬМАНА, д. 58, кв. 92 | 483048 | СОЭ-55 | 2025-06-09 | Альметьевский р-н | МКД
Альметьевск г, УЛ. ТЕЛЬМАНА, д. 58, кв. 93 | 4066827 | Меркурий 200 | 2025-07-08 | Альметьевский р-н | МКД
Альметьевск г, УЛ. ТЕЛЬМАНА, д. 58, кв. 95 | 7789021023472 | СЕ 101 | 2025-09-15 | Альметьевский р-н | МКД
Альметьевск г, УЛ. ТЕЛЬМАНА, д. 58, кв. 96 | 574255 | СОЭ-55 | 2025-09-07 | Альметьевский р-н | МКД
Альметьевск г, УЛ. ТЕЛЬМАНА, д. 58, кв. 97 | 26817 | Лейне Электро-01 1МШ | 2025-02-05 | Альметьевский р-н | МКД
Альметьевск г, УЛ. ТЕЛЬМАНА, д. 58, кв. 98 | 30085 | Лейне Электро-01 1МШ | 2025-02-05 | Альметьевский р-н | МКД
Альметьевск г, УЛ. ТЕЛЬМАНА, д. 58, кв. 99 | 64943 | Барс 1.111 | 2025-07-01 | Альметьевский р-н | МКД
Альметьевск г, УЛ. ТЕЛЬМАНА, д. 58, кв. 101 | 54641 | Лейне Электро-01 1МШ | 2025-07-06 | Альметьевский р-н | МКД
Альметьевск г, УЛ. ТЕЛЬМАНА, д. 58, кв. 102 | 283298 | СОЭ-52 | 2025-07-01 | Альметьевский р-н | МКД
Альметьевск г, УЛ. ТЕЛЬМАНА, д. 58, кв. 108 | 120342 | Барс 1.111 | 2025-02-20 | Альметьевский р-н | МКД
Альметьевск г, УЛ. ТЕЛЬМАНА, д. 58, кв. 111 | 4577380 | Меркурий 201 | 2025-06-24 | Альметьевский р-н | МКД
Альметьевск г, УЛ. ТЕЛЬМАНА, д. 58, кв. 115 | 508866 | СОЭ | 2025-07-01 | Альметьевский р-н | МКД
Альметьевск г, УЛ. ТЕЛЬМАНА, д. 58, кв. 116 | 12215 | СО-505 | 2025-11-01 | Альметьевский р-н | МКД
Альметьевск г, УЛ. ТЕЛЬМАНА, д. 58, кв. 117 | 12052204512 | СО-505 | 2025-06-10 | Альметьевский р-н | МКД
Альметьевск г, УЛ. ТЕЛЬМАНА, д. 58, кв. 119 | 66028204519 | СО-И449 М1 | 2025-07-09 | Альметьевский р-н | МКД
Альметьевск г, УЛ. ТЕЛЬМАНА, д. 58, кв. 120 | 12058206 | СЭО-1.15 | 2025-07-30 | Альметьевский р-н | МКД
Альметьевск г, УЛ. ТЕЛЬМАНА, д. 58А, кв. 1 | 108024582 | Скат 101 | 2025-07-21 | Альметьевский р-н | МКД
Альметьевск г, УЛ. ТЕЛЬМАНА, д. 58А, кв. 3 | 7789023054448 | СЕ 101 | 2025-10-23 | Альметьевский р-н | МКД
Альметьевск г, УЛ. ТЕЛЬМАНА, д. 58А, кв. 4 | 509519 | СОЭ | 2025-07-15 | Альметьевский р-н | МКД
Альметьевск г, УЛ. ТЕЛЬМАНА, д. 58А, кв. 5 | 118868 | СО-505 | 2025-07-15 | Альметьевский р-н | МКД
Альметьевск г, УЛ. ТЕЛЬМАНА, д. 58А, кв. 6 | 68126 | СО-Э449 1М | 2025-07-01 | Альметьевский р-н | МКД
Альметьевск г, УЛ. ТЕЛЬМАНА, д. 58А, кв. 7 | 75787 | СО-Э449 1М | 2025-12-30 | Альметьевский р-н | МКД
Альметьевск г, УЛ. ТЕЛЬМАНА, д. 58А, кв. 8 | 496381 | СОЭ | 2025-06-17 | Альметьевский р-н | МКД
Альметьевск г, УЛ. ТЕЛЬМАНА, д. 58А, кв. 9 | 67024204582 | СО-Э449 1М | 2025-12-30 | Альметьевский р-н | МКД
Альметьевск г, УЛ. ТЕЛЬМАНА, д. 58А, кв. 10 | 327032 | СОЭ | 2025-12-30 | Альметьевский р-н | МКД
Альметьевск г, УЛ. ТЕЛЬМАНА, д. 58А, кв. 11 | 64335 | СО-Э449 1М | 2025-07-08 | Альметьевский р-н | МКД
Альметьевск г, УЛ. ТЕЛЬМАНА, д. 58А, кв. 13 | 67363 | СО-Э449 1М | 2025-07-02 | Альметьевский р-н | МКД
Альметьевск г, УЛ. ТЕЛЬМАНА, д. 58А, кв. 14 | 67763 | СО-Э449 1М | 2025-07-01 | Альметьевский р-н | МКД
Альметьевск г, УЛ. ТЕЛЬМАНА, д. 58А, кв. 15 | 39035 | Лейне Электро-01 1МШ | 2025-07-01 | Альметьевский р-н | МКД
Альметьевск г, УЛ. ТЕЛЬМАНА, д. 58А, кв. 16 | 64218204624 | СО-И449 М1 | 2025-06-22 | Альметьевский р-н | МКД
Альметьевск г, УЛ. ТЕЛЬМАНА, д. 58А, кв. 17 | 114269 | Барс 1.111 | 2025-11-19 | Альметьевский р-н | МКД
Альметьевск г, УЛ. ТЕЛЬМАНА, д. 58А, кв. 19 | 119833 | СО-505 | 2025-07-31 | Альметьевский р-н | МКД
Альметьевск г, УЛ. ТЕЛЬМАНА, д. 58А, кв. 21 | 498351509 | Меркурий 201 | 2025-10-01 | Альметьевский р-н | МКД
Альметьевск г, УЛ. ТЕЛЬМАНА, д. 58А, кв. 22 | 22537 | СО-Э449 | 2025-03-03 | Альметьевский р-н | МКД
Альметьевск г, УЛ. ТЕЛЬМАНА, д. 58А, кв. 23 | 107048 | Барс 1.111 | 2025-11-19 | Альметьевский р-н | МКД
Альметьевск г, УЛ. ТЕЛЬМАНА, д. 58А, кв. 24 | 63124 | Лейне Электро-01 1МШ | 2025-11-19 | Альметьевский р-н | МКД
Альметьевск г, УЛ. ТЕЛЬМАНА, д. 58А, кв. 26 | 283210 | СОЭ-52 | 2025-07-21 | Альметьевский р-н | МКД
Альметьевск г, УЛ. ТЕЛЬМАНА, д. 58А, кв. 27 | 62981 | Барс 1.111 | 2025-07-14 | Альметьевский р-н | МКД
Альметьевск г, УЛ. ТЕЛЬМАНА, д. 58А, кв. 29 | 6005172 | СО-2 | 2025-09-29 | Альметьевский р-н | МКД
Альметьевск г, УЛ. ТЕЛЬМАНА, д. 58А, кв. 31 | 500080 | СОЭ | 2025-07-05 | Альметьевский р-н | МКД
Альметьевск г, УЛ. ТЕЛЬМАНА, д. 58А, кв. 32 | 553449 | СОЭ-55 | 2025-08-26 | Альметьевский р-н | МКД
Альметьевск г, УЛ. ТЕЛЬМАНА, д. 58А, кв. 33 | 36886 | Барс 1.113 | 2025-04-21 | Альметьевский р-н | МКД
Альметьевск г, УЛ. ТЕЛЬМАНА, д. 58А, кв. 34 | 21008227 | ЦЭ6807П | 2025-07-01 | Альметьевский р-н | МКД
Альметьевск г, УЛ. ТЕЛЬМАНА, д. 58А, кв. 36 | 64829204729 | Барс 1.111 | 2025-07-07 | Альметьевский р-н | МКД
Альметьевск г, УЛ. ТЕЛЬМАНА, д. 58А, кв. 38 | 326591 | СОЭ | 2025-10-12 | Альметьевский р-н | МКД
Альметьевск г, УЛ. ТЕЛЬМАНА, д. 58А, кв. 39 | 627854 | СОЭ-55 | 2025-10-22 | Альметьевский р-н | МКД
Альметьевск г, УЛ. ГАГАРИНА, д. 23, кв. 20 | 7820709041 | ЦЭ6807П | 2025-12-26 | Альметьевский р-н | МКД
Альметьевск г, УЛ. ТЕЛЬМАНА, д. 58А, кв. 43 | 5005919 | СЭО-1.15 | 2025-11-25 | Альметьевский р-н | МКД
Альметьевск г, УЛ. ТЕЛЬМАНА, д. 58А, кв. 44 | 70397204764 | Барс 1.111 | 2025-07-24 | Альметьевский р-н | МКД
Альметьевск г, УЛ. ТЕЛЬМАНА, д. 58А, кв. 45 | 67565 | СО-Э449 1М | 2025-07-22 | Альметьевский р-н | МКД
Альметьевск г, УЛ. ТЕЛЬМАНА, д. 58А, кв. 46 | 67541 | СО-Э449 1М | 2025-07-22 | Альметьевский р-н | МКД
Альметьевск г, УЛ. ТЕЛЬМАНА, д. 58А, кв. 48 | 91994 | Барс 1.111 | 2025-09-10 | Альметьевский р-н | МКД
Альметьевск г, УЛ. ТЕЛЬМАНА, д. 58А, кв. 50 | 50568 | Лейне Электро-01 1МШ | 2025-12-30 | Альметьевский р-н | МКД
Альметьевск г, УЛ. ТЕЛЬМАНА, д. 58А, кв. 51 | 154060 | СО-505 | 2025-07-20 | Альметьевский р-н | МКД
Альметьевск г, УЛ. ТЕЛЬМАНА, д. 58А, кв. 53 | 282828 | СОЭ-52 | 2025-07-01 | Альметьевский р-н | МКД
Альметьевск г, УЛ. ТЕЛЬМАНА, д. 58А, кв. 54 | 59600 | Лейне Электро-01 1МШ | 2025-11-05 | Альметьевский р-н | МКД
Альметьевск г, УЛ. ТЕЛЬМАНА, д. 58А, кв. 56 | 493277 | СОЭ-55 | 2025-09-24 | Альметьевский р-н | МКД
Альметьевск г, УЛ. ТЕЛЬМАНА, д. 58А, кв. 58 | 289544 | СОЭ | 2025-11-18 | Альметьевский р-н | МКД
Альметьевск г, УЛ. ТЕЛЬМАНА, д. 58А, кв. 60 | 81142 | СО-Э449 1М1-1 | 2025-08-18 | Альметьевский р-н | МКД
Альметьевск г, УЛ. ТЕЛЬМАНА, д. 58А, кв. 61 | 57235 | Лейне Электро-01 1МШ | 2025-07-08 | Альметьевский р-н | МКД
Альметьевск г, УЛ. ТЕЛЬМАНА, д. 58А, кв. 62 | 70294 | Барс 1.111 | 2025-07-08 | Альметьевский р-н | МКД
Альметьевск г, УЛ. ТЕЛЬМАНА, д. 58А, кв. 63 | 90707 | Лейне Электро-01 1МШ | 2025-07-08 | Альметьевский р-н | МКД
Альметьевск г, УЛ. ТЕЛЬМАНА, д. 58А, кв. 64 | 1017211 | Барс 1.111 | 2025-07-13 | Альметьевский р-н | МКД
Альметьевск г, УЛ. ТЕЛЬМАНА, д. 58А, кв. 65 | 77855 | СО-Э449 1М | 2025-09-03 | Альметьевский р-н | МКД
Альметьевск г, УЛ. ТЕЛЬМАНА, д. 58А, кв. 67 | 7129019013210 | ЦЭ6807П | 2025-08-01 | Альметьевский р-н | МКД
Альметьевск г, УЛ. ТЕЛЬМАНА, д. 58А, кв. 68 | 65416 | СО-И449 М1 | 2025-07-16 | Альметьевский р-н | МКД
Альметьевск г, УЛ. ТЕЛЬМАНА, д. 58А, кв. 70 | 712870802712795 | ЦЭ6807П | 2025-07-03 | Альметьевский р-н | МКД
Альметьевск г, УЛ. ТЕЛЬМАНА, д. 58А, кв. 72 | 7719020027580 | СЕ 101 | 2025-07-08 | Альметьевский р-н | МКД
Альметьевск г, УЛ. ТЕЛЬМАНА, д. 58А, кв. 73 | 66622 | Лейне Электро-01 1МШ | 2025-07-08 | Альметьевский р-н | МКД
Альметьевск г, УЛ. ТЕЛЬМАНА, д. 58А, кв. 74 | 71915 | СО-Э449 1М1-1 | 2025-08-13 | Альметьевский р-н | МКД
Альметьевск г, УЛ. ТЕЛЬМАНА, д. 58А, кв. 75 | 324412 | СОЭ | 2025-10-08 | Альметьевский р-н | МКД
Альметьевск г, УЛ. ТЕЛЬМАНА, д. 58А, кв. 76 | 1055130 | СО-Э449 1М1-1 | 2025-11-18 | Альметьевский р-н | МКД
Альметьевск г, УЛ. ТЕЛЬМАНА, д. 58А, кв. 78 | 67819 | СО-Э449 1М | 2025-07-08 | Альметьевский р-н | МКД
Альметьевск г, УЛ. ТЕЛЬМАНА, д. 58А, кв. 79 | 12024 | Барс 1.111 | 2025-12-20 | Альметьевский р-н | МКД
Альметьевск г, УЛ. ТЕЛЬМАНА, д. 58А, кв. 80 | 66260204946 | Лейне Электро-01 1МШ | 2025-07-08 | Альметьевский р-н | МКД
Альметьевск г, УЛ. ТЕЛЬМАНА, д. 58А, кв. 81 | 4991664 | Меркурий 201 | 2025-10-08 | Альметьевский р-н | МКД
Альметьевск г, УЛ. ТЕЛЬМАНА, д. 58А, кв. 82 | 111256 | Барс 1.111 | 2025-12-02 | Альметьевский р-н | МКД
Альметьевск г, УЛ. ТЕЛЬМАНА, д. 58А, кв. 83 | 70069 | Барс 1.111 | 2025-08-07 | Альметьевский р-н | МКД
Альметьевск г, УЛ. ТЕЛЬМАНА, д. 58А, кв. 85 | 553224 | СОЭ-55 | 2025-09-29 | Альметьевский р-н | МКД
Альметьевск г, УЛ. ТЕЛЬМАНА, д. 58А, кв. 87 | 497323 | СОЭ | 2025-07-08 | Альметьевский р-н | МКД
Альметьевск г, УЛ. ТЕЛЬМАНА, д. 58А, кв. 88 | 5003985 | СЭО-1.15 | 2025-12-29 | Альметьевский р-н | МКД
Альметьевск г, УЛ. ТЕЛЬМАНА, д. 58А, кв. 89 | 741585 | СОЭ-55 | 2025-12-24 | Альметьевский р-н | МКД
Альметьевск г, УЛ. ТЕЛЬМАНА, д. 58А, кв. 90 | 323667 | СОЭ-52 | 2025-09-29 | Альметьевский р-н | МКД
Альметьевск г, УЛ. ТЕЛЬМАНА, д. 58А, кв. 91 | 23859030 | СЭТ1-1-1-Ш | 2025-11-26 | Альметьевский р-н | МКД
Альметьевск г, УЛ. ТЕЛЬМАНА, д. 58А, кв. 92 | 7789021031302 | СЕ 101 | 2025-08-15 | Альметьевский р-н | МКД
Альметьевск г, УЛ. ТЕЛЬМАНА, д. 58А, кв. 93 | 61399 | Барс 1.113 | 2025-06-10 | Альметьевский р-н | МКД
Альметьевск г, УЛ. ТЕЛЬМАНА, д. 58А, кв. 94 | 72369 | СО-Э449 1М1-1 | 2025-11-12 | Альметьевский р-н | МКД
Альметьевск г, 8 Марта ул, д.17 | 013835 | СО-Э4491М 1*(5-50) / 220 | 2025 | Альметьевский р-н | ЮЛ после ОДПУ
Альметьевск г, УЛ. ТЕЛЬМАНА, д. 58А, кв. 96 | 343445 | СОЭ-52 | 2025-07-01 | Альметьевский р-н | МКД
Альметьевск г, УЛ. ТЕЛЬМАНА, д. 58А, кв. 98 | 36410 | Барс 1.113 | 2025-04-10 | Альметьевский р-н | МКД
Альметьевск г, УЛ. ТЕЛЬМАНА, д. 58А, кв. 99 | 485073 | СОЭ-55 | 2025-06-19 | Альметьевский р-н | МКД
Альметьевск г, УЛ. ТЕЛЬМАНА, д. 58А, кв. 100 | 7495019009815 | СЕ 102 | 2025-06-20 | Альметьевский р-н | МКД
Альметьевск г, УЛ. ТЕЛЬМАНА, д. 58А, кв. 102 | 310570 | СОЭ | 2025-09-10 | Альметьевский р-н | МКД
Альметьевск г, УЛ. ТЕЛЬМАНА, д. 58А, кв. 104 | 84144 | СО-Э449 1М1-1 | 2025-08-17 | Альметьевский р-н | МКД
Альметьевск г, УЛ. ТЕЛЬМАНА, д. 58А, кв. 105 | 67109 | СО-И449 | 2025-07-01 | Альметьевский р-н | МКД
Альметьевск г, УЛ. ТЕЛЬМАНА, д. 58А, кв. 106 | 804619 | СОЭ-55 | 2025-12-29 | Альметьевский р-н | МКД
Альметьевск г, УЛ. ТЕЛЬМАНА, д. 58А, кв. 107 | 9315 | Лейне Электро-01 1МШ | 2025-09-22 | Альметьевский р-н | МКД
Альметьевск г, УЛ. ТЕЛЬМАНА, д. 58А, кв. 108 | 506330 | СОЭ-52 | 2025-07-01 | Альметьевский р-н | МКД
Альметьевск г, УЛ. ТЕЛЬМАНА, д. 58А, кв. 109 | 279506 | СОЭ | 2025-07-27 | Альметьевский р-н | МКД
Альметьевск г, УЛ. ТЕЛЬМАНА, д. 58А, кв. 110 | 281903 | СОЭ-52 | 2025-07-24 | Альметьевский р-н | МКД
Альметьевск г, УЛ. ТЕЛЬМАНА, д. 58А, кв. 111 | 7495020000827 | СЕ 102 | 2025-06-17 | Альметьевский р-н | МКД
Альметьевск г, УЛ. ТЕЛЬМАНА, д. 58А, кв. 112 | 32295 | Барс 1.211 | 2025-09-17 | Альметьевский р-н | МКД
Альметьевск г, УЛ. ТЕЛЬМАНА, д. 58А, кв. 113 | 122 | Лейне Электро-01 1МШ | 2025-10-13 | Альметьевский р-н | МКД
Альметьевск г, УЛ. ТЕЛЬМАНА, д. 58А, кв. 115 | 77793 | СО-Э449 1М | 2025-09-21 | Альметьевский р-н | МКД
Альметьевск г, УЛ. ТЕЛЬМАНА, д. 58А, кв. 116 | 141638 | СО-505 | 2025-09-17 | Альметьевский р-н | МКД
Альметьевск г, УЛ. ТЕЛЬМАНА, д. 58А, кв. 117 | 82332 | Барс 1.111 | 2025-09-11 | Альметьевский р-н | МКД
Альметьевск г, УЛ. ТЕЛЬМАНА, д. 58А, кв. 118 | 64111 | СО-И449 М1 | 2025-07-06 | Альметьевский р-н | МКД
Альметьевск г, УЛ. ТЕЛЬМАНА, д. 58А, кв. 120 | 67973 | СО-Э449 1М | 2025-07-01 | Альметьевский р-н | МКД
Альметьевск г, УЛ. ТЕЛЬМАНА, д. 58А, кв. 122 | 282123 | СОЭ-52 | 2025-07-29 | Альметьевский р-н | МКД
Альметьевск г, УЛ. ТЕЛЬМАНА, д. 58А, кв. 123 | 7789022041673 | СЕ 101 | 2025-09-29 | Альметьевский р-н | МКД
Альметьевск г, УЛ. ТЕЛЬМАНА, д. 58А, кв. 124 | 36185 | Лейне Электро-01 1МШ | 2025-09-25 | Альметьевский р-н | МКД
Альметьевск г, УЛ. ТЕЛЬМАНА, д. 58А, кв. 126 | 216718 | Нева 101 | 2025-12-31 | Альметьевский р-н | МКД
Альметьевск г, УЛ. ТЕЛЬМАНА, д. 58А, кв. 127 | 509734 | СОЭ-52 | 2025-07-14 | Альметьевский р-н | МКД
Альметьевск г, УЛ. ТЕЛЬМАНА, д. 58А, кв. 128 | 21753200 | Нева 101 | 2025-12-30 | Альметьевский р-н | МКД
Альметьевск г, УЛ. ТЕЛЬМАНА, д. 58А, кв. 130 | 64764205226 | Барс 1.111 | 2025-07-08 | Альметьевский р-н | МКД
Альметьевск г, УЛ. ТЕЛЬМАНА, д. 58А, кв. 132 | 64615205233 | Барс 1.111 | 2025-07-08 | Альметьевский р-н | МКД
Альметьевск г, УЛ. ТЕЛЬМАНА, д. 58А, кв. 133 | 60947 | СО-И449 М2-5 | 2025-06-15 | Альметьевский р-н | МКД
Альметьевск г, УЛ. ТЕЛЬМАНА, д. 58А, кв. 134 | 1017281 | СО-Э449 1М | 2025-07-27 | Альметьевский р-н | МКД
Альметьевск г, УЛ. ТЕЛЬМАНА, д. 58А, кв. 135 | 113286 | Барс 1.111 | 2025-12-10 | Альметьевский р-н | МКД
Альметьевск г, УЛ. ТЕЛЬМАНА, д. 58А, кв. 136 | 113291 | Барс 1.111 | 2025-12-10 | Альметьевский р-н | МКД
Альметьевск г, УЛ. ТЕЛЬМАНА, д. 58А, кв. 139 | 6003439 | СЭО-1.15 | 2025-11-11 | Альметьевский р-н | МКД
Альметьевск г, УЛ. ТЕЛЬМАНА, д. 58А, кв. 141 | 4521917 | Меркурий 202 | 2025-07-02 | Альметьевский р-н | МКД
Альметьевск г, УЛ. ТЕЛЬМАНА, д. 58А, кв. 142 | 279198 | СОЭ-52 | 2025-07-24 | Альметьевский р-н | МКД
Альметьевск г, УЛ. ТЕЛЬМАНА, д. 58А, кв. 143 | 65563205289 | Лейне Электро-01 1МШ | 2025-07-01 | Альметьевский р-н | МКД
Альметьевск г, УЛ. ТЕЛЬМАНА, д. 58А, кв. 145 | 88359 | Лейне Электро-01 1МШ | 2025-07-28 | Альметьевский р-н | МКД
Альметьевск г, УЛ. ТЕЛЬМАНА, д. 58А, кв. 146 | 501661 | СОЭ | 2025-07-03 | Альметьевский р-н | МКД
Альметьевск г, УЛ. ТЕЛЬМАНА, д. 58А, кв. 147 | 501467 | СОЭ | 2025-07-08 | Альметьевский р-н | МКД
Альметьевск г, УЛ. ТЕЛЬМАНА, д. 58А, кв. 149 | 64914205317 | Барс 1.111 | 2025-07-11 | Альметьевский р-н | МКД
Альметьевск г, УЛ. ТЕЛЬМАНА, д. 58А, кв. 150 | 277524 | СОЭ-52 | 2025-07-28 | Альметьевский р-н | МКД
Альметьевск г, УЛ. ТЕЛЬМАНА, д. 58А, кв. 151 | 272982 | СОЭ | 2025-06-24 | Альметьевский р-н | МКД
Альметьевск г, УЛ. ТЕЛЬМАНА, д. 58А, кв. 152 | 92858 | Лейне Электро-01 1МШ | 2025-07-10 | Альметьевский р-н | МКД
Альметьевск г, УЛ. ТЕЛЬМАНА, д. 58А, кв. 153 | 5006904 | СЭО-1.15 | 2025-12-01 | Альметьевский р-н | МКД
Альметьевск г, УЛ. ТЕЛЬМАНА, д. 58А, кв. 155 | 66895 | СО-Э449 1М | 2025-07-23 | Альметьевский р-н | МКД
Альметьевск г, УЛ. ТЕЛЬМАНА, д. 58А, кв. 156 | 80723 | Лейне Электро-01 1МШ | 2025-12-30 | Альметьевский р-н | МКД
Альметьевск г, УЛ. ТЕЛЬМАНА, д. 59, кв. 1 | 23626 | СО-Э449 | 2025-05-08 | Альметьевский р-н | МКД
Альметьевск г, УЛ. ТЕЛЬМАНА, д. 59, кв. 3 | 509157 | СОЭ | 2025-07-10 | Альметьевский р-н | МКД
Альметьевск г, УЛ. ТЕЛЬМАНА, д. 59, кв. 4 | 94502 | Барс 1.111 | 2025-09-24 | Альметьевский р-н | МКД
Альметьевск г, УЛ. ТЕЛЬМАНА, д. 59, кв. 6 | 47116 | СО-Э449 | 2025-09-25 | Альметьевский р-н | МКД
Альметьевск г, УЛ. ТЕЛЬМАНА, д. 59, кв. 7 | 95732 | Барс 1.111 | 2025-10-13 | Альметьевский р-н | МКД
Альметьевск г, УЛ. ТЕЛЬМАНА, д. 59, кв. 10 | 47107 | СО-Э449 | 2025-09-06 | Альметьевский р-н | МКД
Альметьевск г, УЛ. ТЕЛЬМАНА, д. 59, кв. 11 | 47109 | СО-Э449 | 2025-09-06 | Альметьевский р-н | МКД
Альметьевск г, УЛ. ТЕЛЬМАНА, д. 59, кв. 13 | 35790 | Барс 1.113 | 2025-05-08 | Альметьевский р-н | МКД
Альметьевск г, УЛ. ТЕЛЬМАНА, д. 59, кв. 15 | 25383 | Барс 1.113 | 2025-04-22 | Альметьевский р-н | МКД
Альметьевск г, УЛ. ТЕЛЬМАНА, д. 59, кв. 16 | 92929 | Лейне Электро-01 1МШ | 2025-07-01 | Альметьевский р-н | МКД
Альметьевск г, УЛ. ТЕЛЬМАНА, д. 59, кв. 17 | 35676 | Барс 1.113 | 2025-05-06 | Альметьевский р-н | МКД
Альметьевск г, УЛ. ТЕЛЬМАНА, д. 59, кв. 18 | 35706 | Барс 1.113 | 2025-05-06 | Альметьевский р-н | МКД
Альметьевск г, УЛ. ТЕЛЬМАНА, д. 59, кв. 19 | 45323 | СО-Э449 | 2025-05-15 | Альметьевский р-н | МКД
Альметьевск г, УЛ. ТЕЛЬМАНА, д. 59, кв. 21 | 48321 | СО-Э449 1М1-1 | 2025-03-13 | Альметьевский р-н | МКД
Альметьевск г, УЛ. ТЕЛЬМАНА, д. 59, кв. 22 | 47122 | СО-Э449 | 2025-05-08 | Альметьевский р-н | МКД
Альметьевск г, УЛ. ТЕЛЬМАНА, д. 59, кв. 23 | 7128020013042 | ЦЭ6807П | 2025-08-25 | Альметьевский р-н | МКД
Альметьевск г, УЛ. ТЕЛЬМАНА, д. 59, кв. 24 | 111491 | Барс 1.111 | 2025-12-16 | Альметьевский р-н | МКД
Альметьевск г, УЛ. ТЕЛЬМАНА, д. 59, кв. 26 | 47117 | СО-Э449 | 2025-05-08 | Альметьевский р-н | МКД
Альметьевск г, УЛ. ТЕЛЬМАНА, д. 59, кв. 27 | 64086 | СО-Э449 1М | 2025-07-23 | Альметьевский р-н | МКД
Альметьевск г, УЛ. ТЕЛЬМАНА, д. 59, кв. 30 | 7789021001243 | СЕ 101 | 2025-08-02 | Альметьевский р-н | МКД
Альметьевск г, УЛ. ТЕЛЬМАНА, д. 59, кв. 31 | 131536 | СО-505 | 2025-07-09 | Альметьевский р-н | МКД
Альметьевск г, УЛ. ТЕЛЬМАНА, д. 59, кв. 32 | 7789021018347 | СЕ 101 | 2025-07-23 | Альметьевский р-н | МКД
Альметьевск г, УЛ. ТЕЛЬМАНА, д. 59, кв. 33 | 7789021017536 | СЕ 101 | 2025-10-29 | Альметьевский р-н | МКД
Альметьевск г, УЛ. ТЕЛЬМАНА, д. 59, кв. 34 | 272499 | СОЭ | 2025-06-25 | Альметьевский р-н | МКД
Альметьевск г, УЛ. ТЕЛЬМАНА, д. 59, кв. 35 | 74864 | СО-Э449 1М | 2025-09-11 | Альметьевский р-н | МКД
Альметьевск г, УЛ. ТЕЛЬМАНА, д. 59, кв. 36 | 64319 | СО-И449 М2-5 | 2025-06-23 | Альметьевский р-н | МКД
Альметьевск г, УЛ. ТЕЛЬМАНА, д. 59, кв. 37 | 65010 | СО-И449 | 2025-07-31 | Альметьевский р-н | МКД
Альметьевск г, УЛ. ТЕЛЬМАНА, д. 59, кв. 38 | 67059 | СО-Э449 1М | 2025-07-07 | Альметьевский р-н | МКД
Альметьевск г, УЛ. ТЕЛЬМАНА, д. 59, кв. 39 | 47607 | СО-Э449 | 2025-05-21 | Альметьевский р-н | МКД
Альметьевск г, УЛ. ТЕЛЬМАНА, д. 59, кв. 40 | 56154 | Лейне Электро-01 1МШ | 2025-07-17 | Альметьевский р-н | МКД
Альметьевск г, УЛ. ТЕЛЬМАНА, д. 59, кв. 43 | 498404 | СОЭ-52 | 2025-07-01 | Альметьевский р-н | МКД
Альметьевск г, УЛ. ТЕЛЬМАНА, д. 59, кв. 44 | 11540409 | ЦЭ2726 | 2025-05-28 | Альметьевский р-н | МКД
Альметьевск г, УЛ. ТЕЛЬМАНА, д. 59, кв. 46 | 47604 | СО-Э449 | 2025-05-20 | Альметьевский р-н | МКД
Альметьевск г, УЛ. ТЕЛЬМАНА, д. 59, кв. 47 | 47377 | СО-Э449 | 2025-06-01 | Альметьевский р-н | МКД
Альметьевск г, УЛ. ТЕЛЬМАНА, д. 59, кв. 48 | 62701205611 | СО-И449 М2-5 | 2025-06-15 | Альметьевский р-н | МКД
Альметьевск г, УЛ. ТЕЛЬМАНА, д. 59, кв. 49 | 149783 | СО-505 | 2025-09-28 | Альметьевский р-н | МКД
Альметьевск г, УЛ. ТЕЛЬМАНА, д. 59, кв. 51 | 48824 | СО-Э449 | 2025-05-22 | Альметьевский р-н | МКД
Альметьевск г, УЛ. ТЕЛЬМАНА, д. 59, кв. 52 | 48380 | СО-Э449 | 2025-05-22 | Альметьевский р-н | МКД
Альметьевск г, УЛ. ТЕЛЬМАНА, д. 59, кв. 53 | 7789021023158 | СЕ 101 | 2025-07-25 | Альметьевский р-н | МКД
Альметьевск г, УЛ. ТЕЛЬМАНА, д. 59, кв. 55 | 12835109 | СОЛО | 2025-05-22 | Альметьевский р-н | МКД
Альметьевск г, УЛ. ТЕЛЬМАНА, д. 59, кв. 56 | 4576918 | Меркурий 201 | 2025-07-16 | Альметьевский р-н | МКД
Альметьевск г, УЛ. ТЕЛЬМАНА, д. 59, кв. 57 | 71955 | СО-Э449 1М1-1 | 2025-07-24 | Альметьевский р-н | МКД
Альметьевск г, УЛ. ТЕЛЬМАНА, д. 59, кв. 58 | 7789021017569 | СЕ 101 | 2025-07-23 | Альметьевский р-н | МКД
Альметьевск г, УЛ. ТЕЛЬМАНА, д. 59, кв. 59 | 48883205674 | СО-Э449 | 2025-05-22 | Альметьевский р-н | МКД
Альметьевск г, УЛ. ТЕЛЬМАНА, д. 59, кв. 60 | 51697 | Барс 1.113 | 2025-05-26 | Альметьевский р-н | МКД
Альметьевск г, УЛ. ТЕЛЬМАНА, д. 59, кв. 66 | 77916 | СО-И449 | 2025-08-10 | Альметьевский р-н | МКД
Альметьевск г, УЛ. ТЕЛЬМАНА, д. 59, кв. 68 | 11923 | Барс 1.111 | 2025-01-22 | Альметьевский р-н | МКД
Альметьевск г, УЛ. ТЕЛЬМАНА, д. 59, кв. 69 | 24594 | Барс 1.211 | 2025-07-29 | Альметьевский р-н | МКД
Альметьевск г, УЛ. ТЕЛЬМАНА, д. 59, кв. 71 | 281878 | СОЭ-52 | 2025-07-01 | Альметьевский р-н | МКД
Альметьевск г, УЛ. ТЕЛЬМАНА, д. 59, кв. 72 | 508618 | СОЭ-52 | 2025-07-24 | Альметьевский р-н | МКД
Альметьевск г, УЛ. ТЕЛЬМАНА, д. 59, кв. 73 | 95392 | Барс 1.111 | 2025-10-17 | Альметьевский р-н | МКД
Альметьевск г, УЛ. ТЕЛЬМАНА, д. 59, кв. 74 | 493960 | СОЭ-55 | 2025-09-21 | Альметьевский р-н | МКД
Альметьевск г, УЛ. ТЕЛЬМАНА, д. 59, кв. 75 | 7007437 | СЭО-1.15 | 2025-11-24 | Альметьевский р-н | МКД
Альметьевск г, УЛ. ТЕЛЬМАНА, д. 59, кв. 76 | 46383 | СО-Э449 | 2025-12-24 | Альметьевский р-н | МКД
Альметьевск г, УЛ. ТЕЛЬМАНА, д. 59, кв. 77 | 47412 | СО-Э449 | 2025-05-12 | Альметьевский р-н | МКД
Альметьевск г, УЛ. ТЕЛЬМАНА, д. 59, кв. 78 | 46057 | СО-Э449 | 2025-07-06 | Альметьевский р-н | МКД
Альметьевск г, УЛ. ТЕЛЬМАНА, д. 59, кв. 79 | 23570 | СО-Э449 | 2025-05-12 | Альметьевский р-н | МКД
Альметьевск г, УЛ. ТЕЛЬМАНА, д. 59, кв. 80 | 47476 | СО-Э449 | 2025-05-20 | Альметьевский р-н | МКД
Альметьевск г, УЛ. ТЕЛЬМАНА, д. 59, кв. 81 | 495809 | СОЭ-52 | 2025-02-25 | Альметьевский р-н | МКД
Альметьевск г, УЛ. ТЕЛЬМАНА, д. 59, кв. 82 | 108023595 | Скат 101 | 2025-09-20 | Альметьевский р-н | МКД
Альметьевск г, УЛ. ТЕЛЬМАНА, д. 59, кв. 83 | 6025752 | СЭО-1.15 | 2025-08-27 | Альметьевский р-н | МКД
Альметьевск г, УЛ. ТЕЛЬМАНА, д. 59, кв. 84 | 69184 | СО-Э449 1М | 2025-07-22 | Альметьевский р-н | МКД
Альметьевск г, УЛ. ТЕЛЬМАНА, д. 59, кв. 85 | 454800109 | Меркурий 200 | 2025-06-30 | Альметьевский р-н | МКД
Альметьевск г, УЛ. ТЕЛЬМАНА, д. 59, кв. 86 | 61151205814 | СО-Э449 1М | 2025-07-25 | Альметьевский р-н | МКД
Альметьевск г, УЛ. ТЕЛЬМАНА, д. 59, кв. 87 | 3914 | Лейне Электро-01 1МШ | 2025-09-17 | Альметьевский р-н | МКД
Альметьевск г, УЛ. ТЕЛЬМАНА, д. 59, кв. 88 | 531236 | СОЭ-55 | 2025-09-17 | Альметьевский р-н | МКД
Альметьевск г, УЛ. ТЕЛЬМАНА, д. 59, кв. 89 | 270719 | СОЭ-52 | 2025-06-07 | Альметьевский р-н | МКД
Альметьевск г, УЛ. ТЕЛЬМАНА, д. 59, кв. 90 | 7789021017641 | СЕ 101 | 2025-07-23 | Альметьевский р-н | МКД
Альметьевск г, УЛ. ТЕЛЬМАНА, д. 59А, кв. 3 | 4511996 | Меркурий 200 | 2025-12-14 | Альметьевский р-н | МКД
Альметьевск г, УЛ. ТЕЛЬМАНА, д. 59А, кв. 7 | 7495046004655 | СЕ 102 | 2025-11-29 | Альметьевский р-н | МКД
Альметьевск г, УЛ. ТЕЛЬМАНА, д. 60, кв. 3 | 316301 | СОЭ-52 | 2025-09-21 | Альметьевский р-н | МКД
Альметьевск г, УЛ. ТЕЛЬМАНА, д. 60, кв. 4 | 12059076 | СЭО-1.15 | 2025-07-20 | Альметьевский р-н | МКД
Альметьевск г, УЛ. ТЕЛЬМАНА, д. 60, кв. 6 | 68702 | СО-И449 | 2025-07-14 | Альметьевский р-н | МКД
Альметьевск г, УЛ. ТЕЛЬМАНА, д. 60, кв. 7 | 11277 | СО-505 | 2025-09-24 | Альметьевский р-н | МКД
Альметьевск г, УЛ. ТЕЛЬМАНА, д. 60, кв. 8 | 13046 | СО-505 | 2025-07-20 | Альметьевский р-н | МКД
Альметьевск г, УЛ. ТЕЛЬМАНА, д. 60, кв. 9 | 108035663 | Скат 101 | 2025-12-15 | Альметьевский р-н | МКД
Альметьевск г, УЛ. ТЕЛЬМАНА, д. 60, кв. 10 | 7007040 | СЭО-1.15 | 2025-11-19 | Альметьевский р-н | МКД
Альметьевск г, УЛ. ТЕЛЬМАНА, д. 60, кв. 12 | 324199 | СОЭ | 2025-10-15 | Альметьевский р-н | МКД
Альметьевск г, УЛ. ТЕЛЬМАНА, д. 60, кв. 13 | 59536 | Лейне Электро-01 1МШ | 2025-12-31 | Альметьевский р-н | МКД
Альметьевск г, УЛ. ТЕЛЬМАНА, д. 60, кв. 15 | 6005196 | СЭО-1.15 | 2025-09-15 | Альметьевский р-н | МКД
Альметьевск г, УЛ. ТЕЛЬМАНА, д. 60, кв. 16 | 77406 | СО-Э449 1М | 2025-12-24 | Альметьевский р-н | МКД
Альметьевск г, УЛ. ТЕЛЬМАНА, д. 60, кв. 18 | 5010086 | СЭО-1.15 | 2025-10-27 | Альметьевский р-н | МКД
Альметьевск г, УЛ. ТЕЛЬМАНА, д. 60, кв. 19 | 464554 | СОЭ-55 | 2025-07-04 | Альметьевский р-н | МКД
Альметьевск г, УЛ. ТЕЛЬМАНА, д. 60, кв. 20 | 484496205954 | СОЭ-55 | 2025-07-04 | Альметьевский р-н | МКД
Альметьевск г, УЛ. ТЕЛЬМАНА, д. 60, кв. 22 | 288544 | СОЭ-52 | 2025-07-01 | Альметьевский р-н | МКД
Альметьевск г, УЛ. ТЕЛЬМАНА, д. 60, кв. 23 | 5010083 | СЭО-1.15 | 2025-12-24 | Альметьевский р-н | МКД
Альметьевск г, УЛ. ТЕЛЬМАНА, д. 60, кв. 24 | 7789022009115 | СЕ 101 | 2025-08-06 | Альметьевский р-н | МКД
Альметьевск г, УЛ. ТЕЛЬМАНА, д. 60, кв. 26 | 494687 | СОЭ | 2025-07-01 | Альметьевский р-н | МКД
Альметьевск г, УЛ. ТЕЛЬМАНА, д. 60, кв. 27 | 420394109 | Меркурий 200 | 2025-08-04 | Альметьевский р-н | МКД
Альметьевск г, УЛ. ТЕЛЬМАНА, д. 60, кв. 28 | 12296 | СО-505 | 2025-06-17 | Альметьевский р-н | МКД
Альметьевск г, Радищева ул, д.63 | 04783345 | Меркурий-200.02 1*(5-60) / 220 | 2025 | Альметьевский р-н | ЮЛ после ОДПУ
Альметьевск г, УЛ. ТЕЛЬМАНА, д. 60, кв. 31 | 4530242 | Меркурий 200 | 2025-07-10 | Альметьевский р-н | МКД
Альметьевск г, УЛ. ТЕЛЬМАНА, д. 60, кв. 32 | 92854 | Лейне Электро-01 1МШ | 2025-07-31 | Альметьевский р-н | МКД
Альметьевск г, УЛ. ТЕЛЬМАНА, д. 60, кв. 34 | 2023190 | СЭО-1.15 | 2025-08-17 | Альметьевский р-н | МКД
Альметьевск г, УЛ. ТЕЛЬМАНА, д. 60, кв. 37 | 7129018013293 | ЦЭ6807П | 2025-07-22 | Альметьевский р-н | МКД
Альметьевск г, УЛ. ТЕЛЬМАНА, д. 60, кв. 38 | 435412 | СОЭ-55 | 2025-09-24 | Альметьевский р-н | МКД
Альметьевск г, УЛ. ТЕЛЬМАНА, д. 60, кв. 39 | 519220 | СОЭ | 2025-07-15 | Альметьевский р-н | МКД
Альметьевск г, УЛ. ТЕЛЬМАНА, д. 60, кв. 40 | 68523 | СО-Э449 1М | 2025-07-13 | Альметьевский р-н | МКД
Альметьевск г, УЛ. ТЕЛЬМАНА, д. 60, кв. 42 | 6008024 | СЭО-1.15 | 2025-07-18 | Альметьевский р-н | МКД
Альметьевск г, УЛ. ТЕЛЬМАНА, д. 60, кв. 43 | 1017440 | СО-505 | 2025-12-31 | Альметьевский р-н | МКД
Альметьевск г, УЛ. ТЕЛЬМАНА, д. 60, кв. 44 | 44898 | Барс 1.211 | 2025-02-24 | Альметьевский р-н | МКД
Альметьевск г, УЛ. ТЕЛЬМАНА, д. 60, кв. 45 | 7789021000892 | СЕ 101 | 2025-11-28 | Альметьевский р-н | МКД
Альметьевск г, УЛ. ТЕЛЬМАНА, д. 60, кв. 48 | 1205100 | СО-505 | 2025-07-29 | Альметьевский р-н | МКД
Альметьевск г, УЛ. ТЕЛЬМАНА, д. 60, кв. 49 | 72172 | Лейне Электро-01 1МШ | 2025-12-09 | Альметьевский р-н | МКД
Альметьевск г, УЛ. ТЕЛЬМАНА, д. 60, кв. 50 | 105537 | СО-505 | 2025-01-26 | Альметьевский р-н | МКД
Альметьевск г, УЛ. ТЕЛЬМАНА, д. 60, кв. 51 | 437775 | СОЭ-52 | 2025-07-02 | Альметьевский р-н | МКД
Альметьевск г, УЛ. ТЕЛЬМАНА, д. 60, кв. 52 | 76407 | СО-Э449 1М | 2025-08-06 | Альметьевский р-н | МКД
Альметьевск г, УЛ. ТЕЛЬМАНА, д. 60, кв. 53 | 501192 | СОЭ-52 | 2025-07-02 | Альметьевский р-н | МКД
Альметьевск г, УЛ. ТЕЛЬМАНА, д. 60, кв. 54 | 498484 | СОЭ-52 | 2025-07-02 | Альметьевский р-н | МКД
Альметьевск г, УЛ. ТЕЛЬМАНА, д. 60, кв. 55 | 466721409 | Меркурий 201 | 2025-12-17 | Альметьевский р-н | МКД
Альметьевск г, УЛ. ТЕЛЬМАНА, д. 60, кв. 57 | 68553 | СО-Э449 1М | 2025-07-13 | Альметьевский р-н | МКД
Альметьевск г, УЛ. ТЕЛЬМАНА, д. 60, кв. 59 | 282420 | СОЭ | 2025-07-01 | Альметьевский р-н | МКД
Альметьевск г, УЛ. ТЕЛЬМАНА, д. 60, кв. 60 | 72696 | СО-Э449 1М | 2025-07-13 | Альметьевский р-н | МКД
Альметьевск г, УЛ. ТЕЛЬМАНА, д. 60, кв. 61 | 270140 | Барс 1.111 | 2025-08-03 | Альметьевский р-н | МКД
Альметьевск г, УЛ. ТЕЛЬМАНА, д. 60, кв. 62 | 315493 | СОЭ-52 | 2025-09-21 | Альметьевский р-н | МКД
Альметьевск г, УЛ. ТЕЛЬМАНА, д. 60, кв. 64 | 11537909 | ЦЭ2726 | 2025-06-05 | Альметьевский р-н | МКД
Альметьевск г, УЛ. ТЕЛЬМАНА, д. 60, кв. 65 | 290737 | СОЭ | 2025-08-03 | Альметьевский р-н | МКД
Альметьевск г, УЛ. ТЕЛЬМАНА, д. 60, кв. 66 | 35902 | Барс 1.113 | 2025-04-20 | Альметьевский р-н | МКД
Альметьевск г, УЛ. ТЕЛЬМАНА, д. 60, кв. 68 | 67265 | СО-И449 М1-2 | 2025-07-06 | Альметьевский р-н | МКД
Альметьевск г, УЛ. ТЕЛЬМАНА, д. 60, кв. 70 | 231343 | СОЭ-52 | 2025-07-07 | Альметьевский р-н | МКД
Альметьевск г, УЛ. ТЕЛЬМАНА, д. 60, кв. 71 | 7789021000576 | СЕ 101 | 2025-08-13 | Альметьевский р-н | МКД
Альметьевск г, УЛ. ТЕЛЬМАНА, д. 60, кв. 77 | 61374 | Барс 1.111 | 2025-06-17 | Альметьевский р-н | МКД
Альметьевск г, УЛ. ТЕЛЬМАНА, д. 60, кв. 78 | 61682 | Барс 1.111 | 2025-06-17 | Альметьевский р-н | МКД
Альметьевск г, УЛ. ТЕЛЬМАНА, д. 60, кв. 79 | 4301453 | Меркурий 200 | 2025-06-26 | Альметьевский р-н | МКД
Альметьевск г, УЛ. ТЕЛЬМАНА, д. 60, кв. 80 | 26301 | Лейне Электро-01 1МШ | 2025-08-05 | Альметьевский р-н | МКД
Альметьевск г, УЛ. ТЕЛЬМАНА, д. 60, кв. 81 | 348525 | СОЭ | 2025-11-25 | Альметьевский р-н | МКД
Альметьевск г, УЛ. ТЕЛЬМАНА, д. 60, кв. 83 | 52655 | Барс 1.113 | 2025-10-08 | Альметьевский р-н | МКД
Альметьевск г, УЛ. ТЕЛЬМАНА, д. 60, кв. 84 | 45888 | СО-Э449 | 2025-06-30 | Альметьевский р-н | МКД
Альметьевск г, УЛ. ТЕЛЬМАНА, д. 60, кв. 85 | 64663 | Барс 1.111 | 2025-07-07 | Альметьевский р-н | МКД
Альметьевск г, УЛ. ТЕЛЬМАНА, д. 60, кв. 88 | 64879 | Барс 1.111 | 2025-07-23 | Альметьевский р-н | МКД
Альметьевск г, УЛ. ТЕЛЬМАНА, д. 60, кв. 89 | 144614 | СО-505 | 2025-06-08 | Альметьевский р-н | МКД
Альметьевск г, УЛ. ТЕЛЬМАНА, д. 60, кв. 93 | 70732 | СО-Э449 1М | 2025-07-12 | Альметьевский р-н | МКД
Альметьевск г, УЛ. ТЕЛЬМАНА, д. 60, кв. 94 | 7789021000405 | СЕ 101 | 2025-08-02 | Альметьевский р-н | МКД
Альметьевск г, УЛ. ТЕЛЬМАНА, д. 60, кв. 95 | 499595 | СОЭ | 2025-07-16 | Альметьевский р-н | МКД
Альметьевск г, УЛ. ТЕЛЬМАНА, д. 60, кв. 96 | 34905 | СО-Э449 | 2025-05-06 | Альметьевский р-н | МКД
Альметьевск г, Заслонова ул, д.18 | 064121 | Барс-1.111 1*(5-50) / 230 | 2025 | Альметьевский р-н | ЮЛ после ОДПУ
Альметьевск г, УЛ. ТЕЛЬМАНА, д. 60, кв. 98 | 35340 | СО-Э449 | 2025-05-06 | Альметьевский р-н | МКД
Альметьевск г, УЛ. ТЕЛЬМАНА, д. 60, кв. 99 | 476154 | СОЭ-55 | 2025-07-17 | Альметьевский р-н | МКД
Альметьевск г, УЛ. ТЕЛЬМАНА, д. 60, кв. 100 | 102960206339 | Барс 1.111 | 2025-10-20 | Альметьевский р-н | МКД
Альметьевск г, УЛ. ТЕЛЬМАНА, д. 60, кв. 101 | 502859 | СОЭ-52 | 2025-07-04 | Альметьевский р-н | МКД
Альметьевск г, УЛ. ТЕЛЬМАНА, д. 60, кв. 102 | 72765 | СО-Э449 1М1-1 | 2025-07-28 | Альметьевский р-н | МКД
Альметьевск г, УЛ. ТЕЛЬМАНА, д. 60, кв. 103 | 310376 | СОЭ-52 | 2025-09-17 | Альметьевский р-н | МКД
Альметьевск г, УЛ. ТЕЛЬМАНА, д. 60, кв. 104 | 77929 | СО-Э449 1М | 2025-08-12 | Альметьевский р-н | МКД
Альметьевск г, УЛ. ТЕЛЬМАНА, д. 60, кв. 106 | 24613 | Барс 1.211 | 2025-07-17 | Альметьевский р-н | МКД
Альметьевск г, УЛ. ТЕЛЬМАНА, д. 60, кв. 111 | 64208 | СО-И449 М1 | 2025-03-25 | Альметьевский р-н | МКД
Альметьевск г, УЛ. ТЕЛЬМАНА, д. 60, кв. 112 | 7789 | Лейне Электро-01 1МШ | 2025-03-11 | Альметьевский р-н | МКД
Альметьевск г, УЛ. ТЕЛЬМАНА, д. 60, кв. 113 | 75544 | СО-И449 М1 | 2025-12-21 | Альметьевский р-н | МКД
Альметьевск г, УЛ. ТЕЛЬМАНА, д. 60, кв. 114 | 75260 | Лейне Электро-01 1МШ | 2025-08-03 | Альметьевский р-н | МКД
Альметьевск г, УЛ. ТЕЛЬМАНА, д. 60, кв. 115 | 63038 | Лейне Электро-01 1МШ | 2025-11-25 | Альметьевский р-н | МКД
Альметьевск г, УЛ. ТЕЛЬМАНА, д. 60, кв. 116 | 70164 | Барс 1.111 | 2025-07-01 | Альметьевский р-н | МКД
Альметьевск г, УЛ. ТЕЛЬМАНА, д. 60, кв. 120 | 280042 | СОЭ-52 | 2025-07-23 | Альметьевский р-н | МКД
Альметьевск г, УЛ. ТЕЛЬМАНА, д. 60, кв. 121 | 16175 | Лейне Электро-01 1МШ | 2025-08-21 | Альметьевский р-н | МКД
Альметьевск г, УЛ. ТЕЛЬМАНА, д. 60, кв. 122 | 58000705099 | СОЭ | 2025-12-18 | Альметьевский р-н | МКД
Альметьевск г, УЛ. ТЕЛЬМАНА, д. 60, кв. 123 | 3812225 | Меркурий 200 | 2025-07-07 | Альметьевский р-н | МКД
Альметьевск г, УЛ. ТЕЛЬМАНА, д. 60, кв. 124 | 2175324 | Нева 101 | 2025-10-15 | Альметьевский р-н | МКД
Альметьевск г, УЛ. ТЕЛЬМАНА, д. 60, кв. 128 | 212642 | Нева 101 | 2025-05-11 | Альметьевский р-н | МКД
Альметьевск г, УЛ. ТЕЛЬМАНА, д. 60, кв. 129 | 67169 | СО-Э449 1М | 2025-07-20 | Альметьевский р-н | МКД
Альметьевск г, УЛ. ТЕЛЬМАНА, д. 60, кв. 132 | 62823 | Лейне Электро-01 1МШ | 2025-06-19 | Альметьевский р-н | МКД
Альметьевск г, УЛ. ТЕЛЬМАНА, д. 60, кв. 133 | 315164 | СОЭ | 2025-09-09 | Альметьевский р-н | МКД
Альметьевск г, УЛ. ТЕЛЬМАНА, д. 60, кв. 134 | 60146 | Барс 1.111 | 2025-06-24 | Альметьевский р-н | МКД
Альметьевск г, УЛ. ТЕЛЬМАНА, д. 60, кв. 135 | 24331430 | СЭТ1-1 | 2025-11-24 | Альметьевский р-н | МКД
Альметьевск г, УЛ. ТЕЛЬМАНА, д. 60, кв. 136 | 24209130 | СЭТ1-1 | 2025-11-20 | Альметьевский р-н | МКД
Альметьевск г, УЛ. ТЕЛЬМАНА, д. 60, кв. 137 | 68085 | Лейне Электро-01 1МШ | 2025-06-19 | Альметьевский р-н | МКД
Альметьевск г, УЛ. ТЕЛЬМАНА, д. 60, кв. 138 | 110707 | Барс 1.111 | 2025-12-08 | Альметьевский р-н | МКД
Альметьевск г, УЛ. ТЕЛЬМАНА, д. 60, кв. 139 | 564829 | СОЭ-55 | 2025-10-22 | Альметьевский р-н | МКД
Альметьевск г, УЛ. ТЕЛЬМАНА, д. 60, кв. 140 | 63999 | СО-Э449 1М | 2025-07-17 | Альметьевский р-н | МКД
Альметьевск г, УЛ. ТЕЛЬМАНА, д. 60, кв. 141 | 493917 | СОЭ-55 | 2025-09-04 | Альметьевский р-н | МКД
Альметьевск г, УЛ. ТЕЛЬМАНА, д. 60, кв. 142 | 323330 | СОЭ-52 | 2025-09-23 | Альметьевский р-н | МКД
Альметьевск г, УЛ. ТЕЛЬМАНА, д. 60, кв. 145 | 67895 | СО-И449 | 2025-07-11 | Альметьевский р-н | МКД
Альметьевск г, УЛ. ТЕЛЬМАНА, д. 60, кв. 147 | 50931 | Лейне Электро-01 1МШ | 2025-07-03 | Альметьевский р-н | МКД
Альметьевск г, УЛ. ТЕЛЬМАНА, д. 60, кв. 148 | 60091206563 | Барс 1.111 | 2025-07-02 | Альметьевский р-н | МКД
Альметьевск г, УЛ. ТЕЛЬМАНА, д. 60, кв. 149 | 3743235 | Меркурий 201 | 2025-07-01 | Альметьевский р-н | МКД
Альметьевск г, УЛ. ТЕЛЬМАНА, д. 60, кв. 150 | 65395206577 | СО-505 | 2025-07-01 | Альметьевский р-н | МКД
Альметьевск г, УЛ. ТЕЛЬМАНА, д. 60, кв. 151 | 68308 | СО-Э449 1М | 2025-07-03 | Альметьевский р-н | МКД
Альметьевск г, УЛ. ТЕЛЬМАНА, д. 60, кв. 153 | 74975 | СО-И449 | 2025-07-23 | Альметьевский р-н | МКД
Альметьевск г, УЛ. ТЕЛЬМАНА, д. 60, кв. 154 | 4548871 | Меркурий 200 | 2025-07-25 | Альметьевский р-н | МКД
Альметьевск г, УЛ. ТЕЛЬМАНА, д. 60, кв. 155 | 70750 | СО-Э449 1М | 2025-11-13 | Альметьевский р-н | МКД
Альметьевск г, УЛ. ТЕЛЬМАНА, д. 60, кв. 156 | 7789021007324 | СЕ 101 | 2025-08-11 | Альметьевский р-н | МКД
Альметьевск г, УЛ. ТЕЛЬМАНА, д. 60, кв. 157 | 64521 | Барс 1.111 | 2025-07-07 | Альметьевский р-н | МКД
Альметьевск г, УЛ. ТЕЛЬМАНА, д. 60, кв. 159 | 23319430 | СЭТ1-1 | 2025-07-20 | Альметьевский р-н | МКД
Альметьевск г, УЛ. ТЕЛЬМАНА, д. 60, кв. 163 | 60965 | Барс 1.111 | 2025-06-19 | Альметьевский р-н | МКД
Альметьевск г, УЛ. ТЕЛЬМАНА, д. 60, кв. 164 | 67289 | СО-Э449 1М | 2025-07-20 | Альметьевский р-н | МКД
Альметьевск г, УЛ. ТЕЛЬМАНА, д. 60, кв. 165 | 495823 | СОЭ | 2025-07-28 | Альметьевский р-н | МКД
Альметьевск г, УЛ. ТЕЛЬМАНА, д. 60, кв. 166 | 61358 | Барс 1.111 | 2025-10-26 | Альметьевский р-н | МКД
Альметьевск г, УЛ. ТЕЛЬМАНА, д. 60, кв. 168 | 60208 | Барс 1.111 | 2025-06-18 | Альметьевский р-н | МКД
Альметьевск г, УЛ. ТЕЛЬМАНА, д. 60, кв. 169 | 70204 | Барс 1.111 | 2025-07-01 | Альметьевский р-н | МКД
Альметьевск г, УЛ. ТЕЛЬМАНА, д. 60, кв. 170 | 1198300 | СО-505 | 2025-07-20 | Альметьевский р-н | МКД
Альметьевск г, УЛ. ТЕЛЬМАНА, д. 60, кв. 171 | 308600 | СОЭ | 2025-08-26 | Альметьевский р-н | МКД
Альметьевск г, УЛ. ТЕЛЬМАНА, д. 60, кв. 172 | 3805430 | Меркурий 202 | 2025-07-01 | Альметьевский р-н | МКД
Альметьевск г, УЛ. ТЕЛЬМАНА, д. 60, кв. 173 | 68525 | СО-И449 | 2025-09-01 | Альметьевский р-н | МКД
Альметьевск г, УЛ. ТЕЛЬМАНА, д. 60, кв. 174 | 63904 | СО-И449 М2-5 | 2025-06-17 | Альметьевский р-н | МКД
Альметьевск г, УЛ. ТЕЛЬМАНА, д. 60, кв. 175 | 4545498 | Меркурий 200 | 2025-10-22 | Альметьевский р-н | МКД
Альметьевск г, УЛ. ТЕЛЬМАНА, д. 60, кв. 176 | 4798827 | Меркурий 200 | 2025-07-14 | Альметьевский р-н | МКД
Альметьевск г, УЛ. ТЕЛЬМАНА, д. 60, кв. 177 | 93875 | Лейне Электро-01 1МШ | 2025-07-31 | Альметьевский р-н | МКД
Альметьевск г, УЛ. ТЕЛЬМАНА, д. 60, кв. 178 | 519219 | СОЭ | 2025-07-15 | Альметьевский р-н | МКД
Альметьевск г, Юнуса Аминова ул, д.2 | 075182 | СО-Э4491М 1*(5-50) / 220 | 2025 | Альметьевский р-н | ЮЛ после ОДПУ
Альметьевск г, УЛ. ТЕЛЬМАНА, д. 60, кв. 182 | 72454 | СО-Э449 | 2025-08-10 | Альметьевский р-н | МКД
Альметьевск г, УЛ. ТЕЛЬМАНА, д. 60, кв. 188 | 315075 | СОЭ | 2025-09-09 | Альметьевский р-н | МКД
Альметьевск г, УЛ. ТЕЛЬМАНА, д. 60, кв. 191 | 5759958 | Меркурий 200 | 2025-09-20 | Альметьевский р-н | МКД
Альметьевск г, УЛ. ТЕЛЬМАНА, д. 60, кв. 192 | 104160 | СО-Э449 1М | 2025-11-24 | Альметьевский р-н | МКД
Альметьевск г, УЛ. ТЕЛЬМАНА, д. 60, кв. 193 | 99329 | СО-Э449 1М | 2025-12-24 | Альметьевский р-н | МКД
Альметьевск г, УЛ. ТЕЛЬМАНА, д. 60, кв. 194 | 71218 | СО-Э449 1М | 2025-07-15 | Альметьевский р-н | МКД
Альметьевск г, УЛ. ТЕЛЬМАНА, д. 60, кв. 201 | 67702 | СО-И449 | 2025-07-11 | Альметьевский р-н | МКД
Альметьевск г, УЛ. ТЕЛЬМАНА, д. 60, кв. 202 | 67602 | СО-Э449 1М | 2025-07-12 | Альметьевский р-н | МКД
Альметьевск г, УЛ. ТЕЛЬМАНА, д. 60, кв. 207 | 4549491 | Меркурий 200 | 2025-09-11 | Альметьевский р-н | МКД
Альметьевск г, УЛ. ТЕЛЬМАНА, д. 60, кв. 208 | 65359 | СО-Э449 1М | 2025-06-27 | Альметьевский р-н | МКД
Альметьевск г, УЛ. ТЕЛЬМАНА, д. 60, кв. 212 | 312021 | СОЭ | 2025-08-26 | Альметьевский р-н | МКД
Альметьевск г, УЛ. ТЕЛЬМАНА, д. 60, кв. 220 | 66628 | Лейне Электро-01 1МШ | 2025-01-25 | Альметьевский р-н | МКД
Альметьевск г, УЛ. ТЕЛЬМАНА, д. 60, кв. 223 | 4577067 | Меркурий 201 | 2025-06-17 | Альметьевский р-н | МКД
Альметьевск г, УЛ. ТЕЛЬМАНА, д. 60, кв. 227 | 92274 | СО-Э449 1М | 2025-09-16 | Альметьевский р-н | МКД
Альметьевск г, УЛ. ТЕЛЬМАНА, д. 60, кв. 228 | 302277206843 | СО-И449 | 2025-10-01 | Альметьевский р-н | МКД
Альметьевск г, УЛ. ТЕЛЬМАНА, д. 60, кв. 229 | 281132 | СОЭ-52 | 2025-07-27 | Альметьевский р-н | МКД
Альметьевск г, УЛ. ТЕЛЬМАНА, д. 60, кв. 230 | 64486 | СО-Э449 1М | 2025-06-22 | Альметьевский р-н | МКД
Альметьевск г, УЛ. ТЕЛЬМАНА, д. 60, кв. 233 | 8025802 | СО-505 | 2025-09-26 | Альметьевский р-н | МКД
Альметьевск г, УЛ. ТЕЛЬМАНА, д. 60, кв. 234 | 68448 | СО-Э449 1М | 2025-07-01 | Альметьевский р-н | МКД
Альметьевск г, УЛ. ТЕЛЬМАНА, д. 60, кв. 240 | 62302 | СО-И449 М1 | 2025-04-01 | Альметьевский р-н | МКД
Альметьевск г, УЛ. ТЕЛЬМАНА, д. 60, кв. 245 | 512612 | СОЭ | 2025-07-03 | Альметьевский р-н | МКД
Альметьевск г, УЛ. ТЕЛЬМАНА, д. 60, кв. 248 | 24721 | Барс 1.211 | 2025-07-20 | Альметьевский р-н | МКД
Альметьевск г, УЛ. ТЕЛЬМАНА, д. 60, кв. 249 | 24252 | Барс 1.211 | 2025-07-20 | Альметьевский р-н | МКД
Альметьевск г, УЛ. ТЕЛЬМАНА, д. 60, кв. 250 | 1017643 | Барс 1.111 | 2025-06-24 | Альметьевский р-н | МКД
Альметьевск г, УЛ. ТЕЛЬМАНА, д. 60, кв. 261 | 117727 | Барс 1.111 | 2025-12-17 | Альметьевский р-н | МКД
Альметьевск г, УЛ. ТЕЛЬМАНА, д. 60, кв. 269 | 46485 | СО-Э449 1М | 2025-02-28 | Альметьевский р-н | МКД
Альметьевск г, УЛ. ТЕЛЬМАНА, д. 60, кв. 270 | 3767586 | Меркурий 200 | 2025-07-21 | Альметьевский р-н | МКД
Альметьевск г, УЛ. ТЕЛЬМАНА, д. 60, кв. 271 | 308489 | СОЭ-52 | 2025-10-01 | Альметьевский р-н | МКД
Альметьевск г, УЛ. ТЕЛЬМАНА, д. 60, кв. 273 | 11921 | СО-505 | 2025-07-21 | Альметьевский р-н | МКД
Альметьевск г, УЛ. ТЕЛЬМАНА, д. 60, кв. 274 | 283550 | СОЭ-52 | 2025-07-01 | Альметьевский р-н | МКД
Альметьевск г, УЛ. ТЕЛЬМАНА, д. 60, кв. 275 | 65243 | СО-Э449 1М | 2025-06-25 | Альметьевский р-н | МКД
Альметьевск г, УЛ. ТЕЛЬМАНА, д. 60, кв. 276 | 7495019009079 | СЕ 102 | 2025-11-20 | Альметьевский р-н | МКД
Альметьевск г, УЛ. ТЕЛЬМАНА, д. 60, кв. 278 | 111036 | Барс 1.111 | 2025-12-02 | Альметьевский р-н | МКД
Альметьевск г, УЛ. ТЕЛЬМАНА, д. 60, кв. 280 | 110390 | Барс 1.111 | 2025-11-19 | Альметьевский р-н | МКД
Альметьевск г, УЛ. ТЕЛЬМАНА, д. 60, кв. 281 | 509330 | СОЭ | 2025-07-04 | Альметьевский р-н | МКД
Альметьевск г, УЛ. ТЕЛЬМАНА, д. 60, кв. 284 | 7789020015123 | СЕ 101 | 2025-07-06 | Альметьевский р-н | МКД
Альметьевск г, УЛ. ТЕЛЬМАНА, д. 60, кв. 285 | 6013170 | СЭО-1.15 | 2025-07-01 | Альметьевский р-н | МКД
Альметьевск г, УЛ. ТЕЛЬМАНА, д. 60, кв. 286 | 7011019004154 | СЕ 102 | 2025-07-11 | Альметьевский р-н | МКД
Альметьевск г, УЛ. ТЕЛЬМАНА, д. 60, кв. 288 | 312016 | СОЭ | 2025-09-01 | Альметьевский р-н | МКД
Альметьевск г, УЛ. ТЕЛЬМАНА, д. 60, кв. 289 | 67935 | СО-И449 | 2025-07-06 | Альметьевский р-н | МКД
Альметьевск г, УЛ. ТЕЛЬМАНА, д. 60, кв. 290 | 67901 | СО-И449 | 2025-07-06 | Альметьевский р-н | МКД
Альметьевск г, УЛ. ТЕЛЬМАНА, д. 60, кв. 291 | 4543516 | Меркурий 200 | 2025-08-10 | Альметьевский р-н | МКД
Альметьевск г, УЛ. ТЕЛЬМАНА, д. 60, кв. 292 | 60850 | СО-И449 | 2025-07-06 | Альметьевский р-н | МКД
Альметьевск г, УЛ. ТЕЛЬМАНА, д. 60, кв. 293 | 267266 | СО-И449 | 2025-07-06 | Альметьевский р-н | МКД
Альметьевск г, УЛ. ТЕЛЬМАНА, д. 60, кв. 294 | 67269 | СО-И449 | 2025-07-06 | Альметьевский р-н | МКД
Альметьевск г, УЛ. ТЕЛЬМАНА, д. 60, кв. 295 | 125 | Лейне Электро-01 1МШ | 2025-10-20 | Альметьевский р-н | МКД
Альметьевск г, УЛ. ТЕЛЬМАНА, д. 60, кв. 298 | 13033207067 | Лейне Электро-01 1МШ | 2025-12-28 | Альметьевский р-н | МКД
Альметьевск г, УЛ. ТЕЛЬМАНА, д. 60, кв. 301 | 280205 | СОЭ-52 | 2025-07-22 | Альметьевский р-н | МКД
Альметьевск г, УЛ. ТЕЛЬМАНА, д. 60, кв. 304 | 11698 | СО-505 | 2025-06-30 | Альметьевский р-н | МКД
Альметьевск г, УЛ. ТЕЛЬМАНА, д. 60, кв. 306 | 493840 | СОЭ-55 | 2025-09-23 | Альметьевский р-н | МКД
Альметьевск г, УЛ. ТЕЛЬМАНА, д. 60, кв. 308 | 7791020028117 | СЕ 101 | 2025-07-24 | Альметьевский р-н | МКД
Альметьевск г, УЛ. ТЕЛЬМАНА, д. 60, кв. 309 | 64919 | Барс 1.111 | 2025-07-20 | Альметьевский р-н | МКД
Альметьевск г, УЛ. ТЕЛЬМАНА, д. 60, кв. 310 | 64890 | Барс 1.111 | 2025-07-20 | Альметьевский р-н | МКД
Альметьевск г, УЛ. ТЕЛЬМАНА, д. 60, кв. 311 | 493460 | СОЭ-55 | 2025-09-23 | Альметьевский р-н | МКД
Альметьевск г, УЛ. ТЕЛЬМАНА, д. 60, кв. 312 | 11983 | Лейне Электро-01 1МШ | 2025-11-13 | Альметьевский р-н | МКД
Альметьевск г, УЛ. ТЕЛЬМАНА, д. 60, кв. 315 | 65244 | СО-Э449 1М | 2025-07-17 | Альметьевский р-н | МКД
Альметьевск г, УЛ. ТЕЛЬМАНА, д. 62, кв. 3 | 65842 | СО-Э449 1М | 2025-07-08 | Альметьевский р-н | МКД
Альметьевск г, УЛ. ТЕЛЬМАНА, д. 62, кв. 4 | 55021 | Лейне Электро-01 1МШ | 2025-12-31 | Альметьевский р-н | МКД
Альметьевск г, УЛ. ТЕЛЬМАНА, д. 62, кв. 5 | 65052 | СО-И449 | 2025-08-05 | Альметьевский р-н | МКД
Альметьевск г, УЛ. ТЕЛЬМАНА, д. 62, кв. 6 | 23796230 | СЭТ1-1 | 2025-11-18 | Альметьевский р-н | МКД
Альметьевск г, УЛ. ТЕЛЬМАНА, д. 62, кв. 7 | 65578 | СО-Э449 1М | 2025-06-30 | Альметьевский р-н | МКД
Альметьевск г, УЛ. ТЕЛЬМАНА, д. 62, кв. 10 | 13433 | СО-505 | 2025-09-23 | Альметьевский р-н | МКД
Альметьевск г, УЛ. ТЕЛЬМАНА, д. 62, кв. 11 | 7789021003521 | СЕ 101 | 2025-08-03 | Альметьевский р-н | МКД
Альметьевск г, УЛ. ТЕЛЬМАНА, д. 62, кв. 12 | 115945 | СО-Э449 1М | 2025-12-01 | Альметьевский р-н | МКД
Альметьевск г, УЛ. ТЕЛЬМАНА, д. 62, кв. 13 | 24513 | Барс 1.211 | 2025-07-02 | Альметьевский р-н | МКД
Альметьевск г, УЛ. ТЕЛЬМАНА, д. 62, кв. 14 | 66665 | СО-И449 М1 | 2025-12-31 | Альметьевский р-н | МКД
Альметьевск г, УЛ. ТЕЛЬМАНА, д. 62, кв. 15 | 36325 | Лейне Электро-01 1МШ | 2025-06-22 | Альметьевский р-н | МКД
Альметьевск г, УЛ. ТЕЛЬМАНА, д. 62, кв. 16 | 19865 | Барс 1.211 | 2025-06-22 | Альметьевский р-н | МКД
Альметьевск г, УЛ. ТЕЛЬМАНА, д. 62, кв. 17 | 492965 | СОЭ-55 | 2025-09-15 | Альметьевский р-н | МКД
Альметьевск г, УЛ. ТЕЛЬМАНА, д. 62, кв. 20 | 62942 | Лейне Электро-01 1МШ | 2025-07-09 | Альметьевский р-н | МКД
Альметьевск г, УЛ. ТЕЛЬМАНА, д. 62, кв. 21 | 61321 | Барс 1.111 | 2025-06-29 | Альметьевский р-н | МКД
Альметьевск г, УЛ. ТЕЛЬМАНА, д. 62, кв. 23 | 7789021006643 | СЕ 101 | 2025-08-06 | Альметьевский р-н | МКД
Альметьевск г, УЛ. ТЕЛЬМАНА, д. 62, кв. 24 | 71836 | СО-Э449 1М1-1 | 2025-07-23 | Альметьевский р-н | МКД
Альметьевск г, УЛ. ТЕЛЬМАНА, д. 62, кв. 25 | 61489 | Лейне Электро-01 1МШ | 2025-10-29 | Альметьевский р-н | МКД
Альметьевск г, УЛ. ТЕЛЬМАНА, д. 62, кв. 27 | 64439 | СО-Э449 1М | 2025-06-22 | Альметьевский р-н | МКД
Альметьевск г, УЛ. ТЕЛЬМАНА, д. 62, кв. 30 | 6025373 | СЭО-1.15 | 2025-11-18 | Альметьевский р-н | МКД
Альметьевск г, УЛ. ТЕЛЬМАНА, д. 62, кв. 31 | 64408207277 | СО-Э449 1М | 2025-06-22 | Альметьевский р-н | МКД
Альметьевск г, УЛ. ТЕЛЬМАНА, д. 62, кв. 32 | 65563207284 | СО-Э449 1М | 2025-06-22 | Альметьевский р-н | МКД
Альметьевск г, УЛ. ТЕЛЬМАНА, д. 62, кв. 33 | 81235 | СО-Э449 1М1-1 | 2025-09-06 | Альметьевский р-н | МКД
Альметьевск г, УЛ. ТЕЛЬМАНА, д. 62, кв. 34 | 66031 | СО-Э449 1М | 2025-12-31 | Альметьевский р-н | МКД
Альметьевск г, УЛ. ТЕЛЬМАНА, д. 62, кв. 35 | 484520 | СОЭ-55 | 2025-07-20 | Альметьевский р-н | МКД
Альметьевск г, УЛ. ТЕЛЬМАНА, д. 62, кв. 36 | 72618 | СО-Э449 1М | 2025-07-01 | Альметьевский р-н | МКД
Альметьевск г, УЛ. ТЕЛЬМАНА, д. 62, кв. 38 | 60559 | Лейне Электро-01 1МШ | 2025-10-29 | Альметьевский р-н | МКД
Альметьевск г, УЛ. ТЕЛЬМАНА, д. 62, кв. 39 | 110515 | Барс 1.111 | 2025-11-19 | Альметьевский р-н | МКД
Альметьевск г, УЛ. ТЕЛЬМАНА, д. 62, кв. 40 | 481521 | СОЭ-55 | 2025-06-17 | Альметьевский р-н | МКД
Альметьевск г, УЛ. ТЕЛЬМАНА, д. 62, кв. 41 | 67939 | СО-И449 | 2025-07-07 | Альметьевский р-н | МКД
Альметьевск г, УЛ. ТЕЛЬМАНА, д. 62, кв. 42 | 65338 | СО-И449 | 2025-12-31 | Альметьевский р-н | МКД
Альметьевск г, УЛ. ТЕЛЬМАНА, д. 62, кв. 43 | 359551 | СОЭ | 2025-12-22 | Альметьевский р-н | МКД
Альметьевск г, УЛ. ТЕЛЬМАНА, д. 62, кв. 44 | 93139 | Лейне Электро-01 1МШ | 2025-07-17 | Альметьевский р-н | МКД
Альметьевск г, УЛ. ТЕЛЬМАНА, д. 62, кв. 45 | 281242 | СОЭ-52 | 2025-07-27 | Альметьевский р-н | МКД
Альметьевск г, УЛ. ТЕЛЬМАНА, д. 62, кв. 46 | 102922 | Барс 1.111 | 2025-11-11 | Альметьевский р-н | МКД
Альметьевск г, УЛ. ТЕЛЬМАНА, д. 62, кв. 47 | 484658 | СОЭ-55 | 2025-07-03 | Альметьевский р-н | МКД
Альметьевск г, УЛ. ТЕЛЬМАНА, д. 62, кв. 48 | 61327 | Барс 1.113 | 2025-06-10 | Альметьевский р-н | МКД
Альметьевск г, УЛ. ТЕЛЬМАНА, д. 62, кв. 54 | 72569 | СО-Э449 1М1-1 | 2025-08-07 | Альметьевский р-н | МКД
Альметьевск г, УЛ. ТЕЛЬМАНА, д. 62, кв. 55 | 3807080 | Меркурий 202 | 2025-07-24 | Альметьевский р-н | МКД
Альметьевск г, УЛ. ТЕЛЬМАНА, д. 62, кв. 56 | 497502 | СОЭ | 2025-07-15 | Альметьевский р-н | МКД
Альметьевск г, УЛ. ТЕЛЬМАНА, д. 62, кв. 57 | 69444 | Лейне Электро-01 1МШ | 2025-07-08 | Альметьевский р-н | МКД
Альметьевск г, УЛ. ТЕЛЬМАНА, д. 62, кв. 58 | 73539 | Лейне Электро-01 1МШ | 2025-06-21 | Альметьевский р-н | МКД
Альметьевск г, УЛ. ТЕЛЬМАНА, д. 62, кв. 59 | 322905 | СОЭ-52 | 2025-10-03 | Альметьевский р-н | МКД
Альметьевск г, УЛ. ТЕЛЬМАНА, д. 62, кв. 61 | 16493509 | СОЛО | 2025-07-07 | Альметьевский р-н | МКД
Альметьевск г, УЛ. ТЕЛЬМАНА, д. 62, кв. 64 | 68685 | СО-Э449 1М | 2025-07-03 | Альметьевский р-н | МКД
Альметьевск г, УЛ. ТЕЛЬМАНА, д. 62, кв. 67 | 64177 | СО-Э449 1М | 2025-06-22 | Альметьевский р-н | МКД
Альметьевск г, УЛ. ТЕЛЬМАНА, д. 62, кв. 69 | 29639 | Лейне Электро-01 1МШ | 2025-06-22 | Альметьевский р-н | МКД
Альметьевск г, УЛ. ТЕЛЬМАНА, д. 62, кв. 70 | 68043 | Лейне Электро-01 1МШ | 2025-06-22 | Альметьевский р-н | МКД
Альметьевск г, УЛ. ТЕЛЬМАНА, д. 62, кв. 72 | 3017141 | Iskra | 2025-05-27 | Альметьевский р-н | МКД
Альметьевск г, УЛ. ТЕЛЬМАНА, д. 62, кв. 78 | 12422207480 | СО-505 | 2025-07-20 | Альметьевский р-н | МКД
Альметьевск г, УЛ. ТЕЛЬМАНА, д. 62, кв. 79 | 7129019028797 | ЦЭ6807П | 2025-06-21 | Альметьевский р-н | МКД
Альметьевск г, УЛ. ТЕЛЬМАНА, д. 62, кв. 82 | 16489909 | Соло | 2025-06-30 | Альметьевский р-н | МКД
Альметьевск г, УЛ. ТЕЛЬМАНА, д. 62, кв. 83 | 283149 | СОЭ-52 | 2025-07-30 | Альметьевский р-н | МКД
Альметьевск г, УЛ. ТЕЛЬМАНА, д. 62, кв. 85 | 122196 | СО-Э449 1М1-1 | 2025-09-01 | Альметьевский р-н | МКД
Альметьевск г, УЛ. ТЕЛЬМАНА, д. 62, кв. 87 | 493996 | СОЭ-55 | 2025-03-25 | Альметьевский р-н | МКД
Альметьевск г, УЛ. ТЕЛЬМАНА, д. 62, кв. 88 | 362799 | СО-ЭЭ6705 | 2025-12-29 | Альметьевский р-н | МКД
Альметьевск г, УЛ. ТЕЛЬМАНА, д. 62, кв. 91 | 40948 | СО-Э449 1М | 2025-06-29 | Альметьевский р-н | МКД
Альметьевск г, УЛ. ТЕЛЬМАНА, д. 62, кв. 92 | 482154 | СОЭ-55 | 2025-01-01 | Альметьевский р-н | МКД
Альметьевск г, УЛ. ТЕЛЬМАНА, д. 62, кв. 93 | 64286 | СО-Э449 1М | 2025-07-13 | Альметьевский р-н | МКД
Альметьевск г, УЛ. ТЕЛЬМАНА, д. 62, кв. 94 | 73254 | СО-Э449 1М | 2025-07-14 | Альметьевский р-н | МКД
Альметьевск г, УЛ. ТЕЛЬМАНА, д. 62, кв. 95 | 65603 | СО-Э449 1М | 2025-07-15 | Альметьевский р-н | МКД
Альметьевск г, УЛ. ТЕЛЬМАНА, д. 62, кв. 98 | 506365 | СОЭ-52 | 2025-07-06 | Альметьевский р-н | МКД
Альметьевск г, УЛ. ТЕЛЬМАНА, д. 62, кв. 103 | 71192 | Барс 1.111 | 2025-07-30 | Альметьевский р-н | МКД
Альметьевск г, УЛ. ТЕЛЬМАНА, д. 62, кв. 107 | 4545242 | Меркурий 200 | 2025-11-25 | Альметьевский р-н | МКД
Альметьевск г, УЛ. ТЕЛЬМАНА, д. 62, кв. 108 | 344961 | СОЭ | 2025-10-29 | Альметьевский р-н | МКД
Альметьевск г, УЛ. ТЕЛЬМАНА, д. 62, кв. 109 | 778902029739 | СЕ 101 | 2025-08-03 | Альметьевский р-н | МКД
Альметьевск г, УЛ. ТЕЛЬМАНА, д. 62, кв. 110 | 67732 | СО-И449 М1 | 2025-07-23 | Альметьевский р-н | МКД
Альметьевск г, УЛ. ТЕЛЬМАНА, д. 62, кв. 111 | 7789020029731 | СЕ 101 | 2025-08-03 | Альметьевский р-н | МКД
Альметьевск г, УЛ. ТЕЛЬМАНА, д. 62, кв. 112 | 61767 | Барс 1.111 | 2025-07-24 | Альметьевский р-н | МКД
Альметьевск г, УЛ. ТЕЛЬМАНА, д. 62, кв. 114 | 7011020002740 | СЕ 102 | 2025-09-14 | Альметьевский р-н | МКД
Альметьевск г, УЛ. ТЕЛЬМАНА, д. 62, кв. 116 | 290368 | СОЭ-52 | 2025-07-01 | Альметьевский р-н | МКД
Альметьевск г, УЛ. ТЕЛЬМАНА, д. 62, кв. 117 | 281247 | СОЭ-52 | 2025-07-01 | Альметьевский р-н | МКД
Альметьевск г, УЛ. ТЕЛЬМАНА, д. 62, кв. 118 | 60366 | Барс 1.111 | 2025-06-30 | Альметьевский р-н | МКД
Альметьевск г, УЛ. ТЕЛЬМАНА, д. 62, кв. 123 | 288325 | СОЭ-52 | 2025-07-01 | Альметьевский р-н | МКД
Альметьевск г, УЛ. ТЕЛЬМАНА, д. 62, кв. 124 | 59212 | Лейне Электро-01 1МШ | 2025-12-31 | Альметьевский р-н | МКД
Альметьевск г, УЛ. ТЕЛЬМАНА, д. 62, кв. 125 | 290330 | СОЭ-52 | 2025-07-01 | Альметьевский р-н | МКД
Альметьевск г, УЛ. ТЕЛЬМАНА, д. 62, кв. 126 | 72596 | СО-Э449 1М1-1 | 2025-08-10 | Альметьевский р-н | МКД
Альметьевск г, УЛ. ТЕЛЬМАНА, д. 62, кв. 127 | 12178 | СО-505 | 2025-07-01 | Альметьевский р-н | МКД
Альметьевск г, УЛ. ТЕЛЬМАНА, д. 62, кв. 130 | 6007821 | СЭО-1.15 | 2025-11-18 | Альметьевский р-н | МКД
Альметьевск г, УЛ. ТЕЛЬМАНА, д. 62, кв. 131 | 147562 | СО-505 | 2025-06-29 | Альметьевский р-н | МКД
Альметьевск г, УЛ. ТЕЛЬМАНА, д. 62, кв. 134 | 98383 | Лейне Электро-01 1МШ | 2025-10-16 | Альметьевский р-н | МКД
Альметьевск г, УЛ. ТЕЛЬМАНА, д. 62, кв. 135 | 24643 | Барс 1.211 | 2025-06-30 | Альметьевский р-н | МКД
Альметьевск г, УЛ. ТЕЛЬМАНА, д. 62, кв. 136 | 52652 | Барс 1.113 | 2025-10-08 | Альметьевский р-н | МКД
Альметьевск г, УЛ. ТЕЛЬМАНА, д. 62, кв. 138 | 40911 | СО-Э449 | 2025-06-23 | Альметьевский р-н | МКД
Альметьевск г, УЛ. ТЕЛЬМАНА, д. 62, кв. 139 | 46475 | СО-И449 М1 | 2025-12-31 | Альметьевский р-н | МКД
Альметьевск г, УЛ. ТЕЛЬМАНА, д. 62, кв. 140 | 64410207732 | СО-Э449 1М | 2025-07-01 | Альметьевский р-н | МКД
Альметьевск г, УЛ. ТЕЛЬМАНА, д. 62, кв. 141 | 280184 | СОЭ-52 | 2025-07-23 | Альметьевский р-н | МКД
Альметьевск г, УЛ. ТЕЛЬМАНА, д. 62, кв. 143 | 88327 | Лейне Электро-01 1МШ | 2025-07-01 | Альметьевский р-н | МКД
Альметьевск г, УЛ. ТЕЛЬМАНА, д. 63, кв. 1 | 483808 | СОЭ-55 | 2025-06-18 | Альметьевский р-н | МКД
Альметьевск г, УЛ. ТЕЛЬМАНА, д. 63, кв. 2 | 123414 | СО-Э449 1М | 2025-02-02 | Альметьевский р-н | МКД
Альметьевск г, УЛ. ТЕЛЬМАНА, д. 63, кв. 5 | 149607 | СО-505 | 2025-08-21 | Альметьевский р-н | МКД
Альметьевск г, УЛ. ТЕЛЬМАНА, д. 63, кв. 6 | 74807 | СО-И449 | 2025-07-31 | Альметьевский р-н | МКД
Альметьевск г, УЛ. ТЕЛЬМАНА, д. 63, кв. 7 | 52936 | Барс 1.111 | 2025-06-26 | Альметьевский р-н | МКД
Альметьевск г, УЛ. ТЕЛЬМАНА, д. 63, кв. 8 | 7789017016341 | СЕ 101 | 2025-07-24 | Альметьевский р-н | МКД
Альметьевск г, УЛ. ТЕЛЬМАНА, д. 63, кв. 9 | 66146 | СО-И449 М2-5 | 2025-06-21 | Альметьевский р-н | МКД
Альметьевск г, УЛ. ТЕЛЬМАНА, д. 63, кв. 10 | 70362207802 | СО-Э449 1М | 2025-08-03 | Альметьевский р-н | МКД
Альметьевск г, УЛ. ТЕЛЬМАНА, д. 63, кв. 11 | 5370207809 | Лейне Электро-01 1МШ | 2025-10-01 | Альметьевский р-н | МКД
Альметьевск г, УЛ. ТЕЛЬМАНА, д. 63, кв. 13 | 526366 | СОЭ | 2025-07-20 | Альметьевский р-н | МКД
Альметьевск г, УЛ. ТЕЛЬМАНА, д. 63, кв. 14 | 61348 | Барс 1.111 | 2025-06-20 | Альметьевский р-н | МКД
Альметьевск г, УЛ. ТЕЛЬМАНА, д. 63, кв. 15 | 802311 | СО-505 | 2025-07-03 | Альметьевский р-н | МКД
Альметьевск г, УЛ. ТЕЛЬМАНА, д. 63, кв. 16 | 290309 | СОЭ-52 | 2025-07-01 | Альметьевский р-н | МКД
Альметьевск г, УЛ. ТЕЛЬМАНА, д. 63, кв. 17 | 103076 | Барс 1.111 | 2025-10-29 | Альметьевский р-н | МКД
Альметьевск г, УЛ. ТЕЛЬМАНА, д. 63, кв. 21 | 12055 | СО-505 | 2025-06-10 | Альметьевский р-н | МКД
Альметьевск г, УЛ. ТЕЛЬМАНА, д. 63, кв. 23 | 103256 | Барс 1.111 | 2025-11-09 | Альметьевский р-н | МКД
Альметьевск г, УЛ. ТЕЛЬМАНА, д. 63, кв. 24 | 23729230 | СЭТ1-1 | 2025-07-31 | Альметьевский р-н | МКД
Альметьевск г, УЛ. ТЕЛЬМАНА, д. 63, кв. 25 | 61517 | Лейне Электро-01 1МШ | 2025-10-30 | Альметьевский р-н | МКД
Альметьевск г, УЛ. ТЕЛЬМАНА, д. 63, кв. 26 | 103349 | Барс 1.111 | 2025-11-02 | Альметьевский р-н | МКД
Альметьевск г, УЛ. ТЕЛЬМАНА, д. 63, кв. 31 | 316088 | СОЭ | 2025-03-14 | Альметьевский р-н | МКД
Альметьевск г, УЛ. ТЕЛЬМАНА, д. 63, кв. 32 | 59545207893 | Лейне Электро-01 1МШ | 2025-10-30 | Альметьевский р-н | МКД
Альметьевск г, УЛ. ТЕЛЬМАНА, д. 63, кв. 34 | 62655207900 | СО-Э449 1М | 2025-07-15 | Альметьевский р-н | МКД
Альметьевск г, УЛ. ТЕЛЬМАНА, д. 63, кв. 36 | 239333 | СЭТ1-1 | 2025-07-31 | Альметьевский р-н | МКД
Альметьевск г, УЛ. ТЕЛЬМАНА, д. 63, кв. 37 | 354776 | СОЭ | 2025-12-31 | Альметьевский р-н | МКД
Альметьевск г, УЛ. ТЕЛЬМАНА, д. 63, кв. 41 | 7789021017592 | СЕ 101 | 2025-07-25 | Альметьевский р-н | МКД
Альметьевск г, УЛ. ТЕЛЬМАНА, д. 63, кв. 42 | 64916 | Барс 1.111 | 2025-07-06 | Альметьевский р-н | МКД
Альметьевск г, УЛ. ТЕЛЬМАНА, д. 63, кв. 44 | 21017607 | СЕ 101 | 2025-07-01 | Альметьевский р-н | МКД
Альметьевск г, УЛ. ТЕЛЬМАНА, д. 63, кв. 45 | 59209 | Лейне Электро-01 1МШ | 2025-07-05 | Альметьевский р-н | МКД
Альметьевск г, УЛ. ТЕЛЬМАНА, д. 63, кв. 46 | 24751 | Барс 1.113 | 2025-03-12 | Альметьевский р-н | МКД
Альметьевск г, УЛ. ТЕЛЬМАНА, д. 63, кв. 51 | 11675 | СО-505 | 2025-06-17 | Альметьевский р-н | МКД
Альметьевск г, УЛ. ТЕЛЬМАНА, д. 63, кв. 52 | 59324 | Лейне Электро-01 1МШ | 2025-11-03 | Альметьевский р-н | МКД
Альметьевск г, УЛ. ТЕЛЬМАНА, д. 63, кв. 54 | 7011020004868 | СЕ 102 | 2025-07-31 | Альметьевский р-н | МКД
Альметьевск г, УЛ. ТЕЛЬМАНА, д. 63, кв. 56 | 511982 | СОЭ | 2025-07-01 | Альметьевский р-н | МКД
Альметьевск г, УЛ. ТЕЛЬМАНА, д. 63, кв. 57 | 12012207984 | СО-505 | 2025-07-18 | Альметьевский р-н | МКД
Альметьевск г, УЛ. ТЕЛЬМАНА, д. 63, кв. 58 | 108035655 | Скат 101 | 2025-12-15 | Альметьевский р-н | МКД
Альметьевск г, УЛ. ТЕЛЬМАНА, д. 64, кв. 3 | 36876 | Барс 1.113 | 2025-04-21 | Альметьевский р-н | МКД
Альметьевск г, УЛ. ТЕЛЬМАНА, д. 64, кв. 6 | 21247 | СО-Э449 | 2025-02-24 | Альметьевский р-н | МКД
Альметьевск г, УЛ. ТЕЛЬМАНА, д. 64, кв. 9 | 283469 | СОЭ-52 | 2025-07-01 | Альметьевский р-н | МКД
Альметьевск г, УЛ. ТЕЛЬМАНА, д. 64, кв. 10 | 389932 | СОЭ-55 | 2025-06-17 | Альметьевский р-н | МКД
Альметьевск г, УЛ. ТЕЛЬМАНА, д. 64, кв. 11 | 70287 | Барс 1.111 | 2025-07-16 | Альметьевский р-н | МКД
Альметьевск г, УЛ. ТЕЛЬМАНА, д. 64, кв. 12 | 51511 | Барс 1.113 | 2025-06-01 | Альметьевский р-н | МКД
Альметьевск г, УЛ. ТЕЛЬМАНА, д. 64, кв. 13 | 66011 | СО-Э449 1М | 2025-07-01 | Альметьевский р-н | МКД
Альметьевск г, УЛ. ТЕЛЬМАНА, д. 64, кв. 14 | 23789810 | СОЛО | 2025-02-18 | Альметьевский р-н | МКД
Альметьевск г, УЛ. ТЕЛЬМАНА, д. 64, кв. 15 | 50698 | Лейне Электро-01 1МШ | 2025-07-02 | Альметьевский р-н | МКД
Альметьевск г, УЛ. ТЕЛЬМАНА, д. 64, кв. 16 | 7495019009520208061 | СЕ 102 | 2025-08-07 | Альметьевский р-н | МКД
Альметьевск г, УЛ. ТЕЛЬМАНА, д. 64, кв. 18 | 553769 | СОЭ-55 | 2025-09-12 | Альметьевский р-н | МКД
Альметьевск г, УЛ. ТЕЛЬМАНА, д. 64, кв. 19 | 77887 | СО-Э449 1М | 2025-08-19 | Альметьевский р-н | МКД
Альметьевск г, УЛ. ТЕЛЬМАНА, д. 64, кв. 20 | 4521969 | Меркурий 202 | 2025-07-06 | Альметьевский р-н | МКД
Альметьевск г, УЛ. ТЕЛЬМАНА, д. 64, кв. 22 | 66532 | СО-Э449 1М | 2025-08-03 | Альметьевский р-н | МКД
Альметьевск г, УЛ. ТЕЛЬМАНА, д. 64, кв. 23 | 30448 | СО-И449 М2-5 | 2025-06-18 | Альметьевский р-н | МКД
Альметьевск г, УЛ. ТЕЛЬМАНА, д. 64, кв. 26 | 245121 | Барс 1.113 | 2025-05-27 | Альметьевский р-н | МКД
Альметьевск г, УЛ. ТЕЛЬМАНА, д. 64, кв. 27 | 59325 | Лейне Электро-01 1МШ | 2025-11-03 | Альметьевский р-н | МКД
Альметьевск г, УЛ. ТЕЛЬМАНА, д. 64, кв. 33 | 317239 | СОЭ-52 | 2025-09-21 | Альметьевский р-н | МКД
Альметьевск г, УЛ. ТЕЛЬМАНА, д. 64, кв. 34 | 11603 | Барс 1.111 | 2025-01-26 | Альметьевский р-н | МКД
Альметьевск г, УЛ. ТЕЛЬМАНА, д. 64, кв. 35 | 65571 | СО-И449 | 2025-10-25 | Альметьевский р-н | МКД
Альметьевск г, УЛ. ТЕЛЬМАНА, д. 64, кв. 36 | 95872 | Барс 1.111 | 2025-10-06 | Альметьевский р-н | МКД
Альметьевск г, УЛ. ТЕЛЬМАНА, д. 64, кв. 37 | 64571 | СО-Э449 1М | 2025-06-24 | Альметьевский р-н | МКД
Альметьевск г, УЛ. ТЕЛЬМАНА, д. 64, кв. 38 | 64194 | СО-Э449 1М | 2025-06-24 | Альметьевский р-н | МКД
Альметьевск г, УЛ. ТЕЛЬМАНА, д. 64, кв. 39 | 66451 | СО-Э449 1М | 2025-07-20 | Альметьевский р-н | МКД
Альметьевск г, УЛ. ТЕЛЬМАНА, д. 64, кв. 41 | 117600 | Барс 1.111 | 2025-12-16 | Альметьевский р-н | МКД
Альметьевск г, УЛ. ТЕЛЬМАНА, д. 64, кв. 42 | 24117 | Барс 1.113 | 2025-03-20 | Альметьевский р-н | МКД
Альметьевск г, УЛ. ТЕЛЬМАНА, д. 64, кв. 44 | 7789021022249 | СЕ 101 | 2025-07-24 | Альметьевский р-н | МКД
Альметьевск г, УЛ. ТЕЛЬМАНА, д. 64, кв. 45 | 103088 | Барс 1.111 | 2025-02-25 | Альметьевский р-н | МКД
Альметьевск г, УЛ. ТЕЛЬМАНА, д. 64, кв. 47 | 498852 | СОЭ-52 | 2025-07-08 | Альметьевский р-н | МКД
Альметьевск г, УЛ. ТЕЛЬМАНА, д. 64, кв. 48 | 6188308 | ЦЭ2726 | 2025-03-26 | Альметьевский р-н | МКД
Альметьевск г, УЛ. ТЕЛЬМАНА, д. 64, кв. 49 | 68885 | СО-И449 | 2025-01-26 | Альметьевский р-н | МКД
Альметьевск г, УЛ. ТЕЛЬМАНА, д. 64, кв. 50 | 153885 | СО-505 | 2025-01-17 | Альметьевский р-н | МКД
Альметьевск г, УЛ. ТЕЛЬМАНА, д. 64, кв. 51 | 5000437 | СЭО-1.15 | 2025-06-06 | Альметьевский р-н | МКД
Альметьевск г, УЛ. ТЕЛЬМАНА, д. 64, кв. 54 | 818656 | СО-505 | 2025-10-01 | Альметьевский р-н | МКД
Альметьевск г, УЛ. ТЕЛЬМАНА, д. 64, кв. 56 | 82027 | СО-Э449 1М1-1 | 2025-08-20 | Альметьевский р-н | МКД
Альметьевск г, УЛ. ТЕЛЬМАНА, д. 64, кв. 59 | 4821 | СЭТ1-4А.1-1-Ш | 2025-08-25 | Альметьевский р-н | МКД
Альметьевск г, УЛ. ТЕЛЬМАНА, д. 64, кв. 60 | 63256 | Лейне Электро-01 1МШ | 2025-12-09 | Альметьевский р-н | МКД
Альметьевск г, УЛ. ТЕЛЬМАНА, д. 64, кв. 61 | 120563 | СО-Э449 1М | 2025-12-21 | Альметьевский р-н | МКД
Альметьевск г, УЛ. ТЕЛЬМАНА, д. 64, кв. 62 | 104224 | СО-Э449 1М | 2025-11-11 | Альметьевский р-н | МКД
Альметьевск г, УЛ. ТЕЛЬМАНА, д. 64, кв. 63 | 64733208278 | Барс 1.111 | 2025-07-07 | Альметьевский р-н | МКД
Альметьевск г, УЛ. ТЕЛЬМАНА, д. 64, кв. 66 | 531257 | СОЭ-55 | 2025-09-17 | Альметьевский р-н | МКД
Альметьевск г, УЛ. ТЕЛЬМАНА, д. 64, кв. 67 | 7789021026556 | СЕ 101 | 2025-10-01 | Альметьевский р-н | МКД
Альметьевск г, УЛ. ТЕЛЬМАНА, д. 64, кв. 68 | 42261 | СО-Э449 1М1-1 | 2025-06-27 | Альметьевский р-н | МКД
Альметьевск г, УЛ. ТЕЛЬМАНА, д. 64, кв. 69 | 7789021002361 | СЕ 101 | 2025-08-09 | Альметьевский р-н | МКД
Альметьевск г, УЛ. ТЕЛЬМАНА, д. 64, кв. 71 | 78125 | СО-Э449 1М | 2025-07-30 | Альметьевский р-н | МКД
Альметьевск г, УЛ. ТЕЛЬМАНА, д. 64, кв. 72 | 4300940 | Меркурий 200 | 2025-07-22 | Альметьевский р-н | МКД
Альметьевск г, УЛ. ТЕЛЬМАНА, д. 64, кв. 74 | 54610 | СО-Э449 1М | 2025-07-07 | Альметьевский р-н | МКД
Альметьевск г, УЛ. ТЕЛЬМАНА, д. 64, кв. 76 | 271339 | СОЭ | 2025-09-08 | Альметьевский р-н | МКД
Альметьевск г, УЛ. ТЕЛЬМАНА, д. 64, кв. 77 | 62493 | СО-И449 М2-5 | 2025-06-11 | Альметьевский р-н | МКД
Альметьевск г, УЛ. ТЕЛЬМАНА, д. 64, кв. 78 | 64077 | СО-И449 М2 | 2025-06-24 | Альметьевский р-н | МКД
Альметьевск г, УЛ. ТЕЛЬМАНА, д. 64, кв. 81 | 314442 | СОЭ | 2025-09-17 | Альметьевский р-н | МКД
Альметьевск г, УЛ. ТЕЛЬМАНА, д. 64, кв. 82 | 53302 | Барс 1.111 | 2025-07-01 | Альметьевский р-н | МКД
Альметьевск г, УЛ. ТЕЛЬМАНА, д. 64, кв. 83 | 7789021004407 | СЕ 101 | 2025-08-13 | Альметьевский р-н | МКД
Альметьевск г, УЛ. ТЕЛЬМАНА, д. 64, кв. 84 | 51340 | Барс 1.113 | 2025-05-30 | Альметьевский р-н | МКД
Альметьевск г, УЛ. ТЕЛЬМАНА, д. 64, кв. 85 | 72019 | СО-Э449 1М | 2025-09-08 | Альметьевский р-н | МКД
Альметьевск г, УЛ. ТЕЛЬМАНА, д. 64, кв. 86 | 45006 | СОЭ-52 | 2025-09-07 | Альметьевский р-н | МКД
Альметьевск г, УЛ. ТЕЛЬМАНА, д. 64, кв. 87 | 66527 | СО-Э449 1М | 2025-07-20 | Альметьевский р-н | МКД
Альметьевск г, УЛ. ТЕЛЬМАНА, д. 64, кв. 90 | 557150 | СОЭ-55 | 2025-08-12 | Альметьевский р-н | МКД
Альметьевск г, УЛ. ТЕЛЬМАНА, д. 64, кв. 91 | 71639 | Лейне Электро-01 1МШ | 2025-02-18 | Альметьевский р-н | МКД
Альметьевск г, УЛ. ТЕЛЬМАНА, д. 64, кв. 92 | 90529 | СО-Э449 1М1-1 | 2025-09-23 | Альметьевский р-н | МКД
Альметьевск г, УЛ. ТЕЛЬМАНА, д. 64, кв. 93 | 64928208425 | Барс 1.111 | 2025-07-01 | Альметьевский р-н | МКД
Альметьевск г, УЛ. ТЕЛЬМАНА, д. 64, кв. 94 | 7011020003802 | СЕ 102 | 2025-08-09 | Альметьевский р-н | МКД
Альметьевск г, УЛ. ТЕЛЬМАНА, д. 64, кв. 96 | 7789021016050 | СЕ 101 | 2025-08-27 | Альметьевский р-н | МКД
Альметьевск г, УЛ. ТЕЛЬМАНА, д. 64, кв. 100 | 25335 | Лейне Электро-01 1МШ | 2025-11-19 | Альметьевский р-н | МКД
Альметьевск г, УЛ. ТЕЛЬМАНА, д. 64, кв. 101 | 779472 | СОЭ | 2025-12-25 | Альметьевский р-н | МКД
Альметьевск г, УЛ. ТЕЛЬМАНА, д. 64, кв. 102 | 199188 | СО-505 | 2025-07-07 | Альметьевский р-н | МКД
Альметьевск г, УЛ. ТЕЛЬМАНА, д. 64, кв. 104 | 266148 | СОЭ | 2025-06-10 | Альметьевский р-н | МКД
Альметьевск г, УЛ. ТЕЛЬМАНА, д. 64, кв. 105 | 65810208474 | СО-Э449 1М | 2025-07-01 | Альметьевский р-н | МКД
Альметьевск г, УЛ. ТЕЛЬМАНА, д. 64, кв. 106 | 281995 | СОЭ-52 | 2025-07-01 | Альметьевский р-н | МКД
Альметьевск г, УЛ. ТЕЛЬМАНА, д. 64, кв. 107 | 75327208488 | СО-505 | 2025-03-23 | Альметьевский р-н | МКД
Альметьевск г, УЛ. ТЕЛЬМАНА, д. 65, кв. 1 | 65823 | СО-Э449 1М | 2025-07-22 | Альметьевский р-н | МКД
Альметьевск г, УЛ. ТЕЛЬМАНА, д. 65, кв. 2 | 55712 | Лейне Электро-01 1МШ | 2025-07-06 | Альметьевский р-н | МКД
Альметьевск г, УЛ. ТЕЛЬМАНА, д. 65, кв. 3 | 5084887 | Меркурий 201 | 2025-08-27 | Альметьевский р-н | МКД
Альметьевск г, УЛ. ТЕЛЬМАНА, д. 65, кв. 4 | 70423 | СО-Э449 1М | 2025-08-10 | Альметьевский р-н | МКД
Альметьевск г, УЛ. ТЕЛЬМАНА, д. 65, кв. 6 | 64413 | СО-Э449 1М | 2025-07-01 | Альметьевский р-н | МКД
Альметьевск г, УЛ. ТЕЛЬМАНА, д. 65, кв. 7 | 64651 | СО-Э449 1М | 2025-06-24 | Альметьевский р-н | МКД
Альметьевск г, УЛ. ТЕЛЬМАНА, д. 65, кв. 8 | 326864 | СОЭ | 2025-10-15 | Альметьевский р-н | МКД
Альметьевск г, УЛ. ТЕЛЬМАНА, д. 65, кв. 10 | 88137 | Лейне Электро-01 1МШ | 2025-07-10 | Альметьевский р-н | МКД
Альметьевск г, УЛ. ТЕЛЬМАНА, д. 65, кв. 11 | 65208 | СО-Э449 1М | 2025-07-31 | Альметьевский р-н | МКД
Альметьевск г, УЛ. ТЕЛЬМАНА, д. 65, кв. 12 | 23087827 | СЭТ1-1 | 2025-07-31 | Альметьевский р-н | МКД
Альметьевск г, УЛ. ТЕЛЬМАНА, д. 65, кв. 13 | 158462 | СОЭ | 2025-08-28 | Альметьевский р-н | МКД
Альметьевск г, УЛ. ТЕЛЬМАНА, д. 65, кв. 14 | 39290 | ЦЭ2705 | 2025-06-25 | Альметьевский р-н | МКД
Альметьевск г, УЛ. ТЕЛЬМАНА, д. 65, кв. 16 | 62308 | СО-Э449 1М | 2025-09-03 | Альметьевский р-н | МКД
Альметьевск г, УЛ. ТЕЛЬМАНА, д. 65, кв. 17 | 307909 | СОЭ | 2025-08-27 | Альметьевский р-н | МКД
Альметьевск г, УЛ. ТЕЛЬМАНА, д. 65, кв. 18 | 7128021001980 | ЦЭ6807П | 2025-09-29 | Альметьевский р-н | МКД
Альметьевск г, УЛ. ТЕЛЬМАНА, д. 65, кв. 21 | 23287027 | СЭТ1-1 | 2025-07-31 | Альметьевский р-н | МКД
Альметьевск г, УЛ. ТЕЛЬМАНА, д. 65, кв. 22 | 23259327 | СЭТ1-1 | 2025-03-22 | Альметьевский р-н | МКД
Альметьевск г, УЛ. ТЕЛЬМАНА, д. 65, кв. 23 | 553486 | СОЭ-55 | 2025-09-30 | Альметьевский р-н | МКД
Альметьевск г, УЛ. ТЕЛЬМАНА, д. 65, кв. 26 | 24867 | Барс 1.211 | 2025-08-24 | Альметьевский р-н | МКД
Альметьевск г, УЛ. ТЕЛЬМАНА, д. 65, кв. 28 | 359374 | СОЭ | 2025-12-24 | Альметьевский р-н | МКД
Альметьевск г, УЛ. ТЕЛЬМАНА, д. 65, кв. 29 | 4202070 | Меркурий 200 | 2025-07-13 | Альметьевский р-н | МКД
Альметьевск г, УЛ. ТЕЛЬМАНА, д. 65, кв. 31 | 526712 | СОЭ | 2025-07-21 | Альметьевский р-н | МКД
Альметьевск г, УЛ. ТЕЛЬМАНА, д. 65, кв. 32 | 282271 | СОЭ-52 | 2025-07-01 | Альметьевский р-н | МКД
Альметьевск г, УЛ. ТЕЛЬМАНА, д. 65, кв. 33 | 108038455 | Скат 101 | 2025-12-15 | Альметьевский р-н | МКД
Альметьевск г, УЛ. ТЕЛЬМАНА, д. 65, кв. 35 | 1018056 | СО-Э449 1М | 2025-09-24 | Альметьевский р-н | МКД
Альметьевск г, УЛ. ТЕЛЬМАНА, д. 65, кв. 38 | 7011020005051 | СЕ 102 | 2025-08-25 | Альметьевский р-н | МКД
Альметьевск г, УЛ. ТЕЛЬМАНА, д. 65, кв. 40 | 495670 | СОЭ | 2025-07-01 | Альметьевский р-н | МКД
Альметьевск г, УЛ. ТЕЛЬМАНА, д. 65, кв. 41 | 24995 | Барс 1.211 | 2025-06-29 | Альметьевский р-н | МКД
Альметьевск г, УЛ. ТЕЛЬМАНА, д. 65, кв. 43 | 23943208691 | СО-Э449 | 2025-04-13 | Альметьевский р-н | МКД
Альметьевск г, УЛ. ТЕЛЬМАНА, д. 65, кв. 44 | 65427 | СО-Э449 1М | 2025-07-17 | Альметьевский р-н | МКД
Альметьевск г, УЛ. ТЕЛЬМАНА, д. 65, кв. 45 | 64469 | СО-И449 | 2025-07-11 | Альметьевский р-н | МКД
Альметьевск г, УЛ. ТЕЛЬМАНА, д. 65, кв. 47 | 67366 | СО-Э449 1М | 2025-07-14 | Альметьевский р-н | МКД
Альметьевск г, УЛ. ТЕЛЬМАНА, д. 65, кв. 48 | 7789021003745 | СЕ 101 | 2025-07-11 | Альметьевский р-н | МКД
Альметьевск г, УЛ. ТЕЛЬМАНА, д. 65, кв. 49 | 496459 | СОЭ | 2025-02-24 | Альметьевский р-н | МКД
Альметьевск г, УЛ. ТЕЛЬМАНА, д. 65, кв. 52 | 7011020002729 | СЕ 102 | 2025-08-25 | Альметьевский р-н | МКД
Альметьевск г, УЛ. ТЕЛЬМАНА, д. 65, кв. 53 | 497808 | СОЭ-52 | 2025-07-08 | Альметьевский р-н | МКД
Альметьевск г, УЛ. ТЕЛЬМАНА, д. 65, кв. 61 | 10534 | СО-505 | 2025-08-07 | Альметьевский р-н | МКД
Альметьевск г, УЛ. ТЕЛЬМАНА, д. 65, кв. 63 | 557795 | СОЭ-55 | 2025-09-22 | Альметьевский р-н | МКД
Альметьевск г, УЛ. ТЕЛЬМАНА, д. 65, кв. 64 | 801509 | СО-505 | 2025-09-24 | Альметьевский р-н | МКД
Альметьевск г, УЛ. ТЕЛЬМАНА, д. 65, кв. 66 | 82074 | Лейне Электро-01 1МШ | 2025-07-01 | Альметьевский р-н | МКД
Альметьевск г, УЛ. ТЕЛЬМАНА, д. 65, кв. 68 | 65159 | СО-Э449 1М | 2025-07-01 | Альметьевский р-н | МКД
Альметьевск г, УЛ. ТЕЛЬМАНА, д. 65, кв. 69 | 40436 | СО-Э449 | 2025-05-14 | Альметьевский р-н | МКД
Альметьевск г, УЛ. ТЕЛЬМАНА, д. 65, кв. 70 | 523302 | СОЭ-52 | 2025-07-15 | Альметьевский р-н | МКД
Альметьевск г, УЛ. ТЕЛЬМАНА, д. 65, кв. 71 | 60060 | Лейне Электро-01 1МШ | 2025-10-07 | Альметьевский р-н | МКД
Альметьевск г, УЛ. ТЕЛЬМАНА, д. 65, кв. 75 | 24124130 | СЭТ1-1-1-Ш | 2025-12-30 | Альметьевский р-н | МКД
Альметьевск г, УЛ. ТЕЛЬМАНА, д. 65, кв. 76 | 104182 | СО-Э449 1М | 2025-12-30 | Альметьевский р-н | МКД
Альметьевск г, УЛ. ТЕЛЬМАНА, д. 65, кв. 77 | 231379 | СОЭ-52 | 2025-06-09 | Альметьевский р-н | МКД
Альметьевск г, УЛ. ТЕЛЬМАНА, д. 65, кв. 80 | 7789020027011 | СЕ 101 | 2025-07-28 | Альметьевский р-н | МКД
Альметьевск г, УЛ. ТЕЛЬМАНА, д. 65, кв. 81 | 66369 | СО-Э449 1М | 2025-06-24 | Альметьевский р-н | МКД
Альметьевск г, УЛ. ТЕЛЬМАНА, д. 65, кв. 82 | 62738 | СО-И449 М2-5 | 2025-06-21 | Альметьевский р-н | МКД
Альметьевск г, УЛ. ТЕЛЬМАНА, д. 65, кв. 83 | 78437 | СОЭ | 2025-06-09 | Альметьевский р-н | МКД
Альметьевск г, УЛ. ТЕЛЬМАНА, д. 65, кв. 84 | 7789023048950 | СЕ 101 | 2025-09-23 | Альметьевский р-н | МКД
Альметьевск г, УЛ. ТЕЛЬМАНА, д. 65, кв. 89 | 4985031 | Меркурий 201 | 2025-10-01 | Альметьевский р-н | МКД
Альметьевск г, УЛ. ТЕЛЬМАНА, д. 65, кв. 91 | 519197 | СОЭ | 2025-09-18 | Альметьевский р-н | МКД
Альметьевск г, УЛ. ТЕЛЬМАНА, д. 65, кв. 93 | 64599208887 | Барс 1.111 | 2025-07-08 | Альметьевский р-н | МКД
Альметьевск г, УЛ. ТЕЛЬМАНА, д. 65, кв. 94 | 44536 | СО-Э449 | 2025-07-17 | Альметьевский р-н | МКД
Альметьевск г, УЛ. ТЕЛЬМАНА, д. 65, кв. 95 | 60163 | Барс 1.111 | 2025-06-25 | Альметьевский р-н | МКД
Альметьевск г, УЛ. ТЕЛЬМАНА, д. 65, кв. 96 | 24527 | Барс 1.113 | 2025-12-30 | Альметьевский р-н | МКД
Альметьевск г, УЛ. ТЕЛЬМАНА, д. 65, кв. 97 | 65826 | СО-Э449 1М | 2025-08-10 | Альметьевский р-н | МКД
Альметьевск г, УЛ. ТЕЛЬМАНА, д. 65, кв. 98 | 518908 | СОЭ | 2025-07-01 | Альметьевский р-н | МКД
Альметьевск г, УЛ. ТЕЛЬМАНА, д. 65, кв. 99 | 285985 | СОЭ-52 | 2025-07-01 | Альметьевский р-н | МКД
Альметьевск г, УЛ. ТЕЛЬМАНА, д. 65, кв. 100 | 511927 | СОЭ | 2025-07-06 | Альметьевский р-н | МКД
Альметьевск г, УЛ. ТЕЛЬМАНА, д. 65, кв. 101 | 64267 | СО-Э449 1М | 2025-09-21 | Альметьевский р-н | МКД
Альметьевск г, УЛ. ТЕЛЬМАНА, д. 65, кв. 102 | 64558208950 | СО-Э449 1М | 2025-07-12 | Альметьевский р-н | МКД
Альметьевск г, УЛ. ТЕЛЬМАНА, д. 65, кв. 103 | 496393 | СОЭ | 2025-07-08 | Альметьевский р-н | МКД
Альметьевск г, УЛ. ТЕЛЬМАНА, д. 65, кв. 104 | 67711 | СО-Э449 1М | 2025-07-08 | Альметьевский р-н | МКД
Альметьевск г, УЛ. ТЕЛЬМАНА, д. 65, кв. 106 | 327453 | СОЭ | 2025-12-30 | Альметьевский р-н | МКД
Альметьевск г, УЛ. ТЕЛЬМАНА, д. 65, кв. 108 | 506473 | СОЭ-52 | 2025-06-27 | Альметьевский р-н | МКД
Альметьевск г, УЛ. ТЕЛЬМАНА, д. 66, кв. 3 | 64684 | СО-И449 М1 | 2025-07-16 | Альметьевский р-н | МКД
Альметьевск г, УЛ. ТЕЛЬМАНА, д. 66, кв. 4 | 70544 | Барс 1.111 | 2025-08-03 | Альметьевский р-н | МКД
Альметьевск г, УЛ. ТЕЛЬМАНА, д. 66, кв. 5 | 361937 | СОЭ | 2025-12-21 | Альметьевский р-н | МКД
Альметьевск г, УЛ. ТЕЛЬМАНА, д. 66, кв. 6 | 78127 | СО-Э449 1М | 2025-07-29 | Альметьевский р-н | МКД
Альметьевск г, УЛ. ТЕЛЬМАНА, д. 66, кв. 7 | 289068 | СОЭ-52 | 2025-07-01 | Альметьевский р-н | МКД
Альметьевск г, УЛ. ТЕЛЬМАНА, д. 66, кв. 9 | 6019209 | СЭО-1.15 | 2025-09-23 | Альметьевский р-н | МКД
Альметьевск г, УЛ. ТЕЛЬМАНА, д. 66, кв. 10 | 75591 | СО-Э449 1М | 2025-07-27 | Альметьевский р-н | МКД
Альметьевск г, УЛ. ТЕЛЬМАНА, д. 66, кв. 11 | 280584 | СОЭ-52 | 2025-07-23 | Альметьевский р-н | МКД
Альметьевск г, УЛ. ТЕЛЬМАНА, д. 66, кв. 12 | 808310 | СОЭ-55 | 2025-03-05 | Альметьевский р-н | МКД
Альметьевск г, УЛ. ТЕЛЬМАНА, д. 66, кв. 13 | 7791023030469 | СЕ 101 | 2025-09-29 | Альметьевский р-н | МКД
Альметьевск г, УЛ. ТЕЛЬМАНА, д. 66, кв. 14 | 108033344 | Скат 101 | 2025-11-18 | Альметьевский р-н | МКД
Альметьевск г, УЛ. ТЕЛЬМАНА, д. 66, кв. 15 | 7789020022036 | СЕ 101 | 2025-04-16 | Альметьевский р-н | МКД
Альметьевск г, УЛ. ТЕЛЬМАНА, д. 66, кв. 16 | 557718 | СОЭ-55 | 2025-09-24 | Альметьевский р-н | МКД
Альметьевск г, УЛ. ТЕЛЬМАНА, д. 66, кв. 17 | 6025766 | СЭО-1.15 | 2025-08-19 | Альметьевский р-н | МКД
Альметьевск г, УЛ. ТЕЛЬМАНА, д. 66, кв. 18 | 286664 | СОЭ-52 | 2025-08-19 | Альметьевский р-н | МКД
Альметьевск г, УЛ. ТЕЛЬМАНА, д. 66, кв. 19 | 72415 | СО-Э449 1М1-1 | 2025-07-29 | Альметьевский р-н | МКД
Альметьевск г, УЛ. ТЕЛЬМАНА, д. 66, кв. 20 | 335587 | СОЭ | 2025-09-27 | Альметьевский р-н | МКД
Альметьевск г, УЛ. ТЕЛЬМАНА, д. 66, кв. 21 | 287987 | СОЭ-52 | 2025-09-28 | Альметьевский р-н | МКД
Альметьевск г, УЛ. ТЕЛЬМАНА, д. 66, кв. 22 | 65559 | СО-Э449 1М | 2025-07-20 | Альметьевский р-н | МКД
Альметьевск г, УЛ. ТЕЛЬМАНА, д. 66, кв. 30 | 332852 | СОЭ | 2025-04-13 | Альметьевский р-н | МКД
Альметьевск г, УЛ. ТЕЛЬМАНА, д. 66, кв. 31 | 5066473 | Меркурий 201 | 2025-11-19 | Альметьевский р-н | МКД
Альметьевск г, УЛ. ТЕЛЬМАНА, д. 66, кв. 32 | 14434409 | СОЛО | 2025-06-09 | Альметьевский р-н | МКД
Альметьевск г, УЛ. ТЕЛЬМАНА, д. 66, кв. 38 | 17169109 | Соло | 2025-07-27 | Альметьевский р-н | МКД
Альметьевск г, УЛ. ТЕЛЬМАНА, д. 66, кв. 39 | 483916 | СОЭ-55 | 2025-06-09 | Альметьевский р-н | МКД
Альметьевск г, УЛ. ТЕЛЬМАНА, д. 66, кв. 40 | 67956 | СО-Э449 1М | 2025-11-24 | Альметьевский р-н | МКД
Альметьевск г, УЛ. ТЕЛЬМАНА, д. 66, кв. 41 | 535570 | СОЭ-55 | 2025-08-22 | Альметьевский р-н | МКД
Альметьевск г, УЛ. ТЕЛЬМАНА, д. 66, кв. 42 | 7791020013564 | СЕ 101 | 2025-07-20 | Альметьевский р-н | МКД
Альметьевск г, УЛ. ТЕЛЬМАНА, д. 66, кв. 46 | 110807 | СОЭ | 2025-02-14 | Альметьевский р-н | МКД
Альметьевск г, УЛ. ТЕЛЬМАНА, д. 66, кв. 47 | 48900 | СО-Э449 | 2025-06-23 | Альметьевский р-н | МКД
Альметьевск г, УЛ. ТЕЛЬМАНА, д. 66, кв. 48 | 345001 | СОЭ | 2025-07-29 | Альметьевский р-н | МКД
Альметьевск г, Нефтяников ул, д.43 | 324290 | СОЭ-52 1*(5-60) / 220 | 2025 | Альметьевский р-н | ЮЛ после ОДПУ
Альметьевск г, УЛ. ТЕЛЬМАНА, д. 66, кв. 50 | 1018179 | СО-505 | 2025-06-15 | Альметьевский р-н | МКД
Альметьевск г, УЛ. ТЕЛЬМАНА, д. 66, кв. 51 | 466905 | СОЭ-55 | 2025-08-04 | Альметьевский р-н | МКД
Альметьевск г, УЛ. ТЕЛЬМАНА, д. 66, кв. 52 | 74051 | СО-Э449 1М | 2025-07-20 | Альметьевский р-н | МКД
Альметьевск г, УЛ. ТЕЛЬМАНА, д. 66, кв. 53 | 454241 | СОЭ-55 | 2025-07-06 | Альметьевский р-н | МКД
Альметьевск г, УЛ. ТЕЛЬМАНА, д. 66, кв. 55 | 506375 | СОЭ | 2025-07-01 | Альметьевский р-н | МКД
Альметьевск г, УЛ. ТЕЛЬМАНА, д. 66, кв. 57 | 498492 | СОЭ-52 | 2025-07-27 | Альметьевский р-н | МКД
Альметьевск г, УЛ. ТЕЛЬМАНА, д. 66, кв. 58 | 66408 | СО-Э449 1М | 2025-06-25 | Альметьевский р-н | МКД
Альметьевск г, УЛ. ТЕЛЬМАНА, д. 66, кв. 59 | 68482 | СО-Э449 1М | 2025-07-27 | Альметьевский р-н | МКД
Альметьевск г, УЛ. ТЕЛЬМАНА, д. 66, кв. 60 | 77702 | СО-Э449 1М | 2025-08-28 | Альметьевский р-н | МКД
Альметьевск г, УЛ. ТЕЛЬМАНА, д. 66, кв. 64 | 77895020001349 | СЕ 102 | 2025-08-06 | Альметьевский р-н | МКД
Альметьевск г, УЛ. ТЕЛЬМАНА, д. 66, кв. 68 | 786248 | СОЭ | 2025-12-07 | Альметьевский р-н | МКД
Альметьевск г, УЛ. ТЕЛЬМАНА, д. 66, кв. 69 | 7495020000259 | СЕ 102 | 2025-10-30 | Альметьевский р-н | МКД
Альметьевск г, УЛ. ТЕЛЬМАНА, д. 66, кв. 70 | 77890021030084 | СЕ 101 | 2025-09-17 | Альметьевский р-н | МКД
Альметьевск г, УЛ. ТЕЛЬМАНА, д. 67, кв. 11 | 4514272 | Меркурий 200 | 2025-06-11 | Альметьевский р-н | МКД
Альметьевск г, УЛ. ТЕЛЬМАНА, д. 67, кв. 12 | 3789248 | Меркурий 200 | 2025-10-15 | Альметьевский р-н | МКД
Альметьевск г, УЛ. ТЕЛЬМАНА, д. 67, кв. 14 | 316645 | СОЭ-52 | 2025-09-12 | Альметьевский р-н | МКД
Альметьевск г, УЛ. ТЕЛЬМАНА, д. 67, кв. 16 | 71407 | СО-И449 | 2025-07-23 | Альметьевский р-н | МКД
Альметьевск г, УЛ. ТЕЛЬМАНА, д. 67, кв. 20 | 7789025034383 | СЕ 101 | 2025-12-04 | Альметьевский р-н | МКД
Альметьевск г, УЛ. ТЕЛЬМАНА, д. 67, кв. 21 | 315643 | СОЭ-52 | 2025-09-21 | Альметьевский р-н | МКД
Альметьевск г, УЛ. ТЕЛЬМАНА, д. 67, кв. 23 | 24596 | Барс 1.211 | 2025-07-01 | Альметьевский р-н | МКД
Альметьевск г, УЛ. ТЕЛЬМАНА, д. 68, кв. 4 | 7789022043509 | СЕ 101 | 2025-09-28 | Альметьевский р-н | МКД
Альметьевск г, УЛ. ТЕЛЬМАНА, д. 68, кв. 5 | 231374 | СОЭ-52 | 2025-05-17 | Альметьевский р-н | МКД
Альметьевск г, УЛ. ТЕЛЬМАНА, д. 68, кв. 7 | 51824 | Лейне Электро-01 1МШ | 2025-07-24 | Альметьевский р-н | МКД
Альметьевск г, УЛ. ТЕЛЬМАНА, д. 68, кв. 8 | 6013233 | СЭО-1.15 | 2025-07-14 | Альметьевский р-н | МКД
Альметьевск г, УЛ. ТЕЛЬМАНА, д. 68, кв. 9 | 493290 | СОЭ-55 | 2025-09-07 | Альметьевский р-н | МКД
Альметьевск г, УЛ. ТЕЛЬМАНА, д. 68, кв. 10 | 7789022046407 | СЕ 101 | 2025-09-07 | Альметьевский р-н | МКД
Альметьевск г, УЛ. ТЕЛЬМАНА, д. 68, кв. 11 | 63996 | СО-Э449 1М | 2025-08-06 | Альметьевский р-н | МКД
Альметьевск г, УЛ. ТЕЛЬМАНА, д. 68, кв. 12 | 61858 | СО-И449 М1 | 2025-06-26 | Альметьевский р-н | МКД
Альметьевск г, УЛ. ТЕЛЬМАНА, д. 68, кв. 15 | 4215867 | Меркурий 200 | 2025-06-30 | Альметьевский р-н | МКД
Альметьевск г, УЛ. ТЕЛЬМАНА, д. 68, кв. 21 | 37346 | Лейне Электро-01 1МШ | 2025-07-01 | Альметьевский р-н | МКД
Альметьевск г, УЛ. ТЕЛЬМАНА, д. 68, кв. 22 | 389923 | СО-505 | 2025-06-25 | Альметьевский р-н | МКД
Альметьевск г, УЛ. ТЕЛЬМАНА, д. 68, кв. 23 | 285947 | СОЭ-52 | 2025-07-01 | Альметьевский р-н | МКД
Альметьевск г, УЛ. ТЕЛЬМАНА, д. 68, кв. 24 | 282056 | СОЭ-52 | 2025-07-01 | Альметьевский р-н | МКД
Альметьевск г, УЛ. ТЕЛЬМАНА, д. 68, кв. 25 | 520690 | СОЭ-52 | 2025-07-07 | Альметьевский р-н | МКД
Альметьевск г, УЛ. ТЕЛЬМАНА, д. 68, кв. 26 | 60220 | Барс 1.111 | 2025-06-22 | Альметьевский р-н | МКД
Альметьевск г, УЛ. ТЕЛЬМАНА, д. 68, кв. 27 | 110452 | Барс 1.111 | 2025-11-25 | Альметьевский р-н | МКД
Альметьевск г, Девонская ул, д.93 | 509353 | СОЭ-52 1*(5-60) / 220 | 2025 | Альметьевский р-н | ЮЛ после ОДПУ
Альметьевск г, УЛ. ТЕЛЬМАНА, д. 68, кв. 29 | 454242 | СОЭ-55 | 2025-07-02 | Альметьевский р-н | МКД
Альметьевск г, УЛ. ТЕЛЬМАНА, д. 68, кв. 31 | 509706 | СОЭ | 2025-12-02 | Альметьевский р-н | МКД
Альметьевск г, УЛ. ТЕЛЬМАНА, д. 68, кв. 32 | 25992 | СО-Э449 | 2025-04-07 | Альметьевский р-н | МКД
Альметьевск г, УЛ. ТЕЛЬМАНА, д. 68, кв. 33 | 102921 | Барс 1.111 | 2025-10-20 | Альметьевский р-н | МКД
Альметьевск г, УЛ. ТЕЛЬМАНА, д. 68, кв. 34 | 511439 | СОЭ-52 | 2025-07-14 | Альметьевский р-н | МКД
Альметьевск г, УЛ. ТЕЛЬМАНА, д. 68, кв. 35 | 501237 | СОЭ | 2025-06-19 | Альметьевский р-н | МКД
Альметьевск г, УЛ. ТЕЛЬМАНА, д. 68, кв. 38 | 131551 | СО-505 | 2025-06-18 | Альметьевский р-н | МКД
Альметьевск г, УЛ. ТЕЛЬМАНА, д. 68, кв. 39 | 12764 | Лейне Электро-01 1МШ | 2025-06-16 | Альметьевский р-н | МКД
Альметьевск г, УЛ. ТЕЛЬМАНА, д. 68, кв. 41 | 131641 | СО-505 | 2025-06-18 | Альметьевский р-н | МКД
Альметьевск г, УЛ. ТЕЛЬМАНА, д. 68, кв. 43 | 277558 | СОЭ-52 | 2025-07-01 | Альметьевский р-н | МКД
Альметьевск г, УЛ. ТЕЛЬМАНА, д. 68, кв. 44 | 149209 | СО-505 | 2025-07-30 | Альметьевский р-н | МКД
Альметьевск г, УЛ. ТЕЛЬМАНА, д. 68, кв. 45 | 509512 | СОЭ | 2025-07-01 | Альметьевский р-н | МКД
Альметьевск г, УЛ. ТЕЛЬМАНА, д. 68, кв. 46 | 50092 | Лейне Электро-01 1МШ | 2025-07-01 | Альметьевский р-н | МКД
Альметьевск г, УЛ. ТЕЛЬМАНА, д. 68, кв. 49 | 499668 | СОЭ | 2025-07-01 | Альметьевский р-н | МКД
Альметьевск г, УЛ. ТЕЛЬМАНА, д. 68, кв. 50 | 4514326 | Меркурий 200 | 2025-10-22 | Альметьевский р-н | МКД
Альметьевск г, УЛ. ТЕЛЬМАНА, д. 68, кв. 51 | 60130 | Барс 1.111 | 2025-06-27 | Альметьевский р-н | МКД
Альметьевск г, УЛ. ТЕЛЬМАНА, д. 68, кв. 53 | 301671 | СОЭ-52 | 2025-07-01 | Альметьевский р-н | МКД
Альметьевск г, УЛ. ТЕЛЬМАНА, д. 68, кв. 54 | 7011024000885 | СЕ 102 | 2025-10-05 | Альметьевский р-н | МКД
Альметьевск г, УЛ. ТЕЛЬМАНА, д. 68, кв. 55 | 3607630 | СЭТ1-1-1-Ш | 2025-08-18 | Альметьевский р-н | МКД
Альметьевск г, УЛ. ТЕЛЬМАНА, д. 68, кв. 56 | 520719 | СОЭ-52 | 2025-07-07 | Альметьевский р-н | МКД
Альметьевск г, УЛ. ТЕЛЬМАНА, д. 68, кв. 57 | 7128021000218 | ЦЭ6807П | 2025-09-29 | Альметьевский р-н | МКД
Альметьевск г, УЛ. ТЕЛЬМАНА, д. 68, кв. 58 | 28440 | Лейне Электро-01 1МШ | 2025-12-30 | Альметьевский р-н | МКД
Альметьевск г, УЛ. ТЕЛЬМАНА, д. 68, кв. 59 | 40631 | СО-Э449 | 2025-06-15 | Альметьевский р-н | МКД
Альметьевск г, УЛ. ТЕЛЬМАНА, д. 68, кв. 60 | 67068 | СО-Э449 1М | 2025-06-27 | Альметьевский р-н | МКД
Альметьевск г, УЛ. ТЕЛЬМАНА, д. 68, кв. 61 | 60795 | СО-Э449 1М | 2025-12-30 | Альметьевский р-н | МКД
Альметьевск г, УЛ. ТЕЛЬМАНА, д. 68, кв. 63 | 60744209636 | Лейне Электро-01 1МШ | 2025-10-30 | Альметьевский р-н | МКД
Альметьевск г, УЛ. ТЕЛЬМАНА, д. 68, кв. 64 | 64683209643 | СО-Э449 1М | 2025-06-22 | Альметьевский р-н | МКД
Альметьевск г, УЛ. ТЕЛЬМАНА, д. 68, кв. 65 | 64434 | СО-Э449 1М | 2025-07-01 | Альметьевский р-н | МКД
Альметьевск г, УЛ. ТЕЛЬМАНА, д. 68, кв. 67 | 7128020009214 | ЦЭ6807П | 2025-07-07 | Альметьевский р-н | МКД
Альметьевск г, УЛ. ТЕЛЬМАНА, д. 68, кв. 68 | 60788209664 | СО-Э449 1М | 2025-07-06 | Альметьевский р-н | МКД
Альметьевск г, УЛ. ТЕЛЬМАНА, д. 68, кв. 69 | 64653 | СО-И449 | 2025-08-05 | Альметьевский р-н | МКД
Альметьевск г, УЛ. ТЕЛЬМАНА, д. 68, кв. 74 | 419975669 | Меркурий 200 | 2025-07-06 | Альметьевский р-н | МКД
Альметьевск г, УЛ. ТЕЛЬМАНА, д. 68, кв. 75 | 420216709 | Меркурий 200 | 2025-07-06 | Альметьевский р-н | МКД
Альметьевск г, УЛ. ТЕЛЬМАНА, д. 68, кв. 77 комн. 1 | 7789021031923 | СЕ 101 | 2025-08-12 | Альметьевский р-н | МКД
Альметьевск г, УЛ. ТЕЛЬМАНА, д. 68, кв. 78 | 284319 | СОЭ-52 | 2025-07-23 | Альметьевский р-н | МКД
Альметьевск г, УЛ. ТЕЛЬМАНА, д. 68, кв. 79 | 301345 | СОЭ-52 | 2025-08-26 | Альметьевский р-н | МКД
Альметьевск г, УЛ. ТЕЛЬМАНА, д. 68, кв. 80 | 12091209713 | СО-505 | 2025-07-07 | Альметьевский р-н | МКД
Альметьевск г, УЛ. ТЕЛЬМАНА, д. 68, кв. 82 | 778902304812 | СЕ 101 | 2025-09-15 | Альметьевский р-н | МКД
Альметьевск г, УЛ. ТЕЛЬМАНА, д. 68, кв. 86 | 110595 | Барс 1.111 | 2025-11-19 | Альметьевский р-н | МКД
Альметьевск г, УЛ. ТЕЛЬМАНА, д. 68, кв. 88 | 117836 | Барс 1.111 | 2025-12-07 | Альметьевский р-н | МКД
Альметьевск г, УЛ. ТЕЛЬМАНА, д. 68, кв. 89 | 68818 | Лейне Электро-01 1МШ | 2025-07-20 | Альметьевский р-н | МКД
Альметьевск г, УЛ. ТЕЛЬМАНА, д. 68, кв. 90 | 7789022043572 | СЕ 101 | 2025-09-09 | Альметьевский р-н | МКД
Альметьевск г, УЛ. ТЕЛЬМАНА, д. 68, кв. 91 | 81242 | СО-Э449 1М1-1 | 2025-08-01 | Альметьевский р-н | МКД
Альметьевск г, УЛ. ТЕЛЬМАНА, д. 68, кв. 92 | 7383 | Лейне Электро-01 1МШ | 2025-09-10 | Альметьевский р-н | МКД
Альметьевск г, УЛ. ТЕЛЬМАНА, д. 68, кв. 93 | 324281 | СОЭ-52 | 2025-10-03 | Альметьевский р-н | МКД
Альметьевск г, УЛ. ТЕЛЬМАНА, д. 68, кв. 95 | 520732 | СОЭ-52 | 2025-07-01 | Альметьевский р-н | МКД
Альметьевск г, УЛ. ТЕЛЬМАНА, д. 68, кв. 97 | 120694 | СО-Э449 1М | 2025-12-30 | Альметьевский р-н | МКД
Альметьевск г, УЛ. ТЕЛЬМАНА, д. 68, кв. 98 | 7789021017838 | СЕ 101 | 2025-07-22 | Альметьевский р-н | МКД
Альметьевск г, УЛ. ТЕЛЬМАНА, д. 68, кв. 100 | 4514777 | Меркурий 200 | 2025-07-31 | Альметьевский р-н | МКД
Альметьевск г, УЛ. ОЛЕГА КОШЕВОГО, д. 13, кв. 23 | 36123 | Барс 1.113 | 2025-04-01 | Альметьевский р-н | МКД
Альметьевск г, УЛ. ЛЕНИНА, д. 137, кв. 15 | 4300916 | Меркурий 200 | 2025-08-17 | Альметьевский р-н | МКД
Альметьевск г, УЛ. ЛЕНИНА, д. 137, кв. 16 | 10508 | Лейне Электро-01 1МШ | 2025-12-31 | Альметьевский р-н | МКД
Альметьевск г, УЛ. ЛЕНИНА, д. 137, кв. 23 | 271393 | СОЭ | 2025-12-31 | Альметьевский р-н | МКД
Альметьевск г, УЛ. ЛЕНИНА, д. 137, кв. 25 | 4756358 | Меркурий 200 | 2025-08-12 | Альметьевский р-н | МКД
Альметьевск г, УЛ. ЛЕНИНА, д. 137, кв. 26 | 4508704 | Меркурий 200 | 2025-08-03 | Альметьевский р-н | МКД
Альметьевск г, УЛ. ЛЕНИНА, д. 137, кв. 32 | 4577535 | Меркурий 201 | 2025-07-01 | Альметьевский р-н | МКД
Альметьевск г, УЛ. ЛЕНИНА, д. 137, кв. 59 | 24990 | Барс 1.211 | 2025-07-01 | Альметьевский р-н | МКД
Альметьевск г, УЛ. ЛЕНИНА, д. 137, кв. 62 | 12055470 | СЭО-1.15 | 2025-12-31 | Альметьевский р-н | МКД
Альметьевск г, УЛ. ЛЕНИНА, д. 137, кв. 70 | 4825772 | Меркурий 200 | 2025-12-31 | Альметьевский р-н | МКД
Альметьевск г, УЛ. ЛЕНИНА, д. 137, кв. 85 | 4311697 | Меркурий 200 | 2025-07-10 | Альметьевский р-н | МКД
Альметьевск г, УЛ. ЛЕНИНА, д. 137, кв. 90 | 21022217 | СЕ 101 | 2025-07-01 | Альметьевский р-н | МКД
Альметьевск г, УЛ. ЛЕНИНА, д. 137, кв. 139 | 4997223 | Меркурий 201 | 2025-10-19 | Альметьевский р-н | МКД
Альметьевск г, ПР-КТ. ГАБДУЛЛЫ ТУКАЯ, д. 36, кв. 1 | 7791020016814 | СЕ 101 | 2025-01-01 | Альметьевский р-н | МКД
Альметьевск г, ПР-КТ. ГАБДУЛЛЫ ТУКАЯ, д. 36, кв. 2 | 7791024025496 | СЕ 101 | 2025-01-01 | Альметьевский р-н | МКД
Альметьевск г, ПР-КТ. ГАБДУЛЛЫ ТУКАЯ, д. 36, кв. 3 | 7791024024439 | СЕ 101 | 2025-01-01 | Альметьевский р-н | МКД
Альметьевск г, ПР-КТ. ГАБДУЛЛЫ ТУКАЯ, д. 36, кв. 5 | 7791024026302 | СЕ 101 | 2025-01-01 | Альметьевский р-н | МКД
Альметьевск г, ПР-КТ. ГАБДУЛЛЫ ТУКАЯ, д. 36, кв. 6 | 7791020018402 | СЕ 101 | 2025-01-01 | Альметьевский р-н | МКД
Альметьевск г, ПР-КТ. ГАБДУЛЛЫ ТУКАЯ, д. 36, кв. 7 | 7791024033510 | СЕ 101 | 2025-01-01 | Альметьевский р-н | МКД
Альметьевск г, ПР-КТ. ГАБДУЛЛЫ ТУКАЯ, д. 36, кв. 8 | 7791024034301 | СЕ 101 | 2025-01-01 | Альметьевский р-н | МКД
Альметьевск г, ПР-КТ. ГАБДУЛЛЫ ТУКАЯ, д. 36, кв. 9 | 7791024034747 | СЕ 101 | 2025-01-01 | Альметьевский р-н | МКД
Альметьевск г, ПР-КТ. ГАБДУЛЛЫ ТУКАЯ, д. 36, кв. 10 | 7791024026337 | СЕ 101 | 2025-01-01 | Альметьевский р-н | МКД
Альметьевск г, ПР-КТ. ГАБДУЛЛЫ ТУКАЯ, д. 36, кв. 11 | 7791024027728 | СЕ 101 | 2025-01-01 | Альметьевский р-н | МКД
Альметьевск г, ПР-КТ. ГАБДУЛЛЫ ТУКАЯ, д. 36, кв. 12 | 791024030038 | СЕ 101 | 2025-01-01 | Альметьевский р-н | МКД
Альметьевск г, ПР-КТ. ГАБДУЛЛЫ ТУКАЯ, д. 36, кв. 13 | 7791024026351 | СЕ 101 | 2025-01-01 | Альметьевский р-н | МКД
Альметьевск г, ПР-КТ. ГАБДУЛЛЫ ТУКАЯ, д. 36, кв. 14 | 7791024023064 | СЕ 101 | 2025-01-01 | Альметьевский р-н | МКД
Альметьевск г, ПР-КТ. ГАБДУЛЛЫ ТУКАЯ, д. 36, кв. 15 | 7791024026181 | СЕ 101 | 2025-01-01 | Альметьевский р-н | МКД
Альметьевск г, ПР-КТ. ГАБДУЛЛЫ ТУКАЯ, д. 36, кв. 16 | 7791024033511 | СЕ 101 | 2025-01-01 | Альметьевский р-н | МКД
Альметьевск г, ПР-КТ. ГАБДУЛЛЫ ТУКАЯ, д. 36, кв. 17 | 7791024033778 | СЕ 101 | 2025-01-01 | Альметьевский р-н | МКД
Альметьевск г, ПР-КТ. ГАБДУЛЛЫ ТУКАЯ, д. 36, кв. 18 | 7791024032992 | СЕ 102 | 2025-01-01 | Альметьевский р-н | МКД
Альметьевск г, ПР-КТ. ГАБДУЛЛЫ ТУКАЯ, д. 36, кв. 19 | 7791024028161 | СЕ 101 | 2025-01-01 | Альметьевский р-н | МКД
Альметьевск г, ПР-КТ. ГАБДУЛЛЫ ТУКАЯ, д. 36, кв. 20 | 7791024033509 | СЕ 101 | 2025-01-01 | Альметьевский р-н | МКД
Альметьевск г, ПР-КТ. ГАБДУЛЛЫ ТУКАЯ, д. 36, кв. 21 | 7791024033109 | СЕ 101 | 2025-01-01 | Альметьевский р-н | МКД
Альметьевск г, ПР-КТ. ГАБДУЛЛЫ ТУКАЯ, д. 36, кв. 22 | 7807025000013 | СЕ 101 | 2025-01-01 | Альметьевский р-н | МКД
Альметьевск г, ПР-КТ. ГАБДУЛЛЫ ТУКАЯ, д. 36, кв. 23 | 7791024028163 | СЕ 101 | 2025-01-01 | Альметьевский р-н | МКД
Альметьевск г, ПР-КТ. ГАБДУЛЛЫ ТУКАЯ, д. 36, кв. 24 | 7791024029213 | СЕ 101 | 2025-12-15 | Альметьевский р-н | МКД
Альметьевск г, ПР-КТ. ГАБДУЛЛЫ ТУКАЯ, д. 36, кв. 25 | 7791024029219 | СЕ 101 | 2025-01-01 | Альметьевский р-н | МКД
Альметьевск г, ПР-КТ. ГАБДУЛЛЫ ТУКАЯ, д. 36, кв. 27 | 7791020017862 | СЕ 101 | 2025-01-01 | Альметьевский р-н | МКД
Альметьевск г, ПР-КТ. ГАБДУЛЛЫ ТУКАЯ, д. 36, кв. 28 | 7791024019932 | СЕ 101 | 2025-01-01 | Альметьевский р-н | МКД
Альметьевск г, ПР-КТ. ГАБДУЛЛЫ ТУКАЯ, д. 36, кв. 31 | 7791024034026 | СЕ 101 | 2025-01-01 | Альметьевский р-н | МКД
Альметьевск г, ПР-КТ. ГАБДУЛЛЫ ТУКАЯ, д. 36, кв. 32 | 7791024031913 | СЕ 101 | 2025-01-01 | Альметьевский р-н | МКД
Альметьевск г, ПР-КТ. ГАБДУЛЛЫ ТУКАЯ, д. 36, кв. 33 | 7791024023669 | СЕ 101 | 2025-01-01 | Альметьевский р-н | МКД
Альметьевск г, ПР-КТ. ГАБДУЛЛЫ ТУКАЯ, д. 36, кв. 34 | 7791024029214 | СЕ 101 | 2025-01-01 | Альметьевский р-н | МКД
Альметьевск г, ПР-КТ. ГАБДУЛЛЫ ТУКАЯ, д. 36, кв. 35 | 7791024032889 | СЕ 101 | 2025-01-01 | Альметьевский р-н | МКД
Альметьевск г, ПР-КТ. ГАБДУЛЛЫ ТУКАЯ, д. 36, кв. 37 | 7791024034733 | СЕ 101 | 2025-01-01 | Альметьевский р-н | МКД
Альметьевск г, ПР-КТ. ГАБДУЛЛЫ ТУКАЯ, д. 36, кв. 39 | 7791024033799 | СЕ 101 | 2025-01-01 | Альметьевский р-н | МКД
Альметьевск г, ПР-КТ. ГАБДУЛЛЫ ТУКАЯ, д. 36, кв. 40 | 7791024025982 | СЕ 101 | 2025-01-01 | Альметьевский р-н | МКД
Альметьевск г, ПР-КТ. ГАБДУЛЛЫ ТУКАЯ, д. 36, кв. 41 | 7791024025509 | СЕ 101 | 2025-01-01 | Альметьевский р-н | МКД
Альметьевск г, ПР-КТ. ГАБДУЛЛЫ ТУКАЯ, д. 36, кв. 43 | 7791020020365 | СЕ 101 | 2025-01-01 | Альметьевский р-н | МКД
Альметьевск г, ПР-КТ. ГАБДУЛЛЫ ТУКАЯ, д. 36, кв. 44 | 1070921 | СЕ 102 | 2025-01-01 | Альметьевский р-н | МКД
Альметьевск г, ПР-КТ. ГАБДУЛЛЫ ТУКАЯ, д. 36, кв. 45 | 7791024026184 | СЕ 101 | 2025-01-01 | Альметьевский р-н | МКД
Альметьевск г, ПР-КТ. ГАБДУЛЛЫ ТУКАЯ, д. 36, кв. 46 | 7791020020345 | СЕ 101 | 2025-01-01 | Альметьевский р-н | МКД
Альметьевск г, ПР-КТ. ГАБДУЛЛЫ ТУКАЯ, д. 36, кв. 47 | 7791020019405 | СЕ 101 | 2025-01-01 | Альметьевский р-н | МКД
Альметьевск г, ПР-КТ. ГАБДУЛЛЫ ТУКАЯ, д. 36, кв. 48 | 7894756892346 | СЕ 101 | 2025-01-01 | Альметьевский р-н | МКД
Альметьевск г, ПР-КТ. ГАБДУЛЛЫ ТУКАЯ, д. 36, кв. 49 | 7791020019457 | СЕ 101 | 2025-01-01 | Альметьевский р-н | МКД
Альметьевск г, ПР-КТ. ГАБДУЛЛЫ ТУКАЯ, д. 36, кв. 50 | 7791024025997 | СЕ 101 | 2025-01-01 | Альметьевский р-н | МКД
Альметьевск г, ПР-КТ. ГАБДУЛЛЫ ТУКАЯ, д. 36, кв. 52 | 7128021002500 | СЕ 101 | 2025-01-01 | Альметьевский р-н | МКД
Альметьевск г, ПР-КТ. ГАБДУЛЛЫ ТУКАЯ, д. 36, кв. 53 | 7791024025575 | СЕ 101 | 2025-01-01 | Альметьевский р-н | МКД
Альметьевск г, ПР-КТ. ГАБДУЛЛЫ ТУКАЯ, д. 36, кв. 54 | 7791020020018 | СЕ 101 | 2025-01-01 | Альметьевский р-н | МКД
Альметьевск г, ПР-КТ. ГАБДУЛЛЫ ТУКАЯ, д. 36, кв. 56 | 7791024032897 | СЕ 101 | 2025-01-01 | Альметьевский р-н | МКД
Альметьевск г, ПР-КТ. ГАБДУЛЛЫ ТУКАЯ, д. 36, кв. 57 | 7791024030240 | СЕ 101 | 2025-01-01 | Альметьевский р-н | МКД
Альметьевск г, ПР-КТ. ГАБДУЛЛЫ ТУКАЯ, д. 36, кв. 58 | 7893567890678 | СЕ 101 | 2025-01-01 | Альметьевский р-н | МКД
Альметьевск г, ПР-КТ. ГАБДУЛЛЫ ТУКАЯ, д. 36, кв. 59 | 7791024029987 | СЕ 101 | 2025-01-01 | Альметьевский р-н | МКД
Альметьевск г, ПР-КТ. ГАБДУЛЛЫ ТУКАЯ, д. 36, кв. 60 | 779102402718 | СЕ 101 | 2025-01-01 | Альметьевский р-н | МКД
Альметьевск г, ПР-КТ. ГАБДУЛЛЫ ТУКАЯ, д. 36, кв. 61 | 7791024033603 | СЕ 101 | 2025-01-01 | Альметьевский р-н | МКД
Альметьевск г, ПР-КТ. ГАБДУЛЛЫ ТУКАЯ, д. 36, кв. 62 | 7791024034501 | СЕ 101 | 2025-01-01 | Альметьевский р-н | МКД
Альметьевск г, ПР-КТ. ГАБДУЛЛЫ ТУКАЯ, д. 36, кв. 63 | 7791024021925 | СЕ 101 | 2025-01-01 | Альметьевский р-н | МКД
Альметьевск г, ПР-КТ. ГАБДУЛЛЫ ТУКАЯ, д. 36, кв. 64 | 7791024034337 | СЕ 101 | 2025-01-01 | Альметьевский р-н | МКД
Альметьевск г, ПР-КТ. ГАБДУЛЛЫ ТУКАЯ, д. 36, кв. 65 | 7791024030848 | СЕ 101 | 2025-01-01 | Альметьевский р-н | МКД
Альметьевск г, ПР-КТ. ГАБДУЛЛЫ ТУКАЯ, д. 36, кв. 66 | 7791024027026 | СЕ 101 | 2025-01-01 | Альметьевский р-н | МКД
Альметьевск г, ПР-КТ. ГАБДУЛЛЫ ТУКАЯ, д. 36, кв. 67 | 7791024033798 | СЕ 101 | 2025-01-01 | Альметьевский р-н | МКД
Альметьевск г, ПР-КТ. ГАБДУЛЛЫ ТУКАЯ, д. 36, кв. 68 | 7791024030814 | СЕ 101 | 2025-01-01 | Альметьевский р-н | МКД
Альметьевск г, ПР-КТ. ГАБДУЛЛЫ ТУКАЯ, д. 36, кв. 69 | 7791024031923 | СЕ 101 | 2025-01-01 | Альметьевский р-н | МКД
Альметьевск г, ПР-КТ. ГАБДУЛЛЫ ТУКАЯ, д. 36, кв. 70 | 7791024027455 | СЕ 101 | 2025-01-01 | Альметьевский р-н | МКД
Альметьевск г, ПР-КТ. ГАБДУЛЛЫ ТУКАЯ, д. 36, кв. 71 | 7791024031485 | СЕ 101 | 2025-12-31 | Альметьевский р-н | МКД
Альметьевск г, ПР-КТ. ГАБДУЛЛЫ ТУКАЯ, д. 36, кв. 72 | 7807025000002 | СЕ 101 | 2025-01-01 | Альметьевский р-н | МКД
Альметьевск г, ПР-КТ. ГАБДУЛЛЫ ТУКАЯ, д. 36, кв. 73 | 7807025000011 | СЕ 101 | 2025-12-01 | Альметьевский р-н | МКД
Альметьевск г, ПР-КТ. ГАБДУЛЛЫ ТУКАЯ, д. 36, кв. 74 | 7807025000036 | СЕ 101 | 2025-01-01 | Альметьевский р-н | МКД
Альметьевск г, ПР-КТ. ГАБДУЛЛЫ ТУКАЯ, д. 36, кв. 75 | 7791024019615 | СЕ 101 | 2025-01-01 | Альметьевский р-н | МКД
Альметьевск г, ПР-КТ. ГАБДУЛЛЫ ТУКАЯ, д. 36, кв. 76 | 7791024028847 | СЕ 101 | 2025-01-01 | Альметьевский р-н | МКД
Альметьевск г, ПР-КТ. ГАБДУЛЛЫ ТУКАЯ, д. 36, кв. 77 | 7791024031940 | СЕ 101 | 2025-09-01 | Альметьевский р-н | МКД
Альметьевск г, ПР-КТ. ГАБДУЛЛЫ ТУКАЯ, д. 36, кв. 78 | 7807025000021 | СЕ 101 | 2025-01-01 | Альметьевский р-н | МКД
Альметьевск г, ПР-КТ. ГАБДУЛЛЫ ТУКАЯ, д. 36, кв. 79 | 7791024029702 | СЕ 101 | 2025-01-01 | Альметьевский р-н | МКД
Альметьевск г, ПР-КТ. ГАБДУЛЛЫ ТУКАЯ, д. 36, кв. 80 | 7791024034516 | СЕ 101 | 2025-01-01 | Альметьевский р-н | МКД
Альметьевск г, ПР-КТ. ГАБДУЛЛЫ ТУКАЯ, д. 36, кв. 81 | 7807025000010 | СЕ 101 | 2025-01-01 | Альметьевский р-н | МКД
Альметьевск г, ПР-КТ. ГАБДУЛЛЫ ТУКАЯ, д. 36, кв. 82 | 7791024027690 | СЕ 101 | 2025-01-01 | Альметьевский р-н | МКД
Альметьевск г, ПР-КТ. ГАБДУЛЛЫ ТУКАЯ, д. 36, кв. 83 | 7791024029193 | СЕ 101 | 2025-01-01 | Альметьевский р-н | МКД
Альметьевск г, ПР-КТ. ГАБДУЛЛЫ ТУКАЯ, д. 36, кв. 84 | 7791019001220 | СЕ 101 | 2025-01-01 | Альметьевский р-н | МКД
Альметьевск г, ПР-КТ. ГАБДУЛЛЫ ТУКАЯ, д. 36, кв. 88 | 7791020012833 | СЕ 101 | 2025-01-01 | Альметьевский р-н | МКД
Альметьевск г, ПР-КТ. ГАБДУЛЛЫ ТУКАЯ, д. 36, кв. 89 | 7791024030808 | СЕ 101 | 2025-01-01 | Альметьевский р-н | МКД
Альметьевск г, ПР-КТ. ГАБДУЛЛЫ ТУКАЯ, д. 36, кв. 90 | 7791022017382 | СЕ 101 | 2025-01-01 | Альметьевский р-н | МКД
Альметьевск г, ПР-КТ. ГАБДУЛЛЫ ТУКАЯ, д. 36, кв. 91 | 7896755345543 | СЕ 101 | 2025-01-01 | Альметьевский р-н | МКД
Альметьевск г, ПР-КТ. ГАБДУЛЛЫ ТУКАЯ, д. 36, кв. 92 | 7791024023697 | СЕ 101 | 2025-01-01 | Альметьевский р-н | МКД
Альметьевск г, ПР-КТ. ГАБДУЛЛЫ ТУКАЯ, д. 36, кв. 94 | 7791022019092 | СЕ 101 | 2025-01-01 | Альметьевский р-н | МКД
Альметьевск г, ПР-КТ. ГАБДУЛЛЫ ТУКАЯ, д. 36, кв. 95 | 7807025000042 | СЕ 101 | 2025-01-01 | Альметьевский р-н | МКД
Альметьевск г, ПР-КТ. ГАБДУЛЛЫ ТУКАЯ, д. 36, кв. 98 | 7807025000017 | СЕ 101 | 2025-01-01 | Альметьевский р-н | МКД
Альметьевск г, ПР-КТ. ГАБДУЛЛЫ ТУКАЯ, д. 36, кв. 99 | 7807025000015 | СЕ 101 | 2025-01-01 | Альметьевский р-н | МКД
Альметьевск г, ПР-КТ. ГАБДУЛЛЫ ТУКАЯ, д. 36, кв. 100 | 7791024022978 | СЕ 101 | 2025-01-01 | Альметьевский р-н | МКД
Альметьевск г, ПР-КТ. ГАБДУЛЛЫ ТУКАЯ, д. 36, кв. 101 | 7893451789355 | СЕ 101 | 2025-01-01 | Альметьевский р-н | МКД
Альметьевск г, ПР-КТ. ГАБДУЛЛЫ ТУКАЯ, д. 36, кв. 102 | 7791022017778 | СЕ 101 | 2025-01-01 | Альметьевский р-н | МКД
Альметьевск г, ПР-КТ. ГАБДУЛЛЫ ТУКАЯ, д. 36, кв. 103 | 7791024021265 | СЕ 101 | 2025-01-01 | Альметьевский р-н | МКД
Альметьевск г, ПР-КТ. ГАБДУЛЛЫ ТУКАЯ, д. 36, кв. 104 | 7807025000006 | СЕ 101 | 2025-01-01 | Альметьевский р-н | МКД
Альметьевск г, ПР-КТ. ГАБДУЛЛЫ ТУКАЯ, д. 36, кв. 105 | 7791024029977 | СЕ 101 | 2025-01-01 | Альметьевский р-н | МКД
Альметьевск г, ПР-КТ. ГАБДУЛЛЫ ТУКАЯ, д. 36, кв. 106 | 7791024023929 | СЕ 101 | 2025-01-01 | Альметьевский р-н | МКД
Альметьевск г, ПР-КТ. ГАБДУЛЛЫ ТУКАЯ, д. 36, кв. 107 | 7791046732787 | СЕ 101 | 2025-01-01 | Альметьевский р-н | МКД
Альметьевск г, ПР-КТ. ГАБДУЛЛЫ ТУКАЯ, д. 36, кв. 108 | 7791024029210 | СЕ 101 | 2025-01-01 | Альметьевский р-н | МКД
Альметьевск г, ПР-КТ. ГАБДУЛЛЫ ТУКАЯ, д. 36, кв. 109 | 7791024015839 | СЕ 101 | 2025-01-01 | Альметьевский р-н | МКД
Альметьевск г, ПР-КТ. ГАБДУЛЛЫ ТУКАЯ, д. 36, кв. 110 | 7791024028154 | СЕ 101 | 2025-12-31 | Альметьевский р-н | МКД
Альметьевск г, ПР-КТ. ГАБДУЛЛЫ ТУКАЯ, д. 36, кв. 111 | 7807025000045 | СЕ 101 | 2025-01-01 | Альметьевский р-н | МКД
Альметьевск г, ПР-КТ. ГАБДУЛЛЫ ТУКАЯ, д. 36, кв. 112 | 7791020013986 | СЕ 101 | 2025-01-01 | Альметьевский р-н | МКД
Альметьевск г, ПР-КТ. ГАБДУЛЛЫ ТУКАЯ, д. 36, кв. 113. | 7791024034510 | СЕ 101 | 2025-01-01 | Альметьевский р-н | МКД
Альметьевск г, ПР-КТ. ГАБДУЛЛЫ ТУКАЯ, д. 36, кв. 114 | 7791024022914 | СЕ 101 | 2025-01-01 | Альметьевский р-н | МКД
Альметьевск г, ПР-КТ. ГАБДУЛЛЫ ТУКАЯ, д. 36, кв. 115 | 7791024028179 | СЕ 101 | 2025-01-01 | Альметьевский р-н | МКД
Альметьевск г, ПР-КТ. ГАБДУЛЛЫ ТУКАЯ, д. 36, кв. 116 | 7791020019231 | СЕ 101 | 2025-01-01 | Альметьевский р-н | МКД
Альметьевск г, ПР-КТ. ГАБДУЛЛЫ ТУКАЯ, д. 36, кв. 117 | 7791024029963 | СЕ 101 | 2025-01-01 | Альметьевский р-н | МКД
Альметьевск г, ПР-КТ. ГАБДУЛЛЫ ТУКАЯ, д. 36, кв. 118 | 7791024030206 | СЕ 101 | 2025-01-01 | Альметьевский р-н | МКД
Альметьевск г, ПР-КТ. ГАБДУЛЛЫ ТУКАЯ, д. 36, кв. 119 | 7791024030828 | СЕ 101 | 2025-01-01 | Альметьевский р-н | МКД
Альметьевск г, ПР-КТ. ГАБДУЛЛЫ ТУКАЯ, д. 36, кв. 120 | 7791024023675 | СЕ 101 | 2025-01-01 | Альметьевский р-н | МКД
Альметьевск г, ПР-КТ. ГАБДУЛЛЫ ТУКАЯ, д. 36, кв. 121 | 7807025000014 | СЕ 101 | 2025-01-01 | Альметьевский р-н | МКД
Альметьевск г, ПР-КТ. ГАБДУЛЛЫ ТУКАЯ, д. 36, кв. 122 | 7791024029988 | СЕ 101 | 2025-01-01 | Альметьевский р-н | МКД
Альметьевск г, ПР-КТ. ГАБДУЛЛЫ ТУКАЯ, д. 36, кв. 123 | 7791024029017 | СЕ 101 | 2025-01-01 | Альметьевский р-н | МКД
Альметьевск г, ПР-КТ. ГАБДУЛЛЫ ТУКАЯ, д. 36, кв. 124 | 7791024030208 | СЕ 101 | 2025-01-01 | Альметьевский р-н | МКД
Альметьевск г, ПР-КТ. ГАБДУЛЛЫ ТУКАЯ, д. 36, кв. 125 | 7791024087605 | СЕ 101 | 2025-01-01 | Альметьевский р-н | МКД
Альметьевск г, ПР-КТ. ГАБДУЛЛЫ ТУКАЯ, д. 36, кв. 126 | 7791024030398 | СЕ 101 | 2025-01-01 | Альметьевский р-н | МКД
Альметьевск г, ПР-КТ. ГАБДУЛЛЫ ТУКАЯ, д. 36, кв. 127 | 7791024032851 | СЕ 101 | 2025-01-01 | Альметьевский р-н | МКД
Альметьевск г, ПР-КТ. ГАБДУЛЛЫ ТУКАЯ, д. 36, кв. 128 | 7791024030278 | СЕ 101 | 2025-01-01 | Альметьевский р-н | МКД
Альметьевск г, ПР-КТ. ГАБДУЛЛЫ ТУКАЯ, д. 36, кв. 130 | 7791024020704 | СЕ 101 | 2025-01-01 | Альметьевский р-н | МКД
Альметьевск г, ПР-КТ. ГАБДУЛЛЫ ТУКАЯ, д. 36, кв. 131 | 7791024020805 | СЕ 101 | 2025-01-01 | Альметьевский р-н | МКД
Альметьевск г, ПР-КТ. ГАБДУЛЛЫ ТУКАЯ, д. 36, кв. 132 | 7791024030238 | СЕ 101 | 2025-01-01 | Альметьевский р-н | МКД
Альметьевск г, ПР-КТ. ГАБДУЛЛЫ ТУКАЯ, д. 36, кв. 133 | 7791024030844 | СЕ 101 | 2025-01-01 | Альметьевский р-н | МКД
Альметьевск г, ПР-КТ. ГАБДУЛЛЫ ТУКАЯ, д. 36, кв. 135 | 7791022019224 | СЕ 101 | 2025-06-01 | Альметьевский р-н | МКД
Альметьевск г, ПР-КТ. ГАБДУЛЛЫ ТУКАЯ, д. 36, кв. 136 | 7791024028136 | СЕ 101 | 2025-01-01 | Альметьевский р-н | МКД
Альметьевск г, ПР-КТ. ГАБДУЛЛЫ ТУКАЯ, д. 36, кв. 137 | 7791024020750 | СЕ 101 | 2025-01-01 | Альметьевский р-н | МКД
Альметьевск г, ПР-КТ. ГАБДУЛЛЫ ТУКАЯ, д. 36, кв. 138 | 7128020017096 | ЦЭ6807П | 2025-12-31 | Альметьевский р-н | МКД
Альметьевск г, ПР-КТ. ГАБДУЛЛЫ ТУКАЯ, д. 36, кв. 139 | 7791024028192 | СЕ 101 | 2025-01-01 | Альметьевский р-н | МКД
Альметьевск г, ПР-КТ. ГАБДУЛЛЫ ТУКАЯ, д. 36, кв. 143 | 7128020017108 | СЕ 101 | 2025-01-01 | Альметьевский р-н | МКД
Альметьевск г, ПР-КТ. ГАБДУЛЛЫ ТУКАЯ, д. 36, кв. 144 | 7128021002313 | СЕ 101 | 2025-01-01 | Альметьевский р-н | МКД
Альметьевск г, ПР-КТ. ГАБДУЛЛЫ ТУКАЯ, д. 36, кв. 145 | 7495037025518 | СЕ 102 | 2025-01-01 | Альметьевский р-н | МКД
Альметьевск г, ПР-КТ. ГАБДУЛЛЫ ТУКАЯ, д. 36, кв. 146 | 7791020019229 | СЕ 101 | 2025-01-01 | Альметьевский р-н | МКД
Альметьевск г, ПР-КТ. ГАБДУЛЛЫ ТУКАЯ, д. 36, кв. 147 | 7791024023927 | СЕ 101 | 2025-01-01 | Альметьевский р-н | МКД
Альметьевск г, ПР-КТ. ГАБДУЛЛЫ ТУКАЯ, д. 36, кв. 148 | 7791024023449 | СЕ 101 | 2025-01-01 | Альметьевский р-н | МКД
Альметьевск г, ПР-КТ. ГАБДУЛЛЫ ТУКАЯ, д. 36, кв. 151 | 77894573225653 | СЕ 101 | 2025-01-01 | Альметьевский р-н | МКД
Альметьевск г, ПР-КТ. ГАБДУЛЛЫ ТУКАЯ, д. 36, кв. 152 | 7495063001566 | СЕ 102 | 2025-01-01 | Альметьевский р-н | МКД
Альметьевск г, ПР-КТ. ГАБДУЛЛЫ ТУКАЯ, д. 36, кв. 153 | 7791024030864 | СЕ 101 | 2025-01-01 | Альметьевский р-н | МКД
Альметьевск г, ПР-КТ. ГАБДУЛЛЫ ТУКАЯ, д. 36, кв. 154 | 7791024568903 | СЕ 101 | 2025-01-01 | Альметьевский р-н | МКД
Альметьевск г, ПР-КТ. ГАБДУЛЛЫ ТУКАЯ, д. 36, кв. 155 | 7791024030886 | СЕ 101 | 2025-01-01 | Альметьевский р-н | МКД
Альметьевск г, ПР-КТ. ГАБДУЛЛЫ ТУКАЯ, д. 36, кв. 157 | 7791024006996 | СЕ 101 | 2025-12-31 | Альметьевский р-н | МКД
Альметьевск г, ПР-КТ. ГАБДУЛЛЫ ТУКАЯ, д. 36, кв. 158 | 7791024006895 | СЕ 101 | 2025-01-01 | Альметьевский р-н | МКД
Альметьевск г, ПР-КТ. ГАБДУЛЛЫ ТУКАЯ, д. 36, кв. 159 | 7791024027261 | СЕ 101 | 2025-01-01 | Альметьевский р-н | МКД
Альметьевск г, ПР-КТ. ГАБДУЛЛЫ ТУКАЯ, д. 36, кв. 160 | 7791024027010 | СЕ 101 | 2025-01-01 | Альметьевский р-н | МКД
Альметьевск г, ПР-КТ. ГАБДУЛЛЫ ТУКАЯ, д. 36, кв. 162 | 7791024027204 | СЕ 101 | 2025-01-01 | Альметьевский р-н | МКД
Альметьевск г, ПР-КТ. ГАБДУЛЛЫ ТУКАЯ, д. 36, кв. 163 | 7791047031590 | СЕ 101 | 2025-01-01 | Альметьевский р-н | МКД
Альметьевск г, ПР-КТ. ГАБДУЛЛЫ ТУКАЯ, д. 36, кв. 164 | 7791024021950 | СЕ 101 | 2025-01-01 | Альметьевский р-н | МКД
Альметьевск г, ПР-КТ. ГАБДУЛЛЫ ТУКАЯ, д. 36, кв. 166 | 7791024006990 | СЕ 101 | 2025-01-01 | Альметьевский р-н | МКД
Альметьевск г, ПР-КТ. ГАБДУЛЛЫ ТУКАЯ, д. 36, кв. 168 | 7791024021959 | СЕ 101 | 2025-01-01 | Альметьевский р-н | МКД
Альметьевск г, ПР-КТ. ГАБДУЛЛЫ ТУКАЯ, д. 36, кв. 170 | 7791020019300 | СЕ 101 | 2025-01-01 | Альметьевский р-н | МКД
Альметьевск г, ПР-КТ. ГАБДУЛЛЫ ТУКАЯ, д. 36, кв. 171 | 7791020015277 | СЕ 101 | 2025-01-01 | Альметьевский р-н | МКД
Альметьевск г, ПР-КТ. ГАБДУЛЛЫ ТУКАЯ, д. 36, кв. 172 | 7791024028138 | СЕ 101 | 2025-01-01 | Альметьевский р-н | МКД
Альметьевск г, ПР-КТ. ГАБДУЛЛЫ ТУКАЯ, д. 36, кв. 174 | 7791024003434 | СЕ 101 | 2025-01-01 | Альметьевский р-н | МКД
Альметьевск г, ПР-КТ. ГАБДУЛЛЫ ТУКАЯ, д. 36, кв. 175 | 7807025000007 | СЕ 101 | 2025-01-01 | Альметьевский р-н | МКД
Альметьевск г, ПР-КТ. ГАБДУЛЛЫ ТУКАЯ, д. 36, кв. 176 | 7791025834622 | СЕ 101 | 2025-01-01 | Альметьевский р-н | МКД
Альметьевск г, ПР-КТ. ГАБДУЛЛЫ ТУКАЯ, д. 36, кв. 177 | 7791024029997 | СЕ 101 | 2025-01-01 | Альметьевский р-н | МКД
Альметьевск г, ПР-КТ. ГАБДУЛЛЫ ТУКАЯ, д. 36, кв. 178 | 7791024034527 | СЕ 101 | 2025-01-01 | Альметьевский р-н | МКД
Альметьевск г, ПР-КТ. ГАБДУЛЛЫ ТУКАЯ, д. 36, кв. 179 | 7791020017874 | СЕ 101 | 2025-01-01 | Альметьевский р-н | МКД
Альметьевск г, ПР-КТ. ГАБДУЛЛЫ ТУКАЯ, д. 36, кв. 180 | 7791024021978 | СЕ 101 | 2025-01-01 | Альметьевский р-н | МКД
Альметьевск г, ПР-КТ. ГАБДУЛЛЫ ТУКАЯ, д. 36, кв. 183 | 7791024028129 | СЕ 101 | 2025-01-01 | Альметьевский р-н | МКД
Альметьевск г, УЛ. ШЕВЧЕНКО, д. 154, кв. 224 | 4806134 | Меркурий 200 | 2025-10-01 | Альметьевский р-н | МКД
Альметьевск г, УЛ. ШЕВЧЕНКО, д. 154, кв. 285 | 52844664 | Меркурий 201.5 | 2025-01-01 | Альметьевский р-н | МКД
Альметьевск г, Сулеймановой ул, д.23 | 36348 | Лейне Электро-01 1*(5-60) / 220 | 2025 | Альметьевский р-н | ЮЛ после ОДПУ
Альметьевск г, Сулеймановой ул, д.23 | 22636093 | Меркурий-230 ART-03 CN 3*(5-7,5) / 230/400 | 2025 | Альметьевский р-н | ОДПУ
Альметьевск г, Сулеймановой ул, д.7 | 502845 | СОЭ-52 1*(5-60) / 220 | 2025 | Альметьевский р-н | ЮЛ после ОДПУ
Азнакаево г, Ленина ул, д.37 | 009233094241906 | СЕ 303 R33 746 JAZ 3*(5-60) / 220/380 | 2025 | Азнакаевский р-н | ОДПУ
Азнакаево г, Ленина ул, д.5 | 007495026003664 | СЕ 102 S7 1*(5-60) / 230 | 2025 | Азнакаевский р-н | ЮЛ после ОДПУ
Азнакаево г, М.Хасанова ул, д.23 | 007789023062049 | CE101 R5 145 M 1*(5-60) / 220 | 2025 | Азнакаевский р-н | ЮЛ после ОДПУ
Азнакаево г, Марджани ул, д.36 | 21748263 | Меркурий-234 ART-02 PL1 3*(5-100) / 220/380 | 2025 | Азнакаевский р-н | ОДПУ
Азнакаево г, Пушкина ул, д.9-а | 24951350 | Меркурий-230 ART-03 PQRSIDN 3*(5-7,5) / 220/380 | 2025 | Азнакаевский р-н | ОДПУ
Азнакаево г, Шайхутдинова ул, д.1 | 007011026005688 | СЕ 102 S6 1*(5-60) / 230 | 2025 | Азнакаевский р-н | ЮЛ после ОДПУ
Актюбинский пгт, Ленина ул, д.13 | 24463925 | Меркурий-230 ART-03 PRSIDN 3*(5-7,5) / 230/400 | 2025 | Азнакаевский р-н | ОДПУ
Актюбинский пгт, Нефтяников ул, д.5-а | 24392414 | Меркурий-230 ART-01 PQRSIN 3*(5-60) / 220/380 | 2025 | Азнакаевский р-н | ОДПУ
Альметьевск г, УЛ. БЕЛОГЛАЗОВА, д. 137, кв. 34 | 7011020005086181447 | СЕ 102 | 2025-10-14 | Альметьевский р-н | МКД
Альметьевск г, УЛ. БЕЛОГЛАЗОВА, д. 137, кв. .134 | 7011020005086181454 | СЕ 101 | 2025-10-14 | Альметьевский р-н | МКД
Альметьевск г, Белоглазова ул, д.131 | 012009061112375 | СКАТ 301Э/1-5 Ш Р1 3*(10-100) / 380/220 | 2025 | Альметьевский р-н | ЮЛ после ОДПУ
Альметьевск г, Белоглазова ул, д.149 | 007495022004197 | СЕ 102 R145 OK 1*(5-60) / 220 | 2025 | Альметьевский р-н | ЮЛ после ОДПУ
Альметьевск г, УЛ. ЗАСЛОНОВА, д. 5, кв. 15 | 522801э | СОЭ-52 | 2025-07-01 | Альметьевский р-н | МКД
Альметьевск г, Бигаш ул, д.125 | 05077451 | Меркурий-201.5 1*(5-50) / 220 | 2025 | Альметьевский р-н | ЮЛ после ОДПУ
Альметьевск г, Габдуллы Тукая пр-кт, д.1 | 069353 | СО-Э4491М 1*(5-50) / 220 | 2025 | Альметьевский р-н | ЮЛ после ОДПУ
Альметьевск г, Габдуллы Тукая пр-кт, д.19 | 021793 | СО-Э4491М 1*(5-50) / 220 | 2025 | Альметьевский р-н | ЮЛ после ОДПУ
Альметьевск г, Габдуллы Тукая пр-кт, д.2 | 22612067 | Меркурий-230 ART-02 PQRSIGDN 3*(10-100) / 230/400 | 2025 | Альметьевский р-н | ОДПУ
Альметьевск г, Гагарина ул, д.9 | 042009092709926 | СКАТ 101М/1-3 Ш Р1 1*(5-60) / 220 | 2025 | Альметьевский р-н | ЮЛ после ОДПУ
Альметьевск г, УЛ. ЗАСЛОНОВА, д. 5, кв. 105. | 522801 | СОЭ-52 | 2025-07-01 | Альметьевский р-н | МКД
Альметьевск г, Гафиатуллина ул, д.35 | 21755480 | Меркурий-230 ART-03 PQRSIDN 3*(5-7,5) / 220/380 | 2025 | Альметьевский р-н | ОДПУ
Альметьевск г, Герцена ул, д.100 | 080688 | СО-Э4491М 1*(5-50) / 220 | 2025 | Альметьевский р-н | ЮЛ после ОДПУ
Альметьевск г, УЛ. ШЕВЧЕНКО, д. 166, кв. 34 | 7495019008269191401 | СЕ 102 | 2025-01-01 | Альметьевский р-н | МКД
Альметьевск г, УЛ. ШЕВЧЕНКО, д. 166, кв. 35 | 7495019008269191408 | СЕ 102 | 2025-01-01 | Альметьевский р-н | МКД
Альметьевск г, УЛ. ЧЕРНЫШЕВСКОГО, д. 40, кв. .123 | 061200э | СО-И449 М1 | 2025-06-18 | Альметьевский р-н | МКД
Альметьевск г, УЛ. ЧЕРНЫШЕВСКОГО, д. 40, кв. 93 | 61200 | СО-И449 М1 | 2025-06-18 | Альметьевский р-н | МКД
Альметьевск г, УЛ. ЧЕРНЫШЕВСКОГО, д. 45, кв. 57 | 7789023052190 | СЕ 101 | 2025-09-16 | Альметьевский р-н | МКД
Альметьевск г, УЛ. ЧЕРНЫШЕВСКОГО, д. 45, кв. 117. | 007789023052190э | СЕ 101 | 2025-09-16 | Альметьевский р-н | МКД
Альметьевск г, УЛ. ЮНУСА АМИНОВА, д. 9А, кв. .129 | 103052э | Барс 1.111 | 2025-10-29 | Альметьевский р-н | МКД
Альметьевск г, УЛ. ЮНУСА АМИНОВА, д. 9А, кв. 44 | 103052 | Барс 1.111 | 2025-10-29 | Альметьевский р-н | МКД
Альметьевск г, Шевченко ул, д.114 | 97169 | Лейне Электро-01М 1*(5-60) / 220 | 2025 | Альметьевский р-н | ЮЛ после ОДПУ
Альметьевск г, Клары Цеткин ул, д.36 | 007789020016348 | CE101 R5 145 M 1*(5-60) / 220 | 2025 | Альметьевский р-н | ЮЛ после ОДПУ
Альметьевск г, Клары Цеткин ул, д.7 | 22421888 | Меркурий-230 ART-03 PQRSIDN 3*(5-7,5) / 220/380 | 2025 | Альметьевский р-н | ОДПУ
Альметьевск г, Шевченко ул, д.122 | 009073021009441 | ЦЭ6803В 3*(5-60) / 220/380 | 2025 | Альметьевский р-н | ЮЛ после ОДПУ
Альметьевск г, Ленина ул, д.17 | 23895347 | Меркурий-230 АМ-02 3*(10-100) / 380/220 | 2025 | Альметьевский р-н | ЮЛ после ОДПУ
Альметьевск г, Ленина ул, д.171 | 007495018004778 | СЕ 102 R145 OK 1*(5-60) / 220 | 2025 | Альметьевский р-н | ЮЛ после ОДПУ
Альметьевск г, Ленина ул, д.50 | 006895709 | СОЛО 1*(5-60) / 220 | 2025 | Альметьевский р-н | ЮЛ после ОДПУ
Альметьевск г, Ленина ул, д.73 | 22612168 | Меркурий-230 ART-02 PQRSIN 3*(10-100) / 230/400 | 2025 | Альметьевский р-н | ОДПУ
Альметьевск г, Ленина ул, д.82 | 24488365 | Меркурий-230 АМ-02 3*(10-100) / 380/220 | 2025 | Альметьевский р-н | ЮЛ после ОДПУ
Альметьевск г, Мусы Джалиля ул, д.32 | 04968316 | Меркурий-201.5 1*(5-50) / 220 | 2025 | Альметьевский р-н | ЮЛ после ОДПУ
Альметьевск г, Радищева ул, д.10 | 04207240 | Меркурий-200.02 1*(5-60) / 220 | 2025 | Альметьевский р-н | ЮЛ после ОДПУ
Альметьевск г, Радищева ул, д.53 | 092700370 | СКАТ 101М/1-3 Ш Р1 1*(5-60) / 220 | 2025 | Альметьевский р-н | ЮЛ после ОДПУ
Альметьевск г, УЛ. ЛЕНИНА, д. 47, кв. 142 | 749502000136197895 | СЕ 102 | 2025-12-31 | Альметьевский р-н | МКД
Альметьевск г, Ризы Фахретдина ул, д.57в/2 | 24105148 | Меркурий-230 ART-03 PQRSIDN 3*(5-7,5) / 220/380 | 2025 | Альметьевский р-н | ОДПУ
Альметьевск г, Строителей пр-кт, д.68 | 24885525 | Меркурий-200.02 1* (5-50) / 220 | 2025 | Альметьевский р-н | ЮЛ после ОДПУ
Альметьевск г, Шевченко ул, д.166 | 007495019009421 | СЕ 102 S7 1*(5-60) / 230 | 2025 | Альметьевский р-н | ЮЛ после ОДПУ
Альметьевск г, Шевченко ул, д.166 | 270937 | НЕВА 303 1SO 3*(5-100) / 220/380 | 2025 | Альметьевский р-н | ЮЛ после ОДПУ
Альметьевск г, Тельмана ул, д.67 | 23913140 | Меркурий-230 ART-01 PQRSIN 3*(5-60) / 220/380 | 2025 | Альметьевский р-н | ОДПУ
Альметьевск г, Чехова ул, д.20 | 281764 | СОЭ-52 1*(5-60) / 220 | 2025 | Альметьевский р-н | ЮЛ после ОДПУ
Альметьевск г, Шевченко ул, д.176 | 21725363 | Меркурий-230 AR-01 3*(5-50) / 220/380 | 2025 | Альметьевский р-н | ОДПУ
Альметьевск г, Шевченко ул, д.176 | 21725360 | Меркурий-230 AR-01 3*(5-50) / 220/380 | 2025 | Альметьевский р-н | ОДПУ
Альметьевск г, Шевченко ул, д.176 | 22012182 | Меркурий-230 AR-02 3*(10-100) / 220/380 | 2025 | Альметьевский р-н | ОДПУ
Альметьевск г, Шевченко ул, д.176 | 22010749 | Меркурий-230 AR-02 3*(10-100) / 220/380 | 2025 | Альметьевский р-н | ОДПУ
Альметьевск г, Шевченко ул, д.176 | 21725359 | Меркурий-230 AR-01 3*(5-50) / 220/380 | 2025 | Альметьевский р-н | ОДПУ
Альметьевск г, Шевченко ул, д.176 | 21725391 | Меркурий-230 AR-01 3*(5-50) / 220/380 | 2025 | Альметьевский р-н | ОДПУ
Альметьевск г, Шевченко ул, д.88 | 011076085004151 | ЦЭ6803В 3*(10-100) / 220/380 | 2025 | Альметьевский р-н | ЮЛ после ОДПУ
Альметьевск г, УЛ. ЛЕНИНА, д. 47, кв. 143. | 749502000136197902 | СЕ 102 | 2025-12-31 | Альметьевский р-н | МКД
Муслюмово с, Пушкина ул, д.78 | 239958-30 | СЭТ1-2К 1*(5-50) / 220 | 2025 | Муслюмовский р-н | ЮЛ после ОДПУ
Муслюмово с, Пушкина ул, д.82 | 005855 | СЭТ1-2К 1*(5-50) / 220 | 2025 | Муслюмовский р-н | ЮЛ после ОДПУ
Русский Акташ с, Школьная ул, д.2 | 22641151 | Меркурий-230 ART-01 PQRSIN 3*(5-60) / 220/380 | 2025 | Альметьевский р-н | ЮЛ после ОДПУ