## Титульный
Год раскрытия информации: 2023 год Паспорт инвестиционного проекта Акционерное общество "Татэнергосбыт" М_ИСУТЭС_BuOE_4 (идентификатор инвестиционного проекта) Установка интеллектуальной системы учета электроэнергии филиала АО "Татэнергосбыт" - Буинское отделение (наименование инвестиционного проекта)
Группа инвестиционных проектов:
1.2.Реконструкция, модернизация, техническое перевооружение
Подгруппа инвестиционных проектов:
1.2.3 Развитие и модернизация учета электрической энергии (мощности):
1.2.3.1 Установка приборов учета, класс напряжения 0,22 (0,4) кВ:
Период реализации инвестиционного проекта:
Начало: 2023 год
Окончание: 2025 год
Казань 2023

## 1. Общая информация по проекту
Год раскрытия информации: 2023 год Паспорт инвестиционного проекта Акционерное общество "Татэнергосбыт" М_ИСУТЭС_BuOE_4 (идентификатор инвестиционного проекта) Установка интеллектуальной системы учета электроэнергии филиала АО "Татэнергосбыт" - Буинское отделение (наименование инвестиционного проекта)
Общая информация об инвестиционном проекте
№ пп | Наименование | Содержание
1 | 2 | 3
1 | Группа инвестиционных проектов инвестиционной программы | 1.2.Реконструкция, модернизация, техническое перевооружение: 1.2.3 Развитие и модернизация учета электрической энергии (мощности): 1.2.3.1 Установка приборов учета, класс напряжения 0,22 (0,4) кВ
2 | Цели инвестиционного проекта | 1. Исполнение Федерального закона от 27.12.2018 № 522 «О внесении изменений в отдельные законодательные акты Российской Федерации в связи с развитием систем учета электрической энергии (мощности) в Российской Федерации»; 2. Установка современных (интеллектуальных) приборов учета электроэнергии, в связи с истечением срока поверки приборов учета; 3. Повышение качества учета электрической энергии; 4. Улучшение качества обслуживания населения; 5. Мониторинг режимов потребления электроэнергии за счет внедрения систем контроля и регулирования; 6. Исключение неучтенного потребеления электроэнергии и несанкционированного вмешательства в работу прибора учета; 7. Удаленное ограничение/возобновление режима потребеления электроэнергии; 8. Упрощение процесса передачи показаний приборов учета для потребителей; 9. Централизация и автоматизация сбора показаний приборов учета потребления электроэнергии; 10.Организация доступа к показаниям приборов учета; 11. Обеспечение корректного определения объема; 12. Повышение прозрачности начислений по показаниям приборов учета.
3 | Наименование обособленного подразделения субъекта электроэнергетики, реализующего инвестиционный проект (если применимо) | Филиал АО "Татэнергосбыт" - Буинское отделение
4 | Субъекты Российской Федерации, на территории которых реализуется проект | Республика Татарстан
5 | Территории муниципальных образований, на территории которых реализуется инвестиционный проект | Апастовский, Буинский, В.Услонский, Дрожжановский, Кайбицкий, К.Устьинский, Тетюшский муниципальные районы Республики Татарстан
6 | Наличие решения о резервировании земель | Не требуется
7 | Наличие решения об изъятии земельных участков для государственных или муниципальных нужд | Не требуется
8 | Наличие решения о переводе земель или земельных участков из одной категории в другую | Не требуется
9 | Наличие правоустанавливающих и правоудостоверяющих документов на земельный участок | Не требуется
10 | Наличие утвержденной документации по планировке территории | Не требуется
11 | Объект капитального строительства относится к видам объектов федерального, регионального, местного значения, подлежащим отображению в соответствующем документе территориального планирования | местный
12 | Объект капитального строительства (федерального, регионального, местного значения) отображен в соответствующем документе территориального планирования (Российской Федерации, субъекта Российской Федерации, муниципального образования) | Не требуется
13 | Наличие заключения по результатам технологического и ценового аудита инвестиционного проекта | Не требуется
14 | Наличие положительного заключения экспертизы проектной документации | Не требуется
15 | Наличие утвержденной проектной документации | -
16 | Наличие разрешения на строительство | Не требуется
17 | Плановые значения количественных показателей реализации инвестиционной программы, соответствующих целям инвестиционного проекта | 2380 шт.
18 | Информация об объектах электроэнергетики, предусмотренных инвестиционным проектом, содержащаяся в схеме и программе развития Единой энергетической системы России (схеме и программе развития электроэнергетике субъекта Российской Федерации) | Не требуется
19 | Показатели планируемой нагрузки трансформаторных и иных подстанций, строительство (реконструкцию, модернизацию) которых планируется осуществить в рамках реализации инвестиционной программы (проекта инвестиционной программы) (МВт) | Не требуется
20 | Информация о степени загрузки вводимых после строительства объектов электросетевого хозяйства, определяемой в соответствии с методическими указаниями, утверждаемыми Министерством энергетики Российской Федерации | Не требуется
21 | Информация о результатах контрольных замеров электрических нагрузок оборудования объектов электросетевого хозяйства, реконструкция (модернизация, техническое перевооружение) которых предусматривается инвестиционным проектом (МВА) | Не требуется
22 | Общий объем планируемых капитальных вложений по инвестиционному проекту | 47,38 млн. руб.

## Приложение 8.2 (ПС) (hidden)
Приложение 8.2.
Год раскрытия информации: год Паспорт инвестиционного проекта Открытое акционерное общество "Сетевая компания" определяется ОПРиИ (УКС) (идентификатор инвестиционного проекта) __________________________________________________ (наименование инвестиционного проекта)
Конкретные результаты реализации инвестиционного проекта
Технические параметры |  | Технические характеристики подстанции до реализации инвестиционного проекта | Объем ИПР после реализации
|  |  | Технические характеристики подстанции после реализации инвестиционного проекта | в том числе:
|  |  |  | Демонтировано | Вновь смонтировано
1 |  | 2 | 3 | 4 | 5
Диспетчерское наименование трансфорорматорной подстанции |  |  |  | - | -
Год ввода в эксплуатацию |  |  |  | - | -
Номинальное напряжение |  |  |  | - | -
Автотрансформаторы | Тип
Установленная мощность, МВА
Количество
Силовые трансформаторы | Тип
Установленная мощность, МВА
Количество
Выключатели (6)10 кВ (шт) | Вк
М
Э
В
Выключатели 35 кВ (шт) | Вк
М
Э
В
Выключатели 110 кВ (шт) | Вк
М
Э
В
Выключатели 220 кВ (шт) | Вк
М
Э
В
Выключатели 500 кВ (шт) | Вк
М
Э
В
КРМ 110-500 кВ (шт) | БСК
ШР
УШР
КРМ 6-35 кВ (Мвар) | БСК
ШР
УШР
Примечание: Вк - Выключатель вакуумный, М - Выключатель масляный, Э - Выключатель элегазовый, В - Выключатель воздушный

## 2. паспорт ТП
Приложение № _____
к приказу Минэнерго России
от «__» _____ 201_ г. №___
Год раскрытия информации: 2023 год
Паспорт инвестиционного проекта
Акционерное общество "Татэнергосбыт"
(фирменное наименование субъекта электроэнергетики)
L_ИСУТЭС_BuOE_4
(идентификатор инвестиционного проекта)
Установка интеллектуальной системы учета электроэнергии филиала АО "Татэнергосбыт" - Буинское отделение
(наименование инвестиционного проекта)
Раздел 2. Информация об энергопринимающих устройствах потребителей, с которыми заключены договоры об осуществлении технологического присоединения к электрическим сетям, предусматривающими выполнение мероприятий, реализуемых в рамках инвестиционного проекта, и об определенных указанными договорами обязательствах сетевой организации на выполнение мероприятий, предусмотренных инвестиционным проектом
№ пп | Реквизиты договора ТП | Реквизиты дополнительных соглашений к договору | Состояние договора ТП | Местонахождение энергопринимающего устройства, объекта по производству электрической энергии, объекта электросетевого хозяйства электросетевой организации или иного лица | Наименование энергопринимающего устройства, объекта по производству электрической энергии, объекта электросетевого хозяйства электросетевой организации или иного лица/ | Наименование точки присоединения энергопринимающего устройства, объекта по производству электрической энергии, объекта электросетевого хозяйства электросетевой организации или иного лица | Максимальная мощность энергопринимающих устройств всего, МВт | Максимальная мощность энергопринимающих устройств ранее присоединенных, МВт | Максимальная мощность энергопринимающих устройств присоединяемых, МВт | Напряжение, кВ | Заявляемая категория надежности | Мощность присоединяемых к сети трансформаторов всего, МВА | Количество присоединяемых к сети трансформаторов, всего | Мощность присоединяемых к сети генераторов, МВт | Количество присоединяемых к сети генераторов | Содержание в соответствии с договором ТП (ТУ) мероприятий, реализуемых в рамках инвестиционного проекта, по: |  | Размер платы за технологическое присоединение (в соответствии с договором об осуществлении технологического присоединения), млн рублей
[16 empty] | технологическому присоединению от существующих объектов электросетевого хозяйства до границы участка, на котором расположены энергопринимающие устройства и (или) объекты электроэнергетики (объекты по производству электрической энергии, объекты электросетевого хозяйства) заявителя (за исключением выполнения требований к усилению существующей электрической сети), реализуемое в рамках инвестиционного проекта | выполнению требований к усилению существующей электрической сети
1 | 2 | 3 | 4 | 5 | 6 | 7 | 8 | 9 | 10 | 11 | 12 | 13 | 14 | 15 | 16 | 17 | 18 | 19
нд | нд | нд | нд | нд | нд | нд | нд | нд | нд | нд | нд | нд | нд | нд | нд | нд | нд | нд
| Всего |  |  | - | - | -

## 3.1. Результаты реализации
Год раскрытия информации: 2023 год Паспорт инвестиционного проекта Акционерное общество "Татэнергосбыт" М_ИСУТЭС_BuOE_4 (идентификатор инвестиционного проекта) Установка интеллектуальной системы учета электроэнергии филиала АО "Татэнергосбыт" - Буинское отделение (наименование инвестиционного проекта)
Конкретные результаты реализации инвестиционного проекта
Упрощенная схема построения ИСУЭ в МКД
Реализация программы по установке современных (интеллектуальных) приборов учета электроэнергии позволит путем отказа (за 3 года) от съема показаний по 1 871 приборам учета, находящихся на прямых расчетах у гарантируещего поставщика, съэкономить 0,02 млн.руб.
Результатами реализации проекта будет: - централизация и автоматизация сбора показаний приборов учета потребления электроэнергии; - обеспечение корректного определения объема; - упрощение процесса передачи показаний для потребителей; - повышение качества учета электрической энергии, - улучшение качества обслуживания населения, - мониторинг режимов потребления электроэнергии, - прозрачность формирования начислений за потребленную электроэнергию; - исключение неучтенного потребеления электроэнергии и несанкционированного вмешательства в работу прибора учета, - удаленное ограничение/возобновление режима потребеления электроэнергии; - снижение коммерческих потерь электрической энергии и объемов электроэнергии на общедомовые нужды.

## Приложение 8.4 (ВЛ) (hidden)
Приложение 8.4.
Год раскрытия информации: год Паспорт инвестиционного проекта Открытое акционерное общество "Сетевая компания" определяется ОПРиИ (УКС) (идентификатор инвестиционного проекта) __________________________________________________ (наименование инвестиционного проекта)
Конкретные результаты реализации инвестиционного проекта
Технические параметры |  | Технические характеристики ВЛ, КЛ до реализации инвестиционного проекта | Объем ИПР после реализации
|  |  | Технические характеристики ВЛ, КЛ после реализации инвестиционного проекта | в том числе:
|  |  |  | Демонтировано | Вновь смонтировано
1 |  | 2 | 3 | 4 | 5
Диспетчерское наименование линии электропередачи
Год ввода в эксплуатацию
ВЛ 10-500 кВ
Напряжение
Протяженность по трассе, км
Количество цепей
Марка кабеля, провода (на участке) | 1
2
3
4
5
6
Наличие спецперехода (более 600 м.) шт. | 1
2
3
Марка грозотроса
Количество опор | Металл
Ж/Б
КЛ 10-500 кВ
Напряжение | кВ
Протяженность по трассе, км | км
Количество цепей | шт
Марка кабеля, провода (на участке) | 1
2
3
4
5
6
Наличие спецперехода выполненного методом ГНБ (км.) | 1
2
3
4
5

## Приложение 8.5 (ВЛ) (hidden)
Приложение 8.5.
Год раскрытия информации: год Паспорт инвестиционного проекта Открытое акционерное общество "Сетевая компания" определяется ОПРиИ (УКС) (идентификатор инвестиционного проекта) __________________________________________________ (наименование инвестиционного проекта)
Конкретные результаты реализации инвестиционного проекта
Упрощенная принципиальнаясхема линии (35-500 кВ) до реконструкции
Упрощенная принципиальнаясхема линии (35-500 кВ) после реконструкции/строительства

## 3.2. Паспорт описание
Год раскрытия информации: 2023 год Паспорт инвестиционного проекта Акционерное общество "Татэнергосбыт" М_ИСУТЭС_BuOE_4 (идентификатор инвестиционного проекта) Установка интеллектуальной системы учета электроэнергии филиала АО "Татэнергосбыт" - Буинское отделение (наименование инвестиционного проекта)
Планируемые цели, задачи, этапы, сроки и конкретные результаты реализации инвестиционного проекта
№ пп | Наименование | Содержание
1 | 2 | 3
1 | Задачи, решаемые в рамках инвестиционного проекта | В рамках реализации проекта предусматривается решение следующих задач: - исполнение обязанностей гарантирующего поставщика, возникающих в связи с принятием Федерального закона от 27.12.2018 № 522-ФЗ; - установка современных (интеллектуальных) приборов учета электроэнергии - улучшение качества обслуживания населения;
2 | Описание конкретных результатов реализации инвестиционного проекта | - контроль и мониторинг надежности, бесперебойного и качественного электроснабжения потребителей; - прозрачность формирования начислений за потребленную электроэнергию; - снижение коммерческих потерь электрической энергии и объемов электроэнергии на общедомовые нужды; - обеспечение устойчивого функционирования электроэнергетики и присоединения потредителей к системе автоматизированного учета; - повышение качества учета электрической энергии; - исключение неучтенного потребеления электроэнергии и несанкционированного вмешательства в работу прибора учета; - удаленное ограничение/возобновление режима потребеления электроэнергии; - упрощение процесса передачи показаний приборов учета для потребителей; - централизация и автоматизация сбора показаний приборов учета потребления электроэнергии; - организация доступа к показаниям приборов учета.
3 | Обосновывающие необходимость реализации инвестиционного проекта нормативно-правовые и технические документы (при наличии) | Исполнение Федерального закона от 27.12.2018 № 522 «О внесении изменений в отдельные законодательные акты Российской Федерации в связи с развитием систем учета электрической энергии (мощности) в Российской Федерации»
4 | Год начала реализации инвестиционного проекта | 2023
5 | Год окончания реализации инвестиционного проекта | 2025
6 | Описание этапов (при наличии этапности) реализации инвестиционного проекта с указанием физических объемов | с 2023 по 2025 - СМР и ПНР
7 | Текущая стадия реализации инвестиционного проекта | З (объекты основных средств и (или) нематериальных активов, предусмотренные инвестиционным проектом, приняты к бухгалтерскому учету)

## 3.4. Паспорт надежность
Приложение № _____
к приказу Минэнерго России
от «__» _____ 201_ г. №___
Год раскрытия информации: 2023 год
Паспорт инвестиционного проекта
Акционерное общество "Татэнергосбыт"
(фирменное наименование субъекта электроэнергетики)
L_ИСУТЭС_BuOE_4
(идентификатор инвестиционного проекта)
Установка интеллектуальной системы учета электроэнергии филиала АО "Татэнергосбыт" - Буинское отделение
(наименование инвестиционного проекта)
Раздел 3.4. Показатели инвестиционного проекта. Оценка ожидаемого изменения показателей уровня надежности оказываемых услуг по передаче электрической энергии
Фактические показатели уровня надежности оказываемых услуг по передаче электрической энергии (до реализации инвестиционного проекта) | [11 empty] | Оценка ожидаемого изменения показателей уровня надежности оказываемых услуг по передаче электрической энергии (после реализации инвестиционного проекта)
год | Диспетчерское наименование подстанции или линии электропередачи, в результате отключения которой произошло прекращение передачи электроэнергии | Ti, час | Ni | Pi, МВт | Ti·Ni, час | Ti·Pi, МВт час | Nt | Ti·Ni/Nt, час | Ni/Nt | Реквизиты документа первичной информации (акта расследования технологических нарушений (аварий) или иного документа | Причины, установленные соответствующими актами расследования технологических нарушений (аварий), которые привели к прекращению электроснабжения, и на устранение которых направлены мероприятия инвестиционного проекта | Годы реализации инвестиционной программы (начиная с года, следующего за годом ввода объектов, предусмотренных инвестиционным проектом до окончания периода инвестиционной программы) | Оценка ожидаемого количества прекращений передачи электрической энергии потребителям услуг на объектах электросеетвого хозяйства указанных в графе 2 (IИП) | SГодTi·Ni | SГодTi | SГодTi/Nt | Nt | SГодTi·Ni/Nt | SГодNi/Nt | SГодTi·Pi | SГодTi/Nt | DПsaidi | DПsaifi | DПens | Описание методологии расчета ожидаемых значений показателей надежности, достигаемых по результатам реализации инвестиционного проекта
1 | 2 | 3 | 4 | 5 | 6 | 7 | 8 | 9 | 10 | 11 | 12 | 13 | 14 | 15 | 16 | 17 | 18 | 19 | 20 | 21 | 22 | 23 | 24 | 25 | 26
нд | нд | нд | нд | нд | нд | нд | нд | нд | нд | нд | нд | нд | нд | нд | нд | нд | нд | нд | нд | нд | нд | нд | нд | нд | нд

## 4. паспортбюджет
Приложение № _____
к приказу Минэнерго России
от «__» _____ 201_ г. №___
Год раскрытия информации: 2023 год
Паспорт инвестиционного проекта
Акционерное общество "Татэнергосбыт"
(фирменное наименование субъекта электроэнергетики)
L_ИСУТЭС_BuOE_4
(идентификатор инвестиционного проекта)
Установка интеллектуальной системы учета электроэнергии филиала АО "Татэнергосбыт" - Буинское отделение
(наименование инвестиционного проекта)
Раздел 4. Показатели инвестиционного проекта (информация о федеральных законах, законах субъектов Российской Федерации,муниципальных правовых актах, решениях Правительства Российской Федерации (федерального органа исполнительной власти, органа государственной власти субъекта Российской Федерации, органа местного самоуправления), предусматривающих финансирование инвестиционного проекта (объектов капитального строительства, предусмотренных инвестиционным проектом))
№ пп | Год раскрытия информации о паспорте инвестиционного проекта | Наименование федерального закона, закона субъекта Российской Федерации,муниципального правового акта, решения Правительства Российской Федерации (федерального органа исполнительной власти, органа государственной власти субъекта Российской Федерации, органа местного самоуправления), предусматривающих финасирование инвестиционного проекта (объектов капитального строительства, предусмотренных инвестиционным проектом) | Реквизиты документа | Реквизиты положений документа, направленных на финасирование инвестиционного проекта |  |  |  |  | Объемы финансирования инвестиционного проекта за счет средств бюджетов бюджетной системы Российской Федерации, млн рублей
|  |  |  | ГРБС | РзПр | ЦСР | ВР | Другое | 2020 | 2021 | 2022 | 2023 | 2024 | 2025
1 | 2 | 3 | 4 | 5 | 6 | 7 | 8 | 9 | 10 | 11 | 12 | 13 | 14 | 15
нд | нд | нд | нд | нд | нд | нд | нд | нд | bar: Объемы финансирования инвестиционного проекта за счет средств бюджетов бюджетной системы Российской Федерации, млн рублей 2020 to Объемы финансирования инвестиционного проекта за счет средств бюджетов бюджетной системы Российской Федерации, млн рублей 2025

## 5. анализ эконом эфф
Приложение № _____
к приказу Минэнерго России
от «__» _____ 201_ г. №___
Год раскрытия информации: 2023 год
Паспорт инвестиционного проекта
Акционерное общество "Татэнергосбыт"
(фирменное наименование субъекта электроэнергетики)
L_ИСУТЭС_BuOE_4
(идентификатор инвестиционного проекта)
Установка интеллектуальной системы учета электроэнергии филиала АО "Татэнергосбыт" - Буинское отделение
(наименование инвестиционного проекта)
Раздел 5. Показатели инвестиционного проекта
Показатели экономической эффективности реализации инвестиционного проекта
| Количество съемов показаний приборов учета, шт. | Период экономической эффективности в результате отказа от съема показаний (в течении реализации инвестпрограммы), лет | Эффект от отказа съема показаний, млн.руб
| 1871 | 3 | 0.02

## 6.1. График реализации
Год раскрытия информации: 2023 год Паспорт инвестиционного проекта Акционерное общество "Татэнергосбыт" М_ИСУТЭС_BuOE_4 (идентификатор инвестиционного проекта) Установка интеллектуальной системы учета электроэнергии филиала АО "Татэнергосбыт" - Буинское отделение (наименование инвестиционного проекта)
График реализации инвестиционного проекта
№ | Наименование контрольных этапов реализации инвестпроекта с указанием событий/работ критического пути сетевого графика * | Сроки выполнения |  |  |  | Процент исполнения работ за весь период (%) | Процент выполнения за отчетный период (%) | Основные причины невыполнения | Предложения по корректирующим мероприятиям по устранению отставания
|  | План |  | Факт (предложения по корректировке плана)
|  | начало (дата) | окончание (дата) | начало (дата) | окончание (дата)
1 | 2 | 3 | 4 | 5 | 6 | 7 | 8 | 9 | 10
1 | Предпроектный и проектный этап
1.1. | Принятие уполномоченным органом решения о подготовке документации по планировке территории | не требуется | не требуется | нд | нд | нд | нд | нд | нд
1.2. | Утверждение документации по планировке территории | не требуется | не требуется | нд | нд | нд | нд | нд | нд
1.3. | Получение правоустанавливающих документов на земельный участок | не требуется | не требуется | нд | нд | нд | нд | нд | нд
1.4. | Заключение договора на разработку проектной документации | не требуется | не требуется | нд | нд | нд | нд | нд | нд
1.5. | Приемка проектной документации заказчиком | не требуется | не требуется | нд | нд | нд | нд | нд | нд
1.6. | Получение положительного заключения экспертизы проектной документации | не требуется | не требуется | нд | нд | нд | нд | нд | нд
1.7. | Получение положительного заключения государственной экологической экспертизы проектной документации | не требуется | не требуется | нд | нд | нд | нд | нд | нд
1.8. | Утверждение проектной документации | не требуется | не требуется | нд | нд | нд | нд | нд | нд
1.9. | Получение разрешения на строительство | не требуется | не требуется | нд | нд | нд | нд | нд | нд
1.10. | Разработка рабочей документации | не требуется | не требуется | нд | нд | нд | нд | нд | нд
2 | Организационный этап
2.1. | Заключение договора на выполнение строительно-монтажных работ (дополнительного соглашения к договору) | апрель 2023 | сентябрь 2025 | январь 2023 | сентябрь 2023 | нд | нд | нд | нд
2.2. | Закупка основного оборудования | апрель 2023 | сентябрь 2025 | февраль 2023 | сентябрь 2023 | нд | нд | нд | нд
3 | Выполнение строительно- монтажных и пусконаладочных работ
3.1. | Выполнение подготовительных работ на площадке строительства | не требуется | не требуется | нд | нд | нд | нд | нд | нд
3.2. | Поставка основного оборудования | не требуется | не требуется | нд | нд | нд | нд | нд | нд
3.3. | Монтаж основного оборудования | не требуется | не требуется | нд | нд | нд | нд | нд | нд
3.4. | Получение разрешения на эксплуатацию энергообъекта от органов государственного контроля и надзора на период пусконаладочных работ | не требуется | не требуется | нд | нд | нд | нд | нд | нд
3.5. | Получение акта о выполнении субъектом электроэнергетики технических условий, согласованного соответствующим субъектом оперативно-диспетчерского управления (в случае, если технические условия были согласованы субъектом оперативно-диспетчерского управления). | не требуется | не требуется | нд | нд | нд | нд | нд | нд
3.6. | Пусконаладочные работы | апрель 2023 | декабрь 2025 | апрель 2023 | сентябрь 2023 | нд | нд | нд | нд
4 | Испытания и ввод в эксплуатацию
4.1. | Комплексное опробование оборудования | июль 2023 | декабрь 2025 | апрель 2023 | сентябрь 2023 | нд | нд | нд | нд
4.2. | Оформление акта приемки законченного строительством объекта за исключением случая, если застройщик является лицом, осуществляющим строительство | не требуется | не требуется | нд | нд | нд | нд | нд | нд
4.3. | Получение разрешения на эксплуатацию энергообъекта от органов государственного контроля и надзора | не требуется | не требуется | нд | нд | нд | нд | нд | нд
4.4. | Оформление (подписание) актов об осуществлении технологического присоединения к электрическим сетям | не требуется | не требуется | нд | нд | нд | нд | нд | нд
4.5. | Приемка основных средств к бухгалтерскому учету | июль 2023 | декабрь 2025 | апрель 2023 | сентябрь 2023 | нд | нд | нд | нд
4.6. | Получение разрешения на ввод объекта в эксплуатацию. | не требуется | не требуется | нд | нд | нд | нд | нд | нд

## 6.2. Паспорт фин осв ввод
Приложение № _____
к приказу Минэнерго России
от «__» _____ 201_ г. №___
Год раскрытия информации: 2023 год
Паспорт инвестиционного проекта
Акционерное общество "Татэнергосбыт"
(фирменное наименование субъекта электроэнергетики)
L_ИСУТЭС_BuOE_4
(идентификатор инвестиционного проекта)
Установка интеллектуальной системы учета электроэнергии филиала АО "Татэнергосбыт" - Буинское отделение
(наименование инвестиционного проекта)
Раздел 6.2. Графики реализации инвестиционного проекта
№№ | Наименование показателя и единицы измерения | Всего по инвестиционному проекту |  | Остаток |  | Факт 2022 года | 2023 |  |  |  | 2024 |  |  |  | 2025 |  |  |  | Итого за период реализации инвестиционной программы
[7 empty] | План |  | Факт |  | План |  | Факт |  | План |  | Факт
|  | План | Факт | по состоянию на 01.01.2022 | по состоянию на 01.01.2022 |  | Итого за год | Квартал | Итого за год | 3 Квартал | Итого за год | Квартал | Итого за год | Квартал | Итого за год | Квартал | Итого за год | Квартал | План | Факт
1 | 2 | 3 | 4 | 5 | 6 | 7 | 8 | 9 | 10 | 11 | 12 | 13 | 14 | 15 | 16 | 17 | 18 | 19 | 20 | 21
1 | Финансирование капитальных вложений в прогнозных ценах соответствующих лет всего, млн рублей (с НДС), в том числе за счет: | 55.095 | 5.8813 | 0 | 0 | 5.6844 | 9.2304 | 0 | 13.2256 | 7.3443 | 13.9605 | 0 | 0 | 0 | 31.9041 | 0 | 0 | 0 | 55.095 | 5.8813
1.1 | федерального бюджета | 0 | 0 | 0 | 0 | 0 | 0 | 0 | 0 | нд | 0 | 0 | 0 | 0 | 0 | 0 | 0 | 0 | 0 | 0
1.2 | бюджетов субъектов Российской Федерации | 0 | 0 | 0 | 0 | 0 | 0 | 0 | 0 | нд | 0 | 0 | 0 | 0 | 0 | 0 | 0 | 0 | 0 | 0
1.3 | средств, полученных от оказания услуг по регулируемым государством ценам (тарифам) | 55.095 | 5.8813 | 0 | 0 | 5.6844 | 9.2304 | 0 | 13.2256 | 7.3443 | 13.9605 | 0 | 0 | 0 | 31.9041 | 0 | 0 | 0 | 55.095 | 5.8813
1.4 | платы за технологическое присоединение | 0 | 0 | 0 | 0 | 0 | нд | 0 | 0 | нд | 0 | 0 | 0 | 0 | 0 | 0 | 0 | 0 | нд | 0
1.5 | иных источников финансирования | 0 | 0 | 0 | 0 | 0 | нд | 0 | 0 | нд | 0 | 0 | 0 | 0 | 0 | 0 | 0 | 0 | нд | 0
2 | Освоение капитальных вложений в прогнозных ценах соответствующих лет всего, млн рублей (без НДС), в том числе: | 45.9125 | 4.9011 | 0 | 0 | 4.737 | 7.692 | 0 | 11.0214 | 6.1203 | 11.6337 | 0 | 0 | 0 | 26.5867 | 0 | 0 | 0 | 45.9125 | 4.9011
2.1 | проектно-изыскательские работы | 0 | 0 | 0 | 0 | 0 | 0 | 0 | 0 | нд | 0 | 0 | 0 | 0 | 0 | 0 | 0 | 0 | нд | 0
2.2 | строительные работы, реконструкция, монтаж оборудования | 6.4303 | 0.81918 | 0 | 0 | 0.82497 | 1.1582 | 0 | 1.7544 | 0.9352 | 1.6071 | 0 | 0 | 0 | 3.665 | 0 | 0 | 0 | 6.4303 | 0.81918
2.3 | оборудование | 39.4822 | 4.0819 | 0 | 0 | 3.9121 | 6.5338 | 0 | 9.267 | 5.1851 | 10.0267 | 0 | 0 | 0 | 22.9217 | 0 | 0 | 0 | 39.4822 | 4.0819
2.4 | прочие затраты | 0 | 0 | 0 | 0 | 0 | 0 | 0 | 0 | нд | 0 | 0 | 0 | 0 | 0 | 0 | 0 | 0 | нд | 0
3 | Постановка объектов электросетевого хозяйства под напряжение: | 0 | 0 | 0 | 0 | 0 | 0 | 0 | 0 | 0 | 0 | 0 | 0 | 0 | 0 | 0 | 0 | 0 | 0 | 0
3.1 | объектов электросетевого хозяйства (объектов электроэнергетики), МВт | нд | нд | нд | нд | нд | нд | нд | нд | нд | нд | нд | нд | нд | нд | нд | нд | нд | нд | нд
3.2 | объектов электросетевого хозяйства, МВ×А | нд | нд | нд | нд | нд | нд | нд | нд | нд | нд | нд | нд | нд | нд | нд | нд | нд | нд | нд
3.3 | объектов электросетевого хозяйства, Мвар | нд | нд | нд | нд | нд | нд | нд | нд | нд | нд | нд | нд | нд | нд | нд | нд | нд | нд | нд
3.4 | воздушных линий электропередачи в одноцепном исполнении, км | нд | нд | нд | нд | нд | нд | нд | нд | нд | нд | нд | нд | нд | нд | нд | нд | нд | нд | нд
3.5 | воздушных линий электропередачи в двухцепном исполнении, км | нд | нд | нд | нд | нд | нд | нд | нд | нд | нд | нд | нд | нд | нд | нд | нд | нд | нд | нд
3.6 | кабельных линий электропередачи, км | нд | нд | нд | нд | нд | нд | нд | нд | нд | нд | нд | нд | нд | нд | нд | нд | нд | нд | нд
3.7 | Другое3) | нд | нд | нд | нд | нд | нд | нд | нд | нд | нд | нд | нд | нд | нд | нд | нд | нд | нд | нд
4 | Ввод объектов (мощностей) в эксплуатацию: | 0 | 0 | 0 | 0 | 427 | 0 | 0 | 916 | 539 | 0 | 0 | 0 | 0 | 0 | 0 | 0 | 0 | 0 | 0
4.1 | объектов электросетевого хозяйства, МВт | нд | нд | нд | нд | нд | нд | нд | нд | нд | нд | нд | нд | нд | нд | нд | нд | нд | нд | нд
4.2 | объектов электросетевого хозяйства, МВ×А | нд | нд | нд | нд | нд | нд | нд | нд | нд | нд | нд | нд | нд | нд | нд | нд | нд | нд | нд
4.3 | объектов электросетевого хозяйства, Мвар | нд | нд | нд | нд | нд | нд | нд | нд | нд | нд | нд | нд | нд | нд | нд | нд | нд | нд | нд
4.4 | воздушных линий электропередачи в одноцепном исполнении, км | нд | нд | нд | нд | нд | нд | нд | нд | нд | нд | нд | нд | нд | нд | нд | нд | нд | нд | нд
4.5 | воздушных линий электропередачи в двухцепном исполнении, км | нд | нд | нд | нд | нд | нд | нд | нд | нд | нд | нд | нд | нд | нд | нд | нд | нд | нд | нд
4.6 | кабельных линий электропередачи, км | нд | нд | нд | нд | нд | нд | нд | нд | нд | нд | нд | нд | нд | нд | нд | нд | нд | нд | нд
4.7 | система учета, шт. | 2380 | 377 | 0 | 0 | 427 | 456 | 0 | 916 | 539 | 590 | 0 | 0 | 0 | 1334 | 0 | 0 | 0 | 2380 | 377
5 | Принятие объектов основных средств к бухгалтерскому учету: | 0 | 0 | 0 | 0 | 0 | 0 | 0 | 0 | 0 | 0 | 0 | 0 | 0 | 0 | 0 | 0 | 0 | 0 | 0
5.1 | млн рублей (без НДС) | 45.9125 | 5.3277 | 0 | 0 | 5.2309 | 7.692 | 0 | 11.9817 | 6.654 | 11.6337 | 0 | 0 | 0 | 26.5867 | 0 | 0 | 0 | 45.9125 | 5.3277
5.2 | МВт | нд | нд | нд | нд | нд | нд | нд | нд | нд | нд | нд | нд | нд | нд | нд | нд | нд | нд | нд
5.3 | МВ×А | нд | нд | нд | нд | нд | нд | нд | нд | нд | нд | нд | нд | нд | нд | нд | нд | нд | нд | нд
5.4 | Мвар | нд | нд | нд | нд | нд | нд | нд | нд | нд | нд | нд | нд | нд | нд | нд | нд | нд | нд | нд
5.5 | км | нд | нд | нд | нд | нд | нд | нд | нд | нд | нд | нд | нд | нд | нд | нд | нд | нд | нд | нд
5.6 | шт. | 2380 | 377 | 0 | 0 | 427 | 456 | 0 | 916 | 539 | 590 | 0 | 0 | 0 | 1334 | 0 | 0 | 0 | 2380 | 377
6 | Принятие нематериальных активов к бухгалтерскому учету, млн рублей (без НДС) | 0 | 0 | 0 | 0 | 0 | 0 | 0 | 0 | 0 | 0 | 0 | 0 | 0 | 0 | 0 | 0 | 0 | 0 | 0
7 | Вывод мощностей из эксплуатации: | нд | нд | нд | нд | нд | нд | нд | нд | нд | нд | нд | нд | нд | нд | нд | нд | нд | нд | нд
7.1 | объектов электросетевого хозяйства, МВт | нд | нд | нд | нд | нд | нд | нд | нд | нд | нд | нд | нд | нд | нд | нд | нд | нд | нд | нд
7.2 | объектов электросетевого хозяйства, МВ×А | нд | нд | нд | нд | нд | нд | нд | нд | нд | нд | нд | нд | нд | нд | нд | нд | нд | нд | нд
7.3 | объектов электросетевого хозяйства, Мвар | нд | нд | нд | нд | нд | нд | нд | нд | нд | нд | нд | нд | нд | нд | нд | нд | нд | нд | нд
7.4 | линий электропередачи, км | нд | нд | нд | нд | нд | нд | нд | нд | нд | нд | нд | нд | нд | нд | нд | нд | нд | нд | нд
7.5 | другое3) | нд | нд | нд | нд | нд | нд | нд | нд | нд | нд | нд | нд | нд | нд | нд | нд | нд | нд | нд

## 7. Паспорт отчет о закупке
Приложение № _____
к приказу Минэнерго России
от «__» _____ 201_ г. №___
Год раскрытия информации: 2023 год
Паспорт инвестиционного проекта
Акционерное общество "Татэнергосбыт"
(фирменное наименование субъекта электроэнергетики)
L_ИСУТЭС_BuOE_4
(идентификатор инвестиционного проекта)
Установка интеллектуальной системы учета электроэнергии филиала АО "Татэнергосбыт" - Буинское отделение
(наименование инвестиционного проекта)
Раздел 7. Результаты закупок товаров, работ и услуг, выполненных для целей реализации инвестиционного проекта
№ п/п | Филиал/подразделение | Вид деятельности | Ввод объекта в эксплуатацию/окончание работ по проекту (месяц, год) | Характеристики объекта электроэнергетики (объекта инвестиционной деятельности), предусмотренного инвестиционным проектом | [7 empty] | Вид закупаемой продукции | Наименование закупаемой продукции | Организатор закупки (юридическое лицо/филиал) | Планируемая (предельная) цена закупки по ГКПЗ, тыс рублей (без НДС) | Документ, на основании которого определена планируемая (предельная) цена закупки | Начальная (предельная) цена закупки по извещению/уведомлению, тыс. руб. (без НДС) | Способ закупки |  | Количество участников, получивших закупочную документацию | Количество участников, подавших заявки/предложения | Наименования участников, подавших заявки/предложения (оферты) | Цены заявок/предложений (оферт), тыс. руб. (без НДС) | Наименования участников, заявки/предложения (оферты) которых были отклонены | Количество переторжек | Цены заявок/предложений (оферт) после переторжек, тыс. руб. (без НДС) | Цена победителя (единственного квалифицированного участника) по итоговому протоколу, тыс. руб. (без НДС) | Наименование победителя (единственного квалифицированного участника, единственного источника) закупки | Цена договора, тыс. руб. (с НДС) | Объем обязательств (по финансированию с НДС), приходящийся на текущий год по итогам закупки, тыс. руб. | Сведения о конкурентной процедуре | [5 empty] | Сведения о разрешении заключении договора у единственного источника |  |  |  | Дата заключения договора (число, месяц, год) |  | Планируемая дата начала поставки товара, выполнения работ, оказания услуг по ГКПЗ | Дата начала поставки товара, выполнения работ, оказания услуг по договору | Дата исполнения поставщиком (подрядчиком, исполнителем) обязательств по договору | Причины невыполнения сроков | Примечание
|  |  |  | Количество | МВт | МВ×А | Мвар | км ВЛ 1-цеп | км ВЛ 2-цеп | км КЛ | Другое | [6 empty] | План | Факт | [11 empty] | Публикация извещения на ЭТП |  | Дата объявления конкурентной процедуры (число, месяц, год) |  | Дата вскрытия конвертов (число, месяц, год) | Дата подведения итогов конкурентной процедуры (число, месяц, год) | Основание для проведения закупки у ЕИ (пункт Положения/Стандарта) | Наименование органа (должности), принявшего решение | Дата | Номер | По решению комиссии | Факт
[31 empty] | Номер процедуры | Интернет-адрес площадки | План | Факт
1 | 2 | 4 | 5 | 6 | 7 | 8 | 9 | 10 | 11 | 12 | 13 | 14 | 15 | 16 | 17 | 18 | 19 | 20 | 21 | 22 | 23 | 24 | 25 | 26 | 27 | 28 | 29 | 30 | 31 | 32 | 33 | 34 | 35 | 36 | 37 | 38 | 39 | 40 | 41 | 42 | 43 | 44 | 45 | 46 | 47 | 48 | 49
1 | АО "Татэнергосбыт" | нд | декабрь 2023 | нд | нд | нд | нд | нд | нд | нд | 12289 ( по доп.соглашению - 17240) | приборы учета э.э | Право заключения договора на выполнение работ по предварительному обследованию многоквартирных жилых домов, монтажу, наладке системы учета электроэнергии | АО "Татэнергосбыт" | 217178.3368 | нд | 217178.3368 | Открытый аукцион в электронной форме | Открытый аукцион в электронной форме | нд | 1 | ООО "Миландр-Энерго" | 217178.3368 | нд | нд | нд | 217178.3368 | ООО "Миландр-Энерго" | 260 614 (по доп.соглашению - 364 661,29) | 260 614 (по доп.соглашению - 364 661,29) | 32211941698 | http://223etp.zakazrf.ru | нд | нд | нд | нд | нд | нд | нд | нд | нд | 2023-01-17 | февраль 2023 | февраль 2023 | нд | нд | нд
2 | АО "Татэнергосбыт" | нд | декабрь 2023 | нд | нд | нд | нд | нд | нд | нд | 30578 (по доп. соглашению - 45711) | приборы учета э.э | Право заключения договора на выполнение работ по предварительному обследованию многоквартирных жилых домов, монтажу, наладке системы учета электроэнергии | АО "Татэнергосбыт" | 389840.8586 | нд | 389840.8586 | Открытый аукцион в электронной форме | Открытый аукцион в электронной форме | нд | 2 | ООО "СпецЭлектроМонтаж", ООО "Электролаборатория Элпэк" | 345009 346958 | нд | нд | нд | 345009 | ООО "Спецэлектромонтаж" | 414 010,8 (по доп.соглашению - 617 712) | 414 010,8 (по доп.соглашению - 617 712) | 32211941761 | http://223etp.zakazrf.ru | нд | нд | нд | нд | нд | нд | нд | нд | нд | 2023-02-27 | март 2023 | март 2023 | нд | нд | нд
3 | АО "Татэнергосбыт" | нд | декабрь 2023 | нд | нд | нд | нд | нд | нд | нд | - | Пломбирующий материал | Поставка номерных сигнальных устройств | АО "Татэнергосбыт" | 390 | нд | 390 | Запрос конкурентных предложений | Запрос конкурентных предложений | нд | 1 | ИП Бустеряков Г.М. | 390 | нд | нд | нд | 390 | ИП Бустеряков Г.М. | 468 | 468 | BP00895257 | www.bp.zakazrf.ru | нд | нд | нд | 2023-02-10 | нд | нд | нд | нд | нд | 2023-02-28 | март 2023 | март 2023 | март 2023 | нд | нд

## Перечень
Год раскрытия информации: 2023 год Паспорт инвестиционного проекта Акционерное общество "Татэнергосбыт" М_ИСУТЭС_BuOE_4 (идентификатор инвестиционного проекта) Установка интеллектуальной системы учета электроэнергии филиала АО "Татэнергосбыт" - Буинское отделение (наименование инвестиционного проекта)
№п/п | Филиал | Наименование инвестиционного проекта/объект |  |  |  |  | Краткое описание необходимости реализации проекта.
|  |  | 2023 | 2024 | 2025 | Итого 2023-2025
|  | Всего по объектам ИСУ | 7.692 | 11.6337 | 26.5867 | 45.9125
1.2.3.1 |  | «Установка приборов учета, класс напряжения 0,22 (0,4) кВ, всего, в том числе:» | 7.692 | 11.6337 | 26.5867 | 45.9125
| БуОЭ | Установка интеллектуальной системы учета электрической энергии в Апастовском районе | 0.42157 | 0.53723 | 0.43042 | 1.3892 | В рамках реализации проекта предусматривается решение следующих задач: Исполнение обязанностей гарантируещего поставщика, возникающих в связи с принятием № 522-ФЗ от 27.12.2018г., установка современных (интеллектуальных) приборов учета электроэнергии, в связи с истечением срока поверки приборов учета, повышение качества учета электрической энергии, улучшение качества обслуживания населения, мониторинг режимов потребления электроэнергии, исключение неучтенного потребеления электроэнергии и несанкционированного вмешательства в работу прибора учета, удаленное ограничение/возобновление режима потребеления электроэнергии, упрощение процесса передачи показаний приборов учета для потребителей, централизация и автоматизация сбора показаний приборов учета потребления электроэнергии, организация доступа к показаниям приборов учета.
| БуОЭ | Установка интеллектуальной системы учета электрической энергии в Буинском районе | 2.5326 | 4.8285 | 15.44 | 22.8011 | В рамках реализации проекта предусматривается решение следующих задач: Исполнение обязанностей гарантируещего поставщика, возникающих в связи с принятием № 522-ФЗ от 27.12.2018г., установка современных (интеллектуальных) приборов учета электроэнергии, в связи с истечением срока поверки приборов учета, повышение качества учета электрической энергии, улучшение качества обслуживания населения, мониторинг режимов потребления электроэнергии, исключение неучтенного потребеления электроэнергии и несанкционированного вмешательства в работу прибора учета, удаленное ограничение/возобновление режима потребеления электроэнергии, упрощение процесса передачи показаний приборов учета для потребителей, централизация и автоматизация сбора показаний приборов учета потребления электроэнергии, организация доступа к показаниям приборов учета.
| БуОЭ | Установка интеллектуальной системы учета электрической энергии в В.Услонском районе | 1.0503 | 2.159 | 1.9619 | 5.1712 | В рамках реализации проекта предусматривается решение следующих задач: Исполнение обязанностей гарантируещего поставщика, возникающих в связи с принятием № 522-ФЗ от 27.12.2018г., установка современных (интеллектуальных) приборов учета электроэнергии, в связи с истечением срока поверки приборов учета, повышение качества учета электрической энергии, улучшение качества обслуживания населения, мониторинг режимов потребления электроэнергии, исключение неучтенного потребеления электроэнергии и несанкционированного вмешательства в работу прибора учета, удаленное ограничение/возобновление режима потребеления электроэнергии, упрощение процесса передачи показаний приборов учета для потребителей, централизация и автоматизация сбора показаний приборов учета потребления электроэнергии, организация доступа к показаниям приборов учета.
| БуОЭ | Установка интеллектуальной системы учета электрической энергии в Дрожжановском районе | 0.079569 | 0.29558 | 0.94105 | 1.3162 | В рамках реализации проекта предусматривается решение следующих задач: Исполнение обязанностей гарантируещего поставщика, возникающих в связи с принятием № 522-ФЗ от 27.12.2018г., установка современных (интеллектуальных) приборов учета электроэнергии, в связи с истечением срока поверки приборов учета, повышение качества учета электрической энергии, улучшение качества обслуживания населения, мониторинг режимов потребления электроэнергии, исключение неучтенного потребеления электроэнергии и несанкционированного вмешательства в работу прибора учета, удаленное ограничение/возобновление режима потребеления электроэнергии, упрощение процесса передачи показаний приборов учета для потребителей, централизация и автоматизация сбора показаний приборов учета потребления электроэнергии, организация доступа к показаниям приборов учета.
| БуОЭ | Установка интеллектуальной системы учета электрической энергии в Кайбицком районе | 0.047741 | 0.045095 | 0 | 0.092836 | В рамках реализации проекта предусматривается решение следующих задач: Исполнение обязанностей гарантируещего поставщика, возникающих в связи с принятием № 522-ФЗ от 27.12.2018г., установка современных (интеллектуальных) приборов учета электроэнергии, в связи с истечением срока поверки приборов учета, повышение качества учета электрической энергии, улучшение качества обслуживания населения, мониторинг режимов потребления электроэнергии, исключение неучтенного потребеления электроэнергии и несанкционированного вмешательства в работу прибора учета, удаленное ограничение/возобновление режима потребеления электроэнергии, упрощение процесса передачи показаний приборов учета для потребителей, централизация и автоматизация сбора показаний приборов учета потребления электроэнергии, организация доступа к показаниям приборов учета.
| БуОЭ | Установка интеллектуальной системы учета электрической энергии в К.Устьинском районе | 2.1262 | 1.1949 | 1.5054 | 4.8265 | В рамках реализации проекта предусматривается решение следующих задач: Исполнение обязанностей гарантируещего поставщика, возникающих в связи с принятием № 522-ФЗ от 27.12.2018г., установка современных (интеллектуальных) приборов учета электроэнергии, в связи с истечением срока поверки приборов учета, повышение качества учета электрической энергии, улучшение качества обслуживания населения, мониторинг режимов потребления электроэнергии, исключение неучтенного потребеления электроэнергии и несанкционированного вмешательства в работу прибора учета, удаленное ограничение/возобновление режима потребеления электроэнергии, упрощение процесса передачи показаний приборов учета для потребителей, централизация и автоматизация сбора показаний приборов учета потребления электроэнергии, организация доступа к показаниям приборов учета.
| БуОЭ | Установка интеллектуальной системы учета электрической энергии в Тетюшском районе | 1.4341 | 2.5734 | 6.308 | 10.3155 | В рамках реализации проекта предусматривается решение следующих задач: Исполнение обязанностей гарантируещего поставщика, возникающих в связи с принятием № 522-ФЗ от 27.12.2018г., установка современных (интеллектуальных) приборов учета электроэнергии, в связи с истечением срока поверки приборов учета, повышение качества учета электрической энергии, улучшение качества обслуживания населения, мониторинг режимов потребления электроэнергии, исключение неучтенного потребеления электроэнергии и несанкционированного вмешательства в работу прибора учета, удаленное ограничение/возобновление режима потребеления электроэнергии, упрощение процесса передачи показаний приборов учета для потребителей, централизация и автоматизация сбора показаний приборов учета потребления электроэнергии, организация доступа к показаниям приборов учета.
1.2.3.2 |  | «Установка приборов учета, класс напряжения 6 (10) кВ, всего, в том числе:»
Наименование мероприятия
1.2.3.3 |  | «Установка приборов учета, класс напряжения 35 кВ, всего, в том числе:»
Наименование мероприятия
1.2.3.4 |  | «Установка приборов учета, класс напряжения 110 кВ и выше, всего, в том числе:»
Наименование мероприятия
1.2.3.5 |  | «Включение приборов учета в систему сбора и передачи данных, класс напряжения 0,22 (0,4) кВ, всего, в том числе:»

## Приложение 8.7 (hidden)
Приложение 8.7.
Год раскрытия информации: год Паспорт инвестиционного проекта Открытое акционерное общество "Сетевая компания" определяется ОПРиИ (УКС) (идентификатор инвестиционного проекта) __________________________________________________ (наименование инвестиционного проекта)
График реализации инвестиционного проекта
№ | Наименование контрольных этапов реализации инвестпроекта с указанием событий/работ критического пути сетевого графика * | Сроки выполнения |  |  |  | Процент исполнения работ за весь период (%) | Процент выполнения за отчетный период (%) | Основные причины невыполнения | Предложения по корректирующим мероприятиям по устранению отставания
|  | План |  | Факт (предложения по корректировке плана)
|  | начало (дата) | окончание (дата) | начало (дата) | окончание (дата)
1 | 2 | 3 | 4 | 5 | 6 | 7 | 8 | 9 | 10
1 | Предпроектный и проектный этап
1.1. | Принятие уполномоченным органом решения о подготовке документации по планировке территории
1.2. | Утверждение документации по планировке территории
1.3. | Получение правоустанавливающих документов на земельный участок
1.4. | Заключение договора на разработку проектной документации
1.5. | Приемка проектной документации заказчиком
1.6. | Получение положительного заключения экспертизы проектной документации
1.7. | Получение положительного заключения государственной экологической экспертизы проектной документации
1.8. | Утверждение проектной документации
1.9. | Получение разрешения на строительство
1.10. | Разработка рабочей документации
2 | Организационный этап
2.1. | Заключение договора на выполнение строительно-монтажных работ (дополнительного соглашения к договору)
2.2. | Закупка основного оборудования
3 | Выполнение строительно- монтажных и пусконаладочных работ
3.1. | Выполнение подготовительных работ на площадке строительства
3.2. | Поставка основного оборудования
3.3. | Монтаж основного оборудования
3.4. | Получение разрешения на эксплуатацию энергообъекта от органов государственного контроля и надзора на период пусконаладочных работ
3.5. | Получение акта о выполнении субъектом электроэнергетики технических условий, согласованного соответствующим субъектом оперативно-диспетчерского управления (в случае, если технические условия были согласованы субъектом оперативно-диспетчерского управления).
3.6. | Пусконаладочные работы
4 | Испытания и ввод в эксплуатацию
4.1. | Комплексное опробование оборудования
4.2. | Оформление акта приемки законченного строительством объекта за исключением случая, если застройщик является лицом, осуществляющим строительство
4.3. | Получение разрешения на эксплуатацию энергообъекта от органов государственного контроля и надзора
4.4. | Оформление (подписание) актов об осуществлении технологического присоединения к электрическим сетям
4.5. | Приемка основных средств к бухгалтерскому учету
4.6. | Получение разрешения на ввод объекта в эксплуатацию.

## Приложение 8.8 (hidden)
Приложение 8.8.
Год раскрытия информации: год Паспорт инвестиционного проекта Открытое акционерное общество "Сетевая компания" определяется ОПРиИ (УКС) (идентификатор инвестиционного проекта) __________________________________________________ (наименование инвестиционного проекта)
Результаты закупок товаров, работ и услуг, выполненных для целей реализации инвестиционного проекта
№ | Наименование инвестиционного проекта (группы инвестиционных проектов) | Предмет договора, заключенного по результатам проведенной закупки | Дата заключения договора | Стоимость заключенного договора, руб. с НДС
1 | 2 | 3 | 4 | 5

## Приложение 8.9 (hidden)
Приложение 8.9.
Год раскрытия информации: год Паспорт инвестиционного проекта Открытое акционерное общество "Сетевая компания" определяется ОПРиИ (УКС) (идентификатор инвестиционного проекта) __________________________________________________ (наименование инвестиционного проекта)
Карта схема размещения, местоположения инвестиционного проекта *
* - карта-схема формируется на базе слоев цифровой картографической основы в форме векторной модели пространственных данных.
ПС 110 кВ В.Услон
отп. от ВЛ 110 кВ Исаково-Иннополис
отр. от ВЛ 110 кВ Свияжск-Иннополис
ПС 110 кВ В.Услон

## перечень на 2023 г
Год раскрытия информации: 2023 год Паспорт инвестиционного проекта Акционерное общество "Татэнергосбыт" М_ИСУТЭС_BuOE_4 (идентификатор инвестиционного проекта) Установка интеллектуальной системы учета электроэнергии филиала АО "Татэнергосбыт" - Буинское отделение (наименование инвестиционного проекта)
Перечень приборов учета подлежащих замене в 2023г. из базы данных расчетно-билинговых программ АО "Татэнергосбыт"
Район | Населенный пункт | Улица | Дом | Квартира/ помещение | Вид ПУ (ИПУ,ОДПУ, ЮЛ, ТТ) | ПУ |  |  | УСПД |  |  | ТТ
[6 empty] | Модель, марка | №ПУ | Производитель | модель, марка | серийный/ заводской номер | организация-изготовитель | модель, марка | серийный/ заводской номер | организация-изготовитель
Буинский район | Буинск г | АРЕФЬЕВА ул | 7 | 9 | ИПУ | Милур 107S.22-PRZ-1L-DT | 231500010505992 | ООО "Милур ИС"
Буинский район | Буинск г | АРЕФЬЕВА ул | 7 | 10 | ИПУ | Милур 107S.22-PRZ-1L-DT | 231500010505993 | ООО "Милур ИС"
Буинский район | Буинск г | АРЕФЬЕВА ул | 25 | 2 | ИПУ | Милур 107S.22-PRZ-1L-DT | 231500010506006 | ООО "Милур ИС" | Милур IC UREG-Z/P | 231100200012503 | ООО "Милур ИС"
Буинский район | Буинск г | АРЕФЬЕВА ул | 20А к.2 | 5 | ИПУ | Милур 107S.22-PRZ-1L-DT | 231500010505997 | ООО "Милур ИС" | Милур IC UREG-Z/P | 231100200011579 | ООО "Милур ИС"
Буинский район | Буинск г | Б.ХМЕЛЬНИЦКОГО ул | 33 | 26 | ИПУ | Милур 107S.22-PRZ-1L-DT | 231500010505984 | ООО "Милур ИС"
Буинский район | Буинск г | Б.ХМЕЛЬНИЦКОГО ул | 33 | 28 | ИПУ | Милур 107S.22-PRZ-1L-DT | 231500010505998 | ООО "Милур ИС"
Буинский район | Буинск г | Б.ХМЕЛЬНИЦКОГО ул | 33 | 32 | ИПУ | Милур 107S.22-PRZ-1L-DT | 221500010471886 | ООО "Милур ИС"
Буинский район | Буинск г | Б.ХМЕЛЬНИЦКОГО ул | 33 | 33 | ИПУ | Милур 107S.22-PRZ-1L-DT | 221500010471795 | ООО "Милур ИС"
Буинский район | Буинск г | Б.ХМЕЛЬНИЦКОГО ул | 33 | 35 | ИПУ | Милур 107S.22-PRZ-1L-DT | 221500010471788 | ООО "Милур ИС"
Буинский район | Буинск г | Б.ХМЕЛЬНИЦКОГО ул | 33 | 36 | ИПУ | Милур 107S.22-PRZ-1L-DT | 221500010471787 | ООО "Милур ИС"
Буинский район | Буинск г | Б.ХМЕЛЬНИЦКОГО ул | 41 | 14 | ИПУ | Милур 107S.22-PRZ-1L-DT | 231500010505985 | ООО "Милур ИС" | Милур IC UREG-Z/P | 231100200011580 | ООО "Милур ИС"
Буинский район | Буинск г | ВОКЗАЛЬНАЯ ул | 80 | 9 | ИПУ | Милур 107S.22-PRZ-1L-DT | 221400010436829 | ООО "Милур ИС"
Буинский район | Буинск г | ЕФРЕМОВА ул | 142 | 3 | ИПУ | Милур 107S.22-PRZ-1L-DT | 231500010505996 | ООО "Милур ИС"
Буинский район | Буинск г | ЕФРЕМОВА ул | 142 | 5 | ИПУ | Милур 107S.22-PRZ-1L-DT | 231500010505991 | ООО "Милур ИС"
Буинский район | Буинск г | ЕФРЕМОВА ул | 142 | 13 | ИПУ | Милур 107S.22-PRZ-1L-DT | 231500010505989 | ООО "Милур ИС"
Буинский район | Буинск г | МОЛОДЕЖНАЯ ул | 5 | 3 | ИПУ | Милур 107S.22-PRZ-1L-DT | 221500010471889 | ООО "Милур ИС"
Буинский район | Буинск г | МОЛОДЕЖНАЯ ул | 5 | 9 | ИПУ | Милур 107S.22-PRZ-1L-DT | 221500010471900 | ООО "Милур ИС"
Буинский район | Буинск г | ПАРКОВЫЙ пер | 3 | 17 | ИПУ | Милур 107S.22-PRZ-1L-DT | 221400010439089 | ООО "Милур ИС"
Буинский район | Буинск г | ПАРКОВЫЙ пер | 3 | 35 | ИПУ | Милур 107S.22-PRZ-1L-DT | 221400010448486 | ООО "Милур ИС"
Буинский район | Буинск г | Р.ЛЮКСЕМБУРГ ул | 128 | 29 | ИПУ | Милур 107S.22-PRZ-1L-DT | 221400010448464 | ООО "Милур ИС"
Буинский район | Буинск г | Р.ЛЮКСЕМБУРГ ул | 128 | 33 | ИПУ | Милур 107S.22-PRZ-1L-DT | 221400010438713 | ООО "Милур ИС"
Буинский район | Буинск г | Р.ЛЮКСЕМБУРГ ул | 128 | 36 | ИПУ | Милур 107S.22-PRZ-1L-DT | 221400010448507 | ООО "Милур ИС"
Буинский район | Буинск г | Р.ЛЮКСЕМБУРГ ул | 143 | 9 | ИПУ | Милур 107S.22-PRZ-1L-DT | 221400010438639 | ООО "Милур ИС"
Буинский район | Буинск г | Р.ЛЮКСЕМБУРГ ул | 143 | 11 | ИПУ | Милур 107S.22-PRZ-1L-DT | 221400010437742 | ООО "Милур ИС"
Буинский район | Буинск г | СТРОИТЕЛЬНАЯ ул | 29 | 5 | ИПУ | Милур 107S.22-PRZ-1L-DT | 221500010471827 | ООО "Милур ИС"
Буинский район | Буинск г | СТРОИТЕЛЬНАЯ ул | 29 | 17 | ИПУ | Милур 107S.22-PRZ-1L-DT | 221500010471830 | ООО "Милур ИС"
Буинский район | Буинск г | СТРОИТЕЛЬНАЯ ул | 29 | 19 | ИПУ | Милур 107S.22-PRZ-1L-DT | 221500010471807 | ООО "Милур ИС"
Буинский район | Буинск г | СТРОИТЕЛЬНАЯ ул | 29 | 21 | ИПУ | Милур 107S.22-PRZ-1L-DT | 221500010471890 | ООО "Милур ИС"
Буинский район | Буинск г | СТРОИТЕЛЬНАЯ ул | 29 | 25 | ИПУ | Милур 107S.22-PRZ-1L-DT | 221500010471885 | ООО "Милур ИС"
Буинский район | Буинск г | СТРОИТЕЛЬНАЯ ул | 29 | 31 | ИПУ | Милур 107S.22-PRZ-1L-DT | 221500010471826 | ООО "Милур ИС"
В-Услонский район | Верхний Услон с | Заовражная ул | 3 | 25 | ИПУ | Милур 107S.22-PRZ-1L-DT | 231500010468284 | ООО "Милур ИС"
В-Услонский район | Верхний Услон с | Западный мкр | 4 | 12 | ИПУ | Милур 107S.22-PRZ-1L-DT | 231500010506421 | ООО "Милур ИС" | Милур IC UREG-Z/P | 231100200011404 | ООО "Милур ИС"
В-Услонский район | Верхний Услон с | Западный мкр | 7 | 15 | ИПУ | Милур 107S.22-PRZ-1L-DT | 231500010506437 | ООО "Милур ИС" | Милур IC UREG-Z/P | 231100200011436 | ООО "Милур ИС"
В-Услонский район | Верхний Услон с | Западный мкр | 7 | 18 | ИПУ | Милур 107S.22-PRZ-1L-DT | 231500010506433 | ООО "Милур ИС" | Милур IC UREG-Z/P | 231100200011436 | ООО "Милур ИС"
В-Услонский район | Верхний Услон с | Западный мкр | 9 | 18 | ИПУ | Милур 107S.22-PRZ-1L-DT | 231500010506423 | ООО "Милур ИС" | Милур IC UREG-Z/P | 231100200011455 | ООО "Милур ИС"
В-Услонский район | Верхний Услон с | Западный мкр | 10 | 14 | ИПУ | Милур 107S.22-PRZ-1L-DT | 231500010468279 | ООО "Милур ИС" | Милур IC UREG-Z/P | 231100200011438 | ООО "Милур ИС"
В-Услонский район | Верхний Услон с | Западный мкр | 11 | 7 | ИПУ | Милур 107S.22-PRZ-1L-DT | 231500010468282 | ООО "Милур ИС" | Милур IC UREG-Z/P | 231100200011440 | ООО "Милур ИС"
В-Услонский район | Верхний Услон с | Западный мкр | 11 | 10 | ИПУ | Милур 107S.22-PRZ-1L-DT | 231500010468286 | ООО "Милур ИС" | Милур IC UREG-Z/P | 231100200011440 | ООО "Милур ИС"
В-Услонский район | Верхний Услон с | Западный мкр | 11 | 11 | ИПУ | Милур 107S.22-PRZ-1L-DT | 231500010468296 | ООО "Милур ИС" | Милур IC UREG-Z/P | 231100200011440 | ООО "Милур ИС"
В-Услонский район | Верхний Услон с | ЧЕХОВА ул | 42 | 11 | ИПУ | Милур 107S.22-PRZ-1L-DT | 231500010468291 | ООО "Милур ИС" | Милур IC UREG-Z/P | 231100200011442 | ООО "Милур ИС"
В-Услонский район | Верхний Услон с | ЧЕХОВА ул | 42 | 13 | ИПУ | Милур 107S.22-PRZ-1L-DT | 231500010468292 | ООО "Милур ИС" | Милур IC UREG-Z/P | 231100200011442 | ООО "Милур ИС"
В-Услонский район | Верхний Услон с | ЧЕХОВА ул | 42 | 16 | ИПУ | Милур 107S.22-PRZ-1L-DT | 231500010468289 | ООО "Милур ИС" | Милур IC UREG-Z/P | 231100200011442 | ООО "Милур ИС"
В-Услонский район | Верхний Услон с | ЧЕХОВА ул | 44 | 8 | ИПУ | Милур 107S.22-PRZ-1L-DT | 231500010468287 | ООО "Милур ИС"
Дрожжановский район | Старое Дрожжаное с | БАЗАРНАЯ ул | 7 | 3 | ИПУ | Милур 107S.22-PRZ-1L-DT | 231500010506916 | ООО "Милур ИС" | Милур IC UREG-Z/P | 231100200012495 | ООО "Милур ИС"
Дрожжановский район | Старое Дрожжаное с | БАЗАРНАЯ ул | 7 | 13 | ИПУ | Милур 107S.22-PRZ-1L-DT | 231500010506910 | ООО "Милур ИС" | Милур IC UREG-Z/P | 231100200012494 | ООО "Милур ИС"
Дрожжановский район | Старое Дрожжаное с | БАЗАРНАЯ ул | 7 | 14 | ИПУ | Милур 107S.22-PRZ-1L-DT | 231500010506909 | ООО "Милур ИС" | Милур IC UREG-Z/P | 231100200012494 | ООО "Милур ИС"
Дрожжановский район | Старое Дрожжаное с | БАЗАРНАЯ ул | 7 | 15 | ИПУ | Милур 107S.22-PRZ-1L-DT | 231500010506894 | ООО "Милур ИС" | Милур IC UREG-Z/P | 231100200012494 | ООО "Милур ИС"
Дрожжановский район | Старое Дрожжаное с | БАЗАРНАЯ ул | 7 | 17 | ИПУ | Милур 107S.22-PRZ-1L-DT | 231500010506914 | ООО "Милур ИС" | Милур IC UREG-Z/P | 231100200012494 | ООО "Милур ИС"
Дрожжановский район | Старое Дрожжаное с | КООПЕРАТИВНАЯ ул | 8 | 6 | ИПУ | Милур 107S.22-PRZ-1L-DT | 231500010506912 | ООО "Милур ИС" | Милур IC UREG-Z/P | 231100200012501 | ООО "Милур ИС"
Дрожжановский район | Старое Дрожжаное с | КООПЕРАТИВНАЯ ул | 8 | 14 | ИПУ | Милур 107S.22-PRZ-1L-DT | 231500010506897 | ООО "Милур ИС" | Милур IC UREG-Z/P | 231100200012526 | ООО "Милур ИС"
Дрожжановский район | Старое Дрожжаное с | КООПЕРАТИВНАЯ ул | 12 | 3 | ИПУ | Милур 107S.22-PRZ-1L-DT | 231500010506901 | ООО "Милур ИС"
Дрожжановский район | Старое Дрожжаное с | КООПЕРАТИВНАЯ ул | 12 | 7 | ИПУ | Милур 107S.22-PRZ-1L-DT | 231500010506902 | ООО "Милур ИС"
Дрожжановский район | Старое Дрожжаное с | КООПЕРАТИВНАЯ ул | 14 | 2 | ИПУ | Милур 107S.22-PRZ-1L-DT | 231500010506907 | ООО "Милур ИС"
Дрожжановский район | Старое Дрожжаное с | КООПЕРАТИВНАЯ ул | 16 | 14 | ИПУ | Милур 107S.22-PRZ-1L-DT | 231500010506900 | ООО "Милур ИС"
Дрожжановский район | Старое Шаймурзино с | КОМСОМОЛЬСКАЯ ул | 2а | 7 | ИПУ | Милур 107S.22-PRZ-1L-DT | 231500010506915 | ООО "Милур ИС" | Милур IC UREG-Z/P | 231100200012504 | ООО "Милур ИС"
Камско-Устьинский район | Куйбышевский Затон пгт | ГАГАРИНА ул | 2 | 3 | ИПУ | Милур 107S.22-PRZ-1L-DT | 231500010506301 | ООО "Милур ИС"
Камско-Устьинский район | Куйбышевский Затон пгт | ГАГАРИНА ул | 2 | 4 | ИПУ | Милур 107S.22-PRZ-1L-DT | 231500010506299 | ООО "Милур ИС"
Камско-Устьинский район | Куйбышевский Затон пгт | ГАГАРИНА ул | 2 | 5 | ИПУ | Милур 107S.22-PRZ-1L-DT | 231500010506296 | ООО "Милур ИС"
Камско-Устьинский район | Куйбышевский Затон пгт | ГАГАРИНА ул | 2 | 8 | ИПУ | Милур 107S.22-PRZ-1L-DT | 231500010506295 | ООО "Милур ИС"
Камско-Устьинский район | Куйбышевский Затон пгт | ГАГАРИНА ул | 21 | 2 | ИПУ | Милур 107S.22-PRZ-1L-DT | 231500010506302 | ООО "Милур ИС"
Камско-Устьинский район | Куйбышевский Затон пгт | ГАГАРИНА ул | 21 | 3 | ИПУ | Милур 107S.22-PRZ-1L-DT | 231500010506307 | ООО "Милур ИС"
Камско-Устьинский район | Куйбышевский Затон пгт | ГАГАРИНА ул | 21 | 4 | ИПУ | Милур 107S.22-PRZ-1L-DT | 231500010506305 | ООО "Милур ИС"
Камско-Устьинский район | Куйбышевский Затон пгт | ГАГАРИНА ул | 21 | 8 | ИПУ | Милур 107S.22-PRZ-1L-DT | 231500010506303 | ООО "Милур ИС"
Камско-Устьинский район | Куйбышевский Затон пгт | КУЙБЫШЕВА ул | 9 | 1 | ИПУ | Милур 107S.22-PRZ-1L-DT | 231500010506313 | ООО "Милур ИС"
Камско-Устьинский район | Куйбышевский Затон пгт | КУЙБЫШЕВА ул | 9 | 5 | ИПУ | Милур 107S.22-PRZ-1L-DT | 231500010506306 | ООО "Милур ИС"
Камско-Устьинский район | Куйбышевский Затон пгт | КУЙБЫШЕВА ул | 9 | 6 | ИПУ | Милур 107S.22-PRZ-1L-DT | 231500010506314 | ООО "Милур ИС"
Камско-Устьинский район | Куйбышевский Затон пгт | КУЙБЫШЕВА ул | 9 | 8 | ИПУ | Милур 107S.22-PRZ-1L-DT | 231500010506309 | ООО "Милур ИС"
Камско-Устьинский район | Куйбышевский Затон пгт | КУЙБЫШЕВА ул | 14А | 1 | ИПУ | Милур 107S.22-PRZ-1L-DT | 231500010506316 | ООО "Милур ИС"
Камско-Устьинский район | Куйбышевский Затон пгт | КУЙБЫШЕВА ул | 14А | 4 | ИПУ | Милур 107S.22-PRZ-1L-DT | 231500010506315 | ООО "Милур ИС"
Камско-Устьинский район | Куйбышевский Затон пгт | КУЙБЫШЕВА ул | 14А | 6 | ИПУ | Милур 107S.22-PRZ-1L-DT | 231500010506298 | ООО "Милур ИС"
Камско-Устьинский район | Куйбышевский Затон пгт | КУЙБЫШЕВА ул | 14А | 7 | ИПУ | Милур 107S.22-PRZ-1L-DT | 231500010506304 | ООО "Милур ИС"
Камско-Устьинский район | Куйбышевский Затон пгт | КУЙБЫШЕВА ул | 4А | 3 | ИПУ | Милур 107S.22-PRZ-1L-DT | 231500010468278 | ООО "Милур ИС"
Камско-Устьинский район | Куйбышевский Затон пгт | КУЙБЫШЕВА ул | 4А | 6 | ИПУ | Милур 107S.22-PRZ-1L-DT | 231500010468052 | ООО "Милур ИС"
Камско-Устьинский район | Куйбышевский Затон пгт | КУЙБЫШЕВА ул | 4А | 15 | ИПУ | Милур 107S.22-PRZ-1L-DT | 231500010506317 | ООО "Милур ИС"
Камско-Устьинский район | Куйбышевский Затон пгт | КУЙБЫШЕВА ул | 4А | 20 | ИПУ | Милур 107S.22-PRZ-1L-DT | 231500010506310 | ООО "Милур ИС"
Камско-Устьинский район | Куйбышевский Затон пгт | КУЙБЫШЕВА ул | 4А | 21 | ИПУ | Милур 107S.22-PRZ-1L-DT | 231500010506311 | ООО "Милур ИС"
Тетюшский район | Тетюши г | СВЕРДЛОВА ул | 130 | 1 | ИПУ | Милур 107S.22-PRZ-1L-DT | 231500010470139 | ООО "Милур ИС" | Милур IC UREG-Z/P | 231100200011497 | ООО "Милур ИС"
Тетюшский район | Тетюши г | СВЕРДЛОВА ул | 130 | 4 | ИПУ | Милур 107S.22-PRZ-1L-DT | 231500010470128 | ООО "Милур ИС" | Милур IC UREG-Z/P | 231100200011497 | ООО "Милур ИС"
Тетюшский район | Тетюши г | СВЕРДЛОВА ул | 130 | 6 | ИПУ | Милур 107S.22-PRZ-1L-DT | 231500010470122 | ООО "Милур ИС" | Милур IC UREG-Z/P | 231100200011497 | ООО "Милур ИС"
Тетюшский район | Тетюши г | СВЕРДЛОВА ул | 130 | 7 | ИПУ | Милур 107S.22-PRZ-1L-DT | 231500010470141 | ООО "Милур ИС" | Милур IC UREG-Z/P | 231100200011497 | ООО "Милур ИС"
Тетюшский район | Тетюши г | СВЕРДЛОВА ул | 130 | 9 | ИПУ | Милур 107S.22-PRZ-1L-DT | 231500010470131 | ООО "Милур ИС" | Милур IC UREG-Z/P | 231100200011506 | ООО "Милур ИС"
Тетюшский район | Тетюши г | СВЕРДЛОВА ул | 130 | 19 | ИПУ | Милур 107S.22-PRZ-1L-DT | 231500010470136 | ООО "Милур ИС" | Милур IC UREG-Z/P | 231100200011494 | ООО "Милур ИС"
Тетюшский район | Тетюши г | СВЕРДЛОВА ул | 134 | 15 | ИПУ | Милур 107S.22-PRZ-1L-DT | 231500010470127 | ООО "Милур ИС" | Милур IC UREG-Z/P | 231100200011556 | ООО "Милур ИС"
Тетюшский район | Тетюши г | СВЕРДЛОВА ул | 136 | 26 | ИПУ | Милур 107S.22-PRZ-1L-DT | 231500010470130 | ООО "Милур ИС" | Милур IC UREG-Z/P | 231100200011565 | ООО "Милур ИС"
Тетюшский район | Тетюши г | СВЕРДЛОВА ул | 136 | 27 | ИПУ | Милур 107S.22-PRZ-1L-DT | 231500010507202 | ООО "Милур ИС" | Милур IC UREG-Z/P | 231100200011565 | ООО "Милур ИС"
Тетюшский район | Тетюши г | СВЕРДЛОВА ул | 136 | 32 | ИПУ | Милур 107S.22-PRZ-1L-DT | 231500010470125 | ООО "Милур ИС" | Милур IC UREG-Z/P | 231100200011565 | ООО "Милур ИС"
Тетюшский район | Тетюши г | СВЕРДЛОВА ул | 136 | 33 | ИПУ | Милур 107S.22-PRZ-1L-DT | 231500010507203 | ООО "Милур ИС" | Милур IC UREG-Z/P | 231100200011565 | ООО "Милур ИС"
Тетюшский район | Тетюши г | СВЕРДЛОВА ул | 136 | 34 | ИПУ | Милур 107S.22-PRZ-1L-DT | 231500010470124 | ООО "Милур ИС" | Милур IC UREG-Z/P | 231100200011565 | ООО "Милур ИС"
Тетюшский район | Тетюши г | СВЕРДЛОВА ул | 136 | 36 | ИПУ | Милур 107S.22-PRZ-1L-DT | 231500010470142 | ООО "Милур ИС" | Милур IC UREG-Z/P | 231100200011565 | ООО "Милур ИС"
Тетюшский район | Тетюши г | СВЕРДЛОВА ул | 138 | 13 | ИПУ | Милур 107S.22-PRZ-1L-DT | 231500010507196 | ООО "Милур ИС" | Милур IC UREG-Z/P | 231100200011551 | ООО "Милур ИС"
Тетюшский район | Тетюши г | СВЕРДЛОВА ул | 138 | 16 | ИПУ | Милур 107S.22-PRZ-1L-DT | 231500010507195 | ООО "Милур ИС" | Милур IC UREG-Z/P | 231100200011551 | ООО "Милур ИС"
Тетюшский район | Тетюши г | СВЕРДЛОВА ул | 138 | 17 | ИПУ | Милур 107S.22-PRZ-1L-DT | 231500010507199 | ООО "Милур ИС" | Милур IC UREG-Z/P | 231100200011551 | ООО "Милур ИС"
Тетюшский район | Тетюши г | СВЕРДЛОВА ул | 138 | 18 | ИПУ | Милур 107S.22-PRZ-1L-DT | 231500010507188 | ООО "Милур ИС" | Милур IC UREG-Z/P | 231100200011551 | ООО "Милур ИС"
Тетюшский район | Тетюши г | СВЕРДЛОВА ул | 138 | 19 | ИПУ | Милур 107S.22-PRZ-1L-DT | 231500010507200 | ООО "Милур ИС" | Милур IC UREG-Z/P | 231100200011551 | ООО "Милур ИС"
Тетюшский район | Тетюши г | СВЕРДЛОВА ул | 138 | 20 | ИПУ | Милур 107S.22-PRZ-1L-DT | 231500010507184 | ООО "Милур ИС" | Милур IC UREG-Z/P | 231100200011551 | ООО "Милур ИС"
Тетюшский район | Тетюши г | СВЕРДЛОВА ул | 138 | 21 | ИПУ | Милур 107S.22-PRZ-1L-DT | 231500010507187 | ООО "Милур ИС" | Милур IC UREG-Z/P | 231100200011551 | ООО "Милур ИС"
Тетюшский район | Тетюши г | СВЕРДЛОВА ул | 138 | 23 | ИПУ | Милур 107S.22-PRZ-1L-DT | 231500010507189 | ООО "Милур ИС" | Милур IC UREG-Z/P | 231100200011551 | ООО "Милур ИС"
Тетюшский район | Тетюши г | СВЕРДЛОВА ул | 138 | 24 | ИПУ | Милур 107S.22-PRZ-1L-DT | 231500010507190 | ООО "Милур ИС" | Милур IC UREG-Z/P | 231100200011551 | ООО "Милур ИС"
Тетюшский район | Тетюши г | СВЕРДЛОВА ул | 138 | 25 | ИПУ | Милур 107S.22-PRZ-1L-DT | 231500010507197 | ООО "Милур ИС" | Милур IC UREG-Z/P | 231100200011553 | ООО "Милур ИС"
Тетюшский район | Тетюши г | СВЕРДЛОВА ул | 138 | 27 | ИПУ | Милур 107S.22-PRZ-1L-DT | 231500010507198 | ООО "Милур ИС" | Милур IC UREG-Z/P | 231100200011553 | ООО "Милур ИС"
Тетюшский район | Тетюши г | СВЕРДЛОВА ул | 138 | 28 | ИПУ | Милур 107S.22-PRZ-1L-DT | 231500010507191 | ООО "Милур ИС" | Милур IC UREG-Z/P | 231100200011553 | ООО "Милур ИС"
Тетюшский район | Тетюши г | СВЕРДЛОВА ул | 138 | 29 | ИПУ | Милур 107S.22-PRZ-1L-DT | 231500010507201 | ООО "Милур ИС" | Милур IC UREG-Z/P | 231100200011553 | ООО "Милур ИС"
Тетюшский район | Тетюши г | СВЕРДЛОВА ул | 138 | 32 | ИПУ | Милур 107S.22-PRZ-1L-DT | 231500010507194 | ООО "Милур ИС" | Милур IC UREG-Z/P | 231100200011553 | ООО "Милур ИС"
Тетюшский район | Тетюши г | ШКОЛЬНАЯ ул | 6 | 10 | ИПУ | Милур 107S.22-PRZ-1L-DT | 231500010507182 | ООО "Милур ИС"
Тетюшский район | Тетюши г | ШКОЛЬНАЯ ул | 6 | 14 | ИПУ | Милур 107S.22-PRZ-1L-DT | 231500010507193 | ООО "Милур ИС"
Тетюшский район | Тетюши г | ШКОЛЬНАЯ ул | 6 | 22 | ИПУ | Милур 107S.22-PRZ-1L-DT | 231500010507204 | ООО "Милур ИС"
Тетюшский район | Тетюши г | ШКОЛЬНАЯ ул | 7 | 20 | ИПУ | Милур 107S.22-PRZ-1L-DT | 221400010436824 | ООО "Милур ИС" | Милур IC UREG-Z/P | 231100200012523 | ООО "Милур ИС"
Тетюшский район | Тетюши г | ШКОЛЬНАЯ ул | 9 | 10 | ИПУ | Милур 107S.22-PRZ-1L-DT | 231500010506906 | ООО "Милур ИС" | Милур IC UREG-Z/P | 231100200012524 | ООО "Милур ИС"
Тетюшский район | Тетюши г | ШКОЛЬНАЯ ул | 9 | 11 | ИПУ | Милур 107S.22-PRZ-1L-DT | 231500010506896 | ООО "Милур ИС" | Милур IC UREG-Z/P | 231100200012524 | ООО "Милур ИС"
Тетюшский район | Тетюши г | ШКОЛЬНАЯ ул | 9 | 12 | ИПУ | Милур 107S.22-PRZ-1L-DT | 231500010506895 | ООО "Милур ИС" | Милур IC UREG-Z/P | 231100200012524 | ООО "Милур ИС"
Тетюшский район | Тетюши г | ШКОЛЬНАЯ ул | 9 | 17 | ИПУ | Милур 107S.22-PRZ-1L-DT | 231500010506905 | ООО "Милур ИС" | Милур IC UREG-Z/P | 231100200012524 | ООО "Милур ИС"
Тетюшский район | Тетюши г | ЮЖНАЯ ул | 1 | 33 | ИПУ | Милур 107S.22-PRZ-1L-DT | 221400010439839 | ООО "Милур ИС"
Тетюшский район | Тетюши г | ЮЖНАЯ ул | 8 | 42 | ИПУ | Милур 107S.22-PRZ-1L-DT | 231500010506899 | ООО "Милур ИС" | Милур IC UREG-Z/P | 231100200012493 | ООО "Милур ИС"
Тетюшский район | Тетюши г | ЮЖНАЯ ул | 8 | 58 | ИПУ | Милур 107S.22-PRZ-1L-DT | 231500010506893 | ООО "Милур ИС" | Милур IC UREG-Z/P | 231100200012456 | ООО "Милур ИС"
Тетюшский район | Тетюши г | ЮЖНАЯ ул | 8 | 69 | ИПУ | Милур 107S.22-PRZ-1L-DT | 231500010506904 | ООО "Милур ИС" | Милур IC UREG-Z/P | 231100200012426 | ООО "Милур ИС"
Буинский район | Буинск г | АРЕФЬЕВА ул | 20 |  | УСПД |  |  |  | Милур IC UREG-Z/P | 231100200013235 | ООО "Милур ИС"
Буинский район | Буинск г | АРЕФЬЕВА ул | 20 |  | УСПД |  |  |  | Милур IC UREG-Z/P | 231100200013219 | ООО "Милур ИС"
Буинский район | Буинск г | АРЕФЬЕВА ул | 25 |  | УСПД |  |  |  | Милур IC UREG-Z/P | 231100200012503 | ООО "Милур ИС"
Буинский район | Буинск г | АРЕФЬЕВА ул | 20А к.2 |  | УСПД |  |  |  | Милур IC UREG-Z/P | 231100200011579 | ООО "Милур ИС"
Буинский район | Буинск г | Б.ХМЕЛЬНИЦКОГО ул | 41 |  | УСПД |  |  |  | Милур IC UREG-Z/P | 231100200011580 | ООО "Милур ИС"
Буинский район | Буинск г | Б.ХМЕЛЬНИЦКОГО ул | 46 |  | УСПД |  |  |  | Милур IC UREG-Z/P | 231100200011567 | ООО "Милур ИС"
Буинский район | Буинск г | Б.ХМЕЛЬНИЦКОГО ул | 50 |  | УСПД |  |  |  | Милур IC UREG-Z/P | 231100200011570 | ООО "Милур ИС"
Буинский район | Буинск г | Б.ХМЕЛЬНИЦКОГО ул | 54 |  | УСПД |  |  |  | Милур IC UREG-Z/P | 231100200011569 | ООО "Милур ИС"
Буинский район | Буинск г | Б.ХМЕЛЬНИЦКОГО ул | 54 |  | УСПД |  |  |  | Милур IC UREG-Z/P | 231100200011575 | ООО "Милур ИС"
Буинский район | Буинск г | Б.ХМЕЛЬНИЦКОГО ул | 54 |  | УСПД |  |  |  | Милур IC UREG-Z/P | 231100200011574 | ООО "Милур ИС"
Буинский район | Буинск г | ВОКЗАЛЬНАЯ ул | 80 |  | УСПД |  |  |  | Милур IC UREG-Z/P | 231100200013191 | ООО "Милур ИС"
В-Услонский район | Верхний Услон с | Западный мкр | 4 |  | УСПД |  |  |  | Милур IC UREG-Z/P | 231100200011404 | ООО "Милур ИС"
В-Услонский район | Верхний Услон с | Западный мкр | 7 |  | УСПД |  |  |  | Милур IC UREG-Z/P | 231100200011475 | ООО "Милур ИС"
В-Услонский район | Верхний Услон с | Западный мкр | 7 |  | УСПД |  |  |  | Милур IC UREG-Z/P | 231100200011436 | ООО "Милур ИС"
В-Услонский район | Верхний Услон с | Западный мкр | 9 |  | УСПД |  |  |  | Милур IC UREG-Z/P | 231100200011472 | ООО "Милур ИС"
В-Услонский район | Верхний Услон с | Западный мкр | 9 |  | УСПД |  |  |  | Милур IC UREG-Z/P | 231100200011455 | ООО "Милур ИС"
В-Услонский район | Верхний Услон с | Западный мкр | 10 |  | УСПД |  |  |  | Милур IC UREG-Z/P | 231100200011438 | ООО "Милур ИС"
В-Услонский район | Верхний Услон с | Западный мкр | 11 |  | УСПД |  |  |  | Милур IC UREG-Z/P | 231100200011440 | ООО "Милур ИС"
В-Услонский район | Верхний Услон с | ЧЕХОВА ул | 42 |  | УСПД |  |  |  | Милур IC UREG-Z/P | 231100200011442 | ООО "Милур ИС"
Дрожжановский район | Старое Дрожжаное с | БАЗАРНАЯ ул | 7 |  | УСПД |  |  |  | Милур IC UREG-Z/P | 231100200012495 | ООО "Милур ИС"
Дрожжановский район | Старое Дрожжаное с | БАЗАРНАЯ ул | 7 |  | УСПД |  |  |  | Милур IC UREG-Z/P | 231100200012487 | ООО "Милур ИС"
Дрожжановский район | Старое Дрожжаное с | БАЗАРНАЯ ул | 7 |  | УСПД |  |  |  | Милур IC UREG-Z/P | 231100200012494 | ООО "Милур ИС"
Дрожжановский район | Старое Дрожжаное с | КООПЕРАТИВНАЯ ул | 8 |  | УСПД |  |  |  | Милур IC UREG-Z/P | 231100200012501 | ООО "Милур ИС"
Дрожжановский район | Старое Дрожжаное с | КООПЕРАТИВНАЯ ул | 8 |  | УСПД |  |  |  | Милур IC UREG-Z/P | 231100200012526 | ООО "Милур ИС"
Дрожжановский район | Старое Дрожжаное с | КООПЕРАТИВНАЯ ул | 8 |  | УСПД |  |  |  | Милур IC UREG-Z/P | 231100200013234 | ООО "Милур ИС"
Дрожжановский район | Старое Дрожжаное с | КООПЕРАТИВНАЯ ул | 12 |  | УСПД |  |  |  | Милур IC UREG-Z/P | 231100200013209 | ООО "Милур ИС"
Дрожжановский район | Старое Дрожжаное с | КООПЕРАТИВНАЯ ул | 14 |  | УСПД |  |  |  | Милур IC UREG-Z/P | 231100200013215 | ООО "Милур ИС"
Дрожжановский район | Старое Дрожжаное с | КООПЕРАТИВНАЯ ул | 16 |  | УСПД |  |  |  | Милур IC UREG-Z/P | 231100200013208 | ООО "Милур ИС"
Дрожжановский район | Старое Дрожжаное с | ТЕХНИЧЕСКАЯ ул | 22 |  | УСПД |  |  |  | Милур IC UREG-Z/P | 231100200013236 | ООО "Милур ИС"
Дрожжановский район | Старое Дрожжаное с | ТЕХНИЧЕСКАЯ ул | 23 |  | УСПД |  |  |  | Милур IC UREG-Z/P | 231100200013221 | ООО "Милур ИС"
Дрожжановский район | Старое Дрожжаное с | ТЕХНИЧЕСКАЯ ул | 24 |  | УСПД |  |  |  | Милур IC UREG-Z/P | 231100200013192 | ООО "Милур ИС"
Дрожжановский район | Старое Дрожжаное с | ТЕХНИЧЕСКАЯ ул | 24 |  | УСПД |  |  |  | Милур IC UREG-Z/P | 231100200013190 | ООО "Милур ИС"
Дрожжановский район | Старое Дрожжаное с | ТЕХНИЧЕСКАЯ ул | 25 |  | УСПД |  |  |  | Милур IC UREG-Z/P | 231100200013220 | ООО "Милур ИС"
Дрожжановский район | Старое Шаймурзино с | КОМСОМОЛЬСКАЯ ул | 2а |  | УСПД |  |  |  | Милур IC UREG-Z/P | 231100200012504 | ООО "Милур ИС"
Тетюшский район | Тетюши г | СВЕРДЛОВА ул | 130 |  | УСПД |  |  |  | Милур IC UREG-Z/P | 231100200011497 | ООО "Милур ИС"
Тетюшский район | Тетюши г | СВЕРДЛОВА ул | 130 |  | УСПД |  |  |  | Милур IC UREG-Z/P | 231100200011506 | ООО "Милур ИС"
Тетюшский район | Тетюши г | СВЕРДЛОВА ул | 130 |  | УСПД |  |  |  | Милур IC UREG-Z/P | 231100200011494 | ООО "Милур ИС"
Тетюшский район | Тетюши г | СВЕРДЛОВА ул | 134 |  | УСПД |  |  |  | Милур IC UREG-Z/P | 231100200011556 | ООО "Милур ИС"
Тетюшский район | Тетюши г | СВЕРДЛОВА ул | 136 |  | УСПД |  |  |  | Милур IC UREG-Z/P | 231100200011565 | ООО "Милур ИС"
Тетюшский район | Тетюши г | СВЕРДЛОВА ул | 138 |  | УСПД |  |  |  | Милур IC UREG-Z/P | 231100200011551 | ООО "Милур ИС"
Тетюшский район | Тетюши г | СВЕРДЛОВА ул | 138 |  | УСПД |  |  |  | Милур IC UREG-Z/P | 231100200011553 | ООО "Милур ИС"
Тетюшский район | Тетюши г | СВЕРДЛОВА ул | 140 |  | УСПД |  |  |  | Милур IC UREG-Z/P | 231100200012489 | ООО "Милур ИС"
Тетюшский район | Тетюши г | СВЕРДЛОВА ул | 140 |  | УСПД |  |  |  | Милур IC UREG-Z/P | 231100200012507 | ООО "Милур ИС"
Тетюшский район | Тетюши г | ШКОЛЬНАЯ ул | 7 |  | УСПД |  |  |  | Милур IC UREG-Z/P | 231100200012523 | ООО "Милур ИС"
Тетюшский район | Тетюши г | ШКОЛЬНАЯ ул | 9 |  | УСПД |  |  |  | Милур IC UREG-Z/P | 231100200012524 | ООО "Милур ИС"
Тетюшский район | Тетюши г | ЮЖНАЯ ул | 1 |  | УСПД |  |  |  | Милур IC UREG-Z/P | 231100200012513 | ООО "Милур ИС"
Тетюшский район | Тетюши г | ЮЖНАЯ ул | 2 |  | УСПД |  |  |  | Милур IC UREG-Z/P | 231100200012477 | ООО "Милур ИС"
Тетюшский район | Тетюши г | ЮЖНАЯ ул | 3 |  | УСПД |  |  |  | Милур IC UREG-Z/P | 231100200012488 | ООО "Милур ИС"
Тетюшский район | Тетюши г | ЮЖНАЯ ул | 8 |  | УСПД |  |  |  | Милур IC UREG-Z/P | 231100200012500 | ООО "Милур ИС"
Тетюшский район | Тетюши г | ЮЖНАЯ ул | 8 |  | УСПД
Тетюшский район | Тетюши г | ЮЖНАЯ ул | 8 |  | УСПД |  |  |  | Милур IC UREG-Z/P | 231100200012497 | ООО "Милур ИС"
Тетюшский район | Тетюши г | ЮЖНАЯ ул | 8 |  | УСПД |  |  |  | Милур IC UREG-Z/P | 231100200012456 | ООО "Милур ИС"
Тетюшский район | Тетюши г | ЮЖНАЯ ул | 8 |  | УСПД |  |  |  | Милур IC UREG-Z/P | 231100200012426 | ООО "Милур ИС"
Тетюшский район | Тетюши г | ЮЖНАЯ ул | 8 |  | УСПД |  |  |  | Милур IC UREG-Z/P | 231100200012367 | ООО "Милур ИС"
В-Услонский район | Верхний Услон с | Западный мкр | 2 |  | УСПД |  |  |  | Милур IC UREG-Z/P | 231100200011473 | ООО "Милур ИС"
Апастовский район | Апастово пгт | Молодежная ул | 33 | [5 empty] | Milur IC UREG-Z/P | 231100200013163 | ООО "Милур ИС"
Апастовский район | Апастово пгт | Молодежная ул | 37 | [5 empty] | Milur IC UREG-Z/P | 231100200013177 | ООО "Милур ИС"
Апастовский район | Апастово пгт | Молодежная ул | 39 | [5 empty] | Milur IC UREG-Z/P | 231100200013168 | ООО "Милур ИС"
Апастовский район | Апастово пгт | Молодежная ул | 40 | [5 empty] | Milur IC UREG-Z/P | 231100200013164 | ООО "Милур ИС"
Апастовский район | Апастово пгт | С.Каримова ул | 2 | [5 empty] | Milur IC UREG-Z/P | 231100200013214 | ООО "Милур ИС"
Апастовский район | Апастово пгт | С.Каримова ул | 4 | [5 empty] | Milur IC UREG-Z/P | 231100200013174 | ООО "Милур ИС"
Апастовский район | Апастово пгт | С.Каримова ул | 5 | [5 empty] | Milur IC UREG-Z/P | 231100200013213 | ООО "Милур ИС"
Апастовский район | Апастово пгт | С.Каримова ул | 6 | [5 empty] | Milur IC UREG-Z/P | 231100200013169 | ООО "Милур ИС"
Апастовский район | Апастово пгт | Советская ул | 12 | [5 empty] | Milur IC UREG-Z/P | 231100200013222 | ООО "Милур ИС"
Апастовский район | Апастово пгт | Строительная | 14 | 3 | ИПУ | МИРТЕК-12-РУ-D1-A1R1-230-5-60A-ST-G/5-P2-HKLMOQ2V3-D | 9230159903388 | ООО «МИРТЕК»
Буинский район | Буинск г | Б.Хмельницкого | 35 | 30 | ИПУ | МИРТЕК-12-РУ-D1-A1R1-230-5-60A-ST-G/5-P2-HKLMOQ2V3-D | 9230159906955 | ООО «МИРТЕК»
Буинский район | Буинск г | Б.Хмельницкого | 37 | 21 | ИПУ | МИРТЕК-12-РУ-D1-A1R1-230-5-60A-ST-G/5-P2-HKLMOQ2V3-D | 9230159904278 | ООО «МИРТЕК»
Буинский район | Буинск г | Б.Хмельницкого | 41 | 20 | ИПУ | МИРТЕК-12-РУ-D1-A1R1-230-5-60A-ST-G/5-P2-HKLMOQ2V3-D | 9230159907155 | ООО «МИРТЕК»
Буинский район | Буинск г | Вокзальная | 82 | 12 | ИПУ | МИРТЕК-12-РУ-D1-A1R1-230-5-60A-ST-G/5-P2-HKLMOQ2V3-D | 9230159903776 | ООО «МИРТЕК»
Буинский район | Буинск г | Вокзальная | 82 | 2 | ИПУ | МИРТЕК-12-РУ-D1-A1R1-230-5-60A-ST-G/5-P2-HKLMOQ2V3-D | 9230159903941 | ООО «МИРТЕК»
Буинский район | Буинск г | Ефремова | 134 | 22 | ИПУ | МИРТЕК-12-РУ-D1-A1R1-230-5-60A-ST-G/5-P2-HKLMOQ2V3-D | 9230159906498 | ООО «МИРТЕК»
Буинский район | Буинск г | Ефремова | 134 | 3 | ИПУ | МИРТЕК-12-РУ-D1-A1R1-230-5-60A-ST-G/5-P2-HKLMOQ2V3-D | 9230159905882 | ООО «МИРТЕК»
Буинский район | Буинск г | Камиля Зыятдинова | 2 | 3 | ИПУ | МИРТЕК-12-РУ-D1-A1R1-230-5-60A-ST-G/5-P2-HKLMOQ2V3-D | 9230159904110 | ООО «МИРТЕК»
Буинский район | Буинск г | Камиля Зыятдинова | 2А | 21 | ИПУ | МИРТЕК-12-РУ-D1-A1R1-230-5-60A-ST-G/5-P2-HKLMOQ2V3-D | 9230159907044 | ООО «МИРТЕК»
Буинский район | Буинск г | Молодежная | 1 | 18 | ИПУ | МИРТЕК-12-РУ-D1-A1R1-230-5-60A-ST-G/5-P2-HKLMOQ2V3-D | 9230159903920 | ООО «МИРТЕК»
Буинский район | Буинск г | Парковый пер | 3 | 9 | ИПУ | МИРТЕК-12-РУ-D1-A1R1-230-5-60A-ST-G/5-P2-HKLMOQ2V3-D | 9230159905149 | ООО «МИРТЕК»
Буинский район | Буинск г | Строительная | 1 | 4 | ИПУ | МИРТЕК-12-РУ-D1-A1R1-230-5-60A-ST-G/5-P2-HKLMOQ2V3-D | 9230159903683 | ООО «МИРТЕК»
Буинский район | Буинск г | Строительная | 27 | 7 | ИПУ | МИРТЕК-12-РУ-D1-A1R1-230-5-60A-ST-G/5-P2-HKLMOQ2V3-D | 9230159907325 | ООО «МИРТЕК»
Тетюшский район | Тетюши г | Гагарина ул | 47 | 10 | ИПУ | Милур 107S.22-PRZ-1L-DT | 221400010436812 | ООО "Милур ИС"
Тетюшский район | Тетюши г | Гагарина ул | 47 | 14 | ИПУ | Милур 107S.22-PRZ-1L-DT | 221400010436776 | ООО "Милур ИС"
Тетюшский район | Тетюши г | Гагарина ул | 47 | 15 | ИПУ | Милур 107S.22-PRZ-1L-DT | 231500010507836 | ООО "Милур ИС"
Тетюшский район | Тетюши г | Гагарина ул | 51 | 9 | ИПУ | Милур 107S.22-PRZ-1L-DT | 221400010438826 | ООО "Милур ИС"
Тетюшский район | Тетюши г | Гагарина ул | 53 | 11 | ИПУ | Милур 107S.22-PRZ-1L-DT | 231500010507716 | ООО "Милур ИС"
Тетюшский район | Тетюши г | Гагарина ул | 57 | 15 | ИПУ | Милур 107S.22-PRZ-1L-DT | 221400010438130 | ООО "Милур ИС"
Тетюшский район | Тетюши г | Гагарина ул | 57 | 18 | ИПУ | Милур 107S.22-PRZ-1L-DT | 221400010438038 | ООО "Милур ИС"
Тетюшский район | Тетюши г | Гагарина ул | 57 | 19 | ИПУ | Милур 107S.22-PRZ-1L-DT | 221400010436759 | ООО "Милур ИС"
Тетюшский район | Тетюши г | Гагарина ул | 57 | 20 | ИПУ | Милур 107S.22-PRZ-1L-DT | 221400010436774 | ООО "Милур ИС"
Тетюшский район | Тетюши г | Гагарина ул | 57 | 21 | ИПУ | Милур 107S.22-PRZ-1L-DT | 221400010436913 | ООО "Милур ИС"
Тетюшский район | Тетюши г | Горького ул | 31 | 6 | ИПУ | Милур 107S.22-PRZ-1L-DT | 221400010436906 | ООО "Милур ИС"
Тетюшский район | Тетюши г | Горького ул | 31 | 7 | ИПУ | Милур 107S.22-PRZ-1L-DT | 221400010438039 | ООО "Милур ИС"
Тетюшский район | Тетюши г | Горького ул | 31 | 9 | ИПУ | Милур 107S.22-PRZ-1L-DT | 221400010438516 | ООО "Милур ИС"
Тетюшский район | Тетюши г | Горького ул | 31 | 13 | ИПУ | Милур 107S.22-PRZ-1L-DT | 221400010436837 | ООО "Милур ИС"
Тетюшский район | Тетюши г | Горького ул | 31 | 15 | ИПУ | Милур 107S.22-PRZ-1L-DT | 221400010436785 | ООО "Милур ИС"
Тетюшский район | Тетюши г | Горького ул | 31 | 16 | ИПУ | Милур 107S.22-PRZ-1L-DT | 221400010436943 | ООО "Милур ИС"
Тетюшский район | Тетюши г | Горького ул | 54 | 6 | ИПУ | Милур 107S.22-PRZ-1L-DT | 221400010438126 | ООО "Милур ИС"
Тетюшский район | Тетюши г | Горького ул | 54 | 11 | ИПУ | Милур 107S.22-PRZ-1L-DT | 221400010436832 | ООО "Милур ИС"
Тетюшский район | Тетюши г | Горького ул | 54 | 12 | ИПУ | Милур 107S.22-PRZ-1L-DT | 221400010437931 | ООО "Милур ИС"
Тетюшский район | Тетюши г | Горького ул | 54 | 15 | ИПУ | Милур 107S.22-PRZ-1L-DT | 221400010436948 | ООО "Милур ИС"
Тетюшский район | Тетюши г | Горького ул | 54 | 18 | ИПУ | Милур 107S.22-PRZ-1L-DT | 221400010436937 | ООО "Милур ИС"
Тетюшский район | Тетюши г | Горького ул | 54 | 22 | ИПУ | Милур 107S.22-PRZ-1L-DT | 221400010438044 | ООО "Милур ИС"
Тетюшский район | Тетюши г | Ленина ул | 78 | 9 | ИПУ | Милур 107S.22-PRZ-1L-DT | 221400010438796 | ООО "Милур ИС"
Тетюшский район | Тетюши г | Гагарина ул | 47 | [5 empty] | Milur IC UREG-Z/P | 231100200012981 | ООО "Милур ИС"
Тетюшский район | Тетюши г | Гагарина ул | 51 | [5 empty] | Milur IC UREG-Z/P | 231100200012984 | ООО "Милур ИС"
Тетюшский район | Тетюши г | Гагарина ул | 53 | [5 empty] | Milur IC UREG-Z/P | 231100200012983 | ООО "Милур ИС"
Тетюшский район | Тетюши г | Гагарина ул | 53 | [5 empty] | Milur IC UREG-Z/P | 231100200012979 | ООО "Милур ИС"
Тетюшский район | Тетюши г | Гагарина ул | 57 | [5 empty] | Milur IC UREG-Z/P | 231100200012970 | ООО "Милур ИС"
Тетюшский район | Тетюши г | Горького ул | 31 | [5 empty] | Milur IC UREG-Z/P | 231100200012962 | ООО "Милур ИС"
Тетюшский район | Тетюши г | Горького ул | 31 | [5 empty] | Milur IC UREG-Z/P | 231100200012940 | ООО "Милур ИС"
Тетюшский район | Тетюши г | Горького ул | 35 | [5 empty] | Milur IC UREG-Z/P | 231100200012964 | ООО "Милур ИС"
Тетюшский район | Тетюши г | Горького ул | 54 | [5 empty] | Milur IC UREG-Z/P | 231100200013181 | ООО "Милур ИС"
Тетюшский район | Тетюши г | Горького ул | 54 | [5 empty] | Milur IC UREG-Z/P | 231100200012971 | ООО "Милур ИС"
Тетюшский район | Тетюши г | Горького ул | 54 | [5 empty] | Milur IC UREG-Z/P | 231100200012982 | ООО "Милур ИС"
Тетюшский район | Тетюши г | Камая ул | 11 | [5 empty] | Milur IC UREG-Z/P | 231100200012986 | ООО "Милур ИС"
Тетюшский район | Тетюши г | Ленина ул | 78 | [5 empty] | Milur IC UREG-Z/P | 231100200012978 | ООО "Милур ИС"
Тетюшский район | Тетюши г | Ленина ул | 78 | [5 empty] | Milur IC UREG-Z/P | 231100200012937 | ООО "Милур ИС"
Тетюшский район | Тетюши г | Свердлова ул | 20 | [5 empty] | Milur IC UREG-Z/P | 231100200013408 | ООО "Милур ИС"
Тетюшский район | Тетюши г | Школьная ул | 6 | [5 empty] | Milur IC UREG-Z/P | 231100200013183 | ООО "Милур ИС"
Тетюшский район | Тетюши г | Школьная ул | 6 | [5 empty] | Milur IC UREG-Z/P | 231100200013173 | ООО "Милур ИС"
Тетюшский район | Тетюши г | Школьная ул | 9 | [5 empty] | Milur IC UREG-Z/P | 231100200011813 | ООО "Милур ИС"
Тетюшский район | Тетюши г | Школьная ул | 9 | [5 empty] | Milur IC UREG-Z/P | 231100200013184 | ООО "Милур ИС"
Тетюшский район | Тетюши г | 25 лет Октября | 66 | 13 | ИПУ | МИРТЕК-12-РУ-D1-A1R1-230-5-60A-ST-G/5-P2-HKLMOQ2V3-D | 9230159906291 | ООО «МИРТЕК»
Тетюшский район | Тетюши г | 25 лет Октября | 66 | 7 | ИПУ | МИРТЕК-12-РУ-D1-A1R1-230-5-60A-ST-G/5-P2-HKLMOQ2V3-D | 9230159906505 | ООО «МИРТЕК»
Тетюшский район | Тетюши г | Гагарина | 49 | 10 | ИПУ | МИРТЕК-12-РУ-D1-A1R1-230-5-60A-ST-G/5-P2-HKLMOQ2V3-D | 9230159906508 | ООО «МИРТЕК»
Тетюшский район | Тетюши г | Гагарина | 49 | 13 | ИПУ | МИРТЕК-12-РУ-D1-A1R1-230-5-60A-ST-G/5-P2-HKLMOQ2V3-D | 9230159903456 | ООО «МИРТЕК»
Тетюшский район | Тетюши г | Гагарина | 49 | 14 | ИПУ | МИРТЕК-12-РУ-D1-A1R1-230-5-60A-ST-G/5-P2-HKLMOQ2V3-D | 9230159906228 | ООО «МИРТЕК»
Тетюшский район | Тетюши г | Гагарина | 49 | 2 | ИПУ | МИРТЕК-12-РУ-D1-A1R1-230-5-60A-ST-G/5-P2-HKLMOQ2V3-D | 9230159905140 | ООО «МИРТЕК»
Тетюшский район | Тетюши г | Гагарина | 49 | 3 | ИПУ | МИРТЕК-12-РУ-D1-A1R1-230-5-60A-ST-G/5-P2-HKLMOQ2V3-D | 9230159906338 | ООО «МИРТЕК»
Тетюшский район | Тетюши г | Гагарина | 49 | 6 | ИПУ | МИРТЕК-12-РУ-D1-A1R1-230-5-60A-ST-G/5-P2-HKLMOQ2V3-D | 9230159906598 | ООО «МИРТЕК»
Тетюшский район | Тетюши г | Гагарина | 55 | 5 | ИПУ | МИРТЕК-12-РУ-D1-A1R1-230-5-60A-ST-G/5-P2-HKLMOQ2V3-D | 9230159904079 | ООО «МИРТЕК»
Тетюшский район | Тетюши г | Гагарина | 55 | 6 | ИПУ | МИРТЕК-12-РУ-D1-A1R1-230-5-60A-ST-G/5-P2-HKLMOQ2V3-D | 9230159905949 | ООО «МИРТЕК»
Тетюшский район | Тетюши г | Гагарина | 57 | 7 | ИПУ | МИРТЕК-12-РУ-D1-A1R1-230-5-60A-ST-G/5-P2-HKLMOQ2V3-D | 9230159906773 | ООО «МИРТЕК»
Тетюшский район | Тетюши г | Камая | 13 | 5 | ИПУ | МИРТЕК-12-РУ-D1-A1R1-230-5-60A-ST-G/5-P2-HKLMOQ2V3-D | 9230159906622 | ООО «МИРТЕК»
Тетюшский район | Тетюши г | Камая | 13 | 6 | ИПУ | МИРТЕК-12-РУ-D1-A1R1-230-5-60A-ST-G/5-P2-HKLMOQ2V3-D | 9230159903383 | ООО «МИРТЕК»
Тетюшский район | Тетюши г | Камая | 13 | 7 | ИПУ | МИРТЕК-12-РУ-D1-A1R1-230-5-60A-ST-G/5-P2-HKLMOQ2V3-D | 9230159903912 | ООО «МИРТЕК»
Тетюшский район | Тетюши г | Школьная | 12 | 10 | ИПУ | МИРТЕК-12-РУ-D1-A1R1-230-5-60A-ST-G/5-P2-HKLMOQ2V3-D | 9230159906366 | ООО «МИРТЕК»
Тетюшский район | Тетюши г | Школьная | 12 | 12 | ИПУ | МИРТЕК-12-РУ-D1-A1R1-230-5-60A-ST-G/5-P2-HKLMOQ2V3-D | 9230159906927 | ООО «МИРТЕК»
Тетюшский район | Тетюши г | Школьная | 12 | 7 | ИПУ | МИРТЕК-12-РУ-D1-A1R1-230-5-60A-ST-G/5-P2-HKLMOQ2V3-D | 9230159907380 | ООО «МИРТЕК»
Тетюшский район | Тетюши г | Школьная | 12 | 8 | ИПУ | МИРТЕК-12-РУ-D1-A1R1-230-5-60A-ST-G/5-P2-HKLMOQ2V3-D | 9230159906452 | ООО «МИРТЕК»
Тетюшский район | Тетюши г | Школьная | 5 | 7 | ИПУ | МИРТЕК-12-РУ-D1-A1R1-230-5-60A-ST-G/5-P2-HKLMOQ2V3-D | 9230159905570 | ООО «МИРТЕК»
Тетюшский район | Тетюши г | Школьная | 5 | 8 | ИПУ | МИРТЕК-12-РУ-D1-A1R1-230-5-60A-ST-G/5-P2-HKLMOQ2V3-D | 9230159906289 | ООО «МИРТЕК»
Апастовский район | АПАСТОВО ПГТ | КРАСНОАРМЕЙСКАЯ УЛ | 65А | 1 | ИПУ | МИРТЕК-12-РУ-D1-A1R1-230-5-60A-ST-G/5-P2-HKLMOQ2V3-D | 0230159919349 | ООО «МИРТЕК»
Апастовский район | ЭБАЛАКОВО С | ШОССЕЙНАЯ УЛ | 2 | 4 | ИПУ | МИРТЕК-12-РУ-D1-A1R1-230-5-60A-ST-G/5-P2-HKLMOQ2V3-D | 0230159916180 | ООО «МИРТЕК»
Апастовский район | Апастово пгт | Молодежная ул | 37 | 13 | ИПУ | Милур 107S.22-PRZ-1L-DT | 231500010510627 | ООО "Милур ИС"
Апастовский район | Апастово пгт | Молодежная ул | 40 | 13 | ИПУ | Милур 107S.22-PRZ-1L-DT | 231500010510687 | ООО "Милур ИС"
Апастовский район | ж/д станции Каратун п | Строительная ул | 5 | 2 | ИПУ | Милур 107S.22-PRZ-1L-DT | 231500010510535 | ООО "Милур ИС"
Апастовский район | Апастово пгт | Молодежная ул | 32 | [5 empty] | Milur IC UREG-Z/P | 231100200012972 | ООО "Милур ИС"
Апастовский район | Апастово пгт | Молодежная ул | 32 | [5 empty] | Milur IC UREG-Z/P | 231100200013410 | ООО "Милур ИС"
Апастовский район | Апастово пгт | Молодежная ул | 36 | [5 empty] | Milur IC UREG-Z/P | 231100200012980 | ООО "Милур ИС"
Апастовский район | Апастово пгт | Молодежная ул | 40 | [5 empty] | Milur IC UREG-Z/P | 231100200012969 | ООО "Милур ИС"
Апастовский район | ж/д станции Каратун п | Строительная ул | 4 | [5 empty] | Milur IC UREG-Z/P | 231100200012977 | ООО "Милур ИС"
Апастовский район | ж/д станции Каратун п | Строительная ул | 5 | [5 empty] | Milur IC UREG-Z/P | 231100200012976 | ООО "Милур ИС"
В-Услонский район | Верхний Услон с | Западный мкр | 7 | 13 | ИПУ | Милур 107S.22-PRZ-1L-DT | 221400010439184 | ООО "Милур ИС"
В-Услонский район | Верхний Услон с | Западный мкр | 9 | 3 | ИПУ | Милур 107S.22-PRZ-1L-DT | 231500010507139 | ООО "Милур ИС"
В-Услонский район | Верхний Услон с | Чехова ул | 26 | 6 | ИПУ | Милур 107S.22-PRZ-1L-DT | 221400010439537 | ООО "Милур ИС"
В-Услонский район | Верхний Услон с | Чехова ул | 26 | 8 | ИПУ | Милур 107S.22-PRZ-1L-DT | 221400010439211 | ООО "Милур ИС"
В-Услонский район | Верхний Услон с | Чехова ул | 26 | 13 | ИПУ | Милур 107S.22-PRZ-1L-DT | 221400010439204 | ООО "Милур ИС"
В-Услонский район | Верхний Услон с | Чехова ул | 26 | 17 | ИПУ | Милур 107S.22-PRZ-1L-DT | 221400010438156 | ООО "Милур ИС"
В-Услонский район | Верхний Услон с | Чехова ул | 26 | 18 | ИПУ | Милур 107S.22-PRZ-1L-DT | 221400010439347 | ООО "Милур ИС"
В-Услонский район | Верхний Услон с | Чехова ул | 26 | 21 | ИПУ | Милур 107S.22-PRZ-1L-DT | 221400010439307 | ООО "Милур ИС"
В-Услонский район | Верхний Услон с | Чехова ул | 26 | 23 | ИПУ | Милур 107S.22-PRZ-1L-DT | 221400010439511 | ООО "Милур ИС"
В-Услонский район | Верхний Услон с | Чехова ул | 26 | 24 | ИПУ | Милур 107S.22-PRZ-1L-DT | 221400010439206 | ООО "Милур ИС"
В-Услонский район | Иннополис г | Спортивная ул | 100 | 22 | ИПУ | Милур 107S.22-PRZ-1L-DT | 221400010439461 | ООО "Милур ИС"
В-Услонский район | Иннополис г | Спортивная ул | 100 | [5 empty] | Milur IC UREG-Z/P | 231100200014487 | ООО "Милур ИС"
В-Услонский район | Иннополис г | Спортивная ул | 100 | [5 empty] | Milur IC UREG-Z/P | 231100200014494 | ООО "Милур ИС"
В-Услонский район | Иннополис г | Спортивная ул | 102 | [5 empty] | Milur IC UREG-Z/P | 231100200014489 | ООО "Милур ИС"
В-Услонский район | Иннополис г | Спортивная ул | 104 | [5 empty] | Milur IC UREG-Z/P | 231100200014491 | ООО "Милур ИС"
В-Услонский район | Иннополис г | Спортивная ул | 104 | [5 empty] | Milur IC UREG-Z/P | 231100200014495 | ООО "Милур ИС"
В-Услонский район | Иннополис г | Спортивная ул | 110 | [5 empty] | Milur IC UREG-Z/P | 231100200014486 | ООО "Милур ИС"
В-Услонский район | Иннополис г | Спортивная ул | 110 | [5 empty] | Milur IC UREG-Z/P | 231100200014490 | ООО "Милур ИС"
В-Услонский район | Иннополис г | Спортивная ул | 110 | [5 empty] | Milur IC UREG-Z/P | 231100200014493 | ООО "Милур ИС"
В-Услонский район | Иннополис г | Спортивная ул | 116 | [5 empty] | Milur IC UREG-Z/P | 231100200014488 | ООО "Милур ИС"
В-Услонский район | Иннополис г | Спортивная ул | 124 | [5 empty] | Milur IC UREG-Z/P | 231100200014492 | ООО "Милур ИС"
В-УСЛОНСКИЙ РАЙОН | ВЕРХНИЙ УСЛОН С | ЧЕХОВА УЛ | 44 | 10 | ИПУ | МИРТЕК-12-РУ-D1-A1R1-230-5-60A-ST-G/5-P2-HKLMOQ2V3-D | 0230159953374 | ООО «МИРТЕК»
В-УСЛОНСКИЙ РАЙОН | ВЕРХНИЙ УСЛОН С | ЧЕХОВА УЛ | 44 | 16 | ИПУ | МИРТЕК-12-РУ-D1-A1R1-230-5-60A-ST-G/5-P2-HKLMOQ2V3-D | 1230159903420 | ООО «МИРТЕК»
В-УСЛОНСКИЙ РАЙОН | ИННОПОЛИС Г | СПОРТИВНАЯ УЛ | 100 | 26 | ИПУ | МИРТЕК-12-РУ-D1-A1R1-230-5-60A-ST-G/5-P2-HKLMOQ2V3-D | 1230159905688 | ООО «МИРТЕК»
В-УСЛОНСКИЙ РАЙОН | ИННОПОЛИС Г | СПОРТИВНАЯ УЛ | 100 | 30 | ИПУ | МИРТЕК-12-РУ-D1-A1R1-230-5-60A-ST-G/5-P2-HKLMOQ2V3-D | 1230159903524 | ООО «МИРТЕК»
В-УСЛОНСКИЙ РАЙОН | ИННОПОЛИС Г | СПОРТИВНАЯ УЛ | 100 | 31 | ИПУ | МИРТЕК-12-РУ-D1-A1R1-230-5-60A-ST-G/5-P2-HKLMOQ2V3-D | 1230159902868 | ООО «МИРТЕК»
В-УСЛОНСКИЙ РАЙОН | ИННОПОЛИС Г | СПОРТИВНАЯ УЛ | 100 | 40 | ИПУ | МИРТЕК-12-РУ-D1-A1R1-230-5-60A-ST-G/5-P2-HKLMOQ2V3-D | 1230159904774 | ООО «МИРТЕК»
В-УСЛОНСКИЙ РАЙОН | ИННОПОЛИС Г | СПОРТИВНАЯ УЛ | 100 | 45 | ИПУ | МИРТЕК-12-РУ-D1-A1R1-230-5-60A-ST-G/5-P2-HKLMOQ2V3-D | 1230159904330 | ООО «МИРТЕК»
В-УСЛОНСКИЙ РАЙОН | ИННОПОЛИС Г | СПОРТИВНАЯ УЛ | 100 | 48 | ИПУ | МИРТЕК-12-РУ-D1-A1R1-230-5-60A-ST-G/5-P2-HKLMOQ2V3-D | 1230159902923 | ООО «МИРТЕК»
В-УСЛОНСКИЙ РАЙОН | ИННОПОЛИС Г | СПОРТИВНАЯ УЛ | 100 | 57 | ИПУ | МИРТЕК-12-РУ-D1-A1R1-230-5-60A-ST-G/5-P2-HKLMOQ2V3-D | 1230159902421 | ООО «МИРТЕК»
В-УСЛОНСКИЙ РАЙОН | ИННОПОЛИС Г | СПОРТИВНАЯ УЛ | 100 | 60 | ИПУ | МИРТЕК-12-РУ-D1-A1R1-230-5-60A-ST-G/5-P2-HKLMOQ2V3-D | 1230159904276 | ООО «МИРТЕК»
В-УСЛОНСКИЙ РАЙОН | ИННОПОЛИС Г | СПОРТИВНАЯ УЛ | 100 | 62 | ИПУ | МИРТЕК-12-РУ-D1-A1R1-230-5-60A-ST-G/5-P2-HKLMOQ2V3-D | 0230159950754 | ООО «МИРТЕК»
В-УСЛОНСКИЙ РАЙОН | ИННОПОЛИС Г | СПОРТИВНАЯ УЛ | 100 | 63 | ИПУ | МИРТЕК-12-РУ-D1-A1R1-230-5-60A-ST-G/5-P2-HKLMOQ2V3-D | 0230159950472 | ООО «МИРТЕК»
В-УСЛОНСКИЙ РАЙОН | ИННОПОЛИС Г | СПОРТИВНАЯ УЛ | 100 | 67 | ИПУ | МИРТЕК-12-РУ-D1-A1R1-230-5-60A-ST-G/5-P2-HKLMOQ2V3-D | 0230159948142 | ООО «МИРТЕК»
В-УСЛОНСКИЙ РАЙОН | ИННОПОЛИС Г | СПОРТИВНАЯ УЛ | 100 | 68 | ИПУ | МИРТЕК-12-РУ-D1-A1R1-230-5-60A-ST-G/5-P2-HKLMOQ2V3-D | 1230159904369 | ООО «МИРТЕК»
В-УСЛОНСКИЙ РАЙОН | ИННОПОЛИС Г | СПОРТИВНАЯ УЛ | 100 | 70 | ИПУ | МИРТЕК-12-РУ-D1-A1R1-230-5-60A-ST-G/5-P2-HKLMOQ2V3-D | 1230159904411 | ООО «МИРТЕК»
В-УСЛОНСКИЙ РАЙОН | ИННОПОЛИС Г | СПОРТИВНАЯ УЛ | 100 | 76 | ИПУ | МИРТЕК-12-РУ-D1-A1R1-230-5-60A-ST-G/5-P2-HKLMOQ2V3-D | 1230159902420 | ООО «МИРТЕК»
В-УСЛОНСКИЙ РАЙОН | ИННОПОЛИС Г | СПОРТИВНАЯ УЛ | 100 | 77 | ИПУ | МИРТЕК-12-РУ-D1-A1R1-230-5-60A-ST-G/5-P2-HKLMOQ2V3-D | 0230159953584 | ООО «МИРТЕК»
В-УСЛОНСКИЙ РАЙОН | ИННОПОЛИС Г | СПОРТИВНАЯ УЛ | 100 | 81 | ИПУ | МИРТЕК-12-РУ-D1-A1R1-230-5-60A-ST-G/5-P2-HKLMOQ2V3-D | 1230159903329 | ООО «МИРТЕК»
В-УСЛОНСКИЙ РАЙОН | ИННОПОЛИС Г | СПОРТИВНАЯ УЛ | 100 | 82 | ИПУ | МИРТЕК-12-РУ-D1-A1R1-230-5-60A-ST-G/5-P2-HKLMOQ2V3-D | 1230159904515 | ООО «МИРТЕК»
В-УСЛОНСКИЙ РАЙОН | ИННОПОЛИС Г | СПОРТИВНАЯ УЛ | 100 | 83 | ИПУ | МИРТЕК-12-РУ-D1-A1R1-230-5-60A-ST-G/5-P2-HKLMOQ2V3-D | 1230159904332 | ООО «МИРТЕК»
В-УСЛОНСКИЙ РАЙОН | ИННОПОЛИС Г | СПОРТИВНАЯ УЛ | 100 | 84 | ИПУ | МИРТЕК-12-РУ-D1-A1R1-230-5-60A-ST-G/5-P2-HKLMOQ2V3-D | 1230159904169 | ООО «МИРТЕК»
В-УСЛОНСКИЙ РАЙОН | ИННОПОЛИС Г | СПОРТИВНАЯ УЛ | 102 | 10 | ИПУ | МИРТЕК-12-РУ-D1-A1R1-230-5-60A-ST-G/5-P2-HKLMOQ2V3-D | 1230159903371 | ООО «МИРТЕК»
В-УСЛОНСКИЙ РАЙОН | ИННОПОЛИС Г | СПОРТИВНАЯ УЛ | 102 | 18 | ИПУ | МИРТЕК-12-РУ-D1-A1R1-230-5-60A-ST-G/5-P2-HKLMOQ2V3-D | 1230159906827 | ООО «МИРТЕК»
В-УСЛОНСКИЙ РАЙОН | ИННОПОЛИС Г | СПОРТИВНАЯ УЛ | 102 | 2 | ИПУ | МИРТЕК-12-РУ-D1-A1R1-230-5-60A-ST-G/5-P2-HKLMOQ2V3-D | 1230159906850 | ООО «МИРТЕК»
В-УСЛОНСКИЙ РАЙОН | ИННОПОЛИС Г | СПОРТИВНАЯ УЛ | 102 | 5 | ИПУ | МИРТЕК-12-РУ-D1-A1R1-230-5-60A-ST-G/5-P2-HKLMOQ2V3-D | 1230159903139 | ООО «МИРТЕК»
В-УСЛОНСКИЙ РАЙОН | ИННОПОЛИС Г | СПОРТИВНАЯ УЛ | 102 | 8 | ИПУ | МИРТЕК-12-РУ-D1-A1R1-230-5-60A-ST-G/5-P2-HKLMOQ2V3-D | 1230159904476 | ООО «МИРТЕК»
В-УСЛОНСКИЙ РАЙОН | ИННОПОЛИС Г | СПОРТИВНАЯ УЛ | 104 | 1 | ИПУ | МИРТЕК-12-РУ-D1-A1R1-230-5-60A-ST-G/5-P2-HKLMOQ2V3-D | 0230159915068 | ООО «МИРТЕК»
В-УСЛОНСКИЙ РАЙОН | ИННОПОЛИС Г | СПОРТИВНАЯ УЛ | 104 | 22 | ИПУ | МИРТЕК-12-РУ-D1-A1R1-230-5-60A-ST-G/5-P2-HKLMOQ2V3-D | 0230159917115 | ООО «МИРТЕК»
В-УСЛОНСКИЙ РАЙОН | ИННОПОЛИС Г | СПОРТИВНАЯ УЛ | 104 | 30 | ИПУ | МИРТЕК-12-РУ-D1-A1R1-230-5-60A-ST-G/5-P2-HKLMOQ2V3-D | 0230159915349 | ООО «МИРТЕК»
В-УСЛОНСКИЙ РАЙОН | ИННОПОЛИС Г | СПОРТИВНАЯ УЛ | 104 | 31 | ИПУ | МИРТЕК-12-РУ-D1-A1R1-230-5-60A-ST-G/5-P2-HKLMOQ2V3-D | 0230159917263 | ООО «МИРТЕК»
В-УСЛОНСКИЙ РАЙОН | ИННОПОЛИС Г | СПОРТИВНАЯ УЛ | 104 | 32 | ИПУ | МИРТЕК-12-РУ-D1-A1R1-230-5-60A-ST-G/5-P2-HKLMOQ2V3-D | 0230159957497 | ООО «МИРТЕК»
В-УСЛОНСКИЙ РАЙОН | ИННОПОЛИС Г | СПОРТИВНАЯ УЛ | 104 | 38 | ИПУ | МИРТЕК-12-РУ-D1-A1R1-230-5-60A-ST-G/5-P2-HKLMOQ2V3-D | 0230159957284 | ООО «МИРТЕК»
В-УСЛОНСКИЙ РАЙОН | ИННОПОЛИС Г | СПОРТИВНАЯ УЛ | 104 | 39 | ИПУ | МИРТЕК-12-РУ-D1-A1R1-230-5-60A-ST-G/5-P2-HKLMOQ2V3-D | 0230159957342 | ООО «МИРТЕК»
В-УСЛОНСКИЙ РАЙОН | ИННОПОЛИС Г | СПОРТИВНАЯ УЛ | 104 | 41 | ИПУ | МИРТЕК-12-РУ-D1-A1R1-230-5-60A-ST-G/5-P2-HKLMOQ2V3-D | 0230159959014 | ООО «МИРТЕК»
В-УСЛОНСКИЙ РАЙОН | ИННОПОЛИС Г | СПОРТИВНАЯ УЛ | 104 | 46 | ИПУ | МИРТЕК-12-РУ-D1-A1R1-230-5-60A-ST-G/5-P2-HKLMOQ2V3-D | 0230159960180 | ООО «МИРТЕК»
В-УСЛОНСКИЙ РАЙОН | ИННОПОЛИС Г | СПОРТИВНАЯ УЛ | 104 | 48 | ИПУ | МИРТЕК-12-РУ-D1-A1R1-230-5-60A-ST-G/5-P2-HKLMOQ2V3-D | 0230159958169 | ООО «МИРТЕК»
В-УСЛОНСКИЙ РАЙОН | ИННОПОЛИС Г | СПОРТИВНАЯ УЛ | 104 | 49 | ИПУ | МИРТЕК-12-РУ-D1-A1R1-230-5-60A-ST-G/5-P2-HKLMOQ2V3-D | 0230159958690 | ООО «МИРТЕК»
В-УСЛОНСКИЙ РАЙОН | ИННОПОЛИС Г | СПОРТИВНАЯ УЛ | 104 | 51 | ИПУ | МИРТЕК-12-РУ-D1-A1R1-230-5-60A-ST-G/5-P2-HKLMOQ2V3-D | 0230159957718 | ООО «МИРТЕК»
В-УСЛОНСКИЙ РАЙОН | ИННОПОЛИС Г | СПОРТИВНАЯ УЛ | 104 | 55 | ИПУ | МИРТЕК-12-РУ-D1-A1R1-230-5-60A-ST-G/5-P2-HKLMOQ2V3-D | 0230159957180 | ООО «МИРТЕК»
В-УСЛОНСКИЙ РАЙОН | ИННОПОЛИС Г | СПОРТИВНАЯ УЛ | 104 | 56 | ИПУ | МИРТЕК-12-РУ-D1-A1R1-230-5-60A-ST-G/5-P2-HKLMOQ2V3-D | 0230159953373 | ООО «МИРТЕК»
В-УСЛОНСКИЙ РАЙОН | ИННОПОЛИС Г | СПОРТИВНАЯ УЛ | 104 | 57 | ИПУ | МИРТЕК-12-РУ-D1-A1R1-230-5-60A-ST-G/5-P2-HKLMOQ2V3-D | 0230159960361 | ООО «МИРТЕК»
В-УСЛОНСКИЙ РАЙОН | ИННОПОЛИС Г | СПОРТИВНАЯ УЛ | 104 | 60 | ИПУ | МИРТЕК-12-РУ-D1-A1R1-230-5-60A-ST-G/5-P2-HKLMOQ2V3-D | 0230159952001 | ООО «МИРТЕК»
В-УСЛОНСКИЙ РАЙОН | ИННОПОЛИС Г | СПОРТИВНАЯ УЛ | 104 | 62 | ИПУ | МИРТЕК-12-РУ-D1-A1R1-230-5-60A-ST-G/5-P2-HKLMOQ2V3-D | 0230159958685 | ООО «МИРТЕК»
В-УСЛОНСКИЙ РАЙОН | ИННОПОЛИС Г | СПОРТИВНАЯ УЛ | 104 | 66 | ИПУ | МИРТЕК-12-РУ-D1-A1R1-230-5-60A-ST-G/5-P2-HKLMOQ2V3-D | 0230159959438 | ООО «МИРТЕК»
В-УСЛОНСКИЙ РАЙОН | ИННОПОЛИС Г | СПОРТИВНАЯ УЛ | 104 | 7 | ИПУ | МИРТЕК-12-РУ-D1-A1R1-230-5-60A-ST-G/5-P2-HKLMOQ2V3-D | 0230159917196 | ООО «МИРТЕК»
В-УСЛОНСКИЙ РАЙОН | ИННОПОЛИС Г | СПОРТИВНАЯ УЛ | 104 | 71 | ИПУ | МИРТЕК-12-РУ-D1-A1R1-230-5-60A-ST-G/5-P2-HKLMOQ2V3-D | 0230159960279 | ООО «МИРТЕК»
В-УСЛОНСКИЙ РАЙОН | ИННОПОЛИС Г | СПОРТИВНАЯ УЛ | 104 | 8 | ИПУ | МИРТЕК-12-РУ-D1-A1R1-230-5-60A-ST-G/5-P2-HKLMOQ2V3-D | 0230159916615 | ООО «МИРТЕК»
В-УСЛОНСКИЙ РАЙОН | ИННОПОЛИС Г | СПОРТИВНАЯ УЛ | 104 | 85 | ИПУ | МИРТЕК-12-РУ-D1-A1R1-230-5-60A-ST-G/5-P2-HKLMOQ2V3-D | 0230159957901 | ООО «МИРТЕК»
В-УСЛОНСКИЙ РАЙОН | ИННОПОЛИС Г | СПОРТИВНАЯ УЛ | 108 | 1 | ИПУ | МИРТЕК-12-РУ-D1-A1R1-230-5-60A-ST-G/5-P2-HKLMOQ2V3-D | 0230159949038 | ООО «МИРТЕК»
В-УСЛОНСКИЙ РАЙОН | ИННОПОЛИС Г | СПОРТИВНАЯ УЛ | 108 | 11 | ИПУ | МИРТЕК-12-РУ-D1-A1R1-230-5-60A-ST-G/5-P2-HKLMOQ2V3-D | 0230159957139 | ООО «МИРТЕК»
В-УСЛОНСКИЙ РАЙОН | ИННОПОЛИС Г | СПОРТИВНАЯ УЛ | 108 | 12 | ИПУ | МИРТЕК-12-РУ-D1-A1R1-230-5-60A-ST-G/5-P2-HKLMOQ2V3-D | 0230159952333 | ООО «МИРТЕК»
В-УСЛОНСКИЙ РАЙОН | ИННОПОЛИС Г | СПОРТИВНАЯ УЛ | 108 | 13 | ИПУ | МИРТЕК-12-РУ-D1-A1R1-230-5-60A-ST-G/5-P2-HKLMOQ2V3-D | 0230159949079 | ООО «МИРТЕК»
В-УСЛОНСКИЙ РАЙОН | ИННОПОЛИС Г | СПОРТИВНАЯ УЛ | 108 | 15 | ИПУ | МИРТЕК-12-РУ-D1-A1R1-230-5-60A-ST-G/5-P2-HKLMOQ2V3-D | 0230159953621 | ООО «МИРТЕК»
В-УСЛОНСКИЙ РАЙОН | ИННОПОЛИС Г | СПОРТИВНАЯ УЛ | 108 | 16 | ИПУ | МИРТЕК-12-РУ-D1-A1R1-230-5-60A-ST-G/5-P2-HKLMOQ2V3-D | 0230159952376 | ООО «МИРТЕК»
В-УСЛОНСКИЙ РАЙОН | ИННОПОЛИС Г | СПОРТИВНАЯ УЛ | 108 | 17 | ИПУ | МИРТЕК-12-РУ-D1-A1R1-230-5-60A-ST-G/5-P2-HKLMOQ2V3-D | 0230159960366 | ООО «МИРТЕК»
В-УСЛОНСКИЙ РАЙОН | ИННОПОЛИС Г | СПОРТИВНАЯ УЛ | 108 | 18 | ИПУ | МИРТЕК-12-РУ-D1-A1R1-230-5-60A-ST-G/5-P2-HKLMOQ2V3-D | 0230159952354 | ООО «МИРТЕК»
В-УСЛОНСКИЙ РАЙОН | ИННОПОЛИС Г | СПОРТИВНАЯ УЛ | 108 | 20 | ИПУ | МИРТЕК-12-РУ-D1-A1R1-230-5-60A-ST-G/5-P2-HKLMOQ2V3-D | 0230159953418 | ООО «МИРТЕК»
В-УСЛОНСКИЙ РАЙОН | ИННОПОЛИС Г | СПОРТИВНАЯ УЛ | 108 | 8 | ИПУ | МИРТЕК-12-РУ-D1-A1R1-230-5-60A-ST-G/5-P2-HKLMOQ2V3-D | 0230159951352 | ООО «МИРТЕК»
В-УСЛОНСКИЙ РАЙОН | ИННОПОЛИС Г | СПОРТИВНАЯ УЛ | 110 | 11 | ИПУ | МИРТЕК-12-РУ-D1-A1R1-230-5-60A-ST-G/5-P2-HKLMOQ2V3-D | 1230159902987 | ООО «МИРТЕК»
В-УСЛОНСКИЙ РАЙОН | ИННОПОЛИС Г | СПОРТИВНАЯ УЛ | 110 | 17 | ИПУ | МИРТЕК-12-РУ-D1-A1R1-230-5-60A-ST-G/5-P2-HKLMOQ2V3-D | 0230159917219 | ООО «МИРТЕК»
В-УСЛОНСКИЙ РАЙОН | ИННОПОЛИС Г | СПОРТИВНАЯ УЛ | 110 | 19 | ИПУ | МИРТЕК-12-РУ-D1-A1R1-230-5-60A-ST-G/5-P2-HKLMOQ2V3-D | 0230159915092 | ООО «МИРТЕК»
В-УСЛОНСКИЙ РАЙОН | ИННОПОЛИС Г | СПОРТИВНАЯ УЛ | 110 | 2 | ИПУ | МИРТЕК-12-РУ-D1-A1R1-230-5-60A-ST-G/5-P2-HKLMOQ2V3-D | 0230159915086 | ООО «МИРТЕК»
В-УСЛОНСКИЙ РАЙОН | ИННОПОЛИС Г | СПОРТИВНАЯ УЛ | 110 | 21 | ИПУ | МИРТЕК-12-РУ-D1-A1R1-230-5-60A-ST-G/5-P2-HKLMOQ2V3-D | 0230159916514 | ООО «МИРТЕК»
В-УСЛОНСКИЙ РАЙОН | ИННОПОЛИС Г | СПОРТИВНАЯ УЛ | 110 | 23 | ИПУ | МИРТЕК-12-РУ-D1-A1R1-230-5-60A-ST-G/5-P2-HKLMOQ2V3-D | 0230159917265 | ООО «МИРТЕК»
В-УСЛОНСКИЙ РАЙОН | ИННОПОЛИС Г | СПОРТИВНАЯ УЛ | 110 | 26 | ИПУ | МИРТЕК-12-РУ-D1-A1R1-230-5-60A-ST-G/5-P2-HKLMOQ2V3-D | 0230159917483 | ООО «МИРТЕК»
В-УСЛОНСКИЙ РАЙОН | ИННОПОЛИС Г | СПОРТИВНАЯ УЛ | 110 | 3 | ИПУ | МИРТЕК-12-РУ-D1-A1R1-230-5-60A-ST-G/5-P2-HKLMOQ2V3-D | 0230159915479 | ООО «МИРТЕК»
В-УСЛОНСКИЙ РАЙОН | ИННОПОЛИС Г | СПОРТИВНАЯ УЛ | 110 | 31 | ИПУ | МИРТЕК-12-РУ-D1-A1R1-230-5-60A-ST-G/5-P2-HKLMOQ2V3-D | 1230159906867 | ООО «МИРТЕК»
В-УСЛОНСКИЙ РАЙОН | ИННОПОЛИС Г | СПОРТИВНАЯ УЛ | 110 | 33 | ИПУ | МИРТЕК-12-РУ-D1-A1R1-230-5-60A-ST-G/5-P2-HKLMOQ2V3-D | 0230159915550 | ООО «МИРТЕК»
В-УСЛОНСКИЙ РАЙОН | ИННОПОЛИС Г | СПОРТИВНАЯ УЛ | 110 | 36 | ИПУ | МИРТЕК-12-РУ-D1-A1R1-230-5-60A-ST-G/5-P2-HKLMOQ2V3-D | 0230159915612 | ООО «МИРТЕК»
В-УСЛОНСКИЙ РАЙОН | ИННОПОЛИС Г | СПОРТИВНАЯ УЛ | 110 | 39 | ИПУ | МИРТЕК-12-РУ-D1-A1R1-230-5-60A-ST-G/5-P2-HKLMOQ2V3-D | 0230159916970 | ООО «МИРТЕК»
В-УСЛОНСКИЙ РАЙОН | ИННОПОЛИС Г | СПОРТИВНАЯ УЛ | 110 | 42 | ИПУ | МИРТЕК-12-РУ-D1-A1R1-230-5-60A-ST-G/5-P2-HKLMOQ2V3-D | 0230159916610 | ООО «МИРТЕК»
В-УСЛОНСКИЙ РАЙОН | ИННОПОЛИС Г | СПОРТИВНАЯ УЛ | 110 | 46 | ИПУ | МИРТЕК-12-РУ-D1-A1R1-230-5-60A-ST-G/5-P2-HKLMOQ2V3-D | 0230159915255 | ООО «МИРТЕК»
В-УСЛОНСКИЙ РАЙОН | ИННОПОЛИС Г | СПОРТИВНАЯ УЛ | 110 | 58 | ИПУ | МИРТЕК-12-РУ-D1-A1R1-230-5-60A-ST-G/5-P2-HKLMOQ2V3-D | 0230159917459 | ООО «МИРТЕК»
В-УСЛОНСКИЙ РАЙОН | ИННОПОЛИС Г | СПОРТИВНАЯ УЛ | 110 | 60 | ИПУ | МИРТЕК-12-РУ-D1-A1R1-230-5-60A-ST-G/5-P2-HKLMOQ2V3-D | 0230159916299 | ООО «МИРТЕК»
В-УСЛОНСКИЙ РАЙОН | ИННОПОЛИС Г | СПОРТИВНАЯ УЛ | 110 | 62 | ИПУ | МИРТЕК-12-РУ-D1-A1R1-230-5-60A-ST-G/5-P2-HKLMOQ2V3-D | 0230159915631 | ООО «МИРТЕК»
В-УСЛОНСКИЙ РАЙОН | ИННОПОЛИС Г | СПОРТИВНАЯ УЛ | 110 | 65 | ИПУ | МИРТЕК-12-РУ-D1-A1R1-230-5-60A-ST-G/5-P2-HKLMOQ2V3-D | 0230159916470 | ООО «МИРТЕК»
В-УСЛОНСКИЙ РАЙОН | ИННОПОЛИС Г | СПОРТИВНАЯ УЛ | 110 | 69 | ИПУ | МИРТЕК-12-РУ-D1-A1R1-230-5-60A-ST-G/5-P2-HKLMOQ2V3-D | 0230159915411 | ООО «МИРТЕК»
В-УСЛОНСКИЙ РАЙОН | ИННОПОЛИС Г | СПОРТИВНАЯ УЛ | 110 | 70 | ИПУ | МИРТЕК-12-РУ-D1-A1R1-230-5-60A-ST-G/5-P2-HKLMOQ2V3-D | 0230159915625 | ООО «МИРТЕК»
В-УСЛОНСКИЙ РАЙОН | ИННОПОЛИС Г | СПОРТИВНАЯ УЛ | 110 | 71 | ИПУ | МИРТЕК-12-РУ-D1-A1R1-230-5-60A-ST-G/5-P2-HKLMOQ2V3-D | 0230159916945 | ООО «МИРТЕК»
В-УСЛОНСКИЙ РАЙОН | ИННОПОЛИС Г | СПОРТИВНАЯ УЛ | 110 | 72 | ИПУ | МИРТЕК-12-РУ-D1-A1R1-230-5-60A-ST-G/5-P2-HKLMOQ2V3-D | 0230159916393 | ООО «МИРТЕК»
В-УСЛОНСКИЙ РАЙОН | ИННОПОЛИС Г | СПОРТИВНАЯ УЛ | 110 | 74 | ИПУ | МИРТЕК-12-РУ-D1-A1R1-230-5-60A-ST-G/5-P2-HKLMOQ2V3-D | 0230159917351 | ООО «МИРТЕК»
В-УСЛОНСКИЙ РАЙОН | ИННОПОЛИС Г | СПОРТИВНАЯ УЛ | 110 | 78 | ИПУ | МИРТЕК-12-РУ-D1-A1R1-230-5-60A-ST-G/5-P2-HKLMOQ2V3-D | 0230159917244 | ООО «МИРТЕК»
В-УСЛОНСКИЙ РАЙОН | ИННОПОЛИС Г | СПОРТИВНАЯ УЛ | 110 | 82 | ИПУ | МИРТЕК-12-РУ-D1-A1R1-230-5-60A-ST-G/5-P2-HKLMOQ2V3-D | 0230159917203 | ООО «МИРТЕК»
В-УСЛОНСКИЙ РАЙОН | ИННОПОЛИС Г | СПОРТИВНАЯ УЛ | 110 | 83 | ИПУ | МИРТЕК-12-РУ-D1-A1R1-230-5-60A-ST-G/5-P2-HKLMOQ2V3-D | 0230159915622 | ООО «МИРТЕК»
В-УСЛОНСКИЙ РАЙОН | ИННОПОЛИС Г | СПОРТИВНАЯ УЛ | 112 | 11 | ИПУ | МИРТЕК-12-РУ-D1-A1R1-230-5-60A-ST-G/5-P2-HKLMOQ2V3-D | 1230159902345 | ООО «МИРТЕК»
В-УСЛОНСКИЙ РАЙОН | ИННОПОЛИС Г | СПОРТИВНАЯ УЛ | 112 | 18 | ИПУ | МИРТЕК-12-РУ-D1-A1R1-230-5-60A-ST-G/5-P2-HKLMOQ2V3-D | 0230159958679 | ООО «МИРТЕК»
В-УСЛОНСКИЙ РАЙОН | ИННОПОЛИС Г | СПОРТИВНАЯ УЛ | 112 | 3 | ИПУ | МИРТЕК-12-РУ-D1-A1R1-230-5-60A-ST-G/5-P2-HKLMOQ2V3-D | 0230159957536 | ООО «МИРТЕК»
В-УСЛОНСКИЙ РАЙОН | ИННОПОЛИС Г | СПОРТИВНАЯ УЛ | 112 | 6 | ИПУ | МИРТЕК-12-РУ-D1-A1R1-230-5-60A-ST-G/5-P2-HKLMOQ2V3-D | 0230159953010 | ООО «МИРТЕК»
В-УСЛОНСКИЙ РАЙОН | ИННОПОЛИС Г | СПОРТИВНАЯ УЛ | 112 | 7 | ИПУ | МИРТЕК-12-РУ-D1-A1R1-230-5-60A-ST-G/5-P2-HKLMOQ2V3-D | 1230159904113 | ООО «МИРТЕК»
В-УСЛОНСКИЙ РАЙОН | ИННОПОЛИС Г | СПОРТИВНАЯ УЛ | 120 | 36 | ИПУ | МИРТЕК-12-РУ-D1-A1R1-230-5-60A-ST-G/5-P2-HKLMOQ2V3-D | 1230159902649 | ООО «МИРТЕК»
В-УСЛОНСКИЙ РАЙОН | ИННОПОЛИС Г | СПОРТИВНАЯ УЛ | 124 | 18 | ИПУ | МИРТЕК-12-РУ-D1-A1R1-230-5-60A-ST-G/5-P2-HKLMOQ2V3-D | 1230159903619 | ООО «МИРТЕК»
В-УСЛОНСКИЙ РАЙОН | ИННОПОЛИС Г | СПОРТИВНАЯ УЛ | 124 | 9 | ИПУ | МИРТЕК-12-РУ-D1-A1R1-230-5-60A-ST-G/5-P2-HKLMOQ2V3-D | 1230159902673 | ООО «МИРТЕК»
В-УСЛОНСКИЙ РАЙОН | ИННОПОЛИС Г | СПОРТИВНАЯ УЛ | 130 | 69 | ИПУ | МИРТЕК-12-РУ-D1-A1R1-230-5-60A-ST-G/5-P2-HKLMOQ2V3-D | 1230159903770 | ООО «МИРТЕК»
Дрожжановский район | Старое Дрожжаное с | Кооперативная ул | 8 | 17 | ИПУ | Милур 107S.22-PRZ-1L-DT | 221400010437295 | ООО "Милур ИС"
Дрожжановский район | Старое Дрожжаное с | Техническая ул | 22 | 8 | ИПУ | Милур 107S.22-PRZ-1L-DT | 231500010510466 | ООО "Милур ИС"
ТЕТЮШСКИЙ РАЙОН | ТЕТЮШИ Г | 200 ЛЕТ ТЕТЮШАМ УЛ | 9 | 6 | ИПУ | МИРТЕК-12-РУ-D1-A1R1-230-5-60A-ST-G/5-P2-HKLMOQ2V3-D | 0230159917135 | ООО «МИРТЕК»
ТЕТЮШСКИЙ РАЙОН | ТЕТЮШИ Г | ГОРЬКОГО УЛ | 35 | 12 | ИПУ | МИРТЕК-12-РУ-D1-A1R1-230-5-60A-ST-G/5-P2-HKLMOQ2V3-D | 9230159905672 | ООО «МИРТЕК»
ТЕТЮШСКИЙ РАЙОН | ТЕТЮШИ Г | ГАГАРИНА УЛ | 49 | 5 | ИПУ | МИРТЕК-12-РУ-D1-A1R1-230-5-60A-ST-G/5-P2-HKLMOQ2V3-D | 0230159915606 | ООО «МИРТЕК»
ТЕТЮШСКИЙ РАЙОН | ТЕТЮШИ Г | ГАГАРИНА УЛ | 55 | 4 | ИПУ | МИРТЕК-12-РУ-D1-A1R1-230-5-60A-ST-G/5-P2-HKLMOQ2V3-D | 9230159903614 | ООО «МИРТЕК»
ТЕТЮШСКИЙ РАЙОН | ТЕТЮШИ Г | ГАГАРИНА УЛ | 57 | 11 | ИПУ | МИРТЕК-12-РУ-D1-A1R1-230-5-60A-ST-G/5-P2-HKLMOQ2V3-D | 8230159963353 | ООО «МИРТЕК»
ТЕТЮШСКИЙ РАЙОН | ТЕТЮШИ Г | ГАГАРИНА УЛ | 57 | 9 | ИПУ | МИРТЕК-12-РУ-D1-A1R1-230-5-60A-ST-G/5-P2-HKLMOQ2V3-D | 8230159962469 | ООО «МИРТЕК»
ТЕТЮШСКИЙ РАЙОН | ТЕТЮШИ Г | ГОРЬКОГО УЛ | 35 | 11 | ИПУ | МИРТЕК-12-РУ-D1-A1R1-230-5-60A-ST-G/5-P2-HKLMOQ2V3-D | 9230159905751 | ООО «МИРТЕК»
Тетюшский район | Тетюши г | 200 ЛЕТ ТЕТЮШАМ ул | 9 | 3 | ИПУ | Милур 107S.22-PRZ-1L-DT | 221400010439198 | ООО "Милур ИС"
Тетюшский район | Тетюши г | 200 ЛЕТ ТЕТЮШАМ ул | 9 | 4 | ИПУ | Милур 107S.22-PRZ-1L-DT | 221400010439311 | ООО "Милур ИС"
Тетюшский район | Тетюши г | 200 ЛЕТ ТЕТЮШАМ ул | 9 | 40 | ИПУ | Милур 107S.22-PRZ-1L-DT | 221400010438090 | ООО "Милур ИС"
Тетюшский район | Тетюши г | 200 ЛЕТ ТЕТЮШАМ ул | 9 | 41 | ИПУ | Милур 107S.22-PRZ-1L-DT | 221400010439318 | ООО "Милур ИС"
Тетюшский район | Тетюши г | ГОРЬКОГО ул | 15 | 3 | ИПУ | Милур 107S.22-PRZ-1L-DT | 221400010438064 | ООО "Милур ИС"
Тетюшский район | Тетюши г | 200 ЛЕТ ТЕТЮШАМ ул | 5 | [5 empty] | Milur IC UREG-Z/P | 231100200013647 | ООО "Милур ИС"
Тетюшский район | Тетюши г | 200 ЛЕТ ТЕТЮШАМ ул | 6 | [5 empty] | Milur IC UREG-Z/P | 231100200013630 | ООО "Милур ИС"
Тетюшский район | Тетюши г | 200 ЛЕТ ТЕТЮШАМ ул | 9 | [5 empty] | Milur IC UREG-Z/P | 231100200013624 | ООО "Милур ИС"
Тетюшский район | Тетюши г | 200 ЛЕТ ТЕТЮШАМ ул | 9 | [5 empty] | Milur IC UREG-Z/P | 231100200013623 | ООО "Милур ИС"
Тетюшский район | Тетюши г | 25 ЛЕТ ОКТЯБРЯ ул | 70 | [5 empty] | Milur IC UREG-Z/P | 231100200013622 | ООО "Милур ИС"
Тетюшский район | Тетюши г | ГОРЬКОГО ул | 15 | [5 empty] | Milur IC UREG-Z/P | 231100200013626 | ООО "Милур ИС"
БУИНСКИЙ РАЙОН | БУИНСК Г | АРЕФЬЕВА УЛ | 16 | 1 | ИПУ | МИРТЕК-12-РУ-D1-A1R1-230-5-60A-ST-G/5-P2-HKLMOQ2V3-D | 0230159948660 | ООО «МИРТЕК»
БУИНСКИЙ РАЙОН | БУИНСК Г | АРЕФЬЕВА УЛ | 16 | 12 | ИПУ | МИРТЕК-12-РУ-D1-A1R1-230-5-60A-ST-G/5-P2-HKLMOQ2V3-D | 0230159951656 | ООО «МИРТЕК»
БУИНСКИЙ РАЙОН | БУИНСК Г | АРЕФЬЕВА УЛ | 16 | 13 | ИПУ | МИРТЕК-12-РУ-D1-A1R1-230-5-60A-ST-G/5-P2-HKLMOQ2V3-D | 0230159948833 | ООО «МИРТЕК»
БУИНСКИЙ РАЙОН | БУИНСК Г | АРЕФЬЕВА УЛ | 16 | 14 | ИПУ | МИРТЕК-12-РУ-D1-A1R1-230-5-60A-ST-G/5-P2-HKLMOQ2V3-D | 0230159950824 | ООО «МИРТЕК»
БУИНСКИЙ РАЙОН | БУИНСК Г | АРЕФЬЕВА УЛ | 16 | 16 | ИПУ | МИРТЕК-12-РУ-D1-A1R1-230-5-60A-ST-G/5-P2-HKLMOQ2V3-D | 0230159948679 | ООО «МИРТЕК»
БУИНСКИЙ РАЙОН | БУИНСК Г | АРЕФЬЕВА УЛ | 16 | 2 | ИПУ | МИРТЕК-12-РУ-D1-A1R1-230-5-60A-ST-G/5-P2-HKLMOQ2V3-D | 0230159949243 | ООО «МИРТЕК»
БУИНСКИЙ РАЙОН | БУИНСК Г | АРЕФЬЕВА УЛ | 16 | 4 | ИПУ | МИРТЕК-12-РУ-D1-A1R1-230-5-60A-ST-G/5-P2-HKLMOQ2V3-D | 0230159948586 | ООО «МИРТЕК»
БУИНСКИЙ РАЙОН | БУИНСК Г | АРЕФЬЕВА УЛ | 16 | 5 | ИПУ | МИРТЕК-12-РУ-D1-A1R1-230-5-60A-ST-G/5-P2-HKLMOQ2V3-D | 0230159948664 | ООО «МИРТЕК»
БУИНСКИЙ РАЙОН | БУИНСК Г | АРЕФЬЕВА УЛ | 16 | 6 | ИПУ | МИРТЕК-12-РУ-D1-A1R1-230-5-60A-ST-G/5-P2-HKLMOQ2V3-D | 0230159948797 | ООО «МИРТЕК»
БУИНСКИЙ РАЙОН | БУИНСК Г | АРЕФЬЕВА УЛ | 16 | 7 | ИПУ | МИРТЕК-12-РУ-D1-A1R1-230-5-60A-ST-G/5-P2-HKLMOQ2V3-D | 0230159948849 | ООО «МИРТЕК»
БУИНСКИЙ РАЙОН | БУИНСК Г | АРЕФЬЕВА УЛ | 16 | 8 | ИПУ | МИРТЕК-12-РУ-D1-A1R1-230-5-60A-ST-G/5-P2-HKLMOQ2V3-D | 0230159951486 | ООО «МИРТЕК»
БУИНСКИЙ РАЙОН | БУИНСК Г | АРЕФЬЕВА УЛ | 16 | 9 | ИПУ | МИРТЕК-12-РУ-D1-A1R1-230-5-60A-ST-G/5-P2-HKLMOQ2V3-D | 0230159951555 | ООО «МИРТЕК»
БУИНСКИЙ РАЙОН | БУИНСК Г | АРЕФЬЕВА УЛ | 18 | 28 | ИПУ | МИРТЕК-12-РУ-D1-A1R1-230-5-60A-ST-G/5-P2-HKLMOQ2V3-D | 9230159906605 | ООО «МИРТЕК»
БУИНСКИЙ РАЙОН | БУИНСК Г | АРЕФЬЕВА УЛ | 21 | 1 | ИПУ | МИРТЕК-12-РУ-D1-A1R1-230-5-60A-ST-G/5-P2-HKLMOQ2V3-D | 0230159951559 | ООО «МИРТЕК»
БУИНСКИЙ РАЙОН | БУИНСК Г | АРЕФЬЕВА УЛ | 21 | 10 | ИПУ | МИРТЕК-12-РУ-D1-A1R1-230-5-60A-ST-G/5-P2-HKLMOQ2V3-D | 0230159953019 | ООО «МИРТЕК»
БУИНСКИЙ РАЙОН | БУИНСК Г | АРЕФЬЕВА УЛ | 21 | 11 | ИПУ | МИРТЕК-12-РУ-D1-A1R1-230-5-60A-ST-G/5-P2-HKLMOQ2V3-D | 0230159951067 | ООО «МИРТЕК»
БУИНСКИЙ РАЙОН | БУИНСК Г | АРЕФЬЕВА УЛ | 21 | 12 | ИПУ | МИРТЕК-12-РУ-D1-A1R1-230-5-60A-ST-G/5-P2-HKLMOQ2V3-D | 0230159949753 | ООО «МИРТЕК»
БУИНСКИЙ РАЙОН | БУИНСК Г | АРЕФЬЕВА УЛ | 21 | 13 | ИПУ | МИРТЕК-12-РУ-D1-A1R1-230-5-60A-ST-G/5-P2-HKLMOQ2V3-D | 0230159948583 | ООО «МИРТЕК»
БУИНСКИЙ РАЙОН | БУИНСК Г | АРЕФЬЕВА УЛ | 21 | 14 | ИПУ | МИРТЕК-12-РУ-D1-A1R1-230-5-60A-ST-G/5-P2-HKLMOQ2V3-D | 0230159951404 | ООО «МИРТЕК»
БУИНСКИЙ РАЙОН | БУИНСК Г | АРЕФЬЕВА УЛ | 21 | 15 | ИПУ | МИРТЕК-12-РУ-D1-A1R1-230-5-60A-ST-G/5-P2-HKLMOQ2V3-D | 0230159952110 | ООО «МИРТЕК»
БУИНСКИЙ РАЙОН | БУИНСК Г | АРЕФЬЕВА УЛ | 21 | 16 | ИПУ | МИРТЕК-12-РУ-D1-A1R1-230-5-60A-ST-G/5-P2-HKLMOQ2V3-D | 0230159953529 | ООО «МИРТЕК»
БУИНСКИЙ РАЙОН | БУИНСК Г | АРЕФЬЕВА УЛ | 21 | 17 | ИПУ | МИРТЕК-12-РУ-D1-A1R1-230-5-60A-ST-G/5-P2-HKLMOQ2V3-D | 0230159949877 | ООО «МИРТЕК»
БУИНСКИЙ РАЙОН | БУИНСК Г | АРЕФЬЕВА УЛ | 21 | 18 | ИПУ | МИРТЕК-12-РУ-D1-A1R1-230-5-60A-ST-G/5-P2-HKLMOQ2V3-D | 0230159953526 | ООО «МИРТЕК»
БУИНСКИЙ РАЙОН | БУИНСК Г | АРЕФЬЕВА УЛ | 21 | 19 | ИПУ | МИРТЕК-12-РУ-D1-A1R1-230-5-60A-ST-G/5-P2-HKLMOQ2V3-D | 0230159949217 | ООО «МИРТЕК»
БУИНСКИЙ РАЙОН | БУИНСК Г | АРЕФЬЕВА УЛ | 21 | 2 | ИПУ | МИРТЕК-12-РУ-D1-A1R1-230-5-60A-ST-G/5-P2-HKLMOQ2V3-D | 0230159948930 | ООО «МИРТЕК»
БУИНСКИЙ РАЙОН | БУИНСК Г | АРЕФЬЕВА УЛ | 21 | 20 | ИПУ | МИРТЕК-12-РУ-D1-A1R1-230-5-60A-ST-G/5-P2-HKLMOQ2V3-D | 0230159951034 | ООО «МИРТЕК»
БУИНСКИЙ РАЙОН | БУИНСК Г | АРЕФЬЕВА УЛ | 21 | 21 | ИПУ | МИРТЕК-12-РУ-D1-A1R1-230-5-60A-ST-G/5-P2-HKLMOQ2V3-D | 0230159949758 | ООО «МИРТЕК»
БУИНСКИЙ РАЙОН | БУИНСК Г | АРЕФЬЕВА УЛ | 21 | 22 | ИПУ | МИРТЕК-12-РУ-D1-A1R1-230-5-60A-ST-G/5-P2-HKLMOQ2V3-D | 0230159950864 | ООО «МИРТЕК»
БУИНСКИЙ РАЙОН | БУИНСК Г | АРЕФЬЕВА УЛ | 21 | 23 | ИПУ | МИРТЕК-12-РУ-D1-A1R1-230-5-60A-ST-G/5-P2-HKLMOQ2V3-D | 0230159949806 | ООО «МИРТЕК»
БУИНСКИЙ РАЙОН | БУИНСК Г | АРЕФЬЕВА УЛ | 21 | 24 | ИПУ | МИРТЕК-12-РУ-D1-A1R1-230-5-60A-ST-G/5-P2-HKLMOQ2V3-D | 0230159948890 | ООО «МИРТЕК»
БУИНСКИЙ РАЙОН | БУИНСК Г | АРЕФЬЕВА УЛ | 21 | 25 | ИПУ | МИРТЕК-12-РУ-D1-A1R1-230-5-60A-ST-G/5-P2-HKLMOQ2V3-D | 0230159948494 | ООО «МИРТЕК»
БУИНСКИЙ РАЙОН | БУИНСК Г | АРЕФЬЕВА УЛ | 21 | 26 | ИПУ | МИРТЕК-12-РУ-D1-A1R1-230-5-60A-ST-G/5-P2-HKLMOQ2V3-D | 0230159952593 | ООО «МИРТЕК»
БУИНСКИЙ РАЙОН | БУИНСК Г | АРЕФЬЕВА УЛ | 21 | 27 | ИПУ | МИРТЕК-12-РУ-D1-A1R1-230-5-60A-ST-G/5-P2-HKLMOQ2V3-D | 0230159953557 | ООО «МИРТЕК»
БУИНСКИЙ РАЙОН | БУИНСК Г | АРЕФЬЕВА УЛ | 21 | 28 | ИПУ | МИРТЕК-12-РУ-D1-A1R1-230-5-60A-ST-G/5-P2-HKLMOQ2V3-D | 0230159948493 | ООО «МИРТЕК»
БУИНСКИЙ РАЙОН | БУИНСК Г | АРЕФЬЕВА УЛ | 21 | 29 | ИПУ | МИРТЕК-12-РУ-D1-A1R1-230-5-60A-ST-G/5-P2-HKLMOQ2V3-D | 0230159952613 | ООО «МИРТЕК»
БУИНСКИЙ РАЙОН | БУИНСК Г | АРЕФЬЕВА УЛ | 21 | 3 | ИПУ | МИРТЕК-12-РУ-D1-A1R1-230-5-60A-ST-G/5-P2-HKLMOQ2V3-D | 0230159949043 | ООО «МИРТЕК»
БУИНСКИЙ РАЙОН | БУИНСК Г | АРЕФЬЕВА УЛ | 21 | 30 | ИПУ | МИРТЕК-12-РУ-D1-A1R1-230-5-60A-ST-G/5-P2-HKLMOQ2V3-D | 0230159948492 | ООО «МИРТЕК»
БУИНСКИЙ РАЙОН | БУИНСК Г | АРЕФЬЕВА УЛ | 21 | 31 | ИПУ | МИРТЕК-12-РУ-D1-A1R1-230-5-60A-ST-G/5-P2-HKLMOQ2V3-D | 0230159949680 | ООО «МИРТЕК»
БУИНСКИЙ РАЙОН | БУИНСК Г | АРЕФЬЕВА УЛ | 21 | 32 | ИПУ | МИРТЕК-12-РУ-D1-A1R1-230-5-60A-ST-G/5-P2-HKLMOQ2V3-D | 0230159952440 | ООО «МИРТЕК»
БУИНСКИЙ РАЙОН | БУИНСК Г | АРЕФЬЕВА УЛ | 21 | 33 | ИПУ | МИРТЕК-12-РУ-D1-A1R1-230-5-60A-ST-G/5-P2-HKLMOQ2V3-D | 0230159948751 | ООО «МИРТЕК»
БУИНСКИЙ РАЙОН | БУИНСК Г | АРЕФЬЕВА УЛ | 21 | 34 | ИПУ | МИРТЕК-12-РУ-D1-A1R1-230-5-60A-ST-G/5-P2-HKLMOQ2V3-D | 0230159952508 | ООО «МИРТЕК»
БУИНСКИЙ РАЙОН | БУИНСК Г | АРЕФЬЕВА УЛ | 21 | 35 | ИПУ | МИРТЕК-12-РУ-D1-A1R1-230-5-60A-ST-G/5-P2-HKLMOQ2V3-D | 0230159951645 | ООО «МИРТЕК»
БУИНСКИЙ РАЙОН | БУИНСК Г | АРЕФЬЕВА УЛ | 21 | 36 | ИПУ | МИРТЕК-12-РУ-D1-A1R1-230-5-60A-ST-G/5-P2-HKLMOQ2V3-D | 0230159950982 | ООО «МИРТЕК»
БУИНСКИЙ РАЙОН | БУИНСК Г | АРЕФЬЕВА УЛ | 21 | 4 | ИПУ | МИРТЕК-12-РУ-D1-A1R1-230-5-60A-ST-G/5-P2-HKLMOQ2V3-D | 0230159949768 | ООО «МИРТЕК»
БУИНСКИЙ РАЙОН | БУИНСК Г | АРЕФЬЕВА УЛ | 21 | 5 | ИПУ | МИРТЕК-12-РУ-D1-A1R1-230-5-60A-ST-G/5-P2-HKLMOQ2V3-D | 0230159949054 | ООО «МИРТЕК»
БУИНСКИЙ РАЙОН | БУИНСК Г | АРЕФЬЕВА УЛ | 21 | 6 | ИПУ | МИРТЕК-12-РУ-D1-A1R1-230-5-60A-ST-G/5-P2-HKLMOQ2V3-D | 0230159949361 | ООО «МИРТЕК»
БУИНСКИЙ РАЙОН | БУИНСК Г | АРЕФЬЕВА УЛ | 21 | 7 | ИПУ | МИРТЕК-12-РУ-D1-A1R1-230-5-60A-ST-G/5-P2-HKLMOQ2V3-D | 0230159948683 | ООО «МИРТЕК»
БУИНСКИЙ РАЙОН | БУИНСК Г | АРЕФЬЕВА УЛ | 21 | 9 | ИПУ | МИРТЕК-12-РУ-D1-A1R1-230-5-60A-ST-G/5-P2-HKLMOQ2V3-D | 0230159948784 | ООО «МИРТЕК»
БУИНСКИЙ РАЙОН | БУИНСК Г | Б.ХМЕЛЬНИЦКОГО УЛ | 33 | 13 | ИПУ | МИРТЕК-12-РУ-D1-A1R1-230-5-60A-ST-G/5-P2-HKLMOQ2V3-D | 0230159952479 | ООО «МИРТЕК»
БУИНСКИЙ РАЙОН | БУИНСК Г | Б.ХМЕЛЬНИЦКОГО УЛ | 41 | 19 | ИПУ | МИРТЕК-12-РУ-D1-A1R1-230-5-60A-ST-G/5-P2-HKLMOQ2V3-D | 0230159948487 | ООО «МИРТЕК»
БУИНСКИЙ РАЙОН | БУИНСК Г | Б.ХМЕЛЬНИЦКОГО УЛ | 41 | 21 | ИПУ | МИРТЕК-12-РУ-D1-A1R1-230-5-60A-ST-G/5-P2-HKLMOQ2V3-D | 0230159949586 | ООО «МИРТЕК»
БУИНСКИЙ РАЙОН | БУИНСК Г | Б.ХМЕЛЬНИЦКОГО УЛ | 41 | 22 | ИПУ | МИРТЕК-12-РУ-D1-A1R1-230-5-60A-ST-G/5-P2-HKLMOQ2V3-D | 0230159952066 | ООО «МИРТЕК»
БУИНСКИЙ РАЙОН | БУИНСК Г | Б.ХМЕЛЬНИЦКОГО УЛ | 41 | 23 | ИПУ | МИРТЕК-12-РУ-D1-A1R1-230-5-60A-ST-G/5-P2-HKLMOQ2V3-D | 0230159949777 | ООО «МИРТЕК»
БУИНСКИЙ РАЙОН | БУИНСК Г | Б.ХМЕЛЬНИЦКОГО УЛ | 41 | 26 | ИПУ | МИРТЕК-12-РУ-D1-A1R1-230-5-60A-ST-G/5-P2-HKLMOQ2V3-D | 0230159949334 | ООО «МИРТЕК»
БУИНСКИЙ РАЙОН | БУИНСК Г | Б.ХМЕЛЬНИЦКОГО УЛ | 41 | 27 | ИПУ | МИРТЕК-12-РУ-D1-A1R1-230-5-60A-ST-G/5-P2-HKLMOQ2V3-D | 0230159949552 | ООО «МИРТЕК»
БУИНСКИЙ РАЙОН | БУИНСК Г | Б.ХМЕЛЬНИЦКОГО УЛ | 48 | 13 | ИПУ | МИРТЕК-12-РУ-D1-A1R1-230-5-60A-ST-G/5-P2-HKLMOQ2V3-D | 0230159951134 | ООО «МИРТЕК»
БУИНСКИЙ РАЙОН | БУИНСК Г | Б.ХМЕЛЬНИЦКОГО УЛ | 48 | 18 | ИПУ | МИРТЕК-12-РУ-D1-A1R1-230-5-60A-ST-G/5-P2-HKLMOQ2V3-D | 0230159953680 | ООО «МИРТЕК»
БУИНСКИЙ РАЙОН | БУИНСК Г | Б.ХМЕЛЬНИЦКОГО УЛ | 48 | 26 | ИПУ | МИРТЕК-12-РУ-D1-A1R1-230-5-60A-ST-G/5-P2-HKLMOQ2V3-D | 0230159952452 | ООО «МИРТЕК»
БУИНСКИЙ РАЙОН | БУИНСК Г | Б.ХМЕЛЬНИЦКОГО УЛ | 48 | 3 | ИПУ | МИРТЕК-12-РУ-D1-A1R1-230-5-60A-ST-G/5-P2-HKLMOQ2V3-D | 0230159952730 | ООО «МИРТЕК»
БУИНСКИЙ РАЙОН | БУИНСК Г | Б.ХМЕЛЬНИЦКОГО УЛ | 48 | 35 | ИПУ | МИРТЕК-12-РУ-D1-A1R1-230-5-60A-ST-G/5-P2-HKLMOQ2V3-D | 0230159952472 | ООО «МИРТЕК»
БУИНСКИЙ РАЙОН | БУИНСК Г | Б.ХМЕЛЬНИЦКОГО УЛ | 50 | 11 | ИПУ | МИРТЕК-12-РУ-D1-A1R1-230-5-60A-ST-G/5-P2-HKLMOQ2V3-D | 0230159953140 | ООО «МИРТЕК»
БУИНСКИЙ РАЙОН | БУИНСК Г | Б.ХМЕЛЬНИЦКОГО УЛ | 50 | 5 | ИПУ | МИРТЕК-12-РУ-D1-A1R1-230-5-60A-ST-G/5-P2-HKLMOQ2V3-D | 0230159951937 | ООО «МИРТЕК»
БУИНСКИЙ РАЙОН | БУИНСК Г | Б.ХМЕЛЬНИЦКОГО УЛ | 54 | 12 | ИПУ | МИРТЕК-12-РУ-D1-A1R1-230-5-60A-ST-G/5-P2-HKLMOQ2V3-D | 1230159932928 | ООО «МИРТЕК»
БУИНСКИЙ РАЙОН | БУИНСК Г | ГАГАРИНА УЛ | 17 | 30 | ИПУ | МИРТЕК-12-РУ-D1-A1R1-230-5-60A-ST-G/5-P2-HKLMOQ2V3-D | 0230159948861 | ООО «МИРТЕК»
БУИНСКИЙ РАЙОН | БУИНСК Г | ГАГАРИНА УЛ | 21 К.3 | 4 | ИПУ | МИРТЕК-12-РУ-D1-A1R1-230-5-60A-ST-G/5-P2-HKLMOQ2V3-D | 0230159952471 | ООО «МИРТЕК»
БУИНСКИЙ РАЙОН | БУИНСК Г | ГАГАРИНА УЛ | 21 К.3 | 6 | ИПУ | МИРТЕК-12-РУ-D1-A1R1-230-5-60A-ST-G/5-P2-HKLMOQ2V3-D | 0230159952546 | ООО «МИРТЕК»
БУИНСКИЙ РАЙОН | БУИНСК Г | ГАГАРИНА УЛ | 21 К.3 | 8 | ИПУ | МИРТЕК-12-РУ-D1-A1R1-230-5-60A-ST-G/5-P2-HKLMOQ2V3-D | 0230159952755 | ООО «МИРТЕК»
БУИНСКИЙ РАЙОН | БУИНСК Г | ГАГАРИНА УЛ | 7 | 16 | ИПУ | МИРТЕК-12-РУ-D1-A1R1-230-5-60A-ST-G/5-P2-HKLMOQ2V3-D | 0230159953755 | ООО «МИРТЕК»
БУИНСКИЙ РАЙОН | БУИНСК Г | ЕФРЕМОВА УЛ | 133 | 14 | ИПУ | МИРТЕК-12-РУ-D1-A1R1-230-5-60A-ST-G/5-P2-HKLMOQ2V3-D | 0230159949411 | ООО «МИРТЕК»
БУИНСКИЙ РАЙОН | БУИНСК Г | ЕФРЕМОВА УЛ | 134 | 6 | ИПУ | МИРТЕК-12-РУ-D1-A1R1-230-5-60A-ST-G/5-P2-HKLMOQ2V3-D | 1230159945595 | ООО «МИРТЕК»
БУИНСКИЙ РАЙОН | БУИНСК Г | ЕФРЕМОВА УЛ | 170 | 11 | ИПУ | МИРТЕК-12-РУ-D1-A1R1-230-5-60A-ST-G/5-P2-HKLMOQ2V3-D | 0230159957798 | ООО «МИРТЕК»
БУИНСКИЙ РАЙОН | БУИНСК Г | КАМИЛЯ ЗЫЯТДИНОВА УЛ | 13 | 13 | ИПУ | МИРТЕК-12-РУ-D1-A1R1-230-5-60A-ST-G/5-P2-HKLMOQ2V3-D | 0230159949439 | ООО «МИРТЕК»
БУИНСКИЙ РАЙОН | БУИНСК Г | КАМИЛЯ ЗЫЯТДИНОВА УЛ | 13 | 14 | ИПУ | МИРТЕК-12-РУ-D1-A1R1-230-5-60A-ST-G/5-P2-HKLMOQ2V3-D | 0230159951320 | ООО «МИРТЕК»
БУИНСКИЙ РАЙОН | БУИНСК Г | КАМИЛЯ ЗЫЯТДИНОВА УЛ | 13 | 15 | ИПУ | МИРТЕК-12-РУ-D1-A1R1-230-5-60A-ST-G/5-P2-HKLMOQ2V3-D | 0230159952758 | ООО «МИРТЕК»
БУИНСКИЙ РАЙОН | БУИНСК Г | КАМИЛЯ ЗЫЯТДИНОВА УЛ | 13 | 16 | ИПУ | МИРТЕК-12-РУ-D1-A1R1-230-5-60A-ST-G/5-P2-HKLMOQ2V3-D | 0230159953046 | ООО «МИРТЕК»
БУИНСКИЙ РАЙОН | БУИНСК Г | КАМИЛЯ ЗЫЯТДИНОВА УЛ | 13 | 25 | ИПУ | МИРТЕК-12-РУ-D1-A1R1-230-5-60A-ST-G/5-P2-HKLMOQ2V3-D | 0230159953546 | ООО «МИРТЕК»
БУИНСКИЙ РАЙОН | БУИНСК Г | КАМИЛЯ ЗЫЯТДИНОВА УЛ | 13 | 26 | ИПУ | МИРТЕК-12-РУ-D1-A1R1-230-5-60A-ST-G/5-P2-HKLMOQ2V3-D | 0230159948653 | ООО «МИРТЕК»
БУИНСКИЙ РАЙОН | БУИНСК Г | КАМИЛЯ ЗЫЯТДИНОВА УЛ | 13 | 27 | ИПУ | МИРТЕК-12-РУ-D1-A1R1-230-5-60A-ST-G/5-P2-HKLMOQ2V3-D | 0230159953670 | ООО «МИРТЕК»
БУИНСКИЙ РАЙОН | БУИНСК Г | КАМИЛЯ ЗЫЯТДИНОВА УЛ | 13 | 28 | ИПУ | МИРТЕК-12-РУ-D1-A1R1-230-5-60A-ST-G/5-P2-HKLMOQ2V3-D | 0230159951599 | ООО «МИРТЕК»
БУИНСКИЙ РАЙОН | БУИНСК Г | КАМИЛЯ ЗЫЯТДИНОВА УЛ | 13 | 29 | ИПУ | МИРТЕК-12-РУ-D1-A1R1-230-5-60A-ST-G/5-P2-HKLMOQ2V3-D | 0230159951768 | ООО «МИРТЕК»
БУИНСКИЙ РАЙОН | БУИНСК Г | КАМИЛЯ ЗЫЯТДИНОВА УЛ | 13 | 3 | ИПУ | МИРТЕК-12-РУ-D1-A1R1-230-5-60A-ST-G/5-P2-HKLMOQ2V3-D | 0230159951884 | ООО «МИРТЕК»
БУИНСКИЙ РАЙОН | БУИНСК Г | КАМИЛЯ ЗЫЯТДИНОВА УЛ | 13 | 30 | ИПУ | МИРТЕК-12-РУ-D1-A1R1-230-5-60A-ST-G/5-P2-HKLMOQ2V3-D | 0230159953686 | ООО «МИРТЕК»
БУИНСКИЙ РАЙОН | БУИНСК Г | КАМИЛЯ ЗЫЯТДИНОВА УЛ | 13 | 32 | ИПУ | МИРТЕК-12-РУ-D1-A1R1-230-5-60A-ST-G/5-P2-HKLMOQ2V3-D | 0230159951332 | ООО «МИРТЕК»
БУИНСКИЙ РАЙОН | БУИНСК Г | КАМИЛЯ ЗЫЯТДИНОВА УЛ | 13 | 34 | ИПУ | МИРТЕК-12-РУ-D1-A1R1-230-5-60A-ST-G/5-P2-HKLMOQ2V3-D | 0230159951569 | ООО «МИРТЕК»
БУИНСКИЙ РАЙОН | БУИНСК Г | КАМИЛЯ ЗЫЯТДИНОВА УЛ | 13 | 35 | ИПУ | МИРТЕК-12-РУ-D1-A1R1-230-5-60A-ST-G/5-P2-HKLMOQ2V3-D | 0230159951291 | ООО «МИРТЕК»
БУИНСКИЙ РАЙОН | БУИНСК Г | КАМИЛЯ ЗЫЯТДИНОВА УЛ | 13 | 9 | ИПУ | МИРТЕК-12-РУ-D1-A1R1-230-5-60A-ST-G/5-P2-HKLMOQ2V3-D | 0230159952906 | ООО «МИРТЕК»
БУИНСКИЙ РАЙОН | БУИНСК Г | КОСМОВСКОГО УЛ | 110Д | 1 | ИПУ | МИРТЕК-12-РУ-D1-A1R1-230-5-60A-ST-G/5-P2-HKLMOQ2V3-D | 0230159953669 | ООО «МИРТЕК»
БУИНСКИЙ РАЙОН | БУИНСК Г | КОСМОВСКОГО УЛ | 110Д | 10 | ИПУ | МИРТЕК-12-РУ-D1-A1R1-230-5-60A-ST-G/5-P2-HKLMOQ2V3-D | 0230159949116 | ООО «МИРТЕК»
БУИНСКИЙ РАЙОН | БУИНСК Г | КОСМОВСКОГО УЛ | 110Д | 11 | ИПУ | МИРТЕК-12-РУ-D1-A1R1-230-5-60A-ST-G/5-P2-HKLMOQ2V3-D | 0230159953304 | ООО «МИРТЕК»
БУИНСКИЙ РАЙОН | БУИНСК Г | КОСМОВСКОГО УЛ | 110Д | 12 | ИПУ | МИРТЕК-12-РУ-D1-A1R1-230-5-60A-ST-G/5-P2-HKLMOQ2V3-D | 0230159949647 | ООО «МИРТЕК»
БУИНСКИЙ РАЙОН | БУИНСК Г | КОСМОВСКОГО УЛ | 110Д | 2 | ИПУ | МИРТЕК-12-РУ-D1-A1R1-230-5-60A-ST-G/5-P2-HKLMOQ2V3-D | 0230159953666 | ООО «МИРТЕК»
БУИНСКИЙ РАЙОН | БУИНСК Г | КОСМОВСКОГО УЛ | 110Д | 3 | ИПУ | МИРТЕК-12-РУ-D1-A1R1-230-5-60A-ST-G/5-P2-HKLMOQ2V3-D | 0230159953687 | ООО «МИРТЕК»
БУИНСКИЙ РАЙОН | БУИНСК Г | КОСМОВСКОГО УЛ | 110Д | 4 | ИПУ | МИРТЕК-12-РУ-D1-A1R1-230-5-60A-ST-G/5-P2-HKLMOQ2V3-D | 0230159952606 | ООО «МИРТЕК»
БУИНСКИЙ РАЙОН | БУИНСК Г | КОСМОВСКОГО УЛ | 110Д | 5 | ИПУ | МИРТЕК-12-РУ-D1-A1R1-230-5-60A-ST-G/5-P2-HKLMOQ2V3-D | 0230159953131 | ООО «МИРТЕК»
БУИНСКИЙ РАЙОН | БУИНСК Г | КОСМОВСКОГО УЛ | 110Д | 6 | ИПУ | МИРТЕК-12-РУ-D1-A1R1-230-5-60A-ST-G/5-P2-HKLMOQ2V3-D | 0230159953293 | ООО «МИРТЕК»
БУИНСКИЙ РАЙОН | БУИНСК Г | КОСМОВСКОГО УЛ | 110Д | 7 | ИПУ | МИРТЕК-12-РУ-D1-A1R1-230-5-60A-ST-G/5-P2-HKLMOQ2V3-D | 0230159952804 | ООО «МИРТЕК»
БУИНСКИЙ РАЙОН | БУИНСК Г | КОСМОВСКОГО УЛ | 110Д | 8 | ИПУ | МИРТЕК-12-РУ-D1-A1R1-230-5-60A-ST-G/5-P2-HKLMOQ2V3-D | 0230159952727 | ООО «МИРТЕК»
БУИНСКИЙ РАЙОН | БУИНСК Г | КОСМОВСКОГО УЛ | 110Д | 9 | ИПУ | МИРТЕК-12-РУ-D1-A1R1-230-5-60A-ST-G/5-P2-HKLMOQ2V3-D | 0230159953652 | ООО «МИРТЕК»
БУИНСКИЙ РАЙОН | БУИНСК Г | КОСМОВСКОГО УЛ | 110Д | ПОМ. 1 | ИПУ | МИРТЕК-12-РУ-D1-A1R1-230-5-60A-ST-G/5-P2-HKLMOQ2V3-D | 0230159952920 | ООО «МИРТЕК»
БУИНСКИЙ РАЙОН | БУИНСК Г | КОСМОВСКОГО УЛ | 110Д | ПОМ. 5 | ИПУ | МИРТЕК-12-РУ-D1-A1R1-230-5-60A-ST-G/5-P2-HKLMOQ2V3-D | 0230159953158 | ООО «МИРТЕК»
БУИНСКИЙ РАЙОН | БУИНСК Г | МОЛОДЕЖНАЯ УЛ | 1 | 28 | ИПУ | МИРТЕК-12-РУ-D1-A1R1-230-5-60A-ST-G/5-P2-HKLMOQ2V3-D | 1230159933517 | ООО «МИРТЕК»
БУИНСКИЙ РАЙОН | БУИНСК Г | МОЛОДЕЖНАЯ УЛ | 1 | 36 | ИПУ | МИРТЕК-12-РУ-D1-A1R1-230-5-60A-ST-G/5-P2-HKLMOQ2V3-D | 1230159934879 | ООО «МИРТЕК»
БУИНСКИЙ РАЙОН | БУИНСК Г | МОЛОДЕЖНАЯ УЛ | 13 | 32 | ИПУ | МИРТЕК-12-РУ-D1-A1R1-230-5-60A-ST-G/5-P2-HKLMOQ2V3-D | 0230159953530 | ООО «МИРТЕК»
БУИНСКИЙ РАЙОН | БУИНСК Г | МОЛОДЕЖНАЯ УЛ | 13 | 33 | ИПУ | МИРТЕК-12-РУ-D1-A1R1-230-5-60A-ST-G/5-P2-HKLMOQ2V3-D | 0230159952621 | ООО «МИРТЕК»
БУИНСКИЙ РАЙОН | БУИНСК Г | МОЛОДЕЖНАЯ УЛ | 13 | 34 | ИПУ | МИРТЕК-12-РУ-D1-A1R1-230-5-60A-ST-G/5-P2-HKLMOQ2V3-D | 0230159951510 | ООО «МИРТЕК»
БУИНСКИЙ РАЙОН | БУИНСК Г | МОЛОДЕЖНАЯ УЛ | 13 | 35 | ИПУ | МИРТЕК-12-РУ-D1-A1R1-230-5-60A-ST-G/5-P2-HKLMOQ2V3-D | 0230159949220 | ООО «МИРТЕК»
БУИНСКИЙ РАЙОН | БУИНСК Г | МОЛОДЕЖНАЯ УЛ | 13 | 37 | ИПУ | МИРТЕК-12-РУ-D1-A1R1-230-5-60A-ST-G/5-P2-HKLMOQ2V3-D | 0230159951661 | ООО «МИРТЕК»
БУИНСКИЙ РАЙОН | БУИНСК Г | МОЛОДЕЖНАЯ УЛ | 13 | 38 | ИПУ | МИРТЕК-12-РУ-D1-A1R1-230-5-60A-ST-G/5-P2-HKLMOQ2V3-D | 0230159951261 | ООО «МИРТЕК»
БУИНСКИЙ РАЙОН | БУИНСК Г | МОЛОДЕЖНАЯ УЛ | 13 | 39 | ИПУ | МИРТЕК-12-РУ-D1-A1R1-230-5-60A-ST-G/5-P2-HKLMOQ2V3-D | 0230159952647 | ООО «МИРТЕК»
БУИНСКИЙ РАЙОН | БУИНСК Г | МОЛОДЕЖНАЯ УЛ | 13 | 40 | ИПУ | МИРТЕК-12-РУ-D1-A1R1-230-5-60A-ST-G/5-P2-HKLMOQ2V3-D | 0230159949778 | ООО «МИРТЕК»
БУИНСКИЙ РАЙОН | БУИНСК Г | МОЛОДЕЖНАЯ УЛ | 13 | 42 | ИПУ | МИРТЕК-12-РУ-D1-A1R1-230-5-60A-ST-G/5-P2-HKLMOQ2V3-D | 0230159950947 | ООО «МИРТЕК»
БУИНСКИЙ РАЙОН | БУИНСК Г | МОЛОДЕЖНАЯ УЛ | 13 | 45 | ИПУ | МИРТЕК-12-РУ-D1-A1R1-230-5-60A-ST-G/5-P2-HKLMOQ2V3-D | 0230159952944 | ООО «МИРТЕК»
БУИНСКИЙ РАЙОН | БУИНСК Г | МОЛОДЕЖНАЯ УЛ | 5 | 14 | ИПУ | МИРТЕК-12-РУ-D1-A1R1-230-5-60A-ST-G/5-P2-HKLMOQ2V3-D | 1230159933820 | ООО «МИРТЕК»
БУИНСКИЙ РАЙОН | БУИНСК Г | МОЛОДЕЖНАЯ УЛ | 5 | 21 | ИПУ | МИРТЕК-12-РУ-D1-A1R1-230-5-60A-ST-G/5-P2-HKLMOQ2V3-D | 1230159934152 | ООО «МИРТЕК»
БУИНСКИЙ РАЙОН | БУИНСК Г | Р.ЛЮКСЕМБУРГ УЛ | 128 | 43 | ИПУ | МИРТЕК-12-РУ-D1-A1R1-230-5-60A-ST-G/5-P2-HKLMOQ2V3-D | 1230159934681 | ООО «МИРТЕК»
БУИНСКИЙ РАЙОН | БУИНСК Г | Р.ЛЮКСЕМБУРГ УЛ | 136 | 21 | ИПУ | МИРТЕК-12-РУ-D1-A1R1-230-5-60A-ST-G/5-P2-HKLMOQ2V3-D | 1230159937247 | ООО «МИРТЕК»
БУИНСКИЙ РАЙОН | БУИНСК Г | Р.ЛЮКСЕМБУРГ УЛ | 147 | 13 | ИПУ | МИРТЕК-12-РУ-D1-A1R1-230-5-60A-ST-G/5-P2-HKLMOQ2V3-D | 0230159957611 | ООО «МИРТЕК»
БУИНСКИЙ РАЙОН | БУИНСК Г | ШАФРАНОВА УЛ | 22 | 10 | ИПУ | МИРТЕК-12-РУ-D1-A1R1-230-5-60A-ST-G/5-P2-HKLMOQ2V3-D | 1230159933047 | ООО «МИРТЕК»
БУИНСКИЙ РАЙОН | ЖЕЛЕЗНОДОРОЖНОГО РАЗЪЕЗДА ЛАЩИ П | ЗАВОДСКАЯ УЛ | 2 | 1 | ИПУ | МИРТЕК-12-РУ-D1-A1R1-230-5-60A-ST-G/5-P2-HKLMOQ2V3-D | 1230159932908 | ООО «МИРТЕК»
БУИНСКИЙ РАЙОН | ЖЕЛЕЗНОДОРОЖНОГО РАЗЪЕЗДА ЛАЩИ П | ЗАВОДСКАЯ УЛ | 2 | 3 | ИПУ | МИРТЕК-12-РУ-D1-A1R1-230-5-60A-ST-G/5-P2-HKLMOQ2V3-D | 1230159934498 | ООО «МИРТЕК»
БУИНСКИЙ РАЙОН | ЖЕЛЕЗНОДОРОЖНОГО РАЗЪЕЗДА ЛАЩИ П | ЗАВОДСКАЯ УЛ | 2 | 4 | ИПУ | МИРТЕК-12-РУ-D1-A1R1-230-5-60A-ST-G/5-P2-HKLMOQ2V3-D | 1230159933002 | ООО «МИРТЕК»
БУИНСКИЙ РАЙОН | ЖЕЛЕЗНОДОРОЖНОГО РАЗЪЕЗДА ЛАЩИ П | ЗАВОДСКАЯ УЛ | 2 | 5 | ИПУ | МИРТЕК-12-РУ-D1-A1R1-230-5-60A-ST-G/5-P2-HKLMOQ2V3-D | 1230159933958 | ООО «МИРТЕК»
БУИНСКИЙ РАЙОН | ЖЕЛЕЗНОДОРОЖНОГО РАЗЪЕЗДА ЛАЩИ П | ЦЕНТРАЛЬНАЯ УЛ | 2 | 1 | ИПУ | МИРТЕК-12-РУ-D1-A1R1-230-5-60A-ST-G/5-P2-HKLMOQ2V3-D | 0230159957725 | ООО «МИРТЕК»
БУИНСКИЙ РАЙОН | ЖЕЛЕЗНОДОРОЖНОГО РАЗЪЕЗДА ЛАЩИ П | ЦЕНТРАЛЬНАЯ УЛ | 2 | 2 | ИПУ | МИРТЕК-12-РУ-D1-A1R1-230-5-60A-ST-G/5-P2-HKLMOQ2V3-D | 0230159957612 | ООО «МИРТЕК»
БУИНСКИЙ РАЙОН | ЖЕЛЕЗНОДОРОЖНОГО РАЗЪЕЗДА ЛАЩИ П | ЦЕНТРАЛЬНАЯ УЛ | 2 | 3 | ИПУ | МИРТЕК-12-РУ-D1-A1R1-230-5-60A-ST-G/5-P2-HKLMOQ2V3-D | 0230159952007 | ООО «МИРТЕК»
БУИНСКИЙ РАЙОН | ЖЕЛЕЗНОДОРОЖНОГО РАЗЪЕЗДА ЛАЩИ П | ЦЕНТРАЛЬНАЯ УЛ | 2 | 4 | ИПУ | МИРТЕК-12-РУ-D1-A1R1-230-5-60A-ST-G/5-P2-HKLMOQ2V3-D | 0230159952884 | ООО «МИРТЕК»
БУИНСКИЙ РАЙОН | ЖЕЛЕЗНОДОРОЖНОГО РАЗЪЕЗДА ЛАЩИ П | ЦЕНТРАЛЬНАЯ УЛ | 2 | 5 | ИПУ | МИРТЕК-12-РУ-D1-A1R1-230-5-60A-ST-G/5-P2-HKLMOQ2V3-D | 0230159953878 | ООО «МИРТЕК»
БУИНСКИЙ РАЙОН | ЖЕЛЕЗНОДОРОЖНОГО РАЗЪЕЗДА ЛАЩИ П | ЦЕНТРАЛЬНАЯ УЛ | 2 | 6 | ИПУ | МИРТЕК-12-РУ-D1-A1R1-230-5-60A-ST-G/5-P2-HKLMOQ2V3-D | 0230159960230 | ООО «МИРТЕК»
БУИНСКИЙ РАЙОН | ЖЕЛЕЗНОДОРОЖНОГО РАЗЪЕЗДА ЛАЩИ П | ЦЕНТРАЛЬНАЯ УЛ | 2 | 7 | ИПУ | МИРТЕК-12-РУ-D1-A1R1-230-5-60A-ST-G/5-P2-HKLMOQ2V3-D | 0230159957395 | ООО «МИРТЕК»
БУИНСКИЙ РАЙОН | ЖЕЛЕЗНОДОРОЖНОГО РАЗЪЕЗДА ЛАЩИ П | ЦЕНТРАЛЬНАЯ УЛ | 2 | 8 | ИПУ | МИРТЕК-12-РУ-D1-A1R1-230-5-60A-ST-G/5-P2-HKLMOQ2V3-D | 0230159952849 | ООО «МИРТЕК»
БУИНСКИЙ РАЙОН | ЖЕЛЕЗНОДОРОЖНОГО РАЗЪЕЗДА ЛАЩИ П | ЦЕНТРАЛЬНАЯ УЛ | 4 | 1 | ИПУ | МИРТЕК-12-РУ-D1-A1R1-230-5-60A-ST-G/5-P2-HKLMOQ2V3-D | 1230159934567 | ООО «МИРТЕК»
БУИНСКИЙ РАЙОН | ЖЕЛЕЗНОДОРОЖНОГО РАЗЪЕЗДА ЛАЩИ П | ЦЕНТРАЛЬНАЯ УЛ | 4 | 2 | ИПУ | МИРТЕК-12-РУ-D1-A1R1-230-5-60A-ST-G/5-P2-HKLMOQ2V3-D | 1230159933046 | ООО «МИРТЕК»
БУИНСКИЙ РАЙОН | ЖЕЛЕЗНОДОРОЖНОГО РАЗЪЕЗДА ЛАЩИ П | ЦЕНТРАЛЬНАЯ УЛ | 4 | 3 | ИПУ | МИРТЕК-12-РУ-D1-A1R1-230-5-60A-ST-G/5-P2-HKLMOQ2V3-D | 1230159933205 | ООО «МИРТЕК»
БУИНСКИЙ РАЙОН | ЖЕЛЕЗНОДОРОЖНОГО РАЗЪЕЗДА ЛАЩИ П | ЦЕНТРАЛЬНАЯ УЛ | 4 | 4 | ИПУ | МИРТЕК-12-РУ-D1-A1R1-230-5-60A-ST-G/5-P2-HKLMOQ2V3-D | 1230159933378 | ООО «МИРТЕК»
БУИНСКИЙ РАЙОН | ЖЕЛЕЗНОДОРОЖНОГО РАЗЪЕЗДА ЛАЩИ П | ЦЕНТРАЛЬНАЯ УЛ | 4 | 5 | ИПУ | МИРТЕК-12-РУ-D1-A1R1-230-5-60A-ST-G/5-P2-HKLMOQ2V3-D | 1230159937166 | ООО «МИРТЕК»
БУИНСКИЙ РАЙОН | ЖЕЛЕЗНОДОРОЖНОГО РАЗЪЕЗДА ЛАЩИ П | ЦЕНТРАЛЬНАЯ УЛ | 4 | 6 | ИПУ | МИРТЕК-12-РУ-D1-A1R1-230-5-60A-ST-G/5-P2-HKLMOQ2V3-D | 1230159934466 | ООО «МИРТЕК»
БУИНСКИЙ РАЙОН | ЖЕЛЕЗНОДОРОЖНОГО РАЗЪЕЗДА ЛАЩИ П | ЦЕНТРАЛЬНАЯ УЛ | 4 | 7 | ИПУ | МИРТЕК-12-РУ-D1-A1R1-230-5-60A-ST-G/5-P2-HKLMOQ2V3-D | 1230159936332 | ООО «МИРТЕК»
БУИНСКИЙ РАЙОН | ЖЕЛЕЗНОДОРОЖНОГО РАЗЪЕЗДА ЛАЩИ П | ЦЕНТРАЛЬНАЯ УЛ | 4 | 8 | ИПУ | МИРТЕК-12-РУ-D1-A1R1-230-5-60A-ST-G/5-P2-HKLMOQ2V3-D | 1230159934016 | ООО «МИРТЕК»
Буинский район | Буинск г | Арефьева ул | 23 | 14 | ИПУ | Милур 107S.22-PRZ-1L-DT | 231500010510405 | ООО "Милур ИС"
Буинский район | Буинск г | Арефьева ул | 23 | 24 | ИПУ | Милур 107S.22-PRZ-1L-DT | 231500010510398 | ООО "Милур ИС"
Буинский район | Буинск г | Арефьева ул | 2А | 27 | ИПУ | Милур 107S.22-PRZ-1L-DT | 231500010511424 | ООО "Милур ИС"
Буинский район | Буинск г | Арефьева ул | 8/31 | 12 | ИПУ | Милур 107S.22-PRZ-1L-DT | 231500010510409 | ООО "Милур ИС"
Буинский район | Буинск г | Гагарина ул | 28 | 42 | ИПУ | Милур 107S.22-PRZ-1L-DT | 231500010511442 | ООО "Милур ИС"
Буинский район | Буинск г | Гагарина ул | 28 | 7 | ИПУ | Милур 107S.22-PRZ-1L-DT | 231500010510709 | ООО "Милур ИС"
Буинский район | Буинск г | Гагарина ул | 28 | 83 | ИПУ | Милур 107S.22-PRZ-1L-DT | 231500010510727 | ООО "Милур ИС"
Буинский район | Буинск г | Гагарина ул | 5 | 17 | ИПУ | Милур 107S.22-PRZ-1L-DT | 231500010511440 | ООО "Милур ИС"
Буинский район | Буинск г | Гагарина ул | 5 | 3 | ИПУ | Милур 107S.22-PRZ-1L-DT | 231500010511435 | ООО "Милур ИС"
Буинский район | Буинск г | Гарнизова ул | 2 | 6 | ИПУ | Милур 107S.22-PRZ-1L-DT | 231500010510397 | ООО "Милур ИС"
Буинский район | Буинск г | Гарнизова ул | 2 | 9 | ИПУ | Милур 107S.22-PRZ-1L-DT | 231500010510408 | ООО "Милур ИС"
Буинский район | Буинск г | Жореса ул | 110 | 13 | ИПУ | Милур 107S.22-PRZ-1L-DT | 231500010510152 | ООО "Милур ИС"
Буинский район | Буинск г | Жореса ул | 114 | 15 | ИПУ | Милур 107S.22-PRZ-1L-DT | 231500010510132 | ООО "Милур ИС"
Буинский район | Буинск г | Камиля Зыятдинова ул | 2А | 12 | ИПУ | Милур 107S.22-PRZ-1L-DT | 231500010510150 | ООО "Милур ИС"
Буинский район | Буинск г | Кленовая ул | 1 | 10 | ИПУ | Милур 107S.22-PRZ-1L-DT | 231500010510144 | ООО "Милур ИС"
Буинский район | Буинск г | Титова ул | 10 | 12 | ИПУ | Милур 107S.22-PRZ-1L-DT | 231500010510145 | ООО "Милур ИС"
Буинский район | Буинск г | Арефьева ул | 2А | [5 empty] | Milur IC UREG-Z/P | 231100200014565 | ООО "Милур ИС"
Буинский район | Буинск г | Арефьева ул | 2А | [5 empty] | Milur IC UREG-Z/P | 231100200014561 | ООО "Милур ИС"
Буинский район | Буинск г | Арефьева ул | 3 | [5 empty] | Milur IC UREG-Z/P | 231100200015853 | ООО "Милур ИС"
Буинский район | Буинск г | Арефьева ул | 7 | [5 empty] | Milur IC UREG-Z/P | 231100200015859 | ООО "Милур ИС"
Буинский район | Буинск г | Арефьева ул | 10 | [5 empty] | Milur IC UREG-Z/P | 231100200015881 | ООО "Милур ИС"
Буинский район | Буинск г | Арефьева ул | 18 | [5 empty] | Milur IC UREG-Z/P | 231100200015854 | ООО "Милур ИС"
Буинский район | Буинск г | Арефьева ул | 23 | [5 empty] | Milur IC UREG-Z/P | 231100200015849 | ООО "Милур ИС"
Буинский район | Буинск г | Арефьева ул | 23 | [5 empty] | Milur IC UREG-Z/P | 231100200015850 | ООО "Милур ИС"
Буинский район | Буинск г | Арефьева ул | 8/31 | [5 empty] | Milur IC UREG-Z/P | 231100200015857 | ООО "Милур ИС"
Буинский район | Буинск г | Б. Хмельницкого ул | 33 | [5 empty] | Milur IC UREG-Z/P | 231100200015872 | ООО "Милур ИС"
Буинский район | Буинск г | Б. Хмельницкого ул | 33 | [5 empty] | Milur IC UREG-Z/P | 231100200015855 | ООО "Милур ИС"
Буинский район | Буинск г | Б. Хмельницкого ул | 48 | [5 empty] | Milur IC UREG-Z/P | 231100200015880 | ООО "Милур ИС"
Буинский район | Буинск г | Гагарина ул | 5 | [5 empty] | Milur IC UREG-Z/P | 231100200014567 | ООО "Милур ИС"
Буинский район | Буинск г | Гагарина ул | 9 | [5 empty] | Milur IC UREG-Z/P | 231100200014551 | ООО "Милур ИС"
Буинский район | Буинск г | Гагарина ул | 17 | [5 empty] | Milur IC UREG-Z/P | 231100200014350 | ООО "Милур ИС"
Буинский район | Буинск г | Гагарина ул | 26 | [5 empty] | Milur IC UREG-Z/P | 231100200014356 | ООО "Милур ИС"
Буинский район | Буинск г | Гагарина ул | 28 | [5 empty] | Milur IC UREG-Z/P | 231100200014363 | ООО "Милур ИС"
Буинский район | Буинск г | Гагарина ул | 28 | [5 empty] | Milur IC UREG-Z/P | 231100200014361 | ООО "Милур ИС"
Буинский район | Буинск г | Гагарина ул | 28 | [5 empty] | Milur IC UREG-Z/P | 231100200014336 | ООО "Милур ИС"
Буинский район | Буинск г | Гагарина ул | 28 | [5 empty] | Milur IC UREG-Z/P | 231100200014340 | ООО "Милур ИС"
Буинский район | Буинск г | Гарнизова ул | 2 | [5 empty] | Milur IC UREG-Z/P | 231100200015858 | ООО "Милур ИС"
Буинский район | Буинск г | Ефремова ул | 142 | [5 empty] | Milur IC UREG-Z/P | 231100200015869 | ООО "Милур ИС"
Буинский район | Буинск г | Ефремова ул | 152А | [5 empty] | Milur IC UREG-Z/P | 231100200014571 | ООО "Милур ИС"
Буинский район | Буинск г | Ефремова ул | 152А | [5 empty] | Milur IC UREG-Z/P | 231100200014535 | ООО "Милур ИС"
Буинский район | Буинск г | Ефремова ул | 152А | [5 empty] | Milur IC UREG-Z/P | 231100200014574 | ООО "Милур ИС"
Буинский район | Буинск г | Ефремова ул | 170 | [5 empty] | Milur IC UREG-Z/P | 231100200014355 | ООО "Милур ИС"
Буинский район | Буинск г | Жореса ул | 110 | [5 empty] | Milur IC UREG-Z/P | 231100200015896 | ООО "Милур ИС"
Буинский район | Буинск г | Жореса ул | 114 | [5 empty] | Milur IC UREG-Z/P | 231100200015848 | ООО "Милур ИС"
Буинский район | Буинск г | Жореса ул | 114 | [5 empty] | Milur IC UREG-Z/P | 231100200015882 | ООО "Милур ИС"
Буинский район | Буинск г | Камиля Зыятдинова ул | 2 | [5 empty] | Milur IC UREG-Z/P | 231100200014553 | ООО "Милур ИС"
Буинский район | Буинск г | Камиля Зыятдинова ул | 2А | [5 empty] | Milur IC UREG-Z/P | 231100200014554 | ООО "Милур ИС"
Буинский район | Буинск г | Камиля Зыятдинова ул | 7 | [5 empty] | Milur IC UREG-Z/P | 231100200014552 | ООО "Милур ИС"
Буинский район | Буинск г | Кленовая ул | 1 | [5 empty] | Milur IC UREG-Z/P | 231100200015888 | ООО "Милур ИС"
Буинский район | Буинск г | Красноармейская ул | 47 | [5 empty] | Milur IC UREG-Z/P | 231100200015861 | ООО "Милур ИС"
Буинский район | Буинск г | Матросова ул | 24 | [5 empty] | Milur IC UREG-Z/P | 231100200015870 | ООО "Милур ИС"
Буинский район | Буинск г | Молодежная ул | 1 | [5 empty] | Milur IC UREG-Z/P | 231100200015877 | ООО "Милур ИС"
Буинский район | Буинск г | Молодежная ул | 5 | [5 empty] | Milur IC UREG-Z/P | 231100200015897 | ООО "Милур ИС"
Буинский район | Буинск г | Некрасова ул | 23 | [5 empty] | Milur IC UREG-Z/P | 231100200015864 | ООО "Милур ИС"
Буинский район | Буинск г | Некрасова ул | 27 | [5 empty] | Milur IC UREG-Z/P | 231100200015883 | ООО "Милур ИС"
Буинский район | Буинск г | Некрасова ул | 33 | [5 empty] | Milur IC UREG-Z/P | 231100200015865 | ООО "Милур ИС"
Буинский район | Буинск г | Строительная ул | 1 | [5 empty] | Milur IC UREG-Z/P | 231100200015852 | ООО "Милур ИС"
Буинский район | Буинск г | Р. Люксембург ул | 128 | [5 empty] | Milur IC UREG-Z/P | 231100200014557 | ООО "Милур ИС"
Буинский район | Буинск г | Р. Люксембург ул | 128 | [5 empty] | Milur IC UREG-Z/P | 231100200014548 | ООО "Милур ИС"
Буинский район | Буинск г | Р. Люксембург ул | 128 | [5 empty] | Milur IC UREG-Z/P | 231100200014546 | ООО "Милур ИС"
Буинский район | Буинск г | Р. Люксембург ул | 136 | [5 empty] | Milur IC UREG-Z/P | 231100200014560 | ООО "Милур ИС"
Буинский район | Буинск г | Р. Люксембург ул | 136 | [5 empty] | Milur IC UREG-Z/P | 231100200014558 | ООО "Милур ИС"
Буинский район | Буинск г | Р. Люксембург ул | 136 | [5 empty] | Milur IC UREG-Z/P | 231100200014559 | ООО "Милур ИС"
Буинский район | Буинск г | Р. Люксембург ул | 143 | [5 empty] | Milur IC UREG-Z/P | 231100200014572 | ООО "Милур ИС"
Буинский район | Буинск г | Р. Люксембург ул | 143 | [5 empty] | Milur IC UREG-Z/P | 231100200014563 | ООО "Милур ИС"
Буинский район | Буинск г | Р. Люксембург ул | 147 | [5 empty] | Milur IC UREG-Z/P | 231100200014531 | ООО "Милур ИС"
Буинский район | Буинск г | Р. Люксембург ул | 149 | [5 empty] | Milur IC UREG-Z/P | 231100200014564 | ООО "Милур ИС"
Буинский район | Буинск г | Р. Люксембург ул | 175 | [5 empty] | Milur IC UREG-Z/P | 231100200014540 | ООО "Милур ИС"
Буинский район | Буинск г | Титова ул | 4 | [5 empty] | Milur IC UREG-Z/P | 231100200015851 | ООО "Милур ИС"
Буинский район | Буинск г | Титова ул | 10 | [5 empty] | Milur IC UREG-Z/P | 231100200015868 | ООО "Милур ИС"
Буинский район | Буинск г | Титова ул | 10 | [5 empty] | Milur IC UREG-Z/P | 231100200015867 | ООО "Милур ИС"
Буинский район | Буинск г | Шафранова ул | 24 | [5 empty] | Milur IC UREG-Z/P | 231100200015866 | ООО "Милур ИС"
Буинский район | Буинск г | Шафранова ул | 24 | [5 empty] | Milur IC UREG-Z/P | 231100200015863 | ООО "Милур ИС"
В-Услонский район | Иннополис г | Спортивная ул | 100 | 11 | ИПУ | Милур 107S.22-PRZ-1L-DT | 221400010439509 | ООО "Милур ИС"
В-Услонский район | Иннополис г | Спортивная ул | 100 | 17 | ИПУ | Милур 107S.22-PRZ-1L-DT | 221400010437474 | ООО "Милур ИС"
В-Услонский район | Иннополис г | Спортивная ул | 100 | 19 | ИПУ | Милур 107S.22-PRZ-1L-DT | 221400010439312 | ООО "Милур ИС"
В-Услонский район | Иннополис г | Спортивная ул | 100 | 25 | ИПУ | Милур 107S.22-PRZ-1L-DT | 221400010439197 | ООО "Милур ИС"
В-Услонский район | Иннополис г | Спортивная ул | 100 | 3 | ИПУ | Милур 107S.22-PRZ-1L-DT | 221400010439216 | ООО "Милур ИС"
В-Услонский район | Иннополис г | Спортивная ул | 100 | 6 | ИПУ | Милур 107S.22-PRZ-1L-DT | 221400010439226 | ООО "Милур ИС"
В-Услонский район | Иннополис г | Спортивная ул | 100 | 9 | ИПУ | Милур 107S.22-PRZ-1L-DT | 221400010439328 | ООО "Милур ИС"
В-УСЛОНСКИЙ РАЙОН | ВЕРХНИЙ УСЛОН С | АВТОДОРОЖНАЯ УЛ | 8 | 1 | ИПУ | МИРТЕК-12-РУ-D1-A1R1-230-5-60A-ST-G/5-P2-HKLMOQ2V3-D | 0230159950979 | ООО «МИРТЕК»
В-УСЛОНСКИЙ РАЙОН | ВЕРХНИЙ УСЛОН С | АВТОДОРОЖНАЯ УЛ | 8 | 2 | ИПУ | МИРТЕК-12-РУ-D1-A1R1-230-5-60A-ST-G/5-P2-HKLMOQ2V3-D | 0230159951560 | ООО «МИРТЕК»
В-УСЛОНСКИЙ РАЙОН | ВЕРХНИЙ УСЛОН С | АВТОДОРОЖНАЯ УЛ | 8 | 3 | ИПУ | МИРТЕК-12-РУ-D1-A1R1-230-5-60A-ST-G/5-P2-HKLMOQ2V3-D | 0230159958380 | ООО «МИРТЕК»
В-УСЛОНСКИЙ РАЙОН | ВЕРХНИЙ УСЛОН С | АВТОДОРОЖНАЯ УЛ | 8 | 4 | ИПУ | МИРТЕК-12-РУ-D1-A1R1-230-5-60A-ST-G/5-P2-HKLMOQ2V3-D | 0230159950963 | ООО «МИРТЕК»
В-УСЛОНСКИЙ РАЙОН | ВЕРХНИЙ УСЛОН С | АВТОДОРОЖНАЯ УЛ | 8 | 5 | ИПУ | МИРТЕК-12-РУ-D1-A1R1-230-5-60A-ST-G/5-P2-HKLMOQ2V3-D | 0230159949923 | ООО «МИРТЕК»
В-УСЛОНСКИЙ РАЙОН | ВЕРХНИЙ УСЛОН С | АВТОДОРОЖНАЯ УЛ | 8 | 6 | ИПУ | МИРТЕК-12-РУ-D1-A1R1-230-5-60A-ST-G/5-P2-HKLMOQ2V3-D | 0230159953497 | ООО «МИРТЕК»
В-УСЛОНСКИЙ РАЙОН | ВЕРХНИЙ УСЛОН С | АВТОДОРОЖНАЯ УЛ | 8 | 7 | ИПУ | МИРТЕК-12-РУ-D1-A1R1-230-5-60A-ST-G/5-P2-HKLMOQ2V3-D | 0230159951288 | ООО «МИРТЕК»
В-УСЛОНСКИЙ РАЙОН | ВЕРХНИЙ УСЛОН С | АВТОДОРОЖНАЯ УЛ | 8 | 8 | ИПУ | МИРТЕК-12-РУ-D1-A1R1-230-5-60A-ST-G/5-P2-HKLMOQ2V3-D | 0230159949917 | ООО «МИРТЕК»
В-УСЛОНСКИЙ РАЙОН | ВЕРХНИЙ УСЛОН С | БОЕВАЯ УЛ | 1 | 1 | ИПУ | МИРТЕК-12-РУ-D1-A1R1-230-5-60A-ST-G/5-P2-HKLMOQ2V3-D | 0230159953290 | ООО «МИРТЕК»
В-УСЛОНСКИЙ РАЙОН | ВЕРХНИЙ УСЛОН С | БОЕВАЯ УЛ | 1 | 10 | ИПУ | МИРТЕК-12-РУ-D1-A1R1-230-5-60A-ST-G/5-P2-HKLMOQ2V3-D | 0230159952321 | ООО «МИРТЕК»
В-УСЛОНСКИЙ РАЙОН | ВЕРХНИЙ УСЛОН С | БОЕВАЯ УЛ | 1 | 12 | ИПУ | МИРТЕК-12-РУ-D1-A1R1-230-5-60A-ST-G/5-P2-HKLMOQ2V3-D | 0230159953441 | ООО «МИРТЕК»
В-УСЛОНСКИЙ РАЙОН | ВЕРХНИЙ УСЛОН С | БОЕВАЯ УЛ | 1 | 13 | ИПУ | МИРТЕК-12-РУ-D1-A1R1-230-5-60A-ST-G/5-P2-HKLMOQ2V3-D | 1230159948795 | ООО «МИРТЕК»
В-УСЛОНСКИЙ РАЙОН | ВЕРХНИЙ УСЛОН С | БОЕВАЯ УЛ | 1 | 14 | ИПУ | МИРТЕК-12-РУ-D1-A1R1-230-5-60A-ST-G/5-P2-HKLMOQ2V3-D | 0230159953662 | ООО «МИРТЕК»
В-УСЛОНСКИЙ РАЙОН | ВЕРХНИЙ УСЛОН С | БОЕВАЯ УЛ | 1 | 15 | ИПУ | МИРТЕК-12-РУ-D1-A1R1-230-5-60A-ST-G/5-P2-HKLMOQ2V3-D | 0230159949883 | ООО «МИРТЕК»
В-УСЛОНСКИЙ РАЙОН | ВЕРХНИЙ УСЛОН С | БОЕВАЯ УЛ | 1 | 16 | ИПУ | МИРТЕК-12-РУ-D1-A1R1-230-5-60A-ST-G/5-P2-HKLMOQ2V3-D | 0230159952310 | ООО «МИРТЕК»
В-УСЛОНСКИЙ РАЙОН | ВЕРХНИЙ УСЛОН С | БОЕВАЯ УЛ | 1 | 17 | ИПУ | МИРТЕК-12-РУ-D1-A1R1-230-5-60A-ST-G/5-P2-HKLMOQ2V3-D | 1230159933716 | ООО «МИРТЕК»
В-УСЛОНСКИЙ РАЙОН | ВЕРХНИЙ УСЛОН С | БОЕВАЯ УЛ | 1 | 2 | ИПУ | МИРТЕК-12-РУ-D1-A1R1-230-5-60A-ST-G/5-P2-HKLMOQ2V3-D | 0230159949986 | ООО «МИРТЕК»
В-УСЛОНСКИЙ РАЙОН | ВЕРХНИЙ УСЛОН С | БОЕВАЯ УЛ | 1 | 20 | ИПУ | МИРТЕК-12-РУ-D1-A1R1-230-5-60A-ST-G/5-P2-HKLMOQ2V3-D | 0230159949895 | ООО «МИРТЕК»
В-УСЛОНСКИЙ РАЙОН | ВЕРХНИЙ УСЛОН С | БОЕВАЯ УЛ | 1 | 3 | ИПУ | МИРТЕК-12-РУ-D1-A1R1-230-5-60A-ST-G/5-P2-HKLMOQ2V3-D | 0230159952209 | ООО «МИРТЕК»
В-УСЛОНСКИЙ РАЙОН | ВЕРХНИЙ УСЛОН С | БОЕВАЯ УЛ | 1 | 4 | ИПУ | МИРТЕК-12-РУ-D1-A1R1-230-5-60A-ST-G/5-P2-HKLMOQ2V3-D | 0230159953306 | ООО «МИРТЕК»
В-УСЛОНСКИЙ РАЙОН | ВЕРХНИЙ УСЛОН С | БОЕВАЯ УЛ | 1 | 5 | ИПУ | МИРТЕК-12-РУ-D1-A1R1-230-5-60A-ST-G/5-P2-HKLMOQ2V3-D | 0230159952500 | ООО «МИРТЕК»
В-УСЛОНСКИЙ РАЙОН | ВЕРХНИЙ УСЛОН С | БОЕВАЯ УЛ | 1 | 6 | ИПУ | МИРТЕК-12-РУ-D1-A1R1-230-5-60A-ST-G/5-P2-HKLMOQ2V3-D | 0230159949927 | ООО «МИРТЕК»
В-УСЛОНСКИЙ РАЙОН | ВЕРХНИЙ УСЛОН С | БОЕВАЯ УЛ | 1 | 7 | ИПУ | МИРТЕК-12-РУ-D1-A1R1-230-5-60A-ST-G/5-P2-HKLMOQ2V3-D | 0230159951351 | ООО «МИРТЕК»
В-УСЛОНСКИЙ РАЙОН | ВЕРХНИЙ УСЛОН С | БОЕВАЯ УЛ | 1 | 8 | ИПУ | МИРТЕК-12-РУ-D1-A1R1-230-5-60A-ST-G/5-P2-HKLMOQ2V3-D | 0230159952105 | ООО «МИРТЕК»
В-УСЛОНСКИЙ РАЙОН | ВЕРХНИЙ УСЛОН С | ЗАОВРАЖНАЯ УЛ | 4 | 4 | ИПУ | МИРТЕК-12-РУ-D1-A1R1-230-5-60A-ST-G/5-P2-HKLMOQ2V3-D | 0230159920518 | ООО «МИРТЕК»
В-УСЛОНСКИЙ РАЙОН | ВЕРХНИЙ УСЛОН С | ЗАПАДНЫЙ МКР | 10 | 10 | ИПУ | МИРТЕК-12-РУ-D1-A1R1-230-5-60A-ST-G/5-P2-HKLMOQ2V3-D | 0230159951894 | ООО «МИРТЕК»
В-УСЛОНСКИЙ РАЙОН | ВЕРХНИЙ УСЛОН С | ЗАПАДНЫЙ МКР | 10 | 12 | ИПУ | МИРТЕК-12-РУ-D1-A1R1-230-5-60A-ST-G/5-P2-HKLMOQ2V3-D | 0230159952051 | ООО «МИРТЕК»
В-УСЛОНСКИЙ РАЙОН | ВЕРХНИЙ УСЛОН С | ЗАПАДНЫЙ МКР | 10 | 13 | ИПУ | МИРТЕК-12-РУ-D1-A1R1-230-5-60A-ST-G/5-P2-HKLMOQ2V3-D | 0230159952526 | ООО «МИРТЕК»
В-УСЛОНСКИЙ РАЙОН | ВЕРХНИЙ УСЛОН С | ЗАПАДНЫЙ МКР | 10 | 3 | ИПУ | МИРТЕК-12-РУ-D1-A1R1-230-5-60A-ST-G/5-P2-HKLMOQ2V3-D | 0230159949850 | ООО «МИРТЕК»
В-УСЛОНСКИЙ РАЙОН | ВЕРХНИЙ УСЛОН С | ЗАПАДНЫЙ МКР | 10 | 4 | ИПУ | МИРТЕК-12-РУ-D1-A1R1-230-5-60A-ST-G/5-P2-HKLMOQ2V3-D | 0230159951370 | ООО «МИРТЕК»
В-УСЛОНСКИЙ РАЙОН | ВЕРХНИЙ УСЛОН С | ЗАПАДНЫЙ МКР | 10 | 5 | ИПУ | МИРТЕК-12-РУ-D1-A1R1-230-5-60A-ST-G/5-P2-HKLMOQ2V3-D | 0230159953129 | ООО «МИРТЕК»
В-УСЛОНСКИЙ РАЙОН | ВЕРХНИЙ УСЛОН С | ЗАПАДНЫЙ МКР | 10 | 6 | ИПУ | МИРТЕК-12-РУ-D1-A1R1-230-5-60A-ST-G/5-P2-HKLMOQ2V3-D | 0230159949028 | ООО «МИРТЕК»
В-УСЛОНСКИЙ РАЙОН | ВЕРХНИЙ УСЛОН С | ЗАПАДНЫЙ МКР | 10 | 7 | ИПУ | МИРТЕК-12-РУ-D1-A1R1-230-5-60A-ST-G/5-P2-HKLMOQ2V3-D | 0230159952507 | ООО «МИРТЕК»
В-УСЛОНСКИЙ РАЙОН | ВЕРХНИЙ УСЛОН С | ЗАПАДНЫЙ МКР | 10 | 8 | ИПУ | МИРТЕК-12-РУ-D1-A1R1-230-5-60A-ST-G/5-P2-HKLMOQ2V3-D | 0230159953433 | ООО «МИРТЕК»
В-УСЛОНСКИЙ РАЙОН | ВЕРХНИЙ УСЛОН С | ЗАПАДНЫЙ МКР | 10 | 9 | ИПУ | МИРТЕК-12-РУ-D1-A1R1-230-5-60A-ST-G/5-P2-HKLMOQ2V3-D | 0230159952599 | ООО «МИРТЕК»
В-УСЛОНСКИЙ РАЙОН | ВЕРХНИЙ УСЛОН С | ЗАПАДНЫЙ МКР | 3 | 12 | ИПУ | МИРТЕК-12-РУ-D1-A1R1-230-5-60A-ST-G/5-P2-HKLMOQ2V3-D | 0230159920855 | ООО «МИРТЕК»
В-УСЛОНСКИЙ РАЙОН | ВЕРХНИЙ УСЛОН С | ЗАПАДНЫЙ МКР | 5 | 8 | ИПУ | МИРТЕК-12-РУ-D1-A1R1-230-5-60A-ST-G/5-P2-HKLMOQ2V3-D | 1230159933276 | ООО «МИРТЕК»
В-УСЛОНСКИЙ РАЙОН | ВЕРХНИЙ УСЛОН С | ПЕЧИЩИНСКИЙ ТРАКТ УЛ | 6 | 33 | ИПУ | МИРТЕК-12-РУ-D1-A1R1-230-5-60A-ST-G/5-P2-HKLMOQ2V3-D | 9230159906975 | ООО «МИРТЕК»
В-УСЛОНСКИЙ РАЙОН | ВЕРХНИЙ УСЛОН С | СОЛНЕЧНАЯ УЛ | 1А | 1 | ИПУ | МИРТЕК-12-РУ-D1-A1R1-230-5-60A-ST-G/5-P2-HKLMOQ2V3-D | 0230159917035 | ООО «МИРТЕК»
В-УСЛОНСКИЙ РАЙОН | ВЕРХНИЙ УСЛОН С | СОЛНЕЧНАЯ УЛ | 1А | 10 | ИПУ | МИРТЕК-12-РУ-D1-A1R1-230-5-60A-ST-G/5-P2-HKLMOQ2V3-D | 0230159922646 | ООО «МИРТЕК»
В-УСЛОНСКИЙ РАЙОН | ВЕРХНИЙ УСЛОН С | СОЛНЕЧНАЯ УЛ | 1А | 12 | ИПУ | МИРТЕК-12-РУ-D1-A1R1-230-5-60A-ST-G/5-P2-HKLMOQ2V3-D | 0230159919007 | ООО «МИРТЕК»
В-УСЛОНСКИЙ РАЙОН | ВЕРХНИЙ УСЛОН С | СОЛНЕЧНАЯ УЛ | 1А | 14 | ИПУ | МИРТЕК-12-РУ-D1-A1R1-230-5-60A-ST-G/5-P2-HKLMOQ2V3-D | 0230159920327 | ООО «МИРТЕК»
В-УСЛОНСКИЙ РАЙОН | ВЕРХНИЙ УСЛОН С | СОЛНЕЧНАЯ УЛ | 1А | 15 | ИПУ | МИРТЕК-12-РУ-D1-A1R1-230-5-60A-ST-G/5-P2-HKLMOQ2V3-D | 0230159918922 | ООО «МИРТЕК»
В-УСЛОНСКИЙ РАЙОН | ВЕРХНИЙ УСЛОН С | СОЛНЕЧНАЯ УЛ | 1А | 16 | ИПУ | МИРТЕК-12-РУ-D1-A1R1-230-5-60A-ST-G/5-P2-HKLMOQ2V3-D | 0230159920510 | ООО «МИРТЕК»
В-УСЛОНСКИЙ РАЙОН | ВЕРХНИЙ УСЛОН С | СОЛНЕЧНАЯ УЛ | 1А | 19 | ИПУ | МИРТЕК-12-РУ-D1-A1R1-230-5-60A-ST-G/5-P2-HKLMOQ2V3-D | 1230159949289 | ООО «МИРТЕК»
В-УСЛОНСКИЙ РАЙОН | ВЕРХНИЙ УСЛОН С | СОЛНЕЧНАЯ УЛ | 1А | 21 | ИПУ | МИРТЕК-12-РУ-D1-A1R1-230-5-60A-ST-G/5-P2-HKLMOQ2V3-D | 1230159946097 | ООО «МИРТЕК»
В-УСЛОНСКИЙ РАЙОН | ВЕРХНИЙ УСЛОН С | СОЛНЕЧНАЯ УЛ | 1А | 22 | ИПУ | МИРТЕК-12-РУ-D1-A1R1-230-5-60A-ST-G/5-P2-HKLMOQ2V3-D | 0230159921001 | ООО «МИРТЕК»
В-УСЛОНСКИЙ РАЙОН | ВЕРХНИЙ УСЛОН С | СОЛНЕЧНАЯ УЛ | 1А | 23 | ИПУ | МИРТЕК-12-РУ-D1-A1R1-230-5-60A-ST-G/5-P2-HKLMOQ2V3-D | 1230159945405 | ООО «МИРТЕК»
В-УСЛОНСКИЙ РАЙОН | ВЕРХНИЙ УСЛОН С | СОЛНЕЧНАЯ УЛ | 1А | 3 | ИПУ | МИРТЕК-12-РУ-D1-A1R1-230-5-60A-ST-G/5-P2-HKLMOQ2V3-D | 0230159949247 | ООО «МИРТЕК»
В-УСЛОНСКИЙ РАЙОН | ВЕРХНИЙ УСЛОН С | СОЛНЕЧНАЯ УЛ | 1А | 5 | ИПУ | МИРТЕК-12-РУ-D1-A1R1-230-5-60A-ST-G/5-P2-HKLMOQ2V3-D | 0230159949799 | ООО «МИРТЕК»
В-УСЛОНСКИЙ РАЙОН | ВЕРХНИЙ УСЛОН С | СОЛНЕЧНАЯ УЛ | 1А | 7 | ИПУ | МИРТЕК-12-РУ-D1-A1R1-230-5-60A-ST-G/5-P2-HKLMOQ2V3-D | 0230159951014 | ООО «МИРТЕК»
В-УСЛОНСКИЙ РАЙОН | ВЕРХНИЙ УСЛОН С | СОЛНЕЧНАЯ УЛ | 1А | 8 | ИПУ | МИРТЕК-12-РУ-D1-A1R1-230-5-60A-ST-G/5-P2-HKLMOQ2V3-D | 0230159920390 | ООО «МИРТЕК»
В-УСЛОНСКИЙ РАЙОН | ВЕРХНИЙ УСЛОН С | ТАТАРСТАН УЛ | 16 | 2 | ИПУ | МИРТЕК-12-РУ-D1-A1R1-230-5-60A-ST-G/5-P2-HKLMOQ2V3-D | 0230159953486 | ООО «МИРТЕК»
В-УСЛОНСКИЙ РАЙОН | ВЕРХНИЙ УСЛОН С | ТАТАРСТАН УЛ | 3 | 1 | ИПУ | МИРТЕК-12-РУ-D1-A1R1-230-5-60A-ST-G/5-P2-HKLMOQ2V3-D | 0230159951286 | ООО «МИРТЕК»
В-УСЛОНСКИЙ РАЙОН | ВЕРХНИЙ УСЛОН С | ТАТАРСТАН УЛ | 3 | 3 | ИПУ | МИРТЕК-12-РУ-D1-A1R1-230-5-60A-ST-G/5-P2-HKLMOQ2V3-D | 0230159951252 | ООО «МИРТЕК»
В-УСЛОНСКИЙ РАЙОН | ВЕРХНИЙ УСЛОН С | ТАТАРСТАН УЛ | 3 | 4 | ИПУ | МИРТЕК-12-РУ-D1-A1R1-230-5-60A-ST-G/5-P2-HKLMOQ2V3-D | 0230159958699 | ООО «МИРТЕК»
В-УСЛОНСКИЙ РАЙОН | ВЕРХНИЙ УСЛОН С | ТАТАРСТАН УЛ | 3 | 5 | ИПУ | МИРТЕК-12-РУ-D1-A1R1-230-5-60A-ST-G/5-P2-HKLMOQ2V3-D | 0230159950958 | ООО «МИРТЕК»
В-УСЛОНСКИЙ РАЙОН | ВЕРХНИЙ УСЛОН С | ТАТАРСТАН УЛ | 3 | 6 | ИПУ | МИРТЕК-12-РУ-D1-A1R1-230-5-60A-ST-G/5-P2-HKLMOQ2V3-D | 0230159952549 | ООО «МИРТЕК»
В-УСЛОНСКИЙ РАЙОН | ВЕРХНИЙ УСЛОН С | ТАТАРСТАН УЛ | 3 | 7 | ИПУ | МИРТЕК-12-РУ-D1-A1R1-230-5-60A-ST-G/5-P2-HKLMOQ2V3-D | 0230159949890 | ООО «МИРТЕК»
В-УСЛОНСКИЙ РАЙОН | ВЕРХНИЙ УСЛОН С | ТАТАРСТАН УЛ | 8 | 1 | ИПУ | МИРТЕК-12-РУ-D1-A1R1-230-5-60A-ST-G/5-P2-HKLMOQ2V3-D | 0230159957602 | ООО «МИРТЕК»
В-УСЛОНСКИЙ РАЙОН | ВЕРХНИЙ УСЛОН С | ТАТАРСТАН УЛ | 8 | 2 | ИПУ | МИРТЕК-12-РУ-D1-A1R1-230-5-60A-ST-G/5-P2-HKLMOQ2V3-D | 0230159953172 | ООО «МИРТЕК»
В-УСЛОНСКИЙ РАЙОН | ВЕРХНИЙ УСЛОН С | ТАТАРСТАН УЛ | 8 | 3 | ИПУ | МИРТЕК-12-РУ-D1-A1R1-230-5-60A-ST-G/5-P2-HKLMOQ2V3-D | 0230159951283 | ООО «МИРТЕК»
В-УСЛОНСКИЙ РАЙОН | ВЕРХНИЙ УСЛОН С | ЧЕХОВА УЛ | 36 | 1 | ИПУ | МИРТЕК-12-РУ-D1-A1R1-230-5-60A-ST-G/5-P2-HKLMOQ2V3-D | 1230159934744 | ООО «МИРТЕК»
В-УСЛОНСКИЙ РАЙОН | ВЕРХНИЙ УСЛОН С | ЧЕХОВА УЛ | 36 | 3 | ИПУ | МИРТЕК-12-РУ-D1-A1R1-230-5-60A-ST-G/5-P2-HKLMOQ2V3-D | 1230159933729 | ООО «МИРТЕК»
В-УСЛОНСКИЙ РАЙОН | ВЕРХНИЙ УСЛОН С | ЧЕХОВА УЛ | 36 | 4 | ИПУ | МИРТЕК-12-РУ-D1-A1R1-230-5-60A-ST-G/5-P2-HKLMOQ2V3-D | 0230159951687 | ООО «МИРТЕК»
В-УСЛОНСКИЙ РАЙОН | ВЕРХНИЙ УСЛОН С | ЧЕХОВА УЛ | 36 | 5 | ИПУ | МИРТЕК-12-РУ-D1-A1R1-230-5-60A-ST-G/5-P2-HKLMOQ2V3-D | 1230159933146 | ООО «МИРТЕК»
В-УСЛОНСКИЙ РАЙОН | ВЕРХНИЙ УСЛОН С | ЧЕХОВА УЛ | 36 | 6 | ИПУ | МИРТЕК-12-РУ-D1-A1R1-230-5-60A-ST-G/5-P2-HKLMOQ2V3-D | 1230159933591 | ООО «МИРТЕК»
В-УСЛОНСКИЙ РАЙОН | ВЕРХНИЙ УСЛОН С | ЧЕХОВА УЛ | 36 | 7 | ИПУ | МИРТЕК-12-РУ-D1-A1R1-230-5-60A-ST-G/5-P2-HKLMOQ2V3-D | 0230159952590 | ООО «МИРТЕК»
В-УСЛОНСКИЙ РАЙОН | ВЕРХНИЙ УСЛОН С | ЧЕХОВА УЛ | 36 | 8 | ИПУ | МИРТЕК-12-РУ-D1-A1R1-230-5-60A-ST-G/5-P2-HKLMOQ2V3-D | 1230159934496 | ООО «МИРТЕК»
В-УСЛОНСКИЙ РАЙОН | ВЕРХНИЙ УСЛОН С | ЧЕХОВА УЛ | 42 | 10 | ИПУ | МИРТЕК-12-РУ-D1-A1R1-230-5-60A-ST-G/5-P2-HKLMOQ2V3-D | 1230159933651 | ООО «МИРТЕК»
В-УСЛОНСКИЙ РАЙОН | ВЕРХНИЙ УСЛОН С | ЧЕХОВА УЛ | 42 | 14 | ИПУ | МИРТЕК-12-РУ-D1-A1R1-230-5-60A-ST-G/5-P2-HKLMOQ2V3-D | 1230159944143 | ООО «МИРТЕК»
В-УСЛОНСКИЙ РАЙОН | ВЕРХНИЙ УСЛОН С | ЧЕХОВА УЛ | 42 | 15 | ИПУ | МИРТЕК-12-РУ-D1-A1R1-230-5-60A-ST-G/5-P2-HKLMOQ2V3-D | 1230159949075 | ООО «МИРТЕК»
В-УСЛОНСКИЙ РАЙОН | ВЕРХНИЙ УСЛОН С | ЧЕХОВА УЛ | 42 | 17 | ИПУ | МИРТЕК-12-РУ-D1-A1R1-230-5-60A-ST-G/5-P2-HKLMOQ2V3-D | 1230159934080 | ООО «МИРТЕК»
В-УСЛОНСКИЙ РАЙОН | ВЕРХНИЙ УСЛОН С | ЧЕХОВА УЛ | 42 | 18 | ИПУ | МИРТЕК-12-РУ-D1-A1R1-230-5-60A-ST-G/5-P2-HKLMOQ2V3-D | 1230159934140 | ООО «МИРТЕК»
В-УСЛОНСКИЙ РАЙОН | ВЕРХНИЙ УСЛОН С | ЧЕХОВА УЛ | 42 | 19 | ИПУ | МИРТЕК-12-РУ-D1-A1R1-230-5-60A-ST-G/5-P2-HKLMOQ2V3-D | 1230159933493 | ООО «МИРТЕК»
В-УСЛОНСКИЙ РАЙОН | ВЕРХНИЙ УСЛОН С | ЧЕХОВА УЛ | 42 | 20 | ИПУ | МИРТЕК-12-РУ-D1-A1R1-230-5-60A-ST-G/5-P2-HKLMOQ2V3-D | 1230159933701 | ООО «МИРТЕК»
В-УСЛОНСКИЙ РАЙОН | ВЕРХНИЙ УСЛОН С | ЧЕХОВА УЛ | 42 | 21 | ИПУ | МИРТЕК-12-РУ-D1-A1R1-230-5-60A-ST-G/5-P2-HKLMOQ2V3-D | 1230159934719 | ООО «МИРТЕК»
В-УСЛОНСКИЙ РАЙОН | ВЕРХНИЙ УСЛОН С | ЧЕХОВА УЛ | 42 | 22 | ИПУ | МИРТЕК-12-РУ-D1-A1R1-230-5-60A-ST-G/5-P2-HKLMOQ2V3-D | 1230159934575 | ООО «МИРТЕК»
В-УСЛОНСКИЙ РАЙОН | ВЕРХНИЙ УСЛОН С | ЧЕХОВА УЛ | 42 | 23 | ИПУ | МИРТЕК-12-РУ-D1-A1R1-230-5-60A-ST-G/5-P2-HKLMOQ2V3-D | 1230159934527 | ООО «МИРТЕК»
В-УСЛОНСКИЙ РАЙОН | ВЕРХНИЙ УСЛОН С | ЧЕХОВА УЛ | 42 | 24 | ИПУ | МИРТЕК-12-РУ-D1-A1R1-230-5-60A-ST-G/5-P2-HKLMOQ2V3-D | 1230159934480 | ООО «МИРТЕК»
В-УСЛОНСКИЙ РАЙОН | ВЕРХНИЙ УСЛОН С | ЧЕХОВА УЛ | 42 | 5 | ИПУ | МИРТЕК-12-РУ-D1-A1R1-230-5-60A-ST-G/5-P2-HKLMOQ2V3-D | 1230159944465 | ООО «МИРТЕК»
В-УСЛОНСКИЙ РАЙОН | ВЕРХНИЙ УСЛОН С | ЧЕХОВА УЛ | 42 | 7 | ИПУ | МИРТЕК-12-РУ-D1-A1R1-230-5-60A-ST-G/5-P2-HKLMOQ2V3-D | 1230159949502 | ООО «МИРТЕК»
В-УСЛОНСКИЙ РАЙОН | ВЕРХНИЙ УСЛОН С | ЧЕХОВА УЛ | 42 | 8 | ИПУ | МИРТЕК-12-РУ-D1-A1R1-230-5-60A-ST-G/5-P2-HKLMOQ2V3-D | 1230159951072 | ООО «МИРТЕК»
В-УСЛОНСКИЙ РАЙОН | ВЕРХНИЙ УСЛОН С | ЧЕХОВА УЛ | 42 | 9 | ИПУ | МИРТЕК-12-РУ-D1-A1R1-230-5-60A-ST-G/5-P2-HKLMOQ2V3-D | 1230159949433 | ООО «МИРТЕК»
В-УСЛОНСКИЙ РАЙОН | ВЕРХНИЙ УСЛОН С | ЧЕХОВА УЛ | 44 | 11 | ИПУ | МИРТЕК-12-РУ-D1-A1R1-230-5-60A-ST-G/5-P2-HKLMOQ2V3-D | 1230159950991 | ООО «МИРТЕК»
В-УСЛОНСКИЙ РАЙОН | ВЕРХНИЙ УСЛОН С | ЧЕХОВА УЛ | 44 | 12 | ИПУ | МИРТЕК-12-РУ-D1-A1R1-230-5-60A-ST-G/5-P2-HKLMOQ2V3-D | 1230159949536 | ООО «МИРТЕК»
В-УСЛОНСКИЙ РАЙОН | ВЕРХНИЙ УСЛОН С | ЧЕХОВА УЛ | 44 | 13 | ИПУ | МИРТЕК-12-РУ-D1-A1R1-230-5-60A-ST-G/5-P2-HKLMOQ2V3-D | 1230159950997 | ООО «МИРТЕК»
В-УСЛОНСКИЙ РАЙОН | ВЕРХНИЙ УСЛОН С | ЧЕХОВА УЛ | 44 | 14 | ИПУ | МИРТЕК-12-РУ-D1-A1R1-230-5-60A-ST-G/5-P2-HKLMOQ2V3-D | 1230159946102 | ООО «МИРТЕК»
В-УСЛОНСКИЙ РАЙОН | ВЕРХНИЙ УСЛОН С | ЧЕХОВА УЛ | 44 | 15 | ИПУ | МИРТЕК-12-РУ-D1-A1R1-230-5-60A-ST-G/5-P2-HKLMOQ2V3-D | 1230159944462 | ООО «МИРТЕК»
В-УСЛОНСКИЙ РАЙОН | ВЕРХНИЙ УСЛОН С | ЧЕХОВА УЛ | 44 | 17 | ИПУ | МИРТЕК-12-РУ-D1-A1R1-230-5-60A-ST-G/5-P2-HKLMOQ2V3-D | 1230159944089 | ООО «МИРТЕК»
В-УСЛОНСКИЙ РАЙОН | ВЕРХНИЙ УСЛОН С | ЧЕХОВА УЛ | 44 | 18 | ИПУ | МИРТЕК-12-РУ-D1-A1R1-230-5-60A-ST-G/5-P2-HKLMOQ2V3-D | 1230159946105 | ООО «МИРТЕК»
В-УСЛОНСКИЙ РАЙОН | ВЕРХНИЙ УСЛОН С | ЧЕХОВА УЛ | 44 | 19 | ИПУ | МИРТЕК-12-РУ-D1-A1R1-230-5-60A-ST-G/5-P2-HKLMOQ2V3-D | 1230159944215 | ООО «МИРТЕК»
В-УСЛОНСКИЙ РАЙОН | ВЕРХНИЙ УСЛОН С | ЧЕХОВА УЛ | 44 | 2 | ИПУ | МИРТЕК-12-РУ-D1-A1R1-230-5-60A-ST-G/5-P2-HKLMOQ2V3-D | 1230159951129 | ООО «МИРТЕК»
В-УСЛОНСКИЙ РАЙОН | ВЕРХНИЙ УСЛОН С | ЧЕХОВА УЛ | 44 | 20 | ИПУ | МИРТЕК-12-РУ-D1-A1R1-230-5-60A-ST-G/5-P2-HKLMOQ2V3-D | 1230159944059 | ООО «МИРТЕК»
В-УСЛОНСКИЙ РАЙОН | ВЕРХНИЙ УСЛОН С | ЧЕХОВА УЛ | 44 | 21 | ИПУ | МИРТЕК-12-РУ-D1-A1R1-230-5-60A-ST-G/5-P2-HKLMOQ2V3-D | 1230159943444 | ООО «МИРТЕК»
В-УСЛОНСКИЙ РАЙОН | ВЕРХНИЙ УСЛОН С | ЧЕХОВА УЛ | 44 | 22 | ИПУ | МИРТЕК-12-РУ-D1-A1R1-230-5-60A-ST-G/5-P2-HKLMOQ2V3-D | 1230159944093 | ООО «МИРТЕК»
В-УСЛОНСКИЙ РАЙОН | ВЕРХНИЙ УСЛОН С | ЧЕХОВА УЛ | 44 | 23 | ИПУ | МИРТЕК-12-РУ-D1-A1R1-230-5-60A-ST-G/5-P2-HKLMOQ2V3-D | 1230159949045 | ООО «МИРТЕК»
В-УСЛОНСКИЙ РАЙОН | ВЕРХНИЙ УСЛОН С | ЧЕХОВА УЛ | 44 | 24 | ИПУ | МИРТЕК-12-РУ-D1-A1R1-230-5-60A-ST-G/5-P2-HKLMOQ2V3-D | 1230159944106 | ООО «МИРТЕК»
В-УСЛОНСКИЙ РАЙОН | ВЕРХНИЙ УСЛОН С | ЧЕХОВА УЛ | 44 | 3 | ИПУ | МИРТЕК-12-РУ-D1-A1R1-230-5-60A-ST-G/5-P2-HKLMOQ2V3-D | 1230159946135 | ООО «МИРТЕК»
В-УСЛОНСКИЙ РАЙОН | ВЕРХНИЙ УСЛОН С | ЧЕХОВА УЛ | 44 | 4 | ИПУ | МИРТЕК-12-РУ-D1-A1R1-230-5-60A-ST-G/5-P2-HKLMOQ2V3-D | 1230159951037 | ООО «МИРТЕК»
В-УСЛОНСКИЙ РАЙОН | ВЕРХНИЙ УСЛОН С | ЧЕХОВА УЛ | 44 | 5 | ИПУ | МИРТЕК-12-РУ-D1-A1R1-230-5-60A-ST-G/5-P2-HKLMOQ2V3-D | 1230159950967 | ООО «МИРТЕК»
В-УСЛОНСКИЙ РАЙОН | ВЕРХНИЙ УСЛОН С | ЧЕХОВА УЛ | 44 | 6 | ИПУ | МИРТЕК-12-РУ-D1-A1R1-230-5-60A-ST-G/5-P2-HKLMOQ2V3-D | 1230159951167 | ООО «МИРТЕК»
В-УСЛОНСКИЙ РАЙОН | ВЕРХНИЙ УСЛОН С | ЧЕХОВА УЛ | 44 | 7 | ИПУ | МИРТЕК-12-РУ-D1-A1R1-230-5-60A-ST-G/5-P2-HKLMOQ2V3-D | 1230159944448 | ООО «МИРТЕК»
В-УСЛОНСКИЙ РАЙОН | ВЕРХНИЙ УСЛОН С | ЧЕХОВА УЛ | 44 | 9 | ИПУ | МИРТЕК-12-РУ-D1-A1R1-230-5-60A-ST-G/5-P2-HKLMOQ2V3-D | 1230159951074 | ООО «МИРТЕК»
Камско-Устьинский район | Куйбышевский Затон пгт | Заводская ул | 1 | 43 | ИПУ | Милур 107S.22-PRZ-1L-DT | 231500010510883 | ООО "Милур ИС"
Камско-Устьинский район | Куйбышевский Затон пгт | Заводская ул | 3Б | 15 | ИПУ | Милур 107S.22-PRZ-1L-DT | 231500010510801 | ООО "Милур ИС"
Камско-Устьинский район | Куйбышевский Затон пгт | Заводская ул | 3Б | 17 | ИПУ | Милур 107S.22-PRZ-1L-DT | 231500010510819 | ООО "Милур ИС"
Камско-Устьинский район | Куйбышевский Затон пгт | Заводская ул | 3Б | 18 | ИПУ | Милур 107S.22-PRZ-1L-DT | 231500010510681 | ООО "Милур ИС"
Камско-Устьинский район | Куйбышевский Затон пгт | Заводская ул | 3Б | 34 | ИПУ | Милур 107S.22-PRZ-1L-DT | 231500010510808 | ООО "Милур ИС"
КАМСКО-УСТЬИНСКИЙ РАЙОН | КАМСКОЕ УСТЬЕ ПГТ | ДЗЕРЖИНСКОГО УЛ | 19 | 2 | ИПУ | МИРТЕК-12-РУ-D1-A1R1-230-5-60A-ST-G/5-P2-HKLMOQ2V3-D | 0230159949914 | ООО «МИРТЕК»
КАМСКО-УСТЬИНСКИЙ РАЙОН | КАМСКОЕ УСТЬЕ ПГТ | ДЗЕРЖИНСКОГО УЛ | 19 | 22 | ИПУ | МИРТЕК-12-РУ-D1-A1R1-230-5-60A-ST-G/5-P2-HKLMOQ2V3-D | 0230159952658 | ООО «МИРТЕК»
КАМСКО-УСТЬИНСКИЙ РАЙОН | КАМСКОЕ УСТЬЕ ПГТ | КОМАРОВА УЛ | 14 | 6А | ИПУ | МИРТЕК-12-РУ-D1-A1R1-230-5-60A-ST-G/5-P2-HKLMOQ2V3-D | 9230159905984 | ООО «МИРТЕК»
КАМСКО-УСТЬИНСКИЙ РАЙОН | КАМСКОЕ УСТЬЕ ПГТ | КОМАРОВА УЛ | 14 | 7 | ИПУ | МИРТЕК-12-РУ-D1-A1R1-230-5-60A-ST-G/5-P2-HKLMOQ2V3-D | 0230159952902 | ООО «МИРТЕК»
КАМСКО-УСТЬИНСКИЙ РАЙОН | КАМСКОЕ УСТЬЕ ПГТ | КОМАРОВА УЛ | 17 | 16 | ИПУ | МИРТЕК-12-РУ-D1-A1R1-230-5-60A-ST-G/5-P2-HKLMOQ2V3-D | 9230159904499 | ООО «МИРТЕК»
КАМСКО-УСТЬИНСКИЙ РАЙОН | КАМСКОЕ УСТЬЕ ПГТ | КОМАРОВА УЛ | 5 | 7 | ИПУ | МИРТЕК-12-РУ-D1-A1R1-230-5-60A-ST-G/5-P2-HKLMOQ2V3-D | 0230159952977 | ООО «МИРТЕК»
КАМСКО-УСТЬИНСКИЙ РАЙОН | КАМСКОЕ УСТЬЕ ПГТ | КОМАРОВА УЛ | 7 | 10 | ИПУ | МИРТЕК-12-РУ-D1-A1R1-230-5-60A-ST-G/5-P2-HKLMOQ2V3-D | 0230159953545 | ООО «МИРТЕК»
КАМСКО-УСТЬИНСКИЙ РАЙОН | КУЙБЫШЕВСКИЙ ЗАТОН ПГТ | ЗАВОДСКАЯ УЛ | 1 | 4 | ИПУ | МИРТЕК-12-РУ-D1-A1R1-230-5-60A-ST-G/5-P2-HKLMOQ2V3-D | 0230159952615 | ООО «МИРТЕК»
КАМСКО-УСТЬИНСКИЙ РАЙОН | КУЙБЫШЕВСКИЙ ЗАТОН ПГТ | КУЙБЫШЕВА УЛ | 2А | 29 | ИПУ | МИРТЕК-12-РУ-D1-A1R1-230-5-60A-ST-G/5-P2-HKLMOQ2V3-D | 0230159949922 | ООО «МИРТЕК»
КАМСКО-УСТЬИНСКИЙ РАЙОН | КУЙБЫШЕВСКИЙ ЗАТОН ПГТ | КУЙБЫШЕВА УЛ | 2А | 30 | ИПУ | МИРТЕК-12-РУ-D1-A1R1-230-5-60A-ST-G/5-P2-HKLMOQ2V3-D | 0230159953431 | ООО «МИРТЕК»
КАМСКО-УСТЬИНСКИЙ РАЙОН | КУЙБЫШЕВСКИЙ ЗАТОН ПГТ | КУЙБЫШЕВА УЛ | 2А | 42 | ИПУ | МИРТЕК-12-РУ-D1-A1R1-230-5-60A-ST-G/5-P2-HKLMOQ2V3-D | 0230159952624 | ООО «МИРТЕК»
КАМСКО-УСТЬИНСКИЙ РАЙОН | КУЙБЫШЕВСКИЙ ЗАТОН ПГТ | КУЙБЫШЕВА УЛ | 2А | 45 | ИПУ | МИРТЕК-12-РУ-D1-A1R1-230-5-60A-ST-G/5-P2-HKLMOQ2V3-D | 0230159952660 | ООО «МИРТЕК»
КАМСКО-УСТЬИНСКИЙ РАЙОН | КУЙБЫШЕВСКИЙ ЗАТОН ПГТ | КУЙБЫШЕВА УЛ | 2А | 48 | ИПУ | МИРТЕК-12-РУ-D1-A1R1-230-5-60A-ST-G/5-P2-HKLMOQ2V3-D | 0230159953789 | ООО «МИРТЕК»
КАМСКО-УСТЬИНСКИЙ РАЙОН | КУЙБЫШЕВСКИЙ ЗАТОН ПГТ | КУЙБЫШЕВА УЛ | 6А | 10 | ИПУ | МИРТЕК-12-РУ-D1-A1R1-230-5-60A-ST-G/5-P2-HKLMOQ2V3-D | 0230159952299 | ООО «МИРТЕК»
КАМСКО-УСТЬИНСКИЙ РАЙОН | КУЙБЫШЕВСКИЙ ЗАТОН ПГТ | КУЙБЫШЕВА УЛ | 6А | 13 | ИПУ | МИРТЕК-12-РУ-D1-A1R1-230-5-60A-ST-G/5-P2-HKLMOQ2V3-D | 0230159951072 | ООО «МИРТЕК»
КАМСКО-УСТЬИНСКИЙ РАЙОН | КУЙБЫШЕВСКИЙ ЗАТОН ПГТ | КУЙБЫШЕВА УЛ | 6А | 14 | ИПУ | МИРТЕК-12-РУ-D1-A1R1-230-5-60A-ST-G/5-P2-HKLMOQ2V3-D | 0230159951503 | ООО «МИРТЕК»
КАМСКО-УСТЬИНСКИЙ РАЙОН | КУЙБЫШЕВСКИЙ ЗАТОН ПГТ | КУЙБЫШЕВА УЛ | 6А | 16 | ИПУ | МИРТЕК-12-РУ-D1-A1R1-230-5-60A-ST-G/5-P2-HKLMOQ2V3-D | 0230159953177 | ООО «МИРТЕК»
КАМСКО-УСТЬИНСКИЙ РАЙОН | КУЙБЫШЕВСКИЙ ЗАТОН ПГТ | КУЙБЫШЕВА УЛ | 6А | 18 | ИПУ | МИРТЕК-12-РУ-D1-A1R1-230-5-60A-ST-G/5-P2-HKLMOQ2V3-D | 0230159952188 | ООО «МИРТЕК»
КАМСКО-УСТЬИНСКИЙ РАЙОН | КУЙБЫШЕВСКИЙ ЗАТОН ПГТ | КУЙБЫШЕВА УЛ | 6А | 19 | ИПУ | МИРТЕК-12-РУ-D1-A1R1-230-5-60A-ST-G/5-P2-HKLMOQ2V3-D | 0230159953146 | ООО «МИРТЕК»
КАМСКО-УСТЬИНСКИЙ РАЙОН | КУЙБЫШЕВСКИЙ ЗАТОН ПГТ | КУЙБЫШЕВА УЛ | 6А | 20 | ИПУ | МИРТЕК-12-РУ-D1-A1R1-230-5-60A-ST-G/5-P2-HKLMOQ2V3-D | 0230159951562 | ООО «МИРТЕК»
КАМСКО-УСТЬИНСКИЙ РАЙОН | КУЙБЫШЕВСКИЙ ЗАТОН ПГТ | КУЙБЫШЕВА УЛ | 6А | 23 | ИПУ | МИРТЕК-12-РУ-D1-A1R1-230-5-60A-ST-G/5-P2-HKLMOQ2V3-D | 0230159952220 | ООО «МИРТЕК»
КАМСКО-УСТЬИНСКИЙ РАЙОН | КУЙБЫШЕВСКИЙ ЗАТОН ПГТ | КУЙБЫШЕВА УЛ | 6А | 27 | ИПУ | МИРТЕК-12-РУ-D1-A1R1-230-5-60A-ST-G/5-P2-HKLMOQ2V3-D | 0230159952643 | ООО «МИРТЕК»
КАМСКО-УСТЬИНСКИЙ РАЙОН | КУЙБЫШЕВСКИЙ ЗАТОН ПГТ | КУЙБЫШЕВА УЛ | 6А | 31 | ИПУ | МИРТЕК-12-РУ-D1-A1R1-230-5-60A-ST-G/5-P2-HKLMOQ2V3-D | 0230159951626 | ООО «МИРТЕК»
КАМСКО-УСТЬИНСКИЙ РАЙОН | КУЙБЫШЕВСКИЙ ЗАТОН ПГТ | КУЙБЫШЕВА УЛ | 6А | 33 | ИПУ | МИРТЕК-12-РУ-D1-A1R1-230-5-60A-ST-G/5-P2-HKLMOQ2V3-D | 0230159951985 | ООО «МИРТЕК»
КАМСКО-УСТЬИНСКИЙ РАЙОН | КУЙБЫШЕВСКИЙ ЗАТОН ПГТ | КУЙБЫШЕВА УЛ | 6А | 37 | ИПУ | МИРТЕК-12-РУ-D1-A1R1-230-5-60A-ST-G/5-P2-HKLMOQ2V3-D | 0230159952215 | ООО «МИРТЕК»
КАМСКО-УСТЬИНСКИЙ РАЙОН | КУЙБЫШЕВСКИЙ ЗАТОН ПГТ | КУЙБЫШЕВА УЛ | 6А | 38 | ИПУ | МИРТЕК-12-РУ-D1-A1R1-230-5-60A-ST-G/5-P2-HKLMOQ2V3-D | 0230159953179 | ООО «МИРТЕК»
КАМСКО-УСТЬИНСКИЙ РАЙОН | КУЙБЫШЕВСКИЙ ЗАТОН ПГТ | КУЙБЫШЕВА УЛ | 6А | 39 | ИПУ | МИРТЕК-12-РУ-D1-A1R1-230-5-60A-ST-G/5-P2-HKLMOQ2V3-D | 0230159953143 | ООО «МИРТЕК»
КАМСКО-УСТЬИНСКИЙ РАЙОН | КУЙБЫШЕВСКИЙ ЗАТОН ПГТ | КУЙБЫШЕВА УЛ | 6А | 40 | ИПУ | МИРТЕК-12-РУ-D1-A1R1-230-5-60A-ST-G/5-P2-HKLMOQ2V3-D | 0230159951473 | ООО «МИРТЕК»
КАМСКО-УСТЬИНСКИЙ РАЙОН | КУЙБЫШЕВСКИЙ ЗАТОН ПГТ | КУЙБЫШЕВА УЛ | 6А | 41 | ИПУ | МИРТЕК-12-РУ-D1-A1R1-230-5-60A-ST-G/5-P2-HKLMOQ2V3-D | 0230159953541 | ООО «МИРТЕК»
КАМСКО-УСТЬИНСКИЙ РАЙОН | КУЙБЫШЕВСКИЙ ЗАТОН ПГТ | КУЙБЫШЕВА УЛ | 6А | 42 | ИПУ | МИРТЕК-12-РУ-D1-A1R1-230-5-60A-ST-G/5-P2-HKLMOQ2V3-D | 0230159948806 | ООО «МИРТЕК»
КАМСКО-УСТЬИНСКИЙ РАЙОН | КУЙБЫШЕВСКИЙ ЗАТОН ПГТ | КУЙБЫШЕВА УЛ | 6А | 43 | ИПУ | МИРТЕК-12-РУ-D1-A1R1-230-5-60A-ST-G/5-P2-HKLMOQ2V3-D | 0230159949938 | ООО «МИРТЕК»
КАМСКО-УСТЬИНСКИЙ РАЙОН | КУЙБЫШЕВСКИЙ ЗАТОН ПГТ | КУЙБЫШЕВА УЛ | 6А | 44 | ИПУ | МИРТЕК-12-РУ-D1-A1R1-230-5-60A-ST-G/5-P2-HKLMOQ2V3-D | 0230159953171 | ООО «МИРТЕК»
КАМСКО-УСТЬИНСКИЙ РАЙОН | КУЙБЫШЕВСКИЙ ЗАТОН ПГТ | КУЙБЫШЕВА УЛ | 6А | 6 | ИПУ | МИРТЕК-12-РУ-D1-A1R1-230-5-60A-ST-G/5-P2-HKLMOQ2V3-D | 0230159953544 | ООО «МИРТЕК»
КАМСКО-УСТЬИНСКИЙ РАЙОН | КУЙБЫШЕВСКИЙ ЗАТОН ПГТ | КУЙБЫШЕВА УЛ | 6А | 7 | ИПУ | МИРТЕК-12-РУ-D1-A1R1-230-5-60A-ST-G/5-P2-HKLMOQ2V3-D | 0230159953175 | ООО «МИРТЕК»
КАМСКО-УСТЬИНСКИЙ РАЙОН | КУЙБЫШЕВСКИЙ ЗАТОН ПГТ | КУЙБЫШЕВА УЛ | 6А | 8 | ИПУ | МИРТЕК-12-РУ-D1-A1R1-230-5-60A-ST-G/5-P2-HKLMOQ2V3-D | 0230159951977 | ООО «МИРТЕК»
КАМСКО-УСТЬИНСКИЙ РАЙОН | КУЙБЫШЕВСКИЙ ЗАТОН ПГТ | ПАРКОВАЯ УЛ | 1 | 24 | ИПУ | МИРТЕК-12-РУ-D1-A1R1-230-5-60A-ST-G/5-P2-HKLMOQ2V3-D | 0230159952237 | ООО «МИРТЕК»
КАМСКО-УСТЬИНСКИЙ РАЙОН | КУЙБЫШЕВСКИЙ ЗАТОН ПГТ | ПАРКОВАЯ УЛ | 7 | 15 | ИПУ | МИРТЕК-12-РУ-D1-A1R1-230-5-60A-ST-G/5-P2-HKLMOQ2V3-D | 0230159951054 | ООО «МИРТЕК»
КАМСКО-УСТЬИНСКИЙ РАЙОН | КУЙБЫШЕВСКИЙ ЗАТОН ПГТ | ПАРКОВАЯ УЛ | 7 | 19 | ИПУ | МИРТЕК-12-РУ-D1-A1R1-230-5-60A-ST-G/5-P2-HKLMOQ2V3-D | 0230159951781 | ООО «МИРТЕК»
ТЕТЮШСКИЙ РАЙОН | ТЕТЮШИ Г | 25 ЛЕТ ОКТЯБРЯ УЛ | 66 | 4 | ИПУ | МИРТЕК-12-РУ-D1-A1R1-230-5-60A-ST-G/5-P2-HKLMOQ2V3-D | 0230159952596 | ООО «МИРТЕК»
ТЕТЮШСКИЙ РАЙОН | ТЕТЮШИ Г | 25 ЛЕТ ОКТЯБРЯ УЛ | 66 | 5 | ИПУ | МИРТЕК-12-РУ-D1-A1R1-230-5-60A-ST-G/5-P2-HKLMOQ2V3-D | 0230159953740 | ООО «МИРТЕК»
ТЕТЮШСКИЙ РАЙОН | ТЕТЮШИ Г | 25 ЛЕТ ОКТЯБРЯ УЛ | 70 | 1 | ИПУ | МИРТЕК-12-РУ-D1-A1R1-230-5-60A-ST-G/5-P2-HKLMOQ2V3-D | 0230159952811 | ООО «МИРТЕК»
ТЕТЮШСКИЙ РАЙОН | ТЕТЮШИ Г | 25 ЛЕТ ОКТЯБРЯ УЛ | 70 | 3 | ИПУ | МИРТЕК-12-РУ-D1-A1R1-230-5-60A-ST-G/5-P2-HKLMOQ2V3-D | 0230159951365 | ООО «МИРТЕК»
ТЕТЮШСКИЙ РАЙОН | ТЕТЮШИ Г | 25 ЛЕТ ОКТЯБРЯ УЛ | 70 | 4 | ИПУ | МИРТЕК-12-РУ-D1-A1R1-230-5-60A-ST-G/5-P2-HKLMOQ2V3-D | 0230159951488 | ООО «МИРТЕК»
ТЕТЮШСКИЙ РАЙОН | ТЕТЮШИ Г | 25 ЛЕТ ОКТЯБРЯ УЛ | 77 | 1 | ИПУ | МИРТЕК-12-РУ-D1-A1R1-230-5-60A-ST-G/5-P2-HKLMOQ2V3-D | 0230159949253 | ООО «МИРТЕК»
ТЕТЮШСКИЙ РАЙОН | ТЕТЮШИ Г | ГАГАРИНА УЛ | 49 | 4 | ИПУ | МИРТЕК-12-РУ-D1-A1R1-230-5-60A-ST-G/5-P2-HKLMOQ2V3-D | 0230159952927 | ООО «МИРТЕК»
ТЕТЮШСКИЙ РАЙОН | ТЕТЮШИ Г | ГАГАРИНА УЛ | 57 | 3 | ИПУ | МИРТЕК-12-РУ-D1-A1R1-230-5-60A-ST-G/5-P2-HKLMOQ2V3-D | 0230159951474 | ООО «МИРТЕК»
ТЕТЮШСКИЙ РАЙОН | ТЕТЮШИ Г | ГАГАРИНА УЛ | 57 | 4 | ИПУ | МИРТЕК-12-РУ-D1-A1R1-230-5-60A-ST-G/5-P2-HKLMOQ2V3-D | 0230159948609 | ООО «МИРТЕК»
ТЕТЮШСКИЙ РАЙОН | ТЕТЮШИ Г | ЛИБКНЕХТА УЛ | 53 | 6 | ИПУ | МИРТЕК-12-РУ-D1-A1R1-230-5-60A-ST-G/5-P2-HKLMOQ2V3-D | 0230159953690 | ООО «МИРТЕК»
В-УСЛОНСКИЙ РАЙОН | ВЕРХНИЙ УСЛОН С | ЗАПАДНЫЙ МКР | 12 | 1 | ИПУ | МИРТЕК-12-РУ-D1-A1R1-230-5-60A-ST-G/5-P2-HKLMOQ2V3-D | 1230159936148 | ООО «МИРТЕК»
В-УСЛОНСКИЙ РАЙОН | ВЕРХНИЙ УСЛОН С | ЗАПАДНЫЙ МКР | 12 | 10 | ИПУ | МИРТЕК-12-РУ-D1-A1R1-230-5-60A-ST-G/5-P2-HKLMOQ2V3-D | 1230159936573 | ООО «МИРТЕК»
В-УСЛОНСКИЙ РАЙОН | ВЕРХНИЙ УСЛОН С | ЗАПАДНЫЙ МКР | 12 | 11 | ИПУ | МИРТЕК-12-РУ-D1-A1R1-230-5-60A-ST-G/5-P2-HKLMOQ2V3-D | 1230159937984 | ООО «МИРТЕК»
В-УСЛОНСКИЙ РАЙОН | ВЕРХНИЙ УСЛОН С | ЗАПАДНЫЙ МКР | 12 | 13 | ИПУ | МИРТЕК-12-РУ-D1-A1R1-230-5-60A-ST-G/5-P2-HKLMOQ2V3-D | 1230159937326 | ООО «МИРТЕК»
В-УСЛОНСКИЙ РАЙОН | ВЕРХНИЙ УСЛОН С | ЗАПАДНЫЙ МКР | 12 | 14 | ИПУ | МИРТЕК-12-РУ-D1-A1R1-230-5-60A-ST-G/5-P2-HKLMOQ2V3-D | 1230159937063 | ООО «МИРТЕК»
В-УСЛОНСКИЙ РАЙОН | ВЕРХНИЙ УСЛОН С | ЗАПАДНЫЙ МКР | 12 | 16 | ИПУ | МИРТЕК-12-РУ-D1-A1R1-230-5-60A-ST-G/5-P2-HKLMOQ2V3-D | 1230159936485 | ООО «МИРТЕК»
В-УСЛОНСКИЙ РАЙОН | ВЕРХНИЙ УСЛОН С | ЗАПАДНЫЙ МКР | 12 | 18 | ИПУ | МИРТЕК-12-РУ-D1-A1R1-230-5-60A-ST-G/5-P2-HKLMOQ2V3-D | 1230159936159 | ООО «МИРТЕК»
В-УСЛОНСКИЙ РАЙОН | ВЕРХНИЙ УСЛОН С | ЗАПАДНЫЙ МКР | 12 | 2 | ИПУ | МИРТЕК-12-РУ-D1-A1R1-230-5-60A-ST-G/5-P2-HKLMOQ2V3-D | 1230159937053 | ООО «МИРТЕК»
В-УСЛОНСКИЙ РАЙОН | ВЕРХНИЙ УСЛОН С | ЗАПАДНЫЙ МКР | 12 | 4 | ИПУ | МИРТЕК-12-РУ-D1-A1R1-230-5-60A-ST-G/5-P2-HKLMOQ2V3-D | 1230159936688 | ООО «МИРТЕК»
В-УСЛОНСКИЙ РАЙОН | ВЕРХНИЙ УСЛОН С | ЗАПАДНЫЙ МКР | 13 | 1 | ИПУ | МИРТЕК-12-РУ-D1-A1R1-230-5-60A-ST-G/5-P2-HKLMOQ2V3-D | 0230159951619 | ООО «МИРТЕК»
В-УСЛОНСКИЙ РАЙОН | ВЕРХНИЙ УСЛОН С | ЗАПАДНЫЙ МКР | 13 | 10 | ИПУ | МИРТЕК-12-РУ-D1-A1R1-230-5-60A-ST-G/5-P2-HKLMOQ2V3-D | 1230159937371 | ООО «МИРТЕК»
В-УСЛОНСКИЙ РАЙОН | ВЕРХНИЙ УСЛОН С | ЗАПАДНЫЙ МКР | 13 | 11 | ИПУ | МИРТЕК-12-РУ-D1-A1R1-230-5-60A-ST-G/5-P2-HKLMOQ2V3-D | 0230159952086 | ООО «МИРТЕК»
В-УСЛОНСКИЙ РАЙОН | ВЕРХНИЙ УСЛОН С | ЗАПАДНЫЙ МКР | 13 | 12 | ИПУ | МИРТЕК-12-РУ-D1-A1R1-230-5-60A-ST-G/5-P2-HKLMOQ2V3-D | 1230159937102 | ООО «МИРТЕК»
В-УСЛОНСКИЙ РАЙОН | ВЕРХНИЙ УСЛОН С | ЗАПАДНЫЙ МКР | 13 | 13 | ИПУ | МИРТЕК-12-РУ-D1-A1R1-230-5-60A-ST-G/5-P2-HKLMOQ2V3-D | 0230159951717 | ООО «МИРТЕК»
В-УСЛОНСКИЙ РАЙОН | ВЕРХНИЙ УСЛОН С | ЗАПАДНЫЙ МКР | 13 | 15 | ИПУ | МИРТЕК-12-РУ-D1-A1R1-230-5-60A-ST-G/5-P2-HKLMOQ2V3-D | 0230159951882 | ООО «МИРТЕК»
В-УСЛОНСКИЙ РАЙОН | ВЕРХНИЙ УСЛОН С | ЗАПАДНЫЙ МКР | 13 | 17 | ИПУ | МИРТЕК-12-РУ-D1-A1R1-230-5-60A-ST-G/5-P2-HKLMOQ2V3-D | 1230159936812 | ООО «МИРТЕК»
В-УСЛОНСКИЙ РАЙОН | ВЕРХНИЙ УСЛОН С | ЗАПАДНЫЙ МКР | 13 | 18 | ИПУ | МИРТЕК-12-РУ-D1-A1R1-230-5-60A-ST-G/5-P2-HKLMOQ2V3-D | 0230159949699 | ООО «МИРТЕК»
В-УСЛОНСКИЙ РАЙОН | ВЕРХНИЙ УСЛОН С | ЗАПАДНЫЙ МКР | 13 | 2 | ИПУ | МИРТЕК-12-РУ-D1-A1R1-230-5-60A-ST-G/5-P2-HKLMOQ2V3-D | 0230159952666 | ООО «МИРТЕК»
В-УСЛОНСКИЙ РАЙОН | ВЕРХНИЙ УСЛОН С | ЗАПАДНЫЙ МКР | 13 | 3 | ИПУ | МИРТЕК-12-РУ-D1-A1R1-230-5-60A-ST-G/5-P2-HKLMOQ2V3-D | 1230159938075 | ООО «МИРТЕК»
В-УСЛОНСКИЙ РАЙОН | ВЕРХНИЙ УСЛОН С | ЗАПАДНЫЙ МКР | 13 | 4 | ИПУ | МИРТЕК-12-РУ-D1-A1R1-230-5-60A-ST-G/5-P2-HKLMOQ2V3-D | 1230159937002 | ООО «МИРТЕК»
В-УСЛОНСКИЙ РАЙОН | ВЕРХНИЙ УСЛОН С | ЗАПАДНЫЙ МКР | 13 | 6 | ИПУ | МИРТЕК-12-РУ-D1-A1R1-230-5-60A-ST-G/5-P2-HKLMOQ2V3-D | 1230159936693 | ООО «МИРТЕК»
В-УСЛОНСКИЙ РАЙОН | ВЕРХНИЙ УСЛОН С | ЗАПАДНЫЙ МКР | 13 | 8 | ИПУ | МИРТЕК-12-РУ-D1-A1R1-230-5-60A-ST-G/5-P2-HKLMOQ2V3-D | 1230159936556 | ООО «МИРТЕК»
В-УСЛОНСКИЙ РАЙОН | ВЕРХНИЙ УСЛОН С | ЗАПАДНЫЙ МКР | 7 | 11 | ИПУ | МИРТЕК-12-РУ-D1-A1R1-230-5-60A-ST-G/5-P2-HKLMOQ2V3-D | 0230159953036 | ООО «МИРТЕК»
В-УСЛОНСКИЙ РАЙОН | ВЕРХНИЙ УСЛОН С | ЗАПАДНЫЙ МКР | 7 | 12 | ИПУ | МИРТЕК-12-РУ-D1-A1R1-230-5-60A-ST-G/5-P2-HKLMOQ2V3-D | 1230159936157 | ООО «МИРТЕК»
В-УСЛОНСКИЙ РАЙОН | ВЕРХНИЙ УСЛОН С | ЗАПАДНЫЙ МКР | 7 | 14 | ИПУ | МИРТЕК-12-РУ-D1-A1R1-230-5-60A-ST-G/5-P2-HKLMOQ2V3-D | 0230159951654 | ООО «МИРТЕК»
В-УСЛОНСКИЙ РАЙОН | ВЕРХНИЙ УСЛОН С | ЗАПАДНЫЙ МКР | 7 | 16 | ИПУ | МИРТЕК-12-РУ-D1-A1R1-230-5-60A-ST-G/5-P2-HKLMOQ2V3-D | 0230159952691 | ООО «МИРТЕК»
В-УСЛОНСКИЙ РАЙОН | ВЕРХНИЙ УСЛОН С | ЗАПАДНЫЙ МКР | 7 | 3 | ИПУ | МИРТЕК-12-РУ-D1-A1R1-230-5-60A-ST-G/5-P2-HKLMOQ2V3-D | 1230159937591 | ООО «МИРТЕК»
В-УСЛОНСКИЙ РАЙОН | ВЕРХНИЙ УСЛОН С | ЗАПАДНЫЙ МКР | 7 | 5 | ИПУ | МИРТЕК-12-РУ-D1-A1R1-230-5-60A-ST-G/5-P2-HKLMOQ2V3-D | 1230159934061 | ООО «МИРТЕК»
В-УСЛОНСКИЙ РАЙОН | ВЕРХНИЙ УСЛОН С | ЗАПАДНЫЙ МКР | 7 | 6 | ИПУ | МИРТЕК-12-РУ-D1-A1R1-230-5-60A-ST-G/5-P2-HKLMOQ2V3-D | 1230159936291 | ООО «МИРТЕК»
В-УСЛОНСКИЙ РАЙОН | ВЕРХНИЙ УСЛОН С | ЗАПАДНЫЙ МКР | 7 | 7 | ИПУ | МИРТЕК-12-РУ-D1-A1R1-230-5-60A-ST-G/5-P2-HKLMOQ2V3-D | 1230159934517 | ООО «МИРТЕК»
В-УСЛОНСКИЙ РАЙОН | ВЕРХНИЙ УСЛОН С | ЗАПАДНЫЙ МКР | 7 | 8 | ИПУ | МИРТЕК-12-РУ-D1-A1R1-230-5-60A-ST-G/5-P2-HKLMOQ2V3-D | 1230159937559 | ООО «МИРТЕК»
В-УСЛОНСКИЙ РАЙОН | ВЕРХНИЙ УСЛОН С | ЗАПАДНЫЙ МКР | 7 | 9 | ИПУ | МИРТЕК-12-РУ-D1-A1R1-230-5-60A-ST-G/5-P2-HKLMOQ2V3-D | 1230159936224 | ООО «МИРТЕК»
В-УСЛОНСКИЙ РАЙОН | ВЕРХНИЙ УСЛОН С | ЗАПАДНЫЙ МКР | 8 | 13 | ИПУ | МИРТЕК-12-РУ-D1-A1R1-230-5-60A-ST-G/5-P2-HKLMOQ2V3-D | 0230159953016 | ООО «МИРТЕК»
В-УСЛОНСКИЙ РАЙОН | ВЕРХНИЙ УСЛОН С | ЗАПАДНЫЙ МКР | 8 | 14 | ИПУ | МИРТЕК-12-РУ-D1-A1R1-230-5-60A-ST-G/5-P2-HKLMOQ2V3-D | 0230159953021 | ООО «МИРТЕК»
В-УСЛОНСКИЙ РАЙОН | ВЕРХНИЙ УСЛОН С | ЗАПАДНЫЙ МКР | 8 | 16 | ИПУ | МИРТЕК-12-РУ-D1-A1R1-230-5-60A-ST-G/5-P2-HKLMOQ2V3-D | 0230159952148 | ООО «МИРТЕК»
В-УСЛОНСКИЙ РАЙОН | ВЕРХНИЙ УСЛОН С | ЗАПАДНЫЙ МКР | 9 | 10 | ИПУ | МИРТЕК-12-РУ-D1-A1R1-230-5-60A-ST-G/5-P2-HKLMOQ2V3-D | 1230159937407 | ООО «МИРТЕК»
В-УСЛОНСКИЙ РАЙОН | ВЕРХНИЙ УСЛОН С | ЗАПАДНЫЙ МКР | 9 | 12 | ИПУ | МИРТЕК-12-РУ-D1-A1R1-230-5-60A-ST-G/5-P2-HKLMOQ2V3-D | 1230159937217 | ООО «МИРТЕК»
В-УСЛОНСКИЙ РАЙОН | ВЕРХНИЙ УСЛОН С | ЗАПАДНЫЙ МКР | 9 | 14 | ИПУ | МИРТЕК-12-РУ-D1-A1R1-230-5-60A-ST-G/5-P2-HKLMOQ2V3-D | 1230159936724 | ООО «МИРТЕК»
В-УСЛОНСКИЙ РАЙОН | ВЕРХНИЙ УСЛОН С | ЗАПАДНЫЙ МКР | 9 | 15 | ИПУ | МИРТЕК-12-РУ-D1-A1R1-230-5-60A-ST-G/5-P2-HKLMOQ2V3-D | 1230159936133 | ООО «МИРТЕК»
В-УСЛОНСКИЙ РАЙОН | ВЕРХНИЙ УСЛОН С | ЗАПАДНЫЙ МКР | 9 | 16 | ИПУ | МИРТЕК-12-РУ-D1-A1R1-230-5-60A-ST-G/5-P2-HKLMOQ2V3-D | 1230159938096 | ООО «МИРТЕК»
В-УСЛОНСКИЙ РАЙОН | ВЕРХНИЙ УСЛОН С | ЗАПАДНЫЙ МКР | 9 | 17 | ИПУ | МИРТЕК-12-РУ-D1-A1R1-230-5-60A-ST-G/5-P2-HKLMOQ2V3-D | 1230159937015 | ООО «МИРТЕК»
В-УСЛОНСКИЙ РАЙОН | ВЕРХНИЙ УСЛОН С | ЗАПАДНЫЙ МКР | 9 | 2 | ИПУ | МИРТЕК-12-РУ-D1-A1R1-230-5-60A-ST-G/5-P2-HKLMOQ2V3-D | 0230159951616 | ООО «МИРТЕК»
В-УСЛОНСКИЙ РАЙОН | ВЕРХНИЙ УСЛОН С | ЗАПАДНЫЙ МКР | 9 | 4 | ИПУ | МИРТЕК-12-РУ-D1-A1R1-230-5-60A-ST-G/5-P2-HKLMOQ2V3-D | 0230159953086 | ООО «МИРТЕК»
В-УСЛОНСКИЙ РАЙОН | ВЕРХНИЙ УСЛОН С | ЗАПАДНЫЙ МКР | 9 | 7 | ИПУ | МИРТЕК-12-РУ-D1-A1R1-230-5-60A-ST-G/5-P2-HKLMOQ2V3-D | 1230159937255 | ООО «МИРТЕК»
В-УСЛОНСКИЙ РАЙОН | ВЕРХНИЙ УСЛОН С | ЗАПАДНЫЙ МКР | 9 | 8 | ИПУ | МИРТЕК-12-РУ-D1-A1R1-230-5-60A-ST-G/5-P2-HKLMOQ2V3-D | 1230159937606 | ООО «МИРТЕК»
В-УСЛОНСКИЙ РАЙОН | ВЕРХНИЙ УСЛОН С | ЗАПАДНЫЙ МКР | 9 | 9 | ИПУ | МИРТЕК-12-РУ-D1-A1R1-230-5-60A-ST-G/5-P2-HKLMOQ2V3-D | 1230159937931 | ООО «МИРТЕК»
В-УСЛОНСКИЙ РАЙОН | ВЕРХНИЙ УСЛОН С | ТАТАРСТАН УЛ | 14 | ОДПУ | ОДПУ | МИРТЕК-32-РУ-W32-A1R1-230-5-100A-T-RS485-G/5-P2-HKLMOQ2V3-D | 9230298227905 | ООО «МИРТЕК»
В-УСЛОНСКИЙ РАЙОН | ВЕРХНИЙ УСЛОН С | ТАТАРСТАН УЛ | 16 | ОДПУ | ОДПУ | МИРТЕК-32-РУ-W32-A1R1-230-5-100A-T-RS485-G/5-P2-HKLMOQ2V3-D | 2230298239904 | ООО «МИРТЕК»
В-УСЛОНСКИЙ РАЙОН | ВЕРХНИЙ УСЛОН С | СОЛНЕЧНАЯ УЛ | 1 | ОДПУ | ОДПУ | МИРТЕК-32-РУ-W32-A0.5R1-230-5-10A-T-RS485-G/5-P2-HLMOQ2V3Z-D | 9230600602107 | ООО «МИРТЕК»
В-УСЛОНСКИЙ РАЙОН | ПУСТЫЕ МОРКВАШИ П | ЛЕСНАЯ УЛ | 1 | ОДПУ | ОДПУ | МИРТЕК-32-РУ-W32-A0.5R1-230-5-10A-T-RS485-G/5-P2-HLMOQ2V3Z-D | 9230600602108 | ООО «МИРТЕК»
В-Услонский район | Верхний Услон с | Западный мкр | 4 | ОДПУ | ОДПУ | Милур 307S.52-PRRZ-2-D | 231500120420917 | ООО "Милур ИС"
В-Услонский район | Верхний Услон с | Западный мкр | 7 | 13А | ИПУ | Милур 307S.52-PRRZ-2-D | 231500120420932 | ООО "Милур ИС"
В-Услонский район | Верхний Услон с | Чехова ул | 26 | ОДПУ | ОДПУ | Милур 307S.52-PRRZ-2-D | 231500120421046 | ООО "Милур ИС"
В-Услонский район | Печищи с | Кирова ул | 8 | ОДПУ | ОДПУ | Милур 307S.52-PRRZ-2-D | 231500120421049 | ООО "Милур ИС"
В-Услонский район | Печищи с | Кирова ул | 10 | ОДПУ | ОДПУ | Милур 307S.52-PRRZ-2-D | 231500120421048 | ООО "Милур ИС"
Буинский район | Буинск г | АРЕФЬЕВА ул | 10 | 6 | ИПУ | Милур 107S.22-PRZ-1L-DT | 231500010527956 | ООО "Милур ИС"
Буинский район | Буинск г | АРЕФЬЕВА ул | 10 | 7 | ИПУ | Милур 107S.22-PRZ-1L-DT | 231500010527954 | ООО "Милур ИС"
Буинский район | Буинск г | ГАГАРИНА ул | 21 к.1 | 1 | ИПУ | Милур 107S.22-PRZ-1L-DT | 231500010527957 | ООО "Милур ИС"
Буинский район | Буинск г | ГАГАРИНА ул | 21 к.2 | 13 | ИПУ | Милур 107S.22-PRZ-1L-DT | 231500010527958 | ООО "Милур ИС"
Буинский район | Буинск г | ТИТОВА ул | 10 | 16 | ИПУ | Милур 107S.22-PRZ-1L-DT | 231500010527953 | ООО "Милур ИС"
В-УСЛОНСКИЙ РАЙОН | ВЕРХНИЙ УСЛОН С | БОЕВАЯ УЛ | 1 | 9 | ИПУ | МИРТЕК-12-РУ-D1-A1R1-230-5-60A-ST-G/5-P2-HKLMOQ2V3-D | 0230159950256 | ООО «МИРТЕК»
В-УСЛОНСКИЙ РАЙОН | ВЕРХНИЙ УСЛОН С | ДАЛЬНЯЯ УЛ | 30 | 24 | ИПУ | МИРТЕК-12-РУ-D1-A1R1-230-5-60A-ST-G/5-P2-HKLMOQ2V3-D | 0230159950423 | ООО «МИРТЕК»
В-УСЛОНСКИЙ РАЙОН | ВЕРХНИЙ УСЛОН С | ЗАПАДНЫЙ МКР | 3 | 1 | ИПУ | МИРТЕК-12-РУ-D1-A1R1-230-5-60A-ST-G/5-P2-HKLMOQ2V3-D | 0230159958752 | ООО «МИРТЕК»
В-УСЛОНСКИЙ РАЙОН | ВЕРХНИЙ УСЛОН С | ЗАПАДНЫЙ МКР | 3 | 10 | ИПУ | МИРТЕК-12-РУ-D1-A1R1-230-5-60A-ST-G/5-P2-HKLMOQ2V3-D | 0230159950410 | ООО «МИРТЕК»
В-УСЛОНСКИЙ РАЙОН | ВЕРХНИЙ УСЛОН С | ЗАПАДНЫЙ МКР | 3 | 11 | ИПУ | МИРТЕК-12-РУ-D1-A1R1-230-5-60A-ST-G/5-P2-HKLMOQ2V3-D | 0230159947740 | ООО «МИРТЕК»
В-УСЛОНСКИЙ РАЙОН | ВЕРХНИЙ УСЛОН С | ЗАПАДНЫЙ МКР | 3 | 13 | ИПУ | МИРТЕК-12-РУ-D1-A1R1-230-5-60A-ST-G/5-P2-HKLMOQ2V3-D | 0230159948106 | ООО «МИРТЕК»
В-УСЛОНСКИЙ РАЙОН | ВЕРХНИЙ УСЛОН С | ЗАПАДНЫЙ МКР | 3 | 14 | ИПУ | МИРТЕК-12-РУ-D1-A1R1-230-5-60A-ST-G/5-P2-HKLMOQ2V3-D | 0230159950354 | ООО «МИРТЕК»
В-УСЛОНСКИЙ РАЙОН | ВЕРХНИЙ УСЛОН С | ЗАПАДНЫЙ МКР | 3 | 16 | ИПУ | МИРТЕК-12-РУ-D1-A1R1-230-5-60A-ST-G/5-P2-HKLMOQ2V3-D | 0230159950223 | ООО «МИРТЕК»
В-УСЛОНСКИЙ РАЙОН | ВЕРХНИЙ УСЛОН С | ЗАПАДНЫЙ МКР | 3 | 17 | ИПУ | МИРТЕК-12-РУ-D1-A1R1-230-5-60A-ST-G/5-P2-HKLMOQ2V3-D | 0230159948237 | ООО «МИРТЕК»
В-УСЛОНСКИЙ РАЙОН | ВЕРХНИЙ УСЛОН С | ЗАПАДНЫЙ МКР | 3 | 18 | ИПУ | МИРТЕК-12-РУ-D1-A1R1-230-5-60A-ST-G/5-P2-HKLMOQ2V3-D | 0230159948053 | ООО «МИРТЕК»
В-УСЛОНСКИЙ РАЙОН | ВЕРХНИЙ УСЛОН С | ЗАПАДНЫЙ МКР | 3 | 19 | ИПУ | МИРТЕК-12-РУ-D1-A1R1-230-5-60A-ST-G/5-P2-HKLMOQ2V3-D | 0230159948035 | ООО «МИРТЕК»
В-УСЛОНСКИЙ РАЙОН | ВЕРХНИЙ УСЛОН С | ЗАПАДНЫЙ МКР | 3 | 2 | ИПУ | МИРТЕК-12-РУ-D1-A1R1-230-5-60A-ST-G/5-P2-HKLMOQ2V3-D | 0230159957200 | ООО «МИРТЕК»
В-УСЛОНСКИЙ РАЙОН | ВЕРХНИЙ УСЛОН С | ЗАПАДНЫЙ МКР | 3 | 20 | ИПУ | МИРТЕК-12-РУ-D1-A1R1-230-5-60A-ST-G/5-P2-HKLMOQ2V3-D | 0230159948000 | ООО «МИРТЕК»
В-УСЛОНСКИЙ РАЙОН | ВЕРХНИЙ УСЛОН С | ЗАПАДНЫЙ МКР | 3 | 21 | ИПУ | МИРТЕК-12-РУ-D1-A1R1-230-5-60A-ST-G/5-P2-HKLMOQ2V3-D | 0230159948239 | ООО «МИРТЕК»
В-УСЛОНСКИЙ РАЙОН | ВЕРХНИЙ УСЛОН С | ЗАПАДНЫЙ МКР | 3 | 22 | ИПУ | МИРТЕК-12-РУ-D1-A1R1-230-5-60A-ST-G/5-P2-HKLMOQ2V3-D | 0230159947812 | ООО «МИРТЕК»
В-УСЛОНСКИЙ РАЙОН | ВЕРХНИЙ УСЛОН С | ЗАПАДНЫЙ МКР | 3 | 23 | ИПУ | МИРТЕК-12-РУ-D1-A1R1-230-5-60A-ST-G/5-P2-HKLMOQ2V3-D | 0230159947859 | ООО «МИРТЕК»
В-УСЛОНСКИЙ РАЙОН | ВЕРХНИЙ УСЛОН С | ЗАПАДНЫЙ МКР | 3 | 24 | ИПУ | МИРТЕК-12-РУ-D1-A1R1-230-5-60A-ST-G/5-P2-HKLMOQ2V3-D | 0230159947758 | ООО «МИРТЕК»
В-УСЛОНСКИЙ РАЙОН | ВЕРХНИЙ УСЛОН С | ЗАПАДНЫЙ МКР | 3 | 3 | ИПУ | МИРТЕК-12-РУ-D1-A1R1-230-5-60A-ST-G/5-P2-HKLMOQ2V3-D | 0230159958794 | ООО «МИРТЕК»
В-УСЛОНСКИЙ РАЙОН | ВЕРХНИЙ УСЛОН С | ЗАПАДНЫЙ МКР | 3 | 4 | ИПУ | МИРТЕК-12-РУ-D1-A1R1-230-5-60A-ST-G/5-P2-HKLMOQ2V3-D | 0230159957673 | ООО «МИРТЕК»
В-УСЛОНСКИЙ РАЙОН | ВЕРХНИЙ УСЛОН С | ЗАПАДНЫЙ МКР | 3 | 5 | ИПУ | МИРТЕК-12-РУ-D1-A1R1-230-5-60A-ST-G/5-P2-HKLMOQ2V3-D | 0230159948138 | ООО «МИРТЕК»
В-УСЛОНСКИЙ РАЙОН | ВЕРХНИЙ УСЛОН С | ЗАПАДНЫЙ МКР | 3 | 6 | ИПУ | МИРТЕК-12-РУ-D1-A1R1-230-5-60A-ST-G/5-P2-HKLMOQ2V3-D | 0230159950154 | ООО «МИРТЕК»
В-УСЛОНСКИЙ РАЙОН | ВЕРХНИЙ УСЛОН С | ЗАПАДНЫЙ МКР | 3 | 7 | ИПУ | МИРТЕК-12-РУ-D1-A1R1-230-5-60A-ST-G/5-P2-HKLMOQ2V3-D | 0230159948210 | ООО «МИРТЕК»
В-УСЛОНСКИЙ РАЙОН | ВЕРХНИЙ УСЛОН С | ЗАПАДНЫЙ МКР | 3 | 8 | ИПУ | МИРТЕК-12-РУ-D1-A1R1-230-5-60A-ST-G/5-P2-HKLMOQ2V3-D | 0230159950414 | ООО «МИРТЕК»
В-УСЛОНСКИЙ РАЙОН | ВЕРХНИЙ УСЛОН С | ЗАПАДНЫЙ МКР | 3 | 9 | ИПУ | МИРТЕК-12-РУ-D1-A1R1-230-5-60A-ST-G/5-P2-HKLMOQ2V3-D | 0230159947739 | ООО «МИРТЕК»
В-УСЛОНСКИЙ РАЙОН | ВЕРХНИЙ УСЛОН С | ЗАПАДНЫЙ МКР | 8 | 11 | ИПУ | МИРТЕК-12-РУ-D1-A1R1-230-5-60A-ST-G/5-P2-HKLMOQ2V3-D | 0230159947684 | ООО «МИРТЕК»
В-УСЛОНСКИЙ РАЙОН | ВЕРХНИЙ УСЛОН С | ЗАПАДНЫЙ МКР | 8 | 12 | ИПУ | МИРТЕК-12-РУ-D1-A1R1-230-5-60A-ST-G/5-P2-HKLMOQ2V3-D | 0230159950404 | ООО «МИРТЕК»
В-УСЛОНСКИЙ РАЙОН | ВЕРХНИЙ УСЛОН С | ЗАПАДНЫЙ МКР | 8 | 2 | ИПУ | МИРТЕК-12-РУ-D1-A1R1-230-5-60A-ST-G/5-P2-HKLMOQ2V3-D | 0230159950151 | ООО «МИРТЕК»
В-УСЛОНСКИЙ РАЙОН | ВЕРХНИЙ УСЛОН С | ЗАПАДНЫЙ МКР | 8 | 4 | ИПУ | МИРТЕК-12-РУ-D1-A1R1-230-5-60A-ST-G/5-P2-HKLMOQ2V3-D | 0230159950408 | ООО «МИРТЕК»
В-УСЛОНСКИЙ РАЙОН | ВЕРХНИЙ УСЛОН С | ЗАПАДНЫЙ МКР | 8 | 7 | ИПУ | МИРТЕК-12-РУ-D1-A1R1-230-5-60A-ST-G/5-P2-HKLMOQ2V3-D | 0230159950447 | ООО «МИРТЕК»
В-УСЛОНСКИЙ РАЙОН | ВЕРХНИЙ УСЛОН С | ЗАПАДНЫЙ МКР | 8 | 8 | ИПУ | МИРТЕК-12-РУ-D1-A1R1-230-5-60A-ST-G/5-P2-HKLMOQ2V3-D | 0230159947737 | ООО «МИРТЕК»
В-УСЛОНСКИЙ РАЙОН | ВЕРХНИЙ УСЛОН С | ЗАПАДНЫЙ МКР | 8 | 9 | ИПУ | МИРТЕК-12-РУ-D1-A1R1-230-5-60A-ST-G/5-P2-HKLMOQ2V3-D | 0230159947689 | ООО «МИРТЕК»
В-УСЛОНСКИЙ РАЙОН | МАЙДАН С | СОВЕТСКАЯ УЛ | 43 | 1 | ИПУ | МИРТЕК-12-РУ-D1-A1R1-230-5-60A-ST-G/5-P2-HKLMOQ2V3-D | 0230159958132 | ООО «МИРТЕК»
В-УСЛОНСКИЙ РАЙОН | МАЙДАН С | СОВЕТСКАЯ УЛ | 43 | 2 | ИПУ | МИРТЕК-12-РУ-D1-A1R1-230-5-60A-ST-G/5-P2-HKLMOQ2V3-D | 0230159962167 | ООО «МИРТЕК»
В-УСЛОНСКИЙ РАЙОН | МАЙДАН С | СОВЕТСКАЯ УЛ | 43 | 3 | ИПУ | МИРТЕК-12-РУ-D1-A1R1-230-5-60A-ST-G/5-P2-HKLMOQ2V3-D | 0230159962236 | ООО «МИРТЕК»
В-УСЛОНСКИЙ РАЙОН | МАЙДАН С | СОВЕТСКАЯ УЛ | 43 | 4 | ИПУ | МИРТЕК-12-РУ-D1-A1R1-230-5-60A-ST-G/5-P2-HKLMOQ2V3-D | 0230159962219 | ООО «МИРТЕК»
В-УСЛОНСКИЙ РАЙОН | МАЙДАН С | СОВЕТСКАЯ УЛ | 43 | 5 | ИПУ | МИРТЕК-12-РУ-D1-A1R1-230-5-60A-ST-G/5-P2-HKLMOQ2V3-D | 0230159958105 | ООО «МИРТЕК»
В-УСЛОНСКИЙ РАЙОН | МАЙДАН С | СОВЕТСКАЯ УЛ | 43 | 6 | ИПУ | МИРТЕК-12-РУ-D1-A1R1-230-5-60A-ST-G/5-P2-HKLMOQ2V3-D | 1230159934589 | ООО «МИРТЕК»
В-УСЛОНСКИЙ РАЙОН | МАЙДАН С | СОВЕТСКАЯ УЛ | 43 | 7 | ИПУ | МИРТЕК-12-РУ-D1-A1R1-230-5-60A-ST-G/5-P2-HKLMOQ2V3-D | 0230159958122 | ООО «МИРТЕК»
В-УСЛОНСКИЙ РАЙОН | МАЙДАН С | СОВЕТСКАЯ УЛ | 43 | 8 | ИПУ | МИРТЕК-12-РУ-D1-A1R1-230-5-60A-ST-G/5-P2-HKLMOQ2V3-D | 0230159958178 | ООО «МИРТЕК»
В-УСЛОНСКИЙ РАЙОН | НИЖНИЙ УСЛОН С | ДЗЕРЖИНСКОГО УЛ | 43 | 10 | ИПУ | МИРТЕК-12-РУ-D1-A1R1-230-5-60A-ST-G/5-P2-HKLMOQ2V3-D | 0230159958793 | ООО «МИРТЕК»
В-УСЛОНСКИЙ РАЙОН | НИЖНИЙ УСЛОН С | ДЗЕРЖИНСКОГО УЛ | 43 | 11 | ИПУ | МИРТЕК-12-РУ-D1-A1R1-230-5-60A-ST-G/5-P2-HKLMOQ2V3-D | 0230159957833 | ООО «МИРТЕК»
В-УСЛОНСКИЙ РАЙОН | НИЖНИЙ УСЛОН С | ДЗЕРЖИНСКОГО УЛ | 43 | 12 | ИПУ | МИРТЕК-12-РУ-D1-A1R1-230-5-60A-ST-G/5-P2-HKLMOQ2V3-D | 0230159957714 | ООО «МИРТЕК»
В-УСЛОНСКИЙ РАЙОН | НИЖНИЙ УСЛОН С | ДЗЕРЖИНСКОГО УЛ | 43 | 13 | ИПУ | МИРТЕК-12-РУ-D1-A1R1-230-5-60A-ST-G/5-P2-HKLMOQ2V3-D | 0230159958235 | ООО «МИРТЕК»
В-УСЛОНСКИЙ РАЙОН | НИЖНИЙ УСЛОН С | ДЗЕРЖИНСКОГО УЛ | 43 | 14 | ИПУ | МИРТЕК-12-РУ-D1-A1R1-230-5-60A-ST-G/5-P2-HKLMOQ2V3-D | 0230159960186 | ООО «МИРТЕК»
В-УСЛОНСКИЙ РАЙОН | НИЖНИЙ УСЛОН С | ДЗЕРЖИНСКОГО УЛ | 43 | 15 | ИПУ | МИРТЕК-12-РУ-D1-A1R1-230-5-60A-ST-G/5-P2-HKLMOQ2V3-D | 0230159958729 | ООО «МИРТЕК»
В-УСЛОНСКИЙ РАЙОН | НИЖНИЙ УСЛОН С | ДЗЕРЖИНСКОГО УЛ | 43 | 16 | ИПУ | МИРТЕК-12-РУ-D1-A1R1-230-5-60A-ST-G/5-P2-HKLMOQ2V3-D | 0230159959534 | ООО «МИРТЕК»
В-УСЛОНСКИЙ РАЙОН | НИЖНИЙ УСЛОН С | ДЗЕРЖИНСКОГО УЛ | 43 | 5 | ИПУ | МИРТЕК-12-РУ-D1-A1R1-230-5-60A-ST-G/5-P2-HKLMOQ2V3-D | 0230159960170 | ООО «МИРТЕК»
В-УСЛОНСКИЙ РАЙОН | НИЖНИЙ УСЛОН С | ДЗЕРЖИНСКОГО УЛ | 43 | 6 | ИПУ | МИРТЕК-12-РУ-D1-A1R1-230-5-60A-ST-G/5-P2-HKLMOQ2V3-D | 0230159960436 | ООО «МИРТЕК»
В-УСЛОНСКИЙ РАЙОН | НИЖНИЙ УСЛОН С | ДЗЕРЖИНСКОГО УЛ | 43 | 7 | ИПУ | МИРТЕК-12-РУ-D1-A1R1-230-5-60A-ST-G/5-P2-HKLMOQ2V3-D | 0230159958397 | ООО «МИРТЕК»
В-УСЛОНСКИЙ РАЙОН | НИЖНИЙ УСЛОН С | ДЗЕРЖИНСКОГО УЛ | 43 | 8 | ИПУ | МИРТЕК-12-РУ-D1-A1R1-230-5-60A-ST-G/5-P2-HKLMOQ2V3-D | 0230159958416 | ООО «МИРТЕК»
В-УСЛОНСКИЙ РАЙОН | НИЖНИЙ УСЛОН С | ДЗЕРЖИНСКОГО УЛ | 43 | 9 | ИПУ | МИРТЕК-12-РУ-D1-A1R1-230-5-60A-ST-G/5-P2-HKLMOQ2V3-D | 0230159957655 | ООО «МИРТЕК»
В-УСЛОНСКИЙ РАЙОН | НИЖНИЙ УСЛОН С | КАРЛА МАРКСА УЛ | 47 | 1 | ИПУ | МИРТЕК-12-РУ-D1-A1R1-230-5-60A-ST-G/5-P2-HKLMOQ2V3-D | 0230159959238 | ООО «МИРТЕК»
В-УСЛОНСКИЙ РАЙОН | НИЖНИЙ УСЛОН С | КАРЛА МАРКСА УЛ | 47 | 16 | ИПУ | МИРТЕК-12-РУ-D1-A1R1-230-5-60A-ST-G/5-P2-HKLMOQ2V3-D | 0230159957475 | ООО «МИРТЕК»
В-УСЛОНСКИЙ РАЙОН | НИЖНИЙ УСЛОН С | КАРЛА МАРКСА УЛ | 47 | 17 | ИПУ | МИРТЕК-12-РУ-D1-A1R1-230-5-60A-ST-G/5-P2-HKLMOQ2V3-D | 0230159959805 | ООО «МИРТЕК»
В-УСЛОНСКИЙ РАЙОН | НИЖНИЙ УСЛОН С | КАРЛА МАРКСА УЛ | 47 | 18 | ИПУ | МИРТЕК-12-РУ-D1-A1R1-230-5-60A-ST-G/5-P2-HKLMOQ2V3-D | 0230159957299 | ООО «МИРТЕК»
В-УСЛОНСКИЙ РАЙОН | НИЖНИЙ УСЛОН С | КАРЛА МАРКСА УЛ | 47 | 2 | ИПУ | МИРТЕК-12-РУ-D1-A1R1-230-5-60A-ST-G/5-P2-HKLMOQ2V3-D | 0230159957997 | ООО «МИРТЕК»
В-УСЛОНСКИЙ РАЙОН | НИЖНИЙ УСЛОН С | КАРЛА МАРКСА УЛ | 47 | 3 | ИПУ | МИРТЕК-12-РУ-D1-A1R1-230-5-60A-ST-G/5-P2-HKLMOQ2V3-D | 0230159958258 | ООО «МИРТЕК»
В-УСЛОНСКИЙ РАЙОН | НИЖНИЙ УСЛОН С | КАРЛА МАРКСА УЛ | 47 | 4 | ИПУ | МИРТЕК-12-РУ-D1-A1R1-230-5-60A-ST-G/5-P2-HKLMOQ2V3-D | 0230159958775 | ООО «МИРТЕК»
В-УСЛОНСКИЙ РАЙОН | НИЖНИЙ УСЛОН С | КАРЛА МАРКСА УЛ | 47 | 5 | ИПУ | МИРТЕК-12-РУ-D1-A1R1-230-5-60A-ST-G/5-P2-HKLMOQ2V3-D | 0230159958736 | ООО «МИРТЕК»
В-УСЛОНСКИЙ РАЙОН | ПУСТЫЕ МОРКВАШИ П | ЦЕНТРАЛЬНАЯ УЛ | 13 | 11 | ИПУ | МИРТЕК-12-РУ-D1-A1R1-230-5-60A-ST-G/5-P2-HKLMOQ2V3-D | 0230159950424 | ООО «МИРТЕК»
В-УСЛОНСКИЙ РАЙОН | РУССКОЕ МАКУЛОВО С | ПИОНЕРСКАЯ УЛ | 14 | 5 | ИПУ | МИРТЕК-12-РУ-D1-A1R1-230-5-60A-ST-G/5-P2-HKLMOQ2V3-D | 0230159956831 | ООО «МИРТЕК»
В-УСЛОНСКИЙ РАЙОН | РУССКОЕ МАКУЛОВО С | ПИОНЕРСКАЯ УЛ | 14 | 7 | ИПУ | МИРТЕК-12-РУ-D1-A1R1-230-5-60A-ST-G/5-P2-HKLMOQ2V3-D | 0230159958127 | ООО «МИРТЕК»
В-УСЛОНСКИЙ РАЙОН | РУССКОЕ МАКУЛОВО С | ПИОНЕРСКАЯ УЛ | 14 | 8 | ИПУ | МИРТЕК-12-РУ-D1-A1R1-230-5-60A-ST-G/5-P2-HKLMOQ2V3-D | 0230159962131 | ООО «МИРТЕК»
В-УСЛОНСКИЙ РАЙОН | РУССКОЕ МАКУЛОВО С | ПИОНЕРСКАЯ УЛ | 14 | 9 | ИПУ | МИРТЕК-12-РУ-D1-A1R1-230-5-60A-ST-G/5-P2-HKLMOQ2V3-D | 0230159958117 | ООО «МИРТЕК»
В-УСЛОНСКИЙ РАЙОН | ШЕЛАНГА С | СТРОИТЕЛЕЙ УЛ | 16 | 10 | ИПУ | МИРТЕК-12-РУ-D1-A1R1-230-5-60A-ST-G/5-P2-HKLMOQ2V3-D | 0230159957479 | ООО «МИРТЕК»
В-УСЛОНСКИЙ РАЙОН | ШЕЛАНГА С | СТРОИТЕЛЕЙ УЛ | 16 | 11 | ИПУ | МИРТЕК-12-РУ-D1-A1R1-230-5-60A-ST-G/5-P2-HKLMOQ2V3-D | 0230159957505 | ООО «МИРТЕК»
В-УСЛОНСКИЙ РАЙОН | ШЕЛАНГА С | СТРОИТЕЛЕЙ УЛ | 16 | 12 | ИПУ | МИРТЕК-12-РУ-D1-A1R1-230-5-60A-ST-G/5-P2-HKLMOQ2V3-D | 0230159957003 | ООО «МИРТЕК»
В-УСЛОНСКИЙ РАЙОН | ШЕЛАНГА С | СТРОИТЕЛЕЙ УЛ | 16 | 13 | ИПУ | МИРТЕК-12-РУ-D1-A1R1-230-5-60A-ST-G/5-P2-HKLMOQ2V3-D | 0230159957723 | ООО «МИРТЕК»
В-УСЛОНСКИЙ РАЙОН | ШЕЛАНГА С | СТРОИТЕЛЕЙ УЛ | 16 | 14 | ИПУ | МИРТЕК-12-РУ-D1-A1R1-230-5-60A-ST-G/5-P2-HKLMOQ2V3-D | 0230159957397 | ООО «МИРТЕК»
В-УСЛОНСКИЙ РАЙОН | ШЕЛАНГА С | СТРОИТЕЛЕЙ УЛ | 16 | 16 | ИПУ | МИРТЕК-12-РУ-D1-A1R1-230-5-60A-ST-G/5-P2-HKLMOQ2V3-D | 0230159958943 | ООО «МИРТЕК»
В-УСЛОНСКИЙ РАЙОН | ШЕЛАНГА С | СТРОИТЕЛЕЙ УЛ | 16 | 17 | ИПУ | МИРТЕК-12-РУ-D1-A1R1-230-5-60A-ST-G/5-P2-HKLMOQ2V3-D | 0230159960362 | ООО «МИРТЕК»
В-УСЛОНСКИЙ РАЙОН | ШЕЛАНГА С | СТРОИТЕЛЕЙ УЛ | 16 | 18 | ИПУ | МИРТЕК-12-РУ-D1-A1R1-230-5-60A-ST-G/5-P2-HKLMOQ2V3-D | 0230159957459 | ООО «МИРТЕК»
В-УСЛОНСКИЙ РАЙОН | ШЕЛАНГА С | СТРОИТЕЛЕЙ УЛ | 16 | 19 | ИПУ | МИРТЕК-12-РУ-D1-A1R1-230-5-60A-ST-G/5-P2-HKLMOQ2V3-D | 0230159959880 | ООО «МИРТЕК»
В-УСЛОНСКИЙ РАЙОН | ШЕЛАНГА С | СТРОИТЕЛЕЙ УЛ | 16 | 20 | ИПУ | МИРТЕК-12-РУ-D1-A1R1-230-5-60A-ST-G/5-P2-HKLMOQ2V3-D | 0230159962311 | ООО «МИРТЕК»
В-УСЛОНСКИЙ РАЙОН | ШЕЛАНГА С | СТРОИТЕЛЕЙ УЛ | 16 | 21 | ИПУ | МИРТЕК-12-РУ-D1-A1R1-230-5-60A-ST-G/5-P2-HKLMOQ2V3-D | 0230159960240 | ООО «МИРТЕК»
В-УСЛОНСКИЙ РАЙОН | ШЕЛАНГА С | СТРОИТЕЛЕЙ УЛ | 16 | 9 | ИПУ | МИРТЕК-12-РУ-D1-A1R1-230-5-60A-ST-G/5-P2-HKLMOQ2V3-D | 0230159957573 | ООО «МИРТЕК»
В-УСЛОНСКИЙ РАЙОН | ШЕЛАНГА С | СТРОИТЕЛЕЙ УЛ | 20 | 12 | ИПУ | МИРТЕК-12-РУ-D1-A1R1-230-5-60A-ST-G/5-P2-HKLMOQ2V3-D | 0230159959448 | ООО «МИРТЕК»
В-УСЛОНСКИЙ РАЙОН | ШЕЛАНГА С | СТРОИТЕЛЕЙ УЛ | 20 | 14 | ИПУ | МИРТЕК-12-РУ-D1-A1R1-230-5-60A-ST-G/5-P2-HKLMOQ2V3-D | 0230159962230 | ООО «МИРТЕК»
В-УСЛОНСКИЙ РАЙОН | ПУСТЫЕ МОРКВАШИ П | ЦЕНТРАЛЬНАЯ УЛ | 13 | ВРУ-0,4КВТ | ТТ | [6 empty] | ТШП-0,66 | 3013375 | ОАО "Свердловский завод трансфоматоров тока"
В-УСЛОНСКИЙ РАЙОН | ПУСТЫЕ МОРКВАШИ П | ЦЕНТРАЛЬНАЯ УЛ | 13 | ВРУ-0,4КВТ | ТТ | [6 empty] | ТШП-0,66 | 3013335 | ОАО "Свердловский завод трансфоматоров тока"
В-УСЛОНСКИЙ РАЙОН | ПУСТЫЕ МОРКВАШИ П | ЦЕНТРАЛЬНАЯ УЛ | 13 | ВРУ-0,4КВТ | ТТ | [6 empty] | ТШП-0,66 | 3013352 | ОАО "Свердловский завод трансфоматоров тока"
В-УСЛОНСКИЙ РАЙОН | ВЕРХНИЙ УСЛОН С | БОЕВАЯ УЛ | 1 | ОДПУ | ОДПУ | МИРТЕК-32-РУ-W32-A1R1-230-5-100A-T-RS485-G/5-P2-HKLMOQ2V3-D | 2230298239796 | ООО «МИРТЕК»
В-УСЛОНСКИЙ РАЙОН | ВЕРХНИЙ УСЛОН С | ТАТАРСТАН УЛ | 3 | ОДПУ | ОДПУ | МИРТЕК-32-РУ-W32-A1R1-230-5-100A-T-RS485-G/5-P2-HKLMOQ2V3-D | 2230298239820 | ООО «МИРТЕК»
В-УСЛОНСКИЙ РАЙОН | НИЖНИЙ УСЛОН С | ДЗЕРЖИНСКОГО УЛ | 43 | ОДПУ | ОДПУ | МИРТЕК-32-РУ-W32-A1R1-230-5-100A-T-RS485-G/5-P2-HKLMOQ2V3-D | 2230298239850 | ООО «МИРТЕК»
В-УСЛОНСКИЙ РАЙОН | НИЖНИЙ УСЛОН С | КАРЛА МАРКСА УЛ | 47 | ОДПУ | ОДПУ | МИРТЕК-32-РУ-W32-A1R1-230-5-100A-T-RS485-G/5-P2-HKLMOQ2V3-D | 2230298239798 | ООО «МИРТЕК»
В-УСЛОНСКИЙ РАЙОН | ПУСТЫЕ МОРКВАШИ П | ЦЕНТРАЛЬНАЯ УЛ | 13 | ОДПУ | ОДПУ | МИРТЕК-32-РУ-W32-A0.5R1-230-5-10A-T-RS485-G/5-P2-HLMOQ2V3Z-D | 9230600602083 | ООО «МИРТЕК»
КАМСКО-УСТЬИНСКИЙ РАЙОН | КУЙБЫШЕВСКИЙ ЗАТОН ПГТ | КУЙБЫШЕВА УЛ | 4Б | 12 | ИПУ | МИРТЕК-12-РУ-D1-A1R1-230-5-60A-ST-G/5-P2-HKLMOQ2V3-D | 1230159903229 | ООО «МИРТЕК»

## перечень на 2024 г
Год раскрытия информации: 2023 год Паспорт инвестиционного проекта Акционерное общество "Татэнергосбыт" М_ИСУТЭС_BuOE_4 (идентификатор инвестиционного проекта) Установка интеллектуальной системы учета электроэнергии филиала АО "Татэнергосбыт" - Буинское отделение (наименование инвестиционного проекта)
Перечень приборов учета подлежащих замене в 2024 г. из базы данных расчетно-билинговых программ АО "Татэнергосбыт"
Адрес | Номер прибора учета | Тип прибора учета | Дата следующей поверки | Район | Благоустройство
Апастово пгт, ул. Ленина, д. 22, кв. 5 | 44801 | Нева 103 | 2024-12-01 | Апастовский р-н | МКД
Апастово пгт, ул. Ленина, д. 22, кв. 6 | 782080408394519 | ЦЭ6807П | 2024-01-01 | Апастовский р-н | МКД
Апастово пгт, ул. Ленина, д. 22, кв. 8 | 727370308074080 | ЦЭ6807Б | 2024-01-01 | Апастовский р-н | МКД
Апастово пгт, ул. Ленина, д. 22, кв. 10 | 712861203941747 | ЦЭ6807П | 2024-01-01 | Апастовский р-н | МКД
Апастово пгт, ул. Молодежная, д. 1Б, кв. 2 | 2033584 | Меркурий 200.02 | 2024-01-01 | Апастовский р-н | МКД
Апастово пгт, ул. Молодежная, д. 2, кв. 2 | 587908 | СО-ЭЭ6706 | 2024-07-01 | Апастовский р-н | МКД
Апастово пгт, ул. Молодежная, д. 32, кв. 21 | 855692 | СО-505 | 2024-05-20 | Апастовский р-н | МКД
Апастово пгт, ул. Молодежная, д. 36, кв. 11 | 13253 | СО-505 | 2024-08-25 | Апастовский р-н | МКД
Апастово пгт, ул. Молодежная, д. 39, кв. 1 | 842091 | СО-505 | 2024-04-25 | Апастовский р-н | МКД
Апастово пгт, ул. Молодежная, д. 40, кв. 20 | 6135 | Лейне Электро-01 1МШ | 2024-06-25 | Апастовский р-н | МКД
Апастово пгт, УЛ. ПАРКОВАЯ, д. 6, кв. 2 | 11874 | СО-Э449 1М1-1 | 2024-01-25 | Апастовский р-н | МКД
ж/д станции Каратун п, ул. Строительная, д. 1, кв. 3 комн. 1 | 276307 | СО-505 | 2024-11-20 | Апастовский р-н | МКД
ж/д станции Каратун п, ул. Строительная, д. 5, кв. 4 | 65013322 | ЦЭ6807П | 2024-06-09 | Апастовский р-н | МКД
Буинск г, пер. ПАРКОВЫЙ, д. 3, кв. 25 | 69088300 | ЦЭ6807П | 2024-01-01 | Буинский р-н | МКД
Буинск г, ул. Б.ХМЕЛЬНИЦКОГО, д. 46, кв. 1 | 91377 | СО-ЭЭ7000Б | 2024-01-01 | Буинский р-н | МКД
Буинск г, ул. Б.ХМЕЛЬНИЦКОГО, д. 46, кв. 2 | 8726388 | ЦЭ6807П | 2024-12-17 | Буинский р-н | МКД
Буинск г, ул. Б.ХМЕЛЬНИЦКОГО, д. 46, кв. 3 | 2000844 | Меркурий 201 | 2024-01-01 | Буинский р-н | МКД
Буинск г, ул. Б.ХМЕЛЬНИЦКОГО, д. 46, кв. 30 | 64103278 | ЦЭ6807П | 2024-10-01 | Буинский р-н | МКД
Буинск г, ул. ВОКЗАЛЬНАЯ, д. 80, кв. 10 | 603580903721390 | СЕ 101 | 2024-01-01 | Буинский р-н | МКД
Буинск г, ул. ВОКЗАЛЬНАЯ, д. 82, кв. 21 | 7060816997 | ЦЭ6807Б | 2024-01-01 | Буинский р-н | МКД
Буинск г, ул. ГАРНИЗОВА, д. 2, кв. 2 | 7080918576 | ЦЭ6807Б | 2024-01-01 | Буинский р-н | МКД
Буинск г, ул. ГАРНИЗОВА, д. 2, кв. 8 | 727370816 | ЦЭ6807Б | 2024-01-01 | Буинский р-н | МКД
Буинск г, ул. ЕФРЕМОВА, д. 142, кв. 11 | 701180305190711 | СЕ 102 | 2024-01-01 | Буинский р-н | МКД
Буинск г, ул. ЕФРЕМОВА, д. 152А, кв. 2 | 692497 | СО-505 | 2024-01-01 | Буинский р-н | МКД
Буинск г, ул. ЕФРЕМОВА, д. 152А, кв. 12 | 100106 | СО-И449 М2-5 | 2024-01-01 | Буинский р-н | МКД
Буинск г, ул. ЖОРЕСА, д. 108, кв. 9 | 2286153 | Меркурий 202 | 2024-03-03 | Буинский р-н | МКД
Буинск г, ул. ЖОРЕСА, д. 108, кв. 10 | 749581005364677 | ЕС 2726 | 2024-01-01 | Буинский р-н | МКД
Буинск г, ул. ЖОРЕСА, д. 108, кв. 13 | 749581005113688 | ЕС 2726 | 2024-01-01 | Буинский р-н | МКД
Буинск г, ул. ЖОРЕСА, д. 110, кв. 7 | 175291 | СОЭ-5 | 2024-01-01 | Буинский р-н | МКД
Буинск г, ул. КАМИЛЯ ЗЫЯТДИНОВА, д. 2, кв. 21 | 104708 | СОЭ-2Т | 2024-01-01 | Буинский р-н | МКД
Буинск г, ул. КАМИЛЯ ЗЫЯТДИНОВА, д. 9, кв. 1 | 43720 | СО-И449 М2-5 | 2024-01-01 | Буинский р-н | МКД
Буинск г, ул. КАМИЛЯ ЗЫЯТДИНОВА, д. 9, кв. 47 | 603480809101312 | СЕ 101 | 2024-01-01 | Буинский р-н | МКД
Буинск г, ул. КОМСОМОЛЬСКАЯ, д. 1А, кв. 3 | 70464 | СО-И449 | 2024-01-01 | Буинский р-н | МКД
Буинск г, ул. КОМСОМОЛЬСКАЯ, д. 1А, кв. 8 | 131101 | Меркурий 201 | 2024-01-01 | Буинский р-н | МКД
Буинск г, ул. ЛУГОВАЯ, д. 32, кв. 1 | 104190 | СО-И449 М1-2 | 2024-01-01 | Буинский р-н | МКД
Буинск г, ул. МОЛОДЕЖНАЯ, д. 1А, кв. 18 | 49092036 | ЦЭ6807Б | 2024-12-22 | Буинский р-н | МКД
Буинск г, ул. МОЛОДЕЖНАЯ, д. 13, кв. 15 | 712880809224252 | ЦЭ6807Б | 2024-01-01 | Буинский р-н | МКД
Буинск г, ул. МОЛОДЕЖНАЯ, д. 13, кв. 32 | 712880809231496 | ЦЭ6807Б | 2024-01-01 | Буинский р-н | МКД
Буинск г, ул. МОЛОДЕЖНАЯ, д. 13, кв. 33 | 712880809232516 | ЦЭ6807Б | 2024-01-01 | Буинский р-н | МКД
Буинск г, ул. МОЛОДЕЖНАЯ, д. 13, кв. 34 | 712880809467446 | ЦЭ6807Б | 2024-01-01 | Буинский р-н | МКД
Буинск г, ул. МОЛОДЕЖНАЯ, д. 13, кв. 35 | 712880809211061 | ЦЭ6807Б | 2024-01-01 | Буинский р-н | МКД
Буинск г, ул. МОЛОДЕЖНАЯ, д. 13, кв. 37 | 712880809209877 | ЦЭ6807Б | 2024-01-01 | Буинский р-н | МКД
Буинск г, ул. МОЛОДЕЖНАЯ, д. 13, кв. 38 | 712880708472884 | ЦЭ6807Б | 2024-01-01 | Буинский р-н | МКД
Буинск г, ул. МОЛОДЕЖНАЯ, д. 13, кв. 39 | 712880809240894 | ЦЭ6807Б | 2024-01-01 | Буинский р-н | МКД
Буинск г, ул. МОЛОДЕЖНАЯ, д. 13, кв. 40 | 712880809225839 | ЦЭ6807Б | 2024-01-01 | Буинский р-н | МКД
Буинск г, ул. МОЛОДЕЖНАЯ, д. 13, кв. 42 | 712880809215588 | ЦЭ6807Б | 2024-01-01 | Буинский р-н | МКД
Буинск г, ул. МОЛОДЕЖНАЯ, д. 13, кв. 45 | 712880809232011 | ЦЭ6807Б | 2024-01-01 | Буинский р-н | МКД
Буинск г, ул. НАПОЛЬНАЯ, д. 31/12, кв. 10 | 33820 | СЕ 102 | 2024-10-01 | Буинский р-н | МКД
Буинск г, ул. НАПОЛЬНАЯ, д. 31/12, кв. 16 | 9148 | Меркурий 201 | 2024-01-01 | Буинский р-н | МКД
Буинск г, ул. Р.ЛЮКСЕМБУРГ, д. 149, кв. 8 | 712871108028634 | ЦЭ6807П | 2024-01-01 | Буинский р-н | МКД
Буинск г, ул. ТИТОВА, д. 6, кв. 4 | 40001009 | ЦЭ6807Б | 2024-01-01 | Буинский р-н | МКД
Буинск г, ул. ТИТОВА, д. 8, кв. 8 | 345243 | СОЭ-5 | 2024-01-01 | Буинский р-н | МКД
Старый Студенец с, ул. ЧИШМЯ, д. 1, кв. 22 | 603480204025602 | СЕ 101 | 2024-01-01 | Буинский р-н | МКД
Буинск г, ул. АРЕФЬЕВА, д. 16, кв. 1 | 30348809127411 | СЕ 101 | 2024-01-01 | Буинский р-н | МКД
Буинск г, ул. АРЕФЬЕВА, д. 16, кв. 2 | 603480809123017 | СЕ 101 | 2024-01-01 | Буинский р-н | МКД
Буинск г, ул. АРЕФЬЕВА, д. 16, кв. 3 комн. 1 | 603480809127404 | СЕ 101 | 2024-01-01 | Буинский р-н | МКД
Буинск г, ул. АРЕФЬЕВА, д. 16, кв. 4 | 603480809126643 | СЕ 101 | 2024-01-01 | Буинский р-н | МКД
Буинск г, ул. АРЕФЬЕВА, д. 16, кв. 5 | 603480809126896 | СЕ 101 | 2024-01-01 | Буинский р-н | МКД
Буинск г, ул. АРЕФЬЕВА, д. 16, кв. 6 | 603480809124670 | СЕ 101 | 2024-01-01 | Буинский р-н | МКД
Буинск г, ул. АРЕФЬЕВА, д. 16, кв. 7 | 603480809108373 | СЕ 101 | 2024-01-01 | Буинский р-н | МКД
Буинск г, ул. АРЕФЬЕВА, д. 16, кв. 8 | 603480809127213 | СЕ 101 | 2024-01-01 | Буинский р-н | МКД
Буинск г, ул. АРЕФЬЕВА, д. 16, кв. 9 | 603480809971120 | СЕ 101 | 2024-01-01 | Буинский р-н | МКД
Буинск г, ул. АРЕФЬЕВА, д. 16, кв. 12 | 60348080954813 | СЕ 101 | 2024-01-01 | Буинский р-н | МКД
Буинск г, ул. АРЕФЬЕВА, д. 16, кв. 13 | 603480808830251 | СЕ 101 | 2024-01-01 | Буинский р-н | МКД
Буинск г, ул. АРЕФЬЕВА, д. 16, кв. 14 | 603480808815241 | СЕ 101 | 2024-01-01 | Буинский р-н | МКД
Буинск г, ул. АРЕФЬЕВА, д. 16, кв. 16 | 603480809125189 | СЕ 101 | 2024-01-01 | Буинский р-н | МКД
Буинск г, ул. АРЕФЬЕВА, д. 17, кв. 24 | 712870409588199 | ЦЭ6807П | 2024-01-01 | Буинский р-н | МКД
Буинск г, ул. АРЕФЬЕВА, д. 18, кв. 2 | 339576 | СОЭ-5 | 2024-01-01 | Буинский р-н | МКД
Буинск г, ул. АРЕФЬЕВА, д. 18, кв. 8 | 103823 | СОЭ-2Т | 2024-01-01 | Буинский р-н | МКД
Буинск г, ул. АРЕФЬЕВА, д. 18, кв. 18 | 603481005218101 | СЕ 101 | 2024-01-01 | Буинский р-н | МКД
Буинск г, ул. АРЕФЬЕВА, д. 18, кв. 21 | 770043 | СО-505 | 2024-01-01 | Буинский р-н | МКД
Буинск г, ул. АРЕФЬЕВА, д. 18, кв. 25 | 2421601 | Меркурий 202 | 2024-01-01 | Буинский р-н | МКД
Буинск г, ул. АРЕФЬЕВА, д. 18, кв. 30 | 7719008 | ЕС 2726 | 2024-01-01 | Буинский р-н | МКД
Буинск г, ул. АРЕФЬЕВА, д. 20, кв. 19 | 787952 | СО-505 | 2024-01-01 | Буинский р-н | МКД
Буинск г, ул. АРЕФЬЕВА, д. 20, кв. 21 | 840326 | СО-505 | 2024-01-01 | Буинский р-н | МКД
Буинск г, ул. АРЕФЬЕВА, д. 20, кв. 28 | 2423289 | Меркурий 202 | 2024-01-01 | Буинский р-н | МКД
Буинск г, ул. АРЕФЬЕВА, д. 21, кв. 1 | 12730 | СОЭ-5 | 2024-01-01 | Буинский р-н | МКД
Буинск г, ул. АРЕФЬЕВА, д. 21, кв. 2 | 14435 | СОЭ-5 | 2024-01-01 | Буинский р-н | МКД
Буинск г, ул. АРЕФЬЕВА, д. 21, кв. 3 | 13560 | СОЭ-5 | 2024-01-01 | Буинский р-н | МКД
Буинск г, ул. АРЕФЬЕВА, д. 21, кв. 4 | 13563 | СОЭ-5 | 2024-01-01 | Буинский р-н | МКД
Буинск г, ул. АРЕФЬЕВА, д. 21, кв. 5 | 11433 | СОЭ-5 | 2024-01-01 | Буинский р-н | МКД
Буинск г, ул. АРЕФЬЕВА, д. 21, кв. 6 | 11439 | СОЭ-5 | 2024-01-01 | Буинский р-н | МКД
Буинск г, ул. АРЕФЬЕВА, д. 21, кв. 7 | 11421 | СОЭ-5 | 2024-01-01 | Буинский р-н | МКД
Буинск г, ул. АРЕФЬЕВА, д. 21, кв. 9 | 14416 | СОЭ-5 | 2024-01-01 | Буинский р-н | МКД
Буинск г, ул. АРЕФЬЕВА, д. 21, кв. 10 | 13556 | СОЭ-5 | 2024-01-01 | Буинский р-н | МКД
Буинск г, ул. АРЕФЬЕВА, д. 21, кв. 11 | 14598 | СОЭ-5 | 2024-01-01 | Буинский р-н | МКД
Буинск г, ул. АРЕФЬЕВА, д. 21, кв. 12 | 11527 | СОЭ-5 | 2024-01-01 | Буинский р-н | МКД
Буинск г, ул. АРЕФЬЕВА, д. 21, кв. 13 | 12429 | СОЭ-5 | 2024-01-01 | Буинский р-н | МКД
Буинск г, ул. АРЕФЬЕВА, д. 21, кв. 14 | 12418 | СОЭ-5 | 2024-01-01 | Буинский р-н | МКД
Буинск г, ул. АРЕФЬЕВА, д. 21, кв. 15 | 11401 | СОЭ-5 | 2024-01-01 | Буинский р-н | МКД
Буинск г, ул. АРЕФЬЕВА, д. 21, кв. 16 | 12479 | СОЭ-5 | 2024-01-01 | Буинский р-н | МКД
Буинск г, ул. АРЕФЬЕВА, д. 21, кв. 17 | 14753 | СОЭ-5 | 2024-01-01 | Буинский р-н | МКД
Буинск г, ул. АРЕФЬЕВА, д. 21, кв. 18 | 12416 | СОЭ-5 | 2024-01-01 | Буинский р-н | МКД
Буинск г, ул. АРЕФЬЕВА, д. 21, кв. 19 | 11049 | СОЭ-5 | 2024-01-01 | Буинский р-н | МКД
Буинск г, ул. АРЕФЬЕВА, д. 21, кв. 20 | 10971 | СОЭ-5 | 2024-01-01 | Буинский р-н | МКД
Буинск г, ул. АРЕФЬЕВА, д. 21, кв. 21 | 13552 | СОЭ-5 | 2024-01-01 | Буинский р-н | МКД
Буинск г, ул. АРЕФЬЕВА, д. 21, кв. 22 | 12442 | СОЭ-5 | 2024-01-01 | Буинский р-н | МКД
Буинск г, ул. АРЕФЬЕВА, д. 21, кв. 23 | 12460 | СОЭ-5 | 2024-01-01 | Буинский р-н | МКД
Буинск г, ул. АРЕФЬЕВА, д. 21, кв. 24 | 11422 | СОЭ-5 | 2024-01-01 | Буинский р-н | МКД
Буинск г, ул. АРЕФЬЕВА, д. 21, кв. 25 | 14408 | СОЭ-5 | 2024-01-01 | Буинский р-н | МКД
Буинск г, ул. АРЕФЬЕВА, д. 21, кв. 26 | 11403 | СОЭ-5 | 2024-01-01 | Буинский р-н | МКД
Буинск г, ул. АРЕФЬЕВА, д. 21, кв. 27 | 12444 | СОЭ-5 | 2024-01-01 | Буинский р-н | МКД
Буинск г, ул. АРЕФЬЕВА, д. 21, кв. 28 | 12410 | СОЭ-5 | 2024-01-01 | Буинский р-н | МКД
Буинск г, ул. АРЕФЬЕВА, д. 21, кв. 29 | 10481 | СОЭ-5 | 2024-01-01 | Буинский р-н | МКД
Буинск г, ул. АРЕФЬЕВА, д. 21, кв. 30 | 11418 | СОЭ-5 | 2024-01-01 | Буинский р-н | МКД
Буинск г, ул. АРЕФЬЕВА, д. 21, кв. 31 | 10552 | СОЭ-5 | 2024-01-01 | Буинский р-н | МКД
Буинск г, ул. АРЕФЬЕВА, д. 21, кв. 32 | 11417 | СОЭ-5 | 2024-01-01 | Буинский р-н | МКД
Буинск г, ул. АРЕФЬЕВА, д. 21, кв. 33 | 14432 | СОЭ-5 | 2024-01-01 | Буинский р-н | МКД
Буинск г, ул. АРЕФЬЕВА, д. 21, кв. 34 | 10731 | СОЭ-5 | 2024-01-01 | Буинский р-н | МКД
Буинск г, ул. АРЕФЬЕВА, д. 21, кв. 35 | 11425 | СЭО-1.15.402 | 2024-01-01 | Буинский р-н | МКД
Буинск г, ул. АРЕФЬЕВА, д. 21, кв. 36 | 14401 | СОЭ-5 | 2024-01-01 | Буинский р-н | МКД
Буинск г, ул. АРЕФЬЕВА, д. 23, кв. 26 | 12070 | СОЭ-2Т | 2024-01-01 | Буинский р-н | МКД
Буинск г, ул. АРЕФЬЕВА, д. 23, кв. 27 | 2702527 | Меркурий 201 | 2024-01-01 | Буинский р-н | МКД
Буинск г, ул. Б.ХМЕЛЬНИЦКОГО, д. 33, кв. 1 | 870005 | СО-505 | 2024-01-01 | Буинский р-н | МКД
Буинск г, ул. Б.ХМЕЛЬНИЦКОГО, д. 33, кв. 6 | 878876 | СО-505 | 2024-01-01 | Буинский р-н | МКД
Буинск г, ул. Б.ХМЕЛЬНИЦКОГО, д. 33, кв. 25 | 203658159 | ЦЭ6807П | 2024-01-01 | Буинский р-н | МКД
Буинск г, ул. Б.ХМЕЛЬНИЦКОГО, д. 33, кв. 27 | 4055708 | СОЭ-1 | 2024-01-01 | Буинский р-н | МКД
Буинск г, ул. Б.ХМЕЛЬНИЦКОГО, д. 33, кв. 29 | 2426541 | Меркурий 202 | 2024-01-01 | Буинский р-н | МКД
Буинск г, ул. Б.ХМЕЛЬНИЦКОГО, д. 38, кв. 25 | 839054 | СО-505 | 2024-01-01 | Буинский р-н | МКД
Буинск г, ул. Б.ХМЕЛЬНИЦКОГО, д. 39, кв. 1 | 482637 | СОЭ-5 | 2024-04-01 | Буинский р-н | МКД
Буинск г, ул. Б.ХМЕЛЬНИЦКОГО, д. 39, кв. 6 | 2425558 | Меркурий 202 | 2024-01-01 | Буинский р-н | МКД
Буинск г, ул. Б.ХМЕЛЬНИЦКОГО, д. 39, кв. 21 | 36468 | Барс 1.113 | 2024-01-01 | Буинский р-н | МКД
Буинск г, ул. Б.ХМЕЛЬНИЦКОГО, д. 41, кв. 2 | 712880408154417 | ЦЭ6807П | 2024-01-01 | Буинский р-н | МКД
Буинск г, ул. Б.ХМЕЛЬНИЦКОГО, д. 41, кв. 3 | 712880406764748 | ЦЭ6807П | 2024-01-01 | Буинский р-н | МКД
Буинск г, ул. Б.ХМЕЛЬНИЦКОГО, д. 41, кв. 5 | 1712880508178825 | ЦЭ6807П | 2024-01-01 | Буинский р-н | МКД
Буинск г, ул. Б.ХМЕЛЬНИЦКОГО, д. 41, кв. 8 | 712880406764380 | ЦЭ6807П | 2024-01-01 | Буинский р-н | МКД
Буинск г, ул. Б.ХМЕЛЬНИЦКОГО, д. 41, кв. 9 | 712880406765387 | ЦЭ6807П | 2024-01-01 | Буинский р-н | МКД
Буинск г, ул. Б.ХМЕЛЬНИЦКОГО, д. 41, кв. 10 | 7080914909 | ЦЭ6807Б | 2024-01-01 | Буинский р-н | МКД
Буинск г, ул. Б.ХМЕЛЬНИЦКОГО, д. 41, кв. 11 | 712880508181443 | ЦЭ6807П | 2024-01-01 | Буинский р-н | МКД
Буинск г, ул. Б.ХМЕЛЬНИЦКОГО, д. 41, кв. 13 | 712880406765455 | ЦЭ6807П | 2024-01-01 | Буинский р-н | МКД
Буинск г, ул. Б.ХМЕЛЬНИЦКОГО, д. 41, кв. 16 | 712884406765466 | ЦЭ6807П | 2024-01-01 | Буинский р-н | МКД
Буинск г, ул. Б.ХМЕЛЬНИЦКОГО, д. 41, кв. 19 | 712822141235121 | ЦЭ6807П | 2024-01-01 | Буинский р-н | МКД
Буинск г, ул. Б.ХМЕЛЬНИЦКОГО, д. 41, кв. 20 | 712832975862141 | ЦЭ6807П | 2024-01-01 | Буинский р-н | МКД
Буинск г, ул. Б.ХМЕЛЬНИЦКОГО, д. 41, кв. 21 | 712871006783864 | ЦЭ6807П | 2024-01-01 | Буинский р-н | МКД
Буинск г, ул. Б.ХМЕЛЬНИЦКОГО, д. 41, кв. 22 | 712819907634125 | ЦЭ6807П | 2024-01-01 | Буинский р-н | МКД
Буинск г, ул. Б.ХМЕЛЬНИЦКОГО, д. 41, кв. 23 | 712820830201162 | ЦЭ6807П | 2024-01-01 | Буинский р-н | МКД
Буинск г, ул. Б.ХМЕЛЬНИЦКОГО, д. 41, кв. 26 | 712822077341438 | ЦЭ6807П | 2024-01-01 | Буинский р-н | МКД
Буинск г, ул. Б.ХМЕЛЬНИЦКОГО, д. 41, кв. 27 | 712833017994525 | ЦЭ6807П | 2024-01-01 | Буинский р-н | МКД
Буинск г, ул. Б.ХМЕЛЬНИЦКОГО, д. 41, кв. 28 | 712848513241230 | ЦЭ6807П | 2024-01-01 | Буинский р-н | МКД
Буинск г, ул. Б.ХМЕЛЬНИЦКОГО, д. 41, кв. 29 | 712833014413235 | ЦЭ6807П | 2024-01-01 | Буинский р-н | МКД
Буинск г, ул. Б.ХМЕЛЬНИЦКОГО, д. 41, кв. 31 | 712803448550600 | ЦЭ6807П | 2024-01-01 | Буинский р-н | МКД
Буинск г, ул. Б.ХМЕЛЬНИЦКОГО, д. 41, кв. 34 | 71283140008177 | ЦЭ6807П | 2024-01-01 | Буинский р-н | МКД
Буинск г, ул. Б.ХМЕЛЬНИЦКОГО, д. 48, кв. 1 | 7156308 | ЕС 2726 | 2024-01-01 | Буинский р-н | МКД
Буинск г, ул. Б.ХМЕЛЬНИЦКОГО, д. 48, кв. 6 | 2423822 | Меркурий 202 | 2024-01-01 | Буинский р-н | МКД
Буинск г, ул. Б.ХМЕЛЬНИЦКОГО, д. 48, кв. 43 | 339687 | СОЭ-5 | 2024-01-01 | Буинский р-н | МКД
Буинск г, ул. Б.ХМЕЛЬНИЦКОГО, д. 50, кв. 4 | 414222 | СО-505 | 2024-01-01 | Буинский р-н | МКД
Буинск г, ул. КАМИЛЯ ЗЫЯТДИНОВА, д. 7, кв. 6 | 2421650 | Меркурий 202 | 2024-01-01 | Буинский р-н | МКД
Буинск г, ул. КАМИЛЯ ЗЫЯТДИНОВА, д. 7, кв. 7 | 2002029 | Меркурий 201 | 2024-01-01 | Буинский р-н | МКД
Буинск г, ул. КАМИЛЯ ЗЫЯТДИНОВА, д. 10, кв. 1 | 712880603206638 | ЦЭ6807П | 2024-01-01 | Буинский р-н | МКД
Буинск г, ул. КАМИЛЯ ЗЫЯТДИНОВА, д. 10, кв. 2 | 712880603260173 | ЦЭ6807П | 2024-01-01 | Буинский р-н | МКД
Буинск г, ул. КАМИЛЯ ЗЫЯТДИНОВА, д. 10, кв. 3 | 712880603232637 | ЦЭ6807П | 2024-01-01 | Буинский р-н | МКД
Буинск г, ул. КАМИЛЯ ЗЫЯТДИНОВА, д. 10, кв. 4 | 712880603189399 | ЦЭ6807П | 2024-01-01 | Буинский р-н | МКД
Буинск г, ул. КАМИЛЯ ЗЫЯТДИНОВА, д. 10, кв. 6 | 712880603280272 | ЦЭ6807П | 2024-01-01 | Буинский р-н | МКД
Буинск г, ул. КАМИЛЯ ЗЫЯТДИНОВА, д. 10, кв. 7 | 712880603206126 | ЦЭ6807П | 2024-01-01 | Буинский р-н | МКД
Буинск г, ул. КАМИЛЯ ЗЫЯТДИНОВА, д. 10, кв. 8 | 712880603214961 | ЦЭ6807П | 2024-01-01 | Буинский р-н | МКД
Буинск г, ул. КАМИЛЯ ЗЫЯТДИНОВА, д. 10, кв. 9 | 712880603259931 | ЦЭ6807П | 2024-01-01 | Буинский р-н | МКД
Буинск г, ул. КАМИЛЯ ЗЫЯТДИНОВА, д. 10, кв. 10 | 712880603214367 | ЦЭ6807П | 2024-01-01 | Буинский р-н | МКД
Буинск г, ул. КАМИЛЯ ЗЫЯТДИНОВА, д. 10, кв. 11 | 712880603232064 | ЦЭ6807П | 2024-01-01 | Буинский р-н | МКД
Буинск г, ул. КАМИЛЯ ЗЫЯТДИНОВА, д. 10, кв. 12 | 712880601977370 | ЦЭ6807П | 2024-01-01 | Буинский р-н | МКД
Буинск г, ул. КАМИЛЯ ЗЫЯТДИНОВА, д. 10, кв. 13 | 712880603214701 | ЦЭ6807П | 2024-01-01 | Буинский р-н | МКД
Буинск г, ул. КАМИЛЯ ЗЫЯТДИНОВА, д. 10, кв. 14 | 712880603188248 | ЦЭ6807П | 2024-01-01 | Буинский р-н | МКД
Буинск г, ул. КАМИЛЯ ЗЫЯТДИНОВА, д. 10, кв. 15 | 712880603190272 | ЦЭ6807П | 2024-01-01 | Буинский р-н | МКД
Буинск г, ул. КАМИЛЯ ЗЫЯТДИНОВА, д. 10, кв. 16 | 712880603260074 | ЦЭ6807П | 2024-01-01 | Буинский р-н | МКД
Буинск г, ул. КЛЕНОВАЯ, д. 7, кв. 1 | 11956 | СО-И449 М1-2 | 2024-01-01 | Буинский р-н | МКД
Буинск г, ул. КЛЕНОВАЯ, д. 7, кв. 2 | 789571109462035 | ЦЭ6807П | 2024-01-01 | Буинский р-н | МКД
Буинск г, ул. КЛЕНОВАЯ, д. 7, кв. 22 | 146981 | СО-ЭМОС 1 | 2024-01-01 | Буинский р-н | МКД
Буинск г, ул. КЛЕНОВАЯ, д. 7, кв. 30 | 789571109402915 | ЦЭ6807П | 2024-01-01 | Буинский р-н | МКД
Буинск г, ул. КЛЕНОВАЯ, д. 7, кв. 32 | 96906 | СО-И449 М2-5 | 2024-01-01 | Буинский р-н | МКД
Буинск г, ул. МОЛОДЕЖНАЯ, д. 3, кв. 2 | 712870409319274 | ЦЭ6807П | 2024-08-02 | Буинский р-н | МКД
Буинск г, ул. МОЛОДЕЖНАЯ, д. 3, кв. 19 | 701180305189050 | СЕ 102 | 2024-01-01 | Буинский р-н | МКД
Буинск г, ул. МОЛОДЕЖНАЯ, д. 5, кв. 22 | 2002172 | Меркурий 201 | 2024-01-01 | Буинский р-н | МКД
Кият с, ул. МОЛОДЕЖНАЯ, д. 4, кв. 1 | 327642 | СО-ЭЭ6706 | 2024-01-01 | Буинский р-н | МКД
Кият с, ул. МОЛОДЕЖНАЯ, д. 4, кв. 9 | 936049 | СО-505 | 2024-01-01 | Буинский р-н | МКД
Кият с, ул. МОЛОДЕЖНАЯ, д. 6, кв. 10 | 12065 | СОЭ-2Т | 2024-01-01 | Буинский р-н | МКД
Буинск г, ул. ГАГАРИНА, д. 1, кв. 16 | 2002380 | Меркурий 202 | 2024-01-01 | Буинский р-н | МКД
Буинск г, ул. ГАГАРИНА, д. 5, кв. 5 | 2702483 | Меркурий 201 | 2024-01-01 | Буинский р-н | МКД
Буинск г, ул. ГАГАРИНА, д. 7, кв. 6 | 193004 | СО-ЭЭ6706 | 2024-01-01 | Буинский р-н | МКД
Буинск г, ул. ГАГАРИНА, д. 9, кв. 21 | 7080918434 | ЦЭ6807Б | 2024-01-01 | Буинский р-н | МКД
Буинск г, ул. ГАГАРИНА, д. 17, кв. 27 | 2834603 | Меркурий 201 | 2024-01-01 | Буинский р-н | МКД
Буинск г, ул. ГАГАРИНА, д. 17, кв. 31 | 603480204064250 | СЕ 101 | 2024-01-01 | Буинский р-н | МКД
Буинск г, ул. ГАГАРИНА, д. 21 корп. 1, кв. 5 | 995851 | СО-505 | 2024-01-01 | Буинский р-н | МКД
Буинск г, ул. ГАГАРИНА, д. 21 корп. 1, кв. 15 | 3490863 | Меркурий 201 | 2024-11-01 | Буинский р-н | МКД
Буинск г, ул. ГАГАРИНА, д. 21 корп. 1, кв. 24 | 603480809132729 | СЕ 101 | 2024-01-01 | Буинский р-н | МКД
Буинск г, ул. ГАГАРИНА, д. 21 корп. 2, кв. 21 | 116022 | СО-ИБМ1 | 2024-01-01 | Буинский р-н | МКД
Буинск г, ул. ГАГАРИНА, д. 21 корп. 3, кв. 9 | 65141964 | ЦЭ6807П | 2024-01-01 | Буинский р-н | МКД
Буинск г, ул. ГАГАРИНА, д. 21 корп. 3, кв. 14 | 65143046 | ЦЭ6807Б | 2024-01-01 | Буинский р-н | МКД
Буинск г, ул. ГАГАРИНА, д. 21 корп. 3, кв. 20 | 65124875 | ЦЭ6807Б | 2024-01-01 | Буинский р-н | МКД
Буинск г, ул. ГАГАРИНА, д. 26, кв. 4 | 30918 | СОЭ-2Т | 2024-06-01 | Буинский р-н | МКД
Буинск г, ул. ГАГАРИНА, д. 26, кв. 5 | 123144 | СОЭ-2Т | 2024-01-01 | Буинский р-н | МКД
Буинск г, ул. ГАГАРИНА, д. 26, кв. 9 | 12043473 | СЭО-1 | 2024-10-01 | Буинский р-н | МКД
Буинск г, ул. ГАГАРИНА, д. 26, кв. 26 | 712871108116133 | ЦЭ6807П | 2024-01-01 | Буинский р-н | МКД
Буинск г, ул. ГАГАРИНА, д. 26, кв. 30 | 6Д056717 | ЦЭ6807Б | 2024-01-01 | Буинский р-н | МКД
Буинск г, ул. ГАГАРИНА, д. 28, кв. 23 | 67017408 | Соло | 2024-01-01 | Буинский р-н | МКД
Буинск г, ул. ГАГАРИНА, д. 28, кв. 43 | 603480809973223 | СЕ 101 | 2024-01-01 | Буинский р-н | МКД
Буинск г, ул. ГАГАРИНА, д. 28, кв. 56 | 71109089413 | ЦЭ6807П | 2024-01-01 | Буинский р-н | МКД
Буинск г, ул. ГАГАРИНА, д. 28, кв. 58 | 14558 | СЦЭТ-12 | 2024-01-01 | Буинский р-н | МКД
Буинск г, ул. ГАГАРИНА, д. 28, кв. 81 | 11993 | СО-505 | 2024-01-01 | Буинский р-н | МКД
Буинск г, ул. КОМСОМОЛЬСКАЯ, д. 23, кв. 8 | 603480204053322 | СЕ 101 | 2024-01-01 | Буинский р-н | МКД
Буинск г, ул. КОМСОМОЛЬСКАЯ, д. 30, кв. 10 | 603480204055296 | СЕ 101 | 2024-01-01 | Буинский р-н | МКД
Буинск г, ул. Р.ЛЮКСЕМБУРГ, д. 177, кв. 5 | 9164 | ЦЭ6807Б | 2024-01-01 | Буинский р-н | МКД
Буинск г, ул. Р.ЛЮКСЕМБУРГ, д. 177, кв. 17 | 142751 | СОЭ-5 | 2024-01-01 | Буинский р-н | МКД
Буинск г, ул. СТРОИТЕЛЬНАЯ, д. 27, кв. 15 | 21556 | СОЭ-2Т | 2024-01-01 | Буинский р-н | МКД
Буинск г, ул. СТРОИТЕЛЬНАЯ, д. 27, кв. 23 | 124089 | СО-И449 М2-5 | 2024-01-01 | Буинский р-н | МКД
Буинск г, ул. СТРОИТЕЛЬНАЯ, д. 29, кв. 4 | 90526 | СО-И449 М1-2 | 2024-08-02 | Буинский р-н | МКД
Буинск г, ул. СТРОИТЕЛЬНАЯ, д. 29, кв. 10 | 588902 | СО-505 | 2024-01-01 | Буинский р-н | МКД
Буинск г, ул. СТРОИТЕЛЬНАЯ, д. 29, кв. 22 | 741287 | СО-505 | 2024-01-01 | Буинский р-н | МКД
Буинск г, ул. СТРОИТЕЛЬНАЯ, д. 29, кв. 26 | 7040087896 | ЦЭ6807Б | 2024-01-01 | Буинский р-н | МКД
Буинск г, ул. АРЕФЬЕВА, д. 2, кв. 15 | 3083963 | Меркурий 201 | 2024-01-01 | Буинский р-н | МКД
Буинск г, ул. АРЕФЬЕВА, д. 2А, кв. 11 | 10618 | СОЭ-2Т | 2024-01-01 | Буинский р-н | МКД
Буинск г, ул. АРЕФЬЕВА, д. 2А, кв. 17 | 10600 | СОЭ-2Т | 2024-01-01 | Буинский р-н | МКД
Буинск г, ул. АРЕФЬЕВА, д. 2А, кв. 20 | 10609 | СОЭ-2Т | 2024-01-01 | Буинский р-н | МКД
Буинск г, ул. АРЕФЬЕВА, д. 2А, кв. 23 | 1517837 | Меркурий 201 | 2024-01-01 | Буинский р-н | МКД
Буинск г, ул. АРЕФЬЕВА, д. 2А, кв. 25 | 123375 | СОЭ-2Т | 2024-01-01 | Буинский р-н | МКД
Буинск г, ул. АРЕФЬЕВА, д. 2А, кв. 35 | 93186 | СО-ИБМ1 | 2024-01-01 | Буинский р-н | МКД
Буинск г, ул. АРЕФЬЕВА, д. 7, кв. 11 | 70809208915 | ЦЭ6807Б | 2024-01-01 | Буинский р-н | МКД
Буинск г, ул. АРЕФЬЕВА, д. 7, кв. 13 | 2001839 | Меркурий 202 | 2024-04-01 | Буинский р-н | МКД
Буинск г, ул. АРЕФЬЕВА, д. 7, кв. 14 | 2010645 | Меркурий 201 | 2024-01-01 | Буинский р-н | МКД
Буинск г, ул. АРЕФЬЕВА, д. 8/31, кв. 7 | 897071 | СО-505 | 2024-01-01 | Буинский р-н | МКД
Буинск г, ул. АРЕФЬЕВА, д. 8/31, кв. 11 | 24593 | СО-И449 М1-2 | 2024-01-01 | Буинский р-н | МКД
Буинск г, ул. АРЕФЬЕВА, д. 10, кв. 8 | 50554 | СОЭ-2Т | 2024-01-01 | Буинский р-н | МКД
Буинск г, ул. АРЕФЬЕВА, д. 10, кв. 10 | 53321 | СОЭ-5 | 2024-01-01 | Буинский р-н | МКД
Буинск г, ул. АРЕФЬЕВА, д. 10, кв. 21 | 712880602008769 | ЦЭ6807П | 2024-01-01 | Буинский р-н | МКД
Буинск г, ул. ЕФРЕМОВА, д. 134, кв. 15 | 776944 | СО-505 | 2024-01-01 | Буинский р-н | МКД
Буинск г, ул. ЕФРЕМОВА, д. 134, кв. 21 | 4057153 | СЕ 101 | 2024-01-01 | Буинский р-н | МКД
Буинск г, ул. ЕФРЕМОВА, д. 144, кв. 15 | 104328 | СОЭ-2Т | 2024-01-01 | Буинский р-н | МКД
Буинск г, ул. КОСМОВСКОГО, д. 81, кв. 16 | 2274668 | Меркурий 202 | 2024-03-03 | Буинский р-н | МКД
Буинск г, ул. НЕКРАСОВА, д. 23, кв. 4 | 80602001456 | ЦЭ6807П | 2024-06-01 | Буинский р-н | МКД
Буинск г, ул. НЕКРАСОВА, д. 25, кв. 3 | 24430 | СОЭ-2Т | 2024-01-01 | Буинский р-н | МКД
Буинск г, ул. НЕКРАСОВА, д. 29, кв. 20 | 901315 | СОЭ-2Т | 2024-01-01 | Буинский р-н | МКД
Буинск г, ул. НЕКРАСОВА, д. 33, кв. 1 | 2422338 | Меркурий 202 | 2024-01-01 | Буинский р-н | МКД
Буинск г, ул. НЕКРАСОВА, д. 33, кв. 15 | 935417 | СО-505 | 2024-01-01 | Буинский р-н | МКД
Буинск г, ул. НЕКРАСОВА, д. 33, кв. 17 | 349200 | СО-505 | 2024-12-17 | Буинский р-н | МКД
Буинск г, ул. НЕКРАСОВА, д. 33, кв. 31 | 839065 | СО-505 | 2024-01-01 | Буинский р-н | МКД
Буинск г, ул. НЕКРАСОВА, д. 33, кв. 32 | 842007 | СО-505 | 2024-01-01 | Буинский р-н | МКД
Буинск г, ул. НЕКРАСОВА, д. 33, кв. 33 | 701180101692426 | ЕС 2726 | 2024-01-01 | Буинский р-н | МКД
Буинск г, ул. НЕКРАСОВА, д. 42, кв. 7 | 2010749 | Меркурий 201 | 2024-01-01 | Буинский р-н | МКД
Буинск г, ул. Р.ЛЮКСЕМБУРГ, д. 128, кв. 27 | 13898 | СОЭ-5 | 2024-01-01 | Буинский р-н | МКД
Буинск г, ул. Р.ЛЮКСЕМБУРГ, д. 128, кв. 31 | 11653 | СОЭ-2Т | 2024-01-01 | Буинский р-н | МКД
Буинск г, ул. Р.ЛЮКСЕМБУРГ, д. 128, кв. 37 | 3882 | ЦЭ6807Б | 2024-01-01 | Буинский р-н | МКД
Буинск г, ул. Р.ЛЮКСЕМБУРГ, д. 136, кв. 10 комн. 2 | 1502389 | Меркурий 201 | 2024-01-01 | Буинский р-н | МКД
Буинск г, ул. Р.ЛЮКСЕМБУРГ, д. 136, кв. 20 | 12068 | СОЭ-2Т | 2024-01-01 | Буинский р-н | МКД
Буинск г, ул. Р.ЛЮКСЕМБУРГ, д. 136, кв. 21 комн. 3 | 651597 | СО-505 | 2024-01-01 | Буинский р-н | МКД
Буинск г, ул. Р.ЛЮКСЕМБУРГ, д. 143, кв. 3 | 11851 | СОЭ-2Т | 2024-01-01 | Буинский р-н | МКД
Буинск г, ул. Р.ЛЮКСЕМБУРГ, д. 143, кв. 16 | 712880706726125 | ЦЭ6807П | 2024-08-01 | Буинский р-н | МКД
Буинск г, ул. Р.ЛЮКСЕМБУРГ, д. 145, кв. 7 | 749580501365799 | СЕ 102 | 2024-01-01 | Буинский р-н | МКД
Буинск г, ул. Р.ЛЮКСЕМБУРГ, д. 147, кв. 4 | 3646519 | Меркурий 202 | 2024-01-01 | Буинский р-н | МКД
Буинск г, ул. ШАФРАНОВА, д. 20, кв. 24 | 22008 | СОЭ-2Т | 2024-01-01 | Буинский р-н | МКД
Буинск г, ул. ШАФРАНОВА, д. 22, кв. 23 | 24280 | СОЭ-2Т | 2024-05-01 | Буинский р-н | МКД
ВЕРХНИЙ УСЛОН С, мкр. ЗАПАДНЫЙ, д. 3, кв. 1 | 34207 | СО-И449 М2-5 | 2024-04-01 | Верхнеуслонский р-н | МКД
ВЕРХНИЙ УСЛОН С, мкр. ЗАПАДНЫЙ, д. 3, кв. 2 | 34307 | СО-И449 М2-5 | 2024-04-01 | Верхнеуслонский р-н | МКД
ВЕРХНИЙ УСЛОН С, мкр. ЗАПАДНЫЙ, д. 3, кв. 3 | 5356 | СО-ИБМ3 | 2024-04-01 | Верхнеуслонский р-н | МКД
ВЕРХНИЙ УСЛОН С, мкр. ЗАПАДНЫЙ, д. 3, кв. 4 | 34357 | СО-И449 М2-5 | 2024-04-01 | Верхнеуслонский р-н | МКД
ВЕРХНИЙ УСЛОН С, мкр. ЗАПАДНЫЙ, д. 3, кв. 5 | 34356 | СО-И449 М2-5 | 2024-04-01 | Верхнеуслонский р-н | МКД
ВЕРХНИЙ УСЛОН С, мкр. ЗАПАДНЫЙ, д. 3, кв. 6 | 34248 | СО-И449 М2-5 | 2024-04-01 | Верхнеуслонский р-н | МКД
ВЕРХНИЙ УСЛОН С, мкр. ЗАПАДНЫЙ, д. 3, кв. 7 | 34346 | СО-И449 М2-5 | 2024-04-01 | Верхнеуслонский р-н | МКД
ВЕРХНИЙ УСЛОН С, мкр. ЗАПАДНЫЙ, д. 3, кв. 8 | 34358 | СО-И449 М2-5 | 2024-04-01 | Верхнеуслонский р-н | МКД
ВЕРХНИЙ УСЛОН С, мкр. ЗАПАДНЫЙ, д. 3, кв. 9 | 910347 | СО-505 | 2024-04-01 | Верхнеуслонский р-н | МКД
ВЕРХНИЙ УСЛОН С, мкр. ЗАПАДНЫЙ, д. 3, кв. 11 | 912190 | СО-505 | 2024-04-01 | Верхнеуслонский р-н | МКД
ВЕРХНИЙ УСЛОН С, мкр. ЗАПАДНЫЙ, д. 3, кв. 16 | 34868 | СО-505 | 2024-04-01 | Верхнеуслонский р-н | МКД
ВЕРХНИЙ УСЛОН С, мкр. ЗАПАДНЫЙ, д. 3, кв. 22 | 30867 | СО-ИБМ3 | 2024-04-01 | Верхнеуслонский р-н | МКД
ВЕРХНИЙ УСЛОН С, мкр. ЗАПАДНЫЙ, д. 3, кв. 23 | 918091 | СО-505 | 2024-04-01 | Верхнеуслонский р-н | МКД
ВЕРХНИЙ УСЛОН С, мкр. ЗАПАДНЫЙ, д. 4, кв. 1 | 30431 | СО-И449 М2-5 | 2024-04-01 | Верхнеуслонский р-н | МКД
ВЕРХНИЙ УСЛОН С, мкр. ЗАПАДНЫЙ, д. 4, кв. 2 | 22937 | СО-И449 М2-5 | 2024-04-01 | Верхнеуслонский р-н | МКД
ВЕРХНИЙ УСЛОН С, мкр. ЗАПАДНЫЙ, д. 4, кв. 4 | 7355 | Лейне Электро-01 1МШ | 2024-06-01 | Верхнеуслонский р-н | МКД
ВЕРХНИЙ УСЛОН С, мкр. ЗАПАДНЫЙ, д. 4, кв. 8 | 99285 | Лейне Электро-01 1МШ | 2024-06-01 | Верхнеуслонский р-н | МКД
ВЕРХНИЙ УСЛОН С, мкр. ЗАПАДНЫЙ, д. 4, кв. 9 | 11784 | Лейне Электро-01 1МШ | 2024-06-01 | Верхнеуслонский р-н | МКД
ВЕРХНИЙ УСЛОН С, мкр. ЗАПАДНЫЙ, д. 4, кв. 10 | 712870603547664 | ЦЭ6807П | 2024-04-01 | Верхнеуслонский р-н | МКД
ВЕРХНИЙ УСЛОН С, мкр. ЗАПАДНЫЙ, д. 4, кв. 11 | 603580203401336 | СЕ 101 | 2024-04-01 | Верхнеуслонский р-н | МКД
ВЕРХНИЙ УСЛОН С, мкр. ЗАПАДНЫЙ, д. 5, кв. 2 | 785071200041319 | ЦЭ6807П | 2024-04-01 | Верхнеуслонский р-н | МКД
ВЕРХНИЙ УСЛОН С, мкр. ЗАПАДНЫЙ, д. 5, кв. 3 | 20256 | СО-И449 М2-5 | 2024-04-01 | Верхнеуслонский р-н | МКД
ВЕРХНИЙ УСЛОН С, мкр. ЗАПАДНЫЙ, д. 5, кв. 4 | 14992 | СО-И449 М2-5 | 2024-04-01 | Верхнеуслонский р-н | МКД
ВЕРХНИЙ УСЛОН С, мкр. ЗАПАДНЫЙ, д. 5, кв. 6 | 14696 | СО-И449 М2-5 | 2024-04-01 | Верхнеуслонский р-н | МКД
ВЕРХНИЙ УСЛОН С, мкр. ЗАПАДНЫЙ, д. 5, кв. 7 | 14681 | СО-И449 М2-5 | 2024-04-01 | Верхнеуслонский р-н | МКД
ВЕРХНИЙ УСЛОН С, мкр. ЗАПАДНЫЙ, д. 5, кв. 13 | 22893 | СО-И449 М2-5 | 2024-04-01 | Верхнеуслонский р-н | МКД
ВЕРХНИЙ УСЛОН С, мкр. ЗАПАДНЫЙ, д. 6, кв. 1 | 14799 | СО-И449 М2-5 | 2024-04-01 | Верхнеуслонский р-н | МКД
ВЕРХНИЙ УСЛОН С, мкр. ЗАПАДНЫЙ, д. 6, кв. 2 | 4611 | Лейне Электро-01 1МШ | 2024-04-01 | Верхнеуслонский р-н | МКД
ВЕРХНИЙ УСЛОН С, мкр. ЗАПАДНЫЙ, д. 6, кв. 4 | 28043 | СО-И449 М2-5 | 2024-04-01 | Верхнеуслонский р-н | МКД
ВЕРХНИЙ УСЛОН С, мкр. ЗАПАДНЫЙ, д. 6, кв. 12 | 21575 | СО-Э449 1М1-1 | 2024-04-01 | Верхнеуслонский р-н | МКД
ВЕРХНИЙ УСЛОН С, мкр. ЗАПАДНЫЙ, д. 7, кв. 7 | 20020 | СО-Э449 1М1-1 | 2024-01-01 | Верхнеуслонский р-н | МКД
ВЕРХНИЙ УСЛОН С, мкр. ЗАПАДНЫЙ, д. 7, кв. 11 | 15249 | СО-И449 М2-5 | 2024-01-01 | Верхнеуслонский р-н | МКД
ВЕРХНИЙ УСЛОН С, мкр. ЗАПАДНЫЙ, д. 7, кв. 14 | 77312 | Лейне Электро-01 1МШ | 2024-01-01 | Верхнеуслонский р-н | МКД
ВЕРХНИЙ УСЛОН С, мкр. ЗАПАДНЫЙ, д. 7, кв. 16 | 22838 | СО-И449 М2-5 | 2024-01-01 | Верхнеуслонский р-н | МКД
ВЕРХНИЙ УСЛОН С, мкр. ЗАПАДНЫЙ, д. 8, кв. 2 | 55571 | СО-И449 М2-5 | 2024-01-01 | Верхнеуслонский р-н | МКД
ВЕРХНИЙ УСЛОН С, мкр. ЗАПАДНЫЙ, д. 8, кв. 4 | 20137 | СО-И449 М2-5 | 2024-01-01 | Верхнеуслонский р-н | МКД
ВЕРХНИЙ УСЛОН С, мкр. ЗАПАДНЫЙ, д. 8, кв. 7 | 58722606 | Меркурий 201 | 2024-01-01 | Верхнеуслонский р-н | МКД
ВЕРХНИЙ УСЛОН С, мкр. ЗАПАДНЫЙ, д. 8, кв. 9 | 15197 | СО-И449 М2-5 | 2024-01-01 | Верхнеуслонский р-н | МКД
ВЕРХНИЙ УСЛОН С, мкр. ЗАПАДНЫЙ, д. 8, кв. 13 | 56447 | СО-И449 М2-5 | 2024-01-01 | Верхнеуслонский р-н | МКД
ВЕРХНИЙ УСЛОН С, мкр. ЗАПАДНЫЙ, д. 8, кв. 16 | 603580602464871 | СЕ 101 | 2024-01-01 | Верхнеуслонский р-н | МКД
ВЕРХНИЙ УСЛОН С, мкр. ЗАПАДНЫЙ, д. 10, кв. 4 | 16972 | Лейне Электро-01 1МШ | 2024-02-29 | Верхнеуслонский р-н | МКД
ВЕРХНИЙ УСЛОН С, мкр. ЗАПАДНЫЙ, д. 11, кв. 1 | 53991 | СО-Э449 1М1-1 | 2024-01-01 | Верхнеуслонский р-н | МКД
ВЕРХНИЙ УСЛОН С, мкр. ЗАПАДНЫЙ, д. 11, кв. 4 | 603480407438124 | СЕ 101 | 2024-01-01 | Верхнеуслонский р-н | МКД
ВЕРХНИЙ УСЛОН С, мкр. ЗАПАДНЫЙ, д. 11, кв. 15 | 18591 | СО-И449 М2-5 | 2024-01-01 | Верхнеуслонский р-н | МКД
ВЕРХНИЙ УСЛОН С, мкр. ЗАПАДНЫЙ, д. 11, кв. 16 | 13908 | СО-Э449 1М1-1 | 2024-01-01 | Верхнеуслонский р-н | МКД
ВЕРХНИЙ УСЛОН С, мкр. ЗАПАДНЫЙ, д. 11, кв. 17 | 13526 | СО-Э449 1М1-1 | 2024-01-01 | Верхнеуслонский р-н | МКД
ВЕРХНИЙ УСЛОН С, мкр. ЗАПАДНЫЙ, д. 12, кв. 9 | 1504144 | Меркурий 201 | 2024-08-01 | Верхнеуслонский р-н | МКД
ВЕРХНИЙ УСЛОН С, мкр. ЗАПАДНЫЙ, д. 12, кв. 10 | 827900 | СО-505 | 2024-01-01 | Верхнеуслонский р-н | МКД
ВЕРХНИЙ УСЛОН С, мкр. ЗАПАДНЫЙ, д. 12, кв. 13 | 64475 | Лейне Электро-01 1МШ | 2024-01-01 | Верхнеуслонский р-н | МКД
ВЕРХНИЙ УСЛОН С, мкр. ЗАПАДНЫЙ, д. 12, кв. 14 | 42534 | Лейне Электро-01 1МШ | 2024-01-01 | Верхнеуслонский р-н | МКД
ВЕРХНИЙ УСЛОН С, мкр. ЗАПАДНЫЙ, д. 12, кв. 16 | 20750 | СО-И449 М2-5 | 2024-01-01 | Верхнеуслонский р-н | МКД
ВЕРХНИЙ УСЛОН С, мкр. ЗАПАДНЫЙ, д. 12, кв. 18 | 14807 | СО-И449 М2-5 | 2024-01-01 | Верхнеуслонский р-н | МКД
ВЕРХНИЙ УСЛОН С, мкр. ЗАПАДНЫЙ, д. 13, кв. 3 | 20318 | Лейне Электро-01 1МШ | 2024-01-01 | Верхнеуслонский р-н | МКД
ВЕРХНИЙ УСЛОН С, ул. БОЕВАЯ, д. 1, кв. 2 | 50662 | Лейне Электро-01 1МШ | 2024-01-01 | Верхнеуслонский р-н | МКД
ВЕРХНИЙ УСЛОН С, ул. БОЕВАЯ, д. 1, кв. 4 | 14693 | СО-И449 М2-5 | 2024-01-01 | Верхнеуслонский р-н | МКД
ВЕРХНИЙ УСЛОН С, ул. БОЕВАЯ, д. 1, кв. 5 | 15116 | СО-И449 М2-5 | 2024-01-01 | Верхнеуслонский р-н | МКД
ВЕРХНИЙ УСЛОН С, ул. БОЕВАЯ, д. 1, кв. 10 | 712880304073926 | ЦЭ6807П | 2024-01-01 | Верхнеуслонский р-н | МКД
ВЕРХНИЙ УСЛОН С, ул. БОЕВАЯ, д. 1, кв. 15 | 25958 | Лейне Электро-01 1МШ | 2024-01-01 | Верхнеуслонский р-н | МКД
ВЕРХНИЙ УСЛОН С, ул. БОЕВАЯ, д. 1, кв. 20 | 603580602460958 | СЕ 101 | 2024-01-01 | Верхнеуслонский р-н | МКД
ВЕРХНИЙ УСЛОН С, ул. ДАЛЬНЯЯ, д. 30, кв. 21 | 11001500384 | Миртек 101 | 2024-01-01 | Верхнеуслонский р-н | МКД
ВЕРХНИЙ УСЛОН С, ул. ЗАОВРАЖНАЯ, д. 1, кв. 6 | 603580509016135 | СЕ 101 | 2024-01-01 | Верхнеуслонский р-н | МКД
ВЕРХНИЙ УСЛОН С, ул. ЗАОВРАЖНАЯ, д. 1, кв. 7 | 603480809108519 | СЕ 101 | 2024-01-01 | Верхнеуслонский р-н | МКД
ВЕРХНИЙ УСЛОН С, ул. ЗАОВРАЖНАЯ, д. 1, кв. 11 | 603580509095680 | СЕ 101 | 2024-01-01 | Верхнеуслонский р-н | МКД
ВЕРХНИЙ УСЛОН С, ул. ЗАОВРАЖНАЯ, д. 1, кв. 12 | 603480902011655 | СЕ 101 | 2024-01-01 | Верхнеуслонский р-н | МКД
ВЕРХНИЙ УСЛОН С, ул. ЗАОВРАЖНАЯ, д. 1, кв. 15 | 1453 | СОЭ-52 | 2024-01-01 | Верхнеуслонский р-н | МКД
ВЕРХНИЙ УСЛОН С, ул. ЗАОВРАЖНАЯ, д. 1, кв. 27 | 6035806024826 | СЕ 101 | 2024-01-01 | Верхнеуслонский р-н | МКД
ВЕРХНИЙ УСЛОН С, ул. ЗАОВРАЖНАЯ, д. 3, кв. 3 | 110653 | СО-И449 М2-5 | 2024-01-01 | Верхнеуслонский р-н | МКД
ВЕРХНИЙ УСЛОН С, ул. ЗАОВРАЖНАЯ, д. 3, кв. 4 | 603580602481145 | СЕ 101 | 2024-01-01 | Верхнеуслонский р-н | МКД
ВЕРХНИЙ УСЛОН С, ул. ЗАОВРАЖНАЯ, д. 3, кв. 23 | 10474 | Лейне Электро-01 1МШ | 2024-01-01 | Верхнеуслонский р-н | МКД
ВЕРХНИЙ УСЛОН С, ул. ЗАОВРАЖНАЯ, д. 3, кв. 26 | 712980706651110 | ЦЭ6807П | 2024-01-01 | Верхнеуслонский р-н | МКД
ВЕРХНИЙ УСЛОН С, ул. ТАТАРСТАН, д. 3, кв. 4 | 20212 | СО-И449 М2-5 | 2024-01-01 | Верхнеуслонский р-н | МКД
ВЕРХНИЙ УСЛОН С, ул. ТАТАРСТАН, д. 3, кв. 6 | 712880109829065 | ЦЭ6807П | 2024-04-01 | Верхнеуслонский р-н | МКД
ВЕРХНИЙ УСЛОН С, ул. ТАТАРСТАН, д. 3, кв. 7 | 20269 | СО-И449 М2-5 | 2024-04-01 | Верхнеуслонский р-н | МКД
ВЕРХНИЙ УСЛОН С, ул. ТАТАРСТАН, д. 3, кв. 8 | 712880800896007 | ЦЭ6807Б | 2024-04-01 | Верхнеуслонский р-н | МКД
ВЕРХНИЙ УСЛОН С, ул. ТАТАРСТАН, д. 14, кв. 5 | 712880100223503 | ЦЭ6807Б | 2024-04-01 | Верхнеуслонский р-н | МКД
ВЕРХНИЙ УСЛОН С, ул. ТАТАРСТАН, д. 16, кв. 1 | 23091 | СО-И449 М2-5 | 2024-04-01 | Верхнеуслонский р-н | МКД
ВЕРХНИЙ УСЛОН С, ул. ТАТАРСТАН, д. 16, кв. 3 | 30612 | СО-И449 М2-5 | 2024-04-01 | Верхнеуслонский р-н | МКД
ВЕРХНИЙ УСЛОН С, ул. ТАТАРСТАН, д. 16, кв. 5 | 56139 | СО-И449 М2-5 | 2024-04-01 | Верхнеуслонский р-н | МКД
ВЕРХНИЙ УСЛОН С, ул. ТАТАРСТАН, д. 16, кв. 6 | 23201 | СО-И449 М2-5 | 2024-04-01 | Верхнеуслонский р-н | МКД
ВЕРХНИЙ УСЛОН С, ул. ЧЕХОВА, д. 36, кв. 1 | 158906 | СО-505 | 2024-01-01 | Верхнеуслонский р-н | МКД
ВЕРХНИЙ УСЛОН С, ул. ЧЕХОВА, д. 36, кв. 2 | 20247071-14 | Меркурий 231 АТ-01 | 2024-09-05 | Верхнеуслонский р-н | МКД
ВЕРХНИЙ УСЛОН С, ул. ЧЕХОВА, д. 36, кв. 8 | 129179 | СО-И449 М2-5 | 2024-01-01 | Верхнеуслонский р-н | МКД
ВЕРХНИЙ УСЛОН С, ул. ЧЕХОВА, д. 42, кв. 15 | 123264 | СО-Э449 1М1-1 | 2024-01-01 | Верхнеуслонский р-н | МКД
ВЕРХНИЙ УСЛОН С, ул. ЧЕХОВА, д. 42, кв. 20 | 76354 | Лейне Электро-01 1МШ | 2024-01-01 | Верхнеуслонский р-н | МКД
ВЕРХНИЙ УСЛОН С, ул. ЧЕХОВА, д. 42, кв. 22 | 712880100180868 | ЦЭ6807П | 2024-01-01 | Верхнеуслонский р-н | МКД
ВЕРХНИЙ УСЛОН С, ул. ЧЕХОВА, д. 42, кв. 23 | 77736 | Лейне Электро-01 1МШ | 2024-01-01 | Верхнеуслонский р-н | МКД
ВЕРХНИЙ УСЛОН С, ул. ЧЕХОВА, д. 44, кв. 5 | 35941 | Лейне Электро-01 1МШ | 2024-01-01 | Верхнеуслонский р-н | МКД
ВЕРХНИЙ УСЛОН С, ул. ЧЕХОВА, д. 44, кв. 7 | 11349 | Лейне Электро-01 1МШ | 2024-01-01 | Верхнеуслонский р-н | МКД
ВЕРХНИЙ УСЛОН С, ул. ЧЕХОВА, д. 44, кв. 9 | 10893 | Лейне Электро-01 1МШ | 2024-01-01 | Верхнеуслонский р-н | МКД
ВЕРХНИЙ УСЛОН С, ул. ЧЕХОВА, д. 44, кв. 13 | 15023 | СО-И449 М2-5 | 2024-01-01 | Верхнеуслонский р-н | МКД
ВЕРХНИЙ УСЛОН С, ул. ЧЕХОВА, д. 44, кв. 18 | 30433 | СО-И449 М2-5 | 2024-01-01 | Верхнеуслонский р-н | МКД
ВЕРХНИЙ УСЛОН С, ул. ЧЕХОВА, д. 44, кв. 19 | 7791029003118 | СЕ 101 | 2024-01-01 | Верхнеуслонский р-н | МКД
ВЕРХНИЙ УСЛОН С, ул. ЧЕХОВА, д. 44, кв. 22 | 15448 | СО-И449 М2-5 | 2024-01-01 | Верхнеуслонский р-н | МКД
ВЕРХНИЙ УСЛОН С, ул. ЧЕХОВА, д. 44, кв. 24 | 22830 | СО-И449 М2-5 | 2024-01-01 | Верхнеуслонский р-н | МКД
КОРГУЗА С, ул. ОКТЯБРЬСКАЯ, д. 2, кв. 2 | 71321 | Лейне Электро-01 1МШ | 2024-09-26 | Верхнеуслонский р-н | МКД
КУРАЛОВО С, ул. РАБОЧАЯ, д. 1, кв. 6 | 140010500397 | Миртек 101 | 2024-07-29 | Верхнеуслонский р-н | МКД
НИЖНИЙ УСЛОН С, ул. ДЗЕРЖИНСКОГО, д. 43, кв. 14 | 712880902448876 | ЦЭ6807П | 2024-01-01 | Верхнеуслонский р-н | МКД
ПЕЧИЩИ С, ул. КИРОВА, д. 2, кв. 3 | 2382172 | Меркурий 201 | 2024-01-01 | Верхнеуслонский р-н | МКД
ПЕЧИЩИ С, ул. КРАСНАЯ ПОЛЯНА, д. 87, кв. 3 | 2759331 | Меркурий 201 | 2024-01-01 | Верхнеуслонский р-н | МКД
ПЕЧИЩИ С, ул. КРАСНАЯ ПОЛЯНА, д. 87, кв. 4 | 11395 | Лейне Электро-01 1МШ | 2024-01-01 | Верхнеуслонский р-н | МКД
ПУСТЫЕ МОРКВАШИ П, ул. ЦЕНТРАЛЬНАЯ, д. 13, кв. 1 | 712880202676405 | ЦЭ6807П | 2024-01-01 | Верхнеуслонский р-н | МКД
ПУСТЫЕ МОРКВАШИ П, ул. ЦЕНТРАЛЬНАЯ, д. 13, кв. 2 | 712880102670268 | ЦЭ6807П | 2024-01-01 | Верхнеуслонский р-н | МКД
ПУСТЫЕ МОРКВАШИ П, ул. ЦЕНТРАЛЬНАЯ, д. 13, кв. 6 | 712880109835967 | ЦЭ6807П | 2024-01-01 | Верхнеуслонский р-н | МКД
ПУСТЫЕ МОРКВАШИ П, ул. ЦЕНТРАЛЬНАЯ, д. 13, кв. 7 | 712880100043477 | ЦЭ6807П | 2024-01-01 | Верхнеуслонский р-н | МКД
ПУСТЫЕ МОРКВАШИ П, ул. ЦЕНТРАЛЬНАЯ, д. 13, кв. 8 | 603480204025527 | СЕ 101 | 2024-01-01 | Верхнеуслонский р-н | МКД
ПУСТЫЕ МОРКВАШИ П, ул. ЦЕНТРАЛЬНАЯ, д. 13, кв. 10 | 712980101032781 | ЦЭ6807П | 2024-01-01 | Верхнеуслонский р-н | МКД
ПУСТЫЕ МОРКВАШИ П, ул. ЦЕНТРАЛЬНАЯ, д. 13, кв. 12 | 712971006964109 | ЦЭ6807П | 2024-04-02 | Верхнеуслонский р-н | МКД
ШЕЛАНГА С, ул. СТРОИТЕЛЕЙ, д. 14, кв. 18 | 603580509041991 | СЕ 101 | 2024-01-01 | Верхнеуслонский р-н | МКД
ШЕЛАНГА С, ул. СТРОИТЕЛЕЙ, д. 16, кв. 17 | 12060433 | СЭО | 2024-01-01 | Верхнеуслонский р-н | МКД
ШЕЛАНГА С, ул. СТРОИТЕЛЕЙ, д. 18, кв. 11 | 12060482 | СЭО | 2024-01-01 | Верхнеуслонский р-н | МКД
ШЕЛАНГА С, ул. СТРОИТЕЛЕЙ, д. 18, кв. 12 | 603580509013875 | СЕ 101 | 2024-01-01 | Верхнеуслонский р-н | МКД
СТАРОЕ ДРОЖЖАНОЕ С, ул. БАЗАРНАЯ, д. 7, кв. 1 | 90979 | СО-Э449 1М | 2024-01-01 | Дрожжановский р-н | МКД
СТАРОЕ ДРОЖЖАНОЕ С, ул. КООПЕРАТИВНАЯ, д. 8, кв. 5 | 603480603387110 | СЕ 101 | 2024-04-01 | Дрожжановский р-н | МКД
СТАРОЕ ДРОЖЖАНОЕ С, ул. КООПЕРАТИВНАЯ, д. 8, кв. 9 | 603580809794481 | СЕ 101 | 2024-10-01 | Дрожжановский р-н | МКД
СТАРОЕ ДРОЖЖАНОЕ С, ул. КООПЕРАТИВНАЯ, д. 8, кв. 20 | 124035 | СО-Э449 1М | 2024-01-01 | Дрожжановский р-н | МКД
СТАРОЕ ДРОЖЖАНОЕ С, ул. КООПЕРАТИВНАЯ, д. 12, кв. 6 | 749580707935314 | СЕ 102 | 2024-07-01 | Дрожжановский р-н | МКД
СТАРОЕ ДРОЖЖАНОЕ С, ул. КООПЕРАТИВНАЯ, д. 13, кв. 4 | 29441 | СО-ИБ2 | 2024-04-01 | Дрожжановский р-н | МКД
СТАРОЕ ДРОЖЖАНОЕ С, ул. КООПЕРАТИВНАЯ, д. 13, кв. 6 | 27974 | СО-ИБ2 | 2024-04-01 | Дрожжановский р-н | МКД
СТАРОЕ ДРОЖЖАНОЕ С, ул. КООПЕРАТИВНАЯ, д. 14, кв. 18 | 28102 | СО-ИБ2 | 2024-01-01 | Дрожжановский р-н | МКД
СТАРОЕ ДРОЖЖАНОЕ С, ул. КООПЕРАТИВНАЯ, д. 14, кв. 20 | 28170 | СО-ИБ2 | 2024-01-01 | Дрожжановский р-н | МКД
СТАРОЕ ДРОЖЖАНОЕ С, ул. КООПЕРАТИВНАЯ, д. 16, кв. 1 | 30807 | Лейне Электро-01 1МШ | 2024-07-01 | Дрожжановский р-н | МКД
СТАРОЕ ДРОЖЖАНОЕ С, ул. КООПЕРАТИВНАЯ, д. 16, кв. 3 | 7957908 | ЕС 2726 | 2024-01-01 | Дрожжановский р-н | МКД
СТАРОЕ ДРОЖЖАНОЕ С, ул. ТЕХНИЧЕСКАЯ, д. 20, кв. 7 | 876893 | СО 505 | 2024-10-17 | Дрожжановский р-н | МКД
СТАРОЕ ДРОЖЖАНОЕ С, ул. ТЕХНИЧЕСКАЯ, д. 22, кв. 10 | 789571109384532 | ЦЭ6807П | 2024-01-01 | Дрожжановский р-н | МКД
СТАРОЕ ДРОЖЖАНОЕ С, ул. ТЕХНИЧЕСКАЯ, д. 25, кв. 6 | 13452 | Лейне Электро-01 1МШ | 2024-08-01 | Дрожжановский р-н | МКД
СТАРОЕ ДРОЖЖАНОЕ С, ул. ТЕХНИЧЕСКАЯ, д. 25, кв. 10 | 727370508060104 | ЦЭ6807Б | 2024-04-01 | Дрожжановский р-н | МКД
БОЛЬШИЕ КАЙБИЦЫ С, ул. ГИСМАТУЛЛИНА, д. 23, кв. 7 | 2221778 | Меркурий 201 | 2024-01-01 | Кайбицкий р-н | МКД
КАМСКОЕ УСТЬЕ ПГТ, ул. ГАГАРИНА, д. 94, кв. 14 | 14686 | СО-И449 М2-5 | 2024-01-03 | Камско-Устьинский р-н | МКД
КАМСКОЕ УСТЬЕ ПГТ, ул. ДЗЕРЖИНСКОГО, д. 16, кв. 1 | 209842 | Меркурий 201 | 2024-01-01 | Камско-Устьинский р-н | МКД
КАМСКОЕ УСТЬЕ ПГТ, ул. КОМАРОВА, д. 8, кв. 3 | 13707 | СОЭ | 2024-01-03 | Камско-Устьинский р-н | МКД
КАМСКОЕ УСТЬЕ ПГТ, ул. КОМАРОВА, д. 9, кв. 2 | 603580707266547 | СЕ 101 | 2024-07-04 | Камско-Устьинский р-н | МКД
КАМСКОЕ УСТЬЕ ПГТ, ул. КОМАРОВА, д. 9, кв. 8 | 603580707033767 | СЕ 101 | 2024-07-04 | Камско-Устьинский р-н | МКД
КАМСКОЕ УСТЬЕ ПГТ, ул. КОМАРОВА, д. 19, кв. 1 | 15005 | СО-И449 М2-5 | 2024-01-03 | Камско-Устьинский р-н | МКД
КАМСКОЕ УСТЬЕ ПГТ, ул. КОМАРОВА, д. 19, кв. 17 | 167330 | СО-ЭЭ6706 | 2024-01-03 | Камско-Устьинский р-н | МКД
Куйбышевский Затон пгт, ул. ГАГАРИНА, д. 25, кв. 1 | 14166 | СО-Э449 1М1-1 | 2024-01-03 | Камско-Устьинский р-н | МКД
Куйбышевский Затон пгт, ул. ЗАВОДСКАЯ, д. 1, кв. 33 | 675663 | СО-ЭЭ6706 | 2024-01-03 | Камско-Устьинский р-н | МКД
Куйбышевский Затон пгт, ул. ЗАВОДСКАЯ, д. 3Б, кв. 42 | 125030 | СО-И449 М1-2 | 2024-01-01 | Камско-Устьинский р-н | МКД
Куйбышевский Затон пгт, ул. ЗАВОДСКАЯ, д. 16, кв. 20 | 77005424 | СЕ 102 | 2024-01-03 | Камско-Устьинский р-н | МКД
Куйбышевский Затон пгт, ул. КУЙБЫШЕВА, д. 2А, кв. 5 | 2426540 | Меркурий 200 | 2024-01-03 | Камско-Устьинский р-н | МКД
Куйбышевский Затон пгт, ул. КУЙБЫШЕВА, д. 2А, кв. 13 | 303163887 | СОЭ-5 | 2024-11-04 | Камско-Устьинский р-н | МКД
Куйбышевский Затон пгт, ул. КУЙБЫШЕВА, д. 4А, кв. 8 | 2183710 | Меркурий 200 | 2024-01-03 | Камско-Устьинский р-н | МКД
Куйбышевский Затон пгт, ул. КУЙБЫШЕВА, д. 4А, кв. 9 | 2185468 | Меркурий 200 | 2024-01-03 | Камско-Устьинский р-н | МКД
Куйбышевский Затон пгт, ул. КУЙБЫШЕВА, д. 4А, кв. 16 | 77930 | СО-505 | 2024-11-03 | Камско-Устьинский р-н | МКД
Куйбышевский Затон пгт, ул. КУЙБЫШЕВА, д. 4А, кв. 29 | 281445108 | Меркурий 200 | 2024-11-01 | Камско-Устьинский р-н | МКД
Куйбышевский Затон пгт, ул. КУЙБЫШЕВА, д. 6А, кв. 6 | 140000512834 | Миртек 101 | 2024-01-01 | Камско-Устьинский р-н | МКД
Куйбышевский Затон пгт, ул. КУЙБЫШЕВА, д. 6А, кв. 7 | 3217652 | Меркурий 200 | 2024-03-01 | Камско-Устьинский р-н | МКД
Куйбышевский Затон пгт, ул. КУЙБЫШЕВА, д. 6А, кв. 10 | 140000515645 | Миртек 101 | 2024-01-01 | Камско-Устьинский р-н | МКД
Куйбышевский Затон пгт, ул. КУЙБЫШЕВА, д. 6А, кв. 13 | 140000511884 | Миртек 101 | 2024-01-01 | Камско-Устьинский р-н | МКД
Куйбышевский Затон пгт, ул. КУЙБЫШЕВА, д. 6А, кв. 14 | 140000515244 | Миртек 101 | 2024-01-01 | Камско-Устьинский р-н | МКД
Куйбышевский Затон пгт, ул. КУЙБЫШЕВА, д. 6А, кв. 15 | 140000512474 | Миртек 101 | 2024-01-01 | Камско-Устьинский р-н | МКД
Куйбышевский Затон пгт, ул. КУЙБЫШЕВА, д. 6А, кв. 16 | 140000513991 | Миртек 101 | 2024-01-01 | Камско-Устьинский р-н | МКД
Куйбышевский Затон пгт, ул. КУЙБЫШЕВА, д. 6А, кв. 18 | 140000512585 | Миртек 101 | 2024-01-01 | Камско-Устьинский р-н | МКД
Куйбышевский Затон пгт, ул. КУЙБЫШЕВА, д. 6А, кв. 20 | 140000515682 | Миртек 101 | 2024-01-01 | Камско-Устьинский р-н | МКД
Куйбышевский Затон пгт, ул. КУЙБЫШЕВА, д. 6А, кв. 23 | 140000515351 | Миртек 101 | 2024-01-01 | Камско-Устьинский р-н | МКД
Куйбышевский Затон пгт, ул. КУЙБЫШЕВА, д. 6А, кв. 27 | 140000512588 | Миртек 101 | 2024-01-01 | Камско-Устьинский р-н | МКД
Куйбышевский Затон пгт, ул. КУЙБЫШЕВА, д. 6А, кв. 31 | 140000516198 | Миртек 101 | 2024-01-10 | Камско-Устьинский р-н | МКД
Куйбышевский Затон пгт, ул. КУЙБЫШЕВА, д. 6А, кв. 33 | 140000349184 | Миртек 101 | 2024-01-01 | Камско-Устьинский р-н | МКД
Куйбышевский Затон пгт, ул. КУЙБЫШЕВА, д. 6А, кв. 37 | 105926 | СО-И449 1М2-5 | 2024-01-01 | Камско-Устьинский р-н | МКД
Куйбышевский Затон пгт, ул. КУЙБЫШЕВА, д. 6А, кв. 38 | 140000516073 | Миртек 101 | 2024-01-01 | Камско-Устьинский р-н | МКД
Куйбышевский Затон пгт, ул. КУЙБЫШЕВА, д. 6А, кв. 39 | 140000514013 | Миртек 101 | 2024-01-01 | Камско-Устьинский р-н | МКД
Куйбышевский Затон пгт, ул. КУЙБЫШЕВА, д. 6А, кв. 40 | 140000512844 | Миртек 101 | 2024-01-01 | Камско-Устьинский р-н | МКД
Куйбышевский Затон пгт, ул. КУЙБЫШЕВА, д. 6А, кв. 41 | 140000512498 | Миртек 101 | 2024-01-01 | Камско-Устьинский р-н | МКД
Куйбышевский Затон пгт, ул. КУЙБЫШЕВА, д. 6А, кв. 42 | 140000512504 | Миртек 101 | 2024-01-01 | Камско-Устьинский р-н | МКД
Куйбышевский Затон пгт, ул. КУЙБЫШЕВА, д. 6А, кв. 43 | 140000515623 | Миртек 101 | 2024-01-01 | Камско-Устьинский р-н | МКД
Куйбышевский Затон пгт, ул. КУЙБЫШЕВА, д. 6А, кв. 44 | 140000512495 | Миртек 101 | 2024-01-01 | Камско-Устьинский р-н | МКД
Куйбышевский Затон пгт, ул. ЛЕНИНА, д. 14, кв. 49 | 26541 | СО-505 | 2024-01-03 | Камско-Устьинский р-н | МКД
Куйбышевский Затон пгт, ул. ЛЕНИНА, д. 14, кв. 56 | 1215941 | Меркурий 202 | 2024-01-03 | Камско-Устьинский р-н | МКД
Куйбышевский Затон пгт, ул. ЛЕНИНА, д. 14, кв. 58 | 754836 | СО-505 | 2024-01-03 | Камско-Устьинский р-н | МКД
Куйбышевский Затон пгт, ул. ПАРКОВАЯ, д. 1, кв. 20 | 2149317 | Меркурий 200 | 2024-01-03 | Камско-Устьинский р-н | МКД
Куйбышевский Затон пгт, ул. ПАРКОВАЯ, д. 1, кв. 24 | 2149318 | Меркурий 200 | 2024-10-03 | Камско-Устьинский р-н | МКД
Куйбышевский Затон пгт, ул. ПАРКОВАЯ, д. 1, кв. 27 | 2274696 | Меркурий 200 | 2024-01-03 | Камско-Устьинский р-н | МКД
Куйбышевский Затон пгт, ул. ПАРКОВАЯ, д. 3, кв. 27 | 2141584 | Меркурий 200 | 2024-01-03 | Камско-Устьинский р-н | МКД
Куйбышевский Затон пгт, ул. ПАРКОВАЯ, д. 3, кв. 48 | 13912 | СО-Э449 1М1-1 | 2024-01-03 | Камско-Устьинский р-н | МКД
Куйбышевский Затон пгт, ул. ПАРКОВАЯ, д. 5, кв. 2 | 2275363 | Меркурий 200 | 2024-01-03 | Камско-Устьинский р-н | МКД
Куйбышевский Затон пгт, ул. ПАРКОВАЯ, д. 7, кв. 18 | 295802208 | Меркурий 200 | 2024-01-03 | Камско-Устьинский р-н | МКД
Куйбышевский Затон пгт, ул. ПАРКОВАЯ, д. 9, кв. 4 | 701180305191534 | СЕ 102 | 2024-01-03 | Камско-Устьинский р-н | МКД
Куйбышевский Затон пгт, ул. ПАРКОВАЯ, д. 11, кв. 1 | 140010500422 | Миртек 101 | 2024-07-01 | Камско-Устьинский р-н | МКД
Куйбышевский Затон пгт, ул. ПЕРВОМАЙСКАЯ, д. 4, кв. 12 | 3216922 | Меркурий 200 | 2024-10-03 | Камско-Устьинский р-н | МКД
ТЕНИШЕВО пгт, ул. ЛЕНИНА, д. 16, кв. 5 | 52429 | СО-Э449 1М1-1 | 2024-04-04 | Камско-Устьинский р-н | МКД
ТЕНИШЕВО пгт, ул. ПИОНЕРСКАЯ, д. 6, кв. 10 | 71449 | СО-И449 М1-2 | 2024-07-01 | Камско-Устьинский р-н | МКД
ТЕНИШЕВО пгт, ул. ПИОНЕРСКАЯ, д. 9, кв. 18 | 70372 | СО-И449 М1-2 | 2024-04-01 | Камско-Устьинский р-н | МКД
ТЕНИШЕВО пгт, ул. ПИОНЕРСКАЯ, д. 13, кв. 5 | 12066 | СОЭ | 2024-01-04 | Камско-Устьинский р-н | МКД
Тетюши г, ПЛ. СВОБОДЫ, д. 16, кв. 2 | 6603480204384563 | СЕ 101 | 2024-01-01 | Тетюшский р-н | МКД
Тетюши г, ПЛ. СВОБОДЫ, д. 16, кв. 5 | 2039714 | Меркурий 200 | 2024-01-01 | Тетюшский р-н | МКД
Тетюши г, ул. 200 ЛЕТ ТЕТЮШАМ, д. 1, кв. 9 | 2702433 | Меркурий 201 | 2024-01-01 | Тетюшский р-н | МКД
Тетюши г, ул. 200 ЛЕТ ТЕТЮШАМ, д. 1, кв. 14 | 23104 | СО-50МЭ | 2024-01-01 | Тетюшский р-н | МКД
Тетюши г, ул. 200 ЛЕТ ТЕТЮШАМ, д. 5, кв. 1 | 712980601805939 | ЦЭ7680 | 2024-01-01 | Тетюшский р-н | МКД
Тетюши г, ул. 200 ЛЕТ ТЕТЮШАМ, д. 5, кв. 4 | 19367 | СО-И449 М2-5 | 2024-01-01 | Тетюшский р-н | МКД
Тетюши г, ул. 200 ЛЕТ ТЕТЮШАМ, д. 9, кв. 9 | 222560 | СО-50МЭ | 2024-01-01 | Тетюшский р-н | МКД
Тетюши г, ул. 200 ЛЕТ ТЕТЮШАМ, д. 9, кв. 10 | 2255403 | Меркурий 202 | 2024-01-01 | Тетюшский р-н | МКД
Тетюши г, ул. 200 ЛЕТ ТЕТЮШАМ, д. 9; кв. 36 | 3181635 | Меркурий 200.02 | 2024-01-01 | Тетюшский р-н | МКД
Тетюши г, ул. 200 ЛЕТ ТЕТЮШАМ, д. 9, кв. 27 | 03181635с | Меркурий 200.02 | 2024-01-01 | Тетюшский р-н | МКД
Тетюши г, ул. 200 ЛЕТ ТЕТЮШАМ, д. 15Г, кв. 4 | 822345 | СО-50МЭ | 2024-01-01 | Тетюшский р-н | МКД
Тетюши г, ул. 200 ЛЕТ ТЕТЮШАМ, д. 15Г, кв. 12 | 7273706088 | ЦЭ7680 | 2024-01-01 | Тетюшский р-н | МКД
Тетюши г, ул. 25 ЛЕТ ОКТЯБРЯ, д. 68, кв. 1 | 603480602311239 | СЕ 101 | 2024-01-01 | Тетюшский р-н | МКД
Тетюши г, ул. 25 ЛЕТ ОКТЯБРЯ, д. 77, кв. 1 | 3161810 | Меркурий 202 | 2024-01-01 | Тетюшский р-н | МКД
Тетюши г, ул. 25 ЛЕТ ОКТЯБРЯ, д. 77, кв. 5 | 3151385 | Меркурий 202 | 2024-01-01 | Тетюшский р-н | МКД
Тетюши г, ул. 25 ЛЕТ ОКТЯБРЯ, д. 77, кв. 6 | 3162898 | Меркурий 202 | 2024-01-01 | Тетюшский р-н | МКД
Тетюши г, ул. 25 ЛЕТ ОКТЯБРЯ, д. 77, кв. 7 | 3161 | Меркурий 202 | 2024-01-01 | Тетюшский р-н | МКД
Тетюши г, ул. 25 ЛЕТ ОКТЯБРЯ, д. 77, кв. 8 | 3161676 | Меркурий 202 | 2024-01-01 | Тетюшский р-н | МКД
Тетюши г, ул. ГАГАРИНА, д. 49, кв. 7 | 603481003803439 | СЕ 101 | 2024-01-01 | Тетюшский р-н | МКД
Тетюши г, ул. ГАГАРИНА, д. 51, кв. 4 | 174933 | СО-50МЭ | 2024-01-01 | Тетюшский р-н | МКД
Тетюши г, ул. ГАГАРИНА, д. 51, кв. 8 | 2711517 | Меркурий 201 | 2024-01-01 | Тетюшский р-н | МКД
Тетюши г, ул. ГАГАРИНА, д. 51, кв. 11 | 26383 | Лейне Электро-01 1МШ | 2024-01-01 | Тетюшский р-н | МКД
Тетюши г, ул. ГАГАРИНА, д. 51, кв. 15 | 47905 | СО-И449 М2-5 | 2024-01-01 | Тетюшский р-н | МКД
Тетюши г, ул. ГАГАРИНА, д. 57, кв. 6 | 3207256 | Меркурий 200 | 2024-01-01 | Тетюшский р-н | МКД
Тетюши г, ул. ГАГАРИНА, д. 57, кв. 14 | 3215365 | Меркурий 200 | 2024-01-01 | Тетюшский р-н | МКД
Тетюши г, ул. ГОРЬКОГО, д. 31, кв. 1 | 103083288 | Меркурий 201 | 2024-01-01 | Тетюшский р-н | МКД
Тетюши г, ул. ГОРЬКОГО, д. 31, кв. 10 | 823759 | СО-50МЭ | 2024-01-01 | Тетюшский р-н | МКД
Тетюши г, ул. ГОРЬКОГО, д. 31, кв. 12 | 176708 | СО-50МЭ | 2024-01-01 | Тетюшский р-н | МКД
Тетюши г, ул. ГОРЬКОГО, д. 34, кв. 2 | 13503 | СО-505 | 2024-01-01 | Тетюшский р-н | МКД
Тетюши г, ул. ГОРЬКОГО, д. 54, кв. 14 | 53212 | СО-И449 М2-5 | 2024-01-01 | Тетюшский р-н | МКД
Тетюши г, ул. ГОРЬКОГО, д. 54, кв. 21 | 2921011 | Меркурий 202 | 2024-01-01 | Тетюшский р-н | МКД
Тетюши г, ул. ДЖАЛИЛЯ, д. 27, кв. 5 | 2037003 | Меркурий 200 | 2024-01-01 | Тетюшский р-н | МКД
Тетюши г, ул. ДЖАЛИЛЯ, д. 27, кв. 20 | 36814 | СО-И449 М2-5 | 2024-01-01 | Тетюшский р-н | МКД
Тетюши г, ул. ДЖАЛИЛЯ, д. 27, кв. 21 | 2288152 | Меркурий 200 | 2024-01-01 | Тетюшский р-н | МКД
Тетюши г, ул. ДЖАЛИЛЯ, д. 27, кв. 23 | 53081 | СО-И449 М2-5 | 2024-01-01 | Тетюшский р-н | МКД
Тетюши г, ул. ДЖАЛИЛЯ, д. 27, кв. 24 | 46647 | СО-И449 М2-5 | 2024-01-01 | Тетюшский р-н | МКД
Тетюши г, ул. ДЖАЛИЛЯ, д. 29, кв. 4 | 727370809171158 | ЦЭ7680 | 2024-01-01 | Тетюшский р-н | МКД
Тетюши г, ул. ДЖАЛИЛЯ, д. 29, кв. 5 | 769577 | СО-50МЭ | 2024-01-01 | Тетюшский р-н | МКД
Тетюши г, ул. ДЖАЛИЛЯ, д. 29, кв. 23 | 48428 | СО-И449 М2-5 | 2024-01-01 | Тетюшский р-н | МКД
Тетюши г, ул. КАМАЯ, д. 11, кв. 5 | 83953 | Лейне Электро-01 1МШ | 2024-01-01 | Тетюшский р-н | МКД
Тетюши г, ул. ЛЕНИНА, д. 39, кв. 1 | 3207640 | Меркурий 200 | 2024-01-01 | Тетюшский р-н | МКД
Тетюши г, ул. ЛЕНИНА, д. 39, кв. 2 | 2149695 | Меркурий 200 | 2024-01-01 | Тетюшский р-н | МКД
Тетюши г, ул. ЛИБКНЕХТА, д. 15, кв. 26 | 2299186 | Меркурий 200 | 2024-01-01 | Тетюшский р-н | МКД
Тетюши г, ул. ЛИБКНЕХТА, д. 53, кв. 2 | 107598 | СО-И449 М1 | 2024-01-01 | Тетюшский р-н | МКД
Тетюши г, ул. ЛИБКНЕХТА, д. 53, кв. 7 | 3128092 | Меркурий 202 | 2024-01-01 | Тетюшский р-н | МКД
Тетюши г, ул. ЛИБКНЕХТА, д. 53, кв. 9 | 2704520 | Меркурий 201 | 2024-01-01 | Тетюшский р-н | МКД
Тетюши г, ул. ЛИБКНЕХТА, д. 53, кв. 10 | 3161368 | Меркурий 202 | 2024-01-01 | Тетюшский р-н | МКД
Тетюши г, ул. ОСИПЕНКО, д. 6, кв. 3 | 603481003906200 | СЕ 101 | 2024-01-01 | Тетюшский р-н | МКД
Тетюши г, ул. СВЕРДЛОВА, д. 20, кв. 2 | 10447 | СО-50МЭ | 2024-01-01 | Тетюшский р-н | МКД
Тетюши г, ул. СВЕРДЛОВА, д. 130, кв. 11 | 4301913 | Меркурий 200 | 2024-01-01 | Тетюшский р-н | МКД
Тетюши г, ул. СВЕРДЛОВА, д. 130, кв. 17 | 818412 | СО-50МЭ | 2024-01-01 | Тетюшский р-н | МКД
Тетюши г, ул. СВЕРДЛОВА, д. 130, кв. 20 | 13313 | СО-50МЭ | 2024-01-01 | Тетюшский р-н | МКД
Тетюши г, ул. СВЕРДЛОВА, д. 134; кв. 59. | 3272499 | Меркурий 200.02 | 2024-02-27 | Тетюшский р-н | МКД
Тетюши г, ул. СВЕРДЛОВА, д. 134, кв. 18 | 03272499с | Меркурий 200.02 | 2024-02-27 | Тетюшский р-н | МКД
Тетюши г, ул. СВЕРДЛОВА, д. 136, кв. 1 | 3511467 | Меркурий 201 | 2024-01-01 | Тетюшский р-н | МКД
Тетюши г, ул. СВЕРДЛОВА, д. 136; кв. 20. | 2138261 | Меркурий 200.02 | 2024-01-01 | Тетюшский р-н | МКД
Тетюши г, ул. СВЕРДЛОВА, д. 136, кв. 22 | 02138261с | Меркурий 200.02 | 2024-01-01 | Тетюшский р-н | МКД
Тетюши г, ул. СВЕРДЛОВА, д. 136, кв. 30 | 603480903162561 | СЕ 101 | 2024-01-01 | Тетюшский р-н | МКД
Тетюши г, ул. СВЕРДЛОВА, д. 136, кв. 31 | 3272486 | Меркурий 200 | 2024-01-01 | Тетюшский р-н | МКД
Тетюши г, ул. СВЕРДЛОВА, д. 138, кв. 26 | 3208292 | Меркурий 200 | 2024-01-01 | Тетюшский р-н | МКД
Тетюши г, ул. СВЕРДЛОВА, д. 138, кв. 33 | 2025247 | Меркурий 200 | 2024-01-01 | Тетюшский р-н | МКД
Тетюши г, ул. СВЕРДЛОВА, д. 140, кв. 11 | 10373 | СО-50МЭ | 2024-01-01 | Тетюшский р-н | МКД
Тетюши г, ул. СВЕРДЛОВА, д. 140, кв. 12 | 2290591 | Меркурий 200 | 2024-09-26 | Тетюшский р-н | МКД
Тетюши г, ул. СВЕРДЛОВА, д. 140, кв. 14 | 3215387 | Меркурий 200 | 2024-01-01 | Тетюшский р-н | МКД
Тетюши г, ул. СЕВЕРНАЯ, д. 4, кв. 2 | 3167004 | Меркурий 200 | 2024-01-01 | Тетюшский р-н | МКД
Тетюши г, ул. СЕВЕРНАЯ, д. 8, кв. 2 | 603480602415678 | СЕ 101 | 2024-01-01 | Тетюшский р-н | МКД
Тетюши г, ул. ШКОЛЬНАЯ, д. 3, кв. 9 | 12966 | СО-50МЭ | 2024-12-01 | Тетюшский р-н | МКД
Тетюши г, ул. ШКОЛЬНАЯ, д. 6, кв. 16 | 1357433 | Меркурий 201 | 2024-01-01 | Тетюшский р-н | МКД
Тетюши г, ул. ШКОЛЬНАЯ, д. 7, кв. 14 | 2422355 | Меркурий 200 | 2024-01-01 | Тетюшский р-н | МКД
Тетюши г, ул. ШКОЛЬНАЯ, д. 7, кв. 16 | 809016 | СО-50МЭ | 2024-01-01 | Тетюшский р-н | МКД
Тетюши г, ул. ШКОЛЬНАЯ, д. 9, кв. 2 | 745063 | СО-50МЭ | 2024-01-01 | Тетюшский р-н | МКД
Тетюши г, ул. ШКОЛЬНАЯ, д. 9, кв. 3 | 756035 | СО-50МЭ | 2024-01-01 | Тетюшский р-н | МКД
Тетюши г, ул. ШКОЛЬНАЯ, д. 9; кв. 19. | 3166329 | Меркурий 200.02 | 2024-10-01 | Тетюшский р-н | МКД
Тетюши г, ул. ШКОЛЬНАЯ, д. 9, кв. 13 | 03166329с | Меркурий 200.02 | 2024-10-01 | Тетюшский р-н | МКД
Тетюши г, ул. ШКОЛЬНАЯ, д. 9, кв. 26 | 3206167 | Меркурий 200 | 2024-01-01 | Тетюшский р-н | МКД
Тетюши г, ул. ШКОЛЬНАЯ, д. 11, кв. 1 | 2241805 | Меркурий 202 | 2024-01-01 | Тетюшский р-н | МКД
Тетюши г, ул. ШКОЛЬНАЯ, д. 11; кв. 99. | 2140028 | Меркурий 200.02 | 2024-11-10 | Тетюшский р-н | МКД
Тетюши г, ул. ШКОЛЬНАЯ, д. 11, кв. 15 | 02140028с | Меркурий 200.02 | 2024-11-10 | Тетюшский р-н | МКД
Тетюши г, ул. ШКОЛЬНАЯ, д. 18, кв. 22 | 2297845 | Меркурий 200 | 2024-01-01 | Тетюшский р-н | МКД
Тетюши г, ул. ШКОЛЬНАЯ, д. 18, кв. 25 | 169414 | СО-50МЭ | 2024-01-01 | Тетюшский р-н | МКД
Тетюши г, ул. ШКОЛЬНАЯ, д. 18, кв. 34 | 2992998 | Меркурий 200 | 2024-01-01 | Тетюшский р-н | МКД
Тетюши г, ул. ЮЖНАЯ, д. 1, кв. 6 | 2155325 | Меркурий 200 | 2024-01-01 | Тетюшский р-н | МКД
Тетюши г, ул. ЮЖНАЯ, д. 1, кв. 36 | 2020549 | Меркурий 200 | 2024-01-01 | Тетюшский р-н | МКД
Тетюши г, ул. ЮЖНАЯ, д. 3, кв. 17 | 60358090346560 | СЕ 101 | 2024-01-01 | Тетюшский р-н | МКД
Тетюши г, ул. ЮЖНАЯ, д. 5, кв. 37 | 2038611 | Меркурий 200 | 2024-01-01 | Тетюшский р-н | МКД
Тетюши г, ул. ЮЖНАЯ, д. 6, кв. 1 | 603480204386673 | СЕ 101 | 2024-01-01 | Тетюшский р-н | МКД
Тетюши г, ул. ЮЖНАЯ, д. 6, кв. 3 | 603481003780082 | СЕ 101 | 2024-01-01 | Тетюшский р-н | МКД
Тетюши г, ул. ЮЖНАЯ, д. 6, кв. 7 | 314116 | Меркурий 202 | 2024-01-01 | Тетюшский р-н | МКД
Тетюши г, ул. ЮЖНАЯ, д. 8, кв. 23 | 3122192 | Меркурий 200 | 2024-01-01 | Тетюшский р-н | МКД
Тетюши г, ул. ЮЖНАЯ, д. 8, кв. 29 | 816176 | СО-50МЭ | 2024-01-01 | Тетюшский р-н | МКД
Тетюши г, ул. ЮЖНАЯ, д. 11, кв. 30 | 53232 | СО-И449 М2 | 2024-01-01 | Тетюшский р-н | МКД
Тетюши г, ул. ЮЖНАЯ, д. 13, кв. 1 | 603580801168204 | СЕ 101 S6 145 | 2024-03-01 | Тетюшский р-н | МКД
Тетюши г, ул. ЮЖНАЯ, д. 13, кв. 2 | 603580801170634 | СЕ 101 S6 145 | 2024-03-01 | Тетюшский р-н | МКД
Тетюши г, ул. ЮЖНАЯ, д. 13, кв. 6 | 603580707019428 | СЕ 101 | 2024-03-01 | Тетюшский р-н | МКД
Тетюши г, ул. ЮЖНАЯ, д. 13, кв. 9 | 603580707013639 | СЕ 101 | 2024-03-01 | Тетюшский р-н | МКД
Тетюши г, ул. ЮЖНАЯ, д. 13, кв. 11 | 603580801062557 | СЕ 101 S6 145 | 2024-03-01 | Тетюшский р-н | МКД
Тетюши г, ул. ЮЖНАЯ, д. 13, кв. 12 | 603580801061604 | СЕ 101 S6 145 | 2024-03-01 | Тетюшский р-н | МКД
Тетюши г, ул. ЮЖНАЯ, д. 13, кв. 13 | 603580801170658 | СЕ 101 S6 145 | 2024-03-01 | Тетюшский р-н | МКД
Тетюши г, ул. ЮЖНАЯ, д. 13, кв. 14 | 603580901178592 | СЕ 101 S6 145 | 2024-03-01 | Тетюшский р-н | МКД
Тетюши г, ул. ЮЖНАЯ, д. 13, кв. 15 | 603580901128863 | СЕ 101 S6 145 | 2024-03-01 | Тетюшский р-н | МКД
Тетюши г, ул. ЮЖНАЯ, д. 13, кв. 16 | 603580801063486 | СЕ 101 S6 145 | 2024-03-01 | Тетюшский р-н | МКД
Тетюши г, ул. ЮЖНАЯ, д. 13, кв. 17 | 603580901136370 | СЕ 101 S6 145 | 2024-03-01 | Тетюшский р-н | МКД
Тетюши г, ул. ЮЖНАЯ, д. 13, кв. 18 | 603580801062526 | СЕ 101 S6 145 | 2024-03-01 | Тетюшский р-н | МКД
Тетюши г, ул. ЮЖНАЯ, д. 13, кв. 20 | 603580901291789 | СЕ 101 S6 145 | 2024-03-01 | Тетюшский р-н | МКД
Тетюши г, ул. ЮЖНАЯ, д. 13, кв. 21 | 603580901302010 | СЕ 101 S6 145 | 2024-03-01 | Тетюшский р-н | МКД
Тетюши г, ул. ЮЖНАЯ, д. 13, кв. 22 | 603580901285894 | СЕ 101 S6 145 | 2024-03-01 | Тетюшский р-н | МКД
Тетюши г, ул. ЮЖНАЯ, д. 13, кв. 23 | 603580901248349 | СЕ 101 S6 145 | 2024-03-01 | Тетюшский р-н | МКД
Тетюши г, ул. ЮЖНАЯ, д. 13, кв. 24 | 60358090124 | СЕ 101 S6 145 | 2024-03-01 | Тетюшский р-н | МКД
Тетюши г, ул. ЮЖНАЯ, д. 13, кв. 25 | 603580901230726 | СЕ 101 S6 145 | 2024-03-01 | Тетюшский р-н | МКД
Тетюши г, ул. ЮЖНАЯ, д. 13, кв. 26 | 603580901230221 | СЕ 101 S6 145 | 2024-03-01 | Тетюшский р-н | МКД
Тетюши г, ул. ЮЖНАЯ, д. 13, кв. 29 | 603580901249452 | СЕ 101 S6 145 | 2024-03-01 | Тетюшский р-н | МКД
Тетюши г, ул. ЮЖНАЯ, д. 13, кв. 35 | 603580901301129 | СЕ 101 S6 145 | 2024-03-01 | Тетюшский р-н | МКД
Тетюши г, ул. ЮЖНАЯ, д. 13, кв. 36 | 603580901264585 | СЕ 101 S6 145 | 2024-03-01 | Тетюшский р-н | МКД
Тетюши г, ул. ЮЖНАЯ, д. 13, кв. 37 | 603580901265391 | СЕ 101 S6 145 | 2024-03-01 | Тетюшский р-н | МКД
Тетюши г, ул. ЮЖНАЯ, д. 13, кв. 38 | 603580901264264 | СЕ 101 S6 145 | 2024-03-01 | Тетюшский р-н | МКД
Тетюши г, ул. ЮЖНАЯ, д. 13, кв. 39 | 603580801170467 | СЕ 101 S6 145 | 2024-03-01 | Тетюшский р-н | МКД
Тетюши г, ул. ЮЖНАЯ, д. 13, кв. 41 | 60358080117041 | СЕ 101 S6 145 | 2024-03-01 | Тетюшский р-н | МКД
Тетюши г, ул. ЮЖНАЯ, д. 13, кв. 42 | 603580801168106 | СЕ 101 S6 145 | 2024-03-01 | Тетюшский р-н | МКД
Тетюши г, ул. ЮЖНАЯ, д. 13, кв. 43 | 603580901186511 | СЕ 101 S6 145 | 2024-03-01 | Тетюшский р-н | МКД
Тетюши г, ул. ЮЖНАЯ, д. 13, кв. 44 | 603580900118683 | СЕ 101 S6 145 | 2024-03-01 | Тетюшский р-н | МКД
Тетюши г, ул. ЮЖНАЯ, д. 13, кв. 45 | 603580901186580 | СЕ 101 S6 145 | 2024-01-01 | Тетюшский р-н | МКД
Апастово пгт, Красноармейская ул, д.65-а | 21609053 | Меркурий-231 АТ-01 3*(5-60) / 230/400 | 2024 | Апастовский р-н | ОДПУ
Апастово пгт, Молодежная ул, д.37 | 18751870 | Меркурий-230 АМ-02 3*(10-100) / 380/220 | 2024 | Апастовский р-н | ОДПУ
Апастово пгт, Салавата Каримова ул, д.8 | 17626950 | Меркурий-230 ART-02 CN 3*(10-100) / 230/400 | 2024 | Апастовский р-н | ОДПУ
ж/д станции Каратун п, Строительная ул, д.1 | 16956997 | Меркурий-230 ART-02 PQRSIN 3*(10-100) / 230/400 | 2024 | Апастовский р-н | ОДПУ
ж/д станции Каратун п, Строительная ул, д.2 | 19430821 | Меркурий-230 ART-02 PQRSIN 3*(10-100) / 230/400 | 2024 | Апастовский р-н | ОДПУ
ж/д станции Каратун п, Строительная ул, д.3 | 19430776 | Меркурий-230 ART-02 PQRSIN 3*(10-100) / 230/400 | 2024 | Апастовский р-н | ОДПУ
ж/д станции Каратун п, Строительная ул, д.4 | 19430662 | Меркурий-230 ART-02 PQRSIN 3*(10-100) / 230/400 | 2024 | Апастовский р-н | ОДПУ
ж/д станции Каратун п, Строительная ул, д.5 | 19432212 | Меркурий-230 ART-02 PQRSIN 3*(10-100) / 230/400 | 2024 | Апастовский р-н | ОДПУ
ж/д станции Кильдуразы п, Первомайская ул, д.5 | 19092282 | Меркурий-230 ART-02 PQRSIN 3*(10-100) / 230/400 | 2024 | Апастовский р-н | ОДПУ
Эбалаково с, Шоссейная ул, д.2 | 19430810 | Меркурий-230 ART-02 PQRSIN 3*(10-100) / 230/400 | 2024 | Апастовский р-н | ОДПУ
Буинск г, Арефьева ул, д.19 | 19504605 | Меркурий-230 ART-02 PQRSIN 3*(10-100) / 230/400 | 2024 | Буинский р-н | ОДПУ
Буинск г, Гагарина ул, д.17 | 19471769 | Меркурий-230 ART-02 PQRSIN 3*(10-100) / 230/400 | 2024 | Буинский р-н | ОДПУ
Буинск г, Комсомольская ул, д.30 | 20332834 | Меркурий-230 ART-02 PQRSIN 3*(10-100) / 230/400 | 2024 | Буинский р-н | ОДПУ
Буинск г, Р.Люксембург ул, д.132 | 19469839 | Меркурий-230 ART-02 PQRSIN 3*(10-100) / 230/400 | 2024 | Буинский р-н | ОДПУ
Буинск г, Р.Люксембург ул, д.134 | 19450201 | Меркурий-230 ART-02 PQRSIN 3*(10-100) / 230/400 | 2024 | Буинский р-н | ОДПУ
Буинск г, Р.Люксембург ул, д.136 | 19432334 | Меркурий-230 ART-02 PQRSIN 3*(10-100) / 230/400 | 2024 | Буинский р-н | ОДПУ
Буинск г, Р.Люксембург ул, д.173 | 19431961 | Меркурий-230 ART-02 PQRSIN 3*(10-100) / 230/400 | 2024 | Буинский р-н | ОДПУ
Буинск г, Луговая ул, д.32 | 19431709 | Меркурий-230 ART-02 PQRSIN 3*(10-100) / 230/400 | 2024 | Буинский р-н | ОДПУ
Буинск г, Молодежная ул, д.13-а | 17646099 | Меркурий-230 ART-03 PRIDN 3*(5-7,5) / 230/400 | 2024 | Буинский р-н | ОДПУ
Буинск г, Советская ул, д.24-б | 20303884 | Меркурий-230 ART-03 PQRSIDN 3*(5-7,5) / 220/380 | 2024 | Буинский р-н | ОДПУ
Буинск г, Шафранова ул, д.20 | 19469835 | Меркурий-230 ART-02 PQRSIN 3*(10-100) / 230/400 | 2024 | Буинский р-н | ОДПУ
Буинск г, Арефьева ул, д.10 | 19450196 | Меркурий-230 ART-02 PQRSIN 3*(10-100) / 230/400 | 2024 | Буинский р-н | ОДПУ
Буинск г, Строительная ул, д.1 | 011076073005921 | ЦЭ6803В 3*(10-100) / 220/380 | 2024 | Буинский р-н | ОДПУ
Иннополис г, Спортивная ул, д.114 | 33374952-14 | Меркурий-230 ART-01 PQRSIN 3*(5-60) / 220/380 | 2024 | Верхнеуслонский р-н | ЮЛ после ОДПУ
Куйбышевский Затон пгт, Гагарина ул, д.2 | 16957152 | Меркурий-230 ART-02 PQRSIN 3*(10-100) / 230/400 | 2024 | Камско-Устьинский р-н | ОДПУ
Куйбышевский Затон пгт, Куйбышева ул, д.6-а | 20360839 | Меркурий-230 AR-03 3*(5-7,5) / 220/380 | 2024 | Камско-Устьинский р-н | ОДПУ
Куйбышевский Затон пгт, Парковая ул, д.7 | 18429408 | Меркурий-230 ART-03 PQRSIN 3*(5-7,5) / 230/400 | 2024 | Камско-Устьинский р-н | ОДПУ
Тенишево пгт, Пионерская ул, д.17 | 17624441 | Меркурий-230 ART-02 PQRSIN 3*(10-100) / 230/400 | 2024 | Камско-Устьинский р-н | ОДПУ
Тетюши г, Горького ул, д.17 | 008517014001284 | ЦЭ6803В 3*(10-100) / 220/380 | 2024 | Тетюшский р-н | ОДПУ
Тетюши г, 200 лет Тетюшам ул, д.5 | 20286445 | Меркурий-230 ART-02 PQRSIN 3*(5-60) / 230/400 | 2024 | Тетюшский р-н | ОДПУ
Тетюши г, Либкнехта ул, д.9 | 20143928 | Меркурий-230 ART-02 PQRSIGDN 3*(10-100) / 230/400 | 2024 | Тетюшский р-н | ОДПУ
Тетюши г, Свердлова ул, д.140 | 00646888 | Меркурий-230 ART-03 PRIDN 3*(5-7,5) / 230/400 | 2024 | Тетюшский р-н | ОДПУ
Тетюши г, Школьная ул, д.10 | 0861781006810424 | ЦЭ6803В 3*(10-100) / 220/380 | 2024 | Тетюшский р-н | ОДПУ
Тетюши г, Южная ул, д.6 | 20286457 | Меркурий-230 ART-02 PQRSIN 3*(10-100) / 230/400 | 2024 | Тетюшский р-н | ОДПУ
Тетюши г, Южная ул, д.12 | 00652714 | Меркурий-230 ART-03 PRIDN 3*(5-7,5) / 230/400 | 2024 | Тетюшский р-н | ОДПУ
Тетюши г, Южная ул, д.18 | 19431885 | Меркурий-230 ART-02 PQRSIN 3*(10-100) / 230/400 | 2024 | Тетюшский р-н | ОДПУ
Тетюши г, Южная ул, д.20 | 20329789 | Меркурий-230 ART-02 PQRSIN 3*(5-60) / 230/400 | 2024 | Тетюшский р-н | ОДПУ
Тетюши г, Северная ул, д.6 | 20297923 | Меркурий-230 ART-02 PQRSIN 3*(5-60) / 230/400 | 2024 | Тетюшский р-н | ОДПУ
КАМСКОЕ УСТЬЕ ПГТ, ул. КОМАРОВА, д. 19, кв. 19 | 727370508202795 | ЦЭ6807Б | 2024-01-03 | Камско-Устьинский р-н | МКД

## перечень на 2025 г
Год раскрытия информации: 2023 год Паспорт инвестиционного проекта Акционерное общество "Татэнергосбыт" М_ИСУТЭС_BuOE_4 (идентификатор инвестиционного проекта) Установка интеллектуальной системы учета электроэнергии филиала АО "Татэнергосбыт" - Буинское отделение (наименование инвестиционного проекта)
Перечень приборов учета подлежащих замене в 2025 г. из базы данных расчетно-билинговых программ АО "Татэнергосбыт"
Адрес | Номер прибора учета | Тип прибора учета | Дата следующей поверки | Район | Благоустройство
Апастово пгт, ул. Ленина, д. 22, кв. 4 | 7910003691308 | СО-Э449 1М1-1 | 2025-02-20 | Апастовский р-н | МКД
Апастово пгт, ул. САЛАВАТА КАРИМОВА, д. 9, кв. 1 | 25340877 | Меркурий 200.02 | 2025-12-01 | Апастовский р-н | МКД
Апастово пгт, ул. САЛАВАТА КАРИМОВА, д. 9, кв. 3 | 25340758 | Меркурий 200.02 | 2025-12-01 | Апастовский р-н | МКД
Апастово пгт, ул. САЛАВАТА КАРИМОВА, д. 9, кв. 4 | 25511289 | Меркурий 200.02 | 2025-12-01 | Апастовский р-н | МКД
Апастово пгт, ул. САЛАВАТА КАРИМОВА, д. 9, кв. 5 | 25511224 | Меркурий 200.02 | 2025-12-01 | Апастовский р-н | МКД
Апастово пгт, ул. САЛАВАТА КАРИМОВА, д. 9, кв. 7 | 25307997 | Меркурий 200.02 | 2025-12-01 | Апастовский р-н | МКД
Апастово пгт, ул. САЛАВАТА КАРИМОВА, д. 9, кв. 11 | 25511111 | Меркурий 200.02 | 2025-12-01 | Апастовский р-н | МКД
Апастово пгт, ул. САЛАВАТА КАРИМОВА, д. 9, кв. 12 | 25511217 | Меркурий 200.02 | 2025-12-01 | Апастовский р-н | МКД
Апастово пгт, ул. САЛАВАТА КАРИМОВА, д. 9, кв. 13 | 25511227 | Меркурий 200.02 | 2025-12-01 | Апастовский р-н | МКД
Апастово пгт, ул. САЛАВАТА КАРИМОВА, д. 9, кв. 14 | 25511298 | Меркурий 200.02 | 2025-12-01 | Апастовский р-н | МКД
Апастово пгт, ул. САЛАВАТА КАРИМОВА, д. 9, кв. 15 | 25511109 | Меркурий 200.02 | 2025-12-01 | Апастовский р-н | МКД
Апастово пгт, ул. САЛАВАТА КАРИМОВА, д. 9, кв. 17 | 25304731 | Меркурий 200.02 | 2025-11-01 | Апастовский р-н | МКД
Апастово пгт, ул. САЛАВАТА КАРИМОВА, д. 9, кв. 19 | 25304610 | Меркурий 200.02 | 2025-11-01 | Апастовский р-н | МКД
Апастово пгт, ул. САЛАВАТА КАРИМОВА, д. 9, кв. 20 | 24877087 | Меркурий 200.02 | 2025-11-01 | Апастовский р-н | МКД
Апастово пгт, ул. САЛАВАТА КАРИМОВА, д. 9, кв. 22 | 25340640 | Меркурий 200.02 | 2025-12-01 | Апастовский р-н | МКД
Апастово пгт, ул. САЛАВАТА КАРИМОВА, д. 9, кв. 24 | 25304749 | Меркурий 200.02 | 2025-11-01 | Апастовский р-н | МКД
Буинск г, ул. КОМСОМОЛЬСКАЯ, д. 1, кв. 1 | 323320 | СОЭ-5 | 2025-01-01 | Буинский р-н | МКД
Буинск г, ул. КОМСОМОЛЬСКАЯ, д. 1, кв. 2 | 323155 | СОЭ-5 | 2025-01-01 | Буинский р-н | МКД
Буинск г, ул. КОМСОМОЛЬСКАЯ, д. 1, кв. 3 | 321861 | СОЭ-5 | 2025-01-01 | Буинский р-н | МКД
Буинск г, ул. КОМСОМОЛЬСКАЯ, д. 1, кв. 4 | 53480 | Лейне Электро-01 1МШ | 2025-02-01 | Буинский р-н | МКД
Буинск г, пер. ПАРКОВЫЙ, д. 3, кв. 1 | 74289 | Лейне Электро-01 1МШ | 2025-01-01 | Буинский р-н | МКД
Буинск г, пер. ПАРКОВЫЙ, д. 3, кв. 2 | 36472 | Барс 1.113 | 2025-01-01 | Буинский р-н | МКД
Буинск г, пер. ПАРКОВЫЙ, д. 3, кв. 3 | 20688 | Барс 1.211 | 2025-01-01 | Буинский р-н | МКД
Буинск г, пер. ПАРКОВЫЙ, д. 3, кв. 5 | 476110 | СОЭ-5 | 2025-01-01 | Буинский р-н | МКД
Буинск г, пер. ПАРКОВЫЙ, д. 3, кв. 6 | 20429 | Барс 1.211 | 2025-01-01 | Буинский р-н | МКД
Буинск г, пер. ПАРКОВЫЙ, д. 3, кв. 9 | 483072 | СОЭБ-2П ДР | 2025-01-01 | Буинский р-н | МКД
Буинск г, пер. ПАРКОВЫЙ, д. 3, кв. 13 | 568389 | СО-505 | 2025-01-01 | Буинский р-н | МКД
Буинск г, пер. ПАРКОВЫЙ, д. 3, кв. 16 | 20723 | Барс 1.211 | 2025-01-01 | Буинский р-н | МКД
Буинск г, пер. ПАРКОВЫЙ, д. 3, кв. 20 | 36494 | Барс 1.113 | 2025-01-01 | Буинский р-н | МКД
Буинск г, пер. ПАРКОВЫЙ, д. 3, кв. 21 | 35803 | СОЭ | 2025-01-01 | Буинский р-н | МКД
Буинск г, пер. ПАРКОВЫЙ, д. 3, кв. 24 | 41107 | Барс 1.113 | 2025-01-01 | Буинский р-н | МКД
Буинск г, пер. ПАРКОВЫЙ, д. 3, кв. 26 | 4284882 | Е23С | 2025-01-01 | Буинский р-н | МКД
Буинск г, пер. ПАРКОВЫЙ, д. 3, кв. 27 | 36721 | Барс 1.113 | 2025-01-01 | Буинский р-н | МКД
Буинск г, пер. ПАРКОВЫЙ, д. 3, кв. 28 | 20932 | Барс 1.211 | 2025-01-01 | Буинский р-н | МКД
Буинск г, пер. ПАРКОВЫЙ, д. 3, кв. 29 | 20942 | Барс 1.211 | 2025-01-01 | Буинский р-н | МКД
Буинск г, пер. ПАРКОВЫЙ, д. 3, кв. 30 | 512188 | СОЭ-5 | 2025-01-01 | Буинский р-н | МКД
Буинск г, пер. ПАРКОВЫЙ, д. 3, кв. 34 | 518904 | СОЭ-5 | 2025-01-01 | Буинский р-н | МКД
Буинск г, пер. ПАРКОВЫЙ, д. 3, кв. 36 | 61759 | Барс 1.113 | 2025-01-01 | Буинский р-н | МКД
Буинск г, ул. Б.ХМЕЛЬНИЦКОГО, д. 46, кв. 7 | 205318 | Нева 101 | 2025-01-01 | Буинский р-н | МКД
Буинск г, ул. Б.ХМЕЛЬНИЦКОГО, д. 46, кв. 8 | 14361 | Лейне Электро-01 1МШ | 2025-01-01 | Буинский р-н | МКД
Буинск г, ул. Б.ХМЕЛЬНИЦКОГО, д. 46, кв. 10 | 4589502 | Меркурий 201 | 2025-01-01 | Буинский р-н | МКД
Буинск г, ул. Б.ХМЕЛЬНИЦКОГО, д. 46, кв. 12 | 20701 | Барс 1.211 | 2025-01-01 | Буинский р-н | МКД
Буинск г, ул. Б.ХМЕЛЬНИЦКОГО, д. 46, кв. 14 | 3740667 | Меркурий 201 | 2025-01-01 | Буинский р-н | МКД
Буинск г, ул. Б.ХМЕЛЬНИЦКОГО, д. 46, кв. 18 | 7495020001061 | СЕ 102 | 2025-01-01 | Буинский р-н | МКД
Буинск г, ул. Б.ХМЕЛЬНИЦКОГО, д. 46, кв. 19 | 512443 | СОЭ-5 | 2025-01-01 | Буинский р-н | МКД
Буинск г, ул. Б.ХМЕЛЬНИЦКОГО, д. 46, кв. 20 | 7791020021835 | СЕ 101 | 2025-01-01 | Буинский р-н | МКД
Буинск г, ул. Б.ХМЕЛЬНИЦКОГО, д. 46, кв. 22 | 7789020018318 | СЕ 101 | 2025-01-01 | Буинский р-н | МКД
Буинск г, ул. Б.ХМЕЛЬНИЦКОГО, д. 46, кв. 25 | 326906 | СОЭ-5 | 2025-01-01 | Буинский р-н | МКД
Буинск г, ул. Б.ХМЕЛЬНИЦКОГО, д. 46, кв. 27 | 91543 | СОЭ-2Т | 2025-01-01 | Буинский р-н | МКД
Буинск г, ул. Б.ХМЕЛЬНИЦКОГО, д. 46, кв. 31 | 60060 | Барс 1.113 | 2025-01-01 | Буинский р-н | МКД
Буинск г, ул. Б.ХМЕЛЬНИЦКОГО, д. 46, кв. 33 | 25091 | Барс 1.113 | 2025-01-01 | Буинский р-н | МКД
Буинск г, ул. ВАХИТОВА, д. 191, кв. 22 | 7791025013802 | СЕ 101 | 2025-01-01 | Буинский р-н | МКД
Буинск г, ул. ВАХИТОВА, д. 191, кв. 23 | 77910250826 | СЕ 101 | 2025-01-01 | Буинский р-н | МКД
Буинск г, ул. ВОКЗАЛЬНАЯ, д. 80, кв. 1 | 490553 | СОЭ-5 | 2025-01-01 | Буинский р-н | МКД
Буинск г, ул. ВОКЗАЛЬНАЯ, д. 80, кв. 3 | 4285395 | Меркурий 201 | 2025-01-01 | Буинский р-н | МКД
Буинск г, ул. ВОКЗАЛЬНАЯ, д. 80, кв. 4 | 522541 | СОЭ-5 | 2025-01-01 | Буинский р-н | МКД
Буинск г, ул. ВОКЗАЛЬНАЯ, д. 82, кв. 8 | 73931 | Лейне Электро-01 1МШ | 2025-01-01 | Буинский р-н | МКД
Буинск г, ул. ЕФРЕМОВА, д. 133, кв. 1 | 71280019024077 | ЦЭ6807Б | 2025-01-01 | Буинский р-н | МКД
Буинск г, ул. ЕФРЕМОВА, д. 133, кв. 2 | 71280019019647 | ЦЭ6807Б | 2025-01-01 | Буинский р-н | МКД
Буинск г, ул. ЕФРЕМОВА, д. 133, кв. 4 | 71280200000931 | ЦЭ6807Б | 2025-01-01 | Буинский р-н | МКД
Буинск г, ул. ЕФРЕМОВА, д. 133, кв. 6 | 7128020000916 | ЦЭ6807Б | 2025-01-01 | Буинский р-н | МКД
Буинск г, ул. ЕФРЕМОВА, д. 133, кв. 9 | 71280200004655 | ЦЭ6807Б | 2025-01-01 | Буинский р-н | МКД
Буинск г, ул. ЕФРЕМОВА, д. 133, кв. 10 | 7128020004620 | ЦЭ6807Б | 2025-01-01 | Буинский р-н | МКД
Буинск г, ул. ЕФРЕМОВА, д. 133, кв. 11 | 7128019016693 | ЦЭ6807Б | 2025-01-01 | Буинский р-н | МКД
Буинск г, ул. ЕФРЕМОВА, д. 133, кв. 12 | 712801902317 | ЦЭ6807Б | 2025-01-01 | Буинский р-н | МКД
Буинск г, ул. ЕФРЕМОВА, д. 133, кв. 15 | 7128019016063 | ЦЭ6807Б | 2025-01-01 | Буинский р-н | МКД
Буинск г, ул. ЕФРЕМОВА, д. 133, кв. 16 | 7128019016111 | ЦЭ6807Б | 2025-01-01 | Буинский р-н | МКД
Буинск г, ул. ЕФРЕМОВА, д. 133, кв. 17 | 7128019016084 | ЦЭ6807Б | 2025-01-01 | Буинский р-н | МКД
Буинск г, ул. ЕФРЕМОВА, д. 133, кв. 21 | 7128020004275 | ЦЭ6807Б | 2025-01-01 | Буинский р-н | МКД
Буинск г, ул. ЕФРЕМОВА, д. 133, кв. 23 | 7128019024432 | ЦЭ6807Б | 2025-01-01 | Буинский р-н | МКД
Буинск г, ул. ЕФРЕМОВА, д. 133, кв. 24 | 89377747188 | ЦЭ6807Б | 2025-01-01 | Буинский р-н | МКД
Буинск г, ул. ЕФРЕМОВА, д. 133, кв. 25 | 7128019022470 | ЦЭ6807Б | 2025-01-01 | Буинский р-н | МКД
Буинск г, ул. ЕФРЕМОВА, д. 133, кв. 26 | 7128019022482 | ЦЭ6807Б | 2025-01-01 | Буинский р-н | МКД
Буинск г, ул. ЕФРЕМОВА, д. 133, кв. 27 | 7128019025308 | ЦЭ6807Б | 2025-01-01 | Буинский р-н | МКД
Буинск г, ул. ЕФРЕМОВА, д. 133, кв. 28 | 7128019024382 | ЦЭ6807Б | 2025-01-01 | Буинский р-н | МКД
Буинск г, ул. ЕФРЕМОВА, д. 133, кв. 30 | 7128020007938 | ЦЭ6807Б | 2025-01-01 | Буинский р-н | МКД
Буинск г, ул. ЕФРЕМОВА, д. 133, кв. 31 | 7128019025056 | ЦЭ6807Б | 2025-01-01 | Буинский р-н | МКД
Буинск г, ул. ЕФРЕМОВА, д. 133, кв. 32 | 7128020007751 | ЦЭ6807Б | 2025-01-01 | Буинский р-н | МКД
Буинск г, ул. ЕФРЕМОВА, д. 133, кв. 33 | 7128020007824 | ЦЭ6807Б | 2025-01-01 | Буинский р-н | МКД
Буинск г, ул. ЕФРЕМОВА, д. 133, кв. 34 | 7128020006178 | ЦЭ6807Б | 2025-01-01 | Буинский р-н | МКД
Буинск г, ул. ЕФРЕМОВА, д. 133, кв. 35 | 7128020009195 | ЦЭ6807Б | 2025-01-01 | Буинский р-н | МКД
Буинск г, ул. ЕФРЕМОВА, д. 133, кв. 36 | 7128020008984 | ЦЭ6807Б | 2025-01-01 | Буинский р-н | МКД
Буинск г, ул. ЕФРЕМОВА, д. 133, кв. 37 | 7128020004229 | ЦЭ6807Б | 2025-01-01 | Буинский р-н | МКД
Буинск г, ул. ЕФРЕМОВА, д. 133, кв. 38 | 7128020004517 | ЦЭ6807Б | 2025-01-01 | Буинский р-н | МКД
Буинск г, ул. ЕФРЕМОВА, д. 133, кв. 39 | 7128020007399 | ЦЭ6807Б | 2025-01-01 | Буинский р-н | МКД
Буинск г, ул. ЕФРЕМОВА, д. 133, кв. 40 | 7128020008983 | ЦЭ6807Б | 2025-01-01 | Буинский р-н | МКД
Буинск г, ул. ЕФРЕМОВА, д. 133, кв. 41 | 7128020007275 | ЦЭ6807Б | 2025-01-01 | Буинский р-н | МКД
Буинск г, ул. ЕФРЕМОВА, д. 133, кв. 43 | 7128020008899 | ЦЭ6807Б | 2025-01-01 | Буинский р-н | МКД
Буинск г, ул. ЕФРЕМОВА, д. 133, кв. 44 | 7128020004269 | ЦЭ6807Б | 2025-01-01 | Буинский р-н | МКД
Буинск г, ул. ЕФРЕМОВА, д. 142, кв. 7 | 288729 | СОЭ-5 | 2025-01-01 | Буинский р-н | МКД
Буинск г, ул. ЕФРЕМОВА, д. 142, кв. 8 | 7789021031912 | СЕ 101 | 2025-01-01 | Буинский р-н | МКД
Буинск г, ул. ЕФРЕМОВА, д. 142, кв. 10 | 335891 | СОЭ-5 | 2025-01-01 | Буинский р-н | МКД
Буинск г, ул. ЕФРЕМОВА, д. 142, кв. 15 | 484679 | СОЭ-5 | 2025-09-17 | Буинский р-н | МКД
Буинск г, ул. ЕФРЕМОВА, д. 152А, кв. 11 | 3743768 | Меркурий 201 | 2025-06-08 | Буинский р-н | МКД
Буинск г, ул. ЖОРЕСА, д. 110, кв. 1 | 44971 | СОЭ | 2025-01-01 | Буинский р-н | МКД
Буинск г, ул. ЖОРЕСА, д. 110, кв. 4 | 45149 | СОЭ | 2025-01-01 | Буинский р-н | МКД
Буинск г, ул. ЖОРЕСА, д. 110, кв. 15 | 7789020023540 | СЕ 101 | 2025-01-01 | Буинский р-н | МКД
Буинск г, ул. ЖОРЕСА, д. 112, кв. 3 | 482254 | СОЭ-5 | 2025-01-01 | Буинский р-н | МКД
Буинск г, ул. ЖОРЕСА, д. 112, кв. 4 | 490398 | СОЭ-5 | 2025-01-01 | Буинский р-н | МКД
Буинск г, ул. ЖОРЕСА, д. 112, кв. 6 | 473018 | СОЭ-5 | 2025-01-01 | Буинский р-н | МКД
Буинск г, ул. ЖОРЕСА, д. 112, кв. 13 | 2178820 | Меркурий 202 | 2025-01-01 | Буинский р-н | МКД
Буинск г, ул. ЖОРЕСА, д. 114, кв. 3 | 7128020010540 | ЦЭ6807П | 2025-01-01 | Буинский р-н | МКД
Буинск г, ул. ЖОРЕСА, д. 114, кв. 7 | 35913 | Барс 1.113 | 2025-01-01 | Буинский р-н | МКД
Буинск г, ул. ЖОРЕСА, д. 114, кв. 9 | 4285096 | Меркурий 201 | 2025-01-01 | Буинский р-н | МКД
Буинск г, ул. ЖОРЕСА, д. 114, кв. 10 | 287687 | СОЭ-5 | 2025-01-01 | Буинский р-н | МКД
Буинск г, ул. ЖОРЕСА, д. 114, кв. 13 | 482308 | СОЭБ-2П ДР | 2025-01-01 | Буинский р-н | МКД
Буинск г, ул. ЖОРЕСА, д. 114, кв. 16 | 483618 | СОЭ-5 | 2025-01-01 | Буинский р-н | МКД
Буинск г, ул. ЖОРЕСА, д. 114, кв. 17 | 507199 | СОЭ-5 | 2025-01-01 | Буинский р-н | МКД
Буинск г, ул. ЖОРЕСА, д. 114, кв. 20 | 7129019009665 | ЦЭ6807П | 2025-01-01 | Буинский р-н | МКД
Буинск г, ул. ЖОРЕСА, д. 114, кв. 22 | 4287421 | Е23С | 2025-01-01 | Буинский р-н | МКД
Буинск г, ул. ЖОРЕСА, д. 114, кв. 23 | 7129018015443 | ЦЭ6807П | 2025-01-01 | Буинский р-н | МКД
Буинск г, ул. ЖОРЕСА, д. 114, кв. 26 | 36296 | Барс 1.113 | 2025-01-01 | Буинский р-н | МКД
Буинск г, ул. ЖОРЕСА, д. 114, кв. 34 | 49131 | СОЭ | 2025-01-01 | Буинский р-н | МКД
Буинск г, ул. ЖОРЕСА, д. 116, кв. 2 | 5213390 | Меркурий 202 | 2025-01-01 | Буинский р-н | МКД
Буинск г, ул. ЖОРЕСА, д. 116, кв. 3 | 5216244 | Меркурий 202 | 2025-01-01 | Буинский р-н | МКД
Буинск г, ул. ЖОРЕСА, д. 116, кв. 4 | 5216230 | Меркурий 202 | 2025-01-01 | Буинский р-н | МКД
Буинск г, ул. ЖОРЕСА, д. 116, кв. 5 | 5214895 | Меркурий 202 | 2025-01-01 | Буинский р-н | МКД
Буинск г, ул. ЖОРЕСА, д. 116, кв. 6 | 5217130 | Меркурий 202 | 2025-01-01 | Буинский р-н | МКД
Буинск г, ул. ЖОРЕСА, д. 116, кв. 7 | 5216258 | Меркурий 202 | 2025-01-01 | Буинский р-н | МКД
Буинск г, ул. ЖОРЕСА, д. 116, кв. 8 | 5216253 | Меркурий 202 | 2025-01-01 | Буинский р-н | МКД
Буинск г, ул. КАМИЛЯ ЗЫЯТДИНОВА, д. 2, кв. 1 | 49665 | СОЭ | 2025-01-01 | Буинский р-н | МКД
Буинск г, ул. КАМИЛЯ ЗЫЯТДИНОВА, д. 2, кв. 4 | 156665 | ЦЭ2726 | 2025-01-01 | Буинский р-н | МКД
Буинск г, ул. КАМИЛЯ ЗЫЯТДИНОВА, д. 2, кв. 5 | 7789020023634 | СЕ 101 | 2025-01-01 | Буинский р-н | МКД
Буинск г, ул. КАМИЛЯ ЗЫЯТДИНОВА, д. 2, кв. 7 | 259111 | СОЭ-5 | 2025-01-01 | Буинский р-н | МКД
Буинск г, ул. КАМИЛЯ ЗЫЯТДИНОВА, д. 2, кв. 9 | 7789020018296 | СЕ 101 | 2025-01-01 | Буинский р-н | МКД
Буинск г, ул. КАМИЛЯ ЗЫЯТДИНОВА, д. 2, кв. 10 | 44983 | СОЭ | 2025-01-01 | Буинский р-н | МКД
Буинск г, ул. КАМИЛЯ ЗЫЯТДИНОВА, д. 2, кв. 11 | 339105 | СОЭ-5 | 2025-01-01 | Буинский р-н | МКД
Буинск г, ул. КАМИЛЯ ЗЫЯТДИНОВА, д. 2, кв. 12 | 60070 | Барс 1.113 | 2025-01-01 | Буинский р-н | МКД
Буинск г, ул. КАМИЛЯ ЗЫЯТДИНОВА, д. 2, кв. 13 | 455096 | Барс 1.113 | 2025-01-01 | Буинский р-н | МКД
Буинск г, ул. КАМИЛЯ ЗЫЯТДИНОВА, д. 2, кв. 14 | 518999 | СОЭ-5 | 2025-01-01 | Буинский р-н | МКД
Буинск г, ул. КАМИЛЯ ЗЫЯТДИНОВА, д. 2, кв. 15 | 455339 | СОЭ-5 | 2025-01-01 | Буинский р-н | МКД
Буинск г, ул. КАМИЛЯ ЗЫЯТДИНОВА, д. 2, кв. 16 | 497142 | СОЭ-5 | 2025-01-01 | Буинский р-н | МКД
Буинск г, ул. КАМИЛЯ ЗЫЯТДИНОВА, д. 2, кв. 20 | 7789020012677 | СЭО-1 | 2025-01-01 | Буинский р-н | МКД
Буинск г, ул. КАМИЛЯ ЗЫЯТДИНОВА, д. 2, кв. 22 | 52339 | Барс 1.113 | 2025-01-01 | Буинский р-н | МКД
Буинск г, ул. КАМИЛЯ ЗЫЯТДИНОВА, д. 2, кв. 23 | 486829 | СОЭ-5 | 2025-01-01 | Буинский р-н | МКД
Буинск г, ул. КАМИЛЯ ЗЫЯТДИНОВА, д. 2, кв. 24 | 497129 | СОЭ-5 | 2025-01-01 | Буинский р-н | МКД
Буинск г, ул. КАМИЛЯ ЗЫЯТДИНОВА, д. 2, кв. 27 | 104849 | СОЭ-2Т | 2025-01-01 | Буинский р-н | МКД
Буинск г, ул. КАМИЛЯ ЗЫЯТДИНОВА, д. 2, кв. 31 | 7789020018423 | СЕ 101 | 2025-01-01 | Буинский р-н | МКД
Буинск г, ул. КАМИЛЯ ЗЫЯТДИНОВА, д. 2, кв. 32 | 7789020018439 | СЕ 101 | 2025-01-01 | Буинский р-н | МКД
Буинск г, ул. КАМИЛЯ ЗЫЯТДИНОВА, д. 2, кв. 35 | 49531 | СОЭ-5 | 2025-01-01 | Буинский р-н | МКД
Буинск г, ул. КАМИЛЯ ЗЫЯТДИНОВА, д. 2А, кв. 2 | 55930 | Лейне Электро-01 1МШ | 2025-01-01 | Буинский р-н | МКД
Буинск г, ул. КАМИЛЯ ЗЫЯТДИНОВА, д. 2А, кв. 3 | 277505 | СОЭ-5 | 2025-01-01 | Буинский р-н | МКД
Буинск г, ул. КАМИЛЯ ЗЫЯТДИНОВА, д. 2А, кв. 4 | 287249 | СОЭ-5 | 2025-01-01 | Буинский р-н | МКД
Буинск г, ул. КАМИЛЯ ЗЫЯТДИНОВА, д. 2А, кв. 5 | 286321 | СОЭ-5 | 2025-01-01 | Буинский р-н | МКД
Буинск г, ул. КАМИЛЯ ЗЫЯТДИНОВА, д. 2А, кв. 6 | 5082472 | Меркурий 201 | 2025-01-01 | Буинский р-н | МКД
Буинск г, ул. КАМИЛЯ ЗЫЯТДИНОВА, д. 2А, кв. 7 | 112035 | Барс 1.111 | 2025-01-01 | Буинский р-н | МКД
Буинск г, ул. КАМИЛЯ ЗЫЯТДИНОВА, д. 2А, кв. 9 | 63953 | Лейне Электро-01 1МШ | 2025-01-01 | Буинский р-н | МКД
Буинск г, ул. КАМИЛЯ ЗЫЯТДИНОВА, д. 2А, кв. 11 | 52443 | Барс 1.113 | 2025-01-01 | Буинский р-н | МКД
Буинск г, ул. КАМИЛЯ ЗЫЯТДИНОВА, д. 2А, кв. 13 | 9988 | СО-505 | 2025-01-01 | Буинский р-н | МКД
Буинск г, ул. КАМИЛЯ ЗЫЯТДИНОВА, д. 2А, кв. 15 | 490388 | СОЭ-5 | 2025-01-01 | Буинский р-н | МКД
Буинск г, ул. КАМИЛЯ ЗЫЯТДИНОВА, д. 2А, кв. 17 | 518938 | СОЭ-5 | 2025-01-01 | Буинский р-н | МКД
Буинск г, ул. КАМИЛЯ ЗЫЯТДИНОВА, д. 2А, кв. 20 | 454552 | СОЭ-5 | 2025-01-01 | Буинский р-н | МКД
Буинск г, ул. КАМИЛЯ ЗЫЯТДИНОВА, д. 2А, кв. 25 | 490079 | СОЭ-5 | 2025-01-01 | Буинский р-н | МКД
Буинск г, ул. КАМИЛЯ ЗЫЯТДИНОВА, д. 2А, кв. 26 | 7789020023444 | СЕ 101 | 2025-01-01 | Буинский р-н | МКД
Буинск г, ул. КАМИЛЯ ЗЫЯТДИНОВА, д. 2А, кв. 27 | 36356 | Барс 1.113 | 2025-01-01 | Буинский р-н | МКД
Буинск г, ул. КАМИЛЯ ЗЫЯТДИНОВА, д. 2А, кв. 28 | 509151 | СОЭ-5 | 2025-01-01 | Буинский р-н | МКД
Буинск г, ул. КАМИЛЯ ЗЫЯТДИНОВА, д. 2А, кв. 29 | 7791020022300 | СЕ 101 | 2025-01-01 | Буинский р-н | МКД
Буинск г, ул. КАМИЛЯ ЗЫЯТДИНОВА, д. 2А, кв. 30 | 4282944 | Е23С | 2025-01-01 | Буинский р-н | МКД
Буинск г, ул. КАМИЛЯ ЗЫЯТДИНОВА, д. 2А, кв. 31 | 727370308089640 | ЦЭ6807Б | 2025-06-01 | Буинский р-н | МКД
Буинск г, ул. КАМИЛЯ ЗЫЯТДИНОВА, д. 2А, кв. 33 | 7789020018282 | СЕ 101 | 2025-01-01 | Буинский р-н | МКД
Буинск г, ул. КАМИЛЯ ЗЫЯТДИНОВА, д. 9, кв. 26 | 105472 | СО-505 | 2025-10-01 | Буинский р-н | МКД
Буинск г, ул. КОМСОМОЛЬСКАЯ, д. 1А, кв. 4 | 4281715 | Меркурий 201 | 2025-01-01 | Буинский р-н | МКД
Буинск г, ул. КРАСНОАРМЕЙСКАЯ, д. 47, кв. 1 | 482720 | СОЭ-5 | 2025-01-01 | Буинский р-н | МКД
Буинск г, ул. КРАСНОАРМЕЙСКАЯ, д. 47, кв. 2 | 5283 | Лейне Электро-01 1МШ | 2025-01-01 | Буинский р-н | МКД
Буинск г, ул. КРАСНОАРМЕЙСКАЯ, д. 47, кв. 6 | 511851 | СОЭ-5 | 2025-01-01 | Буинский р-н | МКД
Буинск г, ул. ЛУГОВАЯ, д. 32, кв. 2 | 60061 | Барс 1.113 | 2025-01-01 | Буинский р-н | МКД
Буинск г, ул. ЛУГОВАЯ, д. 32, кв. 3 | 282510 | СОЭ-5 | 2025-01-01 | Буинский р-н | МКД
Буинск г, ул. ЛУГОВАЯ, д. 32, кв. 6 | 51828 | Барс 1.113 | 2025-01-01 | Буинский р-н | МКД
Буинск г, ул. ЛУГОВАЯ, д. 32, кв. 7 | 321833 | СОЭ-5 | 2025-01-01 | Буинский р-н | МКД
Буинск г, ул. МАТРОСОВА, д. 24, кв. 1 | 727370203035049 | ЦЭ6807Б | 2025-01-01 | Буинский р-н | МКД
Буинск г, ул. МАТРОСОВА, д. 24, кв. 3 | 52374 | Барс 1.113 | 2025-01-01 | Буинский р-н | МКД
Буинск г, ул. МАТРОСОВА, д. 24, кв. 4 | 36378 | Барс 1.113 | 2025-01-01 | Буинский р-н | МКД
Буинск г, ул. МАТРОСОВА, д. 24, кв. 6 | 5092442 | Меркурий 201 | 2025-10-01 | Буинский р-н | МКД
Буинск г, ул. МАТРОСОВА, д. 24, кв. 7 | 12169 | СОЭ-2Т | 2025-01-01 | Буинский р-н | МКД
Буинск г, ул. МАТРОСОВА, д. 24, кв. 8 | 36415 | Барс 1.113 | 2025-01-01 | Буинский р-н | МКД
Буинск г, ул. МАТРОСОВА, д. 24, кв. 9 | 36850 | Барс 1.113 | 2025-01-01 | Буинский р-н | МКД
Буинск г, ул. МАТРОСОВА, д. 24, кв. 14 | 36855 | Барс 1.113 | 2025-01-01 | Буинский р-н | МКД
Буинск г, ул. МАТРОСОВА, д. 24, кв. 15 | 4214966 | Е23С | 2025-01-01 | Буинский р-н | МКД
Буинск г, ул. МОЛОДЕЖНАЯ, д. 1А, кв. 4 | 14298 | СО-ЭЭ7000Б | 2025-01-01 | Буинский р-н | МКД
Буинск г, ул. МОЛОДЕЖНАЯ, д. 1А, кв. 6 | 49023404 | ЦЭ6807Б | 2025-10-01 | Буинский р-н | МКД
Буинск г, ул. МОЛОДЕЖНАЯ, д. 1А, кв. 23 | 49022332 | ЦЭ6807Б | 2025-01-28 | Буинский р-н | МКД
Буинск г, ул. НАПОЛЬНАЯ, д. 31/12, кв. 6 | 4046774 | Меркурий 202 | 2025-01-01 | Буинский р-н | МКД
Буинск г, ул. НАПОЛЬНАЯ, д. 31/12, кв. 15 | 476315 | СОЭ-5 | 2025-01-01 | Буинский р-н | МКД
Буинск г, ул. Р.ЛЮКСЕМБУРГ, д. 149, кв. 2 | 49072 | СОЭ | 2025-01-01 | Буинский р-н | МКД
Буинск г, ул. Р.ЛЮКСЕМБУРГ, д. 149, кв. 4 | 49951 | СОЭ | 2025-01-01 | Буинский р-н | МКД
Буинск г, ул. Р.ЛЮКСЕМБУРГ, д. 149, кв. 6 | 7789020018413 | СЕ 101 | 2025-01-01 | Буинский р-н | МКД
Буинск г, ул. Р.ЛЮКСЕМБУРГ, д. 149, кв. 9 | 44694 | СОЭ | 2025-01-01 | Буинский р-н | МКД
Буинск г, ул. Р.ЛЮКСЕМБУРГ, д. 149, кв. 11 | 36332 | Барс 1.113 | 2025-01-01 | Буинский р-н | МКД
Буинск г, ул. Р.ЛЮКСЕМБУРГ, д. 149, кв. 12 | 35992 | Барс 1.113 | 2025-01-01 | Буинский р-н | МКД
Буинск г, ул. Р.ЛЮКСЕМБУРГ, д. 149, кв. 13 | 35908 | Барс 1.113 | 2025-01-01 | Буинский р-н | МКД
Буинск г, ул. Р.ЛЮКСЕМБУРГ, д. 149, кв. 15 | 35777 | Барс 1.113 | 2025-01-01 | Буинский р-н | МКД
Буинск г, ул. Р.ЛЮКСЕМБУРГ, д. 149, кв. 16 | 490328 | СОЭ-5 | 2025-01-01 | Буинский р-н | МКД
Буинск г, ул. Р.ЛЮКСЕМБУРГ, д. 149, кв. 18 | 35909 | Барс 1.113 | 2025-01-01 | Буинский р-н | МКД
Буинск г, ул. Р.ЛЮКСЕМБУРГ, д. 149, кв. 20 | 749020001257 | СЕ 102 | 2025-01-01 | Буинский р-н | МКД
Буинск г, ул. Р.ЛЮКСЕМБУРГ, д. 149, кв. 22 | 73502 | Лейне Электро-01 1МШ | 2025-01-01 | Буинский р-н | МКД
Буинск г, ул. СОВЕТСКАЯ, д. 13, кв. 1 | 286876 | СОЭ-5 | 2025-01-01 | Буинский р-н | МКД
Буинск г, ул. СОВЕТСКАЯ, д. 13, кв. 10А | 3811392 | Меркурий 202 | 2025-01-01 | Буинский р-н | МКД
Буинск г, ул. СОВЕТСКАЯ, д. 13, кв. 20 | 4185648 | Меркурий 201 | 2025-01-01 | Буинский р-н | МКД
Буинск г, ул. СОВЕТСКАЯ, д. 24А корп. А, кв. 20 | 4213720 | Меркурий 202 | 2025-01-01 | Буинский р-н | МКД
Буинск г, ул. СОВЕТСКАЯ, д. 24А корп. А, кв. 26 | 4213546 | Меркурий 202 | 2025-01-01 | Буинский р-н | МКД
Буинск г, ул. СОВЕТСКАЯ, д. 24А корп. Б, кв. 17 | 3809019 | Меркурий 202 | 2025-01-01 | Буинский р-н | МКД
Буинск г, ул. СОВЕТСКАЯ, д. 24А корп. Б, кв. 38 | 3813674 | Меркурий 202 | 2025-01-01 | Буинский р-н | МКД
Буинск г, ул. СОВЕТСКАЯ, д. 24А корп. Б, кв. 43 | 3813779 | Меркурий 202 | 2025-01-01 | Буинский р-н | МКД
Буинск г, ул. ТИТОВА, д. 2, кв. 5 | 61745 | ЦЭ6807Б | 2025-01-01 | Буинский р-н | МКД
Буинск г, ул. ТИТОВА, д. 2, кв. 8 | 7789021011798 | СЕ 101 | 2025-01-01 | Буинский р-н | МКД
Буинск г, ул. ТИТОВА, д. 4, кв. 5 | 7789020024490 | СЕ 101 | 2025-01-01 | Буинский р-н | МКД
Буинск г, ул. ТИТОВА, д. 4, кв. 7 | 7789020018470 | СЕ 101 | 2025-01-01 | Буинский р-н | МКД
Буинск г, ул. ТИТОВА, д. 6, кв. 10 | 5101285 | ЦЭ6807Б | 2025-02-20 | Буинский р-н | МКД
Буинск г, ул. ТИТОВА, д. 6, кв. 12 | 67984 | Лейне Электро-01 1МШ | 2025-01-01 | Буинский р-н | МКД
Буинск г, ул. ТИТОВА, д. 8, кв. 1 | 332942 | СОЭ-5 | 2025-01-01 | Буинский р-н | МКД
Буинск г, ул. ТИТОВА, д. 8, кв. 2 | 7129014075356 | ЦЭ6807П | 2025-01-01 | Буинский р-н | МКД
Буинск г, ул. ТИТОВА, д. 8, кв. 3 | 58869 | Лейне Электро-01 1МШ | 2025-01-01 | Буинский р-н | МКД
Буинск г, ул. ТИТОВА, д. 8, кв. 4 | 288243 | СОЭ-5 | 2025-01-01 | Буинский р-н | МКД
Буинск г, ул. ТИТОВА, д. 8, кв. 7 | 117708 | Барс 1.111 | 2025-01-01 | Буинский р-н | МКД
Буинск г, ул. ТИТОВА, д. 8, кв. 16 | 74479 | Лейне Электро-01 1МШ | 2025-01-01 | Буинский р-н | МКД
Буинск г, ул. ТИТОВА, д. 10, кв. 1 | 7789020024685 | СЕ 101 | 2025-01-01 | Буинский р-н | МКД
Буинск г, ул. ТИТОВА, д. 10, кв. 5 | 7789020020890 | СЕ 101 | 2025-01-01 | Буинский р-н | МКД
Буинск г, ул. ТИТОВА, д. 10, кв. 7 | 279924 | СОЭ-5 | 2025-01-01 | Буинский р-н | МКД
Буинск г, ул. ТИТОВА, д. 10, кв. 9 | 11921 | СО-505 | 2025-01-01 | Буинский р-н | МКД
Буинск г, ул. ТИТОВА, д. 10, кв. 14 | 490176 | СОЭ-5 | 2025-01-01 | Буинский р-н | МКД
Буинск г, ул. ТИТОВА, д. 10, кв. 15 | 7789020018454 | СЕ 101 | 2025-01-01 | Буинский р-н | МКД
Буинск г, ул. АРЕФЬЕВА, д. 17, кв. 1 | 7789020021229 | СЕ 101 | 2025-01-01 | Буинский р-н | МКД
Буинск г, ул. АРЕФЬЕВА, д. 17, кв. 2 | 7789020022901 | СЕ 101 | 2025-01-01 | Буинский р-н | МКД
Буинск г, ул. АРЕФЬЕВА, д. 17, кв. 3 | 62138 | Лейне Электро-01 1МШ | 2025-01-01 | Буинский р-н | МКД
Буинск г, ул. АРЕФЬЕВА, д. 17, кв. 4 | 52342 | Барс 1.113 | 2025-01-01 | Буинский р-н | МКД
Буинск г, ул. АРЕФЬЕВА, д. 17, кв. 6 | 512730 | СОЭ-5 | 2025-01-01 | Буинский р-н | МКД
Буинск г, ул. АРЕФЬЕВА, д. 17, кв. 7 | 7789020017004 | СЕ 101 | 2025-01-01 | Буинский р-н | МКД
Буинск г, ул. АРЕФЬЕВА, д. 17, кв. 8 | 501446 | СОЭ-5 | 2025-01-01 | Буинский р-н | МКД
Буинск г, ул. АРЕФЬЕВА, д. 17, кв. 9 | 282351 | СОЭ-5 | 2025-01-01 | Буинский р-н | МКД
Буинск г, ул. АРЕФЬЕВА, д. 17, кв. 10 | 60962 | Барс 1.113 | 2025-01-01 | Буинский р-н | МКД
Буинск г, ул. АРЕФЬЕВА, д. 17, кв. 14 | 4559858 | Меркурий 201 | 2025-01-01 | Буинский р-н | МКД
Буинск г, ул. АРЕФЬЕВА, д. 17, кв. 15 | 7789020014301 | СЕ 101 | 2025-01-01 | Буинский р-н | МКД
Буинск г, ул. АРЕФЬЕВА, д. 17, кв. 16 | 7789020021340 | СЕ 101 | 2025-01-01 | Буинский р-н | МКД
Буинск г, ул. АРЕФЬЕВА, д. 17, кв. 17 | 4285156 | Е23С | 2025-01-01 | Буинский р-н | МКД
Буинск г, ул. АРЕФЬЕВА, д. 17, кв. 18 | 484656 | СОЭ-5 | 2025-01-01 | Буинский р-н | МКД
Буинск г, ул. АРЕФЬЕВА, д. 17, кв. 19 | 52395 | Барс 1.113 | 2025-01-01 | Буинский р-н | МКД
Буинск г, ул. АРЕФЬЕВА, д. 17, кв. 20 | 1429515 | Меркурий 202 | 2025-01-01 | Буинский р-н | МКД
Буинск г, ул. АРЕФЬЕВА, д. 17, кв. 21 | 482733 | СОЭ-5 | 2025-01-01 | Буинский р-н | МКД
Буинск г, ул. АРЕФЬЕВА, д. 17, кв. 23 | 7789020018446 | СЕ 101 | 2025-01-01 | Буинский р-н | МКД
Буинск г, ул. АРЕФЬЕВА, д. 17, кв. 25 | 335752 | СОЭ-5 | 2025-01-01 | Буинский р-н | МКД
Буинск г, ул. АРЕФЬЕВА, д. 17, кв. 26 | 4285341 | Е23С | 2025-01-01 | Буинский р-н | МКД
Буинск г, ул. АРЕФЬЕВА, д. 17, кв. 27 | 470243 | СОЭ-5 | 2025-01-01 | Буинский р-н | МКД
Буинск г, ул. АРЕФЬЕВА, д. 17, кв. 29 | 4282421 | Е23С | 2025-01-01 | Буинский р-н | МКД
Буинск г, ул. АРЕФЬЕВА, д. 17, кв. 30 | 500228 | СОЭ-5 | 2025-01-01 | Буинский р-н | МКД
Буинск г, ул. АРЕФЬЕВА, д. 17, кв. 31 | 7791020024088 | СЕ 101 | 2025-01-01 | Буинский р-н | МКД
Буинск г, ул. АРЕФЬЕВА, д. 17, кв. 34 | 603581003333766 | СЕ 101 | 2025-01-01 | Буинский р-н | МКД
Буинск г, ул. АРЕФЬЕВА, д. 17, кв. 35 | 4282168 | Е23С | 2025-01-01 | Буинский р-н | МКД
Буинск г, ул. АРЕФЬЕВА, д. 17, кв. 36 | 4592888 | Меркурий 201 | 2025-01-01 | Буинский р-н | МКД
Буинск г, ул. АРЕФЬЕВА, д. 18, кв. 1 | 52666 | Лейне Электро-01 1МШ | 2025-01-01 | Буинский р-н | МКД
Буинск г, ул. АРЕФЬЕВА, д. 18, кв. 3 | 41924 | Лейне Электро-01 1МШ | 2025-01-01 | Буинский р-н | МКД
Буинск г, ул. АРЕФЬЕВА, д. 18, кв. 6 | 52405 | Барс 1.113 | 2025-01-01 | Буинский р-н | МКД
Буинск г, ул. АРЕФЬЕВА, д. 18, кв. 11 | 490409 | СОЭ-5 | 2025-01-01 | Буинский р-н | МКД
Буинск г, ул. АРЕФЬЕВА, д. 18, кв. 15 | 20931 | Барс 1.211 | 2025-01-01 | Буинский р-н | МКД
Буинск г, ул. АРЕФЬЕВА, д. 18, кв. 16 | 74524 | Лейне Электро-01 1МШ | 2025-01-01 | Буинский р-н | МКД
Буинск г, ул. АРЕФЬЕВА, д. 18, кв. 20 | 507040 | СОЭ-5 | 2025-01-01 | Буинский р-н | МКД
Буинск г, ул. АРЕФЬЕВА, д. 18, кв. 24 комн. 1 | 476282 | СОЭ-5 | 2025-01-01 | Буинский р-н | МКД
Буинск г, ул. АРЕФЬЕВА, д. 18, кв. 26 | 20888 | Барс 1.211 | 2025-01-01 | Буинский р-н | МКД
Буинск г, ул. АРЕФЬЕВА, д. 18, кв. 27 | 290003 | СОЭ-5 | 2025-01-01 | Буинский р-н | МКД
Буинск г, ул. АРЕФЬЕВА, д. 18, кв. 28 | 482771 | СОЭ-5 | 2025-01-01 | Буинский р-н | МКД
Буинск г, ул. АРЕФЬЕВА, д. 18, кв. 29 | 7789020013246 | СЕ 101 | 2025-01-01 | Буинский р-н | МКД
Буинск г, ул. АРЕФЬЕВА, д. 18, кв. 33 | 454489 | СОЭ-5 | 2025-01-01 | Буинский р-н | МКД
Буинск г, ул. АРЕФЬЕВА, д. 20, кв. 1 | 333611 | СОЭ-5 | 2025-01-01 | Буинский р-н | МКД
Буинск г, ул. АРЕФЬЕВА, д. 20, кв. 3 | 7495020000080 | СЕ 102 | 2025-01-01 | Буинский р-н | МКД
Буинск г, ул. АРЕФЬЕВА, д. 20, кв. 4 | 7495020001345 | СЕ 102 | 2025-01-01 | Буинский р-н | МКД
Буинск г, ул. АРЕФЬЕВА, д. 20, кв. 6 | 52341 | Барс 1.113 | 2025-01-01 | Буинский р-н | МКД
Буинск г, ул. АРЕФЬЕВА, д. 20, кв. 7 | 793820 | СОЭ-5 | 2025-10-01 | Буинский р-н | МКД
Буинск г, ул. АРЕФЬЕВА, д. 20, кв. 11 | 7789020018132 | СЕ 101 | 2025-01-01 | Буинский р-н | МКД
Буинск г, ул. АРЕФЬЕВА, д. 20, кв. 16 | 1815351 | Меркурий 201 | 2025-10-01 | Буинский р-н | МКД
Буинск г, ул. АРЕФЬЕВА, д. 20, кв. 18 | 12046 | СО-505 | 2025-10-01 | Буинский р-н | МКД
Буинск г, ул. АРЕФЬЕВА, д. 20, кв. 20 | 4286547 | Е23С | 2025-01-01 | Буинский р-н | МКД
Буинск г, ул. АРЕФЬЕВА, д. 20, кв. 24 | 4285394 | Е23С | 2025-01-01 | Буинский р-н | МКД
Буинск г, ул. АРЕФЬЕВА, д. 20, кв. 30 | 289105 | СОЭ-5 | 2025-01-01 | Буинский р-н | МКД
Буинск г, ул. АРЕФЬЕВА, д. 20, кв. 32 | 7789020018422 | СЕ 101 | 2025-01-01 | Буинский р-н | МКД
Буинск г, ул. АРЕФЬЕВА, д. 20, кв. 34 | 20941 | Барс 1.211 | 2025-01-01 | Буинский р-н | МКД
Буинск г, ул. АРЕФЬЕВА, д. 20А корп. 2, кв. 1 | 490421 | СОЭ-5 | 2025-01-01 | Буинский р-н | МКД
Буинск г, ул. АРЕФЬЕВА, д. 20А корп. 2, кв. 2 | 284561 | СОЭ-5 | 2025-01-01 | Буинский р-н | МКД
Буинск г, ул. АРЕФЬЕВА, д. 20А корп. 2, кв. 6 | 7789020018443 | СЕ 101 | 2025-01-01 | Буинский р-н | МКД
Буинск г, ул. АРЕФЬЕВА, д. 20А корп. 2, кв. 8 | 14312 | СОЭ-2Т | 2025-01-01 | Буинский р-н | МКД
Буинск г, ул. АРЕФЬЕВА, д. 20А корп. 2, кв. 9 | 512238 | СОЭ-5 | 2025-01-01 | Буинский р-н | МКД
Буинск г, ул. АРЕФЬЕВА, д. 20А корп. 2, кв. 10 | 7789020018 | СЕ 101 | 2025-01-01 | Буинский р-н | МКД
Буинск г, ул. АРЕФЬЕВА, д. 20А корп. 2, кв. 11 | 327096 | СОЭ-5 | 2025-01-01 | Буинский р-н | МКД
Буинск г, ул. АРЕФЬЕВА, д. 20А корп. 2, кв. 12 | 7789020023045 | СЕ 101 | 2025-01-01 | Буинский р-н | МКД
Буинск г, ул. АРЕФЬЕВА, д. 23, кв. 2 | 5083184 | Меркурий 201 | 2025-08-01 | Буинский р-н | МКД
Буинск г, ул. АРЕФЬЕВА, д. 23, кв. 3 | 7495020000704 | СЕ 102 | 2025-01-01 | Буинский р-н | МКД
Буинск г, ул. АРЕФЬЕВА, д. 23, кв. 4 | 11965 | СОЭ-2Т | 2025-01-01 | Буинский р-н | МКД
Буинск г, ул. АРЕФЬЕВА, д. 23, кв. 9 | 52315 | Барс 1.113 | 2025-01-01 | Буинский р-н | МКД
Буинск г, ул. АРЕФЬЕВА, д. 23, кв. 10 | 480241 | СОЭ-5 | 2025-01-01 | Буинский р-н | МКД
Буинск г, ул. АРЕФЬЕВА, д. 23, кв. 11 | 52312 | Барс 1.113 | 2025-01-01 | Буинский р-н | МКД
Буинск г, ул. АРЕФЬЕВА, д. 23, кв. 12 | 476189 | СОЭ-5 | 2025-01-01 | Буинский р-н | МКД
Буинск г, ул. АРЕФЬЕВА, д. 23, кв. 21 | 483826 | СОЭ-5 | 2025-01-01 | Буинский р-н | МКД
Буинск г, ул. АРЕФЬЕВА, д. 23, кв. 22 | 61837 | Барс 1.113 | 2025-01-01 | Буинский р-н | МКД
Буинск г, ул. АРЕФЬЕВА, д. 23, кв. 25 | 773411 | СО-505 | 2025-01-01 | Буинский р-н | МКД
Буинск г, ул. АРЕФЬЕВА, д. 23, кв. 28 | 7495020000165 | СЕ 102 | 2025-01-01 | Буинский р-н | МКД
Буинск г, ул. АРЕФЬЕВА, д. 23, кв. 29 | 4724409 | Меркурий 201 | 2025-01-01 | Буинский р-н | МКД
Буинск г, ул. АРЕФЬЕВА, д. 23, кв. 32 | 7791020021831 | СЕ 101 | 2025-01-01 | Буинский р-н | МКД
Буинск г, ул. АРЕФЬЕВА, д. 23, кв. 33 | 509050 | СОЭ-5 | 2025-01-01 | Буинский р-н | МКД
Буинск г, ул. АРЕФЬЕВА, д. 23, кв. 35 | 7789021033466 | СЕ 101 | 2025-09-30 | Буинский р-н | МКД
Буинск г, ул. АРЕФЬЕВА, д. 23, кв. 36 | 285673 | СОЭ-5 | 2025-01-01 | Буинский р-н | МКД
Буинск г, ул. АРЕФЬЕВА, д. 25, кв. 4 | 5177709 | Соло | 2025-01-01 | Буинский р-н | МКД
Буинск г, ул. АРЕФЬЕВА, д. 25, кв. 5 | 68023 | Лейне Электро-01 1МШ | 2025-01-01 | Буинский р-н | МКД
Буинск г, ул. АРЕФЬЕВА, д. 25, кв. 6 | 7789020013191 | СЕ 101 | 2025-01-01 | Буинский р-н | МКД
Буинск г, ул. АРЕФЬЕВА, д. 25, кв. 9 | 476313 | СОЭ-5 | 2025-01-01 | Буинский р-н | МКД
Буинск г, ул. Б.ХМЕЛЬНИЦКОГО, д. 33, кв. 2 | 52314 | Барс 1.113 | 2025-01-01 | Буинский р-н | МКД
Буинск г, ул. Б.ХМЕЛЬНИЦКОГО, д. 33, кв. 9 | 7791020005216 | СЕ 101 | 2025-01-01 | Буинский р-н | МКД
Буинск г, ул. Б.ХМЕЛЬНИЦКОГО, д. 33, кв. 23 | 12015 | СО-505 | 2025-01-01 | Буинский р-н | МКД
Буинск г, ул. Б.ХМЕЛЬНИЦКОГО, д. 33, кв. 30 | 7791020000192 | СЕ 101 | 2025-01-01 | Буинский р-н | МКД
Буинск г, ул. Б.ХМЕЛЬНИЦКОГО, д. 35, кв. 1 | 281087 | СОЭ-5 | 2025-01-01 | Буинский р-н | МКД
Буинск г, ул. Б.ХМЕЛЬНИЦКОГО, д. 35, кв. 5 | 484577 | СОЭ-5 | 2025-01-01 | Буинский р-н | МКД
Буинск г, ул. Б.ХМЕЛЬНИЦКОГО, д. 35, кв. 6 | 52344 | Барс 1.113 | 2025-01-01 | Буинский р-н | МКД
Буинск г, ул. Б.ХМЕЛЬНИЦКОГО, д. 35, кв. 7 | 518635 | СОЭ-5 | 2025-01-01 | Буинский р-н | МКД
Буинск г, ул. Б.ХМЕЛЬНИЦКОГО, д. 35, кв. 9 | 7789020022012 | СЕ 101 | 2025-01-01 | Буинский р-н | МКД
Буинск г, ул. Б.ХМЕЛЬНИЦКОГО, д. 35, кв. 10 | 281789 | СОЭ-5 | 2025-07-27 | Буинский р-н | МКД
Буинск г, ул. Б.ХМЕЛЬНИЦКОГО, д. 35, кв. 13 | 501500 | СОЭ-5 | 2025-01-01 | Буинский р-н | МКД
Буинск г, ул. Б.ХМЕЛЬНИЦКОГО, д. 35, кв. 14 | 339977 | СОЭ-5 | 2025-01-01 | Буинский р-н | МКД
Буинск г, ул. Б.ХМЕЛЬНИЦКОГО, д. 35, кв. 15 | 77890200234343 | СЕ 101 | 2025-01-01 | Буинский р-н | МКД
Буинск г, ул. Б.ХМЕЛЬНИЦКОГО, д. 35, кв. 20 | 475986 | СОЭ-5 | 2025-01-01 | Буинский р-н | МКД
Буинск г, ул. Б.ХМЕЛЬНИЦКОГО, д. 35, кв. 23 | 287242 | СОЭ-5 | 2025-01-01 | Буинский р-н | МКД
Буинск г, ул. Б.ХМЕЛЬНИЦКОГО, д. 35, кв. 24 | 476134 | СОЭ-5 | 2025-01-01 | Буинский р-н | МКД
Буинск г, ул. Б.ХМЕЛЬНИЦКОГО, д. 35, кв. 27 | 7789020022484 | СЕ 101 | 2025-01-01 | Буинский р-н | МКД
Буинск г, ул. Б.ХМЕЛЬНИЦКОГО, д. 35, кв. 33 | 507587 | СОЭ-5 | 2025-01-01 | Буинский р-н | МКД
Буинск г, ул. Б.ХМЕЛЬНИЦКОГО, д. 35, кв. 36 | 52340 | Барс 1.113 | 2025-01-01 | Буинский р-н | МКД
Буинск г, ул. Б.ХМЕЛЬНИЦКОГО, д. 38, кв. 2 | 3740532 | Е23С | 2025-01-01 | Буинский р-н | МКД
Буинск г, ул. Б.ХМЕЛЬНИЦКОГО, д. 38, кв. 4 | 282483 | СОЭ-5 | 2025-01-01 | Буинский р-н | МКД
Буинск г, ул. Б.ХМЕЛЬНИЦКОГО, д. 38, кв. 6 | 288767 | СОЭ-5 | 2025-01-01 | Буинский р-н | МКД
Буинск г, ул. Б.ХМЕЛЬНИЦКОГО, д. 38, кв. 12 | 283696 | СОЭ-5 | 2025-01-01 | Буинский р-н | МКД
Буинск г, ул. Б.ХМЕЛЬНИЦКОГО, д. 38, кв. 14 | 490084 | СОЭ-5 | 2025-01-01 | Буинский р-н | МКД
Буинск г, ул. Б.ХМЕЛЬНИЦКОГО, д. 38, кв. 16 | 7789021011718 | СЕ 101 | 2025-01-01 | Буинский р-н | МКД
Буинск г, ул. Б.ХМЕЛЬНИЦКОГО, д. 38, кв. 17 | 486546 | СОЭ-5 | 2025-01-01 | Буинский р-н | МКД
Буинск г, ул. Б.ХМЕЛЬНИЦКОГО, д. 38, кв. 27 | 20871 | Барс 1.211 | 2025-01-01 | Буинский р-н | МКД
Буинск г, ул. Б.ХМЕЛЬНИЦКОГО, д. 38, кв. 33 | 20930 | Барс 1.211 | 2025-01-01 | Буинский р-н | МКД
Буинск г, ул. Б.ХМЕЛЬНИЦКОГО, д. 39, кв. 2 | 3729226 | Меркурий 202 | 2025-01-01 | Буинский р-н | МКД
Буинск г, ул. Б.ХМЕЛЬНИЦКОГО, д. 39, кв. 3 | 511539 | СОЭ-5 | 2025-01-01 | Буинский р-н | МКД
Буинск г, ул. Б.ХМЕЛЬНИЦКОГО, д. 39, кв. 5 | 36407 | Барс 1.113 | 2025-01-01 | Буинский р-н | МКД
Буинск г, ул. Б.ХМЕЛЬНИЦКОГО, д. 39, кв. 7 | 503558 | СОЭ-5 | 2025-01-01 | Буинский р-н | МКД
Буинск г, ул. Б.ХМЕЛЬНИЦКОГО, д. 39, кв. 8 | 42009092706970 | Скат 101 | 2025-10-01 | Буинский р-н | МКД
Буинск г, ул. Б.ХМЕЛЬНИЦКОГО, д. 39, кв. 11 | 61758 | Барс 1.111 | 2025-01-01 | Буинский р-н | МКД
Буинск г, ул. Б.ХМЕЛЬНИЦКОГО, д. 39, кв. 16 | 322130 | СОЭ-5 | 2025-01-01 | Буинский р-н | МКД
Буинск г, ул. Б.ХМЕЛЬНИЦКОГО, д. 39, кв. 18 | 4283022 | Е23С | 2025-01-01 | Буинский р-н | МКД
Буинск г, ул. Б.ХМЕЛЬНИЦКОГО, д. 39, кв. 22 | 14182 | Барс 1.113 | 2025-03-31 | Буинский р-н | МКД
Буинск г, ул. Б.ХМЕЛЬНИЦКОГО, д. 41, кв. 35 | 7050812773 | ЦЭ6807Б | 2025-02-11 | Буинский р-н | МКД
Буинск г, ул. Б.ХМЕЛЬНИЦКОГО, д. 48, кв. 46 | 291594 | СО-51 ПК | 2025-02-06 | Буинский р-н | МКД
Буинск г, ул. Б.ХМЕЛЬНИЦКОГО, д. 50, кв. 27 | 262724 | СО-505 | 2025-01-01 | Буинский р-н | МКД
Буинск г, ул. Б.ХМЕЛЬНИЦКОГО, д. 50, кв. 30 | 62348808 | ЦЭ2726 | 2025-01-01 | Буинский р-н | МКД
Буинск г, ул. Б.ХМЕЛЬНИЦКОГО, д. 54, кв. 2 | 654547 | СО-505 | 2025-01-01 | Буинский р-н | МКД
Буинск г, ул. Б.ХМЕЛЬНИЦКОГО, д. 54, кв. 14 | 13389 | СО-ЭЭ7000Б | 2025-01-01 | Буинский р-н | МКД
Буинск г, ул. Б.ХМЕЛЬНИЦКОГО, д. 54, кв. 25 | 654369 | СО-505 | 2025-07-14 | Буинский р-н | МКД
Буинск г, ул. КЛЕНОВАЯ, д. 1, кв. 1 | 508080 | СОЭ-5 | 2025-01-01 | Буинский р-н | МКД
Буинск г, ул. КЛЕНОВАЯ, д. 1, кв. 9 | 7011019004602 | СЕ 102 | 2025-01-01 | Буинский р-н | МКД
Буинск г, ул. КЛЕНОВАЯ, д. 7, кв. 5 | 54089 | Лейне Электро-01 1МШ | 2025-01-01 | Буинский р-н | МКД
Буинск г, ул. КЛЕНОВАЯ, д. 7, кв. 7 | 28509 | Лейне Электро-01 1МШ | 2025-10-01 | Буинский р-н | МКД
Буинск г, ул. КЛЕНОВАЯ, д. 7, кв. 8 | 7791020012629 | СЕ 101 | 2025-01-01 | Буинский р-н | МКД
Буинск г, ул. КЛЕНОВАЯ, д. 7, кв. 13 | 7789021025149 | СЕ 101 | 2025-09-09 | Буинский р-н | МКД
Буинск г, ул. КЛЕНОВАЯ, д. 7, кв. 21 | 7791020021836 | СЕ 101 | 2025-01-01 | Буинский р-н | МКД
Буинск г, ул. КЛЕНОВАЯ, д. 7, кв. 23 | 7789020018346 | СЕ 101 | 2025-01-01 | Буинский р-н | МКД
Буинск г, ул. МОЛОДЕЖНАЯ, д. 3, кв. 1 | 290408 | СОЭ-5 | 2025-01-01 | Буинский р-н | МКД
Буинск г, ул. МОЛОДЕЖНАЯ, д. 3, кв. 6 | 501562 | СОЭ-5 | 2025-01-01 | Буинский р-н | МКД
Буинск г, ул. МОЛОДЕЖНАЯ, д. 3, кв. 13 | 7789021007655 | СЕ 101 | 2025-01-01 | Буинский р-н | МКД
Буинск г, ул. МОЛОДЕЖНАЯ, д. 3, кв. 14 | 72630 | Лейне Электро-01 1МШ | 2025-01-01 | Буинский р-н | МКД
Буинск г, ул. МОЛОДЕЖНАЯ, д. 3, кв. 15 | 36331 | Барс 1.113 | 2025-01-01 | Буинский р-н | МКД
Буинск г, ул. МОЛОДЕЖНАЯ, д. 3, кв. 16 | 36325 | Барс 1.113 | 2025-01-01 | Буинский р-н | МКД
Буинск г, ул. МОЛОДЕЖНАЯ, д. 3, кв. 21 | 283509 | СОЭ-5 | 2025-01-01 | Буинский р-н | МКД
Буинск г, ул. МОЛОДЕЖНАЯ, д. 5, кв. 8 | 41825 | Лейне Электро-01 1МШ | 2025-01-01 | Буинский р-н | МКД
Буинск г, ул. МОЛОДЕЖНАЯ, д. 5, кв. 10 | 215025 | Нева 101 | 2025-01-01 | Буинский р-н | МКД
Буинск г, ул. МОЛОДЕЖНАЯ, д. 5, кв. 17 | 518856 | СОЭ-5 | 2025-01-01 | Буинский р-н | МКД
Буинск г, ул. МОЛОДЕЖНАЯ, д. 5, кв. 19 | 283715 | СОЭ-5 | 2025-01-01 | Буинский р-н | МКД
Буинск г, ул. МОЛОДЕЖНАЯ, д. 5, кв. 20 | 286001 | СОЭ-5 | 2025-01-01 | Буинский р-н | МКД
Буинск г, ул. МОЛОДЕЖНАЯ, д. 5, кв. 29 | 500400 | СОЭ-5 | 2025-01-01 | Буинский р-н | МКД
Буинск г, ул. МОЛОДЕЖНАЯ, д. 5, кв. 32 | 511454 | СОЭ-5 | 2025-01-01 | Буинский р-н | МКД
Буинск г, ул. МОЛОДЕЖНАЯ, д. 5, кв. 33 | 41418 | СОЭ-5 | 2025-01-01 | Буинский р-н | МКД
Кият с, ул. МОЛОДЕЖНАЯ, д. 3, кв. 6 | 4Д038935 | ЦЭ6807Б | 2025-01-01 | Буинский р-н | МКД
Кият с, ул. МОЛОДЕЖНАЯ, д. 3, кв. 12 | 284597 | СО-ЭЭ6706 | 2025-01-29 | Буинский р-н | МКД
Кият с, ул. МОЛОДЕЖНАЯ, д. 4, кв. 2 | 28770 | Лейне Электро-01 1МШ | 2025-10-01 | Буинский р-н | МКД
Кият с, ул. МОЛОДЕЖНАЯ, д. 5, кв. 6 | 290818 | СОЭ-5 | 2025-01-01 | Буинский р-н | МКД
Буинск г, ул. ГАГАРИНА, д. 1, кв. 1 | 4526094 | Меркурий 201 | 2025-01-01 | Буинский р-н | МКД
Буинск г, ул. ГАГАРИНА, д. 1, кв. 2 | 4808816 | Меркурий 201 | 2025-01-01 | Буинский р-н | МКД
Буинск г, ул. ГАГАРИНА, д. 1, кв. 4 | 5082447 | Меркурий 201 | 2025-09-23 | Буинский р-н | МКД
Буинск г, ул. ГАГАРИНА, д. 1, кв. 6 | 4526155 | Меркурий 201 | 2025-01-01 | Буинский р-н | МКД
Буинск г, ул. ГАГАРИНА, д. 1, кв. 7 | 283681 | СОЭ-5 | 2025-01-01 | Буинский р-н | МКД
Буинск г, ул. ГАГАРИНА, д. 1, кв. 8 | 4522915 | Меркурий 201 | 2025-01-01 | Буинский р-н | МКД
Буинск г, ул. ГАГАРИНА, д. 1, кв. 17 | 285820 | СОЭ-5 | 2025-01-01 | Буинский р-н | МКД
Буинск г, ул. ГАГАРИНА, д. 5, кв. 2 | 482218 | СОЭ-5 | 2025-01-01 | Буинский р-н | МКД
Буинск г, ул. ГАГАРИНА, д. 5, кв. 4 | 2036 | СОЭ-1 | 2025-01-01 | Буинский р-н | МКД
Буинск г, ул. ГАГАРИНА, д. 5, кв. 6 | 289079 | СОЭ-5 | 2025-01-01 | Буинский р-н | МКД
Буинск г, ул. ГАГАРИНА, д. 5, кв. 7 | 7789020022027 | СЕ 101 | 2025-01-01 | Буинский р-н | МКД
Буинск г, ул. ГАГАРИНА, д. 5, кв. 9 | 60063 | Барс 1.113 | 2025-01-01 | Буинский р-н | МКД
Буинск г, ул. ГАГАРИНА, д. 5, кв. 10 | 484545 | СОЭ-5 | 2025-01-01 | Буинский р-н | МКД
Буинск г, ул. ГАГАРИНА, д. 5, кв. 11 | 464498 | СОЭ-5 | 2025-01-01 | Буинский р-н | МКД
Буинск г, ул. ГАГАРИНА, д. 5, кв. 13 | 60870 | Барс 1.113 | 2025-01-01 | Буинский р-н | МКД
Буинск г, ул. ГАГАРИНА, д. 5, кв. 15 | 106879 | Барс 1.111 | 2025-10-01 | Буинский р-н | МКД
Буинск г, ул. ГАГАРИНА, д. 5, кв. 16 | 44984 | СОЭ | 2025-01-01 | Буинский р-н | МКД
Буинск г, ул. ГАГАРИНА, д. 7, кв. 1 | 281771 | СОЭ-5 | 2025-01-01 | Буинский р-н | МКД
Буинск г, ул. ГАГАРИНА, д. 7, кв. 3 | 501790 | СОЭ-5 | 2025-01-01 | Буинский р-н | МКД
Буинск г, ул. ГАГАРИНА, д. 7, кв. 7 | 217459 | Нева 101 | 2025-01-01 | Буинский р-н | МКД
Буинск г, ул. ГАГАРИНА, д. 7, кв. 8 | 280122 | СОЭ-5 | 2025-01-01 | Буинский р-н | МКД
Буинск г, ул. ГАГАРИНА, д. 7, кв. 9 | 490222 | СОЭ-5 | 2025-01-01 | Буинский р-н | МКД
Буинск г, ул. ГАГАРИНА, д. 7, кв. 22 | 7789020020724 | СЕ 101 | 2025-01-01 | Буинский р-н | МКД
Буинск г, ул. ГАГАРИНА, д. 7, кв. 23 | 482239 | СОЭБ-2П ДР | 2025-01-01 | Буинский р-н | МКД
Буинск г, ул. ГАГАРИНА, д. 9, кв. 1 | 518932 | СОЭ-5 | 2025-01-01 | Буинский р-н | МКД
Буинск г, ул. ГАГАРИНА, д. 9, кв. 2 | 464487 | СОЭ-5 | 2025-01-01 | Буинский р-н | МКД
Буинск г, ул. ГАГАРИНА, д. 9, кв. 3 | 678161102439954 | ЦЭ6807Б | 2025-01-01 | Буинский р-н | МКД
Буинск г, ул. ГАГАРИНА, д. 9, кв. 6 | 483249 | СОЭБ-2П ДР | 2025-01-01 | Буинский р-н | МКД
Буинск г, ул. ГАГАРИНА, д. 9, кв. 8 | 4221136 | Меркурий 201 | 2025-01-01 | Буинский р-н | МКД
Буинск г, ул. ГАГАРИНА, д. 9, кв. 9 | 36792 | Лейне Электро-01 1МШ | 2025-01-01 | Буинский р-н | МКД
Буинск г, ул. ГАГАРИНА, д. 9, кв. 12 | 489875 | СЭО-1.15.402 | 2025-01-01 | Буинский р-н | МКД
Буинск г, ул. ГАГАРИНА, д. 9, кв. 13 | 499014 | СОЭ-5 | 2025-01-01 | Буинский р-н | МКД
Буинск г, ул. ГАГАРИНА, д. 9, кв. 14 | 54872 | Лейне Электро-01 1МШ | 2025-01-01 | Буинский р-н | МКД
Буинск г, ул. ГАГАРИНА, д. 9, кв. 17 | 4281714 | Меркурий 201 | 2025-04-01 | Буинский р-н | МКД
Буинск г, ул. ГАГАРИНА, д. 9, кв. 19 | 507181 | СОЭ-5 | 2025-01-01 | Буинский р-н | МКД
Буинск г, ул. ГАГАРИНА, д. 9, кв. 20 | 391852 | СО-505 | 2025-08-07 | Буинский р-н | МКД
Буинск г, ул. ГАГАРИНА, д. 9, кв. 22 | 45188 | СОЭ-2Т | 2025-01-01 | Буинский р-н | МКД
Буинск г, ул. ГАГАРИНА, д. 11, кв. 7 | 7080918624 | ЦЭ6807Б | 2025-01-01 | Буинский р-н | МКД
Буинск г, ул. ГАГАРИНА, д. 11, кв. 8 | 6д083556 | ЦЭ6807Б | 2025-09-21 | Буинский р-н | МКД
Буинск г, ул. ГАГАРИНА, д. 11, кв. 9 | 283068 | СОЭ-5 | 2025-01-01 | Буинский р-н | МКД
Буинск г, ул. ГАГАРИНА, д. 11, кв. 13 | 52322. | СОЭ-5 | 2025-06-01 | Буинский р-н | МКД
Буинск г, ул. ГАГАРИНА, д. 11, кв. 14 | 283706 | СОЭ-5 | 2025-01-01 | Буинский р-н | МКД
Буинск г, ул. ГАГАРИНА, д. 11, кв. 18 | 288298 | СОЭ-5 | 2025-01-01 | Буинский р-н | МКД
Буинск г, ул. ГАГАРИНА, д. 11, кв. 19 | 34798 | Лейне Электро-01 1МШ | 2025-01-01 | Буинский р-н | МКД
Буинск г, ул. ГАГАРИНА, д. 11, кв. 24 | 288650 | СОЭ-5 | 2025-01-01 | Буинский р-н | МКД
Буинск г, ул. ГАГАРИНА, д. 13, кв. 2 | 288764 | СОЭ-5 | 2025-06-01 | Буинский р-н | МКД
Буинск г, ул. ГАГАРИНА, д. 15, кв. 3 | 5175909 | Соло | 2025-01-01 | Буинский р-н | МКД
Буинск г, ул. ГАГАРИНА, д. 15, кв. 4 | 35927 | Барс 1.113 | 2025-01-01 | Буинский р-н | МКД
Буинск г, ул. ГАГАРИНА, д. 15, кв. 5 | 36342 | Барс 1.113 | 2025-01-01 | Буинский р-н | МКД
Буинск г, ул. ГАГАРИНА, д. 15, кв. 6 | 36336 | Барс 1.113 | 2025-01-01 | Буинский р-н | МКД
Буинск г, ул. ГАГАРИНА, д. 15, кв. 7 | 36722 | Барс 1.113 | 2025-01-01 | Буинский р-н | МКД
Буинск г, ул. ГАГАРИНА, д. 15, кв. 8 | 68049 | Лейне Электро-01 1МШ | 2025-01-01 | Буинский р-н | МКД
Буинск г, ул. ГАГАРИНА, д. 15, кв. 13 | 520072 | СОЭ-5 | 2025-01-01 | Буинский р-н | МКД
Буинск г, ул. ГАГАРИНА, д. 15, кв. 16 | 285459 | СОЭ-5 | 2025-01-01 | Буинский р-н | МКД
Буинск г, ул. ГАГАРИНА, д. 15, кв. 20 | 49146 | СОЭ | 2025-04-01 | Буинский р-н | МКД
Буинск г, ул. ГАГАРИНА, д. 17, кв. 2 | 13446 | СО-505 | 2025-01-01 | Буинский р-н | МКД
Буинск г, ул. ГАГАРИНА, д. 17, кв. 4 | 7789020022017 | СЕ 101 | 2025-01-01 | Буинский р-н | МКД
Буинск г, ул. ГАГАРИНА, д. 17, кв. 7 | 4566986 | Меркурий 201 | 2025-01-01 | Буинский р-н | МКД
Буинск г, ул. ГАГАРИНА, д. 17, кв. 13 | 30241 | СО-И449 М2-5 | 2025-01-01 | Буинский р-н | МКД
Буинск г, ул. ГАГАРИНА, д. 17, кв. 20 | 211028 | Нева 101 | 2025-01-01 | Буинский р-н | МКД
Буинск г, ул. ГАГАРИНА, д. 17, кв. 23 | 285464 | СОЭ-5 | 2025-01-01 | Буинский р-н | МКД
Буинск г, ул. ГАГАРИНА, д. 17, кв. 32 | 61360 | Барс 1.111 | 2025-01-01 | Буинский р-н | МКД
Буинск г, ул. ГАГАРИНА, д. 21 корп. 1, кв. 17 | 409715 | СО-505 | 2025-06-25 | Буинский р-н | МКД
Буинск г, ул. ГАГАРИНА, д. 21 корп. 1, кв. 30 | 930076 | ЦЭ6807Б | 2025-06-19 | Буинский р-н | МКД
Буинск г, ул. ГАГАРИНА, д. 21 корп. 2, кв. 4 | 12025 | СО-ИБ3 | 2025-01-22 | Буинский р-н | МКД
Буинск г, ул. ГАГАРИНА, д. 21 корп. 3, кв. 1 | 65101519 | ЦЭ6807П | 2025-01-01 | Буинский р-н | МКД
Буинск г, ул. ГАГАРИНА, д. 21 корп. 3, кв. 3 | 65124882 | ЦЭ6807П | 2025-02-01 | Буинский р-н | МКД
Буинск г, ул. ГАГАРИНА, д. 21 корп. 3, кв. 7 | 65162587 | ЦЭ6807Б | 2025-02-24 | Буинский р-н | МКД
Буинск г, ул. ГАГАРИНА, д. 21 корп. 3, кв. 10 | 65143051 | ЦЭ6807П | 2025-03-01 | Буинский р-н | МКД
Буинск г, ул. ГАГАРИНА, д. 21 корп. 3, кв. 12 | 65122598 | ЦЭ6807П | 2025-09-09 | Буинский р-н | МКД
Буинск г, ул. ГАГАРИНА, д. 21 корп. 3, кв. 16 | 65125314 | ЦЭ6807П | 2025-09-18 | Буинский р-н | МКД
Буинск г, ул. ГАГАРИНА, д. 21 корп. 3, кв. 17 | 65142732 | ЦЭ6807П | 2025-02-01 | Буинский р-н | МКД
Буинск г, ул. ГАГАРИНА, д. 21 корп. 3, кв. 18 | 65162340 | ЦЭ6807Б | 2025-03-01 | Буинский р-н | МКД
Буинск г, ул. ГАГАРИНА, д. 21 корп. 3, кв. 19 | 65121654 | ЦЭ6807П | 2025-02-01 | Буинский р-н | МКД
Буинск г, ул. ГАГАРИНА, д. 26, кв. 1 | 326374 | СОЭ-5 | 2025-10-01 | Буинский р-н | МКД
Буинск г, ул. ГАГАРИНА, д. 26, кв. 3 | 11859 | СОЭ-2Т | 2025-01-01 | Буинский р-н | МКД
Буинск г, ул. ГАГАРИНА, д. 26, кв. 8 | 12027 | СО-505 | 2025-01-01 | Буинский р-н | МКД
Буинск г, ул. ГАГАРИНА, д. 26, кв. 11 | 628932 | СОЭБ-2П ДР | 2025-01-01 | Буинский р-н | МКД
Буинск г, ул. ГАГАРИНА, д. 26, кв. 12 | 490033 | СОЭ-5 | 2025-01-01 | Буинский р-н | МКД
Буинск г, ул. ГАГАРИНА, д. 26, кв. 17 | 2819025 | Меркурий 202 | 2025-01-01 | Буинский р-н | МКД
Буинск г, ул. ГАГАРИНА, д. 26, кв. 22 | 490172 | СОЭ-5 | 2025-01-01 | Буинский р-н | МКД
Буинск г, ул. ГАГАРИНА, д. 26, кв. 25 | 4617496 | Меркурий 201 | 2025-01-01 | Буинский р-н | МКД
Буинск г, ул. ГАГАРИНА, д. 26, кв. 27 | 74623 | Лейне Электро-01 1МШ | 2025-01-01 | Буинский р-н | МКД
Буинск г, ул. ГАГАРИНА, д. 26, кв. 28 | 473000 | СОЭ-5 | 2025-01-01 | Буинский р-н | МКД
Буинск г, ул. ГАГАРИНА, д. 26, кв. 32 | 24385 | Лейне Электро-01 1МШ | 2025-10-01 | Буинский р-н | МКД
Буинск г, ул. ГАГАРИНА, д. 28, кв. 2 | 285599 | СОЭ-5 | 2025-01-01 | Буинский р-н | МКД
Буинск г, ул. ГАГАРИНА, д. 28, кв. 4 | 4177925 | Меркурий 201 | 2025-01-01 | Буинский р-н | МКД
Буинск г, ул. ГАГАРИНА, д. 28, кв. 9 | 284512 | СОЭ-5 | 2025-01-01 | Буинский р-н | МКД
Буинск г, ул. ГАГАРИНА, д. 28, кв. 15 | 484504 | СОЭ-5 | 2025-01-01 | Буинский р-н | МКД
Буинск г, ул. ГАГАРИНА, д. 28, кв. 16 | 779026 | СОЭ-5 | 2025-01-01 | Буинский р-н | МКД
Буинск г, ул. ГАГАРИНА, д. 28, кв. 25 | 14238 | СОЭ-2Т | 2025-01-01 | Буинский р-н | МКД
Буинск г, ул. ГАГАРИНА, д. 28, кв. 36 | 57876 | Лейне Электро-01 1МШ | 2025-01-01 | Буинский р-н | МКД
Буинск г, ул. ГАГАРИНА, д. 28, кв. 39 | 283564 | СОЭ-5 | 2025-01-01 | Буинский р-н | МКД
Буинск г, ул. ГАГАРИНА, д. 28, кв. 41 | 133246 | СО-505 | 2025-01-01 | Буинский р-н | МКД
Буинск г, ул. ГАГАРИНА, д. 28, кв. 46 | 464484 | СОЭ-5 | 2025-01-01 | Буинский р-н | МКД
Буинск г, ул. ГАГАРИНА, д. 28, кв. 54 | 52320 | СО-505 | 2025-01-01 | Буинский р-н | МКД
Буинск г, ул. ГАГАРИНА, д. 28, кв. 57 | 4285147 | Меркурий 202 | 2025-01-01 | Буинский р-н | МКД
Буинск г, ул. ГАГАРИНА, д. 28, кв. 65 | 522505 | СОЭ-5 | 2025-01-01 | Буинский р-н | МКД
Буинск г, ул. ГАГАРИНА, д. 28, кв. 76 | 509239 | СОЭ-5 | 2025-01-01 | Буинский р-н | МКД
Буинск г, ул. ГАГАРИНА, д. 28, кв. 78 | 5082825 | Меркурий 201 | 2025-01-01 | Буинский р-н | МКД
Буинск г, ул. ГАГАРИНА, д. 28, кв. 92 | 323312 | СОЭ-5 | 2025-01-01 | Буинский р-н | МКД
Буинск г, ул. ГАГАРИНА, д. 28, кв. 94 | 285589 | СОЭ-5 | 2025-01-01 | Буинский р-н | МКД
Буинск г, ул. ГАГАРИНА, д. 28, кв. 96 | 285861 | СОЭ-5 | 2025-01-01 | Буинский р-н | МКД
Буинск г, ул. ЕФРЕМОВА, д. 170, кв. 3 | 42010 | Лейне Электро-01 1МШ | 2025-01-01 | Буинский р-н | МКД
Буинск г, ул. ЕФРЕМОВА, д. 170, кв. 4 | 311720 | СОЭ-5 | 2025-01-01 | Буинский р-н | МКД
Буинск г, ул. ЕФРЕМОВА, д. 170, кв. 5 | 50404 | СОЭ-2Т | 2025-01-01 | Буинский р-н | МКД
Буинск г, ул. ЕФРЕМОВА, д. 170, кв. 12 | 520377 | СО-505 | 2025-01-01 | Буинский р-н | МКД
Буинск г, ул. ЕФРЕМОВА, д. 170, кв. 17 | 7791020002643 | СЕ 101 | 2025-01-01 | Буинский р-н | МКД
Буинск г, ул. КОМСОМОЛЬСКАЯ, д. 17, кв. 1 | 280915 | СОЭ-5 | 2025-01-01 | Буинский р-н | МКД
Буинск г, ул. КОМСОМОЛЬСКАЯ, д. 17, кв. 3 | 11872 | СО-505 | 2025-01-01 | Буинский р-н | МКД
Буинск г, ул. КОМСОМОЛЬСКАЯ, д. 17, кв. 8 | 30835 | Лейне Электро-01 1МШ | 2025-01-01 | Буинский р-н | МКД
Буинск г, ул. КОМСОМОЛЬСКАЯ, д. 17, кв. 10 | 4285081 | Меркурий 202 | 2025-01-01 | Буинский р-н | МКД
Буинск г, ул. КОМСОМОЛЬСКАЯ, д. 21, кв. 8 | 7495020001193 | СЕ 102 | 2025-01-01 | Буинский р-н | МКД
Буинск г, ул. КОМСОМОЛЬСКАЯ, д. 23, кв. 7 | 7789020018141 | СЕ 101 | 2025-01-01 | Буинский р-н | МКД
Буинск г, ул. КОМСОМОЛЬСКАЯ, д. 30, кв. 11 | 7129015030103 | ЦЭ6807П | 2025-01-01 | Буинский р-н | МКД
Буинск г, ул. Р.ЛЮКСЕМБУРГ, д. 173, кв. 1 | 7789020018374 | СЕ 101 | 2025-01-01 | Буинский р-н | МКД
Буинск г, ул. Р.ЛЮКСЕМБУРГ, д. 173, кв. 2 | 7789020011343 | СЕ 101 | 2025-01-01 | Буинский р-н | МКД
Буинск г, ул. Р.ЛЮКСЕМБУРГ, д. 173, кв. 3 | 7789020012438 | СЕ 101 | 2025-01-01 | Буинский р-н | МКД
Буинск г, ул. Р.ЛЮКСЕМБУРГ, д. 173, кв. 4 | 7789020017552 | СЕ 101 | 2025-01-01 | Буинский р-н | МКД
Буинск г, ул. Р.ЛЮКСЕМБУРГ, д. 173, кв. 5 | 7789020022010 | СЕ 101 | 2025-01-01 | Буинский р-н | МКД
Буинск г, ул. Р.ЛЮКСЕМБУРГ, д. 173, кв. 6 | 518560 | СОЭ-5 | 2025-01-01 | Буинский р-н | МКД
Буинск г, ул. Р.ЛЮКСЕМБУРГ, д. 173, кв. 9 | 332543 | СОЭ-5 | 2025-01-01 | Буинский р-н | МКД
Буинск г, ул. Р.ЛЮКСЕМБУРГ, д. 173, кв. 10 | 7789020011364 | СЕ 101 | 2025-01-01 | Буинский р-н | МКД
Буинск г, ул. Р.ЛЮКСЕМБУРГ, д. 173, кв. 12 | 31498 | Лейне Электро-01 1МШ | 2025-01-01 | Буинский р-н | МКД
Буинск г, ул. Р.ЛЮКСЕМБУРГ, д. 173, кв. 13 | 7789020017625 | СЕ 101 | 2025-01-01 | Буинский р-н | МКД
Буинск г, ул. Р.ЛЮКСЕМБУРГ, д. 173, кв. 14 | 7789020017557 | СЕ 101 | 2025-01-01 | Буинский р-н | МКД
Буинск г, ул. Р.ЛЮКСЕМБУРГ, д. 173, кв. 16 | 84880 | СО-И449 М2-5 | 2025-01-01 | Буинский р-н | МКД
Буинск г, ул. Р.ЛЮКСЕМБУРГ, д. 173, кв. 17 | 475109 | СОЭ-5 | 2025-01-01 | Буинский р-н | МКД
Буинск г, ул. Р.ЛЮКСЕМБУРГ, д. 173, кв. 19 | 35938 | Барс 1.113 | 2025-01-01 | Буинский р-н | МКД
Буинск г, ул. Р.ЛЮКСЕМБУРГ, д. 173, кв. 22 | 288782 | СОЭ-5 | 2025-01-01 | Буинский р-н | МКД
Буинск г, ул. Р.ЛЮКСЕМБУРГ, д. 173, кв. 24 | 778902000823 | СЕ 101 | 2025-01-01 | Буинский р-н | МКД
Буинск г, ул. Р.ЛЮКСЕМБУРГ, д. 175, кв. 1 | 72560 | Лейне Электро-01 1МШ | 2025-01-01 | Буинский р-н | МКД
Буинск г, ул. Р.ЛЮКСЕМБУРГ, д. 175, кв. 2 | 35936 | Барс 1.113 | 2025-01-01 | Буинский р-н | МКД
Буинск г, ул. Р.ЛЮКСЕМБУРГ, д. 175, кв. 3 | 60502 | Барс 1.113 | 2025-01-01 | Буинский р-н | МКД
Буинск г, ул. Р.ЛЮКСЕМБУРГ, д. 175, кв. 4 | 51591 | Барс 1.113 | 2025-01-01 | Буинский р-н | МКД
Буинск г, ул. Р.ЛЮКСЕМБУРГ, д. 175, кв. 7 | 117411 | СОЭ-2Т | 2025-01-01 | Буинский р-н | МКД
Буинск г, ул. Р.ЛЮКСЕМБУРГ, д. 175, кв. 13 | 509126 | СОЭ-5 | 2025-01-01 | Буинский р-н | МКД
Буинск г, ул. Р.ЛЮКСЕМБУРГ, д. 175, кв. 22 | 17396 | Лейне Электро-01 1МШ | 2025-10-01 | Буинский р-н | МКД
Буинск г, ул. Р.ЛЮКСЕМБУРГ, д. 177, кв. 1 | 125603 | СО-505 | 2025-01-01 | Буинский р-н | МКД
Буинск г, ул. Р.ЛЮКСЕМБУРГ, д. 177, кв. 3 | 285980 | СОЭ-5 | 2025-01-01 | Буинский р-н | МКД
Буинск г, ул. Р.ЛЮКСЕМБУРГ, д. 177, кв. 6 | 4285232 | Е23С | 2025-01-01 | Буинский р-н | МКД
Буинск г, ул. Р.ЛЮКСЕМБУРГ, д. 177, кв. 11 комн. 1, 3 | 282529 | СОЭ-5 | 2025-01-01 | Буинский р-н | МКД
Буинск г, ул. Р.ЛЮКСЕМБУРГ, д. 177, кв. 11 комн. 2 | 11933 | СО-505 | 2025-01-01 | Буинский р-н | МКД
Буинск г, ул. СТРОИТЕЛЬНАЯ, д. 27, кв. 1 | 55909 | Лейне Электро-01 1МШ | 2025-01-01 | Буинский р-н | МКД
Буинск г, ул. СТРОИТЕЛЬНАЯ, д. 27, кв. 3 | 58785 | Лейне Электро-01 1МШ | 2025-01-01 | Буинский р-н | МКД
Буинск г, ул. СТРОИТЕЛЬНАЯ, д. 27, кв. 4 | 20703 | Барс 1.211 | 2025-01-01 | Буинский р-н | МКД
Буинск г, ул. СТРОИТЕЛЬНАЯ, д. 27, кв. 5 | 7789020021255 | СЕ 101 | 2025-01-01 | Буинский р-н | МКД
Буинск г, ул. СТРОИТЕЛЬНАЯ, д. 27, кв. 6 | 284476 | СОЭ-5 | 2025-01-01 | Буинский р-н | МКД
Буинск г, ул. СТРОИТЕЛЬНАЯ, д. 27, кв. 7 | 278782 | СОЭ-5 | 2025-01-01 | Буинский р-н | МКД
Буинск г, ул. СТРОИТЕЛЬНАЯ, д. 27, кв. 8 | 33 | СОЭ-5 | 2025-01-01 | Буинский р-н | МКД
Буинск г, ул. СТРОИТЕЛЬНАЯ, д. 27, кв. 9 | 4982672 | Меркурий 201 | 2025-01-01 | Буинский р-н | МКД
Буинск г, ул. СТРОИТЕЛЬНАЯ, д. 27, кв. 12 | 501613 | СОЭ-5 | 2025-01-01 | Буинский р-н | МКД
Буинск г, ул. СТРОИТЕЛЬНАЯ, д. 27, кв. 14 | 49060 | СОЭ | 2025-01-01 | Буинский р-н | МКД
Буинск г, ул. СТРОИТЕЛЬНАЯ, д. 27, кв. 17 | 501122 | СОЭ-5 | 2025-01-01 | Буинский р-н | МКД
Буинск г, ул. СТРОИТЕЛЬНАЯ, д. 27, кв. 18 | 518314 | СОЭ-5 | 2025-01-01 | Буинский р-н | МКД
Буинск г, ул. СТРОИТЕЛЬНАЯ, д. 27, кв. 19 | 45222 | СОЭ | 2025-01-01 | Буинский р-н | МКД
Буинск г, ул. СТРОИТЕЛЬНАЯ, д. 27, кв. 20 | 741171 | Лейне Электро-01 1МШ | 2025-01-01 | Буинский р-н | МКД
Буинск г, ул. СТРОИТЕЛЬНАЯ, д. 27, кв. 21 | 66555 | Лейне Электро-01 1МШ | 2025-01-01 | Буинский р-н | МКД
Буинск г, ул. СТРОИТЕЛЬНАЯ, д. 27, кв. 24 | 497039 | СОЭ-5 | 2025-10-01 | Буинский р-н | МКД
Буинск г, ул. СТРОИТЕЛЬНАЯ, д. 27, кв. 27 | 512175 | СОЭ-5 | 2025-01-01 | Буинский р-н | МКД
Буинск г, ул. СТРОИТЕЛЬНАЯ, д. 27, кв. 33 | 288762 | СОЭ-5 | 2025-01-01 | Буинский р-н | МКД
Буинск г, ул. СТРОИТЕЛЬНАЯ, д. 27, кв. 39 | 37438 | Лейне Электро-01 1МШ | 2025-01-01 | Буинский р-н | МКД
Буинск г, ул. СТРОИТЕЛЬНАЯ, д. 27, кв. 48 | 522508 | СОЭ-5 | 2025-01-01 | Буинский р-н | МКД
Буинск г, ул. СТРОИТЕЛЬНАЯ, д. 27, кв. 53 | 7789020021288 | СЕ 101 | 2025-01-01 | Буинский р-н | МКД
Буинск г, ул. СТРОИТЕЛЬНАЯ, д. 27, кв. 54 | 285613 | СОЭ-5 | 2025-01-01 | Буинский р-н | МКД
Буинск г, ул. СТРОИТЕЛЬНАЯ, д. 27, кв. 55 | 7789020014375 | СЕ 101 | 2025-06-10 | Буинский р-н | МКД
Буинск г, ул. СТРОИТЕЛЬНАЯ, д. 29, кв. 1 | 497137 | СОЭ-5 | 2025-01-01 | Буинский р-н | МКД
Буинск г, ул. СТРОИТЕЛЬНАЯ, д. 29, кв. 2 | 497964 | СОЭ-5 | 2025-01-01 | Буинский р-н | МКД
Буинск г, ул. СТРОИТЕЛЬНАЯ, д. 29, кв. 6 | 495356 | СОЭ-5 | 2025-01-01 | Буинский р-н | МКД
Буинск г, ул. СТРОИТЕЛЬНАЯ, д. 29, кв. 7 | 20749 | Барс 1.211 | 2025-01-01 | Буинский р-н | МКД
Буинск г, ул. СТРОИТЕЛЬНАЯ, д. 29, кв. 9 | 497660 | СОЭ-5 | 2025-01-01 | Буинский р-н | МКД
Буинск г, ул. СТРОИТЕЛЬНАЯ, д. 29, кв. 13 | 495350 | СОЭ-5 | 2025-01-01 | Буинский р-н | МКД
Буинск г, ул. СТРОИТЕЛЬНАЯ, д. 29, кв. 14 | 495203 | СОЭ-5 | 2025-01-01 | Буинский р-н | МКД
Буинск г, ул. СТРОИТЕЛЬНАЯ, д. 29, кв. 15 | 497057 | СОЭ-5 | 2025-01-01 | Буинский р-н | МКД
Буинск г, ул. СТРОИТЕЛЬНАЯ, д. 29, кв. 29 | 3733782 | Меркурий 201 | 2025-01-01 | Буинский р-н | МКД
Буинск г, ул. СТРОИТЕЛЬНАЯ, д. 29, кв. 30 | 495453 | СОЭ-5 | 2025-01-01 | Буинский р-н | МКД
Буинск г, ул. СТРОИТЕЛЬНАЯ, д. 29, кв. 33 | 497104 | СОЭ-5 | 2025-10-01 | Буинский р-н | МКД
Буинск г, ул. СТРОИТЕЛЬНАЯ, д. 29, кв. 38 | 495460 | СОЭ-5 | 2025-01-01 | Буинский р-н | МКД
Буинск г, ул. СТРОИТЕЛЬНАЯ, д. 29, кв. 39 | 501483 | СОЭ-5 | 2025-10-01 | Буинский р-н | МКД
Буинск г, ул. СТРОИТЕЛЬНАЯ, д. 29, кв. 40 комн. 1, 2 | 497946 | СОЭ-5 | 2025-01-01 | Буинский р-н | МКД
Буинск г, ул. СТРОИТЕЛЬНАЯ, д. 29, кв. 41 | 501234 | СОЭ-5 | 2025-01-01 | Буинский р-н | МКД
Буинск г, ул. СТРОИТЕЛЬНАЯ, д. 29, кв. 42 | 497113 | СОЭ-5 | 2025-01-01 | Буинский р-н | МКД
Буинск г, ул. СТРОИТЕЛЬНАЯ, д. 29, кв. 43 | 495371 | СОЭ-5 | 2025-01-01 | Буинский р-н | МКД
Буинск г, ул. СТРОИТЕЛЬНАЯ, д. 29, кв. 44 | 501239 | СОЭ-5 | 2025-01-01 | Буинский р-н | МКД
Буинск г, ул. СТРОИТЕЛЬНАЯ, д. 29, кв. 45 | 490166 | СОЭ-5 | 2025-01-01 | Буинский р-н | МКД
Буинск г, ул. СТРОИТЕЛЬНАЯ, д. 29, кв. 46 | 495464 | СОЭ-5 | 2025-01-01 | Буинский р-н | МКД
Буинск г, ул. СТРОИТЕЛЬНАЯ, д. 29, кв. 47 | 495469 | СОЭ-5 | 2025-01-01 | Буинский р-н | МКД
Буинск г, ул. СТРОИТЕЛЬНАЯ, д. 29, кв. 49 | 497114 | СОЭ-5 | 2025-01-01 | Буинский р-н | МКД
Буинск г, ул. СТРОИТЕЛЬНАЯ, д. 29, кв. 50 | 497705 | СОЭ-5 | 2025-01-01 | Буинский р-н | МКД
Буинск г, ул. СТРОИТЕЛЬНАЯ, д. 29, кв. 54 | 497088 | СОЭ-5 | 2025-01-01 | Буинский р-н | МКД
Буинск г, ул. СТРОИТЕЛЬНАЯ, д. 29, кв. 55 | 340379 | СОЭ-5 | 2025-01-01 | Буинский р-н | МКД
Буинск г, ул. СТРОИТЕЛЬНАЯ, д. 29, кв. 56 | 518672 | СОЭ-5 | 2025-01-01 | Буинский р-н | МКД
Буинск г, ул. АРЕФЬЕВА, д. 2, кв. 1 | 60810 | Барс 1.113 | 2025-01-01 | Буинский р-н | МКД
Буинск г, ул. АРЕФЬЕВА, д. 2, кв. 6 | 61896 | Барс 1.113 | 2025-01-01 | Буинский р-н | МКД
Буинск г, ул. АРЕФЬЕВА, д. 2, кв. 8 | 712870409589066 | ЦЭ6807П | 2025-01-01 | Буинский р-н | МКД
Буинск г, ул. АРЕФЬЕВА, д. 2, кв. 12 | 476288 | СОЭБ-2П ДР | 2025-01-01 | Буинский р-н | МКД
Буинск г, ул. АРЕФЬЕВА, д. 2, кв. 13 | 60813 | Барс 1.113 | 2025-01-01 | Буинский р-н | МКД
Буинск г, ул. АРЕФЬЕВА, д. 2, кв. 20 | 30384 | СО-ИБМ1 | 2025-03-20 | Буинский р-н | МКД
Буинск г, ул. АРЕФЬЕВА, д. 2, кв. 22 | 46877 | СО-51 ПК | 2025-04-08 | Буинский р-н | МКД
Буинск г, ул. АРЕФЬЕВА, д. 2А, кв. 1 | 340213 | СОЭ-5 | 2025-01-01 | Буинский р-н | МКД
Буинск г, ул. АРЕФЬЕВА, д. 2А, кв. 2 | 484529 | СОЭ-5 | 2025-01-01 | Буинский р-н | МКД
Буинск г, ул. АРЕФЬЕВА, д. 2А, кв. 4 | 24545 | СОЭ-2Т | 2025-06-15 | Буинский р-н | МКД
Буинск г, ул. АРЕФЬЕВА, д. 2А, кв. 5 | 285880 | СОЭ-5 | 2025-01-01 | Буинский р-н | МКД
Буинск г, ул. АРЕФЬЕВА, д. 2А, кв. 7 | 286315 | СОЭ-5 | 2025-01-01 | Буинский р-н | МКД
Буинск г, ул. АРЕФЬЕВА, д. 2А, кв. 10 | 61742 | Барс 1.113 | 2025-01-01 | Буинский р-н | МКД
Буинск г, ул. АРЕФЬЕВА, д. 2А, кв. 12 | 285870 | СОЭ-5 | 2025-01-01 | Буинский р-н | МКД
Буинск г, ул. АРЕФЬЕВА, д. 2А, кв. 14 | 481517 | СОЭ-5 | 2025-01-01 | Буинский р-н | МКД
Буинск г, ул. АРЕФЬЕВА, д. 2А, кв. 15 | 482674 | СОЭ-5 | 2025-01-01 | Буинский р-н | МКД
Буинск г, ул. АРЕФЬЕВА, д. 2А, кв. 19 | 35911 | Барс 1.113 | 2025-01-01 | Буинский р-н | МКД
Буинск г, ул. АРЕФЬЕВА, д. 2А, кв. 21 | 60495 | Барс 1.113 | 2025-01-01 | Буинский р-н | МКД
Буинск г, ул. АРЕФЬЕВА, д. 2А, кв. 22 | 13456 | СО-505 | 2025-01-01 | Буинский р-н | МКД
Буинск г, ул. АРЕФЬЕВА, д. 2А, кв. 24 | 628947 | СОЭБ-2П ДР | 2025-01-01 | Буинский р-н | МКД
Буинск г, ул. АРЕФЬЕВА, д. 2А, кв. 26 | 36860 | Барс 1.113 | 2025-01-01 | Буинский р-н | МКД
Буинск г, ул. АРЕФЬЕВА, д. 2А, кв. 28 | 603480501151028 | СЕ 101 | 2025-01-01 | Буинский р-н | МКД
Буинск г, ул. АРЕФЬЕВА, д. 2А, кв. 29 | 20794 | Барс 1.211 | 2025-01-01 | Буинский р-н | МКД
Буинск г, ул. АРЕФЬЕВА, д. 2А, кв. 36 | 36469 | Барс 1.113 | 2025-01-01 | Буинский р-н | МКД
Буинск г, ул. АРЕФЬЕВА, д. 3, кв. 1 | 3743041 | Меркурий 201 | 2025-01-01 | Буинский р-н | МКД
Буинск г, ул. АРЕФЬЕВА, д. 3, кв. 2 | 4285094 | Меркурий 201 | 2025-01-01 | Буинский р-н | МКД
Буинск г, ул. АРЕФЬЕВА, д. 3, кв. 3 | 3739738 | Меркурий 201 | 2025-01-01 | Буинский р-н | МКД
Буинск г, ул. АРЕФЬЕВА, д. 3, кв. 4 | 3743195 | Меркурий 201 | 2025-01-01 | Буинский р-н | МКД
Буинск г, ул. АРЕФЬЕВА, д. 3, кв. 5 | 7789020012067 | СЕ 101 | 2025-01-01 | Буинский р-н | МКД
Буинск г, ул. АРЕФЬЕВА, д. 3, кв. 6 | 7789020017969 | СЕ 101 | 2025-01-01 | Буинский р-н | МКД
Буинск г, ул. АРЕФЬЕВА, д. 3, кв. 9 | 4176509 | Меркурий 201 | 2025-01-01 | Буинский р-н | МКД
Буинск г, ул. АРЕФЬЕВА, д. 3, кв. 10 | 7789020017938 | СЕ 101 | 2025-01-01 | Буинский р-н | МКД
Буинск г, ул. АРЕФЬЕВА, д. 3, кв. 11 | 7129019009421 | СЕ 101 | 2025-01-01 | Буинский р-н | МКД
Буинск г, ул. АРЕФЬЕВА, д. 3, кв. 12 | 7789020017562 | СЕ 101 | 2025-01-01 | Буинский р-н | МКД
Буинск г, ул. АРЕФЬЕВА, д. 3, кв. 13 | 5001928 | СОЭ-5 | 2025-01-01 | Буинский р-н | МКД
Буинск г, ул. АРЕФЬЕВА, д. 3, кв. 14 | 4261548 | Меркурий 201 | 2025-01-01 | Буинский р-н | МКД
Буинск г, ул. АРЕФЬЕВА, д. 3, кв. 15 | 3743240 | Меркурий 201 | 2025-01-01 | Буинский р-н | МКД
Буинск г, ул. АРЕФЬЕВА, д. 3, кв. 16 | 3743459 | Е23С | 2025-01-01 | Буинский р-н | МКД
Буинск г, ул. АРЕФЬЕВА, д. 3, кв. 17 | 3743294 | Е23С | 2025-01-01 | Буинский р-н | МКД
Буинск г, ул. АРЕФЬЕВА, д. 3, кв. 18 | 3743366 | Е23С | 2025-01-01 | Буинский р-н | МКД
Буинск г, ул. АРЕФЬЕВА, д. 3, кв. 19 | 3743132 | Е23С | 2025-01-01 | Буинский р-н | МКД
Буинск г, ул. АРЕФЬЕВА, д. 7, кв. 1 | 28447 | Лейне Электро-01 1МШ | 2025-01-01 | Буинский р-н | МКД
Буинск г, ул. АРЕФЬЕВА, д. 7, кв. 2 | 288674 | СОЭ-5 | 2025-01-01 | Буинский р-н | МКД
Буинск г, ул. АРЕФЬЕВА, д. 7, кв. 3 | 7129015023799 | ЦЭ6807П | 2025-01-01 | Буинский р-н | МКД
Буинск г, ул. АРЕФЬЕВА, д. 7, кв. 4 | 49118 | СОЭ | 2025-01-01 | Буинский р-н | МКД
Буинск г, ул. АРЕФЬЕВА, д. 7, кв. 5 | 50122 | СОЭ | 2025-01-01 | Буинский р-н | МКД
Буинск г, ул. АРЕФЬЕВА, д. 7, кв. 6 | 50380 | СОЭ | 2025-01-01 | Буинский р-н | МКД
Буинск г, ул. АРЕФЬЕВА, д. 7, кв. 7 | 50322 | СОЭ | 2025-01-01 | Буинский р-н | МКД
Буинск г, ул. АРЕФЬЕВА, д. 7, кв. 8 | 49052 | СОЭ | 2025-01-01 | Буинский р-н | МКД
Буинск г, ул. АРЕФЬЕВА, д. 7, кв. 15 | 49049 | СО-ЭЭ7000Б | 2025-01-01 | Буинский р-н | МКД
Буинск г, ул. АРЕФЬЕВА, д. 7, кв. 16 | 49068 | СОЭ | 2025-01-01 | Буинский р-н | МКД
Буинск г, ул. АРЕФЬЕВА, д. 7, кв. 17 | 283507 | СОЭ-5 | 2025-01-01 | Буинский р-н | МКД
Буинск г, ул. АРЕФЬЕВА, д. 7, кв. 19 | 50332 | СОЭ | 2025-01-01 | Буинский р-н | МКД
Буинск г, ул. АРЕФЬЕВА, д. 7, кв. 21 | 49149 | СОЭ | 2025-01-01 | Буинский р-н | МКД
Буинск г, ул. АРЕФЬЕВА, д. 7, кв. 22 | 49148 | СОЭ | 2025-01-01 | Буинский р-н | МКД
Буинск г, ул. АРЕФЬЕВА, д. 8/31, кв. 1 | 7789020023617 | СЕ 101 | 2025-01-01 | Буинский р-н | МКД
Буинск г, ул. АРЕФЬЕВА, д. 8/31, кв. 2 | 14324 | СО-ЭЭ7000Б | 2025-01-01 | Буинский р-н | МКД
Буинск г, ул. АРЕФЬЕВА, д. 8/31, кв. 3 | 789020020993 | СЕ 101 | 2025-01-01 | Буинский р-н | МКД
Буинск г, ул. АРЕФЬЕВА, д. 8/31, кв. 4 | 789020023117 | СЕ 101 | 2025-01-01 | Буинский р-н | МКД
Буинск г, ул. АРЕФЬЕВА, д. 8/31, кв. 5 | 490363 | СОЭ-5 | 2025-01-01 | Буинский р-н | МКД
Буинск г, ул. АРЕФЬЕВА, д. 8/31, кв. 6 | 36376 | Барс 1.113 | 2025-01-01 | Буинский р-н | МКД
Буинск г, ул. АРЕФЬЕВА, д. 8/31, кв. 10 | 7789021013932 | СЕ 101 | 2025-01-01 | Буинский р-н | МКД
Буинск г, ул. АРЕФЬЕВА, д. 8/31, кв. 13 | 7789020024012 | СЕ 101 | 2025-01-01 | Буинский р-н | МКД
Буинск г, ул. АРЕФЬЕВА, д. 8/31, кв. 14 | 7789020022319 | СЕ 101 | 2025-01-01 | Буинский р-н | МКД
Буинск г, ул. АРЕФЬЕВА, д. 8/31, кв. 15 | 45275 | СОЭ | 2025-01-01 | Буинский р-н | МКД
Буинск г, ул. АРЕФЬЕВА, д. 8/31, кв. 16 | 789020023466 | СЕ 101 | 2025-01-01 | Буинский р-н | МКД
Буинск г, ул. АРЕФЬЕВА, д. 8/31, кв. 17 | 490415 | СОЭ-5 | 2025-01-01 | Буинский р-н | МКД
Буинск г, ул. АРЕФЬЕВА, д. 8/31, кв. 18 | 7789020023600 | СЕ 101 | 2025-01-01 | Буинский р-н | МКД
Буинск г, ул. АРЕФЬЕВА, д. 8/31, кв. 19 | 481532 | СОЭ-5 | 2025-01-01 | Буинский р-н | МКД
Буинск г, ул. АРЕФЬЕВА, д. 8/31, кв. 20 | 7789020022362 | СЕ 101 | 2025-01-01 | Буинский р-н | МКД
Буинск г, ул. АРЕФЬЕВА, д. 8/31, кв. 21 | 7789020023050 | СЕ 101 | 2025-01-01 | Буинский р-н | МКД
Буинск г, ул. АРЕФЬЕВА, д. 8/31, кв. 22 | 490070 | СОЭ-5 | 2025-01-01 | Буинский р-н | МКД
Буинск г, ул. АРЕФЬЕВА, д. 8/31, кв. 23 | 490189 | СОЭ-5 | 2025-01-01 | Буинский р-н | МКД
Буинск г, ул. АРЕФЬЕВА, д. 8/31, кв. 25 | 7789020022923 | СЕ 101 | 2025-01-01 | Буинский р-н | МКД
Буинск г, ул. АРЕФЬЕВА, д. 8/31, кв. 26 | 7789020022977 | СЕ 101 | 2025-01-01 | Буинский р-н | МКД
Буинск г, ул. АРЕФЬЕВА, д. 8/31, кв. 28 | 7789020023638 | СЕ 101 | 2025-01-01 | Буинский р-н | МКД
Буинск г, ул. АРЕФЬЕВА, д. 8/31, кв. 29 | 7789020022942 | СЕ 101 | 2025-07-31 | Буинский р-н | МКД
Буинск г, ул. АРЕФЬЕВА, д. 8/31, кв. 30 | 7789020022941 | СЕ 101 | 2025-01-01 | Буинский р-н | МКД
Буинск г, ул. АРЕФЬЕВА, д. 8/31, кв. 31 | 7789020023583 | СЕ 101 | 2025-01-01 | Буинский р-н | МКД
Буинск г, ул. АРЕФЬЕВА, д. 8/31, кв. 33 | 7789020024032 | СЕ 101 | 2025-01-01 | Буинский р-н | МКД
Буинск г, ул. АРЕФЬЕВА, д. 8/31, кв. 34 | 7789020022023 | СЕ 101 | 2025-01-01 | Буинский р-н | МКД
Буинск г, ул. АРЕФЬЕВА, д. 8/31, кв. 35 | 7789020022983 | СЕ 101 | 2025-01-01 | Буинский р-н | МКД
Буинск г, ул. АРЕФЬЕВА, д. 8/31, кв. 36 | 7789020021405 | СЕ 101 | 2025-01-01 | Буинский р-н | МКД
Буинск г, ул. АРЕФЬЕВА, д. 10, кв. 3 | 107897 | Барс 1.111 | 2025-10-01 | Буинский р-н | МКД
Буинск г, ул. АРЕФЬЕВА, д. 10, кв. 4 | 49965 | СО-ЭЭ7000Б | 2025-06-01 | Буинский р-н | МКД
Буинск г, ул. АРЕФЬЕВА, д. 10, кв. 11 | 7789021033485 | СЕ 101 | 2025-01-01 | Буинский р-н | МКД
Буинск г, ул. АРЕФЬЕВА, д. 10, кв. 12 | 778992103371 | СЕ 101 | 2025-01-01 | Буинский р-н | МКД
Буинск г, ул. АРЕФЬЕВА, д. 10, кв. 13 | 282985 | СОЭ-5 | 2025-01-01 | Буинский р-н | МКД
Буинск г, ул. АРЕФЬЕВА, д. 10, кв. 15 | 5074481 | Меркурий 201 | 2025-10-01 | Буинский р-н | МКД
Буинск г, ул. АРЕФЬЕВА, д. 10, кв. 19 | 473010 | СОЭ-5 | 2025-01-01 | Буинский р-н | МКД
Буинск г, ул. АРЕФЬЕВА, д. 10, кв. 23 | 49141 | СОЭ | 2025-01-01 | Буинский р-н | МКД
Буинск г, ул. АРЕФЬЕВА, д. 10, кв. 26 | 45246 | СОЭ | 2025-01-01 | Буинский р-н | МКД
Буинск г, ул. АРЕФЬЕВА, д. 10, кв. 28 | 518624 | СОЭ-5 | 2025-01-01 | Буинский р-н | МКД
Буинск г, ул. АРЕФЬЕВА, д. 10, кв. 31 | 2266 | СО-505 | 2025-01-01 | Буинский р-н | МКД
Буинск г, ул. АРЕФЬЕВА, д. 10, кв. 32 | 7128020010495 | ЦЭ6807П | 2025-01-01 | Буинский р-н | МКД
Буинск г, ул. ЕФРЕМОВА, д. 134, кв. 1 | 35783 | Барс 1.113 | 2025-01-01 | Буинский р-н | МКД
Буинск г, ул. ЕФРЕМОВА, д. 134, кв. 2 | 283690 | СОЭ-5 | 2025-01-01 | Буинский р-н | МКД
Буинск г, ул. ЕФРЕМОВА, д. 134, кв. 3 | 7789020018310 | СЕ 101 | 2025-01-01 | Буинский р-н | МКД
Буинск г, ул. ЕФРЕМОВА, д. 134, кв. 17 | 639609 | Соло | 2025-01-01 | Буинский р-н | МКД
Буинск г, ул. ЕФРЕМОВА, д. 134, кв. 18 | 518075 | СОЭ-5 | 2025-01-01 | Буинский р-н | МКД
Буинск г, ул. ЕФРЕМОВА, д. 134, кв. 22 | 287264 | СОЭ-5 | 2025-01-01 | Буинский р-н | МКД
Буинск г, ул. ЕФРЕМОВА, д. 134, кв. 23 | 40795 | Лейне Электро-01 1МШ | 2025-01-01 | Буинский р-н | МКД
Буинск г, ул. ЕФРЕМОВА, д. 134, кв. 24 | 6092009 | Соло | 2025-01-01 | Буинский р-н | МКД
Буинск г, ул. ЕФРЕМОВА, д. 138, кв. 1 | 322315 | СОЭ-5 | 2025-01-01 | Буинский р-н | МКД
Буинск г, ул. ЕФРЕМОВА, д. 138, кв. 3 | 284577 | СОЭ-5 | 2025-01-01 | Буинский р-н | МКД
Буинск г, ул. ЕФРЕМОВА, д. 138, кв. 5 | 631534 | СО-505 | 2025-01-01 | Буинский р-н | МКД
Буинск г, ул. ЕФРЕМОВА, д. 138, кв. 6 | 327196 | СОЭ-5 | 2025-01-01 | Буинский р-н | МКД
Буинск г, ул. ЕФРЕМОВА, д. 138, кв. 9 | 7129019001186 | ЦЭ6807П | 2025-01-01 | Буинский р-н | МКД
Буинск г, ул. ЕФРЕМОВА, д. 138, кв. 14 | 7495020000159 | СЕ 102 | 2025-01-01 | Буинский р-н | МКД
Буинск г, ул. ЕФРЕМОВА, д. 138, кв. 15 | 518829 | СОЭ-5 | 2025-01-01 | Буинский р-н | МКД
Буинск г, ул. ЕФРЕМОВА, д. 138, кв. 20 | 61748 | Барс 1.111 | 2025-01-01 | Буинский р-н | МКД
Буинск г, ул. ЕФРЕМОВА, д. 138, кв. 21 | 496493 | СОЭ-5 | 2025-01-01 | Буинский р-н | МКД
Буинск г, ул. ЕФРЕМОВА, д. 144, кв. 12 | 5084127 | Меркурий 201 | 2025-01-01 | Буинский р-н | МКД
Буинск г, ул. ЕФРЕМОВА, д. 144, кв. 16 | 283716 | СОЭ-5 | 2025-01-01 | Буинский р-н | МКД
Буинск г, ул. ЕФРЕМОВА, д. 144, кв. 19 | 484548 | СОЭБ-2П ДР | 2025-01-01 | Буинский р-н | МКД
Буинск г, ул. ЕФРЕМОВА, д. 146, кв. 5 | 490195 | СОЭ-5 | 2025-01-01 | Буинский р-н | МКД
Буинск г, ул. ЕФРЕМОВА, д. 146, кв. 6 | 52440 | Барс 1.113 | 2025-01-01 | Буинский р-н | МКД
Буинск г, ул. ЕФРЕМОВА, д. 146, кв. 9 | 512296 | СОЭ-5 | 2025-01-01 | Буинский р-н | МКД
Буинск г, ул. ЕФРЕМОВА, д. 146, кв. 10 | 284506 | СОЭ-5 | 2025-01-01 | Буинский р-н | МКД
Буинск г, ул. ЕФРЕМОВА, д. 146, кв. 11 | 56120 | Лейне Электро-01 1МШ | 2025-01-01 | Буинский р-н | МКД
Буинск г, ул. ЕФРЕМОВА, д. 146, кв. 13 | 4046726 | Меркурий 202 | 2025-01-01 | Буинский р-н | МКД
Буинск г, ул. ЕФРЕМОВА, д. 146, кв. 19 | 216747 | Нева 101 | 2025-01-01 | Буинский р-н | МКД
Буинск г, ул. ЕФРЕМОВА, д. 146, кв. 20 | 57699 | Лейне Электро-01 1МШ | 2025-01-01 | Буинский р-н | МКД
Буинск г, ул. ЕФРЕМОВА, д. 146, кв. 21 | 17017 | Лейне Электро-01 1МШ | 2025-01-01 | Буинский р-н | МКД
Буинск г, ул. ЕФРЕМОВА, д. 146, кв. 22 | 4616671 | Меркурий 202 | 2025-09-01 | Буинский р-н | МКД
Буинск г, ул. ЕФРЕМОВА, д. 146, кв. 23 | 1 | СОЭ | 2025-01-01 | Буинский р-н | МКД
Буинск г, ул. ЕФРЕМОВА, д. 146, кв. 25 | 290996 | СОЭ-5 | 2025-01-01 | Буинский р-н | МКД
Буинск г, ул. ЕФРЕМОВА, д. 146, кв. 26 | 58829 | Лейне Электро-01 1МШ | 2025-01-01 | Буинский р-н | МКД
Буинск г, ул. ЕФРЕМОВА, д. 146, кв. 28 | 58888 | Лейне Электро-01 1МШ | 2025-01-01 | Буинский р-н | МКД
Буинск г, ул. ЕФРЕМОВА, д. 146, кв. 31 | 61844 | Барс 1.113 | 2025-01-01 | Буинский р-н | МКД
Буинск г, ул. КОСМОВСКОГО, д. 81, кв. 4 | 497216 | СОЭ-5 | 2025-01-01 | Буинский р-н | МКД
Буинск г, ул. КОСМОВСКОГО, д. 81, кв. 6 | 74294 | Лейне Электро-01 1МШ | 2025-01-01 | Буинский р-н | МКД
Буинск г, ул. КОСМОВСКОГО, д. 81, кв. 7 | 7495020001200 | СЕ 102 | 2025-01-01 | Буинский р-н | МКД
Буинск г, ул. КОСМОВСКОГО, д. 81, кв. 11 | 490323 | СОЭ-5 | 2025-01-01 | Буинский р-н | МКД
Буинск г, ул. КОСМОВСКОГО, д. 81, кв. 14 | 499986 | СОЭ-5 | 2025-01-01 | Буинский р-н | МКД
Буинск г, ул. КОСМОВСКОГО, д. 81, кв. 15 | 470291 | СОЭ-5 | 2025-01-01 | Буинский р-н | МКД
Буинск г, ул. НЕКРАСОВА, д. 23, кв. 1 | 16506 | ЦЭ6807П | 2025-05-08 | Буинский р-н | МКД
Буинск г, ул. НЕКРАСОВА, д. 25, кв. 4 | 36859 | Барс 1.113 | 2025-01-01 | Буинский р-н | МКД
Буинск г, ул. НЕКРАСОВА, д. 25, кв. 6 | 36340 | Барс 1.113 | 2025-01-01 | Буинский р-н | МКД
Буинск г, ул. НЕКРАСОВА, д. 25, кв. 7 | 20841 | Барс 1.211 | 2025-01-01 | Буинский р-н | МКД
Буинск г, ул. НЕКРАСОВА, д. 27, кв. 1 | 49144 | СОЭ | 2025-01-01 | Буинский р-н | МКД
Буинск г, ул. НЕКРАСОВА, д. 27, кв. 3 | 7789020023430 | СЕ 101 | 2025-01-01 | Буинский р-н | МКД
Буинск г, ул. НЕКРАСОВА, д. 27, кв. 4 | 36857 | Барс 1.113 | 2025-01-01 | Буинский р-н | МКД
Буинск г, ул. НЕКРАСОВА, д. 27, кв. 5 | 489985 | СОЭ-5 | 2025-01-01 | Буинский р-н | МКД
Буинск г, ул. НЕКРАСОВА, д. 27, кв. 7 | 518129 | СОЭ-5 | 2025-01-01 | Буинский р-н | МКД
Буинск г, ул. НЕКРАСОВА, д. 29, кв. 1 | 49098 | СОЭ | 2025-01-01 | Буинский р-н | МКД
Буинск г, ул. НЕКРАСОВА, д. 29, кв. 2 | 214265 | Нева 101 | 2025-01-01 | Буинский р-н | МКД
Буинск г, ул. НЕКРАСОВА, д. 29, кв. 3 | 290358 | СОЭ-5 | 2025-01-01 | Буинский р-н | МКД
Буинск г, ул. НЕКРАСОВА, д. 29, кв. 4 | 5475209 | Соло | 2025-01-01 | Буинский р-н | МКД
Буинск г, ул. НЕКРАСОВА, д. 29, кв. 5 | 67049913 | ЦЭ6807П | 2025-01-01 | Буинский р-н | МКД
Буинск г, ул. НЕКРАСОВА, д. 29, кв. 6 | 49025 | СОЭ-2Т | 2025-01-01 | Буинский р-н | МКД
Буинск г, ул. НЕКРАСОВА, д. 29, кв. 7 | 49952 | СОЭ-2Т | 2025-01-01 | Буинский р-н | МКД
Буинск г, ул. НЕКРАСОВА, д. 29, кв. 8 | 73393 | Лейне Электро-01 1МШ | 2025-01-01 | Буинский р-н | МКД
Буинск г, ул. НЕКРАСОВА, д. 29, кв. 10 | 506878 | СОЭ-5 | 2025-01-01 | Буинский р-н | МКД
Буинск г, ул. НЕКРАСОВА, д. 29, кв. 12 | 50379 | СОЭ-2Т | 2025-01-01 | Буинский р-н | МКД
Буинск г, ул. НЕКРАСОВА, д. 29, кв. 13 | 49129 | СОЭ | 2025-01-01 | Буинский р-н | МКД
Буинск г, ул. НЕКРАСОВА, д. 29, кв. 14 | 49921 | СОЭ | 2025-01-01 | Буинский р-н | МКД
Буинск г, ул. НЕКРАСОВА, д. 29, кв. 15 | 49105 | СОЭ | 2025-01-01 | Буинский р-н | МКД
Буинск г, ул. НЕКРАСОВА, д. 29, кв. 16 | 50393 | СОЭ | 2025-01-01 | Буинский р-н | МКД
Буинск г, ул. НЕКРАСОВА, д. 29, кв. 18 | 49023 | СОЭ | 2025-01-01 | Буинский р-н | МКД
Буинск г, ул. НЕКРАСОВА, д. 29, кв. 21 | 50002 | СОЭ-2Т | 2025-01-01 | Буинский р-н | МКД
Буинск г, ул. НЕКРАСОВА, д. 33, кв. 2 | 4935217 | Меркурий 202 | 2025-01-01 | Буинский р-н | МКД
Буинск г, ул. НЕКРАСОВА, д. 33, кв. 5 | 519808 | СОЭ-5 | 2025-01-01 | Буинский р-н | МКД
Буинск г, ул. НЕКРАСОВА, д. 33, кв. 6 | 486489 | СОЭ-5 | 2025-01-01 | Буинский р-н | МКД
Буинск г, ул. НЕКРАСОВА, д. 33, кв. 8 | 5224149 | Меркурий 201 | 2025-04-01 | Буинский р-н | МКД
Буинск г, ул. НЕКРАСОВА, д. 33, кв. 9 | 75003 | Лейне Электро-01 1МШ | 2025-01-01 | Буинский р-н | МКД
Буинск г, ул. НЕКРАСОВА, д. 33, кв. 11 | 7791020011949 | СЕ 101 | 2025-01-01 | Буинский р-н | МКД
Буинск г, ул. НЕКРАСОВА, д. 33, кв. 20 | 4279582 | Е23С | 2025-01-01 | Буинский р-н | МКД
Буинск г, ул. НЕКРАСОВА, д. 33, кв. 26 | 4525102 | Меркурий 202 | 2025-10-01 | Буинский р-н | МКД
Буинск г, ул. НЕКРАСОВА, д. 33, кв. 27 | 498584 | СОЭ-5 | 2025-01-01 | Буинский р-н | МКД
Буинск г, ул. НЕКРАСОВА, д. 33, кв. 28 | 63952 | Лейне Электро-01 1МШ | 2025-01-01 | Буинский р-н | МКД
Буинск г, ул. НЕКРАСОВА, д. 42, кв. 3 | 290760 | СОЭ-5 | 2025-01-01 | Буинский р-н | МКД
Буинск г, ул. НЕКРАСОВА, д. 42, кв. 4 | 7789021025824 | СЕ 101 | 2025-01-01 | Буинский р-н | МКД
Буинск г, ул. НЕКРАСОВА, д. 42, кв. 5 | 7789021024606 | СЕ 101 | 2025-01-01 | Буинский р-н | МКД
Буинск г, ул. НЕКРАСОВА, д. 42, кв. 6 | 7789021025142 | СЕ 101 | 2025-01-01 | Буинский р-н | МКД
Буинск г, ул. НЕКРАСОВА, д. 42, кв. 8 | 7495020000716 | СЕ 102 | 2025-01-01 | Буинский р-н | МКД
Буинск г, ул. НЕКРАСОВА, д. 42А, кв. 4 комн. 1 | 603581003481009 | СЕ 101 | 2025-01-22 | Буинский р-н | МКД
Буинск г, ул. Р.ЛЮКСЕМБУРГ, д. 128, кв. 14 комн. 1 | 289677 | СОЭ-5 | 2025-01-01 | Буинский р-н | МКД
Буинск г, ул. Р.ЛЮКСЕМБУРГ, д. 128, кв. 17 | 285772 | СОЭ-5 | 2025-01-01 | Буинский р-н | МКД
Буинск г, ул. Р.ЛЮКСЕМБУРГ, д. 128, кв. 19 | 327101 | СОЭ-5 | 2025-01-01 | Буинский р-н | МКД
Буинск г, ул. Р.ЛЮКСЕМБУРГ, д. 128, кв. 20 | 290765 | СОЭ-5 | 2025-01-01 | Буинский р-н | МКД
Буинск г, ул. Р.ЛЮКСЕМБУРГ, д. 128, кв. 21 | 4068116 | Меркурий 202 | 2025-01-01 | Буинский р-н | МКД
Буинск г, ул. Р.ЛЮКСЕМБУРГ, д. 128, кв. 39 | 339658 | СОЭ-5 | 2025-01-01 | Буинский р-н | МКД
Буинск г, ул. Р.ЛЮКСЕМБУРГ, д. 128, кв. 40 | 345135 | СОЭ-5 | 2025-01-01 | Буинский р-н | МКД
Буинск г, ул. Р.ЛЮКСЕМБУРГ, д. 128, кв. 43 | 511444 | СОЭ-5 | 2025-01-01 | Буинский р-н | МКД
Буинск г, ул. Р.ЛЮКСЕМБУРГ, д. 128, кв. 44 | 512281 | СОЭ-5 | 2025-01-01 | Буинский р-н | МКД
Буинск г, ул. Р.ЛЮКСЕМБУРГ, д. 128А, кв. 1 | 727370809186046 | ЦЭ6807Б | 2025-01-01 | Буинский р-н | МКД
Буинск г, ул. Р.ЛЮКСЕМБУРГ, д. 128А, кв. 2 | 17431 | Лейне Электро-01 1МШ | 2025-10-01 | Буинский р-н | МКД
Буинск г, ул. Р.ЛЮКСЕМБУРГ, д. 128А, кв. 4 | 52347 | Барс 1.113 | 2025-01-01 | Буинский р-н | МКД
Буинск г, ул. Р.ЛЮКСЕМБУРГ, д. 128А, кв. 6 | 58801 | Лейне Электро-01 1МШ | 2025-01-01 | Буинский р-н | МКД
Буинск г, ул. Р.ЛЮКСЕМБУРГ, д. 128А, кв. 8 | 288992 | СОЭ-5 | 2025-01-01 | Буинский р-н | МКД
Буинск г, ул. Р.ЛЮКСЕМБУРГ, д. 128А, кв. 9 | 60526 | Барс 1.113 | 2025-01-01 | Буинский р-н | МКД
Буинск г, ул. Р.ЛЮКСЕМБУРГ, д. 136, кв. 12 комн. 1 | 727670103932142 | ЦЭ6807П | 2025-01-01 | Буинский р-н | МКД
Буинск г, ул. Р.ЛЮКСЕМБУРГ, д. 136, кв. 12 комн. 4 | 32287 | СОЭ | 2025-04-07 | Буинский р-н | МКД
Буинск г, ул. Р.ЛЮКСЕМБУРГ, д. 136, кв. 21 комн. 4 | 56634 | СО-И449 М2-5 | 2025-01-22 | Буинский р-н | МКД
Буинск г, ул. Р.ЛЮКСЕМБУРГ, д. 143, кв. 5 | 18575 | СО-И449 | 2025-01-01 | Буинский р-н | МКД
Буинск г, ул. Р.ЛЮКСЕМБУРГ, д. 143, кв. 7 | 4282555 | Е23С | 2025-01-01 | Буинский р-н | МКД
Буинск г, ул. Р.ЛЮКСЕМБУРГ, д. 143, кв. 8 | 74425 | Лейне Электро-01 1МШ | 2025-01-01 | Буинский р-н | МКД
Буинск г, ул. Р.ЛЮКСЕМБУРГ, д. 143, кв. 12 | 49078 | СОЭ | 2025-01-01 | Буинский р-н | МКД
Буинск г, ул. Р.ЛЮКСЕМБУРГ, д. 143, кв. 14 | 481991 | СОЭ-5 | 2025-01-01 | Буинский р-н | МКД
Буинск г, ул. Р.ЛЮКСЕМБУРГ, д. 145, кв. 1 | 35917 | Барс 1.113 | 2025-01-01 | Буинский р-н | МКД
Буинск г, ул. Р.ЛЮКСЕМБУРГ, д. 145, кв. 2 | 35918 | Барс 1.113 | 2025-01-01 | Буинский р-н | МКД
Буинск г, ул. Р.ЛЮКСЕМБУРГ, д. 145, кв. 8 | 72263050 | Соло | 2025-01-01 | Буинский р-н | МКД
Буинск г, ул. Р.ЛЮКСЕМБУРГ, д. 145, кв. 9 | 4826335 | СОЭ-5 | 2025-01-01 | Буинский р-н | МКД
Буинск г, ул. Р.ЛЮКСЕМБУРГ, д. 145, кв. 10 | 470248 | СОЭ-5 | 2025-01-01 | Буинский р-н | МКД
Буинск г, ул. Р.ЛЮКСЕМБУРГ, д. 147, кв. 8 | 512734 | СОЭ-5 | 2025-01-01 | Буинский р-н | МКД
Буинск г, ул. Р.ЛЮКСЕМБУРГ, д. 147, кв. 9 | 512713 | СОЭ-5 | 2025-01-01 | Буинский р-н | МКД
Буинск г, ул. Р.ЛЮКСЕМБУРГ, д. 147, кв. 11 | 35937 | Барс 1.113 | 2025-01-01 | Буинский р-н | МКД
Буинск г, ул. Р.ЛЮКСЕМБУРГ, д. 147, кв. 13 | 285505 | СОЭ-5 | 2025-01-01 | Буинский р-н | МКД
Буинск г, ул. Р.ЛЮКСЕМБУРГ, д. 147, кв. 15 | 6230461792109 | Меркурий 201 | 2025-01-01 | Буинский р-н | МКД
Буинск г, ул. Р.ЛЮКСЕМБУРГ, д. 147, кв. 16 | 35802 | Барс 1.113 | 2025-01-01 | Буинский р-н | МКД
Буинск г, ул. Р.ЛЮКСЕМБУРГ, д. 151, кв. 28 | 342217 | СО-505 | 2025-01-01 | Буинский р-н | МКД
Буинск г, ул. ШАФРАНОВА, д. 20, кв. 3 | 11911 | СО-505 | 2025-10-01 | Буинский р-н | МКД
Буинск г, ул. ШАФРАНОВА, д. 22, кв. 13 | 484530 | СОЭ-5 | 2025-01-01 | Буинский р-н | МКД
Буинск г, ул. ШАФРАНОВА, д. 24, кв. 5 | 789571109084958 | ЦЭ6807П | 2025-02-25 | Буинский р-н | МКД
Буинск г, ул. ШАФРАНОВА, д. 24, кв. 14 | 473029 | СОЭБ-2П ДР | 2025-01-01 | Буинский р-н | МКД
ВЕРХНИЙ УСЛОН С, мкр. ЗАПАДНЫЙ, д. 3, кв. 13 | 21377 | Лейне Электро-01 1МШ | 2025-04-01 | Верхнеуслонский р-н | МКД
ВЕРХНИЙ УСЛОН С, мкр. ЗАПАДНЫЙ, д. 3, кв. 18 | 7789019016035 | СЕ 101 | 2025-04-01 | Верхнеуслонский р-н | МКД
ВЕРХНИЙ УСЛОН С, мкр. ЗАПАДНЫЙ, д. 3, кв. 19 | 87250 | Лейне Электро-01 1МШ | 2025-04-01 | Верхнеуслонский р-н | МКД
ВЕРХНИЙ УСЛОН С, мкр. ЗАПАДНЫЙ, д. 3, кв. 21 | 6573 | СО-ИТ2 | 2025-04-01 | Верхнеуслонский р-н | МКД
ВЕРХНИЙ УСЛОН С, мкр. ЗАПАДНЫЙ, д. 5, кв. 18 | 55517 | Лейне Электро-01 1МШ | 2025-04-01 | Верхнеуслонский р-н | МКД
ВЕРХНИЙ УСЛОН С, мкр. ЗАПАДНЫЙ, д. 6, кв. 3 | 79036 | Лейне Электро-01 1МШ | 2025-04-01 | Верхнеуслонский р-н | МКД
ВЕРХНИЙ УСЛОН С, мкр. ЗАПАДНЫЙ, д. 7, кв. 5 | 75448 | СО-И449 М2-5 | 2025-01-01 | Верхнеуслонский р-н | МКД
ВЕРХНИЙ УСЛОН С, мкр. ЗАПАДНЫЙ, д. 7, кв. 9 | 7789022011167 | СЕ 101 | 2025-01-01 | Верхнеуслонский р-н | МКД
ВЕРХНИЙ УСЛОН С, мкр. ЗАПАДНЫЙ, д. 7, кв. 10 | 20467 | СО-И449 М2-5 | 2025-01-01 | Верхнеуслонский р-н | МКД
ВЕРХНИЙ УСЛОН С, мкр. ЗАПАДНЫЙ, д. 8, кв. 11 | 7791017000443 | СЕ 101 | 2025-01-01 | Верхнеуслонский р-н | МКД
ВЕРХНИЙ УСЛОН С, мкр. ЗАПАДНЫЙ, д. 10, кв. 7 | 5244779 | Меркурий 200 | 2025-12-01 | Верхнеуслонский р-н | МКД
ВЕРХНИЙ УСЛОН С, мкр. ЗАПАДНЫЙ, д. 11, кв. 5 | 5322 | СЭА 11-1 | 2025-01-01 | Верхнеуслонский р-н | МКД
ВЕРХНИЙ УСЛОН С, мкр. ЗАПАДНЫЙ, д. 11, кв. 6 | 6738 | Лейне Электро-01 1МШ | 2025-02-04 | Верхнеуслонский р-н | МКД
ВЕРХНИЙ УСЛОН С, мкр. ЗАПАДНЫЙ, д. 13, кв. 6 | 7789019015102 | СЕ 101 | 2025-01-01 | Верхнеуслонский р-н | МКД
ВЕРХНИЙ УСЛОН С, ул. БОЕВАЯ, д. 1, кв. 1 | 77910119010069 | СЕ 101 | 2025-01-01 | Верхнеуслонский р-н | МКД
ВЕРХНИЙ УСЛОН С, ул. БОЕВАЯ, д. 1, кв. 3 | 7128022005811 | ЦЭ6807П | 2025-01-01 | Верхнеуслонский р-н | МКД
ВЕРХНИЙ УСЛОН С, ул. ЗАОВРАЖНАЯ, д. 1, кв. 1 | 7789019017164 | СЕ 101 | 2025-01-01 | Верхнеуслонский р-н | МКД
ВЕРХНИЙ УСЛОН С, ул. ЗАОВРАЖНАЯ, д. 1, кв. 2 | 108036026 | Скат 101 | 2025-08-15 | Верхнеуслонский р-н | МКД
ВЕРХНИЙ УСЛОН С, ул. ЗАОВРАЖНАЯ, д. 1, кв. 10 | 7789018059458 | СЕ 101 | 2025-01-01 | Верхнеуслонский р-н | МКД
ВЕРХНИЙ УСЛОН С, ул. ЗАОВРАЖНАЯ, д. 1, кв. 16 | 882 | Лейне Электро-01 1МШ | 2025-01-01 | Верхнеуслонский р-н | МКД
ВЕРХНИЙ УСЛОН С, ул. ЗАОВРАЖНАЯ, д. 1, кв. 21 | 778902001128 | СЕ 101 | 2025-01-01 | Верхнеуслонский р-н | МКД
ВЕРХНИЙ УСЛОН С, ул. ЗАОВРАЖНАЯ, д. 3, кв. 19 | 15904 | СО-И449 М2-5 | 2025-01-01 | Верхнеуслонский р-н | МКД
ВЕРХНИЙ УСЛОН С, ул. ПЕЧИЩИНСКИЙ ТРАКТ, д. 5, кв. 1 | 5027116 | Меркурий 201 | 2025-01-01 | Верхнеуслонский р-н | МКД
ВЕРХНИЙ УСЛОН С, ул. ПЕЧИЩИНСКИЙ ТРАКТ, д. 5, кв. 2 | 5024835 | Меркурий 201 | 2025-01-01 | Верхнеуслонский р-н | МКД
ВЕРХНИЙ УСЛОН С, ул. ПЕЧИЩИНСКИЙ ТРАКТ, д. 5, кв. 3 | 5023029 | Меркурий 201 | 2025-01-01 | Верхнеуслонский р-н | МКД
ВЕРХНИЙ УСЛОН С, ул. ПЕЧИЩИНСКИЙ ТРАКТ, д. 5, кв. 4 | 4735700 | Меркурий 201 | 2025-01-01 | Верхнеуслонский р-н | МКД
ВЕРХНИЙ УСЛОН С, ул. ПЕЧИЩИНСКИЙ ТРАКТ, д. 5, кв. 5 | 4560497 | Меркурий 201 | 2025-01-01 | Верхнеуслонский р-н | МКД
ВЕРХНИЙ УСЛОН С, ул. ПЕЧИЩИНСКИЙ ТРАКТ, д. 5, кв. 7 | 4648404 | Меркурий 201 | 2025-01-01 | Верхнеуслонский р-н | МКД
ВЕРХНИЙ УСЛОН С, ул. ПЕЧИЩИНСКИЙ ТРАКТ, д. 5, кв. 8 | 4724017 | Меркурий 201 | 2025-01-01 | Верхнеуслонский р-н | МКД
ВЕРХНИЙ УСЛОН С, ул. ПЕЧИЩИНСКИЙ ТРАКТ, д. 5, кв. 9 | 4727717 | Меркурий 201 | 2025-01-01 | Верхнеуслонский р-н | МКД
ВЕРХНИЙ УСЛОН С, ул. ПЕЧИЩИНСКИЙ ТРАКТ, д. 5, кв. 10 | 5026258 | Меркурий 201 | 2025-01-01 | Верхнеуслонский р-н | МКД
ВЕРХНИЙ УСЛОН С, ул. ПЕЧИЩИНСКИЙ ТРАКТ, д. 5, кв. 11 | 5027497 | Меркурий 201 | 2025-01-01 | Верхнеуслонский р-н | МКД
ВЕРХНИЙ УСЛОН С, ул. ПЕЧИЩИНСКИЙ ТРАКТ, д. 5, кв. 12 | 5027667 | Меркурий 201 | 2025-01-01 | Верхнеуслонский р-н | МКД
ВЕРХНИЙ УСЛОН С, ул. ПЕЧИЩИНСКИЙ ТРАКТ, д. 5, кв. 13 | 4659198 | Меркурий 201 | 2025-01-01 | Верхнеуслонский р-н | МКД
ВЕРХНИЙ УСЛОН С, ул. ПЕЧИЩИНСКИЙ ТРАКТ, д. 5, кв. 14 | 4707606 | Меркурий 201 | 2025-01-01 | Верхнеуслонский р-н | МКД
ВЕРХНИЙ УСЛОН С, ул. ПЕЧИЩИНСКИЙ ТРАКТ, д. 5, кв. 15 | 4727728 | Меркурий 201 | 2025-01-01 | Верхнеуслонский р-н | МКД
ВЕРХНИЙ УСЛОН С, ул. ПЕЧИЩИНСКИЙ ТРАКТ, д. 5, кв. 16 | 4683045 | Меркурий 201 | 2025-01-01 | Верхнеуслонский р-н | МКД
ВЕРХНИЙ УСЛОН С, ул. ПЕЧИЩИНСКИЙ ТРАКТ, д. 5, кв. 17 | 4727392 | Меркурий 201 | 2025-01-01 | Верхнеуслонский р-н | МКД
ВЕРХНИЙ УСЛОН С, ул. ПЕЧИЩИНСКИЙ ТРАКТ, д. 5, кв. 18 | 5027694 | Меркурий 201 | 2025-01-01 | Верхнеуслонский р-н | МКД
ВЕРХНИЙ УСЛОН С, ул. ПЕЧИЩИНСКИЙ ТРАКТ, д. 5, кв. 19 | 4696348 | Меркурий 201 | 2025-01-01 | Верхнеуслонский р-н | МКД
ВЕРХНИЙ УСЛОН С, ул. ПЕЧИЩИНСКИЙ ТРАКТ, д. 5, кв. 20 | 4722994 | Меркурий 201 | 2025-01-01 | Верхнеуслонский р-н | МКД
ВЕРХНИЙ УСЛОН С, ул. ПЕЧИЩИНСКИЙ ТРАКТ, д. 5, кв. 21 | 4654359 | Меркурий 201 | 2025-01-01 | Верхнеуслонский р-н | МКД
ВЕРХНИЙ УСЛОН С, ул. ПЕЧИЩИНСКИЙ ТРАКТ, д. 5, кв. 22 | 4683971 | Меркурий 201 | 2025-01-01 | Верхнеуслонский р-н | МКД
ВЕРХНИЙ УСЛОН С, ул. ПЕЧИЩИНСКИЙ ТРАКТ, д. 5, кв. 23 | 4652824 | Меркурий 201 | 2025-01-01 | Верхнеуслонский р-н | МКД
ВЕРХНИЙ УСЛОН С, ул. ПЕЧИЩИНСКИЙ ТРАКТ, д. 5, кв. 24 | 4706968 | Меркурий 201 | 2025-01-01 | Верхнеуслонский р-н | МКД
ВЕРХНИЙ УСЛОН С, ул. ПЕЧИЩИНСКИЙ ТРАКТ, д. 5, кв. 25 | 4647392 | Меркурий 201 | 2025-01-01 | Верхнеуслонский р-н | МКД
ВЕРХНИЙ УСЛОН С, ул. ПЕЧИЩИНСКИЙ ТРАКТ, д. 5, кв. 26 | 4648698 | Меркурий 201 | 2025-01-01 | Верхнеуслонский р-н | МКД
ВЕРХНИЙ УСЛОН С, ул. ПЕЧИЩИНСКИЙ ТРАКТ, д. 5, кв. 27 | 4653187 | Меркурий 201 | 2025-01-01 | Верхнеуслонский р-н | МКД
ВЕРХНИЙ УСЛОН С, ул. ПЕЧИЩИНСКИЙ ТРАКТ, д. 6, кв. 11 | 7495026001133 | СЕ 102 | 2025-01-01 | Верхнеуслонский р-н | МКД
ВЕРХНИЙ УСЛОН С, ул. ПЕЧИЩИНСКИЙ ТРАКТ, д. 6, кв. 12 | 7495026001216 | СЕ 102 | 2025-01-01 | Верхнеуслонский р-н | МКД
ВЕРХНИЙ УСЛОН С, ул. ТАТАРСТАН, д. 3, кв. 5 | 77890150044849 | СЕ 101 | 2025-01-01 | Верхнеуслонский р-н | МКД
ВЕРХНИЙ УСЛОН С, ул. ТАТАРСТАН, д. 16, кв. 4 | 7129015043975 | ЦЭ6807П | 2025-04-01 | Верхнеуслонский р-н | МКД
ВЕРХНИЙ УСЛОН С, ул. ТАТАРСТАН, д. 16, кв. 7 | 15804 | СО-И449 М2-5 | 2025-04-01 | Верхнеуслонский р-н | МКД
ВЕРХНИЙ УСЛОН С, ул. ЧЕХОВА, д. 26, кв. 8 | 21234 | СО-И449 | 2025-01-01 | Верхнеуслонский р-н | МКД
ВЕРХНИЙ УСЛОН С, ул. ЧЕХОВА, д. 26, кв. 9 | 7789021030517 | СЕ 101 | 2025-01-01 | Верхнеуслонский р-н | МКД
ВЕРХНИЙ УСЛОН С, ул. ЧЕХОВА, д. 26, кв. 20 | 77890220715 | СЕ 101 | 2025-01-01 | Верхнеуслонский р-н | МКД
ВЕРХНИЙ УСЛОН С, ул. ЧЕХОВА, д. 42, кв. 17 | 75463 | СО-И449 М2-5 | 2025-01-01 | Верхнеуслонский р-н | МКД
ВЕРХНИЙ УСЛОН С, ул. ЧЕХОВА, д. 44, кв. 4 | 7791025009683 | СЕ 101 | 2025-01-01 | Верхнеуслонский р-н | МКД
ВЕРХНИЙ УСЛОН С, ул. ЧЕХОВА, д. 44, кв. 17 | 77910255125 | СЕ 101 | 2025-01-01 | Верхнеуслонский р-н | МКД
МАЙДАН С, ул. СОВЕТСКАЯ, д. 43, кв. 1 | 7128020007562 | ЦЭ6807П | 2025-03-01 | Верхнеуслонский р-н | МКД
МАЙДАН С, ул. СОВЕТСКАЯ, д. 43, кв. 2 | 7128020007892 | ЦЭ6807П | 2025-04-01 | Верхнеуслонский р-н | МКД
МАЙДАН С, ул. СОВЕТСКАЯ, д. 43, кв. 3 | 7128020003714 | ЦЭ6807П | 2025-04-01 | Верхнеуслонский р-н | МКД
МАЙДАН С, ул. СОВЕТСКАЯ, д. 43, кв. 4 | 7128020008198 | ЦЭ6807П | 2025-04-01 | Верхнеуслонский р-н | МКД
МАЙДАН С, ул. СОВЕТСКАЯ, д. 43, кв. 5 | 7128020007668 | ЦЭ6807П | 2025-04-01 | Верхнеуслонский р-н | МКД
МАЙДАН С, ул. СОВЕТСКАЯ, д. 43, кв. 7 | 7128020008304 | ЦЭ6807П | 2025-04-01 | Верхнеуслонский р-н | МКД
МАЙДАН С, ул. СОВЕТСКАЯ, д. 43, кв. 8 | 7128020007652 | ЦЭ6807П | 2025-04-01 | Верхнеуслонский р-н | МКД
МАЙДАН С, ул. СОВЕТСКАЯ, д. 47, кв. 1 | 7128020001596 | ЦЭ6807П | 2025-04-01 | Верхнеуслонский р-н | МКД
МАЙДАН С, ул. СОВЕТСКАЯ, д. 47, кв. 2 | 7128020002899 | ЦЭ6807П | 2025-01-01 | Верхнеуслонский р-н | МКД
МАЙДАН С, ул. СОВЕТСКАЯ, д. 47, кв. 3 | 7128020002151 | ЦЭ6807П | 2025-03-01 | Верхнеуслонский р-н | МКД
МАЙДАН С, ул. СОВЕТСКАЯ, д. 47, кв. 4 | 7128020001465 | ЦЭ6807П | 2025-08-01 | Верхнеуслонский р-н | МКД
МАЙДАН С, ул. СОВЕТСКАЯ, д. 47, кв. 5 | 7791020018562 | СЕ 101 | 2025-04-01 | Верхнеуслонский р-н | МКД
МАЙДАН С, ул. СОВЕТСКАЯ, д. 47, кв. 6 | 7128020002973 | ЦЭ6807П | 2025-04-01 | Верхнеуслонский р-н | МКД
МАЙДАН С, ул. СОВЕТСКАЯ, д. 47, кв. 7 | 7128020001242 | ЦЭ6807П | 2025-03-01 | Верхнеуслонский р-н | МКД
МАЙДАН С, ул. СОВЕТСКАЯ, д. 47, кв. 8 | 7128020001199 | ЦЭ6807П | 2025-04-01 | Верхнеуслонский р-н | МКД
НИЖНИЙ УСЛОН С, ул. ДЗЕРЖИНСКОГО, д. 43, кв. 3 | 7789021014159 | СЕ 101 | 2025-05-01 | Верхнеуслонский р-н | МКД
НИЖНИЙ УСЛОН С, ул. КАРЛА МАРКСА, д. 47, кв. 17 | 26506 | СО-Э449 1М1-1 | 2025-01-01 | Верхнеуслонский р-н | МКД
ШЕЛАНГА С, ул. СТРОИТЕЛЕЙ, д. 14, кв. 4 | 7129021031498 | ЦЭ6807П | 2025-01-01 | Верхнеуслонский р-н | МКД
ШЕЛАНГА С, ул. СТРОИТЕЛЕЙ, д. 14, кв. 6 | 7791020019244 | СЕ 101 | 2025-01-01 | Верхнеуслонский р-н | МКД
ШЕЛАНГА С, ул. СТРОИТЕЛЕЙ, д. 14, кв. 13 | 7791020014396 | СЕ 101 | 2025-01-01 | Верхнеуслонский р-н | МКД
ШЕЛАНГА С, ул. СТРОИТЕЛЕЙ, д. 14, кв. 15 | 9058 | Лейне Электро-01 1МШ | 2025-01-01 | Верхнеуслонский р-н | МКД
ШЕЛАНГА С, ул. СТРОИТЕЛЕЙ, д. 14, кв. 16 | 77910192001459 | СЕ 101 | 2025-01-01 | Верхнеуслонский р-н | МКД
ШЕЛАНГА С, ул. СТРОИТЕЛЕЙ, д. 14, кв. 19 | 7128020011652 | ЦЭ6807П | 2025-04-01 | Верхнеуслонский р-н | МКД
ШЕЛАНГА С, ул. СТРОИТЕЛЕЙ, д. 16, кв. 1 | 74950200000033 | СЕ 102 | 2025-01-01 | Верхнеуслонский р-н | МКД
ШЕЛАНГА С, ул. СТРОИТЕЛЕЙ, д. 16, кв. 7 | 7791026009470 | СЕ 101 | 2025-04-01 | Верхнеуслонский р-н | МКД
ШЕЛАНГА С, ул. СТРОИТЕЛЕЙ, д. 16, кв. 11 | 7128020011180 | ЦЭ6807П | 2025-01-01 | Верхнеуслонский р-н | МКД
ШЕЛАНГА С, ул. СТРОИТЕЛЕЙ, д. 16, кв. 14 | 21215 | Лейне Электро-01 1МШ | 2025-01-01 | Верхнеуслонский р-н | МКД
ШЕЛАНГА С, ул. СТРОИТЕЛЕЙ, д. 16, кв. 15 | 7789020021729 | СЕ 101 | 2025-01-01 | Верхнеуслонский р-н | МКД
ШЕЛАНГА С, ул. СТРОИТЕЛЕЙ, д. 16, кв. 19 | 203239 | Нева 101 | 2025-01-01 | Верхнеуслонский р-н | МКД
ШЕЛАНГА С, ул. СТРОИТЕЛЕЙ, д. 16, кв. 20 | 7128019024010 | ЦЭ6807П | 2025-01-01 | Верхнеуслонский р-н | МКД
ШЕЛАНГА С, ул. СТРОИТЕЛЕЙ, д. 16, кв. 22 | 7791021018578 | СЕ 101 | 2025-01-01 | Верхнеуслонский р-н | МКД
ШЕЛАНГА С, ул. СТРОИТЕЛЕЙ, д. 18, кв. 2 | 7791020011169 | СЕ 101 | 2025-01-01 | Верхнеуслонский р-н | МКД
ШЕЛАНГА С, ул. СТРОИТЕЛЕЙ, д. 18, кв. 5 | 4581084 | Меркурий 201 | 2025-01-01 | Верхнеуслонский р-н | МКД
ШЕЛАНГА С, ул. СТРОИТЕЛЕЙ, д. 18, кв. 7 | 9451025005270 | ЦЭ6807П | 2025-01-01 | Верхнеуслонский р-н | МКД
ШЕЛАНГА С, ул. СТРОИТЕЛЕЙ, д. 20, кв. 1 | 23756 | Лейне Электро-01 1МШ | 2025-01-01 | Верхнеуслонский р-н | МКД
ШЕЛАНГА С, ул. СТРОИТЕЛЕЙ, д. 20, кв. 5 | 7791054030466 | СЕ 101 | 2025-01-01 | Верхнеуслонский р-н | МКД
ШЕЛАНГА С, ул. СТРОИТЕЛЕЙ, д. 20, кв. 9 | 180656 | ЦЭ6807Б | 2025-01-01 | Верхнеуслонский р-н | МКД
ШЕЛАНГА С, ул. СТРОИТЕЛЕЙ, д. 20, кв. 12 | 7791020011121 | СЕ 101 | 2025-01-01 | Верхнеуслонский р-н | МКД
ШЕЛАНГА С, ул. СТРОИТЕЛЕЙ, д. 20, кв. 13 | 181601 | ЦЭ6807Б | 2025-01-01 | Верхнеуслонский р-н | МКД
ШЕЛАНГА С, ул. СТРОИТЕЛЕЙ, д. 20, кв. 14 | 51644 | Лейне Электро-01 1МШ | 2025-01-01 | Верхнеуслонский р-н | МКД
СТАРОЕ ДРОЖЖАНОЕ С, ул. КООПЕРАТИВНАЯ, д. 8, кв. 1 | 7789021002732 | СЕ 101 | 2025-04-01 | Дрожжановский р-н | МКД
СТАРОЕ ДРОЖЖАНОЕ С, ул. КООПЕРАТИВНАЯ, д. 8, кв. 4 | 22276 | Лейне Электро-01 1МШ | 2025-01-01 | Дрожжановский р-н | МКД
СТАРОЕ ДРОЖЖАНОЕ С, ул. КООПЕРАТИВНАЯ, д. 8, кв. 10 | 7789020007798 | СЕ 101 | 2025-04-01 | Дрожжановский р-н | МКД
СТАРОЕ ДРОЖЖАНОЕ С, ул. КООПЕРАТИВНАЯ, д. 8, кв. 11 | 22301 | Лейне Электро-01 1МШ | 2025-04-01 | Дрожжановский р-н | МКД
СТАРОЕ ДРОЖЖАНОЕ С, ул. КООПЕРАТИВНАЯ, д. 8, кв. 17 | 51980 | Лейне Электро-01 1МШ | 2025-01-01 | Дрожжановский р-н | МКД
СТАРОЕ ДРОЖЖАНОЕ С, ул. КООПЕРАТИВНАЯ, д. 8, кв. 22 | 7789020006331 | СЕ 101 | 2025-04-01 | Дрожжановский р-н | МКД
СТАРОЕ ДРОЖЖАНОЕ С, ул. КООПЕРАТИВНАЯ, д. 11, кв. 12 | 54908 | Лейне Электро-01 | 2025-09-01 | Дрожжановский р-н | МКД
СТАРОЕ ДРОЖЖАНОЕ С, ул. КООПЕРАТИВНАЯ, д. 12, кв. 1 | 4977081 | Меркурий 201.5 | 2025-01-01 | Дрожжановский р-н | МКД
СТАРОЕ ДРОЖЖАНОЕ С, ул. КООПЕРАТИВНАЯ, д. 12, кв. 2 | 7789021002728 | СЕ 101 | 2025-05-01 | Дрожжановский р-н | МКД
СТАРОЕ ДРОЖЖАНОЕ С, ул. КООПЕРАТИВНАЯ, д. 14, кв. 12 | 18865 | Лейне Электро-01 1МШ | 2025-04-01 | Дрожжановский р-н | МКД
СТАРОЕ ДРОЖЖАНОЕ С, ул. КООПЕРАТИВНАЯ, д. 15, кв. 5 | 7129015014464 | ЦЭ6807П | 2025-01-01 | Дрожжановский р-н | МКД
СТАРОЕ ДРОЖЖАНОЕ С, ул. КООПЕРАТИВНАЯ, д. 15, кв. 6 | 5206509 | Меркурий 201.5 | 2025-09-28 | Дрожжановский р-н | МКД
СТАРОЕ ДРОЖЖАНОЕ С, ул. КООПЕРАТИВНАЯ, д. 16, кв. 7 | 5070965 | Меркурий 201 | 2025-10-01 | Дрожжановский р-н | МКД
СТАРОЕ ДРОЖЖАНОЕ С, ул. КООПЕРАТИВНАЯ, д. 16, кв. 8 | 7789020008026 | СЕ 101 | 2025-04-01 | Дрожжановский р-н | МКД
СТАРОЕ ДРОЖЖАНОЕ С, ул. КООПЕРАТИВНАЯ, д. 16, кв. 12 | 7789021001643 | СЕ 101 | 2025-04-01 | Дрожжановский р-н | МКД
СТАРОЕ ДРОЖЖАНОЕ С, ул. КООПЕРАТИВНАЯ, д. 16, кв. 15 | 5258 | Лейне Электро-01 1МШ | 2025-01-01 | Дрожжановский р-н | МКД
СТАРОЕ ДРОЖЖАНОЕ С, ул. ТЕХНИЧЕСКАЯ, д. 20, кв. 1 | 4746977 | Меркурий-202 | 2025-08-10 | Дрожжановский р-н | МКД
СТАРОЕ ДРОЖЖАНОЕ С, ул. ТЕХНИЧЕСКАЯ, д. 20, кв. 2 | 5009750 | СЭО-1,15 | 2025-07-23 | Дрожжановский р-н | МКД
СТАРОЕ ДРОЖЖАНОЕ С, ул. ТЕХНИЧЕСКАЯ, д. 20, кв. 3 | 7011020001797 | СЕ102 | 2025-01-01 | Дрожжановский р-н | МКД
СТАРОЕ ДРОЖЖАНОЕ С, ул. ТЕХНИЧЕСКАЯ, д. 20, кв. 5 | 89713 | Лейне Электро-01 | 2025-09-01 | Дрожжановский р-н | МКД
СТАРОЕ ДРОЖЖАНОЕ С, ул. ТЕХНИЧЕСКАЯ, д. 20, кв. 6 | 7011020004678 | СЕ102 | 2025-12-01 | Дрожжановский р-н | МКД
СТАРОЕ ДРОЖЖАНОЕ С, ул. ТЕХНИЧЕСКАЯ, д. 20, кв. 8 | 4814747 | Меркурий-202 | 2025-09-01 | Дрожжановский р-н | МКД
СТАРОЕ ДРОЖЖАНОЕ С, ул. ТЕХНИЧЕСКАЯ, д. 20, кв. 9 | 701102 | СЕ102 | 2025-12-01 | Дрожжановский р-н | МКД
СТАРОЕ ДРОЖЖАНОЕ С, ул. ТЕХНИЧЕСКАЯ, д. 20, кв. 11 | 7789022048223 | СЕ 101 | 2025-07-23 | Дрожжановский р-н | МКД
СТАРОЕ ДРОЖЖАНОЕ С, ул. ТЕХНИЧЕСКАЯ, д. 20, кв. 13 | 7011020004525 | СЕ102 | 2025-06-11 | Дрожжановский р-н | МКД
СТАРОЕ ДРОЖЖАНОЕ С, ул. ТЕХНИЧЕСКАЯ, д. 20, кв. 14 | 778901718499 | СЭ 101 | 2025-07-23 | Дрожжановский р-н | МКД
СТАРОЕ ДРОЖЖАНОЕ С, ул. ТЕХНИЧЕСКАЯ, д. 20, кв. 15 | 70 | СЕ102 | 2025-12-01 | Дрожжановский р-н | МКД
СТАРОЕ ДРОЖЖАНОЕ С, ул. ТЕХНИЧЕСКАЯ, д. 20, кв. 16 | 7011020004574 | СЕ102 | 2025-12-01 | Дрожжановский р-н | МКД
СТАРОЕ ДРОЖЖАНОЕ С, ул. ТЕХНИЧЕСКАЯ, д. 20, кв. 17 | 60358080809794864 | СЭ 101 | 2025-07-23 | Дрожжановский р-н | МКД
СТАРОЕ ДРОЖЖАНОЕ С, ул. ТЕХНИЧЕСКАЯ, д. 20, кв. 19 | 5009803 | СЭО-1,15 | 2025-07-13 | Дрожжановский р-н | МКД
СТАРОЕ ДРОЖЖАНОЕ С, ул. ТЕХНИЧЕСКАЯ, д. 20, кв. 20 | 7789018073527 | СЭ 101 | 2025-07-23 | Дрожжановский р-н | МКД
СТАРОЕ ДРОЖЖАНОЕ С, ул. ТЕХНИЧЕСКАЯ, д. 20, кв. 21 | 4972057 | Меркурий 201.5 | 2025-03-17 | Дрожжановский р-н | МКД
СТАРОЕ ДРОЖЖАНОЕ С, ул. ТЕХНИЧЕСКАЯ, д. 23, кв. 4 | 7789021000832 | СЕ 101 | 2025-04-01 | Дрожжановский р-н | МКД
СТАРОЕ ДРОЖЖАНОЕ С, ул. ТЕХНИЧЕСКАЯ, д. 23, кв. 7 | 8639019001424 | СЕ 102 | 2025-04-01 | Дрожжановский р-н | МКД
СТАРОЕ ДРОЖЖАНОЕ С, ул. ТЕХНИЧЕСКАЯ, д. 23, кв. 12 | 18934 | Лейне Электро-01 1МШ | 2025-04-01 | Дрожжановский р-н | МКД
СТАРОЕ ДРОЖЖАНОЕ С, ул. ТЕХНИЧЕСКАЯ, д. 24, кв. 1 | 603690903470796 | СЕ 101 | 2025-01-01 | Дрожжановский р-н | МКД
СТАРОЕ ДРОЖЖАНОЕ С, ул. ТЕХНИЧЕСКАЯ, д. 24, кв. 8 | 7789017017354 | СЕ 101 | 2025-01-01 | Дрожжановский р-н | МКД
СТАРОЕ ДРОЖЖАНОЕ С, ул. ТЕХНИЧЕСКАЯ, д. 24, кв. 10 | 17489 | Лейне Электро-01 1МШ | 2025-05-01 | Дрожжановский р-н | МКД
СТАРОЕ ДРОЖЖАНОЕ С, ул. ТЕХНИЧЕСКАЯ, д. 24, кв. 12 | 7789018073456 | СЕ 101 | 2025-01-01 | Дрожжановский р-н | МКД
СТАРОЕ ДРОЖЖАНОЕ С, ул. ТЕХНИЧЕСКАЯ, д. 25, кв. 8 | 7789021002678 | СЕ 101 | 2025-01-01 | Дрожжановский р-н | МКД
СТАРОЕ ДРОЖЖАНОЕ С, ул. ТЕХНИЧЕСКАЯ, д. 25, кв. 11 | 353987 | СОЭ-55 | 2025-01-01 | Дрожжановский р-н | МКД
СТАРОЕ ДРОЖЖАНОЕ С, ул. ТЕХНИЧЕСКАЯ, д. 25, кв. 12 | 7789021000722 | СЕ 101 | 2025-01-01 | Дрожжановский р-н | МКД
СТАРОЕ ДРОЖЖАНОЕ С, ул. ТЕХНИЧЕСКАЯ, д. 25, кв. 14 комн. 2 | 66716 | Лейне Электро-01 1МШ | 2025-04-01 | Дрожжановский р-н | МКД
СТАРОЕ ДРОЖЖАНОЕ С, ул. ТЕХНИЧЕСКАЯ, д. 25, кв. 15 | 749580903083871 | СЕ 102 | 2025-01-01 | Дрожжановский р-н | МКД
СТАРОЕ ДРОЖЖАНОЕ С, ул. ТЕХНИЧЕСКАЯ, д. 25, кв. 20 | 5009743 | СЭО-1 | 2025-01-01 | Дрожжановский р-н | МКД
СТАРОЕ ДРОЖЖАНОЕ С, ул. ТЕХНИЧЕСКАЯ, д. 25, кв. 21 | 65927 | Лейне Электро-01 1МШ | 2025-04-01 | Дрожжановский р-н | МКД
СТАРОЕ ДРОЖЖАНОЕ С, ул. ТЕХНИЧЕСКАЯ, д. 25, кв. 22 комн. 1 | 4968072 | Меркурий 201 | 2025-08-01 | Дрожжановский р-н | МКД
СТАРОЕ ДРОЖЖАНОЕ С, ул. ЮЖНАЯ, д. 6, кв. 9 | 36864974 | МЕРКУРИЙ-201.7 | 2025-01-04 | Дрожжановский р-н | МКД
КРАСНОВИДОВО С, ул. НАБЕРЕЖНАЯ, д. 1, кв. 4 | 47737 | Лейне Электро-01 1МШ | 2025-11-04 | Камско-Устьинский р-н | МКД
КАМСКОЕ УСТЬЕ ПГТ, ул. ГАГАРИНА, д. 94, кв. 15 | 40243 | СО-И449 М1-2 | 2025-11-01 | Камско-Устьинский р-н | МКД
КАМСКОЕ УСТЬЕ ПГТ, ул. ГАГАРИНА, д. 94, кв. 17 | 45646 | СОЭ | 2025-05-03 | Камско-Устьинский р-н | МКД
КАМСКОЕ УСТЬЕ ПГТ, ул. КАЛИНИНА, д. 9, кв. 3 | 61865 | Лейне Электро-01 1МШ | 2025-04-04 | Камско-Устьинский р-н | МКД
КАМСКОЕ УСТЬЕ ПГТ, ул. КОМАРОВА, д. 5, кв. 1А | 3028347 | Меркурий 201 | 2025-03-27 | Камско-Устьинский р-н | МКД
КАМСКОЕ УСТЬЕ ПГТ, ул. КОМАРОВА, д. 5, кв. 2А | 3006903 | Меркурий 201 | 2025-03-27 | Камско-Устьинский р-н | МКД
КАМСКОЕ УСТЬЕ ПГТ, ул. КОМАРОВА, д. 5, кв. 4А | 3021965 | Меркурий 201 | 2025-03-27 | Камско-Устьинский р-н | МКД
КАМСКОЕ УСТЬЕ ПГТ, ул. КОМАРОВА, д. 8, кв. 4 | 7129018007711 | ЦЭ6807П | 2025-01-03 | Камско-Устьинский р-н | МКД
КАМСКОЕ УСТЬЕ ПГТ, ул. КОМАРОВА, д. 8, кв. 9 | 7129018007720 | ЦЭ6807П | 2025-04-04 | Камско-Устьинский р-н | МКД
КАМСКОЕ УСТЬЕ ПГТ, ул. КОМАРОВА, д. 9, кв. 5 | 7791024031181 | СЕ 101 | 2025-09-04 | Камско-Устьинский р-н | МКД
КАМСКОЕ УСТЬЕ ПГТ, ул. КОМАРОВА, д. 9, кв. 15 | 5505762 | Меркурий 201 | 2025-04-03 | Камско-Устьинский р-н | МКД
КАМСКОЕ УСТЬЕ ПГТ, ул. КОМАРОВА, д. 9, кв. 28 | 7495029019745 | СЕ 102 | 2025-04-16 | Камско-Устьинский р-н | МКД
КАМСКОЕ УСТЬЕ ПГТ, ул. КОМАРОВА, д. 10, кв. 12 | 3801897 | Меркурий 200 | 2025-06-04 | Камско-Устьинский р-н | МКД
КАМСКОЕ УСТЬЕ ПГТ, ул. КОМАРОВА, д. 19, кв. 9 | 21417 | Лейне Электро-01 1МШ | 2025-04-04 | Камско-Устьинский р-н | МКД
КАМСКОЕ УСТЬЕ ПГТ, ул. КОМАРОВА, д. 19, кв. 22 | 7791020012710 | СЕ 101 | 2025-07-29 | Камско-Устьинский р-н | МКД
Куйбышевский Затон пгт, ул. ГАГАРИНА, д. 8, кв. 13 | 7495021004930 | СЕ 102 | 2025-01-03 | Камско-Устьинский р-н | МКД
Куйбышевский Затон пгт, ул. ГАГАРИНА, д. 13, кв. 7 | 4028542 | Меркурий 200 | 2025-02-19 | Камско-Устьинский р-н | МКД
Куйбышевский Затон пгт, ул. ГАГАРИНА, д. 21, кв. 6 | 7789018046812 | СЕ 101 | 2025-04-04 | Камско-Устьинский р-н | МКД
Куйбышевский Затон пгт, ул. ГАГАРИНА, д. 25, кв. 4 | 5506 | ЦЭ2706 | 2025-01-30 | Камско-Устьинский р-н | МКД
Куйбышевский Затон пгт, ул. ГАГАРИНА, д. 29, кв. 1 | 4204265 | Меркурий 200 | 2025-01-04 | Камско-Устьинский р-н | МКД
Куйбышевский Затон пгт, ул. ЗАВОДСКАЯ, д. 1, кв. 44 | 97932 | СО-И449 М1-2 | 2025-01-03 | Камско-Устьинский р-н | МКД
Куйбышевский Затон пгт, ул. ЗАВОДСКАЯ, д. 1, кв. 46 | 5230538 | Меркурий 200 | 2025-06-14 | Камско-Устьинский р-н | МКД
Куйбышевский Затон пгт, ул. ЗАВОДСКАЯ, д. 1, кв. 50 | 5230712 | Меркурий 200 | 2025-10-10 | Камско-Устьинский р-н | МКД
Куйбышевский Затон пгт, ул. КУЙБЫШЕВА, д. 2А, кв. 40 | 5758202 | Меркурий 200.02 | 2025-06-30 | Камско-Устьинский р-н | МКД
Куйбышевский Затон пгт, ул. КУЙБЫШЕВА, д. 4А, кв. 18 | 12270 | СО-505 | 2025-05-12 | Камско-Устьинский р-н | МКД
Куйбышевский Затон пгт, ул. КУЙБЫШЕВА, д. 6А, кв. 19 | 3747973 | Меркурий 200 | 2025-01-01 | Камско-Устьинский р-н | МКД
Куйбышевский Затон пгт, ул. КУЙБЫШЕВА, д. 10, кв. 8 | 111763 | СО-505 | 2025-09-10 | Камско-Устьинский р-н | МКД
Куйбышевский Затон пгт, ул. ПАРКОВАЯ, д. 9, кв. 9 | 4754937 | Меркурий 200 | 2025-04-04 | Камско-Устьинский р-н | МКД
Куйбышевский Затон пгт, ул. ПЕРВОМАЙСКАЯ, д. 3, кв. 1 | 7128027006390 | ЦЭ6807П | 2025-01-01 | Камско-Устьинский р-н | МКД
Куйбышевский Затон пгт, ул. ПЕРВОМАЙСКАЯ, д. 3, кв. 2 | 7128027009316 | ЦЭ6807П | 2025-01-01 | Камско-Устьинский р-н | МКД
Куйбышевский Затон пгт, ул. ПЕРВОМАЙСКАЯ, д. 3, кв. 4 | 7128026007717 | ЦЭ6807П | 2025-01-01 | Камско-Устьинский р-н | МКД
Куйбышевский Затон пгт, ул. ПЕРВОМАЙСКАЯ, д. 3, кв. 5 | 7128026002990 | ЦЭ6807П | 2025-01-01 | Камско-Устьинский р-н | МКД
Куйбышевский Затон пгт, ул. ПЕРВОМАЙСКАЯ, д. 3, кв. 6 | 7128027008402 | ЦЭ6807П | 2025-01-01 | Камско-Устьинский р-н | МКД
Куйбышевский Затон пгт, ул. ПЕРВОМАЙСКАЯ, д. 3, кв. 7 | 73386909 | ЦЭ6807П | 2025-03-01 | Камско-Устьинский р-н | МКД
Куйбышевский Затон пгт, ул. ПЕРВОМАЙСКАЯ, д. 3, кв. 8 | 7128026007708 | ЦЭ6807П | 2025-01-01 | Камско-Устьинский р-н | МКД
Куйбышевский Затон пгт, ул. ПЕРВОМАЙСКАЯ, д. 3, кв. 9 | 7128026007377 | ЦЭ6807П | 2025-01-01 | Камско-Устьинский р-н | МКД
Куйбышевский Затон пгт, ул. ПЕРВОМАЙСКАЯ, д. 3, кв. 10 | 7128026008271 | ЦЭ6807П | 2025-03-01 | Камско-Устьинский р-н | МКД
Куйбышевский Затон пгт, ул. ПЕРВОМАЙСКАЯ, д. 3, кв. 11 | 7128026006431 | ЦЭ6807П | 2025-03-01 | Камско-Устьинский р-н | МКД
Куйбышевский Затон пгт, ул. ПЕРВОМАЙСКАЯ, д. 3, кв. 12 | 7128026007690 | ЦЭ6807П | 2025-03-01 | Камско-Устьинский р-н | МКД
Куйбышевский Затон пгт, ул. ПЕРВОМАЙСКАЯ, д. 3, кв. 13 | 7128026008002 | ЦЭ6807П | 2025-03-01 | Камско-Устьинский р-н | МКД
Куйбышевский Затон пгт, ул. ПЕРВОМАЙСКАЯ, д. 3, кв. 14 | 7128026007963 | ЦЭ6807П | 2025-03-01 | Камско-Устьинский р-н | МКД
Куйбышевский Затон пгт, ул. ПЕРВОМАЙСКАЯ, д. 3, кв. 15 | 7128026004610 | ЦЭ6807П | 2025-03-01 | Камско-Устьинский р-н | МКД
Куйбышевский Затон пгт, ул. ПЕРВОМАЙСКАЯ, д. 3, кв. 16 | 7128026004620 | ЦЭ6807П | 2025-03-01 | Камско-Устьинский р-н | МКД
Куйбышевский Затон пгт, ул. ПЕРВОМАЙСКАЯ, д. 3, кв. 17 | 7128027009203 | ЦЭ6807П | 2025-01-01 | Камско-Устьинский р-н | МКД
Куйбышевский Затон пгт, ул. ПЕРВОМАЙСКАЯ, д. 3, кв. 18 | 7128026007638 | ЦЭ6807П | 2025-03-01 | Камско-Устьинский р-н | МКД
Куйбышевский Затон пгт, ул. ПЕРВОМАЙСКАЯ, д. 3, кв. 19 | 7128027009291 | ЦЭ6807П | 2025-01-01 | Камско-Устьинский р-н | МКД
Куйбышевский Затон пгт, ул. ПЕРВОМАЙСКАЯ, д. 3, кв. 20 | 7128027008478 | ЦЭ6807П | 2025-01-03 | Камско-Устьинский р-н | МКД
Куйбышевский Затон пгт, ул. ПЕРВОМАЙСКАЯ, д. 3, кв. 21 | 71280260079 | ЦЭ6807П | 2025-03-01 | Камско-Устьинский р-н | МКД
Куйбышевский Затон пгт, ул. ПЕРВОМАЙСКАЯ, д. 3, кв. 22 | 7128026007360 | ЦЭ6807П | 2025-01-01 | Камско-Устьинский р-н | МКД
Куйбышевский Затон пгт, ул. ПЕРВОМАЙСКАЯ, д. 3, кв. 23 | 7128026007942 | ЦЭ6807П | 2025-06-03 | Камско-Устьинский р-н | МКД
Куйбышевский Затон пгт, ул. ПЕРВОМАЙСКАЯ, д. 3, кв. 24 | 7128026007733 | ЦЭ6807П | 2025-03-01 | Камско-Устьинский р-н | МКД
Куйбышевский Затон пгт, ул. ПЕРВОМАЙСКАЯ, д. 3, кв. 25 | 7128027009318 | ЦЭ6807П | 2025-01-03 | Камско-Устьинский р-н | МКД
Куйбышевский Затон пгт, ул. ПЕРВОМАЙСКАЯ, д. 3, кв. 26 | 7128029006533 | ЦЭ6807Б | 2025-01-01 | Камско-Устьинский р-н | МКД
Куйбышевский Затон пгт, ул. ПЕРВОМАЙСКАЯ, д. 3, кв. 27 | 7128026005782 | ЦЭ6807П | 2025-01-01 | Камско-Устьинский р-н | МКД
Куйбышевский Затон пгт, ул. ПЕРВОМАЙСКАЯ, д. 3, кв. 28 | 7128026007348 | ЦЭ6807П | 2025-03-01 | Камско-Устьинский р-н | МКД
Куйбышевский Затон пгт, ул. ПЕРВОМАЙСКАЯ, д. 3, кв. 29 | 7128026007654 | ЦЭ6807П | 2025-05-03 | Камско-Устьинский р-н | МКД
Куйбышевский Затон пгт, ул. ПЕРВОМАЙСКАЯ, д. 3, кв. 30 | 7128026007337 | ЦЭ6807П | 2025-03-01 | Камско-Устьинский р-н | МКД
Куйбышевский Затон пгт, ул. ПЕРВОМАЙСКАЯ, д. 3, кв. 31 | 7128026007349 | ЦЭ6807П | 2025-03-01 | Камско-Устьинский р-н | МКД
Куйбышевский Затон пгт, ул. ПЕРВОМАЙСКАЯ, д. 3, кв. 32 | 7128026007376 | ЦЭ6807П | 2025-06-03 | Камско-Устьинский р-н | МКД
ТЕНИШЕВО пгт, ул. ПИОНЕРСКАЯ, д. 3, кв. 6 | 107091 | СЕ 101 R5 145 | 2025-04-04 | Камско-Устьинский р-н | МКД
ТЕНИШЕВО пгт, ул. ПИОНЕРСКАЯ, д. 4, кв. 14 | 34643 | СОЭ | 2025-04-04 | Камско-Устьинский р-н | МКД
ТЕНИШЕВО пгт, ул. ПИОНЕРСКАЯ, д. 6, кв. 11 | 6341037 | Меркурий 200.02 | 2025-06-28 | Камско-Устьинский р-н | МКД
ТЕНИШЕВО пгт, ул. ПИОНЕРСКАЯ, д. 13, кв. 15 | 7129022052692 | ЦЭ6807П | 2025-08-04 | Камско-Устьинский р-н | МКД
Тетюши г, ПЛ. СВОБОДЫ, д. 16, кв. 4 | 330618 | СОЭ-5 | 2025-01-01 | Тетюшский р-н | МКД
Тетюши г, ул. 200 ЛЕТ ТЕТЮШАМ, д. 1, кв. 4 | 518291 | СОЭ-5 | 2025-01-01 | Тетюшский р-н | МКД
Тетюши г, ул. 200 ЛЕТ ТЕТЮШАМ, д. 1, кв. 6 | 7789021030427 | СЕ 101 | 2025-04-01 | Тетюшский р-н | МКД
Тетюши г, ул. 200 ЛЕТ ТЕТЮШАМ, д. 1, кв. 7 | 7791019002637 | СЕ 101 | 2025-01-01 | Тетюшский р-н | МКД
Тетюши г, ул. 200 ЛЕТ ТЕТЮШАМ, д. 1, кв. 13 | 7789021013421 | СЕ 101 | 2025-01-01 | Тетюшский р-н | МКД
Тетюши г, ул. 200 ЛЕТ ТЕТЮШАМ, д. 5, кв. 2 | 490261 | СОЭ-5 | 2025-01-01 | Тетюшский р-н | МКД
Тетюши г, ул. 200 ЛЕТ ТЕТЮШАМ, д. 5, кв. 6 | 133678 | СО-50МЭ | 2025-01-01 | Тетюшский р-н | МКД
Тетюши г, ул. 200 ЛЕТ ТЕТЮШАМ, д. 5, кв. 11 | 57400 | Лейне Электро-01 1МШ | 2025-01-01 | Тетюшский р-н | МКД
Тетюши г, ул. 200 ЛЕТ ТЕТЮШАМ, д. 5, кв. 19 | 7495023009438 | СЕ 101 S6 145 M | 2025-01-01 | Тетюшский р-н | МКД
Тетюши г, ул. 200 ЛЕТ ТЕТЮШАМ, д. 9, кв. 5 | 498453 | СОЭ-5 | 2025-01-01 | Тетюшский р-н | МКД
Тетюши г, ул. 200 ЛЕТ ТЕТЮШАМ, д. 9, кв. 18 | 66288 | Лейне Электро-01 1МШ | 2025-01-01 | Тетюшский р-н | МКД
Тетюши г, ул. 200 ЛЕТ ТЕТЮШАМ, д. 9, кв. 19 | 490346 | СОЭ-5 | 2025-01-01 | Тетюшский р-н | МКД
Тетюши г, ул. 200 ЛЕТ ТЕТЮШАМ, д. 9, кв. 28 | 153897 | СО-50МЭ | 2025-01-01 | Тетюшский р-н | МКД
Тетюши г, ул. 200 ЛЕТ ТЕТЮШАМ, д. 9, кв. 31 | 12059 | СО-50МЭ | 2025-01-01 | Тетюшский р-н | МКД
Тетюши г, ул. 200 ЛЕТ ТЕТЮШАМ, д. 9, кв. 35 | 7789021010927 | СЕ 101 | 2025-01-01 | Тетюшский р-н | МКД
Тетюши г, ул. 200 ЛЕТ ТЕТЮШАМ, д. 9, кв. 37 | 603480602376771 | СЕ 101 | 2025-01-01 | Тетюшский р-н | МКД
Тетюши г, ул. 200 ЛЕТ ТЕТЮШАМ, д. 15Г, кв. 19. | 512464 | СОЭ-5 | 2025-01-01 | Тетюшский р-н | МКД
Тетюши г, ул. 25 ЛЕТ ОКТЯБРЯ, д. 68, кв. 5 | 12254 | СО-50МЭ | 2025-01-01 | Тетюшский р-н | МКД
Тетюши г, ул. 25 ЛЕТ ОКТЯБРЯ, д. 68, кв. 8 | 10451 | СО-50МЭ | 2025-01-01 | Тетюшский р-н | МКД
Тетюши г, ул. 25 ЛЕТ ОКТЯБРЯ, д. 68, кв. 12 | 4476 | Лейне Электро-01 1МШ | 2025-01-01 | Тетюшский р-н | МКД
Тетюши г, ул. 25 ЛЕТ ОКТЯБРЯ, д. 70, кв. 8 | 511955 | СОЭ-5 | 2025-01-01 | Тетюшский р-н | МКД
Тетюши г, ул. ГАГАРИНА, д. 47, кв. 1 | 490504 | СОЭ-5 | 2025-01-01 | Тетюшский р-н | МКД
Тетюши г, ул. ГАГАРИНА, д. 51, кв. 12 | 521080 | СОЭ-5 | 2025-01-01 | Тетюшский р-н | МКД
Тетюши г, ул. ГАГАРИНА, д. 53, кв. 5 | 486554 | СОЭ-5 | 2025-01-01 | Тетюшский р-н | МКД
Тетюши г, ул. ГАГАРИНА, д. 53, кв. 15 | 512729 | СОЭ-5 | 2025-01-01 | Тетюшский р-н | МКД
Тетюши г, ул. ГАГАРИНА, д. 55, кв. 14 | 3786312 | Меркурий 200 | 2025-01-01 | Тетюшский р-н | МКД
Тетюши г, ул. ГАГАРИНА, д. 55, кв. 15 | 7789021010925 | СЕ 101 | 2025-01-01 | Тетюшский р-н | МКД
Тетюши г, ул. ГАГАРИНА, д. 57, кв. 3 | 512707 | СОЭ-5 | 2025-01-01 | Тетюшский р-н | МКД
Тетюши г, ул. ГАГАРИНА, д. 57, кв. 16 | 7789021030156 | СЕ 101 | 2025-01-01 | Тетюшский р-н | МКД
Тетюши г, ул. ГОРЬКОГО, д. 15, кв. 9 | 7789019015150 | СЕ 101 | 2025-01-01 | Тетюшский р-н | МКД
Тетюши г, ул. ГОРЬКОГО, д. 17, кв. 1 | 712880808721417 | ЦЭ 6807П | 2025-08-01 | Тетюшский р-н | МКД
Тетюши г, ул. ГОРЬКОГО, д. 17, кв. 2 | 7128022006532 | ЦЭ 6807П | 2025-08-01 | Тетюшский р-н | МКД
Тетюши г, ул. ГОРЬКОГО, д. 17, кв. 3 | 712880808720991 | ЦЭ 6807П | 2025-08-01 | Тетюшский р-н | МКД
Тетюши г, ул. ГОРЬКОГО, д. 17, кв. 4 | 712880808721431 | ЦЭ 6807П | 2025-08-01 | Тетюшский р-н | МКД
Тетюши г, ул. ГОРЬКОГО, д. 17, кв. 6 | 7128808091763 | ЦЭ 6807П | 2025-08-01 | Тетюшский р-н | МКД
Тетюши г, ул. ГОРЬКОГО, д. 17, кв. 7 | 7789021024095 | ЭНЕРГОМЕР СЕ 101 | 2025-08-01 | Тетюшский р-н | МКД
Тетюши г, ул. ГОРЬКОГО, д. 17, кв. 8 | 712880809217995 | ЦЭ 6807П | 2025-08-01 | Тетюшский р-н | МКД
Тетюши г, ул. ГОРЬКОГО, д. 17, кв. 10 | 712880808720823 | ЦЭ 6807П | 2025-08-01 | Тетюшский р-н | МКД
Тетюши г, ул. ГОРЬКОГО, д. 17, кв. 11 | 71280220006251 | ЦЭ 6807П | 2025-08-01 | Тетюшский р-н | МКД
Тетюши г, ул. ГОРЬКОГО, д. 17, кв. 12 | 7128808092140 | ЦЭ 6807 П | 2025-08-01 | Тетюшский р-н | МКД
Тетюши г, ул. ГОРЬКОГО, д. 17, кв. 13 | 7128022020787 | ЦЭ 6807П | 2025-10-01 | Тетюшский р-н | МКД
Тетюши г, ул. ГОРЬКОГО, д. 17, кв. 16 | 712880708476677 | ЦЭ 6807П | 2025-08-01 | Тетюшский р-н | МКД
Тетюши г, ул. ГОРЬКОГО, д. 17, кв. 17 | 7128622021 | ЦЭ 6807 П | 2025-08-01 | Тетюшский р-н | МКД
Тетюши г, ул. ГОРЬКОГО, д. 17, кв. 18 | 7789087011933 | СЕ 101 | 2025-08-01 | Тетюшский р-н | МКД
Тетюши г, ул. ГОРЬКОГО, д. 17, кв. 19 | 712880809188448 | ЦЭ 6807П | 2025-08-01 | Тетюшский р-н | МКД
Тетюши г, ул. ГОРЬКОГО, д. 17, кв. 20 | 7128022004807 | ЦЭ 6807П | 2025-08-01 | Тетюшский р-н | МКД
Тетюши г, ул. ГОРЬКОГО, д. 31, кв. 11 | 264112 | СОЭ-5 | 2025-01-01 | Тетюшский р-н | МКД
Тетюши г, ул. ГОРЬКОГО, д. 54, кв. 1 | 342220 | СО-50МЭ | 2025-01-01 | Тетюшский р-н | МКД
Тетюши г, ул. ГОРЬКОГО, д. 54, кв. 3 | 105646 | СО-50МЭ | 2025-01-01 | Тетюшский р-н | МКД
Тетюши г, ул. ГОРЬКОГО, д. 54, кв. 8 | 157356 | СО-50МЭ | 2025-01-01 | Тетюшский р-н | МКД
Тетюши г, ул. ГОРЬКОГО, д. 54, кв. 9 | 156831 | СО-50МЭ | 2025-01-01 | Тетюшский р-н | МКД
Тетюши г, ул. ГОРЬКОГО, д. 54, кв. 16 | 389139 | СОЭ-5 | 2025-01-01 | Тетюшский р-н | МКД
Тетюши г, ул. ГОРЬКОГО, д. 54, кв. 19 | 512048 | СОЭ-5 | 2025-01-01 | Тетюшский р-н | МКД
Тетюши г, ул. ДЖАЛИЛЯ, д. 27, кв. 3 | 2039712 | Меркурий 200.02 | 2025-01-01 | Тетюшский р-н | МКД
Тетюши г, ул. ДЖАЛИЛЯ, д. 27, кв. 6 | 11931 | СО-50МЭ | 2025-01-01 | Тетюшский р-н | МКД
Тетюши г, ул. ДЖАЛИЛЯ, д. 27, кв. 7 | 3812996 | Меркурий 200.02 | 2025-01-01 | Тетюшский р-н | МКД
Тетюши г, ул. ДЖАЛИЛЯ, д. 27, кв. 11 | 518504 | СОЭ-5 | 2025-01-01 | Тетюшский р-н | МКД
Тетюши г, ул. ДЖАЛИЛЯ, д. 27, кв. 12 | 4214184 | Меркурий 200.02 | 2025-01-01 | Тетюшский р-н | МКД
Тетюши г, ул. ДЖАЛИЛЯ, д. 27, кв. 14 | 4300972 | Меркурий 200.02 | 2025-01-01 | Тетюшский р-н | МКД
Тетюши г, ул. ДЖАЛИЛЯ, д. 27, кв. 17 | 3813754 | Меркурий 200.02 | 2025-01-01 | Тетюшский р-н | МКД
Тетюши г, ул. ДЖАЛИЛЯ, д. 27, кв. 18 | 153880 | СО-50МЭ | 2025-01-01 | Тетюшский р-н | МКД
Тетюши г, ул. ДЖАЛИЛЯ, д. 27, кв. 27 | 3811316 | Меркурий 200.02 | 2025-01-01 | Тетюшский р-н | МКД
Тетюши г, ул. ДЖАЛИЛЯ, д. 29, кв. 6 | 5448 | ЦЭ2706 | 2025-01-01 | Тетюшский р-н | МКД
Тетюши г, ул. ДЖАЛИЛЯ, д. 29, кв. 7 | 371706 | Меркурий 200 | 2025-01-01 | Тетюшский р-н | МКД
Тетюши г, ул. ДЖАЛИЛЯ, д. 29, кв. 10 | 490420 | СОЭ-5 | 2025-01-01 | Тетюшский р-н | МКД
Тетюши г, ул. ДЖАЛИЛЯ, д. 29, кв. 11 | 51159 | Лейне Электро-01 1МШ | 2025-01-01 | Тетюшский р-н | МКД
Тетюши г, ул. ДЖАЛИЛЯ, д. 29, кв. 12 | 512278 | СОЭ-5 | 2025-01-01 | Тетюшский р-н | МКД
Тетюши г, ул. ДЖАЛИЛЯ, д. 29, кв. 16 | 7789020011300 | СЕ 101 | 2025-01-01 | Тетюшский р-н | МКД
Тетюши г, ул. ДЖАЛИЛЯ, д. 29, кв. 17 | 7789020009152 | СЕ 101 | 2025-01-01 | Тетюшский р-н | МКД
Тетюши г, ул. ДЖАЛИЛЯ, д. 29, кв. 18 | 518807 | СОЭ-5 | 2025-01-01 | Тетюшский р-н | МКД
Тетюши г, ул. ДЖАЛИЛЯ, д. 29, кв. 19 | 4304635 | Меркурий 200.02 | 2025-01-01 | Тетюшский р-н | МКД
Тетюши г, ул. ДЖАЛИЛЯ, д. 29, кв. 20 | 4217755 | Меркурий 200.02 | 2025-01-01 | Тетюшский р-н | МКД
Тетюши г, ул. ДЖАЛИЛЯ, д. 29, кв. 22 | 7495020000597 | СЕ 101 S6 145 M | 2025-01-01 | Тетюшский р-н | МКД
Тетюши г, ул. ДЖАЛИЛЯ, д. 29, кв. 25 | 4217744 | Меркурий 200.02 | 2025-01-01 | Тетюшский р-н | МКД
Тетюши г, ул. ДЖАЛИЛЯ, д. 29, кв. 26 | 512145 | СОЭ-5 | 2025-01-01 | Тетюшский р-н | МКД
Тетюши г, ул. ДЖАЛИЛЯ, д. 29, кв. 27 | 4213687 | Меркурий 200.02 | 2025-01-01 | Тетюшский р-н | МКД
Тетюши г, ул. КАМАЯ, д. 3, кв. 5 | 11948 | СО-50МЭ | 2025-01-01 | Тетюшский р-н | МКД
Тетюши г, ул. КАМАЯ, д. 3, кв. 6 | 4566925 | Меркурий 201 | 2025-01-01 | Тетюшский р-н | МКД
Тетюши г, ул. КАМАЯ, д. 5, кв. 4 | 310786 | СОЭ-5 | 2025-01-01 | Тетюшский р-н | МКД
Тетюши г, ул. КАМАЯ, д. 5, кв. 5 | 328356 | СОЭ-5 | 2025-01-01 | Тетюшский р-н | МКД
Тетюши г, ул. КАМАЯ, д. 11, кв. 1 | 10666 | СО-50МЭ | 2025-01-01 | Тетюшский р-н | МКД
Тетюши г, ул. КАМАЯ, д. 11, кв. 3 | 45272 | СО-Э449 | 2025-01-01 | Тетюшский р-н | МКД
Тетюши г, ул. КАМАЯ, д. 11, кв. 4 | 518627 | СОЭ-5 | 2025-01-01 | Тетюшский р-н | МКД
Тетюши г, ул. КАМАЯ, д. 11, кв. 6 | 10457 | СО-50МЭ | 2025-01-01 | Тетюшский р-н | МКД
Тетюши г, ул. КАМАЯ, д. 13, кв. 4 | 308809 | СОЭ-5 | 2025-01-01 | Тетюшский р-н | МКД
Тетюши г, ул. КАМАЯ, д. 15, кв. 1 | 10480 | СО-50МЭ | 2025-01-01 | Тетюшский р-н | МКД
Тетюши г, ул. КАМАЯ, д. 15, кв. 4 | 10434 | СО-50МЭ | 2025-01-01 | Тетюшский р-н | МКД
Тетюши г, ул. КАМАЯ, д. 19, кв. 1 | 142550 | СО-50МЭ | 2025-01-01 | Тетюшский р-н | МКД
Тетюши г, ул. КАМАЯ, д. 19, кв. 3 | 312209 | СОЭ-5 | 2025-01-01 | Тетюшский р-н | МКД
Тетюши г, ул. КАМАЯ, д. 19, кв. 6 | 4527397 | Меркурий 200.02 | 2025-01-01 | Тетюшский р-н | МКД
Тетюши г, ул. КАМАЯ, д. 19, кв. 10 | 12145 | СО-50МЭ | 2025-01-01 | Тетюшский р-н | МКД
Тетюши г, ул. ЛЕНИНА, д. 78, кв. 3 | 518637 | СОЭ-5 | 2025-01-01 | Тетюшский р-н | МКД
Тетюши г, ул. ЛЕНИНА, д. 78, кв. 8 | 7789021011244 | СЕ 101 | 2025-01-01 | Тетюшский р-н | МКД
Тетюши г, ул. ЛЕНИНА, д. 78, кв. 15 | 3813296 | Меркурий 200.02 | 2025-01-01 | Тетюшский р-н | МКД
Тетюши г, ул. ЛИБКНЕХТА, д. 15, кв. 22 | 5252453 | Меркурий 200.02 | 2025-01-01 | Тетюшский р-н | МКД
Тетюши г, ул. ЛИБКНЕХТА, д. 31, кв. 1 | 94180425 | СЕ 101 | 2025-08-01 | Тетюшский р-н | МКД
Тетюши г, ул. ЛИБКНЕХТА, д. 31, кв. 2 | 92167364 | СЕ 101 | 2025-08-01 | Тетюшский р-н | МКД
Тетюши г, ул. ЛИБКНЕХТА, д. 31, кв. 3 | 92167428 | СЕ 101 | 2025-08-01 | Тетюшский р-н | МКД
Тетюши г, ул. ОСИПЕНКО, д. 6, кв. 1 | 512157 | СОЭ-5 | 2025-01-01 | Тетюшский р-н | МКД
Тетюши г, ул. СВЕРДЛОВА, д. 20, кв. 1 | 490514 | СОЭ-5 | 2025-01-01 | Тетюшский р-н | МКД
Тетюши г, ул. СВЕРДЛОВА, д. 20, кв. 8 | 45232 | СО-Э449 | 2025-01-01 | Тетюшский р-н | МКД
Тетюши г, ул. СВЕРДЛОВА, д. 130, кв. 14 | 12205 | СО-50МЭ | 2025-01-01 | Тетюшский р-н | МКД
Тетюши г, ул. СВЕРДЛОВА, д. 132, кв. 8 | 4074038 | ЦЭ7680 | 2025-01-01 | Тетюшский р-н | МКД
Тетюши г, ул. СВЕРДЛОВА, д. 134, кв. 1 | 3789271 | Меркурий 200 | 2025-01-01 | Тетюшский р-н | МКД
Тетюши г, ул. СВЕРДЛОВА, д. 134, кв. 3 | 3811562 | Меркурий 200.02 | 2025-01-01 | Тетюшский р-н | МКД
Тетюши г, ул. СВЕРДЛОВА, д. 134, кв. 5 | 3813608 | Меркурий 200 | 2025-01-01 | Тетюшский р-н | МКД
Тетюши г, ул. СВЕРДЛОВА, д. 134, кв. 6 | 69972 | Лейне Электро-01 1МШ | 2025-01-01 | Тетюшский р-н | МКД
Тетюши г, ул. СВЕРДЛОВА, д. 134, кв. 8 | 5463 | ЦЭ2706 | 2025-01-01 | Тетюшский р-н | МКД
Тетюши г, ул. СВЕРДЛОВА, д. 134, кв. 10 | 146960 | СО-50МЭ | 2025-01-01 | Тетюшский р-н | МКД
Тетюши г, ул. СВЕРДЛОВА, д. 134, кв. 11 | 11925 | СО-50МЭ | 2025-01-01 | Тетюшский р-н | МКД
Тетюши г, ул. СВЕРДЛОВА, д. 134, кв. 12 | 328931 | СОЭ-5 | 2025-01-01 | Тетюшский р-н | МКД
Тетюши г, ул. СВЕРДЛОВА, д. 134, кв. 16 | 4046616 | Меркурий 200 | 2025-01-01 | Тетюшский р-н | МКД
Тетюши г, ул. СВЕРДЛОВА, д. 134, кв. 20 | 157350 | СО-50МЭ | 2025-01-01 | Тетюшский р-н | МКД
Тетюши г, ул. СВЕРДЛОВА, д. 134, кв. 21 | 490291 | СОЭ-5 | 2025-01-01 | Тетюшский р-н | МКД
Тетюши г, ул. СВЕРДЛОВА, д. 134, кв. 22 | 121010 | СО-50МЭ | 2025-01-01 | Тетюшский р-н | МКД
Тетюши г, ул. СВЕРДЛОВА, д. 136, кв. 7 | 3811500 | Меркурий 200.02 | 2025-01-01 | Тетюшский р-н | МКД
Тетюши г, ул. СВЕРДЛОВА, д. 136, кв. 14 | 511936 | СОЭ-5 | 2025-01-01 | Тетюшский р-н | МКД
Тетюши г, ул. СВЕРДЛОВА, д. 136, кв. 18 | 77890210136134 | СЕ 101 | 2025-01-01 | Тетюшский р-н | МКД
Тетюши г, ул. СВЕРДЛОВА, д. 136, кв. 19 | 3811769 | Меркурий 200.02 | 2025-01-01 | Тетюшский р-н | МКД
Тетюши г, ул. СВЕРДЛОВА, д. 136, кв. 21 | 518235 | СОЭ-5 | 2025-01-01 | Тетюшский р-н | МКД
Тетюши г, ул. СВЕРДЛОВА, д. 136, кв. 24 | 6N012259 | ЦЭ7680 | 2025-01-01 | Тетюшский р-н | МКД
Тетюши г, ул. СВЕРДЛОВА, д. 138, кв. 1 | 79694 | Лейне Электро-01 1МШ | 2025-01-01 | Тетюшский р-н | МКД
Тетюши г, ул. СВЕРДЛОВА, д. 138, кв. 3 | 90423 | Лейне Электро-01 1МШ | 2025-01-01 | Тетюшский р-н | МКД
Тетюши г, ул. СВЕРДЛОВА, д. 138, кв. 5 | 490205 | СОЭ-5 | 2025-01-01 | Тетюшский р-н | МКД
Тетюши г, ул. СВЕРДЛОВА, д. 138, кв. 10 | 518799 | СОЭ-5 | 2025-01-01 | Тетюшский р-н | МКД
Тетюши г, ул. СВЕРДЛОВА, д. 138, кв. 11 | 518664 | СОЭ-5 | 2025-01-01 | Тетюшский р-н | МКД
Тетюши г, ул. СВЕРДЛОВА, д. 138, кв. 12 | 518525 | СОЭ-5 | 2025-01-01 | Тетюшский р-н | МКД
Тетюши г, ул. СВЕРДЛОВА, д. 138, кв. 35 | 4992919 | Меркурий 202 | 2025-01-01 | Тетюшский р-н | МКД
Тетюши г, ул. СВЕРДЛОВА, д. 138, кв. 36 | 7789021012976 | СЕ 101 | 2025-10-01 | Тетюшский р-н | МКД
Тетюши г, ул. СВЕРДЛОВА, д. 140, кв. 2 | 12338 | СО-50МЭ | 2025-01-01 | Тетюшский р-н | МКД
Тетюши г, ул. СВЕРДЛОВА, д. 140, кв. 4 | 7789020024534 | СЕ 101 | 2025-01-01 | Тетюшский р-н | МКД
Тетюши г, ул. СВЕРДЛОВА, д. 140, кв. 5 | 603580903465492 | СЕ 101 | 2025-01-01 | Тетюшский р-н | МКД
Тетюши г, ул. СВЕРДЛОВА, д. 140, кв. 6 | 490617 | СОЭ-5 | 2025-01-01 | Тетюшский р-н | МКД
Тетюши г, ул. СВЕРДЛОВА, д. 140, кв. 7 | 428074 | СОЭ-5 | 2025-01-01 | Тетюшский р-н | МКД
Тетюши г, ул. СВЕРДЛОВА, д. 140, кв. 8 | 59730 | Лейне Электро-01 1МШ | 2025-01-01 | Тетюшский р-н | МКД
Тетюши г, ул. СВЕРДЛОВА, д. 140, кв. 9 | 490510 | СОЭ-5 | 2025-01-01 | Тетюшский р-н | МКД
Тетюши г, ул. СВЕРДЛОВА, д. 140, кв. 17 | 3811897 | Меркурий 200.02 | 2025-01-01 | Тетюшский р-н | МКД
Тетюши г, ул. СВЕРДЛОВА, д. 140, кв. 22 | 7789020020688 | СЕ 101 | 2025-01-01 | Тетюшский р-н | МКД
Тетюши г, ул. СВЕРДЛОВА, д. 140, кв. 23 | 490298. | СОЭ-5 | 2025-01-01 | Тетюшский р-н | МКД
Тетюши г, ул. СВЕРДЛОВА, д. 140, кв. 24 | 490597 | СОЭ-5 | 2025-01-01 | Тетюшский р-н | МКД
Тетюши г, ул. СВЕРДЛОВА, д. 140, кв. 25 | 7789019009026 | СЕ 101 | 2025-01-01 | Тетюшский р-н | МКД
Тетюши г, ул. СВЕРДЛОВА, д. 140, кв. 26 | 7789019008747 | СЕ 101 | 2025-01-01 | Тетюшский р-н | МКД
Тетюши г, ул. СВЕРДЛОВА, д. 140, кв. 27 | 4548713 | Меркурий 200.02 | 2025-01-01 | Тетюшский р-н | МКД
Тетюши г, ул. СВЕРДЛОВА, д. 140, кв. 28 | 4300708 | Меркурий 200.02 | 2025-01-01 | Тетюшский р-н | МКД
Тетюши г, ул. СВЕРДЛОВА, д. 140, кв. 30 | 4548113 | Меркурий 200.02 | 2025-01-01 | Тетюшский р-н | МКД
Тетюши г, ул. СВЕРДЛОВА, д. 140, кв. 31 | 12221 | СО-50МЭ | 2025-01-01 | Тетюшский р-н | МКД
Тетюши г, ул. СВЕРДЛОВА, д. 140, кв. 35 | 603590903465973 | СЕ 101 | 2025-01-01 | Тетюшский р-н | МКД
Тетюши г, ул. СВЕРДЛОВА, д. 140, кв. 36 | 2420925 | Меркурий 200 | 2025-01-01 | Тетюшский р-н | МКД
Тетюши г, ул. СВЕРДЛОВА, д. 142, кв. 2 | 7789020010334 | СЕ 101 | 2025-01-01 | Тетюшский р-н | МКД
Тетюши г, ул. СВЕРДЛОВА, д. 142, кв. 3 | 511435 | СОЭ-5 | 2025-01-01 | Тетюшский р-н | МКД
Тетюши г, ул. СВЕРДЛОВА, д. 142, кв. 4 | 603480902990158 | СЕ 101 | 2025-01-01 | Тетюшский р-н | МКД
Тетюши г, ул. СВЕРДЛОВА, д. 142, кв. 5 | 490187 | СОЭ-5 | 2025-01-01 | Тетюшский р-н | МКД
Тетюши г, ул. СВЕРДЛОВА, д. 142, кв. 7 | 7789020011282 | СЕ 101 | 2025-01-01 | Тетюшский р-н | МКД
Тетюши г, ул. СВЕРДЛОВА, д. 142, кв. 9 | 7789020022397 | СЕ 101 | 2025-01-01 | Тетюшский р-н | МКД
Тетюши г, ул. СВЕРДЛОВА, д. 142, кв. 13 | 7011019002754 | СЕ 101 S6 145 M | 2025-04-01 | Тетюшский р-н | МКД
Тетюши г, ул. СВЕРДЛОВА, д. 142, кв. 14 | 490360 | СОЭ-5 | 2025-01-01 | Тетюшский р-н | МКД
Тетюши г, ул. СВЕРДЛОВА, д. 142, кв. 18 | 308775 | СОЭ-5 | 2025-01-01 | Тетюшский р-н | МКД
Тетюши г, ул. СВЕРДЛОВА, д. 142, кв. 19 | 311379 | СОЭ-5 | 2025-01-01 | Тетюшский р-н | МКД
Тетюши г, ул. СВЕРДЛОВА, д. 142, кв. 20 | 259171 | СОЭ-5 | 2025-01-01 | Тетюшский р-н | МКД
Тетюши г, ул. СВЕРДЛОВА, д. 142, кв. 21 | 296238 | СОЭ-5 | 2025-01-01 | Тетюшский р-н | МКД
Тетюши г, ул. СВЕРДЛОВА, д. 142, кв. 23 | 045271. | СО-Э449 | 2025-01-01 | Тетюшский р-н | МКД
Тетюши г, ул. СВЕРДЛОВА, д. 142, кв. 25 | 490506 | СОЭ-5 | 2025-01-01 | Тетюшский р-н | МКД
Тетюши г, ул. СВЕРДЛОВА, д. 142, кв. 28 | 4214855 | Меркурий 200.02 | 2025-01-01 | Тетюшский р-н | МКД
Тетюши г, ул. СВЕРДЛОВА, д. 142, кв. 29 | 486492 | СОЭ-5 | 2025-01-01 | Тетюшский р-н | МКД
Тетюши г, ул. СВЕРДЛОВА, д. 142, кв. 32 | 264049 | СОЭ-5 | 2025-01-01 | Тетюшский р-н | МКД
Тетюши г, ул. СЕВЕРНАЯ, д. 6, кв. 4 | 10665 | СО-50МЭ | 2025-01-01 | Тетюшский р-н | МКД
Тетюши г, ул. СЕВЕРНАЯ, д. 8, кв. 1 | 11998 | СО-50МЭ | 2025-01-01 | Тетюшский р-н | МКД
Тетюши г, ул. СЕВЕРНАЯ, д. 8, кв. 3 | 7789020020144 | СЕ 101 | 2025-01-01 | Тетюшский р-н | МКД
Тетюши г, ул. ШКОЛЬНАЯ, д. 3, кв. 1 | 512293 | СОЭ-5 | 2025-01-01 | Тетюшский р-н | МКД
Тетюши г, ул. ШКОЛЬНАЯ, д. 3, кв. 5 | 310779 | СОЭ-5 | 2025-01-01 | Тетюшский р-н | МКД
Тетюши г, ул. ШКОЛЬНАЯ, д. 3, кв. 6 | 60297 | Лейне Электро-01 1МШ | 2025-01-01 | Тетюшский р-н | МКД
Тетюши г, ул. ШКОЛЬНАЯ, д. 3, кв. 12 | 4509407 | Меркурий 200.02 | 2025-09-01 | Тетюшский р-н | МКД
Тетюши г, ул. ШКОЛЬНАЯ, д. 3, кв. 18 | 1546849686 | СО-50МЭ | 2025-01-01 | Тетюшский р-н | МКД
Тетюши г, ул. ШКОЛЬНАЯ, д. 3, кв. 20 | 518730 | СОЭ-5 | 2025-01-01 | Тетюшский р-н | МКД
Тетюши г, ул. ШКОЛЬНАЯ, д. 3, кв. 26 | 518225 | СОЭ-5 | 2025-01-01 | Тетюшский р-н | МКД
Тетюши г, ул. ШКОЛЬНАЯ, д. 3, кв. 27 | 153939 | СО-50МЭ | 2025-01-01 | Тетюшский р-н | МКД
Тетюши г, ул. ШКОЛЬНАЯ, д. 5, кв. 3 | 308912 | СОЭ-5 | 2025-01-01 | Тетюшский р-н | МКД
Тетюши г, ул. ШКОЛЬНАЯ, д. 5, кв. 4 | 522510 | СОЭ-5 | 2025-01-01 | Тетюшский р-н | МКД
Тетюши г, ул. ШКОЛЬНАЯ, д. 5, кв. 9 | 426 | Лейне Электро-01 1МШ | 2025-01-01 | Тетюшский р-н | МКД
Тетюши г, ул. ШКОЛЬНАЯ, д. 5, кв. 13 | 11816 | СО-50МЭ | 2025-01-01 | Тетюшский р-н | МКД
Тетюши г, ул. ШКОЛЬНАЯ, д. 5, кв. 16 | 7789019013926 | СЕ 101 | 2025-04-01 | Тетюшский р-н | МКД
Тетюши г, ул. ШКОЛЬНАЯ, д. 6, кв. 1 | 3810307 | Меркурий 200 | 2025-01-01 | Тетюшский р-н | МКД
Тетюши г, ул. ШКОЛЬНАЯ, д. 6, кв. 20 | 512205 | СОЭ-5 | 2025-01-01 | Тетюшский р-н | МКД
Тетюши г, ул. ШКОЛЬНАЯ, д. 7, кв. 1 | 4786182 | Меркурий 200.02 | 2025-01-01 | Тетюшский р-н | МКД
Тетюши г, ул. ШКОЛЬНАЯ, д. 7, кв. 3 | 490076 | СОЭ-5 | 2025-01-01 | Тетюшский р-н | МКД
Тетюши г, ул. ШКОЛЬНАЯ, д. 7, кв. 5 | 490453 | СОЭ-5 | 2025-01-01 | Тетюшский р-н | МКД
Тетюши г, ул. ШКОЛЬНАЯ, д. 7, кв. 25 | 4304806 | Меркурий 200 | 2025-01-01 | Тетюшский р-н | МКД
Тетюши г, ул. ШКОЛЬНАЯ, д. 7, кв. 27 | 65921 | Лейне Электро-01 1МШ | 2025-01-01 | Тетюшский р-н | МКД
Тетюши г, ул. ШКОЛЬНАЯ, д. 8, кв. 4 | 120640 | СО-50МЭ | 2025-01-01 | Тетюшский р-н | МКД
Тетюши г, ул. ШКОЛЬНАЯ, д. 9, кв. 5 | 511437 | СОЭ-5 | 2025-01-01 | Тетюшский р-н | МКД
Тетюши г, ул. ШКОЛЬНАЯ, д. 9, кв. 15 | 489925 | СОЭ-5 | 2025-01-01 | Тетюшский р-н | МКД
Тетюши г, ул. ШКОЛЬНАЯ, д. 9, кв. 19 | 7789020022577 | СЕ 101 | 2025-01-01 | Тетюшский р-н | МКД
Тетюши г, ул. ШКОЛЬНАЯ, д. 9, кв. 20 | 7789020020842 | СЕ 101 | 2025-01-01 | Тетюшский р-н | МКД
Тетюши г, ул. ШКОЛЬНАЯ, д. 9, кв. 27 | 3813317 | Меркурий 200.02 | 2025-01-01 | Тетюшский р-н | МКД
Тетюши г, ул. ШКОЛЬНАЯ, д. 10, кв. 3 | 470266 | СОЭ-5 | 2025-01-01 | Тетюшский р-н | МКД
Тетюши г, ул. ШКОЛЬНАЯ, д. 10, кв. 4 | 512272 | СОЭ-5 | 2025-01-01 | Тетюшский р-н | МКД
Тетюши г, ул. ШКОЛЬНАЯ, д. 10, кв. 5 | 344586 | Меркурий 202 | 2025-01-01 | Тетюшский р-н | МКД
Тетюши г, ул. ШКОЛЬНАЯ, д. 10, кв. 9 | 4530311 | Меркурий 200.02 | 2025-01-01 | Тетюшский р-н | МКД
Тетюши г, ул. ШКОЛЬНАЯ, д. 10, кв. 13 | 512158 | СОЭ-5 | 2025-01-01 | Тетюшский р-н | МКД
Тетюши г, ул. ШКОЛЬНАЯ, д. 10, кв. 15 | 512249 | СОЭ-5 | 2025-01-01 | Тетюшский р-н | МКД
Тетюши г, ул. ШКОЛЬНАЯ, д. 10, кв. 20 | 603580903466123 | СЕ 101 | 2025-01-01 | Тетюшский р-н | МКД
Тетюши г, ул. ШКОЛЬНАЯ, д. 11, кв. 4 | 7789020023458 | СЕ 101 | 2025-01-01 | Тетюшский р-н | МКД
Тетюши г, ул. ШКОЛЬНАЯ, д. 11, кв. 9 | 490423 | СОЭ-5 | 2025-01-01 | Тетюшский р-н | МКД
Тетюши г, ул. ШКОЛЬНАЯ, д. 11, кв. 14 | 263747 | СОЭ-5 | 2025-01-01 | Тетюшский р-н | МКД
Тетюши г, ул. ШКОЛЬНАЯ, д. 11А, кв. 1 | 142503 | СО-50МЭ | 2025-01-01 | Тетюшский р-н | МКД
Тетюши г, ул. ШКОЛЬНАЯ, д. 11А, кв. 2 | 143248 | СО-50МЭ | 2025-01-01 | Тетюшский р-н | МКД
Тетюши г, ул. ШКОЛЬНАЯ, д. 11А, кв. 3 | 4548739 | Меркурий 200.02 | 2025-01-01 | Тетюшский р-н | МКД
Тетюши г, ул. ШКОЛЬНАЯ, д. 11А, кв. 4 | 47555591 | Меркурий 200.02 | 2025-01-01 | Тетюшский р-н | МКД
Тетюши г, ул. ШКОЛЬНАЯ, д. 11А, кв. 5 | 396235 | СОЭ-5 | 2025-01-01 | Тетюшский р-н | МКД
Тетюши г, ул. ШКОЛЬНАЯ, д. 11А, кв. 6 | 4066417 | Меркурий 200.02 | 2025-01-01 | Тетюшский р-н | МКД
Тетюши г, ул. ШКОЛЬНАЯ, д. 11А, кв. 7 | 3768154 | Меркурий 200.02 | 2025-01-01 | Тетюшский р-н | МКД
Тетюши г, ул. ШКОЛЬНАЯ, д. 11А, кв. 8 | 4066427 | Меркурий 200.02 | 2025-01-01 | Тетюшский р-н | МКД
Тетюши г, ул. ШКОЛЬНАЯ, д. 12, кв. 4 | 4214188 | Меркурий 200.02 | 2025-01-01 | Тетюшский р-н | МКД
Тетюши г, ул. ШКОЛЬНАЯ, д. 12, кв. 6 | 11938 | СО-50МЭ | 2025-01-01 | Тетюшский р-н | МКД
Тетюши г, ул. ШКОЛЬНАЯ, д. 12, кв. 17 | 5547 | ЦЭ2706 | 2025-01-01 | Тетюшский р-н | МКД
Тетюши г, ул. ШКОЛЬНАЯ, д. 18, кв. 2 | 7789020011537 | СЕ 101 | 2025-01-01 | Тетюшский р-н | МКД
Тетюши г, ул. ШКОЛЬНАЯ, д. 18, кв. 4 | 518901 | СОЭ-5 | 2025-01-01 | Тетюшский р-н | МКД
Тетюши г, ул. ШКОЛЬНАЯ, д. 18, кв. 5 | 518309 | СОЭ-5 | 2025-01-01 | Тетюшский р-н | МКД
Тетюши г, ул. ШКОЛЬНАЯ, д. 18, кв. 7 | 490418 | СОЭ-5 | 2025-01-01 | Тетюшский р-н | МКД
Тетюши г, ул. ШКОЛЬНАЯ, д. 18, кв. 9 | 10418 | СО-50МЭ | 2025-01-01 | Тетюшский р-н | МКД
Тетюши г, ул. ШКОЛЬНАЯ, д. 18, кв. 10 | 45276841 | Меркурий 202 | 2025-01-01 | Тетюшский р-н | МКД
Тетюши г, ул. ШКОЛЬНАЯ, д. 18, кв. 11 | 486503 | СОЭ-5 | 2025-01-01 | Тетюшский р-н | МКД
Тетюши г, ул. ШКОЛЬНАЯ, д. 18, кв. 12 | 7789020022360 | СЕ 101 | 2025-01-01 | Тетюшский р-н | МКД
Тетюши г, ул. ШКОЛЬНАЯ, д. 18, кв. 13 | 3811995 | Меркурий 200.02 | 2025-01-01 | Тетюшский р-н | МКД
Тетюши г, ул. ШКОЛЬНАЯ, д. 18, кв. 14 | 5003479 | Меркурий 201 | 2025-01-01 | Тетюшский р-н | МКД
Тетюши г, ул. ШКОЛЬНАЯ, д. 18, кв. 15 | 518519 | СОЭ-5 | 2025-01-01 | Тетюшский р-н | МКД
Тетюши г, ул. ШКОЛЬНАЯ, д. 18, кв. 16 | 3810071 | Меркурий 200.02 | 2025-01-01 | Тетюшский р-н | МКД
Тетюши г, ул. ШКОЛЬНАЯ, д. 18, кв. 17 | 518695 | СОЭ-5 | 2025-01-01 | Тетюшский р-н | МКД
Тетюши г, ул. ШКОЛЬНАЯ, д. 18, кв. 18 | 4511417 | Меркурий 200.02 | 2025-01-01 | Тетюшский р-н | МКД
Тетюши г, ул. ШКОЛЬНАЯ, д. 18, кв. 21 | 3729660 | Меркурий 200.02 | 2025-01-01 | Тетюшский р-н | МКД
Тетюши г, ул. ШКОЛЬНАЯ, д. 18, кв. 23 | 7789020023933 | СЕ 101 | 2025-01-01 | Тетюшский р-н | МКД
Тетюши г, ул. ШКОЛЬНАЯ, д. 18, кв. 27 | 12008 | СО-50МЭ | 2025-01-01 | Тетюшский р-н | МКД
Тетюши г, ул. ШКОЛЬНАЯ, д. 18, кв. 28 | 4548164 | Меркурий 200.02 | 2025-01-01 | Тетюшский р-н | МКД
Тетюши г, ул. ШКОЛЬНАЯ, д. 18, кв. 31 | 490316 | СОЭ-5 | 2025-01-01 | Тетюшский р-н | МКД
Тетюши г, ул. ЮЖНАЯ, д. 1, кв. 5 | 7495017000366 | СЕ 101 S6 145 M | 2025-01-01 | Тетюшский р-н | МКД
Тетюши г, ул. ЮЖНАЯ, д. 1, кв. 7 | 4548162 | Меркурий 200.02 | 2025-01-01 | Тетюшский р-н | МКД
Тетюши г, ул. ЮЖНАЯ, д. 1, кв. 27 | 490592 | СОЭ-5 | 2025-01-01 | Тетюшский р-н | МКД
Тетюши г, ул. ЮЖНАЯ, д. 2, кв. 1 | 4548174 | Меркурий 200.02 | 2025-01-01 | Тетюшский р-н | МКД
Тетюши г, ул. ЮЖНАЯ, д. 2, кв. 3 | 3812991 | Меркурий 200.02 | 2025-01-01 | Тетюшский р-н | МКД
Тетюши г, ул. ЮЖНАЯ, д. 2, кв. 5 | 142774 | СО-50МЭ | 2025-01-01 | Тетюшский р-н | МКД
Тетюши г, ул. ЮЖНАЯ, д. 2, кв. 6 | 7789020023646 | СЕ 101 | 2025-01-01 | Тетюшский р-н | МКД
Тетюши г, ул. ЮЖНАЯ, д. 2, кв. 7 | 512706 | СОЭ-5 | 2025-01-01 | Тетюшский р-н | МКД
Тетюши г, ул. ЮЖНАЯ, д. 2, кв. 9 | 489892 | СОЭ-5 | 2025-01-01 | Тетюшский р-н | МКД
Тетюши г, ул. ЮЖНАЯ, д. 2, кв. 15 | 12931 | СО-50МЭ | 2025-01-01 | Тетюшский р-н | МКД
Тетюши г, ул. ЮЖНАЯ, д. 2, кв. 19 | 3811116 | Меркурий 200.02 | 2025-01-01 | Тетюшский р-н | МКД
Тетюши г, ул. ЮЖНАЯ, д. 2, кв. 23 | 7495019008653 | СЕ 101 S6 145 M | 2025-01-01 | Тетюшский р-н | МКД
Тетюши г, ул. ЮЖНАЯ, д. 2, кв. 24 | 518621 | СОЭ-5 | 2025-01-01 | Тетюшский р-н | МКД
Тетюши г, ул. ЮЖНАЯ, д. 2, кв. 36 | 111919 | СО-ЭЭ6706 | 2025-01-01 | Тетюшский р-н | МКД
Тетюши г, ул. ЮЖНАЯ, д. 3, кв. 36 | 4758412 | Меркурий 200.02 | 2025-01-01 | Тетюшский р-н | МКД
Тетюши г, ул. ЮЖНАЯ, д. 4, кв. 7 | 7011026004917 | СЕ 101 S6 145 M | 2025-01-01 | Тетюшский р-н | МКД
Тетюши г, ул. ЮЖНАЯ, д. 4, кв. 9 | 4759002 | Меркурий 200.02 | 2025-01-01 | Тетюшский р-н | МКД
Тетюши г, ул. ЮЖНАЯ, д. 5, кв. 27 | 156823 | СО-50МЭ | 2025-01-01 | Тетюшский р-н | МКД
Тетюши г, ул. ЮЖНАЯ, д. 5, кв. 31 | 3793896 | Меркурий 200.02 | 2025-01-01 | Тетюшский р-н | МКД
Тетюши г, ул. ЮЖНАЯ, д. 6, кв. 2 | 330572 | СОЭ-5 | 2025-01-01 | Тетюшский р-н | МКД
Тетюши г, ул. ЮЖНАЯ, д. 6, кв. 6 | 482660 | СОЭ-5 | 2025-01-01 | Тетюшский р-н | МКД
Тетюши г, ул. ЮЖНАЯ, д. 6, кв. 15 | 328860 | СОЭ-5 | 2025-01-01 | Тетюшский р-н | МКД
Тетюши г, ул. ЮЖНАЯ, д. 8, кв. 2 | 512301 | СОЭ-5 | 2025-01-01 | Тетюшский р-н | МКД
Тетюши г, ул. ЮЖНАЯ, д. 8, кв. 9 | 518722 | СОЭ-5 | 2025-01-01 | Тетюшский р-н | МКД
Тетюши г, ул. ЮЖНАЯ, д. 8, кв. 10 | 396237 | СОЭ-5 | 2025-01-01 | Тетюшский р-н | МКД
Тетюши г, ул. ЮЖНАЯ, д. 8, кв. 11 | 490492 | СОЭ-5 | 2025-01-01 | Тетюшский р-н | МКД
Тетюши г, ул. ЮЖНАЯ, д. 8, кв. 16 | 395203 | СОЭ-5 | 2025-01-01 | Тетюшский р-н | МКД
Тетюши г, ул. ЮЖНАЯ, д. 8, кв. 19 | 390393 | СОЭ-5 | 2025-01-01 | Тетюшский р-н | МКД
Тетюши г, ул. ЮЖНАЯ, д. 8, кв. 21 | 511942 | СОЭ-5 | 2025-01-01 | Тетюшский р-н | МКД
Тетюши г, ул. ЮЖНАЯ, д. 8, кв. 24 | 4213338 | Меркурий 200.02 | 2025-01-01 | Тетюшский р-н | МКД
Тетюши г, ул. ЮЖНАЯ, д. 8, кв. 26 | 3766490683 | СОЭ-5 | 2025-01-01 | Тетюшский р-н | МКД
Тетюши г, ул. ЮЖНАЯ, д. 8, кв. 26/1 | 3769490683 | СОЭ-5 | 2025-01-01 | Тетюшский р-н | МКД
Тетюши г, ул. ЮЖНАЯ, д. 8, кв. 27 | 7789019014604 | СЕ 101 | 2025-01-01 | Тетюшский р-н | МКД
Тетюши г, ул. ЮЖНАЯ, д. 8, кв. 68 | 11864 | СО-50МЭ | 2025-01-01 | Тетюшский р-н | МКД
Тетюши г, ул. ЮЖНАЯ, д. 8, кв. 77 | 522517 | СОЭ-5 | 2025-01-01 | Тетюшский р-н | МКД
Тетюши г, ул. ЮЖНАЯ, д. 10, кв. 2 | 264866 | Меркурий 202 | 2025-08-01 | Тетюшский р-н | МКД
Тетюши г, ул. ЮЖНАЯ, д. 11, кв. 15 | 4301407 | Меркурий 200.02 | 2025-01-01 | Тетюшский р-н | МКД
Тетюши г, ул. ЮЖНАЯ, д. 12, кв. 34 | 938990 | СО-50МЭ | 2025-05-01 | Тетюшский р-н | МКД
Тетюши г, ул. ЮЖНАЯ, д. 22, кв. 1 | 7791073030552 | ЭНЕРГОМЕР СЕ 101 | 2025-08-01 | Тетюшский р-н | МКД
Тетюши г, ул. ЮЖНАЯ, д. 22, кв. 2 | 7791073030862 | ЭНЕРГОМЕР СЕ 101 | 2025-08-01 | Тетюшский р-н | МКД
Тетюши г, ул. ЮЖНАЯ, д. 22, кв. 3 | 7791073032608 | ЭНЕРГОМЕР СЕ 101 | 2025-08-01 | Тетюшский р-н | МКД
Тетюши г, ул. ЮЖНАЯ, д. 22, кв. 5 | 7791072090381 | ЭНЕРГОМЕР СЕ 101 | 2025-08-01 | Тетюшский р-н | МКД
Тетюши г, ул. ЮЖНАЯ, д. 22, кв. 6 | 7791072089791 | ЭНЕРГОМЕР СЕ 101 | 2025-08-01 | Тетюшский р-н | МКД
Тетюши г, ул. ЮЖНАЯ, д. 22, кв. 7 | 7791072083769 | ЭНЕРГОМЕР СЕ 101 | 2025-08-01 | Тетюшский р-н | МКД
Тетюши г, ул. ЮЖНАЯ, д. 22, кв. 8 | 7791072086674 | ЭНЕРГОМЕР СЕ 101 | 2025-08-01 | Тетюшский р-н | МКД
Тетюши г, ул. ЮЖНАЯ, д. 22, кв. 9 | 7791072089905 | ЭНЕРГОМЕР СЕ 101 | 2025-08-01 | Тетюшский р-н | МКД
Тетюши г, ул. ЮЖНАЯ, д. 22, кв. 10 | 7791073030126 | ЭНЕРГОМЕР СЕ 101 | 2025-08-01 | Тетюшский р-н | МКД
Тетюши г, ул. ЮЖНАЯ, д. 22, кв. 11 | 7791073032301 | ЭНЕРГОМЕР СЕ 101 | 2025-08-01 | Тетюшский р-н | МКД
Тетюши г, ул. ЮЖНАЯ, д. 22, кв. 12 | 7791078028137 | ЭНЕРГОМЕР СЕ 101 | 2025-08-01 | Тетюшский р-н | МКД
Тетюши г, ул. ЮЖНАЯ, д. 22, кв. 13 | 7791073030010 | ЭНЕРГОМЕР СЕ 101 | 2025-08-01 | Тетюшский р-н | МКД
Тетюши г, ул. ЮЖНАЯ, д. 22, кв. 14 | 7791073030893 | ЭНЕРГОМЕР СЕ 101 | 2025-08-01 | Тетюшский р-н | МКД
Тетюши г, ул. ЮЖНАЯ, д. 22, кв. 15 | 7791072084024 | ЭНЕРГОМЕР СЕ 101 | 2025-08-01 | Тетюшский р-н | МКД
Тетюши г, ул. ЮЖНАЯ, д. 22, кв. 16 | 7791073029029 | ЭНЕРГОМЕР СЕ 101 | 2025-08-01 | Тетюшский р-н | МКД
Тетюши г, ул. ЮЖНАЯ, д. 22, кв. 17 | 7791073030468 | ЭНЕРГОМЕР СЕ 101 | 2025-08-01 | Тетюшский р-н | МКД
Тетюши г, ул. ЮЖНАЯ, д. 22, кв. 18 | 7791072090351 | ЭНЕРГОМЕР СЕ 101 | 2025-08-01 | Тетюшский р-н | МКД
Тетюши г, ул. ЮЖНАЯ, д. 23; кв. 10. | 384125304724 | МЕРКУРИЙ-201 | 2025-08-01 | Тетюшский р-н | МКД
Тетюши г, ул. ЮЖНАЯ, д. 23, кв. 1 | 384425304724 | МЕРКУРИЙ 230 | 2025-08-01 | Тетюшский р-н | МКД
Тетюши г, ул. ЮЖНАЯ, д. 23; кв. 12. | 384725312277 | МЕРКУРИЙ-201 | 2025-08-01 | Тетюшский р-н | МКД
Тетюши г, ул. ЮЖНАЯ, д. 23, кв. 2 | 385025312277 | МЕРКУРИЙ 230 | 2025-08-01 | Тетюшский р-н | МКД
Тетюши г, ул. ЮЖНАЯ, д. 23; кв. 33. | 385325574686 | МЕРКУРИЙ-201 | 2025-08-01 | Тетюшский р-н | МКД
Тетюши г, ул. ЮЖНАЯ, д. 23, кв. 3 | 385625574686 | МЕРКУРИЙ 230 | 2025-08-01 | Тетюшский р-н | МКД
Тетюши г, ул. ЮЖНАЯ, д. 23; кв. 41. | 385925307804 | МЕРКУРИЙ-201 | 2025-08-01 | Тетюшский р-н | МКД
Тетюши г, ул. ЮЖНАЯ, д. 23, кв. 4 | 386225307804 | МЕРКУРИЙ 230 | 2025-08-01 | Тетюшский р-н | МКД
Тетюши г, ул. ЮЖНАЯ, д. 23; кв. 15. | 386525307846 | МЕРКУРИЙ-201 | 2025-08-01 | Тетюшский р-н | МКД
Тетюши г, ул. ЮЖНАЯ, д. 23, кв. 5 | 386825307846 | МЕРКУРИЙ 230 | 2025-08-01 | Тетюшский р-н | МКД
Тетюши г, ул. ЮЖНАЯ, д. 23, кв. 6 | 25309759 | МЕРКУРИЙ-201 | 2025-08-01 | Тетюшский р-н | МКД
Тетюши г, ул. ЮЖНАЯ, д. 23; кв. 67. | 387425574088 | МЕРКУРИЙ-201 | 2025-08-01 | Тетюшский р-н | МКД
Тетюши г, ул. ЮЖНАЯ, д. 23, кв. 7 | 387725574088 | МЕРКУРИЙ 230 | 2025-08-01 | Тетюшский р-н | МКД
Тетюши г, ул. ЮЖНАЯ, д. 23, кв. 9 | 25307923-15 | МЕРКУРИЙ-201 | 2025-08-01 | Тетюшский р-н | МКД
Тетюши г, ул. ЮЖНАЯ, д. 23, кв. 10 | 25312212 | МЕРКУРИЙ-201 | 2025-08-01 | Тетюшский р-н | МКД
Тетюши г, ул. ЮЖНАЯ, д. 23; кв. 25. | 388625307913 | МЕРКУРИЙ-201 | 2025-08-01 | Тетюшский р-н | МКД
Тетюши г, ул. ЮЖНАЯ, д. 23, кв. 11 | 388925307913 | МЕРКУРИЙ 230 | 2025-08-01 | Тетюшский р-н | МКД
Тетюши г, ул. ЮЖНАЯ, д. 23, кв. 12 | 25307924 | МЕРКУРИЙ-201 | 2025-08-01 | Тетюшский р-н | МКД
Тетюши г, ул. ЮЖНАЯ, д. 24, кв. 1 | 389597161297 | СЕ 101 | 2025-08-01 | Тетюшский р-н | МКД
Тетюши г, ул. ЮЖНАЯ, д. 24, кв. 2 | 97125325 | СЕ 101 | 2025-08-01 | Тетюшский р-н | МКД
Тетюши г, ул. ЮЖНАЯ, д. 24, кв. 3 | 97124240 | СЕ 101 | 2025-08-01 | Тетюшский р-н | МКД
Тетюши г, ул. ЮЖНАЯ, д. 24, кв. 5 | 97161276 | СЕ 101 | 2025-08-01 | Тетюшский р-н | МКД
Тетюши г, ул. ЮЖНАЯ, д. 24, кв. 6 | 97161246 | СЕ 101 | 2025-08-01 | Тетюшский р-н | МКД
Тетюши г, ул. ЮЖНАЯ, д. 24, кв. 7 | 97161240 | СЕ 101 | 2025-08-01 | Тетюшский р-н | МКД
Тетюши г, ул. ЮЖНАЯ, д. 24, кв. 10 | 97161309 | СЕ 101 | 2025-08-01 | Тетюшский р-н | МКД
Тетюши г, ул. ЮЖНАЯ, д. 24, кв. 11 | 97124049 | СЕ 101 | 2025-08-01 | Тетюшский р-н | МКД
Тетюши г, ул. ЮЖНАЯ, д. 24; кв. 24. | 97124696 | СЕ 101 | 2025-08-01 | Тетюшский р-н | МКД
Тетюши г, ул. ЮЖНАЯ, д. 24, кв. 12 | 392297161297 | СЕ 101 | 2025-08-01 | Тетюшский р-н | МКД
Апастово пгт, Молодежная ул, д.33 | 008085019000190 | СЕ 303 S31 746 JAVZ 3*(5-100) / 220/380 | 2025 | Апастовский р-н | ОДПУ
Апастово пгт, Молодежная ул, д.39 | 00808501900058 | СЕ 303 S31 746 JAVZ 3*(5-100) / 220/380 | 2025 | Апастовский р-н | ОДПУ
Апастово пгт, Советская ул, д.12 | 0942241450 | СЕ 303 S31 746 JAVZ 3*(5-100) / 220/380 | 2025 | Апастовский р-н | ОДПУ
Буинск г, Б.Хмельницкого ул, д.37 | 008842088002959 | СЕ 301 S31 3*(5-60) / 230/400 | 2025 | Буинский р-н | ОДПУ
Буинск г, Кленовая ул, д.3 | 24476570 | Меркурий-230 ART-03 PQRSIDN 3*(5-7,5) / 220/380 | 2025 | Буинский р-н | ОДПУ
Буинск г, Р.Люксембург ул, д.153 | 008085022000050 | СЕ 303 S31 746 JAVZ 3*(5-100) / 220/380 | 2025 | Буинский р-н | ОДПУ
Буинск г, Ефремова ул, д.133-г | 095272606 | ЦЭ6803В 3*(10-100) / 220/380 | 2025 | Буинский р-н | ОДПУ
Буинск г, Гагарина ул, д.9-а | 25429664 | Меркурий-230 ART-02 CN 3*(10-100) / 230/400 | 2025 | Буинский р-н | ОДПУ
Буинск г, Ефремова ул, д.133 | 24507557 | Меркурий-231 АМ-01 3*(5-60) / 220/380 | 2025 | Буинский р-н | ЮЛ после ОДПУ
Буинск г, Ефремова ул, д.134 | 04177374 | Меркурий-201.5 1*(5-60) / 220 | 2025 | Буинский р-н | ЮЛ после ОДПУ
Буинск г, Арефьева ул, д.7 | 28477 | Лейне Электро-01М 1*(5-60) / 220 | 2025 | Буинский р-н | ЮЛ после ОДПУ
Буинск г, Ефремова ул, д.133 | 7128020009110 | ЦЭ6807П 1*(5-60) / 220 | 2025 | Буинский р-н | ЮЛ после ОДПУ
Куйбышевский Затон пгт, Куйбышева ул, д.9 | 20336588 | Меркурий-230 ART-02 PQRSIN 3*(10-100) / 230/400 | 2025 | Камско-Устьинский р-н | ОДПУ
Камское Устье пгт, Дзержинского ул, д.18 | 24493966 | Меркурий-231 АМ-01 3*(5-60) / 220/380 | 2025 | Камско-Устьинский р-н | ОДПУ
Камское Устье пгт, Калинина ул, д.9 | 24493968 | Меркурий-230 АМ-01(02) 3*(5-7,5) / 3*57,7/100 | 2025 | Камско-Устьинский р-н | ОДПУ
Камское Устье пгт, Комарова ул, д.4 | 24494031 | Меркурий-230 АМ-01(02) 3*(5-7,5) / 3*57,7/100 | 2025 | Камско-Устьинский р-н | ОДПУ
Камское Устье пгт, Комарова ул, д.14 | 25413858 | Меркурий-230 АМ-01(02) 3*(5-7,5) / 3*57,7/100 | 2025 | Камско-Устьинский р-н | ОДПУ
Камское Устье пгт, Комарова ул, д.15 | 25413891 | Меркурий-230 АМ-01(02) 3*(5-7,5) / 3*57,7/100 | 2025 | Камско-Устьинский р-н | ОДПУ
Камское Устье пгт, Комарова ул, д.17 | 24494021 | Меркурий-230 АМ-01(02) 3*(5-7,5) / 3*57,7/100 | 2025 | Камско-Устьинский р-н | ОДПУ
Камское Устье пгт, Комарова ул, д.21 | 25405099 | Меркурий-230 АМ-01(02) 3*(5-7,5) / 3*57,7/100 | 2025 | Камско-Устьинский р-н | ОДПУ
Буинск г, Р.Люксембург ул, д.149 | 045156 | СО-Э4491М 1*(5-50) / 220 | 2025 | Буинский р-н | ЮЛ после ОДПУ
Буинск г, Ефремова ул, д.133 | 24130420 | Меркурий-231 АМ-01 3*(5-60) / 220/380 | 2025 | Буинский р-н | ЮЛ после ОДПУ
Буинск г, ул. ГАГАРИНА, д. 7, кв. 16 | 283074 | СОЭ-5 | 2025-01-01 | Буинский р-н | МКД
БУИНСКИЙ Р-Н, Буинск г, ул. Р.ЛЮКСЕМБУРГ, д. 128, кв. 46 | 54734 | Лейне Электро-01 1МШ | 2025-01-01 | Буинский р-н | МКД
ТЕТЮШСКИЙ Р-Н, Тетюши г, ул. ГАГАРИНА, д. 53, кв. 2 | 133342 | СО-50МЭ | 2025-01-01 | Тетюшский р-н | МКД
ТЕТЮШСКИЙ Р-Н, Тетюши г, ул. ГОРЬКОГО, д. 17, кв. 9 | 712880809178371 | ЦЭ 6807П | 2025-08-01 | Тетюшский р-н | МКД