## Титульный
Год раскрытия информации: 2023 год Паспорт инвестиционного проекта Акционерное общество "Татэнергосбыт" M_ИСУТЭС_РОЕ_9 (идентификатор инвестиционного проекта) Установка интеллектуальной системы учета электроэнергии филиала АО "Татэнергосбыт" - Приволжское отделение (наименование инвестиционного проекта)
Группа инвестиционных проектов:
1.2.Реконструкция, модернизация, техническое перевооружение
Подгруппа инвестиционных проектов:
1.2.3 Развитие и модернизация учета электрической энергии (мощности):
1.2.3.1 Установка приборов учета, класс напряжения 0,22 (0,4) кВ:
Период реализации инвестиционного проекта:
Начало: 2023 год
Окончание: 2025 год
Казань 2023

## 1. Общая информация по проекту
Год раскрытия информации: 2023 год Паспорт инвестиционного проекта Акционерное общество "Татэнергосбыт" M_ИСУТЭС_РОЕ_9 (идентификатор инвестиционного проекта) Установка интеллектуальной системы учета электроэнергии филиала АО "Татэнергосбыт" - Приволжское отделение (наименование инвестиционного проекта)
Общая информация об инвестиционном проекте
№ пп | Наименование | Содержание
1 | 2 | 3
1 | Группа инвестиционных проектов инвестиционной программы | 1.2.Реконструкция, модернизация, техническое перевооружение: 1.2.3 Развитие и модернизация учета электрической энергии (мощности): 1.2.3.1 Установка приборов учета, класс напряжения 0,22 (0,4) кВ
2 | Цели инвестиционного проекта | 1. Исполнение Федерального закона от 27.12.2018 № 522 «О внесении изменений в отдельные законодательные акты Российской Федерации в связи с развитием систем учета электрической энергии (мощности) в Российской Федерации»; 2. Установка современных (интеллектуальных) приборов учета электроэнергии, в связи с истечением срока поверки приборов учета; 3. Повышение качества учета электрической энергии; 4. Улучшение качества обслуживания населения; 5. Мониторинг режимов потребления электроэнергии за счет внедрения систем контроля и регулирования; 6. Исключение неучтенного потребеления электроэнергии и несанкционированного вмешательства в работу прибора учета; 7. Удаленное ограничение/возобновление режима потребеления электроэнергии; 8. Упрощение процесса передачи показаний приборов учета для потребителей; 9. Централизация и автоматизация сбора показаний приборов учета потребления электроэнергии; 10.Организация доступа к показаниям приборов учета; 11. Обеспечение корректного определения объема; 12. Повышение прозрачности начислений по показаниям приборов учета.
3 | Наименование обособленного подразделения субъекта электроэнергетики, реализующего инвестиционный проект (если применимо) | Филиал АО "Татэнергосбыт" - Приволжское отделение
4 | Субъекты Российской Федерации, на территории которых реализуется проект | Республика Татарстан
5 | Территории муниципальных образований, на территории которых реализуется инвестиционный проект | Арский, Атнинский, Балтасинский, Высокогорский, Зеленодольский, Лаишевский, Пестречинский, Рыбно-Слободский муниципальные районы Республики Татарстан
6 | Наличие решения о резервировании земель | Не требуется
7 | Наличие решения об изъятии земельных участков для государственных или муниципальных нужд | Не требуется
8 | Наличие решения о переводе земель или земельных участков из одной категории в другую | Не требуется
9 | Наличие правоустанавливающих и правоудостоверяющих документов на земельный участок | Не требуется
10 | Наличие утвержденной документации по планировке территории | Не требуется
11 | Объект капитального строительства относится к видам объектов федерального, регионального, местного значения, подлежащим отображению в соответствующем документе территориального планирования | местный
12 | Объект капитального строительства (федерального, регионального, местного значения) отображен в соответствующем документе территориального планирования (Российской Федерации, субъекта Российской Федерации, муниципального образования) | Не требуется
13 | Наличие заключения по результатам технологического и ценового аудита инвестиционного проекта | Не требуется
14 | Наличие положительного заключения экспертизы проектной документации | Не требуется
15 | Наличие утвержденной проектной документации | -
16 | Наличие разрешения на строительство | Не требуется
17 | Плановые значения количественных показателей реализации инвестиционной программы, соответствующих целям инвестиционного проекта | 17 798 шт.
18 | Информация об объектах электроэнергетики, предусмотренных инвестиционным проектом, содержащаяся в схеме и программе развития Единой энергетической системы России (схеме и программе развития электроэнергетике субъекта Российской Федерации) | Не требуется
19 | Показатели планируемой нагрузки трансформаторных и иных подстанций, строительство (реконструкцию, модернизацию) которых планируется осуществить в рамках реализации инвестиционной программы (проекта инвестиционной программы) (МВт) | Не требуется
20 | Информация о степени загрузки вводимых после строительства объектов электросетевого хозяйства, определяемой в соответствии с методическими указаниями, утверждаемыми Министерством энергетики Российской Федерации | Не требуется
21 | Информация о результатах контрольных замеров электрических нагрузок оборудования объектов электросетевого хозяйства, реконструкция (модернизация, техническое перевооружение) которых предусматривается инвестиционным проектом (МВА) | Не требуется
22 | Общий объем планируемых капитальных вложений по инвестиционному проекту | 349,97 млн. руб.

## Приложение 8.2 (ПС) (hidden)
Приложение 8.2.
Год раскрытия информации: год Паспорт инвестиционного проекта Открытое акционерное общество "Сетевая компания" определяется ОПРиИ (УКС) (идентификатор инвестиционного проекта) __________________________________________________ (наименование инвестиционного проекта)
Конкретные результаты реализации инвестиционного проекта
Технические параметры |  | Технические характеристики подстанции до реализации инвестиционного проекта | Объем ИПР после реализации
|  |  | Технические характеристики подстанции после реализации инвестиционного проекта | в том числе:
|  |  |  | Демонтировано | Вновь смонтировано
1 |  | 2 | 3 | 4 | 5
Диспетчерское наименование трансфорорматорной подстанции |  |  |  | - | -
Год ввода в эксплуатацию |  |  |  | - | -
Номинальное напряжение |  |  |  | - | -
Автотрансформаторы | Тип
Установленная мощность, МВА
Количество
Силовые трансформаторы | Тип
Установленная мощность, МВА
Количество
Выключатели (6)10 кВ (шт) | Вк
М
Э
В
Выключатели 35 кВ (шт) | Вк
М
Э
В
Выключатели 110 кВ (шт) | Вк
М
Э
В
Выключатели 220 кВ (шт) | Вк
М
Э
В
Выключатели 500 кВ (шт) | Вк
М
Э
В
КРМ 110-500 кВ (шт) | БСК
ШР
УШР
КРМ 6-35 кВ (Мвар) | БСК
ШР
УШР
Примечание: Вк - Выключатель вакуумный, М - Выключатель масляный, Э - Выключатель элегазовый, В - Выключатель воздушный

## 2. паспорт ТП
Приложение № _____
к приказу Минэнерго России
от «__» _____ 201_ г. №___
Год раскрытия информации: 2023 год
Паспорт инвестиционного проекта
Акционерное общество "Татэнергосбыт"
(фирменное наименование субъекта электроэнергетики)
M_ИСУТЭС_РОЕ_9
(идентификатор инвестиционного проекта)
Установка интеллектуальной системы учета электроэнергии филиала АО "Татэнергосбыт" - Приволжское отделение
(наименование инвестиционного проекта)
Раздел 2. Информация об энергопринимающих устройствах потребителей, с которыми заключены договоры об осуществлении технологического присоединения к электрическим сетям, предусматривающими выполнение мероприятий, реализуемых в рамках инвестиционного проекта, и об определенных указанными договорами обязательствах сетевой организации на выполнение мероприятий, предусмотренных инвестиционным проектом
№ пп | Реквизиты договора ТП | Реквизиты дополнительных соглашений к договору | Состояние договора ТП | Местонахождение энергопринимающего устройства, объекта по производству электрической энергии, объекта электросетевого хозяйства электросетевой организации или иного лица | Наименование энергопринимающего устройства, объекта по производству электрической энергии, объекта электросетевого хозяйства электросетевой организации или иного лица/ | Наименование точки присоединения энергопринимающего устройства, объекта по производству электрической энергии, объекта электросетевого хозяйства электросетевой организации или иного лица | Максимальная мощность энергопринимающих устройств всего, МВт | Максимальная мощность энергопринимающих устройств ранее присоединенных, МВт | Максимальная мощность энергопринимающих устройств присоединяемых, МВт | Напряжение, кВ | Заявляемая категория надежности | Мощность присоединяемых к сети трансформаторов всего, МВА | Количество присоединяемых к сети трансформаторов, всего | Мощность присоединяемых к сети генераторов, МВт | Количество присоединяемых к сети генераторов | Содержание в соответствии с договором ТП (ТУ) мероприятий, реализуемых в рамках инвестиционного проекта, по: |  | Размер платы за технологическое присоединение (в соответствии с договором об осуществлении технологического присоединения), млн рублей
[16 empty] | технологическому присоединению от существующих объектов электросетевого хозяйства до границы участка, на котором расположены энергопринимающие устройства и (или) объекты электроэнергетики (объекты по производству электрической энергии, объекты электросетевого хозяйства) заявителя (за исключением выполнения требований к усилению существующей электрической сети), реализуемое в рамках инвестиционного проекта | выполнению требований к усилению существующей электрической сети
1 | 2 | 3 | 4 | 5 | 6 | 7 | 8 | 9 | 10 | 11 | 12 | 13 | 14 | 15 | 16 | 17 | 18 | 19
нд | нд | нд | нд | нд | нд | нд | нд | нд | нд | нд | нд | нд | нд | нд | нд | нд | нд | нд
| Всего |  |  | - | - | -

## 3.1. Результаты реализации
Год раскрытия информации: 2023 год Паспорт инвестиционного проекта Акционерное общество "Татэнергосбыт" M_ИСУТЭС_РОЕ_9 (идентификатор инвестиционного проекта) Установка интеллектуальной системы учета электроэнергии филиала АО "Татэнергосбыт" - Приволжское отделение (наименование инвестиционного проекта)
Конкретные результаты реализации инвестиционного проекта
Упрощенная схема построения ИСУЭ в МКД
Реализация программы по установке современных (интеллектуальных) приборов учета электроэнергии позволит путем отказа (за 3 года) от съема показаний по 12 887 приборам учета, находящихся на прямых расчетах у гарантируещего поставщика, съэкономить 0,13 млн.руб.
Результатами реализации проекта будет: - централизация и автоматизация сбора показаний приборов учета потребления электроэнергии; - обеспечение корректного определения объема; - упрощение процесса передачи показаний для потребителей; - повышение качества учета электрической энергии, - улучшение качества обслуживания населения, - мониторинг режимов потребления электроэнергии, - прозрачность формирования начислений за потребленную электроэнергию; - исключение неучтенного потребеления электроэнергии и несанкционированного вмешательства в работу прибора учета, - удаленное ограничение/возобновление режима потребеления электроэнергии; - снижение коммерческих потерь электрической энергии и объемов электроэнергии на общедомовые нужды.

## Приложение 8.4 (ВЛ) (hidden)
Приложение 8.4.
Год раскрытия информации: год Паспорт инвестиционного проекта Открытое акционерное общество "Сетевая компания" определяется ОПРиИ (УКС) (идентификатор инвестиционного проекта) __________________________________________________ (наименование инвестиционного проекта)
Конкретные результаты реализации инвестиционного проекта
Технические параметры |  | Технические характеристики ВЛ, КЛ до реализации инвестиционного проекта | Объем ИПР после реализации
|  |  | Технические характеристики ВЛ, КЛ после реализации инвестиционного проекта | в том числе:
|  |  |  | Демонтировано | Вновь смонтировано
1 |  | 2 | 3 | 4 | 5
Диспетчерское наименование линии электропередачи
Год ввода в эксплуатацию
ВЛ 10-500 кВ
Напряжение
Протяженность по трассе, км
Количество цепей
Марка кабеля, провода (на участке) | 1
2
3
4
5
6
Наличие спецперехода (более 600 м.) шт. | 1
2
3
Марка грозотроса
Количество опор | Металл
Ж/Б
КЛ 10-500 кВ
Напряжение | кВ
Протяженность по трассе, км | км
Количество цепей | шт
Марка кабеля, провода (на участке) | 1
2
3
4
5
6
Наличие спецперехода выполненного методом ГНБ (км.) | 1
2
3
4
5

## Приложение 8.5 (ВЛ) (hidden)
Приложение 8.5.
Год раскрытия информации: год Паспорт инвестиционного проекта Открытое акционерное общество "Сетевая компания" определяется ОПРиИ (УКС) (идентификатор инвестиционного проекта) __________________________________________________ (наименование инвестиционного проекта)
Конкретные результаты реализации инвестиционного проекта
Упрощенная принципиальнаясхема линии (35-500 кВ) до реконструкции
Упрощенная принципиальнаясхема линии (35-500 кВ) после реконструкции/строительства

## 3.3. паспорт описание
Год раскрытия информации: 2023 год Паспорт инвестиционного проекта Акционерное общество "Татэнергосбыт" M_ИСУТЭС_РОЕ_9 (идентификатор инвестиционного проекта) Установка интеллектуальной системы учета электроэнергии филиала АО "Татэнергосбыт" - Приволжское отделение (наименование инвестиционного проекта)
Планируемые цели, задачи, этапы, сроки и конкретные результаты реализации инвестиционного проекта
№ пп | Наименование | Содержание
1 | 2 | 3
1 | Задачи, решаемые в рамках инвестиционного проекта | В рамках реализации проекта предусматривается решение следующих задач: - исполнение обязанностей гарантирующего поставщика, возникающих в связи с принятием Федерального закона от 27.12.2018 № 522-ФЗ; - установка современных (интеллектуальных) приборов учета электроэнергии - улучшение качества обслуживания населения;
2 | Описание конкретных результатов реализации инвестиционного проекта | - контроль и мониторинг надежности, бесперебойного и качественного электроснабжения потребителей; - прозрачность формирования начислений за потребленную электроэнергию; - снижение коммерческих потерь электрической энергии и объемов электроэнергии на общедомовые нужды; - обеспечение устойчивого функционирования электроэнергетики и присоединения потредителей к системе автоматизированного учета; - повышение качества учета электрической энергии; - исключение неучтенного потребеления электроэнергии и несанкционированного вмешательства в работу прибора учета; - удаленное ограничение/возобновление режима потребеления электроэнергии; - упрощение процесса передачи показаний приборов учета для потребителей; - централизация и автоматизация сбора показаний приборов учета потребления электроэнергии; - организация доступа к показаниям приборов учета.
3 | Обосновывающие необходимость реализации инвестиционного проекта нормативно-правовые и технические документы (при наличии) | Исполнение Федерального закона от 27.12.2018 № 522 «О внесении изменений в отдельные законодательные акты Российской Федерации в связи с развитием систем учета электрической энергии (мощности) в Российской Федерации»
4 | Год начала реализации инвестиционного проекта | 2023
5 | Год окончания реализации инвестиционного проекта | 2025
6 | Описание этапов (при наличии этапности) реализации инвестиционного проекта с указанием физических объемов | с 2023 по 2025 - СМР и ПНР
7 | Текущая стадия реализации инвестиционного проекта | З (объекты основных средств и (или) нематериальных активов, предусмотренные инвестиционным проектом, приняты к бухгалтерскому учету)

## 3.4. Паспорт надежность
Приложение № _____
к приказу Минэнерго России
от «__» _____ 201_ г. №___
Год раскрытия информации: 2023 год
Паспорт инвестиционного проекта
Акционерное общество "Татэнергосбыт"
(фирменное наименование субъекта электроэнергетики)
M_ИСУТЭС_РОЕ_9
(идентификатор инвестиционного проекта)
Установка интеллектуальной системы учета электроэнергии филиала АО "Татэнергосбыт" - Приволжское отделение
(наименование инвестиционного проекта)
Раздел 3.4. Показатели инвестиционного проекта. Оценка ожидаемого изменения показателей уровня надежности оказываемых услуг по передаче электрической энергии
Фактические показатели уровня надежности оказываемых услуг по передаче электрической энергии (до реализации инвестиционного проекта) | [11 empty] | Оценка ожидаемого изменения показателей уровня надежности оказываемых услуг по передаче электрической энергии (после реализации инвестиционного проекта)
год | Диспетчерское наименование подстанции или линии электропередачи, в результате отключения которой произошло прекращение передачи электроэнергии | Ti, час | Ni | Pi, МВт | Ti·Ni, час | Ti·Pi, МВт час | Nt | Ti·Ni/Nt, час | Ni/Nt | Реквизиты документа первичной информации (акта расследования технологических нарушений (аварий) или иного документа | Причины, установленные соответствующими актами расследования технологических нарушений (аварий), которые привели к прекращению электроснабжения, и на устранение которых направлены мероприятия инвестиционного проекта | Годы реализации инвестиционной программы (начиная с года, следующего за годом ввода объектов, предусмотренных инвестиционным проектом до окончания периода инвестиционной программы) | Оценка ожидаемого количества прекращений передачи электрической энергии потребителям услуг на объектах электросеетвого хозяйства указанных в графе 2 (IИП) | SГодTi·Ni | SГодTi | SГодTi/Nt | Nt | SГодTi·Ni/Nt | SГодNi/Nt | SГодTi·Pi | SГодTi/Nt | DПsaidi | DПsaifi | DПens | Описание методологии расчета ожидаемых значений показателей надежности, достигаемых по результатам реализации инвестиционного проекта
1 | 2 | 3 | 4 | 5 | 6 | 7 | 8 | 9 | 10 | 11 | 12 | 13 | 14 | 15 | 16 | 17 | 18 | 19 | 20 | 21 | 22 | 23 | 24 | 25 | 26
нд | нд | нд | нд | нд | нд | нд | нд | нд | нд | нд | нд | нд | нд | нд | нд | нд | нд | нд | нд | нд | нд | нд | нд | нд | нд

## 4. паспортбюджет
Приложение № _____
к приказу Минэнерго России
от «__» _____ 201_ г. №___
Год раскрытия информации: 2023 год
Паспорт инвестиционного проекта
Акционерное общество "Татэнергосбыт"
(фирменное наименование субъекта электроэнергетики)
M_ИСУТЭС_РОЕ_9
(идентификатор инвестиционного проекта)
Установка интеллектуальной системы учета электроэнергии филиала АО "Татэнергосбыт" - Приволжское отделение
(наименование инвестиционного проекта)
Раздел 4. Показатели инвестиционного проекта (информация о федеральных законах, законах субъектов Российской Федерации,муниципальных правовых актах, решениях Правительства Российской Федерации (федерального органа исполнительной власти, органа государственной власти субъекта Российской Федерации, органа местного самоуправления), предусматривающих финансирование инвестиционного проекта (объектов капитального строительства, предусмотренных инвестиционным проектом))
№ пп | Год раскрытия информации о паспорте инвестиционного проекта | Наименование федерального закона, закона субъекта Российской Федерации,муниципального правового акта, решения Правительства Российской Федерации (федерального органа исполнительной власти, органа государственной власти субъекта Российской Федерации, органа местного самоуправления), предусматривающих финасирование инвестиционного проекта (объектов капитального строительства, предусмотренных инвестиционным проектом) | Реквизиты документа | Реквизиты положений документа, направленных на финасирование инвестиционного проекта |  |  |  |  | Объемы финансирования инвестиционного проекта за счет средств бюджетов бюджетной системы Российской Федерации, млн рублей
|  |  |  | ГРБС | РзПр | ЦСР | ВР | Другое | 2020 | 2021 | 2022 | 2023 | 2024 | 2025
1 | 2 | 3 | 4 | 5 | 6 | 7 | 8 | 9 | 10 | 11 | 12 | 13 | 14 | 15
нд | нд | нд | нд | нд | нд | нд | нд | нд | bar: Объемы финансирования инвестиционного проекта за счет средств бюджетов бюджетной системы Российской Федерации, млн рублей 2020 to Объемы финансирования инвестиционного проекта за счет средств бюджетов бюджетной системы Российской Федерации, млн рублей 2025

## 5. анализ эконом эфф
Приложение № _____
к приказу Минэнерго России
от «__» _____ 201_ г. №___
Год раскрытия информации: 2023 год
Паспорт инвестиционного проекта
Акционерное общество "Татэнергосбыт"
(фирменное наименование субъекта электроэнергетики)
M_ИСУТЭС_РОЕ_9
(идентификатор инвестиционного проекта)
Установка интеллектуальной системы учета электроэнергии филиала АО "Татэнергосбыт" - Приволжское отделение
(наименование инвестиционного проекта)
Раздел 5. Показатели инвестиционного проекта
Показатели экономической эффективности реализации инвестиционного проекта
| Количество съемов показаний приборов учета, шт. | Период экономической эффективности в результате отказа от съема показаний (в течении реализации инвестпрограммы), лет | Эффект от отказа съема показаний, млн.руб
| 12887 | 3 | 0.17

## 6.1. График реализации
Год раскрытия информации: 2023 год Паспорт инвестиционного проекта Акционерное общество "Татэнергосбыт" M_ИСУТЭС_РОЕ_9 (идентификатор инвестиционного проекта) Установка интеллектуальной системы учета электроэнергии филиала АО "Татэнергосбыт" - Приволжское отделение (наименование инвестиционного проекта)
График реализации инвестиционного проекта
№ | Наименование контрольных этапов реализации инвестпроекта с указанием событий/работ критического пути сетевого графика * | Сроки выполнения |  |  |  | Процент исполнения работ за весь период (%) | Процент выполнения за отчетный период (%) | Основные причины невыполнения | Предложения по корректирующим мероприятиям по устранению отставания
|  | План |  | Факт (предложения по корректировке плана)
|  | начало (дата) | окончание (дата) | начало (дата) | окончание (дата)
1 | 2 | 3 | 4 | 5 | 6 | 7 | 8 | 9 | 10
1 | Предпроектный и проектный этап
1.1. | Принятие уполномоченным органом решения о подготовке документации по планировке территории | не требуется | не требуется | нд | нд | нд | нд | нд | нд
1.2. | Утверждение документации по планировке территории | не требуется | не требуется | нд | нд | нд | нд | нд | нд
1.3. | Получение правоустанавливающих документов на земельный участок | не требуется | не требуется | нд | нд | нд | нд | нд | нд
1.4. | Заключение договора на разработку проектной документации | не требуется | не требуется | нд | нд | нд | нд | нд | нд
1.5. | Приемка проектной документации заказчиком | не требуется | не требуется | нд | нд | нд | нд | нд | нд
1.6. | Получение положительного заключения экспертизы проектной документации | не требуется | не требуется | нд | нд | нд | нд | нд | нд
1.7. | Получение положительного заключения государственной экологической экспертизы проектной документации | не требуется | не требуется | нд | нд | нд | нд | нд | нд
1.8. | Утверждение проектной документации | не требуется | не требуется | нд | нд | нд | нд | нд | нд
1.9. | Получение разрешения на строительство | не требуется | не требуется | нд | нд | нд | нд | нд | нд
1.10. | Разработка рабочей документации | не требуется | не требуется | нд | нд | нд | нд | нд | нд
2 | Организационный этап
2.1. | Заключение договора на выполнение строительно-монтажных работ (дополнительного соглашения к договору) | апрель 2023 | сентябрь 2025 | январь 2023 | сентябрь 2023 | нд | нд | нд | нд
2.2. | Закупка основного оборудования | апрель 2023 | сентябрь 2025 | февраль 2023 | сентябрь 2023 | нд | нд | нд | нд
3 | Выполнение строительно- монтажных и пусконаладочных работ
3.1. | Выполнение подготовительных работ на площадке строительства | не требуется | не требуется | нд | нд | нд | нд | нд | нд
3.2. | Поставка основного оборудования | не требуется | не требуется | нд | нд | нд | нд | нд | нд
3.3. | Монтаж основного оборудования | не требуется | не требуется | нд | нд | нд | нд | нд | нд
3.4. | Получение разрешения на эксплуатацию энергообъекта от органов государственного контроля и надзора на период пусконаладочных работ | не требуется | не требуется | нд | нд | нд | нд | нд | нд
3.5. | Получение акта о выполнении субъектом электроэнергетики технических условий, согласованного соответствующим субъектом оперативно-диспетчерского управления (в случае, если технические условия были согласованы субъектом оперативно-диспетчерского управления). | не требуется | не требуется | нд | нд | нд | нд | нд | нд
3.6. | Пусконаладочные работы | апрель 2023 | декабрь 2025 | апрель 2023 | сентябрь 2023 | нд | нд | нд | нд
4 | Испытания и ввод в эксплуатацию
4.1. | Комплексное опробование оборудования | июль 2023 | декабрь 2025 | апрель 2023 | сентябрь 2023 | нд | нд | нд | нд
4.2. | Оформление акта приемки законченного строительством объекта за исключением случая, если застройщик является лицом, осуществляющим строительство | не требуется | не требуется | нд | нд | нд | нд | нд | нд
4.3. | Получение разрешения на эксплуатацию энергообъекта от органов государственного контроля и надзора | не требуется | не требуется | нд | нд | нд | нд | нд | нд
4.4. | Оформление (подписание) актов об осуществлении технологического присоединения к электрическим сетям | не требуется | не требуется | нд | нд | нд | нд | нд | нд
4.5. | Приемка основных средств к бухгалтерскому учету | июль 2023 | декабрь 2025 | апрель 2023 | сентябрь 2023 | нд | нд | нд | нд
4.6. | Получение разрешения на ввод объекта в эксплуатацию. | не требуется | не требуется | нд | нд | нд | нд | нд | нд

## 6.2. Паспорт фин осв ввод
Приложение № _____
к приказу Минэнерго России
от «__» _____ 201_ г. №___
Год раскрытия информации: 2023 год
Паспорт инвестиционного проекта
Акционерное общество "Татэнергосбыт"
(фирменное наименование субъекта электроэнергетики)
M_ИСУТЭС_РОЕ_9
(идентификатор инвестиционного проекта)
Установка интеллектуальной системы учета электроэнергии филиала АО "Татэнергосбыт" - Приволжское отделение
(наименование инвестиционного проекта)
Раздел 6.2. Графики реализации инвестиционного проекта
№№ | Наименование показателя и единицы измерения | Всего по инвестиционному проекту |  | Остаток |  | Факт 2022 года | 2023 |  |  |  | 2024 |  |  |  | 2025 |  |  |  | Итого за период реализации инвестиционной программы
[7 empty] | План |  | Факт |  | План |  | Факт |  | План |  | Факт
|  | План | Факт | по состоянию на 01.01.2022 | по состоянию на 01.01.2022 |  | Итого за год | Квартал | Итого за год | 3 Квартал | Итого за год | Квартал | Итого за год | Квартал | Итого за год | Квартал | Итого за год | Квартал | План | Факт
1 | 2 | 3 | 4 | 5 | 6 | 7 | 8 | 9 | 10 | 11 | 12 | 13 | 14 | 15 | 16 | 17 | 18 | 19 | 20 | 21
1 | Финансирование капитальных вложений в прогнозных ценах соответствующих лет всего, млн рублей (с НДС), в том числе за счет: | 419.9613 | 15.6945 | 0 | 0 | 32.9007 | 28.4676 | 0 | 30.0728 | 14.3783 | 128.7428 | 0 | 0 | 0 | 262.7509 | 0 | 0 | 0 | 419.9613 | 15.6945
1.1 | федерального бюджета | 0 | 0 | 0 | 0 | 0 | 0 | 0 | 0 | нд | 0 | 0 | 0 | 0 | 0 | 0 | 0 | 0 | 0 | 0
1.2 | бюджетов субъектов Российской Федерации | 0 | 0 | 0 | 0 | 0 | 0 | 0 | 0 | нд | 0 | 0 | 0 | 0 | 0 | 0 | 0 | 0 | 0 | 0
1.3 | средств, полученных от оказания услуг по регулируемым государством ценам (тарифам) | 419.9613 | 15.6945 | 0 | 0 | 32.9007 | 28.4676 | 0 | 30.0728 | 14.3783 | 128.7428 | 0 | 0 | 0 | 262.7509 | 0 | 0 | 0 | 419.9613 | 15.6945
1.4 | платы за технологическое присоединение | 0 | 0 | 0 | 0 | 0 | 0 | 0 | 0 | нд | 0 | 0 | 0 | 0 | 0 | 0 | 0 | 0 | 0 | 0
1.5 | иных источников финансирования | 0 | 0 | 0 | 0 | 0 | 0 | 0 | 0 | нд | 0 | 0 | 0 | 0 | 0 | 0 | 0 | 0 | 0 | 0
2 | Освоение капитальных вложений в прогнозных ценах соответствующих лет всего, млн рублей (без НДС), в том числе: | 349.9677 | 13.0788 | 0 | 0 | 27.4173 | 23.723 | 0 | 25.0607 | 11.9819 | 107.2857 | 0 | 0 | 0 | 218.9591 | 0 | 0 | 0 | 349.9677 | 13.0788
2.1 | проектно-изыскательские работы | 0 | 0 | 0 | 0 | 0 | 0 | 0 | 0 | нд | 0 | 0 | 0 | 0 | 0 | 0 | 0 | 0 | 0 | 0
2.2 | строительные работы, реконструкция, монтаж оборудования | 48.4279 | 2.1284 | 0 | 0 | 4.4806 | 3.4871 | 0 | 3.9822 | 1.8538 | 14.8034 | 0 | 0 | 0 | 30.1373 | 0 | 0 | 0 | 48.4279 | 2.1284
2.3 | оборудование | 301.5398 | 10.9503 | 0 | 0 | 22.9366 | 20.2359 | 0 | 21.0785 | 10.1281 | 92.4822 | 0 | 0 | 0 | 188.8217 | 0 | 0 | 0 | 301.5398 | 10.9503
2.4 | прочие затраты | 0 | 0 | 0 | 0 | 0 | 0 | 0 | 0 | нд | 0 | 0 | 0 | 0 | 0 | 0 | 0 | 0 | 0 | 0
3 | Постановка объектов электросетевого хозяйства под напряжение: | 0 | 0 | 0 | 0 | нд | нд | 0 | 0 | 0 | 0 | 0 | 0 | 0 | 0 | 0 | 0 | 0 | 0 | 0
3.1 | объектов электросетевого хозяйства (объектов электроэнергетики), МВт | нд | нд | нд | нд | нд | нд | нд | нд | нд | нд | нд | нд | нд | нд | нд | нд | нд | нд | нд
3.2 | объектов электросетевого хозяйства, МВ×А | нд | нд | нд | нд | нд | нд | нд | нд | нд | нд | нд | нд | нд | нд | нд | нд | нд | нд | нд
3.3 | объектов электросетевого хозяйства, Мвар | нд | нд | нд | нд | нд | нд | нд | нд | нд | нд | нд | нд | нд | нд | нд | нд | нд | нд | нд
3.4 | воздушных линий электропередачи в одноцепном исполнении, км | нд | нд | нд | нд | нд | нд | нд | нд | нд | нд | нд | нд | нд | нд | нд | нд | нд | нд | нд
3.5 | воздушных линий электропередачи в двухцепном исполнении, км | нд | нд | нд | нд | нд | нд | нд | нд | нд | нд | нд | нд | нд | нд | нд | нд | нд | нд | нд
3.6 | кабельных линий электропередачи, км | нд | нд | нд | нд | нд | нд | нд | нд | нд | нд | нд | нд | нд | нд | нд | нд | нд | нд | нд
3.7 | Другое3) | нд | нд | нд | нд | нд | нд | нд | нд | нд | нд | нд | нд | нд | нд | нд | нд | нд | нд | нд
4 | Ввод объектов (мощностей) в эксплуатацию: | 0 | 1033 | 0 | 0 | 2290 | нд | 0 | 2082 | 1049 | 0 | 0 | 0 | 0 | 0 | 0 | 0 | 0 | 0 | 1033
4.1 | объектов электросетевого хозяйства, МВт | нд | нд | нд | нд | нд | нд | нд | нд | нд | нд | нд | нд | нд | нд | нд | нд | нд | нд | нд
4.2 | объектов электросетевого хозяйства, МВ×А | нд | нд | нд | нд | нд | нд | нд | нд | нд | нд | нд | нд | нд | нд | нд | нд | нд | нд | нд
4.3 | объектов электросетевого хозяйства, Мвар | нд | нд | нд | нд | нд | нд | нд | нд | нд | нд | нд | нд | нд | нд | нд | нд | нд | нд | нд
4.4 | воздушных линий электропередачи в одноцепном исполнении, км | нд | нд | нд | нд | нд | нд | нд | нд | нд | нд | нд | нд | нд | нд | нд | нд | нд | нд | нд
4.5 | воздушных линий электропередачи в двухцепном исполнении, км | нд | нд | нд | нд | нд | нд | нд | нд | нд | нд | нд | нд | нд | нд | нд | нд | нд | нд | нд
4.6 | кабельных линий электропередачи, км | нд | нд | нд | нд | нд | нд | нд | нд | нд | нд | нд | нд | нд | нд | нд | нд | нд | нд | нд
4.7 | система учета, шт. | 17798 | 1033 | 0 | 0 | 2290 | 1202 | 0 | 2082 | 1049 | 5589 | 0 | 0 | 0 | 11007 | 0 | 0 | 0 | 17798 | 1033
5 | Принятие объектов основных средств к бухгалтерскому учету: | 0 | 0 | 0 | 0 | 0 | 0 | 0 | 0 | 0 | 0 | 0 | 0 | 0 | 0 | 0 | 0 | 0 | 0 | 0
5.1 | млн рублей (без НДС) | 349.9677 | 14.169 | 0 | 0 | 28.0924 | 23.723 | 0 | 26.463 | 12.294 | 107.2857 | 0 | 0 | 0 | 218.9591 | 0 | 0 | 0 | 349.9677 | 14.169
5.2 | МВт | нд | нд | нд | нд | нд | нд | нд | нд | нд | нд | нд | нд | нд | нд | нд | нд | нд | нд | нд
5.3 | МВ×А | нд | нд | нд | нд | нд | нд | нд | нд | нд | нд | нд | нд | нд | нд | нд | нд | нд | нд | нд
5.4 | Мвар | нд | нд | нд | нд | нд | нд | нд | нд | нд | нд | нд | нд | нд | нд | нд | нд | нд | нд | нд
5.5 | км | нд | нд | нд | нд | нд | нд | нд | нд | нд | нд | нд | нд | нд | нд | нд | нд | нд | нд | нд
5.6 | шт. | 17798 | 1033 | 0 | 0 | 2290 | 1202 | 0 | 2082 | 1049 | 5589 | 0 | 0 | 0 | 11007 | 0 | 0 | 0 | 17798 | 1033
6 | Принятие нематериальных активов к бухгалтерскому учету, млн рублей (без НДС) | 0 | 0 | 0 | 0 | нд | 0 | 0 | 0 | 0 | 0 | 0 | 0 | 0 | 0 | 0 | 0 | 0 | 0 | 0
7 | Вывод мощностей из эксплуатации: | нд | нд | нд | нд | нд | нд | нд | нд | нд | нд | нд | нд | нд | нд | нд | нд | нд | нд | нд
7.1 | объектов электросетевого хозяйства, МВт | нд | нд | нд | нд | нд | нд | нд | нд | нд | нд | нд | нд | нд | нд | нд | нд | нд | нд | нд
7.2 | объектов электросетевого хозяйства, МВ×А | нд | нд | нд | нд | нд | нд | нд | нд | нд | нд | нд | нд | нд | нд | нд | нд | нд | нд | нд
7.3 | объектов электросетевого хозяйства, Мвар | нд | нд | нд | нд | нд | нд | нд | нд | нд | нд | нд | нд | нд | нд | нд | нд | нд | нд | нд
7.4 | линий электропередачи, км | нд | нд | нд | нд | нд | нд | нд | нд | нд | нд | нд | нд | нд | нд | нд | нд | нд | нд | нд
7.5 | другое3) | нд | нд | нд | нд | нд | нд | нд | нд | нд | нд | нд | нд | нд | нд | нд | нд | нд | нд | нд

## 7. Паспорт отчет о закупке
Приложение № _____
к приказу Минэнерго России
от «__» _____ 201_ г. №___
Год раскрытия информации: 2023 год
Паспорт инвестиционного проекта
Акционерное общество "Татэнергосбыт"
(фирменное наименование субъекта электроэнергетики)
M_ИСУТЭС_РОЕ_9
(идентификатор инвестиционного проекта)
Установка интеллектуальной системы учета электроэнергии филиала АО "Татэнергосбыт" - Приволжское отделение
(наименование инвестиционного проекта)
Раздел 7. Результаты закупок товаров, работ и услуг, выполненных для целей реализации инвестиционного проекта
№ п/п | Филиал/подразделение | Вид деятельности | Ввод объекта в эксплуатацию/окончание работ по проекту (месяц, год) | Характеристики объекта электроэнергетики (объекта инвестиционной деятельности), предусмотренного инвестиционным проектом | [7 empty] | Вид закупаемой продукции | Наименование закупаемой продукции | Организатор закупки (юридическое лицо/филиал) | Планируемая (предельная) цена закупки по ГКПЗ, тыс рублей (без НДС) | Документ, на основании которого определена планируемая (предельная) цена закупки | Начальная (предельная) цена закупки по извещению/уведомлению, тыс. руб. (без НДС) | Способ закупки |  | Количество участников, получивших закупочную документацию | Количество участников, подавших заявки/предложения | Наименования участников, подавших заявки/предложения (оферты) | Цены заявок/предложений (оферт), тыс. руб. (без НДС) | Наименования участников, заявки/предложения (оферты) которых были отклонены | Количество переторжек | Цены заявок/предложений (оферт) после переторжек, тыс. руб. (без НДС) | Цена победителя (единственного квалифицированного участника) по итоговому протоколу, тыс. руб. (без НДС) | Наименование победителя (единственного квалифицированного участника, единственного источника) закупки | Цена договора, тыс. руб. (с НДС) | Объем обязательств (по финансированию с НДС), приходящийся на текущий год по итогам закупки, тыс. руб. | Сведения о конкурентной процедуре | [5 empty] | Сведения о разрешении заключении договора у единственного источника |  |  |  | Дата заключения договора (число, месяц, год) |  | Планируемая дата начала поставки товара, выполнения работ, оказания услуг по ГКПЗ | Дата начала поставки товара, выполнения работ, оказания услуг по договору | Дата исполнения поставщиком (подрядчиком, исполнителем) обязательств по договору | Причины невыполнения сроков | Примечание
|  |  |  | Количество | МВт | МВ×А | Мвар | км ВЛ 1-цеп | км ВЛ 2-цеп | км КЛ | Другое | [6 empty] | План | Факт | [11 empty] | Публикация извещения на ЭТП |  | Дата объявления конкурентной процедуры (число, месяц, год) |  | Дата вскрытия конвертов (число, месяц, год) | Дата подведения итогов конкурентной процедуры (число, месяц, год) | Основание для проведения закупки у ЕИ (пункт Положения/Стандарта) | Наименование органа (должности), принявшего решение | Дата | Номер | По решению комиссии | Факт
[31 empty] | Номер процедуры | Интернет-адрес площадки | План | Факт
1 | 2 | 4 | 5 | 6 | 7 | 8 | 9 | 10 | 11 | 12 | 13 | 14 | 15 | 16 | 17 | 18 | 19 | 20 | 21 | 22 | 23 | 24 | 25 | 26 | 27 | 28 | 29 | 30 | 31 | 32 | 33 | 34 | 35 | 36 | 37 | 38 | 39 | 40 | 41 | 42 | 43 | 44 | 45 | 46 | 47 | 48 | 49
1 | АО "Татэнергосбыт" | нд | декабрь 2023 | нд | нд | нд | нд | нд | нд | нд | 12289 ( по доп.соглашению - 17240) | приборы учета э.э | Право заключения договора на выполнение работ по предварительному обследованию многоквартирных жилых домов, монтажу, наладке системы учета электроэнергии | АО "Татэнергосбыт" | 217178.3368 | нд | 217178.3368 | Открытый аукцион в электронной форме | Открытый аукцион в электронной форме | нд | 1 | ООО "Миландр-Энерго" | 217178.3368 | нд | нд | нд | 217178.3368 | ООО "Миландр-Энерго" | 260 614 (по доп.соглашению - 364 661,29) | 260 614 (по доп.соглашению - 364 661,29) | 32211941698 | http://223etp.zakazrf.ru | нд | нд | нд | нд | нд | нд | нд | нд | нд | 2023-01-17 | февраль 2023 | февраль 2023 | нд | нд | нд
2 | АО "Татэнергосбыт" | нд | декабрь 2023 | нд | нд | нд | нд | нд | нд | нд | 30578 (по доп. соглашению - 45711) | приборы учета э.э | Право заключения договора на выполнение работ по предварительному обследованию многоквартирных жилых домов, монтажу, наладке системы учета электроэнергии | АО "Татэнергосбыт" | 389840.8586 | нд | 389840.8586 | Открытый аукцион в электронной форме | Открытый аукцион в электронной форме | нд | 2 | ООО "СпецЭлектроМонтаж", ООО "Электролаборатория Элпэк" | 345009 346958 | нд | нд | нд | 345009 | ООО "Спецэлектромонтаж" | 414 010,8 (по доп.соглашению - 617 712) | 414 010,8 (по доп.соглашению - 617 712) | 32211941761 | http://223etp.zakazrf.ru | нд | нд | нд | нд | нд | нд | нд | нд | нд | 2023-02-27 | март 2023 | март 2023 | нд | нд | нд
3 | АО "Татэнергосбыт" | нд | декабрь 2023 | нд | нд | нд | нд | нд | нд | нд | - | Пломбирующий материал | Поставка номерных сигнальных устройств | АО "Татэнергосбыт" | 390 | нд | 390 | Запрос конкурентных предложений | Запрос конкурентных предложений | нд | 1 | ИП Бустеряков Г.М. | 390 | нд | нд | нд | 390 | ИП Бустеряков Г.М. | 468 | 468 | BP00895257 | www.bp.zakazrf.ru | нд | нд | нд | 2023-02-10 | нд | нд | нд | нд | нд | 2023-02-28 | март 2023 | март 2023 | март 2023 | нд | нд
[7 empty] | 21.0479 |  |  |  | 25.8205 |  |  |  | 48.5862 |  |  |  | 95.4547

## Перечень
Год раскрытия информации: 2023 год Паспорт инвестиционного проекта Акционерное общество "Татэнергосбыт" M_ИСУТЭС_РОЕ_9 (идентификатор инвестиционного проекта) Установка интеллектуальной системы учета электроэнергии филиала АО "Татэнергосбыт" - Приволжское отделение (наименование инвестиционного проекта)
№п/п | Филиал | Наименование инвестиционного проекта/объект |  |  |  |  | Краткое описание необходимости реализации проекта.
|  |  | 2023 | 2024 | 2025 | Итого 2023-2025
|  | Всего по объектам ИСУ | 23.723 | 107.2857 | 218.9591 | 349.9677
1.2.3.1 |  | «Установка приборов учета, класс напряжения 0,22 (0,4) кВ, всего, в том числе:» | 23.723 | 107.2857 | 218.9591 | 349.9677
| ПОЭ | Создание интеллектуальной системы учета электрической энергии в Арском районе | 3.0633 | 1.631 | 4.2396 | 8.9339 | В рамках реализации проекта предусматривается решение следующих задач: Исполнение обязанностей гарантируещего поставщика, возникающих в связи с принятием № 522-ФЗ от 27.12.2018г., установка современных (интеллектуальных) приборов учета электроэнергии, в связи с истечением срока поверки приборов учета, повышение качества учета электрической энергии, улучшение качества обслуживания населения, мониторинг режимов потребления электроэнергии, исключение неучтенного потребеления электроэнергии и несанкционированного вмешательства в работу прибора учета, удаленное ограничение/возобновление режима потребеления электроэнергии, упрощение процесса передачи показаний приборов учета для потребителей, централизация и автоматизация сбора показаний приборов учета потребления электроэнергии, организация доступа к показаниям приборов учета.
| ПОЭ | Создание интеллектуальной системы учета электрической энергии в Атнинском районе | 0.1114 | 0.092494 | 0.34027 | 0.54416 | В рамках реализации проекта предусматривается решение следующих задач: Исполнение обязанностей гарантируещего поставщика, возникающих в связи с принятием № 522-ФЗ от 27.12.2018г., установка современных (интеллектуальных) приборов учета электроэнергии, в связи с истечением срока поверки приборов учета, повышение качества учета электрической энергии, улучшение качества обслуживания населения, мониторинг режимов потребления электроэнергии, исключение неучтенного потребеления электроэнергии и несанкционированного вмешательства в работу прибора учета, удаленное ограничение/возобновление режима потребеления электроэнергии, упрощение процесса передачи показаний приборов учета для потребителей, централизация и автоматизация сбора показаний приборов учета потребления электроэнергии, организация доступа к показаниям приборов учета.
| ПОЭ | Создание интеллектуальной системы учета электрической энергии в Балтасинском районе | 0.50924 | 1.163 | 1.7507 | 3.4229 | В рамках реализации проекта предусматривается решение следующих задач: Исполнение обязанностей гарантируещего поставщика, возникающих в связи с принятием № 522-ФЗ от 27.12.2018г., установка современных (интеллектуальных) приборов учета электроэнергии, в связи с истечением срока поверки приборов учета, повышение качества учета электрической энергии, улучшение качества обслуживания населения, мониторинг режимов потребления электроэнергии, исключение неучтенного потребеления электроэнергии и несанкционированного вмешательства в работу прибора учета, удаленное ограничение/возобновление режима потребеления электроэнергии, упрощение процесса передачи показаний приборов учета для потребителей, централизация и автоматизация сбора показаний приборов учета потребления электроэнергии, организация доступа к показаниям приборов учета.
| ПОЭ | Создание интеллектуальной системы учета электрической энергии в Высокогорском районе | 0.62845 | 9.4637 | 5.0924 | 15.1845 | В рамках реализации проекта предусматривается решение следующих задач: Исполнение обязанностей гарантируещего поставщика, возникающих в связи с принятием № 522-ФЗ от 27.12.2018г., установка современных (интеллектуальных) приборов учета электроэнергии, в связи с истечением срока поверки приборов учета, повышение качества учета электрической энергии, улучшение качества обслуживания населения, мониторинг режимов потребления электроэнергии, исключение неучтенного потребеления электроэнергии и несанкционированного вмешательства в работу прибора учета, удаленное ограничение/возобновление режима потребеления электроэнергии, упрощение процесса передачи показаний приборов учета для потребителей, централизация и автоматизация сбора показаний приборов учета потребления электроэнергии, организация доступа к показаниям приборов учета.
| ПОЭ | Создание интеллектуальной системы учета электрической энергии в Зеленодольском районе | 11.2677 | 74.5715 | 190.5744 | 276.4136 | В рамках реализации проекта предусматривается решение следующих задач: Исполнение обязанностей гарантируещего поставщика, возникающих в связи с принятием № 522-ФЗ от 27.12.2018г., установка современных (интеллектуальных) приборов учета электроэнергии, в связи с истечением срока поверки приборов учета, повышение качества учета электрической энергии, улучшение качества обслуживания населения, мониторинг режимов потребления электроэнергии, исключение неучтенного потребеления электроэнергии и несанкционированного вмешательства в работу прибора учета, удаленное ограничение/возобновление режима потребеления электроэнергии, упрощение процесса передачи показаний приборов учета для потребителей, централизация и автоматизация сбора показаний приборов учета потребления электроэнергии, организация доступа к показаниям приборов учета.
| ПОЭ | Создание интеллектуальной системы учета электрической энергии в Лаишевском районе | 5.7321 | 8.886 | 10.877 | 25.4951 | В рамках реализации проекта предусматривается решение следующих задач: Исполнение обязанностей гарантируещего поставщика, возникающих в связи с принятием № 522-ФЗ от 27.12.2018г., установка современных (интеллектуальных) приборов учета электроэнергии, в связи с истечением срока поверки приборов учета, повышение качества учета электрической энергии, улучшение качества обслуживания населения, мониторинг режимов потребления электроэнергии, исключение неучтенного потребеления электроэнергии и несанкционированного вмешательства в работу прибора учета, удаленное ограничение/возобновление режима потребеления электроэнергии, упрощение процесса передачи показаний приборов учета для потребителей, централизация и автоматизация сбора показаний приборов учета потребления электроэнергии, организация доступа к показаниям приборов учета.
| ПОЭ | Создание интеллектуальной системы учета электрической энергии в Пестречинском районе | 1.7187 | 5.4442 | 4.8691 | 12.032 | В рамках реализации проекта предусматривается решение следующих задач: Исполнение обязанностей гарантируещего поставщика, возникающих в связи с принятием № 522-ФЗ от 27.12.2018г., установка современных (интеллектуальных) приборов учета электроэнергии, в связи с истечением срока поверки приборов учета, повышение качества учета электрической энергии, улучшение качества обслуживания населения, мониторинг режимов потребления электроэнергии, исключение неучтенного потребеления электроэнергии и несанкционированного вмешательства в работу прибора учета, удаленное ограничение/возобновление режима потребеления электроэнергии, упрощение процесса передачи показаний приборов учета для потребителей, централизация и автоматизация сбора показаний приборов учета потребления электроэнергии, организация доступа к показаниям приборов учета.
| ПОЭ | Создание интеллектуальной системы учета электрической энергии в Рыбно-Слободском районе | 0.69211 | 6.0338 | 1.2156 | 7.9415 | В рамках реализации проекта предусматривается решение следующих задач: Исполнение обязанностей гарантируещего поставщика, возникающих в связи с принятием № 522-ФЗ от 27.12.2018г., установка современных (интеллектуальных) приборов учета электроэнергии, в связи с истечением срока поверки приборов учета, повышение качества учета электрической энергии, улучшение качества обслуживания населения, мониторинг режимов потребления электроэнергии, исключение неучтенного потребеления электроэнергии и несанкционированного вмешательства в работу прибора учета, удаленное ограничение/возобновление режима потребеления электроэнергии, упрощение процесса передачи показаний приборов учета для потребителей, централизация и автоматизация сбора показаний приборов учета потребления электроэнергии, организация доступа к показаниям приборов учета.
1.2.3.2 |  | «Установка приборов учета, класс напряжения 6 (10) кВ, всего, в том числе:»
Наименование мероприятия
1.2.3.3 |  | «Установка приборов учета, класс напряжения 35 кВ, всего, в том числе:»
Наименование мероприятия
1.2.3.4 |  | «Установка приборов учета, класс напряжения 110 кВ и выше, всего, в том числе:»
Наименование мероприятия
1.2.3.5 |  | «Включение приборов учета в систему сбора и передачи данных, класс напряжения 0,22 (0,4) кВ, всего, в том числе:»

## перечень на 2023 г
Год раскрытия информации: 2023 год Паспорт инвестиционного проекта Акционерное общество "Татэнергосбыт" M_ИСУТЭС_РОЕ_9 (идентификатор инвестиционного проекта) Установка интеллектуальной системы учета электроэнергии филиала АО "Татэнергосбыт" - Приволжское отделение (наименование инвестиционного проекта)
Перечень приборов учета подлежащих замене в 2023 г. из базы данных расчетно-билинговых программ АО "Татэнергосбыт"
Район | Населенный пункт | Улица | Дом | Квартира/ помещение | Вид ПУ (ИПУ,ОДПУ, ЮЛ, ТТ) | ПУ |  |  | УСПД |  |  | ТТ
[6 empty] | Модель, марка | №ПУ | Производитель | модель, марка | серийный/ заводской номер | организация-изготовитель | модель, марка | серийный/ заводской номер | организация-изготовитель
Арский район | Арск г | БАНКОВСКАЯ ул | 14 | 15 | ИПУ | Милур 107S.22-PRZ-1L-DT | 231500010468579 | ООО "Милур ИС"
Арский район | Арск г | БОЛЬШАЯ ул | 75 | 9 | ИПУ | Милур 107S.22-PRZ-1L-DT | 231500010468280 | ООО "Милур ИС"
Балтасинский район | Балтаси пгт | ЛЕНИНА ул | 37 | 10 | ИПУ | Милур 107S.22-PRZ-1L-DT | 231500010468277 | ООО "Милур ИС" | Милур IC UREG-Z/P | 231100200011469 | ООО "Милур ИС"
Балтасинский район | Балтаси пгт | НАРИМАНА ул | 39 | 17 | ИПУ | Милур 107S.22-PRZ-1L-DT | 231500010468288 | ООО "Милур ИС" | Милур IC UREG-Z/P | 231100200011435 | ООО "Милур ИС"
Балтасинский район | Балтаси пгт | НАРИМАНА ул | 43 | 10 | ИПУ | Милур 107S.22-PRZ-1L-DT | 231500010468276 | ООО "Милур ИС" | Милур IC UREG-Z/P | 231100200011461 | ООО "Милур ИС"
Балтасинский район | Балтаси пгт | ЯМАШЕВА ул | 6 | 6 | ИПУ | Милур 107S.22-PRZ-1L-DT | 231500010468275 | ООО "Милур ИС"
Балтасинский район | Балтаси пгт | ЯМАШЕВА ул | 6 | 15 | ИПУ | Милур 107S.22-PRZ-1L-DT | 231500010468281 | ООО "Милур ИС"
Балтасинский район | Ципья с | РАБОЧАЯ ул | 18 | 13 | ИПУ | Милур 107S.22-PRZ-1L-DT | 231500010468274 | ООО "Милур ИС" | Милур IC UREG-Z/P | 231100200011451 | ООО "Милур ИС"
Высокогорский район | ж/д станции Высокая Гора п | ЗАРЕЧНАЯ ул | 7 | 3 | ИПУ | Милур 107S.22-PRZ-1L-DT | 231500010468577 | ООО "Милур ИС" | Милур IC UREG-Z/P |  | ООО "Милур ИС"
Высокогорский район | ж/д станции Высокая Гора п | ЗАРЕЧНАЯ ул | 7 | 6 | ИПУ | Милур 107S.22-PRZ-1L-DT | 231500010468581 | ООО "Милур ИС" | Милур IC UREG-Z/P |  | ООО "Милур ИС"
Высокогорский район | ж/д станции Высокая Гора п | ЗАРЕЧНАЯ ул | 8 | 13 | ИПУ | Милур 107S.22-PRZ-1L-DT | 231500010468570 | ООО "Милур ИС" | Милур IC UREG-Z/P |  | ООО "Милур ИС"
Высокогорский район | ж/д станции Высокая Гора п | ЗАРЕЧНАЯ ул | 8 | 14 | ИПУ | Милур 107S.22-PRZ-1L-DT | 231500010469168 | ООО "Милур ИС" | Милур IC UREG-Z/P |  | ООО "Милур ИС"
Высокогорский район | ж/д станции Высокая Гора п | ЗАРЕЧНАЯ ул | 8 | 15 | ИПУ | Милур 107S.22-PRZ-1L-DT | 231500010469169 | ООО "Милур ИС" | Милур IC UREG-Z/P |  | ООО "Милур ИС"
Высокогорский район | ж/д станции Высокая Гора п | ЗАРЕЧНАЯ ул | 8 | 16 | ИПУ | Милур 107S.22-PRZ-1L-DT | 231500010469173 | ООО "Милур ИС" | Милур IC UREG-Z/P |  | ООО "Милур ИС"
Высокогорский район | ж/д станции Высокая Гора п | КОМСОМОЛЬСКАЯ ул | 9 | 6 | ИПУ | Милур 107S.22-PRZ-1L-DT | 231500010469164 | ООО "Милур ИС" | Милур IC UREG-Z/P |  | ООО "Милур ИС"
Высокогорский район | ж/д станции Высокая Гора п | КОМСОМОЛЬСКАЯ ул | 1Б | 14 | ИПУ | Милур 107S.22-PRZ-1L-DT | 231500010469163 | ООО "Милур ИС" | Милур IC UREG-Z/P |  | ООО "Милур ИС"
Высокогорский район | ж/д станции Высокая Гора п | ЛЕСНАЯ ул | 8 | 9 | ИПУ | Милур 107S.22-PRZ-1L-DT | 231500010469162 | ООО "Милур ИС" | Милур IC UREG-Z/P | 231100200011407 | ООО "Милур ИС"
Высокогорский район | ж/д станции Высокая Гора п | ЛЕСНАЯ ул | 8 | 10 | ИПУ | Милур 107S.22-PRZ-1L-DT | 231500010469166 | ООО "Милур ИС" | Милур IC UREG-Z/P | 231100200011407 | ООО "Милур ИС"
Высокогорский район | ж/д станции Высокая Гора п | ЛЕСНАЯ ул | 8 | 11 | ИПУ | Милур 107S.22-PRZ-1L-DT | 231500010469167 | ООО "Милур ИС" | Милур IC UREG-Z/P | 231100200011407 | ООО "Милур ИС"
Высокогорский район | ж/д станции Высокая Гора п | ЛЕСНАЯ ул | 8 | 12 | ИПУ | Милур 107S.22-PRZ-1L-DT | 231500010469165 | ООО "Милур ИС" | Милур IC UREG-Z/P | 231100200011407 | ООО "Милур ИС"
Зеленодольский район | Зеленодольск г | Гоголя ул | 38 | 21 | ИПУ | Милур 107S.22-PRZ-1L-DT | 231500010507042 | ООО "Милур ИС" | Милур IC UREG-Z/P | 231100200012259 | ООО "Милур ИС"
Зеленодольский район | Зеленодольск г | Гоголя ул | 38 | 29 | ИПУ | Милур 107S.22-PRZ-1L-DT | 231500010507058 | ООО "Милур ИС" | Милур IC UREG-Z/P | 231100200012259 | ООО "Милур ИС"
Зеленодольский район | Зеленодольск г | Заикина ул | 13 | 4 | ИПУ | Милур 107S.22-PRZ-1L-DT | 231500010507713 | ООО "Милур ИС"
Зеленодольский район | Зеленодольск г | Заикина ул | 13 | 5 | ИПУ | Милур 107S.22-PRZ-1L-DT | 231500010507710 | ООО "Милур ИС"
Зеленодольский район | Зеленодольск г | Заикина ул | 13 | 6 | ИПУ | Милур 107S.22-PRZ-1L-DT | 231500010507719 | ООО "Милур ИС"
Зеленодольский район | Зеленодольск г | Заикина ул | 13 | 13 | ИПУ | Милур 107S.22-PRZ-1L-DT | 231500010507731 | ООО "Милур ИС"
Зеленодольский район | Зеленодольск г | Заикина ул | 13 | 21 | ИПУ | Милур 107S.22-PRZ-1L-DT | 231500010507720 | ООО "Милур ИС" | Милур IC UREG-Z/P | 231100200012660 | ООО "Милур ИС"
Зеленодольский район | Зеленодольск г | Заикина ул | 13 | 22 | ИПУ | Милур 107S.22-PRZ-1L-DT | 231500010507709 | ООО "Милур ИС" | Милур IC UREG-Z/P | 231100200012660 | ООО "Милур ИС"
Зеленодольский район | Зеленодольск г | Заикина ул | 13 | 25 | ИПУ | Милур 107S.22-PRZ-1L-DT | 231500010507728 | ООО "Милур ИС"
Зеленодольский район | Зеленодольск г | Заикина ул | 13 | 38 | ИПУ | Милур 107S.22-PRZ-1L-DT | 231500010507714 | ООО "Милур ИС"
Зеленодольский район | Зеленодольск г | Заикина ул | 13 | 46 | ИПУ | Милур 107S.22-PRZ-1L-DT | 231500010507726 | ООО "Милур ИС" | Милур IC UREG-Z/P | 231100200012660 | ООО "Милур ИС"
Зеленодольский район | Зеленодольск г | Засорина ул | 11 | 66 | ИПУ | Милур 107S.22-PRZ-1L-DT | 231500010507055 | ООО "Милур ИС"
Зеленодольский район | Зеленодольск г | Засорина ул | 22 | 44 | ИПУ | Милур 107S.22-PRZ-1L-DT | 231500010507038 | ООО "Милур ИС" | Милур IC UREG-Z/P | 231100200012278 | ООО "Милур ИС"
Зеленодольский район | Зеленодольск г | Засорина ул | 22 | 48 | ИПУ | Милур 107S.22-PRZ-1L-DT | 231500010507037 | ООО "Милур ИС" | Милур IC UREG-Z/P | 231100200012278 | ООО "Милур ИС"
Зеленодольский район | Зеленодольск г | Засорина ул | 22 | 51 | ИПУ | Милур 107S.22-PRZ-1L-DT | 231500010507059 | ООО "Милур ИС"
Зеленодольский район | Зеленодольск г | Зеленая ул | 3 | 20 | ИПУ | Милур 107S.22-PRZ-1L-DT | 231500010507724 | ООО "Милур ИС" | Милур IC UREG-Z/P | 231100200012633 | ООО "Милур ИС"
Зеленодольский район | Зеленодольск г | Зеленая ул | 3 | 24 | ИПУ | Милур 107S.22-PRZ-1L-DT | 231500010507717 | ООО "Милур ИС" | Милур IC UREG-Z/P | 231100200012633 | ООО "Милур ИС"
Зеленодольский район | Зеленодольск г | Карла Маркса ул | 5 | 14 | ИПУ | Милур 107S.22-PRZ-1L-DT | 231500010467997 | ООО "Милур ИС" | Милур IC UREG-Z/P | 231100200012677 | ООО "Милур ИС"
Зеленодольский район | Зеленодольск г | Карла Маркса ул | 5 | 15 | ИПУ | Милур 107S.22-PRZ-1L-DT | 231500010468007 | ООО "Милур ИС" | Милур IC UREG-Z/P | 231100200012677 | ООО "Милур ИС"
Зеленодольский район | Зеленодольск г | Карла Маркса ул | 5 | 16 | ИПУ | Милур 107S.22-PRZ-1L-DT | 231500010468003 | ООО "Милур ИС" | Милур IC UREG-Z/P | 231100200012677 | ООО "Милур ИС"
Зеленодольский район | Зеленодольск г | Карла Маркса ул | 5 | 19 | ИПУ | Милур 107S.22-PRZ-1L-DT | 231500010468004 | ООО "Милур ИС" | Милур IC UREG-Z/P | 231100200012677 | ООО "Милур ИС"
Зеленодольский район | Зеленодольск г | Карла Маркса ул | 5 | 20 | ИПУ | Милур 107S.22-PRZ-1L-DT | 231500010468002 | ООО "Милур ИС" | Милур IC UREG-Z/P | 231100200012677 | ООО "Милур ИС"
Зеленодольский район | Зеленодольск г | Карла Маркса ул | 5 | 134 | ИПУ | Милур 107S.22-PRZ-1L-DT | 231500010467996 | ООО "Милур ИС" | Милур IC UREG-Z/P | 231100200012663 | ООО "Милур ИС"
Зеленодольский район | Зеленодольск г | Карла Маркса ул | 5 | 143 | ИПУ | Милур 107S.22-PRZ-1L-DT | 231500010467993 | ООО "Милур ИС" | Милур IC UREG-Z/P | 231100200012663 | ООО "Милур ИС"
Зеленодольский район | Зеленодольск г | Карла Маркса ул | 50 | 44 | ИПУ | Милур 107S.22-PRZ-1L-DT | 231500010507732 | ООО "Милур ИС"
Зеленодольский район | Зеленодольск г | Карла Маркса ул | 58 | 16 | ИПУ | Милур 107S.22-PRZ-1L-DT | 231500010468006 | ООО "Милур ИС"
Зеленодольский район | Зеленодольск г | Карла Маркса ул | 58 | 28 | ИПУ | Милур 107S.22-PRZ-1L-DT | 231500010467992 | ООО "Милур ИС"
Зеленодольский район | Зеленодольск г | Карла Маркса ул | 63 | 14 | ИПУ | Милур 107S.22-PRZ-1L-DT | 231500010467998 | ООО "Милур ИС"
Зеленодольский район | Зеленодольск г | Карла Маркса ул | 63 | 17 | ИПУ | Милур 107S.22-PRZ-1L-DT | 231500010467994 | ООО "Милур ИС"
Зеленодольский район | Зеленодольск г | Карла Маркса ул | 63 | 18 | ИПУ | Милур 107S.22-PRZ-1L-DT | 231500010467995 | ООО "Милур ИС"
Зеленодольский район | Зеленодольск г | Карла Маркса ул | 65 | 15 | ИПУ | Милур 107S.22-PRZ-1L-DT | 231500010507712 | ООО "Милур ИС"
Зеленодольский район | Зеленодольск г | Карла Маркса ул | 65 | 16 | ИПУ | Милур 107S.22-PRZ-1L-DT | 231500010507722 | ООО "Милур ИС"
Зеленодольский район | Зеленодольск г | Карла Маркса ул | 65 | 18 | ИПУ | Милур 107S.22-PRZ-1L-DT | 231500010507715 | ООО "Милур ИС"
Зеленодольский район | Зеленодольск г | Карла Маркса ул | 65 | 30 | ИПУ | Милур 107S.22-PRZ-1L-DT | 231500010507730 | ООО "Милур ИС"
Зеленодольский район | Зеленодольск г | Карла Маркса ул | 65 | 32 | ИПУ | Милур 107S.22-PRZ-1L-DT | 231500010507727 | ООО "Милур ИС"
Зеленодольский район | Зеленодольск г | Карла Маркса ул | 67 | 65 | ИПУ | Милур 107S.22-PRZ-1L-DT | 231500010507718 | ООО "Милур ИС"
Зеленодольский район | Зеленодольск г | Карла Маркса ул | 67 | 66 | ИПУ | Милур 107S.22-PRZ-1L-DT | 231500010507725 | ООО "Милур ИС"
Зеленодольский район | Зеленодольск г | Карла Маркса ул | 67 | 68 | ИПУ | Милур 107S.22-PRZ-1L-DT | 231500010507721 | ООО "Милур ИС"
Зеленодольский район | Зеленодольск г | Карла Маркса ул | 37А | 110 | ИПУ | Милур 107S.22-PRZ-1L-DT | 231500010467989 | ООО "Милур ИС" | Милур IC UREG-Z/P | 231100200012675 | ООО "Милур ИС"
Зеленодольский район | Зеленодольск г | Комарова ул | 17 | 47 | ИПУ | Милур 107S.22-PRZ-1L-DT | 231500010468980 | ООО "Милур ИС"
Зеленодольский район | Зеленодольск г | Комарова ул | 17 | 53 | ИПУ | Милур 107S.22-PRZ-1L-DT | 231500010468991 | ООО "Милур ИС"
Зеленодольский район | Зеленодольск г | Комарова ул | 17 | 70 | ИПУ | Милур 107S.22-PRZ-1L-DT | 231500010468981 | ООО "Милур ИС"
Зеленодольский район | Зеленодольск г | Комарова ул | 17 | 72 | ИПУ | Милур 107S.22-PRZ-1L-DT | 231500010468988 | ООО "Милур ИС"
Зеленодольский район | Зеленодольск г | Комарова ул | 19 | 109 | ИПУ | Милур 107S.22-PRZ-1L-DT | 231500010468986 | ООО "Милур ИС"
Зеленодольский район | Зеленодольск г | Комарова ул | 19 | 110 | ИПУ | Милур 107S.22-PRZ-1L-DT | 231500010468979 | ООО "Милур ИС"
Зеленодольский район | Зеленодольск г | Комарова ул | 19 | 111 | ИПУ | Милур 107S.22-PRZ-1L-DT | 231500010468978 | ООО "Милур ИС"
Зеленодольский район | Зеленодольск г | Комарова ул | 19 | 120 | ИПУ | Милур 107S.22-PRZ-1L-DT | 231500010468989 | ООО "Милур ИС"
Зеленодольский район | Зеленодольск г | Комарова ул | 19 | 129 | ИПУ | Милур 107S.22-PRZ-1L-DT | 231500010468974 | ООО "Милур ИС"
Зеленодольский район | Зеленодольск г | Комарова ул | 19 | 130 | ИПУ | Милур 107S.22-PRZ-1L-DT | 231500010468970 | ООО "Милур ИС"
Зеленодольский район | Зеленодольск г | Комарова ул | 19 | 133 | ИПУ | Милур 107S.22-PRZ-1L-DT | 231500010468982 | ООО "Милур ИС"
Зеленодольский район | Зеленодольск г | Комарова ул | 37 | 41 | ИПУ | Милур 107S.22-PRZ-1L-DT | 231500010468990 | ООО "Милур ИС"
Зеленодольский район | Зеленодольск г | Комарова ул | 37 | 63 | ИПУ | Милур 107S.22-PRZ-1L-DT | 231500010468983 | ООО "Милур ИС"
Зеленодольский район | Зеленодольск г | Комарова ул | 39 | 6 | ИПУ | Милур 107S.22-PRZ-1L-DT | 231500010469404 | ООО "Милур ИС"
Зеленодольский район | Зеленодольск г | Комарова ул | 39 | 10 | ИПУ | Милур 107S.22-PRZ-1L-DT | 231500010469413 | ООО "Милур ИС"
Зеленодольский район | Зеленодольск г | Комарова ул | 39 | 26 | ИПУ | Милур 107S.22-PRZ-1L-DT | 231500010469409 | ООО "Милур ИС"
Зеленодольский район | Зеленодольск г | Комарова ул | 43 | 29 | ИПУ | Милур 107S.22-PRZ-1L-DT | 231500010469415 | ООО "Милур ИС"
Зеленодольский район | Зеленодольск г | Комарова ул | 43 | 30 | ИПУ | Милур 107S.22-PRZ-1L-DT | 231500010469403 | ООО "Милур ИС"
Зеленодольский район | Зеленодольск г | Королева ул | 2 | 9 | ИПУ | Милур 107S.22-PRZ-1L-DT | 231500010470196 | ООО "Милур ИС"
Зеленодольский район | Зеленодольск г | Королева ул | 2 | 17 | ИПУ | Милур 107S.22-PRZ-1L-DT | 231500010470207 | ООО "Милур ИС"
Зеленодольский район | Зеленодольск г | Королева ул | 2 | 25 | ИПУ | Милур 107S.22-PRZ-1L-DT | 231500010470213 | ООО "Милур ИС"
Зеленодольский район | Зеленодольск г | Королева ул | 2 | 27 | ИПУ | Милур 107S.22-PRZ-1L-DT | 231500010470198 | ООО "Милур ИС"
Зеленодольский район | Зеленодольск г | Королева ул | 2 | 35 | ИПУ | Милур 107S.22-PRZ-1L-DT | 231500010470208 | ООО "Милур ИС"
Зеленодольский район | Зеленодольск г | Королева ул | 2 | 37 | ИПУ | Милур 107S.22-PRZ-1L-DT | 231500010470212 | ООО "Милур ИС"
Зеленодольский район | Зеленодольск г | Королева ул | 2 | 38 | ИПУ | Милур 107S.22-PRZ-1L-DT | 231500010470195 | ООО "Милур ИС"
Зеленодольский район | Зеленодольск г | Королева ул | 2 | 39 | ИПУ | Милур 107S.22-PRZ-1L-DT | 231500010470194 | ООО "Милур ИС"
Зеленодольский район | Зеленодольск г | Королева ул | 2 | 46 | ИПУ | Милур 107S.22-PRZ-1L-DT | 231500010470205 | ООО "Милур ИС"
Зеленодольский район | Зеленодольск г | Королева ул | 2 | 53 | ИПУ | Милур 107S.22-PRZ-1L-DT | 231500010470204 | ООО "Милур ИС"
Зеленодольский район | Зеленодольск г | Королева ул | 2 | 54 | ИПУ | Милур 107S.22-PRZ-1L-DT | 231500010470209 | ООО "Милур ИС"
Зеленодольский район | Зеленодольск г | Королева ул | 2 | 68 | ИПУ | Милур 107S.22-PRZ-1L-DT | 231500010470216 | ООО "Милур ИС"
Зеленодольский район | Зеленодольск г | Королева ул | 2 | 74 | ИПУ | Милур 107S.22-PRZ-1L-DT | 231500010469405 | ООО "Милур ИС"
Зеленодольский район | Зеленодольск г | Королева ул | 2 | 75 | ИПУ | Милур 107S.22-PRZ-1L-DT | 231500010469412 | ООО "Милур ИС"
Зеленодольский район | Зеленодольск г | Королева ул | 4 | 90 | ИПУ | Милур 107S.22-PRZ-1L-DT | 231500010470215 | ООО "Милур ИС"
Зеленодольский район | Зеленодольск г | Королева ул | 4 | 91 | ИПУ | Милур 107S.22-PRZ-1L-DT | 231500010470217 | ООО "Милур ИС"
Зеленодольский район | Зеленодольск г | Королева ул | 4 | 163 | ИПУ | Милур 107S.22-PRZ-1L-DT | 231500010470203 | ООО "Милур ИС"
Зеленодольский район | Зеленодольск г | Королева ул | 4 | 176 | ИПУ | Милур 107S.22-PRZ-1L-DT | 231500010470202 | ООО "Милур ИС"
Зеленодольский район | Зеленодольск г | Королева ул | 4 | 178 | ИПУ | Милур 107S.22-PRZ-1L-DT | 231500010470199 | ООО "Милур ИС"
Зеленодольский район | Зеленодольск г | Королева ул | 4 | 179 | ИПУ | Милур 107S.22-PRZ-1L-DT | 231500010470211 | ООО "Милур ИС"
Зеленодольский район | Зеленодольск г | Королева ул | 9 | 58 | ИПУ | Милур 107S.22-PRZ-1L-DT | 231500010468977 | ООО "Милур ИС"
Зеленодольский район | Зеленодольск г | Королева ул | 9 | 64 | ИПУ | Милур 107S.22-PRZ-1L-DT | 231500010468971 | ООО "Милур ИС"
Зеленодольский район | Зеленодольск г | Королева ул | 9 | 69 | ИПУ | Милур 107S.22-PRZ-1L-DT | 231500010470206 | ООО "Милур ИС"
Зеленодольский район | Зеленодольск г | Королева ул | 9 | 95 | ИПУ | Милур 107S.22-PRZ-1L-DT | 231500010470214 | ООО "Милур ИС"
Зеленодольский район | Зеленодольск г | Королева ул | 9 | 96 | ИПУ | Милур 107S.22-PRZ-1L-DT | 231500010468987 | ООО "Милур ИС"
Зеленодольский район | Зеленодольск г | Королева ул | 9 | 116 | ИПУ | Милур 107S.22-PRZ-1L-DT | 231500010468972 | ООО "Милур ИС"
Зеленодольский район | Зеленодольск г | Королева ул | 9 | 122 | ИПУ | Милур 107S.22-PRZ-1L-DT | 231500010468985 | ООО "Милур ИС"
Зеленодольский район | Зеленодольск г | Королева ул | 10 | 4 | ИПУ | Милур 107S.22-PRZ-1L-DT | 231500010468984 | ООО "Милур ИС"
Зеленодольский район | Зеленодольск г | Королева ул | 10 | 39 | ИПУ | Милур 107S.22-PRZ-1L-DT | 231500010468975 | ООО "Милур ИС"
Зеленодольский район | Зеленодольск г | Королева ул | 10 | 52 | ИПУ | Милур 107S.22-PRZ-1L-DT | 231500010468992 | ООО "Милур ИС"
Зеленодольский район | Зеленодольск г | Королева ул | 10 | 150 | ИПУ | Милур 107S.22-PRZ-1L-DT | 231500010468976 | ООО "Милур ИС"
Зеленодольский район | Зеленодольск г | Королева ул | 10 | 173 | ИПУ | Милур 107S.22-PRZ-1L-DT | 231500010468973 | ООО "Милур ИС"
Зеленодольский район | Зеленодольск г | Ленина ул | 70 | 172 | ИПУ | Милур 107S.22-PRZ-1L-DT | 231500010507283 | ООО "Милур ИС"
Зеленодольский район | Зеленодольск г | Ленина ул | 70 | 174 | ИПУ | Милур 107S.22-PRZ-1L-DT | 231500010507277 | ООО "Милур ИС"
Зеленодольский район | Зеленодольск г | Паратская ул | 15 | 98 | ИПУ | Милур 107S.22-PRZ-1L-DT | 231500010468008 | ООО "Милур ИС" | Милур IC UREG-Z/P | 231100200012680 | ООО "Милур ИС"
Зеленодольский район | Зеленодольск г | Сайдашева ул | 9 | 1 | ИПУ | Милур 107S.22-PRZ-1L-DT | 231500010469411 | ООО "Милур ИС"
Зеленодольский район | Зеленодольск г | Сайдашева ул | 9 | 3 | ИПУ | Милур 107S.22-PRZ-1L-DT | 231500010469414 | ООО "Милур ИС"
Зеленодольский район | Зеленодольск г | Сайдашева ул | 9 | 8 | ИПУ | Милур 107S.22-PRZ-1L-DT | 231500010469425 | ООО "Милур ИС"
Зеленодольский район | Зеленодольск г | Сайдашева ул | 9 | 15 | ИПУ | Милур 107S.22-PRZ-1L-DT | 231500010468993 | ООО "Милур ИС"
Зеленодольский район | Зеленодольск г | Сайдашева ул | 9 | 32 | ИПУ | Милур 107S.22-PRZ-1L-DT | 231500010469421 | ООО "Милур ИС"
Зеленодольский район | Зеленодольск г | Сайдашева ул | 9 | 41 | ИПУ | Милур 107S.22-PRZ-1L-DT | 231500010469407 | ООО "Милур ИС"
Зеленодольский район | Зеленодольск г | Сайдашева ул | 9 | 56 | ИПУ | Милур 107S.22-PRZ-1L-DT | 231500010469416 | ООО "Милур ИС"
Зеленодольский район | Зеленодольск г | Сайдашева ул | 9 | 58 | ИПУ | Милур 107S.22-PRZ-1L-DT | 231500010469417 | ООО "Милур ИС"
Зеленодольский район | Зеленодольск г | Сайдашева ул | 9 | 60 | ИПУ | Милур 107S.22-PRZ-1L-DT | 231500010469418 | ООО "Милур ИС"
Зеленодольский район | Зеленодольск г | Степная ул | 2 | 21 | ИПУ | Милур 107S.22-PRZ-1L-DT | 231500010469422 | ООО "Милур ИС" | Милур IC UREG-Z/P | 231100200012668 | ООО "Милур ИС"
Зеленодольский район | Зеленодольск г | Степная ул | 2 | 23 | ИПУ | Милур 107S.22-PRZ-1L-DT | 231500010469424 | ООО "Милур ИС" | Милур IC UREG-Z/P | 231100200012668 | ООО "Милур ИС"
Зеленодольский район | Зеленодольск г | Степная ул | 2 | 85 | ИПУ | Милур 107S.22-PRZ-1L-DT | 231500010469406 | ООО "Милур ИС" | Милур IC UREG-Z/P | 231100200012678 | ООО "Милур ИС"
Зеленодольский район | Зеленодольск г | Степная ул | 2 | 87 | ИПУ | Милур 107S.22-PRZ-1L-DT | 231500010469423 | ООО "Милур ИС" | Милур IC UREG-Z/P | 231100200012678 | ООО "Милур ИС"
Зеленодольский район | Зеленодольск г | Степная ул | 2 | 90 | ИПУ | Милур 107S.22-PRZ-1L-DT | 231500010469419 | ООО "Милур ИС" | Милур IC UREG-Z/P | 231100200012678 | ООО "Милур ИС"
Зеленодольский район | Зеленодольск г | Степная ул | 2 | 91 | ИПУ | Милур 107S.22-PRZ-1L-DT | 231500010469420 | ООО "Милур ИС" | Милур IC UREG-Z/P | 231100200012678 | ООО "Милур ИС"
Зеленодольский район | Зеленодольск г | Степная ул | 2 | 94 | ИПУ | Милур 107S.22-PRZ-1L-DT | 231500010469402 | ООО "Милур ИС" | Милур IC UREG-Z/P | 231100200012678 | ООО "Милур ИС"
Зеленодольский район | Зеленодольск г | Степная ул | 2 | 96 | ИПУ | Милур 107S.22-PRZ-1L-DT | 231500010507837 | ООО "Милур ИС" | Милур IC UREG-Z/P | 231100200012678 | ООО "Милур ИС"
Зеленодольский район | Зеленодольск г | Степная ул | 6 | 23 | ИПУ | Милур 107S.22-PRZ-1L-DT | 231500010468001 | ООО "Милур ИС" | Милур IC UREG-Z/P | 231100200012281 | ООО "Милур ИС"
Зеленодольский район | Зеленодольск г | Степная ул | 6 | 24 | ИПУ | Милур 107S.22-PRZ-1L-DT | 231500010468009 | ООО "Милур ИС" | Милур IC UREG-Z/P | 231100200012281 | ООО "Милур ИС"
Зеленодольский район | Зеленодольск г | Степная ул | 6 | 31 | ИПУ | Милур 107S.22-PRZ-1L-DT | 231500010467990 | ООО "Милур ИС" | Милур IC UREG-Z/P | 231100200012261 | ООО "Милур ИС"
Зеленодольский район | Зеленодольск г | Степная ул | 6 | 32 | ИПУ | Милур 107S.22-PRZ-1L-DT | 231500010467986 | ООО "Милур ИС" | Милур IC UREG-Z/P | 231100200012261 | ООО "Милур ИС"
Зеленодольский район | Зеленодольск г | Степная ул | 6 | 34 | ИПУ | Милур 107S.22-PRZ-1L-DT | 231500010467987 | ООО "Милур ИС" | Милур IC UREG-Z/P | 231100200012261 | ООО "Милур ИС"
Зеленодольский район | Зеленодольск г | Степная ул | 6 | 35 | ИПУ | Милур 107S.22-PRZ-1L-DT | 231500010468005 | ООО "Милур ИС" | Милур IC UREG-Z/P | 231100200012261 | ООО "Милур ИС"
Зеленодольский район | Зеленодольск г | Степная ул | 6 | 36 | ИПУ | Милур 107S.22-PRZ-1L-DT | 231500010467999 | ООО "Милур ИС" | Милур IC UREG-Z/P | 231100200012261 | ООО "Милур ИС"
Зеленодольский район | Зеленодольск г | Степная ул | 6 | 37 | ИПУ | Милур 107S.22-PRZ-1L-DT | 231500010467988 | ООО "Милур ИС" | Милур IC UREG-Z/P | 231100200012261 | ООО "Милур ИС"
Зеленодольский район | Зеленодольск г | Степная ул | 6 | 38 | ИПУ | Милур 107S.22-PRZ-1L-DT | 231500010468000 | ООО "Милур ИС" | Милур IC UREG-Z/P | 231100200012261 | ООО "Милур ИС"
Зеленодольский район | Зеленодольск г | Степная ул | 6 | 39 | ИПУ | Милур 107S.22-PRZ-1L-DT | 231500010468531 | ООО "Милур ИС" | Милур IC UREG-Z/P | 231100200012261 | ООО "Милур ИС"
Зеленодольский район | Зеленодольск г | Степная ул | 6 | 40 | ИПУ | Милур 107S.22-PRZ-1L-DT | 231500010467991 | ООО "Милур ИС" | Милур IC UREG-Z/P | 231100200012261 | ООО "Милур ИС"
Зеленодольский район | Зеленодольск г | Степная ул | 6 | 41 | ИПУ | Милур 107S.22-PRZ-1L-DT | 231500010468535 | ООО "Милур ИС" | Милур IC UREG-Z/P | 231100200012268 | ООО "Милур ИС"
Зеленодольский район | Зеленодольск г | Степная ул | 6 | 44 | ИПУ | Милур 107S.22-PRZ-1L-DT | 231500010468526 | ООО "Милур ИС" | Милур IC UREG-Z/P | 231100200012268 | ООО "Милур ИС"
Зеленодольский район | Зеленодольск г | Степная ул | 6 | 45 | ИПУ | Милур 107S.22-PRZ-1L-DT | 231500010468528 | ООО "Милур ИС" | Милур IC UREG-Z/P | 231100200012268 | ООО "Милур ИС"
Зеленодольский район | Зеленодольск г | Степная ул | 6 | 46 | ИПУ | Милур 107S.22-PRZ-1L-DT | 231500010468530 | ООО "Милур ИС" | Милур IC UREG-Z/P | 231100200012268 | ООО "Милур ИС"
Зеленодольский район | Зеленодольск г | Степная ул | 6 | 47 | ИПУ | Милур 107S.22-PRZ-1L-DT | 231500010468534 | ООО "Милур ИС" | Милур IC UREG-Z/P | 231100200012268 | ООО "Милур ИС"
Зеленодольский район | Зеленодольск г | Степная ул | 6 | 48 | ИПУ | Милур 107S.22-PRZ-1L-DT | 231500010468529 | ООО "Милур ИС" | Милур IC UREG-Z/P | 231100200012268 | ООО "Милур ИС"
Зеленодольский район | Зеленодольск г | Степная ул | 6 | 52 | ИПУ | Милур 107S.22-PRZ-1L-DT | 231500010506696 | ООО "Милур ИС" | Милур IC UREG-Z/P | 231100200012268 | ООО "Милур ИС"
Зеленодольский район | Зеленодольск г | Степная ул | 6 | 54 | ИПУ | Милур 107S.22-PRZ-1L-DT | 231500010468519 | ООО "Милур ИС" | Милур IC UREG-Z/P | 231100200012268 | ООО "Милур ИС"
Зеленодольский район | Зеленодольск г | Степная ул | 6 | 55 | ИПУ | Милур 107S.22-PRZ-1L-DT | 231500010468515 | ООО "Милур ИС" | Милур IC UREG-Z/P | 231100200012268 | ООО "Милур ИС"
Зеленодольский район | Зеленодольск г | Степная ул | 6 | 57 | ИПУ | Милур 107S.22-PRZ-1L-DT | 231500010468524 | ООО "Милур ИС" | Милур IC UREG-Z/P | 231100200012268 | ООО "Милур ИС"
Зеленодольский район | Зеленодольск г | Степная ул | 6 | 58 | ИПУ | Милур 107S.22-PRZ-1L-DT | 231500010468536 | ООО "Милур ИС" | Милур IC UREG-Z/P | 231100200012268 | ООО "Милур ИС"
Зеленодольский район | Зеленодольск г | Степная ул | 6 | 62 | ИПУ | Милур 107S.22-PRZ-1L-DT | 231500010468521 | ООО "Милур ИС"
Зеленодольский район | Зеленодольск г | Степная ул | 6 | 64 | ИПУ | Милур 107S.22-PRZ-1L-DT | 231500010468525 | ООО "Милур ИС"
Зеленодольский район | Зеленодольск г | Степная ул | 6 | 66 | ИПУ | Милур 107S.22-PRZ-1L-DT | 231500010468516 | ООО "Милур ИС"
Зеленодольский район | Зеленодольск г | Степная ул | 6 | 67 | ИПУ | Милур 107S.22-PRZ-1L-DT | 231500010468523 | ООО "Милур ИС"
Зеленодольский район | Зеленодольск г | Степная ул | 6 | 68 | ИПУ | Милур 107S.22-PRZ-1L-DT | 231500010468522 | ООО "Милур ИС"
Зеленодольский район | Зеленодольск г | Степная ул | 6 | 74 | ИПУ | Милур 107S.22-PRZ-1L-DT | 231500010468532 | ООО "Милур ИС"
Зеленодольский район | Зеленодольск г | Степная ул | 6 | 75 | ИПУ | Милур 107S.22-PRZ-1L-DT | 231500010468527 | ООО "Милур ИС"
Зеленодольский район | Зеленодольск г | Степная ул | 6 | 76 | ИПУ | Милур 107S.22-PRZ-1L-DT | 231500010468514 | ООО "Милур ИС" | Милур IC UREG-Z/P | 231100200012265 | ООО "Милур ИС"
Зеленодольский район | Зеленодольск г | Степная ул | 6 | 78 | ИПУ | Милур 107S.22-PRZ-1L-DT | 231500010468517 | ООО "Милур ИС" | Милур IC UREG-Z/P | 231100200012265 | ООО "Милур ИС"
Зеленодольский район | Зеленодольск г | Степная ул | 6 | 79 | ИПУ | Милур 107S.22-PRZ-1L-DT | 231500010468537 | ООО "Милур ИС" | Милур IC UREG-Z/P | 231100200012265 | ООО "Милур ИС"
Зеленодольский район | Зеленодольск г | Степная ул | 6 | 80 | ИПУ | Милур 107S.22-PRZ-1L-DT | 231500010468520 | ООО "Милур ИС" | Милур IC UREG-Z/P | 231100200012265 | ООО "Милур ИС"
Зеленодольский район | Зеленодольск г | Степная ул | 6 | 81 | ИПУ | Милур 107S.22-PRZ-1L-DT | 231500010468518 | ООО "Милур ИС" | Милур IC UREG-Z/P | 231100200012265 | ООО "Милур ИС"
Зеленодольский район | Зеленодольск г | Степная ул | 6 | 82 | ИПУ | Милур 107S.22-PRZ-1L-DT | 231500010506695 | ООО "Милур ИС" | Милур IC UREG-Z/P | 231100200012265 | ООО "Милур ИС"
Зеленодольский район | Зеленодольск г | Степная ул | 6 | 83 | ИПУ | Милур 107S.22-PRZ-1L-DT | 231500010468533 | ООО "Милур ИС" | Милур IC UREG-Z/P | 231100200012265 | ООО "Милур ИС"
Зеленодольский район | Зеленодольск г | Степная ул | 6 | 84 | ИПУ | Милур 107S.22-PRZ-1L-DT | 231500010506700 | ООО "Милур ИС" | Милур IC UREG-Z/P | 231100200012265 | ООО "Милур ИС"
Зеленодольский район | Зеленодольск г | Степная ул | 6 | 85 | ИПУ | Милур 107S.22-PRZ-1L-DT | 231500010506698 | ООО "Милур ИС" | Милур IC UREG-Z/P | 231100200012265 | ООО "Милур ИС"
Зеленодольский район | Зеленодольск г | Степная ул | 6 | 87 | ИПУ | Милур 107S.22-PRZ-1L-DT | 231500010506697 | ООО "Милур ИС" | Милур IC UREG-Z/P | 231100200012265 | ООО "Милур ИС"
Зеленодольский район | Зеленодольск г | Степная ул | 6 | 88 | ИПУ | Милур 107S.22-PRZ-1L-DT | 231500010506694 | ООО "Милур ИС" | Милур IC UREG-Z/P | 231100200012265 | ООО "Милур ИС"
Зеленодольский район | Зеленодольск г | Степная ул | 6 | 90 | ИПУ | Милур 107S.22-PRZ-1L-DT | 231500010506699 | ООО "Милур ИС"
Зеленодольский район | Зеленодольск г | Степная ул | 6 | 91 | ИПУ | Милур 107S.22-PRZ-1L-DT | 231500010469410 | ООО "Милур ИС"
Зеленодольский район | Зеленодольск г | Степная ул | 6 | 92 | ИПУ | Милур 107S.22-PRZ-1L-DT | 231500010506689 | ООО "Милур ИС"
Зеленодольский район | Зеленодольск г | Степная ул | 6 | 93 | ИПУ | Милур 107S.22-PRZ-1L-DT | 231500010506681 | ООО "Милур ИС"
Зеленодольский район | Зеленодольск г | Степная ул | 6 | 94 | ИПУ | Милур 107S.22-PRZ-1L-DT | 231500010506688 | ООО "Милур ИС"
Зеленодольский район | Зеленодольск г | Степная ул | 6 | 97 | ИПУ | Милур 107S.22-PRZ-1L-DT | 231500010507831 | ООО "Милур ИС"
Зеленодольский район | Зеленодольск г | Степная ул | 6 | 99 | ИПУ | Милур 107S.22-PRZ-1L-DT | 231500010506693 | ООО "Милур ИС"
Зеленодольский район | Зеленодольск г | Степная ул | 6 | 101 | ИПУ | Милур 107S.22-PRZ-1L-DT | 231500010506691 | ООО "Милур ИС"
Зеленодольский район | Зеленодольск г | Степная ул | 6 | 102 | ИПУ | Милур 107S.22-PRZ-1L-DT | 231500010506680 | ООО "Милур ИС"
Зеленодольский район | Зеленодольск г | Степная ул | 6 | 103 | ИПУ | Милур 107S.22-PRZ-1L-DT | 231500010506692 | ООО "Милур ИС"
Зеленодольский район | Зеленодольск г | Степная ул | 6 | 104 | ИПУ | Милур 107S.22-PRZ-1L-DT | 231500010506687 | ООО "Милур ИС"
Зеленодольский район | Зеленодольск г | Степная ул | 2 к.А | 7 | ИПУ | Милур 107S.22-PRZ-1L-DT | 231500010507852 | ООО "Милур ИС" | Милур IC UREG-Z/P | 231100200012673 | ООО "Милур ИС"
Зеленодольский район | Зеленодольск г | Степная ул | 2 к.А | 9 | ИПУ | Милур 107S.22-PRZ-1L-DT | 231500010507841 | ООО "Милур ИС" | Милур IC UREG-Z/P | 231100200012673 | ООО "Милур ИС"
Зеленодольский район | Зеленодольск г | Столичная ул | 6 | 26 | ИПУ | Милур 107S.22-PRZ-1L-DT | 221500010471849 | ООО "Милур ИС"
Зеленодольский район | Зеленодольск г | Столичная ул | 6 | 28 | ИПУ | Милур 107S.22-PRZ-1L-DT | 221500010471999 | ООО "Милур ИС"
Зеленодольский район | Зеленодольск г | Столичная ул | 6 | 30 | ИПУ | Милур 107S.22-PRZ-1L-DT | 221500010471720 | ООО "Милур ИС"
Зеленодольский район | Зеленодольск г | Столичная ул | 6 | 32 | ИПУ | Милур 107S.22-PRZ-1L-DT | 221500010471930 | ООО "Милур ИС"
Зеленодольский район | Зеленодольск г | Столичная ул | 6 | 33 | ИПУ | Милур 107S.22-PRZ-1L-DT | 221500010471979 | ООО "Милур ИС"
Зеленодольский район | Зеленодольск г | Столичная ул | 6 | 34 | ИПУ | Милур 107S.22-PRZ-1L-DT | 221500010497439 | ООО "Милур ИС"
Зеленодольский район | Зеленодольск г | Столичная ул | 6 | 39 | ИПУ | Милур 107S.22-PRZ-1L-DT | 221500010497417 | ООО "Милур ИС"
Зеленодольский район | Зеленодольск г | Столичная ул | 6 | 40 | ИПУ | Милур 107S.22-PRZ-1L-DT | 221500010472006 | ООО "Милур ИС"
Зеленодольский район | Зеленодольск г | Столичная ул | 6 | 57 | ИПУ | Милур 107S.22-PRZ-1L-DT | 221500010497475 | ООО "Милур ИС"
Зеленодольский район | Зеленодольск г | Столичная ул | 6 | 63 | ИПУ | Милур 107S.22-PRZ-1L-DT | 221500010471858 | ООО "Милур ИС"
Зеленодольский район | Зеленодольск г | Столичная ул | 8 | 22 | ИПУ | Милур 107S.22-PRZ-1L-DT | 221500010497469 | ООО "Милур ИС"
Зеленодольский район | Зеленодольск г | Столичная ул | 8 | 44 | ИПУ | Милур 107S.22-PRZ-1L-DT | 221500010497561 | ООО "Милур ИС"
Зеленодольский район | Зеленодольск г | Столичная ул | 10 | 4 | ИПУ | Милур 107S.22-PRZ-1L-DT | 221500010471873 | ООО "Милур ИС"
Зеленодольский район | Зеленодольск г | Столичная ул | 10 | 17 | ИПУ | Милур 107S.22-PRZ-1L-DT | 221500010471926 | ООО "Милур ИС"
Зеленодольский район | Зеленодольск г | Столичная ул | 10 | 34 | ИПУ | Милур 107S.22-PRZ-1L-DT | 221500010497456 | ООО "Милур ИС"
Зеленодольский район | Зеленодольск г | Столичная ул | 10 | 81 | ИПУ | Милур 107S.22-PRZ-1L-DT | 221500010497462 | ООО "Милур ИС"
Зеленодольский район | Зеленодольск г | Столичная ул | 10 | 82 | ИПУ | Милур 107S.22-PRZ-1L-DT | 221500010497563 | ООО "Милур ИС"
Зеленодольский район | Зеленодольск г | Столичная ул | 10 | 89 | ИПУ | Милур 107S.22-PRZ-1L-DT | 221500010471874 | ООО "Милур ИС"
Зеленодольский район | Зеленодольск г | Столичная ул | 10 | 90 | ИПУ | Милур 107S.22-PRZ-1L-DT | 221500010471991 | ООО "Милур ИС"
Зеленодольский район | Зеленодольск г | Столичная ул | 10 | 94 | ИПУ | Милур 107S.22-PRZ-1L-DT | 221500010497471 | ООО "Милур ИС"
Зеленодольский район | Зеленодольск г | Столичная ул | 10 | 95 | ИПУ | Милур 107S.22-PRZ-1L-DT | 221500010472000 | ООО "Милур ИС"
Зеленодольский район | Зеленодольск г | Столичная ул | 10 | 101 | ИПУ | Милур 107S.22-PRZ-1L-DT | 221500010471970 | ООО "Милур ИС"
Зеленодольский район | Зеленодольск г | Столичная ул | 10 | 103 | ИПУ | Милур 107S.22-PRZ-1L-DT | 221500010471850 | ООО "Милур ИС"
Зеленодольский район | Зеленодольск г | Столичная ул | 10 | 104 | ИПУ | Милур 107S.22-PRZ-1L-DT | 221500010471872 | ООО "Милур ИС"
Зеленодольский район | Зеленодольск г | Столичная ул | 17 | 23 | ИПУ | Милур 107S.22-PRZ-1L-DT | 221500010497581 | ООО "Милур ИС"
Зеленодольский район | Зеленодольск г | Столичная ул | 17 | 27 | ИПУ | Милур 107S.22-PRZ-1L-DT | 221500010471786 | ООО "Милур ИС"
Зеленодольский район | Зеленодольск г | Столичная ул | 17 | 32 | ИПУ | Милур 107S.22-PRZ-1L-DT | 221500010471772 | ООО "Милур ИС"
Зеленодольский район | Зеленодольск г | Столичная ул | 17 | 34 | ИПУ | Милур 107S.22-PRZ-1L-DT | 221500010497560 | ООО "Милур ИС"
Зеленодольский район | Зеленодольск г | Столичная ул | 18 | 45 | ИПУ | Милур 107S.22-PRZ-1L-DT | 231500010507845 | ООО "Милур ИС"
Зеленодольский район | Зеленодольск г | Столичная ул | 18 | 82 | ИПУ | Милур 107S.22-PRZ-1L-DT | 231500010470210 | ООО "Милур ИС"
Зеленодольский район | Зеленодольск г | Столичная ул | 18 | 84 | ИПУ | Милур 107S.22-PRZ-1L-DT | 231500010470200 | ООО "Милур ИС"
Зеленодольский район | Зеленодольск г | Столичная ул | 18 | 85 | ИПУ | Милур 107S.22-PRZ-1L-DT | 231500010470197 | ООО "Милур ИС"
Зеленодольский район | Зеленодольск г | Столичная ул | 18 | 87 | ИПУ | Милур 107S.22-PRZ-1L-DT | 231500010470201 | ООО "Милур ИС"
Зеленодольский район | Зеленодольск г | Столичная ул | 20 | 22 | ИПУ | Милур 107S.22-PRZ-1L-DT | 221500010497566 | ООО "Милур ИС"
Зеленодольский район | Зеленодольск г | Столичная ул | 20 | 48 | ИПУ | Милур 107S.22-PRZ-1L-DT | 221500010497559 | ООО "Милур ИС"
Зеленодольский район | Зеленодольск г | Столичная ул | 20 | 49 | ИПУ | Милур 107S.22-PRZ-1L-DT | 221500010471767 | ООО "Милур ИС"
Зеленодольский район | Зеленодольск г | Столичная ул | 43 | 73 | ИПУ | Милур 107S.22-PRZ-1L-DT | 231500010469408 | ООО "Милур ИС"
Зеленодольский район | Зеленодольск г | Столичная ул | 43 | 85 | ИПУ | Милур 107S.22-PRZ-1L-DT | 221500010497564 | ООО "Милур ИС"
Зеленодольский район | Зеленодольск г | Столичная ул | 43 | 88 | ИПУ | Милур 107S.22-PRZ-1L-DT | 221500010471774 | ООО "Милур ИС"
Зеленодольский район | Зеленодольск г | Столичная ул | 43 | 91 | ИПУ | Милур 107S.22-PRZ-1L-DT | 221500010497567 | ООО "Милур ИС"
Зеленодольский район | Зеленодольск г | Столичная ул | 43 | 109 | ИПУ | Милур 107S.22-PRZ-1L-DT | 221500010497568 | ООО "Милур ИС"
Зеленодольский район | Зеленодольск г | Столичная ул | 43 | 110 | ИПУ | Милур 107S.22-PRZ-1L-DT | 221500010471760 | ООО "Милур ИС"
Зеленодольский район | Зеленодольск г | Столичная ул | 43 | 117 | ИПУ | Милур 107S.22-PRZ-1L-DT | 221500010471779 | ООО "Милур ИС"
Зеленодольский район | Зеленодольск г | Столичная ул | 43 | 125 | ИПУ | Милур 107S.22-PRZ-1L-DT | 221500010497565 | ООО "Милур ИС"
Зеленодольский район | Зеленодольск г | Столичная ул | 43 | 126 | ИПУ | Милур 107S.22-PRZ-1L-DT | 221500010471757 | ООО "Милур ИС"
Зеленодольский район | Зеленодольск г | Столичная ул | 2А | 39 | ИПУ | Милур 107S.22-PRZ-1L-DT | 221500010497562 | ООО "Милур ИС"
Зеленодольский район | Зеленодольск г | Столичная ул | 2А | 51 | ИПУ | Милур 107S.22-PRZ-1L-DT | 221500010471768 | ООО "Милур ИС"
Зеленодольский район | Зеленодольск г | Столичная ул | 2А | 52 | ИПУ | Милур 107S.22-PRZ-1L-DT | 221500010497569 | ООО "Милур ИС"
Зеленодольский район | Зеленодольск г | Столичная ул | 2А | 59 | ИПУ | Милур 107S.22-PRZ-1L-DT | 221500010471765 | ООО "Милур ИС"
Зеленодольский район | Зеленодольск г | Столичная ул | 2А | 139 | ИПУ | Милур 107S.22-PRZ-1L-DT | 221500010497570 | ООО "Милур ИС"
Зеленодольский район | Зеленодольск г | Столичная ул | 2А | 144 | ИПУ | Милур 107S.22-PRZ-1L-DT | 221500010471764 | ООО "Милур ИС"
Зеленодольский район | Зеленодольск г | Столичная ул | 2А | 172 | ИПУ | Милур 107S.22-PRZ-1L-DT | 221500010497582 | ООО "Милур ИС"
Зеленодольский район | Зеленодольск г | Столичная ул | 8А | 79 | ИПУ | Милур 107S.22-PRZ-1L-DT | 221500010472132 | ООО "Милур ИС"
Зеленодольский район | Зеленодольск г | Столичная ул | 8А | 85 | ИПУ | Милур 107S.22-PRZ-1L-DT | 221500010471875 | ООО "Милур ИС"
Зеленодольский район | Зеленодольск г | Татарстан ул | 38 | 18 | ИПУ | Милур 107S.22-PRZ-1L-DT | 231500010507047 | ООО "Милур ИС"
Зеленодольский район | Зеленодольск г | Татарстан ул | 38 | 21 | ИПУ | Милур 107S.22-PRZ-1L-DT | 231500010507057 | ООО "Милур ИС"
Зеленодольский район | Зеленодольск г | Татарстан ул | 38 | 22 | ИПУ | Милур 107S.22-PRZ-1L-DT | 231500010507043 | ООО "Милур ИС"
Зеленодольский район | Зеленодольск г | Татарстан ул | 38 | 23 | ИПУ | Милур 107S.22-PRZ-1L-DT | 231500010507046 | ООО "Милур ИС"
Зеленодольский район | Зеленодольск г | Татарстан ул | 38 | 25 | ИПУ | Милур 107S.22-PRZ-1L-DT | 231500010507052 | ООО "Милур ИС"
Зеленодольский район | Зеленодольск г | Татарстан ул | 38 | 31 | ИПУ | Милур 107S.22-PRZ-1L-DT | 231500010507049 | ООО "Милур ИС"
Зеленодольский район | Зеленодольск г | Татарстан ул | 38 | 35 | ИПУ | Милур 107S.22-PRZ-1L-DT | 231500010507045 | ООО "Милур ИС"
Зеленодольский район | Зеленодольск г | Татарстан ул | 38 | 53 | ИПУ | Милур 107S.22-PRZ-1L-DT | 231500010507050 | ООО "Милур ИС" | Милур IC UREG-Z/P | 231100200012656 | ООО "Милур ИС"
Зеленодольский район | Зеленодольск г | Татарстан ул | 38 | 55 | ИПУ | Милур 107S.22-PRZ-1L-DT | 231500010507051 | ООО "Милур ИС" | Милур IC UREG-Z/P | 231100200012656 | ООО "Милур ИС"
Зеленодольский район | Зеленодольск г | Татарстан ул | 38 | 59 | ИПУ | Милур 107S.22-PRZ-1L-DT | 231500010507060 | ООО "Милур ИС" | Милур IC UREG-Z/P | 231100200012656 | ООО "Милур ИС"
Зеленодольский район | Зеленодольск г | Татарстан ул | 38 | 60 | ИПУ | Милур 107S.22-PRZ-1L-DT | 231500010507056 | ООО "Милур ИС" | Милур IC UREG-Z/P | 231100200012656 | ООО "Милур ИС"
Зеленодольский район | Зеленодольск г | Татарстан ул | 38 | 62 | ИПУ | Милур 107S.22-PRZ-1L-DT | 231500010507044 | ООО "Милур ИС" | Милур IC UREG-Z/P | 231100200012656 | ООО "Милур ИС"
Зеленодольский район | Зеленодольск г | Татарстан ул | 38 | 63 | ИПУ | Милур 107S.22-PRZ-1L-DT | 231500010507048 | ООО "Милур ИС" | Милур IC UREG-Z/P | 231100200012656 | ООО "Милур ИС"
Зеленодольский район | Зеленодольск г | Татарстан ул | 38 | 66 | ИПУ | Милур 107S.22-PRZ-1L-DT | 231500010507040 | ООО "Милур ИС" | Милур IC UREG-Z/P | 231100200012656 | ООО "Милур ИС"
Зеленодольский район | Зеленодольск г | Татарстан ул | 38 | 67 | ИПУ | Милур 107S.22-PRZ-1L-DT | 231500010507053 | ООО "Милур ИС" | Милур IC UREG-Z/P | 231100200012656 | ООО "Милур ИС"
Зеленодольский район | Зеленодольск г | Татарстан ул | 38 | 68 | ИПУ | Милур 107S.22-PRZ-1L-DT | 231500010507843 | ООО "Милур ИС" | Милур IC UREG-Z/P | 231100200012656 | ООО "Милур ИС"
Зеленодольский район | Зеленодольск г | Туктарова ул | 8 | 14 | ИПУ | Милур 107S.22-PRZ-1L-DT | 231500010507829 | ООО "Милур ИС"
Зеленодольский район | Зеленодольск г | Тургенева ул | 64 | 57 | ИПУ | Милур 107S.22-PRZ-1L-DT | 231500010507039 | ООО "Милур ИС" | Милур IC UREG-Z/P | 231100200012655 | ООО "Милур ИС"
Зеленодольский район | Зеленодольск г | Тургенева ул | 64 | 64 | ИПУ | Милур 107S.22-PRZ-1L-DT | 231500010507041 | ООО "Милур ИС" | Милур IC UREG-Z/P | 231100200012655 | ООО "Милур ИС"
Зеленодольский район | Зеленодольск г | Фрунзе ул | 13 | 17 | ИПУ | Милур 107S.22-PRZ-1L-DT | 231500010507279 | ООО "Милур ИС" | Милур IC UREG-Z/P | 231100200012642 | ООО "Милур ИС"
Зеленодольский район | Зеленодольск г | Фрунзе ул | 13 | 21 | ИПУ | Милур 107S.22-PRZ-1L-DT | 231500010507284 | ООО "Милур ИС" | Милур IC UREG-Z/P | 231100200012642 | ООО "Милур ИС"
Зеленодольский район | Зеленодольск г | Фрунзе ул | 13 | 24 | ИПУ | Милур 107S.22-PRZ-1L-DT | 231500010507280 | ООО "Милур ИС" | Милур IC UREG-Z/P | 231100200012642 | ООО "Милур ИС"
Зеленодольский район | Зеленодольск г | Фрунзе ул | 14 | 52 | ИПУ | Милур 107S.22-PRZ-1L-DT | 231500010507278 | ООО "Милур ИС"
Зеленодольский район | Зеленодольск г | Фрунзе ул | 16 | 19 | ИПУ | Милур 107S.22-PRZ-1L-DT | 231500010507286 | ООО "Милур ИС" | Милур IC UREG-Z/P | 231100200012647 | ООО "Милур ИС"
Зеленодольский район | Зеленодольск г | Фрунзе ул | 16 | 20 | ИПУ | Милур 107S.22-PRZ-1L-DT | 231500010507281 | ООО "Милур ИС" | Милур IC UREG-Z/P | 231100200012647 | ООО "Милур ИС"
Зеленодольский район | Зеленодольск г | Фрунзе ул | 16 | 28 | ИПУ | Милур 107S.22-PRZ-1L-DT | 231500010507292 | ООО "Милур ИС" | Милур IC UREG-Z/P | 231100200012647 | ООО "Милур ИС"
Зеленодольский район | Зеленодольск г | Фрунзе ул | 16 | 33 | ИПУ | Милур 107S.22-PRZ-1L-DT | 231500010507282 | ООО "Милур ИС" | Милур IC UREG-Z/P | 231100200012647 | ООО "Милур ИС"
Зеленодольский район | Зеленодольск г | Фрунзе ул | 16 | 34 | ИПУ | Милур 107S.22-PRZ-1L-DT | 231500010507289 | ООО "Милур ИС" | Милур IC UREG-Z/P | 231100200012647 | ООО "Милур ИС"
Зеленодольский район | Зеленодольск г | Фрунзе ул | 16 | 35 | ИПУ | Милур 107S.22-PRZ-1L-DT | 231500010507285 | ООО "Милур ИС" | Милур IC UREG-Z/P | 231100200012647 | ООО "Милур ИС"
Зеленодольский район | Зеленодольск г | Фрунзе ул | 26 | 12 | ИПУ | Милур 107S.22-PRZ-1L-DT | 231500010507297 | ООО "Милур ИС"
Зеленодольский район | Зеленодольск г | Фрунзе ул | 26 | 13 | ИПУ | Милур 107S.22-PRZ-1L-DT | 231500010507296 | ООО "Милур ИС" | Милур IC UREG-Z/P | 231100200012646 | ООО "Милур ИС"
Зеленодольский район | Зеленодольск г | Фрунзе ул | 26 | 14 | ИПУ | Милур 107S.22-PRZ-1L-DT | 231500010507287 | ООО "Милур ИС" | Милур IC UREG-Z/P | 231100200012646 | ООО "Милур ИС"
Зеленодольский район | Зеленодольск г | Фрунзе ул | 26 | 15 | ИПУ | Милур 107S.22-PRZ-1L-DT | 231500010507290 | ООО "Милур ИС" | Милур IC UREG-Z/P | 231100200012646 | ООО "Милур ИС"
Зеленодольский район | Зеленодольск г | Фрунзе ул | 26 | 16 | ИПУ | Милур 107S.22-PRZ-1L-DT | 231500010507298 | ООО "Милур ИС"
Зеленодольский район | Зеленодольск г | Фрунзе ул | 26 | 22 | ИПУ | Милур 107S.22-PRZ-1L-DT | 231500010507299 | ООО "Милур ИС"
Зеленодольский район | Зеленодольск г | Фрунзе ул | 26 | 34 | ИПУ | Милур 107S.22-PRZ-1L-DT | 231500010507293 | ООО "Милур ИС"
Зеленодольский район | Зеленодольск г | Фрунзе ул | 26 | 36 | ИПУ | Милур 107S.22-PRZ-1L-DT | 231500010507300 | ООО "Милур ИС"
Зеленодольский район | Зеленодольск г | Фрунзе ул | 26 | 42 | ИПУ | Милур 107S.22-PRZ-1L-DT | 231500010507294 | ООО "Милур ИС"
Зеленодольский район | Зеленодольск г | Фрунзе ул | 26 | 43 | ИПУ | Милур 107S.22-PRZ-1L-DT | 231500010507288 | ООО "Милур ИС" | Милур IC UREG-Z/P | 231100200012646 | ООО "Милур ИС"
Зеленодольский район | Зеленодольск г | Фрунзе ул | 26 | 45 | ИПУ | Милур 107S.22-PRZ-1L-DT | 231500010507291 | ООО "Милур ИС" | Милур IC UREG-Z/P | 231100200012646 | ООО "Милур ИС"
Зеленодольский район | Зеленодольск г | Фрунзе ул | 26 | 46 | ИПУ | Милур 107S.22-PRZ-1L-DT | 231500010507295 | ООО "Милур ИС"
Зеленодольский район | Зеленодольск г | Хазиева В. ул | 3 | 18 | ИПУ | Милур 107S.22-PRZ-1L-DT | 231500010506686 | ООО "Милур ИС"
Зеленодольский район | Зеленодольск г | Хазиева В. ул | 3 | 21 | ИПУ | Милур 107S.22-PRZ-1L-DT | 231500010506683 | ООО "Милур ИС"
Зеленодольский район | Зеленодольск г | Хазиева В. ул | 3 | 24 | ИПУ | Милур 107S.22-PRZ-1L-DT | 231500010506690 | ООО "Милур ИС"
Зеленодольский район | Зеленодольск г | Хазиева В. ул | 3 | 25 | ИПУ | Милур 107S.22-PRZ-1L-DT | 231500010506678 | ООО "Милур ИС"
Зеленодольский район | Зеленодольск г | Хазиева В. ул | 3 | 26 | ИПУ | Милур 107S.22-PRZ-1L-DT | 231500010506679 | ООО "Милур ИС"
Зеленодольский район | Зеленодольск г | Хазиева В. ул | 3 | 30 | ИПУ | Милур 107S.22-PRZ-1L-DT | 231500010506684 | ООО "Милур ИС"
Зеленодольский район | Зеленодольск г | Хазиева В. ул | 3 | 33 | ИПУ | Милур 107S.22-PRZ-1L-DT | 231500010506677 | ООО "Милур ИС"
Зеленодольский район | Зеленодольск г | Хазиева В. ул | 3 | 34 | ИПУ | Милур 107S.22-PRZ-1L-DT | 231500010506685 | ООО "Милур ИС"
Зеленодольский район | Зеленодольск г | Хазиева В. ул | 3 | 35 | ИПУ | Милур 107S.22-PRZ-1L-DT | 231500010506682 | ООО "Милур ИС"
Зеленодольский район | Зеленодольск г | Хазиева В. ул | 3 | 39 | ИПУ | Милур 107S.22-PRZ-1L-DT | 231500010507835 | ООО "Милур ИС" | Милур IC UREG-Z/P | 231100200012681 | ООО "Милур ИС"
Зеленодольский район | Зеленодольск г | Хазиева В. ул | 3 | 43 | ИПУ | Милур 107S.22-PRZ-1L-DT | 231500010507850 | ООО "Милур ИС" | Милур IC UREG-Z/P | 231100200012681 | ООО "Милур ИС"
Зеленодольский район | Зеленодольск г | Хазиева В. ул | 3 | 45 | ИПУ | Милур 107S.22-PRZ-1L-DT | 231500010507839 | ООО "Милур ИС" | Милур IC UREG-Z/P | 231100200012681 | ООО "Милур ИС"
Зеленодольский район | Зеленодольск г | Хазиева В. ул | 3 | 50 | ИПУ | Милур 107S.22-PRZ-1L-DT | 231500010507840 | ООО "Милур ИС"
Зеленодольский район | Зеленодольск г | Хазиева В. ул | 4 | 3 | ИПУ | Милур 107S.22-PRZ-1L-DT | 231500010507498 | ООО "Милур ИС"
Зеленодольский район | Зеленодольск г | Хазиева В. ул | 4 | 14 | ИПУ | Милур 107S.22-PRZ-1L-DT | 231500010507505 | ООО "Милур ИС"
Зеленодольский район | Зеленодольск г | Хазиева В. ул | 4 | 88 | ИПУ | Милур 107S.22-PRZ-1L-DT | 231500010507493 | ООО "Милур ИС"
Зеленодольский район | Зеленодольск г | Хазиева В. ул | 4 | 90 | ИПУ | Милур 107S.22-PRZ-1L-DT | 231500010507830 | ООО "Милур ИС"
Зеленодольский район | Зеленодольск г | Хазиева В. ул | 4 | 91 | ИПУ | Милур 107S.22-PRZ-1L-DT | 231500010507833 | ООО "Милур ИС"
Зеленодольский район | Зеленодольск г | Хазиева В. ул | 4 | 100 | ИПУ | Милур 107S.22-PRZ-1L-DT | 231500010507832 | ООО "Милур ИС"
Зеленодольский район | Зеленодольск г | Хазиева В. ул | 5 | 1 | ИПУ | Милур 107S.22-PRZ-1L-DT | 231500010507503 | ООО "Милур ИС" | Милур IC UREG-Z/P | 231100200012643 | ООО "Милур ИС"
Зеленодольский район | Зеленодольск г | Хазиева В. ул | 5 | 2 | ИПУ | Милур 107S.22-PRZ-1L-DT | 231500010507516 | ООО "Милур ИС" | Милур IC UREG-Z/P | 231100200012643 | ООО "Милур ИС"
Зеленодольский район | Зеленодольск г | Хазиева В. ул | 5 | 5 | ИПУ | Милур 107S.22-PRZ-1L-DT | 231500010507504 | ООО "Милур ИС" | Милур IC UREG-Z/P | 231100200012643 | ООО "Милур ИС"
Зеленодольский район | Зеленодольск г | Хазиева В. ул | 5 | 7 | ИПУ | Милур 107S.22-PRZ-1L-DT | 231500010507514 | ООО "Милур ИС" | Милур IC UREG-Z/P | 231100200012643 | ООО "Милур ИС"
Зеленодольский район | Зеленодольск г | Хазиева В. ул | 5 | 9 | ИПУ | Милур 107S.22-PRZ-1L-DT | 231500010570842 | ООО "Милур ИС" | Милур IC UREG-Z/P | 231100200012643 | ООО "Милур ИС"
Зеленодольский район | Зеленодольск г | Хазиева В. ул | 5 | 13 | ИПУ | Милур 107S.22-PRZ-1L-DT | 231500010507851 | ООО "Милур ИС" | Милур IC UREG-Z/P | 231100200012643 | ООО "Милур ИС"
Зеленодольский район | Зеленодольск г | Хазиева В. ул | 5 | 16 | ИПУ | Милур 107S.22-PRZ-1L-DT | 231500010507509 | ООО "Милур ИС" | Милур IC UREG-Z/P | 231100200012643 | ООО "Милур ИС"
Зеленодольский район | Зеленодольск г | Хазиева В. ул | 5 | 24 | ИПУ | Милур 107S.22-PRZ-1L-DT | 231500010507501 | ООО "Милур ИС" | Милур IC UREG-Z/P | 231100200012674 | ООО "Милур ИС"
Зеленодольский район | Зеленодольск г | Хазиева В. ул | 5 | 25 | ИПУ | Милур 107S.22-PRZ-1L-DT | 231500010507515 | ООО "Милур ИС" | Милур IC UREG-Z/P | 231100200012674 | ООО "Милур ИС"
Зеленодольский район | Зеленодольск г | Хазиева В. ул | 5 | 27 | ИПУ | Милур 107S.22-PRZ-1L-DT | 231500010507510 | ООО "Милур ИС" | Милур IC UREG-Z/P | 231100200012674 | ООО "Милур ИС"
Зеленодольский район | Зеленодольск г | Хазиева В. ул | 5 | 32 | ИПУ | Милур 107S.22-PRZ-1L-DT | 231500010507513 | ООО "Милур ИС" | Милур IC UREG-Z/P | 231100200012674 | ООО "Милур ИС"
Зеленодольский район | Зеленодольск г | Хазиева В. ул | 5 | 33 | ИПУ | Милур 107S.22-PRZ-1L-DT | 231500010507496 | ООО "Милур ИС" | Милур IC UREG-Z/P | 231100200012674 | ООО "Милур ИС"
Зеленодольский район | Зеленодольск г | Хазиева В. ул | 5 | 39 | ИПУ | Милур 107S.22-PRZ-1L-DT | 231500010507507 | ООО "Милур ИС" | Милур IC UREG-Z/P | 231100200012658 | ООО "Милур ИС"
Зеленодольский район | Зеленодольск г | Хазиева В. ул | 5 | 40 | ИПУ | Милур 107S.22-PRZ-1L-DT | 231500010507508 | ООО "Милур ИС" | Милур IC UREG-Z/P | 231100200012658 | ООО "Милур ИС"
Зеленодольский район | Зеленодольск г | Хазиева В. ул | 5 | 43 | ИПУ | Милур 107S.22-PRZ-1L-DT | 231500010507497 | ООО "Милур ИС" | Милур IC UREG-Z/P | 231100200012658 | ООО "Милур ИС"
Зеленодольский район | Зеленодольск г | Хазиева В. ул | 5 | 44 | ИПУ | Милур 107S.22-PRZ-1L-DT | 231500010507495 | ООО "Милур ИС" | Милур IC UREG-Z/P | 231100200012658 | ООО "Милур ИС"
Зеленодольский район | Зеленодольск г | Хазиева В. ул | 5 | 47 | ИПУ | Милур 107S.22-PRZ-1L-DT | 231500010507502 | ООО "Милур ИС" | Милур IC UREG-Z/P | 231100200012658 | ООО "Милур ИС"
Зеленодольский район | Зеленодольск г | Хазиева В. ул | 5 | 49 | ИПУ | Милур 107S.22-PRZ-1L-DT | 231500010507494 | ООО "Милур ИС" | Милур IC UREG-Z/P | 231100200012658 | ООО "Милур ИС"
Зеленодольский район | Зеленодольск г | Хазиева В. ул | 5 | 50 | ИПУ | Милур 107S.22-PRZ-1L-DT | 231500010507499 | ООО "Милур ИС" | Милур IC UREG-Z/P | 231100200012658 | ООО "Милур ИС"
Зеленодольский район | Зеленодольск г | Хазиева В. ул | 5 | 62 | ИПУ | Милур 107S.22-PRZ-1L-DT | 231500010507511 | ООО "Милур ИС" | Милур IC UREG-Z/P | 231100200012666 | ООО "Милур ИС"
Зеленодольский район | Зеленодольск г | Хазиева В. ул | 5 | 66 | ИПУ | Милур 107S.22-PRZ-1L-DT | 231500010507500 | ООО "Милур ИС" | Милур IC UREG-Z/P | 231100200012666 | ООО "Милур ИС"
Зеленодольский район | Зеленодольск г | Хазиева В. ул | 5 | 67 | ИПУ | Милур 107S.22-PRZ-1L-DT | 231500010507506 | ООО "Милур ИС" | Милур IC UREG-Z/P | 231100200012666 | ООО "Милур ИС"
Зеленодольский район | Зеленодольск г | Хазиева В. ул | 5 | 70 | ИПУ | Милур 107S.22-PRZ-1L-DT | 231500010507512 | ООО "Милур ИС" | Милур IC UREG-Z/P | 231100200012666 | ООО "Милур ИС"
Лаишевский район | ЛАИШЕВО Г | ЛЕБЕДЕВОЙ ул | 36 | 1 | ИПУ | Милур 107S.22-PRZ-1L-DT | 231500010469184 | ООО "Милур ИС"
Лаишевский район | ЛАИШЕВО Г | ЛЕБЕДЕВОЙ ул | 36 | 3 | ИПУ | Милур 107S.22-PRZ-1L-DT | 231500010469180 | ООО "Милур ИС"
Лаишевский район | ЛАИШЕВО Г | ЛЕБЕДЕВОЙ ул | 36 | 4 | ИПУ | Милур 107S.22-PRZ-1L-DT | 231500010469183 | ООО "Милур ИС"
Лаишевский район | ЛАИШЕВО Г | ЛЕБЕДЕВОЙ ул | 36 | 6 | ИПУ | Милур 107S.22-PRZ-1L-DT | 231500010469185 | ООО "Милур ИС"
Лаишевский район | ЛАИШЕВО Г | ЛЕБЕДЕВОЙ ул | 43 | 3 | ИПУ | Милур 107S.22-PRZ-1L-DT | 231500010469181 | ООО "Милур ИС"
Лаишевский район | ЛАИШЕВО Г | ЛЕБЕДЕВОЙ ул | 43 | 4 | ИПУ | Милур 107S.22-PRZ-1L-DT | 231500010469182 | ООО "Милур ИС"
Лаишевский район | ЛАИШЕВО Г | ЛЕБЕДЕВОЙ ул | 44 | 6 | ИПУ | Милур 107S.22-PRZ-1L-DT | 231500010469177 | ООО "Милур ИС"
Лаишевский район | СОВХОЗА ИМ. 25 ОКТЯБРЯ П | ПОЧТОВАЯ ул | 9 | 1 | ИПУ | Милур 107S.22-PRZ-1L-DT | 231500010469174 | ООО "Милур ИС"
Лаишевский район | СОВХОЗА ИМ. 25 ОКТЯБРЯ П | ПОЧТОВАЯ ул | 9 | 3 | ИПУ | Милур 107S.22-PRZ-1L-DT | 231500010469175 | ООО "Милур ИС"
Лаишевский район | СОВХОЗА ИМ. 25 ОКТЯБРЯ П | ФАБРИЧНАЯ ул | 2 | 2 | ИПУ | Милур 107S.22-PRZ-1L-DT | 231500010469178 | ООО "Милур ИС" | Милур IC UREG-Z/P |  | ООО "Милур ИС"
Лаишевский район | СОВХОЗА ИМ. 25 ОКТЯБРЯ П | ШКОЛЬНАЯ ул | 15 | 8 | ИПУ | Милур 107S.22-PRZ-1L-DT | 231500010469176 | ООО "Милур ИС" | Милур IC UREG-Z/P |  | ООО "Милур ИС"
Лаишевский район | Усады с | ДСУ ул | 4 | 3 | ИПУ | Милур 107S.22-PRZ-1L-DT | 231500010469171 | ООО "Милур ИС"
Пестречинский район | КОЩАКОВО С | ЦЕНТРАЛЬНАЯ УЛ | 8 | 11 | ИПУ | Милур 107S.22-PRZ-1L-DT | 231500010469543 | ООО "Милур ИС" | Милур IC UREG-Z/P | 231100200011444 | ООО "Милур ИС"
Пестречинский район | КУЛАЕВО С | МОЛОДЕЖНАЯ УЛ | 1 | 8 | ИПУ | Милур 107S.22-PRZ-1L-DT | 231500010469528 | ООО "Милур ИС" | Милур IC UREG-Z/P | 231100200012365 | ООО "Милур ИС"
Пестречинский район | Пестрецы с | МЕЛИОРАТОРОВ УЛ | 13 | 6 | ИПУ | Милур 107S.22-PRZ-1L-DT | 231500010469522 | ООО "Милур ИС"
Пестречинский район | Пестрецы с | МЕЛИОРАТОРОВ УЛ | 22 | 1 | ИПУ | Милур 107S.22-PRZ-1L-DT | 231500010469542 | ООО "Милур ИС" | Милур IC UREG-Z/P | 231100200011468 | ООО "Милур ИС"
Пестречинский район | Пестрецы с | МЕЛИОРАТОРОВ УЛ | 22 | 9 | ИПУ | Милур 107S.22-PRZ-1L-DT | 231500010469534 | ООО "Милур ИС" | Милур IC UREG-Z/P | 231100200012341 | ООО "Милур ИС"
Пестречинский район | Пестрецы с | МЕЛИОРАТОРОВ УЛ | 23 | 22 | ИПУ | Милур 107S.22-PRZ-1L-DT | 231500010469524 | ООО "Милур ИС"
Пестречинский район | Пестрецы с | МОЛОДЕЖНАЯ УЛ | 22 | 1 | ИПУ |  |  |  | Милур IC UREG-Z/P | 231100200011476 | ООО "Милур ИС"
Арский район | Арск г | Мостовая ул | 5 |  | УСПД |  |  |  | Милур IC UREG-Z/P | 231100200011439 | ООО "Милур ИС"
Балтасинский район | Балтаси пгт | Каенлык ул | 1 |  | УСПД |  |  |  | Милур IC UREG-Z/P | 231100200011474 | ООО "Милур ИС"
Балтасинский район | Балтаси пгт | ЛЕНИНА ул | 37 |  | УСПД |  |  |  | Милур IC UREG-Z/P | 231100200011469 | ООО "Милур ИС"
Балтасинский район | Балтаси пгт | ЛЕНИНА ул | 129 |  | УСПД |  |  |  | Милур IC UREG-Z/P | 231100200011443 | ООО "Милур ИС"
Балтасинский район | Балтаси пгт | НАРИМАНА ул | 39 |  | УСПД |  |  |  | Милур IC UREG-Z/P | 231100200011435 | ООО "Милур ИС"
Балтасинский район | Балтаси пгт | НАРИМАНА ул | 43 |  | УСПД |  |  |  | Милур IC UREG-Z/P | 231100200011461 | ООО "Милур ИС"
Балтасинский район | Балтаси пгт | Строителей ул | 8 |  | УСПД |  |  |  | Милур IC UREG-Z/P | 231100200011432 | ООО "Милур ИС"
Балтасинский район | Ципья с | РАБОЧАЯ ул | 18 |  | УСПД |  |  |  | Милур IC UREG-Z/P | 231100200011451 | ООО "Милур ИС"
Балтасинский район | Ципья с | РАБОЧАЯ ул | 18 |  | УСПД |  |  |  | Милур IC UREG-Z/P | 231100200011450 | ООО "Милур ИС"
Высокогорский район | Высокая Гора с | Большая красная ул | 218 |  | УСПД |  |  |  | Милур IC UREG-Z/P | 231100200011491 | ООО "Милур ИС"
Высокогорский район | Высокая Гора с | МЕЛИОРАТОРОВ УЛ | 2 |  | УСПД |  |  |  | Милур IC UREG-Z/P | 231100200011500 | ООО "Милур ИС"
Высокогорский район | Высокая Гора с | Полковая | 24 |  | УСПД |  |  |  | Милур IC UREG-Z/P | 231100200011401 | ООО "Милур ИС"
Высокогорский район | ж/д станции Высокая Гора п | ЛЕСНАЯ ул | 8 |  | УСПД |  |  |  | Милур IC UREG-Z/P | 231100200011407 | ООО "Милур ИС"
Высокогорский район | ж/д станции Высокая Гора п | Станционная ул | 4 |  | УСПД |  |  |  | Милур IC UREG-Z/P | 231100200011511 | ООО "Милур ИС"
Высокогорский район | ж/д станции Высокая Гора п | Станционная ул | 4 |  | УСПД |  |  |  | Милур IC UREG-Z/P | 231100200011514 | ООО "Милур ИС"
Высокогорский район | ж/д станции Высокая Гора п | Станционная ул | 4 |  | УСПД |  |  |  | Милур IC UREG-Z/P | 231100200011518 | ООО "Милур ИС"
Высокогорский район | Чепчуги с | Советская ул | 16 |  | УСПД |  |  |  | Милур IC UREG-Z/P | 231100200012020 | ООО "Милур ИС"
Высокогорский район | Чепчуги с | Советская ул | 19 |  | УСПД |  |  |  | Милур IC UREG-Z/P | 231100200012016 | ООО "Милур ИС"
Зеленодольский район | Зеленодольск г | Гагарина ул | 13 |  | УСПД |  |  |  | Милур IC UREG-Z/P | 231100200012260 | ООО "Милур ИС"
Зеленодольский район | Зеленодольск г | Гоголя ул | 38 |  | УСПД |  |  |  | Милур IC UREG-Z/P | 231100200012259 | ООО "Милур ИС"
Зеленодольский район | Зеленодольск г | Гоголя ул | 62/17 |  | УСПД |  |  |  | Милур IC UREG-Z/P | 231100200012254 | ООО "Милур ИС"
Зеленодольский район | Зеленодольск г | Заикина ул | 13 |  | УСПД |  |  |  | Милур IC UREG-Z/P | 231100200012660 | ООО "Милур ИС"
Зеленодольский район | Зеленодольск г | Засорина ул | 22 |  | УСПД |  |  |  | Милур IC UREG-Z/P | 231100200012278 | ООО "Милур ИС"
Зеленодольский район | Зеленодольск г | Зеленая ул | 3 |  | УСПД |  |  |  | Милур IC UREG-Z/P | 231100200012633 | ООО "Милур ИС"
Зеленодольский район | Зеленодольск г | Карла Маркса ул | 5 |  | УСПД |  |  |  | Милур IC UREG-Z/P | 231100200012677 | ООО "Милур ИС"
Зеленодольский район | Зеленодольск г | Карла Маркса ул | 5 |  | УСПД |  |  |  | Милур IC UREG-Z/P | 231100200012663 | ООО "Милур ИС"
Зеленодольский район | Зеленодольск г | Карла Маркса ул | 8 |  | УСПД |  |  |  | Милур IC UREG-Z/P | 231100200012237 | ООО "Милур ИС"
Зеленодольский район | Зеленодольск г | Карла Маркса ул | 8 |  | УСПД |  |  |  | Милур IC UREG-Z/P | 231100200012258 | ООО "Милур ИС"
Зеленодольский район | Зеленодольск г | Карла Маркса ул | 12 |  | УСПД |  |  |  | Милур IC UREG-Z/P | 231100200012241 | ООО "Милур ИС"
Зеленодольский район | Зеленодольск г | Карла Маркса ул | 37А |  | УСПД |  |  |  | Милур IC UREG-Z/P | 231100200012675 | ООО "Милур ИС"
Зеленодольский район | Зеленодольск г | Карла Маркса ул | 37А |  | УСПД |  |  |  | Милур IC UREG-Z/P | 231100200012245 | ООО "Милур ИС"
Зеленодольский район | Зеленодольск г | Комарова ул | 37 |  | УСПД |  |  |  | Милур IC UREG-Z/P | 231100200013151 | ООО "Милур ИС"
Зеленодольский район | Зеленодольск г | Комарова ул | 37 |  | УСПД |  |  |  | Милур IC UREG-Z/P | 231100200013141 | ООО "Милур ИС"
Зеленодольский район | Зеленодольск г | Комарова ул | 39 |  | УСПД |  |  |  | Милур IC UREG-Z/P | 231100200013167 | ООО "Милур ИС"
Зеленодольский район | Зеленодольск г | Ленина ул | 59 |  | УСПД |  |  |  | Милур IC UREG-Z/P | 231100200012652 | ООО "Милур ИС"
Зеленодольский район | Зеленодольск г | Паратская ул | 15 |  | УСПД |  |  |  | Милур IC UREG-Z/P | 231100200012669 | ООО "Милур ИС"
Зеленодольский район | Зеленодольск г | Паратская ул | 15 |  | УСПД |  |  |  | Милур IC UREG-Z/P | 231100200012680 | ООО "Милур ИС"
Зеленодольский район | Зеленодольск г | Степная ул | 2 |  | УСПД |  |  |  | Милур IC UREG-Z/P | 231100200012668 | ООО "Милур ИС"
Зеленодольский район | Зеленодольск г | Степная ул | 2 |  | УСПД |  |  |  | Милур IC UREG-Z/P | 231100200012678 | ООО "Милур ИС"
Зеленодольский район | Зеленодольск г | Степная ул | 6 |  | УСПД |  |  |  | Милур IC UREG-Z/P | 231100200012265 | ООО "Милур ИС"
Зеленодольский район | Зеленодольск г | Степная ул | 6 |  | УСПД |  |  |  | Милур IC UREG-Z/P | 231100200012281 | ООО "Милур ИС"
Зеленодольский район | Зеленодольск г | Степная ул | 6 |  | УСПД |  |  |  | Милур IC UREG-Z/P | 231100200012261 | ООО "Милур ИС"
Зеленодольский район | Зеленодольск г | Степная ул | 6 |  | УСПД |  |  |  | Милур IC UREG-Z/P | 231100200012268 | ООО "Милур ИС"
Зеленодольский район | Зеленодольск г | Степная ул | 2 к.А |  | УСПД |  |  |  | Милур IC UREG-Z/P | 231100200012673 | ООО "Милур ИС"
Зеленодольский район | Зеленодольск г | Столичная ул | 8 |  | УСПД |  |  |  | Милур IC UREG-Z/P | 231100200013172 | ООО "Милур ИС"
Зеленодольский район | Зеленодольск г | Столичная ул | 8 |  | УСПД |  |  |  | Милур IC UREG-Z/P | 231100200013156 | ООО "Милур ИС"
Зеленодольский район | Зеленодольск г | Столичная ул | 10 |  | УСПД |  |  |  | Милур IC UREG-Z/P | 231100200013148 | ООО "Милур ИС"
Зеленодольский район | Зеленодольск г | Столичная ул | 10 |  | УСПД |  |  |  | Милур IC UREG-Z/P | 231100200013160 | ООО "Милур ИС"
Зеленодольский район | Зеленодольск г | Столичная ул | 18 |  | УСПД |  |  |  | Милур IC UREG-Z/P | 231100200013145 | ООО "Милур ИС"
Зеленодольский район | Зеленодольск г | Столичная ул | 2А |  | УСПД |  |  |  | Милур IC UREG-Z/P | 231100200013147 | ООО "Милур ИС"
Зеленодольский район | Зеленодольск г | Столичная ул | 2А |  | УСПД |  |  |  | Милур IC UREG-Z/P | 231100200013149 | ООО "Милур ИС"
Зеленодольский район | Зеленодольск г | Татарстан ул | 38 |  | УСПД |  |  |  | Милур IC UREG-Z/P | 231100200012656 | ООО "Милур ИС"
Зеленодольский район | Зеленодольск г | Тургенева ул | 29 |  | УСПД |  |  |  | Милур IC UREG-Z/P | 231100200012672 | ООО "Милур ИС"
Зеленодольский район | Зеленодольск г | Тургенева ул | 64 |  | УСПД |  |  |  | Милур IC UREG-Z/P | 231100200012655 | ООО "Милур ИС"
Зеленодольский район | Зеленодольск г | Фрунзе ул | 1А |  | УСПД |  |  |  | Милур IC UREG-Z/P | 231100200012664 | ООО "Милур ИС"
Зеленодольский район | Зеленодольск г | Фрунзе ул | 7 |  | УСПД |  |  |  | Милур IC UREG-Z/P | 231100200012670 | ООО "Милур ИС"
Зеленодольский район | Зеленодольск г | Фрунзе ул | 13 |  | УСПД |  |  |  | Милур IC UREG-Z/P | 231100200012642 | ООО "Милур ИС"
Зеленодольский район | Зеленодольск г | Фрунзе ул | 15 |  | УСПД |  |  |  | Милур IC UREG-Z/P | 231100200012659 | ООО "Милур ИС"
Зеленодольский район | Зеленодольск г | Фрунзе ул | 15 |  | УСПД |  |  |  | Милур IC UREG-Z/P | 231100200012632 | ООО "Милур ИС"
Зеленодольский район | Зеленодольск г | Фрунзе ул | 14 |  | УСПД |  |  |  | Милур IC UREG-Z/P | 231100200012671 | ООО "Милур ИС"
Зеленодольский район | Зеленодольск г | Фрунзе ул | 16 |  | УСПД |  |  |  | Милур IC UREG-Z/P | 231100200012647 | ООО "Милур ИС"
Зеленодольский район | Зеленодольск г | Фрунзе ул | 24 |  | УСПД |  |  |  | Милур IC UREG-Z/P | 231100200012679 | ООО "Милур ИС"
Зеленодольский район | Зеленодольск г | Фрунзе ул | 26 |  | УСПД |  |  |  | Милур IC UREG-Z/P | 231100200012646 | ООО "Милур ИС"
Зеленодольский район | Зеленодольск г | Хазиева В. ул | 3 |  | УСПД |  |  |  | Милур IC UREG-Z/P | 231100200012681 | ООО "Милур ИС"
Зеленодольский район | Зеленодольск г | Хазиева В. ул | 5 |  | УСПД |  |  |  | Милур IC UREG-Z/P | 231100200012643 | ООО "Милур ИС"
Зеленодольский район | Зеленодольск г | Хазиева В. ул | 5 |  | УСПД |  |  |  | Милур IC UREG-Z/P | 231100200012674 | ООО "Милур ИС"
Зеленодольский район | Зеленодольск г | Хазиева В. ул | 5 |  | УСПД |  |  |  | Милур IC UREG-Z/P | 231100200012658 | ООО "Милур ИС"
Зеленодольский район | Зеленодольск г | Хазиева В. ул | 5 |  | УСПД |  |  |  | Милур IC UREG-Z/P | 231100200012666 | ООО "Милур ИС"
Лаишевский район | ПЕСЧАНЫЕ КОВАЛИ С | НАСОСНАЯ ул | 4 |  | УСПД |  |  |  | Милур IC UREG-Z/P | 231100200012116 | ООО "Милур ИС"
Лаишевский район | ПЕСЧАНЫЕ КОВАЛИ С | ОКТЯБРЬСКАЯ ул | 3А |  | УСПД |  |  |  | Милур IC UREG-Z/P | 231100200012198 | ООО "Милур ИС"
Пестречинский район | БОГОРОДСКОЕ С | ЦЕНТРАЛЬНАЯ УЛ | 26 |  | УСПД |  |  |  | Милур IC UREG-Z/P | 231100200012014 | ООО "Милур ИС"
Пестречинский район | БОГОРОДСКОЕ С | ЦЕНТРАЛЬНАЯ УЛ | 26 |  | УСПД |  |  |  | Милур IC UREG-Z/P | 231100200012015 | ООО "Милур ИС"
Пестречинский район | БОГОРОДСКОЕ С | ЦЕНТРАЛЬНАЯ УЛ | 28 |  | УСПД |  |  |  | Милур IC UREG-Z/P | 231100200012018 | ООО "Милур ИС"
Пестречинский район | КОЩАКОВО С | ЦЕНТРАЛЬНАЯ УЛ | 8 |  | УСПД |  |  |  | Милур IC UREG-Z/P | 231100200011444 | ООО "Милур ИС"
Пестречинский район | КУЛАЕВО С | МОЛОДЕЖНАЯ УЛ | 1 |  | УСПД |  |  |  | Милур IC UREG-Z/P | 231100200012365 | ООО "Милур ИС"
Пестречинский район | Пестрецы с | МЕЛИОРАТОРОВ УЛ | 22 |  | УСПД |  |  |  | Милур IC UREG-Z/P | 231100200012341 | ООО "Милур ИС"
Пестречинский район | Пестрецы с | МЕЛИОРАТОРОВ УЛ | 22 |  | УСПД |  |  |  | Милур IC UREG-Z/P | 231100200011405 | ООО "Милур ИС"
Пестречинский район | Пестрецы с | Мишанина ул | 6 |  | УСПД |  |  |  | Милур IC UREG-Z/P | 231100200012019 | ООО "Милур ИС"
Пестречинский район | Пестрецы с | Перчкова ул | 5 |  | УСПД |  |  |  | Милур IC UREG-Z/P | 231100200011976 | ООО "Милур ИС"
Пестречинский район | Пестрецы с | Перчкова ул | 5 |  | УСПД |  |  |  | Милур IC UREG-Z/P | 231100200012332 | ООО "Милур ИС"
Арский район | Арск г | Зайнуллина ул | 12А | [5 empty] | Milur IC UREG-Z/P | 231100200011447 | ООО "Милур ИС"
Арский район | Арск г | Зайнуллина ул | 12Б | [5 empty] | Milur IC UREG-Z/P | 231100200011446 | ООО "Милур ИС"
Арский район | Арск г | Западная ул | 34 | [5 empty] | Milur IC UREG-Z/P | 231100200011441 | ООО "Милур ИС"
Арский район | Арск г | Западная ул | 40 | [5 empty] | Milur IC UREG-Z/P | 231100200011478 | ООО "Милур ИС"
Арский район | Арск г | Западная ул | 50 | [5 empty] | Milur IC UREG-Z/P | 231100200011452 | ООО "Милур ИС"
Арский район | Арск г | Мостовая 3-й | 6 | [5 empty] | Milur IC UREG-Z/P | 231100200011449 | ООО "Милур ИС"
Арский район | Арск г | Строителей ул | 3А | [5 empty] | Milur IC UREG-Z/P | 231100200011479 | ООО "Милур ИС"
Арский район | Арск г | Школьная ул | 54 | [5 empty] | Milur IC UREG-Z/P | 231100200011465 | ООО "Милур ИС"
Зеленодольский район | Зеленодольск г | Комарова ул | 39 | 16 | ИПУ | Милур 107S.22-PRZ-1L-DT | 221600010401916 | ООО "Милур ИС"
Зеленодольский район | Зеленодольск г | Комарова ул | 39 | 21 | ИПУ | Милур 107S.22-PRZ-1L-DT | 231600010401377 | ООО "Милур ИС"
Зеленодольский район | Зеленодольск г | Карла Маркса ул | 58 | [5 empty] | Milur IC UREG-Z/P | 231100200013284 | ООО "Милур ИС"
Зеленодольский район | Зеленодольск г | Королёва ул | 9 | [5 empty] | Milur IC UREG-Z/P | 231100200013279 | ООО "Милур ИС"
Зеленодольский район | Зеленодольск г | Королёва ул | 9 | [5 empty] | Milur IC UREG-Z/P | 231100200013278 | ООО "Милур ИС"
Зеленодольский район | Зеленодольск г | Королёва ул | 10 | [5 empty] | Milur IC UREG-Z/P | 231100200013257 | ООО "Милур ИС"
Зеленодольский район | Зеленодольск г | Королёва ул | 10 | [5 empty] | Milur IC UREG-Z/P | 231100200013282 | ООО "Милур ИС"
Зеленодольский район | Зеленодольск г | Королёва ул | 10 | [5 empty] | Milur IC UREG-Z/P | 231100200013271 | ООО "Милур ИС"
Зеленодольский район | Зеленодольск г | Столичная ул | 6 | [5 empty] | Milur IC UREG-Z/P | 231100200013266 | ООО "Милур ИС"
Зеленодольский район | Зеленодольск г | Столичная ул | 6 | [5 empty] | Milur IC UREG-Z/P | 231100200013265 | ООО "Милур ИС"
Зеленодольский район | Зеленодольск г | Столичная ул | 6 | [5 empty] | Milur IC UREG-Z/P | 231100200013264 | ООО "Милур ИС"
Зеленодольский район | Зеленодольск г | Столичная ул | 8А | [5 empty] | Milur IC UREG-Z/P | 231100200013281 | ООО "Милур ИС"
Зеленодольский район | Зеленодольск г | Столичная ул | 20 | [5 empty] | Milur IC UREG-Z/P | 231100200013269 | ООО "Милур ИС"
Зеленодольский район | Зеленодольск г | Столичная ул | 20 | [5 empty] | Milur IC UREG-Z/P | 231100200013286 | ООО "Милур ИС"
Лаишевский район | Песчаные Ковали с | Октябрьская ул | 3а | [5 empty] | Milur IC UREG-Z/P | 231100200012625 | ООО "Милур ИС"
Пестречинский район | Богородское с | Центральная ул | 26 | 16 | ИПУ | Милур 107S.22-PRZ-1L-DT | 231500010506825 | ООО "Милур ИС"
Зеленодольский р-н | г Зеленодольск | Бакы Урманче | 12 | 33 | ИПУ | МИРТЕК-12-РУ-D1-A1R1-230-5-60A-ST-G/5-P2-HKLMOQ2V3-D | 9230159906470 | ООО «МИРТЕК»
Зеленодольский р-н | г Зеленодольск | Бакы Урманче | 12 | 37 | ИПУ | МИРТЕК-12-РУ-D1-A1R1-230-5-60A-ST-G/5-P2-HKLMOQ2V3-D | 9230159907294 | ООО «МИРТЕК»
Зеленодольский р-н | г Зеленодольск | Бакы Урманче | 12 | 38 | ИПУ | МИРТЕК-12-РУ-D1-A1R1-230-5-60A-ST-G/5-P2-HKLMOQ2V3-D | 9230159906477 | ООО «МИРТЕК»
Зеленодольский р-н | г Зеленодольск | Бакы Урманче | 12 | 39 | ИПУ | МИРТЕК-12-РУ-D1-A1R1-230-5-60A-ST-G/5-P2-HKLMOQ2V3-D | 9230159906482 | ООО «МИРТЕК»
Зеленодольский р-н | г Зеленодольск | Бакы Урманче | 12 | 42 | ИПУ | МИРТЕК-12-РУ-D1-A1R1-230-5-60A-ST-G/5-P2-HKLMOQ2V3-D | 9230159906588 | ООО «МИРТЕК»
Зеленодольский р-н | г Зеленодольск | Бакы Урманче | 16 | 70 | ИПУ | МИРТЕК-12-РУ-D1-A1R1-230-5-60A-ST-G/5-P2-HKLMOQ2V3-D | 9230159904448 | ООО «МИРТЕК»
Зеленодольский р-н | г Зеленодольск | Бакы Урманче | 16 | 75 | ИПУ | МИРТЕК-12-РУ-D1-A1R1-230-5-60A-ST-G/5-P2-HKLMOQ2V3-D | 9230159906381 | ООО «МИРТЕК»
Зеленодольский р-н | г Зеленодольск | Бакы Урманче | 7 | 3 | ИПУ | МИРТЕК-12-РУ-D1-A1R1-230-5-60A-ST-G/5-P2-HKLMOQ2V3-D | 9230159906369 | ООО «МИРТЕК»
Зеленодольский р-н | г Зеленодольск | Гастелло | 19 | 25 | ИПУ | МИРТЕК-12-РУ-D1-A1R1-230-5-60A-ST-G/5-P2-HKLMOQ2V3-D | 9230159905154 | ООО «МИРТЕК»
Зеленодольский р-н | г Зеленодольск | Гастелло | 19 | 26 | ИПУ | МИРТЕК-12-РУ-D1-A1R1-230-5-60A-ST-G/5-P2-HKLMOQ2V3-D | 9230159905153 | ООО «МИРТЕК»
Зеленодольский р-н | г Зеленодольск | Гастелло | 19 | 28 | ИПУ | МИРТЕК-12-РУ-D1-A1R1-230-5-60A-ST-G/5-P2-HKLMOQ2V3-D | 8230159961976 | ООО «МИРТЕК»
Зеленодольский р-н | г Зеленодольск | Гастелло | 19 | 3 | ИПУ | МИРТЕК-12-РУ-D1-A1R1-230-5-60A-ST-G/5-P2-HKLMOQ2V3-D | 8230159961945 | ООО «МИРТЕК»
Зеленодольский р-н | г Зеленодольск | Гастелло | 19 | 43 | ИПУ | МИРТЕК-12-РУ-D1-A1R1-230-5-60A-ST-G/5-P2-HKLMOQ2V3-D | 8230159961646 | ООО «МИРТЕК»
Зеленодольский р-н | г Зеленодольск | Гастелло | 19 | 45 | ИПУ | МИРТЕК-12-РУ-D1-A1R1-230-5-60A-ST-G/5-P2-HKLMOQ2V3-D | 8230159962460 | ООО «МИРТЕК»
Зеленодольский р-н | г Зеленодольск | Гастелло | 19 | 48 | ИПУ | МИРТЕК-12-РУ-D1-A1R1-230-5-60A-ST-G/5-P2-HKLMOQ2V3-D | 8230159963337 | ООО «МИРТЕК»
Зеленодольский р-н | г Зеленодольск | Гастелло | 19 | 49 | ИПУ | МИРТЕК-12-РУ-D1-A1R1-230-5-60A-ST-G/5-P2-HKLMOQ2V3-D | 8230159962745 | ООО «МИРТЕК»
Зеленодольский р-н | г Зеленодольск | Гастелло | 19 | 55 | ИПУ | МИРТЕК-12-РУ-D1-A1R1-230-5-60A-ST-G/5-P2-HKLMOQ2V3-D | 9230159905973 | ООО «МИРТЕК»
Зеленодольский р-н | г Зеленодольск | Гастелло | 19 | 58 | ИПУ | МИРТЕК-12-РУ-D1-A1R1-230-5-60A-ST-G/5-P2-HKLMOQ2V3-D | 8230159961937 | ООО «МИРТЕК»
Зеленодольский р-н | г Зеленодольск | Гастелло | 19 | 67 | ИПУ | МИРТЕК-12-РУ-D1-A1R1-230-5-60A-ST-G/5-P2-HKLMOQ2V3-D | 9230159906460 | ООО «МИРТЕК»
Зеленодольский р-н | г Зеленодольск | Гастелло | 7А | 10 | ИПУ | МИРТЕК-12-РУ-D1-A1R1-230-5-60A-ST-G/5-P2-HKLMOQ2V3-D | 8230159962028 | ООО «МИРТЕК»
Зеленодольский р-н | г Зеленодольск | Гоголя | 55 | 182 | ИПУ | МИРТЕК-12-РУ-D1-A1R1-230-5-60A-ST-G/5-P2-HKLMOQ2V3-D | 9230159907250 | ООО «МИРТЕК»
Зеленодольский р-н | г Зеленодольск | Гоголя | 55 | 197 | ИПУ | МИРТЕК-12-РУ-D1-A1R1-230-5-60A-ST-G/5-P2-HKLMOQ2V3-D | 8230159962628 | ООО «МИРТЕК»
Зеленодольский р-н | г Зеленодольск | Гоголя | 55 | 198 | ИПУ | МИРТЕК-12-РУ-D1-A1R1-230-5-60A-ST-G/5-P2-HKLMOQ2V3-D | 8230159960867 | ООО «МИРТЕК»
Зеленодольский р-н | г Зеленодольск | Гоголя | 55 | 2 | ИПУ | МИРТЕК-12-РУ-D1-A1R1-230-5-60A-ST-G/5-P2-HKLMOQ2V3-D | 9230159904838 | ООО «МИРТЕК»
Зеленодольский р-н | г Зеленодольск | Гоголя | 55 | 212 | ИПУ | МИРТЕК-12-РУ-D1-A1R1-230-5-60A-ST-G/5-P2-HKLMOQ2V3-D | 8230159962689 | ООО «МИРТЕК»
Зеленодольский р-н | г Зеленодольск | Гоголя | 55 | 25 | ИПУ | МИРТЕК-12-РУ-D1-A1R1-230-5-60A-ST-G/5-P2-HKLMOQ2V3-D | 8230159961179 | ООО «МИРТЕК»
Зеленодольский р-н | г Зеленодольск | Гоголя | 55 | 8 | ИПУ | МИРТЕК-12-РУ-D1-A1R1-230-5-60A-ST-G/5-P2-HKLMOQ2V3-D | 9230159905852 | ООО «МИРТЕК»
Зеленодольский р-н | г Зеленодольск | Гоголя | 59 | 19 | ИПУ | МИРТЕК-12-РУ-D1-A1R1-230-5-60A-ST-G/5-P2-HKLMOQ2V3-D | 8230159962754 | ООО «МИРТЕК»
Зеленодольский р-н | г Зеленодольск | Гоголя | 59 | 20 | ИПУ | МИРТЕК-12-РУ-D1-A1R1-230-5-60A-ST-G/5-P2-HKLMOQ2V3-D | 8230159961938 | ООО «МИРТЕК»
Зеленодольский р-н | г Зеленодольск | Гоголя | 59 | 21 | ИПУ | МИРТЕК-12-РУ-D1-A1R1-230-5-60A-ST-G/5-P2-HKLMOQ2V3-D | 8230159961232 | ООО «МИРТЕК»
Зеленодольский р-н | г Зеленодольск | Гоголя | 59 | 22 | ИПУ | МИРТЕК-12-РУ-D1-A1R1-230-5-60A-ST-G/5-P2-HKLMOQ2V3-D | 8230159961974 | ООО «МИРТЕК»
Зеленодольский р-н | г Зеленодольск | Гоголя | 59 | 23 | ИПУ | МИРТЕК-12-РУ-D1-A1R1-230-5-60A-ST-G/5-P2-HKLMOQ2V3-D | 8230159962740 | ООО «МИРТЕК»
Зеленодольский р-н | г Зеленодольск | Гоголя | 59 | 24 | ИПУ | МИРТЕК-12-РУ-D1-A1R1-230-5-60A-ST-G/5-P2-HKLMOQ2V3-D | 8230159962603 | ООО «МИРТЕК»
Зеленодольский р-н | г Зеленодольск | Гоголя | 59 | 25 | ИПУ | МИРТЕК-12-РУ-D1-A1R1-230-5-60A-ST-G/5-P2-HKLMOQ2V3-D | 8230159960875 | ООО «МИРТЕК»
Зеленодольский р-н | г Зеленодольск | Гоголя | 59 | 26 | ИПУ | МИРТЕК-12-РУ-D1-A1R1-230-5-60A-ST-G/5-P2-HKLMOQ2V3-D | 8230159960880 | ООО «МИРТЕК»
Зеленодольский р-н | г Зеленодольск | Гоголя | 59 | 27 | ИПУ | МИРТЕК-12-РУ-D1-A1R1-230-5-60A-ST-G/5-P2-HKLMOQ2V3-D | 8230159961239 | ООО «МИРТЕК»
Зеленодольский р-н | г Зеленодольск | Гоголя | 59 | 31 | ИПУ | МИРТЕК-12-РУ-D1-A1R1-230-5-60A-ST-G/5-P2-HKLMOQ2V3-D | 8230159961306 | ООО «МИРТЕК»
Зеленодольский р-н | г Зеленодольск | Заикина | 16 | 209 | ИПУ | МИРТЕК-12-РУ-D1-A1R1-230-5-60A-ST-G/5-P2-HKLMOQ2V3-D | 8230159960836 | ООО «МИРТЕК»
Зеленодольский р-н | г Зеленодольск | Заикина | 6 | 89 | ИПУ | МИРТЕК-12-РУ-D1-A1R1-230-5-60A-ST-G/5-P2-HKLMOQ2V3-D | 8230159962966 | ООО «МИРТЕК»
Зеленодольский р-н | г Зеленодольск | Засорина | 1 | 34 | ИПУ | МИРТЕК-12-РУ-D1-A1R1-230-5-60A-ST-G/5-P2-HKLMOQ2V3-D | 9230159906496 | ООО «МИРТЕК»
Зеленодольский р-н | г Зеленодольск | Засорина | 1 | 43 | ИПУ | МИРТЕК-12-РУ-D1-A1R1-230-5-60A-ST-G/5-P2-HKLMOQ2V3-D | 9230159906030 | ООО «МИРТЕК»
Зеленодольский р-н | г Зеленодольск | Засорина | 1 | 48 | ИПУ | МИРТЕК-12-РУ-D1-A1R1-230-5-60A-ST-G/5-P2-HKLMOQ2V3-D | 9230159904508 | ООО «МИРТЕК»
Зеленодольский р-н | г Зеленодольск | Засорина | 1 | 51 | ИПУ | МИРТЕК-12-РУ-D1-A1R1-230-5-60A-ST-G/5-P2-HKLMOQ2V3-D | 9230159904482 | ООО «МИРТЕК»
Зеленодольский р-н | г Зеленодольск | Засорина | 1 | 52 | ИПУ | МИРТЕК-12-РУ-D1-A1R1-230-5-60A-ST-G/5-P2-HKLMOQ2V3-D | 8230159961265 | ООО «МИРТЕК»
Зеленодольский р-н | г Зеленодольск | Засорина | 1 | 79 | ИПУ | МИРТЕК-12-РУ-D1-A1R1-230-5-60A-ST-G/5-P2-HKLMOQ2V3-D | 9230159905174 | ООО «МИРТЕК»
Зеленодольский р-н | г Зеленодольск | Засорина | 4 | 44 | ИПУ | МИРТЕК-12-РУ-D1-A1R1-230-5-60A-ST-G/5-P2-HKLMOQ2V3-D | 9230159906930 | ООО «МИРТЕК»
Зеленодольский р-н | г Зеленодольск | Засорина | 4 | 48 | ИПУ | МИРТЕК-12-РУ-D1-A1R1-230-5-60A-ST-G/5-P2-HKLMOQ2V3-D | 9230159906441 | ООО «МИРТЕК»
Зеленодольский р-н | г Зеленодольск | Засорина | 4 | 54 | ИПУ | МИРТЕК-12-РУ-D1-A1R1-230-5-60A-ST-G/5-P2-HKLMOQ2V3-D | 9230159906788 | ООО «МИРТЕК»
Зеленодольский р-н | г Зеленодольск | Засорина | 4 | 65 | ИПУ | МИРТЕК-12-РУ-D1-A1R1-230-5-60A-ST-G/5-P2-HKLMOQ2V3-D | 9230159905098 | ООО «МИРТЕК»
Зеленодольский р-н | г Зеленодольск | Засорина | 4 | 70 | ИПУ | МИРТЕК-12-РУ-D1-A1R1-230-5-60A-ST-G/5-P2-HKLMOQ2V3-D | 9230159906790 | ООО «МИРТЕК»
Зеленодольский р-н | г Зеленодольск | Засорина | 5 | 60 | ИПУ | МИРТЕК-12-РУ-D1-A1R1-230-5-60A-ST-G/5-P2-HKLMOQ2V3-D | 9230159906311 | ООО «МИРТЕК»
Зеленодольский р-н | г Зеленодольск | Карла Маркса | 3 | 25 | ИПУ | МИРТЕК-12-РУ-D1-A1R1-230-5-60A-ST-G/5-P2-HKLMOQ2V3-D | 9230159906109 | ООО «МИРТЕК»
Зеленодольский р-н | г Зеленодольск | Карла Маркса | 3 | 27 | ИПУ | МИРТЕК-12-РУ-D1-A1R1-230-5-60A-ST-G/5-P2-HKLMOQ2V3-D | 9230159904680 | ООО «МИРТЕК»
Зеленодольский р-н | г Зеленодольск | Карла Маркса | 3 | 30 | ИПУ | МИРТЕК-12-РУ-D1-A1R1-230-5-60A-ST-G/5-P2-HKLMOQ2V3-D | 8230159963180 | ООО «МИРТЕК»
Зеленодольский р-н | г Зеленодольск | Карла Маркса | 3 | 38 | ИПУ | МИРТЕК-12-РУ-D1-A1R1-230-5-60A-ST-G/5-P2-HKLMOQ2V3-D | 8230159963183 | ООО «МИРТЕК»
Зеленодольский р-н | г Зеленодольск | Карла Маркса | 5 | 65 | ИПУ | МИРТЕК-12-РУ-D1-A1R1-230-5-60A-ST-G/5-P2-HKLMOQ2V3-D | 9230159904725 | ООО «МИРТЕК»
Зеленодольский р-н | г Зеленодольск | Карла Маркса | 5 | 66 | ИПУ | МИРТЕК-12-РУ-D1-A1R1-230-5-60A-ST-G/5-P2-HKLMOQ2V3-D | 8230159962817 | ООО «МИРТЕК»
Зеленодольский р-н | г Зеленодольск | Карла Маркса | 57А | 1 | ИПУ | МИРТЕК-12-РУ-D1-A1R1-230-5-60A-ST-G/5-P2-HKLMOQ2V3-D | 8230159961888 | ООО «МИРТЕК»
Зеленодольский р-н | г Зеленодольск | Карла Маркса | 57А | 10 | ИПУ | МИРТЕК-12-РУ-D1-A1R1-230-5-60A-ST-G/5-P2-HKLMOQ2V3-D | 8230159961308 | ООО «МИРТЕК»
Зеленодольский р-н | г Зеленодольск | Карла Маркса | 57А | 11 | ИПУ | МИРТЕК-12-РУ-D1-A1R1-230-5-60A-ST-G/5-P2-HKLMOQ2V3-D | 8230159962516 | ООО «МИРТЕК»
Зеленодольский р-н | г Зеленодольск | Карла Маркса | 57А | 12 | ИПУ | МИРТЕК-12-РУ-D1-A1R1-230-5-60A-ST-G/5-P2-HKLMOQ2V3-D | 8230159961128 | ООО «МИРТЕК»
Зеленодольский р-н | г Зеленодольск | Карла Маркса | 57А | 19 | ИПУ | МИРТЕК-12-РУ-D1-A1R1-230-5-60A-ST-G/5-P2-HKLMOQ2V3-D | 8230159962644 | ООО «МИРТЕК»
Зеленодольский р-н | г Зеленодольск | Карла Маркса | 57А | 2 | ИПУ | МИРТЕК-12-РУ-D1-A1R1-230-5-60A-ST-G/5-P2-HKLMOQ2V3-D | 8230159962907 | ООО «МИРТЕК»
Зеленодольский р-н | г Зеленодольск | Карла Маркса | 57А | 3 | ИПУ | МИРТЕК-12-РУ-D1-A1R1-230-5-60A-ST-G/5-P2-HKLMOQ2V3-D | 8230159961267 | ООО «МИРТЕК»
Зеленодольский р-н | г Зеленодольск | Карла Маркса | 57А | 4 | ИПУ | МИРТЕК-12-РУ-D1-A1R1-230-5-60A-ST-G/5-P2-HKLMOQ2V3-D | 8230159962613 | ООО «МИРТЕК»
Зеленодольский р-н | г Зеленодольск | Карла Маркса | 57А | 51 | ИПУ | МИРТЕК-12-РУ-D1-A1R1-230-5-60A-ST-G/5-P2-HKLMOQ2V3-D | 8230159962289 | ООО «МИРТЕК»
Зеленодольский р-н | г Зеленодольск | Карла Маркса | 57А | 9 | ИПУ | МИРТЕК-12-РУ-D1-A1R1-230-5-60A-ST-G/5-P2-HKLMOQ2V3-D | 8230159961233 | ООО «МИРТЕК»
Зеленодольский р-н | г Зеленодольск | Комарова | 14 | 33 | ИПУ | МИРТЕК-12-РУ-D1-A1R1-230-5-60A-ST-G/5-P2-HKLMOQ2V3-D | 9230159903193 | ООО «МИРТЕК»
Зеленодольский р-н | г Зеленодольск | Комарова | 14 | 34 | ИПУ | МИРТЕК-12-РУ-D1-A1R1-230-5-60A-ST-G/5-P2-HKLMOQ2V3-D | 9230159906169 | ООО «МИРТЕК»
Зеленодольский р-н | г Зеленодольск | Комарова | 14 | 36 | ИПУ | МИРТЕК-12-РУ-D1-A1R1-230-5-60A-ST-G/5-P2-HKLMOQ2V3-D | 9230159904831 | ООО «МИРТЕК»
Зеленодольский р-н | г Зеленодольск | Комарова | 23 | 111 | ИПУ | МИРТЕК-12-РУ-D1-A1R1-230-5-60A-ST-G/5-P2-HKLMOQ2V3-D | 8230159962415 | ООО «МИРТЕК»
Зеленодольский р-н | г Зеленодольск | Комарова | 23 | 128 | ИПУ | МИРТЕК-12-РУ-D1-A1R1-230-5-60A-ST-G/5-P2-HKLMOQ2V3-D | 9230159905066 | ООО «МИРТЕК»
Зеленодольский р-н | г Зеленодольск | Комарова | 23 | 141 | ИПУ | МИРТЕК-12-РУ-D1-A1R1-230-5-60A-ST-G/5-P2-HKLMOQ2V3-D | 8230159961324 | ООО «МИРТЕК»
Зеленодольский р-н | г Зеленодольск | Комарова | 23 | 97 | ИПУ | МИРТЕК-12-РУ-D1-A1R1-230-5-60A-ST-G/5-P2-HKLMOQ2V3-D | 8230159961072 | ООО «МИРТЕК»
Зеленодольский р-н | г Зеленодольск | Комарова | 27 | 57 | ИПУ | МИРТЕК-12-РУ-D1-A1R1-230-5-60A-ST-G/5-P2-HKLMOQ2V3-D | 9230159904578 | ООО «МИРТЕК»
Зеленодольский р-н | г Зеленодольск | Комарова | 27 | 68 | ИПУ | МИРТЕК-12-РУ-D1-A1R1-230-5-60A-ST-G/5-P2-HKLMOQ2V3-D | 9230159906476 | ООО «МИРТЕК»
Зеленодольский р-н | г Зеленодольск | Комарова | 39 | 104 | ИПУ | МИРТЕК-12-РУ-D1-A1R1-230-5-60A-ST-G/5-P2-HKLMOQ2V3-D | 9230159903865 | ООО «МИРТЕК»
Зеленодольский р-н | г Зеленодольск | Комарова | 39 | 105 | ИПУ | МИРТЕК-12-РУ-D1-A1R1-230-5-60A-ST-G/5-P2-HKLMOQ2V3-D | 9230159904251 | ООО «МИРТЕК»
Зеленодольский р-н | г Зеленодольск | Комарова | 39 | 108 | ИПУ | МИРТЕК-12-РУ-D1-A1R1-230-5-60A-ST-G/5-P2-HKLMOQ2V3-D | 8230159963477 | ООО «МИРТЕК»
Зеленодольский р-н | г Зеленодольск | Комарова | 39 | 109 | ИПУ | МИРТЕК-12-РУ-D1-A1R1-230-5-60A-ST-G/5-P2-HKLMOQ2V3-D | 9230159906663 | ООО «МИРТЕК»
Зеленодольский р-н | г Зеленодольск | Комарова | 39 | 29 | ИПУ | МИРТЕК-12-РУ-D1-A1R1-230-5-60A-ST-G/5-P2-HKLMOQ2V3-D | 8230159961016 | ООО «МИРТЕК»
Зеленодольский р-н | г Зеленодольск | Комарова | 39 | 34 | ИПУ | МИРТЕК-12-РУ-D1-A1R1-230-5-60A-ST-G/5-P2-HKLMOQ2V3-D | 9230159907194 | ООО «МИРТЕК»
Зеленодольский р-н | г Зеленодольск | Комарова | 39 | 40 | ИПУ | МИРТЕК-12-РУ-D1-A1R1-230-5-60A-ST-G/5-P2-HKLMOQ2V3-D | 9230159906951 | ООО «МИРТЕК»
Зеленодольский р-н | г Зеленодольск | Комарова | 39 | 42 | ИПУ | МИРТЕК-12-РУ-D1-A1R1-230-5-60A-ST-G/5-P2-HKLMOQ2V3-D | 9230159906463 | ООО «МИРТЕК»
Зеленодольский р-н | г Зеленодольск | Комарова | 39 | 49 | ИПУ | МИРТЕК-12-РУ-D1-A1R1-230-5-60A-ST-G/5-P2-HKLMOQ2V3-D | 9230159904152 | ООО «МИРТЕК»
Зеленодольский р-н | г Зеленодольск | Комарова | 39 | 51 | ИПУ | МИРТЕК-12-РУ-D1-A1R1-230-5-60A-ST-G/5-P2-HKLMOQ2V3-D | 9230159903348 | ООО «МИРТЕК»
Зеленодольский р-н | г Зеленодольск | Комарова | 39 | 53 | ИПУ | МИРТЕК-12-РУ-D1-A1R1-230-5-60A-ST-G/5-P2-HKLMOQ2V3-D | 9230159907387 | ООО «МИРТЕК»
Зеленодольский р-н | г Зеленодольск | Комарова | 39 | 54 | ИПУ | МИРТЕК-12-РУ-D1-A1R1-230-5-60A-ST-G/5-P2-HKLMOQ2V3-D | 9230159904822 | ООО «МИРТЕК»
Зеленодольский р-н | г Зеленодольск | Комарова | 39 | 56 | ИПУ | МИРТЕК-12-РУ-D1-A1R1-230-5-60A-ST-G/5-P2-HKLMOQ2V3-D | 8230159961007 | ООО «МИРТЕК»
Зеленодольский р-н | г Зеленодольск | Комарова | 39 | 57 | ИПУ | МИРТЕК-12-РУ-D1-A1R1-230-5-60A-ST-G/5-P2-HKLMOQ2V3-D | 9230159905983 | ООО «МИРТЕК»
Зеленодольский р-н | г Зеленодольск | Комарова | 39 | 58 | ИПУ | МИРТЕК-12-РУ-D1-A1R1-230-5-60A-ST-G/5-P2-HKLMOQ2V3-D | 9230159904558 | ООО «МИРТЕК»
Зеленодольский р-н | г Зеленодольск | Комарова | 39 | 79 | ИПУ | МИРТЕК-12-РУ-D1-A1R1-230-5-60A-ST-G/5-P2-HKLMOQ2V3-D | 9230159905631 | ООО «МИРТЕК»
Зеленодольский р-н | г Зеленодольск | Комарова | 39 | 80 | ИПУ | МИРТЕК-12-РУ-D1-A1R1-230-5-60A-ST-G/5-P2-HKLMOQ2V3-D | 9230159905865 | ООО «МИРТЕК»
Зеленодольский р-н | г Зеленодольск | Комарова | 39 | 81 | ИПУ | МИРТЕК-12-РУ-D1-A1R1-230-5-60A-ST-G/5-P2-HKLMOQ2V3-D | 9230159903856 | ООО «МИРТЕК»
Зеленодольский р-н | г Зеленодольск | Комарова | 39 | 83 | ИПУ | МИРТЕК-12-РУ-D1-A1R1-230-5-60A-ST-G/5-P2-HKLMOQ2V3-D | 9230159906119 | ООО «МИРТЕК»
Зеленодольский р-н | г Зеленодольск | Комарова | 39 | 85 | ИПУ | МИРТЕК-12-РУ-D1-A1R1-230-5-60A-ST-G/5-P2-HKLMOQ2V3-D | 8230159961722 | ООО «МИРТЕК»
Зеленодольский р-н | г Зеленодольск | Комарова | 39 | 89 | ИПУ | МИРТЕК-12-РУ-D1-A1R1-230-5-60A-ST-G/5-P2-HKLMOQ2V3-D | 9230159903742 | ООО «МИРТЕК»
Зеленодольский р-н | г Зеленодольск | Комарова | 39 | 90 | ИПУ | МИРТЕК-12-РУ-D1-A1R1-230-5-60A-ST-G/5-P2-HKLMOQ2V3-D | 9230159906037 | ООО «МИРТЕК»
Зеленодольский р-н | г Зеленодольск | Комарова | 39 | 97 | ИПУ | МИРТЕК-12-РУ-D1-A1R1-230-5-60A-ST-G/5-P2-HKLMOQ2V3-D | 8230159962499 | ООО «МИРТЕК»
Зеленодольский р-н | г Зеленодольск | Королева | 2 | 102 | ИПУ | МИРТЕК-12-РУ-D1-A1R1-230-5-60A-ST-G/5-P2-HKLMOQ2V3-D | 9230159906965 | ООО «МИРТЕК»
Зеленодольский р-н | г Зеленодольск | Королева | 2 | 105 | ИПУ | МИРТЕК-12-РУ-D1-A1R1-230-5-60A-ST-G/5-P2-HKLMOQ2V3-D | 9230159904600 | ООО «МИРТЕК»
Зеленодольский р-н | г Зеленодольск | Королева | 2 | 125 | ИПУ | МИРТЕК-12-РУ-D1-A1R1-230-5-60A-ST-G/5-P2-HKLMOQ2V3-D | 9230159906123 | ООО «МИРТЕК»
Зеленодольский р-н | г Зеленодольск | Королева | 2 | 164 | ИПУ | МИРТЕК-12-РУ-D1-A1R1-230-5-60A-ST-G/5-P2-HKLMOQ2V3-D | 9230159905942 | ООО «МИРТЕК»
Зеленодольский р-н | г Зеленодольск | Королева | 2 | 95 | ИПУ | МИРТЕК-12-РУ-D1-A1R1-230-5-60A-ST-G/5-P2-HKLMOQ2V3-D | 9230159904001 | ООО «МИРТЕК»
Зеленодольский р-н | г Зеленодольск | Ленина | 1 | 135 | ИПУ | МИРТЕК-12-РУ-D1-A1R1-230-5-60A-ST-G/5-P2-HKLMOQ2V3-D | 8230159963173 | ООО «МИРТЕК»
Зеленодольский р-н | г Зеленодольск | Ленина | 1 | 141 | ИПУ | МИРТЕК-12-РУ-D1-A1R1-230-5-60A-ST-G/5-P2-HKLMOQ2V3-D | 9230159905203 | ООО «МИРТЕК»
Зеленодольский р-н | г Зеленодольск | Ленина | 1 | 165 | ИПУ | МИРТЕК-12-РУ-D1-A1R1-230-5-60A-ST-G/5-P2-HKLMOQ2V3-D | 9230159906660 | ООО «МИРТЕК»
Зеленодольский р-н | г Зеленодольск | Ленина | 1 | 40 | ИПУ | МИРТЕК-12-РУ-D1-A1R1-230-5-60A-ST-G/5-P2-HKLMOQ2V3-D | 8230159961977 | ООО «МИРТЕК»
Зеленодольский р-н | г Зеленодольск | Ленина | 1 | 6 | ИПУ | МИРТЕК-12-РУ-D1-A1R1-230-5-60A-ST-G/5-P2-HKLMOQ2V3-D | 9230159906294 | ООО «МИРТЕК»
Зеленодольский р-н | г Зеленодольск | Ленина | 1 | 9 | ИПУ | МИРТЕК-12-РУ-D1-A1R1-230-5-60A-ST-G/5-P2-HKLMOQ2V3-D | 8230159963058 | ООО «МИРТЕК»
Зеленодольский р-н | г Зеленодольск | Ленина | 59 | 36 | ИПУ | МИРТЕК-12-РУ-D1-A1R1-230-5-60A-ST-G/5-P2-HKLMOQ2V3-D | 9230159905195 | ООО «МИРТЕК»
Зеленодольский р-н | г Зеленодольск | Ленина | 59 | 37 | ИПУ | МИРТЕК-12-РУ-D1-A1R1-230-5-60A-ST-G/5-P2-HKLMOQ2V3-D | 9230159906606 | ООО «МИРТЕК»
Зеленодольский р-н | г Зеленодольск | Ленина | 59 | 50 | ИПУ | МИРТЕК-12-РУ-D1-A1R1-230-5-60A-ST-G/5-P2-HKLMOQ2V3-D | 9230159906785 | ООО «МИРТЕК»
Зеленодольский р-н | г Зеленодольск | Ленина | 59 | 58 | ИПУ | МИРТЕК-12-РУ-D1-A1R1-230-5-60A-ST-G/5-P2-HKLMOQ2V3-D | 9230159906201 | ООО «МИРТЕК»
Зеленодольский р-н | г Зеленодольск | Ленина | 59 | 64 | ИПУ | МИРТЕК-12-РУ-D1-A1R1-230-5-60A-ST-G/5-P2-HKLMOQ2V3-D | 9230159904575 | ООО «МИРТЕК»
Зеленодольский р-н | г Зеленодольск | Ленина | 70 | 16 | ИПУ | МИРТЕК-12-РУ-D1-A1R1-230-5-60A-ST-G/5-P2-HKLMOQ2V3-D | 8230159960879 | ООО «МИРТЕК»
Зеленодольский р-н | г Зеленодольск | Ленина | 70 | 28 | ИПУ | МИРТЕК-12-РУ-D1-A1R1-230-5-60A-ST-G/5-P2-HKLMOQ2V3-D | 8230159961222 | ООО «МИРТЕК»
Зеленодольский р-н | г Зеленодольск | Ленина | 70 | 29 | ИПУ | МИРТЕК-12-РУ-D1-A1R1-230-5-60A-ST-G/5-P2-HKLMOQ2V3-D | 8230159960885 | ООО «МИРТЕК»
Зеленодольский р-н | г Зеленодольск | Паратская | 10 | 76 | ИПУ | МИРТЕК-12-РУ-D1-A1R1-230-5-60A-ST-G/5-P2-HKLMOQ2V3-D | 8230159961357 | ООО «МИРТЕК»
Зеленодольский р-н | г Зеленодольск | Столичная | 8 | 4 | ИПУ | МИРТЕК-12-РУ-D1-A1R1-230-5-60A-ST-G/5-P2-HKLMOQ2V3-D | 9230159906250 | ООО «МИРТЕК»
Зеленодольский р-н | г Зеленодольск | Столичная | 21 | 16 | ИПУ | МИРТЕК-12-РУ-D1-A1R1-230-5-60A-ST-G/5-P2-HKLMOQ2V3-D | 9230159904567 | ООО «МИРТЕК»
Зеленодольский р-н | г Зеленодольск | Столичная | 8А | 9 | ИПУ | МИРТЕК-12-РУ-D1-A1R1-230-5-60A-ST-G/5-P2-HKLMOQ2V3-D | 8230159960547 | ООО «МИРТЕК»
Зеленодольский р-н | г Зеленодольск | Столичная | 8А | 10 | ИПУ | МИРТЕК-12-РУ-D1-A1R1-230-5-60A-ST-G/5-P2-HKLMOQ2V3-D | 8230159963171 | ООО «МИРТЕК»
Зеленодольский р-н | г Зеленодольск | Столичная | 8А | 12 | ИПУ | МИРТЕК-12-РУ-D1-A1R1-230-5-60A-ST-G/5-P2-HKLMOQ2V3-D | 8230159961218 | ООО «МИРТЕК»
Зеленодольский р-н | г Зеленодольск | Столичная | 8А | 17 | ИПУ | МИРТЕК-12-РУ-D1-A1R1-230-5-60A-ST-G/5-P2-HKLMOQ2V3-D | 8230159963338 | ООО «МИРТЕК»
Зеленодольский р-н | г Зеленодольск | Столичная | 8А | 109 | ИПУ | МИРТЕК-12-РУ-D1-A1R1-230-5-60A-ST-G/5-P2-HKLMOQ2V3-D | 9230159905860 | ООО «МИРТЕК»
Зеленодольский р-н | г Зеленодольск | Столичная | 8А | 124 | ИПУ | МИРТЕК-12-РУ-D1-A1R1-230-5-60A-ST-G/5-P2-HKLMOQ2V3-D | 8230159962013 | ООО «МИРТЕК»
Зеленодольский р-н | г Зеленодольск | Столичная | 8А | 141 | ИПУ | МИРТЕК-12-РУ-D1-A1R1-230-5-60A-ST-G/5-P2-HKLMOQ2V3-D | 8230159962612 | ООО «МИРТЕК»
Зеленодольский р-н | г Зеленодольск | Столичная | 8А | 18 | ИПУ | МИРТЕК-12-РУ-D1-A1R1-230-5-60A-ST-G/5-P2-HKLMOQ2V3-D | 8230159961808 | ООО «МИРТЕК»
Зеленодольский р-н | г Зеленодольск | Столичная | 8А | 23 | ИПУ | МИРТЕК-12-РУ-D1-A1R1-230-5-60A-ST-G/5-P2-HKLMOQ2V3-D | 8230159963041 | ООО «МИРТЕК»
Зеленодольский р-н | г Зеленодольск | Столичная | 8А | 24 | ИПУ | МИРТЕК-12-РУ-D1-A1R1-230-5-60A-ST-G/5-P2-HKLMOQ2V3-D | 8230159961203 | ООО «МИРТЕК»
Зеленодольский р-н | г Зеленодольск | Столичная | 8А | 29 | ИПУ | МИРТЕК-12-РУ-D1-A1R1-230-5-60A-ST-G/5-P2-HKLMOQ2V3-D | 8230159963024 | ООО «МИРТЕК»
Зеленодольский р-н | г Зеленодольск | Столичная | 8А | 30 | ИПУ | МИРТЕК-12-РУ-D1-A1R1-230-5-60A-ST-G/5-P2-HKLMOQ2V3-D | 8230159963165 | ООО «МИРТЕК»
Зеленодольский р-н | г Зеленодольск | Столичная | 8А | 32 | ИПУ | МИРТЕК-12-РУ-D1-A1R1-230-5-60A-ST-G/5-P2-HKLMOQ2V3-D | 8230159961822 | ООО «МИРТЕК»
Зеленодольский р-н | г Зеленодольск | пр- кт Строителей | 11 | 109 | ИПУ | МИРТЕК-12-РУ-D1-A1R1-230-5-60A-ST-G/5-P2-HKLMOQ2V3-D | 8230159963502 | ООО «МИРТЕК»
Зеленодольский р-н | г Зеленодольск | пр- кт Строителей | 11 | 111 | ИПУ | МИРТЕК-12-РУ-D1-A1R1-230-5-60A-ST-G/5-P2-HKLMOQ2V3-D | 8230159961606 | ООО «МИРТЕК»
Зеленодольский р-н | г Зеленодольск | пр- кт Строителей | 11 | 14 | ИПУ | МИРТЕК-12-РУ-D1-A1R1-230-5-60A-ST-G/5-P2-HKLMOQ2V3-D | 8230159963399 | ООО «МИРТЕК»
Зеленодольский р-н | г Зеленодольск | пр- кт Строителей | 40 | 184 | ИПУ | МИРТЕК-12-РУ-D1-A1R1-230-5-60A-ST-G/5-P2-HKLMOQ2V3-D | 9230159904734 | ООО «МИРТЕК»
Зеленодольский р-н | г Зеленодольск | Тургенева | 10 | 53 | ИПУ | МИРТЕК-12-РУ-D1-A1R1-230-5-60A-ST-G/5-P2-HKLMOQ2V3-D | 9230159906638 | ООО «МИРТЕК»
Зеленодольский р-н | г Зеленодольск | Тургенева | 12 | 57 | ИПУ | МИРТЕК-12-РУ-D1-A1R1-230-5-60A-ST-G/5-P2-HKLMOQ2V3-D | 8230159963001 | ООО «МИРТЕК»
Зеленодольский р-н | г Зеленодольск | Тургенева | 2 | 57 | ИПУ | МИРТЕК-12-РУ-D1-A1R1-230-5-60A-ST-G/5-P2-HKLMOQ2V3-D | 8230159962450 | ООО «МИРТЕК»
Зеленодольский р-н | г Зеленодольск | Тургенева | 2 | 66 | ИПУ | МИРТЕК-12-РУ-D1-A1R1-230-5-60A-ST-G/5-P2-HKLMOQ2V3-D | 8230159962483 | ООО «МИРТЕК»
Зеленодольский р-н | г Зеленодольск | Тургенева | 64 | 2 | ИПУ | МИРТЕК-12-РУ-D1-A1R1-230-5-60A-ST-G/5-P2-HKLMOQ2V3-D | 8230159963005 | ООО «МИРТЕК»
Зеленодольский р-н | г Зеленодольск | Фрунзе | 1 | 18 | ИПУ | МИРТЕК-12-РУ-D1-A1R1-230-5-60A-ST-G/5-P2-HKLMOQ2V3-D | 8230159960828 | ООО «МИРТЕК»
Зеленодольский р-н | г Зеленодольск | Фрунзе | 1 | 19 | ИПУ | МИРТЕК-12-РУ-D1-A1R1-230-5-60A-ST-G/5-P2-HKLMOQ2V3-D | 8230159962935 | ООО «МИРТЕК»
Зеленодольский р-н | г Зеленодольск | Фрунзе | 13 | 49 | ИПУ | МИРТЕК-12-РУ-D1-A1R1-230-5-60A-ST-G/5-P2-HKLMOQ2V3-D | 8230159960911 | ООО «МИРТЕК»
Зеленодольский р-н | г Зеленодольск | Фрунзе | 13 | 51 | ИПУ | МИРТЕК-12-РУ-D1-A1R1-230-5-60A-ST-G/5-P2-HKLMOQ2V3-D | 8230159960728 | ООО «МИРТЕК»
Зеленодольский р-н | г Зеленодольск | Фрунзе | 13 | 52 | ИПУ | МИРТЕК-12-РУ-D1-A1R1-230-5-60A-ST-G/5-P2-HKLMOQ2V3-D | 8230159962202 | ООО «МИРТЕК»
Зеленодольский р-н | г Зеленодольск | Фрунзе | 13 | 59 | ИПУ | МИРТЕК-12-РУ-D1-A1R1-230-5-60A-ST-G/5-P2-HKLMOQ2V3-D | 8230159961541 | ООО «МИРТЕК»
Зеленодольский р-н | г Зеленодольск | Фрунзе | 13 | 63 | ИПУ | МИРТЕК-12-РУ-D1-A1R1-230-5-60A-ST-G/5-P2-HKLMOQ2V3-D | 8230159961539 | ООО «МИРТЕК»
Зеленодольский р-н | г Зеленодольск | Фрунзе | 13А | 12 | ИПУ | МИРТЕК-12-РУ-D1-A1R1-230-5-60A-ST-G/5-P2-HKLMOQ2V3-D | 8230159962870 | ООО «МИРТЕК»
Зеленодольский р-н | г Зеленодольск | Фрунзе | 13А | 21 | ИПУ | МИРТЕК-12-РУ-D1-A1R1-230-5-60A-ST-G/5-P2-HKLMOQ2V3-D | 8230159961640 | ООО «МИРТЕК»
Зеленодольский р-н | г Зеленодольск | Фрунзе | 13А | 3 | ИПУ | МИРТЕК-12-РУ-D1-A1R1-230-5-60A-ST-G/5-P2-HKLMOQ2V3-D | 8230159963289 | ООО «МИРТЕК»
Зеленодольский р-н | г Зеленодольск | Фрунзе | 13А | 32 | ИПУ | МИРТЕК-12-РУ-D1-A1R1-230-5-60A-ST-G/5-P2-HKLMOQ2V3-D | 8230159962406 | ООО «МИРТЕК»
Зеленодольский р-н | г Зеленодольск | Фрунзе | 13А | 33 | ИПУ | МИРТЕК-12-РУ-D1-A1R1-230-5-60A-ST-G/5-P2-HKLMOQ2V3-D | 8230159962268 | ООО «МИРТЕК»
Зеленодольский р-н | г Зеленодольск | Фрунзе | 13А | 44 | ИПУ | МИРТЕК-12-РУ-D1-A1R1-230-5-60A-ST-G/5-P2-HKLMOQ2V3-D | 8230159961118 | ООО «МИРТЕК»
Зеленодольский р-н | г Зеленодольск | Фрунзе | 13А | 47 | ИПУ | МИРТЕК-12-РУ-D1-A1R1-230-5-60A-ST-G/5-P2-HKLMOQ2V3-D | 8230159962304 | ООО «МИРТЕК»
Зеленодольский р-н | г Зеленодольск | Фрунзе | 13А | 52 | ИПУ | МИРТЕК-12-РУ-D1-A1R1-230-5-60A-ST-G/5-P2-HKLMOQ2V3-D | 8230159960929 | ООО «МИРТЕК»
Зеленодольский р-н | г Зеленодольск | Фрунзе | 13А | 53 | ИПУ | МИРТЕК-12-РУ-D1-A1R1-230-5-60A-ST-G/5-P2-HKLMOQ2V3-D | 8230159963028 | ООО «МИРТЕК»
Зеленодольский р-н | г Зеленодольск | Фрунзе | 13А | 58 | ИПУ | МИРТЕК-12-РУ-D1-A1R1-230-5-60A-ST-G/5-P2-HKLMOQ2V3-D | 8230159961288 | ООО «МИРТЕК»
Зеленодольский р-н | г Зеленодольск | Фрунзе | 13А | 7 | ИПУ | МИРТЕК-12-РУ-D1-A1R1-230-5-60A-ST-G/5-P2-HKLMOQ2V3-D | 8230159961648 | ООО «МИРТЕК»
Зеленодольский р-н | г Зеленодольск | Фрунзе | 13А | 9 | ИПУ | МИРТЕК-12-РУ-D1-A1R1-230-5-60A-ST-G/5-P2-HKLMOQ2V3-D | 8230159963334 | ООО «МИРТЕК»
Зеленодольский р-н | г Зеленодольск | Фрунзе | 16 | 12 | ИПУ | МИРТЕК-12-РУ-D1-A1R1-230-5-60A-ST-G/5-P2-HKLMOQ2V3-D | 8230159961885 | ООО «МИРТЕК»
Зеленодольский р-н | г Зеленодольск | Фрунзе | 16 | 2 | ИПУ | МИРТЕК-12-РУ-D1-A1R1-230-5-60A-ST-G/5-P2-HKLMOQ2V3-D | 8230159960991 | ООО «МИРТЕК»
Зеленодольский р-н | г Зеленодольск | Фрунзе | 16 | 3 | ИПУ | МИРТЕК-12-РУ-D1-A1R1-230-5-60A-ST-G/5-P2-HKLMOQ2V3-D | 8230159961552 | ООО «МИРТЕК»
Зеленодольский р-н | г Зеленодольск | Фрунзе | 16 | 4 | ИПУ | МИРТЕК-12-РУ-D1-A1R1-230-5-60A-ST-G/5-P2-HKLMOQ2V3-D | 8230159960940 | ООО «МИРТЕК»
Зеленодольский р-н | г Зеленодольск | Фрунзе | 16 | 6 | ИПУ | МИРТЕК-12-РУ-D1-A1R1-230-5-60A-ST-G/5-P2-HKLMOQ2V3-D | 8230159961913 | ООО «МИРТЕК»
Зеленодольский р-н | г Зеленодольск | Фрунзе | 16 | 9 | ИПУ | МИРТЕК-12-РУ-D1-A1R1-230-5-60A-ST-G/5-P2-HKLMOQ2V3-D | 8230159961781 | ООО «МИРТЕК»
Зеленодольский р-н | г Зеленодольск | Фрунзе | 1А | 20 | ИПУ | МИРТЕК-12-РУ-D1-A1R1-230-5-60A-ST-G/5-P2-HKLMOQ2V3-D | 8230159962611 | ООО «МИРТЕК»
Зеленодольский р-н | г Зеленодольск | Фрунзе | 9 | 2 | ИПУ | МИРТЕК-12-РУ-D1-A1R1-230-5-60A-ST-G/5-P2-HKLMOQ2V3-D | 8230159961580 | ООО «МИРТЕК»
Зеленодольский р-н | г Зеленодольск | Фрунзе | 9 | 21 | ИПУ | МИРТЕК-12-РУ-D1-A1R1-230-5-60A-ST-G/5-P2-HKLMOQ2V3-D | 9230159902943 | ООО «МИРТЕК»
Зеленодольский р-н | г Зеленодольск | Фрунзе | 9 | 24 | ИПУ | МИРТЕК-12-РУ-D1-A1R1-230-5-60A-ST-G/5-P2-HKLMOQ2V3-D | 9230159905906 | ООО «МИРТЕК»
Зеленодольский р-н | г Зеленодольск | Фрунзе | 9 | 27 | ИПУ | МИРТЕК-12-РУ-D1-A1R1-230-5-60A-ST-G/5-P2-HKLMOQ2V3-D | 8230159960902 | ООО «МИРТЕК»
Зеленодольский р-н | г Зеленодольск | Фрунзе | 9 | 6 | ИПУ | МИРТЕК-12-РУ-D1-A1R1-230-5-60A-ST-G/5-P2-HKLMOQ2V3-D | 8230159963313 | ООО «МИРТЕК»
Зеленодольский р-н | г Зеленодольск | Фрунзе | 9 | 7 | ИПУ | МИРТЕК-12-РУ-D1-A1R1-230-5-60A-ST-G/5-P2-HKLMOQ2V3-D | 8230159963300 | ООО «МИРТЕК»
Зеленодольский р-н | г Зеленодольск | Фрунзе | 9 | 8 | ИПУ | МИРТЕК-12-РУ-D1-A1R1-230-5-60A-ST-G/5-P2-HKLMOQ2V3-D | 8230159961908 | ООО «МИРТЕК»
Зеленодольский р-н | г Зеленодольск | Хазиева В. | 1 | 27 | ИПУ | МИРТЕК-12-РУ-D1-A1R1-230-5-60A-ST-G/5-P2-HKLMOQ2V3-D | 8230159962050 | ООО «МИРТЕК»
Зеленодольский р-н | г Зеленодольск | Хазиева В. | 1 | 53 | ИПУ | МИРТЕК-12-РУ-D1-A1R1-230-5-60A-ST-G/5-P2-HKLMOQ2V3-D | 8230159963056 | ООО «МИРТЕК»
Зеленодольский р-н | г Зеленодольск | Хазиева В. | 8 | 45 | ИПУ | МИРТЕК-12-РУ-D1-A1R1-230-5-60A-ST-G/5-P2-HKLMOQ2V3-D | 9230159905992 | ООО «МИРТЕК»
Зеленодольский р-н | г Зеленодольск | Хазиева В. | 8 | 67 | ИПУ | МИРТЕК-12-РУ-D1-A1R1-230-5-60A-ST-G/5-P2-HKLMOQ2V3-D | 9230159904071 | ООО «МИРТЕК»
Зеленодольский р-н | г Зеленодольск | Хазиева В. | 8 | 68 | ИПУ | МИРТЕК-12-РУ-D1-A1R1-230-5-60A-ST-G/5-P2-HKLMOQ2V3-D | 9230159904935 | ООО «МИРТЕК»
Зеленодольский р-н | г Зеленодольск | Энгельса | 2 | 14 | ИПУ | МИРТЕК-12-РУ-D1-A1R1-230-5-60A-ST-G/5-P2-HKLMOQ2V3-D | 9230159904829 | ООО «МИРТЕК»
Зеленодольский р-н | г Зеленодольск | Энгельса | 2 | 17 | ИПУ | МИРТЕК-12-РУ-D1-A1R1-230-5-60A-ST-G/5-P2-HKLMOQ2V3-D | 9230159906069 | ООО «МИРТЕК»
Зеленодольский р-н | г Зеленодольск | Энгельса | 2 | 24 | ИПУ | МИРТЕК-12-РУ-D1-A1R1-230-5-60A-ST-G/5-P2-HKLMOQ2V3-D | 9230159903675 | ООО «МИРТЕК»
Зеленодольский р-н | г Зеленодольск | Энгельса | 2 | 30 | ИПУ | МИРТЕК-12-РУ-D1-A1R1-230-5-60A-ST-G/5-P2-HKLMOQ2V3-D | 9230159906025 | ООО «МИРТЕК»
Зеленодольский р-н | г Зеленодольск | Энгельса | 2 | 37 | ИПУ | МИРТЕК-12-РУ-D1-A1R1-230-5-60A-ST-G/5-P2-HKLMOQ2V3-D | 9230159904812 | ООО «МИРТЕК»
Зеленодольский р-н | г Зеленодольск | Энгельса | 2 | 38 | ИПУ | МИРТЕК-12-РУ-D1-A1R1-230-5-60A-ST-G/5-P2-HKLMOQ2V3-D | 9230159905063 | ООО «МИРТЕК»
Лаишевский р-н | Песчаные Ковали с | Насосная | 4 | 10 | ИПУ | МИРТЕК-12-РУ-D1-A1R1-230-5-60A-ST-G/5-P2-HKLMOQ2V3-D | 8230159962237 | ООО «МИРТЕК»
Лаишевский р-н | Песчаные Ковали с | Насосная | 4 | 11 | ИПУ | МИРТЕК-12-РУ-D1-A1R1-230-5-60A-ST-G/5-P2-HKLMOQ2V3-D | 8230159962986 | ООО «МИРТЕК»
Лаишевский р-н | Песчаные Ковали с | Насосная | 4 | 12 | ИПУ | МИРТЕК-12-РУ-D1-A1R1-230-5-60A-ST-G/5-P2-HKLMOQ2V3-D | 8230159961674 | ООО «МИРТЕК»
Лаишевский р-н | Песчаные Ковали с | Насосная | 4 | 2 | ИПУ | МИРТЕК-12-РУ-D1-A1R1-230-5-60A-ST-G/5-P2-HKLMOQ2V3-D | 8230159960835 | ООО «МИРТЕК»
Лаишевский р-н | Песчаные Ковали с | Насосная | 4 | 27 | ИПУ | МИРТЕК-12-РУ-D1-A1R1-230-5-60A-ST-G/5-P2-HKLMOQ2V3-D | 8230159962145 | ООО «МИРТЕК»
Лаишевский р-н | Песчаные Ковали с | Насосная | 4 | 3 | ИПУ | МИРТЕК-12-РУ-D1-A1R1-230-5-60A-ST-G/5-P2-HKLMOQ2V3-D | 8230159962157 | ООО «МИРТЕК»
Лаишевский р-н | Песчаные Ковали с | Насосная | 4 | 30 | ИПУ | МИРТЕК-12-РУ-D1-A1R1-230-5-60A-ST-G/5-P2-HKLMOQ2V3-D | 8230159963352 | ООО «МИРТЕК»
Лаишевский р-н | Песчаные Ковали с | Насосная | 4 | 32 | ИПУ | МИРТЕК-12-РУ-D1-A1R1-230-5-60A-ST-G/5-P2-HKLMOQ2V3-D | 8230159961878 | ООО «МИРТЕК»
Лаишевский р-н | Песчаные Ковали с | Насосная | 4 | 33 | ИПУ | МИРТЕК-12-РУ-D1-A1R1-230-5-60A-ST-G/5-P2-HKLMOQ2V3-D | 8230159963301 | ООО «МИРТЕК»
Лаишевский р-н | Песчаные Ковали с | Насосная | 4 | 34 | ИПУ | МИРТЕК-12-РУ-D1-A1R1-230-5-60A-ST-G/5-P2-HKLMOQ2V3-D | 8230159961861 | ООО «МИРТЕК»
Лаишевский р-н | Песчаные Ковали с | Насосная | 4 | 35 | ИПУ | МИРТЕК-12-РУ-D1-A1R1-230-5-60A-ST-G/5-P2-HKLMOQ2V3-D | 8230159960694 | ООО «МИРТЕК»
Лаишевский р-н | Песчаные Ковали с | Насосная | 4 | 36 | ИПУ | МИРТЕК-12-РУ-D1-A1R1-230-5-60A-ST-G/5-P2-HKLMOQ2V3-D | 8230159962153 | ООО «МИРТЕК»
Лаишевский р-н | Песчаные Ковали с | Насосная | 4 | 4 | ИПУ | МИРТЕК-12-РУ-D1-A1R1-230-5-60A-ST-G/5-P2-HKLMOQ2V3-D | 8230159962253 | ООО «МИРТЕК»
Лаишевский р-н | Песчаные Ковали с | Насосная | 4 | 5 | ИПУ | МИРТЕК-12-РУ-D1-A1R1-230-5-60A-ST-G/5-P2-HKLMOQ2V3-D | 8230159963298 | ООО «МИРТЕК»
Лаишевский р-н | Песчаные Ковали с | Насосная | 4 | 6 | ИПУ | МИРТЕК-12-РУ-D1-A1R1-230-5-60A-ST-G/5-P2-HKLMOQ2V3-D | 8230159961680 | ООО «МИРТЕК»
Лаишевский р-н | Песчаные Ковали с | Насосная | 4 | 7 | ИПУ | МИРТЕК-12-РУ-D1-A1R1-230-5-60A-ST-G/5-P2-HKLMOQ2V3-D | 8230159962149 | ООО «МИРТЕК»
Лаишевский р-н | Песчаные Ковали с | Насосная | 4 | 8 | ИПУ | МИРТЕК-12-РУ-D1-A1R1-230-5-60A-ST-G/5-P2-HKLMOQ2V3-D | 8230159962123 | ООО «МИРТЕК»
Лаишевский р-н | Песчаные Ковали с | Насосная | 4 | 9 | ИПУ | МИРТЕК-12-РУ-D1-A1R1-230-5-60A-ST-G/5-P2-HKLMOQ2V3-D | 8230159960730 | ООО «МИРТЕК»
Лаишевский р-н | Песчаные Ковали с | Октябрьская | 2А | 1 | ИПУ | МИРТЕК-12-РУ-D1-A1R1-230-5-60A-ST-G/5-P2-HKLMOQ2V3-D | 8230159961650 | ООО «МИРТЕК»
Лаишевский р-н | Песчаные Ковали с | Октябрьская | 2А | 10 | ИПУ | МИРТЕК-12-РУ-D1-A1R1-230-5-60A-ST-G/5-P2-HKLMOQ2V3-D | 8230159963019 | ООО «МИРТЕК»
Лаишевский р-н | Песчаные Ковали с | Октябрьская | 2А | 12 | ИПУ | МИРТЕК-12-РУ-D1-A1R1-230-5-60A-ST-G/5-P2-HKLMOQ2V3-D | 8230159962271 | ООО «МИРТЕК»
Лаишевский р-н | Песчаные Ковали с | Октябрьская | 2А | 13 | ИПУ | МИРТЕК-12-РУ-D1-A1R1-230-5-60A-ST-G/5-P2-HKLMOQ2V3-D | 8230159963428 | ООО «МИРТЕК»
Лаишевский р-н | Песчаные Ковали с | Октябрьская | 2А | 14 | ИПУ | МИРТЕК-12-РУ-D1-A1R1-230-5-60A-ST-G/5-P2-HKLMOQ2V3-D | 8230159963221 | ООО «МИРТЕК»
Лаишевский р-н | Песчаные Ковали с | Октябрьская | 2А | 15 | ИПУ | МИРТЕК-12-РУ-D1-A1R1-230-5-60A-ST-G/5-P2-HKLMOQ2V3-D | 8230159962543 | ООО «МИРТЕК»
Лаишевский р-н | Песчаные Ковали с | Октябрьская | 2А | 2 | ИПУ | МИРТЕК-12-РУ-D1-A1R1-230-5-60A-ST-G/5-P2-HKLMOQ2V3-D | 8230159960813 | ООО «МИРТЕК»
Лаишевский р-н | Песчаные Ковали с | Октябрьская | 2А | 20 | ИПУ | МИРТЕК-12-РУ-D1-A1R1-230-5-60A-ST-G/5-P2-HKLMOQ2V3-D | 8230159963240 | ООО «МИРТЕК»
Лаишевский р-н | Песчаные Ковали с | Октябрьская | 2А | 22 | ИПУ | МИРТЕК-12-РУ-D1-A1R1-230-5-60A-ST-G/5-P2-HKLMOQ2V3-D | 8230159963120 | ООО «МИРТЕК»
Лаишевский р-н | Песчаные Ковали с | Октябрьская | 2А | 23 | ИПУ | МИРТЕК-12-РУ-D1-A1R1-230-5-60A-ST-G/5-P2-HKLMOQ2V3-D | 8230159963155 | ООО «МИРТЕК»
Лаишевский р-н | Песчаные Ковали с | Октябрьская | 2А | 24 | ИПУ | МИРТЕК-12-РУ-D1-A1R1-230-5-60A-ST-G/5-P2-HKLMOQ2V3-D | 8230159961839 | ООО «МИРТЕК»
Лаишевский р-н | Песчаные Ковали с | Октябрьская | 2А | 4 | ИПУ | МИРТЕК-12-РУ-D1-A1R1-230-5-60A-ST-G/5-P2-HKLMOQ2V3-D | 8230159961795 | ООО «МИРТЕК»
Лаишевский р-н | Песчаные Ковали с | Октябрьская | 2А | 5 | ИПУ | МИРТЕК-12-РУ-D1-A1R1-230-5-60A-ST-G/5-P2-HKLMOQ2V3-D | 8230159961873 | ООО «МИРТЕК»
Лаишевский р-н | Песчаные Ковали с | Октябрьская | 2А | 6 | ИПУ | МИРТЕК-12-РУ-D1-A1R1-230-5-60A-ST-G/5-P2-HKLMOQ2V3-D | 8230159960699 | ООО «МИРТЕК»
Лаишевский р-н | Песчаные Ковали с | Октябрьская | 2А | 7 | ИПУ | МИРТЕК-12-РУ-D1-A1R1-230-5-60A-ST-G/5-P2-HKLMOQ2V3-D | 8230159963032 | ООО «МИРТЕК»
Лаишевский р-н | Песчаные Ковали с | Октябрьская | 2А | 8 | ИПУ | МИРТЕК-12-РУ-D1-A1R1-230-5-60A-ST-G/5-P2-HKLMOQ2V3-D | 8230159961798 | ООО «МИРТЕК»
Лаишевский р-н | Песчаные Ковали с | Октябрьская | 2А | 9 | ИПУ | МИРТЕК-12-РУ-D1-A1R1-230-5-60A-ST-G/5-P2-HKLMOQ2V3-D | 8230159962129 | ООО «МИРТЕК»
Лаишевский р-н | Песчаные Ковали с | Октябрьская | 3А | 1 | ИПУ | МИРТЕК-12-РУ-D1-A1R1-230-5-60A-ST-G/5-P2-HKLMOQ2V3-D | 8230159961214 | ООО «МИРТЕК»
Лаишевский р-н | Песчаные Ковали с | Октябрьская | 3А | 10 | ИПУ | МИРТЕК-12-РУ-D1-A1R1-230-5-60A-ST-G/5-P2-HKLMOQ2V3-D | 8230159961926 | ООО «МИРТЕК»
Лаишевский р-н | Песчаные Ковали с | Октябрьская | 3А | 11 | ИПУ | МИРТЕК-12-РУ-D1-A1R1-230-5-60A-ST-G/5-P2-HKLMOQ2V3-D | 8230159962555 | ООО «МИРТЕК»
Лаишевский р-н | Песчаные Ковали с | Октябрьская | 3А | 12 | ИПУ | МИРТЕК-12-РУ-D1-A1R1-230-5-60A-ST-G/5-P2-HKLMOQ2V3-D | 8230159963394 | ООО «МИРТЕК»
Лаишевский р-н | Песчаные Ковали с | Октябрьская | 3А | 25 | ИПУ | МИРТЕК-12-РУ-D1-A1R1-230-5-60A-ST-G/5-P2-HKLMOQ2V3-D | 8230159962560 | ООО «МИРТЕК»
Лаишевский р-н | Песчаные Ковали с | Октябрьская | 3А | 26 | ИПУ | МИРТЕК-12-РУ-D1-A1R1-230-5-60A-ST-G/5-P2-HKLMOQ2V3-D | 8230159961383 | ООО «МИРТЕК»
Лаишевский р-н | Песчаные Ковали с | Октябрьская | 3А | 27 | ИПУ | МИРТЕК-12-РУ-D1-A1R1-230-5-60A-ST-G/5-P2-HKLMOQ2V3-D | 8230159963164 | ООО «МИРТЕК»
Лаишевский р-н | Песчаные Ковали с | Октябрьская | 3А | 28 | ИПУ | МИРТЕК-12-РУ-D1-A1R1-230-5-60A-ST-G/5-P2-HKLMOQ2V3-D | 8230159962379 | ООО «МИРТЕК»
Лаишевский р-н | Песчаные Ковали с | Октябрьская | 3А | 29 | ИПУ | МИРТЕК-12-РУ-D1-A1R1-230-5-60A-ST-G/5-P2-HKLMOQ2V3-D | 8230159961148 | ООО «МИРТЕК»
Лаишевский р-н | Песчаные Ковали с | Октябрьская | 3А | 31 | ИПУ | МИРТЕК-12-РУ-D1-A1R1-230-5-60A-ST-G/5-P2-HKLMOQ2V3-D | 8230159961693 | ООО «МИРТЕК»
Лаишевский р-н | Песчаные Ковали с | Октябрьская | 3А | 32 | ИПУ | МИРТЕК-12-РУ-D1-A1R1-230-5-60A-ST-G/5-P2-HKLMOQ2V3-D | 8230159963003 | ООО «МИРТЕК»
Лаишевский р-н | Песчаные Ковали с | Октябрьская | 3А | 34 | ИПУ | МИРТЕК-12-РУ-D1-A1R1-230-5-60A-ST-G/5-P2-HKLMOQ2V3-D | 8230159961410 | ООО «МИРТЕК»
Лаишевский р-н | Песчаные Ковали с | Октябрьская | 3А | 35 | ИПУ | МИРТЕК-12-РУ-D1-A1R1-230-5-60A-ST-G/5-P2-HKLMOQ2V3-D | 8230159961733 | ООО «МИРТЕК»
Лаишевский р-н | Песчаные Ковали с | Октябрьская | 3А | 36 | ИПУ | МИРТЕК-12-РУ-D1-A1R1-230-5-60A-ST-G/5-P2-HKLMOQ2V3-D | 8230159961200 | ООО «МИРТЕК»
Лаишевский р-н | Песчаные Ковали с | Октябрьская | 3А | 4 | ИПУ | МИРТЕК-12-РУ-D1-A1R1-230-5-60A-ST-G/5-P2-HKLMOQ2V3-D | 8230159963236 | ООО «МИРТЕК»
Лаишевский р-н | Песчаные Ковали с | Октябрьская | 3А | 5 | ИПУ | МИРТЕК-12-РУ-D1-A1R1-230-5-60A-ST-G/5-P2-HKLMOQ2V3-D | 8230159961819 | ООО «МИРТЕК»
Лаишевский р-н | Песчаные Ковали с | Октябрьская | 3А | 7 | ИПУ | МИРТЕК-12-РУ-D1-A1R1-230-5-60A-ST-G/5-P2-HKLMOQ2V3-D | 8230159961010 | ООО «МИРТЕК»
Лаишевский р-н | Песчаные Ковали с | Октябрьская | 3А | 8 | ИПУ | МИРТЕК-12-РУ-D1-A1R1-230-5-60A-ST-G/5-P2-HKLMOQ2V3-D | 8230159961999 | ООО «МИРТЕК»
Лаишевский р-н | Песчаные Ковали с | Октябрьская | 3А | 9 | ИПУ | МИРТЕК-12-РУ-D1-A1R1-230-5-60A-ST-G/5-P2-HKLMOQ2V3-D | 8230159960966 | ООО «МИРТЕК»
Пестречинский район | с Кощаково | Центральная | 40 | 4 | ИПУ | МИРТЕК-12-РУ-D1-A1R1-230-5-60A-ST-G/5-P2-HKLMOQ2V3-D | 9230159906917 | ООО «МИРТЕК»
Пестречинский район | с Кулаево | Молодежная | 2 | 14 | ИПУ | МИРТЕК-12-РУ-D1-A1R1-230-5-60A-ST-G/5-P2-HKLMOQ2V3-D | 9230159906675 | ООО «МИРТЕК»
Пестречинский район | с Кулаево | Молодежная | 2 | 16 | ИПУ | МИРТЕК-12-РУ-D1-A1R1-230-5-60A-ST-G/5-P2-HKLMOQ2V3-D | 9230159904912 | ООО «МИРТЕК»
Пестречинский район | с Кулаево | Профсоюзная | 33 | 14 | ИПУ | МИРТЕК-12-РУ-D1-A1R1-230-5-60A-ST-G/5-P2-HKLMOQ2V3-D | 9230159907205 | ООО «МИРТЕК»
Пестречинский район | с Кулаево | Профсоюзная | 33 | 15 | ИПУ | МИРТЕК-12-РУ-D1-A1R1-230-5-60A-ST-G/5-P2-HKLMOQ2V3-D | 9230159906489 | ООО «МИРТЕК»
Пестречинский район | с Кулаево | Профсоюзная | 34 | 16 | ИПУ | МИРТЕК-12-РУ-D1-A1R1-230-5-60A-ST-G/5-P2-HKLMOQ2V3-D | 9230159906445 | ООО «МИРТЕК»
Пестречинский район | д Куюки | 4 Квартал | 9 | 21 | ИПУ | МИРТЕК-12-РУ-D1-A1R1-230-5-60A-ST-G/5-P2-HKLMOQ2V3-D | 9230159907168 | ООО «МИРТЕК»
Пестречинский район | с Ленино-Кокушкино | Гагарина | 5 | 19 | ИПУ | МИРТЕК-12-РУ-D1-A1R1-230-5-60A-ST-G/5-P2-HKLMOQ2V3-D | 9230159906904 | ООО «МИРТЕК»
Пестречинский район | с Ленино-Кокушкино | Гагарина | 6 | 15 | ИПУ | МИРТЕК-12-РУ-D1-A1R1-230-5-60A-ST-G/5-P2-HKLMOQ2V3-D | 9230159904661 | ООО «МИРТЕК»
Пестречинский район | с Ленино-Кокушкино | Гагарина | 6 | 17 | ИПУ | МИРТЕК-12-РУ-D1-A1R1-230-5-60A-ST-G/5-P2-HKLMOQ2V3-D | 9230159907376 | ООО «МИРТЕК»
Пестречинский район | с Ленино-Кокушкино | Гагарина | 6 | 18 | ИПУ | МИРТЕК-12-РУ-D1-A1R1-230-5-60A-ST-G/5-P2-HKLMOQ2V3-D | 9230159907071 | ООО «МИРТЕК»
Пестречинский район | с Пестрецы | Мелиораторов | 11А | 5 | ИПУ | МИРТЕК-12-РУ-D1-A1R1-230-5-60A-ST-G/5-P2-HKLMOQ2V3-D | 9230159903727 | ООО «МИРТЕК»
Пестречинский район | с Пестрецы | Мишанина | 10 | 1 | ИПУ | МИРТЕК-12-РУ-D1-A1R1-230-5-60A-ST-G/5-P2-HKLMOQ2V3-D | 9230159904769 | ООО «МИРТЕК»
Пестречинский район | с Пестрецы | Мишанина | 8 | 2 | ИПУ | МИРТЕК-12-РУ-D1-A1R1-230-5-60A-ST-G/5-P2-HKLMOQ2V3-D | 9230159903840 | ООО «МИРТЕК»
Пестречинский район | с Пестрецы | Молодежная | 21 | 9 | ИПУ | МИРТЕК-12-РУ-D1-A1R1-230-5-60A-ST-G/5-P2-HKLMOQ2V3-D | 9230159906654 | ООО «МИРТЕК»
Пестречинский район | с Пестрецы | Молодежная | 23 | 3 | ИПУ | МИРТЕК-12-РУ-D1-A1R1-230-5-60A-ST-G/5-P2-HKLMOQ2V3-D | 9230159907087 | ООО «МИРТЕК»
Пестречинский район | с Пестрецы | Молодежная | 23 | 5 | ИПУ | МИРТЕК-12-РУ-D1-A1R1-230-5-60A-ST-G/5-P2-HKLMOQ2V3-D | 9230159903728 | ООО «МИРТЕК»
Пестречинский район | с Пестрецы | Перчкова | 10 | 33 | ИПУ | МИРТЕК-12-РУ-D1-A1R1-230-5-60A-ST-G/5-P2-HKLMOQ2V3-D | 9230159905025 | ООО «МИРТЕК»
Пестречинский район | с Пестрецы | Перчкова | 10 | 34 | ИПУ | МИРТЕК-12-РУ-D1-A1R1-230-5-60A-ST-G/5-P2-HKLMOQ2V3-D | 9230159903758 | ООО «МИРТЕК»
Пестречинский район | с Старое Шигалеево | Механизаторов | 4 | 13 | ИПУ | МИРТЕК-12-РУ-D1-A1R1-230-5-60A-ST-G/5-P2-HKLMOQ2V3-D | 9230159903618 | ООО «МИРТЕК»
Балтасинский р-н | пгт Балтаси | Ленина | 17 | 1 | ИПУ | МИРТЕК-12-РУ-D1-A1R1-230-5-60A-ST-G/5-P2-HKLMOQ2V3-D | 0230159918094 | ООО «МИРТЕК»
Балтасинский р-н | пгт Балтаси | Ленина | 17 | 10 | ИПУ | МИРТЕК-12-РУ-D1-A1R1-230-5-60A-ST-G/5-P2-HKLMOQ2V3-D | 0230159916023 | ООО «МИРТЕК»
Балтасинский р-н | пгт Балтаси | Ленина | 17 | 12 | ИПУ | МИРТЕК-12-РУ-D1-A1R1-230-5-60A-ST-G/5-P2-HKLMOQ2V3-D | 0230159920339 | ООО «МИРТЕК»
Балтасинский р-н | пгт Балтаси | Ленина | 17 | 13 | ИПУ | МИРТЕК-12-РУ-D1-A1R1-230-5-60A-ST-G/5-P2-HKLMOQ2V3-D | 0230159922545 | ООО «МИРТЕК»
Балтасинский р-н | пгт Балтаси | Ленина | 17 | 14 | ИПУ | МИРТЕК-12-РУ-D1-A1R1-230-5-60A-ST-G/5-P2-HKLMOQ2V3-D | 0230159917945 | ООО «МИРТЕК»
Балтасинский р-н | пгт Балтаси | Ленина | 17 | 15 | ИПУ | МИРТЕК-12-РУ-D1-A1R1-230-5-60A-ST-G/5-P2-HKLMOQ2V3-D | 0230159921449 | ООО «МИРТЕК»
Балтасинский р-н | пгт Балтаси | Ленина | 17 | 16 | ИПУ | МИРТЕК-12-РУ-D1-A1R1-230-5-60A-ST-G/5-P2-HKLMOQ2V3-D | 0230159920422 | ООО «МИРТЕК»
Балтасинский р-н | пгт Балтаси | Ленина | 17 | 18 | ИПУ | МИРТЕК-12-РУ-D1-A1R1-230-5-60A-ST-G/5-P2-HKLMOQ2V3-D | 0230159921131 | ООО «МИРТЕК»
Балтасинский р-н | пгт Балтаси | Ленина | 17 | 19 | ИПУ | МИРТЕК-12-РУ-D1-A1R1-230-5-60A-ST-G/5-P2-HKLMOQ2V3-D | 0230159919979 | ООО «МИРТЕК»
Балтасинский р-н | пгт Балтаси | Ленина | 17 | 2 | ИПУ | МИРТЕК-12-РУ-D1-A1R1-230-5-60A-ST-G/5-P2-HKLMOQ2V3-D | 0230159921415 | ООО «МИРТЕК»
Балтасинский р-н | пгт Балтаси | Ленина | 17 | 22 | ИПУ | МИРТЕК-12-РУ-D1-A1R1-230-5-60A-ST-G/5-P2-HKLMOQ2V3-D | 0230159922223 | ООО «МИРТЕК»
Балтасинский р-н | пгт Балтаси | Ленина | 17 | 3 | ИПУ | МИРТЕК-12-РУ-D1-A1R1-230-5-60A-ST-G/5-P2-HKLMOQ2V3-D | 0230159918534 | ООО «МИРТЕК»
Балтасинский р-н | пгт Балтаси | Ленина | 17 | 8 | ИПУ | МИРТЕК-12-РУ-D1-A1R1-230-5-60A-ST-G/5-P2-HKLMOQ2V3-D | 0230159922507 | ООО «МИРТЕК»
Балтасинский р-н | пгт Балтаси | Ленина | 17 | 9 | ИПУ | МИРТЕК-12-РУ-D1-A1R1-230-5-60A-ST-G/5-P2-HKLMOQ2V3-D | 0230159921620 | ООО «МИРТЕК»
Балтасинский р-н | пгт Балтаси | Ленина | 19 | 19 | ИПУ | МИРТЕК-12-РУ-D1-A1R1-230-5-60A-ST-G/5-P2-HKLMOQ2V3-D | 0230159920531 | ООО «МИРТЕК»
Балтасинский р-н | пгт Балтаси | Ленина | 19 | 20 | ИПУ | МИРТЕК-12-РУ-D1-A1R1-230-5-60A-ST-G/5-P2-HKLMOQ2V3-D | 0230159919049 | ООО «МИРТЕК»
Балтасинский р-н | пгт Балтаси | Ленина | 37А | 10 | ИПУ | МИРТЕК-12-РУ-D1-A1R1-230-5-60A-ST-G/5-P2-HKLMOQ2V3-D | 0230159916818 | ООО «МИРТЕК»
Балтасинский р-н | пгт Балтаси | Ленина | 37А | 11 | ИПУ | МИРТЕК-12-РУ-D1-A1R1-230-5-60A-ST-G/5-P2-HKLMOQ2V3-D | 0230159916850 | ООО «МИРТЕК»
Балтасинский р-н | пгт Балтаси | Ленина | 37А | 12 | ИПУ | МИРТЕК-12-РУ-D1-A1R1-230-5-60A-ST-G/5-P2-HKLMOQ2V3-D | 0230159922287 | ООО «МИРТЕК»
Балтасинский р-н | пгт Балтаси | Ленина | 37А | 7 | ИПУ | МИРТЕК-12-РУ-D1-A1R1-230-5-60A-ST-G/5-P2-HKLMOQ2V3-D | 0230159921167 | ООО «МИРТЕК»
Балтасинский р-н | пгт Балтаси | Ленина | 37А | 8 | ИПУ | МИРТЕК-12-РУ-D1-A1R1-230-5-60A-ST-G/5-P2-HKLMOQ2V3-D | 0230159916860 | ООО «МИРТЕК»
Балтасинский р-н | пгт Балтаси | Ленина | 37А | 9 | ИПУ | МИРТЕК-12-РУ-D1-A1R1-230-5-60A-ST-G/5-P2-HKLMOQ2V3-D | 0230159921488 | ООО «МИРТЕК»
Балтасинский р-н | пгт Балтаси | Наримана | 45А | 13 | ИПУ | МИРТЕК-12-РУ-D1-A1R1-230-5-60A-ST-G/5-P2-HKLMOQ2V3-D | 0230159920238 | ООО «МИРТЕК»
Балтасинский р-н | пгт Балтаси | Наримана | 45А | 14 | ИПУ | МИРТЕК-12-РУ-D1-A1R1-230-5-60A-ST-G/5-P2-HKLMOQ2V3-D | 0230159918420 | ООО «МИРТЕК»
Балтасинский р-н | пгт Балтаси | Наримана | 45А | 15 | ИПУ | МИРТЕК-12-РУ-D1-A1R1-230-5-60A-ST-G/5-P2-HKLMOQ2V3-D | 0230159916031 | ООО «МИРТЕК»
Балтасинский р-н | пгт Балтаси | Наримана | 45А | 17 | ИПУ | МИРТЕК-12-РУ-D1-A1R1-230-5-60A-ST-G/5-P2-HKLMOQ2V3-D | 0230159916036 | ООО «МИРТЕК»
Балтасинский р-н | пгт Балтаси | Наримана | 45А | 18 | ИПУ | МИРТЕК-12-РУ-D1-A1R1-230-5-60A-ST-G/5-P2-HKLMOQ2V3-D | 0230159921147 | ООО «МИРТЕК»
Балтасинский р-н | пгт Балтаси | Строителей | 3 | 1 | ИПУ | МИРТЕК-12-РУ-D1-A1R1-230-5-60A-ST-G/5-P2-HKLMOQ2V3-D | 0230159921532 | ООО «МИРТЕК»
Балтасинский р-н | пгт Балтаси | Строителей | 8 | 28 | ИПУ | МИРТЕК-12-РУ-D1-A1R1-230-5-60A-ST-G/5-P2-HKLMOQ2V3-D | 0230159919670 | ООО «МИРТЕК»
Балтасинский р-н | с Карелино | Загидуллина | 4 | 1 | ИПУ | МИРТЕК-12-РУ-D1-A1R1-230-5-60A-ST-G/5-P2-HKLMOQ2V3-D | 8230159961457 | ООО «МИРТЕК»
Балтасинский р-н | с Карелино | Загидуллина | 4 | 2 | ИПУ | МИРТЕК-12-РУ-D1-A1R1-230-5-60A-ST-G/5-P2-HKLMOQ2V3-D | 9230159905335 | ООО «МИРТЕК»
Балтасинский р-н | с Карелино | Загидуллина | 4 | 3 | ИПУ | МИРТЕК-12-РУ-D1-A1R1-230-5-60A-ST-G/5-P2-HKLMOQ2V3-D | 8230159961343 | ООО «МИРТЕК»
Балтасинский р-н | с Карелино | Загидуллина | 4 | 4 | ИПУ | МИРТЕК-12-РУ-D1-A1R1-230-5-60A-ST-G/5-P2-HKLMOQ2V3-D | 8230159962950 | ООО «МИРТЕК»
Балтасинский р-н | с Карелино | Загидуллина | 4 | 5 | ИПУ | МИРТЕК-12-РУ-D1-A1R1-230-5-60A-ST-G/5-P2-HKLMOQ2V3-D | 9230159905240 | ООО «МИРТЕК»
Балтасинский р-н | с Карелино | Загидуллина | 4 | 7 | ИПУ | МИРТЕК-12-РУ-D1-A1R1-230-5-60A-ST-G/5-P2-HKLMOQ2V3-D | 8230159961474 | ООО «МИРТЕК»
Лаишевский район | Песчаные Ковали с | НАСОСНАЯ ул | 4 | 16 | ИПУ | Милур 107S.22-PRZ-1L-DT | 221400010437815 | ООО "Милур ИС"
Лаишевский район | Песчаные Ковали с | НАСОСНАЯ ул | 4 | 17 | ИПУ | Милур 107S.22-PRZ-1L-DT | 221400010438636 | ООО "Милур ИС"
Лаишевский район | Песчаные Ковали с | НАСОСНАЯ ул | 4 | 20 | ИПУ | Милур 107S.22-PRZ-1L-DT | 221400010439233 | ООО "Милур ИС"
Лаишевский район | Песчаные Ковали с | ОКТЯБРЬСКАЯ ул | 3А | 13 | ИПУ | Милур 107S.22-PRZ-1L-DT | 221400010437018 | ООО "Милур ИС"
Пестречинский район | Пестрецы с | МОЛОДЕЖНАЯ УЛ | 22 | 1 | ИПУ | Милур 107S.22-PRZ-1L-DT | 221400010436933 | ООО "Милур ИС"
Зеленодольский район | Зеленодольск г | Заикина ул | 10 | 63 | ИПУ | Милур 107S.22-PRZ-1L-DT | 221400010439325 | ООО "Милур ИС"
Зеленодольский район | Зеленодольск г | Засорина ул | 9 | 7 | ИПУ | Милур 107S.22-PRZ-1L-DT | 221600010401858 | ООО "Милур ИС"
Зеленодольский район | Зеленодольск г | Засорина ул | 9 | 13 | ИПУ | Милур 107S.22-PRZ-1L-DT | 221600010401769 | ООО "Милур ИС"
Зеленодольский район | Зеленодольск г | Засорина ул | 9 | 21 | ИПУ | Милур 107S.22-PRZ-1L-DT | 221400010401993 | ООО "Милур ИС"
Зеленодольский район | Зеленодольск г | Ленина ул | 62 | 70 | ИПУ | Милур 107S.22-PRZ-1L-DT | 221600010401802 | ООО "Милур ИС"
Зеленодольский район | Зеленодольск г | Ленина ул | 62 | 75 | ИПУ | Милур 107S.22-PRZ-1L-DT | 221600010400326 | ООО "Милур ИС"
Зеленодольский район | Зеленодольск г | Союзная ул | 8 | 2 | ИПУ | Милур 107S.22-PRZ-1L-DT | 221600010402116 | ООО "Милур ИС"
Зеленодольский район | Зеленодольск г | Союзная ул | 8 | 4 | ИПУ | Милур 107S.22-PRZ-1L-DT | 221600010402090 | ООО "Милур ИС"
Зеленодольский район | Зеленодольск г | Союзная ул | 8 | 11 | ИПУ | Милур 107S.22-PRZ-1L-DT | 221600010401900 | ООО "Милур ИС"
Зеленодольский район | Зеленодольск г | Союзная ул | 8 | 14 | ИПУ | Милур 107S.22-PRZ-1L-DT | 221600010402109 | ООО "Милур ИС"
Зеленодольский район | Зеленодольск г | Союзная ул | 8 | 13 | ИПУ | Милур 107S.22-PRZ-1L-DT | 221600010400263 | ООО "Милур ИС"
Зеленодольский район | Зеленодольск г | Союзная ул | 8 | 25 | ИПУ | Милур 107S.22-PRZ-1L-DT | 221600010400180 | ООО "Милур ИС"
Зеленодольский район | Зеленодольск г | Союзная ул | 8 | 27 | ИПУ | Милур 107S.22-PRZ-1L-DT | 221600010400572 | ООО "Милур ИС"
Зеленодольский район | Зеленодольск г | Союзная ул | 8 | 29 | ИПУ | Милур 107S.22-PRZ-1L-DT | 221600010401884 | ООО "Милур ИС"
Зеленодольский район | Зеленодольск г | Союзная ул | 8 | 30 | ИПУ | Милур 107S.22-PRZ-1L-DT | 221600010401521 | ООО "Милур ИС"
Зеленодольский район | Зеленодольск г | Шустова ул | 4 | 6 | ИПУ | Милур 107S.22-PRZ-1L-DT | 221600010401654 | ООО "Милур ИС"
Зеленодольский район | Зеленодольск г | Шустова ул | 4 | 11 | ИПУ | Милур 107S.22-PRZ-1L-DT | 221600010401211 | ООО "Милур ИС"
Зеленодольский район | Зеленодольск г | Шустова ул | 4 | 62 | ИПУ | Милур 107S.22-PRZ-1L-DT | 221600010402097 | ООО "Милур ИС"
Зеленодольский район | Зеленодольск г | Шустова ул | 4 | 78 | ИПУ | Милур 107S.22-PRZ-1L-DT | 221600010400772 | ООО "Милур ИС"
Зеленодольский район | Зеленодольск г | Бакы Урманче ул | 6 | [5 empty] | Milur IC UREG-Z/P | 231100200014107 | ООО "Милур ИС"
Зеленодольский район | Зеленодольск г | Бакы Урманче ул | 10 | [5 empty] | Milur IC UREG-Z/P | 231100200014108 | ООО "Милур ИС"
Зеленодольский район | Зеленодольск г | Гагарина ул | 2023-02-05 | [5 empty] | Milur IC UREG-Z/P | 231100200013826 | ООО "Милур ИС"
Зеленодольский район | Зеленодольск г | Гоголя ул | 62/17 | [5 empty] | Milur IC UREG-Z/P | 231100200013839 | ООО "Милур ИС"
Зеленодольский район | Зеленодольск г | Заикина ул | 16А | [5 empty] | Milur IC UREG-Z/P | 231100200014122 | ООО "Милур ИС"
Зеленодольский район | Зеленодольск г | Засорина ул | 1А | [5 empty] | Milur IC UREG-Z/P | 231100200013847 | ООО "Милур ИС"
Зеленодольский район | Зеленодольск г | Карла Маркса ул | 44 | [5 empty] | Milur IC UREG-Z/P | 231100200013660 | ООО "Милур ИС"
Зеленодольский район | Зеленодольск г | Карла Маркса ул | 44 | [5 empty] | Milur IC UREG-Z/P | 231100200013659 | ООО "Милур ИС"
Зеленодольский район | Зеленодольск г | Карла Маркса ул | 49 | [5 empty] | Milur IC UREG-Z/P | 231100200013831 | ООО "Милур ИС"
Зеленодольский район | Зеленодольск г | Карла Маркса ул | 50 | [5 empty] | Milur IC UREG-Z/P | 231100200013653 | ООО "Милур ИС"
Зеленодольский район | Зеленодольск г | Карла Маркса ул | 50 | [5 empty] | Milur IC UREG-Z/P | 231100200013834 | ООО "Милур ИС"
Зеленодольский район | Зеленодольск г | Карла Маркса ул | 62 | [5 empty] | Milur IC UREG-Z/P | 231100200014123 | ООО "Милур ИС"
Зеленодольский район | Зеленодольск г | Карла Маркса ул | 63 | [5 empty] | Milur IC UREG-Z/P | 231100200014121 | ООО "Милур ИС"
Зеленодольский район | Зеленодольск г | Карла Маркса ул | 65 | [5 empty] | Milur IC UREG-Z/P | 231100200014120 | ООО "Милур ИС"
Зеленодольский район | Зеленодольск г | Карла Маркса ул | 67 | [5 empty] | Milur IC UREG-Z/P | 231100200014119 | ООО "Милур ИС"
Зеленодольский район | Зеленодольск г | Комарова ул | 11А | [5 empty] | Milur IC UREG-Z/P | 231100200014118 | ООО "Милур ИС"
Зеленодольский район | Зеленодольск г | Комарова ул | 11А | [5 empty] | Milur IC UREG-Z/P | 231100200013658 | ООО "Милур ИС"
Зеленодольский район | Зеленодольск г | Комарова ул | 11А | [5 empty] | Milur IC UREG-Z/P | 231100200014131 | ООО "Милур ИС"
Зеленодольский район | Зеленодольск г | Комарова ул | 17 | [5 empty] | Milur IC UREG-Z/P | 231100200014132 | ООО "Милур ИС"
Зеленодольский район | Зеленодольск г | Комарова ул | 17 | [5 empty] | Milur IC UREG-Z/P | 231100200013823 | ООО "Милур ИС"
Зеленодольский район | Зеленодольск г | Комарова ул | 19 | [5 empty] | Milur IC UREG-Z/P | 231100200014146 | ООО "Милур ИС"
Зеленодольский район | Зеленодольск г | Комарова ул | 24 | [5 empty] | Milur IC UREG-Z/P | 231100200014128 | ООО "Милур ИС"
Зеленодольский район | Зеленодольск г | Комарова ул | 24 | [5 empty] | Milur IC UREG-Z/P | 231100200014148 | ООО "Милур ИС"
Зеленодольский район | Зеленодольск г | Комарова ул | 32 | [5 empty] | Milur IC UREG-Z/P | 231100200014145 | ООО "Милур ИС"
Зеленодольский район | Зеленодольск г | Комарова ул | 32 | [5 empty] | Milur IC UREG-Z/P | 231100200014142 | ООО "Милур ИС"
Зеленодольский район | Зеленодольск г | Комарова ул | 43 | [5 empty] | Milur IC UREG-Z/P | 231100200014134 | ООО "Милур ИС"
Зеленодольский район | Зеленодольск г | Комарова ул | 43 | [5 empty] | Milur IC UREG-Z/P | 231100200014141 | ООО "Милур ИС"
Зеленодольский район | Зеленодольск г | Комсомольская ул | 1 | [5 empty] | Milur IC UREG-Z/P | 231100200013832 | ООО "Милур ИС"
Зеленодольский район | Зеленодольск г | Королёва ул | 9 | [5 empty] | Milur IC UREG-Z/P | 231100200014143 | ООО "Милур ИС"
Зеленодольский район | Зеленодольск г | Королёва ул | 9 | [5 empty] | Milur IC UREG-Z/P | 231100200014137 | ООО "Милур ИС"
Зеленодольский район | Зеленодольск г | Королёва ул | 13А | [5 empty] | Milur IC UREG-Z/P | 231100200013835 | ООО "Милур ИС"
Зеленодольский район | Зеленодольск г | Ленина ул | 37А | [5 empty] | Milur IC UREG-Z/P | 231100200013640 | ООО "Милур ИС"
Зеленодольский район | Зеленодольск г | Ленина ул | 59 | [5 empty] | Milur IC UREG-Z/P | 231100200013639 | ООО "Милур ИС"
Зеленодольский район | Зеленодольск г | Ленина ул | 59 | [5 empty] | Milur IC UREG-Z/P | 231100200013637 | ООО "Милур ИС"
Зеленодольский район | Зеленодольск г | Ленина ул | 68 | [5 empty] | Milur IC UREG-Z/P | 231100200013663 | ООО "Милур ИС"
Зеленодольский район | Зеленодольск г | Ленина ул | 70 | [5 empty] | Milur IC UREG-Z/P | 231100200013837 | ООО "Милур ИС"
Зеленодольский район | Зеленодольск г | Ленина ул | 70 | [5 empty] | Milur IC UREG-Z/P | 231100200013840 | ООО "Милур ИС"
Зеленодольский район | Зеленодольск г | Норкина ул | 6 | [5 empty] | Milur IC UREG-Z/P | 231100200013645 | ООО "Милур ИС"
Зеленодольский район | Зеленодольск г | Норкина ул | 7 | [5 empty] | Milur IC UREG-Z/P | 231100200013822 | ООО "Милур ИС"
Зеленодольский район | Зеленодольск г | Норкина ул | 9 | [5 empty] | Milur IC UREG-Z/P | 231100200013825 | ООО "Милур ИС"
Зеленодольский район | Зеленодольск г | Сайдашева ул | 9 | [5 empty] | Milur IC UREG-Z/P | 231100200013664 | ООО "Милур ИС"
Зеленодольский район | Зеленодольск г | Сайдашева ул | 9 | [5 empty] | Milur IC UREG-Z/P | 231100200014126 | ООО "Милур ИС"
Зеленодольский район | Зеленодольск г | Сайдашева ул | 9 | [5 empty] | Milur IC UREG-Z/P | 231100200014127 | ООО "Милур ИС"
Зеленодольский район | Зеленодольск г | Сайдашева ул | 15 | [5 empty] | Milur IC UREG-Z/P | 231100200014140 | ООО "Милур ИС"
Зеленодольский район | Зеленодольск г | Сайдашева ул | 19 | [5 empty] | Milur IC UREG-Z/P | 231100200013642 | ООО "Милур ИС"
Зеленодольский район | Зеленодольск г | Союзная ул | 8 | [5 empty] | Milur IC UREG-Z/P | 231100200013841 | ООО "Милур ИС"
Зеленодольский район | Зеленодольск г | Степная ул | 6 | [5 empty] | Milur IC UREG-Z/P | 231100200013270 | ООО "Милур ИС"
Зеленодольский район | Зеленодольск г | Степная ул | 6 | [5 empty] | Milur IC UREG-Z/P | 231100200013280 | ООО "Милур ИС"
Зеленодольский район | Зеленодольск г | Столичная ул | 8 | [5 empty] | Milur IC UREG-Z/P | 231100200013668 | ООО "Милур ИС"
Зеленодольский район | Зеленодольск г | Столичная ул | 17 | [5 empty] | Milur IC UREG-Z/P | 231100200014147 | ООО "Милур ИС"
Зеленодольский район | Зеленодольск г | Столичная ул | 25 | [5 empty] | Milur IC UREG-Z/P | 231100200013824 | ООО "Милур ИС"
Зеленодольский район | Зеленодольск г | Столичная ул | 43 | [5 empty] | Milur IC UREG-Z/P | 231100200014503 | ООО "Милур ИС"
Зеленодольский район | Зеленодольск г | Столичная ул | 43 | [5 empty] | Milur IC UREG-Z/P | 231100200014129 | ООО "Милур ИС"
Зеленодольский район | Зеленодольск г | Строителей пр-кт | 42 | [5 empty] | Milur IC UREG-Z/P | 231100200014133 | ООО "Милур ИС"
Зеленодольский район | Зеленодольск г | Строителей пр-кт | 42 | [5 empty] | Milur IC UREG-Z/P | 231100200014109 | ООО "Милур ИС"
Зеленодольский район | Зеленодольск г | Строителей пр-кт | 44 | [5 empty] | Milur IC UREG-Z/P | 231100200014153 | ООО "Милур ИС"
Зеленодольский район | Зеленодольск г | Татарстана ул | 20 | [5 empty] | Milur IC UREG-Z/P | 231100200013849 | ООО "Милур ИС"
Зеленодольский район | Осиново с | Майская ул | 7 | [5 empty] | Milur IC UREG-Z/P | 231100200014533 | ООО "Милур ИС"
Зеленодольский район | Зеленодольск г | Украинская ул | 27 | [5 empty] | Milur IC UREG-Z/P | 231100200013852 | ООО "Милур ИС"
Зеленодольский район | Зеленодольск г | Шевченко ул | 5 | [5 empty] | Milur IC UREG-Z/P | 231100200013665 | ООО "Милур ИС"
Зеленодольский район | Зеленодольск г | Шевченко ул | 5 | [5 empty] | Milur IC UREG-Z/P | 231100200013655 | ООО "Милур ИС"
Зеленодольский район | Зеленодольск г | Шустова ул | 4 | [5 empty] | Milur IC UREG-Z/P | 231100200014116 | ООО "Милур ИС"
Зеленодольский район | Зеленодольск г | Шустова ул | 4 | [5 empty] | Milur IC UREG-Z/P | 231100200014117 | ООО "Милур ИС"
Зеленодольский район | Зеленодольск г | Энгельса ул | 17 | [5 empty] | Milur IC UREG-Z/P | 231100200013833 | ООО "Милур ИС"
Зеленодольский район | Зеленодольск г | Энгельса ул | 23 | [5 empty] | Milur IC UREG-Z/P | 231100200013850 | ООО "Милур ИС"
Зеленодольский район | Васильево пгт | Гоголя ул | 39А | [5 empty] | Milur IC UREG-Z/P | 231100200014853 | ООО "Милур ИС"
Зеленодольский район | Васильево пгт | Лагерная ул | 7 | [5 empty] | Milur IC UREG-Z/P | 231100200014868 | ООО "Милур ИС"
Зеленодольский район | Васильево пгт | Школьная ул | 13 | [5 empty] | Milur IC UREG-Z/P | 231100200014525 | ООО "Милур ИС"
Зеленодольский район | Васильево пгт | Школьная ул | 15 | [5 empty] | Milur IC UREG-Z/P | 231100200014471 | ООО "Милур ИС"
Зеленодольский район | Васильево пгт | Школьная ул | 25 | [5 empty] | Milur IC UREG-Z/P | 231100200014520 | ООО "Милур ИС"
Зеленодольский район | Васильево пгт | Школьная ул | 25 | [5 empty] | Milur IC UREG-Z/P | 231100200014512 | ООО "Милур ИС"
Зеленодольский район | Васильево пгт | Школьная ул | 29 | [5 empty] | Milur IC UREG-Z/P | 231100200014498 | ООО "Милур ИС"
Зеленодольский район | Октябрьский п | Новая ул | 2 | [5 empty] | Milur IC UREG-Z/P | 231100200014521 | ООО "Милур ИС"
Зеленодольский район | Осиново с | 40 лет Победы ул | 9 | [5 empty] | Milur IC UREG-Z/P | 231100200014508 | ООО "Милур ИС"
Зеленодольский район | Осиново с | 50 лет Победы ул | 1 | [5 empty] | Milur IC UREG-Z/P | 231100200014514 | ООО "Милур ИС"
Зеленодольский район | Осиново с | Гагарина ул | 4 | [5 empty] | Milur IC UREG-Z/P | 231100200014522 | ООО "Милур ИС"
Зеленодольский район | Осиново с | Гагарина ул | 10 | [5 empty] | Milur IC UREG-Z/P | 231100200014496 | ООО "Милур ИС"
Зеленодольский район | Осиново с | Комарова ул | 6 | [5 empty] | Milur IC UREG-Z/P | 231100200014149 | ООО "Милур ИС"
Зеленодольский район | Осиново с | Комсомольская ул | 3 | [5 empty] | Milur IC UREG-Z/P | 231100200014104 | ООО "Милур ИС"
Зеленодольский район | Осиново с | Ленина ул | 3 | [5 empty] | Milur IC UREG-Z/P | 231100200014515 | ООО "Милур ИС"
Зеленодольский район | Осиново с | Майская ул | 1 | [5 empty] | Milur IC UREG-Z/P | 231100200014509 | ООО "Милур ИС"
Зеленодольский район | Осиново с | Майская ул | 2 | [5 empty] | Milur IC UREG-Z/P | 231100200014507 | ООО "Милур ИС"
Зеленодольский район | Осиново с | М.Ф.Гайсина ул | 1 | [5 empty] | Milur IC UREG-Z/P | 231100200014505 | ООО "Милур ИС"
Зеленодольский район | Осиново с | М.Ф.Гайсина ул | 2 | [5 empty] | Milur IC UREG-Z/P | 231100200014516 | ООО "Милур ИС"
Зеленодольский район | Осиново с | М.Ф.Гайсина ул | 2 | [5 empty] | Milur IC UREG-Z/P | 231100200014504 | ООО "Милур ИС"
Зеленодольский район | Осиново с | М.Ф.Гайсина ул | 3 | [5 empty] | Milur IC UREG-Z/P | 231100200014135 | ООО "Милур ИС"
Зеленодольский район | Осиново с | М.Ф.Гайсина ул | 3 | [5 empty] | Milur IC UREG-Z/P | 231100200014502 | ООО "Милур ИС"
Зеленодольский район | Осиново с | Молодежная ул | 2 | [5 empty] | Milur IC UREG-Z/P | 231100200014138 | ООО "Милур ИС"
Зеленодольский район | Осиново с | Молодежная ул | 3 | [5 empty] | Milur IC UREG-Z/P | 231100200014151 | ООО "Милур ИС"
Зеленодольский район | Осиново с | Молодежная ул | 4 | [5 empty] | Milur IC UREG-Z/P | 231100200014152 | ООО "Милур ИС"
Зеленодольский район | Осиново с | Молодежная ул | 6 | [5 empty] | Milur IC UREG-Z/P | 231100200014150 | ООО "Милур ИС"
Зеленодольский район | Осиново с | Садовая ул | 1 | [5 empty] | Milur IC UREG-Z/P | 231100200014518 | ООО "Милур ИС"
Зеленодольский район | Осиново с | Садовая ул | 5 | [5 empty] | Milur IC UREG-Z/P | 231100200014517 | ООО "Милур ИС"
Зеленодольский район | Осиново с | Садовая ул | 5 | [5 empty] | Milur IC UREG-Z/P | 231100200014475 | ООО "Милур ИС"
Зеленодольский район | Осиново с | Садовая ул | 8 | [5 empty] | Milur IC UREG-Z/P | 231100200014519 | ООО "Милур ИС"
Зеленодольский район | Осиново с | Светлая ул | 1 | [5 empty] | Milur IC UREG-Z/P | 231100200014144 | ООО "Милур ИС"
Зеленодольский район | Осиново с | Светлая ул | 4 | [5 empty] | Milur IC UREG-Z/P | 231100200014110 | ООО "Милур ИС"
Зеленодольский район | Осиново с | Светлая ул | 13 | [5 empty] | Milur IC UREG-Z/P | 231100200014501 | ООО "Милур ИС"
Зеленодольский район | Осиново с | Центральная ул | 1 | [5 empty] | Milur IC UREG-Z/P | 231100200014111 | ООО "Милур ИС"
Зеленодольский район | Осиново с | Центральная ул | 2 | [5 empty] | Milur IC UREG-Z/P | 231100200014139 | ООО "Милур ИС"
Зеленодольский район | Осиново с | Центральная ул | 4 | [5 empty] | Milur IC UREG-Z/P | 231100200014124 | ООО "Милур ИС"
Зеленодольский район | Осиново с | Центральная ул | 5 | [5 empty] | Milur IC UREG-Z/P | 231100200014112 | ООО "Милур ИС"
Зеленодольский район | Осиново с | Центральная ул | 8 | [5 empty] | Milur IC UREG-Z/P | 231100200014136 | ООО "Милур ИС"
Зеленодольский район | Осиново с | Центральная ул | 9 | [5 empty] | Milur IC UREG-Z/P | 231100200014130 | ООО "Милур ИС"
АРСКИЙ РАЙОН | АРСК Г | ЗАЙНУЛЛИНА УЛ | 8 | 1 | ИПУ | МИРТЕК-12-РУ-D1-A1R1-230-5-60A-ST-G/5-P2-HKLMOQ2V3-D | 8230159961818 | ООО "Милур ИС"
АРСКИЙ РАЙОН | АРСК Г | ЗАЙНУЛЛИНА УЛ | 8 | 10 | ИПУ | МИРТЕК-12-РУ-D1-A1R1-230-5-60A-ST-G/5-P2-HKLMOQ2V3-D | 8230159962814 | ООО "Милур ИС"
АРСКИЙ РАЙОН | АРСК Г | ЗАЙНУЛЛИНА УЛ | 8 | 11 | ИПУ | МИРТЕК-12-РУ-D1-A1R1-230-5-60A-ST-G/5-P2-HKLMOQ2V3-D | 8230159962657 | ООО "Милур ИС"
АРСКИЙ РАЙОН | АРСК Г | ЗАЙНУЛЛИНА УЛ | 8 | 3 | ИПУ | МИРТЕК-12-РУ-D1-A1R1-230-5-60A-ST-G/5-P2-HKLMOQ2V3-D | 8230159962662 | ООО "Милур ИС"
АРСКИЙ РАЙОН | АРСК Г | ЗАЙНУЛЛИНА УЛ | 8 | 4 | ИПУ | МИРТЕК-12-РУ-D1-A1R1-230-5-60A-ST-G/5-P2-HKLMOQ2V3-D | 8230159961785 | ООО "Милур ИС"
АРСКИЙ РАЙОН | АРСК Г | ЗАЙНУЛЛИНА УЛ | 8 | 5 | ИПУ | МИРТЕК-12-РУ-D1-A1R1-230-5-60A-ST-G/5-P2-HKLMOQ2V3-D | 8230159961234 | ООО "Милур ИС"
АРСКИЙ РАЙОН | АРСК Г | ЗАЙНУЛЛИНА УЛ | 8 | 7 | ИПУ | МИРТЕК-12-РУ-D1-A1R1-230-5-60A-ST-G/5-P2-HKLMOQ2V3-D | 8230159961217 | ООО "Милур ИС"
АРСКИЙ РАЙОН | АРСК Г | ЗАЙНУЛЛИНА УЛ | 8 | 8 | ИПУ | МИРТЕК-12-РУ-D1-A1R1-230-5-60A-ST-G/5-P2-HKLMOQ2V3-D | 8230159962626 | ООО "Милур ИС"
АРСКИЙ РАЙОН | АРСК Г | МОСТОВАЯ УЛ | 5 | 40 | ИПУ | МИРТЕК-12-РУ-D1-A1R1-230-5-60A-ST-G/5-P2-HKLMOQ2V3-D | 8230159963006 | ООО "Милур ИС"
АРСКИЙ РАЙОН | АРСК Г | МОСТОВАЯ УЛ | 5 | 42 | ИПУ | МИРТЕК-12-РУ-D1-A1R1-230-5-60A-ST-G/5-P2-HKLMOQ2V3-D | 8230159961967 | ООО "Милур ИС"
АРСКИЙ РАЙОН | АРСК Г | МОСТОВАЯ УЛ | 5 | 43 | ИПУ | МИРТЕК-12-РУ-D1-A1R1-230-5-60A-ST-G/5-P2-HKLMOQ2V3-D | 8230159961403 | ООО "Милур ИС"
АРСКИЙ РАЙОН | АРСК Г | МОСТОВАЯ УЛ | 5 | 45 | ИПУ | МИРТЕК-12-РУ-D1-A1R1-230-5-60A-ST-G/5-P2-HKLMOQ2V3-D | 8230159963004 | ООО "Милур ИС"
АРСКИЙ РАЙОН | АРСК Г | МОСТОВАЯ УЛ | 5 | 46 | ИПУ | МИРТЕК-12-РУ-D1-A1R1-230-5-60A-ST-G/5-P2-HKLMOQ2V3-D | 8230159961382 | ООО "Милур ИС"
АРСКИЙ РАЙОН | АРСК Г | МОСТОВАЯ УЛ | 5 | 47 | ИПУ | МИРТЕК-12-РУ-D1-A1R1-230-5-60A-ST-G/5-P2-HKLMOQ2V3-D | 8230159963039 | ООО "Милур ИС"
АРСКИЙ РАЙОН | АРСК Г | МОСТОВАЯ УЛ | 5 | 55 | ИПУ | МИРТЕК-12-РУ-D1-A1R1-230-5-60A-ST-G/5-P2-HKLMOQ2V3-D | 8230159961274 | ООО "Милур ИС"
АРСКИЙ РАЙОН | АРСК Г | МОСТОВАЯ УЛ | 5 | 59 | ИПУ | МИРТЕК-12-РУ-D1-A1R1-230-5-60A-ST-G/5-P2-HKLMOQ2V3-D | 8230159962686 | ООО "Милур ИС"
АРСКИЙ РАЙОН | АРСК Г | МОСТОВАЯ УЛ | 5 | 60 | ИПУ | МИРТЕК-12-РУ-D1-A1R1-230-5-60A-ST-G/5-P2-HKLMOQ2V3-D | 8230159960890 | ООО "Милур ИС"
АРСКИЙ РАЙОН | АРСК Г | МОСТОВАЯ УЛ | 5 | 61 | ИПУ | МИРТЕК-12-РУ-D1-A1R1-230-5-60A-ST-G/5-P2-HKLMOQ2V3-D | 8230159960874 | ООО "Милур ИС"
АРСКИЙ РАЙОН | АРСК Г | МОСТОВАЯ УЛ | 5 | 63 | ИПУ | МИРТЕК-12-РУ-D1-A1R1-230-5-60A-ST-G/5-P2-HKLMOQ2V3-D | 8230159961248 | ООО "Милур ИС"
АРСКИЙ РАЙОН | АРСК Г | МОСТОВАЯ УЛ | 5 | 64 | ИПУ | МИРТЕК-12-РУ-D1-A1R1-230-5-60A-ST-G/5-P2-HKLMOQ2V3-D | 8230159961231 | ООО "Милур ИС"
АРСКИЙ РАЙОН | АРСК Г | СОВЕТСКАЯ УЛ | 18 | 11 | ИПУ | МИРТЕК-12-РУ-D1-A1R1-230-5-60A-ST-G/5-P2-HKLMOQ2V3-D | 8230159961393 | ООО "Милур ИС"
АРСКИЙ РАЙОН | АРСК Г | СОВЕТСКАЯ УЛ | 18 | 12 | ИПУ | МИРТЕК-12-РУ-D1-A1R1-230-5-60A-ST-G/5-P2-HKLMOQ2V3-D | 8230159961934 | ООО "Милур ИС"
АРСКИЙ РАЙОН | АРСК Г | СОВЕТСКАЯ УЛ | 18 | 13 | ИПУ | МИРТЕК-12-РУ-D1-A1R1-230-5-60A-ST-G/5-P2-HKLMOQ2V3-D | 8230159963142 | ООО "Милур ИС"
АРСКИЙ РАЙОН | АРСК Г | СОВЕТСКАЯ УЛ | 18 | 14 | ИПУ | МИРТЕК-12-РУ-D1-A1R1-230-5-60A-ST-G/5-P2-HKLMOQ2V3-D | 8230159961712 | ООО "Милур ИС"
АРСКИЙ РАЙОН | АРСК Г | СОВЕТСКАЯ УЛ | 18 | 15 | ИПУ | МИРТЕК-12-РУ-D1-A1R1-230-5-60A-ST-G/5-P2-HKLMOQ2V3-D | 8230159962311 | ООО "Милур ИС"
АРСКИЙ РАЙОН | АРСК Г | СОВЕТСКАЯ УЛ | 18 | 16 | ИПУ | МИРТЕК-12-РУ-D1-A1R1-230-5-60A-ST-G/5-P2-HKLMOQ2V3-D | 8230159963141 | ООО "Милур ИС"
АРСКИЙ РАЙОН | АРСК Г | СОВЕТСКАЯ УЛ | 18 | 9 | ИПУ | МИРТЕК-12-РУ-D1-A1R1-230-5-60A-ST-G/5-P2-HKLMOQ2V3-D | 8230159961391 | ООО "Милур ИС"
ВЫСОКОГОРСКИЙ РАЙОН | Ж/Д РАЗЪЕЗДА КУРКАЧИ П | ГАГАРИНА УЛ | 6 | 18 | ИПУ | МИРТЕК-12-РУ-D1-A1R1-230-5-60A-ST-G/5-P2-HKLMOQ2V3-D | 9230159904353 | ООО "Милур ИС"
ВЫСОКОГОРСКИЙ РАЙОН | Ж/Д РАЗЪЕЗДА КУРКАЧИ П | ЗАВОДСКАЯ УЛ | 2 | 15 | ИПУ | МИРТЕК-12-РУ-D1-A1R1-230-5-60A-ST-G/5-P2-HKLMOQ2V3-D | 9230159903370 | ООО "Милур ИС"
ВЫСОКОГОРСКИЙ РАЙОН | Ж/Д РАЗЪЕЗДА КУРКАЧИ П | ЗАВОДСКАЯ УЛ | 2 | 17 | ИПУ | МИРТЕК-12-РУ-D1-A1R1-230-5-60A-ST-G/5-P2-HKLMOQ2V3-D | 9230159905585 | ООО "Милур ИС"
ВЫСОКОГОРСКИЙ РАЙОН | Ж/Д РАЗЪЕЗДА КУРКАЧИ П | ЗАВОДСКАЯ УЛ | 2 | 18 | ИПУ | МИРТЕК-12-РУ-D1-A1R1-230-5-60A-ST-G/5-P2-HKLMOQ2V3-D | 9230159905563 | ООО "Милур ИС"
ВЫСОКОГОРСКИЙ РАЙОН | ВЫСОКАЯ ГОРА п | ПОЛКОВАЯ УЛ | 4Г | 5 | ИПУ | МИРТЕК-12-РУ-D1-A1R1-230-5-60A-ST-G/5-P2-HKLMOQ2V3-D | 9230159906404 | ООО "Милур ИС"
ВЫСОКОГОРСКИЙ РАЙОН | Ж/Д СТАНЦИИ ВЫСОКАЯ ГОРА П | ЧЕРНЫШЕВСКОГО УЛ | 71 | 15 | ИПУ | МИРТЕК-12-РУ-D1-A1R1-230-5-60A-ST-G/5-P2-HKLMOQ2V3-D | 9230159905205 | ООО "Милур ИС"
ВЫСОКОГОРСКИЙ РАЙОН | Ж/Д СТАНЦИИ ВЫСОКАЯ ГОРА П | ЧЕРНЫШЕВСКОГО УЛ | 71 | 16 | ИПУ | МИРТЕК-12-РУ-D1-A1R1-230-5-60A-ST-G/5-P2-HKLMOQ2V3-D | 9230159907173 | ООО "Милур ИС"
ВЫСОКОГОРСКИЙ РАЙОН | Ж/Д СТАНЦИИ ВЫСОКАЯ ГОРА П | ЧЕРНЫШЕВСКОГО УЛ | 71 | 19 | ИПУ | МИРТЕК-12-РУ-D1-A1R1-230-5-60A-ST-G/5-P2-HKLMOQ2V3-D | 9230159906912 | ООО "Милур ИС"
ВЫСОКОГОРСКИЙ РАЙОН | УСАДЫ С | СОВЕТСКАЯ УЛ | 38 | 1 | ИПУ | МИРТЕК-12-РУ-D1-A1R1-230-5-60A-ST-G/5-P2-HKLMOQ2V3-D | 9230159906821 | ООО "Милур ИС"
ВЫСОКОГОРСКИЙ РАЙОН | УСАДЫ С | СОВЕТСКАЯ УЛ | 38 | 3 | ИПУ | МИРТЕК-12-РУ-D1-A1R1-230-5-60A-ST-G/5-P2-HKLMOQ2V3-D | 9230159906819 | ООО "Милур ИС"
ВЫСОКОГОРСКИЙ РАЙОН | УСАДЫ С | СОВЕТСКАЯ УЛ | 38 | 5 | ИПУ | МИРТЕК-12-РУ-D1-A1R1-230-5-60A-ST-G/5-P2-HKLMOQ2V3-D | 9230159906122 | ООО "Милур ИС"
ВЫСОКОГОРСКИЙ РАЙОН | УСАДЫ С | СОВЕТСКАЯ УЛ | 42 | 6 | ИПУ | МИРТЕК-12-РУ-D1-A1R1-230-5-60A-ST-G/5-P2-HKLMOQ2V3-D | 9230159906621 | ООО "Милур ИС"
ВЫСОКОГОРСКИЙ РАЙОН | УСАДЫ С | СОВЕТСКАЯ УЛ | 42 | 7 | ИПУ | МИРТЕК-12-РУ-D1-A1R1-230-5-60A-ST-G/5-P2-HKLMOQ2V3-D | 9230159906994 | ООО "Милур ИС"
ВЫСОКОГОРСКИЙ РАЙОН | УСАДЫ С | СОВЕТСКАЯ УЛ | 46 | 3 | ИПУ | МИРТЕК-12-РУ-D1-A1R1-230-5-60A-ST-G/5-P2-HKLMOQ2V3-D | 9230159906054 | ООО "Милур ИС"
ВЫСОКОГОРСКИЙ РАЙОН | УСАДЫ С | СОВЕТСКАЯ УЛ | 46 | 7 | ИПУ | МИРТЕК-12-РУ-D1-A1R1-230-5-60A-ST-G/5-P2-HKLMOQ2V3-D | 9230159904059 | ООО "Милур ИС"
ВЫСОКОГОРСКИЙ РАЙОН | УСАДЫ С | СОВЕТСКАЯ УЛ | 52 | 1 | ИПУ | МИРТЕК-12-РУ-D1-A1R1-230-5-60A-ST-G/5-P2-HKLMOQ2V3-D | 9230159906544 | ООО "Милур ИС"
ВЫСОКОГОРСКИЙ РАЙОН | УСАДЫ С | СОВЕТСКАЯ УЛ | 52 | 2 | ИПУ | МИРТЕК-12-РУ-D1-A1R1-230-5-60A-ST-G/5-P2-HKLMOQ2V3-D | 9230159905597 | ООО "Милур ИС"
ВЫСОКОГОРСКИЙ РАЙОН | УСАДЫ С | СОВЕТСКАЯ УЛ | 52 | 5 | ИПУ | МИРТЕК-12-РУ-D1-A1R1-230-5-60A-ST-G/5-P2-HKLMOQ2V3-D | 9230159907021 | ООО "Милур ИС"
ВЫСОКОГОРСКИЙ РАЙОН | УСАДЫ С | СОВЕТСКАЯ УЛ | 52 | 6 | ИПУ | МИРТЕК-12-РУ-D1-A1R1-230-5-60A-ST-G/5-P2-HKLMOQ2V3-D | 9230159903390 | ООО "Милур ИС"
ВЫСОКОГОРСКИЙ РАЙОН | УСАДЫ С | СОВЕТСКАЯ УЛ | 52 | 7 | ИПУ | МИРТЕК-12-РУ-D1-A1R1-230-5-60A-ST-G/5-P2-HKLMOQ2V3-D | 9230159905602 | ООО "Милур ИС"
ВЫСОКОГОРСКИЙ РАЙОН | ЧЕПЧУГИ С | СОВЕТСКАЯ УЛ | 9 | 3 | ИПУ | МИРТЕК-12-РУ-D1-A1R1-230-5-60A-ST-G/5-P2-HKLMOQ2V3-D | 9230159904273 | ООО "Милур ИС"
ВЫСОКОГОРСКИЙ РАЙОН | ЧЕПЧУГИ С | СОВЕТСКАЯ УЛ | 9 | 8 | ИПУ | МИРТЕК-12-РУ-D1-A1R1-230-5-60A-ST-G/5-P2-HKLMOQ2V3-D | 9230159905590 | ООО "Милур ИС"
ВЫСОКОГОРСКИЙ РАЙОН | ЧЕРНЫШЕВКА Д | ЦЕНТРАЛЬНАЯ УЛ | 1 | 2 | ИПУ | МИРТЕК-12-РУ-D1-A1R1-230-5-60A-ST-G/5-P2-HKLMOQ2V3-D | 9230159905799 | ООО "Милур ИС"
ВЫСОКОГОРСКИЙ РАЙОН | ЧЕРНЫШЕВКА Д | ЦЕНТРАЛЬНАЯ УЛ | 1 | 3 | ИПУ | МИРТЕК-12-РУ-D1-A1R1-230-5-60A-ST-G/5-P2-HKLMOQ2V3-D | 9230159903360 | ООО "Милур ИС"
ВЫСОКОГОРСКИЙ РАЙОН | ЧЕРНЫШЕВКА Д | ЦЕНТРАЛЬНАЯ УЛ | 1 | 4 | ИПУ | МИРТЕК-12-РУ-D1-A1R1-230-5-60A-ST-G/5-P2-HKLMOQ2V3-D | 9230159906909 | ООО "Милур ИС"
ЗЕЛЕНОДОЛЬСКИЙ РАЙОН | ВАСИЛЬЕВО ПГТ | ЛАГЕРНАЯ УЛ | 12 | 11 | ИПУ | МИРТЕК-12-РУ-D1-A1R1-230-5-60A-ST-G/5-P2-HKLMOQ2V3-D | 8230159963044 | ООО "Милур ИС"
ЗЕЛЕНОДОЛЬСКИЙ РАЙОН | ВАСИЛЬЕВО ПГТ | ЛАГЕРНАЯ УЛ | 14 | 11 | ИПУ | МИРТЕК-12-РУ-D1-A1R1-230-5-60A-ST-G/5-P2-HKLMOQ2V3-D | 8230159961290 | ООО "Милур ИС"
ЗЕЛЕНОДОЛЬСКИЙ РАЙОН | ВАСИЛЬЕВО ПГТ | ЛАГЕРНАЯ УЛ | 14 | 13 | ИПУ | МИРТЕК-12-РУ-D1-A1R1-230-5-60A-ST-G/5-P2-HKLMOQ2V3-D | 8230159961117 | ООО "Милур ИС"
ЗЕЛЕНОДОЛЬСКИЙ РАЙОН | ВАСИЛЬЕВО ПГТ | ШКОЛЬНАЯ УЛ | 19 | 4 | ИПУ | МИРТЕК-12-РУ-D1-A1R1-230-5-60A-ST-G/5-P2-HKLMOQ2V3-D | 8230159961291 | ООО "Милур ИС"
ЗЕЛЕНОДОЛЬСКИЙ РАЙОН | ЗЕЛЕНОДОЛЬСК Г | БАКЫ УРМАНЧЕ УЛ | 1 | 39 | ИПУ | МИРТЕК-12-РУ-D1-A1R1-230-5-60A-ST-G/5-P2-HKLMOQ2V3-D | 9230159905344 | ООО "Милур ИС"
ЗЕЛЕНОДОЛЬСКИЙ РАЙОН | ЗЕЛЕНОДОЛЬСК Г | БАКЫ УРМАНЧЕ УЛ | 10 | 46 | ИПУ | МИРТЕК-12-РУ-D1-A1R1-230-5-60A-ST-G/5-P2-HKLMOQ2V3-D | 9230159906249 | ООО "Милур ИС"
ЗЕЛЕНОДОЛЬСКИЙ РАЙОН | ЗЕЛЕНОДОЛЬСК Г | ГАГАРИНА УЛ | 11 | 64 | ИПУ | МИРТЕК-12-РУ-D1-A1R1-230-5-60A-ST-G/5-P2-HKLMOQ2V3-D | 8230159960893 | ООО "Милур ИС"
ЗЕЛЕНОДОЛЬСКИЙ РАЙОН | ЗЕЛЕНОДОЛЬСК Г | ГАГАРИНА УЛ | 8 | 34 | ИПУ | МИРТЕК-12-РУ-D1-A1R1-230-5-60A-ST-G/5-P2-HKLMOQ2V3-D | 9230159903039 | ООО "Милур ИС"
ЗЕЛЕНОДОЛЬСКИЙ РАЙОН | ЗЕЛЕНОДОЛЬСК Г | ГАГАРИНА УЛ | 8 | 36 | ИПУ | МИРТЕК-12-РУ-D1-A1R1-230-5-60A-ST-G/5-P2-HKLMOQ2V3-D | 9230159906382 | ООО "Милур ИС"
ЗЕЛЕНОДОЛЬСКИЙ РАЙОН | ЗЕЛЕНОДОЛЬСК Г | ГАГАРИНА УЛ | 8 | 41 | ИПУ | МИРТЕК-12-РУ-D1-A1R1-230-5-60A-ST-G/5-P2-HKLMOQ2V3-D | 9230159903191 | ООО "Милур ИС"
ЗЕЛЕНОДОЛЬСКИЙ РАЙОН | ЗЕЛЕНОДОЛЬСК Г | ГАГАРИНА УЛ | 8 | 44 | ИПУ | МИРТЕК-12-РУ-D1-A1R1-230-5-60A-ST-G/5-P2-HKLMOQ2V3-D | 9230159903241 | ООО "Милур ИС"
ЗЕЛЕНОДОЛЬСКИЙ РАЙОН | ЗЕЛЕНОДОЛЬСК Г | ГАГАРИНА УЛ | 8 | 46 | ИПУ | МИРТЕК-12-РУ-D1-A1R1-230-5-60A-ST-G/5-P2-HKLMOQ2V3-D | 9230159905364 | ООО "Милур ИС"
ЗЕЛЕНОДОЛЬСКИЙ РАЙОН | ЗЕЛЕНОДОЛЬСК Г | ГАГАРИНА УЛ | 8 | 47 | ИПУ | МИРТЕК-12-РУ-D1-A1R1-230-5-60A-ST-G/5-P2-HKLMOQ2V3-D | 8230159960859 | ООО "Милур ИС"
ЗЕЛЕНОДОЛЬСКИЙ РАЙОН | ЗЕЛЕНОДОЛЬСК Г | ГАСТЕЛЛО УЛ | 1 | 3 | ИПУ | МИРТЕК-12-РУ-D1-A1R1-230-5-60A-ST-G/5-P2-HKLMOQ2V3-D | 0230159918651 | ООО "Милур ИС"
ЗЕЛЕНОДОЛЬСКИЙ РАЙОН | ЗЕЛЕНОДОЛЬСК Г | ГАСТЕЛЛО УЛ | 1 | 4 | ИПУ | МИРТЕК-12-РУ-D1-A1R1-230-5-60A-ST-G/5-P2-HKLMOQ2V3-D | 0230159921768 | ООО "Милур ИС"
ЗЕЛЕНОДОЛЬСКИЙ РАЙОН | ЗЕЛЕНОДОЛЬСК Г | ГАСТЕЛЛО УЛ | 1 | 50 | ИПУ | МИРТЕК-12-РУ-D1-A1R1-230-5-60A-ST-G/5-P2-HKLMOQ2V3-D | 0230159918881 | ООО "Милур ИС"
ЗЕЛЕНОДОЛЬСКИЙ РАЙОН | ЗЕЛЕНОДОЛЬСК Г | ГАСТЕЛЛО УЛ | 1 | 51 | ИПУ | МИРТЕК-12-РУ-D1-A1R1-230-5-60A-ST-G/5-P2-HKLMOQ2V3-D | 0230159918516 | ООО "Милур ИС"
ЗЕЛЕНОДОЛЬСКИЙ РАЙОН | ЗЕЛЕНОДОЛЬСК Г | ГАСТЕЛЛО УЛ | 1 | 53 | ИПУ | МИРТЕК-12-РУ-D1-A1R1-230-5-60A-ST-G/5-P2-HKLMOQ2V3-D | 0230159915620 | ООО "Милур ИС"
ЗЕЛЕНОДОЛЬСКИЙ РАЙОН | ЗЕЛЕНОДОЛЬСК Г | ГАСТЕЛЛО УЛ | 1 | 54 | ИПУ | МИРТЕК-12-РУ-D1-A1R1-230-5-60A-ST-G/5-P2-HKLMOQ2V3-D | 0230159921769 | ООО "Милур ИС"
ЗЕЛЕНОДОЛЬСКИЙ РАЙОН | ЗЕЛЕНОДОЛЬСК Г | ГАСТЕЛЛО УЛ | 19 | 19 | ИПУ | МИРТЕК-12-РУ-D1-A1R1-230-5-60A-ST-G/5-P2-HKLMOQ2V3-D | 8230159962150 | ООО "Милур ИС"
ЗЕЛЕНОДОЛЬСКИЙ РАЙОН | ЗЕЛЕНОДОЛЬСК Г | ГАСТЕЛЛО УЛ | 19 | 2 | ИПУ | МИРТЕК-12-РУ-D1-A1R1-230-5-60A-ST-G/5-P2-HKLMOQ2V3-D | 8230159961990 | ООО "Милур ИС"
ЗЕЛЕНОДОЛЬСКИЙ РАЙОН | ЗЕЛЕНОДОЛЬСК Г | ГАСТЕЛЛО УЛ | 19 | 34 | ИПУ | МИРТЕК-12-РУ-D1-A1R1-230-5-60A-ST-G/5-P2-HKLMOQ2V3-D | 8230159960771 | ООО "Милур ИС"
ЗЕЛЕНОДОЛЬСКИЙ РАЙОН | ЗЕЛЕНОДОЛЬСК Г | ГАСТЕЛЛО УЛ | 19 | 39 | ИПУ | МИРТЕК-12-РУ-D1-A1R1-230-5-60A-ST-G/5-P2-HKLMOQ2V3-D | 8230159961012 | ООО "Милур ИС"
ЗЕЛЕНОДОЛЬСКИЙ РАЙОН | ЗЕЛЕНОДОЛЬСК Г | ГАСТЕЛЛО УЛ | 19 | 40 | ИПУ | МИРТЕК-12-РУ-D1-A1R1-230-5-60A-ST-G/5-P2-HKLMOQ2V3-D | 8230159961586 | ООО "Милур ИС"
ЗЕЛЕНОДОЛЬСКИЙ РАЙОН | ЗЕЛЕНОДОЛЬСК Г | ГАСТЕЛЛО УЛ | 19 | 47 | ИПУ | МИРТЕК-12-РУ-D1-A1R1-230-5-60A-ST-G/5-P2-HKLMOQ2V3-D | 8230159961713 | ООО "Милур ИС"
ЗЕЛЕНОДОЛЬСКИЙ РАЙОН | ЗЕЛЕНОДОЛЬСК Г | ГАСТЕЛЛО УЛ | 19 | 50 | ИПУ | МИРТЕК-12-РУ-D1-A1R1-230-5-60A-ST-G/5-P2-HKLMOQ2V3-D | 8230159961803 | ООО "Милур ИС"
ЗЕЛЕНОДОЛЬСКИЙ РАЙОН | ЗЕЛЕНОДОЛЬСК Г | ГОГОЛЯ УЛ | 50 | 39 | ИПУ | МИРТЕК-12-РУ-D1-A1R1-230-5-60A-ST-G/5-P2-HKLMOQ2V3-D | 8230159963054 | ООО "Милур ИС"
ЗЕЛЕНОДОЛЬСКИЙ РАЙОН | ЗЕЛЕНОДОЛЬСК Г | ЗАСОРИНА УЛ | 2 | 25 | ИПУ | МИРТЕК-12-РУ-D1-A1R1-230-5-60A-ST-G/5-P2-HKLMOQ2V3-D | 9230159905710 | ООО "Милур ИС"
ЗЕЛЕНОДОЛЬСКИЙ РАЙОН | ЗЕЛЕНОДОЛЬСК Г | ЗАСОРИНА УЛ | 4 | 43 | ИПУ | МИРТЕК-12-РУ-D1-A1R1-230-5-60A-ST-G/5-P2-HKLMOQ2V3-D | 9230159903234 | ООО "Милур ИС"
ЗЕЛЕНОДОЛЬСКИЙ РАЙОН | ЗЕЛЕНОДОЛЬСК Г | ЗАСОРИНА УЛ | 9 | 37 | ИПУ | МИРТЕК-12-РУ-D1-A1R1-230-5-60A-ST-G/5-P2-HKLMOQ2V3-D | 9230159903113 | ООО "Милур ИС"
ЗЕЛЕНОДОЛЬСКИЙ РАЙОН | ЗЕЛЕНОДОЛЬСК Г | ЗАСОРИНА УЛ | 9 | 38 | ИПУ | МИРТЕК-12-РУ-D1-A1R1-230-5-60A-ST-G/5-P2-HKLMOQ2V3-D | 9230159903030 | ООО "Милур ИС"
ЗЕЛЕНОДОЛЬСКИЙ РАЙОН | ЗЕЛЕНОДОЛЬСК Г | ЗАСОРИНА УЛ | 9 | 46 | ИПУ | МИРТЕК-12-РУ-D1-A1R1-230-5-60A-ST-G/5-P2-HKLMOQ2V3-D | 9230159906890 | ООО "Милур ИС"
ЗЕЛЕНОДОЛЬСКИЙ РАЙОН | ЗЕЛЕНОДОЛЬСК Г | КАРЛА МАРКСА УЛ | 13 | 1 | ИПУ | МИРТЕК-12-РУ-D1-A1R1-230-5-60A-ST-G/5-P2-HKLMOQ2V3-D | 9230159903198 | ООО "Милур ИС"
ЗЕЛЕНОДОЛЬСКИЙ РАЙОН | ЗЕЛЕНОДОЛЬСК Г | КАРЛА МАРКСА УЛ | 13 | 10 | ИПУ | МИРТЕК-12-РУ-D1-A1R1-230-5-60A-ST-G/5-P2-HKLMOQ2V3-D | 9230159905473 | ООО "Милур ИС"
ЗЕЛЕНОДОЛЬСКИЙ РАЙОН | ЗЕЛЕНОДОЛЬСК Г | КАРЛА МАРКСА УЛ | 13 | 11 | ИПУ | МИРТЕК-12-РУ-D1-A1R1-230-5-60A-ST-G/5-P2-HKLMOQ2V3-D | 9230159904368 | ООО "Милур ИС"
ЗЕЛЕНОДОЛЬСКИЙ РАЙОН | ЗЕЛЕНОДОЛЬСК Г | КАРЛА МАРКСА УЛ | 13 | 13 | ИПУ | МИРТЕК-12-РУ-D1-A1R1-230-5-60A-ST-G/5-P2-HKLMOQ2V3-D | 9230159903500 | ООО "Милур ИС"
ЗЕЛЕНОДОЛЬСКИЙ РАЙОН | ЗЕЛЕНОДОЛЬСК Г | КАРЛА МАРКСА УЛ | 13 | 19 | ИПУ | МИРТЕК-12-РУ-D1-A1R1-230-5-60A-ST-G/5-P2-HKLMOQ2V3-D | 9230159905354 | ООО "Милур ИС"
ЗЕЛЕНОДОЛЬСКИЙ РАЙОН | ЗЕЛЕНОДОЛЬСК Г | КАРЛА МАРКСА УЛ | 13 | 20 | ИПУ | МИРТЕК-12-РУ-D1-A1R1-230-5-60A-ST-G/5-P2-HKLMOQ2V3-D | 9230159903800 | ООО "Милур ИС"
ЗЕЛЕНОДОЛЬСКИЙ РАЙОН | ЗЕЛЕНОДОЛЬСК Г | КАРЛА МАРКСА УЛ | 13 | 22 | ИПУ | МИРТЕК-12-РУ-D1-A1R1-230-5-60A-ST-G/5-P2-HKLMOQ2V3-D | 9230159904403 | ООО "Милур ИС"
ЗЕЛЕНОДОЛЬСКИЙ РАЙОН | ЗЕЛЕНОДОЛЬСК Г | КАРЛА МАРКСА УЛ | 13 | 26 | ИПУ | МИРТЕК-12-РУ-D1-A1R1-230-5-60A-ST-G/5-P2-HKLMOQ2V3-D | 9230159905336 | ООО "Милур ИС"
ЗЕЛЕНОДОЛЬСКИЙ РАЙОН | ЗЕЛЕНОДОЛЬСК Г | КАРЛА МАРКСА УЛ | 13 | 29 | ИПУ | МИРТЕК-12-РУ-D1-A1R1-230-5-60A-ST-G/5-P2-HKLMOQ2V3-D | 9230159907233 | ООО "Милур ИС"
ЗЕЛЕНОДОЛЬСКИЙ РАЙОН | ЗЕЛЕНОДОЛЬСК Г | КАРЛА МАРКСА УЛ | 13 | 33 | ИПУ | МИРТЕК-12-РУ-D1-A1R1-230-5-60A-ST-G/5-P2-HKLMOQ2V3-D | 9230159905748 | ООО "Милур ИС"
ЗЕЛЕНОДОЛЬСКИЙ РАЙОН | ЗЕЛЕНОДОЛЬСК Г | КАРЛА МАРКСА УЛ | 13 | 4 | ИПУ | МИРТЕК-12-РУ-D1-A1R1-230-5-60A-ST-G/5-P2-HKLMOQ2V3-D | 9230159905418 | ООО "Милур ИС"
ЗЕЛЕНОДОЛЬСКИЙ РАЙОН | ЗЕЛЕНОДОЛЬСК Г | КАРЛА МАРКСА УЛ | 13 | 5 | ИПУ | МИРТЕК-12-РУ-D1-A1R1-230-5-60A-ST-G/5-P2-HKLMOQ2V3-D | 9230159906383 | ООО "Милур ИС"
ЗЕЛЕНОДОЛЬСКИЙ РАЙОН | ЗЕЛЕНОДОЛЬСК Г | КАРЛА МАРКСА УЛ | 13 | 6 | ИПУ | МИРТЕК-12-РУ-D1-A1R1-230-5-60A-ST-G/5-P2-HKLMOQ2V3-D | 9230159903885 | ООО "Милур ИС"
ЗЕЛЕНОДОЛЬСКИЙ РАЙОН | ЗЕЛЕНОДОЛЬСК Г | КАРЛА МАРКСА УЛ | 13 | 7 | ИПУ | МИРТЕК-12-РУ-D1-A1R1-230-5-60A-ST-G/5-P2-HKLMOQ2V3-D | 9230159905302 | ООО "Милур ИС"
ЗЕЛЕНОДОЛЬСКИЙ РАЙОН | ЗЕЛЕНОДОЛЬСК Г | КАРЛА МАРКСА УЛ | 24 | 35 | ИПУ | МИРТЕК-12-РУ-D1-A1R1-230-5-60A-ST-G/5-P2-HKLMOQ2V3-D | 9230159902978 | ООО "Милур ИС"
ЗЕЛЕНОДОЛЬСКИЙ РАЙОН | ЗЕЛЕНОДОЛЬСК Г | КАРЛА МАРКСА УЛ | 28 | 2 | ИПУ | МИРТЕК-12-РУ-D1-A1R1-230-5-60A-ST-G/5-P2-HKLMOQ2V3-D | 9230159904543 | ООО "Милур ИС"
ЗЕЛЕНОДОЛЬСКИЙ РАЙОН | ЗЕЛЕНОДОЛЬСК Г | КАРЛА МАРКСА УЛ | 28 | 3 | ИПУ | МИРТЕК-12-РУ-D1-A1R1-230-5-60A-ST-G/5-P2-HKLMOQ2V3-D | 9230159906501 | ООО "Милур ИС"
ЗЕЛЕНОДОЛЬСКИЙ РАЙОН | ЗЕЛЕНОДОЛЬСК Г | КАРЛА МАРКСА УЛ | 28 | 5 | ИПУ | МИРТЕК-12-РУ-D1-A1R1-230-5-60A-ST-G/5-P2-HKLMOQ2V3-D | 9230159905392 | ООО "Милур ИС"
ЗЕЛЕНОДОЛЬСКИЙ РАЙОН | ЗЕЛЕНОДОЛЬСК Г | КАРЛА МАРКСА УЛ | 42 | 46 | ИПУ | МИРТЕК-12-РУ-D1-A1R1-230-5-60A-ST-G/5-P2-HKLMOQ2V3-D | 0230159921467 | ООО "Милур ИС"
ЗЕЛЕНОДОЛЬСКИЙ РАЙОН | ЗЕЛЕНОДОЛЬСК Г | КАРЛА МАРКСА УЛ | 46 | 20 | ИПУ | МИРТЕК-12-РУ-D1-A1R1-230-5-60A-ST-G/5-P2-HKLMOQ2V3-D | 0230159921896 | ООО "Милур ИС"
ЗЕЛЕНОДОЛЬСКИЙ РАЙОН | ЗЕЛЕНОДОЛЬСК Г | КАРЛА МАРКСА УЛ | 5 | 64 | ИПУ | МИРТЕК-12-РУ-D1-A1R1-230-5-60A-ST-G/5-P2-HKLMOQ2V3-D | 8230159962524 | ООО "Милур ИС"
ЗЕЛЕНОДОЛЬСКИЙ РАЙОН | ЗЕЛЕНОДОЛЬСК Г | КАРЛА МАРКСА УЛ | 5 | 69 | ИПУ | МИРТЕК-12-РУ-D1-A1R1-230-5-60A-ST-G/5-P2-HKLMOQ2V3-D | 8230159960873 | ООО "Милур ИС"
ЗЕЛЕНОДОЛЬСКИЙ РАЙОН | ЗЕЛЕНОДОЛЬСК Г | КАРЛА МАРКСА УЛ | 5 | 78 | ИПУ | МИРТЕК-12-РУ-D1-A1R1-230-5-60A-ST-G/5-P2-HKLMOQ2V3-D | 8230159962716 | ООО "Милур ИС"
ЗЕЛЕНОДОЛЬСКИЙ РАЙОН | ЗЕЛЕНОДОЛЬСК Г | КАРЛА МАРКСА УЛ | 57 | 73 | ИПУ | МИРТЕК-12-РУ-D1-A1R1-230-5-60A-ST-G/5-P2-HKLMOQ2V3-D | 0230159920843 | ООО "Милур ИС"
ЗЕЛЕНОДОЛЬСКИЙ РАЙОН | ЗЕЛЕНОДОЛЬСК Г | КАРЛА МАРКСА УЛ | 60 | 18 | ИПУ | МИРТЕК-12-РУ-D1-A1R1-230-5-60A-ST-G/5-P2-HKLMOQ2V3-D | 0230159916849 | ООО "Милур ИС"
ЗЕЛЕНОДОЛЬСКИЙ РАЙОН | ЗЕЛЕНОДОЛЬСК Г | КОМАРОВА УЛ | 39 | 100 | ИПУ | МИРТЕК-12-РУ-D1-A1R1-230-5-60A-ST-G/5-P2-HKLMOQ2V3-D | 9230159904341 | ООО "Милур ИС"
ЗЕЛЕНОДОЛЬСКИЙ РАЙОН | ЗЕЛЕНОДОЛЬСК Г | КОМАРОВА УЛ | 39 | 101 | ИПУ | МИРТЕК-12-РУ-D1-A1R1-230-5-60A-ST-G/5-P2-HKLMOQ2V3-D | 9230159906969 | ООО "Милур ИС"
ЗЕЛЕНОДОЛЬСКИЙ РАЙОН | ЗЕЛЕНОДОЛЬСК Г | КОМАРОВА УЛ | 39 | 102 | ИПУ | МИРТЕК-12-РУ-D1-A1R1-230-5-60A-ST-G/5-P2-HKLMOQ2V3-D | 9230159907251 | ООО "Милур ИС"
ЗЕЛЕНОДОЛЬСКИЙ РАЙОН | ЗЕЛЕНОДОЛЬСК Г | КОМАРОВА УЛ | 39 | 30 | ИПУ | МИРТЕК-12-РУ-D1-A1R1-230-5-60A-ST-G/5-P2-HKLMOQ2V3-D | 9230159907099 | ООО "Милур ИС"
ЗЕЛЕНОДОЛЬСКИЙ РАЙОН | ЗЕЛЕНОДОЛЬСК Г | КОМАРОВА УЛ | 39 | 69 | ИПУ | МИРТЕК-12-РУ-D1-A1R1-230-5-60A-ST-G/5-P2-HKLMOQ2V3-D | 9230159906928 | ООО "Милур ИС"
ЗЕЛЕНОДОЛЬСКИЙ РАЙОН | ЗЕЛЕНОДОЛЬСК Г | КОМАРОВА УЛ | 39 | 70 | ИПУ | МИРТЕК-12-РУ-D1-A1R1-230-5-60A-ST-G/5-P2-HKLMOQ2V3-D | 9230159904184 | ООО "Милур ИС"
ЗЕЛЕНОДОЛЬСКИЙ РАЙОН | ЗЕЛЕНОДОЛЬСК Г | КОМАРОВА УЛ | 39 | 71 | ИПУ | МИРТЕК-12-РУ-D1-A1R1-230-5-60A-ST-G/5-P2-HKLMOQ2V3-D | 9230159906723 | ООО "Милур ИС"
ЗЕЛЕНОДОЛЬСКИЙ РАЙОН | ЗЕЛЕНОДОЛЬСК Г | КОМАРОВА УЛ | 39 | 73 | ИПУ | МИРТЕК-12-РУ-D1-A1R1-230-5-60A-ST-G/5-P2-HKLMOQ2V3-D | 9230159904605 | ООО "Милур ИС"
ЗЕЛЕНОДОЛЬСКИЙ РАЙОН | ЗЕЛЕНОДОЛЬСК Г | КОМАРОВА УЛ | 39 | 76 | ИПУ | МИРТЕК-12-РУ-D1-A1R1-230-5-60A-ST-G/5-P2-HKLMOQ2V3-D | 9230159903374 | ООО "Милур ИС"
ЗЕЛЕНОДОЛЬСКИЙ РАЙОН | ЗЕЛЕНОДОЛЬСК Г | КОМАРОВА УЛ | 39 | 78 | ИПУ | МИРТЕК-12-РУ-D1-A1R1-230-5-60A-ST-G/5-P2-HKLMOQ2V3-D | 9230159906651 | ООО "Милур ИС"
ЗЕЛЕНОДОЛЬСКИЙ РАЙОН | ЗЕЛЕНОДОЛЬСК Г | КОМАРОВА УЛ | 39 | 82 | ИПУ | МИРТЕК-12-РУ-D1-A1R1-230-5-60A-ST-G/5-P2-HKLMOQ2V3-D | 9230159906668 | ООО "Милур ИС"
ЗЕЛЕНОДОЛЬСКИЙ РАЙОН | ЗЕЛЕНОДОЛЬСК Г | КОМАРОВА УЛ | 39 | 86 | ИПУ | МИРТЕК-12-РУ-D1-A1R1-230-5-60A-ST-G/5-P2-HKLMOQ2V3-D | 9230159906692 | ООО "Милур ИС"
ЗЕЛЕНОДОЛЬСКИЙ РАЙОН | ЗЕЛЕНОДОЛЬСК Г | КОМАРОВА УЛ | 39 | 87 | ИПУ | МИРТЕК-12-РУ-D1-A1R1-230-5-60A-ST-G/5-P2-HKLMOQ2V3-D | 9230159907143 | ООО "Милур ИС"
ЗЕЛЕНОДОЛЬСКИЙ РАЙОН | ЗЕЛЕНОДОЛЬСК Г | КОМАРОВА УЛ | 39 | 91 | ИПУ | МИРТЕК-12-РУ-D1-A1R1-230-5-60A-ST-G/5-P2-HKLMOQ2V3-D | 9230159907108 | ООО "Милур ИС"
ЗЕЛЕНОДОЛЬСКИЙ РАЙОН | ЗЕЛЕНОДОЛЬСК Г | КОМАРОВА УЛ | 39 | 92 | ИПУ | МИРТЕК-12-РУ-D1-A1R1-230-5-60A-ST-G/5-P2-HKLMOQ2V3-D | 9230159906782 | ООО "Милур ИС"
ЗЕЛЕНОДОЛЬСКИЙ РАЙОН | ЗЕЛЕНОДОЛЬСК Г | КОМАРОВА УЛ | 39 | 93 | ИПУ | МИРТЕК-12-РУ-D1-A1R1-230-5-60A-ST-G/5-P2-HKLMOQ2V3-D | 9230159906584 | ООО "Милур ИС"
ЗЕЛЕНОДОЛЬСКИЙ РАЙОН | ЗЕЛЕНОДОЛЬСК Г | КОМАРОВА УЛ | 39 | 94 | ИПУ | МИРТЕК-12-РУ-D1-A1R1-230-5-60A-ST-G/5-P2-HKLMOQ2V3-D | 9230159904541 | ООО "Милур ИС"
ЗЕЛЕНОДОЛЬСКИЙ РАЙОН | ЗЕЛЕНОДОЛЬСК Г | КОМАРОВА УЛ | 39 | 96 | ИПУ | МИРТЕК-12-РУ-D1-A1R1-230-5-60A-ST-G/5-P2-HKLMOQ2V3-D | 9230159905682 | ООО "Милур ИС"
ЗЕЛЕНОДОЛЬСКИЙ РАЙОН | ЗЕЛЕНОДОЛЬСК Г | КОРОЛЕВА УЛ | 18 | 106 | ИПУ | МИРТЕК-12-РУ-D1-A1R1-230-5-60A-ST-G/5-P2-HKLMOQ2V3-D | 0230159922299 | ООО "Милур ИС"
ЗЕЛЕНОДОЛЬСКИЙ РАЙОН | ЗЕЛЕНОДОЛЬСК Г | КОРОЛЕВА УЛ | 19 | 54 | ИПУ | МИРТЕК-12-РУ-D1-A1R1-230-5-60A-ST-G/5-P2-HKLMOQ2V3-D | 0230159919567 | ООО "Милур ИС"
ЗЕЛЕНОДОЛЬСКИЙ РАЙОН | ЗЕЛЕНОДОЛЬСК Г | КОРОЛЕВА УЛ | 2 | 131 | ИПУ | МИРТЕК-12-РУ-D1-A1R1-230-5-60A-ST-G/5-P2-HKLMOQ2V3-D | 8230159962503 | ООО "Милур ИС"
ЗЕЛЕНОДОЛЬСКИЙ РАЙОН | ЗЕЛЕНОДОЛЬСК Г | КОРОЛЕВА УЛ | 20 | 2 | ИПУ | МИРТЕК-12-РУ-D1-A1R1-230-5-60A-ST-G/5-P2-HKLMOQ2V3-D | 0230159919110 | ООО "Милур ИС"
ЗЕЛЕНОДОЛЬСКИЙ РАЙОН | ЗЕЛЕНОДОЛЬСК Г | ЛЕНИНА УЛ | 20 | 108 | ИПУ | МИРТЕК-12-РУ-D1-A1R1-230-5-60A-ST-G/5-P2-HKLMOQ2V3-D | 0230159916858 | ООО "Милур ИС"
ЗЕЛЕНОДОЛЬСКИЙ РАЙОН | ЗЕЛЕНОДОЛЬСК Г | ЛЕНИНА УЛ | 20 | 114 | ИПУ | МИРТЕК-12-РУ-D1-A1R1-230-5-60A-ST-G/5-P2-HKLMOQ2V3-D | 0230159922163 | ООО "Милур ИС"
ЗЕЛЕНОДОЛЬСКИЙ РАЙОН | ЗЕЛЕНОДОЛЬСК Г | ЛЕНИНА УЛ | 20 | 124 | ИПУ | МИРТЕК-12-РУ-D1-A1R1-230-5-60A-ST-G/5-P2-HKLMOQ2V3-D | 0230159922521 | ООО "Милур ИС"
ЗЕЛЕНОДОЛЬСКИЙ РАЙОН | ЗЕЛЕНОДОЛЬСК Г | ЛЕНИНА УЛ | 20 | 125 | ИПУ | МИРТЕК-12-РУ-D1-A1R1-230-5-60A-ST-G/5-P2-HKLMOQ2V3-D | 0230159922175 | ООО "Милур ИС"
ЗЕЛЕНОДОЛЬСКИЙ РАЙОН | ЗЕЛЕНОДОЛЬСК Г | ЛЕНИНА УЛ | 20 | 126 | ИПУ | МИРТЕК-12-РУ-D1-A1R1-230-5-60A-ST-G/5-P2-HKLMOQ2V3-D | 0230159918874 | ООО "Милур ИС"
ЗЕЛЕНОДОЛЬСКИЙ РАЙОН | ЗЕЛЕНОДОЛЬСК Г | ЛЕНИНА УЛ | 20 | 128 | ИПУ | МИРТЕК-12-РУ-D1-A1R1-230-5-60A-ST-G/5-P2-HKLMOQ2V3-D | 0230159918532 | ООО "Милур ИС"
ЗЕЛЕНОДОЛЬСКИЙ РАЙОН | ЗЕЛЕНОДОЛЬСК Г | ЛЕНИНА УЛ | 20 | 134 | ИПУ | МИРТЕК-12-РУ-D1-A1R1-230-5-60A-ST-G/5-P2-HKLMOQ2V3-D | 0230159920754 | ООО "Милур ИС"
ЗЕЛЕНОДОЛЬСКИЙ РАЙОН | ЗЕЛЕНОДОЛЬСК Г | ЛЕНИНА УЛ | 20 | 139 | ИПУ | МИРТЕК-12-РУ-D1-A1R1-230-5-60A-ST-G/5-P2-HKLMOQ2V3-D | 0230159916810 | ООО "Милур ИС"
ЗЕЛЕНОДОЛЬСКИЙ РАЙОН | ЗЕЛЕНОДОЛЬСК Г | ЛЕНИНА УЛ | 20 | 2 | ИПУ | МИРТЕК-12-РУ-D1-A1R1-230-5-60A-ST-G/5-P2-HKLMOQ2V3-D | 0230159918187 | ООО "Милур ИС"
ЗЕЛЕНОДОЛЬСКИЙ РАЙОН | ЗЕЛЕНОДОЛЬСК Г | ЛЕНИНА УЛ | 20 | 3 | ИПУ | МИРТЕК-12-РУ-D1-A1R1-230-5-60A-ST-G/5-P2-HKLMOQ2V3-D | 0230159919229 | ООО "Милур ИС"
ЗЕЛЕНОДОЛЬСКИЙ РАЙОН | ЗЕЛЕНОДОЛЬСК Г | ЛЕНИНА УЛ | 20 | 49 | ИПУ | МИРТЕК-12-РУ-D1-A1R1-230-5-60A-ST-G/5-P2-HKLMOQ2V3-D | 0230159918132 | ООО "Милур ИС"
ЗЕЛЕНОДОЛЬСКИЙ РАЙОН | ЗЕЛЕНОДОЛЬСК Г | ЛЕНИНА УЛ | 20 | 52 | ИПУ | МИРТЕК-12-РУ-D1-A1R1-230-5-60A-ST-G/5-P2-HKLMOQ2V3-D | 0230159922544 | ООО "Милур ИС"
ЗЕЛЕНОДОЛЬСКИЙ РАЙОН | ЗЕЛЕНОДОЛЬСК Г | ЛЕНИНА УЛ | 20 | 55 | ИПУ | МИРТЕК-12-РУ-D1-A1R1-230-5-60A-ST-G/5-P2-HKLMOQ2V3-D | 0230159918795 | ООО "Милур ИС"
ЗЕЛЕНОДОЛЬСКИЙ РАЙОН | ЗЕЛЕНОДОЛЬСК Г | ЛЕНИНА УЛ | 20 | 7 | ИПУ | МИРТЕК-12-РУ-D1-A1R1-230-5-60A-ST-G/5-P2-HKLMOQ2V3-D | 0230159917838 | ООО "Милур ИС"
ЗЕЛЕНОДОЛЬСКИЙ РАЙОН | ЗЕЛЕНОДОЛЬСК Г | ЛЕНИНА УЛ | 20 | 8 | ИПУ | МИРТЕК-12-РУ-D1-A1R1-230-5-60A-ST-G/5-P2-HKLMOQ2V3-D | 0230159917016 | ООО "Милур ИС"
ЗЕЛЕНОДОЛЬСКИЙ РАЙОН | ЗЕЛЕНОДОЛЬСК Г | ЛЕНИНА УЛ | 20 | 87 | ИПУ | МИРТЕК-12-РУ-D1-A1R1-230-5-60A-ST-G/5-P2-HKLMOQ2V3-D | 0230159922137 | ООО "Милур ИС"
ЗЕЛЕНОДОЛЬСКИЙ РАЙОН | ЗЕЛЕНОДОЛЬСК Г | ЛЕНИНА УЛ | 20 | 92 | ИПУ | МИРТЕК-12-РУ-D1-A1R1-230-5-60A-ST-G/5-P2-HKLMOQ2V3-D | 0230159921806 | ООО "Милур ИС"
ЗЕЛЕНОДОЛЬСКИЙ РАЙОН | ЗЕЛЕНОДОЛЬСК Г | ЛЕНИНА УЛ | 20 | 97 | ИПУ | МИРТЕК-12-РУ-D1-A1R1-230-5-60A-ST-G/5-P2-HKLMOQ2V3-D | 0230159918913 | ООО "Милур ИС"
ЗЕЛЕНОДОЛЬСКИЙ РАЙОН | ЗЕЛЕНОДОЛЬСК Г | ЛЕНИНА УЛ | 27 | 23 | ИПУ | МИРТЕК-12-РУ-D1-A1R1-230-5-60A-ST-G/5-P2-HKLMOQ2V3-D | 8230159961891 | ООО "Милур ИС"
ЗЕЛЕНОДОЛЬСКИЙ РАЙОН | ЗЕЛЕНОДОЛЬСК Г | ЛЕНИНА УЛ | 51 | 1 | ИПУ | МИРТЕК-12-РУ-D1-A1R1-230-5-60A-ST-G/5-P2-HKLMOQ2V3-D | 8230159960695 | ООО "Милур ИС"
ЗЕЛЕНОДОЛЬСКИЙ РАЙОН | ЗЕЛЕНОДОЛЬСК Г | ЛЕНИНА УЛ | 51 | 35 | ИПУ | МИРТЕК-12-РУ-D1-A1R1-230-5-60A-ST-G/5-P2-HKLMOQ2V3-D | 8230159961563 | ООО "Милур ИС"
ЗЕЛЕНОДОЛЬСКИЙ РАЙОН | ЗЕЛЕНОДОЛЬСК Г | ЛЕНИНА УЛ | 55 | 14 | ИПУ | МИРТЕК-12-РУ-D1-A1R1-230-5-60A-ST-G/5-P2-HKLMOQ2V3-D | 8230159963306 | ООО "Милур ИС"
ЗЕЛЕНОДОЛЬСКИЙ РАЙОН | ЗЕЛЕНОДОЛЬСК Г | ЛЕНИНА УЛ | 55 | 17 | ИПУ | МИРТЕК-12-РУ-D1-A1R1-230-5-60A-ST-G/5-P2-HKLMOQ2V3-D | 0230159915810 | ООО "Милур ИС"
ЗЕЛЕНОДОЛЬСКИЙ РАЙОН | ЗЕЛЕНОДОЛЬСК Г | ЛЕНИНА УЛ | 55 | 2 | ИПУ | МИРТЕК-12-РУ-D1-A1R1-230-5-60A-ST-G/5-P2-HKLMOQ2V3-D | 8230159962999 | ООО "Милур ИС"
ЗЕЛЕНОДОЛЬСКИЙ РАЙОН | ЗЕЛЕНОДОЛЬСК Г | ЛЕНИНА УЛ | 55 | 23 | ИПУ | МИРТЕК-12-РУ-D1-A1R1-230-5-60A-ST-G/5-P2-HKLMOQ2V3-D | 0230159918074 | ООО "Милур ИС"
ЗЕЛЕНОДОЛЬСКИЙ РАЙОН | ЗЕЛЕНОДОЛЬСК Г | ЛЕНИНА УЛ | 55 | 24 | ИПУ | МИРТЕК-12-РУ-D1-A1R1-230-5-60A-ST-G/5-P2-HKLMOQ2V3-D | 8230159962217 | ООО "Милур ИС"
ЗЕЛЕНОДОЛЬСКИЙ РАЙОН | ЗЕЛЕНОДОЛЬСК Г | ЛЕНИНА УЛ | 55 | 26 | ИПУ | МИРТЕК-12-РУ-D1-A1R1-230-5-60A-ST-G/5-P2-HKLMOQ2V3-D | 0230159916000 | ООО "Милур ИС"
ЗЕЛЕНОДОЛЬСКИЙ РАЙОН | ЗЕЛЕНОДОЛЬСК Г | ЛЕНИНА УЛ | 55 | 32 | ИПУ | МИРТЕК-12-РУ-D1-A1R1-230-5-60A-ST-G/5-P2-HKLMOQ2V3-D | 8230159961260 | ООО "Милур ИС"
ЗЕЛЕНОДОЛЬСКИЙ РАЙОН | ЗЕЛЕНОДОЛЬСК Г | ЛЕНИНА УЛ | 55 | 37 | ИПУ | МИРТЕК-12-РУ-D1-A1R1-230-5-60A-ST-G/5-P2-HKLMOQ2V3-D | 0230159921735 | ООО "Милур ИС"
ЗЕЛЕНОДОЛЬСКИЙ РАЙОН | ЗЕЛЕНОДОЛЬСК Г | ЛЕНИНА УЛ | 55 | 39 | ИПУ | МИРТЕК-12-РУ-D1-A1R1-230-5-60A-ST-G/5-P2-HKLMOQ2V3-D | 8230159960955 | ООО "Милур ИС"
ЗЕЛЕНОДОЛЬСКИЙ РАЙОН | ЗЕЛЕНОДОЛЬСК Г | ЛЕНИНА УЛ | 55 | 40 | ИПУ | МИРТЕК-12-РУ-D1-A1R1-230-5-60A-ST-G/5-P2-HKLMOQ2V3-D | 8230159961769 | ООО "Милур ИС"
ЗЕЛЕНОДОЛЬСКИЙ РАЙОН | ЗЕЛЕНОДОЛЬСК Г | ЛЕНИНА УЛ | 55 | 42 | ИПУ | МИРТЕК-12-РУ-D1-A1R1-230-5-60A-ST-G/5-P2-HKLMOQ2V3-D | 8230159963249 | ООО "Милур ИС"
ЗЕЛЕНОДОЛЬСКИЙ РАЙОН | ЗЕЛЕНОДОЛЬСК Г | ЛЕНИНА УЛ | 55 | 43 | ИПУ | МИРТЕК-12-РУ-D1-A1R1-230-5-60A-ST-G/5-P2-HKLMOQ2V3-D | 8230159961699 | ООО "Милур ИС"
ЗЕЛЕНОДОЛЬСКИЙ РАЙОН | ЗЕЛЕНОДОЛЬСК Г | ЛЕНИНА УЛ | 55 | 5 | ИПУ | МИРТЕК-12-РУ-D1-A1R1-230-5-60A-ST-G/5-P2-HKLMOQ2V3-D | 8230159963330 | ООО "Милур ИС"
ЗЕЛЕНОДОЛЬСКИЙ РАЙОН | ЗЕЛЕНОДОЛЬСК Г | ЛЕНИНА УЛ | 55 | 51 | ИПУ | МИРТЕК-12-РУ-D1-A1R1-230-5-60A-ST-G/5-P2-HKLMOQ2V3-D | 0230159921753 | ООО "Милур ИС"
ЗЕЛЕНОДОЛЬСКИЙ РАЙОН | ЗЕЛЕНОДОЛЬСК Г | ЛЕНИНА УЛ | 55 | 56 | ИПУ | МИРТЕК-12-РУ-D1-A1R1-230-5-60A-ST-G/5-P2-HKLMOQ2V3-D | 0230159916025 | ООО "Милур ИС"
ЗЕЛЕНОДОЛЬСКИЙ РАЙОН | ЗЕЛЕНОДОЛЬСК Г | ЛЕНИНА УЛ | 55 | 6 | ИПУ | МИРТЕК-12-РУ-D1-A1R1-230-5-60A-ST-G/5-P2-HKLMOQ2V3-D | 8230159962164 | ООО "Милур ИС"
ЗЕЛЕНОДОЛЬСКИЙ РАЙОН | ЗЕЛЕНОДОЛЬСК Г | ЛЕНИНА УЛ | 55 | 7 | ИПУ | МИРТЕК-12-РУ-D1-A1R1-230-5-60A-ST-G/5-P2-HKLMOQ2V3-D | 0230159918101 | ООО "Милур ИС"
ЗЕЛЕНОДОЛЬСКИЙ РАЙОН | ЗЕЛЕНОДОЛЬСК Г | ЛЕНИНА УЛ | 62 | 13 | ИПУ | МИРТЕК-12-РУ-D1-A1R1-230-5-60A-ST-G/5-P2-HKLMOQ2V3-D | 8230159963350 | ООО "Милур ИС"
ЗЕЛЕНОДОЛЬСКИЙ РАЙОН | ЗЕЛЕНОДОЛЬСК Г | ЛЕНИНА УЛ | 62 | 17 | ИПУ | МИРТЕК-12-РУ-D1-A1R1-230-5-60A-ST-G/5-P2-HKLMOQ2V3-D | 8230159963341 | ООО "Милур ИС"
ЗЕЛЕНОДОЛЬСКИЙ РАЙОН | ЗЕЛЕНОДОЛЬСК Г | ПАРАТСКАЯ УЛ | 6 | 36 | ИПУ | МИРТЕК-12-РУ-D1-A1R1-230-5-60A-ST-G/5-P2-HKLMOQ2V3-D | 8230159961810 | ООО "Милур ИС"
ЗЕЛЕНОДОЛЬСКИЙ РАЙОН | ЗЕЛЕНОДОЛЬСК Г | СОЛНЕЧНАЯ УЛ | 21 | 11 | ИПУ | МИРТЕК-12-РУ-D1-A1R1-230-5-60A-ST-G/5-P2-HKLMOQ2V3-D | 8230159961789 | ООО "Милур ИС"
ЗЕЛЕНОДОЛЬСКИЙ РАЙОН | ЗЕЛЕНОДОЛЬСК Г | СОЛНЕЧНАЯ УЛ | 21 | 14 | ИПУ | МИРТЕК-12-РУ-D1-A1R1-230-5-60A-ST-G/5-P2-HKLMOQ2V3-D | 8230159960737 | ООО "Милур ИС"
ЗЕЛЕНОДОЛЬСКИЙ РАЙОН | ЗЕЛЕНОДОЛЬСК Г | СОЛНЕЧНАЯ УЛ | 21 | 2 | ИПУ | МИРТЕК-12-РУ-D1-A1R1-230-5-60A-ST-G/5-P2-HKLMOQ2V3-D | 8230159962302 | ООО "Милур ИС"
ЗЕЛЕНОДОЛЬСКИЙ РАЙОН | ЗЕЛЕНОДОЛЬСК Г | СОЛНЕЧНАЯ УЛ | 21 | 3 | ИПУ | МИРТЕК-12-РУ-D1-A1R1-230-5-60A-ST-G/5-P2-HKLMOQ2V3-D | 8230159962349 | ООО "Милур ИС"
ЗЕЛЕНОДОЛЬСКИЙ РАЙОН | ЗЕЛЕНОДОЛЬСК Г | СОЛНЕЧНАЯ УЛ | 21 | 9 | ИПУ | МИРТЕК-12-РУ-D1-A1R1-230-5-60A-ST-G/5-P2-HKLMOQ2V3-D | 8230159962183 | ООО "Милур ИС"
ЗЕЛЕНОДОЛЬСКИЙ РАЙОН | ЗЕЛЕНОДОЛЬСК Г | СТРОИТЕЛЕЙ ПР-КТ | 22 | 100 | ИПУ | МИРТЕК-12-РУ-D1-A1R1-230-5-60A-ST-G/5-P2-HKLMOQ2V3-D | 8230159963416 | ООО "Милур ИС"
ЗЕЛЕНОДОЛЬСКИЙ РАЙОН | ЗЕЛЕНОДОЛЬСК Г | СТРОИТЕЛЕЙ ПР-КТ | 22 | 103 | ИПУ | МИРТЕК-12-РУ-D1-A1R1-230-5-60A-ST-G/5-P2-HKLMOQ2V3-D | 8230159962743 | ООО "Милур ИС"
ЗЕЛЕНОДОЛЬСКИЙ РАЙОН | ЗЕЛЕНОДОЛЬСК Г | СТРОИТЕЛЕЙ ПР-КТ | 22 | 11 | ИПУ | МИРТЕК-12-РУ-D1-A1R1-230-5-60A-ST-G/5-P2-HKLMOQ2V3-D | 8230159961317 | ООО "Милур ИС"
ЗЕЛЕНОДОЛЬСКИЙ РАЙОН | ЗЕЛЕНОДОЛЬСК Г | СТРОИТЕЛЕЙ ПР-КТ | 22 | 129 | ИПУ | МИРТЕК-12-РУ-D1-A1R1-230-5-60A-ST-G/5-P2-HKLMOQ2V3-D | 8230159963091 | ООО "Милур ИС"
ЗЕЛЕНОДОЛЬСКИЙ РАЙОН | ЗЕЛЕНОДОЛЬСК Г | СТРОИТЕЛЕЙ ПР-КТ | 22 | 145 | ИПУ | МИРТЕК-12-РУ-D1-A1R1-230-5-60A-ST-G/5-P2-HKLMOQ2V3-D | 8230159961677 | ООО "Милур ИС"
ЗЕЛЕНОДОЛЬСКИЙ РАЙОН | ЗЕЛЕНОДОЛЬСК Г | СТРОИТЕЛЕЙ ПР-КТ | 22 | 146 | ИПУ | МИРТЕК-12-РУ-D1-A1R1-230-5-60A-ST-G/5-P2-HKLMOQ2V3-D | 8230159963475 | ООО "Милур ИС"
ЗЕЛЕНОДОЛЬСКИЙ РАЙОН | ЗЕЛЕНОДОЛЬСК Г | СТРОИТЕЛЕЙ ПР-КТ | 22 | 16 | ИПУ | МИРТЕК-12-РУ-D1-A1R1-230-5-60A-ST-G/5-P2-HKLMOQ2V3-D | 8230159960648 | ООО "Милур ИС"
ЗЕЛЕНОДОЛЬСКИЙ РАЙОН | ЗЕЛЕНОДОЛЬСК Г | СТРОИТЕЛЕЙ ПР-КТ | 22 | 17 | ИПУ | МИРТЕК-12-РУ-D1-A1R1-230-5-60A-ST-G/5-P2-HKLMOQ2V3-D | 8230159961728 | ООО "Милур ИС"
ЗЕЛЕНОДОЛЬСКИЙ РАЙОН | ЗЕЛЕНОДОЛЬСК Г | СТРОИТЕЛЕЙ ПР-КТ | 22 | 170 | ИПУ | МИРТЕК-12-РУ-D1-A1R1-230-5-60A-ST-G/5-P2-HKLMOQ2V3-D | 8230159961127 | ООО "Милур ИС"
ЗЕЛЕНОДОЛЬСКИЙ РАЙОН | ЗЕЛЕНОДОЛЬСК Г | СТРОИТЕЛЕЙ ПР-КТ | 22 | 179 | ИПУ | МИРТЕК-12-РУ-D1-A1R1-230-5-60A-ST-G/5-P2-HKLMOQ2V3-D | 8230159963211 | ООО "Милур ИС"
ЗЕЛЕНОДОЛЬСКИЙ РАЙОН | ЗЕЛЕНОДОЛЬСК Г | СТРОИТЕЛЕЙ ПР-КТ | 22 | 23 | ИПУ | МИРТЕК-12-РУ-D1-A1R1-230-5-60A-ST-G/5-P2-HKLMOQ2V3-D | 8230159960981 | ООО "Милур ИС"
ЗЕЛЕНОДОЛЬСКИЙ РАЙОН | ЗЕЛЕНОДОЛЬСК Г | СТРОИТЕЛЕЙ ПР-КТ | 22 | 26 | ИПУ | МИРТЕК-12-РУ-D1-A1R1-230-5-60A-ST-G/5-P2-HKLMOQ2V3-D | 8230159962477 | ООО "Милур ИС"
ЗЕЛЕНОДОЛЬСКИЙ РАЙОН | ЗЕЛЕНОДОЛЬСК Г | СТРОИТЕЛЕЙ ПР-КТ | 22 | 27 | ИПУ | МИРТЕК-12-РУ-D1-A1R1-230-5-60A-ST-G/5-P2-HKLMOQ2V3-D | 8230159960532 | ООО "Милур ИС"
ЗЕЛЕНОДОЛЬСКИЙ РАЙОН | ЗЕЛЕНОДОЛЬСК Г | СТРОИТЕЛЕЙ ПР-КТ | 22 | 29 | ИПУ | МИРТЕК-12-РУ-D1-A1R1-230-5-60A-ST-G/5-P2-HKLMOQ2V3-D | 8230159961327 | ООО "Милур ИС"
ЗЕЛЕНОДОЛЬСКИЙ РАЙОН | ЗЕЛЕНОДОЛЬСК Г | СТРОИТЕЛЕЙ ПР-КТ | 22 | 70 | ИПУ | МИРТЕК-12-РУ-D1-A1R1-230-5-60A-ST-G/5-P2-HKLMOQ2V3-D | 8230159961033 | ООО "Милур ИС"
ЗЕЛЕНОДОЛЬСКИЙ РАЙОН | ЗЕЛЕНОДОЛЬСК Г | СТРОИТЕЛЕЙ ПР-КТ | 22 | 9 | ИПУ | МИРТЕК-12-РУ-D1-A1R1-230-5-60A-ST-G/5-P2-HKLMOQ2V3-D | 8230159963013 | ООО "Милур ИС"
ЗЕЛЕНОДОЛЬСКИЙ РАЙОН | ЗЕЛЕНОДОЛЬСК Г | СТРОИТЕЛЕЙ ПР-КТ | 22 | 98 | ИПУ | МИРТЕК-12-РУ-D1-A1R1-230-5-60A-ST-G/5-P2-HKLMOQ2V3-D | 8230159961865 | ООО "Милур ИС"
ЗЕЛЕНОДОЛЬСКИЙ РАЙОН | ЗЕЛЕНОДОЛЬСК Г | ТУРГЕНЕВА УЛ | 1 | 40 | ИПУ | МИРТЕК-12-РУ-D1-A1R1-230-5-60A-ST-G/5-P2-HKLMOQ2V3-D | 0230159921565 | ООО "Милур ИС"
ЗЕЛЕНОДОЛЬСКИЙ РАЙОН | ЗЕЛЕНОДОЛЬСК Г | ТУРГЕНЕВА УЛ | 10 | 43 | ИПУ | МИРТЕК-12-РУ-D1-A1R1-230-5-60A-ST-G/5-P2-HKLMOQ2V3-D | 8230159961286 | ООО "Милур ИС"
ЗЕЛЕНОДОЛЬСКИЙ РАЙОН | ЗЕЛЕНОДОЛЬСК Г | ТУРГЕНЕВА УЛ | 12 | 56 | ИПУ | МИРТЕК-12-РУ-D1-A1R1-230-5-60A-ST-G/5-P2-HKLMOQ2V3-D | 0230159922654 | ООО "Милур ИС"
ЗЕЛЕНОДОЛЬСКИЙ РАЙОН | ЗЕЛЕНОДОЛЬСК Г | ТУРГЕНЕВА УЛ | 4 | 43 КОМ. 1 | ИПУ | МИРТЕК-12-РУ-D1-A1R1-230-5-60A-ST-G/5-P2-HKLMOQ2V3-D | 8230159961942 | ООО "Милур ИС"
ЗЕЛЕНОДОЛЬСКИЙ РАЙОН | ЗЕЛЕНОДОЛЬСК Г | ТУРГЕНЕВА УЛ | 8 | 27 | ИПУ | МИРТЕК-12-РУ-D1-A1R1-230-5-60A-ST-G/5-P2-HKLMOQ2V3-D | 0230159921707 | ООО "Милур ИС"
ЗЕЛЕНОДОЛЬСКИЙ РАЙОН | ЗЕЛЕНОДОЛЬСК Г | ТУРГЕНЕВА УЛ | 8 | 33 | ИПУ | МИРТЕК-12-РУ-D1-A1R1-230-5-60A-ST-G/5-P2-HKLMOQ2V3-D | 0230159918505 | ООО "Милур ИС"
ЗЕЛЕНОДОЛЬСКИЙ РАЙОН | ЗЕЛЕНОДОЛЬСК Г | УКРАИНСКАЯ УЛ | 29 | 18 | ИПУ | МИРТЕК-12-РУ-D1-A1R1-230-5-60A-ST-G/5-P2-HKLMOQ2V3-D | 0230159918549 | ООО "Милур ИС"
ЗЕЛЕНОДОЛЬСКИЙ РАЙОН | ЗЕЛЕНОДОЛЬСК Г | УКРАИНСКАЯ УЛ | 29 | 23 | ИПУ | МИРТЕК-12-РУ-D1-A1R1-230-5-60A-ST-G/5-P2-HKLMOQ2V3-D | 0230159915822 | ООО "Милур ИС"
ЗЕЛЕНОДОЛЬСКИЙ РАЙОН | ЗЕЛЕНОДОЛЬСК Г | ФРУНЗЕ УЛ | 13А | 11 | ИПУ | МИРТЕК-12-РУ-D1-A1R1-230-5-60A-ST-G/5-P2-HKLMOQ2V3-D | 0230159921621 | ООО "Милур ИС"
ЗЕЛЕНОДОЛЬСКИЙ РАЙОН | ЗЕЛЕНОДОЛЬСК Г | ФРУНЗЕ УЛ | 13А | 29 | ИПУ | МИРТЕК-12-РУ-D1-A1R1-230-5-60A-ST-G/5-P2-HKLMOQ2V3-D | 0230159921712 | ООО "Милур ИС"
ЗЕЛЕНОДОЛЬСКИЙ РАЙОН | ЗЕЛЕНОДОЛЬСК Г | ФРУНЗЕ УЛ | 13А | 30 | ИПУ | МИРТЕК-12-РУ-D1-A1R1-230-5-60A-ST-G/5-P2-HKLMOQ2V3-D | 8230159963345 | ООО "Милур ИС"
ЗЕЛЕНОДОЛЬСКИЙ РАЙОН | ЗЕЛЕНОДОЛЬСК Г | ФРУНЗЕ УЛ | 13А | 35 | ИПУ | МИРТЕК-12-РУ-D1-A1R1-230-5-60A-ST-G/5-P2-HKLMOQ2V3-D | 0230159920632 | ООО "Милур ИС"
ЗЕЛЕНОДОЛЬСКИЙ РАЙОН | ЗЕЛЕНОДОЛЬСК Г | ФРУНЗЕ УЛ | 13А | 36 | ИПУ | МИРТЕК-12-РУ-D1-A1R1-230-5-60A-ST-G/5-P2-HKLMOQ2V3-D | 0230159921629 | ООО "Милур ИС"
ЗЕЛЕНОДОЛЬСКИЙ РАЙОН | ЗЕЛЕНОДОЛЬСК Г | ФРУНЗЕ УЛ | 13А | 39 | ИПУ | МИРТЕК-12-РУ-D1-A1R1-230-5-60A-ST-G/5-P2-HKLMOQ2V3-D | 8230159962160 | ООО "Милур ИС"
ЗЕЛЕНОДОЛЬСКИЙ РАЙОН | ЗЕЛЕНОДОЛЬСК Г | ФРУНЗЕ УЛ | 13А | 40 | ИПУ | МИРТЕК-12-РУ-D1-A1R1-230-5-60A-ST-G/5-P2-HKLMOQ2V3-D | 0230159921694 | ООО "Милур ИС"
ЗЕЛЕНОДОЛЬСКИЙ РАЙОН | ЗЕЛЕНОДОЛЬСК Г | ФРУНЗЕ УЛ | 13А | 46 | ИПУ | МИРТЕК-12-РУ-D1-A1R1-230-5-60A-ST-G/5-P2-HKLMOQ2V3-D | 0230159921868 | ООО "Милур ИС"
ЗЕЛЕНОДОЛЬСКИЙ РАЙОН | ЗЕЛЕНОДОЛЬСК Г | ФРУНЗЕ УЛ | 13А | 48 | ИПУ | МИРТЕК-12-РУ-D1-A1R1-230-5-60A-ST-G/5-P2-HKLMOQ2V3-D | 8230159962171 | ООО "Милур ИС"
ЗЕЛЕНОДОЛЬСКИЙ РАЙОН | ЗЕЛЕНОДОЛЬСК Г | ФРУНЗЕ УЛ | 13А | 57 | ИПУ | МИРТЕК-12-РУ-D1-A1R1-230-5-60A-ST-G/5-P2-HKLMOQ2V3-D | 8230159960688 | ООО "Милур ИС"
ЗЕЛЕНОДОЛЬСКИЙ РАЙОН | ОКТЯБРЬСКИЙ П | НОВАЯ УЛ | 7 | 2 | ИПУ | МИРТЕК-12-РУ-D1-A1R1-230-5-60A-ST-G/5-P2-HKLMOQ2V3-D | 8230159961124 | ООО "Милур ИС"
ЗЕЛЕНОДОЛЬСКИЙ РАЙОН | ОСИНОВО С | САДОВАЯ УЛ | 1 | 41 | ИПУ | МИРТЕК-12-РУ-D1-A1R1-230-5-60A-ST-G/5-P2-HKLMOQ2V3-D | 0230159919980 | ООО "Милур ИС"
ЗЕЛЕНОДОЛЬСКИЙ РАЙОН | СВИЯЖСК С | РОЖДЕСТВЕНСКИЙ ПЕР | 1 | 2 | ИПУ | МИРТЕК-12-РУ-D1-A1R1-230-5-60A-ST-G/5-P2-HKLMOQ2V3-D | 8230159960883 | ООО "Милур ИС"
ЗЕЛЕНОДОЛЬСКИЙ РАЙОН | СВИЯЖСК С | РОЖДЕСТВЕНСКИЙ ПЕР | 1 | 3 | ИПУ | МИРТЕК-12-РУ-D1-A1R1-230-5-60A-ST-G/5-P2-HKLMOQ2V3-D | 8230159960842 | ООО "Милур ИС"
ЗЕЛЕНОДОЛЬСКИЙ РАЙОН | СВИЯЖСК С | РОЖДЕСТВЕНСКИЙ ПЕР | 1 | 5 | ИПУ | МИРТЕК-12-РУ-D1-A1R1-230-5-60A-ST-G/5-P2-HKLMOQ2V3-D | 8230159963168 | ООО "Милур ИС"
ЗЕЛЕНОДОЛЬСКИЙ РАЙОН | СВИЯЖСК С | РОЖДЕСТВЕНСКИЙ ПЕР | 1 | 6 | ИПУ | МИРТЕК-12-РУ-D1-A1R1-230-5-60A-ST-G/5-P2-HKLMOQ2V3-D | 8230159960861 | ООО "Милур ИС"
ЗЕЛЕНОДОЛЬСКИЙ РАЙОН | СВИЯЖСК С | РОЖДЕСТВЕНСКИЙ ПЕР | 1 | 8 | ИПУ | МИРТЕК-12-РУ-D1-A1R1-230-5-60A-ST-G/5-P2-HKLMOQ2V3-D | 8230159960886 | ООО "Милур ИС"
ЗЕЛЕНОДОЛЬСКИЙ РАЙОН | СВИЯЖСК С | УСПЕНСКАЯ УЛ | 24 | 1 | ИПУ | МИРТЕК-12-РУ-D1-A1R1-230-5-60A-ST-G/5-P2-HKLMOQ2V3-D | 8230159962518 | ООО "Милур ИС"
ЗЕЛЕНОДОЛЬСКИЙ РАЙОН | СВИЯЖСК С | УСПЕНСКАЯ УЛ | 24 | 2 | ИПУ | МИРТЕК-12-РУ-D1-A1R1-230-5-60A-ST-G/5-P2-HKLMOQ2V3-D | 8230159963161 | ООО "Милур ИС"
ЗЕЛЕНОДОЛЬСКИЙ РАЙОН | СВИЯЖСК С | УСПЕНСКАЯ УЛ | 24 | 4 | ИПУ | МИРТЕК-12-РУ-D1-A1R1-230-5-60A-ST-G/5-P2-HKLMOQ2V3-D | 8230159961979 | ООО "Милур ИС"
ЗЕЛЕНОДОЛЬСКИЙ РАЙОН | СВИЯЖСК С | УСПЕНСКАЯ УЛ | 24 | 5 | ИПУ | МИРТЕК-12-РУ-D1-A1R1-230-5-60A-ST-G/5-P2-HKLMOQ2V3-D | 8230159962509 | ООО "Милур ИС"
ЗЕЛЕНОДОЛЬСКИЙ РАЙОН | ЗЕЛЕНОДОЛЬСК Г | СТРОИТЕЛЕЙ ПР-КТ | 20А |  | ОДПУ | МИРТЕК-32-РУ-W32-A1R1-230-5-100A-T-RS485-G/5-P2-HKLMOQ2V3-D | 9230298227892 | ООО "Милур ИС"
ЛАИШЕВСКИЙ РАЙОН | ГАБИШЕВО С | ЛЕНИНСКАЯ УЛ | 4А | 25 | ИПУ | МИРТЕК-12-РУ-D1-A1R1-230-5-60A-ST-G/5-P2-HKLMOQ2V3-D | 0230159953124 | ООО "Милур ИС"
ЛАИШЕВСКИЙ РАЙОН | ГАБИШЕВО С | ЛЕНИНСКАЯ УЛ | 4А | 55 | ИПУ | МИРТЕК-12-РУ-D1-A1R1-230-5-60A-ST-G/5-P2-HKLMOQ2V3-D | 0230159949909 | ООО "Милур ИС"
ПЕСТРЕЧИНСКИЙ РАЙОН | КОЩАКОВО С | ЦЕНТРАЛЬНАЯ УЛ | 40 | 6 | ИПУ | МИРТЕК-12-РУ-D1-A1R1-230-5-60A-ST-G/5-P2-HKLMOQ2V3-D | 8230159961449 | ООО "Милур ИС"
ПЕСТРЕЧИНСКИЙ РАЙОН | НОВОЕ ШИГАЛЕЕВО С | ФЕДОРА ШАЛЯПИНА УЛ | 16 |  | ЮЛ | МИРТЕК-12-РУ-D1-A1R1-230-5-60A-ST-G/5-P2-HKLMOQ2V3-D | 8230159962430 | ООО "Милур ИС"
АРСКИЙ РАЙОН | АРСК Г | ЗАЙНУЛЛИНА УЛ | 8 | 12 | ИПУ | МИРТЕК-12-РУ-D1-A1R1-230-5-60A-ST-G/5-P2-HKLMOQ2V3-D | 8230159962309 | ООО "Милур ИС"
АРСКИЙ РАЙОН | АРСК Г | ЗАЙНУЛЛИНА УЛ | 8 | 2 | ИПУ | МИРТЕК-12-РУ-D1-A1R1-230-5-60A-ST-G/5-P2-HKLMOQ2V3-D | 8230159962746
АРСКИЙ РАЙОН | АРСК Г | ЗАЙНУЛЛИНА УЛ | 8 | 6 | ИПУ | МИРТЕК-12-РУ-D1-A1R1-230-5-60A-ST-G/5-P2-HKLMOQ2V3-D | 0230159952399
АРСКИЙ РАЙОН | АРСК Г | ЗАЙНУЛЛИНА УЛ | 8 | 9 | ИПУ | МИРТЕК-12-РУ-D1-A1R1-230-5-60A-ST-G/5-P2-HKLMOQ2V3-D | 8230159963507
АРСКИЙ РАЙОН | АРСК Г | СИБИРСКИЙ ТРАКТ УЛ | 1В | 1 | ИПУ | МИРТЕК-12-РУ-D1-A1R1-230-5-60A-ST-G/5-P2-HKLMOQ2V3-D | 0230159949070
АРСКИЙ РАЙОН | АРСК Г | СИБИРСКИЙ ТРАКТ УЛ | 1В | 10 | ИПУ | МИРТЕК-12-РУ-D1-A1R1-230-5-60A-ST-G/5-P2-HKLMOQ2V3-D | 0230159952928
АРСКИЙ РАЙОН | АРСК Г | СИБИРСКИЙ ТРАКТ УЛ | 1В | 2 | ИПУ | МИРТЕК-12-РУ-D1-A1R1-230-5-60A-ST-G/5-P2-HKLMOQ2V3-D | 0230159952886
АРСКИЙ РАЙОН | АРСК Г | СИБИРСКИЙ ТРАКТ УЛ | 1В | 3 | ИПУ | МИРТЕК-12-РУ-D1-A1R1-230-5-60A-ST-G/5-P2-HKLMOQ2V3-D | 0230159952897
АРСКИЙ РАЙОН | АРСК Г | СИБИРСКИЙ ТРАКТ УЛ | 1В | 4 | ИПУ | МИРТЕК-12-РУ-D1-A1R1-230-5-60A-ST-G/5-P2-HKLMOQ2V3-D | 0230159919039
АРСКИЙ РАЙОН | АРСК Г | СИБИРСКИЙ ТРАКТ УЛ | 1В | 5 | ИПУ | МИРТЕК-12-РУ-D1-A1R1-230-5-60A-ST-G/5-P2-HKLMOQ2V3-D | 0230159952919
АРСКИЙ РАЙОН | АРСК Г | СИБИРСКИЙ ТРАКТ УЛ | 1В | 6 | ИПУ | МИРТЕК-12-РУ-D1-A1R1-230-5-60A-ST-G/5-P2-HKLMOQ2V3-D | 0230159952411
АРСКИЙ РАЙОН | АРСК Г | СИБИРСКИЙ ТРАКТ УЛ | 1В | 7 | ИПУ | МИРТЕК-12-РУ-D1-A1R1-230-5-60A-ST-G/5-P2-HKLMOQ2V3-D | 0230159952958
АРСКИЙ РАЙОН | АРСК Г | СИБИРСКИЙ ТРАКТ УЛ | 1В | 8 | ИПУ | МИРТЕК-12-РУ-D1-A1R1-230-5-60A-ST-G/5-P2-HKLMOQ2V3-D | 0230159952358
АРСКИЙ РАЙОН | АРСК Г | СИБИРСКИЙ ТРАКТ УЛ | 1В | 9 | ИПУ | МИРТЕК-12-РУ-D1-A1R1-230-5-60A-ST-G/5-P2-HKLMOQ2V3-D | 0230159957478
ВЫСОКОГОРСКИЙ РАЙОН | БЕРЕЗОВКА П | ЦЕНТРАЛЬНАЯ УЛ | 9 | 10 | ИПУ | МИРТЕК-12-РУ-D1-A1R1-230-5-60A-ST-G/5-P2-HKLMOQ2V3-D | 0230159957973
ВЫСОКОГОРСКИЙ РАЙОН | БЕРЕЗОВКА П | ЦЕНТРАЛЬНАЯ УЛ | 9 | 11 | ИПУ | МИРТЕК-12-РУ-D1-A1R1-230-5-60A-ST-G/5-P2-HKLMOQ2V3-D | 0230159918815
ВЫСОКОГОРСКИЙ РАЙОН | БЕРЕЗОВКА П | ЦЕНТРАЛЬНАЯ УЛ | 9 | 12 | ИПУ | МИРТЕК-12-РУ-D1-A1R1-230-5-60A-ST-G/5-P2-HKLMOQ2V3-D | 0230159957932
ВЫСОКОГОРСКИЙ РАЙОН | БЕРЕЗОВКА П | ЦЕНТРАЛЬНАЯ УЛ | 9 | 13 | ИПУ | МИРТЕК-12-РУ-D1-A1R1-230-5-60A-ST-G/5-P2-HKLMOQ2V3-D | 0230159922451
ВЫСОКОГОРСКИЙ РАЙОН | БЕРЕЗОВКА П | ЦЕНТРАЛЬНАЯ УЛ | 9 | 14 | ИПУ | МИРТЕК-12-РУ-D1-A1R1-230-5-60A-ST-G/5-P2-HKLMOQ2V3-D | 0230159916604
ВЫСОКОГОРСКИЙ РАЙОН | БЕРЕЗОВКА П | ЦЕНТРАЛЬНАЯ УЛ | 9 | 15 | ИПУ | МИРТЕК-12-РУ-D1-A1R1-230-5-60A-ST-G/5-P2-HKLMOQ2V3-D | 0230159952750
ВЫСОКОГОРСКИЙ РАЙОН | БЕРЕЗОВКА П | ЦЕНТРАЛЬНАЯ УЛ | 9 | 16 | ИПУ | МИРТЕК-12-РУ-D1-A1R1-230-5-60A-ST-G/5-P2-HKLMOQ2V3-D | 0230159953197
ВЫСОКОГОРСКИЙ РАЙОН | БЕРЕЗОВКА П | ЦЕНТРАЛЬНАЯ УЛ | 9 | 18 | ИПУ | МИРТЕК-12-РУ-D1-A1R1-230-5-60A-ST-G/5-P2-HKLMOQ2V3-D | 0230159953699
ВЫСОКОГОРСКИЙ РАЙОН | БЕРЕЗОВКА П | ЦЕНТРАЛЬНАЯ УЛ | 9 | 20 | ИПУ | МИРТЕК-12-РУ-D1-A1R1-230-5-60A-ST-G/5-P2-HKLMOQ2V3-D | 0230159957684
ВЫСОКОГОРСКИЙ РАЙОН | БЕРЕЗОВКА П | ЦЕНТРАЛЬНАЯ УЛ | 9 | 21 | ИПУ | МИРТЕК-12-РУ-D1-A1R1-230-5-60A-ST-G/5-P2-HKLMOQ2V3-D | 0230159952753
ВЫСОКОГОРСКИЙ РАЙОН | БЕРЕЗОВКА П | ЦЕНТРАЛЬНАЯ УЛ | 9 | 23 | ИПУ | МИРТЕК-12-РУ-D1-A1R1-230-5-60A-ST-G/5-P2-HKLMOQ2V3-D | 0230159953695
ВЫСОКОГОРСКИЙ РАЙОН | БЕРЕЗОВКА П | ЦЕНТРАЛЬНАЯ УЛ | 9 | 24 | ИПУ | МИРТЕК-12-РУ-D1-A1R1-230-5-60A-ST-G/5-P2-HKLMOQ2V3-D | 0230159953203
ВЫСОКОГОРСКИЙ РАЙОН | БЕРЕЗОВКА П | ЦЕНТРАЛЬНАЯ УЛ | 9 | 25 | ИПУ | МИРТЕК-12-РУ-D1-A1R1-230-5-60A-ST-G/5-P2-HKLMOQ2V3-D | 0230159957862
ВЫСОКОГОРСКИЙ РАЙОН | БЕРЕЗОВКА П | ЦЕНТРАЛЬНАЯ УЛ | 9 | 26 | ИПУ | МИРТЕК-12-РУ-D1-A1R1-230-5-60A-ST-G/5-P2-HKLMOQ2V3-D | 0230159952257
ВЫСОКОГОРСКИЙ РАЙОН | БЕРЕЗОВКА П | ЦЕНТРАЛЬНАЯ УЛ | 9 | 28 | ИПУ | МИРТЕК-12-РУ-D1-A1R1-230-5-60A-ST-G/5-P2-HKLMOQ2V3-D | 0230159952241
ВЫСОКОГОРСКИЙ РАЙОН | БЕРЕЗОВКА П | ЦЕНТРАЛЬНАЯ УЛ | 9 | 29 | ИПУ | МИРТЕК-12-РУ-D1-A1R1-230-5-60A-ST-G/5-P2-HKLMOQ2V3-D | 0230159952732
ВЫСОКОГОРСКИЙ РАЙОН | БЕРЕЗОВКА П | ЦЕНТРАЛЬНАЯ УЛ | 9 | 30 | ИПУ | МИРТЕК-12-РУ-D1-A1R1-230-5-60A-ST-G/5-P2-HKLMOQ2V3-D | 0230159957807
ВЫСОКОГОРСКИЙ РАЙОН | БЕРЕЗОВКА П | ЦЕНТРАЛЬНАЯ УЛ | 9 | 32 | ИПУ | МИРТЕК-12-РУ-D1-A1R1-230-5-60A-ST-G/5-P2-HKLMOQ2V3-D | 0230159952799
ВЫСОКОГОРСКИЙ РАЙОН | БЕРЕЗОВКА П | ЦЕНТРАЛЬНАЯ УЛ | 9 | 33 | ИПУ | МИРТЕК-12-РУ-D1-A1R1-230-5-60A-ST-G/5-P2-HKLMOQ2V3-D | 0230159921341
ВЫСОКОГОРСКИЙ РАЙОН | БЕРЕЗОВКА П | ЦЕНТРАЛЬНАЯ УЛ | 9 | 34 | ИПУ | МИРТЕК-12-РУ-D1-A1R1-230-5-60A-ST-G/5-P2-HKLMOQ2V3-D | 0230159953715
ВЫСОКОГОРСКИЙ РАЙОН | БЕРЕЗОВКА П | ЦЕНТРАЛЬНАЯ УЛ | 9 | 36 | ИПУ | МИРТЕК-12-РУ-D1-A1R1-230-5-60A-ST-G/5-P2-HKLMOQ2V3-D | 0230159957512
ВЫСОКОГОРСКИЙ РАЙОН | БИМЕРИ С | ПЕСОЧНАЯ УЛ | 1 | 8 | ИПУ | МИРТЕК-12-РУ-D1-A1R1-230-5-60A-ST-G/5-P2-HKLMOQ2V3-D | 0230159962276
ВЫСОКОГОРСКИЙ РАЙОН | БИРЮЛИНСКОГО ЗВЕРОСОВХОЗА П | ГАГАРИНА УЛ | 13 | 1 | ИПУ | МИРТЕК-12-РУ-D1-A1R1-230-5-60A-ST-G/5-P2-HKLMOQ2V3-D | 0230159956782
ВЫСОКОГОРСКИЙ РАЙОН | БИРЮЛИНСКОГО ЗВЕРОСОВХОЗА П | ГАГАРИНА УЛ | 13 | 10 | ИПУ | МИРТЕК-12-РУ-D1-A1R1-230-5-60A-ST-G/5-P2-HKLMOQ2V3-D | 0230159957378
ВЫСОКОГОРСКИЙ РАЙОН | БИРЮЛИНСКОГО ЗВЕРОСОВХОЗА П | ГАГАРИНА УЛ | 13 | 11 | ИПУ | МИРТЕК-12-РУ-D1-A1R1-230-5-60A-ST-G/5-P2-HKLMOQ2V3-D | 0230159958830
ВЫСОКОГОРСКИЙ РАЙОН | БИРЮЛИНСКОГО ЗВЕРОСОВХОЗА П | ГАГАРИНА УЛ | 13 | 12 | ИПУ | МИРТЕК-12-РУ-D1-A1R1-230-5-60A-ST-G/5-P2-HKLMOQ2V3-D | 0230159957122
ВЫСОКОГОРСКИЙ РАЙОН | БИРЮЛИНСКОГО ЗВЕРОСОВХОЗА П | ГАГАРИНА УЛ | 13 | 13 | ИПУ | МИРТЕК-12-РУ-D1-A1R1-230-5-60A-ST-G/5-P2-HKLMOQ2V3-D | 0230159959587
ВЫСОКОГОРСКИЙ РАЙОН | БИРЮЛИНСКОГО ЗВЕРОСОВХОЗА П | ГАГАРИНА УЛ | 13 | 14 | ИПУ | МИРТЕК-12-РУ-D1-A1R1-230-5-60A-ST-G/5-P2-HKLMOQ2V3-D | 0230159957937
ВЫСОКОГОРСКИЙ РАЙОН | БИРЮЛИНСКОГО ЗВЕРОСОВХОЗА П | ГАГАРИНА УЛ | 13 | 15 | ИПУ | МИРТЕК-12-РУ-D1-A1R1-230-5-60A-ST-G/5-P2-HKLMOQ2V3-D | 0230159959410
ВЫСОКОГОРСКИЙ РАЙОН | БИРЮЛИНСКОГО ЗВЕРОСОВХОЗА П | ГАГАРИНА УЛ | 13 | 16 | ИПУ | МИРТЕК-12-РУ-D1-A1R1-230-5-60A-ST-G/5-P2-HKLMOQ2V3-D | 0230159957117
ВЫСОКОГОРСКИЙ РАЙОН | БИРЮЛИНСКОГО ЗВЕРОСОВХОЗА П | ГАГАРИНА УЛ | 13 | 17 | ИПУ | МИРТЕК-12-РУ-D1-A1R1-230-5-60A-ST-G/5-P2-HKLMOQ2V3-D | 0230159959222
ВЫСОКОГОРСКИЙ РАЙОН | БИРЮЛИНСКОГО ЗВЕРОСОВХОЗА П | ГАГАРИНА УЛ | 13 | 3 | ИПУ | МИРТЕК-12-РУ-D1-A1R1-230-5-60A-ST-G/5-P2-HKLMOQ2V3-D | 0230159958865
ВЫСОКОГОРСКИЙ РАЙОН | БИРЮЛИНСКОГО ЗВЕРОСОВХОЗА П | ГАГАРИНА УЛ | 13 | 4 | ИПУ | МИРТЕК-12-РУ-D1-A1R1-230-5-60A-ST-G/5-P2-HKLMOQ2V3-D | 0230159959360
ВЫСОКОГОРСКИЙ РАЙОН | БИРЮЛИНСКОГО ЗВЕРОСОВХОЗА П | ГАГАРИНА УЛ | 13 | 5 | ИПУ | МИРТЕК-12-РУ-D1-A1R1-230-5-60A-ST-G/5-P2-HKLMOQ2V3-D | 0230159961931
ВЫСОКОГОРСКИЙ РАЙОН | БИРЮЛИНСКОГО ЗВЕРОСОВХОЗА П | ГАГАРИНА УЛ | 13 | 6 | ИПУ | МИРТЕК-12-РУ-D1-A1R1-230-5-60A-ST-G/5-P2-HKLMOQ2V3-D | 0230159957969
ВЫСОКОГОРСКИЙ РАЙОН | БИРЮЛИНСКОГО ЗВЕРОСОВХОЗА П | ГАГАРИНА УЛ | 13 | 7 | ИПУ | МИРТЕК-12-РУ-D1-A1R1-230-5-60A-ST-G/5-P2-HKLMOQ2V3-D | 0230159961938
ВЫСОКОГОРСКИЙ РАЙОН | БИРЮЛИНСКОГО ЗВЕРОСОВХОЗА П | ГАГАРИНА УЛ | 13 | 8 | ИПУ | МИРТЕК-12-РУ-D1-A1R1-230-5-60A-ST-G/5-P2-HKLMOQ2V3-D | 0230159958843
ВЫСОКОГОРСКИЙ РАЙОН | БИРЮЛИНСКОГО ЗВЕРОСОВХОЗА П | ГАГАРИНА УЛ | 13 | 9 | ИПУ | МИРТЕК-12-РУ-D1-A1R1-230-5-60A-ST-G/5-P2-HKLMOQ2V3-D | 0230159959596
ВЫСОКОГОРСКИЙ РАЙОН | БИРЮЛИНСКОГО ЗВЕРОСОВХОЗА П | КОЛЬЦЕВАЯ УЛ | 1А | 3 | ИПУ | МИРТЕК-12-РУ-D1-A1R1-230-5-60A-ST-G/5-P2-HKLMOQ2V3-D | 0230159958886
ВЫСОКОГОРСКИЙ РАЙОН | ВЫСОКАЯ ГОРА С | Б.КРАСНАЯ УЛ | 226 | 27 | ИПУ | МИРТЕК-12-РУ-D1-A1R1-230-5-60A-ST-G/5-P2-HKLMOQ2V3-D | 0230159951271
ВЫСОКОГОРСКИЙ РАЙОН | ВЫСОКАЯ ГОРА С | КОМАРОВКА УЛ | 1 | 6 | ИПУ | МИРТЕК-12-РУ-D1-A1R1-230-5-60A-ST-G/5-P2-HKLMOQ2V3-D | 0230159962017
ВЫСОКОГОРСКИЙ РАЙОН | ВЫСОКАЯ ГОРА С | МИЧУРИНА УЛ | 3 | 2 | ИПУ | МИРТЕК-12-РУ-D1-A1R1-230-5-60A-ST-G/5-P2-HKLMOQ2V3-D | 0230159949984
ВЫСОКОГОРСКИЙ РАЙОН | ВЫСОКАЯ ГОРА С | ПОЛКОВАЯ УЛ | 4Б | 29 | ИПУ | МИРТЕК-12-РУ-D1-A1R1-230-5-60A-ST-G/5-P2-HKLMOQ2V3-D | 0230159921080
ВЫСОКОГОРСКИЙ РАЙОН | ВЫСОКАЯ ГОРА С | ПОЛКОВАЯ УЛ | 4Г | 18 | ИПУ | МИРТЕК-12-РУ-D1-A1R1-230-5-60A-ST-G/5-P2-HKLMOQ2V3-D | 0230159920541
ВЫСОКОГОРСКИЙ РАЙОН | ВЫСОКАЯ ГОРА С | ПОЛКОВАЯ УЛ | 4Г | 77 | ИПУ | МИРТЕК-12-РУ-D1-A1R1-230-5-60A-ST-G/5-P2-HKLMOQ2V3-D | 0230159920498
ВЫСОКОГОРСКИЙ РАЙОН | ВЫСОКАЯ ГОРА С | ПОЛКОВАЯ УЛ | 4Г | 89 | ИПУ | МИРТЕК-12-РУ-D1-A1R1-230-5-60A-ST-G/5-P2-HKLMOQ2V3-D | 0230159915870
ВЫСОКОГОРСКИЙ РАЙОН | ВЫСОКАЯ ГОРА С | СЕЛЬХОЗТЕХНИКА УЛ | 7 | 8 | ИПУ | МИРТЕК-12-РУ-D1-A1R1-230-5-60A-ST-G/5-P2-HKLMOQ2V3-D | 0230159920550
ВЫСОКОГОРСКИЙ РАЙОН | ВЫСОКАЯ ГОРА С | СОЛНЕЧНАЯ УЛ | 1Б К.3 | 28 | ИПУ | МИРТЕК-12-РУ-D1-A1R1-230-5-60A-ST-G/5-P2-HKLMOQ2V3-D | 0230159949980
ВЫСОКОГОРСКИЙ РАЙОН | ВЫСОКАЯ ГОРА С | ЭНЕРГЕТИКОВ УЛ | 17 | 32 | ИПУ | МИРТЕК-12-РУ-D1-A1R1-230-5-60A-ST-G/5-P2-HKLMOQ2V3-D | 0230159951263
ВЫСОКОГОРСКИЙ РАЙОН | ВЫСОКАЯ ГОРА С | ЭНЕРГЕТИКОВ УЛ | 19 | 38 | ИПУ | МИРТЕК-12-РУ-D1-A1R1-230-5-60A-ST-G/5-P2-HKLMOQ2V3-D | 0230159957514
ВЫСОКОГОРСКИЙ РАЙОН | Ж/Д СТАНЦИИ ВЫСОКАЯ ГОРА П | ЗАРЕЧНАЯ УЛ | 7 | 11 | ИПУ | МИРТЕК-12-РУ-D1-A1R1-230-5-60A-ST-G/5-P2-HKLMOQ2V3-D | 0230159951260
ВЫСОКОГОРСКИЙ РАЙОН | НОВЫЙ ПОСЕЛОК П | БЕРЕЗОВАЯ УЛ | 11 | ОДПУ | ИПУ | МИРТЕК-12-РУ-D1-A1R1-230-5-60A-ST-G/5-P2-HKLMOQ2V3-D | 0230159956844
ЗЕЛЕНОДОЛЬСКИЙ РАЙОН | ЗЕЛЕНОДОЛЬСК Г | БАКЫ УРМАНЧЕ УЛ | 14 | 70 | ИПУ | МИРТЕК-12-РУ-D1-A1R1-230-5-60A-ST-G/5-P2-HKLMOQ2V3-D | 1230159934679
ЗЕЛЕНОДОЛЬСКИЙ РАЙОН | ЗЕЛЕНОДОЛЬСК Г | КАРЛА МАРКСА УЛ | 60 | 41 | ИПУ | МИРТЕК-12-РУ-D1-A1R1-230-5-60A-ST-G/5-P2-HKLMOQ2V3-D | 0230159949783
ЗЕЛЕНОДОЛЬСКИЙ РАЙОН | ЗЕЛЕНОДОЛЬСК Г | КОМАРОВА УЛ | 14 | 10 | ИПУ | МИРТЕК-12-РУ-D1-A1R1-230-5-60A-ST-G/5-P2-HKLMOQ2V3-D | 1230159933143
ЗЕЛЕНОДОЛЬСКИЙ РАЙОН | ЗЕЛЕНОДОЛЬСК Г | КОМАРОВА УЛ | 14 | 18 | ИПУ | МИРТЕК-12-РУ-D1-A1R1-230-5-60A-ST-G/5-P2-HKLMOQ2V3-D | 1230159933467
ЗЕЛЕНОДОЛЬСКИЙ РАЙОН | ЗЕЛЕНОДОЛЬСК Г | КОМАРОВА УЛ | 14 | 28 | ИПУ | МИРТЕК-12-РУ-D1-A1R1-230-5-60A-ST-G/5-P2-HKLMOQ2V3-D | 1230159936528
ЗЕЛЕНОДОЛЬСКИЙ РАЙОН | ЗЕЛЕНОДОЛЬСК Г | КОРОЛЕВА УЛ | 18 | 111 | ИПУ | МИРТЕК-12-РУ-D1-A1R1-230-5-60A-ST-G/5-P2-HKLMOQ2V3-D | 1230159936326
ЗЕЛЕНОДОЛЬСКИЙ РАЙОН | ЗЕЛЕНОДОЛЬСК Г | КОРОЛЕВА УЛ | 18 | 73 | ИПУ | МИРТЕК-12-РУ-D1-A1R1-230-5-60A-ST-G/5-P2-HKLMOQ2V3-D | 1230159933974
ЗЕЛЕНОДОЛЬСКИЙ РАЙОН | ЗЕЛЕНОДОЛЬСК Г | КОРОЛЕВА УЛ | 18 | 76 | ИПУ | МИРТЕК-12-РУ-D1-A1R1-230-5-60A-ST-G/5-P2-HKLMOQ2V3-D | 1230159936475
ЗЕЛЕНОДОЛЬСКИЙ РАЙОН | ЗЕЛЕНОДОЛЬСК Г | КОРОЛЕВА УЛ | 19 | 60 | ИПУ | МИРТЕК-12-РУ-D1-A1R1-230-5-60A-ST-G/5-P2-HKLMOQ2V3-D | 1230159933229
ЗЕЛЕНОДОЛЬСКИЙ РАЙОН | ЗЕЛЕНОДОЛЬСК Г | КОРОЛЕВА УЛ | 19 | 70 | ИПУ | МИРТЕК-12-РУ-D1-A1R1-230-5-60A-ST-G/5-P2-HKLMOQ2V3-D | 1230159934750
ЗЕЛЕНОДОЛЬСКИЙ РАЙОН | ЗЕЛЕНОДОЛЬСК Г | КОРОЛЕВА УЛ | 24 | 1 | ИПУ | МИРТЕК-12-РУ-D1-A1R1-230-5-60A-ST-G/5-P2-HKLMOQ2V3-D | 1230159933867
ЗЕЛЕНОДОЛЬСКИЙ РАЙОН | ВАСИЛЬЕВО ПГТ | ЛАГЕРНАЯ УЛ | 16 | 29 | ИПУ | МИРТЕК-12-РУ-D1-A1R1-230-5-60A-ST-G/5-P2-HKLMOQ2V3-D | 1230159934132
ЗЕЛЕНОДОЛЬСКИЙ РАЙОН | ВАСИЛЬЕВО ПГТ | ЛЕНИНА УЛ | 14 | 7 | ИПУ | МИРТЕК-12-РУ-D1-A1R1-230-5-60A-ST-G/5-P2-HKLMOQ2V3-D | 1230159933307
ЗЕЛЕНОДОЛЬСКИЙ РАЙОН | ВАСИЛЬЕВО ПГТ | ЛЕНИНА УЛ | 17 | 58 | ИПУ | МИРТЕК-12-РУ-D1-A1R1-230-5-60A-ST-G/5-P2-HKLMOQ2V3-D | 1230159933692
ЗЕЛЕНОДОЛЬСКИЙ РАЙОН | ВАСИЛЬЕВО ПГТ | ЛЕНИНА УЛ | 26 | 6 | ИПУ | МИРТЕК-12-РУ-D1-A1R1-230-5-60A-ST-G/5-P2-HKLMOQ2V3-D | 1230159934758
ЗЕЛЕНОДОЛЬСКИЙ РАЙОН | ВАСИЛЬЕВО ПГТ | ЛЕНИНА УЛ | 56 | 46 | ИПУ | МИРТЕК-12-РУ-D1-A1R1-230-5-60A-ST-G/5-P2-HKLMOQ2V3-D | 1230159933590
ЗЕЛЕНОДОЛЬСКИЙ РАЙОН | ЗЕЛЕНОДОЛЬСК Г | БАКЫ УРМАНЧЕ УЛ | 16 | 33 | ИПУ | МИРТЕК-12-РУ-D1-A1R1-230-5-60A-ST-G/5-P2-HKLMOQ2V3-D | 1230159934421
ЗЕЛЕНОДОЛЬСКИЙ РАЙОН | ЗЕЛЕНОДОЛЬСК Г | БАКЫ УРМАНЧЕ УЛ | 16 | 36 | ИПУ | МИРТЕК-12-РУ-D1-A1R1-230-5-60A-ST-G/5-P2-HKLMOQ2V3-D | 1230159932900
ЗЕЛЕНОДОЛЬСКИЙ РАЙОН | ЗЕЛЕНОДОЛЬСК Г | БАКЫ УРМАНЧЕ УЛ | 16 | 57 | ИПУ | МИРТЕК-12-РУ-D1-A1R1-230-5-60A-ST-G/5-P2-HKLMOQ2V3-D | 1230159933342
ЗЕЛЕНОДОЛЬСКИЙ РАЙОН | ЗЕЛЕНОДОЛЬСК Г | БАКЫ УРМАНЧЕ УЛ | 16 | 67 | ИПУ | МИРТЕК-12-РУ-D1-A1R1-230-5-60A-ST-G/5-P2-HKLMOQ2V3-D | 1230159932944
ЗЕЛЕНОДОЛЬСКИЙ РАЙОН | ЗЕЛЕНОДОЛЬСК Г | БАКЫ УРМАНЧЕ УЛ | 7 | 17 | ИПУ | МИРТЕК-12-РУ-D1-A1R1-230-5-60A-ST-G/5-P2-HKLMOQ2V3-D | 0230159952112
ЗЕЛЕНОДОЛЬСКИЙ РАЙОН | ЗЕЛЕНОДОЛЬСК Г | БАКЫ УРМАНЧЕ УЛ | 7 | 48 | ИПУ | МИРТЕК-12-РУ-D1-A1R1-230-5-60A-ST-G/5-P2-HKLMOQ2V3-D | 0230159951295
ЗЕЛЕНОДОЛЬСКИЙ РАЙОН | ЗЕЛЕНОДОЛЬСК Г | БАКЫ УРМАНЧЕ УЛ | 7 | 51 | ИПУ | МИРТЕК-12-РУ-D1-A1R1-230-5-60A-ST-G/5-P2-HKLMOQ2V3-D | 0230159953758
ЗЕЛЕНОДОЛЬСКИЙ РАЙОН | ЗЕЛЕНОДОЛЬСК Г | БАКЫ УРМАНЧЕ УЛ | 7 | 62 | ИПУ | МИРТЕК-12-РУ-D1-A1R1-230-5-60A-ST-G/5-P2-HKLMOQ2V3-D | 0230159952569
ЗЕЛЕНОДОЛЬСКИЙ РАЙОН | ЗЕЛЕНОДОЛЬСК Г | ГАСТЕЛЛО УЛ | 8 | 14 | ИПУ | МИРТЕК-12-РУ-D1-A1R1-230-5-60A-ST-G/5-P2-HKLMOQ2V3-D | 0230159948189
ЗЕЛЕНОДОЛЬСКИЙ РАЙОН | ЗЕЛЕНОДОЛЬСК Г | ГОГОЛЯ УЛ | 62/17 | 37 | ИПУ | МИРТЕК-12-РУ-D1-A1R1-230-5-60A-ST-G/5-P2-HKLMOQ2V3-D | 0230159953595
ЗЕЛЕНОДОЛЬСКИЙ РАЙОН | ЗЕЛЕНОДОЛЬСК Г | ЖУКОВА УЛ | 1 | 101 | ИПУ | МИРТЕК-12-РУ-D1-A1R1-230-5-60A-ST-G/5-P2-HKLMOQ2V3-D | 0230159957468
ЗЕЛЕНОДОЛЬСКИЙ РАЙОН | ЗЕЛЕНОДОЛЬСК Г | ЖУКОВА УЛ | 1 | 108 | ИПУ | МИРТЕК-12-РУ-D1-A1R1-230-5-60A-ST-G/5-P2-HKLMOQ2V3-D | 0230159953769
ЗЕЛЕНОДОЛЬСКИЙ РАЙОН | ЗЕЛЕНОДОЛЬСК Г | ЖУКОВА УЛ | 1 | 110 | ИПУ | МИРТЕК-12-РУ-D1-A1R1-230-5-60A-ST-G/5-P2-HKLMOQ2V3-D | 0230159957508
ЗЕЛЕНОДОЛЬСКИЙ РАЙОН | ЗЕЛЕНОДОЛЬСК Г | ЖУКОВА УЛ | 1 | 146 | ИПУ | МИРТЕК-12-РУ-D1-A1R1-230-5-60A-ST-G/5-P2-HKLMOQ2V3-D | 0230159952600
ЗЕЛЕНОДОЛЬСКИЙ РАЙОН | ЗЕЛЕНОДОЛЬСК Г | ЖУКОВА УЛ | 1 | 148 | ИПУ | МИРТЕК-12-РУ-D1-A1R1-230-5-60A-ST-G/5-P2-HKLMOQ2V3-D | 0230159953721
ЗЕЛЕНОДОЛЬСКИЙ РАЙОН | ЗЕЛЕНОДОЛЬСК Г | ЖУКОВА УЛ | 1 | 161 | ИПУ | МИРТЕК-12-РУ-D1-A1R1-230-5-60A-ST-G/5-P2-HKLMOQ2V3-D | 0230159958412
ЗЕЛЕНОДОЛЬСКИЙ РАЙОН | ЗЕЛЕНОДОЛЬСК Г | ЖУКОВА УЛ | 1 | 20 | ИПУ | МИРТЕК-12-РУ-D1-A1R1-230-5-60A-ST-G/5-P2-HKLMOQ2V3-D | 0230159960399
ЗЕЛЕНОДОЛЬСКИЙ РАЙОН | ЗЕЛЕНОДОЛЬСК Г | ЖУКОВА УЛ | 1 | 22 | ИПУ | МИРТЕК-12-РУ-D1-A1R1-230-5-60A-ST-G/5-P2-HKLMOQ2V3-D | 0230159960393
ЗЕЛЕНОДОЛЬСКИЙ РАЙОН | ЗЕЛЕНОДОЛЬСК Г | ЖУКОВА УЛ | 1 | 23 | ИПУ | МИРТЕК-12-РУ-D1-A1R1-230-5-60A-ST-G/5-P2-HKLMOQ2V3-D | 0230159957915
ЗЕЛЕНОДОЛЬСКИЙ РАЙОН | ЗЕЛЕНОДОЛЬСК Г | ЖУКОВА УЛ | 1 | 24 | ИПУ | МИРТЕК-12-РУ-D1-A1R1-230-5-60A-ST-G/5-P2-HKLMOQ2V3-D | 0230159957535
ЗЕЛЕНОДОЛЬСКИЙ РАЙОН | ЗЕЛЕНОДОЛЬСК Г | ЖУКОВА УЛ | 1 | 36 | ИПУ | МИРТЕК-12-РУ-D1-A1R1-230-5-60A-ST-G/5-P2-HKLMOQ2V3-D | 0230159952845
ЗЕЛЕНОДОЛЬСКИЙ РАЙОН | ЗЕЛЕНОДОЛЬСК Г | ЖУКОВА УЛ | 1 | 37 | ИПУ | МИРТЕК-12-РУ-D1-A1R1-230-5-60A-ST-G/5-P2-HKLMOQ2V3-D | 0230159953718
ЗЕЛЕНОДОЛЬСКИЙ РАЙОН | ЗЕЛЕНОДОЛЬСК Г | ЖУКОВА УЛ | 1 | 43 | ИПУ | МИРТЕК-12-РУ-D1-A1R1-230-5-60A-ST-G/5-P2-HKLMOQ2V3-D | 0230159953730
ЗЕЛЕНОДОЛЬСКИЙ РАЙОН | ЗЕЛЕНОДОЛЬСК Г | ЖУКОВА УЛ | 1 | 45 | ИПУ | МИРТЕК-12-РУ-D1-A1R1-230-5-60A-ST-G/5-P2-HKLMOQ2V3-D | 0230159950876
ЗЕЛЕНОДОЛЬСКИЙ РАЙОН | ЗЕЛЕНОДОЛЬСК Г | ЖУКОВА УЛ | 1 | 47 | ИПУ | МИРТЕК-12-РУ-D1-A1R1-230-5-60A-ST-G/5-P2-HKLMOQ2V3-D | 0230159952861
ЗЕЛЕНОДОЛЬСКИЙ РАЙОН | ЗЕЛЕНОДОЛЬСК Г | ЖУКОВА УЛ | 1 | 48 | ИПУ | МИРТЕК-12-РУ-D1-A1R1-230-5-60A-ST-G/5-P2-HKLMOQ2V3-D | 0230159957864
ЗЕЛЕНОДОЛЬСКИЙ РАЙОН | ЗЕЛЕНОДОЛЬСК Г | ЖУКОВА УЛ | 1 | 88 | ИПУ | МИРТЕК-12-РУ-D1-A1R1-230-5-60A-ST-G/5-P2-HKLMOQ2V3-D | 0230159957697
ЗЕЛЕНОДОЛЬСКИЙ РАЙОН | ЗЕЛЕНОДОЛЬСК Г | ЖУКОВА УЛ | 1 | 96 | ИПУ | МИРТЕК-12-РУ-D1-A1R1-230-5-60A-ST-G/5-P2-HKLMOQ2V3-D | 0230159960295
ЗЕЛЕНОДОЛЬСКИЙ РАЙОН | ЗЕЛЕНОДОЛЬСК Г | ЖУКОВА УЛ | 1 | 97 | ИПУ | МИРТЕК-12-РУ-D1-A1R1-230-5-60A-ST-G/5-P2-HKLMOQ2V3-D | 0230159960232
ЗЕЛЕНОДОЛЬСКИЙ РАЙОН | ЗЕЛЕНОДОЛЬСК Г | ЖУКОВА УЛ | 7 | 32 | ИПУ | МИРТЕК-12-РУ-D1-A1R1-230-5-60A-ST-G/5-P2-HKLMOQ2V3-D | 0230159948818
ЗЕЛЕНОДОЛЬСКИЙ РАЙОН | ЗЕЛЕНОДОЛЬСК Г | ЗАИКИНА УЛ | 13 | 103 | ИПУ | МИРТЕК-12-РУ-D1-A1R1-230-5-60A-ST-G/5-P2-HKLMOQ2V3-D | 0230159949017
ЗЕЛЕНОДОЛЬСКИЙ РАЙОН | ЗЕЛЕНОДОЛЬСК Г | ЗАИКИНА УЛ | 14 К.1 | 225 | ИПУ | МИРТЕК-12-РУ-D1-A1R1-230-5-60A-ST-G/5-P2-HKLMOQ2V3-D | 1230159934265
ЗЕЛЕНОДОЛЬСКИЙ РАЙОН | ЗЕЛЕНОДОЛЬСК Г | ЗАИКИНА УЛ | 14 К.1 | 408 | ИПУ | МИРТЕК-12-РУ-D1-A1R1-230-5-60A-ST-G/5-P2-HKLMOQ2V3-D | 1230159934732
ЗЕЛЕНОДОЛЬСКИЙ РАЙОН | ЗЕЛЕНОДОЛЬСК Г | ЗАИКИНА УЛ | 14 К.1 | 416 | ИПУ | МИРТЕК-12-РУ-D1-A1R1-230-5-60A-ST-G/5-P2-HKLMOQ2V3-D | 1230159934232
ЗЕЛЕНОДОЛЬСКИЙ РАЙОН | ЗЕЛЕНОДОЛЬСК Г | ЗАИКИНА УЛ | 16А | 38 | ИПУ | МИРТЕК-12-РУ-D1-A1R1-230-5-60A-ST-G/5-P2-HKLMOQ2V3-D | 0230159949978
ЗЕЛЕНОДОЛЬСКИЙ РАЙОН | ЗЕЛЕНОДОЛЬСК Г | ЗАИКИНА УЛ | 5 | 17 | ИПУ | МИРТЕК-12-РУ-D1-A1R1-230-5-60A-ST-G/5-P2-HKLMOQ2V3-D | 0230159952315
ЗЕЛЕНОДОЛЬСКИЙ РАЙОН | ЗЕЛЕНОДОЛЬСК Г | ЗАИКИНА УЛ | 5 | 18 | ИПУ | МИРТЕК-12-РУ-D1-A1R1-230-5-60A-ST-G/5-P2-HKLMOQ2V3-D | 0230159952080
ЗЕЛЕНОДОЛЬСКИЙ РАЙОН | ЗЕЛЕНОДОЛЬСК Г | ЗАИКИНА УЛ | 5 | 19 | ИПУ | МИРТЕК-12-РУ-D1-A1R1-230-5-60A-ST-G/5-P2-HKLMOQ2V3-D | 0230159951533
ЗЕЛЕНОДОЛЬСКИЙ РАЙОН | ЗЕЛЕНОДОЛЬСК Г | ЗАИКИНА УЛ | 5 | 23 | ИПУ | МИРТЕК-12-РУ-D1-A1R1-230-5-60A-ST-G/5-P2-HKLMOQ2V3-D | 0230159949366
ЗЕЛЕНОДОЛЬСКИЙ РАЙОН | ЗЕЛЕНОДОЛЬСК Г | ЗАИКИНА УЛ | 5 | 28 | ИПУ | МИРТЕК-12-РУ-D1-A1R1-230-5-60A-ST-G/5-P2-HKLMOQ2V3-D | 0230159953446
ЗЕЛЕНОДОЛЬСКИЙ РАЙОН | ЗЕЛЕНОДОЛЬСК Г | ЗАИКИНА УЛ | 5 | 45 | ИПУ | МИРТЕК-12-РУ-D1-A1R1-230-5-60A-ST-G/5-P2-HKLMOQ2V3-D | 0230159949905
ЗЕЛЕНОДОЛЬСКИЙ РАЙОН | ЗЕЛЕНОДОЛЬСК Г | ЗАИКИНА УЛ | 5 | 47 | ИПУ | МИРТЕК-12-РУ-D1-A1R1-230-5-60A-ST-G/5-P2-HKLMOQ2V3-D | 0230159952597
ЗЕЛЕНОДОЛЬСКИЙ РАЙОН | ЗЕЛЕНОДОЛЬСК Г | ЗАИКИНА УЛ | 5 | 60 | ИПУ | МИРТЕК-12-РУ-D1-A1R1-230-5-60A-ST-G/5-P2-HKLMOQ2V3-D | 0230159949924
ЗЕЛЕНОДОЛЬСКИЙ РАЙОН | ЗЕЛЕНОДОЛЬСК Г | ЗАИКИНА УЛ | 5 | 62 | ИПУ | МИРТЕК-12-РУ-D1-A1R1-230-5-60A-ST-G/5-P2-HKLMOQ2V3-D | 0230159953605
ЗЕЛЕНОДОЛЬСКИЙ РАЙОН | ЗЕЛЕНОДОЛЬСК Г | ЗАИКИНА УЛ | 5 | 63 | ИПУ | МИРТЕК-12-РУ-D1-A1R1-230-5-60A-ST-G/5-P2-HKLMOQ2V3-D | 0230159953460
ЗЕЛЕНОДОЛЬСКИЙ РАЙОН | ЗЕЛЕНОДОЛЬСК Г | ЗАИКИНА УЛ | 5 | 64 | ИПУ | МИРТЕК-12-РУ-D1-A1R1-230-5-60A-ST-G/5-P2-HKLMOQ2V3-D | 0230159953410
ЗЕЛЕНОДОЛЬСКИЙ РАЙОН | ЗЕЛЕНОДОЛЬСК Г | ЗАИКИНА УЛ | 5 | 66 | ИПУ | МИРТЕК-12-РУ-D1-A1R1-230-5-60A-ST-G/5-P2-HKLMOQ2V3-D | 0230159953447
ЗЕЛЕНОДОЛЬСКИЙ РАЙОН | ЗЕЛЕНОДОЛЬСК Г | ЗАИКИНА УЛ | 6 | 104 | ИПУ | МИРТЕК-12-РУ-D1-A1R1-230-5-60A-ST-G/5-P2-HKLMOQ2V3-D | 0230159949484
ЗЕЛЕНОДОЛЬСКИЙ РАЙОН | ЗЕЛЕНОДОЛЬСК Г | ЗАИКИНА УЛ | 9 | 26 | ИПУ | МИРТЕК-12-РУ-D1-A1R1-230-5-60A-ST-G/5-P2-HKLMOQ2V3-D | 0230159949085
ЗЕЛЕНОДОЛЬСКИЙ РАЙОН | ЗЕЛЕНОДОЛЬСК Г | ЗАИКИНА УЛ | 9 | 31 | ИПУ | МИРТЕК-12-РУ-D1-A1R1-230-5-60A-ST-G/5-P2-HKLMOQ2V3-D | 0230159960358
ЗЕЛЕНОДОЛЬСКИЙ РАЙОН | ЗЕЛЕНОДОЛЬСК Г | ЗАИКИНА УЛ | 9 | 41 | ИПУ | МИРТЕК-12-РУ-D1-A1R1-230-5-60A-ST-G/5-P2-HKLMOQ2V3-D | 8230159962683
ЗЕЛЕНОДОЛЬСКИЙ РАЙОН | ЗЕЛЕНОДОЛЬСК Г | ЗАИКИНА УЛ | 9 | 43 | ИПУ | МИРТЕК-12-РУ-D1-A1R1-230-5-60A-ST-G/5-P2-HKLMOQ2V3-D | 8230159961671
ЗЕЛЕНОДОЛЬСКИЙ РАЙОН | ЗЕЛЕНОДОЛЬСК Г | ЗАИКИНА УЛ | 9 | 46 | ИПУ | МИРТЕК-12-РУ-D1-A1R1-230-5-60A-ST-G/5-P2-HKLMOQ2V3-D | 0230159919836
ЗЕЛЕНОДОЛЬСКИЙ РАЙОН | ЗЕЛЕНОДОЛЬСК Г | ЗАИКИНА УЛ | 9 | 47 | ИПУ | МИРТЕК-12-РУ-D1-A1R1-230-5-60A-ST-G/5-P2-HKLMOQ2V3-D | 0230159915583
ЗЕЛЕНОДОЛЬСКИЙ РАЙОН | ЗЕЛЕНОДОЛЬСК Г | ЗАИКИНА УЛ | 9 | 50 | ИПУ | МИРТЕК-12-РУ-D1-A1R1-230-5-60A-ST-G/5-P2-HKLMOQ2V3-D | 0230159918456
ЗЕЛЕНОДОЛЬСКИЙ РАЙОН | ЗЕЛЕНОДОЛЬСК Г | ЗАИКИНА УЛ | 9 | 64 | ИПУ | МИРТЕК-12-РУ-D1-A1R1-230-5-60A-ST-G/5-P2-HKLMOQ2V3-D | 1230159933163
ЗЕЛЕНОДОЛЬСКИЙ РАЙОН | ЗЕЛЕНОДОЛЬСК Г | ЗАСОРИНА УЛ | 4 | 49 | ИПУ | МИРТЕК-12-РУ-D1-A1R1-230-5-60A-ST-G/5-P2-HKLMOQ2V3-D | 0230159949233
ЗЕЛЕНОДОЛЬСКИЙ РАЙОН | ЗЕЛЕНОДОЛЬСК Г | КАРЛА МАРКСА УЛ | 5 | 3 | ИПУ | МИРТЕК-12-РУ-D1-A1R1-230-5-60A-ST-G/5-P2-HKLMOQ2V3-D | 1230159902251
ЗЕЛЕНОДОЛЬСКИЙ РАЙОН | ЗЕЛЕНОДОЛЬСК Г | КАРЛА МАРКСА УЛ | 5 | 4 | ИПУ | МИРТЕК-12-РУ-D1-A1R1-230-5-60A-ST-G/5-P2-HKLMOQ2V3-D | 1230159906314
ЗЕЛЕНОДОЛЬСКИЙ РАЙОН | ЗЕЛЕНОДОЛЬСК Г | КАРЛА МАРКСА УЛ | 5 | 5 | ИПУ | МИРТЕК-12-РУ-D1-A1R1-230-5-60A-ST-G/5-P2-HKLMOQ2V3-D | 1230159906303
ЗЕЛЕНОДОЛЬСКИЙ РАЙОН | ЗЕЛЕНОДОЛЬСК Г | КАРЛА МАРКСА УЛ | 60 | 2 | ИПУ | МИРТЕК-12-РУ-D1-A1R1-230-5-60A-ST-G/5-P2-HKLMOQ2V3-D | 0230159951959
ЗЕЛЕНОДОЛЬСКИЙ РАЙОН | ЗЕЛЕНОДОЛЬСК Г | КАРЛА МАРКСА УЛ | 62 | 79 | ИПУ | МИРТЕК-12-РУ-D1-A1R1-230-5-60A-ST-G/5-P2-HKLMOQ2V3-D | 1230159934683
ЗЕЛЕНОДОЛЬСКИЙ РАЙОН | ЗЕЛЕНОДОЛЬСК Г | КАРЛА МАРКСА УЛ | 62А | 136 | ИПУ | МИРТЕК-12-РУ-D1-A1R1-230-5-60A-ST-G/5-P2-HKLMOQ2V3-D | 0230159949959
ЗЕЛЕНОДОЛЬСКИЙ РАЙОН | ЗЕЛЕНОДОЛЬСК Г | КОМАРОВА УЛ | 14 | 35 | ИПУ | МИРТЕК-12-РУ-D1-A1R1-230-5-60A-ST-G/5-P2-HKLMOQ2V3-D | 1230159933408
ЗЕЛЕНОДОЛЬСКИЙ РАЙОН | ЗЕЛЕНОДОЛЬСК Г | КОМАРОВА УЛ | 14 | 75 | ИПУ | МИРТЕК-12-РУ-D1-A1R1-230-5-60A-ST-G/5-P2-HKLMOQ2V3-D | 1230159933563
ЗЕЛЕНОДОЛЬСКИЙ РАЙОН | ЗЕЛЕНОДОЛЬСК Г | КОМАРОВА УЛ | 14А | 49 | ИПУ | МИРТЕК-12-РУ-D1-A1R1-230-5-60A-ST-G/5-P2-HKLMOQ2V3-D | 1230159934162
ЗЕЛЕНОДОЛЬСКИЙ РАЙОН | ЗЕЛЕНОДОЛЬСК Г | КОМАРОВА УЛ | 14А | 82 | ИПУ | МИРТЕК-12-РУ-D1-A1R1-230-5-60A-ST-G/5-P2-HKLMOQ2V3-D | 1230159937298
ЗЕЛЕНОДОЛЬСКИЙ РАЙОН | ЗЕЛЕНОДОЛЬСК Г | КОМАРОВА УЛ | 14А | 88 | ИПУ | МИРТЕК-12-РУ-D1-A1R1-230-5-60A-ST-G/5-P2-HKLMOQ2V3-D | 1230159934554
ЗЕЛЕНОДОЛЬСКИЙ РАЙОН | ЗЕЛЕНОДОЛЬСК Г | КОМАРОВА УЛ | 14А | 98 | ИПУ | МИРТЕК-12-РУ-D1-A1R1-230-5-60A-ST-G/5-P2-HKLMOQ2V3-D | 1230159934754
ЗЕЛЕНОДОЛЬСКИЙ РАЙОН | ЗЕЛЕНОДОЛЬСК Г | КОМАРОВА УЛ | 14В | 17 | ИПУ | МИРТЕК-12-РУ-D1-A1R1-230-5-60A-ST-G/5-P2-HKLMOQ2V3-D | 1230159932961
ЗЕЛЕНОДОЛЬСКИЙ РАЙОН | ЗЕЛЕНОДОЛЬСК Г | КОМАРОВА УЛ | 17 | 140 | ИПУ | МИРТЕК-12-РУ-D1-A1R1-230-5-60A-ST-G/5-P2-HKLMOQ2V3-D | 9230159906879
ЗЕЛЕНОДОЛЬСКИЙ РАЙОН | ЗЕЛЕНОДОЛЬСК Г | КОМАРОВА УЛ | 19 | 104 | ИПУ | МИРТЕК-12-РУ-D1-A1R1-230-5-60A-ST-G/5-P2-HKLMOQ2V3-D | 0230159951732
ЗЕЛЕНОДОЛЬСКИЙ РАЙОН | ЗЕЛЕНОДОЛЬСК Г | КОМАРОВА УЛ | 19 | 54 | ИПУ | МИРТЕК-12-РУ-D1-A1R1-230-5-60A-ST-G/5-P2-HKLMOQ2V3-D | 0230159952936
ЗЕЛЕНОДОЛЬСКИЙ РАЙОН | ЗЕЛЕНОДОЛЬСК Г | КОМАРОВА УЛ | 19 | 65 | ИПУ | МИРТЕК-12-РУ-D1-A1R1-230-5-60A-ST-G/5-P2-HKLMOQ2V3-D | 0230159948709
ЗЕЛЕНОДОЛЬСКИЙ РАЙОН | ЗЕЛЕНОДОЛЬСК Г | КОМАРОВА УЛ | 19 | 68 | ИПУ | МИРТЕК-12-РУ-D1-A1R1-230-5-60A-ST-G/5-P2-HKLMOQ2V3-D | 0230159953760
ЗЕЛЕНОДОЛЬСКИЙ РАЙОН | ЗЕЛЕНОДОЛЬСК Г | КОМАРОВА УЛ | 19 | 79 | ИПУ | МИРТЕК-12-РУ-D1-A1R1-230-5-60A-ST-G/5-P2-HKLMOQ2V3-D | 0230159952946
ЗЕЛЕНОДОЛЬСКИЙ РАЙОН | ЗЕЛЕНОДОЛЬСК Г | КОМАРОВА УЛ | 22 | 107 | ИПУ | МИРТЕК-12-РУ-D1-A1R1-230-5-60A-ST-G/5-P2-HKLMOQ2V3-D | 0230159953868
ЗЕЛЕНОДОЛЬСКИЙ РАЙОН | ЗЕЛЕНОДОЛЬСК Г | КОМАРОВА УЛ | 22 | 154 | ИПУ | МИРТЕК-12-РУ-D1-A1R1-230-5-60A-ST-G/5-P2-HKLMOQ2V3-D | 0230159953672
ЗЕЛЕНОДОЛЬСКИЙ РАЙОН | ЗЕЛЕНОДОЛЬСК Г | КОМАРОВА УЛ | 22 | 21 | ИПУ | МИРТЕК-12-РУ-D1-A1R1-230-5-60A-ST-G/5-P2-HKLMOQ2V3-D | 0230159952677
ЗЕЛЕНОДОЛЬСКИЙ РАЙОН | ЗЕЛЕНОДОЛЬСК Г | КОМАРОВА УЛ | 22 | 83 | ИПУ | МИРТЕК-12-РУ-D1-A1R1-230-5-60A-ST-G/5-P2-HKLMOQ2V3-D | 0230159953658
ЗЕЛЕНОДОЛЬСКИЙ РАЙОН | ЗЕЛЕНОДОЛЬСК Г | КОМАРОВА УЛ | 22 | 93 | ИПУ | МИРТЕК-12-РУ-D1-A1R1-230-5-60A-ST-G/5-P2-HKLMOQ2V3-D | 0230159951778
ЗЕЛЕНОДОЛЬСКИЙ РАЙОН | ЗЕЛЕНОДОЛЬСК Г | КОМАРОВА УЛ | 22 | 94 | ИПУ | МИРТЕК-12-РУ-D1-A1R1-230-5-60A-ST-G/5-P2-HKLMOQ2V3-D | 0230159952721
ЗЕЛЕНОДОЛЬСКИЙ РАЙОН | ЗЕЛЕНОДОЛЬСК Г | КОМАРОВА УЛ | 29А | 10 | ИПУ | МИРТЕК-12-РУ-D1-A1R1-230-5-60A-ST-G/5-P2-HKLMOQ2V3-D | 1230159933860
ЗЕЛЕНОДОЛЬСКИЙ РАЙОН | ЗЕЛЕНОДОЛЬСК Г | КОМАРОВА УЛ | 29А | 17 | ИПУ | МИРТЕК-12-РУ-D1-A1R1-230-5-60A-ST-G/5-P2-HKLMOQ2V3-D | 1230159937382
ЗЕЛЕНОДОЛЬСКИЙ РАЙОН | ЗЕЛЕНОДОЛЬСК Г | КОМАРОВА УЛ | 31А | 20 | ИПУ | МИРТЕК-12-РУ-D1-A1R1-230-5-60A-ST-G/5-P2-HKLMOQ2V3-D | 1230159936222
ЗЕЛЕНОДОЛЬСКИЙ РАЙОН | ЗЕЛЕНОДОЛЬСК Г | КОМАРОВА УЛ | 31А | 21 | ИПУ | МИРТЕК-12-РУ-D1-A1R1-230-5-60A-ST-G/5-P2-HKLMOQ2V3-D | 1230159937172
ЗЕЛЕНОДОЛЬСКИЙ РАЙОН | ЗЕЛЕНОДОЛЬСК Г | КОМАРОВА УЛ | 31А | 23 | ИПУ | МИРТЕК-12-РУ-D1-A1R1-230-5-60A-ST-G/5-P2-HKLMOQ2V3-D | 1230159937285
ЗЕЛЕНОДОЛЬСКИЙ РАЙОН | ЗЕЛЕНОДОЛЬСК Г | КОМАРОВА УЛ | 31А | 26 | ИПУ | МИРТЕК-12-РУ-D1-A1R1-230-5-60A-ST-G/5-P2-HKLMOQ2V3-D | 1230159937305
ЗЕЛЕНОДОЛЬСКИЙ РАЙОН | ЗЕЛЕНОДОЛЬСК Г | КОМАРОВА УЛ | 31А | 27 | ИПУ | МИРТЕК-12-РУ-D1-A1R1-230-5-60A-ST-G/5-P2-HKLMOQ2V3-D | 1230159937263
ЗЕЛЕНОДОЛЬСКИЙ РАЙОН | ЗЕЛЕНОДОЛЬСК Г | КОМАРОВА УЛ | 39 | 98 | ИПУ | МИРТЕК-12-РУ-D1-A1R1-230-5-60A-ST-G/5-P2-HKLMOQ2V3-D | 0230159953736
ЗЕЛЕНОДОЛЬСКИЙ РАЙОН | ЗЕЛЕНОДОЛЬСК Г | КОМАРОВА УЛ | 41 | 14 | ИПУ | МИРТЕК-12-РУ-D1-A1R1-230-5-60A-ST-G/5-P2-HKLMOQ2V3-D | 1230159934789
ЗЕЛЕНОДОЛЬСКИЙ РАЙОН | ЗЕЛЕНОДОЛЬСК Г | КОМАРОВА УЛ | 41 | 17 | ИПУ | МИРТЕК-12-РУ-D1-A1R1-230-5-60A-ST-G/5-P2-HKLMOQ2V3-D | 1230159934347
ЗЕЛЕНОДОЛЬСКИЙ РАЙОН | ЗЕЛЕНОДОЛЬСК Г | КОМАРОВА УЛ | 41 | 22 | ИПУ | МИРТЕК-12-РУ-D1-A1R1-230-5-60A-ST-G/5-P2-HKLMOQ2V3-D | 1230159937141
ЗЕЛЕНОДОЛЬСКИЙ РАЙОН | ЗЕЛЕНОДОЛЬСК Г | КОРОЛЕВА УЛ | 14 | 25 | ИПУ | МИРТЕК-12-РУ-D1-A1R1-230-5-60A-ST-G/5-P2-HKLMOQ2V3-D | 0230159949845
ЗЕЛЕНОДОЛЬСКИЙ РАЙОН | ЗЕЛЕНОДОЛЬСК Г | КОРОЛЕВА УЛ | 14 | 26 | ИПУ | МИРТЕК-12-РУ-D1-A1R1-230-5-60A-ST-G/5-P2-HKLMOQ2V3-D | 0230159953400
ЗЕЛЕНОДОЛЬСКИЙ РАЙОН | ЗЕЛЕНОДОЛЬСК Г | КОРОЛЕВА УЛ | 14 | 59 | ИПУ | МИРТЕК-12-РУ-D1-A1R1-230-5-60A-ST-G/5-P2-HKLMOQ2V3-D | 0230159953007
ЗЕЛЕНОДОЛЬСКИЙ РАЙОН | ЗЕЛЕНОДОЛЬСК Г | КОРОЛЕВА УЛ | 14А | 12 | ИПУ | МИРТЕК-12-РУ-D1-A1R1-230-5-60A-ST-G/5-P2-HKLMOQ2V3-D | 0230159952947
ЗЕЛЕНОДОЛЬСКИЙ РАЙОН | ЗЕЛЕНОДОЛЬСК Г | КОРОЛЕВА УЛ | 14А | 122 | ИПУ | МИРТЕК-12-РУ-D1-A1R1-230-5-60A-ST-G/5-P2-HKLMOQ2V3-D | 0230159953568
ЗЕЛЕНОДОЛЬСКИЙ РАЙОН | ЗЕЛЕНОДОЛЬСК Г | КОРОЛЕВА УЛ | 14А | 48 | ИПУ | МИРТЕК-12-РУ-D1-A1R1-230-5-60A-ST-G/5-P2-HKLMOQ2V3-D | 0230159953847
ЗЕЛЕНОДОЛЬСКИЙ РАЙОН | ЗЕЛЕНОДОЛЬСК Г | КОРОЛЕВА УЛ | 14А | 65 | ИПУ | МИРТЕК-12-РУ-D1-A1R1-230-5-60A-ST-G/5-P2-HKLMOQ2V3-D | 0230159952607
ЗЕЛЕНОДОЛЬСКИЙ РАЙОН | ЗЕЛЕНОДОЛЬСК Г | КОРОЛЕВА УЛ | 16 | 20 | ИПУ | МИРТЕК-12-РУ-D1-A1R1-230-5-60A-ST-G/5-P2-HKLMOQ2V3-D | 0230159951751
ЗЕЛЕНОДОЛЬСКИЙ РАЙОН | ЗЕЛЕНОДОЛЬСК Г | КОРОЛЕВА УЛ | 16 | 21 | ИПУ | МИРТЕК-12-РУ-D1-A1R1-230-5-60A-ST-G/5-P2-HKLMOQ2V3-D | 0230159953677
ЗЕЛЕНОДОЛЬСКИЙ РАЙОН | ЗЕЛЕНОДОЛЬСК Г | КОРОЛЕВА УЛ | 16 | 46 | ИПУ | МИРТЕК-12-РУ-D1-A1R1-230-5-60A-ST-G/5-P2-HKLMOQ2V3-D | 0230159951303
ЗЕЛЕНОДОЛЬСКИЙ РАЙОН | ЗЕЛЕНОДОЛЬСК Г | КОРОЛЕВА УЛ | 16 | 62 | ИПУ | МИРТЕК-12-РУ-D1-A1R1-230-5-60A-ST-G/5-P2-HKLMOQ2V3-D | 0230159952989
ЗЕЛЕНОДОЛЬСКИЙ РАЙОН | ЗЕЛЕНОДОЛЬСК Г | КОРОЛЕВА УЛ | 18 | 65 | ИПУ | МИРТЕК-12-РУ-D1-A1R1-230-5-60A-ST-G/5-P2-HKLMOQ2V3-D | 1230159934725
ЗЕЛЕНОДОЛЬСКИЙ РАЙОН | ЗЕЛЕНОДОЛЬСК Г | КОРОЛЕВА УЛ | 3 | 12 | ИПУ | МИРТЕК-12-РУ-D1-A1R1-230-5-60A-ST-G/5-P2-HKLMOQ2V3-D | 0230159957982
ЗЕЛЕНОДОЛЬСКИЙ РАЙОН | ЗЕЛЕНОДОЛЬСК Г | КОРОЛЕВА УЛ | 3 | 17 | ИПУ | МИРТЕК-12-РУ-D1-A1R1-230-5-60A-ST-G/5-P2-HKLMOQ2V3-D | 0230159952814
ЗЕЛЕНОДОЛЬСКИЙ РАЙОН | ЗЕЛЕНОДОЛЬСК Г | КОРОЛЕВА УЛ | 3 | 25 | ИПУ | МИРТЕК-12-РУ-D1-A1R1-230-5-60A-ST-G/5-P2-HKLMOQ2V3-D | 0230159953596
ЗЕЛЕНОДОЛЬСКИЙ РАЙОН | ЗЕЛЕНОДОЛЬСК Г | КОРОЛЕВА УЛ | 3 | 26 | ИПУ | МИРТЕК-12-РУ-D1-A1R1-230-5-60A-ST-G/5-P2-HKLMOQ2V3-D | 0230159960413
ЗЕЛЕНОДОЛЬСКИЙ РАЙОН | ЗЕЛЕНОДОЛЬСК Г | КОРОЛЕВА УЛ | 3 | 28 | ИПУ | МИРТЕК-12-РУ-D1-A1R1-230-5-60A-ST-G/5-P2-HKLMOQ2V3-D | 0230159957080
ЗЕЛЕНОДОЛЬСКИЙ РАЙОН | ЗЕЛЕНОДОЛЬСК Г | КОРОЛЕВА УЛ | 3 | 29 | ИПУ | МИРТЕК-12-РУ-D1-A1R1-230-5-60A-ST-G/5-P2-HKLMOQ2V3-D | 0230159960256
ЗЕЛЕНОДОЛЬСКИЙ РАЙОН | ЗЕЛЕНОДОЛЬСК Г | КОРОЛЕВА УЛ | 3 | 30 | ИПУ | МИРТЕК-12-РУ-D1-A1R1-230-5-60A-ST-G/5-P2-HKLMOQ2V3-D | 0230159952844
ЗЕЛЕНОДОЛЬСКИЙ РАЙОН | ЗЕЛЕНОДОЛЬСК Г | КОРОЛЕВА УЛ | 3 | 5 | ИПУ | МИРТЕК-12-РУ-D1-A1R1-230-5-60A-ST-G/5-P2-HKLMOQ2V3-D | 0230159953830
ЗЕЛЕНОДОЛЬСКИЙ РАЙОН | ЗЕЛЕНОДОЛЬСК Г | КОРОЛЕВА УЛ | 3 | 57 | ИПУ | МИРТЕК-12-РУ-D1-A1R1-230-5-60A-ST-G/5-P2-HKLMOQ2V3-D | 0230159958125
ЗЕЛЕНОДОЛЬСКИЙ РАЙОН | ЗЕЛЕНОДОЛЬСК Г | КОРОЛЕВА УЛ | 3 | 68 | ИПУ | МИРТЕК-12-РУ-D1-A1R1-230-5-60A-ST-G/5-P2-HKLMOQ2V3-D | 0230159952997
ЗЕЛЕНОДОЛЬСКИЙ РАЙОН | ЗЕЛЕНОДОЛЬСК Г | КОРОЛЕВА УЛ | 3 | 76 | ИПУ | МИРТЕК-12-РУ-D1-A1R1-230-5-60A-ST-G/5-P2-HKLMOQ2V3-D | 0230159953815
ЗЕЛЕНОДОЛЬСКИЙ РАЙОН | ЗЕЛЕНОДОЛЬСК Г | КОРОЛЕВА УЛ | 3 | 9 | ИПУ | МИРТЕК-12-РУ-D1-A1R1-230-5-60A-ST-G/5-P2-HKLMOQ2V3-D | 0230159952899
ЗЕЛЕНОДОЛЬСКИЙ РАЙОН | ЗЕЛЕНОДОЛЬСК Г | КОРОЛЕВА УЛ | 5 | 21 | ИПУ | МИРТЕК-12-РУ-D1-A1R1-230-5-60A-ST-G/5-P2-HKLMOQ2V3-D | 1230159906301
ЗЕЛЕНОДОЛЬСКИЙ РАЙОН | ЗЕЛЕНОДОЛЬСК Г | КОРОЛЕВА УЛ | 5 | 36 | ИПУ | МИРТЕК-12-РУ-D1-A1R1-230-5-60A-ST-G/5-P2-HKLMOQ2V3-D | 1230159903174
ЗЕЛЕНОДОЛЬСКИЙ РАЙОН | ЗЕЛЕНОДОЛЬСК Г | КОРОЛЕВА УЛ | 5 | 42 | ИПУ | МИРТЕК-12-РУ-D1-A1R1-230-5-60A-ST-G/5-P2-HKLMOQ2V3-D | 0230159959019
ЗЕЛЕНОДОЛЬСКИЙ РАЙОН | ЗЕЛЕНОДОЛЬСК Г | КОРОЛЕВА УЛ | 5 | 87 | ИПУ | МИРТЕК-12-РУ-D1-A1R1-230-5-60A-ST-G/5-P2-HKLMOQ2V3-D | 0230159949209
ЗЕЛЕНОДОЛЬСКИЙ РАЙОН | ЗЕЛЕНОДОЛЬСК Г | КОРОЛЕВА УЛ | 5 | 95 | ИПУ | МИРТЕК-12-РУ-D1-A1R1-230-5-60A-ST-G/5-P2-HKLMOQ2V3-D | 1230159904582
ЗЕЛЕНОДОЛЬСКИЙ РАЙОН | ЗЕЛЕНОДОЛЬСК Г | КОРОЛЕВА УЛ | 5 | 97 | ИПУ | МИРТЕК-12-РУ-D1-A1R1-230-5-60A-ST-G/5-P2-HKLMOQ2V3-D | 0230159952854
ЗЕЛЕНОДОЛЬСКИЙ РАЙОН | ЗЕЛЕНОДОЛЬСК Г | КОРОЛЕВА УЛ | 6А | 19 | ИПУ | МИРТЕК-12-РУ-D1-A1R1-230-5-60A-ST-G/5-P2-HKLMOQ2V3-D | 0230159958143
ЗЕЛЕНОДОЛЬСКИЙ РАЙОН | ЗЕЛЕНОДОЛЬСК Г | КОРОЛЕВА УЛ | 6А | 32 | ИПУ | МИРТЕК-12-РУ-D1-A1R1-230-5-60A-ST-G/5-P2-HKLMOQ2V3-D | 0230159960482
ЗЕЛЕНОДОЛЬСКИЙ РАЙОН | ЗЕЛЕНОДОЛЬСК Г | КОРОЛЕВА УЛ | 6А | 59 | ИПУ | МИРТЕК-12-РУ-D1-A1R1-230-5-60A-ST-G/5-P2-HKLMOQ2V3-D | 0230159960492
ЗЕЛЕНОДОЛЬСКИЙ РАЙОН | ЗЕЛЕНОДОЛЬСК Г | КОРОЛЕВА УЛ | 6А | 97 | ИПУ | МИРТЕК-12-РУ-D1-A1R1-230-5-60A-ST-G/5-P2-HKLMOQ2V3-D | 0230159960416
ЗЕЛЕНОДОЛЬСКИЙ РАЙОН | ЗЕЛЕНОДОЛЬСК Г | КОРОЛЕВА УЛ | 8 | 49 | ИПУ | МИРТЕК-12-РУ-D1-A1R1-230-5-60A-ST-G/5-P2-HKLMOQ2V3-D | 0230159956770
ЗЕЛЕНОДОЛЬСКИЙ РАЙОН | ЗЕЛЕНОДОЛЬСК Г | КОРОЛЕВА УЛ | 8 | 51 | ИПУ | МИРТЕК-12-РУ-D1-A1R1-230-5-60A-ST-G/5-P2-HKLMOQ2V3-D | 0230159958146
ЗЕЛЕНОДОЛЬСКИЙ РАЙОН | ЗЕЛЕНОДОЛЬСК Г | КОРОЛЕВА УЛ | 8А | 113 | ИПУ | МИРТЕК-12-РУ-D1-A1R1-230-5-60A-ST-G/5-P2-HKLMOQ2V3-D | 0230159917850
ЗЕЛЕНОДОЛЬСКИЙ РАЙОН | ЗЕЛЕНОДОЛЬСК Г | КОРОЛЕВА УЛ | 8А | 125 | ИПУ | МИРТЕК-12-РУ-D1-A1R1-230-5-60A-ST-G/5-P2-HKLMOQ2V3-D | 0230159918318
ЗЕЛЕНОДОЛЬСКИЙ РАЙОН | ЗЕЛЕНОДОЛЬСК Г | КОРОЛЕВА УЛ | 8А | 130 | ИПУ | МИРТЕК-12-РУ-D1-A1R1-230-5-60A-ST-G/5-P2-HKLMOQ2V3-D | 0230159919653
ЗЕЛЕНОДОЛЬСКИЙ РАЙОН | ЗЕЛЕНОДОЛЬСК Г | КОРОЛЕВА УЛ | 8А | 132 | ИПУ | МИРТЕК-12-РУ-D1-A1R1-230-5-60A-ST-G/5-P2-HKLMOQ2V3-D | 0230159921742
ЗЕЛЕНОДОЛЬСКИЙ РАЙОН | ЗЕЛЕНОДОЛЬСК Г | КОРОЛЕВА УЛ | 8А | 133 | ИПУ | МИРТЕК-12-РУ-D1-A1R1-230-5-60A-ST-G/5-P2-HKLMOQ2V3-D | 0230159921764
ЗЕЛЕНОДОЛЬСКИЙ РАЙОН | ЗЕЛЕНОДОЛЬСК Г | КОРОЛЕВА УЛ | 8А | 141 | ИПУ | МИРТЕК-12-РУ-D1-A1R1-230-5-60A-ST-G/5-P2-HKLMOQ2V3-D | 0230159918084
ЗЕЛЕНОДОЛЬСКИЙ РАЙОН | ЗЕЛЕНОДОЛЬСК Г | КОРОЛЕВА УЛ | 8А | 16 | ИПУ | МИРТЕК-12-РУ-D1-A1R1-230-5-60A-ST-G/5-P2-HKLMOQ2V3-D | 0230159953270
ЗЕЛЕНОДОЛЬСКИЙ РАЙОН | ЗЕЛЕНОДОЛЬСК Г | КОРОЛЕВА УЛ | 8А | 17 | ИПУ | МИРТЕК-12-РУ-D1-A1R1-230-5-60A-ST-G/5-P2-HKLMOQ2V3-D | 0230159951324
ЗЕЛЕНОДОЛЬСКИЙ РАЙОН | ЗЕЛЕНОДОЛЬСК Г | КОРОЛЕВА УЛ | 8А | 21 | ИПУ | МИРТЕК-12-РУ-D1-A1R1-230-5-60A-ST-G/5-P2-HKLMOQ2V3-D | 0230159960356
ЗЕЛЕНОДОЛЬСКИЙ РАЙОН | ЗЕЛЕНОДОЛЬСК Г | КОРОЛЕВА УЛ | 8А | 23 | ИПУ | МИРТЕК-12-РУ-D1-A1R1-230-5-60A-ST-G/5-P2-HKLMOQ2V3-D | 0230159960243
ЗЕЛЕНОДОЛЬСКИЙ РАЙОН | ЗЕЛЕНОДОЛЬСК Г | КОРОЛЕВА УЛ | 8А | 24 | ИПУ | МИРТЕК-12-РУ-D1-A1R1-230-5-60A-ST-G/5-P2-HKLMOQ2V3-D | 0230159951483
ЗЕЛЕНОДОЛЬСКИЙ РАЙОН | ЗЕЛЕНОДОЛЬСК Г | КОРОЛЕВА УЛ | 8А | 39 | ИПУ | МИРТЕК-12-РУ-D1-A1R1-230-5-60A-ST-G/5-P2-HKLMOQ2V3-D | 0230159960432
ЗЕЛЕНОДОЛЬСКИЙ РАЙОН | ЗЕЛЕНОДОЛЬСК Г | КОРОЛЕВА УЛ | 8А | 42 | ИПУ | МИРТЕК-12-РУ-D1-A1R1-230-5-60A-ST-G/5-P2-HKLMOQ2V3-D | 0230159953841
ЗЕЛЕНОДОЛЬСКИЙ РАЙОН | ЗЕЛЕНОДОЛЬСК Г | КОРОЛЕВА УЛ | 8А | 79 | ИПУ | МИРТЕК-12-РУ-D1-A1R1-230-5-60A-ST-G/5-P2-HKLMOQ2V3-D | 0230159921625
ЗЕЛЕНОДОЛЬСКИЙ РАЙОН | ЗЕЛЕНОДОЛЬСК Г | КОРОЛЕВА УЛ | 8А | 84 | ИПУ | МИРТЕК-12-РУ-D1-A1R1-230-5-60A-ST-G/5-P2-HKLMOQ2V3-D | 8230159960938
ЗЕЛЕНОДОЛЬСКИЙ РАЙОН | ЗЕЛЕНОДОЛЬСК Г | КОРОЛЕВА УЛ | 8А | 86 | ИПУ | МИРТЕК-12-РУ-D1-A1R1-230-5-60A-ST-G/5-P2-HKLMOQ2V3-D | 0230159920633
ЗЕЛЕНОДОЛЬСКИЙ РАЙОН | ЗЕЛЕНОДОЛЬСК Г | КОРОЛЕВА УЛ | 8А | 91 | ИПУ | МИРТЕК-12-РУ-D1-A1R1-230-5-60A-ST-G/5-P2-HKLMOQ2V3-D | 0230159919635
ЗЕЛЕНОДОЛЬСКИЙ РАЙОН | ЗЕЛЕНОДОЛЬСК Г | КОРОЛЕВА УЛ | 8А | 95 | ИПУ | МИРТЕК-12-РУ-D1-A1R1-230-5-60A-ST-G/5-P2-HKLMOQ2V3-D | 0230159922697
ЗЕЛЕНОДОЛЬСКИЙ РАЙОН | ЗЕЛЕНОДОЛЬСК Г | КОРОЛЕВА УЛ | 9 | 20 | ИПУ | МИРТЕК-12-РУ-D1-A1R1-230-5-60A-ST-G/5-P2-HKLMOQ2V3-D | 0230159949128
ЗЕЛЕНОДОЛЬСКИЙ РАЙОН | ЗЕЛЕНОДОЛЬСК Г | КОРОЛЕВА УЛ | 9 | 35 | ИПУ | МИРТЕК-12-РУ-D1-A1R1-230-5-60A-ST-G/5-P2-HKLMOQ2V3-D | 0230159957280
ЗЕЛЕНОДОЛЬСКИЙ РАЙОН | ЗЕЛЕНОДОЛЬСК Г | КОРОЛЕВА УЛ | 9 | 37 | ИПУ | МИРТЕК-12-РУ-D1-A1R1-230-5-60A-ST-G/5-P2-HKLMOQ2V3-D | 0230159959175
ЗЕЛЕНОДОЛЬСКИЙ РАЙОН | ЗЕЛЕНОДОЛЬСК Г | КОРОЛЕВА УЛ | 9 | 51 | ИПУ | МИРТЕК-12-РУ-D1-A1R1-230-5-60A-ST-G/5-P2-HKLMOQ2V3-D | 0230159957137
ЗЕЛЕНОДОЛЬСКИЙ РАЙОН | ЗЕЛЕНОДОЛЬСК Г | КОРОЛЕВА УЛ | 9 | 75 | ИПУ | МИРТЕК-12-РУ-D1-A1R1-230-5-60A-ST-G/5-P2-HKLMOQ2V3-D | 1230159904679
ЗЕЛЕНОДОЛЬСКИЙ РАЙОН | ЗЕЛЕНОДОЛЬСК Г | ЛЕНИНА УЛ | 20 | 21 | ИПУ | МИРТЕК-12-РУ-D1-A1R1-230-5-60A-ST-G/5-P2-HKLMOQ2V3-D | 0230159949338
ЗЕЛЕНОДОЛЬСКИЙ РАЙОН | ЗЕЛЕНОДОЛЬСК Г | ЛЕНИНА УЛ | 20 | 29 | ИПУ | МИРТЕК-12-РУ-D1-A1R1-230-5-60A-ST-G/5-P2-HKLMOQ2V3-D | 0230159951449
ЗЕЛЕНОДОЛЬСКИЙ РАЙОН | ЗЕЛЕНОДОЛЬСК Г | ЛЕНИНА УЛ | 4 | 130 | ИПУ | МИРТЕК-12-РУ-D1-A1R1-230-5-60A-ST-G/5-P2-HKLMOQ2V3-D | 8230159962710
ЗЕЛЕНОДОЛЬСКИЙ РАЙОН | ЗЕЛЕНОДОЛЬСК Г | ЛЕНИНА УЛ | 4 | 132 | ИПУ | МИРТЕК-12-РУ-D1-A1R1-230-5-60A-ST-G/5-P2-HKLMOQ2V3-D | 0230159918164
ЗЕЛЕНОДОЛЬСКИЙ РАЙОН | ЗЕЛЕНОДОЛЬСК Г | ЛЕНИНА УЛ | 4 | 146 | ИПУ | МИРТЕК-12-РУ-D1-A1R1-230-5-60A-ST-G/5-P2-HKLMOQ2V3-D | 0230159918424
ЗЕЛЕНОДОЛЬСКИЙ РАЙОН | ЗЕЛЕНОДОЛЬСК Г | ЛЕНИНА УЛ | 4 | 98 | ИПУ | МИРТЕК-12-РУ-D1-A1R1-230-5-60A-ST-G/5-P2-HKLMOQ2V3-D | 0230159922092
ЗЕЛЕНОДОЛЬСКИЙ РАЙОН | ЗЕЛЕНОДОЛЬСК Г | ЛЕНИНА УЛ | 4 | 99 | ИПУ | МИРТЕК-12-РУ-D1-A1R1-230-5-60A-ST-G/5-P2-HKLMOQ2V3-D | 0230159917530
ЗЕЛЕНОДОЛЬСКИЙ РАЙОН | ЗЕЛЕНОДОЛЬСК Г | ЛЕНИНА УЛ | 70 | 25 | ИПУ | МИРТЕК-12-РУ-D1-A1R1-230-5-60A-ST-G/5-P2-HKLMOQ2V3-D | 0230159951045
ЗЕЛЕНОДОЛЬСКИЙ РАЙОН | ЗЕЛЕНОДОЛЬСК Г | МИЧУРИНА УЛ | 28 | 10 | ИПУ | МИРТЕК-12-РУ-D1-A1R1-230-5-60A-ST-G/5-P2-HKLMOQ2V3-D | 0230159953015
ЗЕЛЕНОДОЛЬСКИЙ РАЙОН | ЗЕЛЕНОДОЛЬСК Г | МИЧУРИНА УЛ | 28 | 4 | ИПУ | МИРТЕК-12-РУ-D1-A1R1-230-5-60A-ST-G/5-P2-HKLMOQ2V3-D | 0230159949728
ЗЕЛЕНОДОЛЬСКИЙ РАЙОН | ЗЕЛЕНОДОЛЬСК Г | МИЧУРИНА УЛ | 28 | 40 | ИПУ | МИРТЕК-12-РУ-D1-A1R1-230-5-60A-ST-G/5-P2-HKLMOQ2V3-D | 0230159951596
ЗЕЛЕНОДОЛЬСКИЙ РАЙОН | ЗЕЛЕНОДОЛЬСК Г | МИЧУРИНА УЛ | 28 | 46 | ИПУ | МИРТЕК-12-РУ-D1-A1R1-230-5-60A-ST-G/5-P2-HKLMOQ2V3-D | 0230159949144
ЗЕЛЕНОДОЛЬСКИЙ РАЙОН | ЗЕЛЕНОДОЛЬСК Г | МИЧУРИНА УЛ | 28 | 47 | ИПУ | МИРТЕК-12-РУ-D1-A1R1-230-5-60A-ST-G/5-P2-HKLMOQ2V3-D | 0230159952036
ЗЕЛЕНОДОЛЬСКИЙ РАЙОН | ЗЕЛЕНОДОЛЬСК Г | МИЧУРИНА УЛ | 28 | 58 | ИПУ | МИРТЕК-12-РУ-D1-A1R1-230-5-60A-ST-G/5-P2-HKLMOQ2V3-D | 0230159953536
ЗЕЛЕНОДОЛЬСКИЙ РАЙОН | ЗЕЛЕНОДОЛЬСК Г | МИЧУРИНА УЛ | 28 | 6 | ИПУ | МИРТЕК-12-РУ-D1-A1R1-230-5-60A-ST-G/5-P2-HKLMOQ2V3-D | 0230159949121
ЗЕЛЕНОДОЛЬСКИЙ РАЙОН | ЗЕЛЕНОДОЛЬСК Г | МИЧУРИНА УЛ | 28 | 61 | ИПУ | МИРТЕК-12-РУ-D1-A1R1-230-5-60A-ST-G/5-P2-HKLMOQ2V3-D | 0230159949691
ЗЕЛЕНОДОЛЬСКИЙ РАЙОН | ЗЕЛЕНОДОЛЬСК Г | МИЧУРИНА УЛ | 30 | 64 | ИПУ | МИРТЕК-12-РУ-D1-A1R1-230-5-60A-ST-G/5-P2-HKLMOQ2V3-D | 0230159952575
ЗЕЛЕНОДОЛЬСКИЙ РАЙОН | ЗЕЛЕНОДОЛЬСК Г | ПАРАТСКАЯ УЛ | 10 | 19 | ИПУ | МИРТЕК-12-РУ-D1-A1R1-230-5-60A-ST-G/5-P2-HKLMOQ2V3-D | 1230159904132
ЗЕЛЕНОДОЛЬСКИЙ РАЙОН | ЗЕЛЕНОДОЛЬСК Г | ПАРАТСКАЯ УЛ | 10 | 27 | ИПУ | МИРТЕК-12-РУ-D1-A1R1-230-5-60A-ST-G/5-P2-HKLMOQ2V3-D | 1230159904533
ЗЕЛЕНОДОЛЬСКИЙ РАЙОН | ЗЕЛЕНОДОЛЬСК Г | ПАРАТСКАЯ УЛ | 10 | 29 | ИПУ | МИРТЕК-12-РУ-D1-A1R1-230-5-60A-ST-G/5-P2-HKLMOQ2V3-D | 1230159905804
ЗЕЛЕНОДОЛЬСКИЙ РАЙОН | ЗЕЛЕНОДОЛЬСК Г | ПАРАТСКАЯ УЛ | 10 | 30 | ИПУ | МИРТЕК-12-РУ-D1-A1R1-230-5-60A-ST-G/5-P2-HKLMOQ2V3-D | 1230159904807
ЗЕЛЕНОДОЛЬСКИЙ РАЙОН | ЗЕЛЕНОДОЛЬСК Г | ПАРАТСКАЯ УЛ | 10 | 32 | ИПУ | МИРТЕК-12-РУ-D1-A1R1-230-5-60A-ST-G/5-P2-HKLMOQ2V3-D | 1230159905338
ЗЕЛЕНОДОЛЬСКИЙ РАЙОН | ЗЕЛЕНОДОЛЬСК Г | ПАРАТСКАЯ УЛ | 10 | 35 | ИПУ | МИРТЕК-12-РУ-D1-A1R1-230-5-60A-ST-G/5-P2-HKLMOQ2V3-D | 0230159952837
ЗЕЛЕНОДОЛЬСКИЙ РАЙОН | ЗЕЛЕНОДОЛЬСК Г | ПАРАТСКАЯ УЛ | 10 | 36 | ИПУ | МИРТЕК-12-РУ-D1-A1R1-230-5-60A-ST-G/5-P2-HKLMOQ2V3-D | 1230159905966
ЗЕЛЕНОДОЛЬСКИЙ РАЙОН | ЗЕЛЕНОДОЛЬСК Г | ПАРАТСКАЯ УЛ | 10 | 60 | ИПУ | МИРТЕК-12-РУ-D1-A1R1-230-5-60A-ST-G/5-P2-HKLMOQ2V3-D | 0230159916832
ЗЕЛЕНОДОЛЬСКИЙ РАЙОН | ЗЕЛЕНОДОЛЬСК Г | ПАРАТСКАЯ УЛ | 10 | 61 | ИПУ | МИРТЕК-12-РУ-D1-A1R1-230-5-60A-ST-G/5-P2-HKLMOQ2V3-D | 8230159962507
ЗЕЛЕНОДОЛЬСКИЙ РАЙОН | ЗЕЛЕНОДОЛЬСК Г | ПАРАТСКАЯ УЛ | 10 | 71 | ИПУ | МИРТЕК-12-РУ-D1-A1R1-230-5-60A-ST-G/5-P2-HKLMOQ2V3-D | 1230159903831
ЗЕЛЕНОДОЛЬСКИЙ РАЙОН | ЗЕЛЕНОДОЛЬСК Г | ПАРАТСКАЯ УЛ | 10 | 74 | ИПУ | МИРТЕК-12-РУ-D1-A1R1-230-5-60A-ST-G/5-P2-HKLMOQ2V3-D | 1230159905757
ЗЕЛЕНОДОЛЬСКИЙ РАЙОН | ЗЕЛЕНОДОЛЬСК Г | ПАРАТСКАЯ УЛ | 10 | 79 | ИПУ | МИРТЕК-12-РУ-D1-A1R1-230-5-60A-ST-G/5-P2-HKLMOQ2V3-D | 1230159905312
ЗЕЛЕНОДОЛЬСКИЙ РАЙОН | ЗЕЛЕНОДОЛЬСК Г | ПАРАТСКАЯ УЛ | 10 | 80 | ИПУ | МИРТЕК-12-РУ-D1-A1R1-230-5-60A-ST-G/5-P2-HKLMOQ2V3-D | 1230159906543
ЗЕЛЕНОДОЛЬСКИЙ РАЙОН | ЗЕЛЕНОДОЛЬСК Г | ПАРАТСКАЯ УЛ | 2 | 65 | ИПУ | МИРТЕК-12-РУ-D1-A1R1-230-5-60A-ST-G/5-P2-HKLMOQ2V3-D | 0230159919121
ЗЕЛЕНОДОЛЬСКИЙ РАЙОН | ЗЕЛЕНОДОЛЬСК Г | ПАРАТСКАЯ УЛ | 6 | 67 | ИПУ | МИРТЕК-12-РУ-D1-A1R1-230-5-60A-ST-G/5-P2-HKLMOQ2V3-D | 0230159918381
ЗЕЛЕНОДОЛЬСКИЙ РАЙОН | ЗЕЛЕНОДОЛЬСК Г | ПАРАТСКАЯ УЛ | 8 | 11 | ИПУ | МИРТЕК-12-РУ-D1-A1R1-230-5-60A-ST-G/5-P2-HKLMOQ2V3-D | 0230159960466
ЗЕЛЕНОДОЛЬСКИЙ РАЙОН | ЗЕЛЕНОДОЛЬСК Г | ПАРАТСКАЯ УЛ | 8 | 21 | ИПУ | МИРТЕК-12-РУ-D1-A1R1-230-5-60A-ST-G/5-P2-HKLMOQ2V3-D | 0230159953867
ЗЕЛЕНОДОЛЬСКИЙ РАЙОН | ЗЕЛЕНОДОЛЬСК Г | ПАРАТСКАЯ УЛ | 8 | 69 | ИПУ | МИРТЕК-12-РУ-D1-A1R1-230-5-60A-ST-G/5-P2-HKLMOQ2V3-D | 0230159951809
ЗЕЛЕНОДОЛЬСКИЙ РАЙОН | ЗЕЛЕНОДОЛЬСК Г | ПЕРВОМАЙСКАЯ УЛ | 10 | 19 | ИПУ | МИРТЕК-12-РУ-D1-A1R1-230-5-60A-ST-G/5-P2-HKLMOQ2V3-D | 0230159949311
ЗЕЛЕНОДОЛЬСКИЙ РАЙОН | ЗЕЛЕНОДОЛЬСК Г | ПЕРВОМАЙСКАЯ УЛ | 10 | 28 | ИПУ | МИРТЕК-12-РУ-D1-A1R1-230-5-60A-ST-G/5-P2-HKLMOQ2V3-D | 0230159953589
ЗЕЛЕНОДОЛЬСКИЙ РАЙОН | ЗЕЛЕНОДОЛЬСК Г | ПЕРВОМАЙСКАЯ УЛ | 11 | 57 | ИПУ | МИРТЕК-12-РУ-D1-A1R1-230-5-60A-ST-G/5-P2-HKLMOQ2V3-D | 0230159953490
ЗЕЛЕНОДОЛЬСКИЙ РАЙОН | ЗЕЛЕНОДОЛЬСК Г | РОГАЧЕВА УЛ | 36 | 2 | ИПУ | МИРТЕК-12-РУ-D1-A1R1-230-5-60A-ST-G/5-P2-HKLMOQ2V3-D | 0230159916072
ЗЕЛЕНОДОЛЬСКИЙ РАЙОН | ЗЕЛЕНОДОЛЬСК Г | РОГАЧЕВА УЛ | 36 | 23 | ИПУ | МИРТЕК-12-РУ-D1-A1R1-230-5-60A-ST-G/5-P2-HKLMOQ2V3-D | 0230159919174
ЗЕЛЕНОДОЛЬСКИЙ РАЙОН | ЗЕЛЕНОДОЛЬСК Г | РОГАЧЕВА УЛ | 36 | 24 | ИПУ | МИРТЕК-12-РУ-D1-A1R1-230-5-60A-ST-G/5-P2-HKLMOQ2V3-D | 0230159921489
ЗЕЛЕНОДОЛЬСКИЙ РАЙОН | ЗЕЛЕНОДОЛЬСК Г | САЙДАШЕВА УЛ | 7 | 1 | ИПУ | МИРТЕК-12-РУ-D1-A1R1-230-5-60A-ST-G/5-P2-HKLMOQ2V3-D | 0230159953053
ЗЕЛЕНОДОЛЬСКИЙ РАЙОН | ЗЕЛЕНОДОЛЬСК Г | САЙДАШЕВА УЛ | 7 | 10 | ИПУ | МИРТЕК-12-РУ-D1-A1R1-230-5-60A-ST-G/5-P2-HKLMOQ2V3-D | 0230159952672
ЗЕЛЕНОДОЛЬСКИЙ РАЙОН | ЗЕЛЕНОДОЛЬСК Г | САЙДАШЕВА УЛ | 7 | 11 | ИПУ | МИРТЕК-12-РУ-D1-A1R1-230-5-60A-ST-G/5-P2-HKLMOQ2V3-D | 0230159952447
ЗЕЛЕНОДОЛЬСКИЙ РАЙОН | ЗЕЛЕНОДОЛЬСК Г | САЙДАШЕВА УЛ | 7 | 3 | ИПУ | МИРТЕК-12-РУ-D1-A1R1-230-5-60A-ST-G/5-P2-HKLMOQ2V3-D | 0230159952611
ЗЕЛЕНОДОЛЬСКИЙ РАЙОН | ЗЕЛЕНОДОЛЬСК Г | САЙДАШЕВА УЛ | 7 | 50 | ИПУ | МИРТЕК-12-РУ-D1-A1R1-230-5-60A-ST-G/5-P2-HKLMOQ2V3-D | 0230159952301
ЗЕЛЕНОДОЛЬСКИЙ РАЙОН | ЗЕЛЕНОДОЛЬСК Г | САЙДАШЕВА УЛ | 9 | 19 | ИПУ | МИРТЕК-12-РУ-D1-A1R1-230-5-60A-ST-G/5-P2-HKLMOQ2V3-D | 0230159949167
ЗЕЛЕНОДОЛЬСКИЙ РАЙОН | ЗЕЛЕНОДОЛЬСК Г | САЙДАШЕВА УЛ | 9 | 21 | ИПУ | МИРТЕК-12-РУ-D1-A1R1-230-5-60A-ST-G/5-P2-HKLMOQ2V3-D | 0230159952571
ЗЕЛЕНОДОЛЬСКИЙ РАЙОН | ЗЕЛЕНОДОЛЬСК Г | САЙДАШЕВА УЛ | 9 | 23 | ИПУ | МИРТЕК-12-РУ-D1-A1R1-230-5-60A-ST-G/5-P2-HKLMOQ2V3-D | 0230159952377
ЗЕЛЕНОДОЛЬСКИЙ РАЙОН | ЗЕЛЕНОДОЛЬСК Г | САЙДАШЕВА УЛ | 9 | 24 | ИПУ | МИРТЕК-12-РУ-D1-A1R1-230-5-60A-ST-G/5-P2-HKLMOQ2V3-D | 0230159953630
ЗЕЛЕНОДОЛЬСКИЙ РАЙОН | ЗЕЛЕНОДОЛЬСК Г | САЙДАШЕВА УЛ | 9 | 28 | ИПУ | МИРТЕК-12-РУ-D1-A1R1-230-5-60A-ST-G/5-P2-HKLMOQ2V3-D | 0230159949545
ЗЕЛЕНОДОЛЬСКИЙ РАЙОН | ЗЕЛЕНОДОЛЬСК Г | САЙДАШЕВА УЛ | 9 | 29 | ИПУ | МИРТЕК-12-РУ-D1-A1R1-230-5-60A-ST-G/5-P2-HKLMOQ2V3-D | 0230159953709
ЗЕЛЕНОДОЛЬСКИЙ РАЙОН | ЗЕЛЕНОДОЛЬСК Г | САЙДАШЕВА УЛ | 9 | 30 | ИПУ | МИРТЕК-12-РУ-D1-A1R1-230-5-60A-ST-G/5-P2-HKLMOQ2V3-D | 0230159951241
ЗЕЛЕНОДОЛЬСКИЙ РАЙОН | ЗЕЛЕНОДОЛЬСК Г | СТЕПНАЯ УЛ | 2 | 35 | ИПУ | МИРТЕК-12-РУ-D1-A1R1-230-5-60A-ST-G/5-P2-HKLMOQ2V3-D | 1230159904585
ЗЕЛЕНОДОЛЬСКИЙ РАЙОН | ЗЕЛЕНОДОЛЬСК Г | СТЕПНАЯ УЛ | 2 | 38 | ИПУ | МИРТЕК-12-РУ-D1-A1R1-230-5-60A-ST-G/5-P2-HKLMOQ2V3-D | 1230159904888
ЗЕЛЕНОДОЛЬСКИЙ РАЙОН | ЗЕЛЕНОДОЛЬСК Г | СТЕПНАЯ УЛ | 2 | 53 | ИПУ | МИРТЕК-12-РУ-D1-A1R1-230-5-60A-ST-G/5-P2-HKLMOQ2V3-D | 1230159906580
ЗЕЛЕНОДОЛЬСКИЙ РАЙОН | ЗЕЛЕНОДОЛЬСК Г | СТЕПНАЯ УЛ | 2 | 69 | ИПУ | МИРТЕК-12-РУ-D1-A1R1-230-5-60A-ST-G/5-P2-HKLMOQ2V3-D | 1230159904259
ЗЕЛЕНОДОЛЬСКИЙ РАЙОН | ЗЕЛЕНОДОЛЬСК Г | СТЕПНАЯ УЛ | 2 | 70 | ИПУ | МИРТЕК-12-РУ-D1-A1R1-230-5-60A-ST-G/5-P2-HKLMOQ2V3-D | 1230159905973
ЗЕЛЕНОДОЛЬСКИЙ РАЙОН | ЗЕЛЕНОДОЛЬСК Г | СТЕПНАЯ УЛ | 2 | 75 | ИПУ | МИРТЕК-12-РУ-D1-A1R1-230-5-60A-ST-G/5-P2-HKLMOQ2V3-D | 1230159905806
ЗЕЛЕНОДОЛЬСКИЙ РАЙОН | ЗЕЛЕНОДОЛЬСК Г | СТЕПНАЯ УЛ | 2 | 83 | ИПУ | МИРТЕК-12-РУ-D1-A1R1-230-5-60A-ST-G/5-P2-HKLMOQ2V3-D | 1230159904004
ЗЕЛЕНОДОЛЬСКИЙ РАЙОН | ЗЕЛЕНОДОЛЬСК Г | СТЕПНАЯ УЛ | 2 К.А | 38 | ИПУ | МИРТЕК-12-РУ-D1-A1R1-230-5-60A-ST-G/5-P2-HKLMOQ2V3-D | 1230159902980
ЗЕЛЕНОДОЛЬСКИЙ РАЙОН | ЗЕЛЕНОДОЛЬСК Г | СТЕПНАЯ УЛ | 2 К.А | 44 | ИПУ | МИРТЕК-12-РУ-D1-A1R1-230-5-60A-ST-G/5-P2-HKLMOQ2V3-D | 1230159906770
ЗЕЛЕНОДОЛЬСКИЙ РАЙОН | ЗЕЛЕНОДОЛЬСК Г | СТЕПНАЯ УЛ | 2 К.А | 45 | ИПУ | МИРТЕК-12-РУ-D1-A1R1-230-5-60A-ST-G/5-P2-HKLMOQ2V3-D | 1230159902363
ЗЕЛЕНОДОЛЬСКИЙ РАЙОН | ЗЕЛЕНОДОЛЬСК Г | СТЕПНАЯ УЛ | 2 К.А | 46 | ИПУ | МИРТЕК-12-РУ-D1-A1R1-230-5-60A-ST-G/5-P2-HKLMOQ2V3-D | 1230159905783
ЗЕЛЕНОДОЛЬСКИЙ РАЙОН | ЗЕЛЕНОДОЛЬСК Г | СТЕПНАЯ УЛ | 2 К.А | 50 | ИПУ | МИРТЕК-12-РУ-D1-A1R1-230-5-60A-ST-G/5-P2-HKLMOQ2V3-D | 1230159902871
ЗЕЛЕНОДОЛЬСКИЙ РАЙОН | ЗЕЛЕНОДОЛЬСК Г | СТЕПНАЯ УЛ | 2 К.А | 56 | ИПУ | МИРТЕК-12-РУ-D1-A1R1-230-5-60A-ST-G/5-P2-HKLMOQ2V3-D | 1230159905756
ЗЕЛЕНОДОЛЬСКИЙ РАЙОН | ЗЕЛЕНОДОЛЬСК Г | СТЕПНАЯ УЛ | 2 К.А | 67 | ИПУ | МИРТЕК-12-РУ-D1-A1R1-230-5-60A-ST-G/5-P2-HKLMOQ2V3-D | 0230159952802
ЗЕЛЕНОДОЛЬСКИЙ РАЙОН | ЗЕЛЕНОДОЛЬСК Г | СТЕПНАЯ УЛ | 2 К.А | 68 | ИПУ | МИРТЕК-12-РУ-D1-A1R1-230-5-60A-ST-G/5-P2-HKLMOQ2V3-D | 0230159949452
ЗЕЛЕНОДОЛЬСКИЙ РАЙОН | ЗЕЛЕНОДОЛЬСК Г | СТЕПНАЯ УЛ | 2 К.А | 73 | ИПУ | МИРТЕК-12-РУ-D1-A1R1-230-5-60A-ST-G/5-P2-HKLMOQ2V3-D | 0230159953665
ЗЕЛЕНОДОЛЬСКИЙ РАЙОН | ЗЕЛЕНОДОЛЬСК Г | СТЕПНАЯ УЛ | 4 | 80 | ИПУ | МИРТЕК-12-РУ-D1-A1R1-230-5-60A-ST-G/5-P2-HKLMOQ2V3-D | 0230159949939
ЗЕЛЕНОДОЛЬСКИЙ РАЙОН | ЗЕЛЕНОДОЛЬСК Г | СТЕПНАЯ УЛ | 6 | 1 | ИПУ | МИРТЕК-12-РУ-D1-A1R1-230-5-60A-ST-G/5-P2-HKLMOQ2V3-D | 0230159951259
ЗЕЛЕНОДОЛЬСКИЙ РАЙОН | ЗЕЛЕНОДОЛЬСК Г | СТЕПНАЯ УЛ | 6 | 127 | ИПУ | МИРТЕК-12-РУ-D1-A1R1-230-5-60A-ST-G/5-P2-HKLMOQ2V3-D | 0230159951600
ЗЕЛЕНОДОЛЬСКИЙ РАЙОН | ЗЕЛЕНОДОЛЬСК Г | СТЕПНАЯ УЛ | 6 | 131 | ИПУ | МИРТЕК-12-РУ-D1-A1R1-230-5-60A-ST-G/5-P2-HKLMOQ2V3-D | 0230159953616
ЗЕЛЕНОДОЛЬСКИЙ РАЙОН | ЗЕЛЕНОДОЛЬСК Г | СТЕПНАЯ УЛ | 6 | 133 | ИПУ | МИРТЕК-12-РУ-D1-A1R1-230-5-60A-ST-G/5-P2-HKLMOQ2V3-D | 0230159951939
ЗЕЛЕНОДОЛЬСКИЙ РАЙОН | ЗЕЛЕНОДОЛЬСК Г | СТЕПНАЯ УЛ | 6 | 134 | ИПУ | МИРТЕК-12-РУ-D1-A1R1-230-5-60A-ST-G/5-P2-HKLMOQ2V3-D | 0230159953159
ЗЕЛЕНОДОЛЬСКИЙ РАЙОН | ЗЕЛЕНОДОЛЬСК Г | СТЕПНАЯ УЛ | 6 | 135 | ИПУ | МИРТЕК-12-РУ-D1-A1R1-230-5-60A-ST-G/5-P2-HKLMOQ2V3-D | 0230159953347
ЗЕЛЕНОДОЛЬСКИЙ РАЙОН | ЗЕЛЕНОДОЛЬСК Г | СТЕПНАЯ УЛ | 6 | 136 | ИПУ | МИРТЕК-12-РУ-D1-A1R1-230-5-60A-ST-G/5-P2-HKLMOQ2V3-D | 0230159952684
ЗЕЛЕНОДОЛЬСКИЙ РАЙОН | ЗЕЛЕНОДОЛЬСК Г | СТЕПНАЯ УЛ | 6 | 137 | ИПУ | МИРТЕК-12-РУ-D1-A1R1-230-5-60A-ST-G/5-P2-HKLMOQ2V3-D | 0230159952088
ЗЕЛЕНОДОЛЬСКИЙ РАЙОН | ЗЕЛЕНОДОЛЬСК Г | СТЕПНАЯ УЛ | 6 | 14 | ИПУ | МИРТЕК-12-РУ-D1-A1R1-230-5-60A-ST-G/5-P2-HKLMOQ2V3-D | 0230159953037
ЗЕЛЕНОДОЛЬСКИЙ РАЙОН | ЗЕЛЕНОДОЛЬСК Г | СТЕПНАЯ УЛ | 6 | 145 | ИПУ | МИРТЕК-12-РУ-D1-A1R1-230-5-60A-ST-G/5-P2-HKLMOQ2V3-D | 0230159951964
ЗЕЛЕНОДОЛЬСКИЙ РАЙОН | ЗЕЛЕНОДОЛЬСК Г | СТЕПНАЯ УЛ | 6 | 146 | ИПУ | МИРТЕК-12-РУ-D1-A1R1-230-5-60A-ST-G/5-P2-HKLMOQ2V3-D | 0230159949844
ЗЕЛЕНОДОЛЬСКИЙ РАЙОН | ЗЕЛЕНОДОЛЬСК Г | СТЕПНАЯ УЛ | 6 | 15 | ИПУ | МИРТЕК-12-РУ-D1-A1R1-230-5-60A-ST-G/5-P2-HKLMOQ2V3-D | 0230159952617
ЗЕЛЕНОДОЛЬСКИЙ РАЙОН | ЗЕЛЕНОДОЛЬСК Г | СТЕПНАЯ УЛ | 6 | 20 | ИПУ | МИРТЕК-12-РУ-D1-A1R1-230-5-60A-ST-G/5-P2-HKLMOQ2V3-D | 0230159951451
ЗЕЛЕНОДОЛЬСКИЙ РАЙОН | ЗЕЛЕНОДОЛЬСК Г | СТЕПНАЯ УЛ | 6 | 3 | ИПУ | МИРТЕК-12-РУ-D1-A1R1-230-5-60A-ST-G/5-P2-HKLMOQ2V3-D | 0230159953365
ЗЕЛЕНОДОЛЬСКИЙ РАЙОН | ЗЕЛЕНОДОЛЬСК Г | СТЕПНАЯ УЛ | 6 | 5 | ИПУ | МИРТЕК-12-РУ-D1-A1R1-230-5-60A-ST-G/5-P2-HKLMOQ2V3-D | 0230159948610
ЗЕЛЕНОДОЛЬСКИЙ РАЙОН | ЗЕЛЕНОДОЛЬСК Г | СТЕПНАЯ УЛ | 6 | 8 | ИПУ | МИРТЕК-12-РУ-D1-A1R1-230-5-60A-ST-G/5-P2-HKLMOQ2V3-D | 0230159950975
ЗЕЛЕНОДОЛЬСКИЙ РАЙОН | ЗЕЛЕНОДОЛЬСК Г | СТОЛИЧНАЯ УЛ | 11 | 48 | ИПУ | МИРТЕК-12-РУ-D1-A1R1-230-5-60A-ST-G/5-P2-HKLMOQ2V3-D | 1230159934254
ЗЕЛЕНОДОЛЬСКИЙ РАЙОН | ЗЕЛЕНОДОЛЬСК Г | СТОЛИЧНАЯ УЛ | 17 | 1 | ИПУ | МИРТЕК-12-РУ-D1-A1R1-230-5-60A-ST-G/5-P2-HKLMOQ2V3-D | 1230159934794
ЗЕЛЕНОДОЛЬСКИЙ РАЙОН | ЗЕЛЕНОДОЛЬСК Г | СТОЛИЧНАЯ УЛ | 9 | 47 | ИПУ | МИРТЕК-12-РУ-D1-A1R1-230-5-60A-ST-G/5-P2-HKLMOQ2V3-D | 1230159934707
ЗЕЛЕНОДОЛЬСКИЙ РАЙОН | ЗЕЛЕНОДОЛЬСК Г | СТОЛИЧНАЯ УЛ | 9 | 49 | ИПУ | МИРТЕК-12-РУ-D1-A1R1-230-5-60A-ST-G/5-P2-HKLMOQ2V3-D | 1230159933377
ЗЕЛЕНОДОЛЬСКИЙ РАЙОН | ЗЕЛЕНОДОЛЬСК Г | СТОЛИЧНАЯ УЛ | 9 | 57 | ИПУ | МИРТЕК-12-РУ-D1-A1R1-230-5-60A-ST-G/5-P2-HKLMOQ2V3-D | 1230159933031
ЗЕЛЕНОДОЛЬСКИЙ РАЙОН | ЗЕЛЕНОДОЛЬСК Г | СТРОИТЕЛЕЙ ПР-КТ | 22 | 1 | ИПУ | МИРТЕК-12-РУ-D1-A1R1-230-5-60A-ST-G/5-P2-HKLMOQ2V3-D | 1230159933492
ЗЕЛЕНОДОЛЬСКИЙ РАЙОН | ЗЕЛЕНОДОЛЬСК Г | СТРОИТЕЛЕЙ ПР-КТ | 38 | 14 | ИПУ | МИРТЕК-12-РУ-D1-A1R1-230-5-60A-ST-G/5-P2-HKLMOQ2V3-D | 1230159936375
ЗЕЛЕНОДОЛЬСКИЙ РАЙОН | ЗЕЛЕНОДОЛЬСК Г | СТРОИТЕЛЕЙ ПР-КТ | 38 | 50 | ИПУ | МИРТЕК-12-РУ-D1-A1R1-230-5-60A-ST-G/5-P2-HKLMOQ2V3-D | 1230159933664
ЗЕЛЕНОДОЛЬСКИЙ РАЙОН | ЗЕЛЕНОДОЛЬСК Г | СТРОИТЕЛЕЙ ПР-КТ | 38 | 53 | ИПУ | МИРТЕК-12-РУ-D1-A1R1-230-5-60A-ST-G/5-P2-HKLMOQ2V3-D | 1230159932923
ЗЕЛЕНОДОЛЬСКИЙ РАЙОН | ЗЕЛЕНОДОЛЬСК Г | СТРОИТЕЛЕЙ ПР-КТ | 38 | 72 | ИПУ | МИРТЕК-12-РУ-D1-A1R1-230-5-60A-ST-G/5-P2-HKLMOQ2V3-D | 1230159933166
ЗЕЛЕНОДОЛЬСКИЙ РАЙОН | ЗЕЛЕНОДОЛЬСК Г | СТРОИТЕЛЕЙ ПР-КТ | 6 | 11 | ИПУ | МИРТЕК-12-РУ-D1-A1R1-230-5-60A-ST-G/5-P2-HKLMOQ2V3-D | 1230159937303
ЗЕЛЕНОДОЛЬСКИЙ РАЙОН | ЗЕЛЕНОДОЛЬСК Г | СТРОИТЕЛЕЙ ПР-КТ | 6 | 23 | ИПУ | МИРТЕК-12-РУ-D1-A1R1-230-5-60A-ST-G/5-P2-HKLMOQ2V3-D | 1230159936372
ЗЕЛЕНОДОЛЬСКИЙ РАЙОН | ЗЕЛЕНОДОЛЬСК Г | СТРОИТЕЛЕЙ ПР-КТ | 7 | 24 | ИПУ | МИРТЕК-12-РУ-D1-A1R1-230-5-60A-ST-G/5-P2-HKLMOQ2V3-D | 0230159951765
ЗЕЛЕНОДОЛЬСКИЙ РАЙОН | ЗЕЛЕНОДОЛЬСК Г | СТРОИТЕЛЕЙ ПР-КТ | 7 | 78 | ИПУ | МИРТЕК-12-РУ-D1-A1R1-230-5-60A-ST-G/5-P2-HKLMOQ2V3-D | 0230159953406
ЗЕЛЕНОДОЛЬСКИЙ РАЙОН | ЗЕЛЕНОДОЛЬСК Г | СТРОИТЕЛЕЙ ПР-КТ | 9 | 103 | ИПУ | МИРТЕК-12-РУ-D1-A1R1-230-5-60A-ST-G/5-P2-HKLMOQ2V3-D | 0230159949814
ЗЕЛЕНОДОЛЬСКИЙ РАЙОН | ЗЕЛЕНОДОЛЬСК Г | СТРОИТЕЛЕЙ ПР-КТ | 9 | 130 | ИПУ | МИРТЕК-12-РУ-D1-A1R1-230-5-60A-ST-G/5-P2-HKLMOQ2V3-D | 0230159949030
ЗЕЛЕНОДОЛЬСКИЙ РАЙОН | ЗЕЛЕНОДОЛЬСК Г | СТРОИТЕЛЕЙ ПР-КТ | 9 | 151 | ИПУ | МИРТЕК-12-РУ-D1-A1R1-230-5-60A-ST-G/5-P2-HKLMOQ2V3-D | 0230159951468
ЗЕЛЕНОДОЛЬСКИЙ РАЙОН | ЗЕЛЕНОДОЛЬСК Г | СТРОИТЕЛЕЙ ПР-КТ | 9 | 152 | ИПУ | МИРТЕК-12-РУ-D1-A1R1-230-5-60A-ST-G/5-P2-HKLMOQ2V3-D | 0230159952694
ЗЕЛЕНОДОЛЬСКИЙ РАЙОН | ЗЕЛЕНОДОЛЬСК Г | СТРОИТЕЛЕЙ ПР-КТ | 9 | 153 | ИПУ | МИРТЕК-12-РУ-D1-A1R1-230-5-60A-ST-G/5-P2-HKLMOQ2V3-D | 0230159953013
ЗЕЛЕНОДОЛЬСКИЙ РАЙОН | ЗЕЛЕНОДОЛЬСК Г | СТРОИТЕЛЕЙ ПР-КТ | 9 | 160 | ИПУ | МИРТЕК-12-РУ-D1-A1R1-230-5-60A-ST-G/5-P2-HKLMOQ2V3-D | 0230159953500
ЗЕЛЕНОДОЛЬСКИЙ РАЙОН | ЗЕЛЕНОДОЛЬСК Г | СТРОИТЕЛЕЙ ПР-КТ | 9 | 28 | ИПУ | МИРТЕК-12-РУ-D1-A1R1-230-5-60A-ST-G/5-P2-HKLMOQ2V3-D | 0230159948698
ЗЕЛЕНОДОЛЬСКИЙ РАЙОН | ЗЕЛЕНОДОЛЬСК Г | СТРОИТЕЛЕЙ ПР-КТ | 9 | 34 | ИПУ | МИРТЕК-12-РУ-D1-A1R1-230-5-60A-ST-G/5-P2-HKLMOQ2V3-D | 0230159952117
ЗЕЛЕНОДОЛЬСКИЙ РАЙОН | ЗЕЛЕНОДОЛЬСК Г | СТРОИТЕЛЕЙ ПР-КТ | 9 | 44 | ИПУ | МИРТЕК-12-РУ-D1-A1R1-230-5-60A-ST-G/5-P2-HKLMOQ2V3-D | 0230159949546
ЗЕЛЕНОДОЛЬСКИЙ РАЙОН | ЗЕЛЕНОДОЛЬСК Г | СТРОИТЕЛЕЙ ПР-КТ | 9 | 7 | ИПУ | МИРТЕК-12-РУ-D1-A1R1-230-5-60A-ST-G/5-P2-HKLMOQ2V3-D | 0230159951624
ЗЕЛЕНОДОЛЬСКИЙ РАЙОН | ЗЕЛЕНОДОЛЬСК Г | СТРОИТЕЛЕЙ ПР-КТ | 9 | 81 | ИПУ | МИРТЕК-12-РУ-D1-A1R1-230-5-60A-ST-G/5-P2-HKLMOQ2V3-D | 0230159951978
ЗЕЛЕНОДОЛЬСКИЙ РАЙОН | ЗЕЛЕНОДОЛЬСК Г | СТРОИТЕЛЕЙ ПР-КТ | 9 | 96 | ИПУ | МИРТЕК-12-РУ-D1-A1R1-230-5-60A-ST-G/5-P2-HKLMOQ2V3-D | 0230159949749
ЗЕЛЕНОДОЛЬСКИЙ РАЙОН | ЗЕЛЕНОДОЛЬСК Г | ТАТАРСТАН УЛ | 24 | 40 | ИПУ | МИРТЕК-12-РУ-D1-A1R1-230-5-60A-ST-G/5-P2-HKLMOQ2V3-D | 0230159949689
ЗЕЛЕНОДОЛЬСКИЙ РАЙОН | ЗЕЛЕНОДОЛЬСК Г | ТАТАРСТАН УЛ | 24 | 43 | ИПУ | МИРТЕК-12-РУ-D1-A1R1-230-5-60A-ST-G/5-P2-HKLMOQ2V3-D | 0230159949795
ЗЕЛЕНОДОЛЬСКИЙ РАЙОН | ЗЕЛЕНОДОЛЬСК Г | ТАТАРСТАН УЛ | 32 | 12 | ИПУ | МИРТЕК-12-РУ-D1-A1R1-230-5-60A-ST-G/5-P2-HKLMOQ2V3-D | 0230159949665
ЗЕЛЕНОДОЛЬСКИЙ РАЙОН | ЗЕЛЕНОДОЛЬСК Г | ТАТАРСТАН УЛ | 32 | 13 | ИПУ | МИРТЕК-12-РУ-D1-A1R1-230-5-60A-ST-G/5-P2-HKLMOQ2V3-D | 0230159949881
ЗЕЛЕНОДОЛЬСКИЙ РАЙОН | ЗЕЛЕНОДОЛЬСК Г | ТАТАРСТАН УЛ | 32 | 29 | ИПУ | МИРТЕК-12-РУ-D1-A1R1-230-5-60A-ST-G/5-P2-HKLMOQ2V3-D | 0230159949887
ЗЕЛЕНОДОЛЬСКИЙ РАЙОН | ЗЕЛЕНОДОЛЬСК Г | ТАТАРСТАН УЛ | 32 | 31 | ИПУ | МИРТЕК-12-РУ-D1-A1R1-230-5-60A-ST-G/5-P2-HKLMOQ2V3-D | 0230159949916
ЗЕЛЕНОДОЛЬСКИЙ РАЙОН | ЗЕЛЕНОДОЛЬСК Г | ТАТАРСТАН УЛ | 32 | 35 | ИПУ | МИРТЕК-12-РУ-D1-A1R1-230-5-60A-ST-G/5-P2-HKLMOQ2V3-D | 0230159951250
ЗЕЛЕНОДОЛЬСКИЙ РАЙОН | ЗЕЛЕНОДОЛЬСК Г | ТАТАРСТАН УЛ | 32 | 36 | ИПУ | МИРТЕК-12-РУ-D1-A1R1-230-5-60A-ST-G/5-P2-HKLMOQ2V3-D | 0230159953313
ЗЕЛЕНОДОЛЬСКИЙ РАЙОН | ЗЕЛЕНОДОЛЬСК Г | ТАТАРСТАН УЛ | 32 | 37 | ИПУ | МИРТЕК-12-РУ-D1-A1R1-230-5-60A-ST-G/5-P2-HKLMOQ2V3-D | 0230159949666
ЗЕЛЕНОДОЛЬСКИЙ РАЙОН | ЗЕЛЕНОДОЛЬСК Г | ТАТАРСТАН УЛ | 32 | 39 | ИПУ | МИРТЕК-12-РУ-D1-A1R1-230-5-60A-ST-G/5-P2-HKLMOQ2V3-D | 0230159949928
ЗЕЛЕНОДОЛЬСКИЙ РАЙОН | ЗЕЛЕНОДОЛЬСК Г | ТАТАРСТАН УЛ | 32 | 40 | ИПУ | МИРТЕК-12-РУ-D1-A1R1-230-5-60A-ST-G/5-P2-HKLMOQ2V3-D | 0230159951224
ЗЕЛЕНОДОЛЬСКИЙ РАЙОН | ЗЕЛЕНОДОЛЬСК Г | ТАТАРСТАН УЛ | 32 | 44 | ИПУ | МИРТЕК-12-РУ-D1-A1R1-230-5-60A-ST-G/5-P2-HKLMOQ2V3-D | 0230159952482
ЗЕЛЕНОДОЛЬСКИЙ РАЙОН | ЗЕЛЕНОДОЛЬСК Г | ТАТАРСТАН УЛ | 32 | 5 | ИПУ | МИРТЕК-12-РУ-D1-A1R1-230-5-60A-ST-G/5-P2-HKLMOQ2V3-D | 0230159949161
ЗЕЛЕНОДОЛЬСКИЙ РАЙОН | ЗЕЛЕНОДОЛЬСК Г | ТАТАРСТАН УЛ | 32 | 50 | ИПУ | МИРТЕК-12-РУ-D1-A1R1-230-5-60A-ST-G/5-P2-HKLMOQ2V3-D | 0230159952307
ЗЕЛЕНОДОЛЬСКИЙ РАЙОН | ЗЕЛЕНОДОЛЬСК Г | ТАТАРСТАН УЛ | 32 | 60 | ИПУ | МИРТЕК-12-РУ-D1-A1R1-230-5-60A-ST-G/5-P2-HKLMOQ2V3-D | 0230159949904
ЗЕЛЕНОДОЛЬСКИЙ РАЙОН | ЗЕЛЕНОДОЛЬСК Г | ТАТАРСТАН УЛ | 32 | 61 | ИПУ | МИРТЕК-12-РУ-D1-A1R1-230-5-60A-ST-G/5-P2-HKLMOQ2V3-D | 0230159949504
ЗЕЛЕНОДОЛЬСКИЙ РАЙОН | ЗЕЛЕНОДОЛЬСК Г | ТАТАРСТАН УЛ | 32 | 63 | ИПУ | МИРТЕК-12-РУ-D1-A1R1-230-5-60A-ST-G/5-P2-HKLMOQ2V3-D | 0230159949913
ЗЕЛЕНОДОЛЬСКИЙ РАЙОН | ЗЕЛЕНОДОЛЬСК Г | ТАТАРСТАН УЛ | 32 | 64 | ИПУ | МИРТЕК-12-РУ-D1-A1R1-230-5-60A-ST-G/5-P2-HKLMOQ2V3-D | 0230159953624
ЗЕЛЕНОДОЛЬСКИЙ РАЙОН | ЗЕЛЕНОДОЛЬСК Г | ТАТАРСТАН УЛ | 34 | 39 | ИПУ | МИРТЕК-12-РУ-D1-A1R1-230-5-60A-ST-G/5-P2-HKLMOQ2V3-D | 0230159953273
ЗЕЛЕНОДОЛЬСКИЙ РАЙОН | ЗЕЛЕНОДОЛЬСК Г | УКРАИНСКАЯ УЛ | 3 | 25 | ИПУ | МИРТЕК-12-РУ-D1-A1R1-230-5-60A-ST-G/5-P2-HKLMOQ2V3-D | 0230159947980
ЗЕЛЕНОДОЛЬСКИЙ РАЙОН | ЗЕЛЕНОДОЛЬСК Г | УКРАИНСКАЯ УЛ | 3 | 30 | ИПУ | МИРТЕК-12-РУ-D1-A1R1-230-5-60A-ST-G/5-P2-HKLMOQ2V3-D | 0230159950288
ЗЕЛЕНОДОЛЬСКИЙ РАЙОН | ЗЕЛЕНОДОЛЬСК Г | УКРАИНСКАЯ УЛ | 3 | 31 | ИПУ | МИРТЕК-12-РУ-D1-A1R1-230-5-60A-ST-G/5-P2-HKLMOQ2V3-D | 0230159948047
ЗЕЛЕНОДОЛЬСКИЙ РАЙОН | ЗЕЛЕНОДОЛЬСК Г | УКРАИНСКАЯ УЛ | 3 | 32 | ИПУ | МИРТЕК-12-РУ-D1-A1R1-230-5-60A-ST-G/5-P2-HKLMOQ2V3-D | 0230159950476
ЗЕЛЕНОДОЛЬСКИЙ РАЙОН | ЗЕЛЕНОДОЛЬСК Г | УКРАИНСКАЯ УЛ | 3 | 36 | ИПУ | МИРТЕК-12-РУ-D1-A1R1-230-5-60A-ST-G/5-P2-HKLMOQ2V3-D | 0230159948159
ЗЕЛЕНОДОЛЬСКИЙ РАЙОН | ЗЕЛЕНОДОЛЬСК Г | УКРАИНСКАЯ УЛ | 3 | 38 | ИПУ | МИРТЕК-12-РУ-D1-A1R1-230-5-60A-ST-G/5-P2-HKLMOQ2V3-D | 0230159950659
ЗЕЛЕНОДОЛЬСКИЙ РАЙОН | ЗЕЛЕНОДОЛЬСК Г | УКРАИНСКАЯ УЛ | 3 | 41 | ИПУ | МИРТЕК-12-РУ-D1-A1R1-230-5-60A-ST-G/5-P2-HKLMOQ2V3-D | 0230159950163
ЗЕЛЕНОДОЛЬСКИЙ РАЙОН | ЗЕЛЕНОДОЛЬСК Г | УКРАИНСКАЯ УЛ | 3 | 42 | ИПУ | МИРТЕК-12-РУ-D1-A1R1-230-5-60A-ST-G/5-P2-HKLMOQ2V3-D | 0230159950179
ЗЕЛЕНОДОЛЬСКИЙ РАЙОН | ЗЕЛЕНОДОЛЬСК Г | УКРАИНСКАЯ УЛ | 3 | 44 | ИПУ | МИРТЕК-12-РУ-D1-A1R1-230-5-60A-ST-G/5-P2-HKLMOQ2V3-D | 0230159947829
ЗЕЛЕНОДОЛЬСКИЙ РАЙОН | ЗЕЛЕНОДОЛЬСК Г | УКРАИНСКАЯ УЛ | 3 | 45 | ИПУ | МИРТЕК-12-РУ-D1-A1R1-230-5-60A-ST-G/5-P2-HKLMOQ2V3-D | 0230159950253
ЗЕЛЕНОДОЛЬСКИЙ РАЙОН | ЗЕЛЕНОДОЛЬСК Г | УКРАИНСКАЯ УЛ | 3 | 49 | ИПУ | МИРТЕК-12-РУ-D1-A1R1-230-5-60A-ST-G/5-P2-HKLMOQ2V3-D | 0230159950148
ЗЕЛЕНОДОЛЬСКИЙ РАЙОН | ЗЕЛЕНОДОЛЬСК Г | УКРАИНСКАЯ УЛ | 3 | 52 | ИПУ | МИРТЕК-12-РУ-D1-A1R1-230-5-60A-ST-G/5-P2-HKLMOQ2V3-D | 0230159950745
ЗЕЛЕНОДОЛЬСКИЙ РАЙОН | ЗЕЛЕНОДОЛЬСК Г | УКРАИНСКАЯ УЛ | 3 | 53 | ИПУ | МИРТЕК-12-РУ-D1-A1R1-230-5-60A-ST-G/5-P2-HKLMOQ2V3-D | 0230159948129
ЗЕЛЕНОДОЛЬСКИЙ РАЙОН | ЗЕЛЕНОДОЛЬСК Г | УКРАИНСКАЯ УЛ | 3 | 57 | ИПУ | МИРТЕК-12-РУ-D1-A1R1-230-5-60A-ST-G/5-P2-HKLMOQ2V3-D | 0230159948401
ЗЕЛЕНОДОЛЬСКИЙ РАЙОН | ЗЕЛЕНОДОЛЬСК Г | УКРАИНСКАЯ УЛ | 3 | 58 | ИПУ | МИРТЕК-12-РУ-D1-A1R1-230-5-60A-ST-G/5-P2-HKLMOQ2V3-D | 0230159947806
ЗЕЛЕНОДОЛЬСКИЙ РАЙОН | ЗЕЛЕНОДОЛЬСК Г | УКРАИНСКАЯ УЛ | 3 | 59 | ИПУ | МИРТЕК-12-РУ-D1-A1R1-230-5-60A-ST-G/5-P2-HKLMOQ2V3-D | 0230159949886
ЗЕЛЕНОДОЛЬСКИЙ РАЙОН | ЗЕЛЕНОДОЛЬСК Г | УКРАИНСКАЯ УЛ | 3 | 61 | ИПУ | МИРТЕК-12-РУ-D1-A1R1-230-5-60A-ST-G/5-P2-HKLMOQ2V3-D | 0230159950461
ЗЕЛЕНОДОЛЬСКИЙ РАЙОН | ЗЕЛЕНОДОЛЬСК Г | УКРАИНСКАЯ УЛ | 3 | 62 | ИПУ | МИРТЕК-12-РУ-D1-A1R1-230-5-60A-ST-G/5-P2-HKLMOQ2V3-D | 0230159948162
ЗЕЛЕНОДОЛЬСКИЙ РАЙОН | ЗЕЛЕНОДОЛЬСК Г | УКРАИНСКАЯ УЛ | 7А | 34 | ИПУ | МИРТЕК-12-РУ-D1-A1R1-230-5-60A-ST-G/5-P2-HKLMOQ2V3-D | 0230159949800
ЗЕЛЕНОДОЛЬСКИЙ РАЙОН | ЗЕЛЕНОДОЛЬСК Г | УКРАИНСКАЯ УЛ | 7А | 9 | ИПУ | МИРТЕК-12-РУ-D1-A1R1-230-5-60A-ST-G/5-P2-HKLMOQ2V3-D | 0230159950769
ЗЕЛЕНОДОЛЬСКИЙ РАЙОН | ЗЕЛЕНОДОЛЬСК Г | ФРУНЗЕ УЛ | 1 | 5 | ИПУ | МИРТЕК-12-РУ-D1-A1R1-230-5-60A-ST-G/5-P2-HKLMOQ2V3-D | 0230159949527
ЗЕЛЕНОДОЛЬСКИЙ РАЙОН | ЗЕЛЕНОДОЛЬСК Г | ФРУНЗЕ УЛ | 1 | 54 | ИПУ | МИРТЕК-12-РУ-D1-A1R1-230-5-60A-ST-G/5-P2-HKLMOQ2V3-D | 0230159949630
ЗЕЛЕНОДОЛЬСКИЙ РАЙОН | ЗЕЛЕНОДОЛЬСК Г | ФРУНЗЕ УЛ | 11 | 2 | ИПУ | МИРТЕК-12-РУ-D1-A1R1-230-5-60A-ST-G/5-P2-HKLMOQ2V3-D | 1230159933159
ЗЕЛЕНОДОЛЬСКИЙ РАЙОН | ЗЕЛЕНОДОЛЬСК Г | ФРУНЗЕ УЛ | 11 | 26 | ИПУ | МИРТЕК-12-РУ-D1-A1R1-230-5-60A-ST-G/5-P2-HKLMOQ2V3-D | 1230159934577
ЗЕЛЕНОДОЛЬСКИЙ РАЙОН | ЗЕЛЕНОДОЛЬСК Г | ФРУНЗЕ УЛ | 11 | 28 | ИПУ | МИРТЕК-12-РУ-D1-A1R1-230-5-60A-ST-G/5-P2-HKLMOQ2V3-D | 1230159934668
ЗЕЛЕНОДОЛЬСКИЙ РАЙОН | ЗЕЛЕНОДОЛЬСК Г | ФРУНЗЕ УЛ | 11 | 37 | ИПУ | МИРТЕК-12-РУ-D1-A1R1-230-5-60A-ST-G/5-P2-HKLMOQ2V3-D | 1230159934337
ЗЕЛЕНОДОЛЬСКИЙ РАЙОН | ЗЕЛЕНОДОЛЬСК Г | ФРУНЗЕ УЛ | 12 | 14 | ИПУ | МИРТЕК-12-РУ-D1-A1R1-230-5-60A-ST-G/5-P2-HKLMOQ2V3-D | 0230159949641
ЗЕЛЕНОДОЛЬСКИЙ РАЙОН | ЗЕЛЕНОДОЛЬСК Г | ФРУНЗЕ УЛ | 12 | 15 | ИПУ | МИРТЕК-12-РУ-D1-A1R1-230-5-60A-ST-G/5-P2-HKLMOQ2V3-D | 0230159949692
ЗЕЛЕНОДОЛЬСКИЙ РАЙОН | ЗЕЛЕНОДОЛЬСК Г | ФРУНЗЕ УЛ | 12 | 24 | ИПУ | МИРТЕК-12-РУ-D1-A1R1-230-5-60A-ST-G/5-P2-HKLMOQ2V3-D | 0230159952026
ЗЕЛЕНОДОЛЬСКИЙ РАЙОН | ЗЕЛЕНОДОЛЬСК Г | ФРУНЗЕ УЛ | 12 | 26 | ИПУ | МИРТЕК-12-РУ-D1-A1R1-230-5-60A-ST-G/5-P2-HKLMOQ2V3-D | 0230159952565
ЗЕЛЕНОДОЛЬСКИЙ РАЙОН | ЗЕЛЕНОДОЛЬСК Г | ФРУНЗЕ УЛ | 12 | 34 | ИПУ | МИРТЕК-12-РУ-D1-A1R1-230-5-60A-ST-G/5-P2-HKLMOQ2V3-D | 0230159951419
ЗЕЛЕНОДОЛЬСКИЙ РАЙОН | ЗЕЛЕНОДОЛЬСК Г | ФРУНЗЕ УЛ | 12 | 66 | ИПУ | МИРТЕК-12-РУ-D1-A1R1-230-5-60A-ST-G/5-P2-HKLMOQ2V3-D | 0230159953409
ЗЕЛЕНОДОЛЬСКИЙ РАЙОН | ЗЕЛЕНОДОЛЬСК Г | ФРУНЗЕ УЛ | 12 | 67 | ИПУ | МИРТЕК-12-РУ-D1-A1R1-230-5-60A-ST-G/5-P2-HKLMOQ2V3-D | 0230159949178
ЗЕЛЕНОДОЛЬСКИЙ РАЙОН | ЗЕЛЕНОДОЛЬСК Г | ФРУНЗЕ УЛ | 14 | 10 | ИПУ | МИРТЕК-12-РУ-D1-A1R1-230-5-60A-ST-G/5-P2-HKLMOQ2V3-D | 0230159950264
ЗЕЛЕНОДОЛЬСКИЙ РАЙОН | ЗЕЛЕНОДОЛЬСК Г | ФРУНЗЕ УЛ | 14 | 18 | ИПУ | МИРТЕК-12-РУ-D1-A1R1-230-5-60A-ST-G/5-P2-HKLMOQ2V3-D | 0230159920847
ЗЕЛЕНОДОЛЬСКИЙ РАЙОН | ЗЕЛЕНОДОЛЬСК Г | ФРУНЗЕ УЛ | 14 | 19 | ИПУ | МИРТЕК-12-РУ-D1-A1R1-230-5-60A-ST-G/5-P2-HKLMOQ2V3-D | 0230159920430
ЗЕЛЕНОДОЛЬСКИЙ РАЙОН | ЗЕЛЕНОДОЛЬСК Г | ФРУНЗЕ УЛ | 14 | 24 | ИПУ | МИРТЕК-12-РУ-D1-A1R1-230-5-60A-ST-G/5-P2-HKLMOQ2V3-D | 0230159915500
ЗЕЛЕНОДОЛЬСКИЙ РАЙОН | ЗЕЛЕНОДОЛЬСК Г | ФРУНЗЕ УЛ | 14 | 26 | ИПУ | МИРТЕК-12-РУ-D1-A1R1-230-5-60A-ST-G/5-P2-HKLMOQ2V3-D | 0230159917435
ЗЕЛЕНОДОЛЬСКИЙ РАЙОН | ЗЕЛЕНОДОЛЬСК Г | ФРУНЗЕ УЛ | 14 | 30 | ИПУ | МИРТЕК-12-РУ-D1-A1R1-230-5-60A-ST-G/5-P2-HKLMOQ2V3-D | 0230159950531
ЗЕЛЕНОДОЛЬСКИЙ РАЙОН | ЗЕЛЕНОДОЛЬСК Г | ФРУНЗЕ УЛ | 14 | 33 | ИПУ | МИРТЕК-12-РУ-D1-A1R1-230-5-60A-ST-G/5-P2-HKLMOQ2V3-D | 0230159948417
ЗЕЛЕНОДОЛЬСКИЙ РАЙОН | ЗЕЛЕНОДОЛЬСК Г | ФРУНЗЕ УЛ | 14 | 34 | ИПУ | МИРТЕК-12-РУ-D1-A1R1-230-5-60A-ST-G/5-P2-HKLMOQ2V3-D | 0230159950568
ЗЕЛЕНОДОЛЬСКИЙ РАЙОН | ЗЕЛЕНОДОЛЬСК Г | ФРУНЗЕ УЛ | 14 | 53 | ИПУ | МИРТЕК-12-РУ-D1-A1R1-230-5-60A-ST-G/5-P2-HKLMOQ2V3-D | 0230159948061
ЗЕЛЕНОДОЛЬСКИЙ РАЙОН | ЗЕЛЕНОДОЛЬСК Г | ФРУНЗЕ УЛ | 14 | 64 | ИПУ | МИРТЕК-12-РУ-D1-A1R1-230-5-60A-ST-G/5-P2-HKLMOQ2V3-D | 0230159947766
ЗЕЛЕНОДОЛЬСКИЙ РАЙОН | ЗЕЛЕНОДОЛЬСК Г | ФРУНЗЕ УЛ | 14 | 65 | ИПУ | МИРТЕК-12-РУ-D1-A1R1-230-5-60A-ST-G/5-P2-HKLMOQ2V3-D | 0230159947815
ЗЕЛЕНОДОЛЬСКИЙ РАЙОН | ЗЕЛЕНОДОЛЬСК Г | ФРУНЗЕ УЛ | 15 | 1 | ИПУ | МИРТЕК-12-РУ-D1-A1R1-230-5-60A-ST-G/5-P2-HKLMOQ2V3-D | 0230159948810
ЗЕЛЕНОДОЛЬСКИЙ РАЙОН | ЗЕЛЕНОДОЛЬСК Г | ФРУНЗЕ УЛ | 15 | 105 | ИПУ | МИРТЕК-12-РУ-D1-A1R1-230-5-60A-ST-G/5-P2-HKLMOQ2V3-D | 0230159951364
ЗЕЛЕНОДОЛЬСКИЙ РАЙОН | ЗЕЛЕНОДОЛЬСК Г | ФРУНЗЕ УЛ | 15 | 11 | ИПУ | МИРТЕК-12-РУ-D1-A1R1-230-5-60A-ST-G/5-P2-HKLMOQ2V3-D | 0230159947875
ЗЕЛЕНОДОЛЬСКИЙ РАЙОН | ЗЕЛЕНОДОЛЬСК Г | ФРУНЗЕ УЛ | 15 | 143 | ИПУ | МИРТЕК-12-РУ-D1-A1R1-230-5-60A-ST-G/5-P2-HKLMOQ2V3-D | 0230159950239
ЗЕЛЕНОДОЛЬСКИЙ РАЙОН | ЗЕЛЕНОДОЛЬСК Г | ФРУНЗЕ УЛ | 15 | 152 | ИПУ | МИРТЕК-12-РУ-D1-A1R1-230-5-60A-ST-G/5-P2-HKLMOQ2V3-D | 0230159949164
ЗЕЛЕНОДОЛЬСКИЙ РАЙОН | ЗЕЛЕНОДОЛЬСК Г | ФРУНЗЕ УЛ | 15 | 153 | ИПУ | МИРТЕК-12-РУ-D1-A1R1-230-5-60A-ST-G/5-P2-HKLMOQ2V3-D | 0230159951397
ЗЕЛЕНОДОЛЬСКИЙ РАЙОН | ЗЕЛЕНОДОЛЬСК Г | ФРУНЗЕ УЛ | 15 | 3 | ИПУ | МИРТЕК-12-РУ-D1-A1R1-230-5-60A-ST-G/5-P2-HKLMOQ2V3-D | 0230159948825
ЗЕЛЕНОДОЛЬСКИЙ РАЙОН | ЗЕЛЕНОДОЛЬСК Г | ФРУНЗЕ УЛ | 15 | 37 | ИПУ | МИРТЕК-12-РУ-D1-A1R1-230-5-60A-ST-G/5-P2-HKLMOQ2V3-D | 0230159949003
ЗЕЛЕНОДОЛЬСКИЙ РАЙОН | ЗЕЛЕНОДОЛЬСК Г | ФРУНЗЕ УЛ | 15 | 38 | ИПУ | МИРТЕК-12-РУ-D1-A1R1-230-5-60A-ST-G/5-P2-HKLMOQ2V3-D | 0230159949169
ЗЕЛЕНОДОЛЬСКИЙ РАЙОН | ЗЕЛЕНОДОЛЬСК Г | ФРУНЗЕ УЛ | 15 | 39 | ИПУ | МИРТЕК-12-РУ-D1-A1R1-230-5-60A-ST-G/5-P2-HKLMOQ2V3-D | 0230159949001
ЗЕЛЕНОДОЛЬСКИЙ РАЙОН | ЗЕЛЕНОДОЛЬСК Г | ФРУНЗЕ УЛ | 15 | 41 | ИПУ | МИРТЕК-12-РУ-D1-A1R1-230-5-60A-ST-G/5-P2-HKLMOQ2V3-D | 0230159948005
ЗЕЛЕНОДОЛЬСКИЙ РАЙОН | ЗЕЛЕНОДОЛЬСК Г | ФРУНЗЕ УЛ | 15 | 44 | ИПУ | МИРТЕК-12-РУ-D1-A1R1-230-5-60A-ST-G/5-P2-HKLMOQ2V3-D | 0230159952189
ЗЕЛЕНОДОЛЬСКИЙ РАЙОН | ЗЕЛЕНОДОЛЬСК Г | ФРУНЗЕ УЛ | 15 | 45 | ИПУ | МИРТЕК-12-РУ-D1-A1R1-230-5-60A-ST-G/5-P2-HKLMOQ2V3-D | 0230159951551
ЗЕЛЕНОДОЛЬСКИЙ РАЙОН | ЗЕЛЕНОДОЛЬСК Г | ФРУНЗЕ УЛ | 15 | 46 | ИПУ | МИРТЕК-12-РУ-D1-A1R1-230-5-60A-ST-G/5-P2-HKLMOQ2V3-D | 0230159951050
ЗЕЛЕНОДОЛЬСКИЙ РАЙОН | ЗЕЛЕНОДОЛЬСК Г | ФРУНЗЕ УЛ | 15 | 53 | ИПУ | МИРТЕК-12-РУ-D1-A1R1-230-5-60A-ST-G/5-P2-HKLMOQ2V3-D | 0230159949254
ЗЕЛЕНОДОЛЬСКИЙ РАЙОН | ЗЕЛЕНОДОЛЬСК Г | ФРУНЗЕ УЛ | 15 | 60 | ИПУ | МИРТЕК-12-РУ-D1-A1R1-230-5-60A-ST-G/5-P2-HKLMOQ2V3-D | 0230159948421
ЗЕЛЕНОДОЛЬСКИЙ РАЙОН | ЗЕЛЕНОДОЛЬСК Г | ФРУНЗЕ УЛ | 15 | 62 | ИПУ | МИРТЕК-12-РУ-D1-A1R1-230-5-60A-ST-G/5-P2-HKLMOQ2V3-D | 0230159949982
ЗЕЛЕНОДОЛЬСКИЙ РАЙОН | ЗЕЛЕНОДОЛЬСК Г | ФРУНЗЕ УЛ | 15 | 73 | ИПУ | МИРТЕК-12-РУ-D1-A1R1-230-5-60A-ST-G/5-P2-HKLMOQ2V3-D | 0230159950999
ЗЕЛЕНОДОЛЬСКИЙ РАЙОН | ЗЕЛЕНОДОЛЬСК Г | ФРУНЗЕ УЛ | 15 | 74 | ИПУ | МИРТЕК-12-РУ-D1-A1R1-230-5-60A-ST-G/5-P2-HKLMOQ2V3-D | 0230159947903
ЗЕЛЕНОДОЛЬСКИЙ РАЙОН | ЗЕЛЕНОДОЛЬСК Г | ФРУНЗЕ УЛ | 15 | 79 | ИПУ | МИРТЕК-12-РУ-D1-A1R1-230-5-60A-ST-G/5-P2-HKLMOQ2V3-D | 0230159951058
ЗЕЛЕНОДОЛЬСКИЙ РАЙОН | ЗЕЛЕНОДОЛЬСК Г | ФРУНЗЕ УЛ | 15 | 88 | ИПУ | МИРТЕК-12-РУ-D1-A1R1-230-5-60A-ST-G/5-P2-HKLMOQ2V3-D | 0230159948803
ЗЕЛЕНОДОЛЬСКИЙ РАЙОН | ЗЕЛЕНОДОЛЬСК Г | ФРУНЗЕ УЛ | 15 | 89 | ИПУ | МИРТЕК-12-РУ-D1-A1R1-230-5-60A-ST-G/5-P2-HKLMOQ2V3-D | 0230159948773
ЗЕЛЕНОДОЛЬСКИЙ РАЙОН | ЗЕЛЕНОДОЛЬСК Г | ФРУНЗЕ УЛ | 15 | 9 | ИПУ | МИРТЕК-12-РУ-D1-A1R1-230-5-60A-ST-G/5-P2-HKLMOQ2V3-D | 0230159951109
ЗЕЛЕНОДОЛЬСКИЙ РАЙОН | ЗЕЛЕНОДОЛЬСК Г | ФРУНЗЕ УЛ | 15 | 90 | ИПУ | МИРТЕК-12-РУ-D1-A1R1-230-5-60A-ST-G/5-P2-HKLMOQ2V3-D | 0230159949313
ЗЕЛЕНОДОЛЬСКИЙ РАЙОН | ЗЕЛЕНОДОЛЬСК Г | ФРУНЗЕ УЛ | 16 | 40 | ИПУ | МИРТЕК-12-РУ-D1-A1R1-230-5-60A-ST-G/5-P2-HKLMOQ2V3-D | 0230159950246
ЗЕЛЕНОДОЛЬСКИЙ РАЙОН | ЗЕЛЕНОДОЛЬСК Г | ФРУНЗЕ УЛ | 18 | 2 | ИПУ | МИРТЕК-12-РУ-D1-A1R1-230-5-60A-ST-G/5-P2-HKLMOQ2V3-D | 0230159951442
ЗЕЛЕНОДОЛЬСКИЙ РАЙОН | ЗЕЛЕНОДОЛЬСК Г | ФРУНЗЕ УЛ | 18 | 60 | ИПУ | МИРТЕК-12-РУ-D1-A1R1-230-5-60A-ST-G/5-P2-HKLMOQ2V3-D | 0230159949445
ЗЕЛЕНОДОЛЬСКИЙ РАЙОН | ЗЕЛЕНОДОЛЬСК Г | ФРУНЗЕ УЛ | 19 | 18 | ИПУ | МИРТЕК-12-РУ-D1-A1R1-230-5-60A-ST-G/5-P2-HKLMOQ2V3-D | 1230159933971
ЗЕЛЕНОДОЛЬСКИЙ РАЙОН | ЗЕЛЕНОДОЛЬСК Г | ФРУНЗЕ УЛ | 19 | 45 | ИПУ | МИРТЕК-12-РУ-D1-A1R1-230-5-60A-ST-G/5-P2-HKLMOQ2V3-D | 1230159933748
ЗЕЛЕНОДОЛЬСКИЙ РАЙОН | ЗЕЛЕНОДОЛЬСК Г | ФРУНЗЕ УЛ | 19 | 67 | ИПУ | МИРТЕК-12-РУ-D1-A1R1-230-5-60A-ST-G/5-P2-HKLMOQ2V3-D | 1230159933373
ЗЕЛЕНОДОЛЬСКИЙ РАЙОН | ЗЕЛЕНОДОЛЬСК Г | ФРУНЗЕ УЛ | 20 | 17 | ИПУ | МИРТЕК-12-РУ-D1-A1R1-230-5-60A-ST-G/5-P2-HKLMOQ2V3-D | 0230159947730
ЗЕЛЕНОДОЛЬСКИЙ РАЙОН | ЗЕЛЕНОДОЛЬСК Г | ФРУНЗЕ УЛ | 20 | 26 | ИПУ | МИРТЕК-12-РУ-D1-A1R1-230-5-60A-ST-G/5-P2-HKLMOQ2V3-D | 0230159952669
ЗЕЛЕНОДОЛЬСКИЙ РАЙОН | ЗЕЛЕНОДОЛЬСК Г | ФРУНЗЕ УЛ | 22 | 11 | ИПУ | МИРТЕК-12-РУ-D1-A1R1-230-5-60A-ST-G/5-P2-HKLMOQ2V3-D | 0230159951408
ЗЕЛЕНОДОЛЬСКИЙ РАЙОН | ЗЕЛЕНОДОЛЬСК Г | ФРУНЗЕ УЛ | 22 | 19 | ИПУ | МИРТЕК-12-РУ-D1-A1R1-230-5-60A-ST-G/5-P2-HKLMOQ2V3-D | 0230159953484
ЗЕЛЕНОДОЛЬСКИЙ РАЙОН | ЗЕЛЕНОДОЛЬСК Г | ФРУНЗЕ УЛ | 22 | 26 | ИПУ | МИРТЕК-12-РУ-D1-A1R1-230-5-60A-ST-G/5-P2-HKLMOQ2V3-D | 0230159952125
ЗЕЛЕНОДОЛЬСКИЙ РАЙОН | ЗЕЛЕНОДОЛЬСК Г | ФРУНЗЕ УЛ | 22 | 29 | ИПУ | МИРТЕК-12-РУ-D1-A1R1-230-5-60A-ST-G/5-P2-HKLMOQ2V3-D | 0230159952520
ЗЕЛЕНОДОЛЬСКИЙ РАЙОН | ЗЕЛЕНОДОЛЬСК Г | ФРУНЗЕ УЛ | 22 | 31 | ИПУ | МИРТЕК-12-РУ-D1-A1R1-230-5-60A-ST-G/5-P2-HKLMOQ2V3-D | 0230159951941
ЗЕЛЕНОДОЛЬСКИЙ РАЙОН | ЗЕЛЕНОДОЛЬСК Г | ФРУНЗЕ УЛ | 24 | 15 | ИПУ | МИРТЕК-12-РУ-D1-A1R1-230-5-60A-ST-G/5-P2-HKLMOQ2V3-D | 0230159952133
ЗЕЛЕНОДОЛЬСКИЙ РАЙОН | ЗЕЛЕНОДОЛЬСК Г | ФРУНЗЕ УЛ | 24 | 23 | ИПУ | МИРТЕК-12-РУ-D1-A1R1-230-5-60A-ST-G/5-P2-HKLMOQ2V3-D | 0230159950475
ЗЕЛЕНОДОЛЬСКИЙ РАЙОН | ЗЕЛЕНОДОЛЬСК Г | ФРУНЗЕ УЛ | 24 | 24 | ИПУ | МИРТЕК-12-РУ-D1-A1R1-230-5-60A-ST-G/5-P2-HKLMOQ2V3-D | 0230159949900
ЗЕЛЕНОДОЛЬСКИЙ РАЙОН | ЗЕЛЕНОДОЛЬСК Г | ФРУНЗЕ УЛ | 24 | 27 | ИПУ | МИРТЕК-12-РУ-D1-A1R1-230-5-60A-ST-G/5-P2-HKLMOQ2V3-D | 0230159953100
ЗЕЛЕНОДОЛЬСКИЙ РАЙОН | ЗЕЛЕНОДОЛЬСК Г | ФРУНЗЕ УЛ | 24 | 30 | ИПУ | МИРТЕК-12-РУ-D1-A1R1-230-5-60A-ST-G/5-P2-HKLMOQ2V3-D | 0230159951247
ЗЕЛЕНОДОЛЬСКИЙ РАЙОН | ЗЕЛЕНОДОЛЬСК Г | ФРУНЗЕ УЛ | 24 | 40 | ИПУ | МИРТЕК-12-РУ-D1-A1R1-230-5-60A-ST-G/5-P2-HKLMOQ2V3-D | 0230159948808
ЗЕЛЕНОДОЛЬСКИЙ РАЙОН | ЗЕЛЕНОДОЛЬСК Г | ФРУНЗЕ УЛ | 3 | 10 | ИПУ | МИРТЕК-12-РУ-D1-A1R1-230-5-60A-ST-G/5-P2-HKLMOQ2V3-D | 1230159934228
ЗЕЛЕНОДОЛЬСКИЙ РАЙОН | ЗЕЛЕНОДОЛЬСК Г | ФРУНЗЕ УЛ | 3 | 12 | ИПУ | МИРТЕК-12-РУ-D1-A1R1-230-5-60A-ST-G/5-P2-HKLMOQ2V3-D | 1230159934717
ЗЕЛЕНОДОЛЬСКИЙ РАЙОН | ЗЕЛЕНОДОЛЬСК Г | ФРУНЗЕ УЛ | 3 | 16 | ИПУ | МИРТЕК-12-РУ-D1-A1R1-230-5-60A-ST-G/5-P2-HKLMOQ2V3-D | 0230159953308
ЗЕЛЕНОДОЛЬСКИЙ РАЙОН | ЗЕЛЕНОДОЛЬСК Г | ФРУНЗЕ УЛ | 3 | 2 | ИПУ | МИРТЕК-12-РУ-D1-A1R1-230-5-60A-ST-G/5-P2-HKLMOQ2V3-D | 0230159949358
ЗЕЛЕНОДОЛЬСКИЙ РАЙОН | ЗЕЛЕНОДОЛЬСК Г | ФРУНЗЕ УЛ | 3 | 23 | ИПУ | МИРТЕК-12-РУ-D1-A1R1-230-5-60A-ST-G/5-P2-HKLMOQ2V3-D | 0230159950981
ЗЕЛЕНОДОЛЬСКИЙ РАЙОН | ЗЕЛЕНОДОЛЬСК Г | ФРУНЗЕ УЛ | 3 | 33 | ИПУ | МИРТЕК-12-РУ-D1-A1R1-230-5-60A-ST-G/5-P2-HKLMOQ2V3-D | 0230159951024
ЗЕЛЕНОДОЛЬСКИЙ РАЙОН | ЗЕЛЕНОДОЛЬСК Г | ФРУНЗЕ УЛ | 3 | 34 | ИПУ | МИРТЕК-12-РУ-D1-A1R1-230-5-60A-ST-G/5-P2-HKLMOQ2V3-D | 0230159953533
ЗЕЛЕНОДОЛЬСКИЙ РАЙОН | ЗЕЛЕНОДОЛЬСК Г | ФРУНЗЕ УЛ | 3 | 36 | ИПУ | МИРТЕК-12-РУ-D1-A1R1-230-5-60A-ST-G/5-P2-HKLMOQ2V3-D | 0230159948811
ЗЕЛЕНОДОЛЬСКИЙ РАЙОН | ЗЕЛЕНОДОЛЬСК Г | ФРУНЗЕ УЛ | 3 | 4 | ИПУ | МИРТЕК-12-РУ-D1-A1R1-230-5-60A-ST-G/5-P2-HKLMOQ2V3-D | 0230159953502
ЗЕЛЕНОДОЛЬСКИЙ РАЙОН | ЗЕЛЕНОДОЛЬСК Г | ФРУНЗЕ УЛ | 3 | 6 | ИПУ | МИРТЕК-12-РУ-D1-A1R1-230-5-60A-ST-G/5-P2-HKLMOQ2V3-D | 0230159948836
ЗЕЛЕНОДОЛЬСКИЙ РАЙОН | ЗЕЛЕНОДОЛЬСК Г | ФРУНЗЕ УЛ | 4 | 19 | ИПУ | МИРТЕК-12-РУ-D1-A1R1-230-5-60A-ST-G/5-P2-HKLMOQ2V3-D | 0230159920509
ЗЕЛЕНОДОЛЬСКИЙ РАЙОН | ЗЕЛЕНОДОЛЬСК Г | ФРУНЗЕ УЛ | 4 | 20 | ИПУ | МИРТЕК-12-РУ-D1-A1R1-230-5-60A-ST-G/5-P2-HKLMOQ2V3-D | 0230159921305
ЗЕЛЕНОДОЛЬСКИЙ РАЙОН | ЗЕЛЕНОДОЛЬСК Г | ФРУНЗЕ УЛ | 4 | 21 | ИПУ | МИРТЕК-12-РУ-D1-A1R1-230-5-60A-ST-G/5-P2-HKLMOQ2V3-D | 0230159915517
ЗЕЛЕНОДОЛЬСКИЙ РАЙОН | ЗЕЛЕНОДОЛЬСК Г | ФРУНЗЕ УЛ | 4 | 39 | ИПУ | МИРТЕК-12-РУ-D1-A1R1-230-5-60A-ST-G/5-P2-HKLMOQ2V3-D | 0230159920955
ЗЕЛЕНОДОЛЬСКИЙ РАЙОН | ЗЕЛЕНОДОЛЬСК Г | ФРУНЗЕ УЛ | 4 | 41 | ИПУ | МИРТЕК-12-РУ-D1-A1R1-230-5-60A-ST-G/5-P2-HKLMOQ2V3-D | 0230159919821
ЗЕЛЕНОДОЛЬСКИЙ РАЙОН | ЗЕЛЕНОДОЛЬСК Г | ФРУНЗЕ УЛ | 4 | 44 | ИПУ | МИРТЕК-12-РУ-D1-A1R1-230-5-60A-ST-G/5-P2-HKLMOQ2V3-D | 0230159920987
ЗЕЛЕНОДОЛЬСКИЙ РАЙОН | ЗЕЛЕНОДОЛЬСК Г | ФРУНЗЕ УЛ | 4 | 52 | ИПУ | МИРТЕК-12-РУ-D1-A1R1-230-5-60A-ST-G/5-P2-HKLMOQ2V3-D | 0230159920682
ЗЕЛЕНОДОЛЬСКИЙ РАЙОН | ЗЕЛЕНОДОЛЬСК Г | ФРУНЗЕ УЛ | 4 | 58 | ИПУ | МИРТЕК-12-РУ-D1-A1R1-230-5-60A-ST-G/5-P2-HKLMOQ2V3-D | 0230159921858
ЗЕЛЕНОДОЛЬСКИЙ РАЙОН | ЗЕЛЕНОДОЛЬСК Г | ФРУНЗЕ УЛ | 6 | 20 | ИПУ | МИРТЕК-12-РУ-D1-A1R1-230-5-60A-ST-G/5-P2-HKLMOQ2V3-D | 0230159919126
ЗЕЛЕНОДОЛЬСКИЙ РАЙОН | ЗЕЛЕНОДОЛЬСК Г | ФРУНЗЕ УЛ | 6 | 25 | ИПУ | МИРТЕК-12-РУ-D1-A1R1-230-5-60A-ST-G/5-P2-HKLMOQ2V3-D | 0230159920742
ЗЕЛЕНОДОЛЬСКИЙ РАЙОН | ЗЕЛЕНОДОЛЬСК Г | ФРУНЗЕ УЛ | 6 | 34 | ИПУ | МИРТЕК-12-РУ-D1-A1R1-230-5-60A-ST-G/5-P2-HKLMOQ2V3-D | 0230159921371
ЗЕЛЕНОДОЛЬСКИЙ РАЙОН | ЗЕЛЕНОДОЛЬСК Г | ФРУНЗЕ УЛ | 6 | 52 | ИПУ | МИРТЕК-12-РУ-D1-A1R1-230-5-60A-ST-G/5-P2-HKLMOQ2V3-D | 0230159919344
ЗЕЛЕНОДОЛЬСКИЙ РАЙОН | ЗЕЛЕНОДОЛЬСК Г | ФРУНЗЕ УЛ | 6 | 64 | ИПУ | МИРТЕК-12-РУ-D1-A1R1-230-5-60A-ST-G/5-P2-HKLMOQ2V3-D | 0230159915275
ЗЕЛЕНОДОЛЬСКИЙ РАЙОН | ЗЕЛЕНОДОЛЬСК Г | ФРУНЗЕ УЛ | 9 | 114 | ИПУ | МИРТЕК-12-РУ-D1-A1R1-230-5-60A-ST-G/5-P2-HKLMOQ2V3-D | 0230159948880
ЗЕЛЕНОДОЛЬСКИЙ РАЙОН | ЗЕЛЕНОДОЛЬСК Г | ФРУНЗЕ УЛ | 9 | 129 | ИПУ | МИРТЕК-12-РУ-D1-A1R1-230-5-60A-ST-G/5-P2-HKLMOQ2V3-D | 0230159951046
ЗЕЛЕНОДОЛЬСКИЙ РАЙОН | ЗЕЛЕНОДОЛЬСК Г | ФРУНЗЕ УЛ | 9 | 130 | ИПУ | МИРТЕК-12-РУ-D1-A1R1-230-5-60A-ST-G/5-P2-HKLMOQ2V3-D | 0230159948396
ЗЕЛЕНОДОЛЬСКИЙ РАЙОН | ЗЕЛЕНОДОЛЬСК Г | ФРУНЗЕ УЛ | 9 | 147 | ИПУ | МИРТЕК-12-РУ-D1-A1R1-230-5-60A-ST-G/5-P2-HKLMOQ2V3-D | 0230159950924
ЗЕЛЕНОДОЛЬСКИЙ РАЙОН | ЗЕЛЕНОДОЛЬСК Г | ФРУНЗЕ УЛ | 9 | 159 | ИПУ | МИРТЕК-12-РУ-D1-A1R1-230-5-60A-ST-G/5-P2-HKLMOQ2V3-D | 0230159953167
ЗЕЛЕНОДОЛЬСКИЙ РАЙОН | ЗЕЛЕНОДОЛЬСК Г | ФРУНЗЕ УЛ | 9 | 160 | ИПУ | МИРТЕК-12-РУ-D1-A1R1-230-5-60A-ST-G/5-P2-HKLMOQ2V3-D | 0230159948411
ЗЕЛЕНОДОЛЬСКИЙ РАЙОН | ЗЕЛЕНОДОЛЬСК Г | ФРУНЗЕ УЛ | 9 | 29 | ИПУ | МИРТЕК-12-РУ-D1-A1R1-230-5-60A-ST-G/5-P2-HKLMOQ2V3-D | 0230159950470
ЗЕЛЕНОДОЛЬСКИЙ РАЙОН | ЗЕЛЕНОДОЛЬСК Г | ФРУНЗЕ УЛ | 9 | 92 | ИПУ | МИРТЕК-12-РУ-D1-A1R1-230-5-60A-ST-G/5-P2-HKLMOQ2V3-D | 0230159950707
ЗЕЛЕНОДОЛЬСКИЙ РАЙОН | ЗЕЛЕНОДОЛЬСК Г | ФРУНЗЕ УЛ | 9 | 98 | ИПУ | МИРТЕК-12-РУ-D1-A1R1-230-5-60A-ST-G/5-P2-HKLMOQ2V3-D | 0230159948707
ЗЕЛЕНОДОЛЬСКИЙ РАЙОН | ЗЕЛЕНОДОЛЬСК Г | ХАЗИЕВА В. УЛ | 4 | 22 | ИПУ | МИРТЕК-12-РУ-D1-A1R1-230-5-60A-ST-G/5-P2-HKLMOQ2V3-D | 0230159949441
ЗЕЛЕНОДОЛЬСКИЙ РАЙОН | ЗЕЛЕНОДОЛЬСК Г | ХАЗИЕВА В. УЛ | 4 | 23 | ИПУ | МИРТЕК-12-РУ-D1-A1R1-230-5-60A-ST-G/5-P2-HKLMOQ2V3-D | 0230159952752
ЗЕЛЕНОДОЛЬСКИЙ РАЙОН | ЗЕЛЕНОДОЛЬСК Г | ХАЗИЕВА В. УЛ | 7 | 31 | ИПУ | МИРТЕК-12-РУ-D1-A1R1-230-5-60A-ST-G/5-P2-HKLMOQ2V3-D | 0230159951614
ЗЕЛЕНОДОЛЬСКИЙ РАЙОН | ЗЕЛЕНОДОЛЬСК Г | ХАЗИЕВА В. УЛ | 7 | 32 | ИПУ | МИРТЕК-12-РУ-D1-A1R1-230-5-60A-ST-G/5-P2-HKLMOQ2V3-D | 0230159951579
ЗЕЛЕНОДОЛЬСКИЙ РАЙОН | ЗЕЛЕНОДОЛЬСК Г | ХАЗИЕВА В. УЛ | 7 | 43 | ИПУ | МИРТЕК-12-РУ-D1-A1R1-230-5-60A-ST-G/5-P2-HKLMOQ2V3-D | 0230159952542
ЗЕЛЕНОДОЛЬСКИЙ РАЙОН | ЗЕЛЕНОДОЛЬСК Г | ХАЗИЕВА В. УЛ | 7 | 48 | ИПУ | МИРТЕК-12-РУ-D1-A1R1-230-5-60A-ST-G/5-P2-HKLMOQ2V3-D | 0230159952339
ЗЕЛЕНОДОЛЬСКИЙ РАЙОН | ЗЕЛЕНОДОЛЬСК Г | ЧКАЛОВА УЛ | 1 | 16 | ИПУ | МИРТЕК-12-РУ-D1-A1R1-230-5-60A-ST-G/5-P2-HKLMOQ2V3-D | 0230159952019
ЗЕЛЕНОДОЛЬСКИЙ РАЙОН | ЗЕЛЕНОДОЛЬСК Г | ЧКАЛОВА УЛ | 1 | 18 | ИПУ | МИРТЕК-12-РУ-D1-A1R1-230-5-60A-ST-G/5-P2-HKLMOQ2V3-D | 0230159949371
ЗЕЛЕНОДОЛЬСКИЙ РАЙОН | ЗЕЛЕНОДОЛЬСК Г | ЧКАЛОВА УЛ | 1 | 28 | ИПУ | МИРТЕК-12-РУ-D1-A1R1-230-5-60A-ST-G/5-P2-HKLMOQ2V3-D | 0230159952461
ЗЕЛЕНОДОЛЬСКИЙ РАЙОН | ЗЕЛЕНОДОЛЬСК Г | ЧКАЛОВА УЛ | 1 | 30 | ИПУ | МИРТЕК-12-РУ-D1-A1R1-230-5-60A-ST-G/5-P2-HKLMOQ2V3-D | 0230159950976
ЗЕЛЕНОДОЛЬСКИЙ РАЙОН | ЗЕЛЕНОДОЛЬСК Г | ЧКАЛОВА УЛ | 1 | 31 | ИПУ | МИРТЕК-12-РУ-D1-A1R1-230-5-60A-ST-G/5-P2-HKLMOQ2V3-D | 0230159949651
ЗЕЛЕНОДОЛЬСКИЙ РАЙОН | ЗЕЛЕНОДОЛЬСК Г | ЧКАЛОВА УЛ | 1 | 32 | ИПУ | МИРТЕК-12-РУ-D1-A1R1-230-5-60A-ST-G/5-P2-HKLMOQ2V3-D | 0230159951427
ЗЕЛЕНОДОЛЬСКИЙ РАЙОН | ЗЕЛЕНОДОЛЬСК Г | ЧКАЛОВА УЛ | 1 | 33 | ИПУ | МИРТЕК-12-РУ-D1-A1R1-230-5-60A-ST-G/5-P2-HKLMOQ2V3-D | 0230159952024
ЗЕЛЕНОДОЛЬСКИЙ РАЙОН | ЗЕЛЕНОДОЛЬСК Г | ЧКАЛОВА УЛ | 4 | 49 | ИПУ | МИРТЕК-12-РУ-D1-A1R1-230-5-60A-ST-G/5-P2-HKLMOQ2V3-D | 0230159952949
ЗЕЛЕНОДОЛЬСКИЙ РАЙОН | ЗЕЛЕНОДОЛЬСК Г | ЧКАЛОВА УЛ | 4 | 50 | ИПУ | МИРТЕК-12-РУ-D1-A1R1-230-5-60A-ST-G/5-P2-HKLMOQ2V3-D | 0230159951634
ЗЕЛЕНОДОЛЬСКИЙ РАЙОН | ЗЕЛЕНОДОЛЬСК Г | ШУСТОВА УЛ | 2 | 28 | ИПУ | МИРТЕК-12-РУ-D1-A1R1-230-5-60A-ST-G/5-P2-HKLMOQ2V3-D | 0230159953130
ЗЕЛЕНОДОЛЬСКИЙ РАЙОН | ЗЕЛЕНОДОЛЬСК Г | ШУСТОВА УЛ | 2 | 31 | ИПУ | МИРТЕК-12-РУ-D1-A1R1-230-5-60A-ST-G/5-P2-HKLMOQ2V3-D | 0230159953407
ЗЕЛЕНОДОЛЬСКИЙ РАЙОН | ЗЕЛЕНОДОЛЬСК Г | ШУСТОВА УЛ | 2 | 5 | ИПУ | МИРТЕК-12-РУ-D1-A1R1-230-5-60A-ST-G/5-P2-HKLMOQ2V3-D | 0230159951401
ЗЕЛЕНОДОЛЬСКИЙ РАЙОН | ЗЕЛЕНОДОЛЬСК Г | ШУСТОВА УЛ | 2 | 6 | ИПУ | МИРТЕК-12-РУ-D1-A1R1-230-5-60A-ST-G/5-P2-HKLMOQ2V3-D | 0230159952020
ЗЕЛЕНОДОЛЬСКИЙ РАЙОН | ЗЕЛЕНОДОЛЬСК Г | ШУСТОВА УЛ | 2 | 64 | ИПУ | МИРТЕК-12-РУ-D1-A1R1-230-5-60A-ST-G/5-P2-HKLMOQ2V3-D | 0230159951445
ЗЕЛЕНОДОЛЬСКИЙ РАЙОН | ЗЕЛЕНОДОЛЬСК Г | ЭНГЕЛЬСА УЛ | 11 | 10 | ИПУ | МИРТЕК-12-РУ-D1-A1R1-230-5-60A-ST-G/5-P2-HKLMOQ2V3-D | 1230159933280
ЗЕЛЕНОДОЛЬСКИЙ РАЙОН | ЗЕЛЕНОДОЛЬСК Г | ЭНГЕЛЬСА УЛ | 11 | 15 | ИПУ | МИРТЕК-12-РУ-D1-A1R1-230-5-60A-ST-G/5-P2-HKLMOQ2V3-D | 1230159934200
ЗЕЛЕНОДОЛЬСКИЙ РАЙОН | ЗЕЛЕНОДОЛЬСК Г | ЭНГЕЛЬСА УЛ | 11 | 20 | ИПУ | МИРТЕК-12-РУ-D1-A1R1-230-5-60A-ST-G/5-P2-HKLMOQ2V3-D | 1230159933249
ЗЕЛЕНОДОЛЬСКИЙ РАЙОН | ЗЕЛЕНОДОЛЬСК Г | ЭНГЕЛЬСА УЛ | 11 | 32 | ИПУ | МИРТЕК-12-РУ-D1-A1R1-230-5-60A-ST-G/5-P2-HKLMOQ2V3-D | 1230159933580
ЗЕЛЕНОДОЛЬСКИЙ РАЙОН | ЗЕЛЕНОДОЛЬСК Г | ЭНГЕЛЬСА УЛ | 11 | 47 | ИПУ | МИРТЕК-12-РУ-D1-A1R1-230-5-60A-ST-G/5-P2-HKLMOQ2V3-D | 1230159933396
ЗЕЛЕНОДОЛЬСКИЙ РАЙОН | ЗЕЛЕНОДОЛЬСК Г | ЭНГЕЛЬСА УЛ | 11 | 48 | ИПУ | МИРТЕК-12-РУ-D1-A1R1-230-5-60A-ST-G/5-P2-HKLMOQ2V3-D | 1230159933315
ЗЕЛЕНОДОЛЬСКИЙ РАЙОН | ЗЕЛЕНОДОЛЬСК Г | ЭНГЕЛЬСА УЛ | 11 | 70 | ИПУ | МИРТЕК-12-РУ-D1-A1R1-230-5-60A-ST-G/5-P2-HKLMOQ2V3-D | 1230159933801
ЗЕЛЕНОДОЛЬСКИЙ РАЙОН | ЗЕЛЕНОДОЛЬСК Г | ЭНГЕЛЬСА УЛ | 11 | 73 | ИПУ | МИРТЕК-12-РУ-D1-A1R1-230-5-60A-ST-G/5-P2-HKLMOQ2V3-D | 1230159934648
ЗЕЛЕНОДОЛЬСКИЙ РАЙОН | ЗЕЛЕНОДОЛЬСК Г | ЭНГЕЛЬСА УЛ | 17 | 24 | ИПУ | МИРТЕК-12-РУ-D1-A1R1-230-5-60A-ST-G/5-P2-HKLMOQ2V3-D | 1230159934078
ЗЕЛЕНОДОЛЬСКИЙ РАЙОН | ЗЕЛЕНОДОЛЬСК Г | ЭНГЕЛЬСА УЛ | 17 | 44 | ИПУ | МИРТЕК-12-РУ-D1-A1R1-230-5-60A-ST-G/5-P2-HKLMOQ2V3-D | 1230159932917
ЗЕЛЕНОДОЛЬСКИЙ РАЙОН | ЗЕЛЕНОДОЛЬСК Г | ЭНГЕЛЬСА УЛ | 23 | 20 | ИПУ | МИРТЕК-12-РУ-D1-A1R1-230-5-60A-ST-G/5-P2-HKLMOQ2V3-D | 0230159948318
ЗЕЛЕНОДОЛЬСКИЙ РАЙОН | ЗЕЛЕНОДОЛЬСК Г | ЭНГЕЛЬСА УЛ | 23 | 3 | ИПУ | МИРТЕК-12-РУ-D1-A1R1-230-5-60A-ST-G/5-P2-HKLMOQ2V3-D | 0230159950682
ЗЕЛЕНОДОЛЬСКИЙ РАЙОН | ЗЕЛЕНОДОЛЬСК Г | ЭНГЕЛЬСА УЛ | 23 | 30 | ИПУ | МИРТЕК-12-РУ-D1-A1R1-230-5-60A-ST-G/5-P2-HKLMOQ2V3-D | 0230159950194
ЗЕЛЕНОДОЛЬСКИЙ РАЙОН | ЗЕЛЕНОДОЛЬСК Г | ЭНГЕЛЬСА УЛ | 23 | 42 | ИПУ | МИРТЕК-12-РУ-D1-A1R1-230-5-60A-ST-G/5-P2-HKLMOQ2V3-D | 0230159948313
ЗЕЛЕНОДОЛЬСКИЙ РАЙОН | ЗЕЛЕНОДОЛЬСК Г | ЭНГЕЛЬСА УЛ | 23 | 44 | ИПУ | МИРТЕК-12-РУ-D1-A1R1-230-5-60A-ST-G/5-P2-HKLMOQ2V3-D | 0230159950157
ЗЕЛЕНОДОЛЬСКИЙ РАЙОН | ЗЕЛЕНОДОЛЬСК Г | ЭНГЕЛЬСА УЛ | 23 | 62 | ИПУ | МИРТЕК-12-РУ-D1-A1R1-230-5-60A-ST-G/5-P2-HKLMOQ2V3-D | 0230159950565
ЗЕЛЕНОДОЛЬСКИЙ РАЙОН | ЗЕЛЕНОДОЛЬСК Г | ЭНГЕЛЬСА УЛ | 3 | 80 | ИПУ | МИРТЕК-12-РУ-D1-A1R1-230-5-60A-ST-G/5-P2-HKLMOQ2V3-D | 0230159948393
ЗЕЛЕНОДОЛЬСКИЙ РАЙОН | ЗЕЛЕНОДОЛЬСК Г | ЭНГЕЛЬСА УЛ | 3 | 81 | ИПУ | МИРТЕК-12-РУ-D1-A1R1-230-5-60A-ST-G/5-P2-HKLMOQ2V3-D | 1230159934271
ЗЕЛЕНОДОЛЬСКИЙ РАЙОН | ОСИНОВО С | СПОРТИВНАЯ УЛ | 1 | 149 | ИПУ | МИРТЕК-12-РУ-D1-A1R1-230-5-60A-ST-G/5-P2-HKLMOQ2V3-D | 0230159948953
ЗЕЛЕНОДОЛЬСКИЙ РАЙОН | ОСИНОВО С | СПОРТИВНАЯ УЛ | 2 | 150 | ИПУ | МИРТЕК-12-РУ-D1-A1R1-230-5-60A-ST-G/5-P2-HKLMOQ2V3-D | 0230159953419
ЗЕЛЕНОДОЛЬСКИЙ РАЙОН | ОСИНОВО С | СПОРТИВНАЯ УЛ | 2 | 36 | ИПУ | МИРТЕК-12-РУ-D1-A1R1-230-5-60A-ST-G/5-P2-HKLMOQ2V3-D | 0230159951338
ЛАИШЕВСКИЙ РАЙОН | ГАБИШЕВО С | ЛЕНИНСКАЯ УЛ | 4А | 50 | ИПУ | МИРТЕК-12-РУ-D1-A1R1-230-5-60A-ST-G/5-P2-HKLMOQ2V3-D | 0230159915609
ЛАИШЕВСКИЙ РАЙОН | ГАБИШЕВО С | ОКТЯБРЬСКАЯ УЛ | 7 | 4 | ИПУ | МИРТЕК-12-РУ-D1-A1R1-230-5-60A-ST-G/5-P2-HKLMOQ2V3-D | 0230159915499
ЛАИШЕВСКИЙ РАЙОН | ГАБИШЕВО С | СОВЕТСКАЯ УЛ | 1 | 21 | ИПУ | МИРТЕК-12-РУ-D1-A1R1-230-5-60A-ST-G/5-P2-HKLMOQ2V3-D | 0230159915871
ЛАИШЕВСКИЙ РАЙОН | СТОЛБИЩЕ С | СОВХОЗНАЯ УЛ | 5 | 16 | ИПУ | МИРТЕК-12-РУ-D1-A1R1-230-5-60A-ST-G/5-P2-HKLMOQ2V3-D | 0230159917736
ЛАИШЕВСКИЙ РАЙОН | СТОЛБИЩЕ С | СЕВЕРНАЯ УЛ | 5Б | 15 | ИПУ | МИРТЕК-12-РУ-D1-A1R1-230-5-60A-ST-G/5-P2-HKLMOQ2V3-D | 0230159915539
ЛАИШЕВСКИЙ РАЙОН | СТОЛБИЩЕ С | СОВХОЗНАЯ УЛ | 3 | 5 | ИПУ | МИРТЕК-12-РУ-D1-A1R1-230-5-60A-ST-G/5-P2-HKLMOQ2V3-D | 0230159915303
ПЕСТРЕЧИНСКИЙ РАЙОН | КУЮКИ Д | КВАРТАЛ 12 УЛ | 13 | 12 | ИПУ | МИРТЕК-12-РУ-D1-A1R1-230-5-60A-ST-G/5-P2-HKLMOQ2V3-D | 0230159951230
РЫБНО-СЛОБОДСКИЙ РАЙОН | МАСЛОВКА С | ЦЕНТРАЛЬНАЯ УЛ | 10 | 10 | ИПУ | МИРТЕК-12-РУ-D1-A1R1-230-5-60A-ST-G/5-P2-HKLMOQ2V3-D | 1230159933282
РЫБНО-СЛОБОДСКИЙ РАЙОН | МАСЛОВКА С | ЦЕНТРАЛЬНАЯ УЛ | 10 | 11 | ИПУ | МИРТЕК-12-РУ-D1-A1R1-230-5-60A-ST-G/5-P2-HKLMOQ2V3-D | 1230159933125
РЫБНО-СЛОБОДСКИЙ РАЙОН | МАСЛОВКА С | ЦЕНТРАЛЬНАЯ УЛ | 10 | 14 | ИПУ | МИРТЕК-12-РУ-D1-A1R1-230-5-60A-ST-G/5-P2-HKLMOQ2V3-D | 1230159933020
РЫБНО-СЛОБОДСКИЙ РАЙОН | МАСЛОВКА С | ЦЕНТРАЛЬНАЯ УЛ | 10 | 17 | ИПУ | МИРТЕК-12-РУ-D1-A1R1-230-5-60A-ST-G/5-P2-HKLMOQ2V3-D | 1230159933321
РЫБНО-СЛОБОДСКИЙ РАЙОН | МАСЛОВКА С | ЦЕНТРАЛЬНАЯ УЛ | 10 | 18 | ИПУ | МИРТЕК-12-РУ-D1-A1R1-230-5-60A-ST-G/5-P2-HKLMOQ2V3-D | 1230159933368
РЫБНО-СЛОБОДСКИЙ РАЙОН | МАСЛОВКА С | ЦЕНТРАЛЬНАЯ УЛ | 10 | 19 | ИПУ | МИРТЕК-12-РУ-D1-A1R1-230-5-60A-ST-G/5-P2-HKLMOQ2V3-D | 1230159933791
РЫБНО-СЛОБОДСКИЙ РАЙОН | МАСЛОВКА С | ЦЕНТРАЛЬНАЯ УЛ | 10 | 9 | ИПУ | МИРТЕК-12-РУ-D1-A1R1-230-5-60A-ST-G/5-P2-HKLMOQ2V3-D | 1230159933385
РЫБНО-СЛОБОДСКИЙ РАЙОН | МАСЛОВКА С | ЦЕНТРАЛЬНАЯ УЛ | 11 | 1 | ИПУ | МИРТЕК-12-РУ-D1-A1R1-230-5-60A-ST-G/5-P2-HKLMOQ2V3-D | 1230159951076
РЫБНО-СЛОБОДСКИЙ РАЙОН | МАСЛОВКА С | ЦЕНТРАЛЬНАЯ УЛ | 11 | 10 | ИПУ | МИРТЕК-12-РУ-D1-A1R1-230-5-60A-ST-G/5-P2-HKLMOQ2V3-D | 1230159942856
РЫБНО-СЛОБОДСКИЙ РАЙОН | МАСЛОВКА С | ЦЕНТРАЛЬНАЯ УЛ | 11 | 11 | ИПУ | МИРТЕК-12-РУ-D1-A1R1-230-5-60A-ST-G/5-P2-HKLMOQ2V3-D | 1230159942883
РЫБНО-СЛОБОДСКИЙ РАЙОН | МАСЛОВКА С | ЦЕНТРАЛЬНАЯ УЛ | 11 | 12 | ИПУ | МИРТЕК-12-РУ-D1-A1R1-230-5-60A-ST-G/5-P2-HKLMOQ2V3-D | 1230159944234
РЫБНО-СЛОБОДСКИЙ РАЙОН | МАСЛОВКА С | ЦЕНТРАЛЬНАЯ УЛ | 11 | 2 | ИПУ | МИРТЕК-12-РУ-D1-A1R1-230-5-60A-ST-G/5-P2-HKLMOQ2V3-D | 1230159944873
РЫБНО-СЛОБОДСКИЙ РАЙОН | МАСЛОВКА С | ЦЕНТРАЛЬНАЯ УЛ | 11 | 3 | ИПУ | МИРТЕК-12-РУ-D1-A1R1-230-5-60A-ST-G/5-P2-HKLMOQ2V3-D | 1230159946004
РЫБНО-СЛОБОДСКИЙ РАЙОН | МАСЛОВКА С | ЦЕНТРАЛЬНАЯ УЛ | 11 | 4 | ИПУ | МИРТЕК-12-РУ-D1-A1R1-230-5-60A-ST-G/5-P2-HKLMOQ2V3-D | 1230159944418
РЫБНО-СЛОБОДСКИЙ РАЙОН | МАСЛОВКА С | ЦЕНТРАЛЬНАЯ УЛ | 11 | 5 | ИПУ | МИРТЕК-12-РУ-D1-A1R1-230-5-60A-ST-G/5-P2-HKLMOQ2V3-D | 1230159944879
РЫБНО-СЛОБОДСКИЙ РАЙОН | МАСЛОВКА С | ЦЕНТРАЛЬНАЯ УЛ | 11 | 6 | ИПУ | МИРТЕК-12-РУ-D1-A1R1-230-5-60A-ST-G/5-P2-HKLMOQ2V3-D | 1230159944212
РЫБНО-СЛОБОДСКИЙ РАЙОН | МАСЛОВКА С | ЦЕНТРАЛЬНАЯ УЛ | 11 | 7 | ИПУ | МИРТЕК-12-РУ-D1-A1R1-230-5-60A-ST-G/5-P2-HKLMOQ2V3-D | 1230159943824
РЫБНО-СЛОБОДСКИЙ РАЙОН | МАСЛОВКА С | ЦЕНТРАЛЬНАЯ УЛ | 11 | 8 | ИПУ | МИРТЕК-12-РУ-D1-A1R1-230-5-60A-ST-G/5-P2-HKLMOQ2V3-D | 1230159949894
РЫБНО-СЛОБОДСКИЙ РАЙОН | МАСЛОВКА С | ЦЕНТРАЛЬНАЯ УЛ | 11 | 9 | ИПУ | МИРТЕК-12-РУ-D1-A1R1-230-5-60A-ST-G/5-P2-HKLMOQ2V3-D | 1230159944866
РЫБНО-СЛОБОДСКИЙ РАЙОН | МАСЛОВКА С | ЦЕНТРАЛЬНАЯ УЛ | 3 | 1 | ИПУ | МИРТЕК-12-РУ-D1-A1R1-230-5-60A-ST-G/5-P2-HKLMOQ2V3-D | 1230159950939
РЫБНО-СЛОБОДСКИЙ РАЙОН | МАСЛОВКА С | ЦЕНТРАЛЬНАЯ УЛ | 3 | 10 | ИПУ | МИРТЕК-12-РУ-D1-A1R1-230-5-60A-ST-G/5-P2-HKLMOQ2V3-D | 0230159948886
РЫБНО-СЛОБОДСКИЙ РАЙОН | МАСЛОВКА С | ЦЕНТРАЛЬНАЯ УЛ | 3 | 11 | ИПУ | МИРТЕК-12-РУ-D1-A1R1-230-5-60A-ST-G/5-P2-HKLMOQ2V3-D | 0230159950579
РЫБНО-СЛОБОДСКИЙ РАЙОН | МАСЛОВКА С | ЦЕНТРАЛЬНАЯ УЛ | 3 | 12 | ИПУ | МИРТЕК-12-РУ-D1-A1R1-230-5-60A-ST-G/5-P2-HKLMOQ2V3-D | 0230159949386
РЫБНО-СЛОБОДСКИЙ РАЙОН | МАСЛОВКА С | ЦЕНТРАЛЬНАЯ УЛ | 3 | 13 | ИПУ | МИРТЕК-12-РУ-D1-A1R1-230-5-60A-ST-G/5-P2-HKLMOQ2V3-D | 0230159952529
РЫБНО-СЛОБОДСКИЙ РАЙОН | МАСЛОВКА С | ЦЕНТРАЛЬНАЯ УЛ | 3 | 14 | ИПУ | МИРТЕК-12-РУ-D1-A1R1-230-5-60A-ST-G/5-P2-HKLMOQ2V3-D | 0230159951734
РЫБНО-СЛОБОДСКИЙ РАЙОН | МАСЛОВКА С | ЦЕНТРАЛЬНАЯ УЛ | 3 | 15 | ИПУ | МИРТЕК-12-РУ-D1-A1R1-230-5-60A-ST-G/5-P2-HKLMOQ2V3-D | 0230159948963
РЫБНО-СЛОБОДСКИЙ РАЙОН | МАСЛОВКА С | ЦЕНТРАЛЬНАЯ УЛ | 3 | 16 | ИПУ | МИРТЕК-12-РУ-D1-A1R1-230-5-60A-ST-G/5-P2-HKLMOQ2V3-D | 0230159950477
РЫБНО-СЛОБОДСКИЙ РАЙОН | МАСЛОВКА С | ЦЕНТРАЛЬНАЯ УЛ | 3 | 2 | ИПУ | МИРТЕК-12-РУ-D1-A1R1-230-5-60A-ST-G/5-P2-HKLMOQ2V3-D | 1230159944379
РЫБНО-СЛОБОДСКИЙ РАЙОН | МАСЛОВКА С | ЦЕНТРАЛЬНАЯ УЛ | 3 | 4 | ИПУ | МИРТЕК-12-РУ-D1-A1R1-230-5-60A-ST-G/5-P2-HKLMOQ2V3-D | 1230159946121
РЫБНО-СЛОБОДСКИЙ РАЙОН | МАСЛОВКА С | ЦЕНТРАЛЬНАЯ УЛ | 3 | 5 | ИПУ | МИРТЕК-12-РУ-D1-A1R1-230-5-60A-ST-G/5-P2-HKLMOQ2V3-D | 1230159942841
РЫБНО-СЛОБОДСКИЙ РАЙОН | МАСЛОВКА С | ЦЕНТРАЛЬНАЯ УЛ | 3 | 6 | ИПУ | МИРТЕК-12-РУ-D1-A1R1-230-5-60A-ST-G/5-P2-HKLMOQ2V3-D | 1230159944894
РЫБНО-СЛОБОДСКИЙ РАЙОН | МАСЛОВКА С | ЦЕНТРАЛЬНАЯ УЛ | 3 | 7 | ИПУ | МИРТЕК-12-РУ-D1-A1R1-230-5-60A-ST-G/5-P2-HKLMOQ2V3-D | 1230159950987
РЫБНО-СЛОБОДСКИЙ РАЙОН | МАСЛОВКА С | ЦЕНТРАЛЬНАЯ УЛ | 3 | 8 | ИПУ | МИРТЕК-12-РУ-D1-A1R1-230-5-60A-ST-G/5-P2-HKLMOQ2V3-D | 1230159950941
РЫБНО-СЛОБОДСКИЙ РАЙОН | МАСЛОВКА С | ЦЕНТРАЛЬНАЯ УЛ | 3 | 9 | ИПУ | МИРТЕК-12-РУ-D1-A1R1-230-5-60A-ST-G/5-P2-HKLMOQ2V3-D | 0230159950554
РЫБНО-СЛОБОДСКИЙ РАЙОН | МАСЛОВКА С | ЦЕНТРАЛЬНАЯ УЛ | 4 | 1 | ИПУ | МИРТЕК-12-РУ-D1-A1R1-230-5-60A-ST-G/5-P2-HKLMOQ2V3-D | 1230159944083
РЫБНО-СЛОБОДСКИЙ РАЙОН | МАСЛОВКА С | ЦЕНТРАЛЬНАЯ УЛ | 4 | 11 | ИПУ | МИРТЕК-12-РУ-D1-A1R1-230-5-60A-ST-G/5-P2-HKLMOQ2V3-D | 1230159944580
РЫБНО-СЛОБОДСКИЙ РАЙОН | МАСЛОВКА С | ЦЕНТРАЛЬНАЯ УЛ | 4 | 13 | ИПУ | МИРТЕК-12-РУ-D1-A1R1-230-5-60A-ST-G/5-P2-HKLMOQ2V3-D | 1230159944094
РЫБНО-СЛОБОДСКИЙ РАЙОН | МАСЛОВКА С | ЦЕНТРАЛЬНАЯ УЛ | 4 | 14 | ИПУ | МИРТЕК-12-РУ-D1-A1R1-230-5-60A-ST-G/5-P2-HKLMOQ2V3-D | 1230159942942
РЫБНО-СЛОБОДСКИЙ РАЙОН | МАСЛОВКА С | ЦЕНТРАЛЬНАЯ УЛ | 4 | 15 | ИПУ | МИРТЕК-12-РУ-D1-A1R1-230-5-60A-ST-G/5-P2-HKLMOQ2V3-D | 1230159942878
РЫБНО-СЛОБОДСКИЙ РАЙОН | МАСЛОВКА С | ЦЕНТРАЛЬНАЯ УЛ | 4 | 16 | ИПУ | МИРТЕК-12-РУ-D1-A1R1-230-5-60A-ST-G/5-P2-HKLMOQ2V3-D | 1230159949704
РЫБНО-СЛОБОДСКИЙ РАЙОН | МАСЛОВКА С | ЦЕНТРАЛЬНАЯ УЛ | 4 | 4 | ИПУ | МИРТЕК-12-РУ-D1-A1R1-230-5-60A-ST-G/5-P2-HKLMOQ2V3-D | 1230159944098
РЫБНО-СЛОБОДСКИЙ РАЙОН | МАСЛОВКА С | ЦЕНТРАЛЬНАЯ УЛ | 4 | 5 | ИПУ | МИРТЕК-12-РУ-D1-A1R1-230-5-60A-ST-G/5-P2-HKLMOQ2V3-D | 1230159944746
РЫБНО-СЛОБОДСКИЙ РАЙОН | МАСЛОВКА С | ЦЕНТРАЛЬНАЯ УЛ | 4 | 6 | ИПУ | МИРТЕК-12-РУ-D1-A1R1-230-5-60A-ST-G/5-P2-HKLMOQ2V3-D | 1230159944382
РЫБНО-СЛОБОДСКИЙ РАЙОН | МАСЛОВКА С | ЦЕНТРАЛЬНАЯ УЛ | 4 | 7 | ИПУ | МИРТЕК-12-РУ-D1-A1R1-230-5-60A-ST-G/5-P2-HKLMOQ2V3-D | 1230159943952
РЫБНО-СЛОБОДСКИЙ РАЙОН | МАСЛОВКА С | ЦЕНТРАЛЬНАЯ УЛ | 4 | 8 | ИПУ | МИРТЕК-12-РУ-D1-A1R1-230-5-60A-ST-G/5-P2-HKLMOQ2V3-D | 1230159948845
РЫБНО-СЛОБОДСКИЙ РАЙОН | МАСЛОВКА С | ЦЕНТРАЛЬНАЯ УЛ | 6 | 10 | ИПУ | МИРТЕК-12-РУ-D1-A1R1-230-5-60A-ST-G/5-P2-HKLMOQ2V3-D | 1230159933023
РЫБНО-СЛОБОДСКИЙ РАЙОН | МАСЛОВКА С | ЦЕНТРАЛЬНАЯ УЛ | 9 | 1 | ИПУ | МИРТЕК-12-РУ-D1-A1R1-230-5-60A-ST-G/5-P2-HKLMOQ2V3-D | 1230159933597
РЫБНО-СЛОБОДСКИЙ РАЙОН | МАСЛОВКА С | ЦЕНТРАЛЬНАЯ УЛ | 9 | 10 | ИПУ | МИРТЕК-12-РУ-D1-A1R1-230-5-60A-ST-G/5-P2-HKLMOQ2V3-D | 1230159934633
РЫБНО-СЛОБОДСКИЙ РАЙОН | МАСЛОВКА С | ЦЕНТРАЛЬНАЯ УЛ | 9 | 11 | ИПУ | МИРТЕК-12-РУ-D1-A1R1-230-5-60A-ST-G/5-P2-HKLMOQ2V3-D | 1230159934500
РЫБНО-СЛОБОДСКИЙ РАЙОН | МАСЛОВКА С | ЦЕНТРАЛЬНАЯ УЛ | 9 | 12 | ИПУ | МИРТЕК-12-РУ-D1-A1R1-230-5-60A-ST-G/5-P2-HKLMOQ2V3-D | 1230159933069
РЫБНО-СЛОБОДСКИЙ РАЙОН | МАСЛОВКА С | ЦЕНТРАЛЬНАЯ УЛ | 9 | 13 | ИПУ | МИРТЕК-12-РУ-D1-A1R1-230-5-60A-ST-G/5-P2-HKLMOQ2V3-D | 1230159933043
РЫБНО-СЛОБОДСКИЙ РАЙОН | МАСЛОВКА С | ЦЕНТРАЛЬНАЯ УЛ | 9 | 14 | ИПУ | МИРТЕК-12-РУ-D1-A1R1-230-5-60A-ST-G/5-P2-HKLMOQ2V3-D | 1230159933426
РЫБНО-СЛОБОДСКИЙ РАЙОН | МАСЛОВКА С | ЦЕНТРАЛЬНАЯ УЛ | 9 | 15 | ИПУ | МИРТЕК-12-РУ-D1-A1R1-230-5-60A-ST-G/5-P2-HKLMOQ2V3-D | 1230159934082
РЫБНО-СЛОБОДСКИЙ РАЙОН | МАСЛОВКА С | ЦЕНТРАЛЬНАЯ УЛ | 9 | 16 | ИПУ | МИРТЕК-12-РУ-D1-A1R1-230-5-60A-ST-G/5-P2-HKLMOQ2V3-D | 1230159933367
РЫБНО-СЛОБОДСКИЙ РАЙОН | МАСЛОВКА С | ЦЕНТРАЛЬНАЯ УЛ | 9 | 17 | ИПУ | МИРТЕК-12-РУ-D1-A1R1-230-5-60A-ST-G/5-P2-HKLMOQ2V3-D | 1230159933080
РЫБНО-СЛОБОДСКИЙ РАЙОН | МАСЛОВКА С | ЦЕНТРАЛЬНАЯ УЛ | 9 | 18 | ИПУ | МИРТЕК-12-РУ-D1-A1R1-230-5-60A-ST-G/5-P2-HKLMOQ2V3-D | 1230159933086
РЫБНО-СЛОБОДСКИЙ РАЙОН | МАСЛОВКА С | ЦЕНТРАЛЬНАЯ УЛ | 9 | 2 | ИПУ | МИРТЕК-12-РУ-D1-A1R1-230-5-60A-ST-G/5-P2-HKLMOQ2V3-D | 1230159933979
РЫБНО-СЛОБОДСКИЙ РАЙОН | МАСЛОВКА С | ЦЕНТРАЛЬНАЯ УЛ | 9 | 20 | ИПУ | МИРТЕК-12-РУ-D1-A1R1-230-5-60A-ST-G/5-P2-HKLMOQ2V3-D | 1230159933001
РЫБНО-СЛОБОДСКИЙ РАЙОН | МАСЛОВКА С | ЦЕНТРАЛЬНАЯ УЛ | 9 | 21 | ИПУ | МИРТЕК-12-РУ-D1-A1R1-230-5-60A-ST-G/5-P2-HKLMOQ2V3-D | 1230159932973
РЫБНО-СЛОБОДСКИЙ РАЙОН | МАСЛОВКА С | ЦЕНТРАЛЬНАЯ УЛ | 9 | 22 | ИПУ | МИРТЕК-12-РУ-D1-A1R1-230-5-60A-ST-G/5-P2-HKLMOQ2V3-D | 1230159934655
РЫБНО-СЛОБОДСКИЙ РАЙОН | МАСЛОВКА С | ЦЕНТРАЛЬНАЯ УЛ | 9 | 23 | ИПУ | МИРТЕК-12-РУ-D1-A1R1-230-5-60A-ST-G/5-P2-HKLMOQ2V3-D | 1230159933185
РЫБНО-СЛОБОДСКИЙ РАЙОН | МАСЛОВКА С | ЦЕНТРАЛЬНАЯ УЛ | 9 | 24 | ИПУ | МИРТЕК-12-РУ-D1-A1R1-230-5-60A-ST-G/5-P2-HKLMOQ2V3-D | 1230159933945
РЫБНО-СЛОБОДСКИЙ РАЙОН | МАСЛОВКА С | ЦЕНТРАЛЬНАЯ УЛ | 9 | 25 | ИПУ | МИРТЕК-12-РУ-D1-A1R1-230-5-60A-ST-G/5-P2-HKLMOQ2V3-D | 1230159948256
РЫБНО-СЛОБОДСКИЙ РАЙОН | МАСЛОВКА С | ЦЕНТРАЛЬНАЯ УЛ | 9 | 26 | ИПУ | МИРТЕК-12-РУ-D1-A1R1-230-5-60A-ST-G/5-P2-HKLMOQ2V3-D | 1230159945892
РЫБНО-СЛОБОДСКИЙ РАЙОН | МАСЛОВКА С | ЦЕНТРАЛЬНАЯ УЛ | 9 | 27 | ИПУ | МИРТЕК-12-РУ-D1-A1R1-230-5-60A-ST-G/5-P2-HKLMOQ2V3-D | 1230159949412
РЫБНО-СЛОБОДСКИЙ РАЙОН | МАСЛОВКА С | ЦЕНТРАЛЬНАЯ УЛ | 9 | 3 | ИПУ | МИРТЕК-12-РУ-D1-A1R1-230-5-60A-ST-G/5-P2-HKLMOQ2V3-D | 1230159933721
РЫБНО-СЛОБОДСКИЙ РАЙОН | МАСЛОВКА С | ЦЕНТРАЛЬНАЯ УЛ | 9 | 4 | ИПУ | МИРТЕК-12-РУ-D1-A1R1-230-5-60A-ST-G/5-P2-HKLMOQ2V3-D | 1230159933794
РЫБНО-СЛОБОДСКИЙ РАЙОН | МАСЛОВКА С | ЦЕНТРАЛЬНАЯ УЛ | 9 | 5 | ИПУ | МИРТЕК-12-РУ-D1-A1R1-230-5-60A-ST-G/5-P2-HKLMOQ2V3-D | 1230159934293
РЫБНО-СЛОБОДСКИЙ РАЙОН | МАСЛОВКА С | ЦЕНТРАЛЬНАЯ УЛ | 9 | 8 | ИПУ | МИРТЕК-12-РУ-D1-A1R1-230-5-60A-ST-G/5-P2-HKLMOQ2V3-D | 1230159934423
РЫБНО-СЛОБОДСКИЙ РАЙОН | МАСЛОВКА С | ЦЕНТРАЛЬНАЯ УЛ | 9 | 9 | ИПУ | МИРТЕК-12-РУ-D1-A1R1-230-5-60A-ST-G/5-P2-HKLMOQ2V3-D | 1230159933066
Высокогорский район | Высокая Гора с | Б.Красная ул | 214 | 25 | ИПУ | Милур 107S.22-PRZ-1L-DT | 231500010507137 | ООО "Милур ИС"
Высокогорский район | Высокая Гора с | Б.Красная ул | 214 | 41 | ИПУ | Милур 107S.22-PRZ-1L-DT | 221400010439199 | ООО "Милур ИС"
Высокогорский район | Высокая Гора с | Б.Красная ул | 224 | 49 | ИПУ | Милур 107S.22-PRZ-1L-DT | 231500010468285 | ООО "Милур ИС"
Высокогорский район | Высокая Гора с | Юбилейная ул | 8 | 3 | ИПУ | Милур 107S.22-PRZ-1L-DT | 231500010507135 | ООО "Милур ИС"
Высокогорский район | ж/д станции Высокая Гора п | Заречная ул | 8 | 10 | ИПУ | Милур 107S.22-PRZ-1L-DT | 221400010438021 | ООО "Милур ИС"
Высокогорский район | ж/д станции Высокая Гора п | Заречная ул | 8 | 11 | ИПУ | Милур 107S.22-PRZ-1L-DT | 221400010449109 | ООО "Милур ИС"
Высокогорский район | ж/д станции Высокая Гора п | Заречная ул | 8 | 12 | ИПУ | Милур 107S.22-PRZ-1L-DT | 221400010439074 | ООО "Милур ИС"
Высокогорский район | ж/д станции Высокая Гора п | Заречная ул | 8 | 19 | ИПУ | Милур 107S.22-PRZ-1L-DT | 221500010471746 | ООО "Милур ИС"
Высокогорский район | ж/д станции Высокая Гора п | Заречная ул | 8 | 9 | ИПУ | Милур 107S.22-PRZ-1L-DT | 221400010439324 | ООО "Милур ИС"
Высокогорский район | Высокая Гора с | Мичурина ул | 4 | ВРУ | ОДПУ | Милур 307S.52-PRRZ-2-D | 231500120421185 | ООО "Милур ИС"
Зеленодольский район | Зеленодольск г | Гагарина ул | 6 | 31 | ИПУ | Милур 107S.22-PRZ-1L-DT | 231500010511198 | ООО "Милур ИС"
Зеленодольский район | Зеленодольск г | Карла Маркса ул | 61 | 137 | ИПУ | Милур 107S.22-PRZ-1L-DT | 231500010511319 | ООО "Милур ИС"
Зеленодольский район | Зеленодольск г | Карла Маркса ул | 61 | 138 | ИПУ | Милур 107S.22-PRZ-1L-DT | 231500010511256 | ООО "Милур ИС"
Зеленодольский район | Зеленодольск г | Карла Маркса ул | 62а | 26 | ИПУ | Милур 107S.22-PRZ-1L-DT | 231500010510788 | ООО "Милур ИС"
Зеленодольский район | Зеленодольск г | Карла Маркса ул | 62а | 60 | ИПУ | Милур 107S.22-PRZ-1L-DT | 231500010510715 | ООО "Милур ИС"
Зеленодольский район | Зеленодольск г | Ленина ул | 43 | 1 | ИПУ | Милур 107S.22-PRZ-1L-DT | 231500010510767 | ООО "Милур ИС"
Зеленодольский район | Зеленодольск г | Ленина ул | 43 | 15 | ИПУ | Милур 107S.22-PRZ-1L-DT | 231500010511188 | ООО "Милур ИС"
Зеленодольский район | Зеленодольск г | Ленина ул | 43 | 4 | ИПУ | Милур 107S.22-PRZ-1L-DT | 231500010510754 | ООО "Милур ИС"
Зеленодольский район | Зеленодольск г | Ленина ул | 43 | 50 | ИПУ | Милур 107S.22-PRZ-1L-DT | 231500010511204 | ООО "Милур ИС"
Зеленодольский район | Зеленодольск г | Ленина ул | 43 | 62 | ИПУ | Милур 107S.22-PRZ-1L-DT | 231500010511199 | ООО "Милур ИС"
Зеленодольский район | Зеленодольск г | Ленина ул | 43 | 65 | ИПУ | Милур 107S.22-PRZ-1L-DT | 231500010511161 | ООО "Милур ИС"
Зеленодольский район | Зеленодольск г | Ленина ул | 43 | 7 | ИПУ | Милур 107S.22-PRZ-1L-DT | 231500010510794 | ООО "Милур ИС"
Зеленодольский район | Зеленодольск г | Ленина ул | 43 | 70 | ИПУ | Милур 107S.22-PRZ-1L-DT | 231500010511151 | ООО "Милур ИС"
Зеленодольский район | Зеленодольск г | Ленина ул | 43 | 8 | ИПУ | Милур 107S.22-PRZ-1L-DT | 231500010511380 | ООО "Милур ИС"
Зеленодольский район | Зеленодольск г | Ленина ул | 59 | 75 | ИПУ | Милур 107S.22-PRZ-1L-DT | 231500010511388 | ООО "Милур ИС"
Зеленодольский район | Зеленодольск г | Ленина ул | 59 | 82 | ИПУ | Милур 107S.22-PRZ-1L-DT | 231500010511389 | ООО "Милур ИС"
Зеленодольский район | Зеленодольск г | Ленина ул | 59 | 86 | ИПУ | Милур 107S.22-PRZ-1L-DT | 231500010511327 | ООО "Милур ИС"
Зеленодольский район | Зеленодольск г | Ленина ул | 59 | 94 | ИПУ | Милур 107S.22-PRZ-1L-DT | 231500010511242 | ООО "Милур ИС"
Зеленодольский район | Зеленодольск г | Малая Красная ул | 5 | 10 | ИПУ | Милур 107S.22-PRZ-1L-DT | 231500010510736 | ООО "Милур ИС"
Зеленодольский район | Зеленодольск г | Малая Красная ул | 5 | 12 | ИПУ | Милур 107S.22-PRZ-1L-DT | 231500010511279 | ООО "Милур ИС"
Зеленодольский район | Зеленодольск г | Малая Красная ул | 5 | 2 | ИПУ | Милур 107S.22-PRZ-1L-DT | 23150001010747 | ООО "Милур ИС"
Зеленодольский район | Зеленодольск г | Малая Красная ул | 5 | 9 | ИПУ | Милур 107S.22-PRZ-1L-DT | 231500010511328 | ООО "Милур ИС"
Зеленодольский район | Зеленодольск г | Малая Красная ул | 9 | 13 | ИПУ | Милур 107S.22-PRZ-1L-DT | 231500010510703 | ООО "Милур ИС"
Зеленодольский район | Зеленодольск г | Малая Красная ул | 9 | 26 | ИПУ | Милур 107S.22-PRZ-1L-DT | 231500010511215 | ООО "Милур ИС"
Зеленодольский район | Зеленодольск г | Малая Красная ул | 9 | 47 | ИПУ | Милур 107S.22-PRZ-1L-DT | 231500010511314 | ООО "Милур ИС"
Зеленодольский район | Зеленодольск г | Малая Красная ул | 9 | 54 | ИПУ | Милур 107S.22-PRZ-1L-DT | 231500010510706 | ООО "Милур ИС"
Зеленодольский район | Зеленодольск г | Столичная ул | 43 | 48 | ИПУ | Милур 107S.22-PRZ-1L-DT | 231500010511322 | ООО "Милур ИС"
Зеленодольский район | Зеленодольск г | Строителей пр-кт | 42 | 42 | ИПУ | Милур 107S.22-PRZ-1L-DT | 231500010511307 | ООО "Милур ИС"
Зеленодольский район | Зеленодольск г | Строителей пр-кт | 42 | 48 | ИПУ | Милур 107S.22-PRZ-1L-DT | 231500010510903 | ООО "Милур ИС"
Зеленодольский район | Зеленодольск г | Фрунзе ул | 14 | 12 | ИПУ | Милур 107S.22-PRZ-1L-DT | 231500010511150 | ООО "Милур ИС"
Зеленодольский район | Зеленодольск г | Фрунзе ул | 14 | 13 | ИПУ | Милур 107S.22-PRZ-1L-DT | 231500010511208 | ООО "Милур ИС"
Зеленодольский район | Зеленодольск г | Фрунзе ул | 14 | 14 | ИПУ | Милур 107S.22-PRZ-1L-DT | 231500010511190 | ООО "Милур ИС"
Зеленодольский район | Зеленодольск г | Фрунзе ул | 14 | 15 | ИПУ | Милур 107S.22-PRZ-1L-DT | 231500010511200 | ООО "Милур ИС"
Зеленодольский район | Зеленодольск г | Фрунзе ул | 14 | 16 | ИПУ | Милур 107S.22-PRZ-1L-DT | 231500010511189 | ООО "Милур ИС"
Зеленодольский район | Зеленодольск г | Фрунзе ул | 14 | 2 | ИПУ | Милур 107S.22-PRZ-1L-DT | 231500010511116 | ООО "Милур ИС"
Зеленодольский район | Зеленодольск г | Фрунзе ул | 14 | 8 | ИПУ | Милур 107S.22-PRZ-1L-DT | 231500010511192 | ООО "Милур ИС"
Зеленодольский район | Зеленодольск г | Фрунзе ул | 14 | 9 | ИПУ | Милур 107S.22-PRZ-1L-DT | 231500010511186 | ООО "Милур ИС"
Зеленодольский район | Зеленодольск г | Фрунзе ул | 4 | 11 | ИПУ | Милур 107S.22-PRZ-1L-DT | 231500010511234 | ООО "Милур ИС"
Зеленодольский район | Зеленодольск г | Фрунзе ул | 4 | 13 | ИПУ | Милур 107S.22-PRZ-1L-DT | 231500010511231 | ООО "Милур ИС"
Зеленодольский район | Зеленодольск г | Фрунзе ул | 4 | 15 | ИПУ | Милур 107S.22-PRZ-1L-DT | 231500010511201 | ООО "Милур ИС"
Зеленодольский район | Зеленодольск г | Фрунзе ул | 4 | 3 | ИПУ | Милур 107S.22-PRZ-1L-DT | 231500010511193 | ООО "Милур ИС"
Зеленодольский район | Зеленодольск г | Фрунзе ул | 4 | 4 | ИПУ | Милур 107S.22-PRZ-1L-DT | 231500010511191 | ООО "Милур ИС"
Зеленодольский район | Зеленодольск г | Фрунзе ул | 4 | 5 | ИПУ | Милур 107S.22-PRZ-1L-DT | 231500010511197 | ООО "Милур ИС"
Зеленодольский район | Зеленодольск г | Фрунзе ул | 4 | 6 | ИПУ | Милур 107S.22-PRZ-1L-DT | 231500010511196 | ООО "Милур ИС"
Зеленодольский район | Зеленодольск г | Фрунзе ул | 4 | 8 | ИПУ | Милур 107S.22-PRZ-1L-DT | 231500010511187 | ООО "Милур ИС"
Зеленодольский район | Зеленодольск г | Фрунзе ул | 6 | 10 | ИПУ | Милур 107S.22-PRZ-1L-DT | 231500010511217 | ООО "Милур ИС"
Зеленодольский район | Зеленодольск г | Фрунзе ул | 6 | 15 | ИПУ | Милур 107S.22-PRZ-1L-DT | 231500010511212 | ООО "Милур ИС"
Зеленодольский район | Зеленодольск г | Фрунзе ул | 6 | 17 | ИПУ | Милур 107S.22-PRZ-1L-DT | 231500010511235 | ООО "Милур ИС"
Зеленодольский район | Зеленодольск г | Тиховина ул | 1 |  | УСПД |  |  |  | Milur IC UREG-Z/P | 231100200014524 | ООО "Милур ИС"
Зеленодольский район | Васильево пгт | Школьная ул | 29 |  | УСПД |  |  |  | Milur IC UREG-Z/P | 231100200014500 | ООО "Милур ИС"
Зеленодольский район | Васильево пгт | Школьная ул | 29 |  | УСПД |  |  |  | Milur IC UREG-Z/P | 231100200014511 | ООО "Милур ИС"
Зеленодольский район | Васильево пгт | Школьная ул | 29 |  | УСПД |  |  |  | Milur IC UREG-Z/P | 231100200014513 | ООО "Милур ИС"
Зеленодольский район | Осиново с | Ленина ул | 6 |  | УСПД |  |  |  | Milur IC UREG-Z/P | 231100200014510 | ООО "Милур ИС"
Зеленодольский район | Осиново с | Ленина ул | 6 |  | УСПД |  |  |  | Milur IC UREG-Z/P | 231100200014506 | ООО "Милур ИС"
Лаишевский район | Орел д | Строительная ул | 10 | 9 | ИПУ | Милур 107S.22-PRZ-1L-DT | 221400010437025 | ООО "Милур ИС"
Лаишевский район | Орел д | Строительная ул | 11 | 8 | ИПУ | Милур 107S.22-PRZ-1L-DT | 221400010439379 | ООО "Милур ИС"
Лаишевский район | Нармонка с | Молодежная ул | 10 | ВРУ | ОДПУ | Милур 307S.52-PRRZ-2-D | 231500120420900 | ООО "Милур ИС"
Лаишевский район | Нармонка с | Центральная ул | 1 | ВРУ | ОДПУ | Милур 307S.52-PRRZ-2-D | 231500120420895 | ООО "Милур ИС"
Лаишевский район | Орел д | Строительная ул | 7 | ВРУ | ОДПУ | Милур 307S.52-PRRZ-2-D | 231500120420888 | ООО "Милур ИС"
Лаишевский район | Песчаные Ковали с | Насосная ул | 4 | ВРУ | ОДПУ | Милур 307S.52-PRRZ-2-D | 231500120420905 | ООО "Милур ИС"
Лаишевский район | Нармонка с | Молодежная | 10 |  | УСПД |  |  |  | Milur IC UREG-Z/P | 231100200014555 | ООО "Милур ИС"
Лаишевский район | Нармонка с | Центральная | 1 |  | УСПД |  |  |  | Milur IC UREG-Z/P | 231100200014568 | ООО "Милур ИС"
Зеленодольский район | Зеленодольск г | Гоголя ул | 38 | 36 | ИПУ | Милур 107S.22-PRZ-1L-DT | 231500010471239 | ООО "Милур ИС"
Зеленодольский район | Зеленодольск г | Гоголя ул | 38 | 37 | ИПУ | Милур 107S.22-PRZ-1L-DT | 231500010471240 | ООО "Милур ИС"
Зеленодольский район | Зеленодольск г | Гоголя ул | 38 | 38 | ИПУ | Милур 107S.22-PRZ-1L-DT | 231500010471230 | ООО "Милур ИС"
Зеленодольский район | Зеленодольск г | Гоголя ул | 38 | 42 | ИПУ | Милур 107S.22-PRZ-1L-DT | 231500010471226 | ООО "Милур ИС"
Зеленодольский район | Зеленодольск г | Гоголя ул | 48 | 1 | ИПУ | Милур 107S.22-PRZ-1L-DT | 231500010526391 | ООО "Милур ИС"
Зеленодольский район | Зеленодольск г | Гоголя ул | 53 | 31 | ИПУ | Милур 107S.22-PRZ-1L-DT | 231500010526818 | ООО "Милур ИС"
Зеленодольский район | Зеленодольск г | Гоголя ул | 53 | 32 | ИПУ | Милур 107S.22-PRZ-1L-DT | 231500010526828 | ООО "Милур ИС"
Зеленодольский район | Зеленодольск г | Гоголя ул | 53 | 34 | ИПУ | Милур 107S.22-PRZ-1L-DT | 231500010526822 | ООО "Милур ИС"
Зеленодольский район | Зеленодольск г | Гоголя ул | 53 | 56 | ИПУ | Милур 107S.22-PRZ-1L-DT | 231500010526820 | ООО "Милур ИС"
Зеленодольский район | Зеленодольск г | Гоголя ул | 55 | 178 | ИПУ | Милур 107S.22-PRZ-1L-DT | 231500010526393 | ООО "Милур ИС"
Зеленодольский район | Зеленодольск г | Гоголя ул | 57 | 112 | ИПУ | Милур 107S.22-PRZ-1L-DT | 231500010526926 | ООО "Милур ИС"
Зеленодольский район | Зеленодольск г | Гоголя ул | 57 | 67 | ИПУ | Милур 107S.22-PRZ-1L-DT | 231500010526935 | ООО "Милур ИС"
Зеленодольский район | Зеленодольск г | Гоголя ул | 57 | 75 | ИПУ | Милур 107S.22-PRZ-1L-DT | 231500010526817 | ООО "Милур ИС"
Зеленодольский район | Зеленодольск г | Гоголя ул | 57 | 94 | ИПУ | Милур 107S.22-PRZ-1L-DT | 231500010526819 | ООО "Милур ИС"
Зеленодольский район | Зеленодольск г | Гоголя ул | 57 | 96 | ИПУ | Милур 107S.22-PRZ-1L-DT | 231500010526821 | ООО "Милур ИС"
Зеленодольский район | Зеленодольск г | Заикина ул | 10 | 16 | ИПУ | Милур 107S.22-PRZ-1L-DT | 231500010526924 | ООО "Милур ИС"
Зеленодольский район | Зеленодольск г | Заикина ул | 10 | 20 | ИПУ | Милур 107S.22-PRZ-1L-DT | 231500010526920 | ООО "Милур ИС"
Зеленодольский район | Зеленодольск г | Заикина ул | 10 | 22 | ИПУ | Милур 107S.22-PRZ-1L-DT | 231500010526930 | ООО "Милур ИС"
Зеленодольский район | Зеленодольск г | Заикина ул | 10 | 26 | ИПУ | Милур 107S.22-PRZ-1L-DT | 231500010526928 | ООО "Милур ИС"
Зеленодольский район | Зеленодольск г | Заикина ул | 10 | 45 | ИПУ | Милур 107S.22-PRZ-1L-DT | 231500010526919 | ООО "Милур ИС"
Зеленодольский район | Зеленодольск г | Заикина ул | 10 | 46 | ИПУ | Милур 107S.22-PRZ-1L-DT | 231500010526921 | ООО "Милур ИС"
Зеленодольский район | Зеленодольск г | Заикина ул | 10 | 50 | ИПУ | Милур 107S.22-PRZ-1L-DT | 231500010526922 | ООО "Милур ИС"
Зеленодольский район | Зеленодольск г | Заикина ул | 6 | 118 | ИПУ | Милур 107S.22-PRZ-1L-DT | 231500010526392 | ООО "Милур ИС"
Зеленодольский район | Зеленодольск г | Заикина ул | 6 | 128 | ИПУ | Милур 107S.22-PRZ-1L-DT | 231500010526934 | ООО "Милур ИС"
Зеленодольский район | Зеленодольск г | Заикина ул | 6 | 38 | ИПУ | Милур 107S.22-PRZ-1L-DT | 231500010526405 | ООО "Милур ИС"
Зеленодольский район | Зеленодольск г | Заикина ул | 6 | 66 | ИПУ | Милур 107S.22-PRZ-1L-DT | 231500010526403 | ООО "Милур ИС"
Зеленодольский район | Зеленодольск г | Заикина ул | 7 | 23 | ИПУ | Милур 107S.22-PRZ-1L-DT | 231500010526925 | ООО "Милур ИС"
Зеленодольский район | Зеленодольск г | Заикина ул | 7 | 38 | ИПУ | Милур 107S.22-PRZ-1L-DT | 231500010526936 | ООО "Милур ИС"
Зеленодольский район | Зеленодольск г | Заикина ул | 7 | 51 | ИПУ | Милур 107S.22-PRZ-1L-DT | 231500010526927 | ООО "Милур ИС"
Зеленодольский район | Зеленодольск г | Заикина ул | 7 | 56 | ИПУ | Милур 107S.22-PRZ-1L-DT | 231500010526929 | ООО "Милур ИС"
Зеленодольский район | Зеленодольск г | Засорина ул | 1А | 25 | ИПУ | Милур 107S.22-PRZ-1L-DT | 231500010526394 | ООО "Милур ИС"
Зеленодольский район | Зеленодольск г | Засорина ул | 3 | 3 | ИПУ | Милур 107S.22-PRZ-1L-DT | 231500010526401 | ООО "Милур ИС"
Зеленодольский район | Зеленодольск г | Карла Маркса ул | 17 | 30 | ИПУ | Милур 107S.22-PRZ-1L-DT | 231500010526408 | ООО "Милур ИС"
Зеленодольский район | Зеленодольск г | Карла Маркса ул | 35 | 11 | ИПУ | Милур 107S.22-PRZ-1L-DT | 231500010526258 | ООО "Милур ИС"
Зеленодольский район | Зеленодольск г | Карла Маркса ул | 35 | 23 | ИПУ | Милур 107S.22-PRZ-1L-DT | 231500010526259 | ООО "Милур ИС"
Зеленодольский район | Зеленодольск г | Карла Маркса ул | 35 | 28 | ИПУ | Милур 107S.22-PRZ-1L-DT | 231500010526262 | ООО "Милур ИС"
Зеленодольский район | Зеленодольск г | Карла Маркса ул | 35 | 29 | ИПУ | Милур 107S.22-PRZ-1L-DT | 231500010526261 | ООО "Милур ИС"
Зеленодольский район | Зеленодольск г | Карла Маркса ул | 35 | 70 | ИПУ | Милур 107S.22-PRZ-1L-DT | 231500010526260 | ООО "Милур ИС"
Зеленодольский район | Зеленодольск г | Карла Маркса ул | 35 | 8 | ИПУ | Милур 107S.22-PRZ-1L-DT | 231500010526256 | ООО "Милур ИС"
Зеленодольский район | Зеленодольск г | Карла Маркса ул | 37А | 146 | ИПУ | Милур 107S.22-PRZ-1L-DT | 231500010526402 | ООО "Милур ИС"
Зеленодольский район | Зеленодольск г | Карла Маркса ул | 37А | 152 | ИПУ | Милур 107S.22-PRZ-1L-DT | 231500010526390 | ООО "Милур ИС"
Зеленодольский район | Зеленодольск г | Карла Маркса ул | 37А | 65 | ИПУ | Милур 107S.22-PRZ-1L-DT | 231500010526407 | ООО "Милур ИС"
Зеленодольский район | Зеленодольск г | Карла Маркса ул | 37А | 67 | ИПУ | Милур 107S.22-PRZ-1L-DT | 231500010526397 | ООО "Милур ИС"
Зеленодольский район | Зеленодольск г | Карла Маркса ул | 37А | 71 | ИПУ | Милур 107S.22-PRZ-1L-DT | 231500010526406 | ООО "Милур ИС"
Зеленодольский район | Зеленодольск г | Карла Маркса ул | 37А | 73 | ИПУ | Милур 107S.22-PRZ-1L-DT | 231500010526264 | ООО "Милур ИС"
Зеленодольский район | Зеленодольск г | Карла Маркса ул | 5 | 91 | ИПУ | Милур 107S.22-PRZ-1L-DT | 231500010526932 | ООО "Милур ИС"
Зеленодольский район | Зеленодольск г | Карла Маркса ул | 5 | 97 | ИПУ | Милур 107S.22-PRZ-1L-DT | 231500010526931 | ООО "Милур ИС"
Зеленодольский район | Зеленодольск г | Карла Маркса ул | 58 | 12 | ИПУ | Милур 107S.22-PRZ-1L-DT | 231500010526914 | ООО "Милур ИС"
Зеленодольский район | Зеленодольск г | Карла Маркса ул | 58 | 5 | ИПУ | Милур 107S.22-PRZ-1L-DT | 231500010526923 | ООО "Милур ИС"
Зеленодольский район | Зеленодольск г | Карла Маркса ул | 58 | 9 | ИПУ | Милур 107S.22-PRZ-1L-DT | 231500010526913 | ООО "Милур ИС"
Зеленодольский район | Зеленодольск г | Карла Маркса ул | 61а | 1 | ИПУ | Милур 107S.22-PRZ-1L-DT | 231500010526389 | ООО "Милур ИС"
Зеленодольский район | Зеленодольск г | Карла Маркса ул | 61а | 34 | ИПУ | Милур 107S.22-PRZ-1L-DT | 231500010526916 | ООО "Милур ИС"
Зеленодольский район | Зеленодольск г | Карла Маркса ул | 61а | 35 | ИПУ | Милур 107S.22-PRZ-1L-DT | 231500010526917 | ООО "Милур ИС"
Зеленодольский район | Зеленодольск г | Карла Маркса ул | 61а | 58 | ИПУ | Милур 107S.22-PRZ-1L-DT | 231500010526915 | ООО "Милур ИС"
Зеленодольский район | Зеленодольск г | Карла Маркса ул | 61а | 84 | ИПУ | Милур 107S.22-PRZ-1L-DT | 231500010526918 | ООО "Милур ИС"
Зеленодольский район | Зеленодольск г | Карла Маркса ул | 62 | 68 | ИПУ | Милур 107S.22-PRZ-1L-DT | 231500010526398 | ООО "Милур ИС"
Зеленодольский район | Зеленодольск г | Карла Маркса ул | 63 | 11 | ИПУ | Милур 107S.22-PRZ-1L-DT | 231500010526386 | ООО "Милур ИС"
Зеленодольский район | Зеленодольск г | Карла Маркса ул | 65 | 36 | ИПУ | Милур 107S.22-PRZ-1L-DT | 231500010526385 | ООО "Милур ИС"
Зеленодольский район | Зеленодольск г | Карла Маркса ул | 65 | 46 | ИПУ | Милур 107S.22-PRZ-1L-DT | 231500010526396 | ООО "Милур ИС"
Зеленодольский район | Зеленодольск г | Карла Маркса ул | 67 | 64 | ИПУ | Милур 107S.22-PRZ-1L-DT | 231500010526387 | ООО "Милур ИС"
Зеленодольский район | Зеленодольск г | Комарова ул | 17 | 77 | ИПУ | Милур 107S.22-PRZ-1L-DT | 231500010526834 | ООО "Милур ИС"
Зеленодольский район | Зеленодольск г | Комарова ул | 18 | 19 | ИПУ | Милур 107S.22-PRZ-1L-DT | 231500010526933 | ООО "Милур ИС"
Зеленодольский район | Зеленодольск г | Комарова ул | 19 | 22 | ИПУ | Милур 107S.22-PRZ-1L-DT | 231500010526827 | ООО "Милур ИС"
Зеленодольский район | Зеленодольск г | Комарова ул | 19 | 26 | ИПУ | Милур 107S.22-PRZ-1L-DT | 231500010526833 | ООО "Милур ИС"
Зеленодольский район | Зеленодольск г | Комарова ул | 19 | 28 | ИПУ | Милур 107S.22-PRZ-1L-DT | 231500010526823 | ООО "Милур ИС"
Зеленодольский район | Зеленодольск г | Комарова ул | 37 | 69 | ИПУ | Милур 107S.22-PRZ-1L-DT | 231500010526825 | ООО "Милур ИС"
Зеленодольский район | Зеленодольск г | Комарова ул | 37 | 73 | ИПУ | Милур 107S.22-PRZ-1L-DT | 231500010526824 | ООО "Милур ИС"
Зеленодольский район | Зеленодольск г | Комарова ул | 43 | 66 | ИПУ | Милур 107S.22-PRZ-1L-DT | 231500010526826 | ООО "Милур ИС"
Зеленодольский район | Зеленодольск г | Королева ул | 14А | 145 | ИПУ | Милур 107S.22-PRZ-1L-DT | 231500010526831 | ООО "Милур ИС"
Зеленодольский район | Зеленодольск г | Ленина ул | 2 | 1 | ИПУ | Милур 107S.22-PRZ-1L-DT | 231500010471248 | ООО "Милур ИС"
Зеленодольский район | Зеленодольск г | Ленина ул | 2 | 10 | ИПУ | Милур 107S.22-PRZ-1L-DT | 231500010471228 | ООО "Милур ИС"
Зеленодольский район | Зеленодольск г | Ленина ул | 2 | 14 | ИПУ | Милур 107S.22-PRZ-1L-DT | 231500010471253 | ООО "Милур ИС"
Зеленодольский район | Зеленодольск г | Ленина ул | 2 | 15 | ИПУ | Милур 107S.22-PRZ-1L-DT | 231500010471267 | ООО "Милур ИС"
Зеленодольский район | Зеленодольск г | Ленина ул | 2 | 18 | ИПУ | Милур 107S.22-PRZ-1L-DT | 231500010471231 | ООО "Милур ИС"
Зеленодольский район | Зеленодольск г | Ленина ул | 2 | 20 | ИПУ | Милур 107S.22-PRZ-1L-DT | 231500010471229 | ООО "Милур ИС"
Зеленодольский район | Зеленодольск г | Ленина ул | 2 | 26 | ИПУ | Милур 107S.22-PRZ-1L-DT | 231500010471247 | ООО "Милур ИС"
Зеленодольский район | Зеленодольск г | Ленина ул | 2 | 28 | ИПУ | Милур 107S.22-PRZ-1L-DT | 231500010471243 | ООО "Милур ИС"
Зеленодольский район | Зеленодольск г | Ленина ул | 2 | 36 | ИПУ | Милур 107S.22-PRZ-1L-DT | 231500010471235 | ООО "Милур ИС"
Зеленодольский район | Зеленодольск г | Ленина ул | 2 | 39 | ИПУ | Милур 107S.22-PRZ-1L-DT | 231500010471246 | ООО "Милур ИС"
Зеленодольский район | Зеленодольск г | Ленина ул | 2 | 49 | ИПУ | Милур 107S.22-PRZ-1L-DT | 231500010471237 | ООО "Милур ИС"
Зеленодольский район | Зеленодольск г | Ленина ул | 2 | 51 | ИПУ | Милур 107S.22-PRZ-1L-DT | 231500010471232 | ООО "Милур ИС"
Зеленодольский район | Зеленодольск г | Ленина ул | 2 | 63 | ИПУ | Милур 107S.22-PRZ-1L-DT | 231500010471238 | ООО "Милур ИС"
Зеленодольский район | Зеленодольск г | Ленина ул | 2 | 70 | ИПУ | Милур 107S.22-PRZ-1L-DT | 231500010467706 | ООО "Милур ИС"
Зеленодольский район | Зеленодольск г | Ленина ул | 2 | 9 | ИПУ | Милур 107S.22-PRZ-1L-DT | 231500010471227 | ООО "Милур ИС"
Зеленодольский район | Зеленодольск г | Ленина ул | 3 | 43 | ИПУ | Милур 107S.22-PRZ-1L-DT | 231500010526835 | ООО "Милур ИС"
Зеленодольский район | Зеленодольск г | Ленина ул | 37А | 15 | ИПУ | Милур 107S.22-PRZ-1L-DT | 231500010526251 | ООО "Милур ИС"
Зеленодольский район | Зеленодольск г | Ленина ул | 37А | 39 | ИПУ | Милур 107S.22-PRZ-1L-DT | 231500010526257 | ООО "Милур ИС"
Зеленодольский район | Зеленодольск г | Ленина ул | 37А | 42 | ИПУ | Милур 107S.22-PRZ-1L-DT | 231500010526263 | ООО "Милур ИС"
Зеленодольский район | Зеленодольск г | Ленина ул | 37А | 43 | ИПУ | Милур 107S.22-PRZ-1L-DT | 231500010526255 | ООО "Милур ИС"
Зеленодольский район | Зеленодольск г | Ленина ул | 37А | 45 | ИПУ | Милур 107S.22-PRZ-1L-DT | 231500010526253 | ООО "Милур ИС"
Зеленодольский район | Зеленодольск г | Ленина ул | 37А | 47 | ИПУ | Милур 107S.22-PRZ-1L-DT | 231500010526254 | ООО "Милур ИС"
Зеленодольский район | Зеленодольск г | Ленина ул | 43 | 17 | ИПУ | Милур 107S.22-PRZ-1L-DT | 231500010526400 | ООО "Милур ИС"
Зеленодольский район | Зеленодольск г | Ленина ул | 43 | 23 | ИПУ | Милур 107S.22-PRZ-1L-DT | 231500010526399 | ООО "Милур ИС"
Зеленодольский район | Зеленодольск г | Маяковского ул | 6 | 30 | ИПУ | Милур 107S.22-PRZ-1L-DT | 221600010401533 | ООО "Милур ИС"
Зеленодольский район | Зеленодольск г | Норкина ул | 9 | 46 | ИПУ | Милур 107S.22-PRZ-1L-DT | 231500010526404 | ООО "Милур ИС"
Зеленодольский район | Зеленодольск г | Паратская ул | 13 | 79 | ИПУ | Милур 107S.22-PRZ-1L-DT | 231500010526829 | ООО "Милур ИС"
Зеленодольский район | Зеленодольск г | Паратская ул | 13 | 81 | ИПУ | Милур 107S.22-PRZ-1L-DT | 231500010526830 | ООО "Милур ИС"
Зеленодольский район | Зеленодольск г | Паратская ул | 13 | 82 | ИПУ | Милур 107S.22-PRZ-1L-DT | 231500010526832 | ООО "Милур ИС"
Зеленодольский район | Зеленодольск г | Паратская ул | 15 | 22 | ИПУ | Милур 107S.22-PRZ-1L-DT | 231500010526840 | ООО "Милур ИС"
Зеленодольский район | Зеленодольск г | Степная ул | 2 | 1 | ИПУ | Милур 107S.22-PRZ-1L-DT | 231500010471259 | ООО "Милур ИС"
Зеленодольский район | Зеленодольск г | Степная ул | 2 | 10 | ИПУ | Милур 107S.22-PRZ-1L-DT | 231500010471273 | ООО "Милур ИС"
Зеленодольский район | Зеленодольск г | Степная ул | 2 | 11 | ИПУ | Милур 107S.22-PRZ-1L-DT | 231500010471262 | ООО "Милур ИС"
Зеленодольский район | Зеленодольск г | Степная ул | 2 | 13 | ИПУ | Милур 107S.22-PRZ-1L-DT | 231500010471254 | ООО "Милур ИС"
Зеленодольский район | Зеленодольск г | Степная ул | 2 | 15 | ИПУ | Милур 107S.22-PRZ-1L-DT | 231500010471269 | ООО "Милур ИС"
Зеленодольский район | Зеленодольск г | Степная ул | 2 | 6 | ИПУ | Милур 107S.22-PRZ-1L-DT | 231500010471252 | ООО "Милур ИС"
Зеленодольский район | Зеленодольск г | Степная ул | 2 к.А | 87 | ИПУ | Милур 107S.22-PRZ-1L-DT | 231500010471251 | ООО "Милур ИС"
Зеленодольский район | Зеленодольск г | Степная ул | 6 | 105 | ИПУ | Милур 107S.22-PRZ-1L-DT | 231500010526245 | ООО "Милур ИС"
Зеленодольский район | Зеленодольск г | Степная ул | 6 | 113 | ИПУ | Милур 107S.22-PRZ-1L-DT | 231500010526250 | ООО "Милур ИС"
Зеленодольский район | Зеленодольск г | Степная ул | 6 | 114 | ИПУ | Милур 107S.22-PRZ-1L-DT | 231500010526249 | ООО "Милур ИС"
Зеленодольский район | Зеленодольск г | Степная ул | 6 | 118 | ИПУ | Милур 107S.22-PRZ-1L-DT | 231500010526243 | ООО "Милур ИС"
Зеленодольский район | Зеленодольск г | Степная ул | 6 | 119 | ИПУ | Милур 107S.22-PRZ-1L-DT | 231500010526252 | ООО "Милур ИС"
Зеленодольский район | Зеленодольск г | Степная ул | 6 | 121 | ИПУ | Милур 107S.22-PRZ-1L-DT | 231500010526244 | ООО "Милур ИС"
Зеленодольский район | Зеленодольск г | Степная ул | 6 | 122 | ИПУ | Милур 107S.22-PRZ-1L-DT | 231500010526957 | ООО "Милур ИС"
Зеленодольский район | Зеленодольск г | Степная ул | 6 | 123 | ИПУ | Милур 107S.22-PRZ-1L-DT | 231500010526956 | ООО "Милур ИС"
Зеленодольский район | Зеленодольск г | Степная ул | 6 | 124 | ИПУ | Милур 107S.22-PRZ-1L-DT | 231500010526955 | ООО "Милур ИС"
Зеленодольский район | Зеленодольск г | Степная ул | 6 | 156 | ИПУ | Милур 107S.22-PRZ-1L-DT | 231500010526246 | ООО "Милур ИС"
Зеленодольский район | Зеленодольск г | Степная ул | 6 | 158 | ИПУ | Милур 107S.22-PRZ-1L-DT | 231500010526241 | ООО "Милур ИС"
Зеленодольский район | Зеленодольск г | Степная ул | 6 | 160 | ИПУ | Милур 107S.22-PRZ-1L-DT | 231500010526248 | ООО "Милур ИС"
Зеленодольский район | Зеленодольск г | Степная ул | 6 | 161 | ИПУ | Милур 107S.22-PRZ-1L-DT | 231500010526242 | ООО "Милур ИС"
Зеленодольский район | Зеленодольск г | Столичная ул | 20 | 15 | ИПУ | Милур 107S.22-PRZ-1L-DT | 231500010471271 | ООО "Милур ИС"
Зеленодольский район | Зеленодольск г | Столичная ул | 20 | 6 | ИПУ | Милур 107S.22-PRZ-1L-DT | 231500010471256 | ООО "Милур ИС"
Зеленодольский район | Зеленодольск г | Столичная ул | 20 | 67 | ИПУ | Милур 107S.22-PRZ-1L-DT | 231500010471257 | ООО "Милур ИС"
Зеленодольский район | Зеленодольск г | Столичная ул | 20 | 73 | ИПУ | Милур 107S.22-PRZ-1L-DT | 231500010471264 | ООО "Милур ИС"
Зеленодольский район | Зеленодольск г | Столичная ул | 20 | 74 | ИПУ | Милур 107S.22-PRZ-1L-DT | 231500010471265 | ООО "Милур ИС"
Зеленодольский район | Зеленодольск г | Столичная ул | 20 | 76 | ИПУ | Милур 107S.22-PRZ-1L-DT | 231500010471260 | ООО "Милур ИС"
Зеленодольский район | Зеленодольск г | Столичная ул | 20 | 78 | ИПУ | Милур 107S.22-PRZ-1L-DT | 231500010471266 | ООО "Милур ИС"
Зеленодольский район | Зеленодольск г | Столичная ул | 20 | 89 | ИПУ | Милур 107S.22-PRZ-1L-DT | 231500010471263 | ООО "Милур ИС"
Зеленодольский район | Зеленодольск г | Столичная ул | 20 | 92 | ИПУ | Милур 107S.22-PRZ-1L-DT | 231500010471258 | ООО "Милур ИС"
Зеленодольский район | Зеленодольск г | Столичная ул | 20 | 93 | ИПУ | Милур 107S.22-PRZ-1L-DT | 231500010471250 | ООО "Милур ИС"
Зеленодольский район | Зеленодольск г | Столичная ул | 20 | 95 | ИПУ | Милур 107S.22-PRZ-1L-DT | 231500010471255 | ООО "Милур ИС"
Зеленодольский район | Зеленодольск г | Татарстан ул | 38 | 10 | ИПУ | Милур 107S.22-PRZ-1L-DT | 231500010471236 | ООО "Милур ИС"
Зеленодольский район | Зеленодольск г | Татарстан ул | 38 | 16 | ИПУ | Милур 107S.22-PRZ-1L-DT | 231500010471245 | ООО "Милур ИС"
Зеленодольский район | Зеленодольск г | Татарстан ул | 38 | 2 | ИПУ | Милур 107S.22-PRZ-1L-DT | 231500010471233 | ООО "Милур ИС"
Зеленодольский район | Зеленодольск г | Татарстан ул | 38 | 3 | ИПУ | Милур 107S.22-PRZ-1L-DT | 231500010471249 | ООО "Милур ИС"
Зеленодольский район | Зеленодольск г | Татарстан ул | 38 | 6 | ИПУ | Милур 107S.22-PRZ-1L-DT | 231500010471242 | ООО "Милур ИС"
Зеленодольский район | Зеленодольск г | Татарстан ул | 38 | 7 | ИПУ | Милур 107S.22-PRZ-1L-DT | 231500010471234 | ООО "Милур ИС"
Зеленодольский район | Зеленодольск г | Татарстан ул | 38 | 8 | ИПУ | Милур 107S.22-PRZ-1L-DT | 231500010471244 | ООО "Милур ИС"
Зеленодольский район | Зеленодольск г | Тургенева ул | 4 | 13 | ОДПУ | Милур 107S.22-PRZ-1L-DT | 221600010401727 | ООО "Милур ИС"
Зеленодольский район | Зеленодольск г | Тургенева ул | 64 | 49 | ИПУ | Милур 107S.22-PRZ-1L-DT | 231500010526388 | ООО "Милур ИС"
Зеленодольский район | Зеленодольск г | Тургенева ул | 64 | 50 | ИПУ | Милур 107S.22-PRZ-1L-DT | 231500010526395 | ООО "Милур ИС"
Зеленодольский район | Зеленодольск г | Тургенева ул | 8 | 41 | ИПУ | Милур 107S.22-PRZ-1L-DT | 221600010401990 | ООО "Милур ИС"
Зеленодольский район | Зеленодольск г | Украинская ул | 14 | 17 | ИПУ | Милур 107S.22-PRZ-1L-DT | 231500010526836 | ООО "Милур ИС"
Зеленодольский район | Зеленодольск г | Украинская ул | 14 | 19 | ИПУ | Милур 107S.22-PRZ-1L-DT | 231500010526838 | ООО "Милур ИС"
Зеленодольский район | Зеленодольск г | Украинская ул | 14 | 28 | ИПУ | Милур 107S.22-PRZ-1L-DT | 231500010526839 | ООО "Милур ИС"
Зеленодольский район | Зеленодольск г | Украинская ул | 6 | 28 | ИПУ | Милур 107S.22-PRZ-1L-DT | 231500010526837 | ООО "Милур ИС"
Зеленодольский район | Зеленодольск г | Хазиева В. ул | 3 | 13 | ИПУ | Милур 107S.22-PRZ-1L-DT | 231500010471272 | ООО "Милур ИС"
Зеленодольский район | Зеленодольск г | Хазиева В. ул | 3 | 14 | ИПУ | Милур 107S.22-PRZ-1L-DT | 231500010471270 | ООО "Милур ИС"
Зеленодольский район | Зеленодольск г | Хазиева В. ул | 3 | 15 | ИПУ | Милур 107S.22-PRZ-1L-DT | 231500010471261 | ООО "Милур ИС"
Зеленодольский район | Зеленодольск г | Хазиева В. ул | 3 | 2 | ИПУ | Милур 107S.22-PRZ-1L-DT | 231500010471268 | ООО "Милур ИС"
Зеленодольский район | Васильево пгт | Ленина ул | 9 | [5 empty] | Milur IC UREG-Z/P | 231100200014543 | ООО "Милур ИС"
Зеленодольский район | Бело-Безводное с | Центральная ул | 1 | [5 empty] | Milur IC UREG-Z/P | 231100200014537 | ООО "Милур ИС"
Зеленодольский район | Бело-Безводное с | Центральная ул | 3 | [5 empty] | Milur IC UREG-Z/P | 231100200014536 | ООО "Милур ИС"
Зеленодольский район | Большие Ключи с | Волостнова ул | 3А | [5 empty] | Milur IC UREG-Z/P | 231100200014534 | ООО "Милур ИС"
Зеленодольский район | Большие Ключи с | Волостнова ул | 9А | [5 empty] | Milur IC UREG-Z/P | 231100200014538 | ООО "Милур ИС"
Зеленодольский район | Большие Кургузи с | Школьная ул | 2 | [5 empty] | Milur IC UREG-Z/P | 231100200014549 | ООО "Милур ИС"
Зеленодольский район | Большие Кургузи с | Школьная ул | 3 | [5 empty] | Milur IC UREG-Z/P | 231100200014547 | ООО "Милур ИС"
Зеленодольский район | Большие Яки с | Школьная ул | 3 | [5 empty] | Milur IC UREG-Z/P | 231100200014539 | ООО "Милур ИС"
Зеленодольский район | Бишня с | Школьная ул | 5 | [5 empty] | Milur IC UREG-Z/P | 231100200014529 | ООО "Милур ИС"
Зеленодольский район | Бишня с | Школьная ул | 7 | [5 empty] | Milur IC UREG-Z/P | 231100200014545 | ООО "Милур ИС"
Зеленодольский район | Бишня с | Школьная ул | 8 | [5 empty] | Milur IC UREG-Z/P | 231100200014530 | ООО "Милур ИС"
Зеленодольский район | Осиново с | Гагарина ул | 8 | [5 empty] | Milur IC UREG-Z/P | 231100200014544 | ООО "Милур ИС"
Зеленодольский район | Осиново с | Светлая ул | 2 | [5 empty] | Milur IC UREG-Z/P | 231100200014532 | ООО "Милур ИС"
Рыбно-Слободский район | Масловка с | Центральная ул | 5 | 12 | ИПУ | Милур 107S.22-PRZ-1L-DT | 231500010507947 | ООО "Милур ИС"
Рыбно-Слободский район | Масловка с | Центральная ул | 5 | 13 | ИПУ | Милур 107S.22-PRZ-1L-DT | 231500010507941 | ООО "Милур ИС"
Рыбно-Слободский район | Масловка с | Центральная ул | 5 | 14 | ИПУ | Милур 107S.22-PRZ-1L-DT | 221400010437905 | ООО "Милур ИС"
Рыбно-Слободский район | Масловка с | Центральная ул | 5 | 18 | ИПУ | Милур 107S.22-PRZ-1L-DT | 221400010439529 | ООО "Милур ИС"
Рыбно-Слободский район | Масловка с | Центральная ул | 5 | 8 | ИПУ | Милур 107S.22-PRZ-1L-DT | 221400010437113 | ООО "Милур ИС"
Рыбно-Слободский район | Масловка с | Центральная ул | 6 | 11 | ИПУ | Милур 107S.22-PRZ-1L-DT | 231500010525763 | ООО "Милур ИС"
Рыбно-Слободский район | Масловка с | Центральная ул | 6 | 12 | ИПУ | Милур 107S.22-PRZ-1L-DT | 231500010525784 | ООО "Милур ИС"
Рыбно-Слободский район | Масловка с | Центральная ул | 6 | 2 | ИПУ | Милур 107S.22-PRZ-1L-DT | 231500010525762 | ООО "Милур ИС"
Рыбно-Слободский район | Масловка с | Центральная ул | 6 | 6 | ИПУ | Милур 107S.22-PRZ-1L-DT | 231500010525764 | ООО "Милур ИС"
Рыбно-Слободский район | Масловка с | Центральная ул | 6 | 8 | ИПУ | Милур 107S.22-PRZ-1L-DT | 231500010525782 | ООО "Милур ИС"
Рыбно-Слободский район | Масловка с | Центральная ул | 8 | 17 | ИПУ | Милур 107S.22-PRZ-1L-DT | 231500010525777 | ООО "Милур ИС"
Рыбно-Слободский район | Масловка с | Центральная ул | 8 | 26 | ИПУ | Милур 107S.22-PRZ-1L-DT | 231500010525768 | ООО "Милур ИС"
Рыбно-Слободский район | Масловка с | Центральная ул | 8 | 27 | ИПУ | Милур 107S.22-PRZ-1L-DT | 231500010525774 | ООО "Милур ИС"
Рыбно-Слободский район | Масловка с | Центральная ул | 8 | 5 | ИПУ | Милур 107S.22-PRZ-1L-DT | 231500010525770 | ООО "Милур ИС"
Рыбно-Слободский район | Масловка с | Центральная ул | 8 | 7 | ИПУ | Милур 107S.22-PRZ-1L-DT | 231500010525773 | ООО "Милур ИС"
Рыбно-Слободский район | Масловка с | Нагорная ул | 1 |  | ОДПУ | Милур 307S.52-PRRZ-2-D | 231500120421183 | ООО "Милур ИС"
Рыбно-Слободский район | Масловка с | Центральная ул | 5 |  | ОДПУ | Милур 307S.52-PRRZ-2-D | 231500120421158 | ООО "Милур ИС"
Рыбно-Слободский район | Масловка с | Нагорная ул | 1 | [5 empty] | Milur IC UREG-Z/P | 231100200016460 | ООО "Милур ИС"
Рыбно-Слободский район | Масловка с | Центральная ул | 5 | [5 empty] | Milur IC UREG-Z/P | 231100200016448 | ООО "Милур ИС"
Рыбно-Слободский район | Масловка с | Центральная ул | 9 | [5 empty] | Milur IC UREG-Z/P | 231100200016464 | ООО "Милур ИС"
ВЫСОКОГОРСКИЙ РАЙОН | БИРЮЛИНСКОГО ЗВЕРОСОВХОЗА П | ГАГАРИНА УЛ | 3 | 2 | ИПУ | МИРТЕК-12-РУ-D1-A1R1-230-5-60A-ST-G/5-P2-HKLMOQ2V3-D | 0230159962036 | ООО «МИРТЕК»
ВЫСОКОГОРСКИЙ РАЙОН | Ж/Д РАЗЪЕЗДА КУРКАЧИ П | ГАГАРИНА УЛ | 3 | 15 | ИПУ | МИРТЕК-12-РУ-D1-A1R1-230-5-60A-ST-G/5-P2-HKLMOQ2V3-D | 0230159957257 | ООО «МИРТЕК»
ЗЕЛЕНОДОЛЬСКИЙ РАЙОН | АЙША С | СВЕТЛАЯ УЛ | 11 | 2 | ИПУ | МИРТЕК-12-РУ-D1-A1R1-230-5-60A-ST-G/5-P2-HKLMOQ2V3-D | 1230159948834 | ООО «МИРТЕК»
ЗЕЛЕНОДОЛЬСКИЙ РАЙОН | БЕЛО-БЕЗВОДНОЕ С | ЦЕНТРАЛЬНАЯ УЛ | 5 | 2 | ИПУ | МИРТЕК-12-РУ-D1-A1R1-230-5-60A-ST-G/5-P2-HKLMOQ2V3-D | 1230159946478 | ООО «МИРТЕК»
ЗЕЛЕНОДОЛЬСКИЙ РАЙОН | БЕЛО-БЕЗВОДНОЕ С | ЮБИЛЕЙНАЯ УЛ | 3 | 13 | ИПУ | МИРТЕК-12-РУ-D1-A1R1-230-5-60A-ST-G/5-P2-HKLMOQ2V3-D | 1230159949853 | ООО «МИРТЕК»
ЗЕЛЕНОДОЛЬСКИЙ РАЙОН | БЕЛО-БЕЗВОДНОЕ С | ЮБИЛЕЙНАЯ УЛ | 3 | 15 | ИПУ | МИРТЕК-12-РУ-D1-A1R1-230-5-60A-ST-G/5-P2-HKLMOQ2V3-D | 1230159946512 | ООО «МИРТЕК»
ЗЕЛЕНОДОЛЬСКИЙ РАЙОН | БОЛЬШИЕ КЛЮЧИ С | ВОЛОСТНОВА УЛ | 8А | 2 | ИПУ | МИРТЕК-12-РУ-D1-A1R1-230-5-60A-ST-G/5-P2-HKLMOQ2V3-D | 1230159945727 | ООО «МИРТЕК»
ЗЕЛЕНОДОЛЬСКИЙ РАЙОН | БОЛЬШИЕ КЛЮЧИ С | ВОЛОСТНОВА УЛ | 8А | 4 | ИПУ | МИРТЕК-12-РУ-D1-A1R1-230-5-60A-ST-G/5-P2-HKLMOQ2V3-D | 1230159943724 | ООО «МИРТЕК»
ЗЕЛЕНОДОЛЬСКИЙ РАЙОН | БОЛЬШИЕ КЛЮЧИ С | ВОЛОСТНОВА УЛ | 8А | 6 | ИПУ | МИРТЕК-12-РУ-D1-A1R1-230-5-60A-ST-G/5-P2-HKLMOQ2V3-D | 1230159949507 | ООО «МИРТЕК»
ЗЕЛЕНОДОЛЬСКИЙ РАЙОН | БОЛЬШИЕ ЯКИ С | ШКОЛЬНАЯ УЛ | 3 | 8 | ИПУ | МИРТЕК-12-РУ-D1-A1R1-230-5-60A-ST-G/5-P2-HKLMOQ2V3-D | 1230159949745 | ООО «МИРТЕК»
ЗЕЛЕНОДОЛЬСКИЙ РАЙОН | ЗЕЛЕНОДОЛЬСК Г | БАКЫ УРМАНЧЕ УЛ | 3 | 77 | ИПУ | МИРТЕК-12-РУ-D1-A1R1-230-5-60A-ST-G/5-P2-HKLMOQ2V3-D | 1230159946479 | ООО «МИРТЕК»
ЗЕЛЕНОДОЛЬСКИЙ РАЙОН | ЗЕЛЕНОДОЛЬСК Г | БАКЫ УРМАНЧЕ УЛ | 3 | 78 | ИПУ | МИРТЕК-12-РУ-D1-A1R1-230-5-60A-ST-G/5-P2-HKLMOQ2V3-D | 1230159949544 | ООО «МИРТЕК»
ЗЕЛЕНОДОЛЬСКИЙ РАЙОН | ЗЕЛЕНОДОЛЬСК Г | ГАГАРИНА | 2 | 63 | ИПУ | МИРТЕК-12-РУ-D1-A1R1-230-5-60A-ST-G/5-P2-HKLMOQ2V3-D | 1230159950990 | ООО «МИРТЕК»
ЗЕЛЕНОДОЛЬСКИЙ РАЙОН | ЗЕЛЕНОДОЛЬСК Г | ГОГОЛЯ УЛ | 59 | 29 | ИПУ | МИРТЕК-12-РУ-D1-A1R1-230-5-60A-ST-G/5-P2-HKLMOQ2V3-D | 8230159961389 | ООО «МИРТЕК»
ЗЕЛЕНОДОЛЬСКИЙ РАЙОН | ЗЕЛЕНОДОЛЬСК Г | ЖУКОВА УЛ | 5 | 107 | ИПУ | МИРТЕК-12-РУ-D1-A1R1-230-5-60A-ST-G/5-P2-HKLMOQ2V3-D | 0230159953356 | ООО «МИРТЕК»
ЗЕЛЕНОДОЛЬСКИЙ РАЙОН | ЗЕЛЕНОДОЛЬСК Г | ЖУКОВА УЛ | 5 | 116 | ИПУ | МИРТЕК-12-РУ-D1-A1R1-230-5-60A-ST-G/5-P2-HKLMOQ2V3-D | 0230159953625 | ООО «МИРТЕК»
ЗЕЛЕНОДОЛЬСКИЙ РАЙОН | ЗЕЛЕНОДОЛЬСК Г | ЖУКОВА УЛ | 5 | 38 | ИПУ | МИРТЕК-12-РУ-D1-A1R1-230-5-60A-ST-G/5-P2-HKLMOQ2V3-D | 0230159951028 | ООО «МИРТЕК»
ЗЕЛЕНОДОЛЬСКИЙ РАЙОН | ЗЕЛЕНОДОЛЬСК Г | ЖУКОВА УЛ | 5 | 39 | ИПУ | МИРТЕК-12-РУ-D1-A1R1-230-5-60A-ST-G/5-P2-HKLMOQ2V3-D | 0230159951980 | ООО «МИРТЕК»
ЗЕЛЕНОДОЛЬСКИЙ РАЙОН | ЗЕЛЕНОДОЛЬСК Г | ЖУКОВА УЛ | 5 | 42 | ИПУ | МИРТЕК-12-РУ-D1-A1R1-230-5-60A-ST-G/5-P2-HKLMOQ2V3-D | 0230159951534 | ООО «МИРТЕК»
ЗЕЛЕНОДОЛЬСКИЙ РАЙОН | ЗЕЛЕНОДОЛЬСК Г | ЖУКОВА УЛ | 5 | 43 | ИПУ | МИРТЕК-12-РУ-D1-A1R1-230-5-60A-ST-G/5-P2-HKLMOQ2V3-D | 0230159953660 | ООО «МИРТЕК»
ЗЕЛЕНОДОЛЬСКИЙ РАЙОН | ЗЕЛЕНОДОЛЬСК Г | ЖУКОВА УЛ | 5 | 73 | ИПУ | МИРТЕК-12-РУ-D1-A1R1-230-5-60A-ST-G/5-P2-HKLMOQ2V3-D | 0230159951745 | ООО «МИРТЕК»
ЗЕЛЕНОДОЛЬСКИЙ РАЙОН | ЗЕЛЕНОДОЛЬСК Г | ЖУКОВА УЛ | 5 | 96 | ИПУ | МИРТЕК-12-РУ-D1-A1R1-230-5-60A-ST-G/5-P2-HKLMOQ2V3-D | 0230159950986 | ООО «МИРТЕК»
ЗЕЛЕНОДОЛЬСКИЙ РАЙОН | ЗЕЛЕНОДОЛЬСК Г | ЖУКОВА УЛ | 7 | 122 | ИПУ | МИРТЕК-12-РУ-D1-A1R1-230-5-60A-ST-G/5-P2-HKLMOQ2V3-D | 1230159943486 | ООО «МИРТЕК»
ЗЕЛЕНОДОЛЬСКИЙ РАЙОН | ЗЕЛЕНОДОЛЬСК Г | ЖУКОВА УЛ | 7 | 13 | ИПУ | МИРТЕК-12-РУ-D1-A1R1-230-5-60A-ST-G/5-P2-HKLMOQ2V3-D | 0230159951443 | ООО «МИРТЕК»
ЗЕЛЕНОДОЛЬСКИЙ РАЙОН | ЗЕЛЕНОДОЛЬСК Г | ЖУКОВА УЛ | 7 | 14 | ИПУ | МИРТЕК-12-РУ-D1-A1R1-230-5-60A-ST-G/5-P2-HKLMOQ2V3-D | 0230159949673 | ООО «МИРТЕК»
ЗЕЛЕНОДОЛЬСКИЙ РАЙОН | ЗЕЛЕНОДОЛЬСК Г | ЖУКОВА УЛ | 7 | 15 | ИПУ | МИРТЕК-12-РУ-D1-A1R1-230-5-60A-ST-G/5-P2-HKLMOQ2V3-D | 1230159946165 | ООО «МИРТЕК»
ЗЕЛЕНОДОЛЬСКИЙ РАЙОН | ЗЕЛЕНОДОЛЬСК Г | КАРЛА МАРКСА УЛ | 51 | 65 | ИПУ | МИРТЕК-12-РУ-D1-A1R1-230-5-60A-ST-G/5-P2-HKLMOQ2V3-D | 1230159943725 | ООО «МИРТЕК»
ЗЕЛЕНОДОЛЬСКИЙ РАЙОН | ЗЕЛЕНОДОЛЬСК Г | КАРЛА МАРКСА УЛ | 62 | 78 | ИПУ | МИРТЕК-12-РУ-D1-A1R1-230-5-60A-ST-G/5-P2-HKLMOQ2V3-D | 1230159944197 | ООО «МИРТЕК»
ЗЕЛЕНОДОЛЬСКИЙ РАЙОН | ЗЕЛЕНОДОЛЬСК Г | КОМАРОВА УЛ | 15 | 41 | ИПУ | МИРТЕК-12-РУ-D1-A1R1-230-5-60A-ST-G/5-P2-HKLMOQ2V3-D | 9230159906262 | ООО «МИРТЕК»
ЗЕЛЕНОДОЛЬСКИЙ РАЙОН | ЗЕЛЕНОДОЛЬСК Г | КОМАРОВА УЛ | 15 | 55 | ИПУ | МИРТЕК-12-РУ-D1-A1R1-230-5-60A-ST-G/5-P2-HKLMOQ2V3-D | 9230159906218 | ООО «МИРТЕК»
ЗЕЛЕНОДОЛЬСКИЙ РАЙОН | ЗЕЛЕНОДОЛЬСК Г | КОМАРОВА УЛ | 17 | 135 | ИПУ | МИРТЕК-12-РУ-D1-A1R1-230-5-60A-ST-G/5-P2-HKLMOQ2V3-D | 9230159905598 | ООО «МИРТЕК»
ЗЕЛЕНОДОЛЬСКИЙ РАЙОН | ЗЕЛЕНОДОЛЬСК Г | КОМАРОВА УЛ | 17 | 36 | ИПУ | МИРТЕК-12-РУ-D1-A1R1-230-5-60A-ST-G/5-P2-HKLMOQ2V3-D | 9230159906626 | ООО «МИРТЕК»
ЗЕЛЕНОДОЛЬСКИЙ РАЙОН | ЗЕЛЕНОДОЛЬСК Г | КОРОЛЕВА УЛ | 12 | 118 | ИПУ | МИРТЕК-12-РУ-D1-A1R1-230-5-60A-ST-G/5-P2-HKLMOQ2V3-D | 9230159906812 | ООО «МИРТЕК»
ЗЕЛЕНОДОЛЬСКИЙ РАЙОН | ЗЕЛЕНОДОЛЬСК Г | КОРОЛЕВА УЛ | 12 | 133 | ИПУ | МИРТЕК-12-РУ-D1-A1R1-230-5-60A-ST-G/5-P2-HKLMOQ2V3-D | 9230159903699 | ООО «МИРТЕК»
ЗЕЛЕНОДОЛЬСКИЙ РАЙОН | ЗЕЛЕНОДОЛЬСК Г | КОРОЛЕВА УЛ | 12 | 138 | ИПУ | МИРТЕК-12-РУ-D1-A1R1-230-5-60A-ST-G/5-P2-HKLMOQ2V3-D | 9230159906185 | ООО «МИРТЕК»
ЗЕЛЕНОДОЛЬСКИЙ РАЙОН | ЗЕЛЕНОДОЛЬСК Г | КОРОЛЕВА УЛ | 12 | 139 | ИПУ | МИРТЕК-12-РУ-D1-A1R1-230-5-60A-ST-G/5-P2-HKLMOQ2V3-D | 9230159907086 | ООО «МИРТЕК»
ЗЕЛЕНОДОЛЬСКИЙ РАЙОН | ЗЕЛЕНОДОЛЬСК Г | КОРОЛЕВА УЛ | 12 | 166 | ИПУ | МИРТЕК-12-РУ-D1-A1R1-230-5-60A-ST-G/5-P2-HKLMOQ2V3-D | 9230159906049 | ООО «МИРТЕК»
ЗЕЛЕНОДОЛЬСКИЙ РАЙОН | ЗЕЛЕНОДОЛЬСК Г | КОРОЛЕВА УЛ | 12 | 179 | ИПУ | МИРТЕК-12-РУ-D1-A1R1-230-5-60A-ST-G/5-P2-HKLMOQ2V3-D | 9230159907022 | ООО «МИРТЕК»
ЗЕЛЕНОДОЛЬСКИЙ РАЙОН | ЗЕЛЕНОДОЛЬСК Г | КОРОЛЕВА УЛ | 12 | 38 | ИПУ | МИРТЕК-12-РУ-D1-A1R1-230-5-60A-ST-G/5-P2-HKLMOQ2V3-D | 9230159907047 | ООО «МИРТЕК»
ЗЕЛЕНОДОЛЬСКИЙ РАЙОН | ЗЕЛЕНОДОЛЬСК Г | КОРОЛЕВА УЛ | 12 | 75 | ИПУ | МИРТЕК-12-РУ-D1-A1R1-230-5-60A-ST-G/5-P2-HKLMOQ2V3-D | 9230159904358 | ООО «МИРТЕК»
ЗЕЛЕНОДОЛЬСКИЙ РАЙОН | ЗЕЛЕНОДОЛЬСК Г | КОРОЛЕВА УЛ | 16А | 12 | ИПУ | МИРТЕК-12-РУ-D1-A1R1-230-5-60A-ST-G/5-P2-HKLMOQ2V3-D | 1230159943407 | ООО «МИРТЕК»
ЗЕЛЕНОДОЛЬСКИЙ РАЙОН | ЗЕЛЕНОДОЛЬСК Г | КОРОЛЕВА УЛ | 6 | 146 | ИПУ | МИРТЕК-12-РУ-D1-A1R1-230-5-60A-ST-G/5-P2-HKLMOQ2V3-D | 9230159906367 | ООО «МИРТЕК»
ЗЕЛЕНОДОЛЬСКИЙ РАЙОН | ЗЕЛЕНОДОЛЬСК Г | КОРОЛЕВА УЛ | 9 | 1 | ИПУ | МИРТЕК-12-РУ-D1-A1R1-230-5-60A-ST-G/5-P2-HKLMOQ2V3-D | 9230159906996 | ООО «МИРТЕК»
ЗЕЛЕНОДОЛЬСКИЙ РАЙОН | ЗЕЛЕНОДОЛЬСК Г | КОРОЛЕВА УЛ | 9 | 28 | ИПУ | МИРТЕК-12-РУ-D1-A1R1-230-5-60A-ST-G/5-P2-HKLMOQ2V3-D | 9230159907293 | ООО «МИРТЕК»
ЗЕЛЕНОДОЛЬСКИЙ РАЙОН | ЗЕЛЕНОДОЛЬСК Г | КОРОЛЕВА УЛ | 9 | 30 | ИПУ | МИРТЕК-12-РУ-D1-A1R1-230-5-60A-ST-G/5-P2-HKLMOQ2V3-D | 9230159905871 | ООО «МИРТЕК»
ЗЕЛЕНОДОЛЬСКИЙ РАЙОН | ЗЕЛЕНОДОЛЬСК Г | КОРОЛЕВА УЛ | 9 | 31 | ИПУ | МИРТЕК-12-РУ-D1-A1R1-230-5-60A-ST-G/5-P2-HKLMOQ2V3-D | 9230159904781 | ООО «МИРТЕК»
ЗЕЛЕНОДОЛЬСКИЙ РАЙОН | ЗЕЛЕНОДОЛЬСК Г | КОРОЛЕВА УЛ | 9 | 34 | ИПУ | МИРТЕК-12-РУ-D1-A1R1-230-5-60A-ST-G/5-P2-HKLMOQ2V3-D | 9230159904627 | ООО «МИРТЕК»
ЗЕЛЕНОДОЛЬСКИЙ РАЙОН | ЗЕЛЕНОДОЛЬСК Г | КОРОЛЕВА УЛ | 9 | 4 | ИПУ | МИРТЕК-12-РУ-D1-A1R1-230-5-60A-ST-G/5-P2-HKLMOQ2V3-D | 9230159905835 | ООО «МИРТЕК»
ЗЕЛЕНОДОЛЬСКИЙ РАЙОН | ЗЕЛЕНОДОЛЬСК Г | КОРОЛЕВА УЛ | 9 | 9 | ИПУ | МИРТЕК-12-РУ-D1-A1R1-230-5-60A-ST-G/5-P2-HKLMOQ2V3-D | 9230159905827 | ООО «МИРТЕК»
ЗЕЛЕНОДОЛЬСКИЙ РАЙОН | ЗЕЛЕНОДОЛЬСК Г | ЛЕНИНА УЛ | 3 | 33 | ИПУ | МИРТЕК-12-РУ-D1-A1R1-230-5-60A-ST-G/5-P2-HKLMOQ2V3-D | 1230159944210 | ООО «МИРТЕК»
ЗЕЛЕНОДОЛЬСКИЙ РАЙОН | ЗЕЛЕНОДОЛЬСК Г | ЛЕНИНА УЛ | 68 | 33 | ИПУ | МИРТЕК-12-РУ-D1-A1R1-230-5-60A-ST-G/5-P2-HKLMOQ2V3-D | 1230159949749 | ООО «МИРТЕК»
ЗЕЛЕНОДОЛЬСКИЙ РАЙОН | ЗЕЛЕНОДОЛЬСК Г | МАЯКОВСКОГО УЛ | 4 | 17 | ИПУ | МИРТЕК-12-РУ-D1-A1R1-230-5-60A-ST-G/5-P2-HKLMOQ2V3-D | 1230159949511 | ООО «МИРТЕК»
ЗЕЛЕНОДОЛЬСКИЙ РАЙОН | ЗЕЛЕНОДОЛЬСК Г | МИЧУРИНА УЛ | 28 | 9 | ИПУ | МИРТЕК-12-РУ-D1-A1R1-230-5-60A-ST-G/5-P2-HKLMOQ2V3-D | 1230159943749 | ООО «МИРТЕК»
ЗЕЛЕНОДОЛЬСКИЙ РАЙОН | ЗЕЛЕНОДОЛЬСК Г | НОРКИНА УЛ | 5 | 17 | ИПУ | МИРТЕК-12-РУ-D1-A1R1-230-5-60A-ST-G/5-P2-HKLMOQ2V3-D | 1230159950952 | ООО «МИРТЕК»
ЗЕЛЕНОДОЛЬСКИЙ РАЙОН | ЗЕЛЕНОДОЛЬСК Г | ПАРАТСКАЯ УЛ | 15 | 15 | ИПУ | МИРТЕК-12-РУ-D1-A1R1-230-5-60A-ST-G/5-P2-HKLMOQ2V3-D | 1230159948800 | ООО «МИРТЕК»
ЗЕЛЕНОДОЛЬСКИЙ РАЙОН | ЗЕЛЕНОДОЛЬСК Г | РОГАЧЕВА УЛ | 11 | 24 | ИПУ | МИРТЕК-12-РУ-D1-A1R1-230-5-60A-ST-G/5-P2-HKLMOQ2V3-D | 1230159949080 | ООО «МИРТЕК»
ЗЕЛЕНОДОЛЬСКИЙ РАЙОН | ЗЕЛЕНОДОЛЬСК Г | САЙДАШЕВА УЛ | 13 | 24 | ИПУ | МИРТЕК-12-РУ-D1-A1R1-230-5-60A-ST-G/5-P2-HKLMOQ2V3-D | 1230159951128 | ООО «МИРТЕК»
ЗЕЛЕНОДОЛЬСКИЙ РАЙОН | ЗЕЛЕНОДОЛЬСК Г | САЙДАШЕВА УЛ | 13А | 225 | ИПУ | МИРТЕК-12-РУ-D1-A1R1-230-5-60A-ST-G/5-P2-HKLMOQ2V3-D | 1230159950946 | ООО «МИРТЕК»
ЗЕЛЕНОДОЛЬСКИЙ РАЙОН | ЗЕЛЕНОДОЛЬСК Г | САЙДАШЕВА УЛ | 15 | 28 | ИПУ | МИРТЕК-12-РУ-D1-A1R1-230-5-60A-ST-G/5-P2-HKLMOQ2V3-D | 1230159945623 | ООО «МИРТЕК»
ЗЕЛЕНОДОЛЬСКИЙ РАЙОН | ЗЕЛЕНОДОЛЬСК Г | САЙДАШЕВА УЛ | 15 | 30 | ИПУ | МИРТЕК-12-РУ-D1-A1R1-230-5-60A-ST-G/5-P2-HKLMOQ2V3-D | 1230159949482 | ООО «МИРТЕК»
ЗЕЛЕНОДОЛЬСКИЙ РАЙОН | ЗЕЛЕНОДОЛЬСК Г | САЙДАШЕВА УЛ | 15 | 31 | ИПУ | МИРТЕК-12-РУ-D1-A1R1-230-5-60A-ST-G/5-P2-HKLMOQ2V3-D | 1230159951125 | ООО «МИРТЕК»
ЗЕЛЕНОДОЛЬСКИЙ РАЙОН | ЗЕЛЕНОДОЛЬСК Г | САЙДАШЕВА УЛ | 15 | 47 | ИПУ | МИРТЕК-12-РУ-D1-A1R1-230-5-60A-ST-G/5-P2-HKLMOQ2V3-D | 1230159951164 | ООО «МИРТЕК»
ЗЕЛЕНОДОЛЬСКИЙ РАЙОН | ЗЕЛЕНОДОЛЬСК Г | СЕВЕРНАЯ УЛ | 11 | 68 | ИПУ | МИРТЕК-12-РУ-D1-A1R1-230-5-60A-ST-G/5-P2-HKLMOQ2V3-D | 1230159943475 | ООО «МИРТЕК»
ЗЕЛЕНОДОЛЬСКИЙ РАЙОН | ЗЕЛЕНОДОЛЬСК Г | СТЕПНАЯ УЛ | 8 К.А | 40 | ИПУ | МИРТЕК-12-РУ-D1-A1R1-230-5-60A-ST-G/5-P2-HKLMOQ2V3-D | 1230159943392 | ООО «МИРТЕК»
ЗЕЛЕНОДОЛЬСКИЙ РАЙОН | ЗЕЛЕНОДОЛЬСК Г | СТОЛИЧНАЯ УЛ | 10 | 37 | ИПУ | МИРТЕК-12-РУ-D1-A1R1-230-5-60A-ST-G/5-P2-HKLMOQ2V3-D | 9230159906937 | ООО «МИРТЕК»
ЗЕЛЕНОДОЛЬСКИЙ РАЙОН | ЗЕЛЕНОДОЛЬСК Г | СТОЛИЧНАЯ УЛ | 10 | 38 | ИПУ | МИРТЕК-12-РУ-D1-A1R1-230-5-60A-ST-G/5-P2-HKLMOQ2V3-D | 9230159905010 | ООО «МИРТЕК»
ЗЕЛЕНОДОЛЬСКИЙ РАЙОН | ЗЕЛЕНОДОЛЬСК Г | СТОЛИЧНАЯ УЛ | 10 | 39 | ИПУ | МИРТЕК-12-РУ-D1-A1R1-230-5-60A-ST-G/5-P2-HKLMOQ2V3-D | 9230159906430 | ООО «МИРТЕК»
ЗЕЛЕНОДОЛЬСКИЙ РАЙОН | ЗЕЛЕНОДОЛЬСК Г | СТОЛИЧНАЯ УЛ | 10 | 49 | ИПУ | МИРТЕК-12-РУ-D1-A1R1-230-5-60A-ST-G/5-P2-HKLMOQ2V3-D | 9230159906734 | ООО «МИРТЕК»
ЗЕЛЕНОДОЛЬСКИЙ РАЙОН | ЗЕЛЕНОДОЛЬСК Г | СТОЛИЧНАЯ УЛ | 10 | 54 | ИПУ | МИРТЕК-12-РУ-D1-A1R1-230-5-60A-ST-G/5-P2-HKLMOQ2V3-D | 9230159905157 | ООО «МИРТЕК»
ЗЕЛЕНОДОЛЬСКИЙ РАЙОН | ЗЕЛЕНОДОЛЬСК Г | СТОЛИЧНАЯ УЛ | 10 | 56 | ИПУ | МИРТЕК-12-РУ-D1-A1R1-230-5-60A-ST-G/5-P2-HKLMOQ2V3-D | 9230159906165 | ООО «МИРТЕК»
ЗЕЛЕНОДОЛЬСКИЙ РАЙОН | ЗЕЛЕНОДОЛЬСК Г | СТОЛИЧНАЯ УЛ | 10 | 58 | ИПУ | МИРТЕК-12-РУ-D1-A1R1-230-5-60A-ST-G/5-P2-HKLMOQ2V3-D | 9230159906987 | ООО «МИРТЕК»
ЗЕЛЕНОДОЛЬСКИЙ РАЙОН | ЗЕЛЕНОДОЛЬСК Г | СТОЛИЧНАЯ УЛ | 10 | 60 | ИПУ | МИРТЕК-12-РУ-D1-A1R1-230-5-60A-ST-G/5-P2-HKLMOQ2V3-D | 9230159904861 | ООО «МИРТЕК»
ЗЕЛЕНОДОЛЬСКИЙ РАЙОН | ЗЕЛЕНОДОЛЬСК Г | СТОЛИЧНАЯ УЛ | 10 | 61 | ИПУ | МИРТЕК-12-РУ-D1-A1R1-230-5-60A-ST-G/5-P2-HKLMOQ2V3-D | 9230159907355 | ООО «МИРТЕК»
ЗЕЛЕНОДОЛЬСКИЙ РАЙОН | ЗЕЛЕНОДОЛЬСК Г | СТОЛИЧНАЯ УЛ | 10 | 64 | ИПУ | МИРТЕК-12-РУ-D1-A1R1-230-5-60A-ST-G/5-P2-HKLMOQ2V3-D | 9230159903667 | ООО «МИРТЕК»
ЗЕЛЕНОДОЛЬСКИЙ РАЙОН | ЗЕЛЕНОДОЛЬСК Г | СТОЛИЧНАЯ УЛ | 10 | 65 | ИПУ | МИРТЕК-12-РУ-D1-A1R1-230-5-60A-ST-G/5-P2-HKLMOQ2V3-D | 9230159906743 | ООО «МИРТЕК»
ЗЕЛЕНОДОЛЬСКИЙ РАЙОН | ЗЕЛЕНОДОЛЬСК Г | СТОЛИЧНАЯ УЛ | 10 | 67 | ИПУ | МИРТЕК-12-РУ-D1-A1R1-230-5-60A-ST-G/5-P2-HKLMOQ2V3-D | 9230159904143 | ООО «МИРТЕК»
ЗЕЛЕНОДОЛЬСКИЙ РАЙОН | ЗЕЛЕНОДОЛЬСК Г | СТОЛИЧНАЯ УЛ | 10 | 69 | ИПУ | МИРТЕК-12-РУ-D1-A1R1-230-5-60A-ST-G/5-P2-HKLMOQ2V3-D | 9230159906737 | ООО «МИРТЕК»
ЗЕЛЕНОДОЛЬСКИЙ РАЙОН | ЗЕЛЕНОДОЛЬСК Г | СТОЛИЧНАЯ УЛ | 12 | 112 | ИПУ | МИРТЕК-12-РУ-D1-A1R1-230-5-60A-ST-G/5-P2-HKLMOQ2V3-D | 9230159906961 | ООО «МИРТЕК»
ЗЕЛЕНОДОЛЬСКИЙ РАЙОН | ЗЕЛЕНОДОЛЬСК Г | СТОЛИЧНАЯ УЛ | 12 | 127 | ИПУ | МИРТЕК-12-РУ-D1-A1R1-230-5-60A-ST-G/5-P2-HKLMOQ2V3-D | 0230159953671 | ООО «МИРТЕК»
ЗЕЛЕНОДОЛЬСКИЙ РАЙОН | ЗЕЛЕНОДОЛЬСК Г | СТОЛИЧНАЯ УЛ | 12 | 15 | ИПУ | МИРТЕК-12-РУ-D1-A1R1-230-5-60A-ST-G/5-P2-HKLMOQ2V3-D | 9230159906697 | ООО «МИРТЕК»
ЗЕЛЕНОДОЛЬСКИЙ РАЙОН | ЗЕЛЕНОДОЛЬСК Г | СТОЛИЧНАЯ УЛ | 12 | 81 | ИПУ | МИРТЕК-12-РУ-D1-A1R1-230-5-60A-ST-G/5-P2-HKLMOQ2V3-D | 9230159904000 | ООО «МИРТЕК»
ЗЕЛЕНОДОЛЬСКИЙ РАЙОН | ЗЕЛЕНОДОЛЬСК Г | СТОЛИЧНАЯ УЛ | 16 | 25 | ИПУ | МИРТЕК-12-РУ-D1-A1R1-230-5-60A-ST-G/5-P2-HKLMOQ2V3-D | 0230159951231 | ООО «МИРТЕК»
ЗЕЛЕНОДОЛЬСКИЙ РАЙОН | ЗЕЛЕНОДОЛЬСК Г | СТОЛИЧНАЯ УЛ | 16 | 52 | ИПУ | МИРТЕК-12-РУ-D1-A1R1-230-5-60A-ST-G/5-P2-HKLMOQ2V3-D | 0230159951738 | ООО «МИРТЕК»
ЗЕЛЕНОДОЛЬСКИЙ РАЙОН | ЗЕЛЕНОДОЛЬСК Г | СТОЛИЧНАЯ УЛ | 18 | 102 | ИПУ | МИРТЕК-12-РУ-D1-A1R1-230-5-60A-ST-G/5-P2-HKLMOQ2V3-D | 9230159904598 | ООО «МИРТЕК»
ЗЕЛЕНОДОЛЬСКИЙ РАЙОН | ЗЕЛЕНОДОЛЬСК Г | СТОЛИЧНАЯ УЛ | 18 | 105 | ИПУ | МИРТЕК-12-РУ-D1-A1R1-230-5-60A-ST-G/5-P2-HKLMOQ2V3-D | 9230159904488 | ООО «МИРТЕК»
ЗЕЛЕНОДОЛЬСКИЙ РАЙОН | ЗЕЛЕНОДОЛЬСК Г | СТОЛИЧНАЯ УЛ | 18 | 2 | ИПУ | МИРТЕК-12-РУ-D1-A1R1-230-5-60A-ST-G/5-P2-HKLMOQ2V3-D | 9230159904025 | ООО «МИРТЕК»
ЗЕЛЕНОДОЛЬСКИЙ РАЙОН | ЗЕЛЕНОДОЛЬСК Г | СТОЛИЧНАЯ УЛ | 18 | 97 | ИПУ | МИРТЕК-12-РУ-D1-A1R1-230-5-60A-ST-G/5-P2-HKLMOQ2V3-D | 9230159904731 | ООО «МИРТЕК»
ЗЕЛЕНОДОЛЬСКИЙ РАЙОН | ЗЕЛЕНОДОЛЬСК Г | СТОЛИЧНАЯ УЛ | 18 | 98 | ИПУ | МИРТЕК-12-РУ-D1-A1R1-230-5-60A-ST-G/5-P2-HKLMOQ2V3-D | 9230159906631 | ООО «МИРТЕК»
ЗЕЛЕНОДОЛЬСКИЙ РАЙОН | ЗЕЛЕНОДОЛЬСК Г | СТОЛИЧНАЯ УЛ | 2А | 124 | ИПУ | МИРТЕК-12-РУ-D1-A1R1-230-5-60A-ST-G/5-P2-HKLMOQ2V3-D | 9230159905826 | ООО «МИРТЕК»
ЗЕЛЕНОДОЛЬСКИЙ РАЙОН | ЗЕЛЕНОДОЛЬСК Г | СТОЛИЧНАЯ УЛ | 2А | 129 | ИПУ | МИРТЕК-12-РУ-D1-A1R1-230-5-60A-ST-G/5-P2-HKLMOQ2V3-D | 9230159903836 | ООО «МИРТЕК»
ЗЕЛЕНОДОЛЬСКИЙ РАЙОН | ЗЕЛЕНОДОЛЬСК Г | СТОЛИЧНАЯ УЛ | 2А | 135 | ИПУ | МИРТЕК-12-РУ-D1-A1R1-230-5-60A-ST-G/5-P2-HKLMOQ2V3-D | 9230159905172 | ООО «МИРТЕК»
ЗЕЛЕНОДОЛЬСКИЙ РАЙОН | ЗЕЛЕНОДОЛЬСК Г | СТОЛИЧНАЯ УЛ | 9 | 4 | ИПУ | МИРТЕК-12-РУ-D1-A1R1-230-5-60A-ST-G/5-P2-HKLMOQ2V3-D | 1230159943950 | ООО «МИРТЕК»
ЗЕЛЕНОДОЛЬСКИЙ РАЙОН | ЗЕЛЕНОДОЛЬСК Г | ТАТАРСТАН | 16 | 3 | ИПУ | МИРТЕК-12-РУ-D1-A1R1-230-5-60A-ST-G/5-P2-HKLMOQ2V3-D | 1230159946156 | ООО «МИРТЕК»
ЗЕЛЕНОДОЛЬСКИЙ РАЙОН | ЗЕЛЕНОДОЛЬСК Г | ТАТАРСТАН УЛ | 34 | 36 | ИПУ | МИРТЕК-12-РУ-D1-A1R1-230-5-60A-ST-G/5-P2-HKLMOQ2V3-D | 1230159948679 | ООО «МИРТЕК»
ЗЕЛЕНОДОЛЬСКИЙ РАЙОН | ЗЕЛЕНОДОЛЬСК Г | ТАТАРСТАН УЛ | 38 | 36 | ИПУ | МИРТЕК-12-РУ-D1-A1R1-230-5-60A-ST-G/5-P2-HKLMOQ2V3-D | 1230159948077 | ООО «МИРТЕК»
ЗЕЛЕНОДОЛЬСКИЙ РАЙОН | ЗЕЛЕНОДОЛЬСК Г | ТУРГЕНЕВА УЛ | 33 | 42 | ИПУ | МИРТЕК-12-РУ-D1-A1R1-230-5-60A-ST-G/5-P2-HKLMOQ2V3-D | 1230159949046 | ООО «МИРТЕК»
ЗЕЛЕНОДОЛЬСКИЙ РАЙОН | ЗЕЛЕНОДОЛЬСК Г | УКРАИНСКАЯ УЛ | 5 | 23 | ИПУ | МИРТЕК-12-РУ-D1-A1R1-230-5-60A-ST-G/5-P2-HKLMOQ2V3-D | 1230159943731 | ООО «МИРТЕК»
ЗЕЛЕНОДОЛЬСКИЙ РАЙОН | ЗЕЛЕНОДОЛЬСК Г | ФРУНЗЕ УЛ | 12 | 12 | ИПУ | МИРТЕК-12-РУ-D1-A1R1-230-5-60A-ST-G/5-P2-HKLMOQ2V3-D | 1230159949908 | ООО «МИРТЕК»
ЗЕЛЕНОДОЛЬСКИЙ РАЙОН | ЗЕЛЕНОДОЛЬСК Г | ХАЗИЕВА В. УЛ | 4 | 24 | ИПУ | МИРТЕК-12-РУ-D1-A1R1-230-5-60A-ST-G/5-P2-HKLMOQ2V3-D | 0230159951011 | ООО «МИРТЕК»
ЗЕЛЕНОДОЛЬСКИЙ РАЙОН | ЗЕЛЕНОДОЛЬСК Г | ХАЗИЕВА В. УЛ | 4 | 45 | ИПУ | МИРТЕК-12-РУ-D1-A1R1-230-5-60A-ST-G/5-P2-HKLMOQ2V3-D | 0230159952749 | ООО «МИРТЕК»
ЗЕЛЕНОДОЛЬСКИЙ РАЙОН | ЗЕЛЕНОДОЛЬСК Г | ХАЗИЕВА В. УЛ | 4 | 49 | ИПУ | МИРТЕК-12-РУ-D1-A1R1-230-5-60A-ST-G/5-P2-HKLMOQ2V3-D | 0230159951731 | ООО «МИРТЕК»
ЗЕЛЕНОДОЛЬСКИЙ РАЙОН | ЗЕЛЕНОДОЛЬСК Г | ХАЗИЕВА В. УЛ | 4 | 59 | ИПУ | МИРТЕК-12-РУ-D1-A1R1-230-5-60A-ST-G/5-P2-HKLMOQ2V3-D | 0230159952747 | ООО «МИРТЕК»
ЗЕЛЕНОДОЛЬСКИЙ РАЙОН | ЗЕЛЕНОДОЛЬСК Г | ХАЗИЕВА В. УЛ | 4 | 60 | ИПУ | МИРТЕК-12-РУ-D1-A1R1-230-5-60A-ST-G/5-P2-HKLMOQ2V3-D | 0230159953580 | ООО «МИРТЕК»
ЗЕЛЕНОДОЛЬСКИЙ РАЙОН | ЗЕЛЕНОДОЛЬСК Г | ХАЗИЕВА В. УЛ | 4 | 75 | ИПУ | МИРТЕК-12-РУ-D1-A1R1-230-5-60A-ST-G/5-P2-HKLMOQ2V3-D | 0230159951535 | ООО «МИРТЕК»
ЗЕЛЕНОДОЛЬСКИЙ РАЙОН | ЗЕЛЕНОДОЛЬСК Г | ХАЗИЕВА В. УЛ | 4 | 84 | ИПУ | МИРТЕК-12-РУ-D1-A1R1-230-5-60A-ST-G/5-P2-HKLMOQ2V3-D | 0230159949704 | ООО «МИРТЕК»
ЗЕЛЕНОДОЛЬСКИЙ РАЙОН | ЗЕЛЕНОДОЛЬСК Г | ШУСТОВА УЛ | 4 | 31 | ИПУ | МИРТЕК-12-РУ-D1-A1R1-230-5-60A-ST-G/5-P2-HKLMOQ2V3-D | 1230159950940 | ООО «МИРТЕК»
ЗЕЛЕНОДОЛЬСКИЙ РАЙОН | ЗЕЛЕНОДОЛЬСК Г | ШУСТОВА УЛ | 4 | 32 | ИПУ | МИРТЕК-12-РУ-D1-A1R1-230-5-60A-ST-G/5-P2-HKLMOQ2V3-D | 1230159949450 | ООО «МИРТЕК»
ЗЕЛЕНОДОЛЬСКИЙ РАЙОН | НОВАЯ ТУРА С | КООПЕРАТИВНАЯ УЛ | 41 | 1 | ИПУ | МИРТЕК-12-РУ-D1-A1R1-230-5-60A-ST-G/5-P2-HKLMOQ2V3-D | 1230159949368 | ООО «МИРТЕК»
ЗЕЛЕНОДОЛЬСКИЙ РАЙОН | НОВАЯ ТУРА С | КООПЕРАТИВНАЯ УЛ | 41 | 10 | ИПУ | МИРТЕК-12-РУ-D1-A1R1-230-5-60A-ST-G/5-P2-HKLMOQ2V3-D | 1230159943727 | ООО «МИРТЕК»
ЗЕЛЕНОДОЛЬСКИЙ РАЙОН | НОВАЯ ТУРА С | КООПЕРАТИВНАЯ УЛ | 41 | 11 | ИПУ | МИРТЕК-12-РУ-D1-A1R1-230-5-60A-ST-G/5-P2-HKLMOQ2V3-D | 1230159950697 | ООО «МИРТЕК»
ЗЕЛЕНОДОЛЬСКИЙ РАЙОН | НОВАЯ ТУРА С | КООПЕРАТИВНАЯ УЛ | 41 | 12 | ИПУ | МИРТЕК-12-РУ-D1-A1R1-230-5-60A-ST-G/5-P2-HKLMOQ2V3-D | 1230159948498 | ООО «МИРТЕК»
ЗЕЛЕНОДОЛЬСКИЙ РАЙОН | НОВАЯ ТУРА С | КООПЕРАТИВНАЯ УЛ | 41 | 13 | ИПУ | МИРТЕК-12-РУ-D1-A1R1-230-5-60A-ST-G/5-P2-HKLMOQ2V3-D | 1230159945923 | ООО «МИРТЕК»
ЗЕЛЕНОДОЛЬСКИЙ РАЙОН | НОВАЯ ТУРА С | КООПЕРАТИВНАЯ УЛ | 41 | 14 | ИПУ | МИРТЕК-12-РУ-D1-A1R1-230-5-60A-ST-G/5-P2-HKLMOQ2V3-D | 1230159944184 | ООО «МИРТЕК»
ЗЕЛЕНОДОЛЬСКИЙ РАЙОН | НОВАЯ ТУРА С | КООПЕРАТИВНАЯ УЛ | 41 | 15 | ИПУ | МИРТЕК-12-РУ-D1-A1R1-230-5-60A-ST-G/5-P2-HKLMOQ2V3-D | 1230159942963 | ООО «МИРТЕК»
ЗЕЛЕНОДОЛЬСКИЙ РАЙОН | НОВАЯ ТУРА С | КООПЕРАТИВНАЯ УЛ | 41 | 16 | ИПУ | МИРТЕК-12-РУ-D1-A1R1-230-5-60A-ST-G/5-P2-HKLMOQ2V3-D | 1230159945653 | ООО «МИРТЕК»
ЗЕЛЕНОДОЛЬСКИЙ РАЙОН | НОВАЯ ТУРА С | КООПЕРАТИВНАЯ УЛ | 41 | 2 | ИПУ | МИРТЕК-12-РУ-D1-A1R1-230-5-60A-ST-G/5-P2-HKLMOQ2V3-D | 1230159948479 | ООО «МИРТЕК»
ЗЕЛЕНОДОЛЬСКИЙ РАЙОН | НОВАЯ ТУРА С | КООПЕРАТИВНАЯ УЛ | 41 | 3 | ИПУ | МИРТЕК-12-РУ-D1-A1R1-230-5-60A-ST-G/5-P2-HKLMOQ2V3-D | 1230159948537 | ООО «МИРТЕК»
ЗЕЛЕНОДОЛЬСКИЙ РАЙОН | НОВАЯ ТУРА С | КООПЕРАТИВНАЯ УЛ | 41 | 4 | ИПУ | МИРТЕК-12-РУ-D1-A1R1-230-5-60A-ST-G/5-P2-HKLMOQ2V3-D | 1230159950747 | ООО «МИРТЕК»
ЗЕЛЕНОДОЛЬСКИЙ РАЙОН | НОВАЯ ТУРА С | КООПЕРАТИВНАЯ УЛ | 41 | 5 | ИПУ | МИРТЕК-12-РУ-D1-A1R1-230-5-60A-ST-G/5-P2-HKLMOQ2V3-D | 1230159945409 | ООО «МИРТЕК»
ЗЕЛЕНОДОЛЬСКИЙ РАЙОН | НОВАЯ ТУРА С | КООПЕРАТИВНАЯ УЛ | 41 | 6 | ИПУ | МИРТЕК-12-РУ-D1-A1R1-230-5-60A-ST-G/5-P2-HKLMOQ2V3-D | 1230159950746 | ООО «МИРТЕК»
ЗЕЛЕНОДОЛЬСКИЙ РАЙОН | НОВАЯ ТУРА С | КООПЕРАТИВНАЯ УЛ | 41 | 7 | ИПУ | МИРТЕК-12-РУ-D1-A1R1-230-5-60A-ST-G/5-P2-HKLMOQ2V3-D | 1230159948598 | ООО «МИРТЕК»
ЗЕЛЕНОДОЛЬСКИЙ РАЙОН | НОВАЯ ТУРА С | КООПЕРАТИВНАЯ УЛ | 41 | 8 | ИПУ | МИРТЕК-12-РУ-D1-A1R1-230-5-60A-ST-G/5-P2-HKLMOQ2V3-D | 1230159943935 | ООО «МИРТЕК»
ЗЕЛЕНОДОЛЬСКИЙ РАЙОН | НОВАЯ ТУРА С | КООПЕРАТИВНАЯ УЛ | 41 | 9 | ИПУ | МИРТЕК-12-РУ-D1-A1R1-230-5-60A-ST-G/5-P2-HKLMOQ2V3-D | 1230159948581 | ООО «МИРТЕК»
Арский район | Арск г | Вокзальная ул | 11А | 1 подьезд 1 этаж | УСПД |  |  |  | Milur IC UREG-Z/P | 231100200014316 | ООО "Милур ИС"
Арский район | Арск г | Г.Камала ул | 1А | 1 подьезд 1 этаж ВРУ-0,4кВ | УСПД |  |  |  | Milur IC UREG-Z/P | 231100200011437 | ООО "Милур ИС"
Арский район | Арск г | Интернациональная ул | 14 | 1 подьезд 3 этаж | УСПД |  |  |  | Milur IC UREG-Z/P | 231100200011457 | ООО "Милур ИС"
Арский район | Арск г | Комсомольская ул | 29 | 1 подьезд 2 этаж | УСПД |  |  |  | Milur IC UREG-Z/P | 231100200011453 | ООО "Милур ИС"
Арский район | Арск г | Комсомольская ул | 29 | 2 подьезд 3 этаж | УСПД |  |  |  | Milur IC UREG-Z/P | 231100200014346 | ООО "Милур ИС"
Арский район | Арск г | М.Жукова ул | 4А | 1 подьезд 1 этаж ВРУ-0,4кВ | УСПД |  |  |  | Milur IC UREG-Z/P | 231100200011434 | ООО "Милур ИС"
Арский район | Арск г | М.Жукова ул | 5А | 1 подьезд 1 этаж ВРУ-0,4кВ | УСПД |  |  |  | Milur IC UREG-Z/P | 231100200011480 | ООО "Милур ИС"
Арский район | Арск г | Мостовая ул | 11 | 2 подьезд 1 этаж | УСПД |  |  |  | Milur IC UREG-Z/P | 231100200014321 | ООО "Милур ИС"
Зеленодольский район | Зеленодольск г | Заикина ул | 10 | 4 подьезд 3 этаж | УСПД |  |  |  | Milur IC UREG-Z/P | 231100200014527 | ООО "Милур ИС"
Зеленодольский район | Зеленодольск г | Степная ул | 6 | 9 подьезд 3 этаж | УСПД |  |  |  | Milur IC UREG-Z/P | 231100200014569 | ООО "Милур ИС"
Зеленодольский район | Нижние Вязовые пгт | Коммунальная ул | 20 | 1 подьезд 1 этаж | УСПД |  |  |  | Milur IC UREG-Z/P | 231100200016461 | ООО "Милур ИС"
Зеленодольский район | Свияжск с | Рождественский переулок | 1 | 1 подьезд подвал ВРУ-0,4кВ | УСПД |  |  |  | Milur IC UREG-Z/P | 231100200016457 | ООО "Милур ИС"
Зеленодольский район | Свияжск с | Рождественский переулок | 5 | 1 подьезд подвал ВРУ-0,4кВ | УСПД |  |  |  | Milur IC UREG-Z/P | 231100200016463 | ООО "Милур ИС"
Зеленодольский район | Свияжск с | Рождественский переулок | 7 | 1 подьезд подвал ВРУ-0,4кВ | УСПД |  |  |  | Milur IC UREG-Z/P | 231100200016446 | ООО "Милур ИС"
Зеленодольский район | Свияжск с | Рождественский переулок | 8 | 1 подьезд 1 этаж ВРУ-0,4кВ | УСПД |  |  |  | Milur IC UREG-Z/P | 231100200016447 | ООО "Милур ИС"
Зеленодольский район | Свияжск с | Троицкая ул | 1 | 1 подьезд 1 этаж ВРУ-0,4кВ | УСПД |  |  |  | Milur IC UREG-Z/P | 231100200016449 | ООО "Милур ИС"
Зеленодольский район | Свияжск с | Троицкая ул | 2А | 1 подьезд 1 этаж ВРУ-0,4кВ | УСПД |  |  |  | Milur IC UREG-Z/P | 231100200016454 | ООО "Милур ИС"
Зеленодольский район | Свияжск с | Успенская ул | 24 | 1 подьезд 1 этаж ВРУ-0,4кВ | УСПД |  |  |  | Milur IC UREG-Z/P | 231100200016462 | ООО "Милур ИС"
ВЫСОКОГОРСКИЙ РАЙОН | БИРЮЛИНСКОГО ЗВЕРОСОВХОЗА П | ГАГАРИНА УЛ | 3А | ВРУ-0,4КВТ | ТТ | [6 empty] | ТПШ-0,66 | 2083227 | ОАО "Свердловский завод трансформаторов тока"
ВЫСОКОГОРСКИЙ РАЙОН | БИРЮЛИНСКОГО ЗВЕРОСОВХОЗА П | ГАГАРИНА УЛ | 3А | ВРУ-0,4КВТ | ТТ | [6 empty] | ТПШ-0,66 | 2083235 | ОАО "Свердловский завод трансформаторов тока"
ВЫСОКОГОРСКИЙ РАЙОН | БИРЮЛИНСКОГО ЗВЕРОСОВХОЗА П | ГАГАРИНА УЛ | 3А | ВРУ-0,4КВТ | ТТ | [6 empty] | ТПШ-0,66 | 2083222 | ОАО "Свердловский завод трансформаторов тока"
ВЫСОКОГОРСКИЙ РАЙОН | БИРЮЛИНСКОГО ЗВЕРОСОВХОЗА П | ШОССЕЙНАЯ УЛ | 11А | ВРУ-0,4КВТ | ТТ | [6 empty] | ТПШ-0,66 | 2062427 | ОАО "Свердловский завод трансформаторов тока"
ВЫСОКОГОРСКИЙ РАЙОН | БИРЮЛИНСКОГО ЗВЕРОСОВХОЗА П | ШОССЕЙНАЯ УЛ | 11А | ВРУ-0,4КВТ | ТТ | [6 empty] | ТПШ-0,66 | 2062458 | ОАО "Свердловский завод трансформаторов тока"
ВЫСОКОГОРСКИЙ РАЙОН | БИРЮЛИНСКОГО ЗВЕРОСОВХОЗА П | ШОССЕЙНАЯ УЛ | 11А | ВРУ-0,4КВТ | ТТ | [6 empty] | ТПШ-0,66 | 2062446 | ОАО "Свердловский завод трансформаторов тока"
ВЫСОКОГОРСКИЙ РАЙОН | ВЫСОКАЯ ГОРА С | МЕЛИОРАТОРОВ УЛ | 2 | ВРУ-0,4КВТ | ТТ | [6 empty] | ТПШ-0,66 | 3018673 | ОАО "Свердловский завод трансформаторов тока"
ВЫСОКОГОРСКИЙ РАЙОН | ВЫСОКАЯ ГОРА С | МЕЛИОРАТОРОВ УЛ | 2 | ВРУ-0,4КВТ | ТТ | [6 empty] | ТПШ-0,66 | 3018728 | ОАО "Свердловский завод трансформаторов тока"
ВЫСОКОГОРСКИЙ РАЙОН | ВЫСОКАЯ ГОРА С | МЕЛИОРАТОРОВ УЛ | 2 | ВРУ-0,4КВТ | ТТ | [6 empty] | ТПШ-0,66 | 3018720 | ОАО "Свердловский завод трансформаторов тока"
ВЫСОКОГОРСКИЙ РАЙОН | ВЫСОКАЯ ГОРА С | МИЧУРИНА УЛ | 3 | ВРУ-0,4КВТ | ТТ | [6 empty] | ТПШ-0,66 | 3018570 | ОАО "Свердловский завод трансформаторов тока"
ВЫСОКОГОРСКИЙ РАЙОН | ВЫСОКАЯ ГОРА С | МИЧУРИНА УЛ | 3 | ВРУ-0,4КВТ | ТТ | [6 empty] | ТПШ-0,66 | 3018613 | ОАО "Свердловский завод трансформаторов тока"
ВЫСОКОГОРСКИЙ РАЙОН | ВЫСОКАЯ ГОРА С | МИЧУРИНА УЛ | 3 | ВРУ-0,4КВТ | ТТ | [6 empty] | ТПШ-0,66 | 3018594 | ОАО "Свердловский завод трансформаторов тока"
ВЫСОКОГОРСКИЙ РАЙОН | ВЫСОКАЯ ГОРА С | ПОЛКОВАЯ УЛ | 24 | ВРУ-0,4КВТ | ТТ | [6 empty] | ТПШ-0,66 | 3016052 | ОАО "Свердловский завод трансформаторов тока"
ВЫСОКОГОРСКИЙ РАЙОН | ВЫСОКАЯ ГОРА С | ПОЛКОВАЯ УЛ | 24 | ВРУ-0,4КВТ | ТТ | [6 empty] | ТПШ-0,66 | 3016032 | ОАО "Свердловский завод трансформаторов тока"
ВЫСОКОГОРСКИЙ РАЙОН | ВЫСОКАЯ ГОРА С | ПОЛКОВАЯ УЛ | 24 | ВРУ-0,4КВТ | ТТ | [6 empty] | ТПШ-0,66 | 3016051 | ОАО "Свердловский завод трансформаторов тока"
ВЫСОКОГОРСКИЙ РАЙОН | ВЫСОКАЯ ГОРА С | ЭНЕРГЕТИКОВ УЛ | 19 | ВРУ-0,4КВТ | ТТ | [6 empty] | ТПШ-0,66 | 3008663 | ОАО "Свердловский завод трансформаторов тока"
ВЫСОКОГОРСКИЙ РАЙОН | ВЫСОКАЯ ГОРА С | ЭНЕРГЕТИКОВ УЛ | 19 | ВРУ-0,4КВТ | ТТ | [6 empty] | ТПШ-0,66 | 3008636 | ОАО "Свердловский завод трансформаторов тока"
ВЫСОКОГОРСКИЙ РАЙОН | ВЫСОКАЯ ГОРА С | ЭНЕРГЕТИКОВ УЛ | 19 | ВРУ-0,4КВТ | ТТ | [6 empty] | ТПШ-0,66 | 3008622 | ОАО "Свердловский завод трансформаторов тока"
ВЫСОКОГОРСКИЙ РАЙОН | БЕРЕЗОВКА П | ДАЧНАЯ УЛ | 2 | ВРУ | ОДПУ | МИРТЕК-32-РУ-W32-A1R1-230-5-100A-T-RS485-G/5-P2-HKLMOQ2V3-D | 2230298239911 | ООО «МИРТЕК»
ВЫСОКОГОРСКИЙ РАЙОН | ВЫСОКАЯ ГОРА С | Б.КРАСНАЯ УЛ | 222 | ВРУ | ОДПУ | МИРТЕК-32-РУ-W32-A1R1-230-5-100A-T-RS485-G/5-P2-HKLMOQ2V3-D | 2230298239876 | ООО «МИРТЕК»
ВЫСОКОГОРСКИЙ РАЙОН | ВЫСОКАЯ ГОРА С | СОВХОЗНАЯ УЛ | 2А | ВРУ | ОДПУ | МИРТЕК-32-РУ-W32-A1R1-230-5-100A-T-RS485-G/5-P2-HKLMOQ2V3-D | 2230298239890 | ООО «МИРТЕК»
ВЫСОКОГОРСКИЙ РАЙОН | Ж/Д СТАНЦИИ ВЫСОКАЯ ГОРА П | ГАГАРИНА УЛ | 6 | ВРУ | ОДПУ | МИРТЕК-32-РУ-W32-A1R1-230-5-100A-T-RS485-G/5-P2-HKLMOQ2V3-D | 2230298239865 | ООО «МИРТЕК»
ВЫСОКОГОРСКИЙ РАЙОН | Ж/Д СТАНЦИИ ВЫСОКАЯ ГОРА П | КОМСОМОЛЬСКАЯ УЛ | 11 | ВРУ | ОДПУ | МИРТЕК-32-РУ-W32-A1R1-230-5-100A-T-RS485-G/5-P2-HKLMOQ2V3-D | 2230298239882 | ООО «МИРТЕК»
ВЫСОКОГОРСКИЙ РАЙОН | Ж/Д СТАНЦИИ ВЫСОКАЯ ГОРА П | КОМСОМОЛЬСКАЯ УЛ | 1Б | ВРУ | ОДПУ | МИРТЕК-32-РУ-W32-A1R1-230-5-100A-T-RS485-G/5-P2-HKLMOQ2V3-D | 2230298239830 | ООО «МИРТЕК»
ВЫСОКОГОРСКИЙ РАЙОН | Ж/Д СТАНЦИИ ВЫСОКАЯ ГОРА П | КОМСОМОЛЬСКАЯ УЛ | 2 | ВРУ | ОДПУ | МИРТЕК-32-РУ-W32-A1R1-230-5-100A-T-RS485-G/5-P2-HKLMOQ2V3-D | 2230298239898 | ООО «МИРТЕК»
ВЫСОКОГОРСКИЙ РАЙОН | Ж/Д СТАНЦИИ ВЫСОКАЯ ГОРА П | КОМСОМОЛЬСКАЯ УЛ | 7 | ВРУ | ОДПУ | МИРТЕК-32-РУ-W32-A1R1-230-5-100A-T-RS485-G/5-P2-HKLMOQ2V3-D | 2230298239825 | ООО «МИРТЕК»
ВЫСОКОГОРСКИЙ РАЙОН | БИРЮЛИНСКОГО ЗВЕРОСОВХОЗА П | ГАГАРИНА УЛ | 3А | ВРУ | ОДПУ | МИРТЕК-32-РУ-W32-A0.5R1-230-5-10A-T-RS485-G/5-P2-HLMOQ2V3Z-D | 9230600602175 | ООО «МИРТЕК»
ВЫСОКОГОРСКИЙ РАЙОН | БИРЮЛИНСКОГО ЗВЕРОСОВХОЗА П | ШОССЕЙНАЯ УЛ | 11А | ВРУ | ОДПУ | МИРТЕК-32-РУ-W32-A0.5R1-230-5-10A-T-RS485-G/5-P2-HLMOQ2V3Z-D | 9230600601974 | ООО «МИРТЕК»
ВЫСОКОГОРСКИЙ РАЙОН | ВЫСОКАЯ ГОРА С | МЕЛИОРАТОРОВ УЛ | 2 | ВРУ | ОДПУ | МИРТЕК-32-РУ-W32-A0.5R1-230-5-10A-T-RS485-G/5-P2-HLMOQ2V3Z-D | 9230600602046 | ООО «МИРТЕК»
ВЫСОКОГОРСКИЙ РАЙОН | ВЫСОКАЯ ГОРА С | МИЧУРИНА УЛ | 3 | ВРУ | ОДПУ | МИРТЕК-32-РУ-W32-A0.5R1-230-5-10A-T-RS485-G/5-P2-HLMOQ2V3Z-D | 9230600602247 | ООО «МИРТЕК»
ВЫСОКОГОРСКИЙ РАЙОН | ВЫСОКАЯ ГОРА С | ПОЛКОВАЯ УЛ | 24 | ВРУ | ОДПУ | МИРТЕК-32-РУ-W32-A0.5R1-230-5-10A-T-RS485-G/5-P2-HLMOQ2V3Z-D | 9230600602176 | ООО «МИРТЕК»
ВЫСОКОГОРСКИЙ РАЙОН | ВЫСОКАЯ ГОРА С | ЭНЕРГЕТИКОВ УЛ | 19 | ВРУ | ОДПУ | МИРТЕК-32-РУ-W32-A0.5R1-230-5-10A-T-RS485-G/5-P2-HLMOQ2V3Z-D | 9230600602190 | ООО «МИРТЕК»
ЗЕЛЕНОДОЛЬСКИЙ РАЙОН | ЗЕЛЕНОДОЛЬСК Г | ГОГОЛЯ УЛ | 58 | 55 | ИПУ | МИРТЕК-12-РУ-D1-A1R1-230-5-60A-ST-G/5-P2-HKLMOQ2V3-D | 1230159933723
ЗЕЛЕНОДОЛЬСКИЙ РАЙОН | ЗЕЛЕНОДОЛЬСК Г | ДЕКАБРИСТОВ УЛ | 5 | 31 | ИПУ | МИРТЕК-12-РУ-D1-A1R1-230-5-60A-ST-G/5-P2-HKLMOQ2V3-D | 1230159934842
ЗЕЛЕНОДОЛЬСКИЙ РАЙОН | ЗЕЛЕНОДОЛЬСК Г | ДЕКАБРИСТОВ УЛ | 5 | 54 | ИПУ | МИРТЕК-12-РУ-D1-A1R1-230-5-60A-ST-G/5-P2-HKLMOQ2V3-D | 1230159933632
ЗЕЛЕНОДОЛЬСКИЙ РАЙОН | ЗЕЛЕНОДОЛЬСК Г | ДЕКАБРИСТОВ УЛ | 5 | 62 | ИПУ | МИРТЕК-12-РУ-D1-A1R1-230-5-60A-ST-G/5-P2-HKLMOQ2V3-D | 1230159934767
ЗЕЛЕНОДОЛЬСКИЙ РАЙОН | ЗЕЛЕНОДОЛЬСК Г | ДЕКАБРИСТОВ УЛ | 5 | 9 | ИПУ | МИРТЕК-12-РУ-D1-A1R1-230-5-60A-ST-G/5-P2-HKLMOQ2V3-D | 1230159933419
ЗЕЛЕНОДОЛЬСКИЙ РАЙОН | ЗЕЛЕНОДОЛЬСК Г | ЗАИКИНА УЛ | 5 | 1 | ИПУ | МИРТЕК-12-РУ-D1-A1R1-230-5-60A-ST-G/5-P2-HKLMOQ2V3-D | 1230159936385
ЗЕЛЕНОДОЛЬСКИЙ РАЙОН | ЗЕЛЕНОДОЛЬСК Г | ЗАИКИНА УЛ | 5 | 46 | ИПУ | МИРТЕК-12-РУ-D1-A1R1-230-5-60A-ST-G/5-P2-HKLMOQ2V3-D | 1230159933406
ЗЕЛЕНОДОЛЬСКИЙ РАЙОН | ЗЕЛЕНОДОЛЬСК Г | КАРЛА МАРКСА УЛ | 65 | 22 | ИПУ | МИРТЕК-12-РУ-D1-A1R1-230-5-60A-ST-G/5-P2-HKLMOQ2V3-D | 1230159934392
ЗЕЛЕНОДОЛЬСКИЙ РАЙОН | ЗЕЛЕНОДОЛЬСК Г | КОРОЛЕВА УЛ | 6 | 1 | ИПУ | МИРТЕК-12-РУ-D1-A1R1-230-5-60A-ST-G/5-P2-HKLMOQ2V3-D | 1230159934104
ЗЕЛЕНОДОЛЬСКИЙ РАЙОН | ЗЕЛЕНОДОЛЬСК Г | КОРОЛЕВА УЛ | 6 | 106 | ИПУ | МИРТЕК-12-РУ-D1-A1R1-230-5-60A-ST-G/5-P2-HKLMOQ2V3-D | 1230159933258
ЗЕЛЕНОДОЛЬСКИЙ РАЙОН | ЗЕЛЕНОДОЛЬСК Г | РОГАЧЕВА УЛ | 36А | 3 | ИПУ | МИРТЕК-12-РУ-D1-A1R1-230-5-60A-ST-G/5-P2-HKLMOQ2V3-D | 1230159934706
ЗЕЛЕНОДОЛЬСКИЙ РАЙОН | ЗЕЛЕНОДОЛЬСК Г | РОГАЧЕВА УЛ | 5 | 13 | ИПУ | МИРТЕК-12-РУ-D1-A1R1-230-5-60A-ST-G/5-P2-HKLMOQ2V3-D | 1230159933584
ЗЕЛЕНОДОЛЬСКИЙ РАЙОН | ЗЕЛЕНОДОЛЬСК Г | СТРОИТЕЛЕЙ ПР-КТ | 42 | 56 | ИПУ | МИРТЕК-12-РУ-D1-A1R1-230-5-60A-ST-G/5-P2-HKLMOQ2V3-D | 1230159933512
ЗЕЛЕНОДОЛЬСКИЙ РАЙОН | ЗЕЛЕНОДОЛЬСК Г | Бакы Урманче ул | 7 | 15 | ИПУ | МИРТЕК-12-РУ-D1-A1R1-230-5-60A-ST-G/5-P2-HKLMOQ2V3-D | 1230159933957
ЗЕЛЕНОДОЛЬСКИЙ РАЙОН | ЗЕЛЕНОДОЛЬСК Г | СТРОИТЕЛЕЙ ПР-КТ | 9 | 87 | ИПУ | МИРТЕК-12-РУ-D1-A1R1-230-5-60A-ST-G/5-P2-HKLMOQ2V3-D | 1230159934547
ЗЕЛЕНОДОЛЬСКИЙ РАЙОН | НИЖНИЕ ВЯЗОВЫЕ ПГТ | КОМСОМОЛЬСКАЯ УЛ | 16 | 45 | ИПУ | МИРТЕК-12-РУ-D1-A1R1-230-5-60A-ST-G/5-P2-HKLMOQ2V3-D | 1230159944593
ЗЕЛЕНОДОЛЬСКИЙ РАЙОН | НИЖНИЕ ВЯЗОВЫЕ ПГТ | МИРА УЛ | 20 | 16 | ИПУ | МИРТЕК-12-РУ-D1-A1R1-230-5-60A-ST-G/5-P2-HKLMOQ2V3-D | 1230159947386
ЗЕЛЕНОДОЛЬСКИЙ РАЙОН | НИЖНИЕ ВЯЗОВЫЕ ПГТ | ПЕРВОМАЙСКАЯ УЛ | 54 | 12 | ИПУ | МИРТЕК-12-РУ-D1-A1R1-230-5-60A-ST-G/5-P2-HKLMOQ2V3-D | 1230159947274
ЗЕЛЕНОДОЛЬСКИЙ РАЙОН | ОКТЯБРЬСКИЙ П | НОВАЯ УЛ | 12 | 11 | ИПУ | МИРТЕК-12-РУ-D1-A1R1-230-5-60A-ST-G/5-P2-HKLMOQ2V3-D | 1230159949647
ЗЕЛЕНОДОЛЬСКИЙ РАЙОН | ОКТЯБРЬСКИЙ П | НОВАЯ УЛ | 12 | 13 | ИПУ | МИРТЕК-12-РУ-D1-A1R1-230-5-60A-ST-G/5-P2-HKLMOQ2V3-D | 1230159951036
ЗЕЛЕНОДОЛЬСКИЙ РАЙОН | ОКТЯБРЬСКИЙ П | НОВАЯ УЛ | 12 | 15 | ИПУ | МИРТЕК-12-РУ-D1-A1R1-230-5-60A-ST-G/5-P2-HKLMOQ2V3-D | 1230159948288
ЗЕЛЕНОДОЛЬСКИЙ РАЙОН | ОКТЯБРЬСКИЙ П | НОВАЯ УЛ | 12 | 17 | ИПУ | МИРТЕК-12-РУ-D1-A1R1-230-5-60A-ST-G/5-P2-HKLMOQ2V3-D | 1230159943003
ЗЕЛЕНОДОЛЬСКИЙ РАЙОН | ОКТЯБРЬСКИЙ П | НОВАЯ УЛ | 12 | 19 | ИПУ | МИРТЕК-12-РУ-D1-A1R1-230-5-60A-ST-G/5-P2-HKLMOQ2V3-D | 1230159943947
ЗЕЛЕНОДОЛЬСКИЙ РАЙОН | НОВАЯ ТУРА С | КООПЕРАТИВНАЯ УЛ | 41 | ВРУ | ОДПУ | МИРТЕК-32-РУ-W32-A1R1-230-5-100A-T-RS485-G/5-P2-HKLMOQ2V3-D | 2230298239863
ЗЕЛЕНОДОЛЬСКИЙ РАЙОН | ОКТЯБРЬСКИЙ П | НОВАЯ УЛ | 12 | ВРУ | ОДПУ | МИРТЕК-32-РУ-W32-A1R1-230-5-100A-T-RS485-G/5-P2-HKLMOQ2V3-D | 9230298227928
ЛАИШЕВСКИЙ РАЙОН | ЛАИШЕВО Г | О.КОШЕВОГО УЛ | 3 | 6 | ИПУ | МИРТЕК-12-РУ-D1-A1R1-230-5-60A-ST-G/5-P2-HKLMOQ2V3-D | 1230159905946
ЛАИШЕВСКИЙ РАЙОН | СОВХОЗА ИМ. 25 ОКТЯБРЯ П | ЦЕНТРАЛЬНАЯ УЛ | 5 | 3 | ИПУ | МИРТЕК-12-РУ-D1-A1R1-230-5-60A-ST-G/5-P2-HKLMOQ2V3-D | 1230159905573
ЛАИШЕВСКИЙ РАЙОН | УСАДЫ С | ДСУ УЛ | 4 | 7 | ИПУ | МИРТЕК-12-РУ-D1-A1R1-230-5-60A-ST-G/5-P2-HKLMOQ2V3-D | 1230159934796
ПЕСТРЕЧИНСКИЙ РАЙОН | ЗВАНКА Д | КАМЕННАЯ УЛ | 23 | 1 | ИПУ | МИРТЕК-12-РУ-D1-A1R1-230-5-60A-ST-G/5-P2-HKLMOQ2V3-D | 0230159962115
ПЕСТРЕЧИНСКИЙ РАЙОН | ЗВАНКА Д | КАМЕННАЯ УЛ | 23 | 10 | ИПУ | МИРТЕК-12-РУ-D1-A1R1-230-5-60A-ST-G/5-P2-HKLMOQ2V3-D | 0230159958696
ПЕСТРЕЧИНСКИЙ РАЙОН | ЗВАНКА Д | КАМЕННАЯ УЛ | 23 | 11 | ИПУ | МИРТЕК-12-РУ-D1-A1R1-230-5-60A-ST-G/5-P2-HKLMOQ2V3-D | 0230159958039
ПЕСТРЕЧИНСКИЙ РАЙОН | ЗВАНКА Д | КАМЕННАЯ УЛ | 23 | 12 | ИПУ | МИРТЕК-12-РУ-D1-A1R1-230-5-60A-ST-G/5-P2-HKLMOQ2V3-D | 0230159958226
ПЕСТРЕЧИНСКИЙ РАЙОН | ЗВАНКА Д | КАМЕННАЯ УЛ | 23 | 13 | ИПУ | МИРТЕК-12-РУ-D1-A1R1-230-5-60A-ST-G/5-P2-HKLMOQ2V3-D | 0230159958065
ПЕСТРЕЧИНСКИЙ РАЙОН | ЗВАНКА Д | КАМЕННАЯ УЛ | 23 | 14 | ИПУ | МИРТЕК-12-РУ-D1-A1R1-230-5-60A-ST-G/5-P2-HKLMOQ2V3-D | 0230159959123
ПЕСТРЕЧИНСКИЙ РАЙОН | ЗВАНКА Д | КАМЕННАЯ УЛ | 23 | 2 | ИПУ | МИРТЕК-12-РУ-D1-A1R1-230-5-60A-ST-G/5-P2-HKLMOQ2V3-D | 0230159959271
ПЕСТРЕЧИНСКИЙ РАЙОН | ЗВАНКА Д | КАМЕННАЯ УЛ | 23 | 3 | ИПУ | МИРТЕК-12-РУ-D1-A1R1-230-5-60A-ST-G/5-P2-HKLMOQ2V3-D | 0230159958970
ПЕСТРЕЧИНСКИЙ РАЙОН | ЗВАНКА Д | КАМЕННАЯ УЛ | 23 | 4 | ИПУ | МИРТЕК-12-РУ-D1-A1R1-230-5-60A-ST-G/5-P2-HKLMOQ2V3-D | 0230159959124
ПЕСТРЕЧИНСКИЙ РАЙОН | ЗВАНКА Д | КАМЕННАЯ УЛ | 23 | 7 | ИПУ | МИРТЕК-12-РУ-D1-A1R1-230-5-60A-ST-G/5-P2-HKLMOQ2V3-D | 0230159958424
ПЕСТРЕЧИНСКИЙ РАЙОН | ЗВАНКА Д | КАМЕННАЯ УЛ | 23 | 9 | ИПУ | МИРТЕК-12-РУ-D1-A1R1-230-5-60A-ST-G/5-P2-HKLMOQ2V3-D | 0230159956954
ПЕСТРЕЧИНСКИЙ РАЙОН | ЛЕНИНО-КОКУШКИНО С | САДОВАЯ УЛ | 11 | 11 | ИПУ | МИРТЕК-12-РУ-D1-A1R1-230-5-60A-ST-G/5-P2-HKLMOQ2V3-D | 0230159959831
ПЕСТРЕЧИНСКИЙ РАЙОН | ЛЕНИНО-КОКУШКИНО С | САДОВАЯ УЛ | 11 | 5 | ИПУ | МИРТЕК-12-РУ-D1-A1R1-230-5-60A-ST-G/5-P2-HKLMOQ2V3-D | 0230159959822

## перечень на 2024 г
Год раскрытия информации: 2023 год Паспорт инвестиционного проекта Акционерное общество "Татэнергосбыт" M_ИСУТЭС_РОЕ_9 (идентификатор инвестиционного проекта) Установка интеллектуальной системы учета электроэнергии филиала АО "Татэнергосбыт" - Приволжское отделение (наименование инвестиционного проекта)
Перечень приборов учета подлежащих замене в 2024 г. из базы данных расчетно-билинговых программ АО "Татэнергосбыт"
Адрес | Номер прибора учета | Тип прибора учета | Дата следующей поверки | Район | Благоустройство
Ж/Д СТАНЦИИ ВЫСОКАЯ ГОРА П, ул. ЧЕРНОМОРСКАЯ, д. 75, кв. 1 | 48536 | Меркурий-200.02 | 2024-07-01 | Высокогорский р-н | МКД
Ж/Д СТАНЦИИ ВЫСОКАЯ ГОРА П, ул. ЧЕРНОМОРСКАЯ, д. 75, кв. 2 | 43875 | Меркурий-200.02 | 2024-07-01 | Высокогорский р-н | МКД
Ж/Д СТАНЦИИ ВЫСОКАЯ ГОРА П, ул. ЧЕРНОМОРСКАЯ, д. 75, кв. 3 | 3767646 | Меркурий-200.02 | 2024-07-01 | Высокогорский р-н | МКД
Ж/Д СТАНЦИИ ВЫСОКАЯ ГОРА П, ул. ЧЕРНОМОРСКАЯ, д. 75, кв. 4 | 67754468 | Меркурий-200.02 | 2024-07-01 | Высокогорский р-н | МКД
Зеленодольск г, ул. Декабристов, д. 1, кв. 5 комн. 1 | 4285 | СОЭ-52 | 2024-01-01 | Зеленодольский р-н | МКД
Зеленодольск г, ул. Столичная, д. 8А, кв. 39 | 4300 | СОЭ-52 | 2024-01-01 | Зеленодольский р-н | МКД
Зеленодольск г, ул. Комарова, д. 41, кв. 21 | 4421 | СОЭ-52 | 2024-01-01 | Зеленодольский р-н | МКД
Зеленодольск г, ул. Заикина, д. 6, кв. 21 | 4498 | СОЭ-52 | 2024-01-01 | Зеленодольский р-н | МКД
Зеленодольск г, ул. Гагарина, д. 10, кв. 33 | 4510 | СОЭ-52 | 2024-01-01 | Зеленодольский р-н | МКД
Зеленодольск г, ул. Королева, д. 2, кв. 128 | 4714 | СОЭ-52 | 2024-01-01 | Зеленодольский р-н | МКД
Зеленодольск г, ул. Ленина, д. 59, кв. 28 | 4720 | СОЭ-52 | 2024-01-01 | Зеленодольский р-н | МКД
Васильево пгт, ул. Ленина, д. 28, кв. 8 | 5085 | СО-Э449 1М1-1 | 2024-01-01 | Зеленодольский р-н | МКД
Зеленодольск г, пр-кт. СТРОИТЕЛЕЙ, д. 42, кв. 68 | 5169 | СОЭ-52 | 2024-01-01 | Зеленодольский р-н | МКД
Зеленодольск г, ул. Комарова, д. 19, кв. 96 | 5215 | СОЭ-52 | 2024-01-01 | Зеленодольский р-н | МКД
Осиново с, ул. Ленина, д. 2, кв. 24 | 5701 | СЕ 102 | 2024-01-01 | Зеленодольский р-н | МКД
Зеленодольск г, ул. Малая Красная, д. 7, кв. 5 | 6034 | СОЭ-52 | 2024-01-01 | Зеленодольский р-н | МКД
Зеленодольск г, пр-кт. СТРОИТЕЛЕЙ, д. 40, кв. 321 | 6043 | СОЭ-52 | 2024-01-01 | Зеленодольский р-н | МКД
Зеленодольск г, ул. Карла Маркса, д. 61, кв. 97 | 6958 | СОЭ-52 | 2024-01-01 | Зеленодольский р-н | МКД
Зеленодольск г, ул. Фрунзе, д. 9, кв. 122 | 8583 | СОЭ-52 | 2024-01-01 | Зеленодольский р-н | МКД
Зеленодольск г, ул. Степная, д. 2А, кв. 108 | 10429 | СО-И449 М2-5 | 2024-01-01 | Зеленодольский р-н | МКД
ПЕСТРЕЦЫ С, УЛ. КАЗАНСКАЯ, д. 10Б, кв. 6 | 11226 | СА - 4 У | 2024-09-02 | Пестречинский р-н | МКД
Васильево пгт, ул. Гоголя, д. 47, кв. 120 | 11853 | СО-50МЭ | 2024-01-01 | Зеленодольский р-н | МКД
Зеленодольск г, ул. Карла Маркса, д. 57, кв. 56 | 11857 | СО-ЭЭ6705 | 2024-01-01 | Зеленодольский р-н | МКД
Зеленодольск г, ул. Паратская, д. 8, кв. 31 | 11917 | СОЭ-52 | 2024-01-01 | Зеленодольский р-н | МКД
Зеленодольск г, ул. Столичная, д. 6, кв. 95 | 11921 | СО-Э449 1М1 | 2024-01-01 | Зеленодольский р-н | МКД
Зеленодольск г, ул. Ленина, д. 27, кв. 4 | 11944 | СО-50МЭ | 2024-01-01 | Зеленодольский р-н | МКД
Зеленодольск г, ул. Тургенева, д. 33, кв. 57 | 11949 | СО-ЭЭ6705 | 2024-01-01 | Зеленодольский р-н | МКД
Зеленодольск г, ул. Фрунзе, д. 13, кв. 7 | 11995 | СО-ЭЭ6705 | 2024-01-01 | Зеленодольский р-н | МКД
Васильево пгт, ул. Стахановская, д. 69, кв. 2 | 12004 | СО-50МЭ | 2024-01-01 | Зеленодольский р-н | МКД
Зеленодольск г, ул. Ленина, д. 32, кв. 69 | 12007 | СО-ЭЭ6705 | 2024-01-01 | Зеленодольский р-н | МКД
Зеленодольск г, ул. Засорина, д. 5, кв. 65 | 12061 | СО-ЭЭ6705 | 2024-01-01 | Зеленодольский р-н | МКД
Зеленодольск г, ул. Фрунзе, д. 7, кв. 163 | 12081 | СО-ЭЭ6705 | 2024-01-01 | Зеленодольский р-н | МКД
Арск г, ул. БАНКОВСКАЯ, д. 31, кв. 13 | 2161343 | Меркурий 200.02 | 2024-10-01 | Арский р-н | МКД
Арск г, ул. БОЛЬШАЯ, д. 70, кв. 25 | 1974716 | Меркурий 201 | 2024-01-01 | Арский р-н | МКД
Арск г, ул. БОЛЬШАЯ, д. 70, кв. 28 | 3087688 | Меркурий 201 | 2024-01-01 | Арский р-н | МКД
Арск г, ул. БУРГАНОВА, д. 12, кв. 1 | 3211080 | Меркурий 200 | 2024-12-01 | Арский р-н | МКД
Арск г, ул. ВАГИЗОВЫХ, д. 4, кв. 2 | 3009058 | МЕРКУРИЙ 201 | 2024-01-01 | Арский р-н | МКД
Арск г, ул. ВОКЗАЛЬНАЯ, д. 9А, кв. 4 | 712880408083922 | ЦЭ6807П | 2024-01-01 | Арский р-н | МКД
Арск г, ул. ВОКЗАЛЬНАЯ, д. 9А, кв. 5 | 3092479 | Меркурий 201 | 2024-08-18 | Арский р-н | МКД
Арск г, ул. ВОКЗАЛЬНАЯ, д. 9А, кв. 8 | 3063752 | Меркурий 201 | 2024-09-18 | Арский р-н | МКД
Арск г, ул. ВОКЗАЛЬНАЯ, д. 11А, кв. 7 | 2358634 | Меркурий 201 | 2024-01-01 | Арский р-н | МКД
Арск г, ул. Г.КАМАЛА, д. 2А, кв. 1 | 1383956 | Меркурий 201 | 2024-06-01 | Арский р-н | МКД
Арск г, ул. Г.КАМАЛА, д. 4А, кв. 4 | 3065766 | Меркурий 201 | 2024-09-01 | Арский р-н | МКД
Арск г, ул. ЗАЙНУЛЛИНА, д. 1, кв. 7 | 308922108 | Меркурий 201 | 2024-09-01 | Арский р-н | МКД
Арск г, ул. ЗАЙНУЛЛИНА, д. 3, кв. 11 | 2742413 | Меркурий 201 | 2024-08-01 | Арский р-н | МКД
Арск г, ул. ЗАЙНУЛЛИНА, д. 5, кв. 1 | 2144510 | Меркурий 200 | 2024-03-09 | Арский р-н | МКД
Арск г, ул. ЗАЙНУЛЛИНА, д. 5, кв. 2 | 2482113 | Меркурий 200 | 2024-03-09 | Арский р-н | МКД
Арск г, ул. ЗАЙНУЛЛИНА, д. 5, кв. 3 | 2907264 | Меркурий 200 | 2024-03-09 | Арский р-н | МКД
Арск г, ул. ЗАЙНУЛЛИНА, д. 5, кв. 4 | 2477009 | Меркурий 200 | 2024-03-09 | Арский р-н | МКД
Арск г, ул. ЗАЙНУЛЛИНА, д. 5, кв. 5 | 2474250 | Меркурий 200 | 2024-03-09 | Арский р-н | МКД
Арск г, ул. ЗАЙНУЛЛИНА, д. 5, кв. 6 | 2481288 | Меркурий 200 | 2024-03-09 | Арский р-н | МКД
Арск г, ул. ЗАЙНУЛЛИНА, д. 5, кв. 7 | 2442270 | Меркурий 200 | 2024-03-09 | Арский р-н | МКД
Арск г, ул. ЗАЙНУЛЛИНА, д. 5, кв. 8 | 2907246 | Меркурий 200 | 2024-03-09 | Арский р-н | МКД
Арск г, ул. ЗАЙНУЛЛИНА, д. 5, кв. 9 | 3109609 | Меркурий 200 | 2024-03-09 | Арский р-н | МКД
Арск г, ул. ЗАЙНУЛЛИНА, д. 5, кв. 10 | 2487491 | Меркурий 200 | 2024-03-09 | Арский р-н | МКД
Арск г, ул. ЗАЙНУЛЛИНА, д. 5, кв. 11 | 2907245 | Меркурий 200 | 2024-03-09 | Арский р-н | МКД
Арск г, ул. ЗАЙНУЛЛИНА, д. 5, кв. 12 | 2907267 | Меркурий 200 | 2024-03-09 | Арский р-н | МКД
Арск г, ул. ЗАЙНУЛЛИНА, д. 8, кв. 1 | 3120452 | Меркурий 200 | 2024-08-11 | Арский р-н | МКД
Арск г, ул. ЗАЙНУЛЛИНА, д. 8, кв. 2 | 3120458 | Меркурий 200 | 2024-08-11 | Арский р-н | МКД
Арск г, ул. ЗАЙНУЛЛИНА, д. 8, кв. 3 | 3120420 | Меркурий 200 | 2024-08-11 | Арский р-н | МКД
Арск г, ул. ЗАЙНУЛЛИНА, д. 8, кв. 4 | 3120429 | Меркурий 200 | 2024-08-11 | Арский р-н | МКД
Арск г, ул. ЗАЙНУЛЛИНА, д. 8, кв. 5 | 3120430 | Меркурий 200 | 2024-01-01 | Арский р-н | МКД
Арск г, ул. ЗАЙНУЛЛИНА, д. 8, кв. 6 | 3120172 | Меркурий 200 | 2024-08-11 | Арский р-н | МКД
Арск г, ул. ЗАЙНУЛЛИНА, д. 8, кв. 7 | 3122755 | Меркурий 200 | 2024-08-11 | Арский р-н | МКД
Арск г, ул. ЗАЙНУЛЛИНА, д. 8, кв. 8 | 3120489 | Меркурий 200 | 2024-01-01 | Арский р-н | МКД
Арск г, ул. ЗАЙНУЛЛИНА, д. 8, кв. 9 | 3120459 | Меркурий 200 | 2024-08-11 | Арский р-н | МКД
Арск г, ул. ЗАЙНУЛЛИНА, д. 8, кв. 10 | 3120422 | Меркурий 200 | 2024-08-11 | Арский р-н | МКД
Арск г, ул. ЗАЙНУЛЛИНА, д. 8, кв. 11 | 3120418 | Меркурий 200 | 2024-08-11 | Арский р-н | МКД
Арск г, ул. ЗАЙНУЛЛИНА, д. 8, кв. 12 | 3120196 | Меркурий 200 | 2024-08-11 | Арский р-н | МКД
Арск г, ул. ИНТЕРНАЦИОНАЛЬНАЯ, д. 8, кв. 18 | 2283494 | Меркурий 200 | 2024-03-03 | Арский р-н | МКД
Арск г, ул. ИНТЕРНАЦИОНАЛЬНАЯ, д. 14, кв. 17 | 733387 | Меркурий 200.02 | 2024-01-01 | Арский р-н | МКД
Арск г, ул. КОМСОМОЛЬСКАЯ, д. 16, кв. 1 | 3080387 | Меркурий 201 | 2024-01-01 | Арский р-н | МКД
Арск г, ул. М.ГОРЬКОГО, д. 19, кв. 7 | 3071459 | Меркурий 201 | 2024-08-01 | Арский р-н | МКД
Арск г, ул. МОСТОВАЯ, д. 5, кв. 2 | 1517885 | МЕРКУРИЙ 201 | 2024-01-01 | Арский р-н | МКД
Арск г, ул. МОСТОВАЯ, д. 5, кв. 25 | 2120859 | МЕРКУРИЙ 201 | 2024-01-01 | Арский р-н | МКД
Арск г, ул. МОСТОВАЯ, д. 5, кв. 26 | 211342308 | МЕРКУРИЙ 201 | 2024-01-01 | Арский р-н | МКД
Арск г, ул. МОСТОВАЯ, д. 5, кв. 28 | 2120829 | МЕРКУРИЙ 201 | 2024-01-01 | Арский р-н | МКД
Арск г, ул. МОСТОВАЯ, д. 5, кв. 29 | 2124890 | МЕРКУРИЙ 201 | 2024-01-01 | Арский р-н | МКД
Арск г, ул. МОСТОВАЯ, д. 5, кв. 30 | 2123156 | МЕРКУРИЙ 201 | 2024-01-01 | Арский р-н | МКД
Арск г, ул. МОСТОВАЯ, д. 5, кв. 33 | 2130984 | МЕРКУРИЙ 201 | 2024-01-01 | Арский р-н | МКД
Арск г, ул. МОСТОВАЯ, д. 5, кв. 38 | 2120993 | МЕРКУРИЙ 201 | 2024-01-01 | Арский р-н | МКД
Арск г, ул. МОСТОВАЯ, д. 5, кв. 40 | 2113316 | МЕРКУРИЙ 201 | 2024-01-01 | Арский р-н | МКД
Арск г, ул. МОСТОВАЯ, д. 5, кв. 42 | 2130899 | МЕРКУРИЙ 201 | 2024-01-01 | Арский р-н | МКД
Арск г, ул. МОСТОВАЯ, д. 5, кв. 43 | 2108148 | МЕРКУРИЙ 201 | 2024-01-01 | Арский р-н | МКД
Арск г, ул. МОСТОВАЯ, д. 5, кв. 45 | 2130875 | МЕРКУРИЙ 201 | 2024-01-01 | Арский р-н | МКД
Арск г, ул. МОСТОВАЯ, д. 5, кв. 46 | 2120748 | МЕРКУРИЙ 201 | 2024-01-01 | Арский р-н | МКД
Арск г, ул. МОСТОВАЯ, д. 5, кв. 47 | 2120705 | МЕРКУРИЙ 201 | 2024-01-01 | Арский р-н | МКД
Арск г, ул. МОСТОВАЯ, д. 5, кв. 52 | 2120692 | Меркурий 201.5 | 2024-12-01 | Арский р-н | МКД
Арск г, ул. МОСТОВАЯ, д. 5, кв. 53 | 2130952 | МЕРКУРИЙ 201 | 2024-01-01 | Арский р-н | МКД
Арск г, ул. МОСТОВАЯ, д. 5, кв. 55 | 2112861 | МЕРКУРИЙ 201 | 2024-01-01 | Арский р-н | МКД
Арск г, ул. МОСТОВАЯ, д. 5, кв. 59 | 2113362 | МЕРКУРИЙ 201 | 2024-01-01 | Арский р-н | МКД
Арск г, ул. МОСТОВАЯ, д. 5, кв. 60 | 2113893 | МЕРКУРИЙ 201 | 2024-01-01 | Арский р-н | МКД
Арск г, ул. МОСТОВАЯ, д. 5, кв. 61 | 2130871 | МЕРКУРИЙ 201 | 2024-01-01 | Арский р-н | МКД
Арск г, ул. МОСТОВАЯ, д. 5, кв. 63 | 2130938 | Меркурий 201.5 | 2024-01-01 | Арский р-н | МКД
Арск г, ул. МОСТОВАЯ, д. 5, кв. 64 | 2114050 | МЕРКУРИЙ 201 | 2024-01-01 | Арский р-н | МКД
Арск г, ул. МОСТОВАЯ, д. 9, кв. 11 | 2726931 | Меркурий 201 | 2024-05-01 | Арский р-н | МКД
Арск г, ул. МОСТОВАЯ, д. 11, кв. 4 | 2350716 | Меркурий 201 | 2024-04-28 | Арский р-н | МКД
Арск г, ул. МОСТОВАЯ, д. 11, кв. 25 | 3068879 | Меркурий 201 | 2024-08-01 | Арский р-н | МКД
Арск г, ул. МОСТОВАЯ, д. 13, кв. 6 | 712980405820824 | ЦЭ6807П | 2024-01-01 | Арский р-н | МКД
Арск г, ул. МОСТОВАЯ, д. 17, кв. 9 | 3042377 | Меркурий 201 | 2024-01-01 | Арский р-н | МКД
Арск г, ул. МОСТОВАЯ, д. 19, кв. 12 | 3063621 | Меркурий 201 | 2024-08-01 | Арский р-н | МКД
Арск г, ул. СИБИРСКИЙ ТРАКТ, д. 1В, кв. 3 | 2127457 | Меркурий 201 | 2024-01-01 | Арский р-н | МКД
Арск г, ул. СИБИРСКИЙ ТРАКТ, д. 1В, кв. 4 | 1968636 | Меркурий 202 | 2024-07-01 | Арский р-н | МКД
Арск г, ул. СОВЕТСКАЯ, д. 18, кв. 9 | 2358087 | Меркурий 201 | 2024-01-01 | Арский р-н | МКД
Арск г, ул. СОВЕТСКАЯ, д. 18, кв. 10 | 2350707 | Меркурий 201 | 2024-01-01 | Арский р-н | МКД
Арск г, ул. СОВЕТСКАЯ, д. 18, кв. 12. | 2352502 | Меркурий 201 | 2024-01-01 | Арский р-н | МКД
Арск г, ул. СОВЕТСКАЯ, д. 18, кв. 11 | 2350777 | Меркурий 201 | 2024-01-01 | Арский р-н | МКД
Арск г, ул. СОВЕТСКАЯ, д. 18, кв. 12 | 2347949 | Меркурий 201 | 2024-01-01 | Арский р-н | МКД
Арск г, ул. СОВЕТСКАЯ, д. 18, кв. 13 | 2350672 | Меркурий 201 | 2024-01-01 | Арский р-н | МКД
Арск г, ул. СОВЕТСКАЯ, д. 18, кв. 14 | 2348100 | Меркурий 201 | 2024-01-01 | Арский р-н | МКД
Арск г, ул. СОВЕТСКАЯ, д. 18, кв. 15 | 2354083 | Меркурий 201 | 2024-03-01 | Арский р-н | МКД
Арск г, ул. СОВЕТСКАЯ, д. 18, кв. 16 | 2381105 | Меркурий 201 | 2024-01-01 | Арский р-н | МКД
Арск г, ул. СОВЕТСКАЯ, д. 20, кв. 18 | 3040781 | Меркурий 201 | 2024-08-01 | Арский р-н | МКД
Арск г, ул. СОЮЗНАЯ, д. 23, кв. 12 | 2976920108 | Меркурий 200.02 | 2024-01-01 | Арский р-н | МКД
Арск г, ул. СОЮЗНАЯ, д. 23, кв. 21 | 4869 | СО-И449 М1-2 | 2024-12-01 | Арский р-н | МКД
Арск г, ул. СТРОИТЕЛЕЙ, д. 3, кв. 4 | 2075032 | Меркурий 201 | 2024-01-01 | Арский р-н | МКД
Тюбяк-Чекурча с, ул. ЦЕНТРАЛЬНАЯ, д. 1, кв. 9 | 2383984 | Меркурий 201 | 2024-01-01 | Арский р-н | МКД
Большая Атня с, ул. М.САЛИМЗЯНОВА, д. 49, кв. 7 | 39631 | Лейне Электро-01 1МШ | 2024-04-01 | Атнинский р-н | МКД
Большая Атня с, ул. М.САЛИМЗЯНОВА, д. 49, кв. 9 | 2063076 | Меркурий 201.5 | 2024-04-01 | Атнинский р-н | МКД
Большая Атня с, ул. М.САЛИМЗЯНОВА, д. 51, кв. 12 | 1341220 | Меркурий 201.5 | 2024-04-01 | Атнинский р-н | МКД
Большая Атня с, ул. ПРОЛЕТАРСКАЯ, д. 2В, кв. 19 | 29979775 | Меркурий 206 RN | 2024-11-01 | Атнинский р-н | МКД
Балтаси пгт, ул. ЛЕНИНА, д. 17, кв. 1 | 712880406746164 | ЦЭ7680 | 2024-01-01 | Балтасинский р-н | МКД
Балтаси пгт, ул. ЛЕНИНА, д. 17, кв. 3 | 712880406782902 | ЦЭ2703 | 2024-01-01 | Балтасинский р-н | МКД
Балтаси пгт, ул. ЛЕНИНА, д. 17, кв. 8 | 712880406683179 | ЦЭ2703 | 2024-01-01 | Балтасинский р-н | МКД
Балтаси пгт, ул. ЛЕНИНА, д. 17, кв. 9 | 712880406745846 | ЦЭ2703 | 2024-01-01 | Балтасинский р-н | МКД
Балтаси пгт, ул. ЛЕНИНА, д. 17, кв. 10 | 712870604920138 | ЦЭ2703 | 2024-01-01 | Балтасинский р-н | МКД
Балтаси пгт, ул. ЛЕНИНА, д. 17, кв. 12 | 712880406764014 | ЦЭ2703 | 2024-01-01 | Балтасинский р-н | МКД
Балтаси пгт, ул. ЛЕНИНА, д. 17, кв. 14 | 712880406728757 | ЦЭ6807П | 2024-02-01 | Балтасинский р-н | МКД
Балтаси пгт, ул. ЛЕНИНА, д. 17, кв. 15 | 712880406723332 | ЦЭ2703 | 2024-01-01 | Балтасинский р-н | МКД
Балтаси пгт, ул. ЛЕНИНА, д. 17, кв. 16 | 712880406762960 | СЕ 101 R5 145 | 2024-01-01 | Балтасинский р-н | МКД
Балтаси пгт, ул. ЛЕНИНА, д. 17, кв. 18 | 1342443 | Меркурий 201 | 2024-01-01 | Балтасинский р-н | МКД
Балтаси пгт, ул. ЛЕНИНА, д. 17, кв. 22 | 712880406779339 | ЦЭ2703 | 2024-01-01 | Балтасинский р-н | МКД
Балтаси пгт, ул. ЛЕНИНА, д. 17, кв. 24 | 712880406683667 | ЦЭ2703 | 2024-04-01 | Балтасинский р-н | МКД
Балтаси пгт, ул. ЛЕНИНА, д. 17, кв. 25 | 71288046801955 | ЦЭ2703 | 2024-01-01 | Балтасинский р-н | МКД
Балтаси пгт, ул. ЛЕНИНА, д. 17, кв. 26 | 140000311727 | Миртек 101 | 2024-02-02 | Балтасинский р-н | МКД
Балтаси пгт, ул. ЛЕНИНА, д. 17, кв. 27 | 712880406789888 | ЦЭ2703 | 2024-01-01 | Балтасинский р-н | МКД
Балтаси пгт, ул. ЛЕНИНА, д. 17, кв. 29 | 712880106731108 | ЦЭ2703 | 2024-01-01 | Балтасинский р-н | МКД
Балтаси пгт, ул. ЛЕНИНА, д. 17, кв. 30 | 712880406766513 | ЦЭ2703 | 2024-01-01 | Балтасинский р-н | МКД
Балтаси пгт, ул. ЛЕНИНА, д. 17, кв. 31 | 712880406779117 | ЦЭ6807П | 2024-02-02 | Балтасинский р-н | МКД
Балтаси пгт, ул. ЛЕНИНА, д. 17, кв. 32 | 140000343323 | Миртек 101 | 2024-03-03 | Балтасинский р-н | МКД
Балтаси пгт, ул. ЛЕНИНА, д. 19, кв. 1 | 2306310 | Меркурий 201 | 2024-01-01 | Балтасинский р-н | МКД
Балтаси пгт, ул. ЛЕНИНА, д. 19, кв. 4 | 712880406768128 | ЦЭ2703 | 2024-01-01 | Балтасинский р-н | МКД
Балтаси пгт, ул. ЛЕНИНА, д. 19, кв. 5 | 712880406743842 | ЦЭ2703 | 2024-01-01 | Балтасинский р-н | МКД
Балтаси пгт, ул. ЛЕНИНА, д. 19, кв. 6 | 712880406743064 | ЦЭ2703 | 2024-01-01 | Балтасинский р-н | МКД
Балтаси пгт, ул. ЛЕНИНА, д. 19, кв. 9 | 712880406684756 | ЦЭ2703 | 2024-01-01 | Балтасинский р-н | МКД
Балтаси пгт, ул. ЛЕНИНА, д. 19, кв. 11 | 712880406681236 | ЦЭ2703 | 2024-01-01 | Балтасинский р-н | МКД
Балтаси пгт, ул. ЛЕНИНА, д. 19, кв. 12 | 712880406791348 | ЦЭ2703 | 2024-01-01 | Балтасинский р-н | МКД
Балтаси пгт, ул. ЛЕНИНА, д. 19, кв. 13 | 412880406695004 | ЦЭ2703 | 2024-01-01 | Балтасинский р-н | МКД
Балтаси пгт, ул. ЛЕНИНА, д. 19, кв. 15 | 712880406744443 | ЦЭ2703 | 2024-01-01 | Балтасинский р-н | МКД
Балтаси пгт, ул. ЛЕНИНА, д. 19, кв. 18 | 71880406768340 | ЦЭ2703 | 2024-01-01 | Балтасинский р-н | МКД
Балтаси пгт, ул. ЛЕНИНА, д. 19, кв. 19 | 712880406767497 | ЦЭ2703 | 2024-01-01 | Балтасинский р-н | МКД
Балтаси пгт, ул. ЛЕНИНА, д. 19, кв. 22 | 712880406693796 | ЦЭ2703 | 2024-01-01 | Балтасинский р-н | МКД
Балтаси пгт, ул. ЛЕНИНА, д. 37А, кв. 1 | 603580902309896 | СЕ 101 R5 145 | 2024-01-01 | Балтасинский р-н | МКД
Балтаси пгт, ул. ЛЕНИНА, д. 37А, кв. 3 | 603580902302545 | СЕ 101 R5 145 | 2024-01-01 | Балтасинский р-н | МКД
Балтаси пгт, ул. ЛЕНИНА, д. 37А, кв. 5 | 603580902332962 | СЕ 101 R5 145 | 2024-01-01 | Балтасинский р-н | МКД
Балтаси пгт, ул. ЛЕНИНА, д. 37А, кв. 8 | 603580902334454 | СЕ 101 R5 145 | 2024-01-01 | Балтасинский р-н | МКД
Балтаси пгт, ул. ЛЕНИНА, д. 37А, кв. 9 | 603580902322895 | СЕ 101 R5 145 | 2024-01-01 | Балтасинский р-н | МКД
Балтаси пгт, ул. ЛЕНИНА, д. 37А, кв. 10 | 603580902302293 | СЕ 101 R5 145 | 2024-01-01 | Балтасинский р-н | МКД
Балтаси пгт, ул. ЛЕНИНА, д. 37А, кв. 11 | 603580902337882 | СЕ 101 R5 145 | 2024-01-01 | Балтасинский р-н | МКД
Балтаси пгт, ул. ЛЕНИНА, д. 37А, кв. 12 | 603580902314593 | СЕ 101 R5 145 | 2024-01-01 | Балтасинский р-н | МКД
Балтаси пгт, ул. ЛЕНИНА, д. 37А, кв. 14 | 603580902323052 | СЕ 101 R5 145 | 2024-01-01 | Балтасинский р-н | МКД
Балтаси пгт, ул. ЛЕНИНА, д. 37А, кв. 16 | 603580902325483 | СЕ 101 R5 145 | 2024-01-01 | Балтасинский р-н | МКД
Балтаси пгт, ул. НАРИМАНА, д. 45А, кв. 3 | 603480305518416 | СЕ 101 R5 145 | 2024-01-01 | Балтасинский р-н | МКД
Балтаси пгт, ул. НАРИМАНА, д. 45А, кв. 4 | 603480305502026 | СЕ 101 R5 145 | 2024-01-01 | Балтасинский р-н | МКД
Балтаси пгт, ул. НАРИМАНА, д. 45А, кв. 5 | 603480300074474 | СЕ 101 R5 145 | 2024-01-01 | Балтасинский р-н | МКД
Балтаси пгт, ул. НАРИМАНА, д. 45А, кв. 6 | 603480300074436 | СЕ 101 R5 145 | 2024-01-01 | Балтасинский р-н | МКД
Балтаси пгт, ул. НАРИМАНА, д. 45А, кв. 12 | 603480300071008 | СЕ 101 R5 145 | 2024-01-01 | Балтасинский р-н | МКД
Балтаси пгт, ул. НАРИМАНА, д. 45А, кв. 13 | 603480305419782 | СЕ 101 R5 145 | 2024-01-01 | Балтасинский р-н | МКД
Балтаси пгт, ул. НАРИМАНА, д. 45А, кв. 14 | 603480305426650 | СЕ 101 R5 145 | 2024-01-01 | Балтасинский р-н | МКД
Балтаси пгт, ул. НАРИМАНА, д. 45А, кв. 15 | 603480305404115 | СЕ 101 R5 145 | 2024-01-01 | Балтасинский р-н | МКД
Балтаси пгт, ул. НАРИМАНА, д. 45А, кв. 17 | 603480300071329 | СЕ 101 R5 145 | 2024-01-01 | Балтасинский р-н | МКД
Балтаси пгт, ул. НАРИМАНА, д. 45А, кв. 18 | 603480300074245 | СЕ 101 R5 145 | 2024-01-01 | Балтасинский р-н | МКД
Балтаси пгт, ул. ТАН, д. 2А, кв. 3 | 236158808 | Меркурий 201 | 2024-04-01 | Балтасинский р-н | МКД
Карадуван д, ул. СИБИРСКИЙ ТРАКТ, д. 53, кв. 5 | 2001226 | Меркурий 201 | 2024-01-01 | Балтасинский р-н | МКД
Карелино с, ул. Г.АШРАФЗЯНОВА, д. 5, кв. 30 | 3781212 | Меркурий 201 | 2024-01-01 | Балтасинский р-н | МКД
Карелино с, ул. ЗАГИДУЛЛИНА, д. 8, кв. 14 | 140000515510 | Миртек 101 | 2024-02-02 | Балтасинский р-н | МКД
Ципья с, ул. РАБОЧАЯ, д. 18, кв. 17 | 1345031 | Меркурий 201 | 2024-01-01 | Балтасинский р-н | МКД
БЕРЕЗОВКА П, ул. СОСНОВАЯ, д. 2, кв. 1 комн. 2/3 | 9002782 | СЭО-1.15.402 | 2024-10-01 | Высокогорский р-н | МКД
БЕРЕЗОВКА П, ул. СОСНОВАЯ, д. 2, кв. 8 комн. 7 | 8012830 | СЭО-1.15.402 | 2024-10-01 | Высокогорский р-н | МКД
БЕРЕЗОВКА П, ул. СОСНОВАЯ, д. 2, кв. 12 | 2723772 | Меркурий 201.5 | 2024-10-01 | Высокогорский р-н | МКД
БЕРЕЗОВКА П, ул. ЦЕНТРАЛЬНАЯ, д. 1, кв. 8 | 22361 | Лейне Электро-01 1МШ | 2024-10-01 | Высокогорский р-н | МКД
БЕРЕЗОВКА П, ул. ЦЕНТРАЛЬНАЯ, д. 1, кв. 10 | 11493 | Лейне Электро-01 1МШ | 2024-10-01 | Высокогорский р-н | МКД
БЕРЕЗОВКА П, ул. ЦЕНТРАЛЬНАЯ, д. 6, кв. 6 | 9003989 | СЭО-1.15.402 | 2024-01-01 | Высокогорский р-н | МКД
БЕРЕЗОВКА П, ул. ЦЕНТРАЛЬНАЯ, д. 7, кв. 1 | 9001044 | СЭО-1.15.402 | 2024-10-01 | Высокогорский р-н | МКД
БЕРЕЗОВКА П, ул. ЦЕНТРАЛЬНАЯ, д. 7, кв. 3 | 9003097 | СЭО-1.15.402 | 2024-10-01 | Высокогорский р-н | МКД
БЕРЕЗОВКА П, ул. ЦЕНТРАЛЬНАЯ, д. 7, кв. 4 | 111444 | Соло | 2024-10-01 | Высокогорский р-н | МКД
БЕРЕЗОВКА П, ул. ЦЕНТРАЛЬНАЯ, д. 7, кв. 5 | 9001036 | СЭО-1.15.402 | 2024-10-01 | Высокогорский р-н | МКД
БЕРЕЗОВКА П, ул. ЦЕНТРАЛЬНАЯ, д. 7, кв. 6 | 9003585 | СЭО-1.15.402 | 2024-10-01 | Высокогорский р-н | МКД
БЕРЕЗОВКА П, ул. ЦЕНТРАЛЬНАЯ, д. 7, кв. 7 | 9003397 | СЭО-1.15.402 | 2024-10-01 | Высокогорский р-н | МКД
БЕРЕЗОВКА П, ул. ЦЕНТРАЛЬНАЯ, д. 7, кв. 8 | 9003550 | СЭО-1.15.402 | 2024-10-01 | Высокогорский р-н | МКД
БЕРЕЗОВКА П, ул. ЦЕНТРАЛЬНАЯ, д. 7, кв. 9 | 9003557 | СЭО-1.15.402 | 2024-10-01 | Высокогорский р-н | МКД
БЕРЕЗОВКА П, ул. ЦЕНТРАЛЬНАЯ, д. 7, кв. 10 | 9003996 | СЭО-1.15.402 | 2024-10-01 | Высокогорский р-н | МКД
БЕРЕЗОВКА П, ул. ЦЕНТРАЛЬНАЯ, д. 7, кв. 11 | 9001001 | СЭО-1.15.402 | 2024-10-01 | Высокогорский р-н | МКД
БЕРЕЗОВКА П, ул. ЦЕНТРАЛЬНАЯ, д. 7, кв. 12 | 9003627 | СЭО-1.15.402 | 2024-10-01 | Высокогорский р-н | МКД
БЕРЕЗОВКА П, ул. ЦЕНТРАЛЬНАЯ, д. 7, кв. 13 | 9003571 | СЭО-1.15.402 | 2024-10-01 | Высокогорский р-н | МКД
БЕРЕЗОВКА П, ул. ЦЕНТРАЛЬНАЯ, д. 7, кв. 14 | 9002857 | СЭО-1.15.402 | 2024-10-01 | Высокогорский р-н | МКД
БЕРЕЗОВКА П, ул. ЦЕНТРАЛЬНАЯ, д. 7, кв. 15 | 9003806 | СЭО-1.15.402 | 2024-10-01 | Высокогорский р-н | МКД
БЕРЕЗОВКА П, ул. ЦЕНТРАЛЬНАЯ, д. 7, кв. 16 | 9003620 | СЭО-1.15.402 | 2024-10-01 | Высокогорский р-н | МКД
БЕРЕЗОВКА П, ул. ЦЕНТРАЛЬНАЯ, д. 8, кв. 1 | 9003875 | СЭО-1.15.402 | 2024-10-01 | Высокогорский р-н | МКД
БЕРЕЗОВКА П, ул. ЦЕНТРАЛЬНАЯ, д. 8, кв. 3 | 2723068 | Меркурий 201.5 | 2024-10-01 | Высокогорский р-н | МКД
БЕРЕЗОВКА П, ул. ЦЕНТРАЛЬНАЯ, д. 8, кв. 5 | 900966 | СЭО-1.15.402 | 2024-10-01 | Высокогорский р-н | МКД
БЕРЕЗОВКА П, ул. ЦЕНТРАЛЬНАЯ, д. 8, кв. 6 | 9003924 | СЭО-1.15.402 | 2024-10-01 | Высокогорский р-н | МКД
БЕРЕЗОВКА П, ул. ЦЕНТРАЛЬНАЯ, д. 8, кв. 7 | 9003578 | СЭО-1.15.402 | 2024-10-01 | Высокогорский р-н | МКД
БЕРЕЗОВКА П, ул. ЦЕНТРАЛЬНАЯ, д. 8, кв. 8 | 5298 | Лейне Электро-01 1МШ | 2024-10-01 | Высокогорский р-н | МКД
БЕРЕЗОВКА П, ул. ЦЕНТРАЛЬНАЯ, д. 8, кв. 9 | 9003910 | СЭО-1.15.402 | 2024-10-01 | Высокогорский р-н | МКД
БЕРЕЗОВКА П, ул. ЦЕНТРАЛЬНАЯ, д. 8, кв. 10 | 903917 | СЭО-1.15.402 | 2024-10-01 | Высокогорский р-н | МКД
БЕРЕЗОВКА П, ул. ЦЕНТРАЛЬНАЯ, д. 8, кв. 11 | 2723829 | Меркурий 201.5 | 2024-10-01 | Высокогорский р-н | МКД
БЕРЕЗОВКА П, ул. ЦЕНТРАЛЬНАЯ, д. 8, кв. 12 | 9003903 | СЭО-1.15.402 | 2024-10-01 | Высокогорский р-н | МКД
БЕРЕЗОВКА П, ул. ЦЕНТРАЛЬНАЯ, д. 8, кв. 13 | 3504111 | Меркурий 201.5 | 2024-10-01 | Высокогорский р-н | МКД
БЕРЕЗОВКА П, ул. ЦЕНТРАЛЬНАЯ, д. 8, кв. 17 | 5008674 | СЭО-1.15.402 | 2024-10-01 | Высокогорский р-н | МКД
БЕРЕЗОВКА П, ул. ЦЕНТРАЛЬНАЯ, д. 8, кв. 18 | 5008833 | СЭО-1.15.402 | 2024-10-01 | Высокогорский р-н | МКД
БЕРЕЗОВКА П, ул. ЦЕНТРАЛЬНАЯ, д. 8, кв. 21 | 8012788 | СЭО-1.15.402 | 2024-10-01 | Высокогорский р-н | МКД
БЕРЕЗОВКА П, ул. ЦЕНТРАЛЬНАЯ, д. 8, кв. 23 | 5008618 | СЭО-1.15.402 | 2024-10-01 | Высокогорский р-н | МКД
БЕРЕЗОВКА П, ул. ЦЕНТРАЛЬНАЯ, д. 8, кв. 25 | 5008646 | СЭО-1.15.402 | 2024-10-01 | Высокогорский р-н | МКД
БЕРЕЗОВКА П, ул. ЦЕНТРАЛЬНАЯ, д. 8, кв. 29 | 2715139 | Меркурий 201.5 | 2024-10-01 | Высокогорский р-н | МКД
БЕРЕЗОВКА П, ул. ЦЕНТРАЛЬНАЯ, д. 8, кв. 30 | 90035991282 | СЭО-1.15.402 | 2024-10-01 | Высокогорский р-н | МКД
БЕРЕЗОВКА П, ул. ЦЕНТРАЛЬНАЯ, д. 8, кв. 33 | 3497601 | Меркурий 201.5 | 2024-10-01 | Высокогорский р-н | МКД
БЕРЕЗОВКА П, ул. ЦЕНТРАЛЬНАЯ, д. 8, кв. 34 | 3504106 | Меркурий 201.5 | 2024-10-01 | Высокогорский р-н | МКД
БЕРЕЗОВКА П, ул. ЦЕНТРАЛЬНАЯ, д. 9, кв. 1 | 9003938 | СЭО-1.15.402 | 2024-10-01 | Высокогорский р-н | МКД
БЕРЕЗОВКА П, ул. ЦЕНТРАЛЬНАЯ, д. 9, кв. 2 | 9003973 | СЭО-1.15.402 | 2024-10-01 | Высокогорский р-н | МКД
БЕРЕЗОВКА П, ул. ЦЕНТРАЛЬНАЯ, д. 9, кв. 7 | 9003608 | СЭО-1.15.402 | 2024-10-01 | Высокогорский р-н | МКД
БЕРЕЗОВКА П, ул. ЦЕНТРАЛЬНАЯ, д. 9, кв. 9 | 90001399 | СЭО-1.15.402 | 2024-10-01 | Высокогорский р-н | МКД
БЕРЕЗОВКА П, ул. ЦЕНТРАЛЬНАЯ, д. 9, кв. 10 | 8013323 | СЭО-1.15.402 | 2024-10-01 | Высокогорский р-н | МКД
БЕРЕЗОВКА П, ул. ЦЕНТРАЛЬНАЯ, д. 9, кв. 11 | 80112893 | СЭО-1.15.402 | 2024-10-01 | Высокогорский р-н | МКД
БЕРЕЗОВКА П, ул. ЦЕНТРАЛЬНАЯ, д. 9, кв. 12 | 8013365 | СЭО-1.15.402 | 2024-10-01 | Высокогорский р-н | МКД
БЕРЕЗОВКА П, ул. ЦЕНТРАЛЬНАЯ, д. 9, кв. 13 | 9003629 | СЭО-1.15.402 | 2024-10-01 | Высокогорский р-н | МКД
БЕРЕЗОВКА П, ул. ЦЕНТРАЛЬНАЯ, д. 9, кв. 14 | 9004009 | СЭО-1.15.402 | 2024-10-01 | Высокогорский р-н | МКД
БЕРЕЗОВКА П, ул. ЦЕНТРАЛЬНАЯ, д. 9, кв. 15 | 8012879 | СЭО-1.15.402 | 2024-10-01 | Высокогорский р-н | МКД
БЕРЕЗОВКА П, ул. ЦЕНТРАЛЬНАЯ, д. 9, кв. 16 | 8013309 | СЭО-1.15.402 | 2024-10-01 | Высокогорский р-н | МКД
БЕРЕЗОВКА П, ул. ЦЕНТРАЛЬНАЯ, д. 9, кв. 18 | 8013316 | СЭО-1.15.402 | 2024-10-01 | Высокогорский р-н | МКД
БЕРЕЗОВКА П, ул. ЦЕНТРАЛЬНАЯ, д. 9, кв. 20 | 8012844 | СЭО-1.15.402 | 2024-10-01 | Высокогорский р-н | МКД
БЕРЕЗОВКА П, ул. ЦЕНТРАЛЬНАЯ, д. 9, кв. 21 | 8013372 | СЭО-1.15.402 | 2024-10-01 | Высокогорский р-н | МКД
БЕРЕЗОВКА П, ул. ЦЕНТРАЛЬНАЯ, д. 9, кв. 24 | 8012900 | СЭО-1.15.402 | 2024-10-01 | Высокогорский р-н | МКД
БЕРЕЗОВКА П, ул. ЦЕНТРАЛЬНАЯ, д. 9, кв. 25 | 6757308 | СОЛО | 2024-10-01 | Высокогорский р-н | МКД
БЕРЕЗОВКА П, ул. ЦЕНТРАЛЬНАЯ, д. 9, кв. 26 | 9002181 | СЭО-1.15.402 | 2024-10-01 | Высокогорский р-н | МКД
БЕРЕЗОВКА П, ул. ЦЕНТРАЛЬНАЯ, д. 9, кв. 28 | 239950 | СОЭ-52 | 2024-10-01 | Высокогорский р-н | МКД
БЕРЕЗОВКА П, ул. ЦЕНТРАЛЬНАЯ, д. 9, кв. 29 | 239960 | Меркурий 201 | 2024-10-01 | Высокогорский р-н | МКД
БЕРЕЗОВКА П, ул. ЦЕНТРАЛЬНАЯ, д. 9, кв. 30 | 90035991443 | СЭО-1.15.402 | 2024-10-01 | Высокогорский р-н | МКД
БЕРЕЗОВКА П, ул. ЦЕНТРАЛЬНАЯ, д. 9, кв. 32 | 9001501 | СЭО-1.15.402 | 2024-01-01 | Высокогорский р-н | МКД
БЕРЕЗОВКА П, ул. ЦЕНТРАЛЬНАЯ, д. 9, кв. 33 | 9003882 | СЭО-1.15.402 | 2024-01-01 | Высокогорский р-н | МКД
БЕРЕЗОВКА П, ул. ЦЕНТРАЛЬНАЯ, д. 9, кв. 34 | 8012914 | СЭО-1.15.402 | 2024-10-01 | Высокогорский р-н | МКД
БЕРЕЗОВКА П, ул. ЦЕНТРАЛЬНАЯ, д. 9, кв. 36 | 8012865 | СЭО-1.15.402 | 2024-10-01 | Высокогорский р-н | МКД
ВЫСОКАЯ ГОРА С, ул. Б.КРАСНАЯ, д. 214, кв. 20 | 603480407459884 | СЕ 101 | 2024-01-01 | Высокогорский р-н | МКД
ВЫСОКАЯ ГОРА С, ул. Б.КРАСНАЯ, д. 214, кв. 31 | 603480903234879 | СЕ 101 | 2024-01-01 | Высокогорский р-н | МКД
ВЫСОКАЯ ГОРА С, ул. Б.КРАСНАЯ, д. 226, кв. 1 | 2426103 | Меркурий 200 | 2024-10-01 | Высокогорский р-н | МКД
ВЫСОКАЯ ГОРА С, ул. КООПЕРАТИВНАЯ, д. 9Г, кв. 1 | 29702224 | Меркурий 201.5 | 2024-01-01 | Высокогорский р-н | МКД
ВЫСОКАЯ ГОРА С, ул. КООПЕРАТИВНАЯ, д. 9Г, кв. 2 | 29702194 | Меркурий 201.5 | 2024-01-01 | Высокогорский р-н | МКД
ВЫСОКАЯ ГОРА С, ул. КООПЕРАТИВНАЯ, д. 9Г, кв. 3 | 29677338 | Меркурий 201.5 | 2024-01-01 | Высокогорский р-н | МКД
ВЫСОКАЯ ГОРА С, ул. КООПЕРАТИВНАЯ, д. 9Г, кв. 4 | 297702584 | Меркурий 201.5 | 2024-01-01 | Высокогорский р-н | МКД
ВЫСОКАЯ ГОРА С, ул. КООПЕРАТИВНАЯ, д. 9Г, кв. 6 | 29698405 | Меркурий 201.5 | 2024-01-01 | Высокогорский р-н | МКД
ВЫСОКАЯ ГОРА С, ул. КООПЕРАТИВНАЯ, д. 9Г, кв. 7 | 29702639 | Меркурий 201.5 | 2024-01-01 | Высокогорский р-н | МКД
ВЫСОКАЯ ГОРА С, ул. КООПЕРАТИВНАЯ, д. 9Г, кв. 9 | 29677486 | Меркурий 201.5 | 2024-01-01 | Высокогорский р-н | МКД
ВЫСОКАЯ ГОРА С, ул. КООПЕРАТИВНАЯ, д. 9Г, кв. 10 | 29702577 | Меркурий 201.5 | 2024-01-01 | Высокогорский р-н | МКД
ВЫСОКАЯ ГОРА С, ул. КООПЕРАТИВНАЯ, д. 9Г, кв. 11 | 29697191 | Меркурий 201.5 | 2024-01-01 | Высокогорский р-н | МКД
ВЫСОКАЯ ГОРА С, ул. КООПЕРАТИВНАЯ, д. 9Г, кв. 12 | 29677467 | Меркурий 201.5 | 2024-01-01 | Высокогорский р-н | МКД
ВЫСОКАЯ ГОРА С, ул. КООПЕРАТИВНАЯ, д. 9Г, кв. 13 | 29700473 | Меркурий 201.5 | 2024-01-01 | Высокогорский р-н | МКД
ВЫСОКАЯ ГОРА С, ул. КООПЕРАТИВНАЯ, д. 9Г, кв. 14 | 29700359 | Меркурий 201.5 | 2024-01-01 | Высокогорский р-н | МКД
ВЫСОКАЯ ГОРА С, ул. КООПЕРАТИВНАЯ, д. 9Г, кв. 15 | 29698338 | Меркурий 201.5 | 2024-01-01 | Высокогорский р-н | МКД
ВЫСОКАЯ ГОРА С, ул. КООПЕРАТИВНАЯ, д. 9Г, кв. 16 | 29759596 | Меркурий 201.5 | 2024-09-01 | Высокогорский р-н | МКД
ВЫСОКАЯ ГОРА С, ул. КООПЕРАТИВНАЯ, д. 9Г, кв. 17 | 29677353 | Меркурий 201.5 | 2024-01-01 | Высокогорский р-н | МКД
ВЫСОКАЯ ГОРА С, ул. КООПЕРАТИВНАЯ, д. 9Г, кв. 18 | 29677475 | Меркурий 201.5 | 2024-01-01 | Высокогорский р-н | МКД
ВЫСОКАЯ ГОРА С, ул. КООПЕРАТИВНАЯ, д. 9Г, кв. 19 | 29697009 | Меркурий 201.5 | 2024-01-01 | Высокогорский р-н | МКД
ВЫСОКАЯ ГОРА С, ул. КООПЕРАТИВНАЯ, д. 9Г, кв. 20 | 29745951 | Меркурий 201.5 | 2024-01-01 | Высокогорский р-н | МКД
ВЫСОКАЯ ГОРА С, ул. КООПЕРАТИВНАЯ, д. 9Г, кв. 21 | 29703931 | Меркурий 201.5 | 2024-01-01 | Высокогорский р-н | МКД
ВЫСОКАЯ ГОРА С, ул. КООПЕРАТИВНАЯ, д. 9Г, кв. 22 | 29702698 | Меркурий 201.5 | 2024-01-01 | Высокогорский р-н | МКД
ВЫСОКАЯ ГОРА С, ул. КООПЕРАТИВНАЯ, д. 9Г, кв. 23 | 29677394 | Меркурий 201.5 | 2024-09-01 | Высокогорский р-н | МКД
ВЫСОКАЯ ГОРА С, ул. КООПЕРАТИВНАЯ, д. 9Г, кв. 24 | 29677416 | Меркурий 201.5 | 2024-01-01 | Высокогорский р-н | МКД
ВЫСОКАЯ ГОРА С, ул. МЕЛИОРАТОРОВ, д. 2, кв. 18 | 2120444 | Меркурий 201.5 | 2024-10-01 | Высокогорский р-н | МКД
ВЫСОКАЯ ГОРА С, ул. ПОЛКОВАЯ, д. 14, кв. 15 | 17412035 | Меркурий-200.02 | 2024-09-01 | Высокогорский р-н | МКД
ВЫСОКАЯ ГОРА С, ул. ПОЛКОВАЯ, д. 14, кв. 16 | 34354378 | Меркурий 201.5 | 2024-07-01 | Высокогорский р-н | МКД
ВЫСОКАЯ ГОРА С, ул. ПОЛКОВАЯ, д. 14, кв. 24 | 35164518 | Меркурий-200.02 | 2024-11-01 | Высокогорский р-н | МКД
ВЫСОКАЯ ГОРА С, ул. ПОЛКОВАЯ, д. 14, кв. 25 | 32595084 | Меркурий 201.5 | 2024-01-28 | Высокогорский р-н | МКД
ВЫСОКАЯ ГОРА С, ул. ПОЛКОВАЯ, д. 14, кв. 29 | 32469383 | Меркурий 201.5 | 2024-05-01 | Высокогорский р-н | МКД
ВЫСОКАЯ ГОРА С, ул. ПОЛКОВАЯ, д. 14, кв. 57 | 17413649 | Меркурий-200.02 | 2024-09-01 | Высокогорский р-н | МКД
ВЫСОКАЯ ГОРА С, ул. СОЛНЕЧНАЯ, д. 1Б корп. 1, кв. 1 | 31263628 | Меркурий-200.02 | 2024-04-01 | Высокогорский р-н | МКД
ВЫСОКАЯ ГОРА С, ул. СОЛНЕЧНАЯ, д. 1Б корп. 1, кв. 2 | 31270833 | Меркурий-200.02 | 2024-04-01 | Высокогорский р-н | МКД
ВЫСОКАЯ ГОРА С, ул. СОЛНЕЧНАЯ, д. 1Б корп. 1, кв. 3 | 31270400 | Меркурий-200.02 | 2024-04-01 | Высокогорский р-н | МКД
ВЫСОКАЯ ГОРА С, ул. СОЛНЕЧНАЯ, д. 1Б корп. 1, кв. 4 | 31265622 | Меркурий-200.02 | 2024-04-01 | Высокогорский р-н | МКД
ВЫСОКАЯ ГОРА С, ул. СОЛНЕЧНАЯ, д. 1Б корп. 1, кв. 5 | 31263654 | Меркурий-200.02 | 2024-04-01 | Высокогорский р-н | МКД
ВЫСОКАЯ ГОРА С, ул. СОЛНЕЧНАЯ, д. 1Б корп. 1, кв. 6 | 31266408 | Меркурий-200.02 | 2024-04-01 | Высокогорский р-н | МКД
ВЫСОКАЯ ГОРА С, ул. СОЛНЕЧНАЯ, д. 1Б корп. 1, кв. 7 | 31265618 | Меркурий-200.02 | 2024-04-01 | Высокогорский р-н | МКД
ВЫСОКАЯ ГОРА С, ул. СОЛНЕЧНАЯ, д. 1Б корп. 1, кв. 8 | 31270741 | Меркурий-200.02 | 2024-04-01 | Высокогорский р-н | МКД
ВЫСОКАЯ ГОРА С, ул. СОЛНЕЧНАЯ, д. 1Б корп. 1, кв. 9 | 31264302 | Меркурий-200.02 | 2024-04-01 | Высокогорский р-н | МКД
ВЫСОКАЯ ГОРА С, ул. СОЛНЕЧНАЯ, д. 1Б корп. 1, кв. 10 | 312747641765 | Меркурий-200.02 | 2024-04-01 | Высокогорский р-н | МКД
ВЫСОКАЯ ГОРА С, ул. СОЛНЕЧНАЯ, д. 1Б корп. 1, кв. 11 | 312747641772 | Меркурий-200.02 | 2024-04-01 | Высокогорский р-н | МКД
ВЫСОКАЯ ГОРА С, ул. СОЛНЕЧНАЯ, д. 1Б корп. 1, кв. 12 | 31275004 | Меркурий-200.02 | 2024-04-01 | Высокогорский р-н | МКД
ВЫСОКАЯ ГОРА С, ул. СОЛНЕЧНАЯ, д. 1Б корп. 1, кв. 14 | 31265442 | Меркурий-200.02 | 2024-04-01 | Высокогорский р-н | МКД
ВЫСОКАЯ ГОРА С, ул. СОЛНЕЧНАЯ, д. 1Б корп. 1, кв. 16 | 31264821 | Меркурий-200.02 | 2024-04-01 | Высокогорский р-н | МКД
ВЫСОКАЯ ГОРА С, ул. СОЛНЕЧНАЯ, д. 1Б корп. 1, кв. 17 | 31265642 | Меркурий-200.02 | 2024-09-01 | Высокогорский р-н | МКД
ВЫСОКАЯ ГОРА С, ул. СОЛНЕЧНАЯ, д. 1Б корп. 1, кв. 18 | 31266437 | Меркурий-200.02 | 2024-04-01 | Высокогорский р-н | МКД
ВЫСОКАЯ ГОРА С, ул. СОЛНЕЧНАЯ, д. 1Б корп. 1, кв. 19 | 31266117 | Меркурий-200.02 | 2024-09-01 | Высокогорский р-н | МКД
ВЫСОКАЯ ГОРА С, ул. СОЛНЕЧНАЯ, д. 1Б корп. 1, кв. 20 | 31274997 | Меркурий-200.02 | 2024-09-01 | Высокогорский р-н | МКД
ВЫСОКАЯ ГОРА С, ул. СОЛНЕЧНАЯ, д. 1Б корп. 1, кв. 21 | 31274990 | Меркурий-200.02 | 2024-04-01 | Высокогорский р-н | МКД
ВЫСОКАЯ ГОРА С, ул. СОЛНЕЧНАЯ, д. 1Б корп. 1, кв. 22 | 31274755 | Меркурий-200.02 | 2024-04-01 | Высокогорский р-н | МКД
ВЫСОКАЯ ГОРА С, ул. СОЛНЕЧНАЯ, д. 1Б корп. 1, кв. 23 | 31274781 | Меркурий-200.02 | 2024-04-01 | Высокогорский р-н | МКД
ВЫСОКАЯ ГОРА С, ул. СОЛНЕЧНАЯ, д. 1Б корп. 1, кв. 24 | 31274833 | Меркурий-200.02 | 2024-04-01 | Высокогорский р-н | МКД
ВЫСОКАЯ ГОРА С, ул. СОЛНЕЧНАЯ, д. 1Б корп. 1, кв. 25 | 31274001 | Меркурий-200.02 | 2024-04-01 | Высокогорский р-н | МКД
ВЫСОКАЯ ГОРА С, ул. СОЛНЕЧНАЯ, д. 1Б корп. 1, кв. 26 | 31274974 | Меркурий-200.02 | 2024-04-01 | Высокогорский р-н | МКД
ВЫСОКАЯ ГОРА С, ул. СОЛНЕЧНАЯ, д. 1Б корп. 1, кв. 27 | 31274116 | Меркурий-200.02 | 2024-04-01 | Высокогорский р-н | МКД
ВЫСОКАЯ ГОРА С, ул. СОЛНЕЧНАЯ, д. 1Б корп. 1, кв. 28 | 31274603 | Меркурий-200.02 | 2024-04-01 | Высокогорский р-н | МКД
ВЫСОКАЯ ГОРА С, ул. СОЛНЕЧНАЯ, д. 1Б корп. 1, кв. 29 | 31274857 | Меркурий-200.02 | 2024-04-01 | Высокогорский р-н | МКД
ВЫСОКАЯ ГОРА С, ул. СОЛНЕЧНАЯ, д. 1Б корп. 1, кв. 30 | 31274665 | Меркурий-200.02 | 2024-09-01 | Высокогорский р-н | МКД
ВЫСОКАЯ ГОРА С, ул. СОЛНЕЧНАЯ, д. 1Б корп. 1, кв. 31 | 31264852 | Меркурий-200.02 | 2024-04-01 | Высокогорский р-н | МКД
ВЫСОКАЯ ГОРА С, ул. СОЛНЕЧНАЯ, д. 1Б корп. 1, кв. 32 | 31265592 | Меркурий-200.02 | 2024-04-01 | Высокогорский р-н | МКД
ВЫСОКАЯ ГОРА С, ул. СОЛНЕЧНАЯ, д. 1Б корп. 1, кв. 33 | 31266442 | Меркурий-200.02 | 2024-04-01 | Высокогорский р-н | МКД
ВЫСОКАЯ ГОРА С, ул. СОЛНЕЧНАЯ, д. 1Б корп. 1, кв. 34 | 31264869 | Меркурий-200.02 | 2024-04-01 | Высокогорский р-н | МКД
ВЫСОКАЯ ГОРА С, ул. СОЛНЕЧНАЯ, д. 1Б корп. 1, кв. 35 | 31266404 | Меркурий-200.02 | 2024-04-01 | Высокогорский р-н | МКД
ВЫСОКАЯ ГОРА С, ул. СОЛНЕЧНАЯ, д. 1Б корп. 1, кв. 36 | 31265644 | Меркурий-200.02 | 2024-04-01 | Высокогорский р-н | МКД
ВЫСОКАЯ ГОРА С, ул. СОЛНЕЧНАЯ, д. 1Б корп. 1, кв. 37 | 3127141 | Меркурий-200.02 | 2024-04-01 | Высокогорский р-н | МКД
ВЫСОКАЯ ГОРА С, ул. СОЛНЕЧНАЯ, д. 1Б корп. 1, кв. 38 | 3127723 | Меркурий-200.02 | 2024-04-01 | Высокогорский р-н | МКД
ВЫСОКАЯ ГОРА С, ул. СОЛНЕЧНАЯ, д. 1Б корп. 1, кв. 39 | 31276096 | Меркурий-200.02 | 2024-04-01 | Высокогорский р-н | МКД
ВЫСОКАЯ ГОРА С, ул. СОЛНЕЧНАЯ, д. 1Б корп. 1, кв. 40 | 31276107 | Меркурий-200.02 | 2024-04-01 | Высокогорский р-н | МКД
ВЫСОКАЯ ГОРА С, ул. СОЛНЕЧНАЯ, д. 1Б корп. 1, кв. 41 | 31275012 | Меркурий-200.02 | 2024-04-01 | Высокогорский р-н | МКД
ВЫСОКАЯ ГОРА С, ул. СОЛНЕЧНАЯ, д. 1Б корп. 1, кв. 42 | 31275084 | Меркурий-200.02 | 2024-04-01 | Высокогорский р-н | МКД
ВЫСОКАЯ ГОРА С, ул. СОЛНЕЧНАЯ, д. 1Б корп. 1, кв. 43 | 31274823 | Меркурий-200.02 | 2024-04-01 | Высокогорский р-н | МКД
ВЫСОКАЯ ГОРА С, ул. СОЛНЕЧНАЯ, д. 1Б корп. 1, кв. 44 | 31270792 | Меркурий-200.02 | 2024-04-01 | Высокогорский р-н | МКД
ВЫСОКАЯ ГОРА С, ул. СОЛНЕЧНАЯ, д. 1Б корп. 1, кв. 45 | 31274740 | Меркурий-200.02 | 2024-04-01 | Высокогорский р-н | МКД
ВЫСОКАЯ ГОРА С, ул. СОЛНЕЧНАЯ, д. 1Б корп. 1, кв. 46 | 31274807 | Меркурий-200.02 | 2024-04-01 | Высокогорский р-н | МКД
ВЫСОКАЯ ГОРА С, ул. СОЛНЕЧНАЯ, д. 1Б корп. 1, кв. 47 | 31274785 | Меркурий 200.02 | 2024-04-01 | Высокогорский р-н | МКД
ВЫСОКАЯ ГОРА С, ул. СОЛНЕЧНАЯ, д. 1Б корп. 1, кв. 48 | 31274783 | Меркурий-200.02 | 2024-04-01 | Высокогорский р-н | МКД
ВЫСОКАЯ ГОРА С, ул. СОЛНЕЧНАЯ, д. 1Б корп. 1, кв. 49 | 31275031 | Меркурий-200.02 | 2024-04-01 | Высокогорский р-н | МКД
ВЫСОКАЯ ГОРА С, ул. СОЛНЕЧНАЯ, д. 1Б корп. 1, кв. 50 | 31275052 | Меркурий-200.02 | 2024-04-01 | Высокогорский р-н | МКД
ВЫСОКАЯ ГОРА С, ул. СОЛНЕЧНАЯ, д. 1Б корп. 1, кв. 51 | 31276761 | Меркурий-200.02 | 2024-04-01 | Высокогорский р-н | МКД
ВЫСОКАЯ ГОРА С, ул. СОЛНЕЧНАЯ, д. 1Б корп. 1, кв. 52 | 31274853 | Меркурий-200.02 | 2024-04-01 | Высокогорский р-н | МКД
ВЫСОКАЯ ГОРА С, ул. СОЛНЕЧНАЯ, д. 1Б корп. 1, кв. 53 | 312748539 | Меркурий-200.02 | 2024-04-01 | Высокогорский р-н | МКД
ВЫСОКАЯ ГОРА С, ул. СОЛНЕЧНАЯ, д. 1Б корп. 1, кв. 54 | 31272927 | Меркурий-200.02 | 2024-04-01 | Высокогорский р-н | МКД
ВЫСОКАЯ ГОРА С, ул. СОЛНЕЧНАЯ, д. 1Б корп. 1, кв. 55 | 31276158 | Меркурий-200.02 | 2024-04-01 | Высокогорский р-н | МКД
ВЫСОКАЯ ГОРА С, ул. СОЛНЕЧНАЯ, д. 1Б корп. 1, кв. 56 | 31276172 | Меркурий-200.02 | 2024-04-01 | Высокогорский р-н | МКД
ВЫСОКАЯ ГОРА С, ул. СОЛНЕЧНАЯ, д. 1Б корп. 1, кв. 57 | 31276132 | Меркурий-200.02 | 2024-04-01 | Высокогорский р-н | МКД
ВЫСОКАЯ ГОРА С, ул. СОЛНЕЧНАЯ, д. 1Б корп. 1, кв. 58 | 31274829 | Меркурий-200.02 | 2024-04-01 | Высокогорский р-н | МКД
ВЫСОКАЯ ГОРА С, ул. СОЛНЕЧНАЯ, д. 1Б корп. 1, кв. 60 | 31274825 | Меркурий-200.02 | 2024-04-01 | Высокогорский р-н | МКД
ВЫСОКАЯ ГОРА С, ул. ЮБИЛЕЙНАЯ, д. 8, кв. 5 | 45474 | СОЭ-5 | 2024-10-01 | Высокогорский р-н | МКД
ВЫСОКАЯ ГОРА С, ул. ЮБИЛЕЙНАЯ, д. 16, кв. 15 | 2120246 | Меркурий 201.5 | 2024-10-01 | Высокогорский р-н | МКД
ВЫСОКАЯ ГОРА С, ул. ЮБИЛЕЙНАЯ, д. 16, кв. 24 | 11451 | СО-И449 1М2-5 | 2024-10-01 | Высокогорский р-н | МКД
ВЫСОКАЯ ГОРА С, ул. ЮБИЛЕЙНАЯ, д. 17, кв. 12 | 9020127 | СЭО-1.18.402 | 2024-10-01 | Высокогорский р-н | МКД
Ж/Д РАЗЪЕЗДА КИНДЕРИ П, ул. ПОДСТАНЦИЯ КИНДЕРИ, д. 10, кв. 12 | 2304504 | Меркурий 201 | 2024-12-02 | Высокогорский р-н | МКД
Ж/Д СТАНЦИИ ВЫСОКАЯ ГОРА П, ул. КОМСОМОЛЬСКАЯ, д. 7, кв. 15 | 20495526 | Меркурий 201.5 | 2024-01-01 | Высокогорский р-н | МКД
Ж/Д СТАНЦИИ ВЫСОКАЯ ГОРА П, ул. КООПЕРАТИВНАЯ, д. 6, кв. 7 | 3084010 | Меркурий 201.5 | 2024-10-01 | Высокогорский р-н | МКД
Ж/Д СТАНЦИИ ВЫСОКАЯ ГОРА П, ул. КООПЕРАТИВНАЯ, д. 8, кв. 27 | 603480602325993 | СЕ 101 | 2024-10-01 | Высокогорский р-н | МКД
Ж/Д СТАНЦИИ ВЫСОКАЯ ГОРА П, ул. КООПЕРАТИВНАЯ, д. 10, кв. 6 | 8005944 | СЭО-1.00.1 | 2024-10-01 | Высокогорский р-н | МКД
Ж/Д СТАНЦИИ ВЫСОКАЯ ГОРА П, ул. ЛЕСНАЯ, д. 8, кв. 18 | 602670903745459 | ЦЭ6807П | 2024-10-01 | Высокогорский р-н | МКД
Ж/Д СТАНЦИИ ВЫСОКАЯ ГОРА П, ул. ЛЕСНАЯ, д. 8, кв. 19 | 6035802034000520 | СЕ 101 | 2024-10-01 | Высокогорский р-н | МКД
Ж/Д СТАНЦИИ ВЫСОКАЯ ГОРА П, ул. ЛЕСНАЯ, д. 8, кв. 20 | 603580203401428 | СЕ 101 | 2024-10-01 | Высокогорский р-н | МКД
Ж/Д СТАНЦИИ ВЫСОКАЯ ГОРА П, ул. ПРОЛЕТАРСКАЯ, д. 2, кв. 13 | 30247052185 | Меркурий 201.5 | 2024-10-01 | Высокогорский р-н | МКД
Ж/Д СТАНЦИИ ВЫСОКАЯ ГОРА П, ул. ПРОЛЕТАРСКАЯ, д. 2, кв. 14 | 3076579 | Меркурий 201.5 | 2024-10-01 | Высокогорский р-н | МКД
Ж/Д СТАНЦИИ ВЫСОКАЯ ГОРА П, ул. ПРОЛЕТАРСКАЯ, д. 2, кв. 17 | 30247052199 | Лейне Электро-01 1МШ | 2024-10-01 | Высокогорский р-н | МКД
Ж/Д СТАНЦИИ ВЫСОКАЯ ГОРА П, ул. ПРОЛЕТАРСКАЯ, д. 2, кв. 18 | 3076812 | Меркурий 201.5 | 2024-10-01 | Высокогорский р-н | МКД
Ж/Д СТАНЦИИ ВЫСОКАЯ ГОРА П, ул. ПРОЛЕТАРСКАЯ, д. 2, кв. 19 | 682908 | Меркурий 201.5 | 2024-10-01 | Высокогорский р-н | МКД
Зеленодольск г, ул. Норкина, д. 4, кв. 10 | 1256895 | СО-50МЭ | 2024-01-01 | Зеленодольский р-н | МКД
НОВЫЙ ПОСЕЛОК П, ул. БЕРЕЗОВАЯ, д. 12, кв. 4 | 36205067 | МЕРКУРИЙ 201.7 | 2024-11-01 | Высокогорский р-н | МКД
НОВЫЙ ПОСЕЛОК П, ул. БЕРЕЗОВАЯ, д. 13, кв. 15 | 34632153 | Меркурий 201.5 | 2024-08-01 | Высокогорский р-н | МКД
Ж/Д СТАНЦИИ ВЫСОКАЯ ГОРА П, ул. К.САГДИЕВА, д. 1, кв. 1 | 31723918 | МЕРКУРИЙ 201.7 | 2024-01-01 | Высокогорский р-н | МКД
Ж/Д СТАНЦИИ ВЫСОКАЯ ГОРА П, ул. К.САГДИЕВА, д. 1, кв. 2 | 31723878 | МЕРКУРИЙ 201.7 | 2024-01-01 | Высокогорский р-н | МКД
Ж/Д СТАНЦИИ ВЫСОКАЯ ГОРА П, ул. К.САГДИЕВА, д. 1, кв. 3 | 31723112 | МЕРКУРИЙ 201.7 | 2024-01-01 | Высокогорский р-н | МКД
Ж/Д СТАНЦИИ ВЫСОКАЯ ГОРА П, ул. К.САГДИЕВА, д. 1, кв. 4 | 31723985 | МЕРКУРИЙ 201.7 | 2024-01-01 | Высокогорский р-н | МКД
Ж/Д СТАНЦИИ ВЫСОКАЯ ГОРА П, ул. К.САГДИЕВА, д. 1, кв. 5 | 31723168 | МЕРКУРИЙ 201.7 | 2024-01-01 | Высокогорский р-н | МКД
Ж/Д СТАНЦИИ ВЫСОКАЯ ГОРА П, ул. К.САГДИЕВА, д. 1, кв. 6 | 317238092297 | МЕРКУРИЙ 201.7 | 2024-01-01 | Высокогорский р-н | МКД
Ж/Д СТАНЦИИ ВЫСОКАЯ ГОРА П, ул. К.САГДИЕВА, д. 1, кв. 7 | 31723392 | МЕРКУРИЙ 201.7 | 2024-01-01 | Высокогорский р-н | МКД
Ж/Д СТАНЦИИ ВЫСОКАЯ ГОРА П, ул. К.САГДИЕВА, д. 1, кв. 8 | 317234642311 | МЕРКУРИЙ 201.7 | 2024-01-01 | Высокогорский р-н | МКД
Ж/Д СТАНЦИИ ВЫСОКАЯ ГОРА П, ул. К.САГДИЕВА, д. 1, кв. 9 | 31723375 | МЕРКУРИЙ 201.7 | 2024-01-01 | Высокогорский р-н | МКД
Ж/Д СТАНЦИИ ВЫСОКАЯ ГОРА П, ул. К.САГДИЕВА, д. 1, кв. 10 | 31723821 | МЕРКУРИЙ 201.7 | 2024-01-01 | Высокогорский р-н | МКД
Ж/Д СТАНЦИИ ВЫСОКАЯ ГОРА П, ул. К.САГДИЕВА, д. 1, кв. 11 | 31723605 | МЕРКУРИЙ 201.7 | 2024-01-01 | Высокогорский р-н | МКД
Ж/Д СТАНЦИИ ВЫСОКАЯ ГОРА П, ул. К.САГДИЕВА, д. 1, кв. 12 | 3172340 | МЕРКУРИЙ 201.7 | 2024-09-01 | Высокогорский р-н | МКД
Ж/Д СТАНЦИИ ВЫСОКАЯ ГОРА П, ул. К.САГДИЕВА, д. 1, кв. 14 | 31723466 | МЕРКУРИЙ 201.7 | 2024-09-01 | Высокогорский р-н | МКД
Ж/Д СТАНЦИИ ВЫСОКАЯ ГОРА П, ул. К.САГДИЕВА, д. 1, кв. 15 | 31723045 | МЕРКУРИЙ 201.7 | 2024-01-01 | Высокогорский р-н | МКД
Ж/Д СТАНЦИИ ВЫСОКАЯ ГОРА П, ул. К.САГДИЕВА, д. 1, кв. 16 | 31723341 | МЕРКУРИЙ 201.7 | 2024-01-01 | Высокогорский р-н | МКД
Ж/Д СТАНЦИИ ВЫСОКАЯ ГОРА П, ул. К.САГДИЕВА, д. 1, кв. 17 | 31723517 | МЕРКУРИЙ 201.7 | 2024-01-01 | Высокогорский р-н | МКД
Ж/Д СТАНЦИИ ВЫСОКАЯ ГОРА П, ул. К.САГДИЕВА, д. 1, кв. 18 | 31723477 | МЕРКУРИЙ 201.7 | 2024-01-01 | Высокогорский р-н | МКД
Ж/Д СТАНЦИИ ВЫСОКАЯ ГОРА П, ул. К.САГДИЕВА, д. 1, кв. 19 | 31723982 | МЕРКУРИЙ 201.7 | 2024-01-01 | Высокогорский р-н | МКД
Ж/Д СТАНЦИИ ВЫСОКАЯ ГОРА П, ул. К.САГДИЕВА, д. 1, кв. 20 | 31723486 | МЕРКУРИЙ 201.7 | 2024-01-01 | Высокогорский р-н | МКД
Ж/Д СТАНЦИИ ВЫСОКАЯ ГОРА П, ул. К.САГДИЕВА, д. 1, кв. 21 | 31723829 | МЕРКУРИЙ 201.7 | 2024-01-01 | Высокогорский р-н | МКД
Ж/Д СТАНЦИИ ВЫСОКАЯ ГОРА П, ул. К.САГДИЕВА, д. 1, кв. 22 | 31723493 | МЕРКУРИЙ 201.7 | 2024-01-01 | Высокогорский р-н | МКД
Ж/Д СТАНЦИИ ВЫСОКАЯ ГОРА П, ул. К.САГДИЕВА, д. 1, кв. 23 | 31723467 | МЕРКУРИЙ 201.7 | 2024-01-01 | Высокогорский р-н | МКД
Ж/Д СТАНЦИИ ВЫСОКАЯ ГОРА П, ул. К.САГДИЕВА, д. 1, кв. 24 | 31723914 | МЕРКУРИЙ 201.7 | 2024-01-01 | Высокогорский р-н | МКД
Ж/Д СТАНЦИИ ВЫСОКАЯ ГОРА П, ул. К.САГДИЕВА, д. 1, кв. 25 | 317238092423 | МЕРКУРИЙ 201.7 | 2024-01-01 | Высокогорский р-н | МКД
Ж/Д СТАНЦИИ ВЫСОКАЯ ГОРА П, ул. К.САГДИЕВА, д. 1, кв. 26 | 31723403 | МЕРКУРИЙ 201.7 | 2024-01-01 | Высокогорский р-н | МКД
Ж/Д СТАНЦИИ ВЫСОКАЯ ГОРА П, ул. К.САГДИЕВА, д. 1, кв. 27 | 317234642437 | МЕРКУРИЙ 201.7 | 2024-01-01 | Высокогорский р-н | МКД
Ж/Д СТАНЦИИ ВЫСОКАЯ ГОРА П, ул. К.САГДИЕВА, д. 1, кв. 28 | 31723450 | МЕРКУРИЙ 201.7 | 2024-01-01 | Высокогорский р-н | МКД
Ж/Д СТАНЦИИ ВЫСОКАЯ ГОРА П, ул. К.САГДИЕВА, д. 1, кв. 29 | 31723848 | МЕРКУРИЙ 201.7 | 2024-01-01 | Высокогорский р-н | МКД
Ж/Д СТАНЦИИ ВЫСОКАЯ ГОРА П, ул. К.САГДИЕВА, д. 1, кв. 30 | 3172315 | МЕРКУРИЙ 201.7 | 2024-01-01 | Высокогорский р-н | МКД
Ж/Д СТАНЦИИ ВЫСОКАЯ ГОРА П, ул. К.САГДИЕВА, д. 1, кв. 31 | 3172310 | МЕРКУРИЙ 201.7 | 2024-01-01 | Высокогорский р-н | МКД
Ж/Д СТАНЦИИ ВЫСОКАЯ ГОРА П, ул. К.САГДИЕВА, д. 1, кв. 32 | 31723629 | МЕРКУРИЙ 201.7 | 2024-01-01 | Высокогорский р-н | МКД
Ж/Д СТАНЦИИ ВЫСОКАЯ ГОРА П, ул. К.САГДИЕВА, д. 1, кв. 33 | 31723125 | МЕРКУРИЙ 201.7 | 2024-01-01 | Высокогорский р-н | МКД
Ж/Д СТАНЦИИ ВЫСОКАЯ ГОРА П, ул. К.САГДИЕВА, д. 1, кв. 34 | 31723174 | МЕРКУРИЙ 201.7 | 2024-01-01 | Высокогорский р-н | МКД
Ж/Д СТАНЦИИ ВЫСОКАЯ ГОРА П, ул. К.САГДИЕВА, д. 1, кв. 35 | 31723175 | МЕРКУРИЙ 201.7 | 2024-01-01 | Высокогорский р-н | МКД
Ж/Д СТАНЦИИ ВЫСОКАЯ ГОРА П, ул. К.САГДИЕВА, д. 1, кв. 36 | 31723178 | МЕРКУРИЙ 201.7 | 2024-01-01 | Высокогорский р-н | МКД
Ж/Д СТАНЦИИ ВЫСОКАЯ ГОРА П, ул. К.САГДИЕВА, д. 2, кв. 1 | 33327270 | Меркурий-200.02 | 2024-04-01 | Высокогорский р-н | МКД
Ж/Д СТАНЦИИ ВЫСОКАЯ ГОРА П, ул. К.САГДИЕВА, д. 2, кв. 3 | 33327161 | Меркурий-200.02 | 2024-04-01 | Высокогорский р-н | МКД
Ж/Д СТАНЦИИ ВЫСОКАЯ ГОРА П, ул. К.САГДИЕВА, д. 2, кв. 4 | 33327162 | Меркурий-200.02 | 2024-04-01 | Высокогорский р-н | МКД
Ж/Д СТАНЦИИ ВЫСОКАЯ ГОРА П, ул. К.САГДИЕВА, д. 2, кв. 5 | 33327164 | Меркурий-200.02 | 2024-04-01 | Высокогорский р-н | МКД
Ж/Д СТАНЦИИ ВЫСОКАЯ ГОРА П, ул. К.САГДИЕВА, д. 2, кв. 6 | 33327462 | Меркурий-200.02 | 2024-05-01 | Высокогорский р-н | МКД
Ж/Д СТАНЦИИ ВЫСОКАЯ ГОРА П, ул. К.САГДИЕВА, д. 2, кв. 7 | 33327894 | Меркурий-200.02 | 2024-04-01 | Высокогорский р-н | МКД
Ж/Д СТАНЦИИ ВЫСОКАЯ ГОРА П, ул. К.САГДИЕВА, д. 2, кв. 8 | 33327128 | Меркурий-200.02 | 2024-04-01 | Высокогорский р-н | МКД
Ж/Д СТАНЦИИ ВЫСОКАЯ ГОРА П, ул. К.САГДИЕВА, д. 2, кв. 9 | 33327233 | Меркурий-200.02 | 2024-04-01 | Высокогорский р-н | МКД
Ж/Д СТАНЦИИ ВЫСОКАЯ ГОРА П, ул. К.САГДИЕВА, д. 2, кв. 10 | 33327131 | Меркурий-200.02 | 2024-04-01 | Высокогорский р-н | МКД
Ж/Д СТАНЦИИ ВЫСОКАЯ ГОРА П, ул. К.САГДИЕВА, д. 2, кв. 11 | 33327914 | Меркурий-200.02 | 2024-04-01 | Высокогорский р-н | МКД
Ж/Д СТАНЦИИ ВЫСОКАЯ ГОРА П, ул. К.САГДИЕВА, д. 2, кв. 12 | 33327225 | Меркурий-200.02 | 2024-04-01 | Высокогорский р-н | МКД
Ж/Д СТАНЦИИ ВЫСОКАЯ ГОРА П, ул. К.САГДИЕВА, д. 2, кв. 13 | 33327185 | Меркурий-200.02 | 2024-04-01 | Высокогорский р-н | МКД
Ж/Д СТАНЦИИ ВЫСОКАЯ ГОРА П, ул. К.САГДИЕВА, д. 2, кв. 14 | 33327300 | Меркурий-200.02 | 2024-04-01 | Высокогорский р-н | МКД
Ж/Д СТАНЦИИ ВЫСОКАЯ ГОРА П, ул. К.САГДИЕВА, д. 2, кв. 16 | 33327191 | Меркурий-200.02 | 2024-04-01 | Высокогорский р-н | МКД
Ж/Д СТАНЦИИ ВЫСОКАЯ ГОРА П, ул. К.САГДИЕВА, д. 2, кв. 17 | 3332778 | МЕРКУРИЙ 201.7 | 2024-04-01 | Высокогорский р-н | МКД
Ж/Д СТАНЦИИ ВЫСОКАЯ ГОРА П, ул. К.САГДИЕВА, д. 2, кв. 18 | 33327712 | МЕРКУРИЙ 201.7 | 2024-04-01 | Высокогорский р-н | МКД
Ж/Д СТАНЦИИ ВЫСОКАЯ ГОРА П, ул. К.САГДИЕВА, д. 2, кв. 19 | 33327720 | МЕРКУРИЙ 201.7 | 2024-09-01 | Высокогорский р-н | МКД
Ж/Д СТАНЦИИ ВЫСОКАЯ ГОРА П, ул. К.САГДИЕВА, д. 2, кв. 20 | 33327845 | МЕРКУРИЙ 201.7 | 2024-04-01 | Высокогорский р-н | МКД
Ж/Д СТАНЦИИ ВЫСОКАЯ ГОРА П, ул. К.САГДИЕВА, д. 2, кв. 21 | 33327891 | МЕРКУРИЙ 201.7 | 2024-04-01 | Высокогорский р-н | МКД
Ж/Д СТАНЦИИ ВЫСОКАЯ ГОРА П, ул. К.САГДИЕВА, д. 2, кв. 22 | 33327198 | МЕРКУРИЙ 201.7 | 2024-09-01 | Высокогорский р-н | МКД
Ж/Д СТАНЦИИ ВЫСОКАЯ ГОРА П, ул. К.САГДИЕВА, д. 2, кв. 23 | 33327274 | МЕРКУРИЙ 201.7 | 2024-09-01 | Высокогорский р-н | МКД
Ж/Д СТАНЦИИ ВЫСОКАЯ ГОРА П, ул. К.САГДИЕВА, д. 2, кв. 24 | 33327685 | МЕРКУРИЙ 201.7 | 2024-04-01 | Высокогорский р-н | МКД
Ж/Д СТАНЦИИ ВЫСОКАЯ ГОРА П, ул. К.САГДИЕВА, д. 2, кв. 25 | 33327440 | МЕРКУРИЙ 201.7 | 2024-09-01 | Высокогорский р-н | МКД
Ж/Д СТАНЦИИ ВЫСОКАЯ ГОРА П, ул. К.САГДИЕВА, д. 2, кв. 26 | 33327673 | МЕРКУРИЙ 201.7 | 2024-04-01 | Высокогорский р-н | МКД
Ж/Д СТАНЦИИ ВЫСОКАЯ ГОРА П, ул. К.САГДИЕВА, д. 2, кв. 27 | 33327335 | МЕРКУРИЙ 201.7 | 2024-04-01 | Высокогорский р-н | МКД
Ж/Д СТАНЦИИ ВЫСОКАЯ ГОРА П, ул. К.САГДИЕВА, д. 2, кв. 28 | 33327525 | МЕРКУРИЙ 201.7 | 2024-04-01 | Высокогорский р-н | МКД
Ж/Д СТАНЦИИ ВЫСОКАЯ ГОРА П, ул. К.САГДИЕВА, д. 2, кв. 29 | 33327317 | МЕРКУРИЙ 201.7 | 2024-09-01 | Высокогорский р-н | МКД
Ж/Д СТАНЦИИ ВЫСОКАЯ ГОРА П, ул. К.САГДИЕВА, д. 2, кв. 30 | 33327180 | МЕРКУРИЙ 201.7 | 2024-04-01 | Высокогорский р-н | МКД
Ж/Д СТАНЦИИ ВЫСОКАЯ ГОРА П, ул. К.САГДИЕВА, д. 2, кв. 31 | 33327236 | МЕРКУРИЙ 201.7 | 2024-04-01 | Высокогорский р-н | МКД
Ж/Д СТАНЦИИ ВЫСОКАЯ ГОРА П, ул. К.САГДИЕВА, д. 2, кв. 32 | 33327327 | МЕРКУРИЙ 201.7 | 2024-04-01 | Высокогорский р-н | МКД
Ж/Д СТАНЦИИ ВЫСОКАЯ ГОРА П, ул. К.САГДИЕВА, д. 2, кв. 33 | 33327231 | МЕРКУРИЙ 201.7 | 2024-04-01 | Высокогорский р-н | МКД
Ж/Д СТАНЦИИ ВЫСОКАЯ ГОРА П, ул. К.САГДИЕВА, д. 2, кв. 34 | 33327642 | МЕРКУРИЙ 201.7 | 2024-04-01 | Высокогорский р-н | МКД
Ж/Д СТАНЦИИ ВЫСОКАЯ ГОРА П, ул. К.САГДИЕВА, д. 2, кв. 35 | 33327706 | МЕРКУРИЙ 201.7 | 2024-04-01 | Высокогорский р-н | МКД
Ж/Д СТАНЦИИ ВЫСОКАЯ ГОРА П, ул. К.САГДИЕВА, д. 2, кв. 36 | 33327297 | МЕРКУРИЙ 201.7 | 2024-04-01 | Высокогорский р-н | МКД
БИМЕРИ С, ул. ПЕСОЧНАЯ, д. 2, кв. 10 | 4018961 | СЭО-1,00,1 | 2024-01-01 | Высокогорский р-н | МКД
БИМЕРИ С, ул. ПЕСОЧНАЯ, д. 3, кв. 10 | 33634163 | Меркурий 200 | 2024-02-01 | Высокогорский р-н | МКД
БИРЮЛИНСКОГО ЗВЕРОСОВХОЗА П, ул. В.ИНТЕРНАЦИОНАЛИСТОВ, д. 4, кв. 9 | 7910530 | Соло | 2024-09-01 | Высокогорский р-н | МКД
БИРЮЛИНСКОГО ЗВЕРОСОВХОЗА П, ул. В.ИНТЕРНАЦИОНАЛИСТОВ, д. 6, кв. 1 | 33491 | СО-ЭЭ6706 | 2024-01-01 | Высокогорский р-н | МКД
БИРЮЛИНСКОГО ЗВЕРОСОВХОЗА П, ул. В.ИНТЕРНАЦИОНАЛИСТОВ, д. 16, кв. 3 | 33534860 | Меркурий 200 | 2024-05-01 | Высокогорский р-н | МКД
БИРЮЛИНСКОГО ЗВЕРОСОВХОЗА П, ул. ГАГАРИНА, д. 9, кв. 3 | АА5078 | Меркурий-200.02 | 2024-03-01 | Высокогорский р-н | МКД
БИРЮЛИНСКОГО ЗВЕРОСОВХОЗА П, ул. ГАГАРИНА, д. 13, кв. 4 | 36416906 | Меркурий 201.5 | 2024-01-01 | Высокогорский р-н | МКД
БИРЮЛИНСКОГО ЗВЕРОСОВХОЗА П, ул. ГАГАРИНА, д. 13, кв. 5 | 33801892 | Меркурий 200 | 2024-05-01 | Высокогорский р-н | МКД
БИРЮЛИНСКОГО ЗВЕРОСОВХОЗА П, ул. ГАГАРИНА, д. 13, кв. 6 | 33808398 | Меркурий 200 | 2024-07-01 | Высокогорский р-н | МКД
БИРЮЛИНСКОГО ЗВЕРОСОВХОЗА П, ул. ГАГАРИНА, д. 13, кв. 7 | 33534915 | Меркурий 200 | 2024-05-01 | Высокогорский р-н | МКД
БИРЮЛИНСКОГО ЗВЕРОСОВХОЗА П, ул. ГАГАРИНА, д. 13, кв. 8 | 33801278 | Меркурий 201.5 | 2024-05-01 | Высокогорский р-н | МКД
БИРЮЛИНСКОГО ЗВЕРОСОВХОЗА П, ул. ГАГАРИНА, д. 13, кв. 11 | 32465167 | Меркурий 201.5 | 2024-05-01 | Высокогорский р-н | МКД
БИРЮЛИНСКОГО ЗВЕРОСОВХОЗА П, ул. ГАГАРИНА, д. 13, кв. 12 | 33806155 | Меркурий 200 | 2024-05-01 | Высокогорский р-н | МКД
БИРЮЛИНСКОГО ЗВЕРОСОВХОЗА П, ул. ГАГАРИНА, д. 13, кв. 13 | 11082055 | Меркурий 201.5 | 2024-05-01 | Высокогорский р-н | МКД
БИРЮЛИНСКОГО ЗВЕРОСОВХОЗА П, ул. ГАГАРИНА, д. 13, кв. 15 | 1010000000 | Меркурий-200.02 | 2024-07-01 | Высокогорский р-н | МКД
БИРЮЛИНСКОГО ЗВЕРОСОВХОЗА П, ул. ГАГАРИНА, д. 13, кв. 17 | 33801493 | Меркурий 200 | 2024-05-01 | Высокогорский р-н | МКД
БИРЮЛИНСКОГО ЗВЕРОСОВХОЗА П, ул. КОЛЬЦЕВАЯ, д. 1, кв. 1 | 34270212 | Меркурий 201.8 | 2024-10-01 | Высокогорский р-н | МКД
БИРЮЛИНСКОГО ЗВЕРОСОВХОЗА П, ул. КОЛЬЦЕВАЯ, д. 1, кв. 6 | 34552014 | Меркурий 200 | 2024-10-01 | Высокогорский р-н | МКД
БИРЮЛИНСКОГО ЗВЕРОСОВХОЗА П, ул. КОЛЬЦЕВАЯ, д. 3, кв. 1 | 34427338 | Меркурий 201.5 | 2024-07-01 | Высокогорский р-н | МКД
БИРЮЛИНСКОГО ЗВЕРОСОВХОЗА П, ул. КОЛЬЦЕВАЯ, д. 3, кв. 7 | 33783589 | Меркурий 200 | 2024-05-01 | Высокогорский р-н | МКД
БИРЮЛИНСКОГО ЗВЕРОСОВХОЗА П, ул. КОЛЬЦЕВАЯ, д. 3А, кв. 4 | 32880277 | МЕРКУРИЙ 201.7 | 2024-07-01 | Высокогорский р-н | МКД
БИРЮЛИНСКОГО ЗВЕРОСОВХОЗА П, ул. КОЛЬЦЕВАЯ, д. 4, кв. 5 | 34535600 | МЕРКУРИЙ 201.7 | 2024-07-01 | Высокогорский р-н | МКД
БИРЮЛИНСКОГО ЗВЕРОСОВХОЗА П, ул. КОЛЬЦЕВАЯ, д. 4, кв. 7 | 5000091 | Энергомера | 2024-01-01 | Высокогорский р-н | МКД
БИРЮЛИНСКОГО ЗВЕРОСОВХОЗА П, ул. КОЛЬЦЕВАЯ, д. 6, кв. 1 | 34029888 | Меркурий 200 | 2024-07-01 | Высокогорский р-н | МКД
БИРЮЛИНСКОГО ЗВЕРОСОВХОЗА П, ул. КОЛЬЦЕВАЯ, д. 10, кв. 7 | 29898144 | Меркурий-200.02 | 2024-03-01 | Высокогорский р-н | МКД
БИРЮЛИНСКОГО ЗВЕРОСОВХОЗА П, ул. КОЛЬЦЕВАЯ, д. 21, кв. 2 | 33311392 | Меркурий 200 | 2024-05-01 | Высокогорский р-н | МКД
БИРЮЛИНСКОГО ЗВЕРОСОВХОЗА П, ул. ШОССЕЙНАЯ, д. 4, кв. 1 | 33323600 | Меркурий 201.5 | 2024-05-01 | Высокогорский р-н | МКД
БИРЮЛИНСКОГО ЗВЕРОСОВХОЗА П, ул. ШОССЕЙНАЯ, д. 4, кв. 2 | 34110129 | Меркурий 201.5 | 2024-08-01 | Высокогорский р-н | МКД
БИРЮЛИНСКОГО ЗВЕРОСОВХОЗА П, ул. ШОССЕЙНАЯ, д. 4, кв. 3 | 34183365 | Меркурий 200 | 2024-07-01 | Высокогорский р-н | МКД
БИРЮЛИНСКОГО ЗВЕРОСОВХОЗА П, ул. ШОССЕЙНАЯ, д. 4, кв. 7 | 33323891 | Меркурий 201.5 | 2024-05-01 | Высокогорский р-н | МКД
БИРЮЛИНСКОГО ЗВЕРОСОВХОЗА П, ул. ШОССЕЙНАЯ, д. 4, кв. 8 | 125415211 | Меркурий-200.02 | 2024-06-01 | Высокогорский р-н | МКД
БИРЮЛИНСКОГО ЗВЕРОСОВХОЗА П, ул. ШОССЕЙНАЯ, д. 6/2, кв. 8 | 34948038 | МЕРКУРИЙ 201.7 | 2024-07-01 | Высокогорский р-н | МКД
БИРЮЛИНСКОГО ЗВЕРОСОВХОЗА П, ул. ШОССЕЙНАЯ, д. 9, кв. 7 | 33887632 | МЕРКУРИЙ 201.7 | 2024-07-01 | Высокогорский р-н | МКД
БИРЮЛИНСКОГО ЗВЕРОСОВХОЗА П, ул. ШОССЕЙНАЯ, д. 9, кв. 17 | 341834262976 | Меркурий 200 | 2024-05-01 | Высокогорский р-н | МКД
БИРЮЛИНСКОГО ЗВЕРОСОВХОЗА П, ул. ШОССЕЙНАЯ, д. 11, кв. 1 | 341834262983 | Меркурий 200 | 2024-05-01 | Высокогорский р-н | МКД
БИРЮЛИНСКОГО ЗВЕРОСОВХОЗА П, ул. ШОССЕЙНАЯ, д. 11, кв. 2 | 34403048 | Меркурий 201.5 | 2024-08-01 | Высокогорский р-н | МКД
БИРЮЛИНСКОГО ЗВЕРОСОВХОЗА П, ул. ШОССЕЙНАЯ, д. 11, кв. 10 | 34183403 | Меркурий 200 | 2024-05-01 | Высокогорский р-н | МКД
БИРЮЛИНСКОГО ЗВЕРОСОВХОЗА П, ул. ШОССЕЙНАЯ, д. 11, кв. 12 | 33553584 | Меркурий 201.5 | 2024-03-01 | Высокогорский р-н | МКД
БИРЮЛИНСКОГО ЗВЕРОСОВХОЗА П, ул. ШОССЕЙНАЯ, д. 11, кв. 14 | 32444208 | Меркурий 201.5 | 2024-05-01 | Высокогорский р-н | МКД
БИРЮЛИНСКОГО ЗВЕРОСОВХОЗА П, ул. ШОССЕЙНАЯ, д. 17, кв. 13 | 34031456 | Меркурий 201.5 | 2024-07-01 | Высокогорский р-н | МКД
БИРЮЛИНСКОГО ЗВЕРОСОВХОЗА П, ул. ШОССЕЙНАЯ, д. 17, кв. 16 | 32447365 | Меркурий 201.5 | 2024-05-01 | Высокогорский р-н | МКД
БИРЮЛИНСКОГО ЗВЕРОСОВХОЗА П, ул. ШОССЕЙНАЯ, д. 17, кв. 18 | 1052851 | Меркурий-200.02 | 2024-12-01 | Высокогорский р-н | МКД
ВЫСОКАЯ ГОРА С, ул. КООПЕРАТИВНАЯ, д. 6Б, кв. 1 | 34948058 | МЕРКУРИЙ 201.7 | 2024-07-01 | Высокогорский р-н | МКД
ВЫСОКАЯ ГОРА С, ул. КООПЕРАТИВНАЯ, д. 6Б, кв. 2 | 34950630 | МЕРКУРИЙ 201.7 | 2024-09-01 | Высокогорский р-н | МКД
ВЫСОКАЯ ГОРА С, ул. КООПЕРАТИВНАЯ, д. 6Б, кв. 27 | 3244207 | Меркурий-200.02 | 2024-04-11 | Высокогорский р-н | МКД
ВЫСОКАЯ ГОРА С, ул. КООПЕРАТИВНАЯ, д. 6Б, кв. 30 | 35609018 | Меркурий 201.5 | 2024-10-01 | Высокогорский р-н | МКД
ВЫСОКАЯ ГОРА С, ул. КООПЕРАТИВНАЯ, д. 6Б, кв. 43 | 33887627 | Меркурий 200 | 2024-03-01 | Высокогорский р-н | МКД
ВЫСОКАЯ ГОРА С, ул. КООПЕРАТИВНАЯ, д. 6В, кв. 1 | 34104980 | Меркурий 201.5 | 2024-09-01 | Высокогорский р-н | МКД
ВЫСОКАЯ ГОРА С, ул. КООПЕРАТИВНАЯ, д. 6В, кв. 5 | 34950522 | МЕРКУРИЙ 201.7 | 2024-07-01 | Высокогорский р-н | МКД
ВЫСОКАЯ ГОРА С, ул. КООПЕРАТИВНАЯ, д. 6В, кв. 18 | 34948064 | МЕРКУРИЙ 201.7 | 2024-07-01 | Высокогорский р-н | МКД
ВЫСОКАЯ ГОРА С, ул. ЛУГОВАЯ, д. 1, кв. 13 | 4021965 | СЭО-1.15 | 2024-01-01 | Высокогорский р-н | МКД
ВЫСОКАЯ ГОРА С, ул. ЛУГОВАЯ, д. 3, кв. 28 | 749580305625129 | СЕ 102 | 2024-01-01 | Высокогорский р-н | МКД
ВЫСОКАЯ ГОРА С, ул. ЛУГОВАЯ, д. 6, кв. 20 | 4019385 | СЭО-1.15 | 2024-01-01 | Высокогорский р-н | МКД
Дачное п, ул. ЦЕНТРАЛЬНАЯ, д. 31, кв. 18 | 31040515 | Меркурий 201.5 | 2024-10-01 | Высокогорский р-н | МКД
ДУБЪЯЗЫ С, ул. СТРОИТЕЛЕЙ, д. 39, кв. 10 | 19111315-14 | Меркурий-200.02 | 2024-09-01 | Высокогорский р-н | МКД
ДУБЪЯЗЫ С, ул. СТРОИТЕЛЕЙ, д. 39, кв. 19 | 21588477-14 | Меркурий-200.02 | 2024-10-01 | Высокогорский р-н | МКД
ДУБЪЯЗЫ С, ул. СТРОИТЕЛЕЙ, д. 39, кв. 20 | 18830807 | Меркурий-200.02 | 2024-09-01 | Высокогорский р-н | МКД
ДУБЪЯЗЫ С, ул. СТРОИТЕЛЕЙ, д. 40, кв. 2 | 21588129-14 | Меркурий 201.5 | 2024-09-01 | Высокогорский р-н | МКД
ДУБЪЯЗЫ С, ул. СТРОИТЕЛЕЙ, д. 40, кв. 3 | 2106022 | Меркурий 201 | 2024-03-01 | Высокогорский р-н | МКД
ДУБЪЯЗЫ С, ул. СТРОИТЕЛЕЙ, д. 40, кв. 6 | 21060142 | Меркурий 200 | 2024-02-01 | Высокогорский р-н | МКД
ДУБЪЯЗЫ С, ул. СТРОИТЕЛЕЙ, д. 40, кв. 8 | 21588580 | Меркурий 200 | 2024-02-01 | Высокогорский р-н | МКД
ДУБЪЯЗЫ С, ул. СТРОИТЕЛЕЙ, д. 40, кв. 10 | 21060152-14 | Меркурий 201.5 | 2024-08-01 | Высокогорский р-н | МКД
ДУБЪЯЗЫ С, ул. СТРОИТЕЛЕЙ, д. 40, кв. 12 | 21059813-14 | Меркурий 201.5 | 2024-08-01 | Высокогорский р-н | МКД
ДУБЪЯЗЫ С, ул. СТРОИТЕЛЕЙ, д. 40, кв. 13 | 21060200-14 | Меркурий 201.5 | 2024-08-01 | Высокогорский р-н | МКД
ДУБЪЯЗЫ С, ул. СТРОИТЕЛЕЙ, д. 40, кв. 16 | 21059835 | Меркурий 201.5 | 2024-08-01 | Высокогорский р-н | МКД
ДУБЪЯЗЫ С, ул. СТРОИТЕЛЕЙ, д. 40, кв. 17 | 21060237-14 | Меркурий 201.5 | 2024-08-01 | Высокогорский р-н | МКД
ДУБЪЯЗЫ С, ул. СТРОИТЕЛЕЙ, д. 40, кв. 18 | 21059760 | Меркурий 201.5 | 2024-08-01 | Высокогорский р-н | МКД
ДУБЪЯЗЫ С, ул. СТРОИТЕЛЕЙ, д. 40, кв. 20 | 20702617-14 | СГВ-15 | 2024-09-01 | Высокогорский р-н | МКД
ДУБЪЯЗЫ С, ул. СТРОИТЕЛЕЙ, д. 40, кв. 22 | 20700147 | Меркурий 200 | 2024-02-01 | Высокогорский р-н | МКД
Ж/Д СТАНЦИИ ВЫСОКАЯ ГОРА П, ул. СТАНЦИОННАЯ, д. 4, кв. 2 | 24335733 | Меркурий 200 | 2024-02-01 | Высокогорский р-н | МКД
Ж/Д СТАНЦИИ ВЫСОКАЯ ГОРА П, ул. СТАНЦИОННАЯ, д. 4, кв. 10 | 32581100 | Меркурий 200 | 2024-02-01 | Высокогорский р-н | МКД
Ж/Д СТАНЦИИ ВЫСОКАЯ ГОРА П, ул. СТАНЦИОННАЯ, д. 4, кв. 11 | 32420047 | Меркурий 200 | 2024-04-01 | Высокогорский р-н | МКД
Ж/Д СТАНЦИИ ВЫСОКАЯ ГОРА П, ул. СТАНЦИОННАЯ, д. 4, кв. 39 | 3255113 | Меркурий 200 | 2024-03-01 | Высокогорский р-н | МКД
Ж/Д СТАНЦИИ ВЫСОКАЯ ГОРА П, ул. СТАНЦИОННАЯ, д. 4, кв. 44 | 32508041 | Меркурий 200 | 2024-03-01 | Высокогорский р-н | МКД
Ж/Д СТАНЦИИ ВЫСОКАЯ ГОРА П, ул. СТАНЦИОННАЯ, д. 4, кв. 73 | 33798129 | Меркурий 201.5 | 2024-07-01 | Высокогорский р-н | МКД
Ж/Д СТАНЦИИ ВЫСОКАЯ ГОРА П, ул. СТАНЦИОННАЯ, д. 4, кв. 186 | 32874035 | Меркурий 201.5 | 2024-09-01 | Высокогорский р-н | МКД
Ж/Д СТАНЦИИ ВЫСОКАЯ ГОРА П, ул. СТАНЦИОННАЯ, д. 4, кв. 192 | 32230747 | Меркурий 201.5 | 2024-10-01 | Высокогорский р-н | МКД
Ж/Д СТАНЦИИ ВЫСОКАЯ ГОРА П, ул. СТАНЦИОННАЯ, д. 4, кв. 217 | 32594607 | Меркурий 200 | 2024-02-01 | Высокогорский р-н | МКД
Ж/Д СТАНЦИИ ВЫСОКАЯ ГОРА П, ул. СТАНЦИОННАЯ, д. 4, кв. 224 | 34950644 | МЕРКУРИЙ 201.7 | 2024-07-01 | Высокогорский р-н | МКД
Ж/Д СТАНЦИИ ВЫСОКАЯ ГОРА П, ул. СТАНЦИОННАЯ, д. 4, кв. 226 | 34549462 | МЕРКУРИЙ 201.7 | 2024-07-01 | Высокогорский р-н | МКД
Ж/Д СТАНЦИИ ВЫСОКАЯ ГОРА П, ул. СТАНЦИОННАЯ, д. 4, кв. 232 | 32047651 | Меркурий 201.5 | 2024-04-01 | Высокогорский р-н | МКД
Ж/Д СТАНЦИИ ВЫСОКАЯ ГОРА П, ул. СТАНЦИОННАЯ, д. 4, кв. 235 | 26595717 | Меркурий 200 | 2024-03-01 | Высокогорский р-н | МКД
Ж/Д СТАНЦИИ ВЫСОКАЯ ГОРА П, ул. СТАНЦИОННАЯ, д. 4, кв. 242 | 34950645 | МЕРКУРИЙ 201.7 | 2024-07-01 | Высокогорский р-н | МКД
Ж/Д СТАНЦИИ ВЫСОКАЯ ГОРА П, ул. СТАНЦИОННАЯ, д. 4, кв. 263 | 36437297 | Меркурий 201.5 | 2024-01-01 | Высокогорский р-н | МКД
Ж/Д СТАНЦИИ ВЫСОКАЯ ГОРА П, ул. СТАНЦИОННАЯ, д. 4, кв. 270 | 35144047 | Меркурий 201.5 | 2024-09-01 | Высокогорский р-н | МКД
Ж/Д СТАНЦИИ ВЫСОКАЯ ГОРА П, ул. СТАНЦИОННАЯ, д. 8, кв. 1 | 171070000060871 | МИЛУР 107 | 2024-03-01 | Высокогорский р-н | МКД
Ж/Д СТАНЦИИ ВЫСОКАЯ ГОРА П, ул. СТАНЦИОННАЯ, д. 8, кв. 2 | 171070000060889 | МИЛУР 107 | 2024-09-01 | Высокогорский р-н | МКД
Ж/Д СТАНЦИИ ВЫСОКАЯ ГОРА П, ул. СТАНЦИОННАЯ, д. 8, кв. 3 | 171070000060881 | МИЛУР 107 | 2024-09-01 | Высокогорский р-н | МКД
Ж/Д СТАНЦИИ ВЫСОКАЯ ГОРА П, ул. СТАНЦИОННАЯ, д. 8, кв. 4 | 171070000060888 | МИЛУР 107 | 2024-03-01 | Высокогорский р-н | МКД
Ж/Д СТАНЦИИ ВЫСОКАЯ ГОРА П, ул. СТАНЦИОННАЯ, д. 8, кв. 6 | 171070000069475 | МИЛУР 107 | 2024-05-01 | Высокогорский р-н | МКД
Ж/Д СТАНЦИИ ВЫСОКАЯ ГОРА П, ул. СТАНЦИОННАЯ, д. 8, кв. 7 | 171070000069474 | МИЛУР 107 | 2024-03-01 | Высокогорский р-н | МКД
Ж/Д СТАНЦИИ ВЫСОКАЯ ГОРА П, ул. СТАНЦИОННАЯ, д. 8, кв. 8 | 171070000060882 | МИЛУР 107 | 2024-03-01 | Высокогорский р-н | МКД
Ж/Д СТАНЦИИ ВЫСОКАЯ ГОРА П, ул. СТАНЦИОННАЯ, д. 8, кв. 9 | 171070000060878 | МИЛУР 107 | 2024-03-01 | Высокогорский р-н | МКД
Ж/Д СТАНЦИИ ВЫСОКАЯ ГОРА П, ул. СТАНЦИОННАЯ, д. 8, кв. 10 | 171070000060887 | МИЛУР 107 | 2024-03-01 | Высокогорский р-н | МКД
Ж/Д СТАНЦИИ ВЫСОКАЯ ГОРА П, ул. СТАНЦИОННАЯ, д. 8, кв. 11 | 171070000060884 | МИЛУР 107 | 2024-03-01 | Высокогорский р-н | МКД
Ж/Д СТАНЦИИ ВЫСОКАЯ ГОРА П, ул. СТАНЦИОННАЯ, д. 8, кв. 12 | 171070000060885 | МИЛУР 107 | 2024-05-01 | Высокогорский р-н | МКД
Ж/Д СТАНЦИИ ВЫСОКАЯ ГОРА П, ул. СТАНЦИОННАЯ, д. 8, кв. 14 | 171070000060880 | МИЛУР 107 | 2024-04-01 | Высокогорский р-н | МКД
Ж/Д СТАНЦИИ ВЫСОКАЯ ГОРА П, ул. СТАНЦИОННАЯ, д. 8, кв. 15 | 171070000060897 | МИЛУР 107 | 2024-03-01 | Высокогорский р-н | МКД
Ж/Д СТАНЦИИ ВЫСОКАЯ ГОРА П, ул. СТАНЦИОННАЯ, д. 8, кв. 16 | 171070000060876 | МИЛУР 107 | 2024-04-01 | Высокогорский р-н | МКД
Ж/Д СТАНЦИИ ВЫСОКАЯ ГОРА П, ул. СТАНЦИОННАЯ, д. 8, кв. 17 | 171070000060893 | МИЛУР 107 | 2024-04-01 | Высокогорский р-н | МКД
Ж/Д СТАНЦИИ ВЫСОКАЯ ГОРА П, ул. СТАНЦИОННАЯ, д. 8, кв. 19 | 171070000060896 | МИЛУР 107 | 2024-03-01 | Высокогорский р-н | МКД
Ж/Д СТАНЦИИ ВЫСОКАЯ ГОРА П, ул. СТАНЦИОННАЯ, д. 8, кв. 20 | 171070000060894 | МИЛУР 107 | 2024-03-01 | Высокогорский р-н | МКД
Ж/Д СТАНЦИИ ВЫСОКАЯ ГОРА П, ул. СТАНЦИОННАЯ, д. 8, кв. 21 | 171070000060886 | Меркурий-200.02 | 2024-01-16 | Высокогорский р-н | МКД
Ж/Д СТАНЦИИ ВЫСОКАЯ ГОРА П, ул. СТАНЦИОННАЯ, д. 8, кв. 22 | 171070000069520 | МИЛУР 107 | 2024-03-01 | Высокогорский р-н | МКД
Ж/Д СТАНЦИИ ВЫСОКАЯ ГОРА П, ул. СТАНЦИОННАЯ, д. 8, кв. 23 | 171070000060892 | МИЛУР 107 | 2024-03-01 | Высокогорский р-н | МКД
Ж/Д СТАНЦИИ ВЫСОКАЯ ГОРА П, ул. СТАНЦИОННАЯ, д. 8, кв. 24 | 171070000060898 | МИЛУР 107 | 2024-03-01 | Высокогорский р-н | МКД
Ж/Д СТАНЦИИ ВЫСОКАЯ ГОРА П, ул. СТАНЦИОННАЯ, д. 8, кв. 25 | 171070000060879 | МИЛУР 107 | 2024-03-01 | Высокогорский р-н | МКД
Ж/Д СТАНЦИИ ВЫСОКАЯ ГОРА П, ул. СТАНЦИОННАЯ, д. 8, кв. 26 | 171070000060890 | МИЛУР 107 | 2024-03-01 | Высокогорский р-н | МКД
Ж/Д СТАНЦИИ ВЫСОКАЯ ГОРА П, ул. СТАНЦИОННАЯ, д. 8, кв. 31 | 171070000065559 | Меркурий-200.02 | 2024-04-06 | Высокогорский р-н | МКД
Ж/Д СТАНЦИИ ВЫСОКАЯ ГОРА П, ул. СТАНЦИОННАЯ, д. 8, кв. 32 | 171070000069511 | МИЛУР 107 | 2024-03-01 | Высокогорский р-н | МКД
Ж/Д СТАНЦИИ ВЫСОКАЯ ГОРА П, ул. СТАНЦИОННАЯ, д. 8, кв. 33 | 171070000069508 | МИЛУР 107 | 2024-03-01 | Высокогорский р-н | МКД
Ж/Д СТАНЦИИ ВЫСОКАЯ ГОРА П, ул. СТАНЦИОННАЯ, д. 8, кв. 34 | 171070000069523 | МИЛУР 107 | 2024-03-01 | Высокогорский р-н | МКД
Ж/Д СТАНЦИИ ВЫСОКАЯ ГОРА П, ул. СТАНЦИОННАЯ, д. 8, кв. 35 | 171070000069563 | МИЛУР 107 | 2024-02-01 | Высокогорский р-н | МКД
Ж/Д СТАНЦИИ ВЫСОКАЯ ГОРА П, ул. СТАНЦИОННАЯ, д. 8, кв. 36 | 171070000069555 | МИЛУР 107 | 2024-03-01 | Высокогорский р-н | МКД
Ж/Д СТАНЦИИ ВЫСОКАЯ ГОРА П, ул. СТАНЦИОННАЯ, д. 8, кв. 37 | 1710700000695660000d | МИЛУР 107 | 2024-05-01 | Высокогорский р-н | МКД
Ж/Д СТАНЦИИ ВЫСОКАЯ ГОРА П, ул. СТАНЦИОННАЯ, д. 8, кв. 38 | 171070000069554 | МИЛУР 107 | 2024-04-01 | Высокогорский р-н | МКД
Ж/Д СТАНЦИИ ВЫСОКАЯ ГОРА П, ул. СТАНЦИОННАЯ, д. 8, кв. 39 | 171070000069557 | МИЛУР 107 | 2024-04-01 | Высокогорский р-н | МКД
Ж/Д СТАНЦИИ ВЫСОКАЯ ГОРА П, ул. СТАНЦИОННАЯ, д. 8, кв. 41 | 171070000066516 | МИЛУР 107 | 2024-04-01 | Высокогорский р-н | МКД
Ж/Д СТАНЦИИ ВЫСОКАЯ ГОРА П, ул. СТАНЦИОННАЯ, д. 8, кв. 42 | 171070000069561 | МИЛУР 107 | 2024-04-01 | Высокогорский р-н | МКД
Ж/Д СТАНЦИИ ВЫСОКАЯ ГОРА П, ул. СТАНЦИОННАЯ, д. 8, кв. 43 | 17107000009573 | МИЛУР 107 | 2024-03-01 | Высокогорский р-н | МКД
Ж/Д СТАНЦИИ ВЫСОКАЯ ГОРА П, ул. СТАНЦИОННАЯ, д. 8, кв. 44 | 171070000069568 | МИЛУР 107 | 2024-03-01 | Высокогорский р-н | МКД
Ж/Д СТАНЦИИ ВЫСОКАЯ ГОРА П, ул. СТАНЦИОННАЯ, д. 8, кв. 45 | 171070000069562 | МИЛУР 107 | 2024-07-01 | Высокогорский р-н | МКД
Ж/Д СТАНЦИИ ВЫСОКАЯ ГОРА П, ул. СТАНЦИОННАЯ, д. 8, кв. 145 | 1710700000694774236d | Меркурий-200.02 | 2024-02-01 | Высокогорский р-н | МКД
Ж/Д СТАНЦИИ ВЫСОКАЯ ГОРА П, ул. СТАНЦИОННАЯ, д. 8, кв. 47 | 171070000069571 | МИЛУР 107 | 2024-03-01 | Высокогорский р-н | МКД
Ж/Д СТАНЦИИ ВЫСОКАЯ ГОРА П, ул. СТАНЦИОННАЯ, д. 8, кв. 48 | 171070000066519 | МИЛУР 107 | 2024-03-01 | Высокогорский р-н | МКД
Ж/Д СТАНЦИИ ВЫСОКАЯ ГОРА П, ул. СТАНЦИОННАЯ, д. 8, кв. 49 | 171070000069560 | МИЛУР 107 | 2024-03-01 | Высокогорский р-н | МКД
Ж/Д СТАНЦИИ ВЫСОКАЯ ГОРА П, ул. СТАНЦИОННАЯ, д. 8, кв. 50 | 171070000066499 | МИЛУР 107 | 2024-03-01 | Высокогорский р-н | МКД
Ж/Д СТАНЦИИ ВЫСОКАЯ ГОРА П, ул. СТАНЦИОННАЯ, д. 8, кв. 51 | 171070000069567 | МИЛУР 107 | 2024-03-01 | Высокогорский р-н | МКД
Ж/Д СТАНЦИИ ВЫСОКАЯ ГОРА П, ул. СТАНЦИОННАЯ, д. 8, кв. 52 | 171070000069569 | МИЛУР 107 | 2024-03-01 | Высокогорский р-н | МКД
Ж/Д СТАНЦИИ ВЫСОКАЯ ГОРА П, ул. СТАНЦИОННАЯ, д. 8, кв. 53 | 1710700000069574 | МИЛУР 107 | 2024-02-01 | Высокогорский р-н | МКД
Ж/Д СТАНЦИИ ВЫСОКАЯ ГОРА П, ул. СТАНЦИОННАЯ, д. 8, кв. 55 | 171070000069577 | МИЛУР 107 | 2024-03-01 | Высокогорский р-н | МКД
Ж/Д СТАНЦИИ ВЫСОКАЯ ГОРА П, ул. СТАНЦИОННАЯ, д. 8, кв. 56 | 171070000066498 | МИЛУР 107 | 2024-02-01 | Высокогорский р-н | МКД
Ж/Д СТАНЦИИ ВЫСОКАЯ ГОРА П, ул. СТАНЦИОННАЯ, д. 8, кв. 57 | 1717070000069570 | МИЛУР 107 | 2024-03-01 | Высокогорский р-н | МКД
Ж/Д СТАНЦИИ ВЫСОКАЯ ГОРА П, ул. СТАНЦИОННАЯ, д. 8, кв. 59 | 171070000066502 | МИЛУР 107 | 2024-07-01 | Высокогорский р-н | МКД
Ж/Д СТАНЦИИ ВЫСОКАЯ ГОРА П, ул. СТАНЦИОННАЯ, д. 8, кв. 60 | 171070000066501 | МИЛУР 107 | 2024-03-01 | Высокогорский р-н | МКД
Ж/Д СТАНЦИИ ВЫСОКАЯ ГОРА П, ул. СТАНЦИОННАЯ, д. 8, кв. 61 | 171070000066503 | МИЛУР 107 | 2024-03-01 | Высокогорский р-н | МКД
Ж/Д СТАНЦИИ ВЫСОКАЯ ГОРА П, ул. СТАНЦИОННАЯ, д. 8, кв. 63 | 171070000066505 | МИЛУР 107 | 2024-09-01 | Высокогорский р-н | МКД
Ж/Д СТАНЦИИ ВЫСОКАЯ ГОРА П, ул. СТАНЦИОННАЯ, д. 8, кв. 64 | 171070000066500 | МИЛУР 107 | 2024-05-01 | Высокогорский р-н | МКД
Ж/Д СТАНЦИИ ВЫСОКАЯ ГОРА П, ул. СТАНЦИОННАЯ, д. 8, кв. 65 | 171070000066506 | МИЛУР 107 | 2024-03-01 | Высокогорский р-н | МКД
Ж/Д СТАНЦИИ ВЫСОКАЯ ГОРА П, ул. СТАНЦИОННАЯ, д. 8, кв. 66 | 171070000066507 | МИЛУР 107 | 2024-03-01 | Высокогорский р-н | МКД
Ж/Д СТАНЦИИ ВЫСОКАЯ ГОРА П, ул. СТАНЦИОННАЯ, д. 8, кв. 67 | 171070000066568 | МИЛУР 107 | 2024-04-01 | Высокогорский р-н | МКД
Ж/Д СТАНЦИИ ВЫСОКАЯ ГОРА П, ул. СТАНЦИОННАЯ, д. 8, кв. 68 | 171070000066511 | МИЛУР 107 | 2024-03-01 | Высокогорский р-н | МКД
Ж/Д СТАНЦИИ ВЫСОКАЯ ГОРА П, ул. СТАНЦИОННАЯ, д. 8, кв. 69 | 171070000066514 | МИЛУР 107 | 2024-03-01 | Высокогорский р-н | МКД
Ж/Д СТАНЦИИ ВЫСОКАЯ ГОРА П, ул. СТАНЦИОННАЯ, д. 8, кв. 70 | 17107000065313 | Меркурий-200.02 | 2024-06-01 | Высокогорский р-н | МКД
Ж/Д СТАНЦИИ ВЫСОКАЯ ГОРА П, ул. СТАНЦИОННАЯ, д. 8, кв. 72 | 171070000066510 | МИЛУР 107 | 2024-03-01 | Высокогорский р-н | МКД
Ж/Д СТАНЦИИ ВЫСОКАЯ ГОРА П, ул. СТАНЦИОННАЯ, д. 8, кв. 74 | 171070000066518 | МИЛУР 107 | 2024-04-01 | Высокогорский р-н | МКД
Ж/Д СТАНЦИИ ВЫСОКАЯ ГОРА П, ул. СТАНЦИОННАЯ, д. 8, кв. 75 | 171070000066515 | МИЛУР 107 | 2024-03-01 | Высокогорский р-н | МКД
Ж/Д СТАНЦИИ ВЫСОКАЯ ГОРА П, ул. СТАНЦИОННАЯ, д. 8, кв. 76 | 171070000066520 | Меркурий-200.02 | 2024-04-13 | Высокогорский р-н | МКД
Ж/Д СТАНЦИИ ВЫСОКАЯ ГОРА П, ул. СТАНЦИОННАЯ, д. 8, кв. 77 | 171070000069273 | МИЛУР 107 | 2024-03-01 | Высокогорский р-н | МКД
Ж/Д СТАНЦИИ ВЫСОКАЯ ГОРА П, ул. СТАНЦИОННАЯ, д. 8, кв. 78 | 171070000069267 | МИЛУР 107 | 2024-03-01 | Высокогорский р-н | МКД
Ж/Д СТАНЦИИ ВЫСОКАЯ ГОРА П, ул. СТАНЦИОННАЯ, д. 8, кв. 79 | 171070000069274 | МИЛУР 107 | 2024-05-01 | Высокогорский р-н | МКД
Ж/Д СТАНЦИИ ВЫСОКАЯ ГОРА П, ул. СТАНЦИОННАЯ, д. 8, кв. 80 | 171070000069278 | МИЛУР 107 | 2024-04-01 | Высокогорский р-н | МКД
Ж/Д СТАНЦИИ ВЫСОКАЯ ГОРА П, ул. СТАНЦИОННАЯ, д. 8, кв. 81 | 171070000069280 | МИЛУР 107 | 2024-02-01 | Высокогорский р-н | МКД
Ж/Д СТАНЦИИ ВЫСОКАЯ ГОРА П, ул. СТАНЦИОННАЯ, д. 8, кв. 82 | 171070000069287 | Меркурий-200.02 | 2024-01-23 | Высокогорский р-н | МКД
Ж/Д СТАНЦИИ ВЫСОКАЯ ГОРА П, ул. СТАНЦИОННАЯ, д. 8, кв. 83 | 171070000069285 | МИЛУР 107 | 2024-03-01 | Высокогорский р-н | МКД
Ж/Д СТАНЦИИ ВЫСОКАЯ ГОРА П, ул. СТАНЦИОННАЯ, д. 8, кв. 84 | 171070000069284 | МИЛУР 107 | 2024-03-01 | Высокогорский р-н | МКД
Ж/Д СТАНЦИИ ВЫСОКАЯ ГОРА П, ул. СТАНЦИОННАЯ, д. 8, кв. 85 | 171070000069266 | МИЛУР 107 | 2024-08-01 | Высокогорский р-н | МКД
Ж/Д СТАНЦИИ ВЫСОКАЯ ГОРА П, ул. СТАНЦИОННАЯ, д. 8, кв. 86 | 171070000069272 | Меркурий-200.02 | 2024-04-11 | Высокогорский р-н | МКД
Ж/Д СТАНЦИИ ВЫСОКАЯ ГОРА П, ул. СТАНЦИОННАЯ, д. 8, кв. 87 | 171070000069281 | МИЛУР 107 | 2024-03-01 | Высокогорский р-н | МКД
Ж/Д СТАНЦИИ ВЫСОКАЯ ГОРА П, ул. СТАНЦИОННАЯ, д. 8, кв. 88 | 171070000069270 | МИЛУР 107 | 2024-03-01 | Высокогорский р-н | МКД
Ж/Д СТАНЦИИ ВЫСОКАЯ ГОРА П, ул. СТАНЦИОННАЯ, д. 8, кв. 89 | 171070000069268 | МИЛУР 107 | 2024-03-01 | Высокогорский р-н | МКД
Ж/Д СТАНЦИИ ВЫСОКАЯ ГОРА П, ул. СТАНЦИОННАЯ, д. 8, кв. 90 | 171070000069275 | МИЛУР 107 | 2024-03-01 | Высокогорский р-н | МКД
Ж/Д СТАНЦИИ ВЫСОКАЯ ГОРА П, ул. СТАНЦИОННАЯ, д. 8, кв. 91 | 171070000069289 | МИЛУР 107 | 2024-03-01 | Высокогорский р-н | МКД
Ж/Д СТАНЦИИ ВЫСОКАЯ ГОРА П, ул. СТАНЦИОННАЯ, д. 8, кв. 92 | 1710700000069283 | МИЛУР 107 | 2024-02-01 | Высокогорский р-н | МКД
Ж/Д СТАНЦИИ ВЫСОКАЯ ГОРА П, ул. СТАНЦИОННАЯ, д. 8, кв. 93 | 171070000069276 | МИЛУР 107 | 2024-07-01 | Высокогорский р-н | МКД
Ж/Д СТАНЦИИ ВЫСОКАЯ ГОРА П, ул. СТАНЦИОННАЯ, д. 8, кв. 94 | 171070000069269 | МИЛУР 107 | 2024-03-01 | Высокогорский р-н | МКД
Ж/Д СТАНЦИИ ВЫСОКАЯ ГОРА П, ул. СТАНЦИОННАЯ, д. 8, кв. 96 | 1710870000069288 | МИЛУР 107 | 2024-02-01 | Высокогорский р-н | МКД
Ж/Д СТАНЦИИ ВЫСОКАЯ ГОРА П, ул. СТАНЦИОННАЯ, д. 8, кв. 98 | 171070000069277 | МИЛУР 107 | 2024-02-01 | Высокогорский р-н | МКД
Ж/Д СТАНЦИИ ВЫСОКАЯ ГОРА П, ул. СТАНЦИОННАЯ, д. 8, кв. 99 | 171070000069271 | МИЛУР 107 | 2024-02-01 | Высокогорский р-н | МКД
Ж/Д СТАНЦИИ ВЫСОКАЯ ГОРА П, ул. СТАНЦИОННАЯ, д. 8, кв. 100 | 171070000069279 | МИЛУР 107 | 2024-03-01 | Высокогорский р-н | МКД
Ж/Д СТАНЦИИ ВЫСОКАЯ ГОРА П, ул. СТАНЦИОННАЯ, д. 8, кв. 101 | 171070000069509 | МИЛУР 107 | 2024-03-01 | Высокогорский р-н | МКД
Ж/Д СТАНЦИИ ВЫСОКАЯ ГОРА П, ул. СТАНЦИОННАЯ, д. 8, кв. 102 | 1710700000 | МИЛУР 107 | 2024-03-01 | Высокогорский р-н | МКД
Ж/Д СТАНЦИИ ВЫСОКАЯ ГОРА П, ул. СТАНЦИОННАЯ, д. 8, кв. 103 | 171070000069521 | МИЛУР 107 | 2024-03-01 | Высокогорский р-н | МКД
Ж/Д СТАНЦИИ ВЫСОКАЯ ГОРА П, ул. СТАНЦИОННАЯ, д. 8, кв. 104 | 171070000069527 | МИЛУР 107 | 2024-03-01 | Высокогорский р-н | МКД
Ж/Д СТАНЦИИ ВЫСОКАЯ ГОРА П, ул. СТАНЦИОННАЯ, д. 8, кв. 105 | 171070000069524 | МИЛУР 107 | 2024-03-01 | Высокогорский р-н | МКД
Ж/Д СТАНЦИИ ВЫСОКАЯ ГОРА П, ул. СТАНЦИОННАЯ, д. 8, кв. 106 | 171070000069528 | МИЛУР 107 | 2024-03-01 | Высокогорский р-н | МКД
Ж/Д СТАНЦИИ ВЫСОКАЯ ГОРА П, ул. СТАНЦИОННАЯ, д. 8, кв. 107 | 171070000069525 | МИЛУР 107 | 2024-03-01 | Высокогорский р-н | МКД
Ж/Д СТАНЦИИ ВЫСОКАЯ ГОРА П, ул. СТАНЦИОННАЯ, д. 8, кв. 108 | 171070000069515 | МИЛУР 107 | 2024-03-01 | Высокогорский р-н | МКД
Ж/Д СТАНЦИИ ВЫСОКАЯ ГОРА П, ул. СТАНЦИОННАЯ, д. 8, кв. 109 | 171070000069506 | МИЛУР 107 | 2024-03-01 | Высокогорский р-н | МКД
Ж/Д СТАНЦИИ ВЫСОКАЯ ГОРА П, ул. СТАНЦИОННАЯ, д. 8, кв. 110 | 171070000069518 | МИЛУР 107 | 2024-02-01 | Высокогорский р-н | МКД
Ж/Д СТАНЦИИ ВЫСОКАЯ ГОРА П, ул. СТАНЦИОННАЯ, д. 8, кв. 111 | 171070000069513 | МИЛУР 107 | 2024-03-01 | Высокогорский р-н | МКД
Ж/Д СТАНЦИИ ВЫСОКАЯ ГОРА П, ул. СТАНЦИОННАЯ, д. 8, кв. 112 | 171070000069510 | МИЛУР 107 | 2024-03-01 | Высокогорский р-н | МКД
Ж/Д СТАНЦИИ ВЫСОКАЯ ГОРА П, ул. СТАНЦИОННАЯ, д. 8, кв. 113 | 171070000069507 | МИЛУР 107 | 2024-04-01 | Высокогорский р-н | МКД
Ж/Д СТАНЦИИ ВЫСОКАЯ ГОРА П, ул. СТАНЦИОННАЯ, д. 8, кв. 114 | 171070000069522 | Меркурий-200.02 | 2024-04-02 | Высокогорский р-н | МКД
Ж/Д СТАНЦИИ ВЫСОКАЯ ГОРА П, ул. СТАНЦИОННАЯ, д. 8, кв. 115 | 171070000069519 | МИЛУР 107 | 2024-01-01 | Высокогорский р-н | МКД
Ж/Д СТАНЦИИ ВЫСОКАЯ ГОРА П, ул. СТАНЦИОННАЯ, д. 8, кв. 116 | 171070000069526 | МИЛУР 107 | 2024-03-01 | Высокогорский р-н | МКД
Ж/Д СТАНЦИИ ВЫСОКАЯ ГОРА П, ул. СТАНЦИОННАЯ, д. 8, кв. 117 | 35230637 | МЕРКУРИЙ 201.7 | 2024-10-01 | Высокогорский р-н | МКД
Ж/Д СТАНЦИИ ВЫСОКАЯ ГОРА П, ул. СТАНЦИОННАЯ, д. 8, кв. 118 | 171070000069529 | МИЛУР 107 | 2024-07-01 | Высокогорский р-н | МКД
Ж/Д СТАНЦИИ ВЫСОКАЯ ГОРА П, ул. СТАНЦИОННАЯ, д. 8, кв. 119 | 171070000069514 | МИЛУР 107 | 2024-05-01 | Высокогорский р-н | МКД
Ж/Д СТАНЦИИ ВЫСОКАЯ ГОРА П, ул. СТАНЦИОННАЯ, д. 8, кв. 120 | 171070000069516 | Меркурий 201.5 | 2024-10-01 | Высокогорский р-н | МКД
Ж/Д СТАНЦИИ ВЫСОКАЯ ГОРА П, ул. СТАНЦИОННАЯ, д. 8, кв. 121 | 171070000069625 | МИЛУР 107 | 2024-03-01 | Высокогорский р-н | МКД
Ж/Д СТАНЦИИ ВЫСОКАЯ ГОРА П, ул. СТАНЦИОННАЯ, д. 8, кв. 122 | 171070000069622 | МИЛУР 107 | 2024-03-01 | Высокогорский р-н | МКД
Ж/Д СТАНЦИИ ВЫСОКАЯ ГОРА П, ул. СТАНЦИОННАЯ, д. 8, кв. 123 | 28713019 | МИЛУР 107 | 2024-03-01 | Высокогорский р-н | МКД
Ж/Д СТАНЦИИ ВЫСОКАЯ ГОРА П, ул. СТАНЦИОННАЯ, д. 8, кв. 124 | 28713860 | МИЛУР 107 | 2024-02-01 | Высокогорский р-н | МКД
Ж/Д СТАНЦИИ ВЫСОКАЯ ГОРА П, ул. СТАНЦИОННАЯ, д. 8, кв. 126 | 171070000069616 | МИЛУР 107 | 2024-07-01 | Высокогорский р-н | МКД
Ж/Д СТАНЦИИ ВЫСОКАЯ ГОРА П, ул. СТАНЦИОННАЯ, д. 8, кв. 127 | 171070000069607 | МИЛУР 107 | 2024-03-01 | Высокогорский р-н | МКД
Ж/Д СТАНЦИИ ВЫСОКАЯ ГОРА П, ул. СТАНЦИОННАЯ, д. 8, кв. 128 | 171070000069619 | МИЛУР 107 | 2024-03-01 | Высокогорский р-н | МКД
Ж/Д СТАНЦИИ ВЫСОКАЯ ГОРА П, ул. СТАНЦИОННАЯ, д. 8, кв. 129 | 171070000069609 | МИЛУР 107 | 2024-03-01 | Высокогорский р-н | МКД
Ж/Д СТАНЦИИ ВЫСОКАЯ ГОРА П, ул. СТАНЦИОННАЯ, д. 8, кв. 130 | 171070000069613 | МИЛУР 107 | 2024-03-01 | Высокогорский р-н | МКД
Ж/Д СТАНЦИИ ВЫСОКАЯ ГОРА П, ул. СТАНЦИОННАЯ, д. 8, кв. 131 | 171070000069612 | МИЛУР 107 | 2024-05-01 | Высокогорский р-н | МКД
Ж/Д СТАНЦИИ ВЫСОКАЯ ГОРА П, ул. СТАНЦИОННАЯ, д. 8, кв. 132 | 171070000069603 | МИЛУР 107 | 2024-03-01 | Высокогорский р-н | МКД
Ж/Д СТАНЦИИ ВЫСОКАЯ ГОРА П, ул. СТАНЦИОННАЯ, д. 8, кв. 133 | 171070000069615 | МИЛУР 107 | 2024-03-01 | Высокогорский р-н | МКД
Ж/Д СТАНЦИИ ВЫСОКАЯ ГОРА П, ул. СТАНЦИОННАЯ, д. 8, кв. 134 | 171070000069674 | МИЛУР 107 | 2024-04-01 | Высокогорский р-н | МКД
Ж/Д СТАНЦИИ ВЫСОКАЯ ГОРА П, ул. СТАНЦИОННАЯ, д. 8, кв. 135 | 171070000069610 | МИЛУР 107 | 2024-07-01 | Высокогорский р-н | МКД
Ж/Д СТАНЦИИ ВЫСОКАЯ ГОРА П, ул. СТАНЦИОННАЯ, д. 8, кв. 136 | 171070000069606 | МИЛУР 107 | 2024-03-01 | Высокогорский р-н | МКД
Ж/Д СТАНЦИИ ВЫСОКАЯ ГОРА П, ул. СТАНЦИОННАЯ, д. 8, кв. 137 | 171070000069605 | МИЛУР 107 | 2024-09-01 | Высокогорский р-н | МКД
Ж/Д СТАНЦИИ ВЫСОКАЯ ГОРА П, ул. СТАНЦИОННАЯ, д. 8, кв. 138 | 171070000069621 | МИЛУР 107 | 2024-03-01 | Высокогорский р-н | МКД
Ж/Д СТАНЦИИ ВЫСОКАЯ ГОРА П, ул. СТАНЦИОННАЯ, д. 8, кв. 139 | 171070000069611 | МИЛУР 107 | 2024-03-01 | Высокогорский р-н | МКД
Ж/Д СТАНЦИИ ВЫСОКАЯ ГОРА П, ул. СТАНЦИОННАЯ, д. 8, кв. 140 | 171070000069618 | МИЛУР 107 | 2024-03-01 | Высокогорский р-н | МКД
Ж/Д СТАНЦИИ ВЫСОКАЯ ГОРА П, ул. СТАНЦИОННАЯ, д. 8, кв. 141 | 171070000069481 | МИЛУР 107 | 2024-03-01 | Высокогорский р-н | МКД
Ж/Д СТАНЦИИ ВЫСОКАЯ ГОРА П, ул. СТАНЦИОННАЯ, д. 8, кв. 142 | 171070000069608 | МИЛУР 107 | 2024-02-01 | Высокогорский р-н | МКД
Ж/Д СТАНЦИИ ВЫСОКАЯ ГОРА П, ул. СТАНЦИОННАЯ, д. 8, кв. 143 | 171070000069480 | МИЛУР 107 | 2024-03-01 | Высокогорский р-н | МКД
Ж/Д СТАНЦИИ ВЫСОКАЯ ГОРА П, ул. СТАНЦИОННАЯ, д. 8, кв. 144 | 171070000069602 | МИЛУР 107 | 2024-03-01 | Высокогорский р-н | МКД
Ж/Д СТАНЦИИ ВЫСОКАЯ ГОРА П, ул. СТАНЦИОННАЯ, д. 8, кв. 148 | 1710700000694774257 | МИЛУР 107 | 2024-03-01 | Высокогорский р-н | МКД
Ж/Д СТАНЦИИ ВЫСОКАЯ ГОРА П, ул. СТАНЦИОННАЯ, д. 8, кв. 146 | 171070000069479 | МИЛУР 107 | 2024-03-01 | Высокогорский р-н | МКД
Ж/Д СТАНЦИИ ВЫСОКАЯ ГОРА П, ул. СТАНЦИОННАЯ, д. 8, кв. 147 | 171070000069620 | МИЛУР 107 | 2024-03-01 | Высокогорский р-н | МКД
Ж/Д СТАНЦИИ ВЫСОКАЯ ГОРА П, ул. СТАНЦИОННАЯ, д. 8, кв. 46 | 17107000006956635d99 | МИЛУР 107 | 2024-03-01 | Высокогорский р-н | МКД
Ж/Д СТАНЦИИ ВЫСОКАЯ ГОРА П, ул. СТАНЦИОННАЯ, д. 8, кв. 149 | 171070000069623 | МИЛУР 107 | 2024-01-01 | Высокогорский р-н | МКД
Ж/Д СТАНЦИИ ВЫСОКАЯ ГОРА П, ул. СТАНЦИОННАЯ, д. 8, кв. 150 | 171070000069472 | МИЛУР 107 | 2024-03-01 | Высокогорский р-н | МКД
Ж/Д СТАНЦИИ ВЫСОКАЯ ГОРА П, ул. СТАНЦИОННАЯ, д. 8, кв. 151 | 171070000069476 | МИЛУР 107 | 2024-03-01 | Высокогорский р-н | МКД
Ж/Д СТАНЦИИ ВЫСОКАЯ ГОРА П, ул. СТАНЦИОННАЯ, д. 8, кв. 152 | 171070000069614 | МИЛУР 107 | 2024-05-01 | Высокогорский р-н | МКД
Ж/Д СТАНЦИИ ВЫСОКАЯ ГОРА П, ул. СТАНЦИОННАЯ, д. 8, кв. 154 | 171070000069471 | МИЛУР 107 | 2024-04-01 | Высокогорский р-н | МКД
Ж/Д СТАНЦИИ ВЫСОКАЯ ГОРА П, ул. СТАНЦИОННАЯ, д. 8, кв. 155 | 171070000069617 | МИЛУР 107 | 2024-03-01 | Высокогорский р-н | МКД
Ж/Д СТАНЦИИ ВЫСОКАЯ ГОРА П, ул. СТАНЦИОННАЯ, д. 8, кв. 156 | 171070000069478 | Меркурий 201.5 | 2024-10-01 | Высокогорский р-н | МКД
Ж/Д СТАНЦИИ ВЫСОКАЯ ГОРА П, ул. ЧЕРНЫШЕВСКОГО, д. 71, кв. 2 | 22996865-15 | МИЛУР 107 | 2024-07-01 | Высокогорский р-н | МКД
Ж/Д СТАНЦИИ ВЫСОКАЯ ГОРА П, ул. ЧЕРНЫШЕВСКОГО, д. 71, кв. 4 | 22525684-15 | МИЛУР 107 | 2024-08-01 | Высокогорский р-н | МКД
Ж/Д СТАНЦИИ ВЫСОКАЯ ГОРА П, ул. ЧЕРНЫШЕВСКОГО, д. 71, кв. 5 | 22526341-15 | МИЛУР 107 | 2024-07-01 | Высокогорский р-н | МКД
Ж/Д СТАНЦИИ ВЫСОКАЯ ГОРА П, ул. ЧЕРНЫШЕВСКОГО, д. 71, кв. 6 | 22521893-5 | МИЛУР 107 | 2024-07-01 | Высокогорский р-н | МКД
Ж/Д СТАНЦИИ ВЫСОКАЯ ГОРА П, ул. ЧЕРНЫШЕВСКОГО, д. 71, кв. 7 | 22525622-15 | МИЛУР 107 | 2024-07-01 | Высокогорский р-н | МКД
Ж/Д СТАНЦИИ ВЫСОКАЯ ГОРА П, ул. ЧЕРНЫШЕВСКОГО, д. 71, кв. 8 | 22522025-15 | МИЛУР 107 | 2024-07-01 | Высокогорский р-н | МКД
Ж/Д СТАНЦИИ ВЫСОКАЯ ГОРА П, ул. ЧЕРНЫШЕВСКОГО, д. 71, кв. 9 | 22521882-15 | МИЛУР 107 | 2024-09-01 | Высокогорский р-н | МКД
Ж/Д СТАНЦИИ ВЫСОКАЯ ГОРА П, ул. ЧЕРНЫШЕВСКОГО, д. 71, кв. 10 | 22521894-15 | МИЛУР 107 | 2024-07-01 | Высокогорский р-н | МКД
Ж/Д СТАНЦИИ ВЫСОКАЯ ГОРА П, ул. ЧЕРНЫШЕВСКОГО, д. 71, кв. 11 | 22525726 | МИЛУР 107 | 2024-07-01 | Высокогорский р-н | МКД
Ж/Д СТАНЦИИ ВЫСОКАЯ ГОРА П, ул. ЧЕРНЫШЕВСКОГО, д. 71, кв. 14 | 22996887-15 | МИЛУР 107 | 2024-07-01 | Высокогорский р-н | МКД
Ж/Д СТАНЦИИ ВЫСОКАЯ ГОРА П, ул. ЧЕРНЫШЕВСКОГО, д. 71, кв. 16 | 22521885 | Меркурий-200.02 | 2024-09-01 | Высокогорский р-н | МКД
Ж/Д СТАНЦИИ ВЫСОКАЯ ГОРА П, ул. ЧЕРНЫШЕВСКОГО, д. 71, кв. 18 | 22521942-15 | МИЛУР 107 | 2024-07-01 | Высокогорский р-н | МКД
Ж/Д СТАНЦИИ ВЫСОКАЯ ГОРА П, ул. ЧЕРНЫШЕВСКОГО, д. 71, кв. 19 | 22521602-15 | МИЛУР 107 | 2024-07-01 | Высокогорский р-н | МКД
Ж/Д СТАНЦИИ ВЫСОКАЯ ГОРА П, ул. ЧЕРНЫШЕВСКОГО, д. 71, кв. 23 | 21096655 | Меркурий 201.5 | 2024-08-01 | Высокогорский р-н | МКД
Ж/Д СТАНЦИИ ВЫСОКАЯ ГОРА П, ул. ЧЕРНЫШЕВСКОГО, д. 71, кв. 24 | 22521998-15 | МИЛУР 107 | 2024-07-01 | Высокогорский р-н | МКД
УСАДЫ С, ул. СОВЕТСКАЯ, д. 38, кв. 2 | 712880407341795 | ЦЭ7682 | 2024-01-01 | Высокогорский р-н | МКД
УСАДЫ С, ул. СОВЕТСКАЯ, д. 43, кв. 1 | 34542249 | Меркурий 200 | 2024-06-01 | Высокогорский р-н | МКД
УСАДЫ С, ул. СОВЕТСКАЯ, д. 43, кв. 4 | 35881586 | Меркурий 200 | 2024-10-01 | Высокогорский р-н | МКД
УСАДЫ С, ул. СОВЕТСКАЯ, д. 43, кв. 14 | 34302319 | Меркурий 200 | 2024-06-01 | Высокогорский р-н | МКД
УСАДЫ С, ул. Советская 2-й переулок, д. 3, кв. 1 | 603480204036509 | СЕ 101 | 2024-01-01 | Высокогорский р-н | МКД
УСАДЫ С, ул. Советская 2-й переулок, д. 3, кв. 2 | 603480204034826 | СЕ 101 | 2024-01-01 | Высокогорский р-н | МКД
УСАДЫ С, ул. Советская 2-й переулок, д. 3, кв. 3 | 445071 | Меркурий 201 | 2024-05-28 | Высокогорский р-н | МКД
УСАДЫ С, ул. Советская 2-й переулок, д. 3, кв. 4 | 603480204083299 | СЕ 101 | 2024-01-01 | Высокогорский р-н | МКД
УСАДЫ С, ул. Советская 2-й переулок, д. 3, кв. 6 | 603480204027829 | СЕ 101 | 2024-01-01 | Высокогорский р-н | МКД
УСАДЫ С, ул. Советская 2-й переулок, д. 3, кв. 7 | 603480204034260 | СЕ 101 | 2024-01-01 | Высокогорский р-н | МКД
ШАПШИ С, ул. ДРУЖБА, д. 1, кв. 21 | 110052220 | СЭО-1.15.402 | 2024-01-01 | Высокогорский р-н | МКД
ГАБИШЕВО С, пр-кт. МОЛОДЕЖНЫЙ, д. 2, кв. 4 | 2039759 | МЕРКУРИЙ 200 | 2024-02-10 | Лаишевский р-н | МКД
ГАБИШЕВО С, пр-кт. МОЛОДЕЖНЫЙ, д. 2, кв. 5 | 3163146 | Меркурий 200 | 2024-02-10 | Лаишевский р-н | МКД
ГАБИШЕВО С, пр-кт. МОЛОДЕЖНЫЙ, д. 2, кв. 8 | 2040764 | Меркурий 200.02 | 2024-01-01 | Лаишевский р-н | МКД
ГАБИШЕВО С, пр-кт. МОЛОДЕЖНЫЙ, д. 2, кв. 9 | 2040765 | Меркурий 200.02 | 2024-01-01 | Лаишевский р-н | МКД
ГАБИШЕВО С, пр-кт. МОЛОДЕЖНЫЙ, д. 2, кв. 15 | 232054 | Меркурий 201 | 2024-02-02 | Лаишевский р-н | МКД
ГАБИШЕВО С, пр-кт. МОЛОДЕЖНЫЙ, д. 2, кв. 16 | 3065557 | Меркурий 201 | 2024-02-02 | Лаишевский р-н | МКД
ГАБИШЕВО С, пр-кт. МОЛОДЕЖНЫЙ, д. 2, кв. 17 | 2705824 | Меркурий 201 | 2024-02-02 | Лаишевский р-н | МКД
ГАБИШЕВО С, пр-кт. МОЛОДЕЖНЫЙ, д. 2, кв. 18 | 2289833 | МЕРКУРИЙ 200 | 2024-02-01 | Лаишевский р-н | МКД
ГАБИШЕВО С, пр-кт. МОЛОДЕЖНЫЙ, д. 2, кв. 20 | 3144970 | Меркурий 202 | 2024-01-01 | Лаишевский р-н | МКД
ГАБИШЕВО С, пр-кт. МОЛОДЕЖНЫЙ, д. 2, кв. 21 | 3073777 | Меркурий 201 | 2024-02-02 | Лаишевский р-н | МКД
ГАБИШЕВО С, пр-кт. МОЛОДЕЖНЫЙ, д. 2, кв. 22 | 2089618 | Меркурий 201 | 2024-02-02 | Лаишевский р-н | МКД
ГАБИШЕВО С, пр-кт. МОЛОДЕЖНЫЙ, д. 2, кв. 23 | 1500192 | Меркурий 201 | 2024-01-01 | Лаишевский р-н | МКД
ГАБИШЕВО С, пр-кт. МОЛОДЕЖНЫЙ, д. 2, кв. 26 | 3064868 | Меркурий 201 | 2024-01-01 | Лаишевский р-н | МКД
ГАБИШЕВО С, пр-кт. МОЛОДЕЖНЫЙ, д. 2, кв. 30 | 2934296 | Меркурий 202 | 2024-01-01 | Лаишевский р-н | МКД
ГАБИШЕВО С, пр-кт. МОЛОДЕЖНЫЙ, д. 2, кв. 32 | 2926402 | Меркурий 202 | 2024-02-10 | Лаишевский р-н | МКД
ГАБИШЕВО С, пр-кт. МОЛОДЕЖНЫЙ, д. 2, кв. 34 | 2934099 | Меркурий 201 | 2024-12-01 | Лаишевский р-н | МКД
ГАБИШЕВО С, пр-кт. МОЛОДЕЖНЫЙ, д. 2, кв. 35 | 3128570 | Меркурий 201 | 2024-01-01 | Лаишевский р-н | МКД
ГАБИШЕВО С, пр-кт. МОЛОДЕЖНЫЙ, д. 2, кв. 36 | 2040767 | Меркурий 200.02 | 2024-01-01 | Лаишевский р-н | МКД
ГАБИШЕВО С, пр-кт. МОЛОДЕЖНЫЙ, д. 3, кв. 2 | 2703911 | Меркурий 201 | 2024-02-10 | Лаишевский р-н | МКД
ГАБИШЕВО С, пр-кт. МОЛОДЕЖНЫЙ, д. 3, кв. 3 | 25843 | Лейне Электро-01 1МШ | 2024-02-10 | Лаишевский р-н | МКД
ГАБИШЕВО С, пр-кт. МОЛОДЕЖНЫЙ, д. 3, кв. 7 | 2713418 | Меркурий 201 | 2024-02-10 | Лаишевский р-н | МКД
ГАБИШЕВО С, пр-кт. МОЛОДЕЖНЫЙ, д. 3, кв. 8 | 92090111 | Меркурий 201 | 2024-10-10 | Лаишевский р-н | МКД
ГАБИШЕВО С, пр-кт. МОЛОДЕЖНЫЙ, д. 3, кв. 10 | 2084670 | Меркурий 201 | 2024-02-10 | Лаишевский р-н | МКД
ГАБИШЕВО С, пр-кт. МОЛОДЕЖНЫЙ, д. 3, кв. 11 | 3083819 | Меркурий 201 | 2024-02-10 | Лаишевский р-н | МКД
ГАБИШЕВО С, пр-кт. МОЛОДЕЖНЫЙ, д. 5, кв. 5 | 2719108 | Меркурий 201 | 2024-10-10 | Лаишевский р-н | МКД
ГАБИШЕВО С, пр-кт. МОЛОДЕЖНЫЙ, д. 5, кв. 6 | 2144492 | МЕРКУРИЙ 200 | 2024-01-01 | Лаишевский р-н | МКД
ГАБИШЕВО С, пр-кт. МОЛОДЕЖНЫЙ, д. 5, кв. 11 | 3037556 | Меркурий 201 | 2024-02-10 | Лаишевский р-н | МКД
ГАБИШЕВО С, пр-кт. МОЛОДЕЖНЫЙ, д. 5, кв. 12 | 2719909 | Меркурий 201 | 2024-02-10 | Лаишевский р-н | МКД
ГАБИШЕВО С, пр-кт. МОЛОДЕЖНЫЙ, д. 5, кв. 17 | 2712827 | Меркурий 201 | 2024-10-10 | Лаишевский р-н | МКД
ГАБИШЕВО С, пр-кт. МОЛОДЕЖНЫЙ, д. 5, кв. 18 | 2786881 | Меркурий 201 | 2024-02-10 | Лаишевский р-н | МКД
ГАБИШЕВО С, ул. ЛЕНИНСКАЯ, д. 6, кв. 4 | 2350627 | Меркурий 201 | 2024-02-13 | Лаишевский р-н | МКД
ГАБИШЕВО С, ул. ЛЕНИНСКАЯ, д. 6, кв. 6 | 2734715 | Меркурий 201 | 2024-02-10 | Лаишевский р-н | МКД
ГАБИШЕВО С, ул. ЛЕНИНСКАЯ, д. 6, кв. 9 | 2711421 | Меркурий 201 | 2024-02-10 | Лаишевский р-н | МКД
ГАБИШЕВО С, ул. ОКТЯБРЬСКАЯ, д. 1, кв. 2 | 2153928 | Меркурий 200 | 2024-04-10 | Лаишевский р-н | МКД
ГАБИШЕВО С, ул. ОКТЯБРЬСКАЯ, д. 1, кв. 6 | 2143344 | Меркурий 200.02 | 2024-07-10 | Лаишевский р-н | МКД
ГАБИШЕВО С, ул. ОКТЯБРЬСКАЯ, д. 1, кв. 15 | 2425851 | Меркурий 200.02 | 2024-02-10 | Лаишевский р-н | МКД
ГАБИШЕВО С, ул. ОКТЯБРЬСКАЯ, д. 2, кв. 2 | 352139 | СО-505 | 2024-12-01 | Лаишевский р-н | МКД
ГАБИШЕВО С, ул. ОКТЯБРЬСКАЯ, д. 2, кв. 4 | 2469000 | МЕРКУРИЙ 200 | 2024-01-01 | Лаишевский р-н | МКД
ГАБИШЕВО С, ул. ОКТЯБРЬСКАЯ, д. 2, кв. 6 | 2702552 | Меркурий 201 | 2024-02-02 | Лаишевский р-н | МКД
ГАБИШЕВО С, ул. ОКТЯБРЬСКАЯ, д. 2, кв. 11 | 3017257 | Меркурий 201 | 2024-01-01 | Лаишевский р-н | МКД
ГАБИШЕВО С, ул. ОКТЯБРЬСКАЯ, д. 2, кв. 12 | 3077872 | Меркурий 201 | 2024-02-02 | Лаишевский р-н | МКД
ГАБИШЕВО С, ул. ОКТЯБРЬСКАЯ, д. 2, кв. 14 | 2714295 | Меркурий 200 | 2024-02-10 | Лаишевский р-н | МКД
ГАБИШЕВО С, ул. ОКТЯБРЬСКАЯ, д. 2, кв. 21 | 2717670 | Меркурий 201 | 2024-02-10 | Лаишевский р-н | МКД
ГАБИШЕВО С, ул. ОКТЯБРЬСКАЯ, д. 3, кв. 5 | 2089302 | Меркурий 201 | 2024-02-10 | Лаишевский р-н | МКД
ГАБИШЕВО С, ул. ОКТЯБРЬСКАЯ, д. 3, кв. 7 | 2704118 | Меркурий 201 | 2024-10-10 | Лаишевский р-н | МКД
ГАБИШЕВО С, ул. ОКТЯБРЬСКАЯ, д. 4, кв. 4 | 2001937 | Меркурий 202 | 2024-01-01 | Лаишевский р-н | МКД
ГАБИШЕВО С, ул. ОКТЯБРЬСКАЯ, д. 4, кв. 9 | 2000386 | Меркурий 202 | 2024-01-01 | Лаишевский р-н | МКД
ГАБИШЕВО С, ул. ОКТЯБРЬСКАЯ, д. 4, кв. 11 | 2001440 | Меркурий 202 | 2024-01-01 | Лаишевский р-н | МКД
ГАБИШЕВО С, ул. ОКТЯБРЬСКАЯ, д. 4, кв. 13 | 2002013 | Меркурий 202 | 2024-01-01 | Лаишевский р-н | МКД
ГАБИШЕВО С, ул. ОКТЯБРЬСКАЯ, д. 4, кв. 14 | 201073 | Меркурий 202 | 2024-01-01 | Лаишевский р-н | МКД
ГАБИШЕВО С, ул. ОКТЯБРЬСКАЯ, д. 4, кв. 16 | 2001321 | Меркурий 202 | 2024-01-01 | Лаишевский р-н | МКД
ГАБИШЕВО С, ул. ОКТЯБРЬСКАЯ, д. 4, кв. 20 | 2002228 | Меркурий 202 | 2024-01-01 | Лаишевский р-н | МКД
ГАБИШЕВО С, ул. ОКТЯБРЬСКАЯ, д. 4, кв. 24 | 2001939 | Меркурий 202 | 2024-01-01 | Лаишевский р-н | МКД
ГАБИШЕВО С, ул. ОКТЯБРЬСКАЯ, д. 5, кв. 11 | 73904 | СО-И449 М2-5 | 2024-02-10 | Лаишевский р-н | МКД
ГАБИШЕВО С, ул. ОКТЯБРЬСКАЯ, д. 5, кв. 14 | 88872967 | ЦЭ6807Б | 2024-01-01 | Лаишевский р-н | МКД
ГАБИШЕВО С, ул. ОКТЯБРЬСКАЯ, д. 5, кв. 19 | 88872978 | ЦЭ6807П | 2024-02-02 | Лаишевский р-н | МКД
ГАБИШЕВО С, ул. ОКТЯБРЬСКАЯ, д. 5, кв. 22 | 73966 | СО-И449 М2-5 | 2024-02-02 | Лаишевский р-н | МКД
ГАБИШЕВО С, ул. ОКТЯБРЬСКАЯ, д. 5, кв. 23 | 88873480 | ЦЭ6807П | 2024-05-05 | Лаишевский р-н | МКД
ГАБИШЕВО С, ул. ОКТЯБРЬСКАЯ, д. 6, кв. 2 | 928432 | Меркурий 201 | 2024-10-10 | Лаишевский р-н | МКД
ГАБИШЕВО С, ул. ОКТЯБРЬСКАЯ, д. 6, кв. 3 | 2714241 | Меркурий 201 | 2024-02-10 | Лаишевский р-н | МКД
ГАБИШЕВО С, ул. ОКТЯБРЬСКАЯ, д. 6, кв. 10 | 2712697 | Меркурий 201 | 2024-02-10 | Лаишевский р-н | МКД
ГАБИШЕВО С, ул. ОКТЯБРЬСКАЯ, д. 6, кв. 11 | 105577 | СО-И449 М2 | 2024-10-10 | Лаишевский р-н | МКД
ГАБИШЕВО С, ул. ОКТЯБРЬСКАЯ, д. 6, кв. 15 | 2718928 | Меркурий 201 | 2024-10-10 | Лаишевский р-н | МКД
ГАБИШЕВО С, ул. ОКТЯБРЬСКАЯ, д. 7, кв. 3 | 26347 | Лейне Электро-01 1МШ | 2024-01-01 | Лаишевский р-н | МКД
ГАБИШЕВО С, ул. ОКТЯБРЬСКАЯ, д. 7, кв. 4 | 20298 | Лейне Электро-01 1МШ | 2024-01-01 | Лаишевский р-н | МКД
ГАБИШЕВО С, ул. ОКТЯБРЬСКАЯ, д. 7, кв. 5 | 25930 | Лейне Электро-01 1МШ | 2024-01-01 | Лаишевский р-н | МКД
ГАБИШЕВО С, ул. ОКТЯБРЬСКАЯ, д. 7, кв. 7 | 3080528 | Меркурий 201 | 2024-02-10 | Лаишевский р-н | МКД
ГАБИШЕВО С, ул. ОКТЯБРЬСКАЯ, д. 7, кв. 9 | 2118315 | Меркурий 201 | 2024-01-01 | Лаишевский р-н | МКД
ГАБИШЕВО С, ул. ОКТЯБРЬСКАЯ, д. 7, кв. 10 | 2299310 | Меркурий 200.02 | 2024-04-10 | Лаишевский р-н | МКД
ГАБИШЕВО С, ул. ПРИВОЛЖСКАЯ, д. 37, кв. 3 | 2010667 | Меркурий 202 | 2024-01-01 | Лаишевский р-н | МКД
ГАБИШЕВО С, ул. ПРИВОЛЖСКАЯ, д. 37, кв. 4 | 2001984 | Меркурий 202 | 2024-01-01 | Лаишевский р-н | МКД
ГАБИШЕВО С, ул. ПРИВОЛЖСКАЯ, д. 37, кв. 5 | 2000611 | Меркурий 202 | 2024-01-01 | Лаишевский р-н | МКД
ГАБИШЕВО С, ул. ПРИВОЛЖСКАЯ, д. 37, кв. 6 | 2001228 | Меркурий 202 | 2024-01-01 | Лаишевский р-н | МКД
ГАБИШЕВО С, ул. ПРИВОЛЖСКАЯ, д. 37, кв. 7 | 2002358 | Меркурий 202 | 2024-01-01 | Лаишевский р-н | МКД
ГАБИШЕВО С, ул. ПРИВОЛЖСКАЯ, д. 37, кв. 8 | 2000466 | Меркурий 202 | 2024-01-01 | Лаишевский р-н | МКД
ГАБИШЕВО С, ул. ПРИВОЛЖСКАЯ, д. 37, кв. 10 | 2003984 | Меркурий 202 | 2024-01-01 | Лаишевский р-н | МКД
ГАБИШЕВО С, ул. ПРИВОЛЖСКАЯ, д. 37, кв. 13 | 2000630 | Меркурий 202 | 2024-01-01 | Лаишевский р-н | МКД
ГАБИШЕВО С, ул. ПРИВОЛЖСКАЯ, д. 37, кв. 14 | 2001143 | Меркурий 202 | 2024-01-01 | Лаишевский р-н | МКД
ГАБИШЕВО С, ул. ПРИВОЛЖСКАЯ, д. 37, кв. 15 | 2003956 | Меркурий 202 | 2024-01-01 | Лаишевский р-н | МКД
ГАБИШЕВО С, ул. ПРИВОЛЖСКАЯ, д. 37, кв. 16 | 2002281 | Меркурий 202 | 2024-01-01 | Лаишевский р-н | МКД
ГАБИШЕВО С, ул. ПРИВОЛЖСКАЯ, д. 37, кв. 17 | 2001519 | Меркурий 202 | 2024-01-01 | Лаишевский р-н | МКД
ГАБИШЕВО С, ул. ПРИВОЛЖСКАЯ, д. 37, кв. 18 | 2000456 | Меркурий 202 | 2024-01-01 | Лаишевский р-н | МКД
ГАБИШЕВО С, ул. ПРИВОЛЖСКАЯ, д. 37, кв. 19 | 2010781 | Меркурий 202 | 2024-01-01 | Лаишевский р-н | МКД
ГАБИШЕВО С, ул. ПРИВОЛЖСКАЯ, д. 37, кв. 20 | 2002054 | Меркурий 202 | 2024-01-01 | Лаишевский р-н | МКД
ГАБИШЕВО С, ул. ПРИВОЛЖСКАЯ, д. 37, кв. 21 | 2001693 | Меркурий 202 | 2024-01-01 | Лаишевский р-н | МКД
ГАБИШЕВО С, ул. ПРИВОЛЖСКАЯ, д. 37, кв. 24 | 2010782 | Меркурий 202 | 2024-01-01 | Лаишевский р-н | МКД
ГАБИШЕВО С, ул. ПРИВОЛЖСКАЯ, д. 37, кв. 25 | 2701481 | Меркурий 201 | 2024-10-10 | Лаишевский р-н | МКД
ГАБИШЕВО С, ул. ПРИВОЛЖСКАЯ, д. 37, кв. 26 | 2001201 | Меркурий 202 | 2024-01-01 | Лаишевский р-н | МКД
ГАБИШЕВО С, ул. ПРИВОЛЖСКАЯ, д. 37, кв. 27 | 2010783 | Меркурий 202 | 2024-01-01 | Лаишевский р-н | МКД
ГАБИШЕВО С, ул. ПРИВОЛЖСКАЯ, д. 39, кв. 2 | 3072821 | Меркурий 201 | 2024-08-02 | Лаишевский р-н | МКД
ГАБИШЕВО С, ул. ПРИВОЛЖСКАЯ, д. 39, кв. 6 | 70034187 | СЕ 102 | 2024-10-10 | Лаишевский р-н | МКД
ГАБИШЕВО С, ул. ПРИВОЛЖСКАЯ, д. 39, кв. 7 | 2000628 | Меркурий 202 | 2024-01-01 | Лаишевский р-н | МКД
ГАБИШЕВО С, ул. ПРИВОЛЖСКАЯ, д. 39, кв. 9 | 2000917 | Меркурий 202 | 2024-01-01 | Лаишевский р-н | МКД
ГАБИШЕВО С, ул. ПРИВОЛЖСКАЯ, д. 41, кв. 6 | 2002419 | Меркурий 202 | 2024-01-01 | Лаишевский р-н | МКД
ГАБИШЕВО С, ул. ПРИВОЛЖСКАЯ, д. 41, кв. 7 | 70033837 | СЕ 102 | 2024-01-10 | Лаишевский р-н | МКД
ГАБИШЕВО С, ул. ПРИВОЛЖСКАЯ, д. 41, кв. 17 | 127259 | Меркурий 201 | 2024-03-01 | Лаишевский р-н | МКД
ГАБИШЕВО С, ул. ПРИВОЛЖСКАЯ, д. 41, кв. 22 | 62870608 | Соло | 2024-02-02 | Лаишевский р-н | МКД
Васильево пгт, ул. Стекольная, д. 14, кв. 71 | 12146 | ЛЕЙНЕ ЭЛЕКТРО-01 1МШ | 2024-08-01 | Зеленодольский р-н | МКД
ГАБИШЕВО С, ул. СОВЕТСКАЯ, д. 1, кв. 1 | 2705775 | Меркурий 201 | 2024-02-10 | Лаишевский р-н | МКД
ГАБИШЕВО С, ул. СОВЕТСКАЯ, д. 1, кв. 3 | 2702439 | Меркурий 201 | 2024-02-10 | Лаишевский р-н | МКД
ГАБИШЕВО С, ул. СОВЕТСКАЯ, д. 1, кв. 5 | 2713984 | Меркурий 201 | 2024-02-10 | Лаишевский р-н | МКД
ГАБИШЕВО С, ул. СОВЕТСКАЯ, д. 1, кв. 7 | 3143899 | Меркурий 201 | 2024-01-01 | Лаишевский р-н | МКД
ГАБИШЕВО С, ул. СОВЕТСКАЯ, д. 1, кв. 17 | 12051578 | СЭО-1.15 | 2024-01-01 | Лаишевский р-н | МКД
ГАБИШЕВО С, ул. СОВЕТСКАЯ, д. 1, кв. 18 | 1500352 | Меркурий 201 | 2024-02-10 | Лаишевский р-н | МКД
ГАБИШЕВО С, ул. СОВЕТСКАЯ, д. 1, кв. 19 | 2719895 | Меркурий 201 | 2024-02-10 | Лаишевский р-н | МКД
ГАБИШЕВО С, ул. СОВЕТСКАЯ, д. 1, кв. 20 | 2223523 | Меркурий 201 | 2024-02-10 | Лаишевский р-н | МКД
ГАБИШЕВО С, ул. СОВЕТСКАЯ, д. 1, кв. 24 | 1326618 | Меркурий 201 | 2024-02-10 | Лаишевский р-н | МКД
ГАБИШЕВО С, ул. СОВЕТСКАЯ, д. 1А, кв. 1 | 3023461 | Меркурий 201 | 2024-05-01 | Лаишевский р-н | МКД
ГАБИШЕВО С, ул. СОВЕТСКАЯ, д. 1А, кв. 3 | 2713526 | Меркурий 201 | 2024-02-10 | Лаишевский р-н | МКД
ГАБИШЕВО С, ул. СОВЕТСКАЯ, д. 1А, кв. 4 | 3493460 | Меркурий 201 | 2024-02-10 | Лаишевский р-н | МКД
ГАБИШЕВО С, ул. СОВЕТСКАЯ, д. 1А, кв. 8 | 2934826 | Меркурий 202 | 2024-01-01 | Лаишевский р-н | МКД
ГАБИШЕВО С, ул. СОВЕТСКАЯ, д. 1А, кв. 9 | 32968 | СО-Э449 1М | 2024-01-01 | Лаишевский р-н | МКД
ГАБИШЕВО С, ул. СОВЕТСКАЯ, д. 1А, кв. 11 | 2765043 | Меркурий 201 | 2024-02-10 | Лаишевский р-н | МКД
ГАБИШЕВО С, ул. СОВЕТСКАЯ, д. 1А, кв. 13 | 75098 | СО-И449 М2 | 2024-07-07 | Лаишевский р-н | МКД
ГАБИШЕВО С, ул. СОВЕТСКАЯ, д. 1А, кв. 14 | 53260 | СО-Э449 1М1-1 | 2024-06-01 | Лаишевский р-н | МКД
ГАБИШЕВО С, ул. СОВЕТСКАЯ, д. 1А, кв. 15 | 71964 | Лейне Электро-01 1МШ | 2024-07-07 | Лаишевский р-н | МКД
ГАБИШЕВО С, ул. СОВЕТСКАЯ, д. 1А, кв. 16 | 2938486 | Меркурий 202 | 2024-01-01 | Лаишевский р-н | МКД
ГАБИШЕВО С, ул. СОВЕТСКАЯ, д. 1А, кв. 17 | 2933579 | Меркурий 202 | 2024-12-01 | Лаишевский р-н | МКД
ГАБИШЕВО С, ул. СОВЕТСКАЯ, д. 2, кв. 1 | 2714363 | Меркурий 201 | 2024-02-10 | Лаишевский р-н | МКД
ГАБИШЕВО С, ул. СОВЕТСКАЯ, д. 2, кв. 3 | 2939133 | Меркурий 202 | 2024-01-01 | Лаишевский р-н | МКД
ГАБИШЕВО С, ул. СОВЕТСКАЯ, д. 2, кв. 4 | 3144351 | Меркурий 202 | 2024-01-01 | Лаишевский р-н | МКД
ГАБИШЕВО С, ул. СОВЕТСКАЯ, д. 2, кв. 5 | 3141880 | Меркурий 201 | 2024-01-01 | Лаишевский р-н | МКД
ГАБИШЕВО С, ул. СОВЕТСКАЯ, д. 2, кв. 7 | 3144356 | Меркурий 201 | 2024-01-01 | Лаишевский р-н | МКД
ГАБИШЕВО С, ул. СОВЕТСКАЯ, д. 2, кв. 8 | 2704538 | Меркурий 201 | 2024-10-10 | Лаишевский р-н | МКД
ГАБИШЕВО С, ул. СОВЕТСКАЯ, д. 2, кв. 9 | 2985349 | МЕРКУРИЙ 200 | 2024-02-10 | Лаишевский р-н | МКД
ГАБИШЕВО С, ул. СОВЕТСКАЯ, д. 2, кв. 12 | 2934872 | Меркурий 202 | 2024-01-01 | Лаишевский р-н | МКД
ГАБИШЕВО С, ул. СОВЕТСКАЯ, д. 2, кв. 13 | 3161727 | Меркурий 202 | 2024-02-10 | Лаишевский р-н | МКД
ГАБИШЕВО С, ул. СОВЕТСКАЯ, д. 2, кв. 15 | 2930078 | Меркурий 202 | 2024-01-01 | Лаишевский р-н | МКД
ГАБИШЕВО С, ул. СОВЕТСКАЯ, д. 2, кв. 17 | 3144449 | Меркурий 201 | 2024-01-01 | Лаишевский р-н | МКД
ГАБИШЕВО С, ул. СОВЕТСКАЯ, д. 2, кв. 18 | 3162927 | Меркурий 201 | 2024-02-10 | Лаишевский р-н | МКД
ГАБИШЕВО С, ул. СОВЕТСКАЯ, д. 4, кв. 8 | 2714270 | Меркурий 201 | 2024-09-01 | Лаишевский р-н | МКД
ГАБИШЕВО С, ул. СОВЕТСКАЯ, д. 4, кв. 13 | 2775341 | Меркурий 201 | 2024-09-01 | Лаишевский р-н | МКД
ГАБИШЕВО С, ул. СОВЕТСКАЯ, д. 4, кв. 16 | 1510545 | Меркурий 201 | 2024-01-01 | Лаишевский р-н | МКД
ГАБИШЕВО С, ул. СОВЕТСКАЯ, д. 4, кв. 27 | 2939078 | Меркурий 201 | 2024-01-01 | Лаишевский р-н | МКД
ГАБИШЕВО С, ул. СОВЕТСКАЯ, д. 4, кв. 28 | 3144344 | Меркурий 202 | 2024-01-01 | Лаишевский р-н | МКД
ГАБИШЕВО С, ул. СОВЕТСКАЯ, д. 4, кв. 37 | 3008711 | Меркурий 201 | 2024-02-10 | Лаишевский р-н | МКД
ГАБИШЕВО С, ул. СОВЕТСКАЯ, д. 6, кв. 2 | 3161827 | Меркурий 202 | 2024-02-10 | Лаишевский р-н | МКД
ГАБИШЕВО С, ул. СОВЕТСКАЯ, д. 6, кв. 3 | 2705323 | Меркурий 201 | 2024-01-01 | Лаишевский р-н | МКД
ГАБИШЕВО С, ул. СОВЕТСКАЯ, д. 6, кв. 6 | 2933487 | Меркурий 202 | 2024-01-01 | Лаишевский р-н | МКД
ГАБИШЕВО С, ул. СОВЕТСКАЯ, д. 6, кв. 8 | 2918348 | Меркурий 202 | 2024-12-01 | Лаишевский р-н | МКД
ГАБИШЕВО С, ул. СОВЕТСКАЯ, д. 6, кв. 9 | 2934254 | Меркурий 202 | 2024-01-01 | Лаишевский р-н | МКД
ГАБИШЕВО С, ул. СОВЕТСКАЯ, д. 6, кв. 10 | 3162672 | Меркурий 202 | 2024-02-10 | Лаишевский р-н | МКД
ГАБИШЕВО С, ул. СОВЕТСКАЯ, д. 6, кв. 13 | 3161410 | Меркурий 202 | 2024-02-10 | Лаишевский р-н | МКД
ГАБИШЕВО С, ул. СОВЕТСКАЯ, д. 6, кв. 14 | 3161646 | Меркурий 202 | 2024-02-10 | Лаишевский р-н | МКД
ГАБИШЕВО С, ул. СОВЕТСКАЯ, д. 6, кв. 16 | 3163007 | Меркурий 202 | 2024-02-10 | Лаишевский р-н | МКД
ГАБИШЕВО С, ул. СОВЕТСКАЯ, д. 6, кв. 17 | 2702425 | Меркурий 201 | 2024-10-10 | Лаишевский р-н | МКД
ГАБИШЕВО С, ул. СОВЕТСКАЯ, д. 8, кв. 5 | 3127920 | Меркурий 202 | 2024-01-12 | Лаишевский р-н | МКД
ГАБИШЕВО С, ул. СОВЕТСКАЯ, д. 8, кв. 9 | 3128123 | Меркурий 202 | 2024-12-01 | Лаишевский р-н | МКД
ГАБИШЕВО С, ул. СОВЕТСКАЯ, д. 8, кв. 16 | 3128445 | Меркурий 202 | 2024-12-01 | Лаишевский р-н | МКД
ГАБИШЕВО С, ул. СОВЕТСКАЯ, д. 8, кв. 17 | 2043250 | МЕРКУРИЙ 200 | 2024-01-01 | Лаишевский р-н | МКД
ГАБИШЕВО С, ул. СОВЕТСКАЯ, д. 8, кв. 18 | 3145084 | Меркурий 202 | 2024-12-01 | Лаишевский р-н | МКД
ЛАИШЕВО Г, ул. 26 ПАРТСЪЕЗДА, д. 2А, кв. 9 | 823382 | СО-505 | 2024-01-01 | Лаишевский р-н | МКД
ЛАИШЕВО Г, ул. 26 ПАРТСЪЕЗДА, д. 2А, кв. 14 | 124671 | СО-И449 М1 | 2024-01-01 | Лаишевский р-н | МКД
ЛАИШЕВО Г, ул. А.МАТРОСОВА, д. 22, кв. 2 | 825209 | СО-505 | 2024-01-01 | Лаишевский р-н | МКД
ЛАИШЕВО Г, ул. А.МАТРОСОВА, д. 22, кв. 10 | 72532 | Лейне Электро-01 1МШ | 2024-01-01 | Лаишевский р-н | МКД
ЛАИШЕВО Г, ул. А.МАТРОСОВА, д. 22, кв. 11 | 123452 | СО-И449 М1 | 2024-09-04 | Лаишевский р-н | МКД
ЛАИШЕВО Г, ул. ДЕКАБРИСТОВ, д. 1А, кв. 1 | 789580110194434 | ЦЭ7680 | 2024-01-01 | Лаишевский р-н | МКД
ЛАИШЕВО Г, ул. ДЕКАБРИСТОВ, д. 1А, кв. 3 | 718857 | СО-505 | 2024-01-01 | Лаишевский р-н | МКД
ЛАИШЕВО Г, ул. ДЕКАБРИСТОВ, д. 1Б, кв. 3 | 173617 | СО-И449 М1 | 2024-02-08 | Лаишевский р-н | МКД
ЛАИШЕВО Г, ул. КАРЛА МАРКСА, д. 11, кв. 4 | 3023595 | Меркурий 201 | 2024-12-10 | Лаишевский р-н | МКД
ЛАИШЕВО Г, ул. КАРЛА МАРКСА, д. 11, кв. 6 | 3022971 | Меркурий 201 | 2024-12-10 | Лаишевский р-н | МКД
ЛАИШЕВО Г, ул. КАРЛА МАРКСА, д. 11, кв. 7 | 2027104 | Меркурий 201 | 2024-12-10 | Лаишевский р-н | МКД
ЛАИШЕВО Г, ул. КАРЛА МАРКСА, д. 11, кв. 9 | 30149938 | Меркурий 201 | 2024-12-10 | Лаишевский р-н | МКД
ЛАИШЕВО Г, ул. КАРЛА МАРКСА, д. 11, кв. 12 | 3023651 | Меркурий 201 | 2024-12-10 | Лаишевский р-н | МКД
ЛАИШЕВО Г, ул. КОММУНАЛЬНАЯ, д. 1, кв. 1 комн. 2 | 140000515533 | Миртек 101 | 2024-06-17 | Лаишевский р-н | МКД
ЛАИШЕВО Г, ул. КОМСОМОЛЬСКАЯ, д. 2А, кв. 5 | 140010500451 | Миртек 101 | 2024-07-30 | Лаишевский р-н | МКД
ЛАИШЕВО Г, ул. ЛЕБЕДЕВОЙ, д. 34, кв. 1 | 123258 | СО-И449 М1 | 2024-01-01 | Лаишевский р-н | МКД
ЛАИШЕВО Г, ул. ЛЕБЕДЕВОЙ, д. 34, кв. 11 | 231230 | СО-Э449 1М | 2024-05-24 | Лаишевский р-н | МКД
ЛАИШЕВО Г, ул. ЛЕБЕДЕВОЙ, д. 34, кв. 31 | 2280366 | Меркурий 200 | 2024-01-01 | Лаишевский р-н | МКД
ЛАИШЕВО Г, ул. ЛЕБЕДЕВОЙ, д. 34, кв. 34 | 49436 | СО-И449 М1 | 2024-01-01 | Лаишевский р-н | МКД
ЛАИШЕВО Г, ул. ЛЕБЕДЕВОЙ, д. 36, кв. 17 | 122425 | СОЭ-5 | 2024-01-01 | Лаишевский р-н | МКД
ЛАИШЕВО Г, ул. ЛЕБЕДЕВОЙ, д. 36, кв. 18 | 73833 | СО-И449 М1 | 2024-01-01 | Лаишевский р-н | МКД
ЛАИШЕВО Г, ул. ЛЕБЕДЕВОЙ, д. 36А, кв. 6 | 192491307 | Меркурий 200 | 2024-02-21 | Лаишевский р-н | МКД
ЛАИШЕВО Г, ул. ЛЕБЕДЕВОЙ, д. 36А, кв. 10 | 202943608 | Меркурий 200 | 2024-02-19 | Лаишевский р-н | МКД
ЛАИШЕВО Г, ул. ЛЕБЕДЕВОЙ, д. 36А, кв. 12 | 0202944108_1 | Меркурий 200 | 2024-02-19 | Лаишевский р-н | МКД
ЛАИШЕВО Г, ул. ЛЕБЕДЕВОЙ, д. 38А, кв. 17 | 123175 | СО-И449 М1 | 2024-01-01 | Лаишевский р-н | МКД
ЛАИШЕВО Г, ул. ЛЕБЕДЕВОЙ, д. 43, кв. 16 | 782080902762449 | ЦЭ7680 | 2024-01-01 | Лаишевский р-н | МКД
ЛАИШЕВО Г, ул. ЛЕБЕДЕВОЙ, д. 43А, кв. 3 | 125203 | СО-И449 М1 | 2024-01-01 | Лаишевский р-н | МКД
ЛАИШЕВО Г, ул. ЛЕБЕДЕВОЙ, д. 46, кв. 3 | 37002 | Лейне Электро-01 1МШ | 2024-01-01 | Лаишевский р-н | МКД
ЛАИШЕВО Г, ул. ЛЕБЕДЕВОЙ, д. 47, кв. 8 | 140000503970 | Миртек 101 | 2024-02-01 | Лаишевский р-н | МКД
ЛАИШЕВО Г, ул. МАТВЕЕВА, д. 1А, кв. 7 | 134459 | СОЭ-5 | 2024-01-01 | Лаишевский р-н | МКД
ЛАИШЕВО Г, ул. О.КОШЕВОГО, д. 3, кв. 9 | 3064462 | Меркурий 201 | 2024-01-01 | Лаишевский р-н | МКД
ЛАИШЕВО Г, ул. О.КОШЕВОГО, д. 3, кв. 11 | 71288070666023 | ЦЭ7680 | 2024-05-01 | Лаишевский р-н | МКД
ЛАИШЕВО Г, ул. О.КОШЕВОГО, д. 15, кв. 1 | 125356 | СО-И449 М1 | 2024-01-01 | Лаишевский р-н | МКД
ЛАИШЕВО Г, ул. О.КОШЕВОГО, д. 38А, кв. 11. | 124805 | СО-И449 М1 | 2024-01-25 | Лаишевский р-н | МКД
ЛАИШЕВО Г, ул. О.КОШЕВОГО, д. 38А, кв. 15 | 125298 | СО-И449 М1 | 2024-01-01 | Лаишевский р-н | МКД
ЛАИШЕВО Г, ул. ПЕРВОМАЙСКАЯ, д. 43, кв. 4 | 2405419 | Меркурий 200 | 2024-04-01 | Лаишевский р-н | МКД
ЛАИШЕВО Г, ул. ПЕРВОМАЙСКАЯ, д. 43, кв. 5 | 75139 | СО-И449 М1 | 2024-01-01 | Лаишевский р-н | МКД
ЛАИШЕВО Г, ул. ПЕРВОМАЙСКАЯ, д. 43, кв. 7 | 777943 | СО-505 | 2024-01-01 | Лаишевский р-н | МКД
ЛАИШЕВО Г, ул. ПЕРВОМАЙСКАЯ, д. 47, кв. 8 | 603480305429637 | СЕ 101 S6 145 | 2024-03-01 | Лаишевский р-н | МКД
ЛАИШЕВО Г, ул. ПЕРВОМАЙСКАЯ, д. 47А, кв. 10 | 2994877 | Меркурий 200 | 2024-01-01 | Лаишевский р-н | МКД
ЛАИШЕВО Г, ул. ПЕРВОМАЙСКАЯ, д. 47А, кв. 11 | 712880500004504 | ЦЭ7680 | 2024-01-01 | Лаишевский р-н | МКД
ЛАИШЕВО Г, ул. ПЕРВОМАЙСКАЯ, д. 47А, кв. 14 | 712880500005419 | ЦЭ7680 | 2024-01-01 | Лаишевский р-н | МКД
ЛАИШЕВО Г, ул. ПРОИЗВОДСТВЕННАЯ, д. 4В, кв. 5 | 1940339 | Меркурий 200 | 2024-02-16 | Лаишевский р-н | МКД
ЛАИШЕВО Г, ул. ПРОИЗВОДСТВЕННАЯ, д. 4В, кв. 14 | 2994914 | Меркурий 200 | 2024-07-25 | Лаишевский р-н | МКД
ЛАИШЕВО Г, ул. ЧЕРНЫШЕВСКОГО, д. 29, кв. 8 | 65074 | СО-И449 М1 | 2024-01-01 | Лаишевский р-н | МКД
ЛАИШЕВО Г, ул. ЧЕРНЫШЕВСКОГО, д. 29, кв. 12 | 712971007290849 | ЦЭ7680 | 2024-04-01 | Лаишевский р-н | МКД
ЛАИШЕВО Г, ул. ЧЕРНЫШЕВСКОГО, д. 29, кв. 13 | 212865908 | Меркурий 201 | 2024-02-01 | Лаишевский р-н | МКД
ЛАИШЕВО Г, ул. ШМИДТА, д. 1А, кв. 16 | 603480602410352 | СЕ 101 S6 145 | 2024-01-01 | Лаишевский р-н | МКД
ЛАИШЕВО Г, ул. ШМИДТА, д. 1А, кв. 22 | 122774 | СОЭ-5 | 2024-02-01 | Лаишевский р-н | МКД
СОВХОЗА ИМ. 25 ОКТЯБРЯ П, ул. ПОЧТОВАЯ, д. 2, кв. 1 | 712880603201442 | ЦЭ7680 | 2024-01-01 | Лаишевский р-н | МКД
СОВХОЗА ИМ. 25 ОКТЯБРЯ П, ул. ПОЧТОВАЯ, д. 5, кв. 1 | 712980707337440 | ЦЭ7680 | 2024-01-01 | Лаишевский р-н | МКД
СОВХОЗА ИМ. 25 ОКТЯБРЯ П, ул. ПОЧТОВАЯ, д. 7, кв. 10 | 7128017018246 | ЦЭ7680 | 2024-12-01 | Лаишевский р-н | МКД
СОВХОЗА ИМ. 25 ОКТЯБРЯ П, ул. ПОЧТОВАЯ, д. 7, кв. 12 | 7128017017575 | ЦЭ7680 | 2024-12-01 | Лаишевский р-н | МКД
СОВХОЗА ИМ. 25 ОКТЯБРЯ П, ул. ПОЧТОВАЯ, д. 7, кв. 16 | 7128018015311 | ЦЭ7680 | 2024-12-01 | Лаишевский р-н | МКД
СОВХОЗА ИМ. 25 ОКТЯБРЯ П, ул. ФАБРИЧНАЯ, д. 2, кв. 13 | 74114 | СО-И449 М1 | 2024-01-01 | Лаишевский р-н | МКД
СОВХОЗА ИМ. 25 ОКТЯБРЯ П, ул. ФАБРИЧНАЯ, д. 4, кв. 1 | 712880809988079 | ЦЭ7680 | 2024-01-01 | Лаишевский р-н | МКД
СОВХОЗА ИМ. 25 ОКТЯБРЯ П, ул. ФАБРИЧНАЯ, д. 4, кв. 2 | 712880800998759 | ЦЭ7680 | 2024-01-01 | Лаишевский р-н | МКД
СОВХОЗА ИМ. 25 ОКТЯБРЯ П, ул. ФАБРИЧНАЯ, д. 4, кв. 3 | 712880809997330 | ЦЭ7680 | 2024-01-01 | Лаишевский р-н | МКД
СОВХОЗА ИМ. 25 ОКТЯБРЯ П, ул. ФАБРИЧНАЯ, д. 4, кв. 4 | 712880809987652 | ЦЭ7680 | 2024-01-01 | Лаишевский р-н | МКД
СОВХОЗА ИМ. 25 ОКТЯБРЯ П, ул. ФАБРИЧНАЯ, д. 4, кв. 5 | 712288000026190 | ЦЭ7680 | 2024-01-01 | Лаишевский р-н | МКД
СОВХОЗА ИМ. 25 ОКТЯБРЯ П, ул. ФАБРИЧНАЯ, д. 4, кв. 6 | 712880800021164 | ЦЭ7680 | 2024-01-01 | Лаишевский р-н | МКД
СОВХОЗА ИМ. 25 ОКТЯБРЯ П, ул. ФАБРИЧНАЯ, д. 4, кв. 8 | 712880800007694 | ЦЭ7680 | 2024-01-01 | Лаишевский р-н | МКД
СОВХОЗА ИМ. 25 ОКТЯБРЯ П, ул. ФАБРИЧНАЯ, д. 4, кв. 9 | 712880800007915 | ЦЭ7680 | 2024-01-01 | Лаишевский р-н | МКД
СОВХОЗА ИМ. 25 ОКТЯБРЯ П, ул. ФАБРИЧНАЯ, д. 4, кв. 10 | 712880800006741 | ЦЭ7680 | 2024-01-01 | Лаишевский р-н | МКД
СОВХОЗА ИМ. 25 ОКТЯБРЯ П, ул. ФАБРИЧНАЯ, д. 4, кв. 11 | 712880800007601 | ЦЭ7680 | 2024-01-01 | Лаишевский р-н | МКД
СОВХОЗА ИМ. 25 ОКТЯБРЯ П, ул. ФАБРИЧНАЯ, д. 4, кв. 12 | 7908 | ЦЭ7680 | 2024-01-01 | Лаишевский р-н | МКД
СОВХОЗА ИМ. 25 ОКТЯБРЯ П, ул. ФАБРИЧНАЯ, д. 4, кв. 13 | 712880800001630 | ЦЭ7680 | 2024-01-01 | Лаишевский р-н | МКД
СОВХОЗА ИМ. 25 ОКТЯБРЯ П, ул. ФАБРИЧНАЯ, д. 4, кв. 14 | 712880809999907 | ЦЭ7680 | 2024-01-01 | Лаишевский р-н | МКД
СОВХОЗА ИМ. 25 ОКТЯБРЯ П, ул. ФАБРИЧНАЯ, д. 4, кв. 15 | 712880809786057 | ЦЭ7680 | 2024-01-01 | Лаишевский р-н | МКД
СОВХОЗА ИМ. 25 ОКТЯБРЯ П, ул. ФАБРИЧНАЯ, д. 4, кв. 16 | 712880809997361 | ЦЭ7680 | 2024-01-01 | Лаишевский р-н | МКД
СОВХОЗА ИМ. 25 ОКТЯБРЯ П, ул. ФАБРИЧНАЯ, д. 5, кв. 1 | 2718413 | Меркурий 201 | 2024-01-01 | Лаишевский р-н | МКД
СОВХОЗА ИМ. 25 ОКТЯБРЯ П, ул. ФАБРИЧНАЯ, д. 5, кв. 16 | 55163 | СО-И449 М1 | 2024-01-01 | Лаишевский р-н | МКД
СОВХОЗА ИМ. 25 ОКТЯБРЯ П, ул. ФАБРИЧНАЯ, д. 5, кв. 18 | 73448 | СО-И449 М1 | 2024-01-01 | Лаишевский р-н | МКД
СОВХОЗА ИМ. 25 ОКТЯБРЯ П, ул. ФАБРИЧНАЯ, д. 6, кв. 4 | 2962078 | Меркурий 200 | 2024-01-01 | Лаишевский р-н | МКД
СОВХОЗА ИМ. 25 ОКТЯБРЯ П, ул. ЦЕНТРАЛЬНАЯ, д. 1, кв. 2 | 124853 | СО-И449 М1 | 2024-01-01 | Лаишевский р-н | МКД
СОВХОЗА ИМ. 25 ОКТЯБРЯ П, ул. ЦЕНТРАЛЬНАЯ, д. 3, кв. 1 | 24751403 | Меркурий 201.5 | 2024-06-14 | Лаишевский р-н | МКД
СОВХОЗА ИМ. 25 ОКТЯБРЯ П, ул. ЦЕНТРАЛЬНАЯ, д. 3, кв. 5 | 712880800419978 | ЦЭ7680 | 2024-01-01 | Лаишевский р-н | МКД
СОВХОЗА ИМ. 25 ОКТЯБРЯ П, ул. ЦЕНТРАЛЬНАЯ, д. 7, кв. 8 | 2156531 | Меркурий 200 | 2024-01-01 | Лаишевский р-н | МКД
СОВХОЗА ИМ. 25 ОКТЯБРЯ П, ул. ЦЕНТРАЛЬНАЯ, д. 7, кв. 12 | 3225592 | Меркурий 200 | 2024-10-14 | Лаишевский р-н | МКД
СОВХОЗА ИМ. 25 ОКТЯБРЯ П, ул. ШКОЛЬНАЯ, д. 15, кв. 11 | 712880809232646 | ЦЭ7680 | 2024-01-01 | Лаишевский р-н | МКД
СРЕДНЕЕ ДЕВЯТОВО С, ул. СЕРГЕЕВА, д. 1, кв. 1 | 712880500001725 | ЦЭ7680 | 2024-06-01 | Лаишевский р-н | МКД
СРЕДНЕЕ ДЕВЯТОВО С, ул. СЕРГЕЕВА, д. 1, кв. 2 | 712880500002326 | ЦЭ7680 | 2024-06-01 | Лаишевский р-н | МКД
СРЕДНЕЕ ДЕВЯТОВО С, ул. СЕРГЕЕВА, д. 1, кв. 3 | 712880500003347 | ЦЭ7680 | 2024-06-01 | Лаишевский р-н | МКД
СРЕДНЕЕ ДЕВЯТОВО С, ул. СЕРГЕЕВА, д. 1, кв. 4 | 712880500002258 | ЦЭ7680 | 2024-06-01 | Лаишевский р-н | МКД
СРЕДНЕЕ ДЕВЯТОВО С, ул. СЕРГЕЕВА, д. 1, кв. 5 | 712880500004511 | СЕ 101 S6 145 | 2024-05-01 | Лаишевский р-н | МКД
СРЕДНЕЕ ДЕВЯТОВО С, ул. СЕРГЕЕВА, д. 1, кв. 6 | 712880500003927 | ЦЭ7680 | 2024-06-01 | Лаишевский р-н | МКД
СРЕДНЕЕ ДЕВЯТОВО С, ул. СЕРГЕЕВА, д. 1, кв. 7 | 712880500002494 | ЦЭ7680 | 2024-06-01 | Лаишевский р-н | МКД
СРЕДНЕЕ ДЕВЯТОВО С, ул. СЕРГЕЕВА, д. 1, кв. 8 | 712880509643162 | ЦЭ7680 | 2024-06-01 | Лаишевский р-н | МКД
СРЕДНЕЕ ДЕВЯТОВО С, ул. СЕРГЕЕВА, д. 1, кв. 9 | 712890501020909 | ЦЭ7680 | 2024-06-01 | Лаишевский р-н | МКД
СРЕДНЕЕ ДЕВЯТОВО С, ул. СЕРГЕЕВА, д. 1, кв. 10 | 712880509641960 | ЦЭ6807Б | 2024-01-01 | Лаишевский р-н | МКД
СРЕДНЕЕ ДЕВЯТОВО С, ул. СЕРГЕЕВА, д. 1, кв. 11 | 712880501011617 | ЦЭ7680 | 2024-01-01 | Лаишевский р-н | МКД
СРЕДНЕЕ ДЕВЯТОВО С, ул. СЕРГЕЕВА, д. 1, кв. 12 | 712890601021999 | ЦЭ7680 | 2024-06-01 | Лаишевский р-н | МКД
СРЕДНЕЕ ДЕВЯТОВО С, ул. СЕРГЕЕВА, д. 1, кв. 13 | 712880509641199 | ЦЭ7680 | 2024-06-01 | Лаишевский р-н | МКД
СРЕДНЕЕ ДЕВЯТОВО С, ул. СЕРГЕЕВА, д. 1, кв. 14 | 712880509641823 | ЦЭ7680 | 2024-07-17 | Лаишевский р-н | МКД
СРЕДНЕЕ ДЕВЯТОВО С, ул. СЕРГЕЕВА, д. 1, кв. 15 | 712880501023160 | ЦЭ7680 | 2024-06-01 | Лаишевский р-н | МКД
СРЕДНЕЕ ДЕВЯТОВО С, ул. СЕРГЕЕВА, д. 1, кв. 16 | 712880500005563 | ЦЭ7680 | 2024-06-01 | Лаишевский р-н | МКД
СТАРАЯ ПРИСТАНЬ Д, ул. ВАСИЛЬЕВА, д. 1А, кв. 2 | 712880809986228 | ЦЭ7680 | 2024-08-01 | Лаишевский р-н | МКД
СТАРАЯ ПРИСТАНЬ Д, ул. ВАСИЛЬЕВА, д. 1А, кв. 6 | 712980903698048 | ЦЭ7680 | 2024-01-01 | Лаишевский р-н | МКД
НАРМОНКА С, ул. ЦЕНТРАЛЬНАЯ, д. 14, кв. 16 | 3082236 | Меркурий 201.5 | 2024-01-01 | Лаишевский р-н | МКД
НАРМОНКА С, ул. ЦЕНТРАЛЬНАЯ, д. 16, кв. 6 | 916403 | СО-2-электрический 5 | 2024-12-01 | Лаишевский р-н | МКД
НАРМОНКА С, ул. ЦЕНТРАЛЬНАЯ, д. 18, кв. 3А | 282287 | СО-2-электрический 5 | 2024-12-01 | Лаишевский р-н | МКД
НАРМОНКА С, ул. ЦЕНТРАЛЬНАЯ, д. 18, кв. 18 | 5264934 | СВК15-3 | 2024-01-01 | Лаишевский р-н | МКД
НАРМОНКА С, ул. ЦЕНТРАЛЬНАЯ, д. 20, кв. 20 | 268507 | СГВ-15 | 2024-08-01 | Лаишевский р-н | МКД
НАРМОНКА С, ул. ЦЕНТРАЛЬНАЯ, д. 20, кв. 23 | 275527 | СО-2-электрический 5 | 2024-12-01 | Лаишевский р-н | МКД
СОКУРЫ С, ул. ДЕРЖАВИНА, д. 11, кв. 9 | 305398908 | Меркурий 201 | 2024-12-01 | Лаишевский р-н | МКД
СОКУРЫ С, ул. МОЛОДЕЖНАЯ, д. 16, кв. 8 | 41458 | Лейне Электро-01 1МШ | 2024-12-01 | Лаишевский р-н | МКД
СОКУРЫ С, ул. МОЛОДЕЖНАЯ, д. 18, кв. 5 | 10317 | Лейне Электро-01 1МШ | 2024-10-01 | Лаишевский р-н | МКД
НИКОЛЬСКОЕ С, ул. СОВХОЗНАЯ, д. 2, кв. 6 | 712880100563494 | ЦЭ6807Б | 2024-01-01 | Лаишевский р-н | МКД
НИКОЛЬСКОЕ С, ул. СОВХОЗНАЯ, д. 4, кв. 10 | 690681 | Меркурий 201 | 2024-10-10 | Лаишевский р-н | МКД
НИКОЛЬСКОЕ С, ул. СОВХОЗНАЯ, д. 5, кв. 16 | 95184 | Лейне Электро-01 1МШ | 2024-01-01 | Лаишевский р-н | МКД
НИКОЛЬСКОЕ С, ул. ШКОЛЬНАЯ, д. 6, кв. 1 | 2705006 | Меркурий 201 | 2024-10-10 | Лаишевский р-н | МКД
ОРЕЛ Д, ул. СТРОИТЕЛЬНАЯ, д. 2, кв. 1 | 20954 | Лейне Электро-01 1МШ | 2024-02-02 | Лаишевский р-н | МКД
ОРЕЛ Д, ул. СТРОИТЕЛЬНАЯ, д. 4, кв. 10 | 53369 | СО-Э449 1М | 2024-07-10 | Лаишевский р-н | МКД
ОРЕЛ Д, ул. СТРОИТЕЛЬНАЯ, д. 6, кв. 10 | 3505186 | Меркурий 201 | 2024-08-02 | Лаишевский р-н | МКД
ОРЕЛ Д, ул. СТРОИТЕЛЬНАЯ, д. 8, кв. 4 | 2700657 | Меркурий 201 | 2024-04-01 | Лаишевский р-н | МКД
ОРЕЛ Д, ул. СТРОИТЕЛЬНАЯ, д. 11, кв. 14 | 2700587 | Меркурий 201 | 2024-08-01 | Лаишевский р-н | МКД
ПЕСЧАНЫЕ КОВАЛИ С, пер. ШКОЛЬНЫЙ, д. 2, кв. 6 | 20690 | СО-Э449 1М | 2024-04-01 | Лаишевский р-н | МКД
ПЕСЧАНЫЕ КОВАЛИ С, пер. ШКОЛЬНЫЙ, д. 2, кв. 15 | 2363940 | Меркурий 201 | 2024-01-01 | Лаишевский р-н | МКД
ПЕСЧАНЫЕ КОВАЛИ С, пер. ШКОЛЬНЫЙ, д. 2, кв. 16 | 305511308 | Меркурий 201 | 2024-08-02 | Лаишевский р-н | МКД
ПЕСЧАНЫЕ КОВАЛИ С, ул. НАСОСНАЯ, д. 3, кв. 3 | 25215 | СЕ 102 | 2024-04-28 | Лаишевский р-н | МКД
ПЕСЧАНЫЕ КОВАЛИ С, ул. НАСОСНАЯ, д. 3, кв. 10 | 712980304712312 | ЦЭ6807П | 2024-08-01 | Лаишевский р-н | МКД
ПЕСЧАНЫЕ КОВАЛИ С, ул. НАСОСНАЯ, д. 3, кв. 12 | 2339585 | Меркурий 201 | 2024-05-01 | Лаишевский р-н | МКД
ПЕСЧАНЫЕ КОВАЛИ С, ул. НАСОСНАЯ, д. 3, кв. 13 | 603480305256349 | СЕ 101 | 2024-04-01 | Лаишевский р-н | МКД
ПЕСЧАНЫЕ КОВАЛИ С, ул. НАСОСНАЯ, д. 4, кв. 2 | 603580509185640 | СЕ 101 | 2024-04-01 | Лаишевский р-н | МКД
ПЕСЧАНЫЕ КОВАЛИ С, ул. НАСОСНАЯ, д. 4, кв. 3 | 712880508200250 | ЦЭ6807П | 2024-04-01 | Лаишевский р-н | МКД
ПЕСЧАНЫЕ КОВАЛИ С, ул. НАСОСНАЯ, д. 4, кв. 4 | 712880508200571 | ЦЭ6807П | 2024-08-01 | Лаишевский р-н | МКД
ПЕСЧАНЫЕ КОВАЛИ С, ул. НАСОСНАЯ, д. 4, кв. 5 | 712880406962732 | ЦЭ6807П | 2024-04-01 | Лаишевский р-н | МКД
ПЕСЧАНЫЕ КОВАЛИ С, ул. НАСОСНАЯ, д. 4, кв. 6 | 712880501105477 | ЦЭ6807П | 2024-02-01 | Лаишевский р-н | МКД
ПЕСЧАНЫЕ КОВАЛИ С, ул. НАСОСНАЯ, д. 4, кв. 7 | 712880501025492 | ЦЭ6807П | 2024-02-01 | Лаишевский р-н | МКД
ПЕСЧАНЫЕ КОВАЛИ С, ул. НАСОСНАЯ, д. 4, кв. 8 | 2355669 | Меркурий 201 | 2024-04-01 | Лаишевский р-н | МКД
ПЕСЧАНЫЕ КОВАЛИ С, ул. НАСОСНАЯ, д. 4, кв. 10 | 603480305263583 | СЕ 101 | 2024-08-01 | Лаишевский р-н | МКД
ПЕСЧАНЫЕ КОВАЛИ С, ул. НАСОСНАЯ, д. 4, кв. 11 | 603480305257704 | СЕ 101 | 2024-08-01 | Лаишевский р-н | МКД
ПЕСЧАНЫЕ КОВАЛИ С, ул. НАСОСНАЯ, д. 4, кв. 12 | 712880407338030 | ЦЭ6807П | 2024-04-01 | Лаишевский р-н | МКД
ПЕСЧАНЫЕ КОВАЛИ С, ул. НАСОСНАЯ, д. 4, кв. 14 | 54545 | СО-Э449 1М1-1 | 2024-04-01 | Лаишевский р-н | МКД
ПЕСЧАНЫЕ КОВАЛИ С, ул. НАСОСНАЯ, д. 4, кв. 15 | 45799 | СОЭ-52 | 2024-04-01 | Лаишевский р-н | МКД
ПЕСЧАНЫЕ КОВАЛИ С, ул. НАСОСНАЯ, д. 4, кв. 18 | 712880407365487 | ЦЭ6807П | 2024-08-01 | Лаишевский р-н | МКД
ПЕСЧАНЫЕ КОВАЛИ С, ул. НАСОСНАЯ, д. 4, кв. 19 | 603480306256417 | СЕ 101 | 2024-04-01 | Лаишевский р-н | МКД
ПЕСЧАНЫЕ КОВАЛИ С, ул. НАСОСНАЯ, д. 4, кв. 21 | 53007 | СО-Э449 1М1-1 | 2024-02-10 | Лаишевский р-н | МКД
ПЕСЧАНЫЕ КОВАЛИ С, ул. НАСОСНАЯ, д. 4, кв. 22 | 41596 | СО-Э449 1М1-1 | 2024-02-10 | Лаишевский р-н | МКД
ПЕСЧАНЫЕ КОВАЛИ С, ул. НАСОСНАЯ, д. 4, кв. 23 | 2108544 | Меркурий 201 | 2024-04-10 | Лаишевский р-н | МКД
ПЕСЧАНЫЕ КОВАЛИ С, ул. НАСОСНАЯ, д. 4, кв. 25 | 54001 | СО-Э449 1М1-1 | 2024-02-10 | Лаишевский р-н | МКД
ПЕСЧАНЫЕ КОВАЛИ С, ул. НАСОСНАЯ, д. 4, кв. 27 | 41769 | СО-Э449 1М1-1 | 2024-02-10 | Лаишевский р-н | МКД
ПЕСЧАНЫЕ КОВАЛИ С, ул. НАСОСНАЯ, д. 4, кв. 30 | 209114908 | Меркурий 201 | 2024-01-01 | Лаишевский р-н | МКД
ПЕСЧАНЫЕ КОВАЛИ С, ул. НАСОСНАЯ, д. 4, кв. 32 | 712880100560868 | ЦЭ6807Б | 2024-03-07 | Лаишевский р-н | МКД
ПЕСЧАНЫЕ КОВАЛИ С, ул. НАСОСНАЯ, д. 4, кв. 33 | 603480407562652 | СЕ 101 | 2024-08-01 | Лаишевский р-н | МКД
ПЕСЧАНЫЕ КОВАЛИ С, ул. НАСОСНАЯ, д. 4, кв. 34 | 51895 | СО-Э449 1М | 2024-03-10 | Лаишевский р-н | МКД
ПЕСЧАНЫЕ КОВАЛИ С, ул. НАСОСНАЯ, д. 4, кв. 36 | 712880608201059 | ЦЭ6807П | 2024-04-01 | Лаишевский р-н | МКД
ПЕСЧАНЫЕ КОВАЛИ С, ул. НАСОСНАЯ, д. 6, кв. 1 | 712880109841999 | ЦЭ6807П | 2024-03-01 | Лаишевский р-н | МКД
ПЕСЧАНЫЕ КОВАЛИ С, ул. НАСОСНАЯ, д. 6, кв. 2 | 603480305520181 | СЕ 101 | 2024-04-01 | Лаишевский р-н | МКД
ПЕСЧАНЫЕ КОВАЛИ С, ул. НАСОСНАЯ, д. 6, кв. 3 | 603480204254460 | СЕ 101 | 2024-04-01 | Лаишевский р-н | МКД
ПЕСЧАНЫЕ КОВАЛИ С, ул. НАСОСНАЯ, д. 6, кв. 4 | 712880508252273 | ЦЭ6807П | 2024-04-01 | Лаишевский р-н | МКД
ПЕСЧАНЫЕ КОВАЛИ С, ул. НАСОСНАЯ, д. 6, кв. 5 | 712880601927399 | ЦЭ6807П | 2024-04-01 | Лаишевский р-н | МКД
ПЕСЧАНЫЕ КОВАЛИ С, ул. НАСОСНАЯ, д. 6, кв. 6 | 23315 | СО-И449 М2-5 | 2024-09-01 | Лаишевский р-н | МКД
ПЕСЧАНЫЕ КОВАЛИ С, ул. НАСОСНАЯ, д. 6, кв. 7 | 556626644 | СО-И449 М2-5 | 2024-02-01 | Лаишевский р-н | МКД
ПЕСЧАНЫЕ КОВАЛИ С, ул. НАСОСНАЯ, д. 6, кв. 8 | 712880501106849 | ЦЭ6807П | 2024-08-01 | Лаишевский р-н | МКД
ПЕСЧАНЫЕ КОВАЛИ С, ул. НАСОСНАЯ, д. 10, кв. 1 | 1979140 | Меркурий 201 | 2024-04-01 | Лаишевский р-н | МКД
ПЕСЧАНЫЕ КОВАЛИ С, ул. НАСОСНАЯ, д. 10, кв. 2 | 2688 | СО-505 | 2024-04-01 | Лаишевский р-н | МКД
ПЕСЧАНЫЕ КОВАЛИ С, ул. НАСОСНАЯ, д. 10, кв. 4 | 2791082 | Меркурий 201 | 2024-04-01 | Лаишевский р-н | МКД
ПЕСЧАНЫЕ КОВАЛИ С, ул. НАСОСНАЯ, д. 10, кв. 5 | 712880406949398 | ЦЭ6807П | 2024-04-01 | Лаишевский р-н | МКД
ПЕСЧАНЫЕ КОВАЛИ С, ул. НАСОСНАЯ, д. 10, кв. 6 | 51660 | СО-Э449 1М1-1 | 2024-04-01 | Лаишевский р-н | МКД
ПЕСЧАНЫЕ КОВАЛИ С, ул. НАСОСНАЯ, д. 10, кв. 7 | 603480602424243 | СЕ 101 | 2024-02-01 | Лаишевский р-н | МКД
ПЕСЧАНЫЕ КОВАЛИ С, ул. НАСОСНАЯ, д. 10, кв. 9 | 712880508202810 | ЦЭ6807П | 2024-04-01 | Лаишевский р-н | МКД
ПЕСЧАНЫЕ КОВАЛИ С, ул. НАСОСНАЯ, д. 10, кв. 11 | 712880203001466 | ЦЭ6807П | 2024-04-01 | Лаишевский р-н | МКД
ПЕСЧАНЫЕ КОВАЛИ С, ул. НАСОСНАЯ, д. 10, кв. 13 | 712880406948865 | ЦЭ6807П | 2024-04-01 | Лаишевский р-н | МКД
ПЕСЧАНЫЕ КОВАЛИ С, ул. НАСОСНАЯ, д. 10, кв. 14 | 12272 | Лейне Электро-01 1МШ | 2024-04-01 | Лаишевский р-н | МКД
ПЕСЧАНЫЕ КОВАЛИ С, ул. НАСОСНАЯ, д. 10, кв. 15 | 603480407535205 | СЕ 101 | 2024-04-01 | Лаишевский р-н | МКД
ПЕСЧАНЫЕ КОВАЛИ С, ул. НАСОСНАЯ, д. 11, кв. 1 | 53550 | СО-Э449 1М1-1 | 2024-02-01 | Лаишевский р-н | МКД
ПЕСЧАНЫЕ КОВАЛИ С, ул. НАСОСНАЯ, д. 11, кв. 2 | 53616 | СО-Э449 1М1-1 | 2024-02-01 | Лаишевский р-н | МКД
ПЕСЧАНЫЕ КОВАЛИ С, ул. НАСОСНАЯ, д. 11, кв. 3 | 42932 | СО-Э449 1М1-1 | 2024-04-01 | Лаишевский р-н | МКД
ПЕСЧАНЫЕ КОВАЛИ С, ул. НАСОСНАЯ, д. 11, кв. 4 | 2108742 | Меркурий 201 | 2024-05-01 | Лаишевский р-н | МКД
ПЕСЧАНЫЕ КОВАЛИ С, ул. НАСОСНАЯ, д. 11, кв. 5 | 53532 | СО-Э449 1М1-1 | 2024-04-01 | Лаишевский р-н | МКД
ПЕСЧАНЫЕ КОВАЛИ С, ул. НАСОСНАЯ, д. 11, кв. 6 | 603480204030576 | СЕ 101 | 2024-02-01 | Лаишевский р-н | МКД
ПЕСЧАНЫЕ КОВАЛИ С, ул. НАСОСНАЯ, д. 11, кв. 7 | 603480305263019 | СЕ 101 | 2024-04-01 | Лаишевский р-н | МКД
ПЕСЧАНЫЕ КОВАЛИ С, ул. НАСОСНАЯ, д. 11, кв. 8 | 42939 | СО-Э449 1М1-1 | 2024-02-01 | Лаишевский р-н | МКД
ПЕСЧАНЫЕ КОВАЛИ С, ул. НАСОСНАЯ, д. 11, кв. 9 | 80939 | Лейне Электро-01 1МШ | 2024-02-01 | Лаишевский р-н | МКД
ПЕСЧАНЫЕ КОВАЛИ С, ул. НАСОСНАЯ, д. 11, кв. 10 | 23292 | Лейне Электро-01 1МШ | 2024-02-01 | Лаишевский р-н | МКД
ПЕСЧАНЫЕ КОВАЛИ С, ул. НАСОСНАЯ, д. 11, кв. 11 | 54077 | СО-Э449 1М1-1 | 2024-02-01 | Лаишевский р-н | МКД
ПЕСЧАНЫЕ КОВАЛИ С, ул. НАСОСНАЯ, д. 11, кв. 13 | 80951 | Лейне Электро-01 1МШ | 2024-04-01 | Лаишевский р-н | МКД
ПЕСЧАНЫЕ КОВАЛИ С, ул. НАСОСНАЯ, д. 11, кв. 14 | 712880501084680 | ЦЭ6807П | 2024-02-01 | Лаишевский р-н | МКД
ПЕСЧАНЫЕ КОВАЛИ С, ул. НАСОСНАЯ, д. 11, кв. 16 | 40251 | СО-Э449 1М1-1 | 2024-04-01 | Лаишевский р-н | МКД
ПЕСЧАНЫЕ КОВАЛИ С, ул. НАСОСНАЯ, д. 11, кв. 17 | 81001060 | СЕ 102 | 2024-04-01 | Лаишевский р-н | МКД
ПЕСЧАНЫЕ КОВАЛИ С, ул. НАСОСНАЯ, д. 11, кв. 18 | 94800 | Лейне Электро-01 1МШ | 2024-02-01 | Лаишевский р-н | МКД
ПЕСЧАНЫЕ КОВАЛИ С, ул. НАСОСНАЯ, д. 11, кв. 20 | 1969961 | Меркурий 201 | 2024-04-01 | Лаишевский р-н | МКД
ПЕСЧАНЫЕ КОВАЛИ С, ул. НАСОСНАЯ, д. 11, кв. 21 | 97224 | Лейне Электро-01 1МШ | 2024-02-10 | Лаишевский р-н | МКД
ПЕСЧАНЫЕ КОВАЛИ С, ул. НАСОСНАЯ, д. 11, кв. 22 | 2213670 | Меркурий 201 | 2024-02-01 | Лаишевский р-н | МКД
ПЕСЧАНЫЕ КОВАЛИ С, ул. НАСОСНАЯ, д. 11, кв. 24 | 53648 | СО-Э449 1М1-1 | 2024-02-01 | Лаишевский р-н | МКД
ПЕСЧАНЫЕ КОВАЛИ С, ул. НАСОСНАЯ, д. 11, кв. 25 | 51726 | СО-Э449 1М1-1 | 2024-02-01 | Лаишевский р-н | МКД
ПЕСЧАНЫЕ КОВАЛИ С, ул. НАСОСНАЯ, д. 11, кв. 26 | 54241 | СО-Э449 1М1-1 | 2024-03-01 | Лаишевский р-н | МКД
ПЕСЧАНЫЕ КОВАЛИ С, ул. НАСОСНАЯ, д. 11, кв. 27 | 995 | Лейне Электро-01 1МШ | 2024-04-01 | Лаишевский р-н | МКД
ПЕСЧАНЫЕ КОВАЛИ С, ул. НАСОСНАЯ, д. 11, кв. 28 | 13088 | СЕ 102 | 2024-03-01 | Лаишевский р-н | МКД
ПЕСЧАНЫЕ КОВАЛИ С, ул. НАСОСНАЯ, д. 11, кв. 29 | 81155 | Лейне Электро-01 1МШ | 2024-04-01 | Лаишевский р-н | МКД
ПЕСЧАНЫЕ КОВАЛИ С, ул. НАСОСНАЯ, д. 11, кв. 30 | 32816 | СО-Э449 1М1-1 | 2024-04-01 | Лаишевский р-н | МКД
ПЕСЧАНЫЕ КОВАЛИ С, ул. НАСОСНАЯ, д. 11, кв. 31 | 54566 | СО-Э449 1М1-1 | 2024-04-01 | Лаишевский р-н | МКД
ПЕСЧАНЫЕ КОВАЛИ С, ул. НАСОСНАЯ, д. 11, кв. 34 | 712880408136260 | ЦЭ6807П | 2024-03-01 | Лаишевский р-н | МКД
ПЕСЧАНЫЕ КОВАЛИ С, ул. НАСОСНАЯ, д. 11, кв. 35 | 52325 | СО-Э449 1М1-1 | 2024-03-01 | Лаишевский р-н | МКД
ПЕСЧАНЫЕ КОВАЛИ С, ул. НАСОСНАЯ, д. 11, кв. 36 | 42545 | Лейне Электро-01 1МШ | 2024-04-01 | Лаишевский р-н | МКД
ПЕСЧАНЫЕ КОВАЛИ С, ул. НАСОСНАЯ, д. 12, кв. 3 | 2213898 | Меркурий 201 | 2024-04-01 | Лаишевский р-н | МКД
ПЕСЧАНЫЕ КОВАЛИ С, ул. НАСОСНАЯ, д. 12, кв. 5 | 55793 | СО-И449 М2-5 | 2024-02-10 | Лаишевский р-н | МКД
ПЕСЧАНЫЕ КОВАЛИ С, ул. НАСОСНАЯ, д. 12, кв. 6 | 712880202737601 | ЦЭ6807П | 2024-04-01 | Лаишевский р-н | МКД
ПЕСЧАНЫЕ КОВАЛИ С, ул. НАСОСНАЯ, д. 12, кв. 7 | 81776 | СО-И449 М1-2 | 2024-04-01 | Лаишевский р-н | МКД
ПЕСЧАНЫЕ КОВАЛИ С, ул. НАСОСНАЯ, д. 12, кв. 8 | 27462 | Лейне Электро-01 1МШ | 2024-04-01 | Лаишевский р-н | МКД
ПЕСЧАНЫЕ КОВАЛИ С, ул. НАСОСНАЯ, д. 14, кв. 1 | 71288010987340 | ЦЭ6807П | 2024-04-01 | Лаишевский р-н | МКД
ПЕСЧАНЫЕ КОВАЛИ С, ул. НАСОСНАЯ, д. 14, кв. 3 | 227291 | СО-ЭЭ6706 | 2024-04-01 | Лаишевский р-н | МКД
ПЕСЧАНЫЕ КОВАЛИ С, ул. НАСОСНАЯ, д. 14, кв. 4 | 712880100207282 | ЦЭ6807П | 2024-04-01 | Лаишевский р-н | МКД
ПЕСЧАНЫЕ КОВАЛИ С, ул. НАСОСНАЯ, д. 14, кв. 6 | 712880100208630 | ЦЭ6807П | 2024-04-01 | Лаишевский р-н | МКД
ПЕСЧАНЫЕ КОВАЛИ С, ул. НАСОСНАЯ, д. 14, кв. 7 | 712880408155933 | ЦЭ6807П | 2024-04-01 | Лаишевский р-н | МКД
ПЕСЧАНЫЕ КОВАЛИ С, ул. НАСОСНАЯ, д. 14, кв. 8 | 712880109892472 | ЦЭ6807П | 2024-04-01 | Лаишевский р-н | МКД
ПЕСЧАНЫЕ КОВАЛИ С, ул. НАСОСНАЯ, д. 15, кв. 1 | 79219 | Лейне Электро-01 1МШ | 2024-04-01 | Лаишевский р-н | МКД
ПЕСЧАНЫЕ КОВАЛИ С, ул. НАСОСНАЯ, д. 15, кв. 2 | 26356 | Лейне Электро-01 1МШ | 2024-04-01 | Лаишевский р-н | МКД
ПЕСЧАНЫЕ КОВАЛИ С, ул. НАСОСНАЯ, д. 15, кв. 4 | 603480305257780 | СЕ 101 | 2024-04-01 | Лаишевский р-н | МКД
ПЕСЧАНЫЕ КОВАЛИ С, ул. НАСОСНАЯ, д. 15, кв. 5 | 712880706821110 | ЦЭ6807П | 2024-12-17 | Лаишевский р-н | МКД
ПЕСЧАНЫЕ КОВАЛИ С, ул. НАСОСНАЯ, д. 15, кв. 7 | 2068880 | Меркурий 201 | 2024-02-02 | Лаишевский р-н | МКД
ПЕСЧАНЫЕ КОВАЛИ С, ул. НАСОСНАЯ, д. 16, кв. 1 | 72880100660769 | ЦЭ6807П | 2024-04-01 | Лаишевский р-н | МКД
ПЕСЧАНЫЕ КОВАЛИ С, ул. НАСОСНАЯ, д. 16, кв. 2 | 603480603360205 | СЕ 101 | 2024-10-10 | Лаишевский р-н | МКД
ПЕСЧАНЫЕ КОВАЛИ С, ул. НАСОСНАЯ, д. 16, кв. 3 | 647970801400734 | ЦЭ6807П | 2024-04-01 | Лаишевский р-н | МКД
ПЕСЧАНЫЕ КОВАЛИ С, ул. НАСОСНАЯ, д. 16, кв. 4 | 24191 | Лейне Электро-01 1МШ | 2024-04-01 | Лаишевский р-н | МКД
ПЕСЧАНЫЕ КОВАЛИ С, ул. НАСОСНАЯ, д. 16, кв. 7 | 147664 | СОЭ-52 | 2024-04-01 | Лаишевский р-н | МКД
ПЕСЧАНЫЕ КОВАЛИ С, ул. НАСОСНАЯ, д. 16, кв. 8 | 712880509533142 | ЦЭ6807П | 2024-04-01 | Лаишевский р-н | МКД
ПЕСЧАНЫЕ КОВАЛИ С, ул. НАСОСНАЯ, д. 17, кв. 3 | 2123842 | Меркурий 201 | 2024-04-01 | Лаишевский р-н | МКД
ПЕСЧАНЫЕ КОВАЛИ С, ул. НАСОСНАЯ, д. 17, кв. 6 | 10586 | Лейне Электро-01 1МШ | 2024-04-01 | Лаишевский р-н | МКД
ПЕСЧАНЫЕ КОВАЛИ С, ул. НАСОСНАЯ, д. 17, кв. 7 | 11023940 | СЭО-1.15 | 2024-04-01 | Лаишевский р-н | МКД
ПЕСЧАНЫЕ КОВАЛИ С, ул. ОКТЯБРЬСКАЯ, д. 1А, кв. 16 | 2711461 | Меркурий 201 | 2024-02-22 | Лаишевский р-н | МКД
ПЕСЧАНЫЕ КОВАЛИ С, ул. ОКТЯБРЬСКАЯ, д. 1А, кв. 17 | 2305050 | Меркурий 201 | 2024-02-22 | Лаишевский р-н | МКД
ПЕСЧАНЫЕ КОВАЛИ С, ул. ОКТЯБРЬСКАЯ, д. 1А, кв. 18 | 2264 | Лейне Электро-01 1МШ | 2024-02-22 | Лаишевский р-н | МКД
ПЕСЧАНЫЕ КОВАЛИ С, ул. ОКТЯБРЬСКАЯ, д. 2А, кв. 2 | 102190 | СО-Э449 1М1-1 | 2024-02-22 | Лаишевский р-н | МКД
ПЕСЧАНЫЕ КОВАЛИ С, ул. ОКТЯБРЬСКАЯ, д. 2А, кв. 4 | 603480809662967 | СЕ 101 | 2024-02-22 | Лаишевский р-н | МКД
ПЕСЧАНЫЕ КОВАЛИ С, ул. ОКТЯБРЬСКАЯ, д. 2А, кв. 5 | 3003425 | Меркурий 201 | 2024-02-22 | Лаишевский р-н | МКД
ПЕСЧАНЫЕ КОВАЛИ С, ул. ОКТЯБРЬСКАЯ, д. 2А, кв. 6 | 1982648 | Меркурий 201 | 2024-02-22 | Лаишевский р-н | МКД
ПЕСЧАНЫЕ КОВАЛИ С, ул. ОКТЯБРЬСКАЯ, д. 2А, кв. 7 | 2482652 | Меркурий 200 | 2024-02-22 | Лаишевский р-н | МКД
ПЕСЧАНЫЕ КОВАЛИ С, ул. ОКТЯБРЬСКАЯ, д. 2А, кв. 8 | 60578 | Лейне Электро-01 1МШ | 2024-02-22 | Лаишевский р-н | МКД
ПЕСЧАНЫЕ КОВАЛИ С, ул. ОКТЯБРЬСКАЯ, д. 2А, кв. 9 | 2186668 | Меркурий 200 | 2024-02-22 | Лаишевский р-н | МКД
ПЕСЧАНЫЕ КОВАЛИ С, ул. ОКТЯБРЬСКАЯ, д. 2А, кв. 10 | 2412499 | Меркурий 200 | 2024-02-22 | Лаишевский р-н | МКД
ПЕСЧАНЫЕ КОВАЛИ С, ул. ОКТЯБРЬСКАЯ, д. 2А, кв. 12 | 2481727 | Меркурий 200 | 2024-02-22 | Лаишевский р-н | МКД
ПЕСЧАНЫЕ КОВАЛИ С, ул. ОКТЯБРЬСКАЯ, д. 2А, кв. 13 | 3017227 | Меркурий 201 | 2024-02-22 | Лаишевский р-н | МКД
ПЕСЧАНЫЕ КОВАЛИ С, ул. ОКТЯБРЬСКАЯ, д. 2А, кв. 14 | 603580602486484 | СЕ 101 R5 145 | 2024-02-22 | Лаишевский р-н | МКД
ПЕСЧАНЫЕ КОВАЛИ С, ул. ОКТЯБРЬСКАЯ, д. 2А, кв. 15 | 2424597 | МЕРКУРИЙ 200 | 2024-02-22 | Лаишевский р-н | МКД
ПЕСЧАНЫЕ КОВАЛИ С, ул. ОКТЯБРЬСКАЯ, д. 2А, кв. 20 | 3134064 | Меркурий 203 | 2024-02-22 | Лаишевский р-н | МКД
ПЕСЧАНЫЕ КОВАЛИ С, ул. ОКТЯБРЬСКАЯ, д. 2А, кв. 22 | 77367 | Лейне Электро-01 1МШ | 2024-08-22 | Лаишевский р-н | МКД
ПЕСЧАНЫЕ КОВАЛИ С, ул. ОКТЯБРЬСКАЯ, д. 2А, кв. 23 | 789380102207340 | ЦЭ6807П | 2024-08-22 | Лаишевский р-н | МКД
ПЕСЧАНЫЕ КОВАЛИ С, ул. ОКТЯБРЬСКАЯ, д. 2А, кв. 24 | 712880800602820 | ЦЭ6807П | 2024-09-22 | Лаишевский р-н | МКД
ПЕСЧАНЫЕ КОВАЛИ С, ул. ОКТЯБРЬСКАЯ, д. 2А, кв. 25 | 603580801025002 | СЕ 101 | 2024-05-22 | Лаишевский р-н | МКД
ПЕСЧАНЫЕ КОВАЛИ С, ул. ОКТЯБРЬСКАЯ, д. 2А, кв. 28 | 2782663 | Меркурий 201 | 2024-10-22 | Лаишевский р-н | МКД
ПЕСЧАНЫЕ КОВАЛИ С, ул. ОКТЯБРЬСКАЯ, д. 2А, кв. 35 | 37114 | Лейне Электро-01 1МШ | 2024-05-22 | Лаишевский р-н | МКД
ПЕСЧАНЫЕ КОВАЛИ С, ул. ОКТЯБРЬСКАЯ, д. 3А, кв. 4 | 2444779 | Меркурий 200 | 2024-02-22 | Лаишевский р-н | МКД
ПЕСЧАНЫЕ КОВАЛИ С, ул. ОКТЯБРЬСКАЯ, д. 3А, кв. 7 | 603480809657864 | СЕ 101 | 2024-02-22 | Лаишевский р-н | МКД
ПЕСЧАНЫЕ КОВАЛИ С, ул. ОКТЯБРЬСКАЯ, д. 3А, кв. 8 | 71957 | Лейне Электро-01 1МШ | 2024-02-22 | Лаишевский р-н | МКД
ПЕСЧАНЫЕ КОВАЛИ С, ул. ОКТЯБРЬСКАЯ, д. 3А, кв. 9 | 2350421 | Меркурий 201 | 2024-02-22 | Лаишевский р-н | МКД
ПЕСЧАНЫЕ КОВАЛИ С, ул. ОКТЯБРЬСКАЯ, д. 3А, кв. 10 | 701180101826210 | СЕ 102 | 2024-02-22 | Лаишевский р-н | МКД
ПЕСЧАНЫЕ КОВАЛИ С, ул. ОКТЯБРЬСКАЯ, д. 3А, кв. 12 | 701180101688900 | СЕ 102 | 2024-02-22 | Лаишевский р-н | МКД
ПЕСЧАНЫЕ КОВАЛИ С, ул. ОКТЯБРЬСКАЯ, д. 3А, кв. 16 | 712880902505715 | ЦЭ6807П | 2024-01-01 | Лаишевский р-н | МКД
ПЕСЧАНЫЕ КОВАЛИ С, ул. ОКТЯБРЬСКАЯ, д. 3А, кв. 18 | 701180101825107 | СЕ 102 | 2024-02-22 | Лаишевский р-н | МКД
ПЕСЧАНЫЕ КОВАЛИ С, ул. ОКТЯБРЬСКАЯ, д. 3А, кв. 21 | 71472 | СО-Э449 1М1-1 | 2024-02-22 | Лаишевский р-н | МКД
ПЕСЧАНЫЕ КОВАЛИ С, ул. ОКТЯБРЬСКАЯ, д. 3А, кв. 22 | 603480602366024 | СЕ 101 | 2024-10-10 | Лаишевский р-н | МКД
ПЕСЧАНЫЕ КОВАЛИ С, ул. ОКТЯБРЬСКАЯ, д. 3А, кв. 23 | 712880902576425 | ЦЭ6807П | 2024-02-22 | Лаишевский р-н | МКД
ПЕСЧАНЫЕ КОВАЛИ С, ул. ОКТЯБРЬСКАЯ, д. 3А, кв. 24 | 2442750 | Меркурий 200.02 | 2024-02-22 | Лаишевский р-н | МКД
ПЕСЧАНЫЕ КОВАЛИ С, ул. ОКТЯБРЬСКАЯ, д. 3А, кв. 25 | 44430308 | Соло | 2024-02-22 | Лаишевский р-н | МКД
ПЕСЧАНЫЕ КОВАЛИ С, ул. ОКТЯБРЬСКАЯ, д. 3А, кв. 26 | 39313 | Лейне Электро-01 1МШ | 2024-02-22 | Лаишевский р-н | МКД
ПЕСЧАНЫЕ КОВАЛИ С, ул. ОКТЯБРЬСКАЯ, д. 3А, кв. 27 | 603480602366499 | СЕ 101 | 2024-02-22 | Лаишевский р-н | МКД
ПЕСЧАНЫЕ КОВАЛИ С, ул. ОКТЯБРЬСКАЯ, д. 3А, кв. 28 | 2412304 | Меркурий 200.02 | 2024-02-22 | Лаишевский р-н | МКД
ПЕСЧАНЫЕ КОВАЛИ С, ул. ОКТЯБРЬСКАЯ, д. 3А, кв. 29 | 3068504 | Меркурий 201 | 2024-02-22 | Лаишевский р-н | МКД
ПЕСЧАНЫЕ КОВАЛИ С, ул. ОКТЯБРЬСКАЯ, д. 3А, кв. 31 | 3572232 | Меркурий 201 | 2024-02-22 | Лаишевский р-н | МКД
ПЕСЧАНЫЕ КОВАЛИ С, ул. ОКТЯБРЬСКАЯ, д. 3А, кв. 32 | 603480603380401 | СЕ 101 | 2024-02-22 | Лаишевский р-н | МКД
ПЕСЧАНЫЕ КОВАЛИ С, ул. ОКТЯБРЬСКАЯ, д. 3А, кв. 34 | 603481003974764 | СЕ 101 | 2024-02-22 | Лаишевский р-н | МКД
ПЕСЧАНЫЕ КОВАЛИ С, ул. ОКТЯБРЬСКАЯ, д. 3А, кв. 35 | 603481005427718 | СЕ 101 R5 145 | 2024-10-01 | Лаишевский р-н | МКД
ПЕСЧАНЫЕ КОВАЛИ С, ул. ОКТЯБРЬСКАЯ, д. 3А, кв. 36 | 712880800896021 | ЦЭ6807П | 2024-02-22 | Лаишевский р-н | МКД
СТОЛБИЩЕ С, ул. СЕВЕРНАЯ, д. 5Б, кв. 2 | 36500482 | "МЕРКУРИЙ 200" | 2024-12-01 | Лаишевский р-н | МКД
СТОЛБИЩЕ С, ул. СЕВЕРНАЯ, д. 5Б, кв. 25 | 35709027 | "МЕРКУРИЙ 200" | 2024-11-01 | Лаишевский р-н | МКД
СТОЛБИЩЕ С, ул. СЕВЕРНАЯ, д. 5Б, кв. 62 | 29709656 | "МЕРКУРИЙ 200" | 2024-04-01 | Лаишевский р-н | МКД
СТОЛБИЩЕ С, ул. СОВХОЗНАЯ, д. 2, кв. 5 | 712880601970715 | ЦЭ6807П | 2024-10-10 | Лаишевский р-н | МКД
СТОЛБИЩЕ С, ул. СОВХОЗНАЯ, д. 3, кв. 5 | 712880902579587 | ЦЭ6807П | 2024-01-01 | Лаишевский р-н | МКД
УСАДЫ С, ул. ДСУ, д. 1, кв. 6 | 603581005154321 | СЕ 101 | 2024-01-01 | Лаишевский р-н | МКД
УСАДЫ С, ул. ДСУ, д. 3, кв. 7 | 22883 | Лейне Электро-01 1МШ | 2024-01-01 | Лаишевский р-н | МКД
УСАДЫ С, ул. ДСУ, д. 3, кв. 8 | 2359293 | Меркурий 201 | 2024-04-01 | Лаишевский р-н | МКД
УСАДЫ С, ул. ДСУ, д. 3, кв. 12 | 2987819 | МЕРКУРИЙ 200 | 2024-01-01 | Лаишевский р-н | МКД
УСАДЫ С, ул. ДСУ, д. 4, кв. 5 | 2702369 | Меркурий 201 | 2024-10-10 | Лаишевский р-н | МКД
УСАДЫ С, ул. ДСУ, д. 4, кв. 12 | 22043 | СО-И449 М1-2 | 2024-01-01 | Лаишевский р-н | МКД
УСАДЫ С, ул. ДСУ, д. 4, кв. 14 | 15242 | СО-И449 М2-5 | 2024-02-10 | Лаишевский р-н | МКД
УСАДЫ С, ул. ДСУ, д. 5, кв. 14 | 37551 | Лейне Электро-01 1МШ | 2024-10-10 | Лаишевский р-н | МКД
УСАДЫ С, ул. ДСУ, д. 5А, кв. 1 | 35808563 | СВК-15 | 2024-11-01 | Лаишевский р-н | МКД
УСАДЫ С, ул. ДСУ, д. 5А, кв. 2 | К-18118-Э | "МЕРКУРИЙ 200" | 2024-08-01 | Лаишевский р-н | МКД
УСАДЫ С, ул. ДСУ, д. 5А, кв. 3 | К-18119-Э | "МЕРКУРИЙ 200" | 2024-04-01 | Лаишевский р-н | МКД
УСАДЫ С, ул. ДСУ, д. 5А, кв. 4 | К-18120-Э | "МЕРКУРИЙ 200" | 2024-04-01 | Лаишевский р-н | МКД
УСАДЫ С, ул. ДСУ, д. 5А, кв. 5 | К-18121-Э | "МЕРКУРИЙ 200" | 2024-04-01 | Лаишевский р-н | МКД
УСАДЫ С, ул. ДСУ, д. 5А, кв. 6 | К-18122-Э | "МЕРКУРИЙ 200" | 2024-04-01 | Лаишевский р-н | МКД
УСАДЫ С, ул. ДСУ, д. 5А, кв. 7 | К-18123-Э | "МЕРКУРИЙ 200" | 2024-04-01 | Лаишевский р-н | МКД
УСАДЫ С, ул. ДСУ, д. 5А, кв. 8 | К-18124-Э | "МЕРКУРИЙ 200" | 2024-04-01 | Лаишевский р-н | МКД
УСАДЫ С, ул. ДСУ, д. 5А, кв. 9 | 9471073002430 | "МЕРКУРИЙ 200" | 2024-04-01 | Лаишевский р-н | МКД
УСАДЫ С, ул. ДСУ, д. 5А, кв. 10 | К-18126-Э | "МЕРКУРИЙ 200" | 2024-04-01 | Лаишевский р-н | МКД
УСАДЫ С, ул. ДСУ, д. 5А, кв. 11 | К-18127-Э | "МЕРКУРИЙ 200" | 2024-04-01 | Лаишевский р-н | МКД
УСАДЫ С, ул. ДСУ, д. 5А, кв. 12 | К-18128-Э | "МЕРКУРИЙ 200" | 2024-04-01 | Лаишевский р-н | МКД
УСАДЫ С, ул. ДСУ, д. 5А, кв. 13 | К-18129-Э | СГВ-15-16-Л | 2024-04-01 | Лаишевский р-н | МКД
УСАДЫ С, ул. ДСУ, д. 5А, кв. 14 | К-18130-Э | "МЕРКУРИЙ 200" | 2024-04-01 | Лаишевский р-н | МКД
УСАДЫ С, ул. ДСУ, д. 5А, кв. 15 | К-18131-Э | "МЕРКУРИЙ 200" | 2024-04-01 | Лаишевский р-н | МКД
УСАДЫ С, ул. ДСУ, д. 5А, кв. 16 | К-18132-ЭЛ | "МЕРКУРИЙ 200" | 2024-04-01 | Лаишевский р-н | МКД
УСАДЫ С, ул. ДСУ, д. 5А, кв. 17 | 15248 | "МЕРКУРИЙ 200" | 2024-04-01 | Лаишевский р-н | МКД
УСАДЫ С, ул. ДСУ, д. 5А, кв. 18 | 16795 | "МЕРКУРИЙ 200" | 2024-04-01 | Лаишевский р-н | МКД
УСАДЫ С, ул. ДСУ, д. 5А, кв. 19 | 16566 | "МЕРКУРИЙ 200" | 2024-03-01 | Лаишевский р-н | МКД
УСАДЫ С, ул. ДСУ, д. 5А, кв. 20 | К-18136-Э | "МЕРКУРИЙ 200" | 2024-04-01 | Лаишевский р-н | МКД
УСАДЫ С, ул. ДСУ, д. 5А, кв. 21 | К-18137-Э | "МЕРКУРИЙ 200" | 2024-04-01 | Лаишевский р-н | МКД
УСАДЫ С, ул. ДСУ, д. 5А, кв. 22 | К-18138-Э | "МЕРКУРИЙ 200" | 2024-04-01 | Лаишевский р-н | МКД
УСАДЫ С, ул. ДСУ, д. 5А, кв. 23 | К-18139-Э | "МЕРКУРИЙ 200" | 2024-04-01 | Лаишевский р-н | МКД
УСАДЫ С, ул. ДСУ, д. 5А, кв. 24 | 10200 | "МЕРКУРИЙ 200" | 2024-04-01 | Лаишевский р-н | МКД
УСАДЫ С, ул. ДСУ, д. 5А, кв. 25 | 15145 | "МЕРКУРИЙ 200" | 2024-04-01 | Лаишевский р-н | МКД
УСАДЫ С, ул. ДСУ, д. 5А, кв. 26 | К-18142-Э | "МЕРКУРИЙ 200" | 2024-04-01 | Лаишевский р-н | МКД
УСАДЫ С, ул. ДСУ, д. 6, кв. 2 | 2998378 | Меркурий 200.02 | 2024-10-10 | Лаишевский р-н | МКД
УСАДЫ С, ул. ДСУ, д. 6, кв. 5 | 2369161 | Меркурий 201 | 2024-02-10 | Лаишевский р-н | МКД
УСАДЫ С, ул. ДСУ, д. 7, кв. 9 | 91010 | СО-Э449 1М | 2024-10-01 | Лаишевский р-н | МКД
УСАДЫ С, ул. ДСУ, д. 8, кв. 7 | 2357771 | Меркурий 201 | 2024-01-01 | Лаишевский р-н | МКД
УСАДЫ С, ул. УЧХОЗОВСКАЯ 1-Я, д. 15, кв. 11 | 2282277 | Меркурий 200.02 | 2024-03-01 | Лаишевский р-н | МКД
УСАДЫ С, ул. УЧХОЗОВСКАЯ 1-Я, д. 15, кв. 12 | 2164258 | Меркурий 200.02 | 2024-03-01 | Лаишевский р-н | МКД
КОЩАКОВО С, УЛ. КОМСОМОЛЬСКАЯ, д. 2А, кв. 1 | 10203 | Меркурий 230 ART-02 CN | 2024-01-01 | Пестречинский р-н | МКД
КОЩАКОВО С, УЛ. КОМСОМОЛЬСКАЯ, д. 2А, кв. 3 | 85693 | Меркурий 230 ART-02 CN | 2024-01-01 | Пестречинский р-н | МКД
КОЩАКОВО С, УЛ. КОМСОМОЛЬСКАЯ, д. 2А, кв. 5 | 58236 | Меркурий 230 ART-02 CN | 2024-01-01 | Пестречинский р-н | МКД
КОЩАКОВО С, УЛ. КОМСОМОЛЬСКАЯ, д. 2А, кв. 6 | 12547 | Меркурий 230 ART-02 CN | 2024-01-01 | Пестречинский р-н | МКД
КОЩАКОВО С, УЛ. КОМСОМОЛЬСКАЯ, д. 2А, кв. 7 | 42025 св | Меркурий 230 ART-02 CN | 2024-01-01 | Пестречинский р-н | МКД
КОЩАКОВО С, УЛ. КОМСОМОЛЬСКАЯ, д. 2А, кв. 8 | 42026 св | Меркурий 230 ART-02 CN | 2024-01-01 | Пестречинский р-н | МКД
КОЩАКОВО С, УЛ. КОМСОМОЛЬСКАЯ, д. 2А, кв. 9 | 111222 | Меркурий 230 ART-02 CN | 2024-01-01 | Пестречинский р-н | МКД
КОЩАКОВО С, УЛ. КОМСОМОЛЬСКАЯ, д. 2А, кв. 10 | 852 | Меркурий 230 ART-02 CN | 2024-01-01 | Пестречинский р-н | МКД
КОЩАКОВО С, УЛ. КОМСОМОЛЬСКАЯ, д. 2А, кв. 11 | 8547 | Меркурий 230 ART-02 CN | 2024-01-01 | Пестречинский р-н | МКД
КОЩАКОВО С, УЛ. КОМСОМОЛЬСКАЯ, д. 2А, кв. 12 | 95148 | Меркурий 230 ART-02 CN | 2024-01-01 | Пестречинский р-н | МКД
КОЩАКОВО С, УЛ. КОМСОМОЛЬСКАЯ, д. 2А, кв. 13 | 2030 | Меркурий 230 ART-02 CN | 2024-01-01 | Пестречинский р-н | МКД
КОЩАКОВО С, УЛ. КОМСОМОЛЬСКАЯ, д. 2А, кв. 14 | 42015 св | Меркурий 230 ART-02 CN | 2024-01-01 | Пестречинский р-н | МКД
КОЩАКОВО С, УЛ. КОМСОМОЛЬСКАЯ, д. 2А, кв. 15 | 42016 св | Меркурий 230 ART-02 CN | 2024-01-01 | Пестречинский р-н | МКД
КОЩАКОВО С, УЛ. КОМСОМОЛЬСКАЯ, д. 2А, кв. 16 | 42017 св | Меркурий 230 ART-02 CN | 2024-01-01 | Пестречинский р-н | МКД
КОЩАКОВО С, УЛ. КОМСОМОЛЬСКАЯ, д. 2А, кв. 17 | 42018 св | Меркурий 230 ART-02 CN | 2024-01-01 | Пестречинский р-н | МКД
КОЩАКОВО С, УЛ. КОМСОМОЛЬСКАЯ, д. 2А, кв. 18 | 420277862 | Меркурий 230 ART-02 CN | 2024-01-01 | Пестречинский р-н | МКД
КОЩАКОВО С, УЛ. КОМСОМОЛЬСКАЯ, д. 2А, кв. 19 | 42019 св | Меркурий 230 ART-02 CN | 2024-01-01 | Пестречинский р-н | МКД
КОЩАКОВО С, УЛ. КОМСОМОЛЬСКАЯ, д. 2А, кв. 21 | 42021 св | Меркурий 230 ART-02 CN | 2024-01-01 | Пестречинский р-н | МКД
КОЩАКОВО С, УЛ. КОМСОМОЛЬСКАЯ, д. 2А, кв. 22 | 42022 св | Меркурий 230 ART-02 CN | 2024-01-01 | Пестречинский р-н | МКД
КОЩАКОВО С, УЛ. КОМСОМОЛЬСКАЯ, д. 2А, кв. 23 | 42023 св | Меркурий 230 ART-02 CN | 2024-01-01 | Пестречинский р-н | МКД
КОЩАКОВО С, УЛ. КОМСОМОЛЬСКАЯ, д. 2А, кв. 24 | 42028 св | Меркурий 230 ART-02 CN | 2024-01-01 | Пестречинский р-н | МКД
КОЩАКОВО С, УЛ. КОМСОМОЛЬСКАЯ, д. 18, кв. 3 | 152045 | СЭТ1-1 | 2024-10-10 | Пестречинский р-н | МКД
КОЩАКОВО С, УЛ. КОМСОМОЛЬСКАЯ, д. 18, кв. 12 | 22697 | СО-ЭУ04Р | 2024-03-05 | Пестречинский р-н | МКД
КОЩАКОВО С, УЛ. КОМСОМОЛЬСКАЯ, д. 20, кв. 13 | А0784 | СО-ЭМОС 2 | 2024-05-14 | Пестречинский р-н | МКД
КОЩАКОВО С, УЛ. ЦЕНТРАЛЬНАЯ, д. 4, кв. 13 | 749580508928300 | СЕ 102 | 2024-12-01 | Пестречинский р-н | МКД
КОЩАКОВО С, УЛ. ЦЕНТРАЛЬНАЯ, д. 6, кв. 9 | 2389233 | Меркурий 201 | 2024-07-08 | Пестречинский р-н | МКД
КОЩАКОВО С, УЛ. ЦЕНТРАЛЬНАЯ, д. 6, кв. 10 | 2389200 | Меркурий 201 | 2024-07-08 | Пестречинский р-н | МКД
КОЩАКОВО С, УЛ. ЦЕНТРАЛЬНАЯ, д. 6, кв. 11 | 2386040 | Меркурий 201 | 2024-07-07 | Пестречинский р-н | МКД
КОЩАКОВО С, УЛ. ЦЕНТРАЛЬНАЯ, д. 6, кв. 12 | 2389461 | Меркурий 201 | 2024-07-07 | Пестречинский р-н | МКД
КОЩАКОВО С, УЛ. ЦЕНТРАЛЬНАЯ, д. 19, кв. 2 | 60358020d34057547960 | СЕ 101 | 2024-04-13 | Пестречинский р-н | МКД
КОЩАКОВО С, УЛ. ЦЕНТРАЛЬНАЯ, д. 19, кв. 3 | 6035802034d057547967 | СЕ 101 | 2024-04-13 | Пестречинский р-н | МКД
КОЩАКОВО С, УЛ. ЦЕНТРАЛЬНАЯ, д. 19, кв. 5 | 585614 | Меркурий 201 | 2024-09-12 | Пестречинский р-н | МКД
Васильево пгт, ул. Стахановская, д. 62, кв. 6 | 1235689 | СО-50МЭ | 2024-01-01 | Зеленодольский р-н | МКД
КУЛАЕВО С, УЛ. МОЛОДЕЖНАЯ, д. 2, кв. 8 | 800873 | Меркурий 201 | 2024-08-08 | Пестречинский р-н | МКД
КУЛАЕВО С, УЛ. ПРОФСОЮЗНАЯ, д. 32, кв. 7 | 2092534 | Меркурий 201 | 2024-04-18 | Пестречинский р-н | МКД
КУЛАЕВО С, УЛ. ПРОФСОЮЗНАЯ, д. 33, кв. 2 | 1300583 | Меркурий 201 | 2024-05-18 | Пестречинский р-н | МКД
КУЛАЕВО С, УЛ. ПРОФСОЮЗНАЯ, д. 34, кв. 5 | 2098488 | Меркурий 201 | 2024-06-17 | Пестречинский р-н | МКД
ПАНОВКА С, УЛ. ПЕРВОМАЙСКАЯ, д. 12, кв. 1 | 603480305494574 | СЕ 101 | 2024-05-26 | Пестречинский р-н | МКД
ПАНОВКА С, УЛ. ПЕРВОМАЙСКАЯ, д. 12, кв. 3 | 5003420 | СЭО-1.15 | 2024-05-30 | Пестречинский р-н | МКД
ПАНОВКА С, УЛ. ПЕРВОМАЙСКАЯ, д. 12, кв. 4 | 40914 | СО-Э449 1М | 2024-05-26 | Пестречинский р-н | МКД
ПАНОВКА С, УЛ. ПЕРВОМАЙСКАЯ, д. 12, кв. 5 | 603480305498466 | СЕ 101 | 2024-05-27 | Пестречинский р-н | МКД
ПАНОВКА С, УЛ. ПЕРВОМАЙСКАЯ, д. 12, кв. 8 | 603580305441506 | СЕ 101 | 2024-06-22 | Пестречинский р-н | МКД
ПАНОВКА С, УЛ. ПЕРВОМАЙСКАЯ, д. 12, кв. 10 | 15674 | Лейне Электро-01 1МШ | 2024-05-30 | Пестречинский р-н | МКД
ПАНОВКА С, УЛ. ТУКАЯ, д. 2, кв. 1 | 603480305500183 | СЕ 101 | 2024-10-05 | Пестречинский р-н | МКД
ПАНОВКА С, УЛ. ТУКАЯ, д. 2, кв. 2 | 603480102004211 | СЕ 101 | 2024-10-05 | Пестречинский р-н | МКД
ПАНОВКА С, УЛ. ТУКАЯ, д. 2, кв. 3 | 712870400858871 | ЦЭ6807П | 2024-05-28 | Пестречинский р-н | МКД
ПАНОВКА С, УЛ. ТУКАЯ, д. 2, кв. 4 | 53824 | Лейне Электро-01 1МШ | 2024-05-28 | Пестречинский р-н | МКД
ПАНОВКА С, УЛ. ТУКАЯ, д. 2, кв. 5 | 603580305159449 | СЕ 101 | 2024-06-01 | Пестречинский р-н | МКД
ПАНОВКА С, УЛ. ТУКАЯ, д. 2, кв. 9 | 75763 | Лейне Электро-01 1МШ | 2024-06-01 | Пестречинский р-н | МКД
ПАНОВКА С, УЛ. ТУКАЯ, д. 2, кв. 10 | 7615 | Меркурий 202 | 2024-05-29 | Пестречинский р-н | МКД
ПАНОВКА С, УЛ. ТУКАЯ, д. 2, кв. 12 | 60558 | Лейне Электро-01 1МШ | 2024-05-30 | Пестречинский р-н | МКД
ПАНОВКА С, УЛ. ТУКАЯ, д. 2, кв. 13 | 60094 | Лейне Электро-01 1МШ | 2024-05-28 | Пестречинский р-н | МКД
ПАНОВКА С, УЛ. ТУКАЯ, д. 2, кв. 14 | 5001763 | СЭО-1.15 | 2024-06-01 | Пестречинский р-н | МКД
ПАНОВКА С, УЛ. ТУКАЯ, д. 2, кв. 15 | 603580602482073 | СЕ 101 | 2024-09-01 | Пестречинский р-н | МКД
ПАНОВКА С, УЛ. ТУКАЯ, д. 2, кв. 16 | 603480203968177 | СЕ 101 | 2024-05-29 | Пестречинский р-н | МКД
ПАНОВКА С, УЛ. ТУКАЯ, д. 2, кв. 17 | 5003470 | СЭО-1.15 | 2024-12-10 | Пестречинский р-н | МКД
ПАНОВКА С, УЛ. ТУКАЯ, д. 2, кв. 18 | 67652 | Лейне Электро-01 1МШ | 2024-06-01 | Пестречинский р-н | МКД
ПАНОВКА С, УЛ. ТУКАЯ, д. 3, кв. 1 | 603480305496356 | СЕ 101 | 2024-06-01 | Пестречинский р-н | МКД
ПАНОВКА С, УЛ. ТУКАЯ, д. 3, кв. 2 | 603480603359612 | СЕ 101 | 2024-10-09 | Пестречинский р-н | МКД
ПАНОВКА С, УЛ. ТУКАЯ, д. 3, кв. 3 | 11688 | СЦЭТ-12 | 2024-06-01 | Пестречинский р-н | МКД
ПАНОВКА С, УЛ. ТУКАЯ, д. 3, кв. 4 | 756437 | СО-505 | 2024-06-01 | Пестречинский р-н | МКД
ПАНОВКА С, УЛ. ТУКАЯ, д. 3, кв. 6 | 55281 | Лейне Электро-01 1МШ | 2024-06-22 | Пестречинский р-н | МКД
ПАНОВКА С, УЛ. ТУКАЯ, д. 3, кв. 7 | 57247 | Лейне Электро-01 1МШ | 2024-05-29 | Пестречинский р-н | МКД
ПАНОВКА С, УЛ. ТУКАЯ, д. 3, кв. 8 | 603480407550833 | СЕ 101 | 2024-05-29 | Пестречинский р-н | МКД
ПАНОВКА С, УЛ. ТУКАЯ, д. 3, кв. 9 | 808903 | СО-505 | 2024-06-01 | Пестречинский р-н | МКД
ПАНОВКА С, УЛ. ТУКАЯ, д. 3, кв. 10 | 603480602247668 | СЕ 101 | 2024-06-01 | Пестречинский р-н | МКД
ПАНОВКА С, УЛ. ТУКАЯ, д. 3, кв. 11 | 55330 | Лейне Электро-01 1МШ | 2024-05-29 | Пестречинский р-н | МКД
ПАНОВКА С, УЛ. ТУКАЯ, д. 3, кв. 12 | 118608233 | СЦЭТ-12 | 2024-08-30 | Пестречинский р-н | МКД
ПАНОВКА С, УЛ. ТУКАЯ, д. 3, кв. 13 | 2385624 | Меркурий 201 | 2024-05-29 | Пестречинский р-н | МКД
ПАНОВКА С, УЛ. ТУКАЯ, д. 3, кв. 14 | 5003586 | СЭО-1.15 | 2024-05-29 | Пестречинский р-н | МКД
ПАНОВКА С, УЛ. ТУКАЯ, д. 3, кв. 15 | 5003477 | СЭО-1.15 | 2024-05-29 | Пестречинский р-н | МКД
ПАНОВКА С, УЛ. ТУКАЯ, д. 3, кв. 16 | 603780408110259 | СЕ 101 | 2024-06-01 | Пестречинский р-н | МКД
ПАНОВКА С, УЛ. ТУКАЯ, д. 3, кв. 18 | 756912 | СО-505 | 2024-06-01 | Пестречинский р-н | МКД
ПАНОВКА С, УЛ. ТУКАЯ, д. 5, кв. 2 | 2389765 | Меркурий 201 | 2024-06-02 | Пестречинский р-н | МКД
ПАНОВКА С, УЛ. ТУКАЯ, д. 5, кв. 3 | 209203108 | Меркурий 201 | 2024-06-02 | Пестречинский р-н | МКД
ПАНОВКА С, УЛ. ТУКАЯ, д. 5, кв. 5 | 712880603208700 | ЦЭ6807П | 2024-12-22 | Пестречинский р-н | МКД
ПАНОВКА С, УЛ. ТУКАЯ, д. 5, кв. 6 | 603480602327841 | СЕ 101 | 2024-12-12 | Пестречинский р-н | МКД
ПАНОВКА С, УЛ. ТУКАЯ, д. 6, кв. 1 | 67639 | Лейне Электро-01 1МШ | 2024-06-02 | Пестречинский р-н | МКД
ПАНОВКА С, УЛ. ТУКАЯ, д. 6, кв. 2 | 5001770 | СЭО-1.15 | 2024-07-12 | Пестречинский р-н | МКД
ПАНОВКА С, УЛ. ТУКАЯ, д. 6, кв. 3 | 26793 | Лейне Электро-01 1МШ | 2024-07-12 | Пестречинский р-н | МКД
ПАНОВКА С, УЛ. ТУКАЯ, д. 6, кв. 4 | 60189 | Лейне Электро-01 1МШ | 2024-06-02 | Пестречинский р-н | МКД
ПАНОВКА С, УЛ. ЦЕНТРАЛЬНАЯ, д. 4, кв. 1 | 5003547 | СЭО-1.15 | 2024-05-23 | Пестречинский р-н | МКД
ПАНОВКА С, УЛ. ЦЕНТРАЛЬНАЯ, д. 4, кв. 2 | 789580203621399 | ЦЭ6807П | 2024-05-23 | Пестречинский р-н | МКД
ПАНОВКА С, УЛ. ЦЕНТРАЛЬНАЯ, д. 4, кв. 4 | 60192 | Лейне Электро-01 1МШ | 2024-05-29 | Пестречинский р-н | МКД
ПАНОВКА С, УЛ. ЦЕНТРАЛЬНАЯ, д. 4, кв. 5 | 789580203734792 | ЦЭ6807П | 2024-05-24 | Пестречинский р-н | МКД
ПАНОВКА С, УЛ. ЦЕНТРАЛЬНАЯ, д. 4, кв. 6 | 55352 | Лейне Электро-01 1МШ | 2024-05-24 | Пестречинский р-н | МКД
ПАНОВКА С, УЛ. ЦЕНТРАЛЬНАЯ, д. 4, кв. 8 | 789580203734839 | ЦЭ6807П | 2024-05-23 | Пестречинский р-н | МКД
ПАНОВКА С, УЛ. ЦЕНТРАЛЬНАЯ, д. 4, кв. 9 | 258551 | СО-50МЭ | 2024-05-23 | Пестречинский р-н | МКД
ПАНОВКА С, УЛ. ЦЕНТРАЛЬНАЯ, д. 4, кв. 10 | 603580304854864 | СЕ 101 | 2024-05-23 | Пестречинский р-н | МКД
ПАНОВКА С, УЛ. ЦЕНТРАЛЬНАЯ, д. 4, кв. 12 | 782070904875186 | ЦЭ6807П | 2024-05-25 | Пестречинский р-н | МКД
ПАНОВКА С, УЛ. ЦЕНТРАЛЬНАЯ, д. 4, кв. 13 | 603480305268595 | СЕ 101 | 2024-05-23 | Пестречинский р-н | МКД
ПАНОВКА С, УЛ. ЦЕНТРАЛЬНАЯ, д. 4, кв. 15 | 789580203733054 | ЦЭ6807П | 2024-05-23 | Пестречинский р-н | МКД
ПАНОВКА С, УЛ. ЦЕНТРАЛЬНАЯ, д. 4, кв. 16 | 35897 | Лейне Электро-01 1МШ | 2024-10-30 | Пестречинский р-н | МКД
ПАНОВКА С, УЛ. ЦЕНТРАЛЬНАЯ, д. 4, кв. 20 | 603480305406591 | СЕ 101 | 2024-10-23 | Пестречинский р-н | МКД
ПАНОВКА С, УЛ. ЦЕНТРАЛЬНАЯ, д. 4, кв. 21 | 789580203733672 | ЦЭ6807П | 2024-05-25 | Пестречинский р-н | МКД
ПАНОВКА С, УЛ. ЦЕНТРАЛЬНАЯ, д. 4, кв. 22 | 60348020465431 | СЕ 101 | 2024-05-23 | Пестречинский р-н | МКД
ПАНОВКА С, УЛ. ЦЕНТРАЛЬНАЯ, д. 5, кв. 1 | 603480204062803 | СЕ 101 | 2024-06-06 | Пестречинский р-н | МКД
ПАНОВКА С, УЛ. ЦЕНТРАЛЬНАЯ, д. 5, кв. 2 | 23615 | Лейне Электро-01 1МШ | 2024-05-31 | Пестречинский р-н | МКД
ПАНОВКА С, УЛ. ЦЕНТРАЛЬНАЯ, д. 5, кв. 3 | 603580406926469 | СЕ 101 | 2024-05-25 | Пестречинский р-н | МКД
ПАНОВКА С, УЛ. ЦЕНТРАЛЬНАЯ, д. 5, кв. 5 | 789580203724045 | ЦЭ6807П | 2024-05-27 | Пестречинский р-н | МКД
ПАНОВКА С, УЛ. ЦЕНТРАЛЬНАЯ, д. 5, кв. 7 | 603580406926933 | СЕ 101 | 2024-05-29 | Пестречинский р-н | МКД
ПАНОВКА С, УЛ. ЦЕНТРАЛЬНАЯ, д. 5, кв. 9 | 603480305570414 | СЕ 101 | 2024-05-29 | Пестречинский р-н | МКД
ПАНОВКА С, УЛ. ЦЕНТРАЛЬНАЯ, д. 5, кв. 10 | 789580203733788 | ЦЭ6807П | 2024-05-22 | Пестречинский р-н | МКД
ПАНОВКА С, УЛ. ЦЕНТРАЛЬНАЯ, д. 5, кв. 13 | 789580203734877 | ЦЭ6807П | 2024-05-22 | Пестречинский р-н | МКД
ПАНОВКА С, УЛ. ЦЕНТРАЛЬНАЯ, д. 5, кв. 14 | 57260 | Лейне Электро-01 1МШ | 2024-05-27 | Пестречинский р-н | МКД
ПАНОВКА С, УЛ. ЦЕНТРАЛЬНАЯ, д. 5, кв. 16 | 789580203733719 | ЦЭ6807П | 2024-05-23 | Пестречинский р-н | МКД
ПАНОВКА С, УЛ. ЦЕНТРАЛЬНАЯ, д. 5, кв. 18 | 789580203734235 | ЦЭ6807П | 2024-05-24 | Пестречинский р-н | МКД
ПАНОВКА С, УЛ. ЦЕНТРАЛЬНАЯ, д. 5, кв. 19 | 11805 | СЦЭТ-12 | 2024-05-29 | Пестречинский р-н | МКД
ПАНОВКА С, УЛ. ЦЕНТРАЛЬНАЯ, д. 5, кв. 20 | 2114707 | Меркурий 201 | 2024-05-24 | Пестречинский р-н | МКД
ПАНОВКА С, УЛ. ЦЕНТРАЛЬНАЯ, д. 5, кв. 21 | 789580102602413 | ЦЭ6807П | 2024-05-24 | Пестречинский р-н | МКД
ПАНОВКА С, УЛ. ЦЕНТРАЛЬНАЯ, д. 5, кв. 23 | 60180 | Лейне Электро-01 1МШ | 2024-05-25 | Пестречинский р-н | МКД
ПАНОВКА С, УЛ. ЦЕНТРАЛЬНАЯ, д. 17, кв. 1 | 712880100091621 | ЦЭ6807П | 2024-05-30 | Пестречинский р-н | МКД
ПАНОВКА С, УЛ. ЦЕНТРАЛЬНАЯ, д. 17, кв. 2 | 11648 | СЦЭТ-12 | 2024-05-31 | Пестречинский р-н | МКД
ПАНОВКА С, УЛ. ЦЕНТРАЛЬНАЯ, д. 17, кв. 4 | 12042 | СЦЭТ-12 | 2024-05-31 | Пестречинский р-н | МКД
ПАНОВКА С, УЛ. ЦЕНТРАЛЬНАЯ, д. 17, кв. 5 | 756308 | СО-505 | 2024-05-25 | Пестречинский р-н | МКД
ПАНОВКА С, УЛ. ЦЕНТРАЛЬНАЯ, д. 17, кв. 7 | 11620 | СЦЭТ-12 | 2024-05-31 | Пестречинский р-н | МКД
ПАНОВКА С, УЛ. ЦЕНТРАЛЬНАЯ, д. 17, кв. 8 | 78958020386222 | ЦЭ6807П | 2024-05-25 | Пестречинский р-н | МКД
ПАНОВКА С, УЛ. ЦЕНТРАЛЬНАЯ, д. 17, кв. 9 | 712880407248568 | ЦЭ6807П | 2024-05-31 | Пестречинский р-н | МКД
ПАНОВКА С, УЛ. ЦЕНТРАЛЬНАЯ, д. 17, кв. 11 | 3035347 | Меркурий 201 | 2024-10-16 | Пестречинский р-н | МКД
ПАНОВКА С, УЛ. ЦЕНТРАЛЬНАЯ, д. 17, кв. 13 | 789580203733702 | ЦЭ6807П | 2024-05-25 | Пестречинский р-н | МКД
ПАНОВКА С, УЛ. ЦЕНТРАЛЬНАЯ, д. 17, кв. 15 | 789580203734938 | ЦЭ6807П | 2024-05-27 | Пестречинский р-н | МКД
ПАНОВКА С, УЛ. ЦЕНТРАЛЬНАЯ, д. 17, кв. 16 | 603480204062768 | СЕ 101 | 2024-06-06 | Пестречинский р-н | МКД
ПАНОВКА С, УЛ. ЦЕНТРАЛЬНАЯ, д. 17, кв. 18 | 38599 | Лейне Электро-01 1МШ | 2024-05-25 | Пестречинский р-н | МКД
ПАНОВКА С, УЛ. ЦЕНТРАЛЬНАЯ, д. 21, кв. 2 | 75782 | Лейне Электро-01 1МШ | 2024-05-31 | Пестречинский р-н | МКД
ПАНОВКА С, УЛ. ЦЕНТРАЛЬНАЯ, д. 21, кв. 3 | 2385523 | Меркурий 201 | 2024-05-31 | Пестречинский р-н | МКД
ПАНОВКА С, УЛ. ЦЕНТРАЛЬНАЯ, д. 21, кв. 5 | 712880407323937 | ЦЭ6807П | 2024-05-31 | Пестречинский р-н | МКД
ПАНОВКА С, УЛ. ЦЕНТРАЛЬНАЯ, д. 21, кв. 6 | 77702 | Лейне Электро-01 1МШ | 2024-06-01 | Пестречинский р-н | МКД
ПАНОВКА С, УЛ. ЦЕНТРАЛЬНАЯ, д. 21, кв. 7 | 57664 | Лейне Электро-01 1МШ | 2024-05-31 | Пестречинский р-н | МКД
ПАНОВКА С, УЛ. ЦЕНТРАЛЬНАЯ, д. 21, кв. 8 | 11407 | СЦЭТ-12 | 2024-05-31 | Пестречинский р-н | МКД
ПАНОВКА С, УЛ. ЦЕНТРАЛЬНАЯ, д. 21, кв. 9 | 8883 | Лейне Электро-01 1МШ | 2024-05-31 | Пестречинский р-н | МКД
ПАНОВКА С, УЛ. ЦЕНТРАЛЬНАЯ, д. 21, кв. 10 | 712880202954848 | ЦЭ6807П | 2024-05-30 | Пестречинский р-н | МКД
ПАНОВКА С, УЛ. ЦЕНТРАЛЬНАЯ, д. 21, кв. 11 | 74955021000070 | СЕ 102 | 2024-01-01 | Пестречинский р-н | МКД
ПАНОВКА С, УЛ. ЦЕНТРАЛЬНАЯ, д. 21, кв. 12 | 123907 | СО-И449 М2-5 | 2024-05-13 | Пестречинский р-н | МКД
ПАНОВКА С, УЛ. ЦЕНТРАЛЬНАЯ, д. 21, кв. 13 | 712880100565023 | ЦЭ6807П | 2024-05-30 | Пестречинский р-н | МКД
ПАНОВКА С, УЛ. ЦЕНТРАЛЬНАЯ, д. 21, кв. 15 | 11956 | СЦЭТ-12 | 2024-05-30 | Пестречинский р-н | МКД
Зеленодольск г, ул. Столичная, д. 9, кв. 53 | 12178 | СО-ЭЭ6705 | 2024-01-01 | Зеленодольский р-н | МКД
ПАНОВКА С, УЛ. ЦЕНТРАЛЬНАЯ, д. 21, кв. 19 | 603580305092500 | СЕ 101 | 2024-06-01 | Пестречинский р-н | МКД
ПАНОВКА С, УЛ. ЦЕНТРАЛЬНАЯ, д. 21, кв. 20 | 54087 | Лейне Электро-01 1МШ | 2024-06-06 | Пестречинский р-н | МКД
ПАНОВКА С, УЛ. ЦЕНТРАЛЬНАЯ, д. 21, кв. 21 | 5003505 | СЭО-1.15 | 2024-05-30 | Пестречинский р-н | МКД
ПАНОВКА С, УЛ. ЦЕНТРАЛЬНАЯ, д. 21, кв. 23 | 55328 | Лейне Электро-01 1МШ | 2024-06-01 | Пестречинский р-н | МКД
ПАНОВКА С, УЛ. ЦЕНТРАЛЬНАЯ, д. 21, кв. 25 | 603480300071060 | СЕ 101 | 2024-06-22 | Пестречинский р-н | МКД
ПАНОВКА С, УЛ. ЦЕНТРАЛЬНАЯ, д. 21, кв. 27 | 789580203805881 | ЦЭ6807П | 2024-06-06 | Пестречинский р-н | МКД
ПАНОВКА С, УЛ. ЦЕНТРАЛЬНАЯ, д. 21, кв. 29 | 57635 | Лейне Электро-01 1МШ | 2024-05-31 | Пестречинский р-н | МКД
ПАНОВКА С, УЛ. ЦЕНТРАЛЬНАЯ, д. 21, кв. 30 | 11791 | СЦЭТ-12 | 2024-06-01 | Пестречинский р-н | МКД
ПАНОВКА С, УЛ. ЦЕНТРАЛЬНАЯ, д. 21, кв. 33 | 11954 | СЦЭТ-12 | 2024-05-31 | Пестречинский р-н | МКД
ПАНОВКА С, УЛ. ЦЕНТРАЛЬНАЯ, д. 21, кв. 34 | 75753 | Лейне Электро-01 1МШ | 2024-05-29 | Пестречинский р-н | МКД
ПАНОВКА С, УЛ. ЦЕНТРАЛЬНАЯ, д. 21, кв. 36 | 5003553 | СЭО-1.15 | 2024-05-29 | Пестречинский р-н | МКД
ПЕСТРЕЦЫ С, УЛ. МЕЛИОРАТОРОВ, д. 2, кв. 8 | 1342718 | Меркурий 201 | 2024-03-12 | Пестречинский р-н | МКД
ПЕСТРЕЦЫ С, УЛ. МЕЛИОРАТОРОВ, д. 3, кв. 1 | 154800 | Меркурий 202 | 2024-08-19 | Пестречинский р-н | МКД
ПЕСТРЕЦЫ С, УЛ. МЕЛИОРАТОРОВ, д. 3А, кв. 3 | 2922300 | Меркурий 201 | 2024-09-03 | Пестречинский р-н | МКД
ПЕСТРЕЦЫ С, УЛ. МЕЛИОРАТОРОВ, д. 3А, кв. 4 | 40094160 | ЦЭ6807Б | 2024-10-12 | Пестречинский р-н | МКД
ПЕСТРЕЦЫ С, УЛ. МЕЛИОРАТОРОВ, д. 11А, кв. 3 | 7746362 | Меркурий 200.02 | 2024-10-22 | Пестречинский р-н | МКД
ПЕСТРЕЦЫ С, УЛ. МЕЛИОРАТОРОВ, д. 11А, кв. 10 | 4н045016 | ЦЭ6807Б | 2024-01-16 | Пестречинский р-н | МКД
ПЕСТРЕЦЫ С, УЛ. МЕЛИОРАТОРОВ, д. 11А, кв. 12 | 53572 | СО-Э449 1М | 2024-07-24 | Пестречинский р-н | МКД
ПЕСТРЕЦЫ С, УЛ. МЕЛИОРАТОРОВ, д. 11А, кв. 14 | 2129136 | Меркурий 201 | 2024-11-05 | Пестречинский р-н | МКД
ПЕСТРЕЦЫ С, УЛ. МЕЛИОРАТОРОВ, д. 22, кв. 3 | 663243 | СО-ЭЭ6706 | 2024-10-09 | Пестречинский р-н | МКД
ПЕСТРЕЦЫ С, УЛ. МЕЛИОРАТОРОВ, д. 23, кв. 5 | 2950898 | Меркурий 202 | 2024-09-03 | Пестречинский р-н | МКД
ПЕСТРЕЦЫ С, УЛ. МЕЛИОРАТОРОВ, д. 23, кв. 23 | 409635 | СО-505 | 2024-01-01 | Пестречинский р-н | МКД
ПЕСТРЕЦЫ С, УЛ. МЕЛИОРАТОРОВ, д. 23, кв. 24 | 4606447 | СО-505 | 2024-01-01 | Пестречинский р-н | МКД
ПЕСТРЕЦЫ С, УЛ. МОЛОДЕЖНАЯ, д. 34, кв. 2 | 820069 | СО-И446 | 2024-10-20 | Пестречинский р-н | МКД
БОГОРОДСКОЕ С, УЛ. ЦЕНТРАЛЬНАЯ, д. 26, кв. 10 | 668650 | СО-ЭЭ6706 | 2024-09-29 | Пестречинский р-н | МКД
БОГОРОДСКОЕ С, УЛ. ЦЕНТРАЛЬНАЯ, д. 28, кв. 13 | 530387 | СО-ЭЭ6706 | 2024-10-15 | Пестречинский р-н | МКД
ЛЕНИНО-КОКУШКИНО С, УЛ. ГАГАРИНА, д. 10, кв. 14 | 13569886 | Меркурий 200.02 | 2024-06-27 | Пестречинский р-н | МКД
ЛЕНИНО-КОКУШКИНО С, УЛ. ЦЕНТРАЛЬНАЯ, д. 1, кв. 13 | 100893 | СО-Э449 1М | 2024-10-17 | Пестречинский р-н | МКД
ЛЕНИНО-КОКУШКИНО С, УЛ. ЦЕНТРАЛЬНАЯ, д. 2, кв. 12 | 712880603200452 | ЦЭ6807П | 2024-08-27 | Пестречинский р-н | МКД
ЛЕНИНО-КОКУШКИНО С, УЛ. ЦЕНТРАЛЬНАЯ, д. 4, кв. 5 | 25304 | ЦЭ6807П | 2024-04-08 | Пестречинский р-н | МКД
ПЕСТРЕЦЫ С, УЛ. КАЗАНСКАЯ, д. 4А, кв. 21 | 1984913 | СО - 2 | 2024-09-02 | Пестречинский р-н | МКД
ПЕСТРЕЦЫ С, УЛ. КАЗАНСКАЯ, д. 10Б, кв. 4 | 789580102292201 | СО - 5 | 2024-09-02 | Пестречинский р-н | МКД
ПЕСТРЕЦЫ С, УЛ. КАЗАНСКАЯ, д. 10Б, кв. 5 | 393128940 | СО - 1 | 2024-09-02 | Пестречинский р-н | МКД
ПЕСТРЕЦЫ С, УЛ. КАЗАНСКАЯ, д. 10Б, кв. 7 | 712880900100141 | СА 4У - 672 М | 2024-09-02 | Пестречинский р-н | МКД
ПЕСТРЕЦЫ С, УЛ. КАЗАНСКАЯ, д. 10Б, кв. 9 | 78958010226401 | СО - 2 М | 2024-09-02 | Пестречинский р-н | МКД
ПЕСТРЕЦЫ С, УЛ. КАЗАНСКАЯ, д. 10Б, кв. 10 | 712880900100684 | СО - 5 | 2024-09-02 | Пестречинский р-н | МКД
ПЕСТРЕЦЫ С, УЛ. КАЗАНСКАЯ, д. 10Б, кв. 11 | 789580102264475 | СА 4У - 672 М | 2024-09-02 | Пестречинский р-н | МКД
ПЕСТРЕЦЫ С, УЛ. КАЗАНСКАЯ, д. 10Б, кв. 12 | 301903 | СА 4У - 672 М | 2024-09-02 | Пестречинский р-н | МКД
ПЕСТРЕЦЫ С, УЛ. КАЗАНСКАЯ, д. 10Б, кв. 13 | 305048 | СО - 2 | 2024-09-02 | Пестречинский р-н | МКД
ПЕСТРЕЦЫ С, УЛ. КАЗАНСКАЯ, д. 10Б, кв. 14 | 97893 | СО - 2 М | 2024-09-02 | Пестречинский р-н | МКД
ПЕСТРЕЦЫ С, УЛ. КАЗАНСКАЯ, д. 10Б, кв. 15 | 712880900100806 | СО - 2 | 2024-09-02 | Пестречинский р-н | МКД
ПЕСТРЕЦЫ С, УЛ. КАЗАНСКАЯ, д. 10Б, кв. 16 | 7489580102261641 | СА 4У - 672 М | 2024-09-02 | Пестречинский р-н | МКД
ПЕСТРЕЦЫ С, УЛ. КАЗАНСКАЯ, д. 10Б, кв. 189. | 378295 | СО - 2 | 2024-09-02 | Пестречинский р-н | МКД
ПЕСТРЕЦЫ С, УЛ. КАЗАНСКАЯ, д. 10Б, кв. 17 | 319496 | СО - 2 | 2024-12-02 | Пестречинский р-н | МКД
ПЕСТРЕЦЫ С, УЛ. КАЗАНСКАЯ, д. 10Б, кв. 18 | 378936 | СА - 4 У | 2024-09-02 | Пестречинский р-н | МКД
ПЕСТРЕЦЫ С, УЛ. КАЗАНСКАЯ, д. 10Б, кв. 23 | 789580102313968 | СО - 2 | 2024-09-02 | Пестречинский р-н | МКД
ПЕСТРЕЦЫ С, УЛ. КАЗАНСКАЯ, д. 10Б, кв. 24 | 329822 | СО - 5 | 2024-09-02 | Пестречинский р-н | МКД
ПЕСТРЕЦЫ С, УЛ. КАЗАНСКАЯ, д. 10Б, кв. 25 | 314057 | СО - 2 | 2024-09-02 | Пестречинский р-н | МКД
ПЕСТРЕЦЫ С, УЛ. КАЗАНСКАЯ, д. 10Б, кв. 26 | 321543 | СО - 1 | 2024-09-02 | Пестречинский р-н | МКД
ПЕСТРЕЦЫ С, УЛ. КАЗАНСКАЯ, д. 10Б, кв. 30 | 789580102325183 | СО - 1 | 2024-09-02 | Пестречинский р-н | МКД
ПЕСТРЕЦЫ С, УЛ. КАЗАНСКАЯ, д. 10Б, кв. 35 | 789580102321765 | СА 4У - 672 М | 2024-09-02 | Пестречинский р-н | МКД
ПЕСТРЕЦЫ С, УЛ. КАЗАНСКАЯ, д. 10Б, кв. 36 | 328313 | СО - 2 | 2024-09-02 | Пестречинский р-н | МКД
ПЕСТРЕЦЫ С, УЛ. КАЗАНСКАЯ, д. 10Б, кв. 37 | 390990 | СО - 1 | 2024-09-02 | Пестречинский р-н | МКД
ПЕСТРЕЦЫ С, УЛ. КАЗАНСКАЯ, д. 10Б, кв. 40 | 789580102391928 | СО - 2 М 2 | 2024-09-02 | Пестречинский р-н | МКД
ПЕСТРЕЦЫ С, УЛ. КАЗАНСКАЯ, д. 12А, кв. 1 | 712980708509716 | СО - 1 | 2024-09-02 | Пестречинский р-н | МКД
ПЕСТРЕЦЫ С, УЛ. КАЗАНСКАЯ, д. 12А, кв. 2 | 712980708503332 | СА - 4 У | 2024-09-02 | Пестречинский р-н | МКД
ПЕСТРЕЦЫ С, УЛ. КАЗАНСКАЯ, д. 12А, кв. 3 | 712980708519043 | СА 4У - 672 М | 2024-09-02 | Пестречинский р-н | МКД
ПЕСТРЕЦЫ С, УЛ. КАЗАНСКАЯ, д. 12А, кв. 4 | 712980708517422 | СО - 1 | 2024-09-02 | Пестречинский р-н | МКД
ПЕСТРЕЦЫ С, УЛ. КАЗАНСКАЯ, д. 12А, кв. 5 | 712980708516036 | СО - 1 | 2024-09-02 | Пестречинский р-н | МКД
ПЕСТРЕЦЫ С, УЛ. КАЗАНСКАЯ, д. 12А, кв. 6 | 712980708512519 | СО - 1 | 2024-09-02 | Пестречинский р-н | МКД
ПЕСТРЕЦЫ С, УЛ. КАЗАНСКАЯ, д. 12А, кв. 7 | 712980708514636 | СА 4У - 672 М | 2024-09-02 | Пестречинский р-н | МКД
ПЕСТРЕЦЫ С, УЛ. КАЗАНСКАЯ, д. 12А, кв. 8 | 712980708519587 | СА - 4 У | 2024-09-02 | Пестречинский р-н | МКД
ПЕСТРЕЦЫ С, УЛ. КАЗАНСКАЯ, д. 12А, кв. 9 | 712980708510287 | СА - 4 У | 2024-09-02 | Пестречинский р-н | МКД
ПЕСТРЕЦЫ С, УЛ. КАЗАНСКАЯ, д. 12А, кв. 10 | 712980708519418 | СО - 2 | 2024-09-02 | Пестречинский р-н | МКД
ПЕСТРЕЦЫ С, УЛ. КАЗАНСКАЯ, д. 12А, кв. 11 | 712980708519920 | СА 4У - 672 М | 2024-09-02 | Пестречинский р-н | МКД
ПЕСТРЕЦЫ С, УЛ. КАЗАНСКАЯ, д. 12А, кв. 12 | 712980708519617 | СО - 1 | 2024-09-02 | Пестречинский р-н | МКД
ПЕСТРЕЦЫ С, УЛ. КАЗАНСКАЯ, д. 12А, кв. 13 | 712980708515121 | СО - 1 | 2024-09-02 | Пестречинский р-н | МКД
ПЕСТРЕЦЫ С, УЛ. КАЗАНСКАЯ, д. 12А, кв. 14 | 712980708519616 | СО - 2 | 2024-09-02 | Пестречинский р-н | МКД
ПЕСТРЕЦЫ С, УЛ. КАЗАНСКАЯ, д. 12А, кв. 15 | 712980708519952 | СО - 2 | 2024-09-02 | Пестречинский р-н | МКД
ПЕСТРЕЦЫ С, УЛ. КАЗАНСКАЯ, д. 12А, кв. 16 | 712980708517064 | СО - 5 | 2024-09-02 | Пестречинский р-н | МКД
ПЕСТРЕЦЫ С, УЛ. КАЗАНСКАЯ, д. 12А, кв. 17 | 712980708511641 | СО - 1 | 2024-09-02 | Пестречинский р-н | МКД
ПЕСТРЕЦЫ С, УЛ. КАЗАНСКАЯ, д. 12А, кв. 18 | 712980708511482 | СО - 1 | 2024-09-02 | Пестречинский р-н | МКД
ПЕСТРЕЦЫ С, УЛ. КАЗАНСКАЯ, д. 12А, кв. 19 | 712980708512946 | СА - 4 У | 2024-09-02 | Пестречинский р-н | МКД
ПЕСТРЕЦЫ С, УЛ. КАЗАНСКАЯ, д. 12А, кв. 20 | 712980708512748 | СА - 4 У | 2024-09-02 | Пестречинский р-н | МКД
ПЕСТРЕЦЫ С, УЛ. КАЗАНСКАЯ, д. 12А, кв. 21 | 712980708512297 | СО - 776706 | 2024-09-02 | Пестречинский р-н | МКД
ПЕСТРЕЦЫ С, УЛ. КАЗАНСКАЯ, д. 12А, кв. 22 | 712980708511511 | СА 4У - 672 М | 2024-09-02 | Пестречинский р-н | МКД
ПЕСТРЕЦЫ С, УЛ. КАЗАНСКАЯ, д. 12А, кв. 23 | 712980708514278 | СО - 2 | 2024-09-02 | Пестречинский р-н | МКД
ПЕСТРЕЦЫ С, УЛ. КАЗАНСКАЯ, д. 12А, кв. 24 | 712980708512830 | СА - 4 У | 2024-09-02 | Пестречинский р-н | МКД
ПЕСТРЕЦЫ С, УЛ. КАЗАНСКАЯ, д. 12А, кв. 25 | 712980708519692 | СА 4У - 672 М | 2024-09-02 | Пестречинский р-н | МКД
ПЕСТРЕЦЫ С, УЛ. КАЗАНСКАЯ, д. 12А, кв. 26 | 712980708519975 | СО - 2 М 2 | 2024-09-02 | Пестречинский р-н | МКД
ПЕСТРЕЦЫ С, УЛ. КАЗАНСКАЯ, д. 12А, кв. 27 | 712980708516210 | СО - 5 | 2024-09-02 | Пестречинский р-н | МКД
ПЕСТРЕЦЫ С, УЛ. КАЗАНСКАЯ, д. 12А, кв. 28 | 712980708514537 | СО - 1 | 2024-09-02 | Пестречинский р-н | МКД
ПЕСТРЕЦЫ С, УЛ. КАЗАНСКАЯ, д. 12А, кв. 29 | 712980708514629 | СО - 2 | 2024-09-02 | Пестречинский р-н | МКД
ПЕСТРЕЦЫ С, УЛ. КАЗАНСКАЯ, д. 12А, кв. 30 | 712980708512731 | СА - 4 У | 2024-09-02 | Пестречинский р-н | МКД
ПЕСТРЕЦЫ С, УЛ. КАЗАНСКАЯ, д. 12А, кв. 32 | 712980708512402 | СА - 4 У | 2024-09-02 | Пестречинский р-н | МКД
ПЕСТРЕЦЫ С, УЛ. КАЗАНСКАЯ, д. 12А, кв. 33 | 712980708631645 | СО - 1 | 2024-09-02 | Пестречинский р-н | МКД
ПЕСТРЕЦЫ С, УЛ. КАЗАНСКАЯ, д. 12А, кв. 34 | 727680306063020 | СО - 1 | 2024-09-02 | Пестречинский р-н | МКД
ПЕСТРЕЦЫ С, УЛ. КАЗАНСКАЯ, д. 12А, кв. 35 | 712980101829930 | СО - 1 | 2024-09-02 | Пестречинский р-н | МКД
ПЕСТРЕЦЫ С, УЛ. КАЗАНСКАЯ, д. 12А, кв. 36 | 712980808617588 | РХ-78 водяной | 2024-09-02 | Пестречинский р-н | МКД
ПЕСТРЕЦЫ С, УЛ. КАЗАНСКАЯ, д. 12А, кв. 37 | 712980708504421 | СА 4У - 672 М | 2024-09-02 | Пестречинский р-н | МКД
ПЕСТРЕЦЫ С, УЛ. КАЗАНСКАЯ, д. 12А, кв. 38 | 712980708505336 | СА - 4 У | 2024-09-02 | Пестречинский р-н | МКД
ПЕСТРЕЦЫ С, УЛ. КАЗАНСКАЯ, д. 12А, кв. 39 | 712980708504599 | СО - 1 | 2024-09-02 | Пестречинский р-н | МКД
ПЕСТРЕЦЫ С, УЛ. КАЗАНСКАЯ, д. 12А, кв. 40 | 712980708503152 | СА 4У - 672 М | 2024-09-02 | Пестречинский р-н | МКД
ПЕСТРЕЦЫ С, УЛ. КАЗАНСКАЯ, д. 12А, кв. 41 | 712980708501895 | РХ-78 водяной | 2024-09-02 | Пестречинский р-н | МКД
ПЕСТРЕЦЫ С, УЛ. КАЗАНСКАЯ, д. 12А, кв. 42 | 712980708505893 | СА 4У - 672 М | 2024-09-02 | Пестречинский р-н | МКД
ПЕСТРЕЦЫ С, УЛ. КАЗАНСКАЯ, д. 12А, кв. 43 | 712980708504698 | СА - 4 У | 2024-09-02 | Пестречинский р-н | МКД
ПЕСТРЕЦЫ С, УЛ. КАЗАНСКАЯ, д. 12А, кв. 44 | 712980708506258 | СА 4У - 672 М | 2024-09-02 | Пестречинский р-н | МКД
ПЕСТРЕЦЫ С, УЛ. МИШАНИНА, д. 6, кв. 10 | 712971007123451 | ЦЭ6807П | 2024-02-15 | Пестречинский р-н | МКД
ПЕСТРЕЦЫ С, УЛ. МИШАНИНА, д. 6, кв. 14 | 2125315 | Меркурий 201 | 2024-04-23 | Пестречинский р-н | МКД
ПЕСТРЕЦЫ С, УЛ. ПЕРЧКОВА, д. 11, кв. 10 | 34097518 | Меркурий 201 | 2024-11-01 | Пестречинский р-н | МКД
ПЕСТРЕЦЫ С, УЛ. ПЕРЧКОВА, д. 11, кв. 18 | 2137467 | СА 4У - 672 М | 2024-09-02 | Пестречинский р-н | МКД
ПЕСТРЕЦЫ С, УЛ. ШКОЛЬНАЯ, д. 1, кв. 14 | 2769231 | СО - 2 М | 2024-01-31 | Пестречинский р-н | МКД
ПЕСТРЕЦЫ С, УЛ. ШКОЛЬНАЯ, д. 2, кв. 1 | 1990871 | СО-505 | 2024-10-31 | Пестречинский р-н | МКД
СТАРОЕ ШИГАЛЕЕВО С, УЛ. ЗАВОДСКАЯ, д. 2, кв. 11 | 2089340 | Меркурий 201 | 2024-06-01 | Пестречинский р-н | МКД
СТАРОЕ ШИГАЛЕЕВО С, УЛ. МЕХАНИЗАТОРОВ, д. 2, кв. 3 | 1358841 | Меркурий 201 | 2024-02-20 | Пестречинский р-н | МКД
СТАРОЕ ШИГАЛЕЕВО С, УЛ. МЕХАНИЗАТОРОВ, д. 2, кв. 8 | 2794267 | Меркурий 201 | 2024-10-29 | Пестречинский р-н | МКД
СТАРОЕ ШИГАЛЕЕВО С, УЛ. МОЛОДЕЖНАЯ, д. 3, кв. 12 | 179734 | Меркурий 201 | 2024-10-07 | Пестречинский р-н | МКД
МАСЛОВКА С, УЛ. ЦЕНТРАЛЬНАЯ, д. 1, кв. 1 | 42367 | СО-Э449 1М1-1 | 2024-12-31 | Рыбно-Слободский р-н | МКД
МАСЛОВКА С, УЛ. ЦЕНТРАЛЬНАЯ, д. 4, кв. 3 | 53186 | СО-Э449 1М1-1 | 2024-01-01 | Рыбно-Слободский р-н | МКД
МАСЛОВКА С, УЛ. ЦЕНТРАЛЬНАЯ, д. 5, кв. 15 | 52198 | СО-Э449 1М1-1 | 2024-01-01 | Рыбно-Слободский р-н | МКД
МАСЛОВКА С, УЛ. ЦЕНТРАЛЬНАЯ, д. 8, кв. 5 | 140000505509 | Миртек 101 | 2024-03-14 | Рыбно-Слободский р-н | МКД
МАСЛОВКА С, УЛ. ЦЕНТРАЛЬНАЯ, д. 8, кв. 12 | 70822 | СО-И449 М1 | 2024-01-01 | Рыбно-Слободский р-н | МКД
МАСЛОВКА С, УЛ. ЦЕНТРАЛЬНАЯ, д. 9, кв. 7 | 41822 | СО-И449 М1 | 2024-01-01 | Рыбно-Слободский р-н | МКД
МАСЛОВКА С, УЛ. ЦЕНТРАЛЬНАЯ, д. 9, кв. 23 | 73649 | СО-Э449 1М1-1 | 2024-01-01 | Рыбно-Слободский р-н | МКД
Рыбная Слобода пгт, ул. 60 лет Октября, д. 2, кв. 8 | 2060559 | Меркурий 201 | 2024-12-31 | Рыбно-Слободский р-н | МКД
Рыбная Слобода пгт, ул. 60 лет Октября, д. 2, кв. 13 | 22501 | СО-И449 М1-2 | 2024-03-31 | Рыбно-Слободский р-н | МКД
Рыбная Слобода пгт, ул. 60 лет Октября, д. 2, кв. 27 | 206235708 | Меркурий 201 | 2024-12-31 | Рыбно-Слободский р-н | МКД
Рыбная Слобода пгт, ул. 60 лет Октября, д. 2, кв. 36 | 78072 | Лейне Электро-01 1МШ | 2024-12-31 | Рыбно-Слободский р-н | МКД
Рыбная Слобода пгт, ул. 60 лет Октября, д. 2, кв. 40 | 712880102569975 | ЦЭ6807П | 2024-12-31 | Рыбно-Слободский р-н | МКД
Рыбная Слобода пгт, ул. 60 лет Октября, д. 2, кв. 44 | 603480204030743 | СЕ 101 | 2024-12-31 | Рыбно-Слободский р-н | МКД
Рыбная Слобода пгт, ул. 60 лет Октября, д. 2, кв. 48 | 12736 | СО-Э449 1М | 2024-12-31 | Рыбно-Слободский р-н | МКД
Рыбная Слобода пгт, ул. 60 лет Октября, д. 2, кв. 62 | 2073255 | Меркурий 201 | 2024-12-31 | Рыбно-Слободский р-н | МКД
Рыбная Слобода пгт, ул. 60 лет Октября, д. 2, кв. 65 | 3600 | СЦЭТ-12 | 2024-12-31 | Рыбно-Слободский р-н | МКД
Рыбная Слобода пгт, ул. 60 лет Октября, д. 2, кв. 68 | 207380508 | Меркурий 201 | 2024-12-31 | Рыбно-Слободский р-н | МКД
Рыбная Слобода пгт, ул. 60 лет Октября, д. 2, кв. 73 | 103993 | СО-И449 М1 | 2024-12-31 | Рыбно-Слободский р-н | МКД
Рыбная Слобода пгт, ул. 60 лет Октября, д. 2, кв. 75 | 2074482 | Меркурий 201 | 2024-12-31 | Рыбно-Слободский р-н | МКД
Рыбная Слобода пгт, ул. 60 лет Октября, д. 2, кв. 76 | 2128818 | Меркурий 201 | 2024-12-31 | Рыбно-Слободский р-н | МКД
Рыбная Слобода пгт, ул. 60 лет Октября, д. 4, кв. 1 | 53236 | СО-И449 М2-5 | 2024-12-31 | Рыбно-Слободский р-н | МКД
Рыбная Слобода пгт, ул. 60 лет Октября, д. 4, кв. 3 | 237019108 | Меркурий 201 | 2024-12-31 | Рыбно-Слободский р-н | МКД
Рыбная Слобода пгт, ул. 60 лет Октября, д. 4, кв. 4 | 79456 | Лейне Электро-01 1МШ | 2024-06-30 | Рыбно-Слободский р-н | МКД
Рыбная Слобода пгт, ул. 60 лет Октября, д. 4, кв. 5 | 20760 | СО-И449 М2-5 | 2024-03-31 | Рыбно-Слободский р-н | МКД
Зеленодольск г, ул. Рогачева, д. 21, кв. 32 | 12273 | СО-50МЭ | 2024-01-01 | Зеленодольский р-н | МКД
Рыбная Слобода пгт, ул. 60 лет Октября, д. 4, кв. 8 | 32768 | СО-И449 М1 | 2024-03-31 | Рыбно-Слободский р-н | МКД
Рыбная Слобода пгт, ул. 60 лет Октября, д. 5, кв. 1 | 53242 | СО-И449 М2-5 | 2024-12-31 | Рыбно-Слободский р-н | МКД
Рыбная Слобода пгт, ул. 60 лет Октября, д. 5, кв. 2 | 51794 | СО-Э449 1М | 2024-12-31 | Рыбно-Слободский р-н | МКД
Рыбная Слобода пгт, ул. 60 лет Октября, д. 5, кв. 3 | 53506 | СО-И449 М1-2 | 2024-12-31 | Рыбно-Слободский р-н | МКД
Рыбная Слобода пгт, ул. 60 лет Октября, д. 5, кв. 5 | 53617 | СО-И449 М1 | 2024-12-31 | Рыбно-Слободский р-н | МКД
Рыбная Слобода пгт, ул. 60 лет Октября, д. 5, кв. 6 | 53290 | СО-Э449 1М | 2024-12-31 | Рыбно-Слободский р-н | МКД
Рыбная Слобода пгт, ул. 60 лет Октября, д. 5, кв. 8 | 20152 | СО-Э449 1М | 2024-12-31 | Рыбно-Слободский р-н | МКД
Рыбная Слобода пгт, ул. 60 лет Октября, д. 5, кв. 9 | 712880902507368 | ЦЭ6807П | 2024-12-31 | Рыбно-Слободский р-н | МКД
Рыбная Слобода пгт, ул. 60 лет Октября, д. 5, кв. 10 | 2077121 | Меркурий 201 | 2024-12-31 | Рыбно-Слободский р-н | МКД
Рыбная Слобода пгт, ул. 60 лет Октября, д. 5, кв. 11 | 2094345 | Меркурий 201 | 2024-12-31 | Рыбно-Слободский р-н | МКД
Рыбная Слобода пгт, ул. 60 лет Октября, д. 5, кв. 12 | 2062223 | Меркурий 201 | 2024-12-31 | Рыбно-Слободский р-н | МКД
Рыбная Слобода пгт, ул. 60 лет Октября, д. 5, кв. 13 | 2091883 | Меркурий 201 | 2024-12-31 | Рыбно-Слободский р-н | МКД
Рыбная Слобода пгт, ул. 60 лет Октября, д. 5, кв. 15 | 2071098 | Меркурий 201 | 2024-12-31 | Рыбно-Слободский р-н | МКД
Рыбная Слобода пгт, ул. 60 лет Октября, д. 5, кв. 16 | 102377 | СО-И449 М1 | 2024-12-31 | Рыбно-Слободский р-н | МКД
Рыбная Слобода пгт, ул. 60 лет Октября, д. 6, кв. 1 | 10883 | Лейне Электро-01 1МШ | 2024-12-31 | Рыбно-Слободский р-н | МКД
Рыбная Слобода пгт, ул. 60 лет Октября, д. 6, кв. 3 | 52821 | СО-Э449 1М | 2024-12-31 | Рыбно-Слободский р-н | МКД
Рыбная Слобода пгт, ул. 60 лет Октября, д. 6, кв. 4 | 2075025 | Меркурий 201 | 2024-12-31 | Рыбно-Слободский р-н | МКД
Рыбная Слобода пгт, ул. 60 лет Октября, д. 6, кв. 5 | 206207 | Меркурий 201 | 2024-12-31 | Рыбно-Слободский р-н | МКД
Рыбная Слобода пгт, ул. 60 лет Октября, д. 6, кв. 7 | 207818508 | Меркурий 201 | 2024-12-31 | Рыбно-Слободский р-н | МКД
Рыбная Слобода пгт, ул. 60 лет Октября, д. 6, кв. 8 | 207864408 | Меркурий 201 | 2024-12-31 | Рыбно-Слободский р-н | МКД
Рыбная Слобода пгт, ул. 60 лет Октября, д. 6, кв. 12 | 2755810 | Меркурий 201 | 2024-12-31 | Рыбно-Слободский р-н | МКД
Рыбная Слобода пгт, ул. 60 лет Октября, д. 6, кв. 13 | 2062830 | Меркурий 201 | 2024-12-31 | Рыбно-Слободский р-н | МКД
Рыбная Слобода пгт, ул. 60 лет Октября, д. 6, кв. 14 | 2142509 | Меркурий 202 | 2024-12-31 | Рыбно-Слободский р-н | МКД
Рыбная Слобода пгт, ул. 60 лет Октября, д. 6, кв. 17 | 2062101 | Меркурий 201 | 2024-12-31 | Рыбно-Слободский р-н | МКД
Рыбная Слобода пгт, ул. 60 лет Октября, д. 6, кв. 25 | 198534608 | Меркурий 201 | 2024-12-31 | Рыбно-Слободский р-н | МКД
Рыбная Слобода пгт, ул. 60 лет Октября, д. 6, кв. 26 | 2347068 | Меркурий 201 | 2024-12-31 | Рыбно-Слободский р-н | МКД
Рыбная Слобода пгт, ул. 60 лет Октября, д. 6, кв. 27 | 63166 | СО-И449 М2-5 | 2024-12-31 | Рыбно-Слободский р-н | МКД
Рыбная Слобода пгт, ул. 60 лет Октября, д. 6, кв. 30 | 2123614 | Меркурий 201 | 2024-12-31 | Рыбно-Слободский р-н | МКД
Рыбная Слобода пгт, ул. 60 лет Октября, д. 6, кв. 31 | 41361 | СО-Э449 1М | 2024-12-31 | Рыбно-Слободский р-н | МКД
Рыбная Слобода пгт, ул. 60 лет Октября, д. 6, кв. 32 | 15253 | СО-И449 М2-5 | 2024-12-31 | Рыбно-Слободский р-н | МКД
Рыбная Слобода пгт, ул. 60 лет Октября, д. 7, кв. 1 | 2063964 | Меркурий 201 | 2024-12-31 | Рыбно-Слободский р-н | МКД
Рыбная Слобода пгт, ул. 60 лет Октября, д. 7, кв. 4 | 2352190 | Меркурий 201 | 2024-12-31 | Рыбно-Слободский р-н | МКД
Рыбная Слобода пгт, ул. 60 лет Октября, д. 7, кв. 5 | 2392917 | Меркурий 201 | 2024-12-31 | Рыбно-Слободский р-н | МКД
Рыбная Слобода пгт, ул. 60 лет Октября, д. 7, кв. 7 | 3038225 | Меркурий 201 | 2024-12-31 | Рыбно-Слободский р-н | МКД
Рыбная Слобода пгт, ул. 60 лет Октября, д. 7, кв. 12 | 2351964 | Меркурий 201 | 2024-12-31 | Рыбно-Слободский р-н | МКД
Рыбная Слобода пгт, ул. 60 лет Октября, д. 7, кв. 14 | 2352147 | Меркурий 201 | 2024-12-31 | Рыбно-Слободский р-н | МКД
Рыбная Слобода пгт, ул. 60 лет Октября, д. 7, кв. 15 | 2062013 | Меркурий 201 | 2024-12-31 | Рыбно-Слободский р-н | МКД
Рыбная Слобода пгт, ул. 60 лет Октября, д. 7, кв. 18 | 2163414 | Меркурий 201 | 2024-12-31 | Рыбно-Слободский р-н | МКД
Рыбная Слобода пгт, ул. 60 лет Октября, д. 7, кв. 20 | 2229633 | Меркурий 201 | 2024-12-31 | Рыбно-Слободский р-н | МКД
Рыбная Слобода пгт, ул. 60 лет Октября, д. 7, кв. 21 | 603580304885202 | СЕ 101 | 2024-12-31 | Рыбно-Слободский р-н | МКД
Рыбная Слобода пгт, ул. 60 лет Октября, д. 7, кв. 22 | 40201 | СО-И449 М1-2 | 2024-12-31 | Рыбно-Слободский р-н | МКД
Рыбная Слобода пгт, ул. Восточная, д. 31, кв. 2 | 293562108 | Меркурий 201 | 2024-12-31 | Рыбно-Слободский р-н | МКД
Рыбная Слобода пгт, ул. Восточная, д. 31, кв. 6 | 2345839 | Меркурий 201 | 2024-12-31 | Рыбно-Слободский р-н | МКД
Рыбная Слобода пгт, ул. З.Шаймарданова, д. 42, кв. 2 | 53607 | СО-И449 М2-5 | 2024-12-31 | Рыбно-Слободский р-н | МКД
Рыбная Слобода пгт, ул. З.Шаймарданова, д. 42, кв. 10 | 53432 | СО-Э449 1М | 2024-12-31 | Рыбно-Слободский р-н | МКД
Рыбная Слобода пгт, ул. З.Шаймарданова, д. 44, кв. 9 | 72051 | СО-И449 М1 | 2024-12-31 | Рыбно-Слободский р-н | МКД
Рыбная Слобода пгт, ул. З.Шаймарданова, д. 44, кв. 11 | 104254 | СО-Э449 1М | 2024-12-31 | Рыбно-Слободский р-н | МКД
Рыбная Слобода пгт, ул. З.Шаймарданова, д. 44, кв. 13 | 102263 | СО-Э449 1М | 2024-12-31 | Рыбно-Слободский р-н | МКД
Рыбная Слобода пгт, ул. З.Шаймарданова, д. 44, кв. 16 | 2339161 | Меркурий 201 | 2024-12-31 | Рыбно-Слободский р-н | МКД
Рыбная Слобода пгт, ул. З.Шаймарданова, д. 46, кв. 2 | 41582 | СО-Э449 1М | 2024-12-31 | Рыбно-Слободский р-н | МКД
Рыбная Слобода пгт, ул. З.Шаймарданова, д. 46, кв. 7 | 42327 | СО-Э449 1М | 2024-12-31 | Рыбно-Слободский р-н | МКД
Рыбная Слобода пгт, ул. З.Шаймарданова, д. 46, кв. 10 | 2794750 | Меркурий 201 | 2024-01-01 | Рыбно-Слободский р-н | МКД
Зеленодольск г, ул. Фрунзе, д. 19, кв. 50 | 13043 | СО-ЭЭ6705 | 2024-01-01 | Зеленодольский р-н | МКД
Рыбная Слобода пгт, ул. З.Шаймарданова, д. 46, кв. 17 | 70029 | СО-Э449 1М | 2024-12-31 | Рыбно-Слободский р-н | МКД
Рыбная Слобода пгт, ул. З.Шаймарданова, д. 48, кв. 3 | 23165 | СО-И449 М2-5 | 2024-12-31 | Рыбно-Слободский р-н | МКД
Рыбная Слобода пгт, ул. З.Шаймарданова, д. 48, кв. 4 | 41887 | СО-Э449 1М | 2024-12-31 | Рыбно-Слободский р-н | МКД
Рыбная Слобода пгт, ул. З.Шаймарданова, д. 48, кв. 8 | 72575 | СО-Э449 1М | 2024-12-31 | Рыбно-Слободский р-н | МКД
Рыбная Слобода пгт, ул. З.Шаймарданова, д. 48, кв. 14 | 20210 | СО-И449 М2-5 | 2024-12-31 | Рыбно-Слободский р-н | МКД
Рыбная Слобода пгт, ул. З.Шаймарданова, д. 48, кв. 15 | 70903 | СО-Э449 1М | 2024-12-31 | Рыбно-Слободский р-н | МКД
Рыбная Слобода пгт, ул. З.Шаймарданова, д. 48, кв. 17 | 32815 | СО-Э449 1М | 2024-12-31 | Рыбно-Слободский р-н | МКД
Рыбная Слобода пгт, ул. З.Шаймарданова, д. 48, кв. 19 | 2069594 | Меркурий 201 | 2024-12-31 | Рыбно-Слободский р-н | МКД
Рыбная Слобода пгт, ул. З.Шаймарданова, д. 48, кв. 21 | 3002896 | Меркурий 201 | 2024-09-01 | Рыбно-Слободский р-н | МКД
Рыбная Слобода пгт, ул. З.Шаймарданова, д. 48, кв. 22 | 2124146 | Меркурий 201 | 2024-12-31 | Рыбно-Слободский р-н | МКД
Рыбная Слобода пгт, ул. З.Шаймарданова, д. 60, кв. 2 | 103968 | СО-Э449 1М | 2024-12-31 | Рыбно-Слободский р-н | МКД
Рыбная Слобода пгт, ул. З.Шаймарданова, д. 60, кв. 12 | 2098775 | Меркурий 201 | 2024-12-31 | Рыбно-Слободский р-н | МКД
Рыбная Слобода пгт, ул. З.Шаймарданова, д. 60, кв. 13 | 7789023065252 | СО-И446 | 2024-12-31 | Рыбно-Слободский р-н | МКД
Рыбная Слобода пгт, ул. З.Шаймарданова, д. 60, кв. 15 | 2380852 | Меркурий 201 | 2024-12-31 | Рыбно-Слободский р-н | МКД
Рыбная Слобода пгт, ул. З.Шаймарданова, д. 60, кв. 16 | 72349 | СО-И449 М1 | 2024-12-31 | Рыбно-Слободский р-н | МКД
Рыбная Слобода пгт, ул. З.Шаймарданова, д. 60, кв. 19 | 686342 | СО-51 ПК | 2024-12-31 | Рыбно-Слободский р-н | МКД
Рыбная Слобода пгт, ул. З.Шаймарданова, д. 78, кв. 6 | 140000505499 | Миртек 101 | 2024-03-22 | Рыбно-Слободский р-н | МКД
Рыбная Слобода пгт, ул. Ленина, д. 85, кв. 4 | 3506201 | Меркурий 201.5 | 2024-12-31 | Рыбно-Слободский р-н | МКД
Рыбная Слобода пгт, ул. Октябрьская, д. 25, кв. 1 | 51458 | СО-И449 М1 | 2024-12-31 | Рыбно-Слободский р-н | МКД
Рыбная Слобода пгт, ул. Октябрьская, д. 25, кв. 3 | 31837 | СО-И449 М1 | 2024-12-31 | Рыбно-Слободский р-н | МКД
Рыбная Слобода пгт, ул. Октябрьская, д. 25, кв. 9 | 183014395 | ЦЭ6807П | 2024-12-31 | Рыбно-Слободский р-н | МКД
Рыбная Слобода пгт, ул. Октябрьская, д. 25, кв. 12 | 686611 | СО-505 | 2024-12-31 | Рыбно-Слободский р-н | МКД
Рыбная Слобода пгт, ул. Октябрьская, д. 25, кв. 14 | 17852 | СО-И449 М2-5 | 2024-12-31 | Рыбно-Слободский р-н | МКД
Рыбная Слобода пгт, ул. Октябрьская, д. 25, кв. 16 | 31709 | СО-И449 М1 | 2024-03-31 | Рыбно-Слободский р-н | МКД
Рыбная Слобода пгт, ул. Октябрьская, д. 25, кв. 17 | 72046 | СО-И449 М1 | 2024-12-31 | Рыбно-Слободский р-н | МКД
Рыбная Слобода пгт, ул. Октябрьская, д. 25, кв. 19 | 2069457 | Меркурий 201 | 2024-12-31 | Рыбно-Слободский р-н | МКД
Рыбная Слобода пгт, ул. Октябрьская, д. 25, кв. 20 | 2069975 | Меркурий 201 | 2024-12-31 | Рыбно-Слободский р-н | МКД
Рыбная Слобода пгт, ул. Октябрьская, д. 25, кв. 21 | 1980672 | Меркурий 201 | 2024-12-31 | Рыбно-Слободский р-н | МКД
Рыбная Слобода пгт, ул. Октябрьская, д. 25, кв. 23 | 72053 | СО-Э449 1М | 2024-12-31 | Рыбно-Слободский р-н | МКД
Рыбная Слобода пгт, ул. Октябрьская, д. 25, кв. 25 | 71288010160970 | ЦЭ6807П | 2024-12-31 | Рыбно-Слободский р-н | МКД
Рыбная Слобода пгт, ул. Октябрьская, д. 25, кв. 28 | 2123646 | Меркурий 201 | 2024-12-31 | Рыбно-Слободский р-н | МКД
Рыбная Слобода пгт, ул. Октябрьская, д. 25, кв. 31 | 70262 | СО-Э449 1М | 2024-12-31 | Рыбно-Слободский р-н | МКД
Рыбная Слобода пгт, ул. Октябрьская, д. 25А, кв. 6 | 31783 | СО-Э449 1М | 2024-12-31 | Рыбно-Слободский р-н | МКД
Рыбная Слобода пгт, ул. Октябрьская, д. 25А, кв. 9 | 53347 | СО-И449 М1 | 2024-12-31 | Рыбно-Слободский р-н | МКД
Рыбная Слобода пгт, ул. Октябрьская, д. 25А, кв. 11 | 25111 | СО-Э449 1М | 2024-12-31 | Рыбно-Слободский р-н | МКД
Рыбная Слобода пгт, ул. Октябрьская, д. 25А, кв. 12 | 40819 | СО-И449 М2-5 | 2024-12-31 | Рыбно-Слободский р-н | МКД
Рыбная Слобода пгт, ул. Октябрьская, д. 25А, кв. 13 | 25424 | СО-Э449 1М | 2024-12-31 | Рыбно-Слободский р-н | МКД
Рыбная Слобода пгт, ул. Октябрьская, д. 25А, кв. 18 | 2307787 | Меркурий 201 | 2024-12-31 | Рыбно-Слободский р-н | МКД
Рыбная Слобода пгт, ул. Октябрьская, д. 25А, кв. 25 | 2076666 | Меркурий 201 | 2024-12-31 | Рыбно-Слободский р-н | МКД
Рыбная Слобода пгт, ул. Октябрьская, д. 25А, кв. 26 | 69254 | 5СМ2 | 2024-12-31 | Рыбно-Слободский р-н | МКД
Рыбная Слобода пгт, ул. Октябрьская, д. 25А, кв. 28 | 2074042 | Меркурий 201 | 2024-12-31 | Рыбно-Слободский р-н | МКД
Рыбная Слобода пгт, ул. Октябрьская, д. 25А, кв. 34 | 70990 | СО-Э449 1М | 2024-12-31 | Рыбно-Слободский р-н | МКД
Рыбная Слобода пгт, ул. Октябрьская, д. 25А, кв. 35 | 2085303 | Меркурий 201 | 2024-12-31 | Рыбно-Слободский р-н | МКД
Рыбная Слобода пгт, ул. Октябрьская, д. 25А, кв. 36 | 2073389 | Меркурий 201 | 2024-12-31 | Рыбно-Слободский р-н | МКД
Рыбная Слобода пгт, ул. Октябрьская, д. 25Б, кв. 4 | 31782 | СО-И449 М1 | 2024-12-31 | Рыбно-Слободский р-н | МКД
Рыбная Слобода пгт, ул. Октябрьская, д. 25Б, кв. 5 | 293549 | Меркурий 201 | 2024-12-31 | Рыбно-Слободский р-н | МКД
Рыбная Слобода пгт, ул. Октябрьская, д. 25Б, кв. 7 | 2063807 | Меркурий 201 | 2024-12-31 | Рыбно-Слободский р-н | МКД
Рыбная Слобода пгт, ул. Октябрьская, д. 25Б, кв. 13 | 23159 | СО-И449 М2-5 | 2024-12-31 | Рыбно-Слободский р-н | МКД
Рыбная Слобода пгт, ул. Октябрьская, д. 25Б, кв. 14 | 2040066 | Меркурий 200 | 2024-12-31 | Рыбно-Слободский р-н | МКД
Рыбная Слобода пгт, ул. Октябрьская, д. 25Б, кв. 15 | 23171 | СО-И449 М2-5 | 2024-12-31 | Рыбно-Слободский р-н | МКД
Рыбная Слобода пгт, ул. Октябрьская, д. 25Б, кв. 16 | 10885 | СО-И449 М2-5 | 2024-12-31 | Рыбно-Слободский р-н | МКД
Рыбная Слобода пгт, ул. Октябрьская, д. 25Б, кв. 18 | 20219 | СО-И449 М2-5 | 2024-12-31 | Рыбно-Слободский р-н | МКД
Рыбная Слобода пгт, ул. Октябрьская, д. 25Б, кв. 19 | 5323910396 | СО-И449 М2-5 | 2024-12-31 | Рыбно-Слободский р-н | МКД
Рыбная Слобода пгт, ул. Октябрьская, д. 25Б, кв. 21 | 40797 | СО-И449 М2-5 | 2024-12-31 | Рыбно-Слободский р-н | МКД
Рыбная Слобода пгт, ул. Октябрьская, д. 25Б, кв. 22 | 52524 | СО-И449 М2-5 | 2024-12-31 | Рыбно-Слободский р-н | МКД
Рыбная Слобода пгт, ул. Октябрьская, д. 25Б, кв. 25 | 41077 | СО-И449 М2-5 | 2024-12-31 | Рыбно-Слободский р-н | МКД
Рыбная Слобода пгт, ул. Октябрьская, д. 25Б, кв. 26 | 789580102340056 | ЦЭ6807П | 2024-12-31 | Рыбно-Слободский р-н | МКД
Рыбная Слобода пгт, ул. Октябрьская, д. 25Б, кв. 29 | 23248 | СО-И449 М1 | 2024-12-31 | Рыбно-Слободский р-н | МКД
Рыбная Слобода пгт, ул. Октябрьская, д. 25Б, кв. 30 | 41095 | СО-И449 М2-5 | 2024-12-31 | Рыбно-Слободский р-н | МКД
Рыбная Слобода пгт, ул. Октябрьская, д. 25В, кв. 3 | 2076307 | Меркурий 201 | 2024-12-31 | Рыбно-Слободский р-н | МКД
Рыбная Слобода пгт, ул. Октябрьская, д. 25В, кв. 5 | 712980704327673 | ЦЭ6807П | 2024-12-31 | Рыбно-Слободский р-н | МКД
Рыбная Слобода пгт, ул. Октябрьская, д. 25В, кв. 6 | 53610 | СО-И449 М2-5 | 2024-12-31 | Рыбно-Слободский р-н | МКД
Рыбная Слобода пгт, ул. Октябрьская, д. 25В, кв. 8 | 104071 | СО-Э449 1М | 2024-12-31 | Рыбно-Слободский р-н | МКД
Рыбная Слобода пгт, ул. Октябрьская, д. 25В, кв. 10 | 2087779 | Меркурий 201 | 2024-12-31 | Рыбно-Слободский р-н | МКД
Рыбная Слобода пгт, ул. Октябрьская, д. 25В, кв. 12 | 104145 | СО-И449 М1 | 2024-12-31 | Рыбно-Слободский р-н | МКД
Рыбная Слобода пгт, ул. Октябрьская, д. 25В, кв. 14 | 2073051 | Меркурий 201 | 2024-12-31 | Рыбно-Слободский р-н | МКД
Рыбная Слобода пгт, ул. Октябрьская, д. 25В, кв. 17 | 2745296 | Меркурий 201 | 2024-12-31 | Рыбно-Слободский р-н | МКД
Рыбная Слобода пгт, ул. Октябрьская, д. 25В, кв. 21 | 140010500415 | Миртек 101 | 2024-07-29 | Рыбно-Слободский р-н | МКД
Рыбная Слобода пгт, ул. Октябрьская, д. 25В, кв. 22 | 2091706 | Меркурий 201 | 2024-01-01 | Рыбно-Слободский р-н | МКД
Рыбная Слобода пгт, ул. Октябрьская, д. 25В, кв. 27 | 2079578 | Меркурий 201 | 2024-12-31 | Рыбно-Слободский р-н | МКД
Рыбная Слобода пгт, ул. Октябрьская, д. 25В, кв. 31 | 35023219 | Меркурий 201 | 2024-12-31 | Рыбно-Слободский р-н | МКД
Рыбная Слобода пгт, ул. Октябрьская, д. 25В, кв. 34 | 3502790 | Меркурий 201 | 2024-12-31 | Рыбно-Слободский р-н | МКД
Рыбная Слобода пгт, ул. Октябрьская, д. 25В, кв. 35 | 2070087 | Меркурий 201 | 2024-01-01 | Рыбно-Слободский р-н | МКД
Рыбная Слобода пгт, ул. Октябрьская, д. 27, кв. 2 | 2349566 | Меркурий 201 | 2024-12-31 | Рыбно-Слободский р-н | МКД
Рыбная Слобода пгт, ул. Октябрьская, д. 27, кв. 3 | 2061839 | Меркурий 201 | 2024-12-31 | Рыбно-Слободский р-н | МКД
Рыбная Слобода пгт, ул. Октябрьская, д. 27, кв. 4 | 5217834 | Меркурий 201 | 2024-12-31 | Рыбно-Слободский р-н | МКД
Рыбная Слобода пгт, ул. Октябрьская, д. 27, кв. 5 | 104055 | СО-Э449 1М | 2024-12-31 | Рыбно-Слободский р-н | МКД
Рыбная Слобода пгт, ул. Октябрьская, д. 27, кв. 8 | 2069933 | Меркурий 201 | 2024-12-31 | Рыбно-Слободский р-н | МКД
Рыбная Слобода пгт, ул. Октябрьская, д. 27, кв. 9 | 41523 | СО-Э449 1М | 2024-12-31 | Рыбно-Слободский р-н | МКД
Рыбная Слобода пгт, ул. Октябрьская, д. 27, кв. 10 | 2091854 | Меркурий 201 | 2024-12-31 | Рыбно-Слободский р-н | МКД
Рыбная Слобода пгт, ул. Октябрьская, д. 27, кв. 13 | 207113708 | Меркурий 201 | 2024-12-31 | Рыбно-Слободский р-н | МКД
Рыбная Слобода пгт, ул. Октябрьская, д. 27, кв. 14 | 2074057 | Меркурий 201 | 2024-12-31 | Рыбно-Слободский р-н | МКД
Рыбная Слобода пгт, ул. Октябрьская, д. 27, кв. 16 | 53495 | СО-И449 М2-5 | 2024-12-31 | Рыбно-Слободский р-н | МКД
Рыбная Слобода пгт, ул. Октябрьская, д. 27, кв. 17 | 40948 | СО-Э449 1М | 2024-12-31 | Рыбно-Слободский р-н | МКД
Рыбная Слобода пгт, ул. Октябрьская, д. 27, кв. 18 | 20208 | СО-И449 М1 | 2024-12-31 | Рыбно-Слободский р-н | МКД
Рыбная Слобода пгт, ул. Октябрьская, д. 27, кв. 19 | 20765 | СО-И449 М2-5 | 2024-12-31 | Рыбно-Слободский р-н | МКД
Рыбная Слобода пгт, ул. Октябрьская, д. 27, кв. 22 | 25139 | СО-Э449 1М | 2024-12-31 | Рыбно-Слободский р-н | МКД
Рыбная Слобода пгт, ул. Октябрьская, д. 27, кв. 23 | 2076629 | Меркурий 201 | 2024-12-31 | Рыбно-Слободский р-н | МКД
Рыбная Слобода пгт, ул. Октябрьская, д. 27, кв. 25 | 25182 | СО-Э449 1М | 2024-12-31 | Рыбно-Слободский р-н | МКД
Рыбная Слобода пгт, ул. Октябрьская, д. 27, кв. 26 | 31743 | СО-Э449 1М | 2024-12-31 | Рыбно-Слободский р-н | МКД
Рыбная Слобода пгт, ул. Октябрьская, д. 27, кв. 27 | 25181 | СО-Э449 1М | 2024-12-31 | Рыбно-Слободский р-н | МКД
Рыбная Слобода пгт, ул. Октябрьская, д. 27, кв. 29 | 31793 | СО-Э449 1М | 2024-12-31 | Рыбно-Слободский р-н | МКД
Зеленодольск г, ул. Первомайская, д. 1, кв. 75 | 13376 | СО-50МЭ | 2024-12-01 | Зеленодольский р-н | МКД
Рыбная Слобода пгт, ул. Октябрьская, д. 27, кв. 31 | 14971 | СО-И449 М2-5 | 2024-12-31 | Рыбно-Слободский р-н | МКД
Рыбная Слобода пгт, ул. Октябрьская, д. 27, кв. 32 | 25253 | СО-Э449 1М | 2024-12-31 | Рыбно-Слободский р-н | МКД
Рыбная Слобода пгт, ул. Октябрьская, д. 27, кв. 33 | 2376598 | Меркурий 201 | 2024-12-31 | Рыбно-Слободский р-н | МКД
Рыбная Слобода пгт, ул. Октябрьская, д. 27, кв. 35 | 53477 | СО-И449 М2-5 | 2024-12-31 | Рыбно-Слободский р-н | МКД
Рыбная Слобода пгт, ул. Октябрьская, д. 29, кв. 13 | 375651 | СО-И449 М1 | 2024-12-31 | Рыбно-Слободский р-н | МКД
Рыбная Слобода пгт, ул. Октябрьская, д. 29, кв. 15 | 35529 | СО-И449 М2-5 | 2024-12-31 | Рыбно-Слободский р-н | МКД
Рыбная Слобода пгт, ул. Октябрьская, д. 29, кв. 18 | 31714 | СО-И449 М1 | 2024-12-31 | Рыбно-Слободский р-н | МКД
Рыбная Слобода пгт, ул. Октябрьская, д. 29, кв. 26 | 206216208 | Меркурий 201 | 2024-12-31 | Рыбно-Слободский р-н | МКД
Рыбная Слобода пгт, ул. Октябрьская, д. 29, кв. 27 | 237389708 | Меркурий 201 | 2024-12-31 | Рыбно-Слободский р-н | МКД
Рыбная Слобода пгт, ул. Октябрьская, д. 29, кв. 28 | 65055 | СО-И449 М2-5 | 2024-12-31 | Рыбно-Слободский р-н | МКД
Рыбная Слобода пгт, ул. Октябрьская, д. 29, кв. 29 | 418151 | СО-И449 М2-5 | 2024-12-31 | Рыбно-Слободский р-н | МКД
Рыбная Слобода пгт, ул. Октябрьская, д. 29, кв. 31 | 24730 | СО-И449 М1 | 2024-12-31 | Рыбно-Слободский р-н | МКД
Рыбная Слобода пгт, ул. Октябрьская, д. 35, кв. 9 | 103936 | СО-И449 М1 | 2024-12-31 | Рыбно-Слободский р-н | МКД
Рыбная Слобода пгт, ул. Октябрьская, д. 41, кв. 1 | 2164492 | Меркурий 200 | 2024-12-31 | Рыбно-Слободский р-н | МКД
Рыбная Слобода пгт, ул. Октябрьская, д. 41, кв. 2 | 2287198 | Меркурий 202 | 2024-12-31 | Рыбно-Слободский р-н | МКД
Рыбная Слобода пгт, ул. Октябрьская, д. 41, кв. 3 | 2288086 | Меркурий 202 | 2024-12-31 | Рыбно-Слободский р-н | МКД
Рыбная Слобода пгт, ул. Октябрьская, д. 41, кв. 5 | 2163507 | Меркурий 202 | 2024-12-31 | Рыбно-Слободский р-н | МКД
Рыбная Слобода пгт, ул. Октябрьская, д. 41, кв. 6 | 2287196 | Меркурий 202 | 2024-12-31 | Рыбно-Слободский р-н | МКД
Рыбная Слобода пгт, ул. Октябрьская, д. 41, кв. 7 | 22288002 | Меркурий 202 | 2024-12-31 | Рыбно-Слободский р-н | МКД
Рыбная Слобода пгт, ул. Октябрьская, д. 41, кв. 8 | 22288008 | Меркурий 202 | 2024-12-31 | Рыбно-Слободский р-н | МКД
Рыбная Слобода пгт, ул. Октябрьская, д. 41, кв. 9 | 2161029 | Меркурий 202 | 2024-12-31 | Рыбно-Слободский р-н | МКД
Рыбная Слобода пгт, ул. Октябрьская, д. 41, кв. 10 | 2163501 | Меркурий 202 | 2024-12-31 | Рыбно-Слободский р-н | МКД
Рыбная Слобода пгт, ул. Октябрьская, д. 41, кв. 11 | 2163510 | Меркурий 202 | 2024-12-31 | Рыбно-Слободский р-н | МКД
Рыбная Слобода пгт, ул. Октябрьская, д. 41, кв. 12 | 2163514 | Меркурий 202 | 2024-12-31 | Рыбно-Слободский р-н | МКД
Рыбная Слобода пгт, ул. Октябрьская, д. 41, кв. 13 | 2435289 | Меркурий 202 | 2024-12-31 | Рыбно-Слободский р-н | МКД
Рыбная Слобода пгт, ул. Октябрьская, д. 41, кв. 14 | 2159820 | Меркурий 202 | 2024-12-31 | Рыбно-Слободский р-н | МКД
Рыбная Слобода пгт, ул. Октябрьская, д. 41, кв. 15 | 21159847 | Меркурий 202 | 2024-12-31 | Рыбно-Слободский р-н | МКД
Рыбная Слобода пгт, ул. Октябрьская, д. 41, кв. 16 | 2161848 | Меркурий 202 | 2024-12-31 | Рыбно-Слободский р-н | МКД
Рыбная Слобода пгт, ул. Октябрьская, д. 41, кв. 17 | 2161881 | Меркурий 202 | 2024-12-31 | Рыбно-Слободский р-н | МКД
Рыбная Слобода пгт, ул. Октябрьская, д. 41, кв. 18 | 2163409 | Меркурий 202 | 2024-12-31 | Рыбно-Слободский р-н | МКД
Рыбная Слобода пгт, ул. Октябрьская, д. 41, кв. 19 | 2435401 | Меркурий 202 | 2024-12-31 | Рыбно-Слободский р-н | МКД
Рыбная Слобода пгт, ул. Октябрьская, д. 41, кв. 20 | 2161072 | Меркурий 202 | 2024-12-31 | Рыбно-Слободский р-н | МКД
Рыбная Слобода пгт, ул. Октябрьская, д. 41, кв. 21 | 2160115 | Меркурий 202 | 2024-12-31 | Рыбно-Слободский р-н | МКД
Рыбная Слобода пгт, ул. Октябрьская, д. 41, кв. 22 | 2435681 | Меркурий 202 | 2024-12-31 | Рыбно-Слободский р-н | МКД
Рыбная Слобода пгт, ул. Октябрьская, д. 41, кв. 23 | 2441588 | Меркурий 202 | 2024-12-31 | Рыбно-Слободский р-н | МКД
Рыбная Слобода пгт, ул. Октябрьская, д. 41, кв. 24 | 2435677 | Меркурий 202 | 2024-12-31 | Рыбно-Слободский р-н | МКД
Рыбная Слобода пгт, ул. Октябрьская, д. 41, кв. 25 | 2287199 | Меркурий 202 | 2024-12-31 | Рыбно-Слободский р-н | МКД
Рыбная Слобода пгт, ул. Октябрьская, д. 41, кв. 26 | 2163516 | Меркурий 202 | 2024-12-31 | Рыбно-Слободский р-н | МКД
Рыбная Слобода пгт, ул. Октябрьская, д. 41, кв. 27 | 2288077 | Меркурий 202 | 2024-12-31 | Рыбно-Слободский р-н | МКД
Рыбная Слобода пгт, ул. Октябрьская, д. 43, кв. 1 | 3191331 | Меркурий 200 | 2024-12-31 | Рыбно-Слободский р-н | МКД
Рыбная Слобода пгт, ул. Октябрьская, д. 43, кв. 2 | 3189367 | Меркурий 200 | 2024-12-31 | Рыбно-Слободский р-н | МКД
Рыбная Слобода пгт, ул. Октябрьская, д. 43, кв. 3 | 3103810 | Меркурий 202 | 2024-12-31 | Рыбно-Слободский р-н | МКД
Рыбная Слобода пгт, ул. Октябрьская, д. 43, кв. 4 | 3189828 | Меркурий 202 | 2024-12-31 | Рыбно-Слободский р-н | МКД
Рыбная Слобода пгт, ул. Октябрьская, д. 43, кв. 5 | 3189316 | Меркурий 202 | 2024-12-31 | Рыбно-Слободский р-н | МКД
Рыбная Слобода пгт, ул. Октябрьская, д. 43, кв. 6 | 3196219 | Меркурий 202 | 2024-12-31 | Рыбно-Слободский р-н | МКД
Рыбная Слобода пгт, ул. Октябрьская, д. 43, кв. 8 | 3191298 | Меркурий 202 | 2024-12-31 | Рыбно-Слободский р-н | МКД
Рыбная Слобода пгт, ул. Октябрьская, д. 43, кв. 9 | 3193827 | Меркурий 202 | 2024-12-31 | Рыбно-Слободский р-н | МКД
Рыбная Слобода пгт, ул. Октябрьская, д. 43, кв. 10 | 3191545 | Меркурий 200 | 2024-12-31 | Рыбно-Слободский р-н | МКД
Рыбная Слобода пгт, ул. Октябрьская, д. 43, кв. 11 | 3193031 | Меркурий 200 | 2024-12-31 | Рыбно-Слободский р-н | МКД
Рыбная Слобода пгт, ул. Октябрьская, д. 43, кв. 12 | 3196421 | Меркурий 200 | 2024-12-31 | Рыбно-Слободский р-н | МКД
Рыбная Слобода пгт, ул. Октябрьская, д. 43, кв. 13 | 3196231 | Меркурий 202 | 2024-12-31 | Рыбно-Слободский р-н | МКД
Рыбная Слобода пгт, ул. Октябрьская, д. 43, кв. 14 | 3196226 | Меркурий 202 | 2024-12-31 | Рыбно-Слободский р-н | МКД
Рыбная Слобода пгт, ул. Октябрьская, д. 43, кв. 15 | 3193029 | Меркурий 202 | 2024-12-31 | Рыбно-Слободский р-н | МКД
Рыбная Слобода пгт, ул. Октябрьская, д. 43, кв. 16 | 3191710 | Меркурий 202 | 2024-12-31 | Рыбно-Слободский р-н | МКД
Рыбная Слобода пгт, ул. Октябрьская, д. 43, кв. 17 | 3196415 | Меркурий 202 | 2024-12-31 | Рыбно-Слободский р-н | МКД
Рыбная Слобода пгт, ул. Октябрьская, д. 43, кв. 18 | 3191713 | Меркурий 202 | 2024-12-31 | Рыбно-Слободский р-н | МКД
Рыбная Слобода пгт, ул. Октябрьская, д. 43, кв. 19 | 3193510 | Меркурий 202 | 2024-12-31 | Рыбно-Слободский р-н | МКД
Рыбная Слобода пгт, ул. Октябрьская, д. 43, кв. 20 | 2431561 | Меркурий 202 | 2024-12-31 | Рыбно-Слободский р-н | МКД
Рыбная Слобода пгт, ул. Октябрьская, д. 43, кв. 21 | 2486962 | Меркурий 202 | 2024-12-31 | Рыбно-Слободский р-н | МКД
Рыбная Слобода пгт, ул. Октябрьская, д. 43, кв. 22 | 3191320 | Меркурий 202 | 2024-12-31 | Рыбно-Слободский р-н | МКД
Рыбная Слобода пгт, ул. Октябрьская, д. 43, кв. 23 | 3191366 | Меркурий 202 | 2024-12-31 | Рыбно-Слободский р-н | МКД
Рыбная Слобода пгт, ул. Октябрьская, д. 43, кв. 24 | 2441746 | Меркурий 202 | 2024-12-31 | Рыбно-Слободский р-н | МКД
Рыбная Слобода пгт, ул. Октябрьская, д. 43, кв. 25 | 2431585 | Меркурий 202 | 2024-12-31 | Рыбно-Слободский р-н | МКД
Рыбная Слобода пгт, ул. Октябрьская, д. 43, кв. 27 | 2486959 | Меркурий 202 | 2024-12-31 | Рыбно-Слободский р-н | МКД
Рыбная Слобода пгт, ул. Советская, д. 47, кв. 4 | 2939097 | Меркурий 201 | 2024-08-30 | Рыбно-Слободский р-н | МКД
Рыбная Слобода пгт, ул. Советская, д. 49, кв. 10 | 72345 | СО-Э449 1М | 2024-12-31 | Рыбно-Слободский р-н | МКД
Рыбная Слобода пгт, ул. Советская, д. 49, кв. 13 | 10255111159 | СО-Э449 1М | 2024-12-31 | Рыбно-Слободский р-н | МКД
Рыбная Слобода пгт, ул. Советская, д. 51, кв. 2 | 41837 | СО-Э449 1М | 2024-12-31 | Рыбно-Слободский р-н | МКД
Рыбная Слобода пгт, ул. Советская, д. 51, кв. 12 | 66042857 | ЦЭ6807П | 2024-12-31 | Рыбно-Слободский р-н | МКД
Рыбная Слобода пгт, ул. Советская, д. 53, кв. 10 | 71201 | СО-Э449 1М | 2024-12-31 | Рыбно-Слободский р-н | МКД
Рыбная Слобода пгт, ул. Советская, д. 53, кв. 11 | 48414 | СО-И449 М1-2 | 2024-12-31 | Рыбно-Слободский р-н | МКД
Рыбная Слобода пгт, ул. Советская, д. 60, кв. 11 | 2390185 | Меркурий 201 | 2024-12-31 | Рыбно-Слободский р-н | МКД
Рыбная Слобода пгт, ул. Советская, д. 60, кв. 13 | 2350889 | Меркурий 201 | 2024-12-31 | Рыбно-Слободский р-н | МКД
Рыбная Слобода пгт, ул. Советская, д. 60, кв. 14 | 5566211215 | СО-Э449 1М | 2024-12-31 | Рыбно-Слободский р-н | МКД
Рыбная Слобода пгт, ул. Советская, д. 60, кв. 15 | 53245 | СО-И449 М2-5 | 2024-12-31 | Рыбно-Слободский р-н | МКД
Рыбная Слобода пгт, ул. Советская, д. 62, кв. 16 | 41399 | СО-Э449 1М | 2024-06-30 | Рыбно-Слободский р-н | МКД
Рыбная Слобода пгт, ул. Советская, д. 66, кв. 5 | 753783 | СО-51 ПК | 2024-12-31 | Рыбно-Слободский р-н | МКД
Рыбная Слобода пгт, ул. Советская, д. 66, кв. 8 | 13569 | СО-Э449 1М | 2024-12-31 | Рыбно-Слободский р-н | МКД
Рыбная Слобода пгт, ул. Ф.Ахмадиева, д. 50, кв. 1 | 10936272 | Меркурий 200.02 | 2024-06-12 | Рыбно-Слободский р-н | МКД
Рыбная Слобода пгт, УЛ. ЭНЕРГЕТИКОВ, д. 1А, кв. 8 | 2338176 | Меркурий 201 | 2024-12-31 | Рыбно-Слободский р-н | МКД
Рыбная Слобода пгт, УЛ. ПОБЕДЫ, д. 14, кв. 3 | 53218 | СО-И449 М2-5 | 2024-12-31 | Рыбно-Слободский р-н | МКД
Рыбная Слобода пгт, УЛ. ПОБЕДЫ, д. 20, кв. 3 | 53614 | СО-И449 М2-5 | 2024-12-31 | Рыбно-Слободский р-н | МКД
Рыбная Слобода пгт, УЛ. ПОБЕДЫ, д. 20, кв. 8 | 51781 | СО-И449 М1 | 2024-12-31 | Рыбно-Слободский р-н | МКД
Рыбная Слобода пгт, УЛ. ПОБЕДЫ, д. 20А, кв. 2 | 712880603206577 | ЦЭ6807П | 2024-04-01 | Рыбно-Слободский р-н | МКД
Рыбная Слобода пгт, УЛ. ПОБЕДЫ, д. 20А, кв. 3 | 712880603232910 | ЦЭ6807П | 2024-12-31 | Рыбно-Слободский р-н | МКД
Рыбная Слобода пгт, УЛ. ПОБЕДЫ, д. 20А, кв. 5 | 712880603232897 | ЦЭ6807П | 2024-12-31 | Рыбно-Слободский р-н | МКД
Рыбная Слобода пгт, УЛ. ПОБЕДЫ, д. 20А, кв. 6 | 171288060323396 | ЦЭ6807П | 2024-12-31 | Рыбно-Слободский р-н | МКД
Рыбная Слобода пгт, УЛ. ПОБЕДЫ, д. 20А, кв. 7 | 712880603201855 | ЦЭ6807П | 2024-12-31 | Рыбно-Слободский р-н | МКД
Рыбная Слобода пгт, УЛ. ПОБЕДЫ, д. 20А, кв. 8 | 712880603235898 | ЦЭ6807П | 2024-12-31 | Рыбно-Слободский р-н | МКД
Рыбная Слобода пгт, УЛ. ПОБЕДЫ, д. 20А, кв. 9 | 712880603301906 | ЦЭ6807П | 2024-12-31 | Рыбно-Слободский р-н | МКД
Рыбная Слобода пгт, УЛ. ПОБЕДЫ, д. 20А, кв. 10 | 712880603290606 | ЦЭ6807П | 2024-12-31 | Рыбно-Слободский р-н | МКД
Рыбная Слобода пгт, УЛ. ПОБЕДЫ, д. 20А, кв. 11 | 71288060079427 | ЦЭ6807П | 2024-12-31 | Рыбно-Слободский р-н | МКД
Рыбная Слобода пгт, УЛ. ПОБЕДЫ, д. 20А, кв. 12 | 712880603267455 | ЦЭ6807П | 2024-12-31 | Рыбно-Слободский р-н | МКД
Рыбная Слобода пгт, УЛ. ПОБЕДЫ, д. 20А, кв. 13 | 712880603300800 | ЦЭ6807П | 2024-12-31 | Рыбно-Слободский р-н | МКД
Рыбная Слобода пгт, УЛ. ПОБЕДЫ, д. 20А, кв. 14 | 712880603290651 | ЦЭ6807П | 2024-12-31 | Рыбно-Слободский р-н | МКД
Рыбная Слобода пгт, УЛ. ПОБЕДЫ, д. 20А, кв. 15 | 712880603300473 | ЦЭ6807П | 2024-12-31 | Рыбно-Слободский р-н | МКД
Рыбная Слобода пгт, УЛ. ПОБЕДЫ, д. 20А, кв. 16 | 712880603301753 | ЦЭ6807П | 2024-12-31 | Рыбно-Слободский р-н | МКД
Рыбная Слобода пгт, УЛ. ПОБЕДЫ, д. 20Б, кв. 1 | 712880603190227 | ЦЭ6807П | 2024-12-31 | Рыбно-Слободский р-н | МКД
Рыбная Слобода пгт, УЛ. ПОБЕДЫ, д. 20Б, кв. 2 | 712880603191545 | ЦЭ6807П | 2024-12-31 | Рыбно-Слободский р-н | МКД
Рыбная Слобода пгт, УЛ. ПОБЕДЫ, д. 20Б, кв. 3 | 712880603203699 | ЦЭ6807П | 2024-12-31 | Рыбно-Слободский р-н | МКД
Рыбная Слобода пгт, УЛ. ПОБЕДЫ, д. 20Б, кв. 4 | 712880603204078 | ЦЭ6807П | 2024-06-30 | Рыбно-Слободский р-н | МКД
Рыбная Слобода пгт, УЛ. ПОБЕДЫ, д. 20Б, кв. 5 | 712880603204337 | ЦЭ6807П | 2024-12-31 | Рыбно-Слободский р-н | МКД
Рыбная Слобода пгт, УЛ. ПОБЕДЫ, д. 20Б, кв. 6 | 712880603191583 | ЦЭ6807П | 2024-12-31 | Рыбно-Слободский р-н | МКД
Рыбная Слобода пгт, УЛ. ПОБЕДЫ, д. 20Б, кв. 7 | 712880602510965 | ЦЭ6807П | 2024-12-31 | Рыбно-Слободский р-н | МКД
Рыбная Слобода пгт, УЛ. ПОБЕДЫ, д. 20Б, кв. 8 | 712880603190234 | ЦЭ6807П | 2024-04-01 | Рыбно-Слободский р-н | МКД
Рыбная Слобода пгт, УЛ. ПОБЕДЫ, д. 20Б, кв. 9 | 712880603234709 | ЦЭ6807П | 2024-12-31 | Рыбно-Слободский р-н | МКД
Рыбная Слобода пгт, УЛ. ПОБЕДЫ, д. 20Б, кв. 10 | 712880603237250 | ЦЭ6807П | 2024-12-31 | Рыбно-Слободский р-н | МКД
Рыбная Слобода пгт, УЛ. ПОБЕДЫ, д. 20Б, кв. 11 | 712880603275610 | ЦЭ6807П | 2024-12-31 | Рыбно-Слободский р-н | МКД
Рыбная Слобода пгт, УЛ. ПОБЕДЫ, д. 20Б, кв. 12 | 712880603207437 | ЦЭ6807П | 2024-12-31 | Рыбно-Слободский р-н | МКД
Рыбная Слобода пгт, УЛ. ПОБЕДЫ, д. 20Б, кв. 13 | 712880603277591 | ЦЭ6807П | 2024-12-31 | Рыбно-Слободский р-н | МКД
Рыбная Слобода пгт, УЛ. ПОБЕДЫ, д. 20Б, кв. 14 | 712880603259559 | ЦЭ6807П | 2024-12-31 | Рыбно-Слободский р-н | МКД
Рыбная Слобода пгт, УЛ. ПОБЕДЫ, д. 20Б, кв. 15 | 72880603275139 | ЦЭ6807П | 2024-12-31 | Рыбно-Слободский р-н | МКД
Рыбная Слобода пгт, УЛ. ПОБЕДЫ, д. 20Б, кв. 16 | 712880603237168 | ЦЭ6807П | 2024-12-31 | Рыбно-Слободский р-н | МКД
Рыбная Слобода пгт, УЛ. ПОБЕДЫ, д. 31А, кв. 4 | 54014 | СО-Э449 1М | 2024-12-31 | Рыбно-Слободский р-н | МКД
Рыбная Слобода пгт, УЛ. ПОБЕДЫ, д. 31А, кв. 5 | 54124 | СО-Э449 1М | 2024-12-31 | Рыбно-Слободский р-н | МКД
Рыбная Слобода пгт, УЛ. ПОБЕДЫ, д. 31А, кв. 6 комн. 1. | 72148 | СО-Э449 1М | 2024-12-31 | Рыбно-Слободский р-н | МКД
Рыбная Слобода пгт, УЛ. ПОБЕДЫ, д. 31А, кв. 7 | 52033 | СО-Э449 1М | 2024-12-31 | Рыбно-Слободский р-н | МКД
Рыбная Слобода пгт, УЛ. ПОБЕДЫ, д. 31А, кв. 8 | 54242 | СО-Э449 1М | 2024-12-31 | Рыбно-Слободский р-н | МКД
Рыбная Слобода пгт, УЛ. ПОБЕДЫ, д. 31А, кв. 16 | 103590 | СО-И449 М1 | 2024-12-31 | Рыбно-Слободский р-н | МКД
Рыбная Слобода пгт, УЛ. ПОБЕДЫ, д. 49А, кв. 2 | 104045 | СО-Э449 1М | 2024-12-31 | Рыбно-Слободский р-н | МКД
Рыбная Слобода пгт, УЛ. ПОБЕДЫ, д. 49А, кв. 10 | 53219 | СО-И449 М2-5 | 2024-12-31 | Рыбно-Слободский р-н | МКД
Рыбная Слобода пгт, УЛ. ПОБЕДЫ, д. 49А, кв. 11 | 102354 | СО-Э449 1М | 2024-12-31 | Рыбно-Слободский р-н | МКД
Рыбная Слобода пгт, УЛ. ПОБЕДЫ, д. 49А, кв. 13 | 53404 | СО-И449 М2-5 | 2024-12-31 | Рыбно-Слободский р-н | МКД
Рыбная Слобода пгт, УЛ. ПОБЕДЫ, д. 50А, кв. 5 | 72140 | СО-Э449 1М | 2024-12-31 | Рыбно-Слободский р-н | МКД
Рыбная Слобода пгт, УЛ. ПОБЕДЫ, д. 50А, кв. 6 | 71003 | СО-Э449 1М | 2024-09-30 | Рыбно-Слободский р-н | МКД
Рыбная Слобода пгт, УЛ. ПОБЕДЫ, д. 50А, кв. 9 | 15099 | СО-И449 М2-5 | 2024-12-31 | Рыбно-Слободский р-н | МКД
Рыбная Слобода пгт, УЛ. ПОБЕДЫ, д. 50А, кв. 10 | 15078 | СО-И449 М2-5 | 2024-12-31 | Рыбно-Слободский р-н | МКД
Рыбная Слобода пгт, УЛ. ПОБЕДЫ, д. 50А, кв. 12 | 15100 | СО-И449 М2-5 | 2024-12-31 | Рыбно-Слободский р-н | МКД
Рыбная Слобода пгт, УЛ. ПОБЕДЫ, д. 50А, кв. 13 | 53330 | СО-Э449 1М | 2024-12-31 | Рыбно-Слободский р-н | МКД
Рыбная Слобода пгт, УЛ. ПОБЕДЫ, д. 50А, кв. 14 | 53220 | СО-И449 | 2024-06-30 | Рыбно-Слободский р-н | МКД
Рыбная Слобода пгт, УЛ. ПОБЕДЫ, д. 50А, кв. 16 | 52519 | СО-И449 М2-5 | 2024-03-31 | Рыбно-Слободский р-н | МКД
Рыбная Слобода пгт, УЛ. ПОБЕДЫ, д. 51А, кв. 1 | 2745215 | Меркурий 201 | 2024-12-31 | Рыбно-Слободский р-н | МКД
Рыбная Слобода пгт, УЛ. ПОБЕДЫ, д. 51А, кв. 2 | 70789 | СО-Э449 1М | 2024-01-01 | Рыбно-Слободский р-н | МКД
Рыбная Слобода пгт, УЛ. ПОБЕДЫ, д. 51А, кв. 3 | 1984135 | Меркурий 201 | 2024-12-31 | Рыбно-Слободский р-н | МКД
Рыбная Слобода пгт, УЛ. ПОБЕДЫ, д. 51А, кв. 7 | 71000 | СО-Э449 1М | 2024-12-31 | Рыбно-Слободский р-н | МКД
Рыбная Слобода пгт, УЛ. ПОБЕДЫ, д. 51А, кв. 14 | 2098079 | Меркурий 201 | 2024-12-31 | Рыбно-Слободский р-н | МКД
Рыбная Слобода пгт, УЛ. ПОБЕДЫ, д. 52А, кв. 2 | 2062930 | Меркурий 201 | 2024-12-31 | Рыбно-Слободский р-н | МКД
Рыбная Слобода пгт, УЛ. ПОБЕДЫ, д. 52А, кв. 4 | 53274 | СО-И449 М2-5 | 2024-12-31 | Рыбно-Слободский р-н | МКД
Рыбная Слобода пгт, УЛ. ПОБЕДЫ, д. 52А, кв. 10 | 2075672 | Меркурий 201 | 2024-12-31 | Рыбно-Слободский р-н | МКД
Рыбная Слобода пгт, УЛ. ПОБЕДЫ, д. 52А, кв. 14 | 72256 | СО-Э449 1М | 2024-09-30 | Рыбно-Слободский р-н | МКД
Рыбная Слобода пгт, УЛ. ПОБЕДЫ, д. 52А, кв. 16 | 2371514 | Меркурий 201 | 2024-01-01 | Рыбно-Слободский р-н | МКД
АЙША С, ул. Садовая, д. 29, кв. 3 | 777903 | СОЭ-5 | 2024-01-01 | Зеленодольский р-н | МКД
АЙША С, ул. Садовая, д. 29, кв. 6 | 2924784 | МЕРКУРИЙ 201.5 | 2024-01-01 | Зеленодольский р-н | МКД
АЙША С, ул. Садовая, д. 29, кв. 9 | 2935652 | МЕРКУРИЙ 201.5 | 2024-01-01 | Зеленодольский р-н | МКД
АЙША С, ул. Садовая, д. 29, кв. 10 | 603810040201 | СЕ 101 | 2024-01-01 | Зеленодольский р-н | МКД
АЙША С, ул. Садовая, д. 29, кв. 11 | 2887543 | МЕРКУРИЙ 201.5 | 2024-01-01 | Зеленодольский р-н | МКД
АЙША С, ул. Садовая, д. 29, кв. 15 | 13603812 | СЭБ-2АК.05.2 | 2024-01-01 | Зеленодольский р-н | МКД
АЙША С, ул. Садовая, д. 36, кв. 3 | 60349697716 | ЭНЕРГО-МЕРА | 2024-01-01 | Зеленодольский р-н | МКД
АЙША С, ул. Садовая, д. 36, кв. 4 | 60348988709 | ЭНЕРГО-МЕРА | 2024-01-01 | Зеленодольский р-н | МКД
АЙША С, ул. Садовая, д. 36, кв. 10 | 2108553 | МЕРКУРИЙ 201.5 | 2024-01-01 | Зеленодольский р-н | МКД
АЙША С, ул. Садовая, д. 36, кв. 11 | 3127756 | МЕРКУРИЙ 201.5 | 2024-01-01 | Зеленодольский р-н | МКД
АЙША С, ул. Садовая, д. 36, кв. 12 | 2114382 | МЕРКУРИЙ 201.5 | 2024-01-01 | Зеленодольский р-н | МКД
АЙША С, ул. Садовая, д. 36, кв. 13 | 2002005 | МЕРКУРИЙ 201.5 | 2024-01-01 | Зеленодольский р-н | МКД
АЙША С, ул. Садовая, д. 37, кв. 2 | 3131166 | МЕРКУРИЙ 201.5 | 2024-01-01 | Зеленодольский р-н | МКД
АЙША С, ул. Садовая, д. 37, кв. 9 | 603480903332735 | ЭНЕРГО-МЕРА | 2024-01-01 | Зеленодольский р-н | МКД
АЙША С, ул. Садовая, д. 37, кв. 14 | 2327111789 | ЛИНЕЙНО- ЭЛЕКТРО 01М | 2024-01-01 | Зеленодольский р-н | МКД
АЙША С, ул. Садовая, д. 38, кв. 14 | 13348 | СО-505 | 2024-01-01 | Зеленодольский р-н | МКД
АЙША С, ул. Садовая, д. 38, кв. 21 | 2700703 | МЕРКУРИЙ 201.5 | 2024-01-01 | Зеленодольский р-н | МКД
АЙША С, ул. Садовая, д. 38, кв. 24 | 2702058 | МЕРКУРИЙ 201.5 | 2024-01-01 | Зеленодольский р-н | МКД
АЙША С, ул. Садовая, д. 38, кв. 27 | 2702061 | МЕРКУРИЙ 201.5 | 2024-01-01 | Зеленодольский р-н | МКД
АЙША С, ул. Садовая, д. 39, кв. 15 | 2711460 | МЕРКУРИЙ 201.5 | 2024-01-01 | Зеленодольский р-н | МКД
АЙША С, ул. Садовая, д. 39, кв. 16 | 125837 | СО-И4491 | 2024-01-01 | Зеленодольский р-н | МКД
АЙША С, ул. Садовая, д. 39, кв. 20 | 326643 | СОЭ-52 50-11Ш | 2024-01-01 | Зеленодольский р-н | МКД
АЙША С, ул. Садовая, д. 55, кв. 5 | 2924898 | МЕРКУРИЙ 202.1 | 2024-01-01 | Зеленодольский р-н | МКД
АЙША С, ул. Садовая, д. 55, кв. 11 | 328873 | СОЭ-52 50-11Ш | 2024-01-01 | Зеленодольский р-н | МКД
АЙША С, ул. Садовая, д. 55, кв. 13 | 76599 | СОЭ-52 50-11Ш | 2024-01-01 | Зеленодольский р-н | МКД
АЙША С, ул. Садовая, д. 55, кв. 14 | 124933 | СОЭ-52 50-11Ш | 2024-01-01 | Зеленодольский р-н | МКД
АЙША С, ул. Садовая, д. 59, кв. 4 | 328647 | СОЭ-52 50-11Ш | 2024-01-01 | Зеленодольский р-н | МКД
АЙША С, ул. Садовая, д. 59, кв. 5 | 3144346 | МЕРКУРИЙ 202.1 | 2024-01-01 | Зеленодольский р-н | МКД
АЙША С, ул. Садовая, д. 59, кв. 7 | 227705008 | МЕРКУРИЙ 200.02 | 2024-01-01 | Зеленодольский р-н | МКД
АЙША С, ул. Садовая, д. 59, кв. 14 комн. 2 | 203364 | МЕРКУРИЙ 201.5 | 2024-01-01 | Зеленодольский р-н | МКД
АЙША С, ул. Садовая, д. 59, кв. 18 | 5790 | СЕ 101 | 2024-01-01 | Зеленодольский р-н | МКД
АЙША С, ул. Садовая, д. 59, кв. 20 | 19457 | ЛЕЙНЕ- ЭЛЕКТРО 01 | 2024-01-01 | Зеленодольский р-н | МКД
АЙША С, ул. Садовая, д. 59, кв. 27 | 2998872 | МЕРКУРИЙ 200.02 | 2024-01-01 | Зеленодольский р-н | МКД
АЙША С, ул. Садовая, д. 61, кв. 4 | 603480903285987 | СЕ 101 | 2024-01-01 | Зеленодольский р-н | МКД
АЙША С, ул. Садовая, д. 61, кв. 9 | 3154737 | МЕРКУРИЙ 201.5 | 2024-01-01 | Зеленодольский р-н | МКД
АЙША С, ул. Садовая, д. 61, кв. 19 | 2003215 | МЕРКУРИЙ 201.5 | 2024-01-01 | Зеленодольский р-н | МКД
АЙША С, ул. Садовая, д. 61, кв. 24 | 2934489 | МЕРКУРИЙ 201.5 | 2024-01-01 | Зеленодольский р-н | МКД
Зеленодольск г, ул. Гоголя, д. 44, кв. 58 | 112151 | СО-ЭЭ6705 | 2024-01-01 | Зеленодольский р-н | МКД
Зеленодольск г, ул. Гоголя, д. 44, кв. 60 | 50800250842 | СОЭ | 2024-12-01 | Зеленодольский р-н | МКД
Зеленодольск г, ул. Засорина, д. 2, кв. 18 | 116051 | СОЭ | 2024-01-01 | Зеленодольский р-н | МКД
Зеленодольск г, ул. Засорина, д. 2, кв. 43 | 1346834 | МЕРКУРИЙ 201 | 2024-01-01 | Зеленодольский р-н | МКД
Зеленодольск г, ул. Засорина, д. 2, кв. 48 | 3601710 | МЕРКУРИЙ 201 | 2024-02-01 | Зеленодольский р-н | МКД
Зеленодольск г, ул. Ленина, д. 43, кв. 59 | 2094117108 | МЕРКУРИЙ 201 | 2024-01-01 | Зеленодольский р-н | МКД
Зеленодольск г, ул. Ленина, д. 43, кв. 69 | 110504 | СОЭ | 2024-01-01 | Зеленодольский р-н | МКД
Зеленодольск г, ул. Шевченко, д. 5, кв. 31 | 6045 | СОЭ-52 | 2024-01-01 | Зеленодольский р-н | МКД
Зеленодольск г, ул. Шевченко, д. 5, кв. 54 | 207873 | СОЭ | 2024-08-01 | Зеленодольский р-н | МКД
Зеленодольск г, ул. Шевченко, д. 5, кв. 55 | 194002 | СОЭ | 2024-12-01 | Зеленодольский р-н | МКД
Зеленодольск г, ул. Шевченко, д. 5, кв. 69 | 210265 | СОЭ | 2024-11-01 | Зеленодольский р-н | МКД
Зеленодольск г, ул. Ленина, д. 3, кв. 27 | 11043 | МЕРКУРИЙ | 2024-01-02 | Зеленодольский р-н | МКД
Зеленодольск г, ул. Ленина, д. 3, кв. 33 | 2159393 | МЕРКУРИЙ | 2024-01-02 | Зеленодольский р-н | МКД
Зеленодольск г, ул. Ленина, д. 3, кв. 40 | 55138 | МЕРКУРИЙ | 2024-01-02 | Зеленодольский р-н | МКД
Зеленодольск г, ул. Степная, д. 2, кв. 4 | 175746 | СОЭ-52/50-11Ш | 2024-01-01 | Зеленодольский р-н | МКД
Зеленодольск г, ул. Степная, д. 2, кв. 29 | 215150 | СОЭ-52 | 2024-01-01 | Зеленодольский р-н | МКД
Зеленодольск г, ул. Степная, д. 2, кв. 33 | 12399 | СО-И449 М1-2 | 2024-01-01 | Зеленодольский р-н | МКД
Зеленодольск г, ул. Степная, д. 2, кв. 39 | 179163 | СОЭ-52 | 2024-01-01 | Зеленодольский р-н | МКД
Зеленодольск г, ул. Степная, д. 2, кв. 52 | 123110 | СО-И449 М1 | 2024-01-01 | Зеленодольский р-н | МКД
Зеленодольск г, ул. Степная, д. 2, кв. 73 | 216210 | СОЭ-52/50-11Ш | 2024-01-01 | Зеленодольский р-н | МКД
Зеленодольск г, ул. Столичная, д. 6, кв. 36 | 150581 | СОЭ-52/50-11Ш | 2024-01-01 | Зеленодольский р-н | МКД
Зеленодольск г, ул. Столичная, д. 6, кв. 50 | 180618 | СОЭ-52/50-11Ш | 2024-01-01 | Зеленодольский р-н | МКД
Зеленодольск г, ул. Столичная, д. 6, кв. 59 | 4500 | СОЭ-52/50-11Ш | 2024-01-01 | Зеленодольский р-н | МКД
Зеленодольск г, ул. Столичная, д. 6, кв. 71 | 181043 | СОЭ-52/50-11Ш | 2024-01-01 | Зеленодольский р-н | МКД
Зеленодольск г, ул. Столичная, д. 6, кв. 86 | 208482 | СОЭ-52/50-11Ш | 2024-01-01 | Зеленодольский р-н | МКД
Зеленодольск г, ул. Заикина, д. 5, кв. 3 | 175771 | СОЭ-52 | 2024-01-02 | Зеленодольский р-н | МКД
Зеленодольск г, ул. Заикина, д. 5, кв. 7 | 4590 | СОЭ-52 60-01Ш | 2024-01-02 | Зеленодольский р-н | МКД
Зеленодольск г, ул. Заикина, д. 5, кв. 12 | 81402 | СО-ИБ1 | 2024-01-02 | Зеленодольский р-н | МКД
Зеленодольск г, ул. Заикина, д. 5, кв. 25 | 256916 | СОЭ-52 60-01Ш | 2024-01-02 | Зеленодольский р-н | МКД
Зеленодольск г, ул. Заикина, д. 5, кв. 26 | 948391 | СОИ4491М2-5 | 2024-01-02 | Зеленодольский р-н | МКД
Зеленодольск г, ул. Заикина, д. 5, кв. 27 | 30005 | СО-Э4491М1-1 | 2024-01-02 | Зеленодольский р-н | МКД
Зеленодольск г, ул. Заикина, д. 5, кв. 48 | 125901 | СОЭ-52 50-11Ш | 2024-01-02 | Зеленодольский р-н | МКД
Зеленодольск г, ул. Столичная, д. 10, кв. 7 | 123199 | СО-И4491 | 2024-12-02 | Зеленодольский р-н | МКД
Зеленодольск г, ул. Столичная, д. 10, кв. 8 | 123560 | СО-И4491 | 2024-12-02 | Зеленодольский р-н | МКД
Зеленодольск г, ул. Столичная, д. 10, кв. 13 | 60348020432828 | СЕ 101 | 2024-12-02 | Зеленодольский р-н | МКД
Зеленодольск г, ул. Столичная, д. 10, кв. 16 | 02131683.08 | МЕРКУРИЙ 201.5 | 2024-12-02 | Зеленодольский р-н | МКД
Зеленодольск г, ул. Столичная, д. 10, кв. 20 | 126220 | СО-И4491 | 2024-12-01 | Зеленодольский р-н | МКД
Зеленодольск г, ул. Столичная, д. 10, кв. 21 | 1003867 | СЭО-1.15.402 | 2024-12-02 | Зеленодольский р-н | МКД
Зеленодольск г, ул. Столичная, д. 10, кв. 25 | 66826308 | СОЛО 15 | 2024-12-02 | Зеленодольский р-н | МКД
Зеленодольск г, ул. Столичная, д. 10, кв. 27 | 66825508 | СОЛО 15 | 2024-12-02 | Зеленодольский р-н | МКД
Зеленодольск г, ул. Столичная, д. 10, кв. 33 | 2327112237 | 1МШ1 | 2024-12-02 | Зеленодольский р-н | МКД
Зеленодольск г, ул. Столичная, д. 10, кв. 35 | 125197 | СО-И4491 | 2024-12-01 | Зеленодольский р-н | МКД
Зеленодольск г, ул. Столичная, д. 10, кв. 43 | 125193 | СО-И4491 | 2024-12-02 | Зеленодольский р-н | МКД
Зеленодольск г, ул. Столичная, д. 10, кв. 72 | 123431 | СО-И4491 | 2024-12-02 | Зеленодольский р-н | МКД
Зеленодольск г, ул. Столичная, д. 10, кв. 74 | 123169 | СО-И4491 | 2024-12-01 | Зеленодольский р-н | МКД
Зеленодольск г, ул. Столичная, д. 10, кв. 83 | 40515 | СОЭ-52 | 2024-12-02 | Зеленодольский р-н | МКД
Зеленодольск г, ул. Столичная, д. 10, кв. 96 | 121795 | СО-И4491 | 2024-12-02 | Зеленодольский р-н | МКД
Зеленодольск г, ул. Столичная, д. 10, кв. 99 | 91282 | СО-Э4491 | 2024-12-02 | Зеленодольский р-н | МКД
Зеленодольск г, ул. Столичная, д. 10, кв. 100 | 126296 | СО-И4491 | 2024-12-02 | Зеленодольский р-н | МКД
Зеленодольск г, ул. Королева, д. 19, кв. 14 | 105997 | СО-ЭЭ6705 | 2024-01-01 | Зеленодольский р-н | МКД
Зеленодольск г, ул. Королева, д. 19, кв. 27 | 42489 | СО-И449 М2-5 | 2024-01-01 | Зеленодольский р-н | МКД
Зеленодольск г, ул. Королева, д. 19, кв. 30 | 3023191 | МЕРКУРИЙ 201 | 2024-01-01 | Зеленодольский р-н | МКД
Зеленодольск г, ул. Королева, д. 19, кв. 74 | 754299 | МЕРКУРИЙ 200 | 2024-12-01 | Зеленодольский р-н | МКД
Зеленодольск г, ул. Королева, д. 19, кв. 81 | 124481 | СО-И449 М2-5 | 2024-01-01 | Зеленодольский р-н | МКД
Зеленодольск г, ул. Королева, д. 19, кв. 109 | 2145853 | МЕРКУРИЙ 200 | 2024-01-01 | Зеленодольский р-н | МКД
НУРЛАТЫ С, ул. Ленина, д. 26, кв. 11 | 140010500362 | Миртек 101 | 2024-07-29 | Зеленодольский р-н | МКД
Зеленодольск г, ул. Засорина, д. 12, кв. 3 | 2061002 | МЕРКУРИЙ 201 | 2024-01-01 | Зеленодольский р-н | МКД
Зеленодольск г, ул. Засорина, д. 12, кв. 5 | 2111905 | МЕРКУРИЙ 201 | 2024-01-01 | Зеленодольский р-н | МКД
ОКТЯБРЬСКИЙ П, ул. АОЭ, д. 5, кв. 1 | 712980903654938 | ЦЭ6807П | 2024-01-01 | Зеленодольский р-н | МКД
ОКТЯБРЬСКИЙ П, ул. Новая, д. 12, кв. 20 | 712870409290467 | ЦЭ6807П | 2024-01-01 | Зеленодольский р-н | МКД
Новая Тура с, ул. Кооперативная, д. 41, кв. 2 | 935625 | СО-505 | 2024-01-01 | Зеленодольский р-н | МКД
Новая Тура с, ул. Кооперативная, д. 41, кв. 5 | 5512 | СОЭ-5 | 2024-01-01 | Зеленодольский р-н | МКД
Новая Тура с, ул. Кооперативная, д. 41, кв. 8 | 4660 | СОЭ-5 | 2024-01-01 | Зеленодольский р-н | МКД
Новая Тура с, ул. Кооперативная, д. 41, кв. 10 | 7421 | СОЭ-5 | 2024-01-01 | Зеленодольский р-н | МКД
Новая Тура с, ул. Кооперативная, д. 41, кв. 14 | 32909 | СОЭ-5 | 2024-01-01 | Зеленодольский р-н | МКД
Васильево пгт, ул. Территория Санатория, д. 1, кв. 4 комн. 2 | 013075. | СО-И449 М1-2 | 2024-01-01 | Зеленодольский р-н | МКД
БЕЛО-БЕЗВОДНОЕ С, ул. Центральная, д. 2, кв. 3 | 125438 | СОЭ-5 | 2024-01-01 | Зеленодольский р-н | МКД
БЕЛО-БЕЗВОДНОЕ С, ул. Юбилейная, д. 5, кв. 1 | 603480602331360 | СЕ 101 | 2024-02-01 | Зеленодольский р-н | МКД
БЕЛО-БЕЗВОДНОЕ С, ул. Юбилейная, д. 5, кв. 4 | 603480602368516 | СЕ 101 | 2024-02-01 | Зеленодольский р-н | МКД
БЕЛО-БЕЗВОДНОЕ С, ул. Юбилейная, д. 5, кв. 5 | 603480809125318 | СЕ 101 | 2024-02-01 | Зеленодольский р-н | МКД
БЕЛО-БЕЗВОДНОЕ С, ул. Юбилейная, д. 5, кв. 6 | 603480602339868 | СЕ 101 | 2024-02-01 | Зеленодольский р-н | МКД
БЕЛО-БЕЗВОДНОЕ С, ул. Юбилейная, д. 5, кв. 7 | 603480602340079 | СЕ 101 | 2024-02-01 | Зеленодольский р-н | МКД
БЕЛО-БЕЗВОДНОЕ С, ул. Юбилейная, д. 5, кв. 8 | 60348060234301800 | СЕ 101 | 2024-02-01 | Зеленодольский р-н | МКД
БЕЛО-БЕЗВОДНОЕ С, ул. Юбилейная, д. 5, кв. 9 | 603480602368776 | СЕ 101 | 2024-02-01 | Зеленодольский р-н | МКД
БЕЛО-БЕЗВОДНОЕ С, ул. Юбилейная, д. 5, кв. 10 | 603480602292378 | СЕ 101 | 2024-01-01 | Зеленодольский р-н | МКД
БЕЛО-БЕЗВОДНОЕ С, ул. Юбилейная, д. 5, кв. 11 | 603480602339837 | СЕ 101 | 2024-02-01 | Зеленодольский р-н | МКД
БЕЛО-БЕЗВОДНОЕ С, ул. Юбилейная, д. 5, кв. 12 | 603480602366963 | СЕ 101 | 2024-02-01 | Зеленодольский р-н | МКД
БЕЛО-БЕЗВОДНОЕ С, ул. Юбилейная, д. 5, кв. 13 | 60348060236422 | СЕ 101 | 2024-02-01 | Зеленодольский р-н | МКД
БЕЛО-БЕЗВОДНОЕ С, ул. Юбилейная, д. 5, кв. 16 | 603480602730137 | СЕ 101 | 2024-02-01 | Зеленодольский р-н | МКД
БЕЛО-БЕЗВОДНОЕ С, ул. Юбилейная, д. 5, кв. 17 | 603480602361562 | СЕ 101 | 2024-02-01 | Зеленодольский р-н | МКД
БЕЛО-БЕЗВОДНОЕ С, ул. Юбилейная, д. 5, кв. 18 | 603480602370076 | СЕ 101 | 2024-02-01 | Зеленодольский р-н | МКД
БЕЛО-БЕЗВОДНОЕ С, ул. Юбилейная, д. 5, кв. 19 | 603480602361821 | СЕ 101 | 2024-02-01 | Зеленодольский р-н | МКД
БЕЛО-БЕЗВОДНОЕ С, ул. Юбилейная, д. 5, кв. 20 | 603480602337802 | СЕ 101 | 2024-02-01 | Зеленодольский р-н | МКД
БЕЛО-БЕЗВОДНОЕ С, ул. Юбилейная, д. 5, кв. 21 | 603480602369964 | СЕ 101 | 2024-02-01 | Зеленодольский р-н | МКД
БЕЛО-БЕЗВОДНОЕ С, ул. Юбилейная, д. 5, кв. 22 | 603480602335600 | СЕ 101 | 2024-02-01 | Зеленодольский р-н | МКД
БЕЛО-БЕЗВОДНОЕ С, ул. Юбилейная, д. 5, кв. 23 | 603480602336331 | СЕ 101 | 2024-02-01 | Зеленодольский р-н | МКД
БЕЛО-БЕЗВОДНОЕ С, ул. Юбилейная, д. 5, кв. 24 | 603480602370809 | СЕ 101 | 2024-02-01 | Зеленодольский р-н | МКД
БЕЛО-БЕЗВОДНОЕ С, ул. Юбилейная, д. 5, кв. 25 | 603480602370731 | СЕ 101 | 2024-02-01 | Зеленодольский р-н | МКД
БЕЛО-БЕЗВОДНОЕ С, ул. Юбилейная, д. 5, кв. 26 | 6034806023336300 | СЕ 101 | 2024-02-01 | Зеленодольский р-н | МКД
БЕЛО-БЕЗВОДНОЕ С, ул. Юбилейная, д. 5, кв. 27 | 603480602339721 | СЕ 101 | 2024-02-01 | Зеленодольский р-н | МКД
БЕЛО-БЕЗВОДНОЕ С, ул. Юбилейная, д. 5, кв. 28 | 603480602361296 | СЕ 101 | 2024-02-01 | Зеленодольский р-н | МКД
БЕЛО-БЕЗВОДНОЕ С, ул. Юбилейная, д. 5, кв. 29 | 6034806023771974 | СЕ 101 | 2024-02-01 | Зеленодольский р-н | МКД
БЕЛО-БЕЗВОДНОЕ С, ул. Юбилейная, д. 5, кв. 30 | 603480809125110 | СЕ 101 | 2024-02-01 | Зеленодольский р-н | МКД
БЕЛО-БЕЗВОДНОЕ С, ул. Юбилейная, д. 5, кв. 31 | 603480809124953 | СЕ 101 | 2024-02-01 | Зеленодольский р-н | МКД
БЕЛО-БЕЗВОДНОЕ С, ул. Юбилейная, д. 5, кв. 32 | 60348602335860 | СЕ 101 | 2024-02-01 | Зеленодольский р-н | МКД
БЕЛО-БЕЗВОДНОЕ С, ул. Юбилейная, д. 5, кв. 33 | 603480602339271 | СЕ 101 | 2024-02-01 | Зеленодольский р-н | МКД
БИШНЯ С, ул. Школьная, д. 6, кв. 2 | 140005311446 | Миртек 101 | 2024-01-01 | Зеленодольский р-н | МКД
БОЛЬШИЕ КЛЮЧИ С, ул. Волостнова, д. 6А, кв. 2 | 603580708274886 | СЕ 101 | 2024-01-01 | Зеленодольский р-н | МКД
БОЛЬШИЕ КЛЮЧИ С, ул. Волостнова, д. 8А, кв. 8 | 603480305484209 | СЕ 101 | 2024-01-01 | Зеленодольский р-н | МКД
БОЛЬШИЕ КУРГУЗИ С, ул. Школьная, д. 3, кв. 9 | 20961 | СО-И449 М1-2 | 2024-01-01 | Зеленодольский р-н | МКД
Васильево пгт, ул. Волжская, д. 6, кв. 5 | 0603580901263052. | СЕ 101 | 2024-01-01 | Зеленодольский р-н | МКД
Васильево пгт, ул. Гоголя, д. 37, кв. 7 | 40468 | СО-И449 М2-5 | 2024-01-01 | Зеленодольский р-н | МКД
Васильево пгт, ул. Гоголя, д. 37, кв. 11 | 39871 | СО-И449 М2-5 | 2024-01-01 | Зеленодольский р-н | МКД
Васильево пгт, ул. Гоголя, д. 46, кв. 4 | 40701 | СО-И449 М1 | 2024-01-01 | Зеленодольский р-н | МКД
Васильево пгт, ул. Гоголя, д. 46, кв. 9 | 23710 | СО-И449 М2-5 | 2024-01-01 | Зеленодольский р-н | МКД
Васильево пгт, ул. Гоголя, д. 46, кв. 15 | 41098 | СО-И449 М2-5 | 2024-01-01 | Зеленодольский р-н | МКД
Васильево пгт, ул. Гоголя, д. 47, кв. 1 | 125746 | СО-И449 М2-5 | 2024-01-01 | Зеленодольский р-н | МКД
Васильево пгт, ул. Гоголя, д. 47, кв. 2 | 125427 | СО-И449 М2-5 | 2024-01-01 | Зеленодольский р-н | МКД
Васильево пгт, ул. Гоголя, д. 47, кв. 6 | 31845 | СО-Э449 1М1-1 | 2024-01-01 | Зеленодольский р-н | МКД
Васильево пгт, ул. Гоголя, д. 47, кв. 7 | 31747 | СО-Э449 1М1-1 | 2024-01-01 | Зеленодольский р-н | МКД
Васильево пгт, ул. Гоголя, д. 47, кв. 9 | 22291 | СО-И449 М2-5 | 2024-01-01 | Зеленодольский р-н | МКД
Васильево пгт, ул. Гоголя, д. 47, кв. 10 | 55487 | СО-Э449 1М1-1 | 2024-01-01 | Зеленодольский р-н | МКД
Васильево пгт, ул. Гоголя, д. 47, кв. 14 | 22292 | СО-И449 М2-5 | 2024-01-01 | Зеленодольский р-н | МКД
Васильево пгт, ул. Гоголя, д. 47, кв. 15 | 31730 | СО-Э449 1М1-1 | 2024-01-01 | Зеленодольский р-н | МКД
Васильево пгт, ул. Гоголя, д. 47, кв. 16 | 49382 | СО-И449 М2-5 | 2024-01-01 | Зеленодольский р-н | МКД
Васильево пгт, ул. Гоголя, д. 47, кв. 19 | 23239 | ЛЕЙНЕ ЭЛЕКТРО-01 1МШ | 2024-01-01 | Зеленодольский р-н | МКД
Васильево пгт, ул. Гоголя, д. 47, кв. 23 | 52996 | СО-Э449 1М1-1 | 2024-01-01 | Зеленодольский р-н | МКД
Васильево пгт, ул. Гоголя, д. 47, кв. 25 | 37544 | СО-И449 М2-5 | 2024-01-01 | Зеленодольский р-н | МКД
Васильево пгт, ул. Гоголя, д. 47, кв. 46 | 52987 | СО-Э449 1М1-1 | 2024-01-01 | Зеленодольский р-н | МКД
Васильево пгт, ул. Гоголя, д. 47, кв. 48 | 52997 | СО-Э449 1М1-1 | 2024-01-01 | Зеленодольский р-н | МКД
Васильево пгт, ул. Гоголя, д. 47, кв. 52 | 24938 | СО-Э449 1М1-1 | 2024-01-01 | Зеленодольский р-н | МКД
Васильево пгт, ул. Гоголя, д. 47, кв. 54 | 2496512818 | СО-Э449 1М1-1 | 2024-01-01 | Зеленодольский р-н | МКД
Васильево пгт, ул. Гоголя, д. 47, кв. 55 | 25177 | СО-Э449 1М1-1 | 2024-01-01 | Зеленодольский р-н | МКД
Васильево пгт, ул. Гоголя, д. 47, кв. 59 | 24962 | СО-Э449 1М1-1 | 2024-01-01 | Зеленодольский р-н | МКД
Васильево пгт, ул. Гоголя, д. 47, кв. 60 | 2496512839 | СО-Э449 1М1-1 | 2024-07-01 | Зеленодольский р-н | МКД
Васильево пгт, ул. Гоголя, д. 47, кв. 61 | 24931 | СО-Э449 1М1-1 | 2024-01-01 | Зеленодольский р-н | МКД
Васильево пгт, ул. Гоголя, д. 47, кв. 63 | 712880202803276 | ЦЭ6807П | 2024-01-01 | Зеленодольский р-н | МКД
Васильево пгт, ул. Гоголя, д. 47, кв. 64 | 21027 | СО-И449 М2-5 | 2024-01-01 | Зеленодольский р-н | МКД
Васильево пгт, ул. Гоголя, д. 47, кв. 66 | 42047 | СО-Э449 1М1-1 | 2024-01-01 | Зеленодольский р-н | МКД
Зеленодольск г, ул. Королева, д. 3, кв. 88 | 13554 | СО-50МЭ | 2024-01-01 | Зеленодольский р-н | МКД
Васильево пгт, ул. Гоголя, д. 47, кв. 69 | 42042 | СО-Э449 1М1-1 | 2024-01-01 | Зеленодольский р-н | МКД
Васильево пгт, ул. Гоголя, д. 47, кв. 71 | 02153993. | МЕРКУРИЙ 200 | 2024-01-01 | Зеленодольский р-н | МКД
Васильево пгт, ул. Гоголя, д. 47, кв. 72 | 20980 | СО-И449 М2-5 | 2024-01-01 | Зеленодольский р-н | МКД
Васильево пгт, ул. Гоголя, д. 47, кв. 75 | 51316 | СО-Э449 1М1-1 | 2024-01-01 | Зеленодольский р-н | МКД
Васильево пгт, ул. Гоголя, д. 47, кв. 83 | 053791. | СО-Э449 1М | 2024-01-01 | Зеленодольский р-н | МКД
Васильево пгт, ул. Гоголя, д. 47, кв. 84 | 53005 | СО-Э449 1М | 2024-01-01 | Зеленодольский р-н | МКД
Васильево пгт, ул. Гоголя, д. 47, кв. 85 | 52299 | СО-Э449 1М | 2024-01-01 | Зеленодольский р-н | МКД
Васильево пгт, ул. Гоголя, д. 47, кв. 86 | 52849 | СО-Э449 1М | 2024-01-01 | Зеленодольский р-н | МКД
Васильево пгт, ул. Гоголя, д. 47, кв. 90 | 54613 | СО-Э449 1М | 2024-01-01 | Зеленодольский р-н | МКД
Васильево пгт, ул. Гоголя, д. 47, кв. 93 | 125295.. | СО-И449 М2-5 | 2024-01-01 | Зеленодольский р-н | МКД
Васильево пгт, ул. Гоголя, д. 47, кв. 100 | 49427 | СО-И449 М2-5 | 2024-01-01 | Зеленодольский р-н | МКД
Васильево пгт, ул. Гоголя, д. 47, кв. 101 | 49392 | СО-И449 М2-5 | 2024-01-01 | Зеленодольский р-н | МКД
Васильево пгт, ул. Гоголя, д. 47, кв. 102 | 49429 | СО-И449 М2-5 | 2024-01-01 | Зеленодольский р-н | МКД
Васильево пгт, ул. Гоголя, д. 47, кв. 103 | 55718 | СО-И449 М2-5 | 2024-01-01 | Зеленодольский р-н | МКД
Васильево пгт, ул. Гоголя, д. 47, кв. 104 | 41087 | СО-И449 М2-5 | 2024-01-01 | Зеленодольский р-н | МКД
Васильево пгт, ул. Гоголя, д. 47, кв. 105 | 92743 | СО-И449 М2-5 | 2024-01-01 | Зеленодольский р-н | МКД
Васильево пгт, ул. Гоголя, д. 47, кв. 109 | 57738 | СО-И449 М2-5 | 2024-01-01 | Зеленодольский р-н | МКД
Васильево пгт, ул. Гоголя, д. 47, кв. 110 | 603480407455350 | СЕ 100 | 2024-01-01 | Зеленодольский р-н | МКД
Васильево пгт, ул. Гоголя, д. 47, кв. 111 | 40720 | СО-И449 М2-5 | 2024-01-01 | Зеленодольский р-н | МКД
Васильево пгт, ул. Гоголя, д. 47, кв. 113 | 522202 | СО-Э449 1М1-1 | 2024-01-01 | Зеленодольский р-н | МКД
Васильево пгт, ул. Гоголя, д. 47, кв. 114 | 54467 | СО-Э449 1М1-1 | 2024-01-01 | Зеленодольский р-н | МКД
Васильево пгт, ул. Гоголя, д. 47, кв. 115 | 52631 | СО-Э449 1М1-1 | 2024-01-01 | Зеленодольский р-н | МКД
Васильево пгт, ул. Гоголя, д. 47, кв. 117 | 2927050 | МЕРКУРИЙ 202 | 2024-01-01 | Зеленодольский р-н | МКД
Зеленодольск г, ул. Ленина, д. 1, кв. 57 | 13613 | СО-50МЭ | 2024-01-01 | Зеленодольский р-н | МКД
Васильево пгт, ул. Гоголя, д. 47, кв. 121 | 5323913056 | СО-Э449 1М1-1 | 2024-01-01 | Зеленодольский р-н | МКД
Васильево пгт, ул. Гоголя, д. 47, кв. 122 | 60343480204410616 | СЕ 101 | 2024-01-01 | Зеленодольский р-н | МКД
Васильево пгт, ул. Гоголя, д. 47, кв. 123 | 65519 | ЛЕЙНЕ ЭЛЕКТРО-01 1МШ | 2024-01-01 | Зеленодольский р-н | МКД
Васильево пгт, ул. Гоголя, д. 47, кв. 124 | 57602 | СО-И449 М2-5 | 2024-01-01 | Зеленодольский р-н | МКД
Васильево пгт, ул. Гоголя, д. 47, кв. 126 | 40233 | СО-И449 М1-2 | 2024-01-01 | Зеленодольский р-н | МКД
Васильево пгт, ул. Гоголя, д. 47, кв. 128 | 126036 | СО-И449 М2-5 | 2024-01-01 | Зеленодольский р-н | МКД
Васильево пгт, ул. Гоголя, д. 47, кв. 129 | 121734 | СО-И449 М1-2 | 2024-01-01 | Зеленодольский р-н | МКД
Васильево пгт, ул. Гоголя, д. 47, кв. 134 | 52212 | СО-Э449 1М1-1 | 2024-01-01 | Зеленодольский р-н | МКД
Васильево пгт, ул. Гоголя, д. 47, кв. 137 | 64392 | ЛЕЙНЕ ЭЛЕКТРО-01 1МШ | 2024-01-01 | Зеленодольский р-н | МКД
Васильево пгт, ул. Гоголя, д. 47, кв. 138 | 789571109107736 | ЦЭ6807П | 2024-01-01 | Зеленодольский р-н | МКД
Васильево пгт, ул. Гоголя, д. 47, кв. 140 | 53022 | СОЭ | 2024-01-01 | Зеленодольский р-н | МКД
Васильево пгт, ул. Гоголя, д. 47, кв. 142 | 53000 | СО-Э449 1М1-1 | 2024-01-01 | Зеленодольский р-н | МКД
Васильево пгт, ул. Дзержинского, д. 3А, кв. 5 | 53201 | СО-Э449 1М1-1 | 2024-01-01 | Зеленодольский р-н | МКД
Васильево пгт, ул. Дзержинского, д. 3А, кв. 6 | 2350582 | МЕРКУРИЙ 201 | 2024-01-01 | Зеленодольский р-н | МКД
Васильево пгт, ул. Дзержинского, д. 3А, кв. 7 | 749680305509719 | СЕ 102 | 2024-01-01 | Зеленодольский р-н | МКД
Васильево пгт, ул. Дзержинского, д. 3А, кв. 13 | 54481 | СО-Э449 1М1-1 | 2024-01-01 | Зеленодольский р-н | МКД
Васильево пгт, ул. Дзержинского, д. 3А, кв. 17 | 53088 | СО-Э449 1М1-1 | 2024-01-01 | Зеленодольский р-н | МКД
Васильево пгт, ул. Дзержинского, д. 3А, кв. 18 | 2272913 | МЕРКУРИЙ 200 | 2024-01-01 | Зеленодольский р-н | МКД
Васильево пгт, ул. Дзержинского, д. 3А, кв. 22 | 51736 | СО-Э449 1М1-1 | 2024-01-01 | Зеленодольский р-н | МКД
Зеленодольск г, ул. Татарстан, д. 36, кв. 18 | 13636 | СО-И446 | 2024-01-01 | Зеленодольский р-н | МКД
Васильево пгт, ул. Дзержинского, д. 3А, кв. 24 | 55478 | СО-И449 М1-2 | 2024-01-01 | Зеленодольский р-н | МКД
Васильево пгт, ул. Дзержинского, д. 3А, кв. 26 | 00523869. | МЕРКУРИЙ 200 | 2024-01-01 | Зеленодольский р-н | МКД
Васильево пгт, ул. Заводская, д. 4, кв. 3 | 2391576 | МЕРКУРИЙ 201 | 2024-01-01 | Зеленодольский р-н | МКД
Васильево пгт, ул. Заводская, д. 5, кв. 6 | 0603480602366505. | СЕ 101 | 2024-02-01 | Зеленодольский р-н | МКД
Васильево пгт, ул. Заводская, д. 6, кв. 10 | 340951 | СО-И449 М1-2 | 2024-01-01 | Зеленодольский р-н | МКД
Васильево пгт, ул. Лагерная, д. 1, кв. 1 | 126276 | СО-И449 М2-5 | 2024-01-01 | Зеленодольский р-н | МКД
Васильево пгт, ул. Лагерная, д. 1, кв. 42 | 2381318 | МЕРКУРИЙ 201 | 2024-01-01 | Зеленодольский р-н | МКД
Васильево пгт, ул. Лагерная, д. 12, кв. 3 | 2381175 | МЕРКУРИЙ 201 | 2024-01-01 | Зеленодольский р-н | МКД
Васильево пгт, ул. Лагерная, д. 15, кв. 9 | 2053399 | МЕРКУРИЙ 200 | 2024-01-01 | Зеленодольский р-н | МКД
Васильево пгт, ул. Лагерная, д. 15, кв. 21 | 126198 | СО-И449 М2-5 | 2024-01-01 | Зеленодольский р-н | МКД
Васильево пгт, ул. Лагерная, д. 15, кв. 27 | 2123882 | МЕРКУРИЙ 201 | 2024-01-01 | Зеленодольский р-н | МКД
Васильево пгт, ул. Лагерная, д. 16, кв. 3 | 41905 | СО-И449 | 2024-01-01 | Зеленодольский р-н | МКД
Васильево пгт, ул. Лагерная, д. 16, кв. 7 | 23602 | ЛЕЙНЕ ЭЛЕКТРО-01 1МШ | 2024-01-01 | Зеленодольский р-н | МКД
Васильево пгт, ул. Лагерная, д. 16, кв. 8 | 41092 | СО-И449 М2-5 | 2024-01-01 | Зеленодольский р-н | МКД
Васильево пгт, ул. Лагерная, д. 16, кв. 12 | 135141 | СОЭ-5 | 2024-01-01 | Зеленодольский р-н | МКД
Васильево пгт, ул. Лагерная, д. 16, кв. 19 | 124808 | СО-И449 | 2024-01-01 | Зеленодольский р-н | МКД
Васильево пгт, ул. Лагерная, д. 16, кв. 32 | 22338 | СО-И449 М1-2 | 2024-01-01 | Зеленодольский р-н | МКД
Васильево пгт, ул. Лагерная, д. 16, кв. 34 | 02360679. | МЕРКУРИЙ 201 | 2024-01-01 | Зеленодольский р-н | МКД
Васильево пгт, ул. Лагерная, д. 17, кв. 1 | 701180101826494 | СЕ 102 | 2024-01-01 | Зеленодольский р-н | МКД
Васильево пгт, ул. Лагерная, д. 17, кв. 2 | 35970 | СО-И449 М2-5 | 2024-01-01 | Зеленодольский р-н | МКД
Васильево пгт, ул. Лагерная, д. 17, кв. 3 | 7011801016995 | СЕ 102 | 2024-01-01 | Зеленодольский р-н | МКД
Васильево пгт, ул. Лагерная, д. 17, кв. 6 | 41893 | СО-И449 М2-5 | 2024-01-01 | Зеленодольский р-н | МКД
Васильево пгт, ул. Лагерная, д. 17, кв. 9 | 12152 | СО-50МЭ | 2024-01-01 | Зеленодольский р-н | МКД
Васильево пгт, ул. Лагерная, д. 17, кв. 10 | 178185 | СОЭ-52 | 2024-01-01 | Зеленодольский р-н | МКД
Васильево пгт, ул. Лагерная, д. 18, кв. 5 | 16088 | СО-Э449 1М1-1 | 2024-01-01 | Зеленодольский р-н | МКД
Васильево пгт, ул. Лагерная, д. 18, кв. 8 | 40975 | СО-И449 М2-5 | 2024-01-01 | Зеленодольский р-н | МКД
Васильево пгт, ул. Лагерная, д. 18, кв. 9 | 842266 | СО-505 | 2024-01-01 | Зеленодольский р-н | МКД
Васильево пгт, ул. Лагерная, д. 18, кв. 10 | 11372 | СО-50МЭ | 2024-01-01 | Зеленодольский р-н | МКД
Васильево пгт, ул. Лагерная, д. 18, кв. 13 | 12642 | СО-50МЭ | 2024-01-01 | Зеленодольский р-н | МКД
Васильево пгт, ул. Лагерная, д. 18, кв. 17 | 14651 | СО-ИБ3 | 2024-01-01 | Зеленодольский р-н | МКД
Васильево пгт, ул. Лагерная, д. 22, кв. 18 | 1974245 | Меркурий 201.5 | 2024-01-01 | Зеленодольский р-н | МКД
Васильево пгт, ул. Лагерная, д. 22, кв. 21 | 2381128 | Меркурий 201.5 | 2024-01-01 | Зеленодольский р-н | МКД
Васильево пгт, ул. Ленина, д. 6, кв. 22 | 6724 | СОЭ-52 | 2024-01-01 | Зеленодольский р-н | МКД
Васильево пгт, ул. Ленина, д. 6, кв. 25 | 105428 | СО-Э449 1М1-1 | 2024-01-01 | Зеленодольский р-н | МКД
Васильево пгт, ул. Ленина, д. 6, кв. 53 | 14419 | СО-И449 М1-2 | 2024-01-01 | Зеленодольский р-н | МКД
Васильево пгт, ул. Ленина, д. 6, кв. 63 | 125388 | СО-И449 М2-5 | 2024-01-01 | Зеленодольский р-н | МКД
Васильево пгт, ул. Ленина, д. 6, кв. 65 | 055756. | СО-И449 М2-5 | 2024-01-01 | Зеленодольский р-н | МКД
Васильево пгт, ул. Ленина, д. 6, кв. 68 | 128018. | СО-И449 М2-5 | 2024-01-01 | Зеленодольский р-н | МКД
Васильево пгт, ул. Ленина, д. 6, кв. 73 | 123132 | СО-И449 М2-5 | 2024-01-01 | Зеленодольский р-н | МКД
Васильево пгт, ул. Ленина, д. 6, кв. 74 | 128932. | СО-И449 М2-5 | 2024-01-01 | Зеленодольский р-н | МКД
Васильево пгт, ул. Ленина, д. 6, кв. 75 | 128932 | СО-И449 М2-5 | 2024-01-01 | Зеленодольский р-н | МКД
Васильево пгт, ул. Ленина, д. 6, кв. 79 | 0603480602290596. | СЕ 101 | 2024-01-01 | Зеленодольский р-н | МКД
Васильево пгт, ул. Ленина, д. 6, кв. 82 | 4064213504 | СО-И449 | 2024-01-01 | Зеленодольский р-н | МКД
Васильево пгт, ул. Ленина, д. 6, кв. 83 | 41085 | СО-И449 М2 | 2024-01-01 | Зеленодольский р-н | МКД
Васильево пгт, ул. Ленина, д. 6, кв. 84 | 40944 | СО-И449 М2 | 2024-01-01 | Зеленодольский р-н | МКД
Васильево пгт, ул. Ленина, д. 6, кв. 87 | 53147 | СО-Э449 1М1-1 | 2024-01-01 | Зеленодольский р-н | МКД
Васильево пгт, ул. Ленина, д. 6, кв. 96 | 53078 | СО-Э449 1М1-1 | 2024-01-01 | Зеленодольский р-н | МКД
Васильево пгт, ул. Ленина, д. 6, кв. 101 | 72034 | СО-Э449 1М1-1 | 2024-01-01 | Зеленодольский р-н | МКД
Васильево пгт, ул. Ленина, д. 6, кв. 102 | 81886 | СО-И449 М2-5 | 2024-01-01 | Зеленодольский р-н | МКД
Васильево пгт, ул. Ленина, д. 7, кв. 9 | 020753. | СО-И449 М1 | 2024-01-01 | Зеленодольский р-н | МКД
Васильево пгт, ул. Ленина, д. 9, кв. 1 | 47625 | СО-И449 | 2024-01-01 | Зеленодольский р-н | МКД
Васильево пгт, ул. Ленина, д. 9, кв. 5 | 25183 | СО-И449 М2 | 2024-01-01 | Зеленодольский р-н | МКД
Васильево пгт, ул. Ленина, д. 9, кв. 11 | 20345 | ЛЕЙНЕ ЭЛЕКТРО-01 1МШ | 2024-01-01 | Зеленодольский р-н | МКД
Васильево пгт, ул. Ленина, д. 11, кв. 1 | 2394569 | МЕРКУРИЙ 201 | 2024-01-01 | Зеленодольский р-н | МКД
Васильево пгт, ул. Ленина, д. 11, кв. 6 | 2386754 | МЕРКУРИЙ 201 | 2024-01-01 | Зеленодольский р-н | МКД
Васильево пгт, ул. Ленина, д. 11, кв. 10 | 42060 | СО-Э449 1М1-1 | 2024-01-01 | Зеленодольский р-н | МКД
Васильево пгт, ул. Ленина, д. 11, кв. 11 комн. 1 | 12007020 | СЕ 101 | 2024-01-01 | Зеленодольский р-н | МКД
Васильево пгт, ул. Ленина, д. 13, кв. 2 | 231534 | МЕРКУРИЙ 201 | 2024-01-01 | Зеленодольский р-н | МКД
Васильево пгт, ул. Ленина, д. 14, кв. 13 | 375581 | СО-И449 М2 | 2024-06-01 | Зеленодольский р-н | МКД
Васильево пгт, ул. Ленина, д. 14, кв. 14 | 40924 | СО-Э449 1М1-1 | 2024-06-01 | Зеленодольский р-н | МКД
Васильево пгт, ул. Ленина, д. 14, кв. 17 | 712880101518738 | ЦЭ6807П | 2024-06-01 | Зеленодольский р-н | МКД
Васильево пгт, ул. Ленина, д. 14, кв. 19 | 41655 | СО-И449 М2 | 2024-06-01 | Зеленодольский р-н | МКД
Васильево пгт, ул. Ленина, д. 14, кв. 25 | 4094113651 | СО-И449 М2-5 | 2024-06-01 | Зеленодольский р-н | МКД
Васильево пгт, ул. Ленина, д. 14, кв. 26 | 14718 | СО-И449 М2 | 2024-06-01 | Зеленодольский р-н | МКД
Зеленодольск г, ул. Ленина, д. 1, кв. 50 | 13646 | СО-50МЭ | 2024-01-01 | Зеленодольский р-н | МКД
Васильево пгт, ул. Ленина, д. 14, кв. 32 | 40983 | СО-И449 1М2-5 | 2024-06-01 | Зеленодольский р-н | МКД
Васильево пгт, ул. Ленина, д. 14, кв. 35 | 7184 | ЛЕЙНЕ ЭЛЕКТРО-01 1МШ | 2024-06-01 | Зеленодольский р-н | МКД
Васильево пгт, ул. Ленина, д. 15, кв. 1 | 72070 | СО-И449 | 2024-01-01 | Зеленодольский р-н | МКД
Васильево пгт, ул. Ленина, д. 15, кв. 5 | 2478893 | МЕРКУРИЙ 200 | 2024-01-01 | Зеленодольский р-н | МКД
Васильево пгт, ул. Ленина, д. 15, кв. 11 | 375901 | СО-И449 М1-2 | 2024-01-01 | Зеленодольский р-н | МКД
Васильево пгт, ул. Ленина, д. 15, кв. 12 | 126415 | СО-И449 М1-2 | 2024-01-01 | Зеленодольский р-н | МКД
Васильево пгт, ул. Ленина, д. 18, кв. 2 | 50848 | СО-Э449 1М1-1 | 2024-01-01 | Зеленодольский р-н | МКД
Васильево пгт, ул. Ленина, д. 18, кв. 3 | 31531 | СО-Э449 1М1-1 | 2024-01-01 | Зеленодольский р-н | МКД
Васильево пгт, ул. Ленина, д. 18, кв. 5 | 40871 | СО-Э449 1М1-1 | 2024-01-01 | Зеленодольский р-н | МКД
Васильево пгт, ул. Ленина, д. 18, кв. 6 | 52255 | СО-Э449 1М1-1 | 2024-01-01 | Зеленодольский р-н | МКД
Васильево пгт, ул. Ленина, д. 18, кв. 8 | 31780 | СО-Э449 1М1-1 | 2024-01-01 | Зеленодольский р-н | МКД
Васильево пгт, ул. Ленина, д. 18, кв. 10 | 49746 | СО-И449 М2-5 | 2024-01-01 | Зеленодольский р-н | МКД
Васильево пгт, ул. Ленина, д. 18, кв. 11 | 31544 | СО-Э449 1М1-1 | 2024-01-01 | Зеленодольский р-н | МКД
Васильево пгт, ул. Ленина, д. 18, кв. 12 | 42078 | СО-Э449 1М1-1 | 2024-01-01 | Зеленодольский р-н | МКД
Васильево пгт, ул. Ленина, д. 18, кв. 13 | 42341 | СО-Э449 1М1-1 | 2024-01-01 | Зеленодольский р-н | МКД
Васильево пгт, ул. Ленина, д. 18, кв. 16 | 41774 | СО-Э449 1М1-1 | 2024-01-01 | Зеленодольский р-н | МКД
Васильево пгт, ул. Ленина, д. 18, кв. 17 | 2384907 | МЕРКУРИЙ 201 | 2024-01-01 | Зеленодольский р-н | МКД
Васильево пгт, ул. Ленина, д. 18, кв. 19 | 41625 | СО-Э449 1М1-1 | 2024-01-01 | Зеленодольский р-н | МКД
Васильево пгт, ул. Ленина, д. 18, кв. 20 | 42200 | СО-Э449 1М1-1 | 2024-06-01 | Зеленодольский р-н | МКД
Васильево пгт, ул. Ленина, д. 18, кв. 24 | 42210 | СО-Э449 1М1-1 | 2024-06-01 | Зеленодольский р-н | МКД
Васильево пгт, ул. Ленина, д. 18, кв. 28 | 42045 | СО-Э449 1М1-1 | 2024-06-01 | Зеленодольский р-н | МКД
Васильево пгт, ул. Ленина, д. 18, кв. 29 | 25521 | СО-Э449 1М1-1 | 2024-06-01 | Зеленодольский р-н | МКД
Васильево пгт, ул. Ленина, д. 18, кв. 30 | 41681 | СО-Э449 1М1-1 | 2024-06-01 | Зеленодольский р-н | МКД
Васильево пгт, ул. Ленина, д. 18, кв. 32 | 42005 | СО-И449 М1 | 2024-06-01 | Зеленодольский р-н | МКД
Васильево пгт, ул. Ленина, д. 20, кв. 2 | 56983 | СО-И449 М2 | 2024-01-01 | Зеленодольский р-н | МКД
Васильево пгт, ул. Ленина, д. 22, кв. 6 | 20000186 | МЕРКУРИЙ 202 | 2024-01-01 | Зеленодольский р-н | МКД
Васильево пгт, ул. Ленина, д. 22, кв. 7 | 12573913854 | СО-И449 М1-2 | 2024-01-01 | Зеленодольский р-н | МКД
Васильево пгт, ул. Ленина, д. 26, кв. 2 | 74950200032 | СЕ 102 | 2024-01-01 | Зеленодольский р-н | МКД
Васильево пгт, ул. Ленина, д. 26, кв. 4 | 71005 | СО-Э449 1М1-1 | 2024-01-01 | Зеленодольский р-н | МКД
Васильево пгт, ул. Ленина, д. 26, кв. 7 | Б626719. | СО-И446 | 2024-01-01 | Зеленодольский р-н | МКД
Васильево пгт, ул. Ленина, д. 26, кв. 10 | 53728 | СО-Э449 1М | 2024-01-01 | Зеленодольский р-н | МКД
Васильево пгт, ул. Ленина, д. 28, кв. 1 | 25366 | СО-Э449 1М1-1 | 2024-01-01 | Зеленодольский р-н | МКД
Васильево пгт, ул. Ленина, д. 28, кв. 2 | 126424 | СО-И449 М2-5 | 2024-01-01 | Зеленодольский р-н | МКД
Васильево пгт, ул. Ленина, д. 28, кв. 7 | 53730 | СО-Э449 1М1-1 | 2024-01-01 | Зеленодольский р-н | МКД
Васильево пгт, ул. Ленина, д. 28, кв. 9 | 53669 | СО-Э449 1М1-1 | 2024-01-01 | Зеленодольский р-н | МКД
Васильево пгт, ул. Ленина, д. 28, кв. 11 | 53246 | СО-Э449 1М1-1 | 2024-01-01 | Зеленодольский р-н | МКД
Васильево пгт, ул. Ленина, д. 28, кв. 12 | 53736 | СО-Э449 1М1-1 | 2024-01-01 | Зеленодольский р-н | МКД
Васильево пгт, ул. Ленина, д. 28, кв. 13 | 25438 | СО-Э449 1М1-1 | 2024-01-01 | Зеленодольский р-н | МКД
Васильево пгт, ул. Ленина, д. 28, кв. 17 | 2934252 | МЕРКУРИЙ 202 | 2024-01-01 | Зеленодольский р-н | МКД
Васильево пгт, ул. Ленина, д. 28, кв. 18 | 2934092 | МЕРКУРИЙ 202 | 2024-01-01 | Зеленодольский р-н | МКД
Васильево пгт, ул. Ленина, д. 28, кв. 19 | 52986 | СО-Э449 1М1-1 | 2024-01-01 | Зеленодольский р-н | МКД
Васильево пгт, ул. Ленина, д. 28, кв. 20 | 053021. | СО-Э449 1М1-1 | 2024-01-01 | Зеленодольский р-н | МКД
Васильево пгт, ул. Ленина, д. 28, кв. 21 | 53684 | СО-Э449 1М1-1 | 2024-01-01 | Зеленодольский р-н | МКД
Васильево пгт, ул. Ленина, д. 28, кв. 23 | 52395 | СО-Э449 1М1-1 | 2024-01-01 | Зеленодольский р-н | МКД
Васильево пгт, ул. Ленина, д. 28, кв. 24 | 72367 | СО-Э449 1М1-1 | 2024-01-01 | Зеленодольский р-н | МКД
Васильево пгт, ул. Ленина, д. 28, кв. 27 | 2000178 | МЕРКУРИЙ 202 | 2024-01-01 | Зеленодольский р-н | МКД
Васильево пгт, ул. Ленина, д. 28, кв. 28 | 2000180 | МЕРКУРИЙ 202 | 2024-01-01 | Зеленодольский р-н | МКД
Васильево пгт, ул. Ленина, д. 28, кв. 29 | 53004 | СО-Э449 1М1-1 | 2024-01-01 | Зеленодольский р-н | МКД
Васильево пгт, ул. Ленина, д. 28, кв. 33 | 13025 | СО-50МЭ | 2024-01-01 | Зеленодольский р-н | МКД
Васильево пгт, ул. Ленина, д. 28, кв. 36 | 53738 | СО-Э449 1М1-1 | 2024-01-01 | Зеленодольский р-н | МКД
Васильево пгт, ул. Ленина, д. 28, кв. 38 | 12657 | СО-50МЭ | 2024-01-01 | Зеленодольский р-н | МКД
Васильево пгт, ул. Ленина, д. 28, кв. 39 | 52500 | СО-Э449 1М1-1 | 2024-01-01 | Зеленодольский р-н | МКД
Васильево пгт, ул. Ленина, д. 28, кв. 41 | 52461 | СО-Э449 1М1-1 | 2024-01-01 | Зеленодольский р-н | МКД
Васильево пгт, ул. Ленина, д. 28, кв. 42 | 375431 | СО-И449 М1-2 | 2024-01-01 | Зеленодольский р-н | МКД
Васильево пгт, ул. Ленина, д. 28, кв. 45 | 25368 | СО-Э449 1М1-1 | 2024-01-01 | Зеленодольский р-н | МКД
Васильево пгт, ул. Ленина, д. 28, кв. 47 | 53100 | СО-Э449 1М1-1 | 2024-01-01 | Зеленодольский р-н | МКД
Васильево пгт, ул. Ленина, д. 28, кв. 49 | 25341 | СО-Э449 1М1-1 | 2024-01-01 | Зеленодольский р-н | МКД
Васильево пгт, ул. Ленина, д. 28, кв. 50 | 25439 | СО-Э449 1М1-1 | 2024-01-01 | Зеленодольский р-н | МКД
Васильево пгт, ул. Ленина, д. 28, кв. 51 | 253014 | СО-Э449 1М1-1 | 2024-01-01 | Зеленодольский р-н | МКД
Васильево пгт, ул. Ленина, д. 28, кв. 52 | 14948 | СО-И449 М2-5 | 2024-01-01 | Зеленодольский р-н | МКД
Васильево пгт, ул. Ленина, д. 28, кв. 53 | 25247 | СО-Э449 1М1-1 | 2024-01-01 | Зеленодольский р-н | МКД
Васильево пгт, ул. Ленина, д. 28, кв. 54 | 51084 | СО-Э449 1М1-1 | 2024-01-01 | Зеленодольский р-н | МКД
Зеленодольск г, ул. Степная, д. 6, кв. 26 | 13673 | СО-50 МЭ | 2024-12-02 | Зеленодольский р-н | МКД
Васильево пгт, ул. Ленина, д. 28, кв. 58 | 25297 | СО-Э449 1М1-1 | 2024-01-01 | Зеленодольский р-н | МКД
Васильево пгт, ул. Ленина, д. 44, кв. 1 | 3384842 | МЕРКУРИЙ 201 | 2024-01-01 | Зеленодольский р-н | МКД
Васильево пгт, ул. Ленина, д. 44, кв. 12 | 02381132. | Меркурий 201.5 | 2024-01-01 | Зеленодольский р-н | МКД
Васильево пгт, ул. Ленина, д. 44, кв. 14 | 81365 | СО-ИБ | 2024-01-01 | Зеленодольский р-н | МКД
Васильево пгт, ул. Ленина, д. 44, кв. 19 | 75024 | СО-И449 М2 | 2024-01-01 | Зеленодольский р-н | МКД
Васильево пгт, ул. Ленина, д. 45, кв. 4 | 017972. | СО-И449 М1-2 | 2024-01-01 | Зеленодольский р-н | МКД
Васильево пгт, ул. Ленина, д. 45, кв. 5 | 012035. | СО-505 | 2024-01-01 | Зеленодольский р-н | МКД
Васильево пгт, ул. Ленина, д. 45, кв. 8 | 011622. | СО-50МЭ | 2024-01-01 | Зеленодольский р-н | МКД
Васильево пгт, ул. Ленина, д. 47, кв. 4 | 89616 | ЛЕЙНЕ ЭЛЕКТРО-01 1МШ | 2024-01-01 | Зеленодольский р-н | МКД
Зеленодольск г, ул. Степная, д. 6, кв. 13 | 13713 | СО-50 МЭ | 2024-12-02 | Зеленодольский р-н | МКД
Зеленодольск г, ул. Карла Маркса, д. 54, кв. 30 | 13730 | СОЭ-52 | 2024-01-01 | Зеленодольский р-н | МКД
Васильево пгт, ул. Ленина, д. 56, кв. 24 | 13135 | СО-50МЭ | 2024-01-01 | Зеленодольский р-н | МКД
Васильево пгт, ул. Ленина, д. 56, кв. 27 | 16437 | СО-Э449 1М1-1 | 2024-01-01 | Зеленодольский р-н | МКД
Васильево пгт, ул. Ленина, д. 56, кв. 75 | 2478891 | МЕРКУРИЙ 200 | 2024-01-01 | Зеленодольский р-н | МКД
Васильево пгт, ул. Ленина, д. 56, кв. 77 | 70185 | СО-Э449 1М1-1 | 2024-01-01 | Зеленодольский р-н | МКД
Васильево пгт, ул. Ленина, д. 56, кв. 80 | 71225 | СО-Э449 1М | 2024-01-01 | Зеленодольский р-н | МКД
Васильево пгт, ул. Ленина, д. 56, кв. 81 | 15325 | СО-И449 М2-5 | 2024-01-01 | Зеленодольский р-н | МКД
Васильево пгт, ул. Ленина, д. 56, кв. 82 | 15332 | СО-И449 М2-5 | 2024-01-01 | Зеленодольский р-н | МКД
Васильево пгт, ул. Ленина, д. 56, кв. 83 | 14993 | СО-И449 М2-5 | 2024-01-01 | Зеленодольский р-н | МКД
Васильево пгт, ул. Ленина, д. 56, кв. 91 | 12777 | СО-50МЭ | 2024-01-01 | Зеленодольский р-н | МКД
Васильево пгт, ул. Ленина, д. 56, кв. 95 | 2717672 | МЕРКУРИЙ 201 | 2024-01-01 | Зеленодольский р-н | МКД
Васильево пгт, ул. Ленина, д. 56, кв. 96 | 2292672 | МЕРКУРИЙ 200 | 2024-01-01 | Зеленодольский р-н | МКД
Васильево пгт, ул. Ленина, д. 56, кв. 99 | 15284 | СО-И449 М2 | 2024-01-01 | Зеленодольский р-н | МКД
Васильево пгт, ул. Ленина, д. 56, кв. 106 | 13227 | СО-50МЭ | 2024-01-01 | Зеленодольский р-н | МКД
Васильево пгт, ул. Ленина, д. 56, кв. 107 | 15146 | СО-И449 М2-5 | 2024-01-01 | Зеленодольский р-н | МКД
Васильево пгт, ул. Ленина, д. 56, кв. 113 | 14780 | СО-И449 М2 | 2024-01-01 | Зеленодольский р-н | МКД
Васильево пгт, ул. Ленина, д. 63А, кв. 1 | 014684. | СО-И449 М1 | 2024-01-01 | Зеленодольский р-н | МКД
Васильево пгт, ул. Ленина, д. 63А, кв. 5 | 042228. | СО-Э449 1М | 2024-01-01 | Зеленодольский р-н | МКД
Васильево пгт, ул. Ленина, д. 63А, кв. 13 | 004449. | СОЭ-52 | 2024-01-01 | Зеленодольский р-н | МКД
Васильево пгт, ул. Ленина, д. 65, кв. 11 | 25271 | СО-50МЭ | 2024-01-01 | Зеленодольский р-н | МКД
Васильево пгт, ул. Ленина, д. 65, кв. 12 | 24680 | СО-Э449 1М1-1 | 2024-01-01 | Зеленодольский р-н | МКД
Васильево пгт, ул. Ленина, д. 67, кв. 21 | 55435 | СО-И449 М1-2 | 2024-01-01 | Зеленодольский р-н | МКД
Васильево пгт, ул. Набережная, д. 12, кв. 4 | 53144 | СО-И449 М1 | 2024-01-01 | Зеленодольский р-н | МКД
Васильево пгт, ул. Набережная, д. 12, кв. 5 | 049537. | СО-И449 М1-2 | 2024-01-01 | Зеленодольский р-н | МКД
Васильево пгт, ул. Набережная, д. 12, кв. 7 | 712980601912477 | ЦЭ6807П | 2024-01-01 | Зеленодольский р-н | МКД
Васильево пгт, ул. Набережная, д. 12, кв. 9 | 053256. | СО-Э449 1М | 2024-01-01 | Зеленодольский р-н | МКД
Васильево пгт, ул. Набережная, д. 12, кв. 13 | 125159. | СОЭ-52 | 2024-01-01 | Зеленодольский р-н | МКД
Васильево пгт, ул. Набережная, д. 12, кв. 14 | 049619. | СО-И449 М1-2 | 2024-01-01 | Зеленодольский р-н | МКД
Васильево пгт, ул. Набережная, д. 12, кв. 18 | 054435. | СО-Э449 1М | 2024-01-01 | Зеленодольский р-н | МКД
Васильево пгт, ул. Набережная, д. 12, кв. 19 | 022313. | СО-И449 М1-2 | 2024-01-01 | Зеленодольский р-н | МКД
Васильево пгт, ул. Набережная, д. 12, кв. 21 | 31537 | СО-Э449 1М1-1 | 2024-01-01 | Зеленодольский р-н | МКД
Васильево пгт, ул. Набережная, д. 12, кв. 22 | 14747 | СО-И449 М1-2 | 2024-01-01 | Зеленодольский р-н | МКД
Васильево пгт, ул. Набережная, д. 12, кв. 26 | 49422 | СО-И449 М1-2 | 2024-01-01 | Зеленодольский р-н | МКД
Васильево пгт, ул. Набережная, д. 12, кв. 27 | 47394 | СО-И449 М1-2 | 2024-01-01 | Зеленодольский р-н | МКД
Васильево пгт, ул. Октябрьская, д. 2, кв. 7 | 52446 | СО-Э449 1М1-1 | 2024-06-01 | Зеленодольский р-н | МКД
Васильево пгт, ул. Октябрьская, д. 2, кв. 9 | 173740. | СО-505 | 2024-06-01 | Зеленодольский р-н | МКД
Васильево пгт, ул. Октябрьская, д. 2, кв. 13 | 2368685 | МЕРКУРИЙ 201 | 2024-06-01 | Зеленодольский р-н | МКД
Васильево пгт, ул. Октябрьская, д. 2, кв. 14 | 2296258 | МЕРКУРИЙ 200 | 2024-01-01 | Зеленодольский р-н | МКД
Васильево пгт, ул. Октябрьская, д. 2, кв. 19 | 40976 | СО-И449 М2 | 2024-06-01 | Зеленодольский р-н | МКД
Васильево пгт, ул. Октябрьская, д. 2, кв. 20 | 35362 | СО-И449 М2 | 2024-06-01 | Зеленодольский р-н | МКД
Васильево пгт, ул. Октябрьская, д. 2, кв. 21 | 128930 | СО-И449 М2 | 2024-06-01 | Зеленодольский р-н | МКД
Васильево пгт, ул. Октябрьская, д. 2, кв. 25 | 074801. | СО-И449 М2 | 2024-06-01 | Зеленодольский р-н | МКД
Васильево пгт, ул. Октябрьская, д. 2, кв. 27 | 2373541 | МЕРКУРИЙ 201 | 2024-06-01 | Зеленодольский р-н | МКД
Васильево пгт, ул. Октябрьская, д. 2, кв. 28 | 105894 | СО-Э449 1М1-1 | 2024-06-01 | Зеленодольский р-н | МКД
Васильево пгт, ул. Октябрьская, д. 2, кв. 30 | 39156 | СО-И449 М2 | 2024-06-01 | Зеленодольский р-н | МКД
Васильево пгт, ул. Октябрьская, д. 2, кв. 39 | 22477 | СО-И449 М2 | 2024-06-01 | Зеленодольский р-н | МКД
Васильево пгт, ул. Октябрьская, д. 2, кв. 52 | 123114 | СО-И449 М2 | 2024-06-01 | Зеленодольский р-н | МКД
Васильево пгт, ул. Октябрьская, д. 2, кв. 56 | 23120 | СО-И449 М2 | 2024-06-01 | Зеленодольский р-н | МКД
Васильево пгт, ул. Октябрьская, д. 2, кв. 58 | 3480204024308 | СЕ 101 | 2024-06-01 | Зеленодольский р-н | МКД
Васильево пгт, ул. Октябрьская, д. 2, кв. 63 | 175339. | СО-505 | 2024-06-01 | Зеленодольский р-н | МКД
Васильево пгт, ул. Октябрьская, д. 2, кв. 66 комн. 1 | 24905 | СО-Э449 1М1-1 | 2024-06-01 | Зеленодольский р-н | МКД
Васильево пгт, ул. Октябрьская, д. 2, кв. 67 | 588804 | СО-51 ПК | 2024-06-01 | Зеленодольский р-н | МКД
Васильево пгт, ул. Октябрьская, д. 2, кв. 74 | 725229 | СО-И449 М2 | 2024-06-01 | Зеленодольский р-н | МКД
Васильево пгт, ул. Октябрьская, д. 2, кв. 82 | 53688 | СО-Э449 1М1-1 | 2024-06-01 | Зеленодольский р-н | МКД
Васильево пгт, ул. Октябрьская, д. 2, кв. 83 | 036034. | СО-И449 М2 | 2024-06-01 | Зеленодольский р-н | МКД
Васильево пгт, ул. Октябрьская, д. 5, кв. 22 | 70987 | СО-Э449 1М1-1 | 2024-01-01 | Зеленодольский р-н | МКД
Васильево пгт, ул. Октябрьская, д. 5, кв. 24 | 125732 | СО-И449 М2-5 | 2024-01-01 | Зеленодольский р-н | МКД
Васильево пгт, ул. Октябрьская, д. 5, кв. 81 | 126360 | СО-И449 М2-5 | 2024-01-01 | Зеленодольский р-н | МКД
Васильево пгт, ул. Октябрьская, д. 6, кв. 4 | 111280. | СО-И449 М2-5 | 2024-02-01 | Зеленодольский р-н | МКД
Васильево пгт, ул. Октябрьская, д. 7, кв. 23 | 123813 | СО-Э449 1М1-1 | 2024-01-01 | Зеленодольский р-н | МКД
Васильево пгт, ул. Октябрьская, д. 11, кв. 1 | 49532 | СО-И449 М2-5 | 2024-01-01 | Зеленодольский р-н | МКД
Васильево пгт, ул. Октябрьская, д. 11, кв. 3 | 49695 | СО-И449 М2-5 | 2024-01-01 | Зеленодольский р-н | МКД
Васильево пгт, ул. Октябрьская, д. 11, кв. 4 | 12057828 | СОЭ-1 | 2024-01-01 | Зеленодольский р-н | МКД
Васильево пгт, ул. Октябрьская, д. 11, кв. 6 | 049642. | СО-И449 М2-5 | 2024-01-01 | Зеленодольский р-н | МКД
Васильево пгт, ул. Октябрьская, д. 11, кв. 8 | 55026 | СО-И449 М2-5 | 2024-01-01 | Зеленодольский р-н | МКД
Васильево пгт, ул. Октябрьская, д. 11, кв. 10 | 50278 | СО-И449 М2-5 | 2024-01-01 | Зеленодольский р-н | МКД
Васильево пгт, ул. Октябрьская, д. 11, кв. 11 | 49714 | СО-И449 М2-5 | 2024-01-01 | Зеленодольский р-н | МКД
Васильево пгт, ул. Октябрьская, д. 11, кв. 12 | 049640. | СО-И449 М2-5 | 2024-01-01 | Зеленодольский р-н | МКД
Васильево пгт, ул. Октябрьская, д. 11, кв. 13 | 050271. | СО-И449 М2-5 | 2024-01-01 | Зеленодольский р-н | МКД
Васильево пгт, ул. Октябрьская, д. 11, кв. 14 | 52229 | СО-И449 | 2024-01-01 | Зеленодольский р-н | МКД
Васильево пгт, ул. Октябрьская, д. 11, кв. 15 | 49687 | СО-И449 М2 | 2024-01-01 | Зеленодольский р-н | МКД
Васильево пгт, ул. Октябрьская, д. 11, кв. 16 | 2359980 | Меркурий 201.5 | 2024-01-01 | Зеленодольский р-н | МКД
Васильево пгт, ул. Октябрьская, д. 11, кв. 17 | 49468 | СО-И449 М2-5 | 2024-01-01 | Зеленодольский р-н | МКД
Васильево пгт, ул. Октябрьская, д. 11, кв. 18 | 49741 | СО-И449 М2-5 | 2024-01-01 | Зеленодольский р-н | МКД
Васильево пгт, ул. Октябрьская, д. 11, кв. 19 | 49669 | СО-И449 М2-5 | 2024-01-01 | Зеленодольский р-н | МКД
Васильево пгт, ул. Октябрьская, д. 11, кв. 20 | 49715 | СО-И449 М1-2 | 2024-01-01 | Зеленодольский р-н | МКД
Васильево пгт, ул. Октябрьская, д. 11, кв. 21 | 52360 | СО-Э449 1М1-1 | 2024-01-01 | Зеленодольский р-н | МКД
Васильево пгт, ул. Октябрьская, д. 11, кв. 22 | 52463 | СО-Э449 1М1-1 | 2024-01-01 | Зеленодольский р-н | МКД
Васильево пгт, ул. Октябрьская, д. 11, кв. 24 | 834511 | СО-505 | 2024-01-01 | Зеленодольский р-н | МКД
Васильево пгт, ул. Октябрьская, д. 11, кв. 26 | 52464 | СО-Э449 1М1-1 | 2024-01-01 | Зеленодольский р-н | МКД
Васильево пгт, ул. Октябрьская, д. 11, кв. 27 | 51335 | СО-Э449 1М1-1 | 2024-01-01 | Зеленодольский р-н | МКД
Васильево пгт, ул. Октябрьская, д. 11, кв. 29 | 049739. | СО-И449 | 2024-01-01 | Зеленодольский р-н | МКД
Васильево пгт, ул. Октябрьская, д. 11, кв. 30 | 49676 | СО-И449 М2-5 | 2024-01-01 | Зеленодольский р-н | МКД
Васильево пгт, ул. Октябрьская, д. 11, кв. 31 | 49672 | СО-И449 М2-5 | 2024-01-01 | Зеленодольский р-н | МКД
Васильево пгт, ул. Октябрьская, д. 11, кв. 32 | 49667 | СО-И449 М2-5 | 2024-01-01 | Зеленодольский р-н | МКД
Васильево пгт, ул. Октябрьская, д. 11, кв. 33 | 49647 | СО-И449 М2-5 | 2024-01-01 | Зеленодольский р-н | МКД
Васильево пгт, ул. Октябрьская, д. 11, кв. 34 | 52432 | СО-Э449 1М1-1 | 2024-01-01 | Зеленодольский р-н | МКД
Васильево пгт, ул. Октябрьская, д. 11, кв. 35 | 53287 | СО-Э449 1М1-1 | 2024-01-01 | Зеленодольский р-н | МКД
Васильево пгт, ул. Октябрьская, д. 11, кв. 36 | 49644 | СО-И449 М2-5 | 2024-01-01 | Зеленодольский р-н | МКД
Васильево пгт, ул. Октябрьская, д. 11, кв. 39 | 53228 | СО-Э449 1М1-1 | 2024-01-01 | Зеленодольский р-н | МКД
Васильево пгт, ул. Октябрьская, д. 11, кв. 41 | 54571 | СО-Э449 1М1-1 | 2024-01-01 | Зеленодольский р-н | МКД
Васильево пгт, ул. Октябрьская, д. 11, кв. 44 | 410018 | СО-И449 М1 | 2024-01-01 | Зеленодольский р-н | МКД
Васильево пгт, ул. Октябрьская, д. 11, кв. 45 | 49722 | СО-Э449 1М1-1 | 2024-01-01 | Зеленодольский р-н | МКД
Васильево пгт, ул. Октябрьская, д. 11, кв. 46 | 53040 | СО-Э449 1М1-1 | 2024-01-01 | Зеленодольский р-н | МКД
Васильево пгт, ул. Октябрьская, д. 11, кв. 50 | 22331 | СО-Э449 1М1-1 | 2024-01-01 | Зеленодольский р-н | МКД
Васильево пгт, ул. Октябрьская, д. 11, кв. 53 | 51659 | СО-Э449 1М1-1 | 2024-01-01 | Зеленодольский р-н | МКД
Васильево пгт, ул. Октябрьская, д. 11, кв. 63 | 42169 | СО-Э449 1М1-1 | 2024-01-01 | Зеленодольский р-н | МКД
Васильево пгт, ул. Октябрьская, д. 11, кв. 65 | 49688 | СО-И449 М2-5 | 2024-01-01 | Зеленодольский р-н | МКД
Васильево пгт, ул. Октябрьская, д. 11, кв. 70 | 126142 | СО-И449 М2-5 | 2024-01-01 | Зеленодольский р-н | МКД
Васильево пгт, ул. Октябрьская, д. 12, кв. 30 | 22928 | ЛЕЙНЕ ЭЛЕКТРО-01 1МШ | 2024-06-01 | Зеленодольский р-н | МКД
Васильево пгт, ул. Октябрьская, д. 12, кв. 40 | 50836 | ЛЕЙНЕ ЭЛЕКТРО-01 1МШ | 2024-06-01 | Зеленодольский р-н | МКД
Васильево пгт, ул. Октябрьская, д. 27, кв. 7 | 712880203001435 | ЦЭ6807П | 2024-06-01 | Зеленодольский р-н | МКД
Васильево пгт, ул. Октябрьская, д. 27, кв. 12 | 57528 | СО-И449 М2 | 2024-06-01 | Зеленодольский р-н | МКД
Васильево пгт, ул. Октябрьская, д. 27, кв. 13 | 51908 | СО-Э449 1М1-1 | 2024-06-01 | Зеленодольский р-н | МКД
Васильево пгт, ул. Октябрьская, д. 27, кв. 14 | 123046 | СО-Э449 1М1-1 | 2024-06-01 | Зеленодольский р-н | МКД
Васильево пгт, ул. Октябрьская, д. 27, кв. 15 | 53780 | СО-Э449 1М1-1 | 2024-06-01 | Зеленодольский р-н | МКД
Васильево пгт, ул. Октябрьская, д. 27, кв. 16 | 39128 | СО-И449 М1 | 2024-06-01 | Зеленодольский р-н | МКД
Васильево пгт, ул. Октябрьская, д. 27, кв. 17 | 39438 | СО-И449 М2 | 2024-06-01 | Зеленодольский р-н | МКД
Васильево пгт, ул. Октябрьская, д. 27, кв. 18 | 3931214981 | СО-И449 М2 | 2024-06-01 | Зеленодольский р-н | МКД
Васильево пгт, ул. Октябрьская, д. 27, кв. 21 | 49677 | СО-И449 М2 | 2024-06-01 | Зеленодольский р-н | МКД
Васильево пгт, ул. Октябрьская, д. 27, кв. 23 | 73161 | СО-И449 М2 | 2024-06-01 | Зеленодольский р-н | МКД
Васильево пгт, ул. Октябрьская, д. 27, кв. 25 | 49883 | СО-И449 М2 | 2024-06-01 | Зеленодольский р-н | МКД
Васильево пгт, ул. Октябрьская, д. 27, кв. 31 | 14793 | СО-И449 М2 | 2024-06-01 | Зеленодольский р-н | МКД
Васильево пгт, ул. Октябрьская, д. 27, кв. 34 | 15311 | СО-И449 М2 | 2024-06-01 | Зеленодольский р-н | МКД
Васильево пгт, ул. Октябрьская, д. 27, кв. 35 | 49697 | СО-И449 М2 | 2024-06-01 | Зеленодольский р-н | МКД
Васильево пгт, ул. Октябрьская, д. 27, кв. 36 | 4200915030 | СО-Э449 1М1-1 | 2024-06-01 | Зеленодольский р-н | МКД
Васильево пгт, ул. Октябрьская, д. 27, кв. 37 | 29759 | СО-И449 М2 | 2024-06-01 | Зеленодольский р-н | МКД
Васильево пгт, ул. Октябрьская, д. 27, кв. 40 | 71605 | СО-Э449 1М | 2024-06-01 | Зеленодольский р-н | МКД
Васильево пгт, ул. Октябрьская, д. 27, кв. 42 | 71596 | СО-Э449 1М | 2024-06-01 | Зеленодольский р-н | МКД
Васильево пгт, ул. Октябрьская, д. 27, кв. 44 | 53670 | СО-Э449 1М | 2024-06-01 | Зеленодольский р-н | МКД
Васильево пгт, ул. Октябрьская, д. 27, кв. 45 | 2141739 | МЕРКУРИЙ 200 | 2024-06-01 | Зеленодольский р-н | МКД
Васильево пгт, ул. Первомайская, д. 16, кв. 1 | 126385. | СО-И449 М1-2 | 2024-01-01 | Зеленодольский р-н | МКД
Васильево пгт, ул. Праздничная, д. 4, кв. 19 | 179007 | СОЭ-52 | 2024-01-01 | Зеленодольский р-н | МКД
Васильево пгт, ул. Праздничная, д. 7 комн. 32 г, | 1360386 | МЕРКУРИЙ 201 | 2024-01-01 | Зеленодольский р-н | МКД
Васильево пгт, ул. Праздничная, д. 7 комн. 79, | 92513 | СОЭ-5 | 2024-01-01 | Зеленодольский р-н | МКД
Васильево пгт, ул. Праздничная, д. 7, кв. 10 | 782080809007582 | ЦЭ6807П | 2024-01-02 | Зеленодольский р-н | МКД
Васильево пгт, ул. Праздничная, д. 7, кв. 11 | 782080809008169 | ЦЭ6807П | 2024-01-02 | Зеленодольский р-н | МКД
Васильево пгт, ул. Праздничная, д. 7, кв. 12 | 782080809007407 | ЦЭ6807П | 2024-01-02 | Зеленодольский р-н | МКД
Васильево пгт, ул. Праздничная, д. 7, кв. 13 | 94193 | Линейно электро 01 | 2024-01-02 | Зеленодольский р-н | МКД
Васильево пгт, ул. Праздничная, д. 7, кв. 27 | 41355 | СО-Э4491М | 2024-01-02 | Зеленодольский р-н | МКД
Васильево пгт, ул. Праздничная, д. 7, кв. 46 | 712880304 | ЭНЕРГОМЕРА СЕ 101 | 2024-01-02 | Зеленодольский р-н | МКД
Васильево пгт, ул. Привокзальная, д. 18, кв. 8 | 290539 | МЕРКУРИЙ 202 | 2024-01-01 | Зеленодольский р-н | МКД
Васильево пгт, ул. Солнечная, д. 35, кв. 9 | 6034802039634087 | СЕ 100 | 2024-01-01 | Зеленодольский р-н | МКД
Васильево пгт, ул. Солнечная, д. 35, кв. 12 | 22283 | СО-И449 | 2024-01-01 | Зеленодольский р-н | МКД
Васильево пгт, ул. Солнечная, д. 35, кв. 13 | 53002 | СО-Э449 1М | 2024-01-01 | Зеленодольский р-н | МКД
Васильево пгт, ул. Солнечная, д. 35, кв. 14 | 40972 | СО-И449 М2-5 | 2024-01-01 | Зеленодольский р-н | МКД
Васильево пгт, ул. Солнечная, д. 35, кв. 16 | 128699 | СО-И449 М1-2 | 2024-01-01 | Зеленодольский р-н | МКД
Васильево пгт, ул. Солнечная, д. 35, кв. 20 | 40795 | СО-И449 М1 | 2024-01-01 | Зеленодольский р-н | МКД
Васильево пгт, ул. Солнечная, д. 35, кв. 22 | 126373 | СО-И449 М2 | 2024-01-01 | Зеленодольский р-н | МКД
Васильево пгт, ул. Солнечная, д. 35, кв. 24 | 20684 | СО-И449 М1 | 2024-01-01 | Зеленодольский р-н | МКД
Васильево пгт, ул. Солнечная, д. 35, кв. 25 | 20179 | СО-50МЭ | 2024-01-01 | Зеленодольский р-н | МКД
Васильево пгт, ул. Солнечная, д. 35, кв. 28 | 34233 | СО-Э449 1М1-1 | 2024-01-01 | Зеленодольский р-н | МКД
Васильево пгт, ул. Солнечная, д. 35, кв. 30 | 54418 | СО-И449 М1-2 | 2024-01-01 | Зеленодольский р-н | МКД
Васильево пгт, ул. Солнечная, д. 35, кв. 46 | 2133841 | МЕРКУРИЙ 201 | 2024-01-01 | Зеленодольский р-н | МКД
Васильево пгт, ул. Солнечная, д. 37, кв. 3 | 35403 | СО-И449 М2-5 | 2024-01-01 | Зеленодольский р-н | МКД
Васильево пгт, ул. Солнечная, д. 37, кв. 4 | 22288 | СО-И449 М2-5 | 2024-01-01 | Зеленодольский р-н | МКД
Васильево пгт, ул. Солнечная, д. 37, кв. 5 | 22282 | СО-И449 М2-5 | 2024-01-01 | Зеленодольский р-н | МКД
Васильево пгт, ул. Солнечная, д. 37, кв. 6 | 40939 | СО-И449 М2-5 | 2024-01-01 | Зеленодольский р-н | МКД
Васильево пгт, ул. Солнечная, д. 37, кв. 9 | 2237815275 | СО-И449 М2-5 | 2024-01-01 | Зеленодольский р-н | МКД
Васильево пгт, ул. Солнечная, д. 37, кв. 13 | 40824 | СО-И449 М2-5 | 2024-01-01 | Зеленодольский р-н | МКД
Васильево пгт, ул. Солнечная, д. 37, кв. 14 | 40920 | СО-И449 М2-5 | 2024-01-01 | Зеленодольский р-н | МКД
Васильево пгт, ул. Солнечная, д. 37, кв. 20 | 88648 | ЛЕЙНЕ ЭЛЕКТРО-01 1МШ | 2024-01-01 | Зеленодольский р-н | МКД
Васильево пгт, ул. Солнечная, д. 37, кв. 25 | 70986 | СО-Э449 1М1-1 | 2024-01-01 | Зеленодольский р-н | МКД
Васильево пгт, ул. Солнечная, д. 37, кв. 32 | 123309 | СО-И449 М2-5 | 2024-01-01 | Зеленодольский р-н | МКД
Васильево пгт, ул. Солнечная, д. 37, кв. 38 | 41093 | СО-И449 М2-5 | 2024-01-01 | Зеленодольский р-н | МКД
Васильево пгт, ул. Солнечная, д. 37, кв. 41 | 40716 | СО-И449 М2-5 | 2024-01-01 | Зеленодольский р-н | МКД
Васильево пгт, ул. Солнечная, д. 37, кв. 43 | 2248515331 | СО-И449 М2-5 | 2024-01-01 | Зеленодольский р-н | МКД
Васильево пгт, ул. Спортивная, д. 20, кв. 7 | 39135 | СО-И449 М2-5 | 2024-01-01 | Зеленодольский р-н | МКД
Васильево пгт, ул. Спортивная, д. 20, кв. 32 | 55887 | СО-И449 М1-2 | 2024-01-01 | Зеленодольский р-н | МКД
Васильево пгт, ул. Спортивная, д. 20, кв. 36 | 22828 | СО-И449 М2-5 | 2024-01-01 | Зеленодольский р-н | МКД
Васильево пгт, ул. Спортивная, д. 20, кв. 40 | 60348060237929 | СЕ 101 | 2024-01-01 | Зеленодольский р-н | МКД
Васильево пгт, ул. Спортивная, д. 20, кв. 43 | 39423 | СО-И449 М2-5 | 2024-01-01 | Зеленодольский р-н | МКД
Васильево пгт, ул. Спортивная, д. 20, кв. 44 | 25154 | СО-Э449 1М1-1 | 2024-01-01 | Зеленодольский р-н | МКД
Васильево пгт, ул. Спортивная, д. 20, кв. 45 | 12654 | СО-505 | 2024-01-01 | Зеленодольский р-н | МКД
Васильево пгт, ул. Спортивная, д. 20, кв. 47 | 39857 | СО-И449 М2-5 | 2024-01-01 | Зеленодольский р-н | МКД
Васильево пгт, ул. Спортивная, д. 20, кв. 49 | 39475 | СО-И449 М2-5 | 2024-01-01 | Зеленодольский р-н | МКД
Васильево пгт, ул. Спортивная, д. 20, кв. 51 | 22381 | СО-И449 М2-5 | 2024-01-01 | Зеленодольский р-н | МКД
Васильево пгт, ул. Спортивная, д. 20, кв. 52 | 42127 | СО-Э449 1М1-1 | 2024-01-01 | Зеленодольский р-н | МКД
Васильево пгт, ул. Спортивная, д. 20, кв. 54 | 39453 | СО-И449 М2-5 | 2024-01-01 | Зеленодольский р-н | МКД
Васильево пгт, ул. Спортивная, д. 20, кв. 57 | 395835 | СО-И449 М2-5 | 2024-01-01 | Зеленодольский р-н | МКД
Зеленодольск г, ул. Татарстан, д. 36, кв. 58 | 14346 | СОЭ-52 | 2024-01-01 | Зеленодольский р-н | МКД
Васильево пгт, ул. Спортивная, д. 20, кв. 69 | 2000365 | МЕРКУРИЙ 202 | 2024-01-01 | Зеленодольский р-н | МКД
Васильево пгт, ул. Спортивная, д. 20, кв. 70 | 2372747 | МЕРКУРИЙ 201 | 2024-01-01 | Зеленодольский р-н | МКД
Васильево пгт, ул. Спортивная, д. 20, кв. 71 | 2001953 | МЕРКУРИЙ 202 | 2024-01-01 | Зеленодольский р-н | МКД
Васильево пгт, ул. Спортивная, д. 20, кв. 72 | 2000643 | МЕРКУРИЙ 202 | 2024-01-01 | Зеленодольский р-н | МКД
Васильево пгт, ул. Спортивная, д. 20, кв. 73 | 2001746 | МЕРКУРИЙ 202 | 2024-01-01 | Зеленодольский р-н | МКД
Васильево пгт, ул. Спортивная, д. 22, кв. 1 | 54482 | СО-Э449 1М1-1 | 2024-01-01 | Зеленодольский р-н | МКД
Васильево пгт, ул. Спортивная, д. 22, кв. 4 | 125088 | СО-И449 М2-5 | 2024-01-01 | Зеленодольский р-н | МКД
Васильево пгт, ул. Спортивная, д. 22, кв. 5 | 25279 | СО-50МЭ | 2024-01-01 | Зеленодольский р-н | МКД
Васильево пгт, ул. Спортивная, д. 22, кв. 6 | 49674 | СО-И449 М2-5 | 2024-01-01 | Зеленодольский р-н | МКД
Васильево пгт, ул. Спортивная, д. 22, кв. 7 | 712880109839705 | ЦЭ6807П | 2024-01-01 | Зеленодольский р-н | МКД
Васильево пгт, ул. Спортивная, д. 22, кв. 8 | 41074 | СО-И449 М2-5 | 2024-01-01 | Зеленодольский р-н | МКД
Васильево пгт, ул. Спортивная, д. 22, кв. 9 | 12685 | СО-50МЭ | 2024-01-01 | Зеленодольский р-н | МКД
Васильево пгт, ул. Спортивная, д. 22, кв. 10 | 12644 | СО-50МЭ | 2024-01-01 | Зеленодольский р-н | МКД
Васильево пгт, ул. Спортивная, д. 22, кв. 18 | 73845 | СО-И449 М2-5 | 2024-01-01 | Зеленодольский р-н | МКД
Васильево пгт, ул. Спортивная, д. 22, кв. 19 | 12655 | СО-50МЭ | 2024-01-01 | Зеленодольский р-н | МКД
Васильево пгт, ул. Спортивная, д. 22, кв. 20 | 28698 | СО-50МЭ | 2024-01-01 | Зеленодольский р-н | МКД
Васильево пгт, ул. Спортивная, д. 22, кв. 22 | 58685 | СО-И449 М2-5 | 2024-01-01 | Зеленодольский р-н | МКД
Васильево пгт, ул. Спортивная, д. 22, кв. 23 | 52873 | СО-Э449 1М1-1 | 2024-01-01 | Зеленодольский р-н | МКД
Васильево пгт, ул. Спортивная, д. 22, кв. 25 | 42190 | СО-Э449 1М1-1 | 2024-01-01 | Зеленодольский р-н | МКД
Васильево пгт, ул. Спортивная, д. 22, кв. 27 | 128588 | СО-И449 М2-5 | 2024-01-01 | Зеленодольский р-н | МКД
Васильево пгт, ул. Спортивная, д. 22, кв. 28 | 395605 | СО-И449 М2-5 | 2024-01-01 | Зеленодольский р-н | МКД
Васильево пгт, ул. Спортивная, д. 22, кв. 32 | 53099 | СО-Э449 1М1-1 | 2024-01-01 | Зеленодольский р-н | МКД
Васильево пгт, ул. Спортивная, д. 22, кв. 33 | 53001 | СО-Э449 1М1-1 | 2024-01-01 | Зеленодольский р-н | МКД
Васильево пгт, ул. Спортивная, д. 22, кв. 35 | 52636 | СО-Э449 1М1-1 | 2024-01-01 | Зеленодольский р-н | МКД
Васильево пгт, ул. Спортивная, д. 22, кв. 36 комн. 1 | 5590515618 | СО-И449 М2-5 | 2024-01-01 | Зеленодольский р-н | МКД
Васильево пгт, ул. Спортивная, д. 22, кв. 36 комн. 2 | 5590515625 | СО-И449 М2-5 | 2024-01-01 | Зеленодольский р-н | МКД
Васильево пгт, ул. Спортивная, д. 22, кв. 37 | 522280 | СО-Э449 1М1-1 | 2024-01-01 | Зеленодольский р-н | МКД
Васильево пгт, ул. Спортивная, д. 22, кв. 38 | 53010 | СО-Э449 1М1-1 | 2024-01-01 | Зеленодольский р-н | МКД
Васильево пгт, ул. Спортивная, д. 22, кв. 39 | 2394502 | МЕРКУРИЙ 201 | 2024-01-01 | Зеленодольский р-н | МКД
Васильево пгт, ул. Спортивная, д. 22, кв. 41 | 52877 | СО-Э449 1М1-1 | 2024-01-01 | Зеленодольский р-н | МКД
Васильево пгт, ул. Спортивная, д. 22, кв. 42 | 52894 | СО-Э449 1М1-1 | 2024-01-01 | Зеленодольский р-н | МКД
Васильево пгт, ул. Спортивная, д. 22, кв. 46 | 53089 | СО-Э449 1М1-1 | 2024-01-01 | Зеленодольский р-н | МКД
Васильево пгт, ул. Спортивная, д. 22, кв. 47 | 57194 | СО-Э449 1М1-1 | 2024-01-01 | Зеленодольский р-н | МКД
Васильево пгт, ул. Спортивная, д. 22, кв. 48 | 2010474 | МЕРКУРИЙ 202 | 2024-01-01 | Зеленодольский р-н | МКД
Васильево пгт, ул. Спортивная, д. 22, кв. 49 | 25451 | СОЭ-52 | 2024-01-01 | Зеленодольский р-н | МКД
Васильево пгт, ул. Спортивная, д. 22, кв. 53 | 53729 | СО-Э449 1М | 2024-01-01 | Зеленодольский р-н | МКД
Васильево пгт, ул. Спортивная, д. 22, кв. 55 | 21033 | СО-И449 М1 | 2024-01-01 | Зеленодольский р-н | МКД
Васильево пгт, ул. Спортивная, д. 22, кв. 57 | 13126 | СО-50МЭ | 2024-01-01 | Зеленодольский р-н | МКД
Васильево пгт, ул. Спортивная, д. 22, кв. 58 | 71202 | СО-Э449 1М | 2024-01-01 | Зеленодольский р-н | МКД
Васильево пгт, ул. Спортивная, д. 22, кв. 60 | 2010468 | МЕРКУРИЙ 200 | 2024-01-01 | Зеленодольский р-н | МКД
Васильево пгт, ул. Спортивная, д. 22, кв. 61 | 2010471 | МЕРКУРИЙ 200 | 2024-01-01 | Зеленодольский р-н | МКД
Васильево пгт, ул. Спортивная, д. 22, кв. 62 | 2010467 | МЕРКУРИЙ 200 | 2024-01-01 | Зеленодольский р-н | МКД
Васильево пгт, ул. Стахановская, д. 52, кв. 25 | 3030795 | МЕРКУРИЙ 201.5 | 2024-01-01 | Зеленодольский р-н | МКД
Васильево пгт, ул. Стахановская, д. 52, кв. 41 | 2384590 | Меркурий 201.5 | 2024-01-01 | Зеленодольский р-н | МКД
Васильево пгт, ул. Стахановская, д. 56, кв. 3 | 02125591. | МЕРКУРИЙ 201 | 2024-01-01 | Зеленодольский р-н | МКД
Васильево пгт, ул. Стахановская, д. 56, кв. 4 | 02125465. | МЕРКУРИЙ 201 | 2024-01-01 | Зеленодольский р-н | МКД
Васильево пгт, ул. Стахановская, д. 56, кв. 6 | 2125306 | МЕРКУРИЙ 201 | 2024-01-01 | Зеленодольский р-н | МКД
Васильево пгт, ул. Стахановская, д. 56, кв. 7 | 2125383 | МЕРКУРИЙ 201 | 2024-01-01 | Зеленодольский р-н | МКД
Васильево пгт, ул. Стахановская, д. 56, кв. 8 | 1351970 | МЕРКУРИЙ 201 | 2024-01-01 | Зеленодольский р-н | МКД
Васильево пгт, ул. Стахановская, д. 62, кв. 1 | 02360108. | МЕРКУРИЙ 201 | 2024-04-18 | Зеленодольский р-н | МКД
Васильево пгт, ул. Стахановская, д. 62, кв. 2 | 22139 | СО-И449 М1-2 | 2024-01-01 | Зеленодольский р-н | МКД
Васильево пгт, ул. Стахановская, д. 62, кв. 4 | 31575 | ЛЕЙНЕ ЭЛЕКТРО-01 1МШ | 2024-01-01 | Зеленодольский р-н | МКД
Васильево пгт, ул. Стахановская, д. 62, кв. 5 | 039609. | СО-И449 М1-2 | 2024-01-01 | Зеленодольский р-н | МКД
Васильево пгт, ул. Стахановская, д. 68, кв. 2 | 2000225 | МЕРКУРИЙ 202 | 2024-01-01 | Зеленодольский р-н | МКД
Васильево пгт, ул. Стахановская, д. 68, кв. 3 | 200091508 | МЕРКУРИЙ 202 | 2024-01-01 | Зеленодольский р-н | МКД
Васильево пгт, ул. Стахановская, д. 68, кв. 4 | 36136 | СО-И449 М2-5 | 2024-01-01 | Зеленодольский р-н | МКД
Васильево пгт, ул. Стахановская, д. 68, кв. 5 | 22727 | СО-И449 М2-5 | 2024-01-01 | Зеленодольский р-н | МКД
Васильево пгт, ул. Стахановская, д. 68, кв. 9 | 2000258 | МЕРКУРИЙ 200 | 2024-01-01 | Зеленодольский р-н | МКД
Васильево пгт, ул. Стахановская, д. 68, кв. 10 | 02350675. | МЕРКУРИЙ 201 | 2024-01-01 | Зеленодольский р-н | МКД
Васильево пгт, ул. Стахановская, д. 68, кв. 11 | 2002136 | МЕРКУРИЙ 200 | 2024-01-01 | Зеленодольский р-н | МКД
Васильево пгт, ул. Стахановская, д. 68, кв. 21 | 39116 | СО-И449 М2-5 | 2024-01-01 | Зеленодольский р-н | МКД
Васильево пгт, ул. Стахановская, д. 68, кв. 22 | 23886734 | МЕРКУРИЙ 201 | 2024-01-01 | Зеленодольский р-н | МКД
Васильево пгт, ул. Стахановская, д. 68, кв. 27 | 200188 | МЕРКУРИЙ 202 | 2024-01-01 | Зеленодольский р-н | МКД
Васильево пгт, ул. Стахановская, д. 68, кв. 29 комн. 2 | 52679 | СО-Э449 1М1-1 | 2024-01-01 | Зеленодольский р-н | МКД
Васильево пгт, ул. Стахановская, д. 68, кв. 30 | 32221 | СО-Э449 1М1-1 | 2024-01-01 | Зеленодольский р-н | МКД
Васильево пгт, ул. Стахановская, д. 68, кв. 32 | 2001750 | МЕРКУРИЙ 202.5 | 2024-01-01 | Зеленодольский р-н | МКД
Васильево пгт, ул. Стахановская, д. 68, кв. 33 | 2008299 | МЕРКУРИЙ 200 | 2024-01-01 | Зеленодольский р-н | МКД
Васильево пгт, ул. Стахановская, д. 68, кв. 35 | 49401 | СО-И449 | 2024-01-01 | Зеленодольский р-н | МКД
Васильево пгт, ул. Стахановская, д. 68, кв. 39 | 2359893 | Меркурий 201.5 | 2024-01-01 | Зеленодольский р-н | МКД
Васильево пгт, ул. Стахановская, д. 68, кв. 40 | 2000217 | МЕРКУРИЙ 202.5 | 2024-01-01 | Зеленодольский р-н | МКД
Васильево пгт, ул. Стахановская, д. 68, кв. 44 | 2373804 | Меркурий 201.5 | 2024-01-01 | Зеленодольский р-н | МКД
Васильево пгт, ул. Стахановская, д. 68, кв. 46 | 2000641 | МЕРКУРИЙ 202.5 | 2024-01-01 | Зеленодольский р-н | МКД
Васильево пгт, ул. Стахановская, д. 68, кв. 47 | 200343 | МЕРКУРИЙ 202.5 | 2024-01-01 | Зеленодольский р-н | МКД
Васильево пгт, ул. Стахановская, д. 68, кв. 48 | 2000241 | МЕРКУРИЙ 202.5 | 2024-01-01 | Зеленодольский р-н | МКД
Васильево пгт, ул. Стахановская, д. 68, кв. 49 | 20006801 | МЕРКУРИЙ 202.5 | 2024-01-01 | Зеленодольский р-н | МКД
Васильево пгт, ул. Стахановская, д. 68, кв. 50 | 2002053 | МЕРКУРИЙ 202.5 | 2024-01-01 | Зеленодольский р-н | МКД
Васильево пгт, ул. Стахановская, д. 68, кв. 52 | 02000213. | МЕРКУРИЙ 200 | 2024-01-01 | Зеленодольский р-н | МКД
Васильево пгт, ул. Стахановская, д. 68, кв. 53 | 200201 | МЕРКУРИЙ 202.5 | 2024-01-01 | Зеленодольский р-н | МКД
Васильево пгт, ул. Стахановская, д. 68, кв. 54 | 2000219 | МЕРКУРИЙ 202.5 | 2024-01-01 | Зеленодольский р-н | МКД
Васильево пгт, ул. Стахановская, д. 68, кв. 55 | 53787 | СО-Э449 1М | 2024-01-01 | Зеленодольский р-н | МКД
Васильево пгт, ул. Стахановская, д. 68, кв. 56 | 53578 | СО-Э449 1М | 2024-01-01 | Зеленодольский р-н | МКД
Васильево пгт, ул. Стахановская, д. 68, кв. 58 | 53785 | СО-Э449 1М | 2024-01-01 | Зеленодольский р-н | МКД
Васильево пгт, ул. Стахановская, д. 68, кв. 59 | 42848 | СО-Э449 1М | 2024-01-01 | Зеленодольский р-н | МКД
Васильево пгт, ул. Стахановская, д. 68, кв. 60 | 53747 | СО-Э449 1М | 2024-01-01 | Зеленодольский р-н | МКД
Васильево пгт, ул. Стахановская, д. 68, кв. 61 | 53141 | СО-Э449 1М | 2024-01-01 | Зеленодольский р-н | МКД
Васильево пгт, ул. Стахановская, д. 68, кв. 66 | 2386727 | Меркурий 201.5 | 2024-01-01 | Зеленодольский р-н | МКД
Васильево пгт, ул. Стахановская, д. 68, кв. 68 | 052296. | СО-Э449 1М | 2024-01-01 | Зеленодольский р-н | МКД
Васильево пгт, ул. Стахановская, д. 69, кв. 8 | 1972426 | МЕРКУРИЙ 201 | 2024-01-01 | Зеленодольский р-н | МКД
Васильево пгт, ул. Стахановская, д. 69, кв. 9 | 40952 | СО-И449 М1-2 | 2024-01-01 | Зеленодольский р-н | МКД
Васильево пгт, ул. Стахановская, д. 69, кв. 12 | 73974 | СО-И449 М1-2 | 2024-01-01 | Зеленодольский р-н | МКД
Васильево пгт, ул. Стекольная, д. 14, кв. 1 | 49530 | СО-И449 М2-5 | 2024-08-01 | Зеленодольский р-н | МКД
Васильево пгт, ул. Стекольная, д. 14, кв. 3 | 395967 | СО-И449 М2-5 | 2024-08-01 | Зеленодольский р-н | МКД
Васильево пгт, ул. Стекольная, д. 14, кв. 6 | 48332 | СО-И449 М2-5 | 2024-08-01 | Зеленодольский р-н | МКД
Васильево пгт, ул. Стекольная, д. 14, кв. 8 | 51747 | СО-Э449 1М1-1 | 2024-08-01 | Зеленодольский р-н | МКД
Васильево пгт, ул. Стекольная, д. 14, кв. 13 | 410049 | СО-И449 М2-5 | 2024-08-01 | Зеленодольский р-н | МКД
Васильево пгт, ул. Стекольная, д. 14, кв. 14 | 410001 | СО-И449 М2-5 | 2024-08-01 | Зеленодольский р-н | МКД
Васильево пгт, ул. Стекольная, д. 14, кв. 15 | 52108 | СО-Э449 1М1-1 | 2024-08-01 | Зеленодольский р-н | МКД
Васильево пгт, ул. Стекольная, д. 14, кв. 16 | 49517 | СО-И449 М2-5 | 2024-08-01 | Зеленодольский р-н | МКД
Васильево пгт, ул. Ленина, д. 56, кв. 31 | 14744 | СО-И449 М2-5 | 2024-01-01 | Зеленодольский р-н | МКД
Васильево пгт, ул. Стекольная, д. 14, кв. 19 | 125336 | СО-И449 М2-5 | 2024-08-01 | Зеленодольский р-н | МКД
Васильево пгт, ул. Стекольная, д. 14, кв. 21 | 41296 | СО-Э449 1М1-1 | 2024-08-01 | Зеленодольский р-н | МКД
Васильево пгт, ул. Стекольная, д. 14, кв. 33 | 49694 | СО-И449 М2-5 | 2024-08-01 | Зеленодольский р-н | МКД
Васильево пгт, ул. Стекольная, д. 14, кв. 34 | 89604 | ЛЕЙНЕ ЭЛЕКТРО-01 1МШ | 2024-08-01 | Зеленодольский р-н | МКД
Васильево пгт, ул. Стекольная, д. 14, кв. 36 | 49272 | СО-И449 М2-5 | 2024-08-01 | Зеленодольский р-н | МКД
Васильево пгт, ул. Стекольная, д. 14, кв. 41 | 5531216199 | СО-Э449 1М1-1 | 2024-08-01 | Зеленодольский р-н | МКД
Васильево пгт, ул. Стекольная, д. 14, кв. 43 | 32192 | СО-Э449 1М1-1 | 2024-08-01 | Зеленодольский р-н | МКД
Васильево пгт, ул. Стекольная, д. 14, кв. 49 | 32254 | СО-Э449 1М1-1 | 2024-08-01 | Зеленодольский р-н | МКД
Васильево пгт, ул. Стекольная, д. 14, кв. 50 | 52300 | СО-Э449 1М1-1 | 2024-08-01 | Зеленодольский р-н | МКД
Васильево пгт, ул. Стекольная, д. 14, кв. 54 | 49665 | СО-И449 М2-5 | 2024-08-01 | Зеленодольский р-н | МКД
Васильево пгт, ул. Стекольная, д. 14, кв. 63 | 049696. | СО-И449 М2-5 | 2024-08-01 | Зеленодольский р-н | МКД
Васильево пгт, ул. Стекольная, д. 14, кв. 64 | 56799 | СО-И449 М2-5 | 2024-08-01 | Зеленодольский р-н | МКД
Васильево пгт, ул. Стекольная, д. 14, кв. 65 | 49826 | СО-И449 М2-5 | 2024-08-01 | Зеленодольский р-н | МКД
Васильево пгт, ул. Стекольная, д. 14, кв. 67 | 49411 | СО-И449 М2-5 | 2024-08-01 | Зеленодольский р-н | МКД
Васильево пгт, ул. Стекольная, д. 14, кв. 68 | 049516. | СО-И449 М2-5 | 2024-08-01 | Зеленодольский р-н | МКД
Васильево пгт, ул. Стекольная, д. 14, кв. 69 | 53687 | СО-Э449 1М1-1 | 2024-08-01 | Зеленодольский р-н | МКД
Васильево пгт, ул. Стекольная, д. 14, кв. 70 | 49724 | СО-И449 М2-5 | 2024-08-01 | Зеленодольский р-н | МКД
Зеленодольск г, ул. Засорина, д. 5, кв. 19 | 14858 | СОЭ-52 | 2024-01-01 | Зеленодольский р-н | МКД
Васильево пгт, ул. Стекольная, д. 14, кв. 72 | 2191769 | МЕРКУРИЙ 200 | 2024-08-01 | Зеленодольский р-н | МКД
Васильево пгт, ул. Стекольная, д. 14, кв. 73 | 52513 | СО-Э449 1М1-1 | 2024-08-01 | Зеленодольский р-н | МКД
Васильево пгт, ул. Стекольная, д. 14, кв. 78 | 55317 | СО-Э449 1М1-1 | 2024-08-01 | Зеленодольский р-н | МКД
Васильево пгт, ул. Стекольная, д. 14, кв. 80 | 53143 | СО-Э449 1М1-1 | 2024-08-01 | Зеленодольский р-н | МКД
Васильево пгт, ул. Стекольная, д. 14, кв. 81 | 53033 | СО-Э449 1М1-1 | 2024-08-01 | Зеленодольский р-н | МКД
Васильево пгт, ул. Стекольная, д. 14, кв. 82 | 53683 | СО-Э449 1М1-1 | 2024-08-01 | Зеленодольский р-н | МКД
Васильево пгт, ул. Стекольная, д. 14, кв. 84 | 53690 | СО-Э449 1М1-1 | 2024-08-01 | Зеленодольский р-н | МКД
Васильево пгт, ул. Стекольная, д. 14, кв. 85 | 91202 | СО-Э449 1М1-1 | 2024-08-01 | Зеленодольский р-н | МКД
Зеленодольск г, ул. Ленина, д. 20, кв. 135 | 14891 | СО-50МЭ | 2024-01-01 | Зеленодольский р-н | МКД
Васильево пгт, ул. Стекольная, д. 14, кв. 87 | 55453 | СО-Э449 1М1-1 | 2024-08-01 | Зеленодольский р-н | МКД
Васильево пгт, ул. Стекольная, д. 14, кв. 88 | 423014 | СО-Э449 1М1-1 | 2024-08-01 | Зеленодольский р-н | МКД
Васильево пгт, ул. Стекольная, д. 14, кв. 91 | 49744 | СО-И449 М2-5 | 2024-08-01 | Зеленодольский р-н | МКД
Васильево пгт, ул. Стекольная, д. 14, кв. 92 | 49504 | СО-И449 М2-5 | 2024-08-01 | Зеленодольский р-н | МКД
Васильево пгт, ул. Территория Санатория, д. 40, кв. 3 | 25109 | СО-Э449 1М1-1 | 2024-08-01 | Зеленодольский р-н | МКД
Васильево пгт, ул. Территория Санатория, д. 40, кв. 5 | 38929 | СО-И449 М2 | 2024-08-01 | Зеленодольский р-н | МКД
Васильево пгт, ул. Территория Санатория, д. 40, кв. 8 | 39468 | СО-И449 М1-2 | 2024-08-01 | Зеленодольский р-н | МКД
Васильево пгт, ул. Территория Санатория, д. 40, кв. 11 | 51305 | СО-Э449 1М1-1 | 2024-08-01 | Зеленодольский р-н | МКД
Васильево пгт, ул. Территория Санатория, д. 40, кв. 12 | 25315 | СО-Э449 1М1-1 | 2024-08-01 | Зеленодольский р-н | МКД
Васильево пгт, ул. Территория Санатория, д. 40, кв. 13 | 31689 | СО-Э449 1М1-1 | 2024-08-01 | Зеленодольский р-н | МКД
Васильево пгт, ул. Территория Санатория, д. 40, кв. 15 | 31464 | СО-Э449 1М1-1 | 2024-08-01 | Зеленодольский р-н | МКД
Васильево пгт, ул. Территория Санатория, д. 40, кв. 17 | 25435 | СО-Э449 1М1-1 | 2024-08-01 | Зеленодольский р-н | МКД
Васильево пгт, ул. Территория Санатория, д. 40, кв. 18 | 38859 | СО-И449 М1-2 | 2024-08-01 | Зеленодольский р-н | МКД
Васильево пгт, ул. Территория Санатория, д. 40, кв. 22 | 52819 | СО-Э449 1М1-1 | 2024-08-01 | Зеленодольский р-н | МКД
Васильево пгт, ул. Территория Санатория, д. 40, кв. 23 | 53226 | СО-Э449 1М1-1 | 2024-01-01 | Зеленодольский р-н | МКД
Васильево пгт, ул. Территория Санатория, д. 40, кв. 24 | 54471 | СО-Э449 1М1-1 | 2024-08-01 | Зеленодольский р-н | МКД
Васильево пгт, ул. Территория Санатория, д. 40, кв. 26 | 38892 | СО-И449 М1-2 | 2024-08-01 | Зеленодольский р-н | МКД
Васильево пгт, ул. Территория Санатория, д. 40, кв. 27 | 38637 | СО-И449 М1-2 | 2024-08-01 | Зеленодольский р-н | МКД
Васильево пгт, ул. Территория Санатория, д. 40, кв. 28 | 20741 | СО-И449 М1-2 | 2024-08-01 | Зеленодольский р-н | МКД
Васильево пгт, ул. Территория Санатория, д. 40, кв. 29 | 49955 | СО-505 | 2024-08-01 | Зеленодольский р-н | МКД
Васильево пгт, ул. Территория Санатория, д. 40, кв. 30 | 31831 | СО-Э449 1М1-1 | 2024-08-01 | Зеленодольский р-н | МКД
Васильево пгт, ул. Территория Санатория, д. 40, кв. 32 | 375764 | СО-И449 М1-2 | 2024-08-01 | Зеленодольский р-н | МКД
Васильево пгт, ул. Территория Санатория, д. 40, кв. 34 | 39886 | СО-И449 М1-2 | 2024-08-01 | Зеленодольский р-н | МКД
Васильево пгт, ул. Территория Санатория, д. 40, кв. 36 | 38876 | СО-И449 М1-2 | 2024-08-01 | Зеленодольский р-н | МКД
Васильево пгт, ул. Территория Санатория, д. 40, кв. 37 | 38889 | СО-И449 М1-2 | 2024-08-01 | Зеленодольский р-н | МКД
Васильево пгт, ул. Территория Санатория, д. 40, кв. 38 | 39620 | СО-И449 М1-2 | 2024-08-01 | Зеленодольский р-н | МКД
Васильево пгт, ул. Территория Санатория, д. 40, кв. 39 | 39428 | СО-И449 М1-2 | 2024-08-01 | Зеленодольский р-н | МКД
Васильево пгт, ул. Территория Санатория, д. 40, кв. 40 | 42305 | СО-Э449 1М1-1 | 2024-08-01 | Зеленодольский р-н | МКД
Васильево пгт, ул. Территория Санатория, д. 40, кв. 43 | 053037. | СО-Э449 1М1-1 | 2024-01-01 | Зеленодольский р-н | МКД
Васильево пгт, ул. Территория Санатория, д. 40, кв. 49 | 39656 | СО-И449 М1-2 | 2024-08-01 | Зеленодольский р-н | МКД
Васильево пгт, ул. Территория Санатория, д. 40, кв. 50 | 31788 | СО-Э449 1М1-1 | 2024-08-01 | Зеленодольский р-н | МКД
Васильево пгт, ул. Территория Санатория, д. 40, кв. 51 | 31839 | СО-Э449 1М1-1 | 2024-08-01 | Зеленодольский р-н | МКД
Васильево пгт, ул. Территория Санатория, д. 40, кв. 52 | 12931430 | МЕРКУРИЙ 201 | 2024-08-01 | Зеленодольский р-н | МКД
Васильево пгт, ул. Территория Санатория, д. 40, кв. 53 | 49738 | СО-И449 М1-2 | 2024-08-01 | Зеленодольский р-н | МКД
Васильево пгт, ул. Территория Санатория, д. 40, кв. 54 | 31760 | СО-Э449 1М1-1 | 2024-08-01 | Зеленодольский р-н | МКД
Васильево пгт, ул. Территория Санатория, д. 40, кв. 56 | 5531216612 | СО-Э449 1М1-1 | 2024-01-01 | Зеленодольский р-н | МКД
Васильево пгт, ул. Территория Санатория, д. 40, кв. 57 | 31736 | СО-Э449 1М1-1 | 2024-08-01 | Зеленодольский р-н | МКД
Васильево пгт, ул. Территория Санатория, д. 40, кв. 58 | 31479 | СО-Э449 1М1-1 | 2024-08-01 | Зеленодольский р-н | МКД
Васильево пгт, ул. Территория Санатория, д. 40, кв. 60 | 31480 | СО-Э449 1М1-1 | 2024-08-01 | Зеленодольский р-н | МКД
Васильево пгт, ул. Территория Санатория, д. 40, кв. 66 | 39867 | СО-И449 М1-2 | 2024-08-01 | Зеленодольский р-н | МКД
Васильево пгт, ул. Территория Санатория, д. 40, кв. 68 | 70879 | СО-Э449 1М1-1 | 2024-08-01 | Зеленодольский р-н | МКД
Васильево пгт, ул. Территория Санатория, д. 40, кв. 70 | 39833 | СО-И449 М2 | 2024-08-01 | Зеленодольский р-н | МКД
Васильево пгт, ул. Территория Санатория, д. 40, кв. 71 | 55872 | СО-И449 М2 | 2024-08-01 | Зеленодольский р-н | МКД
Васильево пгт, ул. Территория Санатория, д. 40, кв. 79 | 53656 | СО-Э449 1М1-1 | 2024-08-01 | Зеленодольский р-н | МКД
Васильево пгт, ул. Территория Санатория, д. 40, кв. 80 | 32721 | СО-Э449 1М1-1 | 2024-08-01 | Зеленодольский р-н | МКД
Васильево пгт, ул. Территория Санатория, д. 40, кв. 82 | 54262 | СО-И449 М2-5 | 2024-08-01 | Зеленодольский р-н | МКД
Васильево пгт, ул. Территория Санатория, д. 40, кв. 84 | 12191 | СО-50МЭ | 2024-08-01 | Зеленодольский р-н | МКД
Васильево пгт, ул. Территория Санатория, д. 40, кв. 87 | 39681 | СО-И449 М1-2 | 2024-08-01 | Зеленодольский р-н | МКД
Васильево пгт, ул. Школа-интернат, д. 1, кв. 3 | 13578 | СО-Э449 1М1-1 | 2024-01-01 | Зеленодольский р-н | МКД
Васильево пгт, ул. Школа-интернат, д. 1, кв. 4 | 15438 | СО-И449 М2-5 | 2024-01-01 | Зеленодольский р-н | МКД
Васильево пгт, ул. Школа-интернат, д. 1, кв. 5 | 14964 | СО-И449 М1-2 | 2024-01-01 | Зеленодольский р-н | МКД
Васильево пгт, ул. Школа-интернат, д. 1, кв. 8 | 14806 | СО-И449 М2-5 | 2024-01-01 | Зеленодольский р-н | МКД
Васильево пгт, ул. Школа-интернат, д. 1, кв. 16 | 14942 | СО-И449 М2 | 2024-01-01 | Зеленодольский р-н | МКД
Васильево пгт, ул. Школа-интернат, д. 1, кв. 18 | 2381391 | МЕРКУРИЙ 201 | 2024-01-01 | Зеленодольский р-н | МКД
Васильево пгт, ул. Школа-интернат, д. 1, кв. 19 | 15337 | СО-И449 М2 | 2024-01-01 | Зеленодольский р-н | МКД
Васильево пгт, ул. Школа-интернат, д. 1, кв. 21 | 799580102196882 | ЦЭ6807П | 2024-01-01 | Зеленодольский р-н | МКД
Васильево пгт, ул. Школа-интернат, д. 1, кв. 22 | 14724 | СО-И449 М2-5 | 2024-01-01 | Зеленодольский р-н | МКД
Васильево пгт, ул. Школьная, д. 9, кв. 28 | 587824 | СО-И449 М2 | 2024-01-01 | Зеленодольский р-н | МКД
Васильево пгт, ул. Школьная, д. 11, кв. 7 | 18722 | ЛЕЙНЕ ЭЛЕКТРО-01 1МШ | 2024-01-01 | Зеленодольский р-н | МКД
Васильево пгт, ул. Школьная, д. 11, кв. 8 | 31340 | ЛЕЙНЕ ЭЛЕКТРО-01 1МШ | 2024-01-01 | Зеленодольский р-н | МКД
Васильево пгт, ул. Школьная, д. 11, кв. 11 | 123567 | СО-И449 М2-5 | 2024-01-01 | Зеленодольский р-н | МКД
Васильево пгт, ул. Школьная, д. 11, кв. 22 | 32210 | СО-Э449 1М1-1 | 2024-01-01 | Зеленодольский р-н | МКД
Васильево пгт, ул. Школьная, д. 11, кв. 24 | 34277 | СО-Э449 1М1-1 | 2024-01-01 | Зеленодольский р-н | МКД
Васильево пгт, ул. Школьная, д. 11, кв. 27 | 040697. | СО-И449 М2-5 | 2024-01-01 | Зеленодольский р-н | МКД
Васильево пгт, ул. Школьная, д. 11, кв. 28 | 52832 | СО-Э449 1М1-1 | 2024-01-01 | Зеленодольский р-н | МКД
Васильево пгт, ул. Школьная, д. 11, кв. 30 | 32198 | СО-Э449 1М1-1 | 2024-01-01 | Зеленодольский р-н | МКД
Васильево пгт, ул. Школьная, д. 11, кв. 33 | 148937 | СОЭ-52 | 2024-01-01 | Зеленодольский р-н | МКД
Васильево пгт, ул. Школьная, д. 11, кв. 37 | 49535 | СО-И449 М2-5 | 2024-01-01 | Зеленодольский р-н | МКД
Васильево пгт, ул. Школьная, д. 11, кв. 38 | 40705 | СО-И449 М2-5 | 2024-01-01 | Зеленодольский р-н | МКД
Васильево пгт, ул. Школьная, д. 11, кв. 39 | 22294 | СО-И449 М2-5 | 2024-01-01 | Зеленодольский р-н | МКД
Васильево пгт, ул. Школьная, д. 11, кв. 40 | 71288020300018 | ЦЭ6807П | 2024-01-01 | Зеленодольский р-н | МКД
Васильево пгт, ул. Школьная, д. 11, кв. 43 | 60030 | СО-И449 М2-5 | 2024-01-01 | Зеленодольский р-н | МКД
Васильево пгт, ул. Школьная, д. 11, кв. 44 | 49648 | СО-И449 М2-5 | 2024-01-01 | Зеленодольский р-н | МКД
Васильево пгт, ул. Школьная, д. 11, кв. 45 | 49526 | СО-И449 М2-5 | 2024-01-01 | Зеленодольский р-н | МКД
Васильево пгт, ул. Школьная, д. 13, кв. 3 | 125461 | СО-И449 М2-5 | 2024-01-01 | Зеленодольский р-н | МКД
Васильево пгт, ул. Школьная, д. 13, кв. 7 | 88683 | СО-И449 | 2024-01-01 | Зеленодольский р-н | МКД
Васильево пгт, ул. Школьная, д. 13, кв. 9 | 2995837 | МЕРКУРИЙ 200.02 | 2024-01-01 | Зеленодольский р-н | МКД
Васильево пгт, ул. Школьная, д. 13, кв. 12 | 139132 | СОЭ-5 | 2024-01-01 | Зеленодольский р-н | МКД
Васильево пгт, ул. Школьная, д. 13, кв. 14 | 125761 | СО-И449 М2-5 | 2024-01-01 | Зеленодольский р-н | МКД
Васильево пгт, ул. Ленина, д. 56, кв. 32 | 15000 | СО-И449 М2-5 | 2024-01-01 | Зеленодольский р-н | МКД
Васильево пгт, ул. Школьная, д. 13, кв. 29 | 839135 | СО-505 | 2024-01-01 | Зеленодольский р-н | МКД
Васильево пгт, ул. Школьная, д. 13, кв. 41 | 49668 | СО-И449 М2-5 | 2024-01-01 | Зеленодольский р-н | МКД
Васильево пгт, ул. Школьная, д. 13, кв. 45 | 49358 | СО-И449 М2-5 | 2024-01-01 | Зеленодольский р-н | МКД
Васильево пгт, ул. Школьная, д. 13, кв. 46 комн. 1 | 125758 | СО-И449 М1-2 | 2024-01-01 | Зеленодольский р-н | МКД
Васильево пгт, ул. Школьная, д. 13, кв. 47 | 395895 | СО-И449 М2-5 | 2024-01-01 | Зеленодольский р-н | МКД
Васильево пгт, ул. Школьная, д. 15, кв. 86 | 2000118 | МЕРКУРИЙ 202 | 2024-08-01 | Зеленодольский р-н | МКД
Васильево пгт, ул. Школьная, д. 15, кв. 89 | 712880800774909 | ЦЭ6807П | 2024-08-01 | Зеленодольский р-н | МКД
Васильево пгт, ул. Школьная, д. 15, кв. 99 | 11167 | СО-Э449 1М1-1 | 2024-08-01 | Зеленодольский р-н | МКД
Васильево пгт, ул. Школьная, д. 17, кв. 45 | 2381273 | Меркурий 201.5 | 2024-01-01 | Зеленодольский р-н | МКД
Васильево пгт, ул. Школьная, д. 25, кв. 2 | 22431 | СО-И449 М2-5 | 2024-01-01 | Зеленодольский р-н | МКД
Васильево пгт, ул. Школьная, д. 25, кв. 3 комн. 2 | 4202717004 | СО-Э449 1М1-1 | 2024-01-01 | Зеленодольский р-н | МКД
Васильево пгт, ул. Школьная, д. 25, кв. 5 | 42128 | СО-Э449 1М1-1 | 2024-01-01 | Зеленодольский р-н | МКД
Васильево пгт, ул. Школьная, д. 25, кв. 8 | 25299 | СО-Э449 1М1-1 | 2024-01-01 | Зеленодольский р-н | МКД
Васильево пгт, ул. Школьная, д. 25, кв. 9 | 53777 | СО-Э449 1М1-1 | 2024-01-01 | Зеленодольский р-н | МКД
Васильево пгт, ул. Школьная, д. 25, кв. 10 | 72207 | СО-Э449 1М | 2024-01-01 | Зеленодольский р-н | МКД
Васильево пгт, ул. Школьная, д. 25, кв. 12 | 180330 | СОЭ-52 | 2024-01-01 | Зеленодольский р-н | МКД
Васильево пгт, ул. Школьная, д. 25, кв. 13 | 125759 | СО-И449 М2-5 | 2024-01-01 | Зеленодольский р-н | МКД
Васильево пгт, ул. Школьная, д. 25, кв. 14 | 42261 | СО-Э449 1М | 2024-01-01 | Зеленодольский р-н | МКД
Васильево пгт, ул. Школьная, д. 25, кв. 15 | 22587 | СО-И449 М2-5 | 2024-01-01 | Зеленодольский р-н | МКД
Васильево пгт, ул. Школьная, д. 25, кв. 17 | 375831 | СО-И449 М2 | 2024-01-01 | Зеленодольский р-н | МКД
Васильево пгт, ул. Школьная, д. 25, кв. 18 | 39176 | СО-И449 М2-5 | 2024-01-01 | Зеленодольский р-н | МКД
Васильево пгт, ул. Школьная, д. 25, кв. 19 | 42057 | СО-Э449 1М1-1 | 2024-01-01 | Зеленодольский р-н | МКД
Васильево пгт, ул. Школьная, д. 25, кв. 20 | 42256 | СО-Э449 1М1-1 | 2024-01-01 | Зеленодольский р-н | МКД
Васильево пгт, ул. Школьная, д. 25, кв. 21 | 39479 | СО-И449 М2-5 | 2024-01-01 | Зеленодольский р-н | МКД
Васильево пгт, ул. Школьная, д. 25, кв. 22 | 42985 | СО-Э449 1М1-1 | 2024-01-01 | Зеленодольский р-н | МКД
Васильево пгт, ул. Школьная, д. 25, кв. 23 | 39161 | СО-И449 М2-5 | 2024-01-01 | Зеленодольский р-н | МКД
Васильево пгт, ул. Школьная, д. 25, кв. 24 | 42334 | СО-Э449 1М1-1 | 2024-01-01 | Зеленодольский р-н | МКД
Васильево пгт, ул. Школьная, д. 25, кв. 26 | 42055 | СО-Э449 1М1-1 | 2024-01-01 | Зеленодольский р-н | МКД
Васильево пгт, ул. Школьная, д. 25, кв. 33 | 41444 | СО-Э449 1М1-1 | 2024-01-01 | Зеленодольский р-н | МКД
Васильево пгт, ул. Школьная, д. 25, кв. 34 | 42053 | СО-Э449 1М1-1 | 2024-01-01 | Зеленодольский р-н | МКД
Васильево пгт, ул. Школьная, д. 25, кв. 36 | 42049 | СО-Э449 1М1-1 | 2024-01-01 | Зеленодольский р-н | МКД
Васильево пгт, ул. Школьная, д. 25, кв. 37 | 42048 | СО-Э449 1М1-1 | 2024-01-01 | Зеленодольский р-н | МКД
Васильево пгт, ул. Школьная, д. 25, кв. 38 | 42044 | СО-Э449 1М1-1 | 2024-01-01 | Зеленодольский р-н | МКД
Зеленодольск г, ул. Большая Заводская, д. 75, кв. 17 | 15032 | СО-50МЭ | 2024-01-01 | Зеленодольский р-н | МКД
Васильево пгт, ул. Школьная, д. 25, кв. 41 | 042038. | СО-Э449 1М1-1 | 2024-01-01 | Зеленодольский р-н | МКД
Васильево пгт, ул. Школьная, д. 25, кв. 42 | 41672 | СО-Э449 1М1-1 | 2024-01-01 | Зеленодольский р-н | МКД
Васильево пгт, ул. Школьная, д. 25, кв. 43 | 42031 | СО-Э449 1М1-1 | 2024-01-01 | Зеленодольский р-н | МКД
Васильево пгт, ул. Школьная, д. 25, кв. 44 | 42004 | СО-Э449 1М1-1 | 2024-01-01 | Зеленодольский р-н | МКД
Васильево пгт, ул. Школьная, д. 25, кв. 47 | 31745 | СО-Э449 1М1-1 | 2024-01-01 | Зеленодольский р-н | МКД
Васильево пгт, ул. Школьная, д. 25, кв. 51 | 42059 | СО-Э449 1М1-1 | 2024-01-01 | Зеленодольский р-н | МКД
Васильево пгт, ул. Школьная, д. 25, кв. 55 | 42255 | СО-Э449 1М1-1 | 2024-01-01 | Зеленодольский р-н | МКД
Васильево пгт, ул. Школьная, д. 25, кв. 60 | 55631 | СО-И449 М2-5 | 2024-01-01 | Зеленодольский р-н | МКД
Васильево пгт, ул. Школьная, д. 25, кв. 61 | 24918 | СО-Э449 1М1-1 | 2024-01-01 | Зеленодольский р-н | МКД
Васильево пгт, ул. Школьная, д. 25, кв. 62 | 2041605 | СО-Э449 1М1-1 | 2024-01-01 | Зеленодольский р-н | МКД
Васильево пгт, ул. Школьная, д. 25, кв. 69 | 23301 | СО-И449 М2-5 | 2024-01-01 | Зеленодольский р-н | МКД
Васильево пгт, ул. Школьная, д. 25, кв. 70 | 51091 | СО-Э449 1М1-1 | 2024-01-01 | Зеленодольский р-н | МКД
Васильево пгт, ул. Школьная, д. 25, кв. 71 | 23291 | СО-И449 М2-5 | 2024-01-01 | Зеленодольский р-н | МКД
Васильево пгт, ул. Школьная, д. 25, кв. 73 | 4072717263 | СО-И449 М2-5 | 2024-01-01 | Зеленодольский р-н | МКД
Васильево пгт, ул. Школьная, д. 25, кв. 74 | 71326 | СО-Э449 1М1-1 | 2024-01-01 | Зеленодольский р-н | МКД
Васильево пгт, ул. Школьная, д. 25, кв. 76 | 23306 | СО-И449 М2-5 | 2024-01-01 | Зеленодольский р-н | МКД
Васильево пгт, ул. Школьная, д. 25, кв. 79 | 31796 | СО-И449 | 2024-01-01 | Зеленодольский р-н | МКД
Васильево пгт, ул. Школьная, д. 25, кв. 83 | 042106.. | СО-Э449 1М1-1 | 2024-01-01 | Зеленодольский р-н | МКД
Васильево пгт, ул. Школьная, д. 25, кв. 88 | 38866 | СО-И449 1М2-5 | 2024-01-01 | Зеленодольский р-н | МКД
Васильево пгт, ул. Школьная, д. 25, кв. 90 | 42205 | СО-Э449 1М1-1 | 2024-01-01 | Зеленодольский р-н | МКД
Васильево пгт, ул. Школьная, д. 25, кв. 91 | 24901 | СО-Э449 1М1-1 | 2024-01-01 | Зеленодольский р-н | МКД
Васильево пгт, ул. Школьная, д. 25, кв. 92 | 42130 | СО-Э449 1М1-1 | 2024-01-01 | Зеленодольский р-н | МКД
Васильево пгт, ул. Школьная, д. 25, кв. 96 | 28419 | СО-И449 1М2-5 | 2024-01-01 | Зеленодольский р-н | МКД
Васильево пгт, ул. Школьная, д. 25, кв. 98 | 49365 | СО-И449 1М2-5 | 2024-01-01 | Зеленодольский р-н | МКД
Васильево пгт, ул. Школьная, д. 25, кв. 100 | 39113 | СО-И449 1М2-5 | 2024-01-01 | Зеленодольский р-н | МКД
Васильево пгт, ул. Школьная, д. 25, кв. 101 | 42021 | СО-Э449 1М1-1 | 2024-01-01 | Зеленодольский р-н | МКД
Васильево пгт, ул. Школьная, д. 25, кв. 102 | 42260 | СО-Э449 1М1-1 | 2024-01-01 | Зеленодольский р-н | МКД
Васильево пгт, ул. Школьная, д. 25, кв. 103 | 42068 | СО-Э449 1М1-1 | 2024-01-01 | Зеленодольский р-н | МКД
Васильево пгт, ул. Школьная, д. 25, кв. 105 | 042040. | СО-Э449 1М1-1 | 2024-01-01 | Зеленодольский р-н | МКД
Васильево пгт, ул. Школьная, д. 25, кв. 108 | 42054 | СО-Э449 1М1-1 | 2024-01-01 | Зеленодольский р-н | МКД
Васильево пгт, ул. Школьная, д. 25, кв. 111 | 22268 | СО-И449 М1 | 2024-01-01 | Зеленодольский р-н | МКД
Васильево пгт, ул. Школьная, д. 25, кв. 131 | 53031 | СО-Э449 1М1-1 | 2024-01-01 | Зеленодольский р-н | МКД
Васильево пгт, ул. Школьная, д. 25, кв. 132 | 14708 | СО-И449 М2-5 | 2024-01-01 | Зеленодольский р-н | МКД
Васильево пгт, ул. Школьная, д. 25, кв. 135 | 53140 | СО-Э449 1М1-1 | 2024-01-01 | Зеленодольский р-н | МКД
Васильево пгт, ул. Школьная, д. 25, кв. 136 | 42050 | СО-Э449 1М1-1 | 2024-01-01 | Зеленодольский р-н | МКД
Васильево пгт, ул. Школьная, д. 25, кв. 139 | 56035 | СО-И449 М2-5 | 2024-01-01 | Зеленодольский р-н | МКД
Васильево пгт, ул. Школьная, д. 25, кв. 143 | 31540 | СО-Э449 1М1-1 | 2024-01-01 | Зеленодольский р-н | МКД
Васильево пгт, ул. Школьная, д. 25, кв. 145 | 49367 | СО-И449 М2-5 | 2024-01-01 | Зеленодольский р-н | МКД
Васильево пгт, ул. Гоголя, д. 47, кв. 68 | 20759 | СО-И449 М2-5 | 2024-01-01 | Зеленодольский р-н | МКД
Васильево пгт, ул. Школьная, д. 25, кв. 150 | 42007 | СО-Э449 1М1-1 | 2024-01-01 | Зеленодольский р-н | МКД
Васильево пгт, ул. Школьная, д. 25, кв. 151 | 53609 | СО-Э449 1М1-1 | 2024-01-01 | Зеленодольский р-н | МКД
Васильево пгт, ул. Школьная, д. 25, кв. 152 | 4243 | СО-Э449 1М1-1 | 2024-01-01 | Зеленодольский р-н | МКД
Васильево пгт, ул. Школьная, д. 25, кв. 153 | 53073 | СО-Э449 1М1-1 | 2024-01-01 | Зеленодольский р-н | МКД
Васильево пгт, ул. Школьная, д. 25, кв. 154 | 44237 | СО-Э449 1М | 2024-01-01 | Зеленодольский р-н | МКД
Васильево пгт, ул. Школьная, д. 25, кв. 158 | 23142 | СО-И449 М2-5 | 2024-01-01 | Зеленодольский р-н | МКД
Васильево пгт, ул. Школьная, д. 25, кв. 163 | 36016 | СО-И449 М2-5 | 2024-01-01 | Зеленодольский р-н | МКД
Васильево пгт, ул. Школьная, д. 25, кв. 164 | 42041 | СО-Э449 1М1-1 | 2024-01-01 | Зеленодольский р-н | МКД
Васильево пгт, ул. Школьная, д. 25, кв. 165 | 41608 | СО-Э449 1М1-1 | 2024-01-01 | Зеленодольский р-н | МКД
Васильево пгт, ул. Школьная, д. 25, кв. 171 | 42056 | СО-Э449 1М1-1 | 2024-01-01 | Зеленодольский р-н | МКД
Васильево пгт, ул. Школьная, д. 25, кв. 173 | 42265 | СО-Э449 1М1-1 | 2024-01-01 | Зеленодольский р-н | МКД
Васильево пгт, ул. Школьная, д. 25, кв. 174 | 42126 | СО-Э449 1М1-1 | 2024-01-01 | Зеленодольский р-н | МКД
Васильево пгт, ул. Школьная, д. 25, кв. 181 | 42229 | СО-Э449 1М1-1 | 2024-01-01 | Зеленодольский р-н | МКД
Васильево пгт, ул. Школьная, д. 25, кв. 182 | 42269 | СО-Э449 1М1-1 | 2024-01-01 | Зеленодольский р-н | МКД
Васильево пгт, ул. Школьная, д. 25, кв. 183 | 42030 | СО-Э449 1М1-1 | 2024-01-01 | Зеленодольский р-н | МКД
Васильево пгт, ул. Школьная, д. 25, кв. 185 | 42198 | СО-Э449 1М1-1 | 2024-01-01 | Зеленодольский р-н | МКД
Васильево пгт, ул. Школьная, д. 25, кв. 186 | 70217 | СО-Э449 1М1-1 | 2024-01-01 | Зеленодольский р-н | МКД
Васильево пгт, ул. Школьная, д. 25, кв. 187 | 71228 | СО-Э449 1М1-1 | 2024-01-01 | Зеленодольский р-н | МКД
Васильево пгт, ул. Школьная, д. 25, кв. 188 | 52305 | СО-Э449 1М1-1 | 2024-01-01 | Зеленодольский р-н | МКД
Васильево пгт, ул. Школьная, д. 25, кв. 197 | 52687 | СО-Э449 1М1-1 | 2024-01-01 | Зеленодольский р-н | МКД
Васильево пгт, ул. Школьная, д. 25, кв. 198 | 42213 | СО-Э449 1М1-1 | 2024-01-01 | Зеленодольский р-н | МКД
Васильево пгт, ул. Школьная, д. 25, кв. 199 | 041622., | СО-Э449 1М1-1 | 2024-01-01 | Зеленодольский р-н | МКД
Васильево пгт, ул. Школьная, д. 25, кв. 200 | 52449 | СО-Э449 1М1-1 | 2024-01-01 | Зеленодольский р-н | МКД
Васильево пгт, ул. Школьная, д. 29, кв. 10 | 375914 | СО-И449 М2-5 | 2024-01-01 | Зеленодольский р-н | МКД
Васильево пгт, ул. Школьная, д. 29, кв. 14 | 712880202950277 | ЦЭ6807П | 2024-01-01 | Зеленодольский р-н | МКД
Васильево пгт, ул. Школьная, д. 29, кв. 50 | 125728 | СОЭ-52 | 2024-01-01 | Зеленодольский р-н | МКД
Васильево пгт, ул. Школьная, д. 33, кв. 4 | 49655 | СО-И449 М2-5 | 2024-01-01 | Зеленодольский р-н | МКД
Васильево пгт, ул. Школьная, д. 33, кв. 5 | 32113 | СО-И449 М1-2 | 2024-01-01 | Зеленодольский р-н | МКД
Васильево пгт, ул. Школьная, д. 33, кв. 7 | 49675 | СО-И449 М2-5 | 2024-01-01 | Зеленодольский р-н | МКД
Васильево пгт, ул. Школьная, д. 33, кв. 8 | 2381114 | Меркурий 201.5 | 2024-01-01 | Зеленодольский р-н | МКД
Васильево пгт, ул. Школьная, д. 33, кв. 10 | 82256 | СО-Э449 1М | 2024-01-01 | Зеленодольский р-н | МКД
Васильево пгт, ул. Школьная, д. 33, кв. 13 | 410021 | СО-И449 М2-5 | 2024-01-01 | Зеленодольский р-н | МКД
Васильево пгт, ул. Школьная, д. 33, кв. 14 | 34248 | СО-Э449 1М1-1 | 2024-01-01 | Зеленодольский р-н | МКД
Васильево пгт, ул. Школьная, д. 33, кв. 15 | 20828 | СО-И449 М2-5 | 2024-01-01 | Зеленодольский р-н | МКД
Васильево пгт, ул. Школьная, д. 33, кв. 17 | 41623 | СО-Э449 1М1-1 | 2024-01-01 | Зеленодольский р-н | МКД
Васильево пгт, ул. Школьная, д. 33, кв. 19 | 25194 | СО-Э449 1М1-1 | 2024-01-01 | Зеленодольский р-н | МКД
Васильево пгт, ул. Школьная, д. 33, кв. 20 | 42237 | СО-Э449 1М1-1 | 2024-01-01 | Зеленодольский р-н | МКД
Васильево пгт, ул. Школьная, д. 33, кв. 26 | 49683 | СО-И449 1М2-5 | 2024-01-01 | Зеленодольский р-н | МКД
Васильево пгт, ул. Школьная, д. 33, кв. 27 | 49657 | СО-И449 1М2-5 | 2024-01-01 | Зеленодольский р-н | МКД
Васильево пгт, ул. Школьная, д. 33, кв. 30 | 42008 | СО-Э449 1М1-1 | 2024-01-01 | Зеленодольский р-н | МКД
Васильево пгт, ул. Школьная, д. 33, кв. 31 | 41888 | СО-Э449 1М1-1 | 2024-01-01 | Зеленодольский р-н | МКД
Васильево пгт, ул. Школьная, д. 33, кв. 35 | 42986 | СО-Э449 1М1-1 | 2024-01-01 | Зеленодольский р-н | МКД
Васильево пгт, ул. Школьная, д. 33, кв. 36 | 56982 | СО-И449 1М2-5 | 2024-01-01 | Зеленодольский р-н | МКД
Васильево пгт, ул. Школьная, д. 33, кв. 43 | 42014 | СО-Э449 1М1-1 | 2024-01-01 | Зеленодольский р-н | МКД
Васильево пгт, ул. Школьная, д. 33, кв. 46 | 41770 | СО-Э449 1М1-1 | 2024-01-01 | Зеленодольский р-н | МКД
Васильево пгт, ул. Школьная, д. 33, кв. 47 | 2366738 | Меркурий 201.5 | 2024-01-01 | Зеленодольский р-н | МКД
Васильево пгт, ул. Школьная, д. 33, кв. 49 | 25115 | СО-Э449 1М1-1 | 2024-01-01 | Зеленодольский р-н | МКД
Васильево пгт, ул. Школьная, д. 33, кв. 52 | 24935 | СО-Э449 1М1-1 | 2024-01-01 | Зеленодольский р-н | МКД
Васильево пгт, ул. Школьная, д. 48, кв. 3 | 712880101504885 | СЕ 101 | 2024-01-01 | Зеленодольский р-н | МКД
НИЖНИЕ ВЯЗОВЫЕ ПГТ, мкр. САДОВЫЙ, д. 2, кв. 25 | 343977 | СО-505 | 2024-12-15 | Зеленодольский р-н | МКД
НИЖНИЕ ВЯЗОВЫЕ ПГТ, ул. Коммунальная, д. 17, кв. 1 | 712880706925439 | ЦЭ6807П | 2024-12-15 | Зеленодольский р-н | МКД
НИЖНИЕ ВЯЗОВЫЕ ПГТ, ул. Коммунальная, д. 17, кв. 6 | 712880602006789 | ЦЭ6807П | 2024-12-15 | Зеленодольский р-н | МКД
НИЖНИЕ ВЯЗОВЫЕ ПГТ, ул. Коммунальная, д. 17, кв. 9 | 712880706688720 | ЦЭ6807П | 2024-12-15 | Зеленодольский р-н | МКД
НИЖНИЕ ВЯЗОВЫЕ ПГТ, ул. Коммунальная, д. 17, кв. 15 | 712880802016252 | ЦЭ6807П | 2024-12-15 | Зеленодольский р-н | МКД
НИЖНИЕ ВЯЗОВЫЕ ПГТ, ул. Коммунальная, д. 17, кв. 16 | 712880706810558 | ЦЭ6807П | 2024-12-15 | Зеленодольский р-н | МКД
НИЖНИЕ ВЯЗОВЫЕ ПГТ, ул. Коммунальная, д. 17, кв. 17 | 712990706729709 | ЦЭ6807П | 2024-12-15 | Зеленодольский р-н | МКД
НИЖНИЕ ВЯЗОВЫЕ ПГТ, ул. Коммунальная, д. 17, кв. 19 | 712880706917519 | ЦЭ6807П | 2024-12-15 | Зеленодольский р-н | МКД
НИЖНИЕ ВЯЗОВЫЕ ПГТ, ул. Коммунальная, д. 18, кв. 3 | 712880706782367 | ЦЭ6807П | 2024-12-15 | Зеленодольский р-н | МКД
НИЖНИЕ ВЯЗОВЫЕ ПГТ, ул. Коммунальная, д. 18, кв. 6 | 712880706682414 | ЦЭ6807П | 2024-12-15 | Зеленодольский р-н | МКД
НИЖНИЕ ВЯЗОВЫЕ ПГТ, ул. Коммунальная, д. 18, кв. 7 | 712880706654442 | ЦЭ6807П | 2024-12-15 | Зеленодольский р-н | МКД
НИЖНИЕ ВЯЗОВЫЕ ПГТ, ул. Коммунальная, д. 18, кв. 8 | 712880706831782 | ЦЭ6807П | 2024-12-15 | Зеленодольский р-н | МКД
НИЖНИЕ ВЯЗОВЫЕ ПГТ, ул. Коммунальная, д. 18, кв. 9 | 712880400112835 | ЦЭ6807П | 2024-12-15 | Зеленодольский р-н | МКД
НИЖНИЕ ВЯЗОВЫЕ ПГТ, ул. Коммунальная, д. 18, кв. 10 | 712880706681764 | ЦЭ6807П | 2024-12-15 | Зеленодольский р-н | МКД
НИЖНИЕ ВЯЗОВЫЕ ПГТ, ул. Коммунальная, д. 18, кв. 13 | 30414 | СО-Э449 | 2024-12-15 | Зеленодольский р-н | МКД
НИЖНИЕ ВЯЗОВЫЕ ПГТ, ул. Коммунальная, д. 18, кв. 15 | 712980706729782 | ЦЭ6807П | 2024-12-15 | Зеленодольский р-н | МКД
НИЖНИЕ ВЯЗОВЫЕ ПГТ, ул. Коммунальная, д. 20, кв. 2 | 712880706822568 | ЦЭ6807П | 2024-12-15 | Зеленодольский р-н | МКД
НИЖНИЕ ВЯЗОВЫЕ ПГТ, ул. Коммунальная, д. 20, кв. 10 | 712880602006307 | ЦЭ6807П | 2024-12-15 | Зеленодольский р-н | МКД
НИЖНИЕ ВЯЗОВЫЕ ПГТ, ул. Коммунальная, д. 22, кв. 2 | 712880706786389 | ЦЭ6807П | 2024-12-15 | Зеленодольский р-н | МКД
НИЖНИЕ ВЯЗОВЫЕ ПГТ, ул. Коммунальная, д. 22, кв. 19 | 712880400005922 | ЦЭ6807П | 2024-12-15 | Зеленодольский р-н | МКД
НИЖНИЕ ВЯЗОВЫЕ ПГТ, ул. Коммунальная, д. 22, кв. 24 | 712880706689246 | ЦЭ6807П | 2024-12-15 | Зеленодольский р-н | МКД
НИЖНИЕ ВЯЗОВЫЕ ПГТ, ул. Комсомольская, д. 15, кв. 4 | 73399 | ЛЕ 111,1 | 2024-01-01 | Зеленодольский р-н | МКД
НИЖНИЕ ВЯЗОВЫЕ ПГТ, ул. Комсомольская, д. 16, кв. 17 | 2964032 | МЕРКУРИЙ 200 | 2024-12-15 | Зеленодольский р-н | МКД
НИЖНИЕ ВЯЗОВЫЕ ПГТ, ул. Мира, д. 18, кв. 10 | 712980601966954 | ЦЭ6807Б | 2024-12-15 | Зеленодольский р-н | МКД
НИЖНИЕ ВЯЗОВЫЕ ПГТ, ул. Мира, д. 20, кв. 3 | 5003222 | СЭО-1.15 | 2024-12-15 | Зеленодольский р-н | МКД
НИЖНИЕ ВЯЗОВЫЕ ПГТ, ул. Мира, д. 20, кв. 8 | 712990706910497 | ЦЭ6807П | 2024-12-15 | Зеленодольский р-н | МКД
НИЖНИЕ ВЯЗОВЫЕ ПГТ, ул. Мира, д. 20, кв. 21 | 4210 | ЛЕЙНЕ ЭЛЕКТРО-01 1МШ | 2024-12-15 | Зеленодольский р-н | МКД
НИЖНИЕ ВЯЗОВЫЕ ПГТ, ул. Мира, д. 20, кв. 27 | 81863 | ЛЕЙНЕ ЭЛЕКТРО-01 1МШ | 2024-12-15 | Зеленодольский р-н | МКД
НИЖНИЕ ВЯЗОВЫЕ ПГТ, ул. Первомайская, д. 33, кв. 3 | 712880602032684 | ЦЭ6807П | 2024-03-15 | Зеленодольский р-н | МКД
НИЖНИЕ ВЯЗОВЫЕ ПГТ, ул. Первомайская, д. 45, кв. 2 | 712880603201503 | ЦЭ6807П | 2024-12-15 | Зеленодольский р-н | МКД
НИЖНИЕ ВЯЗОВЫЕ ПГТ, ул. Первомайская, д. 45, кв. 3 | 712880603206171 | ЦЭ6807П | 2024-12-15 | Зеленодольский р-н | МКД
НИЖНИЕ ВЯЗОВЫЕ ПГТ, ул. Первомайская, д. 45, кв. 4 | 712880603188163 | ЦЭ6807П | 2024-12-15 | Зеленодольский р-н | МКД
НИЖНИЕ ВЯЗОВЫЕ ПГТ, ул. Первомайская, д. 45, кв. 5 | 712880603261538 | ЦЭ6807П | 2024-12-15 | Зеленодольский р-н | МКД
НИЖНИЕ ВЯЗОВЫЕ ПГТ, ул. Первомайская, д. 45, кв. 6 | 712880603206911 | ЦЭ6807П | 2024-12-15 | Зеленодольский р-н | МКД
НИЖНИЕ ВЯЗОВЫЕ ПГТ, ул. Первомайская, д. 45, кв. 8 | 712880603206867 | ЦЭ6807П | 2024-12-15 | Зеленодольский р-н | МКД
НИЖНИЕ ВЯЗОВЫЕ ПГТ, ул. Первомайская, д. 45, кв. 9 | 712880501028875 | ЦЭ6807П | 2024-12-15 | Зеленодольский р-н | МКД
НИЖНИЕ ВЯЗОВЫЕ ПГТ, ул. Первомайская, д. 45, кв. 11 | 712880601978261 | ЦЭ6807П | 2024-12-15 | Зеленодольский р-н | МКД
НИЖНИЕ ВЯЗОВЫЕ ПГТ, ул. Первомайская, д. 45, кв. 12 | 712880603201459 | ЦЭ6807П | 2024-12-15 | Зеленодольский р-н | МКД
НИЖНИЕ ВЯЗОВЫЕ ПГТ, ул. Первомайская, д. 47, кв. 1 | 712880602210469 | ЦЭ6807П | 2024-12-15 | Зеленодольский р-н | МКД
НИЖНИЕ ВЯЗОВЫЕ ПГТ, ул. Первомайская, д. 47, кв. 3 | 712880603190395 | ЦЭ6807П | 2024-12-15 | Зеленодольский р-н | МКД
НИЖНИЕ ВЯЗОВЫЕ ПГТ, ул. Первомайская, д. 47, кв. 4 | 712880603236123 | ЦЭ6807П | 2024-12-15 | Зеленодольский р-н | МКД
НИЖНИЕ ВЯЗОВЫЕ ПГТ, ул. Первомайская, д. 47, кв. 5 | 722880603210529 | ЦЭ6807П | 2024-12-15 | Зеленодольский р-н | МКД
НИЖНИЕ ВЯЗОВЫЕ ПГТ, ул. Первомайская, д. 47, кв. 6 | 722880603213209 | ЦЭ6807П | 2024-12-15 | Зеленодольский р-н | МКД
НИЖНИЕ ВЯЗОВЫЕ ПГТ, ул. Первомайская, д. 47, кв. 7 | 712880603211640 | ЦЭ6807П | 2024-12-15 | Зеленодольский р-н | МКД
НИЖНИЕ ВЯЗОВЫЕ ПГТ, ул. Первомайская, д. 47, кв. 8 | 712880603211618 | ЦЭ6807П | 2024-12-15 | Зеленодольский р-н | МКД
НИЖНИЕ ВЯЗОВЫЕ ПГТ, ул. Первомайская, д. 47, кв. 9 | 712880603260081 | ЦЭ6807П | 2024-12-15 | Зеленодольский р-н | МКД
НИЖНИЕ ВЯЗОВЫЕ ПГТ, ул. Первомайская, д. 47, кв. 10 | 712880603259658 | ЦЭ6807П | 2024-12-15 | Зеленодольский р-н | МКД
НИЖНИЕ ВЯЗОВЫЕ ПГТ, ул. Первомайская, д. 47, кв. 11 | 712880603213490 | ЦЭ6807П | 2024-12-15 | Зеленодольский р-н | МКД
НИЖНИЕ ВЯЗОВЫЕ ПГТ, ул. Первомайская, д. 47, кв. 12 | 7128803208007 | ЦЭ6807П | 2024-12-15 | Зеленодольский р-н | МКД
НИЖНИЕ ВЯЗОВЫЕ ПГТ, ул. Первомайская, д. 51, кв. 1 | 712880603191422 | ЦЭ6807П | 2024-12-15 | Зеленодольский р-н | МКД
НИЖНИЕ ВЯЗОВЫЕ ПГТ, ул. Первомайская, д. 51, кв. 2 | 712880603256220 | ЦЭ6807Б | 2024-12-15 | Зеленодольский р-н | МКД
НИЖНИЕ ВЯЗОВЫЕ ПГТ, ул. Первомайская, д. 51, кв. 3 | 712880603255216 | ЦЭ6807П | 2024-12-15 | Зеленодольский р-н | МКД
НИЖНИЕ ВЯЗОВЫЕ ПГТ, ул. Первомайская, д. 51, кв. 5 | 712880602217789 | ЦЭ6807П | 2024-12-15 | Зеленодольский р-н | МКД
НИЖНИЕ ВЯЗОВЫЕ ПГТ, ул. Первомайская, д. 51, кв. 6 | 712880603190746 | ЦЭ6807П | 2024-06-01 | Зеленодольский р-н | МКД
НИЖНИЕ ВЯЗОВЫЕ ПГТ, ул. Первомайская, д. 51, кв. 7 | 712880603208526 | ЦЭ6807П | 2024-12-15 | Зеленодольский р-н | МКД
НИЖНИЕ ВЯЗОВЫЕ ПГТ, ул. Первомайская, д. 51, кв. 8 | 712880509505231 | ЦЭ6807П | 2024-12-15 | Зеленодольский р-н | МКД
НИЖНИЕ ВЯЗОВЫЕ ПГТ, ул. Первомайская, д. 51, кв. 10 | 712880602211275 | ЦЭ6807П | 2024-12-15 | Зеленодольский р-н | МКД
НИЖНИЕ ВЯЗОВЫЕ ПГТ, ул. Первомайская, д. 51, кв. 11 | 712880602106664 | ЦЭ6807П | 2024-12-15 | Зеленодольский р-н | МКД
НИЖНИЕ ВЯЗОВЫЕ ПГТ, ул. Первомайская, д. 51, кв. 12 | 712880603205594 | ЦЭ6807П | 2024-12-15 | Зеленодольский р-н | МКД
НИЖНИЕ ВЯЗОВЫЕ ПГТ, ул. Первомайская, д. 53, кв. 1 | 712880602088877 | ЦЭ6807П | 2024-12-15 | Зеленодольский р-н | МКД
НИЖНИЕ ВЯЗОВЫЕ ПГТ, ул. Первомайская, д. 53, кв. 2 | 712880602210438 | ЦЭ6807П | 2024-12-15 | Зеленодольский р-н | МКД
НИЖНИЕ ВЯЗОВЫЕ ПГТ, ул. Первомайская, д. 53, кв. 3 | 7128806092638 | ЦЭ6807П | 2024-12-15 | Зеленодольский р-н | МКД
НИЖНИЕ ВЯЗОВЫЕ ПГТ, ул. Первомайская, д. 53, кв. 4 | 712880602065203 | ЦЭ6807П | 2024-12-15 | Зеленодольский р-н | МКД
НИЖНИЕ ВЯЗОВЫЕ ПГТ, ул. Первомайская, д. 53, кв. 5 | 712880603202265 | ЦЭ6807П | 2024-12-15 | Зеленодольский р-н | МКД
НИЖНИЕ ВЯЗОВЫЕ ПГТ, ул. Первомайская, д. 53, кв. 7 | 712880603201756 | ЦЭ6807П | 2024-12-15 | Зеленодольский р-н | МКД
НИЖНИЕ ВЯЗОВЫЕ ПГТ, ул. Первомайская, д. 53, кв. 8 | 712880603201947 | ЦЭ6807П | 2024-12-15 | Зеленодольский р-н | МКД
НИЖНИЕ ВЯЗОВЫЕ ПГТ, ул. Первомайская, д. 53, кв. 9 | 712880603236253 | ЦЭ6807П | 2024-12-15 | Зеленодольский р-н | МКД
НИЖНИЕ ВЯЗОВЫЕ ПГТ, ул. Первомайская, д. 53, кв. 10 | 712880603200742 | ЦЭ6807П | 2024-12-15 | Зеленодольский р-н | МКД
НИЖНИЕ ВЯЗОВЫЕ ПГТ, ул. Первомайская, д. 53, кв. 11 | 712880603295836 | ЦЭ6807П | 2024-12-15 | Зеленодольский р-н | МКД
НИЖНИЕ ВЯЗОВЫЕ ПГТ, ул. Первомайская, д. 53, кв. 12 | 712880603201510 | ЦЭ6807П | 2024-12-15 | Зеленодольский р-н | МКД
НИЖНИЕ ВЯЗОВЫЕ ПГТ, ул. Первомайская, д. 54, кв. 3 | 49854 | СО-И449 М2-5 | 2024-12-15 | Зеленодольский р-н | МКД
НИЖНИЕ ВЯЗОВЫЕ ПГТ, ул. Строительная, д. 4, кв. 15 | 4249 | ЛЕЙНЕ ЭЛЕКТРО-01 1МШ | 2024-12-15 | Зеленодольский р-н | МКД
НИЖНИЕ ВЯЗОВЫЕ ПГТ, ул. Первомайская, д. 56, кв. 13 | 712880706817267 | ЦЭ6807П | 2024-12-15 | Зеленодольский р-н | МКД
Васильево пгт, ул. Ленина, д. 57А, кв. 8 | 111073544 | ЭНЕРГОМЕРА СЕ 101 | 2024-07-02 | Зеленодольский р-н | МКД
Васильево пгт, ул. Ленина, д. 57А, кв. 15 | 111074282 | ЭНЕРГОМЕРА СЕ 101 | 2024-07-02 | Зеленодольский р-н | МКД
АЙША С, ул. Молодежная, д. 1, кв. 3 | 114139 | СО-И449М | 2024-01-02 | Зеленодольский р-н | МКД
АЙША С, ул. Молодежная, д. 1, кв. 5 | 20012931 | МЕРКУРИЙ 201.5 | 2024-01-02 | Зеленодольский р-н | МКД
АЙША С, ул. Молодежная, д. 3, кв. 3 | 22147612 | МЕРКУРИЙ 201.5 | 2024-01-02 | Зеленодольский р-н | МКД
АЙША С, ул. Молодежная, д. 3, кв. 5 | 60711853 | МЕРКУРИЙ 201.5 | 2024-01-02 | Зеленодольский р-н | МКД
АЙША С, ул. Молодежная, д. 3, кв. 6 | 2939087 | МЕРКУРИЙ 201.5 | 2024-01-02 | Зеленодольский р-н | МКД
АЙША С, ул. Молодежная, д. 3, кв. 7 | 2935553 | МЕРКУРИЙ 201.5 | 2024-01-02 | Зеленодольский р-н | МКД
АЙША С, ул. Молодежная, д. 3, кв. 8 | 22304193 | МЕРКУРИЙ 201.5 | 2024-01-02 | Зеленодольский р-н | МКД
АЙША С, ул. Молодежная, д. 3, кв. 10 | 103216 | СОЭ4491М1-2 | 2024-01-02 | Зеленодольский р-н | МКД
АЙША С, ул. Молодежная, д. 3, кв. 11 | 1654 | СО-И449М-М1-2 | 2024-01-02 | Зеленодольский р-н | МКД
АЙША С, ул. Молодежная, д. 3, кв. 13 | 14916 | СОЭ-52 | 2024-01-02 | Зеленодольский р-н | МКД
АЙША С, ул. Молодежная, д. 5, кв. 1 | 2927552 | МЕРКУРИЙ 202.1 | 2024-01-02 | Зеленодольский р-н | МКД
АЙША С, ул. Молодежная, д. 5, кв. 3 | 3162177 | МЕРКУРИЙ 201.5 | 2024-01-02 | Зеленодольский р-н | МКД
АЙША С, ул. Молодежная, д. 6, кв. 12 | 33341 | СО-Э4491М1-1 | 2024-01-02 | Зеленодольский р-н | МКД
АЙША С, ул. Молодежная, д. 15, кв. 14 | 2001372 | МЕРКУРИЙ 201.5 | 2024-01-02 | Зеленодольский р-н | МКД
АЙША С, ул. Молодежная, д. 16, кв. 9 | 123147 | СО-И449М | 2024-01-02 | Зеленодольский р-н | МКД
АЙША С, ул. Молодежная, д. 18, кв. 1 | 2010714 | МЕРКУРИЙ 201.5 | 2024-01-02 | Зеленодольский р-н | МКД
АЙША С, ул. Молодежная, д. 18, кв. 4 | 2010777 | МЕРКУРИЙ 201.5 | 2024-01-02 | Зеленодольский р-н | МКД
АЙША С, ул. Молодежная, д. 18, кв. 12 | 3152066 | МЕРКУРИЙ 201.5 | 2024-01-02 | Зеленодольский р-н | МКД
АЙША С, ул. Молодежная, д. 18, кв. 14 | 126263 | СО-И4491 | 2024-01-02 | Зеленодольский р-н | МКД
АЙША С, ул. Молодежная, д. 19, кв. 1 | 2001378 | МЕРКУРИЙ 201.5 | 2024-01-02 | Зеленодольский р-н | МКД
АЙША С, ул. Молодежная, д. 19, кв. 5 | 3162900 | МЕРКУРИЙ 201.5 | 2024-01-02 | Зеленодольский р-н | МКД
АЙША С, ул. Молодежная, д. 60, кв. 11 | 2766238 | МЕРКУРИЙ 201.5 | 2024-01-02 | Зеленодольский р-н | МКД
АЙША С, ул. Молодежная, д. 60, кв. 12 | 2763309 | МЕРКУРИЙ 201.5 | 2024-01-02 | Зеленодольский р-н | МКД
АЙША С, ул. Молодежная, д. 60, кв. 13 | 2001376 | МЕРКУРИЙ 201.5 | 2024-01-02 | Зеленодольский р-н | МКД
АЙША С, ул. Молодежная, д. 60, кв. 15 | 2010791 | МЕРКУРИЙ 201.5 | 2024-01-02 | Зеленодольский р-н | МКД
АЙША С, ул. Молодежная, д. 60, кв. 17 | 134636 | СОЭ-52 50-11Ш | 2024-01-02 | Зеленодольский р-н | МКД
АЙША С, ул. Молодежная, д. 60, кв. 18 | 135147 | СОЭ-52 50-11Ш | 2024-01-02 | Зеленодольский р-н | МКД
АЙША С, ул. Молодежная, д. 60, кв. 20 | 2763244 | МЕРКУРИЙ 201.5 | 2024-01-02 | Зеленодольский р-н | МКД
АЙША С, ул. Пионерская, д. 20, кв. 4 | 3160270 | МЕРКУРИЙ 201.5 | 2024-01-01 | Зеленодольский р-н | МКД
АЙША С, ул. Пионерская, д. 20, кв. 9 | 2001366 | МЕРКУРИЙ 201.5 | 2024-01-01 | Зеленодольский р-н | МКД
АЙША С, ул. Пионерская, д. 21, кв. 7 | 24987 | 1МШ1 | 2024-01-01 | Зеленодольский р-н | МКД
АЙША С, ул. Пионерская, д. 28, кв. 2 | 603481004020729 | СЕ 101 | 2024-01-01 | Зеленодольский р-н | МКД
АЙША С, ул. Пионерская, д. 28, кв. 11 | 2000655 | МЕРКУРИЙ 201.5 | 2024-01-01 | Зеленодольский р-н | МКД
АЙША С, ул. Пионерская, д. 31, кв. 5 | 12675 | СОЭ-52 | 2024-01-01 | Зеленодольский р-н | МКД
АЙША С, ул. Пионерская, д. 31, кв. 12 | 522163 | СОЭ-52 | 2024-01-01 | Зеленодольский р-н | МКД
АЙША С, ул. Пионерская, д. 31, кв. 17 | 148333 | СОЭ-52 | 2024-01-01 | Зеленодольский р-н | МКД
АЙША С, ул. Пионерская, д. 31, кв. 18 | 30027 | СОЭ-52 50-11Ш | 2024-01-01 | Зеленодольский р-н | МКД
АЙША С, ул. Пионерская, д. 31, кв. 20 | 16478 | СОЭ-52 | 2024-01-01 | Зеленодольский р-н | МКД
АЙША С, ул. Пионерская, д. 31, кв. 23 | 124574 | СОЭ-52 50-11Ш | 2024-01-01 | Зеленодольский р-н | МКД
АЙША С, ул. Пионерская, д. 32, кв. 1 | 2449 | ЛЕЙНЕ- ЭЛЕКТРО 01 | 2024-01-01 | Зеленодольский р-н | МКД
АЙША С, ул. Пионерская, д. 32, кв. 2 | 3514040 | МЕРКУРИЙ 201.5 | 2024-01-01 | Зеленодольский р-н | МКД
АЙША С, ул. Пионерская, д. 32, кв. 4 | 10729 | СО-И449М-М1-2 | 2024-01-01 | Зеленодольский р-н | МКД
АЙША С, ул. Пионерская, д. 32, кв. 5 | 3171532 | МЕРКУРИЙ 201.5 | 2024-01-01 | Зеленодольский р-н | МКД
АЙША С, УЛ. СВЕТЛАЯ, д. 2, кв. 1 | 2704150 | МЕРКУРИЙ 201.5 | 2024-01-01 | Зеленодольский р-н | МКД
АЙША С, УЛ. СВЕТЛАЯ, д. 2, кв. 3 | 22256014 | МЕРКУРИЙ 201.5 | 2024-01-01 | Зеленодольский р-н | МКД
АЙША С, УЛ. СВЕТЛАЯ, д. 2, кв. 5 | 22237753 | СО-2М | 2024-01-01 | Зеленодольский р-н | МКД
АЙША С, УЛ. СВЕТЛАЯ, д. 2, кв. 7 | 7789021029766 | СЕ 101 | 2024-01-01 | Зеленодольский р-н | МКД
АЙША С, УЛ. СВЕТЛАЯ, д. 2, кв. 8 | 3515544 | МЕРКУРИЙ 201.5 | 2024-01-01 | Зеленодольский р-н | МКД
АЙША С, УЛ. СВЕТЛАЯ, д. 2, кв. 9 | 1005760061 | ЦЭ6807П | 2024-01-01 | Зеленодольский р-н | МКД
АЙША С, УЛ. СВЕТЛАЯ, д. 2, кв. 10 | 315481 | МЕРКУРИЙ 201.5 | 2024-01-01 | Зеленодольский р-н | МКД
АЙША С, УЛ. СВЕТЛАЯ, д. 2, кв. 12 | 92644 | СО-И449М-М1-2 | 2024-01-01 | Зеленодольский р-н | МКД
АЙША С, УЛ. СВЕТЛАЯ, д. 2, кв. 14 | 3154688 | МЕРКУРИЙ 201.5 | 2024-01-01 | Зеленодольский р-н | МКД
АЙША С, УЛ. СВЕТЛАЯ, д. 4, кв. 1 | 15665 | ЛИНЕЙНО- ЭЛЕКТРО 01М | 2024-01-01 | Зеленодольский р-н | МКД
АЙША С, УЛ. СВЕТЛАЯ, д. 4, кв. 5 | 693600 | МЕРКУРИЙ 201.5 | 2024-01-01 | Зеленодольский р-н | МКД
АЙША С, УЛ. СВЕТЛАЯ, д. 4, кв. 6 | 7530 | ЛЕЙНЕ- ЭЛЕКТРО 01 | 2024-01-01 | Зеленодольский р-н | МКД
АЙША С, УЛ. СВЕТЛАЯ, д. 4, кв. 7 | 76284 | СО-ЭМОС 2 | 2024-01-01 | Зеленодольский р-н | МКД
АЙША С, УЛ. СВЕТЛАЯ, д. 7, кв. 3 | 2120562 | МЕРКУРИЙ 201.5 | 2024-01-01 | Зеленодольский р-н | МКД
АЙША С, УЛ. СВЕТЛАЯ, д. 8, кв. 5 | 126041 | СОИ4491М2-5 | 2024-01-01 | Зеленодольский р-н | МКД
АЙША С, УЛ. СВЕТЛАЯ, д. 8, кв. 14 | 2120552 | МЕРКУРИЙ 201.5 | 2024-01-01 | Зеленодольский р-н | МКД
АЙША С, УЛ. СВЕТЛАЯ, д. 8, кв. 16 | 2130389 | МЕРКУРИЙ 201.5 | 2024-01-01 | Зеленодольский р-н | МКД
АЙША С, УЛ. СВЕТЛАЯ, д. 9, кв. 3 | 1595250 | МЕРКУРИЙ 201.5 | 2024-01-01 | Зеленодольский р-н | МКД
АЙША С, УЛ. СВЕТЛАЯ, д. 9, кв. 14 | 2003349 | МЕРКУРИЙ 201.5 | 2024-01-01 | Зеленодольский р-н | МКД
АЙША С, УЛ. СВЕТЛАЯ, д. 10, кв. 12 | 2003926 | МЕРКУРИЙ 201.5 | 2024-01-01 | Зеленодольский р-н | МКД
АЙША С, УЛ. СВЕТЛАЯ, д. 10, кв. 15 | 2004403 | МЕРКУРИЙ 201.5 | 2024-01-01 | Зеленодольский р-н | МКД
АЙША С, УЛ. СВЕТЛАЯ, д. 11, кв. 1 | 110909 | СОЭ-52 | 2024-01-01 | Зеленодольский р-н | МКД
АЙША С, УЛ. СВЕТЛАЯ, д. 12, кв. 3 | 1066418789 | ЛЕЙНЕ- ЭЛЕКТРО 01 | 2024-01-01 | Зеленодольский р-н | МКД
АЙША С, УЛ. СВЕТЛАЯ, д. 12, кв. 7 | 2217014 | МЕРКУРИЙ 201.5 | 2024-01-01 | Зеленодольский р-н | МКД
АЙША С, УЛ. СВЕТЛАЯ, д. 12, кв. 13 | 13163 | СО-50 МЭ | 2024-01-01 | Зеленодольский р-н | МКД
АЙША С, УЛ. СВЕТЛАЯ, д. 13, кв. 5 | 125464 | СОЭ-52 | 2024-01-01 | Зеленодольский р-н | МКД
АЙША С, УЛ. СВЕТЛАЯ, д. 13, кв. 13 | 13602 | СО-50 МЭ | 2024-01-01 | Зеленодольский р-н | МКД
АЙША С, УЛ. СВЕТЛАЯ, д. 14, кв. 5 | 2717834 | МЕРКУРИЙ 201.5 | 2024-01-01 | Зеленодольский р-н | МКД
АЙША С, УЛ. СВЕТЛАЯ, д. 14, кв. 7 | 2219194 | МЕРКУРИЙ 201.5 | 2024-01-01 | Зеленодольский р-н | МКД
АЙША С, УЛ. СВЕТЛАЯ, д. 23, кв. 4 | 2218416 | МЕРКУРИЙ 201.5 | 2024-01-01 | Зеленодольский р-н | МКД
АЙША С, УЛ. СВЕТЛАЯ, д. 23, кв. 9 | 18122691 | МЕРКУРИЙ 201.5 | 2024-01-01 | Зеленодольский р-н | МКД
АЙША С, УЛ. СВЕТЛАЯ, д. 23, кв. 12 | 2216974 | МЕРКУРИЙ 201.5 | 2024-01-01 | Зеленодольский р-н | МКД
АЙША С, УЛ. СВЕТЛАЯ, д. 23, кв. 13 | 2001894 | МЕРКУРИЙ 201.5 | 2024-01-01 | Зеленодольский р-н | МКД
АЙША С, УЛ. СВЕТЛАЯ, д. 24, кв. 2 | 3133068 | МЕРКУРИЙ 201.5 | 2024-01-01 | Зеленодольский р-н | МКД
АЙША С, УЛ. СВЕТЛАЯ, д. 24, кв. 9 | 603481003970 | СЕ 101 | 2024-01-01 | Зеленодольский р-н | МКД
АЙША С, УЛ. СВЕТЛАЯ, д. 24, кв. 11 | 6034800039557 | СЕ 101 | 2024-01-01 | Зеленодольский р-н | МКД
АЙША С, УЛ. СВЕТЛАЯ, д. 24, кв. 14 | 2003528 | МЕРКУРИЙ 201.5 | 2024-01-01 | Зеленодольский р-н | МКД
АЙША С, УЛ. СВЕТЛАЯ, д. 24, кв. 16 | 2765765 | МЕРКУРИЙ 201.5 | 2024-01-01 | Зеленодольский р-н | МКД
Зеленодольск г, пр-кт. СТРОИТЕЛЕЙ, д. 7, кв. 16 | 712870409641139 | ЦЭ6807П | 2024-01-01 | Зеленодольский р-н | МКД
Зеленодольск г, пр-кт. СТРОИТЕЛЕЙ, д. 7, кв. 21 | 1305300 | МЕРКУРИЙ 201 | 2024-01-01 | Зеленодольский р-н | МКД
Зеленодольск г, пр-кт. СТРОИТЕЛЕЙ, д. 7, кв. 23 | 81841 | СО-И449 М2-5 | 2024-01-01 | Зеленодольский р-н | МКД
Зеленодольск г, пр-кт. СТРОИТЕЛЕЙ, д. 7, кв. 40 | 14705 | СОЭ-52 | 2024-01-01 | Зеленодольский р-н | МКД
Зеленодольск г, пр-кт. СТРОИТЕЛЕЙ, д. 9, кв. 17 | 125457 | СОЭ | 2024-01-01 | Зеленодольский р-н | МКД
Зеленодольск г, пр-кт. СТРОИТЕЛЕЙ, д. 9, кв. 26 | 1440969 | МЕРКУРИЙ 200 | 2024-01-01 | Зеленодольский р-н | МКД
Зеленодольск г, пр-кт. СТРОИТЕЛЕЙ, д. 9, кв. 52 | 122189 | СОЭ | 2024-01-01 | Зеленодольский р-н | МКД
Зеленодольск г, пр-кт. СТРОИТЕЛЕЙ, д. 9, кв. 86 | 121776 | СОЭ | 2024-01-01 | Зеленодольский р-н | МКД
Зеленодольск г, пр-кт. СТРОИТЕЛЕЙ, д. 9, кв. 113 | 40544 | СОЭ-52 | 2024-01-01 | Зеленодольский р-н | МКД
Зеленодольск г, пр-кт. СТРОИТЕЛЕЙ, д. 9, кв. 127 | 125143 | СОЭ | 2024-01-01 | Зеленодольский р-н | МКД
Зеленодольск г, пр-кт. СТРОИТЕЛЕЙ, д. 9, кв. 167 | 125865 | СОЭ | 2024-01-01 | Зеленодольский р-н | МКД
Зеленодольск г, пр-кт. СТРОИТЕЛЕЙ, д. 11, кв. 116 | 123224685 | СЕ 101 R5 145 M6 | 2024-01-09 | Зеленодольский р-н | МКД
Зеленодольск г, пр-кт. СТРОИТЕЛЕЙ, д. 11, кв. 126 | 126422 | СОИ4491М2-5 | 2024-11-01 | Зеленодольский р-н | МКД
Зеленодольск г, пр-кт. СТРОИТЕЛЕЙ, д. 3, кв. 54 | 1946399 | МЕРКУРИЙ 200 | 2024-06-01 | Зеленодольский р-н | МКД
Зеленодольск г, пр-кт. СТРОИТЕЛЕЙ, д. 3, кв. 69 | 180586 | СОЭ | 2024-01-01 | Зеленодольский р-н | МКД
Зеленодольск г, пр-кт. СТРОИТЕЛЕЙ, д. 3, кв. 200 | 42823 | СО-И449 М2-5 | 2024-01-01 | Зеленодольский р-н | МКД
Зеленодольск г, пр-кт. СТРОИТЕЛЕЙ, д. 38, кв. 15 | 104266 | СО-ЭЭ6705 | 2024-01-01 | Зеленодольский р-н | МКД
Зеленодольск г, пр-кт. СТРОИТЕЛЕЙ, д. 38, кв. 16 | 5242 | СОЭ-52 | 2024-01-01 | Зеленодольский р-н | МКД
Зеленодольск г, пр-кт. СТРОИТЕЛЕЙ, д. 38, кв. 20 | 3497466 | МЕРКУРИЙ 201 | 2024-01-01 | Зеленодольский р-н | МКД
Зеленодольск г, пр-кт. СТРОИТЕЛЕЙ, д. 38, кв. 38 | 749966 | МЕРКУРИЙ 200 | 2024-01-01 | Зеленодольский р-н | МКД
Зеленодольск г, пр-кт. СТРОИТЕЛЕЙ, д. 38, кв. 45 | 757707 | СОЭ-52 | 2024-01-01 | Зеленодольский р-н | МКД
Зеленодольск г, пр-кт. СТРОИТЕЛЕЙ, д. 38, кв. 49 | 109158522 | ЦЭ6807П | 2024-01-01 | Зеленодольский р-н | МКД
Зеленодольск г, пр-кт. СТРОИТЕЛЕЙ, д. 38, кв. 51 | 126463 | СО-И449 М2-5 | 2024-01-01 | Зеленодольский р-н | МКД
Зеленодольск г, пр-кт. СТРОИТЕЛЕЙ, д. 38, кв. 73 | 176660 | СОЭ | 2024-12-01 | Зеленодольский р-н | МКД
Зеленодольск г, пр-кт. СТРОИТЕЛЕЙ, д. 40, кв. 1 | 14089 | СОЭ-52 | 2024-01-01 | Зеленодольский р-н | МКД
Зеленодольск г, пр-кт. СТРОИТЕЛЕЙ, д. 40, кв. 14 | 125479 | СО-И449 М2-5 | 2024-01-01 | Зеленодольский р-н | МКД
Зеленодольск г, пр-кт. СТРОИТЕЛЕЙ, д. 40, кв. 19 | 701180303050207 | СЕ 102 | 2024-01-01 | Зеленодольский р-н | МКД
Зеленодольск г, пр-кт. СТРОИТЕЛЕЙ, д. 40, кв. 23 | 7980208 | ЕС 2726 | 2024-01-01 | Зеленодольский р-н | МКД
Зеленодольск г, пр-кт. СТРОИТЕЛЕЙ, д. 40, кв. 27 | 179106 | СОЭ | 2024-01-01 | Зеленодольский р-н | МКД
Зеленодольск г, пр-кт. СТРОИТЕЛЕЙ, д. 40, кв. 36 | 2288916 | МЕРКУРИЙ 200 | 2024-01-01 | Зеленодольский р-н | МКД
Зеленодольск г, пр-кт. СТРОИТЕЛЕЙ, д. 40, кв. 39 | 1341107 | МЕРКУРИЙ 201 | 2024-01-01 | Зеленодольский р-н | МКД
Зеленодольск г, пр-кт. СТРОИТЕЛЕЙ, д. 40, кв. 40 | 16194 | ЛЕЙНЕ ЭЛЕКТРО-01 1МШ | 2024-01-01 | Зеленодольский р-н | МКД
Зеленодольск г, пр-кт. СТРОИТЕЛЕЙ, д. 40, кв. 45 | 125373 | СО-И449 М2-5 | 2024-12-01 | Зеленодольский р-н | МКД
Зеленодольск г, пр-кт. СТРОИТЕЛЕЙ, д. 40, кв. 52 | 113097 | СОЭ | 2024-01-01 | Зеленодольский р-н | МКД
Зеленодольск г, пр-кт. СТРОИТЕЛЕЙ, д. 40, кв. 53 | 105820 | СО-Э449 1М | 2024-01-01 | Зеленодольский р-н | МКД
Зеленодольск г, пр-кт. СТРОИТЕЛЕЙ, д. 40, кв. 57 | 30758 | СО-Э449 1М | 2024-12-01 | Зеленодольский р-н | МКД
Зеленодольск г, пр-кт. СТРОИТЕЛЕЙ, д. 40, кв. 65 | 1355364 | МЕРКУРИЙ 201 | 2024-01-01 | Зеленодольский р-н | МКД
Зеленодольск г, пр-кт. СТРОИТЕЛЕЙ, д. 40, кв. 69 | 712870400561719 | ЦЭ6807П | 2024-01-01 | Зеленодольский р-н | МКД
Зеленодольск г, пр-кт. СТРОИТЕЛЕЙ, д. 40, кв. 71 | 1943311 | МЕРКУРИЙ 200 | 2024-11-01 | Зеленодольский р-н | МКД
Осиново с, ул. Ленина, д. 2, кв. 12 | 21373 | СО-Э449М1-3 | 2024-01-01 | Зеленодольский р-н | МКД
Зеленодольск г, пр-кт. СТРОИТЕЛЕЙ, д. 40, кв. 116 | 3418200 | МЕРКУРИЙ 200 | 2024-12-01 | Зеленодольский р-н | МКД
Зеленодольск г, пр-кт. СТРОИТЕЛЕЙ, д. 40, кв. 134 | 1439214 | МЕРКУРИЙ 200 | 2024-01-01 | Зеленодольский р-н | МКД
Зеленодольск г, пр-кт. СТРОИТЕЛЕЙ, д. 40, кв. 139 | 1427451 | МЕРКУРИЙ 200 | 2024-01-01 | Зеленодольский р-н | МКД
Зеленодольск г, пр-кт. СТРОИТЕЛЕЙ, д. 40, кв. 141 | 80525 | СОЭ-52 | 2024-12-01 | Зеленодольский р-н | МКД
Зеленодольск г, пр-кт. СТРОИТЕЛЕЙ, д. 40, кв. 146 | 1939841 | МЕРКУРИЙ 200 | 2024-12-01 | Зеленодольский р-н | МКД
Зеленодольск г, пр-кт. СТРОИТЕЛЕЙ, д. 40, кв. 154 | 127137 | СО-ЭЭ6705 | 2024-01-01 | Зеленодольский р-н | МКД
Зеленодольск г, пр-кт. СТРОИТЕЛЕЙ, д. 40, кв. 157 | 1941661 | МЕРКУРИЙ 200 | 2024-01-01 | Зеленодольский р-н | МКД
Зеленодольск г, пр-кт. СТРОИТЕЛЕЙ, д. 40, кв. 158 | 1946381 | МЕРКУРИЙ 200 | 2024-01-01 | Зеленодольский р-н | МКД
Зеленодольск г, пр-кт. СТРОИТЕЛЕЙ, д. 40, кв. 164 | 5168 | СОЭ-52 | 2024-01-01 | Зеленодольский р-н | МКД
Зеленодольск г, пр-кт. СТРОИТЕЛЕЙ, д. 40, кв. 165 | 104417 | СО-Э449 1М | 2024-12-01 | Зеленодольский р-н | МКД
Зеленодольск г, пр-кт. СТРОИТЕЛЕЙ, д. 40, кв. 170 | 31058 | СО-Э449 1М | 2024-12-01 | Зеленодольский р-н | МКД
Зеленодольск г, пр-кт. СТРОИТЕЛЕЙ, д. 40, кв. 183 | 1941740 | МЕРКУРИЙ 200 | 2024-11-01 | Зеленодольский р-н | МКД
Зеленодольск г, пр-кт. СТРОИТЕЛЕЙ, д. 40, кв. 185 | 7793 | СОЭ-52 | 2024-01-01 | Зеленодольский р-н | МКД
Зеленодольск г, пр-кт. СТРОИТЕЛЕЙ, д. 40, кв. 187 | 5233 | СОЭ-52 | 2024-01-01 | Зеленодольский р-н | МКД
Зеленодольск г, пр-кт. СТРОИТЕЛЕЙ, д. 40, кв. 193 | 1944477 | МЕРКУРИЙ 200 | 2024-01-01 | Зеленодольский р-н | МКД
Зеленодольск г, пр-кт. СТРОИТЕЛЕЙ, д. 40, кв. 194 | 46454407 | ЕС 2726 | 2024-01-01 | Зеленодольский р-н | МКД
Зеленодольск г, пр-кт. СТРОИТЕЛЕЙ, д. 40, кв. 206 | 123379 | СО-И449 М2-5 | 2024-01-01 | Зеленодольский р-н | МКД
Зеленодольск г, пр-кт. СТРОИТЕЛЕЙ, д. 40, кв. 211 | 125361 | СО-И449 М2-5 | 2024-01-01 | Зеленодольский р-н | МКД
Зеленодольск г, пр-кт. СТРОИТЕЛЕЙ, д. 40, кв. 214 | 712971006717255 | ЦЭ6807П | 2024-01-01 | Зеленодольский р-н | МКД
Зеленодольск г, пр-кт. СТРОИТЕЛЕЙ, д. 40, кв. 223 | 14152 | СОЭ-52 | 2024-01-01 | Зеленодольский р-н | МКД
Зеленодольск г, пр-кт. СТРОИТЕЛЕЙ, д. 40, кв. 224 | 181280 | СОЭ | 2024-01-01 | Зеленодольский р-н | МКД
Зеленодольск г, пр-кт. СТРОИТЕЛЕЙ, д. 40, кв. 257 | 5738803 | СОЛО | 2024-01-01 | Зеленодольский р-н | МКД
Васильево пгт, ул. Гоголя, д. 47, кв. 43 | 22409 | СО-И449 М2-5 | 2024-01-01 | Зеленодольский р-н | МКД
Зеленодольск г, пр-кт. СТРОИТЕЛЕЙ, д. 40, кв. 288 | 108395 | СО-Э449 1М | 2024-01-01 | Зеленодольский р-н | МКД
Зеленодольск г, пр-кт. СТРОИТЕЛЕЙ, д. 40, кв. 289 | 148224 | СОЭ | 2024-01-01 | Зеленодольский р-н | МКД
Зеленодольск г, пр-кт. СТРОИТЕЛЕЙ, д. 40, кв. 318А | 81638 | СО-И449 М2-5 | 2024-09-01 | Зеленодольский р-н | МКД
Зеленодольск г, пр-кт. СТРОИТЕЛЕЙ, д. 40, кв. 328 | 338533 | СОЭ | 2024-10-01 | Зеленодольский р-н | МКД
Зеленодольск г, пр-кт. СТРОИТЕЛЕЙ, д. 40, кв. 354 | 156804707 | МЕРКУРИЙ 200 | 2024-01-01 | Зеленодольский р-н | МКД
Зеленодольск г, пр-кт. СТРОИТЕЛЕЙ, д. 42, кв. 6 | 120869 | СОЭ-55 | 2024-01-01 | Зеленодольский р-н | МКД
Зеленодольск г, пр-кт. СТРОИТЕЛЕЙ, д. 42, кв. 12 | 125212 | СОЭ-55 | 2024-01-01 | Зеленодольский р-н | МКД
Зеленодольск г, пр-кт. СТРОИТЕЛЕЙ, д. 42, кв. 14 | 14899 | СОЭ-52 | 2024-01-01 | Зеленодольский р-н | МКД
Зеленодольск г, пр-кт. СТРОИТЕЛЕЙ, д. 42, кв. 26 | 2154228 | МЕРКУРИЙ 200 | 2024-01-01 | Зеленодольский р-н | МКД
Зеленодольск г, пр-кт. СТРОИТЕЛЕЙ, д. 42, кв. 59 | 177365 | СОЭ-55 | 2024-01-01 | Зеленодольский р-н | МКД
Зеленодольск г, пр-кт. СТРОИТЕЛЕЙ, д. 42, кв. 66 | 1945609 | МЕРКУРИЙ 200 | 2024-01-01 | Зеленодольский р-н | МКД
Зеленодольск г, пр-кт. СТРОИТЕЛЕЙ, д. 42, кв. 74 | 147887 | СОЭ-04 | 2024-01-01 | Зеленодольский р-н | МКД
Зеленодольск г, пр-кт. СТРОИТЕЛЕЙ, д. 42, кв. 76 | 4200919440 | СО-И449 М2-5 | 2024-01-01 | Зеленодольский р-н | МКД
Зеленодольск г, пр-кт. СТРОИТЕЛЕЙ, д. 44, кв. 70 | 3003820 | СЭБ-1 | 2024-04-01 | Зеленодольский р-н | МКД
Зеленодольск г, пр-кт. СТРОИТЕЛЕЙ, д. 44, кв. 83 | 2034725 | МЕРКУРИЙ 200 | 2024-01-01 | Зеленодольский р-н | МКД
Зеленодольск г, пр-кт. СТРОИТЕЛЕЙ, д. 44, кв. 100 | 30310 | СО-Э449 1М | 2024-12-01 | Зеленодольский р-н | МКД
Зеленодольск г, пр-кт. СТРОИТЕЛЕЙ, д. 44, кв. 128 | 173373 | СОЭ | 2024-01-01 | Зеленодольский р-н | МКД
Зеленодольск г, ул. Бакы Урманче, д. 1, кв. 31 | 126405 | СОИ4491М2-5 | 2024-12-01 | Зеленодольский р-н | МКД
Зеленодольск г, ул. Бакы Урманче, д. 1, кв. 81 | 145280-08 | МЕРКУРИЙ 200.02 | 2024-01-01 | Зеленодольский р-н | МКД
Зеленодольск г, ул. Бакы Урманче, д. 2, кв. 51 | 782080902792859 | ЦЭ6807П | 2024-12-01 | Зеленодольский р-н | МКД
Зеленодольск г, ул. Бакы Урманче, д. 2, кв. 71 | 175619 | СОЭ | 2024-01-01 | Зеленодольский р-н | МКД
Зеленодольск г, ул. Бакы Урманче, д. 2, кв. 72 | 126382 | СО-И449 М2-5 | 2024-01-01 | Зеленодольский р-н | МКД
Зеленодольск г, ул. Бакы Урманче, д. 3, кв. 56 | 13530 | СО-50МЭ | 2024-01-01 | Зеленодольский р-н | МКД
Зеленодольск г, ул. Бакы Урманче, д. 3, кв. 57 | 13533 | СО-50МЭ | 2024-01-01 | Зеленодольский р-н | МКД
Зеленодольск г, ул. Бакы Урманче, д. 7, кв. 10 | 121715 | СО-И449 | 2024-01-01 | Зеленодольский р-н | МКД
Зеленодольск г, ул. Бакы Урманче, д. 7, кв. 23 | 108018732 | СКАТ 101 | 2024-01-01 | Зеленодольский р-н | МКД
Зеленодольск г, ул. Бакы Урманче, д. 7, кв. 31 | 66313108 | СОЛО | 2024-01-01 | Зеленодольский р-н | МКД
Зеленодольск г, ул. Бакы Урманче, д. 7, кв. 32 комн. 1 | 3499621 | МЕРКУРИЙ 201 | 2024-01-01 | Зеленодольский р-н | МКД
Зеленодольск г, ул. Бакы Урманче, д. 7, кв. 37 | 1439597 | МЕРКУРИЙ 200 | 2024-01-01 | Зеленодольский р-н | МКД
Зеленодольск г, ул. Бакы Урманче, д. 7, кв. 60 | 212021908 | МЕРКУРИЙ 201 | 2024-01-01 | Зеленодольский р-н | МКД
Зеленодольск г, ул. Бакы Урманче, д. 10, кв. 52 | 104581 | СО-ЭЭ6705 | 2024-01-01 | Зеленодольский р-н | МКД
Зеленодольск г, ул. Бакы Урманче, д. 10, кв. 56 | 215696 | СОЭ | 2024-01-01 | Зеленодольский р-н | МКД
Зеленодольск г, ул. Бакы Урманче, д. 10, кв. 57 | 17373 | СО-ЭЭ6705 | 2024-01-01 | Зеленодольский р-н | МКД
Зеленодольск г, ул. Бакы Урманче, д. 10, кв. 59 | 110848 | СОЭ | 2024-02-01 | Зеленодольский р-н | МКД
Зеленодольск г, ул. Бакы Урманче, д. 12, кв. 23 | 14612 | СОЭ-52 | 2024-01-01 | Зеленодольский р-н | МКД
Зеленодольск г, ул. Бакы Урманче, д. 12, кв. 83 | 81713 | СО-И449 М2-5 | 2024-09-01 | Зеленодольский р-н | МКД
Зеленодольск г, ул. Бакы Урманче, д. 12, кв. 108 | 1911233 | МЕРКУРИЙ 200 | 2024-01-01 | Зеленодольский р-н | МКД
Зеленодольск г, ул. Бакы Урманче, д. 16, кв. 6 | 13686 | СО-50МЭ | 2024-01-01 | Зеленодольский р-н | МКД
Зеленодольск г, ул. Бакы Урманче, д. 16, кв. 19 | 125145 | СОЭ | 2024-01-01 | Зеленодольский р-н | МКД
Зеленодольск г, ул. Бакы Урманче, д. 16, кв. 31 | 31111 | СОЭ-52 | 2024-01-01 | Зеленодольский р-н | МКД
Зеленодольск г, ул. Бакы Урманче, д. 16, кв. 32 | 13047 | СО-50МЭ | 2024-01-01 | Зеленодольский р-н | МКД
Зеленодольск г, ул. Бакы Урманче, д. 16, кв. 48 | 2381297 | МЕРКУРИЙ 201 | 2024-03-01 | Зеленодольский р-н | МКД
Зеленодольск г, ул. Бакы Урманче, д. 16, кв. 63 | 148420 | СОЭ | 2024-01-01 | Зеленодольский р-н | МКД
Зеленодольск г, ул. Королева, д. 4, кв. 141 | 23070 | СО-Э449 1М | 2024-12-01 | Зеленодольский р-н | МКД
Зеленодольск г, ул. Весенняя, д. 9, кв. 15 | 125616 | СО-И449 М2-5 | 2024-12-01 | Зеленодольский р-н | МКД
Зеленодольск г, ул. Весенняя, д. 11, кв. 15 | 1352293 | МЕРКУРИЙ 201 | 2024-01-01 | Зеленодольский р-н | МКД
Зеленодольск г, ул. Весенняя, д. 14, кв. 3 | 1939850 | МЕРКУРИЙ 200 | 2024-01-01 | Зеленодольский р-н | МКД
Зеленодольск г, ул. Весенняя, д. 14, кв. 8 | 701180305019760 | СЕ 102 | 2024-12-01 | Зеленодольский р-н | МКД
Зеленодольск г, ул. Весенняя, д. 16, кв. 6 | 13079 | СО-И449 М2-5 | 2024-01-01 | Зеленодольский р-н | МКД
Зеленодольск г, ул. Гагарина, д. 2, кв. 19 | 40661 | СОЭ-52 | 2024-12-01 | Зеленодольский р-н | МКД
Зеленодольск г, ул. Гагарина, д. 2, кв. 27 | 10132 | СО-И449 М2-5 | 2024-01-01 | Зеленодольский р-н | МКД
Зеленодольск г, ул. Гагарина, д. 2, кв. 40 | 150322 | СОЭ-52 | 2024-01-01 | Зеленодольский р-н | МКД
Зеленодольск г, ул. Гагарина, д. 2, кв. 45 | 215254 | СОЭ | 2024-11-01 | Зеленодольский р-н | МКД
Зеленодольск г, ул. Гагарина, д. 2, кв. 49 | 17008 | СО-ЭЭ6705 | 2024-09-01 | Зеленодольский р-н | МКД
Зеленодольск г, ул. Гагарина, д. 4, кв. 23 | 14720 | СО-50МЭ | 2024-01-01 | Зеленодольский р-н | МКД
Зеленодольск г, ул. Гагарина, д. 4, кв. 28 | 14412 | СО-50МЭ | 2024-01-01 | Зеленодольский р-н | МКД
Зеленодольск г, ул. Гагарина, д. 5/2, кв. 2 | 11281 | СО-ЭЭ6705 | 2024-12-01 | Зеленодольский р-н | МКД
Зеленодольск г, ул. Гагарина, д. 5/2, кв. 8 | 6105409 | СОЛО | 2024-12-01 | Зеленодольский р-н | МКД
Зеленодольск г, ул. Гагарина, д. 6, кв. 2 | 6320 | СОЭ-52 | 2024-01-01 | Зеленодольский р-н | МКД
Зеленодольск г, ул. Гагарина, д. 6, кв. 4 | 6441 | СОЭ-52 | 2024-01-01 | Зеленодольский р-н | МКД
Зеленодольск г, ул. Гагарина, д. 8, кв. 16 | 75176 | СО-И449 М2-5 | 2024-01-01 | Зеленодольский р-н | МКД
Зеленодольск г, ул. Гагарина, д. 8, кв. 19 | 588806 | СО-51 ПК | 2024-01-01 | Зеленодольский р-н | МКД
Зеленодольск г, ул. Гагарина, д. 8, кв. 23 | 80602 | СОЭ-52 | 2024-01-01 | Зеленодольский р-н | МКД
Зеленодольск г, ул. Гагарина, д. 8, кв. 25 | 26610 | СО-И449 М1-2 | 2024-12-01 | Зеленодольский р-н | МКД
Зеленодольск г, ул. Гагарина, д. 8, кв. 31 | 172324 | СО-50МЭ | 2024-01-01 | Зеленодольский р-н | МКД
Зеленодольск г, ул. Гагарина, д. 8, кв. 35 | 22476 | СОЭ-04 | 2024-01-01 | Зеленодольский р-н | МКД
Зеленодольск г, ул. Гагарина, д. 8, кв. 48 | 114795 | СО-ЭЭ6705 | 2024-01-01 | Зеленодольский р-н | МКД
Зеленодольск г, ул. Гагарина, д. 8, кв. 54 | 124205 | СО-ЭЭ6705 | 2024-01-01 | Зеленодольский р-н | МКД
Зеленодольск г, ул. Гагарина, д. 8, кв. 64 | 14818 | СОЭ-52 | 2024-01-01 | Зеленодольский р-н | МКД
Зеленодольск г, ул. Гагарина, д. 10, кв. 4 комн. 2 | 031078.. | СОЭ-52 | 2024-01-01 | Зеленодольский р-н | МКД
Зеленодольск г, ул. Гагарина, д. 10, кв. 13 | 329789208 | МЕРКУРИЙ 200 | 2024-10-01 | Зеленодольский р-н | МКД
Зеленодольск г, ул. Гагарина, д. 10, кв. 31 | 112242 | СО-ЭЭ6705 | 2024-01-01 | Зеленодольский р-н | МКД
ГАБИШЕВО С, ул. ПРИВОЛЖСКАЯ, д. 41, кв. 27 | 23295 | Лейне Электро-01 1МШ | 2024-01-01 | Лаишевский р-н | МКД
Зеленодольск г, ул. Гагарина, д. 10, кв. 38 | 92796 | СО-Э449 1М | 2024-01-01 | Зеленодольский р-н | МКД
Зеленодольск г, ул. Гагарина, д. 10, кв. 42 | 30160 | СОЭ-52 | 2024-01-01 | Зеленодольский р-н | МКД
Зеленодольск г, ул. Гагарина, д. 10, кв. 46 | 287029 | СО-50МЭ | 2024-01-01 | Зеленодольский р-н | МКД
Зеленодольск г, ул. Гагарина, д. 11, кв. 3 | 7451 | ЛЕЙНЕ ЭЛЕКТРО-01 1МШ | 2024-12-01 | Зеленодольский р-н | МКД
Зеленодольск г, ул. Гагарина, д. 11, кв. 18 | 67059208 | СОЛО | 2024-01-01 | Зеленодольский р-н | МКД
Зеленодольск г, ул. Гагарина, д. 13, кв. 9 | 25436 | СО-И449 М2-5 | 2024-01-01 | Зеленодольский р-н | МКД
Зеленодольск г, ул. Гагарина, д. 13, кв. 10 | 121971 | СОЭ | 2024-01-01 | Зеленодольский р-н | МКД
Зеленодольск г, ул. Гагарина, д. 13, кв. 50 | 33576 | СО-ЭЭ6705 | 2024-01-01 | Зеленодольский р-н | МКД
Зеленодольск г, ул. Гагарина, д. 13, кв. 51 | 33459 | СО-ЭЭ6705 | 2024-01-01 | Зеленодольский р-н | МКД
Зеленодольск г, ул. Гагарина, д. 13, кв. 62 комн. 1 | 61141 | ЛЕЙНЕ ЭЛЕКТРО-01 1МШ | 2024-01-01 | Зеленодольский р-н | МКД
Зеленодольск г, ул. Гастелло, д. 5, кв. 2 | 712880508185465 | ЦЭ6807П | 2024-01-01 | Зеленодольский р-н | МКД
Зеленодольск г, ул. Гастелло, д. 5, кв. 3 | 7128803303214 | ЦЭ6807П | 2024-01-01 | Зеленодольский р-н | МКД
Зеленодольск г, ул. Гастелло, д. 5, кв. 4 | 712880408153571 | ЦЭ6807П | 2024-01-01 | Зеленодольский р-н | МКД
Зеленодольск г, ул. Гастелло, д. 5, кв. 6 | 712880508186110 | ЦЭ6807П | 2024-01-01 | Зеленодольский р-н | МКД
Зеленодольск г, ул. Гастелло, д. 5, кв. 7 | 712880508186035 | ЦЭ6807П | 2024-01-01 | Зеленодольский р-н | МКД
Зеленодольск г, ул. Гастелло, д. 5, кв. 8 | 712380508198601 | ЦЭ6807П | 2024-01-01 | Зеленодольский р-н | МКД
Зеленодольск г, ул. Гоголя, д. 23А, кв. 1 | 2075707 | МЕРКУРИЙ 201 | 2024-01-01 | Зеленодольский р-н | МКД
Зеленодольск г, ул. Гоголя, д. 34, кв. 2 | 6759 | СОЭ-52 | 2024-01-01 | Зеленодольский р-н | МКД
Зеленодольск г, ул. Гоголя, д. 34, кв. 4 | 65772408 | СОЛО | 2024-01-01 | Зеленодольский р-н | МКД
Зеленодольск г, ул. Гоголя, д. 34, кв. 27 | 602414091 | СЕ 101 | 2024-01-01 | Зеленодольский р-н | МКД
Зеленодольск г, ул. Гоголя, д. 34, кв. 31 | 602290831 | СЕ 101 | 2024-01-01 | Зеленодольский р-н | МКД
Зеленодольск г, ул. Гоголя, д. 35, кв. 11 комн. 1 | 5240 | СОЭ-52 | 2024-01-01 | Зеленодольский р-н | МКД
Зеленодольск г, ул. Гоголя, д. 38, кв. 22 | 105836 | СО-ЭЭ6705 | 2024-01-01 | Зеленодольский р-н | МКД
Зеленодольск г, ул. Гоголя, д. 38, кв. 26 | 7129015013 | ЦЭ6807П | 2024-01-01 | Зеленодольский р-н | МКД
Зеленодольск г, ул. Гоголя, д. 38, кв. 44 | 14519 | СОЭ-52 | 2024-01-01 | Зеленодольский р-н | МКД
Зеленодольск г, ул. Гоголя, д. 40, кв. 30 | 11691 | СО-50МЭ | 2024-01-01 | Зеленодольский р-н | МКД
Зеленодольск г, ул. Гоголя, д. 40, кв. 45 | 12880 | СО-50МЭ | 2024-01-01 | Зеленодольский р-н | МКД
Зеленодольск г, ул. Гоголя, д. 40, кв. 47 | 821424 | СО-51 ПК | 2024-01-01 | Зеленодольский р-н | МКД
Зеленодольск г, ул. Гоголя, д. 40, кв. 60 | 4094120063 | СОЭ-52 | 2024-01-01 | Зеленодольский р-н | МКД
Зеленодольск г, ул. Гоголя, д. 42, кв. 30 | 143132 | СОЭ | 2024-01-01 | Зеленодольский р-н | МКД
Зеленодольск г, ул. Гоголя, д. 42, кв. 31 | 002998а | СОЭ-52 | 2024-01-01 | Зеленодольский р-н | МКД
Зеленодольск г, ул. Гоголя, д. 45, кв. 1 комн. 3 | 712871108273867 | ЦЭ6807П | 2024-01-01 | Зеленодольский р-н | МКД
Зеленодольск г, ул. Гоголя, д. 45, кв. 3 | 126383 | СО-И449 М1-2 | 2024-01-01 | Зеленодольский р-н | МКД
Зеленодольск г, ул. Гоголя, д. 45, кв. 8 | 712871108274000 | ЦЭ6807П | 2024-01-01 | Зеленодольский р-н | МКД
Зеленодольск г, ул. Гоголя, д. 45, кв. 9 комн. 2 | 12270 | СО-50МЭ | 2024-01-01 | Зеленодольский р-н | МКД
Зеленодольск г, ул. Гоголя, д. 45, кв. 11 | 712871108223404 | ЦЭ6807П | 2024-01-01 | Зеленодольский р-н | МКД
Зеленодольск г, ул. Гоголя, д. 48, кв. 4 | 5001543 | СЭБ-1 | 2024-01-01 | Зеленодольский р-н | МКД
Зеленодольск г, ул. Гоголя, д. 49, кв. 8 | 13678 | СО-50МЭ | 2024-01-01 | Зеленодольский р-н | МКД
Зеленодольск г, ул. Гоголя, д. 49, кв. 9 | 11630 | СО-И449 М2-5 | 2024-01-01 | Зеленодольский р-н | МКД
Зеленодольск г, ул. Гоголя, д. 49, кв. 10 | 12507208 | СО-И449 М2-5 | 2024-01-01 | Зеленодольский р-н | МКД
Зеленодольск г, ул. Гоголя, д. 49, кв. 13 | 13813 | СО-50МЭ | 2024-01-01 | Зеленодольский р-н | МКД
Зеленодольск г, ул. Гоголя, д. 49, кв. 15 | 13588 | СО-50МЭ | 2024-01-01 | Зеленодольский р-н | МКД
Зеленодольск г, ул. Гоголя, д. 50, кв. 11 | 603580901264363 | СЕ 101 | 2024-10-01 | Зеленодольский р-н | МКД
Зеленодольск г, ул. Гоголя, д. 50, кв. 14 | 3713238 | МЕРКУРИЙ 201 | 2024-12-01 | Зеленодольский р-н | МКД
Зеленодольск г, ул. Гоголя, д. 50, кв. 22 | 14338 | СО-50МЭ | 2024-09-01 | Зеленодольский р-н | МКД
Зеленодольск г, ул. Гоголя, д. 50, кв. 33 | 113974 | СО-ЭЭ6705 | 2024-01-01 | Зеленодольский р-н | МКД
Зеленодольск г, ул. Гоголя, д. 50, кв. 35 | 1946058 | МЕРКУРИЙ 200 | 2024-01-01 | Зеленодольский р-н | МКД
Зеленодольск г, ул. Гоголя, д. 50, кв. 47 | 81697 | СО-И449 М1-2 | 2024-12-01 | Зеленодольский р-н | МКД
Зеленодольск г, ул. Гоголя, д. 53, кв. 7 | 13272 | СО-50МЭ | 2024-01-01 | Зеленодольский р-н | МКД
Зеленодольск г, ул. Гоголя, д. 53, кв. 12 | 701180305020537 | СЕ 102 | 2024-01-01 | Зеленодольский р-н | МКД
Зеленодольск г, ул. Гоголя, д. 55, кв. 1 | 60382508 | ЦЭ2726 | 2024-01-01 | Зеленодольский р-н | МКД
Зеленодольск г, ул. Гоголя, д. 55, кв. 142 | 33535 | СО-ЭЭ6705 | 2024-01-01 | Зеленодольский р-н | МКД
Зеленодольск г, ул. Гоголя, д. 55, кв. 195 | 7056 | СОЭ-52 | 2024-01-01 | Зеленодольский р-н | МКД
Зеленодольск г, ул. Гоголя, д. 56 комн. 4, | 17195 | СО-Э449 1М | 2024-01-01 | Зеленодольский р-н | МКД
Зеленодольск г, ул. Гоголя, д. 56, кв. 4 | 66929108 | СОЛО | 2024-01-01 | Зеленодольский р-н | МКД
Зеленодольск г, ул. Гоголя, д. 56, кв. 6 комн. 3 | 34483 | БАРС 1.113 | 2024-01-01 | Зеленодольский р-н | МКД
Зеленодольск г, ул. Гоголя, д. 56, кв. 9 комн. 4 | 7128801015136 | ЦЭ6807В | 2024-01-01 | Зеленодольский р-н | МКД
Зеленодольск г, ул. Гоголя, д. 56, кв. 9 комн. 7 | 40083 | СОЭ-52 | 2024-12-01 | Зеленодольский р-н | МКД
Зеленодольск г, ул. Гоголя, д. 56, кв. 15 комн. 1 | 53929 | ЛЕЙНЕ ЭЛЕКТРО-01 1МШ | 2024-01-01 | Зеленодольский р-н | МКД
Зеленодольск г, ул. Гоголя, д. 56, кв. 15 комн. 3 | 20998 | ЛЕЙНЕ ЭЛЕКТРО-01 1МШ | 2024-01-01 | Зеленодольский р-н | МКД
Зеленодольск г, ул. Гоголя, д. 56, кв. 20 | 15127 | СО-50МЭ | 2024-01-01 | Зеленодольский р-н | МКД
Зеленодольск г, ул. Гоголя, д. 56, кв. 30 | 10657 | СО-И449 М2-5 | 2024-01-01 | Зеленодольский р-н | МКД
Зеленодольск г, ул. Гоголя, д. 56, кв. 32 | 12050822 | СЭО-1.09 | 2024-01-01 | Зеленодольский р-н | МКД
Зеленодольск г, ул. Гоголя, д. 56, кв. 54 | 3222280 | МЕРКУРИЙ 200 | 2024-01-01 | Зеленодольский р-н | МКД
Зеленодольск г, ул. Гоголя, д. 56, кв. 59 комн. 2 | 92770 | СО-И449 М2-5 | 2024-01-01 | Зеленодольский р-н | МКД
Зеленодольск г, ул. Гоголя, д. 56, кв. 62 комн. 1 | 105038 | СО-ЭЭ6705 | 2024-01-01 | Зеленодольский р-н | МКД
Зеленодольск г, ул. Гоголя, д. 56, кв. 67 | 42416 | ЛЕЙНЕ ЭЛЕКТРО-01 1МШ | 2024-01-01 | Зеленодольский р-н | МКД
Зеленодольск г, ул. Гоголя, д. 57, кв. 76 | 3699908 | ЕС 2726 | 2024-01-01 | Зеленодольский р-н | МКД
Зеленодольск г, ул. Гоголя, д. 58, кв. 6 комн. 10 | 629119 | СО-505 | 2024-05-01 | Зеленодольский р-н | МКД
Зеленодольск г, ул. Гоголя, д. 58, кв. 7 | 588805 | СО-51 ПК | 2024-01-01 | Зеленодольский р-н | МКД
Зеленодольск г, ул. Гоголя, д. 58, кв. 41 | 115115 | СОЭ | 2024-01-01 | Зеленодольский р-н | МКД
Зеленодольск г, ул. Гоголя, д. 58, кв. 58 | 13128 | СО-50МЭ | 2024-01-01 | Зеленодольский р-н | МКД
Зеленодольск г, ул. Гоголя, д. 58, кв. 59 комн. 3 | 106173 | СО-ЭЭ6705 | 2024-12-01 | Зеленодольский р-н | МКД
Зеленодольск г, ул. Гоголя, д. 58, кв. 61 | 124360 | СО-И449 М2-5 | 2024-01-01 | Зеленодольский р-н | МКД
Зеленодольск г, ул. Гоголя, д. 58, кв. 62 комн. 1 | 34068 | ЛЕЙНЕ ЭЛЕКТРО-01 1МШ | 2024-09-01 | Зеленодольский р-н | МКД
Зеленодольск г, ул. Гоголя, д. 59, кв. 3 | 16375 | СОЭ-52 | 2024-01-01 | Зеленодольский р-н | МКД
Зеленодольск г, ул. Гоголя, д. 59, кв. 5 | 13621 | СО-50МЭ | 2024-01-01 | Зеленодольский р-н | МКД
Зеленодольск г, ул. Гоголя, д. 59, кв. 13 | 60313408 | ЦЭ2726 | 2024-01-01 | Зеленодольский р-н | МКД
Зеленодольск г, ул. Гоголя, д. 59, кв. 32 | 122326 | СОЭ | 2024-01-01 | Зеленодольский р-н | МКД
Зеленодольск г, ул. Гоголя, д. 59, кв. 35 | 02421119. | МЕРКУРИЙ 200 | 2024-01-01 | Зеленодольский р-н | МКД
Зеленодольск г, ул. Дальняя, д. 23, кв. 11 | 121796 | СО-И449 М1-2 | 2024-01-01 | Зеленодольский р-н | МКД
Зеленодольск г, ул. Дальняя, д. 23, кв. 13 | 126183 | СО-И449 М2-5 | 2024-01-01 | Зеленодольский р-н | МКД
Зеленодольск г, ул. Дальняя, д. 23, кв. 18 | 104552 | СО-ЭЭ6705 | 2024-01-01 | Зеленодольский р-н | МКД
Зеленодольск г, ул. Дальняя, д. 23, кв. 27 | 1240508 | СО-50МЭ | 2024-01-01 | Зеленодольский р-н | МКД
Зеленодольск г, ул. Дальняя, д. 23, кв. 29 | 229825708 | МЕРКУРИЙ 200 | 2024-01-01 | Зеленодольский р-н | МКД
Зеленодольск г, ул. Дальняя, д. 23, кв. 31 | 143933807 | МЕРКУРИЙ 200 | 2024-01-01 | Зеленодольский р-н | МКД
Зеленодольск г, ул. Дальняя, д. 23, кв. 34 | 4686208 | СО-И449 М2-5 | 2024-01-01 | Зеленодольский р-н | МКД
Зеленодольск г, ул. Дальняя, д. 23, кв. 38 | 180864 | СОЭ | 2024-01-01 | Зеленодольский р-н | МКД
Зеленодольск г, ул. Дальняя, д. 23, кв. 41 | 12547420497 | СО-И449 М2-5 | 2024-01-01 | Зеленодольский р-н | МКД
Зеленодольск г, ул. Дальняя, д. 23, кв. 53 | 126458 | СО-И449 | 2024-01-01 | Зеленодольский р-н | МКД
Зеленодольск г, ул. Дальняя, д. 23, кв. 56 | 22888 | ЛЕЙНЕ ЭЛЕКТРО-01 1МШ | 2024-01-01 | Зеленодольский р-н | МКД
Зеленодольск г, ул. Дальняя, д. 23, кв. 65 | 124754 | СО-ЭЭ6705 | 2024-01-01 | Зеленодольский р-н | МКД
Васильево пгт, ул. Ленина, д. 28, кв. 57 | 25321 | СО-Э449 1М1-1 | 2024-01-01 | Зеленодольский р-н | МКД
Зеленодольск г, ул. Декабристов, д. 10, кв. 32 | 115977 | СОЭ | 2024-01-01 | Зеленодольский р-н | МКД
Зеленодольск г, ул. Декабристов, д. 10, кв. 35 | 16690 | СО-ЭЭ6705 | 2024-10-01 | Зеленодольский р-н | МКД
Зеленодольск г, ул. Декабристов, д. 10, кв. 36 | 33193 | СО-Э449 1М | 2024-01-01 | Зеленодольский р-н | МКД
Зеленодольск г, ул. Декабристов, д. 10, кв. 38 | 92641 | СО-И449 М2-5 | 2024-12-01 | Зеленодольский р-н | МКД
Зеленодольск г, ул. Декабристов, д. 10, кв. 46 | 180309 | СОЭ | 2024-09-01 | Зеленодольский р-н | МКД
Зеленодольск г, ул. Декабристов, д. 10, кв. 47 | 30416 | СО-Э449 1М | 2024-12-01 | Зеленодольский р-н | МКД
Зеленодольск г, ул. Декабристов, д. 10, кв. 48 | 5112 | СОЭ-52 | 2024-01-01 | Зеленодольский р-н | МКД
Зеленодольск г, ул. Декабристов, д. 10, кв. 49 | 5075 | СОЭ-52 | 2024-01-01 | Зеленодольский р-н | МКД
Зеленодольск г, ул. Декабристов, д. 10, кв. 50 | 13587 | СО-И446 | 2024-01-01 | Зеленодольский р-н | МКД
Зеленодольск г, ул. Декабристов, д. 10, кв. 53 | 3013597 | СЭО-1.09 | 2024-01-01 | Зеленодольский р-н | МКД
Зеленодольск г, ул. Декабристов, д. 10, кв. 54 | 3013491 | СЭО-1.09 | 2024-01-01 | Зеленодольский р-н | МКД
Зеленодольск г, ул. Декабристов, д. 10, кв. 76 | 216236 | СОЭ | 2024-11-01 | Зеленодольский р-н | МКД
Зеленодольск г, ул. Декабристов, д. 10, кв. 102 | 2165020 | МЕРКУРИЙ 200 | 2024-01-01 | Зеленодольский р-н | МКД
Зеленодольск г, ул. Декабристов, д. 10, кв. 106 | 343417 | СОЭ | 2024-12-01 | Зеленодольский р-н | МКД
Зеленодольск г, ул. Декабристов, д. 10, кв. 107 | 51428 | ЛЕЙНЕ ЭЛЕКТРО-01 1МШ | 2024-10-01 | Зеленодольский р-н | МКД
Зеленодольск г, ул. Декабристов, д. 10, кв. 109 | 92886 | СО-И449 М2-5 | 2024-12-01 | Зеленодольский р-н | МКД
Зеленодольск г, ул. Декабристов, д. 10, кв. 110 | 16978 | СО-ЭЭ6705 | 2024-09-01 | Зеленодольский р-н | МКД
Зеленодольск г, ул. Декабристов, д. 10, кв. 113 | 3502124 | МЕРКУРИЙ 201 | 2024-12-01 | Зеленодольский р-н | МКД
Зеленодольск г, ул. Декабристов, д. 11, кв. 5 | 3223868 | МЕРКУРИЙ 200 | 2024-12-01 | Зеленодольский р-н | МКД
Зеленодольск г, ул. Декабристов, д. 11, кв. 12 | 1919113 | МЕРКУРИЙ 200 | 2024-01-01 | Зеленодольский р-н | МКД
Зеленодольск г, ул. Декабристов, д. 11, кв. 16 | 71634 | СО-ЭЭ6705 | 2024-01-01 | Зеленодольский р-н | МКД
Васильево пгт, ул. Ленина, д. 28, кв. 56 | 25367 | СО-Э449 1М1-1 | 2024-01-01 | Зеленодольский р-н | МКД
Зеленодольск г, ул. Жукова, д. 1, кв. 41 | 1004402 | СЭО-1.09 | 2024-01-01 | Зеленодольский р-н | МКД
Зеленодольск г, ул. Жукова, д. 1, кв. 59 | 13658 | СО-50МЭ | 2024-01-01 | Зеленодольский р-н | МКД
Зеленодольск г, ул. Жукова, д. 1, кв. 67 | 12837 | СО-И449 М2-5 | 2024-01-01 | Зеленодольский р-н | МКД
Зеленодольск г, ул. Жукова, д. 1, кв. 76 | 126377 | СО-И449 М2 | 2024-01-01 | Зеленодольский р-н | МКД
Зеленодольск г, ул. Жукова, д. 1, кв. 100 | 150497 | СОЭ | 2024-01-01 | Зеленодольский р-н | МКД
Зеленодольск г, ул. Жукова, д. 1, кв. 158 | 11814 | СО-50МЭ | 2024-01-01 | Зеленодольский р-н | МКД
Зеленодольск г, ул. Жукова, д. 5, кв. 14 | 149017 | СОЭ | 2024-01-01 | Зеленодольский р-н | МКД
Зеленодольск г, ул. Жукова, д. 5, кв. 15 | 125173 | СО-И449 М2-5 | 2024-01-01 | Зеленодольский р-н | МКД
Зеленодольск г, ул. Жукова, д. 5, кв. 18 | 11224 | СО-ЭЭ6705 | 2024-01-01 | Зеленодольский р-н | МКД
Зеленодольск г, ул. Жукова, д. 5, кв. 24 | 22879 | ЛЕЙНЕ ЭЛЕКТРО-01 1МШ | 2024-01-01 | Зеленодольский р-н | МКД
Зеленодольск г, ул. Жукова, д. 5, кв. 72 | 10190 | СОЭ-52 | 2024-01-01 | Зеленодольский р-н | МКД
Зеленодольск г, ул. Жукова, д. 5, кв. 74 | 175867 | СОЭ | 2024-01-01 | Зеленодольский р-н | МКД
Зеленодольск г, ул. Жукова, д. 5, кв. 75 | 126077 | СО-И449 М2-5 | 2024-01-01 | Зеленодольский р-н | МКД
Зеленодольск г, ул. Жукова, д. 5, кв. 98 | 193986307 | МЕРКУРИЙ 200 | 2024-01-01 | Зеленодольский р-н | МКД
Зеленодольск г, ул. Жукова, д. 5, кв. 105 | 212289108 | МЕРКУРИЙ 201 | 2024-01-01 | Зеленодольский р-н | МКД
Зеленодольск г, ул. Жукова, д. 5, кв. 119 | 1006769124 | ЦЭ6807П | 2024-01-01 | Зеленодольский р-н | МКД
Зеленодольск г, ул. Жукова, д. 5, кв. 121 | 216517108 | МЕРКУРИЙ 200 | 2024-01-01 | Зеленодольский р-н | МКД
Зеленодольск г, ул. Жукова, д. 5, кв. 135 | 712871007687697 | ЦЭ6807П | 2024-01-01 | Зеленодольский р-н | МКД
Зеленодольск г, ул. Жукова, д. 5, кв. 136 | 712971006717040 | ЦЭ6807П | 2024-01-01 | Зеленодольский р-н | МКД
Зеленодольск г, ул. Жукова, д. 7, кв. 16 | 110197 | СОЭ | 2024-03-01 | Зеленодольский р-н | МКД
Зеленодольск г, ул. Жукова, д. 7, кв. 19 | 3020192 | МЕРКУРИЙ 201 | 2024-01-01 | Зеленодольский р-н | МКД
Зеленодольск г, ул. Жукова, д. 7, кв. 46 | 1232403 | МЕРКУРИЙ 200 | 2024-01-01 | Зеленодольский р-н | МКД
Зеленодольск г, ул. Жукова, д. 7, кв. 50 | 1026696 | МЕРКУРИЙ 200 | 2024-01-01 | Зеленодольский р-н | МКД
Зеленодольск г, ул. Жукова, д. 7, кв. 61 | 4727 | СО-50МЭ | 2024-01-01 | Зеленодольский р-н | МКД
Зеленодольск г, ул. Жукова, д. 7, кв. 62 | 60169008 | ЦЭ2726 | 2024-12-01 | Зеленодольский р-н | МКД
Зеленодольск г, ул. Жукова, д. 7, кв. 87 | 124484 | СО-И449 М2-5 | 2024-12-01 | Зеленодольский р-н | МКД
Зеленодольск г, ул. Жукова, д. 7, кв. 177 | 105371 | СО-ЭЭ6705 | 2024-12-01 | Зеленодольский р-н | МКД
Зеленодольск г, ул. Жукова, д. 7, кв. 178 | 104869 | СО-ЭЭ6705 | 2024-12-01 | Зеленодольский р-н | МКД
Зеленодольск г, ул. Жукова, д. 7, кв. 181 | 60462908 | ЦЭ2726 | 2024-01-01 | Зеленодольский р-н | МКД
Зеленодольск г, ул. Жукова, д. 7, кв. 182 | 2140388 | МЕРКУРИЙ 200 | 2024-01-01 | Зеленодольский р-н | МКД
Зеленодольск г, ул. Загородная, д. 2, кв. 4 | 91256 | СОЭ4491М1-1 | 2024-12-01 | Зеленодольский р-н | МКД
Зеленодольск г, ул. Загородная, д. 2, кв. 6 | 91053 | СОЭ4491М1-1 | 2024-12-01 | Зеленодольский р-н | МКД
Зеленодольск г, ул. Загородная, д. 2, кв. 9 | 103719 | СОЭ4491М1-1 | 2024-12-01 | Зеленодольский р-н | МКД
Зеленодольск г, ул. Загородная, д. 2, кв. 10 | 175766 | СОЭ-52 | 2024-12-01 | Зеленодольский р-н | МКД
Зеленодольск г, ул. Загородная, д. 2, кв. 11 | 290258 | СОИ50ЭМ | 2024-12-01 | Зеленодольский р-н | МКД
Зеленодольск г, ул. Загородная, д. 2, кв. 13 | 17535 | СОЭ4491М1-1 | 2024-12-01 | Зеленодольский р-н | МКД
Зеленодольск г, ул. Загородная, д. 2, кв. 16 | 17217 | СОЭ4491М1-1 | 2024-12-01 | Зеленодольский р-н | МКД
Зеленодольск г, ул. Загородная, д. 2, кв. 20 | 1668420952 | СОЭ4491М1-1 | 2024-12-01 | Зеленодольский р-н | МКД
Зеленодольск г, ул. Загородная, д. 2, кв. 21 | 10455 | СОЭ4491М1-1 | 2024-12-01 | Зеленодольский р-н | МКД
Зеленодольск г, ул. Загородная, д. 2, кв. 26 | 17359 | СОЭ4491М1-1 | 2024-01-01 | Зеленодольский р-н | МКД
Зеленодольск г, ул. Загородная, д. 2, кв. 30 | 17448 | СОЭ4491М1-1 | 2024-12-01 | Зеленодольский р-н | МКД
Зеленодольск г, ул. Загородная, д. 2, кв. 31 | 17443 | СОЭ4491М1-1 | 2024-12-01 | Зеленодольский р-н | МКД
Зеленодольск г, ул. Загородная, д. 2, кв. 34 | 3079507 | МЕРКУРИЙ 200.02 | 2024-12-01 | Зеленодольский р-н | МКД
Зеленодольск г, ул. Загородная, д. 2, кв. 35 | 6006907 | СЭО-1 | 2024-12-01 | Зеленодольский р-н | МКД
Зеленодольск г, ул. Загородная, д. 2, кв. 36 | 191241 | СОЭ4491М1-1 | 2024-12-01 | Зеленодольский р-н | МКД
Зеленодольск г, ул. Загородная, д. 2, кв. 37 | 701190101692419 | СЕ 102 | 2024-12-01 | Зеленодольский р-н | МКД
Зеленодольск г, ул. Загородная, д. 2, кв. 38 | 03060752-08 | МЕРКУРИЙ 201.5 | 2024-12-01 | Зеленодольский р-н | МКД
Зеленодольск г, ул. Загородная, д. 2, кв. 41 | 90888 | СОЭ4491М1-1 | 2024-12-01 | Зеленодольский р-н | МКД
Зеленодольск г, ул. Загородная, д. 2, кв. 42 | 17161 | СОЭ4491М1-1 | 2024-12-01 | Зеленодольский р-н | МКД
Зеленодольск г, ул. Загородная, д. 2, кв. 43 | 10454 | СО-Э449 1М1-1 | 2024-01-01 | Зеленодольский р-н | МКД
Зеленодольск г, ул. Загородная, д. 2, кв. 44 | 191103 | СОЭ4491М1-1 | 2024-12-01 | Зеленодольский р-н | МКД
Зеленодольск г, ул. Загородная, д. 2, кв. 45 | 17020 | СОЭ4491М1-1 | 2024-12-01 | Зеленодольский р-н | МКД
Зеленодольск г, ул. Загородная, д. 2, кв. 46 | 106133 | СОИ4491М2-5 | 2024-12-01 | Зеленодольский р-н | МКД
Зеленодольск г, ул. Загородная, д. 2, кв. 47 | 17515 | СО-Э449 1М1-1 | 2024-01-01 | Зеленодольский р-н | МКД
Зеленодольск г, ул. Загородная, д. 2, кв. 48 | 16646 | СОЭ4491М1-1 | 2024-12-01 | Зеленодольский р-н | МКД
Зеленодольск г, ул. Загородная, д. 2, кв. 50 | 03074384-08 | МЕРКУРИЙ 201.5 | 2024-12-01 | Зеленодольский р-н | МКД
Зеленодольск г, ул. Загородная, д. 2, кв. 52 | 50313 | СОЭ4491М1-1 | 2024-12-01 | Зеленодольский р-н | МКД
Зеленодольск г, ул. Загородная, д. 8, кв. 16 | 103238 | СОЭ4491М1-1 | 2024-12-01 | Зеленодольский р-н | МКД
Зеленодольск г, ул. Загородная, д. 8, кв. 17 | 449401 | СОИ4491М2-5 | 2024-12-01 | Зеленодольский р-н | МКД
Зеленодольск г, ул. Загородная, д. 8, кв. 19 | 17333 | СОЭ4491М1-1 | 2024-12-01 | Зеленодольский р-н | МКД
Зеленодольск г, ул. Загородная, д. 8, кв. 28 | 10532 | СОЭ4491М1-2 | 2024-12-01 | Зеленодольский р-н | МКД
Зеленодольск г, ул. Загородная, д. 8, кв. 33 | 102177 | СОЭ4491М1-1 | 2024-01-01 | Зеленодольский р-н | МКД
Зеленодольск г, ул. Загородная, д. 8, кв. 37 | 17431 | СОЭ4491М1-1 | 2024-12-01 | Зеленодольский р-н | МКД
Зеленодольск г, ул. Загородная, д. 14, кв. 9 | 436 | СОИ50ЭМ | 2024-12-01 | Зеленодольский р-н | МКД
Зеленодольск г, ул. Загородная, д. 14, кв. 14 | 17508 | СОЭ4491М1-1 | 2024-01-01 | Зеленодольский р-н | МКД
Зеленодольск г, ул. Загородная, д. 14, кв. 27 | 17491 | СОЭ4491М1-1 | 2024-12-01 | Зеленодольский р-н | МКД
Зеленодольск г, ул. Загородная, д. 14, кв. 37 | 91610 | СОЭ4491М1-1 | 2024-12-01 | Зеленодольский р-н | МКД
Зеленодольск г, ул. Загородная, д. 14, кв. 41 | 90936 | СОЭ4491М1-1 | 2024-12-01 | Зеленодольский р-н | МКД
Зеленодольск г, ул. Загородная, д. 14, кв. 42 | 94846 | СОИ4491М2-5 | 2024-12-01 | Зеленодольский р-н | МКД
Зеленодольск г, ул. Загородная, д. 31, кв. 6 | 104850 | СОИ4491М2-5 | 2024-01-01 | Зеленодольский р-н | МКД
Зеленодольск г, ул. Загородная, д. 31, кв. 7 | 000924965-07 | МЕРКУРИЙ 201.5 | 2024-01-01 | Зеленодольский р-н | МКД
Зеленодольск г, ул. Загородная, д. 31, кв. 16 | 13575 | СОИ50ЭМ | 2024-12-01 | Зеленодольский р-н | МКД
Зеленодольск г, ул. Заикина, д. 6, кв. 23 | 1504906 | МЕРКУРИЙ 201 | 2024-01-01 | Зеленодольский р-н | МКД
Зеленодольск г, ул. Заикина, д. 6, кв. 26 | 1506434 | МЕРКУРИЙ 201 | 2024-01-01 | Зеленодольский р-н | МКД
Зеленодольск г, ул. Заикина, д. 6, кв. 50 | 6131 | СОЭ-52 | 2024-01-01 | Зеленодольский р-н | МКД
Зеленодольск г, ул. Заикина, д. 6, кв. 51 | 338525 | СОЭ | 2024-11-01 | Зеленодольский р-н | МКД
Зеленодольск г, ул. Заикина, д. 6, кв. 64 | 103173 | СО-ЭЭ6705 | 2024-12-01 | Зеленодольский р-н | МКД
Зеленодольск г, ул. Заикина, д. 6, кв. 65 | 1942581 | МЕРКУРИЙ 200 | 2024-01-01 | Зеленодольский р-н | МКД
Зеленодольск г, ул. Заикина, д. 6, кв. 68 | 1329330 | МЕРКУРИЙ 201 | 2024-01-01 | Зеленодольский р-н | МКД
Зеленодольск г, ул. Заикина, д. 6, кв. 72 | 2141839 | МЕРКУРИЙ 200 | 2024-09-01 | Зеленодольский р-н | МКД
Зеленодольск г, ул. Заикина, д. 6, кв. 82 | 4798 | СОЭ-52 | 2024-01-01 | Зеленодольский р-н | МКД
Зеленодольск г, ул. Заикина, д. 6, кв. 83 | 33338 | СО-ЭЭ6705 | 2024-12-01 | Зеленодольский р-н | МКД
Зеленодольск г, ул. Заикина, д. 6, кв. 84 | 7511 | СОЭ-52 | 2024-01-01 | Зеленодольский р-н | МКД
Зеленодольск г, ул. Заикина, д. 6, кв. 85 | 7739 | СОЭ-52 | 2024-01-01 | Зеленодольский р-н | МКД
Зеленодольск г, ул. Заикина, д. 6, кв. 86 | 60852 | СО-Э449 1М | 2024-01-01 | Зеленодольский р-н | МКД
Зеленодольск г, ул. Заикина, д. 6, кв. 111 | 32143 | СО-Э449 1М | 2024-12-01 | Зеленодольский р-н | МКД
Зеленодольск г, ул. Заикина, д. 6, кв. 114 | 1004422 | СЭО-1.09 | 2024-12-01 | Зеленодольский р-н | МКД
Зеленодольск г, ул. Заикина, д. 6, кв. 119 | 105017 | СО-ЭЭ6705 | 2024-07-01 | Зеленодольский р-н | МКД
Зеленодольск г, ул. Заикина, д. 6, кв. 122 | 33643 | СО-Э449 1М | 2024-12-01 | Зеленодольский р-н | МКД
Зеленодольск г, ул. Заикина, д. 6, кв. 124 | 103918 | СО-ЭЭ6705 | 2024-01-01 | Зеленодольский р-н | МКД
Зеленодольск г, ул. Заикина, д. 6, кв. 125 | 75425407 | МЕРКУРИЙ 200 | 2024-01-01 | Зеленодольский р-н | МКД
Зеленодольск г, ул. Заикина, д. 6, кв. 136 | 194507407 | МЕРКУРИЙ 200 | 2024-01-01 | Зеленодольский р-н | МКД
Зеленодольск г, ул. Заикина, д. 6, кв. 137 | 3480808 | ЦЭ2726 | 2024-12-01 | Зеленодольский р-н | МКД
Зеленодольск г, ул. Заикина, д. 6, кв. 140 | 2423562 | МЕРКУРИЙ 200 | 2024-01-01 | Зеленодольский р-н | МКД
Зеленодольск г, ул. Заикина, д. 7, кв. 24 | 178632 | СОЭ | 2024-01-01 | Зеленодольский р-н | МКД
Зеленодольск г, ул. Заикина, д. 7, кв. 54 | 15006 | СО-50МЭ | 2024-01-01 | Зеленодольский р-н | МКД
Зеленодольск г, ул. Заикина, д. 7, кв. 55 | 554 | СО-50МЭ | 2024-01-01 | Зеленодольский р-н | МКД
Зеленодольск г, ул. Заикина, д. 7, кв. 60 | 175745 | СОЭ | 2024-01-01 | Зеленодольский р-н | МКД
Зеленодольск г, ул. Заикина, д. 7, кв. 61 | 81692 | СО-И449 М2-5 | 2024-01-01 | Зеленодольский р-н | МКД
Зеленодольск г, ул. Заикина, д. 7, кв. 76 | 75245 | СО-И449 М2-5 | 2024-01-01 | Зеленодольский р-н | МКД
Зеленодольск г, ул. Заикина, д. 7, кв. 83 | 8345 | СОЭ | 2024-01-01 | Зеленодольский р-н | МКД
Зеленодольск г, ул. Заикина, д. 7, кв. 84 | 7527 | СОЭ-52 | 2024-01-01 | Зеленодольский р-н | МКД
Зеленодольск г, ул. Заикина, д. 7, кв. 85 | 7710 | СОЭ-52 | 2024-01-01 | Зеленодольский р-н | МКД
Зеленодольск г, ул. Заикина, д. 7, кв. 86 | 7106 | СОЭ-52 | 2024-01-01 | Зеленодольский р-н | МКД
Зеленодольск г, ул. Заикина, д. 7, кв. 88 | 6954 | СОЭ-52 | 2024-01-01 | Зеленодольский р-н | МКД
Зеленодольск г, ул. Заикина, д. 9, кв. 17 | 215332 | СОЭ | 2024-01-01 | Зеленодольский р-н | МКД
Зеленодольск г, ул. Заикина, д. 9, кв. 18 | 216303 | СОЭ | 2024-01-01 | Зеленодольский р-н | МКД
Зеленодольск г, ул. Заикина, д. 9, кв. 20 | 175760 | СОЭ | 2024-01-01 | Зеленодольский р-н | МКД
Зеленодольск г, ул. Заикина, д. 9, кв. 30 | 2423510 | МЕРКУРИЙ 200 | 2024-01-01 | Зеленодольский р-н | МКД
Зеленодольск г, ул. Заикина, д. 9, кв. 65 | 508002534408 | СОЭ | 2024-01-01 | Зеленодольский р-н | МКД
Зеленодольск г, ул. Заикина, д. 9, кв. 69 | 7147 | СОЭ-52 | 2024-01-01 | Зеленодольский р-н | МКД
Зеленодольск г, ул. Заикина, д. 9, кв. 72 | 181038 | СОЭ | 2024-01-01 | Зеленодольский р-н | МКД
Зеленодольск г, ул. Заикина, д. 9, кв. 80 | 31045 | СОЭ-52 | 2024-01-01 | Зеленодольский р-н | МКД
Зеленодольск г, ул. Заикина, д. 10, кв. 21 | 242188 | ЦЭ6807П | 2024-01-01 | Зеленодольский р-н | МКД
Зеленодольск г, ул. Заикина, д. 10, кв. 47 | 17493 | СО-ЭЭ6705 | 2024-01-01 | Зеленодольский р-н | МКД
Зеленодольск г, ул. Заикина, д. 10, кв. 67 | 216132 | СОЭ | 2024-01-01 | Зеленодольский р-н | МКД
Зеленодольск г, ул. Заикина, д. 13, кв. 27 | 181197 | СОЭ | 2024-01-01 | Зеленодольский р-н | МКД
Зеленодольск г, ул. Заикина, д. 13, кв. 44 | 027265940В | МЕРКУРИЙ 201 | 2024-01-01 | Зеленодольский р-н | МКД
Зеленодольск г, ул. Заикина, д. 13, кв. 47 | 2314489 | МЕРКУРИЙ 201 | 2024-09-01 | Зеленодольский р-н | МКД
Зеленодольск г, ул. Заикина, д. 13, кв. 51 | 12274 | СО-50МЭ | 2024-01-01 | Зеленодольский р-н | МКД
Зеленодольск г, ул. Заикина, д. 13, кв. 52 | 104888 | СО-Э449 1М | 2024-01-01 | Зеленодольский р-н | МКД
Зеленодольск г, ул. Заикина, д. 13, кв. 77 | 30535 | СОЭ-52 | 2024-01-01 | Зеленодольский р-н | МКД
Зеленодольск г, ул. Заикина, д. 13, кв. 80 | 180795 | СОЭ | 2024-01-01 | Зеленодольский р-н | МКД
Зеленодольск г, ул. Заикина, д. 13, кв. 83 | 1284262 | СЕ 101 | 2024-01-01 | Зеленодольский р-н | МКД
Зеленодольск г, ул. Заикина, д. 13, кв. 109 | 175620 | СОЭ | 2024-01-01 | Зеленодольский р-н | МКД
Зеленодольск г, ул. Заикина, д. 16, кв. 2 | 81606 | СО-И449 М2-5 | 2024-01-01 | Зеленодольский р-н | МКД
Зеленодольск г, ул. Заикина, д. 16, кв. 19 | 749680601495213 | СЕ 102 | 2024-01-01 | Зеленодольский р-н | МКД
Зеленодольск г, ул. Заикина, д. 16, кв. 31 | 21163 | ЛЕЙНЕ ЭЛЕКТРО-01 1МШ | 2024-01-01 | Зеленодольский р-н | МКД
Зеленодольск г, ул. Заикина, д. 16, кв. 32 | 7140 | СОЭ-52 | 2024-01-01 | Зеленодольский р-н | МКД
Зеленодольск г, ул. Заикина, д. 16, кв. 102 | 112127 | СОЭ | 2024-01-01 | Зеленодольский р-н | МКД
Зеленодольск г, ул. Заикина, д. 16, кв. 148 | 120506 | СО-ИБМ3 | 2024-01-01 | Зеленодольский р-н | МКД
Зеленодольск г, ул. Заикина, д. 16, кв. 186 | 22356 | СО-ЭЭ6705 | 2024-01-01 | Зеленодольский р-н | МКД
Зеленодольск г, ул. Заикина, д. 16, кв. 201 | 6231 | СОЭ-52 | 2024-01-01 | Зеленодольский р-н | МКД
Зеленодольск г, ул. Заикина, д. 16, кв. 212 | 81439 | СО-И449 М2-5 | 2024-01-01 | Зеленодольский р-н | МКД
Зеленодольск г, ул. Заикина, д. 16, кв. 218 | 103221 | СО-Э449 1М | 2024-01-01 | Зеленодольский р-н | МКД
Зеленодольск г, ул. Засорина, д. 1, кв. 26 | 50296 | СО-ЭЭ6705 | 2024-12-01 | Зеленодольский р-н | МКД
Зеленодольск г, ул. Засорина, д. 1, кв. 37 | 1913434 | МЕРКУРИЙ 200 | 2024-01-01 | Зеленодольский р-н | МКД
Зеленодольск г, ул. Засорина, д. 1А, кв. 10 | 101857 | СО-ИБМ3 | 2024-01-01 | Зеленодольский р-н | МКД
Зеленодольск г, ул. Засорина, д. 1А, кв. 45 | 3515032 | МЕРКУРИЙ 201 | 2024-12-01 | Зеленодольский р-н | МКД
Зеленодольск г, ул. Засорина, д. 3, кв. 1 | 1004542 | СЭО-1.09 | 2024-01-01 | Зеленодольский р-н | МКД
Зеленодольск г, ул. Засорина, д. 3, кв. 8 | 6966 | СОЭ-52 | 2024-01-01 | Зеленодольский р-н | МКД
Зеленодольск г, ул. Засорина, д. 3, кв. 9 | 76217 | ЛЕЙНЕ ЭЛЕКТРО-01 1МШ | 2024-01-01 | Зеленодольский р-н | МКД
Зеленодольск г, ул. Засорина, д. 3, кв. 13 | 1592990 | МЕРКУРИЙ 200 | 2024-01-01 | Зеленодольский р-н | МКД
Зеленодольск г, ул. Засорина, д. 3, кв. 25 | 12457 | СО-ЭЭ6705 | 2024-01-01 | Зеленодольский р-н | МКД
Зеленодольск г, ул. Засорина, д. 3, кв. 27 | 13552 | СО-50МЭ | 2024-01-01 | Зеленодольский р-н | МКД
Зеленодольск г, ул. Засорина, д. 5, кв. 46 | 10088 | СО-И449 М2-5 | 2024-01-01 | Зеленодольский р-н | МКД
Зеленодольск г, ул. Засорина, д. 9, кв. 6 | 179155 | СОЭ | 2024-11-01 | Зеленодольский р-н | МКД
Зеленодольск г, ул. Засорина, д. 9, кв. 8 | 9223 | СОЭ-52 | 2024-01-01 | Зеленодольский р-н | МКД
Зеленодольск г, ул. Засорина, д. 9, кв. 39 | 17023 | СО-ЭЭ6705 | 2024-09-01 | Зеленодольский р-н | МКД
Зеленодольск г, ул. Засорина, д. 9, кв. 48 | 789571109110223 | ЦЭ6807П | 2024-01-01 | Зеленодольский р-н | МКД
Зеленодольск г, ул. Засорина, д. 9, кв. 50 | 712871108017560 | ЦЭ6807П | 2024-01-01 | Зеленодольский р-н | МКД
Зеленодольск г, ул. Засорина, д. 11, кв. 69 | 1440627 | МЕРКУРИЙ 200 | 2024-01-01 | Зеленодольский р-н | МКД
Зеленодольск г, ул. Засорина, д. 11, кв. 71 | 13394 | СО-50МЭ | 2024-01-01 | Зеленодольский р-н | МКД
Зеленодольск г, ул. Засорина, д. 14, кв. 23 | 33092 | СО-Э449 1М | 2024-12-01 | Зеленодольский р-н | МКД
Зеленодольск г, ул. Засорина, д. 14, кв. 41 | 142890107 | МЕРКУРИЙ 200 | 2024-01-01 | Зеленодольский р-н | МКД
Зеленодольск г, ул. Засорина, д. 14, кв. 51 | 2150405 | МЕРКУРИЙ 200 | 2024-12-01 | Зеленодольский р-н | МКД
Зеленодольск г, ул. Засорина, д. 14, кв. 54 | 72880706834255 | ЦЭ6807П | 2024-09-01 | Зеленодольский р-н | МКД
Зеленодольск г, ул. Засорина, д. 16, кв. 10 | 30298 | СО-ЭЭ6705 | 2024-12-01 | Зеленодольский р-н | МКД
Зеленодольск г, ул. Засорина, д. 16, кв. 38 | 8043377 | СО-И446М | 2024-01-01 | Зеленодольский р-н | МКД
Зеленодольск г, ул. Засорина, д. 22, кв. 5 | 7498 | СОЭ-52 | 2024-01-01 | Зеленодольский р-н | МКД
Зеленодольск г, ул. Засорина, д. 22, кв. 45 | 43009 | СО-ЭЭ6705 | 2024-01-01 | Зеленодольский р-н | МКД
Зеленодольск г, ул. Засорина, д. 22, кв. 52 | 2048990 | МЕРКУРИЙ 200 | 2024-12-01 | Зеленодольский р-н | МКД
Зеленодольск г, ул. Зеленая, д. 3, кв. 15 | 30097 | СО-Э449 1М | 2024-12-01 | Зеленодольский р-н | МКД
Зеленодольск г, ул. Зеленая, д. 3, кв. 19 | 5389 | СОЭ-52 | 2024-01-01 | Зеленодольский р-н | МКД
Зеленодольск г, ул. Зеленая, д. 3, кв. 22 | 72871108016570 | ЦЭ6807П | 2024-01-01 | Зеленодольский р-н | МКД
Зеленодольск г, ул. Зеленая, д. 3, кв. 48 | 9216 | СОЭ-52 | 2024-01-01 | Зеленодольский р-н | МКД
Зеленодольск г, ул. Зеленая, д. 3, кв. 50 | 5210 | СОЭ-52 | 2024-01-01 | Зеленодольский р-н | МКД
Зеленодольск г, ул. Зеленая, д. 3, кв. 75 | 508002522840 | СОЭ-52 | 2024-02-01 | Зеленодольский р-н | МКД
Зеленодольск г, ул. Зеленая, д. 3, кв. 79 | 8251 | СОЭ-52 | 2024-01-01 | Зеленодольский р-н | МКД
Зеленодольск г, ул. Карла Маркса, д. 5, кв. 149 | 12680 | СО-И449 М2-5 | 2024-01-01 | Зеленодольский р-н | МКД
Зеленодольск г, ул. Карла Маркса, д. 17, кв. 13 | 92503 | СОЭ-52 60-01Ш | 2024-12-01 | Зеленодольский р-н | МКД
Зеленодольск г, ул. Карла Маркса, д. 17, кв. 14 | 13933 | СОЭ-52 60-01Ш | 2024-12-01 | Зеленодольский р-н | МКД
Зеленодольск г, ул. Карла Маркса, д. 17, кв. 42 | 35794062 | МЕРКУРИЙ 201.5 | 2024-09-18 | Зеленодольский р-н | МКД
Зеленодольск г, ул. Карла Маркса, д. 17, кв. 50 | 32415234 | МЕРКУРИЙ 201.5 | 2024-01-03 | Зеленодольский р-н | МКД
Зеленодольск г, ул. Карла Маркса, д. 24, кв. 34 | 386978 | МЕРКУРИЙ 200 | 2024-01-01 | Зеленодольский р-н | МКД
Зеленодольск г, ул. Карла Маркса, д. 24, кв. 57 | 14884 | СОЭ-52 | 2024-06-01 | Зеленодольский р-н | МКД
Зеленодольск г, ул. Карла Маркса, д. 34, кв. 2 | 14002 | ЛЕЙНЕ ЭЛЕКТРО-01 1МШ | 2024-01-01 | Зеленодольский р-н | МКД
Зеленодольск г, ул. Карла Маркса, д. 35, кв. 7 | 9411504 | ЦЭ6807П | 2024-01-01 | Зеленодольский р-н | МКД
Зеленодольск г, ул. Карла Маркса, д. 35, кв. 14 | 701180305019821 | СЕ 102 | 2024-12-01 | Зеленодольский р-н | МКД
Зеленодольск г, ул. Карла Маркса, д. 35, кв. 16 | 2294052 | МЕРКУРИЙ 200 | 2024-01-01 | Зеленодольский р-н | МКД
Зеленодольск г, ул. Карла Маркса, д. 35, кв. 20 | 1352322 | МЕРКУРИЙ 201 | 2024-02-01 | Зеленодольский р-н | МКД
Зеленодольск г, ул. Карла Маркса, д. 35, кв. 28 | 13465 | СОЭ-52 | 2024-01-01 | Зеленодольский р-н | МКД
Зеленодольск г, ул. Карла Маркса, д. 35, кв. 52 | 2921 | СОЭ-52 | 2024-01-01 | Зеленодольский р-н | МКД
Зеленодольск г, ул. Карла Маркса, д. 35, кв. 55 | 705308 | СОЭ-52 | 2024-01-01 | Зеленодольский р-н | МКД
Зеленодольск г, ул. Карла Маркса, д. 35, кв. 67 | 9294 | СОЭ-52 | 2024-01-01 | Зеленодольский р-н | МКД
Зеленодольск г, ул. Карла Маркса, д. 37А, кв. 109 | 13334 | СО-50МЭ | 2024-12-01 | Зеленодольский р-н | МКД
Зеленодольск г, ул. Карла Маркса, д. 37А, кв. 114 | 6920 | СОЭ-52 | 2024-01-01 | Зеленодольский р-н | МКД
Зеленодольск г, ул. Карла Маркса, д. 37А, кв. 120 | 18659 | ЛЕЙНЕ ЭЛЕКТРО-01 1МШ | 2024-01-01 | Зеленодольский р-н | МКД
Зеленодольск г, ул. Карла Маркса, д. 37А, кв. 138 | 13122 | СО-50МЭ | 2024-01-01 | Зеленодольский р-н | МКД
Зеленодольск г, ул. Карла Маркса, д. 37А, кв. 149 | 216169 | СОЭ | 2024-01-01 | Зеленодольский р-н | МКД
Зеленодольск г, ул. Карла Маркса, д. 37А, кв. 154 | 33107 | СО-ЭЭ6705 | 2024-01-01 | Зеленодольский р-н | МКД
Зеленодольск г, ул. Карла Маркса, д. 37А, кв. 166 | 4649 | СОЭ-52 | 2024-01-01 | Зеленодольский р-н | МКД
Зеленодольск г, ул. Карла Маркса, д. 42/8, кв. 8 | 11025556 | СЭО-1.09 | 2024-12-01 | Зеленодольский р-н | МКД
Зеленодольск г, ул. Карла Маркса, д. 42/8, кв. 30 | 125440 | СО-И449 М2-5 | 2024-01-01 | Зеленодольский р-н | МКД
Зеленодольск г, ул. Карла Маркса, д. 42/8, кв. 32 | 1393307 | СО-50МЭ | 2024-01-01 | Зеленодольский р-н | МКД
Зеленодольск г, ул. Карла Маркса, д. 42/8, кв. 35 | 105028 | СО-ЭЭ6705 | 2024-01-01 | Зеленодольский р-н | МКД
Зеленодольск г, ул. Карла Маркса, д. 44, кв. 22 | 1668422107 | СО-ЭЭ6705 | 2024-10-01 | Зеленодольский р-н | МКД
Зеленодольск г, ул. Карла Маркса, д. 44, кв. 32 | 4331 | СОЭ-52 | 2024-01-01 | Зеленодольский р-н | МКД
Зеленодольск г, ул. Карла Маркса, д. 44, кв. 48 | 32543 | СО-Э449 1М | 2024-12-01 | Зеленодольский р-н | МКД
Зеленодольск г, ул. Карла Маркса, д. 46, кв. 7 | 180989 | СОЭ | 2024-01-01 | Зеленодольский р-н | МКД
Зеленодольск г, ул. Карла Маркса, д. 46, кв. 9 | 125701 | СОЭ | 2024-01-01 | Зеленодольский р-н | МКД
Зеленодольск г, ул. Карла Маркса, д. 46, кв. 19 | 63692 | СО-И449 М2-5 | 2024-01-01 | Зеленодольский р-н | МКД
Зеленодольск г, ул. Карла Маркса, д. 46, кв. 21 | 457607 | СО-50МЭ | 2024-01-01 | Зеленодольский р-н | МКД
Зеленодольск г, ул. Карла Маркса, д. 49, кв. 9 | 1515709 | МЕРКУРИЙ 200 | 2024-01-01 | Зеленодольский р-н | МКД
Зеленодольск г, ул. Карла Маркса, д. 49, кв. 25 | 175322 | СОЭ | 2024-01-01 | Зеленодольский р-н | МКД
Зеленодольск г, ул. Карла Маркса, д. 49, кв. 33 | 2200055 | МЕРКУРИЙ 201 | 2024-01-01 | Зеленодольский р-н | МКД
Зеленодольск г, ул. Карла Маркса, д. 50, кв. 54 | 446822177 | СОЭ-5 | 2024-01-01 | Зеленодольский р-н | МКД
Зеленодольск г, ул. Карла Маркса, д. 50, кв. 57 | 12616908 | СОЭ | 2024-01-01 | Зеленодольский р-н | МКД
Зеленодольск г, ул. Карла Маркса, д. 51, кв. 18 | 304596608 | МЕРКУРИЙ 201 | 2024-10-01 | Зеленодольский р-н | МКД
Зеленодольск г, ул. Карла Маркса, д. 51, кв. 23 | 1331307 | СО-50МЭ | 2024-01-01 | Зеленодольский р-н | МКД
Зеленодольск г, ул. Карла Маркса, д. 51, кв. 41 | 13314 | СО-50МЭ | 2024-01-01 | Зеленодольский р-н | МКД
Зеленодольск г, ул. Карла Маркса, д. 51, кв. 45 | 209070009 | СЭБ-1 | 2024-01-01 | Зеленодольский р-н | МКД
Зеленодольск г, ул. Карла Маркса, д. 51, кв. 69 | 12493 | СО-И449 М2-5 | 2024-01-01 | Зеленодольский р-н | МКД
Зеленодольск г, ул. Карла Маркса, д. 52, кв. 3 | 712871108226290 | ЦЭ6807П | 2024-01-01 | Зеленодольский р-н | МКД
Зеленодольск г, ул. Карла Маркса, д. 52, кв. 8 | 122950 | СОЭ | 2024-01-01 | Зеленодольский р-н | МКД
Зеленодольск г, ул. Карла Маркса, д. 52, кв. 9 | 712871108015276 | ЦЭ6807П | 2024-01-01 | Зеленодольский р-н | МКД
Зеленодольск г, ул. Карла Маркса, д. 52, кв. 10 | 712871108137558 | ЦЭ6807П | 2024-01-01 | Зеленодольский р-н | МКД
Зеленодольск г, ул. Карла Маркса, д. 52, кв. 13 | 712871108017126 | ЦЭ6807П | 2024-01-01 | Зеленодольский р-н | МКД
Зеленодольск г, ул. Карла Маркса, д. 52, кв. 21 | 712871108221608 | ЦЭ6807П | 2024-01-01 | Зеленодольский р-н | МКД
Зеленодольск г, ул. Карла Маркса, д. 52, кв. 25 | 712871108221486 | ЦЭ6807П | 2024-01-01 | Зеленодольский р-н | МКД
Зеленодольск г, ул. Карла Маркса, д. 52, кв. 26 | 712871108025312 | ЦЭ6807П | 2024-01-01 | Зеленодольский р-н | МКД
Зеленодольск г, ул. Карла Маркса, д. 52, кв. 27 | 712871108030460 | ЦЭ6807П | 2024-01-01 | Зеленодольский р-н | МКД
Зеленодольск г, ул. Карла Маркса, д. 52, кв. 29 | 712871108273997 | ЦЭ6807П | 2024-01-01 | Зеленодольский р-н | МКД
Зеленодольск г, ул. Карла Маркса, д. 53, кв. 3 | 12051205 | СЭО-1.09 | 2024-01-01 | Зеленодольский р-н | МКД
Зеленодольск г, ул. Карла Маркса, д. 53, кв. 15 | 6929 | СОЭ-52 | 2024-01-01 | Зеленодольский р-н | МКД
Зеленодольск г, ул. Карла Маркса, д. 53, кв. 22 | 712880902508570 | ЦЭ6807П | 2024-12-01 | Зеленодольский р-н | МКД
Зеленодольск г, ул. Карла Маркса, д. 53, кв. 23 | 229398222317 | МЕРКУРИЙ 200 | 2024-10-01 | Зеленодольский р-н | МКД
Зеленодольск г, ул. Карла Маркса, д. 54, кв. 10 | 104474 | СО-ЭЭ6705 | 2024-01-01 | Зеленодольский р-н | МКД
Зеленодольск г, ул. Карла Маркса, д. 54, кв. 18 | 31193 | СО-ЭЭ6705 | 2024-12-01 | Зеленодольский р-н | МКД
Васильево пгт, ул. Спортивная, д. 20, кв. 59 | 32853 | СО-Э449 1М1-1 | 2024-01-01 | Зеленодольский р-н | МКД
Зеленодольск г, ул. Карла Маркса, д. 54, кв. 39 | 216473 | СОЭ | 2024-01-01 | Зеленодольский р-н | МКД
Зеленодольск г, ул. Карла Маркса, д. 54, кв. 48 | 712880601962406 | ЦЭ6807П | 2024-01-01 | Зеленодольский р-н | МКД
Зеленодольск г, ул. Карла Маркса, д. 54, кв. 67 | 105835 | СО-ЭЭ6705 | 2024-12-01 | Зеленодольский р-н | МКД
Зеленодольск г, ул. Карла Маркса, д. 54, кв. 83 | 13040 | СО-50МЭ | 2024-01-01 | Зеленодольский р-н | МКД
Зеленодольск г, ул. Карла Маркса, д. 54, кв. 96 | 6151 | СОЭ-52 | 2024-01-01 | Зеленодольский р-н | МКД
Зеленодольск г, ул. Карла Маркса, д. 54, кв. 97 | 13479 | СОЭ-52 | 2024-01-01 | Зеленодольский р-н | МКД
Зеленодольск г, ул. Карла Маркса, д. 54, кв. 99 | 102134 | СО-ЭЭ6705 | 2024-01-01 | Зеленодольский р-н | МКД
Зеленодольск г, ул. Карла Маркса, д. 54, кв. 107 | 114252 | СО-И449 М2-5 | 2024-01-01 | Зеленодольский р-н | МКД
Зеленодольск г, ул. Карла Маркса, д. 54, кв. 111 | 12681 | СО-ЭЭ6705 | 2024-01-01 | Зеленодольский р-н | МКД
Зеленодольск г, ул. Карла Маркса, д. 54, кв. 114 | 7521 | СОЭ-52 | 2024-01-01 | Зеленодольский р-н | МКД
Зеленодольск г, ул. Карла Маркса, д. 56, кв. 19 | 104789 | СО-ЭЭ6705 | 2024-11-01 | Зеленодольский р-н | МКД
Зеленодольск г, ул. Карла Маркса, д. 56, кв. 27 | 122420 | СОЭ | 2024-01-01 | Зеленодольский р-н | МКД
Зеленодольск г, ул. Карла Маркса, д. 56, кв. 28 | 11676 | СО-ЭЭ6705 | 2024-01-01 | Зеленодольский р-н | МКД
Зеленодольск г, ул. Карла Маркса, д. 56, кв. 43 | 124209 | СО-И449 М2-5 | 2024-01-01 | Зеленодольский р-н | МКД
Зеленодольск г, ул. Карла Маркса, д. 56, кв. 44 | 124538 | СО-И449 М2-5 | 2024-01-01 | Зеленодольский р-н | МКД
Зеленодольск г, ул. Карла Маркса, д. 57, кв. 17 | 13571 | СО-50МЭ | 2024-01-01 | Зеленодольский р-н | МКД
Зеленодольск г, ул. Карла Маркса, д. 57, кв. 19 | 1914857 | МЕРКУРИЙ 200 | 2024-01-01 | Зеленодольский р-н | МКД
Зеленодольск г, ул. Карла Маркса, д. 57, кв. 30 | 13593 | СО-50МЭ | 2024-01-01 | Зеленодольский р-н | МКД
Зеленодольск г, ул. Карла Маркса, д. 57, кв. 40 | 194633607 | МЕРКУРИЙ 200 | 2024-01-01 | Зеленодольский р-н | МКД
Зеленодольск г, ул. Карла Маркса, д. 57, кв. 43 | 115794 | СОЭ | 2024-01-01 | Зеленодольский р-н | МКД
Зеленодольск г, ул. Карла Маркса, д. 57, кв. 54 | 23073 | СО-Э449 1М | 2024-12-01 | Зеленодольский р-н | МКД
Зеленодольск г, ул. Карла Маркса, д. 57, кв. 59 | 2423507 | МЕРКУРИЙ 200 | 2024-01-01 | Зеленодольский р-н | МКД
Зеленодольск г, ул. Карла Маркса, д. 57, кв. 60 | 60448508 | ЦЭ2726 | 2024-12-01 | Зеленодольский р-н | МКД
Зеленодольск г, ул. Карла Маркса, д. 57, кв. 63 | 12786 | СО-И449 М2-5 | 2024-01-01 | Зеленодольский р-н | МКД
Зеленодольск г, ул. Карла Маркса, д. 57, кв. 64 | 124768 | СО-И449 М2-5 | 2024-01-01 | Зеленодольский р-н | МКД
Зеленодольск г, ул. Карла Маркса, д. 57, кв. 71 | 2450122 | МЕРКУРИЙ 200 | 2024-01-01 | Зеленодольский р-н | МКД
Зеленодольск г, ул. Карла Маркса, д. 57, кв. 79 | 15091 | СО-50МЭ | 2024-01-01 | Зеленодольский р-н | МКД
Зеленодольск г, ул. Карла Маркса, д. 57, кв. 84 | 1066422541 | СО-И449 М2-5 | 2024-01-01 | Зеленодольский р-н | МКД
Зеленодольск г, ул. Карла Маркса, д. 58, кв. 15 | 17541 | СО-ЭЭ6705 | 2024-01-01 | Зеленодольский р-н | МКД
Зеленодольск г, ул. Карла Маркса, д. 58, кв. 21 | 662392208 | СОЛО | 2024-01-01 | Зеленодольский р-н | МКД
Зеленодольск г, ул. Карла Маркса, д. 58, кв. 39 | 13553 | СО-50МЭ | 2024-01-01 | Зеленодольский р-н | МКД
Зеленодольск г, ул. Карла Маркса, д. 58, кв. 40 | 42870 | СО-И449 М2-5 | 2024-01-01 | Зеленодольский р-н | МКД
Зеленодольск г, ул. Карла Маркса, д. 58, кв. 47 | 103710 | СО-ЭЭ6705 | 2024-01-01 | Зеленодольский р-н | МКД
Зеленодольск г, ул. Карла Маркса, д. 58, кв. 49 | 63672 | СО-50МЭ | 2024-01-01 | Зеленодольский р-н | МКД
Зеленодольск г, ул. Карла Маркса, д. 58, кв. 52 | 102549 | СО-ЭЭ6705 | 2024-01-01 | Зеленодольский р-н | МКД
Зеленодольск г, ул. Карла Маркса, д. 59, кв. 5 | 7860508 | ЕС 2726 | 2024-01-01 | Зеленодольский р-н | МКД
Зеленодольск г, ул. Карла Маркса, д. 59, кв. 36 | 125435 | СОЭ | 2024-01-01 | Зеленодольский р-н | МКД
Зеленодольск г, ул. Карла Маркса, д. 59, кв. 40 | 91240 | СО-ЭЭ6705 | 2024-01-01 | Зеленодольский р-н | МКД
Зеленодольск г, ул. Карла Маркса, д. 60, кв. 23 | 449421 | СО-И449 М2-5 | 2024-01-01 | Зеленодольский р-н | МКД
Зеленодольск г, ул. Карла Маркса, д. 60, кв. 26 | 1945283 | МЕРКУРИЙ 200 | 2024-01-01 | Зеленодольский р-н | МКД
Зеленодольск г, ул. Карла Маркса, д. 60, кв. 37 | 11195 | СО-ЭЭ6705 | 2024-01-01 | Зеленодольский р-н | МКД
Зеленодольск г, ул. Карла Маркса, д. 60, кв. 45 | 12527 | СО-И449 М2 | 2024-01-01 | Зеленодольский р-н | МКД
Зеленодольск г, ул. Карла Маркса, д. 60, кв. 46 | 180603 | СОЭ | 2024-01-01 | Зеленодольский р-н | МКД
Зеленодольск г, ул. Карла Маркса, д. 60, кв. 52 | 10550 | СО-И449 М2-5 | 2024-01-01 | Зеленодольский р-н | МКД
Зеленодольск г, ул. Карла Маркса, д. 60, кв. 59 | 180994 | СОЭ | 2024-01-01 | Зеленодольский р-н | МКД
Зеленодольск г, ул. Карла Маркса, д. 60, кв. 65 | 181259 | СОЭ | 2024-01-01 | Зеленодольский р-н | МКД
Зеленодольск г, ул. Карла Маркса, д. 61, кв. 89 | 10421 | СО-ЭЭ6705 | 2024-01-01 | Зеленодольский р-н | МКД
Зеленодольск г, пр-кт. СТРОИТЕЛЕЙ, д. 40, кв. 90 | 33023 | СОЭ-52 | 2024-12-01 | Зеленодольский р-н | МКД
Зеленодольск г, ул. Карла Маркса, д. 61, кв. 100 | 178953 | СОЭ | 2024-01-01 | Зеленодольский р-н | МКД
Зеленодольск г, ул. Карла Маркса, д. 61, кв. 106 | 13141 | СО-50МЭ | 2024-01-01 | Зеленодольский р-н | МКД
Зеленодольск г, ул. Карла Маркса, д. 61, кв. 114 | 105800 | СО-ЭЭ6705 | 2024-01-01 | Зеленодольский р-н | МКД
Зеленодольск г, ул. Карла Маркса, д. 61, кв. 123 | 211845708 | МЕРКУРИЙ 201 | 2024-12-01 | Зеленодольский р-н | МКД
Зеленодольск г, ул. Карла Маркса, д. 61А, кв. 22 | 125548 | СОЭ | 2024-01-01 | Зеленодольский р-н | МКД
Зеленодольск г, ул. Карла Маркса, д. 61А, кв. 24 | 3278460 | МЕРКУРИЙ 200 | 2024-01-01 | Зеленодольский р-н | МКД
Зеленодольск г, ул. Карла Маркса, д. 61А, кв. 36 | 20021 | СОЭ-52 | 2024-01-01 | Зеленодольский р-н | МКД
Зеленодольск г, ул. Карла Маркса, д. 61А, кв. 44 | 2294064 | МЕРКУРИЙ 200 | 2024-01-01 | Зеленодольский р-н | МКД
Зеленодольск г, ул. Карла Маркса, д. 61А, кв. 55 | 328412 | СОЭ | 2024-01-01 | Зеленодольский р-н | МКД
Зеленодольск г, ул. Карла Маркса, д. 62, кв. 32 | 7249 | СОЭ-52 | 2024-01-01 | Зеленодольский р-н | МКД
Зеленодольск г, ул. Карла Маркса, д. 62, кв. 37 | 90847 | СО-Э449 1М | 2024-01-01 | Зеленодольский р-н | МКД
Зеленодольск г, ул. Карла Маркса, д. 62, кв. 69 | 148402 | СОЭ | 2024-01-01 | Зеленодольский р-н | МКД
Зеленодольск г, ул. Карла Маркса, д. 62, кв. 78 | 6132 | СОЭ-52 | 2024-01-01 | Зеленодольский р-н | МКД
Зеленодольск г, ул. Карла Маркса, д. 62, кв. 83 | 8337 | СОЭ-52 | 2024-01-01 | Зеленодольский р-н | МКД
Зеленодольск г, ул. Карла Маркса, д. 62А, кв. 140 | 33599 | СО-Э449 1М | 2024-01-01 | Зеленодольский р-н | МКД
Зеленодольск г, ул. Карла Маркса, д. 63, кв. 5 | 7734 | СОЭ-52 | 2024-01-01 | Зеленодольский р-н | МКД
Зеленодольск г, ул. Карла Маркса, д. 63, кв. 95 | 212670108 | МЕРКУРИЙ 201 | 2024-01-01 | Зеленодольский р-н | МКД
Зеленодольск г, ул. Карла Маркса, д. 65, кв. 17 | 175622 | СОЭ | 2024-01-01 | Зеленодольский р-н | МКД
Зеленодольск г, ул. Карла Маркса, д. 65, кв. 20 | 104450 | СО-ЭЭ6705 | 2024-01-01 | Зеленодольский р-н | МКД
Зеленодольск г, ул. Карла Маркса, д. 67, кв. 1 | 7924708 | ЦЭ2726 | 2024-01-01 | Зеленодольский р-н | МКД
Зеленодольск г, ул. Карла Маркса, д. 67, кв. 12 | 1913711 | МЕРКУРИЙ 200 | 2024-01-01 | Зеленодольский р-н | МКД
Зеленодольск г, ул. Карла Маркса, д. 67, кв. 60 | 1229108 | СО-И449 М2-5 | 2024-01-01 | Зеленодольский р-н | МКД
Зеленодольск г, ул. Карла Маркса, д. 67, кв. 69 | 006960с | СОЭ-52 | 2024-01-01 | Зеленодольский р-н | МКД
Зеленодольск г, ул. Комарова, д. 2Б, кв. 29 | 123632 | СОИ4491М1 | 2024-12-01 | Зеленодольский р-н | МКД
Зеленодольск г, ул. Комарова, д. 2Б, кв. 43 | 16139 | ЛЕЙНЕ- ЭЛЕКТРО 01 | 2024-01-01 | Зеленодольский р-н | МКД
Зеленодольск г, ул. Комарова, д. 2Б, кв. 50 | 117393 | СОЭ4491М1-1 | 2024-01-01 | Зеленодольский р-н | МКД
Зеленодольск г, ул. Комарова, д. 2Б, кв. 61 | 102894 | СОЭ4491М1-1 | 2024-01-01 | Зеленодольский р-н | МКД
Зеленодольск г, ул. Комарова, д. 2Б, кв. 62 | 88816 | СОЭ-52 50-11Ш | 2024-01-01 | Зеленодольский р-н | МКД
Зеленодольск г, ул. Комарова, д. 2Б, кв. 69 | 9553 | СОЭ-52 60-01Ш | 2024-01-01 | Зеленодольский р-н | МКД
Зеленодольск г, ул. Комарова, д. 2Б, кв. 84 | 6762 | СОЭ-52 60-01Ш | 2024-01-01 | Зеленодольский р-н | МКД
Зеленодольск г, ул. Комарова, д. 2Б, кв. 94 | 9511 | СОЭ-52 60-01Ш | 2024-01-01 | Зеленодольский р-н | МКД
Зеленодольск г, ул. Комарова, д. 2Б, кв. 105 | 485069 | СОЭ5 50-Т-112 | 2024-01-01 | Зеленодольский р-н | МКД
Зеленодольск г, ул. Комарова, д. 2Б, кв. 106 | 25821 | СОЭ5 50-Т-112 | 2024-01-01 | Зеленодольский р-н | МКД
Зеленодольск г, ул. Комарова, д. 2Б, кв. 110 | 115268 | СОЭ-52 50-11Ш | 2024-01-01 | Зеленодольский р-н | МКД
Зеленодольск г, ул. Комарова, д. 10А, кв. 512 | 35130947 | МЕРКУРИЙ 201.5 | 2024-10-02 | Зеленодольский р-н | МКД
Зеленодольск г, ул. Комарова, д. 11, кв. 29 | 216257 | СОИ449М1-2 | 2024-12-01 | Зеленодольский р-н | МКД
Зеленодольск г, ул. Комарова, д. 11, кв. 49 | 36809221 | МЕРКУРИЙ 201.5 | 2024-11-21 | Зеленодольский р-н | МКД
Зеленодольск г, ул. Комарова, д. 12, кв. 5 | 1940335 | МЕРКУРИЙ 200 | 2024-01-01 | Зеленодольский р-н | МКД
Зеленодольск г, ул. Комарова, д. 12, кв. 6 | 7292 | СОЭ-52 | 2024-01-01 | Зеленодольский р-н | МКД
Зеленодольск г, ул. Комарова, д. 12, кв. 26 | 118642 | СОЭ | 2024-01-01 | Зеленодольский р-н | МКД
Зеленодольск г, ул. Комарова, д. 13, кв. 94 | 2114628 | МЕРКУРИЙ 201.5 | 2024-12-01 | Зеленодольский р-н | МКД
Зеленодольск г, ул. Комарова, д. 13, кв. 106 | 2163245 | МЕРКУРИЙ 200.02 | 2024-12-01 | Зеленодольский р-н | МКД
Зеленодольск г, ул. Комарова, д. 14, кв. 1 | 147891 | СОЭ-52 | 2024-01-01 | Зеленодольский р-н | МКД
Зеленодольск г, ул. Комарова, д. 14, кв. 15 | 7686 | СОЭ-52 | 2024-01-01 | Зеленодольский р-н | МКД
Зеленодольск г, ул. Комарова, д. 14, кв. 26 | 1003116 | СЭО-1.09 | 2024-10-01 | Зеленодольский р-н | МКД
Зеленодольск г, ул. Комарова, д. 14, кв. 27 | 125387 | СО-И449 М2-5 | 2024-01-01 | Зеленодольский р-н | МКД
Зеленодольск г, ул. Комарова, д. 14, кв. 37 | 11100 | СО-ЭЭ6705 | 2024-01-01 | Зеленодольский р-н | МКД
Зеленодольск г, ул. Комарова, д. 14, кв. 38 | 40748 | СО-Э449 1М | 2024-01-01 | Зеленодольский р-н | МКД
Зеленодольск г, ул. Комарова, д. 14, кв. 64 | 6989 | СОЭ-52 | 2024-01-01 | Зеленодольский р-н | МКД
Зеленодольск г, ул. Комарова, д. 14, кв. 68 | 5220 | СОЭ-52 | 2024-01-01 | Зеленодольский р-н | МКД
Зеленодольск г, ул. Комарова, д. 14А, кв. 4 | 124178 | СОИ4491М2-5 | 2024-12-01 | Зеленодольский р-н | МКД
Зеленодольск г, ул. Комарова, д. 14А, кв. 16 | 179085 | СОЭ-52 50-11Ш | 2024-12-01 | Зеленодольский р-н | МКД
Зеленодольск г, ул. Комарова, д. 14А, кв. 22 | 123324 | СОИ4491М2-5 | 2024-12-01 | Зеленодольский р-н | МКД
Зеленодольск г, ул. Комарова, д. 14А, кв. 23 | 171066 | СОЭ-52 50-11Ш | 2024-12-01 | Зеленодольский р-н | МКД
Зеленодольск г, ул. Комарова, д. 14А, кв. 34 | 104913 | СОИ4491М2-5 | 2024-12-01 | Зеленодольский р-н | МКД
Зеленодольск г, ул. Комарова, д. 14А, кв. 39 | 128951 | СОИ4491М2-5 | 2024-12-01 | Зеленодольский р-н | МКД
Зеленодольск г, ул. Комарова, д. 14А, кв. 41 | 124539 | СОИ4491М2-5 | 2024-12-01 | Зеленодольский р-н | МКД
Зеленодольск г, ул. Комарова, д. 14А, кв. 51 | 02053511-08 | МЕРКУРИЙ 200.02 | 2024-03-01 | Зеленодольский р-н | МКД
Зеленодольск г, ул. Комарова, д. 14А, кв. 81 | 4019213 | СОЭ-1.15.402 | 2024-12-01 | Зеленодольский р-н | МКД
Зеленодольск г, ул. Комарова, д. 15, кв. 19 | 275826608 | МЕРКУРИЙ 201 | 2024-01-01 | Зеленодольский р-н | МКД
Зеленодольск г, ул. Комарова, д. 15, кв. 30 | 10749308 | СО-ИБМ3 | 2024-01-01 | Зеленодольский р-н | МКД
Зеленодольск г, ул. Комарова, д. 15, кв. 52 | 12258423115 | СО-ЭМОС 2 | 2024-01-01 | Зеленодольский р-н | МКД
Зеленодольск г, ул. Комарова, д. 15, кв. 68 | 125987 | СОЭ | 2024-01-01 | Зеленодольский р-н | МКД
Зеленодольск г, ул. Комарова, д. 15, кв. 96 | 2047358 | МЕРКУРИЙ 200 | 2024-01-01 | Зеленодольский р-н | МКД
Зеленодольск г, ул. Комарова, д. 15, кв. 100 | 4830 | СОЭ-52 | 2024-01-01 | Зеленодольский р-н | МКД
Зеленодольск г, ул. Комарова, д. 15, кв. 130 | 712871109137502 | ЦЭ6807П | 2024-01-01 | Зеленодольский р-н | МКД
Зеленодольск г, ул. Комарова, д. 15, кв. 133 | 125366 | СО-И449 М2-5 | 2024-01-01 | Зеленодольский р-н | МКД
Зеленодольск г, ул. Комарова, д. 15, кв. 134 | 125195 | СО-И449 М2-5 | 2024-01-01 | Зеленодольский р-н | МКД
Зеленодольск г, ул. Комарова, д. 17, кв. 2 | 124176 | СО-И449 М2 | 2024-12-01 | Зеленодольский р-н | МКД
Зеленодольск г, ул. Комарова, д. 17, кв. 11 | 1505709 | МЕРКУРИЙ 201 | 2024-01-01 | Зеленодольский р-н | МКД
Зеленодольск г, ул. Комарова, д. 17, кв. 12 | 1504735 | МЕРКУРИЙ 201 | 2024-01-01 | Зеленодольский р-н | МКД
Зеленодольск г, ул. Комарова, д. 17, кв. 21 | 1505752 | МЕРКУРИЙ 201 | 2024-01-01 | Зеленодольский р-н | МКД
Зеленодольск г, ул. Комарова, д. 17, кв. 22 | 209070159 | СЭБ-1 | 2024-01-01 | Зеленодольский р-н | МКД
Зеленодольск г, ул. Комарова, д. 17, кв. 23 | 1500441 | МЕРКУРИЙ 201 | 2024-01-01 | Зеленодольский р-н | МКД
Зеленодольск г, ул. Комарова, д. 17, кв. 27 | 17517 | СО-ЭЭ6705 | 2024-09-01 | Зеленодольский р-н | МКД
Зеленодольск г, ул. Комарова, д. 17, кв. 28 | 1505775 | МЕРКУРИЙ 201 | 2024-01-01 | Зеленодольский р-н | МКД
Зеленодольск г, ул. Комарова, д. 17, кв. 57 | 59737 | ЛЕЙНЕ ЭЛЕКТРО-01 1МШ | 2024-01-01 | Зеленодольский р-н | МКД
Зеленодольск г, ул. Комарова, д. 17, кв. 59 | 11916 | ЛЕЙНЕ ЭЛЕКТРО-01 1МШ | 2024-01-01 | Зеленодольский р-н | МКД
Зеленодольск г, ул. Комарова, д. 17, кв. 60 | 12190 | ЛЕЙНЕ ЭЛЕКТРО-01 1МШ | 2024-01-01 | Зеленодольский р-н | МКД
Зеленодольск г, ул. Комарова, д. 17, кв. 76 | 14808 | ЛЕЙНЕ ЭЛЕКТРО-01 1МШ | 2024-01-01 | Зеленодольский р-н | МКД
Зеленодольск г, ул. Комарова, д. 17, кв. 112. | 126127/ | СО-И449 М2-5 | 2024-01-01 | Зеленодольский р-н | МКД
Зеленодольск г, ул. Комарова, д. 17, кв. 102 | 126127 | СО-И449 М2-5 | 2024-01-01 | Зеленодольский р-н | МКД
Зеленодольск г, ул. Комарова, д. 17, кв. 104 | 13492 | СОЭ-52 | 2024-01-01 | Зеленодольский р-н | МКД
Зеленодольск г, ул. Комарова, д. 17, кв. 109 | 701919 | МЕРКУРИЙ 200 | 2024-01-01 | Зеленодольский р-н | МКД
Зеленодольск г, ул. Комарова, д. 17, кв. 126 | 33419628 | МЕРКУРИЙ 201.5 | 2024-11-10 | Зеленодольский р-н | МКД
Зеленодольск г, ул. Комарова, д. 17, кв. 142 | 1939656 | МЕРКУРИЙ 200 | 2024-01-01 | Зеленодольский р-н | МКД
Зеленодольск г, ул. Комарова, д. 18, кв. 10 | 3082223290 | СОЭ-52 | 2024-02-01 | Зеленодольский р-н | МКД
Зеленодольск г, ул. Комарова, д. 18, кв. 50 | 338502 | СОЭ | 2024-01-01 | Зеленодольский р-н | МКД
Зеленодольск г, ул. Комарова, д. 19, кв. 5 | 8270 | СОЭ-52 | 2024-01-01 | Зеленодольский р-н | МКД
Зеленодольск г, ул. Комарова, д. 19, кв. 13 | 13720 | СО-50МЭ | 2024-01-01 | Зеленодольский р-н | МКД
Зеленодольск г, ул. Комарова, д. 19, кв. 31 | 120839 | СОЭ | 2024-01-01 | Зеленодольский р-н | МКД
Зеленодольск г, ул. Комарова, д. 19, кв. 34 | 66315608 | СОЛО | 2024-01-01 | Зеленодольский р-н | МКД
Зеленодольск г, ул. Комарова, д. 19, кв. 35 | 1447208 | СО-50МЭ | 2024-01-01 | Зеленодольский р-н | МКД
Зеленодольск г, ул. Комарова, д. 19, кв. 57 | 5412 | СОЭ-52 | 2024-01-01 | Зеленодольский р-н | МКД
Зеленодольск г, ул. Комарова, д. 19, кв. 75 | 29999 | СОЭ-52 | 2024-01-01 | Зеленодольский р-н | МКД
Зеленодольск г, ул. Комарова, д. 19, кв. 132 | 81853 | СО-И449 М2-5 | 2024-01-01 | Зеленодольский р-н | МКД
Зеленодольск г, ул. Комарова, д. 19, кв. 144 | 41507 | СО-50МЭ | 2024-01-01 | Зеленодольский р-н | МКД
Зеленодольск г, ул. Комарова, д. 21, кв. 8 | 14201 | СО-Э449 1М | 2024-12-01 | Зеленодольский р-н | МКД
Зеленодольск г, ул. Комарова, д. 21, кв. 14 | 328428 | СОЭ | 2024-01-01 | Зеленодольский р-н | МКД
Зеленодольск г, ул. Комарова, д. 21, кв. 15 | 328245 | СОЭ | 2024-01-01 | Зеленодольский р-н | МКД
Зеленодольск г, ул. Комарова, д. 21, кв. 21 | 9393 | СОЭ-52 | 2024-01-01 | Зеленодольский р-н | МКД
Зеленодольск г, ул. Комарова, д. 21, кв. 81 | 5227 | СОЭ-52 | 2024-01-01 | Зеленодольский р-н | МКД
Зеленодольск г, ул. Комарова, д. 21, кв. 83 | 126249 | СО-И449 М2-5 | 2024-01-01 | Зеленодольский р-н | МКД
Зеленодольск г, ул. Комарова, д. 22, кв. 5 | 2153269 | МЕРКУРИЙ 200 | 2024-01-01 | Зеленодольский р-н | МКД
Зеленодольск г, ул. Комарова, д. 22, кв. 13 | 180692 | СОЭ | 2024-01-01 | Зеленодольский р-н | МКД
Зеленодольск г, ул. Комарова, д. 22, кв. 14 | 181292 | СОЭ | 2024-01-01 | Зеленодольский р-н | МКД
Зеленодольск г, ул. Комарова, д. 22, кв. 23 | 22412 | СОЭ-52 | 2024-01-01 | Зеленодольский р-н | МКД
Зеленодольск г, ул. Комарова, д. 22, кв. 35 | 124143 | СО-И449 М2-5 | 2024-01-01 | Зеленодольский р-н | МКД
Зеленодольск г, ул. Комарова, д. 22, кв. 55 | 4196544 | МЕРКУРИЙ 200 | 2024-01-01 | Зеленодольский р-н | МКД
Зеленодольск г, ул. Комарова, д. 22, кв. 56 | 80845 | СОЭ-52 | 2024-01-01 | Зеленодольский р-н | МКД
Зеленодольск г, ул. Комарова, д. 22, кв. 73 | 11880 | СО-Э449 1М | 2024-01-01 | Зеленодольский р-н | МКД
Зеленодольск г, ул. Комарова, д. 22, кв. 74 | 42324 | СО-Э449 1М | 2024-01-01 | Зеленодольский р-н | МКД
Зеленодольск г, ул. Комарова, д. 22, кв. 75 | 126004 | СОЭ | 2024-01-01 | Зеленодольский р-н | МКД
Зеленодольск г, ул. Комарова, д. 22, кв. 84 | 50800239925 | СОЭ-52 | 2024-01-01 | Зеленодольский р-н | МКД
Зеленодольск г, ул. Комарова, д. 22, кв. 86 | 209072146 | СЭБ-1 | 2024-01-01 | Зеленодольский р-н | МКД
Зеленодольск г, ул. Комарова, д. 22, кв. 99 | 105952 | СО-Э449 1М | 2024-12-01 | Зеленодольский р-н | МКД
Зеленодольск г, ул. Комарова, д. 22, кв. 105 | 90815 | СО-Э449 1М | 2024-01-01 | Зеленодольский р-н | МКД
Зеленодольск г, ул. Комарова, д. 22, кв. 111 | 3493053 | МЕРКУРИЙ 201 | 2024-12-01 | Зеленодольский р-н | МКД
Зеленодольск г, ул. Комарова, д. 22, кв. 120 | 1943717 | МЕРКУРИЙ 200 | 2024-01-01 | Зеленодольский р-н | МКД
Зеленодольск г, ул. Комарова, д. 22, кв. 125 | 32367 | СО-Э449 1М | 2024-12-01 | Зеленодольский р-н | МКД
Зеленодольск г, ул. Комарова, д. 22, кв. 145 | 66926208 | СОЛО | 2024-12-01 | Зеленодольский р-н | МКД
Зеленодольск г, ул. Комарова, д. 22, кв. 148 | 712880601966060 | ЦЭ6807П | 2024-01-01 | Зеленодольский р-н | МКД
Зеленодольск г, ул. Комарова, д. 22, кв. 150 | 31046 | СОЭ-52 | 2024-01-01 | Зеленодольский р-н | МКД
Зеленодольск г, ул. Комарова, д. 22, кв. 157 | 110898 | СОЭ | 2024-03-01 | Зеленодольский р-н | МКД
Зеленодольск г, ул. Комарова, д. 22, кв. 183 | 32211 | СО-Э449 1М | 2024-12-01 | Зеленодольский р-н | МКД
Зеленодольск г, ул. Комарова, д. 22, кв. 189 | 918185 | МЕРКУРИЙ 201 | 2024-01-01 | Зеленодольский р-н | МКД
Зеленодольск г, ул. Комарова, д. 22, кв. 192 | 35947 | ЛЕЙНЕ ЭЛЕКТРО-01 1МШ | 2024-01-01 | Зеленодольский р-н | МКД
Зеленодольск г, ул. Комарова, д. 23, кв. 10 | 133262 | СОЭ | 2024-01-01 | Зеленодольский р-н | МКД
Зеленодольск г, ул. Комарова, д. 23, кв. 14 | 67040008 | СОЛО | 2024-01-01 | Зеленодольский р-н | МКД
Зеленодольск г, ул. Комарова, д. 23, кв. 15 | 1181608 | СО-50МЭ | 2024-01-01 | Зеленодольский р-н | МКД
Зеленодольск г, ул. Комарова, д. 23, кв. 22 | 16867 | СО-ЭЭ6705 | 2024-01-01 | Зеленодольский р-н | МКД
Зеленодольск г, ул. Комарова, д. 23, кв. 28 | 147387 | СОЭ | 2024-01-01 | Зеленодольский р-н | МКД
Зеленодольск г, ул. Комарова, д. 23, кв. 55 | 400282 | СОЭ-52 | 2024-01-01 | Зеленодольский р-н | МКД
Зеленодольск г, ул. Комарова, д. 23, кв. 81 | 31261 | СОЭ-52 | 2024-01-01 | Зеленодольский р-н | МКД
Зеленодольск г, ул. Комарова, д. 23, кв. 158 | 63540808 | ЦЭ2726 | 2024-01-01 | Зеленодольский р-н | МКД
Зеленодольск г, ул. Комарова, д. 24, кв. 16 | 701180305020612 | СЕ 102 | 2024-01-01 | Зеленодольский р-н | МКД
Зеленодольск г, ул. Комарова, д. 24, кв. 24 | 66927908 | СОЛО | 2024-01-01 | Зеленодольский р-н | МКД
Зеленодольск г, ул. Комарова, д. 24, кв. 32 | 61165808 | ЦЭ2726 | 2024-01-01 | Зеленодольский р-н | МКД
Зеленодольск г, ул. Комарова, д. 24, кв. 43 | 12482 | СО-И449 М2-5 | 2024-01-01 | Зеленодольский р-н | МКД
Зеленодольск г, ул. Комарова, д. 24, кв. 50 | 147465 | СОЭ | 2024-01-01 | Зеленодольский р-н | МКД
Зеленодольск г, ул. Комарова, д. 24, кв. 56 | 60249308 | ЦЭ2726 | 2024-01-01 | Зеленодольский р-н | МКД
Зеленодольск г, ул. Комарова, д. 24, кв. 60 | 50800255445 | СОЭ-52 | 2024-01-01 | Зеленодольский р-н | МКД
Зеленодольск г, ул. Комарова, д. 24, кв. 253 | 103905 | СО-ЭЭ6705 | 2024-01-01 | Зеленодольский р-н | МКД
Зеленодольск г, ул. Комарова, д. 24, кв. 264 | 9273 | СОЭ-52 | 2024-01-01 | Зеленодольский р-н | МКД
Зеленодольск г, ул. Комарова, д. 25, кв. 1 | 346160108 | МЕРКУРИЙ 200 | 2024-01-01 | Зеленодольский р-н | МКД
Зеленодольск г, ул. Комарова, д. 25, кв. 7 | 3181821 | МЕРКУРИЙ 200 | 2024-01-01 | Зеленодольский р-н | МКД
Зеленодольск г, ул. Комарова, д. 25, кв. 29 | 105834 | СО-ЭЭ6705 | 2024-01-01 | Зеленодольский р-н | МКД
Зеленодольск г, ул. Комарова, д. 25, кв. 47 | 175292 | СОЭ | 2024-01-01 | Зеленодольский р-н | МКД
Зеленодольск г, ул. Комарова, д. 25, кв. 59 | 2041446 | МЕРКУРИЙ 200 | 2024-01-01 | Зеленодольский р-н | МКД
Зеленодольск г, ул. Комарова, д. 25, кв. 78 | 122466 | СОЭ-04 | 2024-01-01 | Зеленодольский р-н | МКД
Зеленодольск г, ул. Комарова, д. 27, кв. 78 | 6481 | ЛЕЙНЕ ЭЛЕКТРО-01 1МШ | 2024-01-01 | Зеленодольский р-н | МКД
Зеленодольск г, ул. Комарова, д. 27, кв. 88 | 2053870 | МЕРКУРИЙ 200 | 2024-12-01 | Зеленодольский р-н | МКД
Зеленодольск г, ул. Комарова, д. 32, кв. 33 | 104803 | СО-ЭЭ6705 | 2024-01-01 | Зеленодольский р-н | МКД
Зеленодольск г, ул. Комарова, д. 32, кв. 74 | 126442 | СО-И449 М2-5 | 2024-01-01 | Зеленодольский р-н | МКД
Зеленодольск г, ул. Комарова, д. 37, кв. 21 | 6805 | СОЭ-52 | 2024-01-01 | Зеленодольский р-н | МКД
Зеленодольск г, ул. Комарова, д. 37, кв. 25 | 13657 | СО-50МЭ | 2024-01-01 | Зеленодольский р-н | МКД
Зеленодольск г, ул. Комарова, д. 37, кв. 26 | 207903 | СОЭ | 2024-01-01 | Зеленодольский р-н | МКД
Зеленодольск г, ул. Комарова, д. 37, кв. 27 | 175317 | СОЭ | 2024-01-01 | Зеленодольский р-н | МКД
Зеленодольск г, ул. Комарова, д. 37, кв. 30 | 1440621 | МЕРКУРИЙ 200 | 2024-01-01 | Зеленодольский р-н | МКД
Зеленодольск г, ул. Комарова, д. 37, кв. 42 | 6822297 | ЦЭ6807П | 2024-01-01 | Зеленодольский р-н | МКД
Зеленодольск г, ул. Комарова, д. 37, кв. 51 | 67019608 | СОЛО | 2024-01-01 | Зеленодольский р-н | МКД
Зеленодольск г, ул. Комарова, д. 37, кв. 55 | 1911398 | МЕРКУРИЙ 200 | 2024-01-01 | Зеленодольский р-н | МКД
Зеленодольск г, ул. Комарова, д. 37, кв. 62 | 14415 | СО-50МЭ | 2024-01-01 | Зеленодольский р-н | МКД
Зеленодольск г, ул. Комарова, д. 37, кв. 143 | 2427547 | МЕРКУРИЙ 200 | 2024-01-01 | Зеленодольский р-н | МКД
Зеленодольск г, ул. Комарова, д. 41, кв. 12 | 20121 | СОЭ-52 | 2024-01-01 | Зеленодольский р-н | МКД
Зеленодольск г, ул. Украинская, д. 7, кв. 40 | 33498 | СО-ЭЭ6705 | 2024-12-01 | Зеленодольский р-н | МКД
Зеленодольск г, ул. Комарова, д. 41, кв. 25 | 2035109 | МЕРКУРИЙ 200 | 2024-01-01 | Зеленодольский р-н | МКД
Зеленодольск г, ул. Комарова, д. 41, кв. 53 | 104870 | СО-ЭЭ6705 | 2024-01-01 | Зеленодольский р-н | МКД
Зеленодольск г, ул. Комарова, д. 41, кв. 57 | 2182626 | МЕРКУРИЙ 200 | 2024-12-01 | Зеленодольский р-н | МКД
Зеленодольск г, ул. Комарова, д. 41, кв. 73 | 126039 | СО-И449 М2-5 | 2024-01-01 | Зеленодольский р-н | МКД
Зеленодольск г, ул. Комарова, д. 41, кв. 112 | 32718 | БАРС 1.111 | 2024-10-01 | Зеленодольский р-н | МКД
Зеленодольск г, ул. Комарова, д. 43, кв. 5 | 30163 | СО-Э449 1М | 2024-12-01 | Зеленодольский р-н | МКД
Зеленодольск г, ул. Комарова, д. 43, кв. 81 | 148089 | СОЭ | 2024-08-01 | Зеленодольский р-н | МКД
Зеленодольск г, ул. Комарова, д. 43, кв. 96 | 123488 | СО-И449 М2-5 | 2024-01-01 | Зеленодольский р-н | МКД
Зеленодольск г, ул. Комсомольская, д. 1, кв. 3 | 126482303 | МЕРКУРИЙ 200 | 2024-01-01 | Зеленодольский р-н | МКД
Зеленодольск г, ул. Комсомольская, д. 1, кв. 4 | 9264 | СОЭ-52 | 2024-01-01 | Зеленодольский р-н | МКД
Зеленодольск г, ул. Комсомольская, д. 1, кв. 17 | 1100124 | СО-ЭЭ6705 | 2024-01-01 | Зеленодольский р-н | МКД
Зеленодольск г, ул. Комсомольская, д. 1, кв. 22 | 2021087 | МЕРКУРИЙ 200 | 2024-01-01 | Зеленодольский р-н | МКД
Зеленодольск г, ул. Комсомольская, д. 2, кв. 14 | 2422264 | МЕРКУРИЙ 200 | 2024-01-01 | Зеленодольский р-н | МКД
Зеленодольск г, ул. Комсомольская, д. 2, кв. 28 | 31259 | СОЭ-52 | 2024-01-01 | Зеленодольский р-н | МКД
Зеленодольск г, ул. Комсомольская, д. 2, кв. 31 | 1347131 | МЕРКУРИЙ 201 | 2024-02-01 | Зеленодольский р-н | МКД
Зеленодольск г, ул. Комсомольская, д. 2, кв. 38 | 1440320 | МЕРКУРИЙ 200 | 2024-01-01 | Зеленодольский р-н | МКД
Зеленодольск г, ул. Комсомольская, д. 2, кв. 42 | 549254 | СО-И449 М2-5 | 2024-01-01 | Зеленодольский р-н | МКД
Зеленодольск г, ул. Комсомольская, д. 2, кв. 43 | 73905 | ЛЕЙНЕ ЭЛЕКТРО-01 1МШ | 2024-01-01 | Зеленодольский р-н | МКД
Зеленодольск г, ул. Комсомольская, д. 2, кв. 44 | 67056508 | СОЛО | 2024-01-01 | Зеленодольский р-н | МКД
Зеленодольск г, ул. Комсомольская, д. 2, кв. 52 | 149047 | СОЭ | 2024-01-01 | Зеленодольский р-н | МКД
Зеленодольск г, ул. Комсомольская, д. 2, кв. 57 | 39445 | ЛЕЙНЕ ЭЛЕКТРО-01 1МШ | 2024-01-01 | Зеленодольский р-н | МКД
Зеленодольск г, ул. Комсомольская, д. 2, кв. 61 | 13104 | СО-50МЭ | 2024-01-01 | Зеленодольский р-н | МКД
Зеленодольск г, ул. Комсомольская, д. 3, кв. 48 | 216485 | СОЭ-52 50-11Ш | 2024-12-01 | Зеленодольский р-н | МКД
Зеленодольск г, ул. Комсомольская, д. 3, кв. 71 | 2043364 | МЕРКУРИЙ 200.02 | 2024-12-01 | Зеленодольский р-н | МКД
Зеленодольск г, ул. Комсомольская, д. 4, кв. 1 | 64425308 | ЦЭ2726 | 2024-01-01 | Зеленодольский р-н | МКД
Зеленодольск г, ул. Комсомольская, д. 4, кв. 8 | 104177 | СО-И449 М2-5 | 2024-01-01 | Зеленодольский р-н | МКД
Зеленодольск г, ул. Комсомольская, д. 4, кв. 10 | 13463 | СО-50МЭ | 2024-01-01 | Зеленодольский р-н | МКД
Зеленодольск г, ул. Комсомольская, д. 4, кв. 18 | 29645 | СО-И449 М2-5 | 2024-01-01 | Зеленодольский р-н | МКД
Зеленодольск г, ул. Комсомольская, д. 4, кв. 31 | 47201 | СО-ЭЭ6705 | 2024-01-01 | Зеленодольский р-н | МКД
Зеленодольск г, ул. Комсомольская, д. 4, кв. 40 | 149036 | СОЭ | 2024-01-01 | Зеленодольский р-н | МКД
Зеленодольск г, ул. Комсомольская, д. 4, кв. 44 | 39804 | СО-И449 М2-5 | 2024-01-01 | Зеленодольский р-н | МКД
Зеленодольск г, ул. Комсомольская, д. 4, кв. 48 | 2162608 | МЕРКУРИЙ 200 | 2024-01-01 | Зеленодольский р-н | МКД
Зеленодольск г, ул. Комсомольская, д. 6, кв. 44 | 11380 | СО-ЭЭ6705 | 2024-01-01 | Зеленодольский р-н | МКД
Зеленодольск г, ул. Комсомольская, д. 6, кв. 48 | 11016 | СО-ЭЭ6705 | 2024-01-01 | Зеленодольский р-н | МКД
Зеленодольск г, ул. Комсомольская, д. 6, кв. 49 | 11508 | СО-ЭЭ6705 | 2024-01-01 | Зеленодольский р-н | МКД
Зеленодольск г, ул. Комсомольская, д. 8, кв. 15 | 52048 | СО-ЭЭ6705 | 2024-01-01 | Зеленодольский р-н | МКД
Зеленодольск г, ул. Комсомольская, д. 8, кв. 18 | 209071148 | СЭБ-1 | 2024-12-01 | Зеленодольский р-н | МКД
Зеленодольск г, ул. Комсомольская, д. 8, кв. 22 | 126172 | СОЭ | 2024-01-01 | Зеленодольский р-н | МКД
Зеленодольск г, ул. Комсомольская, д. 8, кв. 37 | 102666 | СО-ЭЭ6705 | 2024-01-01 | Зеленодольский р-н | МКД
Зеленодольск г, ул. Комсомольская, д. 8, кв. 46 | 40274 | СО-Э449 1М | 2024-12-01 | Зеленодольский р-н | МКД
Зеленодольск г, ул. Комсомольская, д. 8, кв. 54 | 14456 | СОЭ-52 | 2024-01-01 | Зеленодольский р-н | МКД
Зеленодольск г, ул. Комсомольская, д. 8, кв. 57 | 3236578 | МЕРКУРИЙ 200 | 2024-12-01 | Зеленодольский р-н | МКД
Зеленодольск г, ул. Комсомольская, д. 23/15, кв. 14 | 32489646 | МЕРКУРИЙ -201 | 2024-01-02 | Зеленодольский р-н | МКД
Зеленодольск г, ул. Комсомольская, д. 30, кв. 1 | 137523008 | СЕ 101 | 2024-01-01 | Зеленодольский р-н | МКД
Зеленодольск г, ул. Комсомольская, д. 30, кв. 3 | 137523006 | СЕ 101 | 2024-12-01 | Зеленодольский р-н | МКД
Зеленодольск г, ул. Комсомольская, д. 30, кв. 4 комн. 1 | 137523002 | СЕ 101 | 2024-01-01 | Зеленодольский р-н | МКД
Зеленодольск г, ул. Комсомольская, д. 30, кв. 5 | 137523011 | СЕ 101 | 2024-01-01 | Зеленодольский р-н | МКД
Зеленодольск г, ул. Комсомольская, д. 30, кв. 6 | 137523022 | СЕ 101 | 2024-01-01 | Зеленодольский р-н | МКД
Зеленодольск г, ул. Комсомольская, д. 30, кв. 8 | 137523017 | СЕ 101 | 2024-01-01 | Зеленодольский р-н | МКД
Зеленодольск г, ул. Комсомольская, д. 30, кв. 9 | 137523016 | СЕ 101 | 2024-12-01 | Зеленодольский р-н | МКД
Зеленодольск г, ул. Комсомольская, д. 30, кв. 10 | 137523007 | СЕ 101 | 2024-01-01 | Зеленодольский р-н | МКД
Зеленодольск г, ул. Комсомольская, д. 30, кв. 11 | 137523020 | СЕ 101 | 2024-12-01 | Зеленодольский р-н | МКД
Зеленодольск г, ул. Комсомольская, д. 30, кв. 12 | 137523009 | СЕ 101 | 2024-01-01 | Зеленодольский р-н | МКД
Зеленодольск г, ул. Комсомольская, д. 30, кв. 13 | 137523026 | СЕ 101 | 2024-01-01 | Зеленодольский р-н | МКД
Зеленодольск г, ул. Комсомольская, д. 30, кв. 14 | 137523012 | СЕ 101 | 2024-03-01 | Зеленодольский р-н | МКД
Зеленодольск г, ул. Комсомольская, д. 30, кв. 15 | 137523027 | СЕ 101 | 2024-01-01 | Зеленодольский р-н | МКД
Зеленодольск г, ул. Комсомольская, д. 30, кв. 16 комн. 2 | 137523015 | СЕ 101 | 2024-12-01 | Зеленодольский р-н | МКД
Зеленодольск г, ул. Королева, д. 2, кв. 4 | 120536 | СО-И449 М2 | 2024-01-01 | Зеленодольский р-н | МКД
Зеленодольск г, ул. Королева, д. 2, кв. 34 | 12519 | СО-И449 М2-5 | 2024-01-01 | Зеленодольский р-н | МКД
Зеленодольск г, ул. Королева, д. 2, кв. 69 | 12433 | СО-И449 М2-5 | 2024-01-01 | Зеленодольский р-н | МКД
Зеленодольск г, ул. Королева, д. 2, кв. 71 | 126260 | СО-И449 М2-5 | 2024-01-01 | Зеленодольский р-н | МКД
Зеленодольск г, ул. Королева, д. 2, кв. 96 | 603480704594875 | СЕ 101 | 2024-01-01 | Зеленодольский р-н | МКД
Зеленодольск г, ул. Королева, д. 2, кв. 140 | 30701 | СО-Э449 1М | 2024-12-01 | Зеленодольский р-н | МКД
Зеленодольск г, ул. Королева, д. 2, кв. 178 | 36965 | СО-И449 М2-5 | 2024-01-01 | Зеленодольский р-н | МКД
Зеленодольск г, ул. Королева, д. 3, кв. 33 | 1940164 | МЕРКУРИЙ 200 | 2024-01-01 | Зеленодольский р-н | МКД
Зеленодольск г, ул. Королева, д. 3, кв. 35 | 31264 | СОЭ-52 | 2024-01-01 | Зеленодольский р-н | МКД
Зеленодольск г, ул. Королева, д. 3, кв. 40 | 7661708 | ЕС 2726 | 2024-01-01 | Зеленодольский р-н | МКД
Зеленодольск г, ул. Королева, д. 3, кв. 45 | 209070157 | СЭБ-1 | 2024-01-01 | Зеленодольский р-н | МКД
Зеленодольск г, ул. Королева, д. 3, кв. 47 | 37520 | СО-И449 М2-5 | 2024-05-01 | Зеленодольский р-н | МКД
Зеленодольск г, ул. Королева, д. 3, кв. 48 | 30103 | СО-Э449 1М | 2024-12-01 | Зеленодольский р-н | МКД
Зеленодольск г, ул. Королева, д. 3, кв. 54 | 71108018420 | ЦЭ6807П | 2024-01-01 | Зеленодольский р-н | МКД
Зеленодольск г, ул. Королева, д. 3, кв. 58 | 207846 | СОЭ | 2024-09-01 | Зеленодольский р-н | МКД
Зеленодольск г, ул. Королева, д. 3, кв. 77 | 148936 | СОЭ | 2024-01-01 | Зеленодольский р-н | МКД
Рыбная Слобода пгт, ул. Октябрьская, д. 29, кв. 17 | 35492 | СО-И449 М2-5 | 2024-12-31 | Рыбно-Слободский р-н | МКД
Зеленодольск г, ул. Королева, д. 3, кв. 92 | 712871006854069 | ЦЭ6807П | 2024-01-01 | Зеленодольский р-н | МКД
Зеленодольск г, ул. Королева, д. 4, кв. 8 | 14486 | СО-И446 | 2024-01-01 | Зеленодольский р-н | МКД
Зеленодольск г, ул. Королева, д. 4, кв. 51 | 4072724410 | СО-Э449 1М | 2024-12-01 | Зеленодольский р-н | МКД
Зеленодольск г, ул. Королева, д. 4, кв. 81 | 7263 | СОЭ-52 | 2024-01-01 | Зеленодольский р-н | МКД
Зеленодольск г, ул. Королева, д. 4, кв. 87 | 1003176 | СЭО-1 | 2024-01-01 | Зеленодольский р-н | МКД
Зеленодольск г, ул. Королева, д. 4, кв. 148 | 125843 | СО-И449 М2-5 | 2024-01-01 | Зеленодольский р-н | МКД
Зеленодольск г, ул. Королева, д. 4, кв. 173 | 361575 | СОЭ | 2024-10-01 | Зеленодольский р-н | МКД
Зеленодольск г, ул. Королева, д. 5, кв. 4 | 31076 | СОЭ-52 | 2024-01-01 | Зеленодольский р-н | МКД
Зеленодольск г, ул. Королева, д. 5, кв. 29 | 3082224459 | СО-ЭЭ6705 | 2024-12-01 | Зеленодольский р-н | МКД
Зеленодольск г, ул. Королева, д. 5, кв. 33 | 131140 | СОЭ-52 | 2024-01-01 | Зеленодольский р-н | МКД
Зеленодольск г, ул. Королева, д. 5, кв. 94 | 40309 | СОЭ-52 | 2024-12-01 | Зеленодольский р-н | МКД
Зеленодольск г, ул. Королева, д. 5, кв. 112 | 13535 | СОЭ-52 | 2024-12-01 | Зеленодольский р-н | МКД
Зеленодольск г, ул. Королева, д. 5, кв. 118 | 125117 | СОЭ | 2024-01-01 | Зеленодольский р-н | МКД
Зеленодольск г, ул. Королева, д. 6, кв. 20 | 109379408 | ЦЭ6807П | 2024-01-01 | Зеленодольский р-н | МКД
Зеленодольск г, ул. Королева, д. 6, кв. 28 | 125879 | СО-И449 М1-2 | 2024-01-01 | Зеленодольский р-н | МКД
Зеленодольск г, ул. Королева, д. 6, кв. 43 | 1310479 | МЕРКУРИЙ 201 | 2024-01-01 | Зеленодольский р-н | МКД
Зеленодольск г, ул. Королева, д. 6, кв. 68 | 4715 | СО-50МЭ | 2024-01-01 | Зеленодольский р-н | МКД
Зеленодольск г, ул. Королева, д. 6, кв. 125 | 175759 | СОЭ | 2024-01-01 | Зеленодольский р-н | МКД
Зеленодольск г, ул. Королева, д. 6, кв. 133 | 603481003954681 | СЕ 101 | 2024-01-01 | Зеленодольский р-н | МКД
Зеленодольск г, ул. Королева, д. 6, кв. 137 | 175743 | СОЭ | 2024-01-01 | Зеленодольский р-н | МКД
Зеленодольск г, ул. Королева, д. 6, кв. 149 | 125980 | СОЭ | 2024-01-01 | Зеленодольский р-н | МКД
Зеленодольск г, ул. Королева, д. 6, кв. 158 | 120890 | СОЭ | 2024-01-01 | Зеленодольский р-н | МКД
Зеленодольск г, ул. Королева, д. 8, кв. 28 | 66095570 | ЦЭ6807В | 2024-01-01 | Зеленодольский р-н | МКД
Зеленодольск г, ул. Королева, д. 8, кв. 34 | 41759 | СО-И449 М2-5 | 2024-09-01 | Зеленодольский р-н | МКД
Зеленодольск г, ул. Королева, д. 8, кв. 35 | 31854 | СО-Э449 1М | 2024-12-01 | Зеленодольский р-н | МКД
Зеленодольск г, ул. Королева, д. 8, кв. 42 | 175797 | СОЭ | 2024-09-01 | Зеленодольский р-н | МКД
Зеленодольск г, ул. Королева, д. 8, кв. 45 | 13631 | СО-50МЭ | 2024-01-01 | Зеленодольский р-н | МКД
Зеленодольск г, ул. Королева, д. 8, кв. 55 | 103855 | СО-ЭЭ6705 | 2024-01-01 | Зеленодольский р-н | МКД
Зеленодольск г, ул. Королева, д. 8, кв. 111 | 65811408 | СОЛО | 2024-01-01 | Зеленодольский р-н | МКД
Зеленодольск г, ул. Королева, д. 8А, кв. 8 | 782008 | СОЭ-52 | 2024-01-01 | Зеленодольский р-н | МКД
Зеленодольск г, ул. Королева, д. 8А, кв. 13 | 123671 | СО-ЭЭ6705 | 2024-01-01 | Зеленодольский р-н | МКД
Зеленодольск г, ул. Королева, д. 8А, кв. 14 | 180872 | СОЭ | 2024-01-01 | Зеленодольский р-н | МКД
Зеленодольск г, ул. Королева, д. 8А, кв. 34 | 15310 | СО-50МЭ | 2024-01-01 | Зеленодольский р-н | МКД
Зеленодольск г, ул. Королева, д. 8А, кв. 35 | 15296 | СО-50МЭ | 2024-01-01 | Зеленодольский р-н | МКД
Зеленодольск г, ул. Королева, д. 8А, кв. 36 | 12583 | СО-И449 М2-5 | 2024-01-01 | Зеленодольский р-н | МКД
Зеленодольск г, ул. Королева, д. 8А, кв. 47 | 5121654 | СО-И449 М2-5 | 2024-01-01 | Зеленодольский р-н | МКД
Зеленодольск г, ул. Королева, д. 8А, кв. 51 | 121747 | СО-И449 М2-5 | 2024-01-01 | Зеленодольский р-н | МКД
Зеленодольск г, ул. Королева, д. 8А, кв. 58 | 12049896 | СЭО-1.09 | 2024-12-01 | Зеленодольский р-н | МКД
Зеленодольск г, ул. Королева, д. 8А, кв. 59 | 33344 | СО-ЭЭ6705 | 2024-01-01 | Зеленодольский р-н | МКД
Зеленодольск г, ул. Королева, д. 8А, кв. 61 | 1351212 | МЕРКУРИЙ 201 | 2024-01-01 | Зеленодольский р-н | МКД
Зеленодольск г, ул. Королева, д. 8А, кв. 88 | 2421717 | МЕРКУРИЙ 200 | 2024-01-01 | Зеленодольский р-н | МКД
Зеленодольск г, ул. Королева, д. 8А, кв. 117 | 126187 | СО-И449 М2-5 | 2024-01-01 | Зеленодольский р-н | МКД
Зеленодольск г, ул. Королева, д. 8А, кв. 118 | 215773 | СОЭ | 2024-01-01 | Зеленодольский р-н | МКД
Зеленодольск г, ул. Королева, д. 8А, кв. 122 | 2450853 | МЕРКУРИЙ 200 | 2024-01-01 | Зеленодольский р-н | МКД
Зеленодольск г, ул. Королева, д. 8А, кв. 123 | 12547424711 | СО-И449 М2-5 | 2024-01-01 | Зеленодольский р-н | МКД
Зеленодольск г, ул. Королева, д. 8А, кв. 126 | 006784с | СОЭ-52 | 2024-01-01 | Зеленодольский р-н | МКД
Зеленодольск г, ул. Королева, д. 9, кв. 2 | 712871007606216 | ЦЭ6807П | 2024-01-01 | Зеленодольский р-н | МКД
Зеленодольск г, ул. Королева, д. 9, кв. 27 | 125985 | СОЭ | 2024-01-01 | Зеленодольский р-н | МКД
Зеленодольск г, ул. Королева, д. 9, кв. 29 | 126407 | СО-И449 М2-5 | 2024-01-01 | Зеленодольский р-н | МКД
Зеленодольск г, ул. Королева, д. 9, кв. 38 | 561 | СО-50МЭ | 2024-01-01 | Зеленодольский р-н | МКД
Зеленодольск г, ул. Королева, д. 9, кв. 82 | 209070105 | СЭБ-1 | 2024-03-01 | Зеленодольский р-н | МКД
Зеленодольск г, ул. Королева, д. 9, кв. 105 | 304908908 | МЕРКУРИЙ 201 | 2024-01-01 | Зеленодольский р-н | МКД
Зеленодольск г, ул. Королева, д. 9, кв. 108 | 104959 | СО-ЭЭ6705 | 2024-01-01 | Зеленодольский р-н | МКД
Зеленодольск г, ул. Королева, д. 12, кв. 21 | 125598 | СО-И449 М2-5 | 2024-01-01 | Зеленодольский р-н | МКД
Зеленодольск г, ул. Королева, д. 12, кв. 30 | 7128806019624 | ЦЭ6807П | 2024-01-01 | Зеленодольский р-н | МКД
Зеленодольск г, ул. Королева, д. 12, кв. 61 | 33591 | СОЭ-52 | 2024-01-01 | Зеленодольский р-н | МКД
Зеленодольск г, ул. Королева, д. 12, кв. 81 | 135140 | СОЭ | 2024-01-01 | Зеленодольский р-н | МКД
Зеленодольск г, ул. Королева, д. 12, кв. 134 | 2237824802 | СОЭ-52 | 2024-01-01 | Зеленодольский р-н | МКД
Зеленодольск г, ул. Королева, д. 12, кв. 137 | 603480603724427 | СЕ 101 | 2024-01-01 | Зеленодольский р-н | МКД
Зеленодольск г, ул. Королева, д. 12, кв. 142 | 1601431 | МЕРКУРИЙ 201 | 2024-01-01 | Зеленодольский р-н | МКД
Зеленодольск г, ул. Королева, д. 12, кв. 144 | 7302 | СОЭ-52 | 2024-01-01 | Зеленодольский р-н | МКД
Зеленодольск г, ул. Королева, д. 14, кв. 5 | 14475 | СОЭ-52 | 2024-12-01 | Зеленодольский р-н | МКД
Зеленодольск г, ул. Королева, д. 14, кв. 21 | 11197 | СО-ЭЭ6705 | 2024-01-01 | Зеленодольский р-н | МКД
Зеленодольск г, ул. Королева, д. 16, кв. 14 | 2482508 | МЕРКУРИЙ 200 | 2024-01-01 | Зеленодольский р-н | МКД
Зеленодольск г, ул. Королева, д. 16, кв. 35 | 126438 | СО-И449 М2-5 | 2024-01-01 | Зеленодольский р-н | МКД
Зеленодольск г, ул. Королева, д. 16, кв. 45 | 126023 | СОЭ | 2024-01-01 | Зеленодольский р-н | МКД
Зеленодольск г, ул. Королева, д. 18, кв. 9 | 60449108 | ЦЭ2726 | 2024-01-01 | Зеленодольский р-н | МКД
Зеленодольск г, ул. Королева, д. 18, кв. 16 | 108523 | СО-ЭЭ6705 | 2024-01-01 | Зеленодольский р-н | МКД
Зеленодольск г, ул. Королева, д. 18, кв. 88 | 78183 | ЛЕЙНЕ ЭЛЕКТРО-01 1МШ | 2024-01-01 | Зеленодольский р-н | МКД
Зеленодольск г, ул. Королева, д. 22, кв. 2 | 105862 | СО-ЭЭ6705 | 2024-01-01 | Зеленодольский р-н | МКД
Зеленодольск г, ул. Королева, д. 24, кв. 3 | 1352413 | МЕРКУРИЙ 201 | 2024-01-01 | Зеленодольский р-н | МКД
Зеленодольск г, ул. Космонавтов, д. 1, кв. 8 | 14066 | СО-И446 | 2024-09-01 | Зеленодольский р-н | МКД
Зеленодольск г, ул. Космонавтов, д. 1, кв. 9 | 17393 | СО-ЭЭ6705 | 2024-11-01 | Зеленодольский р-н | МКД
Зеленодольск г, ул. Космонавтов, д. 1, кв. 18 | 30987 | СОЭ-52 | 2024-01-01 | Зеленодольский р-н | МКД
Зеленодольск г, ул. Космонавтов, д. 1, кв. 30 | 2862 | ЛЕЙНЕ ЭЛЕКТРО-01 1МШ | 2024-12-01 | Зеленодольский р-н | МКД
Зеленодольск г, ул. Космонавтов, д. 1, кв. 37 | 4282 | СОЭ-04 | 2024-01-01 | Зеленодольский р-н | МКД
Зеленодольск г, ул. Космонавтов, д. 1, кв. 48 | 2043361 | МЕРКУРИЙ 200 | 2024-12-01 | Зеленодольский р-н | МКД
Зеленодольск г, ул. Космонавтов, д. 3, кв. 1 | 712871108013 | ЦЭ6807В | 2024-01-01 | Зеленодольский р-н | МКД
Зеленодольск г, ул. Космонавтов, д. 3, кв. 3 | 712871108233861 | ЦЭ6807П | 2024-01-01 | Зеленодольский р-н | МКД
Зеленодольск г, ул. Космонавтов, д. 3, кв. 4 | 712871108233557 | ЦЭ6807П | 2024-01-01 | Зеленодольский р-н | МКД
Зеленодольск г, ул. Космонавтов, д. 3, кв. 6 | 24315 | ЦЭ6807П | 2024-02-01 | Зеленодольский р-н | МКД
Зеленодольск г, ул. Космонавтов, д. 3, кв. 7 | 712871108264605 | ЦЭ6807П | 2024-01-01 | Зеленодольский р-н | МКД
Зеленодольск г, ул. Космонавтов, д. 3, кв. 8 | 72871108266886 | ЦЭ6807П | 2024-01-01 | Зеленодольский р-н | МКД
Зеленодольск г, ул. Космонавтов, д. 3, кв. 9 | 712871108272877 | ЦЭ6807П | 2024-01-01 | Зеленодольский р-н | МКД
Зеленодольск г, ул. Космонавтов, д. 3, кв. 10 | 712871108273096 | ЦЭ6807П | 2024-01-01 | Зеленодольский р-н | МКД
Зеленодольск г, ул. Космонавтов, д. 3, кв. 11 | 712871108229932 | ЦЭ6807П | 2024-01-01 | Зеленодольский р-н | МКД
Зеленодольск г, ул. Космонавтов, д. 3, кв. 12 | 209070030 | СЭБ-1 | 2024-01-01 | Зеленодольский р-н | МКД
Зеленодольск г, ул. Космонавтов, д. 3, кв. 13 | 712871108003042 | ЦЭ6807П | 2024-01-01 | Зеленодольский р-н | МКД
Зеленодольск г, ул. Космонавтов, д. 3, кв. 14 | 712871108273324 | ЦЭ6807П | 2024-01-01 | Зеленодольский р-н | МКД
Зеленодольск г, ул. Космонавтов, д. 3, кв. 15 | 712871108234936 | ЦЭ6807П | 2024-01-01 | Зеленодольский р-н | МКД
Зеленодольск г, ул. Космонавтов, д. 3, кв. 16 | 712871108233502 | ЦЭ6807П | 2024-01-01 | Зеленодольский р-н | МКД
Зеленодольск г, ул. Космонавтов, д. 3, кв. 17 | 712871108224173 | ЦЭ6807П | 2024-01-01 | Зеленодольский р-н | МКД
Зеленодольск г, ул. Космонавтов, д. 3, кв. 18 | 712871108273706 | ЦЭ6807П | 2024-01-01 | Зеленодольский р-н | МКД
Зеленодольск г, ул. Космонавтов, д. 3, кв. 19 | 712871108273348 | ЦЭ6807П | 2024-01-01 | Зеленодольский р-н | МКД
Зеленодольск г, ул. Космонавтов, д. 3, кв. 20 | 712871108234332 | ЦЭ6807П | 2024-01-01 | Зеленодольский р-н | МКД
Зеленодольск г, ул. Космонавтов, д. 3, кв. 21 | 712871108266679 | ЦЭ6807П | 2024-01-01 | Зеленодольский р-н | МКД
Зеленодольск г, ул. Космонавтов, д. 3, кв. 22 | 71281108264247 | ЦЭ6807П | 2024-01-01 | Зеленодольский р-н | МКД
Зеленодольск г, ул. Космонавтов, д. 3, кв. 23 | 712871108234639 | ЦЭ6807П | 2024-01-01 | Зеленодольский р-н | МКД
Зеленодольск г, ул. Космонавтов, д. 3, кв. 24 | 712871108221356 | ЦЭ6807П | 2024-01-01 | Зеленодольский р-н | МКД
Зеленодольск г, ул. Космонавтов, д. 3, кв. 25 | 712871108234646 | ЦЭ6807П | 2024-01-01 | Зеленодольский р-н | МКД
Зеленодольск г, ул. Космонавтов, д. 3, кв. 26 | 712871108015566 | ЦЭ6807П | 2024-01-01 | Зеленодольский р-н | МКД
Зеленодольск г, ул. Космонавтов, д. 3, кв. 27 | 71287100773303 | ЦЭ6807П | 2024-01-01 | Зеленодольский р-н | МКД
Зеленодольск г, ул. Космонавтов, д. 3, кв. 28 | 712871108026459 | ЦЭ6807П | 2024-01-01 | Зеленодольский р-н | МКД
Зеленодольск г, ул. Космонавтов, д. 3, кв. 29 | 712871108264483 | ЦЭ6807П | 2024-01-01 | Зеленодольский р-н | МКД
Зеленодольск г, ул. Космонавтов, д. 3, кв. 30 | 712871108265787 | ЦЭ6807П | 2024-01-01 | Зеленодольский р-н | МКД
Зеленодольск г, ул. Космонавтов, д. 3, кв. 33 | 712871108273430 | ЦЭ6807П | 2024-01-01 | Зеленодольский р-н | МКД
Зеленодольск г, ул. Космонавтов, д. 3, кв. 35 | 712871108233427 | ЦЭ6807П | 2024-01-01 | Зеленодольский р-н | МКД
Зеленодольск г, ул. Космонавтов, д. 3, кв. 37 | 712871108272891 | ЦЭ6807П | 2024-01-01 | Зеленодольский р-н | МКД
Зеленодольск г, ул. Космонавтов, д. 3, кв. 38 | 712871108222506 | ЦЭ6807П | 2024-01-01 | Зеленодольский р-н | МКД
Зеленодольск г, ул. Космонавтов, д. 3, кв. 39 | 712871108273041 | ЦЭ6807П | 2024-01-01 | Зеленодольский р-н | МКД
Зеленодольск г, ул. Космонавтов, д. 3, кв. 40 комн. 2 | 712871108233717 | ЦЭ6807П | 2024-01-01 | Зеленодольский р-н | МКД
Зеленодольск г, ул. Космонавтов, д. 3, кв. 41 | 712871108023929 | ЦЭ6807П | 2024-01-01 | Зеленодольский р-н | МКД
Зеленодольск г, ул. Космонавтов, д. 3, кв. 42 | 712871108234960 | ЦЭ6807П | 2024-01-01 | Зеленодольский р-н | МКД
Зеленодольск г, ул. Космонавтов, д. 3, кв. 43 | 712871108227983 | ЦЭ6807П | 2024-01-01 | Зеленодольский р-н | МКД
Зеленодольск г, ул. Космонавтов, д. 3, кв. 44 | 712871108272938 | ЦЭ6807П | 2024-01-01 | Зеленодольский р-н | МКД
Зеленодольск г, ул. Космонавтов, д. 3, кв. 45 | 71287110831454 | ЦЭ6807П | 2024-01-01 | Зеленодольский р-н | МКД
Зеленодольск г, ул. Космонавтов, д. 3, кв. 46 | 712871108227761 | ЦЭ6807П | 2024-01-01 | Зеленодольский р-н | МКД
Зеленодольск г, ул. Космонавтов, д. 3, кв. 48 | 712871006858937 | ЦЭ6807П | 2024-01-01 | Зеленодольский р-н | МКД
Зеленодольск г, ул. Космонавтов, д. 3, кв. 49 | 712871108273904 | ЦЭ6807ПК | 2024-01-01 | Зеленодольский р-н | МКД
Зеленодольск г, ул. Космонавтов, д. 3, кв. 50 | 712871108026136 | ЦЭ6807П | 2024-01-01 | Зеленодольский р-н | МКД
Зеленодольск г, ул. Космонавтов, д. 3, кв. 51 | 712871108234516 | ЦЭ6807П | 2024-01-01 | Зеленодольский р-н | МКД
Зеленодольск г, ул. Космонавтов, д. 3, кв. 52 | 712871108173198 | ЦЭ6807В | 2024-01-01 | Зеленодольский р-н | МКД
Зеленодольск г, ул. Космонавтов, д. 3, кв. 53 | 712871108273744 | ЦЭ6807П | 2024-01-01 | Зеленодольский р-н | МКД
Зеленодольск г, ул. Космонавтов, д. 3, кв. 54 | 712871108227570 | ЦЭ6807П | 2024-01-01 | Зеленодольский р-н | МКД
Зеленодольск г, ул. Космонавтов, д. 3, кв. 55 | 712871107962946 | ЦЭ6807П | 2024-01-01 | Зеленодольский р-н | МКД
Зеленодольск г, ул. Космонавтов, д. 3, кв. 56 | 712871107961758 | ЦЭ6807П | 2024-01-01 | Зеленодольский р-н | МКД
Зеленодольск г, ул. Космонавтов, д. 3, кв. 57 | 712871108273331 | ЦЭ6807П | 2024-12-01 | Зеленодольский р-н | МКД
Зеленодольск г, ул. Космонавтов, д. 3, кв. 58 | 712871108265824 | ЦЭ6807П | 2024-01-01 | Зеленодольский р-н | МКД
Зеленодольск г, ул. Космонавтов, д. 3, кв. 59 | 712871108227693 | ЦЭ6807П | 2024-01-01 | Зеленодольский р-н | МКД
Зеленодольск г, ул. Космонавтов, д. 3, кв. 60 | 712871108272764 | ЦЭ6807П | 2024-01-01 | Зеленодольский р-н | МКД
Зеленодольск г, ул. Космонавтов, д. 3, кв. 61 | 712871108228249 | ЦЭ6807П | 2024-01-01 | Зеленодольский р-н | МКД
Зеленодольск г, ул. Космонавтов, д. 3, кв. 64 | 712871108273010 | ЦЭ6807П | 2024-01-01 | Зеленодольский р-н | МКД
Зеленодольск г, ул. Космонавтов, д. 5, кв. 8 | 290556508 | МЕРКУРИЙ 200 | 2024-10-01 | Зеленодольский р-н | МКД
Зеленодольск г, ул. Космонавтов, д. 5, кв. 9 | 67059608 | СОЛО | 2024-01-01 | Зеленодольский р-н | МКД
Зеленодольск г, ул. Космонавтов, д. 5, кв. 14 | 81843 | СО-И449 М2-5 | 2024-01-01 | Зеленодольский р-н | МКД
Зеленодольск г, ул. Космонавтов, д. 5, кв. 19 | 143089 | СОЭ | 2024-01-01 | Зеленодольский р-н | МКД
Зеленодольск г, ул. Космонавтов, д. 5, кв. 28 | 31040 | СОЭ-52 | 2024-01-01 | Зеленодольский р-н | МКД
Зеленодольск г, ул. Космонавтов, д. 5, кв. 31 | 13294 | СО-50МЭ | 2024-01-01 | Зеленодольский р-н | МКД
Зеленодольск г, ул. Космонавтов, д. 5, кв. 54 | 180363 | СОЭ | 2024-09-01 | Зеленодольский р-н | МКД
Зеленодольск г, ул. Космонавтов, д. 5, кв. 57 | 82041 | СО-И449 М2-5 | 2024-01-01 | Зеленодольский р-н | МКД
Зеленодольск г, ул. Космонавтов, д. 7, кв. 9 | 125343 | СО-ЭЭ6705 | 2024-01-01 | Зеленодольский р-н | МКД
Зеленодольск г, ул. Космонавтов, д. 7, кв. 10 | 3073976 | МЕРКУРИЙ 201 | 2024-12-01 | Зеленодольский р-н | МКД
Зеленодольск г, ул. Космонавтов, д. 9, кв. 3 | 712871108233472 | ЦЭ6807П | 2024-01-01 | Зеленодольский р-н | МКД
Зеленодольск г, ул. Космонавтов, д. 9, кв. 5 | 712871108273508 | ЦЭ6807П | 2024-01-01 | Зеленодольский р-н | МКД
Зеленодольск г, ул. Космонавтов, д. 9, кв. 7 | 108264452 | ЦЭ6807П | 2024-01-01 | Зеленодольский р-н | МКД
Зеленодольск г, ул. Космонавтов, д. 9, кв. 9 | 712871108234486 | ЦЭ6807П | 2024-01-01 | Зеленодольский р-н | МКД
Зеленодольск г, ул. Космонавтов, д. 9, кв. 11 | 712871108264292 | ЦЭ6807П | 2024-01-01 | Зеленодольский р-н | МКД
Зеленодольск г, ул. Космонавтов, д. 9, кв. 13 | 712871108017805 | ЦЭ6807П | 2024-01-01 | Зеленодольский р-н | МКД
Зеленодольск г, ул. Космонавтов, д. 9, кв. 15 | 712871108234376 | ЦЭ6807П | 2024-01-01 | Зеленодольский р-н | МКД
Зеленодольск г, ул. Космонавтов, д. 9, кв. 17 | 712871108226894 | ЦЭ6807П | 2024-01-01 | Зеленодольский р-н | МКД
Зеленодольск г, ул. Космонавтов, д. 9, кв. 18 | 712871108030786 | ЦЭ6807П | 2024-01-01 | Зеленодольский р-н | МКД
Зеленодольск г, ул. Космонавтов, д. 9, кв. 21 | 712871108274116 | ЦЭ6807П | 2024-01-01 | Зеленодольский р-н | МКД
Зеленодольск г, ул. Космонавтов, д. 9, кв. 22 | 712871108223824 | ЦЭ6807П | 2024-01-01 | Зеленодольский р-н | МКД
Зеленодольск г, ул. Космонавтов, д. 9, кв. 23 | 712871108162468 | ЦЭ6807П | 2024-01-01 | Зеленодольский р-н | МКД
Зеленодольск г, ул. Космонавтов, д. 9, кв. 26 | 71281108233458 | ЦЭ6807П | 2024-01-01 | Зеленодольский р-н | МКД
Зеленодольск г, ул. Космонавтов, д. 9, кв. 27 | 712871108030309 | ЦЭ6807П | 2024-01-01 | Зеленодольский р-н | МКД
Зеленодольск г, ул. Космонавтов, д. 9, кв. 29 | 712871108234943 | ЦЭ6807П | 2024-01-01 | Зеленодольский р-н | МКД
Зеленодольск г, ул. Космонавтов, д. 9, кв. 30 | 712871108234813 | ЦЭ6807П | 2024-01-01 | Зеленодольский р-н | МКД
Зеленодольск г, ул. Космонавтов, д. 11, кв. 46 | 1648 | СО-ЭЭ6705 | 2024-09-01 | Зеленодольский р-н | МКД
Зеленодольск г, ул. Ленина, д. 1, кв. 17 | 175588 | СОЭ | 2024-01-01 | Зеленодольский р-н | МКД
Зеленодольск г, ул. Ленина, д. 1, кв. 22 | 35527 | СО-И449 М2-5 | 2024-01-01 | Зеленодольский р-н | МКД
Зеленодольск г, ул. Ленина, д. 1, кв. 41 | 149023 | СОЭ | 2024-01-01 | Зеленодольский р-н | МКД
Зеленодольск г, ул. Фрунзе, д. 15, кв. 151 | 36613 | СО-И449 М2-5 | 2024-01-01 | Зеленодольский р-н | МКД
Зеленодольск г, ул. Ленина, д. 1, кв. 52 | 369 | СО-50МЭ | 2024-01-01 | Зеленодольский р-н | МКД
Зеленодольск г, ул. Ленина, д. 1, кв. 54 | 10662 | СО-И449 М2 | 2024-01-01 | Зеленодольский р-н | МКД
Зеленодольск г, ул. Ленина, д. 1, кв. 69 | 95046 | СО-Э449 1М | 2024-12-01 | Зеленодольский р-н | МКД
Зеленодольск г, ул. Ленина, д. 1, кв. 79 | 103822 | СО-ЭЭ6705 | 2024-01-01 | Зеленодольский р-н | МКД
Зеленодольск г, ул. Ленина, д. 1, кв. 82 | 11878 | СО-ЭЭ6705 | 2024-01-01 | Зеленодольский р-н | МКД
Зеленодольск г, ул. Ленина, д. 1, кв. 86 | 67054208 | СОЛО | 2024-01-01 | Зеленодольский р-н | МКД
Зеленодольск г, ул. Ленина, д. 1, кв. 96 | 17154 | СО-ЭЭ6705 | 2024-01-01 | Зеленодольский р-н | МКД
Зеленодольск г, ул. Ленина, д. 1, кв. 108 | 92822 | СОЭ-52 | 2024-01-01 | Зеленодольский р-н | МКД
Зеленодольск г, ул. Ленина, д. 1, кв. 111 | 712880706943799 | ЦЭ6807П | 2024-01-01 | Зеленодольский р-н | МКД
Зеленодольск г, ул. Ленина, д. 1, кв. 115 | 5104 | СОЭ-52 | 2024-01-01 | Зеленодольский р-н | МКД
Зеленодольск г, ул. Ленина, д. 1, кв. 125 | 104806 | СО-ЭЭ6705 | 2024-01-01 | Зеленодольский р-н | МКД
Зеленодольск г, ул. Ленина, д. 1, кв. 129 | 2965386 | МЕРКУРИЙ 200 | 2024-01-01 | Зеленодольский р-н | МКД
Зеленодольск г, ул. Ленина, д. 1, кв. 130 | 4351 | СО-50МЭ | 2024-02-01 | Зеленодольский р-н | МКД
Зеленодольск г, ул. Ленина, д. 1, кв. 137 | 126046 | СО-И449 М2-5 | 2024-01-01 | Зеленодольский р-н | МКД
Зеленодольск г, ул. Ленина, д. 1, кв. 145 | 92827 | СО-И449 М2-5 | 2024-01-01 | Зеленодольский р-н | МКД
Зеленодольск г, ул. Ленина, д. 1, кв. 147 | 139216 | СОЭ | 2024-01-01 | Зеленодольский р-н | МКД
Зеленодольск г, ул. Ленина, д. 1, кв. 148 | 67056708 | СОЛО | 2024-01-01 | Зеленодольский р-н | МКД
Зеленодольск г, ул. Ленина, д. 1, кв. 152 | 17375 | СО-ЭЭ6705 | 2024-01-01 | Зеленодольский р-н | МКД
Зеленодольск г, ул. Ленина, д. 1, кв. 157 | 9008825305 | СОЛО | 2024-01-01 | Зеленодольский р-н | МКД
Зеленодольск г, ул. Ленина, д. 1, кв. 168 | 712880509628343 | ЦЭ6807П | 2024-11-01 | Зеленодольский р-н | МКД
Зеленодольск г, ул. Ленина, д. 1, кв. 169 | 92874 | СО-И449 М2-5 | 2024-10-01 | Зеленодольский р-н | МКД
Зеленодольск г, ул. Ленина, д. 2, кв. 27 | 175752 | СОЭ | 2024-01-01 | Зеленодольский р-н | МКД
Зеленодольск г, ул. Ленина, д. 2, кв. 35 | 67054608 | СОЛО | 2024-01-01 | Зеленодольский р-н | МКД
Зеленодольск г, ул. Ленина, д. 2, кв. 37 | 104970 | СО-ЭЭ6705 | 2024-01-01 | Зеленодольский р-н | МКД
Зеленодольск г, ул. Ленина, д. 2, кв. 71 | 25273 | СО-50МЭ | 2024-01-01 | Зеленодольский р-н | МКД
Зеленодольск г, ул. Ленина, д. 4, кв. 1 | 180971 | СОЭ | 2024-01-01 | Зеленодольский р-н | МКД
Зеленодольск г, ул. Ленина, д. 4, кв. 6 | 7754 | СОЭ-52 | 2024-01-01 | Зеленодольский р-н | МКД
Зеленодольск г, ул. Ленина, д. 4, кв. 38 | 328462 | СОЭ | 2024-01-01 | Зеленодольский р-н | МКД
Зеленодольск г, ул. Ленина, д. 4, кв. 48 | 006783с | СОЭ-52 | 2024-01-01 | Зеленодольский р-н | МКД
Зеленодольск г, ул. Ленина, д. 4, кв. 56 | 10486825768 | СО-ЭЭ6705 | 2024-01-01 | Зеленодольский р-н | МКД
Зеленодольск г, ул. Ленина, д. 4, кв. 57 | 5080025003 | СОЭ-52 | 2024-01-01 | Зеленодольский р-н | МКД
Зеленодольск г, ул. Ленина, д. 4, кв. 63 | 50302 | СО-ЭЭ6705 | 2024-01-01 | Зеленодольский р-н | МКД
Зеленодольск г, ул. Ленина, д. 4, кв. 65 | 5176 | СОЭ-52 | 2024-01-01 | Зеленодольский р-н | МКД
Зеленодольск г, ул. Ленина, д. 4, кв. 75 | 4266 | СОЭ-52 | 2024-01-01 | Зеленодольский р-н | МКД
Зеленодольск г, ул. Ленина, д. 4, кв. 95 | 31120 | СОЭ-52 | 2024-01-01 | Зеленодольский р-н | МКД
Зеленодольск г, ул. Ленина, д. 4, кв. 109 | 8097 | СОЭ-52 | 2024-01-01 | Зеленодольский р-н | МКД
Зеленодольск г, ул. Ленина, д. 4, кв. 112 | 4700 | СОЭ-04 | 2024-01-01 | Зеленодольский р-н | МКД
Зеленодольск г, ул. Ленина, д. 4, кв. 143 | 92885 | СО-И449 М2-5 | 2024-01-01 | Зеленодольский р-н | МКД
Зеленодольск г, ул. Ленина, д. 8, кв. 11 | бн19595 | МЕРКУРИЙ 200 | 2024-01-01 | Зеленодольский р-н | МКД
Зеленодольск г, ул. Ленина, д. 8, кв. 18 | 92873 | СО-И449 М2-5 | 2024-01-01 | Зеленодольский р-н | МКД
Зеленодольск г, ул. Ленина, д. 8А, кв. 27 | 39410 | СОЭ-52 | 2024-01-01 | Зеленодольский р-н | МКД
Зеленодольск г, ул. Ленина, д. 12, кв. 15 | 2963272 | МЕРКУРИЙ 200 | 2024-01-01 | Зеленодольский р-н | МКД
Зеленодольск г, ул. Ленина, д. 12, кв. 18 | 2427504 | МЕРКУРИЙ 200 | 2024-01-01 | Зеленодольский р-н | МКД
Зеленодольск г, ул. Ленина, д. 14, кв. 10 | 9785 | СОЭ-52 | 2024-01-01 | Зеленодольский р-н | МКД
Зеленодольск г, ул. Ленина, д. 15, кв. 5 | 7054 | СОЭ-52 | 2024-01-01 | Зеленодольский р-н | МКД
Зеленодольск г, ул. Ленина, д. 15, кв. 6 | 20104 | СО-50МЭ | 2024-01-01 | Зеленодольский р-н | МКД
Зеленодольск г, ул. Ленина, д. 15, кв. 7 | 14364 | СОЭ-52 | 2024-01-01 | Зеленодольский р-н | МКД
Зеленодольск г, ул. Ленина, д. 15, кв. 18 | 6607 | СОЭ-52 | 2024-01-01 | Зеленодольский р-н | МКД
Зеленодольск г, ул. Ленина, д. 15, кв. 22 | 4060 | СОЭ-52 | 2024-01-01 | Зеленодольский р-н | МКД
Зеленодольск г, ул. Ленина, д. 15, кв. 30 | 824764 | СО-51 ПК | 2024-01-01 | Зеленодольский р-н | МКД
Зеленодольск г, ул. Ленина, д. 15, кв. 42 | 33219 | СО-Э449 1М | 2024-01-01 | Зеленодольский р-н | МКД
Зеленодольск г, ул. Ленина, д. 16, кв. 7 | 216514008 | МЕРКУРИЙ 200 | 2024-01-01 | Зеленодольский р-н | МКД
Зеленодольск г, ул. Ленина, д. 16, кв. 10 | 2994793 | МЕРКУРИЙ 200 | 2024-10-01 | Зеленодольский р-н | МКД
Зеленодольск г, ул. Ленина, д. 17, кв. 3 | 208487 | СОЭ | 2024-09-01 | Зеленодольский р-н | МКД
Зеленодольск г, ул. Ленина, д. 17, кв. 17 | 231060808 | МЕРКУРИЙ 201 | 2024-06-01 | Зеленодольский р-н | МКД
Зеленодольск г, ул. Ленина, д. 17, кв. 31 | 81703 | СО-И449 М2-5 | 2024-09-01 | Зеленодольский р-н | МКД
Зеленодольск г, ул. Ленина, д. 19, кв. 3 | 4064225957 | СОЭ-52 | 2024-12-01 | Зеленодольский р-н | МКД
Зеленодольск г, ул. Ленина, д. 19, кв. 13 | 1007186463 | ЦЭ6807П | 2024-01-01 | Зеленодольский р-н | МКД
Зеленодольск г, ул. Ленина, д. 19, кв. 20 | 31148 | СОЭ-52 | 2024-01-01 | Зеленодольский р-н | МКД
Зеленодольск г, ул. Ленина, д. 19, кв. 36 | 7162 | СОЭ-52 | 2024-01-01 | Зеленодольский р-н | МКД
Зеленодольск г, ул. Ленина, д. 20, кв. 12 | 10486825985 | СО-И449 М2-5 | 2024-01-01 | Зеленодольский р-н | МКД
Зеленодольск г, ул. Ленина, д. 20, кв. 22 | 209073046 | СЭБ-1 | 2024-01-01 | Зеленодольский р-н | МКД
Зеленодольск г, ул. Ленина, д. 20, кв. 50 | 73222 | ЛЕЙНЕ ЭЛЕКТРО-01 1МШ | 2024-01-01 | Зеленодольский р-н | МКД
Зеленодольск г, ул. Ленина, д. 20, кв. 51 | 216367 | СОЭ | 2024-01-01 | Зеленодольский р-н | МКД
Зеленодольск г, ул. Ленина, д. 20, кв. 59 | 219158208 | МЕРКУРИЙ 200 | 2024-01-01 | Зеленодольский р-н | МКД
Зеленодольск г, ул. Ленина, д. 20, кв. 61 | 13661 | СО-И446 | 2024-01-01 | Зеленодольский р-н | МКД
Зеленодольск г, ул. Ленина, д. 20, кв. 74 | 17322 | СО-ЭЭ6705 | 2024-01-01 | Зеленодольский р-н | МКД
Зеленодольск г, ул. Ленина, д. 20, кв. 81 | 82038 | СО-И449 М2-5 | 2024-01-01 | Зеленодольский р-н | МКД
Зеленодольск г, ул. Ленина, д. 20, кв. 84 | 33528 | СО-ЭЭ6705 | 2024-01-01 | Зеленодольский р-н | МКД
Зеленодольск г, ул. Ленина, д. 20, кв. 88 | 3025131 | МЕРКУРИЙ 201 | 2024-01-01 | Зеленодольский р-н | МКД
Зеленодольск г, ул. Ленина, д. 20, кв. 90 | 29154 | СОЭ-52 | 2024-01-01 | Зеленодольский р-н | МКД
Зеленодольск г, ул. Ленина, д. 20, кв. 95 | 81647 | СО-И449 М2-5 | 2024-01-01 | Зеленодольский р-н | МКД
Зеленодольск г, ул. Ленина, д. 20, кв. 115 | 178611 | СОЭ | 2024-01-01 | Зеленодольский р-н | МКД
Зеленодольск г, ул. Ленина, д. 20А, кв. 7 | 40303 | СОЭ-52 | 2024-01-01 | Зеленодольский р-н | МКД
Зеленодольск г, ул. Ленина, д. 21, кв. 11 | 122764 | СОЭ | 2024-01-01 | Зеленодольский р-н | МКД
Зеленодольск г, ул. Ленина, д. 21, кв. 31 | 3417 | СО-50МЭ | 2024-01-01 | Зеленодольский р-н | МКД
Зеленодольск г, ул. Ленина, д. 26, кв. 5 | 712871108264414 | ЦЭ6807П | 2024-01-01 | Зеленодольский р-н | МКД
Зеленодольск г, ул. Ленина, д. 26, кв. 8 | 108224685 | ЦЭ6807П | 2024-01-01 | Зеленодольский р-н | МКД
Зеленодольск г, ул. Ленина, д. 26, кв. 9 | 71287118227709 | ЦЭ6807П | 2024-01-01 | Зеленодольский р-н | МКД
Зеленодольск г, ул. Ленина, д. 26, кв. 10 | 108265688 | ЦЭ6807П | 2024-01-01 | Зеленодольский р-н | МКД
Зеленодольск г, ул. Ленина, д. 26, кв. 11 | 71287118224111 | ЦЭ6807П | 2024-01-01 | Зеленодольский р-н | МКД
Зеленодольск г, ул. Ленина, д. 26, кв. 14 | 71287118160679 | ЦЭ6807П | 2024-01-01 | Зеленодольский р-н | МКД
Зеленодольск г, ул. Ленина, д. 26, кв. 15 | 712871108162741 | ЦЭ6807П | 2024-01-01 | Зеленодольский р-н | МКД
Зеленодольск г, ул. Ленина, д. 26, кв. 23 | 71287110829031 | ЦЭ6807П | 2024-01-01 | Зеленодольский р-н | МКД
Зеленодольск г, ул. Ленина, д. 26, кв. 24 | 71287118226443 | ЦЭ6807П | 2024-01-01 | Зеленодольский р-н | МКД
Зеленодольск г, ул. Ленина, д. 26, кв. 26 | 71287118224319 | ЦЭ6807П | 2024-01-01 | Зеленодольский р-н | МКД
Зеленодольск г, ул. Ленина, д. 26, кв. 27 | 71287118015528 | ЦЭ6807П | 2024-01-01 | Зеленодольский р-н | МКД
Зеленодольск г, ул. Ленина, д. 26, кв. 31 | 712871108269228 | ЦЭ6807П | 2024-01-01 | Зеленодольский р-н | МКД
Зеленодольск г, ул. Ленина, д. 26, кв. 32 | 71287118265749 | ЦЭ6807П | 2024-01-01 | Зеленодольский р-н | МКД
Васильево пгт, ул. Территория Санатория, д. 40, кв. 45 | 39645 | СО-И449 М2-5 | 2024-08-01 | Зеленодольский р-н | МКД
Зеленодольск г, ул. Ленина, д. 27, кв. 33 | 351032208 | МЕРКУРИЙ 201 | 2024-12-01 | Зеленодольский р-н | МКД
Зеленодольск г, ул. Ленина, д. 27, кв. 44 | 712880604969095 | ЦЭ6807П | 2024-08-01 | Зеленодольский р-н | МКД
Зеленодольск г, ул. Ленина, д. 27, кв. 46 | 20668 | ЛЕЙНЕ ЭЛЕКТРО-01 1МШ | 2024-01-01 | Зеленодольский р-н | МКД
Зеленодольск г, ул. Ленина, д. 27, кв. 60 | 15027 | ЛЕЙНЕ ЭЛЕКТРО-01 1МШ | 2024-01-01 | Зеленодольский р-н | МКД
Зеленодольск г, ул. Ленина, д. 29, кв. 25 | 126434 | СО-И449 М2-5 | 2024-12-01 | Зеленодольский р-н | МКД
Зеленодольск г, ул. Ленина, д. 29, кв. 34 | 194301707 | МЕРКУРИЙ 200 | 2024-01-01 | Зеленодольский р-н | МКД
Зеленодольск г, ул. Ленина, д. 29, кв. 51 | 15109 | СО-50МЭ | 2024-07-01 | Зеленодольский р-н | МКД
Зеленодольск г, ул. Ленина, д. 31, кв. 5 | 103809 | СО-ЭЭ6705 | 2024-01-01 | Зеленодольский р-н | МКД
Зеленодольск г, ул. Ленина, д. 31, кв. 13 | 3970 | СО-50МЭ | 2024-01-01 | Зеленодольский р-н | МКД
Зеленодольск г, ул. Ленина, д. 31, кв. 43 | 3033229 | МЕРКУРИЙ 201 | 2024-01-01 | Зеленодольский р-н | МКД
Зеленодольск г, ул. Ленина, д. 32, кв. 23 | 7653208 | ЕС 2726 | 2024-01-01 | Зеленодольский р-н | МКД
Зеленодольск г, ул. Ленина, д. 32, кв. 36 | 29312 | СО-И449 М2-5 | 2024-01-01 | Зеленодольский р-н | МКД
Зеленодольск г, ул. Ленина, д. 32, кв. 38 | 11867 | СО-50МЭ | 2024-01-01 | Зеленодольский р-н | МКД
Зеленодольск г, ул. Ленина, д. 32, кв. 56 | 17122 | СО-ЭЭ6705 | 2024-01-01 | Зеленодольский р-н | МКД
Зеленодольск г, ул. Ленина, д. 32, кв. 57 | 17147 | СО-ЭЭ6705 | 2024-01-01 | Зеленодольский р-н | МКД
Зеленодольск г, ул. Ленина, д. 32, кв. 61 | 173365 | СОЭ | 2024-01-01 | Зеленодольский р-н | МКД
Зеленодольск г, ул. Фрунзе, д. 6, кв. 50 | 40650 | СОЭ-52 | 2024-01-01 | Зеленодольский р-н | МКД
Зеленодольск г, ул. Ленина, д. 32, кв. 76 | 66344308 | СОЛО | 2024-01-01 | Зеленодольский р-н | МКД
Зеленодольск г, ул. Ленина, д. 32, кв. 80 | 104533 | СО-ЭЭ6705 | 2024-01-01 | Зеленодольский р-н | МКД
Зеленодольск г, ул. Ленина, д. 32, кв. 90 | 218770408 | МЕРКУРИЙ 200 | 2024-01-01 | Зеленодольский р-н | МКД
Зеленодольск г, ул. Ленина, д. 33, кв. 3 | 82016908 | СО-51 ПК | 2024-08-01 | Зеленодольский р-н | МКД
Зеленодольск г, ул. Ленина, д. 33, кв. 14 | 7413 | СОЭ-52 | 2024-01-01 | Зеленодольский р-н | МКД
Зеленодольск г, ул. Ленина, д. 35, кв. 45 | 241825008 | МЕРКУРИЙ 200 | 2024-01-01 | Зеленодольский р-н | МКД
Зеленодольск г, ул. Ленина, д. 35, кв. 47 | 1945994 | МЕРКУРИЙ 200 | 2024-01-01 | Зеленодольский р-н | МКД
Зеленодольск г, ул. Ленина, д. 37, кв. 49 | 1939851 | МЕРКУРИЙ 200 | 2024-01-01 | Зеленодольский р-н | МКД
Зеленодольск г, ул. Ленина, д. 37А, кв. 72 | 44902 | СО-И449 М2-5 | 2024-12-01 | Зеленодольский р-н | МКД
Зеленодольск г, ул. Ленина, д. 39, кв. 2 | 121640 | СОЭ-04 | 2024-01-01 | Зеленодольский р-н | МКД
Зеленодольск г, ул. Ленина, д. 39, кв. 4 | 125208 | СО-И449 М2-5 | 2024-01-01 | Зеленодольский р-н | МКД
Зеленодольск г, ул. Ленина, д. 39, кв. 11 | 32333 | СО-Э449 1М | 2024-12-01 | Зеленодольский р-н | МКД
Зеленодольск г, ул. Ленина, д. 39, кв. 13 | 122754 | СОЭ | 2024-01-01 | Зеленодольский р-н | МКД
Зеленодольск г, ул. Ленина, д. 42, кв. 23 | 15043 | СО-50МЭ | 2024-01-01 | Зеленодольский р-н | МКД
Зеленодольск г, ул. Ленина, д. 45, кв. 7 | 81890 | СО-И449 М2-5 | 2024-01-01 | Зеленодольский р-н | МКД
Зеленодольск г, ул. Ленина, д. 45, кв. 13 | 32345 | СО-Э449 1М | 2024-12-01 | Зеленодольский р-н | МКД
Зеленодольск г, ул. Ленина, д. 47, кв. 4 | 12233 | СО-50МЭ | 2024-01-01 | Зеленодольский р-н | МКД
Зеленодольск г, ул. Ленина, д. 47, кв. 7 | 2452213 | МЕРКУРИЙ 200 | 2024-01-01 | Зеленодольский р-н | МКД
Зеленодольск г, ул. Ленина, д. 59, кв. 12 | 14348 | СОЭ-52 | 2024-01-01 | Зеленодольский р-н | МКД
Зеленодольск г, ул. Ленина, д. 59, кв. 13 | 75234607 | МЕРКУРИЙ 201 | 2024-01-01 | Зеленодольский р-н | МКД
Зеленодольск г, ул. Ленина, д. 59, кв. 14 | 12326 | СО-ЭЭ6705 | 2024-01-01 | Зеленодольский р-н | МКД
Зеленодольск г, ул. Ленина, д. 59, кв. 20 | 52349 | СОЭ | 2024-01-01 | Зеленодольский р-н | МКД
Зеленодольск г, ул. Ленина, д. 59, кв. 66 | 17331 | СОЭ-52 | 2024-01-01 | Зеленодольский р-н | МКД
Зеленодольск г, ул. Ленина, д. 59, кв. 73 | 712870502187434 | ЦЭ6807П | 2024-01-01 | Зеленодольский р-н | МКД
Зеленодольск г, ул. Ленина, д. 59, кв. 76 | 4349 | СОЭ-52 | 2024-01-01 | Зеленодольский р-н | МКД
Зеленодольск г, ул. Ленина, д. 59, кв. 83 | 210362 | СОЭ | 2024-01-01 | Зеленодольский р-н | МКД
Зеленодольск г, ул. Ленина, д. 59, кв. 103 | 110420 | СОЭ | 2024-01-01 | Зеленодольский р-н | МКД
Зеленодольск г, ул. Ленина, д. 59, кв. 110 | 6161 | СОЭ-52 | 2024-01-01 | Зеленодольский р-н | МКД
Зеленодольск г, ул. Ленина, д. 60, кв. 6 | 113757 | МЕРКУРИЙ 201 | 2024-01-01 | Зеленодольский р-н | МКД
Зеленодольск г, ул. Ленина, д. 60, кв. 22 | 712880100563951 | ЦЭ6807П | 2024-01-01 | Зеленодольский р-н | МКД
Зеленодольск г, ул. Ленина, д. 62, кв. 15 | 12046 | СО-ЭЭ6705 | 2024-01-01 | Зеленодольский р-н | МКД
Зеленодольск г, ул. Ленина, д. 62, кв. 16 | 10564 | СО-ЭЭ6705 | 2024-01-01 | Зеленодольский р-н | МКД
Зеленодольск г, ул. Ленина, д. 62, кв. 34 | 1504615 | МЕРКУРИЙ 201 | 2024-01-01 | Зеленодольский р-н | МКД
Зеленодольск г, ул. Ленина, д. 62, кв. 42 | 1939533 | МЕРКУРИЙ 200 | 2024-01-01 | Зеленодольский р-н | МКД
Зеленодольск г, ул. Ленина, д. 62, кв. 57 | 10356 | СОЭ-52 | 2024-01-01 | Зеленодольский р-н | МКД
Зеленодольск г, ул. Ленина, д. 62, кв. 66 | 11025453 | СЭО-1 | 2024-12-01 | Зеленодольский р-н | МКД
Зеленодольск г, ул. Ленина, д. 64, кв. 2 | 104495 | СО-ЭЭ6705 | 2024-01-01 | Зеленодольский р-н | МКД
Зеленодольск г, ул. Ленина, д. 64, кв. 10 | 1510088 | МЕРКУРИЙ 201 | 2024-01-01 | Зеленодольский р-н | МКД
Зеленодольск г, ул. Ленина, д. 64, кв. 14 | 1505668 | МЕРКУРИЙ 201 | 2024-01-01 | Зеленодольский р-н | МКД
Зеленодольск г, ул. Ленина, д. 64, кв. 29 | 2163262 | МЕРКУРИЙ 200 | 2024-12-01 | Зеленодольский р-н | МКД
Зеленодольск г, ул. Ленина, д. 64, кв. 38 | 712880601473310 | ЦЭ6807П | 2024-06-01 | Зеленодольский р-н | МКД
Зеленодольск г, ул. Ленина, д. 68, кв. 9 | 789671109106809 | ЦЭ6807П | 2024-01-01 | Зеленодольский р-н | МКД
Зеленодольск г, ул. Ленина, д. 68, кв. 35 | 11025823 | СЭО-1.09 | 2024-12-01 | Зеленодольский р-н | МКД
Зеленодольск г, ул. Ленина, д. 68, кв. 39 | 121753 | СОЭ | 2024-01-01 | Зеленодольский р-н | МКД
Зеленодольск г, ул. Ленина, д. 68, кв. 59 | 103810 | СО-ЭЭ6705 | 2024-01-01 | Зеленодольский р-н | МКД
Зеленодольск г, ул. Ленина, д. 70, кв. 9 | 159160307 | МЕРКУРИЙ 200 | 2024-01-01 | Зеленодольский р-н | МКД
Зеленодольск г, ул. Ленина, д. 70, кв. 11 | 13703 | СОЭ-52 | 2024-01-01 | Зеленодольский р-н | МКД
Зеленодольск г, ул. Ленина, д. 70, кв. 52 | 1252470 | МЕРКУРИЙ 200 | 2024-01-01 | Зеленодольский р-н | МКД
Зеленодольск г, ул. Ленина, д. 70, кв. 65 | 1344521 | МЕРКУРИЙ 201 | 2024-02-01 | Зеленодольский р-н | МКД
Зеленодольск г, ул. Ленина, д. 70, кв. 67 | 1345839 | МЕРКУРИЙ 201 | 2024-02-01 | Зеленодольский р-н | МКД
Зеленодольск г, ул. Ленина, д. 70, кв. 68 | 1350070 | МЕРКУРИЙ 201 | 2024-02-01 | Зеленодольский р-н | МКД
Зеленодольск г, ул. Ленина, д. 70, кв. 133 | 121625 | СОЭ | 2024-01-01 | Зеленодольский р-н | МКД
Зеленодольск г, ул. Ленина, д. 70, кв. 134 | 1411 | СО-ИЭ1 | 2024-01-01 | Зеленодольский р-н | МКД
Зеленодольск г, ул. Ленина, д. 70, кв. 136 | 13507 | СОЭ-52 | 2024-01-01 | Зеленодольский р-н | МКД
Зеленодольск г, ул. Ленина, д. 70, кв. 141 | 7870908 | ЕС 2726 | 2024-01-01 | Зеленодольский р-н | МКД
Зеленодольск г, ул. Ленина, д. 70, кв. 144 | 9004285 | СЭО-1.09 | 2024-01-01 | Зеленодольский р-н | МКД
Зеленодольск г, ул. Ленина, д. 70, кв. 153 | 9201 | СОЭ-52 | 2024-01-01 | Зеленодольский р-н | МКД
Зеленодольск г, ул. Ленина, д. 70, кв. 155 | 5186 | СОЭ-52 | 2024-01-01 | Зеленодольский р-н | МКД
Зеленодольск г, ул. Ленина, д. 70, кв. 171 | 1945660 | МЕРКУРИЙ 200 | 2024-01-01 | Зеленодольский р-н | МКД
Зеленодольск г, ул. Ленина, д. 70, кв. 177 | 112240 | СО-ЭЭ6705 | 2024-01-01 | Зеленодольский р-н | МКД
Зеленодольск г, ул. Ленина, д. 70, кв. 182 | 216626 | СОЭ | 2024-10-01 | Зеленодольский р-н | МКД
Зеленодольск г, ул. Ленина, д. 70, кв. 183 | 5005 | СОЭ-52 | 2024-01-01 | Зеленодольский р-н | МКД
Зеленодольск г, ул. Ленина, д. 70, кв. 201 | 91494 | СО-ЭЭ6705 | 2024-11-01 | Зеленодольский р-н | МКД
Зеленодольск г, ул. Ленина, д. 70, кв. 202 | 42360 | СОЭ-52 | 2024-12-01 | Зеленодольский р-н | МКД
Зеленодольск г, ул. Ленина, д. 70, кв. 225 | 7571 | СОЭ-52 | 2024-01-01 | Зеленодольский р-н | МКД
Зеленодольск г, ул. Ленина, д. 70, кв. 234 | 904621305 | ЦЭ6807БК | 2024-01-01 | Зеленодольский р-н | МКД
Зеленодольск г, ул. Ленина, д. 70, кв. 240 | 113922 | СОЭ | 2024-01-01 | Зеленодольский р-н | МКД
Зеленодольск г, ул. Ленина, д. 70, кв. 241 | 110442 | СОЭ | 2024-01-01 | Зеленодольский р-н | МКД
Зеленодольск г, ул. Ленина, д. 70, кв. 242 | 1939579 | МЕРКУРИЙ 200 | 2024-01-01 | Зеленодольский р-н | МКД
Зеленодольск г, ул. Ленина, д. 70, кв. 244 | 789571109109104 | ЦЭ6807П | 2024-01-01 | Зеленодольский р-н | МКД
Зеленодольск г, ул. Малая Красная, д. 5, кв. 24 | 118588 | СОЭ | 2024-01-01 | Зеленодольский р-н | МКД
Зеленодольск г, ул. Малая Красная, д. 5, кв. 33 | 449311 | СО-И449 М2-5 | 2024-01-01 | Зеленодольский р-н | МКД
Зеленодольск г, ул. Малая Красная, д. 5, кв. 35 | 148293 | СОЭ | 2024-01-01 | Зеленодольский р-н | МКД
Зеленодольск г, ул. Малая Красная, д. 5, кв. 42 | 007112с | СОЭ-52 | 2024-01-01 | Зеленодольский р-н | МКД
Васильево пгт, ул. Школьная, д. 11, кв. 34 | 40680 | СО-И449 М2-5 | 2024-01-01 | Зеленодольский р-н | МКД
Зеленодольск г, ул. Малая Красная, д. 7, кв. 10 | 7231 | СОЭ-52 | 2024-01-01 | Зеленодольский р-н | МКД
Зеленодольск г, ул. Малая Красная, д. 7, кв. 14 | 14893 | СОЭ-52 | 2024-01-01 | Зеленодольский р-н | МКД
Зеленодольск г, ул. Малая Красная, д. 7, кв. 18 | 114783 | СО-ЭЭ6705 | 2024-01-01 | Зеленодольский р-н | МКД
Зеленодольск г, ул. Малая Красная, д. 7, кв. 26 | 33168 | СО-ЭЭ6705 | 2024-01-01 | Зеленодольский р-н | МКД
Зеленодольск г, ул. Малая Красная, д. 9, кв. 3 | 12047 | СО-Э449 1М | 2024-01-01 | Зеленодольский р-н | МКД
Зеленодольск г, ул. Малая Красная, д. 9, кв. 17 | 6943 | СОЭ-52 | 2024-01-01 | Зеленодольский р-н | МКД
Зеленодольск г, ул. Малая Красная, д. 9, кв. 41 | 2441180 | МЕРКУРИЙ 200 | 2024-01-01 | Зеленодольский р-н | МКД
Зеленодольск г, ул. Малая Красная, д. 9, кв. 42 | 65814408 | СОЛО | 2024-01-01 | Зеленодольский р-н | МКД
Зеленодольск г, ул. Малая Красная, д. 9, кв. 43 | 33380 | СО-ЭЭ6705 | 2024-12-01 | Зеленодольский р-н | МКД
Зеленодольск г, ул. Малая Красная, д. 9, кв. 44 | 33195 | СО-ЭЭ6705 | 2024-12-01 | Зеленодольский р-н | МКД
Зеленодольск г, ул. Малая Красная, д. 9, кв. 45 | 90081 | СО-ИБ2 | 2024-01-01 | Зеленодольский р-н | МКД
Зеленодольск г, ул. Малая Красная, д. 9, кв. 52 | 29985519 | МЕРКУРИЙ 200 | 2024-01-01 | Зеленодольский р-н | МКД
Зеленодольск г, ул. Малая Красная, д. 9, кв. 55 | 122417 | СОЭ | 2024-01-01 | Зеленодольский р-н | МКД
Зеленодольск г, ул. Маяковского, д. 4, кв. 4 | 180747 | СОЭ | 2024-01-01 | Зеленодольский р-н | МКД
Зеленодольск г, ул. Маяковского, д. 6, кв. 2 | 328434 | СОЭ | 2024-12-01 | Зеленодольский р-н | МКД
Зеленодольск г, ул. Маяковского, д. 6, кв. 24 | 712871007605554 | ЦЭ6807П | 2024-01-01 | Зеленодольский р-н | МКД
Зеленодольск г, ул. Маяковского, д. 6, кв. 29 | 62695108 | СОЛО | 2024-01-01 | Зеленодольский р-н | МКД
Зеленодольск г, ул. Мичурина, д. 28, кв. 8 | 6926 | СОЭ-52 | 2024-01-01 | Зеленодольский р-н | МКД
Зеленодольск г, ул. Мичурина, д. 28, кв. 14 | 13068 | СО-И449 М1-2 | 2024-01-01 | Зеленодольский р-н | МКД
Зеленодольск г, ул. Мичурина, д. 28, кв. 15 | 2248526993 | СОЭ-52 | 2024-01-01 | Зеленодольский р-н | МКД
Зеленодольск г, ул. Мичурина, д. 28, кв. 19 | 125853 | СОЭ | 2024-01-01 | Зеленодольский р-н | МКД
Зеленодольск г, ул. Мичурина, д. 28, кв. 21 | 125436 | СОЭ | 2024-01-01 | Зеленодольский р-н | МКД
Зеленодольск г, ул. Мичурина, д. 28, кв. 25 | 121442 | СОЭ | 2024-01-01 | Зеленодольский р-н | МКД
Зеленодольск г, ул. Мичурина, д. 28, кв. 36 | 11064 | СО-ЭЭ6705 | 2024-01-01 | Зеленодольский р-н | МКД
Зеленодольск г, ул. Мичурина, д. 28, кв. 54 | 104466 | СО-ЭЭ6705 | 2024-01-01 | Зеленодольский р-н | МКД
Зеленодольск г, ул. Мичурина, д. 28, кв. 64 | 6786 | СОЭ-04 | 2024-01-01 | Зеленодольский р-н | МКД
Зеленодольск г, ул. Мичурина, д. 30, кв. 10 | 91287 | СО-ЭЭ6705 | 2024-01-01 | Зеленодольский р-н | МКД
Зеленодольск г, ул. Мичурина, д. 30, кв. 24 | 91233 | СО-И449 М2-5 | 2024-01-01 | Зеленодольский р-н | МКД
Зеленодольск г, ул. Мичурина, д. 30, кв. 35 | 3815008 | ЛЕЙНЕ ЭЛЕКТРО-01 1МШ | 2024-01-01 | Зеленодольский р-н | МКД
Зеленодольск г, ул. Мичурина, д. 30, кв. 48 | 8083 | СОЭ-52 | 2024-01-01 | Зеленодольский р-н | МКД
Зеленодольск г, ул. Мичурина, д. 30, кв. 62 | 114176 | СОЭ | 2024-01-01 | Зеленодольский р-н | МКД
Зеленодольск г, ул. Новая, д. 12, кв. 2 | 98610 | ЛЕЙНЕ ЭЛЕКТРО-01 1МШ | 2024-01-01 | Зеленодольский р-н | МКД
Зеленодольск г, ул. Новая, д. 12, кв. 23 | 701180306019 | СЕ 102 | 2024-01-01 | Зеленодольский р-н | МКД
Зеленодольск г, ул. Новая, д. 12, кв. 27 | 181251 | СОЭ | 2024-01-01 | Зеленодольский р-н | МКД
Зеленодольск г, ул. Норкина, д. 1, кв. 6 | 79030 | СОЭ-52 | 2024-01-01 | Зеленодольский р-н | МКД
Зеленодольск г, ул. Норкина, д. 1, кв. 7 | 712870903146024 | ЦЭ6807П | 2024-01-01 | Зеленодольский р-н | МКД
Зеленодольск г, ул. Норкина, д. 1, кв. 19 | 2964026 | МЕРКУРИЙ 200 | 2024-01-01 | Зеленодольский р-н | МКД
Зеленодольск г, ул. Норкина, д. 1, кв. 25 | 42739 | СО-И449 М2-5 | 2024-01-01 | Зеленодольский р-н | МКД
Зеленодольск г, ул. Норкина, д. 1, кв. 29 | 7470 | СОЭ-52 | 2024-01-01 | Зеленодольский р-н | МКД
Зеленодольск г, ул. Норкина, д. 1, кв. 30 | 94539 | СОЭ-52 | 2024-10-01 | Зеленодольский р-н | МКД
Зеленодольск г, ул. Норкина, д. 1, кв. 32 | 1945929 | МЕРКУРИЙ 200 | 2024-01-01 | Зеленодольский р-н | МКД
Зеленодольск г, ул. Норкина, д. 1, кв. 39 комн. 1 | 7770 | СОЭ-52 | 2024-01-01 | Зеленодольский р-н | МКД
Зеленодольск г, ул. Норкина, д. 1, кв. 47 | 78679 | СОЭ-52 | 2024-01-01 | Зеленодольский р-н | МКД
Зеленодольск г, ул. Норкина, д. 1, кв. 53 | 92595 | СО-И449 М2-5 | 2024-12-01 | Зеленодольский р-н | МКД
Зеленодольск г, ул. Норкина, д. 1, кв. 56 | 7890008 | ЕС 2726 | 2024-01-01 | Зеленодольский р-н | МКД
Зеленодольск г, ул. Норкина, д. 1, кв. 71 | 711287100756830 | ЦЭ6807П | 2024-01-01 | Зеленодольский р-н | МКД
Зеленодольск г, ул. Норкина, д. 1, кв. 72 | 33049 | СОЭ-52 | 2024-12-01 | Зеленодольский р-н | МКД
Зеленодольск г, ул. Норкина, д. 2, кв. 26 | 91479 | СО-ЭЭ6705 | 2024-01-01 | Зеленодольский р-н | МКД
Зеленодольск г, ул. Норкина, д. 3, кв. 3 | 712880202756436 | ЦЭ6807П | 2024-01-01 | Зеленодольский р-н | МКД
Зеленодольск г, ул. Норкина, д. 3, кв. 23 комн. 1 | 105698 | СО-ЭЭ6705 | 2024-01-01 | Зеленодольский р-н | МКД
Зеленодольск г, ул. Норкина, д. 3, кв. 36 | 1186027210 | СО-50МЭ | 2024-01-01 | Зеленодольский р-н | МКД
Зеленодольск г, ул. Норкина, д. 4, кв. 1 | 92871 | СОЭ-52 | 2024-09-01 | Зеленодольский р-н | МКД
Васильево пгт, ул. Солнечная, д. 35, кв. 26 | 40707 | СО-И449 | 2024-01-01 | Зеленодольский р-н | МКД
Зеленодольск г, ул. Норкина, д. 7, кв. 5 | 50299 | СО-ЭЭ6705 | 2024-01-01 | Зеленодольский р-н | МКД
Зеленодольск г, ул. Норкина, д. 7, кв. 12 | 207852 | СОЭ | 2024-01-01 | Зеленодольский р-н | МКД
Зеленодольск г, ул. Норкина, д. 7, кв. 19 | 17053 | СО-ЭЭ6705 | 2024-01-01 | Зеленодольский р-н | МКД
Зеленодольск г, ул. Норкина, д. 7, кв. 29 | 216400 | СОЭ | 2024-01-01 | Зеленодольский р-н | МКД
Зеленодольск г, ул. Норкина, д. 7, кв. 31 | 4302 | СОЭ-52 | 2024-01-01 | Зеленодольский р-н | МКД
Зеленодольск г, ул. Норкина, д. 9, кв. 35 | 178976 | СОЭ | 2024-01-01 | Зеленодольский р-н | МКД
Зеленодольск г, ул. Паратская, д. 2, кв. 13 | 4729 | СОЭ-52 | 2024-01-01 | Зеленодольский р-н | МКД
Зеленодольск г, ул. Паратская, д. 2, кв. 14 | 5243 | СОЭ-52 | 2024-01-01 | Зеленодольский р-н | МКД
Зеленодольск г, ул. Паратская, д. 2, кв. 24 | 122583 | СОЭ | 2024-01-01 | Зеленодольский р-н | МКД
Зеленодольск г, ул. Паратская, д. 2, кв. 31 | 75941 | ЛЕЙНЕ ЭЛЕКТРО-01 1МШ | 2024-01-01 | Зеленодольский р-н | МКД
Зеленодольск г, ул. Паратская, д. 2, кв. 50 | 195917 | СОЭ | 2024-01-01 | Зеленодольский р-н | МКД
Зеленодольск г, ул. Паратская, д. 7, кв. 9 | 176417 | СОЭ | 2024-01-01 | Зеленодольский р-н | МКД
Зеленодольск г, ул. Паратская, д. 7, кв. 17 | 3236568 | МЕРКУРИЙ 200 | 2024-01-01 | Зеленодольский р-н | МКД
Зеленодольск г, ул. Паратская, д. 8, кв. 21 | 147814 | СОЭ-04 | 2024-01-01 | Зеленодольский р-н | МКД
Зеленодольск г, ул. Паратская, д. 8, кв. 34 | 104383 | СО-ЭЭ6705 | 2024-01-01 | Зеленодольский р-н | МКД
Зеленодольск г, ул. Паратская, д. 8, кв. 38 | 77626 | ЛЕЙНЕ ЭЛЕКТРО-01 1МШ | 2024-01-01 | Зеленодольский р-н | МКД
Зеленодольск г, ул. Паратская, д. 8, кв. 44 | 48126 | ЛЕЙНЕ ЭЛЕКТРО-01 1МШ | 2024-01-01 | Зеленодольский р-н | МКД
Зеленодольск г, ул. Паратская, д. 8, кв. 64 | 1353227357 | СО-50МЭ | 2024-01-01 | Зеленодольский р-н | МКД
Зеленодольск г, ул. Паратская, д. 8, кв. 67 | 13615 | СО-50МЭ | 2024-01-01 | Зеленодольский р-н | МКД
Зеленодольск г, ул. Паратская, д. 8, кв. 68 | 013586с | СО-50МЭ | 2024-01-01 | Зеленодольский р-н | МКД
Зеленодольск г, ул. Паратская, д. 10, кв. 3 | 1447627378 | СОЭ-52 | 2024-01-01 | Зеленодольский р-н | МКД
Зеленодольск г, ул. Паратская, д. 10, кв. 4 | 13628 | СО-50МЭ | 2024-01-01 | Зеленодольский р-н | МКД
Зеленодольск г, ул. Паратская, д. 10, кв. 9 | 30023 | СОЭ-52 | 2024-01-01 | Зеленодольский р-н | МКД
Зеленодольск г, ул. Паратская, д. 10, кв. 10 | 122480 | СОЭ | 2024-01-01 | Зеленодольский р-н | МКД
Зеленодольск г, ул. Паратская, д. 10, кв. 12 | 192579807 | МЕРКУРИЙ 200 | 2024-01-01 | Зеленодольский р-н | МКД
Зеленодольск г, ул. Паратская, д. 10, кв. 39 | 1945022 | МЕРКУРИЙ 200 | 2024-01-01 | Зеленодольский р-н | МКД
Зеленодольск г, ул. Паратская, д. 10, кв. 73 | 32702 | СО-ЭЭ6705 | 2024-01-01 | Зеленодольский р-н | МКД
Зеленодольск г, ул. Паратская, д. 10, кв. 77 | 238547808 | МЕРКУРИЙ 201 | 2024-01-01 | Зеленодольский р-н | МКД
Зеленодольск г, ул. Паратская, д. 13, кв. 28 | 26532 | СО-Э449 1М | 2024-01-01 | Зеленодольский р-н | МКД
Зеленодольск г, ул. Паратская, д. 13, кв. 29 | 712880809225594 | ЦЭ6807П | 2024-12-01 | Зеленодольский р-н | МКД
Зеленодольск г, ул. Паратская, д. 13, кв. 41 | 82039 | СО-И449 М2-5 | 2024-09-01 | Зеленодольский р-н | МКД
Зеленодольск г, ул. Паратская, д. 13, кв. 106 | 376951 | СО-505 | 2024-01-01 | Зеленодольский р-н | МКД
Зеленодольск г, ул. Паратская, д. 13, кв. 107 | 123101 | СО-ЭЭ6705 | 2024-01-01 | Зеленодольский р-н | МКД
Зеленодольск г, ул. Паратская, д. 15, кв. 52 | 3988 | СОЭ-52 | 2024-01-01 | Зеленодольский р-н | МКД
Зеленодольск г, ул. Паратская, д. 15, кв. 58 | 148069 | СОЭ | 2024-01-01 | Зеленодольский р-н | МКД
Зеленодольск г, ул. Паратская, д. 15, кв. 73 | 124561 | СО-И449 М2-5 | 2024-01-01 | Зеленодольский р-н | МКД
Зеленодольск г, ул. Паратская, д. 15, кв. 90 | 11234 | СОЭ-1 | 2024-01-01 | Зеленодольский р-н | МКД
Зеленодольск г, ул. Паратская, д. 24, кв. 4 | 712880601902266 | ЦЭ6807П | 2024-01-01 | Зеленодольский р-н | МКД
Зеленодольск г, ул. Паратская, д. 24, кв. 6 | 712880601961201 | ЦЭ6807П | 2024-01-01 | Зеленодольский р-н | МКД
Зеленодольск г, ул. Паратская, д. 24, кв. 7 | 712880508241758 | ЦЭ6807П | 2024-01-01 | Зеленодольский р-н | МКД
Зеленодольск г, ул. Паратская, д. 24, кв. 9 | 712880601960778 | ЦЭ6807П | 2024-01-01 | Зеленодольский р-н | МКД
Зеленодольск г, ул. Паратская, д. 24, кв. 10 | 712880408142537 | ЦЭ6807П | 2024-01-01 | Зеленодольский р-н | МКД
Зеленодольск г, ул. Паратская, д. 24, кв. 14 | 712880509205118 | ЦЭ6807П | 2024-01-01 | Зеленодольский р-н | МКД
Зеленодольск г, ул. Паратская, д. 24, кв. 15 | 712880508242021 | ЦЭ6807П | 2024-01-01 | Зеленодольский р-н | МКД
Зеленодольск г, ул. Паратская, д. 24, кв. 17 | 712880508201189 | ЦЭ6807П | 2024-01-01 | Зеленодольский р-н | МКД
Зеленодольск г, ул. Паратская, д. 24, кв. 18 | 712880508237089 | ЦЭ6807П | 2024-01-01 | Зеленодольский р-н | МКД
Зеленодольск г, ул. Паратская, д. 24, кв. 20 | 712880508205095 | ЦЭ6807П | 2024-01-01 | Зеленодольский р-н | МКД
Зеленодольск г, ул. Паратская, д. 24, кв. 21 комн. 1 | 712880508239250 | ЦЭ6807П | 2024-01-01 | Зеленодольский р-н | МКД
Зеленодольск г, ул. Паратская, д. 24, кв. 22 | 712880508239694 | ЦЭ6807П | 2024-01-01 | Зеленодольский р-н | МКД
Зеленодольск г, ул. Паратская, д. 24, кв. 23 | 712880603354131 | ЦЭ6807П | 2024-01-01 | Зеленодольский р-н | МКД
Зеленодольск г, ул. Паратская, д. 24, кв. 24 | 712880508212987 | ЦЭ6807П | 2024-01-01 | Зеленодольский р-н | МКД
Зеленодольск г, ул. Паратская, д. 26, кв. 1 | 712880601931952 | ЦЭ6807П | 2024-01-01 | Зеленодольский р-н | МКД
Зеленодольск г, ул. Паратская, д. 26, кв. 2 | 712880608213571 | ЦЭ6807П | 2024-01-01 | Зеленодольский р-н | МКД
Зеленодольск г, ул. Паратская, д. 26, кв. 4 | 712880508213441 | ЦЭ6807П | 2024-01-01 | Зеленодольский р-н | МКД
Зеленодольск г, ул. Паратская, д. 26, кв. 5 | 712880408154226 | ЦЭ6807П | 2024-01-01 | Зеленодольский р-н | МКД
Зеленодольск г, ул. Паратская, д. 26, кв. 6 | 712880603355329 | ЦЭ6807П | 2024-01-01 | Зеленодольский р-н | МКД
Зеленодольск г, ул. Паратская, д. 26, кв. 7 | 712880508244810 | ЦЭ6807П | 2024-01-01 | Зеленодольский р-н | МКД
Зеленодольск г, ул. Паратская, д. 26, кв. 8 | 712880408148027 | ЦЭ6807П | 2024-01-01 | Зеленодольский р-н | МКД
Зеленодольск г, ул. Паратская, д. 26, кв. 9 | 712880408149208 | ЦЭ6807П | 2024-01-01 | Зеленодольский р-н | МКД
Зеленодольск г, ул. Паратская, д. 26, кв. 11 | 712880408153991 | ЦЭ6807П | 2024-01-01 | Зеленодольский р-н | МКД
Зеленодольск г, ул. Паратская, д. 26, кв. 12 | 712880408157655 | ЦЭ6807П | 2024-01-01 | Зеленодольский р-н | МКД
Зеленодольск г, ул. Паратская, д. 26, кв. 13 | 712880407862162 | ЦЭ6807П | 2024-01-01 | Зеленодольский р-н | МКД
Зеленодольск г, ул. Паратская, д. 26, кв. 14 | 712880508204838 | ЦЭ6807П | 2024-01-01 | Зеленодольский р-н | МКД
Зеленодольск г, ул. Паратская, д. 26, кв. 15 | 712880408151140 | ЦЭ6807П | 2024-01-01 | Зеленодольский р-н | МКД
Зеленодольск г, ул. Паратская, д. 26, кв. 16 | 712880601961195 | ЦЭ6807П | 2024-01-01 | Зеленодольский р-н | МКД
Зеленодольск г, ул. Паратская, д. 26, кв. 17 | 712880603339572 | ЦЭ6807П | 2024-01-01 | Зеленодольский р-н | МКД
Зеленодольск г, ул. Паратская, д. 26, кв. 18 | 712880050825129 | ЦЭ6807П | 2024-01-01 | Зеленодольский р-н | МКД
Зеленодольск г, ул. Паратская, д. 26, кв. 19 | 712880408151430 | ЦЭ6807П | 2024-01-01 | Зеленодольский р-н | МКД
Зеленодольск г, ул. Паратская, д. 26, кв. 20 | 712880603340967 | ЦЭ6807П | 2024-01-01 | Зеленодольский р-н | МКД
Зеленодольск г, ул. Паратская, д. 26, кв. 21 | 712880508241420 | ЦЭ6807П | 2024-01-01 | Зеленодольский р-н | МКД
Зеленодольск г, ул. Паратская, д. 26, кв. 22 | 712880508208461 | ЦЭ6807П | 2024-01-01 | Зеленодольский р-н | МКД
Зеленодольск г, ул. Паратская, д. 26, кв. 23 | 0712880603451142. | ЦЭ6807П | 2024-01-01 | Зеленодольский р-н | МКД
Зеленодольск г, ул. Паратская, д. 26, кв. 24 | 712880408142629 | ЦЭ6807П | 2024-01-01 | Зеленодольский р-н | МКД
Зеленодольск г, ул. Первомайская, д. 1, кв. 6 | 446827749 | СОЭ-04 | 2024-01-01 | Зеленодольский р-н | МКД
Зеленодольск г, ул. Первомайская, д. 1, кв. 16 | 2421729 | МЕРКУРИЙ 200 | 2024-01-01 | Зеленодольский р-н | МКД
Зеленодольск г, ул. Первомайская, д. 1, кв. 39 комн. 1 | 1304227763 | СО-И449 М2-5 | 2024-01-01 | Зеленодольский р-н | МКД
Зеленодольск г, ул. Первомайская, д. 1, кв. 39 комн. 2 | 1304227770 | СО-И449 М2-5 | 2024-01-01 | Зеленодольский р-н | МКД
Зеленодольск г, ул. Первомайская, д. 1, кв. 49. | 216336 | СОЭ | 2024-10-01 | Зеленодольский р-н | МКД
Зеленодольск г, ул. Первомайская, д. 1, кв. 43 | 240163 | НЕВА 101 | 2024-10-01 | Зеленодольский р-н | МКД
Зеленодольск г, ул. Первомайская, д. 1, кв. 49 | 13674 | СО-50МЭ | 2024-01-01 | Зеленодольский р-н | МКД
Зеленодольск г, ул. Первомайская, д. 1, кв. 55 | 180896 | СОЭ | 2024-01-01 | Зеленодольский р-н | МКД
Зеленодольск г, ул. Первомайская, д. 1, кв. 56 | 176457 | СОЭ | 2024-01-01 | Зеленодольский р-н | МКД
Васильево пгт, ул. Школьная, д. 13, кв. 15 | 40721 | СО-И449 М2-5 | 2024-01-01 | Зеленодольский р-н | МКД
Зеленодольск г, ул. Первомайская, д. 3/9, кв. 4 | 11762 | СО-50 МЭ | 2024-12-01 | Зеленодольский р-н | МКД
Зеленодольск г, ул. Первомайская, д. 3/9, кв. 17 | 104857 | СОЭ4491М1-1 | 2024-12-01 | Зеленодольский р-н | МКД
Зеленодольск г, ул. Первомайская, д. 3/9, кв. 24 | 3714308 | ЕС 2726 1С | 2024-12-01 | Зеленодольский р-н | МКД
Зеленодольск г, ул. Рогачева, д. 1, кв. 6 | 20102 | СО-ЭЭ6705 | 2024-12-01 | Зеленодольский р-н | МКД
Зеленодольск г, ул. Рогачева, д. 1, кв. 11 | 9557 | СОЭ-52 | 2024-01-01 | Зеленодольский р-н | МКД
Зеленодольск г, ул. Рогачева, д. 1, кв. 21 | 39409 | СОЭ-52 | 2024-01-01 | Зеленодольский р-н | МКД
Зеленодольск г, ул. Рогачева, д. 1, кв. 32 | 325615 | СОЭ | 2024-01-01 | Зеленодольский р-н | МКД
Зеленодольск г, ул. Рогачева, д. 1, кв. 41 | 4976 | СОЭ-52 | 2024-01-01 | Зеленодольский р-н | МКД
Зеленодольск г, ул. Рогачева, д. 1, кв. 71 | 3278828 | МЕРКУРИЙ 200 | 2024-01-01 | Зеленодольский р-н | МКД
Зеленодольск г, ул. Рогачева, д. 11, кв. 2 | 712880406640608 | Энергомера | 2024-01-01 | Зеленодольский р-н | МКД
Зеленодольск г, ул. Рогачева, д. 11, кв. 3 | 712880509635655 | Энергомера | 2024-01-01 | Зеленодольский р-н | МКД
Зеленодольск г, ул. Рогачева, д. 11, кв. 4 | 712880500001237 | Энергомера | 2024-01-01 | Зеленодольский р-н | МКД
Зеленодольск г, ул. Рогачева, д. 11, кв. 5 | 712880500003163 | Энергомера | 2024-01-01 | Зеленодольский р-н | МКД
Зеленодольск г, ул. Рогачева, д. 11, кв. 6 | 712880509634382 | Энергомера | 2024-01-01 | Зеленодольский р-н | МКД
Зеленодольск г, ул. Рогачева, д. 11, кв. 7 | 712880509634375 | Энергомера | 2024-01-01 | Зеленодольский р-н | МКД
Зеленодольск г, ул. Рогачева, д. 11, кв. 8 | 712880509635693 | Энергомера | 2024-01-01 | Зеленодольский р-н | МКД
Зеленодольск г, ул. Рогачева, д. 11, кв. 9 | 712880609995124 | Энергомера | 2024-01-01 | Зеленодольский р-н | МКД
Зеленодольск г, ул. Рогачева, д. 11, кв. 10 | 712880509630568 | Энергомера | 2024-01-01 | Зеленодольский р-н | МКД
Зеленодольск г, ул. Рогачева, д. 11, кв. 11 | 712880509994257 | Энергомера | 2024-01-01 | Зеленодольский р-н | МКД
Зеленодольск г, ул. Рогачева, д. 11, кв. 12 | 7128805010240006 | Энергомера | 2024-01-01 | Зеленодольский р-н | МКД
Зеленодольск г, ул. Рогачева, д. 11, кв. 13 | 712880500005204 | Энергомера | 2024-01-01 | Зеленодольский р-н | МКД
Зеленодольск г, ул. Рогачева, д. 11, кв. 14 | 712880509998439 | Энергомера | 2024-01-01 | Зеленодольский р-н | МКД
Зеленодольск г, ул. Рогачева, д. 11, кв. 15 | 712880509992574 | Энергомера | 2024-01-01 | Зеленодольский р-н | МКД
Зеленодольск г, ул. Рогачева, д. 11, кв. 16 | 712880509627421 | Энергомера | 2024-01-01 | Зеленодольский р-н | МКД
Зеленодольск г, ул. Рогачева, д. 11, кв. 18 | 712880509627636 | Энергомера | 2024-01-01 | Зеленодольский р-н | МКД
Зеленодольск г, ул. Рогачева, д. 11, кв. 19 | 712880509637109 | Энергомера | 2024-01-01 | Зеленодольский р-н | МКД
Зеленодольск г, ул. Рогачева, д. 11, кв. 20 | 712880500005853 | Энергомера | 2024-01-01 | Зеленодольский р-н | МКД
Зеленодольск г, ул. Рогачева, д. 11, кв. 21 | 712880509624666 | Энергомера | 2024-01-01 | Зеленодольский р-н | МКД
Зеленодольск г, ул. Рогачева, д. 11, кв. 22 | 712880509625199 | Энергомера | 2024-01-01 | Зеленодольский р-н | МКД
Зеленодольск г, ул. Рогачева, д. 11, кв. 23 | 712880509640642 | Энергомера | 2024-01-01 | Зеленодольский р-н | МКД
Зеленодольск г, ул. Рогачева, д. 11, кв. 24 | 712880509627216 | Энергомера | 2024-01-01 | Зеленодольский р-н | МКД
Зеленодольск г, ул. Рогачева, д. 11, кв. 25 | 712880509994691 | Энергомера | 2024-01-01 | Зеленодольский р-н | МКД
Зеленодольск г, ул. Рогачева, д. 11, кв. 27 | 712880500005617 | Энергомера | 2024-01-01 | Зеленодольский р-н | МКД
Зеленодольск г, ул. Рогачева, д. 11, кв. 28 | 712880508580314 | Энергомера | 2024-01-01 | Зеленодольский р-н | МКД
Зеленодольск г, ул. Рогачева, д. 11, кв. 30 | 712880500005396 | Энергомера | 2024-01-01 | Зеленодольский р-н | МКД
Зеленодольск г, ул. Рогачева, д. 11, кв. 31 | 712880500005440 | Энергомера | 2024-01-01 | Зеленодольский р-н | МКД
Зеленодольск г, ул. Рогачева, д. 11, кв. 32 | 712880508420672 | Энергомера | 2024-01-01 | Зеленодольский р-н | МКД
Зеленодольск г, ул. Рогачева, д. 11, кв. 33 | 712880509641922 | Энергомера | 2024-01-01 | Зеленодольский р-н | МКД
Зеленодольск г, ул. Рогачева, д. 11, кв. 34 | 712880509640611 | Энергомера | 2024-01-01 | Зеленодольский р-н | МКД
Зеленодольск г, ул. Рогачева, д. 11, кв. 35 | 43051959 | МЕРКУРИЙ 201.7 | 2024-01-01 | Зеленодольский р-н | МКД
Зеленодольск г, ул. Рогачева, д. 11, кв. 36 | 712880508421396 | ЦЭ6807П | 2024-12-02 | Зеленодольский р-н | МКД
Зеленодольск г, ул. Рогачева, д. 11, кв. 39 | 712880509642936 | Энергомера | 2024-01-01 | Зеленодольский р-н | МКД
Зеленодольск г, ул. Рогачева, д. 11, кв. 40 | 712880509642837 | ЦЭ6807П | 2024-12-02 | Зеленодольский р-н | МКД
Зеленодольск г, ул. Рогачева, д. 11, кв. 42 | 712880501011914 | Энергомера | 2024-01-01 | Зеленодольский р-н | МКД
Зеленодольск г, ул. Рогачева, д. 11, кв. 43 | 712880508579097 | ЦЭ6807П | 2024-12-02 | Зеленодольский р-н | МКД
Зеленодольск г, ул. Рогачева, д. 11, кв. 44 | 712880509644688 | ЭНЕРГОМЕРА 101 | 2024-12-02 | Зеленодольский р-н | МКД
Зеленодольск г, ул. Рогачева, д. 11, кв. 45 | 712880509663526 | ЭНЕРГО-МЕРА | 2024-12-02 | Зеленодольский р-н | МКД
Зеленодольск г, ул. Рогачева, д. 11, кв. 46 | 71288050102330 | Энергомера | 2024-01-01 | Зеленодольский р-н | МКД
Зеленодольск г, ул. Рогачева, д. 11, кв. 47 | 712880509540447 | Энергомера | 2024-01-01 | Зеленодольский р-н | МКД
Зеленодольск г, ул. Рогачева, д. 11, кв. 48 | 712880509539540 | ЦЭ6807П | 2024-12-02 | Зеленодольский р-н | МКД
Зеленодольск г, ул. Рогачева, д. 11, кв. 49 | 712880500004238 | Энергомера | 2024-01-01 | Зеленодольский р-н | МКД
Зеленодольск г, ул. Рогачева, д. 11, кв. 50 | 712880509998453 | Энергомера | 2024-01-01 | Зеленодольский р-н | МКД
Зеленодольск г, ул. Рогачева, д. 17, кв. 1 | 1509757 | МЕРКУРИЙ 201 | 2024-01-01 | Зеленодольский р-н | МКД
Зеленодольск г, ул. Рогачева, д. 17, кв. 27 | 13506 | СО-50МЭ | 2024-01-01 | Зеленодольский р-н | МКД
Зеленодольск г, ул. Рогачева, д. 17, кв. 29 | 13202 | СО-50МЭ | 2024-01-01 | Зеленодольский р-н | МКД
Зеленодольск г, ул. Рогачева, д. 19, кв. 30 | 921215 | МЕРКУРИЙ 201 | 2024-01-01 | Зеленодольский р-н | МКД
Зеленодольск г, ул. Рогачева, д. 19, кв. 47 комн. 2 | 12575 | СО-И449 М2 | 2024-01-01 | Зеленодольский р-н | МКД
Зеленодольск г, ул. Рогачева, д. 19, кв. 57 | 60308408 | ЦЭ2726 | 2024-01-01 | Зеленодольский р-н | МКД
Зеленодольск г, ул. Рогачева, д. 21, кв. 18 | 14461 | СОЭ-52 | 2024-01-01 | Зеленодольский р-н | МКД
Зеленодольск г, ул. Рогачева, д. 21, кв. 27 | 10587 | СО-ЭЭ6705 | 2024-01-01 | Зеленодольский р-н | МКД
Зеленодольск г, ул. Рогачева, д. 21, кв. 60 | 34907 | СОЭ-52 | 2024-01-01 | Зеленодольский р-н | МКД
Зеленодольск г, ул. Рогачева, д. 21, кв. 70 | 94774 | СО-И449 М2-5 | 2024-01-01 | Зеленодольский р-н | МКД
Зеленодольск г, ул. Рогачева, д. 21, кв. 124 | 31198 | СОЭ-52 | 2024-01-01 | Зеленодольский р-н | МКД
Зеленодольск г, ул. Рогачева, д. 23, кв. 20 | 5245 | СОЭ-52 | 2024-01-01 | Зеленодольский р-н | МКД
Зеленодольск г, ул. Рогачева, д. 23, кв. 36 | 12589 | СО-И449 М2-5 | 2024-01-01 | Зеленодольский р-н | МКД
Зеленодольск г, ул. Рогачева, д. 23, кв. 57 | 12087 | ЛЕЙНЕ ЭЛЕКТРО-01 1МШ | 2024-01-01 | Зеленодольский р-н | МКД
Зеленодольск г, ул. Рогачева, д. 36, кв. 3 | 3705108 | ЕС 2726 | 2024-01-01 | Зеленодольский р-н | МКД
Зеленодольск г, ул. Рогачева, д. 36, кв. 9 | 11674 | СО-50МЭ | 2024-01-01 | Зеленодольский р-н | МКД
Зеленодольск г, ул. Рогачева, д. 36, кв. 12 | 2163258 | МЕРКУРИЙ 200 | 2024-01-01 | Зеленодольский р-н | МКД
Зеленодольск г, ул. Рогачева, д. 36, кв. 27 | 7963308 | ЕС 2726 | 2024-01-01 | Зеленодольский р-н | МКД
Зеленодольск г, ул. Сайдашева, д. 3, кв. 413 | 90214 | ЛЕЙНЕ- ЭЛЕКТРО 01 | 2024-12-01 | Зеленодольский р-н | МКД
Зеленодольск г, ул. Сайдашева, д. 7, кв. 7 | 6332 | СОЭ-52 | 2024-01-01 | Зеленодольский р-н | МКД
Зеленодольск г, ул. Сайдашева, д. 7, кв. 48 | 5252 | СОЭ-52 | 2024-01-01 | Зеленодольский р-н | МКД
Зеленодольск г, ул. Сайдашева, д. 7, кв. 51 | 806240 | МЕРКУРИЙ 200 | 2024-01-01 | Зеленодольский р-н | МКД
Зеленодольск г, ул. Сайдашева, д. 7, кв. 52 | 29900 | СОЭ-52 | 2024-01-01 | Зеленодольский р-н | МКД
Зеленодольск г, ул. Сайдашева, д. 9, кв. 4 | 125603 | СО-И449 М2-5 | 2024-12-01 | Зеленодольский р-н | МКД
Зеленодольск г, ул. Сайдашева, д. 9, кв. 43 | 40261 | СО-Э449 1М | 2024-12-01 | Зеленодольский р-н | МКД
Зеленодольск г, ул. Сайдашева, д. 9, кв. 59 | 22807 | ЛЕЙНЕ ЭЛЕКТРО-01 1МШ | 2024-01-01 | Зеленодольский р-н | МКД
Зеленодольск г, ул. Северная, д. 11, кв. 86 | 66650800250 | СОЭ | 2024-01-01 | Зеленодольский р-н | МКД
Зеленодольск г, ул. Солнечная, д. 1, кв. 21 | 7214 | СОЭ-52 | 2024-01-01 | Зеленодольский р-н | МКД
Зеленодольск г, ул. Солнечная, д. 1, кв. 27 | 178686 | СОЭ | 2024-01-01 | Зеленодольский р-н | МКД
Зеленодольск г, ул. Солнечная, д. 1, кв. 56 | 209075072 | СЭБ-1 | 2024-01-01 | Зеленодольский р-н | МКД
Зеленодольск г, ул. Солнечная, д. 1, кв. 57 | 101979 | СО-ЭЭ6705 | 2024-01-01 | Зеленодольский р-н | МКД
Зеленодольск г, ул. Солнечная, д. 1, кв. 70 | 103512 | СО-ЭЭ6705 | 2024-01-01 | Зеленодольский р-н | МКД
Зеленодольск г, ул. Солнечная, д. 1, кв. 73 | 10889 | ЛЕЙНЕ ЭЛЕКТРО-01 1МШ | 2024-01-01 | Зеленодольский р-н | МКД
Зеленодольск г, ул. Солнечная, д. 8, кв. 15 | 5404 | СОЭ-52 | 2024-01-01 | Зеленодольский р-н | МКД
Зеленодольск г, ул. Солнечная, д. 8, кв. 17 | 14263 | СОЭ-52 | 2024-01-01 | Зеленодольский р-н | МКД
Зеленодольск г, ул. Солнечная, д. 8, кв. 19 | бн23023 | СОЭ-52 | 2024-01-01 | Зеленодольский р-н | МКД
Зеленодольск г, ул. Солнечная, д. 8, кв. 24 | 2288908 | МЕРКУРИЙ 200 | 2024-01-01 | Зеленодольский р-н | МКД
Зеленодольск г, ул. Солнечная, д. 8, кв. 26 | 175787 | СОЭ | 2024-01-01 | Зеленодольский р-н | МКД
Зеленодольск г, ул. Солнечная, д. 11, кв. 1 | 603580508936557 | СЕ 101 | 2024-01-01 | Зеленодольский р-н | МКД
Зеленодольск г, ул. Солнечная, д. 11, кв. 2 | 603580602484749 | СЕ 101 | 2024-01-01 | Зеленодольский р-н | МКД
Зеленодольск г, ул. Солнечная, д. 11, кв. 3 | 603580508973149 | СЕ 101 | 2024-01-01 | Зеленодольский р-н | МКД
Зеленодольск г, ул. Солнечная, д. 11, кв. 4 | 603580508959822 | СЕ 101 | 2024-01-01 | Зеленодольский р-н | МКД
Зеленодольск г, ул. Солнечная, д. 11, кв. 5 | 60358050941199 | СЕ 101 | 2024-01-01 | Зеленодольский р-н | МКД
Зеленодольск г, ул. Солнечная, д. 11, кв. 6 | 603580602482219 | СЕ 101 | 2024-01-01 | Зеленодольский р-н | МКД
Зеленодольск г, ул. Солнечная, д. 11, кв. 8 | 603580508962044 | СЕ 101 | 2024-01-01 | Зеленодольский р-н | МКД
Зеленодольск г, ул. Солнечная, д. 21, кв. 15 | 14915 | СОЭ-52 | 2024-02-01 | Зеленодольский р-н | МКД
Зеленодольск г, ул. Солнечная, д. 22, кв. 21 | 712880603265994 | ЦЭ6807П | 2024-01-01 | Зеленодольский р-н | МКД
Зеленодольск г, ул. Союзная, д. 4, кв. 3 | 104170 | СО-ЭЭ6705 | 2024-12-01 | Зеленодольский р-н | МКД
Зеленодольск г, ул. Союзная, д. 4, кв. 9 | 104830 | СО-ЭЭ6705 | 2024-01-01 | Зеленодольский р-н | МКД
Зеленодольск г, ул. Союзная, д. 4, кв. 12 | 104704 | СО-ЭЭ6705 | 2024-01-01 | Зеленодольский р-н | МКД
Зеленодольск г, ул. Союзная, д. 6, кв. 24 | 712880601974027 | ЦЭ6807П | 2024-01-01 | Зеленодольский р-н | МКД
Зеленодольск г, ул. Союзная, д. 6, кв. 31 | 10705 | СО-И449 М2-5 | 2024-01-01 | Зеленодольский р-н | МКД
Зеленодольск г, ул. Союзная, д. 8, кв. 21 | 104354 | СО-ЭЭ6705 | 2024-01-01 | Зеленодольский р-н | МКД
Зеленодольск г, ул. Союзная, д. 8, кв. 26 | 30669 | СОЭ-52 | 2024-01-01 | Зеленодольский р-н | МКД
Зеленодольск г, ул. Степная, д. 2А, кв. 48 | 7785023047183 | СЕ 101 | 2024-12-01 | Зеленодольский р-н | МКД
Зеленодольск г, ул. Степная, д. 2А, кв. 71 | 125813 | СОЭ | 2024-01-01 | Зеленодольский р-н | МКД
Зеленодольск г, ул. Степная, д. 2А, кв. 86 | 12428 | СО-И449 М2-5 | 2024-01-01 | Зеленодольский р-н | МКД
Зеленодольск г, ул. Степная, д. 2А, кв. 95 | 7842 | СОЭ-52 | 2024-01-01 | Зеленодольский р-н | МКД
Зеленодольск г, ул. Степная, д. 2А, кв. 100 | 7414 | СОЭ-52 | 2024-01-01 | Зеленодольский р-н | МКД
Васильево пгт, ул. Ленина, д. 14, кв. 30 | 40723 | СО-И449 М2 | 2024-06-01 | Зеленодольский р-н | МКД
Зеленодольск г, ул. Степная, д. 2А, кв. 109 | 10655 | СО-И449 М2-5 | 2024-01-01 | Зеленодольский р-н | МКД
Зеленодольск г, ул. Степная, д. 2А, кв. 111 | 2281837 | МЕРКУРИЙ 200 | 2024-01-01 | Зеленодольский р-н | МКД
Зеленодольск г, ул. Степная, д. 8А, кв. 19 | 40499 | СОЭ-52 | 2024-01-01 | Зеленодольский р-н | МКД
Зеленодольск г, ул. Степная, д. 8А, кв. 49 | 7439 | СОЭ-52 | 2024-01-01 | Зеленодольский р-н | МКД
Зеленодольск г, ул. Степная, д. 8А, кв. 50 | 122505 | СОЭ | 2024-01-01 | Зеленодольский р-н | МКД
Зеленодольск г, ул. Степная, д. 8А, кв. 54 | 7218 | СОЭ-52 | 2024-01-01 | Зеленодольский р-н | МКД
Зеленодольск г, ул. Степная, д. 8А, кв. 91 | 12404 | СО-ЭЭ6705 | 2024-01-01 | Зеленодольский р-н | МКД
Зеленодольск г, ул. Столичная, д. 2, кв. 6 | 125185 | СО-И449 М2 | 2024-01-01 | Зеленодольский р-н | МКД
Зеленодольск г, ул. Столичная, д. 2, кв. 8 | 122815 | СОЭ | 2024-01-01 | Зеленодольский р-н | МКД
Зеленодольск г, ул. Столичная, д. 2, кв. 9 | 123612 | СО-Э449 1М | 2024-01-01 | Зеленодольский р-н | МКД
Зеленодольск г, ул. Столичная, д. 2, кв. 51 | 42639 | СО-ИБМ3 | 2024-01-01 | Зеленодольский р-н | МКД
Зеленодольск г, ул. Столичная, д. 2, кв. 65 | 33617 | СО-Э449 1М | 2024-01-01 | Зеленодольский р-н | МКД
Зеленодольск г, ул. Столичная, д. 2А, кв. 63 | 800902009 | ЦЭ6807П | 2024-01-01 | Зеленодольский р-н | МКД
Зеленодольск г, ул. Столичная, д. 2А, кв. 71 | 12050660 | СЭО-1.09 | 2024-01-01 | Зеленодольский р-н | МКД
Зеленодольск г, ул. Столичная, д. 2А, кв. 106 | 14817 | СОЭ-52 | 2024-01-01 | Зеленодольский р-н | МКД
Зеленодольск г, ул. Столичная, д. 2А, кв. 114 | 103752 | СО-ЭЭ6705 | 2024-01-01 | Зеленодольский р-н | МКД
Зеленодольск г, ул. Столичная, д. 2А, кв. 126 | 361829 | СОЭ | 2024-10-01 | Зеленодольский р-н | МКД
Зеленодольск г, ул. Столичная, д. 2А, кв. 138 | 10575 | СО-ЭЭ6705 | 2024-01-01 | Зеленодольский р-н | МКД
Зеленодольск г, ул. Столичная, д. 2А, кв. 141 | 855448 | СО-ИБМ3 | 2024-01-01 | Зеленодольский р-н | МКД
Зеленодольск г, ул. Столичная, д. 2А, кв. 143 | 60348100 | СЕ 101 | 2024-01-01 | Зеленодольский р-н | МКД
Зеленодольск г, ул. Столичная, д. 2А, кв. 164 | 105396 | СО-ЭЭ6705 | 2024-01-01 | Зеленодольский р-н | МКД
Зеленодольск г, ул. Столичная, д. 7, кв. 18 | 1570206 | МЕРКУРИЙ 200 | 2024-01-01 | Зеленодольский р-н | МКД
Зеленодольск г, ул. Столичная, д. 8, кв. 2 | 727670104595933 | ЦЭ6807П | 2024-01-01 | Зеленодольский р-н | МКД
Зеленодольск г, ул. Столичная, д. 8, кв. 13 | 1939632 | МЕРКУРИЙ 200 | 2024-01-01 | Зеленодольский р-н | МКД
Зеленодольск г, ул. Столичная, д. 8, кв. 23 | 15125 | СО-50МЭ | 2024-01-01 | Зеленодольский р-н | МКД
Зеленодольск г, ул. Столичная, д. 8, кв. 24 | 782070904111406 | ЦЭ6807П | 2024-01-01 | Зеленодольский р-н | МКД
Зеленодольск г, ул. Столичная, д. 8, кв. 36 | 11886 | СО-ЭЭ6705 | 2024-01-01 | Зеленодольский р-н | МКД
Зеленодольск г, ул. Столичная, д. 8А, кв. 1 | 30302 | СО-Э449 1М | 2024-12-01 | Зеленодольский р-н | МКД
Зеленодольск г, ул. Столичная, д. 8А, кв. 5 | 13586 | СО-50МЭ | 2024-01-01 | Зеленодольский р-н | МКД
Зеленодольск г, ул. Столичная, д. 8А, кв. 8 | 32736 | СО-ЭЭ6705 | 2024-09-01 | Зеленодольский р-н | МКД
Зеленодольск г, ул. Столичная, д. 8А, кв. 13 | 712880100222363 | ЦЭ6807П | 2024-10-01 | Зеленодольский р-н | МКД
Зеленодольск г, ул. Столичная, д. 8А, кв. 25 | 1662187 | МЕРКУРИЙ 201 | 2024-01-01 | Зеленодольский р-н | МКД
Зеленодольск г, ул. Столичная, д. 8А, кв. 31 | 41985 | СО-И449 М2-5 | 2024-01-01 | Зеленодольский р-н | МКД
Зеленодольск г, ул. Столичная, д. 8А, кв. 37 | 9852 | СОЭ-52 | 2024-01-01 | Зеленодольский р-н | МКД
Зеленодольск г, ул. Столичная, д. 8А, кв. 63 | 2284395 | МЕРКУРИЙ 200 | 2024-01-01 | Зеленодольский р-н | МКД
Зеленодольск г, ул. Столичная, д. 8А, кв. 75 | 603480204414321 | СЕ 101 | 2024-01-01 | Зеленодольский р-н | МКД
Зеленодольск г, ул. Столичная, д. 8А, кв. 78 | 2200075 | МЕРКУРИЙ 201 | 2024-01-01 | Зеленодольский р-н | МКД
Зеленодольск г, ул. Столичная, д. 8А, кв. 82 | 449321 | СО-И449 М2-5 | 2024-12-01 | Зеленодольский р-н | МКД
Зеленодольск г, ул. Столичная, д. 8А, кв. 93 | 113018 | СОЭ | 2024-01-01 | Зеленодольский р-н | МКД
Зеленодольск г, ул. Столичная, д. 8А, кв. 106 | 103925 | СО-ЭЭ6705 | 2024-10-01 | Зеленодольский р-н | МКД
Зеленодольск г, ул. Столичная, д. 8А, кв. 128 | 31137 | СО-ЭЭ6705 | 2024-12-01 | Зеленодольский р-н | МКД
Зеленодольск г, ул. Столичная, д. 8А, кв. 134 | 125362 | СО-И449 М1-2 | 2024-01-01 | Зеленодольский р-н | МКД
Зеленодольск г, ул. Столичная, д. 8А, кв. 144 | 5571 | СОЭ-52 | 2024-01-01 | Зеленодольский р-н | МКД
Зеленодольск г, ул. Столичная, д. 9, кв. 15 | 216372 | СОЭ | 2024-01-01 | Зеленодольский р-н | МКД
Зеленодольск г, ул. Столичная, д. 9, кв. 28 | 2474848 | МЕРКУРИЙ 200 | 2024-09-01 | Зеленодольский р-н | МКД
Васильево пгт, ул. Ленина, д. 47, кв. 8 | 40750 | СО-И449 1М2-2 | 2024-01-01 | Зеленодольский р-н | МКД
Зеленодольск г, ул. Столичная, д. 9, кв. 55 | 125723 | СОЭ | 2024-01-01 | Зеленодольский р-н | МКД
Зеленодольск г, ул. Столичная, д. 11, кв. 4 | 126094 | СО-И449 М2-5 | 2024-01-01 | Зеленодольский р-н | МКД
Зеленодольск г, ул. Столичная, д. 11, кв. 14 | 5569 | СОЭ-04 | 2024-01-01 | Зеленодольский р-н | МКД
Зеленодольск г, ул. Столичная, д. 11, кв. 19 | 178685 | СОЭ | 2024-09-01 | Зеленодольский р-н | МКД
Зеленодольск г, ул. Столичная, д. 11, кв. 25 | 32352 | СО-ЭЭ6705 | 2024-01-01 | Зеленодольский р-н | МКД
Зеленодольск г, ул. Столичная, д. 11, кв. 39 | 1006839199 | ЦЭ6807П | 2024-01-01 | Зеленодольский р-н | МКД
Зеленодольск г, ул. Столичная, д. 11, кв. 40 | 123097 | СО-И449 М2-5 | 2024-12-01 | Зеленодольский р-н | МКД
Зеленодольск г, ул. Столичная, д. 11, кв. 45 | 603523279 | ЦЭ6807П | 2024-01-01 | Зеленодольский р-н | МКД
Зеленодольск г, ул. Столичная, д. 12, кв. 9 | 7283 | СОЭ-52 | 2024-01-01 | Зеленодольский р-н | МКД
Зеленодольск г, ул. Столичная, д. 12, кв. 43 | 958072 | МЕРКУРИЙ 201 | 2024-01-01 | Зеленодольский р-н | МКД
Зеленодольск г, ул. Столичная, д. 12, кв. 54 | 1353229009 | СО-И449 М2-5 | 2024-01-01 | Зеленодольский р-н | МКД
Зеленодольск г, ул. Столичная, д. 12, кв. 93 | 40368 | СОЭ-52 | 2024-12-01 | Зеленодольский р-н | МКД
Зеленодольск г, ул. Столичная, д. 12, кв. 95 | 91303 | СО-50МЭ | 2024-01-01 | Зеленодольский р-н | МКД
Зеленодольск г, ул. Столичная, д. 12, кв. 113 | 125429 | СОЭ | 2024-04-01 | Зеленодольский р-н | МКД
Зеленодольск г, ул. Столичная, д. 12, кв. 116 | 1939318 | МЕРКУРИЙ 200 | 2024-03-01 | Зеленодольский р-н | МКД
Зеленодольск г, ул. Столичная, д. 12, кв. 121 | 208908 | СОЭ | 2024-09-01 | Зеленодольский р-н | МКД
Зеленодольск г, ул. Столичная, д. 12, кв. 139 | 1428257 | МЕРКУРИЙ 200 | 2024-01-01 | Зеленодольский р-н | МКД
Зеленодольск г, ул. Столичная, д. 13, кв. 22 | 180813 | СОЭ | 2024-01-01 | Зеленодольский р-н | МКД
Зеленодольск г, ул. Столичная, д. 13, кв. 28 | 4595 | СОЭ-52 | 2024-01-01 | Зеленодольский р-н | МКД
Зеленодольск г, ул. Столичная, д. 13, кв. 49 | 16704 | СО-ЭЭ6705 | 2024-01-01 | Зеленодольский р-н | МКД
Зеленодольск г, ул. Столичная, д. 13, кв. 62 | 125410 | СО-И449 М2-5 | 2024-01-01 | Зеленодольский р-н | МКД
Зеленодольск г, ул. Столичная, д. 13, кв. 65 | 126358 | СО-И449 М2-5 | 2024-01-01 | Зеленодольский р-н | МКД
Зеленодольск г, ул. Столичная, д. 16, кв. 1 | 2288976 | МЕРКУРИЙ 200 | 2024-01-01 | Зеленодольский р-н | МКД
Зеленодольск г, ул. Столичная, д. 16, кв. 10 | 123096 | СО-ЭЭ6705 | 2024-01-01 | Зеленодольский р-н | МКД
Зеленодольск г, ул. Столичная, д. 16, кв. 13 | 131255 | СОЭ-52 | 2024-01-01 | Зеленодольский р-н | МКД
Зеленодольск г, ул. Столичная, д. 17, кв. 1 | 78951109208678 | ЦЭ6807П | 2024-01-01 | Зеленодольский р-н | МКД
Зеленодольск г, ул. Столичная, д. 17, кв. 69 | 77005455 | СЕ 102 | 2024-01-01 | Зеленодольский р-н | МКД
Зеленодольск г, ул. Столичная, д. 17, кв. 70 | 175623 | СОЭ | 2024-01-01 | Зеленодольский р-н | МКД
Зеленодольск г, ул. Столичная, д. 18, кв. 3 | 1940152 | МЕРКУРИЙ 200 | 2024-01-01 | Зеленодольский р-н | МКД
Зеленодольск г, ул. Столичная, д. 18, кв. 9 | 30698 | СОЭ-52 | 2024-01-01 | Зеленодольский р-н | МКД
Зеленодольск г, ул. Столичная, д. 18, кв. 34 | 122816 | СОЭ | 2024-01-01 | Зеленодольский р-н | МКД
Зеленодольск г, ул. Столичная, д. 18, кв. 37 | 12766 | СО-И449 М1-2 | 2024-01-01 | Зеленодольский р-н | МКД
Зеленодольск г, ул. Столичная, д. 18, кв. 43 | 1940105 | МЕРКУРИЙ 200 | 2024-01-01 | Зеленодольский р-н | МКД
Зеленодольск г, ул. Столичная, д. 18, кв. 50 | 1945925 | МЕРКУРИЙ 200 | 2024-01-01 | Зеленодольский р-н | МКД
Зеленодольск г, ул. Столичная, д. 18, кв. 72 | 66848208 | СОЛО | 2024-01-01 | Зеленодольский р-н | МКД
Зеленодольск г, ул. Столичная, д. 18, кв. 75 | 7040675711 | ЦЭ6807П | 2024-01-01 | Зеленодольский р-н | МКД
Зеленодольск г, ул. Столичная, д. 18, кв. 77 | 124882 | СО-И449 М2-5 | 2024-12-01 | Зеленодольский р-н | МКД
Зеленодольск г, ул. Столичная, д. 18, кв. 91 | 12339 | СО-И449 М2 | 2024-01-01 | Зеленодольский р-н | МКД
Зеленодольск г, ул. Столичная, д. 18, кв. 94 | 1111034 | СО-И449 М2-5 | 2024-01-01 | Зеленодольский р-н | МКД
Зеленодольск г, ул. Столичная, д. 18, кв. 109 | 90839 | СО-ЭЭ6705 | 2024-01-01 | Зеленодольский р-н | МКД
Зеленодольск г, ул. Столичная, д. 18, кв. 127 | 9789 | СОЭ-52 | 2024-01-01 | Зеленодольский р-н | МКД
Зеленодольск г, ул. Столичная, д. 18, кв. 129 | 22794 | ЛЕЙНЕ ЭЛЕКТРО-01 1МШ | 2024-01-01 | Зеленодольский р-н | МКД
Зеленодольск г, ул. Столичная, д. 18, кв. 130 | 11959 | ЛЕЙНЕ ЭЛЕКТРО-01 1МШ | 2024-01-01 | Зеленодольский р-н | МКД
Зеленодольск г, ул. Столичная, д. 18, кв. 132 | 11780 | ЛЕЙНЕ ЭЛЕКТРО-01 1МШ | 2024-01-01 | Зеленодольский р-н | МКД
Зеленодольск г, ул. Столичная, д. 18, кв. 139 | 20756 | ЛЕЙНЕ ЭЛЕКТРО-01 1МШ | 2024-01-01 | Зеленодольский р-н | МКД
Зеленодольск г, ул. Столичная, д. 18, кв. 140 | 13956 | СОЭ-52 | 2024-01-01 | Зеленодольский р-н | МКД
Зеленодольск г, ул. Столичная, д. 20, кв. 2 | 104962 | СО-ЭЭ6705 | 2024-12-01 | Зеленодольский р-н | МКД
Зеленодольск г, ул. Столичная, д. 20, кв. 24 | 2374358 | МЕРКУРИЙ 201 | 2024-01-01 | Зеленодольский р-н | МКД
Зеленодольск г, ул. Столичная, д. 20, кв. 32 | 110452 | СОЭ | 2024-01-01 | Зеленодольский р-н | МКД
Зеленодольск г, ул. Столичная, д. 20, кв. 55 | 103610 | СО-Э449 1М | 2024-02-01 | Зеленодольский р-н | МКД
Зеленодольск г, ул. Столичная, д. 20, кв. 80 | 9564684 | СО-И449 М2-5 | 2024-01-01 | Зеленодольский р-н | МКД
Зеленодольск г, ул. Столичная, д. 20, кв. 91 | 42542 | ЛЕЙНЕ ЭЛЕКТРО-01 1МШ | 2024-01-01 | Зеленодольский р-н | МКД
Зеленодольск г, ул. Столичная, д. 20, кв. 98 | 110256613 | СЭО-1.09 | 2024-12-01 | Зеленодольский р-н | МКД
Зеленодольск г, ул. Столичная, д. 21, кв. 12 | 789571109109715 | ЦЭ6807П | 2024-01-01 | Зеленодольский р-н | МКД
Зеленодольск г, ул. Столичная, д. 43, кв. 7 | 60249808 | ЦЭ2726 | 2024-12-01 | Зеленодольский р-н | МКД
Зеленодольск г, ул. Столичная, д. 43, кв. 10 | 125887 | СО-И449 М2-5 | 2024-01-01 | Зеленодольский р-н | МКД
Зеленодольск г, ул. Столичная, д. 43, кв. 15 | 42880 | СО-И449 М2-5 | 2024-01-01 | Зеленодольский р-н | МКД
Зеленодольск г, ул. Столичная, д. 43, кв. 17 | 12573929338 | СО-И449 М2-5 | 2024-01-01 | Зеленодольский р-н | МКД
Зеленодольск г, ул. Столичная, д. 43, кв. 84 | 33221 | СО-ЭЭ6705 | 2024-12-01 | Зеленодольский р-н | МКД
Зеленодольск г, ул. Столичная, д. 43, кв. 102 | 30744 | СО-ЭЭ6705 | 2024-12-01 | Зеленодольский р-н | МКД
Зеленодольск г, ул. Столичная, д. 43, кв. 118 | 2763096 | МЕРКУРИЙ 201 | 2024-01-01 | Зеленодольский р-н | МКД
Зеленодольск г, ул. Столичная, д. 43, кв. 127 | 1510629366 | СО-50МЭ | 2024-01-01 | Зеленодольский р-н | МКД
Зеленодольск г, ул. Татарстан, д. 5, кв. 9 | 1943867 | МЕРКУРИЙ 200 | 2024-01-01 | Зеленодольский р-н | МКД
Зеленодольск г, ул. Татарстан, д. 5, кв. 10 | 2140883 | МЕРКУРИЙ 200 | 2024-01-01 | Зеленодольский р-н | МКД
Зеленодольск г, ул. Татарстан, д. 7, кв. 1 | 603580602481212 | СЕ 101 | 2024-01-01 | Зеленодольский р-н | МКД
Зеленодольск г, ул. Татарстан, д. 7, кв. 4 | 603680508974399 | СЕ 101 | 2024-01-01 | Зеленодольский р-н | МКД
Зеленодольск г, ул. Татарстан, д. 7, кв. 5 | 603580508974429 | СЕ 101 | 2024-01-01 | Зеленодольский р-н | МКД
Зеленодольск г, ул. Татарстан, д. 7, кв. 6 | 603580602478878 | СЕ 101 | 2024-01-01 | Зеленодольский р-н | МКД
Зеленодольск г, ул. Татарстан, д. 7, кв. 8 | 603580608897728 | СЕ 101 | 2024-08-01 | Зеленодольский р-н | МКД
Зеленодольск г, ул. Татарстан, д. 7, кв. 9 | 603580509009793 | СЕ 101 | 2024-09-01 | Зеленодольский р-н | МКД
Зеленодольск г, ул. Татарстан, д. 7, кв. 10 | 6058003480989 | СЕ 101 | 2024-12-01 | Зеленодольский р-н | МКД
Зеленодольск г, ул. Татарстан, д. 7, кв. 11 | 603580508979073 | СЕ 101 | 2024-01-01 | Зеленодольский р-н | МКД
Зеленодольск г, ул. Татарстан, д. 7, кв. 12 | 603580602459846 | СЕ 101 | 2024-01-01 | Зеленодольский р-н | МКД
Зеленодольск г, ул. Татарстан, д. 7, кв. 13 | 603580508974757 | СЕ 101 | 2024-01-01 | Зеленодольский р-н | МКД
Зеленодольск г, ул. Татарстан, д. 7, кв. 14 | 60358050893660 | СЕ 101 | 2024-01-01 | Зеленодольский р-н | МКД
Зеленодольск г, ул. Татарстан, д. 7, кв. 15 | 603580602477796 | СЕ 101 | 2024-01-01 | Зеленодольский р-н | МКД
Зеленодольск г, ул. Татарстан, д. 7, кв. 16 | 603580508863334 | СЕ 101 | 2024-01-01 | Зеленодольский р-н | МКД
Зеленодольск г, ул. Татарстан, д. 10, кв. 3 | 31096 | СОЭ-52 | 2024-12-01 | Зеленодольский р-н | МКД
Зеленодольск г, ул. Татарстан, д. 10, кв. 26 | 0118-2008 | ЦЭ2726-12 | 2024-12-01 | Зеленодольский р-н | МКД
Зеленодольск г, ул. Татарстан, д. 13, кв. 1 | 712880809207798 | ЦЭ6807П | 2024-10-01 | Зеленодольский р-н | МКД
Зеленодольск г, ул. Татарстан, д. 13, кв. 3 | 712880809206852 | ЦЭ6807П | 2024-10-01 | Зеленодольский р-н | МКД
Зеленодольск г, ул. Татарстан, д. 13, кв. 4 | 712880809228847 | ЦЭ6807П | 2024-10-01 | Зеленодольский р-н | МКД
Зеленодольск г, ул. Татарстан, д. 13, кв. 5 | 712880809228588 | ЦЭ6807П | 2024-10-01 | Зеленодольский р-н | МКД
Зеленодольск г, ул. Татарстан, д. 13, кв. 6 | 712880809217407 | ЦЭ6807П | 2024-10-01 | Зеленодольский р-н | МКД
Зеленодольск г, ул. Татарстан, д. 13, кв. 7 | 712880809230338 | ЦЭ6807П | 2024-10-01 | Зеленодольский р-н | МКД
Зеленодольск г, ул. Татарстан, д. 13, кв. 8 | 712880809178819 | ЦЭ6807П | 2024-10-01 | Зеленодольский р-н | МКД
Зеленодольск г, ул. Татарстан, д. 13, кв. 11 | 712880809208566 | ЦЭ6807П | 2024-11-01 | Зеленодольский р-н | МКД
Зеленодольск г, ул. Татарстан, д. 13, кв. 12 | 712880809233131 | ЦЭ6807П | 2024-10-01 | Зеленодольский р-н | МКД
Зеленодольск г, ул. Татарстан, д. 13, кв. 13 | 712880809178159 | ЦЭ6807П | 2024-10-01 | Зеленодольский р-н | МКД
Зеленодольск г, ул. Татарстан, д. 13, кв. 14 | 712880809208634 | ЦЭ6807П | 2024-10-01 | Зеленодольский р-н | МКД
Зеленодольск г, ул. Татарстан, д. 13, кв. 15 | 712880708466456 | ЦЭ6807П | 2024-10-01 | Зеленодольский р-н | МКД
Зеленодольск г, ул. Татарстан, д. 13, кв. 16 | Null | СОЭ-5 | 2024-01-01 | Зеленодольский р-н | МКД
Зеленодольск г, ул. Татарстан, д. 13, кв. 17 | 712880809228946 | ЦЭ6807П | 2024-10-01 | Зеленодольский р-н | МКД
Зеленодольск г, ул. Татарстан, д. 13, кв. 18 | 712880809206869 | ЦЭ6807П | 2024-10-01 | Зеленодольский р-н | МКД
Зеленодольск г, ул. Татарстан, д. 13, кв. 19 | 712880809224917 | ЦЭ6807П | 2024-10-01 | Зеленодольский р-н | МКД
Зеленодольск г, ул. Татарстан, д. 13, кв. 20 | 712880809208399 | ЦЭ6807П | 2024-10-01 | Зеленодольский р-н | МКД
Зеленодольск г, ул. Татарстан, д. 13, кв. 25 | 71288089230055 | ЦЭ6807П | 2024-10-01 | Зеленодольский р-н | МКД
Зеленодольск г, ул. Татарстан, д. 13, кв. 27 | 71288009225082 | ЦЭ6807П | 2024-10-01 | Зеленодольский р-н | МКД
Зеленодольск г, ул. Татарстан, д. 13, кв. 28 | 712880809206234 | ЦЭ6807П | 2024-10-01 | Зеленодольский р-н | МКД
Зеленодольск г, ул. Татарстан, д. 13, кв. 29 | 712880809178432 | ЦЭ6807П | 2024-10-01 | Зеленодольский р-н | МКД
Зеленодольск г, ул. Татарстан, д. 13, кв. 30 | 712880708475618 | ЦЭ6807П | 2024-10-01 | Зеленодольский р-н | МКД
Зеленодольск г, ул. Татарстан, д. 13, кв. 32 | 712880708474765 | ЦЭ6807П | 2024-10-01 | Зеленодольский р-н | МКД
Зеленодольск г, ул. Татарстан, д. 15А, кв. 2 | 81860 | СО-И449 М2-5 | 2024-09-01 | Зеленодольский р-н | МКД
Зеленодольск г, ул. Татарстан, д. 20, кв. 18 | 14386 | СОЭ-52 | 2024-01-01 | Зеленодольский р-н | МКД
Зеленодольск г, ул. Татарстан, д. 20, кв. 25 | 4403 | СОЭ-52 | 2024-01-01 | Зеленодольский р-н | МКД
Зеленодольск г, ул. Татарстан, д. 20, кв. 27 | 7611 | СОЭ-52 | 2024-01-01 | Зеленодольский р-н | МКД
Зеленодольск г, ул. Татарстан, д. 20, кв. 28 | 125147 | СОЭ | 2024-01-01 | Зеленодольский р-н | МКД
Зеленодольск г, ул. Татарстан, д. 20, кв. 32 | 4443 | СОЭ-52 | 2024-01-01 | Зеленодольский р-н | МКД
Зеленодольск г, ул. Татарстан, д. 20, кв. 34 | 1516003 | МЕРКУРИЙ 201 | 2024-01-01 | Зеленодольский р-н | МКД
Зеленодольск г, ул. Татарстан, д. 22, кв. 1 | 712880809230567 | ЦЭ6807П | 2024-10-01 | Зеленодольский р-н | МКД
Зеленодольск г, ул. Татарстан, д. 22, кв. 2 | 712880809238020 | ЦЭ6807П | 2024-01-01 | Зеленодольский р-н | МКД
Зеленодольск г, ул. Татарстан, д. 22, кв. 4 | 712880809210569 | ЦЭ6807П | 2024-01-01 | Зеленодольский р-н | МКД
Зеленодольск г, ул. Татарстан, д. 22, кв. 5 | 712880809232523 | ЦЭ6807П | 2024-01-01 | Зеленодольский р-н | МКД
Зеленодольск г, ул. Татарстан, д. 22, кв. 7 | 712880809235258 | ЦЭ6807П | 2024-01-01 | Зеленодольский р-н | МКД
Зеленодольск г, ул. Татарстан, д. 22, кв. 8 | 712880809235074 | ЦЭ6807П | 2024-01-01 | Зеленодольский р-н | МКД
Зеленодольск г, ул. Татарстан, д. 22, кв. 9 | 712880707836885 | ЦЭ6807П | 2024-01-01 | Зеленодольский р-н | МКД
Зеленодольск г, ул. Татарстан, д. 22, кв. 10 | 712880808720489 | ЦЭ6807П | 2024-01-01 | Зеленодольский р-н | МКД
Зеленодольск г, ул. Татарстан, д. 22, кв. 12 | 712880809210811 | ЦЭ6807В | 2024-01-01 | Зеленодольский р-н | МКД
Зеленодольск г, ул. Татарстан, д. 22, кв. 13 | 712880809237726 | ЦЭ6807П | 2024-10-01 | Зеленодольский р-н | МКД
Зеленодольск г, ул. Татарстан, д. 22, кв. 14 | 712880809205114 | ЦЭ6807П | 2024-01-01 | Зеленодольский р-н | МКД
Зеленодольск г, ул. Татарстан, д. 22, кв. 17 | 712880809237177 | ЦЭ6807П | 2024-10-01 | Зеленодольский р-н | МКД
Зеленодольск г, ул. Татарстан, д. 22, кв. 18 | 712880809237474 | ЦЭ6807П | 2024-10-01 | Зеленодольский р-н | МКД
Зеленодольск г, ул. Татарстан, д. 22, кв. 19 комн. 2 | 712880809217179 | ЦЭ6807П | 2024-01-01 | Зеленодольский р-н | МКД
Зеленодольск г, ул. Татарстан, д. 22, кв. 20 | 712880809237924 | ЦЭ6807П | 2024-10-01 | Зеленодольский р-н | МКД
Зеленодольск г, ул. Татарстан, д. 22, кв. 21 | 712880809236613 | ЦЭ6807П | 2024-10-01 | Зеленодольский р-н | МКД
Зеленодольск г, ул. Татарстан, д. 22, кв. 25 | 712880809205763 | ЦЭ6807П | 2024-01-01 | Зеленодольский р-н | МКД
Зеленодольск г, ул. Татарстан, д. 22, кв. 26 комн. 1 | 712880809204445 | ЦЭ6807П | 2024-01-01 | Зеленодольский р-н | МКД
Зеленодольск г, ул. Татарстан, д. 22, кв. 27 | 712880809178012 | ЦЭ6807П | 2024-01-01 | Зеленодольский р-н | МКД
Зеленодольск г, ул. Татарстан, д. 22, кв. 29 | 712880809231700 | ЦЭ6807П | 2024-01-01 | Зеленодольский р-н | МКД
Зеленодольск г, ул. Татарстан, д. 22, кв. 30 | 25537 | СОЭ-5 | 2024-01-01 | Зеленодольский р-н | МКД
Зеленодольск г, ул. Татарстан, д. 22, кв. 31 | 712880808720960 | ЦЭ6807П | 2024-01-01 | Зеленодольский р-н | МКД
Зеленодольск г, ул. Татарстан, д. 30, кв. 1 | 1515370 | МЕРКУРИЙ 201 | 2024-01-01 | Зеленодольский р-н | МКД
Зеленодольск г, ул. Татарстан, д. 30, кв. 5 | 920160 | МЕРКУРИЙ 201 | 2024-01-01 | Зеленодольский р-н | МКД
Зеленодольск г, ул. Татарстан, д. 30, кв. 6 | 912337 | МЕРКУРИЙ 201 | 2024-01-01 | Зеленодольский р-н | МКД
Зеленодольск г, ул. Татарстан, д. 30, кв. 7 | 2715954 | МЕРКУРИЙ 201 | 2024-12-01 | Зеленодольский р-н | МКД
Зеленодольск г, ул. Татарстан, д. 30, кв. 8 | 918488 | МЕРКУРИЙ 201 | 2024-01-01 | Зеленодольский р-н | МКД
Зеленодольск г, ул. Татарстан, д. 30, кв. 9 | 1515728 | МЕРКУРИЙ 201 | 2024-01-01 | Зеленодольский р-н | МКД
Зеленодольск г, ул. Татарстан, д. 30, кв. 10 | 1354076 | МЕРКУРИЙ 201 | 2024-01-01 | Зеленодольский р-н | МКД
Зеленодольск г, ул. Татарстан, д. 30, кв. 11 | 912187 | МЕРКУРИЙ 201 | 2024-01-01 | Зеленодольский р-н | МКД
Зеленодольск г, ул. Татарстан, д. 30, кв. 12 | 913567 | МЕРКУРИЙ 201 | 2024-01-01 | Зеленодольский р-н | МКД
Зеленодольск г, ул. Татарстан, д. 30, кв. 14 | 1427444 | МЕРКУРИЙ 200 | 2024-01-01 | Зеленодольский р-н | МКД
Зеленодольск г, ул. Татарстан, д. 30, кв. 20 | 30018 | СО-ЭЭ6705 | 2024-12-01 | Зеленодольский р-н | МКД
Зеленодольск г, ул. Татарстан, д. 30, кв. 28 | 1516087 | МЕРКУРИЙ 201 | 2024-01-01 | Зеленодольский р-н | МКД
Зеленодольск г, ул. Татарстан, д. 30, кв. 38 | 1515405 | МЕРКУРИЙ 200 | 2024-01-01 | Зеленодольский р-н | МКД
Зеленодольск г, ул. Татарстан, д. 30, кв. 40 | 1515729 | МЕРКУРИЙ 201 | 2024-01-01 | Зеленодольский р-н | МКД
Зеленодольск г, ул. Татарстан, д. 30, кв. 50 | 405025 | СО-505 | 2024-01-01 | Зеленодольский р-н | МКД
Зеленодольск г, ул. Татарстан, д. 32, кв. 10 | 125513 | СОЭ | 2024-01-01 | Зеленодольский р-н | МКД
Зеленодольск г, ул. Татарстан, д. 32, кв. 26 | 215267 | СОЭ | 2024-01-01 | Зеленодольский р-н | МКД
Зеленодольск г, ул. Татарстан, д. 32, кв. 27 | 108504 | СО-Э449 1М | 2024-01-01 | Зеленодольский р-н | МКД
Зеленодольск г, ул. Татарстан, д. 32, кв. 38 | 11184 | СО-ЭЭ6705 | 2024-01-01 | Зеленодольский р-н | МКД
Зеленодольск г, ул. Татарстан, д. 32, кв. 47 | 8417 | СОЭ-52 | 2024-01-01 | Зеленодольский р-н | МКД
Зеленодольск г, ул. Татарстан, д. 34, кв. 53 | 50800240709 | СОЭ-52 | 2024-01-01 | Зеленодольский р-н | МКД
Зеленодольск г, ул. Татарстан, д. 36, кв. 1 | 744124 | МЕРКУРИЙ 201 | 2024-01-01 | Зеленодольский р-н | МКД
Зеленодольск г, ул. Татарстан, д. 36, кв. 3 | 1300027 | МЕРКУРИЙ 201 | 2024-01-01 | Зеленодольский р-н | МКД
Зеленодольск г, ул. Татарстан, д. 36, кв. 9 | 24851 | ЛЕЙНЕ ЭЛЕКТРО-01 1МШ | 2024-08-01 | Зеленодольский р-н | МКД
Зеленодольск г, ул. Татарстан, д. 36, кв. 14 | 2062397 | МЕРКУРИЙ 201 | 2024-03-01 | Зеленодольский р-н | МКД
Зеленодольск г, ул. Татарстан, д. 36, кв. 15 | 2075447 | МЕРКУРИЙ 201 | 2024-01-01 | Зеленодольский р-н | МКД
Зеленодольск г, ул. Татарстан, д. 36, кв. 17 | 1438650 | МЕРКУРИЙ 200 | 2024-01-01 | Зеленодольский р-н | МКД
Зеленодольск г, ул. Татарстан, д. 36, кв. 22 | 1352297 | МЕРКУРИЙ 201 | 2024-01-01 | Зеленодольский р-н | МКД
Зеленодольск г, ул. Татарстан, д. 36, кв. 23 | 839157 | МЕРКУРИЙ 201 | 2024-01-01 | Зеленодольский р-н | МКД
Зеленодольск г, ул. Татарстан, д. 36, кв. 24 | 2201301 | МЕРКУРИЙ 200 | 2024-01-01 | Зеленодольский р-н | МКД
Зеленодольск г, ул. Татарстан, д. 36, кв. 26 | 2203491 | МЕРКУРИЙ 201 | 2024-01-01 | Зеленодольский р-н | МКД
Зеленодольск г, ул. Татарстан, д. 36, кв. 33 | 1300028 | МЕРКУРИЙ 201 | 2024-01-01 | Зеленодольский р-н | МКД
Зеленодольск г, ул. Татарстан, д. 36, кв. 35 | 1300044 | МЕРКУРИЙ 201 | 2024-01-01 | Зеленодольский р-н | МКД
Зеленодольск г, ул. Татарстан, д. 36, кв. 44 | 1351737 | МЕРКУРИЙ 201 | 2024-01-01 | Зеленодольский р-н | МКД
Зеленодольск г, ул. Татарстан, д. 36, кв. 45 | 2339885 | МЕРКУРИЙ 201 | 2024-09-01 | Зеленодольский р-н | МКД
Зеленодольск г, ул. Татарстан, д. 36, кв. 54 | 116576 | СО-ЭЭ6705 | 2024-01-01 | Зеленодольский р-н | МКД
Зеленодольск г, ул. Татарстан, д. 36, кв. 57 | 6234 | СОЭ-52 | 2024-01-01 | Зеленодольский р-н | МКД
Рыбная Слобода пгт, ул. Октябрьская, д. 25Б, кв. 28 | 40801 | СО-И449 М2-5 | 2024-12-31 | Рыбно-Слободский р-н | МКД
Зеленодольск г, ул. Татарстан, д. 36, кв. 63 | 13732 | СОЭ-52 | 2024-01-01 | Зеленодольский р-н | МКД
Зеленодольск г, ул. Татарстан, д. 36, кв. 64 | 1424824 | МЕРКУРИЙ 200 | 2024-01-01 | Зеленодольский р-н | МКД
Зеленодольск г, ул. Татарстан, д. 36, кв. 69 | 1343999 | МЕРКУРИЙ 201 | 2024-01-01 | Зеленодольский р-н | МКД
Зеленодольск г, ул. Татарстан, д. 38, кв. 32 | 1447630150 | СО-50МЭ | 2024-01-01 | Зеленодольский р-н | МКД
Зеленодольск г, ул. Татарстан, д. 38, кв. 51 | 10654 | СО-И449 М2 | 2024-01-01 | Зеленодольский р-н | МКД
Зеленодольск г, ул. Татарстан, д. 38, кв. 52 | 6727 | СОЭ-52 | 2024-01-01 | Зеленодольский р-н | МКД
Зеленодольск г, ул. Татарстан, д. 38, кв. 57 | 4445 | СОЭ-52 | 2024-01-01 | Зеленодольский р-н | МКД
Зеленодольск г, ул. Татарстан, д. 38, кв. 58 | 6271 | СОЭ-52 | 2024-01-01 | Зеленодольский р-н | МКД
Зеленодольск г, ул. Туктарова, д. 4А, кв. 3 | 35021105 | МЕРКУРИЙ 201 | 2024-01-01 | Зеленодольский р-н | МКД
Зеленодольск г, ул. Туктарова, д. 8, кв. 2 | 30908 | СОЭ-52 | 2024-01-01 | Зеленодольский р-н | МКД
Зеленодольск г, ул. Туктарова, д. 8, кв. 11 | 104333 | СО-ЭЭ6705 | 2024-01-01 | Зеленодольский р-н | МКД
Зеленодольск г, ул. Туктарова, д. 9, кв. 4 | 2093825 | МЕРКУРИЙ 200 | 2024-01-01 | Зеленодольский р-н | МКД
Зеленодольск г, ул. Туктарова, д. 9, кв. 5 | 2067382 | МЕРКУРИЙ 201 | 2024-01-01 | Зеленодольский р-н | МКД
Зеленодольск г, ул. Туктарова, д. 9, кв. 7 | 2064963 | МЕРКУРИЙ 201 | 2024-01-01 | Зеленодольский р-н | МКД
Зеленодольск г, ул. Туктарова, д. 9, кв. 15 | 7541 | СОЭ-52 | 2024-01-01 | Зеленодольский р-н | МКД
Зеленодольск г, ул. Туктарова, д. 9, кв. 25 | 2128368 | МЕРКУРИЙ 201 | 2024-01-01 | Зеленодольский р-н | МКД
Зеленодольск г, ул. Туктарова, д. 9, кв. 27 | 7946108 | ЦЭ2726 | 2024-01-01 | Зеленодольский р-н | МКД
Зеленодольск г, ул. Туктарова, д. 9, кв. 33 | 2075533 | МЕРКУРИЙ 201 | 2024-01-01 | Зеленодольский р-н | МКД
Зеленодольск г, ул. Тургенева, д. 1, кв. 16 | 105918 | СО-И449 | 2024-01-01 | Зеленодольский р-н | МКД
Зеленодольск г, ул. Тургенева, д. 1, кв. 21 | 231552008 | МЕРКУРИЙ 201 | 2024-12-01 | Зеленодольский р-н | МКД
Зеленодольск г, ул. Тургенева, д. 1, кв. 33 | 1510630269 | СО-50МЭ | 2024-01-01 | Зеленодольский р-н | МКД
Зеленодольск г, ул. Тургенева, д. 1, кв. 39 | 81518 | СО-И449 М2-5 | 2024-11-01 | Зеленодольский р-н | МКД
Зеленодольск г, ул. Тургенева, д. 2, кв. 34 | 2165147 | МЕРКУРИЙ 200 | 2024-01-01 | Зеленодольский р-н | МКД
Зеленодольск г, ул. Тургенева, д. 2, кв. 50 | 67554 | ЛЕЙНЕ ЭЛЕКТРО-01 1МШ | 2024-01-01 | Зеленодольский р-н | МКД
Зеленодольск г, ул. Тургенева, д. 2, кв. 64 комн. 1 | 603580809267176 | СЕ 101 | 2024-01-01 | Зеленодольский р-н | МКД
Зеленодольск г, ул. Тургенева, д. 4, кв. 16 | 12341 | СО-ЭЭ6705 | 2024-01-01 | Зеленодольский р-н | МКД
Зеленодольск г, ул. Тургенева, д. 6, кв. 2 | 2846720 | МЕРКУРИЙ 200 | 2024-11-01 | Зеленодольский р-н | МКД
Зеленодольск г, ул. Тургенева, д. 6, кв. 40 | 26066 | СО-Э449 1М | 2024-12-01 | Зеленодольский р-н | МКД
Зеленодольск г, ул. Тургенева, д. 8, кв. 28 | 122552 | СОЭ | 2024-01-01 | Зеленодольский р-н | МКД
Зеленодольск г, ул. Тургенева, д. 10, кв. 13 | 7988608 | ЕС 2726 | 2024-01-01 | Зеленодольский р-н | МКД
Зеленодольск г, ул. Тургенева, д. 10, кв. 46 | 124698 | СО-И449 М2-5 | 2024-01-01 | Зеленодольский р-н | МКД
Зеленодольск г, ул. Тургенева, д. 12, кв. 6 | 31084 | СОЭ-52 | 2024-01-01 | Зеленодольский р-н | МКД
Зеленодольск г, ул. Тургенева, д. 12, кв. 21 | 0712880601974058. | ЦЭ6807П | 2024-01-01 | Зеленодольский р-н | МКД
Зеленодольск г, ул. Тургенева, д. 12, кв. 33 | 104565 | СО-И449 М2-5 | 2024-09-01 | Зеленодольский р-н | МКД
Зеленодольск г, ул. Тургенева, д. 12, кв. 114 | 12374 | СО-И449 М2 | 2024-01-01 | Зеленодольский р-н | МКД
Зеленодольск г, ул. Тургенева, д. 33, кв. 7 | 116707 | СОЭ | 2024-01-01 | Зеленодольский р-н | МКД
Зеленодольск г, ул. Тургенева, д. 33, кв. 20 | 122969 | СОЭ | 2024-01-01 | Зеленодольский р-н | МКД
Зеленодольск г, ул. Тургенева, д. 33, кв. 60 | 4737 | СО-50МЭ | 2024-01-01 | Зеленодольский р-н | МКД
Зеленодольск г, ул. Тургенева, д. 54, кв. 41 | 108393 | СО-ЭЭ6705 | 2024-01-01 | Зеленодольский р-н | МКД
Зеленодольск г, ул. Тургенева, д. 64, кв. 5 | 123081 | СО-Э449 1М | 2024-01-01 | Зеленодольский р-н | МКД
Зеленодольск г, ул. Тургенева, д. 64, кв. 28 | 20078 | СОЭ-52 | 2024-01-01 | Зеленодольский р-н | МКД
Зеленодольск г, ул. Украинская, д. 3, кв. 9 | 7849608 | ЦЭ2726 | 2024-12-05 | Зеленодольский р-н | МКД
Зеленодольск г, ул. Украинская, д. 3, кв. 24 | 95274 | ЛЕЙНЕ ЭЛЕКТРО-01 1МШ | 2024-01-01 | Зеленодольский р-н | МКД
Зеленодольск г, ул. Украинская, д. 3, кв. 27 | 7606 | СОЭ-52 | 2024-01-04 | Зеленодольский р-н | МКД
Зеленодольск г, ул. Украинская, д. 3, кв. 37 | 40538 | СОЭ-52 | 2024-12-01 | Зеленодольский р-н | МКД
Васильево пгт, ул. Ленина, д. 11, кв. 9 | 40808 | СО-И449 М2-5 | 2024-01-01 | Зеленодольский р-н | МКД
Зеленодольск г, ул. Украинская, д. 3, кв. 47 | 1352890 | МЕРКУРИЙ 201 | 2024-02-01 | Зеленодольский р-н | МКД
Зеленодольск г, ул. Украинская, д. 3, кв. 72 | 1508270 | МЕРКУРИЙ 201 | 2024-01-01 | Зеленодольский р-н | МКД
Зеленодольск г, ул. Украинская, д. 3, кв. 73 | 113912 | СО-ЭЭ6705 | 2024-01-01 | Зеленодольский р-н | МКД
Зеленодольск г, ул. Украинская, д. 3, кв. 74 | 32299 | СО-Э449 1М | 2024-12-01 | Зеленодольский р-н | МКД
Зеленодольск г, ул. Украинская, д. 3, кв. 77 | 2482337 | МЕРКУРИЙ 200 | 2024-01-01 | Зеленодольский р-н | МКД
Зеленодольск г, ул. Украинская, д. 3, кв. 89 | 1519042 | МЕРКУРИЙ 201 | 2024-01-01 | Зеленодольский р-н | МКД
Зеленодольск г, ул. Украинская, д. 3, кв. 97 комн. 1 | 30959 | СО-ЭЭ6705 | 2024-12-01 | Зеленодольский р-н | МКД
Зеленодольск г, ул. Украинская, д. 3, кв. 98 | 1345598 | МЕРКУРИЙ 201 | 2024-01-01 | Зеленодольский р-н | МКД
Зеленодольск г, ул. Украинская, д. 3, кв. 99 | 1510198 | МЕРКУРИЙ 201 | 2024-01-01 | Зеленодольский р-н | МКД
Зеленодольск г, ул. Украинская, д. 3, кв. 100 | 1350509 | МЕРКУРИЙ 201 | 2024-02-01 | Зеленодольский р-н | МКД
Зеленодольск г, ул. Украинская, д. 5, кв. 24 | 7626 | СОЭ-52 | 2024-01-01 | Зеленодольский р-н | МКД
Зеленодольск г, ул. Украинская, д. 5, кв. 70 | 81695 | СО-И449 М2-5 | 2024-09-01 | Зеленодольский р-н | МКД
Зеленодольск г, ул. Украинская, д. 7, кв. 53 | 13667 | СО-50МЭ | 2024-01-01 | Зеленодольский р-н | МКД
Зеленодольск г, ул. Украинская, д. 7А, кв. 7 | 65770208 | СОЛО | 2024-01-01 | Зеленодольский р-н | МКД
Зеленодольск г, ул. Украинская, д. 10, кв. 8 | 014832. | СО-50МЭ | 2024-01-01 | Зеленодольский р-н | МКД
Зеленодольск г, ул. Украинская, д. 10, кв. 16 | 216211 | СОЭ | 2024-01-01 | Зеленодольский р-н | МКД
Зеленодольск г, ул. Украинская, д. 10, кв. 21 | 118640 | СОЭ | 2024-01-01 | Зеленодольский р-н | МКД
Зеленодольск г, ул. Украинская, д. 10, кв. 33 | 328420 | СОЭ | 2024-01-01 | Зеленодольский р-н | МКД
Зеленодольск г, ул. Украинская, д. 10, кв. 35 | 74978 | ЛЕЙНЕ ЭЛЕКТРО-01 1МШ | 2024-01-01 | Зеленодольский р-н | МКД
Зеленодольск г, ул. Украинская, д. 14, кв. 39 | 712871108028306 | ЦЭ6807П | 2024-01-01 | Зеленодольский р-н | МКД
Зеленодольск г, ул. Украинская, д. 19, кв. 2 | 712880601960952 | ЦЭ6807П | 2024-01-01 | Зеленодольский р-н | МКД
Зеленодольск г, ул. Украинская, д. 19, кв. 3 | 712880603453773 | ЦЭ6807П | 2024-08-01 | Зеленодольский р-н | МКД
Зеленодольск г, ул. Украинская, д. 19, кв. 4 | 712880601963069 | ЦЭ6807П | 2024-08-01 | Зеленодольский р-н | МКД
Зеленодольск г, ул. Украинская, д. 19, кв. 5 | 712880809232806 | ЦЭ6807П | 2024-08-01 | Зеленодольский р-н | МКД
Зеленодольск г, ул. Украинская, д. 19, кв. 6 | 712880601942101 | ЦЭ6807П | 2024-08-01 | Зеленодольский р-н | МКД
Зеленодольск г, ул. Украинская, д. 19, кв. 7 | 712880601928679 | ЦЭ6807П | 2024-08-01 | Зеленодольский р-н | МКД
Зеленодольск г, ул. Украинская, д. 19, кв. 8 | 712880603454497 | ЦЭ6807П | 2024-08-01 | Зеленодольский р-н | МКД
Зеленодольск г, ул. Украинская, д. 19, кв. 9 | 712880603453889 | ЦЭ6807П | 2024-08-01 | Зеленодольский р-н | МКД
Зеленодольск г, ул. Украинская, д. 19, кв. 10 | 712880603454183 | ЦЭ6807П | 2024-08-01 | Зеленодольский р-н | МКД
Зеленодольск г, ул. Украинская, д. 19, кв. 11 | 712880603335086 | ЦЭ6807П | 2024-08-01 | Зеленодольский р-н | МКД
Зеленодольск г, ул. Украинская, д. 19, кв. 12 | 71288060345148 | ЦЭ6807П | 2024-08-01 | Зеленодольский р-н | МКД
Зеленодольск г, ул. Украинская, д. 19, кв. 13 | 712880603453070 | ЦЭ6807П | 2024-11-01 | Зеленодольский р-н | МКД
Зеленодольск г, ул. Украинская, д. 19, кв. 14 | 712880603455340 | ЦЭ6807П | 2024-08-01 | Зеленодольский р-н | МКД
Зеленодольск г, ул. Украинская, д. 19, кв. 15 | 712880601942743 | ЦЭ6807П | 2024-08-01 | Зеленодольский р-н | МКД
Зеленодольск г, ул. Украинская, д. 19, кв. 16 | 712880601963243 | ЦЭ6807П | 2024-08-01 | Зеленодольский р-н | МКД
Зеленодольск г, ул. Украинская, д. 19, кв. 17 | 712880603455357 | ЦЭ6807П | 2024-08-01 | Зеленодольский р-н | МКД
Зеленодольск г, ул. Украинская, д. 19, кв. 18 | 712880603353158 | ЦЭ6807П | 2024-08-01 | Зеленодольский р-н | МКД
Зеленодольск г, ул. Украинская, д. 19, кв. 19 | 712880601920246 | ЦЭ6807П | 2024-08-01 | Зеленодольский р-н | МКД
Зеленодольск г, ул. Украинская, д. 19, кв. 20 | 712880603455415 | ЦЭ6807П | 2024-08-01 | Зеленодольский р-н | МКД
Зеленодольск г, ул. Украинская, д. 19, кв. 22 | 712880601941722 | ЦЭ6807П | 2024-08-01 | Зеленодольский р-н | МКД
Зеленодольск г, ул. Украинская, д. 19, кв. 23 | 712880603454411 | ЦЭ6807П | 2024-08-01 | Зеленодольский р-н | МКД
Зеленодольск г, ул. Украинская, д. 29, кв. 8 | 65772908 | СОЛО | 2024-01-01 | Зеленодольский р-н | МКД
Зеленодольск г, ул. Украинская, д. 31, кв. 11 | 230669 | СОЛО | 2024-01-01 | Зеленодольский р-н | МКД
Зеленодольск г, ул. Украинская, д. 31, кв. 41 | 12560 | СО-50МЭ | 2024-01-01 | Зеленодольский р-н | МКД
Зеленодольск г, ул. Украинская, д. 31, кв. 46 | 11663 | СО-50МЭ | 2024-01-01 | Зеленодольский р-н | МКД
Зеленодольск г, ул. Украинская, д. 33, кв. 28 | 276105908 | МЕРКУРИЙ 201 | 2024-08-01 | Зеленодольский р-н | МКД
Зеленодольск г, ул. Фрунзе, д. 1, кв. 18 | 148477 | СОЭ | 2024-01-01 | Зеленодольский р-н | МКД
Зеленодольск г, ул. Фрунзе, д. 1, кв. 34 | 110665 | СОЭ | 2024-03-01 | Зеленодольский р-н | МКД
Зеленодольск г, ул. Фрунзе, д. 1А, кв. 13 | 114151 | СОЭ | 2024-01-01 | Зеленодольский р-н | МКД
Зеленодольск г, ул. Фрунзе, д. 1А, кв. 17 | 105632 | СО-Э449 1М | 2024-01-01 | Зеленодольский р-н | МКД
Зеленодольск г, ул. Фрунзе, д. 1А, кв. 24 | 10666 | СО-И449 М2 | 2024-01-01 | Зеленодольский р-н | МКД
Зеленодольск г, ул. Фрунзе, д. 1А, кв. 25 | 12468 | СО-Э449 1М | 2024-01-01 | Зеленодольский р-н | МКД
Зеленодольск г, ул. Фрунзе, д. 1А, кв. 34 | 150336 | СОЭ | 2024-01-01 | Зеленодольский р-н | МКД
Зеленодольск г, ул. Фрунзе, д. 1А, кв. 54 | 128945 | СО-И449 М2-5 | 2024-01-01 | Зеленодольский р-н | МКД
Зеленодольск г, ул. Фрунзе, д. 1А, кв. 66 | 67043808 | СОЛО | 2024-01-01 | Зеленодольский р-н | МКД
Зеленодольск г, ул. Фрунзе, д. 1А, кв. 94 | 12546 | СО-И449 М2 | 2024-01-01 | Зеленодольский р-н | МКД
Зеленодольск г, ул. Фрунзе, д. 3, кв. 17 | 7489 | СОЭ-52 | 2024-01-01 | Зеленодольский р-н | МКД
Зеленодольск г, ул. Фрунзе, д. 3, кв. 18 | 57760 | СО-И449 М2-5 | 2024-01-01 | Зеленодольский р-н | МКД
Зеленодольск г, ул. Фрунзе, д. 3, кв. 26 | 7429 | СОЭ-52 | 2024-01-01 | Зеленодольский р-н | МКД
Зеленодольск г, ул. Фрунзе, д. 3, кв. 51 | 5230 | СОЭ-52 | 2024-01-01 | Зеленодольский р-н | МКД
Зеленодольск г, ул. Фрунзе, д. 3, кв. 58 | 11982 | СО-ЭЭ6705 | 2024-01-01 | Зеленодольский р-н | МКД
Зеленодольск г, ул. Фрунзе, д. 4, кв. 30 | 290078 | СО-50МЭ | 2024-01-01 | Зеленодольский р-н | МКД
Зеленодольск г, ул. Фрунзе, д. 4, кв. 32 | 2423500 | МЕРКУРИЙ 200 | 2024-02-01 | Зеленодольский р-н | МКД
Зеленодольск г, ул. Фрунзе, д. 4, кв. 37 | 92742 | СО-И449 М2-5 | 2024-10-01 | Зеленодольский р-н | МКД
Зеленодольск г, ул. Фрунзе, д. 4, кв. 57 | 13642 | СО-50МЭ | 2024-01-01 | Зеленодольский р-н | МКД
Зеленодольск г, ул. Фрунзе, д. 4, кв. 61 | 12083 | ЛЕЙНЕ ЭЛЕКТРО-01 1МШ | 2024-01-01 | Зеленодольский р-н | МКД
Зеленодольск г, ул. Фрунзе, д. 4, кв. 63 | 31050 | СО-Э449 1М | 2024-12-01 | Зеленодольский р-н | МКД
Зеленодольск г, ул. Фрунзе, д. 5, кв. 8 | 789571109100880 | ЦЭ6807П | 2024-01-01 | Зеленодольский р-н | МКД
Зеленодольск г, ул. Фрунзе, д. 5, кв. 11 | 712880902475162 | ЦЭ6807П | 2024-09-01 | Зеленодольский р-н | МКД
Зеленодольск г, ул. Фрунзе, д. 5, кв. 15 | 1070230948 | СО-И449 М2-5 | 2024-01-01 | Зеленодольский р-н | МКД
Зеленодольск г, ул. Фрунзе, д. 5, кв. 16 | 33419 | СО-ЭЭ6705 | 2024-12-01 | Зеленодольский р-н | МКД
Зеленодольск г, ул. Фрунзе, д. 5, кв. 30 | 122983 | СОЭ | 2024-01-01 | Зеленодольский р-н | МКД
Зеленодольск г, ул. Фрунзе, д. 5, кв. 31 | 13599 | СО-50МЭ | 2024-01-01 | Зеленодольский р-н | МКД
Зеленодольск г, ул. Фрунзе, д. 5, кв. 41 | 47946 | СО-И449 М2-5 | 2024-01-01 | Зеленодольский р-н | МКД
Васильево пгт, ул. Школьная, д. 25, кв. 149 | 41342 | СО-Э449 1М1-1 | 2024-01-01 | Зеленодольский р-н | МКД
Зеленодольск г, ул. Фрунзе, д. 5, кв. 45 | 14394490 | МЕРКУРИЙ 200 | 2024-01-01 | Зеленодольский р-н | МКД
Зеленодольск г, ул. Фрунзе, д. 5, кв. 50 | 26629 | СО-И449 М1-2 | 2024-12-01 | Зеленодольский р-н | МКД
Зеленодольск г, ул. Фрунзе, д. 5, кв. 55 | 115547 | СО-И449 М2-5 | 2024-01-01 | Зеленодольский р-н | МКД
Зеленодольск г, ул. Фрунзе, д. 5, кв. 59 | 113916 | СОЭ | 2024-01-01 | Зеленодольский р-н | МКД
Зеленодольск г, ул. Фрунзе, д. 5, кв. 65 | 57650 | СО-И449 М2-5 | 2024-01-01 | Зеленодольский р-н | МКД
Зеленодольск г, ул. Фрунзе, д. 5, кв. 69 | 13630 | СО-50МЭ | 2024-01-01 | Зеленодольский р-н | МКД
Зеленодольск г, ул. Фрунзе, д. 6, кв. 3 | 11669 | СО-50МЭ | 2024-12-01 | Зеленодольский р-н | МКД
Зеленодольск г, ул. Фрунзе, д. 6, кв. 9 | 122967 | СОЭ | 2024-01-01 | Зеленодольский р-н | МКД
Зеленодольск г, ул. Фрунзе, д. 6, кв. 22 | 10226 | СОЭ-52 | 2024-01-01 | Зеленодольский р-н | МКД
Зеленодольск г, ул. Фрунзе, д. 6, кв. 26 | 7828 | СОЭ-52 | 2024-01-01 | Зеленодольский р-н | МКД
Зеленодольск г, ул. Фрунзе, д. 6, кв. 41 | 9575 | СОЭ-52 | 2024-01-01 | Зеленодольский р-н | МКД
Зеленодольск г, ул. Фрунзе, д. 6, кв. 43 | 5815 | СОЭ-52 | 2024-01-01 | Зеленодольский р-н | МКД
Зеленодольск г, ул. Фрунзе, д. 6, кв. 54 | 50800239778 | СОЭ-52 | 2024-01-01 | Зеленодольский р-н | МКД
Зеленодольск г, ул. Фрунзе, д. 6, кв. 68 | 6150 | СОЭ-52 | 2024-01-01 | Зеленодольский р-н | МКД
Зеленодольск г, ул. Фрунзе, д. 7, кв. 16 | 33187 | СО-ЭЭ6705 | 2024-01-01 | Зеленодольский р-н | МКД
Зеленодольск г, ул. Фрунзе, д. 7, кв. 45 | 2294147 | МЕРКУРИЙ 200 | 2024-01-01 | Зеленодольский р-н | МКД
Зеленодольск г, ул. Фрунзе, д. 7, кв. 56 | 103195 | СО-ЭЭ6705 | 2024-01-01 | Зеленодольский р-н | МКД
Зеленодольск г, ул. Фрунзе, д. 7, кв. 61 | 12332 | СО-ЭЭ6705 | 2024-01-01 | Зеленодольский р-н | МКД
Зеленодольск г, ул. Фрунзе, д. 7, кв. 63 | 104086 | СО-ЭЭ6705 | 2024-12-01 | Зеленодольский р-н | МКД
Зеленодольск г, ул. Фрунзе, д. 7, кв. 68 | 120579 | СО-ЭЭ6705 | 2024-01-01 | Зеленодольский р-н | МКД
Зеленодольск г, ул. Фрунзе, д. 7, кв. 98 | 33569 | СО-ЭЭ6705 | 2024-01-01 | Зеленодольский р-н | МКД
Зеленодольск г, ул. Фрунзе, д. 7, кв. 102 | 180590 | СОЭ | 2024-01-01 | Зеленодольский р-н | МКД
Зеленодольск г, ул. Фрунзе, д. 7, кв. 113 | 29983 | СОЭ-52 | 2024-01-01 | Зеленодольский р-н | МКД
Зеленодольск г, ул. Фрунзе, д. 7, кв. 123 | 125745 | СО-И449 | 2024-01-01 | Зеленодольский р-н | МКД
Зеленодольск г, ул. Фрунзе, д. 7, кв. 126 | 175753 | СОЭ | 2024-01-01 | Зеленодольский р-н | МКД
Зеленодольск г, ул. Фрунзе, д. 7, кв. 127 | 33551 | СОЭ-52 | 2024-01-01 | Зеленодольский р-н | МКД
Зеленодольск г, ул. Фрунзе, д. 7, кв. 145 | 105707 | СО-ЭЭ6705 | 2024-01-01 | Зеленодольский р-н | МКД
Зеленодольск г, ул. Фрунзе, д. 7, кв. 162 | 180868 | СОЭ | 2024-01-01 | Зеленодольский р-н | МКД
Зеленодольск г, ул. Фрунзе, д. 8, кв. 5 | 1443340 | МЕРКУРИЙ 200 | 2024-01-01 | Зеленодольский р-н | МКД
Зеленодольск г, ул. Фрунзе, д. 8, кв. 6 | 12308 | СО-И449 М2 | 2024-01-01 | Зеленодольский р-н | МКД
Зеленодольск г, ул. Фрунзе, д. 8, кв. 7 | 12857 | СО-И449 М2 | 2024-01-01 | Зеленодольский р-н | МКД
Зеленодольск г, ул. Фрунзе, д. 8, кв. 8 | 90810 | СО-ЭЭ6705 | 2024-01-01 | Зеленодольский р-н | МКД
Зеленодольск г, ул. Фрунзе, д. 8, кв. 9 | 7495 | СОЭ-04 | 2024-01-01 | Зеленодольский р-н | МКД
Зеленодольск г, ул. Фрунзе, д. 8, кв. 10 | 5144 | СОЭ-52 | 2024-01-01 | Зеленодольский р-н | МКД
Зеленодольск г, ул. Фрунзе, д. 8, кв. 42 | 2145940 | МЕРКУРИЙ 200 | 2024-01-01 | Зеленодольский р-н | МКД
Зеленодольск г, ул. Фрунзе, д. 8, кв. 46 | 14003 | СОЭ-04 | 2024-01-01 | Зеленодольский р-н | МКД
Зеленодольск г, ул. Фрунзе, д. 8, кв. 50 | 134714607 | МЕРКУРИЙ 201 | 2024-01-01 | Зеленодольский р-н | МКД
Зеленодольск г, ул. Фрунзе, д. 8, кв. 68 | 7431 | СОЭ-52 | 2024-01-01 | Зеленодольский р-н | МКД
Зеленодольск г, ул. Фрунзе, д. 9, кв. 78 | 6210 | СОЭ-52 | 2024-01-01 | Зеленодольский р-н | МКД
Зеленодольск г, ул. Фрунзе, д. 9, кв. 82 | 112522 | СО-ЭЭ6705 | 2024-12-01 | Зеленодольский р-н | МКД
Зеленодольск г, ул. Фрунзе, д. 9, кв. 94 | 1251608 | ЦЭ2726 | 2024-12-01 | Зеленодольский р-н | МКД
Зеленодольск г, ул. Фрунзе, д. 9, кв. 96 | 3225580 | МЕРКУРИЙ 200 | 2024-12-01 | Зеленодольский р-н | МКД
Зеленодольск г, ул. Фрунзе, д. 9, кв. 101 | 148275 | СОЭ | 2024-01-01 | Зеленодольский р-н | МКД
Зеленодольск г, ул. Фрунзе, д. 9, кв. 105 | 33173 | СО-ЭЭ6705 | 2024-01-01 | Зеленодольский р-н | МКД
Зеленодольск г, ул. Фрунзе, д. 9, кв. 108 | 4832 | СОЭ-52 | 2024-01-01 | Зеленодольский р-н | МКД
Зеленодольск г, ул. Фрунзе, д. 9, кв. 115 | 71620 | СО-ЭЭ6705 | 2024-09-01 | Зеленодольский р-н | МКД
Зеленодольск г, ул. Фрунзе, д. 9, кв. 118 | 2200014 | МЕРКУРИЙ 201 | 2024-01-01 | Зеленодольский р-н | МКД
Зеленодольск г, ул. Фрунзе, д. 9, кв. 124 | 148944 | СОЭ | 2024-01-01 | Зеленодольский р-н | МКД
Зеленодольск г, ул. Фрунзе, д. 9, кв. 131 | 116637 | СО-ЭЭ6705 | 2024-11-01 | Зеленодольский р-н | МКД
Зеленодольск г, ул. Фрунзе, д. 9, кв. 132 | 3435051 | МЕРКУРИЙ 200 | 2024-01-01 | Зеленодольский р-н | МКД
Зеленодольск г, ул. Фрунзе, д. 9, кв. 137 | 11884 | СО-ЭЭ6705 | 2024-01-01 | Зеленодольский р-н | МКД
Зеленодольск г, ул. Фрунзе, д. 9, кв. 153 | 148659 | СОЭ | 2024-01-01 | Зеленодольский р-н | МКД
Зеленодольск г, ул. Фрунзе, д. 9, кв. 164 | 104560 | СО-ЭЭ6705 | 2024-01-01 | Зеленодольский р-н | МКД
Зеленодольск г, ул. Фрунзе, д. 11, кв. 10 | 198524308 | МЕРКУРИЙ 201 | 2024-04-01 | Зеленодольский р-н | МКД
Зеленодольск г, ул. Фрунзе, д. 11, кв. 22 | 67047108 | СОЛО | 2024-01-01 | Зеленодольский р-н | МКД
Зеленодольск г, ул. Фрунзе, д. 11, кв. 23 | 8027 | СОЭ-52 | 2024-01-01 | Зеленодольский р-н | МКД
Зеленодольск г, ул. Фрунзе, д. 11, кв. 42 | 7984808 | ЦЭ2726 | 2024-01-01 | Зеленодольский р-н | МКД
Зеленодольск г, ул. Фрунзе, д. 11, кв. 69 | 122856 | СОЭ | 2024-01-01 | Зеленодольский р-н | МКД
Зеленодольск г, ул. Фрунзе, д. 11, кв. 70 | 105030 | СО-ЭЭ6705 | 2024-02-01 | Зеленодольский р-н | МКД
Зеленодольск г, ул. Фрунзе, д. 11, кв. 72 | 13675 | СО-50МЭ | 2024-01-01 | Зеленодольский р-н | МКД
Зеленодольск г, ул. Фрунзе, д. 12, кв. 2 | 71742 | СОЭ | 2024-12-01 | Зеленодольский р-н | МКД
Зеленодольск г, ул. Фрунзе, д. 12, кв. 7 | 148801 | СОЭ-04 | 2024-01-01 | Зеленодольский р-н | МКД
Зеленодольск г, ул. Фрунзе, д. 12, кв. 8 | 98626 | ЛЕЙНЕ ЭЛЕКТРО-01 1МШ | 2024-01-01 | Зеленодольский р-н | МКД
Зеленодольск г, ул. Фрунзе, д. 12, кв. 9 | 216634 | СОЭ | 2024-10-01 | Зеленодольский р-н | МКД
Зеленодольск г, ул. Фрунзе, д. 12, кв. 10 | 2281839 | МЕРКУРИЙ 200 | 2024-12-01 | Зеленодольский р-н | МКД
Зеленодольск г, ул. Фрунзе, д. 12, кв. 12 | 216636 | СОЭ | 2024-10-01 | Зеленодольский р-н | МКД
Зеленодольск г, ул. Фрунзе, д. 12, кв. 48 | 15122 | СО-50МЭ | 2024-01-01 | Зеленодольский р-н | МКД
Зеленодольск г, ул. Фрунзе, д. 12, кв. 61 | 13503 | СО-50МЭ | 2024-01-01 | Зеленодольский р-н | МКД
Зеленодольск г, ул. Фрунзе, д. 12, кв. 63 | 60459808 | ЦЭ2726 | 2024-12-01 | Зеленодольский р-н | МКД
Зеленодольск г, ул. Фрунзе, д. 13, кв. 5 | 13468 | СОЭ-52 | 2024-01-01 | Зеленодольский р-н | МКД
Зеленодольск г, ул. Фрунзе, д. 13, кв. 6 | 14007 | СОЭ-52 | 2024-01-01 | Зеленодольский р-н | МКД
Васильево пгт, ул. Школьная, д. 33, кв. 29 | 41964 | СО-Э449 1М1-1 | 2024-01-01 | Зеленодольский р-н | МКД
Зеленодольск г, ул. Фрунзе, д. 13, кв. 31 | 180883 | СОЭ | 2024-01-01 | Зеленодольский р-н | МКД
Зеленодольск г, ул. Фрунзе, д. 13, кв. 59 | 14885 | СОЭ-52 | 2024-10-01 | Зеленодольский р-н | МКД
Зеленодольск г, ул. Фрунзе, д. 13, кв. 66 | 2477271 | МЕРКУРИЙ 200 | 2024-01-01 | Зеленодольский р-н | МКД
Зеленодольск г, ул. Фрунзе, д. 13, кв. 67 | 30248 | СО-Э449 1М | 2024-12-01 | Зеленодольский р-н | МКД
Зеленодольск г, ул. Фрунзе, д. 13, кв. 71 | 13979 | СОЭ-52 | 2024-01-01 | Зеленодольский р-н | МКД
Зеленодольск г, ул. Фрунзе, д. 13А, кв. 18 | 712861203267847 | ЦЭ6807П | 2024-12-01 | Зеленодольский р-н | МКД
Зеленодольск г, ул. Фрунзе, д. 14, кв. 28 | 114594 | СОЭ | 2024-01-01 | Зеленодольский р-н | МКД
Зеленодольск г, ул. Фрунзе, д. 14, кв. 29 | 180830 | СОЭ-5 | 2024-01-01 | Зеленодольский р-н | МКД
Зеленодольск г, ул. Фрунзе, д. 14, кв. 35 | 30359 | СОЭ-52 | 2024-01-01 | Зеленодольский р-н | МКД
Зеленодольск г, ул. Фрунзе, д. 14, кв. 63 | 115282 | СОЭ | 2024-01-01 | Зеленодольский р-н | МКД
Зеленодольск г, ул. Фрунзе, д. 14, кв. 66 | 13959 | СОЭ-04 | 2024-01-01 | Зеленодольский р-н | МКД
Зеленодольск г, ул. Фрунзе, д. 15, кв. 10 | 12417 | СО-50МЭ | 2024-01-01 | Зеленодольский р-н | МКД
Зеленодольск г, ул. Фрунзе, д. 15, кв. 17 | 2938024 | МЕРКУРИЙ 200 | 2024-11-01 | Зеленодольский р-н | МКД
Зеленодольск г, ул. Фрунзе, д. 15, кв. 43 | 122862 | СОЭ | 2024-01-01 | Зеленодольский р-н | МКД
Зеленодольск г, ул. Фрунзе, д. 15, кв. 51 | 115090 | СОЭ | 2024-01-01 | Зеленодольский р-н | МКД
Зеленодольск г, ул. Фрунзе, д. 15, кв. 54 | 175731 | СОЭ | 2024-01-01 | Зеленодольский р-н | МКД
Зеленодольск г, ул. Фрунзе, д. 15, кв. 55 | 12804 | СО-И449 М2-5 | 2024-01-01 | Зеленодольский р-н | МКД
Зеленодольск г, ул. Фрунзе, д. 15, кв. 56 | 1242508 | ЦЭ2726 | 2024-01-01 | Зеленодольский р-н | МКД
Зеленодольск г, ул. Фрунзе, д. 15, кв. 61 | 5183 | СОЭ-52 | 2024-01-01 | Зеленодольский р-н | МКД
Зеленодольск г, ул. Фрунзе, д. 15, кв. 91 | 104670 | СО-ЭЭ6705 | 2024-01-01 | Зеленодольский р-н | МКД
Зеленодольск г, ул. Фрунзе, д. 15, кв. 106 | 3875 | СО-50МЭ | 2024-01-01 | Зеленодольский р-н | МКД
Зеленодольск г, ул. Фрунзе, д. 15, кв. 122 | 103820 | СО-ЭЭ6705 | 2024-01-01 | Зеленодольский р-н | МКД
Зеленодольск г, ул. Фрунзе, д. 15, кв. 163 | 210350 | СОЭ | 2024-11-01 | Зеленодольский р-н | МКД
Зеленодольск г, ул. Фрунзе, д. 15, кв. 169 | 82525 | СОЭ | 2024-12-01 | Зеленодольский р-н | МКД
Зеленодольск г, ул. Фрунзе, д. 16, кв. 49 | 40375 | СО-50МЭ | 2024-09-01 | Зеленодольский р-н | МКД
Зеленодольск г, ул. Фрунзе, д. 16, кв. 66 | 40799 | СО-Э449 1М | 2024-12-01 | Зеленодольский р-н | МКД
Зеленодольск г, ул. Фрунзе, д. 18, кв. 10 | 1350991 | МЕРКУРИЙ 201 | 2024-01-01 | Зеленодольский р-н | МКД
Зеленодольск г, ул. Фрунзе, д. 18, кв. 14 | 1347153 | МЕРКУРИЙ 201 | 2024-01-01 | Зеленодольский р-н | МКД
Зеленодольск г, ул. Фрунзе, д. 18, кв. 15 | 2112239 | МЕРКУРИЙ 201 | 2024-12-01 | Зеленодольский р-н | МКД
Зеленодольск г, ул. Фрунзе, д. 18, кв. 40 | 181036 | СОЭ | 2024-01-01 | Зеленодольский р-н | МКД
Зеленодольск г, ул. Фрунзе, д. 18, кв. 52 | 12793136 | МЕРКУРИЙ 201 | 2024-01-01 | Зеленодольский р-н | МКД
Зеленодольск г, ул. Фрунзе, д. 18, кв. 63 | 1504888 | МЕРКУРИЙ 201 | 2024-01-01 | Зеленодольский р-н | МКД
Зеленодольск г, ул. Фрунзе, д. 18, кв. 64 | 1504969 | МЕРКУРИЙ 201 | 2024-01-01 | Зеленодольский р-н | МКД
Зеленодольск г, ул. Фрунзе, д. 18, кв. 67 | 1510205 | МЕРКУРИЙ 201 | 2024-01-01 | Зеленодольский р-н | МКД
Зеленодольск г, ул. Фрунзе, д. 19, кв. 2 | 31105 | СОЭ-52 | 2024-01-01 | Зеленодольский р-н | МКД
Зеленодольск г, ул. Фрунзе, д. 19, кв. 14 | 13367 | СО-50МЭ | 2024-01-01 | Зеленодольский р-н | МКД
Зеленодольск г, ул. Фрунзе, д. 19, кв. 28 | 7339 | СОЭ-52 | 2024-01-01 | Зеленодольский р-н | МКД
Васильево пгт, ул. Школьная, д. 25, кв. 180 | 42017 | СО-Э449 1М1-1 | 2024-01-01 | Зеленодольский р-н | МКД
Зеленодольск г, ул. Фрунзе, д. 19, кв. 58 | 5620 | СОЭ-52 | 2024-01-01 | Зеленодольский р-н | МКД
Зеленодольск г, ул. Фрунзе, д. 19, кв. 62 | 32460 | СО-Э449 1М | 2024-02-01 | Зеленодольский р-н | МКД
Зеленодольск г, ул. Фрунзе, д. 20, кв. 11 | 32456 | СО-Э449 1М | 2024-12-01 | Зеленодольский р-н | МКД
Зеленодольск г, ул. Фрунзе, д. 22, кв. 2 | 323572 | СОЭ-5 | 2024-01-01 | Зеленодольский р-н | МКД
Зеленодольск г, ул. Фрунзе, д. 22, кв. 9 | 181222 | СОЭ | 2024-01-01 | Зеленодольский р-н | МКД
Зеленодольск г, ул. Фрунзе, д. 22, кв. 16 | 122415 | СОЭ | 2024-01-01 | Зеленодольский р-н | МКД
Зеленодольск г, ул. Фрунзе, д. 22, кв. 17 | 5208 | СОЭ-52 | 2024-01-01 | Зеленодольский р-н | МКД
Зеленодольск г, ул. Фрунзе, д. 22, кв. 20 | 180816 | СОЭ | 2024-01-01 | Зеленодольский р-н | МКД
Зеленодольск г, ул. Фрунзе, д. 22, кв. 41 | 148932 | СОЭ | 2024-01-01 | Зеленодольский р-н | МКД
Зеленодольск г, ул. Фрунзе, д. 22, кв. 48 | 14455 | СОЭ-52 | 2024-01-01 | Зеленодольский р-н | МКД
Зеленодольск г, ул. Фрунзе, д. 24, кв. 37 | 66928708 | СОЛО | 2024-01-01 | Зеленодольский р-н | МКД
Зеленодольск г, ул. Фрунзе, д. 24, кв. 41 | 6096 | СОЭ-52 | 2024-01-01 | Зеленодольский р-н | МКД
Зеленодольск г, ул. Фрунзе, д. 26, кв. 10 | 10422 | СОЭ-52 | 2024-01-01 | Зеленодольский р-н | МКД
Зеленодольск г, ул. Фрунзе, д. 26, кв. 19 | 31053 | СО-Э449 1М | 2024-12-01 | Зеленодольский р-н | МКД
Зеленодольск г, ул. Фрунзе, д. 26, кв. 32 | 13585 | СОЭ-52 | 2024-01-01 | Зеленодольский р-н | МКД
Зеленодольск г, ул. Фрунзе, д. 26, кв. 33 | 14194 | СОЭ-52 | 2024-01-01 | Зеленодольский р-н | МКД
Зеленодольск г, ул. Фрунзе, д. 26, кв. 48 | 105781 | СО-ЭЭ6705 | 2024-01-01 | Зеленодольский р-н | МКД
Зеленодольск г, ул. Хазиева В., д. 3, кв. 9 | 7153 | СОЭ-52 | 2024-01-01 | Зеленодольский р-н | МКД
Зеленодольск г, ул. Хазиева В., д. 3, кв. 16 | 33411 | СО-ЭЭ6705 | 2024-01-01 | Зеленодольский р-н | МКД
Зеленодольск г, ул. Хазиева В., д. 3, кв. 41 | 10105 | СО-И449 М2-5 | 2024-01-01 | Зеленодольский р-н | МКД
Зеленодольск г, ул. Хазиева В., д. 3, кв. 48 | 11832 | СО-50МЭ | 2024-01-01 | Зеленодольский р-н | МКД
Зеленодольск г, ул. Хазиева В., д. 3, кв. 57 | 344170 | СО-505 | 2024-01-01 | Зеленодольский р-н | МКД
Зеленодольск г, ул. Хазиева В., д. 3, кв. 58 | 7653808 | ЕС 2726 | 2024-01-01 | Зеленодольский р-н | МКД
Зеленодольск г, ул. Хазиева В., д. 3, кв. 60 | 149527 | СОЭ | 2024-01-01 | Зеленодольский р-н | МКД
Зеленодольск г, ул. Хазиева В., д. 4, кв. 6 | 9112 | СОЭ-52 | 2024-01-01 | Зеленодольский р-н | МКД
Зеленодольск г, ул. Хазиева В., д. 4, кв. 9 | 7889 | СОЭ-52 | 2024-01-01 | Зеленодольский р-н | МКД
Зеленодольск г, ул. Хазиева В., д. 4, кв. 42 | 82459 | СОЭ-52 | 2024-12-01 | Зеленодольский р-н | МКД
Зеленодольск г, ул. Хазиева В., д. 4, кв. 44 | 81971 | СО-И449 М2-5 | 2024-09-01 | Зеленодольский р-н | МКД
Зеленодольск г, ул. Хазиева В., д. 4, кв. 64 | 5518 | СОЭ-52 | 2024-01-01 | Зеленодольский р-н | МКД
Зеленодольск г, ул. Хазиева В., д. 4, кв. 67 | 1600689 | МЕРКУРИЙ 201 | 2024-01-01 | Зеленодольский р-н | МКД
Зеленодольск г, ул. Хазиева В., д. 4, кв. 92 | 3403 | СО-50МЭ | 2024-01-01 | Зеленодольский р-н | МКД
Зеленодольск г, ул. Хазиева В., д. 4, кв. 94 | 6156 | СОЭ-04 | 2024-01-01 | Зеленодольский р-н | МКД
Зеленодольск г, ул. Хазиева В., д. 4, кв. 99 | 116586 | СО-И449 М2-5 | 2024-01-01 | Зеленодольский р-н | МКД
Зеленодольск г, ул. Хазиева В., д. 4, кв. 108 | 57800 | ЛЕЙНЕ ЭЛЕКТРО-01 1МШ | 2024-12-01 | Зеленодольский р-н | МКД
Зеленодольск г, ул. Хазиева В., д. 4, кв. 112 | 1500099 | МЕРКУРИЙ 201 | 2024-01-01 | Зеленодольский р-н | МКД
Зеленодольск г, ул. Хазиева В., д. 4, кв. 113 | 1003673 | СЭО-1.09 | 2024-01-01 | Зеленодольский р-н | МКД
Зеленодольск г, ул. Хазиева В., д. 7, кв. 1 | 1443460 | МЕРКУРИЙ 200 | 2024-03-01 | Зеленодольский р-н | МКД
Зеленодольск г, ул. Хазиева В., д. 7, кв. 7 | 12258432047 | СОЭ | 2024-01-01 | Зеленодольский р-н | МКД
Зеленодольск г, ул. Хазиева В., д. 7, кв. 15 | 12952 | СО-И449 М1-2 | 2024-01-01 | Зеленодольский р-н | МКД
Зеленодольск г, ул. Хазиева В., д. 7, кв. 30 | 5179 | СОЭ-52 | 2024-01-01 | Зеленодольский р-н | МКД
Зеленодольск г, ул. Хазиева В., д. 7, кв. 54 | 80520 | СОЭ-52 | 2024-01-01 | Зеленодольский р-н | МКД
Зеленодольск г, ул. Хазиева В., д. 7, кв. 59 | 126297 | СО-И449 М2 | 2024-12-01 | Зеленодольский р-н | МКД
Зеленодольск г, ул. Хазиева В., д. 7, кв. 61 | 124125 | СО-И449 М2-5 | 2024-01-01 | Зеленодольский р-н | МКД
Зеленодольск г, ул. Хазиева В., д. 7, кв. 65 | 180819 | СОЭ | 2024-01-01 | Зеленодольский р-н | МКД
Зеленодольск г, ул. Хазиева В., д. 8, кв. 4 | 1561584 | МЕРКУРИЙ 200 | 2024-01-01 | Зеленодольский р-н | МКД
Зеленодольск г, ул. Хазиева В., д. 8, кв. 16 | 107961536 | ЦЭ6807П | 2024-01-01 | Зеленодольский р-н | МКД
Зеленодольск г, ул. Хазиева В., д. 8, кв. 65 | 121793 | СО-И449 М2-5 | 2024-01-01 | Зеленодольский р-н | МКД
Зеленодольск г, ул. Хазиева В., д. 8, кв. 72 | 33493 | СО-ЭЭ6705 | 2024-01-01 | Зеленодольский р-н | МКД
Зеленодольск г, ул. Хазиева В., д. 8, кв. 76 | 7070 | СОЭ-52 | 2024-01-01 | Зеленодольский р-н | МКД
Зеленодольск г, ул. Хазиева В., д. 8, кв. 77 | 126140 | СО-И449 М2-5 | 2024-12-01 | Зеленодольский р-н | МКД
Зеленодольск г, ул. Хазиева В., д. 8, кв. 81 | 108517 | СО-ЭЭ6705 | 2024-09-01 | Зеленодольский р-н | МКД
Зеленодольск г, ул. Хазиева В., д. 8, кв. 89 | 1515694 | МЕРКУРИЙ 201 | 2024-01-01 | Зеленодольский р-н | МКД
Зеленодольск г, ул. Хазиева В., д. 8, кв. 106 | 10391 | СОЭ-52 | 2024-01-01 | Зеленодольский р-н | МКД
Зеленодольск г, ул. Хазиева В., д. 8, кв. 107 | 120632 | СОЭ | 2024-01-01 | Зеленодольский р-н | МКД
Зеленодольск г, ул. Чкалова, д. 1, кв. 34 | 11915 | СО-Э449 1М | 2024-03-01 | Зеленодольский р-н | МКД
Зеленодольск г, ул. Чкалова, д. 4, кв. 19 | 210239 | СОЭ | 2024-01-01 | Зеленодольский р-н | МКД
Зеленодольск г, ул. Чкалова, д. 4, кв. 31 | 678932180 | СОЭ-52 | 2024-01-01 | Зеленодольский р-н | МКД
Зеленодольск г, ул. Шевченко, д. 3, кв. 6 | 210240 | СОЭ | 2024-11-01 | Зеленодольский р-н | МКД
Зеленодольск г, ул. Шевченко, д. 3, кв. 15 | 502056403 | ЦЭ6807П | 2024-01-01 | Зеленодольский р-н | МКД
Зеленодольск г, ул. Шевченко, д. 3, кв. 18 | 104353 | СО-ЭЭ6705 | 2024-12-01 | Зеленодольский р-н | МКД
Зеленодольск г, ул. Шевченко, д. 3, кв. 29 | 2963165 | МЕРКУРИЙ 200 | 2024-09-01 | Зеленодольский р-н | МКД
Зеленодольск г, ул. Шевченко, д. 3, кв. 32 | 821225 | СО-51 ПК | 2024-01-01 | Зеленодольский р-н | МКД
Зеленодольск г, ул. Шевченко, д. 3, кв. 41 | 120472 | СО-ЭЭ6705 | 2024-01-01 | Зеленодольский р-н | МКД
Зеленодольск г, ул. Шевченко, д. 3, кв. 83 | 2040665 | МЕРКУРИЙ 200 | 2024-01-01 | Зеленодольский р-н | МКД
Зеленодольск г, ул. Шевченко, д. 3, кв. 96 | 13921 | СОЭ-52 | 2024-01-01 | Зеленодольский р-н | МКД
Зеленодольск г, ул. Шевченко, д. 9, кв. 1 | 35538944 | МЕРКУРИЙ 201.5 | 2024-08-08 | Зеленодольский р-н | МКД
Зеленодольск г, ул. Шевченко, д. 9, кв. 12 | 34601278 | МЕРКУРИЙ 201.5 | 2024-05-21 | Зеленодольский р-н | МКД
Зеленодольск г, ул. Шевченко, д. 9, кв. 36 | 36809445 | МЕРКУРИЙ 201.7 | 2024-11-21 | Зеленодольский р-н | МКД
Зеленодольск г, ул. Шевченко, д. 9, кв. 40 | 35772334 | МЕРКУРИЙ 201.5 | 2024-08-16 | Зеленодольский р-н | МКД
Зеленодольск г, ул. Шевченко, д. 9, кв. 43 | 35530956 | МЕРКУРИЙ 201.5 | 2024-08-08 | Зеленодольский р-н | МКД
Зеленодольск г, ул. Шевченко, д. 9, кв. 55 | 35774798 | МЕРКУРИЙ 201.5 | 2024-08-16 | Зеленодольский р-н | МКД
Зеленодольск г, ул. Шевченко, д. 9, кв. 56 | 35592935 | МЕРКУРИЙ 201.7 | 2024-08-01 | Зеленодольский р-н | МКД
Зеленодольск г, ул. Энгельса, д. 5, кв. 37 | 12764 | СО-И449 М2 | 2024-01-01 | Зеленодольский р-н | МКД
Зеленодольск г, ул. Энгельса, д. 5, кв. 42 | 106036 | СО-Э449 1М | 2024-01-01 | Зеленодольский р-н | МКД
Зеленодольск г, ул. Энгельса, д. 5, кв. 61 | 033190с | СО-ЭЭ6705 | 2024-01-01 | Зеленодольский р-н | МКД
Зеленодольск г, ул. Энгельса, д. 5, кв. 77 | 114978 | СОЭ | 2024-01-01 | Зеленодольский р-н | МКД
Зеленодольск г, ул. Энгельса, д. 5, кв. 78 | 361058 | СОЭ | 2024-01-01 | Зеленодольский р-н | МКД
Зеленодольск г, ул. Энгельса, д. 11, кв. 1 | 175595 | СОЭ-52 | 2024-01-01 | Зеленодольский р-н | МКД
Зеленодольск г, ул. Энгельса, д. 11, кв. 7 | 11836 | СО-50МЭ | 2024-06-01 | Зеленодольский р-н | МКД
Зеленодольск г, ул. Энгельса, д. 11, кв. 11 | 11382 | СО-ЭЭ6705 | 2024-01-01 | Зеленодольский р-н | МКД
Зеленодольск г, ул. Энгельса, д. 11, кв. 21 | 11025725 | СЭО-1.09 | 2024-12-01 | Зеленодольский р-н | МКД
Зеленодольск г, ул. Энгельса, д. 11, кв. 22 | 2729693 | МЕРКУРИЙ 201 | 2024-12-01 | Зеленодольский р-н | МКД
Зеленодольск г, ул. Энгельса, д. 11, кв. 38 | 114404 | СО-ЭЭ6705 | 2024-01-01 | Зеленодольский р-н | МКД
Зеленодольск г, ул. Энгельса, д. 11, кв. 45 | 229837808 | МЕРКУРИЙ 200 | 2024-01-01 | Зеленодольский р-н | МКД
Зеленодольск г, ул. Энгельса, д. 11, кв. 50 | 102951 | СО-ЭЭ6705 | 2024-12-01 | Зеленодольский р-н | МКД
Зеленодольск г, ул. Энгельса, д. 11, кв. 51 | 149526 | СОЭ | 2024-01-01 | Зеленодольский р-н | МКД
Зеленодольск г, ул. Энгельса, д. 11, кв. 52 | 148970 | СОЭ | 2024-01-01 | Зеленодольский р-н | МКД
Зеленодольск г, ул. Энгельса, д. 11, кв. 56 | 712875052100835 | ЦЭ6807П | 2024-01-01 | Зеленодольский р-н | МКД
Зеленодольск г, ул. Энгельса, д. 11, кв. 57 | 6292 | СОЭ-52 | 2024-01-01 | Зеленодольский р-н | МКД
Зеленодольск г, ул. Энгельса, д. 11, кв. 58 | 122456 | СОЭ-04 | 2024-01-01 | Зеленодольский р-н | МКД
Зеленодольск г, ул. Энгельса, д. 11, кв. 61 | 1911824 | МЕРКУРИЙ 200 | 2024-01-01 | Зеленодольский р-н | МКД
Зеленодольск г, ул. Энгельса, д. 13, кв. 16 | 5200 | СОЭ-52 | 2024-01-01 | Зеленодольский р-н | МКД
Зеленодольск г, ул. Энгельса, д. 13, кв. 23 | 1004917 | СЭО-1.15.402 | 2024-01-01 | Зеленодольский р-н | МКД
Зеленодольск г, ул. Энгельса, д. 13, кв. 28 | 151587 | СОЭ | 2024-01-01 | Зеленодольский р-н | МКД
Зеленодольск г, ул. Энгельса, д. 13, кв. 52 | 7789 | СОЭ-52 | 2024-01-01 | Зеленодольский р-н | МКД
Зеленодольск г, ул. Энгельса, д. 13, кв. 60 | 7071 | СОЭ-52 | 2024-01-01 | Зеленодольский р-н | МКД
Зеленодольск г, ул. Энгельса, д. 13, кв. 61 | 75935 | ЛЕЙНЕ ЭЛЕКТРО-01 1МШ | 2024-01-01 | Зеленодольский р-н | МКД
Зеленодольск г, ул. Энгельса, д. 17, кв. 2 | 16991 | ЛЕЙНЕ ЭЛЕКТРО-01 1МШ | 2024-01-01 | Зеленодольский р-н | МКД
Зеленодольск г, ул. Энгельса, д. 17, кв. 6 | 1439219 | МЕРКУРИЙ 200 | 2024-03-01 | Зеленодольский р-н | МКД
Зеленодольск г, ул. Энгельса, д. 17, кв. 7 | 10556 | СО-ЭЭ6705 | 2024-01-01 | Зеленодольский р-н | МКД
Зеленодольск г, ул. Энгельса, д. 17, кв. 13 | 13400 | СО-50МЭ | 2024-01-01 | Зеленодольский р-н | МКД
Зеленодольск г, ул. Энгельса, д. 17, кв. 15 | 32342 | СО-Э449 1М | 2024-12-01 | Зеленодольский р-н | МКД
Зеленодольск г, ул. Энгельса, д. 17, кв. 23 | 40456 | СОЭ-52 | 2024-12-01 | Зеленодольский р-н | МКД
Зеленодольск г, ул. Энгельса, д. 17, кв. 34 | 180733 | СОЭ | 2024-01-01 | Зеленодольский р-н | МКД
Зеленодольск г, ул. Энгельса, д. 17, кв. 43 | 12300 | СО-50МЭ | 2024-01-01 | Зеленодольский р-н | МКД
Зеленодольск г, ул. Энгельса, д. 23, кв. 34 | 33213 | СО-ЭЭ6705 | 2024-01-01 | Зеленодольский р-н | МКД
Зеленодольск г, ул. Энгельса, д. 23, кв. 35 | 26211 | ЛЕЙНЕ ЭЛЕКТРО-01 1МШ | 2024-01-01 | Зеленодольский р-н | МКД
Зеленодольск г, ул. Энгельса, д. 23, кв. 41 | 33136 | СО-ЭЭ6705 | 2024-01-01 | Зеленодольский р-н | МКД
Зеленодольск г, ул. Энгельса, д. 36, кв. 8 | 1439331 | МЕРКУРИЙ 200 | 2024-01-01 | Зеленодольский р-н | МКД
Зеленодольск г, ул. Энгельса, д. 36, кв. 12 | 13287 | СО-50МЭ | 2024-01-01 | Зеленодольский р-н | МКД
Зеленодольск г, ул. Энгельса, д. 36, кв. 27 | 12444 | СО-И449 М2-5 | 2024-01-01 | Зеленодольский р-н | МКД
Зеленодольск г, ул. Энгельса, д. 36, кв. 38 | 40513 | СОЭ-52 | 2024-12-01 | Зеленодольский р-н | МКД
Осиново с, ул. 40 лет победы, д. 14, кв. 11 | 2723693 | Меркурий 201.5 | 2024-01-01 | Зеленодольский р-н | МКД
Осиново с, ул. 40 лет победы, д. 14, кв. 24 | 316293 | Меркурий 201.5 | 2024-01-01 | Зеленодольский р-н | МКД
Осиново с, ул. 40 лет победы, д. 14, кв. 26 | 3004814 | Меркурий 201.5 | 2024-01-01 | Зеленодольский р-н | МКД
Осиново с, ул. 40 лет победы, д. 14, кв. 27 | 3008615 | Меркурий 201.5 | 2024-01-01 | Зеленодольский р-н | МКД
Осиново с, ул. 40 лет победы, д. 14, кв. 33 | 3004791 | Меркурий 201.5 | 2024-01-01 | Зеленодольский р-н | МКД
Осиново с, ул. 40 лет победы, д. 14, кв. 80 | 3513692 | Меркурий 201.5 | 2024-01-01 | Зеленодольский р-н | МКД
Осиново с, ул. 40 лет победы, д. 14, кв. 116 | 712980903670273 | СЕ 100 | 2024-01-01 | Зеленодольский р-н | МКД
Осиново с, ул. 40 лет победы, д. 14, кв. 117 | 712980903670433 | СЕ 101 | 2024-01-01 | Зеленодольский р-н | МКД
Осиново с, ул. 40 лет победы, д. 14, кв. 120 | 712980900090975 | СЕ 101 | 2024-01-01 | Зеленодольский р-н | МКД
Осиново с, ул. 40 лет победы, д. 14, кв. 121 | 712980903671966 | СЕ 101 | 2024-01-01 | Зеленодольский р-н | МКД
Осиново с, ул. 40 лет победы, д. 14, кв. 123 | 712980903697492 | СЕ 101 | 2024-01-01 | Зеленодольский р-н | МКД
Осиново с, ул. 40 лет победы, д. 14, кв. 124 | 712980903671683 | СЕ 101 | 2024-01-01 | Зеленодольский р-н | МКД
Осиново с, ул. 40 лет победы, д. 14, кв. 125 | 712980903671829 | ЦЭ6807П | 2024-01-01 | Зеленодольский р-н | МКД
Осиново с, ул. 40 лет победы, д. 14, кв. 126 | 712980903670655 | СЕ 101 | 2024-01-01 | Зеленодольский р-н | МКД
Осиново с, ул. 40 лет победы, д. 14, кв. 127 | 712980903671959 | ЦЭ6807П | 2024-01-01 | Зеленодольский р-н | МКД
Осиново с, ул. 40 лет победы, д. 14, кв. 128 | 712980903671911 | ЦЭ6807П | 2024-01-01 | Зеленодольский р-н | МКД
Осиново с, ул. 40 лет победы, д. 14, кв. 129 | 712980903671713 | ЦЭ6807П | 2024-01-01 | Зеленодольский р-н | МКД
Осиново с, ул. 40 лет победы, д. 14, кв. 130 | 712980903670518 | ЦЭ6807П | 2024-01-01 | Зеленодольский р-н | МКД
Осиново с, ул. 40 лет победы, д. 14, кв. 131 | 712980903672062 | ЦЭ6807П | 2024-01-01 | Зеленодольский р-н | МКД
Осиново с, ул. 40 лет победы, д. 14, кв. 132 | 712980903670556 | ЦЭ6807П | 2024-01-01 | Зеленодольский р-н | МКД
Осиново с, ул. 40 лет победы, д. 14, кв. 133 | 712980903670549 | ЦЭ6807П | 2024-01-01 | Зеленодольский р-н | МКД
Осиново с, ул. 40 лет победы, д. 14, кв. 134 | 712980903670563 | ЦЭ6807П | 2024-01-01 | Зеленодольский р-н | МКД
Осиново с, ул. 40 лет победы, д. 14, кв. 135 | 712980903671836 | ЦЭ6807П | 2024-01-01 | Зеленодольский р-н | МКД
Осиново с, ул. 40 лет победы, д. 14, кв. 136 | 712980903660342 | ЦЭ6807П | 2024-01-01 | Зеленодольский р-н | МКД
Осиново с, ул. 40 лет победы, д. 14, кв. 137 | 712980903670648 | ЦЭ6807П | 2024-01-01 | Зеленодольский р-н | МКД
Осиново с, ул. 40 лет победы, д. 14, кв. 138 | 712986903670266 | ЦЭ6807П | 2024-01-01 | Зеленодольский р-н | МКД
Осиново с, ул. 40 лет победы, д. 14, кв. 139 | 712980903671997 | ЦЭ6807П | 2024-01-01 | Зеленодольский р-н | МКД
Осиново с, ул. 40 лет победы, д. 14, кв. 140 | 712980903672055 | ЦЭ6807П | 2024-01-01 | Зеленодольский р-н | МКД
Осиново с, ул. 40 лет победы, д. 14, кв. 141 | 712980903672147 | ЦЭ6807П | 2024-01-01 | Зеленодольский р-н | МКД
Осиново с, ул. 40 лет победы, д. 14, кв. 142 | 712980903670426 | ЦЭ6807П | 2024-01-01 | Зеленодольский р-н | МКД
Осиново с, ул. 40 лет победы, д. 14, кв. 144 | 0712980903654136. | ЦЭ6807П | 2024-01-01 | Зеленодольский р-н | МКД
Осиново с, ул. 40 лет победы, д. 14, кв. 145 | 712980903654419 | ЦЭ6807П | 2024-01-01 | Зеленодольский р-н | МКД
Осиново с, ул. 40 лет победы, д. 14, кв. 146 | 712980903671782 | ЦЭ6807П | 2024-01-01 | Зеленодольский р-н | МКД
Осиново с, ул. 40 лет победы, д. 14, кв. 147 | 712980903070365 | ЦЭ6807П | 2024-01-01 | Зеленодольский р-н | МКД
Осиново с, ул. 40 лет победы, д. 14, кв. 148 | 712980903070228 | ЦЭ6807П | 2024-01-01 | Зеленодольский р-н | МКД
Осиново с, ул. 40 лет победы, д. 14, кв. 149 | 712980903654761 | ЦЭ6807П | 2024-01-01 | Зеленодольский р-н | МКД
Осиново с, ул. 40 лет победы, д. 14, кв. 150 | 712980903654549 | ЦЭ6807П | 2024-01-01 | Зеленодольский р-н | МКД
Осиново с, ул. 40 лет победы, д. 14, кв. 151 | 712980903672079 | ЦЭ6807П | 2024-01-01 | Зеленодольский р-н | МКД
Осиново с, ул. 40 лет победы, д. 14, кв. 152 | 712980903671867 | ЦЭ6807П | 2024-01-01 | Зеленодольский р-н | МКД
Осиново с, ул. 40 лет победы, д. 14, кв. 153 | 712980903670334 | ЦЭ6807П | 2024-01-01 | Зеленодольский р-н | МКД
Осиново с, ул. 40 лет победы, д. 14, кв. 154 | 712980903654907 | ЦЭ6807П | 2024-01-01 | Зеленодольский р-н | МКД
Осиново с, ул. 40 лет победы, д. 14, кв. 155 | 712980903669826 | ЦЭ6807П | 2024-01-01 | Зеленодольский р-н | МКД
Осиново с, ул. 40 лет победы, д. 14, кв. 156 | 712980903672116 | ЦЭ6807П | 2024-01-01 | Зеленодольский р-н | МКД
Осиново с, ул. 40 лет победы, д. 14, кв. 157 | 712970903671737 | ЦЭ6807П | 2024-01-01 | Зеленодольский р-н | МКД
Осиново с, ул. 40 лет победы, д. 14, кв. 158 | 712980903669291 | ЦЭ6807П | 2024-01-01 | Зеленодольский р-н | МКД
Осиново с, ул. 40 лет победы, д. 14, кв. 159 | 712980903619821 | ЦЭ6807П | 2024-01-01 | Зеленодольский р-н | МКД
Осиново с, ул. 40 лет победы, д. 14, кв. 160 | 712980903692886 | ЦЭ6807П | 2024-01-01 | Зеленодольский р-н | МКД
Осиново с, ул. 40 лет победы, д. 14, кв. 161 | 712980903619838 | ЦЭ6807П | 2024-01-01 | Зеленодольский р-н | МКД
Осиново с, ул. 40 лет победы, д. 14, кв. 164 | 712980903619562 | ЦЭ6807П | 2024-01-01 | Зеленодольский р-н | МКД
Осиново с, ул. 40 лет победы, д. 14, кв. 165 | 712970903685949 | ЦЭ6807П | 2024-01-01 | Зеленодольский р-н | МКД
Осиново с, ул. 40 лет победы, д. 14, кв. 166 | 712980903647206 | ЦЭ6807П | 2024-01-01 | Зеленодольский р-н | МКД
Осиново с, ул. 40 лет победы, д. 14, кв. 170 | 7129809036446988 | ЦЭ6807П | 2024-01-01 | Зеленодольский р-н | МКД
Осиново с, ул. 40 лет победы, д. 14, кв. 171 | 712980903692800 | ЦЭ6807П | 2024-01-01 | Зеленодольский р-н | МКД
Осиново с, ул. 40 лет победы, д. 14, кв. 172 | 712980903647107 | ЦЭ6807П | 2024-01-01 | Зеленодольский р-н | МКД
Осиново с, ул. 40 лет победы, д. 14, кв. 173 комн. 1 | 712980903646896 | ЦЭ6807П | 2024-01-01 | Зеленодольский р-н | МКД
Осиново с, ул. 40 лет победы, д. 14, кв. 174 | 71298903632639 | ЦЭ6807П | 2024-01-01 | Зеленодольский р-н | МКД
Осиново с, ул. 40 лет победы, д. 14, кв. 175 | 712980903647091 | ЦЭ6807П | 2024-01-01 | Зеленодольский р-н | МКД
Осиново с, ул. 40 лет победы, д. 14, кв. 176 | 712980903647268 | ЦЭ6807П | 2024-01-01 | Зеленодольский р-н | МКД
Осиново с, ул. 40 лет победы, д. 14, кв. 177 | 712980903646155 | ЦЭ6807П | 2024-01-01 | Зеленодольский р-н | МКД
Осиново с, ул. 40 лет победы, д. 14, кв. 178 | 71980903670464 | ЦЭ6807П | 2024-01-01 | Зеленодольский р-н | МКД
Осиново с, ул. 40 лет победы, д. 14, кв. 179 | 712980903670624 | ЦЭ6807П | 2024-01-01 | Зеленодольский р-н | МКД
Осиново с, ул. 40 лет победы, д. 14, кв. 180 | 712980903670280 | ЦЭ6807П | 2024-01-01 | Зеленодольский р-н | МКД
Осиново с, ул. 40 лет победы, д. 14, кв. 181 | 7129880903670211 | ЦЭ6807П | 2024-01-01 | Зеленодольский р-н | МКД
Осиново с, ул. 40 лет победы, д. 14, кв. 182 | 712980903671690 | ЦЭ6807П | 2024-01-01 | Зеленодольский р-н | МКД
Осиново с, ул. 40 лет победы, д. 14, кв. 183 | 712980903670399 | ЦЭ6807П | 2024-01-01 | Зеленодольский р-н | МКД
Осиново с, ул. 40 лет победы, д. 14, кв. 184 | 712950903671973 | ЦЭ6807П | 2024-01-01 | Зеленодольский р-н | МКД
Осиново с, ул. 40 лет победы, д. 14, кв. 185 | 712980903670471 | ЦЭ6807П | 2024-01-01 | Зеленодольский р-н | МКД
Осиново с, ул. 40 лет победы, д. 14, кв. 186 | 603580707071318 | ЦЭ6807П | 2024-01-01 | Зеленодольский р-н | МКД
Осиново с, ул. 40 лет победы, д. 14, кв. 187 | 603580707034672 | СЕ 101 R5 145 | 2024-01-01 | Зеленодольский р-н | МКД
Осиново с, ул. 40 лет победы, д. 14, кв. 189 | 603580901136219 | СЕ 101 | 2024-01-01 | Зеленодольский р-н | МКД
Осиново с, ул. 40 лет победы, д. 14, кв. 198 | 603580901249834 | СЕ 101 | 2024-01-01 | Зеленодольский р-н | МКД
Осиново с, ул. 40 лет победы, д. 14, кв. 199 | 603580901260211 | СЕ 101 | 2024-01-01 | Зеленодольский р-н | МКД
Осиново с, ул. 40 лет победы, д. 14, кв. 201 | 0603580707283155. | СЕ 101 | 2024-01-01 | Зеленодольский р-н | МКД
Осиново с, ул. 40 лет победы, д. 14, кв. 202 | 603580901233697 | СЕ 101 | 2024-01-01 | Зеленодольский р-н | МКД
Осиново с, ул. 40 лет победы, д. 14, кв. 203 | 603580901260228 | СЕ 101 | 2024-01-01 | Зеленодольский р-н | МКД
Осиново с, ул. 40 лет победы, д. 14, кв. 205 | 603580901265674 | СЕ 101 | 2024-01-01 | Зеленодольский р-н | МКД
Осиново с, ул. 40 лет победы, д. 14, кв. 207 | 603580901241104 | СЕ 101 | 2024-01-01 | Зеленодольский р-н | МКД
Осиново с, ул. 40 лет победы, д. 14, кв. 208 | 603580901291963 | СЕ 101 | 2024-01-01 | Зеленодольский р-н | МКД
Осиново с, ул. 40 лет победы, д. 14, кв. 209 | 603580901301150 | СЕ 101 | 2024-01-01 | Зеленодольский р-н | МКД
Осиново с, ул. 40 лет победы, д. 14, кв. 210 | 603580901262970 | СЕ 101 | 2024-01-01 | Зеленодольский р-н | МКД
Осиново с, ул. 40 лет победы, д. 14, кв. 211 | 603580901262871 | СЕ 101 | 2024-01-01 | Зеленодольский р-н | МКД
Осиново с, ул. 40 лет победы, д. 14, кв. 212 | 603580901291666 | СЕ 101 | 2024-01-01 | Зеленодольский р-н | МКД
Осиново с, ул. 40 лет победы, д. 14, кв. 213 | 603580901302225 | СЕ 101 | 2024-01-01 | Зеленодольский р-н | МКД
Осиново с, ул. 40 лет победы, д. 14, кв. 214 | 603580901057393 | СЕ 101 | 2024-01-01 | Зеленодольский р-н | МКД
Осиново с, ул. 40 лет победы, д. 14, кв. 215 | 603380801059786 | СЕ 101 | 2024-01-01 | Зеленодольский р-н | МКД
Осиново с, ул. Садовая, д. 1, кв. 108 | 83225 | МЕРКУРИЙ 200.02 | 2024-01-01 | Зеленодольский р-н | МКД
Осиново с, ул. Садовая, д. 5, кв. 34 | 11831059 | МЕРКУРИЙ 200.02 | 2024-01-01 | Зеленодольский р-н | МКД
Осиново с, ул. Садовая, д. 8, кв. 137 | 16236223 | Меркурий 201.5 | 2024-01-01 | Зеленодольский р-н | МКД
Осиново с, УЛ. М.Ф.ГАЙСИНА, д. 2, кв. 9 | 1258 | МЕРКУРИЙ 200.02 | 2024-01-01 | Зеленодольский р-н | МКД
Осиново с, УЛ. М.Ф.ГАЙСИНА, д. 2, кв. 118 | 06546712. | МЕРКУРИЙ 200.02 | 2024-01-01 | Зеленодольский р-н | МКД
Осиново с, УЛ. М.Ф.ГАЙСИНА, д. 3, кв. 145 | .0945799211 | МЕРКУРИЙ 200.02 | 2024-01-01 | Зеленодольский р-н | МКД
Осиново с, УЛ. М.Ф.ГАЙСИНА, д. 5, кв. 5 | 11850050. | МЕРКУРИЙ 200.02 | 2024-01-01 | Зеленодольский р-н | МКД
Осиново с, УЛ. М.Ф.ГАЙСИНА, д. 6, кв. 72 | 0420816809. | МЕРКУРИЙ 200.02 | 2024-01-01 | Зеленодольский р-н | МКД
Осиново с, УЛ. М.Ф.ГАЙСИНА, д. 6, кв. 106 | 3166310 | МЕРКУРИЙ 200.02 | 2024-01-01 | Зеленодольский р-н | МКД
Осиново с, УЛ. М.Ф.ГАЙСИНА, д. 6, кв. 107 | 3163672 | МЕРКУРИЙ 200.02 | 2024-01-01 | Зеленодольский р-н | МКД
Осиново с, УЛ. М.Ф.ГАЙСИНА, д. 6, кв. 108 | 3166305 | МЕРКУРИЙ 200.02 | 2024-01-01 | Зеленодольский р-н | МКД
Осиново с, УЛ. М.Ф.ГАЙСИНА, д. 6, кв. 109 | 3166436 | МЕРКУРИЙ 200.02 | 2024-01-01 | Зеленодольский р-н | МКД
Осиново с, УЛ. М.Ф.ГАЙСИНА, д. 6, кв. 122 | 3165684 | МЕРКУРИЙ 200.02 | 2024-01-01 | Зеленодольский р-н | МКД
Осиново с, УЛ. М.Ф.ГАЙСИНА, д. 6, кв. 124 | 3166635 | МЕРКУРИЙ 200.02 | 2024-01-01 | Зеленодольский р-н | МКД
Осиново с, УЛ. М.Ф.ГАЙСИНА, д. 6, кв. 126 | 3166606 | МЕРКУРИЙ 200.02 | 2024-01-01 | Зеленодольский р-н | МКД
Осиново с, УЛ. М.Ф.ГАЙСИНА, д. 6, кв. 128 | 3166626 | МЕРКУРИЙ 200.02 | 2024-01-01 | Зеленодольский р-н | МКД
Осиново с, УЛ. М.Ф.ГАЙСИНА, д. 6, кв. 129 | 3163776 | МЕРКУРИЙ 200.02 | 2024-01-01 | Зеленодольский р-н | МКД
Осиново с, УЛ. М.Ф.ГАЙСИНА, д. 6, кв. 131 | 3163702 | МЕРКУРИЙ 200.02 | 2024-01-01 | Зеленодольский р-н | МКД
Осиново с, УЛ. М.Ф.ГАЙСИНА, д. 6, кв. 133 | 3166298 | МЕРКУРИЙ 200.02 | 2024-01-01 | Зеленодольский р-н | МКД
Осиново с, УЛ. М.Ф.ГАЙСИНА, д. 6, кв. 137 | 3182775 | МЕРКУРИЙ 200.02 | 2024-01-01 | Зеленодольский р-н | МКД
Осиново с, УЛ. М.Ф.ГАЙСИНА, д. 6, кв. 138 | 3182432 | МЕРКУРИЙ 200.02 | 2024-01-01 | Зеленодольский р-н | МКД
Осиново с, УЛ. М.Ф.ГАЙСИНА, д. 6, кв. 144 | 3181644 | МЕРКУРИЙ 200.02 | 2024-01-01 | Зеленодольский р-н | МКД
Осиново с, УЛ. М.Ф.ГАЙСИНА, д. 6, кв. 145 | 3182386 | МЕРКУРИЙ 200.02 | 2024-01-01 | Зеленодольский р-н | МКД
Осиново с, УЛ. М.Ф.ГАЙСИНА, д. 6, кв. 146 | 3181621 | МЕРКУРИЙ 200.02 | 2024-01-01 | Зеленодольский р-н | МКД
Осиново с, УЛ. М.Ф.ГАЙСИНА, д. 6, кв. 148 | 3182105 | МЕРКУРИЙ 200.02 | 2024-01-01 | Зеленодольский р-н | МКД
Осиново с, УЛ. М.Ф.ГАЙСИНА, д. 6, кв. 150 | 3182442 | МЕРКУРИЙ 200.02 | 2024-01-01 | Зеленодольский р-н | МКД
Осиново с, УЛ. М.Ф.ГАЙСИНА, д. 7, кв. 140 | 633349 | МЕРКУРИЙ 200.02 | 2024-01-01 | Зеленодольский р-н | МКД
Осиново с, УЛ. М.Ф.ГАЙСИНА, д. 9, кв. 47 | 17428131. | МЕРКУРИЙ 200.02 | 2024-01-01 | Зеленодольский р-н | МКД
Осиново с, УЛ. М.Ф.ГАЙСИНА, д. 9, кв. 71 | 17437236 | МЕРКУРИЙ 200.02 | 2024-01-01 | Зеленодольский р-н | МКД
Осиново с, УЛ. М.Ф.ГАЙСИНА, д. 9, кв. 87 | 17429159. | МЕРКУРИЙ 200.02 | 2024-01-01 | Зеленодольский р-н | МКД
Осиново с, УЛ. М.Ф.ГАЙСИНА, д. 11, кв. 28 | 18465802 | МЕРКУРИЙ 200.02 | 2024-03-03 | Зеленодольский р-н | МКД
Осиново с, УЛ. М.Ф.ГАЙСИНА, д. 11, кв. 42 | 18458689 | МЕРКУРИЙ 200.02 | 2024-01-01 | Зеленодольский р-н | МКД
Осиново с, УЛ. М.Ф.ГАЙСИНА, д. 11, кв. 97 | 18465694 | МЕРКУРИЙ 200.02 | 2024-01-01 | Зеленодольский р-н | МКД
Осиново с, УЛ. М.Ф.ГАЙСИНА, д. 11, кв. 143 | 18465812 | МЕРКУРИЙ 200.02 | 2024-01-01 | Зеленодольский р-н | МКД
Осиново с, УЛ. М.Ф.ГАЙСИНА, д. 11, кв. 144 | 18465786 | МЕРКУРИЙ 200.02 | 2024-05-01 | Зеленодольский р-н | МКД
Осиново с, УЛ. СПОРТИВНАЯ, д. 1, кв. 3 | 2467994 | МЕРКУРИЙ 200.02 | 2024-01-01 | Зеленодольский р-н | МКД
Осиново с, УЛ. СПОРТИВНАЯ, д. 1, кв. 4 | 2288531 | МЕРКУРИЙ 200.02 | 2024-01-01 | Зеленодольский р-н | МКД
Осиново с, УЛ. СПОРТИВНАЯ, д. 1, кв. 5 | 2274641 | МЕРКУРИЙ 200.02 | 2024-01-01 | Зеленодольский р-н | МКД
Осиново с, УЛ. СПОРТИВНАЯ, д. 1, кв. 6 | 2418692 | МЕРКУРИЙ 200.02 | 2024-01-01 | Зеленодольский р-н | МКД
Осиново с, УЛ. СПОРТИВНАЯ, д. 1, кв. 7 | 2481761 | МЕРКУРИЙ 200.02 | 2024-01-01 | Зеленодольский р-н | МКД
Осиново с, УЛ. СПОРТИВНАЯ, д. 1, кв. 8 | 2416948 | МЕРКУРИЙ 200.02 | 2024-01-01 | Зеленодольский р-н | МКД
Осиново с, УЛ. СПОРТИВНАЯ, д. 1, кв. 10 | 2467738 | МЕРКУРИЙ 200.02 | 2024-01-01 | Зеленодольский р-н | МКД
Осиново с, УЛ. СПОРТИВНАЯ, д. 1, кв. 11 | 2418614 | МЕРКУРИЙ 200.02 | 2024-01-01 | Зеленодольский р-н | МКД
Осиново с, УЛ. СПОРТИВНАЯ, д. 1, кв. 12 | 2474230 | МЕРКУРИЙ 200.02 | 2024-01-01 | Зеленодольский р-н | МКД
Осиново с, УЛ. СПОРТИВНАЯ, д. 1, кв. 13 | 2469405 | МЕРКУРИЙ 200.02 | 2024-01-01 | Зеленодольский р-н | МКД
Осиново с, УЛ. СПОРТИВНАЯ, д. 1, кв. 14 | 2288315 | МЕРКУРИЙ 200.02 | 2024-01-01 | Зеленодольский р-н | МКД
Осиново с, УЛ. СПОРТИВНАЯ, д. 1, кв. 15 | 24669251 | МЕРКУРИЙ 200.02 | 2024-01-01 | Зеленодольский р-н | МКД
Осиново с, УЛ. СПОРТИВНАЯ, д. 1, кв. 16 | 2468571 | МЕРКУРИЙ 200.02 | 2024-01-01 | Зеленодольский р-н | МКД
Осиново с, УЛ. СПОРТИВНАЯ, д. 1, кв. 20 | 2417916 | МЕРКУРИЙ 200.02 | 2024-01-01 | Зеленодольский р-н | МКД
Осиново с, УЛ. СПОРТИВНАЯ, д. 1, кв. 22 | 02468595.. | МЕРКУРИЙ 200 | 2024-01-01 | Зеленодольский р-н | МКД
Осиново с, УЛ. СПОРТИВНАЯ, д. 1, кв. 24 | 2418600 | МЕРКУРИЙ 200.02 | 2024-01-01 | Зеленодольский р-н | МКД
Осиново с, УЛ. СПОРТИВНАЯ, д. 1, кв. 25 | 2477169 | МЕРКУРИЙ 200.02 | 2024-01-01 | Зеленодольский р-н | МКД
Осиново с, УЛ. СПОРТИВНАЯ, д. 1, кв. 26 | 2418688 | МЕРКУРИЙ 200.02 | 2024-01-01 | Зеленодольский р-н | МКД
Осиново с, УЛ. СПОРТИВНАЯ, д. 1, кв. 27 | 2274887 | МЕРКУРИЙ 200.02 | 2024-01-01 | Зеленодольский р-н | МКД
Осиново с, УЛ. СПОРТИВНАЯ, д. 1, кв. 28 | 2482365 | МЕРКУРИЙ 200.02 | 2024-01-01 | Зеленодольский р-н | МКД
Осиново с, УЛ. СПОРТИВНАЯ, д. 1, кв. 29 | 2424342 | МЕРКУРИЙ 200.02 | 2024-01-01 | Зеленодольский р-н | МКД
Осиново с, УЛ. СПОРТИВНАЯ, д. 1, кв. 30 | 2274629 | МЕРКУРИЙ 200.02 | 2024-01-01 | Зеленодольский р-н | МКД
Осиново с, УЛ. СПОРТИВНАЯ, д. 1, кв. 31 | 2487488 | МЕРКУРИЙ 200.02 | 2024-01-01 | Зеленодольский р-н | МКД
Осиново с, УЛ. СПОРТИВНАЯ, д. 1, кв. 32 | 2287402 | МЕРКУРИЙ 200.02 | 2024-01-01 | Зеленодольский р-н | МКД
Осиново с, УЛ. СПОРТИВНАЯ, д. 1, кв. 33 | 2468507 | МЕРКУРИЙ 200.02 | 2024-01-01 | Зеленодольский р-н | МКД
Осиново с, УЛ. СПОРТИВНАЯ, д. 1, кв. 34 | 2468594 | МЕРКУРИЙ 200.02 | 2024-01-01 | Зеленодольский р-н | МКД
Осиново с, УЛ. СПОРТИВНАЯ, д. 1, кв. 38 | 02474228-08 | МЕРКУРИЙ 200 | 2024-01-01 | Зеленодольский р-н | МКД
Осиново с, УЛ. СПОРТИВНАЯ, д. 1, кв. 39 | 2274446 | МЕРКУРИЙ 200.02 | 2024-01-01 | Зеленодольский р-н | МКД
Осиново с, УЛ. СПОРТИВНАЯ, д. 1, кв. 40 | 2469463 | МЕРКУРИЙ 200.02 | 2024-01-01 | Зеленодольский р-н | МКД
Осиново с, УЛ. СПОРТИВНАЯ, д. 1, кв. 41 | 2469277 | МЕРКУРИЙ 200.02 | 2024-01-01 | Зеленодольский р-н | МКД
Осиново с, УЛ. СПОРТИВНАЯ, д. 1, кв. 43 | 2468698 | МЕРКУРИЙ 200.02 | 2024-01-01 | Зеленодольский р-н | МКД
Осиново с, УЛ. СПОРТИВНАЯ, д. 1, кв. 44 | 2274403 | МЕРКУРИЙ 200.02 | 2024-01-01 | Зеленодольский р-н | МКД
Осиново с, УЛ. СПОРТИВНАЯ, д. 1, кв. 45 | 2467999 | МЕРКУРИЙ 200.02 | 2024-01-01 | Зеленодольский р-н | МКД
Осиново с, УЛ. СПОРТИВНАЯ, д. 1, кв. 47 | 2418089 | МЕРКУРИЙ 200 | 2024-01-01 | Зеленодольский р-н | МКД
Осиново с, УЛ. СПОРТИВНАЯ, д. 1, кв. 48 | 2487490 | МЕРКУРИЙ 200.02 | 2024-01-01 | Зеленодольский р-н | МКД
Осиново с, УЛ. СПОРТИВНАЯ, д. 1, кв. 51 | 2473450 | МЕРКУРИЙ 200.02 | 2024-01-01 | Зеленодольский р-н | МКД
Осиново с, УЛ. СПОРТИВНАЯ, д. 1, кв. 58 | 2469415 | МЕРКУРИЙ 200.02 | 2024-01-01 | Зеленодольский р-н | МКД
Осиново с, УЛ. СПОРТИВНАЯ, д. 1, кв. 59 | 2468166 | МЕРКУРИЙ 200.02 | 2024-01-01 | Зеленодольский р-н | МКД
Осиново с, УЛ. СПОРТИВНАЯ, д. 1, кв. 60 | 2418613 | МЕРКУРИЙ 200.02 | 2024-01-01 | Зеленодольский р-н | МКД
Осиново с, УЛ. СПОРТИВНАЯ, д. 1, кв. 61 | 2469223 | МЕРКУРИЙ 200.02 | 2024-01-01 | Зеленодольский р-н | МКД
Осиново с, УЛ. СПОРТИВНАЯ, д. 1, кв. 62 | 2468165 | МЕРКУРИЙ 200.02 | 2024-01-01 | Зеленодольский р-н | МКД
Осиново с, УЛ. СПОРТИВНАЯ, д. 1, кв. 63 | 2468575 | МЕРКУРИЙ 200.02 | 2024-01-01 | Зеленодольский р-н | МКД
Осиново с, УЛ. СПОРТИВНАЯ, д. 1, кв. 64 | 2468760 | МЕРКУРИЙ 200.02 | 2024-01-01 | Зеленодольский р-н | МКД
Осиново с, УЛ. СПОРТИВНАЯ, д. 1, кв. 65 | 2288327 | МЕРКУРИЙ 200.02 | 2024-01-01 | Зеленодольский р-н | МКД
Осиново с, УЛ. СПОРТИВНАЯ, д. 1, кв. 69 | 2467679 | МЕРКУРИЙ 200.02 | 2024-01-01 | Зеленодольский р-н | МКД
Осиново с, УЛ. СПОРТИВНАЯ, д. 1, кв. 70 | 2424832 | МЕРКУРИЙ 200 | 2024-01-01 | Зеленодольский р-н | МКД
Осиново с, УЛ. СПОРТИВНАЯ, д. 2, кв. 73 | 19681261 | МЕРКУРИЙ 200.02 | 2024-01-01 | Зеленодольский р-н | МКД
Васильево пгт, ул. Ленина, д. 24А, кв. 1 | 118221237 | ЭНЕРГОМЕРА | 2024-10-02 | Зеленодольский р-н | МКД
Васильево пгт, ул. Ленина, д. 24А, кв. 2 | 118258260 | ЭНЕРГОМЕРА | 2024-10-02 | Зеленодольский р-н | МКД
Васильево пгт, ул. Ленина, д. 24А, кв. 3 | 118258660 | ЭНЕРГОМЕРА | 2024-10-02 | Зеленодольский р-н | МКД
Васильево пгт, ул. Ленина, д. 24А, кв. 4 | 118258921 | ЭНЕРГОМЕРА | 2024-10-02 | Зеленодольский р-н | МКД
Васильево пгт, ул. Ленина, д. 24А, кв. 5 | 118549520 | ЭНЕРГОМЕРА | 2024-10-02 | Зеленодольский р-н | МКД
Васильево пгт, ул. Ленина, д. 24А, кв. 6 | 118550159 | ЭНЕРГОМЕРА | 2024-10-02 | Зеленодольский р-н | МКД
Васильево пгт, ул. Ленина, д. 24А, кв. 7 | 118251910 | ЭНЕРГОМЕРА | 2024-10-02 | Зеленодольский р-н | МКД
Васильево пгт, ул. Ленина, д. 24А, кв. 8 | 118258245 | ЭНЕРГОМЕРА | 2024-10-02 | Зеленодольский р-н | МКД
Васильево пгт, ул. Ленина, д. 24А, кв. 9 | 118221285 | ЭНЕРГОМЕРА | 2024-10-02 | Зеленодольский р-н | МКД
Васильево пгт, ул. Ленина, д. 24А, кв. 10 | 118259535 | ЭНЕРГОМЕРА | 2024-10-02 | Зеленодольский р-н | МКД
Васильево пгт, ул. Ленина, д. 24А, кв. 11 | 11825301 | ЭНЕРГОМЕРА | 2024-10-02 | Зеленодольский р-н | МКД
Васильево пгт, ул. Ленина, д. 24А, кв. 12 | 118461136 | ЭНЕРГОМЕРА | 2024-10-02 | Зеленодольский р-н | МКД
Васильево пгт, ул. Ленина, д. 24А, кв. 13 | 118251564 | ЭНЕРГОМЕРА | 2024-10-02 | Зеленодольский р-н | МКД
Васильево пгт, ул. Ленина, д. 24А, кв. 14 | 118253972 | ЭНЕРГОМЕРА | 2024-10-02 | Зеленодольский р-н | МКД
Васильево пгт, ул. Ленина, д. 24А, кв. 15 | 118259755 | ЭНЕРГОМЕРА | 2024-10-02 | Зеленодольский р-н | МКД
Васильево пгт, ул. Ленина, д. 24А, кв. 16 | 117273111 | ЭНЕРГОМЕРА | 2024-10-02 | Зеленодольский р-н | МКД
Васильево пгт, ул. Ленина, д. 24А, кв. 17 | 118258289 | ЭНЕРГОМЕРА | 2024-10-02 | Зеленодольский р-н | МКД
Васильево пгт, ул. Ленина, д. 24А, кв. 18 | 118259524 | ЭНЕРГОМЕРА | 2024-10-02 | Зеленодольский р-н | МКД
Васильево пгт, ул. Ленина, д. 24А, кв. 19 | 118253405 | ЭНЕРГОМЕРА | 2024-10-02 | Зеленодольский р-н | МКД
Васильево пгт, ул. Ленина, д. 24А, кв. 20 | 118253382 | ЭНЕРГОМЕРА | 2024-10-02 | Зеленодольский р-н | МКД
ОКТЯБРЬСКИЙ П, ул. Новая, д. 6, кв. 8 | 2126844 | МЕРКУРИЙ 201 | 2024-01-01 | Зеленодольский р-н | МКД
ОКТЯБРЬСКИЙ П, ул. Санаторная, д. 1, кв. 6 | 1601052 | МЕРКУРИЙ 201 | 2024-01-01 | Зеленодольский р-н | МКД
ОКТЯБРЬСКИЙ П, ул. Санаторная, д. 1, кв. 7 | 1510129 | МЕРКУРИЙ 201 | 2024-01-01 | Зеленодольский р-н | МКД
ОКТЯБРЬСКИЙ П, ул. Санаторная, д. 1, кв. 8 | 1377177 | МЕРКУРИЙ 201 | 2024-01-01 | Зеленодольский р-н | МКД
ОКТЯБРЬСКИЙ П, ул. Санаторная, д. 1, кв. 18 | 78207090413086 | ЦЭ6807П | 2024-02-01 | Зеленодольский р-н | МКД
ОКТЯБРЬСКИЙ П, ул. Санаторная, д. 1, кв. 23 | 115947 | СО-ЭЭ6705 | 2024-01-01 | Зеленодольский р-н | МКД
ОКТЯБРЬСКИЙ П, ул. Санаторная, д. 1, кв. 24 | 11756 | ЛЕЙНЕ ЭЛЕКТРО-01 1МШ | 2024-02-01 | Зеленодольский р-н | МКД
ОКТЯБРЬСКИЙ П, ул. Санаторная, д. 1, кв. 30 | 1508900 | МЕРКУРИЙ 201 | 2024-01-01 | Зеленодольский р-н | МКД
ОКТЯБРЬСКИЙ П, ул. Санаторная, д. 1, кв. 42 | 1600217 | МЕРКУРИЙ 201 | 2024-01-01 | Зеленодольский р-н | МКД
ОКТЯБРЬСКИЙ П, ул. Санаторная, д. 1, кв. 44 | 1600483 | МЕРКУРИЙ 201 | 2024-01-01 | Зеленодольский р-н | МКД
ОКТЯБРЬСКИЙ П, ул. Санаторная, д. 1, кв. 48 | 1602265 | МЕРКУРИЙ 201 | 2024-01-01 | Зеленодольский р-н | МКД
ОКТЯБРЬСКИЙ П, ул. Санаторная, д. 1, кв. 50 | 1506490 | МЕРКУРИЙ 201 | 2024-01-01 | Зеленодольский р-н | МКД
ОКТЯБРЬСКИЙ П, ул. Санаторная, д. 1, кв. 51 | 1505984 | МЕРКУРИЙ 201 | 2024-01-01 | Зеленодольский р-н | МКД
ОКТЯБРЬСКИЙ П, ул. Санаторная, д. 1, кв. 52 | 1600481 | МЕРКУРИЙ 201 | 2024-01-01 | Зеленодольский р-н | МКД
ОКТЯБРЬСКИЙ П, ул. Санаторная, д. 1, кв. 53 | 1510185 | МЕРКУРИЙ 201 | 2024-01-01 | Зеленодольский р-н | МКД
ОКТЯБРЬСКИЙ П, ул. Санаторная, д. 1, кв. 54 | 1508266 | МЕРКУРИЙ 201 | 2024-01-01 | Зеленодольский р-н | МКД
ОКТЯБРЬСКИЙ П, ул. Санаторная, д. 1, кв. 56 | 1506271 | МЕРКУРИЙ 201 | 2024-01-01 | Зеленодольский р-н | МКД
ОКТЯБРЬСКИЙ П, ул. Санаторная, д. 1, кв. 57 | 1600492 | МЕРКУРИЙ 201 | 2024-01-01 | Зеленодольский р-н | МКД
ОКТЯБРЬСКИЙ П, ул. Санаторная, д. 1, кв. 63 | 1600982 | МЕРКУРИЙ 201 | 2024-01-01 | Зеленодольский р-н | МКД
ОКТЯБРЬСКИЙ П, ул. Санаторная, д. 1, кв. 64 | 1600486 | МЕРКУРИЙ 201 | 2024-01-01 | Зеленодольский р-н | МКД
ОКТЯБРЬСКИЙ П, ул. Санаторная, д. 1, кв. 65 | 1508961 | МЕРКУРИЙ 201 | 2024-01-01 | Зеленодольский р-н | МКД
ОКТЯБРЬСКИЙ П, ул. Санаторная, д. 1, кв. 66 | 1509818 | МЕРКУРИЙ 201 | 2024-01-01 | Зеленодольский р-н | МКД
ОКТЯБРЬСКИЙ П, ул. Санаторная, д. 1, кв. 69 | 1353327 | МЕРКУРИЙ 201 | 2024-01-01 | Зеленодольский р-н | МКД
ОКТЯБРЬСКИЙ П, ул. Санаторная, д. 1, кв. 73 | 1509715 | МЕРКУРИЙ 201 | 2024-01-01 | Зеленодольский р-н | МКД
ОКТЯБРЬСКИЙ П, ул. Санаторная, д. 1, кв. 74 | 1509785 | МЕРКУРИЙ 201 | 2024-01-01 | Зеленодольский р-н | МКД
ОКТЯБРЬСКИЙ П, ул. Санаторная, д. 1, кв. 75 | 1600536 | МЕРКУРИЙ 201 | 2024-01-01 | Зеленодольский р-н | МКД
ОКТЯБРЬСКИЙ П, ул. Санаторная, д. 1, кв. 76 | 1509763 | МЕРКУРИЙ 201 | 2024-01-01 | Зеленодольский р-н | МКД
ОКТЯБРЬСКИЙ П, ул. Санаторная, д. 1, кв. 77 | 3488525 | МЕРКУРИЙ 201 | 2024-12-01 | Зеленодольский р-н | МКД
ОКТЯБРЬСКИЙ П, ул. Санаторная, д. 1, кв. 79 | 1504698 | МЕРКУРИЙ 201 | 2024-01-01 | Зеленодольский р-н | МКД
ОКТЯБРЬСКИЙ П, ул. Санаторная, д. 1, кв. 80 | 1500101 | МЕРКУРИЙ 201 | 2024-01-01 | Зеленодольский р-н | МКД
ОКТЯБРЬСКИЙ П, ул. Санаторная, д. 1, кв. 81 | 1509842 | МЕРКУРИЙ 201 | 2024-01-01 | Зеленодольский р-н | МКД
ОКТЯБРЬСКИЙ П, ул. Санаторная, д. 1, кв. 82 | 1504636 | МЕРКУРИЙ 201 | 2024-01-01 | Зеленодольский р-н | МКД
ОКТЯБРЬСКИЙ П, ул. Санаторная, д. 1, кв. 83 | 20808 | ЛЕЙНЕ ЭЛЕКТРО-01 1МШ | 2024-01-01 | Зеленодольский р-н | МКД
ОКТЯБРЬСКИЙ П, ул. Санаторная, д. 1, кв. 84 | 1600216 | МЕРКУРИЙ 201 | 2024-01-01 | Зеленодольский р-н | МКД
ОКТЯБРЬСКИЙ П, ул. Санаторная, д. 1, кв. 86 | 1519164 | МЕРКУРИЙ 201 | 2024-01-01 | Зеленодольский р-н | МКД
ОКТЯБРЬСКИЙ П, ул. Санаторная, д. 1, кв. 87 | 1504688 | МЕРКУРИЙ 201 | 2024-01-01 | Зеленодольский р-н | МКД
ОКТЯБРЬСКИЙ П, ул. Санаторная, д. 1, кв. 88 | 1519154 | МЕРКУРИЙ 200 | 2024-01-01 | Зеленодольский р-н | МКД
ОКТЯБРЬСКИЙ П, ул. Санаторная, д. 1, кв. 89 | 00164232. | МЕРКУРИЙ 200 | 2024-01-01 | Зеленодольский р-н | МКД
ОКТЯБРЬСКИЙ П, ул. Санаторная, д. 1, кв. 91 | 1506398 | МЕРКУРИЙ 201 | 2024-01-01 | Зеленодольский р-н | МКД
ОКТЯБРЬСКИЙ П, ул. Санаторная, д. 1, кв. 93 | 1601098 | МЕРКУРИЙ 201 | 2024-01-01 | Зеленодольский р-н | МКД
ОКТЯБРЬСКИЙ П, ул. Санаторная, д. 1, кв. 94 | 1510134 | МЕРКУРИЙ 201 | 2024-01-01 | Зеленодольский р-н | МКД
ОКТЯБРЬСКИЙ П, ул. Санаторная, д. 1, кв. 95 | 1504621 | МЕРКУРИЙ 201 | 2024-01-01 | Зеленодольский р-н | МКД
ОКТЯБРЬСКИЙ П, ул. Санаторная, д. 1, кв. 96 | 1510114 | МЕРКУРИЙ 201 | 2024-01-01 | Зеленодольский р-н | МКД
ОКТЯБРЬСКИЙ П, ул. Санаторная, д. 1, кв. 97 | 1510146 | МЕРКУРИЙ 201 | 2024-01-01 | Зеленодольский р-н | МКД
ОКТЯБРЬСКИЙ П, ул. Санаторная, д. 1, кв. 98 | 1506265 | МЕРКУРИЙ 201 | 2024-01-01 | Зеленодольский р-н | МКД
ОКТЯБРЬСКИЙ П, ул. Санаторная, д. 1, кв. 99 | 1504707 | МЕРКУРИЙ 201 | 2024-01-01 | Зеленодольский р-н | МКД
ОКТЯБРЬСКИЙ П, ул. Санаторная, д. 1, кв. 100 | 1504641 | МЕРКУРИЙ 201 | 2024-01-01 | Зеленодольский р-н | МКД
ОКТЯБРЬСКИЙ П, ул. Санаторная, д. 1, кв. 101 | 1519846 | МЕРКУРИЙ 201 | 2024-01-01 | Зеленодольский р-н | МКД
ОКТЯБРЬСКИЙ П, ул. Санаторная, д. 1, кв. 102 | 1504701 | МЕРКУРИЙ 201 | 2024-01-01 | Зеленодольский р-н | МКД
ОКТЯБРЬСКИЙ П, ул. Санаторная, д. 1, кв. 103 | 1506004 | МЕРКУРИЙ 201 | 2024-01-01 | Зеленодольский р-н | МКД
ОКТЯБРЬСКИЙ П, ул. Санаторная, д. 1, кв. 104 | 917791 | МЕРКУРИЙ 201 | 2024-01-01 | Зеленодольский р-н | МКД
ОКТЯБРЬСКИЙ П, ул. Санаторная, д. 1, кв. 105 | 1601097 | МЕРКУРИЙ 201 | 2024-01-01 | Зеленодольский р-н | МКД
ОКТЯБРЬСКИЙ П, ул. Санаторная, д. 1, кв. 106 | 918819 | МЕРКУРИЙ 201 | 2024-01-01 | Зеленодольский р-н | МКД
ОКТЯБРЬСКИЙ П, ул. Санаторная, д. 1, кв. 107 | 1510164 | МЕРКУРИЙ 201 | 2024-01-01 | Зеленодольский р-н | МКД
ОКТЯБРЬСКИЙ П, ул. Санаторная, д. 1, кв. 108 | 1600975 | МЕРКУРИЙ 201 | 2024-01-01 | Зеленодольский р-н | МКД
ОКТЯБРЬСКИЙ П, ул. Санаторная, д. 1, кв. 110 | 1510082 | МЕРКУРИЙ 201 | 2024-01-01 | Зеленодольский р-н | МКД
ОКТЯБРЬСКИЙ П, ул. Санаторная, д. 1, кв. 111 | 1510150 | МЕРКУРИЙ 201 | 2024-01-01 | Зеленодольский р-н | МКД
ОКТЯБРЬСКИЙ П, ул. Санаторная, д. 1, кв. 112 | 1504666 | МЕРКУРИЙ 201 | 2024-01-01 | Зеленодольский р-н | МКД
ОКТЯБРЬСКИЙ П, ул. Санаторная, д. 1, кв. 113 | 1510115 | МЕРКУРИЙ 201 | 2024-01-01 | Зеленодольский р-н | МКД
ОКТЯБРЬСКИЙ П, ул. Санаторная, д. 1, кв. 116 | 1600544 | МЕРКУРИЙ 201 | 2024-01-01 | Зеленодольский р-н | МКД
ОКТЯБРЬСКИЙ П, ул. Санаторная, д. 1, кв. 117 | 1504627 | МЕРКУРИЙ 201 | 2024-01-01 | Зеленодольский р-н | МКД
Осиново с, ул. 40 лет победы, д. 11, кв. 12 | 7791022021891 | C-449 | 2024-01-01 | Зеленодольский р-н | МКД
Осиново с, ул. Гагарина, д. 6А, кв. 1 | 32015086 | МЕРКУРИЙ 201 | 2024-01-01 | Зеленодольский р-н | МКД
Осиново с, ул. Гагарина, д. 6А, кв. 2 | 350425 | C-449 | 2024-01-01 | Зеленодольский р-н | МКД
Осиново с, ул. Гагарина, д. 6А, кв. 3 | 701180101689624 | C-449 | 2024-01-01 | Зеленодольский р-н | МКД
Осиново с, ул. Гагарина, д. 6А, кв. 4 | 712870400888373 | C-449 | 2024-01-01 | Зеленодольский р-н | МКД
Осиново с, ул. Гагарина, д. 6А, кв. 6 | 350429 | C-449 | 2024-01-01 | Зеленодольский р-н | МКД
Осиново с, ул. Гагарина, д. 6А, кв. 7 | 350430 | C-449 | 2024-01-01 | Зеленодольский р-н | МКД
Осиново с, ул. Гагарина, д. 6А, кв. 8 | 712870400886034 | C-449 | 2024-01-01 | Зеленодольский р-н | МКД
Осиново с, ул. Гагарина, д. 6А, кв. 9 | 32428086 | МЕРКУРИЙ 201.5 | 2024-01-01 | Зеленодольский р-н | МКД
Осиново с, ул. Гагарина, д. 6А, кв. 10 | 650433 | C-449 | 2024-01-01 | Зеленодольский р-н | МКД
Осиново с, ул. Гагарина, д. 6А, кв. 11 | 350434 | C-449 | 2024-01-01 | Зеленодольский р-н | МКД
Осиново с, ул. Гагарина, д. 6А, кв. 16 | 350439 | C-449 | 2024-01-01 | Зеленодольский р-н | МКД
Осиново с, ул. Гагарина, д. 6А, кв. 18 | 350441 | C-449 | 2024-01-01 | Зеленодольский р-н | МКД
Осиново с, ул. Гагарина, д. 6А, кв. 19 | 712880603277676 | ЦЭ 6807 II | 2024-01-01 | Зеленодольский р-н | МКД
Осиново с, ул. Гагарина, д. 6А, кв. 22 | 71287040014501312 | C-449 | 2024-01-01 | Зеленодольский р-н | МКД
Осиново с, ул. Гагарина, д. 6А, кв. 23 | 727670103873780 | C-449 | 2024-01-01 | Зеленодольский р-н | МКД
Осиново с, ул. Гагарина, д. 6А, кв. 25 | 350448 | C-449 | 2024-01-01 | Зеленодольский р-н | МКД
Осиново с, ул. Гагарина, д. 6А, кв. 28 | 350451 | C-449 | 2024-01-01 | Зеленодольский р-н | МКД
Осиново с, ул. Гагарина, д. 6А, кв. 29 | 350452 | C-449 | 2024-01-01 | Зеленодольский р-н | МКД
Осиново с, ул. Гагарина, д. 6А, кв. 30 | **********34441 | ЦЭ 6807 II | 2024-01-01 | Зеленодольский р-н | МКД
Осиново с, ул. Гагарина, д. 6А, кв. 32 | 24833194 | МЕРКУРИЙ 201 | 2024-01-01 | Зеленодольский р-н | МКД
Осиново с, ул. Гагарина, д. 6А, кв. 33 | 350456 | C-449 | 2024-01-01 | Зеленодольский р-н | МКД
Осиново с, ул. Гагарина, д. 6А, кв. 35 | 712870308908814 | C-449 | 2024-01-01 | Зеленодольский р-н | МКД
Осиново с, ул. Гагарина, д. 6А, кв. 36 | 41650 | C-449 | 2024-01-01 | Зеленодольский р-н | МКД
Осиново с, ул. Ленина, д. 2, кв. 3 | 3720674 | МЕРКУРИЙ 201 | 2024-01-01 | Зеленодольский р-н | МКД
Осиново с, ул. Ленина, д. 2, кв. 11 | 21415 | СО-ИМБ | 2024-01-01 | Зеленодольский р-н | МКД
Осиново с, ул. Ленина, д. 2, кв. 13 | 5232034497 | МЕРКУРИЙ 201 | 2024-01-01 | Зеленодольский р-н | МКД
Осиново с, ул. Ленина, д. 2, кв. 14 | 2001634 | МЕРКУРИЙ 201 | 2024-01-01 | Зеленодольский р-н | МКД
Осиново с, ул. Ленина, д. 2, кв. 17 | 712880100946723 | МЕРКУРИЙ 201 | 2024-01-01 | Зеленодольский р-н | МКД
Осиново с, ул. Ленина, д. 2, кв. 18 | 27602 | МЕРКУРИЙ 201 | 2024-01-01 | Зеленодольский р-н | МКД
Осиново с, ул. Ленина, д. 2, кв. 19 | 72767014255933 | ЦЭ 6807 II | 2024-01-01 | Зеленодольский р-н | МКД
Осиново с, ул. Ленина, д. 2, кв. 23 | 45074467 | ЦЭ 6807 II | 2024-01-01 | Зеленодольский р-н | МКД
Васильево пгт, ул. Школьная, д. 25, кв. 112 | 42024 | СО-Э449 1М1-1 | 2024-01-01 | Зеленодольский р-н | МКД
Осиново с, ул. Ленина, д. 2, кв. 25 | 84036 | ЦЭ 6807 II | 2024-01-01 | Зеленодольский р-н | МКД
Осиново с, ул. Ленина, д. 2, кв. 27 | 32115108 | МЕРКУРИЙ 201 | 2024-01-01 | Зеленодольский р-н | МКД
Осиново с, ул. Ленина, д. 2, кв. 31 | 19237843 | МЕРКУРИЙ 201.5 | 2024-01-01 | Зеленодольский р-н | МКД
Осиново с, ул. Ленина, д. 2, кв. 32 | 4003284 | МЕРКУРИЙ 201 | 2024-01-01 | Зеленодольский р-н | МКД
Осиново с, ул. Ленина, д. 2, кв. 33 | 7128705020 | ЦЭ 6807 II | 2024-01-01 | Зеленодольский р-н | МКД
Осиново с, ул. Ленина, д. 2, кв. 34 | 38490290 | МЕРКУРИЙ 201.5 | 2024-01-01 | Зеленодольский р-н | МКД
Осиново с, ул. Ленина, д. 2, кв. 37 | 71287060349146 | ЦЭ 6807 II | 2024-01-01 | Зеленодольский р-н | МКД
Осиново с, ул. Ленина, д. 2, кв. 44 | 66016286 | ЦЭ 6807 II | 2024-01-01 | Зеленодольский р-н | МКД
Осиново с, ул. Ленина, д. 2, кв. 46 | 712861203940436 | ЦЭ 6807 II | 2024-01-01 | Зеленодольский р-н | МКД
Осиново с, ул. Ленина, д. 2, кв. 50 | 32276 | СО-Э449М1-3 | 2024-01-01 | Зеленодольский р-н | МКД
Осиново с, ул. Ленина, д. 2, кв. 51 | 25393 | СОЭ 52/60 | 2024-01-01 | Зеленодольский р-н | МКД
Осиново с, ул. Ленина, д. 2, кв. 53 | 2311207 | МЕРКУРИЙ 201 | 2024-01-01 | Зеленодольский р-н | МКД
Осиново с, ул. Ленина, д. 2, кв. 54 | 71287040974393 | ЦЭ 6807 II | 2024-01-01 | Зеленодольский р-н | МКД
Осиново с, ул. Ленина, д. 2, кв. 55 | 25184698-16 | МЕРКУРИЙ 201 | 2024-01-01 | Зеленодольский р-н | МКД
Осиново с, ул. Ленина, д. 2, кв. 57 | 103835 | СОЭ 52/60 | 2024-01-01 | Зеленодольский р-н | МКД
Осиново с, ул. Ленина, д. 2, кв. 60 | 71297030835374 | ЦЭ 6807 II | 2024-01-01 | Зеленодольский р-н | МКД
Осиново с, ул. Ленина, д. 2, кв. 63 | 60348060232927 | СЕ 102 | 2024-01-01 | Зеленодольский р-н | МКД
Осиново с, ул. Ленина, д. 2, кв. 64 | 60348060241023 | ЦЭ 6807 II | 2024-01-01 | Зеленодольский р-н | МКД
Осиново с, ул. Ленина, д. 2, кв. 65 | 71288020275735 | ЦЭ 6807 II | 2024-01-01 | Зеленодольский р-н | МКД
Осиново с, ул. Ленина, д. 2, кв. 67 | 35669253 | МЕРКУРИЙ 201.5 | 2024-01-01 | Зеленодольский р-н | МКД
Осиново с, ул. Ленина, д. 2, кв. 68 | 5528660 | МЕРКУРИЙ 201 | 2024-01-01 | Зеленодольский р-н | МКД
Осиново с, ул. Ленина, д. 2, кв. 69 | 111111 | МЕРКУРИЙ 230 ART-02 PRIN | 2024-01-01 | Зеленодольский р-н | МКД
Осиново с, ул. Ленина, д. 2, кв. 71 | 14404955207 | МЕРКУРИЙ 201 | 2024-01-01 | Зеленодольский р-н | МКД
Осиново с, ул. Ленина, д. 2, кв. 72 | 4286545 | МЕРКУРИЙ 201 | 2024-01-01 | Зеленодольский р-н | МКД
Осиново с, ул. Ленина, д. 2, кв. 73 | 1070234714 | СОЭ-55 | 2024-01-01 | Зеленодольский р-н | МКД
Осиново с, ул. Ленина, д. 2, кв. 74 | 60348060232783 | МЕРКУРИЙ 201 | 2024-01-01 | Зеленодольский р-н | МКД
Осиново с, ул. Ленина, д. 2, кв. 75 | 945932 | МЕРКУРИЙ 201 | 2024-01-01 | Зеленодольский р-н | МКД
Осиново с, ул. Ленина, д. 2, кв. 76 | 17748779 | МЕРКУРИЙ 201 | 2024-01-01 | Зеленодольский р-н | МКД
Осиново с, ул. Юбилейная, д. 3, кв. 1 | 7791019005679 | C-449 | 2024-01-01 | Зеленодольский р-н | МКД
Осиново с, ул. Юбилейная, д. 3, кв. 3 | 7791019006741 | C-449 | 2024-01-01 | Зеленодольский р-н | МКД
Осиново с, ул. Юбилейная, д. 3, кв. 4 | 779101900213 | C-449 | 2024-01-01 | Зеленодольский р-н | МКД
Осиново с, ул. Юбилейная, д. 3, кв. 5 | 77910190007069 | C-449 | 2024-01-01 | Зеленодольский р-н | МКД
Осиново с, ул. Юбилейная, д. 3, кв. 6 | 603581003329137 | C-449 | 2024-01-01 | Зеленодольский р-н | МКД
Осиново с, ул. Юбилейная, д. 3, кв. 8 | 34596231 | МЕРКУРИЙ 201.5 | 2024-01-01 | Зеленодольский р-н | МКД
Осиново с, ул. Юбилейная, д. 3, кв. 9 | 7791019004680 | C-449 | 2024-01-01 | Зеленодольский р-н | МКД
Осиново с, ул. Юбилейная, д. 3, кв. 10 | 33866909 | C-449 | 2024-01-01 | Зеленодольский р-н | МКД
Осиново с, ул. Юбилейная, д. 3, кв. 11 | 7495021002324 | C-449 | 2024-01-01 | Зеленодольский р-н | МКД
Осиново с, ул. Юбилейная, д. 3, кв. 12 | 7791019005649 | C-449 | 2024-01-01 | Зеленодольский р-н | МКД
Осиново с, ул. Юбилейная, д. 3, кв. 13 | 7791019008227 | C-449 | 2024-01-01 | Зеленодольский р-н | МКД
Осиново с, ул. Юбилейная, д. 3, кв. 14 | 7791019007033 | C-449 | 2024-01-01 | Зеленодольский р-н | МКД
Осиново с, ул. Юбилейная, д. 3, кв. 15 | 7791019003899 | C-449 | 2024-01-01 | Зеленодольский р-н | МКД
Осиново с, ул. Юбилейная, д. 3, кв. 16 | 603581003337269 | C-449 | 2024-01-01 | Зеленодольский р-н | МКД
Осиново с, ул. Юбилейная, д. 3, кв. 17 | 7791019006402 | CE 101 | 2024-01-01 | Зеленодольский р-н | МКД
Осиново с, ул. Юбилейная, д. 3, кв. 18 | 7791019004203 | C-449 | 2024-01-01 | Зеленодольский р-н | МКД
Осиново с, ул. Юбилейная, д. 3, кв. 19 | 7791019008224 | C-449 | 2024-01-01 | Зеленодольский р-н | МКД
Осиново с, ул. Юбилейная, д. 3, кв. 20 | 7791019008208 | ЭНЕРГО-МЕРА | 2024-06-01 | Зеленодольский р-н | МКД
Осиново с, ул. Юбилейная, д. 3, кв. 21 | 60358100322395 | ЭНЕРГОМЕРА | 2024-01-01 | Зеленодольский р-н | МКД
Осиново с, ул. Юбилейная, д. 3, кв. 22 | 7791019004241 | C-449 | 2024-01-01 | Зеленодольский р-н | МКД
Осиново с, ул. Юбилейная, д. 3, кв. 23 | 603581003327949 | C-449 | 2024-01-01 | Зеленодольский р-н | МКД
Осиново с, ул. Юбилейная, д. 3, кв. 24 | 7791019005870 | CE 101 | 2024-01-01 | Зеленодольский р-н | МКД
Осиново с, ул. Юбилейная, д. 3, кв. 25 | 7791019007047 | C-449 | 2024-01-01 | Зеленодольский р-н | МКД
Осиново с, ул. Юбилейная, д. 3, кв. 26 | 7791019003887 | C-449 | 2024-01-01 | Зеленодольский р-н | МКД
Осиново с, ул. Юбилейная, д. 3, кв. 28 | 7791019008585 | C-449 | 2024-01-01 | Зеленодольский р-н | МКД
Осиново с, ул. Юбилейная, д. 3, кв. 29 | 7495022002614 | C-449 | 2024-01-01 | Зеленодольский р-н | МКД
Осиново с, ул. Юбилейная, д. 3, кв. 31 | 5232034931 | CE 101 | 2024-01-01 | Зеленодольский р-н | МКД
Осиново с, ул. Юбилейная, д. 3, кв. 32 | 7791019006390 | C-449 | 2024-01-01 | Зеленодольский р-н | МКД
Осиново с, ул. Юбилейная, д. 3, кв. 33 | 7791019006481 | C-449 | 2024-01-01 | Зеленодольский р-н | МКД
Осиново с, ул. Юбилейная, д. 3, кв. 34 | 7791019005848 | C-449 | 2024-01-01 | Зеленодольский р-н | МКД
Осиново с, ул. Юбилейная, д. 3, кв. 35 | 7791019005202 | C-449 | 2024-01-01 | Зеленодольский р-н | МКД
Осиново с, ул. Юбилейная, д. 3, кв. 36 | 7495046007288 | СЕ 102 | 2024-01-01 | Зеленодольский р-н | МКД
Осиново с, ул. Комарова, д. 2, кв. 1 | 0603480204052059* | СЕ 101 | 2024-01-01 | Зеленодольский р-н | МКД
Осиново с, ул. Комарова, д. 2, кв. 5 | 3129600 | МЕРКУРИЙ 202.5 | 2024-01-01 | Зеленодольский р-н | МКД
Осиново с, ул. Майская, д. 6, кв. 1 | 712880902501588 | СЕ 101 | 2024-01-01 | Зеленодольский р-н | МКД
Осиново с, ул. Майская, д. 6, кв. 2 | 712880902475292 | СЕ 101 | 2024-01-01 | Зеленодольский р-н | МКД
Осиново с, ул. Майская, д. 6, кв. 4 | 712880902502738 | СЕ 101 | 2024-01-01 | Зеленодольский р-н | МКД
Осиново с, ул. Майская, д. 6, кв. 6 | 712880902489473 | СЕ 101 | 2024-02-01 | Зеленодольский р-н | МКД
Осиново с, ул. Майская, д. 6, кв. 7 | 712880902444717 | СЕ 101 | 2024-02-01 | Зеленодольский р-н | МКД
Осиново с, ул. Майская, д. 6, кв. 8 | 712880902438853 | СЕ 101 | 2024-02-01 | Зеленодольский р-н | МКД
Осиново с, ул. Майская, д. 6, кв. 9 | 712880902444670 | СЕ 101 | 2024-02-01 | Зеленодольский р-н | МКД
Осиново с, ул. Майская, д. 6, кв. 11 | 71288090249226 | СЕ 101 | 2024-02-01 | Зеленодольский р-н | МКД
Осиново с, ул. Майская, д. 6, кв. 12 | 712880902489527 | СЕ 101 | 2024-02-01 | Зеленодольский р-н | МКД
Осиново с, ул. Майская, д. 6, кв. 13 | 712880902445110 | СЕ 101 | 2024-02-01 | Зеленодольский р-н | МКД
Осиново с, ул. Майская, д. 6, кв. 14 | 712880902489589 | СЕ 101 | 2024-02-01 | Зеленодольский р-н | МКД
Осиново с, ул. Майская, д. 6, кв. 16 | 712880902471829 | СЕ 101 | 2024-02-01 | Зеленодольский р-н | МКД
Осиново с, ул. Майская, д. 6, кв. 18 | 712880902492459 | СЕ 101 | 2024-02-01 | Зеленодольский р-н | МКД
Осиново с, ул. Майская, д. 6, кв. 19 | 712880902489596 | СЕ 101 | 2024-02-01 | Зеленодольский р-н | МКД
Осиново с, ул. Майская, д. 6, кв. 20 | 712880902439423 | СЕ 101 | 2024-02-01 | Зеленодольский р-н | МКД
Осиново с, ул. Майская, д. 6, кв. 21 | 712880801093986 | СЕ 101 | 2024-02-01 | Зеленодольский р-н | МКД
Осиново с, ул. Майская, д. 6, кв. 22 | 712880801093849 | СЕ 101 | 2024-01-01 | Зеленодольский р-н | МКД
Осиново с, ул. Майская, д. 6, кв. 25 | 712880902474356 | СЕ 101 | 2024-01-01 | Зеленодольский р-н | МКД
Осиново с, ул. Майская, д. 6, кв. 26 | 712880902501540 | СЕ 101 | 2024-01-01 | Зеленодольский р-н | МКД
Осиново с, ул. Майская, д. 6, кв. 29 | 712880902471416 | СЕ 101 | 2024-01-01 | Зеленодольский р-н | МКД
Осиново с, ул. Майская, д. 6, кв. 32 | 712880902471768 | СЕ 101 | 2024-01-01 | Зеленодольский р-н | МКД
Осиново с, ул. Майская, д. 6, кв. 34 | 712880902472062 | ЦЭ6807П | 2024-01-01 | Зеленодольский р-н | МКД
Осиново с, ул. Майская, д. 6, кв. 35 | 712880902489206 | ЦЭ6807П | 2024-01-01 | Зеленодольский р-н | МКД
Осиново с, ул. Майская, д. 6, кв. 43 | 712880902500666 | СЕ 101 | 2024-01-01 | Зеленодольский р-н | МКД
Осиново с, ул. Майская, д. 6, кв. 44 | 712880902502929 | ЦЭ6807Б | 2024-01-01 | Зеленодольский р-н | МКД
Осиново с, ул. Майская, д. 6, кв. 45 | 712880902439188 | ЦЭ6807Б | 2024-01-01 | Зеленодольский р-н | МКД
Осиново с, ул. Майская, д. 6, кв. 47 | 712880902491070 | ЦЭ6807Б | 2024-01-01 | Зеленодольский р-н | МКД
Осиново с, ул. Майская, д. 6, кв. 48 | 712880902488681 | ЦЭ6807Б | 2024-01-01 | Зеленодольский р-н | МКД
Осиново с, ул. Майская, д. 6, кв. 50 | 712880902500253 | ЦЭ6807Б | 2024-01-01 | Зеленодольский р-н | МКД
Осиново с, ул. Майская, д. 6, кв. 51 | 712880902504817 | ЦЭ6807Б | 2024-01-01 | Зеленодольский р-н | МКД
Осиново с, ул. Майская, д. 6, кв. 52 | 712880902475360 | ЦЭ6807Б | 2024-01-01 | Зеленодольский р-н | МКД
Осиново с, ул. Майская, д. 6, кв. 54 | 712880902449019 | ЦЭ6807Б | 2024-01-01 | Зеленодольский р-н | МКД
Осиново с, ул. Майская, д. 6, кв. 55 | 712880902449446 | ЦЭ6807Б | 2024-01-01 | Зеленодольский р-н | МКД
Осиново с, ул. Майская, д. 6, кв. 56 | 712880902411801 | ЦЭ6807Б | 2024-01-01 | Зеленодольский р-н | МКД
Осиново с, ул. Майская, д. 6, кв. 57 | 712880902427901 | ЦЭ6807Б | 2024-01-01 | Зеленодольский р-н | МКД
Осиново с, ул. Майская, д. 6, кв. 58 | 712880902431083 | ЦЭ6807Б | 2024-01-01 | Зеленодольский р-н | МКД
Осиново с, ул. Майская, д. 6, кв. 60 | 712880902492312 | ЭНЕРГОМЕРА | 2024-01-01 | Зеленодольский р-н | МКД
Осиново с, ул. Майская, д. 6, кв. 62 | 712880902501120 | ЦЭ6807Б | 2024-01-01 | Зеленодольский р-н | МКД
Осиново с, ул. Майская, д. 6, кв. 63 | 712880902504749 | ЦЭ6807Б | 2024-01-01 | Зеленодольский р-н | МКД
Осиново с, ул. Майская, д. 7, кв. 15 | 36526 | Нева МТ 113 АSОР | 2024-08-01 | Зеленодольский р-н | МКД
Зеленодольск г, ул. Бакы Урманче, д. 6, кв. 1 | /0712880902491001 | МЕРКУРИЙ 200.02 | 2024-01-01 | Зеленодольский р-н | МКД
Зеленодольск г, ул. Бакы Урманче, д. 6, кв. 2 | 7128809025111952 | МЕРКУРИЙ 200.02 | 2024-01-01 | Зеленодольский р-н | МКД
Зеленодольск г, ул. Бакы Урманче, д. 6, кв. 3 | 712880902500567 | МЕРКУРИЙ 200.02 | 2024-01-01 | Зеленодольский р-н | МКД
Зеленодольск г, ул. Бакы Урманче, д. 6, кв. 4 | 712880902471676 | МЕРКУРИЙ 200.02 | 2024-01-01 | Зеленодольский р-н | МКД
Зеленодольск г, ул. Бакы Урманче, д. 6, кв. 5 | 712880902487503 | МЕРКУРИЙ 200.02 | 2024-01-01 | Зеленодольский р-н | МКД
Зеленодольск г, ул. Бакы Урманче, д. 6, кв. 6 | 712880902514540 | МЕРКУРИЙ 200.02 | 2024-01-01 | Зеленодольский р-н | МКД
Зеленодольск г, ул. Бакы Урманче, д. 6, кв. 7 | 712880902511792 | МЕРКУРИЙ 200.02 | 2024-01-01 | Зеленодольский р-н | МКД
Зеленодольск г, ул. Бакы Урманче, д. 6, кв. 8 | 712880902470617 | МЕРКУРИЙ 200.02 | 2024-01-01 | Зеленодольский р-н | МКД
Зеленодольск г, ул. Бакы Урманче, д. 6, кв. 9 | 712880902487394 | МЕРКУРИЙ 200.02 | 2024-01-01 | Зеленодольский р-н | МКД
Зеленодольск г, ул. Бакы Урманче, д. 6, кв. 10 | 712880902500420 | МЕРКУРИЙ 200.02 | 2024-01-01 | Зеленодольский р-н | МКД
Зеленодольск г, ул. Бакы Урманче, д. 6, кв. 11 | 7128809022439300 | МЕРКУРИЙ 200.02 | 2024-01-01 | Зеленодольский р-н | МКД
Зеленодольск г, ул. Бакы Урманче, д. 6, кв. 13 | 712880905748 | МЕРКУРИЙ 200.02 | 2024-01-01 | Зеленодольский р-н | МКД
Зеленодольск г, ул. Бакы Урманче, д. 6, кв. 14 | 712880902508075 | МЕРКУРИЙ 200.02 | 2024-01-01 | Зеленодольский р-н | МКД
Зеленодольск г, ул. Бакы Урманче, д. 6, кв. 16 | 712880902490394 | МЕРКУРИЙ 200 | 2024-01-01 | Зеленодольский р-н | МКД
Зеленодольск г, ул. Бакы Урманче, д. 6, кв. 17 | 712880801093832 | МЕРКУРИЙ 200.02 | 2024-01-01 | Зеленодольский р-н | МКД
Зеленодольск г, ул. Бакы Урманче, д. 6, кв. 18 | 712880902486304 | МЕРКУРИЙ 200.02 | 2024-01-01 | Зеленодольский р-н | МКД
Зеленодольск г, ул. Бакы Урманче, д. 6, кв. 19 | 712880902471942 | МЕРКУРИЙ 200.02 | 2024-01-01 | Зеленодольский р-н | МКД
Зеленодольск г, ул. Бакы Урманче, д. 6, кв. 20 | 712880902447558 | МЕРКУРИЙ 200.02 | 2024-01-01 | Зеленодольский р-н | МКД
Зеленодольск г, ул. Бакы Урманче, д. 6, кв. 21 | 712880801094389 | МЕРКУРИЙ 200.02 | 2024-01-01 | Зеленодольский р-н | МКД
Зеленодольск г, ул. Бакы Урманче, д. 6, кв. 22 | 0712880902437153. | СЕ 101 | 2024-01-01 | Зеленодольский р-н | МКД
Зеленодольск г, ул. Бакы Урманче, д. 6, кв. 23 | 712880902491001 | МЕРКУРИЙ 200 | 2024-01-01 | Зеленодольский р-н | МКД
Зеленодольск г, ул. Бакы Урманче, д. 6, кв. 24 | 712880902388639 | МЕРКУРИЙ 200.02 | 2024-01-01 | Зеленодольский р-н | МКД
Зеленодольск г, ул. Бакы Урманче, д. 6, кв. 25 | 712880902436439 | МЕРКУРИЙ 200.02 | 2024-01-01 | Зеленодольский р-н | МКД
Зеленодольск г, ул. Бакы Урманче, д. 6, кв. 26 | 712880902443710 | МЕРКУРИЙ 200.02 | 2024-01-01 | Зеленодольский р-н | МКД
Зеленодольск г, ул. Бакы Урманче, д. 6, кв. 27 | 712880902443604 | МЕРКУРИЙ 200.02 | 2024-01-01 | Зеленодольский р-н | МКД
Зеленодольск г, ул. Бакы Урманче, д. 6, кв. 29 | 712880902490752 | МЕРКУРИЙ 200.02 | 2024-01-01 | Зеленодольский р-н | МКД
Зеленодольск г, ул. Бакы Урманче, д. 6, кв. 30 | 712880902487974 | МЕРКУРИЙ 200 | 2024-01-01 | Зеленодольский р-н | МКД
Зеленодольск г, ул. Бакы Урманче, д. 6, кв. 31 | 712880902500796 | МЕРКУРИЙ 200.02 | 2024-01-01 | Зеленодольский р-н | МКД
Зеленодольск г, ул. Бакы Урманче, д. 6, кв. 32 | 712880902445790 | МЕРКУРИЙ 200.02 | 2024-01-01 | Зеленодольский р-н | МКД
Зеленодольск г, ул. Бакы Урманче, д. 6, кв. 33 | 712880902502707 | СЕ 101 | 2024-01-01 | Зеленодольский р-н | МКД
Зеленодольск г, ул. Бакы Урманче, д. 6, кв. 34 | 712880902445578 | МЕРКУРИЙ 200.02 | 2024-01-01 | Зеленодольский р-н | МКД
Зеленодольск г, ул. Бакы Урманче, д. 6, кв. 35 | 712880902488278 | МЕРКУРИЙ 200.02 | 2024-01-01 | Зеленодольский р-н | МКД
Зеленодольск г, ул. Бакы Урманче, д. 6, кв. 36 | 712880902492855 | МЕРКУРИЙ 200 | 2024-01-01 | Зеленодольский р-н | МКД
Зеленодольск г, ул. Бакы Урманче, д. 6, кв. 37 | 7122889024992114 | МЕРКУРИЙ 200.02 | 2024-01-01 | Зеленодольский р-н | МКД
Зеленодольск г, ул. Бакы Урманче, д. 6, кв. 38 | 712880902487707 | МЕРКУРИЙ 200.02 | 2024-01-01 | Зеленодольский р-н | МКД
Зеленодольск г, ул. Бакы Урманче, д. 6, кв. 42 | 71288090251153 | МЕРКУРИЙ 200.02 | 2024-01-01 | Зеленодольский р-н | МКД
Зеленодольск г, ул. Бакы Урманче, д. 6, кв. 43 | 712880902488476 | МЕРКУРИЙ 200.02 | 2024-01-01 | Зеленодольский р-н | МКД
Зеленодольск г, ул. Бакы Урманче, д. 6, кв. 44 | 712880902437535 | ЦЭ6807БК | 2024-01-01 | Зеленодольский р-н | МКД
Зеленодольск г, ул. Бакы Урманче, д. 6, кв. 45 | 712880902490455 | МЕРКУРИЙ 200.02 | 2024-01-01 | Зеленодольский р-н | МКД
Зеленодольск г, ул. Бакы Урманче, д. 6, кв. 47 | 712880902501496 | МЕРКУРИЙ 200.02 | 2024-01-01 | Зеленодольский р-н | МКД
Зеленодольск г, ул. Бакы Урманче, д. 6, кв. 48 | 712880902487530 | МЕРКУРИЙ 200.02 | 2024-01-01 | Зеленодольский р-н | МКД
Зеленодольск г, ул. Бакы Урманче, д. 6, кв. 49 | 712880902490615 | МЕРКУРИЙ 200.02 | 2024-01-01 | Зеленодольский р-н | МКД
Зеленодольск г, ул. Бакы Урманче, д. 6, кв. 50 | 10000000005 | МЕРКУРИЙ 200 | 2024-01-01 | Зеленодольский р-н | МКД
Зеленодольск г, ул. Бакы Урманче, д. 6, кв. 54 | 712880902470631 | МЕРКУРИЙ 200.02 | 2024-01-01 | Зеленодольский р-н | МКД
Зеленодольск г, ул. Бакы Урманче, д. 6, кв. 55 | 71288090250671 | МЕРКУРИЙ 200.02 | 2024-01-01 | Зеленодольский р-н | МКД
Зеленодольск г, ул. Бакы Урманче, д. 6, кв. 56 | 712880902501335 | МЕРКУРИЙ 200.02 | 2024-01-01 | Зеленодольский р-н | МКД
Зеленодольск г, ул. Бакы Урманче, д. 6, кв. 57 | 712880902437948 | МЕРКУРИЙ 200 | 2024-01-01 | Зеленодольский р-н | МКД
Зеленодольск г, ул. Бакы Урманче, д. 6, кв. 58 | 7128809024722123 | МЕРКУРИЙ 200.02 | 2024-01-01 | Зеленодольский р-н | МКД
Зеленодольск г, ул. Бакы Урманче, д. 6, кв. 59 | 712880902445202 | МЕРКУРИЙ 200.02 | 2024-01-01 | Зеленодольский р-н | МКД
Зеленодольск г, ул. Бакы Урманче, д. 6, кв. 60 | 712880902472215 | МЕРКУРИЙ 200.02 | 2024-01-01 | Зеленодольский р-н | МКД
Зеленодольск г, ул. Бакы Урманче, д. 6, кв. 64 | 712880902490585 | МЕРКУРИЙ 200.02 | 2024-01-01 | Зеленодольский р-н | МКД
Зеленодольск г, ул. Бакы Урманче, д. 6, кв. 65 | 7128809024456777 | МЕРКУРИЙ 200.02 | 2024-01-01 | Зеленодольский р-н | МКД
Зеленодольск г, ул. Бакы Урманче, д. 6, кв. 66 | 71288090471652 | МЕРКУРИЙ 200.02 | 2024-01-01 | Зеленодольский р-н | МКД
Зеленодольск г, ул. Бакы Урманче, д. 6, кв. 67 | 0712880902437528. | МЕРКУРИЙ 200.02 | 2024-01-01 | Зеленодольский р-н | МКД
Зеленодольск г, ул. Бакы Урманче, д. 6, кв. 69 | 712880902501366 | МЕРКУРИЙ 200.02 | 2024-01-01 | Зеленодольский р-н | МКД
Зеленодольск г, ул. Рогачева, д. 14, кв. 1 | 712870903230990 | ЦЭ6807П | 2024-06-01 | Зеленодольский р-н | МКД
Зеленодольск г, ул. Рогачева, д. 14, кв. 2 | 712870903181971 | ЦЭ6807П | 2024-08-01 | Зеленодольский р-н | МКД
Зеленодольск г, ул. Рогачева, д. 14, кв. 4 | 712870803171157 | ЦЭ6807П | 2024-06-01 | Зеленодольский р-н | МКД
Зеленодольск г, ул. Рогачева, д. 14, кв. 5 | 712870903183487 | ЦЭ6807П | 2024-06-01 | Зеленодольский р-н | МКД
Зеленодольск г, ул. Рогачева, д. 14, кв. 7 | 712870903230556 | ЦЭ6807П | 2024-06-01 | Зеленодольский р-н | МКД
Зеленодольск г, ул. Рогачева, д. 14, кв. 8 | 712870903229956 | ЦЭ6807П | 2024-06-01 | Зеленодольский р-н | МКД
Зеленодольск г, ул. Рогачева, д. 14, кв. 9 | 712870803176237 | ЦЭ6807П | 2024-06-01 | Зеленодольский р-н | МКД
Зеленодольск г, ул. Рогачева, д. 14, кв. 11 | 712870803170853 | ЦЭ6807П | 2024-06-01 | Зеленодольский р-н | МКД
Зеленодольск г, ул. Рогачева, д. 14, кв. 12 | 712871007617212 | ЦЭ6807П | 2024-06-01 | Зеленодольский р-н | МКД
Зеленодольск г, ул. Рогачева, д. 14, кв. 16 | 712870803167242 | ЦЭ6807П | 2024-06-01 | Зеленодольский р-н | МКД
Зеленодольск г, ул. Рогачева, д. 14, кв. 18 | 712870802977521 | ЦЭ6807П | 2024-06-01 | Зеленодольский р-н | МКД
Зеленодольск г, ул. Рогачева, д. 14, кв. 19 | 60076048 | ЦЭ6807П | 2024-06-01 | Зеленодольский р-н | МКД
Зеленодольск г, ул. Рогачева, д. 14, кв. 23 | 712870802760161 | ЦЭ6807П | 2024-06-01 | Зеленодольский р-н | МКД
Зеленодольск г, ул. Рогачева, д. 14, кв. 24 | 712870903229635 | ЦЭ6807П | 2024-06-01 | Зеленодольский р-н | МКД
Зеленодольск г, ул. Рогачева, д. 14, кв. 25 | 654132010 | МЕРКУРИЙ 200 | 2024-06-01 | Зеленодольский р-н | МКД
Зеленодольск г, ул. Рогачева, д. 14, кв. 26 | 712870802887691 | ЦЭ6807П | 2024-06-01 | Зеленодольский р-н | МКД
Зеленодольск г, ул. Рогачева, д. 14, кв. 27 | 712870803169000 | ЦЭ6807П | 2024-06-01 | Зеленодольский р-н | МКД
Зеленодольск г, ул. Рогачева, д. 14, кв. 29 | 712870803171355 | ЦЭ6807П | 2024-06-01 | Зеленодольский р-н | МКД
Зеленодольск г, ул. Рогачева, д. 22А, кв. 2 | 02387488-08 | МЕРКУРИЙ 201.5 | 2024-01-01 | Зеленодольский р-н | МКД
Зеленодольск г, ул. Рогачева, д. 22А, кв. 3 | 02388711-08 | МЕРКУРИЙ 201.5 | 2024-01-01 | Зеленодольский р-н | МКД
Зеленодольск г, ул. Рогачева, д. 22А, кв. 4 | 02388967-08 | МЕРКУРИЙ 201.5 | 2024-01-01 | Зеленодольский р-н | МКД
Зеленодольск г, ул. Рогачева, д. 22А, кв. 5 | 2388778 | МЕРКУРИЙ 201.5 | 2024-01-01 | Зеленодольский р-н | МКД
Зеленодольск г, ул. Рогачева, д. 22А, кв. 6 | 02224806-08 | МЕРКУРИЙ 201.5 | 2024-01-01 | Зеленодольский р-н | МКД
Зеленодольск г, ул. Рогачева, д. 22А, кв. 8 | 02224744-08 | МЕРКУРИЙ 201.5 | 2024-01-01 | Зеленодольский р-н | МКД
Зеленодольск г, ул. Рогачева, д. 22А, кв. 9 | 22860698 | МЕРКУРИЙ 201 | 2024-01-01 | Зеленодольский р-н | МКД
Зеленодольск г, ул. Рогачева, д. 22А, кв. 12 | 02225545-08 | МЕРКУРИЙ 201.5 | 2024-01-01 | Зеленодольский р-н | МКД
Зеленодольск г, ул. Рогачева, д. 22А, кв. 13 | 02226137-08 | МЕРКУРИЙ 201.5 | 2024-01-01 | Зеленодольский р-н | МКД
Зеленодольск г, ул. Рогачева, д. 22А, кв. 14 | 02227666-08 | МЕРКУРИЙ 201.5 | 2024-01-01 | Зеленодольский р-н | МКД
Зеленодольск г, ул. Рогачева, д. 22А, кв. 15 | 2388999 | МЕРКУРИЙ 201 | 2024-01-01 | Зеленодольский р-н | МКД
Зеленодольск г, ул. Рогачева, д. 22А, кв. 16 | 2386833 | МЕРКУРИЙ 201 | 2024-01-01 | Зеленодольский р-н | МКД
Зеленодольск г, ул. Рогачева, д. 22А, кв. 20 | 02380027-08 | МЕРКУРИЙ 201.5 | 2024-01-01 | Зеленодольский р-н | МКД
Зеленодольск г, ул. Рогачева, д. 22А, кв. 22 | 22263 | МЕРКУРИЙ 201 | 2024-01-01 | Зеленодольский р-н | МКД
Зеленодольск г, ул. Рогачева, д. 22А, кв. 24 | 02225750-08 | МЕРКУРИЙ 201.5 | 2024-01-01 | Зеленодольский р-н | МКД
Зеленодольск г, ул. Рогачева, д. 22А, кв. 25 | 02389123-08 | МЕРКУРИЙ 201.5 | 2024-01-01 | Зеленодольский р-н | МКД
Зеленодольск г, ул. Рогачева, д. 22А, кв. 30 | 02227659-08 | МЕРКУРИЙ 201.5 | 2024-01-01 | Зеленодольский р-н | МКД
Зеленодольск г, ул. Солнечная, д. 19, кв. 1 | 712880902470501 | ЦЭ6807П | 2024-12-01 | Зеленодольский р-н | МКД
Зеленодольск г, ул. Солнечная, д. 19, кв. 3 | 712880902513826 | ЦЭ6807П | 2024-12-01 | Зеленодольский р-н | МКД
Зеленодольск г, ул. Солнечная, д. 19, кв. 4 | 712880302514410 | ЦЭ6807П | 2024-12-01 | Зеленодольский р-н | МКД
Зеленодольск г, ул. Солнечная, д. 19, кв. 5 | 712880801093863 | ЦЭ6807П | 2024-12-01 | Зеленодольский р-н | МКД
Зеленодольск г, ул. Солнечная, д. 19, кв. 6 | 712880902511914 | ЦЭ6807П | 2024-01-01 | Зеленодольский р-н | МКД
Зеленодольск г, ул. Солнечная, д. 19, кв. 8 | 712880902511532 | ЦЭ6807П | 2024-12-01 | Зеленодольский р-н | МКД
Зеленодольск г, ул. Солнечная, д. 19, кв. 9 | 712880902504435 | ЦЭ6807П | 2024-12-01 | Зеленодольский р-н | МКД
Зеленодольск г, ул. Солнечная, д. 19, кв. 10 | 712880902470594 | ЦЭ6807П | 2024-12-01 | Зеленодольский р-н | МКД
Зеленодольск г, ул. Солнечная, д. 19, кв. 11 | 712880902501328 | ЦЭ6807П | 2024-12-01 | Зеленодольский р-н | МКД
Зеленодольск г, ул. Солнечная, д. 19, кв. 12 | 7128809025114861 | ЦЭ6807П | 2024-12-01 | Зеленодольский р-н | МКД
Зеленодольск г, ул. Солнечная, д. 19, кв. 14 | 712880902488605 | ЦЭ6807П | 2024-12-01 | Зеленодольский р-н | МКД
Зеленодольск г, ул. Солнечная, д. 19, кв. 15 | 7128800902475032 | ЦЭ6807П | 2024-12-01 | Зеленодольский р-н | МКД
Зеленодольск г, ул. Солнечная, д. 19, кв. 16 | 21353173 | МЕРКУРИЙ 201 | 2024-12-01 | Зеленодольский р-н | МКД
Зеленодольск г, ул. Солнечная, д. 19, кв. 17 | 712880902500543 | ЦЭ6807П | 2024-12-01 | Зеленодольский р-н | МКД
Зеленодольск г, ул. Солнечная, д. 19, кв. 19 | 712880902486458 | ЦЭ6807П | 2024-12-01 | Зеленодольский р-н | МКД
Зеленодольск г, ул. Солнечная, д. 19, кв. 20 | 712880902501953 | ЦЭ6807П | 2024-12-01 | Зеленодольский р-н | МКД
Зеленодольск г, ул. Солнечная, д. 19, кв. 21 | 7128809024433703 | ЦЭ6807П | 2024-12-01 | Зеленодольский р-н | МКД
Зеленодольск г, ул. Солнечная, д. 19, кв. 22 | 712880902443444 | ЦЭ6807П | 2024-12-01 | Зеленодольский р-н | МКД
Зеленодольск г, ул. Солнечная, д. 19, кв. 25 | 7128800902492923 | ЦЭ6807П | 2024-12-01 | Зеленодольский р-н | МКД
Зеленодольск г, ул. Солнечная, д. 19, кв. 28 | 712880902489398 | ЦЭ6807П | 2024-12-01 | Зеленодольский р-н | МКД
Зеленодольск г, ул. Солнечная, д. 19, кв. 29 | 712880902444168 | ЦЭ6807П | 2024-12-01 | Зеленодольский р-н | МКД
Зеленодольск г, ул. Солнечная, д. 19, кв. 30 | 712880902492985 | ЦЭ6807П | 2024-12-01 | Зеленодольский р-н | МКД
Зеленодольск г, ул. Солнечная, д. 19, кв. 31 | 712880902514397 | ЦЭ6807П | 2024-12-01 | Зеленодольский р-н | МКД
Зеленодольск г, ул. Солнечная, д. 19, кв. 32 | 712880902415854 | ЦЭ6807П | 2024-12-01 | Зеленодольский р-н | МКД
Зеленодольск г, ул. Солнечная, д. 19, кв. 33 | 27579137 | МЕРКУРИЙ 201.7 | 2024-12-01 | Зеленодольский р-н | МКД
Зеленодольск г, ул. Солнечная, д. 19, кв. 34 | 71288090224400 | ЦЭ6807П | 2024-12-01 | Зеленодольский р-н | МКД
Зеленодольск г, ул. Солнечная, д. 19, кв. 35 | 712880902513949 | ЦЭ6807П | 2024-12-01 | Зеленодольский р-н | МКД
Зеленодольск г, ул. Солнечная, д. 19, кв. 36 | 712880902490981 | ЦЭ6807П | 2024-12-01 | Зеленодольский р-н | МКД
Зеленодольск г, ул. Солнечная, д. 19, кв. 37 | 212880902492879 | ЦЭ6807П | 2024-12-01 | Зеленодольский р-н | МКД
Зеленодольск г, ул. Солнечная, д. 19, кв. 40 | 712880902492978 | ЦЭ6807П | 2024-12-01 | Зеленодольский р-н | МКД
Зеленодольск г, ул. Солнечная, д. 19, кв. 42 | 712880902501892 | ЦЭ6807Б | 2024-12-01 | Зеленодольский р-н | МКД
Зеленодольск г, ул. Солнечная, д. 19, кв. 43 | 712880902509348 | ЦЭ6807П | 2024-12-01 | Зеленодольский р-н | МКД
Зеленодольск г, ул. Солнечная, д. 19, кв. 44 | 712880902502950 | ЦЭ6807П | 2024-12-01 | Зеленодольский р-н | МКД
Зеленодольск г, ул. Солнечная, д. 19, кв. 45 | 712880902470518 | ЦЭ6807П | 2024-12-01 | Зеленодольский р-н | МКД
Зеленодольск г, ул. Солнечная, д. 19, кв. 47 | 712880902507276 | ЦЭ6807П | 2024-12-01 | Зеленодольский р-н | МКД
Зеленодольск г, ул. Солнечная, д. 19, кв. 48 | 712880902503940 | ЦЭ6807П | 2024-12-01 | Зеленодольский р-н | МКД
Зеленодольск г, ул. Солнечная, д. 19, кв. 50 | 712880902503421 | ЦЭ6807П | 2024-01-01 | Зеленодольский р-н | МКД
Зеленодольск г, ул. Солнечная, д. 19, кв. 51 | 712880902470488 | ЦЭ6807П | 2024-12-01 | Зеленодольский р-н | МКД
Зеленодольск г, ул. Солнечная, д. 19, кв. 52 | 712880902505388 | ЦЭ6807П | 2024-12-01 | Зеленодольский р-н | МКД
Зеленодольск г, ул. Солнечная, д. 19, кв. 55 | 712880902491896 | ЦЭ6807П | 2024-12-01 | Зеленодольский р-н | МКД
Зеленодольск г, ул. Энгельса, д. 2, кв. 40 | 63100047,, | ЦЭ6807ПК | 2024-01-01 | Зеленодольский р-н | МКД
Зеленодольск г, ул. Паратская, д. 6, кв. 10 | 116734 | СОЭ | 2024-01-10 | Зеленодольский р-н | МКД
Зеленодольск г, ул. Паратская, д. 6, кв. 12 | 678936191 | СЭО | 2024-01-01 | Зеленодольский р-н | МКД
Зеленодольск г, ул. Паратская, д. 6, кв. 13 | 114791 | СО-ЭЭ6705 | 2024-01-01 | Зеленодольский р-н | МКД
Зеленодольск г, ул. Паратская, д. 6, кв. 16 | 114271 | СО-ЭЭ6705 | 2024-01-01 | Зеленодольский р-н | МКД
Зеленодольск г, ул. Паратская, д. 6, кв. 17 | 116651 | СО-ЭЭ6705 | 2024-01-01 | Зеленодольский р-н | МКД
Зеленодольск г, ул. Паратская, д. 6, кв. 18 | 1352425 | МЕРКУРИЙ 201 | 2024-01-01 | Зеленодольский р-н | МКД
Зеленодольск г, ул. Паратская, д. 6, кв. 21 | 1945602 | МЕРКУРИЙ 200 | 2024-01-01 | Зеленодольский р-н | МКД
Зеленодольск г, ул. Паратская, д. 6, кв. 27 | 10255136233 | СО-ЭЭ6705 | 2024-01-01 | Зеленодольский р-н | МКД
Зеленодольск г, ул. Паратская, д. 6, кв. 29 | 11920 | СО-50МЭ | 2024-01-01 | Зеленодольский р-н | МКД
Зеленодольск г, ул. Паратская, д. 6, кв. 32 | 57221 | СО-И449 М2-5 | 2024-01-01 | Зеленодольский р-н | МКД
Зеленодольск г, ул. Паратская, д. 6, кв. 36 | 116742 | СОЭ | 2024-01-01 | Зеленодольский р-н | МКД
Зеленодольск г, ул. Паратская, д. 6, кв. 38 | 113909 | СО-ЭЭ6705 | 2024-01-01 | Зеленодольский р-н | МКД
Зеленодольск г, ул. Паратская, д. 6, кв. 39 | 114779 | СО-ЭЭ6705 | 2024-01-01 | Зеленодольский р-н | МКД
Зеленодольск г, ул. Паратская, д. 6, кв. 41 | 13702 | СО-50МЭ | 2024-01-01 | Зеленодольский р-н | МКД
Зеленодольск г, ул. Паратская, д. 6, кв. 44 | 29638 | СО-И449 М2-5 | 2024-01-01 | Зеленодольский р-н | МКД
Зеленодольск г, ул. Паратская, д. 6, кв. 45 | 11629 | СО-И449 М2-5 | 2024-01-01 | Зеленодольский р-н | МКД
Зеленодольск г, ул. Паратская, д. 6, кв. 46 | 11632 | СО-Э449 1М | 2024-01-01 | Зеленодольский р-н | МКД
Зеленодольск г, ул. Паратская, д. 6, кв. 47 | 192759 | МЕРКУРИЙ 200 | 2024-01-01 | Зеленодольский р-н | МКД
Зеленодольск г, ул. Паратская, д. 6, кв. 48 | 13734 | СОЭ-52 | 2024-01-01 | Зеленодольский р-н | МКД
Зеленодольск г, ул. Паратская, д. 6, кв. 52 | 15007 | СО-50МЭ | 2024-01-01 | Зеленодольский р-н | МКД
Зеленодольск г, ул. Паратская, д. 6, кв. 59 | 13663 | СО-50МЭ | 2024-01-01 | Зеленодольский р-н | МКД
Зеленодольск г, ул. Паратская, д. 6, кв. 60 | 712871006793214 | ЦЭ6807П | 2024-05-01 | Зеленодольский р-н | МКД
Зеленодольск г, ул. Королева, д. 10, кв. 57 | 2056 | СОЭ-52 | 2024-01-01 | Зеленодольский р-н | МКД
Зеленодольск г, ул. Комсомольская, д. 21, кв. 2 | 33531529 | МЕРКУРИЙ 201.5 | 2024-02-02 | Зеленодольский р-н | МКД
Зеленодольск г, ул. Комсомольская, д. 21, кв. 37 | 35159214 | МЕРКУРИЙ 201.5 | 2024-08-02 | Зеленодольский р-н | МКД
Зеленодольск г, ул. Комсомольская, д. 21, кв. 38 | 32484534 | МЕРКУРИЙ 201.5 | 2024-01-02 | Зеленодольский р-н | МКД
Зеленодольск г, ул. Комсомольская, д. 21, кв. 58 | 32482988 | МЕРКУРИЙ 201.5 | 2024-03-02 | Зеленодольский р-н | МКД
Зеленодольск г, ул. Королева, д. 14А, кв. 3 | 911586 | МЕРКУРИЙ -201 | 2024-01-01 | Зеленодольский р-н | МКД
Зеленодольск г, ул. Королева, д. 14А, кв. 4 | 000911514-07 | МЕРКУРИЙ | 2024-01-01 | Зеленодольский р-н | МКД
Зеленодольск г, ул. Королева, д. 14А, кв. 5 | 917466 | МЕРКУРИЙ -201 | 2024-01-01 | Зеленодольский р-н | МКД
Зеленодольск г, ул. Королева, д. 14А, кв. 6 | 000921028-07 | МЕРКУРИЙ | 2024-01-01 | Зеленодольский р-н | МКД
Зеленодольск г, ул. Королева, д. 14А, кв. 9 | 000915831-07 | МЭЭПС0505 | 2024-01-01 | Зеленодольский р-н | МКД
Зеленодольск г, ул. Королева, д. 14А, кв. 10 | 10 | МЕРКУРИЙ | 2024-01-01 | Зеленодольский р-н | МКД
Зеленодольск г, ул. Королева, д. 14А, кв. 12 | 013455-07 | МЕРКУРИЙ | 2024-01-01 | Зеленодольский р-н | МКД
Зеленодольск г, ул. Королева, д. 14А, кв. 13 | 000920232-07 | МЕРКУРИЙ | 2024-01-01 | Зеленодольский р-н | МКД
Зеленодольск г, ул. Королева, д. 14А, кв. 14 | 919916 | МЕРКУРИЙ | 2024-01-01 | Зеленодольский р-н | МКД
Зеленодольск г, ул. Королева, д. 14А, кв. 15 | 911624 | МЕРКУРИЙ -201 | 2024-01-01 | Зеленодольский р-н | МКД
Зеленодольск г, ул. Королева, д. 14А, кв. 16 | 921523 | МЕРКУРИЙ -201 | 2024-01-01 | Зеленодольский р-н | МКД
Зеленодольск г, ул. Королева, д. 14А, кв. 17 | 921498 | МЕРКУРИЙ -201 | 2024-01-01 | Зеленодольский р-н | МКД
Зеленодольск г, ул. Королева, д. 14А, кв. 18 | 929435 | МЕРКУРИЙ -201 | 2024-01-01 | Зеленодольский р-н | МКД
Зеленодольск г, ул. Королева, д. 14А, кв. 20 | 911439 | МЕРКУРИЙ -201 | 2024-01-01 | Зеленодольский р-н | МКД
Зеленодольск г, ул. Королева, д. 14А, кв. 21 | 921503 | МЕРКУРИЙ -201 | 2024-01-01 | Зеленодольский р-н | МКД
Зеленодольск г, ул. Королева, д. 14А, кв. 22 | 1348964 | МЕРКУРИЙ | 2024-01-01 | Зеленодольский р-н | МКД
Зеленодольск г, ул. Королева, д. 14А, кв. 23 | 917854 | МЕРКУРИЙ -201 | 2024-01-01 | Зеленодольский р-н | МКД
Зеленодольск г, ул. Королева, д. 14А, кв. 24 | 000918497-07 | МЕРКУРИЙ -201 | 2024-01-01 | Зеленодольский р-н | МКД
Зеленодольск г, ул. Королева, д. 14А, кв. 25 | 919150 | МЕРКУРИЙ -201 | 2024-01-01 | Зеленодольский р-н | МКД
Зеленодольск г, ул. Королева, д. 14А, кв. 27 | 920314 | МЕРКУРИЙ -201 | 2024-01-01 | Зеленодольский р-н | МКД
Зеленодольск г, ул. Королева, д. 14А, кв. 28 | 918067 | МЕРКУРИЙ -201 | 2024-01-01 | Зеленодольский р-н | МКД
Зеленодольск г, ул. Королева, д. 14А, кв. 29 | 000921565-07 | МЕРКУРИЙ | 2024-01-01 | Зеленодольский р-н | МКД
Зеленодольск г, ул. Королева, д. 14А, кв. 30 | 921531 | МЕРКУРИЙ -201 | 2024-01-01 | Зеленодольский р-н | МКД
Зеленодольск г, ул. Королева, д. 14А, кв. 31 | 000920327-07 | МЕРКУРИЙ | 2024-01-01 | Зеленодольский р-н | МКД
Зеленодольск г, ул. Королева, д. 14А, кв. 33 | 1345489 | МЕРКУРИЙ -201 | 2024-01-01 | Зеленодольский р-н | МКД
Зеленодольск г, ул. Королева, д. 14А, кв. 34 | 920268 | МЕРКУРИЙ -201 | 2024-01-01 | Зеленодольский р-н | МКД
Зеленодольск г, ул. Королева, д. 14А, кв. 35 | 929565 | МЕРКУРИЙ | 2024-01-01 | Зеленодольский р-н | МКД
Зеленодольск г, ул. Королева, д. 14А, кв. 36 | 1349149 | МЕРКУРИЙ -201 | 2024-01-01 | Зеленодольский р-н | МКД
Зеленодольск г, ул. Королева, д. 14А, кв. 37 | 01358178-07 | МЕРКУРИЙ | 2024-01-01 | Зеленодольский р-н | МКД
Зеленодольск г, ул. Королева, д. 14А, кв. 38 | 1344830 | МЕРКУРИЙ -201 | 2024-01-01 | Зеленодольский р-н | МКД
Зеленодольск г, ул. Королева, д. 14А, кв. 40 | 1355947 | МЕРКУРИЙ | 2024-01-01 | Зеленодольский р-н | МКД
Зеленодольск г, ул. Королева, д. 14А, кв. 44 | 1355924 | МЕРКУРИЙ -201 | 2024-01-01 | Зеленодольский р-н | МКД
Зеленодольск г, ул. Королева, д. 14А, кв. 45 | 01348816-07 | МЕРКУРИЙ | 2024-01-01 | Зеленодольский р-н | МКД
Зеленодольск г, ул. Королева, д. 14А, кв. 46 | 914935 | МЕРКУРИЙ -201 | 2024-01-01 | Зеленодольский р-н | МКД
Зеленодольск г, ул. Королева, д. 14А, кв. 47 | 11640 | МЕРКУРИЙ | 2024-01-01 | Зеленодольский р-н | МКД
Зеленодольск г, ул. Королева, д. 14А, кв. 48 | 1351319 | МЕРКУРИЙ -201 | 2024-01-01 | Зеленодольский р-н | МКД
Зеленодольск г, ул. Королева, д. 14А, кв. 49 | 000911599-07 | МЕРКУРИЙ | 2024-01-01 | Зеленодольский р-н | МКД
Зеленодольск г, ул. Королева, д. 14А, кв. 52 | 000918555-07 | МЕРКУРИЙ | 2024-01-01 | Зеленодольский р-н | МКД
Зеленодольск г, ул. Королева, д. 14А, кв. 53 | 1345542 | МЕРКУРИЙ -201 | 2024-01-01 | Зеленодольский р-н | МКД
Зеленодольск г, ул. Королева, д. 14А, кв. 54 | 789023029923 | ЭНЕРГО-МЕРА | 2024-01-01 | Зеленодольский р-н | МКД
Зеленодольск г, ул. Королева, д. 14А, кв. 54А | 7789023029923 | ЭНЕРГО-МЕРА | 2024-01-01 | Зеленодольский р-н | МКД
Зеленодольск г, ул. Королева, д. 14А, кв. 55 | 712880601927702 | МЕРКУРИЙ | 2024-01-01 | Зеленодольский р-н | МКД
Зеленодольск г, ул. Королева, д. 14А, кв. 56 | 919108 | МЕРКУРИЙ -201 | 2024-01-01 | Зеленодольский р-н | МКД
Зеленодольск г, ул. Королева, д. 14А, кв. 57 | 1357778 | МЕРКУРИЙ -201 | 2024-01-01 | Зеленодольский р-н | МКД
Зеленодольск г, ул. Королева, д. 14А, кв. 58 | 13551663 | МЕРКУРИЙ -201 | 2024-01-01 | Зеленодольский р-н | МКД
Зеленодольск г, ул. Королева, д. 14А, кв. 59 | 913559 | МЕРКУРИЙ -201 | 2024-01-01 | Зеленодольский р-н | МКД
Зеленодольск г, ул. Королева, д. 14А, кв. 61 | 00918813-07 | МЕРКУРИЙ | 2024-01-01 | Зеленодольский р-н | МКД
Зеленодольск г, ул. Королева, д. 14А, кв. 62 | 000914837-07 | МЕРКУРИЙ | 2024-01-01 | Зеленодольский р-н | МКД
Зеленодольск г, ул. Королева, д. 14А, кв. 63 | 920935 | МЕРКУРИЙ | 2024-01-01 | Зеленодольский р-н | МКД
Зеленодольск г, ул. Королева, д. 14А, кв. 64 | 1349826 | МЕРКУРИЙ -201 | 2024-01-01 | Зеленодольский р-н | МКД
Зеленодольск г, ул. Королева, д. 14А, кв. 65 | 1350037 | МЕРКУРИЙ -201 | 2024-01-01 | Зеленодольский р-н | МКД
Зеленодольск г, ул. Королева, д. 14А, кв. 66 | 920387 | МЕРКУРИЙ -201 | 2024-01-01 | Зеленодольский р-н | МКД
Зеленодольск г, ул. Королева, д. 14А, кв. 67 | 71288040733 | МЕРКУРИЙ -201 | 2024-01-01 | Зеленодольский р-н | МКД
Зеленодольск г, ул. Королева, д. 14А, кв. 68 | 912033 | МЕРКУРИЙ -201 | 2024-01-01 | Зеленодольский р-н | МКД
Зеленодольск г, ул. Королева, д. 14А, кв. 70 | 1349803 | ЭНЕРГО-МЕРА | 2024-01-01 | Зеленодольский р-н | МКД
Зеленодольск г, ул. Королева, д. 14А, кв. 71 | 911609 | МЕРКУРИЙ | 2024-01-01 | Зеленодольский р-н | МКД
Зеленодольск г, ул. Королева, д. 14А, кв. 72 | 636765 | МЕРКУРИЙ | 2024-01-01 | Зеленодольский р-н | МКД
Зеленодольск г, ул. Королева, д. 14А, кв. 73 | 919173 | МЕРКУРИЙ -201 | 2024-01-01 | Зеленодольский р-н | МКД
Зеленодольск г, ул. Королева, д. 14А, кв. 74 | 911466 | МЕРКУРИЙ -201 | 2024-01-01 | Зеленодольский р-н | МКД
Зеленодольск г, ул. Королева, д. 14А, кв. 75 | 000915881-07 | МЕРКУРИЙ | 2024-01-01 | Зеленодольский р-н | МКД
Зеленодольск г, ул. Королева, д. 14А, кв. 76 | 000911368-07 | МЕРКУРИЙ | 2024-01-01 | Зеленодольский р-н | МКД
Зеленодольск г, ул. Королева, д. 14А, кв. 77 | 912024 | МЕРКУРИЙ 201 | 2024-01-01 | Зеленодольский р-н | МКД
Зеленодольск г, ул. Королева, д. 14А, кв. 80 | 01356359-07 | МЕРКУРИЙ | 2024-01-01 | Зеленодольский р-н | МКД
Зеленодольск г, ул. Королева, д. 14А, кв. 82 | 910035 | МЕРКУРИЙ -201 | 2024-01-01 | Зеленодольский р-н | МКД
Зеленодольск г, ул. Королева, д. 14А, кв. 83 | 911532 | МЕРКУРИЙ -201 | 2024-01-01 | Зеленодольский р-н | МКД
Зеленодольск г, ул. Королева, д. 14А, кв. 84 | 1345223 | МЕРКУРИЙ -201 | 2024-01-01 | Зеленодольский р-н | МКД
Зеленодольск г, ул. Королева, д. 14А, кв. 88 | 919159 | МЕРКУРИЙ -201 | 2024-01-01 | Зеленодольский р-н | МКД
Зеленодольск г, ул. Королева, д. 14А, кв. 89 | 915763 | МЕРКУРИЙ -201 | 2024-01-01 | Зеленодольский р-н | МКД
Зеленодольск г, ул. Королева, д. 14А, кв. 90 | 92777 | МЕРКУРИЙ | 2024-01-01 | Зеленодольский р-н | МКД
Зеленодольск г, ул. Королева, д. 14А, кв. 92 | 913719 | МЕРКУРИЙ -201 | 2024-01-01 | Зеленодольский р-н | МКД
Зеленодольск г, ул. Королева, д. 14А, кв. 93 | 000911442-07 | МЕРКУРИЙ | 2024-01-01 | Зеленодольский р-н | МКД
Зеленодольск г, ул. Королева, д. 14А, кв. 94 | 000914834-07 | МЕРКУРИЙ | 2024-01-01 | Зеленодольский р-н | МКД
Зеленодольск г, ул. Королева, д. 14А, кв. 95 | 913553 | МЕРКУРИЙ -201 | 2024-01-01 | Зеленодольский р-н | МКД
Зеленодольск г, ул. Королева, д. 14А, кв. 96 | 917888 | МЕРКУРИЙ -201 | 2024-01-01 | Зеленодольский р-н | МКД
Зеленодольск г, ул. Королева, д. 14А, кв. 97 | 921548 | МЕРКУРИЙ -201 | 2024-01-01 | Зеленодольский р-н | МКД
Зеленодольск г, ул. Королева, д. 14А, кв. 99 | 1397820 | МЕРКУРИЙ 201 | 2024-01-01 | Зеленодольский р-н | МКД
Зеленодольск г, ул. Королева, д. 14А, кв. 103 | 1345481 | МЕРКУРИЙ -201 | 2024-01-01 | Зеленодольский р-н | МКД
Зеленодольск г, ул. Королева, д. 14А, кв. 104 | 1356229 | МЕРКУРИЙ -201 | 2024-01-01 | Зеленодольский р-н | МКД
Зеленодольск г, ул. Королева, д. 14А, кв. 105 | 000929911-07 | МЕРКУРИЙ -201 | 2024-01-01 | Зеленодольский р-н | МКД
Зеленодольск г, ул. Королева, д. 14А, кв. 106 | 1344775 | МЕРКУРИЙ -201 | 2024-01-01 | Зеленодольский р-н | МКД
Зеленодольск г, ул. Королева, д. 14А, кв. 107 | 1348635 | МЕРКУРИЙ -201 | 2024-01-01 | Зеленодольский р-н | МКД
Зеленодольск г, ул. Королева, д. 14А, кв. 108 | 1345518 | МЕРКУРИЙ | 2024-01-01 | Зеленодольский р-н | МКД
Зеленодольск г, ул. Королева, д. 14А, кв. 110 | 919890 | МЕРКУРИЙ -201 | 2024-01-01 | Зеленодольский р-н | МКД
Зеленодольск г, ул. Королева, д. 14А, кв. 111 | 101102 | МЕРКУРИЙ | 2024-01-01 | Зеленодольский р-н | МКД
Зеленодольск г, ул. Королева, д. 14А, кв. 112 | 920667 | МЕРКУРИЙ -201 | 2024-01-01 | Зеленодольский р-н | МКД
Зеленодольск г, ул. Королева, д. 14А, кв. 114 | 1350622 | МЕРКУРИЙ 201.5 | 2024-01-01 | Зеленодольский р-н | МКД
Зеленодольск г, ул. Королева, д. 14А, кв. 117 | 1346578 | МЕРКУРИЙ -201 | 2024-01-01 | Зеленодольский р-н | МКД
Зеленодольск г, ул. Королева, д. 14А, кв. 118 | 01348955-07 | МЕРКУРИЙ | 2024-01-01 | Зеленодольский р-н | МКД
Зеленодольск г, ул. Королева, д. 14А, кв. 119 | 1348933 | МЕРКУРИЙ -201 | 2024-01-01 | Зеленодольский р-н | МКД
Зеленодольск г, ул. Королева, д. 14А, кв. 120 | 1349895 | МЕРКУРИЙ -201 | 2024-01-01 | Зеленодольский р-н | МКД
Зеленодольск г, ул. Королева, д. 14А, кв. 121 | 000929474-07 | МЕРКУРИЙ -201 | 2024-01-01 | Зеленодольский р-н | МКД
Зеленодольск г, ул. Королева, д. 14А, кв. 122 | 01349047-07 | МЕРКУРИЙ | 2024-01-01 | Зеленодольский р-н | МКД
Зеленодольск г, ул. Королева, д. 14А, кв. 124 | 000911602-07 | МЕРКУРИЙ | 2024-01-01 | Зеленодольский р-н | МКД
Зеленодольск г, ул. Королева, д. 14А, кв. 125 | 917784 | МЕРКУРИЙ -201 | 2024-01-01 | Зеленодольский р-н | МКД
Зеленодольск г, ул. Королева, д. 14А, кв. 126 | 918772 | МЕРКУРИЙ -201 | 2024-01-01 | Зеленодольский р-н | МКД
Зеленодольск г, ул. Королева, д. 14А, кв. 127 | 911596 | МЕРКУРИЙ -201 | 2024-01-01 | Зеленодольский р-н | МКД
Зеленодольск г, ул. Королева, д. 14А, кв. 128 | 00091009-07 | МЕРКУРИЙ | 2024-01-01 | Зеленодольский р-н | МКД
Зеленодольск г, ул. Королева, д. 14А, кв. 130 | 911449 | МЕРКУРИЙ -201 | 2024-01-01 | Зеленодольский р-н | МКД
Зеленодольск г, ул. Королева, д. 14А, кв. 131 | 915834 | МЕРКУРИЙ -201 | 2024-01-01 | Зеленодольский р-н | МКД
Зеленодольск г, ул. Королева, д. 14А, кв. 132 | 01356276-07 | МЕРКУРИЙ | 2024-01-01 | Зеленодольский р-н | МКД
Зеленодольск г, ул. Королева, д. 14А, кв. 133 | 929542 | МЕРКУРИЙ -201 | 2024-01-01 | Зеленодольский р-н | МКД
Зеленодольск г, ул. Королева, д. 14А, кв. 134 | 912132 | МЕРКУРИЙ -201 | 2024-01-01 | Зеленодольский р-н | МКД
Зеленодольск г, ул. Королева, д. 14А, кв. 135 | 912205 | МЕРКУРИЙ -201 | 2024-01-01 | Зеленодольский р-н | МКД
Зеленодольск г, ул. Королева, д. 14А, кв. 136 | 920198 | МЕРКУРИЙ -201 | 2024-01-01 | Зеленодольский р-н | МКД
Зеленодольск г, ул. Королева, д. 14А, кв. 137 | 919083 | МЕРКУРИЙ -201 | 2024-01-01 | Зеленодольский р-н | МКД
Зеленодольск г, ул. Королева, д. 14А, кв. 138 | 13500001 | МЕРКУРИЙ -201 | 2024-01-01 | Зеленодольский р-н | МКД
Зеленодольск г, ул. Королева, д. 14А, кв. 139 | 1357769 | МЕРКУРИЙ 201 | 2024-01-01 | Зеленодольский р-н | МКД
Зеленодольск г, ул. Королева, д. 14А, кв. 140 | 915045 | МЕРКУРИЙ -201 | 2024-01-01 | Зеленодольский р-н | МКД
Зеленодольск г, ул. Королева, д. 14А, кв. 142 | 911577 | МЕРКУРИЙ -201 | 2024-01-01 | Зеленодольский р-н | МКД
Зеленодольск г, ул. Королева, д. 14А, кв. 143 | 000929811-07 | МЕРКУРИЙ | 2024-01-01 | Зеленодольский р-н | МКД
Зеленодольск г, ул. Королева, д. 14А, кв. 145 | 918450 | МЕРКУРИЙ -201 | 2024-01-01 | Зеленодольский р-н | МКД
Зеленодольск г, ул. Королева, д. 14А, кв. 146 | 919957 | МЕРКУРИЙ -201 | 2024-01-01 | Зеленодольский р-н | МКД
Зеленодольск г, ул. Королева, д. 14А, кв. 147 | 8 | МЕРКУРИЙ | 2024-01-01 | Зеленодольский р-н | МКД
Зеленодольск г, ул. Королева, д. 14А, кв. 148 | 1345255 | МЕРКУРИЙ -201 | 2024-01-01 | Зеленодольский р-н | МКД
Зеленодольск г, ул. Королева, д. 14А, кв. 149 | 000917849-07 | МЕРКУРИЙ | 2024-01-01 | Зеленодольский р-н | МКД
Зеленодольск г, ул. Королева, д. 14А, кв. 151 | 92677 | МЕРКУРИЙ | 2024-01-01 | Зеленодольский р-н | МКД
Зеленодольск г, ул. Королева, д. 14А, кв. 152 | 917915 | МЕРКУРИЙ -201 | 2024-01-01 | Зеленодольский р-н | МКД
Зеленодольск г, ул. Королева, д. 14А, кв. 153 | 1344874 | МЕРКУРИЙ | 2024-01-01 | Зеленодольский р-н | МКД
Зеленодольск г, ул. Королева, д. 14А, кв. 154 | 1348949 | МЕРКУРИЙ -201 | 2024-01-01 | Зеленодольский р-н | МКД
Зеленодольск г, ул. Королева, д. 14А, кв. 156 | 01356197-07 | МЕРКУРИЙ | 2024-01-01 | Зеленодольский р-н | МКД
Зеленодольск г, ул. Королева, д. 14А, кв. 157 | 917848 | МЕРКУРИЙ -201 | 2024-01-01 | Зеленодольский р-н | МКД
Зеленодольск г, ул. Королева, д. 14А, кв. 159 | 01344380-07 | МЕРКУРИЙ | 2024-01-01 | Зеленодольский р-н | МКД
Зеленодольск г, ул. Королева, д. 14А, кв. 160 | 929864 | МЕРКУРИЙ -201 | 2024-01-01 | Зеленодольский р-н | МКД
Зеленодольск г, ул. Королева, д. 14А, кв. 162 | 01349083-07 | СЕ 101 | 2024-01-01 | Зеленодольский р-н | МКД
Зеленодольск г, ул. Королева, д. 14А, кв. 163 | 917722 | МЕРКУРИЙ -201 | 2024-01-01 | Зеленодольский р-н | МКД
Зеленодольск г, ул. Королева, д. 14А, кв. 164 | 1355954 | МЕРКУРИЙ -201 | 2024-01-01 | Зеленодольский р-н | МКД
Зеленодольск г, ул. Королева, д. 14А, кв. 168 | 1344410 | МЕРКУРИЙ -201 | 2024-01-01 | Зеленодольский р-н | МКД
Зеленодольск г, ул. Королева, д. 14А, кв. 174 | 000919139-07 | ЭНЕРГО-МЕРА | 2024-01-01 | Зеленодольский р-н | МКД
Зеленодольск г, ул. Королева, д. 14А, кв. 175 | 919047 | МЕРКУРИЙ -201 | 2024-01-01 | Зеленодольский р-н | МКД
Зеленодольск г, ул. Королева, д. 14А, кв. 176 | 912008 | МЕРКУРИЙ -201 | 2024-01-01 | Зеленодольский р-н | МКД
Зеленодольск г, ул. Королева, д. 14А, кв. 177 | 915231 | МЕРКУРИЙ -201 | 2024-01-01 | Зеленодольский р-н | МКД
Зеленодольск г, ул. Королева, д. 14А, кв. 178 | 68062868 | МЕРКУРИЙ | 2024-01-01 | Зеленодольский р-н | МКД
Зеленодольск г, ул. Королева, д. 14А, кв. 179 | 912002 | МЕРКУРИЙ -201 | 2024-01-01 | Зеленодольский р-н | МКД
Зеленодольск г, ул. Королева, д. 14А, кв. 181 | 911824 | МЕРКУРИЙ | 2024-01-01 | Зеленодольский р-н | МКД
Зеленодольск г, ул. Королева, д. 14А, кв. 182 | 000915826-07 | МЕРКУРИЙ -201 | 2024-01-01 | Зеленодольский р-н | МКД
Зеленодольск г, ул. Королева, д. 14А, кв. 183 | 918891 | МЕРКУРИЙ | 2024-01-01 | Зеленодольский р-н | МКД
Зеленодольск г, ул. Королева, д. 14А, кв. 184 | 920068 | МЕРКУРИЙ | 2024-01-01 | Зеленодольский р-н | МКД
Зеленодольск г, ул. Королева, д. 14А, кв. 185 | 917949 | МЕРКУРИЙ -201 | 2024-01-01 | Зеленодольский р-н | МКД
Зеленодольск г, ул. Королева, д. 14А, кв. 186 | 1345546 | МЕРКУРИЙ -201 | 2024-01-01 | Зеленодольский р-н | МКД
Зеленодольск г, ул. Королева, д. 14А, кв. 187 | 915725 | МЕРКУРИЙ -201 | 2024-01-01 | Зеленодольский р-н | МКД
Зеленодольск г, ул. Королева, д. 14А, кв. 188 | 921301 | МЕРКУРИЙ -201 | 2024-01-01 | Зеленодольский р-н | МКД
Зеленодольск г, ул. Королева, д. 14А, кв. 191 | 000911876-07 | МЕРКУРИЙ | 2024-01-01 | Зеленодольский р-н | МКД
Зеленодольск г, ул. Королева, д. 14А, кв. 192 | 915793 | МЕРКУРИЙ -201 | 2024-01-01 | Зеленодольский р-н | МКД
Зеленодольск г, ул. Королева, д. 14А, кв. 193 | 911828 | МЕРКУРИЙ -201 | 2024-01-01 | Зеленодольский р-н | МКД
Зеленодольск г, ул. Королева, д. 14А, кв. 194 | 000914577-07 | МЕРКУРИЙ | 2024-01-01 | Зеленодольский р-н | МКД
Зеленодольск г, ул. Королева, д. 14А, кв. 195 | 000911953-70 | МЕРКУРИЙ -201 | 2024-01-01 | Зеленодольский р-н | МКД
Зеленодольск г, ул. Королева, д. 14А, кв. 196 | 914766 | МЕРКУРИЙ -201 | 2024-01-01 | Зеленодольский р-н | МКД
Зеленодольск г, ул. Королева, д. 14А, кв. 197 | 921502 | МЕРКУРИЙ -201 | 2024-01-01 | Зеленодольский р-н | МКД
Зеленодольск г, ул. Королева, д. 14А, кв. 198 | 000915718-07 | МЕРКУРИЙ | 2024-01-01 | Зеленодольский р-н | МКД
Зеленодольск г, ул. Бакы Урманче, д. 14, кв. 12 | 2422868 | МЕРКУРИЙ 200 | 2024-08-01 | Зеленодольский р-н | МКД
Зеленодольск г, ул. Бакы Урманче, д. 14, кв. 25 | 121713 | СО-И449 М2 | 2024-01-01 | Зеленодольский р-н | МКД
Зеленодольск г, ул. Бакы Урманче, д. 14, кв. 31 | 22347 | СО-ЭЭ6705 | 2024-01-01 | Зеленодольский р-н | МКД
Зеленодольск г, ул. Бакы Урманче, д. 14, кв. 37 | 4673 | СОЭ-52 | 2024-01-01 | Зеленодольский р-н | МКД
Зеленодольск г, ул. Бакы Урманче, д. 14, кв. 40 | 3182785 | МЕРКУРИЙ 200 | 2024-01-01 | Зеленодольский р-н | МКД
Зеленодольск г, ул. Бакы Урманче, д. 14, кв. 42 | 92708 | СО-И449 М2-5 | 2024-01-01 | Зеленодольский р-н | МКД
Зеленодольск г, ул. Бакы Урманче, д. 14, кв. 44 | 33227 | СО-Э449 1М | 2024-01-01 | Зеленодольский р-н | МКД
Зеленодольск г, ул. Шевченко, д. 7, кв. 2 | 75324 | СО-ИЭ2 | 2024-01-02 | Зеленодольский р-н | МКД
Зеленодольск г, ул. Гастелло, д. 19, кв. 14 | 924723 | МЕРКУРИЙ 201 | 2024-01-01 | Зеленодольский р-н | МКД
Зеленодольск г, ул. Гастелло, д. 19, кв. 22 | 2956803 | МЕРКУРИЙ 200 | 2024-09-01 | Зеленодольский р-н | МКД
Зеленодольск г, ул. Декабристов, д. 5, кв. 10 | 103566 | СО-ЭЭ6705 | 2024-01-01 | Зеленодольский р-н | МКД
Зеленодольск г, ул. Декабристов, д. 5, кв. 49 | 109521 | СОЭ | 2024-01-01 | Зеленодольский р-н | МКД
Зеленодольск г, ул. Карла Маркса, д. 10, кв. 26 | 32477193 | МЕРКУРИЙ | 2024-01-02 | Зеленодольский р-н | МКД
Зеленодольск г, ул. Карла Маркса, д. 10, кв. 45 | 33439258 | МЕРКУРИЙ | 2024-01-02 | Зеленодольский р-н | МКД
Зеленодольск г, ул. Карла Маркса, д. 10, кв. 49 | 32447155 | МЕРКУРИЙ | 2024-01-02 | Зеленодольский р-н | МКД
Зеленодольск г, ул. Карла Маркса, д. 10, кв. 50 | 34416797 | МЕРКУРИЙ | 2024-06-02 | Зеленодольский р-н | МКД
Зеленодольск г, ул. Шустова, д. 2, кв. 25 | 482373 | СОЭ | 2024-01-01 | Зеленодольский р-н | МКД
Зеленодольск г, ул. Шустова, д. 2, кв. 55 | 216247 | СОЭ | 2024-01-01 | Зеленодольский р-н | МКД
Зеленодольск г, ул. Степная, д. 4, кв. 12 | 193800 | СОЭ-52 | 2024-01-01 | Зеленодольский р-н | МКД
Зеленодольск г, ул. Степная, д. 4, кв. 31 | 208462 | СОЭ-52 | 2024-01-01 | Зеленодольский р-н | МКД
Зеленодольск г, ул. Степная, д. 4, кв. 85 | 1004577 | СОЭ | 2024-01-01 | Зеленодольский р-н | МКД
Зеленодольск г, ул. Степная, д. 4, кв. 91 | 24403 | СОЭ-52 | 2024-01-01 | Зеленодольский р-н | МКД
Зеленодольск г, ул. Степная, д. 4, кв. 96 | 215510 | СОЭ-52 | 2024-01-01 | Зеленодольский р-н | МКД
Зеленодольск г, ул. Степная, д. 4, кв. 111 | 121727 | СО-И449 | 2024-01-01 | Зеленодольский р-н | МКД
Зеленодольск г, ул. Степная, д. 4, кв. 119 | 188041 | СОЭ-52 | 2024-01-01 | Зеленодольский р-н | МКД
Зеленодольск г, ул. Степная, д. 4, кв. 127 | 05059311. | МЕРКУРИЙ 201 | 2024-01-01 | Зеленодольский р-н | МКД
Зеленодольск г, ул. Степная, д. 4, кв. 134 | 114979 | СОЭ-52 | 2024-01-01 | Зеленодольский р-н | МКД
Зеленодольск г, ул. Степная, д. 6, кв. 10 | 118537 | СОЭ-52 | 2024-12-02 | Зеленодольский р-н | МКД
Васильево пгт, ул. Лагерная, д. 16, кв. 9 | 42028 | СО-И449 М1-2 | 2024-01-01 | Зеленодольский р-н | МКД
Зеленодольск г, ул. Степная, д. 6, кв. 25 | 13564 | СО-50 МЭ | 2024-12-02 | Зеленодольский р-н | МКД
Зеленодольск г, ул. Степная, д. 6, кв. 29 | 125608 | СО-И4491 | 2024-12-01 | Зеленодольский р-н | МКД
Зеленодольск г, ул. Степная, д. 6, кв. 53 | 125734 | СО-И4491 | 2024-12-01 | Зеленодольский р-н | МКД
Зеленодольск г, ул. Степная, д. 6, кв. 56 | 27443 | ЛЕЙНЕ- ЭЛЕКТРО 01 | 2024-12-02 | Зеленодольский р-н | МКД
Зеленодольск г, ул. Степная, д. 6, кв. 71 | 121745 | СОИ4491М2-5 | 2024-12-02 | Зеленодольский р-н | МКД
Зеленодольск г, ул. Степная, д. 6, кв. 73 | 125933 | СОИ4491М2-5 | 2024-12-02 | Зеленодольский р-н | МКД
Зеленодольск г, ул. Степная, д. 6, кв. 86 | 124901 | СОИ4491М1 | 2024-12-01 | Зеленодольский р-н | МКД
Зеленодольск г, ул. Степная, д. 6, кв. 100 | 13627 | СО-50 МЭ | 2024-12-02 | Зеленодольский р-н | МКД
Зеленодольск г, ул. Степная, д. 6, кв. 106 | 124888 | СОИ4491М2-5 | 2024-12-02 | Зеленодольский р-н | МКД
Зеленодольск г, ул. Степная, д. 6, кв. 109 | 124879 | СОИ4491М2-5 | 2024-12-01 | Зеленодольский р-н | МКД
Зеленодольск г, ул. Степная, д. 6, кв. 112 | 1722 | СОИ-50 | 2024-12-02 | Зеленодольский р-н | МКД
Зеленодольск г, ул. Степная, д. 6, кв. 115 | 13577 | СО-50 МЭ | 2024-12-01 | Зеленодольский р-н | МКД
Зеленодольск г, ул. Степная, д. 6, кв. 116 | 13603 | СО-50 МЭ | 2024-12-02 | Зеленодольский р-н | МКД
Зеленодольск г, ул. Степная, д. 6, кв. 117 | 125174 | СОИ4491М1 | 2024-12-02 | Зеленодольский р-н | МКД
Зеленодольск г, ул. Степная, д. 6, кв. 157 | 12500 | СОИ4491М2-5 | 2024-12-02 | Зеленодольский р-н | МКД
Зеленодольск г, ул. Степная, д. 6, кв. 164 | 71606 | СОЭ4491М1-1 | 2024-12-02 | Зеленодольский р-н | МКД
Зеленодольск г, ул. Степная, д. 6, кв. 165 | 175805 | СОЭ-52 | 2024-12-01 | Зеленодольский р-н | МКД
Зеленодольск г, ул. Комарова, д. 29, кв. 11 | 03278585 08 | МЕРКУРИЙ 200.02 | 2024-12-01 | Зеленодольский р-н | МКД
Зеленодольск г, ул. Шустова, д. 4, кв. 10 | 216214 | СОЭ-52 | 2024-01-01 | Зеленодольский р-н | МКД
Зеленодольск г, ул. Шустова, д. 4, кв. 17 | 67047508 | СОЛО | 2024-01-01 | Зеленодольский р-н | МКД
Зеленодольск г, ул. Шустова, д. 4, кв. 21 | 361085 | СОЭ-5 | 2024-01-01 | Зеленодольский р-н | МКД
Зеленодольск г, ул. Шустова, д. 4, кв. 33 | 105828 | СО-Э449 1М | 2024-01-01 | Зеленодольский р-н | МКД
Зеленодольск г, ул. Шустова, д. 4, кв. 34 | 3487580 | МЕРКУРИЙ 201.5 | 2024-01-01 | Зеленодольский р-н | МКД
Зеленодольск г, ул. Шустова, д. 4, кв. 44 | 208930 | СОЭ-52 | 2024-01-01 | Зеленодольский р-н | МКД
Зеленодольск г, ул. Шустова, д. 4, кв. 61 | 67054408 | СОЛО | 2024-02-01 | Зеленодольский р-н | МКД
Зеленодольск г, ул. Шустова, д. 4, кв. 67 | 179130 | СОЭ-52 | 2024-01-01 | Зеленодольский р-н | МКД
Зеленодольск г, ул. Шустова, д. 4, кв. 69 | 216409 | СОЭ-52 | 2024-01-01 | Зеленодольский р-н | МКД
Зеленодольск г, ул. Шустова, д. 4, кв. 79 | 175741 | СОЭ-52 | 2024-01-01 | Зеленодольский р-н | МКД
Зеленодольск г, ул. Шустова, д. 4, кв. 80 | 499848 | СОЭ-52 | 2024-01-01 | Зеленодольский р-н | МКД
Зеленодольск г, ул. Карла Маркса, д. 3, кв. 60 | 35561433 | МЕРКУРИЙ 201.5 | 2024-10-02 | Зеленодольский р-н | МКД
Зеленодольск г, ул. Рогачева, д. 12, кв. 2 | 2296283 | МЕРКУРИЙ 200 | 2024-01-02 | Зеленодольский р-н | МКД
Зеленодольск г, ул. Рогачева, д. 12, кв. 6 | 749580903753320 | СЕ 102 | 2024-01-02 | Зеленодольский р-н | МКД
Зеленодольск г, ул. Рогачева, д. 12, кв. 7 | 712870603607160 | ЦЭ6807П | 2024-01-02 | Зеленодольский р-н | МКД
Зеленодольск г, ул. Энгельса, д. 3, кв. 2 | 104031 | СО-ЭЭ6705 | 2024-01-01 | Зеленодольский р-н | МКД
Зеленодольск г, ул. Энгельса, д. 3, кв. 12 | 101959 | СО-ЭЭ6705 | 2024-01-01 | Зеленодольский р-н | МКД
Зеленодольск г, ул. Энгельса, д. 3, кв. 16 | 181019 | СОЭ | 2024-01-01 | Зеленодольский р-н | МКД
Зеленодольск г, ул. Энгельса, д. 3, кв. 17 | 701180101559576 | СЕ 102 | 2024-01-01 | Зеленодольский р-н | МКД
Зеленодольск г, ул. Энгельса, д. 3, кв. 88 | 12064288 | СЭО-1.09 | 2024-01-01 | Зеленодольский р-н | МКД
Зеленодольск г, ул. Степная, д. 4А, кв. 1 | 2176242 | МЕРКУРИЙ 200 | 2024-01-01 | Зеленодольский р-н | МКД
Зеленодольск г, ул. Степная, д. 4А, кв. 2 | 2136568 | МЕРКУРИЙ 200 | 2024-01-01 | Зеленодольский р-н | МКД
Зеленодольск г, ул. Степная, д. 4А, кв. 3 | 2176246 | МЕРКУРИЙ 200 | 2024-01-01 | Зеленодольский р-н | МКД
Зеленодольск г, ул. Степная, д. 4А, кв. 4 | 2187274 | МЕРКУРИЙ 200 | 2024-01-01 | Зеленодольский р-н | МКД
Зеленодольск г, ул. Степная, д. 4А, кв. 7 | 2176236 | МЕРКУРИЙ 200 | 2024-01-01 | Зеленодольский р-н | МКД
Зеленодольск г, ул. Степная, д. 4А, кв. 9 | 2188938 | МЕРКУРИЙ 200 | 2024-01-01 | Зеленодольский р-н | МКД
Зеленодольск г, ул. Степная, д. 4А, кв. 10 | 2188570 | МЕРКУРИЙ 200 | 2024-01-01 | Зеленодольский р-н | МКД
Зеленодольск г, ул. Степная, д. 4А, кв. 11 | 2177970 | МЕРКУРИЙ 200 | 2024-01-01 | Зеленодольский р-н | МКД
Зеленодольск г, ул. Степная, д. 4А, кв. 12 | 218751808 | МЕРКУРИЙ 200 | 2024-01-01 | Зеленодольский р-н | МКД
Зеленодольск г, ул. Степная, д. 4А, кв. 13 | 2176131 | МЕРКУРИЙ 200 | 2024-01-01 | Зеленодольский р-н | МКД
Зеленодольск г, ул. Степная, д. 4А, кв. 14 | 2179544 | МЕРКУРИЙ 200 | 2024-01-01 | Зеленодольский р-н | МКД
Зеленодольск г, ул. Степная, д. 4А, кв. 15 | 2176128 | МЕРКУРИЙ 200 | 2024-01-01 | Зеленодольский р-н | МКД
Зеленодольск г, ул. Степная, д. 4А, кв. 16 | 2187135 | МЕРКУРИЙ 200 | 2024-01-01 | Зеленодольский р-н | МКД
Зеленодольск г, ул. Степная, д. 4А, кв. 17 | 217691037983 | МЕРКУРИЙ 200 | 2024-01-01 | Зеленодольский р-н | МКД
Зеленодольск г, ул. Степная, д. 4А, кв. 18 | 217691037990 | МЕРКУРИЙ 200 | 2024-01-01 | Зеленодольский р-н | МКД
Зеленодольск г, ул. Степная, д. 4А, кв. 19 | 2187134 | МЕРКУРИЙ 200 | 2024-01-01 | Зеленодольский р-н | МКД
Зеленодольск г, ул. Степная, д. 4А, кв. 20 | 2187272 | МЕРКУРИЙ 200 | 2024-01-01 | Зеленодольский р-н | МКД
Зеленодольск г, ул. Степная, д. 4А, кв. 21 | 2179446 | МЕРКУРИЙ 200 | 2024-01-01 | Зеленодольский р-н | МКД
Зеленодольск г, ул. Степная, д. 4А, кв. 22 | 200200 | МЕРКУРИЙ 200 | 2024-01-01 | Зеленодольский р-н | МКД
Зеленодольск г, ул. Степная, д. 4А, кв. 23 | 2179589 | МЕРКУРИЙ 200 | 2024-01-01 | Зеленодольский р-н | МКД
Зеленодольск г, ул. Степная, д. 4А, кв. 24 | 2177493 | МЕРКУРИЙ 200 | 2024-01-01 | Зеленодольский р-н | МКД
Зеленодольск г, ул. Степная, д. 4А, кв. 25 | 2177498 | МЕРКУРИЙ 200 | 2024-01-01 | Зеленодольский р-н | МКД
Зеленодольск г, ул. Степная, д. 4А, кв. 26 | 2179837 | МЕРКУРИЙ 200 | 2024-01-01 | Зеленодольский р-н | МКД
Зеленодольск г, ул. Степная, д. 4А, кв. 27 | 2179437 | МЕРКУРИЙ 200 | 2024-01-01 | Зеленодольский р-н | МКД
Зеленодольск г, ул. Степная, д. 4А, кв. 28 | 2177999 | МЕРКУРИЙ 200 | 2024-01-01 | Зеленодольский р-н | МКД
Зеленодольск г, ул. Степная, д. 4А, кв. 29 | 2177082 | МЕРКУРИЙ 200 | 2024-01-01 | Зеленодольский р-н | МКД
Зеленодольск г, ул. Степная, д. 4А, кв. 30 | 2177084. | МЕРКУРИЙ 200 | 2024-01-01 | Зеленодольский р-н | МКД
Зеленодольск г, ул. Степная, д. 4А, кв. 31 | 2177074 | МЕРКУРИЙ 200 | 2024-01-01 | Зеленодольский р-н | МКД
Зеленодольск г, ул. Степная, д. 4А, кв. 32 | 2177499 | МЕРКУРИЙ 200 | 2024-01-01 | Зеленодольский р-н | МКД
Зеленодольск г, ул. Степная, д. 4А, кв. 34 | 2177096 | МЕРКУРИЙ 200.02 | 2024-01-01 | Зеленодольский р-н | МКД
Зеленодольск г, ул. Степная, д. 4А, кв. 36 | 2177491 | МЕРКУРИЙ 200 | 2024-01-01 | Зеленодольский р-н | МКД
Зеленодольск г, ул. Степная, д. 4А, кв. 37 | 2177089 | МЕРКУРИЙ 200 | 2024-01-01 | Зеленодольский р-н | МКД
Зеленодольск г, ул. Степная, д. 4А, кв. 38 | 2187132 | МЕРКУРИЙ 200 | 2024-01-01 | Зеленодольский р-н | МКД
Зеленодольск г, ул. Степная, д. 4А, кв. 39 | 2177076 | МЕРКУРИЙ 200 | 2024-01-01 | Зеленодольский р-н | МКД
Зеленодольск г, ул. Степная, д. 4А, кв. 40 | 21777077 | МЕРКУРИЙ 200 | 2024-01-01 | Зеленодольский р-н | МКД
Зеленодольск г, ул. Дзержинского, д. 140, кв. 2 комн. 1 | 712880408155544 | ЦЭ6807П | 2024-01-01 | Зеленодольский р-н | МКД
Зеленодольск г, ул. Дзержинского, д. 140, кв. 3 | 712880601927504 | ЦЭ6807П | 2024-01-01 | Зеленодольский р-н | МКД
Зеленодольск г, ул. Дзержинского, д. 140, кв. 4 | 712880601928822 | ЦЭ6807П | 2024-01-01 | Зеленодольский р-н | МКД
Зеленодольск г, ул. Дзержинского, д. 140, кв. 5 | 712880508204340 | ЦЭ6807П | 2024-01-01 | Зеленодольский р-н | МКД
Зеленодольск г, ул. Дзержинского, д. 140, кв. 6 | 712880508203848 | ЦЭ6807П | 2024-01-01 | Зеленодольский р-н | МКД
Зеленодольск г, ул. Дзержинского, д. 140, кв. 7 комн. 1 | 712880508202469 | ЦЭ6807П | 2024-01-01 | Зеленодольский р-н | МКД
Зеленодольск г, ул. Дзержинского, д. 140, кв. 8 | 712880508207501 | ЦЭ6807П | 2024-01-01 | Зеленодольский р-н | МКД
Зеленодольск г, ул. Хазиева В., д. 6, кв. 3 | 149470 | СОЭ | 2024-01-01 | Зеленодольский р-н | МКД
Зеленодольск г, ул. Хазиева В., д. 6, кв. 5 | 13733 | СОЭ-52 | 2024-01-01 | Зеленодольский р-н | МКД
Зеленодольск г, ул. Хазиева В., д. 6, кв. 6 | 2427523 | МЕРКУРИЙ 200 | 2024-01-01 | Зеленодольский р-н | МКД
Зеленодольск г, ул. Хазиева В., д. 6, кв. 24 | 15054 | СО-50МЭ | 2024-01-01 | Зеленодольский р-н | МКД
Зеленодольск г, ул. Хазиева В., д. 6, кв. 32 | 123419 | СО-И449 М2-5 | 2024-01-01 | Зеленодольский р-н | МКД
Зеленодольск г, ул. Хазиева В., д. 6, кв. 35 | 13882 | СОЭ-52 | 2024-01-01 | Зеленодольский р-н | МКД
Зеленодольск г, ул. Хазиева В., д. 6, кв. 41 | 1300635 | МЕРКУРИЙ 201 | 2024-01-01 | Зеленодольский р-н | МКД
Зеленодольск г, ул. Хазиева В., д. 6, кв. 48 | 175747 | СОЭ | 2024-01-01 | Зеленодольский р-н | МКД
Зеленодольск г, ул. Хазиева В., д. 6, кв. 54 | 1445486 | МЕРКУРИЙ 200 | 2024-01-01 | Зеленодольский р-н | МКД
Зеленодольск г, ул. Хазиева В., д. 6, кв. 56 | 204066708 | МЕРКУРИЙ 200 | 2024-01-01 | Зеленодольский р-н | МКД
Зеленодольск г, ул. Хазиева В., д. 6, кв. 57 | 13623 | СО-50МЭ | 2024-01-01 | Зеленодольский р-н | МКД
Зеленодольск г, ул. Хазиева В., д. 6, кв. 60 | 105018 | СО-ЭЭ6705 | 2024-01-01 | Зеленодольский р-н | МКД
Зеленодольск г, ул. Хазиева В., д. 6, кв. 62 | 31954 | СО-Э449 1М | 2024-12-01 | Зеленодольский р-н | МКД
Зеленодольск г, ул. Хазиева В., д. 6, кв. 77 | 91082 | СО-ЭЭ6705 | 2024-01-01 | Зеленодольский р-н | МКД
Зеленодольск г, ул. Хазиева В., д. 6, кв. 80 | 126517 | СО-И449 М2-5 | 2024-12-01 | Зеленодольский р-н | МКД
Зеленодольск г, ул. Хазиева В., д. 6, кв. 83 | 70603446474 | СЕ 102 | 2024-01-01 | Зеленодольский р-н | МКД
Зеленодольск г, ул. Хазиева В., д. 6, кв. 85 | 125752 | СО-И449 М2-5 | 2024-01-01 | Зеленодольский р-н | МКД
Зеленодольск г, ул. Хазиева В., д. 6, кв. 86 | 11619 | СО-ЭЭ6705 | 2024-01-01 | Зеленодольский р-н | МКД
Зеленодольск г, ул. Хазиева В., д. 6, кв. 91 | 110191 | СОЭ | 2024-01-01 | Зеленодольский р-н | МКД
Зеленодольск г, ул. Хазиева В., д. 6, кв. 93 | 13875 | СОЭ-52 | 2024-01-01 | Зеленодольский р-н | МКД
Зеленодольск г, ул. Хазиева В., д. 6, кв. 96 | 1127708 | СО-ЭЭ6705 | 2024-01-01 | Зеленодольский р-н | МКД
Зеленодольск г, ул. Хазиева В., д. 6, кв. 100 | 70503331450 | СЕ 102 | 2024-01-01 | Зеленодольский р-н | МКД
Зеленодольск г, ул. Хазиева В., д. 6, кв. 102 | 91675 | СО-И449 М2 | 2024-01-01 | Зеленодольский р-н | МКД
Зеленодольск г, ул. Хазиева В., д. 6, кв. 112 | 6983 | ЛЕЙНЕ ЭЛЕКТРО-01 1МШ | 2024-01-01 | Зеленодольский р-н | МКД
Зеленодольск г, ул. Хазиева В., д. 6, кв. 143 | 20228 | ЛЕЙНЕ ЭЛЕКТРО-01 1МШ | 2024-09-01 | Зеленодольский р-н | МКД
Зеленодольск г, ул. Хазиева В., д. 6, кв. 146 | 125493 | СОЭ | 2024-01-01 | Зеленодольский р-н | МКД
Зеленодольск г, ул. Хазиева В., д. 5, кв. 21 | 60444708 | ЦЭ2726 | 2024-01-01 | Зеленодольский р-н | МКД
Зеленодольск г, ул. Хазиева В., д. 5, кв. 55 | 5218 | СОЭ-52 | 2024-01-01 | Зеленодольский р-н | МКД
Зеленодольск г, ул. Хазиева В., д. 5, кв. 63 | 7402 | СОЭ-52 | 2024-01-01 | Зеленодольский р-н | МКД
Зеленодольск г, ул. Карла Маркса, д. 21, кв. 51 | 13609680 | МЕРКУРИЙ 200.02 | 2024-01-01 | Зеленодольский р-н | МКД
Зеленодольск г, ул. Карла Маркса, д. 21, кв. 61 | 13566813 | МЕРКУРИЙ 200.02 | 2024-01-01 | Зеленодольский р-н | МКД
Зеленодольск г, ул. Тургенева, д. 21А, кв. 104 | 118489590 | ЭНЕРГОМЕРА 101 | 2024-10-02 | Зеленодольский р-н | МКД
Зеленодольск г, ул. Фрунзе, д. 17, кв. 95 | 1369913 2 | МЕРКУРИЙ 200.02 | 2024-12-02 | Зеленодольский р-н | МКД
Васильево пгт, ул. Ленина, д. 43А, кв. 1 | 712880902472024 | ЦЭ6807П | 2024-06-02 | Зеленодольский р-н | МКД
Васильево пгт, ул. Ленина, д. 43А, кв. 3 | 712880902428090 | ЦЭ6807П | 2024-06-02 | Зеленодольский р-н | МКД
Васильево пгт, ул. Ленина, д. 43А, кв. 4 | 712880902471638 | ЦЭ6807П | 2024-06-02 | Зеленодольский р-н | МКД
Васильево пгт, ул. Ленина, д. 43А, кв. 6 | 712880902471386 | ЦЭ6807П | 2024-06-02 | Зеленодольский р-н | МКД
Васильево пгт, ул. Ленина, д. 43А, кв. 7 | 712880902471324 | ЦЭ6807П | 2024-06-02 | Зеленодольский р-н | МКД
Васильево пгт, ул. Ленина, д. 43А, кв. 8 | 712880902430499 | ЦЭ6807П | 2024-06-02 | Зеленодольский р-н | МКД
Васильево пгт, ул. Ленина, д. 43А, кв. 10 | 712880902416127 | ЦЭ6807П | 2024-06-02 | Зеленодольский р-н | МКД
Васильево пгт, ул. Ленина, д. 43А, кв. 14 | 712880902426928 | ЦЭ6807П | 2024-06-02 | Зеленодольский р-н | МКД
Васильево пгт, ул. Ленина, д. 43А, кв. 16 | 712880902433445 | ЦЭ6807П | 2024-06-02 | Зеленодольский р-н | МКД
Васильево пгт, ул. Ленина, д. 43А, кв. 18 | 712880902439515 | ЦЭ6807П | 2024-06-02 | Зеленодольский р-н | МКД
Васильево пгт, ул. Ленина, д. 43А, кв. 19 | 712880902492886 | ЦЭ6807П | 2024-06-02 | Зеленодольский р-н | МКД
Васильево пгт, ул. Ленина, д. 43А, кв. 20 | 712880902488193 | ЦЭ6807П | 2024-06-02 | Зеленодольский р-н | МКД
Васильево пгт, ул. Ленина, д. 43А, кв. 21 | 712880902470587 | ЦЭ6807П | 2024-06-02 | Зеленодольский р-н | МКД
Васильево пгт, ул. Ленина, д. 43А, кв. 22 | 7128020010780 | ЦЭ6807П | 2024-06-02 | Зеленодольский р-н | МКД
Васильево пгт, ул. Ленина, д. 43А, кв. 23 | 7128020010441 | ЦЭ6807П | 2024-06-02 | Зеленодольский р-н | МКД
Васильево пгт, ул. Ленина, д. 43А, кв. 24 | 77128020010477 | ЦЭ6807П | 2024-06-02 | Зеленодольский р-н | МКД
Васильево пгт, ул. Ленина, д. 43А, кв. 25 | 7128020010577 | ЦЭ6807П | 2024-06-02 | Зеленодольский р-н | МКД
Васильево пгт, ул. Ленина, д. 43А, кв. 26 | 712880902437375 | ЦЭ6807П | 2024-06-02 | Зеленодольский р-н | МКД
Васильево пгт, ул. Ленина, д. 43А, кв. 27 | 7128020010597 | МЕРКУРИЙ 200 | 2024-06-02 | Зеленодольский р-н | МКД
Васильево пгт, ул. Ленина, д. 43А, кв. 29 | 7128020012217 | ЦЭ6807П | 2024-06-02 | Зеленодольский р-н | МКД
Васильево пгт, ул. Ленина, д. 43А, кв. 30 | 7128020010790 | ЦЭ6807П | 2024-06-02 | Зеленодольский р-н | МКД
Васильево пгт, ул. Стахановская, д. 70, кв. 14 | 70 14 1 | ЦЭ6807П | 2024-06-02 | Зеленодольский р-н | МКД
Васильево пгт, ул. Стахановская, д. 72А, кв. 30 | 3796587 | МЕРКУРИЙ 201 | 2024-10-01 | Зеленодольский р-н | МКД
НОВОНИКОЛАЕВСКИЙ П, ул. Овражная, д. 2, кв. 9 | 2717819 | МЕРКУРИЙ 201.2 | 2024-10-29 | Зеленодольский р-н | МКД
Арск г, Красная Слобода ул, д.68-а | 19423538 | Меркурий-230 ART-02 PC(R)IDN 3*(10-100) / 230/400 | 2024 | Арский р-н | ОДПУ
Балтаси пгт, Строителей ул, д.8 | 20337199 | Меркурий-230 ART-01 PQRSIN 3*(5-60) / 220/380 | 2024 | Балтасинский р-н | ОДПУ
Балтаси пгт, Строителей ул, д.8 | 21665334 | Меркурий-230 ART-01 PQRSIN 3*(5-60) / 220/380 | 2024 | Балтасинский р-н | ОДПУ
Балтаси пгт, Строителей ул, д.3 | 21196560 | Меркурий-230 ART-01 PQRSIN 3*(5-60) / 220/380 | 2024 | Балтасинский р-н | ОДПУ
Зеленодольск г, Карла Маркса ул, д.53 | 0229398238613 | Меркурий-200.02 1*(5-60) / 220 | 2024 | Зеленодольский р-н | ЮЛ после ОДПУ
Куюки д, Квартал 3 ул, д.1 | 18726049 | Меркурий-230 ART-03 RN 3*(5-7,5) / 230/400 | 2024 | Пестречинский р-н | ОДПУ
Куюки д, Квартал 3 ул, д.2 | 18769887 | Меркурий-230 ART-03 RN 3*(5-7,5) / 230/400 | 2024 | Пестречинский р-н | ОДПУ
Куюки д, Квартал 3 ул, д.3 | 18728062 | Меркурий-230 ART-03 RN 3*(5-7,5) / 230/400 | 2024 | Пестречинский р-н | ОДПУ
Куюки д, Квартал 3 ул, д.4 | 18725814 | Меркурий-230 ART-03 RN 3*(5-7,5) / 230/400 | 2024 | Пестречинский р-н | ОДПУ
Куюки д, Квартал 3 ул, д.5 | 18728065 | Меркурий-230 ART-03 RN 3*(5-7,5) / 230/400 | 2024 | Пестречинский р-н | ОДПУ
Куюки д, Квартал 3 ул, д.6 | 18725964 | Меркурий-230 ART-03 RN 3*(5-7,5) / 230/400 | 2024 | Пестречинский р-н | ОДПУ
Куюки д, Квартал 3 ул, д.7 | 21651612 | Меркурий-230 ART-02 CN 3*(10-100) / 230/400 | 2024 | Пестречинский р-н | ОДПУ
Куюки д, Квартал 3 ул, д.8 | 21651680 | Меркурий-230 ART-02 C(R)N 3*(10-100) / 230/400 | 2024 | Пестречинский р-н | ОДПУ
Куюки д, Квартал 3 ул, д.9 | 21651628 | Меркурий-230 ART-02 C(R)N 3*(10-100) / 230/400 | 2024 | Пестречинский р-н | ОДПУ
Куюки д, Квартал 3 ул, д.10 | 21651611 | Меркурий-230 ART-02 C(R)N 3*(10-100) / 230/400 | 2024 | Пестречинский р-н | ОДПУ
Куюки д, Квартал 3 ул, д.11 | 18765527 | Меркурий-230 ART-03 C (R)N 3*(5-7,5) / 3*220/380 | 2024 | Пестречинский р-н | ОДПУ
Куюки д, Квартал 3 ул, д.12 | 21651641 | Меркурий-230 ART-02 C(R)N 3*(10-100) / 230/400 | 2024 | Пестречинский р-н | ОДПУ
Куюки д, Квартал 3 ул, д.13 | 21203138 | Меркурий-230 ART-02 C(R)N 3*(10-100) / 230/400 | 2024 | Пестречинский р-н | ОДПУ
Куюки д, Квартал 3 ул, д.15 | 21159388 | Меркурий-230 ART-02 C(R)N 3*(10-100) / 230/400 | 2024 | Пестречинский р-н | ОДПУ
Куюки д, Квартал 3 ул, д.16 | 22630487 | Меркурий-230 ART-02 C(R)N 3*(10-100) / 230/400 | 2024 | Пестречинский р-н | ОДПУ
Куюки д, Квартал 4 ул, д.1 | 21712649 | Меркурий-230 ART-02 CN 3*(10-100) / 230/400 | 2024 | Пестречинский р-н | ОДПУ
Куюки д, Квартал 8 ул, д.2 | 18765542 | Меркурий-230 ART-03 RN 3*(5-7,5) / 230/400 | 2024 | Пестречинский р-н | ОДПУ
Куюки д, Квартал 12 ул, д.1 | 15563812 | Меркурий-230 ART-03 RN 3*(5-7,5) / 230/400 | 2024 | Пестречинский р-н | ОДПУ
Куюки д, Квартал 12 ул, д.2 | 14751291 | Меркурий-230 ART-03 RN 3*(5-7,5) / 230/400 | 2024 | Пестречинский р-н | ОДПУ
Куюки д, Квартал 12 ул, д.3 | 15572700 | Меркурий-230 ART-03 RN 3*(5-7,5) / 230/400 | 2024 | Пестречинский р-н | ОДПУ
Куюки д, Квартал 12 ул, д.4 | 14279522 | Меркурий-230 ART-03 RN 3*(5-7,5) / 230/400 | 2024 | Пестречинский р-н | ОДПУ
Куюки д, Квартал 12 ул, д.9 | 11062734 | Меркурий-230 ART-02 P(R)ISN 3*(10-100) / 230/400 | 2024 | Пестречинский р-н | ОДПУ
Куюки д, Квартал 12 ул, д.10 | 13134132 | Меркурий-230 ART-03 RN 3*(5-7,5) / 230/400 | 2024 | Пестречинский р-н | ОДПУ
Куюки д, Квартал 12 ул, д.12 | 16933683 | Меркурий-230 ART-03 RN 3*(5-7,5) / 230/400 | 2024 | Пестречинский р-н | ОДПУ
Куюки д, Квартал 12 ул, д.13 | 16938400 | Меркурий-230 ART-03 RN 3*(5-7,5) / 230/400 | 2024 | Пестречинский р-н | ОДПУ
Куюки д, Квартал 12 ул, д.14 | 16822872 | Меркурий-230 ART-03 RN 3*(5-7,5) / 230/400 | 2024 | Пестречинский р-н | ОДПУ
Зеленодольск г, Заикина ул, д.5 | 20365572 | Меркурий-230 ART-03 PQRSIDN 3*(5-7,5) / 220/380 | 2024 | Зеленодольский р-н | ОДПУ
Осиново с, Ленина ул, д.4 | 19479607 | Меркурий-230 ART-03 PQRSIDN 3*(5-7,5) / 220/380 | 2024 | Зеленодольский р-н | ОДПУ
Осиново с, 40 лет Победы ул, д.13 | 19486945 | Меркурий-230 ART-02 PQRSIN 3*(10-100) / 230/400 | 2024 | Зеленодольский р-н | ОДПУ
Осиново с, Комсомольская ул, д.4 | 19486768 | Меркурий-230 ART-02 PQRSIN 3*(10-100) / 230/400 | 2024 | Зеленодольский р-н | ОДПУ
Осиново с, Комарова ул, д.3 | 6N856962 | ЦЭ6822 ИРПС 3* (10-100) / 220/380 | 2024 | Зеленодольский р-н | ОДПУ
Осиново с, Комарова ул, д.4 | 6N855650 | ЦЭ6822 ИРПС 3* (10-100) / 220/380 | 2024 | Зеленодольский р-н | ОДПУ
Осиново с, Молодежная ул, д.5 | 19486755 | Меркурий-230 ART-02 PQRSIN 3*(10-100) / 230/400 | 2024 | Зеленодольский р-н | ОДПУ
Осиново с, Центральная ул, д.7 | 6N846589 | ЦЭ6822 ИРПС 3* (10-100) / 220/380 | 2024 | Зеленодольский р-н | ОДПУ
Зеленодольск г, Королева ул, д.14-а | 0712880407339167 | ЦЭ6807П 1*(5-60) / 220 | 2024 | Зеленодольский р-н | ОДПУ
Зеленодольск г, Карла Маркса ул, д.21 | 21681176 | Меркурий-230 ART-03 PQRSIDN 3*(5-7,5) / 220/380 | 2024 | Зеленодольский р-н | ОДПУ
Зеленодольск г, Заикина ул, д.16-а | 16955041 | Меркурий-230 ART2-00 PQRSIDN 3*(5-7,5) / 57,7/100 | 2024 | Зеленодольский р-н | ОДПУ
Зеленодольск г, Заикина ул, д.16-а | 16955325 | Меркурий-230 ART-03 PQRSIDN 3*(5-7,5) / 220/380 | 2024 | Зеленодольский р-н | ОДПУ
Зеленодольск г, Комсомольская ул, д.26 | 21737052 | Меркурий-230 ART-03 PQRSIGDN 3* (5-7,5) / 3*380/220 | 2024 | Зеленодольский р-н | ОДПУ
Зеленодольск г, Королева ул, д.11-б | 21737101 | Меркурий-230 ART-03 PQRSIGDN 3* (5-7,5) / 3*380/220 | 2024 | Зеленодольский р-н | ОДПУ
Зеленодольск г, Королева ул, д.11-б | 20293091 | Меркурий-230 ART-03 PQRSIDN 3*(5-7,5) / 220/380 | 2024 | Зеленодольский р-н | ОДПУ
Зеленодольск г, Гоголя ул, д.50 | 16948478 | Меркурий-230 ART-03 PQRSIDN 3*(5-7,5) / 220/380 | 2024 | Зеленодольский р-н | ОДПУ
Зеленодольск г, Гоголя ул, д.57 | 16961051 | Меркурий-230 ART-03 PQRSIDN 3*(5-7,5) / 220/380 | 2024 | Зеленодольский р-н | ОДПУ
Зеленодольск г, Засорина ул, д.1 | 19441715 | Меркурий-230 ART-03 PQRSIDN 3*(5-7,5) / 220/380 | 2024 | Зеленодольский р-н | ОДПУ
Зеленодольск г, Комсомольская ул, д.2 | 19441671 | Меркурий-230 ART-03 PQRSIDN 3*(5-7,5) / 220/380 | 2024 | Зеленодольский р-н | ОДПУ
Зеленодольск г, Комсомольская ул, д.4 | 17666260 | Меркурий-230 ART-03 PQRSIDN 3*(5-7,5) / 220/380 | 2024 | Зеленодольский р-н | ОДПУ
Зеленодольск г, Комсомольская ул, д.6 | 18433582 | Меркурий-230 ART-03 PQRSIDN 3*(5-7,5) / 220/380 | 2024 | Зеленодольский р-н | ОДПУ
Зеленодольск г, Ленина ул, д.27 | 19478313 | Меркурий-230 ART-03 PQRSIDN 3*(5-7,5) / 220/380 | 2024 | Зеленодольский р-н | ОДПУ
Зеленодольск г, Ленина ул, д.35 | 17676173 | Меркурий-230 ART-03 PQRSIDN 3*(5-7,5) / 220/380 | 2024 | Зеленодольский р-н | ОДПУ
Зеленодольск г, Малая Красная ул, д.5 | 21225828 | Меркурий-230 ART-03 PQRSIDN 3*(5-7,5) / 220/380 | 2024 | Зеленодольский р-н | ОДПУ
Зеленодольск г, Малая Красная ул, д.7 | 21225825 | Меркурий-230 ART-03 PQRSIDN 3*(5-7,5) / 220/380 | 2024 | Зеленодольский р-н | ОДПУ
Зеленодольск г, Рогачева ул, д.19 | 19475303 | Меркурий-230 ART-03 PQRSIDN 3*(5-7,5) / 220/380 | 2024 | Зеленодольский р-н | ОДПУ
Зеленодольск г, Столичная ул, д.13 | 18432197 | Меркурий-230 ART-03 PQRSIDN 3*(5-7,5) / 220/380 | 2024 | Зеленодольский р-н | ОДПУ
Зеленодольск г, Фрунзе ул, д.12 | 2029851 | Меркурий-230 ART-03 PQRSIDN 3*(5-7,5) / 220/380 | 2024 | Зеленодольский р-н | ОДПУ
Зеленодольск г, Карла Маркса ул, д.19 | 18714594 | Меркурий-230 ART-03 PQRSIDN 3*(5-7,5) / 220/380 | 2024 | Зеленодольский р-н | ОДПУ
Зеленодольск г, Королева ул, д.14-а | 0712880407278961 | ЦЭ6807П 1*(5-60) / 220 | 2024 | Зеленодольский р-н | ЮЛ после ОДПУ
Осиново с, Ленина ул, д.2 | 6Д826476 | ЦЭ6822 ИРПС 3* (5-50) / 220/380 | 2024 | Зеленодольский р-н | ОДПУ
Осиново с, Ленина ул, д.2 | 6Д824305 | ЦЭ6822 ИРПС 3* (5-50) / 220/380 | 2024 | Зеленодольский р-н | ОДПУ
Осиново с, 40 лет Победы ул, д.2 | 6Д827132 | ЦЭ6822 ИРПС 3* (5-50) / 220/380 | 2024 | Зеленодольский р-н | ОДПУ
Зеленодольск г, Строителей пр-кт, д.20 | 21680091 | Меркурий-230 ART-02 PQRSIN 3*(10-100) / 230/400 | 2024 | Зеленодольский р-н | ОДПУ
Зеленодольск г, Сайдашева ул, д.11 | 16950175 | Меркурий-230 ART-02 PQRSIN 3*(10-100) / 230/400 | 2024 | Зеленодольский р-н | ОДПУ
Зеленодольск г, Сайдашева ул, д.11 | 15763812 | Меркурий-230 ART-02 PQRSIN 3*(10-100) / 230/400 | 2024 | Зеленодольский р-н | ОДПУ
Зеленодольск г, Сайдашева ул, д.11 | 17671478 | Меркурий-230 ART-03 PQRSIDN 3*(5-7,5) / 220/380 | 2024 | Зеленодольский р-н | ОДПУ
Зеленодольск г, Сайдашева ул, д.11 | 18434051 | Меркурий-230 ART-03 PQRSIDN 3*(5-7,5) / 220/380 | 2024 | Зеленодольский р-н | ОДПУ
Зеленодольск г, Столичная ул, д.6 | 21810433 | Меркурий-230 ART-03 PQRSIDN 3*(5-7,5) / 220/380 | 2024 | Зеленодольский р-н | ОДПУ
Зеленодольск г, Строителей пр-кт, д.22 | 21737085 | Меркурий-230 ART-03 PQRSIGDN 3* (5-7,5) / 3*380/220 | 2024 | Зеленодольский р-н | ОДПУ
Зеленодольск г, Строителей пр-кт, д.22 | 21225999 | Меркурий-230 ART-03 PQRSIDN 3*(5-7,5) / 220/380 | 2024 | Зеленодольский р-н | ОДПУ
Васильево пгт, Ленина ул, д.53 | 18732910 | Меркурий-230 ART-02 PQRSIN 3*(5-60) / 230/400 | 2024 | Зеленодольский р-н | ОДПУ
Осиново с, Гагарина ул, д.19 | 21181992 | Меркурий-230 ART-01 PQRSIN 3*(5-60) / 220/380 | 2024 | Зеленодольский р-н | ОДПУ
Осиново с, Комсомольская ул, д.2-а | 02766396 | Меркурий-201.5 1*(5-60) / 220 | 2024 | Зеленодольский р-н | ЮЛ после ОДПУ
Зеленодольск г, Гоголя ул, д.31-а | 21698051 | Меркурий-230 ART-02 PQRSIN 3*(10-100) / 230/400 | 2024 | Зеленодольский р-н | ОДПУ
Зеленодольск г, Космонавтов ул, д.15 | 17544678 | Меркурий-231 АМ-01 3*(5-60) / 220/380 | 2024 | Зеленодольский р-н | ЮЛ после ОДПУ
Васильево пгт, ул. Школьная, д. 25, кв. 39 | 42062 | СО-Э449 1М1-1 | 2024-01-01 | Зеленодольский р-н | МКД
Рыбная Слобода пгт, ул. З.Шаймарданова, д. 60, кв. 22 | 42421 | СО-Э449 1М | 2024-12-31 | Рыбно-Слободский р-н | МКД
Васильево пгт, ул. Стекольная, д. 14, кв. 61 | 49718 | СО-И449 М2-5 | 2024-08-01 | Зеленодольский р-н | МКД
Васильево пгт, ул. Стекольная, д. 14, кв. 17 | 49732 | СО-И449 М2-5 | 2024-08-01 | Зеленодольский р-н | МКД
Васильево пгт, ул. Октябрьская, д. 27, кв. 5 | 49742 | СО-И449 М2 | 2024-06-01 | Зеленодольский р-н | МКД
Васильево пгт, ул. Стекольная, д. 14, кв. 86 | 50646 | СО-Э449 1М1-1 | 2024-08-01 | Зеленодольский р-н | МКД
Зеленодольск г, ул. Гоголя, д. 49, кв. 16 | 50774 | СО-Э449 1М | 2024-01-01 | Зеленодольский р-н | МКД
ПАНОВКА С, УЛ. ЦЕНТРАЛЬНАЯ, д. 21, кв. 16 | 5125698 | Лейне Электро-01 1МШ | 2024-05-31 | Пестречинский р-н | МКД
Васильево пгт, ул. Стахановская, д. 68, кв. 62 | 51676 | СО-Э449 1М | 2024-01-01 | Зеленодольский р-н | МКД
Васильево пгт, ул. Спортивная, д. 22, кв. 31 | 52309 | СО-Э449 1М1-1 | 2024-01-01 | Зеленодольский р-н | МКД
Рыбная Слобода пгт, ул. З.Шаймарданова, д. 46, кв. 13 | 52321 | СО-Э449 1М | 2024-12-31 | Рыбно-Слободский р-н | МКД
Зеленодольск г, ул. Комарова, д. 22, кв. 187 | 52322 | СО-ЭЭ6705 | 2024-01-01 | Зеленодольский р-н | МКД
Васильево пгт, ул. Праздничная, д. 1, кв. 13 | 52354 | СО-Э449 1М1-1 | 2024-01-01 | Зеленодольский р-н | МКД
Рыбная Слобода пгт, ул. Октябрьская, д. 27, кв. 30 | 52525 | СО-И449 М2-5 | 2024-12-31 | Рыбно-Слободский р-н | МКД
Рыбная Слобода пгт, ул. Советская, д. 60, кв. 10 | 53261 | СО-И449 М2-5 | 2024-12-31 | Рыбно-Слободский р-н | МКД
Рыбная Слобода пгт, ул. 60 лет Октября, д. 6, кв. 29 | 53492 | СО-И449 М2-5 | 2024-12-31 | Рыбно-Слободский р-н | МКД
Васильево пгт, ул. Спортивная, д. 22, кв. 30 | 54375 | СО-Э449 1М1-1 | 2024-01-01 | Зеленодольский р-н | МКД
Васильево пгт, ул. Ленина, д. 47, кв. 6 | 54437 | СО-Э449 1М1-1 | 2024-01-01 | Зеленодольский р-н | МКД
ПЕСЧАНЫЕ КОВАЛИ С, ул. НАСОСНАЯ, д. 11, кв. 23 | 54563 | СО-Э449 1М1-1 | 2024-02-01 | Лаишевский р-н | МКД
ОРЕЛ Д, ул. СТРОИТЕЛЬНАЯ, д. 9, кв. 8 | 55022 | СО-И449 М2-5 | 2024-02-02 | Лаишевский р-н | МКД
Васильево пгт, ул. Дзержинского, д. 3А, кв. 23 | 55164 | СО-Э449 1М1-1 | 2024-01-01 | Зеленодольский р-н | МКД
Рыбная Слобода пгт, ул. 60 лет Октября, д. 4, кв. 6 | 55178 | СО-Э449 1М | 2024-12-31 | Рыбно-Слободский р-н | МКД
Васильево пгт, ул. Гоголя, д. 47, кв. 49 | 55649 | СО-И449 М2-5 | 2024-01-01 | Зеленодольский р-н | МКД
Васильево пгт, ул. Гоголя, д. 47, кв. 125 | 56031 | СО-И449 М2-5 | 2024-01-01 | Зеленодольский р-н | МКД
Зеленодольск г, ул. Комарова, д. 24, кв. 117 | 57516 | СО-И449 М2-5 | 2024-01-01 | Зеленодольский р-н | МКД
Зеленодольск г, ул. Фрунзе, д. 5, кв. 42 | 57546 | СО-И449 М2-5 | 2024-01-01 | Зеленодольский р-н | МКД
Зеленодольск г, ул. Королева, д. 12, кв. 161 | 57562 | СО-И449 М2-5 | 2024-01-01 | Зеленодольский р-н | МКД
ПЕСЧАНЫЕ КОВАЛИ С, ул. ОКТЯБРЬСКАЯ, д. 3А, кв. 19 | 60430 | Лейне Электро-01 1МШ | 2024-02-22 | Лаишевский р-н | МКД
Зеленодольск г, ул. Маяковского, д. 6, кв. 25 | 60996 | СЭБ-2А.05.2.11 | 2024-02-15 | Зеленодольский р-н | МКД
ЛАИШЕВО Г, ул. ЛЕБЕДЕВОЙ, д. 44, кв. 5 | 63673 | СО-И449 М1 | 2024-01-01 | Лаишевский р-н | МКД
ПЕСЧАНЫЕ КОВАЛИ С, ул. НАСОСНАЯ, д. 4, кв. 35 | 64122 | Лейне Электро-01 1МШ | 2024-04-01 | Лаишевский р-н | МКД
ПАНОВКА С, УЛ. ПЕРВОМАЙСКАЯ, д. 12, кв. 7 | 65546 | Лейне Электро-01 1МШ | 2024-05-27 | Пестречинский р-н | МКД
Васильево пгт, ул. Октябрьская, д. 11, кв. 48 | 71416 | СО-Э449 1М1-1 | 2024-01-01 | Зеленодольский р-н | МКД
Зеленодольск г, ул. Декабристов, д. 10, кв. 70 | 71684 | СО-ЭЭ6705 | 2024-09-01 | Зеленодольский р-н | МКД
Васильево пгт, ул. Гоголя, д. 47, кв. 91 | 71818 | СО-Э449 1М | 2024-01-01 | Зеленодольский р-н | МКД
Зеленодольск г, ул. Жукова, д. 1, кв. 35 | 91056 | СО-ЭЭ6705 | 2024-01-01 | Зеленодольский р-н | МКД
Зеленодольск г, ул. Карла Маркса, д. 5, кв. 138 | 91497 | ЛЕЙНЕ ЭЛЕКТРО-01 1МШ | 2024-01-01 | Зеленодольский р-н | МКД
Зеленодольск г, ул. Заикина, д. 6, кв. 35 | 5245896 | СО-И449 М2-5 | 2024-01-01 | Зеленодольский р-н | МКД
Зеленодольск г, пр-кт. СТРОИТЕЛЕЙ, д. 40, кв. 285 | 115385 | СО-И449 М2-5 | 2024-01-01 | Зеленодольский р-н | МКД
КОЩАКОВО С, УЛ. ЦЕНТРАЛЬНАЯ, д. 40, кв. 4 | 116542 | СО-И449 М2-5 | 2024-01-01 | Пестречинский р-н | МКД
Зеленодольск г, ул. Космонавтов, д. 3, кв. 62 | 116862 | СОЭ | 2024-01-01 | Зеленодольский р-н | МКД
Зеленодольск г, ул. Украинская, д. 3, кв. 46 | 117422 | СОЭ | 2024-12-01 | Зеленодольский р-н | МКД
Зеленодольск г, ул. Гоголя, д. 42, кв. 24 | 215173 | СОЭ | 2024-01-01 | Зеленодольский р-н | МКД
Зеленодольск г, ул. Заикина, д. 7, кв. 34 | 215240 | СОЭ | 2024-01-01 | Зеленодольский р-н | МКД
БЕРЕЗОВКА П, ул. ЦЕНТРАЛЬНАЯ, д. 8, кв. 35 | 350406 | Меркурий 201.5 | 2024-10-01 | Высокогорский р-н | МКД
Осиново с, ул. Юбилейная, д. 3, кв. 27 | 352254 | C-449 | 2024-01-01 | Зеленодольский р-н | МКД

## перечень на 2025 г
Год раскрытия информации: 2023 год Паспорт инвестиционного проекта Акционерное общество "Татэнергосбыт" M_ИСУТЭС_РОЕ_9 (идентификатор инвестиционного проекта) Установка интеллектуальной системы учета электроэнергии филиала АО "Татэнергосбыт" - Приволжское отделение (наименование инвестиционного проекта)
Перечень приборов учета подлежащих замене в 2025 г. из базы данных расчетно-билинговых программ АО "Татэнергосбыт"
Адрес | Номер прибора учета | Тип прибора учета | Дата следующей поверки | Район | Благоустройство
Зеленодольск г, ул. Столичная, д. 18, кв. 131 | 54259978 | ЛЕЙНЕ ЭЛЕКТРО-01 1МШ | 2025-01-01 | Зеленодольский р-н | МКД
Зеленодольск г, ул. Ленина, д. 62, кв. 71 | 5798684786 | СО-50МЭ | 2025-08-01 | Зеленодольский р-н | МКД
Зеленодольск г, ул. Гоголя, д. 40, кв. 42 | 976000 | НЕВА 101 | 2025-09-01 | Зеленодольский р-н | МКД
Карелино с, ул. Г.АШРАФЗЯНОВА, д. 15, кв. 11 | 23479754 | ЦЭ2703 | 2025-01-01 | Балтасинский р-н | МКД
Зеленодольск г, ул. Комарова, д. 2Б, кв. 37 | 2757 | ЛЕЙНЕ- ЭЛЕКТРО 01 | 2025-09-01 | Зеленодольский р-н | МКД
Зеленодольск г, ул. Столичная, д. 2А, кв. 9 | 2820 | ЛЕЙНЕ ЭЛЕКТРО-01 1МШ | 2025-03-01 | Зеленодольский р-н | МКД
Зеленодольск г, ул. Тургенева, д. 33, кв. 39 | 3954 | СО-50МЭ | 2025-01-01 | Зеленодольский р-н | МКД
Васильево пгт, ул. Солнечная, д. 37, кв. 47 | 4498 | СО-Э449 1М | 2025-01-01 | Зеленодольский р-н | МКД
ЛАИШЕВО Г, ул. О.КОШЕВОГО, д. 13, кв. 2 | 4992 | Лейне Электро-01 1МШ | 2025-12-01 | Лаишевский р-н | МКД
Зеленодольск г, ул. Комарова, д. 41, кв. 8 | 5169 | ЛЕЙНЕ ЭЛЕКТРО-01 1МШ | 2025-03-01 | Зеленодольский р-н | МКД
Зеленодольск г, ул. Жукова, д. 5, кв. 118 | 5422 | ЛЕЙНЕ ЭЛЕКТРО-01 1МШ | 2025-01-01 | Зеленодольский р-н | МКД
Зеленодольск г, ул. Бакы Урманче, д. 2, кв. 70 | 5653 | ЛЕЙНЕ ЭЛЕКТРО-01 1МШ | 2025-06-01 | Зеленодольский р-н | МКД
Зеленодольск г, ул. Степная, д. 2А, кв. 116 | 5755 | ЛЕЙНЕ ЭЛЕКТРО-01 1МШ | 2025-06-01 | Зеленодольский р-н | МКД
Зеленодольск г, ул. Степная, д. 8А, кв. 26 | 6067 | ЛЕЙНЕ ЭЛЕКТРО-01 1МШ | 2025-12-01 | Зеленодольский р-н | МКД
Зеленодольск г, ул. Ленина, д. 1, кв. 49 | 6073 | ЛЕЙНЕ ЭЛЕКТРО-01 1МШ | 2025-06-01 | Зеленодольский р-н | МКД
Зеленодольск г, ул. Сайдашева, д. 9, кв. 7 | 6626 | ЛЕЙНЕ ЭЛЕКТРО-01 1МШ | 2025-06-01 | Зеленодольский р-н | МКД
Зеленодольск г, ул. Комарова, д. 12, кв. 18 | 6761 | ЛЕЙНЕ ЭЛЕКТРО-01 1МШ | 2025-06-01 | Зеленодольский р-н | МКД
Зеленодольск г, ул. Бакы Урманче, д. 14, кв. 58 | 6798 | ЛЕЙНЕ ЭЛЕКТРО-01 1МШ | 2025-09-01 | Зеленодольский р-н | МКД
Зеленодольск г, ул. Жукова, д. 7, кв. 156 | 6800 | ЛЕЙНЕ ЭЛЕКТРО-01 1МШ | 2025-01-01 | Зеленодольский р-н | МКД
Зеленодольск г, ул. Фрунзе, д. 16, кв. 30 | 6964 | СО-ИБ1 | 2025-09-01 | Зеленодольский р-н | МКД
Зеленодольск г, пр-кт. СТРОИТЕЛЕЙ, д. 40, кв. 46 | 7113 | ЛЕЙНЕ ЭЛЕКТРО-01 1МШ | 2025-03-01 | Зеленодольский р-н | МКД
Зеленодольск г, ул. Комарова, д. 12, кв. 25 | 7244 | ЛЕЙНЕ ЭЛЕКТРО-01 1МШ | 2025-01-01 | Зеленодольский р-н | МКД
Зеленодольск г, ул. Королева, д. 16, кв. 43 | 9881 | ЛЕЙНЕ ЭЛЕКТРО-01 1МШ | 2025-01-01 | Зеленодольский р-н | МКД
Зеленодольск г, ул. Фрунзе, д. 1А, кв. 4 | 11226 | СО-50МЭ | 2025-01-01 | Зеленодольский р-н | МКД
Зеленодольск г, ул. Ленина, д. 1, кв. 55 | 5258965 | СО-50МЭ | 2025-01-01 | Зеленодольский р-н | МКД
Зеленодольск г, ул. Гоголя, д. 34, кв. 35 | 11854 | СО-50МЭ | 2025-07-01 | Зеленодольский р-н | МКД
Зеленодольск г, ул. Королева, д. 12, кв. 27 | 11857 | СО-50МЭ | 2025-01-01 | Зеленодольский р-н | МКД
Зеленодольск г, ул. Королева, д. 8, кв. 82 | 11912 | ЛЕЙНЕ ЭЛЕКТРО-01 1МШ | 2025-06-01 | Зеленодольский р-н | МКД
Зеленодольск г, ул. Карла Маркса, д. 57, кв. 31 | 11917 | СО-50МЭ | 2025-01-01 | Зеленодольский р-н | МКД
Васильево пгт, ул. Гоголя, д. 47, кв. 20 | 12004 | ЛЕЙНЕ ЭЛЕКТРО-01 1МШ | 2025-01-01 | Зеленодольский р-н | МКД
Зеленодольск г, ул. Ленина, д. 29, кв. 17 | 12007 | СО-50МЭ | 2025-06-01 | Зеленодольский р-н | МКД
Арск г, ул. МОСТОВАЯ, д. 11, кв. 6 | 12061 | Лейне Электро-01 1МШ | 2025-03-25 | Арский р-н | МКД
Зеленодольск г, ул. Столичная, д. 20, кв. 33 | 12081 | СО-50МЭ | 2025-06-01 | Зеленодольский р-н | МКД
Зеленодольск г, ул. Столичная, д. 2А, кв. 75 | 12105 | СО-50МЭ | 2025-06-01 | Зеленодольский р-н | МКД
Зеленодольск г, ул. Фрунзе, д. 24, кв. 39 | 12109 | СО-50МЭ | 2025-03-01 | Зеленодольский р-н | МКД
Зеленодольск г, ул. Тургенева, д. 33, кв. 58 | 12121 | СО-50МЭ | 2025-01-01 | Зеленодольский р-н | МКД
Зеленодольск г, ул. Малая Красная, д. 5, кв. 44 | 12146 | СО-50МЭ | 2025-01-01 | Зеленодольский р-н | МКД
Зеленодольск г, ул. Энгельса, д. 11, кв. 64 | 12155 | СО-50МЭ | 2025-01-01 | Зеленодольский р-н | МКД
Зеленодольск г, ул. Хазиева В., д. 1, кв. 16 | 12161 | СО-50МЭ | 2025-09-01 | Зеленодольский р-н | МКД
Зеленодольск г, ул. Паратская, д. 2, кв. 29 | 12163 | СО-50МЭ | 2025-06-01 | Зеленодольский р-н | МКД
Зеленодольск г, ул. Рогачева, д. 19, кв. 60 | 125489568 | СО-50МЭ | 2025-10-01 | Зеленодольский р-н | МКД
Зеленодольск г, ул. Комарова, д. 23, кв. 137 | 565896 | СО-50МЭ | 2025-03-01 | Зеленодольский р-н | МКД
Зеленодольск г, ул. Загородная, д. 8, кв. 23 | 13043 | СОИ50ЭМ | 2025-01-01 | Зеленодольский р-н | МКД
Зеленодольск г, ул. Заикина, д. 16, кв. 71 | 13410 | СО-50МЭ | 2025-01-01 | Зеленодольский р-н | МКД
Зеленодольск г, ул. Столичная, д. 9, кв. 24 | 13411 | СО-50МЭ | 2025-01-01 | Зеленодольский р-н | МКД
Зеленодольск г, ул. Чкалова, д. 1, кв. 6 | 13636 | ЛЕЙНЕ ЭЛЕКТРО-01 1МШ | 2025-08-01 | Зеленодольский р-н | МКД
Зеленодольск г, ул. Степная, д. 8А, кв. 34 | 13730 | СО-50МЭ | 2025-03-01 | Зеленодольский р-н | МКД
Зеленодольск г, ул. Карла Маркса, д. 65, кв. 28 | 14202 | СО-ЭЭ6705 | 2025-01-01 | Зеленодольский р-н | МКД
Зеленодольск г, ул. Столичная, д. 9, кв. 27 | 14250 | СО-Э449 1М | 2025-01-01 | Зеленодольский р-н | МКД
Зеленодольск г, ул. Заикина, д. 6, кв. 134 | 14469 | ЛЕЙНЕ ЭЛЕКТРО-01 1МШ | 2025-03-01 | Зеленодольский р-н | МКД
Зеленодольск г, ул. Королева, д. 2, кв. 83 | 14549 | ЛЕЙНЕ ЭЛЕКТРО-01 1МШ | 2025-01-01 | Зеленодольский р-н | МКД
Зеленодольск г, ул. Гоголя, д. 49, кв. 36 | 14891 | ЛЕЙНЕ ЭЛЕКТРО-01 1МШ | 2025-01-01 | Зеленодольский р-н | МКД
Зеленодольск г, ул. Комарова, д. 37, кв. 160 | 15032 | ЛЕЙНЕ ЭЛЕКТРО-01 1МШ | 2025-08-12 | Зеленодольский р-н | МКД
Зеленодольск г, ул. Королева, д. 16, кв. 26 | 20759 | БАРС 1.211 | 2025-01-01 | Зеленодольский р-н | МКД
Зеленодольск г, ул. Королева, д. 12, кв. 17 | 22409 | ЛЕЙНЕ ЭЛЕКТРО-01 1МШ | 2025-09-01 | Зеленодольский р-н | МКД
Зеленодольск г, ул. Тургенева, д. 33, кв. 25 | 23295 | СОЭ-04 | 2025-01-01 | Зеленодольский р-н | МКД
Зеленодольск г, ул. Ленина, д. 59, кв. 96 | 30014 | ЛЕЙНЕ ЭЛЕКТРО-01 1МШ | 2025-01-01 | Зеленодольский р-н | МКД
Зеленодольск г, ул. Украинская, д. 27, кв. 13 | 30060 | ЛЕЙНЕ ЭЛЕКТРО-01 1МШ | 2025-01-01 | Зеленодольский р-н | МКД
Зеленодольск г, ул. Бакы Урманче, д. 12, кв. 86 | 30746 | СО-ЭЭ6705 | 2025-01-01 | Зеленодольский р-н | МКД
Зеленодольск г, ул. Ленина, д. 70, кв. 102 | 32853 | ЛЕЙНЕ ЭЛЕКТРО-01 1МШ | 2025-06-01 | Зеленодольский р-н | МКД
Арск г, ул. М.ДЖАЛИЛЯ, д. 4, кв. 9 | 33023 | Лейне Электро-01 1МШ | 2025-04-01 | Арский р-н | МКД
Зеленодольск г, ул. Ленина, д. 32, кв. 53 | 33119 | ЛЕЙНЕ ЭЛЕКТРО-01 1МШ | 2025-09-01 | Зеленодольский р-н | МКД
Зеленодольск г, ул. Заикина, д. 7, кв. 5 | 33498 | ЛЕЙНЕ ЭЛЕКТРО-01 1МШ | 2025-12-01 | Зеленодольский р-н | МКД
Зеленодольск г, ул. Королева, д. 8, кв. 116 | 35492 | ЛЕЙНЕ ЭЛЕКТРО-01 1МШ | 2025-06-01 | Зеленодольский р-н | МКД
Зеленодольск г, ул. Ленина, д. 35, кв. 44 | 36557 | ЛЕЙНЕ ЭЛЕКТРО-01 1МШ | 2025-09-01 | Зеленодольский р-н | МКД
Васильево пгт, ул. Ленина, д. 47, кв. 5 | 36613 | БАРС 1.113 | 2025-01-01 | Зеленодольский р-н | МКД
Зеленодольск г, ул. Зеленая, д. 3, кв. 49 | 40650 | ЛЕЙНЕ ЭЛЕКТРО-01 1МШ | 2025-06-01 | Зеленодольский р-н | МКД
Зеленодольск г, ул. Шустова, д. 2, кв. 31 | 40680 | ЛЕЙНЕ ЭЛЕКТРО-01 1МШ | 2025-06-01 | Зеленодольский р-н | МКД
Зеленодольск г, ул. Королева, д. 12, кв. 86 | 40707 | СО-Э449 1М | 2025-01-01 | Зеленодольский р-н | МКД
Зеленодольск г, пр-кт. СТРОИТЕЛЕЙ, д. 9, кв. 31 | 40721 | СО-Э449 1М | 2025-01-01 | Зеленодольский р-н | МКД
Зеленодольск г, ул. Засорина, д. 22, кв. 41 | 40723 | СО-Э449 1М | 2025-01-01 | Зеленодольский р-н | МКД
Зеленодольск г, ул. Королева, д. 2, кв. 170 | 40750 | СО-Э449 1М | 2025-01-01 | Зеленодольский р-н | МКД
Зеленодольск г, пр-кт. СТРОИТЕЛЕЙ, д. 44, кв. 29 | 40801 | СО-Э449 1М | 2025-01-01 | Зеленодольский р-н | МКД
НИЖНИЕ ВЯЗОВЫЕ ПГТ, ул. Строительная, д. 4, кв. 4 | 40808 | СО-Э449 | 2025-12-15 | Зеленодольский р-н | МКД
Зеленодольск г, ул. Союзная, д. 6, кв. 36 | 41342 | ЛЕЙНЕ ЭЛЕКТРО-01 1МШ | 2025-06-01 | Зеленодольский р-н | МКД
Зеленодольск г, ул. Комарова, д. 23, кв. 155 | 41675 | ЛЕЙНЕ ЭЛЕКТРО-01 1МШ | 2025-08-01 | Зеленодольский р-н | МКД
Зеленодольск г, ул. Фрунзе, д. 15, кв. 164 | 41964 | СО-Э449 1М | 2025-01-01 | Зеленодольский р-н | МКД
Зеленодольск г, ул. Засорина, д. 11, кв. 48 | 42017 | ЛЕЙНЕ ЭЛЕКТРО-01 1МШ | 2025-06-01 | Зеленодольский р-н | МКД
Зеленодольск г, ул. Комарова, д. 41, кв. 6 | 42024 | ЛЕЙНЕ ЭЛЕКТРО-01 1МШ | 2025-06-01 | Зеленодольский р-н | МКД
Зеленодольск г, ул. Ленина, д. 32, кв. 62 | 42028 | ЛЕЙНЕ ЭЛЕКТРО-01 1МШ | 2025-01-01 | Зеленодольский р-н | МКД
Арск г, ПЕР. МОСТОВАЯ 1-Й, д. 10, кв. 2 | 4559678 | Меркурий 201 | 2025-05-23 | Арский р-н | МКД
Арск г, ПЕР. МОСТОВАЯ 1-Й, д. 10, кв. 4 | 7128020000501 | ЦЭ6807П | 2025-05-07 | Арский р-н | МКД
Арск г, ПЕР. МОСТОВАЯ 1-Й, д. 10, кв. 5 | 4556807 | Меркурий 201 | 2025-05-21 | Арский р-н | МКД
Арск г, ПЕР. МОСТОВАЯ 1-Й, д. 10, кв. 6 | 7128020001005 | ЦЭ6807П | 2025-05-07 | Арский р-н | МКД
Арск г, ПЕР. МОСТОВАЯ 1-Й, д. 10, кв. 13 | 7128020001978 | ЦЭ6807П | 2025-05-07 | Арский р-н | МКД
Арск г, ПЕР. МОСТОВАЯ 1-Й, д. 10, кв. 14 | 7128020001733 | ЦЭ6807П | 2025-05-07 | Арский р-н | МКД
Арск г, ПЕР. МОСТОВАЯ 1-Й, д. 10, кв. 15А | 7128020002007 | ЦЭ6807П | 2025-05-07 | Арский р-н | МКД
Арск г, ПЕР. МОСТОВАЯ 1-Й, д. 10, кв. 15Б | 7128020003145 | ЦЭ6807П | 2025-05-08 | Арский р-н | МКД
Арск г, ПЕР. МОСТОВАЯ 1-Й, д. 10, кв. 16 | 7128020000435 | ЦЭ6807П | 2025-05-08 | Арский р-н | МКД
Арск г, ПЕР. МОСТОВАЯ 1-Й, д. 10, кв. 17 | 7128020003101 | ЦЭ6807П | 2025-05-08 | Арский р-н | МКД
Арск г, ПЕР. МОСТОВАЯ 1-Й, д. 12, кв. 3 | 4253552 | Меркурий 201 | 2025-05-01 | Арский р-н | МКД
Арск г, ПЕР. МОСТОВАЯ 1-Й, д. 12, кв. 5 | 7128020003102 | ЦЭ6807П | 2025-05-08 | Арский р-н | МКД
Арск г, ПЕР. МОСТОВАЯ 1-Й, д. 12, кв. 6 | 7128022003125 | ЦЭ6807П | 2025-06-01 | Арский р-н | МКД
Арск г, ПЕР. МОСТОВАЯ 1-Й, д. 12, кв. 11 | 712970503420507 | ЦЭ6807П | 2025-06-01 | Арский р-н | МКД
Арск г, ПЕР. МОСТОВАЯ 1-Й, д. 12, кв. 14 | 4270212 | Меркурий 201 | 2025-05-01 | Арский р-н | МКД
Арск г, ПЕР. МОСТОВАЯ 1-Й, д. 12, кв. 16 | 5542974 | Меркурий 201 | 2025-11-12 | Арский р-н | МКД
Арск г, ПЕР. МОСТОВАЯ 3-Й, д. 6, кв. 2 | 20008913 | СЕ 101 R5 145 | 2025-01-01 | Арский р-н | МКД
Арск г, ПЕР. МОСТОВАЯ 3-Й, д. 6, кв. 4 | 5086927 | МЕРКУРИЙ 201 | 2025-01-01 | Арский р-н | МКД
Арск г, ПЕР. МОСТОВАЯ 3-Й, д. 6, кв. 7 | 1020013265 | СЕ 101 R5 145 | 2025-01-01 | Арский р-н | МКД
Арск г, ПЕР. МОСТОВАЯ 3-Й, д. 6, кв. 10 | 20000553 | ЦЭ6807Б | 2025-01-01 | Арский р-н | МКД
Арск г, ПЕР. МОСТОВАЯ 3-Й, д. 6, кв. 11 | 1572 | ЦЭ6807Б | 2025-01-01 | Арский р-н | МКД
Арск г, ПЕР. МОСТОВАЯ 3-Й, д. 6, кв. 12 | 4721851 | МЕРКУРИЙ 201 | 2025-01-01 | Арский р-н | МКД
Арск г, ул. БАНКОВСКАЯ, д. 14, кв. 1 | 4559684 | Меркурий 201 | 2025-05-23 | Арский р-н | МКД
Арск г, ул. БАНКОВСКАЯ, д. 14, кв. 14 | 5275781 | Меркурий 201 | 2025-01-01 | Арский р-н | МКД
Арск г, ул. БАНКОВСКАЯ, д. 16, кв. 4 | 4705461 | Меркурий 201 | 2025-07-11 | Арский р-н | МКД
Арск г, ул. БАНКОВСКАЯ, д. 16, кв. 15 | 36689 | Барс 1.113 | 2025-03-26 | Арский р-н | МКД
Арск г, ул. БАНКОВСКАЯ, д. 20, кв. 4 | 5057594 | Меркурий 201 | 2025-09-16 | Арский р-н | МКД
Арск г, ул. БАНКОВСКАЯ, д. 20, кв. 20 | 4678794 | Меркурий 201 | 2025-06-01 | Арский р-н | МКД
Арск г, ул. БАНКОВСКАЯ, д. 24, кв. 17 | 425105809 | Меркурий 201 | 2025-04-01 | Арский р-н | МКД
Арск г, ул. БАНКОВСКАЯ, д. 24, кв. 20 | 4649035 | Меркурий 201 | 2025-07-07 | Арский р-н | МКД
Арск г, ул. БАНКОВСКАЯ, д. 26, кв. 1 | 4829316 | Меркурий 200 | 2025-04-01 | Арский р-н | МКД
Арск г, ул. БАНКОВСКАЯ, д. 26, кв. 4 | 4212556 | Меркурий 200 | 2025-01-01 | Арский р-н | МКД
Арск г, ул. БАНКОВСКАЯ, д. 31, кв. 18 | 5087602 | Меркурий 201 | 2025-08-10 | Арский р-н | МКД
Арск г, ул. БАНКОВСКАЯ, д. 35, кв. 7 | 397167 | СО-505 | 2025-01-01 | Арский р-н | МКД
Арск г, ул. БАНКОВСКАЯ, д. 35, кв. 23 | 4155957 | Меркурий 201 | 2025-01-01 | Арский р-н | МКД
Арск г, ул. БАНКОВСКАЯ, д. 37, кв. 32 | 4670747 | Меркурий 201 | 2025-07-01 | Арский р-н | МКД
Арск г, ул. БАНКОВСКАЯ, д. 39, кв. 19 | 5041456 | Меркурий 201 | 2025-08-30 | Арский р-н | МКД
Арск г, ул. БАНКОВСКАЯ, д. 39, кв. 21 | 4681967 | Меркурий 201 | 2025-07-13 | Арский р-н | МКД
Арск г, ул. БАНКОВСКАЯ, д. 39, кв. 22 | 4703620 | Меркурий 201 | 2025-07-17 | Арский р-н | МКД
Арск г, ул. БАНКОВСКАЯ, д. 39, кв. 23 | 478658 | Меркурий 201 | 2025-06-01 | Арский р-н | МКД
Арск г, ул. БАНКОВСКАЯ, д. 39, кв. 24 | 5041343 | Меркурий 201 | 2025-09-02 | Арский р-н | МКД
Арск г, ул. БАНКОВСКАЯ, д. 39, кв. 25 | 4718683 | Меркурий 201 | 2025-07-10 | Арский р-н | МКД
Арск г, ул. БОЛЬШАЯ, д. 70, кв. 9 | 5201707 | Меркурий 201 | 2025-09-01 | Арский р-н | МКД
Арск г, ул. БОЛЬШАЯ, д. 70, кв. 20 | 3082 | СЭА 11-1 | 2025-08-01 | Арский р-н | МКД
Арск г, ул. БОЛЬШАЯ, д. 70, кв. 21 | 4594293 | Меркурий 201 | 2025-05-01 | Арский р-н | МКД
Арск г, ул. БОЛЬШАЯ, д. 71, кв. 9 | 7789021028484 | СЕ 101 R5 145 | 2025-06-21 | Арский р-н | МКД
Арск г, ул. БОЛЬШАЯ, д. 71, кв. 13 | 5043655 | Меркурий 201 | 2025-09-16 | Арский р-н | МКД
Арск г, ул. БОЛЬШАЯ, д. 74, кв. 11 | 4138387 | Меркурий 201 | 2025-01-01 | Арский р-н | МКД
Арск г, ул. БОЛЬШАЯ, д. 75, кв. 5 | 4550804 | Меркурий 201 | 2025-05-21 | Арский р-н | МКД
Арск г, ул. БОЛЬШАЯ, д. 75, кв. 10 | 4293651 | Меркурий 201 | 2025-05-26 | Арский р-н | МКД
Арск г, ул. БОЛЬШАЯ, д. 75, кв. 12 | 4573664 | Меркурий 201 | 2025-05-21 | Арский р-н | МКД
Арск г, ул. БОЛЬШАЯ, д. 75, кв. 14 | 4559889 | Меркурий 201 | 2025-05-23 | Арский р-н | МКД
Арск г, ул. БОЛЬШАЯ, д. 75, кв. 18 | 4291687 | Меркурий 201 | 2025-05-26 | Арский р-н | МКД
Арск г, ул. БУРГАНОВА, д. 12, кв. 3 | 4253519 | Меркурий 201 | 2025-05-01 | Арский р-н | МКД
Арск г, ул. ВАГИЗОВЫХ, д. 4, кв. 18 | 21015416 | СЕ 101 R5 145 | 2025-01-01 | Арский р-н | МКД
Арск г, ул. ВАГИЗОВЫХ, д. 12, кв. 1 | 4650055 | Меркурий 201 | 2025-07-20 | Арский р-н | МКД
Арск г, ул. ВАГИЗОВЫХ, д. 12, кв. 5 | 5219593 | Меркурий 200 | 2025-10-01 | Арский р-н | МКД
Арск г, ул. Г.КАМАЛА, д. 2А, кв. 2 | 3760361 | Меркурий 201 | 2025-03-15 | Арский р-н | МКД
Арск г, ул. Г.КАМАЛА, д. 2А, кв. 10 | 3702468 | Меркурий 201 | 2025-01-01 | Арский р-н | МКД
Арск г, ул. Г.КАМАЛА, д. 2А, кв. 13 | 3756041 | Меркурий 201 | 2025-02-01 | Арский р-н | МКД
Арск г, ул. Г.КАМАЛА, д. 2А, кв. 14 | 4178208 | Меркурий 201 | 2025-01-01 | Арский р-н | МКД
Арск г, ул. Г.КАМАЛА, д. 2А, кв. 15 | 3795323 | Меркурий 201 | 2025-01-01 | Арский р-н | МКД
Арск г, ул. ЗАЙНУЛЛИНА, д. 1, кв. 5 | 4718900 | Меркурий 201 | 2025-06-01 | Арский р-н | МКД
Арск г, ул. ЗАЙНУЛЛИНА, д. 7, кв. 1 | 4189981 | МЕРКУРИЙ 201 | 2025-03-09 | Арский р-н | МКД
Арск г, ул. ЗАЙНУЛЛИНА, д. 7, кв. 2 | 4189982 | МЕРКУРИЙ 201 | 2025-03-09 | Арский р-н | МКД
Арск г, ул. ЗАЙНУЛЛИНА, д. 7, кв. 3 | 4188732 | МЕРКУРИЙ 201 | 2025-03-09 | Арский р-н | МКД
Арск г, ул. ЗАЙНУЛЛИНА, д. 7, кв. 4 | 4188733 | МЕРКУРИЙ 201 | 2025-03-09 | Арский р-н | МКД
Арск г, ул. ЗАЙНУЛЛИНА, д. 7, кв. 5 | 3716600 | МЕРКУРИЙ 201 | 2025-03-09 | Арский р-н | МКД
Арск г, ул. ЗАЙНУЛЛИНА, д. 7, кв. 6 | 3716008 | МЕРКУРИЙ 201 | 2025-03-09 | Арский р-н | МКД
Арск г, ул. ЗАЙНУЛЛИНА, д. 7, кв. 7 | 4176725 | МЕРКУРИЙ 201 | 2025-03-09 | Арский р-н | МКД
Арск г, ул. ЗАЙНУЛЛИНА, д. 7, кв. 8 | 4181014 | МЕРКУРИЙ 201 | 2025-03-09 | Арский р-н | МКД
Арск г, ул. ЗАЙНУЛЛИНА, д. 7, кв. 10 | 4188776 | МЕРКУРИЙ 201 | 2025-03-09 | Арский р-н | МКД
Арск г, ул. ЗАЙНУЛЛИНА, д. 7, кв. 11 | 4187751 | МЕРКУРИЙ 201 | 2025-03-09 | Арский р-н | МКД
Арск г, ул. ЗАЙНУЛЛИНА, д. 7, кв. 12 | 4188743 | МЕРКУРИЙ 201 | 2025-03-09 | Арский р-н | МКД
Арск г, ул. ЗАЙНУЛЛИНА, д. 8А, кв. 5 | 4214465 | Меркурий 200 | 2025-03-09 | Арский р-н | МКД
Арск г, ул. ЗАЙНУЛЛИНА, д. 8А, кв. 7 | 4217913 | Меркурий 200 | 2025-03-09 | Арский р-н | МКД
Арск г, ул. ЗАЙНУЛЛИНА, д. 8А, кв. 12 | 3793619 | Меркурий 200 | 2025-03-09 | Арский р-н | МКД
Арск г, ул. ЗАЙНУЛЛИНА, д. 9, кв. 1 | 4009610 | МЕРКУРИЙ 201 | 2025-01-01 | Арский р-н | МКД
Арск г, ул. ЗАЙНУЛЛИНА, д. 9, кв. 2 | 4009611 | МЕРКУРИЙ 201 | 2025-03-09 | Арский р-н | МКД
Арск г, ул. ЗАЙНУЛЛИНА, д. 9, кв. 3 | 4009612 | МЕРКУРИЙ 201 | 2025-03-09 | Арский р-н | МКД
Арск г, ул. ЗАЙНУЛЛИНА, д. 9, кв. 4 | 4567109 | МЕРКУРИЙ 201 | 2025-01-01 | Арский р-н | МКД
Арск г, ул. ЗАЙНУЛЛИНА, д. 9, кв. 5 | 3776707 | МЕРКУРИЙ 201 | 2025-01-01 | Арский р-н | МКД
Арск г, ул. ЗАЙНУЛЛИНА, д. 9, кв. 6 | 4594271 | МЕРКУРИЙ 201 | 2025-01-01 | Арский р-н | МКД
Арск г, ул. ЗАЙНУЛЛИНА, д. 9, кв. 7 | 4594333 | МЕРКУРИЙ 201 | 2025-01-01 | Арский р-н | МКД
Арск г, ул. ЗАЙНУЛЛИНА, д. 9, кв. 8 | 4594270 | МЕРКУРИЙ 201 | 2025-03-09 | Арский р-н | МКД
Арск г, ул. ЗАЙНУЛЛИНА, д. 9, кв. 9 | 4594301 | МЕРКУРИЙ 201 | 2025-03-09 | Арский р-н | МКД
Арск г, ул. ЗАЙНУЛЛИНА, д. 9, кв. 10 | 4272346 | МЕРКУРИЙ 201 | 2025-03-09 | Арский р-н | МКД
Арск г, ул. ЗАЙНУЛЛИНА, д. 9, кв. 11 | 4275536 | МЕРКУРИЙ 201 | 2025-03-09 | Арский р-н | МКД
Арск г, ул. ЗАЙНУЛЛИНА, д. 9, кв. 12 | 4275537 | МЕРКУРИЙ 201 | 2025-03-09 | Арский р-н | МКД
Арск г, ул. ЗАЙНУЛЛИНА, д. 10, кв. 1 | 4219100 | Меркурий 200 | 2025-07-06 | Арский р-н | МКД
Арск г, ул. ЗАЙНУЛЛИНА, д. 10, кв. 2 | 4513218 | Меркурий 200 | 2025-07-06 | Арский р-н | МКД
Арск г, ул. ЗАЙНУЛЛИНА, д. 10, кв. 3 | 4515213 | Меркурий 200 | 2025-07-06 | Арский р-н | МКД
Арск г, ул. ЗАЙНУЛЛИНА, д. 10, кв. 4 | 4322055 | Меркурий 200 | 2025-07-06 | Арский р-н | МКД
Арск г, ул. ЗАЙНУЛЛИНА, д. 10, кв. 5 | 4219084 | Меркурий 200 | 2025-07-06 | Арский р-н | МКД
Арск г, ул. ЗАЙНУЛЛИНА, д. 10, кв. 6 | 4514406 | Меркурий 200 | 2025-07-03 | Арский р-н | МКД
Арск г, ул. ЗАЙНУЛЛИНА, д. 10, кв. 7 | 4526689 | Меркурий 200 | 2025-07-06 | Арский р-н | МКД
Арск г, ул. ЗАЙНУЛЛИНА, д. 10, кв. 8 | 4513088 | Меркурий 200 | 2025-07-06 | Арский р-н | МКД
Арск г, ул. ЗАЙНУЛЛИНА, д. 10, кв. 9 | 4325154 | Меркурий 200 | 2025-07-06 | Арский р-н | МКД
Арск г, ул. ЗАЙНУЛЛИНА, д. 10, кв. 10 | 4513236 | Меркурий 200 | 2025-07-06 | Арский р-н | МКД
Арск г, ул. ЗАЙНУЛЛИНА, д. 10, кв. 11 | 4327014 | Меркурий 200 | 2025-07-06 | Арский р-н | МКД
Арск г, ул. ЗАЙНУЛЛИНА, д. 10, кв. 12 | 4325374 | Меркурий 200 | 2025-07-06 | Арский р-н | МКД
Арск г, ул. ЗАЙНУЛЛИНА, д. 11, кв. 1 | 4201079 | Меркурий 200 | 2025-03-09 | Арский р-н | МКД
Арск г, ул. ЗАЙНУЛЛИНА, д. 11, кв. 2 | 4201896 | Меркурий 200 | 2025-05-26 | Арский р-н | МКД
Арск г, ул. ЗАЙНУЛЛИНА, д. 11, кв. 3 | 3785648 | Меркурий 200 | 2025-05-27 | Арский р-н | МКД
Арск г, ул. ЗАЙНУЛЛИНА, д. 11, кв. 4 | 4201838 | Меркурий 200 | 2025-05-26 | Арский р-н | МКД
Арск г, ул. ЗАЙНУЛЛИНА, д. 11, кв. 5 | 4201057 | Меркурий 200 | 2025-05-26 | Арский р-н | МКД
Арск г, ул. ЗАЙНУЛЛИНА, д. 11, кв. 6 | 4201888 | Меркурий 200 | 2025-05-26 | Арский р-н | МКД
Арск г, ул. ЗАЙНУЛЛИНА, д. 11, кв. 7 | 4201037 | Меркурий 200 | 2025-05-26 | Арский р-н | МКД
Арск г, ул. ЗАЙНУЛЛИНА, д. 11, кв. 8 | 4201071 | Меркурий 200 | 2025-05-26 | Арский р-н | МКД
Арск г, ул. ЗАЙНУЛЛИНА, д. 11, кв. 9 | 4201941 | Меркурий 200 | 2025-05-27 | Арский р-н | МКД
Арск г, ул. ЗАЙНУЛЛИНА, д. 11, кв. 10 | 4201828 | Меркурий 200 | 2025-05-26 | Арский р-н | МКД
Арск г, ул. ЗАЙНУЛЛИНА, д. 11, кв. 11 | 4201957 | Меркурий 200 | 2025-05-27 | Арский р-н | МКД
Арск г, ул. ЗАЙНУЛЛИНА, д. 11, кв. 12 | 4201829 | Меркурий 200 | 2025-05-26 | Арский р-н | МКД
Арск г, ул. ИНТЕРНАЦИОНАЛЬНАЯ, д. 6, кв. 3 | 5210181 | Меркурий 200.02 | 2025-01-01 | Арский р-н | МКД
Арск г, ул. ИНТЕРНАЦИОНАЛЬНАЯ, д. 14, кв. 4 | 1011014 | Меркурий 200.02 | 2025-01-01 | Арский р-н | МКД
Арск г, ул. ИНТЕРНАЦИОНАЛЬНАЯ, д. 14, кв. 5 | 1009467 | Меркурий 200.02 | 2025-05-01 | Арский р-н | МКД
Арск г, ул. ИНТЕРНАЦИОНАЛЬНАЯ, д. 14, кв. 7 | 4979528 | Меркурий 201 | 2025-08-01 | Арский р-н | МКД
Арск г, ул. ИНТЕРНАЦИОНАЛЬНАЯ, д. 14, кв. 28 | 1009072 | Меркурий 200.02 | 2025-01-01 | Арский р-н | МКД
Арск г, ул. ИНТЕРНАЦИОНАЛЬНАЯ, д. 14, кв. 32 | 733246 | Меркурий 200.02 | 2025-02-01 | Арский р-н | МКД
Арск г, ул. ИНТЕРНАЦИОНАЛЬНАЯ, д. 14, кв. 36 | 766707 | Меркурий 200.02 | 2025-02-01 | Арский р-н | МКД
Арск г, ул. КОМСОМОЛЬСКАЯ, д. 16, кв. 11 | 5088101 | Меркурий 201 | 2025-12-01 | Арский р-н | МКД
Арск г, ул. КОМСОМОЛЬСКАЯ, д. 16, кв. 17 | 4573353 | Меркурий 201 | 2025-05-01 | Арский р-н | МКД
Арск г, ул. КОМСОМОЛЬСКАЯ, д. 16, кв. 30 | 4552498 | Меркурий 201 | 2025-01-01 | Арский р-н | МКД
Арск г, ул. МАРШАЛА ЖУКОВА, д. 3, кв. 31 | 4695159 | Меркурий 201 | 2025-07-01 | Арский р-н | МКД
Арск г, ул. МАРШАЛА ЖУКОВА, д. 5, кв. 8 | 4562782 | Меркурий 201 | 2025-06-01 | Арский р-н | МКД
Арск г, ул. МАРШАЛА ЖУКОВА, д. 7, кв. 2 | 4717211 | Меркурий 201 | 2025-05-12 | Арский р-н | МКД
Арск г, ул. МАРШАЛА ЖУКОВА, д. 7, кв. 4 | 4589124 | Меркурий 201 | 2025-06-29 | Арский р-н | МКД
Арск г, ул. МАРШАЛА ЖУКОВА, д. 7, кв. 6 | 4588516 | Меркурий 201 | 2025-06-29 | Арский р-н | МКД
Арск г, ул. М.ГОРЬКОГО, д. 21, кв. 3 | 4293840 | Меркурий 201 | 2025-05-26 | Арский р-н | МКД
Арск г, ул. М.ГОРЬКОГО, д. 25, кв. 2 | 4234520 | Меркурий 201 | 2025-05-01 | Арский р-н | МКД
Арск г, ул. М.ГОРЬКОГО, д. 27, кв. 3 | 4715652 | МЕРКУРИЙ 201 | 2025-01-01 | Арский р-н | МКД
Арск г, ул. М.ГОРЬКОГО, д. 28, кв. 1 | 4597774 | МЕРКУРИЙ 201 | 2025-01-01 | Арский р-н | МКД
Арск г, ул. М.ГОРЬКОГО, д. 28, кв. 2 | 503949509 | МЕРКУРИЙ 201 | 2025-01-01 | Арский р-н | МКД
Арск г, ул. М.ГОРЬКОГО, д. 28, кв. 3 | 4245544 | МЕРКУРИЙ 201 | 2025-01-01 | Арский р-н | МКД
Арск г, ул. М.ГОРЬКОГО, д. 28, кв. 4 | 4596475 | МЕРКУРИЙ 201 | 2025-01-01 | Арский р-н | МКД
Арск г, ул. М.ГОРЬКОГО, д. 28, кв. 5 | 4596808 | МЕРКУРИЙ 201 | 2025-01-01 | Арский р-н | МКД
Арск г, ул. М.ГОРЬКОГО, д. 28, кв. 7 | 4596505 | МЕРКУРИЙ 201 | 2025-01-01 | Арский р-н | МКД
Арск г, ул. М.ГОРЬКОГО, д. 28, кв. 8 | 4596732 | МЕРКУРИЙ 201 | 2025-01-01 | Арский р-н | МКД
Арск г, ул. М.ГОРЬКОГО, д. 29, кв. 8 | 4241899 | МЕРКУРИЙ 201 | 2025-01-01 | Арский р-н | МКД
Арск г, ул. М.ДЖАЛИЛЯ, д. 4, кв. 1 | 3794708 | Меркурий 201 | 2025-01-01 | Арский р-н | МКД
Арск г, ул. М.ДЖАЛИЛЯ, д. 4, кв. 8 | 4251084 | Меркурий 201 | 2025-04-23 | Арский р-н | МКД
Арск г, ул. МИРА, д. 1, кв. 1 | 4966146 | Меркурий 201 | 2025-08-25 | Арский р-н | МКД
Арск г, ул. МОСТОВАЯ, д. 7, кв. 5 | 4567476 | Меркурий 201 | 2025-05-26 | Арский р-н | МКД
Арск г, ул. МОСТОВАЯ, д. 7, кв. 6 | 4559338 | Меркурий 201 | 2025-05-23 | Арский р-н | МКД
Арск г, ул. МОСТОВАЯ, д. 7, кв. 23 | 37471 | Лейне Электро-01 1МШ | 2025-09-18 | Арский р-н | МКД
Арск г, ул. МОСТОВАЯ, д. 9, кв. 8 | 4672981 | Меркурий 201 | 2025-07-10 | Арский р-н | МКД
Арск г, ул. МОСТОВАЯ, д. 11, кв. 1 | 2348350 | Меркурий 201 | 2025-05-01 | Арский р-н | МКД
Арск г, ул. МОСТОВАЯ, д. 11, кв. 1А | 4295050 | Меркурий 201 | 2025-05-26 | Арский р-н | МКД
Арск г, ул. МОСТОВАЯ, д. 11, кв. 2 | 4578108 | Меркурий 201 | 2025-07-02 | Арский р-н | МКД
Арск г, ул. МОСТОВАЯ, д. 11, кв. 3 | 2313914 | Меркурий 201 | 2025-02-01 | Арский р-н | МКД
Арск г, ул. МОСТОВАЯ, д. 11, кв. 5 | 3311 | Лейне Электро-01 1МШ | 2025-07-27 | Арский р-н | МКД
Арск г, ул. МОСТОВАЯ, д. 11, кв. 9 | 4208001 | Меркурий 200 | 2025-04-16 | Арский р-н | МКД
Арск г, ул. МОСТОВАЯ, д. 11, кв. 10А | 4673022 | Меркурий 201 | 2025-07-09 | Арский р-н | МКД
Арск г, ул. МОСТОВАЯ, д. 11, кв. 11 | 4682969 | Меркурий 201 | 2025-07-08 | Арский р-н | МКД
Арск г, ул. МОСТОВАЯ, д. 11, кв. 13 | 5106836 | Меркурий 201 | 2025-09-01 | Арский р-н | МКД
Арск г, ул. МОСТОВАЯ, д. 11, кв. 14 | 3760464 | Меркурий 201 | 2025-03-01 | Арский р-н | МКД
Арск г, ул. МОСТОВАЯ, д. 11, кв. 16 | 3794452 | Меркурий 201 | 2025-04-01 | Арский р-н | МКД
Арск г, ул. МОСТОВАЯ, д. 11, кв. 17 | 3760676 | Меркурий 201 | 2025-03-01 | Арский р-н | МКД
Арск г, ул. МОСТОВАЯ, д. 11, кв. 26 | 3756557 | Меркурий 201 | 2025-03-24 | Арский р-н | МКД
Арск г, ул. МОСТОВАЯ, д. 11, кв. 27 | 4678512 | Меркурий 201 | 2025-07-08 | Арский р-н | МКД
Арск г, ул. МОСТОВАЯ, д. 11, кв. 29 | 4178134 | Меркурий 201 | 2025-02-27 | Арский р-н | МКД
Арск г, ул. МОСТОВАЯ, д. 13, кв. 13 | 3784773 | Меркурий 200 | 2025-05-27 | Арский р-н | МКД
Арск г, ул. МОСТОВАЯ, д. 17, кв. 17 | 7789019028293 | СЕ 101 R5 145 | 2025-04-28 | Арский р-н | МКД
Арск г, ул. ОЗЕРНАЯ, д. 25, кв. 5 | 3737474 | Меркурий 201 | 2025-07-01 | Арский р-н | МКД
Арск г, ул. ОЗЕРНАЯ, д. 25, кв. 8 | 4718754 | Меркурий 201 | 2025-07-01 | Арский р-н | МКД
Арск г, ул. ПИОНЕРСКАЯ, д. 6, кв. 2 | 4559226 | Меркурий 201 | 2025-01-01 | Арский р-н | МКД
Арск г, ул. СИБИРСКИЙ ТРАКТ, д. 1В, кв. 2 | 4669773 | Меркурий 201 | 2025-07-02 | Арский р-н | МКД
Арск г, ул. СИБИРСКИЙ ТРАКТ, д. 1В, кв. 6 | 4253743 | Меркурий 201 | 2025-05-01 | Арский р-н | МКД
Арск г, ул. СИБИРСКИЙ ТРАКТ, д. 1В, кв. 7 | 4705989 | Меркурий 201 | 2025-07-10 | Арский р-н | МКД
Арск г, ул. СИБИРСКИЙ ТРАКТ, д. 1В, кв. 8 | 4718062 | Меркурий 201 | 2025-07-10 | Арский р-н | МКД
Арск г, ул. СИБИРСКИЙ ТРАКТ, д. 1В, кв. 9 | 4821773 | Меркурий 200 | 2025-08-31 | Арский р-н | МКД
Арск г, ул. СИБИРСКИЙ ТРАКТ, д. 1В, кв. 10 | 4695481 | Меркурий 201 | 2025-07-10 | Арский р-н | МКД
Арск г, ул. СОВЕТСКАЯ, д. 20, кв. 1 | 4675578 | Меркурий 201 | 2025-01-01 | Арский р-н | МКД
Арск г, ул. СОВЕТСКАЯ, д. 20, кв. 3 | 4693793 | Меркурий 201 | 2025-01-01 | Арский р-н | МКД
Арск г, ул. СОВЕТСКАЯ, д. 20, кв. 4 | 4675859 | Меркурий 201 | 2025-07-12 | Арский р-н | МКД
Арск г, ул. СОВЕТСКАЯ, д. 20, кв. 5 | 4573533 | Меркурий 201 | 2025-05-01 | Арский р-н | МКД
Арск г, ул. СОВЕТСКАЯ, д. 20, кв. 7 | 943764 | Меркурий 201 | 2025-03-07 | Арский р-н | МКД
Арск г, ул. СОВЕТСКАЯ, д. 20, кв. 8 | 4559010 | Меркурий 201 | 2025-05-01 | Арский р-н | МКД
Арск г, ул. СОВЕТСКАЯ, д. 20, кв. 10 | 4279129 | Меркурий 201 | 2025-05-01 | Арский р-н | МКД
Арск г, ул. СОВЕТСКАЯ, д. 20, кв. 13 | 4559600 | Меркурий 201 | 2025-05-01 | Арский р-н | МКД
Арск г, ул. СОВЕТСКАЯ, д. 20, кв. 15 | 4693786 | Меркурий 201 | 2025-07-10 | Арский р-н | МКД
Арск г, ул. СОВЕТСКАЯ, д. 20, кв. 17 | 4693821 | Меркурий 201 | 2025-07-10 | Арский р-н | МКД
Арск г, ул. ТРУДОВАЯ, д. 1А, кв. 1 | 2351736 | Меркурий 201 | 2025-05-01 | Арский р-н | МКД
Арск г, ул. ТРУДОВАЯ, д. 1А, кв. 3 | 4294814 | Меркурий 201 | 2025-05-01 | Арский р-н | МКД
Арск г, ул. ШКОЛЬНАЯ, д. 58, кв. 2 | 4295060 | Меркурий 201 | 2025-03-09 | Арский р-н | МКД
Васильева Бужа д, ул. ЦЕНТРАЛЬНАЯ, д. 1, кв. 13 | 4551356 | Меркурий 201 | 2025-05-10 | Арский р-н | МКД
Васильева Бужа д, ул. ЦЕНТРАЛЬНАЯ, д. 3, кв. 7 | 4559781 | Меркурий 201 | 2025-05-23 | Арский р-н | МКД
Большая Атня с, ул. М.САЛИМЗЯНОВА, д. 49, кв. 1 | 5830101 | МЕРКУРИЙ-201 | 2025-01-01 | Атнинский р-н | МКД
Большая Атня с, ул. М.САЛИМЗЯНОВА, д. 49, кв. 2 | 3087475 | Меркурий 201.5 | 2025-01-01 | Атнинский р-н | МКД
Большая Атня с, ул. М.САЛИМЗЯНОВА, д. 49, кв. 4 | 3495822 | Меркурий 201.5 | 2025-01-01 | Атнинский р-н | МКД
Большая Атня с, ул. М.САЛИМЗЯНОВА, д. 49, кв. 5 | 4242395 | Меркурий 201.5 | 2025-07-01 | Атнинский р-н | МКД
Большая Атня с, ул. М.САЛИМЗЯНОВА, д. 49, кв. 12 | 5950112 | МЕРКУРИЙ-201 | 2025-03-01 | Атнинский р-н | МКД
Большая Атня с, ул. М.САЛИМЗЯНОВА, д. 49, кв. 14 | 3073616 | Меркурий 201.5 | 2025-01-01 | Атнинский р-н | МКД
Большая Атня с, ул. М.САЛИМЗЯНОВА, д. 49, кв. 15 | 5065024 | Меркурий 201.5 | 2025-11-01 | Атнинский р-н | МКД
Большая Атня с, ул. М.САЛИМЗЯНОВА, д. 49, кв. 18 | 3497709 | Меркурий 201.5 | 2025-03-01 | Атнинский р-н | МКД
Большая Атня с, ул. М.САЛИМЗЯНОВА, д. 49, кв. 19 | 2728157 | Меркурий 201.5 | 2025-01-01 | Атнинский р-н | МКД
Большая Атня с, ул. М.САЛИМЗЯНОВА, д. 51, кв. 2 | 89642 | Лейне Электро-01 1МШ | 2025-03-01 | Атнинский р-н | МКД
Большая Атня с, ул. М.САЛИМЗЯНОВА, д. 51, кв. 5 | 712880800162799 | ЦЭ6807П | 2025-01-01 | Атнинский р-н | МКД
Большая Атня с, ул. М.САЛИМЗЯНОВА, д. 51, кв. 7 | 3507874 | Меркурий 201.5 | 2025-06-01 | Атнинский р-н | МКД
Большая Атня с, ул. М.САЛИМЗЯНОВА, д. 51, кв. 9 | 8779493 | Меркурий 200 | 2025-06-01 | Атнинский р-н | МКД
Большая Атня с, ул. М.САЛИМЗЯНОВА, д. 51, кв. 10 | 780580809014679 | СЕ 101 | 2025-01-01 | Атнинский р-н | МКД
Большая Атня с, ул. М.САЛИМЗЯНОВА, д. 51, кв. 11 | 3508259 | Меркурий 201.5 | 2025-01-01 | Атнинский р-н | МКД
Большая Атня с, ул. М.САЛИМЗЯНОВА, д. 51, кв. 17 | 4181380 | МЕРКУРИЙ-201 | 2025-04-01 | Атнинский р-н | МКД
Большая Атня с, ул. М.САЛИМЗЯНОВА, д. 51, кв. 18 | 2720229 | МЕРКУРИЙ-201 | 2025-02-01 | Атнинский р-н | МКД
Балтаси пгт, ул. 70 ЛЕТ ОКТЯБРЯ, д. 2А, кв. 16 | 75289 | Лейне Электро-01 1МШ | 2025-01-01 | Балтасинский р-н | МКД
Балтаси пгт, ул. 70 ЛЕТ ОКТЯБРЯ, д. 2А, кв. 21 | 778902624875 | СЕ 101 R5 145 | 2025-02-01 | Балтасинский р-н | МКД
Балтаси пгт, ул. ЛЕНИНА, д. 17, кв. 2 | 4984363 | Меркурий 201 | 2025-01-01 | Балтасинский р-н | МКД
Балтаси пгт, ул. ЛЕНИНА, д. 17, кв. 6 | 712880406790648 | ЦЭ2703 | 2025-01-01 | Балтасинский р-н | МКД
Балтаси пгт, ул. ЛЕНИНА, д. 17, кв. 19 | 712880406802488 | ЦЭ2703 | 2025-01-01 | Балтасинский р-н | МКД
Балтаси пгт, ул. ЛЕНИНА, д. 17, кв. 23 | 7791023033421 | СЕ 101 R5 145 | 2025-02-02 | Балтасинский р-н | МКД
Балтаси пгт, ул. ЛЕНИНА, д. 17, кв. 33 | 7791023033243 | СЕ 101 R5 145 | 2025-02-01 | Балтасинский р-н | МКД
Балтаси пгт, ул. ЛЕНИНА, д. 19, кв. 21 | 61845 | СО-И449 М1-2 | 2025-02-02 | Балтасинский р-н | МКД
Балтаси пгт, ул. ЛЕНИНА, д. 37А, кв. 6 | 7791024019732 | СЕ 101 R5 145 | 2025-02-02 | Балтасинский р-н | МКД
Балтаси пгт, ул. ЛЕНИНА, д. 37А, кв. 7 | 7789026025122 | СЕ 101 R5 145 | 2025-02-02 | Балтасинский р-н | МКД
Балтаси пгт, ул. ЛЕНИНА, д. 37А, кв. 17 | 5576742 | Меркурий 201 | 2025-02-02 | Балтасинский р-н | МКД
Балтаси пгт, ул. ЛЕНИНА, д. 131, кв. 6 | 7789019017632 | СЕ 101 R5 145 | 2025-01-01 | Балтасинский р-н | МКД
Балтаси пгт, ул. ЛЕНИНА, д. 131, кв. 8 | 5576687 | Меркурий 201 | 2025-02-02 | Балтасинский р-н | МКД
Балтаси пгт, ул. ЛЕНИНА, д. 133, кв. 1 | 7789019017524 | СЕ 101 R5 145 | 2025-01-01 | Балтасинский р-н | МКД
Балтаси пгт, ул. ЛЕНИНА, д. 133, кв. 6 | 7789019020472 | СЕ 101 R5 145 | 2025-01-01 | Балтасинский р-н | МКД
Балтаси пгт, ул. ЛЕНИНА, д. 133, кв. 8 | 7789019017553 | СЕ 101 R5 145 | 2025-01-01 | Балтасинский р-н | МКД
Балтаси пгт, ул. ЛЕНИНА, д. 133, кв. 9 | 7789019017703 | СЕ 101 R5 145 | 2025-01-01 | Балтасинский р-н | МКД
Балтаси пгт, ул. ЛЕНИНА, д. 133, кв. 10 | 778901901714 | СЕ 101 R5 145 | 2025-01-01 | Балтасинский р-н | МКД
Балтаси пгт, ул. ЛЕНИНА, д. 133, кв. 14 | 77890190613 | СЕ 101 R5 145 | 2025-01-01 | Балтасинский р-н | МКД
Балтаси пгт, ул. ЛЕНИНА, д. 133А, кв. 2 | 7789019017647 | СЕ 101 R5 145 | 2025-01-01 | Балтасинский р-н | МКД
Балтаси пгт, ул. ЛЕНИНА, д. 133А, кв. 3 | 7789019017616 | СЕ 101 R5 145 | 2025-01-01 | Балтасинский р-н | МКД
Балтаси пгт, ул. ЛЕНИНА, д. 133А, кв. 4 | 7789019017630 | СЕ 101 R5 145 | 2025-01-01 | Балтасинский р-н | МКД
Балтаси пгт, ул. ЛЕНИНА, д. 133А, кв. 6 | 7789019017704 | СЕ 101 R5 145 | 2025-01-01 | Балтасинский р-н | МКД
Балтаси пгт, ул. ЛЕНИНА, д. 133А, кв. 7 | 778919015322 | СЕ 101 R5 145 | 2025-01-01 | Балтасинский р-н | МКД
Балтаси пгт, ул. ЛЕНИНА, д. 133А, кв. 8 | 569539 | Меркурий 200 | 2025-01-01 | Балтасинский р-н | МКД
Балтаси пгт, ул. ЛЕНИНА, д. 133А, кв. 9 | 7789019013212 | СЕ 101 R5 145 | 2025-01-01 | Балтасинский р-н | МКД
Балтаси пгт, ул. ЛЕНИНА, д. 133А, кв. 11 | 7789019020453 | СЕ 101 R5 145 | 2025-01-01 | Балтасинский р-н | МКД
Балтаси пгт, ул. ЛЕНИНА, д. 133А, кв. 12 | 7789019015352 | СЕ 101 | 2025-01-01 | Балтасинский р-н | МКД
Балтаси пгт, ул. ЛЕНИНА, д. 133А, кв. 13 | 7789017588 | СЕ 101 R5 145 | 2025-01-01 | Балтасинский р-н | МКД
Балтаси пгт, ул. ЛЕНИНА, д. 133А, кв. 14 | 7789019020416 | СЕ 101 R5 145 | 2025-09-01 | Балтасинский р-н | МКД
Балтаси пгт, ул. ЛЕНИНА, д. 133А, кв. 15 | 7789019017796 | СЕ 101 R5 145 | 2025-01-01 | Балтасинский р-н | МКД
Балтаси пгт, ул. ЛЕНИНА, д. 133А, кв. 16 | 7789019017513 | СЕ 101 R5 145 | 2025-01-01 | Балтасинский р-н | МКД
Балтаси пгт, ул. ЛЕНИНА, д. 135, кв. 11 | 5510863 | Меркурий 201 | 2025-02-12 | Балтасинский р-н | МКД
Балтаси пгт, ул. ЛЕНИНА, д. 135, кв. 17 | 5083379 | Меркурий 201 | 2025-08-29 | Балтасинский р-н | МКД
Балтаси пгт, ул. ЛЕНИНА, д. 156, кв. 21 | 4504899 | Меркурий 201 | 2025-01-01 | Балтасинский р-н | МКД
Балтаси пгт, ул. НАРИМАНА, д. 39, кв. 8 | 4593553 | Меркурий 201 | 2025-05-01 | Балтасинский р-н | МКД
Балтаси пгт, ул. НАРИМАНА, д. 39, кв. 15 | 7791023 | СЕ 101 R5 145 | 2025-02-02 | Балтасинский р-н | МКД
Балтаси пгт, ул. НАРИМАНА, д. 43, кв. 8 | 7789019023496 | СЕ 101 R5 145 | 2025-01-01 | Балтасинский р-н | МКД
Балтаси пгт, ул. НАРИМАНА, д. 43, кв. 9 | 7789019017555 | СЕ 101 R5 145 | 2025-01-01 | Балтасинский р-н | МКД
Балтаси пгт, ул. СТРОИТЕЛЕЙ, д. 1, кв. 2 | 7789026022024 | СЕ 101 R5 145 | 2025-12-02 | Балтасинский р-н | МКД
Балтаси пгт, ул. СТРОИТЕЛЕЙ, д. 3, кв. 14 | 7789019017570 | СЕ 101 R5 145 | 2025-01-01 | Балтасинский р-н | МКД
Балтаси пгт, ул. СТРОИТЕЛЕЙ, д. 7, кв. 9 | 7789019017679 | СЕ 101 R5 145 | 2025-01-01 | Балтасинский р-н | МКД
Балтаси пгт, ул. СТРОИТЕЛЕЙ, д. 9, кв. 13 | 7789019017589 | СЕ 101 R5 145 | 2025-01-01 | Балтасинский р-н | МКД
Балтаси пгт, ул. СТРОИТЕЛЕЙ, д. 10, кв. 1 | 7791017001913 | СЕ 101 R5 145 | 2025-01-01 | Балтасинский р-н | МКД
Балтаси пгт, ул. СТРОИТЕЛЕЙ, д. 10, кв. 2 | 7791019009913 | СЕ 101 R5 145 | 2025-01-01 | Балтасинский р-н | МКД
Балтаси пгт, ул. СТРОИТЕЛЕЙ, д. 10, кв. 3 | 7791019100183 | СЕ 101 R5 145 | 2025-01-01 | Балтасинский р-н | МКД
Балтаси пгт, ул. СТРОИТЕЛЕЙ, д. 10, кв. 4 | 7791019009948 | СЕ 101 R5 145 | 2025-01-01 | Балтасинский р-н | МКД
Балтаси пгт, ул. СТРОИТЕЛЕЙ, д. 10, кв. 5 | 7791019010773 | СЕ 101 R5 145 | 2025-01-01 | Балтасинский р-н | МКД
Балтаси пгт, ул. СТРОИТЕЛЕЙ, д. 10, кв. 6 | 7791019009855 | СЕ 101 R5 145 | 2025-01-01 | Балтасинский р-н | МКД
Балтаси пгт, ул. СТРОИТЕЛЕЙ, д. 10, кв. 7 | 7791019005132 | СЕ 101 R5 145 | 2025-01-01 | Балтасинский р-н | МКД
Балтаси пгт, ул. СТРОИТЕЛЕЙ, д. 10, кв. 8 | 7791019003068 | СЕ 101 R5 145 | 2025-01-01 | Балтасинский р-н | МКД
Балтаси пгт, ул. СТРОИТЕЛЕЙ, д. 10, кв. 9 | 7791019005071 | СЕ 101 R5 145 | 2025-01-01 | Балтасинский р-н | МКД
Балтаси пгт, ул. СТРОИТЕЛЕЙ, д. 10, кв. 10 | 603581003328014 | СЕ 101 R5 145 | 2025-01-01 | Балтасинский р-н | МКД
Балтаси пгт, ул. СТРОИТЕЛЕЙ, д. 10, кв. 11 | 7791017004271 | СЕ 101 R5 145 | 2025-01-01 | Балтасинский р-н | МКД
Балтаси пгт, ул. СТРОИТЕЛЕЙ, д. 10, кв. 13 | 6035810033881 | СЕ 101 R5 145 | 2025-01-01 | Балтасинский р-н | МКД
Балтаси пгт, ул. СТРОИТЕЛЕЙ, д. 10, кв. 14 | 603581003328120 | СЕ 101 R5 145 | 2025-01-01 | Балтасинский р-н | МКД
Балтаси пгт, ул. СТРОИТЕЛЕЙ, д. 10, кв. 15 | 603581003328441 | СЕ 101 R5 145 | 2025-01-01 | Балтасинский р-н | МКД
Балтаси пгт, ул. СТРОИТЕЛЕЙ, д. 10, кв. 16 | 7791017004037 | СЕ 101 R5 145 | 2025-01-01 | Балтасинский р-н | МКД
Балтаси пгт, ул. СТРОИТЕЛЕЙ, д. 10, кв. 17 | 7791017002553 | СЕ 101 R5 145 | 2025-01-01 | Балтасинский р-н | МКД
Балтаси пгт, ул. СТРОИТЕЛЕЙ, д. 10, кв. 18 | 7791017004251 | СЕ 101 R5 145 | 2025-01-01 | Балтасинский р-н | МКД
Балтаси пгт, ул. СТРОИТЕЛЕЙ, д. 10, кв. 19 | 602581003313447 | СЕ 101 R5 145 | 2025-01-01 | Балтасинский р-н | МКД
Балтаси пгт, ул. СТРОИТЕЛЕЙ, д. 10, кв. 20 | 602581003313751 | СЕ 101 R5 145 | 2025-01-01 | Балтасинский р-н | МКД
Балтаси пгт, ул. СТРОИТЕЛЕЙ, д. 10, кв. 21 | 602581003313231 | СЕ 101 R5 145 | 2025-01-01 | Балтасинский р-н | МКД
Балтаси пгт, ул. СТРОИТЕЛЕЙ, д. 10, кв. 22 | 602581003313966 | СЕ 101 R5 145 | 2025-01-01 | Балтасинский р-н | МКД
Балтаси пгт, ул. СТРОИТЕЛЕЙ, д. 10, кв. 23 | 602581003334138 | СЕ 101 R5 145 | 2025-01-01 | Балтасинский р-н | МКД
Балтаси пгт, ул. СТРОИТЕЛЕЙ, д. 10, кв. 24 | 602581003229151 | СЕ 101 R5 145 | 2025-01-01 | Балтасинский р-н | МКД
Балтаси пгт, ул. СТРОИТЕЛЕЙ, д. 10, кв. 25 | 602581003313317 | СЕ 101 R5 145 | 2025-01-01 | Балтасинский р-н | МКД
Балтаси пгт, ул. СТРОИТЕЛЕЙ, д. 10, кв. 26 | 602581003312686 | СЕ 101 R5 145 | 2025-01-01 | Балтасинский р-н | МКД
Балтаси пгт, ул. СТРОИТЕЛЕЙ, д. 10, кв. 27 | 602581003305411 | СЕ 101 R5 145 | 2025-01-01 | Балтасинский р-н | МКД
Карелино с, ул. Г.АШРАФЗЯНОВА, д. 9, кв. 24 | 5207383 | Меркурий 200 | 2025-11-01 | Балтасинский р-н | МКД
Карелино с, ул. Г.АШРАФЗЯНОВА, д. 15, кв. 1 | 7129020002104 | ЦЭ2703 | 2025-01-01 | Балтасинский р-н | МКД
Карелино с, ул. Г.АШРАФЗЯНОВА, д. 15, кв. 2 | 7129020003622 | ЦЭ2703 | 2025-01-01 | Балтасинский р-н | МКД
Карелино с, ул. Г.АШРАФЗЯНОВА, д. 15, кв. 3 | 7129020003893 | ЦЭ2703 | 2025-01-01 | Балтасинский р-н | МКД
Карелино с, ул. Г.АШРАФЗЯНОВА, д. 15, кв. 6 | 7129020004793 | ЦЭ2703 | 2025-01-01 | Балтасинский р-н | МКД
Карелино с, ул. Г.АШРАФЗЯНОВА, д. 15, кв. 7 | 7129020002424 | ЦЭ2703 | 2025-01-01 | Балтасинский р-н | МКД
Карелино с, ул. Г.АШРАФЗЯНОВА, д. 15, кв. 9 | 7129020002673 | СЕ 101 R5 145 | 2025-01-01 | Балтасинский р-н | МКД
Карелино с, ул. Г.АШРАФЗЯНОВА, д. 15, кв. 10 | 7129020003773 | ЦЭ2703 | 2025-01-01 | Балтасинский р-н | МКД
Карелино с, ул. Г.АШРАФЗЯНОВА, д. 15, кв. 12 | 7129020002466 | ЦЭ2703 | 2025-01-01 | Балтасинский р-н | МКД
Карелино с, ул. Г.АШРАФЗЯНОВА, д. 15, кв. 14 | 7129020003795 | ЦЭ2703 | 2025-01-01 | Балтасинский р-н | МКД
Карелино с, ул. Г.АШРАФЗЯНОВА, д. 15, кв. 15 | 7129020003636 | ЦЭ2703 | 2025-01-01 | Балтасинский р-н | МКД
Карелино с, ул. Г.АШРАФЗЯНОВА, д. 15, кв. 16 | 7129020004790 | ЦЭ2703 | 2025-01-01 | Балтасинский р-н | МКД
Карелино с, ул. Г.АШРАФЗЯНОВА, д. 15, кв. 17 | 7129020001898 | ЦЭ2703 | 2025-01-01 | Балтасинский р-н | МКД
Карелино с, ул. Г.АШРАФЗЯНОВА, д. 15, кв. 18 | 7129020002821 | ЦЭ2703 | 2025-01-01 | Балтасинский р-н | МКД
Карелино с, ул. ЗАГИДУЛЛИНА, д. 1, кв. 9 | 7791019000230 | СЕ 101 R5 145 | 2025-04-01 | Балтасинский р-н | МКД
Карелино с, ул. ЗАГИДУЛЛИНА, д. 4, кв. 14 | 1925797 | Меркурий 200 | 2025-01-01 | Балтасинский р-н | МКД
Карелино с, ул. ЗАГИДУЛЛИНА, д. 4, кв. 18 | 7791024021013 | СЕ 101 R5 145 | 2025-10-01 | Балтасинский р-н | МКД
Ципья с, ул. РАБОЧАЯ, д. 18, кв. 5 | 778901907657 | СЕ 101 R5 145 | 2025-02-02 | Балтасинский р-н | МКД
БЕРЕЗОВКА П, ул. ЦЕНТРАЛЬНАЯ, д. 8, кв. 19 | 7789023049467 | СЕ 101 S6 145 М6 | 2025-08-23 | Высокогорский р-н | МКД
ВЫСОКАЯ ГОРА С, ул. Б.КРАСНАЯ, д. 214, кв. 19 | 8,63902е+11 | СЕ 102 R5 145 OK | 2025-01-01 | Высокогорский р-н | МКД
ВЫСОКАЯ ГОРА С, ул. Б.КРАСНАЯ, д. 214, кв. 45 | 4993619 | Меркурий 201.5 | 2025-01-01 | Высокогорский р-н | МКД
ВЫСОКАЯ ГОРА С, ул. Б.КРАСНАЯ, д. 214, кв. 50 | 4722208 | Меркурий 201.5 | 2025-01-01 | Высокогорский р-н | МКД
ВЫСОКАЯ ГОРА С, ул. Б.КРАСНАЯ, д. 220, кв. 8 | 63303 | Лейне Электро-01 1МШ | 2025-01-01 | Высокогорский р-н | МКД
ВЫСОКАЯ ГОРА С, ул. Б.КРАСНАЯ, д. 226, кв. 3 | 2004219 | СЭО-1.15.402 | 2025-10-01 | Высокогорский р-н | МКД
ВЫСОКАЯ ГОРА С, ул. Б.КРАСНАЯ, д. 226, кв. 6 | 5005514 | Меркурий 201.5 | 2025-10-01 | Высокогорский р-н | МКД
ВЫСОКАЯ ГОРА С, ул. Б.КРАСНАЯ, д. 226, кв. 31 | 520811 | Меркурий 201.5 | 2025-10-01 | Высокогорский р-н | МКД
ВЫСОКАЯ ГОРА С, ул. Б.КРАСНАЯ, д. 226, кв. 36 | 7781017005903 | ЦЭ6807П | 2025-10-01 | Высокогорский р-н | МКД
ВЫСОКАЯ ГОРА С, ул. МИЧУРИНА, д. 10А, кв. 1 | 33877178 | Меркурий-200.02 | 2025-12-01 | Высокогорский р-н | МКД
ВЫСОКАЯ ГОРА С, ул. МИЧУРИНА, д. 10А, кв. 2 | 33877797 | Меркурий-200.02 | 2025-12-01 | Высокогорский р-н | МКД
ВЫСОКАЯ ГОРА С, ул. МИЧУРИНА, д. 10А, кв. 3 | 33881350 | Меркурий 200.02 | 2025-12-01 | Высокогорский р-н | МКД
ВЫСОКАЯ ГОРА С, ул. МИЧУРИНА, д. 10А, кв. 4 | 33877924 | Меркурий-200.02 | 2025-12-01 | Высокогорский р-н | МКД
ВЫСОКАЯ ГОРА С, ул. МИЧУРИНА, д. 10А, кв. 5 | 33877907 | Меркурий-200.02 | 2025-12-01 | Высокогорский р-н | МКД
ВЫСОКАЯ ГОРА С, ул. МИЧУРИНА, д. 10А, кв. 6 | 33877581 | Меркурий-200.02 | 2025-12-01 | Высокогорский р-н | МКД
ВЫСОКАЯ ГОРА С, ул. МИЧУРИНА, д. 10А, кв. 7 | 33877761 | Меркурий-200.02 | 2025-12-01 | Высокогорский р-н | МКД
ВЫСОКАЯ ГОРА С, ул. МИЧУРИНА, д. 10А, кв. 8 | 33881278 | Меркурий 200.02 | 2025-12-01 | Высокогорский р-н | МКД
ВЫСОКАЯ ГОРА С, ул. МИЧУРИНА, д. 10А, кв. 9 | 33877772 | Меркурий-200.02 | 2025-12-01 | Высокогорский р-н | МКД
ВЫСОКАЯ ГОРА С, ул. МИЧУРИНА, д. 10А, кв. 10 | 33329347 | Меркурий-200.02 | 2025-12-01 | Высокогорский р-н | МКД
ВЫСОКАЯ ГОРА С, ул. МИЧУРИНА, д. 10А, кв. 11 | 33881330 | Меркурий-200.02 | 2025-12-01 | Высокогорский р-н | МКД
ВЫСОКАЯ ГОРА С, ул. МИЧУРИНА, д. 10А, кв. 12 | 33877592 | Меркурий-200.02 | 2025-12-01 | Высокогорский р-н | МКД
ВЫСОКАЯ ГОРА С, ул. МИЧУРИНА, д. 10А, кв. 14 | 33881276 | Меркурий-200.02 | 2025-12-01 | Высокогорский р-н | МКД
ВЫСОКАЯ ГОРА С, ул. МИЧУРИНА, д. 10А, кв. 15 | 33317348 | Меркурий-200.02 | 2025-12-01 | Высокогорский р-н | МКД
ВЫСОКАЯ ГОРА С, ул. МИЧУРИНА, д. 10А, кв. 17 | 33877175 | Меркурий-200.02 | 2025-12-01 | Высокогорский р-н | МКД
ВЫСОКАЯ ГОРА С, ул. МИЧУРИНА, д. 10А, кв. 18 | 33881301 | Меркурий-200.02 | 2025-12-01 | Высокогорский р-н | МКД
ВЫСОКАЯ ГОРА С, ул. МИЧУРИНА, д. 10А, кв. 19 | 33877652 | Меркурий-200.02 | 2025-12-01 | Высокогорский р-н | МКД
ВЫСОКАЯ ГОРА С, ул. МИЧУРИНА, д. 10А, кв. 20 | 33877851 | Меркурий-200.02 | 2025-12-01 | Высокогорский р-н | МКД
ВЫСОКАЯ ГОРА С, ул. МИЧУРИНА, д. 10А, кв. 21 | 33877791 | Меркурий 200.02 | 2025-12-01 | Высокогорский р-н | МКД
ВЫСОКАЯ ГОРА С, ул. МИЧУРИНА, д. 10А, кв. 22 | 33877767 | Меркурий-200.02 | 2025-12-01 | Высокогорский р-н | МКД
ВЫСОКАЯ ГОРА С, ул. МИЧУРИНА, д. 10А, кв. 23 | 33877611 | Меркурий-200.02 | 2025-12-01 | Высокогорский р-н | МКД
ВЫСОКАЯ ГОРА С, ул. МИЧУРИНА, д. 10А, кв. 24 | 33877641 | Меркурий-200.02 | 2025-12-01 | Высокогорский р-н | МКД
ВЫСОКАЯ ГОРА С, ул. ПОЛКОВАЯ, д. 45А, кв. 8 | 34063574-18 | Меркурий-200.02 | 2025-02-01 | Высокогорский р-н | МКД
ВЫСОКАЯ ГОРА С, ул. ПОЛКОВАЯ, д. 55А, кв. 1 | 34140017-18 | МЕРКУРИЙ 201.7 | 2025-01-01 | Высокогорский р-н | МКД
ВЫСОКАЯ ГОРА С, ул. ПОЛКОВАЯ, д. 55А, кв. 2 | 34351826-18 | МЕРКУРИЙ 201.7 | 2025-01-01 | Высокогорский р-н | МКД
ВЫСОКАЯ ГОРА С, ул. ПОЛКОВАЯ, д. 55А, кв. 3 | 34132974 | Меркурий-200.02 | 2025-12-01 | Высокогорский р-н | МКД
ВЫСОКАЯ ГОРА С, ул. ПОЛКОВАЯ, д. 55А, кв. 4 | 34140134 | МЕРКУРИЙ 201.7 | 2025-01-01 | Высокогорский р-н | МКД
ВЫСОКАЯ ГОРА С, ул. ПОЛКОВАЯ, д. 55А, кв. 5 | 34132951 | МЕРКУРИЙ 201.7 | 2025-01-01 | Высокогорский р-н | МКД
ВЫСОКАЯ ГОРА С, ул. ПОЛКОВАЯ, д. 55А, кв. 6 | 34132671 | МЕРКУРИЙ 201.7 | 2025-01-01 | Высокогорский р-н | МКД
ВЫСОКАЯ ГОРА С, ул. ЮБИЛЕЙНАЯ, д. 16, кв. 11 | 282075 | СОЭ-52 | 2025-10-01 | Высокогорский р-н | МКД
ВЫСОКАЯ ГОРА С, ул. ЮБИЛЕЙНАЯ, д. 17, кв. 10 | 3743679 | Меркурий 201.5 | 2025-10-01 | Высокогорский р-н | МКД
Ж/Д СТАНЦИИ ВЫСОКАЯ ГОРА П, ул. КОМСОМОЛЬСКАЯ, д. 2А, кв. 1 | 66462 | Лейне Электро-01 1МШ | 2025-12-12 | Высокогорский р-н | МКД
Ж/Д СТАНЦИИ ВЫСОКАЯ ГОРА П, ул. ЧЕРНОМОРСКАЯ, д. 5А, кв. 14 | 5204155 | Меркурий 201 | 2025-12-01 | Высокогорский р-н | МКД
Ж/Д СТАНЦИИ ВЫСОКАЯ ГОРА П, ул. ЧЕРНОМОРСКАЯ, д. 5А, кв. 18 | 37113170 | Меркурий 201 | 2025-05-07 | Высокогорский р-н | МКД
Ж/Д СТАНЦИИ ВЫСОКАЯ ГОРА П, ул. ЧЕРНОМОРСКАЯ, д. 5А, кв. 23 комн. 1 | 216743 | Нева 101 | 2025-11-02 | Высокогорский р-н | МКД
ВЫСОКАЯ ГОРА С, ул. Б.КРАСНАЯ, д. 52, кв. 5 | 36208767-181015 | МЕРКУРИЙ 230 АМ-02 | 2025-05-01 | Высокогорский р-н | МКД
ВЫСОКАЯ ГОРА С, ул. Б.КРАСНАЯ, д. 52, кв. 6 | 36208767-181018 | Меркурий 201.5 | 2025-05-01 | Высокогорский р-н | МКД
ВЫСОКАЯ ГОРА С, ул. Б.КРАСНАЯ, д. 52, кв. 15 | 36488552-18 | Меркурий 201.5 | 2025-05-01 | Высокогорский р-н | МКД
ВЫСОКАЯ ГОРА С, ул. Б.КРАСНАЯ, д. 52, кв. 16 | 36488548-18 | Меркурий 201.5 | 2025-05-01 | Высокогорский р-н | МКД
ВЫСОКАЯ ГОРА С, ул. Б.КРАСНАЯ, д. 52, кв. 25 | 36488469-18 | Меркурий 201.5 | 2025-05-01 | Высокогорский р-н | МКД
ВЫСОКАЯ ГОРА С, ул. Б.КРАСНАЯ, д. 52, кв. 30 | 36488658-18 | Меркурий 201.5 | 2025-05-01 | Высокогорский р-н | МКД
ВЫСОКАЯ ГОРА С, ул. Б.КРАСНАЯ, д. 52, кв. 47 | 36488611-18 | Меркурий-200.02 | 2025-05-01 | Высокогорский р-н | МКД
ВЫСОКАЯ ГОРА С, ул. Б.КРАСНАЯ, д. 52, кв. 49 | 36485198-18 | Меркурий 201.5 | 2025-05-01 | Высокогорский р-н | МКД
ВЫСОКАЯ ГОРА С, ул. Б.КРАСНАЯ, д. 52, кв. 50 | 36488657-18 | Меркурий 201.5 | 2025-05-01 | Высокогорский р-н | МКД
ВЫСОКАЯ ГОРА С, ул. СЕЛЬХОЗТЕХНИКА, д. 26, кв. 22 | 34909513-18 | Меркурий 200 | 2025-10-01 | Высокогорский р-н | МКД
Ж/Д СТАНЦИИ ВЫСОКАЯ ГОРА П, ул. К.САГДИЕВА, д. 2, кв. 15 | 33327134 | Меркурий-200.02 | 2025-01-01 | Высокогорский р-н | МКД
Ж/Д СТАНЦИИ ВЫСОКАЯ ГОРА П, ул. К.САГДИЕВА, д. 4, кв. 8 | 36870838 | Меркурий-200.02 | 2025-06-01 | Высокогорский р-н | МКД
Ж/Д СТАНЦИИ ВЫСОКАЯ ГОРА П, ул. К.САГДИЕВА, д. 4, кв. 16 | 36870728-19 | Меркурий 201.5 | 2025-06-01 | Высокогорский р-н | МКД
Ж/Д СТАНЦИИ ВЫСОКАЯ ГОРА П, ул. К.САГДИЕВА, д. 4, кв. 23 | 37183969-19 | Меркурий-200.02 | 2025-06-01 | Высокогорский р-н | МКД
Ж/Д СТАНЦИИ ВЫСОКАЯ ГОРА П, ул. К.САГДИЕВА, д. 6, кв. 27 | 38308951 | МЕРКУРИЙ 201.7 | 2025-12-01 | Высокогорский р-н | МКД
БИМЕРИ С, ул. ПЕСОЧНАЯ, д. 1, кв. 4 | 110671 | Меркурий-200.02 | 2025-11-01 | Высокогорский р-н | МКД
БИМЕРИ С, ул. ПЕСОЧНАЯ, д. 2, кв. 1 | 4984343 | Меркурий 201.5 | 2025-01-01 | Высокогорский р-н | МКД
БИМЕРИ С, ул. ПЕСОЧНАЯ, д. 2, кв. 3 | 123222946 | Меркурий-200.02 | 2025-03-01 | Высокогорский р-н | МКД
БИРЮЛИНСКОГО ЗВЕРОСОВХОЗА П, ул. В.ИНТЕРНАЦИОНАЛИСТОВ, д. 6, кв. 12 | 38376278 | МЕРКУРИЙ 201.7 | 2025-07-01 | Высокогорский р-н | МКД
БИРЮЛИНСКОГО ЗВЕРОСОВХОЗА П, ул. В.ИНТЕРНАЦИОНАЛИСТОВ, д. 18, кв. 13 | 386697693 | МЕРКУРИЙ 201.7 | 2025-09-01 | Высокогорский р-н | МКД
БИРЮЛИНСКОГО ЗВЕРОСОВХОЗА П, ул. ГАГАРИНА, д. 5, кв. 16 | 36574225 | Меркурий-200.02 | 2025-03-01 | Высокогорский р-н | МКД
БИРЮЛИНСКОГО ЗВЕРОСОВХОЗА П, ул. ГАГАРИНА, д. 11, кв. 7 | 386981778 | МЕРКУРИЙ 201.7 | 2025-10-01 | Высокогорский р-н | МКД
БИРЮЛИНСКОГО ЗВЕРОСОВХОЗА П, ул. ГАГАРИНА, д. 11, кв. 8 | 38946596 | МЕРКУРИЙ 201.7 | 2025-10-01 | Высокогорский р-н | МКД
БИРЮЛИНСКОГО ЗВЕРОСОВХОЗА П, ул. ГАГАРИНА, д. 13, кв. 3 | 36574211 | МЕРКУРИЙ 201.7 | 2025-01-21 | Высокогорский р-н | МКД
БИРЮЛИНСКОГО ЗВЕРОСОВХОЗА П, ул. КОЛЬЦЕВАЯ, д. 1, кв. 7 | 166427 | Энергомера | 2025-01-01 | Высокогорский р-н | МКД
БИРЮЛИНСКОГО ЗВЕРОСОВХОЗА П, ул. КОЛЬЦЕВАЯ, д. 3, кв. 8 | 37165167 | МЕРКУРИЙ 201.7 | 2025-10-01 | Высокогорский р-н | МКД
БИРЮЛИНСКОГО ЗВЕРОСОВХОЗА П, ул. КОЛЬЦЕВАЯ, д. 3А, кв. 6 | 3890218 | Меркурий 201.5 | 2025-09-01 | Высокогорский р-н | МКД
БИРЮЛИНСКОГО ЗВЕРОСОВХОЗА П, ул. КОЛЬЦЕВАЯ, д. 3А, кв. 17 | 99036774 | МЕРКУРИЙ 201.7 | 2025-12-01 | Высокогорский р-н | МКД
БИРЮЛИНСКОГО ЗВЕРОСОВХОЗА П, ул. КОЛЬЦЕВАЯ, д. 5, кв. 3 комн. 2 | 36971354 | Меркурий-200.02 | 2025-03-01 | Высокогорский р-н | МКД
БИРЮЛИНСКОГО ЗВЕРОСОВХОЗА П, ул. КОЛЬЦЕВАЯ, д. 5, кв. 6 | 36217792 | МЕРКУРИЙ 201.7 | 2025-04-01 | Высокогорский р-н | МКД
БИРЮЛИНСКОГО ЗВЕРОСОВХОЗА П, ул. КОЛЬЦЕВАЯ, д. 5, кв. 7 | 36868027 | МЕРКУРИЙ 201.7 | 2025-04-01 | Высокогорский р-н | МКД
БИРЮЛИНСКОГО ЗВЕРОСОВХОЗА П, ул. КОЛЬЦЕВАЯ, д. 5, кв. 8 | 37175683 | МЕРКУРИЙ 201.7 | 2025-04-01 | Высокогорский р-н | МКД
БИРЮЛИНСКОГО ЗВЕРОСОВХОЗА П, ул. КОЛЬЦЕВАЯ, д. 6, кв. 6 | 347040 | СОЭЭ6706 | 2025-09-01 | Высокогорский р-н | МКД
БИРЮЛИНСКОГО ЗВЕРОСОВХОЗА П, ул. КОЛЬЦЕВАЯ, д. 6, кв. 9 | 38853903 | Меркурий-200.02 | 2025-07-01 | Высокогорский р-н | МКД
БИРЮЛИНСКОГО ЗВЕРОСОВХОЗА П, ул. КОЛЬЦЕВАЯ, д. 6, кв. 11 | 38451702 | Меркурий-200.02 | 2025-07-01 | Высокогорский р-н | МКД
БИРЮЛИНСКОГО ЗВЕРОСОВХОЗА П, ул. КОЛЬЦЕВАЯ, д. 21, кв. 1 | 37177214 | МЕРКУРИЙ 201.7 | 2025-04-01 | Высокогорский р-н | МКД
БИРЮЛИНСКОГО ЗВЕРОСОВХОЗА П, ул. КОЛЬЦЕВАЯ, д. 21, кв. 3 | 37177288 | МЕРКУРИЙ 201.7 | 2025-04-01 | Высокогорский р-н | МКД
БИРЮЛИНСКОГО ЗВЕРОСОВХОЗА П, ул. КОЛЬЦЕВАЯ, д. 21, кв. 4 | 37179089 | МЕРКУРИЙ 201.7 | 2025-04-01 | Высокогорский р-н | МКД
БИРЮЛИНСКОГО ЗВЕРОСОВХОЗА П, ул. КОЛЬЦЕВАЯ, д. 21, кв. 5 | 37165106 | МЕРКУРИЙ 201.7 | 2025-04-01 | Высокогорский р-н | МКД
БИРЮЛИНСКОГО ЗВЕРОСОВХОЗА П, ул. КОЛЬЦЕВАЯ, д. 21, кв. 6 | 37163656 | МЕРКУРИЙ 201.7 | 2025-04-01 | Высокогорский р-н | МКД
БИРЮЛИНСКОГО ЗВЕРОСОВХОЗА П, ул. КОЛЬЦЕВАЯ, д. 21, кв. 7 | 37272262 | Меркурий 201.5 | 2025-04-01 | Высокогорский р-н | МКД
БИРЮЛИНСКОГО ЗВЕРОСОВХОЗА П, ул. КОЛЬЦЕВАЯ, д. 21, кв. 8 | 37256716 | Меркурий 201.5 | 2025-04-01 | Высокогорский р-н | МКД
БИРЮЛИНСКОГО ЗВЕРОСОВХОЗА П, ул. ШОССЕЙНАЯ, д. 8, кв. 8 | 38972654 | Меркурий 201.5 | 2025-10-01 | Высокогорский р-н | МКД
БИРЮЛИНСКОГО ЗВЕРОСОВХОЗА П, ул. ШОССЕЙНАЯ, д. 17, кв. 4 | 38375068 | Меркурий-200.02 | 2025-07-01 | Высокогорский р-н | МКД
БИРЮЛИНСКОГО ЗВЕРОСОВХОЗА П, ул. ШОССЕЙНАЯ, д. 17, кв. 17 | 38376347 | МЕРКУРИЙ 201.7 | 2025-07-01 | Высокогорский р-н | МКД
ВЫСОКАЯ ГОРА С, ул. КООПЕРАТИВНАЯ, д. 6В, кв. 22 | 36217672 | Меркурий-200.02 | 2025-01-01 | Высокогорский р-н | МКД
ВЫСОКАЯ ГОРА С, ул. КООПЕРАТИВНАЯ, д. 6В, кв. 24 | 3616721 | Меркурий 201.5 | 2025-04-01 | Высокогорский р-н | МКД
ВЫСОКАЯ ГОРА С, ул. ЛУГОВАЯ, д. 1, кв. 1 | 71305 | СО-И449 1М2-5 | 2025-01-01 | Высокогорский р-н | МКД
ВЫСОКАЯ ГОРА С, ул. ЛУГОВАЯ, д. 1, кв. 3 | 7791072093383 | СЕ 101 | 2025-01-01 | Высокогорский р-н | МКД
ВЫСОКАЯ ГОРА С, ул. ЛУГОВАЯ, д. 1, кв. 5 | 71536 | Лейне Электро-01 1МШ | 2025-01-01 | Высокогорский р-н | МКД
ВЫСОКАЯ ГОРА С, ул. ЛУГОВАЯ, д. 1, кв. 6 | 7789025009759 | СЕ 101 | 2025-01-01 | Высокогорский р-н | МКД
ВЫСОКАЯ ГОРА С, ул. ЛУГОВАЯ, д. 1, кв. 10 | 77890270016012 | СЕ 101 | 2025-01-01 | Высокогорский р-н | МКД
ВЫСОКАЯ ГОРА С, ул. ЛУГОВАЯ, д. 1, кв. 11 | 7789027016014 | СЕ 101 | 2025-01-01 | Высокогорский р-н | МКД
ВЫСОКАЯ ГОРА С, ул. ЛУГОВАЯ, д. 1, кв. 12 | 7789026035580 | СЕ 101 | 2025-01-01 | Высокогорский р-н | МКД
ВЫСОКАЯ ГОРА С, ул. ЛУГОВАЯ, д. 1, кв. 15 | 7789024064389 | СЕ 101 | 2025-01-01 | Высокогорский р-н | МКД
ВЫСОКАЯ ГОРА С, ул. ЛУГОВАЯ, д. 1, кв. 16 | 789024052583 | СЕ 101 | 2025-01-01 | Высокогорский р-н | МКД
ВЫСОКАЯ ГОРА С, ул. ЛУГОВАЯ, д. 1, кв. 17 | 789024062848 | СЕ 101 | 2025-01-01 | Высокогорский р-н | МКД
ВЫСОКАЯ ГОРА С, ул. ЛУГОВАЯ, д. 2, кв. 2 | 19058205 | СО-ЭЭ6706 | 2025-01-01 | Высокогорский р-н | МКД
ВЫСОКАЯ ГОРА С, ул. ЛУГОВАЯ, д. 2, кв. 3 | 701104000337 | СЕ 102 | 2025-01-01 | Высокогорский р-н | МКД
ВЫСОКАЯ ГОРА С, ул. ЛУГОВАЯ, д. 2, кв. 6 | 77898024061037 | СЕ 101 | 2025-01-01 | Высокогорский р-н | МКД
ВЫСОКАЯ ГОРА С, ул. ЛУГОВАЯ, д. 2, кв. 9 | 7789025009773 | СЕ 101 | 2025-01-01 | Высокогорский р-н | МКД
ВЫСОКАЯ ГОРА С, ул. ЛУГОВАЯ, д. 2, кв. 10 | 7789024064402 | СЕ 101 | 2025-01-01 | Высокогорский р-н | МКД
ВЫСОКАЯ ГОРА С, ул. ЛУГОВАЯ, д. 2, кв. 11 | 7789024061045 | СЕ 101 | 2025-01-01 | Высокогорский р-н | МКД
ВЫСОКАЯ ГОРА С, ул. ЛУГОВАЯ, д. 2, кв. 12 | 7011028002382 | СЕ 102 | 2025-01-01 | Высокогорский р-н | МКД
ВЫСОКАЯ ГОРА С, ул. ЛУГОВАЯ, д. 2, кв. 16 | 7789027016042 | СЕ 101 | 2025-01-01 | Высокогорский р-н | МКД
ВЫСОКАЯ ГОРА С, ул. ЛУГОВАЯ, д. 2, кв. 17 | 7789024062838 | СЕ 101 | 2025-01-01 | Высокогорский р-н | МКД
ВЫСОКАЯ ГОРА С, ул. ЛУГОВАЯ, д. 2, кв. 18 | 7789027026633 | СЕ 101 | 2025-01-01 | Высокогорский р-н | МКД
ВЫСОКАЯ ГОРА С, ул. ЛУГОВАЯ, д. 3, кв. 7 | 7789024061049 | СЕ 101 | 2025-01-01 | Высокогорский р-н | МКД
ВЫСОКАЯ ГОРА С, ул. ЛУГОВАЯ, д. 3, кв. 11 | 7011026006356 | СЕ 102 | 2025-01-01 | Высокогорский р-н | МКД
ВЫСОКАЯ ГОРА С, ул. ЛУГОВАЯ, д. 3, кв. 13 | 7789024064387 | СЕ 101 | 2025-01-01 | Высокогорский р-н | МКД
ВЫСОКАЯ ГОРА С, ул. ЛУГОВАЯ, д. 3, кв. 14 | 778902465661 | СЕ 101 | 2025-01-01 | Высокогорский р-н | МКД
ВЫСОКАЯ ГОРА С, ул. ЛУГОВАЯ, д. 3, кв. 15 | 7789024064379 | СЕ 101 | 2025-01-01 | Высокогорский р-н | МКД
ВЫСОКАЯ ГОРА С, ул. ЛУГОВАЯ, д. 3, кв. 16 | 789025009710 | СЕ 101 | 2025-01-01 | Высокогорский р-н | МКД
ВЫСОКАЯ ГОРА С, ул. ЛУГОВАЯ, д. 3, кв. 18 | 7789006603549 | СЕ 101 | 2025-01-01 | Высокогорский р-н | МКД
ВЫСОКАЯ ГОРА С, ул. ЛУГОВАЯ, д. 3, кв. 19 | 789024062818 | СЕ 101 | 2025-01-01 | Высокогорский р-н | МКД
ВЫСОКАЯ ГОРА С, ул. ЛУГОВАЯ, д. 3, кв. 20 | 7789024064999 | СЕ 101 | 2025-01-01 | Высокогорский р-н | МКД
ВЫСОКАЯ ГОРА С, ул. ЛУГОВАЯ, д. 3, кв. 21 | 7789024064982 | СЕ 101 | 2025-01-01 | Высокогорский р-н | МКД
ВЫСОКАЯ ГОРА С, ул. ЛУГОВАЯ, д. 3, кв. 23 | 7789024063842 | СЕ 101 | 2025-01-01 | Высокогорский р-н | МКД
ВЫСОКАЯ ГОРА С, ул. ЛУГОВАЯ, д. 3, кв. 24 | 7789024064977 | СЕ 101 | 2025-01-01 | Высокогорский р-н | МКД
ВЫСОКАЯ ГОРА С, ул. ЛУГОВАЯ, д. 3, кв. 26 | 7789024064357 | СЕ 101 | 2025-01-01 | Высокогорский р-н | МКД
ВЫСОКАЯ ГОРА С, ул. ЛУГОВАЯ, д. 3, кв. 30 | 7789024061005 | СЕ 101 | 2025-01-01 | Высокогорский р-н | МКД
ВЫСОКАЯ ГОРА С, ул. ЛУГОВАЯ, д. 3, кв. 31 | 7789024064973 | СЕ 101 | 2025-01-01 | Высокогорский р-н | МКД
ВЫСОКАЯ ГОРА С, ул. ЛУГОВАЯ, д. 3, кв. 32 | 7789024064959 | СЕ 101 | 2025-01-01 | Высокогорский р-н | МКД
ВЫСОКАЯ ГОРА С, ул. ЛУГОВАЯ, д. 3, кв. 33 | 7789024064359 | СЕ 101 | 2025-01-01 | Высокогорский р-н | МКД
ВЫСОКАЯ ГОРА С, ул. ЛУГОВАЯ, д. 3, кв. 34 | 789024064983 | СЕ 101 | 2025-01-01 | Высокогорский р-н | МКД
ВЫСОКАЯ ГОРА С, ул. ЛУГОВАЯ, д. 4, кв. 3 | 7783024062526 | СЕ 101 | 2025-01-01 | Высокогорский р-н | МКД
ВЫСОКАЯ ГОРА С, ул. ЛУГОВАЯ, д. 4, кв. 6 | 7789024061057 | СЕ 101 | 2025-01-01 | Высокогорский р-н | МКД
ВЫСОКАЯ ГОРА С, ул. ЛУГОВАЯ, д. 4, кв. 9 | 7789024065406 | СЕ 101 | 2025-01-01 | Высокогорский р-н | МКД
ВЫСОКАЯ ГОРА С, ул. ЛУГОВАЯ, д. 4, кв. 13 | 7789024065359 | СЕ 101 | 2025-01-01 | Высокогорский р-н | МКД
ВЫСОКАЯ ГОРА С, ул. ЛУГОВАЯ, д. 4, кв. 14 | 7791022000540 | СЕ 101 | 2025-01-01 | Высокогорский р-н | МКД
ВЫСОКАЯ ГОРА С, ул. ЛУГОВАЯ, д. 4, кв. 16 | 7789024065404 | СЕ 101 | 2025-01-01 | Высокогорский р-н | МКД
ВЫСОКАЯ ГОРА С, ул. ЛУГОВАЯ, д. 4, кв. 17 | 7789024064400 | СЕ 101 | 2025-01-01 | Высокогорский р-н | МКД
ВЫСОКАЯ ГОРА С, ул. ЛУГОВАЯ, д. 4, кв. 18 | 789024064377 | СЕ 101 | 2025-01-01 | Высокогорский р-н | МКД
ВЫСОКАЯ ГОРА С, ул. ЛУГОВАЯ, д. 4, кв. 23 | 77890240062817 | СЕ 101 | 2025-01-01 | Высокогорский р-н | МКД
ВЫСОКАЯ ГОРА С, ул. ЛУГОВАЯ, д. 4, кв. 25 | 7789024064395 | СЕ 101 | 2025-01-01 | Высокогорский р-н | МКД
ВЫСОКАЯ ГОРА С, ул. ЛУГОВАЯ, д. 4, кв. 27 | 7789024064369 | СЕ 101 | 2025-01-01 | Высокогорский р-н | МКД
ВЫСОКАЯ ГОРА С, ул. ЛУГОВАЯ, д. 4, кв. 28 | 7789024062825 | СЕ 101 | 2025-01-01 | Высокогорский р-н | МКД
ВЫСОКАЯ ГОРА С, ул. ЛУГОВАЯ, д. 4, кв. 30 | 7789025009719 | СЕ 101 | 2025-01-01 | Высокогорский р-н | МКД
ВЫСОКАЯ ГОРА С, ул. ЛУГОВАЯ, д. 4, кв. 35 | 7789025033218 | СЕ 101 | 2025-01-01 | Высокогорский р-н | МКД
ВЫСОКАЯ ГОРА С, ул. ЛУГОВАЯ, д. 4, кв. 36 | 7789024062845 | СЕ 101 | 2025-01-01 | Высокогорский р-н | МКД
ВЫСОКАЯ ГОРА С, ул. ЛУГОВАЯ, д. 4, кв. 38 | 7789024062571 | СЕ 101 | 2025-01-01 | Высокогорский р-н | МКД
ВЫСОКАЯ ГОРА С, ул. ЛУГОВАЯ, д. 4, кв. 39 | 7789024064399 | СЕ 101 | 2025-01-01 | Высокогорский р-н | МКД
ВЫСОКАЯ ГОРА С, ул. ЛУГОВАЯ, д. 5, кв. 2 | 7791039043166 | СЕ 101 | 2025-01-01 | Высокогорский р-н | МКД
ВЫСОКАЯ ГОРА С, ул. ЛУГОВАЯ, д. 5, кв. 3 | 7789027016008 | СЕ 101 | 2025-01-01 | Высокогорский р-н | МКД
ВЫСОКАЯ ГОРА С, ул. ЛУГОВАЯ, д. 5, кв. 4 | 7789025035819 | СЕ 101 | 2025-01-01 | Высокогорский р-н | МКД
ВЫСОКАЯ ГОРА С, ул. ЛУГОВАЯ, д. 5, кв. 8 | 7789024062834 | СЕ 101 | 2025-01-01 | Высокогорский р-н | МКД
ВЫСОКАЯ ГОРА С, ул. ЛУГОВАЯ, д. 5, кв. 10 | 7789024062376 | СЕ 101 | 2025-01-01 | Высокогорский р-н | МКД
ВЫСОКАЯ ГОРА С, ул. ЛУГОВАЯ, д. 5, кв. 11 | 7789024062402 | СЕ 101 | 2025-01-01 | Высокогорский р-н | МКД
ВЫСОКАЯ ГОРА С, ул. ЛУГОВАЯ, д. 5, кв. 12 | 7789024063817 | СЕ 101 | 2025-01-01 | Высокогорский р-н | МКД
ВЫСОКАЯ ГОРА С, ул. ЛУГОВАЯ, д. 5, кв. 13 | 7789024062548 | СЕ 101 | 2025-01-01 | Высокогорский р-н | МКД
ВЫСОКАЯ ГОРА С, ул. ЛУГОВАЯ, д. 5, кв. 14 | 7789024062823 | СЕ 101 | 2025-01-01 | Высокогорский р-н | МКД
ВЫСОКАЯ ГОРА С, ул. ЛУГОВАЯ, д. 5, кв. 15 | 789024061018 | СЕ 101 | 2025-01-01 | Высокогорский р-н | МКД
ВЫСОКАЯ ГОРА С, ул. ЛУГОВАЯ, д. 5, кв. 18 | 7789024064383 | СЕ 101 | 2025-01-01 | Высокогорский р-н | МКД
ВЫСОКАЯ ГОРА С, ул. ЛУГОВАЯ, д. 5, кв. 19 | 7789024062828 | СЕ 101 | 2025-01-01 | Высокогорский р-н | МКД
ВЫСОКАЯ ГОРА С, ул. ЛУГОВАЯ, д. 5, кв. 20 | 7789024063829 | СЕ 101 | 2025-01-01 | Высокогорский р-н | МКД
ВЫСОКАЯ ГОРА С, ул. ЛУГОВАЯ, д. 5, кв. 21 | 7789024063898 | СЕ 101 | 2025-01-01 | Высокогорский р-н | МКД
ВЫСОКАЯ ГОРА С, ул. ЛУГОВАЯ, д. 5, кв. 22 | 7789024061040 | СЕ 101 | 2025-01-01 | Высокогорский р-н | МКД
ВЫСОКАЯ ГОРА С, ул. ЛУГОВАЯ, д. 5, кв. 23 | 7789025009737 | СЕ 101 | 2025-01-01 | Высокогорский р-н | МКД
ВЫСОКАЯ ГОРА С, ул. ЛУГОВАЯ, д. 5, кв. 24 | 7789027016072 | СЕ 101 | 2025-01-01 | Высокогорский р-н | МКД
ВЫСОКАЯ ГОРА С, ул. ЛУГОВАЯ, д. 5, кв. 25 | 7789027016095 | СЕ 101 | 2025-01-01 | Высокогорский р-н | МКД
ВЫСОКАЯ ГОРА С, ул. ЛУГОВАЯ, д. 6, кв. 2 | 7789025009750 | СЕ 101 | 2025-01-01 | Высокогорский р-н | МКД
ВЫСОКАЯ ГОРА С, ул. ЛУГОВАЯ, д. 6, кв. 4 | 7789024063011 | СЕ 101 | 2025-01-01 | Высокогорский р-н | МКД
ВЫСОКАЯ ГОРА С, ул. ЛУГОВАЯ, д. 6, кв. 5 | 7789025009714 | СЕ 101 | 2025-01-01 | Высокогорский р-н | МКД
ВЫСОКАЯ ГОРА С, ул. ЛУГОВАЯ, д. 6, кв. 6 | 7789027016002 | СЕ 101 | 2025-01-01 | Высокогорский р-н | МКД
ВЫСОКАЯ ГОРА С, ул. ЛУГОВАЯ, д. 6, кв. 7 | 7789025009720 | СЕ 101 | 2025-01-01 | Высокогорский р-н | МКД
ВЫСОКАЯ ГОРА С, ул. ЛУГОВАЯ, д. 6, кв. 10 | 7794062014026 | СЕ 101 | 2025-01-01 | Высокогорский р-н | МКД
ВЫСОКАЯ ГОРА С, ул. ЛУГОВАЯ, д. 6, кв. 13 | 7789024063008 | СЕ 101 | 2025-01-01 | Высокогорский р-н | МКД
ВЫСОКАЯ ГОРА С, ул. ЛУГОВАЯ, д. 6, кв. 15 | 7789024063025 | СЕ 101 | 2025-01-01 | Высокогорский р-н | МКД
ВЫСОКАЯ ГОРА С, ул. ЛУГОВАЯ, д. 6, кв. 16 | 7789024064994 | СЕ 101 | 2025-01-01 | Высокогорский р-н | МКД
ВЫСОКАЯ ГОРА С, ул. ЛУГОВАЯ, д. 6, кв. 18 | 77890270016029 | СЕ 101 | 2025-01-01 | Высокогорский р-н | МКД
ВЫСОКАЯ ГОРА С, ул. ЛУГОВАЯ, д. 6, кв. 19 | 789024062804 | СЕ 101 | 2025-01-01 | Высокогорский р-н | МКД
ВЫСОКАЯ ГОРА С, ул. ЛУГОВАЯ, д. 6, кв. 22 | 7789025000750 | СЕ 101 | 2025-01-01 | Высокогорский р-н | МКД
ВЫСОКАЯ ГОРА С, ул. ЛУГОВАЯ, д. 6, кв. 23 | 86253 | Лейне Электро-01 1МШ | 2025-01-01 | Высокогорский р-н | МКД
ВЫСОКАЯ ГОРА С, ул. ЛУГОВАЯ, д. 6, кв. 24 | 7789025009781 | СЕ 101 | 2025-01-01 | Высокогорский р-н | МКД
ВЫСОКАЯ ГОРА С, ул. ЛУГОВАЯ, д. 6, кв. 25 | 17952905 | СО-ЭЭ6706 | 2025-01-01 | Высокогорский р-н | МКД
ВЫСОКАЯ ГОРА С, ул. ЛУГОВАЯ, д. 6, кв. 26 | 7011049000777 | СЕ 102 | 2025-01-01 | Высокогорский р-н | МКД
ВЫСОКАЯ ГОРА С, ул. ЛУГОВАЯ, д. 6, кв. 27 | 7011027003469 | СЕ 102 | 2025-01-01 | Высокогорский р-н | МКД
ВЫСОКАЯ ГОРА С, ул. ЛУГОВАЯ, д. 6, кв. 28 | 70011027004010 | СЕ 102 | 2025-01-01 | Высокогорский р-н | МКД
Дачное п, ул. ЦЕНТРАЛЬНАЯ, д. 6, кв. 5 | 94839 | СО-Э449 1М | 2025-10-01 | Высокогорский р-н | МКД
Ж/Д РАЗЪЕЗДА КУРКАЧИ П, ул. ГОРЬКОГО, д. 1Б, кв. 17 | 23361036-15 | МИЛУР 107 | 2025-04-01 | Высокогорский р-н | МКД
Ж/Д СТАНЦИИ ВЫСОКАЯ ГОРА П, ул. СТАНЦИОННАЯ, д. 4, кв. 19 | 37030961 | Меркурий-200.02 | 2025-03-01 | Высокогорский р-н | МКД
Ж/Д СТАНЦИИ ВЫСОКАЯ ГОРА П, ул. СТАНЦИОННАЯ, д. 4, кв. 22 | 36851455 | Меркурий-200.02 | 2025-03-01 | Высокогорский р-н | МКД
Ж/Д СТАНЦИИ ВЫСОКАЯ ГОРА П, ул. СТАНЦИОННАЯ, д. 4, кв. 35 | 36158257 | Меркурий-200.02 | 2025-03-01 | Высокогорский р-н | МКД
Ж/Д СТАНЦИИ ВЫСОКАЯ ГОРА П, ул. СТАНЦИОННАЯ, д. 4, кв. 67 | 37317449 | Меркурий-200.02 | 2025-03-01 | Высокогорский р-н | МКД
Ж/Д СТАНЦИИ ВЫСОКАЯ ГОРА П, ул. СТАНЦИОННАЯ, д. 4, кв. 74 | 37311223 | Меркурий-200.02 | 2025-05-01 | Высокогорский р-н | МКД
Ж/Д СТАНЦИИ ВЫСОКАЯ ГОРА П, ул. СТАНЦИОННАЯ, д. 4, кв. 97 | 22350044 | Меркурий 201.5 | 2025-01-01 | Высокогорский р-н | МКД
Ж/Д СТАНЦИИ ВЫСОКАЯ ГОРА П, ул. СТАНЦИОННАЯ, д. 4, кв. 105 | 7791143433542 | СЕ 101 | 2025-01-01 | Высокогорский р-н | МКД
Ж/Д СТАНЦИИ ВЫСОКАЯ ГОРА П, ул. СТАНЦИОННАЯ, д. 4, кв. 187 | 37311274 | Меркурий 201.5 | 2025-02-27 | Высокогорский р-н | МКД
Ж/Д СТАНЦИИ ВЫСОКАЯ ГОРА П, ул. СТАНЦИОННАЯ, д. 4, кв. 202 | 36959564 | Меркурий-200.02 | 2025-03-01 | Высокогорский р-н | МКД
Ж/Д СТАНЦИИ ВЫСОКАЯ ГОРА П, ул. СТАНЦИОННАЯ, д. 4, кв. 214 | 35716870 | Меркурий-200.02 | 2025-03-01 | Высокогорский р-н | МКД
Ж/Д СТАНЦИИ ВЫСОКАЯ ГОРА П, ул. СТАНЦИОННАЯ, д. 4, кв. 277 | 37279948 | Меркурий-200.02 | 2025-04-01 | Высокогорский р-н | МКД
Ж/Д СТАНЦИИ ВЫСОКАЯ ГОРА П, ул. ЧЕРНЫШЕВСКОГО, д. 69, кв. 8 | 37465261 | Меркурий-200.02 | 2025-01-01 | Высокогорский р-н | МКД
Ж/Д СТАНЦИИ ВЫСОКАЯ ГОРА П, ул. ЧЕРНЫШЕВСКОГО, д. 69, кв. 15 | 37465082 | Меркурий-200.02 | 2025-01-01 | Высокогорский р-н | МКД
Ж/Д СТАНЦИИ ВЫСОКАЯ ГОРА П, ул. ЧЕРНЫШЕВСКОГО, д. 69, кв. 16 | 37465043 | Меркурий-200.02 | 2025-01-01 | Высокогорский р-н | МКД
Ж/Д СТАНЦИИ ВЫСОКАЯ ГОРА П, ул. ЧЕРНЫШЕВСКОГО, д. 71, кв. 22 | 1236 | МИЛУР 107 | 2025-03-01 | Высокогорский р-н | МКД
ТИМОФЕЕВКА д, ул. СОВХОЗНАЯ, д. 3, кв. 5 | 5533909 | Меркурий 201 | 2025-04-24 | Высокогорский р-н | МКД
УСАДЫ С, ул. СОВЕТСКАЯ, д. 38, кв. 3 комн. 2 | 217589 | Нева 101 | 2025-11-09 | Высокогорский р-н | МКД
УСАДЫ С, ул. СОВЕТСКАЯ, д. 40, кв. 5 | 5200747 | Меркурий 201.5 | 2025-10-01 | Высокогорский р-н | МКД
УСАДЫ С, ул. СОВЕТСКАЯ, д. 52, кв. 3 | 4722687 | Меркурий 201.5 | 2025-10-01 | Высокогорский р-н | МКД
ШАПШИ С, ул. ДРУЖБА, д. 1, кв. 8 | 7,01106Е+12 | СЕ 102 S6 | 2025-10-01 | Высокогорский р-н | МКД
ШАПШИ С, ул. ДРУЖБА, д. 1, кв. 11 | 204701 | Лейне Электро-01 1МШ | 2025-10-01 | Высокогорский р-н | МКД
ШАПШИ С, ул. ДРУЖБА, д. 1, кв. 12 | 6848521 | Меркурий 200 | 2025-10-01 | Высокогорский р-н | МКД
ШАПШИ С, ул. ДРУЖБА, д. 1, кв. 16 | 7.49802Е+12 | СЕ 102 | 2025-10-01 | Высокогорский р-н | МКД
ШАПШИ С, ул. ДРУЖБА, д. 1, кв. 18 | 37368771 | Меркурий 201 | 2025-10-01 | Высокогорский р-н | МКД
ШАПШИ С, ул. ДРУЖБА, д. 1, кв. 27 | 6.03481Е+14 | СЕ 101 | 2025-10-01 | Высокогорский р-н | МКД
ШАПШИ С, ул. МОЛОДЕЖНАЯ, д. 1, кв. 1 | 361311 | Лейне Электро-01 1МШ | 2025-10-01 | Высокогорский р-н | МКД
ШАПШИ С, ул. МОЛОДЕЖНАЯ, д. 1, кв. 3 | 162691 | СО-ЭУ04Р | 2025-10-01 | Высокогорский р-н | МКД
ШАПШИ С, ул. МОЛОДЕЖНАЯ, д. 1, кв. 4 | 7761290 | Меркурий 200 | 2025-10-01 | Высокогорский р-н | МКД
ШАПШИ С, ул. МОЛОДЕЖНАЯ, д. 1, кв. 5 | 432091 | СО-505 | 2025-10-01 | Высокогорский р-н | МКД
ШАПШИ С, ул. МОЛОДЕЖНАЯ, д. 2, кв. 5 | 25292061 | ЦЭ6807Б | 2025-10-01 | Высокогорский р-н | МКД
ШАПШИ С, ул. МОЛОДЕЖНАЯ, д. 3, кв. 6 | 3779178 | Меркурий 201 | 2025-10-01 | Высокогорский р-н | МКД
ШАПШИ С, ул. МОЛОДЕЖНАЯ, д. 3, кв. 9 | 90009941 | СЭО-1.01.1 | 2025-10-01 | Высокогорский р-н | МКД
ШАПШИ С, ул. МОЛОДЕЖНАЯ, д. 3, кв. 12 | 2767010828 | ЦЭ6807П | 2025-10-01 | Высокогорский р-н | МКД
ШАПШИ С, ул. МОЛОДЕЖНАЯ, д. 4, кв. 1 | 58031 | Лейне Электро-01 1МШ | 2025-10-01 | Высокогорский р-н | МКД
ШАПШИ С, ул. МОЛОДЕЖНАЯ, д. 4, кв. 8 | 25285471 | ЦЭ6807Б | 2025-10-01 | Высокогорский р-н | МКД
ШАПШИ С, ул. МОЛОДЕЖНАЯ, д. 4, кв. 12 | 360851 | Лейне Электро-01 1МШ | 2025-10-01 | Высокогорский р-н | МКД
ШАПШИ С, ул. ОРЛОВА, д. 4, кв. 3 | 25317691 | ЦЭ6807Б | 2025-10-01 | Высокогорский р-н | МКД
ШАПШИ С, ул. ОРЛОВА, д. 4, кв. 5 | 70179881 | СЭБ-2 | 2025-10-01 | Высокогорский р-н | МКД
ШАПШИ С, ул. ОРЛОВА, д. 4, кв. 6 | 70213991 | СЭБ-2 | 2025-10-01 | Высокогорский р-н | МКД
ШАПШИ С, ул. ОРЛОВА, д. 4, кв. 8 | 7017949 | СЭБ-2 | 2025-10-01 | Высокогорский р-н | МКД
ШАПШИ С, ул. ОРЛОВА, д. 4, кв. 9 | 70179811 | СЭБ-2 | 2025-10-01 | Высокогорский р-н | МКД
ШАПШИ С, ул. ОРЛОВА, д. 4, кв. 11 | 337811 | Лейне Электро-01 1МШ | 2025-10-01 | Высокогорский р-н | МКД
ШАПШИ С, ул. ОРЛОВА, д. 4, кв. 13 | 80007981 | СЭБ-2 | 2025-10-01 | Высокогорский р-н | МКД
ШАПШИ С, ул. ОРЛОВА, д. 4, кв. 16 | 515451 | Барс 1.211 | 2025-10-01 | Высокогорский р-н | МКД
ШАПШИ С, ул. ОРЛОВА, д. 6, кв. 4 | 353411 | Лейне Электро-01 1МШ | 2025-10-01 | Высокогорский р-н | МКД
ШАПШИ С, ул. ОРЛОВА, д. 6, кв. 8 | 917041 | СО-Э449 1М | 2025-10-01 | Высокогорский р-н | МКД
ШАПШИ С, ул. ОРЛОВА, д. 6, кв. 9 | 24361611 | ЦЭ6807Б | 2025-10-01 | Высокогорский р-н | МКД
ШАПШИ С, ул. ОРЛОВА, д. 6, кв. 11 | 568471 | Лейне Электро-01 1МШ | 2025-10-01 | Высокогорский р-н | МКД
ШАПШИ С, ул. ОРЛОВА, д. 6, кв. 14 | 24035991 | ЦЭ6807Б | 2025-10-01 | Высокогорский р-н | МКД
ШАПШИ С, ул. ОРЛОВА, д. 8, кв. 3 | 90062631 | СЭБ-2 | 2025-10-01 | Высокогорский р-н | МКД
ШАПШИ С, ул. ОРЛОВА, д. 8, кв. 8 | 334941 | Лейне Электро-01 1МШ | 2025-10-01 | Высокогорский р-н | МКД
ШАПШИ С, ул. ОРЛОВА, д. 8, кв. 9 | 2072111588 | Лейне Электро-01 1МШ | 2025-10-01 | Высокогорский р-н | МКД
ШАПШИ С, ул. ОРЛОВА, д. 8, кв. 11 | 2528424 | ЦЭ6807Б | 2025-10-01 | Высокогорский р-н | МКД
ШАПШИ С, ул. ОРЛОВА, д. 10, кв. 1 | 913531 | СО-Э449 1М | 2025-10-01 | Высокогорский р-н | МКД
ШАПШИ С, ул. ОРЛОВА, д. 10, кв. 5 | 24208911 | Меркурий 200 | 2025-10-01 | Высокогорский р-н | МКД
ШАПШИ С, ул. ОРЛОВА, д. 10, кв. 7 | 70213771 | СЭБ-2 | 2025-10-01 | Высокогорский р-н | МКД
ШАПШИ С, ул. ОРЛОВА, д. 10, кв. 9 | 40126841 | СЭБ-2 | 2025-10-01 | Высокогорский р-н | МКД
ШАПШИ С, ул. ОРЛОВА, д. 10, кв. 10 | 50012881 | СЭБ-2 | 2025-10-01 | Высокогорский р-н | МКД
ШАПШИ С, ул. ОРЛОВА, д. 10, кв. 11 | 90063091 | СЭБ-2 | 2025-10-01 | Высокогорский р-н | МКД
ШАПШИ С, ул. ОРЛОВА, д. 10, кв. 12 | 7.79102е+121 | СЕ 101 | 2025-10-01 | Высокогорский р-н | МКД
ШАПШИ С, ул. ОРЛОВА, д. 10, кв. 13 | 308811 | Лейне Электро-01 1МШ | 2025-10-01 | Высокогорский р-н | МКД
ШАПШИ С, ул. ОРЛОВА, д. 10, кв. 14 | 915631 | СО-Э449 1М | 2025-10-01 | Высокогорский р-н | МКД
ШАПШИ С, ул. ТАТАРСТАН, д. 2, кв. 1 | 83439 | Лейне Электро-01 1МШ | 2025-10-01 | Высокогорский р-н | МКД
ШАПШИ С, ул. ТАТАРСТАН, д. 2, кв. 4 | 207871 | Лейне Электро-01 1МШ | 2025-10-01 | Высокогорский р-н | МКД
ШАПШИ С, ул. ТАТАРСТАН, д. 2, кв. 6 | 315881 | Лейне Электро-01 1МШ | 2025-10-01 | Высокогорский р-н | МКД
ШАПШИ С, ул. ТАТАРСТАН, д. 2, кв. 7 | 100072131 | СЭО-1.15 | 2025-10-01 | Высокогорский р-н | МКД
ШАПШИ С, ул. ТАТАРСТАН, д. 2, кв. 14 | 8815301 | СО-505 | 2025-10-01 | Высокогорский р-н | МКД
ШАПШИ С, ул. ТАТАРСТАН, д. 2А, кв. 4 | 65154508 | ЦЭ6807Б | 2025-10-01 | Высокогорский р-н | МКД
ШАПШИ С, ул. ТАТАРСТАН, д. 4, кв. 5 | 265511 | Соло | 2025-10-01 | Высокогорский р-н | МКД
ШАПШИ С, ул. ТАТАРСТАН, д. 4, кв. 8 | 1021321 | Барс 1.211 | 2025-10-01 | Высокогорский р-н | МКД
ШАПШИ С, ул. ТАТАРСТАН, д. 4, кв. 9 | 162341 | СО-ЭУ04Р | 2025-10-01 | Высокогорский р-н | МКД
ШАПШИ С, ул. ТАТАРСТАН, д. 4, кв. 10 | 284677711648 | Меркурий 200 | 2025-10-01 | Высокогорский р-н | МКД
ШАПШИ С, ул. ТАТАРСТАН, д. 4, кв. 11 | 284677711651 | Меркурий 200 | 2025-10-01 | Высокогорский р-н | МКД
ВЫСОКАЯ ГОРА С, ул. ЮБИЛЕЙНАЯ, д. 1, кв. 79 | 37517 | Лейне Электро-01 1МШ | 2025-01-01 | Высокогорский р-н | МКД
ЛАИШЕВО Г, ул. ГОРЬКОГО, д. 34А, кв. 5 | 4660008 | Меркурий 201 | 2025-12-01 | Лаишевский р-н | МКД
ЛАИШЕВО Г, ул. ГОРЬКОГО, д. 34А, кв. 7 | 33141 | Лейне Электро-01 1МШ | 2025-02-01 | Лаишевский р-н | МКД
ГАБИШЕВО С, пр-кт. МОЛОДЕЖНЫЙ, д. 2, кв. 6 | 3781173 | Меркурий 201 | 2025-02-10 | Лаишевский р-н | МКД
ГАБИШЕВО С, пр-кт. МОЛОДЕЖНЫЙ, д. 2, кв. 11 | 4720427 | Меркурий 201 | 2025-05-10 | Лаишевский р-н | МКД
ГАБИШЕВО С, пр-кт. МОЛОДЕЖНЫЙ, д. 2, кв. 13 | 3775070 | Меркурий 201 | 2025-02-10 | Лаишевский р-н | МКД
ГАБИШЕВО С, пр-кт. МОЛОДЕЖНЫЙ, д. 2, кв. 14 | 4963299 | Меркурий 201 | 2025-05-10 | Лаишевский р-н | МКД
ГАБИШЕВО С, пр-кт. МОЛОДЕЖНЫЙ, д. 2, кв. 19 | 2088715 | Меркурий 201 | 2025-02-02 | Лаишевский р-н | МКД
ГАБИШЕВО С, пр-кт. МОЛОДЕЖНЫЙ, д. 2, кв. 28 | 3775284 | Меркурий 201 | 2025-02-10 | Лаишевский р-н | МКД
ГАБИШЕВО С, пр-кт. МОЛОДЕЖНЫЙ, д. 2, кв. 31 | 3812894 | МЕРКУРИЙ 200 | 2025-01-01 | Лаишевский р-н | МКД
ГАБИШЕВО С, пр-кт. МОЛОДЕЖНЫЙ, д. 2, кв. 37 | 3779050 | Меркурий 201 | 2025-02-10 | Лаишевский р-н | МКД
ГАБИШЕВО С, пр-кт. МОЛОДЕЖНЫЙ, д. 2, кв. 38 | 4715151 | Меркурий 201 | 2025-05-10 | Лаишевский р-н | МКД
ГАБИШЕВО С, пр-кт. МОЛОДЕЖНЫЙ, д. 2, кв. 39 | 21029988 | СЕ 101 | 2025-01-01 | Лаишевский р-н | МКД
ГАБИШЕВО С, пр-кт. МОЛОДЕЖНЫЙ, д. 2, кв. 40 | 48785 | СО-Э449 1М1-1 | 2025-02-10 | Лаишевский р-н | МКД
ГАБИШЕВО С, пр-кт. МОЛОДЕЖНЫЙ, д. 3, кв. 1 | 23040625 | СЕ 101 | 2025-05-10 | Лаишевский р-н | МКД
ГАБИШЕВО С, пр-кт. МОЛОДЕЖНЫЙ, д. 3, кв. 5 | 4248475 | Меркурий 201 | 2025-02-10 | Лаишевский р-н | МКД
ГАБИШЕВО С, пр-кт. МОЛОДЕЖНЫЙ, д. 3, кв. 12 | 23060684 | СЕ 101 | 2025-05-10 | Лаишевский р-н | МКД
ГАБИШЕВО С, пр-кт. МОЛОДЕЖНЫЙ, д. 5, кв. 2 | 4715019 | Меркурий 201 | 2025-05-10 | Лаишевский р-н | МКД
ГАБИШЕВО С, пр-кт. МОЛОДЕЖНЫЙ, д. 5, кв. 3 | 3727037 | Меркурий 201 | 2025-01-10 | Лаишевский р-н | МКД
ГАБИШЕВО С, пр-кт. МОЛОДЕЖНЫЙ, д. 5, кв. 16 | 3726553 | Меркурий 201 | 2025-01-01 | Лаишевский р-н | МКД
ГАБИШЕВО С, ул. ЛЕНИНСКАЯ, д. 6, кв. 7 | 4248353 | Меркурий 201 | 2025-02-10 | Лаишевский р-н | МКД
ГАБИШЕВО С, ул. ЛЕНИНСКАЯ, д. 6, кв. 8 | 4248647 | Меркурий 201 | 2025-02-10 | Лаишевский р-н | МКД
ГАБИШЕВО С, ул. ЛЕНИНСКАЯ, д. 6, кв. 10 | 3751420 | МЕРКУРИЙ 200 | 2025-01-01 | Лаишевский р-н | МКД
ГАБИШЕВО С, ул. ЛЕНИНСКАЯ, д. 6, кв. 11 | 20017806 | СЕ 101 | 2025-02-10 | Лаишевский р-н | МКД
ГАБИШЕВО С, ул. ЛЕНИНСКАЯ, д. 6, кв. 12 | 4248455 | Меркурий 201 | 2025-02-10 | Лаишевский р-н | МКД
ГАБИШЕВО С, ул. ЛЕНИНСКАЯ, д. 8, кв. 25 | 11411882 | "МЕРКУРИЙ 200" | 2025-07-19 | Лаишевский р-н | МКД
ГАБИШЕВО С, ул. ЛЕНИНСКАЯ, д. 8, кв. 26 | 05024940 2009 | "МЕРКУРИЙ 200" | 2025-04-01 | Лаишевский р-н | МКД
ГАБИШЕВО С, ул. ЛЕНИНСКАЯ, д. 8, кв. 28 | 04956556 Т1 2009 | "МЕРКУРИЙ 200" | 2025-04-01 | Лаишевский р-н | МКД
ГАБИШЕВО С, ул. ЛЕНИНСКАЯ, д. 8, кв. 32 | 29841714 | "МЕРКУРИЙ 200" | 2025-04-01 | Лаишевский р-н | МКД
ГАБИШЕВО С, ул. ОКТЯБРЬСКАЯ, д. 1, кв. 1 | 3781369 | Меркурий 201 | 2025-02-10 | Лаишевский р-н | МКД
ГАБИШЕВО С, ул. ОКТЯБРЬСКАЯ, д. 1, кв. 3 | 20018711 | СЕ 101 | 2025-04-10 | Лаишевский р-н | МКД
ГАБИШЕВО С, ул. ОКТЯБРЬСКАЯ, д. 1, кв. 4 | 3722789 | Меркурий 201 | 2025-01-01 | Лаишевский р-н | МКД
ГАБИШЕВО С, ул. ОКТЯБРЬСКАЯ, д. 1, кв. 10 | 20017361 | СЕ 101 | 2025-02-10 | Лаишевский р-н | МКД
ГАБИШЕВО С, ул. ОКТЯБРЬСКАЯ, д. 1, кв. 11 | 21029556 | СЕ 101 | 2025-01-01 | Лаишевский р-н | МКД
ГАБИШЕВО С, ул. ОКТЯБРЬСКАЯ, д. 1, кв. 13 | 4715671 | Меркурий 201 | 2025-05-10 | Лаишевский р-н | МКД
ГАБИШЕВО С, ул. ОКТЯБРЬСКАЯ, д. 1, кв. 17 | 4722531 | Меркурий 201 | 2025-05-10 | Лаишевский р-н | МКД
ГАБИШЕВО С, ул. ОКТЯБРЬСКАЯ, д. 1, кв. 19 | 20028810 | СЕ 101 | 2025-01-01 | Лаишевский р-н | МКД
ГАБИШЕВО С, ул. ОКТЯБРЬСКАЯ, д. 1, кв. 21 | 20017849 | СЕ 101 | 2025-03-10 | Лаишевский р-н | МКД
ГАБИШЕВО С, ул. ОКТЯБРЬСКАЯ, д. 1, кв. 22 | 244144 | СОЭ-52 | 2025-01-10 | Лаишевский р-н | МКД
ГАБИШЕВО С, ул. ОКТЯБРЬСКАЯ, д. 1, кв. 23 | 3780774 | Меркурий 201 | 2025-02-10 | Лаишевский р-н | МКД
ГАБИШЕВО С, ул. ОКТЯБРЬСКАЯ, д. 1, кв. 24 | 200178220 | СЕ 101 | 2025-02-10 | Лаишевский р-н | МКД
ГАБИШЕВО С, ул. ОКТЯБРЬСКАЯ, д. 2, кв. 3 | 4744906 | Меркурий 200.02 | 2025-01-01 | Лаишевский р-н | МКД
ГАБИШЕВО С, ул. ОКТЯБРЬСКАЯ, д. 2, кв. 5 | 21359 | Лейне Электро-01 1МШ | 2025-02-10 | Лаишевский р-н | МКД
ГАБИШЕВО С, ул. ОКТЯБРЬСКАЯ, д. 2, кв. 7 | 4554065 | Меркурий 201 | 2025-02-10 | Лаишевский р-н | МКД
ГАБИШЕВО С, ул. ОКТЯБРЬСКАЯ, д. 2, кв. 8 | 4965495 | Меркурий 201 | 2025-02-10 | Лаишевский р-н | МКД
ГАБИШЕВО С, ул. ОКТЯБРЬСКАЯ, д. 2, кв. 13 | 3722565 | Меркурий 201 | 2025-01-01 | Лаишевский р-н | МКД
ГАБИШЕВО С, ул. ОКТЯБРЬСКАЯ, д. 2, кв. 17 | 5091366 | Меркурий 201 | 2025-01-01 | Лаишевский р-н | МКД
ГАБИШЕВО С, ул. ОКТЯБРЬСКАЯ, д. 2, кв. 19 | 3726739 | Меркурий 201 | 2025-04-01 | Лаишевский р-н | МКД
ГАБИШЕВО С, ул. ОКТЯБРЬСКАЯ, д. 2, кв. 22 | 7789023044905 | СЕ 101 | 2025-10-10 | Лаишевский р-н | МКД
ГАБИШЕВО С, ул. ОКТЯБРЬСКАЯ, д. 3, кв. 1 | 3510973 | Меркурий 201 | 2025-01-01 | Лаишевский р-н | МКД
ГАБИШЕВО С, ул. ОКТЯБРЬСКАЯ, д. 3, кв. 2 | 3726422 | Меркурий 201 | 2025-01-10 | Лаишевский р-н | МКД
ГАБИШЕВО С, ул. ОКТЯБРЬСКАЯ, д. 3, кв. 3 | 3780978 | Меркурий 201 | 2025-02-10 | Лаишевский р-н | МКД
ГАБИШЕВО С, ул. ОКТЯБРЬСКАЯ, д. 3, кв. 4 | 3726730 | Меркурий 201 | 2025-01-10 | Лаишевский р-н | МКД
ГАБИШЕВО С, ул. ОКТЯБРЬСКАЯ, д. 3, кв. 9 | 4722142 | Меркурий 201 | 2025-05-10 | Лаишевский р-н | МКД
ГАБИШЕВО С, ул. ОКТЯБРЬСКАЯ, д. 3, кв. 11 | 4294772 | Меркурий 201 | 2025-01-01 | Лаишевский р-н | МКД
ГАБИШЕВО С, ул. ОКТЯБРЬСКАЯ, д. 3, кв. 14 | 4224030 | Меркурий 200.02 | 2025-02-10 | Лаишевский р-н | МКД
ГАБИШЕВО С, ул. ОКТЯБРЬСКАЯ, д. 3, кв. 19 | 31748 | СЕ 101 | 2025-05-10 | Лаишевский р-н | МКД
ГАБИШЕВО С, ул. ОКТЯБРЬСКАЯ, д. 3, кв. 20 | 3779231 | Меркурий 201 | 2025-02-10 | Лаишевский р-н | МКД
ГАБИШЕВО С, ул. ОКТЯБРЬСКАЯ, д. 3, кв. 21 | 3779059 | Меркурий 201 | 2025-02-10 | Лаишевский р-н | МКД
ГАБИШЕВО С, ул. ОКТЯБРЬСКАЯ, д. 3, кв. 22 | 446238 | ЦЭ6807Б | 2025-01-01 | Лаишевский р-н | МКД
ГАБИШЕВО С, ул. ОКТЯБРЬСКАЯ, д. 3, кв. 23 | 3779580 | Меркурий 201 | 2025-02-10 | Лаишевский р-н | МКД
ГАБИШЕВО С, ул. ОКТЯБРЬСКАЯ, д. 4, кв. 1 | 94485 | Лейне Электро-01 1МШ | 2025-02-10 | Лаишевский р-н | МКД
ГАБИШЕВО С, ул. ОКТЯБРЬСКАЯ, д. 4, кв. 2 | 7791019012427 | СЕ 101 | 2025-01-01 | Лаишевский р-н | МКД
ГАБИШЕВО С, ул. ОКТЯБРЬСКАЯ, д. 4, кв. 3 | 20027735 | СЕ 101 | 2025-02-10 | Лаишевский р-н | МКД
ГАБИШЕВО С, ул. ОКТЯБРЬСКАЯ, д. 4, кв. 5 | 5561921 | Меркурий 201 | 2025-10-10 | Лаишевский р-н | МКД
ГАБИШЕВО С, ул. ОКТЯБРЬСКАЯ, д. 4, кв. 6 | 4685452 | Меркурий 201 | 2025-01-01 | Лаишевский р-н | МКД
ГАБИШЕВО С, ул. ОКТЯБРЬСКАЯ, д. 4, кв. 7 | 3726657 | Меркурий 201 | 2025-01-01 | Лаишевский р-н | МКД
ГАБИШЕВО С, ул. ОКТЯБРЬСКАЯ, д. 4, кв. 12 | 7495018007098 | СЕ 102 | 2025-01-01 | Лаишевский р-н | МКД
ГАБИШЕВО С, ул. ОКТЯБРЬСКАЯ, д. 4, кв. 17 | 22011922 | СЕ 101 | 2025-01-01 | Лаишевский р-н | МКД
ГАБИШЕВО С, ул. ОКТЯБРЬСКАЯ, д. 4, кв. 18 | 21012822 | СЕ 101 | 2025-02-10 | Лаишевский р-н | МКД
ГАБИШЕВО С, ул. ОКТЯБРЬСКАЯ, д. 4, кв. 19 | 20021741 | СЕ 101 | 2025-02-10 | Лаишевский р-н | МКД
ГАБИШЕВО С, ул. ОКТЯБРЬСКАЯ, д. 4, кв. 21 | 7769021008859 | СЕ 101 | 2025-02-10 | Лаишевский р-н | МКД
ГАБИШЕВО С, ул. ОКТЯБРЬСКАЯ, д. 4, кв. 22 | 20026804 | СЕ 101 | 2025-02-10 | Лаишевский р-н | МКД
ГАБИШЕВО С, ул. ОКТЯБРЬСКАЯ, д. 4, кв. 23 | 20026849 | СЕ 101 | 2025-02-10 | Лаишевский р-н | МКД
ГАБИШЕВО С, ул. ОКТЯБРЬСКАЯ, д. 5, кв. 4 | 7791019000132 | СЕ 101 | 2025-01-01 | Лаишевский р-н | МКД
ГАБИШЕВО С, ул. ОКТЯБРЬСКАЯ, д. 5, кв. 5 | 4190196 | Меркурий 201 | 2025-01-01 | Лаишевский р-н | МКД
ГАБИШЕВО С, ул. ОКТЯБРЬСКАЯ, д. 5, кв. 6 | 3777445 | Меркурий 201 | 2025-02-10 | Лаишевский р-н | МКД
ГАБИШЕВО С, ул. ОКТЯБРЬСКАЯ, д. 5, кв. 7 | 7789022015189 | СЕ 101 | 2025-01-01 | Лаишевский р-н | МКД
ГАБИШЕВО С, ул. ОКТЯБРЬСКАЯ, д. 5, кв. 8 | 3779323 | Меркурий 201 | 2025-02-10 | Лаишевский р-н | МКД
ГАБИШЕВО С, ул. ОКТЯБРЬСКАЯ, д. 5, кв. 17 | 20017360 | СЕ 101 | 2025-03-10 | Лаишевский р-н | МКД
ГАБИШЕВО С, ул. ОКТЯБРЬСКАЯ, д. 5, кв. 18 | 4715325 | Меркурий 201 | 2025-05-10 | Лаишевский р-н | МКД
ГАБИШЕВО С, ул. ОКТЯБРЬСКАЯ, д. 5, кв. 20 | 4715840 | Меркурий 201 | 2025-05-10 | Лаишевский р-н | МКД
ГАБИШЕВО С, ул. ОКТЯБРЬСКАЯ, д. 5, кв. 21 | 3797168 | Меркурий 201 | 2025-02-10 | Лаишевский р-н | МКД
ГАБИШЕВО С, ул. ОКТЯБРЬСКАЯ, д. 5, кв. 24 | 4169334 | Меркурий 201 | 2025-01-01 | Лаишевский р-н | МКД
ГАБИШЕВО С, ул. ОКТЯБРЬСКАЯ, д. 6, кв. 7 | 4994046 | Меркурий 201 | 2025-05-10 | Лаишевский р-н | МКД
ГАБИШЕВО С, ул. ОКТЯБРЬСКАЯ, д. 6, кв. 9 | 22010098 | СЕ 101 | 2025-01-01 | Лаишевский р-н | МКД
ГАБИШЕВО С, ул. ОКТЯБРЬСКАЯ, д. 6, кв. 12 | 21020935 | СЕ 101 | 2025-01-01 | Лаишевский р-н | МКД
ГАБИШЕВО С, ул. ОКТЯБРЬСКАЯ, д. 6, кв. 13 | 7791020010847 | СЕ 101 | 2025-01-01 | Лаишевский р-н | МКД
ГАБИШЕВО С, ул. ОКТЯБРЬСКАЯ, д. 6, кв. 14 | 4659001 | Меркурий 201 | 2025-01-01 | Лаишевский р-н | МКД
ГАБИШЕВО С, ул. ОКТЯБРЬСКАЯ, д. 6, кв. 18 | 3717983 | Меркурий 201 | 2025-01-01 | Лаишевский р-н | МКД
ГАБИШЕВО С, ул. ОКТЯБРЬСКАЯ, д. 7, кв. 1 | 7789022015577 | СЕ 101 | 2025-01-01 | Лаишевский р-н | МКД
ГАБИШЕВО С, ул. ОКТЯБРЬСКАЯ, д. 7, кв. 2 | 3726606 | Меркурий 201 | 2025-01-01 | Лаишевский р-н | МКД
ГАБИШЕВО С, ул. ОКТЯБРЬСКАЯ, д. 7, кв. 12 | 21034975 | СЕ 101 | 2025-01-01 | Лаишевский р-н | МКД
ГАБИШЕВО С, ул. ОКТЯБРЬСКАЯ, д. 7, кв. 13 | 1020825 | СЕ 101 | 2025-01-01 | Лаишевский р-н | МКД
ГАБИШЕВО С, ул. ОКТЯБРЬСКАЯ, д. 7, кв. 14 | 3722357 | Меркурий 201 | 2025-01-10 | Лаишевский р-н | МКД
ГАБИШЕВО С, ул. ОКТЯБРЬСКАЯ, д. 7, кв. 15 | 21021323 | СЕ 101 | 2025-01-01 | Лаишевский р-н | МКД
ГАБИШЕВО С, ул. ОКТЯБРЬСКАЯ, д. 7, кв. 16 | 23062111 | СЕ 101 | 2025-05-10 | Лаишевский р-н | МКД
ГАБИШЕВО С, ул. ОКТЯБРЬСКАЯ, д. 7, кв. 17 | 21032022 | СЕ 101 | 2025-01-01 | Лаишевский р-н | МКД
ГАБИШЕВО С, ул. ПРИВОЛЖСКАЯ, д. 37, кв. 1 | 7789023039669 | СЕ 101 | 2025-01-01 | Лаишевский р-н | МКД
ГАБИШЕВО С, ул. ПРИВОЛЖСКАЯ, д. 37, кв. 2 | 2001038 | Меркурий 202 | 2025-01-01 | Лаишевский р-н | МКД
ГАБИШЕВО С, ул. ПРИВОЛЖСКАЯ, д. 37, кв. 9 | 3718889 | Меркурий 201 | 2025-01-10 | Лаишевский р-н | МКД
ГАБИШЕВО С, ул. ПРИВОЛЖСКАЯ, д. 37, кв. 11 | 3722574 | Меркурий 201 | 2025-01-10 | Лаишевский р-н | МКД
ГАБИШЕВО С, ул. ПРИВОЛЖСКАЯ, д. 37, кв. 12 | 7789025036851 | СЕ 101 | 2025-01-01 | Лаишевский р-н | МКД
ГАБИШЕВО С, ул. ПРИВОЛЖСКАЯ, д. 37, кв. 22 | 21026147 | СЕ 101 | 2025-01-01 | Лаишевский р-н | МКД
ГАБИШЕВО С, ул. ПРИВОЛЖСКАЯ, д. 37, кв. 23 | 5073994 | Меркурий 201 | 2025-02-10 | Лаишевский р-н | МКД
ГАБИШЕВО С, ул. ПРИВОЛЖСКАЯ, д. 39, кв. 3 | 22010064 | СЕ 101 | 2025-01-01 | Лаишевский р-н | МКД
ГАБИШЕВО С, ул. ПРИВОЛЖСКАЯ, д. 39, кв. 4 | 4722755 | Меркурий 201 | 2025-05-10 | Лаишевский р-н | МКД
ГАБИШЕВО С, ул. ПРИВОЛЖСКАЯ, д. 39, кв. 8 | 3717947 | Меркурий 201 | 2025-01-10 | Лаишевский р-н | МКД
ГАБИШЕВО С, ул. ПРИВОЛЖСКАЯ, д. 39, кв. 10 | 3713851 | Меркурий 201 | 2025-01-10 | Лаишевский р-н | МКД
ГАБИШЕВО С, ул. ПРИВОЛЖСКАЯ, д. 39, кв. 12 | 3725398 | Меркурий 201 | 2025-02-10 | Лаишевский р-н | МКД
ГАБИШЕВО С, ул. ПРИВОЛЖСКАЯ, д. 39, кв. 13 | 3779365 | Меркурий 201 | 2025-02-10 | Лаишевский р-н | МКД
ГАБИШЕВО С, ул. ПРИВОЛЖСКАЯ, д. 39, кв. 14 | 21028278 | СЕ 101 | 2025-01-01 | Лаишевский р-н | МКД
ГАБИШЕВО С, ул. ПРИВОЛЖСКАЯ, д. 39, кв. 18 | 21009268 | СЕ 101 | 2025-02-10 | Лаишевский р-н | МКД
ГАБИШЕВО С, ул. ПРИВОЛЖСКАЯ, д. 39, кв. 19 | 44568 | СО-Э449 1М | 2025-01-01 | Лаишевский р-н | МКД
ГАБИШЕВО С, ул. ПРИВОЛЖСКАЯ, д. 39, кв. 20 | 4723246 | Меркурий 201 | 2025-12-01 | Лаишевский р-н | МКД
ГАБИШЕВО С, ул. ПРИВОЛЖСКАЯ, д. 39, кв. 22 | 3715247 | Меркурий 201 | 2025-01-10 | Лаишевский р-н | МКД
ГАБИШЕВО С, ул. ПРИВОЛЖСКАЯ, д. 39, кв. 24 | 3725322 | Меркурий 201 | 2025-01-10 | Лаишевский р-н | МКД
ГАБИШЕВО С, ул. ПРИВОЛЖСКАЯ, д. 39, кв. 25 | 7789021027353 | СЕ 101 | 2025-01-01 | Лаишевский р-н | МКД
ГАБИШЕВО С, ул. ПРИВОЛЖСКАЯ, д. 39, кв. 26 | 21028300 | СЕ 101 | 2025-01-01 | Лаишевский р-н | МКД
ГАБИШЕВО С, ул. ПРИВОЛЖСКАЯ, д. 39, кв. 27 | 4181069 | Меркурий 201 | 2025-01-10 | Лаишевский р-н | МКД
ГАБИШЕВО С, ул. ПРИВОЛЖСКАЯ, д. 41, кв. 1 | 7129020035654 | ЦЭ6807П | 2025-01-01 | Лаишевский р-н | МКД
ГАБИШЕВО С, ул. ПРИВОЛЖСКАЯ, д. 41, кв. 2 | 22013780 | СЕ 101 | 2025-01-01 | Лаишевский р-н | МКД
ГАБИШЕВО С, ул. ПРИВОЛЖСКАЯ, д. 41, кв. 3 | 22014524 | СЕ 101 | 2025-01-01 | Лаишевский р-н | МКД
ГАБИШЕВО С, ул. ПРИВОЛЖСКАЯ, д. 41, кв. 4 | 247112023 | Лейне Электро-01 1МШ | 2025-01-01 | Лаишевский р-н | МКД
ГАБИШЕВО С, ул. ПРИВОЛЖСКАЯ, д. 41, кв. 5 | 4720281 | Меркурий 201 | 2025-05-10 | Лаишевский р-н | МКД
ГАБИШЕВО С, ул. ПРИВОЛЖСКАЯ, д. 41, кв. 8 | 3723992 | Меркурий 201 | 2025-01-10 | Лаишевский р-н | МКД
ГАБИШЕВО С, ул. ПРИВОЛЖСКАЯ, д. 41, кв. 9 | 7789020016927 | СЕ 101 | 2025-01-01 | Лаишевский р-н | МКД
ГАБИШЕВО С, ул. ПРИВОЛЖСКАЯ, д. 41, кв. 10 | 21027047 | СЕ 101 | 2025-07-01 | Лаишевский р-н | МКД
ГАБИШЕВО С, ул. ПРИВОЛЖСКАЯ, д. 41, кв. 12 | 21027931 | СЕ 101 | 2025-01-01 | Лаишевский р-н | МКД
ГАБИШЕВО С, ул. ПРИВОЛЖСКАЯ, д. 41, кв. 13 | 21027045 | СЕ 101 | 2025-01-01 | Лаишевский р-н | МКД
ГАБИШЕВО С, ул. ПРИВОЛЖСКАЯ, д. 41, кв. 15 | 3715346 | Меркурий 201 | 2025-02-10 | Лаишевский р-н | МКД
ГАБИШЕВО С, ул. ПРИВОЛЖСКАЯ, д. 41, кв. 16 | 3798786 | Меркурий 201 | 2025-02-10 | Лаишевский р-н | МКД
ГАБИШЕВО С, ул. ПРИВОЛЖСКАЯ, д. 41, кв. 18 | 7789021022070 | СЕ 101 | 2025-06-10 | Лаишевский р-н | МКД
ГАБИШЕВО С, ул. ПРИВОЛЖСКАЯ, д. 41, кв. 19 | 21028843 | СЕ 101 | 2025-01-01 | Лаишевский р-н | МКД
ГАБИШЕВО С, ул. ПРИВОЛЖСКАЯ, д. 41, кв. 20 | 21026302 | СЕ 101 | 2025-01-01 | Лаишевский р-н | МКД
ГАБИШЕВО С, ул. ПРИВОЛЖСКАЯ, д. 41, кв. 21 | 4561472 | Меркурий 201 | 2025-01-01 | Лаишевский р-н | МКД
ГАБИШЕВО С, ул. ПРИВОЛЖСКАЯ, д. 41, кв. 23 | 21021717 | СЕ 101 | 2025-01-01 | Лаишевский р-н | МКД
ГАБИШЕВО С, ул. ПРИВОЛЖСКАЯ, д. 41, кв. 24 | 3725363 | Меркурий 201 | 2025-01-10 | Лаишевский р-н | МКД
ГАБИШЕВО С, ул. ПРИВОЛЖСКАЯ, д. 41, кв. 26 | 19011468 | СЕ 101 | 2025-05-10 | Лаишевский р-н | МКД
ГАБИШЕВО С, ул. СОВЕТСКАЯ, д. 1, кв. 2 | 3726653 | Меркурий 201 | 2025-01-10 | Лаишевский р-н | МКД
ГАБИШЕВО С, ул. СОВЕТСКАЯ, д. 1, кв. 9 | 4241044 | Меркурий 201 | 2025-01-01 | Лаишевский р-н | МКД
ГАБИШЕВО С, ул. СОВЕТСКАЯ, д. 1, кв. 14 | 4248396 | Меркурий 201 | 2025-02-10 | Лаишевский р-н | МКД
ГАБИШЕВО С, ул. СОВЕТСКАЯ, д. 1, кв. 22 | 7789025041237 | СЕ 101 | 2025-01-09 | Лаишевский р-н | МКД
ГАБИШЕВО С, ул. СОВЕТСКАЯ, д. 1А, кв. 6 | 7011019004013 | СЕ 102 | 2025-01-01 | Лаишевский р-н | МКД
ГАБИШЕВО С, ул. СОВЕТСКАЯ, д. 2, кв. 2 | 4720648 | Меркурий 201 | 2025-05-10 | Лаишевский р-н | МКД
ГАБИШЕВО С, ул. СОВЕТСКАЯ, д. 2, кв. 6 | 4291531 | Меркурий 201 | 2025-01-01 | Лаишевский р-н | МКД
ГАБИШЕВО С, ул. СОВЕТСКАЯ, д. 2, кв. 10 | 34217 | СЕ 101 | 2025-05-10 | Лаишевский р-н | МКД
ГАБИШЕВО С, ул. СОВЕТСКАЯ, д. 2, кв. 11 | 3726449 | Меркурий 201 | 2025-01-10 | Лаишевский р-н | МКД
ГАБИШЕВО С, ул. СОВЕТСКАЯ, д. 2, кв. 14 | 3722799 | Меркурий 201 | 2025-01-10 | Лаишевский р-н | МКД
ГАБИШЕВО С, ул. СОВЕТСКАЯ, д. 2, кв. 16 | 4234604 | Меркурий 201 | 2025-01-01 | Лаишевский р-н | МКД
ГАБИШЕВО С, ул. СОВЕТСКАЯ, д. 4, кв. 4 | 23061745 | СЕ 101 | 2025-05-10 | Лаишевский р-н | МКД
ГАБИШЕВО С, ул. СОВЕТСКАЯ, д. 4, кв. 6 | 3772530 | Меркурий 200.02 | 2025-05-10 | Лаишевский р-н | МКД
ГАБИШЕВО С, ул. СОВЕТСКАЯ, д. 4, кв. 18 | 3723212 | Меркурий 201 | 2025-01-01 | Лаишевский р-н | МКД
ГАБИШЕВО С, ул. СОВЕТСКАЯ, д. 4, кв. 21 | 3779373 | Меркурий 201 | 2025-02-10 | Лаишевский р-н | МКД
ГАБИШЕВО С, ул. СОВЕТСКАЯ, д. 4, кв. 22 | 4268623 | Меркурий 201 | 2025-01-01 | Лаишевский р-н | МКД
ГАБИШЕВО С, ул. СОВЕТСКАЯ, д. 4, кв. 23 | 3779294 | Меркурий 201 | 2025-02-10 | Лаишевский р-н | МКД
ГАБИШЕВО С, ул. СОВЕТСКАЯ, д. 4, кв. 25 | 22010329 | СЕ 101 | 2025-05-10 | Лаишевский р-н | МКД
ГАБИШЕВО С, ул. СОВЕТСКАЯ, д. 4, кв. 26 | 3777443 | Меркурий 201 | 2025-02-10 | Лаишевский р-н | МКД
ГАБИШЕВО С, ул. СОВЕТСКАЯ, д. 4, кв. 30 | 3777559 | Меркурий 201 | 2025-02-10 | Лаишевский р-н | МКД
ГАБИШЕВО С, ул. СОВЕТСКАЯ, д. 4, кв. 31 | 3779547 | Меркурий 201 | 2025-02-10 | Лаишевский р-н | МКД
ГАБИШЕВО С, ул. СОВЕТСКАЯ, д. 4, кв. 33 | 3726947 | Меркурий 201 | 2025-01-10 | Лаишевский р-н | МКД
ГАБИШЕВО С, ул. СОВЕТСКАЯ, д. 4, кв. 34 | 3722916 | Меркурий 201 | 2025-01-01 | Лаишевский р-н | МКД
ГАБИШЕВО С, ул. СОВЕТСКАЯ, д. 4, кв. 36 | 4295314 | Меркурий 201 | 2025-01-01 | Лаишевский р-н | МКД
ГАБИШЕВО С, ул. СОВЕТСКАЯ, д. 4, кв. 38 | 4552135 | Меркурий 201 | 2025-01-01 | Лаишевский р-н | МКД
ГАБИШЕВО С, ул. СОВЕТСКАЯ, д. 4, кв. 39 | 3774988 | Меркурий 201 | 2025-02-10 | Лаишевский р-н | МКД
ГАБИШЕВО С, ул. СОВЕТСКАЯ, д. 4, кв. 40 | 3777222 | Меркурий 201 | 2025-02-10 | Лаишевский р-н | МКД
ГАБИШЕВО С, ул. СОВЕТСКАЯ, д. 6, кв. 4 | 7789022009110 | СЕ 101 | 2025-01-01 | Лаишевский р-н | МКД
ГАБИШЕВО С, ул. СОВЕТСКАЯ, д. 6, кв. 5 | 4755200 | Меркурий 200.02 | 2025-01-01 | Лаишевский р-н | МКД
ГАБИШЕВО С, ул. СОВЕТСКАЯ, д. 6, кв. 12 | 7789021009741 | СЕ 101 | 2025-01-01 | Лаишевский р-н | МКД
ГАБИШЕВО С, ул. СОВЕТСКАЯ, д. 6, кв. 18 | 4246728 | Меркурий 201 | 2025-01-01 | Лаишевский р-н | МКД
ГАБИШЕВО С, ул. СОВЕТСКАЯ, д. 8, кв. 1 | 7789024012157 | СЕ 101 | 2025-05-10 | Лаишевский р-н | МКД
ГАБИШЕВО С, ул. СОВЕТСКАЯ, д. 8, кв. 4 | 7789023060613 | СЕ 101 | 2025-05-10 | Лаишевский р-н | МКД
ГАБИШЕВО С, ул. СОВЕТСКАЯ, д. 8, кв. 10 | 4720651 | Меркурий 201 | 2025-07-18 | Лаишевский р-н | МКД
ГАБИШЕВО С, ул. СОВЕТСКАЯ, д. 8, кв. 13 | 49318 | СЦЭТ-12 | 2025-02-10 | Лаишевский р-н | МКД
ГАБИШЕВО С, ул. СОВЕТСКАЯ, д. 8, кв. 14 | 23041 | Лейне Электро-01 1МШ | 2025-01-01 | Лаишевский р-н | МКД
ЛАИШЕВО Г, ул. 26 ПАРТСЪЕЗДА, д. 2А, кв. 12 | 7129020036820 | ЦЭ7680 | 2025-05-01 | Лаишевский р-н | МКД
ЛАИШЕВО Г, ул. 26 ПАРТСЪЕЗДА, д. 2А, кв. 13 | 7789020014408 | СЕ 101 S6 145 | 2025-07-09 | Лаишевский р-н | МКД
ЛАИШЕВО Г, ул. 26 ПАРТСЪЕЗДА, д. 2А, кв. 15 | 7791025011718 | СЕ 101 S6 145 | 2025-10-13 | Лаишевский р-н | МКД
ЛАИШЕВО Г, ул. 26 ПАРТСЪЕЗДА, д. 2А, кв. 22 | 7128020012365 | ЦЭ7680 | 2025-05-25 | Лаишевский р-н | МКД
ЛАИШЕВО Г, ул. 26 ПАРТСЪЕЗДА, д. 2А, кв. 23 | 7791025012705 | СЕ 101 S6 145 | 2025-01-01 | Лаишевский р-н | МКД
ЛАИШЕВО Г, ул. 26 ПАРТСЪЕЗДА, д. 2А, кв. 25 | 53627 | Лейне Электро-01 1МШ | 2025-11-25 | Лаишевский р-н | МКД
ЛАИШЕВО Г, ул. А.МАТРОСОВА, д. 22, кв. 3 | 7789023055068 | СЕ 101 S6 145 | 2025-08-23 | Лаишевский р-н | МКД
ЛАИШЕВО Г, ул. А.МАТРОСОВА, д. 22, кв. 7 | 4658668 | Меркурий 201 | 2025-07-23 | Лаишевский р-н | МКД
ЛАИШЕВО Г, ул. ГАГАРИНА, д. 1А, кв. 9 | 4209007 | Меркурий 200 | 2025-05-01 | Лаишевский р-н | МКД
ЛАИШЕВО Г, ул. ГАГАРИНА, д. 1А, кв. 12 | 80232 | СО-И449 | 2025-08-07 | Лаишевский р-н | МКД
ЛАИШЕВО Г, ул. ДЕКАБРИСТОВ, д. 1А, кв. 7 | 7789021028905 | СЕ 101 S6 145 | 2025-06-21 | Лаишевский р-н | МКД
ЛАИШЕВО Г, ул. ДЕКАБРИСТОВ, д. 1Б, кв. 7 | 35739 | ЦЭ7680 | 2025-05-01 | Лаишевский р-н | МКД
ЛАИШЕВО Г, ул. ДЕКАБРИСТОВ, д. 1Б, кв. 8 | 7789027023933 | СЕ 101 S6 145 | 2025-01-01 | Лаишевский р-н | МКД
ЛАИШЕВО Г, ул. ДЕКАБРИСТОВ, д. 1Б, кв. 16 | 30564 | Лейне Электро-01 1МШ | 2025-10-01 | Лаишевский р-н | МКД
ЛАИШЕВО Г, ул. ДЗЕРЖИНСКОГО, д. 53/8, кв. 44 | 37767146 | "МЕРКУРИЙ 200" | 2025-10-06 | Лаишевский р-н | МКД
ЛАИШЕВО Г, ул. КАРЛА МАРКСА, д. 11, кв. 1 | 4659384 | Меркурий 201 | 2025-07-23 | Лаишевский р-н | МКД
ЛАИШЕВО Г, ул. КАРЛА МАРКСА, д. 11, кв. 2 | 5517012 | Меркурий 202 | 2025-11-23 | Лаишевский р-н | МКД
ЛАИШЕВО Г, ул. КАРЛА МАРКСА, д. 11, кв. 8 | 4658954 | Меркурий 201 | 2025-01-23 | Лаишевский р-н | МКД
ЛАИШЕВО Г, ул. КОММУНАЛЬНАЯ, д. 1, кв. 4 | 7789024011715 | СЕ 101 S6 145 | 2025-11-20 | Лаишевский р-н | МКД
ЛАИШЕВО Г, ул. КОМСОМОЛЬСКАЯ, д. 2А, кв. 8 | 7789018057794 | СЕ 101 S6 145 | 2025-03-18 | Лаишевский р-н | МКД
ЛАИШЕВО Г, ул. ЛЕБЕДЕВОЙ, д. 34, кв. 10 | 87054 | Лейне Электро-01 1МШ | 2025-08-14 | Лаишевский р-н | МКД
ЛАИШЕВО Г, ул. ЛЕБЕДЕВОЙ, д. 34, кв. 19 | 7789021001936 | СЕ 101 S6 145 | 2025-06-08 | Лаишевский р-н | МКД
ЛАИШЕВО Г, ул. ЛЕБЕДЕВОЙ, д. 34, кв. 24 | 7789023051018 | СЕ 101 S6 145 | 2025-08-21 | Лаишевский р-н | МКД
ЛАИШЕВО Г, ул. ЛЕБЕДЕВОЙ, д. 36, кв. 2 | 7289021028096 | СЕ 101 S6 145 | 2025-06-01 | Лаишевский р-н | МКД
ЛАИШЕВО Г, ул. ЛЕБЕДЕВОЙ, д. 36, кв. 16 | 19541 | Лейне Электро-01 1МШ | 2025-08-24 | Лаишевский р-н | МКД
ЛАИШЕВО Г, ул. ЛЕБЕДЕВОЙ, д. 38А, кв. 10 | 89018055938 | СЕ 101 S6 145 | 2025-01-01 | Лаишевский р-н | МКД
ЛАИШЕВО Г, ул. ЛЕБЕДЕВОЙ, д. 38А, кв. 12 | 4755888 | Меркурий 200 | 2025-09-11 | Лаишевский р-н | МКД
ЛАИШЕВО Г, ул. ЛЕБЕДЕВОЙ, д. 42, кв. 1 | 7789021023390 | СЕ 101 S6 145 | 2025-06-01 | Лаишевский р-н | МКД
ЛАИШЕВО Г, ул. ЛЕБЕДЕВОЙ, д. 42, кв. 3 | 5521609 | Меркурий 201.5 | 2025-05-03 | Лаишевский р-н | МКД
ЛАИШЕВО Г, ул. ЛЕБЕДЕВОЙ, д. 42, кв. 6 | 7791025015524 | СЕ 101 S6 145 | 2025-01-01 | Лаишевский р-н | МКД
ЛАИШЕВО Г, ул. ЛЕБЕДЕВОЙ, д. 42, кв. 16 | 7789021019814 | СЕ 101 S6 145 | 2025-05-01 | Лаишевский р-н | МКД
ЛАИШЕВО Г, ул. ЛЕБЕДЕВОЙ, д. 43, кв. 5 | 7791023018577 | СЕ 101 S6 145 | 2025-01-01 | Лаишевский р-н | МКД
ЛАИШЕВО Г, ул. ЛЕБЕДЕВОЙ, д. 43, кв. 6 | 761915 | СО-505 | 2025-01-01 | Лаишевский р-н | МКД
ЛАИШЕВО Г, ул. ЛЕБЕДЕВОЙ, д. 43, кв. 7 | 50124 | Лейне Электро-01 1МШ | 2025-11-26 | Лаишевский р-н | МКД
ЛАИШЕВО Г, ул. ЛЕБЕДЕВОЙ, д. 43, кв. 8 | 7789021019812 | СЕ 101 S6 145 | 2025-05-01 | Лаишевский р-н | МКД
ЛАИШЕВО Г, ул. ЛЕБЕДЕВОЙ, д. 43, кв. 10 | 7789020014045 | СЕ 101 S6 145 | 2025-07-08 | Лаишевский р-н | МКД
ЛАИШЕВО Г, ул. ЛЕБЕДЕВОЙ, д. 43А, кв. 18 | 3726551 | Меркурий 201 | 2025-01-01 | Лаишевский р-н | МКД
ЛАИШЕВО Г, ул. ЛЕБЕДЕВОЙ, д. 44, кв. 8 | 7087 | Лейне Электро-01 1МШ | 2025-08-05 | Лаишевский р-н | МКД
ЛАИШЕВО Г, ул. ЛЕБЕДЕВОЙ, д. 44, кв. 15 | 3556 | Лейне Электро-01 1МШ | 2025-08-05 | Лаишевский р-н | МКД
ЛАИШЕВО Г, ул. ЛЕБЕДЕВОЙ, д. 47, кв. 7 | 7791023011395 | СЕ 101 S6 145 | 2025-06-01 | Лаишевский р-н | МКД
ЛАИШЕВО Г, ул. ЛЕБЕДЕВОЙ, д. 47, кв. 13 | 7791023011396 | СЕ 101 S6 145 | 2025-06-08 | Лаишевский р-н | МКД
ЛАИШЕВО Г, ул. ЛЕБЕДЕВОЙ, д. 47, кв. 16 | 7789023028643 | СЕ 101 S6 145 | 2025-08-21 | Лаишевский р-н | МКД
ЛАИШЕВО Г, ул. ЛЕБЕДЕВОЙ, д. 47, кв. 17 | 7791020010064 | СЕ 101 S6 145 | 2025-05-13 | Лаишевский р-н | МКД
ЛАИШЕВО Г, ул. МАТВЕЕВА, д. 1А, кв. 1 | 7789023063952 | СЕ 101 S6 145 | 2025-08-23 | Лаишевский р-н | МКД
ЛАИШЕВО Г, ул. МАТВЕЕВА, д. 1А, кв. 4 | 322511 | СОЭ-5 | 2025-10-01 | Лаишевский р-н | МКД
ЛАИШЕВО Г, ул. МАЯКОВСКОГО, д. 19Б, кв. 1 | 4666700 | Меркурий 201 | 2025-09-19 | Лаишевский р-н | МКД
ЛАИШЕВО Г, ул. МАЯКОВСКОГО, д. 19Б, кв. 2 | 4654577 | Меркурий 201 | 2025-09-01 | Лаишевский р-н | МКД
ЛАИШЕВО Г, ул. О.КОШЕВОГО, д. 1, кв. 1 | 4223454 | Меркурий 200 | 2025-09-16 | Лаишевский р-н | МКД
ЛАИШЕВО Г, ул. О.КОШЕВОГО, д. 1, кв. 2 | 99815 | Лейне Электро-01 1МШ | 2025-07-17 | Лаишевский р-н | МКД
ЛАИШЕВО Г, ул. О.КОШЕВОГО, д. 1, кв. 3 | 7789021028736 | СЕ 101 S6 145 | 2025-05-01 | Лаишевский р-н | МКД
ЛАИШЕВО Г, ул. О.КОШЕВОГО, д. 1, кв. 5 | 376163509 | Меркурий 201 | 2025-01-01 | Лаишевский р-н | МКД
ЛАИШЕВО Г, ул. О.КОШЕВОГО, д. 1, кв. 9 | 7129021032895 | ЦЭ7680 | 2025-06-15 | Лаишевский р-н | МКД
ЛАИШЕВО Г, ул. О.КОШЕВОГО, д. 3, кв. 7 | 7789022014078 | СЕ 101 S6 145 | 2025-11-01 | Лаишевский р-н | МКД
ЛАИШЕВО Г, ул. О.КОШЕВОГО, д. 3, кв. 12 | 7495020001080 | СЕ 102 | 2025-06-01 | Лаишевский р-н | МКД
ЛАИШЕВО Г, ул. О.КОШЕВОГО, д. 3, кв. 14 | 54488 | Лейне Электро-01 1МШ | 2025-01-01 | Лаишевский р-н | МКД
Зеленодольск г, ул. Королева, д. 19, кв. 80 | 42529623 | СО-Э449 1М | 2025-01-01 | Зеленодольский р-н | МКД
ЛАИШЕВО Г, ул. О.КОШЕВОГО, д. 13, кв. 13 | 7789022011347 | СЕ 101 S6 145 | 2025-07-13 | Лаишевский р-н | МКД
ЛАИШЕВО Г, ул. О.КОШЕВОГО, д. 17, кв. 5 | 4654677 | Меркурий 201 | 2025-07-01 | Лаишевский р-н | МКД
ЛАИШЕВО Г, ул. О.КОШЕВОГО, д. 38, кв. 4 | 3812669 | Меркурий 200 | 2025-07-17 | Лаишевский р-н | МКД
ЛАИШЕВО Г, ул. О.КОШЕВОГО, д. 38, кв. 6 | 7791020016749 | СЕ 101 S6 145 | 2025-01-01 | Лаишевский р-н | МКД
ЛАИШЕВО Г, ул. О.КОШЕВОГО, д. 38, кв. 7 | 7129020033708 | ЦЭ7680 | 2025-05-25 | Лаишевский р-н | МКД
ЛАИШЕВО Г, ул. О.КОШЕВОГО, д. 38, кв. 8 | 7495020001309 | СЕ 102 | 2025-05-01 | Лаишевский р-н | МКД
ЛАИШЕВО Г, ул. О.КОШЕВОГО, д. 38А, кв. 1 | 11450 | Лейне Электро-01 1МШ | 2025-01-01 | Лаишевский р-н | МКД
ЛАИШЕВО Г, ул. О.КОШЕВОГО, д. 38А, кв. 4 | 5500035 | Меркурий 201 | 2025-11-18 | Лаишевский р-н | МКД
ЛАИШЕВО Г, ул. О.КОШЕВОГО, д. 38А, кв. 13 | 9018054962 | СЕ 101 S6 145 | 2025-01-01 | Лаишевский р-н | МКД
ЛАИШЕВО Г, ул. О.КОШЕВОГО, д. 38А, кв. 14 | 7791025012835 | СЕ 101 S6 145 | 2025-01-01 | Лаишевский р-н | МКД
ЛАИШЕВО Г, ул. О.КОШЕВОГО, д. 38А, кв. 16 | 24176 | Лейне Электро-01 1МШ | 2025-08-25 | Лаишевский р-н | МКД
ЛАИШЕВО Г, ул. О.КОШЕВОГО, д. 40, кв. 11 | 47679 | Лейне Электро-01 1МШ | 2025-11-24 | Лаишевский р-н | МКД
ЛАИШЕВО Г, ул. О.КОШЕВОГО, д. 42, кв. 15 | 7789023045997 | СЕ 101 S6 145 | 2025-10-14 | Лаишевский р-н | МКД
ЛАИШЕВО Г, ул. О.КОШЕВОГО, д. 44, кв. 1 | 7791023034359 | СЕ 101 S6 145 | 2025-10-01 | Лаишевский р-н | МКД
ЛАИШЕВО Г, ул. О.КОШЕВОГО, д. 44, кв. 3 | 7791020017149 | СЕ 101 S6 145 | 2025-05-22 | Лаишевский р-н | МКД
ЛАИШЕВО Г, ул. О.КОШЕВОГО, д. 44, кв. 4 | 7791020007299 | СЕ 101 S6 145 | 2025-05-12 | Лаишевский р-н | МКД
ЛАИШЕВО Г, ул. О.КОШЕВОГО, д. 44, кв. 16 | 93608 | Лейне Электро-01 1МШ | 2025-05-12 | Лаишевский р-н | МКД
ЛАИШЕВО Г, ул. О.КОШЕВОГО, д. 44, кв. 18 | 7789022010135 | СЕ 101 S6 145 | 2025-05-01 | Лаишевский р-н | МКД
ЛАИШЕВО Г, ул. ПЕРВОМАЙСКАЯ, д. 47, кв. 2 | 26006 | Лейне Электро-01 1МШ | 2025-09-01 | Лаишевский р-н | МКД
ЛАИШЕВО Г, ул. ПЕРВОМАЙСКАЯ, д. 47А, кв. 2 | 87972 | Лейне Электро-01 1МШ | 2025-12-01 | Лаишевский р-н | МКД
ЛАИШЕВО Г, ул. ПЕРВОМАЙСКАЯ, д. 49, кв. 3 | 5072765 | Меркурий 201 | 2025-09-25 | Лаишевский р-н | МКД
ЛАИШЕВО Г, ул. ПЕРВОМАЙСКАЯ, д. 49, кв. 11 | 7791020007431 | СЕ 101 S6 145 | 2025-10-15 | Лаишевский р-н | МКД
ЛАИШЕВО Г, ул. ПЕРВОМАЙСКАЯ, д. 49, кв. 18 | 25632 | Лейне Электро-01 1МШ | 2025-11-02 | Лаишевский р-н | МКД
ЛАИШЕВО Г, ул. ПРОИЗВОДСТВЕННАЯ, д. 4В, кв. 4 | 7789022001951 | СЕ 101 S6 145 | 2025-05-07 | Лаишевский р-н | МКД
ЛАИШЕВО Г, ул. ПРОИЗВОДСТВЕННАЯ, д. 4В, кв. 9 | 7128020012012 | ЦЭ7680 | 2025-06-01 | Лаишевский р-н | МКД
ЛАИШЕВО Г, ул. С.САЙДАШЕВА, д. 1, кв. 1 | 7791020017093 | СЕ 101 S6 145 | 2025-05-21 | Лаишевский р-н | МКД
ЛАИШЕВО Г, ул. С.САЙДАШЕВА, д. 1, кв. 3 | 521670309 | Меркурий 201 | 2025-01-01 | Лаишевский р-н | МКД
ЛАИШЕВО Г, ул. С.САЙДАШЕВА, д. 3, кв. 5 | 4147226 | Меркурий 201 | 2025-08-01 | Лаишевский р-н | МКД
ЛАИШЕВО Г, ул. С.САЙДАШЕВА, д. 3, кв. 14 | 7789025025110 | СЕ 101 S6 145 | 2025-10-07 | Лаишевский р-н | МКД
ЛАИШЕВО Г, ул. С.САЙДАШЕВА, д. 3, кв. 15 | 4577859 | Меркурий 201 | 2025-01-01 | Лаишевский р-н | МКД
ЛАИШЕВО Г, ул. С.САЙДАШЕВА, д. 3, кв. 16 | 3810323 | Меркурий 200 | 2025-01-01 | Лаишевский р-н | МКД
ЛАИШЕВО Г, ул. С.САЙДАШЕВА, д. 5, кв. 1 | 24154 | Лейне Электро-01 1МШ | 2025-08-26 | Лаишевский р-н | МКД
ЛАИШЕВО Г, ул. У.ГРОМОВОЙ, д. 33а, кв. 1 | 4758379 | Меркурий 200 | 2025-06-01 | Лаишевский р-н | МКД
ЛАИШЕВО Г, ул. У.ГРОМОВОЙ, д. 33а, кв. 2 | 4758591 | Меркурий 200 | 2025-06-01 | Лаишевский р-н | МКД
ЛАИШЕВО Г, ул. У.ГРОМОВОЙ, д. 33а, кв. 3 | 4758678 | Меркурий 200 | 2025-06-01 | Лаишевский р-н | МКД
ЛАИШЕВО Г, ул. У.ГРОМОВОЙ, д. 33а, кв. 4 | 4758571 | Меркурий 200 | 2025-06-01 | Лаишевский р-н | МКД
ЛАИШЕВО Г, ул. У.ГРОМОВОЙ, д. 33а, кв. 5 | 4758580 | Меркурий 200 | 2025-06-01 | Лаишевский р-н | МКД
ЛАИШЕВО Г, ул. У.ГРОМОВОЙ, д. 33а, кв. 6 | 4758229 | Меркурий 200 | 2025-06-01 | Лаишевский р-н | МКД
ЛАИШЕВО Г, ул. У.ГРОМОВОЙ, д. 33а, кв. 7 | 4758700 | Меркурий 200 | 2025-06-01 | Лаишевский р-н | МКД
ЛАИШЕВО Г, ул. У.ГРОМОВОЙ, д. 33а, кв. 8 | 4758393 | Меркурий 200 | 2025-06-01 | Лаишевский р-н | МКД
ЛАИШЕВО Г, ул. У.ГРОМОВОЙ, д. 33а, кв. 9 | 4759074 | Меркурий 200 | 2025-06-01 | Лаишевский р-н | МКД
ЛАИШЕВО Г, ул. У.ГРОМОВОЙ, д. 33а, кв. 10 | 4755290 | Меркурий 200 | 2025-06-01 | Лаишевский р-н | МКД
ЛАИШЕВО Г, ул. У.ГРОМОВОЙ, д. 33а, кв. 11 | 4758567 | Меркурий 200 | 2025-06-01 | Лаишевский р-н | МКД
ЛАИШЕВО Г, ул. У.ГРОМОВОЙ, д. 33а, кв. 12 | 4758675 | Меркурий 200 | 2025-06-01 | Лаишевский р-н | МКД
ЛАИШЕВО Г, ул. У.ГРОМОВОЙ, д. 33а, кв. 13 | 4758722 | Меркурий 200 | 2025-06-01 | Лаишевский р-н | МКД
ЛАИШЕВО Г, ул. У.ГРОМОВОЙ, д. 33а, кв. 14 | 4758715 | Меркурий 200 | 2025-06-01 | Лаишевский р-н | МКД
ЛАИШЕВО Г, ул. У.ГРОМОВОЙ, д. 33а, кв. 15 | 4758396 | Меркурий 200 | 2025-06-01 | Лаишевский р-н | МКД
ЛАИШЕВО Г, ул. У.ГРОМОВОЙ, д. 33а, кв. 16 | 4758558 | Меркурий 200 | 2025-06-01 | Лаишевский р-н | МКД
ЛАИШЕВО Г, ул. У.ГРОМОВОЙ, д. 33а, кв. 17 | 3772392 | Меркурий 200 | 2025-06-01 | Лаишевский р-н | МКД
ЛАИШЕВО Г, ул. У.ГРОМОВОЙ, д. 33а, кв. 18 | 3772496 | Меркурий 200 | 2025-06-01 | Лаишевский р-н | МКД
ЛАИШЕВО Г, ул. У.ГРОМОВОЙ, д. 33а, кв. 19 | 4758211 | Меркурий 200 | 2025-06-01 | Лаишевский р-н | МКД
ЛАИШЕВО Г, ул. У.ГРОМОВОЙ, д. 33а, кв. 20 | 4758584 | Меркурий 200 | 2025-06-01 | Лаишевский р-н | МКД
ЛАИШЕВО Г, ул. У.ГРОМОВОЙ, д. 33а, кв. 21 | 4226739 | Меркурий 200 | 2025-06-01 | Лаишевский р-н | МКД
ЛАИШЕВО Г, ул. У.ГРОМОВОЙ, д. 33а, кв. 22 | 4226735 | Меркурий 200 | 2025-06-01 | Лаишевский р-н | МКД
ЛАИШЕВО Г, ул. У.ГРОМОВОЙ, д. 33а, кв. 23 | 4756709 | Меркурий 200 | 2025-06-01 | Лаишевский р-н | МКД
ЛАИШЕВО Г, ул. У.ГРОМОВОЙ, д. 33а, кв. 24 | 4756742 | Меркурий 200 | 2025-06-01 | Лаишевский р-н | МКД
ЛАИШЕВО Г, ул. ЧЕРНЫШЕВСКОГО, д. 29, кв. 7 | 7789022002012 | СЕ 101 S6 145 | 2025-07-08 | Лаишевский р-н | МКД
СОВХОЗА ИМ. 25 ОКТЯБРЯ П, ул. ПОЧТОВАЯ, д. 1, кв. 2 | 7128017016565 | ЦЭ7680 | 2025-12-01 | Лаишевский р-н | МКД
СОВХОЗА ИМ. 25 ОКТЯБРЯ П, ул. ПОЧТОВАЯ, д. 1, кв. 3 | 7128017015769 | ЦЭ7680 | 2025-04-16 | Лаишевский р-н | МКД
СОВХОЗА ИМ. 25 ОКТЯБРЯ П, ул. ПОЧТОВАЯ, д. 1, кв. 5 | 7128017016938 | ЦЭ7680 | 2025-12-01 | Лаишевский р-н | МКД
СОВХОЗА ИМ. 25 ОКТЯБРЯ П, ул. ПОЧТОВАЯ, д. 1, кв. 6 | 7128017015941 | ЦЭ7680 | 2025-03-01 | Лаишевский р-н | МКД
СОВХОЗА ИМ. 25 ОКТЯБРЯ П, ул. ПОЧТОВАЯ, д. 1, кв. 7 | 7128017016271 | ЦЭ7680 | 2025-01-01 | Лаишевский р-н | МКД
СОВХОЗА ИМ. 25 ОКТЯБРЯ П, ул. ПОЧТОВАЯ, д. 1, кв. 8 | 7128017016558 | ЦЭ7680 | 2025-03-01 | Лаишевский р-н | МКД
СОВХОЗА ИМ. 25 ОКТЯБРЯ П, ул. ПОЧТОВАЯ, д. 2, кв. 3 | 7791015005298 | ЦЭ7680 | 2025-01-01 | Лаишевский р-н | МКД
СОВХОЗА ИМ. 25 ОКТЯБРЯ П, ул. ПОЧТОВАЯ, д. 2, кв. 4 | 7128017018051 | ЦЭ7680 | 2025-01-01 | Лаишевский р-н | МКД
СОВХОЗА ИМ. 25 ОКТЯБРЯ П, ул. ПОЧТОВАЯ, д. 2, кв. 5 | 7128017018376 | ЦЭ7680 | 2025-01-01 | Лаишевский р-н | МКД
СОВХОЗА ИМ. 25 ОКТЯБРЯ П, ул. ПОЧТОВАЯ, д. 2, кв. 7 | 7128017018259 | ЦЭ7680 | 2025-01-01 | Лаишевский р-н | МКД
СОВХОЗА ИМ. 25 ОКТЯБРЯ П, ул. ПОЧТОВАЯ, д. 2, кв. 8 | 7128017018164 | ЦЭ7680 | 2025-05-07 | Лаишевский р-н | МКД
СОВХОЗА ИМ. 25 ОКТЯБРЯ П, ул. ПОЧТОВАЯ, д. 2, кв. 9 | 7128017018244 | ЦЭ7680 | 2025-01-01 | Лаишевский р-н | МКД
СОВХОЗА ИМ. 25 ОКТЯБРЯ П, ул. ПОЧТОВАЯ, д. 2, кв. 11 | 7128017016189 | ЦЭ7680 | 2025-01-01 | Лаишевский р-н | МКД
СОВХОЗА ИМ. 25 ОКТЯБРЯ П, ул. ПОЧТОВАЯ, д. 2, кв. 12 | 7128017018178 | ЦЭ7680 | 2025-01-01 | Лаишевский р-н | МКД
СОВХОЗА ИМ. 25 ОКТЯБРЯ П, ул. ПОЧТОВАЯ, д. 2, кв. 13 | 7128017018231 | ЦЭ7680 | 2025-01-01 | Лаишевский р-н | МКД
СОВХОЗА ИМ. 25 ОКТЯБРЯ П, ул. ПОЧТОВАЯ, д. 2, кв. 14 | 7128017017708 | ЦЭ7680 | 2025-01-01 | Лаишевский р-н | МКД
СОВХОЗА ИМ. 25 ОКТЯБРЯ П, ул. ПОЧТОВАЯ, д. 2, кв. 15 | 7128017017514 | ЦЭ7680 | 2025-01-01 | Лаишевский р-н | МКД
СОВХОЗА ИМ. 25 ОКТЯБРЯ П, ул. ПОЧТОВАЯ, д. 2, кв. 16 | 7128017016210 | ЦЭ7680 | 2025-01-01 | Лаишевский р-н | МКД
СОВХОЗА ИМ. 25 ОКТЯБРЯ П, ул. ПОЧТОВАЯ, д. 2, кв. 17 | 7128017015239 | ЦЭ7680 | 2025-01-01 | Лаишевский р-н | МКД
СОВХОЗА ИМ. 25 ОКТЯБРЯ П, ул. ПОЧТОВАЯ, д. 2, кв. 18 | 7128017017815 | ЦЭ7680 | 2025-01-01 | Лаишевский р-н | МКД
СОВХОЗА ИМ. 25 ОКТЯБРЯ П, ул. ПОЧТОВАЯ, д. 5, кв. 16 | 4830464 | Меркурий 200 | 2025-08-17 | Лаишевский р-н | МКД
СОВХОЗА ИМ. 25 ОКТЯБРЯ П, ул. ПОЧТОВАЯ, д. 7, кв. 1 | 7128017015883 | ЦЭ7680 | 2025-02-01 | Лаишевский р-н | МКД
СОВХОЗА ИМ. 25 ОКТЯБРЯ П, ул. ПОЧТОВАЯ, д. 7, кв. 4 | 7128017018504 | ЦЭ7680 | 2025-02-01 | Лаишевский р-н | МКД
СОВХОЗА ИМ. 25 ОКТЯБРЯ П, ул. ПОЧТОВАЯ, д. 7, кв. 5 | 7128017018681 | ЦЭ7680 | 2025-02-01 | Лаишевский р-н | МКД
СОВХОЗА ИМ. 25 ОКТЯБРЯ П, ул. ПОЧТОВАЯ, д. 7, кв. 6 | 7128017018474 | ЦЭ7680 | 2025-01-01 | Лаишевский р-н | МКД
СОВХОЗА ИМ. 25 ОКТЯБРЯ П, ул. ПОЧТОВАЯ, д. 7, кв. 7 | 7128017018251 | ЦЭ7680 | 2025-02-01 | Лаишевский р-н | МКД
СОВХОЗА ИМ. 25 ОКТЯБРЯ П, ул. ПОЧТОВАЯ, д. 7, кв. 9 | 7128017018509 | ЦЭ7680 | 2025-02-01 | Лаишевский р-н | МКД
СОВХОЗА ИМ. 25 ОКТЯБРЯ П, ул. ПОЧТОВАЯ, д. 7, кв. 13 | 7128017017557 | ЦЭ7680 | 2025-02-01 | Лаишевский р-н | МКД
СОВХОЗА ИМ. 25 ОКТЯБРЯ П, ул. ПОЧТОВАЯ, д. 7, кв. 14 | 7128017016461 | ЦЭ7680 | 2025-01-01 | Лаишевский р-н | МКД
СОВХОЗА ИМ. 25 ОКТЯБРЯ П, ул. ПОЧТОВАЯ, д. 7, кв. 15 | 7128017018456 | ЦЭ7680 | 2025-01-01 | Лаишевский р-н | МКД
СОВХОЗА ИМ. 25 ОКТЯБРЯ П, ул. ФАБРИЧНАЯ, д. 1, кв. 14 | 112441 | Барс 1.111 | 2025-01-01 | Лаишевский р-н | МКД
СОВХОЗА ИМ. 25 ОКТЯБРЯ П, ул. ФАБРИЧНАЯ, д. 5, кв. 3 | 7791019014774 | СЕ 101 S6 145 | 2025-05-20 | Лаишевский р-н | МКД
СОВХОЗА ИМ. 25 ОКТЯБРЯ П, ул. ФАБРИЧНАЯ, д. 5, кв. 4 | 4645310 | Меркурий 201 | 2025-07-20 | Лаишевский р-н | МКД
СОВХОЗА ИМ. 25 ОКТЯБРЯ П, ул. ФАБРИЧНАЯ, д. 5, кв. 5 | 7791020008914 | СЕ 101 S6 145 | 2025-10-21 | Лаишевский р-н | МКД
СОВХОЗА ИМ. 25 ОКТЯБРЯ П, ул. ФАБРИЧНАЯ, д. 5, кв. 11 | 181870 | ЦЭ6807Б | 2025-09-11 | Лаишевский р-н | МКД
СОВХОЗА ИМ. 25 ОКТЯБРЯ П, ул. ЦЕНТРАЛЬНАЯ, д. 1, кв. 8 | 5228263 | Меркурий 201 | 2025-11-18 | Лаишевский р-н | МКД
СОВХОЗА ИМ. 25 ОКТЯБРЯ П, ул. ЦЕНТРАЛЬНАЯ, д. 1, кв. 9 | 7791020003533 | СЕ 101 S6 145 | 2025-10-14 | Лаишевский р-н | МКД
СОВХОЗА ИМ. 25 ОКТЯБРЯ П, ул. ЦЕНТРАЛЬНАЯ, д. 3, кв. 4 | 7791020019185 | СЕ 101 S6 145 | 2025-05-22 | Лаишевский р-н | МКД
СОВХОЗА ИМ. 25 ОКТЯБРЯ П, ул. ЦЕНТРАЛЬНАЯ, д. 3, кв. 7 | 712880800420059 | ЦЭ7680 | 2025-02-13 | Лаишевский р-н | МКД
СОВХОЗА ИМ. 25 ОКТЯБРЯ П, ул. ЦЕНТРАЛЬНАЯ, д. 3, кв. 8 | 712880800411392 | ЦЭ6807Б | 2025-03-01 | Лаишевский р-н | МКД
СОВХОЗА ИМ. 25 ОКТЯБРЯ П, ул. ЦЕНТРАЛЬНАЯ, д. 5, кв. 2 | 7791015005057 | ЦЭ7680 | 2025-01-01 | Лаишевский р-н | МКД
СОВХОЗА ИМ. 25 ОКТЯБРЯ П, ул. ЦЕНТРАЛЬНАЯ, д. 5, кв. 3 | 7791015005308 | ЦЭ7680 | 2025-01-01 | Лаишевский р-н | МКД
СОВХОЗА ИМ. 25 ОКТЯБРЯ П, ул. ЦЕНТРАЛЬНАЯ, д. 5, кв. 4 | 7791015005280 | ЦЭ7680 | 2025-04-01 | Лаишевский р-н | МКД
СОВХОЗА ИМ. 25 ОКТЯБРЯ П, ул. ЦЕНТРАЛЬНАЯ, д. 5, кв. 6 | 7791015005547 | ЦЭ7680 | 2025-05-01 | Лаишевский р-н | МКД
СОВХОЗА ИМ. 25 ОКТЯБРЯ П, ул. ЦЕНТРАЛЬНАЯ, д. 5, кв. 7 | 7791015005203 | ЦЭ7680 | 2025-01-01 | Лаишевский р-н | МКД
СОВХОЗА ИМ. 25 ОКТЯБРЯ П, ул. ЦЕНТРАЛЬНАЯ, д. 5, кв. 8 | 7791015005268 | ЦЭ7680 | 2025-05-01 | Лаишевский р-н | МКД
СОВХОЗА ИМ. 25 ОКТЯБРЯ П, ул. ЦЕНТРАЛЬНАЯ, д. 5, кв. 9 | 7791015005279 | ЦЭ7680 | 2025-01-01 | Лаишевский р-н | МКД
СОВХОЗА ИМ. 25 ОКТЯБРЯ П, ул. ЦЕНТРАЛЬНАЯ, д. 5, кв. 11 | 7128017015358 | ЦЭ7680 | 2025-05-01 | Лаишевский р-н | МКД
СОВХОЗА ИМ. 25 ОКТЯБРЯ П, ул. ЦЕНТРАЛЬНАЯ, д. 5, кв. 12 | 7128017003075 | ЦЭ7680 | 2025-01-01 | Лаишевский р-н | МКД
СОВХОЗА ИМ. 25 ОКТЯБРЯ П, ул. ЦЕНТРАЛЬНАЯ, д. 5, кв. 14 | 7791015005301 | ЦЭ7680 | 2025-01-01 | Лаишевский р-н | МКД
СОВХОЗА ИМ. 25 ОКТЯБРЯ П, ул. ЦЕНТРАЛЬНАЯ, д. 5, кв. 15 | 77910015003159 | ЦЭ7680 | 2025-01-01 | Лаишевский р-н | МКД
СОВХОЗА ИМ. 25 ОКТЯБРЯ П, ул. ЦЕНТРАЛЬНАЯ, д. 5, кв. 16 | 7128017017824 | ЦЭ7680 | 2025-01-01 | Лаишевский р-н | МКД
СОВХОЗА ИМ. 25 ОКТЯБРЯ П, ул. ЦЕНТРАЛЬНАЯ, д. 5, кв. 17 | 7128017258 | ЦЭ7680 | 2025-05-01 | Лаишевский р-н | МКД
СОВХОЗА ИМ. 25 ОКТЯБРЯ П, ул. ЦЕНТРАЛЬНАЯ, д. 5, кв. 18 | 7128017017716 | ЦЭ7680 | 2025-05-01 | Лаишевский р-н | МКД
СОВХОЗА ИМ. 25 ОКТЯБРЯ П, ул. ЦЕНТРАЛЬНАЯ, д. 7, кв. 1 | 328816 | СО-ЭЭ6706 | 2025-01-01 | Лаишевский р-н | МКД
СОВХОЗА ИМ. 25 ОКТЯБРЯ П, ул. ЦЕНТРАЛЬНАЯ, д. 7, кв. 2 | 7791015004168 | ЦЭ7680 | 2025-05-18 | Лаишевский р-н | МКД
СОВХОЗА ИМ. 25 ОКТЯБРЯ П, ул. ЦЕНТРАЛЬНАЯ, д. 7, кв. 3 | 7128017017513 | ЦЭ7680 | 2025-05-07 | Лаишевский р-н | МКД
СОВХОЗА ИМ. 25 ОКТЯБРЯ П, ул. ЦЕНТРАЛЬНАЯ, д. 7, кв. 4 | 7128017017536 | ЦЭ7680 | 2025-05-07 | Лаишевский р-н | МКД
СОВХОЗА ИМ. 25 ОКТЯБРЯ П, ул. ЦЕНТРАЛЬНАЯ, д. 7, кв. 5 | 7128017018201 | ЦЭ7680 | 2025-05-08 | Лаишевский р-н | МКД
СОВХОЗА ИМ. 25 ОКТЯБРЯ П, ул. ЦЕНТРАЛЬНАЯ, д. 7, кв. 6 | 7128017017755 | ЦЭ7680 | 2025-02-01 | Лаишевский р-н | МКД
СОВХОЗА ИМ. 25 ОКТЯБРЯ П, ул. ЦЕНТРАЛЬНАЯ, д. 7, кв. 7 | 7128017018404 | ЦЭ7680 | 2025-05-08 | Лаишевский р-н | МКД
СОВХОЗА ИМ. 25 ОКТЯБРЯ П, ул. ЦЕНТРАЛЬНАЯ, д. 7, кв. 9 | 7128017018236 | ЦЭ7680 | 2025-05-08 | Лаишевский р-н | МКД
СОВХОЗА ИМ. 25 ОКТЯБРЯ П, ул. ЦЕНТРАЛЬНАЯ, д. 7, кв. 11 | 7128017018287 | ЦЭ7680 | 2025-05-08 | Лаишевский р-н | МКД
СОВХОЗА ИМ. 25 ОКТЯБРЯ П, ул. ЦЕНТРАЛЬНАЯ, д. 7, кв. 13 | 7128017018023 | ЦЭ7680 | 2025-05-08 | Лаишевский р-н | МКД
СОВХОЗА ИМ. 25 ОКТЯБРЯ П, ул. ЦЕНТРАЛЬНАЯ, д. 7, кв. 14 | 7128017015928 | ЦЭ7680 | 2025-05-08 | Лаишевский р-н | МКД
СОВХОЗА ИМ. 25 ОКТЯБРЯ П, ул. ЦЕНТРАЛЬНАЯ, д. 7, кв. 15 | 7128017018449 | ЦЭ7680 | 2025-05-08 | Лаишевский р-н | МКД
СОВХОЗА ИМ. 25 ОКТЯБРЯ П, ул. ЦЕНТРАЛЬНАЯ, д. 7, кв. 16 | 7128017002467 | ЦЭ7680 | 2025-05-08 | Лаишевский р-н | МКД
СОВХОЗА ИМ. 25 ОКТЯБРЯ П, ул. ЦЕНТРАЛЬНАЯ, д. 7, кв. 17 | 7128017016455 | ЦЭ7680 | 2025-05-08 | Лаишевский р-н | МКД
СОВХОЗА ИМ. 25 ОКТЯБРЯ П, ул. ЦЕНТРАЛЬНАЯ, д. 7, кв. 18 | 7128017006053 | ЦЭ7680 | 2025-05-08 | Лаишевский р-н | МКД
СОВХОЗА ИМ. 25 ОКТЯБРЯ П, ул. ШКОЛЬНАЯ, д. 15, кв. 2 | 7789022015594 | СЕ 101 S6 145 | 2025-07-13 | Лаишевский р-н | МКД
СОВХОЗА ИМ. 25 ОКТЯБРЯ П, ул. ШКОЛЬНАЯ, д. 15, кв. 15 | 7791020015990 | СЕ 101 S6 145 | 2025-05-21 | Лаишевский р-н | МКД
СРЕДНЕЕ ДЕВЯТОВО С, ул. СЕРГЕЕВА, д. 3, кв. 6 | 87492 | Лейне Электро-01 1МШ | 2025-05-12 | Лаишевский р-н | МКД
СРЕДНЕЕ ДЕВЯТОВО С, ул. СЕРГЕЕВА, д. 3, кв. 7 | 5282333 | Меркурий 201 | 2025-10-13 | Лаишевский р-н | МКД
СТАРАЯ ПРИСТАНЬ Д, ул. ВАСИЛЬЕВА, д. 1А, кв. 4 | 7789021023340 | СЕ 101 S6 145 | 2025-05-01 | Лаишевский р-н | МКД
СТАРАЯ ПРИСТАНЬ Д, ул. ВАСИЛЬЕВА, д. 1А, кв. 7 | 7789015004117 | ЦЭ7680 | 2025-07-31 | Лаишевский р-н | МКД
СТАРАЯ ПРИСТАНЬ Д, ул. ВАСИЛЬЕВА, д. 1А, кв. 8 | 7789015004133 | СЕ 101 S6 145 | 2025-01-31 | Лаишевский р-н | МКД
СТАРАЯ ПРИСТАНЬ Д, ул. ВАСИЛЬЕВА, д. 1А, кв. 9 | 18003543 | СЕ 101 S6 145 | 2025-01-01 | Лаишевский р-н | МКД
СТАРАЯ ПРИСТАНЬ Д, ул. ВАСИЛЬЕВА, д. 1А, кв. 10 | 7791020016042 | СЕ 101 S6 145 | 2025-07-02 | Лаишевский р-н | МКД
СТАРАЯ ПРИСТАНЬ Д, ул. ВАСИЛЬЕВА, д. 1А, кв. 11 | 207571308 | Меркурий 201 | 2025-10-29 | Лаишевский р-н | МКД
СТАРАЯ ПРИСТАНЬ Д, ул. ВАСИЛЬЕВА, д. 1А, кв. 12 | 4569023 | Меркурий 201 | 2025-05-31 | Лаишевский р-н | МКД
СТАРАЯ ПРИСТАНЬ Д, ул. ВАСИЛЬЕВА, д. 1А, кв. 13 | 4703476 | Меркурий 201 | 2025-01-01 | Лаишевский р-н | МКД
СТАРАЯ ПРИСТАНЬ Д, ул. ВАСИЛЬЕВА, д. 1А, кв. 18 | 4288647 | Меркурий 201 | 2025-05-01 | Лаишевский р-н | МКД
СТАРАЯ ПРИСТАНЬ Д, ул. ВАСИЛЬЕВА, д. 1А, кв. 19 | 7791020016522 | СЕ 101 S6 145 | 2025-05-25 | Лаишевский р-н | МКД
СТАРАЯ ПРИСТАНЬ Д, ул. ВАСИЛЬЕВА, д. 1А, кв. 22 | 7789021027660 | СЕ 101 S6 145 | 2025-06-22 | Лаишевский р-н | МКД
СТАРАЯ ПРИСТАНЬ Д, ул. ВАСИЛЬЕВА, д. 1А, кв. 24 | 4260867 | Меркурий 201 | 2025-08-06 | Лаишевский р-н | МКД
СТАРАЯ ПРИСТАНЬ Д, ул. ВАСИЛЬЕВА, д. 1А, кв. 25 | 82205 | Лейне Электро-01 1МШ | 2025-08-14 | Лаишевский р-н | МКД
СТАРАЯ ПРИСТАНЬ Д, ул. ВАСИЛЬЕВА, д. 1А, кв. 26 | 82248 | Лейне Электро-01 1МШ | 2025-06-30 | Лаишевский р-н | МКД
ДЯТЛОВО Д, ул. ЮНОСТИ, д. 6, кв. 3 | 11029 | Лейне Электро-01 1МШ | 2025-02-10 | Лаишевский р-н | МКД
НАРМОНКА С, ул. ГАБИШЕВА, д. 1, кв. 15 | 7791019006732 | СЕ 101 | 2025-04-19 | Лаишевский р-н | МКД
НАРМОНКА С, ул. ГАБИШЕВА, д. 2, кв. 7 | 4782162 | Меркурий 202 | 2025-01-01 | Лаишевский р-н | МКД
НАРМОНКА С, ул. ГАБИШЕВА, д. 4, кв. 6 | 329277 | СОЭ-52 | 2025-01-01 | Лаишевский р-н | МКД
НАРМОНКА С, ул. ГАБИШЕВА, д. 6А, кв. 2 | 18213242 | "МЕРКУРИЙ 200" | 2025-01-01 | Лаишевский р-н | МКД
НАРМОНКА С, ул. МОЛОДЕЖНАЯ, д. 10, кв. 12 | 7789025036019 | СЕ 101 | 2025-01-01 | Лаишевский р-н | МКД
НАРМОНКА С, ул. МОЛОДЕЖНАЯ, д. 13, кв. 1 | 7789027004099 | СЕ 101 | 2025-01-01 | Лаишевский р-н | МКД
НАРМОНКА С, ул. МОЛОДЕЖНАЯ, д. 13, кв. 5 | 27361 | Лейне Электро-01 1МШ | 2025-02-10 | Лаишевский р-н | МКД
НАРМОНКА С, ул. МОЛОДЕЖНАЯ, д. 13, кв. 7 | 5561450 | Меркурий 201 | 2025-01-01 | Лаишевский р-н | МКД
НАРМОНКА С, ул. МОЛОДЕЖНАЯ, д. 13, кв. 8 | 7789027004338 | СЕ 101 | 2025-01-01 | Лаишевский р-н | МКД
НАРМОНКА С, ул. МОЛОДЕЖНАЯ, д. 16, кв. 4 | 7495021004414 | СЕ 102 | 2025-01-01 | Лаишевский р-н | МКД
НАРМОНКА С, ул. ЦЕНТРАЛЬНАЯ, д. 16, кв. 23 | 15501 | СО-2-электрический 5 | 2025-04-01 | Лаишевский р-н | МКД
НАРМОНКА С, ул. ЦЕНТРАЛЬНАЯ, д. 18, кв. 13 | 3222323 | СГВ-15 | 2025-05-01 | Лаишевский р-н | МКД
НАРМОНКА С, ул. ЦЕНТРАЛЬНАЯ, д. 18, кв. 25 | 16680856 | "МЕРКУРИЙ 200" | 2025-12-01 | Лаишевский р-н | МКД
НАРМОНКА С, ул. ЦЕНТРАЛЬНАЯ, д. 20, кв. 9 | 16460877 | СГВ-15 | 2025-10-01 | Лаишевский р-н | МКД
СОКУРЫ С, ул. ДЕРЖАВИНА, д. 11, кв. 13 | 5217551 | Меркурий 202 | 2025-01-01 | Лаишевский р-н | МКД
СОКУРЫ С, ул. МЕШЕНСКАЯ, д. 3, кв. 2 | 7791020016495 | ЦЭ7680 | 2025-09-02 | Лаишевский р-н | МКД
СОКУРЫ С, ул. МЕШЕНСКАЯ, д. 3, кв. 3 | 7791020015565 | ЦЭ7680 | 2025-09-02 | Лаишевский р-н | МКД
СОКУРЫ С, ул. МЕШЕНСКАЯ, д. 3, кв. 4 | 7791020016065 | ЦЭ7680 | 2025-09-02 | Лаишевский р-н | МКД
СОКУРЫ С, ул. МЕШЕНСКАЯ, д. 3, кв. 6 | 7791020019845 | ЦЭ7680 | 2025-09-02 | Лаишевский р-н | МКД
СОКУРЫ С, ул. МЕШЕНСКАЯ, д. 3, кв. 7 | 7791020012964 | ЦЭ7680 | 2025-09-02 | Лаишевский р-н | МКД
СОКУРЫ С, ул. МЕШЕНСКАЯ, д. 3, кв. 9 | 7791020016190 | ЦЭ7680 | 2025-09-02 | Лаишевский р-н | МКД
СОКУРЫ С, ул. МЕШЕНСКАЯ, д. 3, кв. 10 | 7791020016143 | ЦЭ7680 | 2025-09-02 | Лаишевский р-н | МКД
СОКУРЫ С, ул. МЕШЕНСКАЯ, д. 3, кв. 11 | 7791020015186 | ЦЭ7680 | 2025-09-02 | Лаишевский р-н | МКД
СОКУРЫ С, ул. МЕШЕНСКАЯ, д. 3, кв. 12 | 7791020016744 | ЦЭ7680 | 2025-09-02 | Лаишевский р-н | МКД
СОКУРЫ С, ул. МЕШЕНСКАЯ, д. 5, кв. 1 | 7791020019870 | ЦЭ7680 | 2025-09-02 | Лаишевский р-н | МКД
СОКУРЫ С, ул. МЕШЕНСКАЯ, д. 5, кв. 2 | 7791020017103 | ЦЭ7680 | 2025-10-19 | Лаишевский р-н | МКД
СОКУРЫ С, ул. МЕШЕНСКАЯ, д. 5, кв. 3 | 7791020012293 | ЦЭ7680 | 2025-09-02 | Лаишевский р-н | МКД
СОКУРЫ С, ул. МЕШЕНСКАЯ, д. 5, кв. 4 | 7791020016093 | ЦЭ7680 | 2025-09-04 | Лаишевский р-н | МКД
СОКУРЫ С, ул. МЕШЕНСКАЯ, д. 5, кв. 5 | 7791020016008 | ЦЭ7680 | 2025-09-02 | Лаишевский р-н | МКД
СОКУРЫ С, ул. МЕШЕНСКАЯ, д. 5, кв. 6 | 7791020012962 | ЦЭ7680 | 2025-09-02 | Лаишевский р-н | МКД
СОКУРЫ С, ул. МЕШЕНСКАЯ, д. 5, кв. 7 | 7791020016150 | ЦЭ7680 | 2025-01-01 | Лаишевский р-н | МКД
СОКУРЫ С, ул. МЕШЕНСКАЯ, д. 5, кв. 8 | 7791020015200 | ЦЭ7680 | 2025-09-02 | Лаишевский р-н | МКД
СОКУРЫ С, ул. МЕШЕНСКАЯ, д. 5, кв. 9 | 7791020016194 | ЦЭ7680 | 2025-09-02 | Лаишевский р-н | МКД
СОКУРЫ С, ул. МЕШЕНСКАЯ, д. 5, кв. 10 | 7791020017525 | ЦЭ7680 | 2025-09-02 | Лаишевский р-н | МКД
СОКУРЫ С, ул. МЕШЕНСКАЯ, д. 5, кв. 12 | 7791020014314 | СЕ 101 R5 | 2025-02-01 | Лаишевский р-н | МКД
НИКОЛЬСКОЕ С, ул. СОВХОЗНАЯ, д. 1, кв. 5 | 87326 | Лейне Электро-01 1МШ | 2025-01-01 | Лаишевский р-н | МКД
НИКОЛЬСКОЕ С, ул. СОВХОЗНАЯ, д. 2, кв. 7 | 4262994 | Меркурий 201 | 2025-01-01 | Лаишевский р-н | МКД
НИКОЛЬСКОЕ С, ул. СОВХОЗНАЯ, д. 3, кв. 4 | 7789021027439 | СЕ 101 | 2025-01-01 | Лаишевский р-н | МКД
НИКОЛЬСКОЕ С, ул. СОВХОЗНАЯ, д. 3, кв. 16 | 87078 | Лейне Электро-01 1МШ | 2025-01-01 | Лаишевский р-н | МКД
НИКОЛЬСКОЕ С, ул. СОВХОЗНАЯ, д. 4, кв. 11 | 7789021027487 | СЕ 101 | 2025-01-01 | Лаишевский р-н | МКД
НИКОЛЬСКОЕ С, ул. СОВХОЗНАЯ, д. 5, кв. 2 | 4275175 | Меркурий 201 | 2025-01-01 | Лаишевский р-н | МКД
НИКОЛЬСКОЕ С, ул. СОВХОЗНАЯ, д. 5, кв. 3 | 4976705 | Меркурий 201 | 2025-01-01 | Лаишевский р-н | МКД
НИКОЛЬСКОЕ С, ул. СОВХОЗНАЯ, д. 5, кв. 8 | 22027495 | СЕ 101 | 2025-01-01 | Лаишевский р-н | МКД
НИКОЛЬСКОЕ С, ул. СОВХОЗНАЯ, д. 5, кв. 14 | 21027763 | СЕ 101 | 2025-01-01 | Лаишевский р-н | МКД
ОРЕЛ Д, ул. СТРОИТЕЛЬНАЯ, д. 1, кв. 1 | 20018105 | СЕ 101 | 2025-02-10 | Лаишевский р-н | МКД
ОРЕЛ Д, ул. СТРОИТЕЛЬНАЯ, д. 1, кв. 4 | 7789023032103 | СЕ 101 | 2025-01-01 | Лаишевский р-н | МКД
ОРЕЛ Д, ул. СТРОИТЕЛЬНАЯ, д. 1, кв. 6 | 7789023046932 | СЕ 101 | 2025-01-01 | Лаишевский р-н | МКД
ОРЕЛ Д, ул. СТРОИТЕЛЬНАЯ, д. 1, кв. 7 | 20017762 | СЕ 101 | 2025-02-10 | Лаишевский р-н | МКД
ОРЕЛ Д, ул. СТРОИТЕЛЬНАЯ, д. 1, кв. 9 | 20023798 | СЕ 101 | 2025-02-10 | Лаишевский р-н | МКД
ОРЕЛ Д, ул. СТРОИТЕЛЬНАЯ, д. 1, кв. 11 | 20021161 | СЕ 101 | 2025-02-10 | Лаишевский р-н | МКД
ОРЕЛ Д, ул. СТРОИТЕЛЬНАЯ, д. 1, кв. 12 | 4680740 | Меркурий 201 | 2025-02-10 | Лаишевский р-н | МКД
ОРЕЛ Д, ул. СТРОИТЕЛЬНАЯ, д. 1, кв. 13 | 4672433 | Меркурий 201 | 2025-02-10 | Лаишевский р-н | МКД
ОРЕЛ Д, ул. СТРОИТЕЛЬНАЯ, д. 1, кв. 14 | 4671089 | Меркурий 201 | 2025-02-10 | Лаишевский р-н | МКД
ОРЕЛ Д, ул. СТРОИТЕЛЬНАЯ, д. 2, кв. 2 | 20023944 | СЕ 101 | 2025-04-10 | Лаишевский р-н | МКД
ОРЕЛ Д, ул. СТРОИТЕЛЬНАЯ, д. 2, кв. 4 | 7791021023540 | СЕ 101 | 2025-01-01 | Лаишевский р-н | МКД
ОРЕЛ Д, ул. СТРОИТЕЛЬНАЯ, д. 3, кв. 1 | 4292311 | Меркурий 201 | 2025-05-10 | Лаишевский р-н | МКД
ОРЕЛ Д, ул. СТРОИТЕЛЬНАЯ, д. 3, кв. 5 | 4295498 | Меркурий 201 | 2025-02-10 | Лаишевский р-н | МКД
ОРЕЛ Д, ул. СТРОИТЕЛЬНАЯ, д. 3, кв. 6 | 81001180 | СЕ 102 | 2025-02-10 | Лаишевский р-н | МКД
ОРЕЛ Д, ул. СТРОИТЕЛЬНАЯ, д. 3, кв. 8 | 4291947 | Меркурий 201 | 2025-02-10 | Лаишевский р-н | МКД
ОРЕЛ Д, ул. СТРОИТЕЛЬНАЯ, д. 3, кв. 9 | 4293418 | Меркурий 201 | 2025-02-10 | Лаишевский р-н | МКД
ОРЕЛ Д, ул. СТРОИТЕЛЬНАЯ, д. 3, кв. 10 | 4552222 | Меркурий 201 | 2025-02-10 | Лаишевский р-н | МКД
ОРЕЛ Д, ул. СТРОИТЕЛЬНАЯ, д. 3, кв. 11 | 4562939 | Меркурий 201 | 2025-02-10 | Лаишевский р-н | МКД
ОРЕЛ Д, ул. СТРОИТЕЛЬНАЯ, д. 3, кв. 12 | 4290893 | Меркурий 201 | 2025-02-10 | Лаишевский р-н | МКД
ОРЕЛ Д, ул. СТРОИТЕЛЬНАЯ, д. 3, кв. 14 | 17016969 | ЦЭ6807П | 2025-02-10 | Лаишевский р-н | МКД
ОРЕЛ Д, ул. СТРОИТЕЛЬНАЯ, д. 3, кв. 16 | 4227877 | МЕРКУРИЙ 200 | 2025-02-10 | Лаишевский р-н | МКД
ОРЕЛ Д, ул. СТРОИТЕЛЬНАЯ, д. 4, кв. 5 | 20025945 | СЕ 101 | 2025-02-10 | Лаишевский р-н | МКД
ОРЕЛ Д, ул. СТРОИТЕЛЬНАЯ, д. 4, кв. 6 | 20025962 | СЕ 101 | 2025-02-10 | Лаишевский р-н | МКД
ОРЕЛ Д, ул. СТРОИТЕЛЬНАЯ, д. 4, кв. 8 | 778902101130 | СЕ 101 | 2025-02-10 | Лаишевский р-н | МКД
ОРЕЛ Д, ул. СТРОИТЕЛЬНАЯ, д. 5, кв. 2 | 20025933 | СЕ 101 | 2025-02-10 | Лаишевский р-н | МКД
ОРЕЛ Д, ул. СТРОИТЕЛЬНАЯ, д. 5, кв. 11 | 4969569 | Меркурий 201 | 2025-02-10 | Лаишевский р-н | МКД
ОРЕЛ Д, ул. СТРОИТЕЛЬНАЯ, д. 5, кв. 12 | 7789021013839 | СЕ 101 | 2025-01-01 | Лаишевский р-н | МКД
ОРЕЛ Д, ул. СТРОИТЕЛЬНАЯ, д. 5, кв. 14 | 3789211 | МЕРКУРИЙ 200 | 2025-02-10 | Лаишевский р-н | МКД
ОРЕЛ Д, ул. СТРОИТЕЛЬНАЯ, д. 5, кв. 15 | 4217485 | МЕРКУРИЙ 200 | 2025-05-10 | Лаишевский р-н | МКД
ОРЕЛ Д, ул. СТРОИТЕЛЬНАЯ, д. 6, кв. 11 | 7789021010001 | СЕ 101 | 2025-02-10 | Лаишевский р-н | МКД
ОРЕЛ Д, ул. СТРОИТЕЛЬНАЯ, д. 7, кв. 1 | 7789021032096 | СЕ 101 | 2025-05-10 | Лаишевский р-н | МКД
ОРЕЛ Д, ул. СТРОИТЕЛЬНАЯ, д. 7, кв. 11 | 20021123 | СЕ 101 | 2025-02-10 | Лаишевский р-н | МКД
ОРЕЛ Д, ул. СТРОИТЕЛЬНАЯ, д. 10, кв. 5 | 85046 | Лейне Электро-01 1МШ | 2025-01-01 | Лаишевский р-н | МКД
ОРЕЛ Д, ул. СТРОИТЕЛЬНАЯ, д. 11, кв. 1 | 4218998 | МЕРКУРИЙ 200 | 2025-01-01 | Лаишевский р-н | МКД
ОРЕЛ Д, ул. СТРОИТЕЛЬНАЯ, д. 11, кв. 17 | 7129026029255 | ЦЭ6807П | 2025-01-01 | Лаишевский р-н | МКД
ПЕСЧАНЫЕ КОВАЛИ С, пер. ШКОЛЬНЫЙ, д. 1, кв. 6 | 4723126 | Меркурий 201 | 2025-05-10 | Лаишевский р-н | МКД
ПЕСЧАНЫЕ КОВАЛИ С, пер. ШКОЛЬНЫЙ, д. 2, кв. 7 | 4005451 | Меркурий 201 | 2025-03-10 | Лаишевский р-н | МКД
ПЕСЧАНЫЕ КОВАЛИ С, пер. ШКОЛЬНЫЙ, д. 2, кв. 14 | 4733468 | Меркурий 201 | 2025-01-01 | Лаишевский р-н | МКД
ПЕСЧАНЫЕ КОВАЛИ С, ул. НАСОСНАЯ, д. 3, кв. 11 | 7789022045972 | СЕ 101 | 2025-02-10 | Лаишевский р-н | МКД
ПЕСЧАНЫЕ КОВАЛИ С, ул. НАСОСНАЯ, д. 10, кв. 3 | 4720286 | Меркурий 201 | 2025-05-10 | Лаишевский р-н | МКД
ПЕСЧАНЫЕ КОВАЛИ С, ул. НАСОСНАЯ, д. 10, кв. 10 | 53600 | СО-Э449 1М1-1 | 2025-02-01 | Лаишевский р-н | МКД
ПЕСЧАНЫЕ КОВАЛИ С, ул. НАСОСНАЯ, д. 11, кв. 19 | 4500452 | Меркурий 200.02 | 2025-02-10 | Лаишевский р-н | МКД
ПЕСЧАНЫЕ КОВАЛИ С, ул. НАСОСНАЯ, д. 12, кв. 1 | 783204 | СО-51 ПК | 2025-02-02 | Лаишевский р-н | МКД
ПЕСЧАНЫЕ КОВАЛИ С, ул. НЕФТЯНИКОВ, д. 4, кв. 42 | 36552606 | "МЕРКУРИЙ 200" | 2025-06-01 | Лаишевский р-н | МКД
ПЕСЧАНЫЕ КОВАЛИ С, ул. НЕФТЯНИКОВ, д. 4, кв. 45 | 36552660 | "МЕРКУРИЙ 200" | 2025-07-06 | Лаишевский р-н | МКД
ПЕСЧАНЫЕ КОВАЛИ С, ул. НЕФТЯНИКОВ, д. 4, кв. 67 | 36565152 | "МЕРКУРИЙ 200" | 2025-06-15 | Лаишевский р-н | МКД
ПЕСЧАНЫЕ КОВАЛИ С, ул. ОКТЯБРЬСКАЯ, д. 1А, кв. 2 | 7791025012486 | СЕ 101 | 2025-01-01 | Лаишевский р-н | МКД
ПЕСЧАНЫЕ КОВАЛИ С, ул. ОКТЯБРЬСКАЯ, д. 1А, кв. 3 | 70515 | СО-Э449 1М1-1 | 2025-02-22 | Лаишевский р-н | МКД
ПЕСЧАНЫЕ КОВАЛИ С, ул. ОКТЯБРЬСКАЯ, д. 1А, кв. 4 | 4138890 | Меркурий 201 | 2025-02-22 | Лаишевский р-н | МКД
ПЕСЧАНЫЕ КОВАЛИ С, ул. ОКТЯБРЬСКАЯ, д. 1А, кв. 5 | 3011964 | Меркурий 201 | 2025-02-22 | Лаишевский р-н | МКД
ПЕСЧАНЫЕ КОВАЛИ С, ул. ОКТЯБРЬСКАЯ, д. 1А, кв. 6 | 102006 | СО-ИБМ3 | 2025-02-22 | Лаишевский р-н | МКД
ПЕСЧАНЫЕ КОВАЛИ С, ул. ОКТЯБРЬСКАЯ, д. 1А, кв. 7 | 2758297 | Меркурий 201 | 2025-02-22 | Лаишевский р-н | МКД
ПЕСЧАНЫЕ КОВАЛИ С, ул. ОКТЯБРЬСКАЯ, д. 1А, кв. 8 | 99286 | Лейне Электро-01 1МШ | 2025-02-22 | Лаишевский р-н | МКД
ПЕСЧАНЫЕ КОВАЛИ С, ул. ОКТЯБРЬСКАЯ, д. 1А, кв. 9 | 2776545 | Меркурий 201 | 2025-02-22 | Лаишевский р-н | МКД
ПЕСЧАНЫЕ КОВАЛИ С, ул. ОКТЯБРЬСКАЯ, д. 1А, кв. 11 | 2708591 | Меркурий 201 | 2025-02-22 | Лаишевский р-н | МКД
ПЕСЧАНЫЕ КОВАЛИ С, ул. ОКТЯБРЬСКАЯ, д. 1А, кв. 12 | 954489 | Меркурий 201 | 2025-02-22 | Лаишевский р-н | МКД
ПЕСЧАНЫЕ КОВАЛИ С, ул. ОКТЯБРЬСКАЯ, д. 1А, кв. 13 | 789580102241780 | ЦЭ6807П | 2025-02-22 | Лаишевский р-н | МКД
ПЕСЧАНЫЕ КОВАЛИ С, ул. ОКТЯБРЬСКАЯ, д. 1А, кв. 15 | 3037696 | Меркурий 200 | 2025-02-22 | Лаишевский р-н | МКД
ПЕСЧАНЫЕ КОВАЛИ С, ул. ОКТЯБРЬСКАЯ, д. 1А, кв. 19 | 2704041 | Меркурий 201 | 2025-02-22 | Лаишевский р-н | МКД
ПЕСЧАНЫЕ КОВАЛИ С, ул. ОКТЯБРЬСКАЯ, д. 1А, кв. 20 | 90709 | Лейне Электро-01 1МШ | 2025-02-22 | Лаишевский р-н | МКД
ПЕСЧАНЫЕ КОВАЛИ С, ул. ОКТЯБРЬСКАЯ, д. 1А, кв. 21 | 2749779 | Меркурий 201 | 2025-02-22 | Лаишевский р-н | МКД
ПЕСЧАНЫЕ КОВАЛИ С, ул. ОКТЯБРЬСКАЯ, д. 1А, кв. 22 | 90655 | Лейне Электро-01 1МШ | 2025-02-22 | Лаишевский р-н | МКД
ПЕСЧАНЫЕ КОВАЛИ С, ул. ОКТЯБРЬСКАЯ, д. 1А, кв. 23 | 4138865 | Меркурий 201 | 2025-02-22 | Лаишевский р-н | МКД
ПЕСЧАНЫЕ КОВАЛИ С, ул. ОКТЯБРЬСКАЯ, д. 1А, кв. 24 | 2755909 | Меркурий 201 | 2025-02-22 | Лаишевский р-н | МКД
ПЕСЧАНЫЕ КОВАЛИ С, ул. ОКТЯБРЬСКАЯ, д. 1А, кв. 25 | 24025491 | СЕ 101 | 2025-05-10 | Лаишевский р-н | МКД
ПЕСЧАНЫЕ КОВАЛИ С, ул. ОКТЯБРЬСКАЯ, д. 1А, кв. 26 | 4139650 | Меркурий 201 | 2025-02-22 | Лаишевский р-н | МКД
ПЕСЧАНЫЕ КОВАЛИ С, ул. ОКТЯБРЬСКАЯ, д. 1А, кв. 27 | 2303231 | Меркурий 201 | 2025-02-22 | Лаишевский р-н | МКД
ПЕСЧАНЫЕ КОВАЛИ С, ул. ОКТЯБРЬСКАЯ, д. 1А, кв. 28 | 99124 | Лейне Электро-01 1МШ | 2025-03-22 | Лаишевский р-н | МКД
ПЕСЧАНЫЕ КОВАЛИ С, ул. ОКТЯБРЬСКАЯ, д. 1А, кв. 30 | 3148383 | Меркурий 200 | 2025-01-01 | Лаишевский р-н | МКД
ПЕСЧАНЫЕ КОВАЛИ С, ул. ОКТЯБРЬСКАЯ, д. 1А, кв. 31 | 52283 | СО-Э449 1М1-1 | 2025-02-22 | Лаишевский р-н | МКД
ПЕСЧАНЫЕ КОВАЛИ С, ул. ОКТЯБРЬСКАЯ, д. 1А, кв. 32 | 603480602377877 | СЕ 101 | 2025-02-22 | Лаишевский р-н | МКД
ПЕСЧАНЫЕ КОВАЛИ С, ул. ОКТЯБРЬСКАЯ, д. 1А, кв. 34 | 953133 | Меркурий 201 | 2025-02-22 | Лаишевский р-н | МКД
ПЕСЧАНЫЕ КОВАЛИ С, ул. ОКТЯБРЬСКАЯ, д. 1А, кв. 35 | 60944 | Лейне Электро-01 1МШ | 2025-02-22 | Лаишевский р-н | МКД
ПЕСЧАНЫЕ КОВАЛИ С, ул. ОКТЯБРЬСКАЯ, д. 1А, кв. 36 | 3003447 | Меркурий 201 | 2025-02-22 | Лаишевский р-н | МКД
ПЕСЧАНЫЕ КОВАЛИ С, ул. ОКТЯБРЬСКАЯ, д. 2А, кв. 1 | 4147202 | Меркурий 201 | 2025-01-01 | Лаишевский р-н | МКД
ПЕСЧАНЫЕ КОВАЛИ С, ул. ОКТЯБРЬСКАЯ, д. 2А, кв. 16 | 4138560 | Меркурий 201 | 2025-01-01 | Лаишевский р-н | МКД
ПЕСЧАНЫЕ КОВАЛИ С, ул. ОКТЯБРЬСКАЯ, д. 2А, кв. 26 | 7789021032076 | СЕ 101 | 2025-05-10 | Лаишевский р-н | МКД
ПЕСЧАНЫЕ КОВАЛИ С, ул. ОКТЯБРЬСКАЯ, д. 2А, кв. 29 | 712880601971323 | ЦЭ6807П | 2025-05-01 | Лаишевский р-н | МКД
ПЕСЧАНЫЕ КОВАЛИ С, ул. ОКТЯБРЬСКАЯ, д. 2А, кв. 34 | 4072753 | Меркурий 200.02 | 2025-02-10 | Лаишевский р-н | МКД
ПЕСЧАНЫЕ КОВАЛИ С, ул. ОКТЯБРЬСКАЯ, д. 3А, кв. 1 | 4139466 | Меркурий 201 | 2025-02-22 | Лаишевский р-н | МКД
ПЕСЧАНЫЕ КОВАЛИ С, ул. ОКТЯБРЬСКАЯ, д. 3А, кв. 5 | 201371 | СО-Э449 1М | 2025-02-22 | Лаишевский р-н | МКД
ПЕСЧАНЫЕ КОВАЛИ С, ул. ОКТЯБРЬСКАЯ, д. 3А, кв. 11 | 14094 | Барс 1.113 | 2025-02-22 | Лаишевский р-н | МКД
ПЕСЧАНЫЕ КОВАЛИ С, ул. ОКТЯБРЬСКАЯ, д. 3А, кв. 15 | 4138777 | Меркурий 201 | 2025-02-22 | Лаишевский р-н | МКД
СТОЛБИЩЕ С, ул. СОВХОЗНАЯ, д. 3, кв. 7 | 4715940 | Меркурий 201 | 2025-05-10 | Лаишевский р-н | МКД
СТОЛБИЩЕ С, ул. СОВХОЗНАЯ, д. 4, кв. 10 | 299606 | Меркурий 201 | 2025-01-27 | Лаишевский р-н | МКД
СТОЛБИЩЕ С, ул. СОВХОЗНАЯ, д. 6, кв. 12 | 7129020034412 | ЦЭ6807П | 2025-01-01 | Лаишевский р-н | МКД
УСАДЫ С, ул. ДСУ, д. 1, кв. 3 | 7789018054647 | СЕ 101 | 2025-08-10 | Лаишевский р-н | МКД
УСАДЫ С, ул. ДСУ, д. 2, кв. 1 | 4676620 | Меркурий 201 | 2025-01-01 | Лаишевский р-н | МКД
УСАДЫ С, ул. ДСУ, д. 4, кв. 9 | 5207083 | Меркурий 201 | 2025-01-01 | Лаишевский р-н | МКД
УСАДЫ С, ул. ДСУ, д. 5, кв. 2 | 3777839 | Меркурий 201 | 2025-02-10 | Лаишевский р-н | МКД
УСАДЫ С, ул. ДСУ, д. 5, кв. 16 | 603580602560702 | СЕ 101 | 2025-01-01 | Лаишевский р-н | МКД
УСАДЫ С, ул. ДСУ, д. 5А, кв. 27 | 16541 | "МЕРКУРИЙ 200" | 2025-05-01 | Лаишевский р-н | МКД
УСАДЫ С, ул. ДСУ, д. 6, кв. 21 | 36105 | Лейне Электро-01 1МШ | 2025-01-01 | Лаишевский р-н | МКД
УСАДЫ С, ул. ДСУ, д. 6, кв. 22 | 830126 | Меркурий 201 | 2025-02-10 | Лаишевский р-н | МКД
УСАДЫ С, ул. ДСУ, д. 9, кв. 1 | 45296 | СО-Э449 1М | 2025-01-01 | Лаишевский р-н | МКД
УСАДЫ С, ул. ДСУ, д. 9, кв. 6 | 53562 | Лейне Электро-01 1МШ | 2025-01-01 | Лаишевский р-н | МКД
УСАДЫ С, ул. ДСУ, д. 9, кв. 7 | 45118 | СО-Э449 1М | 2025-01-01 | Лаишевский р-н | МКД
УСАДЫ С, ул. ДСУ, д. 9, кв. 8 | 45154 | СО-Э449 1М | 2025-01-01 | Лаишевский р-н | МКД
УСАДЫ С, ул. ДСУ, д. 9, кв. 9 | 7789020016062 | СЕ 101 | 2025-01-01 | Лаишевский р-н | МКД
УСАДЫ С, ул. ДСУ, д. 9, кв. 11 | 7789022010323 | СЕ 101 | 2025-05-10 | Лаишевский р-н | МКД
УСАДЫ С, ул. ДСУ, д. 10, кв. 3 | 4577108 | Меркурий 201 | 2025-01-01 | Лаишевский р-н | МКД
УСАДЫ С, ул. ДСУ, д. 10, кв. 6 | 7789023041838 | СЕ 101 | 2025-01-01 | Лаишевский р-н | МКД
УСАДЫ С, ул. ДСУ, д. 10, кв. 9 | 4981733 | Меркурий 201 | 2025-01-01 | Лаишевский р-н | МКД
УСАДЫ С, ул. ДСУ, д. 10, кв. 15 | 94339 | Лейне Электро-01 1МШ | 2025-01-01 | Лаишевский р-н | МКД
УСАДЫ С, ул. УЧХОЗОВСКАЯ 1-Я, д. 15, кв. 4 | 2275036 | Меркурий 200.02 | 2025-09-01 | Лаишевский р-н | МКД
УСАДЫ С, ул. УЧХОЗОВСКАЯ 1-Я, д. 15, кв. 13 | 1569682 | Меркурий 200.02 | 2025-09-01 | Лаишевский р-н | МКД
НАРМОНКА С, ул. МОЛОДЕЖНАЯ, д. 5, кв. 2 | 5237238 | Меркурий 201 | 2025-01-01 | Лаишевский р-н | МКД
КОЩАКОВО С, УЛ. 50 ЛЕТ ПОБЕДЫ, д. 2, кв. 8 | 734924 | Меркурий 200.02 | 2025-08-25 | Пестречинский р-н | МКД
КОЩАКОВО С, УЛ. КОМСОМОЛЬСКАЯ, д. 2А, кв. 2 | 741258* | Меркурий 230 ART-02 CN | 2025-05-01 | Пестречинский р-н | МКД
КОЩАКОВО С, УЛ. КОМСОМОЛЬСКАЯ, д. 18, кв. 11 | 4275562 | Меркурий 201 | 2025-06-30 | Пестречинский р-н | МКД
КОЩАКОВО С, УЛ. КОМСОМОЛЬСКАЯ, д. 22, кв. 1 | 4572976 | Меркурий 201 | 2025-08-01 | Пестречинский р-н | МКД
КОЩАКОВО С, УЛ. КОМСОМОЛЬСКАЯ, д. 22, кв. 18 | Б4698 | СО-ЭМОС 2 | 2025-08-21 | Пестречинский р-н | МКД
КОЩАКОВО С, УЛ. ЦЕНТРАЛЬНАЯ, д. 15, кв. 2 | 77910119005220 | СЕ 101 | 2025-09-18 | Пестречинский р-н | МКД
КОЩАКОВО С, УЛ. ЦЕНТРАЛЬНАЯ, д. 15, кв. 7 | 204294 | Нева 101 | 2025-09-02 | Пестречинский р-н | МКД
КОЩАКОВО С, УЛ. ЦЕНТРАЛЬНАЯ, д. 17, кв. 1 | 34106 | Лейне Электро-01 1МШ | 2025-11-24 | Пестречинский р-н | МКД
КОЩАКОВО С, УЛ. ЦЕНТРАЛЬНАЯ, д. 17, кв. 2 | 15201718 | СЭТ1-1 | 2025-04-21 | Пестречинский р-н | МКД
КОЩАКОВО С, УЛ. ЦЕНТРАЛЬНАЯ, д. 17, кв. 4 | 2700213 | Меркурий 201 | 2025-05-26 | Пестречинский р-н | МКД
КОЩАКОВО С, УЛ. ЦЕНТРАЛЬНАЯ, д. 17, кв. 12 | 5024668 | Меркурий 201 | 2025-10-15 | Пестречинский р-н | МКД
КОЩАКОВО С, УЛ. ЦЕНТРАЛЬНАЯ, д. 19, кв. 8 | 2766225 | Меркурий 201 | 2025-03-18 | Пестречинский р-н | МКД
КОЩАКОВО С, УЛ. ЦЕНТРАЛЬНАЯ, д. 34, кв. 10 | 75017559 | ЦЭ6807Б | 2025-05-21 | Пестречинский р-н | МКД
КУЛАЕВО С, УЛ. ДОРОЖНАЯ, д. 1, кв. 2 | 42702 | СЭТ1-1 | 2025-05-22 | Пестречинский р-н | МКД
КУЛАЕВО С, УЛ. ДОРОЖНАЯ, д. 1, кв. 4 | 456673277 | СО-И449 М2-5 | 2025-05-22 | Пестречинский р-н | МКД
КУЛАЕВО С, УЛ. ДОРОЖНАЯ, д. 1, кв. 5 | 350338608 | Меркурий 201 | 2025-05-22 | Пестречинский р-н | МКД
КУЛАЕВО С, УЛ. ДОРОЖНАЯ, д. 1, кв. 6 | 206213908 | Меркурий 201 | 2025-05-22 | Пестречинский р-н | МКД
КУЛАЕВО С, УЛ. ДОРОЖНАЯ, д. 1, кв. 7 | 1519936 | Меркурий 201 | 2025-05-22 | Пестречинский р-н | МКД
КУЛАЕВО С, УЛ. ДОРОЖНАЯ, д. 1, кв. 8 | 10205 | СО-Э449 1М | 2025-05-22 | Пестречинский р-н | МКД
КУЛАЕВО С, УЛ. ДОРОЖНАЯ, д. 1, кв. 9 | 106286 | Меркурий 201 | 2025-05-22 | Пестречинский р-н | МКД
КУЛАЕВО С, УЛ. ДОРОЖНАЯ, д. 1, кв. 10 | 220307008 | Меркурий 201 | 2025-05-22 | Пестречинский р-н | МКД
КУЛАЕВО С, УЛ. ДОРОЖНАЯ, д. 1, кв. 15 | 71028389 | ЦЭ6807Б | 2025-05-22 | Пестречинский р-н | МКД
КУЛАЕВО С, УЛ. ДОРОЖНАЯ, д. 1, кв. 16 | 78958012214814 | ЦЭ6807П | 2025-05-22 | Пестречинский р-н | МКД
КУЛАЕВО С, УЛ. МОЛОДЕЖНАЯ, д. 2, кв. 6 | 3036184 | Меркурий 201 | 2025-02-07 | Пестречинский р-н | МКД
КУЛАЕВО С, УЛ. МОЛОДЕЖНАЯ, д. 3, кв. 2 | 4570200 | Меркурий 201 | 2025-08-06 | Пестречинский р-н | МКД
КУЛАЕВО С, УЛ. ПРОФСОЮЗНАЯ, д. 32, кв. 3 | 5093220 | Меркурий 201 | 2025-11-19 | Пестречинский р-н | МКД
КУЛАЕВО С, УЛ. ПРОФСОЮЗНАЯ, д. 32, кв. 6 | 4963792 | Меркурий 201 | 2025-08-30 | Пестречинский р-н | МКД
КУЛАЕВО С, УЛ. ПРОФСОЮЗНАЯ, д. 32, кв. 16 | 135070807 | Меркурий 201 | 2025-07-01 | Пестречинский р-н | МКД
КУЛАЕВО С, УЛ. ПРОФСОЮЗНАЯ, д. 33, кв. 11 | 2705983 | Меркурий 201 | 2025-05-13 | Пестречинский р-н | МКД
ПАНОВКА С, УЛ. ТУКАЯ, д. 2, кв. 7 | 749580203434533 | СЕ 102 | 2025-04-24 | Пестречинский р-н | МКД
ПАНОВКА С, УЛ. ТУКАЯ, д. 2, кв. 11 | 15596027 | СЭТ1-1 | 2025-03-11 | Пестречинский р-н | МКД
ПАНОВКА С, УЛ. ТУКАЯ, д. 5, кв. 4 | 712880902505371 | ЦЭ6807В | 2025-02-14 | Пестречинский р-н | МКД
ПАНОВКА С, УЛ. ТУКАЯ, д. 6, кв. 5 | 4186559 | Меркурий 201 | 2025-04-16 | Пестречинский р-н | МКД
ПАНОВКА С, УЛ. ЦЕНТРАЛЬНАЯ, д. 5, кв. 11 | 789580102210175 | ЦЭ6807П | 2025-01-12 | Пестречинский р-н | МКД
ПАНОВКА С, УЛ. ЦЕНТРАЛЬНАЯ, д. 17, кв. 12 | 89245 | Лейне Электро-01 1МШ | 2025-03-06 | Пестречинский р-н | МКД
ПАНОВКА С, УЛ. ЦЕНТРАЛЬНАЯ, д. 21, кв. 17 | 7791023022262 | СЕ 101 | 2025-01-01 | Пестречинский р-н | МКД
ПЕСТРЕЦЫ С, УЛ. МЕЛИОРАТОРОВ, д. 2, кв. 3 | 4262249 | Меркурий 201 | 2025-06-16 | Пестречинский р-н | МКД
ПЕСТРЕЦЫ С, УЛ. МЕЛИОРАТОРОВ, д. 2, кв. 22 | 4259616 | Меркурий 201 | 2025-06-23 | Пестречинский р-н | МКД
ПЕСТРЕЦЫ С, УЛ. МЕЛИОРАТОРОВ, д. 3, кв. 4 | 270348508 | Меркурий 201 | 2025-05-28 | Пестречинский р-н | МКД
ПЕСТРЕЦЫ С, УЛ. МЕЛИОРАТОРОВ, д. 3, кв. 5 | 4258077 | Меркурий 201 | 2025-09-14 | Пестречинский р-н | МКД
ПЕСТРЕЦЫ С, УЛ. МЕЛИОРАТОРОВ, д. 3, кв. 6 | 4699964 | Меркурий 201 | 2025-06-15 | Пестречинский р-н | МКД
ПЕСТРЕЦЫ С, УЛ. МЕЛИОРАТОРОВ, д. 3А, кв. 1 | 7789019010728 | СЕ 101 | 2025-05-28 | Пестречинский р-н | МКД
ПЕСТРЕЦЫ С, УЛ. МЕЛИОРАТОРОВ, д. 3А, кв. 2 | 4593958 | Меркурий 201 | 2025-06-09 | Пестречинский р-н | МКД
ПЕСТРЕЦЫ С, УЛ. МЕЛИОРАТОРОВ, д. 3А, кв. 11 | 5076906 | Меркурий 201 | 2025-11-03 | Пестречинский р-н | МКД
ПЕСТРЕЦЫ С, УЛ. МЕЛИОРАТОРОВ, д. 11А, кв. 4 | 4512291 | Меркурий 200 | 2025-09-04 | Пестречинский р-н | МКД
ПЕСТРЕЦЫ С, УЛ. МЕЛИОРАТОРОВ, д. 12, кв. 1 | 3710294 | Меркурий 201 | 2025-07-17 | Пестречинский р-н | МКД
ПЕСТРЕЦЫ С, УЛ. МЕЛИОРАТОРОВ, д. 12, кв. 5 | 5006939 | Меркурий 201 | 2025-09-01 | Пестречинский р-н | МКД
ПЕСТРЕЦЫ С, УЛ. МЕЛИОРАТОРОВ, д. 12, кв. 6 | 4260509 | Меркурий 201 | 2025-06-26 | Пестречинский р-н | МКД
ПЕСТРЕЦЫ С, УЛ. МЕЛИОРАТОРОВ, д. 12, кв. 12 | 5013944 | Меркурий 201 | 2025-09-04 | Пестречинский р-н | МКД
ПЕСТРЕЦЫ С, УЛ. МЕЛИОРАТОРОВ, д. 12, кв. 18 | 5046655 | Меркурий 201 | 2025-10-27 | Пестречинский р-н | МКД
ПЕСТРЕЦЫ С, УЛ. МЕЛИОРАТОРОВ, д. 12, кв. 19 | 4714029 | Меркурий 201 | 2025-08-20 | Пестречинский р-н | МКД
ПЕСТРЕЦЫ С, УЛ. МЕЛИОРАТОРОВ, д. 12, кв. 20 | 4722041 | Меркурий 201 | 2025-09-09 | Пестречинский р-н | МКД
ПЕСТРЕЦЫ С, УЛ. МЕЛИОРАТОРОВ, д. 12, кв. 22 | 7789021004374 | СЕ 101 | 2025-01-01 | Пестречинский р-н | МКД
ПЕСТРЕЦЫ С, УЛ. МЕЛИОРАТОРОВ, д. 13, кв. 1 | 4583447 | Меркурий 201 | 2025-07-15 | Пестречинский р-н | МКД
ПЕСТРЕЦЫ С, УЛ. МЕЛИОРАТОРОВ, д. 13, кв. 7 | 4644575 | Меркурий 201 | 2025-08-20 | Пестречинский р-н | МКД
ПЕСТРЕЦЫ С, УЛ. МЕЛИОРАТОРОВ, д. 13, кв. 20 | 4258858 | Меркурий 201 | 2025-05-30 | Пестречинский р-н | МКД
ПЕСТРЕЦЫ С, УЛ. МЕЛИОРАТОРОВ, д. 22, кв. 2 | 1384620 | Меркурий 201 | 2025-03-20 | Пестречинский р-н | МКД
ПЕСТРЕЦЫ С, УЛ. МЕЛИОРАТОРОВ, д. 22, кв. 4 | 4265965 | Меркурий 201 | 2025-06-25 | Пестречинский р-н | МКД
ПЕСТРЕЦЫ С, УЛ. МЕЛИОРАТОРОВ, д. 22, кв. 7 | 466119 | СО-ЭЭ6706 | 2025-08-17 | Пестречинский р-н | МКД
ПЕСТРЕЦЫ С, УЛ. МЕЛИОРАТОРОВ, д. 22, кв. 13 | 4678688 | Меркурий 201 | 2025-08-10 | Пестречинский р-н | МКД
ПЕСТРЕЦЫ С, УЛ. МЕЛИОРАТОРОВ, д. 22, кв. 15 | 4243876 | Меркурий 201 | 2025-06-15 | Пестречинский р-н | МКД
ПЕСТРЕЦЫ С, УЛ. МЕЛИОРАТОРОВ, д. 22, кв. 17 | 3454168 | Меркурий 201 | 2025-02-18 | Пестречинский р-н | МКД
ПЕСТРЕЦЫ С, УЛ. МЕЛИОРАТОРОВ, д. 22, кв. 18 | 4647573 | Меркурий 201 | 2025-08-17 | Пестречинский р-н | МКД
ПЕСТРЕЦЫ С, УЛ. МЕЛИОРАТОРОВ, д. 23, кв. 1 | 7789019013344 | СЕ 101 | 2025-06-01 | Пестречинский р-н | МКД
ПЕСТРЕЦЫ С, УЛ. МЕЛИОРАТОРОВ, д. 23, кв. 3 | 7128021000712 | ЦЭ6807П | 2025-09-19 | Пестречинский р-н | МКД
ПЕСТРЕЦЫ С, УЛ. МЕЛИОРАТОРОВ, д. 23, кв. 7 | 7789019017535 | СЕ 101 | 2025-06-01 | Пестречинский р-н | МКД
ПЕСТРЕЦЫ С, УЛ. МЕЛИОРАТОРОВ, д. 23, кв. 8 | 4555056 | Меркурий 201 | 2025-08-07 | Пестречинский р-н | МКД
ПЕСТРЕЦЫ С, УЛ. МЕЛИОРАТОРОВ, д. 23, кв. 9 | 7791019007576 | СЕ 101 | 2025-07-08 | Пестречинский р-н | МКД
ПЕСТРЕЦЫ С, УЛ. МЕЛИОРАТОРОВ, д. 23, кв. 10 | 4583441 | Меркурий 201 | 2025-07-06 | Пестречинский р-н | МКД
ПЕСТРЕЦЫ С, УЛ. МЕЛИОРАТОРОВ, д. 23, кв. 11 | 4689858 | Меркурий 201 | 2025-07-03 | Пестречинский р-н | МКД
ПЕСТРЕЦЫ С, УЛ. МЕЛИОРАТОРОВ, д. 23, кв. 13 | 7789020016286 | СЕ 101 | 2025-06-16 | Пестречинский р-н | МКД
ПЕСТРЕЦЫ С, УЛ. МОЛОДЕЖНАЯ, д. 21, кв. 11 | 4239492 | Меркурий 201 | 2025-05-30 | Пестречинский р-н | МКД
ПЕСТРЕЦЫ С, УЛ. МОЛОДЕЖНАЯ, д. 21, кв. 14 | 3774504 | Меркурий 201 | 2025-08-28 | Пестречинский р-н | МКД
ПЕСТРЕЦЫ С, УЛ. МОЛОДЕЖНАЯ, д. 22, кв. 7 | 499603 | Меркурий 201 | 2025-09-30 | Пестречинский р-н | МКД
ПЕСТРЕЦЫ С, УЛ. МОЛОДЕЖНАЯ, д. 34, кв. 4 | 7789024007582 | СЕ 101 | 2025-11-13 | Пестречинский р-н | МКД
БОГОРОДСКОЕ С, УЛ. ЦЕНТРАЛЬНАЯ, д. 26, кв. 14 | 49259 | Лейне Электро-01 1МШ | 2025-08-07 | Пестречинский р-н | МКД
ЛЕНИНО-КОКУШКИНО С, УЛ. ГАГАРИНА, д. 9, кв. 3 | 21071162 | Меркурий 200.02 | 2025-03-06 | Пестречинский р-н | МКД
ЛЕНИНО-КОКУШКИНО С, УЛ. ЦЕНТРАЛЬНАЯ, д. 1, кв. 5 | 1338417 | Меркурий 201 | 2025-07-30 | Пестречинский р-н | МКД
ЛЕНИНО-КОКУШКИНО С, УЛ. ЦЕНТРАЛЬНАЯ, д. 1А, кв. 14 | 4265309 | Меркурий 201 | 2025-08-27 | Пестречинский р-н | МКД
ЛЕНИНО-КОКУШКИНО С, УЛ. ЦЕНТРАЛЬНАЯ, д. 2, кв. 4 | 5023665 | Меркурий 201 | 2025-10-28 | Пестречинский р-н | МКД
ЛЕНИНО-КОКУШКИНО С, УЛ. ЦЕНТРАЛЬНАЯ, д. 2, кв. 8 | 7791019002457 | СЕ 101 | 2025-07-07 | Пестречинский р-н | МКД
ЛЕНИНО-КОКУШКИНО С, УЛ. ЦЕНТРАЛЬНАЯ, д. 2, кв. 15 | 47554381 | Меркурий 200 | 2025-12-01 | Пестречинский р-н | МКД
ЛЕНИНО-КОКУШКИНО С, УЛ. ЦЕНТРАЛЬНАЯ, д. 2, кв. 17 | 5016012 | Меркурий 201 | 2025-11-01 | Пестречинский р-н | МКД
ЛЕНИНО-КОКУШКИНО С, УЛ. ЦЕНТРАЛЬНАЯ, д. 4, кв. 1 | 4723919 | Меркурий 201 | 2025-08-27 | Пестречинский р-н | МКД
ЛЕНИНО-КОКУШКИНО С, УЛ. ЦЕНТРАЛЬНАЯ, д. 4, кв. 4 | 4705448 | Меркурий 201 | 2025-07-24 | Пестречинский р-н | МКД
ЛЕНИНО-КОКУШКИНО С, УЛ. ЦЕНТРАЛЬНАЯ, д. 4, кв. 7 | 4682912 | Меркурий 201 | 2025-10-19 | Пестречинский р-н | МКД
ПЕСТРЕЦЫ С, УЛ. КАЗАНСКАЯ, д. 6А, кв. 5 | 4654490 | ВКТ | 2025-12-02 | Пестречинский р-н | МКД
ПЕСТРЕЦЫ С, УЛ. КАЗАНСКАЯ, д. 6А, кв. 8 | 4654541 | СО - 2 | 2025-12-02 | Пестречинский р-н | МКД
ПЕСТРЕЦЫ С, УЛ. КАЗАНСКАЯ, д. 8А, кв. 6 | 5086152 | СО - 2 | 2025-09-02 | Пестречинский р-н | МКД
ПЕСТРЕЦЫ С, УЛ. КАЗАНСКАЯ, д. 8А, кв. 16 | 5525876 | СО - 2 М 2 | 2025-09-02 | Пестречинский р-н | МКД
ПЕСТРЕЦЫ С, УЛ. КАЗАНСКАЯ, д. 10А, кв. 2 | 4832049 | Меркурий 201 | 2025-05-02 | Пестречинский р-н | МКД
ПЕСТРЕЦЫ С, УЛ. КАЗАНСКАЯ, д. 10А, кв. 22 | 7129019014227 | СО - 2 М | 2025-09-02 | Пестречинский р-н | МКД
ПЕСТРЕЦЫ С, УЛ. КАЗАНСКАЯ, д. 10Б, кв. 28 | 4655596 | СА 4У - 672 М | 2025-09-02 | Пестречинский р-н | МКД
ПЕСТРЕЦЫ С, УЛ. МИШАНИНА, д. 1, кв. 5 | 4257104 | Меркурий 201 | 2025-06-01 | Пестречинский р-н | МКД
ПЕСТРЕЦЫ С, УЛ. МИШАНИНА, д. 1, кв. 6 | 6798709 | Соло | 2025-06-02 | Пестречинский р-н | МКД
ПЕСТРЕЦЫ С, УЛ. МИШАНИНА, д. 1, кв. 8 | 4231947 | Меркурий 201 | 2025-06-02 | Пестречинский р-н | МКД
ПЕСТРЕЦЫ С, УЛ. МИШАНИНА, д. 2, кв. 4 | 5519887 | СО - 2 М | 2025-03-02 | Пестречинский р-н | МКД
ПЕСТРЕЦЫ С, УЛ. МИШАНИНА, д. 2, кв. 6 | 44138385 | СО - 2 М | 2025-12-02 | Пестречинский р-н | МКД
ПЕСТРЕЦЫ С, УЛ. МИШАНИНА, д. 2, кв. 7 | 7791020021870 | СО - 2 М | 2025-05-02 | Пестречинский р-н | МКД
ПЕСТРЕЦЫ С, УЛ. МИШАНИНА, д. 2, кв. 8 | 5268601 | СО - 2 | 2025-09-02 | Пестречинский р-н | МКД
ПЕСТРЕЦЫ С, УЛ. МИШАНИНА, д. 2, кв. 13 | 5223475 | СО - 5 | 2025-02-02 | Пестречинский р-н | МКД
ПЕСТРЕЦЫ С, УЛ. МИШАНИНА, д. 2, кв. 16 | 4968742 | СО И 446 М | 2025-02-02 | Пестречинский р-н | МКД
ПЕСТРЕЦЫ С, УЛ. МИШАНИНА, д. 2, кв. 17 | 4968610 | Меркурий 201 | 2025-10-02 | Пестречинский р-н | МКД
ПЕСТРЕЦЫ С, УЛ. МИШАНИНА, д. 2, кв. 18 | 4706243 | СО - 5 | 2025-01-02 | Пестречинский р-н | МКД
ПЕСТРЕЦЫ С, УЛ. МИШАНИНА, д. 2, кв. 19 | 5012568 | РХ-78 водяной | 2025-12-02 | Пестречинский р-н | МКД
ПЕСТРЕЦЫ С, УЛ. МИШАНИНА, д. 2, кв. 20 | 4719332 | СО - 5 | 2025-10-02 | Пестречинский р-н | МКД
ПЕСТРЕЦЫ С, УЛ. МИШАНИНА, д. 2, кв. 23 | 3016417 | СО-505 | 2025-08-01 | Пестречинский р-н | МКД
ПЕСТРЕЦЫ С, УЛ. МИШАНИНА, д. 5, кв. 6 | 818 | СО-ЭЭ 6706 | 2025-05-01 | Пестречинский р-н | МКД
ПЕСТРЕЦЫ С, УЛ. МИШАНИНА, д. 5, кв. 8 | 816 | СО - 2 М | 2025-05-01 | Пестречинский р-н | МКД
ПЕСТРЕЦЫ С, УЛ. МИШАНИНА, д. 5, кв. 10 | 814в | СО - 2 М | 2025-01-01 | Пестречинский р-н | МКД
ПЕСТРЕЦЫ С, УЛ. МИШАНИНА, д. 5, кв. 11 | 813б | СО-И 446 | 2025-03-01 | Пестречинский р-н | МКД
ПЕСТРЕЦЫ С, УЛ. МИШАНИНА, д. 5, кв. 13 | 811 | СО-И 446 | 2025-07-01 | Пестречинский р-н | МКД
ПЕСТРЕЦЫ С, УЛ. МИШАНИНА, д. 5, кв. 16 | 808 | СО - 2 М | 2025-09-01 | Пестречинский р-н | МКД
ПЕСТРЕЦЫ С, УЛ. МИШАНИНА, д. 5, кв. 19 | 805 | СО- 5 У | 2025-07-01 | Пестречинский р-н | МКД
ПЕСТРЕЦЫ С, УЛ. МИШАНИНА, д. 5, кв. 20 | 804 | СО - 2 М 2 | 2025-07-01 | Пестречинский р-н | МКД
ПЕСТРЕЦЫ С, УЛ. МИШАНИНА, д. 5, кв. 21 | 803 | СО - 2 | 2025-08-01 | Пестречинский р-н | МКД
ПЕСТРЕЦЫ С, УЛ. МИШАНИНА, д. 6, кв. 12 | 4674181 | Меркурий 201 | 2025-08-20 | Пестречинский р-н | МКД
ПЕСТРЕЦЫ С, УЛ. МИШАНИНА, д. 6, кв. 16 | 4573043 | Меркурий 201 | 2025-07-31 | Пестречинский р-н | МКД
ПЕСТРЕЦЫ С, УЛ. МИШАНИНА, д. 8, кв. 3 | 4997345 | Меркурий 201 | 2025-10-01 | Пестречинский р-н | МКД
ПЕСТРЕЦЫ С, УЛ. МИШАНИНА, д. 9, кв. 5 | 4721132 | Меркурий 201 | 2025-08-29 | Пестречинский р-н | МКД
ПЕСТРЕЦЫ С, УЛ. МИШАНИНА, д. 10, кв. 3 | 856 | СО-И 446 | 2025-09-01 | Пестречинский р-н | МКД
ПЕСТРЕЦЫ С, УЛ. МИШАНИНА, д. 10, кв. 9 | 65146729 | СО - 5 | 2025-08-01 | Пестречинский р-н | МКД
ПЕСТРЕЦЫ С, УЛ. МИШАНИНА, д. 10, кв. 13 | 4641866 | СО - 2 М | 2025-08-01 | Пестречинский р-н | МКД
ПЕСТРЕЦЫ С, УЛ. МИШАНИНА, д. 10, кв. 21 | 848 | СО - 2 М | 2025-09-01 | Пестречинский р-н | МКД
ПЕСТРЕЦЫ С, УЛ. МИШАНИНА, д. 10, кв. 22 | 305423вэ | СО - 776706 | 2025-10-01 | Пестречинский р-н | МКД
ПЕСТРЕЦЫ С, УЛ. МИШАНИНА, д. 11, кв. 2 | 891 | СО - 5 | 2025-08-01 | Пестречинский р-н | МКД
ПЕСТРЕЦЫ С, УЛ. МИШАНИНА, д. 11, кв. 3 | 890х | СО-И 446 | 2025-08-01 | Пестречинский р-н | МКД
ПЕСТРЕЦЫ С, УЛ. МИШАНИНА, д. 11, кв. 8 | 885 | СО - 2 М | 2025-08-01 | Пестречинский р-н | МКД
ПЕСТРЕЦЫ С, УЛ. МИШАНИНА, д. 11, кв. 9 | 884 | СО - 2 М | 2025-08-01 | Пестречинский р-н | МКД
ПЕСТРЕЦЫ С, УЛ. МИШАНИНА, д. 11, кв. 10 | 883 | СО-И 446 | 2025-08-01 | Пестречинский р-н | МКД
ПЕСТРЕЦЫ С, УЛ. МИШАНИНА, д. 11, кв. 11 | 882 | СО - 2 М | 2025-08-01 | Пестречинский р-н | МКД
ПЕСТРЕЦЫ С, УЛ. МИШАНИНА, д. 11, кв. 12 | 881 | СО - 2 М | 2025-08-01 | Пестречинский р-н | МКД
ПЕСТРЕЦЫ С, УЛ. МИШАНИНА, д. 11, кв. 13 | 880 | СО - 5 | 2025-08-01 | Пестречинский р-н | МКД
ПЕСТРЕЦЫ С, УЛ. МИШАНИНА, д. 11, кв. 14 | 879 | СО - 2 | 2025-08-01 | Пестречинский р-н | МКД
ПЕСТРЕЦЫ С, УЛ. МИШАНИНА, д. 11, кв. 15 | 878 | СО - 5 | 2025-08-01 | Пестречинский р-н | МКД
ПЕСТРЕЦЫ С, УЛ. МИШАНИНА, д. 11, кв. 16 | 877 | СО - 5 | 2025-08-01 | Пестречинский р-н | МКД
ПЕСТРЕЦЫ С, УЛ. МИШАНИНА, д. 11, кв. 19 | 874ь | СО - 2 | 2025-09-01 | Пестречинский р-н | МКД
ПЕСТРЕЦЫ С, УЛ. МИШАНИНА, д. 11, кв. 21 | 872 | СО - 2 | 2025-08-01 | Пестречинский р-н | МКД
ПЕСТРЕЦЫ С, УЛ. МИШАНИНА, д. 11, кв. 23 | 42294В | СО - 2 М 2 | 2025-01-02 | Пестречинский р-н | МКД
ПЕСТРЕЦЫ С, УЛ. МИШАНИНА, д. 11, кв. 24 | 869т | СО - 2 | 2025-02-01 | Пестречинский р-н | МКД
ПЕСТРЕЦЫ С, УЛ. ПЕРЧКОВА, д. 1, кв. 24 | 5004550 | СО - 2 М 2 | 2025-09-02 | Пестречинский р-н | МКД
ПЕСТРЕЦЫ С, УЛ. ПЕРЧКОВА, д. 1, кв. 26 | 5068811 | СО - 5 | 2025-09-02 | Пестречинский р-н | МКД
ПЕСТРЕЦЫ С, УЛ. ПЕРЧКОВА, д. 1, кв. 27 | 5007100 | СО - 5 | 2025-09-02 | Пестречинский р-н | МКД
ПЕСТРЕЦЫ С, УЛ. ПЕРЧКОВА, д. 1, кв. 30 | 4968636 | СО - 2 М 2 | 2025-09-02 | Пестречинский р-н | МКД
ПЕСТРЕЦЫ С, УЛ. ПЕРЧКОВА, д. 3, кв. 1 | 5025902 | СА 4У - 672 М | 2025-01-31 | Пестречинский р-н | МКД
ПЕСТРЕЦЫ С, УЛ. ПЕРЧКОВА, д. 3, кв. 4 | 4546234 | СО - 2 М 2 | 2025-09-02 | Пестречинский р-н | МКД
ПЕСТРЕЦЫ С, УЛ. ПЕРЧКОВА, д. 3, кв. 5 | 5103386 | СО - 2 | 2025-09-30 | Пестречинский р-н | МКД
ПЕСТРЕЦЫ С, УЛ. ПЕРЧКОВА, д. 3, кв. 8 | 5005590 | СО - 2 М | 2025-09-30 | Пестречинский р-н | МКД
ПЕСТРЕЦЫ С, УЛ. ПЕРЧКОВА, д. 3, кв. 10 | 4989584 | СО - 2 М | 2025-09-30 | Пестречинский р-н | МКД
ПЕСТРЕЦЫ С, УЛ. ПЕРЧКОВА, д. 3, кв. 13 | 4963852 | СО - 2 М | 2025-09-30 | Пестречинский р-н | МКД
ПЕСТРЕЦЫ С, УЛ. ПЕРЧКОВА, д. 3, кв. 14 | 5533666 | СО - 2 | 2025-09-30 | Пестречинский р-н | МКД
ПЕСТРЕЦЫ С, УЛ. ПЕРЧКОВА, д. 3, кв. 66. | 4999398 | СО - 1 | 2025-09-30 | Пестречинский р-н | МКД
ПЕСТРЕЦЫ С, УЛ. ПЕРЧКОВА, д. 3, кв. 17 | 5012811 | СО - 1 | 2025-09-02 | Пестречинский р-н | МКД
ПЕСТРЕЦЫ С, УЛ. ПЕРЧКОВА, д. 3, кв. 25 | 5000716 | СО - 1 | 2025-09-02 | Пестречинский р-н | МКД
ПЕСТРЕЦЫ С, УЛ. ПЕРЧКОВА, д. 3, кв. 32 | 5092740 | СО - 2 | 2025-01-02 | Пестречинский р-н | МКД
ПЕСТРЕЦЫ С, УЛ. ПЕРЧКОВА, д. 3, кв. 36 | 4997043 | СО - 2 | 2025-01-02 | Пестречинский р-н | МКД
ПЕСТРЕЦЫ С, УЛ. ПЕРЧКОВА, д. 5, кв. 2 | 7789019014621 | СО - 2 М 2 | 2025-01-02 | Пестречинский р-н | МКД
ПЕСТРЕЦЫ С, УЛ. ПЕРЧКОВА, д. 5, кв. 7 | 4756725 | СО - 2 М | 2025-01-02 | Пестречинский р-н | МКД
ПЕСТРЕЦЫ С, УЛ. ПЕРЧКОВА, д. 5, кв. 10 | 5023482 | СО - 1 | 2025-01-02 | Пестречинский р-н | МКД
ПЕСТРЕЦЫ С, УЛ. ПЕРЧКОВА, д. 5, кв. 11 | 4971525 | СО - 2 | 2025-01-02 | Пестречинский р-н | МКД
ПЕСТРЕЦЫ С, УЛ. ПЕРЧКОВА, д. 5, кв. 12 | 5027845 | СО - 2 | 2025-01-02 | Пестречинский р-н | МКД
ПЕСТРЕЦЫ С, УЛ. ПЕРЧКОВА, д. 5, кв. 13 | 5093387 | СА 4У - 672 М | 2025-01-02 | Пестречинский р-н | МКД
ПЕСТРЕЦЫ С, УЛ. ПЕРЧКОВА, д. 5, кв. 15 | 5073800 | СА 4У - 672 М | 2025-01-02 | Пестречинский р-н | МКД
ПЕСТРЕЦЫ С, УЛ. ПЕРЧКОВА, д. 5, кв. 18 | 041871ж | СО - 2 | 2025-01-02 | Пестречинский р-н | МКД
ПЕСТРЕЦЫ С, УЛ. ПЕРЧКОВА, д. 5, кв. 21 | 099911х | СО - 2 | 2025-09-02 | Пестречинский р-н | МКД
ПЕСТРЕЦЫ С, УЛ. ПЕРЧКОВА, д. 5, кв. 22 | 1111137 | СО - 2 | 2025-09-02 | Пестречинский р-н | МКД
ПЕСТРЕЦЫ С, УЛ. ПЕРЧКОВА, д. 5, кв. 24 | 9365474 | СО - 1 | 2025-09-02 | Пестречинский р-н | МКД
ПЕСТРЕЦЫ С, УЛ. ПЕРЧКОВА, д. 5, кв. 25 | 62621020 | СО - 2 М | 2025-09-02 | Пестречинский р-н | МКД
ПЕСТРЕЦЫ С, УЛ. ПЕРЧКОВА, д. 5, кв. 26 | 687845 | СО - 2 | 2025-09-02 | Пестречинский р-н | МКД
ПЕСТРЕЦЫ С, УЛ. ПЕРЧКОВА, д. 5, кв. 27 | 265д | СО - 1 | 2025-09-02 | Пестречинский р-н | МКД
ПЕСТРЕЦЫ С, УЛ. ПЕРЧКОВА, д. 5, кв. 29 | 4993030 | СО - 1 | 2025-12-31 | Пестречинский р-н | МКД
ПЕСТРЕЦЫ С, УЛ. ПЕРЧКОВА, д. 10, кв. 10 | 5025496 | СО - 1 | 2025-09-02 | Пестречинский р-н | МКД
ПЕСТРЕЦЫ С, УЛ. ПЕРЧКОВА, д. 10, кв. 11 | 4970550 | СО - 2 М | 2025-09-02 | Пестречинский р-н | МКД
ПЕСТРЕЦЫ С, УЛ. ПЕРЧКОВА, д. 10, кв. 12 | 5012741 | СО - 2 М | 2025-09-02 | Пестречинский р-н | МКД
ПЕСТРЕЦЫ С, УЛ. ПЕРЧКОВА, д. 10, кв. 13 | 5024065 | СО - 2 | 2025-09-02 | Пестречинский р-н | МКД
ПЕСТРЕЦЫ С, УЛ. ПЕРЧКОВА, д. 10, кв. 14 | 4996071 | СО - 1 | 2025-09-02 | Пестречинский р-н | МКД
ПЕСТРЕЦЫ С, УЛ. ПЕРЧКОВА, д. 10, кв. 15 | 4963246 | СО - 2 | 2025-09-02 | Пестречинский р-н | МКД
ПЕСТРЕЦЫ С, УЛ. ПЕРЧКОВА, д. 10, кв. 16 | 4645010 | СО - 2 М 2 | 2025-09-02 | Пестречинский р-н | МКД
ПЕСТРЕЦЫ С, УЛ. ПЕРЧКОВА, д. 10, кв. 17 | 5051906 | СО - 2 | 2025-09-02 | Пестречинский р-н | МКД
ПЕСТРЕЦЫ С, УЛ. ПЕРЧКОВА, д. 10, кв. 19 | 5079794 | СО - 2 М 2 | 2025-09-02 | Пестречинский р-н | МКД
ПЕСТРЕЦЫ С, УЛ. ПЕРЧКОВА, д. 10, кв. 20 | 4995477 | СА 4У - 672 М | 2025-09-02 | Пестречинский р-н | МКД
ПЕСТРЕЦЫ С, УЛ. ПЕРЧКОВА, д. 10, кв. 21 | 5023133 | СО - 2 | 2025-09-02 | Пестречинский р-н | МКД
ПЕСТРЕЦЫ С, УЛ. ПЕРЧКОВА, д. 10, кв. 22 | 4997476 | СО - 5 | 2025-09-02 | Пестречинский р-н | МКД
ПЕСТРЕЦЫ С, УЛ. ПЕРЧКОВА, д. 10, кв. 23 | 5571651 | СО - 5 | 2025-09-02 | Пестречинский р-н | МКД
ПЕСТРЕЦЫ С, УЛ. ПЕРЧКОВА, д. 10, кв. 24 | 5569440 | СО - 2 | 2025-09-02 | Пестречинский р-н | МКД
ПЕСТРЕЦЫ С, УЛ. ПЕРЧКОВА, д. 10, кв. 25 | 5036254 | СО - 2 М | 2025-09-02 | Пестречинский р-н | МКД
ПЕСТРЕЦЫ С, УЛ. ПЕРЧКОВА, д. 10, кв. 26 | 1007690 | СО - 2 М 2 | 2025-09-02 | Пестречинский р-н | МКД
ПЕСТРЕЦЫ С, УЛ. ПЕРЧКОВА, д. 10, кв. 27 | 4984715 | СО - 2 М 2 | 2025-09-02 | Пестречинский р-н | МКД
ПЕСТРЕЦЫ С, УЛ. ПЕРЧКОВА, д. 11, кв. 3 | 4982804 | СО - 1 | 2025-09-02 | Пестречинский р-н | МКД
ПЕСТРЕЦЫ С, УЛ. ПЕРЧКОВА, д. 11, кв. 6 | 38112901 | СО - 1 | 2025-12-02 | Пестречинский р-н | МКД
ПЕСТРЕЦЫ С, УЛ. ПЕРЧКОВА, д. 11, кв. 11 | 5025865 | СО И 446 М | 2025-09-02 | Пестречинский р-н | МКД
ПЕСТРЕЦЫ С, УЛ. ПЕРЧКОВА, д. 11, кв. 12 | 5023725 | СА 4У - 672 М | 2025-09-02 | Пестречинский р-н | МКД
ПЕСТРЕЦЫ С, УЛ. ПЕРЧКОВА, д. 11, кв. 13 | 4989449 | СО - 1 | 2025-09-02 | Пестречинский р-н | МКД
ПЕСТРЕЦЫ С, УЛ. ПЕРЧКОВА, д. 11, кв. 15 | 4720630 | СО - 2 М | 2025-09-02 | Пестречинский р-н | МКД
ПЕСТРЕЦЫ С, УЛ. ПЕРЧКОВА, д. 11, кв. 16 | 5036098 | СО - 2 | 2025-09-02 | Пестречинский р-н | МКД
ПЕСТРЕЦЫ С, УЛ. ПЕРЧКОВА, д. 11, кв. 17 | 4720856 | СО - 2 М 2 | 2025-09-02 | Пестречинский р-н | МКД
ПЕСТРЕЦЫ С, УЛ. ПЕРЧКОВА, д. 11, кв. 19 | 5079862 | СО - 2 М 2 | 2025-09-02 | Пестречинский р-н | МКД
ПЕСТРЕЦЫ С, УЛ. ПЕРЧКОВА, д. 11, кв. 21 | 4971460 | СО - 1 | 2025-09-02 | Пестречинский р-н | МКД
ПЕСТРЕЦЫ С, УЛ. ПЕРЧКОВА, д. 11, кв. 22 | 5012501 | СО - 1 | 2025-08-02 | Пестречинский р-н | МКД
ПЕСТРЕЦЫ С, УЛ. ПЕРЧКОВА, д. 11, кв. 25 | 5012713 | СО - 2 М | 2025-09-30 | Пестречинский р-н | МКД
ПЕСТРЕЦЫ С, УЛ. ПЕРЧКОВА, д. 11, кв. 29 | 4964443 | СО - 2 | 2025-09-30 | Пестречинский р-н | МКД
ПЕСТРЕЦЫ С, УЛ. ПЕРЧКОВА, д. 11, кв. 33 | 5007643 | СО - 2 М 2 | 2025-09-30 | Пестречинский р-н | МКД
ПЕСТРЕЦЫ С, УЛ. ШКОЛЬНАЯ, д. 1, кв. 3 | 4566258 | СО - 2 М 2 | 2025-08-31 | Пестречинский р-н | МКД
ПЕСТРЕЦЫ С, УЛ. ШКОЛЬНАЯ, д. 1, кв. 4 | 7789020026 | СО - 2 М 2 | 2025-08-31 | Пестречинский р-н | МКД
ПЕСТРЕЦЫ С, УЛ. ШКОЛЬНАЯ, д. 1, кв. 5 | 5036322 | Меркурий 201 | 2025-01-31 | Пестречинский р-н | МКД
ПЕСТРЕЦЫ С, УЛ. ШКОЛЬНАЯ, д. 1, кв. 6 | 4562506 | СО И 446 М | 2025-08-31 | Пестречинский р-н | МКД
ПЕСТРЕЦЫ С, УЛ. ШКОЛЬНАЯ, д. 1, кв. 8 | 4597354 | СО - 2 М 2 | 2025-08-31 | Пестречинский р-н | МКД
ПЕСТРЕЦЫ С, УЛ. ШКОЛЬНАЯ, д. 1, кв. 9 | 4597273 | СО - 2 М | 2025-08-31 | Пестречинский р-н | МКД
ПЕСТРЕЦЫ С, УЛ. ШКОЛЬНАЯ, д. 1, кв. 10 | 4591838 | СО - 5 | 2025-09-30 | Пестречинский р-н | МКД
ПЕСТРЕЦЫ С, УЛ. ШКОЛЬНАЯ, д. 1, кв. 11 | 4689668 | СО - 5 | 2025-09-30 | Пестречинский р-н | МКД
ПЕСТРЕЦЫ С, УЛ. ШКОЛЬНАЯ, д. 1, кв. 12 | 4720527 | СО - 2 М | 2025-09-30 | Пестречинский р-н | МКД
ПЕСТРЕЦЫ С, УЛ. ШКОЛЬНАЯ, д. 1, кв. 15 | 4710225 | СО - 5 | 2025-09-30 | Пестречинский р-н | МКД
ПЕСТРЕЦЫ С, УЛ. ШКОЛЬНАЯ, д. 1, кв. 18 | 4699464 | СО - 5 | 2025-09-30 | Пестречинский р-н | МКД
ПЕСТРЕЦЫ С, УЛ. ШКОЛЬНАЯ, д. 1, кв. 19 | 4645333 | СО - 2 М 2 | 2025-09-30 | Пестречинский р-н | МКД
ПЕСТРЕЦЫ С, УЛ. ШКОЛЬНАЯ, д. 1, кв. 21 | 4700434 | СО - 2 М | 2025-08-31 | Пестречинский р-н | МКД
ПЕСТРЕЦЫ С, УЛ. ШКОЛЬНАЯ, д. 1, кв. 22 | 4699507 | СО - 2 М 2 | 2025-09-30 | Пестречинский р-н | МКД
ПЕСТРЕЦЫ С, УЛ. ШКОЛЬНАЯ, д. 1, кв. 23 | 4568272 | СО И 446 М | 2025-08-31 | Пестречинский р-н | МКД
ПЕСТРЕЦЫ С, УЛ. ШКОЛЬНАЯ, д. 1, кв. 24 | 4674292 | СО И 446 М | 2025-09-30 | Пестречинский р-н | МКД
ПЕСТРЕЦЫ С, УЛ. ШКОЛЬНАЯ, д. 2, кв. 2 | 310 | СО - 2 М | 2025-08-31 | Пестречинский р-н | МКД
ПЕСТРЕЦЫ С, УЛ. ШКОЛЬНАЯ, д. 2, кв. 4 | 308 | СО - 2 М 2 | 2025-08-01 | Пестречинский р-н | МКД
ПЕСТРЕЦЫ С, УЛ. ШКОЛЬНАЯ, д. 2, кв. 5 | 4589896 | СО И 446 М | 2025-09-01 | Пестречинский р-н | МКД
ПЕСТРЕЦЫ С, УЛ. ШКОЛЬНАЯ, д. 2, кв. 7 | 4700541 | СО И 446 М | 2025-08-01 | Пестречинский р-н | МКД
ПЕСТРЕЦЫ С, УЛ. ШКОЛЬНАЯ, д. 2, кв. 9 | 4564081 | СО - 5 | 2025-08-01 | Пестречинский р-н | МКД
ПЕСТРЕЦЫ С, УЛ. ШКОЛЬНАЯ, д. 2, кв. 10 | 4565950 | СО - 5 | 2025-08-01 | Пестречинский р-н | МКД
ПЕСТРЕЦЫ С, УЛ. ШКОЛЬНАЯ, д. 2, кв. 11 | 4573253 | СО И 446 М | 2025-08-01 | Пестречинский р-н | МКД
ПЕСТРЕЦЫ С, УЛ. ШКОЛЬНАЯ, д. 2, кв. 12 | 5079859 | СО - 2 М | 2025-10-01 | Пестречинский р-н | МКД
ПЕСТРЕЦЫ С, УЛ. ШКОЛЬНАЯ, д. 2, кв. 13 | 4555410 | СО - 2 М 2 | 2025-08-01 | Пестречинский р-н | МКД
ПЕСТРЕЦЫ С, УЛ. ШКОЛЬНАЯ, д. 2, кв. 21 | 4599475 | СО И 446 М | 2025-08-01 | Пестречинский р-н | МКД
ПЕСТРЕЦЫ С, УЛ. ШКОЛЬНАЯ, д. 2, кв. 22 | 4699796 | СО - 2 М 2 | 2025-09-01 | Пестречинский р-н | МКД
СТАРОЕ ШИГАЛЕЕВО С, УЛ. ЗАВОДСКАЯ, д. 2, кв. 2 | 4686105 | Меркурий 201 | 2025-08-06 | Пестречинский р-н | МКД
СТАРОЕ ШИГАЛЕЕВО С, УЛ. МЕХАНИЗАТОРОВ, д. 1, кв. 12 | 7791019007807 | СЕ 101 | 2025-07-14 | Пестречинский р-н | МКД
СТАРОЕ ШИГАЛЕЕВО С, УЛ. МЕХАНИЗАТОРОВ, д. 1, кв. 13 | 992829 | Меркурий 201 | 2025-08-01 | Пестречинский р-н | МКД
СТАРОЕ ШИГАЛЕЕВО С, УЛ. МЕХАНИЗАТОРОВ, д. 2, кв. 9 | 4256673 | Меркурий 201 | 2025-09-03 | Пестречинский р-н | МКД
СТАРОЕ ШИГАЛЕЕВО С, УЛ. МЕХАНИЗАТОРОВ, д. 3, кв. 2 | 7791020012831 | СЕ 101 | 2025-07-14 | Пестречинский р-н | МКД
СТАРОЕ ШИГАЛЕЕВО С, УЛ. МЕХАНИЗАТОРОВ, д. 3, кв. 7 | 4249380 | Меркурий 201 | 2025-07-07 | Пестречинский р-н | МКД
СТАРОЕ ШИГАЛЕЕВО С, УЛ. МЕХАНИЗАТОРОВ, д. 4, кв. 11 | 5564599 | Меркурий 201 | 2025-12-29 | Пестречинский р-н | МКД
БОЛЬШАЯ КУЛЬГА С, ул. Молодежная, д. 6, кв. 12 | 5060933 | Меркурий 201 | 2025-09-18 | Рыбно-Слободский р-н | МКД
МАСЛОВКА С, УЛ. ЦЕНТРАЛЬНАЯ, д. 4, кв. 5 | 41225 | СО-Э449 1М | 2025-06-30 | Рыбно-Слободский р-н | МКД
МАСЛОВКА С, УЛ. ЦЕНТРАЛЬНАЯ, д. 4, кв. 7 | 7791020011081 | СЕ 101 | 2025-05-02 | Рыбно-Слободский р-н | МКД
МАСЛОВКА С, УЛ. ЦЕНТРАЛЬНАЯ, д. 6, кв. 2 | 5089551 | Меркурий 201 | 2025-05-25 | Рыбно-Слободский р-н | МКД
МАСЛОВКА С, УЛ. ЦЕНТРАЛЬНАЯ, д. 9, кв. 22 | 5075419 | Меркурий 201 | 2025-07-09 | Рыбно-Слободский р-н | МКД
Рыбная Слобода пгт, ул. 60 лет Октября, д. 2, кв. 10 | 4703640 | Меркурий 201 | 2025-12-31 | Рыбно-Слободский р-н | МКД
Рыбная Слобода пгт, ул. 60 лет Октября, д. 2, кв. 43 | 4963547 | Меркурий 201 | 2025-12-31 | Рыбно-Слободский р-н | МКД
Рыбная Слобода пгт, ул. 60 лет Октября, д. 2, кв. 46 | 7791021023279 | СЕ 101 | 2025-12-31 | Рыбно-Слободский р-н | МКД
Рыбная Слобода пгт, ул. 60 лет Октября, д. 2, кв. 53 | 5025586 | Меркурий 201 | 2025-12-31 | Рыбно-Слободский р-н | МКД
Рыбная Слобода пгт, ул. 60 лет Октября, д. 2, кв. 55 | 4710364 | Меркурий 201 | 2025-12-31 | Рыбно-Слободский р-н | МКД
Рыбная Слобода пгт, ул. 60 лет Октября, д. 2, кв. 57 | 5058453 | Меркурий 201 | 2025-12-31 | Рыбно-Слободский р-н | МКД
Рыбная Слобода пгт, ул. 60 лет Октября, д. 2, кв. 64 | 5200657 | Меркурий 201 | 2025-12-31 | Рыбно-Слободский р-н | МКД
Рыбная Слобода пгт, ул. 60 лет Октября, д. 2, кв. 67 | 4754508 | Меркурий 200 | 2025-01-01 | Рыбно-Слободский р-н | МКД
Рыбная Слобода пгт, ул. 60 лет Октября, д. 2, кв. 69 | 4684957 | Меркурий 201 | 2025-12-31 | Рыбно-Слободский р-н | МКД
Рыбная Слобода пгт, ул. 60 лет Октября, д. 2, кв. 80 | 4981828 | Меркурий 201 | 2025-12-31 | Рыбно-Слободский р-н | МКД
Рыбная Слобода пгт, ул. 60 лет Октября, д. 4, кв. 7 | 3736816 | Меркурий 201 | 2025-09-30 | Рыбно-Слободский р-н | МКД
Рыбная Слобода пгт, ул. 60 лет Октября, д. 5, кв. 14 | 4142048 | Меркурий 201 | 2025-12-31 | Рыбно-Слободский р-н | МКД
Рыбная Слобода пгт, ул. 60 лет Октября, д. 6, кв. 6 | 40697 | СО-И449 М1 | 2025-12-31 | Рыбно-Слободский р-н | МКД
Рыбная Слобода пгт, ул. 60 лет Октября, д. 6, кв. 9 | 5016582 | Меркурий 201 | 2025-12-31 | Рыбно-Слободский р-н | МКД
Рыбная Слобода пгт, ул. 60 лет Октября, д. 6, кв. 20 | 4152244 | Меркурий 201 | 2025-12-31 | Рыбно-Слободский р-н | МКД
Рыбная Слобода пгт, ул. 60 лет Октября, д. 6, кв. 23 | 4664665 | Меркурий 201 | 2025-12-31 | Рыбно-Слободский р-н | МКД
Рыбная Слобода пгт, ул. 60 лет Октября, д. 7, кв. 3 | 5207635 | Меркурий 201 | 2025-12-31 | Рыбно-Слободский р-н | МКД
Рыбная Слобода пгт, ул. 60 лет Октября, д. 7, кв. 10 | 4286901 | Меркурий 201 | 2025-12-31 | Рыбно-Слободский р-н | МКД
Рыбная Слобода пгт, ул. 60 лет Октября, д. 7, кв. 11 | 5210833 | Меркурий 201 | 2025-12-31 | Рыбно-Слободский р-н | МКД
Рыбная Слобода пгт, ул. 60 лет Октября, д. 7, кв. 16 | 5064295 | Меркурий 201 | 2025-12-31 | Рыбно-Слободский р-н | МКД
Рыбная Слобода пгт, ул. Восточная, д. 31, кв. 8 | 3762276 | Меркурий 201 | 2025-12-31 | Рыбно-Слободский р-н | МКД
Рыбная Слобода пгт, ул. З.Шаймарданова, д. 42, кв. 16 | 41109 | СО-Э449 1М | 2025-12-31 | Рыбно-Слободский р-н | МКД
Рыбная Слобода пгт, ул. З.Шаймарданова, д. 46, кв. 15 | 4147832 | Меркурий 201 | 2025-12-31 | Рыбно-Слободский р-н | МКД
Рыбная Слобода пгт, ул. З.Шаймарданова, д. 46, кв. 16 | 3736805 | Меркурий 201 | 2025-12-31 | Рыбно-Слободский р-н | МКД
Рыбная Слобода пгт, ул. З.Шаймарданова, д. 46, кв. 18 | 3736868 | Меркурий 201 | 2025-12-31 | Рыбно-Слободский р-н | МКД
Рыбная Слобода пгт, ул. З.Шаймарданова, д. 48, кв. 6 | 5098908 | Меркурий 201 | 2025-12-31 | Рыбно-Слободский р-н | МКД
Рыбная Слобода пгт, ул. З.Шаймарданова, д. 48, кв. 10 | 52847 | ЦЭ6807Б | 2025-12-31 | Рыбно-Слободский р-н | МКД
Рыбная Слобода пгт, ул. З.Шаймарданова, д. 60, кв. 17 | 41050 | СО-Э449 1М | 2025-12-31 | Рыбно-Слободский р-н | МКД
Рыбная Слобода пгт, ул. З.Шаймарданова, д. 60, кв. 20 | 37369938 | Меркурий 201 | 2025-12-31 | Рыбно-Слободский р-н | МКД
Рыбная Слобода пгт, ул. Октябрьская, д. 1А, кв. 10 | 4710285 | Меркурий 201 | 2025-12-31 | Рыбно-Слободский р-н | МКД
Рыбная Слобода пгт, ул. Октябрьская, д. 25, кв. 2 | 5758439 | Меркурий 202 | 2025-12-31 | Рыбно-Слободский р-н | МКД
Рыбная Слобода пгт, ул. Октябрьская, д. 25, кв. 6 | 442683 | ЦЭ6807Б | 2025-12-31 | Рыбно-Слободский р-н | МКД
Рыбная Слобода пгт, ул. Октябрьская, д. 25, кв. 8 | 7789023053219 | СЕ 101 | 2025-12-31 | Рыбно-Слободский р-н | МКД
Рыбная Слобода пгт, ул. Октябрьская, д. 25, кв. 27 | 182827 | ЦЭ6807Б | 2025-12-31 | Рыбно-Слободский р-н | МКД
Рыбная Слобода пгт, ул. Октябрьская, д. 25, кв. 29 | 182492 | ЦЭ6807Б | 2025-12-31 | Рыбно-Слободский р-н | МКД
Рыбная Слобода пгт, ул. Октябрьская, д. 25, кв. 33 | 5089495 | Меркурий 201 | 2025-12-31 | Рыбно-Слободский р-н | МКД
Рыбная Слобода пгт, ул. Октябрьская, д. 25, кв. 35 | 181783 | ЦЭ6807Б | 2025-12-31 | Рыбно-Слободский р-н | МКД
Рыбная Слобода пгт, ул. Октябрьская, д. 25А, кв. 5 | 5060232 | Меркурий 201 | 2025-12-30 | Рыбно-Слободский р-н | МКД
Рыбная Слобода пгт, ул. Октябрьская, д. 25А, кв. 16 | 5099059 | Меркурий 201 | 2025-12-31 | Рыбно-Слободский р-н | МКД
Рыбная Слобода пгт, ул. Октябрьская, д. 25А, кв. 17 | 182699 | ЦЭ6807П | 2025-12-31 | Рыбно-Слободский р-н | МКД
Рыбная Слобода пгт, ул. Октябрьская, д. 25А, кв. 22 | 7791020019433 | СЕ 101 | 2025-12-31 | Рыбно-Слободский р-н | МКД
Рыбная Слобода пгт, ул. Октябрьская, д. 25А, кв. 32 | 5091985 | Меркурий 201 | 2025-12-31 | Рыбно-Слободский р-н | МКД
Рыбная Слобода пгт, ул. Октябрьская, д. 25Б, кв. 8 | 3737586 | Меркурий 201 | 2025-12-31 | Рыбно-Слободский р-н | МКД
Рыбная Слобода пгт, ул. Октябрьская, д. 25Б, кв. 11 | 41054 | СО-И449 М1 | 2025-12-31 | Рыбно-Слободский р-н | МКД
Рыбная Слобода пгт, ул. Октябрьская, д. 25Б, кв. 34 | 5060280 | Меркурий 201 | 2025-12-31 | Рыбно-Слободский р-н | МКД
Рыбная Слобода пгт, ул. Октябрьская, д. 25Б, кв. 35 | 5569520 | Меркурий 201 | 2025-12-31 | Рыбно-Слободский р-н | МКД
Рыбная Слобода пгт, ул. Октябрьская, д. 25В, кв. 1 | 5244325 | Меркурий 200 | 2025-12-31 | Рыбно-Слободский р-н | МКД
Рыбная Слобода пгт, ул. Октябрьская, д. 25В, кв. 2 | 36563361 | ЦЭ6807П | 2025-01-01 | Рыбно-Слободский р-н | МКД
Рыбная Слобода пгт, ул. Октябрьская, д. 25В, кв. 11 | 55109976 | Меркурий 201 | 2025-12-31 | Рыбно-Слободский р-н | МКД
Рыбная Слобода пгт, ул. Октябрьская, д. 25В, кв. 24 | 5066478 | Меркурий 201 | 2025-12-31 | Рыбно-Слободский р-н | МКД
Рыбная Слобода пгт, ул. Октябрьская, д. 29, кв. 21 | 4141807 | Меркурий 201 | 2025-12-31 | Рыбно-Слободский р-н | МКД
Рыбная Слобода пгт, ул. Октябрьская, д. 29, кв. 24 | 181770 | ЦЭ6807П | 2025-12-31 | Рыбно-Слободский р-н | МКД
Рыбная Слобода пгт, ул. Октябрьская, д. 29, кв. 25 | 181342 | ЦЭ6807Б | 2025-12-31 | Рыбно-Слободский р-н | МКД
Рыбная Слобода пгт, ул. Советская, д. 53, кв. 9 | 5212602 | Меркурий 201 | 2025-12-31 | Рыбно-Слободский р-н | МКД
Рыбная Слобода пгт, УЛ. ЭНЕРГЕТИКОВ, д. 1А, кв. 5 | 4139861 | Меркурий 201 | 2025-12-31 | Рыбно-Слободский р-н | МКД
Рыбная Слобода пгт, УЛ. ПОБЕДЫ, д. 31А, кв. 13 | 5058347 | Меркурий 201 | 2025-12-31 | Рыбно-Слободский р-н | МКД
АЙША С, ул. Садовая, д. 36, кв. 1 | 298931 | СОЭ-52 50-11Ш | 2025-01-01 | Зеленодольский р-н | МКД
АЙША С, ул. Садовая, д. 36, кв. 2 | 312214 | СОЭ-52 50-11Ш | 2025-01-01 | Зеленодольский р-н | МКД
АЙША С, ул. Садовая, д. 36, кв. 14 | 525269 | СОЭ-52 50-11Ш | 2025-01-01 | Зеленодольский р-н | МКД
АЙША С, ул. Садовая, д. 36, кв. 16 | 7789024007332 | ЦЭ6807П | 2025-01-01 | Зеленодольский р-н | МКД
АЙША С, ул. Садовая, д. 36, кв. 18 | 220252 | СОЭ-52 50-11Ш | 2025-01-01 | Зеленодольский р-н | МКД
АЙША С, ул. Садовая, д. 36, кв. 26 | 296690 | СОЭ-52 50-11Ш | 2025-01-01 | Зеленодольский р-н | МКД
АЙША С, ул. Садовая, д. 37, кв. 1 | 778921029766 | СЕ 101 | 2025-01-01 | Зеленодольский р-н | МКД
АЙША С, ул. Садовая, д. 37, кв. 7 | 7129026013699 | ЦЭ6807П | 2025-01-01 | Зеленодольский р-н | МКД
АЙША С, ул. Садовая, д. 37, кв. 12 | 78938 | СОЭ-52 | 2025-01-01 | Зеленодольский р-н | МКД
АЙША С, ул. Садовая, д. 37, кв. 16 | 372239409 | МЕРКУРИЙ 201.5 | 2025-01-01 | Зеленодольский р-н | МКД
АЙША С, ул. Садовая, д. 37, кв. 18 | 371801009 | МЕРКУРИЙ 201.5 | 2025-01-01 | Зеленодольский р-н | МКД
АЙША С, ул. Садовая, д. 38, кв. 5 | 4189835 | МЕРКУРИЙ 201.5 | 2025-01-01 | Зеленодольский р-н | МКД
АЙША С, ул. Садовая, д. 38, кв. 6 | 7129710059 | ЦЭ6807П | 2025-01-01 | Зеленодольский р-н | МКД
АЙША С, ул. Садовая, д. 38, кв. 16 | 78208 | СОЭ-52 50-11Ш | 2025-01-01 | Зеленодольский р-н | МКД
АЙША С, ул. Садовая, д. 38, кв. 25 | 7789024009641 | СЕ 102 | 2025-01-01 | Зеленодольский р-н | МКД
АЙША С, ул. Садовая, д. 39, кв. 8 | 4000209 | МЕРКУРИЙ 201.5 | 2025-01-01 | Зеленодольский р-н | МКД
АЙША С, ул. Садовая, д. 39, кв. 14 | 299159 | СОЭ-52 50-11Ш | 2025-01-01 | Зеленодольский р-н | МКД
АЙША С, ул. Садовая, д. 39, кв. 21 | 3131592 | МЕРКУРИЙ 201.5 | 2025-01-01 | Зеленодольский р-н | МКД
АЙША С, ул. Садовая, д. 39, кв. 23 | 372243709 | МЕРКУРИЙ 201.5 | 2025-01-01 | Зеленодольский р-н | МКД
АЙША С, ул. Садовая, д. 39, кв. 26 | 299022 | СОЭ-52 50-11Ш | 2025-01-01 | Зеленодольский р-н | МКД
АЙША С, ул. Садовая, д. 55, кв. 7 | 52172 | ЦЭ6807П | 2025-01-01 | Зеленодольский р-н | МКД
АЙША С, ул. Садовая, д. 55, кв. 10 | 78368 | СОЭ-52 50-11Ш | 2025-01-01 | Зеленодольский р-н | МКД
АЙША С, ул. Садовая, д. 55, кв. 16 | 33777 | СЕ 101 | 2025-01-01 | Зеленодольский р-н | МКД
АЙША С, ул. Садовая, д. 55, кв. 21 | 600788 | ЦЭ6807П | 2025-01-01 | Зеленодольский р-н | МКД
АЙША С, ул. Садовая, д. 55, кв. 24 | 59132 | ЦЭ6807П | 2025-01-01 | Зеленодольский р-н | МКД
АЙША С, ул. Садовая, д. 59, кв. 6 | 561106 | СЕ 101 | 2025-01-01 | Зеленодольский р-н | МКД
АЙША С, ул. Садовая, д. 59, кв. 8 | 4190570 | МЕРКУРИЙ 201.5 | 2025-01-01 | Зеленодольский р-н | МКД
АЙША С, ул. Садовая, д. 59, кв. 24 | 4282808 | МЕРКУРИЙ 201.5 | 2025-01-01 | Зеленодольский р-н | МКД
АЙША С, ул. Садовая, д. 59, кв. 26 | 329308 | СОЭ-52 50-11Ш | 2025-01-01 | Зеленодольский р-н | МКД
АЙША С, ул. Садовая, д. 61, кв. 5 | 71179016945 | ЦЭ6807П | 2025-01-01 | Зеленодольский р-н | МКД
АЙША С, ул. Садовая, д. 61, кв. 6 | 71297105123 | ЦЭ6807Б | 2025-01-01 | Зеленодольский р-н | МКД
АЙША С, ул. Садовая, д. 61, кв. 8 | 7789023048687 | СЕ 101 | 2025-01-01 | Зеленодольский р-н | МКД
АЙША С, ул. Садовая, д. 61, кв. 11 | 328350 | СОЭ-52 50-11Ш | 2025-01-01 | Зеленодольский р-н | МКД
АЙША С, ул. Садовая, д. 61, кв. 15 | 7789021011771 | МЕРКУРИЙ 200 | 2025-01-01 | Зеленодольский р-н | МКД
АЙША С, ул. Садовая, д. 61, кв. 20 | 7789019016019 | ЦЭ6807П | 2025-01-01 | Зеленодольский р-н | МКД
АЙША С, ул. Садовая, д. 61, кв. 21 | 77890018056969 | СЕ 101 | 2025-01-01 | Зеленодольский р-н | МКД
АЙША С, ул. Садовая, д. 61, кв. 27 | 296087 | СОЭ-52 50-11Ш | 2025-01-01 | Зеленодольский р-н | МКД
Зеленодольск г, ул. Гоголя, д. 44, кв. 1 | 53592 | ЛЕЙНЕ ЭЛЕКТРО-01 1МШ | 2025-09-01 | Зеленодольский р-н | МКД
Зеленодольск г, ул. Гоголя, д. 44, кв. 3 | 231536 | НЕВА 101 | 2025-10-01 | Зеленодольский р-н | МКД
Зеленодольск г, ул. Гоголя, д. 44, кв. 13 | 239061 | НЕВА 101 | 2025-09-01 | Зеленодольский р-н | МКД
Зеленодольск г, ул. Гоголя, д. 44, кв. 17 | 234022 | НЕВА 101 | 2025-12-01 | Зеленодольский р-н | МКД
Зеленодольск г, ул. Гоголя, д. 44, кв. 20 | 31376 | ЛЕЙНЕ ЭЛЕКТРО-01 1МШ | 2025-10-01 | Зеленодольский р-н | МКД
Зеленодольск г, ул. Гоголя, д. 44, кв. 38 | 215166 | НЕВА 101 | 2025-09-01 | Зеленодольский р-н | МКД
Зеленодольск г, ул. Гоголя, д. 44, кв. 49 | 63898 | ЛЕЙНЕ ЭЛЕКТРО-01 1МШ | 2025-12-01 | Зеленодольский р-н | МКД
Зеленодольск г, ул. Гоголя, д. 44, кв. 50 | 232260 | НЕВА 101 | 2025-09-01 | Зеленодольский р-н | МКД
Зеленодольск г, ул. Засорина, д. 2, кв. 11 | 223649 | НЕВА 101 | 2025-09-01 | Зеленодольский р-н | МКД
Зеленодольск г, ул. Засорина, д. 2, кв. 15 | 287201 | СОЭ | 2025-03-01 | Зеленодольский р-н | МКД
Зеленодольск г, ул. Засорина, д. 2, кв. 24 | 298284 | СОЭ | 2025-01-01 | Зеленодольский р-н | МКД
Зеленодольск г, ул. Засорина, д. 2, кв. 32 | 110234 | БАРС 1.111 | 2025-09-01 | Зеленодольский р-н | МКД
Зеленодольск г, ул. Засорина, д. 2, кв. 41 | 58992 | БАРС 1.111 | 2025-01-01 | Зеленодольский р-н | МКД
Зеленодольск г, ул. Засорина, д. 2, кв. 57 | 9991 | ЛЕЙНЕ ЭЛЕКТРО-01 1МШ | 2025-01-01 | Зеленодольский р-н | МКД
Зеленодольск г, ул. Засорина, д. 2, кв. 58 | 7791025015574 | СЕ 101 | 2025-12-01 | Зеленодольский р-н | МКД
Зеленодольск г, ул. Засорина, д. 2, кв. 60 | 22059 | ЛЕЙНЕ ЭЛЕКТРО-01 1МШ | 2025-12-01 | Зеленодольский р-н | МКД
Зеленодольск г, ул. Засорина, д. 2, кв. 61 | 573371 | СОЭ | 2025-06-01 | Зеленодольский р-н | МКД
Зеленодольск г, ул. Засорина, д. 4, кв. 10 | 11484 | СО-И446 | 2025-03-01 | Зеленодольский р-н | МКД
Зеленодольск г, ул. Засорина, д. 4, кв. 13 | 5543422 | МЕРКУРИЙ 201 | 2025-12-01 | Зеленодольский р-н | МКД
Зеленодольск г, ул. Засорина, д. 4, кв. 15 | 6018732 | СЭО-1.09 | 2025-03-01 | Зеленодольский р-н | МКД
Зеленодольск г, ул. Засорина, д. 4, кв. 18 | 6020653 | СЭО-1.09 | 2025-03-01 | Зеленодольский р-н | МКД
Зеленодольск г, ул. Засорина, д. 4, кв. 25 | 11923 | СО-50МЭ | 2025-12-01 | Зеленодольский р-н | МКД
Зеленодольск г, ул. Засорина, д. 4, кв. 46 | 30251 | СО-Э449 1М | 2025-01-01 | Зеленодольский р-н | МКД
Зеленодольск г, ул. Засорина, д. 4, кв. 57 | 297975 | СОЭ | 2025-03-01 | Зеленодольский р-н | МКД
Зеленодольск г, ул. Засорина, д. 4, кв. 67 | 234064 | НЕВА 101 | 2025-01-01 | Зеленодольский р-н | МКД
Зеленодольск г, ул. Засорина, д. 4, кв. 68 | 240280 | НЕВА 101 | 2025-10-01 | Зеленодольский р-н | МКД
Зеленодольск г, ул. Ленина, д. 43, кв. 3 | 108034554 | СКАТ 101 | 2025-10-01 | Зеленодольский р-н | МКД
Зеленодольск г, ул. Ленина, д. 43, кв. 9 | 22869 | ЛЕЙНЕ ЭЛЕКТРО-01 1МШ | 2025-10-01 | Зеленодольский р-н | МКД
Зеленодольск г, ул. Ленина, д. 43, кв. 10 | 19775 | ЛЕЙНЕ ЭЛЕКТРО-01 1МШ | 2025-09-01 | Зеленодольский р-н | МКД
Зеленодольск г, ул. Ленина, д. 43, кв. 11 | 239375 | НЕВА 101 | 2025-10-01 | Зеленодольский р-н | МКД
Зеленодольск г, ул. Ленина, д. 43, кв. 16 | 5002240 | СЭО-1.09 | 2025-01-01 | Зеленодольский р-н | МКД
Зеленодольск г, ул. Ленина, д. 43, кв. 18 | 23722 | ЛЕЙНЕ ЭЛЕКТРО-01 1МШ | 2025-10-01 | Зеленодольский р-н | МКД
Зеленодольск г, ул. Ленина, д. 43, кв. 24 | 89309 | СО-И449 М2-5 | 2025-01-01 | Зеленодольский р-н | МКД
Зеленодольск г, ул. Ленина, д. 43, кв. 27 | 7007645 | СЭО-1.09 | 2025-10-01 | Зеленодольский р-н | МКД
Зеленодольск г, ул. Ленина, д. 43, кв. 29 | 239280 | НЕВА 101 | 2025-12-01 | Зеленодольский р-н | МКД
Зеленодольск г, ул. Ленина, д. 43, кв. 31 | 65218 | СО-И449 М1-2 | 2025-01-01 | Зеленодольский р-н | МКД
Зеленодольск г, ул. Ленина, д. 43, кв. 43 | 333002 | СОЭ | 2025-09-01 | Зеленодольский р-н | МКД
Зеленодольск г, ул. Ленина, д. 43, кв. 45 | 20651 | СО-И449 М2-5 | 2025-01-01 | Зеленодольский р-н | МКД
Зеленодольск г, ул. Ленина, д. 43, кв. 47 | 5056472 | МЕРКУРИЙ 201 | 2025-09-01 | Зеленодольский р-н | МКД
Зеленодольск г, ул. Ленина, д. 43, кв. 51 | 637867 | СОЭ | 2025-09-01 | Зеленодольский р-н | МКД
Зеленодольск г, ул. Ленина, д. 43, кв. 52 | 6019189 | СЭО-1.09 | 2025-03-01 | Зеленодольский р-н | МКД
Зеленодольск г, ул. Ленина, д. 43, кв. 55 | 449464363 | ЛЕЙНЕ ЭЛЕКТРО-01 1МШ | 2025-09-01 | Зеленодольский р-н | МКД
Зеленодольск г, ул. Ленина, д. 43, кв. 56 | 25228 | ЛЕЙНЕ ЭЛЕКТРО-01 1МШ | 2025-09-01 | Зеленодольский р-н | МКД
Зеленодольск г, ул. Ленина, д. 43, кв. 57 | 6022779 | СЭО-1.09 | 2025-01-01 | Зеленодольский р-н | МКД
Зеленодольск г, ул. Ленина, д. 43, кв. 63 | 50005114372 | МЕРКУРИЙ 201 | 2025-01-01 | Зеленодольский р-н | МКД
Зеленодольск г, ул. Ленина, д. 43, кв. 64 | 234202 | НЕВА 101 | 2025-12-01 | Зеленодольский р-н | МКД
Зеленодольск г, ул. Ленина, д. 43, кв. 66 | 107862 | БАРС 1.111 | 2025-10-01 | Зеленодольский р-н | МКД
Зеленодольск г, ул. Шевченко, д. 5, кв. 62 | 63153 | ЛЕЙНЕ ЭЛЕКТРО-01 1МШ | 2025-01-01 | Зеленодольский р-н | МКД
Зеленодольск г, ул. Шевченко, д. 5, кв. 67 | 47185 | СО-Э449 1М | 2025-01-01 | Зеленодольский р-н | МКД
Зеленодольск г, ул. Шевченко, д. 5, кв. 78 | 80458 | ЛЕЙНЕ ЭЛЕКТРО-01 1МШ | 2025-09-01 | Зеленодольский р-н | МКД
Зеленодольск г, ул. Шевченко, д. 5, кв. 79 | 6006839 | СЭО-1.09 | 2025-09-01 | Зеленодольский р-н | МКД
Зеленодольск г, ул. Шевченко, д. 5, кв. 80 | 1004535 | СЭО-1.09 | 2025-12-01 | Зеленодольский р-н | МКД
Зеленодольск г, ул. Шевченко, д. 5, кв. 95 | 359967 | СОЭ | 2025-10-01 | Зеленодольский р-н | МКД
Зеленодольск г, ул. Карла Маркса, д. 11, кв. 1 | 7011030003122 | ЦЭ6807Б | 2025-03-02 | Зеленодольский р-н | МКД
Зеленодольск г, ул. Карла Маркса, д. 11, кв. 2 | 70111030001944 | ЦЭ6807П | 2025-03-02 | Зеленодольский р-н | МКД
Зеленодольск г, ул. Карла Маркса, д. 11, кв. 4 | 70011030003260 | ЦЭ6807П | 2025-03-01 | Зеленодольский р-н | МКД
Зеленодольск г, ул. Карла Маркса, д. 11, кв. 5 | 7011030001890 | ЦЭ6807П | 2025-03-02 | Зеленодольский р-н | МКД
Зеленодольск г, ул. Карла Маркса, д. 11, кв. 6 | 7011030002997 | МЕРКУРИЙ | 2025-03-02 | Зеленодольский р-н | МКД
Зеленодольск г, ул. Карла Маркса, д. 11, кв. 8 | 7011030002728 | МЕРКУРИЙ | 2025-03-02 | Зеленодольский р-н | МКД
Зеленодольск г, ул. Карла Маркса, д. 11, кв. 9 | 7011030000362 | ЭНЕРГО-МЕРА | 2025-03-02 | Зеленодольский р-н | МКД
Зеленодольск г, ул. Карла Маркса, д. 11, кв. 10 | 7011030002887 | ЭНЕРГО-МЕРА | 2025-03-02 | Зеленодольский р-н | МКД
Зеленодольск г, ул. Карла Маркса, д. 11, кв. 11 | 7011029005251 | МЕРКУРИЙ | 2025-03-02 | Зеленодольский р-н | МКД
Зеленодольск г, ул. Карла Маркса, д. 11, кв. 12 | 7011030000361 | МЕРКУРИЙ | 2025-03-02 | Зеленодольский р-н | МКД
Зеленодольск г, ул. Карла Маркса, д. 11, кв. 13 | 711029005202 | МЕРКУРИЙ | 2025-03-02 | Зеленодольский р-н | МКД
Зеленодольск г, ул. Карла Маркса, д. 11, кв. 14 | 7011030000157 | МЕРКУРИЙ | 2025-03-02 | Зеленодольский р-н | МКД
Зеленодольск г, ул. Карла Маркса, д. 11, кв. 16 | 7011029005071 | МЕРКУРИЙ | 2025-03-02 | Зеленодольский р-н | МКД
Зеленодольск г, ул. Карла Маркса, д. 11, кв. 17 | 7011029005136 | МЕРКУРИЙ | 2025-03-02 | Зеленодольский р-н | МКД
Зеленодольск г, ул. Карла Маркса, д. 11, кв. 18 | 7011029005147 | СЕ 102 | 2025-03-02 | Зеленодольский р-н | МКД
Зеленодольск г, ул. Карла Маркса, д. 11, кв. 19 | 7011030000091 | МЕРКУРИЙ | 2025-03-02 | Зеленодольский р-н | МКД
Зеленодольск г, ул. Карла Маркса, д. 11, кв. 20 | *****4447 | МЕРКУРИЙ | 2025-03-02 | Зеленодольский р-н | МКД
Зеленодольск г, ул. Карла Маркса, д. 11, кв. 21 | 7011029005052 | ЭНЕРГО-МЕРА | 2025-03-02 | Зеленодольский р-н | МКД
Зеленодольск г, ул. Карла Маркса, д. 11, кв. 22 | 70011029005059 | МЕРКУРИЙ | 2025-03-02 | Зеленодольский р-н | МКД
Зеленодольск г, ул. Карла Маркса, д. 11, кв. 23 | 7011029005125 | МЕРКУРИЙ | 2025-03-02 | Зеленодольский р-н | МКД
Зеленодольск г, ул. Карла Маркса, д. 11, кв. 24 | 70011030002632 | МЕРКУРИЙ | 2025-03-02 | Зеленодольский р-н | МКД
Зеленодольск г, ул. Карла Маркса, д. 11, кв. 25 | 7011030008906 | МЕРКУРИЙ | 2025-03-02 | Зеленодольский р-н | МКД
Зеленодольск г, ул. Карла Маркса, д. 11, кв. 26 | 70011030001253 | СЕ 102 | 2025-03-02 | Зеленодольский р-н | МКД
Зеленодольск г, ул. Карла Маркса, д. 11, кв. 29 | 70011030001235 | МЕРКУРИЙ | 2025-03-02 | Зеленодольский р-н | МКД
Зеленодольск г, ул. Карла Маркса, д. 11, кв. 30 | **4474 | МЭЭПС0505 | 2025-03-02 | Зеленодольский р-н | МКД
Зеленодольск г, ул. Карла Маркса, д. 11, кв. 31 | ***4477 | МЭЭПС0505 | 2025-03-02 | Зеленодольский р-н | МКД
Зеленодольск г, ул. Карла Маркса, д. 11, кв. 32 | ****4480 | МЕРКУРИЙ | 2025-03-02 | Зеленодольский р-н | МКД
Зеленодольск г, ул. Карла Маркса, д. 11, кв. 33 | 7011030000775 | МЕРКУРИЙ | 2025-03-02 | Зеленодольский р-н | МКД
Зеленодольск г, ул. Карла Маркса, д. 11, кв. 34 | 7011030002605 | МЕРКУРИЙ | 2025-03-02 | Зеленодольский р-н | МКД
Зеленодольск г, ул. Карла Маркса, д. 11, кв. 35 | 7011030004415 | МЕРКУРИЙ | 2025-03-02 | Зеленодольский р-н | МКД
Зеленодольск г, ул. Карла Маркса, д. 11, кв. 36 | 7011029001406 | СЕ 102 | 2025-03-02 | Зеленодольский р-н | МКД
Зеленодольск г, ул. Карла Маркса, д. 11, кв. 37 | 70110 | ЭНЕРГО-МЕРА | 2025-03-02 | Зеленодольский р-н | МКД
Зеленодольск г, ул. Карла Маркса, д. 11, кв. 38 | ******4498 | СЕ 102 | 2025-03-02 | Зеленодольский р-н | МКД
Зеленодольск г, ул. Карла Маркса, д. 11, кв. 39 | 7011030005143 | СЕ 102 | 2025-03-02 | Зеленодольский р-н | МКД
Зеленодольск г, ул. Карла Маркса, д. 11, кв. 41 | 7011030008811 | СЕ 102 | 2025-03-02 | Зеленодольский р-н | МКД
Зеленодольск г, ул. Карла Маркса, д. 11, кв. 42 | 7011030008804 | СЕ 102 | 2025-03-02 | Зеленодольский р-н | МКД
Зеленодольск г, ул. Карла Маркса, д. 11, кв. 43 | 7011030002108 | СЕ 102 | 2025-03-02 | Зеленодольский р-н | МКД
Зеленодольск г, ул. Карла Маркса, д. 11, кв. 44 | 7011030007128 | СЕ 102 | 2025-03-02 | Зеленодольский р-н | МКД
Зеленодольск г, ул. Карла Маркса, д. 11, кв. 45 | 7011030004719 | СЕ 102 | 2025-03-02 | Зеленодольский р-н | МКД
Зеленодольск г, ул. Карла Маркса, д. 11, кв. 46 | 2047382108 | МЕРКУРИЙ 200 | 2025-03-02 | Зеленодольский р-н | МКД
Зеленодольск г, ул. Карла Маркса, д. 11, кв. 47 | 7011030008799 | СЕ 102 | 2025-03-02 | Зеленодольский р-н | МКД
Зеленодольск г, ул. Карла Маркса, д. 11, кв. 48 | 7011030007847 | СЕ 102 | 2025-03-02 | Зеленодольский р-н | МКД
Зеленодольск г, ул. Ленина, д. 3, кв. 8 | 11881 | МЕРКУРИЙ | 2025-01-02 | Зеленодольский р-н | МКД
Зеленодольск г, ул. Ленина, д. 3, кв. 34 | 12130 | СО-50 МЭ | 2025-12-02 | Зеленодольский р-н | МКД
Зеленодольск г, ул. Степная, д. 2, кв. 2 | 88931 | СО-И449 М1 | 2025-01-01 | Зеленодольский р-н | МКД
Зеленодольск г, ул. Степная, д. 2, кв. 18 | 52316 | БАРС 1.113 | 2025-01-01 | Зеленодольский р-н | МКД
Зеленодольск г, ул. Степная, д. 2, кв. 19 | 64209 | СО-И449 | 2025-01-01 | Зеленодольский р-н | МКД
Зеленодольск г, ул. Степная, д. 2, кв. 32 | 21018 | ЛЕЙНЕ ЭЛЕКТРО-01 1МШ | 2025-01-01 | Зеленодольский р-н | МКД
Зеленодольск г, ул. Степная, д. 2, кв. 48 | 310619 | СОЭ-52 | 2025-01-01 | Зеленодольский р-н | МКД
Зеленодольск г, ул. Степная, д. 2, кв. 49 | 47248 | СО-Э449 1М | 2025-12-01 | Зеленодольский р-н | МКД
Зеленодольск г, ул. Степная, д. 2, кв. 51 | 34285 | ЛЕЙНЕ ЭЛЕКТРО-01 1МШ | 2025-01-01 | Зеленодольский р-н | МКД
Зеленодольск г, ул. Степная, д. 2, кв. 56 | 088924. | СО-И446 | 2025-01-01 | Зеленодольский р-н | МКД
Зеленодольск г, ул. Степная, д. 2, кв. 57 | 2293 | СОЭ-52 | 2025-01-01 | Зеленодольский р-н | МКД
Зеленодольск г, ул. Степная, д. 2, кв. 64 | 7000749 | СЭО-1.15.402 | 2025-01-01 | Зеленодольский р-н | МКД
Зеленодольск г, ул. Степная, д. 2, кв. 78 | 51874 | ЛЕЙНЕ ЭЛЕКТРО-01 1МШ | 2025-01-01 | Зеленодольский р-н | МКД
Зеленодольск г, ул. Столичная, д. 6, кв. 2 | 78590 | СОЭ-52/50-11Ш | 2025-01-01 | Зеленодольский р-н | МКД
Зеленодольск г, ул. Столичная, д. 6, кв. 5 | 85922 | ЛЕЙНЕ ЭЛЕКТРО-01 1МШ | 2025-01-01 | Зеленодольский р-н | МКД
Зеленодольск г, ул. Столичная, д. 6, кв. 11 | 6011245 | СЭО-1.15.402 | 2025-01-01 | Зеленодольский р-н | МКД
Зеленодольск г, ул. Столичная, д. 6, кв. 38 | 522582 | СОЭ-52/50-11Ш | 2025-01-01 | Зеленодольский р-н | МКД
Зеленодольск г, ул. Столичная, д. 6, кв. 43 | 223641 | НЕВА 101 1SO | 2025-01-01 | Зеленодольский р-н | МКД
Зеленодольск г, ул. Столичная, д. 6, кв. 52 | 493882 | СОЭ-55 | 2025-01-01 | Зеленодольский р-н | МКД
Зеленодольск г, ул. Столичная, д. 6, кв. 53 | 5001186 | СЭО-1.20.402 | 2025-01-01 | Зеленодольский р-н | МКД
Зеленодольск г, ул. Столичная, д. 6, кв. 55 | 7000762 | СЭО-1.15.402 | 2025-01-01 | Зеленодольский р-н | МКД
Зеленодольск г, ул. Столичная, д. 6, кв. 60 | 03778888-09 | МЕРКУРИЙ 201 | 2025-01-01 | Зеленодольский р-н | МКД
Зеленодольск г, ул. Столичная, д. 6, кв. 65 | 683382 | СОЭ-55 | 2025-01-01 | Зеленодольский р-н | МКД
Зеленодольск г, ул. Столичная, д. 6, кв. 76 | 42458 | ЛЕЙНЕ ЭЛЕКТРО-01 1МШ | 2025-01-01 | Зеленодольский р-н | МКД
Зеленодольск г, ул. Столичная, д. 6, кв. 80 | 76662 | ЛЕЙНЕ ЭЛЕКТРО-01 1МШ | 2025-01-01 | Зеленодольский р-н | МКД
Зеленодольск г, ул. Столичная, д. 6, кв. 82 | 113430 | БАРС 1.111 | 2025-01-01 | Зеленодольский р-н | МКД
Зеленодольск г, ул. Столичная, д. 6, кв. 87 | 47226 | СО-Э449 1М1 | 2025-01-01 | Зеленодольский р-н | МКД
Зеленодольск г, ул. Столичная, д. 6, кв. 90 | 31366 | ЛЕЙНЕ ЭЛЕКТРО-01 1МШ | 2025-01-01 | Зеленодольский р-н | МКД
Зеленодольск г, ул. Столичная, д. 6, кв. 91 | 315062 | СОЭ-52/50-11Ш | 2025-01-01 | Зеленодольский р-н | МКД
Зеленодольск г, ул. Столичная, д. 6, кв. 93 | 117919 | БАРС 1.111 | 2025-01-01 | Зеленодольский р-н | МКД
Зеленодольск г, ул. Столичная, д. 6, кв. 96 | 5006080 | СЭО-1.15.402 | 2025-01-01 | Зеленодольский р-н | МКД
Зеленодольск г, ул. Королева, д. 6А, кв. 18 | 2122990 | НЕВА 101 1SO | 2025-01-01 | Зеленодольский р-н | МКД
Зеленодольск г, ул. Заикина, д. 5, кв. 1 | 01913868-07 | МЕРКУРИЙ 200.02 | 2025-01-02 | Зеленодольский р-н | МКД
Зеленодольск г, ул. Заикина, д. 5, кв. 2 | 5005081 | СОЭ 76705 | 2025-01-02 | Зеленодольский р-н | МКД
Зеленодольск г, ул. Заикина, д. 5, кв. 4 | 44949 | СО-Э4491М1-1 | 2025-01-02 | Зеленодольский р-н | МКД
Зеленодольск г, ул. Заикина, д. 5, кв. 6 | 21466 | ЛЕЙНЕ- ЭЛЕКТРО 01 | 2025-01-02 | Зеленодольский р-н | МКД
Зеленодольск г, ул. Заикина, д. 5, кв. 8 | 284453 | СОЭ-52 50-11Ш | 2025-01-02 | Зеленодольский р-н | МКД
Зеленодольск г, ул. Заикина, д. 5, кв. 11 | 3813578 | МЕРКУРИЙ 200.02 | 2025-01-02 | Зеленодольский р-н | МКД
Зеленодольск г, ул. Заикина, д. 5, кв. 16 | 3300 | ЛЕЙНЕ- ЭЛЕКТРО 01 | 2025-01-02 | Зеленодольский р-н | МКД
Зеленодольск г, ул. Заикина, д. 5, кв. 21 | 508250 | МЕРКУРИЙ 200.02 | 2025-01-02 | Зеленодольский р-н | МКД
Зеленодольск г, ул. Заикина, д. 5, кв. 24 | 37359 | ЛЕЙНЕ- ЭЛЕКТРО 01 | 2025-01-02 | Зеленодольский р-н | МКД
Зеленодольск г, ул. Заикина, д. 5, кв. 29 | 415524 | БАРС 1.211 | 2025-01-02 | Зеленодольский р-н | МКД
Зеленодольск г, ул. Заикина, д. 5, кв. 30 | 45587 | СО-Э4491М1-1 | 2025-01-01 | Зеленодольский р-н | МКД
Зеленодольск г, ул. Заикина, д. 5, кв. 31 | 7791023018889 | СЕ 101 | 2025-01-02 | Зеленодольский р-н | МКД
Зеленодольск г, ул. Заикина, д. 5, кв. 33 | 590709 | МЕРКУРИЙ 200.02 | 2025-01-02 | Зеленодольский р-н | МКД
Зеленодольск г, ул. Заикина, д. 5, кв. 34 | 62016 | ЛЕЙНЕ- ЭЛЕКТРО 01 | 2025-01-02 | Зеленодольский р-н | МКД
Зеленодольск г, ул. Заикина, д. 5, кв. 35 | 49127 | СО-Э4491М1-1 | 2025-01-02 | Зеленодольский р-н | МКД
Зеленодольск г, ул. Заикина, д. 5, кв. 41 | 54560 | ЛЕЙНЕ- ЭЛЕКТРО 01 | 2025-01-02 | Зеленодольский р-н | МКД
Зеленодольск г, ул. Заикина, д. 5, кв. 51 | 54683 | ЛЕЙНЕ- ЭЛЕКТРО 01 | 2025-01-02 | Зеленодольский р-н | МКД
Зеленодольск г, ул. Заикина, д. 5, кв. 52 | 630134675 | ЛЕЙНЕ- ЭЛЕКТРО 01 | 2025-01-02 | Зеленодольский р-н | МКД
Зеленодольск г, ул. Заикина, д. 5, кв. 53 | 7002684 | СОЭ-1.15.402 | 2025-01-02 | Зеленодольский р-н | МКД
Зеленодольск г, ул. Заикина, д. 5, кв. 54 | 111371 | БАРС 1.111 | 2025-01-02 | Зеленодольский р-н | МКД
Зеленодольск г, ул. Заикина, д. 5, кв. 55 | 59820 | ЛЕ-111.1К | 2025-01-02 | Зеленодольский р-н | МКД
Зеленодольск г, ул. Заикина, д. 5, кв. 56 | 28279641 | МЕРКУРИЙ 201.7 | 2025-01-02 | Зеленодольский р-н | МКД
Зеленодольск г, ул. Заикина, д. 5, кв. 61 | 44390 | СОИ4491М1 | 2025-01-02 | Зеленодольский р-н | МКД
Зеленодольск г, ул. Заикина, д. 5, кв. 67 | 47170 | СО-Э4491М1-1 | 2025-01-02 | Зеленодольский р-н | МКД
Зеленодольск г, ул. Заикина, д. 5, кв. 68 | 6011105 | СЭО-1.15.402 | 2025-01-02 | Зеленодольский р-н | МКД
Зеленодольск г, ул. Заикина, д. 5, кв. 70 | 60615 | ЛЕЙНЕ- ЭЛЕКТРО 01 | 2025-01-02 | Зеленодольский р-н | МКД
Зеленодольск г, ул. Столичная, д. 10, кв. 5 | 65401 | СО-И4491 | 2025-12-02 | Зеленодольский р-н | МКД
Зеленодольск г, ул. Столичная, д. 10, кв. 6 | 45320 | СО-Э4491 | 2025-12-01 | Зеленодольский р-н | МКД
Зеленодольск г, ул. Столичная, д. 10, кв. 9 | 45380 | СО-Э4491 | 2025-12-02 | Зеленодольский р-н | МКД
Зеленодольск г, ул. Столичная, д. 10, кв. 10 | 7791020007241 | СЕ 101 | 2025-12-02 | Зеленодольский р-н | МКД
Зеленодольск г, ул. Столичная, д. 10, кв. 11 | 45826 | СО-Э4491 | 2025-12-01 | Зеленодольский р-н | МКД
Зеленодольск г, ул. Столичная, д. 10, кв. 22 | 21002 | СО-И4491 | 2025-12-02 | Зеленодольский р-н | МКД
Зеленодольск г, ул. Столичная, д. 10, кв. 24 | 20425 | БАРС 1.211 | 2025-12-02 | Зеленодольский р-н | МКД
Зеленодольск г, ул. Столичная, д. 10, кв. 29 | 7280609 | СОЛО 15 | 2025-12-02 | Зеленодольский р-н | МКД
Зеленодольск г, ул. Столичная, д. 10, кв. 30 | 0389166.09 | МЕРКУРИЙ 200.02 | 2025-12-02 | Зеленодольский р-н | МКД
Зеленодольск г, ул. Столичная, д. 10, кв. 31 | 33893 | 1МШ1 | 2025-12-02 | Зеленодольский р-н | МКД
Зеленодольск г, ул. Столичная, д. 10, кв. 32 | 45341 | СО-Э4491 | 2025-12-02 | Зеленодольский р-н | МКД
Зеленодольск г, ул. Столичная, д. 10, кв. 36 | 26573 | СО-И4491 | 2025-12-02 | Зеленодольский р-н | МКД
Зеленодольск г, ул. Столичная, д. 10, кв. 41 | 65005 | СО-И4491 | 2025-12-02 | Зеленодольский р-н | МКД
Зеленодольск г, ул. Столичная, д. 10, кв. 42 | 65399 | СО-И4491 | 2025-12-02 | Зеленодольский р-н | МКД
Зеленодольск г, ул. Столичная, д. 10, кв. 44 | 2815 | СО-И4491 | 2025-12-01 | Зеленодольский р-н | МКД
Зеленодольск г, ул. Столичная, д. 10, кв. 45 | 36582 | 1МШ1 | 2025-12-01 | Зеленодольский р-н | МКД
Зеленодольск г, ул. Столичная, д. 10, кв. 47 | 7791020015349 | СЕ 101 | 2025-12-02 | Зеленодольский р-н | МКД
Зеленодольск г, ул. Столичная, д. 10, кв. 48 | 83746 | 1МШ1 | 2025-12-02 | Зеленодольский р-н | МКД
Зеленодольск г, ул. Столичная, д. 10, кв. 51 | 14335 | СО-Э4491 | 2025-12-02 | Зеленодольский р-н | МКД
Зеленодольск г, ул. Столичная, д. 10, кв. 62 | 6875709 | СОЛО 15 | 2025-12-02 | Зеленодольский р-н | МКД
Зеленодольск г, ул. Столичная, д. 10, кв. 63 | 5007091 | СЭО-1 | 2025-12-02 | Зеленодольский р-н | МКД
Зеленодольск г, ул. Столичная, д. 10, кв. 66 | 44558 | СО-Э4491 | 2025-12-02 | Зеленодольский р-н | МКД
Зеленодольск г, ул. Столичная, д. 10, кв. 68 | 6544 | 1МШ1 | 2025-12-02 | Зеленодольский р-н | МКД
Зеленодольск г, ул. Столичная, д. 10, кв. 69 | 482370 | СОЭ-55 | 2025-12-01 | Зеленодольский р-н | МКД
Зеленодольск г, ул. Столичная, д. 10, кв. 73 | 45331 | СО-Э4491 | 2025-12-01 | Зеленодольский р-н | МКД
Зеленодольск г, ул. Столичная, д. 10, кв. 77 | 402754777 | 1МШ1 | 2025-12-02 | Зеленодольский р-н | МКД
Зеленодольск г, ул. Столичная, д. 10, кв. 78 | 45378 | СО-Э4491 | 2025-12-02 | Зеленодольский р-н | МКД
Зеленодольск г, ул. Столичная, д. 10, кв. 79 | 45910 | СО-Э4491 | 2025-12-01 | Зеленодольский р-н | МКД
Зеленодольск г, ул. Столичная, д. 10, кв. 80 | 45983 | СО-Э4491 | 2025-12-02 | Зеленодольский р-н | МКД
Зеленодольск г, ул. Столичная, д. 10, кв. 86 | 526474 | СОЭ-52 | 2025-12-02 | Зеленодольский р-н | МКД
Зеленодольск г, ул. Столичная, д. 10, кв. 87 | 6860609 | СОЛО 15 | 2025-12-02 | Зеленодольский р-н | МКД
Зеленодольск г, ул. Столичная, д. 10, кв. 88 | 45369 | СО-Э4491 | 2025-12-02 | Зеленодольский р-н | МКД
Зеленодольск г, ул. Столичная, д. 10, кв. 97 | 7425109 | СОЛО 15 | 2025-12-02 | Зеленодольский р-н | МКД
Зеленодольск г, ул. Столичная, д. 10, кв. 105 | 45312 | СО-Э4491 | 2025-12-02 | Зеленодольский р-н | МКД
Зеленодольск г, ул. Королева, д. 19, кв. 11 | 3789104 | МЕРКУРИЙ 200 | 2025-01-01 | Зеленодольский р-н | МКД
Зеленодольск г, ул. Королева, д. 19, кв. 23 | 493010 | СОЭ | 2025-03-01 | Зеленодольский р-н | МКД
Зеленодольск г, ул. Королева, д. 19, кв. 26 | 712 | ЛЕЙНЕ ЭЛЕКТРО-01 1МШ | 2025-10-01 | Зеленодольский р-н | МКД
Зеленодольск г, ул. Королева, д. 19, кв. 44 | 315624 | СОЭ | 2025-07-01 | Зеленодольский р-н | МКД
Зеленодольск г, ул. Королева, д. 19, кв. 46 | 359959 | СОЭ | 2025-01-01 | Зеленодольский р-н | МКД
Зеленодольск г, ул. Королева, д. 19, кв. 49 | 492915 | СОЭ | 2025-09-01 | Зеленодольский р-н | МКД
Зеленодольск г, ул. Королева, д. 19, кв. 78 | 5001725 | СЭО-1.09 | 2025-09-01 | Зеленодольский р-н | МКД
Зеленодольск г, ул. Королева, д. 19, кв. 89 | 482161 | СОЭ | 2025-03-01 | Зеленодольский р-н | МКД
Зеленодольск г, ул. Королева, д. 19, кв. 90 | 7011018001973 | СЕ 102 | 2025-01-01 | Зеленодольский р-н | МКД
Зеленодольск г, ул. Королева, д. 19, кв. 96 | 10463 | ЛЕЙНЕ ЭЛЕКТРО-01 1МШ | 2025-01-01 | Зеленодольский р-н | МКД
Зеленодольск г, ул. Королева, д. 19, кв. 106 | 302238 | СОЭ | 2025-06-01 | Зеленодольский р-н | МКД
Зеленодольск г, ул. Королева, д. 19, кв. 111 | 113393 | БАРС 1.111 | 2025-09-01 | Зеленодольский р-н | МКД
НУРЛАТЫ С, ул. Ленина, д. 22, кв. 7 | 250773 | СОЭБ-2П ДР | 2025-06-13 | Зеленодольский р-н | МКД
НУРЛАТЫ С, ул. Ленина, д. 26, кв. 7 | 5217955 | МЕРКУРИЙ 201 | 2025-10-15 | Зеленодольский р-н | МКД
НУРЛАТЫ С, ул. Ленина, д. 26, кв. 18 | 55183 | ЛЕЙНЕ ЭЛЕКТРО-01 1МШ | 2025-10-15 | Зеленодольский р-н | МКД
НУРЛАТЫ С, ул. Ленина, д. 26, кв. 25 | 5218140 | МЕРКУРИЙ 201 | 2025-10-15 | Зеленодольский р-н | МКД
Новая Тура с, ул. Кооперативная, д. 41, кв. 4 | 180121 | ЛЕЙНЕ ЭЛЕКТРО-01 1МШ | 2025-01-01 | Зеленодольский р-н | МКД
Новая Тура с, ул. Кооперативная, д. 41, кв. 12 | 5006323 | СЭО-1.15 | 2025-02-01 | Зеленодольский р-н | МКД
БЕЛО-БЕЗВОДНОЕ С, ул. Центральная, д. 3, кв. 1 | 34853 | СО-Э449 1М | 2025-01-01 | Зеленодольский р-н | МКД
БЕЛО-БЕЗВОДНОЕ С, ул. Центральная, д. 4, кв. 9 | 5515 | ЛЕЙНЕ ЭЛЕКТРО-01 1МШ | 2025-01-01 | Зеленодольский р-н | МКД
БИШНЯ С, ул. Школьная, д. 5, кв. 5 | 36556 | ЛЕЙНЕ ЭЛЕКТРО-01 1МШ | 2025-02-01 | Зеленодольский р-н | МКД
БОЛЬШИЕ КЛЮЧИ С, ул. Волостнова, д. 4А, кв. 5 | 7427 | ЛЕЙНЕ ЭЛЕКТРО-01 1МШ | 2025-01-01 | Зеленодольский р-н | МКД
БОЛЬШИЕ КЛЮЧИ С, ул. Волостнова, д. 8А, кв. 7 | 3754466 | МЕРКУРИЙ 201 | 2025-01-01 | Зеленодольский р-н | МКД
БОЛЬШИЕ КЛЮЧИ С, ул. Волостнова, д. 9А, кв. 12 | 3739752. | МЕРКУРИЙ 201 | 2025-01-01 | Зеленодольский р-н | МКД
БОЛЬШИЕ КЛЮЧИ С, ул. Волостнова, д. 9Б, кв. 2 | 3782155 | Меркурий 201.5 | 2025-01-01 | Зеленодольский р-н | МКД
БОЛЬШИЕ КУРГУЗИ С, ул. Школьная, д. 2, кв. 10 | 4254059 | МЕРКУРИЙ 201 | 2025-01-01 | Зеленодольский р-н | МКД
БОЛЬШИЕ КУРГУЗИ С, ул. Школьная, д. 2, кв. 11 | 7789022037892 | СЕ 101 | 2025-01-01 | Зеленодольский р-н | МКД
Васильево пгт, ул. Волжская, д. 2, кв. 1 | 5083106 | МЕРКУРИЙ 201 | 2025-01-01 | Зеленодольский р-н | МКД
Васильево пгт, ул. Гоголя, д. 37, кв. 5 | 23444875 | МЕРКУРИЙ 200.02 | 2025-06-30 | Зеленодольский р-н | МКД
Васильево пгт, ул. Гоголя, д. 39А, кв. 6 | 482085 | СОЭ-55 | 2025-01-01 | Зеленодольский р-н | МКД
Васильево пгт, ул. Гоголя, д. 39А, кв. 15 | 3715796 | Меркурий 201.5 | 2025-01-01 | Зеленодольский р-н | МКД
Васильево пгт, ул. Гоголя, д. 47, кв. 12 | 23604 | СО-Э449 1М1-1 | 2025-01-01 | Зеленодольский р-н | МКД
Васильево пгт, ул. Гоголя, д. 47, кв. 13 | 7791021024900 | СЕ 101 | 2025-01-01 | Зеленодольский р-н | МКД
Зеленодольск г, ул. Комарова, д. 24, кв. 49 | 42432 | СО-Э449 1М | 2025-01-01 | Зеленодольский р-н | МКД
Васильево пгт, ул. Гоголя, д. 47, кв. 24 | 122234909 | ЛЕЙНЕ ЭЛЕКТРО-01 1МШ | 2025-01-01 | Зеленодольский р-н | МКД
Васильево пгт, ул. Гоголя, д. 47, кв. 30 | 5914 | СЭА 11-1 | 2025-01-01 | Зеленодольский р-н | МКД
Васильево пгт, ул. Гоголя, д. 47, кв. 34 | 7071020012826 | СЕ 101 | 2025-01-01 | Зеленодольский р-н | МКД
Васильево пгт, ул. Гоголя, д. 47, кв. 38 | 31753 | ЛЕЙНЕ ЭЛЕКТРО-01 1МШ | 2025-01-01 | Зеленодольский р-н | МКД
Васильево пгт, ул. Гоголя, д. 47, кв. 44 | 52128 | ЛЕЙНЕ ЭЛЕКТРО-01 1МШ | 2025-01-01 | Зеленодольский р-н | МКД
Васильево пгт, ул. Гоголя, д. 47, кв. 45 | 20708 | СО-И449 М2-5 | 2025-01-01 | Зеленодольский р-н | МКД
Васильево пгт, ул. Гоголя, д. 47, кв. 56 | 20862 | СО-И449 М2-5 | 2025-01-01 | Зеленодольский р-н | МКД
Васильево пгт, ул. Гоголя, д. 47, кв. 58 | 44706 | СО-Э449 1М1-1 | 2025-01-01 | Зеленодольский р-н | МКД
Васильево пгт, ул. Гоголя, д. 47, кв. 77 | 3341 | СЭА 11-1 | 2025-01-01 | Зеленодольский р-н | МКД
Васильево пгт, ул. Гоголя, д. 47, кв. 79 | 7789018047734 | СЕ 101 | 2025-01-01 | Зеленодольский р-н | МКД
Васильево пгт, ул. Гоголя, д. 47, кв. 82 | 42873 | СО-Э449 1М | 2025-01-01 | Зеленодольский р-н | МКД
Васильево пгт, ул. Гоголя, д. 47, кв. 92 | 7791023018456 | СЕ 101 | 2025-01-01 | Зеленодольский р-н | МКД
Васильево пгт, ул. Гоголя, д. 47, кв. 95 | 280284 | СОЭ-52 | 2025-01-01 | Зеленодольский р-н | МКД
Васильево пгт, ул. Гоголя, д. 47, кв. 98 | 44857 | СО-Э449 1М | 2025-01-01 | Зеленодольский р-н | МКД
Васильево пгт, ул. Гоголя, д. 47, кв. 118 | 41966 | СО-Э449 1М | 2025-01-01 | Зеленодольский р-н | МКД
Васильево пгт, ул. Гоголя, д. 47, кв. 130 | 45213 | СО-Э449 1М | 2025-01-01 | Зеленодольский р-н | МКД
Васильево пгт, ул. Гоголя, д. 47, кв. 132 | 45316 | СО-Э449 1М | 2025-01-01 | Зеленодольский р-н | МКД
Васильево пгт, ул. Дзержинского, д. 3А, кв. 9 | 6474209 | МЕРКУРИЙ 201 | 2025-01-01 | Зеленодольский р-н | МКД
Васильево пгт, ул. Дзержинского, д. 3А, кв. 10 | 5006676 | СЭО-1.15 | 2025-01-01 | Зеленодольский р-н | МКД
Васильево пгт, ул. Дзержинского, д. 3А, кв. 15 | 51661 | СО-Э449 1М | 2025-01-01 | Зеленодольский р-н | МКД
Васильево пгт, ул. Дзержинского, д. 3А, кв. 19 | 4265061 | МЕРКУРИЙ 201 | 2025-01-01 | Зеленодольский р-н | МКД
Васильево пгт, ул. Дзержинского, д. 3А, кв. 21 | 4046676 | МЕРКУРИЙ 200 | 2025-01-01 | Зеленодольский р-н | МКД
Васильево пгт, ул. Дзержинского, д. 3А, кв. 29 | 4244261 | МЕРКУРИЙ 201 | 2025-01-01 | Зеленодольский р-н | МКД
Васильево пгт, ул. Заводская, д. 3, кв. 6 | 358741. | СОЭ-52 | 2025-01-01 | Зеленодольский р-н | МКД
Васильево пгт, ул. Лагерная, д. 7, кв. 17 | 5080720 | МЕРКУРИЙ 201 | 2025-01-01 | Зеленодольский р-н | МКД
Васильево пгт, ул. Лагерная, д. 9, кв. 6 | 14222 | СО-Э449 1М | 2025-01-01 | Зеленодольский р-н | МКД
Васильево пгт, ул. Лагерная, д. 11, кв. 17 | 329045 | СОЭ-52 | 2025-01-01 | Зеленодольский р-н | МКД
Васильево пгт, ул. Лагерная, д. 14, кв. 3 | 5099262 | МЕРКУРИЙ 201.5 | 2025-01-01 | Зеленодольский р-н | МКД
Васильево пгт, ул. Лагерная, д. 16, кв. 17 | 51068 | ЛЕЙНЕ ЭЛЕКТРО-01 1МШ | 2025-01-01 | Зеленодольский р-н | МКД
Васильево пгт, ул. Лагерная, д. 17, кв. 14 | 7789022008425 | СЕ 101 | 2025-01-01 | Зеленодольский р-н | МКД
Васильево пгт, ул. Лагерная, д. 17, кв. 15 | 54636 | ЛЕЙНЕ ЭЛЕКТРО-01 1МШ | 2025-01-01 | Зеленодольский р-н | МКД
Васильево пгт, ул. Лагерная, д. 18, кв. 14 | 45319 | СО-Э449 1М | 2025-01-01 | Зеленодольский р-н | МКД
Васильево пгт, ул. Лагерная, д. 19, кв. 10 | 32776 | ЛЕЙНЕ ЭЛЕКТРО-01 1МШ | 2025-01-01 | Зеленодольский р-н | МКД
Васильево пгт, ул. Лагерная, д. 19, кв. 13 | 16884 | ЛЕЙНЕ ЭЛЕКТРО-01 1МШ | 2025-01-01 | Зеленодольский р-н | МКД
Васильево пгт, ул. Лагерная, д. 19, кв. 18 | 43427 | ЛЕЙНЕ ЭЛЕКТРО-01 1МШ | 2025-01-01 | Зеленодольский р-н | МКД
Васильево пгт, ул. Лагерная, д. 20, кв. 11 | 344605 | СОЭ-52 | 2025-01-01 | Зеленодольский р-н | МКД
Васильево пгт, ул. Ленина, д. 6, кв. 27 | 41072 | ЛЕЙНЕ ЭЛЕКТРО-01 1МШ | 2025-01-01 | Зеленодольский р-н | МКД
Васильево пгт, ул. Ленина, д. 6, кв. 38 | 31113 | СО-Э449 1М | 2025-01-01 | Зеленодольский р-н | МКД
Васильево пгт, ул. Ленина, д. 6, кв. 64 | 63431 | ЛЕЙНЕ ЭЛЕКТРО-01 1МШ | 2025-01-01 | Зеленодольский р-н | МКД
Васильево пгт, ул. Ленина, д. 6, кв. 71 | 007791020004645. | СЕ 101 | 2025-01-01 | Зеленодольский р-н | МКД
Васильево пгт, ул. Ленина, д. 6, кв. 72 | 007791020005741. | СЕ 101 | 2025-01-01 | Зеленодольский р-н | МКД
Васильево пгт, ул. Ленина, д. 6, кв. 77 | 045919. | СО-Э449 1М | 2025-01-01 | Зеленодольский р-н | МКД
Васильево пгт, ул. Ленина, д. 6, кв. 78 | 05032. | ЛЕЙНЕ ЭЛЕКТРО-01 1МШ | 2025-01-01 | Зеленодольский р-н | МКД
Васильево пгт, ул. Ленина, д. 6, кв. 81 | 12202 | СО-505 | 2025-01-01 | Зеленодольский р-н | МКД
Васильево пгт, ул. Ленина, д. 6, кв. 86 | 7791025027387 | СЕ 101 | 2025-01-01 | Зеленодольский р-н | МКД
Васильево пгт, ул. Ленина, д. 6, кв. 89 | 7789026036280 | СЕ 101 | 2025-01-01 | Зеленодольский р-н | МКД
Васильево пгт, ул. Ленина, д. 6, кв. 93 | 3757958 | МЕРКУРИЙ 201 | 2025-01-01 | Зеленодольский р-н | МКД
Васильево пгт, ул. Ленина, д. 6, кв. 103 | 007789026037816. | СЕ 101 | 2025-01-01 | Зеленодольский р-н | МКД
Васильево пгт, ул. Ленина, д. 7, кв. 2 | 24859 | ЛЕЙНЕ ЭЛЕКТРО-01 1МШ | 2025-01-01 | Зеленодольский р-н | МКД
Васильево пгт, ул. Ленина, д. 7, кв. 6 | 44860 | СО-Э449 1М | 2025-01-01 | Зеленодольский р-н | МКД
Васильево пгт, ул. Ленина, д. 9, кв. 4 | 7789021029487 | СЕ 101 | 2025-01-01 | Зеленодольский р-н | МКД
Васильево пгт, ул. Ленина, д. 11, кв. 5 | 44977 | СО-И449 | 2025-01-01 | Зеленодольский р-н | МКД
Васильево пгт, ул. Ленина, д. 13, кв. 10 | 322279 | СОЭ-52 | 2025-01-01 | Зеленодольский р-н | МКД
Васильево пгт, ул. Ленина, д. 14, кв. 23 | 56858 | СО-И449 1М2-5 | 2025-06-01 | Зеленодольский р-н | МКД
Васильево пгт, ул. Ленина, д. 14, кв. 24 | 24390 | ЛЕЙНЕ ЭЛЕКТРО-01 1МШ | 2025-06-01 | Зеленодольский р-н | МКД
Васильево пгт, ул. Ленина, д. 15, кв. 10 | 24334 | ЛЕЙНЕ ЭЛЕКТРО-01 1МШ | 2025-04-14 | Зеленодольский р-н | МКД
Васильево пгт, ул. Ленина, д. 18, кв. 23 | 7791020008785 | СЕ 101 | 2025-06-01 | Зеленодольский р-н | МКД
Васильево пгт, ул. Ленина, д. 18, кв. 36 | 030932. | СО-Э449 1М | 2025-06-01 | Зеленодольский р-н | МКД
Васильево пгт, ул. Ленина, д. 20, кв. 6 | 012072. | СО-505 | 2025-01-01 | Зеленодольский р-н | МКД
Васильево пгт, ул. Ленина, д. 20, кв. 8 | 12193 | СО-505 | 2025-01-01 | Зеленодольский р-н | МКД
Васильево пгт, ул. Ленина, д. 20, кв. 9 | 02010478. | МЕРКУРИЙ 202 | 2025-01-01 | Зеленодольский р-н | МКД
Васильево пгт, ул. Ленина, д. 22, кв. 4 | 04223491. | МЕРКУРИЙ 200 | 2025-01-01 | Зеленодольский р-н | МКД
Васильево пгт, ул. Ленина, д. 22, кв. 5 | 121965095 | СО-505 | 2025-01-01 | Зеленодольский р-н | МКД
Васильево пгт, ул. Ленина, д. 26, кв. 1 | 272681 | СОЭ-52 | 2025-01-01 | Зеленодольский р-н | МКД
Васильево пгт, ул. Ленина, д. 26, кв. 11 | 45595 | СО-Э449 1М | 2025-01-01 | Зеленодольский р-н | МКД
Васильево пгт, ул. Ленина, д. 26, кв. 12 | 7128019017133 | ЦЭ6807П | 2025-01-01 | Зеленодольский р-н | МКД
Васильево пгт, ул. Ленина, д. 28, кв. 16 | 5523509 | МЕРКУРИЙ 201 | 2025-01-01 | Зеленодольский р-н | МКД
Васильево пгт, ул. Ленина, д. 28, кв. 25 | 5502349 | МЕРКУРИЙ 201 | 2025-01-01 | Зеленодольский р-н | МКД
Васильево пгт, ул. Ленина, д. 28, кв. 113 | 4810574 | МЕРКУРИЙ 202 | 2025-01-01 | Зеленодольский р-н | МКД
Васильево пгт, ул. Ленина, д. 44, кв. 5 | 05561. | ЛЕЙНЕ ЭЛЕКТРО-01 1МШ | 2025-01-01 | Зеленодольский р-н | МКД
Васильево пгт, ул. Ленина, д. 44, кв. 16 | 8810 | ЛЕЙНЕ ЭЛЕКТРО-01 1МШ | 2025-01-01 | Зеленодольский р-н | МКД
Васильево пгт, ул. Ленина, д. 44, кв. 18 | 97409 | ЛЕЙНЕ ЭЛЕКТРО-01 1МШ | 2025-01-01 | Зеленодольский р-н | МКД
Васильево пгт, ул. Ленина, д. 44, кв. 20 | 94755 | ЛЕЙНЕ ЭЛЕКТРО-01 1МШ | 2025-01-01 | Зеленодольский р-н | МКД
Васильево пгт, ул. Ленина, д. 44, кв. 25 | 35824 | ЛЕЙНЕ ЭЛЕКТРО-01 1МШ | 2025-01-01 | Зеленодольский р-н | МКД
Васильево пгт, ул. Ленина, д. 45, кв. 3 комн. 2 | 712802402623 | ЦЭ6807П | 2025-01-01 | Зеленодольский р-н | МКД
Васильево пгт, ул. Ленина, д. 46, кв. 12 | 6459 | ЛЕЙНЕ ЭЛЕКТРО-01 1МШ | 2025-01-01 | Зеленодольский р-н | МКД
Васильево пгт, ул. Ленина, д. 46, кв. 14 | 7791020015803 | СЕ 101 | 2025-01-01 | Зеленодольский р-н | МКД
Васильево пгт, ул. Ленина, д. 47, кв. 2 | 20729 | СО-И449 | 2025-01-01 | Зеленодольский р-н | МКД
Васильево пгт, ул. Ленина, д. 47, кв. 3 комн. 2 | 45064 | СО-Э449 1М1-1 | 2025-01-01 | Зеленодольский р-н | МКД
Васильево пгт, ул. Ленина, д. 63, кв. 2 | 63098708 | ЦЭ6807 | 2025-01-01 | Зеленодольский р-н | МКД
Васильево пгт, ул. Ленина, д. 63, кв. 3 | 7789023010422 | СЕ 101 | 2025-01-01 | Зеленодольский р-н | МКД
Васильево пгт, ул. Ленина, д. 63, кв. 10 | 5049093 | МЕРКУРИЙ 201 | 2025-01-01 | Зеленодольский р-н | МКД
Васильево пгт, ул. Ленина, д. 63, кв. 11 | 7789026024409 | СЕ 101 | 2025-01-01 | Зеленодольский р-н | МКД
Васильево пгт, ул. Ленина, д. 63, кв. 12 | 80611 | ЛЕЙНЕ ЭЛЕКТРО-01 1МШ | 2025-01-01 | Зеленодольский р-н | МКД
Васильево пгт, ул. Ленина, д. 63А, кв. 6 | 63417. | ЛЕЙНЕ ЭЛЕКТРО-01 1МШ | 2025-01-01 | Зеленодольский р-н | МКД
Васильево пгт, ул. Ленина, д. 65, кв. 4 | 89328 | СО-И449 М2-5 | 2025-01-01 | Зеленодольский р-н | МКД
Васильево пгт, ул. Ленина, д. 65, кв. 6 | 3762501 | МЕРКУРИЙ 201 | 2025-01-01 | Зеленодольский р-н | МКД
Васильево пгт, ул. Ленина, д. 65, кв. 9 | 89699 | СО-И449 М1-2 | 2025-01-01 | Зеленодольский р-н | МКД
Васильево пгт, ул. Ленина, д. 65, кв. 14 | 05249064. | Меркурий 201.5 | 2025-01-01 | Зеленодольский р-н | МКД
Васильево пгт, ул. Набережная, д. 12, кв. 24 | 7789022013420 | СЕ 101 | 2025-01-01 | Зеленодольский р-н | МКД
Васильево пгт, ул. Набережная, д. 14, кв. 32 | 007791020019070. | СЕ 101 | 2025-01-01 | Зеленодольский р-н | МКД
Васильево пгт, ул. Октябрьская, д. 2, кв. 23 | 10979 | СО-50МЭ | 2025-06-01 | Зеленодольский р-н | МКД
Васильево пгт, ул. Октябрьская, д. 2, кв. 33 | 4811462 | МЕРКУРИЙ 202 | 2025-06-01 | Зеленодольский р-н | МКД
Васильево пгт, ул. Октябрьская, д. 2, кв. 38 | 4307624 | МЕРКУРИЙ 200 | 2025-06-01 | Зеленодольский р-н | МКД
Васильево пгт, ул. Октябрьская, д. 2, кв. 70 | 9186 | СЭА 11-1 | 2025-06-01 | Зеленодольский р-н | МКД
Васильево пгт, ул. Октябрьская, д. 4, кв. 4 | 52696 | ЛЕЙНЕ ЭЛЕКТРО-01 1МШ | 2025-04-01 | Зеленодольский р-н | МКД
Васильево пгт, ул. Октябрьская, д. 4, кв. 19 | 5201326 | МЕРКУРИЙ 201 | 2025-01-01 | Зеленодольский р-н | МКД
Васильево пгт, ул. Октябрьская, д. 5, кв. 46 | 6432 | ЛЕЙНЕ ЭЛЕКТРО-01 1МШ | 2025-01-01 | Зеленодольский р-н | МКД
Васильево пгт, ул. Октябрьская, д. 5, кв. 82 | 7789021007575 | СЕ 101 | 2025-01-01 | Зеленодольский р-н | МКД
Васильево пгт, ул. Октябрьская, д. 5, кв. 83 | 80546 | ЛЕЙНЕ ЭЛЕКТРО-01 1МШ | 2025-01-01 | Зеленодольский р-н | МКД
Васильево пгт, ул. Октябрьская, д. 5, кв. 85 | 45004 | СО-Э449 1М1-1 | 2025-01-01 | Зеленодольский р-н | МКД
Васильево пгт, ул. Октябрьская, д. 6, кв. 2 | 5257544 | Меркурий 201.5 | 2025-02-01 | Зеленодольский р-н | МКД
Васильево пгт, ул. Октябрьская, д. 6, кв. 5 | 007128022005831. | ЦЭ6807П | 2025-01-01 | Зеленодольский р-н | МКД
Васильево пгт, ул. Октябрьская, д. 6, кв. 8 | 5201654 | Меркурий 201.5 | 2025-02-01 | Зеленодольский р-н | МКД
Васильево пгт, ул. Октябрьская, д. 7, кв. 16 | 22512 | ЛЕЙНЕ ЭЛЕКТРО-01 1МШ | 2025-01-01 | Зеленодольский р-н | МКД
Васильево пгт, ул. Октябрьская, д. 7, кв. 24 | 45988 | СО-Э449 1М1-1 | 2025-01-01 | Зеленодольский р-н | МКД
Васильево пгт, ул. Октябрьская, д. 11, кв. 9 | 972870. | СО-51 ПК | 2025-01-01 | Зеленодольский р-н | МКД
Васильево пгт, ул. Октябрьская, д. 11, кв. 40 | 5262524 | Меркурий 201.5 | 2025-01-01 | Зеленодольский р-н | МКД
Васильево пгт, ул. Октябрьская, д. 11, кв. 54 | 04066130. | МЕРКУРИЙ 200.02 | 2025-01-01 | Зеленодольский р-н | МКД
Васильево пгт, ул. Октябрьская, д. 11, кв. 55 | 45279 | СО-Э449 1М1-1 | 2025-01-01 | Зеленодольский р-н | МКД
Васильево пгт, ул. Октябрьская, д. 11, кв. 61 | 36543 | БАРС 1.113 | 2025-01-01 | Зеленодольский р-н | МКД
Васильево пгт, ул. Октябрьская, д. 11, кв. 69 | 5502343 | Меркурий 201.5 | 2025-01-01 | Зеленодольский р-н | МКД
Васильево пгт, ул. Октябрьская, д. 12, кв. 22 | 16735 | ЛЕЙНЕ ЭЛЕКТРО-01 1МШ | 2025-06-01 | Зеленодольский р-н | МКД
Васильево пгт, ул. Октябрьская, д. 12, кв. 28 | 12998 | ЛЕЙНЕ ЭЛЕКТРО-01 1МШ | 2025-06-01 | Зеленодольский р-н | МКД
Васильево пгт, ул. Октябрьская, д. 27, кв. 1 | 08176. | ЛЕЙНЕ ЭЛЕКТРО-01 1МШ | 2025-06-01 | Зеленодольский р-н | МКД
Васильево пгт, ул. Октябрьская, д. 27, кв. 15. | 012104. | СО-505 | 2025-06-01 | Зеленодольский р-н | МКД
Васильево пгт, ул. Октябрьская, д. 27, кв. 2 | 12104 | СО-505 | 2025-06-01 | Зеленодольский р-н | МКД
Васильево пгт, ул. Октябрьская, д. 27, кв. 11 | 1418 | ЛЕЙНЕ ЭЛЕКТРО-01 1МШ | 2025-06-01 | Зеленодольский р-н | МКД
Васильево пгт, ул. Октябрьская, д. 27, кв. 29 | 3730167 | МЕРКУРИЙ 200 | 2025-06-01 | Зеленодольский р-н | МКД
Васильево пгт, ул. Октябрьская, д. 27, кв. 33 | 45292 | СО-Э449 1М1-1 | 2025-06-01 | Зеленодольский р-н | МКД
Васильево пгт, ул. Октябрьская, д. 27, кв. 41 | 23668 | ЛЕЙНЕ ЭЛЕКТРО-01 1МШ | 2025-06-01 | Зеленодольский р-н | МКД
Васильево пгт, ул. Праздничная, д. 2, кв. 11 | 281877. | СОЭ-52 | 2025-01-01 | Зеленодольский р-н | МКД
Васильево пгт, ул. Праздничная, д. 2, кв. 15 | 53352 | ЛЕЙНЕ ЭЛЕКТРО-01 1МШ | 2025-01-01 | Зеленодольский р-н | МКД
Васильево пгт, ул. Праздничная, д. 2, кв. 23 | 7789021005145 | СЕ 101 | 2025-01-01 | Зеленодольский р-н | МКД
Васильево пгт, ул. Праздничная, д. 7, кв. 22 | 7789022 | СЕ 101 | 2025-01-02 | Зеленодольский р-н | МКД
Васильево пгт, ул. Праздничная, д. 7, кв. 32 | 7789022009425 | ЭНЕРГОМЕРА СЕ 101 | 2025-01-02 | Зеленодольский р-н | МКД
Васильево пгт, ул. Праздничная, д. 7, кв. 33 | 7789022013951 | ЭНЕРГОМЕРА СЕ 101 | 2025-01-02 | Зеленодольский р-н | МКД
Васильево пгт, ул. Праздничная, д. 7, кв. 36 | 7789022010267 | ЭНЕРГОМЕРА СЕ 101 | 2025-01-02 | Зеленодольский р-н | МКД
Васильево пгт, ул. Праздничная, д. 7, кв. 42 | 7789021028380 | ЭНЕРГОМЕРА СЕ 101 | 2025-01-02 | Зеленодольский р-н | МКД
Васильево пгт, ул. Праздничная, д. 7, кв. 51 | 7789022013691 | ЭНЕРГОМЕРА СЕ 101 | 2025-01-02 | Зеленодольский р-н | МКД
Васильево пгт, ул. Праздничная, д. 7, кв. 54 | 05564205-09 | МЕРКУРИЙ 201 | 2025-01-02 | Зеленодольский р-н | МКД
Васильево пгт, ул. Праздничная, д. 7, кв. 56 | 7789022011120 | ЭНЕРГОМЕРА СЕ 101 | 2025-01-02 | Зеленодольский р-н | МКД
Васильево пгт, ул. Праздничная, д. 7, кв. 59 | 7789022009355 | ЭНЕРГОМЕРА СЕ 101 | 2025-01-02 | Зеленодольский р-н | МКД
Васильево пгт, ул. Праздничная, д. 7, кв. 60 | 7789022009856 | ЭНЕРГОМЕРА СЕ 101 | 2025-01-02 | Зеленодольский р-н | МКД
Васильево пгт, ул. Праздничная, д. 7, кв. 62 | 7789021030856 | ЭНЕРГОМЕРА СЕ 101 | 2025-01-02 | Зеленодольский р-н | МКД
Васильево пгт, ул. Праздничная, д. 7, кв. 77 | 7789022010269 | ЭНЕРГОМЕРА СЕ 101 | 2025-01-02 | Зеленодольский р-н | МКД
Васильево пгт, ул. Солнечная, д. 35, кв. 2 | 45597 | СО-Э449 1М | 2025-01-01 | Зеленодольский р-н | МКД
Васильево пгт, ул. Солнечная, д. 35, кв. 4 | 7791019010694 | СЕ 101 | 2025-01-01 | Зеленодольский р-н | МКД
Васильево пгт, ул. Солнечная, д. 35, кв. 6 | 65674 | СО-И449 М1-2 | 2025-01-01 | Зеленодольский р-н | МКД
Васильево пгт, ул. Солнечная, д. 35, кв. 8 | 38318 | ЛЕЙНЕ ЭЛЕКТРО-01 1МШ | 2025-01-01 | Зеленодольский р-н | МКД
Васильево пгт, ул. Солнечная, д. 35, кв. 17 | 44974 | СО-Э449 1М | 2025-01-01 | Зеленодольский р-н | МКД
Васильево пгт, ул. Солнечная, д. 35, кв. 33 | 6708 | ЛЕЙНЕ ЭЛЕКТРО-01 1МШ | 2025-01-01 | Зеленодольский р-н | МКД
Васильево пгт, ул. Солнечная, д. 35, кв. 47 | 23445431 | МЕРКУРИЙ 200.02 | 2025-07-20 | Зеленодольский р-н | МКД
Васильево пгт, ул. Солнечная, д. 37, кв. 21 | 497332 | СОЭ-52 | 2025-01-01 | Зеленодольский р-н | МКД
Васильево пгт, ул. Солнечная, д. 37, кв. 23 | 45360 | СО-Э449 1М1-1 | 2025-01-01 | Зеленодольский р-н | МКД
Васильево пгт, ул. Солнечная, д. 37, кв. 33 | 8021 | ЛЕЙНЕ ЭЛЕКТРО-01 1МШ | 2025-01-01 | Зеленодольский р-н | МКД
Васильево пгт, ул. Солнечная, д. 37, кв. 44 | 44814 | СО-Э449 1М | 2025-01-01 | Зеленодольский р-н | МКД
Васильево пгт, ул. Солнечная, д. 37, кв. 46 | 44494 | СО-Э449 1М | 2025-01-01 | Зеленодольский р-н | МКД
Зеленодольск г, ул. Комарова, д. 24, кв. 78 | 43020 | СО-Э449 1М | 2025-01-01 | Зеленодольский р-н | МКД
Васильево пгт, ул. Солнечная, д. 37, кв. 48 | 44745 | СО-Э449 1М1-1 | 2025-01-01 | Зеленодольский р-н | МКД
Васильево пгт, ул. Спортивная, д. 4, кв. 20 | 52882 | СО-Э449 1М1-1 | 2025-06-01 | Зеленодольский р-н | МКД
Васильево пгт, ул. Спортивная, д. 20, кв. 10 | 7789025034475 | СЕ 101 | 2025-01-01 | Зеленодольский р-н | МКД
Васильево пгт, ул. Спортивная, д. 20, кв. 14 | 7791020017762 | СЕ 101 | 2025-01-01 | Зеленодольский р-н | МКД
Васильево пгт, ул. Спортивная, д. 20, кв. 28 | 65182 | СО-И449 М1-2 | 2025-01-01 | Зеленодольский р-н | МКД
Васильево пгт, ул. Спортивная, д. 20, кв. 38 | 67908 | ЛЕЙНЕ ЭЛЕКТРО-01 1МШ | 2025-01-01 | Зеленодольский р-н | МКД
Васильево пгт, ул. Спортивная, д. 20, кв. 63 | 778902503830 | СЕ 101 | 2025-01-01 | Зеленодольский р-н | МКД
Васильево пгт, ул. Спортивная, д. 20, кв. 65 | 32337 | СО-Э449 1М1-1 | 2025-01-01 | Зеленодольский р-н | МКД
Васильево пгт, ул. Спортивная, д. 20, кв. 66 | 104355 | СО-Э449 1М | 2025-01-01 | Зеленодольский р-н | МКД
Васильево пгт, ул. Спортивная, д. 20, кв. 68 | 0755463. | СО-505 | 2025-01-01 | Зеленодольский р-н | МКД
Васильево пгт, ул. Спортивная, д. 22, кв. 26 | 61410 | ЛЕЙНЕ ЭЛЕКТРО-01 1МШ | 2025-01-01 | Зеленодольский р-н | МКД
Васильево пгт, ул. Спортивная, д. 22, кв. 56 | 22590 | ЛЕЙНЕ ЭЛЕКТРО-01 1МШ | 2025-01-01 | Зеленодольский р-н | МКД
Васильево пгт, ул. Спортивная, д. 22, кв. 59 | 132443 | СО-505 | 2025-01-01 | Зеленодольский р-н | МКД
Васильево пгт, ул. Стахановская, д. 52, кв. 36 | 03750755с | МЕРКУРИЙ 200.02 | 2025-03-30 | Зеленодольский р-н | МКД
Васильево пгт, ул. Стахановская, д. 52, кв. 39 | 3750256 | МЕРКУРИЙ 200.02 | 2025-01-01 | Зеленодольский р-н | МКД
Васильево пгт, ул. Стахановская, д. 62, кв. 3 | 36082 | БАРС 1.113 | 2025-01-01 | Зеленодольский р-н | МКД
Васильево пгт, ул. Стахановская, д. 68, кв. 23 | 449445407 | СО-Э449 1М1-1 | 2025-01-01 | Зеленодольский р-н | МКД
Васильево пгт, ул. Стахановская, д. 68, кв. 37 | 8000 | ЛЕЙНЕ ЭЛЕКТРО-01 1МШ | 2025-01-01 | Зеленодольский р-н | МКД
Васильево пгт, ул. Стекольная, д. 14, кв. 2 | 277616 | СОЭ-52 | 2025-08-01 | Зеленодольский р-н | МКД
Васильево пгт, ул. Стекольная, д. 14, кв. 11 | 7789020014789 | СЕ 101 | 2025-08-01 | Зеленодольский р-н | МКД
Васильево пгт, ул. Стекольная, д. 14, кв. 18 | 562725 | СОЭ-55 | 2025-08-01 | Зеленодольский р-н | МКД
Васильево пгт, ул. Стекольная, д. 14, кв. 20 | 7791020008395 | СЕ 101 | 2025-08-01 | Зеленодольский р-н | МКД
Васильево пгт, ул. Стекольная, д. 14, кв. 25 | 7789021028705 | СЕ 101 | 2025-08-01 | Зеленодольский р-н | МКД
Васильево пгт, ул. Стекольная, д. 14, кв. 26 | 77880021028002 | СЕ 101 | 2025-08-01 | Зеленодольский р-н | МКД
Васильево пгт, ул. Стекольная, д. 14, кв. 37 | 7001015 | СЭО-1 | 2025-08-01 | Зеленодольский р-н | МКД
Васильево пгт, ул. Стекольная, д. 14, кв. 38 | 7789021021037 | СЕ 101 | 2025-08-01 | Зеленодольский р-н | МКД
Васильево пгт, ул. Стекольная, д. 14, кв. 42 | 44454 | СО-Э449 1М1-1 | 2025-08-01 | Зеленодольский р-н | МКД
Васильево пгт, ул. Стекольная, д. 14, кв. 46 | 7789021027908 | СЕ 101 | 2025-08-01 | Зеленодольский р-н | МКД
Васильево пгт, ул. Стекольная, д. 14, кв. 51 | 43383 | СО-Э449 1М1-1 | 2025-08-01 | Зеленодольский р-н | МКД
Васильево пгт, ул. Стекольная, д. 14, кв. 53 | 14268 | СО-Э449 1М1-1 | 2025-08-01 | Зеленодольский р-н | МКД
Васильево пгт, ул. Стекольная, д. 14, кв. 55 | 36172 | БАРС 1.111 | 2025-08-01 | Зеленодольский р-н | МКД
Васильево пгт, ул. Стекольная, д. 14, кв. 56 | 9176 | ЛЕЙНЕ ЭЛЕКТРО-01 1МШ | 2025-08-01 | Зеленодольский р-н | МКД
Васильево пгт, ул. Стекольная, д. 14, кв. 57 | 3593 | ЛЕЙНЕ ЭЛЕКТРО-01 1МШ | 2025-08-01 | Зеленодольский р-н | МКД
Васильево пгт, ул. Стекольная, д. 14, кв. 58 | 44838 | СО-Э449 1М1-1 | 2025-08-01 | Зеленодольский р-н | МКД
Васильево пгт, ул. Стекольная, д. 14, кв. 66 | 44828 | СО-Э449 1М1-1 | 2025-08-01 | Зеленодольский р-н | МКД
Васильево пгт, ул. Стекольная, д. 14, кв. 74 | 7789021025514 | СЕ 101 | 2025-08-01 | Зеленодольский р-н | МКД
Васильево пгт, ул. Стекольная, д. 14, кв. 77 | 31138 | СО-Э449 1М1-1 | 2025-08-01 | Зеленодольский р-н | МКД
Васильево пгт, ул. Стекольная, д. 14, кв. 89 | 7789022013340 | СЕ 101 | 2025-08-01 | Зеленодольский р-н | МКД
Васильево пгт, ул. Стекольная, д. 14, кв. 96 | 7791025009697 | СЕ 101 | 2025-08-01 | Зеленодольский р-н | МКД
Васильево пгт, ул. Территория Санатория, д. 4, кв. 1 | 7495023009702 | СЕ 102 | 2025-10-02 | Зеленодольский р-н | МКД
Васильево пгт, ул. Территория Санатория, д. 40, кв. 69 | 7789018054992 | СЕ 101 | 2025-09-01 | Зеленодольский р-н | МКД
Васильево пгт, ул. Территория Санатория, д. 40, кв. 81 комн. 2 | 50741 | ЛЕЙНЕ ЭЛЕКТРО-01 1МШ | 2025-08-01 | Зеленодольский р-н | МКД
Васильево пгт, ул. Шевченко, д. 12, кв. 42 | 11843 | СО-Э449 1М | 2025-01-01 | Зеленодольский р-н | МКД
Васильево пгт, ул. Шевченко, д. 12, кв. 54 | 43491 | ЛЕЙНЕ ЭЛЕКТРО-01 1МШ | 2025-01-01 | Зеленодольский р-н | МКД
Васильево пгт, ул. Школа-интернат, д. 1, кв. 20 | 25307 | ЛЕЙНЕ ЭЛЕКТРО-01 1МШ | 2025-01-01 | Зеленодольский р-н | МКД
Васильево пгт, ул. Школьная, д. 11, кв. 2 | 45599 | СО-Э449 1М1-1 | 2025-01-01 | Зеленодольский р-н | МКД
Васильево пгт, ул. Школьная, д. 11, кв. 4 | 18900 | ЛЕЙНЕ ЭЛЕКТРО-01 1МШ | 2025-01-01 | Зеленодольский р-н | МКД
Васильево пгт, ул. Школьная, д. 11, кв. 6 | 12783 | ЛЕЙНЕ ЭЛЕКТРО-01 1МШ | 2025-01-01 | Зеленодольский р-н | МКД
Васильево пгт, ул. Школьная, д. 11, кв. 9 | 34226 | ЛЕЙНЕ ЭЛЕКТРО-01 1МШ | 2025-01-01 | Зеленодольский р-н | МКД
Васильево пгт, ул. Школьная, д. 11, кв. 13 | 7789018001457 | СЕ 101 | 2025-01-01 | Зеленодольский р-н | МКД
Васильево пгт, ул. Школьная, д. 11, кв. 14 | 52020 | ЛЕЙНЕ ЭЛЕКТРО-01 1МШ | 2025-01-01 | Зеленодольский р-н | МКД
Васильево пгт, ул. Школьная, д. 11, кв. 16 | 64490 | ЛЕЙНЕ ЭЛЕКТРО-01 1МШ | 2025-01-01 | Зеленодольский р-н | МКД
Васильево пгт, ул. Школьная, д. 11, кв. 25 | 75081 | ЛЕЙНЕ ЭЛЕКТРО-01 1МШ | 2025-01-01 | Зеленодольский р-н | МКД
Васильево пгт, ул. Школьная, д. 11, кв. 26 | 64896 | ЛЕЙНЕ ЭЛЕКТРО-01 1МШ | 2025-01-01 | Зеленодольский р-н | МКД
Васильево пгт, ул. Школьная, д. 11, кв. 31 | 12192 | СО-50МЭ | 2025-01-01 | Зеленодольский р-н | МКД
Васильево пгт, ул. Школьная, д. 11, кв. 36 | 22201 | ЛЕЙНЕ ЭЛЕКТРО-01 1МШ | 2025-01-01 | Зеленодольский р-н | МКД
Васильево пгт, ул. Школьная, д. 13, кв. 1 | 5217830 | Меркурий 201.5 | 2025-01-01 | Зеленодольский р-н | МКД
Васильево пгт, ул. Школьная, д. 13, кв. 10 | 7781017001805 | ЦЭ6807П | 2025-01-01 | Зеленодольский р-н | МКД
Васильево пгт, ул. Школьная, д. 13, кв. 11 | 7791017005732 | СЕ 101 | 2025-01-01 | Зеленодольский р-н | МКД
Васильево пгт, ул. Школьная, д. 13, кв. 19 | 12013 | СО-505 | 2025-01-01 | Зеленодольский р-н | МКД
Васильево пгт, ул. Школьная, д. 13, кв. 20 | 65467 | СО-И449 М1-2 | 2025-01-01 | Зеленодольский р-н | МКД
Васильево пгт, ул. Школьная, д. 13, кв. 23 | 8255 | ЛЕЙНЕ ЭЛЕКТРО-01 1МШ | 2025-01-01 | Зеленодольский р-н | МКД
Васильево пгт, ул. Школьная, д. 13, кв. 30 | 45586 | СО-Э449 1М | 2025-01-01 | Зеленодольский р-н | МКД
Васильево пгт, ул. Школьная, д. 13, кв. 31 | 45160 | СО-Э449 1М | 2025-01-01 | Зеленодольский р-н | МКД
Васильево пгт, ул. Школьная, д. 13, кв. 33 | 272799 | СОЭ-52 | 2025-01-01 | Зеленодольский р-н | МКД
Васильево пгт, ул. Школьная, д. 13, кв. 34 | 269371 | СОЭ-52 | 2025-01-01 | Зеленодольский р-н | МКД
Васильево пгт, ул. Школьная, д. 13, кв. 37 | 4810594 | МЕРКУРИЙ 202.5 | 2025-01-01 | Зеленодольский р-н | МКД
Васильево пгт, ул. Школьная, д. 13, кв. 40 | 7791020012822 | СЕ 101 | 2025-01-01 | Зеленодольский р-н | МКД
Васильево пгт, ул. Школьная, д. 15, кв. 43 | 7791018001103 | СЕ 101 | 2025-08-01 | Зеленодольский р-н | МКД
Васильево пгт, ул. Школьная, д. 19, кв. 25 | 7129020033 | ЦЭ6807П | 2025-01-01 | Зеленодольский р-н | МКД
Васильево пгт, ул. Школьная, д. 25, кв. 1 | 31029 | СО-Э449 1М1-1 | 2025-01-01 | Зеленодольский р-н | МКД
Васильево пгт, ул. Школьная, д. 25, кв. 25 комн. 1 | 64161 | ЛЕЙНЕ ЭЛЕКТРО-01 1МШ | 2025-01-01 | Зеленодольский р-н | МКД
Васильево пгт, ул. Школьная, д. 25, кв. 27 | 7789024060425 | СЕ 101 | 2025-01-01 | Зеленодольский р-н | МКД
Васильево пгт, ул. Школьная, д. 25, кв. 35 | 7791021024305 | СЕ 101 | 2025-01-01 | Зеленодольский р-н | МКД
Васильево пгт, ул. Школьная, д. 25, кв. 50 | 7789021027995 | СЕ 101 | 2025-01-01 | Зеленодольский р-н | МКД
Васильево пгт, ул. Школьная, д. 25, кв. 52 | 16063 | ЛЕЙНЕ ЭЛЕКТРО-01 1МШ | 2025-01-01 | Зеленодольский р-н | МКД
Васильево пгт, ул. Школьная, д. 25, кв. 56 | 7791019010216 | СЕ 101 | 2025-01-01 | Зеленодольский р-н | МКД
Васильево пгт, ул. Школьная, д. 25, кв. 58 | 32467 | ЛЕЙНЕ ЭЛЕКТРО-01 1МШ | 2025-01-01 | Зеленодольский р-н | МКД
Васильево пгт, ул. Школьная, д. 25, кв. 66 | 6517 | ЛЕЙНЕ ЭЛЕКТРО-01 1МШ | 2025-01-01 | Зеленодольский р-н | МКД
Васильево пгт, ул. Школьная, д. 25, кв. 81 | 45401 | СО-И449 | 2025-01-01 | Зеленодольский р-н | МКД
Васильево пгт, ул. Школьная, д. 25, кв. 121 | 51732 | СО-Э449 1М1-1 | 2025-01-01 | Зеленодольский р-н | МКД
Васильево пгт, ул. Школьная, д. 25, кв. 122 | 20456 | ЛЕЙНЕ ЭЛЕКТРО-01 1МШ | 2025-01-01 | Зеленодольский р-н | МКД
Васильево пгт, ул. Школьная, д. 25, кв. 123 | 7001369 | СЭО-1.15 | 2025-01-01 | Зеленодольский р-н | МКД
Васильево пгт, ул. Школьная, д. 25, кв. 126 | 74780 | ЛЕЙНЕ ЭЛЕКТРО-01 1МШ | 2025-01-01 | Зеленодольский р-н | МКД
Васильево пгт, ул. Школьная, д. 25, кв. 130 | 7791025012019 | СЕ 101 | 2025-01-01 | Зеленодольский р-н | МКД
Васильево пгт, ул. Школьная, д. 25, кв. 141 | 05504855. | МЕРКУРИЙ 201 | 2025-01-01 | Зеленодольский р-н | МКД
Васильево пгт, ул. Школьная, д. 25, кв. 146 | 68339 | ЛЕЙНЕ ЭЛЕКТРО-01 1МШ | 2025-01-01 | Зеленодольский р-н | МКД
Васильево пгт, ул. Школьная, д. 25, кв. 162 | 5520876 | Меркурий 201.5 | 2025-01-01 | Зеленодольский р-н | МКД
Васильево пгт, ул. Школьная, д. 25, кв. 172 | 7791020016866 | СЕ 101 | 2025-01-01 | Зеленодольский р-н | МКД
Васильево пгт, ул. Школьная, д. 25, кв. 178 | 7789027843 | СЕ 101 | 2025-01-01 | Зеленодольский р-н | МКД
Васильево пгт, ул. Школьная, д. 25, кв. 179 | 7122027007009 | ЦЭ6807П | 2025-01-01 | Зеленодольский р-н | МКД
Васильево пгт, ул. Школьная, д. 29, кв. 49 | 4283053 | Меркурий 201.5 | 2025-01-01 | Зеленодольский р-н | МКД
Васильево пгт, ул. Школьная, д. 29, кв. 52 | 712802003265 | СЕ 101 | 2025-01-01 | Зеленодольский р-н | МКД
Васильево пгт, ул. Школьная, д. 31, кв. 3 | 65711 | ЛЕЙНЕ ЭЛЕКТРО-01 1МШ | 2025-01-01 | Зеленодольский р-н | МКД
Васильево пгт, ул. Школьная, д. 33, кв. 11 | 7791023015406 | СЕ 101 | 2025-01-01 | Зеленодольский р-н | МКД
Васильево пгт, ул. Школьная, д. 33, кв. 22 | 5517874 | Меркурий 201.5 | 2025-01-01 | Зеленодольский р-н | МКД
Васильево пгт, ул. Школьная, д. 33, кв. 25 | 20917 | БАРС 1.111 | 2025-01-01 | Зеленодольский р-н | МКД
Васильево пгт, ул. Школьная, д. 33, кв. 41 | 497486 | СОЭ-52 | 2025-01-01 | Зеленодольский р-н | МКД
Васильево пгт, ул. Школьная, д. 33, кв. 45 | 89268 | СО-И449 М2-5 | 2025-01-01 | Зеленодольский р-н | МКД
Васильево пгт, ул. Школьная, д. 33, кв. 51 | 35585 | СО-Э449 1М1-1 | 2025-01-01 | Зеленодольский р-н | МКД
Васильево пгт, ул. Школьная, д. 33, кв. 53 | 7789027006094 | СЕ 101 | 2025-01-01 | Зеленодольский р-н | МКД
Васильево пгт, ул. Школьная, д. 44, кв. 2 | 007791023022149. | СЕ 101 | 2025-01-01 | Зеленодольский р-н | МКД
НИЖНИЕ ВЯЗОВЫЕ ПГТ, мкр. САДОВЫЙ, д. 3, кв. 11 | 106889 | БАРС 1.111 | 2025-12-15 | Зеленодольский р-н | МКД
НИЖНИЕ ВЯЗОВЫЕ ПГТ, ул. 40 лет Победы, д. 6А, кв. 12 | 7791015004237 | СКАТ 101 | 2025-12-15 | Зеленодольский р-н | МКД
НИЖНИЕ ВЯЗОВЫЕ ПГТ, ул. Коммунальная, д. 17, кв. 2 | 4067217 | МЕРКУРИЙ 200 | 2025-12-15 | Зеленодольский р-н | МКД
НИЖНИЕ ВЯЗОВЫЕ ПГТ, ул. Коммунальная, д. 17, кв. 7 | 30256 | СО-Э449 | 2025-12-15 | Зеленодольский р-н | МКД
НИЖНИЕ ВЯЗОВЫЕ ПГТ, ул. Коммунальная, д. 17, кв. 13 | 5243634 | МЕРКУРИЙ 201 | 2025-12-15 | Зеленодольский р-н | МКД
НИЖНИЕ ВЯЗОВЫЕ ПГТ, ул. Коммунальная, д. 20, кв. 15 | 8071 | СО-ИБ1 | 2025-12-15 | Зеленодольский р-н | МКД
НИЖНИЕ ВЯЗОВЫЕ ПГТ, ул. Коммунальная, д. 20, кв. 21 | 24735 | ЛЕЙНЕ ЭЛЕКТРО-01 1МШ | 2025-12-15 | Зеленодольский р-н | МКД
НИЖНИЕ ВЯЗОВЫЕ ПГТ, ул. Коммунальная, д. 22, кв. 6 | 4713602 | МЕРКУРИЙ 201 | 2025-12-15 | Зеленодольский р-н | МКД
НИЖНИЕ ВЯЗОВЫЕ ПГТ, ул. Коммунальная, д. 22, кв. 14 | 3799982 | МЕРКУРИЙ 201.5 | 2025-09-15 | Зеленодольский р-н | МКД
НИЖНИЕ ВЯЗОВЫЕ ПГТ, ул. Коммунальная, д. 22, кв. 15 | 67034481 | СЕ 101 | 2025-12-15 | Зеленодольский р-н | МКД
НИЖНИЕ ВЯЗОВЫЕ ПГТ, ул. Комсомольская, д. 3, кв. 2 | 7128017015777 | ЦЭ6807П | 2025-12-15 | Зеленодольский р-н | МКД
НИЖНИЕ ВЯЗОВЫЕ ПГТ, ул. Комсомольская, д. 3, кв. 5 | 7128017016136 | ЦЭ6807П | 2025-12-15 | Зеленодольский р-н | МКД
НИЖНИЕ ВЯЗОВЫЕ ПГТ, ул. Комсомольская, д. 3, кв. 8 | 7128017015923 | ЦЭ6807П | 2025-12-15 | Зеленодольский р-н | МКД
НИЖНИЕ ВЯЗОВЫЕ ПГТ, ул. Комсомольская, д. 3, кв. 9 | 7128017017731 | ЦЭ6807П | 2025-12-15 | Зеленодольский р-н | МКД
НИЖНИЕ ВЯЗОВЫЕ ПГТ, ул. Комсомольская, д. 3, кв. 15 | 7128017018203 | ЦЭ6807П | 2025-12-15 | Зеленодольский р-н | МКД
НИЖНИЕ ВЯЗОВЫЕ ПГТ, ул. Комсомольская, д. 3, кв. 16 | 7128017018325 | ЦЭ6807П | 2025-12-15 | Зеленодольский р-н | МКД
НИЖНИЕ ВЯЗОВЫЕ ПГТ, ул. Комсомольская, д. 15, кв. 1 | 7791038027259 | СЕ 101 | 2025-12-15 | Зеленодольский р-н | МКД
НИЖНИЕ ВЯЗОВЫЕ ПГТ, ул. Комсомольская, д. 15, кв. 2 | 7791015005540 | СЕ 101 | 2025-12-15 | Зеленодольский р-н | МКД
НИЖНИЕ ВЯЗОВЫЕ ПГТ, ул. Комсомольская, д. 15, кв. 5 | 7791015005073 | СЕ 101 | 2025-12-15 | Зеленодольский р-н | МКД
НИЖНИЕ ВЯЗОВЫЕ ПГТ, ул. Комсомольская, д. 15, кв. 7 | 7791015007730 | СЕ 101 | 2025-12-15 | Зеленодольский р-н | МКД
НИЖНИЕ ВЯЗОВЫЕ ПГТ, ул. Комсомольская, д. 15, кв. 10 | 7791038032310 | СЕ 101 | 2025-12-15 | Зеленодольский р-н | МКД
НИЖНИЕ ВЯЗОВЫЕ ПГТ, ул. Комсомольская, д. 15, кв. 11 | 7791015005169 | СЕ 101 | 2025-12-15 | Зеленодольский р-н | МКД
НИЖНИЕ ВЯЗОВЫЕ ПГТ, ул. Комсомольская, д. 15, кв. 15 | 7789066071266 | СЕ 101 | 2025-12-15 | Зеленодольский р-н | МКД
НИЖНИЕ ВЯЗОВЫЕ ПГТ, ул. Комсомольская, д. 15, кв. 17 | 7791066026648 | СЕ 101 | 2025-12-15 | Зеленодольский р-н | МКД
НИЖНИЕ ВЯЗОВЫЕ ПГТ, ул. Комсомольская, д. 15, кв. 21 | 7791015005442 | СЕ 101 | 2025-12-15 | Зеленодольский р-н | МКД
НИЖНИЕ ВЯЗОВЫЕ ПГТ, ул. Комсомольская, д. 15, кв. 22 | 7791015007766 | СЕ 101 | 2025-12-15 | Зеленодольский р-н | МКД
НИЖНИЕ ВЯЗОВЫЕ ПГТ, ул. Комсомольская, д. 16, кв. 29А | 7791038041066 | СЕ 101 | 2025-12-15 | Зеленодольский р-н | МКД
НИЖНИЕ ВЯЗОВЫЕ ПГТ, ул. Комсомольская, д. 16, кв. 1 | 7791019009683 | СЕ 101 | 2025-12-15 | Зеленодольский р-н | МКД
НИЖНИЕ ВЯЗОВЫЕ ПГТ, ул. Комсомольская, д. 16, кв. 2 | 7791015006639 | СЕ 101 | 2025-12-15 | Зеленодольский р-н | МКД
НИЖНИЕ ВЯЗОВЫЕ ПГТ, ул. Комсомольская, д. 16, кв. 3 | 7791019008605 | СЕ 101 | 2025-12-15 | Зеленодольский р-н | МКД
НИЖНИЕ ВЯЗОВЫЕ ПГТ, ул. Комсомольская, д. 16, кв. 5 | 7791019007433 | СЕ 101 | 2025-12-15 | Зеленодольский р-н | МКД
НИЖНИЕ ВЯЗОВЫЕ ПГТ, ул. Комсомольская, д. 16, кв. 8 | 779101009454 | СЕ 101 | 2025-12-15 | Зеленодольский р-н | МКД
НИЖНИЕ ВЯЗОВЫЕ ПГТ, ул. Комсомольская, д. 16, кв. 9 | 7791020019273 | СЕ 101 | 2025-12-15 | Зеленодольский р-н | МКД
НИЖНИЕ ВЯЗОВЫЕ ПГТ, ул. Комсомольская, д. 16, кв. 10 | 7791019002315 | СЕ 101 | 2025-12-15 | Зеленодольский р-н | МКД
НИЖНИЕ ВЯЗОВЫЕ ПГТ, ул. Комсомольская, д. 16, кв. 11 | 7791019009676 | СЕ 101 | 2025-12-15 | Зеленодольский р-н | МКД
НИЖНИЕ ВЯЗОВЫЕ ПГТ, ул. Комсомольская, д. 16, кв. 12 | 77990119009238 | СЕ 101 | 2025-12-15 | Зеленодольский р-н | МКД
НИЖНИЕ ВЯЗОВЫЕ ПГТ, ул. Комсомольская, д. 16, кв. 13 | 7791021024097 | СЕ 101 | 2025-12-15 | Зеленодольский р-н | МКД
НИЖНИЕ ВЯЗОВЫЕ ПГТ, ул. Комсомольская, д. 16, кв. 15 | 7791020018123 | СЕ 101 | 2025-12-15 | Зеленодольский р-н | МКД
НИЖНИЕ ВЯЗОВЫЕ ПГТ, ул. Комсомольская, д. 16, кв. 16 | 7791020013351 | СЕ 101 | 2025-12-15 | Зеленодольский р-н | МКД
НИЖНИЕ ВЯЗОВЫЕ ПГТ, ул. Комсомольская, д. 16, кв. 18 | 7791020013770 | СЕ 101 | 2025-12-15 | Зеленодольский р-н | МКД
НИЖНИЕ ВЯЗОВЫЕ ПГТ, ул. Комсомольская, д. 16, кв. 20 | 77910200181 | СЕ 101 | 2025-12-15 | Зеленодольский р-н | МКД
НИЖНИЕ ВЯЗОВЫЕ ПГТ, ул. Комсомольская, д. 16, кв. 21 | 7791020015193 | СЕ 101 | 2025-12-15 | Зеленодольский р-н | МКД
НИЖНИЕ ВЯЗОВЫЕ ПГТ, ул. Комсомольская, д. 16, кв. 21А | 7791020020017 | СЕ 101 | 2025-12-15 | Зеленодольский р-н | МКД
НИЖНИЕ ВЯЗОВЫЕ ПГТ, ул. Комсомольская, д. 16, кв. 22 | 7791020013821 | СЕ 101 | 2025-12-15 | Зеленодольский р-н | МКД
НИЖНИЕ ВЯЗОВЫЕ ПГТ, ул. Комсомольская, д. 16, кв. 23 | 7791020013794 | СЕ 101 | 2025-12-15 | Зеленодольский р-н | МКД
НИЖНИЕ ВЯЗОВЫЕ ПГТ, ул. Комсомольская, д. 16, кв. 24 | 779102001843 | СЕ 101 | 2025-12-15 | Зеленодольский р-н | МКД
НИЖНИЕ ВЯЗОВЫЕ ПГТ, ул. Комсомольская, д. 16, кв. 25 | 7791020013068 | СЕ 101 | 2025-12-15 | Зеленодольский р-н | МКД
НИЖНИЕ ВЯЗОВЫЕ ПГТ, ул. Комсомольская, д. 16, кв. 26 | 7791020013775 | СЕ 101 | 2025-12-15 | Зеленодольский р-н | МКД
НИЖНИЕ ВЯЗОВЫЕ ПГТ, ул. Комсомольская, д. 16, кв. 27 | 7791020048532 | СЕ 101 | 2025-12-15 | Зеленодольский р-н | МКД
НИЖНИЕ ВЯЗОВЫЕ ПГТ, ул. Комсомольская, д. 16, кв. 28 | 7791020047324 | СЕ 101 | 2025-12-15 | Зеленодольский р-н | МКД
НИЖНИЕ ВЯЗОВЫЕ ПГТ, ул. Комсомольская, д. 16, кв. 29 | 77121019007543 | СЕ 101 | 2025-12-15 | Зеленодольский р-н | МКД
НИЖНИЕ ВЯЗОВЫЕ ПГТ, ул. Комсомольская, д. 16, кв. 30 | 7791019007341 | СЕ 101 | 2025-12-15 | Зеленодольский р-н | МКД
НИЖНИЕ ВЯЗОВЫЕ ПГТ, ул. Комсомольская, д. 16, кв. 31 | 7791019009345 | СЕ 101 | 2025-12-15 | Зеленодольский р-н | МКД
НИЖНИЕ ВЯЗОВЫЕ ПГТ, ул. Комсомольская, д. 16, кв. 32 | 7791021021529 | СЕ 101 | 2025-12-15 | Зеленодольский р-н | МКД
НИЖНИЕ ВЯЗОВЫЕ ПГТ, ул. Комсомольская, д. 16, кв. 33 | 7791019007165 | СЕ 101 | 2025-12-01 | Зеленодольский р-н | МКД
НИЖНИЕ ВЯЗОВЫЕ ПГТ, ул. Комсомольская, д. 16, кв. 34 | 779101900 | СЕ 101 | 2025-12-15 | Зеленодольский р-н | МКД
НИЖНИЕ ВЯЗОВЫЕ ПГТ, ул. Комсомольская, д. 16, кв. 35 | 7791019007348 | СЕ 101 | 2025-12-15 | Зеленодольский р-н | МКД
НИЖНИЕ ВЯЗОВЫЕ ПГТ, ул. Комсомольская, д. 16, кв. 36 | 7791019009218 | СЕ 101 | 2025-12-15 | Зеленодольский р-н | МКД
НИЖНИЕ ВЯЗОВЫЕ ПГТ, ул. Комсомольская, д. 16, кв. 39 | 7791019009438 | СЕ 101 | 2025-12-15 | Зеленодольский р-н | МКД
НИЖНИЕ ВЯЗОВЫЕ ПГТ, ул. Комсомольская, д. 16, кв. 40 | 77910190003950 | СЕ 101 | 2025-12-15 | Зеленодольский р-н | МКД
НИЖНИЕ ВЯЗОВЫЕ ПГТ, ул. Комсомольская, д. 16, кв. 41 | 7791020017894 | СЕ 101 | 2025-12-15 | Зеленодольский р-н | МКД
НИЖНИЕ ВЯЗОВЫЕ ПГТ, ул. Комсомольская, д. 16, кв. 42 | 7791019007565 | СЕ 101 | 2025-12-15 | Зеленодольский р-н | МКД
НИЖНИЕ ВЯЗОВЫЕ ПГТ, ул. Комсомольская, д. 16, кв. 43 | 7791021024056 | СЕ 101 | 2025-12-15 | Зеленодольский р-н | МКД
НИЖНИЕ ВЯЗОВЫЕ ПГТ, ул. Комсомольская, д. 16, кв. 44 | 79910233286 | СЕ 101 | 2025-12-15 | Зеленодольский р-н | МКД
НИЖНИЕ ВЯЗОВЫЕ ПГТ, ул. Комсомольская, д. 16, кв. 45 | 7791021024058 | СЕ 101 | 2025-12-15 | Зеленодольский р-н | МКД
НИЖНИЕ ВЯЗОВЫЕ ПГТ, ул. Комсомольская, д. 16, кв. 46 | 7791021024136 | СЕ 101 | 2025-12-15 | Зеленодольский р-н | МКД
НИЖНИЕ ВЯЗОВЫЕ ПГТ, ул. Комсомольская, д. 16, кв. 47 | 7791020018242 | СЕ 101 | 2025-12-15 | Зеленодольский р-н | МКД
НИЖНИЕ ВЯЗОВЫЕ ПГТ, ул. Комсомольская, д. 16, кв. 49 | 7791020020256 | СЕ 101 | 2025-12-15 | Зеленодольский р-н | МКД
НИЖНИЕ ВЯЗОВЫЕ ПГТ, ул. Комсомольская, д. 16, кв. 50 | 7791020020203 | СЕ 101 | 2025-12-15 | Зеленодольский р-н | МКД
НИЖНИЕ ВЯЗОВЫЕ ПГТ, ул. Комсомольская, д. 16, кв. 51 | 7791020020282 | СЕ 101 | 2025-12-15 | Зеленодольский р-н | МКД
НИЖНИЕ ВЯЗОВЫЕ ПГТ, ул. Комсомольская, д. 16, кв. 52 | 779102001544 | СЕ 101 | 2025-12-15 | Зеленодольский р-н | МКД
НИЖНИЕ ВЯЗОВЫЕ ПГТ, ул. Комсомольская, д. 16, кв. 53 | 7791020020266 | СЕ 101 | 2025-12-15 | Зеленодольский р-н | МКД
НИЖНИЕ ВЯЗОВЫЕ ПГТ, ул. Комсомольская, д. 16, кв. 54 | 7791020020204 | СЕ 101 | 2025-12-15 | Зеленодольский р-н | МКД
НИЖНИЕ ВЯЗОВЫЕ ПГТ, ул. Комсомольская, д. 17, кв. 2 | 7791021023367 | СЕ 101 | 2025-06-15 | Зеленодольский р-н | МКД
НИЖНИЕ ВЯЗОВЫЕ ПГТ, ул. Комсомольская, д. 17, кв. 3 | 7791015006277 | СЕ 101 | 2025-12-15 | Зеленодольский р-н | МКД
НИЖНИЕ ВЯЗОВЫЕ ПГТ, ул. Комсомольская, д. 17, кв. 4 | 7791015005324 | СЕ 101 | 2025-12-11 | Зеленодольский р-н | МКД
НИЖНИЕ ВЯЗОВЫЕ ПГТ, ул. Комсомольская, д. 17, кв. 5 | 7791015048118 | СЕ 101 | 2025-12-15 | Зеленодольский р-н | МКД
НИЖНИЕ ВЯЗОВЫЕ ПГТ, ул. Комсомольская, д. 17, кв. 6 | 7791015007988 | СЕ 101 | 2025-12-15 | Зеленодольский р-н | МКД
НИЖНИЕ ВЯЗОВЫЕ ПГТ, ул. Комсомольская, д. 17, кв. 9 | 7791018007632 | СЕ 101 | 2025-12-15 | Зеленодольский р-н | МКД
НИЖНИЕ ВЯЗОВЫЕ ПГТ, ул. Комсомольская, д. 17, кв. 10 | 7791018007376 | СЕ 101 | 2025-12-15 | Зеленодольский р-н | МКД
НИЖНИЕ ВЯЗОВЫЕ ПГТ, ул. Комсомольская, д. 17, кв. 11 | 7791015005377 | СЕ 101 | 2025-12-15 | Зеленодольский р-н | МКД
НИЖНИЕ ВЯЗОВЫЕ ПГТ, ул. Комсомольская, д. 17, кв. 13 | 7791015004349 | СЕ 101 | 2025-12-15 | Зеленодольский р-н | МКД
НИЖНИЕ ВЯЗОВЫЕ ПГТ, ул. Комсомольская, д. 17, кв. 17 | 7791018008025 | СЕ 101 | 2025-12-15 | Зеленодольский р-н | МКД
НИЖНИЕ ВЯЗОВЫЕ ПГТ, ул. Комсомольская, д. 17, кв. 20 | 7791018007333 | СЕ 101 | 2025-12-15 | Зеленодольский р-н | МКД
НИЖНИЕ ВЯЗОВЫЕ ПГТ, ул. Комсомольская, д. 17, кв. 22 | 7791015007835 | СЕ 101 | 2025-12-15 | Зеленодольский р-н | МКД
НИЖНИЕ ВЯЗОВЫЕ ПГТ, ул. Комсомольская, д. 17, кв. 23 | 7791018005955 | СЕ 101 | 2025-12-15 | Зеленодольский р-н | МКД
НИЖНИЕ ВЯЗОВЫЕ ПГТ, ул. Комсомольская, д. 17, кв. 24 | 77910156024094 | СЕ 101 | 2025-12-15 | Зеленодольский р-н | МКД
НИЖНИЕ ВЯЗОВЫЕ ПГТ, ул. Комсомольская, д. 17, кв. 25 | 7791015008051 | СЕ 101 | 2025-12-15 | Зеленодольский р-н | МКД
НИЖНИЕ ВЯЗОВЫЕ ПГТ, ул. Мира, д. 20, кв. 18 | 106893 | БАРС 1.111 | 2025-12-15 | Зеленодольский р-н | МКД
НИЖНИЕ ВЯЗОВЫЕ ПГТ, ул. Первомайская, д. 54, кв. 2 | 6018213 | СЭО-1.15 | 2025-12-15 | Зеленодольский р-н | МКД
НИЖНИЕ ВЯЗОВЫЕ ПГТ, ул. Первомайская, д. 54, кв. 15 | 6018360 | СЭО-1.15 | 2025-12-15 | Зеленодольский р-н | МКД
НИЖНИЕ ВЯЗОВЫЕ ПГТ, ул. Строительная, д. 4, кв. 1 | 408045938 | СО-Э449 | 2025-12-15 | Зеленодольский р-н | МКД
ПРОТОПОПОВКА Д, ул. Кооперативная, д. 5, кв. 10 | 54216 | ЛЕЙНЕ ЭЛЕКТРО-01 1МШ | 2025-06-15 | Зеленодольский р-н | МКД
НИЖНИЕ ВЯЗОВЫЕ ПГТ, ул. Первомайская, д. 56, кв. 12 | 6518588 | МЕРКУРИЙ 201 | 2025-12-15 | Зеленодольский р-н | МКД
АЙША С, ул. Молодежная, д. 1, кв. 1 | 328778 | СОЭ-52 50-11Ш | 2025-01-02 | Зеленодольский р-н | МКД
АЙША С, ул. Молодежная, д. 5, кв. 16 | 83915 | ЛЕЙНЕ- ЭЛЕКТРО 01 | 2025-01-01 | Зеленодольский р-н | МКД
АЙША С, ул. Молодежная, д. 6, кв. 1 | 293051 | СОЭ-52 50-11Ш | 2025-01-02 | Зеленодольский р-н | МКД
АЙША С, ул. Молодежная, д. 6, кв. 7 | 3725407 | МЕРКУРИЙ 201.5 | 2025-01-02 | Зеленодольский р-н | МКД
АЙША С, ул. Молодежная, д. 6, кв. 11 | 7789018001301 | СЕ 101 | 2025-01-02 | Зеленодольский р-н | МКД
АЙША С, ул. Молодежная, д. 16, кв. 6 | 4190647 | МЕРКУРИЙ 201.5 | 2025-01-02 | Зеленодольский р-н | МКД
АЙША С, ул. Молодежная, д. 19, кв. 15 | 328669 | СОЭ-52 50-11Ш | 2025-01-02 | Зеленодольский р-н | МКД
АЙША С, ул. Пионерская, д. 20, кв. 7 | 7789018049007 | СЕ 101 | 2025-01-01 | Зеленодольский р-н | МКД
АЙША С, ул. Пионерская, д. 20, кв. 8 | 231465 | СОЭ-52 50-11Ш | 2025-01-01 | Зеленодольский р-н | МКД
АЙША С, ул. Пионерская, д. 20, кв. 12 | 299029 | СОЭ-52 50-11Ш | 2025-01-01 | Зеленодольский р-н | МКД
АЙША С, ул. Пионерская, д. 20, кв. 14 | 84396 | ЛЕЙНЕ- ЭЛЕКТРО 01 | 2025-01-01 | Зеленодольский р-н | МКД
АЙША С, ул. Пионерская, д. 20, кв. 15 | 595186 | СО2М | 2025-01-01 | Зеленодольский р-н | МКД
АЙША С, ул. Пионерская, д. 21, кв. 6 | 296036 | СОЭ-52 50-11Ш | 2025-01-01 | Зеленодольский р-н | МКД
АЙША С, ул. Пионерская, д. 21, кв. 10 | 329181 | СОЭ-52 50-11Ш | 2025-01-01 | Зеленодольский р-н | МКД
АЙША С, ул. Пионерская, д. 28, кв. 1 | 7129026013570 | ЦЭ6807П | 2025-01-01 | Зеленодольский р-н | МКД
АЙША С, ул. Пионерская, д. 28, кв. 4 | 24623148 | МЕРКУРИЙ 201.5 | 2025-01-01 | Зеленодольский р-н | МКД
АЙША С, ул. Пионерская, д. 28, кв. 8 | 299083 | СОЭ-52 50-11Ш | 2025-01-01 | Зеленодольский р-н | МКД
АЙША С, ул. Пионерская, д. 28, кв. 10 | 88846 | СО-И449М-М1-2 | 2025-01-01 | Зеленодольский р-н | МКД
АЙША С, ул. Пионерская, д. 28, кв. 14 | 7789023065374 | СЕ 101 | 2025-01-01 | Зеленодольский р-н | МКД
АЙША С, ул. Пионерская, д. 31, кв. 1 | 40753 | СОЭ4491М1-1 | 2025-01-01 | Зеленодольский р-н | МКД
АЙША С, ул. Пионерская, д. 31, кв. 2 | 137856010 | СОЭ4491М1-1 | 2025-01-01 | Зеленодольский р-н | МКД
АЙША С, ул. Пионерская, д. 31, кв. 19 | 7789021000984 | СЕ 101 | 2025-01-01 | Зеленодольский р-н | МКД
Зеленодольск г, ул. Степная, д. 6, кв. 42 | 45853 | ЛЕЙНЕ- ЭЛЕКТРО 01 | 2025-12-02 | Зеленодольский р-н | МКД
АЙША С, ул. Пионерская, д. 32, кв. 3 | 7495019008392 | СЕ 102 | 2025-01-01 | Зеленодольский р-н | МКД
АЙША С, ул. Пионерская, д. 32, кв. 6 | 65305 | СО-И449М-М1-2 | 2025-01-01 | Зеленодольский р-н | МКД
АЙША С, ул. Пионерская, д. 32, кв. 7 | 100227766 | СЕ 101 | 2025-01-01 | Зеленодольский р-н | МКД
АЙША С, ул. Пионерская, д. 32, кв. 11 | 58464 | СО-ЭМОС 2 | 2025-01-01 | Зеленодольский р-н | МКД
АЙША С, УЛ. СВЕТЛАЯ, д. 4, кв. 14 | 78171 | СОЭ-52 | 2025-01-01 | Зеленодольский р-н | МКД
АЙША С, УЛ. СВЕТЛАЯ, д. 7, кв. 1 | 253049 | СОЭ-52 50-11Ш | 2025-01-01 | Зеленодольский р-н | МКД
АЙША С, УЛ. СВЕТЛАЯ, д. 7, кв. 4 | 7789023063154 | СЕ 101 | 2025-01-01 | Зеленодольский р-н | МКД
АЙША С, УЛ. СВЕТЛАЯ, д. 7, кв. 10 | 7789018000539 | СЕ 101 | 2025-01-01 | Зеленодольский р-н | МКД
АЙША С, УЛ. СВЕТЛАЯ, д. 7, кв. 11 | 298524 | СОЭ-52 50-11Ш | 2025-01-01 | Зеленодольский р-н | МКД
АЙША С, УЛ. СВЕТЛАЯ, д. 7, кв. 16 | 298805 | СОЭ-52 50-11Ш | 2025-01-01 | Зеленодольский р-н | МКД
АЙША С, УЛ. СВЕТЛАЯ, д. 9, кв. 2 | 296707 | СОЭ-52 50-11Ш | 2025-01-01 | Зеленодольский р-н | МКД
АЙША С, УЛ. СВЕТЛАЯ, д. 9, кв. 7 | 319721 | СОЭ-52 50-11Ш | 2025-01-01 | Зеленодольский р-н | МКД
АЙША С, УЛ. СВЕТЛАЯ, д. 9, кв. 8 | 330560 | СОЭ-52 50-11Ш | 2025-01-01 | Зеленодольский р-н | МКД
АЙША С, УЛ. СВЕТЛАЯ, д. 10, кв. 4 | 71290260013942 | ЦЭ6807П | 2025-01-01 | Зеленодольский р-н | МКД
АЙША С, УЛ. СВЕТЛАЯ, д. 10, кв. 10 | 7789015007939 | СЕ 101 | 2025-01-01 | Зеленодольский р-н | МКД
АЙША С, УЛ. СВЕТЛАЯ, д. 11, кв. 10 | 71297192584 | ЦЭ6807П | 2025-01-01 | Зеленодольский р-н | МКД
АЙША С, УЛ. СВЕТЛАЯ, д. 11, кв. 13 | 7129019012874 | ЦЭ6807П | 2025-01-01 | Зеленодольский р-н | МКД
АЙША С, УЛ. СВЕТЛАЯ, д. 11, кв. 15 | 292780 | СОЭ-52 50-11Ш | 2025-01-01 | Зеленодольский р-н | МКД
АЙША С, УЛ. СВЕТЛАЯ, д. 11, кв. 16 | 17849851 | МЕРКУРИЙ 201.5 | 2025-01-01 | Зеленодольский р-н | МКД
АЙША С, УЛ. СВЕТЛАЯ, д. 13, кв. 10 | 78265 | ЛЕЙНЕ- ЭЛЕКТРО 01 | 2025-01-01 | Зеленодольский р-н | МКД
АЙША С, УЛ. СВЕТЛАЯ, д. 13, кв. 11 | 296244 | СОЭ-52 50-11Ш | 2025-01-01 | Зеленодольский р-н | МКД
АЙША С, УЛ. СВЕТЛАЯ, д. 14, кв. 2 | 29650 | СОЭ-52 50-11Ш | 2025-01-01 | Зеленодольский р-н | МКД
АЙША С, УЛ. СВЕТЛАЯ, д. 14, кв. 9 | 65495 | СО-И449М | 2025-01-01 | Зеленодольский р-н | МКД
АЙША С, УЛ. СВЕТЛАЯ, д. 14, кв. 16 | 296674 | СОЭ-52 50-11Ш | 2025-01-01 | Зеленодольский р-н | МКД
АЙША С, УЛ. СВЕТЛАЯ, д. 17, кв. 3 | 7789024061356 | СЕ 101 | 2025-01-01 | Зеленодольский р-н | МКД
АЙША С, УЛ. СВЕТЛАЯ, д. 17, кв. 8 | 523269 | СОЭ-52 50-11Ш | 2025-01-01 | Зеленодольский р-н | МКД
АЙША С, УЛ. СВЕТЛАЯ, д. 17, кв. 13 | 758069 | ЦЭ6807П | 2025-01-01 | Зеленодольский р-н | МКД
АЙША С, УЛ. СВЕТЛАЯ, д. 23, кв. 5 | 292261 | СОЭ-52 50-11Ш | 2025-01-01 | Зеленодольский р-н | МКД
АЙША С, УЛ. СВЕТЛАЯ, д. 23, кв. 14 | 75056 | ЛЕЙНЕ- ЭЛЕКТРО 01 | 2025-01-01 | Зеленодольский р-н | МКД
АЙША С, УЛ. СВЕТЛАЯ, д. 24, кв. 4 | 88011 | ЛЕЙНЕ- ЭЛЕКТРО 01 | 2025-01-01 | Зеленодольский р-н | МКД
АЙША С, УЛ. СВЕТЛАЯ, д. 24, кв. 12 | 312194 | СОЭ-52 50-11Ш | 2025-01-01 | Зеленодольский р-н | МКД
АЙША С, УЛ. СВЕТЛАЯ, д. 24, кв. 15 | 324732 | СОЭ-52 50-11Ш | 2025-01-01 | Зеленодольский р-н | МКД
Зеленодольск г, ул. Сайдашева, д. 19А, кв. 267 | 37768063 | МЕРКУРИЙ 206 RN | 2025-05-02 | Зеленодольский р-н | МКД
Зеленодольск г, ул. Сайдашева, д. 19А, кв. 314 | 38129536 | МЕРКУРИЙ 206 RN | 2025-05-02 | Зеленодольский р-н | МКД
Зеленодольск г, пр-кт. СТРОИТЕЛЕЙ, д. 7, кв. 4 | 6887 | ЛЕЙНЕ ЭЛЕКТРО-01 1МШ | 2025-08-01 | Зеленодольский р-н | МКД
Зеленодольск г, пр-кт. СТРОИТЕЛЕЙ, д. 7, кв. 7 | 6003011 | СЭО-1.09 | 2025-06-01 | Зеленодольский р-н | МКД
Зеленодольск г, пр-кт. СТРОИТЕЛЕЙ, д. 7, кв. 8 | 69104 | ЛЕЙНЕ ЭЛЕКТРО-01 1МШ | 2025-10-01 | Зеленодольский р-н | МКД
Зеленодольск г, пр-кт. СТРОИТЕЛЕЙ, д. 7, кв. 10 | 8629 | ЛЕЙНЕ ЭЛЕКТРО-01 1МШ | 2025-03-01 | Зеленодольский р-н | МКД
Зеленодольск г, пр-кт. СТРОИТЕЛЕЙ, д. 7, кв. 14 | 3545 | ЛЕЙНЕ ЭЛЕКТРО-01 1МШ | 2025-01-01 | Зеленодольский р-н | МКД
Зеленодольск г, пр-кт. СТРОИТЕЛЕЙ, д. 7, кв. 15 | 52456 | БАРС 1.113 | 2025-01-01 | Зеленодольский р-н | МКД
Зеленодольск г, пр-кт. СТРОИТЕЛЕЙ, д. 7, кв. 25 | 485032 | СОЭ | 2025-01-01 | Зеленодольский р-н | МКД
Зеленодольск г, пр-кт. СТРОИТЕЛЕЙ, д. 7, кв. 26 | 280263 | СОЭ | 2025-01-01 | Зеленодольский р-н | МКД
Зеленодольск г, пр-кт. СТРОИТЕЛЕЙ, д. 7, кв. 27 | 526680 | СОЭ | 2025-01-01 | Зеленодольский р-н | МКД
Зеленодольск г, пр-кт. СТРОИТЕЛЕЙ, д. 7, кв. 31 | 638492 | СО-505 | 2025-01-01 | Зеленодольский р-н | МКД
Зеленодольск г, пр-кт. СТРОИТЕЛЕЙ, д. 7, кв. 38 | 4505075 | МЕРКУРИЙ 200 | 2025-09-01 | Зеленодольский р-н | МКД
Зеленодольск г, пр-кт. СТРОИТЕЛЕЙ, д. 7, кв. 39 | 110283 | БАРС 1.111 | 2025-09-01 | Зеленодольский р-н | МКД
Зеленодольск г, пр-кт. СТРОИТЕЛЕЙ, д. 7, кв. 42 | 68586 | ЛЕЙНЕ ЭЛЕКТРО-01 1МШ | 2025-01-01 | Зеленодольский р-н | МКД
Зеленодольск г, пр-кт. СТРОИТЕЛЕЙ, д. 7, кв. 44 | 64474 | СО-И449 М2 | 2025-01-01 | Зеленодольский р-н | МКД
Зеленодольск г, пр-кт. СТРОИТЕЛЕЙ, д. 7, кв. 45 | 6019180 | СЭО-1.09 | 2025-01-01 | Зеленодольский р-н | МКД
Зеленодольск г, пр-кт. СТРОИТЕЛЕЙ, д. 7, кв. 47 | 482495 | СОЭ | 2025-01-01 | Зеленодольский р-н | МКД
Зеленодольск г, пр-кт. СТРОИТЕЛЕЙ, д. 7, кв. 48 | 40687 | СО-Э449 1М | 2025-01-01 | Зеленодольский р-н | МКД
Зеленодольск г, пр-кт. СТРОИТЕЛЕЙ, д. 7, кв. 56 | 314036 | СОЭ | 2025-06-01 | Зеленодольский р-н | МКД
Зеленодольск г, пр-кт. СТРОИТЕЛЕЙ, д. 7, кв. 58 | 211076 | НЕВА 101 | 2025-09-01 | Зеленодольский р-н | МКД
Зеленодольск г, пр-кт. СТРОИТЕЛЕЙ, д. 7, кв. 60 | 1260008 | ЦЭ2726 | 2025-01-01 | Зеленодольский р-н | МКД
Зеленодольск г, пр-кт. СТРОИТЕЛЕЙ, д. 7, кв. 63 | 492918 | СОЭ | 2025-03-01 | Зеленодольский р-н | МКД
Зеленодольск г, пр-кт. СТРОИТЕЛЕЙ, д. 7, кв. 64 | 121266184 | ЛЕЙНЕ ЭЛЕКТРО-01 1МШ | 2025-01-01 | Зеленодольский р-н | МКД
Зеленодольск г, пр-кт. СТРОИТЕЛЕЙ, д. 7, кв. 65 | 240160 | НЕВА 101 | 2025-11-30 | Зеленодольский р-н | МКД
Зеленодольск г, пр-кт. СТРОИТЕЛЕЙ, д. 7, кв. 66 | 4831190 | МЕРКУРИЙ 200 | 2025-06-01 | Зеленодольский р-н | МКД
Зеленодольск г, пр-кт. СТРОИТЕЛЕЙ, д. 7, кв. 67 | 34305 | ЛЕЙНЕ ЭЛЕКТРО-01 1МШ | 2025-06-01 | Зеленодольский р-н | МКД
Зеленодольск г, пр-кт. СТРОИТЕЛЕЙ, д. 7, кв. 75 | 239531 | НЕВА 101 | 2025-01-01 | Зеленодольский р-н | МКД
Зеленодольск г, пр-кт. СТРОИТЕЛЕЙ, д. 7, кв. 76 | 482922 | СОЭ | 2025-01-01 | Зеленодольский р-н | МКД
Зеленодольск г, пр-кт. СТРОИТЕЛЕЙ, д. 7, кв. 78 | 490476202 | ЛЕЙНЕ ЭЛЕКТРО-01 1МШ | 2025-05-01 | Зеленодольский р-н | МКД
Зеленодольск г, пр-кт. СТРОИТЕЛЕЙ, д. 9, кв. 1 | 240650 | НЕВА 101 | 2025-10-01 | Зеленодольский р-н | МКД
Зеленодольск г, пр-кт. СТРОИТЕЛЕЙ, д. 9, кв. 2 | 239121 | НЕВА 101 | 2025-12-01 | Зеленодольский р-н | МКД
Зеленодольск г, пр-кт. СТРОИТЕЛЕЙ, д. 9, кв. 5 | 206537 | НЕВА 101 | 2025-10-01 | Зеленодольский р-н | МКД
Зеленодольск г, пр-кт. СТРОИТЕЛЕЙ, д. 9, кв. 6 | 240165 | НЕВА 101 | 2025-10-01 | Зеленодольский р-н | МКД
Зеленодольск г, пр-кт. СТРОИТЕЛЕЙ, д. 9, кв. 7 | 234263 | НЕВА 101 | 2025-10-01 | Зеленодольский р-н | МКД
Зеленодольск г, пр-кт. СТРОИТЕЛЕЙ, д. 9, кв. 8 | 207472 | НЕВА 101 | 2025-09-01 | Зеленодольский р-н | МКД
Зеленодольск г, пр-кт. СТРОИТЕЛЕЙ, д. 9, кв. 15 | 31955 | СО-Э449 1М | 2025-01-01 | Зеленодольский р-н | МКД
Зеленодольск г, пр-кт. СТРОИТЕЛЕЙ, д. 9, кв. 20 | 4203187 | МЕРКУРИЙ 200 | 2025-01-01 | Зеленодольский р-н | МКД
Зеленодольск г, пр-кт. СТРОИТЕЛЕЙ, д. 9, кв. 22 | 240399 | НЕВА 101 | 2025-12-01 | Зеленодольский р-н | МКД
Зеленодольск г, пр-кт. СТРОИТЕЛЕЙ, д. 9, кв. 23 | 43038 | СО-Э449 1М | 2025-01-01 | Зеленодольский р-н | МКД
Зеленодольск г, пр-кт. СТРОИТЕЛЕЙ, д. 9, кв. 24 | 26627 | СО-И449 М2-5 | 2025-01-01 | Зеленодольский р-н | МКД
Зеленодольск г, пр-кт. СТРОИТЕЛЕЙ, д. 9, кв. 27 | 482141 | СОЭ | 2025-03-01 | Зеленодольский р-н | МКД
Зеленодольск г, пр-кт. СТРОИТЕЛЕЙ, д. 9, кв. 29 | 134315 | НЕВА 101 | 2025-12-01 | Зеленодольский р-н | МКД
Зеленодольск г, пр-кт. СТРОИТЕЛЕЙ, д. 9, кв. 30 | 5761817 | МЕРКУРИЙ 200 | 2025-12-01 | Зеленодольский р-н | МКД
Зеленодольск г, ул. Энгельса, д. 5, кв. 3 | 47184 | СО-Э449 1М | 2025-01-01 | Зеленодольский р-н | МКД
Зеленодольск г, пр-кт. СТРОИТЕЛЕЙ, д. 9, кв. 33 | 23296 | ЛЕЙНЕ ЭЛЕКТРО-01 1МШ | 2025-01-01 | Зеленодольский р-н | МКД
Зеленодольск г, пр-кт. СТРОИТЕЛЕЙ, д. 9, кв. 39 | 36706 | ЛЕЙНЕ ЭЛЕКТРО-01 1МШ | 2025-01-01 | Зеленодольский р-н | МКД
Зеленодольск г, пр-кт. СТРОИТЕЛЕЙ, д. 9, кв. 41 | 126386 | СО-И449 М2-5 | 2025-01-01 | Зеленодольский р-н | МКД
Зеленодольск г, пр-кт. СТРОИТЕЛЕЙ, д. 9, кв. 42 | 483609 | СОЭ | 2025-01-01 | Зеленодольский р-н | МКД
Зеленодольск г, пр-кт. СТРОИТЕЛЕЙ, д. 9, кв. 45 | 212288 | НЕВА 101 | 2025-12-01 | Зеленодольский р-н | МКД
Зеленодольск г, пр-кт. СТРОИТЕЛЕЙ, д. 9, кв. 46 | 206784 | НЕВА 101 | 2025-01-01 | Зеленодольский р-н | МКД
Зеленодольск г, пр-кт. СТРОИТЕЛЕЙ, д. 9, кв. 48 | 240184 | НЕВА 101 | 2025-12-01 | Зеленодольский р-н | МКД
Зеленодольск г, пр-кт. СТРОИТЕЛЕЙ, д. 9, кв. 49 | 212284. | НЕВА 101 | 2025-01-01 | Зеленодольский р-н | МКД
Зеленодольск г, пр-кт. СТРОИТЕЛЕЙ, д. 9, кв. 50 | 212662 | НЕВА 101 | 2025-09-01 | Зеленодольский р-н | МКД
Зеленодольск г, пр-кт. СТРОИТЕЛЕЙ, д. 9, кв. 55 | 240527 | НЕВА 101 | 2025-10-01 | Зеленодольский р-н | МКД
Зеленодольск г, пр-кт. СТРОИТЕЛЕЙ, д. 9, кв. 61 | 4064981 | МЕРКУРИЙ 200 | 2025-01-01 | Зеленодольский р-н | МКД
Зеленодольск г, пр-кт. СТРОИТЕЛЕЙ, д. 9, кв. 65 | 240801 | НЕВА 101 | 2025-10-01 | Зеленодольский р-н | МКД
Зеленодольск г, пр-кт. СТРОИТЕЛЕЙ, д. 9, кв. 75 | 481399 | СОЭ | 2025-07-01 | Зеленодольский р-н | МКД
Зеленодольск г, пр-кт. СТРОИТЕЛЕЙ, д. 9, кв. 77 | 215224 | НЕВА 101 | 2025-09-01 | Зеленодольский р-н | МКД
Зеленодольск г, пр-кт. СТРОИТЕЛЕЙ, д. 9, кв. 78 | 210212 | НЕВА 101 | 2025-09-01 | Зеленодольский р-н | МКД
Зеленодольск г, пр-кт. СТРОИТЕЛЕЙ, д. 9, кв. 79 | 206655 | НЕВА 101 | 2025-09-01 | Зеленодольский р-н | МКД
Зеленодольск г, пр-кт. СТРОИТЕЛЕЙ, д. 9, кв. 83 | 206593 | НЕВА 101 | 2025-09-01 | Зеленодольский р-н | МКД
Зеленодольск г, пр-кт. СТРОИТЕЛЕЙ, д. 9, кв. 84 | 5002667 | СЭО-1.09 | 2025-09-01 | Зеленодольский р-н | МКД
Зеленодольск г, пр-кт. СТРОИТЕЛЕЙ, д. 9, кв. 90 | 2032444 | СЭО-1.09 | 2025-09-01 | Зеленодольский р-н | МКД
Зеленодольск г, пр-кт. СТРОИТЕЛЕЙ, д. 9, кв. 91 | 62272 | ЛЕЙНЕ ЭЛЕКТРО-01 1МШ | 2025-01-01 | Зеленодольский р-н | МКД
Зеленодольск г, пр-кт. СТРОИТЕЛЕЙ, д. 9, кв. 95 | 723336 | СОЭ | 2025-09-01 | Зеленодольский р-н | МКД
Зеленодольск г, пр-кт. СТРОИТЕЛЕЙ, д. 9, кв. 97 | 79264 | СОЭ | 2025-01-01 | Зеленодольский р-н | МКД
Зеленодольск г, пр-кт. СТРОИТЕЛЕЙ, д. 9, кв. 98 | 215211 | НЕВА 101 | 2025-11-11 | Зеленодольский р-н | МКД
Зеленодольск г, пр-кт. СТРОИТЕЛЕЙ, д. 9, кв. 99 | 210209 | НЕВА 101 | 2025-09-01 | Зеленодольский р-н | МКД
Зеленодольск г, пр-кт. СТРОИТЕЛЕЙ, д. 9, кв. 100 | 5006864 | СЭО-1.09 | 2025-08-24 | Зеленодольский р-н | МКД
Зеленодольск г, пр-кт. СТРОИТЕЛЕЙ, д. 9, кв. 101 | 34846 | СО-Э449 1М | 2025-01-01 | Зеленодольский р-н | МКД
Зеленодольск г, пр-кт. СТРОИТЕЛЕЙ, д. 9, кв. 102 | 4301896 | МЕРКУРИЙ 200 | 2025-01-01 | Зеленодольский р-н | МКД
Зеленодольск г, пр-кт. СТРОИТЕЛЕЙ, д. 9, кв. 106 | 493319 | СОЭ | 2025-06-01 | Зеленодольский р-н | МКД
Зеленодольск г, пр-кт. СТРОИТЕЛЕЙ, д. 9, кв. 108 | 59648 | ЛЕЙНЕ ЭЛЕКТРО-01 1МШ | 2025-09-01 | Зеленодольский р-н | МКД
Зеленодольск г, пр-кт. СТРОИТЕЛЕЙ, д. 9, кв. 109 | 106208 | БАРС 1.111 | 2025-12-01 | Зеленодольский р-н | МКД
Зеленодольск г, пр-кт. СТРОИТЕЛЕЙ, д. 9, кв. 112 | 52226 | ЛЕЙНЕ ЭЛЕКТРО-01 1МШ | 2025-01-01 | Зеленодольский р-н | МКД
Зеленодольск г, пр-кт. СТРОИТЕЛЕЙ, д. 9, кв. 114 | 79813 | СОЭ | 2025-07-01 | Зеленодольский р-н | МКД
Зеленодольск г, пр-кт. СТРОИТЕЛЕЙ, д. 9, кв. 126 | 936 | ЛЕЙНЕ ЭЛЕКТРО-01 1МШ | 2025-07-01 | Зеленодольский р-н | МКД
Зеленодольск г, пр-кт. СТРОИТЕЛЕЙ, д. 9, кв. 128 | 87894 | СО-И449 М1-2 | 2025-09-01 | Зеленодольский р-н | МКД
Зеленодольск г, пр-кт. СТРОИТЕЛЕЙ, д. 9, кв. 132 | 526052 | СОЭ | 2025-03-01 | Зеленодольский р-н | МКД
Зеленодольск г, пр-кт. СТРОИТЕЛЕЙ, д. 9, кв. 140 | 5972103 | СОЛО | 2025-01-01 | Зеленодольский р-н | МКД
Зеленодольск г, пр-кт. СТРОИТЕЛЕЙ, д. 9, кв. 142 | 6023057 | СЭО-1.09 | 2025-10-01 | Зеленодольский р-н | МКД
Зеленодольск г, пр-кт. СТРОИТЕЛЕЙ, д. 9, кв. 143 | 18403 | ЛЕЙНЕ ЭЛЕКТРО-01 1МШ | 2025-01-01 | Зеленодольский р-н | МКД
Зеленодольск г, пр-кт. СТРОИТЕЛЕЙ, д. 9, кв. 144 | 5001718 | СЭО-1.09 | 2025-09-01 | Зеленодольский р-н | МКД
Зеленодольск г, пр-кт. СТРОИТЕЛЕЙ, д. 9, кв. 149 | 71151 | ЛЕЙНЕ ЭЛЕКТРО-01 1МШ | 2025-01-01 | Зеленодольский р-н | МКД
Зеленодольск г, пр-кт. СТРОИТЕЛЕЙ, д. 9, кв. 155 | 482521 | СОЭ | 2025-01-01 | Зеленодольский р-н | МКД
Зеленодольск г, пр-кт. СТРОИТЕЛЕЙ, д. 9, кв. 161 | 6011509 | СЭО-1.09 | 2025-03-01 | Зеленодольский р-н | МКД
Зеленодольск г, пр-кт. СТРОИТЕЛЕЙ, д. 9, кв. 163 | 4506791 | МЕРКУРИЙ 200 | 2025-09-01 | Зеленодольский р-н | МКД
Зеленодольск г, пр-кт. СТРОИТЕЛЕЙ, д. 9, кв. 164 | 2974 | ЛЕЙНЕ ЭЛЕКТРО-01 1МШ | 2025-06-01 | Зеленодольский р-н | МКД
Зеленодольск г, пр-кт. СТРОИТЕЛЕЙ, д. 9, кв. 165 | 215213 | НЕВА 101 | 2025-10-01 | Зеленодольский р-н | МКД
Зеленодольск г, пр-кт. СТРОИТЕЛЕЙ, д. 9, кв. 166 | 3069 | СЕ 101 | 2025-01-01 | Зеленодольский р-н | МКД
Зеленодольск г, пр-кт. СТРОИТЕЛЕЙ, д. 9, кв. 174 | 73454 | ЛЕЙНЕ ЭЛЕКТРО-01 1МШ | 2025-01-01 | Зеленодольский р-н | МКД
Зеленодольск г, пр-кт. СТРОИТЕЛЕЙ, д. 11, кв. 48 | 3232332 | МЕРКУРИЙ 200.02 | 2025-01-01 | Зеленодольский р-н | МКД
Зеленодольск г, пр-кт. СТРОИТЕЛЕЙ, д. 11, кв. 86 | 5007042 | СЭО-1 | 2025-10-01 | Зеленодольский р-н | МКД
Зеленодольск г, пр-кт. СТРОИТЕЛЕЙ, д. 11, кв. 110 | 5012800 | МЕРКУРИЙ 201.5 | 2025-09-01 | Зеленодольский р-н | МКД
Зеленодольск г, пр-кт. СТРОИТЕЛЕЙ, д. 11, кв. 112 | 35977 | БАРС 1.113 | 2025-04-01 | Зеленодольский р-н | МКД
Зеленодольск г, пр-кт. СТРОИТЕЛЕЙ, д. 11, кв. 124 | 40117 | ЛЕЙНЕ- ЭЛЕКТРО 01 | 2025-12-01 | Зеленодольский р-н | МКД
Зеленодольск г, пр-кт. СТРОИТЕЛЕЙ, д. 11, кв. 131 | 12204 | СО-50 МЭ | 2025-06-01 | Зеленодольский р-н | МКД
Зеленодольск г, пр-кт. СТРОИТЕЛЕЙ, д. 3, кв. 2 | 217514 | НЕВА 101 | 2025-01-01 | Зеленодольский р-н | МКД
Зеленодольск г, пр-кт. СТРОИТЕЛЕЙ, д. 3, кв. 9 | 139327 | НЕВА 101 | 2025-10-01 | Зеленодольский р-н | МКД
Зеленодольск г, пр-кт. СТРОИТЕЛЕЙ, д. 3, кв. 12 | 1429037 | МЕРКУРИЙ 200 | 2025-03-01 | Зеленодольский р-н | МКД
Зеленодольск г, пр-кт. СТРОИТЕЛЕЙ, д. 3, кв. 17 | 234707 | НЕВА 101 | 2025-01-01 | Зеленодольский р-н | МКД
Зеленодольск г, пр-кт. СТРОИТЕЛЕЙ, д. 3, кв. 23 | 223065 | НЕВА 101 | 2025-09-01 | Зеленодольский р-н | МКД
Зеленодольск г, пр-кт. СТРОИТЕЛЕЙ, д. 3, кв. 24 | 234550 | НЕВА 101 | 2025-01-01 | Зеленодольский р-н | МКД
Зеленодольск г, пр-кт. СТРОИТЕЛЕЙ, д. 3, кв. 26 | 224557 | НЕВА 101 | 2025-09-01 | Зеленодольский р-н | МКД
Зеленодольск г, пр-кт. СТРОИТЕЛЕЙ, д. 3, кв. 28 | 2017942 | СЭО-1.09 | 2025-01-01 | Зеленодольский р-н | МКД
Зеленодольск г, пр-кт. СТРОИТЕЛЕЙ, д. 3, кв. 29 | 223057 | НЕВА 101 | 2025-01-01 | Зеленодольский р-н | МКД
Зеленодольск г, пр-кт. СТРОИТЕЛЕЙ, д. 3, кв. 31 | 53782 | ЛЕЙНЕ ЭЛЕКТРО-01 1МШ | 2025-09-01 | Зеленодольский р-н | МКД
Зеленодольск г, пр-кт. СТРОИТЕЛЕЙ, д. 3, кв. 55 | 240202 | НЕВА 101 | 2025-10-01 | Зеленодольский р-н | МКД
Зеленодольск г, пр-кт. СТРОИТЕЛЕЙ, д. 3, кв. 73 | 240646 | НЕВА 101 | 2025-09-01 | Зеленодольский р-н | МКД
Зеленодольск г, пр-кт. СТРОИТЕЛЕЙ, д. 3, кв. 77 | 45425 | СО-Э449 1М | 2025-01-01 | Зеленодольский р-н | МКД
Зеленодольск г, пр-кт. СТРОИТЕЛЕЙ, д. 3, кв. 79 | 240815 | НЕВА 101 | 2025-10-01 | Зеленодольский р-н | МКД
Зеленодольск г, пр-кт. СТРОИТЕЛЕЙ, д. 3, кв. 91 | 234264 | НЕВА 101 | 2025-10-01 | Зеленодольский р-н | МКД
Зеленодольск г, пр-кт. СТРОИТЕЛЕЙ, д. 3, кв. 108 | 19628 | БАРС 1.211 | 2025-01-01 | Зеленодольский р-н | МКД
Зеленодольск г, пр-кт. СТРОИТЕЛЕЙ, д. 3, кв. 109 | 19623 | БАРС 1.211 | 2025-01-01 | Зеленодольский р-н | МКД
Зеленодольск г, пр-кт. СТРОИТЕЛЕЙ, д. 3, кв. 151 | 239080 | НЕВА 101 | 2025-10-01 | Зеленодольский р-н | МКД
Зеленодольск г, пр-кт. СТРОИТЕЛЕЙ, д. 3, кв. 155 | 5000061 | СЭО-1.09 | 2025-09-01 | Зеленодольский р-н | МКД
Зеленодольск г, пр-кт. СТРОИТЕЛЕЙ, д. 3, кв. 173 | 240443 | НЕВА 101 | 2025-10-01 | Зеленодольский р-н | МКД
Зеленодольск г, пр-кт. СТРОИТЕЛЕЙ, д. 3, кв. 174 | 1004047 | СЭО-1.09 | 2025-01-01 | Зеленодольский р-н | МКД
Зеленодольск г, пр-кт. СТРОИТЕЛЕЙ, д. 3, кв. 184 | 701180306019838 | СЕ 102 | 2025-12-01 | Зеленодольский р-н | МКД
Зеленодольск г, пр-кт. СТРОИТЕЛЕЙ, д. 3, кв. 196 | 493517 | СОЭ | 2025-09-01 | Зеленодольский р-н | МКД
Зеленодольск г, пр-кт. СТРОИТЕЛЕЙ, д. 38, кв. 3 | 5001922 | СЭО-1.09 | 2025-09-01 | Зеленодольский р-н | МКД
Зеленодольск г, пр-кт. СТРОИТЕЛЕЙ, д. 38, кв. 6 | 46597 | СО-Э449 1М | 2025-01-01 | Зеленодольский р-н | МКД
Зеленодольск г, пр-кт. СТРОИТЕЛЕЙ, д. 38, кв. 8 | 61212 | БАРС 1.111 | 2025-01-01 | Зеленодольский р-н | МКД
Зеленодольск г, пр-кт. СТРОИТЕЛЕЙ, д. 38, кв. 11 | 210260 | НЕВА 101 | 2025-09-01 | Зеленодольский р-н | МКД
Зеленодольск г, пр-кт. СТРОИТЕЛЕЙ, д. 38, кв. 13 | 6011609 | СЭО-1.09 | 2025-03-01 | Зеленодольский р-н | МКД
Зеленодольск г, пр-кт. СТРОИТЕЛЕЙ, д. 38, кв. 21 | 1004752 | СЭО-1.09 | 2025-12-01 | Зеленодольский р-н | МКД
Зеленодольск г, пр-кт. СТРОИТЕЛЕЙ, д. 38, кв. 23 | 26068 | СО-Э449 1М | 2025-01-01 | Зеленодольский р-н | МКД
Зеленодольск г, пр-кт. СТРОИТЕЛЕЙ, д. 38, кв. 24 | 112403 | БАРС 1.111 | 2025-09-01 | Зеленодольский р-н | МКД
Зеленодольск г, пр-кт. СТРОИТЕЛЕЙ, д. 38, кв. 27 | 207438 | НЕВА 101 | 2025-09-01 | Зеленодольский р-н | МКД
Зеленодольск г, пр-кт. СТРОИТЕЛЕЙ, д. 38, кв. 31 | 456676517 | ЛЕЙНЕ ЭЛЕКТРО-01 1МШ | 2025-08-01 | Зеленодольский р-н | МКД
Зеленодольск г, пр-кт. СТРОИТЕЛЕЙ, д. 38, кв. 33 | 209100 | НЕВА 101 | 2025-11-11 | Зеленодольский р-н | МКД
Зеленодольск г, пр-кт. СТРОИТЕЛЕЙ, д. 38, кв. 35 | 7789018002084 | СЕ 101 | 2025-01-01 | Зеленодольский р-н | МКД
Зеленодольск г, пр-кт. СТРОИТЕЛЕЙ, д. 38, кв. 36 | 34298 | ЛЕЙНЕ ЭЛЕКТРО-01 1МШ | 2025-06-01 | Зеленодольский р-н | МКД
Зеленодольск г, пр-кт. СТРОИТЕЛЕЙ, д. 38, кв. 37 | 207461 | НЕВА 101 | 2025-09-01 | Зеленодольский р-н | МКД
Зеленодольск г, пр-кт. СТРОИТЕЛЕЙ, д. 38, кв. 56 | 234545с | НЕВА 101 | 2025-09-01 | Зеленодольский р-н | МКД
Зеленодольск г, пр-кт. СТРОИТЕЛЕЙ, д. 38, кв. 58 | 240291 | НЕВА 101 | 2025-11-30 | Зеленодольский р-н | МКД
Зеленодольск г, пр-кт. СТРОИТЕЛЕЙ, д. 38, кв. 60 | 255196538 | ЛЕЙНЕ ЭЛЕКТРО-01 1МШ | 2025-01-01 | Зеленодольский р-н | МКД
Зеленодольск г, пр-кт. СТРОИТЕЛЕЙ, д. 38, кв. 62 | 7791021017609 | СЕ 101 | 2025-12-01 | Зеленодольский р-н | МКД
Зеленодольск г, пр-кт. СТРОИТЕЛЕЙ, д. 38, кв. 66 | 5002631 | СЭО-1.09 | 2025-09-01 | Зеленодольский р-н | МКД
Зеленодольск г, пр-кт. СТРОИТЕЛЕЙ, д. 38, кв. 70 | 215294 | НЕВА 101 | 2025-11-11 | Зеленодольский р-н | МКД
Зеленодольск г, пр-кт. СТРОИТЕЛЕЙ, д. 38, кв. 79 | 206652 | НЕВА 101 | 2025-09-01 | Зеленодольский р-н | МКД
Зеленодольск г, пр-кт. СТРОИТЕЛЕЙ, д. 38, кв. 82 | 58069 | ЛЕЙНЕ ЭЛЕКТРО-01 1МШ | 2025-09-01 | Зеленодольский р-н | МКД
Зеленодольск г, пр-кт. СТРОИТЕЛЕЙ, д. 38, кв. 85 | 239542 | НЕВА 101 | 2025-10-01 | Зеленодольский р-н | МКД
Зеленодольск г, пр-кт. СТРОИТЕЛЕЙ, д. 38, кв. 86 | 239265 | НЕВА 101 | 2025-10-01 | Зеленодольский р-н | МКД
Зеленодольск г, пр-кт. СТРОИТЕЛЕЙ, д. 38, кв. 89 | 66287108 | СОЛО | 2025-01-01 | Зеленодольский р-н | МКД
Зеленодольск г, пр-кт. СТРОИТЕЛЕЙ, д. 38, кв. 90 | 233963 | НЕВА 101 | 2025-09-01 | Зеленодольский р-н | МКД
Зеленодольск г, пр-кт. СТРОИТЕЛЕЙ, д. 38, кв. 91 | 234224 | НЕВА 101 | 2025-01-01 | Зеленодольский р-н | МКД
Зеленодольск г, пр-кт. СТРОИТЕЛЕЙ, д. 38, кв. 92 | 5006754 | СЭО-1.09 | 2025-01-01 | Зеленодольский р-н | МКД
Зеленодольск г, пр-кт. СТРОИТЕЛЕЙ, д. 38, кв. 102 | 239336 | НЕВА 101 | 2025-09-01 | Зеленодольский р-н | МКД
Зеленодольск г, пр-кт. СТРОИТЕЛЕЙ, д. 38, кв. 103 | 240645 | НЕВА 101 | 2025-09-01 | Зеленодольский р-н | МКД
Зеленодольск г, пр-кт. СТРОИТЕЛЕЙ, д. 38, кв. 105 | 207233 | НЕВА 101 | 2025-09-01 | Зеленодольский р-н | МКД
Зеленодольск г, пр-кт. СТРОИТЕЛЕЙ, д. 38, кв. 106 | 207440 | НЕВА 101 | 2025-09-01 | Зеленодольский р-н | МКД
Зеленодольск г, пр-кт. СТРОИТЕЛЕЙ, д. 38, кв. 107 | 206592 | НЕВА 101 | 2025-09-01 | Зеленодольский р-н | МКД
Зеленодольск г, пр-кт. СТРОИТЕЛЕЙ, д. 38, кв. 108 | 218046 | НЕВА 101 | 2025-09-01 | Зеленодольский р-н | МКД
Зеленодольск г, пр-кт. СТРОИТЕЛЕЙ, д. 40, кв. 6 комн. 1 | 7791020008519 | СЕ 101 | 2025-01-01 | Зеленодольский р-н | МКД
Зеленодольск г, пр-кт. СТРОИТЕЛЕЙ, д. 40, кв. 6 комн. 2 | 47224 | СО-ЭЭ6705 | 2025-01-01 | Зеленодольский р-н | МКД
Зеленодольск г, пр-кт. СТРОИТЕЛЕЙ, д. 40, кв. 9 | 3778545 | МЕРКУРИЙ 201 | 2025-01-01 | Зеленодольский р-н | МКД
Зеленодольск г, пр-кт. СТРОИТЕЛЕЙ, д. 40, кв. 10 | 7006717 | СОЭ-1 | 2025-09-01 | Зеленодольский р-н | МКД
Зеленодольск г, пр-кт. СТРОИТЕЛЕЙ, д. 40, кв. 12 | 7128020011110 | ЦЭ6807В | 2025-09-01 | Зеленодольский р-н | МКД
Зеленодольск г, пр-кт. СТРОИТЕЛЕЙ, д. 40, кв. 15 | 7789018047575 | СЕ 101 | 2025-01-01 | Зеленодольский р-н | МКД
Зеленодольск г, пр-кт. СТРОИТЕЛЕЙ, д. 40, кв. 16 | 40684 | СО-Э449 1М | 2025-01-01 | Зеленодольский р-н | МКД
Зеленодольск г, пр-кт. СТРОИТЕЛЕЙ, д. 40, кв. 21 | 5003788 | СЭО-1.09 | 2025-09-01 | Зеленодольский р-н | МКД
Зеленодольск г, пр-кт. СТРОИТЕЛЕЙ, д. 40, кв. 22 комн. 1 | 215111 | НЕВА 101 | 2025-09-01 | Зеленодольский р-н | МКД
Зеленодольск г, пр-кт. СТРОИТЕЛЕЙ, д. 40, кв. 24 | 239535 | НЕВА 101 | 2025-09-01 | Зеленодольский р-н | МКД
Зеленодольск г, пр-кт. СТРОИТЕЛЕЙ, д. 40, кв. 25 | 240496 | НЕВА 101 | 2025-10-01 | Зеленодольский р-н | МКД
Зеленодольск г, пр-кт. СТРОИТЕЛЕЙ, д. 40, кв. 29 | 32838 | ЛЕЙНЕ ЭЛЕКТРО-01 1МШ | 2025-01-01 | Зеленодольский р-н | МКД
Зеленодольск г, пр-кт. СТРОИТЕЛЕЙ, д. 40, кв. 30 | 223653 | НЕВА 101 | 2025-10-01 | Зеленодольский р-н | МКД
Зеленодольск г, ул. Тургенева, д. 1, кв. 4 | 49732 | СОЭ | 2025-01-01 | Зеленодольский р-н | МКД
Зеленодольск г, пр-кт. СТРОИТЕЛЕЙ, д. 40, кв. 47 | 107715 | БАРС 1.111 | 2025-10-01 | Зеленодольский р-н | МКД
Зеленодольск г, пр-кт. СТРОИТЕЛЕЙ, д. 40, кв. 49 | 1004472 | СЭО-1.09 | 2025-01-01 | Зеленодольский р-н | МКД
Зеленодольск г, пр-кт. СТРОИТЕЛЕЙ, д. 40, кв. 51 | 65139 | СО-И449 М1-2 | 2025-01-01 | Зеленодольский р-н | МКД
Зеленодольск г, пр-кт. СТРОИТЕЛЕЙ, д. 40, кв. 54 | 6023534 | СЭО-1.09 | 2025-03-01 | Зеленодольский р-н | МКД
Зеленодольск г, пр-кт. СТРОИТЕЛЕЙ, д. 40, кв. 55 | 239188 | НЕВА 101 | 2025-09-01 | Зеленодольский р-н | МКД
Зеленодольск г, пр-кт. СТРОИТЕЛЕЙ, д. 40, кв. 59 | 14813 | ЛЕЙНЕ ЭЛЕКТРО-01 1МШ | 2025-09-01 | Зеленодольский р-н | МКД
Зеленодольск г, пр-кт. СТРОИТЕЛЕЙ, д. 40, кв. 60 | 239955 | НЕВА 101 | 2025-10-01 | Зеленодольский р-н | МКД
Зеленодольск г, пр-кт. СТРОИТЕЛЕЙ, д. 40, кв. 62 | 11000224 | СОЭ-1 | 2025-06-01 | Зеленодольский р-н | МКД
Зеленодольск г, пр-кт. СТРОИТЕЛЕЙ, д. 40, кв. 67 | 206727 | НЕВА 101 | 2025-12-01 | Зеленодольский р-н | МКД
Зеленодольск г, пр-кт. СТРОИТЕЛЕЙ, д. 40, кв. 68 | 56580 | ЛЕЙНЕ ЭЛЕКТРО-01 1МШ | 2025-01-01 | Зеленодольский р-н | МКД
Зеленодольск г, пр-кт. СТРОИТЕЛЕЙ, д. 40, кв. 70 | 5006345 | СЭО-1.09 | 2025-09-01 | Зеленодольский р-н | МКД
Зеленодольск г, пр-кт. СТРОИТЕЛЕЙ, д. 40, кв. 73 | 33586 | ЛЕЙНЕ ЭЛЕКТРО-01 1МШ | 2025-06-01 | Зеленодольский р-н | МКД
Зеленодольск г, пр-кт. СТРОИТЕЛЕЙ, д. 40, кв. 75 | 7791025019402 | СЕ 101 | 2025-12-01 | Зеленодольский р-н | МКД
Зеленодольск г, пр-кт. СТРОИТЕЛЕЙ, д. 40, кв. 78 | 446556673 | СО-Э449 1М | 2025-01-01 | Зеленодольский р-н | МКД
Зеленодольск г, пр-кт. СТРОИТЕЛЕЙ, д. 40, кв. 80 | 3818 | СО-И446 | 2025-01-01 | Зеленодольский р-н | МКД
Зеленодольск г, пр-кт. СТРОИТЕЛЕЙ, д. 40, кв. 81 | 88934 | СО-И449 М1-2 | 2025-09-01 | Зеленодольский р-н | МКД
Зеленодольск г, пр-кт. СТРОИТЕЛЕЙ, д. 40, кв. 82 | 11260 | СО-50МЭ | 2025-06-01 | Зеленодольский р-н | МКД
Зеленодольск г, пр-кт. СТРОИТЕЛЕЙ, д. 40, кв. 83 | 88658 | СО-И449 М2 | 2025-09-01 | Зеленодольский р-н | МКД
Зеленодольск г, пр-кт. СТРОИТЕЛЕЙ, д. 40, кв. 84 | 500297 | СЭО-1.09 | 2025-09-01 | Зеленодольский р-н | МКД
Зеленодольск г, пр-кт. СТРОИТЕЛЕЙ, д. 40, кв. 85 | 240638 | НЕВА 101 | 2025-10-01 | Зеленодольский р-н | МКД
Зеленодольск г, пр-кт. СТРОИТЕЛЕЙ, д. 40, кв. 87 | 23592 | ЛЕЙНЕ ЭЛЕКТРО-01 1МШ | 2025-11-08 | Зеленодольский р-н | МКД
Зеленодольск г, пр-кт. СТРОИТЕЛЕЙ, д. 40, кв. 89 | 42465 | ЛЕЙНЕ ЭЛЕКТРО-01 1МШ | 2025-06-01 | Зеленодольский р-н | МКД
Зеленодольск г, пр-кт. СТРОИТЕЛЕЙ, д. 40, кв. 92 | 5032943 | МЕРКУРИЙ 201 | 2025-09-01 | Зеленодольский р-н | МКД
Зеленодольск г, пр-кт. СТРОИТЕЛЕЙ, д. 40, кв. 93 | 6005821 | СЭО-1.09 | 2025-06-01 | Зеленодольский р-н | МКД
Зеленодольск г, пр-кт. СТРОИТЕЛЕЙ, д. 40, кв. 94 | 2018622 | СЭО-1.09 | 2025-01-01 | Зеленодольский р-н | МКД
Зеленодольск г, пр-кт. СТРОИТЕЛЕЙ, д. 40, кв. 97 | 61015 | БАРС 1.111 | 2025-01-01 | Зеленодольский р-н | МКД
Зеленодольск г, пр-кт. СТРОИТЕЛЕЙ, д. 40, кв. 98 | 62334 | ЛЕЙНЕ ЭЛЕКТРО-01 1МШ | 2025-01-01 | Зеленодольский р-н | МКД
Зеленодольск г, пр-кт. СТРОИТЕЛЕЙ, д. 40, кв. 99 | 6021048 | СЭО-1.09 | 2025-09-01 | Зеленодольский р-н | МКД
Зеленодольск г, пр-кт. СТРОИТЕЛЕЙ, д. 40, кв. 102 | 353337 | СОЭ | 2025-10-01 | Зеленодольский р-н | МКД
Зеленодольск г, пр-кт. СТРОИТЕЛЕЙ, д. 40, кв. 103 | 107272 | БАРС 1.111 | 2025-10-01 | Зеленодольский р-н | МКД
Зеленодольск г, пр-кт. СТРОИТЕЛЕЙ, д. 40, кв. 104 | 6022443 | СЭО-1.09 | 2025-09-01 | Зеленодольский р-н | МКД
Зеленодольск г, пр-кт. СТРОИТЕЛЕЙ, д. 40, кв. 105 | 1912867 | МЕРКУРИЙ 200 | 2025-01-01 | Зеленодольский р-н | МКД
Зеленодольск г, пр-кт. СТРОИТЕЛЕЙ, д. 40, кв. 109 | 19225 | ЛЕЙНЕ ЭЛЕКТРО-01 1МШ | 2025-11-01 | Зеленодольский р-н | МКД
Зеленодольск г, пр-кт. СТРОИТЕЛЕЙ, д. 40, кв. 111 | 5002553 | СЭО-1.09 | 2025-09-01 | Зеленодольский р-н | МКД
Зеленодольск г, пр-кт. СТРОИТЕЛЕЙ, д. 40, кв. 112 | 5008499 | СЭО-1.09 | 2025-09-01 | Зеленодольский р-н | МКД
Зеленодольск г, пр-кт. СТРОИТЕЛЕЙ, д. 40, кв. 115 | 6013483 | СЭО-1.09 | 2025-03-01 | Зеленодольский р-н | МКД
Зеленодольск г, пр-кт. СТРОИТЕЛЕЙ, д. 40, кв. 117 | 5043755 | МЕРКУРИЙ 201 | 2025-09-01 | Зеленодольский р-н | МКД
Зеленодольск г, пр-кт. СТРОИТЕЛЕЙ, д. 40, кв. 122 | 225462 | НЕВА 101 | 2025-12-01 | Зеленодольский р-н | МКД
Зеленодольск г, пр-кт. СТРОИТЕЛЕЙ, д. 40, кв. 123 | 6009019 | СЭО-1.09 | 2025-06-01 | Зеленодольский р-н | МКД
Зеленодольск г, пр-кт. СТРОИТЕЛЕЙ, д. 40, кв. 124 | 6005614 | СЭО-1.09 | 2025-01-01 | Зеленодольский р-н | МКД
Зеленодольск г, пр-кт. СТРОИТЕЛЕЙ, д. 40, кв. 126 | 234006 | НЕВА 101 | 2025-01-01 | Зеленодольский р-н | МКД
Зеленодольск г, пр-кт. СТРОИТЕЛЕЙ, д. 40, кв. 127 | 95895 | БАРС 1.111 | 2025-09-01 | Зеленодольский р-н | МКД
Зеленодольск г, пр-кт. СТРОИТЕЛЕЙ, д. 40, кв. 133 | 54428 | ЛЕЙНЕ ЭЛЕКТРО-01 1МШ | 2025-05-01 | Зеленодольский р-н | МКД
Зеленодольск г, пр-кт. СТРОИТЕЛЕЙ, д. 40, кв. 137 | 6008457 | СЭО-1.09 | 2025-06-01 | Зеленодольский р-н | МКД
Зеленодольск г, пр-кт. СТРОИТЕЛЕЙ, д. 40, кв. 143 | 220600 | СОЭ | 2025-09-01 | Зеленодольский р-н | МКД
Зеленодольск г, пр-кт. СТРОИТЕЛЕЙ, д. 40, кв. 144 | 7789021022315 | СЕ 101 | 2025-03-01 | Зеленодольский р-н | МКД
Зеленодольск г, пр-кт. СТРОИТЕЛЕЙ, д. 40, кв. 145 | 240495 | НЕВА 101 | 2025-11-30 | Зеленодольский р-н | МКД
Зеленодольск г, пр-кт. СТРОИТЕЛЕЙ, д. 40, кв. 148 | 4201025 | МЕРКУРИЙ 200 | 2025-01-01 | Зеленодольский р-н | МКД
Зеленодольск г, пр-кт. СТРОИТЕЛЕЙ, д. 40, кв. 149 | 283832 | СОЭ | 2025-03-01 | Зеленодольский р-н | МКД
Зеленодольск г, пр-кт. СТРОИТЕЛЕЙ, д. 40, кв. 150 | 6021175 | СЭО-1.09 | 2025-03-01 | Зеленодольский р-н | МКД
Зеленодольск г, пр-кт. СТРОИТЕЛЕЙ, д. 40, кв. 151 | 48863 | ЛЕЙНЕ ЭЛЕКТРО-01 1МШ | 2025-09-01 | Зеленодольский р-н | МКД
Зеленодольск г, пр-кт. СТРОИТЕЛЕЙ, д. 40, кв. 152 | 37655 | ЛЕЙНЕ ЭЛЕКТРО-01 1МШ | 2025-09-01 | Зеленодольский р-н | МКД
Зеленодольск г, пр-кт. СТРОИТЕЛЕЙ, д. 40, кв. 161 | 5002350 | СЭО-1.09 | 2025-09-01 | Зеленодольский р-н | МКД
Зеленодольск г, пр-кт. СТРОИТЕЛЕЙ, д. 40, кв. 162 | 344952 | СОЭ | 2025-09-01 | Зеленодольский р-н | МКД
Зеленодольск г, пр-кт. СТРОИТЕЛЕЙ, д. 40, кв. 163 | 498918 | СОЭ | 2025-01-01 | Зеленодольский р-н | МКД
Зеленодольск г, пр-кт. СТРОИТЕЛЕЙ, д. 40, кв. 168 | 65536 | СО-И449 М2 | 2025-03-01 | Зеленодольский р-н | МКД
Зеленодольск г, пр-кт. СТРОИТЕЛЕЙ, д. 40, кв. 171 | 239184 | НЕВА 101 | 2025-10-01 | Зеленодольский р-н | МКД
Зеленодольск г, пр-кт. СТРОИТЕЛЕЙ, д. 40, кв. 173 | 5006227 | СЭО-1.09 | 2025-08-01 | Зеленодольский р-н | МКД
Зеленодольск г, пр-кт. СТРОИТЕЛЕЙ, д. 40, кв. 174 | 5000921 | СЭО-1.09 | 2025-09-01 | Зеленодольский р-н | МКД
Зеленодольск г, пр-кт. СТРОИТЕЛЕЙ, д. 40, кв. 178 | 3778592 | МЕРКУРИЙ 201 | 2025-01-01 | Зеленодольский р-н | МКД
Зеленодольск г, пр-кт. СТРОИТЕЛЕЙ, д. 40, кв. 182 | 282569 | СОЭ-52 | 2025-03-01 | Зеленодольский р-н | МКД
Зеленодольск г, пр-кт. СТРОИТЕЛЕЙ, д. 40, кв. 186 | 6008678 | СЭО-1.09 | 2025-06-01 | Зеленодольский р-н | МКД
Зеленодольск г, пр-кт. СТРОИТЕЛЕЙ, д. 40, кв. 188 комн. 1 | 234345 | НЕВА 101 | 2025-12-01 | Зеленодольский р-н | МКД
Зеленодольск г, пр-кт. СТРОИТЕЛЕЙ, д. 40, кв. 189 | 88678 | СО-И449 М1-2 | 2025-09-01 | Зеленодольский р-н | МКД
Зеленодольск г, пр-кт. СТРОИТЕЛЕЙ, д. 40, кв. 190 | 64996 | СО-И449 | 2025-06-18 | Зеленодольский р-н | МКД
Зеленодольск г, пр-кт. СТРОИТЕЛЕЙ, д. 40, кв. 191 комн. 1 | 361675 | СОЭ | 2025-09-01 | Зеленодольский р-н | МКД
Зеленодольск г, пр-кт. СТРОИТЕЛЕЙ, д. 40, кв. 199 | 3726659 | МЕРКУРИЙ 201 | 2025-01-01 | Зеленодольский р-н | МКД
Зеленодольск г, пр-кт. СТРОИТЕЛЕЙ, д. 40, кв. 202 | 207209 | НЕВА 101 | 2025-09-01 | Зеленодольский р-н | МКД
Зеленодольск г, пр-кт. СТРОИТЕЛЕЙ, д. 40, кв. 203 | 40448 | ЛЕЙНЕ ЭЛЕКТРО-01 1МШ | 2025-01-01 | Зеленодольский р-н | МКД
Зеленодольск г, пр-кт. СТРОИТЕЛЕЙ, д. 40, кв. 207 | 225725 | НЕВА 101 | 2025-12-01 | Зеленодольский р-н | МКД
Зеленодольск г, пр-кт. СТРОИТЕЛЕЙ, д. 40, кв. 210 | 5006824 | СЭО-1.09 | 2025-01-01 | Зеленодольский р-н | МКД
Зеленодольск г, пр-кт. СТРОИТЕЛЕЙ, д. 40, кв. 217 | 6011756 | СЭО-1.09 | 2025-06-01 | Зеленодольский р-н | МКД
Зеленодольск г, пр-кт. СТРОИТЕЛЕЙ, д. 40, кв. 219 | 7010354 | СОЭ | 2025-09-01 | Зеленодольский р-н | МКД
Зеленодольск г, пр-кт. СТРОИТЕЛЕЙ, д. 40, кв. 225 | 33964 | ЛЕЙНЕ ЭЛЕКТРО-01 1МШ | 2025-04-24 | Зеленодольский р-н | МКД
Зеленодольск г, пр-кт. СТРОИТЕЛЕЙ, д. 40, кв. 226 | 33088 | ЛЕЙНЕ ЭЛЕКТРО-01 1МШ | 2025-09-01 | Зеленодольский р-н | МКД
Зеленодольск г, пр-кт. СТРОИТЕЛЕЙ, д. 40, кв. 227 | 58005 | ЛЕЙНЕ ЭЛЕКТРО-01 1МШ | 2025-09-01 | Зеленодольский р-н | МКД
Зеленодольск г, пр-кт. СТРОИТЕЛЕЙ, д. 40, кв. 228 | 20858 | БАРС 1.211 | 2025-01-01 | Зеленодольский р-н | МКД
Зеленодольск г, пр-кт. СТРОИТЕЛЕЙ, д. 40, кв. 229 | 5006767 | СЭО-1.09 | 2025-09-01 | Зеленодольский р-н | МКД
Зеленодольск г, пр-кт. СТРОИТЕЛЕЙ, д. 40, кв. 233 | 40742 | СО-Э449 1М | 2025-01-01 | Зеленодольский р-н | МКД
Зеленодольск г, пр-кт. СТРОИТЕЛЕЙ, д. 40, кв. 234 | 108015702 | СКАТ 101 | 2025-01-01 | Зеленодольский р-н | МКД
Зеленодольск г, пр-кт. СТРОИТЕЛЕЙ, д. 40, кв. 235 | 7789018001393 | СЕ 101 | 2025-01-01 | Зеленодольский р-н | МКД
Зеленодольск г, пр-кт. СТРОИТЕЛЕЙ, д. 40, кв. 236 | 43049 | СО-Э449 1М | 2025-01-01 | Зеленодольский р-н | МКД
Зеленодольск г, пр-кт. СТРОИТЕЛЕЙ, д. 40, кв. 243 | 53701 | ЛЕЙНЕ ЭЛЕКТРО-01 1МШ | 2025-09-01 | Зеленодольский р-н | МКД
Зеленодольск г, пр-кт. СТРОИТЕЛЕЙ, д. 40, кв. 245 | 4204249 | МЕРКУРИЙ 200 | 2025-01-01 | Зеленодольский р-н | МКД
Зеленодольск г, пр-кт. СТРОИТЕЛЕЙ, д. 40, кв. 247 | 14930 | ЛЕЙНЕ ЭЛЕКТРО-01 1МШ | 2025-06-01 | Зеленодольский р-н | МКД
Зеленодольск г, пр-кт. СТРОИТЕЛЕЙ, д. 40, кв. 248 | 7011025007004 | СЕ 102 | 2025-10-01 | Зеленодольский р-н | МКД
Зеленодольск г, пр-кт. СТРОИТЕЛЕЙ, д. 40, кв. 249 | 68513 | ЛЕЙНЕ ЭЛЕКТРО-01 1МШ | 2025-09-01 | Зеленодольский р-н | МКД
Зеленодольск г, пр-кт. СТРОИТЕЛЕЙ, д. 40, кв. 250 | 12095 | СО-50МЭ | 2025-01-01 | Зеленодольский р-н | МКД
Зеленодольск г, пр-кт. СТРОИТЕЛЕЙ, д. 40, кв. 252 | 36202 | ЛЕЙНЕ ЭЛЕКТРО-01 1МШ | 2025-06-01 | Зеленодольский р-н | МКД
Зеленодольск г, пр-кт. СТРОИТЕЛЕЙ, д. 40, кв. 259 комн. 1 | 2409266901 | НЕВА 101 | 2025-01-01 | Зеленодольский р-н | МКД
Зеленодольск г, пр-кт. СТРОИТЕЛЕЙ, д. 40, кв. 259 комн. 2 | 2409266904 | НЕВА 101 | 2025-01-01 | Зеленодольский р-н | МКД
Зеленодольск г, пр-кт. СТРОИТЕЛЕЙ, д. 40, кв. 263 комн. 1 | 47442 | СО-Э449 1М | 2025-01-01 | Зеленодольский р-н | МКД
Зеленодольск г, пр-кт. СТРОИТЕЛЕЙ, д. 40, кв. 264 | 31906 | СО-Э449 1М | 2025-01-01 | Зеленодольский р-н | МКД
Зеленодольск г, пр-кт. СТРОИТЕЛЕЙ, д. 40, кв. 265 | 291383 | СОЭ | 2025-03-01 | Зеленодольский р-н | МКД
Зеленодольск г, пр-кт. СТРОИТЕЛЕЙ, д. 40, кв. 269 | 125711 | СО-И449 М2-5 | 2025-03-01 | Зеленодольский р-н | МКД
Зеленодольск г, пр-кт. СТРОИТЕЛЕЙ, д. 40, кв. 273 | 240703 | НЕВА 101 | 2025-12-01 | Зеленодольский р-н | МКД
Зеленодольск г, пр-кт. СТРОИТЕЛЕЙ, д. 40, кв. 277 | 6023099 | СЭО-1.09 | 2025-10-01 | Зеленодольский р-н | МКД
Зеленодольск г, пр-кт. СТРОИТЕЛЕЙ, д. 40, кв. 280 | 108036485 | СКАТ 101 | 2025-10-01 | Зеленодольский р-н | МКД
Зеленодольск г, пр-кт. СТРОИТЕЛЕЙ, д. 40, кв. 286 | 4597824 | МЕРКУРИЙ 200 | 2025-01-01 | Зеленодольский р-н | МКД
Зеленодольск г, пр-кт. СТРОИТЕЛЕЙ, д. 40, кв. 287 | 107871 | БАРС 1.111 | 2025-10-01 | Зеленодольский р-н | МКД
Зеленодольск г, пр-кт. СТРОИТЕЛЕЙ, д. 40, кв. 290 | 23049 | ЛЕЙНЕ ЭЛЕКТРО-01 1МШ | 2025-03-01 | Зеленодольский р-н | МКД
Зеленодольск г, пр-кт. СТРОИТЕЛЕЙ, д. 40, кв. 294 | 74276 | ЛЕЙНЕ ЭЛЕКТРО-01 1МШ | 2025-03-01 | Зеленодольский р-н | МКД
Зеленодольск г, пр-кт. СТРОИТЕЛЕЙ, д. 40, кв. 296 | 283431 | СОЭ | 2025-01-01 | Зеленодольский р-н | МКД
Зеленодольск г, пр-кт. СТРОИТЕЛЕЙ, д. 40, кв. 305 | 206359 | НЕВА 101 | 2025-09-01 | Зеленодольский р-н | МКД
Зеленодольск г, пр-кт. СТРОИТЕЛЕЙ, д. 40, кв. 306 | 32797 | ЛЕЙНЕ ЭЛЕКТРО-01 1МШ | 2025-01-01 | Зеленодольский р-н | МКД
Зеленодольск г, пр-кт. СТРОИТЕЛЕЙ, д. 40, кв. 308 | 5005204 | СЭО-1.09 | 2025-09-01 | Зеленодольский р-н | МКД
Зеленодольск г, пр-кт. СТРОИТЕЛЕЙ, д. 40, кв. 309 | 2014658 | СЭО-1.09 | 2025-12-01 | Зеленодольский р-н | МКД
Зеленодольск г, пр-кт. СТРОИТЕЛЕЙ, д. 40, кв. 311 | 74809 | ЛЕЙНЕ ЭЛЕКТРО-01 1МШ | 2025-03-01 | Зеленодольский р-н | МКД
Зеленодольск г, пр-кт. СТРОИТЕЛЕЙ, д. 40, кв. 312 | 483025 | СОЭ | 2025-01-01 | Зеленодольский р-н | МКД
Зеленодольск г, пр-кт. СТРОИТЕЛЕЙ, д. 40, кв. 314 | 65727 | СО-И449 М2-5 | 2025-01-01 | Зеленодольский р-н | МКД
Зеленодольск г, пр-кт. СТРОИТЕЛЕЙ, д. 40, кв. 315 | 88688 | СО-И449 М2-5 | 2025-09-01 | Зеленодольский р-н | МКД
Зеленодольск г, пр-кт. СТРОИТЕЛЕЙ, д. 40, кв. 316 | 91404 | ЛЕЙНЕ ЭЛЕКТРО-01 1МШ | 2025-03-01 | Зеленодольский р-н | МКД
Зеленодольск г, пр-кт. СТРОИТЕЛЕЙ, д. 40, кв. 317 | 32135 | СО-Э449 1М | 2025-01-01 | Зеленодольский р-н | МКД
Зеленодольск г, пр-кт. СТРОИТЕЛЕЙ, д. 40, кв. 319 | 6992 | ЛЕЙНЕ ЭЛЕКТРО-01 1МШ | 2025-01-01 | Зеленодольский р-н | МКД
Зеленодольск г, пр-кт. СТРОИТЕЛЕЙ, д. 40, кв. 322 | 120846976 | СО-50МЭ | 2025-01-01 | Зеленодольский р-н | МКД
Зеленодольск г, пр-кт. СТРОИТЕЛЕЙ, д. 40, кв. 323 | 68577 | ЛЕЙНЕ ЭЛЕКТРО-01 1МШ | 2025-03-01 | Зеленодольский р-н | МКД
Зеленодольск г, пр-кт. СТРОИТЕЛЕЙ, д. 40, кв. 324 | 5513 | ЛЕЙНЕ ЭЛЕКТРО-01 1МШ | 2025-06-01 | Зеленодольский р-н | МКД
Зеленодольск г, пр-кт. СТРОИТЕЛЕЙ, д. 40, кв. 327 | 723312 | СОЭ | 2025-10-01 | Зеленодольский р-н | МКД
Зеленодольск г, пр-кт. СТРОИТЕЛЕЙ, д. 40, кв. 331 | 32134 | СО-Э449 1М | 2025-01-01 | Зеленодольский р-н | МКД
Зеленодольск г, пр-кт. СТРОИТЕЛЕЙ, д. 40, кв. 333 | 106998 | БАРС 1.111 | 2025-10-01 | Зеленодольский р-н | МКД
Зеленодольск г, пр-кт. СТРОИТЕЛЕЙ, д. 40, кв. 334 | 14249 | СО-Э449 1М | 2025-01-01 | Зеленодольский р-н | МКД
Зеленодольск г, пр-кт. СТРОИТЕЛЕЙ, д. 40, кв. 337 | 6011281 | СЭО-1.09 | 2025-09-01 | Зеленодольский р-н | МКД
Зеленодольск г, пр-кт. СТРОИТЕЛЕЙ, д. 40, кв. 340 | 722831 | СОЭ | 2025-01-01 | Зеленодольский р-н | МКД
Зеленодольск г, пр-кт. СТРОИТЕЛЕЙ, д. 40, кв. 343 | 279941 | СОЭ | 2025-01-01 | Зеленодольский р-н | МКД
Зеленодольск г, пр-кт. СТРОИТЕЛЕЙ, д. 40, кв. 346 | 26798 | ЛЕЙНЕ ЭЛЕКТРО-01 1МШ | 2025-06-01 | Зеленодольский р-н | МКД
Зеленодольск г, пр-кт. СТРОИТЕЛЕЙ, д. 40, кв. 348 | 87662 | ЛЕЙНЕ ЭЛЕКТРО-01 1МШ | 2025-03-01 | Зеленодольский р-н | МКД
Зеленодольск г, пр-кт. СТРОИТЕЛЕЙ, д. 40, кв. 349 | 755080501658484 | ЦЭ6807Б | 2025-07-01 | Зеленодольский р-н | МКД
Зеленодольск г, пр-кт. СТРОИТЕЛЕЙ, д. 40, кв. 350 комн. 1 | 159617015 | ЛЕЙНЕ ЭЛЕКТРО-01 1МШ | 2025-06-01 | Зеленодольский р-н | МКД
Зеленодольск г, пр-кт. СТРОИТЕЛЕЙ, д. 40, кв. 350 комн. 2 | 159617018 | ЛЕЙНЕ ЭЛЕКТРО-01 1МШ | 2025-06-01 | Зеленодольский р-н | МКД
Зеленодольск г, пр-кт. СТРОИТЕЛЕЙ, д. 40, кв. 353 | 126237 | СО-И449 М2-5 | 2025-01-01 | Зеленодольский р-н | МКД
Зеленодольск г, пр-кт. СТРОИТЕЛЕЙ, д. 40, кв. 355 | 40880 | СО-Э449 1М | 2025-01-01 | Зеленодольский р-н | МКД
Зеленодольск г, пр-кт. СТРОИТЕЛЕЙ, д. 40, кв. 356 | 522740 | СОЭ | 2025-03-01 | Зеленодольский р-н | МКД
Зеленодольск г, пр-кт. СТРОИТЕЛЕЙ, д. 40, кв. 357 | 98179 | ЛЕЙНЕ ЭЛЕКТРО-01 1МШ | 2025-01-01 | Зеленодольский р-н | МКД
Зеленодольск г, пр-кт. СТРОИТЕЛЕЙ, д. 40, кв. 359 | 11890 | СО-И446 | 2025-01-01 | Зеленодольский р-н | МКД
Зеленодольск г, пр-кт. СТРОИТЕЛЕЙ, д. 42, кв. 1А | 91995 | ЛЕЙНЕ ЭЛЕКТРО-01 1МШ | 2025-01-01 | Зеленодольский р-н | МКД
Зеленодольск г, пр-кт. СТРОИТЕЛЕЙ, д. 42, кв. 2А | 1004753 | СЭО-1.09 | 2025-12-01 | Зеленодольский р-н | МКД
Зеленодольск г, пр-кт. СТРОИТЕЛЕЙ, д. 42, кв. 3А | 5009305 | СЭО-1.09 | 2025-09-01 | Зеленодольский р-н | МКД
Зеленодольск г, пр-кт. СТРОИТЕЛЕЙ, д. 42, кв. 5 | 113619 | БАРС 1.111 | 2025-01-01 | Зеленодольский р-н | МКД
Зеленодольск г, пр-кт. СТРОИТЕЛЕЙ, д. 42, кв. 8 | 91718 | ЛЕЙНЕ ЭЛЕКТРО-01 1МШ | 2025-07-20 | Зеленодольский р-н | МКД
Зеленодольск г, пр-кт. СТРОИТЕЛЕЙ, д. 42, кв. 10 | 224979 | НЕВА 101 | 2025-09-01 | Зеленодольский р-н | МКД
Зеленодольск г, пр-кт. СТРОИТЕЛЕЙ, д. 42, кв. 13 | 723341 | СОЭ-55 | 2025-11-01 | Зеленодольский р-н | МКД
Зеленодольск г, пр-кт. СТРОИТЕЛЕЙ, д. 42, кв. 15 | 240686 | НЕВА 101 | 2025-10-01 | Зеленодольский р-н | МКД
Зеленодольск г, пр-кт. СТРОИТЕЛЕЙ, д. 42, кв. 16 | 239925 | НЕВА 101 | 2025-12-01 | Зеленодольский р-н | МКД
Зеленодольск г, пр-кт. СТРОИТЕЛЕЙ, д. 42, кв. 17 | 234906 | НЕВА 101 | 2025-01-01 | Зеленодольский р-н | МКД
Зеленодольск г, пр-кт. СТРОИТЕЛЕЙ, д. 42, кв. 20 | 2025 | СОЭ-55 | 2025-01-01 | Зеленодольский р-н | МКД
Зеленодольск г, пр-кт. СТРОИТЕЛЕЙ, д. 42, кв. 21 | 52907 | ЛЕЙНЕ ЭЛЕКТРО-01 1МШ | 2025-09-01 | Зеленодольский р-н | МКД
Зеленодольск г, пр-кт. СТРОИТЕЛЕЙ, д. 42, кв. 22 | 2136580 | МЕРКУРИЙ 200 | 2025-09-01 | Зеленодольский р-н | МКД
Зеленодольск г, пр-кт. СТРОИТЕЛЕЙ, д. 42, кв. 23 | 3790173 | МЕРКУРИЙ 200 | 2025-01-01 | Зеленодольский р-н | МКД
Зеленодольск г, пр-кт. СТРОИТЕЛЕЙ, д. 42, кв. 24 | 4548089 | МЕРКУРИЙ 200 | 2025-08-01 | Зеленодольский р-н | МКД
Зеленодольск г, пр-кт. СТРОИТЕЛЕЙ, д. 42, кв. 25 | 240759 | НЕВА 101 | 2025-10-01 | Зеленодольский р-н | МКД
Зеленодольск г, пр-кт. СТРОИТЕЛЕЙ, д. 42, кв. 27 | 240626 | НЕВА 101 | 2025-10-01 | Зеленодольский р-н | МКД
Зеленодольск г, пр-кт. СТРОИТЕЛЕЙ, д. 42, кв. 28 | 1003873 | СЭО-1.09 | 2025-12-01 | Зеленодольский р-н | МКД
Зеленодольск г, пр-кт. СТРОИТЕЛЕЙ, д. 42, кв. 35 | 683386 | СОЭ-55 | 2025-09-01 | Зеленодольский р-н | МКД
Зеленодольск г, пр-кт. СТРОИТЕЛЕЙ, д. 42, кв. 36 | 234572 | НЕВА 101 | 2025-11-11 | Зеленодольский р-н | МКД
Зеленодольск г, пр-кт. СТРОИТЕЛЕЙ, д. 42, кв. 37 | 3067251 | МЕРКУРИЙ 201 | 2025-12-01 | Зеленодольский р-н | МКД
Зеленодольск г, пр-кт. СТРОИТЕЛЕЙ, д. 42, кв. 38 | 118065 | БАРС 1.111 | 2025-01-01 | Зеленодольский р-н | МКД
Зеленодольск г, пр-кт. СТРОИТЕЛЕЙ, д. 42, кв. 40 | 4155143 | МЕРКУРИЙ 201 | 2025-10-01 | Зеленодольский р-н | МКД
Зеленодольск г, пр-кт. СТРОИТЕЛЕЙ, д. 42, кв. 46 | 238458 | НЕВА 101 | 2025-12-01 | Зеленодольский р-н | МКД
Зеленодольск г, пр-кт. СТРОИТЕЛЕЙ, д. 42, кв. 47 | 44852 | СО-Э449 1М | 2025-01-01 | Зеленодольский р-н | МКД
Зеленодольск г, пр-кт. СТРОИТЕЛЕЙ, д. 42, кв. 50 | 482285 | СОЭ-55 | 2025-01-01 | Зеленодольский р-н | МКД
Зеленодольск г, пр-кт. СТРОИТЕЛЕЙ, д. 42, кв. 51 | 482297 | СОЭ-55 | 2025-01-01 | Зеленодольский р-н | МКД
Зеленодольск г, пр-кт. СТРОИТЕЛЕЙ, д. 42, кв. 55 | 240376 | НЕВА 101 | 2025-09-01 | Зеленодольский р-н | МКД
Зеленодольск г, пр-кт. СТРОИТЕЛЕЙ, д. 42, кв. 57 | 6011194 | СЭО-1.09 | 2025-10-01 | Зеленодольский р-н | МКД
Зеленодольск г, пр-кт. СТРОИТЕЛЕЙ, д. 42, кв. 61 | 408139 | СОЭ | 2025-03-01 | Зеленодольский р-н | МКД
Зеленодольск г, пр-кт. СТРОИТЕЛЕЙ, д. 42, кв. 62 | 280862 | СОЭ | 2025-07-01 | Зеленодольский р-н | МКД
Зеленодольск г, пр-кт. СТРОИТЕЛЕЙ, д. 42, кв. 64 | 31142 | СО-Э449 1М | 2025-01-01 | Зеленодольский р-н | МКД
Зеленодольск г, пр-кт. СТРОИТЕЛЕЙ, д. 42, кв. 73 | 344389 | СОЭ-52 | 2025-09-01 | Зеленодольский р-н | МКД
Зеленодольск г, пр-кт. СТРОИТЕЛЕЙ, д. 42, кв. 75 | 75455 | ЛЕЙНЕ ЭЛЕКТРО-01 1МШ | 2025-09-01 | Зеленодольский р-н | МКД
Зеленодольск г, пр-кт. СТРОИТЕЛЕЙ, д. 42, кв. 80 | 234256 | НЕВА 101 | 2025-12-01 | Зеленодольский р-н | МКД
Зеленодольск г, пр-кт. СТРОИТЕЛЕЙ, д. 42, кв. 83 | 4943465 | МЕРКУРИЙ 200 | 2025-09-01 | Зеленодольский р-н | МКД
Зеленодольск г, пр-кт. СТРОИТЕЛЕЙ, д. 42, кв. 85 | 7128022005894 | ЦЭ6807П | 2025-09-01 | Зеленодольский р-н | МКД
Зеленодольск г, пр-кт. СТРОИТЕЛЕЙ, д. 42, кв. 86 | 222978 | НЕВА 101 | 2025-09-01 | Зеленодольский р-н | МКД
Зеленодольск г, пр-кт. СТРОИТЕЛЕЙ, д. 42, кв. 88 | 50061477156 | СЭО-1.09 | 2025-09-01 | Зеленодольский р-н | МКД
Зеленодольск г, пр-кт. СТРОИТЕЛЕЙ, д. 42, кв. 89 | 14908 | ЛЕЙНЕ ЭЛЕКТРО-01 1МШ | 2025-09-01 | Зеленодольский р-н | МКД
Зеленодольск г, пр-кт. СТРОИТЕЛЕЙ, д. 42, кв. 92 | 26399 | СО-ЭЭ6705 | 2025-01-01 | Зеленодольский р-н | МКД
Зеленодольск г, пр-кт. СТРОИТЕЛЕЙ, д. 42, кв. 99 | 5007792 | СЭО-1.09 | 2025-09-01 | Зеленодольский р-н | МКД
Зеленодольск г, пр-кт. СТРОИТЕЛЕЙ, д. 42, кв. 101 | 50896 | ЛЕЙНЕ ЭЛЕКТРО-01 1МШ | 2025-09-01 | Зеленодольский р-н | МКД
Зеленодольск г, пр-кт. СТРОИТЕЛЕЙ, д. 42, кв. 102 | 48314 | ЛЕЙНЕ ЭЛЕКТРО-01 1МШ | 2025-09-01 | Зеленодольский р-н | МКД
Зеленодольск г, пр-кт. СТРОИТЕЛЕЙ, д. 42, кв. 104 | 51045 | ЛЕЙНЕ ЭЛЕКТРО-01 1МШ | 2025-09-01 | Зеленодольский р-н | МКД
Зеленодольск г, пр-кт. СТРОИТЕЛЕЙ, д. 42, кв. 108 | 64157 | ЛЕЙНЕ ЭЛЕКТРО-01 1МШ | 2025-01-01 | Зеленодольский р-н | МКД
Зеленодольск г, пр-кт. СТРОИТЕЛЕЙ, д. 42, кв. 110 | 34894 | СО-Э449 1М | 2025-01-01 | Зеленодольский р-н | МКД
Зеленодольск г, пр-кт. СТРОИТЕЛЕЙ, д. 42, кв. 112 | 52150 | ЛЕЙНЕ ЭЛЕКТРО-01 1МШ | 2025-09-01 | Зеленодольский р-н | МКД
Зеленодольск г, пр-кт. СТРОИТЕЛЕЙ, д. 42, кв. 113 | 51811 | ЛЕЙНЕ ЭЛЕКТРО-01 1МШ | 2025-09-01 | Зеленодольский р-н | МКД
Зеленодольск г, пр-кт. СТРОИТЕЛЕЙ, д. 42, кв. 114 | 7010066 | СЭО-1.09 | 2025-09-01 | Зеленодольский р-н | МКД
Зеленодольск г, пр-кт. СТРОИТЕЛЕЙ, д. 42, кв. 115 | 47020 | ЛЕЙНЕ ЭЛЕКТРО-01 1МШ | 2025-09-01 | Зеленодольский р-н | МКД
Зеленодольск г, пр-кт. СТРОИТЕЛЕЙ, д. 42, кв. 116 | 64277с | ЛЕЙНЕ ЭЛЕКТРО-01 1МШ | 2025-01-01 | Зеленодольский р-н | МКД
Зеленодольск г, пр-кт. СТРОИТЕЛЕЙ, д. 42, кв. 117 | 81058 | ЛЕЙНЕ ЭЛЕКТРО-01 1МШ | 2025-01-01 | Зеленодольский р-н | МКД
Зеленодольск г, пр-кт. СТРОИТЕЛЕЙ, д. 42, кв. 118 | 75463 | ЛЕЙНЕ ЭЛЕКТРО-01 1МШ | 2025-01-01 | Зеленодольский р-н | МКД
Зеленодольск г, пр-кт. СТРОИТЕЛЕЙ, д. 42, кв. 121 | 85113 | ЛЕЙНЕ ЭЛЕКТРО-01 1МШ | 2025-01-01 | Зеленодольский р-н | МКД
Зеленодольск г, пр-кт. СТРОИТЕЛЕЙ, д. 44, кв. 1 | 335703 | СОЭ | 2025-09-01 | Зеленодольский р-н | МКД
Зеленодольск г, пр-кт. СТРОИТЕЛЕЙ, д. 44, кв. 2 | 52081 | ЛЕЙНЕ ЭЛЕКТРО-01 1МШ | 2025-09-01 | Зеленодольский р-н | МКД
Зеленодольск г, пр-кт. СТРОИТЕЛЕЙ, д. 44, кв. 18 | 234601 | НЕВА 101 | 2025-12-01 | Зеленодольский р-н | МКД
Зеленодольск г, пр-кт. СТРОИТЕЛЕЙ, д. 44, кв. 30 | 40794 | СО-Э449 1М | 2025-01-01 | Зеленодольский р-н | МКД
Зеленодольск г, пр-кт. СТРОИТЕЛЕЙ, д. 44, кв. 31 | 35793 | БАРС 1.113 | 2025-01-01 | Зеленодольский р-н | МКД
Зеленодольск г, пр-кт. СТРОИТЕЛЕЙ, д. 44, кв. 34 | 222617 | НЕВА 101 | 2025-01-01 | Зеленодольский р-н | МКД
Зеленодольск г, пр-кт. СТРОИТЕЛЕЙ, д. 44, кв. 38 | 64330 | СО-И449 М2-5 | 2025-01-01 | Зеленодольский р-н | МКД
Зеленодольск г, пр-кт. СТРОИТЕЛЕЙ, д. 44, кв. 39 | 65340 | ЛЕЙНЕ ЭЛЕКТРО-01 1МШ | 2025-01-01 | Зеленодольский р-н | МКД
Зеленодольск г, пр-кт. СТРОИТЕЛЕЙ, д. 44, кв. 50 | 64455 | СО-ЭЭ6705 | 2025-12-01 | Зеленодольский р-н | МКД
Зеленодольск г, пр-кт. СТРОИТЕЛЕЙ, д. 44, кв. 51 | 58142 | ЛЕЙНЕ ЭЛЕКТРО-01 1МШ | 2025-01-01 | Зеленодольский р-н | МКД
Зеленодольск г, пр-кт. СТРОИТЕЛЕЙ, д. 44, кв. 57 | 354724 | СОЭ | 2025-09-01 | Зеленодольский р-н | МКД
Зеленодольск г, пр-кт. СТРОИТЕЛЕЙ, д. 44, кв. 59 | 206785 | НЕВА 101 | 2025-10-01 | Зеленодольский р-н | МКД
Зеленодольск г, пр-кт. СТРОИТЕЛЕЙ, д. 44, кв. 77 | 234284 | НЕВА 101 | 2025-12-01 | Зеленодольский р-н | МКД
Зеленодольск г, пр-кт. СТРОИТЕЛЕЙ, д. 44, кв. 82 | 552877249 | ЛЕЙНЕ ЭЛЕКТРО-01 1МШ | 2025-01-01 | Зеленодольский р-н | МКД
Зеленодольск г, пр-кт. СТРОИТЕЛЕЙ, д. 44, кв. 110 | 240791 | НЕВА 101 | 2025-10-01 | Зеленодольский р-н | МКД
Зеленодольск г, пр-кт. СТРОИТЕЛЕЙ, д. 44, кв. 111 | 21870 | ЛЕЙНЕ ЭЛЕКТРО-01 1МШ | 2025-01-01 | Зеленодольский р-н | МКД
Зеленодольск г, пр-кт. СТРОИТЕЛЕЙ, д. 44, кв. 119 | 492849 | СОЭ | 2025-06-01 | Зеленодольский р-н | МКД
Зеленодольск г, пр-кт. СТРОИТЕЛЕЙ, д. 44, кв. 125 | 55286 | ЛЕЙНЕ ЭЛЕКТРО-01 1МШ | 2025-09-01 | Зеленодольский р-н | МКД
Зеленодольск г, пр-кт. СТРОИТЕЛЕЙ, д. 44, кв. 130 | 4063794 | МЕРКУРИЙ 200 | 2025-01-01 | Зеленодольский р-н | МКД
Зеленодольск г, ул. Бакы Урманче, д. 1, кв. 84 | 50684 | ЛЕЙНЕ- ЭЛЕКТРО 01 | 2025-01-01 | Зеленодольский р-н | МКД
Зеленодольск г, ул. Бакы Урманче, д. 2, кв. 3 | 288256 | СОЭ | 2025-03-01 | Зеленодольский р-н | МКД
Зеленодольск г, ул. Бакы Урманче, д. 2, кв. 4 | 290221 | СОЭ | 2025-01-01 | Зеленодольский р-н | МКД
Зеленодольск г, ул. Бакы Урманче, д. 2, кв. 10 | 3722549 | МЕРКУРИЙ 201 | 2025-01-01 | Зеленодольский р-н | МКД
Зеленодольск г, ул. Бакы Урманче, д. 2, кв. 13 | 20993 | СО-ЭЭ6705 | 2025-01-01 | Зеленодольский р-н | МКД
Зеленодольск г, ул. Бакы Урманче, д. 2, кв. 14 | 6018863 | СЭО-1 | 2025-03-01 | Зеленодольский р-н | МКД
Зеленодольск г, ул. Бакы Урманче, д. 2, кв. 15 | 6005773 | СЭО-1.09 | 2025-06-01 | Зеленодольский р-н | МКД
Зеленодольск г, ул. Бакы Урманче, д. 2, кв. 18 | 61325 | ЛЕЙНЕ ЭЛЕКТРО-01 1МШ | 2025-09-01 | Зеленодольский р-н | МКД
Зеленодольск г, ул. Бакы Урманче, д. 2, кв. 19 | 24696 | ЛЕЙНЕ ЭЛЕКТРО-01 1МШ | 2025-01-01 | Зеленодольский р-н | МКД
Зеленодольск г, ул. Бакы Урманче, д. 2, кв. 21 | 4003 | СО-50МЭ | 2025-05-18 | Зеленодольский р-н | МКД
Зеленодольск г, ул. Бакы Урманче, д. 2, кв. 28 | 207030 | НЕВА 101 | 2025-10-01 | Зеленодольский р-н | МКД
Зеленодольск г, ул. Бакы Урманче, д. 2, кв. 31 | 782080902762517 | ЦЭ6807П | 2025-01-01 | Зеленодольский р-н | МКД
Зеленодольск г, ул. Бакы Урманче, д. 2, кв. 36 | 52861 | ЛЕЙНЕ ЭЛЕКТРО-01 1МШ | 2025-09-01 | Зеленодольский р-н | МКД
Зеленодольск г, ул. Бакы Урманче, д. 2, кв. 39 | 2013305 | СЭО-1.09 | 2025-12-01 | Зеленодольский р-н | МКД
Зеленодольск г, ул. Бакы Урманче, д. 2, кв. 41 | 790982 | СО-505 | 2025-01-01 | Зеленодольский р-н | МКД
Зеленодольск г, ул. Бакы Урманче, д. 2, кв. 47 | 281573 | СОЭ | 2025-01-01 | Зеленодольский р-н | МКД
Зеленодольск г, ул. Бакы Урманче, д. 2, кв. 49 | 88492 | ЛЕЙНЕ ЭЛЕКТРО-01 1МШ | 2025-03-01 | Зеленодольский р-н | МКД
Зеленодольск г, ул. Бакы Урманче, д. 2, кв. 52 | 120527318 | СО-50МЭ | 2025-03-01 | Зеленодольский р-н | МКД
Зеленодольск г, ул. Бакы Урманче, д. 2, кв. 53 | 284460 | СОЭ | 2025-01-01 | Зеленодольский р-н | МКД
Зеленодольск г, ул. Бакы Урманче, д. 2, кв. 54 | 95773 | БАРС 1.111 | 2025-09-01 | Зеленодольский р-н | МКД
Зеленодольск г, ул. Бакы Урманче, д. 2, кв. 57 | 2187175 | МЕРКУРИЙ 200 | 2025-09-01 | Зеленодольский р-н | МКД
Зеленодольск г, ул. Бакы Урманче, д. 2, кв. 61 | 41197 | ЛЕЙНЕ ЭЛЕКТРО-01 1МШ | 2025-06-01 | Зеленодольский р-н | МКД
Зеленодольск г, ул. Бакы Урманче, д. 2, кв. 62 | 285453 | СОЭ | 2025-06-01 | Зеленодольский р-н | МКД
Зеленодольск г, ул. Фрунзе, д. 15, кв. 167 | 50646 | ЛЕЙНЕ ЭЛЕКТРО-01 1МШ | 2025-09-01 | Зеленодольский р-н | МКД
Зеленодольск г, ул. Бакы Урманче, д. 3, кв. 47 | 88479 | СО-И449 М2-5 | 2025-12-01 | Зеленодольский р-н | МКД
Зеленодольск г, ул. Бакы Урманче, д. 3, кв. 50 | 526449 | СОЭ | 2025-06-01 | Зеленодольский р-н | МКД
Зеленодольск г, ул. Бакы Урманче, д. 3, кв. 51 | 7128019024090 | ЦЭ6807П | 2025-03-01 | Зеленодольский р-н | МКД
Зеленодольск г, ул. Бакы Урманче, д. 3, кв. 53 | 207231 | НЕВА 101 | 2025-09-01 | Зеленодольский р-н | МКД
Зеленодольск г, ул. Бакы Урманче, д. 3, кв. 58 | 111715 | БАРС 1.111 | 2025-01-01 | Зеленодольский р-н | МКД
Зеленодольск г, ул. Бакы Урманче, д. 3, кв. 59 | 4544203 | МЕРКУРИЙ 200 | 2025-08-01 | Зеленодольский р-н | МКД
Зеленодольск г, ул. Бакы Урманче, д. 3, кв. 60 | 107752 | БАРС 1.111 | 2025-01-01 | Зеленодольский р-н | МКД
Зеленодольск г, ул. Бакы Урманче, д. 3, кв. 65 | 234258 | НЕВА 101 | 2025-01-01 | Зеленодольский р-н | МКД
Зеленодольск г, ул. Бакы Урманче, д. 3, кв. 70 | 75062 | ЛЕЙНЕ ЭЛЕКТРО-01 1МШ | 2025-01-01 | Зеленодольский р-н | МКД
Зеленодольск г, ул. Бакы Урманче, д. 3, кв. 71 | 6025651 | СОЭ-1 | 2025-03-01 | Зеленодольский р-н | МКД
Зеленодольск г, ул. Бакы Урманче, д. 3, кв. 73 | 54641 | ЛЕЙНЕ ЭЛЕКТРО-01 1МШ | 2025-09-01 | Зеленодольский р-н | МКД
Зеленодольск г, ул. Бакы Урманче, д. 3, кв. 74 | 54900 | ЛЕЙНЕ ЭЛЕКТРО-01 1МШ | 2025-09-01 | Зеленодольский р-н | МКД
Зеленодольск г, ул. Бакы Урманче, д. 3, кв. 79 | 1004825 | СЭО-1.09 | 2025-10-01 | Зеленодольский р-н | МКД
Зеленодольск г, ул. Бакы Урманче, д. 3, кв. 81 | 214825 | НЕВА 101 | 2025-09-01 | Зеленодольский р-н | МКД
Зеленодольск г, ул. Бакы Урманче, д. 3, кв. 82 | 16413 | ЛЕЙНЕ ЭЛЕКТРО-01 1МШ | 2025-03-01 | Зеленодольский р-н | МКД
Зеленодольск г, ул. Бакы Урманче, д. 3, кв. 83 | 19466 | БАРС 1.211 | 2025-01-01 | Зеленодольский р-н | МКД
Зеленодольск г, ул. Бакы Урманче, д. 3, кв. 84 | 6011998 | СЭО-1.09 | 2025-03-01 | Зеленодольский р-н | МКД
Зеленодольск г, ул. Бакы Урманче, д. 3, кв. 87 | 65490 | СО-И449 М2-5 | 2025-01-01 | Зеленодольский р-н | МКД
Зеленодольск г, ул. Бакы Урманче, д. 3, кв. 89 | 5005195 | СЭО-1.09 | 2025-09-01 | Зеленодольский р-н | МКД
Зеленодольск г, ул. Бакы Урманче, д. 3, кв. 90 | 4012036 | СОЭ-1 | 2025-10-01 | Зеленодольский р-н | МКД
Зеленодольск г, ул. Бакы Урманче, д. 3, кв. 91 | 6022744 | СЭО-1.09 | 2025-03-01 | Зеленодольский р-н | МКД
Зеленодольск г, ул. Бакы Урманче, д. 3, кв. 93 | 292956 | СОЭ | 2025-06-01 | Зеленодольский р-н | МКД
Зеленодольск г, ул. Бакы Урманче, д. 3, кв. 99 | 58123 | ЛЕЙНЕ ЭЛЕКТРО-01 1МШ | 2025-09-01 | Зеленодольский р-н | МКД
Зеленодольск г, ул. Бакы Урманче, д. 3, кв. 100 | 7011022000426 | СЕ 102 | 2025-06-01 | Зеленодольский р-н | МКД
Зеленодольск г, ул. Бакы Урманче, д. 3, кв. 101 | 119777411 | СО-50МЭ | 2025-01-01 | Зеленодольский р-н | МКД
Зеленодольск г, ул. Бакы Урманче, д. 3, кв. 102 | 54013 | ЛЕЙНЕ ЭЛЕКТРО-01 1МШ | 2025-06-01 | Зеленодольский р-н | МКД
Зеленодольск г, ул. Бакы Урманче, д. 3, кв. 104 | 40874 | СО-Э449 1М | 2025-01-01 | Зеленодольский р-н | МКД
Зеленодольск г, ул. Бакы Урманче, д. 7, кв. 4 | 284107 | СОЭ | 2025-03-01 | Зеленодольский р-н | МКД
Зеленодольск г, ул. Бакы Урманче, д. 7, кв. 11 | 39244 | ЛЕЙНЕ ЭЛЕКТРО-01 1МШ | 2025-09-01 | Зеленодольский р-н | МКД
Зеленодольск г, ул. Бакы Урманче, д. 7, кв. 12 | 53184 | ЛЕЙНЕ ЭЛЕКТРО-01 1МШ | 2025-09-01 | Зеленодольский р-н | МКД
Зеленодольск г, ул. Бакы Урманче, д. 7, кв. 13 | 4946751 | МЕРКУРИЙ 200 | 2025-01-01 | Зеленодольский р-н | МКД
Зеленодольск г, ул. Бакы Урманче, д. 7, кв. 14 | 50401 | ЛЕЙНЕ ЭЛЕКТРО-01 1МШ | 2025-09-01 | Зеленодольский р-н | МКД
Зеленодольск г, ул. Бакы Урманче, д. 7, кв. 19 | 4219676 | МЕРКУРИЙ 200 | 2025-01-01 | Зеленодольский р-н | МКД
Зеленодольск г, ул. Бакы Урманче, д. 7, кв. 20 | 50388 | ЛЕЙНЕ ЭЛЕКТРО-01 1МШ | 2025-09-01 | Зеленодольский р-н | МКД
Зеленодольск г, ул. Бакы Урманче, д. 7, кв. 24 | 19556 | БАРС 1.211 | 2025-01-01 | Зеленодольский р-н | МКД
Зеленодольск г, ул. Бакы Урманче, д. 7, кв. 25 | 2187527 | МЕРКУРИЙ 200 | 2025-09-01 | Зеленодольский р-н | МКД
Зеленодольск г, ул. Бакы Урманче, д. 7, кв. 30 | 4067924 | МЕРКУРИЙ 200 | 2025-03-01 | Зеленодольский р-н | МКД
Зеленодольск г, ул. Бакы Урманче, д. 7, кв. 33 | 216914 | НЕВА 101 | 2025-01-01 | Зеленодольский р-н | МКД
Зеленодольск г, ул. Бакы Урманче, д. 7, кв. 45 | 7001227 | СЭО-1.09 | 2025-10-01 | Зеленодольский р-н | МКД
Зеленодольск г, ул. Бакы Урманче, д. 7, кв. 47 | 94670 | ЛЕЙНЕ ЭЛЕКТРО-01 1МШ | 2025-01-01 | Зеленодольский р-н | МКД
Зеленодольск г, ул. Бакы Урманче, д. 7, кв. 52 | 33018 | ЛЕЙНЕ ЭЛЕКТРО-01 1МШ | 2025-08-01 | Зеленодольский р-н | МКД
Зеленодольск г, ул. Бакы Урманче, д. 7, кв. 53 | 6003006 | СЭО-1.09 | 2025-03-01 | Зеленодольский р-н | МКД
Зеленодольск г, ул. Бакы Урманче, д. 7, кв. 54 | 220015 | НЕВА 101 | 2025-10-01 | Зеленодольский р-н | МКД
Зеленодольск г, ул. Бакы Урманче, д. 7, кв. 56 | 683287 | СОЭ | 2025-09-01 | Зеленодольский р-н | МКД
Зеленодольск г, ул. Бакы Урманче, д. 7, кв. 58 | 48752 | ЛЕЙНЕ ЭЛЕКТРО-01 1МШ | 2025-06-01 | Зеленодольский р-н | МКД
Зеленодольск г, ул. Бакы Урманче, д. 7, кв. 59 | 2170065 | НЕВА 101 | 2025-09-01 | Зеленодольский р-н | МКД
Зеленодольск г, ул. Бакы Урманче, д. 7, кв. 64 | 1004176 | СЭО-1.09 | 2025-12-01 | Зеленодольский р-н | МКД
Зеленодольск г, ул. Бакы Урманче, д. 7, кв. 66 | 7331209 | СОЛО | 2025-01-01 | Зеленодольский р-н | МКД
Зеленодольск г, ул. Бакы Урманче, д. 7, кв. 68 | 282538 | СОЭ | 2025-07-01 | Зеленодольский р-н | МКД
Зеленодольск г, ул. Бакы Урманче, д. 10, кв. 12 | 285832 | СОЭ | 2025-03-01 | Зеленодольский р-н | МКД
Зеленодольск г, ул. Бакы Урманче, д. 10, кв. 13 | 279817 | СОЭ | 2025-01-01 | Зеленодольский р-н | МКД
Зеленодольск г, ул. Бакы Урманче, д. 10, кв. 19 | 53198 | ЛЕЙНЕ ЭЛЕКТРО-01 1МШ | 2025-09-01 | Зеленодольский р-н | МКД
Зеленодольск г, ул. Бакы Урманче, д. 10, кв. 20 | 2018257 | СЭО-1.09 | 2025-08-01 | Зеленодольский р-н | МКД
Зеленодольск г, ул. Бакы Урманче, д. 10, кв. 21 | 562696 | СОЭ | 2025-09-01 | Зеленодольский р-н | МКД
Зеленодольск г, ул. Бакы Урманче, д. 10, кв. 23 | 51768 | ЛЕЙНЕ ЭЛЕКТРО-01 1МШ | 2025-10-01 | Зеленодольский р-н | МКД
Зеленодольск г, ул. Бакы Урманче, д. 10, кв. 25 | 36640 | ЛЕЙНЕ ЭЛЕКТРО-01 1МШ | 2025-09-01 | Зеленодольский р-н | МКД
Зеленодольск г, ул. Бакы Урманче, д. 10, кв. 29 | 239339 | НЕВА 101 | 2025-12-01 | Зеленодольский р-н | МКД
Зеленодольск г, ул. Бакы Урманче, д. 10, кв. 30 | 499951 | СОЭ | 2025-01-01 | Зеленодольский р-н | МКД
Зеленодольск г, ул. Бакы Урманче, д. 10, кв. 37 | 997 | ЛЕЙНЕ ЭЛЕКТРО-01 1МШ | 2025-09-01 | Зеленодольский р-н | МКД
Зеленодольск г, ул. Бакы Урманче, д. 10, кв. 38 | 4514525 | МЕРКУРИЙ 200 | 2025-09-01 | Зеленодольский р-н | МКД
Зеленодольск г, ул. Бакы Урманче, д. 10, кв. 40 | 6018928220 | СЭО-1.09 | 2025-08-01 | Зеленодольский р-н | МКД
Зеленодольск г, ул. Бакы Урманче, д. 10, кв. 41 | 14311 | СО-Э449 1М | 2025-01-01 | Зеленодольский р-н | МКД
Зеленодольск г, ул. Бакы Урманче, д. 10, кв. 49 | 4238 | ЛЕЙНЕ ЭЛЕКТРО-01 1МШ | 2025-06-01 | Зеленодольский р-н | МКД
Зеленодольск г, ул. Бакы Урманче, д. 10, кв. 60 | 67844 | ЛЕЙНЕ ЭЛЕКТРО-01 1МШ | 2025-01-01 | Зеленодольский р-н | МКД
Зеленодольск г, ул. Бакы Урманче, д. 10, кв. 61 | 51920 | БАРС 1.113 | 2025-01-01 | Зеленодольский р-н | МКД
Зеленодольск г, ул. Бакы Урманче, д. 10, кв. 65 | 485100 | СОЭ | 2025-01-01 | Зеленодольский р-н | МКД
Зеленодольск г, ул. Бакы Урманче, д. 10, кв. 67 | 281747 | СОЭ | 2025-03-01 | Зеленодольский р-н | МКД
Зеленодольск г, ул. Бакы Урманче, д. 10, кв. 68 | 6021670 | СЭО-1.09 | 2025-07-01 | Зеленодольский р-н | МКД
Зеленодольск г, ул. Бакы Урманче, д. 10, кв. 82 | 14598 | ЛЕЙНЕ ЭЛЕКТРО-01 1МШ | 2025-08-07 | Зеленодольский р-н | МКД
Зеленодольск г, ул. Бакы Урманче, д. 10, кв. 84 | 7004064 | СЭО-1.09 | 2025-07-29 | Зеленодольский р-н | МКД
Зеленодольск г, ул. Бакы Урманче, д. 10, кв. 93 | 234774 | НЕВА 101 | 2025-01-01 | Зеленодольский р-н | МКД
Зеленодольск г, ул. Бакы Урманче, д. 10, кв. 94 | 234754 | НЕВА 101 | 2025-12-01 | Зеленодольский р-н | МКД
Зеленодольск г, ул. Бакы Урманче, д. 10, кв. 95 | 6006697 | СЭО-1.09 | 2025-03-01 | Зеленодольский р-н | МКД
Зеленодольск г, ул. Бакы Урманче, д. 10, кв. 96 | 5004891 | СЭО-1.09 | 2025-09-01 | Зеленодольский р-н | МКД
Зеленодольск г, ул. Бакы Урманче, д. 10, кв. 97 | 107667 | БАРС 1.111 | 2025-10-29 | Зеленодольский р-н | МКД
Зеленодольск г, ул. Бакы Урманче, д. 10, кв. 99 | 7047 | ЛЕЙНЕ ЭЛЕКТРО-01 1МШ | 2025-01-01 | Зеленодольский р-н | МКД
Зеленодольск г, ул. Бакы Урманче, д. 10, кв. 100 | 7131 | ЛЕЙНЕ ЭЛЕКТРО-01 1МШ | 2025-08-01 | Зеленодольский р-н | МКД
Зеленодольск г, ул. Бакы Урманче, д. 10, кв. 103 | 214962 | НЕВА 101 | 2025-10-01 | Зеленодольский р-н | МКД
Зеленодольск г, ул. Бакы Урманче, д. 12, кв. 17 | 234642 | НЕВА 101 | 2025-12-01 | Зеленодольский р-н | МКД
Зеленодольск г, ул. Бакы Урманче, д. 12, кв. 18 | 40473 | СО-Э449 1М | 2025-01-01 | Зеленодольский р-н | МКД
Зеленодольск г, ул. Бакы Урманче, д. 12, кв. 32 | 574252 | СОЭ | 2025-10-01 | Зеленодольский р-н | МКД
Зеленодольск г, ул. Бакы Урманче, д. 12, кв. 41 | 89167582 | СО-И449 М2 | 2025-09-01 | Зеленодольский р-н | МКД
Зеленодольск г, ул. Бакы Урманче, д. 12, кв. 44 | 4301893 | МЕРКУРИЙ 200 | 2025-01-01 | Зеленодольский р-н | МКД
Зеленодольск г, ул. Бакы Урманче, д. 12, кв. 47 | 234606 | НЕВА 101 | 2025-12-01 | Зеленодольский р-н | МКД
Зеленодольск г, ул. Бакы Урманче, д. 12, кв. 49 | 34320 | ЛЕЙНЕ ЭЛЕКТРО-01 1МШ | 2025-06-01 | Зеленодольский р-н | МКД
Зеленодольск г, ул. Бакы Урманче, д. 12, кв. 56 | 482380 | СОЭ | 2025-01-01 | Зеленодольский р-н | МКД
Зеленодольск г, ул. Бакы Урманче, д. 12, кв. 59 | 224259 | НЕВА 101 | 2025-10-01 | Зеленодольский р-н | МКД
Зеленодольск г, ул. Бакы Урманче, д. 12, кв. 60 | 207466 | НЕВА 101 | 2025-09-01 | Зеленодольский р-н | МКД
Зеленодольск г, ул. Бакы Урманче, д. 12, кв. 66 | 234856 | НЕВА 101 | 2025-10-01 | Зеленодольский р-н | МКД
Зеленодольск г, ул. Бакы Урманче, д. 12, кв. 67 | 207056 | НЕВА 101 | 2025-01-01 | Зеленодольский р-н | МКД
Зеленодольск г, ул. Бакы Урманче, д. 12, кв. 68 | 234385 | НЕВА 101 | 2025-10-01 | Зеленодольский р-н | МКД
Зеленодольск г, ул. Бакы Урманче, д. 12, кв. 69 | 240816 | НЕВА 101 | 2025-10-01 | Зеленодольский р-н | МКД
Зеленодольск г, ул. Бакы Урманче, д. 12, кв. 70 | 215234 | НЕВА 101 | 2025-09-01 | Зеленодольский р-н | МКД
Зеленодольск г, ул. Бакы Урманче, д. 12, кв. 72 | 5091544 | МЕРКУРИЙ 201 | 2025-12-01 | Зеленодольский р-н | МКД
Зеленодольск г, ул. Бакы Урманче, д. 12, кв. 73 | 4681837 | МЕРКУРИЙ 201 | 2025-06-01 | Зеленодольский р-н | МКД
Зеленодольск г, ул. Бакы Урманче, д. 12, кв. 77 | 3810736 | МЕРКУРИЙ 200 | 2025-01-01 | Зеленодольский р-н | МКД
Зеленодольск г, ул. Бакы Урманче, д. 12, кв. 79 | 112147 | СО-ЭЭ6705 | 2025-06-01 | Зеленодольский р-н | МКД
Зеленодольск г, ул. Бакы Урманче, д. 12, кв. 80 | 34891 | СО-Э449 1М | 2025-01-01 | Зеленодольский р-н | МКД
Зеленодольск г, ул. Бакы Урманче, д. 12, кв. 84 | 285719 | СОЭ | 2025-01-01 | Зеленодольский р-н | МКД
Зеленодольск г, ул. Столичная, д. 8А, кв. 121 | 50774 | ЛЕЙНЕ ЭЛЕКТРО-01 1МШ | 2025-12-01 | Зеленодольский р-н | МКД
Зеленодольск г, ул. Бакы Урманче, д. 12, кв. 102 | 7295009 | СОЛО | 2025-01-01 | Зеленодольский р-н | МКД
Зеленодольск г, ул. Бакы Урманче, д. 12, кв. 103 | 88483 | СО-И449 М2-5 | 2025-01-01 | Зеленодольский р-н | МКД
Зеленодольск г, ул. Бакы Урманче, д. 12, кв. 104 | 88439 | СО-И449 М2-5 | 2025-01-01 | Зеленодольский р-н | МКД
Зеленодольск г, ул. Бакы Урманче, д. 12, кв. 106 | 65512 | СО-И449 М2-5 | 2025-01-01 | Зеленодольский р-н | МКД
Зеленодольск г, ул. Бакы Урманче, д. 12, кв. 107 | 51907 | БАРС 1.113 | 2025-01-01 | Зеленодольский р-н | МКД
Зеленодольск г, ул. Бакы Урманче, д. 12, кв. 109 | 88024 | ЛЕЙНЕ ЭЛЕКТРО-01 1МШ | 2025-03-01 | Зеленодольский р-н | МКД
Зеленодольск г, ул. Бакы Урманче, д. 16, кв. 1 | 86560 | ЛЕЙНЕ ЭЛЕКТРО-01 1МШ | 2025-10-01 | Зеленодольский р-н | МКД
Зеленодольск г, ул. Бакы Урманче, д. 16, кв. 66 | 11058 | ЛЕЙНЕ ЭЛЕКТРО-01 1МШ | 2025-12-01 | Зеленодольский р-н | МКД
Зеленодольск г, ул. Бакы Урманче, д. 16, кв. 9 | 233471 | НЕВА 101 | 2025-10-01 | Зеленодольский р-н | МКД
Зеленодольск г, ул. Бакы Урманче, д. 16, кв. 12 | 5006145 | СЭО-1.09 | 2025-06-01 | Зеленодольский р-н | МКД
Зеленодольск г, ул. Бакы Урманче, д. 16, кв. 14 | 361157 | СОЭ | 2025-11-01 | Зеленодольский р-н | МКД
Зеленодольск г, ул. Бакы Урманче, д. 16, кв. 16 | 225468 | НЕВА 101 | 2025-12-01 | Зеленодольский р-н | МКД
Зеленодольск г, ул. Бакы Урманче, д. 16, кв. 17 | 1004126 | СЭО-1.09 | 2025-10-01 | Зеленодольский р-н | МКД
Зеленодольск г, ул. Бакы Урманче, д. 16, кв. 18 | 207223 | НЕВА 101 | 2025-09-01 | Зеленодольский р-н | МКД
Зеленодольск г, ул. Бакы Урманче, д. 16, кв. 20 | 345221 | СОЭ | 2025-09-01 | Зеленодольский р-н | МКД
Зеленодольск г, ул. Бакы Урманче, д. 16, кв. 23 | 55117 | ЛЕЙНЕ ЭЛЕКТРО-01 1МШ | 2025-01-01 | Зеленодольский р-н | МКД
Зеленодольск г, ул. Бакы Урманче, д. 16, кв. 26 | 5002762 | СЭО-1.09 | 2025-09-01 | Зеленодольский р-н | МКД
Зеленодольск г, ул. Бакы Урманче, д. 16, кв. 27 | 58540 | ЛЕЙНЕ ЭЛЕКТРО-01 1МШ | 2025-09-01 | Зеленодольский р-н | МКД
Зеленодольск г, ул. Бакы Урманче, д. 16, кв. 37 | 234277 | НЕВА 101 | 2025-11-30 | Зеленодольский р-н | МКД
Зеленодольск г, ул. Бакы Урманче, д. 16, кв. 38 | 322155 | СОЭ | 2025-06-01 | Зеленодольский р-н | МКД
Зеленодольск г, ул. Бакы Урманче, д. 16, кв. 39 | 111585 | БАРС 1.111 | 2025-01-01 | Зеленодольский р-н | МКД
Зеленодольск г, ул. Бакы Урманче, д. 16, кв. 41 | 747388 | СО-50МЭ | 2025-01-01 | Зеленодольский р-н | МКД
Зеленодольск г, ул. Бакы Урманче, д. 16, кв. 43 | 94583 | ЛЕЙНЕ ЭЛЕКТРО-01 1МШ | 2025-01-01 | Зеленодольский р-н | МКД
Зеленодольск г, ул. Бакы Урманче, д. 16, кв. 45 | 14825 | ЛЕЙНЕ ЭЛЕКТРО-01 1МШ | 2025-01-01 | Зеленодольский р-н | МКД
Зеленодольск г, ул. Бакы Урманче, д. 16, кв. 47 | 47976 | ЛЕЙНЕ ЭЛЕКТРО-01 1МШ | 2025-05-01 | Зеленодольский р-н | МКД
Зеленодольск г, ул. Бакы Урманче, д. 16, кв. 49 | 314922 | СОЭ | 2025-06-01 | Зеленодольский р-н | МКД
Зеленодольск г, ул. Бакы Урманче, д. 16, кв. 52 | 239262 | НЕВА 101 | 2025-01-01 | Зеленодольский р-н | МКД
Зеленодольск г, ул. Бакы Урманче, д. 16, кв. 64 | 6003226 | СЭО-1.09 | 2025-06-01 | Зеленодольский р-н | МКД
Зеленодольск г, ул. Бакы Урманче, д. 16, кв. 69 | 499994 | СОЭ | 2025-01-01 | Зеленодольский р-н | МКД
Зеленодольск г, ул. Бакы Урманче, д. 16, кв. 71 | 40754 | СО-Э449 1М | 2025-01-01 | Зеленодольский р-н | МКД
Зеленодольск г, ул. Бакы Урманче, д. 16, кв. 74 | 484721 | СОЭ | 2025-01-01 | Зеленодольский р-н | МКД
Зеленодольск г, ул. Бакы Урманче, д. 16, кв. 77 | 57853 | ЛЕЙНЕ ЭЛЕКТРО-01 1МШ | 2025-01-01 | Зеленодольский р-н | МКД
Зеленодольск г, ул. Большая Заводская, д. 75, кв. 3 | 352114 | СОЭ | 2025-10-01 | Зеленодольский р-н | МКД
Зеленодольск г, ул. Большая Заводская, д. 75, кв. 7 | 282385 | СОЭ | 2025-03-01 | Зеленодольский р-н | МКД
Зеленодольск г, ул. Большая Заводская, д. 75, кв. 28 | 240531 | НЕВА 101 | 2025-10-01 | Зеленодольский р-н | МКД
Зеленодольск г, ул. Весенняя, д. 11, кв. 3 | 68202 | ЛЕЙНЕ ЭЛЕКТРО-01 1МШ | 2025-12-01 | Зеленодольский р-н | МКД
Зеленодольск г, ул. Весенняя, д. 11, кв. 5 | 33456 | ЛЕЙНЕ ЭЛЕКТРО-01 1МШ | 2025-11-01 | Зеленодольский р-н | МКД
Зеленодольск г, ул. Весенняя, д. 11, кв. 11 | 36722 | ЛЕЙНЕ ЭЛЕКТРО-01 1МШ | 2025-11-01 | Зеленодольский р-н | МКД
Зеленодольск г, ул. Весенняя, д. 11, кв. 12 | 40276 | СО-Э449 1М | 2025-01-01 | Зеленодольский р-н | МКД
Зеленодольск г, ул. Весенняя, д. 16, кв. 3 | 5004379 | СЭО-1.09 | 2025-09-01 | Зеленодольский р-н | МКД
Зеленодольск г, ул. Гагарина, д. 2, кв. 2 | 4506788 | МЕРКУРИЙ 200 | 2025-03-01 | Зеленодольский р-н | МКД
Зеленодольск г, ул. Гагарина, д. 2, кв. 4 | 12184 | СО-50МЭ | 2025-03-01 | Зеленодольский р-н | МКД
Зеленодольск г, ул. Гагарина, д. 2, кв. 10 | 32340 | СО-Э449 1М | 2025-01-01 | Зеленодольский р-н | МКД
Зеленодольск г, ул. Гагарина, д. 2, кв. 17 | 225712 | НЕВА 101 | 2025-01-01 | Зеленодольский р-н | МКД
Зеленодольск г, ул. Гагарина, д. 2, кв. 18 | 1004061 | СЭО-1.09 | 2025-10-01 | Зеленодольский р-н | МКД
Зеленодольск г, ул. Гагарина, д. 2, кв. 23 | 17844 | ЛЕЙНЕ ЭЛЕКТРО-01 1МШ | 2025-10-01 | Зеленодольский р-н | МКД
Зеленодольск г, ул. Гагарина, д. 2, кв. 24 | 55265 | ЛЕЙНЕ ЭЛЕКТРО-01 1МШ | 2025-09-01 | Зеленодольский р-н | МКД
Зеленодольск г, ул. Гагарина, д. 2, кв. 25 | 53500 | ЛЕЙНЕ ЭЛЕКТРО-01 1МШ | 2025-01-01 | Зеленодольский р-н | МКД
Зеленодольск г, ул. Гагарина, д. 2, кв. 26 | 5008476 | СЭО-1.09 | 2025-09-01 | Зеленодольский р-н | МКД
Зеленодольск г, ул. Гагарина, д. 2, кв. 28 | 6020776 | СЭО-1.09 | 2025-03-01 | Зеленодольский р-н | МКД
Зеленодольск г, ул. Гагарина, д. 2, кв. 31 | 4795158 | МЕРКУРИЙ 200 | 2025-10-01 | Зеленодольский р-н | МКД
Зеленодольск г, ул. Гагарина, д. 2, кв. 33 | 17603 | ЛЕЙНЕ ЭЛЕКТРО-01 1МШ | 2025-10-01 | Зеленодольский р-н | МКД
Зеленодольск г, ул. Гагарина, д. 2, кв. 35 | 225118 | НЕВА 101 | 2025-12-01 | Зеленодольский р-н | МКД
Зеленодольск г, ул. Гагарина, д. 2, кв. 38 | 5002295 | СЭО-1.09 | 2025-09-01 | Зеленодольский р-н | МКД
Зеленодольск г, ул. Гагарина, д. 2, кв. 41 | 11283 | СО-50МЭ | 2025-01-01 | Зеленодольский р-н | МКД
Зеленодольск г, ул. Гагарина, д. 2, кв. 42 | 335237 | СОЭ | 2025-09-01 | Зеленодольский р-н | МКД
Зеленодольск г, ул. Гагарина, д. 2, кв. 43 | 54666 | ЛЕЙНЕ ЭЛЕКТРО-01 1МШ | 2025-09-01 | Зеленодольский р-н | МКД
Зеленодольск г, ул. Гагарина, д. 2, кв. 48 | 7791023028937 | СЕ 101 | 2025-01-01 | Зеленодольский р-н | МКД
Зеленодольск г, ул. Гагарина, д. 2, кв. 50 | 217455 | НЕВА 101 | 2025-09-01 | Зеленодольский р-н | МКД
Зеленодольск г, ул. Гагарина, д. 2, кв. 51 | 182363 | ЦЭ6807Б | 2025-06-01 | Зеленодольский р-н | МКД
Зеленодольск г, ул. Гагарина, д. 2, кв. 52 | 222109 | НЕВА 101 | 2025-09-01 | Зеленодольский р-н | МКД
Зеленодольск г, ул. Гагарина, д. 2, кв. 53 | 225727 | НЕВА 101 | 2025-01-01 | Зеленодольский р-н | МКД
Зеленодольск г, ул. Гагарина, д. 2, кв. 54 | 342747831 | ЛЕЙНЕ ЭЛЕКТРО-01 1МШ | 2025-01-01 | Зеленодольский р-н | МКД
Зеленодольск г, ул. Гагарина, д. 2, кв. 56 | 6021260 | СЭО-1.09 | 2025-03-01 | Зеленодольский р-н | МКД
Зеленодольск г, ул. Гагарина, д. 2, кв. 57 | 36625 | ЛЕЙНЕ ЭЛЕКТРО-01 1МШ | 2025-01-01 | Зеленодольский р-н | МКД
Зеленодольск г, ул. Гагарина, д. 2, кв. 58 | 344632 | СОЭ | 2025-09-01 | Зеленодольский р-н | МКД
Зеленодольск г, ул. Гагарина, д. 2, кв. 60 | 5001755 | СЭО-1.09 | 2025-12-01 | Зеленодольский р-н | МКД
Зеленодольск г, ул. Гагарина, д. 2, кв. 61 | 10364 | ЛЕЙНЕ ЭЛЕКТРО-01 1МШ | 2025-01-01 | Зеленодольский р-н | МКД
Зеленодольск г, ул. Гагарина, д. 2, кв. 62 | 13600 | ЛЕЙНЕ ЭЛЕКТРО-01 1МШ | 2025-01-01 | Зеленодольский р-н | МКД
Зеленодольск г, ул. Гагарина, д. 2, кв. 64 | 1134 | СО-50МЭ | 2025-06-01 | Зеленодольский р-н | МКД
Зеленодольск г, ул. Гагарина, д. 2, кв. 65 | 6020293 | СЭО-1.09 | 2025-03-01 | Зеленодольский р-н | МКД
Зеленодольск г, ул. Гагарина, д. 2, кв. 66 | 14098 | ЛЕЙНЕ ЭЛЕКТРО-01 1МШ | 2025-01-01 | Зеленодольский р-н | МКД
Зеленодольск г, ул. Гагарина, д. 2, кв. 67 | 12020 | СО-50МЭ | 2025-06-01 | Зеленодольский р-н | МКД
Зеленодольск г, ул. Гагарина, д. 2, кв. 68 | 6003268 | СЭО-1.09 | 2025-06-01 | Зеленодольский р-н | МКД
Зеленодольск г, ул. Гагарина, д. 2, кв. 69 | 36565 | ЛЕЙНЕ ЭЛЕКТРО-01 1МШ | 2025-06-01 | Зеленодольский р-н | МКД
Зеленодольск г, ул. Гагарина, д. 2, кв. 70 | 5003015 | СЭО-1.09 | 2025-09-01 | Зеленодольский р-н | МКД
Зеленодольск г, ул. Гагарина, д. 4, кв. 18 | 2020096 | СЭО-1.09 | 2025-09-01 | Зеленодольский р-н | МКД
Зеленодольск г, ул. Гагарина, д. 4, кв. 21 | 11870 | СО-50МЭ | 2025-01-01 | Зеленодольский р-н | МКД
Зеленодольск г, ул. Гагарина, д. 4, кв. 22 | 284125 | СОЭ | 2025-06-01 | Зеленодольский р-н | МКД
Зеленодольск г, ул. Гагарина, д. 4, кв. 24 | 011922. | СО-50МЭ | 2025-01-01 | Зеленодольский р-н | МКД
Зеленодольск г, ул. Гагарина, д. 4, кв. 25 | 602446 | СЭО-1.09 | 2025-03-01 | Зеленодольский р-н | МКД
Зеленодольск г, ул. Гагарина, д. 4, кв. 27 | 239748 | НЕВА 101 | 2025-01-01 | Зеленодольский р-н | МКД
Зеленодольск г, ул. Гагарина, д. 4, кв. 43 | 75637 | ЛЕЙНЕ ЭЛЕКТРО-01 1МШ | 2025-03-01 | Зеленодольский р-н | МКД
Зеленодольск г, ул. Гагарина, д. 5/2, кв. 20 | 231057 | НЕВА 101 | 2025-10-01 | Зеленодольский р-н | МКД
Зеленодольск г, ул. Гагарина, д. 5/2, кв. 31 | 279339 | СОЭ | 2025-01-01 | Зеленодольский р-н | МКД
Зеленодольск г, ул. Гагарина, д. 6, кв. 1 | 6022621 | СЭО-1.09 | 2025-03-01 | Зеленодольский р-н | МКД
Зеленодольск г, ул. Гагарина, д. 6, кв. 18 | 6022841 | СЭО-1.09 | 2025-03-01 | Зеленодольский р-н | МКД
Зеленодольск г, ул. Гагарина, д. 6, кв. 19 | 482608 | СОЭ | 2025-01-01 | Зеленодольский р-н | МКД
Зеленодольск г, ул. Гагарина, д. 6, кв. 24 | 6018824 | СЭО-1.09 | 2025-01-01 | Зеленодольский р-н | МКД
Зеленодольск г, ул. Гагарина, д. 6, кв. 25 | 18962 | ЛЕЙНЕ ЭЛЕКТРО-01 1МШ | 2025-03-01 | Зеленодольский р-н | МКД
Зеленодольск г, ул. Гагарина, д. 6, кв. 30 | 74006 | ЛЕЙНЕ ЭЛЕКТРО-01 1МШ | 2025-01-01 | Зеленодольский р-н | МКД
Зеленодольск г, ул. Гагарина, д. 6А, кв. 4 | 207220 | НЕВА 101 1SO | 2025-01-01 | Зеленодольский р-н | МКД
Зеленодольск г, ул. Гагарина, д. 6А, кв. 6 | 221682 | НЕВА 101 | 2025-11-01 | Зеленодольский р-н | МКД
Зеленодольск г, ул. Гагарина, д. 6А, кв. 7 | 207227 | НЕВА 101 | 2025-11-01 | Зеленодольский р-н | МКД
Зеленодольск г, ул. Гагарина, д. 6А, кв. 8 | 207467 | НЕВА 101 | 2025-11-01 | Зеленодольский р-н | МКД
Зеленодольск г, ул. Гагарина, д. 6А, кв. 9 | 207443 | НЕВА 101 | 2025-11-01 | Зеленодольский р-н | МКД
Зеленодольск г, ул. Гагарина, д. 6А, кв. 12 | 207036 | НЕВА 101 | 2025-11-01 | Зеленодольский р-н | МКД
Зеленодольск г, ул. Гагарина, д. 6А, кв. 13 | 207216 | НЕВА 101 1SO | 2025-01-01 | Зеленодольский р-н | МКД
Зеленодольск г, ул. Гагарина, д. 6А, кв. 14 | 207028 | НЕВА 101 | 2025-11-01 | Зеленодольский р-н | МКД
Зеленодольск г, ул. Гагарина, д. 6А, кв. 15 | 206361 | НЕВА 101 | 2025-11-01 | Зеленодольский р-н | МКД
Зеленодольск г, ул. Гагарина, д. 6А, кв. 16 | 218025 | НЕВА 101 | 2025-11-01 | Зеленодольский р-н | МКД
Зеленодольск г, ул. Гагарина, д. 6А, кв. 17 | 206353 | НЕВА 101 | 2025-11-01 | Зеленодольский р-н | МКД
Зеленодольск г, ул. Гагарина, д. 6А, кв. 18 | 206658 | НЕВА 101 | 2025-11-01 | Зеленодольский р-н | МКД
Зеленодольск г, ул. Гагарина, д. 6А, кв. 20 | 206653 | НЕВА 101 | 2025-01-01 | Зеленодольский р-н | МКД
Зеленодольск г, ул. Гагарина, д. 6А, кв. 21 | 207221 | НЕВА 101 | 2025-11-01 | Зеленодольский р-н | МКД
Зеленодольск г, ул. Гагарина, д. 6А, кв. 22 | 215315 | НЕВА 101 | 2025-01-01 | Зеленодольский р-н | МКД
Зеленодольск г, ул. Гагарина, д. 6А, кв. 23 | 206654 | НЕВА 101 | 2025-11-01 | Зеленодольский р-н | МКД
Зеленодольск г, ул. Гагарина, д. 6А, кв. 24 | 206365 | НЕВА 101 | 2025-11-01 | Зеленодольский р-н | МКД
Зеленодольск г, ул. Гагарина, д. 6А, кв. 25 | 206656 | НЕВА 101 | 2025-11-01 | Зеленодольский р-н | МКД
Зеленодольск г, ул. Гагарина, д. 6А, кв. 27 | 210252 | НЕВА 101 | 2025-11-01 | Зеленодольский р-н | МКД
Зеленодольск г, ул. Гагарина, д. 6А, кв. 29 | 216226 | НЕВА 101 | 2025-11-01 | Зеленодольский р-н | МКД
Зеленодольск г, ул. Гагарина, д. 6А, кв. 30 | 215212 | НЕВА 101 | 2025-11-01 | Зеленодольский р-н | МКД
Зеленодольск г, ул. Гагарина, д. 6А, кв. 32 | 206732 | НЕВА 101 | 2025-01-01 | Зеленодольский р-н | МКД
Зеленодольск г, ул. Гагарина, д. 6А, кв. 33 | 206930 | НЕВА 101 ISO | 2025-11-01 | Зеленодольский р-н | МКД
Зеленодольск г, ул. Гагарина, д. 6А, кв. 34 | 218015 | НЕВА 101 1SO | 2025-01-01 | Зеленодольский р-н | МКД
Зеленодольск г, ул. Гагарина, д. 6А, кв. 35 | 207174 | НЕВА 101 | 2025-11-01 | Зеленодольский р-н | МКД
Зеленодольск г, ул. Гагарина, д. 6А, кв. 36 | 206596 | НЕВА 101 | 2025-12-01 | Зеленодольский р-н | МКД
Зеленодольск г, ул. Гагарина, д. 6А, кв. 37 | 206735 | НЕВА 101 | 2025-11-01 | Зеленодольский р-н | МКД
Зеленодольск г, ул. Гагарина, д. 6А, кв. 38 | 2065987999 | НЕВА 101 | 2025-11-01 | Зеленодольский р-н | МКД
Зеленодольск г, ул. Гагарина, д. 6А, кв. 39 | 215229 | НЕВА 101 | 2025-01-01 | Зеленодольский р-н | МКД
Зеленодольск г, ул. Гагарина, д. 6А, кв. 41 | 207464 | НЕВА 101 | 2025-11-01 | Зеленодольский р-н | МКД
Зеленодольск г, ул. Гагарина, д. 6А, кв. 43 | 206545 | НЕВА 101 | 2025-11-01 | Зеленодольский р-н | МКД
Зеленодольск г, ул. Гагарина, д. 6А, кв. 46 | 212655 | НЕВА 101 | 2025-11-01 | Зеленодольский р-н | МКД
Зеленодольск г, ул. Гагарина, д. 6А, кв. 47 | 207217 | НЕВА 101 1SO | 2025-01-01 | Зеленодольский р-н | МКД
Зеленодольск г, ул. Гагарина, д. 6А, кв. 48 | 206536 | НЕВА 101 | 2025-11-01 | Зеленодольский р-н | МКД
Зеленодольск г, ул. Гагарина, д. 6А, кв. 50 | 207445 | НЕВА 101 | 2025-11-01 | Зеленодольский р-н | МКД
Зеленодольск г, ул. Гагарина, д. 6А, кв. 51 | 207465 | НЕВА 101 1SO | 2025-01-01 | Зеленодольский р-н | МКД
Зеленодольск г, ул. Гагарина, д. 6А, кв. 52 | 212651 | НЕВА 101 | 2025-11-01 | Зеленодольский р-н | МКД
Зеленодольск г, ул. Гагарина, д. 6А, кв. 53 | 210263 | НЕВА 101 | 2025-11-01 | Зеленодольский р-н | МКД
Зеленодольск г, ул. Гагарина, д. 6А, кв. 54 | 218048 | НЕВА 101 | 2025-11-01 | Зеленодольский р-н | МКД
Зеленодольск г, ул. Гагарина, д. 6А, кв. 56 | 207434 | НЕВА 101 | 2025-01-01 | Зеленодольский р-н | МКД
Зеленодольск г, ул. Гагарина, д. 6А, кв. 63 | 207431 | НЕВА 101 | 2025-11-01 | Зеленодольский р-н | МКД
Зеленодольск г, ул. Гагарина, д. 6А, кв. 65 | 225027 | НЕВА 101 1SO | 2025-11-01 | Зеленодольский р-н | МКД
Зеленодольск г, ул. Гагарина, д. 6А, кв. 66 | 225030 | НЕВА 101 | 2025-11-01 | Зеленодольский р-н | МКД
Зеленодольск г, ул. Гагарина, д. 6А, кв. 69 | 215215 | НЕВА 101 1SO | 2025-01-01 | Зеленодольский р-н | МКД
Зеленодольск г, ул. Гагарина, д. 6А, кв. 70 | 243851 | НЕВА 101 | 2025-11-01 | Зеленодольский р-н | МКД
Зеленодольск г, ул. Гагарина, д. 6А, кв. 71 | 218024 | НЕВА 101 | 2025-11-01 | Зеленодольский р-н | МКД
Зеленодольск г, ул. Гагарина, д. 6А, кв. 75 | 239467 | НЕВА 101 | 2025-11-01 | Зеленодольский р-н | МКД
Зеленодольск г, ул. Гагарина, д. 8, кв. 8 | 31388 | ЛЕЙНЕ ЭЛЕКТРО-01 1МШ | 2025-01-01 | Зеленодольский р-н | МКД
Зеленодольск г, ул. Гагарина, д. 8, кв. 12 | 6008450 | СЭО-1.09 | 2025-01-01 | Зеленодольский р-н | МКД
Зеленодольск г, ул. Гагарина, д. 8, кв. 21 | 5005878 | СЭО-1.09 | 2025-09-01 | Зеленодольский р-н | МКД
Зеленодольск г, ул. Гагарина, д. 8, кв. 24 | 6024514 | СЭО-1.09 | 2025-08-01 | Зеленодольский р-н | МКД
Зеленодольск г, ул. Гагарина, д. 8, кв. 26 | 31387 | ЛЕЙНЕ ЭЛЕКТРО-01 1МШ | 2025-06-01 | Зеленодольский р-н | МКД
Зеленодольск г, ул. Гагарина, д. 8, кв. 29 | 206720 | НЕВА 101 | 2025-10-01 | Зеленодольский р-н | МКД
Зеленодольск г, ул. Гагарина, д. 8, кв. 38 | 4998423 | МЕРКУРИЙ 201 | 2025-06-01 | Зеленодольский р-н | МКД
Зеленодольск г, ул. Гагарина, д. 8, кв. 40 | 4502018 | МЕРКУРИЙ 200 | 2025-01-01 | Зеленодольский р-н | МКД
Зеленодольск г, ул. Гагарина, д. 8, кв. 42 | 58552 | ЛЕЙНЕ ЭЛЕКТРО-01 1МШ | 2025-01-01 | Зеленодольский р-н | МКД
Зеленодольск г, ул. Гагарина, д. 8, кв. 43 | 91708 | ЛЕЙНЕ ЭЛЕКТРО-01 1МШ | 2025-01-01 | Зеленодольский р-н | МКД
Зеленодольск г, ул. Гагарина, д. 8, кв. 52 | 31557 | ЛЕЙНЕ ЭЛЕКТРО-01 1МШ | 2025-06-01 | Зеленодольский р-н | МКД
Зеленодольск г, ул. Гагарина, д. 10, кв. 3 | 65229 | ЛЕЙНЕ ЭЛЕКТРО-01 1МШ | 2025-01-01 | Зеленодольский р-н | МКД
Зеленодольск г, ул. Гагарина, д. 10, кв. 5 | 316009 | СОЭ | 2025-01-01 | Зеленодольский р-н | МКД
Зеленодольск г, ул. Гагарина, д. 10, кв. 6 | 11783 | СО-50МЭ | 2025-01-01 | Зеленодольский р-н | МКД
Зеленодольск г, ул. Гагарина, д. 10, кв. 7 | 66119503 | ЦЭ6807В | 2025-03-01 | Зеленодольский р-н | МКД
Зеленодольск г, ул. Гагарина, д. 10, кв. 8 | 5030173 | МЕРКУРИЙ 201 | 2025-01-01 | Зеленодольский р-н | МКД
Зеленодольск г, ул. Гагарина, д. 10, кв. 10 | 5005482 | СЭО-1.09 | 2025-09-01 | Зеленодольский р-н | МКД
Зеленодольск г, ул. Гагарина, д. 10, кв. 11 | 54727 | ЛЕЙНЕ ЭЛЕКТРО-01 1МШ | 2025-09-01 | Зеленодольский р-н | МКД
Зеленодольск г, ул. Гагарина, д. 10, кв. 20 | 74573 | ЛЕЙНЕ ЭЛЕКТРО-01 1МШ | 2025-01-01 | Зеленодольский р-н | МКД
Зеленодольск г, ул. Гагарина, д. 10, кв. 22 | 5009258 | СЭО-1.09 | 2025-09-01 | Зеленодольский р-н | МКД
Зеленодольск г, ул. Гагарина, д. 10, кв. 26 | 24756 | ЛЕЙНЕ ЭЛЕКТРО-01 1МШ | 2025-06-01 | Зеленодольский р-н | МКД
Зеленодольск г, ул. Гагарина, д. 10, кв. 27 | 44948 | СО-Э449 1М | 2025-01-01 | Зеленодольский р-н | МКД
Зеленодольск г, ул. Гагарина, д. 10, кв. 32 | 87185 | ЛЕЙНЕ ЭЛЕКТРО-01 1МШ | 2025-01-01 | Зеленодольский р-н | МКД
Зеленодольск г, ул. Гагарина, д. 10, кв. 40 | 348695 | НЕВА 101 | 2025-12-01 | Зеленодольский р-н | МКД
Зеленодольск г, ул. Гагарина, д. 10, кв. 43 | 2013485 | СЭО-1.09 | 2025-03-01 | Зеленодольский р-н | МКД
Зеленодольск г, ул. Гагарина, д. 10, кв. 47 | 31922 | СО-Э449 1М | 2025-02-01 | Зеленодольский р-н | МКД
Зеленодольск г, ул. Гагарина, д. 10, кв. 48 | 97743 | ЛЕЙНЕ ЭЛЕКТРО-01 1МШ | 2025-03-01 | Зеленодольский р-н | МКД
Зеленодольск г, ул. Гагарина, д. 11, кв. 38 | 44556 | СО-Э449 1М | 2025-01-01 | Зеленодольский р-н | МКД
Зеленодольск г, ул. Гагарина, д. 11, кв. 66 | 354677 | СОЭ | 2025-10-01 | Зеленодольский р-н | МКД
Зеленодольск г, ул. Гагарина, д. 11, кв. 68 | 232571 | НЕВА 101 | 2025-10-01 | Зеленодольский р-н | МКД
Зеленодольск г, ул. Гагарина, д. 13, кв. 1 комн. 1 | 14600 | ЛЕЙНЕ ЭЛЕКТРО-01 1МШ | 2025-03-01 | Зеленодольский р-н | МКД
Зеленодольск г, ул. Столичная, д. 8А, кв. 66 | 51638 | ЛЕЙНЕ ЭЛЕКТРО-01 1МШ | 2025-09-01 | Зеленодольский р-н | МКД
Зеленодольск г, ул. Гагарина, д. 13, кв. 4 | 35792 | ЛЕЙНЕ ЭЛЕКТРО-01 1МШ | 2025-01-01 | Зеленодольский р-н | МКД
Зеленодольск г, ул. Гагарина, д. 13, кв. 8 | 52342 | БАРС 1.113 | 2025-01-01 | Зеленодольский р-н | МКД
Зеленодольск г, ул. Гагарина, д. 13, кв. 12 | 344923 | СОЭ | 2025-09-01 | Зеленодольский р-н | МКД
Зеленодольск г, ул. Гагарина, д. 13, кв. 52 | 282842 | СОЭ | 2025-03-01 | Зеленодольский р-н | МКД
Зеленодольск г, ул. Гагарина, д. 13, кв. 53 | 285567 | СОЭ | 2025-03-01 | Зеленодольский р-н | МКД
Зеленодольск г, ул. Гагарина, д. 13, кв. 55 | 282501 | СОЭ | 2025-03-01 | Зеленодольский р-н | МКД
Зеленодольск г, ул. Гагарина, д. 13, кв. 56 | 24879 | БАРС 1.113 | 2025-01-01 | Зеленодольский р-н | МКД
Зеленодольск г, ул. Гагарина, д. 13, кв. 57 | 778902008987 | СЕ 101 | 2025-03-01 | Зеленодольский р-н | МКД
Зеленодольск г, ул. Гагарина, д. 13, кв. 58 | 286302 | СОЭ | 2025-03-01 | Зеленодольский р-н | МКД
Зеленодольск г, ул. Гагарина, д. 13, кв. 59 | 6018478 | СОЭ-1 | 2025-01-01 | Зеленодольский р-н | МКД
Зеленодольск г, ул. Гагарина, д. 13, кв. 61 | 285168 | СОЭ | 2025-03-01 | Зеленодольский р-н | МКД
Зеленодольск г, ул. Гагарина, д. 13, кв. 64 | 6000943 | СЭО-1.09 | 2025-03-01 | Зеленодольский р-н | МКД
Зеленодольск г, ул. Гагарина, д. 13, кв. 65 | 2400005 | НЕВА 101 | 2025-10-01 | Зеленодольский р-н | МКД
Зеленодольск г, ул. Гагарина, д. 13, кв. 99 | 10975 | СО-50МЭ | 2025-06-01 | Зеленодольский р-н | МКД
Зеленодольск г, ул. Гайдара, д. 17, кв. 2 | 240877 | НЕВА 101 | 2025-10-01 | Зеленодольский р-н | МКД
Зеленодольск г, ул. Гайдара, д. 17, кв. 34 | 40787 | СО-Э449 1М | 2025-01-01 | Зеленодольский р-н | МКД
Зеленодольск г, ул. Гайдара, д. 17, кв. 55 | 234120 | НЕВА 101 | 2025-01-01 | Зеленодольский р-н | МКД
Зеленодольск г, ул. Гайдара, д. 17, кв. 56 | 80667 | ЛЕЙНЕ ЭЛЕКТРО-01 1МШ | 2025-10-01 | Зеленодольский р-н | МКД
Зеленодольск г, ул. Гастелло, д. 7, кв. 10 | 19621 | БАРС 1.211 | 2025-01-01 | Зеленодольский р-н | МКД
Зеленодольск г, ул. Гастелло, д. 9, кв. 7 | 240461 | НЕВА 101 | 2025-10-01 | Зеленодольский р-н | МКД
Зеленодольск г, ул. Гастелло, д. 9, кв. 29 | 493715 | СОЭ-5 | 2025-01-01 | Зеленодольский р-н | МКД
Зеленодольск г, ул. Гоголя, д. 23А, кв. 34 | 36642 | ЛЕЙНЕ ЭЛЕКТРО-01 1МШ | 2025-09-01 | Зеленодольский р-н | МКД
Зеленодольск г, ул. Гоголя, д. 23А, кв. 35 | 21475 | ЛЕЙНЕ ЭЛЕКТРО-01 1МШ | 2025-11-02 | Зеленодольский р-н | МКД
Зеленодольск г, ул. Гоголя, д. 23А, кв. 36 | 49061 | СО-Э449 1М | 2025-01-01 | Зеленодольский р-н | МКД
Зеленодольск г, ул. Гоголя, д. 34, кв. 15 | 4991028 | МЕРКУРИЙ 201 | 2025-09-01 | Зеленодольский р-н | МКД
Зеленодольск г, ул. Гоголя, д. 34, кв. 32 | 526049 | СОЭ | 2025-01-01 | Зеленодольский р-н | МКД
Зеленодольск г, ул. Гоголя, д. 34, кв. 33 | 4067908 | МЕРКУРИЙ 200 | 2025-01-01 | Зеленодольский р-н | МКД
Зеленодольск г, ул. Гоголя, д. 34, кв. 36 | 4529991 | МЕРКУРИЙ 200 | 2025-06-01 | Зеленодольский р-н | МКД
Зеленодольск г, ул. Гоголя, д. 34, кв. 39 | 5004671 | СЭО-1.09 | 2025-06-01 | Зеленодольский р-н | МКД
Зеленодольск г, ул. Гоголя, д. 34, кв. 40 | 332966 | СОЭ | 2025-09-01 | Зеленодольский р-н | МКД
Зеленодольск г, ул. Гоголя, д. 34, кв. 42 | 326885 | СОЭ | 2025-09-01 | Зеленодольский р-н | МКД
Зеленодольск г, ул. Гоголя, д. 34, кв. 45 | 18996 | ЛЕЙНЕ ЭЛЕКТРО-01 1МШ | 2025-01-01 | Зеленодольский р-н | МКД
Зеленодольск г, ул. Гоголя, д. 34, кв. 46 | 6021282 | СЭО-1.09 | 2025-09-01 | Зеленодольский р-н | МКД
Зеленодольск г, ул. Гоголя, д. 34, кв. 48 | 86366 | ЛЕЙНЕ ЭЛЕКТРО-01 1МШ | 2025-07-01 | Зеленодольский р-н | МКД
Зеленодольск г, ул. Гоголя, д. 35, кв. 6 | 76283 | ЛЕЙНЕ ЭЛЕКТРО-01 1МШ | 2025-03-01 | Зеленодольский р-н | МКД
Зеленодольск г, ул. Гоголя, д. 35, кв. 7 комн. 1 | 7799160 | СОЭ | 2025-10-01 | Зеленодольский р-н | МКД
Зеленодольск г, ул. Гоголя, д. 35, кв. 12 | 5021356 | МЕРКУРИЙ 200 | 2025-09-01 | Зеленодольский р-н | МКД
Зеленодольск г, ул. Гоголя, д. 35, кв. 15 комн. 1 | 60350014001032 | СЕ 101 | 2025-01-01 | Зеленодольский р-н | МКД
Зеленодольск г, ул. Гоголя, д. 36, кв. 19 | 57052 | ЛЕЙНЕ ЭЛЕКТРО-01 1МШ | 2025-09-01 | Зеленодольский р-н | МКД
Зеленодольск г, ул. Гоголя, д. 36, кв. 65 | 4792945 | МЕРКУРИЙ 200 | 2025-09-01 | Зеленодольский р-н | МКД
Зеленодольск г, ул. Гоголя, д. 36, кв. 67 | 34348 | ЛЕЙНЕ ЭЛЕКТРО-01 1МШ | 2025-09-01 | Зеленодольский р-н | МКД
Зеленодольск г, ул. Гоголя, д. 36, кв. 68 | 313184 | СОЭ | 2025-06-01 | Зеленодольский р-н | МКД
Зеленодольск г, ул. Гоголя, д. 36, кв. 70 | 26844 | ЛЕЙНЕ ЭЛЕКТРО-01 1МШ | 2025-01-01 | Зеленодольский р-н | МКД
Зеленодольск г, ул. Гоголя, д. 38, кв. 14 | 5026044 | МЕРКУРИЙ 201 | 2025-03-01 | Зеленодольский р-н | МКД
Зеленодольск г, ул. Гоголя, д. 38, кв. 24 | 45349 | СО-Э449 1М | 2025-01-01 | Зеленодольский р-н | МКД
Зеленодольск г, ул. Гоголя, д. 38, кв. 25 | 45355 | СО-Э449 1М | 2025-01-01 | Зеленодольский р-н | МКД
Зеленодольск г, ул. Гоголя, д. 38, кв. 27 | 41153 | ЛЕЙНЕ ЭЛЕКТРО-01 1МШ | 2025-09-01 | Зеленодольский р-н | МКД
Зеленодольск г, ул. Гоголя, д. 38, кв. 30 | 281910 | СОЭ | 2025-03-01 | Зеленодольский р-н | МКД
Зеленодольск г, ул. Гоголя, д. 38, кв. 31 | 5011 | СОЭ-52 | 2025-01-01 | Зеленодольский р-н | МКД
Зеленодольск г, ул. Гоголя, д. 38, кв. 32 | 45911 | СО-Э449 1М | 2025-01-01 | Зеленодольский р-н | МКД
Зеленодольск г, ул. Гоголя, д. 38, кв. 34 | 497505 | СОЭ | 2025-01-01 | Зеленодольский р-н | МКД
Зеленодольск г, ул. Гоголя, д. 38, кв. 35 комн. 1 | 283616 | СОЭ | 2025-03-01 | Зеленодольский р-н | МКД
Зеленодольск г, ул. Гоголя, д. 38, кв. 45 | 12010 | СО-50МЭ | 2025-03-01 | Зеленодольский р-н | МКД
Зеленодольск г, ул. Гоголя, д. 38, кв. 47 | 75002 | ЛЕЙНЕ ЭЛЕКТРО-01 1МШ | 2025-01-01 | Зеленодольский р-н | МКД
Зеленодольск г, ул. Гоголя, д. 38, кв. 49 | 14614 | ЛЕЙНЕ ЭЛЕКТРО-01 1МШ | 2025-03-01 | Зеленодольский р-н | МКД
Зеленодольск г, ул. Гоголя, д. 38, кв. 50 | 2995 | ЛЕЙНЕ ЭЛЕКТРО-01 1МШ | 2025-03-01 | Зеленодольский р-н | МКД
Зеленодольск г, ул. Гоголя, д. 40, кв. 4 | 2065988326 | НЕВА 101 | 2025-09-01 | Зеленодольский р-н | МКД
Зеленодольск г, ул. Гоголя, д. 40, кв. 14 | 316011 | СОЭ | 2025-01-01 | Зеленодольский р-н | МКД
Зеленодольск г, ул. Гоголя, д. 40, кв. 15 | 234470 | НЕВА 101 | 2025-12-01 | Зеленодольский р-н | МКД
Зеленодольск г, ул. Гоголя, д. 40, кв. 19 | 6965 | СО-ИБ2 | 2025-12-01 | Зеленодольский р-н | МКД
Зеленодольск г, ул. Гоголя, д. 40, кв. 20 | 2996 | ЛЕЙНЕ ЭЛЕКТРО-01 1МШ | 2025-03-01 | Зеленодольский р-н | МКД
Зеленодольск г, ул. Гоголя, д. 40, кв. 22 | 89107 | ЛЕЙНЕ ЭЛЕКТРО-01 1МШ | 2025-01-01 | Зеленодольский р-н | МКД
Зеленодольск г, ул. Гоголя, д. 40, кв. 24 | 225469 | НЕВА 101 | 2025-12-01 | Зеленодольский р-н | МКД
Зеленодольск г, ул. Гоголя, д. 40, кв. 25 | 218002 | НЕВА 101 | 2025-09-01 | Зеленодольский р-н | МКД
Зеленодольск г, ул. Гоголя, д. 40, кв. 33 | 57753 | ЛЕЙНЕ ЭЛЕКТРО-01 1МШ | 2025-01-01 | Зеленодольский р-н | МКД
Зеленодольск г, ул. Гоголя, д. 40, кв. 37 | 212664 | НЕВА 101 | 2025-09-01 | Зеленодольский р-н | МКД
Зеленодольск г, ул. Гоголя, д. 40, кв. 40 | 218012 | НЕВА 101 | 2025-09-01 | Зеленодольский р-н | МКД
Зеленодольск г, ул. Фрунзе, д. 1А, кв. 7 | 51676 | ЛЕЙНЕ ЭЛЕКТРО-01 1МШ | 2025-09-01 | Зеленодольский р-н | МКД
Зеленодольск г, ул. Гоголя, д. 40, кв. 48 | 4506805 | МЕРКУРИЙ 200 | 2025-03-01 | Зеленодольский р-н | МКД
Зеленодольск г, ул. Гоголя, д. 40, кв. 51 | 6014711 | СЭО-1.09 | 2025-03-01 | Зеленодольский р-н | МКД
Зеленодольск г, ул. Гоголя, д. 40, кв. 52 | 27217 | ЛЕЙНЕ ЭЛЕКТРО-01 1МШ | 2025-10-01 | Зеленодольский р-н | МКД
Зеленодольск г, ул. Гоголя, д. 40, кв. 56 | 93818 | ЛЕЙНЕ ЭЛЕКТРО-01 1МШ | 2025-01-01 | Зеленодольский р-н | МКД
Зеленодольск г, ул. Гоголя, д. 40, кв. 58 | 6021149 | СЭО-1.09 | 2025-09-01 | Зеленодольский р-н | МКД
Зеленодольск г, ул. Гоголя, д. 40, кв. 59 | 231262 | НЕВА 101 | 2025-01-01 | Зеленодольский р-н | МКД
Зеленодольск г, ул. Гоголя, д. 40, кв. 61 | 106994 | БАРС 1.111 | 2025-10-01 | Зеленодольский р-н | МКД
Зеленодольск г, ул. Гоголя, д. 40, кв. 62 | 6006224 | СЭО-1.09 | 2025-06-01 | Зеленодольский р-н | МКД
Зеленодольск г, ул. Гоголя, д. 40, кв. 64 | 292154 | НЕВА 101 | 2025-09-01 | Зеленодольский р-н | МКД
Зеленодольск г, ул. Гоголя, д. 40, кв. 65 | 637870 | СОЭ | 2025-10-01 | Зеленодольский р-н | МКД
Зеленодольск г, ул. Гоголя, д. 40, кв. 67 | 87580 | ЛЕЙНЕ ЭЛЕКТРО-01 1МШ | 2025-01-01 | Зеленодольский р-н | МКД
Зеленодольск г, ул. Гоголя, д. 42, кв. 5 | 12075 | СО-50МЭ | 2025-06-01 | Зеленодольский р-н | МКД
Зеленодольск г, ул. Гоголя, д. 42, кв. 6 | 32787 | ЛЕЙНЕ ЭЛЕКТРО-01 1МШ | 2025-06-01 | Зеленодольский р-н | МКД
Зеленодольск г, ул. Гоголя, д. 42, кв. 7 | 7002690 | СЭО-1.09 | 2025-09-01 | Зеленодольский р-н | МКД
Зеленодольск г, ул. Гоголя, д. 42, кв. 9 | 120009 | СО-50МЭ | 2025-06-01 | Зеленодольский р-н | МКД
Зеленодольск г, ул. Гоголя, д. 42, кв. 11 | 31070 | СО-Э449 1М | 2025-01-01 | Зеленодольский р-н | МКД
Зеленодольск г, ул. Гоголя, д. 42, кв. 12 | 225148 | НЕВА 101 | 2025-12-01 | Зеленодольский р-н | МКД
Зеленодольск г, ул. Гоголя, д. 42, кв. 13 | 497803 | СОЭ | 2025-01-01 | Зеленодольский р-н | МКД
Зеленодольск г, ул. Гоголя, д. 42, кв. 14 | 137867 | СО-505 | 2025-01-01 | Зеленодольский р-н | МКД
Зеленодольск г, ул. Гоголя, д. 42, кв. 16 | 30004 | СО-ЭЭ6705 | 2025-01-01 | Зеленодольский р-н | МКД
Зеленодольск г, ул. Гоголя, д. 42, кв. 17 | 85370 | ЛЕЙНЕ ЭЛЕКТРО-01 1МШ | 2025-03-01 | Зеленодольский р-н | МКД
Зеленодольск г, ул. Гоголя, д. 42, кв. 20 | 464537 | СОЭ | 2025-01-01 | Зеленодольский р-н | МКД
Зеленодольск г, ул. Гоголя, д. 42, кв. 21 | 4515378 | МЕРКУРИЙ 200 | 2025-08-01 | Зеленодольский р-н | МКД
Зеленодольск г, ул. Гоголя, д. 42, кв. 22 | 217938 | НЕВА 101 | 2025-09-01 | Зеленодольский р-н | МКД
Зеленодольск г, ул. Гоголя, д. 42, кв. 23 | 12214 | СО-50МЭ | 2025-01-01 | Зеленодольский р-н | МКД
Зеленодольск г, ул. Гоголя, д. 42, кв. 27 | 5000687 | СЭО-1.09 | 2025-09-01 | Зеленодольский р-н | МКД
Зеленодольск г, ул. Гоголя, д. 42, кв. 32 | 6010931 | СЭО-1.09 | 2025-06-01 | Зеленодольский р-н | МКД
Зеленодольск г, ул. Гоголя, д. 42, кв. 34 | 12227 | СО-50МЭ | 2025-01-01 | Зеленодольский р-н | МКД
Зеленодольск г, ул. Гоголя, д. 42, кв. 35 | 11939 | СО-50МЭ | 2025-01-01 | Зеленодольский р-н | МКД
Зеленодольск г, ул. Гоголя, д. 42, кв. 36 | 6018211 | СЭО-1.09 | 2025-03-01 | Зеленодольский р-н | МКД
Зеленодольск г, ул. Гоголя, д. 42, кв. 38 | 208149 | НЕВА 101 | 2025-09-01 | Зеленодольский р-н | МКД
Зеленодольск г, ул. Гоголя, д. 42, кв. 42 | 335886 | СОЭ | 2025-01-01 | Зеленодольский р-н | МКД
Зеленодольск г, ул. Гоголя, д. 42, кв. 46 | 5565517 | МЕРКУРИЙ 201.5 | 2025-01-01 | Зеленодольский р-н | МКД
Зеленодольск г, ул. Гоголя, д. 42, кв. 48 | 5440 | ЛЕЙНЕ ЭЛЕКТРО-01 1МШ | 2025-01-01 | Зеленодольский р-н | МКД
Зеленодольск г, ул. Гоголя, д. 42, кв. 49 | 36631 | ЛЕЙНЕ ЭЛЕКТРО-01 1МШ | 2025-06-01 | Зеленодольский р-н | МКД
Зеленодольск г, ул. Гоголя, д. 42, кв. 65 | 797026 | СОЭ | 2025-10-01 | Зеленодольский р-н | МКД
Зеленодольск г, ул. Гоголя, д. 42, кв. 70 | 06005308с | СЭО-1.09 | 2025-03-01 | Зеленодольский р-н | МКД
Зеленодольск г, ул. Гоголя, д. 46, кв. 2 | 1080116776 | СКАТ 101 | 2025-01-01 | Зеленодольский р-н | МКД
Зеленодольск г, ул. Гоголя, д. 46, кв. 12 | 110940 | БАРС 1.111 | 2025-01-01 | Зеленодольский р-н | МКД
Зеленодольск г, ул. Гоголя, д. 46, кв. 61 | 95706 | БАРС 1.111 | 2025-09-01 | Зеленодольский р-н | МКД
Зеленодольск г, ул. Гоголя, д. 46, кв. 62 | 283141 | СОЭ | 2025-03-01 | Зеленодольский р-н | МКД
Зеленодольск г, ул. Гоголя, д. 46, кв. 64 | 282270 | СОЭ | 2025-07-01 | Зеленодольский р-н | МКД
Зеленодольск г, ул. Гоголя, д. 46, кв. 72 | 40439 | СО-Э449 1М | 2025-01-01 | Зеленодольский р-н | МКД
Зеленодольск г, ул. Гоголя, д. 48, кв. 18 | 232220 | НЕВА 101 | 2025-10-01 | Зеленодольский р-н | МКД
Зеленодольск г, ул. Гоголя, д. 48, кв. 22 | 3715525 | МЕРКУРИЙ 201 | 2025-01-01 | Зеленодольский р-н | МКД
Зеленодольск г, ул. Гоголя, д. 48, кв. 45 | 234231 | НЕВА 101 | 2025-01-01 | Зеленодольский р-н | МКД
Зеленодольск г, ул. Гоголя, д. 48, кв. 46 | 206352 | НЕВА 101 | 2025-10-10 | Зеленодольский р-н | МКД
Зеленодольск г, ул. Гоголя, д. 48, кв. 48 | 408010 | СО-Э449 1М | 2025-01-01 | Зеленодольский р-н | МКД
Зеленодольск г, ул. Гоголя, д. 48, кв. 61 | 6024596 | СЭО-1.09 | 2025-03-01 | Зеленодольский р-н | МКД
Зеленодольск г, ул. Гоголя, д. 49, кв. 2 | 4821787 | МЕРКУРИЙ 200 | 2025-06-01 | Зеленодольский р-н | МКД
Зеленодольск г, ул. Гоголя, д. 49, кв. 3 | 13405 | СО-50МЭ | 2025-01-01 | Зеленодольский р-н | МКД
Зеленодольск г, ул. Гоголя, д. 49, кв. 4 | 117998515 | СО-50МЭ | 2025-01-01 | Зеленодольский р-н | МКД
Зеленодольск г, ул. Гоголя, д. 49, кв. 6 | 12246 | СО-50МЭ | 2025-03-01 | Зеленодольский р-н | МКД
Зеленодольск г, ул. Гоголя, д. 49, кв. 7 | 121118521 | СО-50МЭ | 2025-01-01 | Зеленодольский р-н | МКД
Зеленодольск г, ул. Гоголя, д. 49, кв. 11 | 12114 | СО-50МЭ | 2025-01-01 | Зеленодольский р-н | МКД
Зеленодольск г, ул. Гоголя, д. 49, кв. 14 | 132079 | СО-505 | 2025-06-01 | Зеленодольский р-н | МКД
Зеленодольск г, ул. Гоголя, д. 49, кв. 18 | 91128 | ЛЕЙНЕ ЭЛЕКТРО-01 1МШ | 2025-01-01 | Зеленодольский р-н | МКД
Зеленодольск г, ул. Гоголя, д. 49, кв. 20 | 4220294 | МЕРКУРИЙ 200 | 2025-12-01 | Зеленодольский р-н | МКД
Зеленодольск г, ул. Гоголя, д. 49, кв. 23 | 86974 | ЛЕЙНЕ ЭЛЕКТРО-01 1МШ | 2025-01-01 | Зеленодольский р-н | МКД
Зеленодольск г, ул. Гоголя, д. 49, кв. 24 | 11096 | СО-50МЭ | 2025-03-01 | Зеленодольский р-н | МКД
Зеленодольск г, ул. Гоголя, д. 49, кв. 25 | 3770159 | МЕРКУРИЙ 200 | 2025-08-01 | Зеленодольский р-н | МКД
Зеленодольск г, ул. Гоголя, д. 49, кв. 28 | 493832 | СОЭ | 2025-07-01 | Зеленодольский р-н | МКД
Зеленодольск г, ул. Гоголя, д. 49, кв. 29 | 231247 | НЕВА 101 | 2025-12-01 | Зеленодольский р-н | МКД
Зеленодольск г, ул. Гоголя, д. 49, кв. 32 | 19287 | ЛЕЙНЕ ЭЛЕКТРО-01 1МШ | 2025-10-01 | Зеленодольский р-н | МКД
Зеленодольск г, ул. Гоголя, д. 49, кв. 33 | 33661 | ЛЕЙНЕ ЭЛЕКТРО-01 1МШ | 2025-06-01 | Зеленодольский р-н | МКД
Зеленодольск г, ул. Гоголя, д. 49, кв. 34 | 74179 | ЛЕЙНЕ ЭЛЕКТРО-01 1МШ | 2025-10-01 | Зеленодольский р-н | МКД
Зеленодольск г, ул. Гоголя, д. 49, кв. 35 | 21073 | ЛЕЙНЕ ЭЛЕКТРО-01 1МШ | 2025-06-01 | Зеленодольский р-н | МКД
Зеленодольск г, ул. Гоголя, д. 49, кв. 37 | 6024585 | СЭО-1.09 | 2025-03-01 | Зеленодольский р-н | МКД
Зеленодольск г, ул. Гоголя, д. 49, кв. 38 | 2020250 | СЭО-1.09 | 2025-01-01 | Зеленодольский р-н | МКД
Зеленодольск г, ул. Гоголя, д. 50, кв. 1 | 34406 | ЛЕЙНЕ ЭЛЕКТРО-01 1МШ | 2025-10-01 | Зеленодольский р-н | МКД
Зеленодольск г, ул. Гоголя, д. 50, кв. 3 | 6003018 | СЭО-1.09 | 2025-06-01 | Зеленодольский р-н | МКД
Зеленодольск г, ул. Гоголя, д. 50, кв. 9 | 6867 | ЛЕЙНЕ ЭЛЕКТРО-01 1МШ | 2025-01-01 | Зеленодольский р-н | МКД
Зеленодольск г, ул. Гоголя, д. 50, кв. 10 | 31386 | ЛЕЙНЕ ЭЛЕКТРО-01 1МШ | 2025-09-01 | Зеленодольский р-н | МКД
Зеленодольск г, ул. Гоголя, д. 50, кв. 15 | 46185 | ЛЕЙНЕ ЭЛЕКТРО-01 1МШ | 2025-01-01 | Зеленодольский р-н | МКД
Зеленодольск г, ул. Гоголя, д. 50, кв. 18 | 7003301 | СЭО-1.09 | 2025-12-01 | Зеленодольский р-н | МКД
Зеленодольск г, ул. Гоголя, д. 50, кв. 19 | 8087 | ЛЕЙНЕ ЭЛЕКТРО-01 1МШ | 2025-01-01 | Зеленодольский р-н | МКД
Зеленодольск г, ул. Гоголя, д. 50, кв. 41 | 283607 | СОЭ | 2025-01-01 | Зеленодольский р-н | МКД
Зеленодольск г, ул. Гоголя, д. 50, кв. 45 | 54449 | ЛЕЙНЕ ЭЛЕКТРО-01 1МШ | 2025-09-01 | Зеленодольский р-н | МКД
Зеленодольск г, ул. Гоголя, д. 50, кв. 48 | 2020257 | СЭО-1.09 | 2025-01-01 | Зеленодольский р-н | МКД
Зеленодольск г, ул. Гоголя, д. 50, кв. 51 | 47437 | СО-Э449 1М | 2025-01-01 | Зеленодольский р-н | МКД
Зеленодольск г, ул. Гоголя, д. 50, кв. 52 | 30305 | СО-Э449 1М | 2025-04-01 | Зеленодольский р-н | МКД
Зеленодольск г, ул. Гоголя, д. 50, кв. 53 | 4282795 | МЕРКУРИЙ 201 | 2025-01-01 | Зеленодольский р-н | МКД
Зеленодольск г, ул. Гоголя, д. 50, кв. 54 | 58616 | ЛЕЙНЕ ЭЛЕКТРО-01 1МШ | 2025-09-01 | Зеленодольский р-н | МКД
Зеленодольск г, ул. Гоголя, д. 50, кв. 55 | 6020858 | СЭО-1.09 | 2025-03-01 | Зеленодольский р-н | МКД
Зеленодольск г, ул. Гоголя, д. 50, кв. 56 | 33046 | ЛЕЙНЕ ЭЛЕКТРО-01 1МШ | 2025-09-01 | Зеленодольский р-н | МКД
Зеленодольск г, ул. Гоголя, д. 50, кв. 57 | 279347 | СОЭ | 2025-01-01 | Зеленодольский р-н | МКД
Зеленодольск г, ул. Гоголя, д. 50, кв. 59 | 6018716 | СЭО-1.09 | 2025-08-01 | Зеленодольский р-н | МКД
Зеленодольск г, ул. Гоголя, д. 50, кв. 61 | 214061 | НЕВА 101 | 2025-09-01 | Зеленодольский р-н | МКД
Зеленодольск г, ул. Гоголя, д. 50, кв. 62 | 41818 | ЛЕЙНЕ ЭЛЕКТРО-01 1МШ | 2025-01-01 | Зеленодольский р-н | МКД
Зеленодольск г, ул. Гоголя, д. 50, кв. 64 | 14608 | ЛЕЙНЕ ЭЛЕКТРО-01 1МШ | 2025-01-01 | Зеленодольский р-н | МКД
Зеленодольск г, ул. Гоголя, д. 51, кв. 4 | 7791020015748 | СЕ 101 | 2025-01-01 | Зеленодольский р-н | МКД
Зеленодольск г, ул. Гоголя, д. 51, кв. 7 | 2021469 | СЭО-1.09 | 2025-01-01 | Зеленодольский р-н | МКД
Зеленодольск г, ул. Гоголя, д. 51, кв. 8 | 10440 | ЛЕЙНЕ ЭЛЕКТРО-01 1МШ | 2025-01-01 | Зеленодольский р-н | МКД
Зеленодольск г, ул. Гоголя, д. 51, кв. 9 | 552878644 | СО-50МЭ | 2025-01-01 | Зеленодольский р-н | МКД
Зеленодольск г, ул. Гоголя, д. 51, кв. 10 | 233798 | НЕВА 101 | 2025-11-30 | Зеленодольский р-н | МКД
Зеленодольск г, ул. Гоголя, д. 51, кв. 11 | 234294 | НЕВА 101 | 2025-12-01 | Зеленодольский р-н | МКД
Зеленодольск г, ул. Гоголя, д. 51, кв. 14 | 6024019 | СЭО-1.09 | 2025-10-01 | Зеленодольский р-н | МКД
Зеленодольск г, ул. Гоголя, д. 51, кв. 15 | 40774 | ЛЕЙНЕ ЭЛЕКТРО-01 1МШ | 2025-06-01 | Зеленодольский р-н | МКД
Зеленодольск г, ул. Гоголя, д. 51, кв. 16 | 326861 | СОЭ | 2025-09-01 | Зеленодольский р-н | МКД
Зеленодольск г, ул. Гоголя, д. 51, кв. 17 | 323160 | СОЭ | 2025-09-01 | Зеленодольский р-н | МКД
Зеленодольск г, ул. Гоголя, д. 51, кв. 18 | 18159 | ЛЕЙНЕ ЭЛЕКТРО-01 1МШ | 2025-01-01 | Зеленодольский р-н | МКД
Зеленодольск г, ул. Гоголя, д. 51, кв. 19 | 12251 | СО-50МЭ | 2025-03-01 | Зеленодольский р-н | МКД
Зеленодольск г, ул. Гоголя, д. 51, кв. 20 | 12199 | СО-50МЭ | 2025-01-01 | Зеленодольский р-н | МКД
Зеленодольск г, ул. Гоголя, д. 51, кв. 23 | 5005597 | СЭО-1.09 | 2025-09-01 | Зеленодольский р-н | МКД
Зеленодольск г, ул. Гоголя, д. 51, кв. 24 | 712871005476217 | ЦЭ6807П | 2025-09-01 | Зеленодольский р-н | МКД
Зеленодольск г, ул. Гоголя, д. 51, кв. 25 | 83051 | ЛЕЙНЕ ЭЛЕКТРО-01 1МШ | 2025-01-01 | Зеленодольский р-н | МКД
Зеленодольск г, ул. Гоголя, д. 51, кв. 26 | 33366 | СО-ИБ1 | 2025-01-01 | Зеленодольский р-н | МКД
Зеленодольск г, ул. Гоголя, д. 51, кв. 27 | 5005929 | МЕРКУРИЙ 201 | 2025-09-01 | Зеленодольский р-н | МКД
Зеленодольск г, ул. Гоголя, д. 51, кв. 28 | 182195 | ЦЭ6807Б | 2025-09-01 | Зеленодольский р-н | МКД
Зеленодольск г, ул. Гоголя, д. 51, кв. 29 | 31405 | ЛЕЙНЕ ЭЛЕКТРО-01 1МШ | 2025-06-01 | Зеленодольский р-н | МКД
Зеленодольск г, ул. Гоголя, д. 51, кв. 30 | 5008407 | СЭО-1.09 | 2025-01-01 | Зеленодольский р-н | МКД
Зеленодольск г, ул. Гоголя, д. 51, кв. 32 | 30409 | СО-ЭЭ6705 | 2025-01-01 | Зеленодольский р-н | МКД
Зеленодольск г, ул. Гоголя, д. 51, кв. 34 | 6017620 | СЭО-1.09 | 2025-06-25 | Зеленодольский р-н | МКД
Зеленодольск г, ул. Гоголя, д. 51, кв. 36 | 2018643 | СЭО-1.09 | 2025-08-01 | Зеленодольский р-н | МКД
Зеленодольск г, ул. Гоголя, д. 51, кв. 37 | 283040 | СОЭ | 2025-03-01 | Зеленодольский р-н | МКД
Зеленодольск г, ул. Гоголя, д. 51, кв. 38 | 289131 | СОЭ | 2025-01-01 | Зеленодольский р-н | МКД
Зеленодольск г, ул. Гоголя, д. 53, кв. 26 | 20263 | СО-ЭЭ6705 | 2025-01-01 | Зеленодольский р-н | МКД
Зеленодольск г, ул. Гоголя, д. 53, кв. 50 | 32091 | СО-Э449 1М | 2025-01-01 | Зеленодольский р-н | МКД
Зеленодольск г, ул. Гоголя, д. 53, кв. 51 | 344443 | СОЭ | 2025-10-01 | Зеленодольский р-н | МКД
Зеленодольск г, ул. Гоголя, д. 53, кв. 57 | 36622 | ЛЕЙНЕ ЭЛЕКТРО-01 1МШ | 2025-12-01 | Зеленодольский р-н | МКД
Зеленодольск г, ул. Гоголя, д. 53, кв. 58 | 4204311 | МЕРКУРИЙ 200 | 2025-09-01 | Зеленодольский р-н | МКД
Зеленодольск г, ул. Гоголя, д. 53, кв. 60 | 20126 | СО-Э449 1М | 2025-01-01 | Зеленодольский р-н | МКД
Зеленодольск г, ул. Гоголя, д. 55, кв. 23 | 239236 | НЕВА 101 | 2025-01-01 | Зеленодольский р-н | МКД
Зеленодольск г, ул. Гоголя, д. 55, кв. 24 | 7002520 | СЭО-1.09 | 2025-09-01 | Зеленодольский р-н | МКД
Зеленодольск г, ул. Гоголя, д. 55, кв. 26 | 234610 | НЕВА 101 | 2025-12-01 | Зеленодольский р-н | МКД
Зеленодольск г, ул. Гоголя, д. 55, кв. 35 | 56671 | ЛЕЙНЕ ЭЛЕКТРО-01 1МШ | 2025-09-01 | Зеленодольский р-н | МКД
Зеленодольск г, ул. Гоголя, д. 55, кв. 36 | 51628 | ЛЕЙНЕ ЭЛЕКТРО-01 1МШ | 2025-09-01 | Зеленодольский р-н | МКД
Зеленодольск г, ул. Гоголя, д. 55, кв. 39 | 4263759 | ЛЕЙНЕ ЭЛЕКТРО-01 1МШ | 2025-01-01 | Зеленодольский р-н | МКД
Зеленодольск г, ул. Гоголя, д. 55, кв. 77 | 286387 | СОЭ-52 | 2025-03-01 | Зеленодольский р-н | МКД
Зеленодольск г, ул. Гоголя, д. 55, кв. 78 | 239246 | НЕВА 101 | 2025-01-01 | Зеленодольский р-н | МКД
Зеленодольск г, ул. Гоголя, д. 55, кв. 79 | 7789024010408 | СЕ 101 | 2025-09-01 | Зеленодольский р-н | МКД
Зеленодольск г, ул. Гоголя, д. 55, кв. 80 | 6011882 | СЭО-1.09 | 2025-06-01 | Зеленодольский р-н | МКД
Зеленодольск г, ул. Гоголя, д. 55, кв. 93 | 291280 | СОЭ | 2025-06-01 | Зеленодольский р-н | МКД
Зеленодольск г, ул. Гоголя, д. 55, кв. 96 | 110564 | БАРС 1.111 | 2025-09-01 | Зеленодольский р-н | МКД
Зеленодольск г, ул. Гоголя, д. 55, кв. 146 | 6022579 | СЭО-1 | 2025-01-01 | Зеленодольский р-н | МКД
Зеленодольск г, ул. Гоголя, д. 55, кв. 156 | 47267 | СОЭ | 2025-10-01 | Зеленодольский р-н | МКД
Зеленодольск г, ул. Гоголя, д. 55, кв. 157 | 4502024 | МЕРКУРИЙ 200 | 2025-09-01 | Зеленодольский р-н | МКД
Зеленодольск г, ул. Гоголя, д. 55, кв. 158 | 7003397 | СЭО-1.09 | 2025-10-01 | Зеленодольский р-н | МКД
Зеленодольск г, ул. Гоголя, д. 55, кв. 180 | 45377 | СО-Э449 1М | 2025-01-01 | Зеленодольский р-н | МКД
Зеленодольск г, ул. Гоголя, д. 55, кв. 185 | 326517 | СОЭ | 2025-09-01 | Зеленодольский р-н | МКД
Зеленодольск г, ул. Гоголя, д. 55, кв. 186 | 34436 | ЛЕЙНЕ ЭЛЕКТРО-01 1МШ | 2025-06-01 | Зеленодольский р-н | МКД
Зеленодольск г, ул. Гоголя, д. 55, кв. 187 | 52102 | ЛЕЙНЕ ЭЛЕКТРО-01 1МШ | 2025-09-01 | Зеленодольский р-н | МКД
Зеленодольск г, ул. Гоголя, д. 55, кв. 188 | 87551 | ЛЕЙНЕ ЭЛЕКТРО-01 1МШ | 2025-01-01 | Зеленодольский р-н | МКД
Зеленодольск г, ул. Гоголя, д. 55, кв. 189 | 77987 | ЛЕЙНЕ ЭЛЕКТРО-01 1МШ | 2025-09-01 | Зеленодольский р-н | МКД
Зеленодольск г, ул. Гоголя, д. 55, кв. 190 | 6003529 | СЭО-1.09 | 2025-01-01 | Зеленодольский р-н | МКД
Зеленодольск г, ул. Гоголя, д. 55, кв. 192 | 53677 | ЛЕЙНЕ ЭЛЕКТРО-01 1МШ | 2025-09-01 | Зеленодольский р-н | МКД
Зеленодольск г, ул. Гоголя, д. 55, кв. 193 | 107836 | БАРС 1.111 | 2025-10-01 | Зеленодольский р-н | МКД
Зеленодольск г, ул. Гоголя, д. 55, кв. 194 | 30203 | СО-Э449 1М | 2025-01-01 | Зеленодольский р-н | МКД
Зеленодольск г, ул. Гоголя, д. 55, кв. 196 | 1222 | СО-50МЭ | 2025-06-01 | Зеленодольский р-н | МКД
Зеленодольск г, ул. Гоголя, д. 55, кв. 206 | 316506 | СОЭ | 2025-06-01 | Зеленодольский р-н | МКД
Зеленодольск г, ул. Гоголя, д. 55, кв. 207 | 499941 | СОЭ | 2025-01-01 | Зеленодольский р-н | МКД
Зеленодольск г, ул. Гоголя, д. 55, кв. 209 | 3400761 | СОЭ | 2025-09-01 | Зеленодольский р-н | МКД
Зеленодольск г, ул. Гоголя, д. 55, кв. 210 | 319869 | СОЭ | 2025-09-01 | Зеленодольский р-н | МКД
Зеленодольск г, ул. Гоголя, д. 55, кв. 214 | 15714 | ЛЕЙНЕ ЭЛЕКТРО-01 1МШ | 2025-09-01 | Зеленодольский р-н | МКД
Зеленодольск г, ул. Гоголя, д. 56 комн. 1, | 12022 | СО-50МЭ | 2025-06-01 | Зеленодольский р-н | МКД
Зеленодольск г, ул. Гоголя, д. 56, кв. 1 | 233797 | НЕВА 101 | 2025-12-01 | Зеленодольский р-н | МКД
Зеленодольск г, ул. Гоголя, д. 56, кв. 3 комн. 2 | 206354 | НЕВА 101 | 2025-09-01 | Зеленодольский р-н | МКД
Зеленодольск г, ул. Гоголя, д. 56, кв. 7 | 3907 | СО-50МЭ | 2025-09-01 | Зеленодольский р-н | МКД
Зеленодольск г, ул. Гоголя, д. 56, кв. 9 комн. 2 | 60356 | ЛЕЙНЕ ЭЛЕКТРО-01 1МШ | 2025-01-01 | Зеленодольский р-н | МКД
Зеленодольск г, ул. Гоголя, д. 56, кв. 19 | 110331 | БАРС 1.111 | 2025-10-01 | Зеленодольский р-н | МКД
Зеленодольск г, ул. Гоголя, д. 56, кв. 22 | 345245 | СОЭ | 2025-09-01 | Зеленодольский р-н | МКД
Зеленодольск г, ул. Гоголя, д. 56, кв. 24 | 7791021023813 | СЕ 101 | 2025-03-01 | Зеленодольский р-н | МКД
Зеленодольск г, ул. Гоголя, д. 56, кв. 25 | 298283 | СОЭ | 2025-01-01 | Зеленодольский р-н | МКД
Зеленодольск г, ул. Гоголя, д. 56, кв. 26 | 5005866 | МЕРКУРИЙ 201 | 2025-06-01 | Зеленодольский р-н | МКД
Зеленодольск г, ул. Гоголя, д. 56, кв. 27 | 240734 | НЕВА 101 | 2025-12-01 | Зеленодольский р-н | МКД
Зеленодольск г, ул. Гоголя, д. 56, кв. 28 | 6022867 | СЭО-1.09 | 2025-03-01 | Зеленодольский р-н | МКД
Зеленодольск г, ул. Гоголя, д. 56, кв. 45 | 7007884 | СЭО-1.09 | 2025-09-01 | Зеленодольский р-н | МКД
Зеленодольск г, ул. Гоголя, д. 56, кв. 50 | 67836 | ЛЕЙНЕ ЭЛЕКТРО-01 1МШ | 2025-01-01 | Зеленодольский р-н | МКД
Зеленодольск г, ул. Гоголя, д. 56, кв. 51 | 234092 | НЕВА 101 | 2025-12-01 | Зеленодольский р-н | МКД
Зеленодольск г, ул. Гоголя, д. 56, кв. 55 | 6024687 | СЭО-1.09 | 2025-03-01 | Зеленодольский р-н | МКД
Зеленодольск г, ул. Гоголя, д. 56, кв. 59 комн. 3 | 33013 | ЛЕЙНЕ ЭЛЕКТРО-01 1МШ | 2025-09-01 | Зеленодольский р-н | МКД
Зеленодольск г, ул. Гоголя, д. 56, кв. 61 | 287036 | СОЭ | 2025-01-01 | Зеленодольский р-н | МКД
Зеленодольск г, ул. Гоголя, д. 56, кв. 62 комн. 5 | 42065 | СО-ЭЭ6705 | 2025-01-01 | Зеленодольский р-н | МКД
Зеленодольск г, ул. Гоголя, д. 56, кв. 65 комн. 7 | 32805 | ЛЕЙНЕ ЭЛЕКТРО-01 1МШ | 2025-09-01 | Зеленодольский р-н | МКД
Зеленодольск г, ул. Гоголя, д. 56, кв. 68 | 53864 | ЛЕЙНЕ ЭЛЕКТРО-01 1МШ | 2025-09-01 | Зеленодольский р-н | МКД
Зеленодольск г, ул. Гоголя, д. 56, кв. 68 комн. 3 | 117598 | СО-И449 М2-5 | 2025-10-01 | Зеленодольский р-н | МКД
Зеленодольск г, ул. Гоголя, д. 56, кв. 69 | 53223 | ЛЕЙНЕ ЭЛЕКТРО-01 1МШ | 2025-08-01 | Зеленодольский р-н | МКД
Зеленодольск г, ул. Гоголя, д. 57, кв. 7 | 40837 | СО-Э449 1М | 2025-01-01 | Зеленодольский р-н | МКД
Зеленодольск г, ул. Гоголя, д. 57, кв. 8 | 723281 | СОЭ | 2025-09-01 | Зеленодольский р-н | МКД
Зеленодольск г, ул. Гоголя, д. 57, кв. 36 | 20020 | ЛЕЙНЕ ЭЛЕКТРО-01 1МШ | 2025-01-01 | Зеленодольский р-н | МКД
Зеленодольск г, ул. Гоголя, д. 57, кв. 38 | 7000542 | СЭО-1.09 | 2025-10-01 | Зеленодольский р-н | МКД
Зеленодольск г, ул. Гоголя, д. 57, кв. 49 | 26670 | СО-Э449 1М | 2025-01-01 | Зеленодольский р-н | МКД
Зеленодольск г, ул. Гоголя, д. 57, кв. 61 | 215227 | НЕВА 101 | 2025-01-01 | Зеленодольский р-н | МКД
Зеленодольск г, ул. Гоголя, д. 57, кв. 66 | 476130 | СОЭ | 2025-01-01 | Зеленодольский р-н | МКД
Зеленодольск г, ул. Гоголя, д. 57, кв. 73 | 232212 | НЕВА 101 | 2025-12-01 | Зеленодольский р-н | МКД
Зеленодольск г, ул. Гоголя, д. 57, кв. 74 | 24716 | ЛЕЙНЕ ЭЛЕКТРО-01 1МШ | 2025-06-01 | Зеленодольский р-н | МКД
Зеленодольск г, ул. Гоголя, д. 57, кв. 113 | 234059 | НЕВА 101 | 2025-01-01 | Зеленодольский р-н | МКД
Зеленодольск г, ул. Гоголя, д. 58 комн. 3, | 43381 | ЛЕЙНЕ ЭЛЕКТРО-01 1МШ | 2025-09-01 | Зеленодольский р-н | МКД
Зеленодольск г, ул. Гоголя, д. 58, кв. 1 | 628608 | СОЭ | 2025-09-01 | Зеленодольский р-н | МКД
Зеленодольск г, ул. Гоголя, д. 58, кв. 2 | 10408 | ЛЕЙНЕ ЭЛЕКТРО-01 1МШ | 2025-01-01 | Зеленодольский р-н | МКД
Зеленодольск г, ул. Гоголя, д. 58, кв. 5 | 234278 | НЕВА 101 | 2025-01-01 | Зеленодольский р-н | МКД
Зеленодольск г, ул. Гоголя, д. 58, кв. 6 комн. 1 | 206597 | НЕВА 101 | 2025-01-01 | Зеленодольский р-н | МКД
Зеленодольск г, ул. Гоголя, д. 58, кв. 6 комн. 6 | 64997 | СО-И449 М2-5 | 2025-04-01 | Зеленодольский р-н | МКД
Зеленодольск г, ул. Гоголя, д. 58, кв. 8 | 37904 | ЛЕЙНЕ ЭЛЕКТРО-01 1МШ | 2025-09-01 | Зеленодольский р-н | МКД
Зеленодольск г, ул. Гоголя, д. 58, кв. 9 комн. 5 | 7791021023828 | СЕ 101 | 2025-09-01 | Зеленодольский р-н | МКД
Зеленодольск г, ул. Гоголя, д. 58, кв. 11 | 57447 | ЛЕЙНЕ ЭЛЕКТРО-01 1МШ | 2025-01-01 | Зеленодольский р-н | МКД
Зеленодольск г, ул. Гоголя, д. 58, кв. 13 | 43242 | ЛЕЙНЕ ЭЛЕКТРО-01 1МШ | 2025-01-01 | Зеленодольский р-н | МКД
Зеленодольск г, ул. Гоголя, д. 58, кв. 15 комн. 3 | 222106 | НЕВА 101 | 2025-09-01 | Зеленодольский р-н | МКД
Зеленодольск г, ул. Гоголя, д. 58, кв. 15 комн. 9 | 33122 | ЛЕЙНЕ ЭЛЕКТРО-01 1МШ | 2025-06-01 | Зеленодольский р-н | МКД
Зеленодольск г, ул. Гоголя, д. 58, кв. 17 | 45945 | ЛЕЙНЕ ЭЛЕКТРО-01 1МШ | 2025-01-01 | Зеленодольский р-н | МКД
Зеленодольск г, ул. Гоголя, д. 58, кв. 18 | 232273 | НЕВА 101 | 2025-12-01 | Зеленодольский р-н | МКД
Зеленодольск г, ул. Гоголя, д. 58, кв. 20 | 43835 | БАРС 1.211 | 2025-09-01 | Зеленодольский р-н | МКД
Зеленодольск г, ул. Гоголя, д. 58, кв. 22 | 209108 | НЕВА 101 | 2025-09-01 | Зеленодольский р-н | МКД
Зеленодольск г, ул. Гоголя, д. 58, кв. 23 | 5008479 | СЭО-1.09 | 2025-01-01 | Зеленодольский р-н | МКД
Зеленодольск г, ул. Гоголя, д. 58, кв. 33 | 6005338 | СЭО-1.09 | 2025-03-01 | Зеленодольский р-н | МКД
Зеленодольск г, ул. Гоголя, д. 58, кв. 43 | 819100 | СО-505 | 2025-09-01 | Зеленодольский р-н | МКД
Зеленодольск г, ул. Гоголя, д. 58, кв. 45 | 218007 | НЕВА 101 | 2025-09-01 | Зеленодольский р-н | МКД
Зеленодольск г, ул. Гоголя, д. 58, кв. 49 | 21719 | ЛЕЙНЕ ЭЛЕКТРО-01 1МШ | 2025-09-01 | Зеленодольский р-н | МКД
Зеленодольск г, ул. Гоголя, д. 58, кв. 52 | 2013445 | СЭО-1.09 | 2025-01-01 | Зеленодольский р-н | МКД
Зеленодольск г, ул. Гоголя, д. 58, кв. 53 | 116695 | СО-505 | 2025-01-01 | Зеленодольский р-н | МКД
Зеленодольск г, ул. Гоголя, д. 58, кв. 55 | 5006775 | СЭО-1.09 | 2025-09-01 | Зеленодольский р-н | МКД
Зеленодольск г, ул. Гоголя, д. 58, кв. 56 | 54637 | ЛЕЙНЕ ЭЛЕКТРО-01 1МШ | 2025-09-01 | Зеленодольский р-н | МКД
Зеленодольск г, ул. Гоголя, д. 58, кв. 56 комн. 11 | 292551 | СО-50МЭ | 2025-01-01 | Зеленодольский р-н | МКД
Зеленодольск г, ул. Гоголя, д. 58, кв. 56 комн. 2 | 54575 | ЛЕЙНЕ ЭЛЕКТРО-01 1МШ | 2025-09-01 | Зеленодольский р-н | МКД
Зеленодольск г, ул. Гоголя, д. 58, кв. 59 комн. 1 | 582 | ЛЕЙНЕ ЭЛЕКТРО-01 1МШ | 2025-09-01 | Зеленодольский р-н | МКД
Зеленодольск г, ул. Гоголя, д. 58, кв. 60 | 59878 | ЛЕЙНЕ ЭЛЕКТРО-01 1МШ | 2025-10-01 | Зеленодольский р-н | МКД
Зеленодольск г, ул. Гоголя, д. 58, кв. 62 комн. 4 | 76710 | ЛЕЙНЕ ЭЛЕКТРО-01 1МШ | 2025-09-01 | Зеленодольский р-н | МКД
Зеленодольск г, ул. Гоголя, д. 58, кв. 63 | 55650 | ЛЕЙНЕ ЭЛЕКТРО-01 1МШ | 2025-09-01 | Зеленодольский р-н | МКД
Зеленодольск г, ул. Гоголя, д. 58, кв. 64 | 222105 | НЕВА 101 | 2025-09-01 | Зеленодольский р-н | МКД
Зеленодольск г, ул. Гоголя, д. 58, кв. 65 комн. 3 | 10512 | ЛЕЙНЕ ЭЛЕКТРО-01 1МШ | 2025-01-01 | Зеленодольский р-н | МКД
Зеленодольск г, ул. Гоголя, д. 58, кв. 67 | 6010216 | СЭО-1.09 | 2025-03-01 | Зеленодольский р-н | МКД
Зеленодольск г, ул. Гоголя, д. 58, кв. 68 комн. 3 | 7129019012689 | ЦЭ6807П | 2025-07-01 | Зеленодольский р-н | МКД
Зеленодольск г, ул. Гоголя, д. 58, кв. 68 комн. 5 | 21496 | ЛЕЙНЕ ЭЛЕКТРО-01 1МШ | 2025-10-01 | Зеленодольский р-н | МКД
Зеленодольск г, ул. Гоголя, д. 59, кв. 6 | 1004725 | СЭО-1.09 | 2025-10-01 | Зеленодольский р-н | МКД
Зеленодольск г, ул. Гоголя, д. 59, кв. 9 | 6010272 | СЭО-1.09 | 2025-06-01 | Зеленодольский р-н | МКД
Зеленодольск г, ул. Гоголя, д. 59, кв. 10 | 240114 | НЕВА 101 | 2025-10-01 | Зеленодольский р-н | МКД
Зеленодольск г, ул. Гоголя, д. 59, кв. 15 | 96125 | БАРС 1.111 | 2025-09-01 | Зеленодольский р-н | МКД
Зеленодольск г, ул. Гоголя, д. 59, кв. 17 | 7002697 | СЭО-1.09 | 2025-09-01 | Зеленодольский р-н | МКД
Зеленодольск г, ул. Гоголя, д. 59, кв. 18 | 5004956 | СЭО-1.09 | 2025-06-01 | Зеленодольский р-н | МКД
Зеленодольск г, ул. Гоголя, д. 59, кв. 28 | 5008549 | СЭО-1.09 | 2025-09-01 | Зеленодольский р-н | МКД
Зеленодольск г, ул. Гоголя, д. 59, кв. 30 | 207224 | НЕВА 101 | 2025-10-01 | Зеленодольский р-н | МКД
Зеленодольск г, ул. Гоголя, д. 59, кв. 36 | 4153 | ЛЕЙНЕ ЭЛЕКТРО-01 1МШ | 2025-01-01 | Зеленодольский р-н | МКД
Зеленодольск г, ул. Гоголя, д. 59, кв. 39 | 111467 | БАРС 1.111 | 2025-09-01 | Зеленодольский р-н | МКД
Зеленодольск г, ул. Гоголя, д. 59, кв. 45 | 6022614 | СЭО-1.09 | 2025-03-01 | Зеленодольский р-н | МКД
Зеленодольск г, ул. Гоголя, д. 59, кв. 56 | 5003042 | СЭО-1.09 | 2025-06-01 | Зеленодольский р-н | МКД
Зеленодольск г, ул. Гоголя, д. 59, кв. 60 | 3791642 | МЕРКУРИЙ 200 | 2025-01-01 | Зеленодольский р-н | МКД
Зеленодольск г, ул. Гоголя, д. 59, кв. 63 | 222967 | НЕВА 101 | 2025-11-30 | Зеленодольский р-н | МКД
Зеленодольск г, ул. Гоголя, д. 59, кв. 64 | 6000952 | СЭО-1.09 | 2025-03-01 | Зеленодольский р-н | МКД
Зеленодольск г, ул. Гоголя, д. 59, кв. 66 | 65661 | СО-И449 М2 | 2025-01-01 | Зеленодольский р-н | МКД
Зеленодольск г, ул. Дальняя, д. 23, кв. 5 | 288981 | СОЭ | 2025-03-01 | Зеленодольский р-н | МКД
Зеленодольск г, ул. Дальняя, д. 23, кв. 9 | 497388 | СОЭ-04 | 2025-01-01 | Зеленодольский р-н | МКД
Зеленодольск г, ул. Дальняя, д. 23, кв. 15 | 44947 | СО-Э449 1М | 2025-01-01 | Зеленодольский р-н | МКД
Зеленодольск г, ул. Дальняя, д. 23, кв. 16 | 49062 | СО-Э449 1М | 2025-01-01 | Зеленодольский р-н | МКД
Зеленодольск г, ул. Дальняя, д. 23, кв. 21 | 40829 | СО-Э449 1М | 2025-01-01 | Зеленодольский р-н | МКД
Зеленодольск г, ул. Дальняя, д. 23, кв. 22 | 34338 | БАРС 1.113 | 2025-01-01 | Зеленодольский р-н | МКД
Зеленодольск г, ул. Дальняя, д. 23, кв. 24 | 5543 | ЛЕЙНЕ ЭЛЕКТРО-01 1МШ | 2025-01-01 | Зеленодольский р-н | МКД
Зеленодольск г, ул. Дальняя, д. 23, кв. 30 | 6022827 | СЭО-1.09 | 2025-03-01 | Зеленодольский р-н | МКД
Зеленодольск г, ул. Дальняя, д. 23, кв. 33 | 126231 | СО-И449 М2-5 | 2025-09-01 | Зеленодольский р-н | МКД
Зеленодольск г, ул. Дальняя, д. 23, кв. 42 | 11934 | СО-50МЭ | 2025-09-01 | Зеленодольский р-н | МКД
Зеленодольск г, ул. Дальняя, д. 23, кв. 47 | 6018981 | СЭО-1.09 | 2025-03-01 | Зеленодольский р-н | МКД
Зеленодольск г, ул. Дальняя, д. 23, кв. 49 | 792 | ЛЕЙНЕ ЭЛЕКТРО-01 1МШ | 2025-01-01 | Зеленодольский р-н | МКД
Зеленодольск г, ул. Дальняя, д. 23, кв. 58 | 31055 | СО-Э449 1М | 2025-01-01 | Зеленодольский р-н | МКД
Зеленодольск г, ул. Дальняя, д. 23, кв. 64 | 12050040 | СЭО-1.09 | 2025-01-01 | Зеленодольский р-н | МКД
Зеленодольск г, ул. Декабристов, д. 1, кв. 2 | 4319134 | МЕРКУРИЙ 200 | 2025-01-01 | Зеленодольский р-н | МКД
Зеленодольск г, ул. Декабристов, д. 1, кв. 3 | 3779586 | МЕРКУРИЙ 201 | 2025-01-01 | Зеленодольский р-н | МКД
Зеленодольск г, ул. Декабристов, д. 1, кв. 7 | 470834 | СОЭ | 2025-01-01 | Зеленодольский р-н | МКД
Зеленодольск г, ул. Декабристов, д. 10, кв. 4 | 6022454 | СЭО-1.09 | 2025-09-01 | Зеленодольский р-н | МКД
Зеленодольск г, ул. Декабристов, д. 10, кв. 5 | 562848 | СОЭ | 2025-09-01 | Зеленодольский р-н | МКД
Зеленодольск г, ул. Декабристов, д. 10, кв. 12 | 5009103 | СЭО-1.09 | 2025-09-01 | Зеленодольский р-н | МКД
Зеленодольск г, ул. Декабристов, д. 10, кв. 13 | 12014 | СО-50МЭ | 2025-06-01 | Зеленодольский р-н | МКД
Зеленодольск г, ул. Декабристов, д. 10, кв. 15 | 5006337 | СЭО-1.09 | 2025-06-01 | Зеленодольский р-н | МКД
Зеленодольск г, ул. Декабристов, д. 10, кв. 16 | 562658 | СОЭ | 2025-09-01 | Зеленодольский р-н | МКД
Зеленодольск г, ул. Декабристов, д. 10, кв. 17 | 56984 | ЛЕЙНЕ ЭЛЕКТРО-01 1МШ | 2025-09-01 | Зеленодольский р-н | МКД
Зеленодольск г, ул. Декабристов, д. 10, кв. 18 | 323952 | СОЭ | 2025-01-01 | Зеленодольский р-н | МКД
Зеленодольск г, ул. Декабристов, д. 10, кв. 22 | 48052 | ЛЕЙНЕ ЭЛЕКТРО-01 1МШ | 2025-09-01 | Зеленодольский р-н | МКД
Зеленодольск г, ул. Декабристов, д. 10, кв. 23 | 11998 | СО-505 | 2025-06-01 | Зеленодольский р-н | МКД
Зеленодольск г, ул. Декабристов, д. 10, кв. 24 | 57240с | ЛЕЙНЕ ЭЛЕКТРО-01 1МШ | 2025-01-01 | Зеленодольский р-н | МКД
Зеленодольск г, ул. Декабристов, д. 10, кв. 28 | 5006869 | СЭО-1.09 | 2025-09-01 | Зеленодольский р-н | МКД
Зеленодольск г, ул. Декабристов, д. 10, кв. 30 | 14339 | СО-Э449 1М | 2025-01-01 | Зеленодольский р-н | МКД
Зеленодольск г, ул. Декабристов, д. 10, кв. 31 | 86690 | ЛЕЙНЕ ЭЛЕКТРО-01 1МШ | 2025-01-01 | Зеленодольский р-н | МКД
Зеленодольск г, ул. Декабристов, д. 10, кв. 39 | 6026414 | СЭО-1.09 | 2025-03-01 | Зеленодольский р-н | МКД
Зеленодольск г, ул. Декабристов, д. 10, кв. 40 | 6025061 | СОЭ-1 | 2025-03-01 | Зеленодольский р-н | МКД
Зеленодольск г, ул. Декабристов, д. 10, кв. 42 | 93768 | ЛЕЙНЕ ЭЛЕКТРО-01 1МШ | 2025-01-01 | Зеленодольский р-н | МКД
Зеленодольск г, ул. Декабристов, д. 10, кв. 52 | 7008045 | СЭО-1.09 | 2025-09-01 | Зеленодольский р-н | МКД
Зеленодольск г, ул. Декабристов, д. 10, кв. 55 | 7789023032003 | СЕ 101 | 2025-09-01 | Зеленодольский р-н | МКД
Зеленодольск г, пр-кт. СТРОИТЕЛЕЙ, д. 9, кв. 116 | 52309 | ЛЕЙНЕ ЭЛЕКТРО-01 1МШ | 2025-09-01 | Зеленодольский р-н | МКД
Зеленодольск г, ул. Декабристов, д. 10, кв. 61 | 327884 | СОЭ | 2025-09-01 | Зеленодольский р-н | МКД
Зеленодольск г, ул. Декабристов, д. 10, кв. 62 | 112429 | БАРС 1.111 | 2025-09-01 | Зеленодольский р-н | МКД
Зеленодольск г, ул. Декабристов, д. 10, кв. 63 | 34158 | ЛЕЙНЕ ЭЛЕКТРО-01 1МШ | 2025-09-01 | Зеленодольский р-н | МКД
Зеленодольск г, ул. Декабристов, д. 10, кв. 64 | 2142565 | МЕРКУРИЙ 200 | 2025-10-01 | Зеленодольский р-н | МКД
Зеленодольск г, ул. Декабристов, д. 10, кв. 65 | 25235 | ЛЕЙНЕ ЭЛЕКТРО-01 1МШ | 2025-10-01 | Зеленодольский р-н | МКД
Зеленодольск г, ул. Декабристов, д. 10, кв. 66 | 62181 | СО-ЭЭ6705 | 2025-01-01 | Зеленодольский р-н | МКД
Зеленодольск г, ул. Декабристов, д. 10, кв. 67 | 57037 | ЛЕЙНЕ ЭЛЕКТРО-01 1МШ | 2025-09-01 | Зеленодольский р-н | МКД
Зеленодольск г, ул. Декабристов, д. 10, кв. 68 | 47291 | СО-Э449 1М | 2025-01-01 | Зеленодольский р-н | МКД
Зеленодольск г, ул. Декабристов, д. 10, кв. 69 | 94228 | ЛЕЙНЕ ЭЛЕКТРО-01 1МШ | 2025-03-01 | Зеленодольский р-н | МКД
Зеленодольск г, ул. Декабристов, д. 10, кв. 71 | 74950 | ЛЕЙНЕ ЭЛЕКТРО-01 1МШ | 2025-03-01 | Зеленодольский р-н | МКД
Зеленодольск г, ул. Декабристов, д. 10, кв. 72 | 234498 | НЕВА 101 | 2025-09-01 | Зеленодольский р-н | МКД
Зеленодольск г, ул. Декабристов, д. 10, кв. 74 | 55249 | ЛЕЙНЕ ЭЛЕКТРО-01 1МШ | 2025-09-01 | Зеленодольский р-н | МКД
Зеленодольск г, ул. Декабристов, д. 10, кв. 79 | 125458 | СО-И449 М1-2 | 2025-01-01 | Зеленодольский р-н | МКД
Зеленодольск г, ул. Декабристов, д. 10, кв. 83 | 11936 | СО-50МЭ | 2025-01-01 | Зеленодольский р-н | МКД
Зеленодольск г, ул. Декабристов, д. 10, кв. 91 | 701180304620820 | СЕ 102 | 2025-01-01 | Зеленодольский р-н | МКД
Зеленодольск г, ул. Декабристов, д. 10, кв. 95 | 57865 | ЛЕЙНЕ ЭЛЕКТРО-01 1МШ | 2025-10-01 | Зеленодольский р-н | МКД
Зеленодольск г, ул. Декабристов, д. 10, кв. 97 | 5005713 | СЭО-1.09 | 2025-09-01 | Зеленодольский р-н | МКД
Зеленодольск г, ул. Декабристов, д. 10, кв. 98 | 56706 | ЛЕЙНЕ ЭЛЕКТРО-01 1МШ | 2025-09-01 | Зеленодольский р-н | МКД
Зеленодольск г, ул. Декабристов, д. 10, кв. 100 | 6005480 | СЭО-1.09 | 2025-03-01 | Зеленодольский р-н | МКД
Зеленодольск г, ул. Декабристов, д. 10, кв. 108 | 493477. | СОЭ-55 | 2025-08-01 | Зеленодольский р-н | МКД
Зеленодольск г, ул. Декабристов, д. 10, кв. 114 | 6026195 | СОЭ-1 | 2025-01-01 | Зеленодольский р-н | МКД
Зеленодольск г, ул. Декабристов, д. 10, кв. 117 | 5244356 | МЕРКУРИЙ 200 | 2025-10-01 | Зеленодольский р-н | МКД
Зеленодольск г, ул. Декабристов, д. 10, кв. 120 | 358703 | СОЭ | 2025-09-01 | Зеленодольский р-н | МКД
Зеленодольск г, ул. Декабристов, д. 11, кв. 8 | 4699897 | МЕРКУРИЙ 201 | 2025-01-01 | Зеленодольский р-н | МКД
Зеленодольск г, ул. Декабристов, д. 11, кв. 15 комн. 2 | 106986 | БАРС 1.111 | 2025-12-01 | Зеленодольский р-н | МКД
Зеленодольск г, ул. Декабристов, д. 11, кв. 17 | 73820 | СО-ЭЭ6705 | 2025-03-01 | Зеленодольский р-н | МКД
Зеленодольск г, ул. Декабристов, д. 11, кв. 18 | 5021337 | МЕРКУРИЙ 201 | 2025-08-01 | Зеленодольский р-н | МКД
Зеленодольск г, ул. Жукова, д. 1, кв. 1А | 54381 | ЛЕЙНЕ ЭЛЕКТРО-01 1МШ | 2025-09-01 | Зеленодольский р-н | МКД
Зеленодольск г, ул. Жукова, д. 1, кв. 2 | 6012992 | СЭО-1.09 | 2025-03-01 | Зеленодольский р-н | МКД
Зеленодольск г, ул. Жукова, д. 1, кв. 4 | 6003593 | СЭО-1.09 | 2025-01-01 | Зеленодольский р-н | МКД
Зеленодольск г, ул. Жукова, д. 1, кв. 5 | 12036 | СО-50МЭ | 2025-10-01 | Зеленодольский р-н | МКД
Зеленодольск г, ул. Жукова, д. 1, кв. 7 | 32011 | ЛЕЙНЕ ЭЛЕКТРО-01 1МШ | 2025-01-01 | Зеленодольский р-н | МКД
Зеленодольск г, ул. Жукова, д. 1, кв. 9 | 561302 | СОЭ | 2025-01-01 | Зеленодольский р-н | МКД
Зеленодольск г, ул. Жукова, д. 1, кв. 13 | 281009 | СОЭ | 2025-03-01 | Зеленодольский р-н | МКД
Зеленодольск г, ул. Жукова, д. 1, кв. 15 | 755 | СО-50МЭ | 2025-01-01 | Зеленодольский р-н | МКД
Зеленодольск г, ул. Жукова, д. 1, кв. 16 | 52407 | БАРС 1.113 | 2025-01-01 | Зеленодольский р-н | МКД
Зеленодольск г, ул. Жукова, д. 1, кв. 18 | 45308 | СО-Э449 1М | 2025-01-01 | Зеленодольский р-н | МКД
Зеленодольск г, ул. Жукова, д. 1, кв. 19 | 45391 | СО-Э449 1М | 2025-01-01 | Зеленодольский р-н | МКД
Зеленодольск г, ул. Жукова, д. 1, кв. 21 | 283206 | СОЭ | 2025-10-01 | Зеленодольский р-н | МКД
Зеленодольск г, ул. Жукова, д. 1, кв. 25 | 52606 | ЛЕЙНЕ ЭЛЕКТРО-01 1МШ | 2025-09-01 | Зеленодольский р-н | МКД
Зеленодольск г, ул. Жукова, д. 1, кв. 26 | 6007834 | СЭО-1.09 | 2025-03-01 | Зеленодольский р-н | МКД
Зеленодольск г, ул. Жукова, д. 1, кв. 30 | 65046 | СО-И449 М2-5 | 2025-01-01 | Зеленодольский р-н | МКД
Зеленодольск г, ул. Жукова, д. 1, кв. 32 комн. 1 | 128929 | СО-И449 М2 | 2025-05-01 | Зеленодольский р-н | МКД
Зеленодольск г, ул. Жукова, д. 1, кв. 33 | 65390 | СО-И449 М2 | 2025-01-01 | Зеленодольский р-н | МКД
Зеленодольск г, ул. Жукова, д. 1, кв. 34 | 65432 | СО-И449 М2 | 2025-01-01 | Зеленодольский р-н | МКД
Зеленодольск г, ул. Жукова, д. 1, кв. 40 | 11946 | СО-50МЭ | 2025-01-01 | Зеленодольский р-н | МКД
Зеленодольск г, ул. Жукова, д. 1, кв. 42 | 11899 | СО-50МЭ | 2025-03-01 | Зеленодольский р-н | МКД
Зеленодольск г, ул. Жукова, д. 1, кв. 44 | 65684 | СО-И449 М2-5 | 2025-06-01 | Зеленодольский р-н | МКД
Зеленодольск г, ул. Жукова, д. 1, кв. 46 | 482326 | СОЭ | 2025-03-01 | Зеленодольский р-н | МКД
Зеленодольск г, ул. Жукова, д. 1, кв. 49 | 88498 | СО-И449 М2 | 2025-06-01 | Зеленодольский р-н | МКД
Зеленодольск г, ул. Жукова, д. 1, кв. 51 | 53760 | ЛЕЙНЕ ЭЛЕКТРО-01 1МШ | 2025-09-01 | Зеленодольский р-н | МКД
Зеленодольск г, ул. Жукова, д. 1, кв. 55 | 6617 | ЛЕЙНЕ ЭЛЕКТРО-01 1МШ | 2025-09-01 | Зеленодольский р-н | МКД
Зеленодольск г, ул. Жукова, д. 1, кв. 57 | 239037 | НЕВА 101 | 2025-10-01 | Зеленодольский р-н | МКД
Зеленодольск г, ул. Жукова, д. 1, кв. 62 | 65186 | СО-И449 М2-5 | 2025-01-01 | Зеленодольский р-н | МКД
Зеленодольск г, ул. Жукова, д. 1, кв. 63 | 65151 | СО-И449 М2-5 | 2025-01-01 | Зеленодольский р-н | МКД
Зеленодольск г, ул. Жукова, д. 1, кв. 64 | 4146056 | МЕРКУРИЙ 201 | 2025-01-01 | Зеленодольский р-н | МКД
Зеленодольск г, ул. Жукова, д. 1, кв. 69 | 56149 | ЛЕЙНЕ ЭЛЕКТРО-01 1МШ | 2025-01-01 | Зеленодольский р-н | МКД
Зеленодольск г, ул. Жукова, д. 1, кв. 71 | 21105 | ЛЕЙНЕ ЭЛЕКТРО-01 1МШ | 2025-06-01 | Зеленодольский р-н | МКД
Зеленодольск г, ул. Жукова, д. 1, кв. 82 | 234130 | НЕВА 101 | 2025-01-01 | Зеленодольский р-н | МКД
Зеленодольск г, ул. Жукова, д. 1, кв. 83 | 86413 | ЛЕЙНЕ ЭЛЕКТРО-01 1МШ | 2025-01-01 | Зеленодольский р-н | МКД
Зеленодольск г, ул. Жукова, д. 1, кв. 92 | 17520 | ЛЕЙНЕ ЭЛЕКТРО-01 1МШ | 2025-01-01 | Зеленодольский р-н | МКД
Зеленодольск г, ул. Жукова, д. 1, кв. 93 | 5001522 | СЭО-1.09 | 2025-01-01 | Зеленодольский р-н | МКД
Зеленодольск г, ул. Жукова, д. 1, кв. 99 | 215217 | НЕВА 101 | 2025-09-01 | Зеленодольский р-н | МКД
Зеленодольск г, ул. Жукова, д. 1, кв. 109 | 5006295 | СЭО-1.09 | 2025-03-01 | Зеленодольский р-н | МКД
Зеленодольск г, ул. Жукова, д. 1, кв. 111 | 6018971 | СЭО-1.09 | 2025-03-01 | Зеленодольский р-н | МКД
Зеленодольск г, ул. Жукова, д. 1, кв. 112 | 107405 | БАРС 1.111 | 2025-10-01 | Зеленодольский р-н | МКД
Зеленодольск г, ул. Жукова, д. 1, кв. 113 | 86188 | ЛЕЙНЕ ЭЛЕКТРО-01 1МШ | 2025-03-01 | Зеленодольский р-н | МКД
Зеленодольск г, ул. Жукова, д. 1, кв. 114 | 75876 | ЛЕЙНЕ ЭЛЕКТРО-01 1МШ | 2025-03-01 | Зеленодольский р-н | МКД
Зеленодольск г, ул. Жукова, д. 1, кв. 115 | 76081 | ЛЕЙНЕ ЭЛЕКТРО-01 1МШ | 2025-03-01 | Зеленодольский р-н | МКД
Зеленодольск г, ул. Жукова, д. 1, кв. 117 | 9242 | ЛЕЙНЕ ЭЛЕКТРО-01 1МШ | 2025-03-01 | Зеленодольский р-н | МКД
Зеленодольск г, ул. Жукова, д. 1, кв. 118 | 6020674 | СЭО-1.09 | 2025-03-01 | Зеленодольский р-н | МКД
Зеленодольск г, ул. Жукова, д. 1, кв. 119 | 326957 | СОЭ | 2025-09-01 | Зеленодольский р-н | МКД
Зеленодольск г, ул. Жукова, д. 1, кв. 120 | 6018930 | СЭО-1.09 | 2025-03-01 | Зеленодольский р-н | МКД
Зеленодольск г, ул. Жукова, д. 1, кв. 121 | 6020361 | СЭО-1.09 | 2025-03-01 | Зеленодольский р-н | МКД
Зеленодольск г, ул. Жукова, д. 1, кв. 125 | 2576 | ЛЕЙНЕ ЭЛЕКТРО-01 1МШ | 2025-03-01 | Зеленодольский р-н | МКД
Зеленодольск г, ул. Жукова, д. 1, кв. 127 | 234955 | НЕВА 101 | 2025-12-01 | Зеленодольский р-н | МКД
Зеленодольск г, ул. Жукова, д. 1, кв. 128 | 3793660 | МЕРКУРИЙ 200 | 2025-09-01 | Зеленодольский р-н | МКД
Зеленодольск г, ул. Жукова, д. 1, кв. 129 | 500355 | СЭО-1.09 | 2025-09-01 | Зеленодольский р-н | МКД
Зеленодольск г, ул. Жукова, д. 1, кв. 131 | 12045009 | СЭО-1.09 | 2025-09-01 | Зеленодольский р-н | МКД
Зеленодольск г, ул. Жукова, д. 1, кв. 132 | 6010519 | СЭО-1.09 | 2025-06-08 | Зеленодольский р-н | МКД
Зеленодольск г, ул. Жукова, д. 1, кв. 133 | 06003502. | СЭО-1.09 | 2025-09-01 | Зеленодольский р-н | МКД
Зеленодольск г, ул. Жукова, д. 1, кв. 135 | 77689 | ЛЕЙНЕ ЭЛЕКТРО-01 1МШ | 2025-03-01 | Зеленодольский р-н | МКД
Зеленодольск г, ул. Жукова, д. 1, кв. 136 | 96779 | ЛЕЙНЕ ЭЛЕКТРО-01 1МШ | 2025-03-01 | Зеленодольский р-н | МКД
Зеленодольск г, ул. Жукова, д. 1, кв. 137 | 18178 | ЛЕЙНЕ ЭЛЕКТРО-01 1МШ | 2025-01-01 | Зеленодольский р-н | МКД
Зеленодольск г, ул. Жукова, д. 1, кв. 138 | 99606 | ЛЕЙНЕ ЭЛЕКТРО-01 1МШ | 2025-03-01 | Зеленодольский р-н | МКД
Зеленодольск г, ул. Жукова, д. 1, кв. 139 | 6024481 | СЭО-1.09 | 2025-01-01 | Зеленодольский р-н | МКД
Зеленодольск г, ул. Жукова, д. 1, кв. 141 | 61194 | ЛЕЙНЕ ЭЛЕКТРО-01 1МШ | 2025-12-01 | Зеленодольский р-н | МКД
Зеленодольск г, ул. Жукова, д. 1, кв. 147 | 91055 | ЛЕЙНЕ ЭЛЕКТРО-01 1МШ | 2025-01-01 | Зеленодольский р-н | МКД
Зеленодольск г, ул. Жукова, д. 1, кв. 157 | 6003212 | СЭО-1.09 | 2025-06-01 | Зеленодольский р-н | МКД
Зеленодольск г, ул. Жукова, д. 1, кв. 160 | 5408 | ЛЕЙНЕ ЭЛЕКТРО-01 1МШ | 2025-01-01 | Зеленодольский р-н | МКД
Зеленодольск г, ул. Жукова, д. 1, кв. 162 | 5005535 | СЭО-1.09 | 2025-03-01 | Зеленодольский р-н | МКД
Зеленодольск г, ул. Жукова, д. 1, кв. 163 | 446559466 | МЕРКУРИЙ 201 | 2025-01-01 | Зеленодольский р-н | МКД
Зеленодольск г, ул. Жукова, д. 1, кв. 167 | 7128020011096 | ЦЭ6807П | 2025-09-01 | Зеленодольский р-н | МКД
Зеленодольск г, ул. Жукова, д. 1, кв. 168 | 316120 | СОЭ | 2025-01-01 | Зеленодольский р-н | МКД
Зеленодольск г, ул. Жукова, д. 1, кв. 169 | 230401 | НЕВА 101 | 2025-01-01 | Зеленодольский р-н | МКД
Зеленодольск г, ул. Жукова, д. 5, кв. 2 | 27328 | ЛЕЙНЕ ЭЛЕКТРО-01 1МШ | 2025-01-01 | Зеленодольский р-н | МКД
Зеленодольск г, ул. Жукова, д. 5, кв. 3 | 110293 | БАРС 1.111 | 2025-09-01 | Зеленодольский р-н | МКД
Зеленодольск г, ул. Жукова, д. 5, кв. 6 | 493315 | СОЭ | 2025-09-01 | Зеленодольский р-н | МКД
Зеленодольск г, ул. Жукова, д. 5, кв. 16 | 4512775 | МЕРКУРИЙ 200 | 2025-03-01 | Зеленодольский р-н | МКД
Зеленодольск г, ул. Жукова, д. 5, кв. 21 | 492996 | СОЭ | 2025-06-01 | Зеленодольский р-н | МКД
Зеленодольск г, ул. Жукова, д. 5, кв. 22 | 47435 | СО-Э449 1М | 2025-01-01 | Зеленодольский р-н | МКД
Зеленодольск г, ул. Жукова, д. 5, кв. 23 | 89266 | СО-И449 М2-5 | 2025-06-01 | Зеленодольский р-н | МКД
Зеленодольск г, ул. Жукова, д. 5, кв. 25 | 1003994 | СЭО-1.09 | 2025-10-01 | Зеленодольский р-н | МКД
Зеленодольск г, ул. Жукова, д. 5, кв. 27 | 7791021016712 | СЕ 101 | 2025-09-01 | Зеленодольский р-н | МКД
Зеленодольск г, ул. Жукова, д. 5, кв. 29 | 234589 | НЕВА 101 | 2025-12-01 | Зеленодольский р-н | МКД
Зеленодольск г, ул. Жукова, д. 5, кв. 32 | 65743 | СО-И449 М2-5 | 2025-06-01 | Зеленодольский р-н | МКД
Зеленодольск г, ул. Жукова, д. 5, кв. 33 | 37961 | ЛЕЙНЕ ЭЛЕКТРО-01 1МШ | 2025-09-01 | Зеленодольский р-н | МКД
Зеленодольск г, ул. Жукова, д. 5, кв. 34 | 65707 | СО-И449 М2-5 | 2025-01-01 | Зеленодольский р-н | МКД
Зеленодольск г, ул. Жукова, д. 5, кв. 36 | 65714 | СО-И449 М2-5 | 2025-03-01 | Зеленодольский р-н | МКД
Зеленодольск г, ул. Жукова, д. 5, кв. 37 | 86712 | ЛЕЙНЕ ЭЛЕКТРО-01 1МШ | 2025-12-01 | Зеленодольский р-н | МКД
Зеленодольск г, ул. Жукова, д. 5, кв. 40 | 501432 | СОЭ | 2025-01-01 | Зеленодольский р-н | МКД
Зеленодольск г, ул. Жукова, д. 5, кв. 41 | 637880 | СОЭ | 2025-09-01 | Зеленодольский р-н | МКД
Зеленодольск г, ул. Жукова, д. 5, кв. 45 | 234904 | НЕВА 101 | 2025-12-01 | Зеленодольский р-н | МКД
Зеленодольск г, ул. Жукова, д. 5, кв. 48 | 11973 | ЛЕЙНЕ ЭЛЕКТРО-01 1МШ | 2025-06-01 | Зеленодольский р-н | МКД
Зеленодольск г, ул. Жукова, д. 5, кв. 49 | 65180 | СО-И449 М2 | 2025-01-01 | Зеленодольский р-н | МКД
Зеленодольск г, ул. Жукова, д. 5, кв. 51 | 240150 | НЕВА 101 | 2025-11-01 | Зеленодольский р-н | МКД
Зеленодольск г, ул. Жукова, д. 5, кв. 53 | 5006958 | СЭО-1.09 | 2025-09-01 | Зеленодольский р-н | МКД
Зеленодольск г, ул. Жукова, д. 5, кв. 54 | 6825909 | СОЛО | 2025-01-01 | Зеленодольский р-н | МКД
Зеленодольск г, ул. Жукова, д. 5, кв. 55 | 51632 | ЛЕЙНЕ ЭЛЕКТРО-01 1МШ | 2025-09-01 | Зеленодольский р-н | МКД
Зеленодольск г, ул. Жукова, д. 5, кв. 57 | 77890220376 | СЕ 101 | 2025-09-01 | Зеленодольский р-н | МКД
Зеленодольск г, ул. Жукова, д. 5, кв. 58 | 61750 | ЛЕЙНЕ ЭЛЕКТРО-01 1МШ | 2025-01-01 | Зеленодольский р-н | МКД
Зеленодольск г, ул. Жукова, д. 5, кв. 61 | 93988 | ЛЕЙНЕ ЭЛЕКТРО-01 1МШ | 2025-01-01 | Зеленодольский р-н | МКД
Зеленодольск г, ул. Жукова, д. 5, кв. 63 | 6008422 | СЭО-1.09 | 2025-06-01 | Зеленодольский р-н | МКД
Зеленодольск г, ул. Жукова, д. 5, кв. 66 | 7179609 | СОЛО | 2025-01-01 | Зеленодольский р-н | МКД
Зеленодольск г, ул. Жукова, д. 5, кв. 69 | 279304 | СОЭ | 2025-07-01 | Зеленодольский р-н | МКД
Зеленодольск г, ул. Жукова, д. 5, кв. 70 | 206358 | НЕВА 101 | 2025-09-01 | Зеленодольский р-н | МКД
Зеленодольск г, ул. Жукова, д. 5, кв. 76 | 88531 | СО-И449 М2 | 2025-06-01 | Зеленодольский р-н | МКД
Зеленодольск г, ул. Жукова, д. 5, кв. 77 | 87119 | ЛЕЙНЕ ЭЛЕКТРО-01 1МШ | 2025-01-01 | Зеленодольский р-н | МКД
Зеленодольск г, ул. Жукова, д. 5, кв. 78 | 6008190 | СЭО-1.09 | 2025-06-01 | Зеленодольский р-н | МКД
Зеленодольск г, ул. Жукова, д. 5, кв. 79 | 6017527 | СЭО-1.09 | 2025-09-01 | Зеленодольский р-н | МКД
Зеленодольск г, ул. Жукова, д. 5, кв. 80 | 210264 | НЕВА 101 | 2025-09-01 | Зеленодольский р-н | МКД
Зеленодольск г, ул. Жукова, д. 5, кв. 81 | 11940 | СО-50МЭ | 2025-01-01 | Зеленодольский р-н | МКД
Зеленодольск г, ул. Жукова, д. 5, кв. 90 | 5004720 | МЕРКУРИЙ 201 | 2025-06-01 | Зеленодольский р-н | МКД
Зеленодольск г, ул. Жукова, д. 5, кв. 92 | 207214 | НЕВА 101 | 2025-09-01 | Зеленодольский р-н | МКД
Зеленодольск г, ул. Жукова, д. 5, кв. 94 | 117462 | СО-ЭЭ6705 | 2025-01-01 | Зеленодольский р-н | МКД
Зеленодольск г, ул. Жукова, д. 5, кв. 97 | 2072119598 | НЕВА 101 | 2025-01-01 | Зеленодольский р-н | МКД
Зеленодольск г, ул. Жукова, д. 5, кв. 99 | 7128019024150 | ЦЭ6807П | 2025-01-01 | Зеленодольский р-н | МКД
Зеленодольск г, ул. Жукова, д. 5, кв. 104 | 525834 | СОЭ | 2025-01-01 | Зеленодольский р-н | МКД
Зеленодольск г, ул. Жукова, д. 5, кв. 109 | 240992 | НЕВА 101 | 2025-12-01 | Зеленодольский р-н | МКД
Зеленодольск г, ул. Жукова, д. 5, кв. 110 | 65420 | СО-И449 М2-5 | 2025-05-01 | Зеленодольский р-н | МКД
Зеленодольск г, ул. Жукова, д. 5, кв. 111 | 55553 | СО-505 | 2025-02-01 | Зеленодольский р-н | МКД
Зеленодольск г, ул. Жукова, д. 5, кв. 113 | 282389 | СОЭ-04 | 2025-03-01 | Зеленодольский р-н | МКД
Зеленодольск г, ул. Жукова, д. 5, кв. 114 | 789571109412662 | ЦЭ6807П | 2025-01-01 | Зеленодольский р-н | МКД
Зеленодольск г, ул. Жукова, д. 5, кв. 115 | 012194с | СО-50МЭ | 2025-01-01 | Зеленодольский р-н | МКД
Зеленодольск г, ул. Жукова, д. 5, кв. 117 | 125655 | СО-И449 М2-5 | 2025-01-01 | Зеленодольский р-н | МКД
Зеленодольск г, ул. Жукова, д. 5, кв. 120 | 57682 | ЛЕЙНЕ ЭЛЕКТРО-01 1МШ | 2025-01-01 | Зеленодольский р-н | МКД
Зеленодольск г, ул. Жукова, д. 5, кв. 125 | 206661 | НЕВА 101 | 2025-09-01 | Зеленодольский р-н | МКД
Зеленодольск г, ул. Жукова, д. 5, кв. 127 | 483107 | СОЭ | 2025-06-01 | Зеленодольский р-н | МКД
Зеленодольск г, ул. Жукова, д. 5, кв. 128 | 46567 | СО-Э449 1М | 2025-01-01 | Зеленодольский р-н | МКД
Зеленодольск г, ул. Жукова, д. 5, кв. 129 | 239328 | НЕВА 101 | 2025-12-01 | Зеленодольский р-н | МКД
Зеленодольск г, ул. Жукова, д. 5, кв. 134 | 522797 | СОЭ | 2025-01-01 | Зеленодольский р-н | МКД
Зеленодольск г, ул. Жукова, д. 5, кв. 137 | 315155 | СОЭ | 2025-01-01 | Зеленодольский р-н | МКД
Зеленодольск г, ул. Жукова, д. 5, кв. 140 | 240267 | НЕВА 101 | 2025-10-01 | Зеленодольский р-н | МКД
Зеленодольск г, ул. Жукова, д. 5, кв. 143 | 88883 | СО-И449 М1-2 | 2025-09-01 | Зеленодольский р-н | МКД
Зеленодольск г, ул. Жукова, д. 7, кв. 8 | 57772 | ЛЕЙНЕ ЭЛЕКТРО-01 1МШ | 2025-09-01 | Зеленодольский р-н | МКД
Зеленодольск г, ул. Жукова, д. 7, кв. 10 | 562906 | СОЭ | 2025-09-01 | Зеленодольский р-н | МКД
Зеленодольск г, ул. Жукова, д. 7, кв. 12 | 500533 | СОЭ | 2025-01-01 | Зеленодольский р-н | МКД
Зеленодольск г, ул. Жукова, д. 7, кв. 15 | 54174 | ЛЕЙНЕ ЭЛЕКТРО-01 1МШ | 2025-09-01 | Зеленодольский р-н | МКД
Зеленодольск г, ул. Жукова, д. 7, кв. 20 | 25527 | СО-Э449 1М | 2025-01-01 | Зеленодольский р-н | МКД
Зеленодольск г, ул. Жукова, д. 7, кв. 21 | 7789023048745 | СЕ 101 | 2025-12-01 | Зеленодольский р-н | МКД
Зеленодольск г, ул. Жукова, д. 7, кв. 25 | 147879676 | ЛЕЙНЕ ЭЛЕКТРО-01 1МШ | 2025-01-01 | Зеленодольский р-н | МКД
Зеленодольск г, ул. Жукова, д. 7, кв. 26 | 361410 | СОЭ | 2025-10-01 | Зеленодольский р-н | МКД
Зеленодольск г, ул. Жукова, д. 7, кв. 27 | 484608 | СОЭ | 2025-06-29 | Зеленодольский р-н | МКД
Зеленодольск г, ул. Жукова, д. 7, кв. 28 | 64480 | СО-И449 М1-2 | 2025-01-01 | Зеленодольский р-н | МКД
Зеленодольск г, ул. Жукова, д. 7, кв. 31 | 64302 | СО-И449 М2-5 | 2025-01-01 | Зеленодольский р-н | МКД
Зеленодольск г, ул. Жукова, д. 7, кв. 34 | 3811509 | МЕРКУРИЙ 200 | 2025-01-01 | Зеленодольский р-н | МКД
Зеленодольск г, ул. Жукова, д. 7, кв. 35 | 19337 | ЛЕЙНЕ ЭЛЕКТРО-01 1МШ | 2025-05-01 | Зеленодольский р-н | МКД
Зеленодольск г, ул. Жукова, д. 7, кв. 36 | 358199697 | БАРС 1.113 | 2025-01-01 | Зеленодольский р-н | МКД
Зеленодольск г, ул. Жукова, д. 7, кв. 37 | 6003563 | СЭО-1.09 | 2025-06-01 | Зеленодольский р-н | МКД
Зеленодольск г, ул. Жукова, д. 7, кв. 38 | 65492 | СО-И449 М2-5 | 2025-01-01 | Зеленодольский р-н | МКД
Зеленодольск г, ул. Жукова, д. 7, кв. 41 | 89689 | СО-И449 М2 | 2025-06-01 | Зеленодольский р-н | МКД
Зеленодольск г, ул. Жукова, д. 7, кв. 42 | 65635 | СО-И449 М2-5 | 2025-01-01 | Зеленодольский р-н | МКД
Зеленодольск г, ул. Жукова, д. 7, кв. 43 | 40404 | ЛЕЙНЕ ЭЛЕКТРО-01 1МШ | 2025-09-01 | Зеленодольский р-н | МКД
Зеленодольск г, ул. Жукова, д. 7, кв. 45 | 87223 | ЛЕЙНЕ ЭЛЕКТРО-01 1МШ | 2025-01-01 | Зеленодольский р-н | МКД
Зеленодольск г, ул. Жукова, д. 7, кв. 47 | 85976 | ЛЕЙНЕ ЭЛЕКТРО-01 1МШ | 2025-01-01 | Зеленодольский р-н | МКД
Зеленодольск г, ул. Жукова, д. 7, кв. 48 | 66480 | ЛЕЙНЕ ЭЛЕКТРО-01 1МШ | 2025-01-01 | Зеленодольский р-н | МКД
Зеленодольск г, ул. Жукова, д. 7, кв. 56 | 5622721 | СОЭ | 2025-09-01 | Зеленодольский р-н | МКД
Зеленодольск г, ул. Жукова, д. 7, кв. 58 | 54088 | ЛЕЙНЕ ЭЛЕКТРО-01 1МШ | 2025-09-01 | Зеленодольский р-н | МКД
Зеленодольск г, ул. Жукова, д. 7, кв. 60 | 33882 | ЛЕЙНЕ ЭЛЕКТРО-01 1МШ | 2025-01-01 | Зеленодольский р-н | МКД
Зеленодольск г, ул. Жукова, д. 7, кв. 63 | 2009818 | СЭО-1.09 | 2025-12-01 | Зеленодольский р-н | МКД
Зеленодольск г, ул. Жукова, д. 7, кв. 65 | 40840 | ЛЕЙНЕ ЭЛЕКТРО-01 1МШ | 2025-06-01 | Зеленодольский р-н | МКД
Зеленодольск г, ул. Жукова, д. 7, кв. 66 | 5529872 | МЕРКУРИЙ 201 | 2025-01-01 | Зеленодольский р-н | МКД
Зеленодольск г, ул. Жукова, д. 7, кв. 67 | 323699 | СОЭ | 2025-09-01 | Зеленодольский р-н | МКД
Зеленодольск г, ул. Жукова, д. 7, кв. 72 | 379238 | МЕРКУРИЙ 200 | 2025-09-01 | Зеленодольский р-н | МКД
Зеленодольск г, ул. Жукова, д. 7, кв. 74 | 3812913 | МЕРКУРИЙ 200 | 2025-09-01 | Зеленодольский р-н | МКД
Зеленодольск г, ул. Жукова, д. 7, кв. 75 | 65708 | СО-И449 М2-5 | 2025-03-01 | Зеленодольский р-н | МКД
Зеленодольск г, ул. Жукова, д. 7, кв. 81 | 288254 | СОЭ | 2025-03-01 | Зеленодольский р-н | МКД
Зеленодольск г, ул. Жукова, д. 7, кв. 82 | 4519435 | МЕРКУРИЙ 200 | 2025-08-01 | Зеленодольский р-н | МКД
Зеленодольск г, ул. Жукова, д. 7, кв. 84 | 562648 | СОЭ | 2025-09-01 | Зеленодольский р-н | МКД
Зеленодольск г, ул. Жукова, д. 7, кв. 85 | 93822 | ЛЕЙНЕ ЭЛЕКТРО-01 1МШ | 2025-01-01 | Зеленодольский р-н | МКД
Зеленодольск г, ул. Жукова, д. 7, кв. 88 | 334083 | СОЭ | 2025-09-01 | Зеленодольский р-н | МКД
Зеленодольск г, ул. Жукова, д. 7, кв. 89 | 50790 | ЛЕЙНЕ ЭЛЕКТРО-01 1МШ | 2025-09-01 | Зеленодольский р-н | МКД
Зеленодольск г, ул. Жукова, д. 7, кв. 90 | 340690 | СОЭ | 2025-09-01 | Зеленодольский р-н | МКД
Зеленодольск г, ул. Жукова, д. 7, кв. 91 | 281738 | СОЭ | 2025-01-01 | Зеленодольский р-н | МКД
Зеленодольск г, ул. Жукова, д. 7, кв. 92 | 121089781 | СО-50МЭ | 2025-07-29 | Зеленодольский р-н | МКД
Зеленодольск г, ул. Жукова, д. 7, кв. 93 | 12266 | СО-50МЭ | 2025-01-01 | Зеленодольский р-н | МКД
Зеленодольск г, ул. Жукова, д. 7, кв. 94 | 136890 | СО-505 | 2025-01-01 | Зеленодольский р-н | МКД
Зеленодольск г, ул. Жукова, д. 7, кв. 95 | 65172 | СО-И449 М2-5 | 2025-01-01 | Зеленодольский р-н | МКД
Зеленодольск г, ул. Жукова, д. 7, кв. 96 | 136903 | СО-505 | 2025-01-01 | Зеленодольский р-н | МКД
Зеленодольск г, ул. Жукова, д. 7, кв. 100 | 307650 | СОЭ | 2025-06-01 | Зеленодольский р-н | МКД
Зеленодольск г, ул. Жукова, д. 7, кв. 101 | 218030 | НЕВА 101 | 2025-09-01 | Зеленодольский р-н | МКД
Зеленодольск г, ул. Жукова, д. 7, кв. 103 | 210255 | НЕВА 101 | 2025-10-01 | Зеленодольский р-н | МКД
Зеленодольск г, ул. Жукова, д. 7, кв. 107 | 82075 | ЛЕЙНЕ ЭЛЕКТРО-01 1МШ | 2025-09-01 | Зеленодольский р-н | МКД
Зеленодольск г, ул. Жукова, д. 7, кв. 108 | 240577 | НЕВА 101 | 2025-01-01 | Зеленодольский р-н | МКД
Зеленодольск г, ул. Жукова, д. 7, кв. 109 | 239122 | НЕВА 101 | 2025-12-01 | Зеленодольский р-н | МКД
Зеленодольск г, ул. Жукова, д. 7, кв. 110 | 206540 | НЕВА 101 | 2025-10-01 | Зеленодольский р-н | МКД
Зеленодольск г, ул. Жукова, д. 7, кв. 112 | 56408 | ЛЕЙНЕ ЭЛЕКТРО-01 1МШ | 2025-01-01 | Зеленодольский р-н | МКД
Зеленодольск г, ул. Жукова, д. 7, кв. 113 | 88560 | СО-И449 М2 | 2025-01-01 | Зеленодольский р-н | МКД
Зеленодольск г, ул. Жукова, д. 7, кв. 114 | 215177 | НЕВА 101 | 2025-09-01 | Зеленодольский р-н | МКД
Зеленодольск г, ул. Жукова, д. 7, кв. 115 | 224772 | НЕВА 101 | 2025-11-11 | Зеленодольский р-н | МКД
Зеленодольск г, ул. Жукова, д. 7, кв. 116 | 323767 | СОЭ | 2025-09-01 | Зеленодольский р-н | МКД
Зеленодольск г, ул. Жукова, д. 7, кв. 118 | 482503 | СОЭ | 2025-01-01 | Зеленодольский р-н | МКД
Зеленодольск г, ул. Жукова, д. 7, кв. 119 | 1450077890240169 | СЕ 101 | 2025-01-01 | Зеленодольский р-н | МКД
Зеленодольск г, ул. Жукова, д. 7, кв. 120 | 484491 | СОЭ | 2025-03-01 | Зеленодольский р-н | МКД
Зеленодольск г, ул. Жукова, д. 7, кв. 121 | 87367 | ЛЕЙНЕ ЭЛЕКТРО-01 1МШ | 2025-01-01 | Зеленодольский р-н | МКД
Зеленодольск г, ул. Жукова, д. 7, кв. 122 | 712902100412 | ЦЭ6807П | 2025-09-01 | Зеленодольский р-н | МКД
Зеленодольск г, ул. Жукова, д. 7, кв. 124 | 118489847 | СО-50МЭ | 2025-01-01 | Зеленодольский р-н | МКД
Зеленодольск г, ул. Жукова, д. 7, кв. 125 | 65733 | СО-И449 М2-5 | 2025-01-01 | Зеленодольский р-н | МКД
Зеленодольск г, ул. Жукова, д. 7, кв. 126 | 5527834 | МЕРКУРИЙ 201 | 2025-01-01 | Зеленодольский р-н | МКД
Зеленодольск г, ул. Жукова, д. 7, кв. 127 | 6025094 | СЭО-1.09 | 2025-09-01 | Зеленодольский р-н | МКД
Зеленодольск г, ул. Жукова, д. 7, кв. 129 | 50883 | ЛЕЙНЕ ЭЛЕКТРО-01 1МШ | 2025-09-01 | Зеленодольский р-н | МКД
Зеленодольск г, ул. Жукова, д. 7, кв. 130 | 49049 | ЛЕЙНЕ ЭЛЕКТРО-01 1МШ | 2025-09-01 | Зеленодольский р-н | МКД
Зеленодольск г, ул. Жукова, д. 7, кв. 131 | 344634 | СОЭ | 2025-09-01 | Зеленодольский р-н | МКД
Зеленодольск г, ул. Жукова, д. 7, кв. 132 | 65666 | СО-И449 М2 | 2025-03-01 | Зеленодольский р-н | МКД
Зеленодольск г, ул. Жукова, д. 7, кв. 133 | 2159473 | МЕРКУРИЙ 200 | 2025-01-01 | Зеленодольский р-н | МКД
Зеленодольск г, ул. Жукова, д. 7, кв. 134 | 87538 | ЛЕЙНЕ ЭЛЕКТРО-01 1МШ | 2025-01-01 | Зеленодольский р-н | МКД
Зеленодольск г, ул. Жукова, д. 7, кв. 136 | 87386 | ЛЕЙНЕ ЭЛЕКТРО-01 1МШ | 2025-01-01 | Зеленодольский р-н | МКД
Зеленодольск г, ул. Жукова, д. 7, кв. 138 | 6336 | БАРС 1.111 | 2025-12-01 | Зеленодольский р-н | МКД
Зеленодольск г, ул. Жукова, д. 7, кв. 139 | 111552 | БАРС 1.111 | 2025-08-01 | Зеленодольский р-н | МКД
Зеленодольск г, ул. Жукова, д. 7, кв. 140 | 87664 | ЛЕЙНЕ ЭЛЕКТРО-01 1МШ | 2025-01-01 | Зеленодольский р-н | МКД
Зеленодольск г, ул. Жукова, д. 7, кв. 141 | 65717 | СО-И449 М2-5 | 2025-03-01 | Зеленодольский р-н | МКД
Зеленодольск г, ул. Жукова, д. 7, кв. 143 | 3779622 | МЕРКУРИЙ 201 | 2025-01-01 | Зеленодольский р-н | МКД
Зеленодольск г, ул. Жукова, д. 7, кв. 145 | 3778645 | МЕРКУРИЙ 201 | 2025-01-01 | Зеленодольский р-н | МКД
Зеленодольск г, ул. Жукова, д. 7, кв. 148 | 240327 | НЕВА 101 | 2025-12-01 | Зеленодольский р-н | МКД
Зеленодольск г, ул. Жукова, д. 7, кв. 149 | 234593 | НЕВА 101 | 2025-01-01 | Зеленодольский р-н | МКД
Зеленодольск г, ул. Жукова, д. 7, кв. 150 | 234583 | НЕВА 101 | 2025-01-01 | Зеленодольский р-н | МКД
Зеленодольск г, ул. Жукова, д. 7, кв. 151 | 233137 | НЕВА 101 | 2025-12-01 | Зеленодольский р-н | МКД
Зеленодольск г, ул. Жукова, д. 7, кв. 153 | 218011 | НЕВА 101 | 2025-01-01 | Зеленодольский р-н | МКД
Зеленодольск г, ул. Жукова, д. 7, кв. 154 | 234227 | НЕВА 101 | 2025-11-30 | Зеленодольский р-н | МКД
Зеленодольск г, ул. Жукова, д. 7, кв. 155 | 5001112 | СЭО-1.09 | 2025-09-01 | Зеленодольский р-н | МКД
Зеленодольск г, ул. Рогачева, д. 36, кв. 16 | 52321 | БАРС 1.113 | 2025-01-01 | Зеленодольский р-н | МКД
Зеленодольск г, ул. Жукова, д. 7, кв. 157 | 628610 | СОЭ | 2025-09-01 | Зеленодольский р-н | МКД
Зеленодольск г, ул. Жукова, д. 7, кв. 158 | 232799 | НЕВА 101 | 2025-10-01 | Зеленодольский р-н | МКД
Зеленодольск г, ул. Жукова, д. 7, кв. 159 | 25344 | ЛЕЙНЕ ЭЛЕКТРО-01 1МШ | 2025-01-01 | Зеленодольский р-н | МКД
Зеленодольск г, ул. Жукова, д. 7, кв. 160 | 1514 | ЛЕЙНЕ ЭЛЕКТРО-01 1МШ | 2025-01-01 | Зеленодольский р-н | МКД
Зеленодольск г, ул. Жукова, д. 7, кв. 161 | 234834 | НЕВА 101 | 2025-12-01 | Зеленодольский р-н | МКД
Зеленодольск г, ул. Жукова, д. 7, кв. 162 | 546 | СО-ИБ1 | 2025-09-01 | Зеленодольский р-н | МКД
Зеленодольск г, ул. Жукова, д. 7, кв. 166 | 48201 | ЛЕЙНЕ ЭЛЕКТРО-01 1МШ | 2025-09-01 | Зеленодольский р-н | МКД
Зеленодольск г, ул. Жукова, д. 7, кв. 167 | 57332 | ЛЕЙНЕ ЭЛЕКТРО-01 1МШ | 2025-09-01 | Зеленодольский р-н | МКД
Зеленодольск г, ул. Жукова, д. 7, кв. 168 | 88704 | СО-И449 М1-2 | 2025-09-01 | Зеленодольский р-н | МКД
Зеленодольск г, ул. Жукова, д. 7, кв. 169 | 53966 | ЛЕЙНЕ ЭЛЕКТРО-01 1МШ | 2025-09-01 | Зеленодольский р-н | МКД
Зеленодольск г, ул. Жукова, д. 7, кв. 170 | 51734 | ЛЕЙНЕ ЭЛЕКТРО-01 1МШ | 2025-09-01 | Зеленодольский р-н | МКД
Зеленодольск г, ул. Жукова, д. 7, кв. 173 | 603480404634431 | СЕ 101 | 2025-09-01 | Зеленодольский р-н | МКД
Зеленодольск г, ул. Жукова, д. 7, кв. 175 | 25850 | ЛЕЙНЕ ЭЛЕКТРО-01 1МШ | 2025-06-01 | Зеленодольский р-н | МКД
Зеленодольск г, ул. Жукова, д. 7, кв. 176 | 7011022000856 | СЕ 102 | 2025-06-01 | Зеленодольский р-н | МКД
Зеленодольск г, ул. Жукова, д. 7, кв. 180 | 106331 | БАРС 1.111 | 2025-10-01 | Зеленодольский р-н | МКД
Зеленодольск г, ул. Жукова, д. 7, кв. 183 | 6796209 | СОЛО | 2025-06-01 | Зеленодольский р-н | МКД
Зеленодольск г, ул. Жукова, д. 7, кв. 189 | 11641 | ЛЕЙНЕ ЭЛЕКТРО-01 1МШ | 2025-06-01 | Зеленодольский р-н | МКД
Зеленодольск г, ул. Жукова, д. 7, кв. 190 | 49970557 | МЕРКУРИЙ 201 | 2025-10-01 | Зеленодольский р-н | МКД
Зеленодольск г, ул. Жукова, д. 7, кв. 194 | 6022548 | СЭО-1.09 | 2025-09-01 | Зеленодольский р-н | МКД
Зеленодольск г, ул. Жукова, д. 7, кв. 196 | 239081 | НЕВА 101 | 2025-10-01 | Зеленодольский р-н | МКД
Зеленодольск г, ул. Жукова, д. 7, кв. 198 | 7007666 | СЭО-1.09 | 2025-01-01 | Зеленодольский р-н | МКД
Зеленодольск г, ул. Жукова, д. 7, кв. 201 | 239013 | НЕВА 101 | 2025-01-01 | Зеленодольский р-н | МКД
Зеленодольск г, ул. Жукова, д. 7, кв. 203 | 5008820 | СЭО-1.09 | 2025-09-01 | Зеленодольский р-н | МКД
Зеленодольск г, ул. Загородная, д. 2, кв. 23 | 111186 | БАРС 1.113 | 2025-12-01 | Зеленодольский р-н | МКД
Зеленодольск г, ул. Загородная, д. 8, кв. 1 | 92741 | СОИ4491М2-5 | 2025-01-01 | Зеленодольский р-н | МКД
Зеленодольск г, ул. Загородная, д. 8, кв. 2 | 17335 | СОЭ4491М1-1 | 2025-01-01 | Зеленодольский р-н | МКД
Зеленодольск г, ул. Загородная, д. 8, кв. 4 | 450171 | СОИ4491М2-5 | 2025-01-01 | Зеленодольский р-н | МКД
Зеленодольск г, ул. Загородная, д. 8, кв. 5 | 91597 | СОЭ4491М1-1 | 2025-01-01 | Зеленодольский р-н | МКД
Зеленодольск г, ул. Загородная, д. 8, кв. 14 | 102414 | СОЭ4491М1-1 | 2025-01-01 | Зеленодольский р-н | МКД
Зеленодольск г, ул. Загородная, д. 8, кв. 24 | 17364 | СОЭ4491М1-1 | 2025-01-01 | Зеленодольский р-н | МКД
Зеленодольск г, ул. Загородная, д. 8, кв. 27 | 4179802 | МЕРКУРИЙ 201.5 | 2025-04-01 | Зеленодольский р-н | МКД
Зеленодольск г, ул. Загородная, д. 8, кв. 34 | 17213 | СОЭ4491М1-1 | 2025-01-01 | Зеленодольский р-н | МКД
Зеленодольск г, ул. Загородная, д. 8, кв. 36 | 44698 | СОЭ4491М1-1 | 2025-05-01 | Зеленодольский р-н | МКД
Зеленодольск г, ул. Загородная, д. 8, кв. 41 | 17169 | СОЭ4491М1-1 | 2025-01-01 | Зеленодольский р-н | МКД
Зеленодольск г, ул. Загородная, д. 8, кв. 42 | 17343 | СОИ4491М1 | 2025-01-01 | Зеленодольский р-н | МКД
Зеленодольск г, ул. Загородная, д. 8, кв. 43 | 91161 | СОЭ4491М1-1 | 2025-01-01 | Зеленодольский р-н | МКД
Зеленодольск г, ул. Загородная, д. 8, кв. 45 | 91634 | СОЭ4491М1-1 | 2025-01-01 | Зеленодольский р-н | МКД
Зеленодольск г, ул. Загородная, д. 8, кв. 48 | 5318 | ЛЕЙНЕ- ЭЛЕКТРО 01 | 2025-01-01 | Зеленодольский р-н | МКД
Зеленодольск г, ул. Загородная, д. 14, кв. 1 | 5522368 | МЕРКУРИЙ 200.02 | 2025-01-01 | Зеленодольский р-н | МКД
Зеленодольск г, ул. Загородная, д. 14, кв. 3 | 91595 | СОЭ4491М1-1 | 2025-01-01 | Зеленодольский р-н | МКД
Зеленодольск г, ул. Загородная, д. 14, кв. 4 | 71594 | СОЭ4491М1-1 | 2025-01-01 | Зеленодольский р-н | МКД
Зеленодольск г, ул. Загородная, д. 14, кв. 5 | 71628 | СОЭ4491М1-1 | 2025-01-01 | Зеленодольский р-н | МКД
Зеленодольск г, ул. Загородная, д. 14, кв. 6 | 71643 | СОЭ4491М1-1 | 2025-01-01 | Зеленодольский р-н | МКД
Зеленодольск г, ул. Загородная, д. 14, кв. 7 | 90987 | СОЭ4491М1-1 | 2025-01-01 | Зеленодольский р-н | МКД
Зеленодольск г, ул. Карла Маркса, д. 11, кв. 27 | 52322 | СЕ 102 | 2025-03-02 | Зеленодольский р-н | МКД
Зеленодольск г, ул. Загородная, д. 14, кв. 11 | 16706 | СОЭ4491М1-1 | 2025-01-01 | Зеленодольский р-н | МКД
Зеленодольск г, ул. Загородная, д. 14, кв. 13 | 17444 | СОЭ4491М1-1 | 2025-01-01 | Зеленодольский р-н | МКД
Зеленодольск г, ул. Загородная, д. 14, кв. 15 | 61237 | ЛЕЙНЕ- ЭЛЕКТРО 01 | 2025-07-01 | Зеленодольский р-н | МКД
Зеленодольск г, ул. Загородная, д. 14, кв. 24 | 42114 | СОЭ4491М1-1 | 2025-05-01 | Зеленодольский р-н | МКД
Зеленодольск г, ул. Загородная, д. 14, кв. 28 | 49119 | СОЭ4491М1-1 | 2025-05-01 | Зеленодольский р-н | МКД
Зеленодольск г, ул. Загородная, д. 14, кв. 30 | 42547 | СОЭ4491М1-1 | 2025-04-01 | Зеленодольский р-н | МКД
Зеленодольск г, ул. Загородная, д. 14, кв. 31 | 90952 | СОЭ4491М1-1 | 2025-01-01 | Зеленодольский р-н | МКД
Зеленодольск г, ул. Загородная, д. 14, кв. 36 | 7280009 | СОЛО 15 | 2025-01-01 | Зеленодольский р-н | МКД
Зеленодольск г, ул. Загородная, д. 14, кв. 43 | 103751 | СОЭ4491М1-1 | 2025-01-01 | Зеленодольский р-н | МКД
Зеленодольск г, ул. Загородная, д. 31, кв. 4 | 683390 | СОЭ5 50-Т-112 | 2025-01-01 | Зеленодольский р-н | МКД
Зеленодольск г, ул. Загородная, д. 31, кв. 9 | 15468 | ЛЕЙНЕ- ЭЛЕКТРО 01 | 2025-05-01 | Зеленодольский р-н | МКД
Зеленодольск г, ул. Загородная, д. 31, кв. 11 | 32323 | СОЭ4491М1-1 | 2025-04-01 | Зеленодольский р-н | МКД
Зеленодольск г, ул. Заикина, д. 6, кв. 1 | 232022 | НЕВА 101 | 2025-10-01 | Зеленодольский р-н | МКД
Зеленодольск г, ул. Заикина, д. 6, кв. 5 | 6022395 | СЭО-1.09 | 2025-09-01 | Зеленодольский р-н | МКД
Зеленодольск г, ул. Заикина, д. 6, кв. 6 | 5007139 | СЭО-1 | 2025-01-01 | Зеленодольский р-н | МКД
Зеленодольск г, ул. Заикина, д. 6, кв. 7 | 53721 | ЛЕЙНЕ ЭЛЕКТРО-01 1МШ | 2025-01-01 | Зеленодольский р-н | МКД
Зеленодольск г, ул. Заикина, д. 6, кв. 9 | 324209 | СОЭ-04 | 2025-06-01 | Зеленодольский р-н | МКД
Зеленодольск г, ул. Заикина, д. 6, кв. 10 | 217596 | НЕВА 101 | 2025-09-01 | Зеленодольский р-н | МКД
Зеленодольск г, ул. Заикина, д. 6, кв. 11 | 53896. | ЛЕЙНЕ ЭЛЕКТРО-01 1МШ | 2025-01-01 | Зеленодольский р-н | МКД
Зеленодольск г, ул. Заикина, д. 6, кв. 14 | 58126 | ЛЕЙНЕ ЭЛЕКТРО-01 1МШ | 2025-09-01 | Зеленодольский р-н | МКД
Зеленодольск г, ул. Заикина, д. 6, кв. 15 | 6011911 | СЭО-1.09 | 2025-06-01 | Зеленодольский р-н | МКД
Зеленодольск г, ул. Заикина, д. 6, кв. 16 | 8661 | ЛЕЙНЕ ЭЛЕКТРО-01 1МШ | 2025-09-01 | Зеленодольский р-н | МКД
Зеленодольск г, ул. Заикина, д. 6, кв. 17 | 112440 | БАРС 1.111 | 2025-09-01 | Зеленодольский р-н | МКД
Зеленодольск г, ул. Заикина, д. 6, кв. 18 | 225093 | НЕВА 101 | 2025-12-01 | Зеленодольский р-н | МКД
Зеленодольск г, ул. Заикина, д. 6, кв. 19 | 232195 | НЕВА 101 | 2025-09-01 | Зеленодольский р-н | МКД
Зеленодольск г, ул. Заикина, д. 6, кв. 22 | 5004096 | СЭО-1.09 | 2025-09-01 | Зеленодольский р-н | МКД
Зеленодольск г, ул. Заикина, д. 6, кв. 25 | 223647 | НЕВА 101 | 2025-09-01 | Зеленодольский р-н | МКД
Зеленодольск г, ул. Заикина, д. 6, кв. 27 | 6005754 | СЭО-1.09 | 2025-06-01 | Зеленодольский р-н | МКД
Зеленодольск г, ул. Столичная, д. 12, кв. 60 | 52354 | ЛЕЙНЕ ЭЛЕКТРО-01 1МШ | 2025-09-01 | Зеленодольский р-н | МКД
Зеленодольск г, ул. Заикина, д. 6, кв. 32 | 54526 | ЛЕЙНЕ ЭЛЕКТРО-01 1МШ | 2025-09-01 | Зеленодольский р-н | МКД
Зеленодольск г, ул. Заикина, д. 6, кв. 33 | 72422 | ЛЕЙНЕ ЭЛЕКТРО-01 1МШ | 2025-01-01 | Зеленодольский р-н | МКД
Зеленодольск г, ул. Заикина, д. 6, кв. 34 | 75057 | ЛЕЙНЕ ЭЛЕКТРО-01 1МШ | 2025-01-01 | Зеленодольский р-н | МКД
Зеленодольск г, ул. Заикина, д. 6, кв. 37 | 61286 | ЛЕЙНЕ ЭЛЕКТРО-01 1МШ | 2025-09-01 | Зеленодольский р-н | МКД
Зеленодольск г, ул. Заикина, д. 6, кв. 40 | 6022546 | СЭО-1.09 | 2025-08-01 | Зеленодольский р-н | МКД
Зеленодольск г, ул. Заикина, д. 6, кв. 41 | 222970 | НЕВА 101 | 2025-01-01 | Зеленодольский р-н | МКД
Зеленодольск г, ул. Заикина, д. 6, кв. 42 | 299048 | СОЭ-04 | 2025-06-01 | Зеленодольский р-н | МКД
Зеленодольск г, ул. Заикина, д. 6, кв. 43 | 52291 | ЛЕЙНЕ ЭЛЕКТРО-01 1МШ | 2025-09-01 | Зеленодольский р-н | МКД
Зеленодольск г, ул. Заикина, д. 6, кв. 44 | 562830 | СОЭ | 2025-09-01 | Зеленодольский р-н | МКД
Зеленодольск г, ул. Заикина, д. 6, кв. 45 | 553674 | СОЭ | 2025-09-01 | Зеленодольский р-н | МКД
Зеленодольск г, ул. Заикина, д. 6, кв. 46 | 5001917 | СЭО-1 | 2025-06-01 | Зеленодольский р-н | МКД
Зеленодольск г, ул. Заикина, д. 6, кв. 47 | 5000141 | СЭО-1.09 | 2025-08-01 | Зеленодольский р-н | МКД
Зеленодольск г, ул. Заикина, д. 6, кв. 49 | 207051 | НЕВА 101 | 2025-09-01 | Зеленодольский р-н | МКД
Зеленодольск г, ул. Заикина, д. 6, кв. 52 | 5001816 | СЭО-1 | 2025-06-01 | Зеленодольский р-н | МКД
Зеленодольск г, ул. Заикина, д. 6, кв. 53 | 628655 | СОЭ-5 | 2025-01-01 | Зеленодольский р-н | МКД
Зеленодольск г, ул. Заикина, д. 6, кв. 54 | 5000214 | СОЭ-1 | 2025-01-01 | Зеленодольский р-н | МКД
Зеленодольск г, ул. Заикина, д. 6, кв. 55 | 51995 | ЛЕЙНЕ ЭЛЕКТРО-01 1МШ | 2025-09-01 | Зеленодольский р-н | МКД
Зеленодольск г, ул. Заикина, д. 6, кв. 56 | 480986 | СОЭ | 2025-03-01 | Зеленодольский р-н | МКД
Зеленодольск г, ул. Заикина, д. 6, кв. 57 | 4942719 | МЕРКУРИЙ 200 | 2025-09-01 | Зеленодольский р-н | МКД
Зеленодольск г, ул. Заикина, д. 6, кв. 59 | 41035 | ЛЕЙНЕ ЭЛЕКТРО-01 1МШ | 2025-09-01 | Зеленодольский р-н | МКД
Зеленодольск г, ул. Заикина, д. 6, кв. 61 | 359983 | СОЭ | 2025-09-01 | Зеленодольский р-н | МКД
Зеленодольск г, ул. Заикина, д. 6, кв. 62 | 4502026 | МЕРКУРИЙ 200 | 2025-01-01 | Зеленодольский р-н | МКД
Зеленодольск г, ул. Заикина, д. 6, кв. 63 | 6018403 | СЭО-1.09 | 2025-03-01 | Зеленодольский р-н | МКД
Зеленодольск г, ул. Заикина, д. 6, кв. 69 | 573348 | СОЭ | 2025-01-01 | Зеленодольский р-н | МКД
Зеленодольск г, ул. Заикина, д. 6, кв. 70 | 278562 | СОЭ-04 | 2025-01-01 | Зеленодольский р-н | МКД
Зеленодольск г, ул. Заикина, д. 6, кв. 71 | 3801685 | МЕРКУРИЙ 200 | 2025-08-01 | Зеленодольский р-н | МКД
Зеленодольск г, ул. Заикина, д. 6, кв. 73 | 6021162 | СЭО-1.09 | 2025-03-01 | Зеленодольский р-н | МКД
Зеленодольск г, ул. Заикина, д. 6, кв. 74 | 65352 | ЛЕЙНЕ ЭЛЕКТРО-01 1МШ | 2025-03-01 | Зеленодольский р-н | МКД
Зеленодольск г, ул. Заикина, д. 6, кв. 77 | 81398 | СО-ИБ1 | 2025-09-01 | Зеленодольский р-н | МКД
Зеленодольск г, ул. Заикина, д. 6, кв. 78 | 286616 | СОЭ | 2025-01-01 | Зеленодольский р-н | МКД
Зеленодольск г, ул. Заикина, д. 6, кв. 80 | 1214210240 | СО-50МЭ | 2025-06-01 | Зеленодольский р-н | МКД
Зеленодольск г, ул. Заикина, д. 6, кв. 81 | 90333 | ЛЕЙНЕ ЭЛЕКТРО-01 1МШ | 2025-01-01 | Зеленодольский р-н | МКД
Зеленодольск г, ул. Заикина, д. 6, кв. 87 | 61071 | ЛЕЙНЕ ЭЛЕКТРО-01 1МШ | 2025-01-01 | Зеленодольский р-н | МКД
Зеленодольск г, ул. Заикина, д. 6, кв. 88 | 2187178 | МЕРКУРИЙ 200 | 2025-01-01 | Зеленодольский р-н | МКД
Зеленодольск г, ул. Заикина, д. 6, кв. 90 | 37955 | ЛЕЙНЕ ЭЛЕКТРО-01 1МШ | 2025-09-01 | Зеленодольский р-н | МКД
Зеленодольск г, ул. Заикина, д. 6, кв. 91 | 53875с | ЛЕЙНЕ ЭЛЕКТРО-01 1МШ | 2025-09-01 | Зеленодольский р-н | МКД
Зеленодольск г, ул. Заикина, д. 6, кв. 92 | 5006871 | СЭО-1.09 | 2025-09-01 | Зеленодольский р-н | МКД
Зеленодольск г, ул. Заикина, д. 6, кв. 97 | 88524 | СО-И449 М1-2 | 2025-06-01 | Зеленодольский р-н | МКД
Зеленодольск г, ул. Заикина, д. 6, кв. 98 | 88627 | СО-И449 М1-2 | 2025-06-01 | Зеленодольский р-н | МКД
Зеленодольск г, ул. Заикина, д. 6, кв. 99 | 32818 | ЛЕЙНЕ ЭЛЕКТРО-01 1МШ | 2025-09-01 | Зеленодольский р-н | МКД
Зеленодольск г, ул. Заикина, д. 6, кв. 100 | 87904 | СО-И449 М1-2 | 2025-06-01 | Зеленодольский р-н | МКД
Зеленодольск г, ул. Заикина, д. 6, кв. 101 | 500006 | СОЭ | 2025-01-01 | Зеленодольский р-н | МКД
Зеленодольск г, ул. Заикина, д. 6, кв. 105 | 5005211 | СЭО-1.09 | 2025-09-01 | Зеленодольский р-н | МКД
Зеленодольск г, ул. Заикина, д. 6, кв. 106 | 5001908 | СЭО-1.09 | 2025-10-01 | Зеленодольский р-н | МКД
Зеленодольск г, ул. Заикина, д. 6, кв. 112 | 30246 | СО-Э449 1М | 2025-01-01 | Зеленодольский р-н | МКД
Зеленодольск г, ул. Заикина, д. 6, кв. 113 | 67986 | ЛЕЙНЕ ЭЛЕКТРО-01 1МШ | 2025-01-01 | Зеленодольский р-н | МКД
Зеленодольск г, ул. Заикина, д. 6, кв. 115 | 6020832 | СЭО-1.09 | 2025-03-01 | Зеленодольский р-н | МКД
Зеленодольск г, ул. Заикина, д. 6, кв. 116 | 67822 | ЛЕЙНЕ ЭЛЕКТРО-01 1МШ | 2025-01-01 | Зеленодольский р-н | МКД
Зеленодольск г, ул. Заикина, д. 6, кв. 117 | 6020632 | СЭО-1.09 | 2025-03-01 | Зеленодольский р-н | МКД
Зеленодольск г, ул. Заикина, д. 6, кв. 121 | 6000140 | СЭО-1.09 | 2025-03-01 | Зеленодольский р-н | МКД
Зеленодольск г, ул. Заикина, д. 6, кв. 123 | 23772 | СО-ЭЭ6705 | 2025-01-01 | Зеленодольский р-н | МКД
Зеленодольск г, ул. Заикина, д. 6, кв. 127 | 232012 | НЕВА 101 | 2025-10-01 | Зеленодольский р-н | МКД
Зеленодольск г, ул. Заикина, д. 6, кв. 129 | 6011306 | СОЭ-1 | 2025-08-01 | Зеленодольский р-н | МКД
Зеленодольск г, ул. Заикина, д. 6, кв. 130 | 19235 | ЛЕЙНЕ ЭЛЕКТРО-01 1МШ | 2025-08-01 | Зеленодольский р-н | МКД
Зеленодольск г, ул. Заикина, д. 6, кв. 131 | 14888 | ЛЕЙНЕ ЭЛЕКТРО-01 1МШ | 2025-09-01 | Зеленодольский р-н | МКД
Зеленодольск г, ул. Заикина, д. 6, кв. 132 | 6018577 | СЭО-1.09 | 2025-03-01 | Зеленодольский р-н | МКД
Зеленодольск г, ул. Заикина, д. 6, кв. 133 | 501786 | СОЭ | 2025-01-01 | Зеленодольский р-н | МКД
Зеленодольск г, ул. Заикина, д. 6, кв. 135 | 6022869 | СЭО-1.09 | 2025-03-01 | Зеленодольский р-н | МКД
Зеленодольск г, ул. Заикина, д. 6, кв. 138 | 234859 | НЕВА 101 | 2025-12-01 | Зеленодольский р-н | МКД
Зеленодольск г, ул. Заикина, д. 6, кв. 139 | 234976 | НЕВА 101 | 2025-10-01 | Зеленодольский р-н | МКД
Зеленодольск г, ул. Заикина, д. 6, кв. 141 | 573405 | СОЭ | 2025-06-01 | Зеленодольский р-н | МКД
Зеленодольск г, ул. Заикина, д. 6, кв. 142 | 35285 | ЛЕЙНЕ ЭЛЕКТРО-01 1МШ | 2025-09-01 | Зеленодольский р-н | МКД
Зеленодольск г, ул. Заикина, д. 6, кв. 143 | 41737 | ЛЕЙНЕ ЭЛЕКТРО-01 1МШ | 2025-06-01 | Зеленодольский р-н | МКД
Зеленодольск г, ул. Заикина, д. 6, кв. 144 | 5001239 | СЭО-1.09 | 2025-06-01 | Зеленодольский р-н | МКД
Зеленодольск г, ул. Заикина, д. 7, кв. 1 | 40835 | СО-Э449 1М | 2025-01-01 | Зеленодольский р-н | МКД
Зеленодольск г, ул. Заикина, д. 7, кв. 4 | 5007007 | СЭО-1.09 | 2025-06-01 | Зеленодольский р-н | МКД
Зеленодольск г, ул. Фрунзе, д. 12, кв. 41 | 52525 | ЛЕЙНЕ ЭЛЕКТРО-01 1МШ | 2025-09-01 | Зеленодольский р-н | МКД
Зеленодольск г, ул. Заикина, д. 7, кв. 6 | 234864 | НЕВА 101 | 2025-12-01 | Зеленодольский р-н | МКД
Зеленодольск г, ул. Заикина, д. 7, кв. 9 | 316880 | СОЭ | 2025-06-01 | Зеленодольский р-н | МКД
Зеленодольск г, ул. Заикина, д. 7, кв. 10 | 231660 | НЕВА 101 | 2025-11-25 | Зеленодольский р-н | МКД
Зеленодольск г, ул. Заикина, д. 7, кв. 11 | 6003312 | СЭО-1.09 | 2025-06-01 | Зеленодольский р-н | МКД
Зеленодольск г, ул. Заикина, д. 7, кв. 12 | 41914 | ЛЕЙНЕ ЭЛЕКТРО-01 1МШ | 2025-09-01 | Зеленодольский р-н | МКД
Зеленодольск г, ул. Заикина, д. 7, кв. 13 | 4506787 | МЕРКУРИЙ 200 | 2025-06-01 | Зеленодольский р-н | МКД
Зеленодольск г, ул. Заикина, д. 7, кв. 14 | 6013632 | СЭО-1.09 | 2025-03-01 | Зеленодольский р-н | МКД
Зеленодольск г, ул. Заикина, д. 7, кв. 15 | 6002999 | СЭО-1.09 | 2025-06-01 | Зеленодольский р-н | МКД
Зеленодольск г, ул. Заикина, д. 7, кв. 16 | 233791 | НЕВА 101 | 2025-01-01 | Зеленодольский р-н | МКД
Зеленодольск г, ул. Заикина, д. 7, кв. 17 | 497393 | СОЭ | 2025-01-01 | Зеленодольский р-н | МКД
Зеленодольск г, ул. Заикина, д. 7, кв. 18 | 13238 | БАРС 1.111 | 2025-12-01 | Зеленодольский р-н | МКД
Зеленодольск г, ул. Заикина, д. 7, кв. 21 | 94956 | ЛЕЙНЕ ЭЛЕКТРО-01 1МШ | 2025-01-01 | Зеленодольский р-н | МКД
Зеленодольск г, ул. Заикина, д. 7, кв. 22 | 5005468 | СЭО-1.09 | 2025-09-01 | Зеленодольский р-н | МКД
Зеленодольск г, ул. Заикина, д. 7, кв. 26 | 8726 | ЛЕЙНЕ ЭЛЕКТРО-01 1МШ | 2025-09-01 | Зеленодольский р-н | МКД
Зеленодольск г, ул. Заикина, д. 7, кв. 28 | 41796 | ЛЕЙНЕ ЭЛЕКТРО-01 1МШ | 2025-09-01 | Зеленодольский р-н | МКД
Зеленодольск г, ул. Заикина, д. 7, кв. 29 | 301426 | СОЭ | 2025-01-01 | Зеленодольский р-н | МКД
Зеленодольск г, ул. Заикина, д. 7, кв. 31 | 492861 | СОЭ | 2025-06-01 | Зеленодольский р-н | МКД
Зеленодольск г, ул. Заикина, д. 7, кв. 32 | 52531 | ЛЕЙНЕ ЭЛЕКТРО-01 1МШ | 2025-09-01 | Зеленодольский р-н | МКД
Зеленодольск г, ул. Заикина, д. 7, кв. 35 | 36648 | ЛЕЙНЕ ЭЛЕКТРО-01 1МШ | 2025-06-01 | Зеленодольский р-н | МКД
Зеленодольск г, ул. Заикина, д. 7, кв. 40 | 6000107 | СЭО-1.09 | 2025-08-01 | Зеленодольский р-н | МКД
Зеленодольск г, ул. Заикина, д. 7, кв. 43 | 700062 | СЭО-1.09 | 2025-10-01 | Зеленодольский р-н | МКД
Зеленодольск г, ул. Заикина, д. 7, кв. 44 | 4875 | ЛЕЙНЕ ЭЛЕКТРО-01 1МШ | 2025-01-01 | Зеленодольский р-н | МКД
Зеленодольск г, ул. Заикина, д. 7, кв. 45 | 45311 | СО-Э449 1М | 2025-01-01 | Зеленодольский р-н | МКД
Зеленодольск г, ул. Заикина, д. 7, кв. 47 | 47350 | СО-Э449 1М | 2025-01-01 | Зеленодольский р-н | МКД
Зеленодольск г, ул. Заикина, д. 7, кв. 49 | 24872 | БАРС 1.113 | 2025-01-01 | Зеленодольский р-н | МКД
Зеленодольск г, ул. Заикина, д. 7, кв. 62 | 218055 | НЕВА 101 | 2025-01-01 | Зеленодольский р-н | МКД
Зеленодольск г, ул. Заикина, д. 7, кв. 64 | 275040 | СОЭ | 2025-01-01 | Зеленодольский р-н | МКД
Зеленодольск г, ул. Заикина, д. 7, кв. 65 | 36795 | ЛЕЙНЕ ЭЛЕКТРО-01 1МШ | 2025-01-01 | Зеленодольский р-н | МКД
Зеленодольск г, ул. Заикина, д. 7, кв. 66 | 12624 | ЛЕЙНЕ ЭЛЕКТРО-01 1МШ | 2025-09-01 | Зеленодольский р-н | МКД
Зеленодольск г, ул. Заикина, д. 7, кв. 67 | 6005025 | СЭО-1.09 | 2025-06-01 | Зеленодольский р-н | МКД
Зеленодольск г, ул. Заикина, д. 7, кв. 69 | 240151 | НЕВА 101 | 2025-11-30 | Зеленодольский р-н | МКД
Зеленодольск г, ул. Заикина, д. 7, кв. 71 | 26279 | СО-Э449 1М | 2025-01-01 | Зеленодольский р-н | МКД
Зеленодольск г, ул. Заикина, д. 7, кв. 72 | 637884 | СОЭ-5 | 2025-01-01 | Зеленодольский р-н | МКД
Зеленодольск г, ул. Заикина, д. 7, кв. 74 | 2043308 | МЕРКУРИЙ 200 | 2025-01-01 | Зеленодольский р-н | МКД
Зеленодольск г, ул. Заикина, д. 7, кв. 75 | 53159 | ЛЕЙНЕ ЭЛЕКТРО-01 1МШ | 2025-09-01 | Зеленодольский р-н | МКД
Зеленодольск г, ул. Заикина, д. 7, кв. 77 | 5005254 | СЭО-1.09 | 2025-09-01 | Зеленодольский р-н | МКД
Зеленодольск г, ул. Заикина, д. 7, кв. 87 | 15777 | ЛЕЙНЕ ЭЛЕКТРО-01 1МШ | 2025-10-01 | Зеленодольский р-н | МКД
Зеленодольск г, ул. Заикина, д. 7, кв. 89 | 120411 | СОЭ | 2025-01-01 | Зеленодольский р-н | МКД
Зеленодольск г, ул. Заикина, д. 7, кв. 90 | 74770 | ЛЕЙНЕ ЭЛЕКТРО-01 1МШ | 2025-01-01 | Зеленодольский р-н | МКД
Зеленодольск г, ул. Заикина, д. 9, кв. 1 | 3793190 | МЕРКУРИЙ 200 | 2025-01-01 | Зеленодольский р-н | МКД
Зеленодольск г, ул. Заикина, д. 9, кв. 2 | 310624 | СОЭ | 2025-09-01 | Зеленодольский р-н | МКД
Зеленодольск г, ул. Заикина, д. 9, кв. 3 | 50084072 | СЭО-1.09 | 2025-09-01 | Зеленодольский р-н | МКД
Зеленодольск г, ул. Заикина, д. 9, кв. 4 | 3809626 | МЕРКУРИЙ 200 | 2025-01-01 | Зеленодольский р-н | МКД
Зеленодольск г, ул. Заикина, д. 9, кв. 5 | 7128022023335 | ЦЭ6807П | 2025-01-01 | Зеленодольский р-н | МКД
Зеленодольск г, ул. Заикина, д. 9, кв. 6 | 11922 | ЛЕЙНЕ ЭЛЕКТРО-01 1МШ | 2025-06-01 | Зеленодольский р-н | МКД
Зеленодольск г, ул. Заикина, д. 9, кв. 7 | 3789652 | МЕРКУРИЙ 200 | 2025-01-01 | Зеленодольский р-н | МКД
Зеленодольск г, ул. Заикина, д. 9, кв. 10 | 56128 | ЛЕЙНЕ ЭЛЕКТРО-01 1МШ | 2025-09-01 | Зеленодольский р-н | МКД
Зеленодольск г, ул. Заикина, д. 9, кв. 11 | 54044 | ЛЕЙНЕ ЭЛЕКТРО-01 1МШ | 2025-01-01 | Зеленодольский р-н | МКД
Зеленодольск г, ул. Заикина, д. 9, кв. 12 | 316097 | СОЭ | 2025-06-01 | Зеленодольский р-н | МКД
Зеленодольск г, ул. Заикина, д. 9, кв. 13 | 71581 | ЛЕЙНЕ ЭЛЕКТРО-01 1МШ | 2025-03-01 | Зеленодольский р-н | МКД
Зеленодольск г, ул. Заикина, д. 9, кв. 14 | 5244738 | МЕРКУРИЙ 200 | 2025-10-01 | Зеленодольский р-н | МКД
Зеленодольск г, ул. Заикина, д. 9, кв. 15 | 6021867 | СЭО-1.09 | 2025-03-01 | Зеленодольский р-н | МКД
Зеленодольск г, ул. Заикина, д. 9, кв. 16 | 277808 | СОЭ | 2025-01-01 | Зеленодольский р-н | МКД
Зеленодольск г, ул. Заикина, д. 9, кв. 21 | 796472 | СОЭ | 2025-10-01 | Зеленодольский р-н | МКД
Зеленодольск г, ул. Заикина, д. 9, кв. 22 комн. 2 | 310636 | СОЭ | 2025-03-01 | Зеленодольский р-н | МКД
Зеленодольск г, ул. Заикина, д. 9, кв. 23 | 34524 | БАРС 1.113 | 2025-01-01 | Зеленодольский р-н | МКД
Зеленодольск г, ул. Заикина, д. 9, кв. 25 | 87990 | ЛЕЙНЕ ЭЛЕКТРО-01 1МШ | 2025-03-01 | Зеленодольский р-н | МКД
Зеленодольск г, ул. Заикина, д. 9, кв. 27 | 408008 | СОЭ | 2025-01-01 | Зеленодольский р-н | МКД
Зеленодольск г, ул. Заикина, д. 9, кв. 29 | 1211710528 | СО-50МЭ | 2025-09-01 | Зеленодольский р-н | МКД
Зеленодольск г, ул. Заикина, д. 9, кв. 32 | 497671 | СОЭ | 2025-01-01 | Зеленодольский р-н | МКД
Зеленодольск г, ул. Заикина, д. 9, кв. 34 | 87966 | ЛЕЙНЕ ЭЛЕКТРО-01 1МШ | 2025-01-01 | Зеленодольский р-н | МКД
Зеленодольск г, ул. Заикина, д. 9, кв. 37 | 132558 | СО-505 | 2025-03-01 | Зеленодольский р-н | МКД
Зеленодольск г, ул. Заикина, д. 9, кв. 38 | 283320 | СОЭ | 2025-01-01 | Зеленодольский р-н | МКД
Зеленодольск г, ул. Заикина, д. 9, кв. 39 | 50399 | ЛЕЙНЕ ЭЛЕКТРО-01 1МШ | 2025-09-01 | Зеленодольский р-н | МКД
Зеленодольск г, ул. Заикина, д. 9, кв. 40 | 7007583 | СЭО-1.09 | 2025-09-01 | Зеленодольский р-н | МКД
Зеленодольск г, ул. Заикина, д. 9, кв. 42 | 84481 | ЛЕЙНЕ ЭЛЕКТРО-01 1МШ | 2025-09-01 | Зеленодольский р-н | МКД
Зеленодольск г, ул. Заикина, д. 9, кв. 45 | 20621 | ЛЕЙНЕ ЭЛЕКТРО-01 1МШ | 2025-03-01 | Зеленодольский р-н | МКД
Зеленодольск г, ул. Заикина, д. 9, кв. 49 | 2536 | ЛЕЙНЕ ЭЛЕКТРО-01 1МШ | 2025-06-01 | Зеленодольский р-н | МКД
Зеленодольск г, ул. Заикина, д. 9, кв. 52 | 7129021016280 | ЦЭ6807П | 2025-08-01 | Зеленодольский р-н | МКД
Зеленодольск г, ул. Заикина, д. 9, кв. 53 | 280766 | СОЭ | 2025-01-01 | Зеленодольский р-н | МКД
Зеленодольск г, ул. Заикина, д. 9, кв. 54 | 335269 | СОЭ | 2025-09-01 | Зеленодольский р-н | МКД
Зеленодольск г, ул. Заикина, д. 9, кв. 56 | 6025377 | СОЭ-1 | 2025-03-01 | Зеленодольский р-н | МКД
Зеленодольск г, ул. Заикина, д. 9, кв. 57 | 5002406 | СЭО-1.09 | 2025-09-01 | Зеленодольский р-н | МКД
Зеленодольск г, ул. Заикина, д. 9, кв. 58 | 5002602 | МЕРКУРИЙ 201 | 2025-06-01 | Зеленодольский р-н | МКД
Зеленодольск г, ул. Заикина, д. 9, кв. 61 | 4545496 | МЕРКУРИЙ 200 | 2025-10-01 | Зеленодольский р-н | МКД
Зеленодольск г, ул. Заикина, д. 9, кв. 70 | 225482 | НЕВА 101 | 2025-12-01 | Зеленодольский р-н | МКД
Зеленодольск г, ул. Заикина, д. 9, кв. 71 | 283440 | СОЭ | 2025-01-01 | Зеленодольский р-н | МКД
Зеленодольск г, ул. Заикина, д. 9, кв. 76 | 5006768 | СЭО-1.09 | 2025-10-01 | Зеленодольский р-н | МКД
Зеленодольск г, ул. Заикина, д. 9, кв. 77 | 2505 | ЛЕЙНЕ ЭЛЕКТРО-01 1МШ | 2025-01-01 | Зеленодольский р-н | МКД
Зеленодольск г, ул. Заикина, д. 9, кв. 78 | 1252 | СО-50МЭ | 2025-06-01 | Зеленодольский р-н | МКД
Зеленодольск г, ул. Заикина, д. 10, кв. 13 | 240756 | НЕВА 101 | 2025-11-30 | Зеленодольский р-н | МКД
Зеленодольск г, ул. Заикина, д. 10, кв. 15 | 232210 | НЕВА 101 | 2025-10-01 | Зеленодольский р-н | МКД
Зеленодольск г, ул. Заикина, д. 10, кв. 32 | 7006829 | СЭО-1.09 | 2025-09-01 | Зеленодольский р-н | МКД
Зеленодольск г, ул. Заикина, д. 10, кв. 33 | 5005116 | МЕРКУРИЙ 201 | 2025-06-01 | Зеленодольский р-н | МКД
Зеленодольск г, ул. Заикина, д. 10, кв. 34 | 1210810606 | СО-50МЭ | 2025-09-01 | Зеленодольский р-н | МКД
Зеленодольск г, ул. Заикина, д. 10, кв. 49 | 4968553 | МЕРКУРИЙ 201 | 2025-09-01 | Зеленодольский р-н | МКД
Зеленодольск г, ул. Заикина, д. 10, кв. 55 | 4066370 | МЕРКУРИЙ 200 | 2025-10-01 | Зеленодольский р-н | МКД
Зеленодольск г, ул. Заикина, д. 10, кв. 56 | 851525 | СО-51 ПК | 2025-01-01 | Зеленодольский р-н | МКД
Зеленодольск г, ул. Заикина, д. 10, кв. 59 | 108300 | БАРС 1.111 | 2025-10-01 | Зеленодольский р-н | МКД
Зеленодольск г, ул. Заикина, д. 10, кв. 60 | 13408 | СО-50МЭ | 2025-01-01 | Зеленодольский р-н | МКД
Зеленодольск г, ул. Заикина, д. 10, кв. 61 | 18434 | ЛЕЙНЕ ЭЛЕКТРО-01 1МШ | 2025-09-01 | Зеленодольский р-н | МКД
Зеленодольск г, ул. Заикина, д. 10, кв. 62 | 4198539 | МЕРКУРИЙ 200 | 2025-08-01 | Зеленодольский р-н | МКД
Зеленодольск г, ул. Заикина, д. 10, кв. 64 | 7789021033711 | СЕ 101 | 2025-09-01 | Зеленодольский р-н | МКД
Зеленодольск г, ул. Заикина, д. 10, кв. 65 | 4317746 | МЕРКУРИЙ 200 | 2025-08-01 | Зеленодольский р-н | МКД
Зеленодольск г, ул. Заикина, д. 10, кв. 66 | 14851 | ЛЕЙНЕ ЭЛЕКТРО-01 1МШ | 2025-09-01 | Зеленодольский р-н | МКД
Зеленодольск г, ул. Заикина, д. 10, кв. 68 | 4283186 | МЕРКУРИЙ 201 | 2025-01-01 | Зеленодольский р-н | МКД
Зеленодольск г, ул. Заикина, д. 13, кв. 3 | 6021508 | СЭО-1.09 | 2025-03-01 | Зеленодольский р-н | МКД
Зеленодольск г, ул. Заикина, д. 13, кв. 12 | 7791025005152 | СЕ 101 | 2025-01-01 | Зеленодольский р-н | МКД
Зеленодольск г, ул. Заикина, д. 13, кв. 18 | 35815 | БАРС 1.113 | 2025-01-01 | Зеленодольский р-н | МКД
Зеленодольск г, ул. Заикина, д. 13, кв. 19 | 49006 | СО-Э449 1М | 2025-01-01 | Зеленодольский р-н | МКД
Зеленодольск г, ул. Заикина, д. 13, кв. 26 | 290242 | СОЭ | 2025-08-01 | Зеленодольский р-н | МКД
Зеленодольск г, ул. Заикина, д. 13, кв. 28 | 51606 | ЛЕЙНЕ ЭЛЕКТРО-01 1МШ | 2025-09-01 | Зеленодольский р-н | МКД
Зеленодольск г, ул. Заикина, д. 13, кв. 29 | 288652 | СОЭ | 2025-08-01 | Зеленодольский р-н | МКД
Зеленодольск г, ул. Заикина, д. 13, кв. 32 | 286962 | СОЭ | 2025-03-01 | Зеленодольский р-н | МКД
Зеленодольск г, ул. Заикина, д. 13, кв. 34 | 54925 | ЛЕЙНЕ ЭЛЕКТРО-01 1МШ | 2025-09-01 | Зеленодольский р-н | МКД
Зеленодольск г, ул. Заикина, д. 13, кв. 37 | 4502398 | МЕРКУРИЙ 200 | 2025-08-01 | Зеленодольский р-н | МКД
Зеленодольск г, ул. Заикина, д. 13, кв. 39 | 206773 | НЕВА 101 | 2025-09-01 | Зеленодольский р-н | МКД
Зеленодольск г, ул. Заикина, д. 13, кв. 40 | 51566 | ЛЕЙНЕ ЭЛЕКТРО-01 1МШ | 2025-10-23 | Зеленодольский р-н | МКД
Зеленодольск г, ул. Заикина, д. 13, кв. 41 | 1004815 | СЭО-1.09 | 2025-11-01 | Зеленодольский р-н | МКД
Зеленодольск г, ул. Заикина, д. 13, кв. 42 | 25528 | СО-Э449 1М | 2025-01-01 | Зеленодольский р-н | МКД
Зеленодольск г, ул. Заикина, д. 13, кв. 43 | 5002639 | СЭО-1.09 | 2025-06-01 | Зеленодольский р-н | МКД
Зеленодольск г, ул. Заикина, д. 13, кв. 45 | 19001 | ЛЕЙНЕ ЭЛЕКТРО-01 1МШ | 2025-06-01 | Зеленодольский р-н | МКД
Зеленодольск г, ул. Заикина, д. 13, кв. 50 | 51143 | ЛЕЙНЕ ЭЛЕКТРО-01 1МШ | 2025-01-01 | Зеленодольский р-н | МКД
Зеленодольск г, ул. Заикина, д. 13, кв. 57 | 11938 | ЛЕЙНЕ ЭЛЕКТРО-01 1МШ | 2025-06-01 | Зеленодольский р-н | МКД
Зеленодольск г, ул. Заикина, д. 13, кв. 58 | 06008188. | СЭО-1.09 | 2025-06-03 | Зеленодольский р-н | МКД
Зеленодольск г, ул. Заикина, д. 13, кв. 59 | 57854 | ЛЕЙНЕ ЭЛЕКТРО-01 1МШ | 2025-01-01 | Зеленодольский р-н | МКД
Зеленодольск г, ул. Заикина, д. 13, кв. 61 | 40876 | СО-Э449 1М | 2025-01-01 | Зеленодольский р-н | МКД
Зеленодольск г, ул. Заикина, д. 13, кв. 68 | 1228723 | МЕРКУРИЙ 200 | 2025-06-01 | Зеленодольский р-н | МКД
Зеленодольск г, ул. Заикина, д. 13, кв. 70 | 234376 | НЕВА 101 | 2025-11-01 | Зеленодольский р-н | МКД
Зеленодольск г, ул. Заикина, д. 13, кв. 71 | 40790 | СО-Э449 1М | 2025-01-01 | Зеленодольский р-н | МКД
Зеленодольск г, ул. Заикина, д. 13, кв. 74 | 35858 | ЛЕЙНЕ ЭЛЕКТРО-01 1МШ | 2025-01-01 | Зеленодольский р-н | МКД
Зеленодольск г, ул. Заикина, д. 13, кв. 75 | 36552 | ЛЕЙНЕ ЭЛЕКТРО-01 1МШ | 2025-09-01 | Зеленодольский р-н | МКД
Зеленодольск г, ул. Заикина, д. 13, кв. 84 | 46598 | СО-Э449 1М | 2025-01-01 | Зеленодольский р-н | МКД
Зеленодольск г, ул. Заикина, д. 13, кв. 87 | 95665 | БАРС 1.111 | 2025-09-01 | Зеленодольский р-н | МКД
Зеленодольск г, ул. Заикина, д. 13, кв. 88 | 12056 | СО-50МЭ | 2025-06-01 | Зеленодольский р-н | МКД
Зеленодольск г, ул. Заикина, д. 13, кв. 94 | 132218 | СО-505 | 2025-01-01 | Зеленодольский р-н | МКД
Зеленодольск г, ул. Заикина, д. 13, кв. 97 | 35920 | БАРС 1.113 | 2025-01-01 | Зеленодольский р-н | МКД
Зеленодольск г, ул. Заикина, д. 13, кв. 102 | 43915 | СО-Э449 1М | 2025-09-01 | Зеленодольский р-н | МКД
Зеленодольск г, ул. Заикина, д. 13, кв. 105 | 5008443 | СЭО-1.09 | 2025-09-01 | Зеленодольский р-н | МКД
Зеленодольск г, ул. Заикина, д. 13, кв. 106 | 282089 | СОЭ | 2025-03-01 | Зеленодольский р-н | МКД
Зеленодольск г, ул. Заикина, д. 13, кв. 107 | 302241 | СОЭ | 2025-06-01 | Зеленодольский р-н | МКД
Зеленодольск г, ул. Заикина, д. 13, кв. 108 | 45427 | СО-Э449 1М | 2025-01-01 | Зеленодольский р-н | МКД
Зеленодольск г, ул. Заикина, д. 13, кв. 115 | 40888 | СО-Э449 1М | 2025-01-01 | Зеленодольский р-н | МКД
Зеленодольск г, ул. Заикина, д. 13, кв. 116 | 526183 | СОЭ | 2025-01-01 | Зеленодольский р-н | МКД
Зеленодольск г, ул. Заикина, д. 13, кв. 119 | 6005341 | СЭО-1.09 | 2025-06-01 | Зеленодольский р-н | МКД
Зеленодольск г, ул. Заикина, д. 14 корп. 2, кв. 214 | 97706 | ЛЕЙНЕ- ЭЛЕКТРО 01 | 2025-12-29 | Зеленодольский р-н | МКД
Зеленодольск г, ул. Заикина, д. 16, кв. 3 | 5005019 | СЭО-1.09 | 2025-03-01 | Зеленодольский р-н | МКД
Зеленодольск г, ул. Заикина, д. 16, кв. 9 | 210217 | НЕВА 101 | 2025-09-01 | Зеленодольский р-н | МКД
Зеленодольск г, ул. Заикина, д. 16, кв. 10 | 6018782 | СЭО-1.09 | 2025-03-01 | Зеленодольский р-н | МКД
Зеленодольск г, ул. Заикина, д. 16, кв. 44 | 6011120 | СОЭ-1 | 2025-09-01 | Зеленодольский р-н | МКД
Зеленодольск г, ул. Заикина, д. 16, кв. 46 | 6006781 | СЭО-1.09 | 2025-06-01 | Зеленодольский р-н | МКД
Зеленодольск г, ул. Заикина, д. 16, кв. 47 | 6009012 | СЭО-1.09 | 2025-06-01 | Зеленодольский р-н | МКД
Зеленодольск г, ул. Заикина, д. 16, кв. 49 | 6011897 | СЭО-1.09 | 2025-09-01 | Зеленодольский р-н | МКД
Зеленодольск г, ул. Заикина, д. 16, кв. 50 | 224825 | НЕВА 101 | 2025-09-01 | Зеленодольский р-н | МКД
Зеленодольск г, ул. Заикина, д. 16, кв. 51 комн. 1 | 239438 | НЕВА 101 | 2025-12-01 | Зеленодольский р-н | МКД
Зеленодольск г, ул. Заикина, д. 16, кв. 60 | 5002955 | СЭО-1.09 | 2025-09-01 | Зеленодольский р-н | МКД
Зеленодольск г, ул. Заикина, д. 16, кв. 62 | 2829720 | МЕРКУРИЙ 203 | 2025-10-01 | Зеленодольский р-н | МКД
Зеленодольск г, ул. Заикина, д. 16, кв. 64 | 309537 | СОЭ | 2025-09-01 | Зеленодольский р-н | МКД
Зеленодольск г, ул. Заикина, д. 16, кв. 65 | 234386 | НЕВА 101 | 2025-10-01 | Зеленодольский р-н | МКД
Зеленодольск г, ул. Заикина, д. 16, кв. 66 | 36672 | ЛЕЙНЕ ЭЛЕКТРО-01 1МШ | 2025-09-01 | Зеленодольский р-н | МКД
Зеленодольск г, ул. Заикина, д. 16, кв. 67 | 2013095 | СЭО-1.09 | 2025-01-01 | Зеленодольский р-н | МКД
Зеленодольск г, ул. Заикина, д. 16, кв. 69 | 5006248 | СЭО-1.09 | 2025-06-01 | Зеленодольский р-н | МКД
Зеленодольск г, ул. Заикина, д. 16, кв. 70 | 1838 | СО-50МЭ | 2025-01-01 | Зеленодольский р-н | МКД
Зеленодольск г, ул. Заикина, д. 16, кв. 72 | 240265 | НЕВА 101 | 2025-10-01 | Зеленодольский р-н | МКД
Зеленодольск г, ул. Заикина, д. 16, кв. 73 | 5008500 | СЭО-1.09 | 2025-09-01 | Зеленодольский р-н | МКД
Зеленодольск г, ул. Заикина, д. 16, кв. 74 | 36595 | ЛЕЙНЕ ЭЛЕКТРО-01 1МШ | 2025-06-01 | Зеленодольский р-н | МКД
Зеленодольск г, ул. Заикина, д. 16, кв. 75 | 303 | ЛЕЙНЕ ЭЛЕКТРО-01 1МШ | 2025-10-01 | Зеленодольский р-н | МКД
Зеленодольск г, ул. Заикина, д. 16, кв. 78 | 6008594 | СЭО-1.09 | 2025-06-01 | Зеленодольский р-н | МКД
Зеленодольск г, ул. Заикина, д. 16, кв. 80 | 5007035 | СЭО-1.09 | 2025-09-01 | Зеленодольский р-н | МКД
Зеленодольск г, ул. Заикина, д. 16, кв. 81 | 283593 | СОЭ | 2025-03-01 | Зеленодольский р-н | МКД
Зеленодольск г, ул. Заикина, д. 16, кв. 82 | 281420 | СОЭ | 2025-01-01 | Зеленодольский р-н | МКД
Зеленодольск г, ул. Заикина, д. 16, кв. 83 | 2201310846 | СОЭ | 2025-01-01 | Зеленодольский р-н | МКД
Зеленодольск г, ул. Заикина, д. 16, кв. 84 | 6012742 | СЭО-1.09 | 2025-03-01 | Зеленодольский р-н | МКД
Зеленодольск г, ул. Заикина, д. 16, кв. 85 | 4985519 | МЕРКУРИЙ 200 | 2025-09-01 | Зеленодольский р-н | МКД
Зеленодольск г, ул. Заикина, д. 16, кв. 86 | 6003101 | СЭО-1.09 | 2025-06-01 | Зеленодольский р-н | МКД
Зеленодольск г, ул. Заикина, д. 16, кв. 87 | 6006100 | СЭО-1.09 | 2025-06-01 | Зеленодольский р-н | МКД
Зеленодольск г, ул. Заикина, д. 16, кв. 88 | 6008725 | СЭО-1.09 | 2025-06-01 | Зеленодольский р-н | МКД
Зеленодольск г, ул. Заикина, д. 16, кв. 89 | 6010966 | СЭО-1.09 | 2025-06-01 | Зеленодольский р-н | МКД
Зеленодольск г, ул. Заикина, д. 16, кв. 93 | 47369 | СО-Э449 1М | 2025-01-01 | Зеленодольский р-н | МКД
Зеленодольск г, ул. Заикина, д. 16, кв. 94 | 6005479 | СЭО-1.09 | 2025-06-01 | Зеленодольский р-н | МКД
Зеленодольск г, ул. Заикина, д. 16, кв. 95 | 35489 | ЛЕЙНЕ ЭЛЕКТРО-01 1МШ | 2025-06-01 | Зеленодольский р-н | МКД
Зеленодольск г, ул. Заикина, д. 16, кв. 96 | 38529 | ЛЕЙНЕ ЭЛЕКТРО-01 1МШ | 2025-09-01 | Зеленодольский р-н | МКД
Зеленодольск г, ул. Заикина, д. 16, кв. 97 | 283630 | СОЭ | 2025-03-01 | Зеленодольский р-н | МКД
Зеленодольск г, ул. Заикина, д. 16, кв. 103 | 1004479 | СЭО-1.09 | 2025-10-01 | Зеленодольский р-н | МКД
Зеленодольск г, ул. Заикина, д. 16, кв. 105 | 7006899 | СЭО-1.09 | 2025-09-01 | Зеленодольский р-н | МКД
Зеленодольск г, ул. Заикина, д. 16, кв. 106 | 224258 | НЕВА 101 | 2025-09-01 | Зеленодольский р-н | МКД
Зеленодольск г, ул. Заикина, д. 16, кв. 113 | 240269 | НЕВА 101 | 2025-11-30 | Зеленодольский р-н | МКД
Зеленодольск г, ул. Заикина, д. 16, кв. 115 | 315575 | СОЭ | 2025-06-01 | Зеленодольский р-н | МКД
Зеленодольск г, ул. Заикина, д. 16, кв. 137 | 112430 | БАРС 1.111 | 2025-11-01 | Зеленодольский р-н | МКД
Зеленодольск г, ул. Заикина, д. 16, кв. 160 | 315334 | СОЭ | 2025-01-01 | Зеленодольский р-н | МКД
Зеленодольск г, ул. Заикина, д. 16, кв. 178 | 6000143 | СЭО-1.09 | 2025-01-01 | Зеленодольский р-н | МКД
Зеленодольск г, ул. Заикина, д. 16, кв. 181 | 322991 | СОЭ | 2025-09-01 | Зеленодольский р-н | МКД
Зеленодольск г, ул. Заикина, д. 16, кв. 200 | 12008 | СО-50МЭ | 2025-03-01 | Зеленодольский р-н | МКД
Зеленодольск г, ул. Заикина, д. 16, кв. 203 | 5006198 | СЭО-1.09 | 2025-01-01 | Зеленодольский р-н | МКД
Зеленодольск г, ул. Заикина, д. 16, кв. 206 | 56994 | ЛЕЙНЕ ЭЛЕКТРО-01 1МШ | 2025-01-01 | Зеленодольский р-н | МКД
Зеленодольск г, ул. Заикина, д. 16, кв. 207 | 498486 | СОЭ | 2025-01-01 | Зеленодольский р-н | МКД
Зеленодольск г, ул. Заикина, д. 16, кв. 210 | 3811795 | МЕРКУРИЙ 200 | 2025-01-01 | Зеленодольский р-н | МКД
Зеленодольск г, ул. Заикина, д. 16, кв. 217 | 59861 | ЛЕЙНЕ ЭЛЕКТРО-01 1МШ | 2025-09-01 | Зеленодольский р-н | МКД
Зеленодольск г, ул. Заикина, д. 16, кв. 220 | 67826 | ЛЕЙНЕ ЭЛЕКТРО-01 1МШ | 2025-01-01 | Зеленодольский р-н | МКД
Зеленодольск г, ул. Заикина, д. 16А, кв. 9 | 37446313 | МЕРКУРИЙ 201.7 | 2025-03-01 | Зеленодольский р-н | МКД
Зеленодольск г, ул. Засорина, д. 1, кв. 14 | 6017477 | СЭО-1.09 | 2025-09-01 | Зеленодольский р-н | МКД
Зеленодольск г, ул. Засорина, д. 1, кв. 21 | 562870 | СОЭ | 2025-09-01 | Зеленодольский р-н | МКД
Зеленодольск г, ул. Засорина, д. 1, кв. 23 | 340274 | СОЭ | 2025-09-01 | Зеленодольский р-н | МКД
Зеленодольск г, ул. Засорина, д. 1, кв. 38 | 58000701874 | СОЭ | 2025-10-01 | Зеленодольский р-н | МКД
Зеленодольск г, ул. Засорина, д. 1, кв. 39 | 78282 | ЛЕЙНЕ ЭЛЕКТРО-01 1МШ | 2025-08-01 | Зеленодольский р-н | МКД
Зеленодольск г, ул. Засорина, д. 1, кв. 46 | 500130 | СОЭ | 2025-03-01 | Зеленодольский р-н | МКД
Зеленодольск г, ул. Засорина, д. 1, кв. 54 | 93738 | ЛЕЙНЕ ЭЛЕКТРО-01 1МШ | 2025-01-01 | Зеленодольский р-н | МКД
Зеленодольск г, ул. Засорина, д. 1, кв. 58 | 55010 | ЛЕЙНЕ ЭЛЕКТРО-01 1МШ | 2025-09-01 | Зеленодольский р-н | МКД
Зеленодольск г, ул. Засорина, д. 1, кв. 73 | 4501992 | МЕРКУРИЙ 200 | 2025-09-01 | Зеленодольский р-н | МКД
Зеленодольск г, ул. Засорина, д. 1, кв. 74 | 72000 | ЛЕЙНЕ ЭЛЕКТРО-01 1МШ | 2025-01-01 | Зеленодольский р-н | МКД
Зеленодольск г, ул. Засорина, д. 1, кв. 76 | 282880 | СОЭ | 2025-03-01 | Зеленодольский р-н | МКД
Зеленодольск г, ул. Засорина, д. 1, кв. 80 | 36641 | ЛЕЙНЕ ЭЛЕКТРО-01 1МШ | 2025-09-01 | Зеленодольский р-н | МКД
Зеленодольск г, ул. Засорина, д. 1А, кв. 19 | 7791020020686 | СЕ 101 | 2025-01-01 | Зеленодольский р-н | МКД
Зеленодольск г, ул. Засорина, д. 1А, кв. 44 | 345259 | СОЭ | 2025-11-01 | Зеленодольский р-н | МКД
Зеленодольск г, ул. Засорина, д. 1А, кв. 46 | 234543 | НЕВА 101 | 2025-12-01 | Зеленодольский р-н | МКД
Зеленодольск г, ул. Засорина, д. 3, кв. 6 | 41170 | ЛЕЙНЕ ЭЛЕКТРО-01 1МШ | 2025-09-01 | Зеленодольский р-н | МКД
Зеленодольск г, ул. Засорина, д. 3, кв. 7 | 108035651 | СКАТ 101 | 2025-10-01 | Зеленодольский р-н | МКД
Зеленодольск г, ул. Засорина, д. 3, кв. 17 | 108291 | БАРС 1.111 | 2025-10-01 | Зеленодольский р-н | МКД
Зеленодольск г, ул. Засорина, д. 3, кв. 19 | 6004887 | СЭО-1.09 | 2025-10-01 | Зеленодольский р-н | МКД
Зеленодольск г, ул. Засорина, д. 3, кв. 24 | 43921 | СО-Э449 1М | 2025-09-01 | Зеленодольский р-н | МКД
Зеленодольск г, ул. Засорина, д. 3, кв. 28 | 335046 | СОЭ | 2025-01-01 | Зеленодольский р-н | МКД
Зеленодольск г, ул. Засорина, д. 5, кв. 1 | 240799 | НЕВА 101 | 2025-10-01 | Зеленодольский р-н | МКД
Зеленодольск г, ул. Засорина, д. 5, кв. 7 | 4084822 | МЕРКУРИЙ 200 | 2025-01-01 | Зеленодольский р-н | МКД
Зеленодольск г, ул. Засорина, д. 5, кв. 11 | 344620 | СОЭ | 2025-09-01 | Зеленодольский р-н | МКД
Зеленодольск г, ул. Засорина, д. 5, кв. 14 | 239416 | НЕВА 101 | 2025-11-30 | Зеленодольский р-н | МКД
Зеленодольск г, ул. Засорина, д. 5, кв. 16 | 6022473 | СЭО-1.09 | 2025-03-01 | Зеленодольский р-н | МКД
Зеленодольск г, ул. Засорина, д. 5, кв. 17 | 7002127 | СЭО-1.09 | 2025-09-01 | Зеленодольский р-н | МКД
Зеленодольск г, ул. Засорина, д. 5, кв. 22 | 12030794 | СЭО-1.09 | 2025-01-14 | Зеленодольский р-н | МКД
Зеленодольск г, ул. Засорина, д. 5, кв. 26 | 54632 | ЛЕЙНЕ ЭЛЕКТРО-01 1МШ | 2025-09-01 | Зеленодольский р-н | МКД
Зеленодольск г, ул. Засорина, д. 5, кв. 29 | 4943977 | МЕРКУРИЙ 200 | 2025-09-01 | Зеленодольский р-н | МКД
Зеленодольск г, ул. Засорина, д. 5, кв. 34 | 1080117421 | СКАТ 101 | 2025-01-01 | Зеленодольский р-н | МКД
Зеленодольск г, ул. Засорина, д. 5, кв. 41 | 55144 | ЛЕЙНЕ ЭЛЕКТРО-01 1МШ | 2025-09-01 | Зеленодольский р-н | МКД
Зеленодольск г, ул. Засорина, д. 5, кв. 44 | 54956 | ЛЕЙНЕ ЭЛЕКТРО-01 1МШ | 2025-01-01 | Зеленодольский р-н | МКД
Зеленодольск г, ул. Засорина, д. 5, кв. 67 | 16282 | ЛЕЙНЕ ЭЛЕКТРО-01 1МШ | 2025-01-01 | Зеленодольский р-н | МКД
Зеленодольск г, ул. Засорина, д. 5, кв. 77 | 73386 | ЛЕЙНЕ ЭЛЕКТРО-01 1МШ | 2025-01-01 | Зеленодольский р-н | МКД
Зеленодольск г, ул. Засорина, д. 5, кв. 80 | 11459 | СО-50МЭ | 2025-03-01 | Зеленодольский р-н | МКД
Зеленодольск г, ул. Засорина, д. 6, кв. 65 | 20750 | БАРС 1.211 | 2025-01-01 | Зеленодольский р-н | МКД
Зеленодольск г, ул. Засорина, д. 8, кв. 39 | 240512 | НЕВА 101 | 2025-10-01 | Зеленодольский р-н | МКД
Зеленодольск г, ул. Засорина, д. 8, кв. 42 | 93356 | ЛЕЙНЕ ЭЛЕКТРО-01 1МШ | 2025-01-01 | Зеленодольский р-н | МКД
Зеленодольск г, ул. Засорина, д. 8, кв. 44 | 326891 | СОЭ | 2025-09-01 | Зеленодольский р-н | МКД
Зеленодольск г, ул. Засорина, д. 9, кв. 2 | 277519 | СОЭ | 2025-03-01 | Зеленодольский р-н | МКД
Зеленодольск г, ул. Засорина, д. 9, кв. 3 | 4080411056 | ЛЕЙНЕ ЭЛЕКТРО-01 1МШ | 2025-06-01 | Зеленодольский р-н | МКД
Зеленодольск г, ул. Засорина, д. 9, кв. 5 | 4226600 | МЕРКУРИЙ 200 | 2025-09-01 | Зеленодольский р-н | МКД
Зеленодольск г, ул. Засорина, д. 9, кв. 14 | 481238 | СОЭ | 2025-03-01 | Зеленодольский р-н | МКД
Зеленодольск г, ул. Засорина, д. 9, кв. 15 | 72387 | ЛЕЙНЕ ЭЛЕКТРО-01 1МШ | 2025-01-01 | Зеленодольский р-н | МКД
Зеленодольск г, ул. Засорина, д. 9, кв. 18 | 25192 | ЛЕЙНЕ ЭЛЕКТРО-01 1МШ | 2025-09-01 | Зеленодольский р-н | МКД
Зеленодольск г, ул. Засорина, д. 9, кв. 20 | 4197813 | МЕРКУРИЙ 200 | 2025-03-01 | Зеленодольский р-н | МКД
Зеленодольск г, ул. Засорина, д. 9, кв. 25 | 5009877 | СЭО-1.09 | 2025-01-01 | Зеленодольский р-н | МКД
Зеленодольск г, ул. Засорина, д. 9, кв. 26 | 40942 | ЛЕЙНЕ ЭЛЕКТРО-01 1МШ | 2025-01-01 | Зеленодольский р-н | МКД
Зеленодольск г, ул. Засорина, д. 9, кв. 28 | 5008823 | СЭО-1.09 | 2025-09-01 | Зеленодольский р-н | МКД
Зеленодольск г, ул. Засорина, д. 9, кв. 30 | 6014739 | СЭО-1.09 | 2025-03-01 | Зеленодольский р-н | МКД
Зеленодольск г, ул. Засорина, д. 9, кв. 34 | 279516 | СОЭ | 2025-07-01 | Зеленодольский р-н | МКД
Зеленодольск г, ул. Засорина, д. 9, кв. 41 | 61021 | БАРС 1.111 | 2025-01-01 | Зеленодольский р-н | МКД
Зеленодольск г, ул. Засорина, д. 9, кв. 44 | 6005281 | СЭО-1.09 | 2025-03-01 | Зеленодольский р-н | МКД
Зеленодольск г, ул. Засорина, д. 9, кв. 45 | 6010786 | СЭО-1.09 | 2025-03-01 | Зеленодольский р-н | МКД
Зеленодольск г, ул. Засорина, д. 9, кв. 47 | 281190 | СОЭ | 2025-11-01 | Зеленодольский р-н | МКД
Зеленодольск г, ул. Засорина, д. 9, кв. 52 | 6006321 | СЭО-1.09 | 2025-06-01 | Зеленодольский р-н | МКД
Зеленодольск г, ул. Засорина, д. 9, кв. 55 | 108015728 | СКАТ 101 | 2025-01-01 | Зеленодольский р-н | МКД
Зеленодольск г, ул. Засорина, д. 9, кв. 58 | 3793658 | МЕРКУРИЙ 200 | 2025-10-01 | Зеленодольский р-н | МКД
Зеленодольск г, ул. Засорина, д. 9, кв. 59 | 315191 | СОЭ | 2025-03-01 | Зеленодольский р-н | МКД
Зеленодольск г, ул. Засорина, д. 9, кв. 64 | 6013058 | СЭО-1.09 | 2025-03-01 | Зеленодольский р-н | МКД
Зеленодольск г, ул. Засорина, д. 10, кв. 58 | 32144 | СО-Э449 1М | 2025-01-01 | Зеленодольский р-н | МКД
Зеленодольск г, ул. Засорина, д. 11, кв. 2 | 482421 | СОЭ | 2025-03-01 | Зеленодольский р-н | МКД
Зеленодольск г, ул. Засорина, д. 11, кв. 3 | 80451 | ЛЕЙНЕ ЭЛЕКТРО-01 1МШ | 2025-08-01 | Зеленодольский р-н | МКД
Зеленодольск г, ул. Засорина, д. 11, кв. 6 | 94979 | ЛЕЙНЕ ЭЛЕКТРО-01 1МШ | 2025-03-01 | Зеленодольский р-н | МКД
Зеленодольск г, ул. Засорина, д. 11, кв. 7 | 284793 | СОЭ | 2025-03-01 | Зеленодольский р-н | МКД
Зеленодольск г, ул. Засорина, д. 11, кв. 8 | 464563 | СОЭ | 2025-03-01 | Зеленодольский р-н | МКД
Зеленодольск г, ул. Засорина, д. 11, кв. 17 | 713843 | СОЭ | 2025-01-01 | Зеленодольский р-н | МКД
Зеленодольск г, ул. Засорина, д. 11, кв. 25 | 4941119 | МЕРКУРИЙ 200 | 2025-10-01 | Зеленодольский р-н | МКД
Зеленодольск г, ул. Гагарина, д. 13, кв. 2 | 53492 | ЛЕЙНЕ ЭЛЕКТРО-01 1МШ | 2025-01-01 | Зеленодольский р-н | МКД
Зеленодольск г, ул. Засорина, д. 11, кв. 34 | 51797 | ЛЕЙНЕ ЭЛЕКТРО-01 1МШ | 2025-01-01 | Зеленодольский р-н | МКД
Зеленодольск г, ул. Засорина, д. 11, кв. 39 | 6021741 | СЭО-1.09 | 2025-03-01 | Зеленодольский р-н | МКД
Зеленодольск г, ул. Засорина, д. 11, кв. 40 | 56100 | ЛЕЙНЕ ЭЛЕКТРО-01 1МШ | 2025-09-01 | Зеленодольский р-н | МКД
Зеленодольск г, ул. Засорина, д. 11, кв. 41 | 20518 | ЛЕЙНЕ ЭЛЕКТРО-01 1МШ | 2025-09-01 | Зеленодольский р-н | МКД
Зеленодольск г, ул. Засорина, д. 11, кв. 45 | 88175 | ЛЕЙНЕ ЭЛЕКТРО-01 1МШ | 2025-01-01 | Зеленодольский р-н | МКД
Зеленодольск г, ул. Засорина, д. 11, кв. 49 | 59885 | ЛЕЙНЕ ЭЛЕКТРО-01 1МШ | 2025-01-01 | Зеленодольский р-н | МКД
Зеленодольск г, ул. Засорина, д. 11, кв. 50 | 012045. | СО-50МЭ | 2025-01-01 | Зеленодольский р-н | МКД
Зеленодольск г, ул. Засорина, д. 11, кв. 53 | 53892 | ЛЕЙНЕ ЭЛЕКТРО-01 1МШ | 2025-09-01 | Зеленодольский р-н | МКД
Зеленодольск г, ул. Засорина, д. 11, кв. 54 | 54285 | ЛЕЙНЕ ЭЛЕКТРО-01 1МШ | 2025-01-01 | Зеленодольский р-н | МКД
Зеленодольск г, ул. Засорина, д. 11, кв. 59 | 6004880 | СЭО-1.09 | 2025-06-01 | Зеленодольский р-н | МКД
Зеленодольск г, ул. Засорина, д. 11, кв. 61 | 482048 | СОЭ | 2025-03-01 | Зеленодольский р-н | МКД
Зеленодольск г, ул. Засорина, д. 11, кв. 68 | 6022091 | СЭО-1.09 | 2025-03-01 | Зеленодольский р-н | МКД
Зеленодольск г, ул. Засорина, д. 14, кв. 1 | 3791739 | МЕРКУРИЙ 200 | 2025-03-01 | Зеленодольский р-н | МКД
Зеленодольск г, ул. Засорина, д. 14, кв. 2 | 12317 | СО-50МЭ | 2025-01-01 | Зеленодольский р-н | МКД
Зеленодольск г, ул. Засорина, д. 14, кв. 8 | 182519 | СОЭ | 2025-01-01 | Зеленодольский р-н | МКД
Зеленодольск г, ул. Засорина, д. 14, кв. 11 | 239082 | НЕВА 101 | 2025-10-01 | Зеленодольский р-н | МКД
Зеленодольск г, ул. Засорина, д. 14, кв. 16 | 57480 | ЛЕЙНЕ ЭЛЕКТРО-01 1МШ | 2025-09-01 | Зеленодольский р-н | МКД
Зеленодольск г, ул. Столичная, д. 16, кв. 15 | 54375 | ЛЕЙНЕ ЭЛЕКТРО-01 1МШ | 2025-09-01 | Зеленодольский р-н | МКД
Зеленодольск г, ул. Засорина, д. 14, кв. 18 | 57373 | ЛЕЙНЕ ЭЛЕКТРО-01 1МШ | 2025-01-01 | Зеленодольский р-н | МКД
Зеленодольск г, ул. Засорина, д. 14, кв. 21 | 13255 | СО-50МЭ | 2025-01-01 | Зеленодольский р-н | МКД
Зеленодольск г, ул. Засорина, д. 14, кв. 24 | 223648 | НЕВА 101 | 2025-10-01 | Зеленодольский р-н | МКД
Зеленодольск г, ул. Засорина, д. 14, кв. 25 | 795569 | СОЭ | 2025-10-01 | Зеленодольский р-н | МКД
Зеленодольск г, ул. Засорина, д. 14, кв. 26 | 61114 | ЛЕЙНЕ ЭЛЕКТРО-01 1МШ | 2025-01-01 | Зеленодольский р-н | МКД
Зеленодольск г, ул. Засорина, д. 14, кв. 28 | 27126 | ЛЕЙНЕ ЭЛЕКТРО-01 1МШ | 2025-06-01 | Зеленодольский р-н | МКД
Зеленодольск г, ул. Засорина, д. 14, кв. 31 | 7495080001063 | СЕ 102 | 2025-03-01 | Зеленодольский р-н | МКД
Зеленодольск г, ул. Засорина, д. 14, кв. 33 | 106886 | БАРС 1.111 | 2025-10-01 | Зеленодольский р-н | МКД
Зеленодольск г, ул. Засорина, д. 14, кв. 37 | 628666 | СОЭ | 2025-09-01 | Зеленодольский р-н | МКД
Зеленодольск г, ул. Засорина, д. 14, кв. 40 | 6005037 | СЕ | 2025-10-01 | Зеленодольский р-н | МКД
Зеленодольск г, ул. Засорина, д. 14, кв. 49 | 17237 | ЛЕЙНЕ ЭЛЕКТРО-01 1МШ | 2025-01-01 | Зеленодольский р-н | МКД
Зеленодольск г, ул. Засорина, д. 14, кв. 52 | 53985 | ЛЕЙНЕ ЭЛЕКТРО-01 1МШ | 2025-09-01 | Зеленодольский р-н | МКД
Зеленодольск г, ул. Засорина, д. 14, кв. 55 | 7010344 | СЭО-1.09 | 2025-09-01 | Зеленодольский р-н | МКД
Зеленодольск г, ул. Засорина, д. 14, кв. 59 | 234542 | НЕВА 101 | 2025-12-01 | Зеленодольский р-н | МКД
Зеленодольск г, ул. Засорина, д. 14, кв. 65 | 80816 | ЛЕЙНЕ ЭЛЕКТРО-01 1МШ | 2025-12-01 | Зеленодольский р-н | МКД
Зеленодольск г, ул. Засорина, д. 14, кв. 66 | 6025430 | СЭО-1.09 | 2025-03-01 | Зеленодольский р-н | МКД
Зеленодольск г, ул. Засорина, д. 14, кв. 67 | 240292 | НЕВА 101 | 2025-12-01 | Зеленодольский р-н | МКД
Зеленодольск г, ул. Засорина, д. 14, кв. 70 | 107303 | БАРС 1.111 | 2025-10-01 | Зеленодольский р-н | МКД
Зеленодольск г, ул. Засорина, д. 14, кв. 71 | 292545. | СО-50МЭ | 2025-01-01 | Зеленодольский р-н | МКД
Зеленодольск г, ул. Засорина, д. 14, кв. 74 | 54170 | ЛЕЙНЕ ЭЛЕКТРО-01 1МШ | 2025-09-01 | Зеленодольский р-н | МКД
Зеленодольск г, ул. Засорина, д. 16, кв. 9 | 007430009с | СОЛО | 2025-01-01 | Зеленодольский р-н | МКД
Зеленодольск г, ул. Засорина, д. 16, кв. 11 | 6829809 | СОЛО | 2025-01-01 | Зеленодольский р-н | МКД
Зеленодольск г, ул. Засорина, д. 16, кв. 12 | 7430009 | СОЛО | 2025-03-01 | Зеленодольский р-н | МКД
Зеленодольск г, ул. Засорина, д. 16, кв. 29 | 500598411269 | СЭО-1.09 | 2025-06-01 | Зеленодольский р-н | МКД
Зеленодольск г, ул. Засорина, д. 16, кв. 31 | 6021824 | СЭО-1.09 | 2025-03-01 | Зеленодольский р-н | МКД
Зеленодольск г, ул. Засорина, д. 16, кв. 32 | 302283 | СОЭ | 2025-01-01 | Зеленодольский р-н | МКД
Зеленодольск г, ул. Засорина, д. 16, кв. 39 | 6022612 | СЭО-1.09 | 2025-03-01 | Зеленодольский р-н | МКД
Зеленодольск г, ул. Засорина, д. 16, кв. 57 | 482379 | СОЭ | 2025-03-01 | Зеленодольский р-н | МКД
Зеленодольск г, ул. Засорина, д. 16, кв. 72 | 12044378 | СЭО-1.09 | 2025-10-01 | Зеленодольский р-н | МКД
Зеленодольск г, ул. Засорина, д. 22, кв. 2 | 7011023003172 | СЕ 102 | 2025-01-01 | Зеленодольский р-н | МКД
Зеленодольск г, ул. Засорина, д. 22, кв. 3 | 12118 | СО-50МЭ | 2025-01-01 | Зеленодольский р-н | МКД
Зеленодольск г, ул. Засорина, д. 22, кв. 8 | 95901 | БАРС 1.111 | 2025-01-01 | Зеленодольский р-н | МКД
Зеленодольск г, ул. Засорина, д. 22, кв. 24 | 118078 | БАРС 1.111 | 2025-09-01 | Зеленодольский р-н | МКД
Зеленодольск г, ул. Засорина, д. 22, кв. 26 | 64521 | СО-505 | 2025-01-01 | Зеленодольский р-н | МКД
Зеленодольск г, ул. Засорина, д. 22, кв. 28 | 107748 | БАРС 1.111 | 2025-10-01 | Зеленодольский р-н | МКД
Зеленодольск г, ул. Засорина, д. 22, кв. 29 | 31158 | СО-ЭЭ6705 | 2025-01-01 | Зеленодольский р-н | МКД
Зеленодольск г, ул. Засорина, д. 22, кв. 35 комн. 2 | 16116 | ЛЕЙНЕ ЭЛЕКТРО-01 1МШ | 2025-10-01 | Зеленодольский р-н | МКД
Зеленодольск г, ул. Засорина, д. 22, кв. 43 | 82238 | ЛЕЙНЕ ЭЛЕКТРО-01 1МШ | 2025-01-01 | Зеленодольский р-н | МКД
Зеленодольск г, ул. Засорина, д. 22, кв. 46 | 12296 | СО-50МЭ | 2025-08-01 | Зеленодольский р-н | МКД
Зеленодольск г, ул. Засорина, д. 22, кв. 50 | 13735 | СО-50МЭ | 2025-01-01 | Зеленодольский р-н | МКД
Зеленодольск г, ул. Засорина, д. 22, кв. 54 | 562887 | СОЭ | 2025-09-01 | Зеленодольский р-н | МКД
Зеленодольск г, ул. Засорина, д. 22, кв. 57 | 712880800334219 | СЕ 101 | 2025-09-01 | Зеленодольский р-н | МКД
Зеленодольск г, ул. Засорина, д. 22, кв. 59 | 472099 | СОЭ | 2025-01-01 | Зеленодольский р-н | МКД
Зеленодольск г, ул. Засорина, д. 22, кв. 62 | 225752 | НЕВА 101 | 2025-12-01 | Зеленодольский р-н | МКД
Зеленодольск г, ул. Засорина, д. 22, кв. 64 | 239931 | НЕВА 101 | 2025-12-01 | Зеленодольский р-н | МКД
Зеленодольск г, ул. Засорина, д. 22, кв. 65 | 240762 | НЕВА 101 | 2025-12-01 | Зеленодольский р-н | МКД
Зеленодольск г, ул. Зеленая, д. 3, кв. 3 | 5192211341 | ЛЕЙНЕ ЭЛЕКТРО-01 1МШ | 2025-09-01 | Зеленодольский р-н | МКД
Зеленодольск г, ул. Зеленая, д. 3, кв. 4 | 6010293 | СЭО-1.09 | 2025-03-01 | Зеленодольский р-н | МКД
Зеленодольск г, ул. Зеленая, д. 3, кв. 5 | 4513846 | МЕРКУРИЙ 200 | 2025-09-01 | Зеленодольский р-н | МКД
Зеленодольск г, ул. Зеленая, д. 3, кв. 6 | 2187549 | МЕРКУРИЙ 200 | 2025-06-01 | Зеленодольский р-н | МКД
Зеленодольск г, ул. Зеленая, д. 3, кв. 7 | 4506796 | МЕРКУРИЙ 200 | 2025-06-01 | Зеленодольский р-н | МКД
Зеленодольск г, ул. Зеленая, д. 3, кв. 8 | 2189765 | МЕРКУРИЙ 200 | 2025-06-01 | Зеленодольский р-н | МКД
Зеленодольск г, ул. Зеленая, д. 3, кв. 9 | 487875 | СОЭ | 2025-01-01 | Зеленодольский р-н | МКД
Зеленодольск г, ул. Зеленая, д. 3, кв. 10 | 501442909 | МЕРКУРИЙ 201 | 2025-06-01 | Зеленодольский р-н | МКД
Зеленодольск г, ул. Зеленая, д. 3, кв. 11 | 86737 | ЛЕЙНЕ ЭЛЕКТРО-01 1МШ | 2025-01-01 | Зеленодольский р-н | МКД
Зеленодольск г, ул. Зеленая, д. 3, кв. 13 | 6002441 | СЭО-1.09 | 2025-06-01 | Зеленодольский р-н | МКД
Зеленодольск г, ул. Зеленая, д. 3, кв. 14 | 6006071 | СЭО-1.09 | 2025-03-01 | Зеленодольский р-н | МКД
Зеленодольск г, ул. Зеленая, д. 3, кв. 17 | 315561 | СОЭ | 2025-01-01 | Зеленодольский р-н | МКД
Зеленодольск г, ул. Зеленая, д. 3, кв. 21 | 4514998 | МЕРКУРИЙ 200 | 2025-06-01 | Зеленодольский р-н | МКД
Зеленодольск г, ул. Зеленая, д. 3, кв. 23 | 493821 | СОЭ | 2025-06-01 | Зеленодольский р-н | МКД
Зеленодольск г, ул. Зеленая, д. 3, кв. 25 | 7791020007113 | СЕ 101 | 2025-03-01 | Зеленодольский р-н | МКД
Зеленодольск г, ул. Зеленая, д. 3, кв. 27 | 24806 | ЛЕЙНЕ ЭЛЕКТРО-01 1МШ | 2025-09-01 | Зеленодольский р-н | МКД
Зеленодольск г, ул. Зеленая, д. 3, кв. 29 | 6006260 | СОЭ-1 | 2025-09-01 | Зеленодольский р-н | МКД
Зеленодольск г, ул. Зеленая, д. 3, кв. 30 | 34295 | ЛЕЙНЕ ЭЛЕКТРО-01 1МШ | 2025-12-01 | Зеленодольский р-н | МКД
Зеленодольск г, ул. Зеленая, д. 3, кв. 31 | 6003333 | СЭО-1.09 | 2025-06-01 | Зеленодольский р-н | МКД
Зеленодольск г, ул. Зеленая, д. 3, кв. 32 | 5007098 | СЭО-1.09 | 2025-09-01 | Зеленодольский р-н | МКД
Зеленодольск г, ул. Зеленая, д. 3, кв. 36 | 493923 | СОЭ | 2025-01-01 | Зеленодольский р-н | МКД
Зеленодольск г, ул. Зеленая, д. 3, кв. 38 | 5005410 | СЭО-1.09 | 2025-06-01 | Зеленодольский р-н | МКД
Зеленодольск г, ул. Зеленая, д. 3, кв. 40 | 5002198 | СЭО-1.09 | 2025-06-01 | Зеленодольский р-н | МКД
Зеленодольск г, ул. Зеленая, д. 3, кв. 41 | 94698 | ЛЕЙНЕ ЭЛЕКТРО-01 1МШ | 2025-08-01 | Зеленодольский р-н | МКД
Зеленодольск г, ул. Зеленая, д. 3, кв. 44 | 11323 | СО-50МЭ | 2025-06-01 | Зеленодольский р-н | МКД
Зеленодольск г, ул. Зеленая, д. 3, кв. 45 | 06011893. | СЭО-1.09 | 2025-06-01 | Зеленодольский р-н | МКД
Зеленодольск г, ул. Зеленая, д. 3, кв. 46 | 6003348 | СЭО-1.09 | 2025-06-01 | Зеленодольский р-н | МКД
Зеленодольск г, ул. Зеленая, д. 3, кв. 47 | 90025 | ЛЕЙНЕ ЭЛЕКТРО-01 1МШ | 2025-01-01 | Зеленодольский р-н | МКД
Зеленодольск г, ул. Комарова, д. 22, кв. 89 | 54437 | ЛЕЙНЕ ЭЛЕКТРО-01 1МШ | 2025-01-01 | Зеленодольский р-н | МКД
Зеленодольск г, ул. Зеленая, д. 3, кв. 51 | 33043 | ЛЕЙНЕ ЭЛЕКТРО-01 1МШ | 2025-06-01 | Зеленодольский р-н | МКД
Зеленодольск г, ул. Зеленая, д. 3, кв. 52 | 310539 | СОЭ | 2025-06-01 | Зеленодольский р-н | МКД
Зеленодольск г, ул. Зеленая, д. 3, кв. 54 | 40394 | ЛЕЙНЕ ЭЛЕКТРО-01 1МШ | 2025-06-01 | Зеленодольский р-н | МКД
Зеленодольск г, ул. Зеленая, д. 3, кв. 55 | 33004 | ЛЕЙНЕ ЭЛЕКТРО-01 1МШ | 2025-06-01 | Зеленодольский р-н | МКД
Зеленодольск г, ул. Зеленая, д. 3, кв. 56 | 41860 | ЛЕЙНЕ ЭЛЕКТРО-01 1МШ | 2025-06-01 | Зеленодольский р-н | МКД
Зеленодольск г, ул. Зеленая, д. 3, кв. 58 | 17544 | ЛЕЙНЕ ЭЛЕКТРО-01 1МШ | 2025-09-01 | Зеленодольский р-н | МКД
Зеленодольск г, ул. Зеленая, д. 3, кв. 59 | 72907 | ЛЕЙНЕ ЭЛЕКТРО-01 1МШ | 2025-01-01 | Зеленодольский р-н | МКД
Зеленодольск г, ул. Зеленая, д. 3, кв. 60 | 110835 | БАРС 1.111 | 2025-09-01 | Зеленодольский р-н | МКД
Зеленодольск г, ул. Зеленая, д. 3, кв. 62 | 6017566 | СЭО-1.09 | 2025-09-01 | Зеленодольский р-н | МКД
Зеленодольск г, ул. Зеленая, д. 3, кв. 63 | 6011197 | СЭО-1.09 | 2025-01-01 | Зеленодольский р-н | МКД
Зеленодольск г, ул. Зеленая, д. 3, кв. 64 | 3242011458 | ЛЕЙНЕ ЭЛЕКТРО-01 1МШ | 2025-06-01 | Зеленодольский р-н | МКД
Зеленодольск г, ул. Зеленая, д. 3, кв. 65 | 54028 | ЛЕЙНЕ ЭЛЕКТРО-01 1МШ | 2025-09-01 | Зеленодольский р-н | МКД
Зеленодольск г, ул. Зеленая, д. 3, кв. 68 | 526298 | СОЭ | 2025-01-01 | Зеленодольский р-н | МКД
Зеленодольск г, ул. Зеленая, д. 3, кв. 69 | 10412 | ЛЕЙНЕ ЭЛЕКТРО-01 1МШ | 2025-01-01 | Зеленодольский р-н | МКД
Зеленодольск г, ул. Зеленая, д. 3, кв. 72 | 83207 | ЛЕЙНЕ ЭЛЕКТРО-01 1МШ | 2025-09-01 | Зеленодольский р-н | МКД
Зеленодольск г, ул. Зеленая, д. 3, кв. 76 | 107642 | БАРС 1.111 | 2025-10-01 | Зеленодольский р-н | МКД
Зеленодольск г, ул. Зеленая, д. 3, кв. 77 | 40457 | ЛЕЙНЕ ЭЛЕКТРО-01 1МШ | 2025-06-01 | Зеленодольский р-н | МКД
Зеленодольск г, ул. Зеленая, д. 3, кв. 78 | 35443 | ЛЕЙНЕ ЭЛЕКТРО-01 1МШ | 2025-06-01 | Зеленодольский р-н | МКД
Зеленодольск г, ул. Карла Маркса, д. 5, кв. 7 | 483085 | СОЭ | 2025-03-01 | Зеленодольский р-н | МКД
Зеленодольск г, ул. Карла Маркса, д. 5, кв. 17 | 279829 | СОЭ | 2025-07-01 | Зеленодольский р-н | МКД
Зеленодольск г, ул. Карла Маркса, д. 5, кв. 18 | 280141 | СОЭ | 2025-03-01 | Зеленодольский р-н | МКД
Зеленодольск г, ул. Карла Маркса, д. 5, кв. 45 | 340186 | СОЭ | 2025-09-01 | Зеленодольский р-н | МКД
Зеленодольск г, ул. Карла Маркса, д. 5, кв. 80 | 1213211494 | СО-50МЭ | 2025-03-01 | Зеленодольский р-н | МКД
Зеленодольск г, ул. Карла Маркса, д. 5, кв. 81 | 17009 | ЛЕЙНЕ ЭЛЕКТРО-01 1МШ | 2025-06-01 | Зеленодольский р-н | МКД
Зеленодольск г, ул. Карла Маркса, д. 5, кв. 92 | 6022716 | СЭО-1.09 | 2025-03-01 | Зеленодольский р-н | МКД
Зеленодольск г, ул. Карла Маркса, д. 5, кв. 113 | 26647 | СО-И449 М2 | 2025-01-01 | Зеленодольский р-н | МКД
Зеленодольск г, ул. Карла Маркса, д. 5, кв. 126 | 6018984 | СЭО-1.09 | 2025-01-01 | Зеленодольский р-н | МКД
Зеленодольск г, ул. Карла Маркса, д. 5, кв. 129 | 98379707 | МЕРКУРИЙ 201 | 2025-01-01 | Зеленодольский р-н | МКД
Зеленодольск г, ул. Карла Маркса, д. 5, кв. 140 | 717175 | СО-50МЭ | 2025-01-01 | Зеленодольский р-н | МКД
Зеленодольск г, ул. Карла Маркса, д. 5, кв. 141 | 86999 | ЛЕЙНЕ ЭЛЕКТРО-01 1МШ | 2025-01-01 | Зеленодольский р-н | МКД
Зеленодольск г, ул. Карла Маркса, д. 5, кв. 144 | 49123 | СО-Э449 1М | 2025-01-01 | Зеленодольский р-н | МКД
Зеленодольск г, ул. Карла Маркса, д. 5, кв. 146 | 217716 | НЕВА 101 | 2025-01-01 | Зеленодольский р-н | МКД
Зеленодольск г, ул. Карла Маркса, д. 5, кв. 147 | 6021526 | СЭО-1.09 | 2025-01-01 | Зеленодольский р-н | МКД
Зеленодольск г, ул. Карла Маркса, д. 5, кв. 148 | 2021848 | СЭО-1.09 | 2025-03-01 | Зеленодольский р-н | МКД
Зеленодольск г, ул. Карла Маркса, д. 5, кв. 150 | 20404 | ЛЕЙНЕ ЭЛЕКТРО-01 1МШ | 2025-01-01 | Зеленодольский р-н | МКД
Зеленодольск г, ул. Карла Маркса, д. 15, кв. 4 | 25319353 | МЕРКУРИЙ 200 | 2025-01-01 | Зеленодольский р-н | МКД
Зеленодольск г, ул. Карла Маркса, д. 15, кв. 8 | 4510794 | МЕРКУРИЙ 200.02 | 2025-12-01 | Зеленодольский р-н | МКД
Зеленодольск г, ул. Карла Маркса, д. 17, кв. 2 | 63209 | ЛЕЙНЕ- ЭЛЕКТРО 01 | 2025-12-01 | Зеленодольский р-н | МКД
Зеленодольск г, ул. Карла Маркса, д. 17, кв. 18 | 482935 | СОЭ5 50-Т-112 | 2025-07-01 | Зеленодольский р-н | МКД
Зеленодольск г, ул. Карла Маркса, д. 17, кв. 31 | 44638 | СОЭ4491М1-1 | 2025-12-12 | Зеленодольский р-н | МКД
Зеленодольск г, ул. Карла Маркса, д. 17, кв. 36 | 522734 | СОЭ-52 50-11Ш | 2025-07-01 | Зеленодольский р-н | МКД
Зеленодольск г, ул. Карла Маркса, д. 17, кв. 40 | 45313 | СОЭ4491М1-2 | 2025-05-01 | Зеленодольский р-н | МКД
Зеленодольск г, ул. Карла Маркса, д. 17, кв. 44 | 37260655 | МЕРКУРИЙ 201.5 | 2025-01-21 | Зеленодольский р-н | МКД
Зеленодольск г, ул. Карла Маркса, д. 17, кв. 45 | 217664 | НЕВА 101 1SO | 2025-01-01 | Зеленодольский р-н | МКД
Зеленодольск г, ул. Карла Маркса, д. 17, кв. 46 | 35943 | БАРС 1.113 | 2025-04-01 | Зеленодольский р-н | МКД
Зеленодольск г, ул. Карла Маркса, д. 22, кв. 3 | 683237 | СОЭ | 2025-10-01 | Зеленодольский р-н | МКД
Зеленодольск г, ул. Карла Маркса, д. 22, кв. 5 | 71241 | ЛЕЙНЕ ЭЛЕКТРО-01 1МШ | 2025-09-01 | Зеленодольский р-н | МКД
Зеленодольск г, ул. Карла Маркса, д. 22, кв. 6 | 280448 | СОЭ | 2025-03-01 | Зеленодольский р-н | МКД
Зеленодольск г, ул. Карла Маркса, д. 22, кв. 17 | 41129 | ЛЕЙНЕ ЭЛЕКТРО-01 1МШ | 2025-06-01 | Зеленодольский р-н | МКД
Зеленодольск г, ул. Карла Маркса, д. 24, кв. 5 | 215245 | НЕВА 101 | 2025-09-01 | Зеленодольский р-н | МКД
Зеленодольск г, ул. Карла Маркса, д. 24, кв. 14 | 6011274 | СЭО-1.09 | 2025-07-01 | Зеленодольский р-н | МКД
Зеленодольск г, ул. Карла Маркса, д. 24, кв. 18 | 211854 | НЕВА 101 | 2025-09-01 | Зеленодольский р-н | МКД
Зеленодольск г, ул. Карла Маркса, д. 24, кв. 20 | 214687 | НЕВА 101 | 2025-09-01 | Зеленодольский р-н | МКД
Зеленодольск г, ул. Карла Маркса, д. 24, кв. 40 | 42486 | ЛЕЙНЕ ЭЛЕКТРО-01 1МШ | 2025-01-01 | Зеленодольский р-н | МКД
Зеленодольск г, ул. Карла Маркса, д. 24, кв. 41 | 5001698 | СЭО-1.09 | 2025-09-01 | Зеленодольский р-н | МКД
Зеленодольск г, ул. Карла Маркса, д. 24, кв. 47 | 7428109 | СОЛО | 2025-01-01 | Зеленодольский р-н | МКД
Зеленодольск г, ул. Карла Маркса, д. 24, кв. 50 | 234339 | НЕВА 101 | 2025-12-01 | Зеленодольский р-н | МКД
Зеленодольск г, ул. Карла Маркса, д. 24, кв. 60 | 4965099 | МЕРКУРИЙ 201 | 2025-01-01 | Зеленодольский р-н | МКД
Зеленодольск г, ул. Карла Маркса, д. 30, кв. 7 | 017176с | СО-ЭЭ6705 | 2025-03-01 | Зеленодольский р-н | МКД
Зеленодольск г, ул. Карла Маркса, д. 34, кв. 8 | 279345 | СОЭ | 2025-03-01 | Зеленодольский р-н | МКД
Зеленодольск г, ул. Карла Маркса, д. 35, кв. 5 | 287903 | СОЭ | 2025-01-01 | Зеленодольский р-н | МКД
Зеленодольск г, ул. Карла Маркса, д. 35, кв. 6 | 7128019016932 | ЦЭ6807П | 2025-06-01 | Зеленодольский р-н | МКД
Зеленодольск г, ул. Карла Маркса, д. 35, кв. 9 | 282036 | СОЭ | 2025-03-01 | Зеленодольский р-н | МКД
Зеленодольск г, ул. Карла Маркса, д. 35, кв. 17 | 231294 | НЕВА 101 | 2025-01-01 | Зеленодольский р-н | МКД
Зеленодольск г, ул. Карла Маркса, д. 35, кв. 21 | 744010 | ЛЕЙНЕ ЭЛЕКТРО-01 1МШ | 2025-01-01 | Зеленодольский р-н | МКД
Зеленодольск г, ул. Карла Маркса, д. 35, кв. 22 | 4258378 | МЕРКУРИЙ 201 | 2025-03-01 | Зеленодольский р-н | МКД
Зеленодольск г, ул. Карла Маркса, д. 35, кв. 36 | 288313 | СОЭ | 2025-03-01 | Зеленодольский р-н | МКД
Зеленодольск г, ул. Карла Маркса, д. 35, кв. 37 | 75603 | ЛЕЙНЕ ЭЛЕКТРО-01 1МШ | 2025-01-01 | Зеленодольский р-н | МКД
Зеленодольск г, ул. Карла Маркса, д. 35, кв. 38 | 279179 | СОЭ | 2025-07-01 | Зеленодольский р-н | МКД
Зеленодольск г, ул. Карла Маркса, д. 35, кв. 39 | 5192211635 | БАРС 1.113 | 2025-01-01 | Зеленодольский р-н | МКД
Зеленодольск г, ул. Карла Маркса, д. 35, кв. 44 | 33285 | СО-ЭЭ6705 | 2025-01-01 | Зеленодольский р-н | МКД
Зеленодольск г, ул. Карла Маркса, д. 35, кв. 45 | 7789022015179 | СЕ 101 | 2025-01-01 | Зеленодольский р-н | МКД
Зеленодольск г, ул. Карла Маркса, д. 35, кв. 60 | 6018448 | СЭО-1.09 | 2025-03-01 | Зеленодольский р-н | МКД
Зеленодольск г, ул. Карла Маркса, д. 35, кв. 62 | 6012957 | СЭО-1.09 | 2025-03-01 | Зеленодольский р-н | МКД
Зеленодольск г, ул. Карла Маркса, д. 35, кв. 63 | 14193 | ЛЕЙНЕ ЭЛЕКТРО-01 1МШ | 2025-01-01 | Зеленодольский р-н | МКД
Зеленодольск г, ул. Карла Маркса, д. 35, кв. 65 | 6023964 | СЭО-1.09 | 2025-09-01 | Зеленодольский р-н | МКД
Зеленодольск г, ул. Карла Маркса, д. 35, кв. 68 | 3719607 | МЕРКУРИЙ 201 | 2025-01-01 | Зеленодольский р-н | МКД
Зеленодольск г, ул. Карла Маркса, д. 35, кв. 69 | 500159 | СОЭ | 2025-01-01 | Зеленодольский р-н | МКД
Зеленодольск г, ул. Карла Маркса, д. 35, кв. 71 | 3778798 | МЕРКУРИЙ 201 | 2025-01-01 | Зеленодольский р-н | МКД
Зеленодольск г, ул. Карла Маркса, д. 35, кв. 73 | 239038 | НЕВА 101 | 2025-12-01 | Зеленодольский р-н | МКД
Зеленодольск г, ул. Карла Маркса, д. 35, кв. 76 | 17574 | ЛЕЙНЕ ЭЛЕКТРО-01 1МШ | 2025-06-01 | Зеленодольский р-н | МКД
Зеленодольск г, ул. Карла Маркса, д. 36, кв. 1 | 111735 | БАРС 1.111 | 2025-09-01 | Зеленодольский р-н | МКД
Зеленодольск г, ул. Карла Маркса, д. 37А, кв. 14 | 20475 | ЛЕЙНЕ ЭЛЕКТРО-01 1МШ | 2025-01-01 | Зеленодольский р-н | МКД
Зеленодольск г, ул. Карла Маркса, д. 37А, кв. 21 | 6004273 | СЭО-1.09 | 2025-06-01 | Зеленодольский р-н | МКД
Зеленодольск г, ул. Карла Маркса, д. 37А, кв. 23 | 63114 | ЛЕЙНЕ ЭЛЕКТРО-01 1МШ | 2025-09-01 | Зеленодольский р-н | МКД
Зеленодольск г, ул. Карла Маркса, д. 37А, кв. 44 | 2189461 | МЕРКУРИЙ 200 | 2025-06-01 | Зеленодольский р-н | МКД
Зеленодольск г, ул. Карла Маркса, д. 37А, кв. 46 | 93982 | ЛЕЙНЕ ЭЛЕКТРО-01 1МШ | 2025-01-01 | Зеленодольский р-н | МКД
Зеленодольск г, ул. Карла Маркса, д. 37А, кв. 57 | 32464 | СО-Э449 1М | 2025-01-01 | Зеленодольский р-н | МКД
Зеленодольск г, ул. Карла Маркса, д. 37А, кв. 70 | 7011019000864 | СЕ 102 | 2025-01-01 | Зеленодольский р-н | МКД
Зеленодольск г, ул. Карла Маркса, д. 37А, кв. 77 | 95409 | БАРС 1.111 | 2025-01-01 | Зеленодольский р-н | МКД
Зеленодольск г, ул. Карла Маркса, д. 37А, кв. 80 | 11143 | СО-50МЭ | 2025-09-01 | Зеленодольский р-н | МКД
Зеленодольск г, ул. Карла Маркса, д. 37А, кв. 82 | 54046 | ЛЕЙНЕ ЭЛЕКТРО-01 1МШ | 2025-01-01 | Зеленодольский р-н | МКД
Зеленодольск г, ул. Карла Маркса, д. 37А, кв. 83 | 5001207 | СЭО-1.09 | 2025-10-01 | Зеленодольский р-н | МКД
Зеленодольск г, ул. Карла Маркса, д. 37А, кв. 84 | 60055624 | СЭО-1.09 | 2025-08-01 | Зеленодольский р-н | МКД
Зеленодольск г, ул. Карла Маркса, д. 37А, кв. 105 | 55149 | ЛЕЙНЕ ЭЛЕКТРО-01 1МШ | 2025-01-01 | Зеленодольский р-н | МКД
Зеленодольск г, ул. Карла Маркса, д. 37А, кв. 111 | 32869 | ЛЕЙНЕ ЭЛЕКТРО-01 1МШ | 2025-06-01 | Зеленодольский р-н | МКД
Зеленодольск г, ул. Карла Маркса, д. 37А, кв. 113 | 45828 | СО-Э449 1М | 2025-01-01 | Зеленодольский р-н | МКД
Зеленодольск г, ул. Карла Маркса, д. 37А, кв. 115 | 6018616 | СЭО-1.09 | 2025-03-01 | Зеленодольский р-н | МКД
Зеленодольск г, ул. Карла Маркса, д. 37А, кв. 116 | 6024694 | СЭО-1.09 | 2025-03-01 | Зеленодольский р-н | МКД
Зеленодольск г, ул. Карла Маркса, д. 37А, кв. 122 | 33335 | СО-Э449 1М | 2025-01-01 | Зеленодольский р-н | МКД
Зеленодольск г, ул. Карла Маркса, д. 37А, кв. 123 | 20434 | БАРС 1.211 | 2025-01-01 | Зеленодольский р-н | МКД
Зеленодольск г, ул. Карла Маркса, д. 37А, кв. 125 | 628628 | СОЭ | 2025-09-01 | Зеленодольский р-н | МКД
Зеленодольск г, ул. Карла Маркса, д. 37А, кв. 133 | 35799 | ЛЕЙНЕ ЭЛЕКТРО-01 1МШ | 2025-03-01 | Зеленодольский р-н | МКД
Зеленодольск г, ул. Карла Маркса, д. 37А, кв. 137 | 3715696 | МЕРКУРИЙ 201 | 2025-01-01 | Зеленодольский р-н | МКД
Зеленодольск г, ул. Карла Маркса, д. 37А, кв. 148 | 56650 | ЛЕЙНЕ ЭЛЕКТРО-01 1МШ | 2025-09-01 | Зеленодольский р-н | МКД
Зеленодольск г, ул. Карла Маркса, д. 37А, кв. 150 | 239533 | НЕВА 101 | 2025-11-30 | Зеленодольский р-н | МКД
Зеленодольск г, ул. Карла Маркса, д. 37А, кв. 153 | 1211711746 | ЛЕЙНЕ ЭЛЕКТРО-01 1МШ | 2025-09-01 | Зеленодольский р-н | МКД
Зеленодольск г, ул. Карла Маркса, д. 37А, кв. 163 | 6005318 | СЭО-1.09 | 2025-06-01 | Зеленодольский р-н | МКД
Зеленодольск г, ул. Карла Маркса, д. 37А, кв. 164 | 22982 | ЛЕЙНЕ ЭЛЕКТРО-01 1МШ | 2025-01-01 | Зеленодольский р-н | МКД
Зеленодольск г, ул. Карла Маркса, д. 37А, кв. 167 | 58883 | ЛЕЙНЕ ЭЛЕКТРО-01 1МШ | 2025-01-01 | Зеленодольский р-н | МКД
Зеленодольск г, ул. Карла Маркса, д. 38, кв. 6 | 5009279 | СЭО-1.09 | 2025-09-01 | Зеленодольский р-н | МКД
Зеленодольск г, ул. Карла Маркса, д. 40, кв. 5 | 57013 | БАРС 1.113 | 2025-01-01 | Зеленодольский р-н | МКД
Зеленодольск г, ул. Карла Маркса, д. 40, кв. 6 | 8639022001940 | СЕ 102 | 2025-12-01 | Зеленодольский р-н | МКД
Зеленодольск г, ул. Карла Маркса, д. 40, кв. 7 | 11359 | СО-50МЭ | 2025-01-01 | Зеленодольский р-н | МКД
Зеленодольск г, ул. Карла Маркса, д. 42/8, кв. 2 | 232172 | НЕВА 101 | 2025-12-01 | Зеленодольский р-н | МКД
Зеленодольск г, ул. Карла Маркса, д. 42/8, кв. 3 | 233808 | НЕВА 101 | 2025-12-01 | Зеленодольский р-н | МКД
Зеленодольск г, ул. Карла Маркса, д. 42/8, кв. 10 | 334972 | СОЭ | 2025-09-01 | Зеленодольский р-н | МКД
Зеленодольск г, ул. Карла Маркса, д. 42/8, кв. 11 | 012284. | СО-50МЭ | 2025-01-01 | Зеленодольский р-н | МКД
Зеленодольск г, ул. Карла Маркса, д. 42/8, кв. 56 | 23873 | ЛЕЙНЕ ЭЛЕКТРО-01 1МШ | 2025-11-01 | Зеленодольский р-н | МКД
Зеленодольск г, ул. Карла Маркса, д. 42/8, кв. 59 | 6023895 | СЭО-1.09 | 2025-09-01 | Зеленодольский р-н | МКД
Зеленодольск г, ул. Карла Маркса, д. 42/8, кв. 60 | 497127 | СОЭ | 2025-01-01 | Зеленодольский р-н | МКД
Зеленодольск г, ул. Карла Маркса, д. 44, кв. 4 | 54240 | ЛЕЙНЕ ЭЛЕКТРО-01 1МШ | 2025-11-01 | Зеленодольский р-н | МКД
Зеленодольск г, ул. Карла Маркса, д. 44, кв. 6 | 7789024004831 | СЕ 101 | 2025-12-01 | Зеленодольский р-н | МКД
Зеленодольск г, ул. Карла Маркса, д. 44, кв. 10 | 5007446 | СЭО-1.09 | 2025-09-01 | Зеленодольский р-н | МКД
Зеленодольск г, ул. Карла Маркса, д. 44, кв. 11 | 5005533 | СЭО-1.09 | 2025-09-01 | Зеленодольский р-н | МКД
Зеленодольск г, ул. Карла Маркса, д. 44, кв. 14 | 1213211806 | СО-50МЭ | 2025-09-01 | Зеленодольский р-н | МКД
Зеленодольск г, ул. Карла Маркса, д. 44, кв. 18 | 011889. | СО-50МЭ | 2025-01-01 | Зеленодольский р-н | МКД
Зеленодольск г, ул. Карла Маркса, д. 44, кв. 19 | 12127 | СО-50МЭ | 2025-01-01 | Зеленодольский р-н | МКД
Зеленодольск г, ул. Карла Маркса, д. 44, кв. 24 | 275321 | СОЭ | 2025-07-01 | Зеленодольский р-н | МКД
Зеленодольск г, ул. Карла Маркса, д. 44, кв. 31 | 6008933 | СЭО-1.09 | 2025-01-01 | Зеленодольский р-н | МКД
Зеленодольск г, ул. Карла Маркса, д. 44, кв. 34 | 7001832 | СЭО-1.09 | 2025-10-01 | Зеленодольский р-н | МКД
Зеленодольск г, ул. Карла Маркса, д. 44, кв. 36 | 282531 | СОЭ | 2025-01-01 | Зеленодольский р-н | МКД
Зеленодольск г, ул. Карла Маркса, д. 44, кв. 41 | 712802001351 | ЦЭ6807П | 2025-09-01 | Зеленодольский р-н | МКД
Зеленодольск г, ул. Карла Маркса, д. 44, кв. 56 | 12099 | СО-50МЭ | 2025-01-01 | Зеленодольский р-н | МКД
Зеленодольск г, ул. Карла Маркса, д. 44, кв. 57 | 12076 | СО-50МЭ | 2025-09-01 | Зеленодольский р-н | МКД
Зеленодольск г, ул. Карла Маркса, д. 44, кв. 59 | 35556 | ЛЕЙНЕ ЭЛЕКТРО-01 1МШ | 2025-09-01 | Зеленодольский р-н | МКД
Зеленодольск г, ул. Карла Маркса, д. 46, кв. 6 | 86177 | ЛЕЙНЕ ЭЛЕКТРО-01 1МШ | 2025-07-01 | Зеленодольский р-н | МКД
Зеленодольск г, ул. Карла Маркса, д. 46, кв. 16 | 112383 | БАРС 1.111 | 2025-01-01 | Зеленодольский р-н | МКД
Зеленодольск г, ул. Карла Маркса, д. 49, кв. 3 | 27402 | ЛЕЙНЕ ЭЛЕКТРО-01 1МШ | 2025-06-01 | Зеленодольский р-н | МКД
Зеленодольск г, ул. Карла Маркса, д. 49, кв. 10 | 5249311848 | БАРС 1.113 | 2025-01-01 | Зеленодольский р-н | МКД
Зеленодольск г, ул. Карла Маркса, д. 49, кв. 12 | 281997 | СОЭ | 2025-03-01 | Зеленодольский р-н | МКД
Зеленодольск г, ул. Карла Маркса, д. 49, кв. 15 | 729266 | СОЭ | 2025-01-01 | Зеленодольский р-н | МКД
Зеленодольск г, ул. Карла Маркса, д. 49, кв. 19 комн. 5 | 73283 | ЛЕЙНЕ ЭЛЕКТРО-01 1МШ | 2025-01-01 | Зеленодольский р-н | МКД
Зеленодольск г, ул. Карла Маркса, д. 49, кв. 20 | 207068 | НЕВА 101 | 2025-09-01 | Зеленодольский р-н | МКД
Зеленодольск г, ул. Карла Маркса, д. 49, кв. 21 | 293030 | СО-50МЭ | 2025-01-01 | Зеленодольский р-н | МКД
Зеленодольск г, ул. Карла Маркса, д. 49, кв. 22 | 72415 | ЛЕЙНЕ ЭЛЕКТРО-01 1МШ | 2025-01-01 | Зеленодольский р-н | МКД
Зеленодольск г, ул. Карла Маркса, д. 49, кв. 24 | 67632 | ЛЕЙНЕ ЭЛЕКТРО-01 1МШ | 2025-01-01 | Зеленодольский р-н | МКД
Зеленодольск г, ул. Карла Маркса, д. 49, кв. 28 | 789571109343942 | ЦЭ6807П | 2025-09-01 | Зеленодольский р-н | МКД
Зеленодольск г, ул. Карла Маркса, д. 49, кв. 29 | 6011960 | СЭО-1.09 | 2025-06-01 | Зеленодольский р-н | МКД
Зеленодольск г, ул. Карла Маркса, д. 49, кв. 32 | 224775 | НЕВА 101 | 2025-09-01 | Зеленодольский р-н | МКД
Зеленодольск г, ул. Карла Маркса, д. 49, кв. 34 | 206583 | НЕВА 101 | 2025-09-01 | Зеленодольский р-н | МКД
Зеленодольск г, ул. Карла Маркса, д. 49, кв. 36 | 13445 | СО-50МЭ | 2025-01-01 | Зеленодольский р-н | МКД
Зеленодольск г, ул. Карла Маркса, д. 50, кв. 3 | 33047 | ЛЕЙНЕ ЭЛЕКТРО-01 1МШ | 2025-09-01 | Зеленодольский р-н | МКД
Зеленодольск г, ул. Карла Маркса, д. 50, кв. 11 | 209901 | НЕВА 101 | 2025-09-01 | Зеленодольский р-н | МКД
Зеленодольск г, ул. Карла Маркса, д. 50, кв. 13 | 7791020007902 | СЕ 101 | 2025-09-01 | Зеленодольский р-н | МКД
Зеленодольск г, ул. Карла Маркса, д. 50, кв. 17 | 1187211896 | СО-50МЭ | 2025-09-01 | Зеленодольский р-н | МКД
Зеленодольск г, ул. Карла Маркса, д. 50, кв. 20 | 212289 | НЕВА 101 | 2025-09-01 | Зеленодольский р-н | МКД
Зеленодольск г, ул. Карла Маркса, д. 50, кв. 28 | 6011593 | СЭО-1 | 2025-09-01 | Зеленодольский р-н | МКД
Зеленодольск г, ул. Карла Маркса, д. 50, кв. 29 | 4818994 | МЕРКУРИЙ 200 | 2025-09-01 | Зеленодольский р-н | МКД
Зеленодольск г, ул. Карла Маркса, д. 50, кв. 33 | 57264 | ЛЕЙНЕ ЭЛЕКТРО-01 1МШ | 2025-01-01 | Зеленодольский р-н | МКД
Зеленодольск г, ул. Карла Маркса, д. 50, кв. 45 | 6022561 | СЭО-1.09 | 2025-03-01 | Зеленодольский р-н | МКД
Зеленодольск г, ул. Карла Маркса, д. 50, кв. 46 | 88603 | СО-И449 М2 | 2025-10-01 | Зеленодольский р-н | МКД
Зеленодольск г, ул. Карла Маркса, д. 50, кв. 47 | 6022654 | СЭО-1.09 | 2025-01-01 | Зеленодольский р-н | МКД
Зеленодольск г, ул. Карла Маркса, д. 50, кв. 55 | 9243009 | СОЛО | 2025-01-01 | Зеленодольский р-н | МКД
Зеленодольск г, ул. Карла Маркса, д. 50, кв. 60 | 57508 | ЛЕЙНЕ ЭЛЕКТРО-01 1МШ | 2025-01-01 | Зеленодольский р-н | МКД
Зеленодольск г, ул. Карла Маркса, д. 51, кв. 3 | 55020 | ЛЕЙНЕ ЭЛЕКТРО-01 1МШ | 2025-01-01 | Зеленодольский р-н | МКД
Зеленодольск г, ул. Карла Маркса, д. 51, кв. 4 | 6010774 | СЭО-1.09 | 2025-08-01 | Зеленодольский р-н | МКД
Зеленодольск г, ул. Карла Маркса, д. 51, кв. 6 | 6000170 | СЭО-1.09 | 2025-06-01 | Зеленодольский р-н | МКД
Зеленодольск г, ул. Карла Маркса, д. 51, кв. 8 комн. 1 | 240687 | НЕВА 101 | 2025-11-20 | Зеленодольский р-н | МКД
Зеленодольск г, ул. Карла Маркса, д. 51, кв. 10 | 4968762 | МЕРКУРИЙ 201 | 2025-09-01 | Зеленодольский р-н | МКД
Зеленодольск г, ул. Карла Маркса, д. 51, кв. 11 | 45770 | ЛЕЙНЕ ЭЛЕКТРО-01 1МШ | 2025-01-01 | Зеленодольский р-н | МКД
Зеленодольск г, ул. Карла Маркса, д. 51, кв. 22 | 6005342 | СЭО-1.09 | 2025-09-01 | Зеленодольский р-н | МКД
Зеленодольск г, ул. Карла Маркса, д. 51, кв. 27 | 322653 | СОЭ | 2025-09-01 | Зеленодольский р-н | МКД
Зеленодольск г, ул. Карла Маркса, д. 51, кв. 33 | 500290 | СЭО-1.09 | 2025-09-01 | Зеленодольский р-н | МКД
Зеленодольск г, ул. Карла Маркса, д. 51, кв. 35 | 717159 | СО-50МЭ | 2025-06-01 | Зеленодольский р-н | МКД
Зеленодольск г, ул. Карла Маркса, д. 51, кв. 38 | 51528 | ЛЕЙНЕ ЭЛЕКТРО-01 1МШ | 2025-09-01 | Зеленодольский р-н | МКД
Зеленодольск г, ул. Карла Маркса, д. 51, кв. 40 | 63838 | ЛЕЙНЕ ЭЛЕКТРО-01 1МШ | 2025-01-01 | Зеленодольский р-н | МКД
Зеленодольск г, ул. Карла Маркса, д. 51, кв. 46 | 526215 | СОЭ | 2025-01-01 | Зеленодольский р-н | МКД
Зеленодольск г, ул. Карла Маркса, д. 51, кв. 47 | 55186 | ЛЕЙНЕ ЭЛЕКТРО-01 1МШ | 2025-09-01 | Зеленодольский р-н | МКД
Зеленодольск г, ул. Карла Маркса, д. 51, кв. 54 | 497811 | СОЭ | 2025-01-01 | Зеленодольский р-н | МКД
Зеленодольск г, ул. Карла Маркса, д. 51, кв. 56 | 84334 | ЛЕЙНЕ ЭЛЕКТРО-01 1МШ | 2025-01-01 | Зеленодольский р-н | МКД
Зеленодольск г, ул. Карла Маркса, д. 51, кв. 60 | 3810004 | МЕРКУРИЙ 200 | 2025-01-01 | Зеленодольский р-н | МКД
Зеленодольск г, ул. Карла Маркса, д. 51, кв. 62 | 68083 | ЛЕЙНЕ ЭЛЕКТРО-01 1МШ | 2025-01-01 | Зеленодольский р-н | МКД
Зеленодольск г, ул. Карла Маркса, д. 51, кв. 65 | 71400 | ЛЕЙНЕ ЭЛЕКТРО-01 1МШ | 2025-01-01 | Зеленодольский р-н | МКД
Зеленодольск г, ул. Карла Маркса, д. 51, кв. 66 | 5006859 | СЭО-1.09 | 2025-01-01 | Зеленодольский р-н | МКД
Зеленодольск г, ул. Карла Маркса, д. 51, кв. 67 | 29455 | ЛЕЙНЕ ЭЛЕКТРО-01 1МШ | 2025-01-01 | Зеленодольский р-н | МКД
Зеленодольск г, ул. Карла Маркса, д. 51, кв. 68 | 95530 | ЛЕЙНЕ ЭЛЕКТРО-01 1МШ | 2025-03-01 | Зеленодольский р-н | МКД
Зеленодольск г, ул. Карла Маркса, д. 51, кв. 70 | 11932 | СО-50МЭ | 2025-03-01 | Зеленодольский р-н | МКД
Зеленодольск г, ул. Карла Маркса, д. 51, кв. 76 | 4964433 | МЕРКУРИЙ 201 | 2025-08-01 | Зеленодольский р-н | МКД
Зеленодольск г, ул. Карла Маркса, д. 53, кв. 2 | 594884 | СОЭ | 2025-09-01 | Зеленодольский р-н | МКД
Зеленодольск г, ул. Карла Маркса, д. 53, кв. 5 | 34376 | БАРС 1.113 | 2025-01-01 | Зеленодольский р-н | МКД
Зеленодольск г, ул. Карла Маркса, д. 53, кв. 6 | 34360 | БАРС 1.113 | 2025-01-01 | Зеленодольский р-н | МКД
Зеленодольск г, ул. Карла Маркса, д. 53, кв. 8 | 67056308 | СОЛО | 2025-01-01 | Зеленодольский р-н | МКД
Зеленодольск г, ул. Карла Маркса, д. 53, кв. 9 | 67051708 | СОЛО | 2025-01-01 | Зеленодольский р-н | МКД
Зеленодольск г, ул. Карла Маркса, д. 53, кв. 10 | 6705708 | СОЛО | 2025-01-01 | Зеленодольский р-н | МКД
Зеленодольск г, ул. Карла Маркса, д. 53, кв. 12 | 20054 | СО-Э449 1М | 2025-01-01 | Зеленодольский р-н | МКД
Зеленодольск г, ул. Карла Маркса, д. 53, кв. 14 | 279341 | СОЭ | 2025-01-01 | Зеленодольский р-н | МКД
Зеленодольск г, ул. Карла Маркса, д. 53, кв. 17 | 4082512022 | ЛЕЙНЕ ЭЛЕКТРО-01 1МШ | 2025-09-01 | Зеленодольский р-н | МКД
Зеленодольск г, ул. Карла Маркса, д. 53, кв. 20 | 353266 | СОЭ | 2025-01-01 | Зеленодольский р-н | МКД
Зеленодольск г, ул. Карла Маркса, д. 53, кв. 31 | 17244 | ЛЕЙНЕ ЭЛЕКТРО-01 1МШ | 2025-03-01 | Зеленодольский р-н | МКД
Зеленодольск г, ул. Карла Маркса, д. 53, кв. 36 | 72462 | ЛЕЙНЕ ЭЛЕКТРО-01 1МШ | 2025-01-01 | Зеленодольский р-н | МКД
Зеленодольск г, ул. Карла Маркса, д. 53, кв. 37 | 33222 | СО-ЭЭ6705 | 2025-01-01 | Зеленодольский р-н | МКД
Зеленодольск г, ул. Карла Маркса, д. 53, кв. 39 | 4503316 | МЕРКУРИЙ 200 | 2025-06-01 | Зеленодольский р-н | МКД
Зеленодольск г, ул. Карла Маркса, д. 54, кв. 1 | 5001924 | СЭО-1.09 | 2025-09-01 | Зеленодольский р-н | МКД
Зеленодольск г, ул. Карла Маркса, д. 54, кв. 3 | 5004833 | СЭО-1.09 | 2025-06-01 | Зеленодольский р-н | МКД
Зеленодольск г, ул. Карла Маркса, д. 54, кв. 9 | 28337 | ЛЕЙНЕ ЭЛЕКТРО-01 1МШ | 2025-08-01 | Зеленодольский р-н | МКД
Зеленодольск г, ул. Карла Маркса, д. 54, кв. 13 | 234822 | НЕВА 101 | 2025-12-01 | Зеленодольский р-н | МКД
Зеленодольск г, ул. Карла Маркса, д. 54, кв. 20 | 239185 | НЕВА 101 | 2025-10-01 | Зеленодольский р-н | МКД
Зеленодольск г, ул. Карла Маркса, д. 54, кв. 21 | 6020470 | СЭО-1.09 | 2025-06-30 | Зеленодольский р-н | МКД
Зеленодольск г, ул. Карла Маркса, д. 54, кв. 25 | 231003 | НЕВА 101 | 2025-10-01 | Зеленодольский р-н | МКД
Зеленодольск г, ул. Карла Маркса, д. 54, кв. 37 | 5006985 | СЭО-1.09 | 2025-11-01 | Зеленодольский р-н | МКД
Зеленодольск г, ул. Карла Маркса, д. 54, кв. 38 | 723278 | СОЭ | 2025-10-01 | Зеленодольский р-н | МКД
Зеленодольск г, ул. Карла Маркса, д. 54, кв. 40 | 4964968 | МЕРКУРИЙ 201 | 2025-06-01 | Зеленодольский р-н | МКД
Зеленодольск г, ул. Карла Маркса, д. 54, кв. 43 | 240442 | НЕВА 101 | 2025-12-01 | Зеленодольский р-н | МКД
Зеленодольск г, ул. Карла Маркса, д. 54, кв. 46 | 5016057 | МЕРКУРИЙ 201 | 2025-01-01 | Зеленодольский р-н | МКД
Зеленодольск г, ул. Карла Маркса, д. 54, кв. 52 | 3223723 | МЕРКУРИЙ 200 | 2025-09-01 | Зеленодольский р-н | МКД
Зеленодольск г, ул. Карла Маркса, д. 54, кв. 53 | 3800027 | МЕРКУРИЙ 200 | 2025-10-01 | Зеленодольский р-н | МКД
Зеленодольск г, ул. Карла Маркса, д. 54, кв. 55 | 209107 | НЕВА 101 | 2025-09-01 | Зеленодольский р-н | МКД
Зеленодольск г, ул. Карла Маркса, д. 54, кв. 65 | 315181 | СОЭ-04 | 2025-09-01 | Зеленодольский р-н | МКД
Зеленодольск г, ул. Карла Маркса, д. 54, кв. 71 | 210565 | НЕВА 101 | 2025-09-01 | Зеленодольский р-н | МКД
Зеленодольск г, ул. Карла Маркса, д. 54, кв. 77 | 5005871 | СЭО-1.09 | 2025-09-01 | Зеленодольский р-н | МКД
Зеленодольск г, ул. Карла Маркса, д. 54, кв. 88 | 53488 | ЛЕЙНЕ ЭЛЕКТРО-01 1МШ | 2025-09-01 | Зеленодольский р-н | МКД
Зеленодольск г, ул. Карла Маркса, д. 54, кв. 90 | 3776 | СО-50МЭ | 2025-01-01 | Зеленодольский р-н | МКД
Зеленодольск г, ул. Карла Маркса, д. 54, кв. 91 | 4590576 | МЕРКУРИЙ 201 | 2025-03-01 | Зеленодольский р-н | МКД
Зеленодольск г, ул. Карла Маркса, д. 54, кв. 92 | 4284634 | МЕРКУРИЙ 201 | 2025-01-01 | Зеленодольский р-н | МКД
Зеленодольск г, ул. Карла Маркса, д. 54, кв. 94 | 206576. | НЕВА 101 | 2025-09-01 | Зеленодольский р-н | МКД
Зеленодольск г, ул. Карла Маркса, д. 54, кв. 100 | 6008954 | СЭО-1.09 | 2025-06-01 | Зеленодольский р-н | МКД
Зеленодольск г, ул. Карла Маркса, д. 54, кв. 102 | 74103 | ЛЕЙНЕ ЭЛЕКТРО-01 1МШ | 2025-09-01 | Зеленодольский р-н | МКД
Зеленодольск г, ул. Карла Маркса, д. 54, кв. 103 | 13952 | БАРС 1.111 | 2025-10-01 | Зеленодольский р-н | МКД
Зеленодольск г, ул. Карла Маркса, д. 54, кв. 105 | 6789209 | СОЛО | 2025-01-01 | Зеленодольский р-н | МКД
Зеленодольск г, ул. Карла Маркса, д. 54, кв. 106 | 4666286 | МЕРКУРИЙ 201 | 2025-12-01 | Зеленодольский р-н | МКД
Зеленодольск г, ул. Карла Маркса, д. 54, кв. 113 | 108017376 | СКАТ 101 | 2025-01-01 | Зеленодольский р-н | МКД
Зеленодольск г, ул. Карла Маркса, д. 56, кв. 4 | 28610 | ЛЕЙНЕ ЭЛЕКТРО-01 1МШ | 2025-12-01 | Зеленодольский р-н | МКД
Зеленодольск г, ул. Карла Маркса, д. 56, кв. 10 | 40706 | СО-Э449 1М | 2025-01-01 | Зеленодольский р-н | МКД
Зеленодольск г, ул. Карла Маркса, д. 56, кв. 11 | 42863 | СО-Э449 1М | 2025-01-01 | Зеленодольский р-н | МКД
Зеленодольск г, ул. Карла Маркса, д. 56, кв. 12 | 97045 | ЛЕЙНЕ ЭЛЕКТРО-01 1МШ | 2025-01-01 | Зеленодольский р-н | МКД
Зеленодольск г, ул. Карла Маркса, д. 56, кв. 13 | 335595 | СОЭ | 2025-09-01 | Зеленодольский р-н | МКД
Зеленодольск г, ул. Карла Маркса, д. 56, кв. 14 | 215297 | НЕВА 101 | 2025-09-01 | Зеленодольский р-н | МКД
Зеленодольск г, ул. Карла Маркса, д. 56, кв. 15 | 334078 | СОЭ | 2025-09-01 | Зеленодольский р-н | МКД
Зеленодольск г, ул. Карла Маркса, д. 56, кв. 20 | 64592 | ЛЕЙНЕ ЭЛЕКТРО-01 1МШ | 2025-09-01 | Зеленодольский р-н | МКД
Зеленодольск г, ул. Карла Маркса, д. 56, кв. 21 | 52836 | ЛЕЙНЕ ЭЛЕКТРО-01 1МШ | 2025-09-01 | Зеленодольский р-н | МКД
Зеленодольск г, ул. Карла Маркса, д. 56, кв. 25 | 232572 | НЕВА 101 | 2025-01-01 | Зеленодольский р-н | МКД
Зеленодольск г, ул. Карла Маркса, д. 56, кв. 26 | 233700 | НЕВА 101 | 2025-01-01 | Зеленодольский р-н | МКД
Зеленодольск г, ул. Карла Маркса, д. 56, кв. 30 | 6025311 | СЭО-1.09 | 2025-12-01 | Зеленодольский р-н | МКД
Зеленодольск г, ул. Карла Маркса, д. 56, кв. 31 | 526306 | СОЭ-04 | 2025-01-01 | Зеленодольский р-н | МКД
Зеленодольск г, ул. Карла Маркса, д. 56, кв. 32 | 522690 | СОЭ-04 | 2025-01-01 | Зеленодольский р-н | МКД
Зеленодольск г, ул. Карла Маркса, д. 56, кв. 33 | 96131 | ЛЕЙНЕ ЭЛЕКТРО-01 1МШ | 2025-06-01 | Зеленодольский р-н | МКД
Зеленодольск г, ул. Карла Маркса, д. 56, кв. 34 | 13739 | БАРС 1.111 | 2025-12-01 | Зеленодольский р-н | МКД
Зеленодольск г, ул. Карла Маркса, д. 56, кв. 37 | 4227914 | МЕРКУРИЙ 200 | 2025-01-01 | Зеленодольский р-н | МКД
Зеленодольск г, ул. Карла Маркса, д. 56, кв. 39 | 794310 | СОЭ-04 | 2025-10-01 | Зеленодольский р-н | МКД
Зеленодольск г, ул. Карла Маркса, д. 56, кв. 41 | 7006898 | СЭО-1.09 | 2025-09-01 | Зеленодольский р-н | МКД
Зеленодольск г, ул. Карла Маркса, д. 56, кв. 42 | 6025411 | СЭО-1.09 | 2025-03-01 | Зеленодольский р-н | МКД
Зеленодольск г, ул. Карла Маркса, д. 56, кв. 45 | 5003178 | СЭО-1.09 | 2025-11-01 | Зеленодольский р-н | МКД
Зеленодольск г, ул. Карла Маркса, д. 56, кв. 46 | 54843 | ЛЕЙНЕ ЭЛЕКТРО-01 1МШ | 2025-09-01 | Зеленодольский р-н | МКД
Зеленодольск г, ул. Карла Маркса, д. 56, кв. 47 | 7008441 | СЭО-1.09 | 2025-09-01 | Зеленодольский р-н | МКД
Зеленодольск г, ул. Карла Маркса, д. 56, кв. 48 | 4248274 | МЕРКУРИЙ 201 | 2025-01-01 | Зеленодольский р-н | МКД
Зеленодольск г, ул. Карла Маркса, д. 56, кв. 49 | 7495023010196 | СЕ 102 | 2025-09-01 | Зеленодольский р-н | МКД
Зеленодольск г, ул. Карла Маркса, д. 56, кв. 50 | 5008396 | СЭО-1.09 | 2025-09-01 | Зеленодольский р-н | МКД
Зеленодольск г, ул. Карла Маркса, д. 56, кв. 54 | 42392 | ЛЕЙНЕ ЭЛЕКТРО-01 1МШ | 2025-01-01 | Зеленодольский р-н | МКД
Зеленодольск г, ул. Карла Маркса, д. 56, кв. 55 | 15483 | СЕ 101 | 2025-03-01 | Зеленодольский р-н | МКД
Зеленодольск г, ул. Карла Маркса, д. 56, кв. 60 | 42132 | СО-Э449 1М | 2025-01-01 | Зеленодольский р-н | МКД
Зеленодольск г, ул. Карла Маркса, д. 56, кв. 61 | 231671 | НЕВА 101 | 2025-10-01 | Зеленодольский р-н | МКД
Зеленодольск г, ул. Карла Маркса, д. 56, кв. 62 | 343805 | СОЭ | 2025-01-01 | Зеленодольский р-н | МКД
Зеленодольск г, ул. Карла Маркса, д. 57, кв. 4 | 377945 | МЕРКУРИЙ 201 | 2025-01-01 | Зеленодольский р-н | МКД
Зеленодольск г, ул. Карла Маркса, д. 57, кв. 5 | 106980 | БАРС 1.111 | 2025-10-01 | Зеленодольский р-н | МКД
Зеленодольск г, ул. Карла Маркса, д. 57, кв. 6 | 14878 | ЛЕЙНЕ ЭЛЕКТРО-01 1МШ | 2025-09-01 | Зеленодольский р-н | МКД
Зеленодольск г, ул. Карла Маркса, д. 57, кв. 9 | 67079 | СО-505 | 2025-01-01 | Зеленодольский р-н | МКД
Зеленодольск г, ул. Карла Маркса, д. 57, кв. 10 | 482593 | СОЭ | 2025-01-01 | Зеленодольский р-н | МКД
Зеленодольск г, ул. Карла Маркса, д. 57, кв. 11 | 50058809 | СЭО-1.09 | 2025-09-01 | Зеленодольский р-н | МКД
Зеленодольск г, ул. Карла Маркса, д. 57, кв. 12 | 63836 | СО-505 | 2025-01-01 | Зеленодольский р-н | МКД
Зеленодольск г, ул. Карла Маркса, д. 57, кв. 13 | 628584 | СОЭ | 2025-09-01 | Зеленодольский р-н | МКД
Зеленодольск г, ул. Карла Маркса, д. 57, кв. 14 | 20497 | ЛЕЙНЕ ЭЛЕКТРО-01 1МШ | 2025-09-01 | Зеленодольский р-н | МКД
Зеленодольск г, ул. Карла Маркса, д. 57, кв. 15 | 5000068 | СЭО-1.09 | 2025-09-01 | Зеленодольский р-н | МКД
Зеленодольск г, ул. Карла Маркса, д. 57, кв. 20 | 497738 | СОЭ | 2025-01-01 | Зеленодольский р-н | МКД
Зеленодольск г, ул. Карла Маркса, д. 57, кв. 22 | 136865 | СО-505 | 2025-01-01 | Зеленодольский р-н | МКД
Зеленодольск г, ул. Карла Маркса, д. 57, кв. 23 | 136988 | СО-505 | 2025-01-01 | Зеленодольский р-н | МКД
Зеленодольск г, ул. Карла Маркса, д. 57, кв. 24 | 54083 | ЛЕЙНЕ ЭЛЕКТРО-01 1МШ | 2025-09-01 | Зеленодольский р-н | МКД
Зеленодольск г, ул. Карла Маркса, д. 57, кв. 25 | 12213 | СО-50МЭ | 2025-01-01 | Зеленодольский р-н | МКД
Зеленодольск г, ул. Карла Маркса, д. 57, кв. 26 | 239485 | НЕВА 101 | 2025-12-01 | Зеленодольский р-н | МКД
Зеленодольск г, ул. Карла Маркса, д. 57, кв. 27 | 360577 | СОЭ | 2025-10-01 | Зеленодольский р-н | МКД
Зеленодольск г, ул. Карла Маркса, д. 57, кв. 28 | 6005647 | СЭО-1.09 | 2025-06-01 | Зеленодольский р-н | МКД
Зеленодольск г, ул. Карла Маркса, д. 57, кв. 29 | 2337960 | НЕВА 101 | 2025-12-01 | Зеленодольский р-н | МКД
Зеленодольск г, ул. Фрунзе, д. 24, кв. 8 | 54563 | ЛЕЙНЕ ЭЛЕКТРО-01 1МШ | 2025-01-01 | Зеленодольский р-н | МКД
Зеленодольск г, ул. Карла Маркса, д. 57, кв. 36 | 280863 | СОЭ | 2025-07-01 | Зеленодольский р-н | МКД
Зеленодольск г, ул. Карла Маркса, д. 57, кв. 37 | 281513 | СОЭ | 2025-07-01 | Зеленодольский р-н | МКД
Зеленодольск г, ул. Карла Маркса, д. 57, кв. 38 | 231350 | НЕВА 101 | 2025-11-11 | Зеленодольский р-н | МКД
Зеленодольск г, ул. Карла Маркса, д. 57, кв. 41 | 483242 | СОЭ | 2025-01-01 | Зеленодольский р-н | МКД
Зеленодольск г, ул. Карла Маркса, д. 57, кв. 44 | 224569 | НЕВА 101 | 2025-01-01 | Зеленодольский р-н | МКД
Зеленодольск г, ул. Карла Маркса, д. 57, кв. 48 | 137141 | СО-505 | 2025-01-01 | Зеленодольский р-н | МКД
Зеленодольск г, ул. Карла Маркса, д. 57, кв. 50 | 137787 | СО-505 | 2025-05-01 | Зеленодольский р-н | МКД
Зеленодольск г, ул. Карла Маркса, д. 57, кв. 51 | 137771 | СО-505 | 2025-01-01 | Зеленодольский р-н | МКД
Зеленодольск г, ул. Карла Маркса, д. 57, кв. 55 | 4198825 | МЕРКУРИЙ 200 | 2025-06-01 | Зеленодольский р-н | МКД
Зеленодольск г, ул. Карла Маркса, д. 57, кв. 58 | 88643 | СО-И449 М2-5 | 2025-09-01 | Зеленодольский р-н | МКД
Зеленодольск г, ул. Карла Маркса, д. 57, кв. 68 | 110233 | БАРС 1.111 | 2025-09-01 | Зеленодольский р-н | МКД
Зеленодольск г, ул. Карла Маркса, д. 57, кв. 72 | 628600 | СОЭ | 2025-09-01 | Зеленодольский р-н | МКД
Зеленодольск г, ул. Карла Маркса, д. 57, кв. 73 | 7789024021695 | СЕ 101 | 2025-01-01 | Зеленодольский р-н | МКД
Зеленодольск г, ул. Карла Маркса, д. 57, кв. 82 | 74478 | ЛЕЙНЕ ЭЛЕКТРО-01 1МШ | 2025-01-01 | Зеленодольский р-н | МКД
Зеленодольск г, ул. Карла Маркса, д. 57, кв. 85 | 289143 | СОЭ | 2025-03-01 | Зеленодольский р-н | МКД
Зеленодольск г, ул. Карла Маркса, д. 57, кв. 87 | 314896 | СОЭ | 2025-06-01 | Зеленодольский р-н | МКД
Зеленодольск г, ул. Карла Маркса, д. 57, кв. 91 | 6864709 | СОЛО | 2025-01-01 | Зеленодольский р-н | МКД
Зеленодольск г, ул. Карла Маркса, д. 57, кв. 93 | 1197712331 | ЛЕЙНЕ ЭЛЕКТРО-01 1МШ | 2025-06-01 | Зеленодольский р-н | МКД
Зеленодольск г, ул. Карла Маркса, д. 57А, кв. 1 | 223521 | НЕВА 101 | 2025-01-01 | Зеленодольский р-н | МКД
Зеленодольск г, ул. Карла Маркса, д. 57А, кв. 2 | 223068 | НЕВА 101 | 2025-10-01 | Зеленодольский р-н | МКД
Зеленодольск г, ул. Карла Маркса, д. 57А, кв. 4 | 224823 | НЕВА 101 | 2025-09-01 | Зеленодольский р-н | МКД
Зеленодольск г, ул. Карла Маркса, д. 57А, кв. 7 | 223530 | НЕВА 101 | 2025-09-01 | Зеленодольский р-н | МКД
Зеленодольск г, ул. Карла Маркса, д. 57А, кв. 8 | 223062 | НЕВА 101 | 2025-09-01 | Зеленодольский р-н | МКД
Зеленодольск г, ул. Карла Маркса, д. 57А, кв. 9 | 223056 | НЕВА 101 | 2025-09-01 | Зеленодольский р-н | МКД
Зеленодольск г, ул. Карла Маркса, д. 57А, кв. 12 | 215293 | НЕВА 101 | 2025-09-01 | Зеленодольский р-н | МКД
Зеленодольск г, ул. Карла Маркса, д. 57А, кв. 13 | 218009 | НЕВА 101 | 2025-09-01 | Зеленодольский р-н | МКД
Зеленодольск г, ул. Карла Маркса, д. 57А, кв. 14 | 206731 | НЕВА 101 | 2025-01-01 | Зеленодольский р-н | МКД
Зеленодольск г, ул. Карла Маркса, д. 57А, кв. 15 | 218005 | НЕВА 101 | 2025-09-01 | Зеленодольский р-н | МКД
Зеленодольск г, ул. Карла Маркса, д. 57А, кв. 16 | 209097 | НЕВА 101 | 2025-11-01 | Зеленодольский р-н | МКД
Зеленодольск г, ул. Карла Маркса, д. 57А, кв. 17 | 206588 | НЕВА 101 | 2025-09-01 | Зеленодольский р-н | МКД
Зеленодольск г, ул. Карла Маркса, д. 57А, кв. 18 | 222979 | НЕВА 101 | 2025-09-01 | Зеленодольский р-н | МКД
Зеленодольск г, ул. Карла Маркса, д. 57А, кв. 19 | 207380 | НЕВА 101 | 2025-09-01 | Зеленодольский р-н | МКД
Зеленодольск г, ул. Карла Маркса, д. 57А, кв. 20 | 209098 | НЕВА 101 | 2025-09-01 | Зеленодольский р-н | МКД
Зеленодольск г, ул. Карла Маркса, д. 57А, кв. 21 | 58104 | ЛЕЙНЕ ЭЛЕКТРО-01 1МШ | 2025-09-01 | Зеленодольский р-н | МКД
Зеленодольск г, ул. Карла Маркса, д. 57А, кв. 23 | 1478712382 | ЛЕЙНЕ ЭЛЕКТРО-01 1МШ | 2025-09-01 | Зеленодольский р-н | МКД
Зеленодольск г, ул. Карла Маркса, д. 57А, кв. 24 | 207026 | НЕВА 101 | 2025-09-01 | Зеленодольский р-н | МКД
Зеленодольск г, ул. Карла Маркса, д. 57А, кв. 26 | 20663 | НЕВА 101 | 2025-10-01 | Зеленодольский р-н | МКД
Зеленодольск г, ул. Карла Маркса, д. 57А, кв. 27 | 218006 | НЕВА 101 | 2025-09-01 | Зеленодольский р-н | МКД
Зеленодольск г, ул. Карла Маркса, д. 57А, кв. 28 | 207469 | НЕВА 101 | 2025-01-01 | Зеленодольский р-н | МКД
Зеленодольск г, ул. Карла Маркса, д. 57А, кв. 29 | 206543 | НЕВА 101 | 2025-09-01 | Зеленодольский р-н | МКД
Зеленодольск г, ул. Карла Маркса, д. 57А, кв. 30 | 215288 | НЕВА 101 | 2025-09-01 | Зеленодольский р-н | МКД
Зеленодольск г, ул. Карла Маркса, д. 57А, кв. 31 | 206926 | НЕВА 101 | 2025-09-01 | Зеленодольский р-н | МКД
Зеленодольск г, ул. Карла Маркса, д. 57А, кв. 33 | 207066 | НЕВА 101 | 2025-10-01 | Зеленодольский р-н | МКД
Зеленодольск г, ул. Карла Маркса, д. 57А, кв. 34 | 206580 | НЕВА 101 | 2025-01-01 | Зеленодольский р-н | МКД
Зеленодольск г, ул. Карла Маркса, д. 57А, кв. 35 | 206665 | НЕВА 101 | 2025-09-01 | Зеленодольский р-н | МКД
Зеленодольск г, ул. Карла Маркса, д. 57А, кв. 36 | 224561 | НЕВА 101 | 2025-09-01 | Зеленодольский р-н | МКД
Зеленодольск г, ул. Карла Маркса, д. 57А, кв. 37 | 31964 | ЛЕЙНЕ ЭЛЕКТРО-01 1МШ | 2025-01-01 | Зеленодольский р-н | МКД
Зеленодольск г, ул. Карла Маркса, д. 57А, кв. 38 | 224819 | НЕВА 101 | 2025-09-01 | Зеленодольский р-н | МКД
Зеленодольск г, ул. Карла Маркса, д. 57А, кв. 39 | 224953 | НЕВА 101 | 2025-09-01 | Зеленодольский р-н | МКД
Зеленодольск г, ул. Карла Маркса, д. 57А, кв. 40 | 224990 | НЕВА 101 | 2025-09-01 | Зеленодольский р-н | МКД
Зеленодольск г, ул. Карла Маркса, д. 57А, кв. 41 | 206730 | НЕВА 101 | 2025-09-01 | Зеленодольский р-н | МКД
Зеленодольск г, ул. Карла Маркса, д. 57А, кв. 42 | 224810 | НЕВА 101 | 2025-10-01 | Зеленодольский р-н | МКД
Зеленодольск г, ул. Карла Маркса, д. 57А, кв. 44 | 57395 | ЛЕЙНЕ ЭЛЕКТРО-01 1МШ | 2025-01-01 | Зеленодольский р-н | МКД
Зеленодольск г, ул. Карла Маркса, д. 57А, кв. 45 | 223067 | НЕВА 101 | 2025-09-01 | Зеленодольский р-н | МКД
Зеленодольск г, ул. Карла Маркса, д. 57А, кв. 47 | 224563 | НЕВА 101 | 2025-10-01 | Зеленодольский р-н | МКД
Зеленодольск г, ул. Карла Маркса, д. 57А, кв. 48 | 224566 | НЕВА 101 | 2025-09-01 | Зеленодольский р-н | МКД
Зеленодольск г, ул. Карла Маркса, д. 57А, кв. 49 | 7789025040386 | СЕ 101 | 2025-01-01 | Зеленодольский р-н | МКД
Зеленодольск г, ул. Карла Маркса, д. 57А, кв. 50 | 232249 | НЕВА 101 | 2025-09-01 | Зеленодольский р-н | МКД
Зеленодольск г, ул. Карла Маркса, д. 57А, кв. 52 | 224813 | НЕВА 101 | 2025-09-01 | Зеленодольский р-н | МКД
Зеленодольск г, ул. Карла Маркса, д. 57А, кв. 54 | 224812 | НЕВА 101 | 2025-09-01 | Зеленодольский р-н | МКД
Зеленодольск г, ул. Карла Маркса, д. 57А, кв. 55 | 215241 | НЕВА 101 | 2025-09-01 | Зеленодольский р-н | МКД
Зеленодольск г, ул. Карла Маркса, д. 57А, кв. 56 | 223526 | НЕВА 101 | 2025-09-01 | Зеленодольский р-н | МКД
Зеленодольск г, ул. Карла Маркса, д. 57А, кв. 58 | 224818 | НЕВА 101 | 2025-09-01 | Зеленодольский р-н | МКД
Зеленодольск г, ул. Карла Маркса, д. 57А, кв. 59 | 224565 | НЕВА 101 | 2025-09-01 | Зеленодольский р-н | МКД
Зеленодольск г, ул. Карла Маркса, д. 57А, кв. 60 | 234810 | НЕВА 101 | 2025-01-01 | Зеленодольский р-н | МКД
Зеленодольск г, ул. Карла Маркса, д. 57А, кв. 61 | 223058 | НЕВА 101 | 2025-01-01 | Зеленодольский р-н | МКД
Зеленодольск г, ул. Карла Маркса, д. 57А, кв. 62 | 223059 | НЕВА 101 | 2025-09-01 | Зеленодольский р-н | МКД
Зеленодольск г, ул. Карла Маркса, д. 57А, кв. 63 | 63334 | ЛЕЙНЕ ЭЛЕКТРО-01 1МШ | 2025-09-01 | Зеленодольский р-н | МКД
Зеленодольск г, ул. Карла Маркса, д. 57А, кв. 64 | 223535 | НЕВА 101 | 2025-09-01 | Зеленодольский р-н | МКД
Зеленодольск г, ул. Карла Маркса, д. 57А, кв. 65 | 110001а | БАРС 1.111 | 2025-09-01 | Зеленодольский р-н | МКД
Зеленодольск г, ул. Карла Маркса, д. 57А, кв. 66 | 206929 | НЕВА 101 | 2025-09-01 | Зеленодольский р-н | МКД
Зеленодольск г, ул. Карла Маркса, д. 57А, кв. 67 | 46245 | БАРС 1.211 | 2025-09-01 | Зеленодольский р-н | МКД
Зеленодольск г, ул. Карла Маркса, д. 57А, кв. 68 | 79310 | ЛЕЙНЕ ЭЛЕКТРО-01 1МШ | 2025-01-01 | Зеленодольский р-н | МКД
Зеленодольск г, ул. Карла Маркса, д. 58, кв. 6 | 6010839 | СЭО-1.09 | 2025-01-01 | Зеленодольский р-н | МКД
Зеленодольск г, ул. Карла Маркса, д. 58, кв. 11 | 323631 | СОЭ-04 | 2025-01-01 | Зеленодольский р-н | МКД
Зеленодольск г, ул. Карла Маркса, д. 58, кв. 14 | 35965 | ЛЕЙНЕ ЭЛЕКТРО-01 1МШ | 2025-06-01 | Зеленодольский р-н | МКД
Зеленодольск г, ул. Карла Маркса, д. 58, кв. 17 | 279993 | СОЭ | 2025-07-01 | Зеленодольский р-н | МКД
Зеленодольск г, ул. Карла Маркса, д. 58, кв. 20 | 67954 | ЛЕЙНЕ ЭЛЕКТРО-01 1МШ | 2025-01-01 | Зеленодольский р-н | МКД
Зеленодольск г, ул. Карла Маркса, д. 58, кв. 24 | 11404 | СО-50МЭ | 2025-09-01 | Зеленодольский р-н | МКД
Зеленодольск г, ул. Карла Маркса, д. 58, кв. 25 | 6018385 | СЭО-1.09 | 2025-07-01 | Зеленодольский р-н | МКД
Зеленодольск г, ул. Карла Маркса, д. 58, кв. 26 | 1187212520 | СО-50МЭ | 2025-01-01 | Зеленодольский р-н | МКД
Зеленодольск г, ул. Карла Маркса, д. 58, кв. 27 | 20916 | БАРС 1.211 | 2025-01-01 | Зеленодольский р-н | МКД
Зеленодольск г, ул. Карла Маркса, д. 58, кв. 31 | 359203 | СОЭ | 2025-09-01 | Зеленодольский р-н | МКД
Зеленодольск г, ул. Карла Маркса, д. 58, кв. 32 | 283658 | СОЭ | 2025-07-01 | Зеленодольский р-н | МКД
Зеленодольск г, ул. Карла Маркса, д. 58, кв. 35 | 6019196 | СЭО-1.09 | 2025-03-01 | Зеленодольский р-н | МКД
Зеленодольск г, ул. Карла Маркса, д. 58, кв. 38 | 31150 | СО-Э449 1М | 2025-01-01 | Зеленодольский р-н | МКД
Зеленодольск г, ул. Карла Маркса, д. 58, кв. 41 | 4934267 | МЕРКУРИЙ 200 | 2025-12-01 | Зеленодольский р-н | МКД
Зеленодольск г, ул. Карла Маркса, д. 58, кв. 42 | 30452 | СО-Э449 1М | 2025-01-01 | Зеленодольский р-н | МКД
Зеленодольск г, ул. Карла Маркса, д. 58, кв. 44 | 111873 | БАРС 1.111 | 2025-01-01 | Зеленодольский р-н | МКД
Зеленодольск г, ул. Карла Маркса, д. 58, кв. 46 | 73373 | ЛЕЙНЕ ЭЛЕКТРО-01 1МШ | 2025-01-01 | Зеленодольский р-н | МКД
Зеленодольск г, ул. Карла Маркса, д. 58, кв. 50 | 55984 | ЛЕЙНЕ ЭЛЕКТРО-01 1МШ | 2025-10-02 | Зеленодольский р-н | МКД
Зеленодольск г, ул. Карла Маркса, д. 58, кв. 53 | 283740 | СОЭ | 2025-01-01 | Зеленодольский р-н | МКД
Зеленодольск г, ул. Карла Маркса, д. 58, кв. 55 | 562862 | СОЭ-55 | 2025-09-01 | Зеленодольский р-н | МКД
Зеленодольск г, ул. Карла Маркса, д. 59, кв. 3 | 314328 | СОЭ | 2025-06-01 | Зеленодольский р-н | МКД
Зеленодольск г, ул. Карла Маркса, д. 59, кв. 4 | 298319 | СОЭ | 2025-03-01 | Зеленодольский р-н | МКД
Зеленодольск г, ул. Карла Маркса, д. 59, кв. 12 | 279021 | СОЭ | 2025-01-01 | Зеленодольский р-н | МКД
Зеленодольск г, ул. Карла Маркса, д. 59, кв. 17 | 11367 | СО-50МЭ | 2025-01-01 | Зеленодольский р-н | МКД
Зеленодольск г, ул. Карла Маркса, д. 59, кв. 21 | 30301 | СО-Э449 1М | 2025-01-01 | Зеленодольский р-н | МКД
Зеленодольск г, ул. Карла Маркса, д. 59, кв. 23 | 030082с | СО-Э449 1М | 2025-01-01 | Зеленодольский р-н | МКД
Зеленодольск г, ул. Карла Маркса, д. 59, кв. 24 | 493001 | СОЭ | 2025-06-01 | Зеленодольский р-н | МКД
Зеленодольск г, ул. Карла Маркса, д. 59, кв. 25 | 1004547 | СЭО-1.09 | 2025-10-01 | Зеленодольский р-н | МКД
Зеленодольск г, ул. Карла Маркса, д. 59, кв. 26 | 484667 | СОЭ | 2025-01-01 | Зеленодольский р-н | МКД
Зеленодольск г, ул. Карла Маркса, д. 59, кв. 27 | 46469 | СО-Э449 1М | 2025-01-01 | Зеленодольский р-н | МКД
Зеленодольск г, ул. Карла Маркса, д. 59, кв. 28 | 23782 | СО-Э449 1М | 2025-01-01 | Зеленодольский р-н | МКД
Зеленодольск г, ул. Карла Маркса, д. 59, кв. 29 | 2551912592 | СО-Э449 1М | 2025-01-01 | Зеленодольский р-н | МКД
Зеленодольск г, ул. Карла Маркса, д. 59, кв. 32 | 030628с | СО-Э449 1М | 2025-01-01 | Зеленодольский р-н | МКД
Зеленодольск г, ул. Карла Маркса, д. 59, кв. 37 | 71139 | ЛЕЙНЕ ЭЛЕКТРО-01 1МШ | 2025-01-01 | Зеленодольский р-н | МКД
Зеленодольск г, ул. Карла Маркса, д. 59, кв. 38 | 30703 | СО-Э449 1М | 2025-01-01 | Зеленодольский р-н | МКД
Зеленодольск г, ул. Карла Маркса, д. 59, кв. 46 | 6011511 | СЭО-1.09 | 2025-09-01 | Зеленодольский р-н | МКД
Зеленодольск г, ул. Карла Маркса, д. 59, кв. 52 | 323604 | СОЭ | 2025-09-01 | Зеленодольский р-н | МКД
Зеленодольск г, ул. Карла Маркса, д. 60, кв. 1 | 99381 | ЛЕЙНЕ ЭЛЕКТРО-01 1МШ | 2025-03-01 | Зеленодольский р-н | МКД
Зеленодольск г, ул. Карла Маркса, д. 60, кв. 2 | 5450 | ЛЕЙНЕ ЭЛЕКТРО-01 1МШ | 2025-03-01 | Зеленодольский р-н | МКД
Зеленодольск г, ул. Карла Маркса, д. 60, кв. 3 | 5006339 | СЭО-1.09 | 2025-06-01 | Зеленодольский р-н | МКД
Зеленодольск г, ул. Карла Маркса, д. 60, кв. 5 | 5004977 | СЭО-1.09 | 2025-06-01 | Зеленодольский р-н | МКД
Зеленодольск г, ул. Карла Маркса, д. 60, кв. 11 | 61018 | БАРС 1.111 | 2025-01-01 | Зеленодольский р-н | МКД
Зеленодольск г, ул. Карла Маркса, д. 60, кв. 13 | 107785 | БАРС 1.111 | 2025-10-01 | Зеленодольский р-н | МКД
Зеленодольск г, ул. Карла Маркса, д. 60, кв. 16 | 11402 | СО-50МЭ | 2025-03-01 | Зеленодольский р-н | МКД
Зеленодольск г, ул. Карла Маркса, д. 60, кв. 20 | 180802 | СОЭ | 2025-01-01 | Зеленодольский р-н | МКД
Зеленодольск г, ул. Карла Маркса, д. 60, кв. 24 | 413147 | СОЭ | 2025-03-01 | Зеленодольский р-н | МКД
Зеленодольск г, ул. Карла Маркса, д. 60, кв. 27 | 52113 | ЛЕЙНЕ ЭЛЕКТРО-01 1МШ | 2025-09-01 | Зеленодольский р-н | МКД
Зеленодольск г, ул. Карла Маркса, д. 60, кв. 33 | 292027 | СО-50МЭ | 2025-10-01 | Зеленодольский р-н | МКД
Зеленодольск г, ул. Карла Маркса, д. 60, кв. 36 | 5005580 | СЭО-1.09 | 2025-09-01 | Зеленодольский р-н | МКД
Зеленодольск г, ул. Карла Маркса, д. 60, кв. 38 | 285729 | СОЭ | 2025-08-01 | Зеленодольский р-н | МКД
Зеленодольск г, ул. Карла Маркса, д. 60, кв. 40 | 7002172 | СЭО-1 | 2025-01-01 | Зеленодольский р-н | МКД
Зеленодольск г, ул. Карла Маркса, д. 60, кв. 42 | 206783 | НЕВА 101 | 2025-01-01 | Зеленодольский р-н | МКД
Зеленодольск г, ул. Карла Маркса, д. 60, кв. 44 | 6018648 | СЭО-1.09 | 2025-08-01 | Зеленодольский р-н | МКД
Зеленодольск г, ул. Карла Маркса, д. 60, кв. 50 комн. 1 | 493557 | СОЭ | 2025-06-01 | Зеленодольский р-н | МКД
Зеленодольск г, ул. Карла Маркса, д. 60, кв. 53 | 54338 | ЛЕЙНЕ ЭЛЕКТРО-01 1МШ | 2025-09-01 | Зеленодольский р-н | МКД
Зеленодольск г, ул. Карла Маркса, д. 60, кв. 54 | 315175 | СОЭ | 2025-08-01 | Зеленодольский р-н | МКД
Зеленодольск г, ул. Карла Маркса, д. 60, кв. 56 | 297174 | СОЭ | 2025-03-01 | Зеленодольский р-н | МКД
Зеленодольск г, ул. Карла Маркса, д. 60, кв. 57 | 6010223 | СЭО-1.09 | 2025-08-01 | Зеленодольский р-н | МКД
Зеленодольск г, ул. Карла Маркса, д. 60, кв. 58 | 279507 | СОЭ-04 | 2025-03-01 | Зеленодольский р-н | МКД
Зеленодольск г, ул. Карла Маркса, д. 60, кв. 62 | 277927 | СОЭ | 2025-07-01 | Зеленодольский р-н | МКД
Зеленодольск г, ул. Карла Маркса, д. 60, кв. 63 | 526082 | СОЭ | 2025-01-01 | Зеленодольский р-н | МКД
Зеленодольск г, ул. Карла Маркса, д. 61, кв. 13 | 6007820 | СЭО-1.09 | 2025-01-01 | Зеленодольский р-н | МКД
Зеленодольск г, ул. Карла Маркса, д. 61, кв. 45 | 778919023180 | СЕ 101 | 2025-08-01 | Зеленодольский р-н | МКД
Зеленодольск г, ул. Карла Маркса, д. 61, кв. 76 | 6018979 | СЭО-1.09 | 2025-03-01 | Зеленодольский р-н | МКД
Зеленодольск г, ул. Карла Маркса, д. 61, кв. 77 | 6020730 | СЭО-1.09 | 2025-03-01 | Зеленодольский р-н | МКД
Зеленодольск г, ул. Карла Маркса, д. 61, кв. 78 | 6018606 | СЭО-1.09 | 2025-03-01 | Зеленодольский р-н | МКД
Зеленодольск г, ул. Карла Маркса, д. 61, кв. 91 | 11957 | СО-50МЭ | 2025-06-01 | Зеленодольский р-н | МКД
Зеленодольск г, ул. Карла Маркса, д. 61, кв. 92 | 3804242 | МЕРКУРИЙ 200 | 2025-03-01 | Зеленодольский р-н | МКД
Зеленодольск г, ул. Карла Маркса, д. 61, кв. 95 | 240373 | НЕВА 101 | 2025-09-01 | Зеленодольский р-н | МКД
Зеленодольск г, ул. Карла Маркса, д. 61, кв. 98 | 22036 | ЛЕЙНЕ ЭЛЕКТРО-01 1МШ | 2025-06-01 | Зеленодольский р-н | МКД
Зеленодольск г, ул. Карла Маркса, д. 61, кв. 101 | 5005985 | МЕРКУРИЙ 201 | 2025-09-01 | Зеленодольский р-н | МКД
Зеленодольск г, ул. Карла Маркса, д. 61, кв. 103 | 22324 | ЛЕЙНЕ ЭЛЕКТРО-01 1МШ | 2025-06-01 | Зеленодольский р-н | МКД
Зеленодольск г, ул. Карла Маркса, д. 61, кв. 107 | 322617 | СОЭ | 2025-06-01 | Зеленодольский р-н | МКД
Зеленодольск г, ул. Карла Маркса, д. 61, кв. 108 | 234398 | НЕВА 101 | 2025-09-01 | Зеленодольский р-н | МКД
Зеленодольск г, ул. Карла Маркса, д. 61, кв. 109 | 46336 | СО-Э449 1М | 2025-01-01 | Зеленодольский р-н | МКД
Зеленодольск г, ул. Карла Маркса, д. 61, кв. 111 | 483275 | СОЭ-55 | 2025-01-01 | Зеленодольский р-н | МКД
Зеленодольск г, ул. Карла Маркса, д. 61, кв. 115 | 28866 | ЛЕЙНЕ ЭЛЕКТРО-01 1МШ | 2025-06-01 | Зеленодольский р-н | МКД
Зеленодольск г, ул. Карла Маркса, д. 61, кв. 116 | 06005474с | СЭО-1.09 | 2025-06-01 | Зеленодольский р-н | МКД
Зеленодольск г, ул. Карла Маркса, д. 61, кв. 117 | 482028 | СОЭ | 2025-01-01 | Зеленодольский р-н | МКД
Зеленодольск г, ул. Карла Маркса, д. 61, кв. 118 | 6010195 | СЭО-1.09 | 2025-06-01 | Зеленодольский р-н | МКД
Зеленодольск г, ул. Карла Маркса, д. 61, кв. 119 | 279826 | СОЭ | 2025-03-01 | Зеленодольский р-н | МКД
Зеленодольск г, ул. Карла Маркса, д. 61, кв. 120 | 59887 | ЛЕЙНЕ ЭЛЕКТРО-01 1МШ | 2025-09-01 | Зеленодольский р-н | МКД
Зеленодольск г, ул. Карла Маркса, д. 61, кв. 122 | 6006846 | СЭО-1.09 | 2025-06-01 | Зеленодольский р-н | МКД
Зеленодольск г, ул. Карла Маркса, д. 61, кв. 125 | 5005988 | СЭО-1.09 | 2025-09-01 | Зеленодольский р-н | МКД
Зеленодольск г, ул. Карла Маркса, д. 61, кв. 133 | 15112 | ЛЕЙНЕ ЭЛЕКТРО-01 1МШ | 2025-01-01 | Зеленодольский р-н | МКД
Зеленодольск г, ул. Карла Маркса, д. 61, кв. 134 | 011216. | СО-50МЭ | 2025-01-01 | Зеленодольский р-н | МКД
Зеленодольск г, ул. Карла Маркса, д. 61А, кв. 23 | 6018371 | СЭО-1.09 | 2025-03-01 | Зеленодольский р-н | МКД
Зеленодольск г, ул. Карла Маркса, д. 61А, кв. 37 | 47127 | СО-ЭЭ6705 | 2025-04-27 | Зеленодольский р-н | МКД
Зеленодольск г, ул. Карла Маркса, д. 61А, кв. 61 | 5012708 | МЕРКУРИЙ 201 | 2025-08-11 | Зеленодольский р-н | МКД
Зеленодольск г, ул. Карла Маркса, д. 61А, кв. 62 | 35823 | ЛЕЙНЕ ЭЛЕКТРО-01 1МШ | 2025-08-01 | Зеленодольский р-н | МКД
Зеленодольск г, ул. Карла Маркса, д. 61А, кв. 63 | 316870 | СОЭ | 2025-01-01 | Зеленодольский р-н | МКД
Зеленодольск г, ул. Карла Маркса, д. 61А, кв. 65 | 600534 | СЭО-1.09 | 2025-09-01 | Зеленодольский р-н | МКД
Зеленодольск г, ул. Карла Маркса, д. 61А, кв. 66 | 4501968 | МЕРКУРИЙ 200 | 2025-09-01 | Зеленодольский р-н | МКД
Зеленодольск г, ул. Карла Маркса, д. 61А, кв. 67 | 4507 | СОЭ-52 | 2025-09-01 | Зеленодольский р-н | МКД
Зеленодольск г, ул. Карла Маркса, д. 61А, кв. 68 | 310510 | СОЭ | 2025-06-01 | Зеленодольский р-н | МКД
Зеленодольск г, ул. Карла Маркса, д. 61А, кв. 69 | 4995622 | МЕРКУРИЙ 200 | 2025-06-01 | Зеленодольский р-н | МКД
Зеленодольск г, ул. Карла Маркса, д. 61А, кв. 71 | 3792472 | МЕРКУРИЙ 200 | 2025-01-01 | Зеленодольский р-н | МКД
Зеленодольск г, ул. Карла Маркса, д. 61А, кв. 73 | 4074012790 | ЛЕЙНЕ ЭЛЕКТРО-01 1МШ | 2025-06-01 | Зеленодольский р-н | МКД
Зеленодольск г, ул. Карла Маркса, д. 61А, кв. 74 | 5006256 | СОЭ-1 | 2025-01-01 | Зеленодольский р-н | МКД
Зеленодольск г, ул. Карла Маркса, д. 61А, кв. 75 | 34409 | ЛЕЙНЕ ЭЛЕКТРО-01 1МШ | 2025-09-01 | Зеленодольский р-н | МКД
Зеленодольск г, ул. Карла Маркса, д. 62, кв. 3 | 93286 | ЛЕЙНЕ ЭЛЕКТРО-01 1МШ | 2025-01-01 | Зеленодольский р-н | МКД
Зеленодольск г, ул. Карла Маркса, д. 62, кв. 4 | 484646 | СОЭ | 2025-03-01 | Зеленодольский р-н | МКД
Зеленодольск г, ул. Карла Маркса, д. 62, кв. 7 | 6019100 | СЭО-1.09 | 2025-03-01 | Зеленодольский р-н | МКД
Зеленодольск г, ул. Карла Маркса, д. 62, кв. 8 | 4699687 | МЕРКУРИЙ 201 | 2025-01-01 | Зеленодольский р-н | МКД
Зеленодольск г, ул. Карла Маркса, д. 62, кв. 11 | 6007840 | СЭО-1.09 | 2025-06-01 | Зеленодольский р-н | МКД
Зеленодольск г, ул. Карла Маркса, д. 62, кв. 13 | 7007643 | СЭО-1.09 | 2025-09-01 | Зеленодольский р-н | МКД
Зеленодольск г, ул. Карла Маркса, д. 62, кв. 26 | 22084 | ЛЕЙНЕ ЭЛЕКТРО-01 1МШ | 2025-08-20 | Зеленодольский р-н | МКД
Зеленодольск г, ул. Карла Маркса, д. 62, кв. 27 | 5005974 | СЭО-1.09 | 2025-09-01 | Зеленодольский р-н | МКД
Зеленодольск г, ул. Карла Маркса, д. 62, кв. 28 | 239743 | НЕВА 101 | 2025-10-01 | Зеленодольский р-н | МКД
Зеленодольск г, ул. Карла Маркса, д. 62, кв. 30 | 111637 | БАРС 1.111 | 2025-09-01 | Зеленодольский р-н | МКД
Зеленодольск г, ул. Карла Маркса, д. 62, кв. 33 | 6005807 | СЭО-1.09 | 2025-06-01 | Зеленодольский р-н | МКД
Зеленодольск г, ул. Карла Маркса, д. 62, кв. 34 | 6010758 | СЭО-1.09 | 2025-06-01 | Зеленодольский р-н | МКД
Зеленодольск г, ул. Карла Маркса, д. 62, кв. 36 | 4010327 | СЭО-1 | 2025-09-01 | Зеленодольский р-н | МКД
Зеленодольск г, ул. Карла Маркса, д. 62, кв. 39 | 282544 | СОЭ | 2025-03-01 | Зеленодольский р-н | МКД
Зеленодольск г, ул. Карла Маркса, д. 62, кв. 41 | 49913 | СО-Э449 1М | 2025-01-01 | Зеленодольский р-н | МКД
Зеленодольск г, ул. Карла Маркса, д. 62, кв. 42 | 240459 | НЕВА 101 | 2025-01-01 | Зеленодольский р-н | МКД
Зеленодольск г, ул. Карла Маркса, д. 62, кв. 66 | 240375 | НЕВА 101 | 2025-10-01 | Зеленодольский р-н | МКД
Зеленодольск г, ул. Карла Маркса, д. 62, кв. 67 | 57303 | ЛЕЙНЕ ЭЛЕКТРО-01 1МШ | 2025-09-01 | Зеленодольский р-н | МКД
Зеленодольск г, ул. Карла Маркса, д. 62, кв. 70 | 481006 | СОЭ | 2025-01-01 | Зеленодольский р-н | МКД
Зеленодольск г, ул. Карла Маркса, д. 62, кв. 72 | 4998780 | МЕРКУРИЙ 201 | 2025-09-01 | Зеленодольский р-н | МКД
Зеленодольск г, ул. Карла Маркса, д. 62, кв. 76 | 6006581 | СЭО-1.09 | 2025-03-01 | Зеленодольский р-н | МКД
Зеленодольск г, ул. Карла Маркса, д. 62, кв. 86 | 292706 | СО-50МЭ | 2025-10-01 | Зеленодольский р-н | МКД
Зеленодольск г, ул. Карла Маркса, д. 62, кв. 88 | 110941 | БАРС 1.111 | 2025-09-01 | Зеленодольский р-н | МКД
Зеленодольск г, ул. Карла Маркса, д. 62А, кв. 27 | 284618 | СОЭ | 2025-09-01 | Зеленодольский р-н | МКД
Зеленодольск г, ул. Карла Маркса, д. 62А, кв. 28 | 206600 | НЕВА 101 | 2025-09-01 | Зеленодольский р-н | МКД
Зеленодольск г, ул. Карла Маркса, д. 62А, кв. 29 | 47259 | СО-Э449 1М | 2025-04-01 | Зеленодольский р-н | МКД
Зеленодольск г, ул. Карла Маркса, д. 62А, кв. 51 | 43989 | СО-505 | 2025-08-01 | Зеленодольский р-н | МКД
Зеленодольск г, ул. Карла Маркса, д. 62А, кв. 58 | 55812 | ЛЕЙНЕ ЭЛЕКТРО-01 1МШ | 2025-09-01 | Зеленодольский р-н | МКД
Зеленодольск г, ул. Карла Маркса, д. 62А, кв. 61 | 215225 | НЕВА 101 | 2025-09-01 | Зеленодольский р-н | МКД
Зеленодольск г, ул. Карла Маркса, д. 62А, кв. 78 | 11109 | СО-50МЭ | 2025-01-01 | Зеленодольский р-н | МКД
Зеленодольск г, ул. Карла Маркса, д. 62А, кв. 80 | 80382 | СО-ЭЭ6705 | 2025-09-01 | Зеленодольский р-н | МКД
Зеленодольск г, ул. Карла Маркса, д. 62А, кв. 103 | 283745 | СОЭ | 2025-01-01 | Зеленодольский р-н | МКД
Зеленодольск г, ул. Карла Маркса, д. 62А, кв. 104 | 240050 | НЕВА 101 | 2025-10-01 | Зеленодольский р-н | МКД
Зеленодольск г, ул. Карла Маркса, д. 62А, кв. 105 | 35839 | ЛЕЙНЕ ЭЛЕКТРО-01 1МШ | 2025-09-01 | Зеленодольский р-н | МКД
Зеленодольск г, ул. Карла Маркса, д. 62А, кв. 106 | 31248 | ЛЕЙНЕ ЭЛЕКТРО-01 1МШ | 2025-09-01 | Зеленодольский р-н | МКД
Зеленодольск г, ул. Карла Маркса, д. 62А, кв. 111 | 49010 | СО-Э449 1М | 2025-01-01 | Зеленодольский р-н | МКД
Зеленодольск г, ул. Карла Маркса, д. 62А, кв. 123 | 5003795 | СЭО-1.09 | 2025-04-28 | Зеленодольский р-н | МКД
Зеленодольск г, ул. Карла Маркса, д. 62А, кв. 128 | 340507 | СОЭ | 2025-10-01 | Зеленодольский р-н | МКД
Зеленодольск г, ул. Карла Маркса, д. 62А, кв. 129 | 4998733 | МЕРКУРИЙ 201 | 2025-09-01 | Зеленодольский р-н | МКД
Зеленодольск г, ул. Карла Маркса, д. 62А, кв. 139 | 484892 | СОЭ | 2025-01-01 | Зеленодольский р-н | МКД
Зеленодольск г, ул. Карла Маркса, д. 63, кв. 2 | 5010663 | СЭО-1.09 | 2025-03-01 | Зеленодольский р-н | МКД
Зеленодольск г, ул. Карла Маркса, д. 63, кв. 3 | 6010974 | СЭО-1.09 | 2025-03-01 | Зеленодольский р-н | МКД
Зеленодольск г, ул. Карла Маркса, д. 63, кв. 10 | 483176 | СОЭ | 2025-01-01 | Зеленодольский р-н | МКД
Зеленодольск г, ул. Карла Маркса, д. 63, кв. 12 | 60006124 | СЭО-1.09 | 2025-06-05 | Зеленодольский р-н | МКД
Зеленодольск г, ул. Карла Маркса, д. 63, кв. 16 | 4506771 | МЕРКУРИЙ 200 | 2025-09-01 | Зеленодольский р-н | МКД
Зеленодольск г, ул. Карла Маркса, д. 63, кв. 19 | 74856 | ЛЕЙНЕ ЭЛЕКТРО-01 1МШ | 2025-01-01 | Зеленодольский р-н | МКД
Зеленодольск г, ул. Карла Маркса, д. 63, кв. 20 | 281393 | СОЭ | 2025-01-01 | Зеленодольский р-н | МКД
Зеленодольск г, ул. Карла Маркса, д. 63, кв. 32 | 234024 | НЕВА 101 | 2025-12-01 | Зеленодольский р-н | МКД
Зеленодольск г, ул. Карла Маркса, д. 63, кв. 39 | 6021684 | СЭО-1.09 | 2025-03-01 | Зеленодольский р-н | МКД
Зеленодольск г, ул. Карла Маркса, д. 65, кв. 2 | 240492 | НЕВА 101 | 2025-10-01 | Зеленодольский р-н | МКД
Зеленодольск г, ул. Карла Маркса, д. 65, кв. 19 | 207230 | НЕВА 101 | 2025-09-01 | Зеленодольский р-н | МКД
Зеленодольск г, ул. Карла Маркса, д. 65, кв. 23 | 234965 | НЕВА 101 | 2025-12-01 | Зеленодольский р-н | МКД
Зеленодольск г, ул. Карла Маркса, д. 65, кв. 35 | 212279 | НЕВА 101 | 2025-09-01 | Зеленодольский р-н | МКД
Зеленодольск г, ул. Карла Маркса, д. 65, кв. 37 | 240047 | НЕВА 101 | 2025-11-01 | Зеленодольский р-н | МКД
Зеленодольск г, ул. Карла Маркса, д. 65, кв. 38 | 13883 | БАРС 1.111 | 2025-10-01 | Зеленодольский р-н | МКД
Зеленодольск г, ул. Карла Маркса, д. 65, кв. 39 | 47063 | ЛЕЙНЕ ЭЛЕКТРО-01 1МШ | 2025-10-01 | Зеленодольский р-н | МКД
Зеленодольск г, ул. Карла Маркса, д. 65, кв. 41 | 90647 | ЛЕЙНЕ ЭЛЕКТРО-01 1МШ | 2025-01-01 | Зеленодольский р-н | МКД
Зеленодольск г, ул. Карла Маркса, д. 65, кв. 58 | 4063720 | МЕРКУРИЙ 200 | 2025-12-01 | Зеленодольский р-н | МКД
Зеленодольск г, ул. Карла Маркса, д. 65, кв. 59 | 30257 | СО-Э449 1М | 2025-01-01 | Зеленодольский р-н | МКД
Зеленодольск г, ул. Карла Маркса, д. 67, кв. 2 | 106857 | БАРС 1.111 | 2025-01-01 | Зеленодольский р-н | МКД
Зеленодольск г, ул. Карла Маркса, д. 67, кв. 9 | 99919 | ЛЕЙНЕ ЭЛЕКТРО-01 1МШ | 2025-03-01 | Зеленодольский р-н | МКД
Зеленодольск г, ул. Карла Маркса, д. 67, кв. 10 | 3803013 | МЕРКУРИЙ 200 | 2025-09-01 | Зеленодольский р-н | МКД
Зеленодольск г, ул. Карла Маркса, д. 67, кв. 11 | 212661 | НЕВА 101 | 2025-11-11 | Зеленодольский р-н | МКД
Зеленодольск г, ул. Карла Маркса, д. 67, кв. 15 | 779378 | СОЭ | 2025-01-01 | Зеленодольский р-н | МКД
Зеленодольск г, ул. Карла Маркса, д. 67, кв. 18 | 627845 | СОЭ-55 | 2025-01-01 | Зеленодольский р-н | МКД
Зеленодольск г, ул. Карла Маркса, д. 67, кв. 35 | 232257 | НЕВА 101 | 2025-12-01 | Зеленодольский р-н | МКД
Зеленодольск г, ул. Карла Маркса, д. 67, кв. 39 | 240357 | НЕВА 101 | 2025-01-01 | Зеленодольский р-н | МКД
Зеленодольск г, ул. Карла Маркса, д. 67, кв. 41 | 323086 | СОЭ | 2025-09-01 | Зеленодольский р-н | МКД
Зеленодольск г, ул. Карла Маркса, д. 67, кв. 43 | 37988 | ЛЕЙНЕ ЭЛЕКТРО-01 1МШ | 2025-12-01 | Зеленодольский р-н | МКД
Зеленодольск г, ул. Карла Маркса, д. 67, кв. 44 | 110841 | БАРС 1.111 | 2025-09-01 | Зеленодольский р-н | МКД
Зеленодольск г, ул. Карла Маркса, д. 67, кв. 57 | 4203334 | МЕРКУРИЙ 200 | 2025-01-01 | Зеленодольский р-н | МКД
Зеленодольск г, ул. Карла Маркса, д. 67, кв. 58 | 65682 | СО-И449 М2 | 2025-01-01 | Зеленодольский р-н | МКД
Зеленодольск г, ул. Карла Маркса, д. 67, кв. 61 | 233698 | НЕВА 101 | 2025-12-01 | Зеленодольский р-н | МКД
Зеленодольск г, ул. Карла Маркса, д. 67, кв. 62 | 87067 | ЛЕЙНЕ ЭЛЕКТРО-01 1МШ | 2025-01-01 | Зеленодольский р-н | МКД
Зеленодольск г, ул. Карла Маркса, д. 67, кв. 63 | 225915 | НЕВА 101 | 2025-12-01 | Зеленодольский р-н | МКД
Зеленодольск г, ул. Карла Маркса, д. 67, кв. 73 | 1000406 | СЭО-1.09 | 2025-10-01 | Зеленодольский р-н | МКД
Зеленодольск г, ул. Карла Маркса, д. 67, кв. 80 | 231687 | НЕВА 101 | 2025-11-30 | Зеленодольский р-н | МКД
Зеленодольск г, ул. Карла Маркса, д. 67, кв. 89 | 281629 | СОЭ | 2025-07-01 | Зеленодольский р-н | МКД
Зеленодольск г, ул. Карла Маркса, д. 67, кв. 90 | 481374 | СОЭ | 2025-01-01 | Зеленодольский р-н | МКД
Зеленодольск г, ул. Карла Маркса, д. 67, кв. 91 | 281447 | СОЭ | 2025-07-01 | Зеленодольский р-н | МКД
Зеленодольск г, ул. Карла Маркса, д. 67, кв. 92 | 526561 | СОЭ | 2025-01-01 | Зеленодольский р-н | МКД
Зеленодольск г, ул. Карла Маркса, д. 67, кв. 94 | 112378 | БАРС 1.111 | 2025-09-01 | Зеленодольский р-н | МКД
Зеленодольск г, ул. Комарова, д. 2Б, кв. 2 | 107742 | БАРС 1.113 | 2025-12-01 | Зеленодольский р-н | МКД
Зеленодольск г, ул. Комарова, д. 2Б, кв. 5 | 65518 | СОИ4491М1 | 2025-12-01 | Зеленодольский р-н | МКД
Зеленодольск г, ул. Комарова, д. 2Б, кв. 6 | 52121 | ЛЕЙНЕ- ЭЛЕКТРО 01 | 2025-11-01 | Зеленодольский р-н | МКД
Зеленодольск г, ул. Комарова, д. 2Б, кв. 10 | 282085 | СОЭ-52 50-11Ш | 2025-07-01 | Зеленодольский р-н | МКД
Зеленодольск г, ул. Комарова, д. 2Б, кв. 16 | 223644 | НЕВА 101 | 2025-11-01 | Зеленодольский р-н | МКД
Зеленодольск г, ул. Комарова, д. 2Б, кв. 30 | 492926 | СОЭ5 50-Т-112 | 2025-08-01 | Зеленодольский р-н | МКД
Зеленодольск г, ул. Фрунзе, д. 24, кв. 49 | 55022 | ЛЕЙНЕ ЭЛЕКТРО-01 1МШ | 2025-10-01 | Зеленодольский р-н | МКД
Зеленодольск г, ул. Комарова, д. 2Б, кв. 38 | 99601 | ЛЕЙНЕ- ЭЛЕКТРО 01 | 2025-09-01 | Зеленодольский р-н | МКД
Зеленодольск г, ул. Комарова, д. 2Б, кв. 42 | 84452 | ЛЕЙНЕ- ЭЛЕКТРО 01 | 2025-08-01 | Зеленодольский р-н | МКД
Зеленодольск г, ул. Комарова, д. 2Б, кв. 45 | 04503787-09 | МЕРКУРИЙ 200.02 | 2025-09-01 | Зеленодольский р-н | МКД
Зеленодольск г, ул. Комарова, д. 2Б, кв. 51 | 175606 | СОЭ-52 50-11Ш | 2025-01-01 | Зеленодольский р-н | МКД
Зеленодольск г, ул. Комарова, д. 2Б, кв. 63 | 72626 | ЕС 2726 1С | 2025-07-01 | Зеленодольский р-н | МКД
Зеленодольск г, ул. Комарова, д. 2Б, кв. 65 | 341 | ЛЕЙНЕ- ЭЛЕКТРО 01 | 2025-09-01 | Зеленодольский р-н | МКД
Зеленодольск г, ул. Комарова, д. 2Б, кв. 77 | 219831 | НЕВА 101 | 2025-12-01 | Зеленодольский р-н | МКД
Зеленодольск г, ул. Комарова, д. 2Б, кв. 78 | 206738 | НЕВА 101 | 2025-12-01 | Зеленодольский р-н | МКД
Зеленодольск г, ул. Комарова, д. 2Б, кв. 80 | 500071 | СОЭ-52 50-11Ш | 2025-07-01 | Зеленодольский р-н | МКД
Зеленодольск г, ул. Комарова, д. 2Б, кв. 83 | 6803 | СОЭ-52 60-01Ш | 2025-04-01 | Зеленодольский р-н | МКД
Зеленодольск г, ул. Комарова, д. 2Б, кв. 85 | 2421104 | МЕРКУРИЙ 200.02 | 2025-01-01 | Зеленодольский р-н | МКД
Зеленодольск г, ул. Комарова, д. 2Б, кв. 86 | 228757 | СОИ446М | 2025-12-01 | Зеленодольский р-н | МКД
Зеленодольск г, ул. Комарова, д. 2Б, кв. 89 | 207033 | НЕВА 101 | 2025-12-01 | Зеленодольский р-н | МКД
Зеленодольск г, ул. Комарова, д. 2Б, кв. 93 | 5002048 | СЭО-1.15.402 | 2025-01-01 | Зеленодольский р-н | МКД
Зеленодольск г, ул. Комарова, д. 2Б, кв. 97 | 9537 | СОЭ-52 60-01Ш | 2025-04-01 | Зеленодольский р-н | МКД
Зеленодольск г, ул. Комарова, д. 2Б, кв. 98 | 93839 | ЛЕЙНЕ- ЭЛЕКТРО 01 | 2025-07-01 | Зеленодольский р-н | МКД
Зеленодольск г, ул. Комарова, д. 2Б, кв. 100 | 5005900 | СЭО-1 | 2025-10-01 | Зеленодольский р-н | МКД
Зеленодольск г, ул. Комарова, д. 2Б, кв. 101 | 493857 | СОЭ5 50-Т-112 | 2025-09-01 | Зеленодольский р-н | МКД
Зеленодольск г, ул. Комарова, д. 2Б, кв. 104 | 9759017 | МЕРКУРИЙ 200.02 | 2025-09-01 | Зеленодольский р-н | МКД
Зеленодольск г, ул. Комарова, д. 2Б, кв. 107 | 282052 | СОЭ-52 50-11Ш | 2025-08-01 | Зеленодольский р-н | МКД
Зеленодольск г, ул. Комарова, д. 2Б, кв. 111 | 522578 | СОЭ-52 50-11Ш | 2025-08-01 | Зеленодольский р-н | МКД
Зеленодольск г, ул. Комарова, д. 2Б, кв. 112 | 522604 | СОЭ-52 50-11Ш | 2025-08-01 | Зеленодольский р-н | МКД
Зеленодольск г, ул. Комарова, д. 2Б, кв. 115 | 526300 | СОЭ-52 50-11Ш | 2025-08-01 | Зеленодольский р-н | МКД
Зеленодольск г, ул. Комарова, д. 2Б, кв. 116 | 281117 | СОЭ-52 50-11Ш | 2025-08-01 | Зеленодольский р-н | МКД
Зеленодольск г, ул. Комарова, д. 2Б, кв. 117 | 62458 | БАРС 1.113 | 2025-07-01 | Зеленодольский р-н | МКД
Зеленодольск г, ул. Комарова, д. 2Б, кв. 118 | 206726 | НЕВА 101 | 2025-12-01 | Зеленодольский р-н | МКД
Зеленодольск г, ул. Комарова, д. 11, кв. 5 | 12151 | ЛЕЙНЕ- ЭЛЕКТРО 01 | 2025-08-01 | Зеленодольский р-н | МКД
Зеленодольск г, ул. Комарова, д. 11, кв. 7 | 38079182 | МЕРКУРИЙ 201.7 | 2025-04-17 | Зеленодольский р-н | МКД
Зеленодольск г, ул. Комарова, д. 11, кв. 9 | 209105 | НЕВА 101 | 2025-11-01 | Зеленодольский р-н | МКД
Зеленодольск г, ул. Комарова, д. 11, кв. 19 | 361552 | СОЭ5 50-Т-112 | 2025-01-01 | Зеленодольский р-н | МКД
Зеленодольск г, ул. Комарова, д. 11, кв. 21 | 224263 | НЕВА 101 | 2025-11-01 | Зеленодольский р-н | МКД
Зеленодольск г, ул. Комарова, д. 11, кв. 68 | 7011019004071 | СЕ 102 | 2025-05-01 | Зеленодольский р-н | МКД
Зеленодольск г, ул. Комарова, д. 11, кв. 92 | 34358 | БАРС 1.113 | 2025-05-01 | Зеленодольский р-н | МКД
Зеленодольск г, ул. Комарова, д. 12, кв. 1 | 23065 | СО-ЭЭ6705 | 2025-01-01 | Зеленодольский р-н | МКД
Зеленодольск г, ул. Комарова, д. 12, кв. 1А | 289091 | СОЭ | 2025-03-01 | Зеленодольский р-н | МКД
Зеленодольск г, ул. Комарова, д. 12, кв. 4 | 5006042 | СЭО-1.09 | 2025-06-01 | Зеленодольский р-н | МКД
Зеленодольск г, ул. Комарова, д. 12, кв. 7 | 14933 | ЛЕЙНЕ ЭЛЕКТРО-01 1МШ | 2025-03-01 | Зеленодольский р-н | МКД
Зеленодольск г, ул. Комарова, д. 12, кв. 10 | 8714 | ЛЕЙНЕ ЭЛЕКТРО-01 1МШ | 2025-03-01 | Зеленодольский р-н | МКД
Зеленодольск г, ул. Комарова, д. 12, кв. 15 | 212663 | НЕВА 101 | 2025-09-01 | Зеленодольский р-н | МКД
Зеленодольск г, ул. Комарова, д. 12, кв. 19 | 240818 | НЕВА 101 | 2025-10-01 | Зеленодольский р-н | МКД
Зеленодольск г, ул. Комарова, д. 12, кв. 23 | 280239 | СОЭ | 2025-08-01 | Зеленодольский р-н | МКД
Зеленодольск г, ул. Карла Маркса, д. 37А, кв. 173 | 55164 | ЛЕЙНЕ ЭЛЕКТРО-01 1МШ | 2025-09-01 | Зеленодольский р-н | МКД
Зеленодольск г, ул. Комарова, д. 12, кв. 29 | 72356 | ЛЕЙНЕ ЭЛЕКТРО-01 1МШ | 2025-10-01 | Зеленодольский р-н | МКД
Зеленодольск г, ул. Комарова, д. 12, кв. 30 | 206364 | НЕВА 101 | 2025-09-01 | Зеленодольский р-н | МКД
Зеленодольск г, ул. Комарова, д. 12, кв. 33 | 91145 | ЛЕЙНЕ ЭЛЕКТРО-01 1МШ | 2025-06-01 | Зеленодольский р-н | МКД
Зеленодольск г, ул. Комарова, д. 12, кв. 34 | 45942 | ЛЕЙНЕ ЭЛЕКТРО-01 1МШ | 2025-09-01 | Зеленодольский р-н | МКД
Зеленодольск г, ул. Комарова, д. 12, кв. 35 | 7880 | СОЭ | 2025-06-01 | Зеленодольский р-н | МКД
Зеленодольск г, ул. Комарова, д. 12, кв. 45 | 6002159 | СЭО-1.09 | 2025-01-01 | Зеленодольский р-н | МКД
Зеленодольск г, ул. Комарова, д. 12, кв. 46 | 55171 | ЛЕЙНЕ ЭЛЕКТРО-01 1МШ | 2025-09-01 | Зеленодольский р-н | МКД
Зеленодольск г, ул. Комарова, д. 12, кв. 48 | 52129 | ЛЕЙНЕ ЭЛЕКТРО-01 1МШ | 2025-09-01 | Зеленодольский р-н | МКД
Зеленодольск г, ул. Комарова, д. 12, кв. 49 | 5010719 | СЭО-1.09 | 2025-08-01 | Зеленодольский р-н | МКД
Зеленодольск г, ул. Комарова, д. 12, кв. 51 | 207226 | НЕВА 101 | 2025-09-01 | Зеленодольский р-н | МКД
Зеленодольск г, ул. Комарова, д. 12, кв. 52 | 53034 | ЛЕЙНЕ ЭЛЕКТРО-01 1МШ | 2025-01-01 | Зеленодольский р-н | МКД
Зеленодольск г, ул. Комарова, д. 12, кв. 53 | 7002409 | СЭО-1.09 | 2025-09-01 | Зеленодольский р-н | МКД
Зеленодольск г, ул. Комарова, д. 12, кв. 57 | 53675 | ЛЕЙНЕ ЭЛЕКТРО-01 1МШ | 2025-09-01 | Зеленодольский р-н | МКД
Зеленодольск г, ул. Комарова, д. 12, кв. 59 | 35137 | СО-Э449 1М | 2025-01-01 | Зеленодольский р-н | МКД
Зеленодольск г, ул. Комарова, д. 12, кв. 60 | 21369 | ЛЕЙНЕ ЭЛЕКТРО-01 1МШ | 2025-09-01 | Зеленодольский р-н | МКД
Зеленодольск г, ул. Комарова, д. 12, кв. 61 | 106219 | БАРС 1.111 | 2025-10-01 | Зеленодольский р-н | МКД
Зеленодольск г, ул. Комарова, д. 12А, кв. 2 | 5761 | ЛЕЙНЕ ЭЛЕКТРО-01 1МШ | 2025-06-01 | Зеленодольский р-н | МКД
Зеленодольск г, ул. Комарова, д. 12А, кв. 3 | 713796 | СОЭ | 2025-09-01 | Зеленодольский р-н | МКД
Зеленодольск г, ул. Комарова, д. 12А, кв. 4 | 7789024022534 | СЕ 101 | 2025-01-01 | Зеленодольский р-н | МКД
Зеленодольск г, ул. Комарова, д. 12А, кв. 5 | 493562 | СОЭ | 2025-06-01 | Зеленодольский р-н | МКД
Зеленодольск г, ул. Комарова, д. 12А, кв. 6 | 313 | ЛЕЙНЕ ЭЛЕКТРО-01 1МШ | 2025-10-01 | Зеленодольский р-н | МКД
Зеленодольск г, ул. Комарова, д. 12А, кв. 7 | 57127 | ЛЕЙНЕ ЭЛЕКТРО-01 1МШ | 2025-09-01 | Зеленодольский р-н | МКД
Зеленодольск г, ул. Комарова, д. 12А, кв. 8 | 225620 | НЕВА 101 | 2025-12-01 | Зеленодольский р-н | МКД
Зеленодольск г, ул. Комарова, д. 12А, кв. 9 | 3811870 | МЕРКУРИЙ 200 | 2025-01-01 | Зеленодольский р-н | МКД
Зеленодольск г, ул. Комарова, д. 12А, кв. 10 | 240852 | НЕВА 101 | 2025-01-01 | Зеленодольский р-н | МКД
Зеленодольск г, ул. Комарова, д. 12А, кв. 12 | 225617 | НЕВА 101 | 2025-01-01 | Зеленодольский р-н | МКД
Зеленодольск г, ул. Комарова, д. 12А, кв. 14 | 6010985 | СЭО-1.09 | 2025-10-01 | Зеленодольский р-н | МКД
Зеленодольск г, ул. Комарова, д. 12А, кв. 18 | 4759098 | МЕРКУРИЙ 200 | 2025-09-01 | Зеленодольский р-н | МКД
Зеленодольск г, ул. Комарова, д. 12А, кв. 19 | 240393 | НЕВА 101 | 2025-10-01 | Зеленодольский р-н | МКД
Зеленодольск г, ул. Комарова, д. 12А, кв. 20 | 222971 | НЕВА 101 | 2025-09-01 | Зеленодольский р-н | МКД
Зеленодольск г, ул. Комарова, д. 12А, кв. 21 | 207232 | НЕВА 101 | 2025-09-01 | Зеленодольский р-н | МКД
Зеленодольск г, ул. Комарова, д. 12А, кв. 22 | 215238 | НЕВА 101 | 2025-09-01 | Зеленодольский р-н | МКД
Зеленодольск г, ул. Комарова, д. 12А, кв. 25 | 500263 | СЭО-1.09 | 2025-09-01 | Зеленодольский р-н | МКД
Зеленодольск г, ул. Комарова, д. 12А, кв. 31 | 4543154 | МЕРКУРИЙ 200 | 2025-09-01 | Зеленодольский р-н | МКД
Зеленодольск г, ул. Комарова, д. 12А, кв. 37 | 239036 | НЕВА 101 | 2025-12-01 | Зеленодольский р-н | МКД
Зеленодольск г, ул. Комарова, д. 12А, кв. 38 | 240810 | НЕВА 101 | 2025-10-01 | Зеленодольский р-н | МКД
Зеленодольск г, ул. Комарова, д. 12А, кв. 39 | 240794 | НЕВА 101 | 2025-10-01 | Зеленодольский р-н | МКД
Зеленодольск г, ул. Комарова, д. 12А, кв. 40 | 234631 | НЕВА 101 | 2025-10-01 | Зеленодольский р-н | МКД
Зеленодольск г, ул. Комарова, д. 12А, кв. 42 | 628587 | СОЭ | 2025-09-01 | Зеленодольский р-н | МКД
Зеленодольск г, ул. Комарова, д. 12А, кв. 43 | 222969 | НЕВА 101 | 2025-09-01 | Зеленодольский р-н | МКД
Зеленодольск г, ул. Комарова, д. 12А, кв. 44 | 7789020017455 | СЕ 101 | 2025-09-01 | Зеленодольский р-н | МКД
Зеленодольск г, ул. Комарова, д. 12А, кв. 45 | 233213 | НЕВА 101 | 2025-01-01 | Зеленодольский р-н | МКД
Зеленодольск г, ул. Комарова, д. 12А, кв. 47 | 223798 | НЕВА 101 | 2025-12-01 | Зеленодольский р-н | МКД
Зеленодольск г, ул. Комарова, д. 12А, кв. 48 | 239536 | НЕВА 101 | 2025-11-30 | Зеленодольский р-н | МКД
Зеленодольск г, ул. Комарова, д. 13, кв. 27 | 88825 | СОИ4491М2-5 | 2025-12-01 | Зеленодольский р-н | МКД
Зеленодольск г, ул. Комарова, д. 13, кв. 48 | 7889021032043 | СЕ 101 | 2025-07-01 | Зеленодольский р-н | МКД
Зеленодольск г, ул. Комарова, д. 13, кв. 53 | 79601 | ЛЕЙНЕ- ЭЛЕКТРО 01 | 2025-12-01 | Зеленодольский р-н | МКД
Зеленодольск г, ул. Комарова, д. 13, кв. 70 | 283385 | СОЭ-52 50-11Ш | 2025-01-01 | Зеленодольский р-н | МКД
Зеленодольск г, ул. Комарова, д. 13, кв. 100 | 7011019003740 | СЕ 102 | 2025-04-01 | Зеленодольский р-н | МКД
Зеленодольск г, ул. Комарова, д. 14, кв. 4 | 4702409 | МЕРКУРИЙ 201.5 | 2025-12-01 | Зеленодольский р-н | МКД
Зеленодольск г, ул. Комарова, д. 14, кв. 7 | 182925 | ЦЭ6807Б | 2025-09-01 | Зеленодольский р-н | МКД
Зеленодольск г, ул. Комарова, д. 14, кв. 9 | 51674 | ЛЕЙНЕ ЭЛЕКТРО-01 1МШ | 2025-06-01 | Зеленодольский р-н | МКД
Зеленодольск г, ул. Комарова, д. 14, кв. 12 | 4530562 | МЕРКУРИЙ 200 | 2025-03-01 | Зеленодольский р-н | МКД
Зеленодольск г, ул. Комарова, д. 14, кв. 14 | 240903 | НЕВА 101 | 2025-01-01 | Зеленодольский р-н | МКД
Зеленодольск г, ул. Комарова, д. 14, кв. 17 | 562631 | СОЭ-55 | 2025-09-01 | Зеленодольский р-н | МКД
Зеленодольск г, ул. Комарова, д. 14, кв. 19 | 315638 | СОЭ-52 | 2025-01-01 | Зеленодольский р-н | МКД
Зеленодольск г, ул. Комарова, д. 14, кв. 20 | 493016 | СОЭ-55 | 2025-03-01 | Зеленодольский р-н | МКД
Зеленодольск г, ул. Комарова, д. 14, кв. 21 | 233549 | НЕВА 101 | 2025-12-01 | Зеленодольский р-н | МКД
Зеленодольск г, ул. Комарова, д. 14, кв. 25 | 51220 | ЛЕЙНЕ ЭЛЕКТРО-01 1МШ | 2025-09-01 | Зеленодольский р-н | МКД
Зеленодольск г, ул. Комарова, д. 14, кв. 41 | 54820 | СО-505 | 2025-01-01 | Зеленодольский р-н | МКД
Зеленодольск г, ул. Комарова, д. 14, кв. 47 | 7002134 | СЭО-1.09 | 2025-09-01 | Зеленодольский р-н | МКД
Зеленодольск г, ул. Комарова, д. 14, кв. 50 | 493839 | СОЭ-55 | 2025-01-01 | Зеленодольский р-н | МКД
Зеленодольск г, ул. Комарова, д. 14, кв. 53 | 65704 | СО-И449 М2-5 | 2025-01-01 | Зеленодольский р-н | МКД
Зеленодольск г, ул. Комарова, д. 14, кв. 55 | 57084 | ЛЕЙНЕ ЭЛЕКТРО-01 1МШ | 2025-09-01 | Зеленодольский р-н | МКД
Зеленодольск г, ул. Комарова, д. 14, кв. 56 | 234548 | НЕВА 101 | 2025-11-30 | Зеленодольский р-н | МКД
Зеленодольск г, ул. Комарова, д. 14, кв. 79 | 240161 | НЕВА 101 | 2025-10-01 | Зеленодольский р-н | МКД
Зеленодольск г, ул. Комарова, д. 14А, кв. 5 | 88512 | СОИ4491М2-2 | 2025-12-01 | Зеленодольский р-н | МКД
Зеленодольск г, ул. Комарова, д. 14А, кв. 6 | 44675 | СОЭ4491М1-1 | 2025-05-01 | Зеленодольский р-н | МКД
Зеленодольск г, ул. Комарова, д. 14А, кв. 7 | 65709 | СОИ4491М2-2 | 2025-06-01 | Зеленодольский р-н | МКД
Зеленодольск г, ул. Комарова, д. 14А, кв. 8 | 65748 | СОИ4491М2-5 | 2025-06-01 | Зеленодольский р-н | МКД
Зеленодольск г, ул. Комарова, д. 14А, кв. 9 | 218050 | НЕВА 101 | 2025-11-01 | Зеленодольский р-н | МКД
Зеленодольск г, ул. Комарова, д. 14А, кв. 14 | 215686 | НЕВА 101 | 2025-12-01 | Зеленодольский р-н | МКД
Зеленодольск г, ул. Комарова, д. 14А, кв. 19 | 65422 | СОИ4491М2-5 | 2025-06-01 | Зеленодольский р-н | МКД
Зеленодольск г, ул. Комарова, д. 14А, кв. 21 | 74722 | ЛЕЙНЕ- ЭЛЕКТРО 01 | 2025-01-01 | Зеленодольский р-н | МКД
Зеленодольск г, ул. Комарова, д. 14А, кв. 28 | 500584 | СОЭ-52 50-11Ш | 2025-06-01 | Зеленодольский р-н | МКД
Зеленодольск г, ул. Комарова, д. 14А, кв. 29 | 6021804 | СЭО-1 | 2025-08-01 | Зеленодольский р-н | МКД
Зеленодольск г, ул. Комарова, д. 14А, кв. 31 | 334767 | СОЭ-52 50-11Ш | 2025-10-01 | Зеленодольский р-н | МКД
Зеленодольск г, ул. Комарова, д. 14А, кв. 32 | 42809 | СОЭ4491М1-1 | 2025-04-01 | Зеленодольский р-н | МКД
Зеленодольск г, ул. Комарова, д. 14А, кв. 33 | 65424 | СОИ4491М2-5 | 2025-06-01 | Зеленодольский р-н | МКД
Зеленодольск г, ул. Комарова, д. 14А, кв. 35 | 65703 | СОИ4491М2-5 | 2025-06-01 | Зеленодольский р-н | МКД
Зеленодольск г, ул. Комарова, д. 14А, кв. 36 | 9249409 | БАРС 1.113 | 2025-05-01 | Зеленодольский р-н | МКД
Зеленодольск г, ул. Комарова, д. 14А, кв. 38 | 54923 | СО-505 | 2025-07-01 | Зеленодольский р-н | МКД
Зеленодольск г, ул. Комарова, д. 14А, кв. 40 | 88602 | СОИ4491М2-2 | 2025-11-01 | Зеленодольский р-н | МКД
Зеленодольск г, ул. Комарова, д. 14А, кв. 44 | 65750 | СОИ4491М2-5 | 2025-06-01 | Зеленодольский р-н | МКД
Зеленодольск г, ул. Комарова, д. 14А, кв. 45 | 65021 | СОИ4491М2-5 | 2025-06-01 | Зеленодольский р-н | МКД
Зеленодольск г, ул. Комарова, д. 14А, кв. 48 | 65747 | СОИ4491М2-5 | 2025-07-01 | Зеленодольский р-н | МКД
Зеленодольск г, ул. Комарова, д. 14А, кв. 53 | 74943 | ЛЕЙНЕ ЭЛЕКТРО-01 1МШ | 2025-01-01 | Зеленодольский р-н | МКД
Зеленодольск г, ул. Комарова, д. 14А, кв. 54 | 64391 | СОИ4491М2-5 | 2025-06-01 | Зеленодольский р-н | МКД
Зеленодольск г, ул. Комарова, д. 14А, кв. 55 | 36037 | БАРС 1.113 | 2025-04-01 | Зеленодольский р-н | МКД
Зеленодольск г, ул. Комарова, д. 14А, кв. 58 | 31925 | СОЭ4491М1-1 | 2025-01-01 | Зеленодольский р-н | МКД
Зеленодольск г, ул. Комарова, д. 14А, кв. 61 | 61131 | ЛЕЙНЕ- ЭЛЕКТРО 01 | 2025-05-01 | Зеленодольский р-н | МКД
Зеленодольск г, ул. Комарова, д. 14А, кв. 62 | 91057 | ЛЕЙНЕ- ЭЛЕКТРО 01 | 2025-05-01 | Зеленодольский р-н | МКД
Зеленодольск г, ул. Комарова, д. 14А, кв. 69 | 65421 | СОИ4491М2-5 | 2025-07-01 | Зеленодольский р-н | МКД
Зеленодольск г, ул. Комарова, д. 14А, кв. 70 | 282159 | СОЭ-52 50-11Ш | 2025-07-01 | Зеленодольский р-н | МКД
Зеленодольск г, ул. Комарова, д. 14А, кв. 71 | 7791024032864 | СЕ 101 | 2025-11-01 | Зеленодольский р-н | МКД
Зеленодольск г, ул. Комарова, д. 14А, кв. 75 | 278235 | СОЭ-52 | 2025-12-01 | Зеленодольский р-н | МКД
Зеленодольск г, ул. Комарова, д. 14А, кв. 76 | 65209 | СОИ4491М2-5 | 2025-12-01 | Зеленодольский р-н | МКД
Зеленодольск г, ул. Комарова, д. 14А, кв. 80 | 7791020019851 | СЕ 101 | 2025-06-01 | Зеленодольский р-н | МКД
Зеленодольск г, ул. Комарова, д. 14А, кв. 87 | 88632 | СОИ4491М2-5 | 2025-12-01 | Зеленодольский р-н | МКД
Зеленодольск г, ул. Комарова, д. 14А, кв. 92 | 4156 | ЛЕЙНЕ- ЭЛЕКТРО 01 | 2025-09-01 | Зеленодольский р-н | МКД
Зеленодольск г, ул. Комарова, д. 14А, кв. 93 | 5201513498 | БАРС 1.113 | 2025-06-01 | Зеленодольский р-н | МКД
Зеленодольск г, ул. Комарова, д. 14А, кв. 94 | 52472 | БАРС 1.113 | 2025-06-01 | Зеленодольский р-н | МКД
Зеленодольск г, ул. Комарова, д. 14А, кв. 95 | 4203492 | МЕРКУРИЙ 200.02 | 2025-07-01 | Зеленодольский р-н | МКД
Зеленодольск г, ул. Комарова, д. 14А, кв. 96 | 485066 | СОЭ5 50-Т-112 | 2025-07-01 | Зеленодольский р-н | МКД
Зеленодольск г, ул. Комарова, д. 14А, кв. 107 | 65210 | СОИ4491М1 | 2025-06-01 | Зеленодольский р-н | МКД
Зеленодольск г, ул. Комарова, д. 14А, кв. 108 | 3791733 | МЕРКУРИЙ 200.02 | 2025-06-01 | Зеленодольский р-н | МКД
Зеленодольск г, ул. Комарова, д. 14А, кв. 109 | 50849 | МЕРКУРИЙ 200.02 | 2025-12-01 | Зеленодольский р-н | МКД
Зеленодольск г, ул. Комарова, д. 14А, кв. 113 | 64211 | СОИ4491М2-5 | 2025-06-01 | Зеленодольский р-н | МКД
Зеленодольск г, ул. Комарова, д. 14А, кв. 118 | 2201313522 | СОИ50ЭМ | 2025-08-01 | Зеленодольский р-н | МКД
Зеленодольск г, ул. Комарова, д. 14А, кв. 119 | 22001005 | СЕ 102 | 2025-10-01 | Зеленодольский р-н | МКД
Зеленодольск г, ул. Комарова, д. 15, кв. 2 | 239115 | НЕВА 101 | 2025-10-01 | Зеленодольский р-н | МКД
Зеленодольск г, ул. Комарова, д. 15, кв. 5 | 206923 | НЕВА 101 | 2025-09-01 | Зеленодольский р-н | МКД
Зеленодольск г, ул. Комарова, д. 15, кв. 6 | 239195 | НЕВА 101 | 2025-10-01 | Зеленодольский р-н | МКД
Зеленодольск г, ул. Комарова, д. 15, кв. 7 | 10553 | ЛЕЙНЕ ЭЛЕКТРО-01 1МШ | 2025-01-01 | Зеленодольский р-н | МКД
Зеленодольск г, ул. Комарова, д. 15, кв. 8 | 5005505 | СЭО-1.09 | 2025-09-01 | Зеленодольский р-н | МКД
Зеленодольск г, ул. Комарова, д. 15, кв. 9 | 293195 | СОЭ | 2025-06-01 | Зеленодольский р-н | МКД
Зеленодольск г, ул. Комарова, д. 15, кв. 15 | 88614 | СО-И449 М2-5 | 2025-12-01 | Зеленодольский р-н | МКД
Зеленодольск г, ул. Комарова, д. 15, кв. 16 | 3573113549 | ЛЕЙНЕ ЭЛЕКТРО-01 1МШ | 2025-10-01 | Зеленодольский р-н | МКД
Зеленодольск г, ул. Комарова, д. 15, кв. 17 | 40737 | ЛЕЙНЕ ЭЛЕКТРО-01 1МШ | 2025-12-15 | Зеленодольский р-н | МКД
Зеленодольск г, ул. Комарова, д. 15, кв. 26 | 321872 | СОЭ | 2025-06-01 | Зеленодольский р-н | МКД
Зеленодольск г, ул. Комарова, д. 15, кв. 31 | 240700 | НЕВА 101 | 2025-11-30 | Зеленодольский р-н | МКД
Зеленодольск г, ул. Комарова, д. 15, кв. 34 | 225328 | НЕВА 101 | 2025-12-01 | Зеленодольский р-н | МКД
Зеленодольск г, ул. Комарова, д. 15, кв. 35 | 07007954с | СЭО-1.09 | 2025-09-01 | Зеленодольский р-н | МКД
Зеленодольск г, ул. Комарова, д. 15, кв. 36 | 323540 | СОЭ | 2025-06-01 | Зеленодольский р-н | МКД
Зеленодольск г, ул. Комарова, д. 15, кв. 37 | 481015 | СОЭ | 2025-01-01 | Зеленодольский р-н | МКД
Зеленодольск г, ул. Комарова, д. 15, кв. 43 | 40709 | СО-Э449 1М | 2025-01-01 | Зеленодольский р-н | МКД
Зеленодольск г, ул. Комарова, д. 15, кв. 44 | 4963115 | МЕРКУРИЙ 201 | 2025-09-01 | Зеленодольский р-н | МКД
Зеленодольск г, ул. Комарова, д. 15, кв. 46 | 81380 | ЛЕЙНЕ ЭЛЕКТРО-01 1МШ | 2025-09-01 | Зеленодольский р-н | МКД
Зеленодольск г, ул. Комарова, д. 15, кв. 48 | 240695 | НЕВА 101 | 2025-10-01 | Зеленодольский р-н | МКД
Зеленодольск г, ул. Комарова, д. 15, кв. 49 | 47686 | ЛЕЙНЕ ЭЛЕКТРО-01 1МШ | 2025-09-01 | Зеленодольский р-н | МКД
Зеленодольск г, ул. Комарова, д. 15, кв. 50 | 78158 | ЛЕЙНЕ ЭЛЕКТРО-01 1МШ | 2025-09-01 | Зеленодольский р-н | МКД
Зеленодольск г, ул. Комарова, д. 15, кв. 54 | 87198 | ЛЕЙНЕ ЭЛЕКТРО-01 1МШ | 2025-07-14 | Зеленодольский р-н | МКД
Зеленодольск г, ул. Комарова, д. 15, кв. 56 | 225444 | НЕВА 101 | 2025-12-01 | Зеленодольский р-н | МКД
Зеленодольск г, ул. Комарова, д. 15, кв. 57 | 498510 | СОЭ | 2025-01-01 | Зеленодольский р-н | МКД
Зеленодольск г, ул. Комарова, д. 15, кв. 58 | 14768 | ЛЕЙНЕ ЭЛЕКТРО-01 1МШ | 2025-01-01 | Зеленодольский р-н | МКД
Зеленодольск г, ул. Комарова, д. 15, кв. 59 | 240023 | НЕВА 101 | 2025-10-01 | Зеленодольский р-н | МКД
Зеленодольск г, ул. Комарова, д. 15, кв. 76 | 41463 | ЛЕЙНЕ ЭЛЕКТРО-01 1МШ | 2025-09-01 | Зеленодольский р-н | МКД
Зеленодольск г, ул. Комарова, д. 15, кв. 78 | 234500 | НЕВА 101 | 2025-12-01 | Зеленодольский р-н | МКД
Зеленодольск г, ул. Комарова, д. 15, кв. 83 | 206355 | НЕВА 101 | 2025-11-11 | Зеленодольский р-н | МКД
Зеленодольск г, ул. Комарова, д. 15, кв. 85 | 215228 | НЕВА 101 | 2025-09-01 | Зеленодольский р-н | МКД
Зеленодольск г, ул. Комарова, д. 15, кв. 86 | 215179 | НЕВА 101 | 2025-09-01 | Зеленодольский р-н | МКД
Зеленодольск г, ул. Комарова, д. 15, кв. 88 | 240510 | НЕВА 101 | 2025-09-01 | Зеленодольский р-н | МКД
Зеленодольск г, ул. Комарова, д. 15, кв. 89 | 6018873 | СЭО-1.09 | 2025-03-01 | Зеленодольский р-н | МКД
Зеленодольск г, ул. Комарова, д. 15, кв. 91 | 207213 | НЕВА 101 | 2025-11-11 | Зеленодольский р-н | МКД
Зеленодольск г, ул. Комарова, д. 15, кв. 92 | 63229 | ЛЕЙНЕ ЭЛЕКТРО-01 1МШ | 2025-10-01 | Зеленодольский р-н | МКД
Зеленодольск г, ул. Комарова, д. 15, кв. 94 | 36783 | ЛЕЙНЕ ЭЛЕКТРО-01 1МШ | 2025-12-01 | Зеленодольский р-н | МКД
Зеленодольск г, ул. Комарова, д. 15, кв. 101 | 240644 | НЕВА 101 | 2025-10-01 | Зеленодольский р-н | МКД
Зеленодольск г, ул. Комарова, д. 15, кв. 103 | 5006868 | СЭО-1.09 | 2025-01-01 | Зеленодольский р-н | МКД
Зеленодольск г, ул. Комарова, д. 15, кв. 104 | 32129 | ЛЕЙНЕ ЭЛЕКТРО-01 1МШ | 2025-07-01 | Зеленодольский р-н | МКД
Зеленодольск г, ул. Комарова, д. 15, кв. 108 | 7006889 | СЭО-1.09 | 2025-09-01 | Зеленодольский р-н | МКД
Зеленодольск г, ул. Комарова, д. 15, кв. 109 | 232503 | НЕВА 101 | 2025-11-30 | Зеленодольский р-н | МКД
Зеленодольск г, ул. Комарова, д. 15, кв. 113 | 87167 | ЛЕЙНЕ ЭЛЕКТРО-01 1МШ | 2025-01-01 | Зеленодольский р-н | МКД
Зеленодольск г, ул. Комарова, д. 15, кв. 114 | 94943 | ЛЕЙНЕ ЭЛЕКТРО-01 1МШ | 2025-01-01 | Зеленодольский р-н | МКД
Зеленодольск г, ул. Комарова, д. 15, кв. 117 | 212277 | НЕВА 101 | 2025-09-01 | Зеленодольский р-н | МКД
Зеленодольск г, ул. Комарова, д. 15, кв. 118 | 24746 | ЛЕЙНЕ ЭЛЕКТРО-01 1МШ | 2025-06-01 | Зеленодольский р-н | МКД
Зеленодольск г, ул. Комарова, д. 15, кв. 119 | 5001257 | СЭО-1.09 | 2025-01-01 | Зеленодольский р-н | МКД
Зеленодольск г, ул. Комарова, д. 15, кв. 120 | 46097 | СО-Э449 1М | 2025-01-01 | Зеленодольский р-н | МКД
Зеленодольск г, ул. Комарова, д. 15, кв. 123 | 49043 | СО-Э449 1М | 2025-01-01 | Зеленодольский р-н | МКД
Зеленодольск г, ул. Комарова, д. 15, кв. 125 | 278794 | СОЭ | 2025-03-01 | Зеленодольский р-н | МКД
Зеленодольск г, ул. Комарова, д. 15, кв. 137 | 240513 | НЕВА 101 | 2025-12-01 | Зеленодольский р-н | МКД
Зеленодольск г, ул. Комарова, д. 15, кв. 138 | 75229 | ЛЕЙНЕ ЭЛЕКТРО-01 1МШ | 2025-09-01 | Зеленодольский р-н | МКД
Зеленодольск г, ул. Комарова, д. 15, кв. 141 | 5005240 | СЭО-1.09 | 2025-09-01 | Зеленодольский р-н | МКД
Зеленодольск г, ул. Комарова, д. 15, кв. 142 | 111535 | БАРС 1.111 | 2025-09-01 | Зеленодольский р-н | МКД
Зеленодольск г, ул. Комарова, д. 15, кв. 144 | 17427 | ЛЕЙНЕ ЭЛЕКТРО-01 1МШ | 2025-10-01 | Зеленодольский р-н | МКД
Зеленодольск г, ул. Комарова, д. 17, кв. 5 | 225737 | НЕВА 101 | 2025-12-01 | Зеленодольский р-н | МКД
Зеленодольск г, ул. Комарова, д. 17, кв. 7 | 4494613693 | СО-Э449 1М | 2025-01-01 | Зеленодольский р-н | МКД
Зеленодольск г, ул. Комарова, д. 17, кв. 8 | 121407 | СО-И449 М1-2 | 2025-01-01 | Зеленодольский р-н | МКД
Зеленодольск г, ул. Комарова, д. 17, кв. 9 | 240690 | НЕВА 101 | 2025-10-01 | Зеленодольский р-н | МКД
Зеленодольск г, ул. Комарова, д. 17, кв. 10 | 234495 | НЕВА 101 | 2025-10-01 | Зеленодольский р-н | МКД
Зеленодольск г, ул. Комарова, д. 17, кв. 14 | 4789154 | МЕРКУРИЙ 200 | 2025-01-01 | Зеленодольский р-н | МКД
Зеленодольск г, ул. Комарова, д. 17, кв. 30 | 65061 | СО-И449 М2-5 | 2025-05-01 | Зеленодольский р-н | МКД
Зеленодольск г, ул. Комарова, д. 17, кв. 33 | 110500 | БАРС 1.111 | 2025-01-01 | Зеленодольский р-н | МКД
Зеленодольск г, ул. Комарова, д. 17, кв. 46 | 472146 | СОЭ | 2025-03-01 | Зеленодольский р-н | МКД
Зеленодольск г, ул. Комарова, д. 17, кв. 48 | 206351 | НЕВА 101 | 2025-01-01 | Зеленодольский р-н | МКД
Зеленодольск г, ул. Комарова, д. 17, кв. 50 | 65683 | СО-И449 М2-5 | 2025-03-01 | Зеленодольский р-н | МКД
Зеленодольск г, ул. Комарова, д. 17, кв. 54 | 7011023003132 | СЕ 102 | 2025-09-01 | Зеленодольский р-н | МКД
Зеленодольск г, ул. Комарова, д. 17, кв. 55 | 6022592 | СЭО-1.09 | 2025-03-01 | Зеленодольский р-н | МКД
Зеленодольск г, ул. Комарова, д. 17, кв. 56 | 65668 | СО-И449 М2-5 | 2025-01-01 | Зеленодольский р-н | МКД
Зеленодольск г, ул. Комарова, д. 17, кв. 61 | 492999 | СОЭ | 2025-06-01 | Зеленодольский р-н | МКД
Зеленодольск г, ул. Комарова, д. 17, кв. 62 | 1205213735 | ЛЕЙНЕ ЭЛЕКТРО-01 1МШ | 2025-03-01 | Зеленодольский р-н | МКД
Зеленодольск г, ул. Комарова, д. 17, кв. 64 | 497223 | СОЭ | 2025-01-01 | Зеленодольский р-н | МКД
Зеленодольск г, ул. Комарова, д. 17, кв. 65 | 04543203. | МЕРКУРИЙ 200.02 | 2025-01-01 | Зеленодольский р-н | МКД
Зеленодольск г, ул. Комарова, д. 17, кв. 66 | 7997838 | МЕРКУРИЙ 201.5 | 2025-01-01 | Зеленодольский р-н | МКД
Зеленодольск г, ул. Комарова, д. 17, кв. 67 | 232587 | НЕВА 101 | 2025-10-01 | Зеленодольский р-н | МКД
Зеленодольск г, ул. Комарова, д. 17, кв. 69 | 327549 | СОЭ | 2025-09-01 | Зеленодольский р-н | МКД
Зеленодольск г, ул. Комарова, д. 17, кв. 71 | 613730 | БАРС 1.111 | 2025-12-01 | Зеленодольский р-н | МКД
Зеленодольск г, ул. Комарова, д. 17, кв. 74 | 64355 | СО-И449 М2-5 | 2025-01-01 | Зеленодольский р-н | МКД
Зеленодольск г, ул. Комарова, д. 17, кв. 83 | 482214 | СОЭ | 2025-01-01 | Зеленодольский р-н | МКД
Зеленодольск г, ул. Комарова, д. 17, кв. 84 | 483829 | СОЭ | 2025-01-01 | Зеленодольский р-н | МКД
Зеленодольск г, ул. Комарова, д. 17, кв. 85 | 7011024001894 | СЕ 102 | 2025-01-01 | Зеленодольский р-н | МКД
Зеленодольск г, ул. Комарова, д. 17, кв. 100 | 5006178 | СЭО-1.09 | 2025-09-01 | Зеленодольский р-н | МКД
Зеленодольск г, ул. Комарова, д. 17, кв. 101 | 4195813771 | ЛЕЙНЕ ЭЛЕКТРО-01 1МШ | 2025-06-01 | Зеленодольский р-н | МКД
Зеленодольск г, ул. Комарова, д. 17, кв. 103 | 110883 | БАРС 1.111 | 2025-01-01 | Зеленодольский р-н | МКД
Зеленодольск г, ул. Комарова, д. 17, кв. 105 | 45901 | ЛЕЙНЕ ЭЛЕКТРО-01 1МШ | 2025-01-01 | Зеленодольский р-н | МКД
Зеленодольск г, ул. Комарова, д. 17, кв. 106 | 35918 | ЛЕЙНЕ ЭЛЕКТРО-01 1МШ | 2025-09-01 | Зеленодольский р-н | МКД
Зеленодольск г, ул. Комарова, д. 17, кв. 107 | 11757 | СО-50МЭ | 2025-08-01 | Зеленодольский р-н | МКД
Зеленодольск г, ул. Комарова, д. 17, кв. 116 | 4301884 | МЕРКУРИЙ 200 | 2025-01-01 | Зеленодольский р-н | МКД
Зеленодольск г, ул. Комарова, д. 17, кв. 118 | 51837 | ЛЕЙНЕ ЭЛЕКТРО-01 1МШ | 2025-09-01 | Зеленодольский р-н | МКД
Зеленодольск г, ул. Комарова, д. 17, кв. 120 | 62015 | ЛЕЙНЕ ЭЛЕКТРО-01 1МШ | 2025-01-01 | Зеленодольский р-н | МКД
Зеленодольск г, ул. Комарова, д. 17, кв. 121 | 29708 | ЛЕЙНЕ ЭЛЕКТРО-01 1МШ | 2025-01-01 | Зеленодольский р-н | МКД
Зеленодольск г, ул. Комарова, д. 17, кв. 122 | 5002629 | СЭО-1.09 | 2025-06-01 | Зеленодольский р-н | МКД
Зеленодольск г, ул. Комарова, д. 17, кв. 123 | 5006134 | СЭО-1.09 | 2025-06-01 | Зеленодольский р-н | МКД
Зеленодольск г, ул. Комарова, д. 17, кв. 124 | 3778897 | МЕРКУРИЙ 201 | 2025-01-01 | Зеленодольский р-н | МКД
Зеленодольск г, ул. Комарова, д. 17, кв. 127 | 59146 | ЛЕЙНЕ ЭЛЕКТРО-01 1МШ | 2025-09-01 | Зеленодольский р-н | МКД
Зеленодольск г, ул. Комарова, д. 17, кв. 128 | 6003607 | СЭО-1.09 | 2025-06-01 | Зеленодольский р-н | МКД
Зеленодольск г, ул. Комарова, д. 17, кв. 133 | 3804136 | МЕРКУРИЙ 200 | 2025-08-01 | Зеленодольский р-н | МКД
Зеленодольск г, ул. Комарова, д. 17, кв. 136 | 40269 | СО-Э449 1М | 2025-01-01 | Зеленодольский р-н | МКД
Зеленодольск г, ул. Комарова, д. 17, кв. 138 | 4214863 | МЕРКУРИЙ 200 | 2025-03-01 | Зеленодольский р-н | МКД
Зеленодольск г, ул. Комарова, д. 17, кв. 141 | 44542 | СО-Э449 1М | 2025-01-01 | Зеленодольский р-н | МКД
Зеленодольск г, ул. Комарова, д. 17, кв. 144 | 279256 | СОЭ | 2025-01-01 | Зеленодольский р-н | МКД
Зеленодольск г, ул. Комарова, д. 18, кв. 4 | 1488913828 | ЛЕЙНЕ ЭЛЕКТРО-01 1МШ | 2025-03-01 | Зеленодольский р-н | МКД
Зеленодольск г, ул. Комарова, д. 18, кв. 5 | 225721 | НЕВА 101 | 2025-12-01 | Зеленодольский р-н | МКД
Зеленодольск г, ул. Комарова, д. 18, кв. 23 | 360664 | СОЭ | 2025-09-01 | Зеленодольский р-н | МКД
Зеленодольск г, ул. Комарова, д. 18, кв. 24 | 7002656 | СЭО-1.09 | 2025-09-01 | Зеленодольский р-н | МКД
Зеленодольск г, ул. Комарова, д. 18, кв. 25 | 5508647 | МЕРКУРИЙ 201 | 2025-12-01 | Зеленодольский р-н | МКД
Зеленодольск г, ул. Комарова, д. 18, кв. 26 | 9249509 | СОЛО | 2025-01-01 | Зеленодольский р-н | МКД
Зеленодольск г, ул. Комарова, д. 18, кв. 31 | 4704552 | МЕРКУРИЙ 201 | 2025-01-01 | Зеленодольский р-н | МКД
Зеленодольск г, ул. Комарова, д. 18, кв. 33 | 285601 | СОЭ | 2025-03-01 | Зеленодольский р-н | МКД
Зеленодольск г, ул. Комарова, д. 18, кв. 35 | 6021182 | СЭО-1.09 | 2025-01-01 | Зеленодольский р-н | МКД
Зеленодольск г, ул. Комарова, д. 18, кв. 37 | 7002642 | СЭО-1.09 | 2025-09-01 | Зеленодольский р-н | МКД
Зеленодольск г, ул. Комарова, д. 18, кв. 38 | 108017661 | СКАТ 101 | 2025-01-01 | Зеленодольский р-н | МКД
Зеленодольск г, ул. Комарова, д. 18, кв. 44 | 206662 | НЕВА 101 | 2025-01-01 | Зеленодольский р-н | МКД
Зеленодольск г, ул. Комарова, д. 18, кв. 47 | 234221 | НЕВА 101 | 2025-12-01 | Зеленодольский р-н | МКД
Зеленодольск г, ул. Комарова, д. 18, кв. 53 | 90410 | ЛЕЙНЕ ЭЛЕКТРО-01 1МШ | 2025-01-01 | Зеленодольский р-н | МКД
Зеленодольск г, ул. Комарова, д. 18, кв. 54 | 89925 | ЛЕЙНЕ ЭЛЕКТРО-01 1МШ | 2025-01-01 | Зеленодольский р-н | МКД
Зеленодольск г, ул. Комарова, д. 18, кв. 62 | 279475 | СОЭ | 2025-01-01 | Зеленодольский р-н | МКД
Зеленодольск г, ул. Комарова, д. 18, кв. 68 | 4191261 | МЕРКУРИЙ 203 | 2025-12-01 | Зеленодольский р-н | МКД
Зеленодольск г, ул. Комарова, д. 18, кв. 74 | 240133 | НЕВА 101 | 2025-11-30 | Зеленодольский р-н | МКД
Зеленодольск г, ул. Комарова, д. 18, кв. 76 | 207035 | НЕВА 101 | 2025-09-01 | Зеленодольский р-н | МКД
Зеленодольск г, ул. Комарова, д. 18, кв. 77 | 281164 | СОЭ | 2025-09-01 | Зеленодольский р-н | МКД
Зеленодольск г, ул. Комарова, д. 18, кв. 80 | 40862 | СО-Э449 1М | 2025-01-01 | Зеленодольский р-н | МКД
Зеленодольск г, ул. Комарова, д. 19, кв. 3 | 45029 | ЛЕЙНЕ ЭЛЕКТРО-01 1МШ | 2025-01-01 | Зеленодольский р-н | МКД
Зеленодольск г, ул. Комарова, д. 19, кв. 7 | 2019471 | СЭО-1.09 | 2025-01-01 | Зеленодольский р-н | МКД
Зеленодольск г, ул. Комарова, д. 19, кв. 23 | 7002158 | СЭО-1.09 | 2025-09-01 | Зеленодольский р-н | МКД
Зеленодольск г, ул. Комарова, д. 19, кв. 37 | 11462 | СО-50МЭ | 2025-06-01 | Зеленодольский р-н | МКД
Зеленодольск г, ул. Комарова, д. 19, кв. 38 | 40803 | СО-Э449 1М | 2025-01-01 | Зеленодольский р-н | МКД
Зеленодольск г, ул. Комарова, д. 19, кв. 39 | 7589 | ЛЕЙНЕ ЭЛЕКТРО-01 1МШ | 2025-03-01 | Зеленодольский р-н | МКД
Зеленодольск г, ул. Комарова, д. 19, кв. 40 | 6822 | ЛЕЙНЕ ЭЛЕКТРО-01 1МШ | 2025-03-01 | Зеленодольский р-н | МКД
Зеленодольск г, ул. Комарова, д. 19, кв. 41 | 14251 | СО-Э449 1М | 2025-01-01 | Зеленодольский р-н | МКД
Зеленодольск г, ул. Комарова, д. 19, кв. 43 | 7789018001450 | СЕ 101 | 2025-01-01 | Зеленодольский р-н | МКД
Зеленодольск г, ул. Комарова, д. 19, кв. 47 | 6008706 | СЭО-1.09 | 2025-06-01 | Зеленодольский р-н | МКД
Зеленодольск г, ул. Комарова, д. 19, кв. 49 | 493059 | СОЭ | 2025-06-01 | Зеленодольский р-н | МКД
Зеленодольск г, ул. Комарова, д. 19, кв. 50 | 288297 | СОЭ | 2025-03-01 | Зеленодольский р-н | МКД
Зеленодольск г, ул. Комарова, д. 19, кв. 51 | 483271. | СОЭ | 2025-01-01 | Зеленодольский р-н | МКД
Зеленодольск г, ул. Комарова, д. 19, кв. 52 | 63061 | ЛЕЙНЕ ЭЛЕКТРО-01 1МШ | 2025-01-01 | Зеленодольский р-н | МКД
Зеленодольск г, ул. Комарова, д. 19, кв. 56 | 297832 | СОЭ | 2025-03-01 | Зеленодольский р-н | МКД
Зеленодольск г, ул. Комарова, д. 19, кв. 58 | 3801630 | МЕРКУРИЙ 200 | 2025-06-01 | Зеленодольский р-н | МКД
Зеленодольск г, ул. Комарова, д. 19, кв. 59 | 62224 | ЛЕЙНЕ ЭЛЕКТРО-01 1МШ | 2025-01-01 | Зеленодольский р-н | МКД
Зеленодольск г, ул. Комарова, д. 19, кв. 60 | 240441 | НЕВА 101 | 2025-10-01 | Зеленодольский р-н | МКД
Зеленодольск г, ул. Комарова, д. 19, кв. 61 | 29452 | ЛЕЙНЕ ЭЛЕКТРО-01 1МШ | 2025-09-01 | Зеленодольский р-н | МКД
Зеленодольск г, ул. Комарова, д. 19, кв. 62 | 77764 | ЛЕЙНЕ ЭЛЕКТРО-01 1МШ | 2025-07-01 | Зеленодольский р-н | МКД
Зеленодольск г, ул. Комарова, д. 19, кв. 63 | 628577 | СОЭ | 2025-09-01 | Зеленодольский р-н | МКД
Зеленодольск г, ул. Комарова, д. 19, кв. 64 | 6020377 | СЭО-1.09 | 2025-03-01 | Зеленодольский р-н | МКД
Зеленодольск г, ул. Комарова, д. 19, кв. 66 | 47438 | СО-Э449 1М | 2025-01-01 | Зеленодольский р-н | МКД
Зеленодольск г, ул. Комарова, д. 19, кв. 70 | 62717 | БАРС 1.111 | 2025-03-01 | Зеленодольский р-н | МКД
Зеленодольск г, ул. Комарова, д. 19, кв. 74 | 40884 | СО-Э449 1М | 2025-01-01 | Зеленодольский р-н | МКД
Зеленодольск г, ул. Комарова, д. 19, кв. 76 | 40736 | СО-Э449 1М | 2025-01-01 | Зеленодольский р-н | МКД
Зеленодольск г, ул. Комарова, д. 19, кв. 77 | 33688 | ЛЕЙНЕ ЭЛЕКТРО-01 1МШ | 2025-01-01 | Зеленодольский р-н | МКД
Зеленодольск г, ул. Комарова, д. 19, кв. 80 | 602188 | СЭО-1.09 | 2025-08-01 | Зеленодольский р-н | МКД
Зеленодольск г, ул. Комарова, д. 19, кв. 83 | 11873 | СО-50МЭ | 2025-01-01 | Зеленодольский р-н | МКД
Зеленодольск г, ул. Комарова, д. 19, кв. 85 | 225447 | НЕВА 101 | 2025-12-01 | Зеленодольский р-н | МКД
Зеленодольск г, ул. Комарова, д. 19, кв. 86 | 526055 | СОЭ | 2025-01-01 | Зеленодольский р-н | МКД
Зеленодольск г, ул. Комарова, д. 19, кв. 88 | 287267 | СОЭ | 2025-03-01 | Зеленодольский р-н | МКД
Зеленодольск г, ул. Комарова, д. 19, кв. 93 | 6018462 | СЭО-1.09 | 2025-03-01 | Зеленодольский р-н | МКД
Зеленодольск г, ул. Комарова, д. 19, кв. 94 | 3801515 | МЕРКУРИЙ 200 | 2025-03-01 | Зеленодольский р-н | МКД
Зеленодольск г, ул. Комарова, д. 19, кв. 95 | 284507 | СОЭ-52 | 2025-01-01 | Зеленодольский р-н | МКД
Зеленодольск г, ул. Комарова, д. 19, кв. 97 | 493932 | СОЭ | 2025-03-01 | Зеленодольский р-н | МКД
Зеленодольск г, ул. Комарова, д. 19, кв. 98 | 59889 | ЛЕЙНЕ ЭЛЕКТРО-01 1МШ | 2025-01-01 | Зеленодольский р-н | МКД
Зеленодольск г, ул. Комарова, д. 19, кв. 99 | 7011024001861 | СЕ 102 | 2025-01-01 | Зеленодольский р-н | МКД
Зеленодольск г, ул. Комарова, д. 19, кв. 100 | 11336 | СО-50МЭ | 2025-06-01 | Зеленодольский р-н | МКД
Зеленодольск г, ул. Комарова, д. 19, кв. 101 | 30904 | ЛЕЙНЕ ЭЛЕКТРО-01 1МШ | 2025-09-01 | Зеленодольский р-н | МКД
Зеленодольск г, ул. Комарова, д. 19, кв. 102 | 4217477 | МЕРКУРИЙ 200 | 2025-01-01 | Зеленодольский р-н | МКД
Зеленодольск г, ул. Комарова, д. 19, кв. 103 | 4111 | ЛЕЙНЕ ЭЛЕКТРО-01 1МШ | 2025-03-01 | Зеленодольский р-н | МКД
Зеленодольск г, ул. Комарова, д. 19, кв. 105 | 6021631 | СОЭ-1 | 2025-03-01 | Зеленодольский р-н | МКД
Зеленодольск г, ул. Комарова, д. 19, кв. 106 | 5004920 | СЭО-1.09 | 2025-09-01 | Зеленодольский р-н | МКД
Зеленодольск г, ул. Комарова, д. 19, кв. 107 | 482487 | СОЭ | 2025-01-01 | Зеленодольский р-н | МКД
Зеленодольск г, ул. Комарова, д. 19, кв. 108 | 779021021947 | СЕ 101 | 2025-03-01 | Зеленодольский р-н | МКД
Зеленодольск г, ул. Комарова, д. 19, кв. 116 | 44951 | СО-Э449 1М | 2025-01-01 | Зеленодольский р-н | МКД
Зеленодольск г, ул. Комарова, д. 19, кв. 135 | 69890 | ЛЕЙНЕ ЭЛЕКТРО-01 1МШ | 2025-10-01 | Зеленодольский р-н | МКД
Зеленодольск г, ул. Комарова, д. 19, кв. 143 | 60973 | ЛЕЙНЕ ЭЛЕКТРО-01 1МШ | 2025-09-01 | Зеленодольский р-н | МКД
Зеленодольск г, ул. Комарова, д. 21, кв. 3 | 5000270 | СЭО-1.09 | 2025-06-01 | Зеленодольский р-н | МКД
Зеленодольск г, ул. Комарова, д. 21, кв. 6 | 20915 | БАРС 1.211 | 2025-01-01 | Зеленодольский р-н | МКД
Зеленодольск г, ул. Комарова, д. 21, кв. 10 | 65246 | СО-И449 М1-2 | 2025-01-01 | Зеленодольский р-н | МКД
Зеленодольск г, ул. Комарова, д. 21, кв. 11 | 286306 | СОЭ | 2025-03-01 | Зеленодольский р-н | МКД
Зеленодольск г, ул. Комарова, д. 21, кв. 16 | 284471 | СОЭ-52 | 2025-03-01 | Зеленодольский р-н | МКД
Зеленодольск г, ул. Комарова, д. 21, кв. 19 | 12217 | ЛЕЙНЕ ЭЛЕКТРО-01 1МШ | 2025-01-01 | Зеленодольский р-н | МКД
Зеленодольск г, ул. Комарова, д. 21, кв. 20 | 6018223 | СЭО-1.09 | 2025-01-01 | Зеленодольский р-н | МКД
Зеленодольск г, ул. Комарова, д. 21, кв. 23 | 484503 | СОЭ | 2025-03-01 | Зеленодольский р-н | МКД
Зеленодольск г, ул. Комарова, д. 21, кв. 25 | 7002589 | СЭО-1.09 | 2025-01-01 | Зеленодольский р-н | МКД
Зеленодольск г, ул. Комарова, д. 21, кв. 27 | 8585 | ЛЕЙНЕ ЭЛЕКТРО-01 1МШ | 2025-01-01 | Зеленодольский р-н | МКД
Зеленодольск г, ул. Комарова, д. 21, кв. 28 | 95894 | БАРС 1.111 | 2025-01-01 | Зеленодольский р-н | МКД
Зеленодольск г, ул. Комарова, д. 21, кв. 29 | 239239 | НЕВА 101 | 2025-10-01 | Зеленодольский р-н | МКД
Зеленодольск г, ул. Комарова, д. 21, кв. 30 | 210262 | НЕВА 101 | 2025-09-01 | Зеленодольский р-н | МКД
Зеленодольск г, ул. Комарова, д. 21, кв. 31 | 222968 | НЕВА 101 | 2025-09-01 | Зеленодольский р-н | МКД
Зеленодольск г, ул. Комарова, д. 21, кв. 32 | 29332 | ЛЕЙНЕ ЭЛЕКТРО-01 1МШ | 2025-09-01 | Зеленодольский р-н | МКД
Зеленодольск г, ул. Комарова, д. 21, кв. 33 | 343890 | СОЭ | 2025-09-01 | Зеленодольский р-н | МКД
Зеленодольск г, ул. Комарова, д. 21, кв. 34 | 47254 | СО-Э449 1М | 2025-01-01 | Зеленодольский р-н | МКД
Зеленодольск г, ул. Комарова, д. 21, кв. 35 | 96589 | БАРС 1.111 | 2025-10-01 | Зеленодольский р-н | МКД
Зеленодольск г, ул. Комарова, д. 21, кв. 40 | 240164 | НЕВА 101 | 2025-10-01 | Зеленодольский р-н | МКД
Зеленодольск г, ул. Комарова, д. 21, кв. 41 | 5005239 | СЭО-1.09 | 2025-09-01 | Зеленодольский р-н | МКД
Зеленодольск г, ул. Комарова, д. 21, кв. 43 | 327526 | СОЭ | 2025-09-01 | Зеленодольский р-н | МКД
Зеленодольск г, ул. Комарова, д. 21, кв. 44 | 88928 | СО-И449 М1-2 | 2025-09-01 | Зеленодольский р-н | МКД
Зеленодольск г, ул. Комарова, д. 21, кв. 45 | 239237 | НЕВА 101 | 2025-12-01 | Зеленодольский р-н | МКД
Зеленодольск г, ул. Комарова, д. 21, кв. 46 | 225570 | НЕВА 101 | 2025-10-01 | Зеленодольский р-н | МКД
Зеленодольск г, ул. Комарова, д. 21, кв. 48 | 322248 | СОЭ | 2025-01-01 | Зеленодольский р-н | МКД
Зеленодольск г, ул. Комарова, д. 21, кв. 49 | 61345 | ЛЕЙНЕ ЭЛЕКТРО-01 1МШ | 2025-10-08 | Зеленодольский р-н | МКД
Зеленодольск г, ул. Комарова, д. 21, кв. 50 | 16103 | ЛЕЙНЕ ЭЛЕКТРО-01 1МШ | 2025-09-01 | Зеленодольский р-н | МКД
Зеленодольск г, ул. Комарова, д. 21, кв. 51 | 56643 | ЛЕЙНЕ ЭЛЕКТРО-01 1МШ | 2025-09-01 | Зеленодольский р-н | МКД
Зеленодольск г, ул. Комарова, д. 21, кв. 52 | 96000 | БАРС 1.111 | 2025-09-01 | Зеленодольский р-н | МКД
Зеленодольск г, ул. Комарова, д. 21, кв. 54 | 7007811 | СЭО-1.09 | 2025-07-27 | Зеленодольский р-н | МКД
Зеленодольск г, ул. Комарова, д. 21, кв. 55 | 223531 | НЕВА 101 | 2025-09-01 | Зеленодольский р-н | МКД
Зеленодольск г, ул. Комарова, д. 21, кв. 56 | 7008010 | СЭО-1.09 | 2025-01-01 | Зеленодольский р-н | МКД
Зеленодольск г, ул. Комарова, д. 21, кв. 57 | 240682 | НЕВА 101 | 2025-10-01 | Зеленодольский р-н | МКД
Зеленодольск г, ул. Комарова, д. 21, кв. 59 | 234412 | НЕВА 101 | 2025-12-01 | Зеленодольский р-н | МКД
Зеленодольск г, ул. Комарова, д. 21, кв. 60 | 7495018007032 | СЕ 102 | 2025-01-01 | Зеленодольский р-н | МКД
Зеленодольск г, ул. Комарова, д. 21, кв. 61 | 573368 | СОЭ | 2025-01-01 | Зеленодольский р-н | МКД
Зеленодольск г, ул. Комарова, д. 21, кв. 62 | 240708 | НЕВА 101 | 2025-09-01 | Зеленодольский р-н | МКД
Зеленодольск г, ул. Комарова, д. 21, кв. 63 | 239059 | НЕВА 101 | 2025-10-01 | Зеленодольский р-н | МКД
Зеленодольск г, ул. Комарова, д. 21, кв. 64 | 239399 | НЕВА 101 | 2025-10-01 | Зеленодольский р-н | МКД
Зеленодольск г, ул. Комарова, д. 21, кв. 66 | 54413 | ЛЕЙНЕ ЭЛЕКТРО-01 1МШ | 2025-01-01 | Зеленодольский р-н | МКД
Зеленодольск г, ул. Комарова, д. 21, кв. 67 | 55152 | ЛЕЙНЕ ЭЛЕКТРО-01 1МШ | 2025-01-01 | Зеленодольский р-н | МКД
Зеленодольск г, ул. Комарова, д. 21, кв. 68 | 56778 | ЛЕЙНЕ ЭЛЕКТРО-01 1МШ | 2025-01-01 | Зеленодольский р-н | МКД
Зеленодольск г, ул. Комарова, д. 21, кв. 69 | 627842 | СОЭ | 2025-09-01 | Зеленодольский р-н | МКД
Зеленодольск г, ул. Комарова, д. 21, кв. 71 | 95728 | БАРС 1.111 | 2025-01-01 | Зеленодольский р-н | МКД
Зеленодольск г, ул. Комарова, д. 21, кв. 72 | 51115 | ЛЕЙНЕ ЭЛЕКТРО-01 1МШ | 2025-09-01 | Зеленодольский р-н | МКД
Зеленодольск г, ул. Комарова, д. 21, кв. 79 | 126502 | СО-И449 М2-5 | 2025-09-01 | Зеленодольский р-н | МКД
Зеленодольск г, ул. Комарова, д. 21, кв. 82 | 40785 | СО-Э449 1М | 2025-01-01 | Зеленодольский р-н | МКД
Зеленодольск г, ул. Комарова, д. 21, кв. 85 | 340202 | СОЭ | 2025-09-01 | Зеленодольский р-н | МКД
Зеленодольск г, ул. Комарова, д. 21, кв. 86 | 7001310 | СЭО-1.09 | 2025-09-01 | Зеленодольский р-н | МКД
Зеленодольск г, ул. Комарова, д. 21, кв. 88 | 224558 | НЕВА 101 | 2025-10-01 | Зеленодольский р-н | МКД
Зеленодольск г, ул. Комарова, д. 21, кв. 89 | 54096 | ЛЕЙНЕ ЭЛЕКТРО-01 1МШ | 2025-09-01 | Зеленодольский р-н | МКД
Зеленодольск г, ул. Комарова, д. 21, кв. 91 | 7791024000568 | СЕ 101 | 2025-09-01 | Зеленодольский р-н | МКД
Зеленодольск г, ул. Комарова, д. 21, кв. 93 | 6021570 | СЭО-1.09 | 2025-09-01 | Зеленодольский р-н | МКД
Зеленодольск г, ул. Комарова, д. 21, кв. 94 | 36045 | ЛЕЙНЕ ЭЛЕКТРО-01 1МШ | 2025-09-01 | Зеленодольский р-н | МКД
Зеленодольск г, ул. Комарова, д. 21, кв. 95 | 69577 | ЛЕЙНЕ ЭЛЕКТРО-01 1МШ | 2025-09-01 | Зеленодольский р-н | МКД
Зеленодольск г, ул. Комарова, д. 21, кв. 96 | 240463 | НЕВА 101 | 2025-10-01 | Зеленодольский р-н | МКД
Зеленодольск г, ул. Комарова, д. 21, кв. 97 | 280856 | СОЭ | 2025-07-01 | Зеленодольский р-н | МКД
Зеленодольск г, ул. Комарова, д. 21, кв. 99 | 57765 | ЛЕЙНЕ ЭЛЕКТРО-01 1МШ | 2025-09-01 | Зеленодольский р-н | МКД
Зеленодольск г, ул. Комарова, д. 21, кв. 100 | 2015515 | СЭО-1.09 | 2025-12-01 | Зеленодольский р-н | МКД
Зеленодольск г, ул. Комарова, д. 21, кв. 101 | 5096774 | МЕРКУРИЙ 201 | 2025-09-01 | Зеленодольский р-н | МКД
Зеленодольск г, ул. Комарова, д. 21, кв. 102 | 498437409 | МЕРКУРИЙ 201 | 2025-10-01 | Зеленодольский р-н | МКД
Зеленодольск г, ул. Комарова, д. 21, кв. 103 | 1593 | ЛЕЙНЕ ЭЛЕКТРО-01 1МШ | 2025-09-01 | Зеленодольский р-н | МКД
Зеленодольск г, ул. Комарова, д. 21, кв. 104 | 234347 | НЕВА 101 | 2025-12-01 | Зеленодольский р-н | МКД
Зеленодольск г, ул. Комарова, д. 21, кв. 105 | 42037808 | МЕРКУРИЙ 200 | 2025-01-01 | Зеленодольский р-н | МКД
Зеленодольск г, ул. Комарова, д. 21, кв. 106 | 111541 | БАРС 1.111 | 2025-01-01 | Зеленодольский р-н | МКД
Зеленодольск г, ул. Комарова, д. 21, кв. 107 | 7128022004536 | ЦЭ6807П | 2025-07-15 | Зеленодольский р-н | МКД
Зеленодольск г, ул. Комарова, д. 21, кв. 113 | 7789021035238 | СЕ 101 | 2025-09-01 | Зеленодольский р-н | МКД
Зеленодольск г, ул. Комарова, д. 21, кв. 115 | 239074 | НЕВА 101 | 2025-11-30 | Зеленодольский р-н | МКД
Зеленодольск г, ул. Комарова, д. 21, кв. 116 | 797750 | СОЭ | 2025-01-01 | Зеленодольский р-н | МКД
Зеленодольск г, ул. Комарова, д. 21, кв. 117 | 48296 | ЛЕЙНЕ ЭЛЕКТРО-01 1МШ | 2025-09-01 | Зеленодольский р-н | МКД
Зеленодольск г, ул. Комарова, д. 21, кв. 119 | 78764 | СОЭ | 2025-01-17 | Зеленодольский р-н | МКД
Зеленодольск г, ул. Комарова, д. 21, кв. 121 | 106922 | БАРС 1.111 | 2025-10-01 | Зеленодольский р-н | МКД
Зеленодольск г, ул. Комарова, д. 21, кв. 126 | 4198839 | МЕРКУРИЙ 200 | 2025-09-01 | Зеленодольский р-н | МКД
Зеленодольск г, ул. Комарова, д. 21, кв. 127 | 234586 | НЕВА 101 | 2025-09-01 | Зеленодольский р-н | МКД
Зеленодольск г, ул. Комарова, д. 21, кв. 128 | 234749 | НЕВА 101 | 2025-11-30 | Зеленодольский р-н | МКД
Зеленодольск г, ул. Комарова, д. 22, кв. 1 комн. 1 | 92055 | ЛЕЙНЕ ЭЛЕКТРО-01 1МШ | 2025-01-01 | Зеленодольский р-н | МКД
Зеленодольск г, ул. Комарова, д. 22, кв. 3 | 407991 | СОЭ | 2025-01-01 | Зеленодольский р-н | МКД
Зеленодольск г, ул. Комарова, д. 22, кв. 4 | 483177 | СОЭ | 2025-01-01 | Зеленодольский р-н | МКД
Зеленодольск г, ул. Комарова, д. 22, кв. 7 | 3780075 | МЕРКУРИЙ 201 | 2025-01-01 | Зеленодольский р-н | МКД
Зеленодольск г, ул. Комарова, д. 22, кв. 11 | 240797 | НЕВА 101 | 2025-09-01 | Зеленодольский р-н | МКД
Зеленодольск г, ул. Комарова, д. 22, кв. 12 | 64635 | СО-И449 М2-5 | 2025-01-01 | Зеленодольский р-н | МКД
Зеленодольск г, ул. Комарова, д. 22, кв. 15 | 64980 | СО-ЭЭ6705 | 2025-01-01 | Зеленодольский р-н | МКД
Зеленодольск г, ул. Комарова, д. 22, кв. 17 | 60995 | ЛЕЙНЕ ЭЛЕКТРО-01 1МШ | 2025-09-01 | Зеленодольский р-н | МКД
Зеленодольск г, ул. Комарова, д. 22, кв. 22 | 44258 | СО-Э449 1М | 2025-01-01 | Зеленодольский р-н | МКД
Зеленодольск г, ул. Комарова, д. 22, кв. 27 | 234058 | НЕВА 101 | 2025-10-01 | Зеленодольский р-н | МКД
Зеленодольск г, ул. Комарова, д. 22, кв. 28 | 281212 | СОЭ | 2025-01-01 | Зеленодольский р-н | МКД
Зеленодольск г, ул. Комарова, д. 22, кв. 29 | 283704 | СОЭ | 2025-03-01 | Зеленодольский р-н | МКД
Зеленодольск г, ул. Комарова, д. 22, кв. 36 | 6003266 | СЭО-1.09 | 2025-06-01 | Зеленодольский р-н | МКД
Зеленодольск г, ул. Комарова, д. 22, кв. 37 | 313781 | СОЭ | 2025-01-01 | Зеленодольский р-н | МКД
Зеленодольск г, ул. Комарова, д. 22, кв. 40 | 492961 | СОЭ | 2025-01-01 | Зеленодольский р-н | МКД
Зеленодольск г, ул. Комарова, д. 22, кв. 44 комн. 2 | 52969 | ЛЕЙНЕ ЭЛЕКТРО-01 1МШ | 2025-09-01 | Зеленодольский р-н | МКД
Зеленодольск г, ул. Комарова, д. 22, кв. 45 | 7791019006519 | СЕ 101 | 2025-01-01 | Зеленодольский р-н | МКД
Зеленодольск г, ул. Комарова, д. 22, кв. 46 | 50623 | ЛЕЙНЕ ЭЛЕКТРО-01 1МШ | 2025-09-01 | Зеленодольский р-н | МКД
Зеленодольск г, ул. Комарова, д. 22, кв. 47 | 44707 | СО-Э449 1М | 2025-01-01 | Зеленодольский р-н | МКД
Зеленодольск г, ул. Комарова, д. 22, кв. 48 | 7791021024025 | СЕ 101 | 2025-09-01 | Зеленодольский р-н | МКД
Зеленодольск г, ул. Комарова, д. 22, кв. 49 | 240051 | НЕВА 101 | 2025-09-01 | Зеленодольский р-н | МКД
Зеленодольск г, ул. Комарова, д. 22, кв. 50 | 240491 | НЕВА 101 | 2025-09-01 | Зеленодольский р-н | МКД
Зеленодольск г, ул. Комарова, д. 22, кв. 51 | 4444 | СОЭ-52 | 2025-01-01 | Зеленодольский р-н | МКД
Зеленодольск г, ул. Комарова, д. 22, кв. 52 | 7129021006117 | ЦЭ6807П | 2025-08-01 | Зеленодольский р-н | МКД
Зеленодольск г, ул. Комарова, д. 22, кв. 54 | 67931 | ЛЕЙНЕ ЭЛЕКТРО-01 1МШ | 2025-01-01 | Зеленодольский р-н | МКД
Зеленодольск г, ул. Комарова, д. 22, кв. 57 | 65152 | СО-И449 М2 | 2025-01-01 | Зеленодольский р-н | МКД
Зеленодольск г, ул. Комарова, д. 22, кв. 58 | 17598 | ЛЕЙНЕ ЭЛЕКТРО-01 1МШ | 2025-09-01 | Зеленодольский р-н | МКД
Зеленодольск г, ул. Комарова, д. 22, кв. 60 | 7190210066502 | ЦЭ6807П | 2025-08-01 | Зеленодольский р-н | МКД
Зеленодольск г, ул. Комарова, д. 22, кв. 62 | 239538 | НЕВА 101 | 2025-10-01 | Зеленодольский р-н | МКД
Зеленодольск г, ул. Комарова, д. 22, кв. 63 | 47347 | СО-Э449 1М | 2025-01-01 | Зеленодольский р-н | МКД
Зеленодольск г, ул. Комарова, д. 22, кв. 68 | 30977 | СО-Э449 1М | 2025-01-01 | Зеленодольский р-н | МКД
Зеленодольск г, ул. Комарова, д. 22, кв. 71 | 6022506 | СЭО-1.09 | 2025-09-01 | Зеленодольский р-н | МКД
Зеленодольск г, ул. Комарова, д. 22, кв. 72 | 778902045944 | СЕ 101 | 2025-06-01 | Зеленодольский р-н | МКД
Зеленодольск г, ул. Комарова, д. 22, кв. 77 | 316500 | СОЭ | 2025-06-01 | Зеленодольский р-н | МКД
Зеленодольск г, ул. Комарова, д. 22, кв. 78 | 24501 | ЛЕЙНЕ ЭЛЕКТРО-01 1МШ | 2025-09-01 | Зеленодольский р-н | МКД
Зеленодольск г, ул. Комарова, д. 22, кв. 79 | 6006329 | СЭО-1.09 | 2025-03-01 | Зеленодольский р-н | МКД
Зеленодольск г, ул. Комарова, д. 22, кв. 81 | 234280 | НЕВА 101 | 2025-10-01 | Зеленодольский р-н | МКД
Зеленодольск г, ул. Комарова, д. 22, кв. 82 | 53234 | ЛЕЙНЕ ЭЛЕКТРО-01 1МШ | 2025-09-01 | Зеленодольский р-н | МКД
Зеленодольск г, ул. Комарова, д. 22, кв. 87 | 207463 | НЕВА 101 | 2025-09-01 | Зеленодольский р-н | МКД
Зеленодольск г, ул. Комарова, д. 22, кв. 90 | 4515008 | МЕРКУРИЙ 200 | 2025-06-01 | Зеленодольский р-н | МКД
Зеленодольск г, ул. Комарова, д. 22, кв. 100 | 47718 | ЛЕЙНЕ ЭЛЕКТРО-01 1МШ | 2025-01-01 | Зеленодольский р-н | МКД
Зеленодольск г, ул. Комарова, д. 22, кв. 101 | 81857 | СО-ИБ1 | 2025-01-01 | Зеленодольский р-н | МКД
Зеленодольск г, ул. Комарова, д. 22, кв. 102 | 6533 | ЛЕЙНЕ ЭЛЕКТРО-01 1МШ | 2025-06-01 | Зеленодольский р-н | МКД
Зеленодольск г, ул. Комарова, д. 22, кв. 103 | 218028 | НЕВА 101 | 2025-09-01 | Зеленодольский р-н | МКД
Зеленодольск г, ул. Комарова, д. 22, кв. 108 | 6005536 | СЭО-1.09 | 2025-06-01 | Зеленодольский р-н | МКД
Зеленодольск г, ул. Комарова, д. 22, кв. 109 | 464506 | СОЭ | 2025-01-01 | Зеленодольский р-н | МКД
Зеленодольск г, ул. Комарова, д. 22, кв. 110 | 223066 | НЕВА 101 | 2025-10-01 | Зеленодольский р-н | МКД
Зеленодольск г, ул. Комарова, д. 22, кв. 119 | 4199142 | МЕРКУРИЙ 200 | 2025-09-01 | Зеленодольский р-н | МКД
Зеленодольск г, ул. Комарова, д. 22, кв. 121 | 7000500 | СЭО-1.09 | 2025-09-01 | Зеленодольский р-н | МКД
Зеленодольск г, ул. Комарова, д. 22, кв. 129 | 240293 | НЕВА 101 | 2025-09-01 | Зеленодольский р-н | МКД
Зеленодольск г, ул. Комарова, д. 22, кв. 130 | 223060 | НЕВА 101 | 2025-01-01 | Зеленодольский р-н | МКД
Зеленодольск г, ул. Комарова, д. 22, кв. 139 | 1919852 | СОЭ | 2025-01-01 | Зеленодольский р-н | МКД
Зеленодольск г, ул. Комарова, д. 22, кв. 140 | 818974 | СО-505 | 2025-06-01 | Зеленодольский р-н | МКД
Зеленодольск г, ул. Комарова, д. 22, кв. 142 | 51815 | ЛЕЙНЕ ЭЛЕКТРО-01 1МШ | 2025-10-01 | Зеленодольский р-н | МКД
Зеленодольск г, ул. Комарова, д. 22, кв. 143 | 234084 | НЕВА 101 | 2025-10-01 | Зеленодольский р-н | МКД
Зеленодольск г, ул. Комарова, д. 22, кв. 147 | 7629 | СОЭ-52 | 2025-03-01 | Зеленодольский р-н | МКД
Зеленодольск г, ул. Комарова, д. 22, кв. 149 | 74441 | ЛЕЙНЕ ЭЛЕКТРО-01 1МШ | 2025-10-01 | Зеленодольский р-н | МКД
Зеленодольск г, ул. Комарова, д. 22, кв. 152 | 7002667 | СЭО-1.09 | 2025-09-01 | Зеленодольский р-н | МКД
Зеленодольск г, ул. Комарова, д. 22, кв. 153 | 240352 | НЕВА 101 | 2025-12-01 | Зеленодольский р-н | МКД
Зеленодольск г, ул. Комарова, д. 22, кв. 156 | 793827 | СОЭ | 2025-10-01 | Зеленодольский р-н | МКД
Зеленодольск г, ул. Комарова, д. 22, кв. 158 | 7789024021641 | СЕ 101 | 2025-10-01 | Зеленодольский р-н | МКД
Зеленодольск г, ул. Комарова, д. 22, кв. 159 | 88651 | СО-И449 М2 | 2025-09-01 | Зеленодольский р-н | МКД
Зеленодольск г, ул. Комарова, д. 22, кв. 160 | 500598414452 | МЕРКУРИЙ 201 | 2025-01-01 | Зеленодольский р-н | МКД
Зеленодольск г, ул. Комарова, д. 22, кв. 165 | 483097 | СОЭ | 2025-03-01 | Зеленодольский р-н | МКД
Зеленодольск г, ул. Комарова, д. 22, кв. 169 | 4941189 | МЕРКУРИЙ 200 | 2025-09-01 | Зеленодольский р-н | МКД
Зеленодольск г, ул. Комарова, д. 22, кв. 173 | 33446 | ЛЕЙНЕ ЭЛЕКТРО-01 1МШ | 2025-09-01 | Зеленодольский р-н | МКД
Зеленодольск г, ул. Комарова, д. 22, кв. 177 | 5006279 | СЭО-1.09 | 2025-06-01 | Зеленодольский р-н | МКД
Зеленодольск г, ул. Комарова, д. 22, кв. 178 | 524329 | СОЭ | 2025-06-01 | Зеленодольский р-н | МКД
Зеленодольск г, ул. Комарова, д. 22, кв. 179 | 2650 | ЛЕЙНЕ ЭЛЕКТРО-01 1МШ | 2025-06-01 | Зеленодольский р-н | МКД
Зеленодольск г, ул. Комарова, д. 22, кв. 180 | 5004935 | СЭО-1.09 | 2025-06-01 | Зеленодольский р-н | МКД
Зеленодольск г, ул. Комарова, д. 22, кв. 182 | 302063 | СОЭ | 2025-06-01 | Зеленодольский р-н | МКД
Зеленодольск г, ул. Комарова, д. 22, кв. 190 | 239539 | НЕВА 101 | 2025-11-30 | Зеленодольский р-н | МКД
Зеленодольск г, ул. Комарова, д. 22, кв. 191 | 77694 | ЛЕЙНЕ ЭЛЕКТРО-01 1МШ | 2025-03-01 | Зеленодольский р-н | МКД
Зеленодольск г, ул. Комарова, д. 23, кв. 3 | 95806 | БАРС 1.111 | 2025-12-01 | Зеленодольский р-н | МКД
Зеленодольск г, ул. Комарова, д. 23, кв. 4 | 51055 | ЛЕЙНЕ ЭЛЕКТРО-01 1МШ | 2025-09-01 | Зеленодольский р-н | МКД
Зеленодольск г, ул. Комарова, д. 23, кв. 6 | 419390409 | МЕРКУРИЙ 201 | 2025-01-01 | Зеленодольский р-н | МКД
Зеленодольск г, ул. Комарова, д. 23, кв. 7 | 51535 | ЛЕЙНЕ ЭЛЕКТРО-01 1МШ | 2025-09-01 | Зеленодольский р-н | МКД
Зеленодольск г, ул. Комарова, д. 23, кв. 12 | 7789018054506 | СЕ 101 | 2025-01-01 | Зеленодольский р-н | МКД
Зеленодольск г, ул. Комарова, д. 23, кв. 13 | 483040 | СОЭ | 2025-01-01 | Зеленодольский р-н | МКД
Зеленодольск г, ул. Комарова, д. 23, кв. 21 | 240411 | НЕВА 101 | 2025-12-01 | Зеленодольский р-н | МКД
Зеленодольск г, ул. Комарова, д. 23, кв. 23 | 35828 | ЛЕЙНЕ ЭЛЕКТРО-01 1МШ | 2025-09-01 | Зеленодольский р-н | МКД
Зеленодольск г, ул. Комарова, д. 23, кв. 24 | 52289 | ЛЕЙНЕ ЭЛЕКТРО-01 1МШ | 2025-09-01 | Зеленодольский р-н | МКД
Зеленодольск г, ул. Комарова, д. 23, кв. 26 комн. 2 | 6025616 | СОЭ-1 | 2025-03-01 | Зеленодольский р-н | МКД
Зеленодольск г, ул. Комарова, д. 23, кв. 29 | 52474 | БАРС 1.113 | 2025-01-01 | Зеленодольский р-н | МКД
Зеленодольск г, ул. Комарова, д. 23, кв. 30 | 483124 | СОЭ | 2025-01-01 | Зеленодольский р-н | МКД
Зеленодольск г, ул. Комарова, д. 23, кв. 31 | 49014 | СО-Э449 1М | 2025-01-01 | Зеленодольский р-н | МКД
Зеленодольск г, ул. Комарова, д. 23, кв. 32 | 65477 | ЛЕЙНЕ ЭЛЕКТРО-01 1МШ | 2025-01-01 | Зеленодольский р-н | МКД
Зеленодольск г, ул. Комарова, д. 23, кв. 36 | 281222 | СОЭ | 2025-03-01 | Зеленодольский р-н | МКД
Зеленодольск г, ул. Комарова, д. 23, кв. 42 | 217592 | НЕВА 101 | 2025-09-01 | Зеленодольский р-н | МКД
Зеленодольск г, ул. Комарова, д. 23, кв. 54 | 8921032409 | СЕ 101 | 2025-03-01 | Зеленодольский р-н | МКД
Зеленодольск г, ул. Комарова, д. 23, кв. 58 | 88555 | СО-И449 М2-5 | 2025-06-01 | Зеленодольский р-н | МКД
Зеленодольск г, ул. Комарова, д. 23, кв. 61 | 6025337 | СЭО-1.09 | 2025-07-01 | Зеленодольский р-н | МКД
Зеленодольск г, ул. Комарова, д. 23, кв. 62 | 6025376 | СЭО-1.09 | 2025-07-01 | Зеленодольский р-н | МКД
Зеленодольск г, ул. Комарова, д. 23, кв. 64 | 4199710 | МЕРКУРИЙ 200 | 2025-03-01 | Зеленодольский р-н | МКД
Зеленодольск г, ул. Комарова, д. 23, кв. 66 | 49908 | СО-Э449 1М | 2025-01-01 | Зеленодольский р-н | МКД
Зеленодольск г, ул. Комарова, д. 23, кв. 68 | 30083 | СО-Э449 1М | 2025-01-01 | Зеленодольский р-н | МКД
Зеленодольск г, ул. Комарова, д. 23, кв. 71 | 20116 | СО-ЭЭ6705 | 2025-01-01 | Зеленодольский р-н | МКД
Зеленодольск г, ул. Комарова, д. 23, кв. 73 | 526601 | СОЭ | 2025-01-01 | Зеленодольский р-н | МКД
Зеленодольск г, ул. Комарова, д. 23, кв. 78 | 6395314560 | ЛЕЙНЕ ЭЛЕКТРО-01 1МШ | 2025-09-01 | Зеленодольский р-н | МКД
Зеленодольск г, ул. Комарова, д. 23, кв. 82 | 66718 | ЛЕЙНЕ ЭЛЕКТРО-01 1МШ | 2025-09-01 | Зеленодольский р-н | МКД
Зеленодольск г, ул. Комарова, д. 23, кв. 83 | 21216 | ЛЕЙНЕ ЭЛЕКТРО-01 1МШ | 2025-01-01 | Зеленодольский р-н | МКД
Зеленодольск г, ул. Комарова, д. 23, кв. 84 | 497449 | СОЭ | 2025-01-01 | Зеленодольский р-н | МКД
Зеленодольск г, ул. Комарова, д. 23, кв. 86 | 215244 | НЕВА 101 | 2025-10-01 | Зеленодольский р-н | МКД
Зеленодольск г, ул. Комарова, д. 23, кв. 87 | 6005535 | СЭО-1.09 | 2025-06-01 | Зеленодольский р-н | МКД
Зеленодольск г, ул. Комарова, д. 23, кв. 88 | 6022783 | СЭО-1.09 | 2025-03-01 | Зеленодольский р-н | МКД
Зеленодольск г, ул. Комарова, д. 23, кв. 90 | 5821 | ЛЕЙНЕ ЭЛЕКТРО-01 1МШ | 2025-09-01 | Зеленодольский р-н | МКД
Зеленодольск г, ул. Комарова, д. 23, кв. 92 | 5001727 | СЭО-1.09 | 2025-09-01 | Зеленодольский р-н | МКД
Зеленодольск г, ул. Комарова, д. 23, кв. 95 | 31131 | СО-ЭЭ6705 | 2025-01-01 | Зеленодольский р-н | МКД
Зеленодольск г, ул. Комарова, д. 23, кв. 110 | 1860 | ЛЕЙНЕ ЭЛЕКТРО-01 1МШ | 2025-01-01 | Зеленодольский р-н | МКД
Зеленодольск г, ул. Комарова, д. 23, кв. 113 | 59112 | ЛЕЙНЕ ЭЛЕКТРО-01 1МШ | 2025-12-01 | Зеленодольский р-н | МКД
Зеленодольск г, ул. Комарова, д. 23, кв. 114 | 65019 | СО-И449 М2-5 | 2025-01-01 | Зеленодольский р-н | МКД
Зеленодольск г, ул. Комарова, д. 23, кв. 115 | 522754 | СОЭ | 2025-01-01 | Зеленодольский р-н | МКД
Зеленодольск г, ул. Комарова, д. 23, кв. 124 | 6004923 | СЕ | 2025-10-01 | Зеленодольский р-н | МКД
Зеленодольск г, ул. Комарова, д. 23, кв. 125 | 562628 | СОЭ | 2025-09-01 | Зеленодольский р-н | МКД
Зеленодольск г, ул. Комарова, д. 23, кв. 128 | 6664 | ЛЕЙНЕ ЭЛЕКТРО-01 1МШ | 2025-03-01 | Зеленодольский р-н | МКД
Зеленодольск г, ул. Комарова, д. 23, кв. 129 | 25924 | ЛЕЙНЕ ЭЛЕКТРО-01 1МШ | 2025-01-01 | Зеленодольский р-н | МКД
Зеленодольск г, ул. Комарова, д. 23, кв. 132 | 493500 | СОЭ | 2025-01-01 | Зеленодольский р-н | МКД
Зеленодольск г, ул. Комарова, д. 23, кв. 133 | 2560 | ЛЕЙНЕ ЭЛЕКТРО-01 1МШ | 2025-03-01 | Зеленодольский р-н | МКД
Зеленодольск г, ул. Комарова, д. 23, кв. 134 | 107683 | БАРС 1.111 | 2025-10-01 | Зеленодольский р-н | МКД
Зеленодольск г, ул. Комарова, д. 23, кв. 135 | 3351 | ЛЕЙНЕ ЭЛЕКТРО-01 1МШ | 2025-03-01 | Зеленодольский р-н | МКД
Зеленодольск г, ул. Комарова, д. 23, кв. 136 | 64443 | СО-И449 М2-5 | 2025-06-01 | Зеленодольский р-н | МКД
Зеленодольск г, ул. Жукова, д. 7, кв. 51 | 55178 | ЛЕЙНЕ ЭЛЕКТРО-01 1МШ | 2025-09-01 | Зеленодольский р-н | МКД
Зеленодольск г, ул. Комарова, д. 23, кв. 138 | 573812 | СОЭ | 2025-01-01 | Зеленодольский р-н | МКД
Зеленодольск г, ул. Комарова, д. 23, кв. 139 | 234557 | НЕВА 101 | 2025-12-01 | Зеленодольский р-н | МКД
Зеленодольск г, ул. Комарова, д. 23, кв. 143 | 279820 | СОЭ | 2025-06-01 | Зеленодольский р-н | МКД
Зеленодольск г, ул. Комарова, д. 23, кв. 145 | 60488 | ЛЕЙНЕ ЭЛЕКТРО-01 1МШ | 2025-01-01 | Зеленодольский р-н | МКД
Зеленодольск г, ул. Комарова, д. 23, кв. 150 | 3793734 | МЕРКУРИЙ 200 | 2025-03-01 | Зеленодольский р-н | МКД
Зеленодольск г, ул. Комарова, д. 23, кв. 151 | 2771 | ЛЕЙНЕ ЭЛЕКТРО-01 1МШ | 2025-03-01 | Зеленодольский р-н | МКД
Зеленодольск г, ул. Комарова, д. 24, кв. 7 | 108017681 | СКАТ 101 | 2025-01-01 | Зеленодольский р-н | МКД
Зеленодольск г, ул. Комарова, д. 24, кв. 27 | 78294 | ЛЕЙНЕ ЭЛЕКТРО-01 1МШ | 2025-09-01 | Зеленодольский р-н | МКД
Зеленодольск г, ул. Комарова, д. 24, кв. 40 | 43033 | СО-Э449 1М | 2025-01-01 | Зеленодольский р-н | МКД
Зеленодольск г, ул. Комарова, д. 24, кв. 41 | 43055 | СО-Э449 1М | 2025-01-01 | Зеленодольский р-н | МКД
Зеленодольск г, ул. Комарова, д. 24, кв. 45 | 1757073 | БАРС 1.111 | 2025-01-01 | Зеленодольский р-н | МКД
Зеленодольск г, ул. Комарова, д. 24, кв. 47 | 40744 | СО-Э449 1М | 2025-01-01 | Зеленодольский р-н | МКД
Зеленодольск г, ул. Комарова, д. 24, кв. 48 | 34361 | БАРС 1.113 | 2025-04-01 | Зеленодольский р-н | МКД
Зеленодольск г, ул. Новая, д. 12, кв. 29 | 55649 | ЛЕЙНЕ ЭЛЕКТРО-01 1МШ | 2025-01-01 | Зеленодольский р-н | МКД
Зеленодольск г, ул. Комарова, д. 24, кв. 51 | 40712 | СО-Э449 1М | 2025-01-01 | Зеленодольский р-н | МКД
Зеленодольск г, ул. Комарова, д. 24, кв. 52 | 81418 | ЛЕЙНЕ ЭЛЕКТРО-01 1МШ | 2025-01-01 | Зеленодольский р-н | МКД
Зеленодольск г, ул. Комарова, д. 24, кв. 53 | 128936 | СО-И449 М2-5 | 2025-09-01 | Зеленодольский р-н | МКД
Зеленодольск г, ул. Комарова, д. 24, кв. 55 | 40725 | СО-Э449 1М | 2025-01-01 | Зеленодольский р-н | МКД
Зеленодольск г, ул. Комарова, д. 24, кв. 57 | 4501998 | МЕРКУРИЙ 200 | 2025-01-01 | Зеленодольский р-н | МКД
Зеленодольск г, ул. Комарова, д. 24, кв. 59 | 215232 | НЕВА 101 | 2025-11-11 | Зеленодольский р-н | МКД
Зеленодольск г, ул. Комарова, д. 24, кв. 61 | 59557 | ЛЕЙНЕ ЭЛЕКТРО-01 1МШ | 2025-01-01 | Зеленодольский р-н | МКД
Зеленодольск г, ул. Комарова, д. 24, кв. 62 | 020438. | БАРС 1.211 | 2025-01-01 | Зеленодольский р-н | МКД
Зеленодольск г, ул. Комарова, д. 24, кв. 64 | 4505887 | МЕРКУРИЙ 200 | 2025-10-01 | Зеленодольский р-н | МКД
Зеленодольск г, ул. Комарова, д. 24, кв. 73 | 212654 | НЕВА 101 | 2025-09-01 | Зеленодольский р-н | МКД
Зеленодольск г, ул. Комарова, д. 24, кв. 76 | 240366 | НЕВА 101 | 2025-09-01 | Зеленодольский р-н | МКД
Зеленодольск г, ул. Комарова, д. 24, кв. 77 | 5237562 | МЕРКУРИЙ 200 | 2025-09-01 | Зеленодольский р-н | МКД
Зеленодольск г, ул. Комарова, д. 24, кв. 90 | 240334 | НЕВА 101 | 2025-09-01 | Зеленодольский р-н | МКД
Зеленодольск г, ул. Комарова, д. 24, кв. 91 | 240270 | НЕВА 101 | 2025-10-01 | Зеленодольский р-н | МКД
Зеленодольск г, ул. Комарова, д. 24, кв. 93 | 240693 | НЕВА 101 | 2025-10-01 | Зеленодольский р-н | МКД
Зеленодольск г, ул. Комарова, д. 24, кв. 94 | 239329 | НЕВА 101 | 2025-10-01 | Зеленодольский р-н | МКД
Зеленодольск г, ул. Комарова, д. 24, кв. 95 | 240233 | НЕВА 101 | 2025-10-01 | Зеленодольский р-н | МКД
Зеленодольск г, ул. Комарова, д. 24, кв. 96 | 234442 | НЕВА 101 | 2025-10-01 | Зеленодольский р-н | МКД
Зеленодольск г, ул. Комарова, д. 24, кв. 97 | 240392 | НЕВА 101 | 2025-10-01 | Зеленодольский р-н | МКД
Зеленодольск г, ул. Комарова, д. 24, кв. 98 | 234446 | НЕВА 101 | 2025-09-01 | Зеленодольский р-н | МКД
Зеленодольск г, ул. Комарова, д. 24, кв. 99 | 234493 | НЕВА 101 | 2025-11-30 | Зеленодольский р-н | МКД
Зеленодольск г, ул. Комарова, д. 24, кв. 100 | 240119 | НЕВА 101 | 2025-11-30 | Зеленодольский р-н | МКД
Зеленодольск г, ул. Комарова, д. 24, кв. 101 | 225655 | НЕВА 101 | 2025-01-01 | Зеленодольский р-н | МКД
Зеленодольск г, ул. Комарова, д. 24, кв. 102 | 234479 | НЕВА 101 | 2025-10-01 | Зеленодольский р-н | МКД
Зеленодольск г, ул. Комарова, д. 24, кв. 103 | 233668 | НЕВА 101 | 2025-09-01 | Зеленодольский р-н | МКД
Зеленодольск г, ул. Комарова, д. 24, кв. 104 | 233645 | НЕВА 101 | 2025-10-01 | Зеленодольский р-н | МКД
Зеленодольск г, ул. Комарова, д. 24, кв. 105 | 233667 | НЕВА 101 | 2025-10-01 | Зеленодольский р-н | МКД
Зеленодольск г, ул. Комарова, д. 24, кв. 111 | 240437 | НЕВА 101 | 2025-09-01 | Зеленодольский р-н | МКД
Зеленодольск г, ул. Комарова, д. 24, кв. 120 | 224762 | НЕВА 101 | 2025-11-11 | Зеленодольский р-н | МКД
Зеленодольск г, ул. Комарова, д. 24, кв. 122 | 206601 | НЕВА 101 | 2025-09-01 | Зеленодольский р-н | МКД
Зеленодольск г, ул. Комарова, д. 24, кв. 134 | 234854 | НЕВА 101 | 2025-01-01 | Зеленодольский р-н | МКД
Зеленодольск г, ул. Комарова, д. 24, кв. 136 | 225732 | НЕВА 101 | 2025-12-01 | Зеленодольский р-н | МКД
Зеленодольск г, ул. Комарова, д. 24, кв. 160 | 34452 | БАРС 1.111 | 2025-01-01 | Зеленодольский р-н | МКД
Зеленодольск г, ул. Комарова, д. 24, кв. 161 | 36036 | БАРС 1.113 | 2025-01-01 | Зеленодольский р-н | МКД
Зеленодольск г, ул. Комарова, д. 24, кв. 166 | 4074014782 | СО-Э449 1М | 2025-01-01 | Зеленодольский р-н | МКД
Зеленодольск г, ул. Комарова, д. 24, кв. 219 | 359180 | СОЭ | 2025-10-01 | Зеленодольский р-н | МКД
Зеленодольск г, ул. Комарова, д. 24, кв. 239 | 206922 | НЕВА 101 | 2025-09-01 | Зеленодольский р-н | МКД
Зеленодольск г, ул. Комарова, д. 24, кв. 247 | 5006187 | СЭО-1.09 | 2025-06-01 | Зеленодольский р-н | МКД
Зеленодольск г, ул. Комарова, д. 24, кв. 249 | 93298 | ЛЕЙНЕ ЭЛЕКТРО-01 1МШ | 2025-03-01 | Зеленодольский р-н | МКД
Зеленодольск г, ул. Комарова, д. 25, кв. 3 | 359323 | СОЭ | 2025-10-01 | Зеленодольский р-н | МКД
Зеленодольск г, ул. Комарова, д. 25, кв. 8 | 20118 | СО-ЭЭ6705 | 2025-01-01 | Зеленодольский р-н | МКД
Зеленодольск г, ул. Комарова, д. 25, кв. 28 | 3735145 | МЕРКУРИЙ 200 | 2025-03-01 | Зеленодольский р-н | МКД
Зеленодольск г, ул. Комарова, д. 25, кв. 31 | 484592 | СОЭ | 2025-01-01 | Зеленодольский р-н | МКД
Зеленодольск г, ул. Комарова, д. 25, кв. 33 | 322283 | СОЭ | 2025-09-01 | Зеленодольский р-н | МКД
Зеленодольск г, ул. Комарова, д. 25, кв. 34 | 91774 | ЛЕЙНЕ ЭЛЕКТРО-01 1МШ | 2025-01-01 | Зеленодольский р-н | МКД
Зеленодольск г, ул. Комарова, д. 25, кв. 36 | 26067 | СО-Э449 1М | 2025-01-01 | Зеленодольский р-н | МКД
Зеленодольск г, ул. Комарова, д. 25, кв. 40 | 89967 | ЛЕЙНЕ ЭЛЕКТРО-01 1МШ | 2025-01-01 | Зеленодольский р-н | МКД
Зеленодольск г, ул. Комарова, д. 25, кв. 45 | 206777 | НЕВА 101 | 2025-09-01 | Зеленодольский р-н | МКД
Зеленодольск г, ул. Комарова, д. 25, кв. 46 | 99623 | ЛЕЙНЕ ЭЛЕКТРО-01 1МШ | 2025-01-01 | Зеленодольский р-н | МКД
Зеленодольск г, ул. Комарова, д. 25, кв. 49 | 600524 | СЭО-1.09 | 2025-03-01 | Зеленодольский р-н | МКД
Зеленодольск г, ул. Комарова, д. 25, кв. 50 | 239734 | НЕВА 101 | 2025-10-01 | Зеленодольский р-н | МКД
Зеленодольск г, ул. Комарова, д. 25, кв. 51 | 6005501 | СЭО-1.09 | 2025-06-01 | Зеленодольский р-н | МКД
Зеленодольск г, ул. Комарова, д. 25, кв. 52 | 6001032 | СЭО-1.09 | 2025-06-01 | Зеленодольский р-н | МКД
Зеленодольск г, ул. Комарова, д. 25, кв. 55 | 6013490 | СЭО-1.09 | 2025-01-01 | Зеленодольский р-н | МКД
Зеленодольск г, ул. Комарова, д. 25, кв. 56 | 6010363 | СЭО-1.09 | 2025-03-01 | Зеленодольский р-н | МКД
Зеленодольск г, ул. Комарова, д. 25, кв. 60 | 6023021 | СЭО-1.09 | 2025-09-01 | Зеленодольский р-н | МКД
Зеленодольск г, ул. Комарова, д. 25, кв. 61 | 286336 | СОЭ | 2025-01-01 | Зеленодольский р-н | МКД
Зеленодольск г, ул. Комарова, д. 25, кв. 64 | 36667 | ЛЕЙНЕ ЭЛЕКТРО-01 1МШ | 2025-06-01 | Зеленодольский р-н | МКД
Зеленодольск г, ул. Комарова, д. 25, кв. 65 | 6020688 | СЭО-1.09 | 2025-03-01 | Зеленодольский р-н | МКД
Зеленодольск г, ул. Комарова, д. 25, кв. 66 | 234282 | НЕВА 101 | 2025-01-01 | Зеленодольский р-н | МКД
Зеленодольск г, ул. Комарова, д. 25, кв. 68 | 6018744 | СЭО-1.09 | 2025-03-01 | Зеленодольский р-н | МКД
Зеленодольск г, ул. Комарова, д. 25, кв. 69 | 6022703 | СЭО-1.09 | 2025-01-01 | Зеленодольский р-н | МКД
Зеленодольск г, ул. Комарова, д. 25, кв. 70 | 287921 | СОЭ | 2025-03-01 | Зеленодольский р-н | МКД
Зеленодольск г, ул. Комарова, д. 25, кв. 72 | 2018596 | СЭО-1.09 | 2025-02-28 | Зеленодольский р-н | МКД
Зеленодольск г, ул. Комарова, д. 25, кв. 75 | 57414 | ЛЕЙНЕ ЭЛЕКТРО-01 1МШ | 2025-01-01 | Зеленодольский р-н | МКД
Зеленодольск г, ул. Комарова, д. 25, кв. 76 | 46272 | СО-Э449 1М | 2025-01-01 | Зеленодольский р-н | МКД
Зеленодольск г, ул. Комарова, д. 25, кв. 82 | 49934 | СО-Э449 1М | 2025-01-01 | Зеленодольский р-н | МКД
Зеленодольск г, ул. Комарова, д. 25, кв. 87 | 47270 | СО-Э449 1М | 2025-01-01 | Зеленодольский р-н | МКД
Зеленодольск г, ул. Комарова, д. 25, кв. 90 | 224761 | НЕВА 101 | 2025-09-01 | Зеленодольский р-н | МКД
Зеленодольск г, ул. Комарова, д. 25, кв. 91 | 35343 | ЛЕЙНЕ ЭЛЕКТРО-01 1МШ | 2025-09-01 | Зеленодольский р-н | МКД
Зеленодольск г, ул. Комарова, д. 25, кв. 97 | 5510 | ЛЕЙНЕ ЭЛЕКТРО-01 1МШ | 2025-03-01 | Зеленодольский р-н | МКД
Зеленодольск г, ул. Комарова, д. 25, кв. 98 | 85026 | ЛЕЙНЕ ЭЛЕКТРО-01 1МШ | 2025-09-01 | Зеленодольский р-н | МКД
Зеленодольск г, ул. Комарова, д. 25, кв. 101 | 80712 | ЛЕЙНЕ ЭЛЕКТРО-01 1МШ | 2025-01-01 | Зеленодольский р-н | МКД
Зеленодольск г, ул. Комарова, д. 25, кв. 102 | 58421 | ЛЕЙНЕ ЭЛЕКТРО-01 1МШ | 2025-09-01 | Зеленодольский р-н | МКД
Зеленодольск г, ул. Комарова, д. 25, кв. 103 | 88328 | ЛЕЙНЕ ЭЛЕКТРО-01 1МШ | 2025-01-01 | Зеленодольский р-н | МКД
Зеленодольск г, ул. Комарова, д. 25, кв. 104 | 18036 | ЛЕЙНЕ ЭЛЕКТРО-01 1МШ | 2025-03-01 | Зеленодольский р-н | МКД
Зеленодольск г, ул. Комарова, д. 25, кв. 106 | 285653 | СОЭ | 2025-08-01 | Зеленодольский р-н | МКД
Зеленодольск г, ул. Комарова, д. 25, кв. 108 | 6024776 | СЭО-1.09 | 2025-03-01 | Зеленодольский р-н | МКД
Зеленодольск г, ул. Комарова, д. 25, кв. 111 | 206935 | НЕВА 101 | 2025-09-01 | Зеленодольский р-н | МКД
Зеленодольск г, ул. Комарова, д. 27, кв. 2 | 6017589 | СЭО-1.09 | 2025-09-01 | Зеленодольский р-н | МКД
Зеленодольск г, ул. Комарова, д. 27, кв. 8 | 481789 | СОЭ | 2025-06-01 | Зеленодольский р-н | МКД
Зеленодольск г, ул. Комарова, д. 27, кв. 9 | 342248 | СО-505 | 2025-01-01 | Зеленодольский р-н | МКД
Зеленодольск г, ул. Комарова, д. 27, кв. 10 | 35785 | ЛЕЙНЕ ЭЛЕКТРО-01 1МШ | 2025-06-01 | Зеленодольский р-н | МКД
Зеленодольск г, ул. Комарова, д. 27, кв. 11 | 4937477 | СОЭ | 2025-06-01 | Зеленодольский р-н | МКД
Зеленодольск г, ул. Комарова, д. 27, кв. 15 | 6022396 | СЭО-1.09 | 2025-01-01 | Зеленодольский р-н | МКД
Зеленодольск г, ул. Комарова, д. 27, кв. 19 | 497932 | СОЭ | 2025-01-01 | Зеленодольский р-н | МКД
Зеленодольск г, ул. Комарова, д. 27, кв. 21 | 323272 | СОЭ | 2025-09-01 | Зеленодольский р-н | МКД
Зеленодольск г, ул. Комарова, д. 27, кв. 24 | 56044 | ЛЕЙНЕ ЭЛЕКТРО-01 1МШ | 2025-01-01 | Зеленодольский р-н | МКД
Зеленодольск г, ул. Комарова, д. 27, кв. 26 | 7495018006957 | СЕ 102 | 2025-01-01 | Зеленодольский р-н | МКД
Зеленодольск г, ул. Комарова, д. 27, кв. 29 | 6018327 | СЭО-1.09 | 2025-03-01 | Зеленодольский р-н | МКД
Зеленодольск г, ул. Комарова, д. 27, кв. 30 | 4758701 | МЕРКУРИЙ 200 | 2025-01-01 | Зеленодольский р-н | МКД
Зеленодольск г, ул. Комарова, д. 27, кв. 31 | 476202 | СОЭ | 2025-03-01 | Зеленодольский р-н | МКД
Зеленодольск г, ул. Комарова, д. 27, кв. 32 | 14676 | ЛЕЙНЕ ЭЛЕКТРО-01 1МШ | 2025-08-10 | Зеленодольский р-н | МКД
Зеленодольск г, ул. Комарова, д. 27, кв. 33 | 7789021031718 | СЕ 101 | 2025-06-01 | Зеленодольский р-н | МКД
Зеленодольск г, ул. Комарова, д. 27, кв. 34 | 6024680 | СЭО-1.09 | 2025-03-01 | Зеленодольский р-н | МКД
Зеленодольск г, ул. Комарова, д. 27, кв. 35 | 4505095 | МЕРКУРИЙ 200 | 2025-01-01 | Зеленодольский р-н | МКД
Зеленодольск г, ул. Комарова, д. 27, кв. 36 | 297167 | СОЭ | 2025-08-01 | Зеленодольский р-н | МКД
Зеленодольск г, ул. Комарова, д. 27, кв. 53 | 1210114971 | СО-50МЭ | 2025-01-01 | Зеленодольский р-н | МКД
Зеленодольск г, ул. Комарова, д. 27, кв. 55 | 4958574 | МЕРКУРИЙ 200 | 2025-10-01 | Зеленодольский р-н | МКД
Зеленодольск г, ул. Комарова, д. 27, кв. 58 | 67056208 | СОЛО | 2025-01-01 | Зеленодольский р-н | МКД
Зеленодольск г, ул. Комарова, д. 27, кв. 64 | 7789021021945 | СЕ 101 | 2025-01-01 | Зеленодольский р-н | МКД
Зеленодольск г, ул. Комарова, д. 27, кв. 69 | 66932 | ЛЕЙНЕ ЭЛЕКТРО-01 1МШ | 2025-01-01 | Зеленодольский р-н | МКД
Зеленодольск г, ул. Комарова, д. 27, кв. 72 | 283374 | СОЭ | 2025-07-01 | Зеленодольский р-н | МКД
Зеленодольск г, ул. Комарова, д. 27, кв. 73 | 288286 | СОЭ | 2025-03-01 | Зеленодольский р-н | МКД
Зеленодольск г, ул. Комарова, д. 27, кв. 79. | 12062 | СО-50МЭ | 2025-01-01 | Зеленодольский р-н | МКД
Зеленодольск г, ул. Комарова, д. 27, кв. 74 | 1262 | СО-505 | 2025-01-01 | Зеленодольский р-н | МКД
Зеленодольск г, ул. Комарова, д. 27, кв. 75 | 302214 | СОЭ | 2025-06-01 | Зеленодольский р-н | МКД
Зеленодольск г, ул. Комарова, д. 27, кв. 79 | 6005558 | СЭО-1.09 | 2025-06-01 | Зеленодольский р-н | МКД
Зеленодольск г, ул. Комарова, д. 27, кв. 80 | 6005564 | СЭО-1.09 | 2025-06-01 | Зеленодольский р-н | МКД
Зеленодольск г, ул. Комарова, д. 27, кв. 84 | 40271 | СО-Э449 1М | 2025-01-01 | Зеленодольский р-н | МКД
Зеленодольск г, ул. Комарова, д. 27, кв. 85 | 14945 | ЛЕЙНЕ ЭЛЕКТРО-01 1МШ | 2025-01-01 | Зеленодольский р-н | МКД
Зеленодольск г, ул. Комарова, д. 27, кв. 86 | 2020131 | СЭО-1.09 | 2025-01-01 | Зеленодольский р-н | МКД
Зеленодольск г, ул. Комарова, д. 27, кв. 95 | 288807 | СОЭ | 2025-03-01 | Зеленодольский р-н | МКД
Зеленодольск г, ул. Комарова, д. 27, кв. 98 | 34347 | ЛЕЙНЕ ЭЛЕКТРО-01 1МШ | 2025-06-01 | Зеленодольский р-н | МКД
Зеленодольск г, ул. Комарова, д. 27, кв. 99 | 6005328 | СЭО-1.09 | 2025-06-01 | Зеленодольский р-н | МКД
Зеленодольск г, ул. Комарова, д. 27, кв. 100 | 6000735 | СЭО-1.09 | 2025-01-01 | Зеленодольский р-н | МКД
Зеленодольск г, ул. Комарова, д. 27, кв. 101 | 6007371 | СЭО-1.09 | 2025-03-01 | Зеленодольский р-н | МКД
Зеленодольск г, ул. Комарова, д. 27, кв. 103 | 482361 | СОЭ | 2025-03-01 | Зеленодольский р-н | МКД
Зеленодольск г, ул. Комарова, д. 27, кв. 104 | 258 | ЛЕЙНЕ ЭЛЕКТРО-01 1МШ | 2025-03-01 | Зеленодольский р-н | МКД
Зеленодольск г, ул. Комарова, д. 27, кв. 105 | 4073415037 | ЛЕЙНЕ ЭЛЕКТРО-01 1МШ | 2025-06-01 | Зеленодольский р-н | МКД
Зеленодольск г, ул. Комарова, д. 27, кв. 108 | 5001031 | СЭО-1.09 | 2025-09-01 | Зеленодольский р-н | МКД
Зеленодольск г, ул. Комарова, д. 32, кв. 2 комн. 2 | 333000 | СОЭ | 2025-09-01 | Зеленодольский р-н | МКД
Зеленодольск г, ул. Комарова, д. 32, кв. 4 | 113418 | БАРС 1.111 | 2025-09-01 | Зеленодольский р-н | МКД
Зеленодольск г, ул. Комарова, д. 32, кв. 6 | 234118 | НЕВА 101 | 2025-12-01 | Зеленодольский р-н | МКД
Зеленодольск г, ул. Комарова, д. 32, кв. 7 | 7789022014136 | СЕ 101 | 2025-09-01 | Зеленодольский р-н | МКД
Зеленодольск г, ул. Комарова, д. 32, кв. 9 | 4529916 | МЕРКУРИЙ 200 | 2025-01-01 | Зеленодольский р-н | МКД
Зеленодольск г, ул. Комарова, д. 32, кв. 11 | 97478 | ЛЕЙНЕ ЭЛЕКТРО-01 1МШ | 2025-03-01 | Зеленодольский р-н | МКД
Зеленодольск г, ул. Комарова, д. 32, кв. 12 | 5006291 | СЭО-1.09 | 2025-09-01 | Зеленодольский р-н | МКД
Зеленодольск г, ул. Комарова, д. 32, кв. 14 | 60349 | ЛЕЙНЕ ЭЛЕКТРО-01 1МШ | 2025-09-01 | Зеленодольский р-н | МКД
Зеленодольск г, ул. Комарова, д. 32, кв. 15 | 47907 | ЛЕЙНЕ ЭЛЕКТРО-01 1МШ | 2025-09-01 | Зеленодольский р-н | МКД
Зеленодольск г, ул. Комарова, д. 32, кв. 16 | 1596 | ЛЕЙНЕ ЭЛЕКТРО-01 1МШ | 2025-09-01 | Зеленодольский р-н | МКД
Зеленодольск г, ул. Комарова, д. 32, кв. 18 | 89323 | СО-И449 М2-5 | 2025-06-01 | Зеленодольский р-н | МКД
Зеленодольск г, ул. Комарова, д. 32, кв. 20 | 28628 | ЛЕЙНЕ ЭЛЕКТРО-01 1МШ | 2025-10-01 | Зеленодольский р-н | МКД
Зеленодольск г, ул. Комарова, д. 32, кв. 21 | 230863 | СОЭ | 2025-01-01 | Зеленодольский р-н | МКД
Зеленодольск г, ул. Комарова, д. 32, кв. 23 | 6007134 | СЭО-1.09 | 2025-03-01 | Зеленодольский р-н | МКД
Зеленодольск г, ул. Комарова, д. 32, кв. 24 | 6008947 | СЭО-1.09 | 2025-03-01 | Зеленодольский р-н | МКД
Зеленодольск г, ул. Комарова, д. 32, кв. 27 | 41112 | ЛЕЙНЕ ЭЛЕКТРО-01 1МШ | 2025-06-01 | Зеленодольский р-н | МКД
Зеленодольск г, ул. Комарова, д. 32, кв. 28 | 321621 | СОЭ | 2025-06-01 | Зеленодольский р-н | МКД
Зеленодольск г, ул. Комарова, д. 32, кв. 29 | 41022 | ЛЕЙНЕ ЭЛЕКТРО-01 1МШ | 2025-07-20 | Зеленодольский р-н | МКД
Зеленодольск г, ул. Комарова, д. 32, кв. 31 | 4319156 | МЕРКУРИЙ 200 | 2025-01-01 | Зеленодольский р-н | МКД
Зеленодольск г, ул. Комарова, д. 32, кв. 34 | 243690 | НЕВА 101 | 2025-12-03 | Зеленодольский р-н | МКД
Зеленодольск г, ул. Комарова, д. 32, кв. 39 | 87626 | ЛЕЙНЕ ЭЛЕКТРО-01 1МШ | 2025-03-01 | Зеленодольский р-н | МКД
Зеленодольск г, ул. Комарова, д. 32, кв. 44 | 85389 | ЛЕЙНЕ ЭЛЕКТРО-01 1МШ | 2025-03-01 | Зеленодольский р-н | МКД
Зеленодольск г, ул. Комарова, д. 32, кв. 48 | 4203803 | МЕРКУРИЙ 200 | 2025-03-01 | Зеленодольский р-н | МКД
Зеленодольск г, ул. Комарова, д. 32, кв. 49 | 344774 | СОЭ | 2025-09-01 | Зеленодольский р-н | МКД
Зеленодольск г, ул. Комарова, д. 32, кв. 53 | 5001868 | СЭО-1.09 | 2025-09-01 | Зеленодольский р-н | МКД
Зеленодольск г, ул. Комарова, д. 32, кв. 54 | 7791021015695 | СЕ 101 | 2025-03-01 | Зеленодольский р-н | МКД
Зеленодольск г, ул. Комарова, д. 32, кв. 55 | 12153 | СО-50МЭ | 2025-01-01 | Зеленодольский р-н | МКД
Зеленодольск г, ул. Комарова, д. 32, кв. 66 | 6007854 | СЭО-1.09 | 2025-06-01 | Зеленодольский р-н | МКД
Зеленодольск г, ул. Комарова, д. 32, кв. 69 | 240803 | НЕВА 101 | 2025-10-01 | Зеленодольский р-н | МКД
Зеленодольск г, ул. Комарова, д. 32, кв. 72 | 240795 | НЕВА 101 | 2025-10-01 | Зеленодольский р-н | МКД
Зеленодольск г, ул. Комарова, д. 32, кв. 73 | 6018408 | СЭО-1.09 | 2025-03-01 | Зеленодольский р-н | МКД
Зеленодольск г, ул. Комарова, д. 32, кв. 75 | 6023548 | СЭО-1.09 | 2025-01-01 | Зеленодольский р-н | МКД
Зеленодольск г, ул. Комарова, д. 32, кв. 76 | 40410 | ЛЕЙНЕ ЭЛЕКТРО-01 1МШ | 2025-09-01 | Зеленодольский р-н | МКД
Зеленодольск г, ул. Комарова, д. 32, кв. 77 | 288781 | СОЭ | 2025-03-01 | Зеленодольский р-н | МКД
Зеленодольск г, ул. Комарова, д. 32, кв. 78 | 712870801053868 | ЦЭ6807П | 2025-06-01 | Зеленодольский р-н | МКД
Зеленодольск г, ул. Комарова, д. 32, кв. 79 | 6008573 | СЭО-1.09 | 2025-06-01 | Зеленодольский р-н | МКД
Зеленодольск г, ул. Комарова, д. 32, кв. 83 | 600454 | СЭО-1.09 | 2025-03-01 | Зеленодольский р-н | МКД
Зеленодольск г, ул. Комарова, д. 32, кв. 88 | 1914425 | МЕРКУРИЙ 200 | 2025-01-01 | Зеленодольский р-н | МКД
Зеленодольск г, ул. Комарова, д. 32, кв. 89 | 284642 | СОЭ | 2025-03-01 | Зеленодольский р-н | МКД
Зеленодольск г, ул. Комарова, д. 32, кв. 92 | 7495020003040 | СЕ 102 | 2025-03-01 | Зеленодольский р-н | МКД
Зеленодольск г, ул. Комарова, д. 32, кв. 93 | 326512 | СОЭ | 2025-01-01 | Зеленодольский р-н | МКД
Зеленодольск г, ул. Комарова, д. 32, кв. 94 | 286502 | СОЭ | 2025-03-01 | Зеленодольский р-н | МКД
Зеленодольск г, ул. Комарова, д. 32, кв. 96 | 52343 | БАРС 1.113 | 2025-01-01 | Зеленодольский р-н | МКД
Зеленодольск г, ул. Комарова, д. 37, кв. 2 | 107659 | БАРС 1.111 | 2025-10-01 | Зеленодольский р-н | МКД
Зеленодольск г, ул. Комарова, д. 37, кв. 3 | 48623 | ЛЕЙНЕ ЭЛЕКТРО-01 1МШ | 2025-09-01 | Зеленодольский р-н | МКД
Зеленодольск г, ул. Комарова, д. 37, кв. 5 | 44700 | СО-Э449 1М | 2025-01-01 | Зеленодольский р-н | МКД
Зеленодольск г, ул. Комарова, д. 37, кв. 7 | 41266 | ЛЕЙНЕ ЭЛЕКТРО-01 1МШ | 2025-06-01 | Зеленодольский р-н | МКД
Зеленодольск г, ул. Комарова, д. 37, кв. 9 | 6020989 | СОЭ-1 | 2025-01-01 | Зеленодольский р-н | МКД
Зеленодольск г, ул. Комарова, д. 37, кв. 10 | 335457 | СОЭ | 2025-01-01 | Зеленодольский р-н | МКД
Зеленодольск г, ул. Комарова, д. 37, кв. 11 | 83709 | ЛЕЙНЕ ЭЛЕКТРО-01 1МШ | 2025-07-01 | Зеленодольский р-н | МКД
Зеленодольск г, ул. Комарова, д. 37, кв. 12 | 240221 | НЕВА 101 | 2025-10-01 | Зеленодольский р-н | МКД
Зеленодольск г, ул. Комарова, д. 37, кв. 14 | 314841 | СОЭ | 2025-08-01 | Зеленодольский р-н | МКД
Зеленодольск г, ул. Комарова, д. 37, кв. 15 | 8639022000312 | СЕ 102 | 2025-01-01 | Зеленодольский р-н | МКД
Зеленодольск г, ул. Комарова, д. 37, кв. 20 | 484632 | СОЭ | 2025-01-01 | Зеленодольский р-н | МКД
Зеленодольск г, ул. Комарова, д. 37, кв. 22 | 31256 | ЛЕЙНЕ ЭЛЕКТРО-01 1МШ | 2025-06-01 | Зеленодольский р-н | МКД
Зеленодольск г, ул. Комарова, д. 37, кв. 24 | 7008462 | СЭО-1.09 | 2025-09-01 | Зеленодольский р-н | МКД
Зеленодольск г, ул. Комарова, д. 37, кв. 31 | 19617 | БАРС 1.211 | 2025-01-01 | Зеленодольский р-н | МКД
Зеленодольск г, ул. Комарова, д. 37, кв. 33 | 286141 | СОЭ | 2025-01-01 | Зеленодольский р-н | МКД
Зеленодольск г, ул. Комарова, д. 37, кв. 34 | 60189472 | СЭО-1.09 | 2025-07-01 | Зеленодольский р-н | МКД
Зеленодольск г, ул. Комарова, д. 37, кв. 35 | 206724 | НЕВА 101 | 2025-01-01 | Зеленодольский р-н | МКД
Зеленодольск г, ул. Комарова, д. 37, кв. 36 | 6930 | ЛЕЙНЕ ЭЛЕКТРО-01 1МШ | 2025-01-01 | Зеленодольский р-н | МКД
Зеленодольск г, ул. Комарова, д. 37, кв. 44 | 5006509 | МЕРКУРИЙ 201 | 2025-01-01 | Зеленодольский р-н | МКД
Зеленодольск г, ул. Комарова, д. 37, кв. 46 | 13641 | ЛЕЙНЕ ЭЛЕКТРО-01 1МШ | 2025-01-01 | Зеленодольский р-н | МКД
Зеленодольск г, ул. Комарова, д. 37, кв. 48 | 4964047 | МЕРКУРИЙ 201 | 2025-09-01 | Зеленодольский р-н | МКД
Зеленодольск г, ул. Комарова, д. 37, кв. 53 | 345044 | СОЭ | 2025-01-01 | Зеленодольский р-н | МКД
Зеленодольск г, ул. Комарова, д. 37, кв. 54 | 112386 | БАРС 1.111 | 2025-09-01 | Зеленодольский р-н | МКД
Зеленодольск г, ул. Комарова, д. 37, кв. 57 | 40057 | СЭО-1.09 | 2025-06-01 | Зеленодольский р-н | МКД
Зеленодольск г, ул. Комарова, д. 37, кв. 58 | 2020236 | СЭО-1.09 | 2025-07-01 | Зеленодольский р-н | МКД
Зеленодольск г, ул. Комарова, д. 37, кв. 60 | 6024578 | СЭО-1.09 | 2025-03-01 | Зеленодольский р-н | МКД
Зеленодольск г, ул. Комарова, д. 37, кв. 61 комн. 1 | 56032 | ЛЕЙНЕ ЭЛЕКТРО-01 1МШ | 2025-09-01 | Зеленодольский р-н | МКД
Зеленодольск г, ул. Комарова, д. 37, кв. 65 | 240671 | НЕВА 101 | 2025-01-01 | Зеленодольский р-н | МКД
Зеленодольск г, ул. Комарова, д. 37, кв. 68 | 6018837 | СЭО-1.09 | 2025-03-01 | Зеленодольский р-н | МКД
Зеленодольск г, ул. Комарова, д. 37, кв. 70 | 526605 | СОЭ | 2025-01-01 | Зеленодольский р-н | МКД
Зеленодольск г, ул. Комарова, д. 37, кв. 71 | 215214 | НЕВА 101 | 2025-09-01 | Зеленодольский р-н | МКД
Зеленодольск г, ул. Комарова, д. 37, кв. 72 | 240025 | НЕВА 101 | 2025-10-01 | Зеленодольский р-н | МКД
Зеленодольск г, ул. Комарова, д. 37, кв. 74 | 219074 | НЕВА 101 | 2025-09-01 | Зеленодольский р-н | МКД
Зеленодольск г, ул. Комарова, д. 37, кв. 75 | 275030 | СОЭ | 2025-12-01 | Зеленодольский р-н | МКД
Зеленодольск г, ул. Комарова, д. 37, кв. 80 | 65219 | СО-И449 М1-2 | 2025-03-01 | Зеленодольский р-н | МКД
Зеленодольск г, ул. Комарова, д. 37, кв. 81 комн. 1 | 233702 | НЕВА 101 | 2025-11-01 | Зеленодольский р-н | МКД
Зеленодольск г, ул. Комарова, д. 37, кв. 82 | 327880 | СОЭ | 2025-09-01 | Зеленодольский р-н | МКД
Зеленодольск г, ул. Комарова, д. 37, кв. 83 | 628951 | СОЭ | 2025-09-01 | Зеленодольский р-н | МКД
Зеленодольск г, ул. Комарова, д. 37, кв. 85 | 6004790 | СЕ | 2025-06-01 | Зеленодольский р-н | МКД
Зеленодольск г, ул. Комарова, д. 37, кв. 95 | 219078 | НЕВА 101 | 2025-10-01 | Зеленодольский р-н | МКД
Зеленодольск г, ул. Комарова, д. 37, кв. 96 | 360974 | СОЭ | 2025-09-01 | Зеленодольский р-н | МКД
Зеленодольск г, ул. Комарова, д. 37, кв. 98 | 6011953 | СЭО-1.09 | 2025-01-01 | Зеленодольский р-н | МКД
Зеленодольск г, ул. Комарова, д. 37, кв. 99 | 5005226 | СЭО-1.09 | 2025-09-01 | Зеленодольский р-н | МКД
Зеленодольск г, ул. Комарова, д. 37, кв. 101 | 6595 | ЛЕЙНЕ ЭЛЕКТРО-01 1МШ | 2025-01-01 | Зеленодольский р-н | МКД
Зеленодольск г, ул. Комарова, д. 37, кв. 103 | 35849 | ЛЕЙНЕ ЭЛЕКТРО-01 1МШ | 2025-06-01 | Зеленодольский р-н | МКД
Зеленодольск г, ул. Комарова, д. 37, кв. 109 | 4227 | ЛЕЙНЕ ЭЛЕКТРО-01 1МШ | 2025-09-01 | Зеленодольский р-н | МКД
Зеленодольск г, ул. Комарова, д. 37, кв. 110 | 61328 | ЛЕЙНЕ ЭЛЕКТРО-01 1МШ | 2025-09-01 | Зеленодольский р-н | МКД
Зеленодольск г, ул. Комарова, д. 37, кв. 111 | 240800 | НЕВА 101 | 2025-09-01 | Зеленодольский р-н | МКД
Зеленодольск г, ул. Комарова, д. 37, кв. 112 | 6622 | ЛЕЙНЕ ЭЛЕКТРО-01 1МШ | 2025-09-01 | Зеленодольский р-н | МКД
Зеленодольск г, ул. Комарова, д. 37, кв. 115 | 5005624 | СЭО-1.09 | 2025-09-01 | Зеленодольский р-н | МКД
Зеленодольск г, ул. Комарова, д. 37, кв. 122 | 6005283 | СЕ | 2025-06-01 | Зеленодольский р-н | МКД
Зеленодольск г, ул. Комарова, д. 37, кв. 123 | 12054966 | СЭО-1.09 | 2025-09-01 | Зеленодольский р-н | МКД
Зеленодольск г, ул. Комарова, д. 37, кв. 124 | 322251 | СОЭ | 2025-06-01 | Зеленодольский р-н | МКД
Зеленодольск г, ул. Комарова, д. 37, кв. 130 | 65367 | СО-И449 М2 | 2025-01-01 | Зеленодольский р-н | МКД
Зеленодольск г, ул. Комарова, д. 37, кв. 131 | 7495018006276 | СЕ 102 | 2025-07-01 | Зеленодольский р-н | МКД
Зеленодольск г, ул. Комарова, д. 37, кв. 142 | 4744716 | МЕРКУРИЙ 200 | 2025-03-01 | Зеленодольский р-н | МКД
Зеленодольск г, ул. Комарова, д. 37, кв. 145 | 6011502 | СЭО-1.09 | 2025-03-01 | Зеленодольский р-н | МКД
Зеленодольск г, ул. Комарова, д. 37, кв. 146 | 36585 | ЛЕЙНЕ ЭЛЕКТРО-01 1МШ | 2025-06-01 | Зеленодольский р-н | МКД
Зеленодольск г, ул. Комарова, д. 37, кв. 148 | 93892 | ЛЕЙНЕ ЭЛЕКТРО-01 1МШ | 2025-01-01 | Зеленодольский р-н | МКД
Зеленодольск г, ул. Комарова, д. 37, кв. 149 | 5049732 | МЕРКУРИЙ 201 | 2025-01-01 | Зеленодольский р-н | МКД
Зеленодольск г, ул. Комарова, д. 37, кв. 154 | 34326 | БАРС 1.113 | 2025-01-01 | Зеленодольский р-н | МКД
Зеленодольск г, ул. Комарова, д. 37, кв. 155 | 40809 | СО-Э449 1М | 2025-01-01 | Зеленодольский р-н | МКД
Зеленодольск г, ул. Комарова, д. 37, кв. 156 | 32093 | СО-Э449 1М | 2025-01-01 | Зеленодольский р-н | МКД
Зеленодольск г, ул. Комарова, д. 37, кв. 158 | 482580 | СОЭ | 2025-01-01 | Зеленодольский р-н | МКД
Зеленодольск г, ул. Декабристов, д. 10, кв. 58 | 56031 | ЛЕЙНЕ ЭЛЕКТРО-01 1МШ | 2025-09-01 | Зеленодольский р-н | МКД
Зеленодольск г, ул. Комарова, д. 41, кв. 1 | 6021712 | СЭО-1.09 | 2025-03-01 | Зеленодольский р-н | МКД
Зеленодольск г, ул. Комарова, д. 41, кв. 5 | 42013 | ЛЕЙНЕ ЭЛЕКТРО-01 1МШ | 2025-06-01 | Зеленодольский р-н | МКД
Зеленодольск г, ул. Комарова, д. 41, кв. 7 | 7006471 | СЭО-1.09 | 2025-10-01 | Зеленодольский р-н | МКД
Зеленодольск г, ул. Заикина, д. 13, кв. 54 | 57516 | ЛЕЙНЕ ЭЛЕКТРО-01 1МШ | 2025-06-01 | Зеленодольский р-н | МКД
Зеленодольск г, ул. Комарова, д. 41, кв. 10 | 6018670 | СЭО-1.09 | 2025-03-01 | Зеленодольский р-н | МКД
Зеленодольск г, ул. Комарова, д. 41, кв. 15 | 6006879 | СЭО-1.09 | 2025-03-01 | Зеленодольский р-н | МКД
Зеленодольск г, ул. Комарова, д. 41, кв. 18 | 89068 | ЛЕЙНЕ ЭЛЕКТРО-01 1МШ | 2025-01-01 | Зеленодольский р-н | МКД
Зеленодольск г, ул. Комарова, д. 41, кв. 19 | 4699537 | МЕРКУРИЙ 201 | 2025-01-01 | Зеленодольский р-н | МКД
Зеленодольск г, ул. Комарова, д. 41, кв. 20 | 88094 | ЛЕЙНЕ ЭЛЕКТРО-01 1МШ | 2025-01-01 | Зеленодольский р-н | МКД
Зеленодольск г, ул. Комарова, д. 41, кв. 23 | 6008125 | СЭО-1.09 | 2025-06-01 | Зеленодольский р-н | МКД
Зеленодольск г, ул. Комарова, д. 41, кв. 24 | 526219 | СОЭ | 2025-01-01 | Зеленодольский р-н | МКД
Зеленодольск г, ул. Комарова, д. 41, кв. 29 | 7789020017389 | СЕ 101 | 2025-03-01 | Зеленодольский р-н | МКД
Зеленодольск г, ул. Комарова, д. 41, кв. 31 | 75855 | ЛЕЙНЕ ЭЛЕКТРО-01 1МШ | 2025-03-01 | Зеленодольский р-н | МКД
Зеленодольск г, ул. Комарова, д. 41, кв. 33 | 94705 | ЛЕЙНЕ ЭЛЕКТРО-01 1МШ | 2025-01-01 | Зеленодольский р-н | МКД
Зеленодольск г, ул. Комарова, д. 41, кв. 34 | 93805 | ЛЕЙНЕ ЭЛЕКТРО-01 1МШ | 2025-01-01 | Зеленодольский р-н | МКД
Зеленодольск г, ул. Комарова, д. 41, кв. 36 | 36908 | ЛЕЙНЕ ЭЛЕКТРО-01 1МШ | 2025-01-01 | Зеленодольский р-н | МКД
Зеленодольск г, ул. Комарова, д. 41, кв. 37 | 48023 | ЛЕЙНЕ ЭЛЕКТРО-01 1МШ | 2025-09-01 | Зеленодольский р-н | МКД
Зеленодольск г, ул. Комарова, д. 41, кв. 39 | 493927 | СОЭ | 2025-01-01 | Зеленодольский р-н | МКД
Зеленодольск г, ул. Комарова, д. 41, кв. 40 | 562646 | СОЭ | 2025-09-01 | Зеленодольский р-н | МКД
Зеленодольск г, ул. Комарова, д. 41, кв. 42 | 282432 | СОЭ | 2025-01-01 | Зеленодольский р-н | МКД
Зеленодольск г, ул. Комарова, д. 41, кв. 44 | 283417 | СОЭ | 2025-03-01 | Зеленодольский р-н | МКД
Зеленодольск г, ул. Комарова, д. 41, кв. 45 | 281335 | СОЭ | 2025-03-01 | Зеленодольский р-н | МКД
Зеленодольск г, ул. Комарова, д. 41, кв. 47 | 712880507519597 | ЦЭ6807П | 2025-12-01 | Зеленодольский р-н | МКД
Зеленодольск г, ул. Комарова, д. 41, кв. 54 | 482167 | СОЭ | 2025-01-01 | Зеленодольский р-н | МКД
Зеленодольск г, ул. Комарова, д. 41, кв. 55 | 526549 | СОЭ | 2025-03-01 | Зеленодольский р-н | МКД
Зеленодольск г, ул. Комарова, д. 41, кв. 58 | 21332 | ЛЕЙНЕ ЭЛЕКТРО-01 1МШ | 2025-09-01 | Зеленодольский р-н | МКД
Зеленодольск г, ул. Комарова, д. 41, кв. 60 | 60020597 | СЭО-1.09 | 2025-03-01 | Зеленодольский р-н | МКД
Зеленодольск г, ул. Комарова, д. 41, кв. 65 | 59596 | ЛЕЙНЕ ЭЛЕКТРО-01 1МШ | 2025-09-01 | Зеленодольский р-н | МКД
Зеленодольск г, ул. Комарова, д. 41, кв. 66 | 239186 | НЕВА 101 | 2025-09-01 | Зеленодольский р-н | МКД
Зеленодольск г, ул. Комарова, д. 41, кв. 71 | 464609 | СОЭ | 2025-07-01 | Зеленодольский р-н | МКД
Зеленодольск г, ул. Комарова, д. 41, кв. 76 | 602705 | СЭО-1.09 | 2025-03-01 | Зеленодольский р-н | МКД
Зеленодольск г, ул. Комарова, д. 41, кв. 77 | 65395 | СО-И449 М2-5 | 2025-01-01 | Зеленодольский р-н | МКД
Зеленодольск г, ул. Комарова, д. 41, кв. 78 | 65304 | СО-И449 М1-2 | 2025-03-01 | Зеленодольский р-н | МКД
Зеленодольск г, ул. Комарова, д. 41, кв. 83 | 60225578 | СЭО-1.09 | 2025-07-01 | Зеленодольский р-н | МКД
Зеленодольск г, ул. Комарова, д. 41, кв. 87 | 526160 | СОЭ | 2025-01-01 | Зеленодольский р-н | МКД
Зеленодольск г, ул. Комарова, д. 41, кв. 88 | 522758 | СОЭ | 2025-01-01 | Зеленодольский р-н | МКД
Зеленодольск г, ул. Комарова, д. 41, кв. 90 | 119520 | ЛЕЙНЕ ЭЛЕКТРО-01 1МШ | 2025-01-01 | Зеленодольский р-н | МКД
Зеленодольск г, ул. Комарова, д. 41, кв. 97 | 4301888 | МЕРКУРИЙ 200 | 2025-01-01 | Зеленодольский р-н | МКД
Зеленодольск г, ул. Комарова, д. 41, кв. 99 | 4227835 | МЕРКУРИЙ 200 | 2025-01-01 | Зеленодольский р-н | МКД
Зеленодольск г, ул. Комарова, д. 41, кв. 100 | 52077 | ЛЕЙНЕ ЭЛЕКТРО-01 1МШ | 2025-09-01 | Зеленодольский р-н | МКД
Зеленодольск г, ул. Комарова, д. 41, кв. 101 | 93238 | ЛЕЙНЕ ЭЛЕКТРО-01 1МШ | 2025-01-01 | Зеленодольский р-н | МКД
Зеленодольск г, ул. Комарова, д. 41, кв. 102 | 91067 | ЛЕЙНЕ ЭЛЕКТРО-01 1МШ | 2025-01-01 | Зеленодольский р-н | МКД
Зеленодольск г, ул. Комарова, д. 41, кв. 104 | 93426 | ЛЕЙНЕ ЭЛЕКТРО-01 1МШ | 2025-01-01 | Зеленодольский р-н | МКД
Зеленодольск г, ул. Комарова, д. 41, кв. 106 | 86735 | ЛЕЙНЕ ЭЛЕКТРО-01 1МШ | 2025-01-01 | Зеленодольский р-н | МКД
Зеленодольск г, ул. Комарова, д. 41, кв. 107 | 483106 | СОЭ | 2025-01-01 | Зеленодольский р-н | МКД
Зеленодольск г, ул. Комарова, д. 41, кв. 109 | 526386 | СОЭ | 2025-01-01 | Зеленодольский р-н | МКД
Зеленодольск г, ул. Комарова, д. 41, кв. 110 | 40930 | ЛЕЙНЕ ЭЛЕКТРО-01 1МШ | 2025-09-01 | Зеленодольский р-н | МКД
Зеленодольск г, ул. Комарова, д. 41, кв. 111 | 290419 | СОЭ | 2025-03-01 | Зеленодольский р-н | МКД
Зеленодольск г, ул. Комарова, д. 41, кв. 115 | 6018877 | СЭО-1.09 | 2025-03-01 | Зеленодольский р-н | МКД
Зеленодольск г, ул. Комарова, д. 41, кв. 116 | 5006297 | СЭО-1.09 | 2025-06-01 | Зеленодольский р-н | МКД
Зеленодольск г, ул. Комарова, д. 41, кв. 117 | 93669 | ЛЕЙНЕ ЭЛЕКТРО-01 1МШ | 2025-01-01 | Зеленодольский р-н | МКД
Зеленодольск г, ул. Комарова, д. 41, кв. 118 | 91117 | ЛЕЙНЕ ЭЛЕКТРО-01 1МШ | 2025-01-01 | Зеленодольский р-н | МКД
Зеленодольск г, ул. Комарова, д. 41, кв. 119 | 36628 | ЛЕЙНЕ ЭЛЕКТРО-01 1МШ | 2025-06-01 | Зеленодольский р-н | МКД
Зеленодольск г, ул. Комарова, д. 43, кв. 4 | 6011551 | СЭО-1.09 | 2025-03-01 | Зеленодольский р-н | МКД
Зеленодольск г, ул. Комарова, д. 43, кв. 9 | 5002974 | СЭО-1.09 | 2025-09-01 | Зеленодольский р-н | МКД
Зеленодольск г, ул. Комарова, д. 43, кв. 10 | 5002478 | СЭО-1.09 | 2025-09-01 | Зеленодольский р-н | МКД
Зеленодольск г, ул. Комарова, д. 43, кв. 11 | 37518 | ЛЕЙНЕ ЭЛЕКТРО-01 1МШ | 2025-09-01 | Зеленодольский р-н | МКД
Зеленодольск г, ул. Комарова, д. 43, кв. 12 | 88557 | СО-И449 М2-5 | 2025-08-01 | Зеленодольский р-н | МКД
Зеленодольск г, ул. Комарова, д. 43, кв. 14 | 57361 | ЛЕЙНЕ ЭЛЕКТРО-01 1МШ | 2025-09-01 | Зеленодольский р-н | МКД
Зеленодольск г, ул. Комарова, д. 43, кв. 15 | 38898 | ЛЕЙНЕ ЭЛЕКТРО-01 1МШ | 2025-09-01 | Зеленодольский р-н | МКД
Зеленодольск г, ул. Комарова, д. 43, кв. 16 | 51599 | ЛЕЙНЕ ЭЛЕКТРО-01 1МШ | 2025-09-01 | Зеленодольский р-н | МКД
Зеленодольск г, ул. Комарова, д. 43, кв. 17 | 56870 | ЛЕЙНЕ ЭЛЕКТРО-01 1МШ | 2025-09-01 | Зеленодольский р-н | МКД
Зеленодольск г, ул. Комарова, д. 43, кв. 19 | 50840 | ЛЕЙНЕ ЭЛЕКТРО-01 1МШ | 2025-09-01 | Зеленодольский р-н | МКД
Зеленодольск г, ул. Комарова, д. 43, кв. 20 | 215235 | НЕВА 101 | 2025-09-01 | Зеленодольский р-н | МКД
Зеленодольск г, ул. Комарова, д. 43, кв. 21 | 5751 | ЛЕЙНЕ ЭЛЕКТРО-01 1МШ | 2025-09-01 | Зеленодольский р-н | МКД
Зеленодольск г, ул. Комарова, д. 43, кв. 24 | 234588 | НЕВА 101 | 2025-10-01 | Зеленодольский р-н | МКД
Зеленодольск г, ул. Комарова, д. 43, кв. 26 | 5001253 | СЭО-1.09 | 2025-06-01 | Зеленодольский р-н | МКД
Зеленодольск г, ул. Комарова, д. 43, кв. 32 | 324017 | СОЭ | 2025-09-01 | Зеленодольский р-н | МКД
Зеленодольск г, ул. Комарова, д. 43, кв. 33 | 14786 | ЛЕЙНЕ ЭЛЕКТРО-01 1МШ | 2025-09-01 | Зеленодольский р-н | МКД
Зеленодольск г, ул. Комарова, д. 43, кв. 36 | 31448 | ЛЕЙНЕ ЭЛЕКТРО-01 1МШ | 2025-06-01 | Зеленодольский р-н | МКД
Зеленодольск г, ул. Комарова, д. 43, кв. 37 | 58288 | ЛЕЙНЕ ЭЛЕКТРО-01 1МШ | 2025-01-01 | Зеленодольский р-н | МКД
Зеленодольск г, ул. Комарова, д. 43, кв. 39 | 287688 | СОЭ | 2025-03-01 | Зеленодольский р-н | МКД
Зеленодольск г, ул. Комарова, д. 43, кв. 40 | 51890 | ЛЕЙНЕ ЭЛЕКТРО-01 1МШ | 2025-09-01 | Зеленодольский р-н | МКД
Зеленодольск г, ул. Комарова, д. 43, кв. 42 | 215026 | НЕВА 101 | 2025-09-01 | Зеленодольский р-н | МКД
Зеленодольск г, ул. Комарова, д. 43, кв. 44 | 50635 | ЛЕЙНЕ ЭЛЕКТРО-01 1МШ | 2025-09-01 | Зеленодольский р-н | МКД
Зеленодольск г, ул. Комарова, д. 43, кв. 45 | 215175 | НЕВА 101 | 2025-10-01 | Зеленодольский р-н | МКД
Зеленодольск г, ул. Комарова, д. 43, кв. 47 | 220006 | НЕВА 101 | 2025-09-01 | Зеленодольский р-н | МКД
Зеленодольск г, ул. Комарова, д. 43, кв. 49 | 319991 | СОЭ | 2025-09-01 | Зеленодольский р-н | МКД
Зеленодольск г, ул. Комарова, д. 43, кв. 50 | 40730 | СО-Э449 1М | 2025-01-01 | Зеленодольский р-н | МКД
Зеленодольск г, ул. Комарова, д. 43, кв. 55 | 98352 | ЛЕЙНЕ ЭЛЕКТРО-01 1МШ | 2025-09-01 | Зеленодольский р-н | МКД
Зеленодольск г, ул. Комарова, д. 43, кв. 56 | 53571 | ЛЕЙНЕ ЭЛЕКТРО-01 1МШ | 2025-09-01 | Зеленодольский р-н | МКД
Зеленодольск г, ул. Комарова, д. 43, кв. 57 | 50426 | ЛЕЙНЕ ЭЛЕКТРО-01 1МШ | 2025-01-01 | Зеленодольский р-н | МКД
Зеленодольск г, ул. Комарова, д. 43, кв. 58 | 51758 | ЛЕЙНЕ ЭЛЕКТРО-01 1МШ | 2025-09-01 | Зеленодольский р-н | МКД
Зеленодольск г, ул. Комарова, д. 43, кв. 60 | 628578 | СОЭ | 2025-09-01 | Зеленодольский р-н | МКД
Зеленодольск г, ул. Комарова, д. 43, кв. 61 | 5002902 | СЭО-1.09 | 2025-09-01 | Зеленодольский р-н | МКД
Зеленодольск г, ул. Комарова, д. 43, кв. 63 | 283118 | СОЭ | 2025-07-01 | Зеленодольский р-н | МКД
Зеленодольск г, ул. Комарова, д. 43, кв. 64 | 83486с | ЛЕЙНЕ ЭЛЕКТРО-01 1МШ | 2025-07-14 | Зеленодольский р-н | МКД
Зеленодольск г, ул. Комарова, д. 43, кв. 67 | 59372 | ЛЕЙНЕ ЭЛЕКТРО-01 1МШ | 2025-11-01 | Зеленодольский р-н | МКД
Зеленодольск г, ул. Комарова, д. 43, кв. 72 | 88316 | ЛЕЙНЕ ЭЛЕКТРО-01 1МШ | 2025-01-01 | Зеленодольский р-н | МКД
Зеленодольск г, ул. Комарова, д. 43, кв. 74 | 65685 | СО-И449 М2-5 | 2025-03-01 | Зеленодольский р-н | МКД
Зеленодольск г, ул. Комарова, д. 43, кв. 77 | 6018104 | СЭО-1.09 | 2025-03-01 | Зеленодольский р-н | МКД
Зеленодольск г, ул. Комарова, д. 43, кв. 78 | 287677 | СОЭ | 2025-08-01 | Зеленодольский р-н | МКД
Зеленодольск г, ул. Комарова, д. 43, кв. 79 | 444035 | СОЭ | 2025-08-01 | Зеленодольский р-н | МКД
Зеленодольск г, ул. Комарова, д. 43, кв. 80 | 6018410 | СЭО-1.09 | 2025-03-01 | Зеленодольский р-н | МКД
Зеленодольск г, ул. Комарова, д. 43, кв. 82 | 7011024000496 | СЕ 102 | 2025-09-01 | Зеленодольский р-н | МКД
Зеленодольск г, ул. Комарова, д. 43, кв. 83 | 5000054 | СЭО-1.09 | 2025-09-01 | Зеленодольский р-н | МКД
Зеленодольск г, ул. Комарова, д. 43, кв. 86 | 62840 | ЛЕЙНЕ ЭЛЕКТРО-01 1МШ | 2025-01-01 | Зеленодольский р-н | МКД
Зеленодольск г, ул. Комарова, д. 43, кв. 87 | 41144 | ЛЕЙНЕ ЭЛЕКТРО-01 1МШ | 2025-06-01 | Зеленодольский р-н | МКД
Зеленодольск г, ул. Комарова, д. 43, кв. 89 | 283145 | СОЭ | 2025-03-01 | Зеленодольский р-н | МКД
Зеленодольск г, ул. Комарова, д. 43, кв. 90 | 291809 | СОЭ | 2025-03-01 | Зеленодольский р-н | МКД
Зеленодольск г, ул. Комарова, д. 43, кв. 93 | 471752909 | МЕРКУРИЙ 201 | 2025-07-08 | Зеленодольский р-н | МКД
Зеленодольск г, ул. Комарова, д. 43, кв. 94 | 65737 | СО-И449 М2-5 | 2025-07-01 | Зеленодольский р-н | МКД
Зеленодольск г, ул. Комарова, д. 43, кв. 95 | 88612 | СО-И449 М2-5 | 2025-10-01 | Зеленодольский р-н | МКД
Зеленодольск г, ул. Комсомольская, д. 1, кв. 7 | 4177872 | МЕРКУРИЙ 201 | 2025-01-01 | Зеленодольский р-н | МКД
Зеленодольск г, ул. Комсомольская, д. 1, кв. 11 | 4214865 | МЕРКУРИЙ 200 | 2025-01-01 | Зеленодольский р-н | МКД
Зеленодольск г, ул. Комсомольская, д. 1, кв. 12 | 3261805 | СОЛО | 2025-07-01 | Зеленодольский р-н | МКД
Зеленодольск г, ул. Комсомольская, д. 1, кв. 14 | 4064784 | МЕРКУРИЙ 200 | 2025-01-01 | Зеленодольский р-н | МКД
Зеленодольск г, ул. Комсомольская, д. 1, кв. 16 | 239077 | НЕВА 101 | 2025-09-01 | Зеленодольский р-н | МКД
Зеленодольск г, ул. Комсомольская, д. 2, кв. 2 | 19017750 | СЕ 101 | 2025-01-01 | Зеленодольский р-н | МКД
Зеленодольск г, ул. Комсомольская, д. 2, кв. 4 | 285539 | СОЭ | 2025-03-01 | Зеленодольский р-н | МКД
Зеленодольск г, ул. Комсомольская, д. 2, кв. 7 | 7007559 | СЭО-1.09 | 2025-09-01 | Зеленодольский р-н | МКД
Зеленодольск г, ул. Комсомольская, д. 2, кв. 8 | 30387 | СО-ЭЭ6705 | 2025-01-01 | Зеленодольский р-н | МКД
Зеленодольск г, ул. Комсомольская, д. 2, кв. 11 | 655706 | СОЭ | 2025-09-01 | Зеленодольский р-н | МКД
Зеленодольск г, ул. Комсомольская, д. 2, кв. 13 | 283615 | СОЭ | 2025-03-01 | Зеленодольский р-н | МКД
Зеленодольск г, ул. Комсомольская, д. 2, кв. 17 | 4505897 | МЕРКУРИЙ 200 | 2025-12-01 | Зеленодольский р-н | МКД
Зеленодольск г, ул. Комсомольская, д. 2, кв. 18 | 231265 | НЕВА 101 | 2025-10-01 | Зеленодольский р-н | МКД
Зеленодольск г, ул. Комсомольская, д. 2, кв. 20 | 82743 | СОЭ-04 | 2025-12-01 | Зеленодольский р-н | МКД
Зеленодольск г, ул. Комсомольская, д. 2, кв. 22 | 12194 | СО-50МЭ | 2025-01-01 | Зеленодольский р-н | МКД
Зеленодольск г, ул. Комсомольская, д. 2, кв. 24 | 11225 | СО-50МЭ | 2025-03-01 | Зеленодольский р-н | МКД
Зеленодольск г, ул. Комсомольская, д. 2, кв. 25 | 230396 | НЕВА 101 | 2025-12-01 | Зеленодольский р-н | МКД
Зеленодольск г, ул. Комсомольская, д. 2, кв. 29 | 6019019 | СЭО-1.09 | 2025-03-01 | Зеленодольский р-н | МКД
Зеленодольск г, ул. Комсомольская, д. 2, кв. 32 | 2019379 | СЭО-1.09 | 2025-12-01 | Зеленодольский р-н | МКД
Зеленодольск г, ул. Комсомольская, д. 2, кв. 33 | 497664 | СОЭ | 2025-06-01 | Зеленодольский р-н | МКД
Зеленодольск г, ул. Комсомольская, д. 2, кв. 34 | 4590522 | МЕРКУРИЙ 201 | 2025-06-01 | Зеленодольский р-н | МКД
Зеленодольск г, ул. Комсомольская, д. 2, кв. 35 | 11963 | СО-И446 | 2025-09-01 | Зеленодольский р-н | МКД
Зеленодольск г, ул. Комсомольская, д. 2, кв. 36 | 481515 | СОЭ | 2025-03-01 | Зеленодольский р-н | МКД
Зеленодольск г, ул. Комсомольская, д. 2, кв. 37 | 19565 | БАРС 1.211 | 2025-01-01 | Зеленодольский р-н | МКД
Зеленодольск г, ул. Комсомольская, д. 2, кв. 39 | 4514643 | МЕРКУРИЙ 200 | 2025-01-01 | Зеленодольский р-н | МКД
Зеленодольск г, ул. Комсомольская, д. 2, кв. 41 | 11491 | СО-50МЭ | 2025-01-01 | Зеленодольский р-н | МКД
Зеленодольск г, ул. Комсомольская, д. 2, кв. 46 | 6022554 | СЭО-1.09 | 2025-01-01 | Зеленодольский р-н | МКД
Зеленодольск г, ул. Комсомольская, д. 2, кв. 47 | 22334 | ЛЕЙНЕ ЭЛЕКТРО-01 1МШ | 2025-01-01 | Зеленодольский р-н | МКД
Зеленодольск г, ул. Комсомольская, д. 2, кв. 50 | 63290 | ЛЕЙНЕ ЭЛЕКТРО-01 1МШ | 2025-09-01 | Зеленодольский р-н | МКД
Зеленодольск г, ул. Комсомольская, д. 2, кв. 51 | 5004691 | СЭО-1.09 | 2025-09-01 | Зеленодольский р-н | МКД
Зеленодольск г, ул. Комсомольская, д. 2, кв. 53 | 683243 | СОЭ | 2025-09-01 | Зеленодольский р-н | МКД
Зеленодольск г, ул. Комсомольская, д. 2, кв. 54 | 4012680 | СЭО-1.09 | 2025-06-01 | Зеленодольский р-н | МКД
Зеленодольск г, ул. Комсомольская, д. 2, кв. 55 | 55294 | ЛЕЙНЕ ЭЛЕКТРО-01 1МШ | 2025-01-01 | Зеленодольский р-н | МКД
Зеленодольск г, ул. Комсомольская, д. 3, кв. 3 | 111435 | БАРС 1.111 | 2025-01-01 | Зеленодольский р-н | МКД
Зеленодольск г, ул. Комсомольская, д. 3, кв. 8 | 321938 | СОЭ-52 50-11Ш | 2025-11-01 | Зеленодольский р-н | МКД
Зеленодольск г, ул. Комсомольская, д. 3, кв. 14 | 361632 | СОЭ-52 50-11Ш | 2025-01-01 | Зеленодольский р-н | МКД
Зеленодольск г, ул. Комсомольская, д. 3, кв. 16 | 24736 | ЛЕЙНЕ ЭЛЕКТРО-01 1МШ | 2025-01-01 | Зеленодольский р-н | МКД
Зеленодольск г, ул. Комсомольская, д. 3, кв. 26 | 63057 | ЛЕЙНЕ- ЭЛЕКТРО 01 | 2025-11-01 | Зеленодольский р-н | МКД
Зеленодольск г, ул. Комсомольская, д. 3, кв. 29 | 6008989 | СЭО-1 | 2025-11-01 | Зеленодольский р-н | МКД
Зеленодольск г, ул. Комсомольская, д. 3, кв. 30 | 5003010 | СЭО-1.15.402 | 2025-01-01 | Зеленодольский р-н | МКД
Зеленодольск г, ул. Комсомольская, д. 3, кв. 33 | 6008699 | СЭО-1 | 2025-12-01 | Зеленодольский р-н | МКД
Зеленодольск г, ул. Комсомольская, д. 3, кв. 37 | 2009811 | СЭО-1 | 2025-12-01 | Зеленодольский р-н | МКД
Зеленодольск г, ул. Комсомольская, д. 3, кв. 50 комн. 1 | 28690615805 | СОЭ-52 50-11Ш | 2025-08-01 | Зеленодольский р-н | МКД
Зеленодольск г, ул. Комсомольская, д. 3, кв. 50 комн. 2 | 28690615808 | СОЭ-52 50-11Ш | 2025-08-01 | Зеленодольский р-н | МКД
Зеленодольск г, ул. Комсомольская, д. 3, кв. 50 комн. 3 | 28690615811 | СОЭ-52 50-11Ш | 2025-05-01 | Зеленодольский р-н | МКД
Зеленодольск г, ул. Комсомольская, д. 3, кв. 57 | 69867 | ЛЕЙНЕ- ЭЛЕКТРО 01 | 2025-10-01 | Зеленодольский р-н | МКД
Зеленодольск г, ул. Комсомольская, д. 3, кв. 60 | 36639 | ЛЕЙНЕ- ЭЛЕКТРО 01 | 2025-09-01 | Зеленодольский р-н | МКД
Зеленодольск г, ул. Комсомольская, д. 3, кв. 63 | 113466 | БАРС 1.113 | 2025-11-01 | Зеленодольский р-н | МКД
Зеленодольск г, ул. Комсомольская, д. 4, кв. 4 | 279871 | СОЭ | 2025-03-01 | Зеленодольский р-н | МКД
Зеленодольск г, ул. Комсомольская, д. 4, кв. 7 | 19464 | ЛЕЙНЕ ЭЛЕКТРО-01 1МШ | 2025-01-01 | Зеленодольский р-н | МКД
Зеленодольск г, ул. Комсомольская, д. 4, кв. 9 | 45553 | СО-Э449 1М | 2025-01-01 | Зеленодольский р-н | МКД
Зеленодольск г, ул. Комсомольская, д. 4, кв. 12 | 7011022000660 | СЕ 102 | 2025-03-01 | Зеленодольский р-н | МКД
Зеленодольск г, ул. Комсомольская, д. 4, кв. 13 | 32792 | ЛЕЙНЕ ЭЛЕКТРО-01 1МШ | 2025-09-01 | Зеленодольский р-н | МКД
Зеленодольск г, ул. Комсомольская, д. 4, кв. 14 | 12206 | СО-50МЭ | 2025-01-01 | Зеленодольский р-н | МКД
Зеленодольск г, ул. Комсомольская, д. 4, кв. 15 | 36618 | ЛЕЙНЕ ЭЛЕКТРО-01 1МШ | 2025-09-01 | Зеленодольский р-н | МКД
Зеленодольск г, ул. Комсомольская, д. 4, кв. 16 | 12185 | СО-50МЭ | 2025-01-01 | Зеленодольский р-н | МКД
Зеленодольск г, ул. Комсомольская, д. 4, кв. 19 | 6005404 | СЭО-1.09 | 2025-06-01 | Зеленодольский р-н | МКД
Зеленодольск г, ул. Комсомольская, д. 4, кв. 23 | 3810252 | МЕРКУРИЙ 200 | 2025-01-01 | Зеленодольский р-н | МКД
Зеленодольск г, ул. Комсомольская, д. 4, кв. 27 | 57401 | ЛЕЙНЕ ЭЛЕКТРО-01 1МШ | 2025-01-01 | Зеленодольский р-н | МКД
Зеленодольск г, ул. Комсомольская, д. 4, кв. 29 | 89596 | СО-И449 М2 | 2025-09-01 | Зеленодольский р-н | МКД
Зеленодольск г, ул. Комсомольская, д. 4, кв. 35 комн. 1 | 210909 | НЕВА 101 | 2025-01-01 | Зеленодольский р-н | МКД
Зеленодольск г, ул. Комсомольская, д. 4, кв. 36 | 4674497 | МЕРКУРИЙ 201 | 2025-01-01 | Зеленодольский р-н | МКД
Зеленодольск г, ул. Комсомольская, д. 4, кв. 39 комн. 5 | 322141 | СОЭ | 2025-06-01 | Зеленодольский р-н | МКД
Зеленодольск г, ул. Комсомольская, д. 4, кв. 41 | 24199 | ЛЕЙНЕ ЭЛЕКТРО-01 1МШ | 2025-01-01 | Зеленодольский р-н | МКД
Зеленодольск г, ул. Комсомольская, д. 4, кв. 43 | 4284197 | МЕРКУРИЙ 201 | 2025-01-01 | Зеленодольский р-н | МКД
Зеленодольск г, ул. Комсомольская, д. 4, кв. 45 | 302173 | СОЭ | 2025-06-01 | Зеленодольский р-н | МКД
Зеленодольск г, ул. Комсомольская, д. 4, кв. 46 | 1024 | ЛЕЙНЕ ЭЛЕКТРО-01 1МШ | 2025-01-19 | Зеленодольский р-н | МКД
Зеленодольск г, ул. Комсомольская, д. 4, кв. 47 | 22876 | ЛЕЙНЕ ЭЛЕКТРО-01 1МШ | 2025-01-01 | Зеленодольский р-н | МКД
Зеленодольск г, ул. Комсомольская, д. 4, кв. 50 | 6013100 | СЭО-1.09 | 2025-03-01 | Зеленодольский р-н | МКД
Зеленодольск г, ул. Комсомольская, д. 4, кв. 51 | 94516 | ЛЕЙНЕ ЭЛЕКТРО-01 1МШ | 2025-01-01 | Зеленодольский р-н | МКД
Зеленодольск г, ул. Комсомольская, д. 4, кв. 52 | 52735 | ЛЕЙНЕ ЭЛЕКТРО-01 1МШ | 2025-09-01 | Зеленодольский р-н | МКД
Зеленодольск г, ул. Комсомольская, д. 4, кв. 59 | 45405 | ЛЕЙНЕ ЭЛЕКТРО-01 1МШ | 2025-01-01 | Зеленодольский р-н | МКД
Зеленодольск г, ул. Комсомольская, д. 4, кв. 62 | 482293 | СОЭ | 2025-03-01 | Зеленодольский р-н | МКД
Зеленодольск г, ул. Комсомольская, д. 4, кв. 63 | 84929 | ЛЕЙНЕ ЭЛЕКТРО-01 1МШ | 2025-01-01 | Зеленодольский р-н | МКД
Зеленодольск г, ул. Комсомольская, д. 4, кв. 64 | 240171 | НЕВА 101 | 2025-10-01 | Зеленодольский р-н | МКД
Зеленодольск г, ул. Комсомольская, д. 4, кв. 65 | 72496 | ЛЕЙНЕ ЭЛЕКТРО-01 1МШ | 2025-01-01 | Зеленодольский р-н | МКД
Зеленодольск г, ул. Комсомольская, д. 4, кв. 68 | 6003522 | СЭО-1.09 | 2025-06-01 | Зеленодольский р-н | МКД
Зеленодольск г, ул. Комсомольская, д. 4, кв. 69 | 57433 | ЛЕЙНЕ ЭЛЕКТРО-01 1МШ | 2025-01-01 | Зеленодольский р-н | МКД
Зеленодольск г, ул. Комсомольская, д. 4, кв. 70 | 6021582 | СЭО-1.09 | 2025-09-01 | Зеленодольский р-н | МКД
Зеленодольск г, ул. Комсомольская, д. 6, кв. 3 | 233965 | НЕВА 101 | 2025-01-01 | Зеленодольский р-н | МКД
Зеленодольск г, ул. Комсомольская, д. 6, кв. 4 | 33057 | ЛЕЙНЕ ЭЛЕКТРО-01 1МШ | 2025-06-01 | Зеленодольский р-н | МКД
Зеленодольск г, ул. Комсомольская, д. 6, кв. 5 | 4502933 | МЕРКУРИЙ 200 | 2025-01-01 | Зеленодольский р-н | МКД
Зеленодольск г, ул. Комсомольская, д. 6, кв. 6 | 36634 | ЛЕЙНЕ ЭЛЕКТРО-01 1МШ | 2025-06-01 | Зеленодольский р-н | МКД
Зеленодольск г, ул. Комсомольская, д. 6, кв. 7 | 45063 | СОЭ | 2025-01-01 | Зеленодольский р-н | МКД
Зеленодольск г, ул. Комсомольская, д. 6, кв. 8 | 4235113 | МЕРКУРИЙ 201 | 2025-01-01 | Зеленодольский р-н | МКД
Зеленодольск г, ул. Комсомольская, д. 6, кв. 18. | 500613815934 | СЭО-1.09 | 2025-06-01 | Зеленодольский р-н | МКД
Зеленодольск г, ул. Комсомольская, д. 6, кв. 16 | 500613815937 | СЭО-1.09 | 2025-06-01 | Зеленодольский р-н | МКД
Зеленодольск г, ул. Комсомольская, д. 6, кв. 19 | 59482 | ЛЕЙНЕ ЭЛЕКТРО-01 1МШ | 2025-09-01 | Зеленодольский р-н | МКД
Зеленодольск г, ул. Комсомольская, д. 6, кв. 21 | 275036 | СОЭ | 2025-01-01 | Зеленодольский р-н | МКД
Зеленодольск г, ул. Комсомольская, д. 6, кв. 24 | 234269 | НЕВА 101 | 2025-12-01 | Зеленодольский р-н | МКД
Зеленодольск г, ул. Комсомольская, д. 6, кв. 25 | 80134 | ЛЕЙНЕ ЭЛЕКТРО-01 1МШ | 2025-03-01 | Зеленодольский р-н | МКД
Зеленодольск г, ул. Комсомольская, д. 6, кв. 31 | 6000415 | СЭО-1.09 | 2025-06-01 | Зеленодольский р-н | МКД
Зеленодольск г, ул. Комсомольская, д. 6, кв. 34 | 234097 | НЕВА 101 | 2025-01-01 | Зеленодольский р-н | МКД
Зеленодольск г, ул. Комсомольская, д. 6, кв. 36 | 6003641 | СЭО-1.09 | 2025-09-01 | Зеленодольский р-н | МКД
Зеленодольск г, ул. Комсомольская, д. 6, кв. 38 | 493523 | СОЭ | 2025-01-01 | Зеленодольский р-н | МКД
Зеленодольск г, ул. Комсомольская, д. 6, кв. 39 | 285702 | СОЭ | 2025-01-01 | Зеленодольский р-н | МКД
Зеленодольск г, ул. Комсомольская, д. 6, кв. 40 | 6008134 | СЭО-1.09 | 2025-01-01 | Зеленодольский р-н | МКД
Зеленодольск г, ул. Комсомольская, д. 6, кв. 42 | 4745993 | МЕРКУРИЙ 200 | 2025-09-01 | Зеленодольский р-н | МКД
Зеленодольск г, ул. Комсомольская, д. 6, кв. 47 | 8223 | ЛЕЙНЕ ЭЛЕКТРО-01 1МШ | 2025-01-01 | Зеленодольский р-н | МКД
Зеленодольск г, ул. Комсомольская, д. 6, кв. 50 | 36346 | ЛЕЙНЕ ЭЛЕКТРО-01 1МШ | 2025-01-01 | Зеленодольский р-н | МКД
Зеленодольск г, ул. Комсомольская, д. 6, кв. 52 | 22681 | ЛЕЙНЕ ЭЛЕКТРО-01 1МШ | 2025-06-01 | Зеленодольский р-н | МКД
Зеленодольск г, ул. Комсомольская, д. 6, кв. 59 | 32813 | ЛЕЙНЕ ЭЛЕКТРО-01 1МШ | 2025-08-01 | Зеленодольский р-н | МКД
Зеленодольск г, ул. Комсомольская, д. 6, кв. 60 | 3762808 | МЕРКУРИЙ 201 | 2025-01-01 | Зеленодольский р-н | МКД
Зеленодольск г, ул. Комсомольская, д. 6, кв. 62 | 34141 | ЛЕЙНЕ ЭЛЕКТРО-01 1МШ | 2025-06-01 | Зеленодольский р-н | МКД
Зеленодольск г, ул. Комсомольская, д. 6, кв. 65 | 212658 | НЕВА 101 | 2025-09-01 | Зеленодольский р-н | МКД
Зеленодольск г, ул. Комсомольская, д. 6, кв. 67 | 6023555 | СЭО-1.09 | 2025-03-01 | Зеленодольский р-н | МКД
Зеленодольск г, ул. Рогачева, д. 19, кв. 32 | 57546 | ЛЕЙНЕ ЭЛЕКТРО-01 1МШ | 2025-01-01 | Зеленодольский р-н | МКД
Зеленодольск г, ул. Комсомольская, д. 8, кв. 1 | 292291 | СО-50МЭ | 2025-10-01 | Зеленодольский р-н | МКД
Зеленодольск г, ул. Комсомольская, д. 8, кв. 2 | 206782 | НЕВА 101 | 2025-09-01 | Зеленодольский р-н | МКД
Зеленодольск г, ул. Комсомольская, д. 8, кв. 4 | 282806 | СОЭ | 2025-01-01 | Зеленодольский р-н | МКД
Зеленодольск г, ул. Комсомольская, д. 8, кв. 13 | 6018618 | СЭО-1.09 | 2025-12-01 | Зеленодольский р-н | МКД
Зеленодольск г, ул. Комсомольская, д. 8, кв. 19 | 1214216015 | СО-50МЭ | 2025-03-01 | Зеленодольский р-н | МКД
Зеленодольск г, ул. Комсомольская, д. 8, кв. 20 | 35770 | ЛЕЙНЕ ЭЛЕКТРО-01 1МШ | 2025-06-01 | Зеленодольский р-н | МКД
Зеленодольск г, ул. Комсомольская, д. 8, кв. 23 | 4511260 | МЕРКУРИЙ 200 | 2025-06-01 | Зеленодольский р-н | МКД
Зеленодольск г, ул. Комсомольская, д. 8, кв. 24 | 6018499 | СЭО-1.09 | 2025-01-01 | Зеленодольский р-н | МКД
Зеленодольск г, ул. Комсомольская, д. 8, кв. 25 | 310650 | СОЭ | 2025-03-01 | Зеленодольский р-н | МКД
Зеленодольск г, ул. Комсомольская, д. 8, кв. 26 | 6003528 | СЭО-1.09 | 2025-06-01 | Зеленодольский р-н | МКД
Зеленодольск г, ул. Комсомольская, д. 8, кв. 29 | 280235 | СОЭ | 2025-03-01 | Зеленодольский р-н | МКД
Зеленодольск г, ул. Комсомольская, д. 8, кв. 30 | 6011967 | СЭО-1.09 | 2025-06-01 | Зеленодольский р-н | МКД
Зеленодольск г, ул. Комсомольская, д. 8, кв. 32 | 107315 | БАРС 1.111 | 2025-01-01 | Зеленодольский р-н | МКД
Зеленодольск г, ул. Комсомольская, д. 8, кв. 34 | 110607 | БАРС 1.111 | 2025-09-01 | Зеленодольский р-н | МКД
Зеленодольск г, ул. Комсомольская, д. 8, кв. 43 | 59948 | ЛЕЙНЕ ЭЛЕКТРО-01 1МШ | 2025-09-01 | Зеленодольский р-н | МКД
Зеленодольск г, ул. Комсомольская, д. 8, кв. 44 | 6011183 | СЭО-1.09 | 2025-01-01 | Зеленодольский р-н | МКД
Зеленодольск г, ул. Комсомольская, д. 8, кв. 45 | 2018272 | СЭО-1.09 | 2025-03-01 | Зеленодольский р-н | МКД
Зеленодольск г, ул. Комсомольская, д. 8, кв. 51 | 292981 | СО-50МЭ | 2025-10-01 | Зеленодольский р-н | МКД
Зеленодольск г, ул. Комсомольская, д. 8, кв. 58 | 7789019028159 | СЕ 101 | 2025-09-01 | Зеленодольский р-н | МКД
Зеленодольск г, ул. Комсомольская, д. 8, кв. 59 | 7789025032514 | СЕ 101 | 2025-12-01 | Зеленодольский р-н | МКД
Зеленодольск г, ул. Комсомольская, д. 19, кв. 13 | 206357 | НЕВА 101 | 2025-09-01 | Зеленодольский р-н | МКД
Зеленодольск г, ул. Комсомольская, д. 19, кв. 14 | 1943753 | МЕРКУРИЙ 200 | 2025-01-01 | Зеленодольский р-н | МКД
Зеленодольск г, ул. Комсомольская, д. 19, кв. 29 | 40263 | СО-Э449 1М | 2025-01-01 | Зеленодольский р-н | МКД
Зеленодольск г, ул. Комсомольская, д. 19, кв. 46 | 5007465 | СЭО-1.09 | 2025-08-01 | Зеленодольский р-н | МКД
Зеленодольск г, ул. Комсомольская, д. 19, кв. 47 | 86878 | ЛЕЙНЕ ЭЛЕКТРО-01 1МШ | 2025-03-01 | Зеленодольский р-н | МКД
Зеленодольск г, ул. Комсомольская, д. 19, кв. 49 | 50149 | ЛЕЙНЕ ЭЛЕКТРО-01 1МШ | 2025-06-01 | Зеленодольский р-н | МКД
Зеленодольск г, ул. Комсомольская, д. 22, кв. 11 | 6026051 | СОЭ-1 | 2025-03-01 | Зеленодольский р-н | МКД
Зеленодольск г, ул. Комсомольская, д. 23/15, кв. 73 | 8019 | СО-ИБ1 | 2025-04-01 | Зеленодольский р-н | МКД
Зеленодольск г, ул. Комсомольская, д. 24, кв. 7 | 717157 | СО-50МЭ | 2025-01-01 | Зеленодольский р-н | МКД
Зеленодольск г, ул. Комсомольская, д. 24, кв. 11 | 11238 | ЛЕЙНЕ ЭЛЕКТРО-01 1МШ | 2025-03-01 | Зеленодольский р-н | МКД
Зеленодольск г, ул. Комсомольская, д. 24, кв. 12 | 6190909 | СОЛО | 2025-03-25 | Зеленодольский р-н | МКД
Зеленодольск г, ул. Комсомольская, д. 24, кв. 13 | 4997429 | МЕРКУРИЙ 201 | 2025-09-01 | Зеленодольский р-н | МКД
Зеленодольск г, ул. Комсомольская, д. 24, кв. 18 | 34370 | ЛЕЙНЕ ЭЛЕКТРО-01 1МШ | 2025-09-01 | Зеленодольский р-н | МКД
Зеленодольск г, ул. Комсомольская, д. 24, кв. 43 | 86360 | ЛЕЙНЕ ЭЛЕКТРО-01 1МШ | 2025-03-01 | Зеленодольский р-н | МКД
Зеленодольск г, ул. Комсомольская, д. 24, кв. 46 | 481509 | СОЭ | 2025-01-01 | Зеленодольский р-н | МКД
Зеленодольск г, ул. Комсомольская, д. 24, кв. 52 | 5237574 | МЕРКУРИЙ 200 | 2025-09-01 | Зеленодольский р-н | МКД
Зеленодольск г, ул. Королева, д. 2, кв. 3 | 88666 | СО-И449 М2 | 2025-01-01 | Зеленодольский р-н | МКД
Зеленодольск г, ул. Королева, д. 2, кв. 15 | 57632 | ЛЕЙНЕ ЭЛЕКТРО-01 1МШ | 2025-09-01 | Зеленодольский р-н | МКД
Зеленодольск г, ул. Королева, д. 2, кв. 16 | 4219 | ЛЕЙНЕ ЭЛЕКТРО-01 1МШ | 2025-03-01 | Зеленодольский р-н | МКД
Зеленодольск г, ул. Королева, д. 2, кв. 22 | 30020 | СО-ЭЭ6705 | 2025-01-01 | Зеленодольский р-н | МКД
Зеленодольск г, ул. Королева, д. 2, кв. 24 | 42087 | СО-Э449 1М | 2025-01-01 | Зеленодольский р-н | МКД
Зеленодольск г, ул. Королева, д. 2, кв. 26 | 87937 | ЛЕЙНЕ ЭЛЕКТРО-01 1МШ | 2025-01-01 | Зеленодольский р-н | МКД
Зеленодольск г, ул. Королева, д. 2, кв. 30 | 47275 | СО-Э449 1М | 2025-01-01 | Зеленодольский р-н | МКД
Зеленодольск г, ул. Королева, д. 2, кв. 32 | 54642 | ЛЕЙНЕ ЭЛЕКТРО-01 1МШ | 2025-09-01 | Зеленодольский р-н | МКД
Зеленодольск г, ул. Королева, д. 2, кв. 33 | 5001903 | СЭО-1.09 | 2025-06-01 | Зеленодольский р-н | МКД
Зеленодольск г, ул. Королева, д. 2, кв. 42 | 344827 | СОЭ | 2025-01-01 | Зеленодольский р-н | МКД
Зеленодольск г, ул. Королева, д. 2, кв. 43 | 234901 | НЕВА 101 | 2025-10-01 | Зеленодольский р-н | МКД
Зеленодольск г, ул. Королева, д. 2, кв. 44 | 352180 | СОЭ | 2025-09-01 | Зеленодольский р-н | МКД
Зеленодольск г, ул. Королева, д. 2, кв. 45 | 107779 | БАРС 1.111 | 2025-09-01 | Зеленодольский р-н | МКД
Зеленодольск г, ул. Королева, д. 2, кв. 47 | 50951 | ЛЕЙНЕ ЭЛЕКТРО-01 1МШ | 2025-09-01 | Зеленодольский р-н | МКД
Зеленодольск г, ул. Королева, д. 2, кв. 52 | 65671 | СО-И449 М2 | 2025-03-01 | Зеленодольский р-н | МКД
Зеленодольск г, ул. Королева, д. 2, кв. 59 | 297679 | СОЭ | 2025-01-01 | Зеленодольский р-н | МКД
Зеленодольск г, ул. Королева, д. 2, кв. 62 | 6023291 | СЭО-1.09 | 2025-10-01 | Зеленодольский р-н | МКД
Зеленодольск г, ул. Королева, д. 2, кв. 64 | 216915 | НЕВА 101 | 2025-01-01 | Зеленодольский р-н | МКД
Зеленодольск г, ул. Королева, д. 2, кв. 65 | 45977 | ЛЕЙНЕ ЭЛЕКТРО-01 1МШ | 2025-09-01 | Зеленодольский р-н | МКД
Зеленодольск г, ул. Королева, д. 2, кв. 66 | 45485 | СО-Э449 1М | 2025-01-01 | Зеленодольский р-н | МКД
Зеленодольск г, ул. Королева, д. 2, кв. 72 | 6781209 | СОЛО | 2025-01-01 | Зеленодольский р-н | МКД
Зеленодольск г, ул. Королева, д. 2, кв. 73 | 562676 | СОЭ-5 | 2025-09-01 | Зеленодольский р-н | МКД
Зеленодольск г, ул. Королева, д. 2, кв. 77 | 89795 | ЛЕЙНЕ ЭЛЕКТРО-01 1МШ | 2025-09-01 | Зеленодольский р-н | МКД
Зеленодольск г, ул. Королева, д. 2, кв. 80 | 18384 | ЛЕЙНЕ ЭЛЕКТРО-01 1МШ | 2025-01-01 | Зеленодольский р-н | МКД
Зеленодольск г, ул. Королева, д. 2, кв. 81 | 344918 | СОЭ | 2025-09-01 | Зеленодольский р-н | МКД
Зеленодольск г, ул. Королева, д. 2, кв. 82 | 240741 | НЕВА 101 | 2025-12-01 | Зеленодольский р-н | МКД
Зеленодольск г, ул. Королева, д. 2, кв. 85 | 2048744 | МЕРКУРИЙ 200 | 2025-09-01 | Зеленодольский р-н | МКД
Зеленодольск г, ул. Королева, д. 2, кв. 86 | 77667 | ЛЕЙНЕ ЭЛЕКТРО-01 1МШ | 2025-07-01 | Зеленодольский р-н | МКД
Зеленодольск г, ул. Королева, д. 2, кв. 88 | 44331 | СО-Э449 1М | 2025-01-01 | Зеленодольский р-н | МКД
Зеленодольск г, ул. Королева, д. 2, кв. 90 | 240661 | НЕВА 101 | 2025-01-01 | Зеленодольский р-н | МКД
Зеленодольск г, ул. Королева, д. 2, кв. 92 | 57530 | ЛЕЙНЕ ЭЛЕКТРО-01 1МШ | 2025-09-01 | Зеленодольский р-н | МКД
Зеленодольск г, ул. Королева, д. 2, кв. 93 | 5007094 | МЕРКУРИЙ 201 | 2025-10-01 | Зеленодольский р-н | МКД
Зеленодольск г, ул. Королева, д. 2, кв. 98 | 108016169 | СКАТ 101 | 2025-01-01 | Зеленодольский р-н | МКД
Зеленодольск г, ул. Королева, д. 2, кв. 101 | 40833 | СО-Э449 1М | 2025-01-01 | Зеленодольский р-н | МКД
Зеленодольск г, ул. Королева, д. 2, кв. 103 | 6005427 | СЭО-1.09 | 2025-01-01 | Зеленодольский р-н | МКД
Зеленодольск г, ул. Королева, д. 2, кв. 104 | 111178 | БАРС 1.111 | 2025-01-01 | Зеленодольский р-н | МКД
Зеленодольск г, ул. Королева, д. 2, кв. 107 | 358336 | СОЭ | 2025-01-01 | Зеленодольский р-н | МКД
Зеленодольск г, ул. Королева, д. 2, кв. 112 | 7791019006324 | СЕ 101 | 2025-05-01 | Зеленодольский р-н | МКД
Зеленодольск г, ул. Королева, д. 2, кв. 115 | 10458 | ЛЕЙНЕ ЭЛЕКТРО-01 1МШ | 2025-06-01 | Зеленодольский р-н | МКД
Зеленодольск г, ул. Королева, д. 2, кв. 116 | 280046 | СОЭ | 2025-01-01 | Зеленодольский р-н | МКД
Зеленодольск г, ул. Королева, д. 2, кв. 117 | 89984 | ЛЕЙНЕ ЭЛЕКТРО-01 1МШ | 2025-01-01 | Зеленодольский р-н | МКД
Зеленодольск г, ул. Королева, д. 2, кв. 122 | 179445 | БАРС 1.111 | 2025-10-01 | Зеленодольский р-н | МКД
Зеленодольск г, ул. Королева, д. 2, кв. 123 | 53468 | ЛЕЙНЕ ЭЛЕКТРО-01 1МШ | 2025-09-01 | Зеленодольский р-н | МКД
Зеленодольск г, ул. Королева, д. 2, кв. 126 | 10010 | ЛЕЙНЕ ЭЛЕКТРО-01 1МШ | 2025-01-01 | Зеленодольский р-н | МКД
Зеленодольск г, ул. Королева, д. 2, кв. 132 | 483163 | СОЭ | 2025-03-01 | Зеленодольский р-н | МКД
Зеленодольск г, ул. Королева, д. 2, кв. 133 | 7789021020984 | СЕ 101 | 2025-01-01 | Зеленодольский р-н | МКД
Зеленодольск г, ул. Королева, д. 2, кв. 135 | 18975 | ЛЕЙНЕ ЭЛЕКТРО-01 1МШ | 2025-01-01 | Зеленодольский р-н | МКД
Зеленодольск г, ул. Королева, д. 2, кв. 136 | 5854 | ЛЕЙНЕ ЭЛЕКТРО-01 1МШ | 2025-01-01 | Зеленодольский р-н | МКД
Зеленодольск г, ул. Королева, д. 2, кв. 137 | 281583 | СОЭ | 2025-03-01 | Зеленодольский р-н | МКД
Зеленодольск г, ул. Королева, д. 2, кв. 142 | 5006002 | СЭО-1.09 | 2025-01-01 | Зеленодольский р-н | МКД
Зеленодольск г, ул. Королева, д. 2, кв. 143 | 54176 | ЛЕЙНЕ ЭЛЕКТРО-01 1МШ | 2025-09-01 | Зеленодольский р-н | МКД
Зеленодольск г, ул. Королева, д. 2, кв. 144 | 6006753 | СЭО-1.09 | 2025-01-01 | Зеленодольский р-н | МКД
Зеленодольск г, ул. Королева, д. 2, кв. 146 | 317468 | СОЭ | 2025-03-01 | Зеленодольский р-н | МКД
Зеленодольск г, ул. Королева, д. 2, кв. 149 | 30391 | СО-ЭЭ6705 | 2025-01-01 | Зеленодольский р-н | МКД
Зеленодольск г, ул. Королева, д. 2, кв. 150 | 53542 | ЛЕЙНЕ ЭЛЕКТРО-01 1МШ | 2025-01-01 | Зеленодольский р-н | МКД
Зеленодольск г, ул. Королева, д. 2, кв. 152 | 210469 | НЕВА 101 | 2025-01-01 | Зеленодольский р-н | МКД
Зеленодольск г, ул. Королева, д. 2, кв. 153 | 53036 | ЛЕЙНЕ ЭЛЕКТРО-01 1МШ | 2025-09-01 | Зеленодольский р-н | МКД
Зеленодольск г, ул. Королева, д. 2, кв. 156 | 54387 | ЛЕЙНЕ ЭЛЕКТРО-01 1МШ | 2025-09-01 | Зеленодольский р-н | МКД
Зеленодольск г, ул. Королева, д. 2, кв. 157 | 54208 | ЛЕЙНЕ ЭЛЕКТРО-01 1МШ | 2025-09-01 | Зеленодольский р-н | МКД
Зеленодольск г, ул. Королева, д. 2, кв. 158 | 500051116291 | СЭО-1.09 | 2025-06-01 | Зеленодольский р-н | МКД
Зеленодольск г, ул. Королева, д. 2, кв. 159 | 45424 | СО-Э449 1М | 2025-01-01 | Зеленодольский р-н | МКД
Зеленодольск г, ул. Королева, д. 2, кв. 160 | 340381 | СОЭ | 2025-09-01 | Зеленодольский р-н | МКД
Зеленодольск г, ул. Королева, д. 2, кв. 162 | 1004408 | СЭО-1.09 | 2025-10-01 | Зеленодольский р-н | МКД
Зеленодольск г, ул. Королева, д. 2, кв. 163 | 482312 | СОЭ | 2025-03-01 | Зеленодольский р-н | МКД
Зеленодольск г, ул. Королева, д. 2, кв. 165 | 83459 | ЛЕЙНЕ ЭЛЕКТРО-01 1МШ | 2025-10-01 | Зеленодольский р-н | МКД
Зеленодольск г, ул. Королева, д. 2, кв. 167 | 322760 | СОЭ | 2025-09-01 | Зеленодольский р-н | МКД
Зеленодольск г, ул. Королева, д. 6, кв. 60 | 57562 | ЛЕЙНЕ ЭЛЕКТРО-01 1МШ | 2025-09-01 | Зеленодольский р-н | МКД
Зеленодольск г, ул. Королева, д. 2, кв. 172 | 108034581 | СКАТ 101 | 2025-01-01 | Зеленодольский р-н | МКД
Зеленодольск г, ул. Королева, д. 2, кв. 175 | 3543 | ЛЕЙНЕ ЭЛЕКТРО-01 1МШ | 2025-03-01 | Зеленодольский р-н | МКД
Зеленодольск г, ул. Королева, д. 2, кв. 177 | 23576 | ЛЕЙНЕ ЭЛЕКТРО-01 1МШ | 2025-09-01 | Зеленодольский р-н | МКД
Зеленодольск г, ул. Королева, д. 2, кв. 179 | 7791022020230 | СЕ 101 | 2025-09-01 | Зеленодольский р-н | МКД
Зеленодольск г, ул. Королева, д. 3, кв. 7 | 7791025031098 | СЕ 101 | 2025-09-01 | Зеленодольский р-н | МКД
Зеленодольск г, ул. Королева, д. 3, кв. 18 | 89239 | СО-И449 М2 | 2025-06-01 | Зеленодольский р-н | МКД
Зеленодольск г, ул. Королева, д. 3, кв. 23 | 40116 | СО-Э449 1М | 2025-01-01 | Зеленодольский р-н | МКД
Зеленодольск г, ул. Королева, д. 3, кв. 24 | 340483 | СОЭ | 2025-01-01 | Зеленодольский р-н | МКД
Зеленодольск г, ул. Королева, д. 3, кв. 36 | 628631 | СОЭ | 2025-09-01 | Зеленодольский р-н | МКД
Зеленодольск г, ул. Королева, д. 3, кв. 38 | 222621 | НЕВА 101 | 2025-10-01 | Зеленодольский р-н | МКД
Зеленодольск г, ул. Королева, д. 3, кв. 39 | 55086 | ЛЕЙНЕ ЭЛЕКТРО-01 1МШ | 2025-01-01 | Зеленодольский р-н | МКД
Зеленодольск г, ул. Королева, д. 3, кв. 41 | 9487 | ЛЕЙНЕ ЭЛЕКТРО-01 1МШ | 2025-01-01 | Зеленодольский р-н | МКД
Зеленодольск г, ул. Королева, д. 3, кв. 42 | 717205 | СО-50МЭ | 2025-03-01 | Зеленодольский р-н | МКД
Зеленодольск г, ул. Королева, д. 3, кв. 44 | 288169 | СОЭ-52 | 2025-03-01 | Зеленодольский р-н | МКД
Зеленодольск г, ул. Королева, д. 3, кв. 49 | 60253378 | СЭО-1.09 | 2025-01-01 | Зеленодольский р-н | МКД
Зеленодольск г, ул. Королева, д. 3, кв. 53 | 240355 | НЕВА 101 | 2025-01-21 | Зеленодольский р-н | МКД
Зеленодольск г, ул. Королева, д. 3, кв. 55 | 50527 | ЛЕЙНЕ ЭЛЕКТРО-01 1МШ | 2025-09-01 | Зеленодольский р-н | МКД
Зеленодольск г, ул. Королева, д. 3, кв. 60 | 321887 | СОЭ | 2025-06-01 | Зеленодольский р-н | МКД
Зеленодольск г, ул. Королева, д. 3, кв. 61 | 72353 | ЛЕЙНЕ ЭЛЕКТРО-01 1МШ | 2025-01-01 | Зеленодольский р-н | МКД
Зеленодольск г, ул. Королева, д. 3, кв. 62 | 74383 | ЛЕЙНЕ ЭЛЕКТРО-01 1МШ | 2025-01-01 | Зеленодольский р-н | МКД
Зеленодольск г, ул. Королева, д. 3, кв. 63 | 65047 | СО-И449 М2-5 | 2025-01-01 | Зеленодольский р-н | МКД
Зеленодольск г, ул. Королева, д. 3, кв. 66 | 7006634 | СЭО-1.09 | 2025-09-01 | Зеленодольский р-н | МКД
Зеленодольск г, ул. Королева, д. 3, кв. 67 | 65670 | СО-И449 М2-5 | 2025-01-01 | Зеленодольский р-н | МКД
Зеленодольск г, ул. Королева, д. 3, кв. 70 | 2504 | ЛЕЙНЕ ЭЛЕКТРО-01 1МШ | 2025-09-01 | Зеленодольский р-н | МКД
Зеленодольск г, ул. Королева, д. 3, кв. 72 | 2483 | ЛЕЙНЕ ЭЛЕКТРО-01 1МШ | 2025-09-01 | Зеленодольский р-н | МКД
Зеленодольск г, ул. Королева, д. 3, кв. 73 | 36597 | ЛЕЙНЕ ЭЛЕКТРО-01 1МШ | 2025-06-01 | Зеленодольский р-н | МКД
Зеленодольск г, ул. Королева, д. 3, кв. 74 | 36567 | ЛЕЙНЕ ЭЛЕКТРО-01 1МШ | 2025-06-01 | Зеленодольский р-н | МКД
Зеленодольск г, ул. Королева, д. 3, кв. 75 | 35854 | ЛЕЙНЕ ЭЛЕКТРО-01 1МШ | 2025-06-01 | Зеленодольский р-н | МКД
Зеленодольск г, ул. Королева, д. 3, кв. 78 комн. 1 | 234007 | НЕВА 101 | 2025-12-01 | Зеленодольский р-н | МКД
Зеленодольск г, ул. Королева, д. 3, кв. 79 | 53907 | ЛЕЙНЕ ЭЛЕКТРО-01 1МШ | 2025-09-01 | Зеленодольский р-н | МКД
Зеленодольск г, ул. Королева, д. 3, кв. 81 | 6005606 | СЭО-1.09 | 2025-06-01 | Зеленодольский р-н | МКД
Зеленодольск г, ул. Королева, д. 3, кв. 82 | 2020110 | СЭО-1.09 | 2025-03-01 | Зеленодольский р-н | МКД
Зеленодольск г, ул. Королева, д. 3, кв. 83 | 14224 | ЛЕЙНЕ ЭЛЕКТРО-01 1МШ | 2025-03-01 | Зеленодольский р-н | МКД
Зеленодольск г, ул. Королева, д. 3, кв. 84 | 282454 | СОЭ | 2025-03-01 | Зеленодольский р-н | МКД
Зеленодольск г, ул. Королева, д. 3, кв. 86 | 234332 | НЕВА 101 | 2025-01-01 | Зеленодольский р-н | МКД
Зеленодольск г, ул. Королева, д. 3, кв. 89 | 31452 | ЛЕЙНЕ ЭЛЕКТРО-01 1МШ | 2025-06-01 | Зеленодольский р-н | МКД
Зеленодольск г, ул. Королева, д. 3, кв. 90 | 315335 | СОЭ | 2025-08-01 | Зеленодольский р-н | МКД
Зеленодольск г, ул. Королева, д. 3, кв. 93 | 54189 | ЛЕЙНЕ ЭЛЕКТРО-01 1МШ | 2025-09-01 | Зеленодольский р-н | МКД
Зеленодольск г, ул. Королева, д. 3, кв. 96 | 57342 | ЛЕЙНЕ ЭЛЕКТРО-01 1МШ | 2025-01-01 | Зеленодольский р-н | МКД
Зеленодольск г, ул. Королева, д. 3, кв. 97 | 2471116432 | ЛЕЙНЕ ЭЛЕКТРО-01 1МШ | 2025-06-01 | Зеленодольский р-н | МКД
Зеленодольск г, ул. Королева, д. 3, кв. 98 | 285957 | СОЭ | 2025-03-01 | Зеленодольский р-н | МКД
Зеленодольск г, ул. Королева, д. 3, кв. 99 | 345011 | СОЭ | 2025-09-01 | Зеленодольский р-н | МКД
Зеленодольск г, ул. Королева, д. 3, кв. 104 | 7791019006973 | СЕ 101 | 2025-01-01 | Зеленодольский р-н | МКД
Зеленодольск г, ул. Королева, д. 3, кв. 105 | 93619 | ЛЕЙНЕ ЭЛЕКТРО-01 1МШ | 2025-01-01 | Зеленодольский р-н | МКД
Зеленодольск г, ул. Королева, д. 4, кв. 9 | 7789018039161 | СЕ 101 | 2025-01-01 | Зеленодольский р-н | МКД
Зеленодольск г, ул. Королева, д. 4, кв. 11 | 125804 | СО-И449 М2-5 | 2025-01-01 | Зеленодольский р-н | МКД
Зеленодольск г, ул. Королева, д. 4, кв. 13 | 7128020001717 | ЦЭ6807П | 2025-10-01 | Зеленодольский р-н | МКД
Зеленодольск г, ул. Королева, д. 4, кв. 16 | 283156 | СОЭ | 2025-06-01 | Зеленодольский р-н | МКД
Зеленодольск г, ул. Королева, д. 4, кв. 17 | 526079 | СОЭ | 2025-01-01 | Зеленодольский р-н | МКД
Зеленодольск г, ул. Королева, д. 4, кв. 18 | 5249316462 | ЛЕЙНЕ ЭЛЕКТРО-01 1МШ | 2025-09-01 | Зеленодольский р-н | МКД
Зеленодольск г, ул. Королева, д. 4, кв. 20 | 30255 | СО-Э449 1М | 2025-01-01 | Зеленодольский р-н | МКД
Зеленодольск г, ул. Королева, д. 4, кв. 24 | 6022668 | СЭО-1.09 | 2025-03-01 | Зеленодольский р-н | МКД
Зеленодольск г, ул. Королева, д. 4, кв. 25 | 215287 | НЕВА 101 | 2025-10-01 | Зеленодольский р-н | МКД
Зеленодольск г, ул. Королева, д. 4, кв. 26 | 5009272 | СЭО-1.09 | 2025-10-01 | Зеленодольский р-н | МКД
Зеленодольск г, ул. Королева, д. 4, кв. 27 | 12050850 | СЭО-1.09 | 2025-12-01 | Зеленодольский р-н | МКД
Зеленодольск г, ул. Королева, д. 4, кв. 30 | 7002562 | СЭО-1.09 | 2025-12-01 | Зеленодольский р-н | МКД
Зеленодольск г, ул. Королева, д. 4, кв. 31 | 49984 | ЛЕЙНЕ ЭЛЕКТРО-01 1МШ | 2025-09-01 | Зеленодольский р-н | МКД
Зеленодольск г, ул. Королева, д. 4, кв. 33 | 52335 | ЛЕЙНЕ ЭЛЕКТРО-01 1МШ | 2025-09-01 | Зеленодольский р-н | МКД
Зеленодольск г, ул. Королева, д. 4, кв. 34 | 5006263 | СЭО-1.09 | 2025-09-01 | Зеленодольский р-н | МКД
Зеленодольск г, ул. Королева, д. 4, кв. 35 | 5000221 | СЭО-1.09 | 2025-09-01 | Зеленодольский р-н | МКД
Зеленодольск г, ул. Королева, д. 4, кв. 36 | 5006071 | СЭО-1.09 | 2025-09-01 | Зеленодольский р-н | МКД
Зеленодольск г, ул. Королева, д. 4, кв. 37 | 5007028 | СЭО-1.09 | 2025-09-01 | Зеленодольский р-н | МКД
Зеленодольск г, ул. Королева, д. 4, кв. 38 | 5000291 | СЭО-1.09 | 2025-09-01 | Зеленодольский р-н | МКД
Зеленодольск г, ул. Королева, д. 4, кв. 39 | 5005828 | СЭО-1.09 | 2025-09-01 | Зеленодольский р-н | МКД
Зеленодольск г, ул. Королева, д. 4, кв. 40 | 51804 | ЛЕЙНЕ ЭЛЕКТРО-01 1МШ | 2025-09-01 | Зеленодольский р-н | МКД
Зеленодольск г, ул. Королева, д. 4, кв. 41 | 50405 | СО-Э449 1М | 2025-01-01 | Зеленодольский р-н | МКД
Зеленодольск г, ул. Королева, д. 4, кв. 44 | 5006979 | СЭО-1.09 | 2025-06-01 | Зеленодольский р-н | МКД
Зеленодольск г, ул. Королева, д. 4, кв. 45 | 41448 | ЛЕЙНЕ ЭЛЕКТРО-01 1МШ | 2025-09-01 | Зеленодольский р-н | МКД
Зеленодольск г, ул. Королева, д. 4, кв. 47 | 40203 | СО-Э449 1М | 2025-01-01 | Зеленодольский р-н | МКД
Зеленодольск г, ул. Королева, д. 4, кв. 49 | 6011544 | СЭО-1.09 | 2025-01-01 | Зеленодольский р-н | МКД
Зеленодольск г, ул. Королева, д. 4, кв. 52 | 50602 | ЛЕЙНЕ ЭЛЕКТРО-01 1МШ | 2025-09-01 | Зеленодольский р-н | МКД
Зеленодольск г, ул. Королева, д. 4, кв. 54 | 113383 | БАРС 1.111 | 2025-11-13 | Зеленодольский р-н | МКД
Зеленодольск г, ул. Королева, д. 4, кв. 56 | 113334 | БАРС 1.111 | 2025-09-01 | Зеленодольский р-н | МКД
Зеленодольск г, ул. Королева, д. 4, кв. 57 | 87905 | СО-И449 М2-5 | 2025-09-01 | Зеленодольский р-н | МКД
Зеленодольск г, ул. Королева, д. 4, кв. 58 | 240754 | НЕВА 101 | 2025-10-01 | Зеленодольский р-н | МКД
Зеленодольск г, ул. Королева, д. 4, кв. 60 | 40836 | СО-Э449 1М | 2025-01-01 | Зеленодольский р-н | МКД
Зеленодольск г, ул. Королева, д. 4, кв. 62 | 5002705 | СЭО-1.09 | 2025-06-01 | Зеленодольский р-н | МКД
Зеленодольск г, ул. Королева, д. 4, кв. 63 | 60610 | ЛЕЙНЕ ЭЛЕКТРО-01 1МШ | 2025-01-01 | Зеленодольский р-н | МКД
Зеленодольск г, ул. Королева, д. 4, кв. 64 | 60235 | ЛЕЙНЕ ЭЛЕКТРО-01 1МШ | 2025-01-01 | Зеленодольский р-н | МКД
Зеленодольск г, ул. Королева, д. 4, кв. 65 | 7606916552 | ЛЕЙНЕ ЭЛЕКТРО-01 1МШ | 2025-01-01 | Зеленодольский р-н | МКД
Зеленодольск г, ул. Королева, д. 4, кв. 67 | 224767 | НЕВА 101 | 2025-11-11 | Зеленодольский р-н | МКД
Зеленодольск г, ул. Королева, д. 4, кв. 68 | 2890 | ЛЕЙНЕ ЭЛЕКТРО-01 1МШ | 2025-03-01 | Зеленодольский р-н | МКД
Зеленодольск г, ул. Королева, д. 4, кв. 73 | 6026209 | СОЛО | 2025-01-01 | Зеленодольский р-н | МКД
Зеленодольск г, ул. Королева, д. 4, кв. 74 | 344372 | СОЭ | 2025-09-01 | Зеленодольский р-н | МКД
Зеленодольск г, ул. Королева, д. 4, кв. 76 | 5007070 | СЭО-1.09 | 2025-06-01 | Зеленодольский р-н | МКД
Зеленодольск г, ул. Королева, д. 4, кв. 77 | 74502 | ЛЕЙНЕ ЭЛЕКТРО-01 1МШ | 2025-01-01 | Зеленодольский р-н | МКД
Зеленодольск г, ул. Королева, д. 4, кв. 78 | 240374 | НЕВА 101 | 2025-01-01 | Зеленодольский р-н | МКД
Зеленодольск г, ул. Королева, д. 4, кв. 83 | 54877 | ЛЕЙНЕ ЭЛЕКТРО-01 1МШ | 2025-09-01 | Зеленодольский р-н | МКД
Зеленодольск г, ул. Королева, д. 4, кв. 85 | 218064 | НЕВА 101 | 2025-09-01 | Зеленодольский р-н | МКД
Зеленодольск г, ул. Королева, д. 4, кв. 86 | 6076 | СО-50МЭ | 2025-09-01 | Зеленодольский р-н | МКД
Зеленодольск г, ул. Королева, д. 4, кв. 94 | 110893 | БАРС 1.111 | 2025-01-01 | Зеленодольский р-н | МКД
Зеленодольск г, ул. Королева, д. 4, кв. 97 | 5005197 | СЭО-1.09 | 2025-09-01 | Зеленодольский р-н | МКД
Зеленодольск г, ул. Королева, д. 4, кв. 100 | 35809 | ЛЕЙНЕ ЭЛЕКТРО-01 1МШ | 2025-09-01 | Зеленодольский р-н | МКД
Зеленодольск г, ул. Королева, д. 4, кв. 102 | 7128020001049 | ЦЭ6807П | 2025-01-01 | Зеленодольский р-н | МКД
Зеленодольск г, ул. Королева, д. 4, кв. 103 | 320637 | СОЭ | 2025-06-01 | Зеленодольский р-н | МКД
Зеленодольск г, ул. Королева, д. 4, кв. 105 | 51964 | БАРС 1.113 | 2025-01-01 | Зеленодольский р-н | МКД
Зеленодольск г, ул. Королева, д. 4, кв. 106 | 722834 | СОЭ | 2025-09-01 | Зеленодольский р-н | МКД
Зеленодольск г, ул. Королева, д. 4, кв. 108 | 207235 | НЕВА 101 | 2025-09-01 | Зеленодольский р-н | МКД
Зеленодольск г, ул. Королева, д. 4, кв. 109 | 106335 | БАРС 1.111 | 2025-10-01 | Зеленодольский р-н | МКД
Зеленодольск г, ул. Королева, д. 4, кв. 110 | 6828009 | СОЛО | 2025-01-01 | Зеленодольский р-н | МКД
Зеленодольск г, ул. Королева, д. 4, кв. 111 | 59574 | ЛЕЙНЕ ЭЛЕКТРО-01 1МШ | 2025-09-01 | Зеленодольский р-н | МКД
Зеленодольск г, ул. Королева, д. 4, кв. 112 | 6011112 | СЭО-1.09 | 2025-09-01 | Зеленодольский р-н | МКД
Зеленодольск г, ул. Королева, д. 4, кв. 113 | 87574 | СО-И449 М2-5 | 2025-12-01 | Зеленодольский р-н | МКД
Зеленодольск г, ул. Королева, д. 4, кв. 114 | 500614716624 | МЕРКУРИЙ 201 | 2025-09-01 | Зеленодольский р-н | МКД
Зеленодольск г, ул. Королева, д. 4, кв. 115 | 1100 | ЛЕЙНЕ ЭЛЕКТРО-01 1МШ | 2025-06-01 | Зеленодольский р-н | МКД
Зеленодольск г, ул. Королева, д. 4, кв. 116 | 326890 | СОЭ | 2025-09-01 | Зеленодольский р-н | МКД
Зеленодольск г, ул. Королева, д. 4, кв. 118 | 6795909 | СОЛО | 2025-01-01 | Зеленодольский р-н | МКД
Зеленодольск г, ул. Королева, д. 4, кв. 119 | 52162 | ЛЕЙНЕ ЭЛЕКТРО-01 1МШ | 2025-01-01 | Зеленодольский р-н | МКД
Зеленодольск г, ул. Королева, д. 4, кв. 120 | 206591 | НЕВА 101 | 2025-09-01 | Зеленодольский р-н | МКД
Зеленодольск г, ул. Королева, д. 4, кв. 123 | 218027 | НЕВА 101 | 2025-09-01 | Зеленодольский р-н | МКД
Зеленодольск г, ул. Королева, д. 4, кв. 124 | 224774 | НЕВА 101 | 2025-09-01 | Зеленодольский р-н | МКД
Зеленодольск г, ул. Королева, д. 4, кв. 126 | 218074 | НЕВА 101 | 2025-09-01 | Зеленодольский р-н | МКД
Зеленодольск г, ул. Королева, д. 4, кв. 127 | 225453 | НЕВА 101 | 2025-12-01 | Зеленодольский р-н | МКД
Зеленодольск г, ул. Королева, д. 4, кв. 130 | 5006980 | СЭО-1.09 | 2025-09-01 | Зеленодольский р-н | МКД
Зеленодольск г, ул. Королева, д. 4, кв. 131 | 4155 | ЛЕЙНЕ ЭЛЕКТРО-01 1МШ | 2025-09-01 | Зеленодольский р-н | МКД
Зеленодольск г, ул. Королева, д. 4, кв. 132 | 7010047 | СЭО-1.09 | 2025-09-01 | Зеленодольский р-н | МКД
Зеленодольск г, ул. Королева, д. 4, кв. 134 | 53654 | ЛЕЙНЕ ЭЛЕКТРО-01 1МШ | 2025-09-01 | Зеленодольский р-н | МКД
Зеленодольск г, ул. Королева, д. 4, кв. 135 | 5431 | ЛЕЙНЕ ЭЛЕКТРО-01 1МШ | 2025-01-01 | Зеленодольский р-н | МКД
Зеленодольск г, ул. Королева, д. 4, кв. 137 | 234421 | НЕВА 101 | 2025-11-30 | Зеленодольский р-н | МКД
Зеленодольск г, ул. Королева, д. 4, кв. 138 | 7009462 | СЭО-1.09 | 2025-09-01 | Зеленодольский р-н | МКД
Зеленодольск г, ул. Королева, д. 4, кв. 139 | 59869 | ЛЕЙНЕ ЭЛЕКТРО-01 1МШ | 2025-01-01 | Зеленодольский р-н | МКД
Зеленодольск г, ул. Королева, д. 4, кв. 142 | 57463 | ЛЕЙНЕ ЭЛЕКТРО-01 1МШ | 2025-01-01 | Зеленодольский р-н | МКД
Зеленодольск г, ул. Королева, д. 4, кв. 143 | 283643 | СОЭ | 2025-01-01 | Зеленодольский р-н | МКД
Зеленодольск г, ул. Королева, д. 4, кв. 144 | 76006 | ЛЕЙНЕ ЭЛЕКТРО-01 1МШ | 2025-01-01 | Зеленодольский р-н | МКД
Зеленодольск г, ул. Королева, д. 4, кв. 145 | 234144 | НЕВА 101 | 2025-09-01 | Зеленодольский р-н | МКД
Зеленодольск г, ул. Королева, д. 4, кв. 146 | 2014219 | СЭО-1.09 | 2025-12-01 | Зеленодольский р-н | МКД
Зеленодольск г, ул. Королева, д. 4, кв. 147 | 41986 | ЛЕЙНЕ ЭЛЕКТРО-01 1МШ | 2025-06-01 | Зеленодольский р-н | МКД
Зеленодольск г, ул. Королева, д. 4, кв. 150 | 5002752 | СЭО-1.09 | 2025-06-01 | Зеленодольский р-н | МКД
Зеленодольск г, ул. Королева, д. 4, кв. 152 | 321925 | СОЭ | 2025-06-01 | Зеленодольский р-н | МКД
Зеленодольск г, ул. Королева, д. 4, кв. 156 | 59834 | ЛЕЙНЕ ЭЛЕКТРО-01 1МШ | 2025-09-01 | Зеленодольский р-н | МКД
Зеленодольск г, ул. Королева, д. 4, кв. 157 | 27589 | ЛЕЙНЕ ЭЛЕКТРО-01 1МШ | 2025-10-01 | Зеленодольский р-н | МКД
Зеленодольск г, ул. Королева, д. 4, кв. 159 | 6011865 | СЭО-1.09 | 2025-03-01 | Зеленодольский р-н | МКД
Зеленодольск г, ул. Королева, д. 4, кв. 160 | 224987 | НЕВА 101 | 2025-09-01 | Зеленодольский р-н | МКД
Зеленодольск г, ул. Королева, д. 4, кв. 164 | 55311 | ЛЕЙНЕ ЭЛЕКТРО-01 1МШ | 2025-01-01 | Зеленодольский р-н | МКД
Зеленодольск г, ул. Королева, д. 4, кв. 165 | 345231 | СОЭ | 2025-09-01 | Зеленодольский р-н | МКД
Зеленодольск г, ул. Королева, д. 4, кв. 167 | 36593 | ЛЕЙНЕ ЭЛЕКТРО-01 1МШ | 2025-06-01 | Зеленодольский р-н | МКД
Зеленодольск г, ул. Королева, д. 4, кв. 169 | 224570 | НЕВА 101 | 2025-01-01 | Зеленодольский р-н | МКД
Зеленодольск г, ул. Королева, д. 4, кв. 170 | 456801 | МЕРКУРИЙ 200 | 2025-08-01 | Зеленодольский р-н | МКД
Зеленодольск г, ул. Королева, д. 4, кв. 172 | 526282 | СОЭ | 2025-01-01 | Зеленодольский р-н | МКД
Зеленодольск г, ул. Королева, д. 4, кв. 174 | 51651 | ЛЕЙНЕ ЭЛЕКТРО-01 1МШ | 2025-09-01 | Зеленодольский р-н | МКД
Зеленодольск г, ул. Королева, д. 4, кв. 177 | 2013130 | СЭО-1.09 | 2025-12-01 | Зеленодольский р-н | МКД
Зеленодольск г, ул. Королева, д. 5, кв. 17 | 239233 | НЕВА 101 | 2025-01-01 | Зеленодольский р-н | МКД
Зеленодольск г, ул. Королева, д. 5, кв. 20 | 239251 | НЕВА 101 | 2025-12-01 | Зеленодольский р-н | МКД
Зеленодольск г, ул. Королева, д. 5, кв. 23 | 6005515 | СЭО-1.09 | 2025-08-01 | Зеленодольский р-н | МКД
Зеленодольск г, ул. Королева, д. 5, кв. 31 | 1032 | ЛЕЙНЕ ЭЛЕКТРО-01 1МШ | 2025-08-01 | Зеленодольский р-н | МКД
Зеленодольск г, ул. Королева, д. 5, кв. 32 | 97374 | ЛЕЙНЕ ЭЛЕКТРО-01 1МШ | 2025-07-22 | Зеленодольский р-н | МКД
Зеленодольск г, ул. Королева, д. 5, кв. 34 | 283489 | СОЭ | 2025-03-01 | Зеленодольский р-н | МКД
Зеленодольск г, ул. Королева, д. 5, кв. 35 | 46591 | СО-Э449 1М | 2025-01-01 | Зеленодольский р-н | МКД
Зеленодольск г, ул. Королева, д. 5, кв. 37 | 493965 | СОЭ | 2025-06-01 | Зеленодольский р-н | МКД
Зеленодольск г, ул. Королева, д. 5, кв. 38 | 75699 | ЛЕЙНЕ ЭЛЕКТРО-01 1МШ | 2025-12-01 | Зеленодольский р-н | МКД
Зеленодольск г, ул. Королева, д. 5, кв. 39 | 14611 | ЛЕЙНЕ ЭЛЕКТРО-01 1МШ | 2025-08-01 | Зеленодольский р-н | МКД
Зеленодольск г, ул. Королева, д. 5, кв. 44 | 6022853 | СЭО-1.09 | 2025-07-01 | Зеленодольский р-н | МКД
Зеленодольск г, ул. Королева, д. 5, кв. 56 | 105390 | СО-ЭЭ6705 | 2025-01-01 | Зеленодольский р-н | МКД
Зеленодольск г, ул. Королева, д. 5, кв. 59 | 18131 | ЛЕЙНЕ ЭЛЕКТРО-01 1МШ | 2025-08-01 | Зеленодольский р-н | МКД
Зеленодольск г, ул. Королева, д. 5, кв. 69 | 284544 | СОЭ | 2025-08-01 | Зеленодольский р-н | МКД
Зеленодольск г, ул. Королева, д. 5, кв. 73 | 5001719 | СЭО-1.09 | 2025-09-01 | Зеленодольский р-н | МКД
Зеленодольск г, ул. Королева, д. 5, кв. 74 | 6005262 | СЭО-1.09 | 2025-01-01 | Зеленодольский р-н | МКД
Зеленодольск г, ул. Королева, д. 5, кв. 75 | 5005509 | СЭО-1.09 | 2025-06-01 | Зеленодольский р-н | МКД
Зеленодольск г, ул. Королева, д. 5, кв. 77 | 5003455 | СЭО-1.09 | 2025-06-01 | Зеленодольский р-н | МКД
Зеленодольск г, ул. Королева, д. 5, кв. 83 | 20811 | БАРС 1.211 | 2025-01-01 | Зеленодольский р-н | МКД
Зеленодольск г, ул. Королева, д. 5, кв. 84 | 45873 | СО-Э449 1М | 2025-01-01 | Зеленодольский р-н | МКД
Зеленодольск г, ул. Королева, д. 5, кв. 85 | 7002029 | СЭО-1.09 | 2025-01-01 | Зеленодольский р-н | МКД
Зеленодольск г, ул. Королева, д. 5, кв. 86 | 7178109 | СОЛО | 2025-01-01 | Зеленодольский р-н | МКД
Зеленодольск г, ул. Королева, д. 5, кв. 92 | 6003390 | СЭО-1.09 | 2025-03-01 | Зеленодольский р-н | МКД
Зеленодольск г, ул. Королева, д. 5, кв. 96 | 43100 | СО-Э449 1М | 2025-01-01 | Зеленодольский р-н | МКД
Зеленодольск г, ул. Королева, д. 5, кв. 99 | 7007773 | СЭО-1.09 | 2025-11-01 | Зеленодольский р-н | МКД
Зеленодольск г, ул. Королева, д. 5, кв. 100 | 1110 | ЛЕЙНЕ ЭЛЕКТРО-01 1МШ | 2025-08-01 | Зеленодольский р-н | МКД
Зеленодольск г, ул. Королева, д. 5, кв. 101 | 99590 | ЛЕЙНЕ ЭЛЕКТРО-01 1МШ | 2025-09-01 | Зеленодольский р-н | МКД
Зеленодольск г, ул. Королева, д. 5, кв. 103 | 6003108 | СЭО-1.09 | 2025-03-01 | Зеленодольский р-н | МКД
Зеленодольск г, ул. Королева, д. 5, кв. 105 | 6952 | СО-ИБ1 | 2025-02-24 | Зеленодольский р-н | МКД
Зеленодольск г, ул. Королева, д. 5, кв. 108 | 279 | ЛЕЙНЕ ЭЛЕКТРО-01 1МШ | 2025-01-01 | Зеленодольский р-н | МКД
Зеленодольск г, ул. Королева, д. 5, кв. 110 | 5056749 | МЕРКУРИЙ 201 | 2025-09-01 | Зеленодольский р-н | МКД
Зеленодольск г, ул. Королева, д. 5, кв. 111 | 207039 | НЕВА 101 | 2025-09-01 | Зеленодольский р-н | МКД
Зеленодольск г, ул. Королева, д. 5, кв. 116 | 4546223 | МЕРКУРИЙ 200 | 2025-06-01 | Зеленодольский р-н | МКД
Зеленодольск г, ул. Королева, д. 5, кв. 117 | 26282 | СО-Э449 1М | 2025-01-01 | Зеленодольский р-н | МКД
Зеленодольск г, ул. Королева, д. 5, кв. 119 | 285930 | СОЭ | 2025-03-01 | Зеленодольский р-н | МКД
Зеленодольск г, ул. Королева, д. 5, кв. 120 | 106212 | БАРС 1.111 | 2025-10-01 | Зеленодольский р-н | МКД
Зеленодольск г, ул. Королева, д. 5, кв. 121 | 88601 | СО-И449 М2 | 2025-09-01 | Зеленодольский р-н | МКД
Зеленодольск г, ул. Королева, д. 5, кв. 122 | 6005453 | СЭО-1.09 | 2025-01-01 | Зеленодольский р-н | МКД
Зеленодольск г, ул. Королева, д. 5, кв. 124 | 6021287 | СЭО-1.09 | 2025-08-01 | Зеленодольский р-н | МКД
Зеленодольск г, ул. Королева, д. 5, кв. 125 | 6019198 | СЭО-1.09 | 2025-03-01 | Зеленодольский р-н | МКД
Зеленодольск г, ул. Королева, д. 6, кв. 6 | 17572 | ЛЕЙНЕ ЭЛЕКТРО-01 1МШ | 2025-06-01 | Зеленодольский р-н | МКД
Зеленодольск г, ул. Королева, д. 6, кв. 8 | 57366 | ЛЕЙНЕ ЭЛЕКТРО-01 1МШ | 2025-01-01 | Зеленодольский р-н | МКД
Зеленодольск г, ул. Королева, д. 6, кв. 19 | 492925 | СОЭ | 2025-01-01 | Зеленодольский р-н | МКД
Зеленодольск г, ул. Королева, д. 6, кв. 21 | 75071 | ЛЕЙНЕ ЭЛЕКТРО-01 1МШ | 2025-01-01 | Зеленодольский р-н | МКД
Зеленодольск г, ул. Королева, д. 6, кв. 22 | 126514 | СО-И449 М2-5 | 2025-03-01 | Зеленодольский р-н | МКД
Зеленодольск г, ул. Королева, д. 6, кв. 23 | 7002524 | СОЭ-1 | 2025-01-01 | Зеленодольский р-н | МКД
Зеленодольск г, ул. Королева, д. 6, кв. 24 | 7789024016990 | ЦЭ6807В | 2025-09-01 | Зеленодольский р-н | МКД
Зеленодольск г, ул. Королева, д. 6, кв. 26 | 41961 | СО-Э449 1М | 2025-01-01 | Зеленодольский р-н | МКД
Зеленодольск г, ул. Королева, д. 6, кв. 29 | 1004478 | СЭО-1.09 | 2025-01-01 | Зеленодольский р-н | МКД
Зеленодольск г, ул. Королева, д. 6, кв. 30 | 4515254 | МЕРКУРИЙ 200 | 2025-06-01 | Зеленодольский р-н | МКД
Зеленодольск г, ул. Королева, д. 6, кв. 32 | 283612 | СОЭ | 2025-08-01 | Зеленодольский р-н | МКД
Зеленодольск г, ул. Королева, д. 6, кв. 35 | 339077 | СОЭ | 2025-09-01 | Зеленодольский р-н | МКД
Зеленодольск г, ул. Королева, д. 6, кв. 37 | 240220 | НЕВА 101 | 2025-12-01 | Зеленодольский р-н | МКД
Зеленодольск г, ул. Королева, д. 6, кв. 40 | 2020354 | СЭО-1.09 | 2025-06-01 | Зеленодольский р-н | МКД
Зеленодольск г, ул. Королева, д. 6, кв. 41 | 75958 | ЛЕЙНЕ ЭЛЕКТРО-01 1МШ | 2025-03-01 | Зеленодольский р-н | МКД
Зеленодольск г, ул. Королева, д. 6, кв. 42 | 40713 | СО-Э449 1М | 2025-01-01 | Зеленодольский р-н | МКД
Зеленодольск г, ул. Королева, д. 6, кв. 45 | 286587 | СОЭ | 2025-08-01 | Зеленодольский р-н | МКД
Зеленодольск г, ул. Королева, д. 6, кв. 46 | 6022532 | СЭО-1.09 | 2025-10-01 | Зеленодольский р-н | МКД
Зеленодольск г, ул. Королева, д. 6, кв. 55 | 499861 | СОЭ | 2025-01-01 | Зеленодольский р-н | МКД
Зеленодольск г, ул. Королева, д. 6, кв. 57 | 125566 | СО-И449 М2-5 | 2025-03-01 | Зеленодольский р-н | МКД
Зеленодольск г, ул. Королева, д. 6, кв. 58 | 106951 | БАРС 1.111 | 2025-10-01 | Зеленодольский р-н | МКД
Зеленодольск г, ул. Королева, д. 6, кв. 62 | 126444 | СО-И449 М2-5 | 2025-01-01 | Зеленодольский р-н | МКД
Зеленодольск г, ул. Королева, д. 6, кв. 63 | 59921 | ЛЕЙНЕ ЭЛЕКТРО-01 1МШ | 2025-09-01 | Зеленодольский р-н | МКД
Зеленодольск г, ул. Королева, д. 6, кв. 65 | 66544 | ЛЕЙНЕ ЭЛЕКТРО-01 1МШ | 2025-10-01 | Зеленодольский р-н | МКД
Зеленодольск г, ул. Королева, д. 6, кв. 66 | 7789021030904 | СЕ 101 | 2025-12-01 | Зеленодольский р-н | МКД
Зеленодольск г, ул. Королева, д. 6, кв. 69 | 5003589 | СЭО-1.09 | 2025-10-01 | Зеленодольский р-н | МКД
Зеленодольск г, ул. Королева, д. 6, кв. 71 | 111464 | БАРС 1.111 | 2025-09-01 | Зеленодольский р-н | МКД
Зеленодольск г, ул. Королева, д. 6, кв. 72 | 6020497 | СЭО-1.09 | 2025-03-01 | Зеленодольский р-н | МКД
Зеленодольск г, ул. Королева, д. 6, кв. 75 | 7791019009287 | СЕ 101 | 2025-10-01 | Зеленодольский р-н | МКД
Зеленодольск г, ул. Королева, д. 6, кв. 76 | 6020809 | СЭО-1.09 | 2025-03-01 | Зеленодольский р-н | МКД
Зеленодольск г, ул. Королева, д. 6, кв. 79 | 5717 | ЛЕЙНЕ ЭЛЕКТРО-01 1МШ | 2025-06-01 | Зеленодольский р-н | МКД
Зеленодольск г, ул. Королева, д. 6, кв. 83 | 2020333 | СЭО-1.09 | 2025-03-01 | Зеленодольский р-н | МКД
Зеленодольск г, ул. Королева, д. 6, кв. 84 | 60383408 | ЦЭ2726 | 2025-01-01 | Зеленодольский р-н | МКД
Зеленодольск г, ул. Королева, д. 6, кв. 86 | 32207 | СО-Э449 1М | 2025-01-01 | Зеленодольский р-н | МКД
Зеленодольск г, ул. Королева, д. 6, кв. 87 | 6395316963 | СО-И449 М2-5 | 2025-01-01 | Зеленодольский р-н | МКД
Зеленодольск г, ул. Королева, д. 6, кв. 88 | 74392 | ЛЕЙНЕ ЭЛЕКТРО-01 1МШ | 2025-01-01 | Зеленодольский р-н | МКД
Зеленодольск г, ул. Королева, д. 6, кв. 89 | 41949 | СО-Э449 1М | 2025-01-01 | Зеленодольский р-н | МКД
Зеленодольск г, ул. Королева, д. 6, кв. 90 | 35814 | БАРС 1.113 | 2025-01-01 | Зеленодольский р-н | МКД
Зеленодольск г, ул. Королева, д. 6, кв. 93 | 6025828 | СЭО-1.09 | 2025-03-01 | Зеленодольский р-н | МКД
Зеленодольск г, ул. Королева, д. 6, кв. 97 | 6024638 | СЭО-1.09 | 2025-08-01 | Зеленодольский р-н | МКД
Зеленодольск г, ул. Королева, д. 6, кв. 99 | 125385 | СО-И449 М2 | 2025-01-01 | Зеленодольский р-н | МКД
Зеленодольск г, ул. Королева, д. 6, кв. 102 | 240131 | НЕВА 101 | 2025-10-01 | Зеленодольский р-н | МКД
Зеленодольск г, ул. Королева, д. 6, кв. 111 | 18098 | ЛЕЙНЕ ЭЛЕКТРО-01 1МШ | 2025-01-01 | Зеленодольский р-н | МКД
Зеленодольск г, ул. Королева, д. 6, кв. 112 | 279340 | СОЭ | 2025-01-01 | Зеленодольский р-н | МКД
Зеленодольск г, ул. Королева, д. 6, кв. 115 | 282263 | СОЭ | 2025-07-01 | Зеленодольский р-н | МКД
Зеленодольск г, ул. Королева, д. 6, кв. 116 | 6025287 | СЭО-1.09 | 2025-03-01 | Зеленодольский р-н | МКД
Зеленодольск г, ул. Королева, д. 6, кв. 118 | 281426 | СОЭ | 2025-07-01 | Зеленодольский р-н | МКД
Зеленодольск г, ул. Королева, д. 6, кв. 119 | 281935 | СОЭ | 2025-01-01 | Зеленодольский р-н | МКД
Зеленодольск г, ул. Королева, д. 6, кв. 120 | 284636 | СОЭ | 2025-03-01 | Зеленодольский р-н | МКД
Зеленодольск г, ул. Королева, д. 6, кв. 122 | 4990963 | МЕРКУРИЙ 201 | 2025-09-01 | Зеленодольский р-н | МКД
Зеленодольск г, ул. Королева, д. 6, кв. 124 | 6007350 | СЭО-1.09 | 2025-01-01 | Зеленодольский р-н | МКД
Зеленодольск г, ул. Королева, д. 6, кв. 126 | 54585 | ЛЕЙНЕ ЭЛЕКТРО-01 1МШ | 2025-09-01 | Зеленодольский р-н | МКД
Зеленодольск г, ул. Королева, д. 6, кв. 127 | 94980 | ЛЕЙНЕ ЭЛЕКТРО-01 1МШ | 2025-01-01 | Зеленодольский р-н | МКД
Зеленодольск г, ул. Королева, д. 6, кв. 128 | 110726 | БАРС 1.111 | 2025-09-01 | Зеленодольский р-н | МКД
Зеленодольск г, ул. Королева, д. 6, кв. 131 | 92942 | ЛЕЙНЕ ЭЛЕКТРО-01 1МШ | 2025-01-01 | Зеленодольский р-н | МКД
Зеленодольск г, ул. Королева, д. 6, кв. 132 | 2018652 | СЭО-1.09 | 2025-01-01 | Зеленодольский р-н | МКД
Зеленодольск г, ул. Королева, д. 6, кв. 135 | 6011189 | СЭО-1 | 2025-09-01 | Зеленодольский р-н | МКД
Зеленодольск г, ул. Королева, д. 6, кв. 138 | 298100 | СОЭ | 2025-03-01 | Зеленодольский р-н | МКД
Зеленодольск г, ул. Королева, д. 6, кв. 142 | 647 | ЛЕЙНЕ ЭЛЕКТРО-01 1МШ | 2025-03-01 | Зеленодольский р-н | МКД
Зеленодольск г, ул. Королева, д. 6, кв. 151 | 6781009 | СОЛО | 2025-01-01 | Зеленодольский р-н | МКД
Зеленодольск г, ул. Королева, д. 6, кв. 152 | 286188 | СОЭ | 2025-06-01 | Зеленодольский р-н | МКД
Зеленодольск г, ул. Королева, д. 6, кв. 155 | 498724 | СОЭ | 2025-01-01 | Зеленодольский р-н | МКД
Зеленодольск г, ул. Королева, д. 6, кв. 156 | 6003569 | СЭО-1.09 | 2025-06-01 | Зеленодольский р-н | МКД
Зеленодольск г, ул. Королева, д. 6, кв. 159 | 18357 | ЛЕЙНЕ ЭЛЕКТРО-01 1МШ | 2025-03-01 | Зеленодольский р-н | МКД
Зеленодольск г, ул. Королева, д. 6, кв. 160 | 712871006846132 | ЦЭ6807П | 2025-06-01 | Зеленодольский р-н | МКД
Зеленодольск г, ул. Королева, д. 6, кв. 164 | 239033 | НЕВА 101 | 2025-11-01 | Зеленодольский р-н | МКД
Зеленодольск г, ул. Королева, д. 6, кв. 168 | 65696 | СО-И449 М2 | 2025-01-01 | Зеленодольский р-н | МКД
Зеленодольск г, ул. Королева, д. 6, кв. 170 | 562707 | СОЭ | 2025-09-01 | Зеленодольский р-н | МКД
Зеленодольск г, ул. Королева, д. 6, кв. 171 | 63131 | ЛЕЙНЕ ЭЛЕКТРО-01 1МШ | 2025-10-01 | Зеленодольский р-н | МКД
Зеленодольск г, ул. Королева, д. 6, кв. 172 | 562893 | СОЭ | 2025-09-01 | Зеленодольский р-н | МКД
Зеленодольск г, ул. Королева, д. 6, кв. 173 | 7008983 | СЭО-1.09 | 2025-09-01 | Зеленодольский р-н | МКД
Зеленодольск г, ул. Королева, д. 6, кв. 175 | 53424 | ЛЕЙНЕ ЭЛЕКТРО-01 1МШ | 2025-09-01 | Зеленодольский р-н | МКД
Зеленодольск г, ул. Королева, д. 6, кв. 179 | 52302 | ЛЕЙНЕ ЭЛЕКТРО-01 1МШ | 2025-01-01 | Зеленодольский р-н | МКД
Зеленодольск г, ул. Королева, д. 6, кв. 1005 | 6011161 | СЭО-1.09 | 2025-09-01 | Зеленодольский р-н | МКД
Зеленодольск г, ул. Королева, д. 8, кв. 4 | 20898 | БАРС 1.211 | 2025-01-01 | Зеленодольский р-н | МКД
Зеленодольск г, ул. Королева, д. 8, кв. 10 | 2666 | СО-Э449 1М | 2025-01-01 | Зеленодольский р-н | МКД
Зеленодольск г, ул. Королева, д. 8, кв. 16 | 50860 | ЛЕЙНЕ ЭЛЕКТРО-01 1МШ | 2025-01-01 | Зеленодольский р-н | МКД
Зеленодольск г, ул. Королева, д. 8, кв. 17 | 5002561 | СЭО-1.09 | 2025-09-01 | Зеленодольский р-н | МКД
Зеленодольск г, ул. Королева, д. 8, кв. 24 | 19168 | ЛЕЙНЕ ЭЛЕКТРО-01 1МШ | 2025-01-01 | Зеленодольский р-н | МКД
Зеленодольск г, ул. Королева, д. 8, кв. 25 | 5005596 | СЭО-1.09 | 2025-09-01 | Зеленодольский р-н | МКД
Зеленодольск г, ул. Королева, д. 8, кв. 27 | 544050 | СОЭ | 2025-01-01 | Зеленодольский р-н | МКД
Зеленодольск г, ул. Королева, д. 8, кв. 33 комн. 2 | 225094 | НЕВА 101 | 2025-10-01 | Зеленодольский р-н | МКД
Зеленодольск г, ул. Королева, д. 8, кв. 38 | 2859 | ЛЕЙНЕ ЭЛЕКТРО-01 1МШ | 2025-03-01 | Зеленодольский р-н | МКД
Зеленодольск г, ул. Королева, д. 8, кв. 46 | 13614 | СО-50МЭ | 2025-01-01 | Зеленодольский р-н | МКД
Зеленодольск г, ул. Королева, д. 8, кв. 48 | 7293209 | СОЛО | 2025-01-01 | Зеленодольский р-н | МКД
Зеленодольск г, ул. Королева, д. 8, кв. 76 | 5001568 | НЕВА 101 | 2025-10-01 | Зеленодольский р-н | МКД
Зеленодольск г, ул. Королева, д. 8, кв. 78 | 240667 | НЕВА 101 | 2025-01-01 | Зеленодольский р-н | МКД
Зеленодольск г, ул. Королева, д. 8, кв. 79 | 52317 | ЛЕЙНЕ ЭЛЕКТРО-01 1МШ | 2025-09-01 | Зеленодольский р-н | МКД
Зеленодольск г, ул. Королева, д. 8, кв. 81 | 5528138 | МЕРКУРИЙ 201 | 2025-12-01 | Зеленодольский р-н | МКД
Зеленодольск г, ул. Королева, д. 8, кв. 84 | 6017587 | СЭО-1.09 | 2025-09-01 | Зеленодольский р-н | МКД
Зеленодольск г, ул. Королева, д. 8, кв. 85 | 480952 | СОЭ | 2025-07-01 | Зеленодольский р-н | МКД
Зеленодольск г, ул. Королева, д. 8, кв. 86 | 232174 | НЕВА 101 | 2025-10-01 | Зеленодольский р-н | МКД
Зеленодольск г, ул. Королева, д. 8, кв. 89 | 225622 | НЕВА 101 | 2025-10-01 | Зеленодольский р-н | МКД
Зеленодольск г, ул. Королева, д. 8, кв. 91 | 225009 | НЕВА 101 | 2025-12-01 | Зеленодольский р-н | МКД
Зеленодольск г, ул. Королева, д. 8, кв. 92 | 239281 | НЕВА 101 | 2025-12-01 | Зеленодольский р-н | МКД
Зеленодольск г, ул. Королева, д. 8, кв. 94 | 48299 | ЛЕЙНЕ ЭЛЕКТРО-01 1МШ | 2025-09-01 | Зеленодольский р-н | МКД
Зеленодольск г, ул. Королева, д. 8, кв. 95 | 5006087 | СЭО-1.09 | 2025-09-01 | Зеленодольский р-н | МКД
Зеленодольск г, ул. Королева, д. 8, кв. 98 | 58000686389 | СОЭ | 2025-10-01 | Зеленодольский р-н | МКД
Зеленодольск г, ул. Королева, д. 8, кв. 100 | 2015776 | СЭО-1.09 | 2025-01-01 | Зеленодольский р-н | МКД
Зеленодольск г, ул. Королева, д. 8, кв. 101 | 5282 | ЛЕЙНЕ ЭЛЕКТРО-01 1МШ | 2025-06-01 | Зеленодольский р-н | МКД
Зеленодольск г, ул. Королева, д. 8, кв. 103 | 7791019006711 | ЦЭ6807В | 2025-03-01 | Зеленодольский р-н | МКД
Зеленодольск г, ул. Королева, д. 8, кв. 104 | 52538 | ЦЭ6807В | 2025-01-01 | Зеленодольский р-н | МКД
Зеленодольск г, ул. Королева, д. 8, кв. 105 | 72483 | ЛЕЙНЕ ЭЛЕКТРО-01 1МШ | 2025-09-01 | Зеленодольский р-н | МКД
Зеленодольск г, ул. Королева, д. 8, кв. 106 | 40432 | СО-Э449 1М | 2025-01-01 | Зеленодольский р-н | МКД
Зеленодольск г, ул. Королева, д. 8, кв. 108 | 231495 | НЕВА 101 | 2025-10-01 | Зеленодольский р-н | МКД
Зеленодольск г, ул. Королева, д. 8, кв. 110 | 41441 | ЛЕЙНЕ ЭЛЕКТРО-01 1МШ | 2025-09-01 | Зеленодольский р-н | МКД
Зеленодольск г, ул. Королева, д. 8, кв. 112 | 240673 | НЕВА 101 | 2025-12-01 | Зеленодольский р-н | МКД
Зеленодольск г, ул. Королева, д. 8А, кв. 1 | 7011025006317 | СЕ 102 | 2025-12-01 | Зеленодольский р-н | МКД
Зеленодольск г, ул. Королева, д. 8А, кв. 1А | 63593 | ЛЕЙНЕ ЭЛЕКТРО-01 1МШ | 2025-09-01 | Зеленодольский р-н | МКД
Зеленодольск г, ул. Королева, д. 8А, кв. 2 | 4984385 | МЕРКУРИЙ 201 | 2025-08-01 | Зеленодольский р-н | МКД
Зеленодольск г, ул. Королева, д. 8А, кв. 7 | 471853 | МЕРКУРИЙ 201 | 2025-03-01 | Зеленодольский р-н | МКД
Зеленодольск г, ул. Королева, д. 8А, кв. 10 | 499973 | СОЭ | 2025-01-01 | Зеленодольский р-н | МКД
Зеленодольск г, ул. Королева, д. 8А, кв. 15 | 34497 | БАРС 1.113 | 2025-01-02 | Зеленодольский р-н | МКД
Зеленодольск г, ул. Королева, д. 8А, кв. 18 | 232505 | НЕВА 101 | 2025-10-01 | Зеленодольский р-н | МКД
Зеленодольск г, ул. Королева, д. 8А, кв. 20 | 54426 | ЛЕЙНЕ ЭЛЕКТРО-01 1МШ | 2025-09-01 | Зеленодольский р-н | МКД
Зеленодольск г, ул. Королева, д. 8А, кв. 24 | 113162 | СОЭ | 2025-01-01 | Зеленодольский р-н | МКД
Зеленодольск г, ул. Королева, д. 8А, кв. 25 | 65669 | СО-И449 М2-5 | 2025-01-01 | Зеленодольский р-н | МКД
Зеленодольск г, ул. Королева, д. 8А, кв. 26 | 114991 | СОЭ | 2025-01-01 | Зеленодольский р-н | МКД
Зеленодольск г, ул. Королева, д. 8А, кв. 28 | 497103 | СОЭ | 2025-01-01 | Зеленодольский р-н | МКД
Зеленодольск г, ул. Королева, д. 8А, кв. 37 | 88150 | СО-И449 М2-5 | 2025-02-01 | Зеленодольский р-н | МКД
Зеленодольск г, ул. Королева, д. 8А, кв. 40 | 6019059 | СЭО-1.09 | 2025-03-01 | Зеленодольский р-н | МКД
Зеленодольск г, ул. Королева, д. 8А, кв. 41 | 6003168 | СЭО-1.09 | 2025-06-01 | Зеленодольский р-н | МКД
Зеленодольск г, ул. Королева, д. 8А, кв. 45 | 4219008 | МЕРКУРИЙ 200 | 2025-09-01 | Зеленодольский р-н | МКД
Зеленодольск г, ул. Королева, д. 8А, кв. 46 | 13726 | СО-50МЭ | 2025-01-01 | Зеленодольский р-н | МКД
Зеленодольск г, ул. Королева, д. 8А, кв. 48 | 497940 | СОЭ | 2025-06-01 | Зеленодольский р-н | МКД
Зеленодольск г, ул. Королева, д. 8А, кв. 49 | 1278 | СО-50МЭ | 2025-03-01 | Зеленодольский р-н | МКД
Зеленодольск г, ул. Королева, д. 8А, кв. 50 | 315592 | СОЭ | 2025-01-01 | Зеленодольский р-н | МКД
Зеленодольск г, ул. Королева, д. 8А, кв. 53 | 4087717248 | ЛЕЙНЕ ЭЛЕКТРО-01 1МШ | 2025-06-01 | Зеленодольский р-н | МКД
Зеленодольск г, ул. Королева, д. 8А, кв. 55 | 224270 | НЕВА 101 | 2025-09-01 | Зеленодольский р-н | МКД
Зеленодольск г, ул. Королева, д. 8А, кв. 56 | 231639 | НЕВА 101 | 2025-10-01 | Зеленодольский р-н | МКД
Зеленодольск г, ул. Королева, д. 8А, кв. 57 | 7000740 | СЭО-1.09 | 2025-10-01 | Зеленодольский р-н | МКД
Зеленодольск г, ул. Королева, д. 8А, кв. 68 | 240813 | НЕВА 101 | 2025-11-30 | Зеленодольский р-н | МКД
Зеленодольск г, ул. Королева, д. 8А, кв. 70 | 285790 | СОЭ | 2025-01-01 | Зеленодольский р-н | МКД
Зеленодольск г, ул. Королева, д. 8А, кв. 72 | 13729 | СО-50МЭ | 2025-01-01 | Зеленодольский р-н | МКД
Зеленодольск г, ул. Королева, д. 8А, кв. 73 | 353441. | СОЭ | 2025-10-01 | Зеленодольский р-н | МКД
Зеленодольск г, ул. Королева, д. 8А, кв. 76 | 88550 | СО-И449 М2-5 | 2025-09-01 | Зеленодольский р-н | МКД
Зеленодольск г, ул. Королева, д. 8А, кв. 77 | 7582 | ЛЕЙНЕ ЭЛЕКТРО-01 1МШ | 2025-01-01 | Зеленодольский р-н | МКД
Зеленодольск г, ул. Королева, д. 8А, кв. 78 | 6011164 | СЭО-1.09 | 2025-06-01 | Зеленодольский р-н | МКД
Зеленодольск г, ул. Королева, д. 8А, кв. 80 | 88438 | СО-И449 М1-2 | 2025-06-01 | Зеленодольский р-н | МКД
Зеленодольск г, ул. Королева, д. 8А, кв. 83 | 86810 | ЛЕЙНЕ ЭЛЕКТРО-01 1МШ | 2025-01-01 | Зеленодольский р-н | МКД
Зеленодольск г, ул. Королева, д. 8А, кв. 85 | 656 | ЛЕЙНЕ ЭЛЕКТРО-01 1МШ | 2025-10-01 | Зеленодольский р-н | МКД
Зеленодольск г, ул. Королева, д. 8А, кв. 92 | 280893 | СОЭ | 2025-03-01 | Зеленодольский р-н | МКД
Зеленодольск г, ул. Королева, д. 8А, кв. 93 | 240947 | НЕВА 101 | 2025-01-01 | Зеленодольский р-н | МКД
Зеленодольск г, ул. Королева, д. 8А, кв. 97 | 117855 | БАРС 1.111 | 2025-09-01 | Зеленодольский р-н | МКД
Зеленодольск г, ул. Королева, д. 8А, кв. 102 | 500188 | СЭО-1.09 | 2025-01-01 | Зеленодольский р-н | МКД
Зеленодольск г, ул. Королева, д. 8А, кв. 106 | 483089 | СОЭ | 2025-01-01 | Зеленодольский р-н | МКД
Зеленодольск г, ул. Королева, д. 8А, кв. 108 | 4546222 | МЕРКУРИЙ 200 | 2025-06-01 | Зеленодольский р-н | МКД
Зеленодольск г, ул. Королева, д. 8А, кв. 109 | 281524 | СОЭ | 2025-01-01 | Зеленодольский р-н | МКД
Зеленодольск г, ул. Королева, д. 8А, кв. 110 | 2013025 | СЭО-1.09 | 2025-01-01 | Зеленодольский р-н | МКД
Зеленодольск г, ул. Королева, д. 8А, кв. 111 | 40670 | ЛЕЙНЕ ЭЛЕКТРО-01 1МШ | 2025-06-01 | Зеленодольский р-н | МКД
Зеленодольск г, ул. Королева, д. 8А, кв. 112 | 350 | ЛЕЙНЕ ЭЛЕКТРО-01 1МШ | 2025-09-01 | Зеленодольский р-н | МКД
Зеленодольск г, ул. Королева, д. 8А, кв. 115 | 215243 | НЕВА 101 | 2025-09-01 | Зеленодольский р-н | МКД
Зеленодольск г, ул. Королева, д. 8А, кв. 121 | 65690 | СО-И449 М2-5 | 2025-01-01 | Зеленодольский р-н | МКД
Зеленодольск г, ул. Королева, д. 8А, кв. 124 | 2018097 | СЭО-1.09 | 2025-01-01 | Зеленодольский р-н | МКД
Зеленодольск г, ул. Королева, д. 8А, кв. 131 | 285379 | СОЭ | 2025-08-01 | Зеленодольский р-н | МКД
Зеленодольск г, ул. Королева, д. 8А, кв. 136 | 51946 | БАРС 1.113 | 2025-01-01 | Зеленодольский р-н | МКД
Зеленодольск г, ул. Королева, д. 8А, кв. 139 | 53311 | ЛЕЙНЕ ЭЛЕКТРО-01 1МШ | 2025-09-01 | Зеленодольский р-н | МКД
Зеленодольск г, ул. Королева, д. 9, кв. 3 | 4160 | ЛЕЙНЕ ЭЛЕКТРО-01 1МШ | 2025-06-01 | Зеленодольский р-н | МКД
Зеленодольск г, ул. Королева, д. 9, кв. 11 | 19855 | ЛЕЙНЕ ЭЛЕКТРО-01 1МШ | 2025-10-01 | Зеленодольский р-н | МКД
Зеленодольск г, ул. Королева, д. 9, кв. 19 | 282758 | СОЭ | 2025-03-01 | Зеленодольский р-н | МКД
Зеленодольск г, ул. Королева, д. 9, кв. 22 | 207219 | НЕВА 101 | 2025-10-01 | Зеленодольский р-н | МКД
Зеленодольск г, ул. Королева, д. 9, кв. 32 | 7129021016275 | ЦЭ6807П | 2025-03-01 | Зеленодольский р-н | МКД
Зеленодольск г, ул. Королева, д. 9, кв. 36 | 37943 | ЛЕЙНЕ ЭЛЕКТРО-01 1МШ | 2025-09-01 | Зеленодольский р-н | МКД
Зеленодольск г, ул. Королева, д. 9, кв. 40 | 40789 | СО-Э449 1М | 2025-01-01 | Зеленодольский р-н | МКД
Зеленодольск г, ул. Королева, д. 9, кв. 41 | 72605 | ЛЕЙНЕ ЭЛЕКТРО-01 1МШ | 2025-09-01 | Зеленодольский р-н | МКД
Зеленодольск г, ул. Королева, д. 9, кв. 42 | 34431 | БАРС 1.113 | 2025-01-01 | Зеленодольский р-н | МКД
Зеленодольск г, ул. Королева, д. 9, кв. 43 | 57728 | ЛЕЙНЕ ЭЛЕКТРО-01 1МШ | 2025-01-01 | Зеленодольский р-н | МКД
Зеленодольск г, ул. Королева, д. 9, кв. 45 | 69419 | ЛЕЙНЕ ЭЛЕКТРО-01 1МШ | 2025-09-01 | Зеленодольский р-н | МКД
Зеленодольск г, ул. Королева, д. 9, кв. 46 | 59191 | ЛЕЙНЕ ЭЛЕКТРО-01 1МШ | 2025-01-01 | Зеленодольский р-н | МКД
Зеленодольск г, ул. Королева, д. 9, кв. 47 | 59339 | ЛЕЙНЕ ЭЛЕКТРО-01 1МШ | 2025-01-01 | Зеленодольский р-н | МКД
Зеленодольск г, ул. Королева, д. 9, кв. 48 | 59190 | ЛЕЙНЕ ЭЛЕКТРО-01 1МШ | 2025-09-01 | Зеленодольский р-н | МКД
Зеленодольск г, ул. Королева, д. 9, кв. 50 | 277780 | СОЭ | 2025-01-01 | Зеленодольский р-н | МКД
Зеленодольск г, ул. Королева, д. 9, кв. 52 | 240929 | НЕВА 101 | 2025-12-01 | Зеленодольский р-н | МКД
Зеленодольск г, ул. Королева, д. 9, кв. 53 | 683383 | СОЭ | 2025-10-01 | Зеленодольский р-н | МКД
Зеленодольск г, ул. Королева, д. 9, кв. 56 | 240845 | НЕВА 101 | 2025-12-01 | Зеленодольский р-н | МКД
Зеленодольск г, ул. Королева, д. 9, кв. 57 | 53013 | ЛЕЙНЕ ЭЛЕКТРО-01 1МШ | 2025-09-01 | Зеленодольский р-н | МКД
Зеленодольск г, ул. Королева, д. 9, кв. 60 | 44749 | СО-Э449 1М | 2025-01-01 | Зеленодольский р-н | МКД
Зеленодольск г, ул. Королева, д. 9, кв. 63 | 4501952 | МЕРКУРИЙ 200 | 2025-01-01 | Зеленодольский р-н | МКД
Зеленодольск г, ул. Королева, д. 9, кв. 71 | 7789024017100 | СЕ 101 | 2025-10-01 | Зеленодольский р-н | МКД
Зеленодольск г, ул. Королева, д. 9, кв. 72 | 113593 | БАРС 1.111 | 2025-09-01 | Зеленодольский р-н | МКД
Зеленодольск г, ул. Королева, д. 12, кв. 10 | 60920 | БАРС 1.111 | 2025-01-01 | Зеленодольский р-н | МКД
Зеленодольск г, ул. Королева, д. 9, кв. 76 | 63032 | ЛЕЙНЕ ЭЛЕКТРО-01 1МШ | 2025-09-01 | Зеленодольский р-н | МКД
Зеленодольск г, ул. Королева, д. 9, кв. 77 | 14562 | ЛЕЙНЕ ЭЛЕКТРО-01 1МШ | 2025-01-01 | Зеленодольский р-н | МКД
Зеленодольск г, ул. Королева, д. 9, кв. 79 | 500604 | СЭО-1.09 | 2025-09-01 | Зеленодольский р-н | МКД
Зеленодольск г, ул. Королева, д. 9, кв. 80 | 240753 | НЕВА 101 | 2025-10-01 | Зеленодольский р-н | МКД
Зеленодольск г, ул. Королева, д. 9, кв. 81 | 58808с | ЛЕЙНЕ ЭЛЕКТРО-01 1МШ | 2025-09-01 | Зеленодольский р-н | МКД
Зеленодольск г, ул. Королева, д. 9, кв. 84 | 4967398 | МЕРКУРИЙ 201 | 2025-09-01 | Зеленодольский р-н | МКД
Зеленодольск г, ул. Королева, д. 9, кв. 86 | 111716 | БАРС 1.111 | 2025-09-01 | Зеленодольский р-н | МКД
Зеленодольск г, ул. Королева, д. 9, кв. 87 | 234228 | НЕВА 101 | 2025-11-11 | Зеленодольский р-н | МКД
Зеленодольск г, ул. Королева, д. 9, кв. 89 | 240624 | НЕВА 101 | 2025-11-11 | Зеленодольский р-н | МКД
Зеленодольск г, ул. Королева, д. 9, кв. 90 | 111741 | БАРС 1.111 | 2025-09-01 | Зеленодольский р-н | МКД
Зеленодольск г, ул. Королева, д. 9, кв. 91 | 358381 | СОЭ | 2025-10-01 | Зеленодольский р-н | МКД
Зеленодольск г, ул. Королева, д. 9, кв. 92 | 224976 | НЕВА 101 | 2025-01-01 | Зеленодольский р-н | МКД
Зеленодольск г, ул. Королева, д. 9, кв. 93 | 83182 | ЛЕЙНЕ ЭЛЕКТРО-01 1МШ | 2025-10-01 | Зеленодольский р-н | МКД
Зеленодольск г, ул. Королева, д. 9, кв. 99 | 33480 | ЛЕЙНЕ ЭЛЕКТРО-01 1МШ | 2025-06-01 | Зеленодольский р-н | МКД
Зеленодольск г, ул. Королева, д. 9, кв. 100 | 7128018000386 | ЦЭ6807П | 2025-03-09 | Зеленодольский р-н | МКД
Зеленодольск г, ул. Королева, д. 9, кв. 104 | 7789018001141 | СЕ 101 | 2025-01-01 | Зеленодольский р-н | МКД
Зеленодольск г, ул. Королева, д. 9, кв. 109 | 42554 | СО-Э449 1М | 2025-01-01 | Зеленодольский р-н | МКД
Зеленодольск г, ул. Королева, д. 9, кв. 110 | 315694 | СОЭ | 2025-01-01 | Зеленодольский р-н | МКД
Зеленодольск г, ул. Королева, д. 9, кв. 111 | 207059 | НЕВА 101 | 2025-11-30 | Зеленодольский р-н | МКД
Зеленодольск г, ул. Королева, д. 9, кв. 113 | 6014654 | СЭО-1.09 | 2025-03-01 | Зеленодольский р-н | МКД
Зеленодольск г, ул. Королева, д. 9, кв. 115 | 7007306 | СЭО-1.09 | 2025-09-01 | Зеленодольский р-н | МКД
Зеленодольск г, ул. Королева, д. 9, кв. 117 | 51303 | ЛЕЙНЕ ЭЛЕКТРО-01 1МШ | 2025-09-01 | Зеленодольский р-н | МКД
Зеленодольск г, ул. Королева, д. 9, кв. 118 | 234684 | НЕВА 101 | 2025-11-30 | Зеленодольский р-н | МКД
Зеленодольск г, ул. Королева, д. 9, кв. 119 | 6008567 | СЭО-1.09 | 2025-06-01 | Зеленодольский р-н | МКД
Зеленодольск г, ул. Королева, д. 9, кв. 120 | 9 | СОЭ | 2025-03-01 | Зеленодольский р-н | МКД
Зеленодольск г, ул. Королева, д. 9, кв. 123 | 30094 | СО-Э449 1М | 2025-01-01 | Зеленодольский р-н | МКД
Зеленодольск г, ул. Королева, д. 12, кв. 1 | 47292 | СО-Э449 1М | 2025-01-01 | Зеленодольский р-н | МКД
Зеленодольск г, ул. Королева, д. 12, кв. 2 | 40745 | СО-Э449 1М | 2025-01-01 | Зеленодольский р-н | МКД
Зеленодольск г, ул. Королева, д. 12, кв. 3 | 30096 | СО-Э449 1М | 2025-01-01 | Зеленодольский р-н | МКД
Зеленодольск г, ул. Королева, д. 12, кв. 4 | 1574 | ЛЕЙНЕ ЭЛЕКТРО-01 1МШ | 2025-09-01 | Зеленодольский р-н | МКД
Зеленодольск г, ул. Королева, д. 12, кв. 5 | 213954 | НЕВА 101 | 2025-09-01 | Зеленодольский р-н | МКД
Зеленодольск г, ул. Королева, д. 12, кв. 7 | 301724 | СОЭ | 2025-03-01 | Зеленодольский р-н | МКД
Зеленодольск г, ул. Королева, д. 12, кв. 8 | 497945 | СОЭ | 2025-01-01 | Зеленодольский р-н | МКД
Зеленодольск г, ул. Королева, д. 12, кв. 9 | 47228 | СО-Э449 1М | 2025-01-01 | Зеленодольский р-н | МКД
Зеленодольск г, ул. Королева, д. 12, кв. 11 | 4027517515 | СО-Э449 1М | 2025-01-01 | Зеленодольский р-н | МКД
Зеленодольск г, ул. Королева, д. 12, кв. 12 | 40798 | СО-Э449 1М | 2025-01-01 | Зеленодольский р-н | МКД
Зеленодольск г, ул. Королева, д. 12, кв. 14 | 52837 | ЛЕЙНЕ ЭЛЕКТРО-01 1МШ | 2025-09-01 | Зеленодольский р-н | МКД
Зеленодольск г, ул. Королева, д. 12, кв. 15 | 45845 | СО-Э449 1М | 2025-01-01 | Зеленодольский р-н | МКД
Зеленодольск г, ул. Бакы Урманче, д. 12, кв. 76 | 60996 | ЛЕЙНЕ ЭЛЕКТРО-01 1МШ | 2025-03-01 | Зеленодольский р-н | МКД
Зеленодольск г, ул. Королева, д. 12, кв. 19 | 40747 | СО-Э449 1М | 2025-01-01 | Зеленодольский р-н | МКД
Зеленодольск г, ул. Королева, д. 12, кв. 20 | 078745с | СОЭ | 2025-01-01 | Зеленодольский р-н | МКД
Зеленодольск г, ул. Королева, д. 12, кв. 22 | 88695 | СО-И449 М2-5 | 2025-08-27 | Зеленодольский р-н | МКД
Зеленодольск г, ул. Королева, д. 12, кв. 23 | 7002423 | СЭО-1.09 | 2025-07-01 | Зеленодольский р-н | МКД
Зеленодольск г, ул. Королева, д. 12, кв. 24 | 32383 | СО-Э449 1М | 2025-01-01 | Зеленодольский р-н | МКД
Зеленодольск г, ул. Королева, д. 12, кв. 25 | 40838 | СО-ЭЭ6705 | 2025-01-01 | Зеленодольский р-н | МКД
Зеленодольск г, ул. Королева, д. 12, кв. 26 | 45769 | СО-Э449 1М | 2025-01-01 | Зеленодольский р-н | МКД
Зеленодольск г, ул. Королева, д. 12, кв. 31 | 32098 | СО-Э449 1М | 2025-01-01 | Зеленодольский р-н | МКД
Зеленодольск г, ул. Королева, д. 12, кв. 32 | 30405 | СО-ЭЭ6705 | 2025-01-01 | Зеленодольский р-н | МКД
Зеленодольск г, ул. Королева, д. 12, кв. 33 | 287261 | СОЭ | 2025-09-01 | Зеленодольский р-н | МКД
Зеленодольск г, ул. Королева, д. 12, кв. 34 | 41301 | ЛЕЙНЕ ЭЛЕКТРО-01 1МШ | 2025-06-01 | Зеленодольский р-н | МКД
Зеленодольск г, ул. Королева, д. 12, кв. 35 | 6011532 | СЭО-1.09 | 2025-09-01 | Зеленодольский р-н | МКД
Зеленодольск г, ул. Королева, д. 12, кв. 36 | 44909 | СО-Э449 1М | 2025-01-01 | Зеленодольский р-н | МКД
Зеленодольск г, ул. Королева, д. 12, кв. 37 | 50879 | ЛЕЙНЕ ЭЛЕКТРО-01 1МШ | 2025-09-01 | Зеленодольский р-н | МКД
Зеленодольск г, ул. Королева, д. 12, кв. 39 | 47448 | СО-Э449 1М | 2025-01-01 | Зеленодольский р-н | МКД
Зеленодольск г, ул. Королева, д. 12, кв. 40 | 30403 | СО-ЭЭ6705 | 2025-01-01 | Зеленодольский р-н | МКД
Зеленодольск г, ул. Королева, д. 12, кв. 42 | 6004257 | СЭО-1.09 | 2025-03-01 | Зеленодольский р-н | МКД
Зеленодольск г, ул. Королева, д. 12, кв. 43 | 6004363 | СЭО-1.09 | 2025-03-01 | Зеленодольский р-н | МКД
Зеленодольск г, ул. Королева, д. 12, кв. 44 | 47183 | СО-Э449 1М | 2025-01-01 | Зеленодольский р-н | МКД
Зеленодольск г, ул. Королева, д. 12, кв. 45 | 34373 | БАРС 1.113 | 2025-03-01 | Зеленодольский р-н | МКД
Зеленодольск г, ул. Королева, д. 12, кв. 48 | 6006239 | СЭО-1.09 | 2025-01-01 | Зеленодольский р-н | МКД
Зеленодольск г, ул. Королева, д. 12, кв. 49 | 40212 | СО-Э449 1М | 2025-01-01 | Зеленодольский р-н | МКД
Зеленодольск г, ул. Королева, д. 12, кв. 52 | 61022 | БАРС 1.111 | 2025-01-01 | Зеленодольский р-н | МКД
Зеленодольск г, ул. Королева, д. 12, кв. 55 | 68478 | ЛЕЙНЕ ЭЛЕКТРО-01 1МШ | 2025-01-01 | Зеленодольский р-н | МКД
Зеленодольск г, ул. Королева, д. 12, кв. 58 | 58000669804 | СОЭ | 2025-10-01 | Зеленодольский р-н | МКД
Зеленодольск г, ул. Королева, д. 12, кв. 59 | 40875 | СО-Э449 1М | 2025-01-01 | Зеленодольский р-н | МКД
Зеленодольск г, ул. Королева, д. 12, кв. 60 | 65415 | СО-И449 М2-5 | 2025-01-01 | Зеленодольский р-н | МКД
Зеленодольск г, ул. Королева, д. 12, кв. 62 | 31069 | СО-Э449 1М | 2025-01-01 | Зеленодольский р-н | МКД
Зеленодольск г, ул. Королева, д. 12, кв. 63 | 52057 | ЛЕЙНЕ ЭЛЕКТРО-01 1МШ | 2025-12-01 | Зеленодольский р-н | МКД
Зеленодольск г, ул. Королева, д. 12, кв. 64 | 31047 | СО-Э449 1М | 2025-01-01 | Зеленодольский р-н | МКД
Зеленодольск г, ул. Королева, д. 12, кв. 65 | 65507 | СО-И449 М2 | 2025-01-01 | Зеленодольский р-н | МКД
Зеленодольск г, ул. Королева, д. 12, кв. 67 | 5004942 | СЭО-1.09 | 2025-06-01 | Зеленодольский р-н | МКД
Зеленодольск г, ул. Королева, д. 12, кв. 68 | 34486 | БАРС 1.113 | 2025-01-01 | Зеленодольский р-н | МКД
Зеленодольск г, ул. Королева, д. 12, кв. 69 | 224763 | НЕВА 101 | 2025-09-01 | Зеленодольский р-н | МКД
Зеленодольск г, ул. Королева, д. 12, кв. 71 | 57083 | ЛЕЙНЕ ЭЛЕКТРО-01 1МШ | 2025-01-01 | Зеленодольский р-н | МКД
Зеленодольск г, ул. Королева, д. 12, кв. 72 | 47294 | СО-Э449 1М | 2025-01-01 | Зеленодольский р-н | МКД
Зеленодольск г, ул. Королева, д. 12, кв. 73 | 5006171 | СЭО-1.09 | 2025-09-01 | Зеленодольский р-н | МКД
Зеленодольск г, ул. Королева, д. 12, кв. 76 | 282933 | СОЭ | 2025-01-01 | Зеленодольский р-н | МКД
Зеленодольск г, ул. Королева, д. 12, кв. 83 | 45318 | СО-Э449 1М | 2025-01-01 | Зеленодольский р-н | МКД
Зеленодольск г, ул. Королева, д. 12, кв. 84 | 32412 | СО-Э449 1М | 2025-01-01 | Зеленодольский р-н | МКД
Зеленодольск г, ул. Королева, д. 12, кв. 85 | 33926 | ЛЕЙНЕ ЭЛЕКТРО-01 1МШ | 2025-06-01 | Зеленодольский р-н | МКД
Зеленодольск г, пр-кт. СТРОИТЕЛЕЙ, д. 40, кв. 358 | 62941 | ЛЕЙНЕ ЭЛЕКТРО-01 1МШ | 2025-09-01 | Зеленодольский р-н | МКД
Зеленодольск г, ул. Королева, д. 12, кв. 88 | 31929 | СО-Э449 1М | 2025-01-01 | Зеленодольский р-н | МКД
Зеленодольск г, ул. Королева, д. 12, кв. 93 | 47174 | СО-Э449 1М | 2025-01-01 | Зеленодольский р-н | МКД
Зеленодольск г, ул. Королева, д. 12, кв. 94 | 11809 | СО-50МЭ | 2025-01-01 | Зеленодольский р-н | МКД
Зеленодольск г, ул. Королева, д. 12, кв. 103 | 4818918 | МЕРКУРИЙ 200 | 2025-01-01 | Зеленодольский р-н | МКД
Зеленодольск г, ул. Королева, д. 12, кв. 104 | 111501 | БАРС 1.111 | 2025-09-01 | Зеленодольский р-н | МКД
Зеленодольск г, ул. Королева, д. 12, кв. 105 | 51934 | БАРС 1.113 | 2025-01-01 | Зеленодольский р-н | МКД
Зеленодольск г, ул. Королева, д. 12, кв. 106 | 6977709 | СОЛО | 2025-01-01 | Зеленодольский р-н | МКД
Зеленодольск г, ул. Королева, д. 12, кв. 107 | 4997443 | МЕРКУРИЙ 201 | 2025-09-01 | Зеленодольский р-н | МКД
Зеленодольск г, ул. Королева, д. 12, кв. 108 | 4262028 | МЕРКУРИЙ 201 | 2025-03-01 | Зеленодольский р-н | МКД
Зеленодольск г, ул. Королева, д. 12, кв. 109 | 4284583 | МЕРКУРИЙ 200 | 2025-01-01 | Зеленодольский р-н | МКД
Зеленодольск г, ул. Королева, д. 12, кв. 111 | 42974 | СО-Э449 1М | 2025-01-01 | Зеленодольский р-н | МКД
Зеленодольск г, ул. Королева, д. 12, кв. 116 | 6011490 | СЭО-1.09 | 2025-10-01 | Зеленодольский р-н | МКД
Зеленодольск г, ул. Королева, д. 12, кв. 117 | 6008718 | СЭО-1.09 | 2025-03-01 | Зеленодольский р-н | МКД
Зеленодольск г, ул. Королева, д. 12, кв. 119 | 4082517698 | СО-Э449 1М | 2025-01-01 | Зеленодольский р-н | МКД
Зеленодольск г, ул. Королева, д. 12, кв. 121 | 4074317701 | СО-Э449 1М | 2025-01-01 | Зеленодольский р-н | МКД
Зеленодольск г, ул. Королева, д. 12, кв. 126 | 42808 | СО-Э449 1М | 2025-01-01 | Зеленодольский р-н | МКД
Зеленодольск г, ул. Королева, д. 12, кв. 127 | 4087717707 | СО-Э449 1М | 2025-01-01 | Зеленодольский р-н | МКД
Зеленодольск г, ул. Королева, д. 12, кв. 129 | 40878 | СО-Э449 1М | 2025-01-01 | Зеленодольский р-н | МКД
Зеленодольск г, ул. Королева, д. 12, кв. 130 | 47443 | СО-Э449 1М | 2025-01-01 | Зеленодольский р-н | МКД
Зеленодольск г, ул. Королева, д. 12, кв. 131 | 603580203402326 | СЕ 101 | 2025-09-01 | Зеленодольский р-н | МКД
Зеленодольск г, ул. Королева, д. 12, кв. 132 | 601156 | СЭО-1.09 | 2025-03-01 | Зеленодольский р-н | МКД
Зеленодольск г, ул. Королева, д. 12, кв. 135 | 134602 | НЕВА 101 | 2025-12-01 | Зеленодольский р-н | МКД
Зеленодольск г, ул. Королева, д. 12, кв. 148 | 40828 | СО-Э449 1М | 2025-01-01 | Зеленодольский р-н | МКД
Зеленодольск г, ул. Королева, д. 12, кв. 151 | 26060 | СО-Э449 1М | 2025-01-01 | Зеленодольский р-н | МКД
Зеленодольск г, ул. Королева, д. 12, кв. 152 | 5639109 | СОЛО | 2025-01-01 | Зеленодольский р-н | МКД
Зеленодольск г, ул. Королева, д. 12, кв. 153 | 35346 | ЛЕЙНЕ ЭЛЕКТРО-01 1МШ | 2025-09-01 | Зеленодольский р-н | МКД
Зеленодольск г, ул. Королева, д. 12, кв. 154 | 51138 | ЛЕЙНЕ ЭЛЕКТРО-01 1МШ | 2025-01-01 | Зеленодольский р-н | МКД
Зеленодольск г, ул. Королева, д. 12, кв. 156 | 294652 | СОЭ | 2025-09-01 | Зеленодольский р-н | МКД
Зеленодольск г, ул. Королева, д. 12, кв. 157 | 40632 | СО-Э449 1М | 2025-01-01 | Зеленодольский р-н | МКД
Зеленодольск г, ул. Королева, д. 12, кв. 158 | 7789024017050 | СЕ 101 | 2025-09-16 | Зеленодольский р-н | МКД
Зеленодольск г, ул. Королева, д. 12, кв. 160 | 279098 | СОЭ | 2025-01-01 | Зеленодольский р-н | МКД
Зеленодольск г, ул. Королева, д. 12, кв. 162 | 42018 | СО-Э449 1М | 2025-01-01 | Зеленодольский р-н | МКД
Зеленодольск г, ул. Королева, д. 12, кв. 163 | 217920 | НЕВА 101 | 2025-09-01 | Зеленодольский р-н | МКД
Зеленодольск г, ул. Королева, д. 12, кв. 164 | 33093 | ЛЕЙНЕ ЭЛЕКТРО-01 1МШ | 2025-06-01 | Зеленодольский р-н | МКД
Зеленодольск г, ул. Королева, д. 12, кв. 165 | 59334 | ЛЕЙНЕ ЭЛЕКТРО-01 1МШ | 2025-09-01 | Зеленодольский р-н | МКД
Зеленодольск г, ул. Королева, д. 12, кв. 167 | 60010944 | СЭО-1.09 | 2025-09-01 | Зеленодольский р-н | МКД
Зеленодольск г, ул. Королева, д. 12, кв. 168 | 6018746 | СЭО-1.09 | 2025-03-01 | Зеленодольский р-н | МКД
Зеленодольск г, ул. Королева, д. 12, кв. 170 | 29753 | ЛЕЙНЕ ЭЛЕКТРО-01 1МШ | 2025-01-01 | Зеленодольский р-н | МКД
Зеленодольск г, ул. Королева, д. 12, кв. 171 | 49015 | СО-Э449 1М | 2025-01-01 | Зеленодольский р-н | МКД
Зеленодольск г, ул. Королева, д. 12, кв. 176 | 1180117776 | СО-50МЭ | 2025-03-01 | Зеленодольский р-н | МКД
Зеленодольск г, ул. Королева, д. 12, кв. 177 | 93809 | ЛЕЙНЕ ЭЛЕКТРО-01 1МШ | 2025-08-01 | Зеленодольский р-н | МКД
Зеленодольск г, ул. Королева, д. 12, кв. 178 | 7008851 | СЭО-1.09 | 2025-09-01 | Зеленодольский р-н | МКД
Зеленодольск г, ул. Королева, д. 12, кв. 180 | 6003583 | СЭО-1.09 | 2025-06-01 | Зеленодольский р-н | МКД
Зеленодольск г, ул. Королева, д. 14, кв. 1 | 6011110 | СЭО-1.09 | 2025-10-01 | Зеленодольский р-н | МКД
Зеленодольск г, ул. Королева, д. 14, кв. 3 | 52984 | ЛЕЙНЕ ЭЛЕКТРО-01 1МШ | 2025-09-01 | Зеленодольский р-н | МКД
Зеленодольск г, ул. Королева, д. 14, кв. 4 | 23907 | ЛЕЙНЕ ЭЛЕКТРО-01 1МШ | 2025-01-01 | Зеленодольский р-н | МКД
Зеленодольск г, ул. Королева, д. 14, кв. 6 | 61273 | ЛЕЙНЕ ЭЛЕКТРО-01 1МШ | 2025-09-01 | Зеленодольский р-н | МКД
Зеленодольск г, ул. Королева, д. 14, кв. 7 | 74660 | ЛЕЙНЕ ЭЛЕКТРО-01 1МШ | 2025-01-01 | Зеленодольский р-н | МКД
Зеленодольск г, ул. Королева, д. 14, кв. 11 | 107699 | БАРС 1.111 | 2025-12-01 | Зеленодольский р-н | МКД
Зеленодольск г, ул. Королева, д. 14, кв. 12 | 65436 | СО-И449 М2 | 2025-01-01 | Зеленодольский р-н | МКД
Зеленодольск г, ул. Королева, д. 14, кв. 14 | 279807 | СОЭ | 2025-07-01 | Зеленодольский р-н | МКД
Зеленодольск г, ул. Королева, д. 14, кв. 15 | 6018547 | СЭО-1.09 | 2025-03-01 | Зеленодольский р-н | МКД
Зеленодольск г, ул. Королева, д. 14, кв. 16 | 209099 | НЕВА 101 | 2025-09-01 | Зеленодольский р-н | МКД
Зеленодольск г, ул. Королева, д. 14, кв. 17 | 7002049 | СЭО-1.09 | 2025-01-01 | Зеленодольский р-н | МКД
Зеленодольск г, ул. Королева, д. 14, кв. 22 | 5006507 | СЭО-1.09 | 2025-09-01 | Зеленодольский р-н | МКД
Зеленодольск г, ул. Королева, д. 14, кв. 23 | 7791020020004 | СЕ 101 | 2025-06-01 | Зеленодольский р-н | МКД
Зеленодольск г, ул. Королева, д. 14, кв. 24 | 5006270 | СЭО-1.09 | 2025-09-01 | Зеленодольский р-н | МКД
Зеленодольск г, ул. Королева, д. 14, кв. 27 | 52721 | ЛЕЙНЕ ЭЛЕКТРО-01 1МШ | 2025-09-01 | Зеленодольский р-н | МКД
Зеленодольск г, ул. Королева, д. 14, кв. 28 | 5531775 | МЕРКУРИЙ 201 | 2025-01-01 | Зеленодольский р-н | МКД
Зеленодольск г, ул. Королева, д. 14, кв. 33 | 21334 | ЛЕЙНЕ ЭЛЕКТРО-01 1МШ | 2025-01-01 | Зеленодольский р-н | МКД
Зеленодольск г, ул. Королева, д. 14, кв. 35 | 316501 | СОЭ | 2025-06-01 | Зеленодольский р-н | МКД
Зеленодольск г, ул. Королева, д. 14, кв. 37 | 231025 | НЕВА 101 | 2025-11-25 | Зеленодольский р-н | МКД
Зеленодольск г, ул. Королева, д. 14, кв. 38 | 218022 | НЕВА 101 | 2025-09-01 | Зеленодольский р-н | МКД
Зеленодольск г, ул. Королева, д. 14, кв. 39 | 215236 | НЕВА 101 | 2025-09-01 | Зеленодольский р-н | МКД
Зеленодольск г, ул. Королева, д. 14, кв. 40 | 206740 | НЕВА 101 | 2025-09-01 | Зеленодольский р-н | МКД
Зеленодольск г, ул. Королева, д. 14, кв. 42 | 45336 | СО-Э449 1М | 2025-01-01 | Зеленодольский р-н | МКД
Зеленодольск г, ул. Королева, д. 14, кв. 45 | 207040 | НЕВА 101 | 2025-09-01 | Зеленодольский р-н | МКД
Зеленодольск г, ул. Королева, д. 14, кв. 46 | 37907 | ЛЕЙНЕ ЭЛЕКТРО-01 1МШ | 2025-09-01 | Зеленодольский р-н | МКД
Зеленодольск г, ул. Королева, д. 14, кв. 49 | 683223 | СОЭ | 2025-09-01 | Зеленодольский р-н | МКД
Зеленодольск г, ул. Королева, д. 14, кв. 51 | 522682 | СОЭ | 2025-01-01 | Зеленодольский р-н | МКД
Зеленодольск г, ул. Королева, д. 14, кв. 54 | 19224 | ЛЕЙНЕ ЭЛЕКТРО-01 1МШ | 2025-01-01 | Зеленодольский р-н | МКД
Зеленодольск г, ул. Королева, д. 14, кв. 55 | 221876 | НЕВА 101 | 2025-09-01 | Зеленодольский р-н | МКД
Зеленодольск г, ул. Королева, д. 14, кв. 60 | 234720 | НЕВА 101 | 2025-10-01 | Зеленодольский р-н | МКД
Зеленодольск г, ул. Королева, д. 14, кв. 64 | 5405 | ЛЕЙНЕ ЭЛЕКТРО-01 1МШ | 2025-12-01 | Зеленодольский р-н | МКД
Зеленодольск г, ул. Королева, д. 14, кв. 65 | 240549 | НЕВА 101 | 2025-10-01 | Зеленодольский р-н | МКД
Зеленодольск г, ул. Королева, д. 16, кв. 3 | 42058 | СО-Э449 1М | 2025-01-01 | Зеленодольский р-н | МКД
Зеленодольск г, ул. Королева, д. 16, кв. 6 | 22034 | ЛЕЙНЕ ЭЛЕКТРО-01 1МШ | 2025-01-01 | Зеленодольский р-н | МКД
Зеленодольск г, ул. Королева, д. 16, кв. 9 | 7359 | ЛЕЙНЕ ЭЛЕКТРО-01 1МШ | 2025-03-01 | Зеленодольский р-н | МКД
Зеленодольск г, ул. Королева, д. 16, кв. 12 | 40883 | СО-Э449 1М | 2025-01-01 | Зеленодольский р-н | МКД
Зеленодольск г, ул. Королева, д. 16, кв. 16 | 55347 | ЛЕЙНЕ ЭЛЕКТРО-01 1МШ | 2025-09-01 | Зеленодольский р-н | МКД
Зеленодольск г, ул. Королева, д. 16, кв. 17 | 3261 | ЛЕЙНЕ ЭЛЕКТРО-01 1МШ | 2025-01-01 | Зеленодольский р-н | МКД
Зеленодольск г, ул. Королева, д. 16, кв. 24 | 484573 | СОЭ | 2025-01-01 | Зеленодольский р-н | МКД
Зеленодольск г, ул. Королева, д. 16, кв. 25 | 481528 | СОЭ-55 | 2025-01-01 | Зеленодольский р-н | МКД
Зеленодольск г, ул. Королева, д. 16, кв. 31 | 234349 | НЕВА 101 | 2025-12-01 | Зеленодольский р-н | МКД
Зеленодольск г, ул. Королева, д. 16, кв. 32 | 2895 | ЛЕЙНЕ ЭЛЕКТРО-01 1МШ | 2025-01-01 | Зеленодольский р-н | МКД
Зеленодольск г, ул. Королева, д. 16, кв. 33 | 8190 | ЛЕЙНЕ ЭЛЕКТРО-01 1МШ | 2025-01-01 | Зеленодольский р-н | МКД
Зеленодольск г, ул. Королева, д. 16, кв. 34 | 628591 | СОЭ | 2025-09-01 | Зеленодольский р-н | МКД
Зеленодольск г, ул. Королева, д. 16, кв. 37 | 8858917923 | СО-И449 М2 | 2025-10-01 | Зеленодольский р-н | МКД
Зеленодольск г, ул. Королева, д. 16, кв. 38 | 35887 | ЛЕЙНЕ ЭЛЕКТРО-01 1МШ | 2025-06-01 | Зеленодольский р-н | МКД
Зеленодольск г, ул. Паратская, д. 2, кв. 3 | 63673 | ЛЕЙНЕ ЭЛЕКТРО-01 1МШ | 2025-01-01 | Зеленодольский р-н | МКД
Зеленодольск г, ул. Королева, д. 16, кв. 44 | 57595 | ЛЕЙНЕ ЭЛЕКТРО-01 1МШ | 2025-06-01 | Зеленодольский р-н | МКД
Зеленодольск г, ул. Королева, д. 16, кв. 47 | 012208с | СО-50МЭ | 2025-03-01 | Зеленодольский р-н | МКД
Зеленодольск г, ул. Королева, д. 16, кв. 48 | 7495022000238 | СЕ 102 | 2025-06-01 | Зеленодольский р-н | МКД
Зеленодольск г, ул. Королева, д. 16, кв. 49 | 6024620 | СЭО-1.09 | 2025-03-01 | Зеленодольский р-н | МКД
Зеленодольск г, ул. Королева, д. 16, кв. 50 | 52962 | ЛЕЙНЕ ЭЛЕКТРО-01 1МШ | 2025-09-01 | Зеленодольский р-н | МКД
Зеленодольск г, ул. Королева, д. 16, кв. 51 | 712802006632 | ЦЭ6807П | 2025-09-01 | Зеленодольский р-н | МКД
Зеленодольск г, ул. Королева, д. 16, кв. 56 | 5005759 | СЭО-1.09 | 2025-09-01 | Зеленодольский р-н | МКД
Зеленодольск г, ул. Королева, д. 16, кв. 57 | 335538 | СОЭ | 2025-09-01 | Зеленодольский р-н | МКД
Зеленодольск г, ул. Королева, д. 16, кв. 59 | 6022389 | СЭО-1.09 | 2025-08-01 | Зеленодольский р-н | МКД
Зеленодольск г, ул. Королева, д. 16, кв. 63 | 4200406 | МЕРКУРИЙ 200 | 2025-09-01 | Зеленодольский р-н | МКД
Зеленодольск г, ул. Королева, д. 18, кв. 10 | 40890 | СО-ЭЭ6705 | 2025-01-01 | Зеленодольский р-н | МКД
Зеленодольск г, ул. Королева, д. 18, кв. 11 | 40866 | СО-Э449 1М | 2025-01-01 | Зеленодольский р-н | МКД
Зеленодольск г, ул. Королева, д. 18, кв. 12 | 493545 | СОЭ | 2025-09-01 | Зеленодольский р-н | МКД
Зеленодольск г, ул. Королева, д. 18, кв. 21 | 493338 | СОЭ | 2025-01-01 | Зеленодольский р-н | МКД
Зеленодольск г, ул. Королева, д. 18, кв. 23 | 6018852 | СОЭ-1 | 2025-01-01 | Зеленодольский р-н | МКД
Зеленодольск г, ул. Королева, д. 18, кв. 24 | 350173 | МЕРКУРИЙ 200 | 2025-03-01 | Зеленодольский р-н | МКД
Зеленодольск г, ул. Королева, д. 18, кв. 26 | 14599 | ЛЕЙНЕ ЭЛЕКТРО-01 1МШ | 2025-08-01 | Зеленодольский р-н | МКД
Зеленодольск г, ул. Королева, д. 18, кв. 27 | 54971 | ЛЕЙНЕ ЭЛЕКТРО-01 1МШ | 2025-01-01 | Зеленодольский р-н | МКД
Зеленодольск г, ул. Королева, д. 18, кв. 29 | 95235 | ЛЕЙНЕ ЭЛЕКТРО-01 1МШ | 2025-03-01 | Зеленодольский р-н | МКД
Зеленодольск г, ул. Королева, д. 18, кв. 30 | 285455 | СОЭ | 2025-03-01 | Зеленодольский р-н | МКД
Зеленодольск г, ул. Королева, д. 18, кв. 31 | 283718 | СОЭ | 2025-03-01 | Зеленодольский р-н | МКД
Зеленодольск г, ул. Королева, д. 18, кв. 32 | 8719 | ЛЕЙНЕ ЭЛЕКТРО-01 1МШ | 2025-03-01 | Зеленодольский р-н | МКД
Зеленодольск г, ул. Королева, д. 18, кв. 33 | 52180 | ЛЕЙНЕ ЭЛЕКТРО-01 1МШ | 2025-09-01 | Зеленодольский р-н | МКД
Зеленодольск г, ул. Королева, д. 18, кв. 36 | 7003334 | СЭО-1.09 | 2025-10-01 | Зеленодольский р-н | МКД
Зеленодольск г, ул. Королева, д. 18, кв. 47 | 493461 | СОЭ | 2025-01-01 | Зеленодольский р-н | МКД
Зеленодольск г, ул. Королева, д. 18, кв. 51 | 33084 | ЛЕЙНЕ ЭЛЕКТРО-01 1МШ | 2025-06-01 | Зеленодольский р-н | МКД
Зеленодольск г, ул. Королева, д. 18, кв. 52 | 287272 | СОЭ | 2025-03-01 | Зеленодольский р-н | МКД
Зеленодольск г, ул. Королева, д. 18, кв. 53 | 284483 | СОЭ | 2025-01-01 | Зеленодольский р-н | МКД
Зеленодольск г, ул. Королева, д. 18, кв. 57 | 46880 | ЛЕЙНЕ ЭЛЕКТРО-01 1МШ | 2025-09-01 | Зеленодольский р-н | МКД
Зеленодольск г, ул. Королева, д. 18, кв. 59 | 47901 | ЛЕЙНЕ ЭЛЕКТРО-01 1МШ | 2025-09-01 | Зеленодольский р-н | МКД
Зеленодольск г, ул. Королева, д. 18, кв. 60 | 218058 | НЕВА 101 | 2025-09-01 | Зеленодольский р-н | МКД
Зеленодольск г, ул. Королева, д. 18, кв. 61 | 3792049 | МЕРКУРИЙ 200 | 2025-09-01 | Зеленодольский р-н | МКД
Зеленодольск г, ул. Королева, д. 18, кв. 62 | 6025643 | СЭО-1.09 | 2025-03-01 | Зеленодольский р-н | МКД
Зеленодольск г, ул. Королева, д. 18, кв. 63 | 215291 | НЕВА 101 | 2025-10-01 | Зеленодольский р-н | МКД
Зеленодольск г, ул. Королева, д. 18, кв. 66 | 489105 | СОЭ | 2025-01-01 | Зеленодольский р-н | МКД
Зеленодольск г, ул. Королева, д. 18, кв. 67 | 215157 | НЕВА 101 | 2025-09-01 | Зеленодольский р-н | МКД
Зеленодольск г, ул. Королева, д. 18, кв. 68 | 4819103 | МЕРКУРИЙ 200 | 2025-09-01 | Зеленодольский р-н | МКД
Зеленодольск г, ул. Королева, д. 18, кв. 69 | 36939 | ЛЕЙНЕ ЭЛЕКТРО-01 1МШ | 2025-01-01 | Зеленодольский р-н | МКД
Зеленодольск г, ул. Королева, д. 18, кв. 71 | 7791020014097 | ЦЭ6807В | 2025-01-01 | Зеленодольский р-н | МКД
Зеленодольск г, ул. Королева, д. 18, кв. 72 | 6797609 | СОЛО | 2025-01-01 | Зеленодольский р-н | МКД
Зеленодольск г, ул. Королева, д. 18, кв. 77 | 291812 | СОЭ | 2025-03-01 | Зеленодольский р-н | МКД
Зеленодольск г, ул. Королева, д. 18, кв. 79 | 6020475 | СЭО-1.09 | 2025-03-01 | Зеленодольский р-н | МКД
Зеленодольск г, ул. Королева, д. 18, кв. 83 | 40805 | СО-Э449 1М | 2025-01-01 | Зеленодольский р-н | МКД
Зеленодольск г, ул. Королева, д. 18, кв. 84 | 34432 | БАРС 1.113 | 2025-01-01 | Зеленодольский р-н | МКД
Зеленодольск г, ул. Королева, д. 18, кв. 85 | 35956 | БАРС 1.113 | 2025-01-01 | Зеленодольский р-н | МКД
Зеленодольск г, ул. Королева, д. 18, кв. 86 | 240019 | НЕВА 101 | 2025-10-01 | Зеленодольский р-н | МКД
Зеленодольск г, ул. Королева, д. 18, кв. 92 | 4672259 | МЕРКУРИЙ 201 | 2025-01-01 | Зеленодольский р-н | МКД
Зеленодольск г, ул. Королева, д. 18, кв. 94 | 5557 | ЛЕЙНЕ ЭЛЕКТРО-01 1МШ | 2025-01-01 | Зеленодольский р-н | МКД
Зеленодольск г, ул. Королева, д. 18, кв. 99 | 72852 | ЛЕЙНЕ ЭЛЕКТРО-01 1МШ | 2025-01-01 | Зеленодольский р-н | МКД
Зеленодольск г, ул. Королева, д. 18, кв. 101 | 290321 | СОЭ | 2025-03-01 | Зеленодольский р-н | МКД
Зеленодольск г, ул. Королева, д. 18, кв. 102 | 283249 | СОЭ | 2025-03-01 | Зеленодольский р-н | МКД
Зеленодольск г, ул. Королева, д. 18, кв. 112 | 5006235 | СЭО-1.09 | 2025-01-01 | Зеленодольский р-н | МКД
Зеленодольск г, ул. Королева, д. 22, кв. 1 | 6293 | ЛЕЙНЕ ЭЛЕКТРО-01 1МШ | 2025-09-01 | Зеленодольский р-н | МКД
Зеленодольск г, ул. Королева, д. 24, кв. 11 | 212278 | НЕВА 101 | 2025-01-01 | Зеленодольский р-н | МКД
Зеленодольск г, ул. Космонавтов, д. 1, кв. 1 | 231076 | НЕВА 101 | 2025-09-01 | Зеленодольский р-н | МКД
Зеленодольск г, ул. Космонавтов, д. 1, кв. 3 | 5002579 | СЭО-1.09 | 2025-06-01 | Зеленодольский р-н | МКД
Зеленодольск г, ул. Космонавтов, д. 1, кв. 5 | 233696 | НЕВА 101 | 2025-12-01 | Зеленодольский р-н | МКД
Зеленодольск г, ул. Космонавтов, д. 1, кв. 7 | 45376 | СО-Э449 1М | 2025-01-01 | Зеленодольский р-н | МКД
Зеленодольск г, ул. Космонавтов, д. 1, кв. 12 | 4830843 | МЕРКУРИЙ 200 | 2025-09-01 | Зеленодольский р-н | МКД
Зеленодольск г, ул. Космонавтов, д. 1, кв. 14 | 6020448 | СЭО-1.09 | 2025-03-01 | Зеленодольский р-н | МКД
Зеленодольск г, ул. Космонавтов, д. 1, кв. 16 | 45451 | СО-Э449 1М | 2025-01-01 | Зеленодольский р-н | МКД
Зеленодольск г, ул. Космонавтов, д. 1, кв. 19 | 57419 | ЛЕЙНЕ ЭЛЕКТРО-01 1МШ | 2025-01-01 | Зеленодольский р-н | МКД
Зеленодольск г, ул. Космонавтов, д. 1, кв. 24 | 6012950 | СЭО-1.09 | 2025-03-01 | Зеленодольский р-н | МКД
Зеленодольск г, ул. Космонавтов, д. 1, кв. 32 | 5003722 | СЭО-1.09 | 2025-03-01 | Зеленодольский р-н | МКД
Зеленодольск г, ул. Космонавтов, д. 1, кв. 34 | 31505 | СОЭ-52 | 2025-01-01 | Зеленодольский р-н | МКД
Зеленодольск г, ул. Космонавтов, д. 1, кв. 35 | 11345 | СО-50МЭ | 2025-09-01 | Зеленодольский р-н | МКД
Зеленодольск г, ул. Космонавтов, д. 1, кв. 36 | 231458 | НЕВА 101 | 2025-12-01 | Зеленодольский р-н | МКД
Зеленодольск г, ул. Космонавтов, д. 1, кв. 39 | 5008422 | СОЭ-1 | 2025-09-01 | Зеленодольский р-н | МКД
Зеленодольск г, ул. Космонавтов, д. 1, кв. 41 | 73517 | ЛЕЙНЕ ЭЛЕКТРО-01 1МШ | 2025-01-01 | Зеленодольский р-н | МКД
Зеленодольск г, ул. Космонавтов, д. 1, кв. 45 | 713799 | СОЭ | 2025-09-01 | Зеленодольский р-н | МКД
Зеленодольск г, ул. Космонавтов, д. 1, кв. 46 | 82624 | ЛЕЙНЕ ЭЛЕКТРО-01 1МШ | 2025-12-01 | Зеленодольский р-н | МКД
Зеленодольск г, ул. Космонавтов, д. 1, кв. 47 | 40903 | ЛЕЙНЕ ЭЛЕКТРО-01 1МШ | 2025-09-01 | Зеленодольский р-н | МКД
Зеленодольск г, ул. Космонавтов, д. 1, кв. 54 | 1924111 | МЕРКУРИЙ 200 | 2025-09-01 | Зеленодольский р-н | МКД
Зеленодольск г, ул. Космонавтов, д. 1, кв. 56 | 26186 | ЛЕЙНЕ ЭЛЕКТРО-01 1МШ | 2025-06-01 | Зеленодольский р-н | МКД
Зеленодольск г, ул. Космонавтов, д. 1, кв. 58 | 3236512 | МЕРКУРИЙ 200 | 2025-01-01 | Зеленодольский р-н | МКД
Зеленодольск г, ул. Космонавтов, д. 1, кв. 64 | 74519 | ЛЕЙНЕ ЭЛЕКТРО-01 1МШ | 2025-01-01 | Зеленодольский р-н | МКД
Зеленодольск г, ул. Космонавтов, д. 3, кв. 67 | 7791025006995 | СЕ 101 | 2025-01-01 | Зеленодольский р-н | МКД
Зеленодольск г, ул. Космонавтов, д. 3, кв. 69 | 7791025007070 | СЕ 101 | 2025-12-13 | Зеленодольский р-н | МКД
Зеленодольск г, ул. Космонавтов, д. 3, кв. 73 | 7191023020762 | СЕ 101 | 2025-09-08 | Зеленодольский р-н | МКД
Зеленодольск г, ул. Космонавтов, д. 5, кв. 3 | 4964511 | МЕРКУРИЙ 201 | 2025-09-01 | Зеленодольский р-н | МКД
Зеленодольск г, ул. Космонавтов, д. 5, кв. 24 | 282451 | СОЭ | 2025-03-01 | Зеленодольский р-н | МКД
Зеленодольск г, ул. Космонавтов, д. 5, кв. 25 | 111475 | БАРС 1.111 | 2025-09-01 | Зеленодольский р-н | МКД
Зеленодольск г, ул. Космонавтов, д. 5, кв. 26 | 40738 | СО-Э449 1М | 2025-01-01 | Зеленодольский р-н | МКД
Зеленодольск г, ул. Космонавтов, д. 5, кв. 27 | 11861 | СО-505 | 2025-03-01 | Зеленодольский р-н | МКД
Зеленодольск г, ул. Космонавтов, д. 5, кв. 32 | 6018725 | СЭО-1.09 | 2025-03-01 | Зеленодольский р-н | МКД
Зеленодольск г, ул. Космонавтов, д. 5, кв. 35 | 361163 | СОЭ | 2025-09-01 | Зеленодольский р-н | МКД
Зеленодольск г, ул. Космонавтов, д. 5, кв. 38 | 6022723 | СЭО-1.09 | 2025-01-01 | Зеленодольский р-н | МКД
Зеленодольск г, ул. Космонавтов, д. 5, кв. 39 | 239149 | НЕВА 101 | 2025-01-01 | Зеленодольский р-н | МКД
Зеленодольск г, ул. Космонавтов, д. 5, кв. 41 | 106245 | БАРС 1.111 | 2025-10-01 | Зеленодольский р-н | МКД
Зеленодольск г, ул. Космонавтов, д. 5, кв. 44 | 3792264 | МЕРКУРИЙ 200 | 2025-01-01 | Зеленодольский р-н | МКД
Зеленодольск г, ул. Космонавтов, д. 5, кв. 49 | 1269261 | МЕРКУРИЙ 200 | 2025-01-01 | Зеленодольский р-н | МКД
Зеленодольск г, ул. Космонавтов, д. 5, кв. 52 | 4301862 | МЕРКУРИЙ 200 | 2025-01-01 | Зеленодольский р-н | МКД
Зеленодольск г, ул. Космонавтов, д. 5, кв. 56 | 6023025 | СЭО-1.09 | 2025-06-26 | Зеленодольский р-н | МКД
Зеленодольск г, ул. Космонавтов, д. 5, кв. 60 | 239305 | НЕВА 101 | 2025-01-01 | Зеленодольский р-н | МКД
Зеленодольск г, ул. Космонавтов, д. 5, кв. 61 | 483104 | СОЭ | 2025-03-01 | Зеленодольский р-н | МКД
Зеленодольск г, ул. Космонавтов, д. 5, кв. 63 | 65770908 | СОЛО | 2025-01-01 | Зеленодольский р-н | МКД
Зеленодольск г, ул. Космонавтов, д. 5, кв. 67 | 5006163 | СЭО-1.09 | 2025-09-01 | Зеленодольский р-н | МКД
Зеленодольск г, ул. Космонавтов, д. 5, кв. 68 | 218054 | НЕВА 101 | 2025-09-01 | Зеленодольский р-н | МКД
Зеленодольск г, ул. Космонавтов, д. 5, кв. 75 | 7495023009745 | СЕ 102 | 2025-12-01 | Зеленодольский р-н | МКД
Зеленодольск г, ул. Космонавтов, д. 7, кв. 1 | 6000264 | СЭО-1.09 | 2025-10-01 | Зеленодольский р-н | МКД
Зеленодольск г, ул. Космонавтов, д. 7, кв. 6 | 238370 | НЕВА 101 | 2025-10-01 | Зеленодольский р-н | МКД
Зеленодольск г, ул. Космонавтов, д. 7, кв. 20 | 206725 | НЕВА 101 | 2025-09-01 | Зеленодольский р-н | МКД
Зеленодольск г, ул. Космонавтов, д. 7, кв. 32 | 240118 | НЕВА 101 | 2025-10-01 | Зеленодольский р-н | МКД
Зеленодольск г, ул. Космонавтов, д. 11, кв. 11 | 585566 | ЛЕЙНЕ ЭЛЕКТРО-01 1МШ | 2025-09-01 | Зеленодольский р-н | МКД
Зеленодольск г, ул. Космонавтов, д. 11, кв. 15 | 224766 | НЕВА 101 | 2025-10-01 | Зеленодольский р-н | МКД
Зеленодольск г, ул. Космонавтов, д. 11, кв. 23 | 74490 | ЛЕЙНЕ ЭЛЕКТРО-01 1МШ | 2025-01-01 | Зеленодольский р-н | МКД
Зеленодольск г, ул. Космонавтов, д. 11, кв. 24 | 283645 | СОЭ | 2025-01-01 | Зеленодольский р-н | МКД
Зеленодольск г, ул. Космонавтов, д. 11, кв. 26 | 233699 | НЕВА 101 | 2025-12-01 | Зеленодольский р-н | МКД
Зеленодольск г, ул. Космонавтов, д. 11, кв. 41 | 72927 | ЛЕЙНЕ ЭЛЕКТРО-01 1МШ | 2025-01-01 | Зеленодольский р-н | МКД
Зеленодольск г, ул. Космонавтов, д. 11, кв. 44 | 53451 | ЛЕЙНЕ ЭЛЕКТРО-01 1МШ | 2025-01-01 | Зеленодольский р-н | МКД
Зеленодольск г, ул. Ленина, д. 1, кв. 1 | 26228 | СО-ЭЭ6705 | 2025-01-01 | Зеленодольский р-н | МКД
Зеленодольск г, ул. Ленина, д. 1, кв. 3 | 313744 | СОЭ | 2025-06-01 | Зеленодольский р-н | МКД
Зеленодольск г, ул. Ленина, д. 1, кв. 4 | 6011907 | СЭО-1.09 | 2025-06-01 | Зеленодольский р-н | МКД
Зеленодольск г, ул. Ленина, д. 1, кв. 5 | 57813 | ЛЕЙНЕ ЭЛЕКТРО-01 1МШ | 2025-01-01 | Зеленодольский р-н | МКД
Зеленодольск г, ул. Ленина, д. 1, кв. 12 | 71288080218879 | ЦЭ6807П | 2025-09-01 | Зеленодольский р-н | МКД
Зеленодольск г, ул. Ленина, д. 1, кв. 15 | 81717 | СО-ИБ1 | 2025-09-01 | Зеленодольский р-н | МКД
Зеленодольск г, ул. Ленина, д. 1, кв. 21 комн. 2 | 215069 | НЕВА 101 | 2025-01-01 | Зеленодольский р-н | МКД
Зеленодольск г, ул. Ленина, д. 1, кв. 23 | 354817 | СОЭ | 2025-01-01 | Зеленодольский р-н | МКД
Зеленодольск г, ул. Ленина, д. 1, кв. 27 | 45891 | СО-Э449 1М | 2025-01-01 | Зеленодольский р-н | МКД
Зеленодольск г, ул. Ленина, д. 1, кв. 32 | 74254 | ЛЕЙНЕ ЭЛЕКТРО-01 1МШ | 2025-01-01 | Зеленодольский р-н | МКД
Зеленодольск г, ул. Ленина, д. 1, кв. 35 | 69852 | ЛЕЙНЕ ЭЛЕКТРО-01 1МШ | 2025-09-01 | Зеленодольский р-н | МКД
Зеленодольск г, ул. Ленина, д. 1, кв. 37 | 7007430 | СЭО-1.09 | 2025-01-01 | Зеленодольский р-н | МКД
Зеленодольск г, ул. Ленина, д. 1, кв. 38 | 4997297 | МЕРКУРИЙ 201 | 2025-09-01 | Зеленодольский р-н | МКД
Зеленодольск г, ул. Ленина, д. 1, кв. 42 | 54385 | ЛЕЙНЕ ЭЛЕКТРО-01 1МШ | 2025-09-01 | Зеленодольский р-н | МКД
Зеленодольск г, ул. Ленина, д. 1, кв. 43 | 31310 | ЛЕЙНЕ ЭЛЕКТРО-01 1МШ | 2025-06-01 | Зеленодольский р-н | МКД
Зеленодольск г, ул. Ленина, д. 1, кв. 48 | 35484 | ЛЕЙНЕ ЭЛЕКТРО-01 1МШ | 2025-06-01 | Зеленодольский р-н | МКД
Зеленодольск г, ул. Шустова, д. 2, кв. 69 | 64122 | БАРС 1.111 | 2025-01-01 | Зеленодольский р-н | МКД
Зеленодольск г, ул. Ленина, д. 1, кв. 56 | 36278 | ЛЕЙНЕ ЭЛЕКТРО-01 1МШ | 2025-09-01 | Зеленодольский р-н | МКД
Зеленодольск г, ул. Ленина, д. 1, кв. 62 | 5001391 | СЭО-1.09 | 2025-10-01 | Зеленодольский р-н | МКД
Зеленодольск г, ул. Ленина, д. 1, кв. 65 | 35817 | ЛЕЙНЕ ЭЛЕКТРО-01 1МШ | 2025-09-01 | Зеленодольский р-н | МКД
Зеленодольск г, ул. Ленина, д. 1, кв. 72 | 217457 | НЕВА 101 | 2025-09-01 | Зеленодольский р-н | МКД
Зеленодольск г, ул. Ленина, д. 1, кв. 75 | 106600 | БАРС 1.111 | 2025-11-01 | Зеленодольский р-н | МКД
Зеленодольск г, ул. Ленина, д. 1, кв. 76 | 6017618 | СЭО-1.09 | 2025-09-01 | Зеленодольский р-н | МКД
Зеленодольск г, ул. Ленина, д. 1, кв. 77 | 225181 | НЕВА 101 | 2025-12-01 | Зеленодольский р-н | МКД
Зеленодольск г, ул. Ленина, д. 1, кв. 85 | 4672634 | МЕРКУРИЙ 201 | 2025-09-01 | Зеленодольский р-н | МКД
Зеленодольск г, ул. Ленина, д. 1, кв. 93 | 778902306239 | ЦЭ6807В | 2025-09-01 | Зеленодольский р-н | МКД
Зеленодольск г, ул. Ленина, д. 1, кв. 97 | 93482 | ЛЕЙНЕ ЭЛЕКТРО-01 1МШ | 2025-08-01 | Зеленодольский р-н | МКД
Зеленодольск г, ул. Ленина, д. 1, кв. 101 | 7332409 | СОЛО | 2025-01-01 | Зеленодольский р-н | МКД
Зеленодольск г, ул. Ленина, д. 1, кв. 104 | 17581 | ЛЕЙНЕ ЭЛЕКТРО-01 1МШ | 2025-03-01 | Зеленодольский р-н | МКД
Зеленодольск г, ул. Ленина, д. 1, кв. 107 | 2018293 | СЭО-1.09 | 2025-03-01 | Зеленодольский р-н | МКД
Зеленодольск г, ул. Ленина, д. 1, кв. 112 | 6005575 | СЭО-1.09 | 2025-06-01 | Зеленодольский р-н | МКД
Зеленодольск г, ул. Ленина, д. 1, кв. 119 | 58808 | ЛЕЙНЕ ЭЛЕКТРО-01 1МШ | 2025-01-01 | Зеленодольский р-н | МКД
Зеленодольск г, ул. Ленина, д. 1, кв. 121 | 279989 | СОЭ | 2025-03-01 | Зеленодольский р-н | МКД
Зеленодольск г, ул. Ленина, д. 1, кв. 126 | 7791022021128 | СЕ 101 | 2025-12-01 | Зеленодольский р-н | МКД
Зеленодольск г, ул. Ленина, д. 1, кв. 127 | 67054108 | СОЛО | 2025-01-01 | Зеленодольский р-н | МКД
Зеленодольск г, ул. Ленина, д. 1, кв. 131 | 6021575220 | СЭО-1.09 | 2025-03-01 | Зеленодольский р-н | МКД
Зеленодольск г, ул. Ленина, д. 1, кв. 134 | 47827 | ЛЕЙНЕ ЭЛЕКТРО-01 1МШ | 2025-09-01 | Зеленодольский р-н | МКД
Зеленодольск г, ул. Ленина, д. 1, кв. 149 | 13758 | СО-50МЭ | 2025-06-01 | Зеленодольский р-н | МКД
Зеленодольск г, ул. Ленина, д. 1, кв. 153 | 48305 | ЛЕЙНЕ ЭЛЕКТРО-01 1МШ | 2025-01-01 | Зеленодольский р-н | МКД
Зеленодольск г, ул. Ленина, д. 1, кв. 155 | 410328 | СЭО-1.09 | 2025-06-01 | Зеленодольский р-н | МКД
Зеленодольск г, ул. Ленина, д. 1, кв. 156 | 60251 | ЛЕЙНЕ ЭЛЕКТРО-01 1МШ | 2025-01-01 | Зеленодольский р-н | МКД
Зеленодольск г, ул. Ленина, д. 1, кв. 162 | 4235 | ЛЕЙНЕ ЭЛЕКТРО-01 1МШ | 2025-03-01 | Зеленодольский р-н | МКД
Зеленодольск г, ул. Ленина, д. 1, кв. 166 | 12116 | СО-50МЭ | 2025-08-01 | Зеленодольский р-н | МКД
Зеленодольск г, ул. Ленина, д. 1, кв. 167 | 34481 | ЛЕЙНЕ ЭЛЕКТРО-01 1МШ | 2025-06-01 | Зеленодольский р-н | МКД
Зеленодольск г, ул. Ленина, д. 1, кв. 170 | 40248 | СО-Э449 1М | 2025-01-01 | Зеленодольский р-н | МКД
Зеленодольск г, ул. Ленина, д. 1, кв. 174 | 5005515 | СЭО-1.09 | 2025-09-01 | Зеленодольский р-н | МКД
Зеленодольск г, ул. Ленина, д. 1, кв. 178 | 13881 | СОЭ-52 | 2025-01-01 | Зеленодольский р-н | МКД
Зеленодольск г, ул. Ленина, д. 2, кв. 6 | 62030323 | ЦЭ6807В | 2025-03-01 | Зеленодольский р-н | МКД
Зеленодольск г, ул. Ленина, д. 2, кв. 7 | 6018899 | СЭО-1.09 | 2025-03-01 | Зеленодольский р-н | МКД
Зеленодольск г, ул. Ленина, д. 2, кв. 8 | 15111 | ЛЕЙНЕ ЭЛЕКТРО-01 1МШ | 2025-09-01 | Зеленодольский р-н | МКД
Зеленодольск г, ул. Ленина, д. 2, кв. 11 | 301880 | СЭО-1.09 | 2025-08-01 | Зеленодольский р-н | МКД
Зеленодольск г, ул. Ленина, д. 2, кв. 24 | 30951 | СО-Э449 1М | 2025-01-01 | Зеленодольский р-н | МКД
Зеленодольск г, ул. Ленина, д. 2, кв. 29 | 5001787 | СЭО-1.09 | 2025-09-01 | Зеленодольский р-н | МКД
Зеленодольск г, ул. Ленина, д. 2, кв. 31 | 280262 | СОЭ | 2025-01-01 | Зеленодольский р-н | МКД
Зеленодольск г, ул. Ленина, д. 2, кв. 38 | 88312 | ЛЕЙНЕ ЭЛЕКТРО-01 1МШ | 2025-01-01 | Зеленодольский р-н | МКД
Зеленодольск г, ул. Ленина, д. 2, кв. 40 | 47425 | СО-Э449 1М | 2025-01-01 | Зеленодольский р-н | МКД
Зеленодольск г, ул. Ленина, д. 2, кв. 47 | 86132 | ЛЕЙНЕ ЭЛЕКТРО-01 1МШ | 2025-03-01 | Зеленодольский р-н | МКД
Зеленодольск г, ул. Ленина, д. 2, кв. 48 комн. 1 | 5001824 | СЭО-1.09 | 2025-09-01 | Зеленодольский р-н | МКД
Зеленодольск г, ул. Ленина, д. 2, кв. 52 | 19881 | ЛЕЙНЕ ЭЛЕКТРО-01 1МШ | 2025-10-01 | Зеленодольский р-н | МКД
Зеленодольск г, ул. Ленина, д. 2, кв. 54 | 4197228 | МЕРКУРИЙ 200 | 2025-09-01 | Зеленодольский р-н | МКД
Зеленодольск г, ул. Ленина, д. 2, кв. 55 | 91518 | ЛЕЙНЕ ЭЛЕКТРО-01 1МШ | 2025-06-01 | Зеленодольский р-н | МКД
Зеленодольск г, ул. Ленина, д. 2, кв. 57 | 4590518 | МЕРКУРИЙ 201 | 2025-03-01 | Зеленодольский р-н | МКД
Зеленодольск г, ул. Ленина, д. 2, кв. 58 | 234086 | НЕВА 101 | 2025-11-30 | Зеленодольский р-н | МКД
Зеленодольск г, ул. Ленина, д. 2, кв. 59 | 3715688 | МЕРКУРИЙ 201 | 2025-01-01 | Зеленодольский р-н | МКД
Зеленодольск г, ул. Ленина, д. 2, кв. 60 | 181217 | ЦЭ6807БК | 2025-09-01 | Зеленодольский р-н | МКД
Зеленодольск г, ул. Ленина, д. 2, кв. 61 | 10265 | СОЭ-52 | 2025-06-01 | Зеленодольский р-н | МКД
Зеленодольск г, ул. Ленина, д. 2, кв. 62 | 55323 | ЛЕЙНЕ ЭЛЕКТРО-01 1МШ | 2025-09-01 | Зеленодольский р-н | МКД
Зеленодольск г, ул. Ленина, д. 2, кв. 64 | 7002600 | СЭО-1.09 | 2025-09-01 | Зеленодольский р-н | МКД
Зеленодольск г, ул. Ленина, д. 2, кв. 65 | 7002677 | СЭО-1.09 | 2025-09-01 | Зеленодольский р-н | МКД
Зеленодольск г, ул. Ленина, д. 2, кв. 73 | 6002976 | СЭО-1.09 | 2025-06-01 | Зеленодольский р-н | МКД
Зеленодольск г, ул. Ленина, д. 2А, кв. 1 | 56153 | ЛЕЙНЕ ЭЛЕКТРО-01 1МШ | 2025-01-01 | Зеленодольский р-н | МКД
Зеленодольск г, ул. Ленина, д. 2А, кв. 4 | 323307 | СОЭ-5 | 2025-01-01 | Зеленодольский р-н | МКД
Зеленодольск г, ул. Ленина, д. 2А, кв. 5 | 57249 | ЛЕЙНЕ ЭЛЕКТРО-01 1МШ | 2025-01-01 | Зеленодольский р-н | МКД
Зеленодольск г, ул. Ленина, д. 4, кв. 7 | 56956 | ЛЕЙНЕ ЭЛЕКТРО-01 1МШ | 2025-01-01 | Зеленодольский р-н | МКД
Зеленодольск г, ул. Ленина, д. 4, кв. 10 | 217537 | НЕВА 101 | 2025-09-01 | Зеленодольский р-н | МКД
Зеленодольск г, ул. Ленина, д. 4, кв. 11 | 26621 | СО-И449 М2 | 2025-01-01 | Зеленодольский р-н | МКД
Зеленодольск г, ул. Ленина, д. 4, кв. 12 | 95799 | БАРС 1.111 | 2025-09-01 | Зеленодольский р-н | МКД
Зеленодольск г, ул. Ленина, д. 4, кв. 13 | 50629 | ЛЕЙНЕ ЭЛЕКТРО-01 1МШ | 2025-09-01 | Зеленодольский р-н | МКД
Зеленодольск г, ул. Ленина, д. 4, кв. 14 | 6003509 | СОЛО | 2025-01-01 | Зеленодольский р-н | МКД
Зеленодольск г, ул. Ленина, д. 4, кв. 15 | 35927 | ЛЕЙНЕ ЭЛЕКТРО-01 1МШ | 2025-01-01 | Зеленодольский р-н | МКД
Зеленодольск г, ул. Ленина, д. 4, кв. 16 | 55562 | ЛЕЙНЕ ЭЛЕКТРО-01 1МШ | 2025-09-01 | Зеленодольский р-н | МКД
Зеленодольск г, ул. Ленина, д. 4, кв. 17 | 4502007 | МЕРКУРИЙ 200 | 2025-01-01 | Зеленодольский р-н | МКД
Зеленодольск г, ул. Ленина, д. 4, кв. 18 | 4515900 | МЕРКУРИЙ 200 | 2025-12-01 | Зеленодольский р-н | МКД
Зеленодольск г, ул. Ленина, д. 4, кв. 21 | 23459 | ЛЕЙНЕ ЭЛЕКТРО-01 1МШ | 2025-01-01 | Зеленодольский р-н | МКД
Зеленодольск г, ул. Ленина, д. 4, кв. 22 | 233218 | НЕВА 101 | 2025-12-01 | Зеленодольский р-н | МКД
Зеленодольск г, ул. Ленина, д. 4, кв. 24 | 239083 | НЕВА 101 | 2025-11-11 | Зеленодольский р-н | МКД
Зеленодольск г, ул. Ленина, д. 4, кв. 25 | 6025346 | СОЭ-1 | 2025-03-01 | Зеленодольский р-н | МКД
Зеленодольск г, ул. Ленина, д. 4, кв. 26 | 15958 | ЛЕЙНЕ ЭЛЕКТРО-01 1МШ | 2025-01-01 | Зеленодольский р-н | МКД
Зеленодольск г, ул. Ленина, д. 4, кв. 27 | 6021041 | СОЭ-1 | 2025-03-01 | Зеленодольский р-н | МКД
Зеленодольск г, ул. Ленина, д. 4, кв. 28 | 6025339 | СОЭ-1 | 2025-03-01 | Зеленодольский р-н | МКД
Зеленодольск г, ул. Ленина, д. 4, кв. 29 | 6025360 | СОЭ-1 | 2025-01-01 | Зеленодольский р-н | МКД
Зеленодольск г, ул. Ленина, д. 4, кв. 31 | 778902204216 | СЕ 101 | 2025-09-01 | Зеленодольский р-н | МКД
Зеленодольск г, ул. Ленина, д. 4, кв. 32 | 7789022042611 | СЕ 101 | 2025-09-01 | Зеленодольский р-н | МКД
Зеленодольск г, ул. Ленина, д. 4, кв. 34 | 4501994 | МЕРКУРИЙ 200 | 2025-09-01 | Зеленодольский р-н | МКД
Зеленодольск г, ул. Ленина, д. 4, кв. 36 | 5005531 | СЭО-1.09 | 2025-09-01 | Зеленодольский р-н | МКД
Зеленодольск г, ул. Ленина, д. 4, кв. 39 | 326971 | СОЭ | 2025-09-01 | Зеленодольский р-н | МКД
Зеленодольск г, ул. Ленина, д. 4, кв. 40 | 5005770 | МЕРКУРИЙ 201 | 2025-09-01 | Зеленодольский р-н | МКД
Зеленодольск г, ул. Ленина, д. 4, кв. 41 | 55506 | ЛЕЙНЕ ЭЛЕКТРО-01 1МШ | 2025-09-01 | Зеленодольский р-н | МКД
Зеленодольск г, ул. Ленина, д. 4, кв. 42 | 51038 | ЛЕЙНЕ ЭЛЕКТРО-01 1МШ | 2025-01-01 | Зеленодольский р-н | МКД
Зеленодольск г, ул. Ленина, д. 4, кв. 46 | 470418 | СОЭ | 2025-03-01 | Зеленодольский р-н | МКД
Зеленодольск г, ул. Ленина, д. 4, кв. 53 | 683268 | СОЭ | 2025-09-01 | Зеленодольский р-н | МКД
Зеленодольск г, ул. Ленина, д. 4, кв. 55 | 6012964 | СЭО-1.09 | 2025-03-01 | Зеленодольский р-н | МКД
Зеленодольск г, ул. Ленина, д. 4, кв. 59 | 2070701 | НЕВА 101 | 2025-09-01 | Зеленодольский р-н | МКД
Зеленодольск г, ул. Ленина, д. 4, кв. 60 | 33070 | ЛЕЙНЕ ЭЛЕКТРО-01 1МШ | 2025-09-01 | Зеленодольский р-н | МКД
Зеленодольск г, ул. Ленина, д. 4, кв. 71 | 283157 | СОЭ | 2025-03-01 | Зеленодольский р-н | МКД
Зеленодольск г, ул. Ленина, д. 4, кв. 73 | 5012261 | МЕРКУРИЙ 201 | 2025-09-01 | Зеленодольский р-н | МКД
Зеленодольск г, ул. Ленина, д. 4, кв. 74 | 283410 | СОЭ | 2025-03-01 | Зеленодольский р-н | МКД
Зеленодольск г, ул. Ленина, д. 4, кв. 76 | 83479 | ЛЕЙНЕ ЭЛЕКТРО-01 1МШ | 2025-09-01 | Зеленодольский р-н | МКД
Зеленодольск г, ул. Ленина, д. 4, кв. 77 | 362148 | СОЭ | 2025-10-01 | Зеленодольский р-н | МКД
Зеленодольск г, ул. Ленина, д. 4, кв. 78 | 458784 | МЕРКУРИЙ 200 | 2025-03-01 | Зеленодольский р-н | МКД
Зеленодольск г, ул. Ленина, д. 4, кв. 80 | 482172 | СОЭ | 2025-03-01 | Зеленодольский р-н | МКД
Зеленодольск г, ул. Ленина, д. 4, кв. 81 | 4282755 | МЕРКУРИЙ 201 | 2025-01-01 | Зеленодольский р-н | МКД
Зеленодольск г, ул. Ленина, д. 4, кв. 82 | 240922 | НЕВА 101 | 2025-12-01 | Зеленодольский р-н | МКД
Зеленодольск г, ул. Ленина, д. 4, кв. 83 | 7789019015598 | СЕ 101 | 2025-01-01 | Зеленодольский р-н | МКД
Зеленодольск г, ул. Ленина, д. 4, кв. 84 | 1102792 | МЕРКУРИЙ 200 | 2025-09-01 | Зеленодольский р-н | МКД
Зеленодольск г, ул. Ленина, д. 4, кв. 85 | 288700 | СОЭ | 2025-08-01 | Зеленодольский р-н | МКД
Зеленодольск г, ул. Ленина, д. 4, кв. 89 | 3809883 | МЕРКУРИЙ 200 | 2025-01-01 | Зеленодольский р-н | МКД
Зеленодольск г, ул. Ленина, д. 4, кв. 90 | 22421 | ЛЕЙНЕ ЭЛЕКТРО-01 1МШ | 2025-06-01 | Зеленодольский р-н | МКД
Зеленодольск г, ул. Ленина, д. 4, кв. 91 | 289077 | СОЭ | 2025-08-01 | Зеленодольский р-н | МКД
Зеленодольск г, ул. Ленина, д. 4, кв. 92 | 284057 | СОЭ-04 | 2025-03-01 | Зеленодольский р-н | МКД
Зеленодольск г, ул. Ленина, д. 4, кв. 93 | 286612 | СОЭ-04 | 2025-03-01 | Зеленодольский р-н | МКД
Зеленодольск г, ул. Ленина, д. 4, кв. 94 | 286331 | СОЭ | 2025-03-01 | Зеленодольский р-н | МКД
Зеленодольск г, ул. Ленина, д. 4, кв. 96 | 17086 | ЛЕЙНЕ ЭЛЕКТРО-01 1МШ | 2025-01-01 | Зеленодольский р-н | МКД
Зеленодольск г, ул. Ленина, д. 4, кв. 97 | 321939 | СОЭ | 2025-06-01 | Зеленодольский р-н | МКД
Зеленодольск г, ул. Ленина, д. 4, кв. 111 | 4742076 | МЕРКУРИЙ 200 | 2025-06-01 | Зеленодольский р-н | МКД
Зеленодольск г, ул. Ленина, д. 4, кв. 113 | 4502009 | МЕРКУРИЙ 200 | 2025-09-01 | Зеленодольский р-н | МКД
Зеленодольск г, ул. Ленина, д. 4, кв. 116 | 21372 | ЛЕЙНЕ ЭЛЕКТРО-01 1МШ | 2025-09-01 | Зеленодольский р-н | МКД
Зеленодольск г, ул. Ленина, д. 4, кв. 120 | 57448 | ЛЕЙНЕ ЭЛЕКТРО-01 1МШ | 2025-01-01 | Зеленодольский р-н | МКД
Зеленодольск г, ул. Ленина, д. 4, кв. 125 | 5258950 | МЕРКУРИЙ 201 | 2025-01-01 | Зеленодольский р-н | МКД
Зеленодольск г, ул. Ленина, д. 4, кв. 126 | 7128021009525 | ЦЭ6807П | 2025-01-01 | Зеленодольский р-н | МКД
Зеленодольск г, ул. Ленина, д. 4, кв. 127 | 89549 | ЛЕЙНЕ ЭЛЕКТРО-01 1МШ | 2025-01-01 | Зеленодольский р-н | МКД
Зеленодольск г, ул. Ленина, д. 4, кв. 129 | 65173 | ЛЕЙНЕ ЭЛЕКТРО-01 1МШ | 2025-01-01 | Зеленодольский р-н | МКД
Зеленодольск г, ул. Ленина, д. 4, кв. 135 | 4204087 | МЕРКУРИЙ 200 | 2025-09-01 | Зеленодольский р-н | МКД
Зеленодольск г, ул. Ленина, д. 4, кв. 137 | 112411 | БАРС 1.111 | 2025-01-01 | Зеленодольский р-н | МКД
Зеленодольск г, ул. Ленина, д. 4, кв. 140 | 2018264 | СЭО-1.09 | 2025-01-01 | Зеленодольский р-н | МКД
Зеленодольск г, ул. Ленина, д. 4, кв. 147 | 6025449 | СОЭ-1 | 2025-03-01 | Зеленодольский р-н | МКД
Зеленодольск г, ул. Ленина, д. 4, кв. 150 | 6025580 | СОЭ-1 | 2025-03-01 | Зеленодольский р-н | МКД
Зеленодольск г, ул. Ленина, д. 4, кв. 152 | 6025332 | СОЭ-1 | 2025-03-01 | Зеленодольский р-н | МКД
Зеленодольск г, ул. Ленина, д. 4, кв. 153 | 97153 | ЛЕЙНЕ ЭЛЕКТРО-01 1МШ | 2025-07-01 | Зеленодольский р-н | МКД
Зеленодольск г, ул. Ленина, д. 4, кв. 154 | 6024890 | СЭО-1.09 | 2025-03-01 | Зеленодольский р-н | МКД
Зеленодольск г, ул. Ленина, д. 4, кв. 155 | 32067 | ЛЕЙНЕ ЭЛЕКТРО-01 1МШ | 2025-01-01 | Зеленодольский р-н | МКД
Зеленодольск г, ул. Ленина, д. 4, кв. 156 | 6025442 | СОЭ-1 | 2025-03-01 | Зеленодольский р-н | МКД
Зеленодольск г, ул. Ленина, д. 8, кв. 6 | 43050 | СО-Э449 1М | 2025-01-01 | Зеленодольский р-н | МКД
Зеленодольск г, ул. Ленина, д. 8А, кв. 7 | 9290 | ЛЕЙНЕ ЭЛЕКТРО-01 1МШ | 2025-01-01 | Зеленодольский р-н | МКД
Зеленодольск г, ул. Ленина, д. 12, кв. 10 | 111675 | БАРС 1.111 | 2025-09-01 | Зеленодольский р-н | МКД
Зеленодольск г, ул. Ленина, д. 12, кв. 16 комн. 1 | 57027. | ЛЕЙНЕ ЭЛЕКТРО-01 1МШ | 2025-01-01 | Зеленодольский р-н | МКД
Зеленодольск г, ул. Ленина, д. 12, кв. 16 комн. 2 | 288853 | СОЭ | 2025-08-01 | Зеленодольский р-н | МКД
Зеленодольск г, ул. Ленина, д. 12, кв. 17 | 6346 | ЛЕЙНЕ ЭЛЕКТРО-01 1МШ | 2025-01-01 | Зеленодольский р-н | МКД
Зеленодольск г, ул. Ленина, д. 14, кв. 2 | 4519309 | МЕРКУРИЙ 200 | 2025-09-01 | Зеленодольский р-н | МКД
Зеленодольск г, ул. Ленина, д. 14, кв. 4 | 7791023022409 | СЕ 101 | 2025-10-01 | Зеленодольский р-н | МКД
Зеленодольск г, ул. Ленина, д. 14, кв. 8 | 62810 | ЛЕЙНЕ ЭЛЕКТРО-01 1МШ | 2025-01-01 | Зеленодольский р-н | МКД
Зеленодольск г, ул. Ленина, д. 14, кв. 11 | 5550358 | МЕРКУРИЙ 201 | 2025-12-01 | Зеленодольский р-н | МКД
Зеленодольск г, ул. Ленина, д. 15, кв. 3 | 16047 | ЛЕЙНЕ ЭЛЕКТРО-01 1МШ | 2025-09-01 | Зеленодольский р-н | МКД
Зеленодольск г, ул. Ленина, д. 15, кв. 8 | 497984 | СОЭ | 2025-01-01 | Зеленодольский р-н | МКД
Зеленодольск г, ул. Ленина, д. 15, кв. 31 | 345053 | СОЭ | 2025-09-01 | Зеленодольский р-н | МКД
Зеленодольск г, ул. Ленина, д. 15, кв. 38 | 7791019011290 | СЕ 101 | 2025-01-01 | Зеленодольский р-н | МКД
Зеленодольск г, ул. Ленина, д. 15, кв. 47 | 108529 | СО-ЭЭ6705 | 2025-01-01 | Зеленодольский р-н | МКД
Зеленодольск г, ул. Ленина, д. 16, кв. 3 комн. 1 | 55976 | ЛЕЙНЕ ЭЛЕКТРО-01 1МШ | 2025-01-01 | Зеленодольский р-н | МКД
Зеленодольск г, ул. Ленина, д. 16, кв. 3 комн. 2 | 5006455 | СЭО-1.09 | 2025-01-01 | Зеленодольский р-н | МКД
Зеленодольск г, ул. Ленина, д. 16, кв. 3 комн. 3 | 012156с | СО-50МЭ | 2025-10-26 | Зеленодольский р-н | МКД
Зеленодольск г, ул. Ленина, д. 16, кв. 11 | 3801502 | МЕРКУРИЙ 200 | 2025-03-01 | Зеленодольский р-н | МКД
Зеленодольск г, ул. Ленина, д. 16, кв. 15 | 3754744 | МЕРКУРИЙ 201 | 2025-01-01 | Зеленодольский р-н | МКД
Зеленодольск г, ул. Ленина, д. 16, кв. 18 | 7789024026712 | ЦЭ6807В | 2025-09-01 | Зеленодольский р-н | МКД
Зеленодольск г, ул. Ленина, д. 16, кв. 20 комн. 3 | 1004567 | СЭО-1.09 | 2025-12-01 | Зеленодольский р-н | МКД
Зеленодольск г, ул. Ленина, д. 16, кв. 22 | 4505883 | МЕРКУРИЙ 200 | 2025-06-01 | Зеленодольский р-н | МКД
Зеленодольск г, ул. Ленина, д. 16, кв. 24 | 9460 | ЛЕЙНЕ ЭЛЕКТРО-01 1МШ | 2025-03-01 | Зеленодольский р-н | МКД
Зеленодольск г, ул. Ленина, д. 17, кв. 11 | 359954 | СОЭ | 2025-09-01 | Зеленодольский р-н | МКД
Зеленодольск г, ул. Ленина, д. 17, кв. 19 | 43032 | СО-Э449 1М | 2025-01-01 | Зеленодольский р-н | МКД
Зеленодольск г, ул. Ленина, д. 17, кв. 20 | 782805 | СО-505 | 2025-01-01 | Зеленодольский р-н | МКД
Зеленодольск г, ул. Ленина, д. 17, кв. 21 | 7007892 | СЭО-1.09 | 2025-09-01 | Зеленодольский р-н | МКД
Зеленодольск г, ул. Ленина, д. 17, кв. 36 | 4508105 | МЕРКУРИЙ 200 | 2025-12-01 | Зеленодольский р-н | МКД
Зеленодольск г, ул. Ленина, д. 19, кв. 6 | 2165476 | МЕРКУРИЙ 200 | 2025-01-01 | Зеленодольский р-н | МКД
Зеленодольск г, ул. Ленина, д. 19, кв. 12 | 56603 | ЛЕЙНЕ ЭЛЕКТРО-01 1МШ | 2025-09-01 | Зеленодольский р-н | МКД
Зеленодольск г, ул. Ленина, д. 19, кв. 21 | 3803622 | МЕРКУРИЙ 200 | 2025-09-01 | Зеленодольский р-н | МКД
Зеленодольск г, ул. Ленина, д. 19, кв. 23 | 57507 | ЛЕЙНЕ ЭЛЕКТРО-01 1МШ | 2025-01-01 | Зеленодольский р-н | МКД
Зеленодольск г, ул. Ленина, д. 19, кв. 25 | 7791021023858 | СЕ 101 | 2025-06-01 | Зеленодольский р-н | МКД
Зеленодольск г, ул. Ленина, д. 20, кв. 4 | 81757 | СО-ИБ1 | 2025-09-01 | Зеленодольский р-н | МКД
Зеленодольск г, ул. Ленина, д. 20, кв. 5 | 280483 | СОЭ | 2025-01-01 | Зеленодольский р-н | МКД
Зеленодольск г, ул. Ленина, д. 20, кв. 10 | 61017 | БАРС 1.111 | 2025-01-01 | Зеленодольский р-н | МКД
Зеленодольск г, ул. Ленина, д. 20, кв. 14 | 240175 | НЕВА 101 | 2025-10-01 | Зеленодольский р-н | МКД
Зеленодольск г, ул. Ленина, д. 20, кв. 16 | 234444 | НЕВА 101 | 2025-09-01 | Зеленодольский р-н | МКД
Зеленодольск г, ул. Ленина, д. 20, кв. 18 | 61020 | БАРС 1.111 | 2025-01-01 | Зеленодольский р-н | МКД
Зеленодольск г, ул. Ленина, д. 20, кв. 26 | 74508 | ЛЕЙНЕ ЭЛЕКТРО-01 1МШ | 2025-01-01 | Зеленодольский р-н | МКД
Зеленодольск г, ул. Ленина, д. 20, кв. 27 | 225801 | НЕВА 101 | 2025-12-01 | Зеленодольский р-н | МКД
Зеленодольск г, ул. Ленина, д. 20, кв. 32 | 55485 | ЛЕЙНЕ ЭЛЕКТРО-01 1МШ | 2025-09-01 | Зеленодольский р-н | МКД
Зеленодольск г, ул. Ленина, д. 20, кв. 35 | 94600 | ЛЕЙНЕ ЭЛЕКТРО-01 1МШ | 2025-03-01 | Зеленодольский р-н | МКД
Зеленодольск г, ул. Ленина, д. 20, кв. 43 | 240649 | НЕВА 101 | 2025-10-01 | Зеленодольский р-н | МКД
Зеленодольск г, ул. Ленина, д. 20, кв. 46 | 58098 | ЛЕЙНЕ ЭЛЕКТРО-01 1МШ | 2025-09-01 | Зеленодольский р-н | МКД
Зеленодольск г, ул. Ленина, д. 20, кв. 47 | 240467 | НЕВА 101 | 2025-12-01 | Зеленодольский р-н | МКД
Зеленодольск г, ул. Ленина, д. 20, кв. 53 | 5008918 | СЭО-1.09 | 2025-09-01 | Зеленодольский р-н | МКД
Зеленодольск г, ул. Ленина, д. 20, кв. 54 | 7008143 | СЭО-1.09 | 2025-09-01 | Зеленодольский р-н | МКД
Зеленодольск г, ул. Ленина, д. 20, кв. 56 | 240230 | НЕВА 101 | 2025-09-01 | Зеленодольский р-н | МКД
Зеленодольск г, ул. Ленина, д. 20, кв. 58 | 6011837 | СЭО-1.09 | 2025-06-01 | Зеленодольский р-н | МКД
Зеленодольск г, ул. Ленина, д. 20, кв. 60 | 5007451 | СЭО-1.09 | 2025-06-01 | Зеленодольский р-н | МКД
Зеленодольск г, ул. Ленина, д. 20, кв. 62 | 55005092 | СО-Э449 1М | 2025-01-01 | Зеленодольский р-н | МКД
Зеленодольск г, ул. Ленина, д. 20, кв. 63 | 345014 | СОЭ | 2025-09-01 | Зеленодольский р-н | МКД
Зеленодольск г, ул. Ленина, д. 20, кв. 65 | 4758697 | МЕРКУРИЙ 200 | 2025-09-01 | Зеленодольский р-н | МКД
Зеленодольск г, ул. Ленина, д. 20, кв. 67 | 59511 | ЛЕЙНЕ ЭЛЕКТРО-01 1МШ | 2025-09-01 | Зеленодольский р-н | МКД
Зеленодольск г, ул. Ленина, д. 20, кв. 69 | 11040 | БАРС 1.111 | 2025-09-01 | Зеленодольский р-н | МКД
Зеленодольск г, ул. Ленина, д. 20, кв. 70 | 4199633 | МЕРКУРИЙ 200 | 2025-01-01 | Зеленодольский р-н | МКД
Зеленодольск г, ул. Ленина, д. 20, кв. 71 | 225354 | НЕВА 101 | 2025-12-01 | Зеленодольский р-н | МКД
Зеленодольск г, ул. Ленина, д. 20, кв. 72 | 215165 | НЕВА 101 | 2025-10-01 | Зеленодольский р-н | МКД
Зеленодольск г, ул. Ленина, д. 20, кв. 78 | 31368 | ЛЕЙНЕ ЭЛЕКТРО-01 1МШ | 2025-09-01 | Зеленодольский р-н | МКД
Зеленодольск г, ул. Ленина, д. 20, кв. 80 | 47180 | СО-Э449 1М | 2025-01-01 | Зеленодольский р-н | МКД
Зеленодольск г, ул. Ленина, д. 20, кв. 83 | 224568 | НЕВА 101 | 2025-09-01 | Зеленодольский р-н | МКД
Зеленодольск г, ул. Ленина, д. 20, кв. 85 | 7006478 | СЭО-1.09 | 2025-09-01 | Зеленодольский р-н | МКД
Зеленодольск г, ул. Ленина, д. 20, кв. 89 | 5531797 | МЕРКУРИЙ 201 | 2025-01-01 | Зеленодольский р-н | МКД
Зеленодольск г, ул. Ленина, д. 20, кв. 91 | 214961 | НЕВА 101 | 2025-09-01 | Зеленодольский р-н | МКД
Зеленодольск г, ул. Ленина, д. 20, кв. 98 | 225710 | НЕВА 101 | 2025-12-01 | Зеленодольский р-н | МКД
Зеленодольск г, ул. Ленина, д. 20, кв. 101 | 54068 | ЛЕЙНЕ ЭЛЕКТРО-01 1МШ | 2025-09-01 | Зеленодольский р-н | МКД
Зеленодольск г, ул. Ленина, д. 20, кв. 109 | 7789025008086 | СЕ 101 | 2025-09-01 | Зеленодольский р-н | МКД
Зеленодольск г, ул. Ленина, д. 20, кв. 110 | 54844 | ЛЕЙНЕ ЭЛЕКТРО-01 1МШ | 2025-09-01 | Зеленодольский р-н | МКД
Зеленодольск г, ул. Ленина, д. 20, кв. 111 | 66682 | ЛЕЙНЕ ЭЛЕКТРО-01 1МШ | 2025-10-01 | Зеленодольский р-н | МКД
Зеленодольск г, ул. Ленина, д. 20, кв. 113 | 90033 | ЛЕЙНЕ ЭЛЕКТРО-01 1МШ | 2025-01-01 | Зеленодольский р-н | МКД
Зеленодольск г, ул. Ленина, д. 20, кв. 116 | 217912 | НЕВА 101 | 2025-09-01 | Зеленодольский р-н | МКД
Зеленодольск г, ул. Ленина, д. 20, кв. 118 | 344832 | СОЭ | 2025-09-01 | Зеленодольский р-н | МКД
Зеленодольск г, ул. Ленина, д. 20, кв. 119 | 49013 | СО-Э449 1М | 2025-01-01 | Зеленодольский р-н | МКД
Зеленодольск г, ул. Ленина, д. 20, кв. 121 | 107662 | БАРС 1.111 | 2025-10-01 | Зеленодольский р-н | МКД
Зеленодольск г, ул. Ленина, д. 20, кв. 122 | 240570 | НЕВА 101 | 2025-10-01 | Зеленодольский р-н | МКД
Зеленодольск г, ул. Ленина, д. 20, кв. 131 | 240168 | НЕВА 101 | 2025-10-01 | Зеленодольский р-н | МКД
Зеленодольск г, ул. Ленина, д. 20, кв. 133 | 50688 | ЛЕЙНЕ ЭЛЕКТРО-01 1МШ | 2025-09-01 | Зеленодольский р-н | МКД
Зеленодольск г, ул. Ленина, д. 20, кв. 136 | 73556 | ЛЕЙНЕ ЭЛЕКТРО-01 1МШ | 2025-01-01 | Зеленодольский р-н | МКД
Зеленодольск г, ул. Ленина, д. 20, кв. 138 | 5527833 | МЕРКУРИЙ 201 | 2025-01-01 | Зеленодольский р-н | МКД
Зеленодольск г, ул. Ленина, д. 20, кв. 142 | 56004 | ЛЕЙНЕ ЭЛЕКТРО-01 1МШ | 2025-09-01 | Зеленодольский р-н | МКД
Зеленодольск г, ул. Ленина, д. 20, кв. 143 | 31315 | ЛЕЙНЕ ЭЛЕКТРО-01 1МШ | 2025-06-01 | Зеленодольский р-н | МКД
Зеленодольск г, ул. Ленина, д. 20, кв. 144 | 36589 | ЛЕЙНЕ ЭЛЕКТРО-01 1МШ | 2025-09-14 | Зеленодольский р-н | МКД
Зеленодольск г, ул. Ленина, д. 20, кв. 145 | 56415 | ЛЕЙНЕ ЭЛЕКТРО-01 1МШ | 2025-09-01 | Зеленодольский р-н | МКД
Зеленодольск г, ул. Ленина, д. 20, кв. 146 | 59271 | ЛЕЙНЕ ЭЛЕКТРО-01 1МШ | 2025-09-01 | Зеленодольский р-н | МКД
Зеленодольск г, ул. Ленина, д. 20, кв. 147 | 33019 | ЛЕЙНЕ ЭЛЕКТРО-01 1МШ | 2025-09-01 | Зеленодольский р-н | МКД
Зеленодольск г, ул. Ленина, д. 20А, кв. 2 | 210219 | НЕВА 101 | 2025-09-01 | Зеленодольский р-н | МКД
Зеленодольск г, ул. Ленина, д. 20А, кв. 3 | 65075 | ЛЕЙНЕ ЭЛЕКТРО-01 1МШ | 2025-01-01 | Зеленодольский р-н | МКД
Зеленодольск г, ул. Ленина, д. 20А, кв. 6 | 117705 | БАРС 1.111 | 2025-09-01 | Зеленодольский р-н | МКД
Зеленодольск г, ул. Ленина, д. 20А, кв. 10 | 4013067 | СЭО-1.09 | 2025-06-01 | Зеленодольский р-н | МКД
Зеленодольск г, ул. Ленина, д. 20А, кв. 11 | 324018 | СОЭ | 2025-09-01 | Зеленодольский р-н | МКД
Зеленодольск г, ул. Ленина, д. 21, кв. 1 | 4207184 | МЕРКУРИЙ 200 | 2025-03-01 | Зеленодольский р-н | МКД
Зеленодольск г, ул. Ленина, д. 21, кв. 7 | 52963 | ЛЕЙНЕ ЭЛЕКТРО-01 1МШ | 2025-09-01 | Зеленодольский р-н | МКД
Зеленодольск г, ул. Ленина, д. 21, кв. 12 | 45883 | ЛЕЙНЕ ЭЛЕКТРО-01 1МШ | 2025-01-01 | Зеленодольский р-н | МКД
Зеленодольск г, ул. Ленина, д. 21, кв. 13 | 4502011 | МЕРКУРИЙ 200 | 2025-01-01 | Зеленодольский р-н | МКД
Зеленодольск г, ул. Ленина, д. 21, кв. 14 | 72577 | ЛЕЙНЕ ЭЛЕКТРО-01 1МШ | 2025-01-01 | Зеленодольский р-н | МКД
Зеленодольск г, ул. Ленина, д. 21, кв. 18 | 5003237 | СЭО-1.09 | 2025-09-01 | Зеленодольский р-н | МКД
Зеленодольск г, ул. Ленина, д. 21, кв. 20 | 642805 | СОЭ | 2025-01-01 | Зеленодольский р-н | МКД
Зеленодольск г, ул. Ленина, д. 21, кв. 23 | 5006318 | СЭО-1.09 | 2025-06-01 | Зеленодольский р-н | МКД
Зеленодольск г, ул. Ленина, д. 21, кв. 25 | 5006331 | СЭО-1.09 | 2025-09-01 | Зеленодольский р-н | МКД
Зеленодольск г, ул. Ленина, д. 21, кв. 35 | 21679 | ЛЕЙНЕ ЭЛЕКТРО-01 1МШ | 2025-03-01 | Зеленодольский р-н | МКД
Зеленодольск г, ул. Ленина, д. 26, кв. 33 | 111255 | БАРС 1.111 | 2025-09-01 | Зеленодольский р-н | МКД
Зеленодольск г, ул. Ленина, д. 27, кв. 5 | 279854 | СОЭ-52 | 2025-01-01 | Зеленодольский р-н | МКД
Зеленодольск г, ул. Ленина, д. 27, кв. 18 | 108017675 | СКАТ 101 | 2025-01-01 | Зеленодольский р-н | МКД
Зеленодольск г, ул. Ленина, д. 27, кв. 19 | 51066 | ЛЕЙНЕ ЭЛЕКТРО-01 1МШ | 2025-09-01 | Зеленодольский р-н | МКД
Зеленодольск г, ул. Ленина, д. 27, кв. 34 | 13153 | БАРС 1.111 | 2025-12-01 | Зеленодольский р-н | МКД
Зеленодольск г, ул. Ленина, д. 27, кв. 36 | 87703 | ЛЕЙНЕ ЭЛЕКТРО-01 1МШ | 2025-10-01 | Зеленодольский р-н | МКД
Зеленодольск г, ул. Ленина, д. 27, кв. 41 | 7008068 | СЭО-1.09 | 2025-10-01 | Зеленодольский р-н | МКД
Зеленодольск г, ул. Ленина, д. 27, кв. 42 | 6167709 | СОЛО | 2025-01-01 | Зеленодольский р-н | МКД
Зеленодольск г, ул. Ленина, д. 27, кв. 47 | 12277 | СО-50МЭ | 2025-01-01 | Зеленодольский р-н | МКД
Зеленодольск г, ул. Ленина, д. 27, кв. 57 | 1194919024 | СОЭ | 2025-01-01 | Зеленодольский р-н | МКД
Зеленодольск г, ул. Ленина, д. 27, кв. 62 | 7791021024066 | СЕ 101 | 2025-09-01 | Зеленодольский р-н | МКД
Зеленодольск г, ул. Ленина, д. 29, кв. 2 | 283219 | СОЭ | 2025-03-01 | Зеленодольский р-н | МКД
Зеленодольск г, ул. Ленина, д. 29, кв. 3 | 44500 | СО-Э449 1М | 2025-01-01 | Зеленодольский р-н | МКД
Зеленодольск г, ул. Ленина, д. 29, кв. 4 | 279079 | СОЭ | 2025-03-01 | Зеленодольский р-н | МКД
Зеленодольск г, ул. Ленина, д. 29, кв. 18 | 4516002 | МЕРКУРИЙ 200 | 2025-09-01 | Зеленодольский р-н | МКД
Зеленодольск г, ул. Ленина, д. 29, кв. 19 | 240172 | НЕВА 101 | 2025-10-01 | Зеленодольский р-н | МКД
Зеленодольск г, ул. Ленина, д. 29, кв. 20 | 482352 | СОЭ | 2025-01-01 | Зеленодольский р-н | МКД
Зеленодольск г, ул. Ленина, д. 29, кв. 32 | 234491 | НЕВА 101 | 2025-10-01 | Зеленодольский р-н | МКД
Зеленодольск г, ул. Ленина, д. 29, кв. 39 | 6022586 | СЭО-1.09 | 2025-03-01 | Зеленодольский р-н | МКД
Зеленодольск г, ул. Ленина, д. 29, кв. 44 | 282953 | СОЭ | 2025-03-01 | Зеленодольский р-н | МКД
Зеленодольск г, ул. Ленина, д. 29, кв. 54 | 83711 | ЛЕЙНЕ ЭЛЕКТРО-01 1МШ | 2025-03-01 | Зеленодольский р-н | МКД
Зеленодольск г, ул. Ленина, д. 29, кв. 55 | 290271 | СОЭ | 2025-01-01 | Зеленодольский р-н | МКД
Зеленодольск г, ул. Ленина, д. 29, кв. 56 | 218001 | НЕВА 101 | 2025-09-01 | Зеленодольский р-н | МКД
Зеленодольск г, ул. Ленина, д. 29, кв. 60 | 46269 | СО-Э449 1М | 2025-01-01 | Зеленодольский р-н | МКД
Зеленодольск г, ул. Ленина, д. 29, кв. 63 | 57274 | ЛЕЙНЕ ЭЛЕКТРО-01 1МШ | 2025-01-01 | Зеленодольский р-н | МКД
Зеленодольск г, ул. Ленина, д. 30, кв. 10 | 7002558 | СЭО-1.09 | 2025-09-01 | Зеленодольский р-н | МКД
Зеленодольск г, ул. Ленина, д. 30, кв. 20 | 34346 | ЛЕЙНЕ ЭЛЕКТРО-01 1МШ | 2025-09-01 | Зеленодольский р-н | МКД
Зеленодольск г, ул. Ленина, д. 30, кв. 22 | 206723 | НЕВА 101 | 2025-09-01 | Зеленодольский р-н | МКД
Зеленодольск г, ул. Ленина, д. 31, кв. 1 | 46273 | СО-Э449 1М | 2025-01-01 | Зеленодольский р-н | МКД
Зеленодольск г, ул. Ленина, д. 31, кв. 7 | 53887 | ЛЕЙНЕ ЭЛЕКТРО-01 1МШ | 2025-09-01 | Зеленодольский р-н | МКД
Зеленодольск г, ул. Ленина, д. 31, кв. 15 | 88521 | СО-И449 М2 | 2025-01-01 | Зеленодольский р-н | МКД
Зеленодольск г, ул. Ленина, д. 31, кв. 18 | 108011620 | СКАТ 101 | 2025-01-01 | Зеленодольский р-н | МКД
Зеленодольск г, ул. Ленина, д. 31, кв. 29 | 700783 | СЭО-1.09 | 2025-10-01 | Зеленодольский р-н | МКД
Зеленодольск г, ул. Ленина, д. 31, кв. 32 | 240369 | НЕВА 101 | 2025-12-01 | Зеленодольский р-н | МКД
Зеленодольск г, ул. Ленина, д. 31, кв. 34 | 59477 | ЛЕЙНЕ ЭЛЕКТРО-01 1МШ | 2025-09-01 | Зеленодольский р-н | МКД
Зеленодольск г, ул. Ленина, д. 31, кв. 41 | 95432 | БАРС 1.111 | 2025-09-01 | Зеленодольский р-н | МКД
Зеленодольск г, ул. Ленина, д. 31, кв. 42 | 5095912 | МЕРКУРИЙ 201 | 2025-09-01 | Зеленодольский р-н | МКД
Зеленодольск г, ул. Ленина, д. 32, кв. 3 | 47436 | СО-Э449 1М | 2025-01-01 | Зеленодольский р-н | МКД
Зеленодольск г, ул. Ленина, д. 32, кв. 4 | 22574 | ЛЕЙНЕ ЭЛЕКТРО-01 1МШ | 2025-01-01 | Зеленодольский р-н | МКД
Зеленодольск г, ул. Ленина, д. 32, кв. 5 | 769149 | СОЭ | 2025-10-01 | Зеленодольский р-н | МКД
Зеленодольск г, ул. Ленина, д. 32, кв. 9 | 628958 | СОЭ | 2025-09-01 | Зеленодольский р-н | МКД
Зеленодольск г, ул. Ленина, д. 32, кв. 13 | 147208 | СО-505 | 2025-09-01 | Зеленодольский р-н | МКД
Зеленодольск г, ул. Ленина, д. 32, кв. 14 | 67165 | ЛЕЙНЕ ЭЛЕКТРО-01 1МШ | 2025-01-01 | Зеленодольский р-н | МКД
Зеленодольск г, ул. Ленина, д. 32, кв. 16 | 71740 | ЛЕЙНЕ ЭЛЕКТРО-01 1МШ | 2025-01-01 | Зеленодольский р-н | МКД
Зеленодольск г, ул. Ленина, д. 32, кв. 17 | 63959 | ЛЕЙНЕ ЭЛЕКТРО-01 1МШ | 2025-01-01 | Зеленодольский р-н | МКД
Зеленодольск г, ул. Ленина, д. 32, кв. 21 | 497115 | СОЭ | 2025-01-01 | Зеленодольский р-н | МКД
Зеленодольск г, ул. Ленина, д. 32, кв. 22 | 52491 | БАРС 1.113 | 2025-01-01 | Зеленодольский р-н | МКД
Зеленодольск г, ул. Ленина, д. 32, кв. 25 | 26113 | ЛЕЙНЕ ЭЛЕКТРО-01 1МШ | 2025-12-01 | Зеленодольский р-н | МКД
Зеленодольск г, ул. Ленина, д. 32, кв. 27 | 240600 | НЕВА 101 | 2025-10-01 | Зеленодольский р-н | МКД
Зеленодольск г, ул. Ленина, д. 32, кв. 28 | 346850 | СОЭ | 2025-10-01 | Зеленодольский р-н | МКД
Зеленодольск г, ул. Ленина, д. 32, кв. 31 | 288754 | СОЭ | 2025-03-01 | Зеленодольский р-н | МКД
Зеленодольск г, ул. Ленина, д. 32, кв. 32 | 284289 | СОЭ | 2025-03-01 | Зеленодольский р-н | МКД
Зеленодольск г, ул. Ленина, д. 32, кв. 33 | 3793696 | МЕРКУРИЙ 200 | 2025-01-01 | Зеленодольский р-н | МКД
Зеленодольск г, ул. Ленина, д. 32, кв. 34 | 501414 | СОЭ | 2025-01-01 | Зеленодольский р-н | МКД
Зеленодольск г, ул. Ленина, д. 32, кв. 35 | 14108 | ЛЕЙНЕ ЭЛЕКТРО-01 1МШ | 2025-06-01 | Зеленодольский р-н | МКД
Зеленодольск г, ул. Ленина, д. 32, кв. 43 | 20327 | СО-И449 М2-5 | 2025-01-01 | Зеленодольский р-н | МКД
Зеленодольск г, ул. Ленина, д. 32, кв. 44 | 12455 | ЛЕЙНЕ ЭЛЕКТРО-01 1МШ | 2025-09-01 | Зеленодольский р-н | МКД
Зеленодольск г, ул. Ленина, д. 32, кв. 46 | 3573119171 | БАРС 1.113 | 2025-01-01 | Зеленодольский р-н | МКД
Зеленодольск г, ул. Ленина, д. 32, кв. 47 | 034497а | БАРС 1.113 | 2025-01-01 | Зеленодольский р-н | МКД
Зеленодольск г, ул. Ленина, д. 32, кв. 48 | 206729 | НЕВА 101 | 2025-09-01 | Зеленодольский р-н | МКД
Зеленодольск г, ул. Ленина, д. 32, кв. 51 | 6008574 | СЭО-1.09 | 2025-06-01 | Зеленодольский р-н | МКД
Зеленодольск г, ул. Бакы Урманче, д. 12, кв. 85 | 65546 | СО-ЭЭ6705 | 2025-01-01 | Зеленодольский р-н | МКД
Зеленодольск г, ул. Ленина, д. 32, кв. 59 | 6005557 | СЭО-1.09 | 2025-06-01 | Зеленодольский р-н | МКД
Зеленодольск г, ул. Ленина, д. 32, кв. 63 | 6005007 | СЭО-1.09 | 2025-01-01 | Зеленодольский р-н | МКД
Зеленодольск г, ул. Ленина, д. 32, кв. 64 | 2052743 | МЕРКУРИЙ 200 | 2025-01-01 | Зеленодольский р-н | МКД
Зеленодольск г, ул. Ленина, д. 32, кв. 66 | 5221389 | МЕРКУРИЙ 201 | 2025-10-01 | Зеленодольский р-н | МКД
Зеленодольск г, ул. Ленина, д. 32, кв. 70 | 4010028 | СЭО-1.09 | 2025-06-01 | Зеленодольский р-н | МКД
Зеленодольск г, ул. Ленина, д. 32, кв. 71 | 45643 | СО-И449 | 2025-01-01 | Зеленодольский р-н | МКД
Зеленодольск г, ул. Ленина, д. 32, кв. 72 | 4511262 | МЕРКУРИЙ 200 | 2025-06-01 | Зеленодольский р-н | МКД
Зеленодольск г, ул. Ленина, д. 32, кв. 73 | 37445 | ЛЕЙНЕ ЭЛЕКТРО-01 1МШ | 2025-06-01 | Зеленодольский р-н | МКД
Зеленодольск г, ул. Ленина, д. 32, кв. 77 | 82160 | ЛЕЙНЕ ЭЛЕКТРО-01 1МШ | 2025-09-01 | Зеленодольский р-н | МКД
Зеленодольск г, ул. Ленина, д. 32, кв. 86 | 6000749 | СЭО-1.09 | 2025-03-01 | Зеленодольский р-н | МКД
Зеленодольск г, ул. Ленина, д. 32, кв. 87 | 240755 | НЕВА 101 | 2025-11-30 | Зеленодольский р-н | МКД
Зеленодольск г, ул. Ленина, д. 32, кв. 91 | 206776 | НЕВА 101 | 2025-09-01 | Зеленодольский р-н | МКД
Зеленодольск г, ул. Ленина, д. 32, кв. 93 | 12054662 | СЭО-1.09 | 2025-09-01 | Зеленодольский р-н | МКД
Зеленодольск г, ул. Ленина, д. 33, кв. 5 | 5003524 | СЭО-1.09 | 2025-09-01 | Зеленодольский р-н | МКД
Зеленодольск г, ул. Ленина, д. 33, кв. 13 | 5007049 | СЭО-1.09 | 2025-09-01 | Зеленодольский р-н | МКД
Зеленодольск г, ул. Ленина, д. 33, кв. 16 | 643941 | СОЭ | 2025-09-01 | Зеленодольский р-н | МКД
Зеленодольск г, ул. Ленина, д. 33, кв. 28 | 5002933 | СЭО-1.09 | 2025-06-01 | Зеленодольский р-н | МКД
Зеленодольск г, ул. Ленина, д. 33, кв. 36 | 324946 | СОЭ | 2025-09-01 | Зеленодольский р-н | МКД
Зеленодольск г, ул. Ленина, д. 35, кв. 4 | 5005489 | СЭО-1.09 | 2025-09-01 | Зеленодольский р-н | МКД
Зеленодольск г, ул. Ленина, д. 35, кв. 7 | 4700121 | МЕРКУРИЙ 201 | 2025-03-01 | Зеленодольский р-н | МКД
Зеленодольск г, ул. Ленина, д. 35, кв. 30 | 5001458 | СЭО-1.09 | 2025-01-01 | Зеленодольский р-н | МКД
Зеленодольск г, ул. Ленина, д. 35, кв. 35 | 234418 | НЕВА 101 | 2025-10-01 | Зеленодольский р-н | МКД
Зеленодольск г, ул. Королева, д. 9, кв. 73 | 67386 | ЛЕЙНЕ ЭЛЕКТРО-01 1МШ | 2025-01-01 | Зеленодольский р-н | МКД
Зеленодольск г, ул. Ленина, д. 35, кв. 46 | 6005019 | СЕ | 2025-09-01 | Зеленодольский р-н | МКД
Зеленодольск г, ул. Ленина, д. 35, кв. 66 | 5001821 | СЭО-1.09 | 2025-09-01 | Зеленодольский р-н | МКД
Зеленодольск г, ул. Ленина, д. 37, кв. 3 | 7198403 | СОЛО | 2025-01-01 | Зеленодольский р-н | МКД
Зеленодольск г, ул. Ленина, д. 37, кв. 14 | 15389 | ЛЕЙНЕ ЭЛЕКТРО-01 1МШ | 2025-03-01 | Зеленодольский р-н | МКД
Зеленодольск г, ул. Ленина, д. 37, кв. 16 | 4006116 | СЭО-1.09 | 2025-08-01 | Зеленодольский р-н | МКД
Зеленодольск г, ул. Ленина, д. 37, кв. 18 | 284314 | СОЭ | 2025-03-01 | Зеленодольский р-н | МКД
Зеленодольск г, ул. Ленина, д. 37, кв. 24 | 206739 | НЕВА 101 | 2025-10-01 | Зеленодольский р-н | МКД
Зеленодольск г, ул. Ленина, д. 37, кв. 34 | 32010 | СО-Э449 1М | 2025-01-01 | Зеленодольский р-н | МКД
Зеленодольск г, ул. Ленина, д. 37, кв. 37 | 11919 | СО-50МЭ | 2025-07-01 | Зеленодольский р-н | МКД
Зеленодольск г, ул. Ленина, д. 37, кв. 38 | 12122 | СО-50МЭ | 2025-01-01 | Зеленодольский р-н | МКД
Зеленодольск г, ул. Ленина, д. 37, кв. 45 | 70698 | ЛЕЙНЕ ЭЛЕКТРО-01 1МШ | 2025-01-01 | Зеленодольский р-н | МКД
Зеленодольск г, ул. Ленина, д. 37, кв. 54 | 3436 | ЛЕЙНЕ ЭЛЕКТРО-01 1МШ | 2025-06-01 | Зеленодольский р-н | МКД
Зеленодольск г, ул. Ленина, д. 37, кв. 69 | 480964 | СОЭ | 2025-03-01 | Зеленодольский р-н | МКД
Зеленодольск г, ул. Ленина, д. 37А, кв. 22 | 30460 | ЛЕЙНЕ ЭЛЕКТРО-01 1МШ | 2025-01-01 | Зеленодольский р-н | МКД
Зеленодольск г, ул. Ленина, д. 37А, кв. 29 | 483174 | СОЭ | 2025-01-01 | Зеленодольский р-н | МКД
Зеленодольск г, ул. Ленина, д. 37А, кв. 44 | 7003383 | СЭО | 2025-01-01 | Зеленодольский р-н | МКД
Зеленодольск г, ул. Ленина, д. 37А, кв. 46 | 796964 | СОЭ | 2025-01-01 | Зеленодольский р-н | МКД
Зеленодольск г, ул. Ленина, д. 37А, кв. 61 | 225443 | НЕВА 101 | 2025-12-01 | Зеленодольский р-н | МКД
Зеленодольск г, ул. Ленина, д. 37А, кв. 71 | 79008 | ЛЕЙНЕ ЭЛЕКТРО-01 1МШ | 2025-01-01 | Зеленодольский р-н | МКД
Зеленодольск г, ул. Ленина, д. 37А, кв. 73 | 1003956 | СЭО-1.09 | 2025-10-01 | Зеленодольский р-н | МКД
Зеленодольск г, ул. Ленина, д. 37А, кв. 76 | 240465 | НЕВА 101 | 2025-12-01 | Зеленодольский р-н | МКД
Зеленодольск г, ул. Ленина, д. 37А, кв. 78 | 482146 | СОЭ | 2025-03-01 | Зеленодольский р-н | МКД
Зеленодольск г, ул. Ленина, д. 37А, кв. 79 | 352430 | СОЭ | 2025-01-01 | Зеленодольский р-н | МКД
Зеленодольск г, ул. Ленина, д. 37А, кв. 80 | 239227 | НЕВА 101 | 2025-01-01 | Зеленодольский р-н | МКД
Зеленодольск г, ул. Ленина, д. 37А, кв. 81 | 683257 | СОЭ | 2025-01-01 | Зеленодольский р-н | МКД
Зеленодольск г, ул. Ленина, д. 37А, кв. 83 | 482222 | СОЭ | 2025-01-01 | Зеленодольский р-н | МКД
Зеленодольск г, ул. Ленина, д. 39, кв. 5 | 310608 | СОЭ | 2025-01-01 | Зеленодольский р-н | МКД
Зеленодольск г, ул. Ленина, д. 39, кв. 6 | 206721 | НЕВА 101 | 2025-09-01 | Зеленодольский р-н | МКД
Зеленодольск г, ул. Ленина, д. 39, кв. 7 | 14845 | ЛЕЙНЕ ЭЛЕКТРО-01 1МШ | 2025-01-01 | Зеленодольский р-н | МКД
Зеленодольск г, ул. Ленина, д. 39, кв. 10 | 278726 | СОЭ | 2025-03-01 | Зеленодольский р-н | МКД
Зеленодольск г, ул. Ленина, д. 39, кв. 16 | 4518905 | МЕРКУРИЙ 200 | 2025-01-01 | Зеленодольский р-н | МКД
Зеленодольск г, ул. Ленина, д. 39, кв. 21 | 012123с | СО-50МЭ | 2025-03-01 | Зеленодольский р-н | МКД
Зеленодольск г, ул. Ленина, д. 39, кв. 22 | 6026181 | СЭО-1.09 | 2025-03-01 | Зеленодольский р-н | МКД
Зеленодольск г, ул. Ленина, д. 39, кв. 23 | 6025068 | СЭО-1.09 | 2025-03-01 | Зеленодольский р-н | МКД
Зеленодольск г, ул. Ленина, д. 39, кв. 27 | 794119 | СОЭ | 2025-10-01 | Зеленодольский р-н | МКД
Зеленодольск г, ул. Ленина, д. 39, кв. 31 | 46436 | СО-Э449 1М | 2025-01-01 | Зеленодольский р-н | МКД
Зеленодольск г, ул. Ленина, д. 39, кв. 34 | 86363 | ЛЕЙНЕ ЭЛЕКТРО-01 1МШ | 2025-07-01 | Зеленодольский р-н | МКД
Зеленодольск г, ул. Ленина, д. 40, кв. 11 | 240226 | НЕВА 101 | 2025-11-30 | Зеленодольский р-н | МКД
Зеленодольск г, ул. Ленина, д. 40, кв. 12 | 90312 | ЛЕЙНЕ ЭЛЕКТРО-01 1МШ | 2025-09-01 | Зеленодольский р-н | МКД
Зеленодольск г, ул. Ленина, д. 40, кв. 15 | 7791024030856 | СЕ 101 | 2025-12-01 | Зеленодольский р-н | МКД
Зеленодольск г, ул. Ленина, д. 42, кв. 5 | 240203 | НЕВА 101 | 2025-12-01 | Зеленодольский р-н | МКД
Зеленодольск г, ул. Ленина, д. 42, кв. 9 | 225040 | НЕВА 101 | 2025-10-01 | Зеленодольский р-н | МКД
Зеленодольск г, ул. Ленина, д. 42, кв. 11 | 345084 | СОЭ | 2025-09-01 | Зеленодольский р-н | МКД
Зеленодольск г, ул. Ленина, д. 42, кв. 16 | 67999 | ЛЕЙНЕ ЭЛЕКТРО-01 1МШ | 2025-01-01 | Зеленодольский р-н | МКД
Зеленодольск г, ул. Ленина, д. 42, кв. 20 | 6863409 | СОЛО | 2025-01-01 | Зеленодольский р-н | МКД
Зеленодольск г, ул. Ленина, д. 42, кв. 24 | 222974 | НЕВА 101 | 2025-10-01 | Зеленодольский р-н | МКД
Зеленодольск г, ул. Ленина, д. 42, кв. 26 | 5248419399 | БАРС 1.111 | 2025-01-01 | Зеленодольский р-н | МКД
Зеленодольск г, ул. Ленина, д. 42, кв. 28 | 30974 | СО-Э449 1М | 2025-01-01 | Зеленодольский р-н | МКД
Зеленодольск г, ул. Ленина, д. 42, кв. 32 | 88812 | СО-И449 М1-2 | 2025-12-01 | Зеленодольский р-н | МКД
Зеленодольск г, ул. Ленина, д. 42, кв. 34 | 288294 | СОЭ | 2025-03-01 | Зеленодольский р-н | МКД
Зеленодольск г, ул. Ленина, д. 45, кв. 6 | 315205 | СОЭ | 2025-09-01 | Зеленодольский р-н | МКД
Зеленодольск г, ул. Ленина, д. 45, кв. 10 | 6022771 | СЭО-1.09 | 2025-03-01 | Зеленодольский р-н | МКД
Зеленодольск г, ул. Ленина, д. 45, кв. 11 | 54822 | ЛЕЙНЕ ЭЛЕКТРО-01 1МШ | 2025-09-01 | Зеленодольский р-н | МКД
Зеленодольск г, ул. Ленина, д. 45, кв. 41 | 56050 | ЛЕЙНЕ ЭЛЕКТРО-01 1МШ | 2025-09-01 | Зеленодольский р-н | МКД
Зеленодольск г, ул. Ленина, д. 45, кв. 47 | 20848 | БАРС 1.211 | 2025-01-01 | Зеленодольский р-н | МКД
Зеленодольск г, ул. Ленина, д. 47, кв. 1 | 111182 | БАРС 1.111 | 2025-09-01 | Зеленодольский р-н | МКД
Зеленодольск г, ул. Ленина, д. 47, кв. 5 | 10496 | ЛЕЙНЕ ЭЛЕКТРО-01 1МШ | 2025-03-01 | Зеленодольский р-н | МКД
Зеленодольск г, ул. Ленина, д. 47, кв. 6 | 3412 | ЛЕЙНЕ ЭЛЕКТРО-01 1МШ | 2025-09-01 | Зеленодольский р-н | МКД
Зеленодольск г, ул. Ленина, д. 47, кв. 18 | 1926572 | МЕРКУРИЙ 200 | 2025-06-01 | Зеленодольский р-н | МКД
Зеленодольск г, ул. Ленина, д. 47, кв. 21 | 2018250 | СЭО-1.09 | 2025-08-01 | Зеленодольский р-н | МКД
Зеленодольск г, ул. Ленина, д. 47, кв. 22 | 50682 | ЛЕЙНЕ ЭЛЕКТРО-01 1МШ | 2025-09-01 | Зеленодольский р-н | МКД
Зеленодольск г, ул. Ленина, д. 47, кв. 32 | 4527296 | МЕРКУРИЙ 200 | 2025-09-01 | Зеленодольский р-н | МКД
Зеленодольск г, ул. Ленина, д. 47, кв. 36 | 77911021023814 | СЕ 101 | 2025-06-01 | Зеленодольский р-н | МКД
Зеленодольск г, ул. Ленина, д. 51, кв. 11 | 298039 | СОЭ | 2025-03-01 | Зеленодольский р-н | МКД
Зеленодольск г, ул. Ленина, д. 55, кв. 3 | 7791023005053 | СЕ 101 | 2025-01-01 | Зеленодольский р-н | МКД
Зеленодольск г, ул. Ленина, д. 55, кв. 16 | 118075. | БАРС 1.111 | 2025-01-01 | Зеленодольский р-н | МКД
Зеленодольск г, ул. Ленина, д. 55, кв. 22 | 483117 | СОЭ | 2025-03-01 | Зеленодольский р-н | МКД
Зеленодольск г, ул. Ленина, д. 55, кв. 29 | 6020865 | СЭО-1.09 | 2025-03-01 | Зеленодольский р-н | МКД
Зеленодольск г, ул. Ленина, д. 55, кв. 30 | 240109 | НЕВА 101 | 2025-09-01 | Зеленодольский р-н | МКД
Зеленодольск г, ул. Ленина, д. 59, кв. 1 | 4516815 | МЕРКУРИЙ 200 | 2025-06-01 | Зеленодольский р-н | МКД
Зеленодольск г, ул. Ленина, д. 59, кв. 7 | 285722 | СОЭ | 2025-03-01 | Зеленодольский р-н | МКД
Зеленодольск г, ул. Ленина, д. 59, кв. 8 | 284498 | СОЭ | 2025-03-01 | Зеленодольский р-н | МКД
Зеленодольск г, ул. Ленина, д. 59, кв. 15 | 80844 | ЛЕЙНЕ ЭЛЕКТРО-01 1МШ | 2025-09-01 | Зеленодольский р-н | МКД
Зеленодольск г, ул. Ленина, д. 59, кв. 16 | 31362 | ЛЕЙНЕ ЭЛЕКТРО-01 1МШ | 2025-09-01 | Зеленодольский р-н | МКД
Зеленодольск г, ул. Ленина, д. 59, кв. 18 | 6003377 | СЭО-1.09 | 2025-06-01 | Зеленодольский р-н | МКД
Зеленодольск г, ул. Ленина, д. 59, кв. 19 | 4073419486 | СО-Э449 1М | 2025-01-01 | Зеленодольский р-н | МКД
Зеленодольск г, ул. Ленина, д. 59, кв. 21 | 285206 | СОЭ | 2025-08-01 | Зеленодольский р-н | МКД
Зеленодольск г, ул. Ленина, д. 59, кв. 22 | 482376 | СОЭ | 2025-08-01 | Зеленодольский р-н | МКД
Зеленодольск г, ул. Ленина, д. 59, кв. 23 | 286968 | СОЭ | 2025-03-01 | Зеленодольский р-н | МКД
Зеленодольск г, ул. Ленина, д. 59, кв. 24 | 2188578 | МЕРКУРИЙ 200 | 2025-03-01 | Зеленодольский р-н | МКД
Зеленодольск г, ул. Ленина, д. 59, кв. 25 | 5008591 | СЭО-1.09 | 2025-09-01 | Зеленодольский р-н | МКД
Зеленодольск г, ул. Ленина, д. 59, кв. 26 | 7932708 | ЦЭ2726 | 2025-01-01 | Зеленодольский р-н | МКД
Зеленодольск г, ул. Ленина, д. 59, кв. 27 | 104903 | СО-ЭЭ6705 | 2025-01-01 | Зеленодольский р-н | МКД
Зеленодольск г, ул. Ленина, д. 59, кв. 31 | 240039 | НЕВА 101 | 2025-01-01 | Зеленодольский р-н | МКД
Зеленодольск г, ул. Ленина, д. 59, кв. 33 | 215156 | НЕВА 101 | 2025-11-30 | Зеленодольский р-н | МКД
Зеленодольск г, ул. Ленина, д. 59, кв. 35 | 573593 | СОЭ | 2025-06-01 | Зеленодольский р-н | МКД
Зеленодольск г, ул. Ленина, д. 59, кв. 39 | 324048 | СОЭ | 2025-09-01 | Зеленодольский р-н | МКД
Зеленодольск г, ул. Ленина, д. 59, кв. 41 | 35479 | ЛЕЙНЕ ЭЛЕКТРО-01 1МШ | 2025-06-01 | Зеленодольский р-н | МКД
Зеленодольск г, ул. Ленина, д. 59, кв. 42 | 65447 | СО-И449 М1-2 | 2025-01-01 | Зеленодольский р-н | МКД
Зеленодольск г, ул. Ленина, д. 59, кв. 44 | 5007719 | СЭО-1.09 | 2025-01-01 | Зеленодольский р-н | МКД
Зеленодольск г, ул. Ленина, д. 59, кв. 45 | 6020681 | СОЭ | 2025-03-01 | Зеленодольский р-н | МКД
Зеленодольск г, ул. Ленина, д. 59, кв. 46 | 315172 | СОЭ | 2025-01-01 | Зеленодольский р-н | МКД
Зеленодольск г, ул. Ленина, д. 59, кв. 47 | 32848 | ЛЕЙНЕ ЭЛЕКТРО-01 1МШ | 2025-06-01 | Зеленодольский р-н | МКД
Зеленодольск г, ул. Ленина, д. 59, кв. 48 | 37919 | ЛЕЙНЕ ЭЛЕКТРО-01 1МШ | 2025-01-01 | Зеленодольский р-н | МКД
Зеленодольск г, ул. Ленина, д. 59, кв. 49 | 87896 | СО-И449 М2 | 2025-09-01 | Зеленодольский р-н | МКД
Зеленодольск г, ул. Ленина, д. 59, кв. 51 | 73007 | ЛЕЙНЕ ЭЛЕКТРО-01 1МШ | 2025-10-01 | Зеленодольский р-н | МКД
Зеленодольск г, ул. Ленина, д. 59, кв. 52 | 206736 | НЕВА 101 | 2025-10-01 | Зеленодольский р-н | МКД
Зеленодольск г, ул. Ленина, д. 59, кв. 54 | 240042 | НЕВА 101 | 2025-09-01 | Зеленодольский р-н | МКД
Зеленодольск г, ул. Ленина, д. 59, кв. 55 | 5002191 | СЭО-1.09 | 2025-06-01 | Зеленодольский р-н | МКД
Зеленодольск г, ул. Ленина, д. 59, кв. 56 | 302194 | СОЭ | 2025-08-01 | Зеленодольский р-н | МКД
Зеленодольск г, ул. Ленина, д. 59, кв. 57 | 44540 | СО-Э449 1М | 2025-01-01 | Зеленодольский р-н | МКД
Зеленодольск г, ул. Ленина, д. 59, кв. 59 | 289121 | СОЭ | 2025-08-01 | Зеленодольский р-н | МКД
Зеленодольск г, ул. Ленина, д. 59, кв. 61 | 40732 | СО-Э449 1М | 2025-01-01 | Зеленодольский р-н | МКД
Зеленодольск г, ул. Ленина, д. 59, кв. 63 | 218068 | НЕВА 101 | 2025-11-11 | Зеленодольский р-н | МКД
Зеленодольск г, ул. Ленина, д. 59, кв. 65 | 37945 | ЛЕЙНЕ ЭЛЕКТРО-01 1МШ | 2025-09-01 | Зеленодольский р-н | МКД
Зеленодольск г, ул. Ленина, д. 59, кв. 67 | 107845 | БАРС 1.111 | 2025-01-01 | Зеленодольский р-н | МКД
Зеленодольск г, ул. Ленина, д. 59, кв. 68 | 52214 | ЛЕЙНЕ ЭЛЕКТРО-01 1МШ | 2025-09-01 | Зеленодольский р-н | МКД
Зеленодольск г, ул. Ленина, д. 59, кв. 69 | 6005571 | СЭО-1.09 | 2025-03-01 | Зеленодольский р-н | МКД
Зеленодольск г, ул. Ленина, д. 59, кв. 70 | 239258 | НЕВА 101 | 2025-11-11 | Зеленодольский р-н | МКД
Зеленодольск г, ул. Ленина, д. 59, кв. 77 | 628944 | СОЭ | 2025-09-01 | Зеленодольский р-н | МКД
Зеленодольск г, ул. Ленина, д. 59, кв. 78 | 207170 | НЕВА 101 | 2025-09-01 | Зеленодольский р-н | МКД
Зеленодольск г, ул. Ленина, д. 59, кв. 79 | 4199158 | МЕРКУРИЙ 200 | 2025-09-01 | Зеленодольский р-н | МКД
Зеленодольск г, ул. Ленина, д. 59, кв. 80 | 7789022044949 | СЕ 101 | 2025-06-01 | Зеленодольский р-н | МКД
Зеленодольск г, ул. Ленина, д. 59, кв. 81 | 6006363 | СЭО-1.09 | 2025-06-01 | Зеленодольский р-н | МКД
Зеленодольск г, ул. Ленина, д. 59, кв. 85 | 4512878 | МЕРКУРИЙ 200 | 2025-06-01 | Зеленодольский р-н | МКД
Зеленодольск г, ул. Ленина, д. 59, кв. 88 | 54815 | ЛЕЙНЕ ЭЛЕКТРО-01 1МШ | 2025-01-01 | Зеленодольский р-н | МКД
Зеленодольск г, ул. Ленина, д. 59, кв. 91 | 4969383 | МЕРКУРИЙ 201 | 2025-06-01 | Зеленодольский р-н | МКД
Зеленодольск г, ул. Ленина, д. 59, кв. 95 | 5091003 | МЕРКУРИЙ 201 | 2025-02-01 | Зеленодольский р-н | МКД
Зеленодольск г, ул. Ленина, д. 59, кв. 97 | 279404 | СОЭ | 2025-03-01 | Зеленодольский р-н | МКД
Зеленодольск г, ул. Ленина, д. 59, кв. 98 | 234871 | НЕВА 101 | 2025-10-01 | Зеленодольский р-н | МКД
Зеленодольск г, ул. Ленина, д. 59, кв. 101 | 20060 | БАРС 1.211 | 2025-01-01 | Зеленодольский р-н | МКД
Зеленодольск г, ул. Ленина, д. 59, кв. 102 | 35486 | ЛЕЙНЕ ЭЛЕКТРО-01 1МШ | 2025-01-01 | Зеленодольский р-н | МКД
Зеленодольск г, ул. Ленина, д. 59, кв. 106 | 723322 | СОЭ | 2025-09-01 | Зеленодольский р-н | МКД
Зеленодольск г, ул. Ленина, д. 59, кв. 111 | 283291 | СОЭ | 2025-03-01 | Зеленодольский р-н | МКД
Зеленодольск г, ул. Ленина, д. 59, кв. 112 | 282189 | СОЭ | 2025-07-01 | Зеленодольский р-н | МКД
Зеленодольск г, ул. Ленина, д. 59, кв. 113 | 17556 | ЛЕЙНЕ ЭЛЕКТРО-01 1МШ | 2025-06-01 | Зеленодольский р-н | МКД
Зеленодольск г, ул. Ленина, д. 59, кв. 115 | 6025229 | СЭО-1.09 | 2025-03-01 | Зеленодольский р-н | МКД
Зеленодольск г, ул. Ленина, д. 59, кв. 116 | 279312 | СОЭ | 2025-07-01 | Зеленодольский р-н | МКД
Зеленодольск г, ул. Ленина, д. 59, кв. 117 | 32820 | ЛЕЙНЕ ЭЛЕКТРО-01 1МШ | 2025-06-01 | Зеленодольский р-н | МКД
Зеленодольск г, ул. Ленина, д. 59, кв. 120 | 6008085 | СЭО-1.09 | 2025-06-01 | Зеленодольский р-н | МКД
Зеленодольск г, ул. Ленина, д. 59, кв. 126 | 88841 | СО-И449 М2 | 2025-03-01 | Зеленодольский р-н | МКД
Зеленодольск г, ул. Ленина, д. 59, кв. 127 | 238018 | НЕВА 101 | 2025-10-01 | Зеленодольский р-н | МКД
Зеленодольск г, ул. Ленина, д. 59, кв. 128 | 4242294 | МЕРКУРИЙ 201 | 2025-11-01 | Зеленодольский р-н | МКД
Зеленодольск г, ул. Ленина, д. 59, кв. 129 | 44543 | СО-Э449 1М | 2025-01-01 | Зеленодольский р-н | МКД
Зеленодольск г, ул. Ленина, д. 60, кв. 1 комн. 2 | 34353 | ЛЕЙНЕ ЭЛЕКТРО-01 1МШ | 2025-06-01 | Зеленодольский р-н | МКД
Зеленодольск г, ул. Ленина, д. 60, кв. 11 | 240132 | НЕВА 101 | 2025-10-01 | Зеленодольский р-н | МКД
Зеленодольск г, ул. Ленина, д. 60, кв. 24 | 339127 | СОЭ-04 | 2025-09-01 | Зеленодольский р-н | МКД
Зеленодольск г, ул. Ленина, д. 60, кв. 25 | 5006319 | СЭО-1.09 | 2025-09-01 | Зеленодольский р-н | МКД
Зеленодольск г, ул. Ленина, д. 60, кв. 31 | 234509 | НЕВА 101 | 2025-09-01 | Зеленодольский р-н | МКД
Зеленодольск г, ул. Ленина, д. 60, кв. 43 | 2359432 | МЕРКУРИЙ 201 | 2025-09-01 | Зеленодольский р-н | МКД
Зеленодольск г, ул. Ленина, д. 62, кв. 25 | 3355 | ЛЕЙНЕ ЭЛЕКТРО-01 1МШ | 2025-01-01 | Зеленодольский р-н | МКД
Зеленодольск г, ул. Ленина, д. 62, кв. 41 | 4966909 | МЕРКУРИЙ 201 | 2025-10-01 | Зеленодольский р-н | МКД
Зеленодольск г, ул. Ленина, д. 62, кв. 45 | 63263 | ЛЕЙНЕ ЭЛЕКТРО-01 1МШ | 2025-01-01 | Зеленодольский р-н | МКД
Зеленодольск г, ул. Ленина, д. 62, кв. 49 | 32849 | ЛЕЙНЕ ЭЛЕКТРО-01 1МШ | 2025-09-01 | Зеленодольский р-н | МКД
Зеленодольск г, ул. Ленина, д. 62, кв. 62 | 6500786 | ЦЭ2726 | 2025-06-01 | Зеленодольский р-н | МКД
Зеленодольск г, ул. Ленина, д. 62, кв. 68 | 65828 | ЛЕЙНЕ ЭЛЕКТРО-01 1МШ | 2025-01-01 | Зеленодольский р-н | МКД
Зеленодольск г, ул. Ленина, д. 62, кв. 72 | 240167 | НЕВА 101 | 2025-09-01 | Зеленодольский р-н | МКД
Зеленодольск г, ул. Ленина, д. 62, кв. 73 | 240045 | НЕВА 101 | 2025-09-01 | Зеленодольский р-н | МКД
Зеленодольск г, ул. Ленина, д. 64, кв. 5 | 6004956 | СЭО-1.09 | 2025-03-01 | Зеленодольский р-н | МКД
Зеленодольск г, ул. Ленина, д. 64, кв. 13 комн. 1 | 345285 | СОЭ | 2025-09-01 | Зеленодольский р-н | МКД
Зеленодольск г, ул. Ленина, д. 64, кв. 13 комн. 3 | 5004574 | СЭО-1.09 | 2025-09-01 | Зеленодольский р-н | МКД
Зеленодольск г, ул. Ленина, д. 64, кв. 20 | 41819 | ЛЕЙНЕ ЭЛЕКТРО-01 1МШ | 2025-09-01 | Зеленодольский р-н | МКД
Зеленодольск г, ул. Ленина, д. 64, кв. 32 комн. 3 | 68489 | ЛЕЙНЕ ЭЛЕКТРО-01 1МШ | 2025-01-01 | Зеленодольский р-н | МКД
Зеленодольск г, ул. Ленина, д. 64, кв. 34 | 111809 | БАРС 1.111 | 2025-09-01 | Зеленодольский р-н | МКД
Зеленодольск г, ул. Ленина, д. 64, кв. 44 | 44804 | СО-Э449 1М | 2025-01-01 | Зеленодольский р-н | МКД
Зеленодольск г, ул. Ленина, д. 68, кв. 23 | 52068 | ЛЕЙНЕ ЭЛЕКТРО-01 1МШ | 2025-01-01 | Зеленодольский р-н | МКД
Зеленодольск г, ул. Ленина, д. 68, кв. 27 | 215151 | НЕВА 101 | 2025-09-01 | Зеленодольский р-н | МКД
Зеленодольск г, ул. Ленина, д. 68, кв. 30 комн. 1 | 41701 | БАРС 1.211 | 2025-09-01 | Зеленодольский р-н | МКД
Зеленодольск г, ул. Ленина, д. 68, кв. 32 | 239817 | НЕВА 101 | 2025-12-01 | Зеленодольский р-н | МКД
Зеленодольск г, ул. Ленина, д. 68, кв. 41. | 12253 | ЛЕЙНЕ ЭЛЕКТРО-01 1МШ | 2025-01-01 | Зеленодольский р-н | МКД
Зеленодольск г, ул. Ленина, д. 68, кв. 42. | 40777 | ЛЕЙНЕ ЭЛЕКТРО-01 1МШ | 2025-01-01 | Зеленодольский р-н | МКД
Зеленодольск г, ул. Ленина, д. 68, кв. 43 | 108035239 | Скат 101 М/1-3ШР1 | 2025-01-01 | Зеленодольский р-н | МКД
Зеленодольск г, ул. Ленина, д. 68, кв. 48 комн. 1 | 332836 | СОЭ | 2025-09-01 | Зеленодольский р-н | МКД
Зеленодольск г, ул. Ленина, д. 68, кв. 60 | 53463 | ЛЕЙНЕ ЭЛЕКТРО-01 1МШ | 2025-01-01 | Зеленодольский р-н | МКД
Зеленодольск г, ул. Ленина, д. 70, кв. 1 | 7001376 | СЭО-1.09 | 2025-09-01 | Зеленодольский р-н | МКД
Зеленодольск г, ул. Ленина, д. 70, кв. 5 | 315330 | СОЭ | 2025-06-01 | Зеленодольский р-н | МКД
Зеленодольск г, ул. Ленина, д. 70, кв. 6 | 207038 | НЕВА 101 | 2025-09-01 | Зеленодольский р-н | МКД
Зеленодольск г, ул. Ленина, д. 70, кв. 7 | 76656 | ЛЕЙНЕ ЭЛЕКТРО-01 1МШ | 2025-09-01 | Зеленодольский р-н | МКД
Зеленодольск г, ул. Ленина, д. 70, кв. 8 | 983614 | СОЭ | 2025-03-01 | Зеленодольский р-н | МКД
Зеленодольск г, ул. Ленина, д. 70, кв. 12 | 206702 | НЕВА 101 | 2025-09-01 | Зеленодольский р-н | МКД
Зеленодольск г, ул. Ленина, д. 70, кв. 14 | 33078 | ЛЕЙНЕ ЭЛЕКТРО-01 1МШ | 2025-09-01 | Зеленодольский р-н | МКД
Зеленодольск г, ул. Ленина, д. 70, кв. 15 | 493930 | СОЭ | 2025-06-01 | Зеленодольский р-н | МКД
Зеленодольск г, ул. Ленина, д. 70, кв. 17 | 2979 | ЛЕЙНЕ ЭЛЕКТРО-01 1МШ | 2025-08-01 | Зеленодольский р-н | МКД
Зеленодольск г, ул. Ленина, д. 70, кв. 21 | 4258352 | МЕРКУРИЙ 201 | 2025-01-01 | Зеленодольский р-н | МКД
Зеленодольск г, ул. Ленина, д. 70, кв. 22 | 206921 | НЕВА 101 | 2025-09-01 | Зеленодольский р-н | МКД
Зеленодольск г, ул. Ленина, д. 70, кв. 26 | 19472 | ЛЕЙНЕ ЭЛЕКТРО-01 1МШ | 2025-08-01 | Зеленодольский р-н | МКД
Зеленодольск г, ул. Ленина, д. 70, кв. 27 | 14338309 | ЦЭ2726 | 2025-06-01 | Зеленодольский р-н | МКД
Зеленодольск г, ул. Ленина, д. 70, кв. 30 | 6018830 | СЭО-1.09 | 2025-08-01 | Зеленодольский р-н | МКД
Зеленодольск г, ул. Ленина, д. 70, кв. 32 | 289093 | СОЭ | 2025-03-01 | Зеленодольский р-н | МКД
Зеленодольск г, ул. Ленина, д. 70, кв. 35 | 111228 | БАРС 1.111 | 2025-09-01 | Зеленодольский р-н | МКД
Зеленодольск г, ул. Ленина, д. 70, кв. 37 | 240043 | НЕВА 101 | 2025-10-01 | Зеленодольский р-н | МКД
Зеленодольск г, ул. Ленина, д. 70, кв. 41 | 14031 | ЛЕЙНЕ ЭЛЕКТРО-01 1МШ | 2025-01-01 | Зеленодольский р-н | МКД
Зеленодольск г, ул. Ленина, д. 70, кв. 43 | 5003273 | СЭО-1.09 | 2025-09-01 | Зеленодольский р-н | МКД
Зеленодольск г, ул. Ленина, д. 70, кв. 44 | 111231 | БАРС 1.111 | 2025-08-01 | Зеленодольский р-н | МКД
Зеленодольск г, ул. Ленина, д. 70, кв. 47 | 526023 | СОЭ | 2025-09-01 | Зеленодольский р-н | МКД
Зеленодольск г, ул. Ленина, д. 70, кв. 48 | 6005683 | СЭО-1.09 | 2025-06-01 | Зеленодольский р-н | МКД
Зеленодольск г, ул. Ленина, д. 70, кв. 50 | 34515 | БАРС 1.113 | 2025-01-01 | Зеленодольский р-н | МКД
Зеленодольск г, ул. Ленина, д. 70, кв. 51 | 7002719 | СЭО-1 | 2025-01-01 | Зеленодольский р-н | МКД
Зеленодольск г, ул. Ленина, д. 70, кв. 53 | 713837 | СОЭ | 2025-01-01 | Зеленодольский р-н | МКД
Зеленодольск г, ул. Ленина, д. 70, кв. 54 | 7007460 | СЭО-1 | 2025-01-01 | Зеленодольский р-н | МКД
Зеленодольск г, ул. Ленина, д. 70, кв. 56 | 5006439 | СЭО-1.09 | 2025-08-01 | Зеленодольский р-н | МКД
Зеленодольск г, ул. Ленина, д. 70, кв. 57 | 60925 | БАРС 1.111 | 2025-01-01 | Зеленодольский р-н | МКД
Зеленодольск г, ул. Ленина, д. 70, кв. 58 | 212286 | НЕВА 101 | 2025-09-01 | Зеленодольский р-н | МКД
Зеленодольск г, ул. Ленина, д. 70, кв. 59 | 6003041 | СЭО-1.09 | 2025-06-01 | Зеленодольский р-н | МКД
Зеленодольск г, ул. Ленина, д. 70, кв. 61 | 225802 | НЕВА 101 | 2025-01-01 | Зеленодольский р-н | МКД
Зеленодольск г, ул. Ленина, д. 70, кв. 62 | 1971 | ЛЕЙНЕ ЭЛЕКТРО-01 1МШ | 2025-03-01 | Зеленодольский р-н | МКД
Зеленодольск г, ул. Ленина, д. 70, кв. 63 | 7008818 | СЭО-1.09 | 2025-09-01 | Зеленодольский р-н | МКД
Зеленодольск г, ул. Ленина, д. 70, кв. 66 | 778902525590 | СЕ 101 | 2025-10-01 | Зеленодольский р-н | МКД
Зеленодольск г, ул. Ленина, д. 70, кв. 71 | 21399 | ЛЕЙНЕ ЭЛЕКТРО-01 1МШ | 2025-09-01 | Зеленодольский р-н | МКД
Зеленодольск г, ул. Ленина, д. 70, кв. 73 | 6008826 | СЭО-1.09 | 2025-03-01 | Зеленодольский р-н | МКД
Зеленодольск г, ул. Ленина, д. 70, кв. 74 | 65811508 | СОЛО | 2025-01-01 | Зеленодольский р-н | МКД
Зеленодольск г, ул. Ленина, д. 70, кв. 75 | 386338 | СОЭ | 2025-08-01 | Зеленодольский р-н | МКД
Зеленодольск г, ул. Ленина, д. 70, кв. 77 | 6017603 | СЭО-1.09 | 2025-09-01 | Зеленодольский р-н | МКД
Зеленодольск г, ул. Ленина, д. 70, кв. 81 | 48319 | ЛЕЙНЕ ЭЛЕКТРО-01 1МШ | 2025-10-01 | Зеленодольский р-н | МКД
Зеленодольск г, ул. Ленина, д. 70, кв. 85 | 225701 | НЕВА 101 | 2025-12-01 | Зеленодольский р-н | МКД
Зеленодольск г, ул. Ленина, д. 70, кв. 87 | 3813386 | МЕРКУРИЙ 200 | 2025-01-01 | Зеленодольский р-н | МКД
Зеленодольск г, ул. Ленина, д. 70, кв. 88 | 42976 | СО-Э449 1М | 2025-01-01 | Зеленодольский р-н | МКД
Зеленодольск г, ул. Ленина, д. 70, кв. 89 | 63749 | ЛЕЙНЕ ЭЛЕКТРО-01 1МШ | 2025-09-01 | Зеленодольский р-н | МКД
Зеленодольск г, ул. Ленина, д. 70, кв. 90 | 4508072 | МЕРКУРИЙ 200 | 2025-10-01 | Зеленодольский р-н | МКД
Зеленодольск г, ул. Ленина, д. 70, кв. 97 | 7007745 | СЭО-1 | 2025-01-01 | Зеленодольский р-н | МКД
Зеленодольск г, ул. Ленина, д. 70, кв. 99 | 3809266 | МЕРКУРИЙ 200 | 2025-01-01 | Зеленодольский р-н | МКД
Зеленодольск г, ул. Ленина, д. 70, кв. 100 | 27445 | ЛЕЙНЕ ЭЛЕКТРО-01 1МШ | 2025-01-01 | Зеленодольский р-н | МКД
Зеленодольск г, ул. Ленина, д. 70, кв. 101 | 283642 | СОЭ | 2025-01-01 | Зеленодольский р-н | МКД
Зеленодольск г, ул. Ленина, д. 70, кв. 103 | 29606 | ЛЕЙНЕ ЭЛЕКТРО-01 1МШ | 2025-01-01 | Зеленодольский р-н | МКД
Зеленодольск г, ул. Ленина, д. 70, кв. 104 | 57503 | ЛЕЙНЕ ЭЛЕКТРО-01 1МШ | 2025-01-01 | Зеленодольский р-н | МКД
Зеленодольск г, ул. Ленина, д. 70, кв. 105 | 73453 | ЛЕЙНЕ ЭЛЕКТРО-01 1МШ | 2025-01-01 | Зеленодольский р-н | МКД
Зеленодольск г, ул. Ленина, д. 70, кв. 107 | 234496. | НЕВА 101 | 2025-01-01 | Зеленодольский р-н | МКД
Зеленодольск г, ул. Ленина, д. 70, кв. 108 | 239762 | НЕВА 101 | 2025-10-01 | Зеленодольский р-н | МКД
Зеленодольск г, ул. Ленина, д. 70, кв. 109 | 240736 | НЕВА 101 | 2025-10-01 | Зеленодольский р-н | МКД
Зеленодольск г, ул. Ленина, д. 70, кв. 110 | 66099437 | ЦЭ6807П | 2025-08-01 | Зеленодольский р-н | МКД
Зеленодольск г, ул. Ленина, д. 70, кв. 112 | 480792 | СОЭ | 2025-03-01 | Зеленодольский р-н | МКД
Зеленодольск г, ул. Ленина, д. 70, кв. 113 | 6021906 | СЭО-1.09 | 2025-03-01 | Зеленодольский р-н | МКД
Зеленодольск г, ул. Ленина, д. 70, кв. 114 | 485044 | СОЭ | 2025-01-01 | Зеленодольский р-н | МКД
Зеленодольск г, ул. Ленина, д. 70, кв. 115 | 6013476 | СЭО-1.09 | 2025-03-01 | Зеленодольский р-н | МКД
Зеленодольск г, ул. Ленина, д. 70, кв. 116 | 6022512 | СЭО-1.09 | 2025-03-01 | Зеленодольский р-н | МКД
Зеленодольск г, ул. Ленина, д. 70, кв. 117 | 22085 | ЛЕЙНЕ ЭЛЕКТРО-01 1МШ | 2025-06-01 | Зеленодольский р-н | МКД
Зеленодольск г, ул. Ленина, д. 70, кв. 121 | 215221 | НЕВА 101 | 2025-09-01 | Зеленодольский р-н | МКД
Зеленодольск г, ул. Ленина, д. 70, кв. 122 | 207165 | НЕВА 101 | 2025-09-01 | Зеленодольский р-н | МКД
Зеленодольск г, ул. Ленина, д. 70, кв. 124 | 232669 | НЕВА 101 | 2025-10-01 | Зеленодольский р-н | МКД
Зеленодольск г, ул. Ленина, д. 70, кв. 126 | 11570 | БАРС 1.111 | 2025-09-01 | Зеленодольский р-н | МКД
Зеленодольск г, ул. Ленина, д. 70, кв. 127 | 5001214 | СЭО-1.09 | 2025-10-01 | Зеленодольский р-н | МКД
Зеленодольск г, ул. Ленина, д. 70, кв. 135 | 283836 | СОЭ | 2025-03-01 | Зеленодольский р-н | МКД
Зеленодольск г, ул. Ленина, д. 70, кв. 137 | 234445 | НЕВА 101 | 2025-10-01 | Зеленодольский р-н | МКД
Зеленодольск г, ул. Ленина, д. 70, кв. 138 | 41006 | ЛЕЙНЕ ЭЛЕКТРО-01 1МШ | 2025-09-01 | Зеленодольский р-н | МКД
Зеленодольск г, ул. Ленина, д. 70, кв. 139 | 206775 | НЕВА 101 | 2025-09-01 | Зеленодольский р-н | МКД
Зеленодольск г, ул. Ленина, д. 70, кв. 140 | 4745021 | МЕРКУРИЙ 200 | 2025-08-01 | Зеленодольский р-н | МКД
Зеленодольск г, ул. Ленина, д. 70, кв. 142 | 96001 | БАРС 1.111 | 2025-09-01 | Зеленодольский р-н | МКД
Зеленодольск г, ул. Ленина, д. 70, кв. 143 | 210210 | НЕВА 101 | 2025-09-01 | Зеленодольский р-н | МКД
Зеленодольск г, ул. Ленина, д. 70, кв. 145 | 74362 | ЛЕЙНЕ ЭЛЕКТРО-01 1МШ | 2025-01-01 | Зеленодольский р-н | МКД
Зеленодольск г, ул. Ленина, д. 70, кв. 146 | 5004915 | СЭО-1.09 | 2025-09-01 | Зеленодольский р-н | МКД
Зеленодольск г, ул. Ленина, д. 70, кв. 147 | 315693 | СОЭ | 2025-03-01 | Зеленодольский р-н | МКД
Зеленодольск г, ул. Ленина, д. 70, кв. 148 | 6010202 | СОЭ-1 | 2025-03-01 | Зеленодольский р-н | МКД
Зеленодольск г, ул. Ленина, д. 70, кв. 151 | 752749 | МЕРКУРИЙ 201 | 2025-03-01 | Зеленодольский р-н | МКД
Зеленодольск г, ул. Ленина, д. 70, кв. 152 | 7002437 | СЭО-1.09 | 2025-09-01 | Зеленодольский р-н | МКД
Зеленодольск г, ул. Ленина, д. 70, кв. 157 | 288834 | СОЭ | 2025-08-01 | Зеленодольский р-н | МКД
Зеленодольск г, ул. Ленина, д. 70, кв. 158 | 5004504 | СЭО-1.09 | 2025-09-01 | Зеленодольский р-н | МКД
Зеленодольск г, ул. Ленина, д. 70, кв. 159 | 218069 | НЕВА 101 | 2025-09-01 | Зеленодольский р-н | МКД
Зеленодольск г, ул. Ленина, д. 70, кв. 161 | 206589 | НЕВА 101 | 2025-09-01 | Зеленодольский р-н | МКД
Зеленодольск г, ул. Ленина, д. 70, кв. 162 | 5005738 | СЭО-1.09 | 2025-09-01 | Зеленодольский р-н | МКД
Зеленодольск г, ул. Ленина, д. 70, кв. 163 | 222980 | НЕВА 101 | 2025-09-01 | Зеленодольский р-н | МКД
Зеленодольск г, ул. Ленина, д. 70, кв. 164 | 35307 | ЛЕЙНЕ ЭЛЕКТРО-01 1МШ | 2025-06-01 | Зеленодольский р-н | МКД
Зеленодольск г, ул. Ленина, д. 70, кв. 165 | 240144 | НЕВА 101 | 2025-09-01 | Зеленодольский р-н | МКД
Зеленодольск г, ул. Ленина, д. 70, кв. 166 | 2012941 | СЭО-1.09 | 2025-08-01 | Зеленодольский р-н | МКД
Зеленодольск г, ул. Ленина, д. 70, кв. 167 | 210208 | НЕВА 101 | 2025-09-01 | Зеленодольский р-н | МКД
Зеленодольск г, ул. Ленина, д. 70, кв. 168 | 723344 | СОЭ | 2025-09-01 | Зеленодольский р-н | МКД
Зеленодольск г, ул. Ленина, д. 70, кв. 169 | 789024015880 | СЕ 101 | 2025-09-01 | Зеленодольский р-н | МКД
Зеленодольск г, ул. Ленина, д. 70, кв. 170 | 212280 | НЕВА 101 | 2025-09-01 | Зеленодольский р-н | МКД
Зеленодольск г, ул. Ленина, д. 70, кв. 173 | 1004694 | СЭО-1.09 | 2025-10-01 | Зеленодольский р-н | МКД
Зеленодольск г, ул. Ленина, д. 70, кв. 175 | 483100 | СОЭ | 2025-03-01 | Зеленодольский р-н | МКД
Зеленодольск г, ул. Ленина, д. 70, кв. 179 | 12278 | СО-50МЭ | 2025-01-01 | Зеленодольский р-н | МКД
Зеленодольск г, ул. Ленина, д. 70, кв. 180 | 88681 | СО-И449 М2 | 2025-09-01 | Зеленодольский р-н | МКД
Зеленодольск г, ул. Ленина, д. 70, кв. 184 | 6020414 | СЭО-1.09 | 2025-03-01 | Зеленодольский р-н | МКД
Зеленодольск г, ул. Ленина, д. 70, кв. 185 | 6004951 | СЭО-1.09 | 2025-03-01 | Зеленодольский р-н | МКД
Зеленодольск г, ул. Ленина, д. 70, кв. 186 | 5006305 | СЭО-1.09 | 2025-09-01 | Зеленодольский р-н | МКД
Зеленодольск г, ул. Ленина, д. 70, кв. 187 | 5001859 | СЭО-1.09 | 2025-09-01 | Зеленодольский р-н | МКД
Зеленодольск г, ул. Ленина, д. 70, кв. 188 | 310659 | СОЭ | 2025-06-01 | Зеленодольский р-н | МКД
Зеленодольск г, ул. Ленина, д. 70, кв. 190 | 6021294 | СЭО-1.09 | 2025-01-01 | Зеленодольский р-н | МКД
Зеленодольск г, ул. Ленина, д. 70, кв. 192 | 280321 | СОЭ | 2025-07-01 | Зеленодольский р-н | МКД
Зеленодольск г, ул. Ленина, д. 70, кв. 193 | 7010032 | СЭО-1.09 | 2025-09-01 | Зеленодольский р-н | МКД
Зеленодольск г, ул. Ленина, д. 70, кв. 195 | 41142 | ЛЕЙНЕ ЭЛЕКТРО-01 1МШ | 2025-06-01 | Зеленодольский р-н | МКД
Зеленодольск г, ул. Ленина, д. 70, кв. 196 | 310600 | СОЭ | 2025-06-01 | Зеленодольский р-н | МКД
Зеленодольск г, ул. Ленина, д. 70, кв. 197 | 574288 | СОЭ | 2025-01-01 | Зеленодольский р-н | МКД
Зеленодольск г, ул. Ленина, д. 70, кв. 199 | 72629 | ЛЕЙНЕ ЭЛЕКТРО-01 1МШ | 2025-01-01 | Зеленодольский р-н | МКД
Зеленодольск г, ул. Ленина, д. 70, кв. 206 | 2018216 | СЭО-1.09 | 2025-06-01 | Зеленодольский р-н | МКД
Зеленодольск г, ул. Ленина, д. 70, кв. 207 | 9096 | ЛЕЙНЕ ЭЛЕКТРО-01 1МШ | 2025-01-01 | Зеленодольский р-н | МКД
Зеленодольск г, ул. Ленина, д. 70, кв. 210 | 4510910 | МЕРКУРИЙ 200 | 2025-03-01 | Зеленодольский р-н | МКД
Зеленодольск г, ул. Ленина, д. 70, кв. 211 | 239062 | НЕВА 101 | 2025-10-01 | Зеленодольский р-н | МКД
Зеленодольск г, ул. Ленина, д. 70, кв. 212 | 218014 | НЕВА 101 | 2025-01-01 | Зеленодольский р-н | МКД
Зеленодольск г, ул. Ленина, д. 70, кв. 214 | 25920 | СОЭ | 2025-01-01 | Зеленодольский р-н | МКД
Зеленодольск г, ул. Ленина, д. 70, кв. 216 | 42970 | СО-Э449 1М | 2025-01-01 | Зеленодольский р-н | МКД
Зеленодольск г, ул. Ленина, д. 70, кв. 217 | 64046 | БАРС 1.111 | 2025-06-01 | Зеленодольский р-н | МКД
Зеленодольск г, ул. Ленина, д. 70, кв. 221 | 278994 | СОЭ | 2025-03-01 | Зеленодольский р-н | МКД
Зеленодольск г, ул. Ленина, д. 70, кв. 222 | 215160 | НЕВА 101 | 2025-10-01 | Зеленодольский р-н | МКД
Зеленодольск г, ул. Ленина, д. 70, кв. 224 | 17586 | ЛЕЙНЕ ЭЛЕКТРО-01 1МШ | 2025-09-01 | Зеленодольский р-н | МКД
Зеленодольск г, ул. Ленина, д. 70, кв. 226 | 81441 | СО-Э449 1М | 2025-01-01 | Зеленодольский р-н | МКД
Зеленодольск г, ул. Ленина, д. 70, кв. 227 | 340241 | СОЭ | 2025-09-01 | Зеленодольский р-н | МКД
Зеленодольск г, ул. Ленина, д. 70, кв. 228 | 61154 | ЛЕЙНЕ ЭЛЕКТРО-01 1МШ | 2025-01-01 | Зеленодольский р-н | МКД
Зеленодольск г, ул. Ленина, д. 70, кв. 229 | 1208420131 | СО-50МЭ | 2025-06-01 | Зеленодольский р-н | МКД
Зеленодольск г, ул. Ленина, д. 70, кв. 230 | 213694 | НЕВА 101 | 2025-01-01 | Зеленодольский р-н | МКД
Зеленодольск г, ул. Ленина, д. 70, кв. 233 | 25637 | ЛЕЙНЕ ЭЛЕКТРО-01 1МШ | 2025-01-01 | Зеленодольский р-н | МКД
Зеленодольск г, ул. Ленина, д. 70, кв. 235 | 628654 | СОЭ | 2025-01-01 | Зеленодольский р-н | МКД
Зеленодольск г, ул. Ленина, д. 70, кв. 236 | 212 | ЛЕЙНЕ ЭЛЕКТРО-01 1МШ | 2025-01-01 | Зеленодольский р-н | МКД
Зеленодольск г, ул. Ленина, д. 70, кв. 239 | 31064 | СО-Э449 1М | 2025-01-01 | Зеленодольский р-н | МКД
Зеленодольск г, ул. Ленина, д. 70, кв. 243 | 13789409 | ЦЭ2726 | 2025-09-01 | Зеленодольский р-н | МКД
Зеленодольск г, ул. Ленина, д. 70, кв. 245 | 16169с | ЛЕЙНЕ ЭЛЕКТРО-01 1МШ | 2025-03-01 | Зеленодольский р-н | МКД
Зеленодольск г, ул. Ленина, д. 70, кв. 246 | 111574с | БАРС 1.111 | 2025-09-01 | Зеленодольский р-н | МКД
Зеленодольск г, ул. Малая Красная, д. 5, кв. 1 | 281425 | СОЭ | 2025-07-01 | Зеленодольский р-н | МКД
Зеленодольск г, ул. Малая Красная, д. 5, кв. 6 | 14215 | ЛЕЙНЕ ЭЛЕКТРО-01 1МШ | 2025-06-01 | Зеленодольский р-н | МКД
Зеленодольск г, ул. Малая Красная, д. 5, кв. 7 | 6005269 | СЭО-1.09 | 2025-03-01 | Зеленодольский р-н | МКД
Зеленодольск г, ул. Малая Красная, д. 5, кв. 8 | 310532 | СОЭ | 2025-03-01 | Зеленодольский р-н | МКД
Зеленодольск г, ул. Малая Красная, д. 5, кв. 11 | 6005732 | СЭО-1.09 | 2025-03-01 | Зеленодольский р-н | МКД
Зеленодольск г, ул. Малая Красная, д. 5, кв. 13 | 14870 | ЛЕЙНЕ ЭЛЕКТРО-01 1МШ | 2025-09-01 | Зеленодольский р-н | МКД
Зеленодольск г, ул. Малая Красная, д. 5, кв. 14 | 71720 | ЛЕЙНЕ ЭЛЕКТРО-01 1МШ | 2025-01-01 | Зеленодольский р-н | МКД
Зеленодольск г, ул. Малая Красная, д. 5, кв. 16 | 79712 | ЛЕЙНЕ ЭЛЕКТРО-01 1МШ | 2025-01-01 | Зеленодольский р-н | МКД
Зеленодольск г, ул. Малая Красная, д. 5, кв. 17 | 108035668 | СКАТ 101 | 2025-10-01 | Зеленодольский р-н | МКД
Зеленодольск г, ул. Малая Красная, д. 5, кв. 18 | 88437 | СО-И449 М2 | 2025-06-01 | Зеленодольский р-н | МКД
Зеленодольск г, ул. Малая Красная, д. 5, кв. 19 | 5007017 | МЕРКУРИЙ 201 | 2025-09-01 | Зеленодольский р-н | МКД
Зеленодольск г, ул. Малая Красная, д. 5, кв. 21 | 1427445 | МЕРКУРИЙ 200 | 2025-01-01 | Зеленодольский р-н | МКД
Зеленодольск г, ул. Малая Красная, д. 5, кв. 22 | 206737 | НЕВА 101 | 2025-10-01 | Зеленодольский р-н | МКД
Зеленодольск г, ул. Малая Красная, д. 5, кв. 23 | 215220 | НЕВА 101 | 2025-09-01 | Зеленодольский р-н | МКД
Зеленодольск г, ул. Малая Красная, д. 5, кв. 28 | 321957 | СОЭ | 2025-09-01 | Зеленодольский р-н | МКД
Зеленодольск г, ул. Малая Красная, д. 5, кв. 31 | 44713 | СО-Э449 1М | 2025-01-01 | Зеленодольский р-н | МКД
Зеленодольск г, ул. Малая Красная, д. 5, кв. 36 | 232757 | НЕВА 101 | 2025-10-01 | Зеленодольский р-н | МКД
Зеленодольск г, ул. Малая Красная, д. 5, кв. 37 | 54875 | ЛЕЙНЕ ЭЛЕКТРО-01 1МШ | 2025-09-01 | Зеленодольский р-н | МКД
Зеленодольск г, ул. Малая Красная, д. 5, кв. 38 | 6022276 | СЭО-1.09 | 2025-03-01 | Зеленодольский р-н | МКД
Зеленодольск г, ул. Малая Красная, д. 5, кв. 39 | 4511177 | МЕРКУРИЙ 200 | 2025-01-01 | Зеленодольский р-н | МКД
Зеленодольск г, ул. Малая Красная, д. 5, кв. 41 | 2189580 | МЕРКУРИЙ 200 | 2025-06-18 | Зеленодольский р-н | МКД
Зеленодольск г, ул. Малая Красная, д. 5, кв. 43 | 2035133 | МЕРКУРИЙ 200 | 2025-01-01 | Зеленодольский р-н | МКД
Зеленодольск г, ул. Малая Красная, д. 5, кв. 45 | 3778754 | МЕРКУРИЙ 201 | 2025-01-01 | Зеленодольский р-н | МКД
Зеленодольск г, ул. Малая Красная, д. 5, кв. 46 | 3760130 | МЕРКУРИЙ 201 | 2025-01-01 | Зеленодольский р-н | МКД
Зеленодольск г, ул. Малая Красная, д. 5, кв. 48 | 20680 | БАРС 1.211 | 2025-01-01 | Зеленодольский р-н | МКД
Зеленодольск г, ул. Малая Красная, д. 5, кв. 51 | 62159 | ЛЕЙНЕ ЭЛЕКТРО-01 1МШ | 2025-01-01 | Зеленодольский р-н | МКД
Зеленодольск г, ул. Малая Красная, д. 5, кв. 52 | 743377 | ЛЕЙНЕ ЭЛЕКТРО-01 1МШ | 2025-01-01 | Зеленодольский р-н | МКД
Зеленодольск г, ул. Малая Красная, д. 7, кв. 3 | 7427509 | СОЛО | 2025-01-01 | Зеленодольский р-н | МКД
Зеленодольск г, ул. Малая Красная, д. 7, кв. 7 | 96637 | ЛЕЙНЕ ЭЛЕКТРО-01 1МШ | 2025-01-01 | Зеленодольский р-н | МКД
Зеленодольск г, ул. Малая Красная, д. 7, кв. 8 | 25050095 | СЕ 101 | 2025-01-01 | Зеленодольский р-н | МКД
Зеленодольск г, ул. Малая Красная, д. 7, кв. 9 | 57343 | ЛЕЙНЕ ЭЛЕКТРО-01 1МШ | 2025-01-01 | Зеленодольский р-н | МКД
Зеленодольск г, ул. Малая Красная, д. 7, кв. 13 | 33468 | ЛЕЙНЕ ЭЛЕКТРО-01 1МШ | 2025-06-01 | Зеленодольский р-н | МКД
Зеленодольск г, ул. Малая Красная, д. 7, кв. 17 | 239228 | НЕВА 101 | 2025-01-01 | Зеленодольский р-н | МКД
Зеленодольск г, ул. Малая Красная, д. 7, кв. 19 | 282866 | СОЭ | 2025-07-01 | Зеленодольский р-н | МКД
Зеленодольск г, ул. Малая Красная, д. 7, кв. 20 | 40749 | СО-Э449 1М | 2025-01-01 | Зеленодольский р-н | МКД
Зеленодольск г, ул. Малая Красная, д. 7, кв. 21 | 19164 | ЛЕЙНЕ ЭЛЕКТРО-01 1МШ | 2025-03-01 | Зеленодольский р-н | МКД
Зеленодольск г, ул. Малая Красная, д. 7, кв. 24 | 22129 | ЛЕЙНЕ ЭЛЕКТРО-01 1МШ | 2025-08-01 | Зеленодольский р-н | МКД
Зеленодольск г, ул. Малая Красная, д. 7, кв. 27 | 891620272 | ЛЕЙНЕ ЭЛЕКТРО-01 1МШ | 2025-03-01 | Зеленодольский р-н | МКД
Зеленодольск г, ул. Малая Красная, д. 7, кв. 28 | 3756452 | МЕРКУРИЙ 201 | 2025-09-01 | Зеленодольский р-н | МКД
Зеленодольск г, ул. Малая Красная, д. 7, кв. 29 | 286965 | СОЭ | 2025-03-01 | Зеленодольский р-н | МКД
Зеленодольск г, ул. Малая Красная, д. 7, кв. 30 | 6021959 | СЭО-1.09 | 2025-03-01 | Зеленодольский р-н | МКД
Зеленодольск г, ул. Малая Красная, д. 7, кв. 33 | 284446 | СОЭ | 2025-03-01 | Зеленодольский р-н | МКД
Зеленодольск г, ул. Малая Красная, д. 7, кв. 34 | 2018243 | СЭО-1.09 | 2025-03-01 | Зеленодольский р-н | МКД
Зеленодольск г, ул. Малая Красная, д. 7, кв. 35 | 5006396 | СЭО-1.09 | 2025-03-01 | Зеленодольский р-н | МКД
Зеленодольск г, ул. Малая Красная, д. 7, кв. 36 | 497933 | СОЭ | 2025-01-01 | Зеленодольский р-н | МКД
Зеленодольск г, ул. Малая Красная, д. 7, кв. 39 | 315206 | СОЭ | 2025-03-01 | Зеленодольский р-н | МКД
Зеленодольск г, ул. Малая Красная, д. 7, кв. 41 | 5007521 | СЭО-1.09 | 2025-06-01 | Зеленодольский р-н | МКД
Зеленодольск г, ул. Малая Красная, д. 7, кв. 42 | 282875 | СОЭ | 2025-08-01 | Зеленодольский р-н | МКД
Зеленодольск г, ул. Малая Красная, д. 7, кв. 43 | 232024 | НЕВА 101 | 2025-10-01 | Зеленодольский р-н | МКД
Зеленодольск г, ул. Малая Красная, д. 7, кв. 44 | 310601 | СОЭ | 2025-03-01 | Зеленодольский р-н | МКД
Зеленодольск г, ул. Малая Красная, д. 7, кв. 46 | 2745938 | МЕРКУРИЙ 201 | 2025-06-01 | Зеленодольский р-н | МКД
Зеленодольск г, ул. Малая Красная, д. 7, кв. 47 | 88985 | ЛЕЙНЕ ЭЛЕКТРО-01 1МШ | 2025-03-01 | Зеленодольский р-н | МКД
Зеленодольск г, ул. Малая Красная, д. 7, кв. 49 | 231874 | НЕВА 101 | 2025-01-01 | Зеленодольский р-н | МКД
Зеленодольск г, ул. Малая Красная, д. 7, кв. 51 | 31402 | ЛЕЙНЕ ЭЛЕКТРО-01 1МШ | 2025-06-01 | Зеленодольский р-н | МКД
Зеленодольск г, ул. Малая Красная, д. 7, кв. 52 | 6013044 | СЭО-1.09 | 2025-03-01 | Зеленодольский р-н | МКД
Зеленодольск г, ул. Малая Красная, д. 7, кв. 54 | 52076 | ЛЕЙНЕ ЭЛЕКТРО-01 1МШ | 2025-06-01 | Зеленодольский р-н | МКД
Зеленодольск г, ул. Малая Красная, д. 9, кв. 1 | 63730 | ЛЕЙНЕ ЭЛЕКТРО-01 1МШ | 2025-09-01 | Зеленодольский р-н | МКД
Зеленодольск г, ул. Малая Красная, д. 9, кв. 2 | 321 | ЛЕЙНЕ ЭЛЕКТРО-01 1МШ | 2025-10-01 | Зеленодольский р-н | МКД
Зеленодольск г, ул. Малая Красная, д. 9, кв. 4 | 5006029 | СЭО-1.09 | 2025-09-01 | Зеленодольский р-н | МКД
Зеленодольск г, ул. Малая Красная, д. 9, кв. 5 | 5006847 | СЭО-1.09 | 2025-09-01 | Зеленодольский р-н | МКД
Зеленодольск г, ул. Малая Красная, д. 9, кв. 7 | 34352 | ЛЕЙНЕ ЭЛЕКТРО-01 1МШ | 2025-06-01 | Зеленодольский р-н | МКД
Зеленодольск г, ул. Малая Красная, д. 9, кв. 9 | 848377 | НЕВА 101 | 2025-10-01 | Зеленодольский р-н | МКД
Зеленодольск г, ул. Малая Красная, д. 9, кв. 10 | 7007618 | СЭО-1.09 | 2025-09-01 | Зеленодольский р-н | МКД
Зеленодольск г, ул. Малая Красная, д. 9, кв. 11 | 55838 | ЛЕЙНЕ ЭЛЕКТРО-01 1МШ | 2025-01-01 | Зеленодольский р-н | МКД
Зеленодольск г, ул. Малая Красная, д. 9, кв. 12 | 59267 | ЛЕЙНЕ ЭЛЕКТРО-01 1МШ | 2025-09-01 | Зеленодольский р-н | МКД
Зеленодольск г, ул. Малая Красная, д. 9, кв. 15 | 7007958 | СЭО-1.09 | 2025-09-01 | Зеленодольский р-н | МКД
Зеленодольск г, ул. Малая Красная, д. 9, кв. 18 | 61235 | ЛЕЙНЕ ЭЛЕКТРО-01 1МШ | 2025-09-01 | Зеленодольский р-н | МКД
Зеленодольск г, ул. Малая Красная, д. 9, кв. 20 | 12541 | ЛЕЙНЕ ЭЛЕКТРО-01 1МШ | 2025-09-01 | Зеленодольский р-н | МКД
Зеленодольск г, ул. Малая Красная, д. 9, кв. 21 | 206595с | НЕВА 101 | 2025-09-01 | Зеленодольский р-н | МКД
Зеленодольск г, ул. Малая Красная, д. 9, кв. 22 | 224562 | НЕВА 101 | 2025-09-01 | Зеленодольский р-н | МКД
Зеленодольск г, ул. Малая Красная, д. 9, кв. 23 | 52218 | ЛЕЙНЕ ЭЛЕКТРО-01 1МШ | 2025-08-01 | Зеленодольский р-н | МКД
Зеленодольск г, ул. Малая Красная, д. 9, кв. 24 | 224954 | НЕВА 101 | 2025-09-01 | Зеленодольский р-н | МКД
Зеленодольск г, ул. Малая Красная, д. 9, кв. 29 | 89252 | СО-И449 М2-5 | 2025-10-01 | Зеленодольский р-н | МКД
Зеленодольск г, ул. Малая Красная, д. 9, кв. 31 | 37905 | ЛЕЙНЕ ЭЛЕКТРО-01 1МШ | 2025-01-01 | Зеленодольский р-н | МКД
Зеленодольск г, ул. Малая Красная, д. 9, кв. 33 | 57885 | ЛЕЙНЕ ЭЛЕКТРО-01 1МШ | 2025-01-01 | Зеленодольский р-н | МКД
Зеленодольск г, ул. Малая Красная, д. 9, кв. 34 | 12113 | СО-И446 | 2025-01-01 | Зеленодольский р-н | МКД
Зеленодольск г, ул. Малая Красная, д. 9, кв. 35 | 232999 | НЕВА 101 | 2025-10-01 | Зеленодольский р-н | МКД
Зеленодольск г, ул. Малая Красная, д. 9, кв. 36 | 4197083 | МЕРКУРИЙ 200 | 2025-09-01 | Зеленодольский р-н | МКД
Зеленодольск г, ул. Малая Красная, д. 9, кв. 38 | 57499 | ЛЕЙНЕ ЭЛЕКТРО-01 1МШ | 2025-01-01 | Зеленодольский р-н | МКД
Зеленодольск г, ул. Малая Красная, д. 9, кв. 50 | 91704 | ЛЕЙНЕ ЭЛЕКТРО-01 1МШ | 2025-01-01 | Зеленодольский р-н | МКД
Зеленодольск г, ул. Малая Красная, д. 9, кв. 51 | 06013639. | СЭО-1.15.402 | 2025-01-01 | Зеленодольский р-н | МКД
Зеленодольск г, ул. Малая Красная, д. 9, кв. 53 | 6025242 | СЭО-1.09 | 2025-03-01 | Зеленодольский р-н | МКД
Зеленодольск г, ул. Малая Красная, д. 9, кв. 57 | 206706 | НЕВА 101 | 2025-09-01 | Зеленодольский р-н | МКД
Зеленодольск г, ул. Малая Красная, д. 9, кв. 58 | 231078 | НЕВА 101 | 2025-10-01 | Зеленодольский р-н | МКД
Зеленодольск г, ул. Малая Красная, д. 9, кв. 59 | 209109 | НЕВА 101 | 2025-09-01 | Зеленодольский р-н | МКД
Зеленодольск г, ул. Малая Красная, д. 9, кв. 60 | 212285 | НЕВА 101 | 2025-09-01 | Зеленодольский р-н | МКД
Зеленодольск г, ул. Малая Красная, д. 9, кв. 61 | 45982 | СО-Э449 1М | 2025-01-01 | Зеленодольский р-н | МКД
Зеленодольск г, ул. Малая Красная, д. 9, кв. 62 | 45302 | СО-Э449 1М | 2025-01-01 | Зеленодольский р-н | МКД
Зеленодольск г, ул. Малая Красная, д. 9, кв. 63 | 86764 | ЛЕЙНЕ ЭЛЕКТРО-01 1МШ | 2025-03-01 | Зеленодольский р-н | МКД
Зеленодольск г, ул. Малая Красная, д. 9, кв. 64 | 86358 | ЛЕЙНЕ ЭЛЕКТРО-01 1МШ | 2025-07-01 | Зеленодольский р-н | МКД
Зеленодольск г, ул. Малая Красная, д. 9, кв. 65 | 62938 | ЛЕЙНЕ ЭЛЕКТРО-01 1МШ | 2025-09-01 | Зеленодольский р-н | МКД
Зеленодольск г, ул. Малая Красная, д. 9, кв. 67 | 86991 | ЛЕЙНЕ ЭЛЕКТРО-01 1МШ | 2025-01-01 | Зеленодольский р-н | МКД
Зеленодольск г, ул. Столичная, д. 2, кв. 40 | 71818 | ЛЕЙНЕ ЭЛЕКТРО-01 1МШ | 2025-01-01 | Зеленодольский р-н | МКД
Зеленодольск г, ул. Малая Красная, д. 9, кв. 69 | 59826 | ЛЕЙНЕ ЭЛЕКТРО-01 1МШ | 2025-09-01 | Зеленодольский р-н | МКД
Зеленодольск г, ул. Малая Красная, д. 9, кв. 70 | 231843 | НЕВА 101 | 2025-10-01 | Зеленодольский р-н | МКД
Зеленодольск г, ул. Малая Красная, д. 9, кв. 72 | 87982 | ЛЕЙНЕ ЭЛЕКТРО-01 1МШ | 2025-01-01 | Зеленодольский р-н | МКД
Зеленодольск г, ул. Маяковского, д. 4, кв. 5 | 87802 | СО-И449 М2 | 2025-01-01 | Зеленодольский р-н | МКД
Зеленодольск г, ул. Маяковского, д. 4, кв. 7 | 277549 | СОЭ | 2025-01-01 | Зеленодольский р-н | МКД
Зеленодольск г, ул. Маяковского, д. 4, кв. 19 | 32829 | ЛЕЙНЕ ЭЛЕКТРО-01 1МШ | 2025-09-01 | Зеленодольский р-н | МКД
Зеленодольск г, ул. Маяковского, д. 4, кв. 20 | 35483 | ЛЕЙНЕ ЭЛЕКТРО-01 1МШ | 2025-01-01 | Зеленодольский р-н | МКД
Зеленодольск г, ул. Маяковского, д. 4, кв. 21 | 240568 | НЕВА 101 | 2025-10-01 | Зеленодольский р-н | МКД
Зеленодольск г, ул. Маяковского, д. 4, кв. 22 | 240336 | НЕВА 101 | 2025-01-01 | Зеленодольский р-н | МКД
Зеленодольск г, ул. Маяковского, д. 6, кв. 3 | 16481 | ЛЕЙНЕ ЭЛЕКТРО-01 1МШ | 2025-03-01 | Зеленодольский р-н | МКД
Зеленодольск г, ул. Маяковского, д. 6, кв. 4 | 282456 | СОЭ | 2025-08-01 | Зеленодольский р-н | МКД
Зеленодольск г, ул. Маяковского, д. 6, кв. 5 | 35942 | БАРС 1.113 | 2025-01-01 | Зеленодольский р-н | МКД
Зеленодольск г, ул. Маяковского, д. 6, кв. 6 | 287286 | СОЭ | 2025-03-01 | Зеленодольский р-н | МКД
Зеленодольск г, ул. Мира, д. 10, кв. 1 | 239249 | НЕВА 101 | 2025-12-01 | Зеленодольский р-н | МКД
Зеленодольск г, ул. Мира, д. 10, кв. 16 | 292937 | СО-50МЭ | 2025-12-01 | Зеленодольский р-н | МКД
Зеленодольск г, ул. Мира, д. 12, кв. 10 | 5002296 | СЭО-1.09 | 2025-01-01 | Зеленодольский р-н | МКД
Зеленодольск г, ул. Мира, д. 12, кв. 11 | 4501974 | МЕРКУРИЙ 200 | 2025-09-01 | Зеленодольский р-н | МКД
Зеленодольск г, ул. Мира, д. 13, кв. 2 | 526181 | СОЭ | 2025-01-01 | Зеленодольский р-н | МКД
Зеленодольск г, ул. Мира, д. 13, кв. 3 | 34503 | БАРС 1.113 | 2025-01-01 | Зеленодольский р-н | МКД
Зеленодольск г, ул. Мира, д. 16, кв. 1 | 55155 | ЛЕЙНЕ ЭЛЕКТРО-01 1МШ | 2025-01-01 | Зеленодольский р-н | МКД
Зеленодольск г, ул. Мира, д. 16, кв. 3 | 6184409 | СОЛО | 2025-01-01 | Зеленодольский р-н | МКД
Зеленодольск г, ул. Мира, д. 16, кв. 4 | 7128026005729 | ЦЭ6807В | 2025-01-01 | Зеленодольский р-н | МКД
Зеленодольск г, ул. Мира, д. 16, кв. 9 | 234340 | НЕВА 101 | 2025-01-01 | Зеленодольский р-н | МКД
Зеленодольск г, ул. Мира, д. 16, кв. 12 | 70018774 | СЭО-1.09 | 2025-10-01 | Зеленодольский р-н | МКД
Зеленодольск г, ул. Мичурина, д. 28, кв. 1 | 280674 | СОЭ | 2025-01-01 | Зеленодольский р-н | МКД
Зеленодольск г, ул. Мичурина, д. 28, кв. 3 | 314929 | СОЭ | 2025-06-01 | Зеленодольский р-н | МКД
Зеленодольск г, ул. Мичурина, д. 28, кв. 11 | 45307 | СО-Э449 1М | 2025-01-01 | Зеленодольский р-н | МКД
Зеленодольск г, ул. Мичурина, д. 28, кв. 12 | 28054 | СОЭ | 2025-03-01 | Зеленодольский р-н | МКД
Зеленодольск г, ул. Мичурина, д. 28, кв. 27 | 45986 | СО-Э449 1М | 2025-01-01 | Зеленодольский р-н | МКД
Зеленодольск г, ул. Мичурина, д. 28, кв. 33 | 26534 | СО-Э449 1М | 2025-01-01 | Зеленодольский р-н | МКД
Зеленодольск г, ул. Мичурина, д. 28, кв. 38 | 701180305020407 | СЕ 102 | 2025-01-01 | Зеленодольский р-н | МКД
Зеленодольск г, ул. Мичурина, д. 28, кв. 39 | 280087 | СОЭ-04 | 2025-01-01 | Зеленодольский р-н | МКД
Зеленодольск г, ул. Мичурина, д. 28, кв. 41 | 282277 | СОЭ | 2025-03-01 | Зеленодольский р-н | МКД
Зеленодольск г, ул. Мичурина, д. 28, кв. 43 | 45362 | СО-Э449 1М | 2025-01-01 | Зеленодольский р-н | МКД
Зеленодольск г, ул. Мичурина, д. 28, кв. 48 | 53877 | ЛЕЙНЕ ЭЛЕКТРО-01 1МШ | 2025-09-01 | Зеленодольский р-н | МКД
Зеленодольск г, ул. Мичурина, д. 28, кв. 51 | 45309 | СО-Э449 1М | 2025-04-23 | Зеленодольский р-н | МКД
Зеленодольск г, ул. Мичурина, д. 28, кв. 53 | 6417 | ЦЭ6807Б | 2025-01-01 | Зеленодольский р-н | МКД
Зеленодольск г, ул. Мичурина, д. 28, кв. 56 | 283125 | СОЭ | 2025-01-01 | Зеленодольский р-н | МКД
Зеленодольск г, ул. Мичурина, д. 28, кв. 62 | 482414 | СОЭ | 2025-01-01 | Зеленодольский р-н | МКД
Зеленодольск г, ул. Мичурина, д. 30, кв. 3 | 46593 | СО-Э449 1М | 2025-01-01 | Зеленодольский р-н | МКД
Зеленодольск г, ул. Мичурина, д. 30, кв. 4 | 20821 | БАРС 1.211 | 2025-01-01 | Зеленодольский р-н | МКД
Зеленодольск г, ул. Мичурина, д. 30, кв. 5 | 283833 | СОЭ | 2025-03-01 | Зеленодольский р-н | МКД
Зеленодольск г, ул. Мичурина, д. 30, кв. 6 | 321867 | СОЭ | 2025-06-01 | Зеленодольский р-н | МКД
Зеленодольск г, ул. Мичурина, д. 30, кв. 7 | 32306 | СО-Э449 1М | 2025-01-01 | Зеленодольский р-н | МКД
Зеленодольск г, ул. Мичурина, д. 30, кв. 8 | 335005 | СОЭ | 2025-09-01 | Зеленодольский р-н | МКД
Зеленодольск г, ул. Мичурина, д. 30, кв. 9 | 7789023046972 | СЕ 101 | 2025-01-01 | Зеленодольский р-н | МКД
Зеленодольск г, ул. Мичурина, д. 30, кв. 11 | 16070 | ЛЕЙНЕ ЭЛЕКТРО-01 1МШ | 2025-09-01 | Зеленодольский р-н | МКД
Зеленодольск г, ул. Мичурина, д. 30, кв. 13 | 2012969 | СЭО-1.09 | 2025-10-01 | Зеленодольский р-н | МКД
Зеленодольск г, ул. Мичурина, д. 30, кв. 14 | 279217 | СОЭ | 2025-01-01 | Зеленодольский р-н | МКД
Зеленодольск г, ул. Мичурина, д. 30, кв. 15 | 36771с | ЛЕЙНЕ ЭЛЕКТРО-01 1МШ | 2025-06-01 | Зеленодольский р-н | МКД
Зеленодольск г, ул. Мичурина, д. 30, кв. 18 | 36643 | ЛЕЙНЕ ЭЛЕКТРО-01 1МШ | 2025-07-01 | Зеленодольский р-н | МКД
Зеленодольск г, ул. Мичурина, д. 30, кв. 19 | 20725 | ЛЕЙНЕ ЭЛЕКТРО-01 1МШ | 2025-06-01 | Зеленодольский р-н | МКД
Зеленодольск г, ул. Мичурина, д. 30, кв. 20 | 32611 | СОЭ | 2025-10-01 | Зеленодольский р-н | МКД
Зеленодольск г, ул. Мичурина, д. 30, кв. 21 | 280923 | СОЭ | 2025-03-01 | Зеленодольский р-н | МКД
Зеленодольск г, ул. Мичурина, д. 30, кв. 22 | 42551 | СО-Э449 1М | 2025-01-01 | Зеленодольский р-н | МКД
Зеленодольск г, ул. Мичурина, д. 30, кв. 31 | 279023 | СОЭ | 2025-07-01 | Зеленодольский р-н | МКД
Зеленодольск г, ул. Мичурина, д. 30, кв. 40 | 6003334 | СЭО-1.09 | 2025-03-01 | Зеленодольский р-н | МКД
Зеленодольск г, ул. Мичурина, д. 30, кв. 49 | 285535 | СОЭ | 2025-03-01 | Зеленодольский р-н | МКД
Зеленодольск г, ул. Мичурина, д. 30, кв. 55 | 6005474 | СЭО-1.09 | 2025-06-01 | Зеленодольский р-н | МКД
Зеленодольск г, ул. Мичурина, д. 30, кв. 56 | 210213 | НЕВА 101 | 2025-09-01 | Зеленодольский р-н | МКД
Зеленодольск г, ул. Мичурина, д. 30, кв. 57 | 4819440 | МЕРКУРИЙ 200 | 2025-01-01 | Зеленодольский р-н | МКД
Зеленодольск г, ул. Мичурина, д. 30, кв. 59 | 1432168 | МЕРКУРИЙ 200 | 2025-01-01 | Зеленодольский р-н | МКД
Зеленодольск г, ул. Мичурина, д. 30, кв. 60 | 5673 | ЛЕЙНЕ ЭЛЕКТРО-01 1МШ | 2025-06-01 | Зеленодольский р-н | МКД
Зеленодольск г, ул. Новая, д. 12, кв. 1 | 83417 | ЛЕЙНЕ ЭЛЕКТРО-01 1МШ | 2025-12-01 | Зеленодольский р-н | МКД
Зеленодольск г, ул. Новая, д. 12, кв. 3 | 5004089 | СЭО-1.09 | 2025-09-01 | Зеленодольский р-н | МКД
Зеленодольск г, ул. Новая, д. 12, кв. 4 | 7006395 | СЭО-1.09 | 2025-09-01 | Зеленодольский р-н | МКД
Зеленодольск г, ул. Новая, д. 12, кв. 6 | 12050515 | СЭО-1.09 | 2025-12-01 | Зеленодольский р-н | МКД
Зеленодольск г, ул. Новая, д. 12, кв. 9 | 335562 | СОЭ | 2025-09-01 | Зеленодольский р-н | МКД
Зеленодольск г, ул. Новая, д. 12, кв. 11 | 5004892 | СЭО-1.09 | 2025-09-01 | Зеленодольский р-н | МКД
Зеленодольск г, ул. Новая, д. 12, кв. 16 | 51248 | ЛЕЙНЕ ЭЛЕКТРО-01 1МШ | 2025-09-01 | Зеленодольский р-н | МКД
Зеленодольск г, ул. Новая, д. 12, кв. 17 | 6006253 | СЭО-1.09 | 2025-06-01 | Зеленодольский р-н | МКД
Зеленодольск г, ул. Новая, д. 12, кв. 18 | 108014480 | СКАТ 101 | 2025-01-01 | Зеленодольский р-н | МКД
Зеленодольск г, ул. Новая, д. 12, кв. 20 | 240422 | НЕВА 101 | 2025-12-01 | Зеленодольский р-н | МКД
Зеленодольск г, ул. Новая, д. 12, кв. 21 | 41842 | ЛЕЙНЕ ЭЛЕКТРО-01 1МШ | 2025-09-01 | Зеленодольский р-н | МКД
Зеленодольск г, ул. Новая, д. 12, кв. 26 | 112412 | БАРС 1.111 | 2025-09-01 | Зеленодольский р-н | МКД
Зеленодольск г, ул. Новая, д. 12, кв. 28 | 54669 | ЛЕЙНЕ ЭЛЕКТРО-01 1МШ | 2025-09-01 | Зеленодольский р-н | МКД
Зеленодольск г, ул. Норкина, д. 1, кв. 2 | 4262056 | МЕРКУРИЙ 201 | 2025-03-01 | Зеленодольский р-н | МКД
Зеленодольск г, ул. Норкина, д. 1, кв. 13 | 011928с | СО-50МЭ | 2025-01-01 | Зеленодольский р-н | МКД
Зеленодольск г, ул. Норкина, д. 1, кв. 27 | 297982 | СОЭ | 2025-01-01 | Зеленодольский р-н | МКД
Зеленодольск г, ул. Норкина, д. 1, кв. 40 | 239231 | НЕВА 101 | 2025-12-01 | Зеленодольский р-н | МКД
Зеленодольск г, ул. Норкина, д. 1, кв. 43 | 283138 | СОЭ | 2025-03-01 | Зеленодольский р-н | МКД
Зеленодольск г, ул. Норкина, д. 1, кв. 45 | 12072 | СО-50МЭ | 2025-06-01 | Зеленодольский р-н | МКД
Зеленодольск г, ул. Норкина, д. 1, кв. 46 | 4074320689 | ЛЕЙНЕ ЭЛЕКТРО-01 1МШ | 2025-06-01 | Зеленодольский р-н | МКД
Зеленодольск г, ул. Норкина, д. 1, кв. 50 | 6002131 | СЭО-1.09 | 2025-06-01 | Зеленодольский р-н | МКД
Зеленодольск г, ул. Норкина, д. 1, кв. 52 | 3284309 | СОЛО | 2025-01-01 | Зеленодольский р-н | МКД
Зеленодольск г, ул. Норкина, д. 1, кв. 54 | 108032727 | СКАТ 101 | 2025-10-01 | Зеленодольский р-н | МКД
Зеленодольск г, ул. Норкина, д. 1, кв. 62 | 78322 | ЛЕЙНЕ ЭЛЕКТРО-01 1МШ | 2025-06-01 | Зеленодольский р-н | МКД
Зеленодольск г, ул. Норкина, д. 1, кв. 63 | 1219720704 | СО-50МЭ | 2025-01-19 | Зеленодольский р-н | МКД
Зеленодольск г, ул. Норкина, д. 1, кв. 67 | 6022628 | СЭО-1.09 | 2025-01-01 | Зеленодольский р-н | МКД
Зеленодольск г, ул. Норкина, д. 1, кв. 68 | 484557 | СОЭ | 2025-01-01 | Зеленодольский р-н | МКД
Зеленодольск г, ул. Норкина, д. 1, кв. 70 | 7179509 | СОЛО | 2025-01-01 | Зеленодольский р-н | МКД
Зеленодольск г, ул. Норкина, д. 1, кв. 73 | 36192 | ЛЕЙНЕ ЭЛЕКТРО-01 1МШ | 2025-06-01 | Зеленодольский р-н | МКД
Зеленодольск г, ул. Норкина, д. 1, кв. 74 | 7129019009286 | ЦЭ6807В | 2025-01-01 | Зеленодольский р-н | МКД
Зеленодольск г, ул. Норкина, д. 1, кв. 77 | 7456609 | СОЛО | 2025-01-01 | Зеленодольский р-н | МКД
Зеленодольск г, ул. Норкина, д. 1, кв. 78 | 73344 | ЛЕЙНЕ ЭЛЕКТРО-01 1МШ | 2025-01-01 | Зеленодольский р-н | МКД
Зеленодольск г, ул. Норкина, д. 1, кв. 79 | 4301885 | МЕРКУРИЙ 200 | 2025-03-01 | Зеленодольский р-н | МКД
Зеленодольск г, ул. Норкина, д. 2, кв. 20 | 6018730 | СЭО-1.09 | 2025-03-01 | Зеленодольский р-н | МКД
Зеленодольск г, ул. Норкина, д. 2, кв. 34 | 6024005 | СЭО-1.09 | 2025-09-01 | Зеленодольский р-н | МКД
Зеленодольск г, ул. Норкина, д. 2, кв. 38 | 1212620737 | СО-50МЭ | 2025-09-01 | Зеленодольский р-н | МКД
Зеленодольск г, ул. Норкина, д. 2, кв. 42 | 234414 | НЕВА 101 | 2025-01-01 | Зеленодольский р-н | МКД
Зеленодольск г, ул. Норкина, д. 3, кв. 2 | 22821 | ЛЕЙНЕ ЭЛЕКТРО-01 1МШ | 2025-01-01 | Зеленодольский р-н | МКД
Зеленодольск г, ул. Норкина, д. 3, кв. 4 | 4494420746 | СО-Э449 1М | 2025-01-01 | Зеленодольский р-н | МКД
Зеленодольск г, ул. Норкина, д. 3, кв. 6 | 360020 | СОЭ | 2025-10-01 | Зеленодольский р-н | МКД
Зеленодольск г, ул. Норкина, д. 3, кв. 8 | 472171 | СОЭ | 2025-01-01 | Зеленодольский р-н | МКД
Зеленодольск г, ул. Норкина, д. 3, кв. 10 | 275021 | СОЭ | 2025-07-01 | Зеленодольский р-н | МКД
Зеленодольск г, ул. Норкина, д. 3, кв. 25 | 240363 | НЕВА 101 | 2025-01-01 | Зеленодольский р-н | МКД
Зеленодольск г, ул. Норкина, д. 3, кв. 30 | 5286841 | МЕРКУРИЙ 201 | 2025-12-01 | Зеленодольский р-н | МКД
Зеленодольск г, ул. Норкина, д. 4, кв. 5 | 7010192 | СЭО-1.09 | 2025-01-01 | Зеленодольский р-н | МКД
Зеленодольск г, ул. Норкина, д. 4, кв. 9 | 5533737 | МЕРКУРИЙ 201 | 2025-12-01 | Зеленодольский р-н | МКД
Зеленодольск г, ул. Норкина, д. 4, кв. 23 | 5004921 | СЭО-1.09 | 2025-08-01 | Зеленодольский р-н | МКД
Зеленодольск г, ул. Норкина, д. 5, кв. 7 | 52807 | ЛЕЙНЕ ЭЛЕКТРО-01 1МШ | 2025-10-01 | Зеленодольский р-н | МКД
Зеленодольск г, ул. Норкина, д. 5, кв. 19 | 77890240260073 | СЕ 101 | 2025-10-01 | Зеленодольский р-н | МКД
Зеленодольск г, ул. Норкина, д. 5, кв. 20 | 239346 | НЕВА 101 | 2025-12-01 | Зеленодольский р-н | МКД
Зеленодольск г, ул. Норкина, д. 5, кв. 21 | 95674 | БАРС 1.111 | 2025-09-01 | Зеленодольский р-н | МКД
Зеленодольск г, ул. Норкина, д. 5, кв. 25 | 4196040 | МЕРКУРИЙ 200 | 2025-09-01 | Зеленодольский р-н | МКД
Зеленодольск г, ул. Норкина, д. 5, кв. 28 | 58634 | ЛЕЙНЕ ЭЛЕКТРО-01 1МШ | 2025-09-01 | Зеленодольский р-н | МКД
Зеленодольск г, ул. Норкина, д. 5, кв. 30 | 324084 | СОЭ | 2025-09-01 | Зеленодольский р-н | МКД
Зеленодольск г, ул. Норкина, д. 5, кв. 31 | 55393 | ЛЕЙНЕ ЭЛЕКТРО-01 1МШ | 2025-09-01 | Зеленодольский р-н | МКД
Зеленодольск г, ул. Норкина, д. 5, кв. 33 | 55554 | ЛЕЙНЕ ЭЛЕКТРО-01 1МШ | 2025-09-01 | Зеленодольский р-н | МКД
Зеленодольск г, ул. Норкина, д. 5, кв. 34 | 225714 | НЕВА 101 | 2025-12-01 | Зеленодольский р-н | МКД
Зеленодольск г, ул. Норкина, д. 5, кв. 35 | 88523 | ЛЕЙНЕ ЭЛЕКТРО-01 1МШ | 2025-01-01 | Зеленодольский р-н | МКД
Зеленодольск г, ул. Норкина, д. 5, кв. 37 | 6022437 | СЭО-1.09 | 2025-09-01 | Зеленодольский р-н | МКД
Зеленодольск г, ул. Норкина, д. 5, кв. 38 | 327157 | СОЭ | 2025-09-01 | Зеленодольский р-н | МКД
Зеленодольск г, ул. Норкина, д. 5, кв. 40 | 33310 | ЛЕЙНЕ ЭЛЕКТРО-01 1МШ | 2025-09-01 | Зеленодольский р-н | МКД
Зеленодольск г, ул. Норкина, д. 5, кв. 45 | 3803396 | МЕРКУРИЙ 200 | 2025-09-01 | Зеленодольский р-н | МКД
Зеленодольск г, ул. Норкина, д. 5, кв. 46 | 31326 | ЛЕЙНЕ ЭЛЕКТРО-01 1МШ | 2025-09-01 | Зеленодольский р-н | МКД
Зеленодольск г, ул. Норкина, д. 5, кв. 48 | 27616 | ЛЕЙНЕ ЭЛЕКТРО-01 1МШ | 2025-09-01 | Зеленодольский р-н | МКД
Зеленодольск г, ул. Норкина, д. 5, кв. 49 | 7009004 | СЭО-1.09 | 2025-09-01 | Зеленодольский р-н | МКД
Зеленодольск г, ул. Норкина, д. 5, кв. 50 | 33045 | ЛЕЙНЕ ЭЛЕКТРО-01 1МШ | 2025-09-01 | Зеленодольский р-н | МКД
Зеленодольск г, ул. Норкина, д. 5, кв. 51 | 18499 | ЛЕЙНЕ ЭЛЕКТРО-01 1МШ | 2025-11-01 | Зеленодольский р-н | МКД
Зеленодольск г, ул. Норкина, д. 5, кв. 56 | 207029 | НЕВА 101 | 2025-10-01 | Зеленодольский р-н | МКД
Зеленодольск г, ул. Норкина, д. 5, кв. 59 | 207202 | НЕВА 101 | 2025-11-11 | Зеленодольский р-н | МКД
Зеленодольск г, ул. Норкина, д. 5, кв. 61 | 206707 | НЕВА 101 | 2025-09-01 | Зеленодольский р-н | МКД
Зеленодольск г, ул. Норкина, д. 5, кв. 65 | 232554 | НЕВА 101 | 2025-01-01 | Зеленодольский р-н | МКД
Зеленодольск г, ул. Норкина, д. 5, кв. 67 | 3792542 | МЕРКУРИЙ 200 | 2025-09-01 | Зеленодольский р-н | МКД
Зеленодольск г, ул. Норкина, д. 7, кв. 1 | 8086 | ЛЕЙНЕ ЭЛЕКТРО-01 1МШ | 2025-01-01 | Зеленодольский р-н | МКД
Зеленодольск г, ул. Норкина, д. 7, кв. 3 | 360738 | СОЭ | 2025-01-01 | Зеленодольский р-н | МКД
Зеленодольск г, ул. Норкина, д. 7, кв. 4 | 6008713 | СЭО-1.09 | 2025-09-01 | Зеленодольский р-н | МКД
Зеленодольск г, ул. Норкина, д. 7, кв. 6 | 4699863 | МЕРКУРИЙ 201 | 2025-01-01 | Зеленодольский р-н | МКД
Зеленодольск г, ул. Норкина, д. 7, кв. 7 | 232462 | НЕВА 101 | 2025-01-01 | Зеленодольский р-н | МКД
Зеленодольск г, ул. Норкина, д. 7, кв. 9 | 23991 | ЛЕЙНЕ ЭЛЕКТРО-01 1МШ | 2025-12-01 | Зеленодольский р-н | МКД
Зеленодольск г, ул. Норкина, д. 7, кв. 11 | 55182 | ЛЕЙНЕ ЭЛЕКТРО-01 1МШ | 2025-01-01 | Зеленодольский р-н | МКД
Зеленодольск г, ул. Норкина, д. 7, кв. 13 | 94918 | ЛЕЙНЕ ЭЛЕКТРО-01 1МШ | 2025-01-01 | Зеленодольский р-н | МКД
Зеленодольск г, ул. Норкина, д. 7, кв. 14 | 27077 | ЛЕЙНЕ ЭЛЕКТРО-01 1МШ | 2025-09-01 | Зеленодольский р-н | МКД
Зеленодольск г, ул. Норкина, д. 7, кв. 16 | 15416 | ЛЕЙНЕ ЭЛЕКТРО-01 1МШ | 2025-08-01 | Зеленодольский р-н | МКД
Зеленодольск г, ул. Норкина, д. 7, кв. 18 | 12106 | СО-50МЭ | 2025-06-01 | Зеленодольский р-н | МКД
Зеленодольск г, ул. Норкина, д. 7, кв. 20 | 52929 | ЛЕЙНЕ ЭЛЕКТРО-01 1МШ | 2025-09-01 | Зеленодольский р-н | МКД
Зеленодольск г, ул. Норкина, д. 7, кв. 23 | 282913 | СОЭ | 2025-03-01 | Зеленодольский р-н | МКД
Зеленодольск г, ул. Норкина, д. 7, кв. 24 | 5005233 | СЭО-1.09 | 2025-09-01 | Зеленодольский р-н | МКД
Зеленодольск г, ул. Норкина, д. 7, кв. 27 | 1180120890 | СО-50МЭ | 2025-03-01 | Зеленодольский р-н | МКД
Зеленодольск г, ул. Норкина, д. 7, кв. 28 | 6169 | ЛЕЙНЕ ЭЛЕКТРО-01 1МШ | 2025-03-01 | Зеленодольский р-н | МКД
Зеленодольск г, ул. Норкина, д. 7, кв. 33 | 279976 | СОЭ | 2025-07-01 | Зеленодольский р-н | МКД
Зеленодольск г, ул. Норкина, д. 7, кв. 34 | 87960 | ЛЕЙНЕ ЭЛЕКТРО-01 1МШ | 2025-03-01 | Зеленодольский р-н | МКД
Зеленодольск г, ул. Норкина, д. 7, кв. 38 | 573550 | СОЭ | 2025-06-01 | Зеленодольский р-н | МКД
Зеленодольск г, ул. Норкина, д. 7, кв. 39 | 310586 | СОЭ | 2025-06-01 | Зеленодольский р-н | МКД
Зеленодольск г, ул. Норкина, д. 7, кв. 41 | 4505911 | МЕРКУРИЙ 200 | 2025-06-01 | Зеленодольский р-н | МКД
Зеленодольск г, ул. Норкина, д. 7, кв. 42 | 11270 | СО-50МЭ | 2025-06-01 | Зеленодольский р-н | МКД
Зеленодольск г, ул. Норкина, д. 7, кв. 43 | 4505959 | МЕРКУРИЙ 200 | 2025-01-01 | Зеленодольский р-н | МКД
Зеленодольск г, ул. Норкина, д. 7, кв. 44 | 45301 | СО-Э449 1М | 2025-01-01 | Зеленодольский р-н | МКД
Зеленодольск г, ул. Норкина, д. 7, кв. 45 | 45551 | СО-Э449 1М | 2025-01-01 | Зеленодольский р-н | МКД
Зеленодольск г, ул. Норкина, д. 7, кв. 46 | 4506798 | МЕРКУРИЙ 200 | 2025-01-01 | Зеленодольский р-н | МКД
Зеленодольск г, ул. Норкина, д. 7, кв. 47 | 181643 | ЦЭ6807Б | 2025-09-01 | Зеленодольский р-н | МКД
Зеленодольск г, ул. Норкина, д. 7, кв. 48 | 4506286 | МЕРКУРИЙ 200 | 2025-01-01 | Зеленодольский р-н | МКД
Зеленодольск г, ул. Норкина, д. 7, кв. 50 | 35806 | ЛЕЙНЕ ЭЛЕКТРО-01 1МШ | 2025-06-01 | Зеленодольский р-н | МКД
Зеленодольск г, ул. Норкина, д. 7, кв. 51 | 012155с | СО-50МЭ | 2025-06-01 | Зеленодольский р-н | МКД
Зеленодольск г, ул. Норкина, д. 7, кв. 54 | 23155 | ЛЕЙНЕ ЭЛЕКТРО-01 1МШ | 2025-06-01 | Зеленодольский р-н | МКД
Зеленодольск г, ул. Норкина, д. 7, кв. 56 | 35480 | ЛЕЙНЕ ЭЛЕКТРО-01 1МШ | 2025-06-01 | Зеленодольский р-н | МКД
Зеленодольск г, ул. Норкина, д. 7, кв. 58 | 7011026001756 | СЕ 102 | 2025-10-01 | Зеленодольский р-н | МКД
Зеленодольск г, ул. Норкина, д. 7, кв. 59 | 36616 | ЛЕЙНЕ ЭЛЕКТРО-01 1МШ | 2025-06-01 | Зеленодольский р-н | МКД
Зеленодольск г, ул. Норкина, д. 7, кв. 60 | 18916 | ЛЕЙНЕ ЭЛЕКТРО-01 1МШ | 2025-06-01 | Зеленодольский р-н | МКД
Зеленодольск г, ул. Норкина, д. 7, кв. 61 | 9249209220 | СОЛО | 2025-01-01 | Зеленодольский р-н | МКД
Зеленодольск г, ул. Норкина, д. 7, кв. 62 | 12051 | СО-50МЭ | 2025-03-01 | Зеленодольский р-н | МКД
Зеленодольск г, ул. Норкина, д. 7, кв. 63 | 12115 | СО-50МЭ | 2025-03-01 | Зеленодольский р-н | МКД
Зеленодольск г, ул. Норкина, д. 7, кв. 65 | 5002643 | СЭО-1.09 | 2025-09-01 | Зеленодольский р-н | МКД
Зеленодольск г, ул. Норкина, д. 7, кв. 68 | 2667 | ЛЕЙНЕ ЭЛЕКТРО-01 1МШ | 2025-03-01 | Зеленодольский р-н | МКД
Зеленодольск г, ул. Норкина, д. 9, кв. 1 | 53913 | ЛЕЙНЕ ЭЛЕКТРО-01 1МШ | 2025-09-01 | Зеленодольский р-н | МКД
Зеленодольск г, ул. Норкина, д. 9, кв. 2 | 481531 | СОЭ | 2025-03-01 | Зеленодольский р-н | МКД
Зеленодольск г, ул. Норкина, д. 9, кв. 3 | 4506923 | МЕРКУРИЙ 200 | 2025-09-01 | Зеленодольский р-н | МКД
Зеленодольск г, ул. Норкина, д. 9, кв. 7 | 345005 | СОЭ | 2025-09-01 | Зеленодольский р-н | МКД
Зеленодольск г, ул. Норкина, д. 9, кв. 9 | 53391 | ЛЕЙНЕ ЭЛЕКТРО-01 1МШ | 2025-09-01 | Зеленодольский р-н | МКД
Зеленодольск г, ул. Норкина, д. 9, кв. 10 | 30205 | ЛЕЙНЕ ЭЛЕКТРО-01 1МШ | 2025-09-01 | Зеленодольский р-н | МКД
Зеленодольск г, ул. Норкина, д. 9, кв. 11 | 234346 | НЕВА 101 | 2025-01-01 | Зеленодольский р-н | МКД
Зеленодольск г, ул. Норкина, д. 9, кв. 12 | 240674 | НЕВА 101 | 2025-01-01 | Зеленодольский р-н | МКД
Зеленодольск г, ул. Норкина, д. 9, кв. 16 | 206659 | НЕВА 101 | 2025-01-01 | Зеленодольский р-н | МКД
Зеленодольск г, ул. Норкина, д. 9, кв. 18 | 58067 | ЛЕЙНЕ ЭЛЕКТРО-01 1МШ | 2025-06-01 | Зеленодольский р-н | МКД
Зеленодольск г, ул. Норкина, д. 9, кв. 19 | 4597620998 | ЛЕЙНЕ ЭЛЕКТРО-01 1МШ | 2025-09-01 | Зеленодольский р-н | МКД
Зеленодольск г, ул. Норкина, д. 9, кв. 20 | 5002901 | СЭО-1.09 | 2025-09-01 | Зеленодольский р-н | МКД
Зеленодольск г, ул. Норкина, д. 9, кв. 21 | 95701 | БАРС 1.111 | 2025-09-01 | Зеленодольский р-н | МКД
Зеленодольск г, ул. Норкина, д. 9, кв. 22 | 95790 | БАРС 1.111 | 2025-09-01 | Зеленодольский р-н | МКД
Зеленодольск г, ул. Норкина, д. 9, кв. 23 | 96183 | БАРС 1.111 | 2025-09-01 | Зеленодольский р-н | МКД
Зеленодольск г, ул. Норкина, д. 9, кв. 24 | 5007332 | СЭО-1.09 | 2025-09-01 | Зеленодольский р-н | МКД
Зеленодольск г, ул. Норкина, д. 9, кв. 25 | 5007105 | СЭО-1.09 | 2025-09-01 | Зеленодольский р-н | МКД
Зеленодольск г, ул. Норкина, д. 9, кв. 26 | 5007223 | СЭО-1.09 | 2025-09-01 | Зеленодольский р-н | МКД
Зеленодольск г, ул. Норкина, д. 9, кв. 27 | 335616 | СОЭ | 2025-09-01 | Зеленодольский р-н | МКД
Зеленодольск г, ул. Норкина, д. 9, кв. 29 | 62169 | ЛЕЙНЕ ЭЛЕКТРО-01 1МШ | 2025-12-01 | Зеленодольский р-н | МКД
Зеленодольск г, ул. Норкина, д. 9, кв. 31 | 448822 | СО-И449 | 2025-11-01 | Зеленодольский р-н | МКД
Зеленодольск г, ул. Норкина, д. 9, кв. 32 | 225735 | НЕВА 101 | 2025-01-01 | Зеленодольский р-н | МКД
Зеленодольск г, ул. Норкина, д. 9, кв. 33 | 228738 | НЕВА 101 | 2025-01-01 | Зеленодольский р-н | МКД
Зеленодольск г, ул. Норкина, д. 9, кв. 34 | 240076 | НЕВА 101 | 2025-12-01 | Зеленодольский р-н | МКД
Зеленодольск г, ул. Норкина, д. 9, кв. 38 | 55338 | ЛЕЙНЕ ЭЛЕКТРО-01 1МШ | 2025-09-01 | Зеленодольский р-н | МКД
Зеленодольск г, ул. Норкина, д. 9, кв. 39 | 324926 | СОЭ | 2025-09-01 | Зеленодольский р-н | МКД
Зеленодольск г, ул. Норкина, д. 9, кв. 40 | 48678 | ЛЕЙНЕ ЭЛЕКТРО-01 1МШ | 2025-09-10 | Зеленодольский р-н | МКД
Зеленодольск г, ул. Норкина, д. 9, кв. 41 | 5001874 | СЭО-1.09 | 2025-09-01 | Зеленодольский р-н | МКД
Зеленодольск г, ул. Норкина, д. 9, кв. 43 | 483161 | СОЭ | 2025-01-01 | Зеленодольский р-н | МКД
Зеленодольск г, ул. Норкина, д. 9, кв. 44 | 5005586 | СЭО-1.09 | 2025-06-01 | Зеленодольский р-н | МКД
Зеленодольск г, ул. Норкина, д. 9, кв. 45 | 7128020007252 | ЦЭ6807П | 2025-12-01 | Зеленодольский р-н | МКД
Зеленодольск г, ул. Норкина, д. 9, кв. 48 | 92200 | ЛЕЙНЕ ЭЛЕКТРО-01 1МШ | 2025-01-01 | Зеленодольский р-н | МКД
Зеленодольск г, ул. Норкина, д. 9, кв. 49 | 7000825 | СЭО-1.09 | 2025-09-01 | Зеленодольский р-н | МКД
Зеленодольск г, ул. Норкина, д. 9, кв. 50 | 96194 | БАРС 1.111 | 2025-09-01 | Зеленодольский р-н | МКД
Зеленодольск г, ул. Норкина, д. 9, кв. 53 | 493495 | СОЭ | 2025-06-01 | Зеленодольский р-н | МКД
Зеленодольск г, ул. Норкина, д. 9, кв. 55 | 222975 | НЕВА 101 | 2025-10-01 | Зеленодольский р-н | МКД
Зеленодольск г, ул. Норкина, д. 9, кв. 56 | 7757 | ЛЕЙНЕ ЭЛЕКТРО-01 1МШ | 2025-01-01 | Зеленодольский р-н | МКД
Зеленодольск г, ул. Норкина, д. 9, кв. 57 | 482603 | СОЭ | 2025-01-01 | Зеленодольский р-н | МКД
Зеленодольск г, ул. Норкина, д. 9, кв. 58 | 73458 | ЛЕЙНЕ ЭЛЕКТРО-01 1МШ | 2025-01-01 | Зеленодольский р-н | МКД
Зеленодольск г, ул. Норкина, д. 9, кв. 59 | 23450 | ЛЕЙНЕ ЭЛЕКТРО-01 1МШ | 2025-01-01 | Зеленодольский р-н | МКД
Зеленодольск г, ул. Норкина, д. 9, кв. 60 | 77666 | ЛЕЙНЕ ЭЛЕКТРО-01 1МШ | 2025-01-01 | Зеленодольский р-н | МКД
Зеленодольск г, ул. Норкина, д. 9, кв. 62 | 20852 | ЛЕЙНЕ ЭЛЕКТРО-01 1МШ | 2025-01-01 | Зеленодольский р-н | МКД
Зеленодольск г, ул. Паратская, д. 2, кв. 1 | 60731 | ЛЕЙНЕ ЭЛЕКТРО-01 1МШ | 2025-01-01 | Зеленодольский р-н | МКД
Зеленодольск г, пр-кт. СТРОИТЕЛЕЙ, д. 42, кв. 56 | 74382 | ЛЕЙНЕ ЭЛЕКТРО-01 1МШ | 2025-01-01 | Зеленодольский р-н | МКД
Зеленодольск г, ул. Паратская, д. 2, кв. 4 | 5002879 | СЭО-1.09 | 2025-09-01 | Зеленодольский р-н | МКД
Зеленодольск г, ул. Паратская, д. 2, кв. 6 | 5244371 | МЕРКУРИЙ 200 | 2025-12-01 | Зеленодольский р-н | МКД
Зеленодольск г, ул. Паратская, д. 2, кв. 7 | 76052 | ЛЕЙНЕ ЭЛЕКТРО-01 1МШ | 2025-03-01 | Зеленодольский р-н | МКД
Зеленодольск г, ул. Паратская, д. 2, кв. 9 | 110948 | БАРС 1.111 | 2025-09-01 | Зеленодольский р-н | МКД
Зеленодольск г, ул. Паратская, д. 2, кв. 10 | 33129 | ЛЕЙНЕ ЭЛЕКТРО-01 1МШ | 2025-01-01 | Зеленодольский р-н | МКД
Зеленодольск г, ул. Паратская, д. 2, кв. 12 | 30745 | СО-Э449 1М | 2025-01-01 | Зеленодольский р-н | МКД
Зеленодольск г, ул. Паратская, д. 2, кв. 17 | 7789020023103 | СЕ 101 | 2025-01-01 | Зеленодольский р-н | МКД
Зеленодольск г, ул. Паратская, д. 2, кв. 18 | 5006961 | СЭО-1.09 | 2025-09-01 | Зеленодольский р-н | МКД
Зеленодольск г, ул. Паратская, д. 2, кв. 19 | 24564 | ЛЕЙНЕ ЭЛЕКТРО-01 1МШ | 2025-09-01 | Зеленодольский р-н | МКД
Зеленодольск г, ул. Паратская, д. 2, кв. 20 | 279233 | СОЭ | 2025-08-01 | Зеленодольский р-н | МКД
Зеленодольск г, ул. Паратская, д. 2, кв. 27 | 3809472 | МЕРКУРИЙ 200 | 2025-01-01 | Зеленодольский р-н | МКД
Зеленодольск г, ул. Паратская, д. 2, кв. 30 | 1003793 | СЭО-1.09 | 2025-10-01 | Зеленодольский р-н | МКД
Зеленодольск г, ул. Паратская, д. 2, кв. 32 | 6017591 | СЭО-1.09 | 2025-09-01 | Зеленодольский р-н | МКД
Зеленодольск г, ул. Паратская, д. 2, кв. 34 | 125 | ЛЕЙНЕ ЭЛЕКТРО-01 1МШ | 2025-11-01 | Зеленодольский р-н | МКД
Зеленодольск г, ул. Паратская, д. 2, кв. 36 | 4988953 | МЕРКУРИЙ 201 | 2025-09-01 | Зеленодольский р-н | МКД
Зеленодольск г, ул. Паратская, д. 2, кв. 37 | 51854 | ЛЕЙНЕ ЭЛЕКТРО-01 1МШ | 2025-09-01 | Зеленодольский р-н | МКД
Зеленодольск г, ул. Паратская, д. 2, кв. 38 | 5008215 | СЭО-1.09 | 2025-09-01 | Зеленодольский р-н | МКД
Зеленодольск г, ул. Паратская, д. 2, кв. 48 | 1004395 | СЭО-1.09 | 2025-12-01 | Зеленодольский р-н | МКД
Зеленодольск г, ул. Паратская, д. 2, кв. 49 | 150709 | ЛЕЙНЕ ЭЛЕКТРО-01 1МШ | 2025-01-01 | Зеленодольский р-н | МКД
Зеленодольск г, ул. Паратская, д. 2, кв. 51 | 7010060 | СЭО-1.09 | 2025-09-01 | Зеленодольский р-н | МКД
Зеленодольск г, ул. Паратская, д. 2, кв. 52 | 28068 | ЛЕЙНЕ ЭЛЕКТРО-01 1МШ | 2025-01-01 | Зеленодольский р-н | МКД
Зеленодольск г, ул. Паратская, д. 2, кв. 54 | 344600 | СОЭ | 2025-01-01 | Зеленодольский р-н | МКД
Зеленодольск г, ул. Паратская, д. 2, кв. 55 | 360934 | СОЭ | 2025-01-01 | Зеленодольский р-н | МКД
Зеленодольск г, ул. Паратская, д. 2, кв. 56 | 4197837 | МЕРКУРИЙ 200 | 2025-03-01 | Зеленодольский р-н | МКД
Зеленодольск г, ул. Паратская, д. 2, кв. 62 | 87965 | ЛЕЙНЕ ЭЛЕКТРО-01 1МШ | 2025-01-01 | Зеленодольский р-н | МКД
Зеленодольск г, ул. Паратская, д. 2, кв. 67 | 40189 | ЛЕЙНЕ ЭЛЕКТРО-01 1МШ | 2025-01-01 | Зеленодольский р-н | МКД
Зеленодольск г, ул. Паратская, д. 4 корп. 2, кв. 154 | 46423 | СОИ4491М1 | 2025-01-01 | Зеленодольский р-н | МКД
Зеленодольск г, ул. Паратская, д. 7, кв. 1 | 484621 | СОЭ | 2025-01-01 | Зеленодольский р-н | МКД
Зеленодольск г, ул. Паратская, д. 7, кв. 2 | 481417 | СОЭ | 2025-03-01 | Зеленодольский р-н | МКД
Зеленодольск г, ул. Паратская, д. 7, кв. 3 | 16042 | ЛЕЙНЕ ЭЛЕКТРО-01 1МШ | 2025-01-01 | Зеленодольский р-н | МКД
Зеленодольск г, ул. Паратская, д. 7, кв. 4 | 484842 | СОЭ | 2025-01-01 | Зеленодольский р-н | МКД
Зеленодольск г, ул. Паратская, д. 7, кв. 7 | 780255 | СОЭ | 2025-10-01 | Зеленодольский р-н | МКД
Зеленодольск г, ул. Паратская, д. 7, кв. 8 | 54862 | ЛЕЙНЕ ЭЛЕКТРО-01 1МШ | 2025-09-01 | Зеленодольский р-н | МКД
Зеленодольск г, ул. Паратская, д. 7, кв. 11 | 53912 | ЛЕЙНЕ ЭЛЕКТРО-01 1МШ | 2025-09-01 | Зеленодольский р-н | МКД
Зеленодольск г, ул. Паратская, д. 7, кв. 13 | 71340 | ЛЕЙНЕ ЭЛЕКТРО-01 1МШ | 2025-01-01 | Зеленодольский р-н | МКД
Зеленодольск г, ул. Паратская, д. 7, кв. 18 | 4023028 | МЕРКУРИЙ 200 | 2025-01-01 | Зеленодольский р-н | МКД
Зеленодольск г, ул. Паратская, д. 7, кв. 19 | 91594 | ЛЕЙНЕ ЭЛЕКТРО-01 1МШ | 2025-01-01 | Зеленодольский р-н | МКД
Зеленодольск г, ул. Паратская, д. 7, кв. 20 | 4512207 | МЕРКУРИЙ 200 | 2025-03-01 | Зеленодольский р-н | МКД
Зеленодольск г, ул. Паратская, д. 7, кв. 21 | 65245 | СО-И449 М1-2 | 2025-01-01 | Зеленодольский р-н | МКД
Зеленодольск г, ул. Паратская, д. 7, кв. 25 | 819101 | СО-505 | 2025-07-01 | Зеленодольский р-н | МКД
Зеленодольск г, ул. Паратская, д. 7, кв. 26 | 215164 | НЕВА 101 | 2025-09-01 | Зеленодольский р-н | МКД
Зеленодольск г, ул. Паратская, д. 7, кв. 36 | 44866 | СО-Э449 1М | 2025-09-01 | Зеленодольский р-н | МКД
Зеленодольск г, ул. Паратская, д. 7, кв. 38 | 12086 | СО-50МЭ | 2025-01-01 | Зеленодольский р-н | МКД
Зеленодольск г, ул. Паратская, д. 7, кв. 39 | 498175 | СОЭ | 2025-01-01 | Зеленодольский р-н | МКД
Зеленодольск г, ул. Паратская, д. 8, кв. 1 | 32804 | ЛЕЙНЕ ЭЛЕКТРО-01 1МШ | 2025-01-01 | Зеленодольский р-н | МКД
Зеленодольск г, ул. Паратская, д. 8, кв. 10 | 112444 | БАРС 1.111 | 2025-09-01 | Зеленодольский р-н | МКД
Зеленодольск г, ул. Паратская, д. 8, кв. 12 | 17524 | ЛЕЙНЕ ЭЛЕКТРО-01 1МШ | 2025-09-01 | Зеленодольский р-н | МКД
Зеленодольск г, ул. Паратская, д. 8, кв. 13 | 65503 | СО-И449 М2 | 2025-03-01 | Зеленодольский р-н | МКД
Зеленодольск г, ул. Паратская, д. 8, кв. 22 | 56125 | ЛЕЙНЕ ЭЛЕКТРО-01 1МШ | 2025-09-01 | Зеленодольский р-н | МКД
Зеленодольск г, ул. Паратская, д. 8, кв. 24 | 21902 | ЛЕЙНЕ ЭЛЕКТРО-01 1МШ | 2025-09-01 | Зеленодольский р-н | МКД
Зеленодольск г, ул. Паратская, д. 8, кв. 25 | 15720 | ЛЕЙНЕ ЭЛЕКТРО-01 1МШ | 2025-01-01 | Зеленодольский р-н | МКД
Зеленодольск г, ул. Паратская, д. 8, кв. 29 | 81814 | СО-ИБ1 | 2025-01-01 | Зеленодольский р-н | МКД
Зеленодольск г, ул. Паратская, д. 8, кв. 45 | 9245209220 | СОЛО | 2025-01-01 | Зеленодольский р-н | МКД
Зеленодольск г, ул. Паратская, д. 8, кв. 46 | 51721 | ЛЕЙНЕ ЭЛЕКТРО-01 1МШ | 2025-09-01 | Зеленодольский р-н | МКД
Зеленодольск г, ул. Паратская, д. 8, кв. 50 | 12288 | СО-50МЭ | 2025-01-01 | Зеленодольский р-н | МКД
Зеленодольск г, ул. Паратская, д. 8, кв. 51 | 359739 | СОЭ | 2025-10-01 | Зеленодольский р-н | МКД
Зеленодольск г, ул. Паратская, д. 8, кв. 52 | 95868 | БАРС 1.111 | 2025-09-01 | Зеленодольский р-н | МКД
Зеленодольск г, ул. Паратская, д. 8, кв. 55 | 110693 | БАРС 1.111 | 2025-09-01 | Зеленодольский р-н | МКД
Зеленодольск г, ул. Паратская, д. 8, кв. 60 | 233954 | НЕВА 101 | 2025-12-01 | Зеленодольский р-н | МКД
Зеленодольск г, ул. Паратская, д. 8, кв. 65 | 6008436 | СЭО-1.09 | 2025-06-01 | Зеленодольский р-н | МКД
Зеленодольск г, ул. Паратская, д. 8, кв. 66 | 44168 | СО-Э449 1М | 2025-09-01 | Зеленодольский р-н | МКД
Зеленодольск г, ул. Паратская, д. 10, кв. 5 | 1219621286 | СО-50МЭ | 2025-06-01 | Зеленодольский р-н | МКД
Зеленодольск г, ул. Паратская, д. 10, кв. 8 | 6021691 | СЭО-1.09 | 2025-03-01 | Зеленодольский р-н | МКД
Зеленодольск г, ул. Паратская, д. 10, кв. 13 | 286850 | СОЭ | 2025-03-01 | Зеленодольский р-н | МКД
Зеленодольск г, ул. Паратская, д. 10, кв. 14 | 6023910 | СЭО-1.09 | 2025-09-01 | Зеленодольский р-н | МКД
Зеленодольск г, ул. Паратская, д. 10, кв. 15 | 7002543 | СЭО-1.09 | 2025-01-01 | Зеленодольский р-н | МКД
Зеленодольск г, ул. Паратская, д. 10, кв. 16 | 4941133 | МЕРКУРИЙ 200 | 2025-09-01 | Зеленодольский р-н | МКД
Зеленодольск г, ул. Паратская, д. 10, кв. 21 | 31403 | ЛЕЙНЕ ЭЛЕКТРО-01 1МШ | 2025-09-01 | Зеленодольский р-н | МКД
Зеленодольск г, ул. Паратская, д. 10, кв. 24 | 30034 | ЛЕЙНЕ ЭЛЕКТРО-01 1МШ | 2025-12-01 | Зеленодольский р-н | МКД
Зеленодольск г, ул. Паратская, д. 10, кв. 34 | 4319130 | МЕРКУРИЙ 200 | 2025-01-01 | Зеленодольский р-н | МКД
Зеленодольск г, ул. Паратская, д. 10, кв. 37 | 4204140 | МЕРКУРИЙ 200 | 2025-09-01 | Зеленодольский р-н | МКД
Зеленодольск г, ул. Паратская, д. 10, кв. 40 | 41939 | СО-Э449 1М | 2025-01-01 | Зеленодольский р-н | МКД
Зеленодольск г, ул. Паратская, д. 10, кв. 46 | 52982 | ЛЕЙНЕ ЭЛЕКТРО-01 1МШ | 2025-09-01 | Зеленодольский р-н | МКД
Зеленодольск г, ул. Паратская, д. 10, кв. 47 | 132344 | СО-505 | 2025-01-01 | Зеленодольский р-н | МКД
Зеленодольск г, ул. Паратская, д. 10, кв. 52 | 6021280 | СЭО-1.09 | 2025-03-01 | Зеленодольский р-н | МКД
Зеленодольск г, ул. Паратская, д. 10, кв. 53 | 6013392 | СЭО-1.09 | 2025-03-01 | Зеленодольский р-н | МКД
Зеленодольск г, ул. Паратская, д. 10, кв. 54 | 11211 | СО-50МЭ | 2025-01-01 | Зеленодольский р-н | МКД
Зеленодольск г, ул. Паратская, д. 10, кв. 55 | 55885 | ЛЕЙНЕ ЭЛЕКТРО-01 1МШ | 2025-01-01 | Зеленодольский р-н | МКД
Зеленодольск г, ул. Паратская, д. 10, кв. 56 | 282900 | СОЭ | 2025-07-01 | Зеленодольский р-н | МКД
Зеленодольск г, ул. Паратская, д. 10, кв. 58 | 1194921340 | СО-50МЭ | 2025-01-01 | Зеленодольский р-н | МКД
Зеленодольск г, ул. Паратская, д. 10, кв. 63 | 6019103 | СЭО-1.09 | 2025-03-01 | Зеленодольский р-н | МКД
Зеленодольск г, ул. Паратская, д. 10, кв. 65 | 11864 | СО-50МЭ | 2025-01-01 | Зеленодольский р-н | МКД
Зеленодольск г, ул. Паратская, д. 10, кв. 66 | 573377 | СОЭ | 2025-06-01 | Зеленодольский р-н | МКД
Зеленодольск г, ул. Паратская, д. 10, кв. 69 | 4941661 | МЕРКУРИЙ 200 | 2025-09-01 | Зеленодольский р-н | МКД
Зеленодольск г, ул. Паратская, д. 10, кв. 70 | 84756 | ЛЕЙНЕ ЭЛЕКТРО-01 1МШ | 2025-03-01 | Зеленодольский р-н | МКД
Зеленодольск г, ул. Паратская, д. 10, кв. 72 | 12247 | СО-50МЭ | 2025-03-01 | Зеленодольский р-н | МКД
Зеленодольск г, ул. Паратская, д. 10, кв. 75 | 6026245 | СЭО-1.09 | 2025-08-01 | Зеленодольский р-н | МКД
Зеленодольск г, ул. Паратская, д. 10, кв. 78 | 6020851 | СЭО-1.09 | 2025-01-01 | Зеленодольский р-н | МКД
Зеленодольск г, ул. Паратская, д. 10, кв. 86 | 9965 | ЛЕЙНЕ ЭЛЕКТРО-01 1МШ | 2025-03-01 | Зеленодольский р-н | МКД
Зеленодольск г, ул. Паратская, д. 10, кв. 88 | 24873 | БАРС 1.113 | 2025-01-01 | Зеленодольский р-н | МКД
Зеленодольск г, ул. Паратская, д. 10, кв. 89 | 482129 | СОЭ | 2025-01-01 | Зеленодольский р-н | МКД
Зеленодольск г, ул. Паратская, д. 10, кв. 90 | 283418 | СОЭ | 2025-07-01 | Зеленодольский р-н | МКД
Зеленодольск г, ул. Паратская, д. 10, кв. 91 | 282127 | СОЭ | 2025-03-01 | Зеленодольский р-н | МКД
Зеленодольск г, ул. Паратская, д. 10, кв. 92 | 283271 | СОЭ | 2025-03-01 | Зеленодольский р-н | МКД
Зеленодольск г, ул. Паратская, д. 10, кв. 93 | 178663 | СОЭ | 2025-01-01 | Зеленодольский р-н | МКД
Зеленодольск г, ул. Паратская, д. 10, кв. 94 комн. 1 | 283395 | СОЭ | 2025-07-01 | Зеленодольский р-н | МКД
Зеленодольск г, ул. Паратская, д. 10, кв. 95 | 282882 | СОЭ | 2025-03-01 | Зеленодольский р-н | МКД
Зеленодольск г, ул. Паратская, д. 10, кв. 97 | 757455 | МЕРКУРИЙ 200 | 2025-03-01 | Зеленодольский р-н | МКД
Зеленодольск г, ул. Паратская, д. 13, кв. 42 | 6022390 | СЭО-1.09 | 2025-09-01 | Зеленодольский р-н | МКД
Зеленодольск г, ул. Паратская, д. 13, кв. 44 | 5001102 | СЭО-1.09 | 2025-01-01 | Зеленодольский р-н | МКД
Зеленодольск г, ул. Паратская, д. 13, кв. 49 | 493009 | СОЭ | 2025-06-01 | Зеленодольский р-н | МКД
Зеленодольск г, ул. Паратская, д. 13, кв. 75 | 62506 | ЛЕЙНЕ ЭЛЕКТРО-01 1МШ | 2025-01-01 | Зеленодольский р-н | МКД
Зеленодольск г, ул. Паратская, д. 13, кв. 112 | 61258 | ЛЕЙНЕ ЭЛЕКТРО-01 1МШ | 2025-01-01 | Зеленодольский р-н | МКД
Зеленодольск г, ул. Паратская, д. 15, кв. 5 | 361972 | СОЭ | 2025-11-01 | Зеленодольский р-н | МКД
Зеленодольск г, ул. Паратская, д. 15, кв. 7 | 62887 | ЛЕЙНЕ ЭЛЕКТРО-01 1МШ | 2025-01-01 | Зеленодольский р-н | МКД
Зеленодольск г, ул. Паратская, д. 15, кв. 11 | 4666270 | МЕРКУРИЙ 201 | 2025-01-01 | Зеленодольский р-н | МКД
Зеленодольск г, ул. Паратская, д. 15, кв. 13 | 106241 | БАРС 1.111 | 2025-11-01 | Зеленодольский р-н | МКД
Зеленодольск г, ул. Паратская, д. 15, кв. 14 | 359996 | СОЭ | 2025-09-01 | Зеленодольский р-н | МКД
Зеленодольск г, ул. Паратская, д. 15, кв. 15 | 292766 | СО-50МЭ | 2025-09-01 | Зеленодольский р-н | МКД
Зеленодольск г, ул. Паратская, д. 15, кв. 17 | 7002402 | СЭО-1.09 | 2025-11-01 | Зеленодольский р-н | МКД
Зеленодольск г, ул. Паратская, д. 15, кв. 19 | 291895 | СО-50МЭ | 2025-08-13 | Зеленодольский р-н | МКД
Зеленодольск г, ул. Паратская, д. 15, кв. 20 | 4940333 | МЕРКУРИЙ 200 | 2025-09-01 | Зеленодольский р-н | МКД
Зеленодольск г, ул. Паратская, д. 15, кв. 21 | 5091201 | МЕРКУРИЙ 201 | 2025-09-01 | Зеленодольский р-н | МКД
Зеленодольск г, ул. Паратская, д. 15, кв. 23 | 4934240 | МЕРКУРИЙ 200 | 2025-01-01 | Зеленодольский р-н | МКД
Зеленодольск г, ул. Паратская, д. 15, кв. 24 | 4663045 | МЕРКУРИЙ 201 | 2025-01-01 | Зеленодольский р-н | МКД
Зеленодольск г, ул. Паратская, д. 15, кв. 25 | 7008164 | СЭО-1.09 | 2025-09-01 | Зеленодольский р-н | МКД
Зеленодольск г, ул. Паратская, д. 15, кв. 26 | 107167 | БАРС 1.111 | 2025-10-01 | Зеленодольский р-н | МКД
Зеленодольск г, ул. Паратская, д. 15, кв. 27 | 5001695 | СЭО-1.09 | 2025-01-01 | Зеленодольский р-н | МКД
Зеленодольск г, ул. Паратская, д. 15, кв. 29 | 20517 | ЛЕЙНЕ ЭЛЕКТРО-01 1МШ | 2025-01-01 | Зеленодольский р-н | МКД
Зеленодольск г, ул. Паратская, д. 15, кв. 30 | 111531 | БАРС 1.111 | 2025-09-01 | Зеленодольский р-н | МКД
Зеленодольск г, ул. Комсомольская, д. 6, кв. 56 | 74432 | ЛЕЙНЕ ЭЛЕКТРО-01 1МШ | 2025-01-01 | Зеленодольский р-н | МКД
Зеленодольск г, ул. Паратская, д. 15, кв. 32 | 4196609 | МЕРКУРИЙ 200 | 2025-09-01 | Зеленодольский р-н | МКД
Зеленодольск г, ул. Паратская, д. 15, кв. 34 | 7789024015048 | СЕ 101 | 2025-01-01 | Зеленодольский р-н | МКД
Зеленодольск г, ул. Паратская, д. 15, кв. 36 | 7000535 | СЭО-1.09 | 2025-09-01 | Зеленодольский р-н | МКД
Зеленодольск г, ул. Паратская, д. 15, кв. 37 | 2019388 | СЭО-1.09 | 2025-12-01 | Зеленодольский р-н | МКД
Зеленодольск г, ул. Паратская, д. 15, кв. 39 | 117566 | БАРС 1.111 | 2025-11-01 | Зеленодольский р-н | МКД
Зеленодольск г, ул. Паратская, д. 15, кв. 40 | 5002750 | СЭО-1.09 | 2025-09-01 | Зеленодольский р-н | МКД
Зеленодольск г, ул. Паратская, д. 15, кв. 42 | 46291 | ЛЕЙНЕ ЭЛЕКТРО-01 1МШ | 2025-10-01 | Зеленодольский р-н | МКД
Зеленодольск г, ул. Паратская, д. 15, кв. 44 | 683285 | СОЭ | 2025-10-01 | Зеленодольский р-н | МКД
Зеленодольск г, ул. Паратская, д. 15, кв. 45 | 4658093 | МЕРКУРИЙ 201 | 2025-09-01 | Зеленодольский р-н | МКД
Зеленодольск г, ул. Паратская, д. 15, кв. 47 | 19081 | ЛЕЙНЕ ЭЛЕКТРО-01 1МШ | 2025-01-01 | Зеленодольский р-н | МКД
Зеленодольск г, ул. Паратская, д. 15, кв. 48 | 3800068 | МЕРКУРИЙ 200 | 2025-10-01 | Зеленодольский р-н | МКД
Зеленодольск г, ул. Паратская, д. 15, кв. 50 | 723288 | СОЭ | 2025-10-01 | Зеленодольский р-н | МКД
Зеленодольск г, ул. Паратская, д. 15, кв. 51 | 5004103 | СЭО-1.09 | 2025-09-01 | Зеленодольский р-н | МКД
Зеленодольск г, ул. Паратская, д. 15, кв. 54 | 90326 | ЛЕЙНЕ ЭЛЕКТРО-01 1МШ | 2025-01-01 | Зеленодольский р-н | МКД
Зеленодольск г, ул. Паратская, д. 15, кв. 56 | 64295 | ЛЕЙНЕ ЭЛЕКТРО-01 1МШ | 2025-09-01 | Зеленодольский р-н | МКД
Зеленодольск г, ул. Паратская, д. 15, кв. 57 | 21448 | ЛЕЙНЕ ЭЛЕКТРО-01 1МШ | 2025-01-01 | Зеленодольский р-н | МКД
Зеленодольск г, ул. Паратская, д. 15, кв. 60 | 16162 | ЛЕЙНЕ ЭЛЕКТРО-01 1МШ | 2025-09-01 | Зеленодольский р-н | МКД
Зеленодольск г, ул. Паратская, д. 15, кв. 61 | 20499 | ЛЕЙНЕ ЭЛЕКТРО-01 1МШ | 2025-01-01 | Зеленодольский р-н | МКД
Зеленодольск г, ул. Паратская, д. 15, кв. 62 | 19192 | ЛЕЙНЕ ЭЛЕКТРО-01 1МШ | 2025-01-01 | Зеленодольский р-н | МКД
Зеленодольск г, ул. Паратская, д. 15, кв. 63 | 62566 | ЛЕЙНЕ ЭЛЕКТРО-01 1МШ | 2025-01-01 | Зеленодольский р-н | МКД
Зеленодольск г, ул. Паратская, д. 15, кв. 65 | 62974 | ЛЕЙНЕ ЭЛЕКТРО-01 1МШ | 2025-09-01 | Зеленодольский р-н | МКД
Зеленодольск г, ул. Паратская, д. 15, кв. 66 | 284896 | СОЭ | 2025-08-01 | Зеленодольский р-н | МКД
Зеленодольск г, ул. Паратская, д. 15, кв. 67 | 1000390 | СЭО-1.09 | 2025-10-01 | Зеленодольский р-н | МКД
Зеленодольск г, ул. Паратская, д. 15, кв. 68 | 360749 | СОЭ | 2025-10-01 | Зеленодольский р-н | МКД
Зеленодольск г, ул. Паратская, д. 15, кв. 69 | 522800 | СОЭ | 2025-01-01 | Зеленодольский р-н | МКД
Зеленодольск г, ул. Паратская, д. 15, кв. 71 | 59873 | ЛЕЙНЕ ЭЛЕКТРО-01 1МШ | 2025-09-01 | Зеленодольский р-н | МКД
Зеленодольск г, ул. Паратская, д. 15, кв. 72 | 7007916 | СЭО-1.09 | 2025-01-01 | Зеленодольский р-н | МКД
Зеленодольск г, ул. Паратская, д. 15, кв. 75 | 7002506 | СЭО-1.09 | 2025-09-01 | Зеленодольский р-н | МКД
Зеленодольск г, ул. Паратская, д. 15, кв. 77 | 6502609 | СОЛО | 2025-01-01 | Зеленодольский р-н | МКД
Зеленодольск г, ул. Паратская, д. 15, кв. 86 | 7002614 | СОЭ-1 | 2025-07-01 | Зеленодольский р-н | МКД
Зеленодольск г, ул. Паратская, д. 15, кв. 87 | 279036 | СОЭ | 2025-01-01 | Зеленодольский р-н | МКД
Зеленодольск г, ул. Паратская, д. 15, кв. 91 | 6008608 | СЭО-1.09 | 2025-06-01 | Зеленодольский р-н | МКД
Зеленодольск г, ул. Паратская, д. 15, кв. 92 | 723294 | СОЭ | 2025-09-01 | Зеленодольский р-н | МКД
Зеленодольск г, ул. Паратская, д. 15, кв. 93 | 51762 | ЛЕЙНЕ ЭЛЕКТРО-01 1МШ | 2025-09-01 | Зеленодольский р-н | МКД
Зеленодольск г, ул. Паратская, д. 15, кв. 94 | 61068 | ЛЕЙНЕ ЭЛЕКТРО-01 1МШ | 2025-09-01 | Зеленодольский р-н | МКД
Зеленодольск г, ул. Паратская, д. 15, кв. 95 | 1004701 | СЭО-1.09 | 2025-10-01 | Зеленодольский р-н | МКД
Зеленодольск г, ул. Паратская, д. 15, кв. 99 | 60337 | ЛЕЙНЕ ЭЛЕКТРО-01 1МШ | 2025-01-01 | Зеленодольский р-н | МКД
Зеленодольск г, ул. Паратская, д. 15, кв. 100 | 6017607 | СЭО-1.09 | 2025-09-01 | Зеленодольский р-н | МКД
Зеленодольск г, ул. Паратская, д. 15, кв. 101 | 6017621 | СЭО-1.09 | 2025-09-01 | Зеленодольский р-н | МКД
Зеленодольск г, ул. Паратская, д. 15, кв. 102 | 7002664 | СЭО-1.09 | 2025-10-01 | Зеленодольский р-н | МКД
Зеленодольск г, ул. Паратская, д. 15, кв. 103 | 360926 | СОЭ | 2025-09-01 | Зеленодольский р-н | МКД
Зеленодольск г, ул. Паратская, д. 15, кв. 104 | 16030 | ЛЕЙНЕ ЭЛЕКТРО-01 1МШ | 2025-09-01 | Зеленодольский р-н | МКД
Зеленодольск г, ул. Паратская, д. 15, кв. 106 | 5001137 | СЭО-1.09 | 2025-09-01 | Зеленодольский р-н | МКД
Зеленодольск г, ул. Паратская, д. 15, кв. 107 | 7002365 | СЭО-1.09 | 2025-10-01 | Зеленодольский р-н | МКД
Зеленодольск г, ул. Первомайская, д. 1, кв. 1 | 233678 | НЕВА 101 | 2025-12-01 | Зеленодольский р-н | МКД
Зеленодольск г, ул. Первомайская, д. 1, кв. 2 | 239546 | НЕВА 101 | 2025-12-01 | Зеленодольский р-н | МКД
Зеленодольск г, ул. Первомайская, д. 1, кв. 3 | 31393 | ЛЕЙНЕ ЭЛЕКТРО-01 1МШ | 2025-01-01 | Зеленодольский р-н | МКД
Зеленодольск г, ул. Первомайская, д. 1, кв. 4 | 4931051 | МЕРКУРИЙ 200 | 2025-01-01 | Зеленодольский р-н | МКД
Зеленодольск г, ул. Первомайская, д. 1, кв. 7 | 12486 | СО-ЭЭ6705 | 2025-09-01 | Зеленодольский р-н | МКД
Зеленодольск г, ул. Первомайская, д. 1, кв. 8 комн. 2 | 5002282 | СЭО-1.09 | 2025-09-01 | Зеленодольский р-н | МКД
Зеленодольск г, ул. Первомайская, д. 1, кв. 19 | 240566 | НЕВА 101 | 2025-10-01 | Зеленодольский р-н | МКД
Зеленодольск г, ул. Первомайская, д. 1, кв. 21 | 5006897 | СЭО-1.09 | 2025-09-01 | Зеленодольский р-н | МКД
Зеленодольск г, ул. Первомайская, д. 1, кв. 22 | 5006148 | СЭО-1.09 | 2025-09-01 | Зеленодольский р-н | МКД
Зеленодольск г, ул. Первомайская, д. 1, кв. 25 | 324964 | СОЭ | 2025-06-01 | Зеленодольский р-н | МКД
Зеленодольск г, ул. Первомайская, д. 1, кв. 26 | 323757 | СОЭ | 2025-09-01 | Зеленодольский р-н | МКД
Зеленодольск г, ул. Первомайская, д. 1, кв. 27 | 20579 | ЛЕЙНЕ ЭЛЕКТРО-01 1МШ | 2025-09-01 | Зеленодольский р-н | МКД
Зеленодольск г, ул. Первомайская, д. 1, кв. 28 | 1205021634 | ЛЕЙНЕ ЭЛЕКТРО-01 1МШ | 2025-01-01 | Зеленодольский р-н | МКД
Зеленодольск г, ул. Первомайская, д. 1, кв. 29 | 206535 | НЕВА 101 | 2025-09-01 | Зеленодольский р-н | МКД
Зеленодольск г, ул. Первомайская, д. 1, кв. 32 | 111557 | БАРС 1.111 | 2025-09-01 | Зеленодольский р-н | МКД
Зеленодольск г, ул. Первомайская, д. 1, кв. 33 | 206590 | НЕВА 101 | 2025-10-01 | Зеленодольский р-н | МКД
Зеленодольск г, ул. Первомайская, д. 1, кв. 34 | 62658 | ЛЕЙНЕ ЭЛЕКТРО-01 1МШ | 2025-09-01 | Зеленодольский р-н | МКД
Зеленодольск г, ул. Первомайская, д. 1, кв. 37 | 206586 | НЕВА 101 | 2025-09-01 | Зеленодольский р-н | МКД
Зеленодольск г, ул. Первомайская, д. 1, кв. 38 | 234338 | НЕВА 101 | 2025-01-01 | Зеленодольский р-н | МКД
Зеленодольск г, ул. Первомайская, д. 1, кв. 40 | 628626 | СОЭ | 2025-09-01 | Зеленодольский р-н | МКД
Зеленодольск г, ул. Первомайская, д. 1, кв. 45 | 111638 | БАРС 1.111 | 2025-01-01 | Зеленодольский р-н | МКД
Зеленодольск г, ул. Первомайская, д. 1, кв. 47 | 11554309 | ЦЭ2726 | 2025-09-01 | Зеленодольский р-н | МКД
Зеленодольск г, ул. Первомайская, д. 1, кв. 48 | 50633 | ЛЕЙНЕ ЭЛЕКТРО-01 1МШ | 2025-09-01 | Зеленодольский р-н | МКД
Зеленодольск г, ул. Первомайская, д. 1, кв. 51 | 12033 | ЛЕЙНЕ ЭЛЕКТРО-01 1МШ | 2025-09-01 | Зеленодольский р-н | МКД
Зеленодольск г, ул. Первомайская, д. 1, кв. 52 | 5002471 | СЭО-1.09 | 2025-01-01 | Зеленодольский р-н | МКД
Зеленодольск г, ул. Первомайская, д. 1, кв. 53 | 19865 | ЛЕЙНЕ ЭЛЕКТРО-01 1МШ | 2025-01-01 | Зеленодольский р-н | МКД
Зеленодольск г, ул. Первомайская, д. 1, кв. 59 | 44587 | СОЭ | 2025-09-01 | Зеленодольский р-н | МКД
Зеленодольск г, ул. Первомайская, д. 1, кв. 64 | 637887 | СОЭ | 2025-09-01 | Зеленодольский р-н | МКД
Зеленодольск г, ул. Первомайская, д. 1, кв. 65 | 74509 | ЛЕЙНЕ ЭЛЕКТРО-01 1МШ | 2025-01-01 | Зеленодольский р-н | МКД
Зеленодольск г, ул. Первомайская, д. 1, кв. 72 | 282678 | СОЭ | 2025-03-01 | Зеленодольский р-н | МКД
Зеленодольск г, ул. Первомайская, д. 3/9, кв. 6 | 37254683 | МЕРКУРИЙ 201.5 | 2025-01-21 | Зеленодольский р-н | МКД
Зеленодольск г, ул. Первомайская, д. 3/9, кв. 10 | 86806 | ЛЕЙНЕ- ЭЛЕКТРО 01 | 2025-06-01 | Зеленодольский р-н | МКД
Зеленодольск г, ул. Первомайская, д. 3/9, кв. 14 | 499887 | СОЭ-52 50-11Ш | 2025-05-01 | Зеленодольский р-н | МКД
Зеленодольск г, ул. Рогачева, д. 1, кв. 2 | 6005014 | СЭО-1.09 | 2025-08-01 | Зеленодольский р-н | МКД
Зеленодольск г, ул. Рогачева, д. 1, кв. 5 | 930 | ЛЕЙНЕ ЭЛЕКТРО-01 1МШ | 2025-09-01 | Зеленодольский р-н | МКД
Зеленодольск г, ул. Рогачева, д. 1, кв. 9 | 49011 | СО-Э449 1М | 2025-01-01 | Зеленодольский р-н | МКД
Зеленодольск г, ул. Рогачева, д. 1, кв. 10 | 12089 | СО-50МЭ | 2025-01-01 | Зеленодольский р-н | МКД
Зеленодольск г, ул. Рогачева, д. 1, кв. 15 | 35866 | ЛЕЙНЕ ЭЛЕКТРО-01 1МШ | 2025-06-01 | Зеленодольский р-н | МКД
Зеленодольск г, ул. Рогачева, д. 1, кв. 26 | 5002628 | СЭО-1.09 | 2025-09-01 | Зеленодольский р-н | МКД
Зеленодольск г, ул. Рогачева, д. 1, кв. 28 | 67936 | ЛЕЙНЕ ЭЛЕКТРО-01 1МШ | 2025-01-01 | Зеленодольский р-н | МКД
Зеленодольск г, ул. Рогачева, д. 1, кв. 34 | 712880101519490 | ЦЭ6807П | 2025-10-01 | Зеленодольский р-н | МКД
Зеленодольск г, ул. Рогачева, д. 1, кв. 35 | 6022689 | СЭО-1.09 | 2025-08-01 | Зеленодольский р-н | МКД
Зеленодольск г, ул. Рогачева, д. 1, кв. 36 | 41016 | ЛЕЙНЕ ЭЛЕКТРО-01 1МШ | 2025-09-01 | Зеленодольский р-н | МКД
Зеленодольск г, ул. Рогачева, д. 1, кв. 39 | 4515015 | МЕРКУРИЙ 200 | 2025-09-01 | Зеленодольский р-н | МКД
Зеленодольск г, ул. Рогачева, д. 1, кв. 46 | 7442 | ЛЕЙНЕ ЭЛЕКТРО-01 1МШ | 2025-12-01 | Зеленодольский р-н | МКД
Зеленодольск г, ул. Рогачева, д. 1, кв. 68 | 4940803 | МЕРКУРИЙ 200 | 2025-09-01 | Зеленодольский р-н | МКД
Зеленодольск г, ул. Рогачева, д. 11, кв. 29 | 2188096 | МЕРКУРИЙ 200 | 2025-01-01 | Зеленодольский р-н | МКД
Зеленодольск г, ул. Рогачева, д. 17, кв. 4 | 55296 | ЛЕЙНЕ ЭЛЕКТРО-01 1МШ | 2025-09-01 | Зеленодольский р-н | МКД
Зеленодольск г, ул. Рогачева, д. 17, кв. 5 | 6021563 | СЭО-1.09 | 2025-09-01 | Зеленодольский р-н | МКД
Зеленодольск г, ул. Рогачева, д. 17, кв. 15 | 53283 | ЛЕЙНЕ ЭЛЕКТРО-01 1МШ | 2025-09-01 | Зеленодольский р-н | МКД
Зеленодольск г, ул. Рогачева, д. 17, кв. 16 | 354494 | СОЭ | 2025-10-01 | Зеленодольский р-н | МКД
Зеленодольск г, ул. Рогачева, д. 17, кв. 21 | 32457 | СО-Э449 1М | 2025-01-01 | Зеленодольский р-н | МКД
Зеленодольск г, ул. Рогачева, д. 17, кв. 23 | 32826 | ЛЕЙНЕ ЭЛЕКТРО-01 1МШ | 2025-01-01 | Зеленодольский р-н | МКД
Зеленодольск г, ул. Рогачева, д. 17, кв. 24 | 4963795 | МЕРКУРИЙ 201 | 2025-09-01 | Зеленодольский р-н | МКД
Зеленодольск г, ул. Рогачева, д. 17, кв. 28 | 5010608 | СЭО-1.09 | 2025-08-01 | Зеленодольский р-н | МКД
Зеленодольск г, ул. Рогачева, д. 17, кв. 34 | 5096427 | МЕРКУРИЙ 201 | 2025-12-01 | Зеленодольский р-н | МКД
Зеленодольск г, ул. Рогачева, д. 17, кв. 37 | 482584 | СОЭ | 2025-01-01 | Зеленодольский р-н | МКД
Зеленодольск г, ул. Рогачева, д. 17, кв. 43 | 4646013 | СОЭ | 2025-08-01 | Зеленодольский р-н | МКД
Зеленодольск г, ул. Рогачева, д. 17, кв. 45 | 37963 | ЛЕЙНЕ ЭЛЕКТРО-01 1МШ | 2025-09-01 | Зеленодольский р-н | МКД
Зеленодольск г, ул. Рогачева, д. 17, кв. 46 | 21375 | ЛЕЙНЕ ЭЛЕКТРО-01 1МШ | 2025-09-01 | Зеленодольский р-н | МКД
Зеленодольск г, ул. Рогачева, д. 17, кв. 48 | 57801 | ЛЕЙНЕ ЭЛЕКТРО-01 1МШ | 2025-01-01 | Зеленодольский р-н | МКД
Зеленодольск г, ул. Рогачева, д. 17, кв. 56 | 12156 | СО-50МЭ | 2025-03-01 | Зеленодольский р-н | МКД
Зеленодольск г, ул. Рогачева, д. 17, кв. 57 | 315657 | СОЭ | 2025-09-01 | Зеленодольский р-н | МКД
Зеленодольск г, ул. Рогачева, д. 17, кв. 58 | 36449 | ЛЕЙНЕ ЭЛЕКТРО-01 1МШ | 2025-09-01 | Зеленодольский р-н | МКД
Зеленодольск г, ул. Рогачева, д. 17, кв. 60 | 57531 | ЛЕЙНЕ ЭЛЕКТРО-01 1МШ | 2025-01-01 | Зеленодольский р-н | МКД
Зеленодольск г, ул. Рогачева, д. 17, кв. 64 | 481454 | СОЭ | 2025-01-01 | Зеленодольский р-н | МКД
Зеленодольск г, ул. Рогачева, д. 18, кв. 2 комн. 4 | 8756 | ЛЕЙНЕ ЭЛЕКТРО-01 1МШ | 2025-01-01 | Зеленодольский р-н | МКД
Зеленодольск г, ул. Рогачева, д. 19, кв. 2 | 285610 | СОЭ | 2025-06-01 | Зеленодольский р-н | МКД
Зеленодольск г, ул. Рогачева, д. 19, кв. 4 | 238417 | НЕВА 101 | 2025-12-01 | Зеленодольский р-н | МКД
Зеленодольск г, ул. Рогачева, д. 19, кв. 11 | 6011872 | СЭО-1.09 | 2025-06-01 | Зеленодольский р-н | МКД
Зеленодольск г, ул. Рогачева, д. 19, кв. 12 | 6018723 | СОЭ-1 | 2025-01-01 | Зеленодольский р-н | МКД
Зеленодольск г, ул. Рогачева, д. 19, кв. 14 | 7128022023345 | ЦЭ6807П | 2025-06-01 | Зеленодольский р-н | МКД
Зеленодольск г, ул. Рогачева, д. 19, кв. 18 | 6018859 | СЭО-1.09 | 2025-07-01 | Зеленодольский р-н | МКД
Зеленодольск г, ул. Рогачева, д. 19, кв. 19 | 132261 | СО-505 | 2025-03-01 | Зеленодольский р-н | МКД
Зеленодольск г, ул. Рогачева, д. 19, кв. 23 | 87182 | ЛЕЙНЕ ЭЛЕКТРО-01 1МШ | 2025-01-01 | Зеленодольский р-н | МКД
Зеленодольск г, ул. Рогачева, д. 19, кв. 26 | 86361 | ЛЕЙНЕ ЭЛЕКТРО-01 1МШ | 2025-03-01 | Зеленодольский р-н | МКД
Зеленодольск г, ул. Рогачева, д. 19, кв. 28 | 286760 | СОЭ | 2025-09-01 | Зеленодольский р-н | МКД
Зеленодольск г, ул. Рогачева, д. 19, кв. 29 | 77597 | ЛЕЙНЕ ЭЛЕКТРО-01 1МШ | 2025-09-01 | Зеленодольский р-н | МКД
Зеленодольск г, ул. Рогачева, д. 19, кв. 34 | 279338 | СОЭ | 2025-03-01 | Зеленодольский р-н | МКД
Зеленодольск г, ул. Рогачева, д. 19, кв. 35 | 55118 | ЛЕЙНЕ ЭЛЕКТРО-01 1МШ | 2025-01-01 | Зеленодольский р-н | МКД
Зеленодольск г, ул. Рогачева, д. 19, кв. 45 | 4988964 | МЕРКУРИЙ 201 | 2025-09-01 | Зеленодольский р-н | МКД
Зеленодольск г, ул. Рогачева, д. 19, кв. 46 | 4985413 | МЕРКУРИЙ 201 | 2025-01-01 | Зеленодольский р-н | МКД
Зеленодольск г, ул. Рогачева, д. 19, кв. 50 | 36388 | ЛЕЙНЕ ЭЛЕКТРО-01 1МШ | 2025-01-01 | Зеленодольский р-н | МКД
Зеленодольск г, ул. Рогачева, д. 19, кв. 51 | 217646 | НЕВА 101 | 2025-09-01 | Зеленодольский р-н | МКД
Зеленодольск г, ул. Рогачева, д. 19, кв. 56 | 80700 | СО-50МЭ | 2025-09-01 | Зеленодольский р-н | МКД
Зеленодольск г, ул. Рогачева, д. 19, кв. 58 | 215113. | НЕВА 101 | 2025-01-01 | Зеленодольский р-н | МКД
Зеленодольск г, ул. Заикина, д. 6, кв. 12 | 75041 | ЛЕЙНЕ ЭЛЕКТРО-01 1МШ | 2025-01-01 | Зеленодольский р-н | МКД
Зеленодольск г, ул. Рогачева, д. 19, кв. 61 | 314860 | СОЭ | 2025-06-01 | Зеленодольский р-н | МКД
Зеленодольск г, ул. Рогачева, д. 19, кв. 64 | 4655265 | МЕРКУРИЙ 202 | 2025-06-01 | Зеленодольский р-н | МКД
Зеленодольск г, ул. Рогачева, д. 21, кв. 1 | 280282 | СОЭ | 2025-01-01 | Зеленодольский р-н | МКД
Зеленодольск г, ул. Рогачева, д. 21, кв. 2 | 82200 | ЛЕЙНЕ ЭЛЕКТРО-01 1МШ | 2025-01-01 | Зеленодольский р-н | МКД
Зеленодольск г, ул. Рогачева, д. 21, кв. 4 | 93838 | ЛЕЙНЕ ЭЛЕКТРО-01 1МШ | 2025-03-01 | Зеленодольский р-н | МКД
Зеленодольск г, ул. Рогачева, д. 21, кв. 7 | 279096 | СОЭ | 2025-01-01 | Зеленодольский р-н | МКД
Зеленодольск г, ул. Рогачева, д. 21, кв. 14 | 278373 | СОЭ | 2025-01-01 | Зеленодольский р-н | МКД
Зеленодольск г, ул. Рогачева, д. 21, кв. 15 | 5006289 | СЭО-1.09 | 2025-09-01 | Зеленодольский р-н | МКД
Зеленодольск г, ул. Рогачева, д. 21, кв. 16 | 285551 | СОЭ | 2025-03-01 | Зеленодольский р-н | МКД
Зеленодольск г, ул. Рогачева, д. 21, кв. 17 | 3581921889 | ЛЕЙНЕ ЭЛЕКТРО-01 1МШ | 2025-01-01 | Зеленодольский р-н | МКД
Зеленодольск г, ул. Рогачева, д. 21, кв. 19 | 7003315 | СЭО-1.09 | 2025-10-01 | Зеленодольский р-н | МКД
Зеленодольск г, ул. Рогачева, д. 21, кв. 20 | 37610 | ЛЕЙНЕ ЭЛЕКТРО-01 1МШ | 2025-06-01 | Зеленодольский р-н | МКД
Зеленодольск г, ул. Рогачева, д. 21, кв. 25 | 32216 | СО-Э449 1М | 2025-01-01 | Зеленодольский р-н | МКД
Зеленодольск г, ул. Рогачева, д. 21, кв. 28 | 16072 | ЛЕЙНЕ ЭЛЕКТРО-01 1МШ | 2025-01-01 | Зеленодольский р-н | МКД
Зеленодольск г, ул. Рогачева, д. 21, кв. 29 | 23068 | СО-Э449 1М | 2025-01-01 | Зеленодольский р-н | МКД
Зеленодольск г, ул. Рогачева, д. 21, кв. 30 | 278987 | СОЭ | 2025-03-01 | Зеленодольский р-н | МКД
Зеленодольск г, ул. Рогачева, д. 21, кв. 39 | 287497 | СОЭ | 2025-03-01 | Зеленодольский р-н | МКД
Зеленодольск г, ул. Рогачева, д. 21, кв. 41 | 287013 | СОЭ | 2025-03-01 | Зеленодольский р-н | МКД
Зеленодольск г, ул. Рогачева, д. 21, кв. 45 | 6003438 | СЭО-1.09 | 2025-06-01 | Зеленодольский р-н | МКД
Зеленодольск г, ул. Рогачева, д. 21, кв. 46 | 86386 | ЛЕЙНЕ ЭЛЕКТРО-01 1МШ | 2025-01-01 | Зеленодольский р-н | МКД
Зеленодольск г, ул. Рогачева, д. 21, кв. 51 | 106995 | БАРС 1.111 | 2025-01-01 | Зеленодольский р-н | МКД
Зеленодольск г, ул. Рогачева, д. 21, кв. 52 | 11734 | БАРС 1.111 | 2025-01-01 | Зеленодольский р-н | МКД
Зеленодольск г, ул. Рогачева, д. 21, кв. 53 | 20662 | СО-И449 М2-5 | 2025-01-01 | Зеленодольский р-н | МКД
Зеленодольск г, ул. Рогачева, д. 21, кв. 55 | 92242 | ЛЕЙНЕ ЭЛЕКТРО-01 1МШ | 2025-01-01 | Зеленодольский р-н | МКД
Зеленодольск г, ул. Рогачева, д. 21, кв. 59 | 32377 | СО-ЭЭ6705 | 2025-01-01 | Зеленодольский р-н | МКД
Зеленодольск г, ул. Рогачева, д. 21, кв. 61 | 69280 | ЛЕЙНЕ ЭЛЕКТРО-01 1МШ | 2025-01-01 | Зеленодольский р-н | МКД
Зеленодольск г, ул. Рогачева, д. 21, кв. 62 | 683230 | СОЭ | 2025-09-01 | Зеленодольский р-н | МКД
Зеленодольск г, ул. Рогачева, д. 21, кв. 63 | 6010209 | СЭО-1.09 | 2025-01-01 | Зеленодольский р-н | МКД
Зеленодольск г, ул. Рогачева, д. 21, кв. 67 | 4203687 | МЕРКУРИЙ 200 | 2025-01-01 | Зеленодольский р-н | МКД
Зеленодольск г, ул. Рогачева, д. 21, кв. 68 | 282504 | СОЭ | 2025-03-01 | Зеленодольский р-н | МКД
Зеленодольск г, ул. Рогачева, д. 21, кв. 69 | 93613 | ЛЕЙНЕ ЭЛЕКТРО-01 1МШ | 2025-03-01 | Зеленодольский р-н | МКД
Зеленодольск г, ул. Рогачева, д. 21, кв. 72 | 65638 | СО-И449 М2-5 | 2025-09-01 | Зеленодольский р-н | МКД
Зеленодольск г, ул. Рогачева, д. 21, кв. 74 | 2021855 | СЭО-1.09 | 2025-03-01 | Зеленодольский р-н | МКД
Зеленодольск г, ул. Рогачева, д. 21, кв. 75 | 96804 | ЛЕЙНЕ ЭЛЕКТРО-01 1МШ | 2025-03-01 | Зеленодольский р-н | МКД
Зеленодольск г, ул. Рогачева, д. 21, кв. 77 | 83493 | ЛЕЙНЕ ЭЛЕКТРО-01 1МШ | 2025-03-01 | Зеленодольский р-н | МКД
Зеленодольск г, ул. Рогачева, д. 21, кв. 78 | 7954 | ЛЕЙНЕ ЭЛЕКТРО-01 1МШ | 2025-03-01 | Зеленодольский р-н | МКД
Зеленодольск г, ул. Рогачева, д. 21, кв. 81 | 289132 | СОЭ | 2025-01-01 | Зеленодольский р-н | МКД
Зеленодольск г, ул. Рогачева, д. 21, кв. 82 | 290407 | СОЭ | 2025-08-01 | Зеленодольский р-н | МКД
Зеленодольск г, ул. Рогачева, д. 21, кв. 83 | 302292 | СОЭ | 2025-08-01 | Зеленодольский р-н | МКД
Зеленодольск г, ул. Рогачева, д. 21, кв. 84 | 93979 | ЛЕЙНЕ ЭЛЕКТРО-01 1МШ | 2025-01-01 | Зеленодольский р-н | МКД
Зеленодольск г, ул. Рогачева, д. 21, кв. 85 | 301400 | СОЭ | 2025-08-01 | Зеленодольский р-н | МКД
Зеленодольск г, ул. Рогачева, д. 21, кв. 87 | 16288728 | МЕРКУРИЙ 203.2Т | 2025-11-15 | Зеленодольский р-н | МКД
Зеленодольск г, ул. Рогачева, д. 21, кв. 88 | 49926 | СО-Э449 1М | 2025-01-01 | Зеленодольский р-н | МКД
Зеленодольск г, ул. Рогачева, д. 21, кв. 89 | 4514392 | МЕРКУРИЙ 200 | 2025-01-01 | Зеленодольский р-н | МКД
Зеленодольск г, ул. Рогачева, д. 21, кв. 90 | 87509 | ЛЕЙНЕ ЭЛЕКТРО-01 1МШ | 2025-01-01 | Зеленодольский р-н | МКД
Зеленодольск г, ул. Рогачева, д. 21, кв. 91 | 282083 | СОЭ | 2025-03-01 | Зеленодольский р-н | МКД
Зеленодольск г, ул. Рогачева, д. 21, кв. 92 | 526483 | СОЭ | 2025-03-01 | Зеленодольский р-н | МКД
Зеленодольск г, ул. Рогачева, д. 21, кв. 93 | 6025601 | СЭО-1.09 | 2025-03-01 | Зеленодольский р-н | МКД
Зеленодольск г, ул. Рогачева, д. 21, кв. 98 | 11163 | ЛЕЙНЕ ЭЛЕКТРО-01 1МШ | 2025-03-01 | Зеленодольский р-н | МКД
Зеленодольск г, ул. Рогачева, д. 21, кв. 101 | 284551 | СОЭ | 2025-03-01 | Зеленодольский р-н | МКД
Зеленодольск г, ул. Рогачева, д. 21, кв. 103 | 6018754 | СЭО-1.09 | 2025-03-01 | Зеленодольский р-н | МКД
Зеленодольск г, ул. Рогачева, д. 21, кв. 108 | 207627 | НЕВА 101 | 2025-09-01 | Зеленодольский р-н | МКД
Зеленодольск г, ул. Рогачева, д. 21, кв. 111 | 040432с | СО-Э449 1М | 2025-01-01 | Зеленодольский р-н | МКД
Зеленодольск г, ул. Рогачева, д. 21, кв. 113 | 14115 | ЛЕЙНЕ ЭЛЕКТРО-01 1МШ | 2025-03-01 | Зеленодольский р-н | МКД
Зеленодольск г, ул. Рогачева, д. 21, кв. 114 | 33517 | ЛЕЙНЕ ЭЛЕКТРО-01 1МШ | 2025-06-01 | Зеленодольский р-н | МКД
Зеленодольск г, ул. Рогачева, д. 21, кв. 116 | 7789019022779 | СЕ 101 | 2025-01-01 | Зеленодольский р-н | МКД
Зеленодольск г, ул. Рогачева, д. 21, кв. 117 | 1219722030 | СО-50МЭ | 2025-01-01 | Зеленодольский р-н | МКД
Зеленодольск г, ул. Рогачева, д. 21, кв. 118 | 35301 | ЛЕЙНЕ ЭЛЕКТРО-01 1МШ | 2025-06-01 | Зеленодольский р-н | МКД
Зеленодольск г, ул. Рогачева, д. 21, кв. 125 | 311610 | СОЭ | 2025-08-01 | Зеленодольский р-н | МКД
Зеленодольск г, ул. Рогачева, д. 23, кв. 1 | 5434 | ЛЕЙНЕ ЭЛЕКТРО-01 1МШ | 2025-01-01 | Зеленодольский р-н | МКД
Зеленодольск г, ул. Рогачева, д. 23, кв. 2 | 8073 | ЛЕЙНЕ ЭЛЕКТРО-01 1МШ | 2025-01-01 | Зеленодольский р-н | МКД
Зеленодольск г, ул. Рогачева, д. 23, кв. 3 | 5356 | ЛЕЙНЕ ЭЛЕКТРО-01 1МШ | 2025-01-01 | Зеленодольский р-н | МКД
Зеленодольск г, ул. Рогачева, д. 23, кв. 6 | 286320 | СОЭ | 2025-03-01 | Зеленодольский р-н | МКД
Зеленодольск г, ул. Рогачева, д. 23, кв. 8 | 6005015 | СОЭ-1 | 2025-03-01 | Зеленодольский р-н | МКД
Зеленодольск г, ул. Рогачева, д. 23, кв. 9 | 12159 | СО-50МЭ | 2025-03-01 | Зеленодольский р-н | МКД
Зеленодольск г, ул. Рогачева, д. 23, кв. 14 | 7789021033713 | ЦЭ6807В | 2025-03-01 | Зеленодольский р-н | МКД
Зеленодольск г, ул. Рогачева, д. 23, кв. 15 | 1004526 | СЭО-1.09 | 2025-10-01 | Зеленодольский р-н | МКД
Зеленодольск г, ул. Рогачева, д. 23, кв. 16 | 41976 | ЛЕЙНЕ ЭЛЕКТРО-01 1МШ | 2025-09-01 | Зеленодольский р-н | МКД
Зеленодольск г, ул. Рогачева, д. 23, кв. 18 | 51931 | БАРС 1.113 | 2025-01-01 | Зеленодольский р-н | МКД
Зеленодольск г, ул. Рогачева, д. 23, кв. 19 | 29779 | ЛЕЙНЕ ЭЛЕКТРО-01 1МШ | 2025-09-01 | Зеленодольский р-н | МКД
Зеленодольск г, ул. Рогачева, д. 23, кв. 21 | 4283045 | МЕРКУРИЙ 201 | 2025-01-01 | Зеленодольский р-н | МКД
Зеленодольск г, ул. Рогачева, д. 23, кв. 23 | 113384 | БАРС 1.111 | 2025-09-01 | Зеленодольский р-н | МКД
Зеленодольск г, ул. Рогачева, д. 23, кв. 24 | 47256 | СО-Э449 1М | 2025-01-01 | Зеленодольский р-н | МКД
Зеленодольск г, ул. Рогачева, д. 23, кв. 26 | 470372 | СОЭ | 2025-01-01 | Зеленодольский р-н | МКД
Зеленодольск г, ул. Рогачева, д. 23, кв. 27 | 501831 | СОЭ | 2025-01-01 | Зеленодольский р-н | МКД
Зеленодольск г, ул. Рогачева, д. 23, кв. 28 | 5006180 | СЭО-1.09 | 2025-06-01 | Зеленодольский р-н | МКД
Зеленодольск г, ул. Рогачева, д. 23, кв. 30 | 5006785 | МЕРКУРИЙ 201 | 2025-09-01 | Зеленодольский р-н | МКД
Зеленодольск г, ул. Рогачева, д. 23, кв. 33 | 35800 | ЛЕЙНЕ ЭЛЕКТРО-01 1МШ | 2025-01-01 | Зеленодольский р-н | МКД
Зеленодольск г, ул. Рогачева, д. 23, кв. 37 | 51149 | ЛЕЙНЕ ЭЛЕКТРО-01 1МШ | 2025-01-01 | Зеленодольский р-н | МКД
Зеленодольск г, ул. Рогачева, д. 23, кв. 38 | 51947 | БАРС 1.113 | 2025-01-01 | Зеленодольский р-н | МКД
Зеленодольск г, ул. Рогачева, д. 23, кв. 39 | 12042543 | СЭО-1.09 | 2025-09-01 | Зеленодольский р-н | МКД
Зеленодольск г, ул. Рогачева, д. 23, кв. 41 | 6018630 | СЭО-1.09 | 2025-03-01 | Зеленодольский р-н | МКД
Зеленодольск г, ул. Рогачева, д. 23, кв. 42 | 41557 | БАРС 1.211 | 2025-09-01 | Зеленодольский р-н | МКД
Зеленодольск г, ул. Рогачева, д. 23, кв. 43 | 5007021 | СЭО-1.09 | 2025-01-01 | Зеленодольский р-н | МКД
Зеленодольск г, ул. Рогачева, д. 23, кв. 44 | 33027 | ЛЕЙНЕ ЭЛЕКТРО-01 1МШ | 2025-09-01 | Зеленодольский р-н | МКД
Зеленодольск г, ул. Рогачева, д. 23, кв. 45 | 285672 | СОЭ | 2025-03-01 | Зеленодольский р-н | МКД
Зеленодольск г, ул. Рогачева, д. 23, кв. 48 | 113428 | БАРС 1.111 | 2025-09-01 | Зеленодольский р-н | МКД
Зеленодольск г, ул. Рогачева, д. 23, кв. 49 | 6021512 | СЭО-1.09 | 2025-03-01 | Зеленодольский р-н | МКД
Зеленодольск г, ул. Рогачева, д. 23, кв. 51 | 6024627 | СЭО-1.09 | 2025-01-01 | Зеленодольский р-н | МКД
Зеленодольск г, ул. Рогачева, д. 23, кв. 55 | 6826409 | СОЛО | 2025-01-01 | Зеленодольский р-н | МКД
Зеленодольск г, ул. Рогачева, д. 23, кв. 56 | 5276309 | СОЛО | 2025-01-01 | Зеленодольский р-н | МКД
Зеленодольск г, ул. Рогачева, д. 23, кв. 59 | 6011844 | СЭО-1.09 | 2025-06-01 | Зеленодольский р-н | МКД
Зеленодольск г, ул. Рогачева, д. 23, кв. 64 | 4284550 | МЕРКУРИЙ 201 | 2025-01-01 | Зеленодольский р-н | МКД
Зеленодольск г, ул. Рогачева, д. 23, кв. 65 | 6026149 | СЭО-1.09 | 2025-07-01 | Зеленодольский р-н | МКД
Зеленодольск г, ул. Рогачева, д. 23, кв. 66 | 62547 | ЛЕЙНЕ ЭЛЕКТРО-01 1МШ | 2025-01-01 | Зеленодольский р-н | МКД
Зеленодольск г, ул. Рогачева, д. 23, кв. 67 | 66453 | ЛЕЙНЕ ЭЛЕКТРО-01 1МШ | 2025-01-01 | Зеленодольский р-н | МКД
Зеленодольск г, ул. Рогачева, д. 23, кв. 68 | 717247 | СО-50МЭ | 2025-01-01 | Зеленодольский р-н | МКД
Зеленодольск г, ул. Рогачева, д. 23, кв. 70 | 6571 | ЛЕЙНЕ ЭЛЕКТРО-01 1МШ | 2025-03-01 | Зеленодольский р-н | МКД
Зеленодольск г, ул. Рогачева, д. 28, кв. 1 комн. 2 | 34099 | ЛЕЙНЕ ЭЛЕКТРО-01 1МШ | 2025-01-01 | Зеленодольский р-н | МКД
Зеленодольск г, ул. Рогачева, д. 28, кв. 2 комн. 1 | 6019208 | СЭО-1.09 | 2025-03-01 | Зеленодольский р-н | МКД
Зеленодольск г, ул. Рогачева, д. 28, кв. 2 комн. 2 | 35718 | ЛЕЙНЕ ЭЛЕКТРО-01 1МШ | 2025-01-01 | Зеленодольский р-н | МКД
Зеленодольск г, ул. Рогачева, д. 28, кв. 2 комн. 3 | 34297 | ЛЕЙНЕ ЭЛЕКТРО-01 1МШ | 2025-01-01 | Зеленодольский р-н | МКД
Зеленодольск г, ул. Рогачева, д. 28, кв. 5 комн. 1 | 222290 | НЕВА 101 | 2025-01-01 | Зеленодольский р-н | МКД
Зеленодольск г, ул. Рогачева, д. 36, кв. 1 | 4526854 | МЕРКУРИЙ 200 | 2025-10-01 | Зеленодольский р-н | МКД
Зеленодольск г, ул. Рогачева, д. 36, кв. 13 | 40739 | СО-Э449 1М | 2025-01-01 | Зеленодольский р-н | МКД
Зеленодольск г, ул. Рогачева, д. 36, кв. 15 | 3803611 | МЕРКУРИЙ 200 | 2025-03-01 | Зеленодольский р-н | МКД
Зеленодольск г, ул. Рогачева, д. 36, кв. 20 | 8858922183 | ЛЕЙНЕ ЭЛЕКТРО-01 1МШ | 2025-12-01 | Зеленодольский р-н | МКД
Зеленодольск г, ул. Рогачева, д. 36, кв. 25 | 481427 | СОЭ | 2025-03-01 | Зеленодольский р-н | МКД
Зеленодольск г, ул. Рогачева, д. 36, кв. 26 | 61176 | БАРС 1.111 | 2025-01-01 | Зеленодольский р-н | МКД
Зеленодольск г, ул. Сайдашева, д. 7, кв. 2 | 215184 | НЕВА 101 | 2025-11-11 | Зеленодольский р-н | МКД
Зеленодольск г, ул. Сайдашева, д. 7, кв. 5 | 309737 | СОЭ | 2025-09-01 | Зеленодольский р-н | МКД
Зеленодольск г, ул. Сайдашева, д. 7, кв. 6 | 322234 | СОЭ | 2025-09-01 | Зеленодольский р-н | МКД
Зеленодольск г, ул. Сайдашева, д. 7, кв. 8 | 3089485 | МЕРКУРИЙ 201 | 2025-03-01 | Зеленодольский р-н | МКД
Зеленодольск г, ул. Сайдашева, д. 7, кв. 12 | 476997909 | МЕРКУРИЙ 200 | 2025-09-01 | Зеленодольский р-н | МКД
Зеленодольск г, ул. Сайдашева, д. 7, кв. 13 | 5235436 | МЕРКУРИЙ 201 | 2025-09-01 | Зеленодольский р-н | МКД
Зеленодольск г, ул. Сайдашева, д. 7, кв. 14 | 4754870 | МЕРКУРИЙ 200 | 2025-03-01 | Зеленодольский р-н | МКД
Зеленодольск г, ул. Сайдашева, д. 7, кв. 15 | 2187669 | МЕРКУРИЙ 200 | 2025-09-01 | Зеленодольский р-н | МКД
Зеленодольск г, ул. Сайдашева, д. 7, кв. 16 | 223064 | НЕВА 101 | 2025-12-01 | Зеленодольский р-н | МКД
Зеленодольск г, ул. Сайдашева, д. 7, кв. 18 | 222972 | НЕВА 101 | 2025-09-01 | Зеленодольский р-н | МКД
Зеленодольск г, ул. Сайдашева, д. 7, кв. 19 | 77890210220961 | СЕ 101 | 2025-03-01 | Зеленодольский р-н | МКД
Зеленодольск г, ул. Сайдашева, д. 7, кв. 21 | 230174 | НЕВА 101 | 2025-10-01 | Зеленодольский р-н | МКД
Зеленодольск г, ул. Сайдашева, д. 7, кв. 23 | 91542 | ЛЕЙНЕ ЭЛЕКТРО-01 1МШ | 2025-01-01 | Зеленодольский р-н | МКД
Зеленодольск г, ул. Сайдашева, д. 7, кв. 24 | 215300 | НЕВА 101 | 2025-09-01 | Зеленодольский р-н | МКД
Зеленодольск г, ул. Сайдашева, д. 7, кв. 25 | 2630 | ЛЕЙНЕ ЭЛЕКТРО-01 1МШ | 2025-06-01 | Зеленодольский р-н | МКД
Зеленодольск г, ул. Сайдашева, д. 7, кв. 28 | 6619 | ЛЕЙНЕ ЭЛЕКТРО-01 1МШ | 2025-03-01 | Зеленодольский р-н | МКД
Зеленодольск г, ул. Сайдашева, д. 7, кв. 31 | 74277 | ЛЕЙНЕ ЭЛЕКТРО-01 1МШ | 2025-01-01 | Зеленодольский р-н | МКД
Зеленодольск г, ул. Сайдашева, д. 7, кв. 33 | 7789021015265 | ЦЭ6807В | 2025-01-01 | Зеленодольский р-н | МКД
Зеленодольск г, ул. Сайдашева, д. 7, кв. 34 | 34760 | ЛЕЙНЕ ЭЛЕКТРО-01 1МШ | 2025-06-01 | Зеленодольский р-н | МКД
Зеленодольск г, ул. Сайдашева, д. 7, кв. 35 | 4985991 | МЕРКУРИЙ 201 | 2025-09-01 | Зеленодольский р-н | МКД
Зеленодольск г, ул. Сайдашева, д. 7, кв. 37 | 233221 | НЕВА 101 | 2025-12-01 | Зеленодольский р-н | МКД
Зеленодольск г, ул. Сайдашева, д. 7, кв. 38 | 6025402220 | СЭО-1.09 | 2025-01-01 | Зеленодольский р-н | МКД
Зеленодольск г, ул. Сайдашева, д. 7, кв. 39 | 7789022644366 | СЕ 101 | 2025-01-01 | Зеленодольский р-н | МКД
Зеленодольск г, ул. Сайдашева, д. 7, кв. 40 | 95816 | БАРС 1.111 | 2025-09-01 | Зеленодольский р-н | МКД
Зеленодольск г, ул. Сайдашева, д. 7, кв. 41 | 31442 | ЛЕЙНЕ ЭЛЕКТРО-01 1МШ | 2025-06-01 | Зеленодольский р-н | МКД
Зеленодольск г, ул. Сайдашева, д. 7, кв. 42 | 234857 | НЕВА 101 | 2025-10-01 | Зеленодольский р-н | МКД
Зеленодольск г, ул. Сайдашева, д. 7, кв. 43 | 54446 | ЛЕЙНЕ ЭЛЕКТРО-01 1МШ | 2025-09-01 | Зеленодольский р-н | МКД
Зеленодольск г, ул. Сайдашева, д. 7, кв. 44 | 6021181 | СЭО-1.09 | 2025-03-01 | Зеленодольский р-н | МКД
Зеленодольск г, ул. Сайдашева, д. 7, кв. 45 | 322210 | СОЭ | 2025-09-01 | Зеленодольский р-н | МКД
Зеленодольск г, ул. Сайдашева, д. 7, кв. 49 | 6018278 | СЭО-1.09 | 2025-03-01 | Зеленодольский р-н | МКД
Зеленодольск г, ул. Сайдашева, д. 7, кв. 53 | 5004863 | СЭО-1.09 | 2025-09-01 | Зеленодольский р-н | МКД
Зеленодольск г, ул. Сайдашева, д. 7, кв. 56 | 52576 | ЛЕЙНЕ ЭЛЕКТРО-01 1МШ | 2025-09-01 | Зеленодольский р-н | МКД
Зеленодольск г, ул. Сайдашева, д. 7, кв. 57 | 223525 | НЕВА 101 | 2025-11-11 | Зеленодольский р-н | МКД
Зеленодольск г, ул. Сайдашева, д. 7, кв. 58 | 2013478 | СЭО-1.09 | 2025-03-01 | Зеленодольский р-н | МКД
Зеленодольск г, ул. Сайдашева, д. 7, кв. 59 | 315617 | СОЭ | 2025-03-01 | Зеленодольский р-н | МКД
Зеленодольск г, ул. Сайдашева, д. 7, кв. 60 | 18868 | ЛЕЙНЕ ЭЛЕКТРО-01 1МШ | 2025-03-01 | Зеленодольский р-н | МКД
Зеленодольск г, ул. Сайдашева, д. 9, кв. 2 | 7000733 | СЭО-1.09 | 2025-10-01 | Зеленодольский р-н | МКД
Зеленодольск г, ул. Заикина, д. 6, кв. 29 | 75584 | ЛЕЙНЕ ЭЛЕКТРО-01 1МШ | 2025-09-01 | Зеленодольский р-н | МКД
Зеленодольск г, ул. Сайдашева, д. 9, кв. 9 | 21146 | ЛЕЙНЕ ЭЛЕКТРО-01 1МШ | 2025-06-01 | Зеленодольский р-н | МКД
Зеленодольск г, ул. Сайдашева, д. 9, кв. 10 | 2596 | ЛЕЙНЕ ЭЛЕКТРО-01 1МШ | 2025-03-01 | Зеленодольский р-н | МКД
Зеленодольск г, ул. Сайдашева, д. 9, кв. 12 | 3445 | ЛЕЙНЕ ЭЛЕКТРО-01 1МШ | 2025-01-01 | Зеленодольский р-н | МКД
Зеленодольск г, ул. Сайдашева, д. 9, кв. 13 | 6018887 | СЭО-1.09 | 2025-03-01 | Зеленодольский р-н | МКД
Зеленодольск г, ул. Сайдашева, д. 9, кв. 14 | 6021210 | СЭО-1.09 | 2025-03-01 | Зеленодольский р-н | МКД
Зеленодольск г, ул. Сайдашева, д. 9, кв. 22 | 6008513 | СЭО-1.09 | 2025-06-01 | Зеленодольский р-н | МКД
Зеленодольск г, ул. Сайдашева, д. 9, кв. 27 | 6011883 | СЭО-1.09 | 2025-03-01 | Зеленодольский р-н | МКД
Зеленодольск г, ул. Сайдашева, д. 9, кв. 33 | 47345 | СО-Э449 1М | 2025-01-01 | Зеленодольский р-н | МКД
Зеленодольск г, ул. Сайдашева, д. 9, кв. 34 | 482690 | СОЭ | 2025-01-01 | Зеленодольский р-н | МКД
Зеленодольск г, ул. Сайдашева, д. 9, кв. 35 | 283250 | СОЭ | 2025-03-01 | Зеленодольский р-н | МКД
Зеленодольск г, ул. Сайдашева, д. 9, кв. 36 | 110697 | БАРС 1.111 | 2025-09-01 | Зеленодольский р-н | МКД
Зеленодольск г, ул. Сайдашева, д. 9, кв. 40 | 482633 | СОЭ | 2025-01-01 | Зеленодольский р-н | МКД
Зеленодольск г, ул. Сайдашева, д. 9, кв. 42 | 33449 | ЛЕЙНЕ ЭЛЕКТРО-01 1МШ | 2025-06-01 | Зеленодольский р-н | МКД
Зеленодольск г, ул. Сайдашева, д. 9, кв. 45 | 55479 | ЛЕЙНЕ ЭЛЕКТРО-01 1МШ | 2025-09-01 | Зеленодольский р-н | МКД
Зеленодольск г, ул. Сайдашева, д. 9, кв. 47 | 79907 | ЛЕЙНЕ ЭЛЕКТРО-01 1МШ | 2025-09-01 | Зеленодольский р-н | МКД
Зеленодольск г, ул. Сайдашева, д. 9, кв. 48 | 28345 | ЛЕЙНЕ ЭЛЕКТРО-01 1МШ | 2025-01-01 | Зеленодольский р-н | МКД
Зеленодольск г, ул. Сайдашева, д. 9, кв. 49 | 6011978 | СЭО-1.09 | 2025-06-01 | Зеленодольский р-н | МКД
Зеленодольск г, ул. Сайдашева, д. 9, кв. 50 | 240032 | НЕВА 101 | 2025-01-01 | Зеленодольский р-н | МКД
Зеленодольск г, ул. Сайдашева, д. 9, кв. 51 | 282918 | СОЭ | 2025-01-01 | Зеленодольский р-н | МКД
Зеленодольск г, ул. Сайдашева, д. 9, кв. 52 | 88468 | ЛЕЙНЕ ЭЛЕКТРО-01 1МШ | 2025-10-01 | Зеленодольский р-н | МКД
Зеленодольск г, ул. Сайдашева, д. 9, кв. 53 | 96864 | БАРС 1.111 | 2025-09-01 | Зеленодольский р-н | МКД
Зеленодольск г, ул. Сайдашева, д. 9, кв. 55 | 4506763 | МЕРКУРИЙ 200 | 2025-06-01 | Зеленодольский р-н | МКД
Зеленодольск г, ул. Сайдашева, д. 9, кв. 57 | 75515 | ЛЕЙНЕ ЭЛЕКТРО-01 1МШ | 2025-01-01 | Зеленодольский р-н | МКД
Зеленодольск г, ул. Северная, д. 3, кв. 7 | 32365 | СО-Э449 1М | 2025-01-01 | Зеленодольский р-н | МКД
Зеленодольск г, ул. Северная, д. 3, кв. 27 | 5006292 | СЭО-1.09 | 2025-06-01 | Зеленодольский р-н | МКД
Зеленодольск г, ул. Северная, д. 3, кв. 31 | 712871108030873 | ЦЭ6807П | 2025-09-01 | Зеленодольский р-н | МКД
Зеленодольск г, ул. Северная, д. 3, кв. 32 | 231759 | НЕВА 101 | 2025-11-25 | Зеленодольский р-н | МКД
Зеленодольск г, ул. Северная, д. 11, кв. 29 | 012053с | СО-50МЭ | 2025-03-01 | Зеленодольский р-н | МКД
Зеленодольск г, ул. Северная, д. 11, кв. 38 | 353323 | СОЭ | 2025-10-01 | Зеленодольский р-н | МКД
Зеленодольск г, ул. Северная, д. 11, кв. 68 | 52179 | ЛЕЙНЕ ЭЛЕКТРО-01 1МШ | 2025-09-01 | Зеленодольский р-н | МКД
Зеленодольск г, ул. Солнечная, д. 1, кв. 4 | 472168 | СОЭ | 2025-07-01 | Зеленодольский р-н | МКД
Зеленодольск г, ул. Солнечная, д. 1, кв. 6 | 74241 | ЛЕЙНЕ ЭЛЕКТРО-01 1МШ | 2025-01-01 | Зеленодольский р-н | МКД
Зеленодольск г, ул. Солнечная, д. 1, кв. 7 | 501753 | СОЭ | 2025-01-01 | Зеленодольский р-н | МКД
Зеленодольск г, ул. Солнечная, д. 1, кв. 12 | 360019 | СОЭ | 2025-09-01 | Зеленодольский р-н | МКД
Зеленодольск г, ул. Солнечная, д. 1, кв. 13 | 239330 | НЕВА 101 | 2025-09-01 | Зеленодольский р-н | МКД
Зеленодольск г, ул. Солнечная, д. 1, кв. 14 | 18179 | ЛЕЙНЕ ЭЛЕКТРО-01 1МШ | 2025-07-01 | Зеленодольский р-н | МКД
Зеленодольск г, ул. Солнечная, д. 1, кв. 16 | 234383 | НЕВА 101 | 2025-10-01 | Зеленодольский р-н | МКД
Зеленодольск г, ул. Солнечная, д. 1, кв. 18 | 240462 | НЕВА 101 | 2025-09-01 | Зеленодольский р-н | МКД
Зеленодольск г, ул. Солнечная, д. 1, кв. 23 | 207007923 | СЭО-1.09 | 2025-01-01 | Зеленодольский р-н | МКД
Зеленодольск г, ул. Солнечная, д. 1, кв. 28 | 1004956 | СЭО-1.09 | 2025-10-01 | Зеленодольский р-н | МКД
Зеленодольск г, ул. Солнечная, д. 1, кв. 30 | 279320 | СОЭ | 2025-03-01 | Зеленодольский р-н | МКД
Зеленодольск г, ул. Солнечная, д. 1, кв. 38 | 31134 | СО-ЭЭ6705 | 2025-01-01 | Зеленодольский р-н | МКД
Зеленодольск г, ул. Солнечная, д. 1, кв. 41 | 500536 | СОЭ | 2025-01-01 | Зеленодольский р-н | МКД
Зеленодольск г, ул. Солнечная, д. 1, кв. 45 | 210206 | НЕВА 101 | 2025-10-01 | Зеленодольский р-н | МКД
Зеленодольск г, ул. Солнечная, д. 1, кв. 47 | 498831 | СОЭ | 2025-01-01 | Зеленодольский р-н | МКД
Зеленодольск г, ул. Солнечная, д. 1, кв. 48 | 240805 | НЕВА 101 | 2025-10-01 | Зеленодольский р-н | МКД
Зеленодольск г, ул. Солнечная, д. 1, кв. 49 | 64402 | СО-И449 М2 | 2025-01-01 | Зеленодольский р-н | МКД
Зеленодольск г, ул. Солнечная, д. 1, кв. 51 | 7333909 | СОЛО | 2025-01-01 | Зеленодольский р-н | МКД
Зеленодольск г, ул. Солнечная, д. 1, кв. 54 | 5006747 | СЭО-1.09 | 2025-09-01 | Зеленодольский р-н | МКД
Зеленодольск г, ул. Солнечная, д. 1, кв. 60 | 281607 | СОЭ | 2025-07-01 | Зеленодольский р-н | МКД
Зеленодольск г, ул. Солнечная, д. 1, кв. 62 | 67825 | ЛЕЙНЕ ЭЛЕКТРО-01 1МШ | 2025-01-01 | Зеленодольский р-н | МКД
Зеленодольск г, ул. Солнечная, д. 1, кв. 62А | 52981 | ЛЕЙНЕ ЭЛЕКТРО-01 1МШ | 2025-01-01 | Зеленодольский р-н | МКД
Зеленодольск г, ул. Солнечная, д. 1, кв. 69 | 54659 | ЛЕЙНЕ ЭЛЕКТРО-01 1МШ | 2025-09-01 | Зеленодольский р-н | МКД
Зеленодольск г, ул. Солнечная, д. 8, кв. 3 | 210259 | НЕВА 101 | 2025-09-01 | Зеленодольский р-н | МКД
Зеленодольск г, ул. Солнечная, д. 8, кв. 4 | 233748 | НЕВА 101 | 2025-12-01 | Зеленодольский р-н | МКД
Зеленодольск г, ул. Солнечная, д. 8, кв. 12 | 7011020003485 | СЕ 102 | 2025-03-01 | Зеленодольский р-н | МКД
Зеленодольск г, ул. Солнечная, д. 8, кв. 20 | 239702 | НЕВА 101 | 2025-12-01 | Зеленодольский р-н | МКД
Зеленодольск г, ул. Солнечная, д. 8, кв. 21 | 310548 | СОЭ | 2025-06-01 | Зеленодольский р-н | МКД
Зеленодольск г, ул. Солнечная, д. 8, кв. 25 | 6022876 | СЭО-1.09 | 2025-03-01 | Зеленодольский р-н | МКД
Зеленодольск г, ул. Солнечная, д. 8, кв. 27 | 4243212 | МЕРКУРИЙ 201 | 2025-06-01 | Зеленодольский р-н | МКД
Зеленодольск г, ул. Солнечная, д. 8, кв. 30 | 83145 | ЛЕЙНЕ ЭЛЕКТРО-01 1МШ | 2025-01-01 | Зеленодольский р-н | МКД
Зеленодольск г, ул. Солнечная, д. 8, кв. 34 | 35996 | БАРС 1.111 | 2025-09-01 | Зеленодольский р-н | МКД
Зеленодольск г, ул. Солнечная, д. 8, кв. 35 | 240470 | НЕВА 101 | 2025-01-01 | Зеленодольский р-н | МКД
Зеленодольск г, ул. Солнечная, д. 22, кв. 17 | 36561 | ЛЕЙНЕ ЭЛЕКТРО-01 1МШ | 2025-09-01 | Зеленодольский р-н | МКД
Зеленодольск г, ул. Союзная, д. 4, кв. 11 | 88088 | ЛЕЙНЕ ЭЛЕКТРО-01 1МШ | 2025-01-01 | Зеленодольский р-н | МКД
Зеленодольск г, ул. Союзная, д. 4, кв. 14 | 6005724 | СЭО-1.09 | 2025-03-01 | Зеленодольский р-н | МКД
Зеленодольск г, ул. Союзная, д. 4, кв. 16 | 281188 | СОЭ | 2025-07-01 | Зеленодольский р-н | МКД
Зеленодольск г, ул. Союзная, д. 6, кв. 3 | 6024946 | СЭО-1.09 | 2025-12-01 | Зеленодольский р-н | МКД
Зеленодольск г, ул. Союзная, д. 6, кв. 7 | 352660 | СОЭ | 2025-10-01 | Зеленодольский р-н | МКД
Зеленодольск г, ул. Союзная, д. 6, кв. 11 | 1946375 | МЕРКУРИЙ 200 | 2025-01-01 | Зеленодольский р-н | МКД
Зеленодольск г, ул. Союзная, д. 6, кв. 15 | 40925 | ЛЕЙНЕ ЭЛЕКТРО-01 1МШ | 2025-09-01 | Зеленодольский р-н | МКД
Зеленодольск г, ул. Союзная, д. 6, кв. 29 | 4282763 | МЕРКУРИЙ 200 | 2025-01-01 | Зеленодольский р-н | МКД
Зеленодольск г, ул. Союзная, д. 6, кв. 34 | 31378 | ЛЕЙНЕ ЭЛЕКТРО-01 1МШ | 2025-06-01 | Зеленодольский р-н | МКД
Зеленодольск г, ул. Союзная, д. 6, кв. 35 | 713849 | СОЭ | 2025-09-01 | Зеленодольский р-н | МКД
Зеленодольск г, ул. Союзная, д. 6, кв. 42 | 35281 | ЛЕЙНЕ ЭЛЕКТРО-01 1МШ | 2025-06-01 | Зеленодольский р-н | МКД
Зеленодольск г, ул. Союзная, д. 8, кв. 3 | 045374. | СО-Э449 1М1-1 | 2025-01-01 | Зеленодольский р-н | МКД
Зеленодольск г, ул. Союзная, д. 8, кв. 17 | 65774908 | СОЛО | 2025-01-01 | Зеленодольский р-н | МКД
Зеленодольск г, ул. Союзная, д. 8, кв. 18 | 6008560 | СЭО-1.09 | 2025-06-01 | Зеленодольский р-н | МКД
Зеленодольск г, ул. Союзная, д. 8, кв. 23 | 358340 | СОЭ | 2025-01-01 | Зеленодольский р-н | МКД
Зеленодольск г, ул. Степная, д. 2А, кв. 4 | 4526690 | МЕРКУРИЙ 200 | 2025-09-01 | Зеленодольский р-н | МКД
Зеленодольск г, ул. Степная, д. 2А, кв. 6 | 7007821 | СЭО-1.09 | 2025-09-01 | Зеленодольский р-н | МКД
Зеленодольск г, ул. Степная, д. 2А, кв. 8 | 65025 | СО-И449 М2 | 2025-01-01 | Зеленодольский р-н | МКД
Зеленодольск г, ул. Степная, д. 2А, кв. 10 | 6018656 | СЭО-1.09 | 2025-01-01 | Зеленодольский р-н | МКД
Зеленодольск г, ул. Степная, д. 2А, кв. 11 | 94771 | ЛЕЙНЕ ЭЛЕКТРО-01 1МШ | 2025-01-01 | Зеленодольский р-н | МКД
Зеленодольск г, ул. Степная, д. 2А, кв. 12 | 7789020028970 | СЕ 101 | 2025-01-01 | Зеленодольский р-н | МКД
Зеленодольск г, ул. Степная, д. 2А, кв. 13 | 51004 | ЛЕЙНЕ ЭЛЕКТРО-01 1МШ | 2025-09-01 | Зеленодольский р-н | МКД
Зеленодольск г, ул. Степная, д. 2А, кв. 18 | 65652 | СО-И449 М2-5 | 2025-01-01 | Зеленодольский р-н | МКД
Зеленодольск г, ул. Степная, д. 2А, кв. 19 | 6023592 | СЭО-1.09 | 2025-03-01 | Зеленодольский р-н | МКД
Зеленодольск г, ул. Степная, д. 2А, кв. 22 | 65459 | СО-И449 М2 | 2025-06-01 | Зеленодольский р-н | МКД
Зеленодольск г, ул. Степная, д. 2А, кв. 23 | 43031 | ЛЕЙНЕ ЭЛЕКТРО-01 1МШ | 2025-09-01 | Зеленодольский р-н | МКД
Зеленодольск г, ул. Степная, д. 2А, кв. 24 | 43933 | БАРС 1.211 | 2025-09-01 | Зеленодольский р-н | МКД
Зеленодольск г, ул. Степная, д. 2А, кв. 25 | 53992 | ЛЕЙНЕ ЭЛЕКТРО-01 1МШ | 2025-09-01 | Зеленодольский р-н | МКД
Зеленодольск г, ул. Степная, д. 2А, кв. 29 | 54612 | ЛЕЙНЕ ЭЛЕКТРО-01 1МШ | 2025-09-01 | Зеленодольский р-н | МКД
Зеленодольск г, ул. Степная, д. 2А, кв. 31 | 99618 | ЛЕЙНЕ ЭЛЕКТРО-01 1МШ | 2025-01-01 | Зеленодольский р-н | МКД
Зеленодольск г, ул. Степная, д. 2А, кв. 32 | 6013072 | СЭО-1.09 | 2025-03-01 | Зеленодольский р-н | МКД
Зеленодольск г, ул. Степная, д. 2А, кв. 33 | 54833 | ЛЕЙНЕ ЭЛЕКТРО-01 1МШ | 2025-09-01 | Зеленодольский р-н | МКД
Зеленодольск г, ул. Степная, д. 2А, кв. 40 | 16447 | ЛЕЙНЕ ЭЛЕКТРО-01 1МШ | 2025-01-01 | Зеленодольский р-н | МКД
Зеленодольск г, ул. Степная, д. 2А, кв. 43 | 288251 | СОЭ | 2025-08-01 | Зеленодольский р-н | МКД
Зеленодольск г, ул. Степная, д. 2А, кв. 49 | 43074 | СО-Э449 1М | 2025-01-01 | Зеленодольский р-н | МКД
Зеленодольск г, ул. Степная, д. 2А, кв. 51 | 52238 | ЛЕЙНЕ ЭЛЕКТРО-01 1МШ | 2025-09-01 | Зеленодольский р-н | МКД
Зеленодольск г, ул. Степная, д. 2А, кв. 52 | 215110 | НЕВА 101 | 2025-09-01 | Зеленодольский р-н | МКД
Зеленодольск г, ул. Степная, д. 2А, кв. 53 | 52970 | ЛЕЙНЕ ЭЛЕКТРО-01 1МШ | 2025-09-01 | Зеленодольский р-н | МКД
Зеленодольск г, ул. Степная, д. 2А, кв. 54 | 54587 | ЛЕЙНЕ ЭЛЕКТРО-01 1МШ | 2025-09-01 | Зеленодольский р-н | МКД
Зеленодольск г, ул. Степная, д. 2А, кв. 55 | 4968385 | МЕРКУРИЙ 201 | 2025-09-01 | Зеленодольский р-н | МКД
Зеленодольск г, ул. Степная, д. 2А, кв. 57 | 7789023038307 | СЕ 101 | 2025-09-01 | Зеленодольский р-н | МКД
Зеленодольск г, ул. Степная, д. 2А, кв. 58 | 180865 | ЦЭ6807Б | 2025-01-01 | Зеленодольский р-н | МКД
Зеленодольск г, ул. Степная, д. 2А, кв. 60 | 6021713 | СЭО-1.09 | 2025-07-01 | Зеленодольский р-н | МКД
Зеленодольск г, ул. Степная, д. 2А, кв. 62 | 6014929 | СЭО-1.09 | 2025-03-01 | Зеленодольский р-н | МКД
Зеленодольск г, ул. Степная, д. 2А, кв. 63 | 12049889 | СЭО-1.09 | 2025-12-01 | Зеленодольский р-н | МКД
Зеленодольск г, ул. Степная, д. 2А, кв. 64 | 4227824 | МЕРКУРИЙ 200 | 2025-01-01 | Зеленодольский р-н | МКД
Зеленодольск г, ул. Степная, д. 2А, кв. 65 | 5002601 | СЭО-1.09 | 2025-08-01 | Зеленодольский р-н | МКД
Зеленодольск г, ул. Степная, д. 2А, кв. 70 | 65480 | СО-И449 М2 | 2025-03-01 | Зеленодольский р-н | МКД
Зеленодольск г, ул. Степная, д. 2А, кв. 72 | 5002941 | СЭО-1.09 | 2025-06-01 | Зеленодольский р-н | МКД
Зеленодольск г, ул. Степная, д. 2А, кв. 74 | 2873 | ЛЕЙНЕ ЭЛЕКТРО-01 1МШ | 2025-01-01 | Зеленодольский р-н | МКД
Зеленодольск г, ул. Степная, д. 2А, кв. 75 | 5432 | ЛЕЙНЕ ЭЛЕКТРО-01 1МШ | 2025-01-01 | Зеленодольский р-н | МКД
Зеленодольск г, ул. Степная, д. 2А, кв. 79 | 16475 | ЛЕЙНЕ ЭЛЕКТРО-01 1МШ | 2025-01-01 | Зеленодольский р-н | МКД
Зеленодольск г, ул. Степная, д. 2А, кв. 81 | 207462 | НЕВА 101 | 2025-09-01 | Зеленодольский р-н | МКД
Зеленодольск г, ул. Степная, д. 2А, кв. 84 | 6003612 | СЭО-1.09 | 2025-06-01 | Зеленодольский р-н | МКД
Зеленодольск г, ул. Степная, д. 2А, кв. 88 | 6004761 | СЭО-1.09 | 2025-06-01 | Зеленодольский р-н | МКД
Зеленодольск г, ул. Степная, д. 2А, кв. 89 | 18019 | ЛЕЙНЕ ЭЛЕКТРО-01 1МШ | 2025-01-01 | Зеленодольский р-н | МКД
Зеленодольск г, ул. Степная, д. 2А, кв. 96 | 310598 | СОЭ | 2025-01-01 | Зеленодольский р-н | МКД
Зеленодольск г, ул. Степная, д. 2А, кв. 97 комн. 1 | 51817 | ЛЕЙНЕ ЭЛЕКТРО-01 1МШ | 2025-09-01 | Зеленодольский р-н | МКД
Зеленодольск г, ул. Степная, д. 2А, кв. 99 | 6003326 | СЭО-1.09 | 2025-06-01 | Зеленодольский р-н | МКД
Зеленодольск г, ул. Степная, д. 2А, кв. 101 | 44609 | СО-Э449 1М | 2025-01-01 | Зеленодольский р-н | МКД
Зеленодольск г, ул. Степная, д. 2А, кв. 102 | 286806 | СОЭ | 2025-03-01 | Зеленодольский р-н | МКД
Зеленодольск г, ул. Степная, д. 2А, кв. 104 | 6021062 | СОЭ-1 | 2025-08-01 | Зеленодольский р-н | МКД
Зеленодольск г, ул. Степная, д. 2А, кв. 110 | 240523 | НЕВА 101 | 2025-12-30 | Зеленодольский р-н | МКД
Зеленодольск г, ул. Степная, д. 2А, кв. 112 | 28762 | ЛЕЙНЕ ЭЛЕКТРО-01 1МШ | 2025-06-01 | Зеленодольский р-н | МКД
Зеленодольск г, ул. Степная, д. 2А, кв. 113 | 54443 | ЛЕЙНЕ ЭЛЕКТРО-01 1МШ | 2025-09-01 | Зеленодольский р-н | МКД
Зеленодольск г, ул. Степная, д. 2А, кв. 115 | 234600 | НЕВА 101 | 2025-12-01 | Зеленодольский р-н | МКД
АЙША С, ул. Пионерская, д. 31, кв. 21 | 81012 | СОЭ-52 | 2025-01-01 | Зеленодольский р-н | МКД
Зеленодольск г, ул. Степная, д. 2А, кв. 117 | 6007778 | СЭО-1.09 | 2025-06-01 | Зеленодольский р-н | МКД
Зеленодольск г, ул. Степная, д. 2А, кв. 118 | 11983 | ЛЕЙНЕ ЭЛЕКТРО-01 1МШ | 2025-06-01 | Зеленодольский р-н | МКД
Зеленодольск г, ул. Степная, д. 8А, кв. 4 | 59824 | ЛЕЙНЕ ЭЛЕКТРО-01 1МШ | 2025-09-01 | Зеленодольский р-н | МКД
Зеленодольск г, ул. Степная, д. 8А, кв. 9 | 4204326 | МЕРКУРИЙ 200 | 2025-09-01 | Зеленодольский р-н | МКД
Зеленодольск г, ул. Степная, д. 8А, кв. 10 | 234422 | НЕВА 101 | 2025-10-01 | Зеленодольский р-н | МКД
Зеленодольск г, ул. Степная, д. 8А, кв. 11 | 4795223 | МЕРКУРИЙ 200 | 2025-10-01 | Зеленодольский р-н | МКД
Зеленодольск г, ул. Степная, д. 8А, кв. 12 | 4207595 | МЕРКУРИЙ 200 | 2025-01-01 | Зеленодольский р-н | МКД
Зеленодольск г, ул. Степная, д. 8А, кв. 17 | 302071 | СОЭ | 2025-06-01 | Зеленодольский р-н | МКД
Зеленодольск г, ул. Степная, д. 8А, кв. 18 | 33063 | ЛЕЙНЕ ЭЛЕКТРО-01 1МШ | 2025-06-01 | Зеленодольский р-н | МКД
Зеленодольск г, ул. Степная, д. 8А, кв. 20 | 31982 | СО-Э449 1М | 2025-01-01 | Зеленодольский р-н | МКД
Зеленодольск г, ул. Степная, д. 8А, кв. 21 | 5006986 | СЭО-1.09 | 2025-09-01 | Зеленодольский р-н | МКД
Зеленодольск г, ул. Степная, д. 8А, кв. 23 | 34374 | ЛЕЙНЕ ЭЛЕКТРО-01 1МШ | 2025-06-01 | Зеленодольский р-н | МКД
Зеленодольск г, ул. Степная, д. 8А, кв. 24 | 287934 | СОЭ | 2025-01-01 | Зеленодольский р-н | МКД
Зеленодольск г, ул. Степная, д. 8А, кв. 25 | 240735 | НЕВА 101 | 2025-11-30 | Зеленодольский р-н | МКД
Зеленодольск г, ул. Степная, д. 8А, кв. 31 | 45382 | СО-Э449 1М | 2025-01-01 | Зеленодольский р-н | МКД
Зеленодольск г, ул. Степная, д. 8А, кв. 32 | 61167 | БАРС 1.111 | 2025-01-01 | Зеленодольский р-н | МКД
Зеленодольск г, ул. Степная, д. 8А, кв. 33 | 315149 | СОЭ | 2025-01-01 | Зеленодольский р-н | МКД
Зеленодольск г, пр-кт. СТРОИТЕЛЕЙ, д. 9, кв. 94 | 91056 | ЛЕЙНЕ ЭЛЕКТРО-01 1МШ | 2025-01-01 | Зеленодольский р-н | МКД
Зеленодольск г, ул. Степная, д. 8А, кв. 35 | 283120 | СОЭ | 2025-07-01 | Зеленодольский р-н | МКД
Зеленодольск г, ул. Степная, д. 8А, кв. 39 | 1211122762 | СО-И446 | 2025-01-01 | Зеленодольский р-н | МКД
Зеленодольск г, ул. Степная, д. 8А, кв. 41 | 234585 | НЕВА 101 | 2025-12-01 | Зеленодольский р-н | МКД
Зеленодольск г, ул. Степная, д. 8А, кв. 42 | 4543197 | МЕРКУРИЙ 200 | 2025-09-01 | Зеленодольский р-н | МКД
Зеленодольск г, ул. Степная, д. 8А, кв. 44 | 88940 | СО-И449 М2-5 | 2025-09-01 | Зеленодольский р-н | МКД
Зеленодольск г, ул. Степная, д. 8А, кв. 48 | 284422 | СОЭ | 2025-03-01 | Зеленодольский р-н | МКД
Зеленодольск г, ул. Степная, д. 8А, кв. 51 | 234581 | НЕВА 101 | 2025-12-01 | Зеленодольский р-н | МКД
Зеленодольск г, ул. Степная, д. 8А, кв. 58 | 5000036 | СЭО-1.09 | 2025-09-01 | Зеленодольский р-н | МКД
Зеленодольск г, ул. Степная, д. 8А, кв. 59 | 5008236 | СЭО-1.09 | 2025-09-01 | Зеленодольский р-н | МКД
Зеленодольск г, ул. Степная, д. 8А, кв. 62 | 240053 | НЕВА 101 | 2025-01-01 | Зеленодольский р-н | МКД
Зеленодольск г, ул. Степная, д. 8А, кв. 63 | 24930 | ЛЕЙНЕ ЭЛЕКТРО-01 1МШ | 2025-09-01 | Зеленодольский р-н | МКД
Зеленодольск г, ул. Степная, д. 8А, кв. 64 | 6014962 | СЭО-1.09 | 2025-01-01 | Зеленодольский р-н | МКД
Зеленодольск г, ул. Степная, д. 8А, кв. 66 | 6005261 | СЭО-1.09 | 2025-06-01 | Зеленодольский р-н | МКД
Зеленодольск г, ул. Степная, д. 8А, кв. 67 | 41965 | ЛЕЙНЕ ЭЛЕКТРО-01 1МШ | 2025-06-01 | Зеленодольский р-н | МКД
Зеленодольск г, ул. Степная, д. 8А, кв. 74 | 5006965 | СЭО-1.09 | 2025-09-01 | Зеленодольский р-н | МКД
Зеленодольск г, ул. Степная, д. 8А, кв. 75 | 111614 | БАРС 1.111 | 2025-09-01 | Зеленодольский р-н | МКД
Зеленодольск г, ул. Степная, д. 8А, кв. 77 | 5004799 | СЭО-1.09 | 2025-09-01 | Зеленодольский р-н | МКД
Зеленодольск г, ул. Степная, д. 8А, кв. 78 | 5003583 | СЭО-1.09 | 2025-09-01 | Зеленодольский р-н | МКД
Зеленодольск г, ул. Степная, д. 8А, кв. 80 | 82143 | ЛЕЙНЕ ЭЛЕКТРО-01 1МШ | 2025-09-01 | Зеленодольский р-н | МКД
Зеленодольск г, ул. Степная, д. 8А, кв. 82 | 240757 | НЕВА 101 | 2025-09-01 | Зеленодольский р-н | МКД
Зеленодольск г, ул. Степная, д. 8А, кв. 83 | 75402с | ЛЕЙНЕ ЭЛЕКТРО-01 1МШ | 2025-01-01 | Зеленодольский р-н | МКД
Зеленодольск г, ул. Степная, д. 8А, кв. 85 | 4506042 | МЕРКУРИЙ 200 | 2025-06-01 | Зеленодольский р-н | МКД
Зеленодольск г, ул. Степная, д. 8А, кв. 86 | 6018994 | СЭО-1.09 | 2025-03-01 | Зеленодольский р-н | МКД
Зеленодольск г, ул. Степная, д. 8А, кв. 87 | 216979 | НЕВА 101 | 2025-09-01 | Зеленодольский р-н | МКД
Зеленодольск г, ул. Степная, д. 8А, кв. 88 | 5229999 | МЕРКУРИЙ 203 | 2025-01-01 | Зеленодольский р-н | МКД
Зеленодольск г, ул. Степная, д. 8А, кв. 89 | 2068 | ЛЕЙНЕ ЭЛЕКТРО-01 1МШ | 2025-01-01 | Зеленодольский р-н | МКД
Зеленодольск г, ул. Степная, д. 8А, кв. 93 | 6017646 | СЭО-1.09 | 2025-09-01 | Зеленодольский р-н | МКД
Зеленодольск г, ул. Степная, д. 8А, кв. 94 | 10714 | БАРС 1.111 | 2025-09-01 | Зеленодольский р-н | МКД
Зеленодольск г, ул. Степная, д. 8А, кв. 95 | 1004964 | СЭО-1.09 | 2025-10-01 | Зеленодольский р-н | МКД
Зеленодольск г, ул. Степная, д. 8А, кв. 96 | 7006520 | СЭО-1.09 | 2025-09-01 | Зеленодольский р-н | МКД
Зеленодольск г, ул. Степная, д. 8А, кв. 97 | 207444 | НЕВА 101 | 2025-09-01 | Зеленодольский р-н | МКД
Зеленодольск г, ул. Степная, д. 8А, кв. 99 комн. 1 | 240683 | НЕВА 101 | 2025-12-01 | Зеленодольский р-н | МКД
Зеленодольск г, ул. Степная, д. 8А, кв. 100 | 5005512 | СЭО-1.09 | 2025-09-01 | Зеленодольский р-н | МКД
Зеленодольск г, ул. Степная, д. 8А, кв. 101 | 240232 | НЕВА 101 | 2025-10-01 | Зеленодольский р-н | МКД
Зеленодольск г, ул. Степная, д. 8А, кв. 102 | 7002659 | СЭО-1.09 | 2025-07-01 | Зеленодольский р-н | МКД
Зеленодольск г, ул. Степная, д. 8А, кв. 103 | 240691 | НЕВА 101 | 2025-10-01 | Зеленодольский р-н | МКД
Зеленодольск г, ул. Степная, д. 8А, кв. 104 | 207433 | НЕВА 101 | 2025-09-01 | Зеленодольский р-н | МКД
Зеленодольск г, ул. Степная, д. 8А, кв. 105 | 34482 | БАРС 1.113 | 2025-01-01 | Зеленодольский р-н | МКД
Зеленодольск г, ул. Степная, д. 8А, кв. 107 | 234091 | НЕВА 101 | 2025-12-01 | Зеленодольский р-н | МКД
Зеленодольск г, ул. Степная, д. 8А, кв. 108 | 63466 | ЛЕЙНЕ ЭЛЕКТРО-01 1МШ | 2025-09-01 | Зеленодольский р-н | МКД
Зеленодольск г, ул. Степная, д. 8А, кв. 109 | 240812 | НЕВА 101 | 2025-09-01 | Зеленодольский р-н | МКД
Зеленодольск г, ул. Степная, д. 8А, кв. 111 | 218019 | НЕВА 101 | 2025-01-01 | Зеленодольский р-н | МКД
Зеленодольск г, ул. Степная, д. 8А, кв. 113 | 6023022 | СЭО-1.09 | 2025-09-01 | Зеленодольский р-н | МКД
Зеленодольск г, ул. Степная, д. 8А, кв. 114 | 53271 | ЛЕЙНЕ ЭЛЕКТРО-01 1МШ | 2025-10-01 | Зеленодольский р-н | МКД
Зеленодольск г, ул. Степная, д. 8А, кв. 115 | 47913 | ЛЕЙНЕ ЭЛЕКТРО-01 1МШ | 2025-09-01 | Зеленодольский р-н | МКД
Зеленодольск г, ул. Степная, д. 8А, кв. 116 | 87895 | СО-И449 М1-2 | 2025-09-01 | Зеленодольский р-н | МКД
Зеленодольск г, ул. Столичная, д. 2, кв. 3 | 88689 | СО-И449 М1-2 | 2025-09-01 | Зеленодольский р-н | МКД
Зеленодольск г, ул. Столичная, д. 2, кв. 4 | 234545 | НЕВА 101 | 2025-12-01 | Зеленодольский р-н | МКД
Зеленодольск г, ул. Столичная, д. 2, кв. 13 | 4197246 | МЕРКУРИЙ 200 | 2025-01-01 | Зеленодольский р-н | МКД
Зеленодольск г, ул. Столичная, д. 2, кв. 14 | 73991 | СО-И449 М2-5 | 2025-09-01 | Зеленодольский р-н | МКД
Зеленодольск г, ул. Столичная, д. 2, кв. 16 | 51532 | ЛЕЙНЕ ЭЛЕКТРО-01 1МШ | 2025-09-01 | Зеленодольский р-н | МКД
Зеленодольск г, ул. Столичная, д. 2, кв. 18 | 5001882 | СЭО-1.09 | 2025-09-01 | Зеленодольский р-н | МКД
Зеленодольск г, ул. Столичная, д. 2, кв. 19 | 65713 | СО-И449 М2-5 | 2025-01-01 | Зеленодольский р-н | МКД
Зеленодольск г, ул. Столичная, д. 2, кв. 20 | 65106 | СО-И449 М2-5 | 2025-09-01 | Зеленодольский р-н | МКД
Зеленодольск г, ул. Столичная, д. 2, кв. 30 | 6011128 | СЭО-1.09 | 2025-09-01 | Зеленодольский р-н | МКД
Зеленодольск г, ул. Столичная, д. 2, кв. 31 | 33922 | ЛЕЙНЕ ЭЛЕКТРО-01 1МШ | 2025-09-01 | Зеленодольский р-н | МКД
Зеленодольск г, ул. Столичная, д. 2, кв. 32 | 481420 | СОЭ | 2025-01-01 | Зеленодольский р-н | МКД
Зеленодольск г, ул. Столичная, д. 2, кв. 33 | 50733 | ЛЕЙНЕ ЭЛЕКТРО-01 1МШ | 2025-09-01 | Зеленодольский р-н | МКД
Зеленодольск г, ул. Столичная, д. 2, кв. 35 | 65632 | СО-И449 М2-5 | 2025-01-01 | Зеленодольский р-н | МКД
Зеленодольск г, ул. Столичная, д. 2, кв. 36 | 482934 | СОЭ | 2025-01-01 | Зеленодольский р-н | МКД
Зеленодольск г, ул. Столичная, д. 2, кв. 38 | 65741 | СО-И449 М2-5 | 2025-01-01 | Зеленодольский р-н | МКД
Зеленодольск г, ул. Столичная, д. 2, кв. 39 | 26165 | ЛЕЙНЕ ЭЛЕКТРО-01 1МШ | 2025-01-01 | Зеленодольский р-н | МКД
Зеленодольск г, ул. Столичная, д. 2, кв. 42 | 4942795 | МЕРКУРИЙ 200 | 2025-09-01 | Зеленодольский р-н | МКД
Зеленодольск г, ул. Столичная, д. 2, кв. 44 | 53149 | ЛЕЙНЕ ЭЛЕКТРО-01 1МШ | 2025-09-01 | Зеленодольский р-н | МКД
Зеленодольск г, ул. Столичная, д. 2, кв. 45 | 108016165 | СКАТ 101 | 2025-01-01 | Зеленодольский р-н | МКД
Зеленодольск г, ул. Столичная, д. 2, кв. 46 | 2926 | ЛЕЙНЕ ЭЛЕКТРО-01 1МШ | 2025-01-01 | Зеленодольский р-н | МКД
Зеленодольск г, ул. Столичная, д. 2, кв. 48 | 11927 | СО-50МЭ | 2025-01-01 | Зеленодольский р-н | МКД
Зеленодольск г, ул. Столичная, д. 2, кв. 49 | 96843 | ЛЕЙНЕ ЭЛЕКТРО-01 1МШ | 2025-09-01 | Зеленодольский р-н | МКД
Зеленодольск г, ул. Столичная, д. 2, кв. 50 | 30398 | СО-ЭЭ6705 | 2025-01-01 | Зеленодольский р-н | МКД
Зеленодольск г, ул. Столичная, д. 2, кв. 54 | 52333 | ЛЕЙНЕ ЭЛЕКТРО-01 1МШ | 2025-09-01 | Зеленодольский р-н | МКД
Зеленодольск г, ул. Столичная, д. 2, кв. 56 | 89254 | СО-И449 М2 | 2025-01-01 | Зеленодольский р-н | МКД
Зеленодольск г, ул. Столичная, д. 2, кв. 58 | 107834 | БАРС 1.111 | 2025-12-01 | Зеленодольский р-н | МКД
Зеленодольск г, ул. Столичная, д. 2, кв. 62 | 35848 | ЛЕЙНЕ ЭЛЕКТРО-01 1МШ | 2025-09-01 | Зеленодольский р-н | МКД
Зеленодольск г, ул. Столичная, д. 2, кв. 64 | 359988 | СОЭ | 2025-09-01 | Зеленодольский р-н | МКД
Зеленодольск г, ул. Столичная, д. 2А, кв. 1 | 7002593 | СЭО-1.09 | 2025-09-01 | Зеленодольский р-н | МКД
Зеленодольск г, ул. Столичная, д. 2А, кв. 2 | 72604 | ЛЕЙНЕ ЭЛЕКТРО-01 1МШ | 2025-01-01 | Зеленодольский р-н | МКД
Зеленодольск г, ул. Столичная, д. 2А, кв. 3 | 6010937 | СЭО-1.09 | 2025-09-01 | Зеленодольский р-н | МКД
Зеленодольск г, ул. Столичная, д. 2А, кв. 6 | 6013525 | СЭО-1.09 | 2025-03-01 | Зеленодольский р-н | МКД
Зеленодольск г, ул. Столичная, д. 2А, кв. 7 | 17671 | ЛЕЙНЕ ЭЛЕКТРО-01 1МШ | 2025-01-01 | Зеленодольский р-н | МКД
Зеленодольск г, ул. Столичная, д. 2А, кв. 8 | 6013469 | СЭО-1.09 | 2025-03-01 | Зеленодольский р-н | МКД
Зеленодольск г, ул. Малая Красная, д. 9, кв. 68 | 91130 | ЛЕЙНЕ ЭЛЕКТРО-01 1МШ | 2025-01-01 | Зеленодольский р-н | МКД
Зеленодольск г, ул. Столичная, д. 2А, кв. 10 | 51780 | ЛЕЙНЕ ЭЛЕКТРО-01 1МШ | 2025-01-01 | Зеленодольский р-н | МКД
Зеленодольск г, ул. Столичная, д. 2А, кв. 11 | 6021857 | СЭО-1.09 | 2025-03-01 | Зеленодольский р-н | МКД
Зеленодольск г, ул. Столичная, д. 2А, кв. 14 | 107841 | БАРС 1.111 | 2025-10-01 | Зеленодольский р-н | МКД
Зеленодольск г, ул. Столичная, д. 2А, кв. 17 | 7008825 | СЭО-1.09 | 2025-01-01 | Зеленодольский р-н | МКД
Зеленодольск г, ул. Столичная, д. 2А, кв. 20 | 218060 | НЕВА 101 | 2025-09-01 | Зеленодольский р-н | МКД
Зеленодольск г, ул. Столичная, д. 2А, кв. 21 | 50686 | ЛЕЙНЕ ЭЛЕКТРО-01 1МШ | 2025-09-01 | Зеленодольский р-н | МКД
Зеленодольск г, ул. Столичная, д. 2А, кв. 24 | 8786 | ЛЕЙНЕ ЭЛЕКТРО-01 1МШ | 2025-06-01 | Зеленодольский р-н | МКД
Зеленодольск г, ул. Столичная, д. 2А, кв. 25 | 18500 | ЛЕЙНЕ ЭЛЕКТРО-01 1МШ | 2025-01-01 | Зеленодольский р-н | МКД
Зеленодольск г, ул. Столичная, д. 2А, кв. 26 | 54816 | ЛЕЙНЕ ЭЛЕКТРО-01 1МШ | 2025-01-01 | Зеленодольский р-н | МКД
Зеленодольск г, ул. Столичная, д. 2А, кв. 27 | 7495016004237 | СЕ 102 | 2025-12-01 | Зеленодольский р-н | МКД
Зеленодольск г, ул. Столичная, д. 2А, кв. 28 | 444069 | СОЭ | 2025-01-01 | Зеленодольский р-н | МКД
Зеленодольск г, ул. Столичная, д. 2А, кв. 32 | 2770 | ЛЕЙНЕ ЭЛЕКТРО-01 1МШ | 2025-01-01 | Зеленодольский р-н | МКД
Зеленодольск г, ул. Столичная, д. 2А, кв. 33 | 57114 | ЛЕЙНЕ ЭЛЕКТРО-01 1МШ | 2025-09-01 | Зеленодольский р-н | МКД
Зеленодольск г, ул. Столичная, д. 2А, кв. 34 | 6025087 | СЭО-1.09 | 2025-01-01 | Зеленодольский р-н | МКД
Зеленодольск г, ул. Столичная, д. 2А, кв. 35 | 7459809 | СОЛО | 2025-01-01 | Зеленодольский р-н | МКД
Зеленодольск г, ул. Столичная, д. 2А, кв. 38 | 5006389 | СЭО-1.09 | 2025-06-01 | Зеленодольский р-н | МКД
Зеленодольск г, ул. Столичная, д. 2А, кв. 40 | 1001852 | СЭО-1 | 2025-10-01 | Зеленодольский р-н | МКД
Зеленодольск г, ул. Столичная, д. 2А, кв. 42 | 96049 | БАРС 1.111 | 2025-09-01 | Зеленодольский р-н | МКД
Зеленодольск г, ул. Столичная, д. 2А, кв. 44 | 65368 | СО-И449 М2-5 | 2025-01-01 | Зеленодольский р-н | МКД
Зеленодольск г, ул. Столичная, д. 2А, кв. 45 | 207027 | НЕВА 101 | 2025-09-01 | Зеленодольский р-н | МКД
Зеленодольск г, ул. Столичная, д. 2А, кв. 46 | 683278 | СОЭ | 2025-10-01 | Зеленодольский р-н | МКД
Зеленодольск г, ул. Столичная, д. 2А, кв. 47 | 32231 | ЛЕЙНЕ ЭЛЕКТРО-01 1МШ | 2025-09-01 | Зеленодольский р-н | МКД
Зеленодольск г, ул. Столичная, д. 2А, кв. 48 | 012142с | СО-50МЭ | 2025-09-01 | Зеленодольский р-н | МКД
Зеленодольск г, ул. Столичная, д. 2А, кв. 49 | 12056525 | СЭО-1.09 | 2025-09-01 | Зеленодольский р-н | МКД
Зеленодольск г, ул. Столичная, д. 2А, кв. 53 | 210253 | НЕВА 101 | 2025-10-01 | Зеленодольский р-н | МКД
Зеленодольск г, ул. Столичная, д. 2А, кв. 54 | 7007891 | СЭО-1.09 | 2025-09-01 | Зеленодольский р-н | МКД
Зеленодольск г, ул. Столичная, д. 2А, кв. 55 | 5003282 | СЭО-1.09 | 2025-09-01 | Зеленодольский р-н | МКД
Зеленодольск г, ул. Столичная, д. 2А, кв. 57 | 2018244 | СЭО-1.09 | 2025-03-01 | Зеленодольский р-н | МКД
Зеленодольск г, ул. Столичная, д. 2А, кв. 58 | 107403 | БАРС 1.111 | 2025-01-01 | Зеленодольский р-н | МКД
Зеленодольск г, ул. Столичная, д. 2А, кв. 60 | 239010 | НЕВА 101 | 2025-01-01 | Зеленодольский р-н | МКД
Зеленодольск г, ул. Столичная, д. 2А, кв. 65 | 4197277 | МЕРКУРИЙ 200 | 2025-09-01 | Зеленодольский р-н | МКД
Зеленодольск г, ул. Столичная, д. 2А, кв. 66 | 29278 | ЛЕЙНЕ ЭЛЕКТРО-01 1МШ | 2025-12-01 | Зеленодольский р-н | МКД
Зеленодольск г, ул. Столичная, д. 2А, кв. 67 | 214566 | МЕРКУРИЙ 201 | 2025-03-01 | Зеленодольский р-н | МКД
Зеленодольск г, ул. Столичная, д. 2А, кв. 68 | 6636 | ЛЕЙНЕ ЭЛЕКТРО-01 1МШ | 2025-03-01 | Зеленодольский р-н | МКД
Зеленодольск г, ул. Столичная, д. 2А, кв. 69 | 493804 | СОЭ | 2025-03-01 | Зеленодольский р-н | МКД
Зеленодольск г, ул. Столичная, д. 2А, кв. 77 | 6005308 | СЭО-1.09 | 2025-03-01 | Зеленодольский р-н | МКД
Зеленодольск г, ул. Столичная, д. 2А, кв. 78 | 6005405 | СЭО-1.09 | 2025-06-01 | Зеленодольский р-н | МКД
Зеленодольск г, ул. Столичная, д. 2А, кв. 79 | 58000617204 | СОЭ | 2025-09-01 | Зеленодольский р-н | МКД
Зеленодольск г, ул. Столичная, д. 2А, кв. 81 | 4755312 | МЕРКУРИЙ 200 | 2025-06-01 | Зеленодольский р-н | МКД
Зеленодольск г, ул. Столичная, д. 2А, кв. 83 | 6008176 | СЭО-1.09 | 2025-03-01 | Зеленодольский р-н | МКД
Зеленодольск г, ул. Столичная, д. 2А, кв. 84 | 6008692 | СЭО-1.09 | 2025-03-01 | Зеленодольский р-н | МКД
Зеленодольск г, ул. Столичная, д. 2А, кв. 85 | 50451 | ЛЕЙНЕ ЭЛЕКТРО-01 1МШ | 2025-09-01 | Зеленодольский р-н | МКД
Зеленодольск г, ул. Столичная, д. 2А, кв. 86 | 240809 | НЕВА 101 | 2025-11-01 | Зеленодольский р-н | МКД
Зеленодольск г, ул. Столичная, д. 2А, кв. 87 | 6025814 | СЭО-1 | 2025-03-01 | Зеленодольский р-н | МКД
Зеленодольск г, ул. Столичная, д. 2А, кв. 89 | 11233 | ЛЕЙНЕ ЭЛЕКТРО-01 1МШ | 2025-01-01 | Зеленодольский р-н | МКД
Зеленодольск г, ул. Столичная, д. 2А, кв. 93 | 98564 | ЛЕЙНЕ ЭЛЕКТРО-01 1МШ | 2025-03-01 | Зеленодольский р-н | МКД
Зеленодольск г, ул. Столичная, д. 2А, кв. 94 | 98344 | ЛЕЙНЕ ЭЛЕКТРО-01 1МШ | 2025-06-01 | Зеленодольский р-н | МКД
Зеленодольск г, ул. Столичная, д. 2А, кв. 95 | 6008153 | СЭО-1.09 | 2025-03-01 | Зеленодольский р-н | МКД
Зеленодольск г, ул. Столичная, д. 2А, кв. 96 | 5007998 | СЭО-1.09 | 2025-06-01 | Зеленодольский р-н | МКД
Зеленодольск г, ул. Столичная, д. 2А, кв. 97 | 6008940 | СЭО-1.09 | 2025-03-01 | Зеленодольский р-н | МКД
Зеленодольск г, ул. Столичная, д. 2А, кв. 99 | 37413 | ЛЕЙНЕ ЭЛЕКТРО-01 1МШ | 2025-06-01 | Зеленодольский р-н | МКД
Зеленодольск г, ул. Столичная, д. 2А, кв. 100 | 5005069 | СЭО-1.09 | 2025-03-01 | Зеленодольский р-н | МКД
Зеленодольск г, ул. Столичная, д. 2А, кв. 101 | 4755322 | МЕРКУРИЙ 200 | 2025-06-01 | Зеленодольский р-н | МКД
Зеленодольск г, ул. Столичная, д. 2А, кв. 102 | 6008615 | СЭО-1.09 | 2025-03-01 | Зеленодольский р-н | МКД
Зеленодольск г, ул. Столичная, д. 2А, кв. 104 | 17948 | ЛЕЙНЕ ЭЛЕКТРО-01 1МШ | 2025-06-01 | Зеленодольский р-н | МКД
Зеленодольск г, ул. Столичная, д. 2А, кв. 105 | 283370 | СОЭ | 2025-01-01 | Зеленодольский р-н | МКД
Зеленодольск г, ул. Столичная, д. 2А, кв. 107 | 4769253 | МЕРКУРИЙ 200 | 2025-01-01 | Зеленодольский р-н | МКД
Зеленодольск г, ул. Столичная, д. 2А, кв. 112 | 6024797 | СЭО-1.09 | 2025-03-01 | Зеленодольский р-н | МКД
Зеленодольск г, ул. Столичная, д. 2А, кв. 113 | 1004711 | СЭО-1.09 | 2025-10-01 | Зеленодольский р-н | МКД
Зеленодольск г, ул. Столичная, д. 2А, кв. 115 | 6025446 | СОЭ-1 | 2025-03-01 | Зеленодольский р-н | МКД
Зеленодольск г, ул. Столичная, д. 2А, кв. 119 | 65166 | СО-50МЭ | 2025-01-01 | Зеленодольский р-н | МКД
Зеленодольск г, ул. Столичная, д. 2А, кв. 121 | 5229609 | МЕРКУРИЙ 200 | 2025-01-01 | Зеленодольский р-н | МКД
Зеленодольск г, ул. Столичная, д. 2А, кв. 122 | 5006359 | СЭО-1.09 | 2025-09-01 | Зеленодольский р-н | МКД
Зеленодольск г, ул. Столичная, д. 2А, кв. 123 | 59356 | ЛЕЙНЕ ЭЛЕКТРО-01 1МШ | 2025-01-01 | Зеленодольский р-н | МКД
Зеленодольск г, ул. Столичная, д. 2А, кв. 125 | 80768 | ЛЕЙНЕ ЭЛЕКТРО-01 1МШ | 2025-01-01 | Зеленодольский р-н | МКД
Зеленодольск г, ул. Столичная, д. 2А, кв. 127 | 33940 | ЛЕЙНЕ ЭЛЕКТРО-01 1МШ | 2025-01-01 | Зеленодольский р-н | МКД
Зеленодольск г, ул. Столичная, д. 2А, кв. 128 | 74409 | ЛЕЙНЕ ЭЛЕКТРО-01 1МШ | 2025-01-01 | Зеленодольский р-н | МКД
Зеленодольск г, ул. Столичная, д. 2А, кв. 131 | 482284 | СОЭ | 2025-01-01 | Зеленодольский р-н | МКД
Зеленодольск г, ул. Столичная, д. 2А, кв. 132 | 470371 | СОЭ | 2025-01-01 | Зеленодольский р-н | МКД
Зеленодольск г, ул. Столичная, д. 2А, кв. 133 | 723346 | СОЭ | 2025-10-01 | Зеленодольский р-н | МКД
Зеленодольск г, ул. Столичная, д. 2А, кв. 134 | 6005704 | СЭО-1.09 | 2025-03-01 | Зеленодольский р-н | МКД
Зеленодольск г, ул. Столичная, д. 2А, кв. 136 | 5054952 | МЕРКУРИЙ 201 | 2025-12-01 | Зеленодольский р-н | МКД
Зеленодольск г, ул. Столичная, д. 2А, кв. 137 | 310611 | СОЭ | 2025-03-01 | Зеленодольский р-н | МКД
Зеленодольск г, ул. Столичная, д. 2А, кв. 145 | 302 | ЛЕЙНЕ ЭЛЕКТРО-01 1МШ | 2025-10-01 | Зеленодольский р-н | МКД
Зеленодольск г, ул. Столичная, д. 2А, кв. 147 | 723335 | СОЭ | 2025-10-01 | Зеленодольский р-н | МКД
Зеленодольск г, ул. Столичная, д. 2А, кв. 148 | 172668 | ЛЕЙНЕ ЭЛЕКТРО-01 1МШ | 2025-01-01 | Зеленодольский р-н | МКД
Зеленодольск г, ул. Столичная, д. 2А, кв. 150 | 481928 | СОЭ | 2025-01-01 | Зеленодольский р-н | МКД
Зеленодольск г, ул. Столичная, д. 2А, кв. 151 | 7007684 | СЭО-1.09 | 2025-01-01 | Зеленодольский р-н | МКД
Зеленодольск г, ул. Столичная, д. 2А, кв. 152 | 283387 | СОЭ | 2025-01-01 | Зеленодольский р-н | МКД
Зеленодольск г, ул. Столичная, д. 2А, кв. 155 | 6025328 | СЭО-1.09 | 2025-03-01 | Зеленодольский р-н | МКД
Зеленодольск г, ул. Столичная, д. 2А, кв. 158 | 30792 | СО-Э449 1М | 2025-01-01 | Зеленодольский р-н | МКД
Зеленодольск г, ул. Столичная, д. 2А, кв. 162 | 6022416 | СЭО-1.09 | 2025-09-01 | Зеленодольский р-н | МКД
Зеленодольск г, ул. Столичная, д. 2А, кв. 165 | 281582 | СОЭ | 2025-03-01 | Зеленодольский р-н | МКД
Зеленодольск г, ул. Столичная, д. 2А, кв. 168 | 31980 | ЛЕЙНЕ ЭЛЕКТРО-01 1МШ | 2025-10-01 | Зеленодольский р-н | МКД
Зеленодольск г, ул. Столичная, д. 2А, кв. 170 | 323281 | СОЭ | 2025-06-01 | Зеленодольский р-н | МКД
Зеленодольск г, ул. Столичная, д. 8, кв. 7 | 321781 | СОЭ | 2025-09-01 | Зеленодольский р-н | МКД
Зеленодольск г, ул. Столичная, д. 8, кв. 11 | 7789022011 | ЦЭ6807В | 2025-03-01 | Зеленодольский р-н | МКД
Зеленодольск г, ул. Столичная, д. 8, кв. 12 | 5005864 | СЭО-1.09 | 2025-09-01 | Зеленодольский р-н | МКД
Зеленодольск г, ул. Столичная, д. 8, кв. 14 | 50793 | ЛЕЙНЕ ЭЛЕКТРО-01 1МШ | 2025-09-01 | Зеленодольский р-н | МКД
Зеленодольск г, ул. Столичная, д. 8, кв. 15 | 7789021014 | ЦЭ6807В | 2025-03-01 | Зеленодольский р-н | МКД
Зеленодольск г, ул. Столичная, д. 8, кв. 16 | 53465 | ЛЕЙНЕ ЭЛЕКТРО-01 1МШ | 2025-09-01 | Зеленодольский р-н | МКД
Зеленодольск г, ул. Столичная, д. 8, кв. 17 | 344858 | СОЭ | 2025-09-01 | Зеленодольский р-н | МКД
Зеленодольск г, ул. Столичная, д. 8, кв. 18 | 51892 | ЛЕЙНЕ ЭЛЕКТРО-01 1МШ | 2025-12-01 | Зеленодольский р-н | МКД
Зеленодольск г, ул. Столичная, д. 8, кв. 19 | 111767 | БАРС 1.111 | 2025-09-01 | Зеленодольский р-н | МКД
Зеленодольск г, ул. Столичная, д. 8, кв. 20 | 628721 | СОЭ | 2025-09-01 | Зеленодольский р-н | МКД
Зеленодольск г, ул. Столичная, д. 8, кв. 21 | 011941с | СО-50МЭ | 2025-01-01 | Зеленодольский р-н | МКД
Зеленодольск г, ул. Столичная, д. 8, кв. 25 | 82997 | ЛЕЙНЕ ЭЛЕКТРО-01 1МШ | 2025-01-01 | Зеленодольский р-н | МКД
Зеленодольск г, ул. Столичная, д. 8, кв. 28 комн. 1 | 106200 | БАРС 1.111 | 2025-10-01 | Зеленодольский р-н | МКД
Зеленодольск г, ул. Столичная, д. 8, кв. 31 | 48022 | ЛЕЙНЕ ЭЛЕКТРО-01 1МШ | 2025-10-01 | Зеленодольский р-н | МКД
Зеленодольск г, ул. Столичная, д. 8, кв. 35 | 283129 | СОЭ | 2025-07-01 | Зеленодольский р-н | МКД
Зеленодольск г, ул. Столичная, д. 8, кв. 37 | 52548 | ЛЕЙНЕ ЭЛЕКТРО-01 1МШ | 2025-09-01 | Зеленодольский р-н | МКД
Зеленодольск г, ул. Столичная, д. 8, кв. 39 | 2016188 | СЭО-1.09 | 2025-01-01 | Зеленодольский р-н | МКД
Зеленодольск г, ул. Столичная, д. 8, кв. 40 | 283281 | СОЭ | 2025-03-01 | Зеленодольский р-н | МКД
Зеленодольск г, ул. Столичная, д. 8, кв. 46 | 88526 | СО-И449 М2 | 2025-09-01 | Зеленодольский р-н | МКД
Зеленодольск г, ул. Столичная, д. 8, кв. 48 | 5001959 | СЭО-1.09 | 2025-09-01 | Зеленодольский р-н | МКД
Зеленодольск г, ул. Столичная, д. 8, кв. 49 | 29304 | ЛЕЙНЕ ЭЛЕКТРО-01 1МШ | 2025-09-01 | Зеленодольский р-н | МКД
Зеленодольск г, ул. Столичная, д. 8, кв. 50 | 282776 | СОЭ | 2025-07-01 | Зеленодольский р-н | МКД
Зеленодольск г, ул. Столичная, д. 8, кв. 51 | 52778 | ЛЕЙНЕ ЭЛЕКТРО-01 1МШ | 2025-01-01 | Зеленодольский р-н | МКД
Зеленодольск г, ул. Столичная, д. 8, кв. 54 | 7001866 | СЭО-1.09 | 2025-01-01 | Зеленодольский р-н | МКД
Зеленодольск г, ул. Столичная, д. 8, кв. 55 | 234984 | НЕВА 101 | 2025-12-01 | Зеленодольский р-н | МКД
Зеленодольск г, ул. Столичная, д. 8, кв. 56 | 352301 | СОЭ | 2025-10-01 | Зеленодольский р-н | МКД
Зеленодольск г, ул. Столичная, д. 8А, кв. 3 | 5001211 | СЭО-1.09 | 2025-09-01 | Зеленодольский р-н | МКД
Зеленодольск г, ул. Столичная, д. 8А, кв. 19 | 88668 | СО-И449 М2 | 2025-09-01 | Зеленодольский р-н | МКД
Зеленодольск г, ул. Столичная, д. 8А, кв. 26 | 12321 | СО-50МЭ | 2025-01-01 | Зеленодольский р-н | МКД
Зеленодольск г, ул. Столичная, д. 8А, кв. 28 | 2815391 | МЕРКУРИЙ 200 | 2025-03-01 | Зеленодольский р-н | МКД
Зеленодольск г, ул. Столичная, д. 8А, кв. 33 | 126268 | СО-И449 М2-5 | 2025-01-01 | Зеленодольский р-н | МКД
Зеленодольск г, ул. Столичная, д. 8А, кв. 40 | 701180304906 | СЕ 102 | 2025-06-01 | Зеленодольский р-н | МКД
Зеленодольск г, ул. Столичная, д. 8А, кв. 41 | 20487 | ЛЕЙНЕ ЭЛЕКТРО-01 1МШ | 2025-01-01 | Зеленодольский р-н | МКД
Зеленодольск г, ул. Столичная, д. 8А, кв. 42 | 3979 | СО-50МЭ | 2025-01-01 | Зеленодольский р-н | МКД
Зеленодольск г, ул. Столичная, д. 8А, кв. 44 | 58754 | ЛЕЙНЕ ЭЛЕКТРО-01 1МШ | 2025-09-01 | Зеленодольский р-н | МКД
Зеленодольск г, ул. Столичная, д. 8А, кв. 45 | 7789022008853 | СЕ 101 | 2025-09-01 | Зеленодольский р-н | МКД
Зеленодольск г, ул. Столичная, д. 8А, кв. 46 | 13315609 | ЦЭ2726 | 2025-09-01 | Зеленодольский р-н | МКД
Зеленодольск г, ул. Столичная, д. 8А, кв. 47 | 45268 | МЕРКУРИЙ 200 | 2025-01-01 | Зеленодольский р-н | МКД
Зеленодольск г, ул. Столичная, д. 8А, кв. 48 | 24493 | ЛЕЙНЕ ЭЛЕКТРО-01 1МШ | 2025-01-01 | Зеленодольский р-н | МКД
Зеленодольск г, ул. Столичная, д. 8А, кв. 54 | 48343 | ЛЕЙНЕ ЭЛЕКТРО-01 1МШ | 2025-09-01 | Зеленодольский р-н | МКД
Зеленодольск г, ул. Столичная, д. 8А, кв. 56 | 4529887 | МЕРКУРИЙ 200 | 2025-01-01 | Зеленодольский р-н | МКД
Зеленодольск г, ул. Столичная, д. 8А, кв. 57 | 7007446 | СЭО-1.09 | 2025-09-01 | Зеленодольский р-н | МКД
Зеленодольск г, ул. Столичная, д. 8А, кв. 60 | 240576 | НЕВА 101 | 2025-10-01 | Зеленодольский р-н | МКД
Зеленодольск г, ул. Столичная, д. 8А, кв. 65 | 240078 | НЕВА 101 | 2025-11-30 | Зеленодольский р-н | МКД
Зеленодольск г, ул. Загородная, д. 14, кв. 10 | 91497 | СОЭ4491М1-1 | 2025-01-01 | Зеленодольский р-н | МКД
Зеленодольск г, ул. Столичная, д. 8А, кв. 67 | 240498 | НЕВА 101 | 2025-10-01 | Зеленодольский р-н | МКД
Зеленодольск г, ул. Столичная, д. 8А, кв. 68 | 240530 | НЕВА 101 | 2025-10-01 | Зеленодольский р-н | МКД
Зеленодольск г, ул. Столичная, д. 8А, кв. 69 | 106238 | БАРС 1.111 | 2025-10-01 | Зеленодольский р-н | МКД
Зеленодольск г, ул. Столичная, д. 8А, кв. 70 | 353330 | СОЭ | 2025-11-01 | Зеленодольский р-н | МКД
Зеленодольск г, ул. Столичная, д. 8А, кв. 72 | 779026015790 | СЕ 101 | 2025-01-01 | Зеленодольский р-н | МКД
Зеленодольск г, ул. Столичная, д. 8А, кв. 74 | 713830 | СОЭ | 2025-10-01 | Зеленодольский р-н | МКД
Зеленодольск г, ул. Столичная, д. 8А, кв. 76 | 88701 | СО-И449 М2 | 2025-09-01 | Зеленодольский р-н | МКД
Зеленодольск г, ул. Столичная, д. 8А, кв. 81 | 89675 | СО-И449 М2-5 | 2025-09-01 | Зеленодольский р-н | МКД
Зеленодольск г, ул. Столичная, д. 8А, кв. 83 | 5001642 | СЭО-1.09 | 2025-09-01 | Зеленодольский р-н | МКД
Зеленодольск г, ул. Столичная, д. 8А, кв. 84 | 61152 | ЛЕЙНЕ ЭЛЕКТРО-01 1МШ | 2025-09-01 | Зеленодольский р-н | МКД
Зеленодольск г, ул. Столичная, д. 8А, кв. 86 | 224768 | НЕВА 101 | 2025-09-01 | Зеленодольский р-н | МКД
Зеленодольск г, ул. Столичная, д. 8А, кв. 88 | 1426744 | МЕРКУРИЙ 200 | 2025-01-01 | Зеленодольский р-н | МКД
Зеленодольск г, ул. Столичная, д. 8А, кв. 89 | 7011023003165 | СЕ 102 | 2025-06-01 | Зеленодольский р-н | МКД
Зеленодольск г, ул. Столичная, д. 8А, кв. 90 | 5001853 | СЭО-1.09 | 2025-09-01 | Зеленодольский р-н | МКД
Зеленодольск г, ул. Столичная, д. 8А, кв. 91 | 44538 | СО-Э449 1М | 2025-01-01 | Зеленодольский р-н | МКД
Зеленодольск г, ул. Столичная, д. 8А, кв. 94 | 7010098 | СЭО-1.09 | 2025-09-01 | Зеленодольский р-н | МКД
Зеленодольск г, ул. Столичная, д. 8А, кв. 96 | 111571 | БАРС 1.111 | 2025-01-01 | Зеленодольский р-н | МКД
Зеленодольск г, ул. Столичная, д. 8А, кв. 100 | 106240 | БАРС 1.111 | 2025-12-01 | Зеленодольский р-н | МКД
Зеленодольск г, ул. Столичная, д. 8А, кв. 101 | 562699 | СОЭ | 2025-09-01 | Зеленодольский р-н | МКД
Зеленодольск г, ул. Столичная, д. 8А, кв. 103 | 50685 | ЛЕЙНЕ ЭЛЕКТРО-01 1МШ | 2025-09-01 | Зеленодольский р-н | МКД
Зеленодольск г, ул. Столичная, д. 8А, кв. 104 | 52002 | ЛЕЙНЕ ЭЛЕКТРО-01 1МШ | 2025-09-01 | Зеленодольский р-н | МКД
Зеленодольск г, ул. Столичная, д. 8А, кв. 115 | 43975 | СО-ЭЭ6705 | 2025-09-01 | Зеленодольский р-н | МКД
Зеленодольск г, ул. Столичная, д. 8А, кв. 116 | 45966 | ЛЕЙНЕ ЭЛЕКТРО-01 1МШ | 2025-09-01 | Зеленодольский р-н | МКД
Зеленодольск г, ул. Столичная, д. 8А, кв. 118 | 63327 | ЛЕЙНЕ ЭЛЕКТРО-01 1МШ | 2025-09-01 | Зеленодольский р-н | МКД
Зеленодольск г, ул. Столичная, д. 8А, кв. 122 | 65402 | СО-И449 М2-5 | 2025-01-01 | Зеленодольский р-н | МКД
Зеленодольск г, ул. Столичная, д. 8А, кв. 123 | 482602 | СОЭ | 2025-01-01 | Зеленодольский р-н | МКД
Зеленодольск г, ул. Столичная, д. 8А, кв. 126 | 224756 | НЕВА 101 | 2025-09-01 | Зеленодольский р-н | МКД
Зеленодольск г, ул. Столичная, д. 8А, кв. 127 | 7128021006351 | ЦЭ6807П | 2025-01-01 | Зеленодольский р-н | МКД
Зеленодольск г, ул. Столичная, д. 8А, кв. 129 | 4453 | СОЭ-52 | 2025-03-01 | Зеленодольский р-н | МКД
Зеленодольск г, ул. Столичная, д. 8А, кв. 130 | 6005044 | СЕ | 2025-10-01 | Зеленодольский р-н | МКД
Зеленодольск г, ул. Столичная, д. 8А, кв. 131 | 48403 | ЛЕЙНЕ ЭЛЕКТРО-01 1МШ | 2025-09-01 | Зеленодольский р-н | МКД
Зеленодольск г, ул. Столичная, д. 8А, кв. 133 | 206362 | НЕВА 101 | 2025-09-01 | Зеленодольский р-н | МКД
Зеленодольск г, ул. Столичная, д. 8А, кв. 135 | 51036 | ЛЕЙНЕ ЭЛЕКТРО-01 1МШ | 2025-01-01 | Зеленодольский р-н | МКД
Зеленодольск г, ул. Столичная, д. 8А, кв. 136 | 326509 | СОЭ | 2025-09-01 | Зеленодольский р-н | МКД
Зеленодольск г, ул. Столичная, д. 8А, кв. 137 | 63585 | СО-И449 М2-5 | 2025-01-01 | Зеленодольский р-н | МКД
Зеленодольск г, ул. Столичная, д. 8А, кв. 138 | 52023 | ЛЕЙНЕ ЭЛЕКТРО-01 1МШ | 2025-09-01 | Зеленодольский р-н | МКД
Зеленодольск г, ул. Столичная, д. 8А, кв. 142 | 234287 | НЕВА 101 | 2025-12-01 | Зеленодольский р-н | МКД
Зеленодольск г, ул. Столичная, д. 8А, кв. 143 | 55251 | ЛЕЙНЕ ЭЛЕКТРО-01 1МШ | 2025-09-01 | Зеленодольский р-н | МКД
Зеленодольск г, ул. Столичная, д. 9, кв. 6 | 12244 | СО-50МЭ | 2025-01-01 | Зеленодольский р-н | МКД
Зеленодольск г, ул. Столичная, д. 9, кв. 8 | 50699 | ЛЕЙНЕ ЭЛЕКТРО-01 1МШ | 2025-09-01 | Зеленодольский р-н | МКД
Зеленодольск г, ул. Столичная, д. 9, кв. 11 | 29326 | ЛЕЙНЕ ЭЛЕКТРО-01 1МШ | 2025-09-01 | Зеленодольский р-н | МКД
Зеленодольск г, ул. Столичная, д. 9, кв. 12 | 500565 | СОЭ | 2025-01-01 | Зеленодольский р-н | МКД
Зеленодольск г, ул. Столичная, д. 9, кв. 13 | 210553 | НЕВА 101 | 2025-09-01 | Зеленодольский р-н | МКД
Зеленодольск г, ул. Столичная, д. 9, кв. 19 | 6004955 | СЭО-1.09 | 2025-12-01 | Зеленодольский р-н | МКД
Зеленодольск г, ул. Столичная, д. 9, кв. 22 | 492987 | СОЭ | 2025-03-01 | Зеленодольский р-н | МКД
Зеленодольск г, ул. Столичная, д. 9, кв. 23 | 65409 | СО-И449 М2-5 | 2025-07-01 | Зеленодольский р-н | МКД
Зеленодольск г, ул. Столичная, д. 9, кв. 25 | 59359 | ЛЕЙНЕ ЭЛЕКТРО-01 1МШ | 2025-01-01 | Зеленодольский р-н | МКД
Зеленодольск г, ул. Столичная, д. 9, кв. 26 | 13436 | СО-И446 | 2025-01-01 | Зеленодольский р-н | МКД
Зеленодольск г, ул. Столичная, д. 9, кв. 29 | 126513 | СО-И449 М2 | 2025-01-01 | Зеленодольский р-н | МКД
Зеленодольск г, ул. Столичная, д. 9, кв. 32 | 65195 | СО-И449 М2-5 | 2025-01-01 | Зеленодольский р-н | МКД
Зеленодольск г, ул. Столичная, д. 9, кв. 34 | 6018747 | СЭО-1.09 | 2025-03-01 | Зеленодольский р-н | МКД
Зеленодольск г, ул. Столичная, д. 9, кв. 35 | 9571 | ЛЕЙНЕ ЭЛЕКТРО-01 1МШ | 2025-01-01 | Зеленодольский р-н | МКД
Зеленодольск г, ул. Столичная, д. 9, кв. 38 | 12110 | СО-50МЭ | 2025-06-01 | Зеленодольский р-н | МКД
Зеленодольск г, ул. Столичная, д. 9, кв. 44 | 234492 | НЕВА 101 | 2025-10-01 | Зеленодольский р-н | МКД
Зеленодольск г, ул. Столичная, д. 9, кв. 45 | 240128 | НЕВА 101 | 2025-01-01 | Зеленодольский р-н | МКД
Зеленодольск г, ул. Столичная, д. 9, кв. 47 | 287745 | СО-50МЭ | 2025-01-01 | Зеленодольский р-н | МКД
Зеленодольск г, ул. Столичная, д. 9, кв. 50 | 7002730 | СЭО-1.09 | 2025-07-01 | Зеленодольский р-н | МКД
Зеленодольск г, ул. Столичная, д. 9, кв. 54 | 6019070 | СЭО-1.09 | 2025-09-01 | Зеленодольский р-н | МКД
Зеленодольск г, ул. Столичная, д. 9, кв. 57 | 14267 | ЛЕЙНЕ ЭЛЕКТРО-01 1МШ | 2025-03-01 | Зеленодольский р-н | МКД
Зеленодольск г, ул. Столичная, д. 9, кв. 58 | 58577 | ЛЕЙНЕ ЭЛЕКТРО-01 1МШ | 2025-09-01 | Зеленодольский р-н | МКД
Зеленодольск г, ул. Столичная, д. 9, кв. 59 | 5003019 | СЭО-1.09 | 2025-09-01 | Зеленодольский р-н | МКД
Зеленодольск г, ул. Столичная, д. 9, кв. 62 | 6006864 | СЭО-1.09 | 2025-03-01 | Зеленодольский р-н | МКД
Зеленодольск г, ул. Столичная, д. 9, кв. 63 | 53861 | ЛЕЙНЕ ЭЛЕКТРО-01 1МШ | 2025-09-01 | Зеленодольский р-н | МКД
Зеленодольск г, ул. Столичная, д. 9, кв. 65 | 6008663 | СЭО-1.09 | 2025-09-01 | Зеленодольский р-н | МКД
Зеленодольск г, ул. Столичная, д. 9, кв. 68 | 59107 | ЛЕЙНЕ ЭЛЕКТРО-01 1МШ | 2025-09-01 | Зеленодольский р-н | МКД
Зеленодольск г, ул. Столичная, д. 11, кв. 1 | 6034810033954193 | СЕ 101 | 2025-01-01 | Зеленодольский р-н | МКД
Зеленодольск г, ул. Столичная, д. 11, кв. 10 | 25382 | ЛЕЙНЕ ЭЛЕКТРО-01 1МШ | 2025-01-01 | Зеленодольский р-н | МКД
Зеленодольск г, ул. Столичная, д. 11, кв. 12 | 6017628 | СЭО-1.09 | 2025-09-01 | Зеленодольский р-н | МКД
Зеленодольск г, ул. Столичная, д. 11, кв. 20 | 74435 | СО-Э449 1М | 2025-01-01 | Зеленодольский р-н | МКД
Зеленодольск г, ул. Столичная, д. 11, кв. 22 | 2015577 | СЭО-1.09 | 2025-12-01 | Зеленодольский р-н | МКД
Зеленодольск г, ул. Столичная, д. 11, кв. 26 | 12320 | СО-50МЭ | 2025-01-01 | Зеленодольский р-н | МКД
Зеленодольск г, ул. Столичная, д. 11, кв. 29 | 240814 | НЕВА 101 | 2025-09-01 | Зеленодольский р-н | МКД
Зеленодольск г, ул. Столичная, д. 11, кв. 32 | 286309 | СОЭ | 2025-07-01 | Зеленодольский р-н | МКД
Зеленодольск г, ул. Столичная, д. 11, кв. 33 | 6012809 | СЭО-1.09 | 2025-03-01 | Зеленодольский р-н | МКД
Зеленодольск г, ул. Столичная, д. 11, кв. 35 | 96831 | ЛЕЙНЕ ЭЛЕКТРО-01 1МШ | 2025-01-01 | Зеленодольский р-н | МКД
Зеленодольск г, ул. Столичная, д. 11, кв. 37 | 302274 | СОЭ | 2025-08-01 | Зеленодольский р-н | МКД
Зеленодольск г, ул. Столичная, д. 11, кв. 50 | 353110 | СОЭ | 2025-09-01 | Зеленодольский р-н | МКД
Зеленодольск г, ул. Столичная, д. 11, кв. 53 | 7309 | СО-ИБ2 | 2025-06-01 | Зеленодольский р-н | МКД
Зеленодольск г, ул. Столичная, д. 11, кв. 54 | 25695 | СО-ИБ2 | 2025-06-01 | Зеленодольский р-н | МКД
Зеленодольск г, ул. Столичная, д. 11, кв. 55 | 77698 | ЛЕЙНЕ ЭЛЕКТРО-01 1МШ | 2025-01-01 | Зеленодольский р-н | МКД
Зеленодольск г, ул. Столичная, д. 12, кв. 1 | 7047991 | ЛЕЙНЕ ЭЛЕКТРО-01 1МШ | 2025-09-01 | Зеленодольский р-н | МКД
Зеленодольск г, ул. Столичная, д. 12, кв. 8 | 27568 | ЛЕЙНЕ ЭЛЕКТРО-01 1МШ | 2025-09-01 | Зеленодольский р-н | МКД
Зеленодольск г, ул. Столичная, д. 12, кв. 10 | 6785 | ЛЕЙНЕ ЭЛЕКТРО-01 1МШ | 2025-01-01 | Зеленодольский р-н | МКД
Зеленодольск г, ул. Столичная, д. 12, кв. 11 | 30111 | СО-Э449 1М | 2025-01-01 | Зеленодольский р-н | МКД
Зеленодольск г, ул. Столичная, д. 12, кв. 12 | 33102 | СО-ЭЭ6705 | 2025-01-01 | Зеленодольский р-н | МКД
Зеленодольск г, ул. Столичная, д. 12, кв. 13 | 276 | ЛЕЙНЕ ЭЛЕКТРО-01 1МШ | 2025-01-01 | Зеленодольский р-н | МКД
Зеленодольск г, ул. Столичная, д. 12, кв. 14 | 33313 | СО-ЭЭ6705 | 2025-01-01 | Зеленодольский р-н | МКД
Зеленодольск г, ул. Столичная, д. 12, кв. 16 | 61013 | ЛЕЙНЕ ЭЛЕКТРО-01 1МШ | 2025-09-01 | Зеленодольский р-н | МКД
Зеленодольск г, ул. Столичная, д. 12, кв. 21 | 63305 | ЛЕЙНЕ ЭЛЕКТРО-01 1МШ | 2025-09-01 | Зеленодольский р-н | МКД
Зеленодольск г, ул. Столичная, д. 12, кв. 24 | 239704 | НЕВА 101 | 2025-12-01 | Зеленодольский р-н | МКД
Зеленодольск г, ул. Столичная, д. 12, кв. 33 | 5002676 | СЭО-1.09 | 2025-09-01 | Зеленодольский р-н | МКД
Зеленодольск г, ул. Столичная, д. 12, кв. 34 | 2012933 | СЭО-1.09 | 2025-03-01 | Зеленодольский р-н | МКД
Зеленодольск г, ул. Столичная, д. 12, кв. 35 | 57154 | ЛЕЙНЕ ЭЛЕКТРО-01 1МШ | 2025-01-01 | Зеленодольский р-н | МКД
Зеленодольск г, ул. Столичная, д. 12, кв. 36 | 225141 | НЕВА 101 | 2025-11-17 | Зеленодольский р-н | МКД
Зеленодольск г, ул. Столичная, д. 12, кв. 38 | 215176 | НЕВА 101 | 2025-01-01 | Зеленодольский р-н | МКД
Зеленодольск г, ул. Столичная, д. 12, кв. 47 | 73519 | ЛЕЙНЕ ЭЛЕКТРО-01 1МШ | 2025-01-01 | Зеленодольский р-н | МКД
Зеленодольск г, ул. Столичная, д. 12, кв. 48 | 51636 | ЛЕЙНЕ ЭЛЕКТРО-01 1МШ | 2025-09-01 | Зеленодольский р-н | МКД
Зеленодольск г, ул. Столичная, д. 12, кв. 49 | 11941 | СО-50МЭ | 2025-01-01 | Зеленодольский р-н | МКД
Зеленодольск г, ул. Столичная, д. 12, кв. 50 | 88000 | ЛЕЙНЕ ЭЛЕКТРО-01 1МШ | 2025-01-01 | Зеленодольский р-н | МКД
Зеленодольск г, ул. Столичная, д. 12, кв. 52 | 282670 | СОЭ | 2025-07-01 | Зеленодольский р-н | МКД
Зеленодольск г, ул. Столичная, д. 12, кв. 53 | 495199 | СОЭ | 2025-01-01 | Зеленодольский р-н | МКД
Зеленодольск г, ул. Столичная, д. 12, кв. 55 | 52338 | БАРС 1.113 | 2025-01-01 | Зеленодольский р-н | МКД
Зеленодольск г, ул. Столичная, д. 12, кв. 58 | 6514023713 | СО-И449 М1 | 2025-07-01 | Зеленодольский р-н | МКД
Зеленодольск г, ул. Тургенева, д. 4, кв. 52 | 95683 | ЛЕЙНЕ ЭЛЕКТРО-01 1МШ | 2025-03-01 | Зеленодольский р-н | МКД
Зеленодольск г, ул. Столичная, д. 12, кв. 63 | 240550 | НЕВА 101 | 2025-11-01 | Зеленодольский р-н | МКД
Зеленодольск г, ул. Столичная, д. 12, кв. 72 | 361154 | СОЭ | 2025-01-01 | Зеленодольский р-н | МКД
Зеленодольск г, ул. Столичная, д. 12, кв. 75 | 218061 | НЕВА 101 | 2025-09-01 | Зеленодольский р-н | МКД
Зеленодольск г, ул. Столичная, д. 12, кв. 77 | 5797 | ЛЕЙНЕ ЭЛЕКТРО-01 1МШ | 2025-07-23 | Зеленодольский р-н | МКД
Зеленодольск г, ул. Столичная, д. 12, кв. 79 | 6063 | ЛЕЙНЕ ЭЛЕКТРО-01 1МШ | 2025-06-01 | Зеленодольский р-н | МКД
Зеленодольск г, ул. Столичная, д. 12, кв. 80 | 108017659 | СКАТ 101 | 2025-01-01 | Зеленодольский р-н | МКД
Зеленодольск г, ул. Столичная, д. 12, кв. 82 | 45389 | СО-Э449 1М | 2025-01-01 | Зеленодольский р-н | МКД
Зеленодольск г, ул. Столичная, д. 12, кв. 88 | 5001739 | СЭО-1.09 | 2025-09-01 | Зеленодольский р-н | МКД
Зеленодольск г, ул. Столичная, д. 12, кв. 94 | 7791020008990 | СЕ 101 | 2025-01-01 | Зеленодольский р-н | МКД
Зеленодольск г, ул. Столичная, д. 12, кв. 98 | 6000105 | СЭО-1.09 | 2025-06-01 | Зеленодольский р-н | МКД
Зеленодольск г, ул. Столичная, д. 12, кв. 99 | 9045 | ЛЕЙНЕ ЭЛЕКТРО-01 1МШ | 2025-10-01 | Зеленодольский р-н | МКД
Зеленодольск г, ул. Столичная, д. 12, кв. 101 | 50398 | ЛЕЙНЕ ЭЛЕКТРО-01 1МШ | 2025-09-01 | Зеленодольский р-н | МКД
Зеленодольск г, ул. Столичная, д. 12, кв. 102 | 4597623755 | СО-Э449 1М | 2025-01-01 | Зеленодольский р-н | МКД
Зеленодольск г, ул. Столичная, д. 12, кв. 103 | 43035 | СО-Э449 1М | 2025-01-01 | Зеленодольский р-н | МКД
Зеленодольск г, ул. Столичная, д. 12, кв. 105 | 6000178 | СЭО-1.09 | 2025-06-01 | Зеленодольский р-н | МКД
Зеленодольск г, ул. Столичная, д. 12, кв. 106 | 34981 | ЛЕЙНЕ ЭЛЕКТРО-01 1МШ | 2025-06-01 | Зеленодольский р-н | МКД
Зеленодольск г, ул. Столичная, д. 12, кв. 108 | 4661203 | МЕРКУРИЙ 201 | 2025-01-01 | Зеленодольский р-н | МКД
Зеленодольск г, ул. Столичная, д. 12, кв. 111 | 218029 | НЕВА 101 | 2025-09-01 | Зеленодольский р-н | МКД
Зеленодольск г, ул. Столичная, д. 12, кв. 112 | 21770 | СОЭ | 2025-01-01 | Зеленодольский р-н | МКД
Зеленодольск г, ул. Столичная, д. 12, кв. 114 | 215168 | НЕВА 101 | 2025-09-01 | Зеленодольский р-н | МКД
Зеленодольск г, ул. Столичная, д. 12, кв. 115 | 207046 | НЕВА 101 | 2025-10-01 | Зеленодольский р-н | МКД
Зеленодольск г, ул. Столичная, д. 12, кв. 117 | 29462 | ЛЕЙНЕ ЭЛЕКТРО-01 1МШ | 2025-01-01 | Зеленодольский р-н | МКД
Зеленодольск г, ул. Столичная, д. 12, кв. 118 | 156804 | СО-505 | 2025-01-01 | Зеленодольский р-н | МКД
Зеленодольск г, ул. Столичная, д. 12, кв. 120 | 345039 | СОЭ | 2025-09-01 | Зеленодольский р-н | МКД
Зеленодольск г, ул. Столичная, д. 12, кв. 128 | 14836 | ЛЕЙНЕ ЭЛЕКТРО-01 1МШ | 2025-01-01 | Зеленодольский р-н | МКД
Зеленодольск г, ул. Столичная, д. 12, кв. 132 | 51929 | БАРС 1.111 | 2025-01-01 | Зеленодольский р-н | МКД
Зеленодольск г, ул. Столичная, д. 12, кв. 134 | 6059 | ЛЕЙНЕ ЭЛЕКТРО-01 1МШ | 2025-09-01 | Зеленодольский р-н | МКД
Зеленодольск г, ул. Столичная, д. 12, кв. 135 | 6629 | ЛЕЙНЕ ЭЛЕКТРО-01 1МШ | 2025-06-01 | Зеленодольский р-н | МКД
Зеленодольск г, ул. Столичная, д. 12, кв. 136 | 88500 | СО-И449 М2 | 2025-09-01 | Зеленодольский р-н | МКД
Зеленодольск г, ул. Столичная, д. 12, кв. 142 | 46628 | ЛЕЙНЕ ЭЛЕКТРО-01 1МШ | 2025-09-01 | Зеленодольский р-н | МКД
Зеленодольск г, ул. Столичная, д. 12, кв. 143 | 207474 | НЕВА 101 | 2025-09-01 | Зеленодольский р-н | МКД
Зеленодольск г, ул. Столичная, д. 12, кв. 144 | 6003600 | СЭО-1.09 | 2025-06-01 | Зеленодольский р-н | МКД
Зеленодольск г, ул. Столичная, д. 13, кв. 2 | 275 | ЛЕЙНЕ ЭЛЕКТРО-01 1МШ | 2025-09-01 | Зеленодольский р-н | МКД
Зеленодольск г, ул. Столичная, д. 13, кв. 4 | 938 | ЛЕЙНЕ ЭЛЕКТРО-01 1МШ | 2025-01-01 | Зеленодольский р-н | МКД
Зеленодольск г, ул. Столичная, д. 13, кв. 5 | 5006806 | СЭО-1.09 | 2025-09-01 | Зеленодольский р-н | МКД
Зеленодольск г, ул. Столичная, д. 13, кв. 6 | 1519 | ЛЕЙНЕ ЭЛЕКТРО-01 1МШ | 2025-09-01 | Зеленодольский р-н | МКД
Зеленодольск г, ул. Столичная, д. 13, кв. 8 | 87899 | СО-И449 М2 | 2025-01-01 | Зеленодольский р-н | МКД
Зеленодольск г, ул. Столичная, д. 13, кв. 13 | 86158 | ЛЕЙНЕ ЭЛЕКТРО-01 1МШ | 2025-01-01 | Зеленодольский р-н | МКД
Зеленодольск г, ул. Столичная, д. 13, кв. 14 | 65137 | СО-И449 М2-5 | 2025-01-01 | Зеленодольский р-н | МКД
Зеленодольск г, ул. Столичная, д. 13, кв. 16 | 795695 | СОЭ | 2025-10-01 | Зеленодольский р-н | МКД
Зеленодольск г, ул. Столичная, д. 13, кв. 17 | 75764 | ЛЕЙНЕ ЭЛЕКТРО-01 1МШ | 2025-01-01 | Зеленодольский р-н | МКД
Зеленодольск г, ул. Столичная, д. 13, кв. 18 | 345012 | СОЭ | 2025-09-01 | Зеленодольский р-н | МКД
Зеленодольск г, ул. Столичная, д. 13, кв. 20 | 75361 | ЛЕЙНЕ ЭЛЕКТРО-01 1МШ | 2025-01-01 | Зеленодольский р-н | МКД
Зеленодольск г, ул. Столичная, д. 13, кв. 23 | 275673 | СОЭ | 2025-03-01 | Зеленодольский р-н | МКД
Зеленодольск г, ул. Столичная, д. 13, кв. 27 | 76059 | ЛЕЙНЕ ЭЛЕКТРО-01 1МШ | 2025-03-01 | Зеленодольский р-н | МКД
Зеленодольск г, ул. Столичная, д. 13, кв. 30 | 234335 | НЕВА 101 | 2025-11-30 | Зеленодольский р-н | МКД
Зеленодольск г, ул. Столичная, д. 13, кв. 33 | 233799 | НЕВА 101 | 2025-12-01 | Зеленодольский р-н | МКД
Зеленодольск г, ул. Столичная, д. 13, кв. 34 | 4548078 | МЕРКУРИЙ 200 | 2025-01-01 | Зеленодольский р-н | МКД
Зеленодольск г, ул. Столичная, д. 13, кв. 35 | 4676529 | МЕРКУРИЙ 201 | 2025-09-01 | Зеленодольский р-н | МКД
Зеленодольск г, ул. Столичная, д. 13, кв. 51 | 207441 | НЕВА 101 | 2025-10-01 | Зеленодольский р-н | МКД
Зеленодольск г, ул. Столичная, д. 13, кв. 53 | 64424 | СО-И449 М2-5 | 2025-01-01 | Зеленодольский р-н | МКД
Зеленодольск г, ул. Столичная, д. 13, кв. 54 | 60222419 | СЭО-1.09 | 2025-09-01 | Зеленодольский р-н | МКД
Зеленодольск г, ул. Столичная, д. 13, кв. 55 | 32856 | ЛЕЙНЕ ЭЛЕКТРО-01 1МШ | 2025-01-01 | Зеленодольский р-н | МКД
Зеленодольск г, ул. Столичная, д. 13, кв. 57 | 65509 | СО-И449 М2-5 | 2025-01-01 | Зеленодольский р-н | МКД
Зеленодольск г, ул. Столичная, д. 13, кв. 59 | 1538024 | МЕРКУРИЙ 200 | 2025-01-01 | Зеленодольский р-н | МКД
Зеленодольск г, ул. Столичная, д. 13, кв. 61 | 83880 | ЛЕЙНЕ ЭЛЕКТРО-01 1МШ | 2025-01-01 | Зеленодольский р-н | МКД
Зеленодольск г, ул. Столичная, д. 13, кв. 63 | 65535 | СО-И449 М2-5 | 2025-01-01 | Зеленодольский р-н | МКД
Зеленодольск г, ул. Столичная, д. 13, кв. 64 | 88843 | СО-И449 М2-5 | 2025-01-01 | Зеленодольский р-н | МКД
Зеленодольск г, ул. Столичная, д. 13, кв. 66 | 5003277 | СЭО-1.09 | 2025-09-01 | Зеленодольский р-н | МКД
Зеленодольск г, ул. Столичная, д. 13, кв. 67 комн. 2 | 221866 | НЕВА 101 | 2025-01-01 | Зеленодольский р-н | МКД
Зеленодольск г, ул. Столичная, д. 13, кв. 70 | 45335 | СО-Э449 1М | 2025-01-01 | Зеленодольский р-н | МКД
Зеленодольск г, ул. Столичная, д. 16, кв. 3 | 5000312 | СЭО-1.09 | 2025-09-01 | Зеленодольский р-н | МКД
Зеленодольск г, ул. Столичная, д. 16, кв. 4 | 41115 | ЛЕЙНЕ ЭЛЕКТРО-01 1МШ | 2025-09-01 | Зеленодольский р-н | МКД
Зеленодольск г, ул. Столичная, д. 16, кв. 5 | 49940 | ЛЕЙНЕ ЭЛЕКТРО-01 1МШ | 2025-09-01 | Зеленодольский р-н | МКД
Зеленодольск г, ул. Столичная, д. 16, кв. 11 | 36798 | ЛЕЙНЕ ЭЛЕКТРО-01 1МШ | 2025-01-01 | Зеленодольский р-н | МКД
Зеленодольск г, ул. Столичная, д. 16, кв. 20 | 24487 | ЛЕЙНЕ ЭЛЕКТРО-01 1МШ | 2025-01-01 | Зеленодольский р-н | МКД
Зеленодольск г, ул. Столичная, д. 16, кв. 21 | 234554 | НЕВА 101 | 2025-12-01 | Зеленодольский р-н | МКД
Зеленодольск г, ул. Столичная, д. 16, кв. 27 | 495334 | СОЭ | 2025-01-01 | Зеленодольский р-н | МКД
Зеленодольск г, ул. Столичная, д. 16, кв. 31 | 100404 | СЭО-1.09 | 2025-12-01 | Зеленодольский р-н | МКД
Зеленодольск г, ул. Столичная, д. 16, кв. 32 | 282478 | СОЭ | 2025-01-01 | Зеленодольский р-н | МКД
Зеленодольск г, ул. Столичная, д. 16, кв. 33 | 5001232 | СЭО-1.09 | 2025-09-01 | Зеленодольский р-н | МКД
Зеленодольск г, ул. Столичная, д. 16, кв. 34 | 240665 | НЕВА 101 | 2025-12-01 | Зеленодольский р-н | МКД
Зеленодольск г, ул. Столичная, д. 16, кв. 35 | 96124 | БАРС 1.111 | 2025-09-01 | Зеленодольский р-н | МКД
Зеленодольск г, ул. Столичная, д. 16, кв. 36 | 6023903 | СЭО-1.09 | 2025-09-01 | Зеленодольский р-н | МКД
Зеленодольск г, ул. Столичная, д. 16, кв. 39 | 87884 | СО-И449 М1-2 | 2025-01-01 | Зеленодольский р-н | МКД
Зеленодольск г, ул. Столичная, д. 16, кв. 40 | 50173 | ЛЕЙНЕ ЭЛЕКТРО-01 1МШ | 2025-09-01 | Зеленодольский р-н | МКД
Зеленодольск г, ул. Столичная, д. 16, кв. 44 | 7001873 | СЭО-1.09 | 2025-09-01 | Зеленодольский р-н | МКД
Зеленодольск г, ул. Столичная, д. 16, кв. 45 | 207437 | НЕВА 101 | 2025-09-01 | Зеленодольский р-н | МКД
Зеленодольск г, ул. Столичная, д. 16, кв. 47 | 215180 | НЕВА 101 | 2025-09-01 | Зеленодольский р-н | МКД
Зеленодольск г, ул. Столичная, д. 16, кв. 48 | 224267 | НЕВА 101 | 2025-09-01 | Зеленодольский р-н | МКД
Зеленодольск г, ул. Столичная, д. 16, кв. 49 | 58118 | ЛЕЙНЕ ЭЛЕКТРО-01 1МШ | 2025-01-01 | Зеленодольский р-н | МКД
Зеленодольск г, ул. Столичная, д. 16, кв. 50 | 207439 | НЕВА 101 | 2025-10-01 | Зеленодольский р-н | МКД
Зеленодольск г, ул. Столичная, д. 16, кв. 51 | 32362 | СО-Э449 1М | 2025-01-01 | Зеленодольский р-н | МКД
Зеленодольск г, ул. Столичная, д. 16, кв. 53 | 33460 | ЛЕЙНЕ ЭЛЕКТРО-01 1МШ | 2025-01-01 | Зеленодольский р-н | МКД
Зеленодольск г, ул. Столичная, д. 16, кв. 56 | 35820 | ЛЕЙНЕ ЭЛЕКТРО-01 1МШ | 2025-01-01 | Зеленодольский р-н | МКД
Зеленодольск г, ул. Столичная, д. 17, кв. 2 | 2201323977 | СО-И449 М2 | 2025-01-01 | Зеленодольский р-н | МКД
Зеленодольск г, ул. Столичная, д. 17, кв. 3 | 112431 | БАРС 1.111 | 2025-09-01 | Зеленодольский р-н | МКД
Зеленодольск г, ул. Столичная, д. 17, кв. 4 | 91293 | ЛЕЙНЕ ЭЛЕКТРО-01 1МШ | 2025-01-01 | Зеленодольский р-н | МКД
Зеленодольск г, ул. Столичная, д. 17, кв. 5 | 82298 | ЛЕЙНЕ ЭЛЕКТРО-01 1МШ | 2025-03-01 | Зеленодольский р-н | МКД
Зеленодольск г, ул. Столичная, д. 17, кв. 8 | 85937с | ЛЕЙНЕ ЭЛЕКТРО-01 1МШ | 2025-01-01 | Зеленодольский р-н | МКД
Зеленодольск г, ул. Столичная, д. 17, кв. 12 | 2016097 | СЭО-1.09 | 2025-12-01 | Зеленодольский р-н | МКД
Зеленодольск г, ул. Столичная, д. 17, кв. 13 | 7789024020548 | СЕ 101 | 2025-10-01 | Зеленодольский р-н | МКД
Зеленодольск г, ул. Столичная, д. 17, кв. 16 | 279097 | СОЭ | 2025-03-01 | Зеленодольский р-н | МКД
Зеленодольск г, ул. Столичная, д. 17, кв. 20 | 68234 | ЛЕЙНЕ ЭЛЕКТРО-01 1МШ | 2025-01-01 | Зеленодольский р-н | МКД
Зеленодольск г, ул. Столичная, д. 17, кв. 24 | 212282 | НЕВА 101 | 2025-10-01 | Зеленодольский р-н | МКД
Зеленодольск г, ул. Столичная, д. 17, кв. 25 | 33537 | СО-Э449 1М | 2025-01-01 | Зеленодольский р-н | МКД
Зеленодольск г, ул. Столичная, д. 17, кв. 29 | 107418 | БАРС 1.111 | 2025-10-01 | Зеленодольский р-н | МКД
Зеленодольск г, ул. Столичная, д. 17, кв. 33 | 239183 | НЕВА 101 | 2025-10-01 | Зеленодольский р-н | МКД
Зеленодольск г, ул. Столичная, д. 17, кв. 35 | 7789021015205 | СЕ 101 | 2025-01-01 | Зеленодольский р-н | МКД
Зеленодольск г, ул. Столичная, д. 17, кв. 36 | 282826 | СОЭ | 2025-07-01 | Зеленодольский р-н | МКД
Зеленодольск г, ул. Столичная, д. 17, кв. 38 | 4198914 | МЕРКУРИЙ 200 | 2025-01-01 | Зеленодольский р-н | МКД
Зеленодольск г, ул. Столичная, д. 17, кв. 39 | 36637 | ЛЕЙНЕ ЭЛЕКТРО-01 1МШ | 2025-06-01 | Зеленодольский р-н | МКД
Зеленодольск г, ул. Столичная, д. 17, кв. 40 | 65408 | СО-И449 М2 | 2025-03-01 | Зеленодольский р-н | МКД
Зеленодольск г, ул. Столичная, д. 17, кв. 42 | 484583 | СОЭ | 2025-01-01 | Зеленодольский р-н | МКД
Зеленодольск г, ул. Столичная, д. 17, кв. 43 | 5005992 | СЭО-1.09 | 2025-09-01 | Зеленодольский р-н | МКД
Зеленодольск г, ул. Столичная, д. 17, кв. 45 | 49939 | ЛЕЙНЕ ЭЛЕКТРО-01 1МШ | 2025-09-01 | Зеленодольский р-н | МКД
Зеленодольск г, ул. Столичная, д. 17, кв. 47 | 212078 | НЕВА 101 | 2025-09-01 | Зеленодольский р-н | МКД
Зеленодольск г, ул. Столичная, д. 17, кв. 48 | 56649 | ЛЕЙНЕ ЭЛЕКТРО-01 1МШ | 2025-01-01 | Зеленодольский р-н | МКД
Зеленодольск г, ул. Столичная, д. 17, кв. 54 | 207034 | НЕВА 101 | 2025-11-11 | Зеленодольский р-н | МКД
Зеленодольск г, ул. Столичная, д. 17, кв. 56 | 209104 | НЕВА 101 | 2025-09-01 | Зеленодольский р-н | МКД
Зеленодольск г, ул. Столичная, д. 17, кв. 58 | 64998 | СО-И449 М2 | 2025-01-01 | Зеленодольский р-н | МКД
Зеленодольск г, ул. Столичная, д. 17, кв. 62 | 52482 | БАРС 1.113 | 2025-06-01 | Зеленодольский р-н | МКД
Зеленодольск г, ул. Столичная, д. 17, кв. 64 | 727370609153691 | ЦЭ6807БК | 2025-01-01 | Зеленодольский р-н | МКД
Зеленодольск г, ул. Столичная, д. 17, кв. 65 | 6635 | ЛЕЙНЕ ЭЛЕКТРО-01 1МШ | 2025-09-01 | Зеленодольский р-н | МКД
Зеленодольск г, ул. Столичная, д. 17, кв. 68 | 5006453 | СЭО-1.09 | 2025-09-01 | Зеленодольский р-н | МКД
Зеленодольск г, ул. Столичная, д. 18, кв. 1 | 233967 | НЕВА 101 | 2025-11-30 | Зеленодольский р-н | МКД
Зеленодольск г, ул. Столичная, д. 18, кв. 5 | 6009010 | СОЭ | 2025-06-01 | Зеленодольский р-н | МКД
Зеленодольск г, ул. Столичная, д. 18, кв. 7 | 37466 | ЛЕЙНЕ ЭЛЕКТРО-01 1МШ | 2025-06-01 | Зеленодольский р-н | МКД
Зеленодольск г, ул. Столичная, д. 18, кв. 10 | 94602 | ЛЕЙНЕ ЭЛЕКТРО-01 1МШ | 2025-01-01 | Зеленодольский р-н | МКД
Зеленодольск г, ул. Столичная, д. 18, кв. 16 | 1445252 | МЕРКУРИЙ 200 | 2025-01-01 | Зеленодольский р-н | МКД
Зеленодольск г, ул. Столичная, д. 18, кв. 17 | 5491 | ЛЕЙНЕ ЭЛЕКТРО-01 1МШ | 2025-01-01 | Зеленодольский р-н | МКД
Зеленодольск г, ул. Столичная, д. 18, кв. 19 | 81524 | ЛЕЙНЕ ЭЛЕКТРО-01 1МШ | 2025-01-01 | Зеленодольский р-н | МКД
Зеленодольск г, ул. Столичная, д. 18, кв. 21 | 7789021018160 | СЕ 101 | 2025-06-18 | Зеленодольский р-н | МКД
Зеленодольск г, ул. Столичная, д. 18, кв. 23 | 483110 | СОЭ | 2025-01-01 | Зеленодольский р-н | МКД
Зеленодольск г, ул. Столичная, д. 18, кв. 31 | 63228 | ЛЕЙНЕ ЭЛЕКТРО-01 1МШ | 2025-09-01 | Зеленодольский р-н | МКД
Зеленодольск г, ул. Столичная, д. 18, кв. 32 | 7791020029166 | СЕ 101 | 2025-01-01 | Зеленодольский р-н | МКД
Зеленодольск г, ул. Столичная, д. 18, кв. 35 | 6301324100 | ЛЕЙНЕ ЭЛЕКТРО-01 1МШ | 2025-09-01 | Зеленодольский р-н | МКД
Зеленодольск г, ул. Столичная, д. 18, кв. 38 | 35845 | ЛЕЙНЕ ЭЛЕКТРО-01 1МШ | 2025-06-01 | Зеленодольский р-н | МКД
Зеленодольск г, ул. Столичная, д. 18, кв. 39 | 125186 | СО-И449 М2-5 | 2025-06-01 | Зеленодольский р-н | МКД
Зеленодольск г, ул. Столичная, д. 18, кв. 41 | 6018570 | СОЭ-1 | 2025-03-01 | Зеленодольский р-н | МКД
Зеленодольск г, ул. Столичная, д. 18, кв. 42 | 85138 | ЛЕЙНЕ ЭЛЕКТРО-01 1МШ | 2025-01-01 | Зеленодольский р-н | МКД
Зеленодольск г, ул. Столичная, д. 18, кв. 44 | 88917 | СО-И449 М2-5 | 2025-09-01 | Зеленодольский р-н | МКД
Зеленодольск г, ул. Столичная, д. 18, кв. 47 | 562913 | СОЭ | 2025-09-01 | Зеленодольский р-н | МКД
Зеленодольск г, ул. Столичная, д. 18, кв. 57 | 6300309 | СОЛО | 2025-01-01 | Зеленодольский р-н | МКД
Зеленодольск г, ул. Столичная, д. 18, кв. 58 | 30567 | ЛЕЙНЕ ЭЛЕКТРО-01 1МШ | 2025-01-01 | Зеленодольский р-н | МКД
Зеленодольск г, ул. Столичная, д. 18, кв. 61 | 40916 | ЛЕЙНЕ ЭЛЕКТРО-01 1МШ | 2025-01-01 | Зеленодольский р-н | МКД
Зеленодольск г, ул. Столичная, д. 18, кв. 64 | 110689 | БАРС 1.111 | 2025-09-01 | Зеленодольский р-н | МКД
Зеленодольск г, ул. Столичная, д. 18, кв. 69 | 6005662 | СЭО-1.09 | 2025-09-01 | Зеленодольский р-н | МКД
Зеленодольск г, ул. Столичная, д. 18, кв. 70 | 50984 | ЛЕЙНЕ ЭЛЕКТРО-01 1МШ | 2025-09-01 | Зеленодольский р-н | МКД
Зеленодольск г, ул. Столичная, д. 18, кв. 71 | 18252 | ЛЕЙНЕ ЭЛЕКТРО-01 1МШ | 2025-09-01 | Зеленодольский р-н | МКД
Зеленодольск г, ул. Столичная, д. 18, кв. 73 | 7011024000812 | СЕ 102 | 2025-09-01 | Зеленодольский р-н | МКД
Зеленодольск г, ул. Столичная, д. 18, кв. 80 | 285109 | СОЭ | 2025-03-01 | Зеленодольский р-н | МКД
Зеленодольск г, ул. Столичная, д. 18, кв. 81 | 51204 | МЕРКУРИЙ 200 | 2025-01-01 | Зеленодольский р-н | МКД
Зеленодольск г, ул. Столичная, д. 18, кв. 83 | 96738 | ЛЕЙНЕ ЭЛЕКТРО-01 1МШ | 2025-01-01 | Зеленодольский р-н | МКД
Зеленодольск г, ул. Столичная, д. 18, кв. 88 | 65430 | СО-И449 М2-5 | 2025-01-01 | Зеленодольский р-н | МКД
Зеленодольск г, ул. Столичная, д. 18, кв. 96 | 217931 | НЕВА 101 | 2025-09-01 | Зеленодольский р-н | МКД
Зеленодольск г, ул. Столичная, д. 18, кв. 100 | 033411с | СО-ЭЭ6705 | 2025-09-01 | Зеленодольский р-н | МКД
Зеленодольск г, ул. Столичная, д. 18, кв. 103 | 281971 | СОЭ | 2025-06-01 | Зеленодольский р-н | МКД
Зеленодольск г, ул. Столичная, д. 18, кв. 104 | 18097 | ЛЕЙНЕ ЭЛЕКТРО-01 1МШ | 2025-01-01 | Зеленодольский р-н | МКД
Зеленодольск г, ул. Столичная, д. 18, кв. 108 | 36204 | ЛЕЙНЕ ЭЛЕКТРО-01 1МШ | 2025-06-01 | Зеленодольский р-н | МКД
Зеленодольск г, ул. Столичная, д. 18, кв. 111 | 76443 | ЛЕЙНЕ ЭЛЕКТРО-01 1МШ | 2025-03-01 | Зеленодольский р-н | МКД
Зеленодольск г, ул. Столичная, д. 18, кв. 113 | 7011024000418 | СЕ 102 | 2025-09-01 | Зеленодольский р-н | МКД
Зеленодольск г, ул. Столичная, д. 18, кв. 115 | 233340 | НЕВА 101 | 2025-10-01 | Зеленодольский р-н | МКД
Зеленодольск г, ул. Столичная, д. 18, кв. 119 | 12724 | ЛЕЙНЕ ЭЛЕКТРО-01 1МШ | 2025-01-01 | Зеленодольский р-н | МКД
Зеленодольск г, ул. Столичная, д. 18, кв. 120 | 5005995 | СЭО-1.09 | 2025-01-01 | Зеленодольский р-н | МКД
Зеленодольск г, ул. Столичная, д. 18, кв. 121 | 522700 | СОЭ | 2025-01-01 | Зеленодольский р-н | МКД
Зеленодольск г, ул. Столичная, д. 18, кв. 124 | 6005310 | СЭО-1.09 | 2025-06-01 | Зеленодольский р-н | МКД
Зеленодольск г, ул. Столичная, д. 18, кв. 126 | 233850 | НЕВА 101 | 2025-12-01 | Зеленодольский р-н | МКД
Зеленодольск г, ул. Ленина, д. 40, кв. 7 | 95759 | ЛЕЙНЕ ЭЛЕКТРО-01 1МШ | 2025-06-01 | Зеленодольский р-н | МКД
Зеленодольск г, ул. Столичная, д. 18, кв. 134 | 5006201 | СЭО-1.09 | 2025-01-01 | Зеленодольский р-н | МКД
Зеленодольск г, ул. Столичная, д. 18, кв. 137 | 6859909 | СОЛО | 2025-01-01 | Зеленодольский р-н | МКД
Зеленодольск г, ул. Столичная, д. 18, кв. 138 | 30297 | СО-ЭЭ6705 | 2025-01-01 | Зеленодольский р-н | МКД
Зеленодольск г, ул. Столичная, д. 18, кв. 142 | 2927 | ЛЕЙНЕ ЭЛЕКТРО-01 1МШ | 2025-11-01 | Зеленодольский р-н | МКД
Зеленодольск г, ул. Столичная, д. 20, кв. 1 | 58027 | ЛЕЙНЕ ЭЛЕКТРО-01 1МШ | 2025-01-01 | Зеленодольский р-н | МКД
Зеленодольск г, ул. Столичная, д. 20, кв. 3 | 719880602006553 | ЦЭ6807П | 2025-01-01 | Зеленодольский р-н | МКД
Зеленодольск г, ул. Столичная, д. 20, кв. 5 | 111474 | БАРС 1.111 | 2025-09-01 | Зеленодольский р-н | МКД
Зеленодольск г, ул. Столичная, д. 20, кв. 8 | 283235 | СОЭ | 2025-07-01 | Зеленодольский р-н | МКД
Зеленодольск г, ул. Столичная, д. 20, кв. 9 | 5007217 | СЭО-1.09 | 2025-01-01 | Зеленодольский р-н | МКД
Зеленодольск г, ул. Столичная, д. 20, кв. 11 | 6008623 | СЭО-1.09 | 2025-06-01 | Зеленодольский р-н | МКД
Зеленодольск г, ул. Столичная, д. 20, кв. 17 | 14790 | ЛЕЙНЕ ЭЛЕКТРО-01 1МШ | 2025-10-15 | Зеленодольский р-н | МКД
Зеленодольск г, ул. Столичная, д. 20, кв. 18 | 63328 | ЛЕЙНЕ ЭЛЕКТРО-01 1МШ | 2025-09-01 | Зеленодольский р-н | МКД
Зеленодольск г, ул. Столичная, д. 20, кв. 21 | 497796 | СОЭ | 2025-05-01 | Зеленодольский р-н | МКД
Зеленодольск г, ул. Столичная, д. 20, кв. 23 | 88836 | СО-И449 М2-5 | 2025-09-01 | Зеленодольский р-н | МКД
Зеленодольск г, ул. Столичная, д. 20, кв. 27 | 22747 | ЛЕЙНЕ ЭЛЕКТРО-01 1МШ | 2025-06-01 | Зеленодольский р-н | МКД
Зеленодольск г, ул. Столичная, д. 20, кв. 28 | 500114 | СОЭ | 2025-01-01 | Зеленодольский р-н | МКД
Зеленодольск г, ул. Столичная, д. 20, кв. 29 | 51706 | ЛЕЙНЕ ЭЛЕКТРО-01 1МШ | 2025-01-01 | Зеленодольский р-н | МКД
Зеленодольск г, ул. Столичная, д. 20, кв. 30 | 262 | ЛЕЙНЕ ЭЛЕКТРО-01 1МШ | 2025-09-01 | Зеленодольский р-н | МКД
Зеленодольск г, ул. Столичная, д. 20, кв. 31 | 111173 | БАРС 1.111 | 2025-11-01 | Зеленодольский р-н | МКД
Зеленодольск г, ул. Столичная, д. 20, кв. 34 | 322199 | СОЭ | 2025-06-01 | Зеленодольский р-н | МКД
Зеленодольск г, ул. Столичная, д. 20, кв. 35 | 4548890 | МЕРКУРИЙ 200 | 2025-03-01 | Зеленодольский р-н | МКД
Зеленодольск г, ул. Столичная, д. 20, кв. 37 | 4502270 | МЕРКУРИЙ 200 | 2025-01-01 | Зеленодольский р-н | МКД
Зеленодольск г, ул. Столичная, д. 20, кв. 46 | 4200636 | МЕРКУРИЙ 200 | 2025-09-01 | Зеленодольский р-н | МКД
Зеленодольск г, ул. Столичная, д. 20, кв. 50 | 111713 | БАРС 1.111 | 2025-09-01 | Зеленодольский р-н | МКД
Зеленодольск г, ул. Столичная, д. 20, кв. 51 | 7006913 | СЭО-1.09 | 2025-09-01 | Зеленодольский р-н | МКД
Зеленодольск г, ул. Столичная, д. 20, кв. 52 | 239069 | НЕВА 101 | 2025-11-30 | Зеленодольский р-н | МКД
Зеленодольск г, ул. Столичная, д. 20, кв. 53 | 286959 | СОЭ | 2025-03-01 | Зеленодольский р-н | МКД
Зеленодольск г, ул. Столичная, д. 20, кв. 54 | 3803071 | МЕРКУРИЙ 200 | 2025-01-01 | Зеленодольский р-н | МКД
Зеленодольск г, ул. Столичная, д. 20, кв. 56 | 4519213 | МЕРКУРИЙ 200 | 2025-09-01 | Зеленодольский р-н | МКД
Зеленодольск г, ул. Столичная, д. 20, кв. 58 | 59815 | ЛЕЙНЕ ЭЛЕКТРО-01 1МШ | 2025-09-01 | Зеленодольский р-н | МКД
Зеленодольск г, ул. Столичная, д. 20, кв. 61 | 5001761 | СЭО-1.09 | 2025-01-01 | Зеленодольский р-н | МКД
Зеленодольск г, ул. Столичная, д. 20, кв. 63 | 573628 | СОЭ | 2025-06-01 | Зеленодольский р-н | МКД
Зеленодольск г, ул. Столичная, д. 20, кв. 64 | 67059108 | СОЛО | 2025-01-01 | Зеленодольский р-н | МКД
Зеленодольск г, ул. Столичная, д. 20, кв. 66 | 48234 | ЛЕЙНЕ ЭЛЕКТРО-01 1МШ | 2025-09-01 | Зеленодольский р-н | МКД
Зеленодольск г, ул. Столичная, д. 20, кв. 72 | 104898 | СО-ЭЭ6705 | 2025-01-01 | Зеленодольский р-н | МКД
Зеленодольск г, ул. Столичная, д. 20, кв. 75 | 714239 | СОЭ | 2025-10-01 | Зеленодольский р-н | МКД
Зеленодольск г, ул. Столичная, д. 20, кв. 82 | 34594 | ЛЕЙНЕ ЭЛЕКТРО-01 1МШ | 2025-01-01 | Зеленодольский р-н | МКД
Зеленодольск г, ул. Столичная, д. 20, кв. 84 | 26877 | ЛЕЙНЕ ЭЛЕКТРО-01 1МШ | 2025-01-01 | Зеленодольский р-н | МКД
Зеленодольск г, ул. Столичная, д. 20, кв. 85 | 61213 | БАРС 1.111 | 2025-01-01 | Зеленодольский р-н | МКД
Зеленодольск г, ул. Столичная, д. 20, кв. 87 | 33022 | ЛЕЙНЕ ЭЛЕКТРО-01 1МШ | 2025-08-01 | Зеленодольский р-н | МКД
Зеленодольск г, ул. Столичная, д. 20, кв. 88 | 26868 | ЛЕЙНЕ ЭЛЕКТРО-01 1МШ | 2025-01-01 | Зеленодольский р-н | МКД
Зеленодольск г, ул. Столичная, д. 20, кв. 99 | 5007014 | СЭО-1.09 | 2025-09-01 | Зеленодольский р-н | МКД
Зеленодольск г, ул. Столичная, д. 20, кв. 100 | 1599 | ЛЕЙНЕ ЭЛЕКТРО-01 1МШ | 2025-09-01 | Зеленодольский р-н | МКД
Зеленодольск г, ул. Столичная, д. 21, кв. 5 | 240702 | НЕВА 101 | 2025-10-01 | Зеленодольский р-н | МКД
Зеленодольск г, ул. Столичная, д. 21, кв. 14 | 34156 | ЛЕЙНЕ ЭЛЕКТРО-01 1МШ | 2025-09-01 | Зеленодольский р-н | МКД
Зеленодольск г, ул. Столичная, д. 21, кв. 22 | 44634 | СО-Э449 1М | 2025-01-01 | Зеленодольский р-н | МКД
Зеленодольск г, ул. Столичная, д. 25, кв. 3 | 6019175 | СЭО-1.09 | 2025-03-01 | Зеленодольский р-н | МКД
Зеленодольск г, ул. Столичная, д. 37, кв. 7 | 2018155 | СЭО-1.09 | 2025-12-01 | Зеленодольский р-н | МКД
Зеленодольск г, ул. Столичная, д. 37, кв. 8 | 275446 | СОЭ | 2025-06-01 | Зеленодольский р-н | МКД
Зеленодольск г, ул. Столичная, д. 37, кв. 10 | 4138825 | МЕРКУРИЙ 201 | 2025-01-01 | Зеленодольский р-н | МКД
Зеленодольск г, ул. Столичная, д. 37, кв. 13 | 53991 | ЛЕЙНЕ ЭЛЕКТРО-01 1МШ | 2025-09-01 | Зеленодольский р-н | МКД
Зеленодольск г, ул. Столичная, д. 37, кв. 16 | 240798 | НЕВА 101 | 2025-10-01 | Зеленодольский р-н | МКД
Зеленодольск г, ул. Столичная, д. 43, кв. 26 | 234594 | НЕВА 101 | 2025-12-01 | Зеленодольский р-н | МКД
Зеленодольск г, ул. Столичная, д. 43, кв. 27 | 206931 | НЕВА 101 | 2025-09-01 | Зеленодольский р-н | МКД
Зеленодольск г, ул. Столичная, д. 43, кв. 31 | 234093 | НЕВА 101 | 2025-01-01 | Зеленодольский р-н | МКД
Зеленодольск г, ул. Столичная, д. 43, кв. 32 | 234275 | НЕВА 101 | 2025-01-01 | Зеленодольский р-н | МКД
Зеленодольск г, ул. Столичная, д. 43, кв. 33 | 239792 | НЕВА 101 | 2025-12-01 | Зеленодольский р-н | МКД
Зеленодольск г, ул. Столичная, д. 43, кв. 34 | 234267 | НЕВА 101 | 2025-01-01 | Зеленодольский р-н | МКД
Зеленодольск г, ул. Столичная, д. 43, кв. 40 | 234100 | НЕВА 101 | 2025-01-01 | Зеленодольский р-н | МКД
Зеленодольск г, ул. Столичная, д. 43, кв. 47 | 107791 | БАРС 1.111 | 2025-09-01 | Зеленодольский р-н | МКД
Зеленодольск г, ул. Столичная, д. 43, кв. 50 | 25667 | СО-Э449 1М | 2025-01-01 | Зеленодольский р-н | МКД
Зеленодольск г, ул. Столичная, д. 43, кв. 51 | 70621 | БАРС 1.211 | 2025-01-01 | Зеленодольский р-н | МКД
Зеленодольск г, ул. Столичная, д. 43, кв. 52 | 701180305019593 | СЕ 102 | 2025-01-01 | Зеленодольский р-н | МКД
Зеленодольск г, ул. Столичная, д. 43, кв. 63 | 6008961 | СЭО-1.09 | 2025-06-01 | Зеленодольский р-н | МКД
Зеленодольск г, ул. Столичная, д. 43, кв. 64 | 106077 | БАРС 1.111 | 2025-10-01 | Зеленодольский р-н | МКД
Зеленодольск г, ул. Столичная, д. 43, кв. 66 | 6008155 | СЭО-1.09 | 2025-06-01 | Зеленодольский р-н | МКД
Зеленодольск г, ул. Столичная, д. 43, кв. 68 | 4818988 | МЕРКУРИЙ 200 | 2025-09-01 | Зеленодольский р-н | МКД
Зеленодольск г, ул. Столичная, д. 43, кв. 70 | 60568 | СЭО-1.09 | 2025-01-01 | Зеленодольский р-н | МКД
Зеленодольск г, ул. Столичная, д. 43, кв. 71 | 628662 | СОЭ | 2025-01-01 | Зеленодольский р-н | МКД
Зеленодольск г, ул. Столичная, д. 43, кв. 74 | 865 | ЛЕЙНЕ ЭЛЕКТРО-01 1МШ | 2025-06-01 | Зеленодольский р-н | МКД
Зеленодольск г, ул. Столичная, д. 43, кв. 75 | 5006241 | СЭО-1.09 | 2025-03-01 | Зеленодольский р-н | МКД
Зеленодольск г, ул. Столичная, д. 43, кв. 76 | 234015 | НЕВА 101 | 2025-12-01 | Зеленодольский р-н | МКД
Зеленодольск г, ул. Столичная, д. 43, кв. 77 | 2951 | ЛЕЙНЕ ЭЛЕКТРО-01 1МШ | 2025-06-01 | Зеленодольский р-н | МКД
Зеленодольск г, ул. Столичная, д. 43, кв. 78 | 6624 | ЛЕЙНЕ ЭЛЕКТРО-01 1МШ | 2025-01-01 | Зеленодольский р-н | МКД
Зеленодольск г, ул. Столичная, д. 43, кв. 81 | 5103590 | МЕРКУРИЙ 201 | 2025-10-20 | Зеленодольский р-н | МКД
Зеленодольск г, ул. Столичная, д. 43, кв. 86 | 1725 | ЛЕЙНЕ ЭЛЕКТРО-01 1МШ | 2025-06-01 | Зеленодольский р-н | МКД
Зеленодольск г, ул. Столичная, д. 43, кв. 89 | 526864 | СОЭ | 2025-07-01 | Зеленодольский р-н | МКД
Зеленодольск г, ул. Столичная, д. 43, кв. 90 | 111558 | БАРС 1.111 | 2025-09-01 | Зеленодольский р-н | МКД
Зеленодольск г, ул. Столичная, д. 43, кв. 93 | 65510 | СО-И449 М2-5 | 2025-01-01 | Зеленодольский р-н | МКД
Зеленодольск г, ул. Столичная, д. 43, кв. 94 | 359198 | СОЭ | 2025-09-01 | Зеленодольский р-н | МКД
Зеленодольск г, ул. Столичная, д. 43, кв. 96 | 81136 | СО-ИБ1 | 2025-10-01 | Зеленодольский р-н | МКД
Зеленодольск г, ул. Столичная, д. 43, кв. 97 | 277 | ЛЕЙНЕ ЭЛЕКТРО-01 1МШ | 2025-03-01 | Зеленодольский р-н | МКД
Зеленодольск г, ул. Столичная, д. 43, кв. 100 | 5521 | ЛЕЙНЕ ЭЛЕКТРО-01 1МШ | 2025-08-01 | Зеленодольский р-н | МКД
Зеленодольск г, ул. Столичная, д. 43, кв. 101 | 18917 | ЛЕЙНЕ ЭЛЕКТРО-01 1МШ | 2025-01-01 | Зеленодольский р-н | МКД
Зеленодольск г, ул. Столичная, д. 43, кв. 105 | 6002984 | СЭО-1.09 | 2025-01-01 | Зеленодольский р-н | МКД
Зеленодольск г, ул. Столичная, д. 43, кв. 113 | 481415 | СОЭ | 2025-01-01 | Зеленодольский р-н | МКД
Зеленодольск г, ул. Столичная, д. 43, кв. 119 | 88516 | СО-И449 М2-5 | 2025-09-01 | Зеленодольский р-н | МКД
Зеленодольск г, ул. Столичная, д. 43, кв. 120 | 6021273 | СЭО-1.09 | 2025-08-01 | Зеленодольский р-н | МКД
Зеленодольск г, ул. Татарстан, д. 5, кв. 32 | 85061 | ЛЕЙНЕ ЭЛЕКТРО-01 1МШ | 2025-09-01 | Зеленодольский р-н | МКД
Зеленодольск г, ул. Татарстан, д. 5, кв. 38 | 4202633 | МЕРКУРИЙ 200 | 2025-01-01 | Зеленодольский р-н | МКД
Зеленодольск г, ул. Татарстан, д. 5, кв. 46 | 3800969 | МЕРКУРИЙ 200 | 2025-09-01 | Зеленодольский р-н | МКД
Зеленодольск г, ул. Татарстан, д. 10, кв. 3А | 37262560 | МЕРКУРИЙ 201.5 | 2025-01-22 | Зеленодольский р-н | МКД
Зеленодольск г, ул. Татарстан, д. 10, кв. 9 | 63357 | ЛЕ-111.1К | 2025-12-01 | Зеленодольский р-н | МКД
Зеленодольск г, ул. Татарстан, д. 13, кв. 31 | 108034233 | СКАТ 101 | 2025-10-01 | Зеленодольский р-н | МКД
Зеленодольск г, ул. Татарстан, д. 15А, кв. 4 | 484694 | СОЭ | 2025-01-01 | Зеленодольский р-н | МКД
Зеленодольск г, ул. Татарстан, д. 15А, кв. 9 | 4686343 | МЕРКУРИЙ 201 | 2025-01-01 | Зеленодольский р-н | МКД
Зеленодольск г, ул. Татарстан, д. 16, кв. 3 | 231753 | НЕВА 101 | 2025-10-01 | Зеленодольский р-н | МКД
Зеленодольск г, ул. Татарстан, д. 20, кв. 11 | 4201094 | МЕРКУРИЙ 200 | 2025-03-01 | Зеленодольский р-н | МКД
Зеленодольск г, ул. Татарстан, д. 20, кв. 15 | 18978 | ЛЕЙНЕ ЭЛЕКТРО-01 1МШ | 2025-03-01 | Зеленодольский р-н | МКД
Зеленодольск г, ул. Татарстан, д. 20, кв. 19 | 32239 | ЛЕЙНЕ ЭЛЕКТРО-01 1МШ | 2025-01-01 | Зеленодольский р-н | МКД
Зеленодольск г, ул. Татарстан, д. 20, кв. 22 | 240509 | НЕВА 101 | 2025-10-01 | Зеленодольский р-н | МКД
Зеленодольск г, ул. Татарстан, д. 20, кв. 31 | 230522 | НЕВА 101 | 2025-01-01 | Зеленодольский р-н | МКД
Зеленодольск г, ул. Татарстан, д. 20, кв. 38 | 2010153 | СЭО-1.09 | 2025-12-01 | Зеленодольский р-н | МКД
Зеленодольск г, ул. Татарстан, д. 20, кв. 45 | 233135 | НЕВА 101 | 2025-12-01 | Зеленодольский р-н | МКД
Зеленодольск г, ул. Татарстан, д. 20, кв. 48 | 234862 | НЕВА 101 | 2025-11-30 | Зеленодольский р-н | МКД
Зеленодольск г, ул. Татарстан, д. 22, кв. 3 | 4792980 | МЕРКУРИЙ 200 | 2025-01-01 | Зеленодольский р-н | МКД
Зеленодольск г, ул. Татарстан, д. 22, кв. 32 | 108032471 | СКАТ 101 | 2025-12-01 | Зеленодольский р-н | МКД
Зеленодольск г, ул. Татарстан, д. 24, кв. 11 | 37362234 | МЕРКУРИЙ 201.7 | 2025-04-12 | Зеленодольский р-н | МКД
Зеленодольск г, ул. Татарстан, д. 24, кв. 33 | 37256480 | МЕРКУРИЙ 201.5 | 2025-01-21 | Зеленодольский р-н | МКД
Зеленодольск г, ул. Татарстан, д. 24, кв. 42 | 37260972 | МЕРКУРИЙ 201.5 | 2025-01-22 | Зеленодольский р-н | МКД
Зеленодольск г, ул. Татарстан, д. 30, кв. 23 | 62014 | ЛЕЙНЕ ЭЛЕКТРО-01 1МШ | 2025-01-01 | Зеленодольский р-н | МКД
Зеленодольск г, ул. Татарстан, д. 30, кв. 24 | 206928 | НЕВА 101 | 2025-07-01 | Зеленодольский р-н | МКД
Зеленодольск г, ул. Татарстан, д. 30, кв. 26 | 240466 | НЕВА 101 | 2025-12-01 | Зеленодольский р-н | МКД
Зеленодольск г, ул. Татарстан, д. 30, кв. 27 | 367319 | СОЭ | 2025-09-01 | Зеленодольский р-н | МКД
Зеленодольск г, ул. Татарстан, д. 30, кв. 39 | 47188 | СО-Э449 1М | 2025-01-01 | Зеленодольский р-н | МКД
Зеленодольск г, ул. Татарстан, д. 30, кв. 42 | 206604 | НЕВА 101 | 2025-01-01 | Зеленодольский р-н | МКД
Зеленодольск г, ул. Татарстан, д. 30, кв. 44 | 4244 | ЛЕЙНЕ ЭЛЕКТРО-01 1МШ | 2025-01-01 | Зеленодольский р-н | МКД
Зеленодольск г, ул. Татарстан, д. 30, кв. 45 | 6011351 | СЭО-1.09 | 2025-01-01 | Зеленодольский р-н | МКД
Зеленодольск г, ул. Татарстан, д. 30, кв. 48 комн. 1 | 5002569 | СЭО-1.09 | 2025-06-01 | Зеленодольский р-н | МКД
Зеленодольск г, ул. Татарстан, д. 30, кв. 48 комн. 2 | 240802 | НЕВА 101 | 2025-10-01 | Зеленодольский р-н | МКД
Зеленодольск г, ул. Татарстан, д. 30, кв. 49 | 281972 | СО-50МЭ | 2025-01-01 | Зеленодольский р-н | МКД
Зеленодольск г, ул. Татарстан, д. 30, кв. 51 | 6022511 | СЭО-1.09 | 2025-09-01 | Зеленодольский р-н | МКД
Зеленодольск г, ул. Татарстан, д. 30, кв. 55 | 207163 | НЕВА 101 | 2025-09-01 | Зеленодольский р-н | МКД
Зеленодольск г, ул. Татарстан, д. 32, кв. 7 | 44257 | СО-Э449 1М | 2025-01-01 | Зеленодольский р-н | МКД
Зеленодольск г, ул. Татарстан, д. 32, кв. 11 | 59836 | ЛЕЙНЕ ЭЛЕКТРО-01 1МШ | 2025-09-01 | Зеленодольский р-н | МКД
Зеленодольск г, ул. Татарстан, д. 32, кв. 14 | 206651 | НЕВА 101 | 2025-09-01 | Зеленодольский р-н | МКД
Зеленодольск г, ул. Татарстан, д. 32, кв. 15 | 234960 | НЕВА 101 | 2025-01-01 | Зеленодольский р-н | МКД
Зеленодольск г, ул. Татарстан, д. 32, кв. 21 | 215298 | НЕВА 101 | 2025-09-01 | Зеленодольский р-н | МКД
Зеленодольск г, ул. Татарстан, д. 32, кв. 24 | 234188 | НЕВА 101 | 2025-11-30 | Зеленодольский р-н | МКД
Зеленодольск г, ул. Татарстан, д. 32, кв. 41 | 3080016 | МЕРКУРИЙ 201 | 2025-09-01 | Зеленодольский р-н | МКД
Зеленодольск г, ул. Татарстан, д. 32, кв. 45 | 323271 | СОЭ | 2025-06-01 | Зеленодольский р-н | МКД
Зеленодольск г, ул. Татарстан, д. 32, кв. 46 | 6005353 | СЭО-1.09 | 2025-06-01 | Зеленодольский р-н | МКД
Зеленодольск г, ул. Татарстан, д. 32, кв. 48 | 73329 | ЛЕЙНЕ ЭЛЕКТРО-01 1МШ | 2025-01-01 | Зеленодольский р-н | МКД
Зеленодольск г, ул. Татарстан, д. 32, кв. 49 | 5005641 | МЕРКУРИЙ 201 | 2025-06-01 | Зеленодольский р-н | МКД
Зеленодольск г, ул. Татарстан, д. 32, кв. 58 | 5001365 | СЭО-1.09 | 2025-09-01 | Зеленодольский р-н | МКД
Зеленодольск г, ул. Татарстан, д. 32, кв. 66 | 324907 | СОЭ | 2025-09-01 | Зеленодольский р-н | МКД
Зеленодольск г, ул. Татарстан, д. 32, кв. 69 | 5063634 | МЕРКУРИЙ 201 | 2025-12-01 | Зеленодольский р-н | МКД
Зеленодольск г, ул. Татарстан, д. 34, кв. 8 | 4501922 | МЕРКУРИЙ 200 | 2025-09-01 | Зеленодольский р-н | МКД
Зеленодольск г, ул. Татарстан, д. 34, кв. 12 | 4502969 | МЕРКУРИЙ 200 | 2025-09-01 | Зеленодольский р-н | МКД
Зеленодольск г, ул. Татарстан, д. 34, кв. 15 | 106572 | БАРС 1.111 | 2025-10-01 | Зеленодольский р-н | МКД
Зеленодольск г, ул. Татарстан, д. 34, кв. 16 | 693770 | МЕРКУРИЙ 200 | 2025-09-01 | Зеленодольский р-н | МКД
Зеленодольск г, ул. Татарстан, д. 34, кв. 18 | 50645 | ЛЕЙНЕ ЭЛЕКТРО-01 1МШ | 2025-01-01 | Зеленодольский р-н | МКД
Зеленодольск г, ул. Татарстан, д. 34, кв. 21 | 500140 | СОЭ | 2025-01-01 | Зеленодольский р-н | МКД
Зеленодольск г, ул. Татарстан, д. 34, кв. 22 | 29845 | ЛЕЙНЕ ЭЛЕКТРО-01 1МШ | 2025-12-01 | Зеленодольский р-н | МКД
Зеленодольск г, ул. Татарстан, д. 34, кв. 23 | 280060 | СОЭ | 2025-03-01 | Зеленодольский р-н | МКД
Зеленодольск г, ул. Татарстан, д. 34, кв. 31 | 125545 | СОЭ | 2025-08-01 | Зеленодольский р-н | МКД
Зеленодольск г, ул. Татарстан, д. 34, кв. 41 | 31121 | СО-Э449 1М | 2025-01-01 | Зеленодольский р-н | МКД
Зеленодольск г, ул. Татарстан, д. 34, кв. 46 | 106345 | БАРС 1.111 | 2025-10-01 | Зеленодольский р-н | МКД
Зеленодольск г, ул. Татарстан, д. 34, кв. 49 | 6000147 | СЭО-1.09 | 2025-03-01 | Зеленодольский р-н | МКД
Зеленодольск г, ул. Татарстан, д. 34, кв. 50 | 6000987 | СЭО-1.09 | 2025-06-01 | Зеленодольский р-н | МКД
Зеленодольск г, ул. Татарстан, д. 34, кв. 54 | 94995 | ЛЕЙНЕ ЭЛЕКТРО-01 1МШ | 2025-01-01 | Зеленодольский р-н | МКД
Зеленодольск г, ул. Татарстан, д. 34, кв. 55 | 51923 | ЛЕЙНЕ ЭЛЕКТРО-01 1МШ | 2025-09-01 | Зеленодольский р-н | МКД
Зеленодольск г, ул. Татарстан, д. 34, кв. 59 | 310559 | СОЭ | 2025-03-01 | Зеленодольский р-н | МКД
Зеленодольск г, ул. Татарстан, д. 34, кв. 61 | 5001914 | СЭО-1.09 | 2025-06-01 | Зеленодольский р-н | МКД
Зеленодольск г, ул. Татарстан, д. 34, кв. 65 | 111635 | БАРС 1.111 | 2025-09-01 | Зеленодольский р-н | МКД
Зеленодольск г, ул. Татарстан, д. 34, кв. 68 | 5001910 | СЭО-1.09 | 2025-06-01 | Зеленодольский р-н | МКД
Зеленодольск г, ул. Татарстан, д. 34, кв. 70 | 33674 | ЛЕЙНЕ ЭЛЕКТРО-01 1МШ | 2025-09-01 | Зеленодольский р-н | МКД
Зеленодольск г, ул. Татарстан, д. 36, кв. 2 | 19874 | ЛЕЙНЕ ЭЛЕКТРО-01 1МШ | 2025-09-01 | Зеленодольский р-н | МКД
Зеленодольск г, ул. Татарстан, д. 36, кв. 4 | 18497 | ЛЕЙНЕ ЭЛЕКТРО-01 1МШ | 2025-09-01 | Зеленодольский р-н | МКД
Зеленодольск г, ул. Татарстан, д. 36, кв. 5 | 225912 | НЕВА 101 | 2025-12-01 | Зеленодольский р-н | МКД
Зеленодольск г, ул. Татарстан, д. 36, кв. 13 | 4516039 | МЕРКУРИЙ 200 | 2025-06-01 | Зеленодольский р-н | МКД
Зеленодольск г, ул. Татарстан, д. 36, кв. 34 | 7001029 | СЭО-1.09 | 2025-10-01 | Зеленодольский р-н | МКД
Зеленодольск г, ул. Татарстан, д. 36, кв. 39 | 504812 | СЭО-1.09 | 2025-06-01 | Зеленодольский р-н | МКД
Зеленодольск г, ул. Татарстан, д. 36, кв. 40 | 6021231 | СЭО-1.09 | 2025-03-01 | Зеленодольский р-н | МКД
Зеленодольск г, ул. Татарстан, д. 36, кв. 41 | 218003 | НЕВА 101 | 2025-09-01 | Зеленодольский р-н | МКД
Зеленодольск г, ул. Татарстан, д. 36, кв. 42 | 224759 | НЕВА 101 | 2025-09-01 | Зеленодольский р-н | МКД
Зеленодольск г, ул. Татарстан, д. 36, кв. 48 | 285714 | СОЭ-04 | 2025-01-01 | Зеленодольский р-н | МКД
Зеленодольск г, ул. Татарстан, д. 36, кв. 50 | 6022522 | СЭО-1.09 | 2025-03-01 | Зеленодольский р-н | МКД
Зеленодольск г, ул. Татарстан, д. 36, кв. 59 | 6018625 | СЭО-1.09 | 2025-07-01 | Зеленодольский р-н | МКД
Зеленодольск г, ул. Татарстан, д. 38, кв. 11 | 5002070 | СЭО-1.09 | 2025-01-01 | Зеленодольский р-н | МКД
Зеленодольск г, ул. Татарстан, д. 38, кв. 13 | 321842 | СОЭ | 2025-09-01 | Зеленодольский р-н | МКД
Зеленодольск г, ул. Татарстан, д. 38, кв. 17 | 215299 | НЕВА 101 | 2025-08-01 | Зеленодольский р-н | МКД
Зеленодольск г, ул. Татарстан, д. 38, кв. 24 | 2015811 | СЭО-1.09 | 2025-12-01 | Зеленодольский р-н | МКД
Зеленодольск г, ул. Татарстан, д. 38, кв. 27 | 23822 | ЛЕЙНЕ ЭЛЕКТРО-01 1МШ | 2025-09-01 | Зеленодольский р-н | МКД
Зеленодольск г, ул. Татарстан, д. 38, кв. 33 | 12173 | СО-50МЭ | 2025-01-01 | Зеленодольский р-н | МКД
Зеленодольск г, ул. Татарстан, д. 38, кв. 41 | 297698 | СОЭ | 2025-01-01 | Зеленодольский р-н | МКД
Зеленодольск г, ул. Татарстан, д. 38, кв. 56 | 284407 | СОЭ | 2025-01-01 | Зеленодольский р-н | МКД
Зеленодольск г, ул. Татарстан, д. 38, кв. 61 | 7724 | СОЭ-52 | 2025-01-18 | Зеленодольский р-н | МКД
Зеленодольск г, ул. Татарстан, д. 38, кв. 64 | 30417 | СО-ЭЭ6705 | 2025-01-01 | Зеленодольский р-н | МКД
Зеленодольск г, ул. Татарстан, д. 38, кв. 65 | 3261609 | СОЛО | 2025-01-01 | Зеленодольский р-н | МКД
Зеленодольск г, ул. Татарстан, д. 38, кв. 69 | 31145 | СО-Э449 1М | 2025-01-01 | Зеленодольский р-н | МКД
Зеленодольск г, ул. Татарстан, д. 38, кв. 70 | 5002397 | СЭО-1.09 | 2025-09-01 | Зеленодольский р-н | МКД
Зеленодольск г, ул. Туктарова, д. 4, кв. 4 комн. 2 | 5001732 | СЭО-1.09 | 2025-09-01 | Зеленодольский р-н | МКД
Зеленодольск г, ул. Туктарова, д. 4, кв. 8 комн. 1 | 234954 | НЕВА 101 | 2025-12-01 | Зеленодольский р-н | МКД
Зеленодольск г, ул. Туктарова, д. 4А, кв. 6 | 484554 | СОЭ | 2025-03-01 | Зеленодольский р-н | МКД
Зеленодольск г, ул. Туктарова, д. 4А, кв. 8 | 6005428 | СЕ | 2025-10-01 | Зеленодольский р-н | МКД
Зеленодольск г, ул. Туктарова, д. 8, кв. 3 | 11565 | ЛЕЙНЕ ЭЛЕКТРО-01 1МШ | 2025-01-01 | Зеленодольский р-н | МКД
Зеленодольск г, ул. Туктарова, д. 9, кв. 17 | 111555 | БАРС 1.111 | 2025-09-01 | Зеленодольский р-н | МКД
Зеленодольск г, ул. Туктарова, д. 9, кв. 18 | 793684 | СОЭ | 2025-10-01 | Зеленодольский р-н | МКД
Зеленодольск г, ул. Туктарова, д. 9, кв. 30 | 500570 | СОЭ | 2025-01-01 | Зеленодольский р-н | МКД
Зеленодольск г, ул. Туктарова, д. 9, кв. 36 | 323176 | СОЭ | 2025-06-01 | Зеленодольский р-н | МКД
Зеленодольск г, ул. Туктарова, д. 9, кв. 37 | 201830 | СЭО-1.09 | 2025-01-01 | Зеленодольский р-н | МКД
Зеленодольск г, ул. Тургенева, д. 1, кв. 1 | 4509708 | МЕРКУРИЙ 200 | 2025-09-01 | Зеленодольский р-н | МКД
Зеленодольск г, ул. Заикина, д. 16, кв. 33 | 110687 | БАРС 1.111 | 2025-01-01 | Зеленодольский р-н | МКД
Зеленодольск г, ул. Тургенева, д. 1, кв. 8 | 33580 | СОЭ-52 | 2025-01-01 | Зеленодольский р-н | МКД
Зеленодольск г, ул. Тургенева, д. 1, кв. 12 | 8122 | ЛЕЙНЕ ЭЛЕКТРО-01 1МШ | 2025-01-01 | Зеленодольский р-н | МКД
Зеленодольск г, ул. Тургенева, д. 1, кв. 13 | 628594 | СОЭ | 2025-09-01 | Зеленодольский р-н | МКД
Зеленодольск г, ул. Тургенева, д. 1, кв. 14 | 562943 | СОЭ | 2025-09-01 | Зеленодольский р-н | МКД
Зеленодольск г, ул. Тургенева, д. 1, кв. 23 | 492945 | СОЭ | 2025-06-01 | Зеленодольский р-н | МКД
Зеленодольск г, ул. Тургенева, д. 1, кв. 31 | 58915 | ЛЕЙНЕ ЭЛЕКТРО-01 1МШ | 2025-01-01 | Зеленодольский р-н | МКД
Зеленодольск г, ул. Тургенева, д. 1, кв. 38 | 4758862 | МЕРКУРИЙ 200 | 2025-09-01 | Зеленодольский р-н | МКД
Зеленодольск г, ул. Тургенева, д. 1, кв. 42 | 5005981 | СЭО-1.09 | 2025-01-01 | Зеленодольский р-н | МКД
Зеленодольск г, ул. Тургенева, д. 1, кв. 44 | 209270 | НЕВА 101 | 2025-08-01 | Зеленодольский р-н | МКД
Зеленодольск г, ул. Тургенева, д. 2, кв. 20 | 93384 | ЛЕЙНЕ ЭЛЕКТРО-01 1МШ | 2025-06-01 | Зеленодольский р-н | МКД
Зеленодольск г, ул. Тургенева, д. 2, кв. 61 | 282461 | СОЭ | 2025-03-01 | Зеленодольский р-н | МКД
Зеленодольск г, ул. Тургенева, д. 2, кв. 62 | 279209 | СОЭ | 2025-03-01 | Зеленодольский р-н | МКД
Зеленодольск г, ул. Тургенева, д. 2, кв. 72 | 52825 | ЛЕЙНЕ ЭЛЕКТРО-01 1МШ | 2025-09-01 | Зеленодольский р-н | МКД
Зеленодольск г, ул. Тургенева, д. 2, кв. 78 | 55847 | ЛЕЙНЕ ЭЛЕКТРО-01 1МШ | 2025-09-01 | Зеленодольский р-н | МКД
Зеленодольск г, ул. Тургенева, д. 4, кв. 6 | 6005077 | СЭО-1.09 | 2025-03-01 | Зеленодольский р-н | МКД
Зеленодольск г, ул. Тургенева, д. 4, кв. 8 | 283310 | СОЭ | 2025-03-01 | Зеленодольский р-н | МКД
Зеленодольск г, ул. Тургенева, д. 4, кв. 34 | 5515550687 | ЦЭ6807БК | 2025-01-01 | Зеленодольский р-н | МКД
Зеленодольск г, ул. Тургенева, д. 4, кв. 35 | 5515561237 | ЦЭ6807БК | 2025-01-01 | Зеленодольский р-н | МКД
Зеленодольск г, ул. Тургенева, д. 4, кв. 48 | 5005461 | СЭО-1.09 | 2025-09-01 | Зеленодольский р-н | МКД
Зеленодольск г, ул. Тургенева, д. 4, кв. 49 | 562680 | СОЭ | 2025-09-01 | Зеленодольский р-н | МКД
Зеленодольск г, ул. Тургенева, д. 4, кв. 50 | 6017597 | СЭО-1.09 | 2025-09-01 | Зеленодольский р-н | МКД
Зеленодольск г, ул. Тургенева, д. 1, кв. 25 | 111532 | БАРС 1.111 | 2025-09-01 | Зеленодольский р-н | МКД
Зеленодольск г, ул. Тургенева, д. 6, кв. 20 | 107270 | БАРС 1.111 | 2025-10-01 | Зеленодольский р-н | МКД
Зеленодольск г, ул. Тургенева, д. 6, кв. 21 | 207210 | НЕВА 101 | 2025-11-01 | Зеленодольский р-н | МКД
Зеленодольск г, ул. Тургенева, д. 6, кв. 33 | 345224 | СОЭ | 2025-09-01 | Зеленодольский р-н | МКД
Зеленодольск г, ул. Тургенева, д. 6, кв. 35 | 5006107 | СЭО-1.09 | 2025-09-01 | Зеленодольский р-н | МКД
Зеленодольск г, ул. Тургенева, д. 6, кв. 36 | 7001859 | СЭО-1.09 | 2025-09-01 | Зеленодольский р-н | МКД
Зеленодольск г, ул. Тургенева, д. 6, кв. 37 | 562657 | СОЭ | 2025-01-01 | Зеленодольский р-н | МКД
Зеленодольск г, ул. Тургенева, д. 6, кв. 38 | 113320 | БАРС 1.111 | 2025-09-01 | Зеленодольский р-н | МКД
Зеленодольск г, ул. Тургенева, д. 6, кв. 39 | 6017569 | СЭО-1.09 | 2025-09-01 | Зеленодольский р-н | МКД
Зеленодольск г, ул. Тургенева, д. 8, кв. 15 | 493699 | СОЭ | 2025-06-01 | Зеленодольский р-н | МКД
Зеленодольск г, ул. Тургенева, д. 8, кв. 16 | 6010349 | СЭО-1.09 | 2025-06-01 | Зеленодольский р-н | МКД
Зеленодольск г, ул. Тургенева, д. 8, кв. 17 | 216888 | НЕВА 101 | 2025-09-01 | Зеленодольский р-н | МКД
Зеленодольск г, ул. Тургенева, д. 8, кв. 19 | 5001505 | СЭО-1.09 | 2025-09-01 | Зеленодольский р-н | МКД
Зеленодольск г, ул. Тургенева, д. 8, кв. 26 | 36223 | ЛЕЙНЕ ЭЛЕКТРО-01 1МШ | 2025-01-01 | Зеленодольский р-н | МКД
Зеленодольск г, ул. Тургенева, д. 8, кв. 31 | 6006336 | СЭО-1.09 | 2025-06-01 | Зеленодольский р-н | МКД
Зеленодольск г, ул. Тургенева, д. 8, кв. 34 | 73292 | ЛЕЙНЕ ЭЛЕКТРО-01 1МШ | 2025-01-01 | Зеленодольский р-н | МКД
Зеленодольск г, ул. Тургенева, д. 8, кв. 37 | 1003401 | СЭО-1.09 | 2025-10-01 | Зеленодольский р-н | МКД
Зеленодольск г, ул. Тургенева, д. 10, кв. 1 | 118032 | БАРС 1.111 | 2025-09-01 | Зеленодольский р-н | МКД
Зеленодольск г, ул. Тургенева, д. 10, кв. 2 | 6018823 | СЭО-1.09 | 2025-08-01 | Зеленодольский р-н | МКД
Зеленодольск г, ул. Тургенева, д. 10, кв. 9 | 6018838 | СЭО-1.09 | 2025-03-01 | Зеленодольский р-н | МКД
Зеленодольск г, ул. Тургенева, д. 10, кв. 10 | 11278 | ЛЕЙНЕ ЭЛЕКТРО-01 1МШ | 2025-03-01 | Зеленодольский р-н | МКД
Зеленодольск г, ул. Тургенева, д. 10, кв. 12 | 6018977 | СЭО-1.09 | 2025-03-01 | Зеленодольский р-н | МКД
Зеленодольск г, ул. Тургенева, д. 10, кв. 15 | 97424 | ЛЕЙНЕ ЭЛЕКТРО-01 1МШ | 2025-03-01 | Зеленодольский р-н | МКД
Зеленодольск г, ул. Тургенева, д. 10, кв. 16 | 80585 | ЛЕЙНЕ ЭЛЕКТРО-01 1МШ | 2025-03-01 | Зеленодольский р-н | МКД
Зеленодольск г, ул. Тургенева, д. 10, кв. 17 | 53503 | ЛЕЙНЕ ЭЛЕКТРО-01 1МШ | 2025-09-01 | Зеленодольский р-н | МКД
Зеленодольск г, ул. Тургенева, д. 10, кв. 21 | 5001351 | СЭО-1.09 | 2025-09-01 | Зеленодольский р-н | МКД
Зеленодольск г, ул. Тургенева, д. 10, кв. 22 | 286991 | СОЭ | 2025-03-01 | Зеленодольский р-н | МКД
Зеленодольск г, ул. Тургенева, д. 10, кв. 23 | 279208 | СОЭ | 2025-03-01 | Зеленодольский р-н | МКД
Зеленодольск г, ул. Тургенева, д. 10, кв. 24 | 280266 | СОЭ | 2025-03-01 | Зеленодольский р-н | МКД
Зеленодольск г, ул. Тургенева, д. 10, кв. 42 | 15858 | ЛЕЙНЕ ЭЛЕКТРО-01 1МШ | 2025-06-01 | Зеленодольский р-н | МКД
Зеленодольск г, ул. Тургенева, д. 10, кв. 44 | 285509 | СОЭ | 2025-03-01 | Зеленодольский р-н | МКД
Зеленодольск г, ул. Тургенева, д. 10, кв. 45 | 283516 | СОЭ | 2025-03-01 | Зеленодольский р-н | МКД
Зеленодольск г, ул. Тургенева, д. 10, кв. 62 | 6010258 | СЭО-1.09 | 2025-06-01 | Зеленодольский р-н | МКД
Зеленодольск г, ул. Тургенева, д. 10, кв. 63 | 6004775 | СЭО-1.09 | 2025-06-01 | Зеленодольский р-н | МКД
Зеленодольск г, ул. Тургенева, д. 10, кв. 64 | 5025491 | МЕРКУРИЙ 201 | 2025-01-01 | Зеленодольский р-н | МКД
Зеленодольск г, ул. Тургенева, д. 10, кв. 67 | 47440 | СО-Э449 1М | 2025-01-01 | Зеленодольский р-н | МКД
Зеленодольск г, ул. Тургенева, д. 10, кв. 77 | 285526 | СОЭ | 2025-03-01 | Зеленодольский р-н | МКД
Зеленодольск г, ул. Тургенева, д. 10, кв. 78 | 57598 | ЛЕЙНЕ ЭЛЕКТРО-01 1МШ | 2025-09-01 | Зеленодольский р-н | МКД
Зеленодольск г, ул. Тургенева, д. 10, кв. 79 комн. 1 | 212090 | НЕВА 101 | 2025-09-01 | Зеленодольский р-н | МКД
Зеленодольск г, ул. Тургенева, д. 10, кв. 80 | 11928 | СО-50МЭ | 2025-01-01 | Зеленодольский р-н | МКД
Зеленодольск г, ул. Тургенева, д. 12, кв. 1 | 24870 | БАРС 1.113 | 2025-01-01 | Зеленодольский р-н | МКД
Зеленодольск г, ул. Тургенева, д. 12, кв. 51 | 6022203 | СЭО-1.09 | 2025-03-01 | Зеленодольский р-н | МКД
Зеленодольск г, ул. Тургенева, д. 12, кв. 52 | 6002420 | СЭО-1.09 | 2025-09-01 | Зеленодольский р-н | МКД
Зеленодольск г, ул. Тургенева, д. 12, кв. 63 | 36615 | ЛЕЙНЕ ЭЛЕКТРО-01 1МШ | 2025-09-01 | Зеленодольский р-н | МКД
Зеленодольск г, ул. Тургенева, д. 12, кв. 64 | 20910 | СО-ЭЭ6705 | 2025-01-01 | Зеленодольский р-н | МКД
Зеленодольск г, ул. Тургенева, д. 12, кв. 66 | 240152 | НЕВА 101 | 2025-10-01 | Зеленодольский р-н | МКД
Зеленодольск г, ул. Тургенева, д. 12, кв. 67 | 43068 | СО-Э449 1М | 2025-01-01 | Зеленодольский р-н | МКД
Зеленодольск г, ул. Тургенева, д. 12, кв. 70 | 57422 | ЛЕЙНЕ ЭЛЕКТРО-01 1МШ | 2025-01-01 | Зеленодольский р-н | МКД
Зеленодольск г, ул. Тургенева, д. 12, кв. 72 | 74467 | ЛЕЙНЕ ЭЛЕКТРО-01 1МШ | 2025-01-01 | Зеленодольский р-н | МКД
Зеленодольск г, ул. Тургенева, д. 12, кв. 75 | 26057 | СО-Э449 1М | 2025-01-01 | Зеленодольский р-н | МКД
Зеленодольск г, ул. Тургенева, д. 12, кв. 76 | 628603 | СОЭ-55 | 2025-01-01 | Зеленодольский р-н | МКД
Зеленодольск г, ул. Тургенева, д. 12, кв. 79 | 20428 | БАРС 1.211 | 2025-01-01 | Зеленодольский р-н | МКД
Зеленодольск г, ул. Тургенева, д. 12, кв. 84 | 6003971 | СЭО-1.09 | 2025-06-01 | Зеленодольский р-н | МКД
Зеленодольск г, ул. Тургенева, д. 12, кв. 87 | 7789022015233 | СЕ 101 | 2025-06-01 | Зеленодольский р-н | МКД
Зеленодольск г, ул. Тургенева, д. 12, кв. 88 | 7002450 | СЭО-1.09 | 2025-09-01 | Зеленодольский р-н | МКД
Зеленодольск г, ул. Тургенева, д. 12, кв. 89 | 52552 | ЛЕЙНЕ ЭЛЕКТРО-01 1МШ | 2025-09-01 | Зеленодольский р-н | МКД
Зеленодольск г, ул. Тургенева, д. 12, кв. 108 | 1179925018 | СО-50МЭ | 2025-03-01 | Зеленодольский р-н | МКД
Зеленодольск г, ул. Тургенева, д. 12, кв. 109 | 288308 | СОЭ | 2025-09-01 | Зеленодольский р-н | МКД
Зеленодольск г, ул. Тургенева, д. 12, кв. 110 | 107698 | БАРС 1.111 | 2025-01-01 | Зеленодольский р-н | МКД
Зеленодольск г, ул. Тургенева, д. 12, кв. 115 | 7128022005698 | ЦЭ6807П | 2025-03-01 | Зеленодольский р-н | МКД
Зеленодольск г, ул. Тургенева, д. 12, кв. 126 | 6011211 | СЭО-1.09 | 2025-09-01 | Зеленодольский р-н | МКД
Зеленодольск г, ул. Тургенева, д. 12, кв. 127 | 60606 | ЛЕЙНЕ ЭЛЕКТРО-01 1МШ | 2025-09-01 | Зеленодольский р-н | МКД
Зеленодольск г, ул. Тургенева, д. 33, кв. 2 | 501626 | СОЭ | 2025-01-01 | Зеленодольский р-н | МКД
Зеленодольск г, ул. Тургенева, д. 33, кв. 3 | 327533 | СОЭ | 2025-01-01 | Зеленодольский р-н | МКД
Зеленодольск г, ул. Тургенева, д. 33, кв. 13 | 111705 | БАРС 1.111 | 2025-09-01 | Зеленодольский р-н | МКД
Зеленодольск г, ул. Тургенева, д. 33, кв. 14 | 10835641 | СКАТ 101 | 2025-01-01 | Зеленодольский р-н | МКД
Зеленодольск г, ул. Тургенева, д. 33, кв. 17 | 240332 | НЕВА 101 | 2025-10-01 | Зеленодольский р-н | МКД
Зеленодольск г, ул. Тургенева, д. 33, кв. 22 | 45905 | СО-Э449 1М | 2025-01-01 | Зеленодольский р-н | МКД
Зеленодольск г, ул. Тургенева, д. 33, кв. 23 | 86660 | ЛЕЙНЕ ЭЛЕКТРО-01 1МШ | 2025-03-01 | Зеленодольский р-н | МКД
Зеленодольск г, ул. Тургенева, д. 33, кв. 26 | 4662587 | МЕРКУРИЙ 201 | 2025-01-01 | Зеленодольский р-н | МКД
Зеленодольск г, ул. Тургенева, д. 33, кв. 27 | 497935 | СОЭ | 2025-01-01 | Зеленодольский р-н | МКД
Зеленодольск г, ул. Тургенева, д. 33, кв. 32 | 327875 | СОЭ | 2025-01-01 | Зеленодольский р-н | МКД
Зеленодольск г, ул. Тургенева, д. 33, кв. 33 | 7002444 | СЭО-1.09 | 2025-09-01 | Зеленодольский р-н | МКД
Зеленодольск г, ул. Тургенева, д. 33, кв. 36 | 234230 | НЕВА 101 | 2025-11-30 | Зеленодольский р-н | МКД
Зеленодольск г, ул. Тургенева, д. 33, кв. 37 | 75104 | ЛЕЙНЕ ЭЛЕКТРО-01 1МШ | 2025-01-01 | Зеленодольский р-н | МКД
Зеленодольск г, ул. Тургенева, д. 33, кв. 38 | 9048 | ЛЕЙНЕ ЭЛЕКТРО-01 1МШ | 2025-06-01 | Зеленодольский р-н | МКД
Зеленодольск г, ул. Паратская, д. 15, кв. 31 | 111537 | БАРС 1.111 | 2025-09-01 | Зеленодольский р-н | МКД
Зеленодольск г, ул. Тургенева, д. 33, кв. 49 | 4661147 | МЕРКУРИЙ 201 | 2025-03-01 | Зеленодольский р-н | МКД
Зеленодольск г, ул. Тургенева, д. 33, кв. 51 | 59548 | ЛЕЙНЕ ЭЛЕКТРО-01 1МШ | 2025-09-01 | Зеленодольский р-н | МКД
Зеленодольск г, ул. Тургенева, д. 33, кв. 52 | 4273 | СО-Э449 1М | 2025-01-01 | Зеленодольский р-н | МКД
Зеленодольск г, ул. Тургенева, д. 33, кв. 54 | 62358 | ЛЕЙНЕ ЭЛЕКТРО-01 1МШ | 2025-01-01 | Зеленодольский р-н | МКД
Зеленодольск г, ул. Тургенева, д. 33, кв. 55 | 4991790 | МЕРКУРИЙ 201 | 2025-09-01 | Зеленодольский р-н | МКД
Зеленодольск г, ул. Тургенева, д. 54, кв. 37 | 345222 | СОЭ | 2025-01-01 | Зеленодольский р-н | МКД
Зеленодольск г, ул. Тургенева, д. 54, кв. 39 | 240511 | НЕВА 101 | 2025-10-01 | Зеленодольский р-н | МКД
Зеленодольск г, ул. Тургенева, д. 54, кв. 50 | 057363. | СО-505 | 2025-01-01 | Зеленодольский р-н | МКД
Зеленодольск г, ул. Тургенева, д. 54, кв. 56 | 5569258 | МЕРКУРИЙ 201 | 2025-01-01 | Зеленодольский р-н | МКД
Зеленодольск г, ул. Тургенева, д. 64, кв. 6 | 55229 | ЛЕЙНЕ ЭЛЕКТРО-01 1МШ | 2025-09-01 | Зеленодольский р-н | МКД
Зеленодольск г, ул. Тургенева, д. 64, кв. 8 | 40629 | СО-Э449 1М | 2025-01-01 | Зеленодольский р-н | МКД
Зеленодольск г, ул. Тургенева, д. 64, кв. 15 | 7003420 | СЭО-1.09 | 2025-12-01 | Зеленодольский р-н | МКД
Зеленодольск г, ул. Тургенева, д. 64, кв. 18 | 18339 | ЛЕЙНЕ ЭЛЕКТРО-01 1МШ | 2025-10-01 | Зеленодольский р-н | МКД
Зеленодольск г, ул. Тургенева, д. 64, кв. 19 | 53101 | ЛЕЙНЕ ЭЛЕКТРО-01 1МШ | 2025-09-01 | Зеленодольский р-н | МКД
Зеленодольск г, ул. Тургенева, д. 64, кв. 20 | 2404444 | НЕВА 101 | 2025-10-01 | Зеленодольский р-н | МКД
Зеленодольск г, ул. Тургенева, д. 64, кв. 25 | 32780 | ЛЕЙНЕ ЭЛЕКТРО-01 1МШ | 2025-06-01 | Зеленодольский р-н | МКД
Зеленодольск г, ул. Тургенева, д. 64, кв. 53 | 5008410 | СЭО-1.09 | 2025-09-01 | Зеленодольский р-н | МКД
Зеленодольск г, ул. Тургенева, д. 64, кв. 55 | 5099564 | МЕРКУРИЙ 201 | 2025-09-01 | Зеленодольский р-н | МКД
Зеленодольск г, ул. Тургенева, д. 64, кв. 58 | 326931 | СОЭ | 2025-09-01 | Зеленодольский р-н | МКД
Зеленодольск г, ул. Украинская, д. 3, кв. 2 | 6023610 | СЭО-1.09 | 2025-01-01 | Зеленодольский р-н | МКД
Зеленодольск г, ул. Украинская, д. 3, кв. 10 | 484462 | СОЭ | 2025-03-01 | Зеленодольский р-н | МКД
Зеленодольск г, ул. Украинская, д. 3, кв. 11 | 32807 | ЛЕЙНЕ ЭЛЕКТРО-01 1МШ | 2025-06-01 | Зеленодольский р-н | МКД
Зеленодольск г, ул. Украинская, д. 3, кв. 12 | 6024790 | СЭО-1.09 | 2025-03-01 | Зеленодольский р-н | МКД
Зеленодольск г, ул. Украинская, д. 3, кв. 14 | 7789022011448 | ЦЭ6807В | 2025-07-01 | Зеленодольский р-н | МКД
Зеленодольск г, ул. Украинская, д. 3, кв. 15 | 1252401 | МЕРКУРИЙ 200 | 2025-09-01 | Зеленодольский р-н | МКД
Зеленодольск г, ул. Украинская, д. 3, кв. 16 | 75735 | ЛЕЙНЕ ЭЛЕКТРО-01 1МШ | 2025-03-01 | Зеленодольский р-н | МКД
Зеленодольск г, ул. Украинская, д. 3, кв. 18 | 5002997 | СЭО-1.09 | 2025-06-01 | Зеленодольский р-н | МКД
Зеленодольск г, ул. Украинская, д. 3, кв. 19 | 6021899 | СЭО-1.09 | 2025-03-01 | Зеленодольский р-н | МКД
Зеленодольск г, ул. Украинская, д. 3, кв. 20 | 107228 | БАРС 1.111 | 2025-10-01 | Зеленодольский р-н | МКД
Зеленодольск г, ул. Украинская, д. 3, кв. 21 | 6021020 | СЭО-1.09 | 2025-03-01 | Зеленодольский р-н | МКД
Зеленодольск г, ул. Украинская, д. 3, кв. 22 | 3805193 | МЕРКУРИЙ 202 | 2025-03-01 | Зеленодольский р-н | МКД
Зеленодольск г, ул. Украинская, д. 3, кв. 23 | 6022661 | СЭО-1.09 | 2025-03-01 | Зеленодольский р-н | МКД
Зеленодольск г, ул. Украинская, д. 3, кв. 28 | 77757 | ЛЕЙНЕ ЭЛЕКТРО-01 1МШ | 2025-03-01 | Зеленодольский р-н | МКД
Зеленодольск г, ул. Украинская, д. 3, кв. 34 | 67058408 | СОЛО | 2025-01-01 | Зеленодольский р-н | МКД
Зеленодольск г, ул. Украинская, д. 3, кв. 39 | 2497 | ЛЕЙНЕ ЭЛЕКТРО-01 1МШ | 2025-06-01 | Зеленодольский р-н | МКД
Зеленодольск г, ул. Украинская, д. 3, кв. 51 | 40899 | ЛЕЙНЕ ЭЛЕКТРО-01 1МШ | 2025-09-01 | Зеленодольский р-н | МКД
Зеленодольск г, ул. Украинская, д. 3, кв. 55 | 3822 | СО-ИБ2 | 2025-01-01 | Зеленодольский р-н | МКД
Зеленодольск г, ул. Украинская, д. 3, кв. 56 | 6025835 | СЭО-1.09 | 2025-03-01 | Зеленодольский р-н | МКД
Зеленодольск г, ул. Украинская, д. 3, кв. 65 | 86336 | ЛЕЙНЕ ЭЛЕКТРО-01 1МШ | 2025-01-01 | Зеленодольский р-н | МКД
Зеленодольск г, ул. Украинская, д. 3, кв. 67 | 113406 | БАРС 1.111 | 2025-10-01 | Зеленодольский р-н | МКД
Зеленодольск г, ул. Украинская, д. 3, кв. 69 | 6005749 | СЭО-1.09 | 2025-01-01 | Зеленодольский р-н | МКД
Зеленодольск г, ул. Украинская, д. 3, кв. 70 | 94950 | ЛЕЙНЕ ЭЛЕКТРО-01 1МШ | 2025-03-01 | Зеленодольский р-н | МКД
Зеленодольск г, ул. Украинская, д. 3, кв. 71 | 94777 | ЛЕЙНЕ ЭЛЕКТРО-01 1МШ | 2025-01-01 | Зеленодольский р-н | МКД
Зеленодольск г, ул. Украинская, д. 3, кв. 76 | 65453 | ЛЕЙНЕ ЭЛЕКТРО-01 1МШ | 2025-01-01 | Зеленодольский р-н | МКД
Зеленодольск г, ул. Украинская, д. 3, кв. 81 | 282920 | СОЭ | 2025-03-01 | Зеленодольский р-н | МКД
Зеленодольск г, ул. Украинская, д. 3, кв. 82 | 40893 | ЛЕЙНЕ ЭЛЕКТРО-01 1МШ | 2025-06-01 | Зеленодольский р-н | МКД
Зеленодольск г, ул. Украинская, д. 3, кв. 85 | 10984 | СО-50МЭ | 2025-08-01 | Зеленодольский р-н | МКД
Зеленодольск г, ул. Украинская, д. 3, кв. 93 | 33495 | ЛЕЙНЕ ЭЛЕКТРО-01 1МШ | 2025-06-01 | Зеленодольский р-н | МКД
Зеленодольск г, ул. Украинская, д. 3, кв. 96 | 6003527 | СЭО-1.09 | 2025-06-01 | Зеленодольский р-н | МКД
Зеленодольск г, ул. Украинская, д. 5, кв. 14 | 4960149 | МЕРКУРИЙ 201 | 2025-06-01 | Зеленодольский р-н | МКД
Зеленодольск г, ул. Украинская, д. 5, кв. 15 | 6020352 | СЭО-1.09 | 2025-03-01 | Зеленодольский р-н | МКД
Зеленодольск г, ул. Украинская, д. 5, кв. 38 | 33085 | ЛЕЙНЕ ЭЛЕКТРО-01 1МШ | 2025-06-01 | Зеленодольский р-н | МКД
Зеленодольск г, ул. Украинская, д. 5, кв. 53 | 3801650 | МЕРКУРИЙ 200 | 2025-01-01 | Зеленодольский р-н | МКД
Зеленодольск г, ул. Украинская, д. 5, кв. 55 | 5002457 | СЭО-1.09 | 2025-06-01 | Зеленодольский р-н | МКД
Зеленодольск г, ул. Украинская, д. 5, кв. 59 | 796978 | СОЭ-04 | 2025-10-01 | Зеленодольский р-н | МКД
Зеленодольск г, ул. Украинская, д. 5, кв. 67 | 6005809 | СЭО-1.09 | 2025-01-01 | Зеленодольский р-н | МКД
Зеленодольск г, ул. Украинская, д. 5, кв. 69 | 1374260 | МЕРКУРИЙ 201 | 2025-01-01 | Зеленодольский р-н | МКД
Зеленодольск г, ул. Украинская, д. 5, кв. 74 | 80949 | ЛЕЙНЕ ЭЛЕКТРО-01 1МШ | 2025-09-01 | Зеленодольский р-н | МКД
Зеленодольск г, ул. Украинская, д. 5, кв. 76 | 8981 | ЛЕЙНЕ ЭЛЕКТРО-01 1МШ | 2025-03-01 | Зеленодольский р-н | МКД
Зеленодольск г, ул. Украинская, д. 5, кв. 82 | 192538207 | МЕРКУРИЙ 200 | 2025-06-01 | Зеленодольский р-н | МКД
Зеленодольск г, ул. Украинская, д. 5, кв. 84 | 8672 | ЛЕЙНЕ ЭЛЕКТРО-01 1МШ | 2025-06-01 | Зеленодольский р-н | МКД
Зеленодольск г, ул. Украинская, д. 5, кв. 85 | 354792 | СОЭ | 2025-09-01 | Зеленодольский р-н | МКД
Зеленодольск г, ул. Украинская, д. 5, кв. 88 | 5244869 | МЕРКУРИЙ 201 | 2025-01-01 | Зеленодольский р-н | МКД
Зеленодольск г, ул. Украинская, д. 5, кв. 94 | 58925 | ЛЕЙНЕ ЭЛЕКТРО-01 1МШ | 2025-01-01 | Зеленодольский р-н | МКД
Зеленодольск г, ул. Украинская, д. 5, кв. 100 | 31921 | СО-Э449 1М | 2025-01-01 | Зеленодольский р-н | МКД
Зеленодольск г, ул. Украинская, д. 6, кв. 1 | 6002399 | СЭО-1.09 | 2025-06-01 | Зеленодольский р-н | МКД
Зеленодольск г, ул. Украинская, д. 6, кв. 2 | 553221 | СОЭ | 2025-01-01 | Зеленодольский р-н | МКД
Зеленодольск г, ул. Украинская, д. 6, кв. 3 | 6010924 | СЭО-1.09 | 2025-08-01 | Зеленодольский р-н | МКД
Зеленодольск г, ул. Украинская, д. 6, кв. 4 | 113419 | БАРС 1.111 | 2025-09-01 | Зеленодольский р-н | МКД
Зеленодольск г, ул. Украинская, д. 6, кв. 12 | 4512789 | МЕРКУРИЙ 200 | 2025-03-01 | Зеленодольский р-н | МКД
Зеленодольск г, ул. Украинская, д. 6, кв. 27 | 6291 | ЦЭ6807Б | 2025-01-01 | Зеленодольский р-н | МКД
Зеленодольск г, ул. Украинская, д. 6, кв. 33 | 33315 | ЛЕЙНЕ ЭЛЕКТРО-01 1МШ | 2025-09-01 | Зеленодольский р-н | МКД
Зеленодольск г, ул. Украинская, д. 6, кв. 38 | 288684 | СОЭ | 2025-01-01 | Зеленодольский р-н | МКД
Зеленодольск г, ул. Украинская, д. 6, кв. 40 | 6002927 | СЭО-1.09 | 2025-06-01 | Зеленодольский р-н | МКД
Зеленодольск г, ул. Украинская, д. 6, кв. 41 | 57109 | ЛЕЙНЕ ЭЛЕКТРО-01 1МШ | 2025-01-01 | Зеленодольский р-н | МКД
Зеленодольск г, ул. Украинская, д. 7, кв. 9 | 50397 | ЛЕЙНЕ ЭЛЕКТРО-01 1МШ | 2025-09-01 | Зеленодольский р-н | МКД
Зеленодольск г, ул. Украинская, д. 7, кв. 11 | 82052 | ЛЕЙНЕ ЭЛЕКТРО-01 1МШ | 2025-09-01 | Зеленодольский р-н | МКД
Зеленодольск г, ул. Украинская, д. 7, кв. 20 | 5010615 | СЭО-1.09 | 2025-03-01 | Зеленодольский р-н | МКД
Зеленодольск г, ул. Украинская, д. 7, кв. 26 | 1000818 | СЭО-1.09 | 2025-01-01 | Зеленодольский р-н | МКД
Зеленодольск г, ул. Украинская, д. 7, кв. 34 | 11115 | СО-50МЭ | 2025-06-01 | Зеленодольский р-н | МКД
Зеленодольск г, ул. Украинская, д. 7, кв. 54 | 54752 | ЛЕЙНЕ ЭЛЕКТРО-01 1МШ | 2025-01-01 | Зеленодольский р-н | МКД
Зеленодольск г, ул. Украинская, д. 7, кв. 69 | 5000894 | СЭО-1.09 | 2025-01-01 | Зеленодольский р-н | МКД
Зеленодольск г, ул. Украинская, д. 7, кв. 80 комн. 2 | 95430 | БАРС 1.111 | 2025-01-01 | Зеленодольский р-н | МКД
Зеленодольск г, ул. Украинская, д. 7, кв. 81 | 6018628 | СЭО-1.09 | 2025-03-01 | Зеленодольский р-н | МКД
Зеленодольск г, ул. Украинская, д. 7, кв. 82 | 75750 | ЛЕЙНЕ ЭЛЕКТРО-01 1МШ | 2025-01-01 | Зеленодольский р-н | МКД
Зеленодольск г, ул. Украинская, д. 7, кв. 83 | 5006927 | МЕРКУРИЙ 201 | 2025-09-01 | Зеленодольский р-н | МКД
Зеленодольск г, ул. Украинская, д. 7, кв. 84 | 344398 | СОЭ | 2025-01-01 | Зеленодольский р-н | МКД
Зеленодольск г, ул. Украинская, д. 7, кв. 85 | 275649 | СОЭ | 2025-03-01 | Зеленодольский р-н | МКД
Зеленодольск г, ул. Украинская, д. 7, кв. 86 | 298041 | СОЭ | 2025-06-01 | Зеленодольский р-н | МКД
Зеленодольск г, ул. Украинская, д. 7, кв. 87 | 285545 | СОЭ | 2025-03-01 | Зеленодольский р-н | МКД
Зеленодольск г, ул. Украинская, д. 7, кв. 88 | 18359 | ЛЕЙНЕ ЭЛЕКТРО-01 1МШ | 2025-03-01 | Зеленодольский р-н | МКД
Зеленодольск г, ул. Украинская, д. 7, кв. 90 | 43332 | ЛЕЙНЕ ЭЛЕКТРО-01 1МШ | 2025-01-01 | Зеленодольский р-н | МКД
Зеленодольск г, ул. Украинская, д. 7, кв. 91 | 74427 | ЛЕЙНЕ ЭЛЕКТРО-01 1МШ | 2025-03-01 | Зеленодольский р-н | МКД
Зеленодольск г, ул. Украинская, д. 7, кв. 92 | 58689 | ЛЕЙНЕ ЭЛЕКТРО-01 1МШ | 2025-01-01 | Зеленодольский р-н | МКД
Зеленодольск г, ул. Украинская, д. 7, кв. 94 | 54767 | ЛЕЙНЕ ЭЛЕКТРО-01 1МШ | 2025-09-01 | Зеленодольский р-н | МКД
Зеленодольск г, ул. Украинская, д. 7, кв. 97 | 65835 | ЛЕЙНЕ ЭЛЕКТРО-01 1МШ | 2025-01-01 | Зеленодольский р-н | МКД
Зеленодольск г, ул. Украинская, д. 7, кв. 99 | 64277 | ЛЕЙНЕ ЭЛЕКТРО-01 1МШ | 2025-01-01 | Зеленодольский р-н | МКД
Зеленодольск г, ул. Украинская, д. 7, кв. 100 | 59377 | ЛЕЙНЕ ЭЛЕКТРО-01 1МШ | 2025-01-01 | Зеленодольский р-н | МКД
Зеленодольск г, ул. Украинская, д. 7А, кв. 4 | 344953 | СОЭ | 2025-09-01 | Зеленодольский р-н | МКД
Зеленодольск г, ул. Украинская, д. 7А, кв. 10 | 5002977 | СЭО-1.09 | 2025-01-01 | Зеленодольский р-н | МКД
Зеленодольск г, ул. Украинская, д. 7А, кв. 12 | 283589 | СОЭ-52 | 2025-03-01 | Зеленодольский р-н | МКД
Зеленодольск г, ул. Украинская, д. 7А, кв. 14 | 19872 | ЛЕЙНЕ ЭЛЕКТРО-01 1МШ | 2025-09-01 | Зеленодольский р-н | МКД
Зеленодольск г, ул. Украинская, д. 7А, кв. 17 | 11166 | СО-И446 | 2025-01-01 | Зеленодольский р-н | МКД
Зеленодольск г, ул. Украинская, д. 7А, кв. 18 | 310549 | СОЭ | 2025-01-01 | Зеленодольский р-н | МКД
Зеленодольск г, ул. Украинская, д. 7А, кв. 20 | 44506 | ЛЕЙНЕ ЭЛЕКТРО-01 1МШ | 2025-10-01 | Зеленодольский р-н | МКД
Зеленодольск г, ул. Украинская, д. 7А, кв. 21 | 5244372 | МЕРКУРИЙ 200 | 2025-10-01 | Зеленодольский р-н | МКД
Зеленодольск г, ул. Украинская, д. 7А, кв. 22 | 7128021029551 | ЦЭ6807П | 2025-01-01 | Зеленодольский р-н | МКД
Зеленодольск г, ул. Украинская, д. 7А, кв. 24 | 46442 | СО-Э449 1М | 2025-12-01 | Зеленодольский р-н | МКД
Зеленодольск г, ул. Украинская, д. 7А, кв. 25 | 5006365 | СЭО-1.09 | 2025-03-01 | Зеленодольский р-н | МКД
Зеленодольск г, ул. Украинская, д. 7А, кв. 30 | 281204 | СОЭ | 2025-03-01 | Зеленодольский р-н | МКД
Зеленодольск г, ул. Украинская, д. 7А, кв. 32 | 41058 | ЛЕЙНЕ ЭЛЕКТРО-01 1МШ | 2025-09-01 | Зеленодольский р-н | МКД
Зеленодольск г, ул. Украинская, д. 7А, кв. 38 | 283020 | СОЭ | 2025-03-01 | Зеленодольский р-н | МКД
Зеленодольск г, ул. Украинская, д. 7А, кв. 40 | 6000 | СЭО-1.09 | 2025-06-01 | Зеленодольский р-н | МКД
Зеленодольск г, ул. Украинская, д. 8, кв. 7 | 111176 | БАРС 1.111 | 2025-01-01 | Зеленодольский р-н | МКД
Зеленодольск г, ул. Украинская, д. 8, кв. 8 | 5006156 | СЭО-1.09 | 2025-01-01 | Зеленодольский р-н | МКД
Зеленодольск г, ул. Украинская, д. 8, кв. 9 | 7008969 | СЭО-1.09 | 2025-09-01 | Зеленодольский р-н | МКД
Зеленодольск г, ул. Украинская, д. 8, кв. 13 | 79147 | ЛЕЙНЕ ЭЛЕКТРО-01 1МШ | 2025-01-01 | Зеленодольский р-н | МКД
Зеленодольск г, ул. Украинская, д. 8, кв. 14 | 89006 | ЛЕЙНЕ ЭЛЕКТРО-01 1МШ | 2025-01-01 | Зеленодольский р-н | МКД
Зеленодольск г, ул. Украинская, д. 8, кв. 16 | 239398 | НЕВА 103 | 2025-08-01 | Зеленодольский р-н | МКД
Зеленодольск г, ул. Украинская, д. 8, кв. 17 | 282 | ЛЕЙНЕ ЭЛЕКТРО-01 1МШ | 2025-10-01 | Зеленодольский р-н | МКД
Зеленодольск г, ул. Украинская, д. 8, кв. 21 | 637727 | СОЭ | 2025-10-01 | Зеленодольский р-н | МКД
Зеленодольск г, ул. Украинская, д. 8, кв. 22 | 637892 | СОЭ | 2025-10-01 | Зеленодольский р-н | МКД
Зеленодольск г, ул. Украинская, д. 8, кв. 23 | 7000944 | СОЭ-1 | 2025-01-01 | Зеленодольский р-н | МКД
Зеленодольск г, ул. Украинская, д. 8, кв. 24 | 5006474 | СЭО-1.09 | 2025-09-01 | Зеленодольский р-н | МКД
Зеленодольск г, ул. Украинская, д. 8, кв. 25 | 5971 | СОЭ-52 | 2025-01-01 | Зеленодольский р-н | МКД
Зеленодольск г, ул. Украинская, д. 8, кв. 26 | 6022562 | СЭО-1.09 | 2025-09-01 | Зеленодольский р-н | МКД
Зеленодольск г, ул. Украинская, д. 8, кв. 30 | 45929 | ЛЕЙНЕ ЭЛЕКТРО-01 1МШ | 2025-09-01 | Зеленодольский р-н | МКД
Зеленодольск г, ул. Украинская, д. 8, кв. 31 | 57245 | ЛЕЙНЕ ЭЛЕКТРО-01 1МШ | 2025-09-01 | Зеленодольский р-н | МКД
Зеленодольск г, ул. Украинская, д. 8, кв. 32 | 53693 | ЛЕЙНЕ ЭЛЕКТРО-01 1МШ | 2025-09-01 | Зеленодольский р-н | МКД
Зеленодольск г, ул. Украинская, д. 8, кв. 33 | 26058 | СО-Э449 1М | 2025-01-01 | Зеленодольский р-н | МКД
Зеленодольск г, ул. Украинская, д. 8, кв. 37 | 112448 | БАРС 1.111 | 2025-01-01 | Зеленодольский р-н | МКД
Зеленодольск г, ул. Украинская, д. 8, кв. 40 | 7007980 | СЭО-1.09 | 2025-09-01 | Зеленодольский р-н | МКД
Зеленодольск г, ул. Украинская, д. 8, кв. 41 | 7789020008966 | СЕ 101 | 2025-09-01 | Зеленодольский р-н | МКД
Зеленодольск г, ул. Украинская, д. 8, кв. 43 | 5015976 | МЕРКУРИЙ 201 | 2025-03-01 | Зеленодольский р-н | МКД
Зеленодольск г, ул. Украинская, д. 8, кв. 44 | 13594 | СОЭ-52 | 2025-01-01 | Зеленодольский р-н | МКД
Зеленодольск г, ул. Украинская, д. 8, кв. 45 | 7789020008716 | СЕ 101 | 2025-09-01 | Зеленодольский р-н | МКД
Зеленодольск г, ул. Украинская, д. 8, кв. 47 | 7002576 | СЭО-1.09 | 2025-09-01 | Зеленодольский р-н | МКД
Зеленодольск г, ул. Украинская, д. 8, кв. 48 | 352882 | СОЭ | 2025-09-01 | Зеленодольский р-н | МКД
Зеленодольск г, ул. Украинская, д. 8, кв. 49 | 7008895 | СЭО-1.09 | 2025-09-01 | Зеленодольский р-н | МКД
Зеленодольск г, ул. Украинская, д. 8, кв. 50 | 9001839 | СЭО-1.09 | 2025-09-01 | Зеленодольский р-н | МКД
Зеленодольск г, ул. Украинская, д. 8, кв. 51 | 7001041 | СЭО-1.09 | 2025-10-01 | Зеленодольский р-н | МКД
Зеленодольск г, ул. Украинская, д. 8, кв. 53 | 111987 | БАРС 1.111 | 2025-09-01 | Зеленодольский р-н | МКД
Зеленодольск г, ул. Украинская, д. 10, кв. 1 | 20842 | БАРС 1.211 | 2025-01-01 | Зеленодольский р-н | МКД
Зеленодольск г, ул. Украинская, д. 10, кв. 2 | 1210125516 | СО-50МЭ | 2025-03-01 | Зеленодольский р-н | МКД
Зеленодольск г, ул. Украинская, д. 10, кв. 15 | 790736 | СО-505 | 2025-09-01 | Зеленодольский р-н | МКД
Зеленодольск г, ул. Украинская, д. 10, кв. 17 | 7789023056394 | СЕ 101 | 2025-01-01 | Зеленодольский р-н | МКД
Зеленодольск г, ул. Украинская, д. 10, кв. 34 | 22743 | ЛЕЙНЕ ЭЛЕКТРО-01 1МШ | 2025-06-01 | Зеленодольский р-н | МКД
Зеленодольск г, ул. Украинская, д. 14, кв. 25 | 53833 | ЛЕЙНЕ ЭЛЕКТРО-01 1МШ | 2025-09-01 | Зеленодольский р-н | МКД
Зеленодольск г, ул. Украинская, д. 21, кв. 16 | 345081 | СОЭ | 2025-10-01 | Зеленодольский р-н | МКД
Зеленодольск г, ул. Украинская, д. 27, кв. 1 | 292849 | СО-50МЭ | 2025-01-01 | Зеленодольский р-н | МКД
Зеленодольск г, ул. Украинская, д. 27, кв. 9 | 13719 | БАРС 1.111 | 2025-12-01 | Зеленодольский р-н | МКД
Зеленодольск г, ул. Украинская, д. 27, кв. 10 | 778942 | СОЭ | 2025-10-01 | Зеленодольский р-н | МКД
Зеленодольск г, ул. Украинская, д. 27, кв. 12 | 6011135 | СЭО-1.09 | 2025-09-01 | Зеленодольский р-н | МКД
Зеленодольск г, ул. Украинская, д. 27, кв. 23 | 480970 | СОЭ | 2025-03-01 | Зеленодольский р-н | МКД
Зеленодольск г, ул. Украинская, д. 27, кв. 24 | 1003914 | СЭО-1.09 | 2025-10-01 | Зеленодольский р-н | МКД
Зеленодольск г, ул. Украинская, д. 29, кв. 1 | 7791021021941 | СЕ 101 | 2025-03-01 | Зеленодольский р-н | МКД
Зеленодольск г, ул. Украинская, д. 29, кв. 4 | 5268475 | МЕРКУРИЙ 201 | 2025-10-01 | Зеленодольский р-н | МКД
Зеленодольск г, ул. Украинская, д. 29, кв. 14 | 65454 | ЛЕЙНЕ ЭЛЕКТРО-01 1МШ | 2025-01-01 | Зеленодольский р-н | МКД
Зеленодольск г, ул. Украинская, д. 31, кв. 16 | 3803197 | МЕРКУРИЙ 200 | 2025-01-01 | Зеленодольский р-н | МКД
Зеленодольск г, ул. Украинская, д. 31, кв. 37 | 573827 | СОЭ | 2025-03-01 | Зеленодольский р-н | МКД
Зеленодольск г, ул. Украинская, д. 31, кв. 43 | 683235 | СОЭ | 2025-10-01 | Зеленодольский р-н | МКД
Зеленодольск г, ул. Украинская, д. 33, кв. 1 | 6003247 | СЭО-1.09 | 2025-08-01 | Зеленодольский р-н | МКД
Зеленодольск г, ул. Украинская, д. 33, кв. 2 | 5008450 | СЭО-1.09 | 2025-01-01 | Зеленодольский р-н | МКД
Зеленодольск г, ул. Украинская, д. 33, кв. 3 | 4009889 | СЭО-1 | 2025-06-01 | Зеленодольский р-н | МКД
Зеленодольск г, ул. Украинская, д. 33, кв. 4 | 5003229 | СЭО-1.09 | 2025-06-01 | Зеленодольский р-н | МКД
Зеленодольск г, ул. Украинская, д. 33, кв. 9 | 275012 | СОЭ | 2025-01-01 | Зеленодольский р-н | МКД
Зеленодольск г, ул. Украинская, д. 33, кв. 12 | 12275 | СО-50МЭ | 2025-03-01 | Зеленодольский р-н | МКД
Зеленодольск г, ул. Украинская, д. 33, кв. 15 | 359333 | СОЭ | 2025-10-01 | Зеленодольский р-н | МКД
Зеленодольск г, ул. Украинская, д. 33, кв. 18 | 14877 | ЛЕЙНЕ ЭЛЕКТРО-01 1МШ | 2025-09-01 | Зеленодольский р-н | МКД
Зеленодольск г, ул. Украинская, д. 33, кв. 20 | 5523322 | МЕРКУРИЙ 201 | 2025-12-01 | Зеленодольский р-н | МКД
Зеленодольск г, ул. Украинская, д. 33, кв. 21 | 14859 | ЛЕЙНЕ ЭЛЕКТРО-01 1МШ | 2025-09-01 | Зеленодольский р-н | МКД
Зеленодольск г, ул. Украинская, д. 33, кв. 24 | 40279 | СО-Э449 1М | 2025-01-01 | Зеленодольский р-н | МКД
Зеленодольск г, ул. Украинская, д. 33, кв. 25 | 67056908 | СОЛО | 2025-01-01 | Зеленодольский р-н | МКД
Зеленодольск г, ул. Украинская, д. 33, кв. 30 | 240227 | НЕВА 101 | 2025-01-01 | Зеленодольский р-н | МКД
Зеленодольск г, ул. Украинская, д. 33, кв. 32 | 94967 | ЛЕЙНЕ ЭЛЕКТРО-01 1МШ | 2025-07-08 | Зеленодольский р-н | МКД
Зеленодольск г, ул. Фрунзе, д. 1, кв. 1 комн. 1 | 118061 | БАРС 1.111 | 2025-01-01 | Зеленодольский р-н | МКД
Зеленодольск г, ул. Фрунзе, д. 1, кв. 1 комн. 3 | 5005028 | МЕРКУРИЙ 201 | 2025-01-01 | Зеленодольский р-н | МКД
Зеленодольск г, ул. Фрунзе, д. 1, кв. 3 | 2032423 | СЭО-1.09 | 2025-01-01 | Зеленодольский р-н | МКД
Зеленодольск г, ул. Фрунзе, д. 1, кв. 4 | 12073 | СО-50МЭ | 2025-01-01 | Зеленодольский р-н | МКД
Зеленодольск г, ул. Фрунзе, д. 1, кв. 8 | 81075 | СО-ИБ1 | 2025-06-01 | Зеленодольский р-н | МКД
Зеленодольск г, ул. Фрунзе, д. 1, кв. 10 | 57265 | ЛЕЙНЕ ЭЛЕКТРО-01 1МШ | 2025-09-01 | Зеленодольский р-н | МКД
Зеленодольск г, ул. Фрунзе, д. 1, кв. 13 | 5001966 | СЭО-1.09 | 2025-05-01 | Зеленодольский р-н | МКД
Зеленодольск г, ул. Фрунзе, д. 1, кв. 16 | 5003398 | СЭО-1.09 | 2025-01-01 | Зеленодольский р-н | МКД
Зеленодольск г, ул. Фрунзе, д. 1, кв. 17 | 234276 | НЕВА 101 | 2025-11-30 | Зеленодольский р-н | МКД
Зеленодольск г, ул. Фрунзе, д. 1, кв. 23 | 70918 | ЛЕЙНЕ ЭЛЕКТРО-01 1МШ | 2025-01-01 | Зеленодольский р-н | МКД
Зеленодольск г, ул. Фрунзе, д. 1, кв. 27 | 4989140 | МЕРКУРИЙ 201 | 2025-01-01 | Зеленодольский р-н | МКД
Зеленодольск г, ул. Фрунзе, д. 1, кв. 28 | 50777 | ЛЕЙНЕ ЭЛЕКТРО-01 1МШ | 2025-10-01 | Зеленодольский р-н | МКД
Зеленодольск г, ул. Фрунзе, д. 1, кв. 30 | 5005183 | СЭО-1.09 | 2025-09-01 | Зеленодольский р-н | МКД
Зеленодольск г, ул. Фрунзе, д. 1, кв. 33 | 208096 | НЕВА 101 | 2025-09-01 | Зеленодольский р-н | МКД
Зеленодольск г, ул. Фрунзе, д. 1, кв. 55 | 6010800 | СЭО-1.09 | 2025-03-01 | Зеленодольский р-н | МКД
Зеленодольск г, ул. Фрунзе, д. 1, кв. 56 | 35870 | ЛЕЙНЕ ЭЛЕКТРО-01 1МШ | 2025-06-01 | Зеленодольский р-н | МКД
Зеленодольск г, ул. Фрунзе, д. 1, кв. 57 | 2863 | ЛЕЙНЕ ЭЛЕКТРО-01 1МШ | 2025-06-01 | Зеленодольский р-н | МКД
Зеленодольск г, ул. Фрунзе, д. 1А, кв. 2 | 526446 | СОЭ | 2025-01-01 | Зеленодольский р-н | МКД
Зеленодольск г, ул. Фрунзе, д. 1А, кв. 5 | 7789022011350 | СЕ 101 | 2025-09-01 | Зеленодольский р-н | МКД
Зеленодольск г, ул. Фрунзе, д. 1А, кв. 6 | 7007954 | СЭО-1.09 | 2025-09-01 | Зеленодольский р-н | МКД
Зеленодольск г, ул. Фрунзе, д. 1А, кв. 9 | 63165 | ЛЕЙНЕ ЭЛЕКТРО-01 1МШ | 2025-09-01 | Зеленодольский р-н | МКД
Зеленодольск г, ул. Фрунзе, д. 1А, кв. 10 | 310356 | СОЭ | 2025-01-01 | Зеленодольский р-н | МКД
Зеленодольск г, ул. Фрунзе, д. 1А, кв. 11 | 5002942 | СЭО-1.09 | 2025-09-01 | Зеленодольский р-н | МКД
Зеленодольск г, ул. Фрунзе, д. 1А, кв. 12 | 6008106 | СЭО-1.09 | 2025-01-01 | Зеленодольский р-н | МКД
Зеленодольск г, ул. Фрунзе, д. 1А, кв. 14 | 32567 | СО-Э449 1М | 2025-01-01 | Зеленодольский р-н | МКД
Зеленодольск г, ул. Фрунзе, д. 1А, кв. 15 | 5002730 | СЭО-1.09 | 2025-06-01 | Зеленодольский р-н | МКД
Зеленодольск г, ул. Фрунзе, д. 1А, кв. 16 | 315370 | СОЭ | 2025-03-01 | Зеленодольский р-н | МКД
Зеленодольск г, ул. Фрунзе, д. 1А, кв. 19 | 5005601 | СЭО-1.09 | 2025-09-01 | Зеленодольский р-н | МКД
Зеленодольск г, ул. Фрунзе, д. 1А, кв. 21 | 35779 | ЛЕЙНЕ ЭЛЕКТРО-01 1МШ | 2025-06-01 | Зеленодольский р-н | МКД
Зеленодольск г, ул. Фрунзе, д. 1А, кв. 22 | 4831304 | МЕРКУРИЙ 200 | 2025-06-01 | Зеленодольский р-н | МКД
Зеленодольск г, ул. Фрунзе, д. 1А, кв. 27 | 4507897 | МЕРКУРИЙ 200 | 2025-03-01 | Зеленодольский р-н | МКД
Зеленодольск г, ул. Фрунзе, д. 1А, кв. 29 | 316873 | СОЭ | 2025-06-01 | Зеленодольский р-н | МКД
Зеленодольск г, ул. Фрунзе, д. 1А, кв. 31 | 92110 | ЛЕЙНЕ ЭЛЕКТРО-01 1МШ | 2025-01-01 | Зеленодольский р-н | МКД
Зеленодольск г, ул. Фрунзе, д. 1А, кв. 35 | 315588 | СОЭ | 2025-03-01 | Зеленодольский р-н | МКД
Зеленодольск г, ул. Фрунзе, д. 1А, кв. 37 | 32459 | СО-Э449 1М | 2025-01-01 | Зеленодольский р-н | МКД
Зеленодольск г, ул. Фрунзе, д. 1А, кв. 43 | 522715 | СОЭ | 2025-03-01 | Зеленодольский р-н | МКД
Зеленодольск г, ул. Фрунзе, д. 1А, кв. 44 | 5004862 | СОЭ | 2025-03-01 | Зеленодольский р-н | МКД
Зеленодольск г, ул. Фрунзе, д. 1А, кв. 50 | 33453 | ЛЕЙНЕ ЭЛЕКТРО-01 1МШ | 2025-01-01 | Зеленодольский р-н | МКД
Зеленодольск г, ул. Фрунзе, д. 1А, кв. 51 | 315587 | СОЭ | 2025-03-01 | Зеленодольский р-н | МКД
Зеленодольск г, ул. Фрунзе, д. 1А, кв. 52 | 6796509 | СОЛО | 2025-01-01 | Зеленодольский р-н | МКД
Зеленодольск г, ул. Фрунзе, д. 1А, кв. 53 | 6010356 | СЭО-1.09 | 2025-08-01 | Зеленодольский р-н | МКД
Зеленодольск г, ул. Фрунзе, д. 1А, кв. 55 | 314892 | СОЭ | 2025-03-01 | Зеленодольский р-н | МКД
Зеленодольск г, ул. Фрунзе, д. 1А, кв. 57 | 6006131 | СЭО-1.09 | 2025-03-01 | Зеленодольский р-н | МКД
Зеленодольск г, ул. Фрунзе, д. 1А, кв. 58 | 6013051 | СЭО-1.09 | 2025-01-01 | Зеленодольский р-н | МКД
Зеленодольск г, ул. Фрунзе, д. 1А, кв. 63 | 36617 | ЛЕЙНЕ ЭЛЕКТРО-01 1МШ | 2025-06-01 | Зеленодольский р-н | МКД
Зеленодольск г, ул. Фрунзе, д. 1А, кв. 64 | 7001193 | СЭО-1.09 | 2025-12-01 | Зеленодольский р-н | МКД
Зеленодольск г, ул. Фрунзе, д. 1А, кв. 67 | 4997050 | МЕРКУРИЙ 200 | 2025-09-01 | Зеленодольский р-н | МКД
Зеленодольск г, ул. Фрунзе, д. 1А, кв. 70 | 7006922 | СЭО-1.09 | 2025-09-01 | Зеленодольский р-н | МКД
Зеленодольск г, ул. Фрунзе, д. 1А, кв. 72 | 56007 | ЛЕЙНЕ ЭЛЕКТРО-01 1МШ | 2025-01-01 | Зеленодольский р-н | МКД
Зеленодольск г, ул. Фрунзе, д. 1А, кв. 73 | 55486 | ЛЕЙНЕ ЭЛЕКТРО-01 1МШ | 2025-10-01 | Зеленодольский р-н | МКД
Зеленодольск г, ул. Фрунзе, д. 1А, кв. 74 | 45914 | СО-Э449 1М | 2025-01-01 | Зеленодольский р-н | МКД
Зеленодольск г, ул. Фрунзе, д. 1А, кв. 85 | 240041 | НЕВА 101 | 2025-11-30 | Зеленодольский р-н | МКД
Зеленодольск г, ул. Фрунзе, д. 1А, кв. 87 | 12742 | ЛЕЙНЕ ЭЛЕКТРО-01 1МШ | 2025-03-01 | Зеленодольский р-н | МКД
Зеленодольск г, ул. Фрунзе, д. 3, кв. 9 | 6003536 | СЭО-1.09 | 2025-01-01 | Зеленодольский р-н | МКД
Зеленодольск г, ул. Фрунзе, д. 3, кв. 24 | 6014577 | СЭО-1.09 | 2025-01-01 | Зеленодольский р-н | МКД
Зеленодольск г, ул. Фрунзе, д. 3, кв. 28 | 6352 | ЛЕЙНЕ ЭЛЕКТРО-01 1МШ | 2025-03-01 | Зеленодольский р-н | МКД
Зеленодольск г, ул. Фрунзе, д. 3, кв. 30 | 12031 | СО-50МЭ | 2025-01-01 | Зеленодольский р-н | МКД
Зеленодольск г, ул. Фрунзе, д. 3, кв. 31 | 481384 | СОЭ | 2025-12-01 | Зеленодольский р-н | МКД
Зеленодольск г, ул. Фрунзе, д. 3, кв. 35 | 6025573 | СЭО-1.09 | 2025-07-01 | Зеленодольский р-н | МКД
Зеленодольск г, ул. Фрунзе, д. 3, кв. 42 | 15381 | ЛЕЙНЕ ЭЛЕКТРО-01 1МШ | 2025-03-01 | Зеленодольский р-н | МКД
Зеленодольск г, ул. Фрунзе, д. 3, кв. 50 | 1т | СОЭ | 2025-01-01 | Зеленодольский р-н | МКД
Зеленодольск г, ул. Фрунзе, д. 3, кв. 61 | 4501930 | МЕРКУРИЙ 200 | 2025-01-01 | Зеленодольский р-н | МКД
Зеленодольск г, ул. Фрунзе, д. 3, кв. 62 | 23169 | ЛЕЙНЕ ЭЛЕКТРО-01 1МШ | 2025-01-01 | Зеленодольский р-н | МКД
Зеленодольск г, ул. Фрунзе, д. 3, кв. 63 | 526585 | СОЭ | 2025-01-01 | Зеленодольский р-н | МКД
Зеленодольск г, ул. Фрунзе, д. 3, кв. 68 | 522727 | СОЭ | 2025-01-01 | Зеленодольский р-н | МКД
Зеленодольск г, ул. Фрунзе, д. 3, кв. 69 | 3137 | ЛЕЙНЕ ЭЛЕКТРО-01 1МШ | 2025-08-01 | Зеленодольский р-н | МКД
Зеленодольск г, ул. Фрунзе, д. 3, кв. 70 | 6018987 | СЭО-1.09 | 2025-01-01 | Зеленодольский р-н | МКД
Зеленодольск г, ул. Фрунзе, д. 3, кв. 72 | 7001801 | СЭО-1 | 2025-10-01 | Зеленодольский р-н | МКД
Зеленодольск г, ул. Фрунзе, д. 4, кв. 9 | 214973 | НЕВА 101 | 2025-01-01 | Зеленодольский р-н | МКД
Зеленодольск г, ул. Фрунзе, д. 4, кв. 14 | 240279 | НЕВА 101 | 2025-10-01 | Зеленодольский р-н | МКД
Зеленодольск г, ул. Фрунзе, д. 4, кв. 16 | 217359 | НЕВА 101 | 2025-09-01 | Зеленодольский р-н | МКД
Зеленодольск г, ул. Фрунзе, д. 4, кв. 23 | 1228209 | МЕРКУРИЙ 200 | 2025-01-01 | Зеленодольский р-н | МКД
Зеленодольск г, ул. Фрунзе, д. 4, кв. 31 | 240457 | НЕВА 101 | 2025-10-01 | Зеленодольский р-н | МКД
Зеленодольск г, ул. Фрунзе, д. 4, кв. 43 | 1003949 | СЭО-1.09 | 2025-01-01 | Зеленодольский р-н | МКД
Зеленодольск г, ул. Фрунзе, д. 4, кв. 53 | 13887 | СО-Э449 1М | 2025-01-01 | Зеленодольский р-н | МКД
Зеленодольск г, ул. Фрунзе, д. 4, кв. 54 | 5006367 | СЭО-1.09 | 2025-03-01 | Зеленодольский р-н | МКД
Зеленодольск г, ул. Фрунзе, д. 4, кв. 59 | 233793 | НЕВА 101 | 2025-12-01 | Зеленодольский р-н | МКД
Зеленодольск г, ул. Фрунзе, д. 4, кв. 60 | 240141 | НЕВА 101 | 2025-10-01 | Зеленодольский р-н | МКД
Зеленодольск г, ул. Фрунзе, д. 4, кв. 62 | 6006138 | СЭО-1.09 | 2025-06-01 | Зеленодольский р-н | МКД
Зеленодольск г, ул. Фрунзе, д. 4, кв. 64 | 52813 | ЛЕЙНЕ ЭЛЕКТРО-01 1МШ | 2025-09-01 | Зеленодольский р-н | МКД
Зеленодольск г, ул. Фрунзе, д. 4, кв. 66 | 85020 | ЛЕЙНЕ ЭЛЕКТРО-01 1МШ | 2025-09-01 | Зеленодольский р-н | МКД
Зеленодольск г, ул. Фрунзе, д. 5, кв. 1 | 282237 | СОЭ | 2025-03-01 | Зеленодольский р-н | МКД
Зеленодольск г, ул. Фрунзе, д. 5, кв. 9 | 111002 | БАРС 1.111 | 2025-09-01 | Зеленодольский р-н | МКД
Зеленодольск г, ул. Фрунзе, д. 5, кв. 44 | 6008606 | СЭО-1.09 | 2025-06-01 | Зеленодольский р-н | МКД
Зеленодольск г, ул. Фрунзе, д. 5, кв. 49 комн. 1 | 7002655 | СЭО-1.09 | 2025-09-01 | Зеленодольский р-н | МКД
Зеленодольск г, ул. Фрунзе, д. 5, кв. 53 | 6220209 | СОЛО | 2025-01-01 | Зеленодольский р-н | МКД
Зеленодольск г, ул. Фрунзе, д. 5, кв. 63 | 234961 | НЕВА 101 | 2025-12-01 | Зеленодольский р-н | МКД
Зеленодольск г, ул. Фрунзе, д. 5, кв. 70 | 67840 | ЛЕЙНЕ ЭЛЕКТРО-01 1МШ | 2025-01-01 | Зеленодольский р-н | МКД
Зеленодольск г, ул. Фрунзе, д. 6, кв. 2 | 6012756 | СЭО-1.09 | 2025-03-01 | Зеленодольский р-н | МКД
Зеленодольск г, ул. Фрунзе, д. 6, кв. 4 | 354774 | СОЭ | 2025-09-01 | Зеленодольский р-н | МКД
Зеленодольск г, ул. Фрунзе, д. 6, кв. 6 | 5002697 | ЛЕЙНЕ ЭЛЕКТРО-01 1МШ | 2025-01-01 | Зеленодольский р-н | МКД
Зеленодольск г, ул. Фрунзе, д. 6, кв. 7 | 234008 | НЕВА 101 | 2025-01-01 | Зеленодольский р-н | МКД
Зеленодольск г, ул. Фрунзе, д. 6, кв. 11 | 361597 | СОЭ | 2025-10-01 | Зеленодольский р-н | МКД
Зеленодольск г, ул. Фрунзе, д. 6, кв. 13 | 55069 | ЛЕЙНЕ ЭЛЕКТРО-01 1МШ | 2025-09-01 | Зеленодольский р-н | МКД
Зеленодольск г, ул. Фрунзе, д. 6, кв. 16 | 292241 | СОЭ | 2025-03-01 | Зеленодольский р-н | МКД
Зеленодольск г, ул. Фрунзе, д. 6, кв. 18 | 3772349 | МЕРКУРИЙ 200 | 2025-01-01 | Зеленодольский р-н | МКД
Зеленодольск г, ул. Фрунзе, д. 6, кв. 19 | 2201325909 | ЛЕЙНЕ ЭЛЕКТРО-01 1МШ | 2025-01-01 | Зеленодольский р-н | МКД
Зеленодольск г, ул. Фрунзе, д. 6, кв. 29 | 297680 | СОЭ | 2025-03-01 | Зеленодольский р-н | МКД
Зеленодольск г, ул. Фрунзе, д. 6, кв. 30 | 45923 | СО-Э449 1М | 2025-01-01 | Зеленодольский р-н | МКД
Зеленодольск г, ул. Фрунзе, д. 6, кв. 32 | 5006115 | СЭО-1.09 | 2025-06-01 | Зеленодольский р-н | МКД
Зеленодольск г, ул. Фрунзе, д. 6, кв. 33 | 275057 | СОЭ | 2025-07-01 | Зеленодольский р-н | МКД
Зеленодольск г, ул. Фрунзе, д. 6, кв. 35 | 93674 | ЛЕЙНЕ ЭЛЕКТРО-01 1МШ | 2025-01-01 | Зеленодольский р-н | МКД
Зеленодольск г, ул. Фрунзе, д. 6, кв. 40 | 55548 | ЛЕЙНЕ ЭЛЕКТРО-01 1МШ | 2025-09-01 | Зеленодольский р-н | МКД
Зеленодольск г, ул. Фрунзе, д. 6, кв. 42 | 42001180 | МЕРКУРИЙ 200 | 2025-05-20 | Зеленодольский р-н | МКД
Зеленодольск г, ул. Фрунзе, д. 6, кв. 45 | 5001173 | СЭО-1.09 | 2025-06-01 | Зеленодольский р-н | МКД
Зеленодольск г, ул. Фрунзе, д. 6, кв. 46 | 5010650 | СЭО-1.09 | 2025-03-01 | Зеленодольский р-н | МКД
Зеленодольск г, ул. Фрунзе, д. 6, кв. 47 | 285620 | СОЭ | 2025-03-01 | Зеленодольский р-н | МКД
Зеленодольск г, ул. Фрунзе, д. 6, кв. 49 | 280238 | СОЭ | 2025-07-01 | Зеленодольский р-н | МКД
Зеленодольск г, ул. Фрунзе, д. 6, кв. 51 | 40889 | СО-Э449 1М | 2025-01-01 | Зеленодольский р-н | МКД
Зеленодольск г, ул. Фрунзе, д. 6, кв. 55 | 286960 | СОЭ | 2025-03-01 | Зеленодольский р-н | МКД
Зеленодольск г, ул. Фрунзе, д. 6, кв. 57 | 6864909 | СОЛО | 2025-01-01 | Зеленодольский р-н | МКД
Зеленодольск г, ул. Фрунзе, д. 6, кв. 62 | 5007383 | СЭО-1.09 | 2025-06-01 | Зеленодольский р-н | МКД
Зеленодольск г, ул. Фрунзе, д. 7, кв. 1 | 6010237 | СЭО-1.09 | 2025-01-01 | Зеленодольский р-н | МКД
Зеленодольск г, ул. Фрунзе, д. 7, кв. 7 | 32404 | СО-Э449 1М | 2025-01-01 | Зеленодольский р-н | МКД
Зеленодольск г, ул. Фрунзе, д. 7, кв. 12 | 6025235 | СЭО-1.09 | 2025-07-01 | Зеленодольский р-н | МКД
Зеленодольск г, ул. Фрунзе, д. 7, кв. 13 | 281199 | СОЭ | 2025-03-01 | Зеленодольский р-н | МКД
Зеленодольск г, ул. Фрунзе, д. 7, кв. 14 | 6025465 | СЭО-1.09 | 2025-08-01 | Зеленодольский р-н | МКД
Зеленодольск г, ул. Фрунзе, д. 7, кв. 17 | 52250 | ЛЕЙНЕ ЭЛЕКТРО-01 1МШ | 2025-09-01 | Зеленодольский р-н | МКД
Зеленодольск г, ул. Фрунзе, д. 7, кв. 20 | 77798 | ЛЕЙНЕ ЭЛЕКТРО-01 1МШ | 2025-03-01 | Зеленодольский р-н | МКД
Зеленодольск г, ул. Фрунзе, д. 7, кв. 21 | 481469 | СОЭ | 2025-03-01 | Зеленодольский р-н | МКД
Зеленодольск г, ул. Фрунзе, д. 7, кв. 48 | 457652 | МЕРКУРИЙ 200 | 2025-03-01 | Зеленодольский р-н | МКД
Зеленодольск г, ул. Фрунзе, д. 7, кв. 49 | 6013504 | СЭО-1.09 | 2025-03-01 | Зеленодольский р-н | МКД
Зеленодольск г, ул. Фрунзе, д. 7, кв. 50 | 107661 | БАРС 1.111 | 2025-10-01 | Зеленодольский р-н | МКД
Зеленодольск г, ул. Фрунзе, д. 7, кв. 51 | 5002027 | СЭО-1 | 2025-09-01 | Зеленодольский р-н | МКД
Зеленодольск г, ул. Фрунзе, д. 7, кв. 53 | 492942 | СОЭ | 2025-01-01 | Зеленодольский р-н | МКД
Зеленодольск г, ул. Фрунзе, д. 7, кв. 54 | 4529841 | МЕРКУРИЙ 200 | 2025-09-01 | Зеленодольский р-н | МКД
Зеленодольск г, ул. Фрунзе, д. 7, кв. 55 | 279230 | СОЭ | 2025-03-01 | Зеленодольский р-н | МКД
Зеленодольск г, ул. Фрунзе, д. 7, кв. 58 | 47513 | ЛЕЙНЕ ЭЛЕКТРО-01 1МШ | 2025-01-01 | Зеленодольский р-н | МКД
Зеленодольск г, ул. Фрунзе, д. 7, кв. 60 | 18190 | ЛЕЙНЕ ЭЛЕКТРО-01 1МШ | 2025-03-01 | Зеленодольский р-н | МКД
Зеленодольск г, ул. Фрунзе, д. 7, кв. 69 | 215247 | НЕВА 101 | 2025-09-01 | Зеленодольский р-н | МКД
Зеленодольск г, ул. Фрунзе, д. 7, кв. 73 | 50006742 | СЭО-1 | 2025-11-01 | Зеленодольский р-н | МКД
Зеленодольск г, ул. Фрунзе, д. 7, кв. 79 | 1926565 | МЕРКУРИЙ 200 | 2025-09-01 | Зеленодольский р-н | МКД
Зеленодольск г, ул. Фрунзе, д. 7, кв. 80 | 33276 | ЛЕЙНЕ ЭЛЕКТРО-01 1МШ | 2025-06-01 | Зеленодольский р-н | МКД
Зеленодольск г, ул. Фрунзе, д. 7, кв. 81 | 240478 | НЕВА 101 | 2025-10-01 | Зеленодольский р-н | МКД
Зеленодольск г, ул. Фрунзе, д. 7, кв. 97 | 285196 | СОЭ | 2025-01-01 | Зеленодольский р-н | МКД
Зеленодольск г, ул. Фрунзе, д. 7, кв. 99 | 717201 | СО-50МЭ | 2025-01-01 | Зеленодольский р-н | МКД
Зеленодольск г, ул. Фрунзе, д. 7, кв. 100 | 7789018041584 | СЕ 101 | 2025-01-01 | Зеленодольский р-н | МКД
Зеленодольск г, ул. Фрунзе, д. 7, кв. 104 | 5002424 | МЕРКУРИЙ 201 | 2025-03-01 | Зеленодольский р-н | МКД
Зеленодольск г, ул. Фрунзе, д. 7, кв. 106 | 4202591 | МЕРКУРИЙ 200 | 2025-03-01 | Зеленодольский р-н | МКД
Зеленодольск г, ул. Фрунзе, д. 7, кв. 109 | 6018396 | СЭО-1.09 | 2025-03-01 | Зеленодольский р-н | МКД
Зеленодольск г, ул. Фрунзе, д. 7, кв. 110 | 6025608 | СЭО-1.09 | 2025-03-01 | Зеленодольский р-н | МКД
Зеленодольск г, ул. Фрунзе, д. 7, кв. 111 | 89161 | ЛЕЙНЕ ЭЛЕКТРО-01 1МШ | 2025-10-01 | Зеленодольский р-н | МКД
Зеленодольск г, ул. Фрунзе, д. 7, кв. 112 | 315585 | СОЭ | 2025-01-01 | Зеленодольский р-н | МКД
Зеленодольск г, ул. Фрунзе, д. 7, кв. 114 | 283420 | СОЭ | 2025-09-01 | Зеленодольский р-н | МКД
Зеленодольск г, ул. Фрунзе, д. 7, кв. 122 | 6025668 | СЭО-1.09 | 2025-07-01 | Зеленодольский р-н | МКД
Зеленодольск г, ул. Фрунзе, д. 7, кв. 125 | 60625566 | СЭО-1.09 | 2025-03-01 | Зеленодольский р-н | МКД
Зеленодольск г, ул. Фрунзе, д. 7, кв. 128 | 44858 | СО-Э449 1М | 2025-01-01 | Зеленодольский р-н | МКД
Зеленодольск г, ул. Фрунзе, д. 7, кв. 130 | 282235 | СОЭ | 2025-03-01 | Зеленодольский р-н | МКД
Зеленодольск г, ул. Фрунзе, д. 7, кв. 131 | 6018663 | СЭО-1.09 | 2025-03-01 | Зеленодольский р-н | МКД
Зеленодольск г, ул. Фрунзе, д. 7, кв. 132 | 3793735 | МЕРКУРИЙ 200 | 2025-01-01 | Зеленодольский р-н | МКД
Зеленодольск г, ул. Фрунзе, д. 7, кв. 133 | 2188098 | МЕРКУРИЙ 200 | 2025-01-01 | Зеленодольский р-н | МКД
Зеленодольск г, ул. Фрунзе, д. 7, кв. 136 | 344986 | СОЭ | 2025-09-01 | Зеленодольский р-н | МКД
Зеленодольск г, ул. Фрунзе, д. 7, кв. 137 | 239084 | НЕВА 101 | 2025-09-01 | Зеленодольский р-н | МКД
Зеленодольск г, ул. Фрунзе, д. 7, кв. 139 | 4204295 | МЕРКУРИЙ 200 | 2025-09-01 | Зеленодольский р-н | МКД
Зеленодольск г, ул. Фрунзе, д. 7, кв. 140 | 18150 | ЛЕЙНЕ ЭЛЕКТРО-01 1МШ | 2025-01-01 | Зеленодольский р-н | МКД
Зеленодольск г, ул. Фрунзе, д. 7, кв. 142 | 7006485 | СЭО-1.09 | 2025-07-30 | Зеленодольский р-н | МКД
Зеленодольск г, ул. Фрунзе, д. 7, кв. 143 | 19856 | ЛЕЙНЕ ЭЛЕКТРО-01 1МШ | 2025-09-01 | Зеленодольский р-н | МКД
Зеленодольск г, ул. Фрунзе, д. 7, кв. 147 | 223063 | НЕВА 101 | 2025-09-01 | Зеленодольский р-н | МКД
Зеленодольск г, ул. Фрунзе, д. 7, кв. 148 | 207372 | НЕВА 101 | 2025-09-01 | Зеленодольский р-н | МКД
Зеленодольск г, ул. Фрунзе, д. 7, кв. 149 | 283106 | СОЭ | 2025-03-01 | Зеленодольский р-н | МКД
Зеленодольск г, ул. Фрунзе, д. 7, кв. 150 | 234350 | НЕВА 101 | 2025-10-01 | Зеленодольский р-н | МКД
Зеленодольск г, ул. Фрунзе, д. 7, кв. 151 | 233622 | НЕВА 101 | 2025-12-01 | Зеленодольский р-н | МКД
Зеленодольск г, ул. Фрунзе, д. 7, кв. 152 | 223529 | НЕВА 101 | 2025-09-01 | Зеленодольский р-н | МКД
Зеленодольск г, ул. Фрунзе, д. 7, кв. 153 | 224986 | НЕВА 101 | 2025-09-01 | Зеленодольский р-н | МКД
Зеленодольск г, ул. Фрунзе, д. 7, кв. 154 | 206605 | НЕВА 101 | 2025-09-01 | Зеленодольский р-н | МКД
Зеленодольск г, ул. Фрунзе, д. 7, кв. 155 | 6013518 | СЭО-1.09 | 2025-08-01 | Зеленодольский р-н | МКД
Зеленодольск г, ул. Фрунзе, д. 7, кв. 157 | 68549 | ЛЕЙНЕ ЭЛЕКТРО-01 1МШ | 2025-01-01 | Зеленодольский р-н | МКД
Зеленодольск г, ул. Фрунзе, д. 7, кв. 158 | 7001846 | СЭО-1.09 | 2025-09-01 | Зеленодольский р-н | МКД
Зеленодольск г, ул. Фрунзе, д. 7, кв. 160 комн. 1 | 239331 | НЕВА 101 | 2025-09-01 | Зеленодольский р-н | МКД
Зеленодольск г, ул. Фрунзе, д. 7, кв. 161 | 140170 | НЕВА 101 | 2025-10-01 | Зеленодольский р-н | МКД
Зеленодольск г, ул. Фрунзе, д. 7, кв. 164 | 713848 | СОЭ-5 | 2025-01-01 | Зеленодольский р-н | МКД
Зеленодольск г, ул. Фрунзе, д. 7, кв. 165 | 215250 | НЕВА 101 | 2025-07-01 | Зеленодольский р-н | МКД
Зеленодольск г, ул. Фрунзе, д. 8, кв. 12 | 1004155 | СЭО-1.09 | 2025-08-01 | Зеленодольский р-н | МКД
Зеленодольск г, ул. Фрунзе, д. 8, кв. 14 | 359194 | СОЭ | 2025-10-01 | Зеленодольский р-н | МКД
Зеленодольск г, ул. Фрунзе, д. 8, кв. 15 | 234759 | НЕВА 101 | 2025-12-01 | Зеленодольский р-н | МКД
Зеленодольск г, ул. Фрунзе, д. 8, кв. 16 | 56522 | ЛЕЙНЕ ЭЛЕКТРО-01 1МШ | 2025-09-01 | Зеленодольский р-н | МКД
Зеленодольск г, ул. Фрунзе, д. 8, кв. 17 | 67056108 | СОЛО | 2025-01-01 | Зеленодольский р-н | МКД
Зеленодольск г, ул. Фрунзе, д. 8, кв. 19 | 526610 | СОЭ | 2025-01-01 | Зеленодольский р-н | МКД
Зеленодольск г, ул. Фрунзе, д. 8, кв. 20 | 522584 | СОЭ | 2025-01-01 | Зеленодольский р-н | МКД
Зеленодольск г, ул. Фрунзе, д. 8, кв. 23 | 212665 | НЕВА 101 | 2025-09-01 | Зеленодольский р-н | МКД
Зеленодольск г, ул. Фрунзе, д. 8, кв. 24 | 322933 | СОЭ-04 | 2025-01-01 | Зеленодольский р-н | МКД
Зеленодольск г, ул. Фрунзе, д. 8, кв. 25 | 206772 | НЕВА 101 | 2025-09-01 | Зеленодольский р-н | МКД
Зеленодольск г, ул. Фрунзе, д. 8, кв. 30 | 7789024015924 | СЕ 101 | 2025-01-01 | Зеленодольский р-н | МКД
Зеленодольск г, ул. Фрунзе, д. 8, кв. 31 | 54017 | ЛЕЙНЕ ЭЛЕКТРО-01 1МШ | 2025-09-01 | Зеленодольский р-н | МКД
Зеленодольск г, ул. Фрунзе, д. 8, кв. 32 | 31054 | СО-Э449 1М | 2025-01-01 | Зеленодольский р-н | МКД
Зеленодольск г, ул. Фрунзе, д. 8, кв. 38 | 212656 | НЕВА 101 | 2025-10-01 | Зеленодольский р-н | МКД
Зеленодольск г, ул. Фрунзе, д. 8, кв. 44 | 55067 | ЛЕЙНЕ ЭЛЕКТРО-01 1МШ | 2025-09-01 | Зеленодольский р-н | МКД
Зеленодольск г, ул. Фрунзе, д. 8, кв. 45 комн. 1 | 18096 | ЛЕЙНЕ ЭЛЕКТРО-01 1МШ | 2025-06-01 | Зеленодольский р-н | МКД
Зеленодольск г, ул. Фрунзе, д. 8, кв. 48 | 42866 | СО-Э449 1М | 2025-01-01 | Зеленодольский р-н | МКД
Зеленодольск г, ул. Фрунзе, д. 8, кв. 51 | 323761 | СОЭ-04 | 2025-06-01 | Зеленодольский р-н | МКД
Зеленодольск г, ул. Фрунзе, д. 8, кв. 53 | 7789024017016 | СЕ 101 | 2025-09-01 | Зеленодольский р-н | МКД
Зеленодольск г, ул. Фрунзе, д. 8, кв. 54 | 57935 | ЛЕЙНЕ ЭЛЕКТРО-01 1МШ | 2025-09-01 | Зеленодольский р-н | МКД
Зеленодольск г, ул. Фрунзе, д. 8, кв. 56 | 344915 | СОЭ | 2025-01-01 | Зеленодольский р-н | МКД
Зеленодольск г, ул. Фрунзе, д. 8, кв. 57 | 6008394 | СЭО-1.09 | 2025-03-01 | Зеленодольский р-н | МКД
Зеленодольск г, ул. Фрунзе, д. 8, кв. 59 | 58444 | ЛЕЙНЕ ЭЛЕКТРО-01 1МШ | 2025-09-01 | Зеленодольский р-н | МКД
Зеленодольск г, ул. Фрунзе, д. 8, кв. 60 | 234443 | НЕВА 101 | 2025-10-01 | Зеленодольский р-н | МКД
Зеленодольск г, ул. Фрунзе, д. 8, кв. 63 | 4904726209 | СО-Э449 1М | 2025-01-01 | Зеленодольский р-н | МКД
Зеленодольск г, ул. Фрунзе, д. 8, кв. 64 | 5001126 | СОЭ-1 | 2025-12-01 | Зеленодольский р-н | МКД
Зеленодольск г, ул. Фрунзе, д. 9, кв. 11 | 12172 | СО-50МЭ | 2025-03-01 | Зеленодольский р-н | МКД
Зеленодольск г, ул. Фрунзе, д. 9, кв. 12 | 40507 | ЛЕЙНЕ ЭЛЕКТРО-01 1МШ | 2025-12-01 | Зеленодольский р-н | МКД
Зеленодольск г, ул. Фрунзе, д. 9, кв. 13 | 5001704 | СЭО-1.09 | 2025-09-01 | Зеленодольский р-н | МКД
Зеленодольск г, ул. Фрунзе, д. 9, кв. 14 | 35816 | ЛЕЙНЕ ЭЛЕКТРО-01 1МШ | 2025-06-01 | Зеленодольский р-н | МКД
Зеленодольск г, ул. Фрунзе, д. 9, кв. 16 | 314823 | СОЭ | 2025-03-01 | Зеленодольский р-н | МКД
Зеленодольск г, ул. Фрунзе, д. 9, кв. 17 | 111634 | БАРС 1.111 | 2025-10-01 | Зеленодольский р-н | МКД
Зеленодольск г, ул. Фрунзе, д. 9, кв. 20 | 48190 | ЛЕЙНЕ ЭЛЕКТРО-01 1МШ | 2025-09-01 | Зеленодольский р-н | МКД
Зеленодольск г, ул. Фрунзе, д. 9, кв. 22 | 92746 | ЛЕЙНЕ ЭЛЕКТРО-01 1МШ | 2025-01-01 | Зеленодольский р-н | МКД
Зеленодольск г, ул. Фрунзе, д. 9, кв. 23 | 314912 | СОЭ | 2025-03-01 | Зеленодольский р-н | МКД
Зеленодольск г, ул. Фрунзе, д. 9, кв. 25 | 4227330 | МЕРКУРИЙ 200 | 2025-01-01 | Зеленодольский р-н | МКД
Зеленодольск г, ул. Фрунзе, д. 9, кв. 31 | 95084 | ЛЕЙНЕ ЭЛЕКТРО-01 1МШ | 2025-01-01 | Зеленодольский р-н | МКД
Зеленодольск г, ул. Фрунзе, д. 9, кв. 56 | 52604 | ЛЕЙНЕ ЭЛЕКТРО-01 1МШ | 2025-09-01 | Зеленодольский р-н | МКД
Зеленодольск г, ул. Фрунзе, д. 9, кв. 62 | 1004851 | СЭО-1.09 | 2025-12-01 | Зеленодольский р-н | МКД
Зеленодольск г, ул. Фрунзе, д. 9, кв. 72 | 280288 | СОЭ | 2025-07-01 | Зеленодольский р-н | МКД
Зеленодольск г, ул. Фрунзе, д. 9, кв. 91 | 224821 | НЕВА 101 | 2025-09-01 | Зеленодольский р-н | МКД
Зеленодольск г, ул. Фрунзе, д. 9, кв. 93 | 4516996 | МЕРКУРИЙ 200 | 2025-09-01 | Зеленодольский р-н | МКД
Зеленодольск г, ул. Фрунзе, д. 9, кв. 99 | 315337 | СОЭ | 2025-01-01 | Зеленодольский р-н | МКД
Зеленодольск г, ул. Фрунзе, д. 9, кв. 103 | 31061 | СО-Э449 1М | 2025-01-01 | Зеленодольский р-н | МКД
Зеленодольск г, ул. Фрунзе, д. 9, кв. 104 | 791020 | СО-505 | 2025-09-01 | Зеленодольский р-н | МКД
Зеленодольск г, ул. Фрунзе, д. 9, кв. 112 | 6022647 | СЭО-1.09 | 2025-03-01 | Зеленодольский р-н | МКД
Зеленодольск г, ул. Фрунзе, д. 9, кв. 116 | 71219 | ЛЕЙНЕ ЭЛЕКТРО-01 1МШ | 2025-09-01 | Зеленодольский р-н | МКД
Зеленодольск г, ул. Фрунзе, д. 9, кв. 117 | 6025682 | СЭО-1.09 | 2025-03-01 | Зеленодольский р-н | МКД
Зеленодольск г, ул. Фрунзе, д. 9, кв. 120 | 283152 | СОЭ | 2025-01-01 | Зеленодольский р-н | МКД
Зеленодольск г, ул. Фрунзе, д. 9, кв. 125 | 6005386 | СЭО | 2025-01-01 | Зеленодольский р-н | МКД
Зеленодольск г, ул. Фрунзе, д. 9, кв. 126 | 38437 | ЛЕЙНЕ ЭЛЕКТРО-01 1МШ | 2025-09-01 | Зеленодольский р-н | МКД
Зеленодольск г, ул. Фрунзе, д. 9, кв. 133 | 3767735 | МЕРКУРИЙ 200 | 2025-01-01 | Зеленодольский р-н | МКД
Зеленодольск г, ул. Фрунзе, д. 9, кв. 136 | 6025637 | СЭО-1.09 | 2025-03-01 | Зеленодольский р-н | МКД
Зеленодольск г, ул. Фрунзе, д. 9, кв. 141 | 54358 | ЛЕЙНЕ ЭЛЕКТРО-01 1МШ | 2025-09-01 | Зеленодольский р-н | МКД
Зеленодольск г, ул. Фрунзе, д. 9, кв. 143 | 6020790 | СЭО-1.09 | 2025-03-01 | Зеленодольский р-н | МКД
Зеленодольск г, ул. Фрунзе, д. 9, кв. 145 | 2013060 | СЭО-1.09 | 2025-03-01 | Зеленодольский р-н | МКД
Зеленодольск г, ул. Фрунзе, д. 9, кв. 146 | 234751 | НЕВА 101 | 2025-12-01 | Зеленодольский р-н | МКД
Зеленодольск г, ул. Фрунзе, д. 9, кв. 149 | 298470 | СОЭ | 2025-06-01 | Зеленодольский р-н | МКД
Зеленодольск г, ул. Фрунзе, д. 9, кв. 150 | 6021006 | СЭО-1.09 | 2025-03-01 | Зеленодольский р-н | МКД
Зеленодольск г, ул. Фрунзе, д. 9, кв. 151 | 283634 | СОЭ | 2025-03-01 | Зеленодольский р-н | МКД
Зеленодольск г, ул. Фрунзе, д. 9, кв. 156 | 6024592 | СЭО-1.09 | 2025-03-01 | Зеленодольский р-н | МКД
Зеленодольск г, ул. Фрунзе, д. 9, кв. 157 | 63192 | ЛЕЙНЕ ЭЛЕКТРО-01 1МШ | 2025-09-01 | Зеленодольский р-н | МКД
Зеленодольск г, ул. Фрунзе, д. 9, кв. 158 | 6019040 | СЭО-1.09 | 2025-03-01 | Зеленодольский р-н | МКД
Зеленодольск г, ул. Фрунзе, д. 9, кв. 161 | 2014503 | СЭО-1.09 | 2025-03-01 | Зеленодольский р-н | МКД
Зеленодольск г, ул. Фрунзе, д. 9, кв. 162 | 6781609 | СОЛО | 2025-01-01 | Зеленодольский р-н | МКД
Зеленодольск г, ул. Фрунзе, д. 9, кв. 163 | 64363 | ЛЕЙНЕ ЭЛЕКТРО-01 1МШ | 2025-09-01 | Зеленодольский р-н | МКД
Зеленодольск г, ул. Фрунзе, д. 9, кв. 165 | 31423 | ЛЕЙНЕ ЭЛЕКТРО-01 1МШ | 2025-06-01 | Зеленодольский р-н | МКД
Зеленодольск г, ул. Фрунзе, д. 11, кв. 3 | 6018334 | СЭО-1.09 | 2025-03-01 | Зеленодольский р-н | МКД
Зеленодольск г, ул. Фрунзе, д. 11, кв. 6 | 102643 | СО-ЭЭ6705 | 2025-01-01 | Зеленодольский р-н | МКД
Зеленодольск г, ул. Фрунзе, д. 11, кв. 8 | 281356 | СОЭ | 2025-01-01 | Зеленодольский р-н | МКД
Зеленодольск г, ул. Фрунзе, д. 11, кв. 9 | 4941132 | МЕРКУРИЙ 200 | 2025-09-01 | Зеленодольский р-н | МКД
Зеленодольск г, ул. Фрунзе, д. 11, кв. 11 | 54647 | ЛЕЙНЕ ЭЛЕКТРО-01 1МШ | 2025-01-01 | Зеленодольский р-н | МКД
Зеленодольск г, ул. Фрунзе, д. 11, кв. 12 | 628649 | СОЭ | 2025-09-01 | Зеленодольский р-н | МКД
Зеленодольск г, ул. Фрунзе, д. 11, кв. 14 | 4518502 | МЕРКУРИЙ 200 | 2025-09-01 | Зеленодольский р-н | МКД
Зеленодольск г, ул. Фрунзе, д. 11, кв. 17 | 4512862 | МЕРКУРИЙ 200 | 2025-06-01 | Зеленодольский р-н | МКД
Зеленодольск г, ул. Фрунзе, д. 11, кв. 18 | 4513043 | МЕРКУРИЙ 200 | 2025-06-01 | Зеленодольский р-н | МКД
Зеленодольск г, ул. Фрунзе, д. 11, кв. 20 | 4319141 | МЕРКУРИЙ 200 | 2025-06-01 | Зеленодольский р-н | МКД
Зеленодольск г, ул. Фрунзе, д. 11, кв. 21 | 6024659 | СЭО-1.09 | 2025-03-01 | Зеленодольский р-н | МКД
Зеленодольск г, ул. Фрунзе, д. 11, кв. 25 | 207037 | НЕВА 101 | 2025-09-01 | Зеленодольский р-н | МКД
Зеленодольск г, ул. Фрунзе, д. 11, кв. 29 | 18395 | ЛЕЙНЕ ЭЛЕКТРО-01 1МШ | 2025-03-01 | Зеленодольский р-н | МКД
Зеленодольск г, ул. Фрунзе, д. 11, кв. 30 | 280181 | СОЭ | 2025-01-01 | Зеленодольский р-н | МКД
Зеленодольск г, ул. Фрунзе, д. 11, кв. 31 | 3801025 | МЕРКУРИЙ 200 | 2025-09-01 | Зеленодольский р-н | МКД
Зеленодольск г, ул. Фрунзе, д. 11, кв. 32 | 50671с | ЛЕЙНЕ ЭЛЕКТРО-01 1МШ | 2025-09-01 | Зеленодольский р-н | МКД
Зеленодольск г, ул. Фрунзе, д. 11, кв. 34 | 322202 | СОЭ-04 | 2025-06-01 | Зеленодольский р-н | МКД
Зеленодольск г, ул. Фрунзе, д. 11, кв. 41 | 26845 | ЛЕЙНЕ ЭЛЕКТРО-01 1МШ | 2025-01-01 | Зеленодольский р-н | МКД
Зеленодольск г, ул. Фрунзе, д. 11, кв. 43 | 3242026392 | СО-Э449 1М | 2025-01-01 | Зеленодольский р-н | МКД
Зеленодольск г, ул. Фрунзе, д. 11, кв. 47 | 256 | ЛЕЙНЕ ЭЛЕКТРО-01 1МШ | 2025-03-01 | Зеленодольский р-н | МКД
Зеленодольск г, ул. Фрунзе, д. 11, кв. 50 | 257 | ЛЕЙНЕ ЭЛЕКТРО-01 1МШ | 2025-03-01 | Зеленодольский р-н | МКД
Зеленодольск г, ул. Фрунзе, д. 11, кв. 52 | 37458 | ЛЕЙНЕ ЭЛЕКТРО-01 1МШ | 2025-06-01 | Зеленодольский р-н | МКД
Зеленодольск г, ул. Фрунзе, д. 11, кв. 53 | 1925715 | МЕРКУРИЙ 200 | 2025-03-01 | Зеленодольский р-н | МКД
Зеленодольск г, ул. Фрунзе, д. 11, кв. 55 | 50291 | ЛЕЙНЕ ЭЛЕКТРО-01 1МШ | 2025-09-01 | Зеленодольский р-н | МКД
Зеленодольск г, ул. Фрунзе, д. 11, кв. 56 | 6006246 | СЭО-1.09 | 2025-03-01 | Зеленодольский р-н | МКД
Зеленодольск г, ул. Фрунзе, д. 11, кв. 57 | 45837 | СО-Э449 1М | 2025-01-01 | Зеленодольский р-н | МКД
Зеленодольск г, ул. Фрунзе, д. 11, кв. 58 | 5005502 | СЭО-1.09 | 2025-03-01 | Зеленодольский р-н | МКД
Зеленодольск г, ул. Фрунзе, д. 11, кв. 59 | 285454 | СОЭ | 2025-03-01 | Зеленодольский р-н | МКД
Зеленодольск г, ул. Фрунзе, д. 11, кв. 60 | 283600 | СОЭ-52 | 2025-01-01 | Зеленодольский р-н | МКД
Зеленодольск г, ул. Фрунзе, д. 11, кв. 67 | 54461 | ЛЕЙНЕ ЭЛЕКТРО-01 1МШ | 2025-09-01 | Зеленодольский р-н | МКД
Зеленодольск г, ул. Фрунзе, д. 11, кв. 71 | 35915 | БАРС 1.113 | 2025-01-01 | Зеленодольский р-н | МКД
Зеленодольск г, ул. Фрунзе, д. 12, кв. 5 | 52622с | ЛЕЙНЕ ЭЛЕКТРО-01 1МШ | 2025-09-01 | Зеленодольский р-н | МКД
Зеленодольск г, ул. Фрунзе, д. 12, кв. 16 | 194722 | НЕВА 103 | 2025-03-01 | Зеленодольский р-н | МКД
Зеленодольск г, ул. Фрунзе, д. 12, кв. 17 | 495328 | СОЭ | 2025-01-01 | Зеленодольский р-н | МКД
Зеленодольск г, ул. Фрунзе, д. 12, кв. 18 | 41904 | ЛЕЙНЕ ЭЛЕКТРО-01 1МШ | 2025-06-01 | Зеленодольский р-н | МКД
Зеленодольск г, ул. Фрунзе, д. 12, кв. 19 | 6879809 | СОЛО | 2025-01-01 | Зеленодольский р-н | МКД
Зеленодольск г, ул. Фрунзе, д. 12, кв. 28 | 4654450 | МЕРКУРИЙ 200 | 2025-09-01 | Зеленодольский р-н | МКД
Зеленодольск г, ул. Фрунзе, д. 12, кв. 29 | 2039731 | МЕРКУРИЙ 200 | 2025-01-01 | Зеленодольский р-н | МКД
Зеленодольск г, ул. Фрунзе, д. 12, кв. 32 | 212176 | НЕВА 101 | 2025-01-01 | Зеленодольский р-н | МКД
Зеленодольск г, ул. Фрунзе, д. 12, кв. 33 | 215239 | НЕВА 101 | 2025-09-01 | Зеленодольский р-н | МКД
Зеленодольск г, ул. Фрунзе, д. 12, кв. 35 | 286601 | СОЭ | 2025-03-01 | Зеленодольский р-н | МКД
Зеленодольск г, ул. Фрунзе, д. 12, кв. 42 | 240266 | НЕВА 101 | 2025-09-01 | Зеленодольский р-н | МКД
Зеленодольск г, ул. Фрунзе, д. 12, кв. 44 | 108017679 | СКАТ 101 | 2025-01-01 | Зеленодольский р-н | МКД
Зеленодольск г, ул. Фрунзе, д. 12, кв. 45 | 234757 | НЕВА 101 | 2025-01-01 | Зеленодольский р-н | МКД
Зеленодольск г, ул. Фрунзе, д. 12, кв. 46 | 36605 | ЛЕЙНЕ ЭЛЕКТРО-01 1МШ | 2025-01-01 | Зеленодольский р-н | МКД
Зеленодольск г, ул. Фрунзе, д. 12, кв. 47 | 233650 | НЕВА 101 | 2025-01-01 | Зеленодольский р-н | МКД
Зеленодольск г, ул. Фрунзе, д. 12, кв. 50 | 283886 | СОЭ | 2025-03-01 | Зеленодольский р-н | МКД
Зеленодольск г, ул. Фрунзе, д. 12, кв. 52 | 6018469 | СЭО-1.09 | 2025-03-01 | Зеленодольский р-н | МКД
Зеленодольск г, ул. Фрунзе, д. 12, кв. 54 | 86679 | ЛЕЙНЕ ЭЛЕКТРО-01 1МШ | 2025-01-01 | Зеленодольский р-н | МКД
Зеленодольск г, ул. Фрунзе, д. 12, кв. 55 | 526053 | СОЭ | 2025-01-01 | Зеленодольский р-н | МКД
Зеленодольск г, ул. Фрунзе, д. 12, кв. 56 | 283619 | СОЭ | 2025-03-01 | Зеленодольский р-н | МКД
Зеленодольск г, ул. Фрунзе, д. 12, кв. 57 | 284455 | СОЭ | 2025-08-01 | Зеленодольский р-н | МКД
Зеленодольск г, ул. Фрунзе, д. 12, кв. 58 | 322707 | СОЭ-04 | 2025-06-01 | Зеленодольский р-н | МКД
Зеленодольск г, ул. Фрунзе, д. 12, кв. 59 | 287214 | СОЭ | 2025-03-01 | Зеленодольский р-н | МКД
Зеленодольск г, ул. Фрунзе, д. 12, кв. 60 | 6021494 | СЭО-1.09 | 2025-03-01 | Зеленодольский р-н | МКД
Зеленодольск г, ул. Фрунзе, д. 12, кв. 62 | 6021533 | СЭО-1.09 | 2025-03-01 | Зеленодольский р-н | МКД
Зеленодольск г, ул. Фрунзе, д. 12, кв. 64 | 2008436 | СЭО-1.09 | 2025-12-01 | Зеленодольский р-н | МКД
Зеленодольск г, ул. Фрунзе, д. 12, кв. 65 | 6019182 | СЭО-1.09 | 2025-03-01 | Зеленодольский р-н | МКД
Зеленодольск г, ул. Фрунзе, д. 12, кв. 68 | 6021010 | СЭО-1.09 | 2025-10-01 | Зеленодольский р-н | МКД
Зеленодольск г, ул. Фрунзе, д. 13, кв. 1 | 62218 | ЛЕЙНЕ ЭЛЕКТРО-01 1МШ | 2025-01-01 | Зеленодольский р-н | МКД
Зеленодольск г, ул. Фрунзе, д. 13, кв. 8 комн. 1 | 315376 | СОЭ | 2025-03-01 | Зеленодольский р-н | МКД
Зеленодольск г, ул. Фрунзе, д. 13, кв. 10 | 52194 | ЛЕЙНЕ ЭЛЕКТРО-01 1МШ | 2025-09-01 | Зеленодольский р-н | МКД
Зеленодольск г, ул. Фрунзе, д. 13, кв. 11 | 224978 | НЕВА 101 | 2025-09-01 | Зеленодольский р-н | МКД
Зеленодольск г, ул. Фрунзе, д. 13, кв. 12 | 6024701 | СЭО-1.09 | 2025-03-01 | Зеленодольский р-н | МКД
Зеленодольск г, ул. Фрунзе, д. 13, кв. 13 | 46420 | СО-Э449 1М | 2025-01-01 | Зеленодольский р-н | МКД
Зеленодольск г, ул. Фрунзе, д. 13, кв. 14 | 51273 | ЛЕЙНЕ ЭЛЕКТРО-01 1МШ | 2025-09-01 | Зеленодольский р-н | МКД
Зеленодольск г, ул. Фрунзе, д. 13, кв. 20 | 358780 | СОЭ | 2025-09-01 | Зеленодольский р-н | МКД
Зеленодольск г, ул. Фрунзе, д. 13, кв. 22 | 53213 | ЛЕЙНЕ ЭЛЕКТРО-01 1МШ | 2025-01-01 | Зеленодольский р-н | МКД
Зеленодольск г, ул. Фрунзе, д. 13, кв. 32 | 47491 | ЛЕЙНЕ ЭЛЕКТРО-01 1МШ | 2025-09-01 | Зеленодольский р-н | МКД
Зеленодольск г, ул. Фрунзе, д. 13, кв. 33 | 72456 | ЛЕЙНЕ ЭЛЕКТРО-01 1МШ | 2025-01-01 | Зеленодольский р-н | МКД
Зеленодольск г, ул. Фрунзе, д. 13, кв. 38 | 335252 | СОЭ | 2025-09-01 | Зеленодольский р-н | МКД
Зеленодольск г, ул. Фрунзе, д. 13, кв. 46 | 60032552 | СЭО-1.09 | 2025-03-01 | Зеленодольский р-н | МКД
Зеленодольск г, ул. Фрунзе, д. 13, кв. 47 | 344412 | СОЭ | 2025-09-01 | Зеленодольский р-н | МКД
Зеленодольск г, ул. Фрунзе, д. 13, кв. 54 | 45728 | СО-Э449 1М | 2025-01-01 | Зеленодольский р-н | МКД
Зеленодольск г, ул. Фрунзе, д. 13, кв. 55 | 45991 | СО-Э449 1М | 2025-01-01 | Зеленодольский р-н | МКД
Зеленодольск г, ул. Фрунзе, д. 13, кв. 58 | 17719 | ЛЕЙНЕ ЭЛЕКТРО-01 1МШ | 2025-01-01 | Зеленодольский р-н | МКД
Зеленодольск г, ул. Фрунзе, д. 13, кв. 61 | 56105 | ЛЕЙНЕ ЭЛЕКТРО-01 1МШ | 2025-09-01 | Зеленодольский р-н | МКД
Зеленодольск г, ул. Фрунзе, д. 13, кв. 64 | 80765 | ЛЕЙНЕ ЭЛЕКТРО-01 1МШ | 2025-09-01 | Зеленодольский р-н | МКД
Зеленодольск г, ул. Фрунзе, д. 13, кв. 68 | 33163 | СО-ЭЭ6705 | 2025-01-01 | Зеленодольский р-н | МКД
Зеленодольск г, ул. Фрунзе, д. 13, кв. 69 | 4519382 | МЕРКУРИЙ 200 | 2025-09-01 | Зеленодольский р-н | МКД
Зеленодольск г, ул. Фрунзе, д. 14, кв. 1 | 107271 | БАРС 1.111 | 2025-11-01 | Зеленодольский р-н | МКД
Зеленодольск г, ул. Фрунзе, д. 14, кв. 7 | 4676662 | МЕРКУРИЙ 201 | 2025-09-01 | Зеленодольский р-н | МКД
Зеленодольск г, ул. Фрунзе, д. 14, кв. 11 | 332901 | СОЭ-04 | 2025-09-01 | Зеленодольский р-н | МКД
Зеленодольск г, ул. Фрунзе, д. 14, кв. 20 | 1184826590 | СО-50МЭ | 2025-01-01 | Зеленодольский р-н | МКД
Зеленодольск г, ул. Фрунзе, д. 14, кв. 21 | 37670 | ЛЕЙНЕ ЭЛЕКТРО-01 1МШ | 2025-01-01 | Зеленодольский р-н | МКД
Зеленодольск г, ул. Фрунзе, д. 14, кв. 22 | 6011918 | СЭО-1.09 | 2025-03-01 | Зеленодольский р-н | МКД
Зеленодольск г, ул. Фрунзе, д. 14, кв. 23 | 279043 | СОЭ | 2025-01-01 | Зеленодольский р-н | МКД
Зеленодольск г, ул. Фрунзе, д. 14, кв. 25 | 31398 | ЛЕЙНЕ ЭЛЕКТРО-01 1МШ | 2025-01-01 | Зеленодольский р-н | МКД
Зеленодольск г, ул. Фрунзе, д. 14, кв. 31 | 6025228 | СОЭ-1 | 2025-01-01 | Зеленодольский р-н | МКД
Зеленодольск г, ул. Фрунзе, д. 14, кв. 32 | 50634 | ЛЕЙНЕ ЭЛЕКТРО-01 1МШ | 2025-09-01 | Зеленодольский р-н | МКД
Зеленодольск г, ул. Фрунзе, д. 14, кв. 36 | 6022812 | СЭО-1.09 | 2025-03-01 | Зеленодольский р-н | МКД
Зеленодольск г, ул. Фрунзе, д. 14, кв. 37 | 1180126614 | СО-50МЭ | 2025-01-01 | Зеленодольский р-н | МКД
Зеленодольск г, ул. Фрунзе, д. 14, кв. 38 | 40134 | СО-Э449 1М | 2025-01-01 | Зеленодольский р-н | МКД
Зеленодольск г, ул. Фрунзе, д. 14, кв. 41 | 6031520 | СЭО-1.09 | 2025-01-01 | Зеленодольский р-н | МКД
Зеленодольск г, ул. Фрунзе, д. 14, кв. 42 | 288003 | СОЭ | 2025-03-01 | Зеленодольский р-н | МКД
Зеленодольск г, ул. Фрунзе, д. 14, кв. 43 | 107830 | БАРС 1.111 | 2025-10-01 | Зеленодольский р-н | МКД
Зеленодольск г, ул. Фрунзе, д. 14, кв. 45 | 40741 | СО-Э449 1М | 2025-01-01 | Зеленодольский р-н | МКД
Зеленодольск г, ул. Фрунзе, д. 14, кв. 46 | 6004754 | СЭО-1.09 | 2025-06-01 | Зеленодольский р-н | МКД
Зеленодольск г, ул. Фрунзе, д. 14, кв. 48 | 6020783 | СЭО-1.09 | 2025-03-01 | Зеленодольский р-н | МКД
Зеленодольск г, ул. Фрунзе, д. 14, кв. 49 | 36588 | ЛЕЙНЕ ЭЛЕКТРО-01 1МШ | 2025-01-01 | Зеленодольский р-н | МКД
Зеленодольск г, ул. Фрунзе, д. 14, кв. 50 | 6010492 | СЭО-1.09 | 2025-06-01 | Зеленодольский р-н | МКД
Зеленодольск г, ул. Фрунзе, д. 14, кв. 54 | 282015 | СОЭ | 2025-03-01 | Зеленодольский р-н | МКД
Зеленодольск г, ул. Фрунзе, д. 14, кв. 56 | 445340 | СОЭ | 2025-03-01 | Зеленодольский р-н | МКД
Зеленодольск г, ул. Фрунзе, д. 14, кв. 57 | 283603 | СОЭ | 2025-03-01 | Зеленодольский р-н | МКД
Зеленодольск г, ул. Фрунзе, д. 14, кв. 61 | 484528 | СОЭ | 2025-03-01 | Зеленодольский р-н | МКД
Зеленодольск г, ул. Фрунзе, д. 14, кв. 70 | 4236898 | МЕРКУРИЙ 201 | 2025-03-01 | Зеленодольский р-н | МКД
Зеленодольск г, ул. Фрунзе, д. 15, кв. 4 | 283139 | СОЭ | 2025-03-01 | Зеленодольский р-н | МКД
Зеленодольск г, ул. Фрунзе, д. 15, кв. 5 | 4515012 | МЕРКУРИЙ 200 | 2025-03-01 | Зеленодольский р-н | МКД
Зеленодольск г, ул. Фрунзе, д. 15, кв. 6 | 283422 | СОЭ | 2025-03-01 | Зеленодольский р-н | МКД
Зеленодольск г, ул. Фрунзе, д. 15, кв. 7 | 282805 | СОЭ | 2025-03-01 | Зеленодольский р-н | МКД
Зеленодольск г, ул. Фрунзе, д. 15, кв. 8 | 282865 | СОЭ | 2025-03-01 | Зеленодольский р-н | МКД
Зеленодольск г, ул. Фрунзе, д. 15, кв. 19 | 239391 | НЕВА 101 | 2025-10-01 | Зеленодольский р-н | МКД
Зеленодольск г, ул. Фрунзе, д. 15, кв. 40 | 314865 | СОЭ | 2025-03-01 | Зеленодольский р-н | МКД
Зеленодольск г, ул. Фрунзе, д. 15, кв. 47 | 482292 | СОЭ | 2025-08-01 | Зеленодольский р-н | МКД
Зеленодольск г, ул. Фрунзе, д. 15, кв. 59 | 6022619 | СЭО-1.09 | 2025-03-01 | Зеленодольский р-н | МКД
Зеленодольск г, ул. Фрунзе, д. 15, кв. 68 | 26275 | СО-Э449 1М | 2025-01-01 | Зеленодольский р-н | МКД
Зеленодольск г, ул. Фрунзе, д. 15, кв. 70 | 33147 | СО-ЭЭ6705 | 2025-01-01 | Зеленодольский р-н | МКД
Зеленодольск г, ул. Фрунзе, д. 15, кв. 71 | 26586 | СО-Э449 1М | 2025-01-01 | Зеленодольский р-н | МКД
Зеленодольск г, ул. Фрунзе, д. 15, кв. 72 | 3298 | ЛЕЙНЕ ЭЛЕКТРО-01 1МШ | 2025-09-01 | Зеленодольский р-н | МКД
Зеленодольск г, ул. Фрунзе, д. 15, кв. 75 | 493913 | СОЭ-5 | 2025-08-01 | Зеленодольский р-н | МКД
Зеленодольск г, ул. Фрунзе, д. 15, кв. 77 | 280120 | СОЭ | 2025-07-01 | Зеленодольский р-н | МКД
Зеленодольск г, ул. Фрунзе, д. 15, кв. 78 | 6860109 | СОЛО | 2025-01-01 | Зеленодольский р-н | МКД
Зеленодольск г, ул. Фрунзе, д. 15, кв. 92 | 285590 | СОЭ | 2025-01-01 | Зеленодольский р-н | МКД
Зеленодольск г, ул. Фрунзе, д. 15, кв. 94 | 7002538 | СЭО-1.09 | 2025-09-01 | Зеленодольский р-н | МКД
Зеленодольск г, ул. Фрунзе, д. 15, кв. 100 | 52382 | ЛЕЙНЕ ЭЛЕКТРО-01 1МШ | 2025-09-01 | Зеленодольский р-н | МКД
Зеленодольск г, ул. Фрунзе, д. 15, кв. 104 | 77911024032584 | СЕ 101 | 2025-09-01 | Зеленодольский р-н | МКД
Зеленодольск г, ул. Фрунзе, д. 15, кв. 111 | 6008968 | СЭО-1.09 | 2025-06-01 | Зеленодольский р-н | МКД
Зеленодольск г, ул. Фрунзе, д. 15, кв. 115 | 234334 | НЕВА 101 | 2025-01-01 | Зеленодольский р-н | МКД
Зеленодольск г, ул. Фрунзе, д. 15, кв. 119 | 3797280 | МЕРКУРИЙ 201 | 2025-01-01 | Зеленодольский р-н | МКД
Зеленодольск г, ул. Фрунзе, д. 15, кв. 124 | 298180 | СОЭ | 2025-03-01 | Зеленодольский р-н | МКД
Зеленодольск г, ул. Фрунзе, д. 15, кв. 154 | 5007486 | СЭО-1.09 | 2025-06-01 | Зеленодольский р-н | МКД
Зеленодольск г, ул. Фрунзе, д. 15, кв. 157 | 562851 | СОЭ | 2025-01-01 | Зеленодольский р-н | МКД
Зеленодольск г, ул. Фрунзе, д. 15, кв. 158 | 15751 | ЛЕЙНЕ ЭЛЕКТРО-01 1МШ | 2025-09-01 | Зеленодольский р-н | МКД
Зеленодольск г, ул. Засорина, д. 14, кв. 17 | 115258965 | СОЭ | 2025-01-01 | Зеленодольский р-н | МКД
Зеленодольск г, ул. Фрунзе, д. 15, кв. 170 | 302170 | СОЭ-04 | 2025-09-01 | Зеленодольский р-н | МКД
Зеленодольск г, ул. Фрунзе, д. 16, кв. 6 | 6731 | ЛЕЙНЕ ЭЛЕКТРО-01 1МШ | 2025-09-01 | Зеленодольский р-н | МКД
Зеленодольск г, ул. Фрунзе, д. 16, кв. 22 | 87184 | ЛЕЙНЕ ЭЛЕКТРО-01 1МШ | 2025-01-01 | Зеленодольский р-н | МКД
Зеленодольск г, ул. Фрунзе, д. 16, кв. 23 | 212660 | НЕВА 101 | 2025-09-01 | Зеленодольский р-н | МКД
Зеленодольск г, ул. Фрунзе, д. 16, кв. 24 | 6006144 | СЭО-1.09 | 2025-03-01 | Зеленодольский р-н | МКД
Зеленодольск г, ул. Фрунзе, д. 16, кв. 25 | 20990 | СО-И449 М1-2 | 2025-01-01 | Зеленодольский р-н | МКД
Зеленодольск г, ул. Фрунзе, д. 16, кв. 26 | 6005294 | СЭО-1.09 | 2025-06-01 | Зеленодольский р-н | МКД
Зеленодольск г, ул. Фрунзе, д. 16, кв. 27 | 6383 | СО-ИБ1 | 2025-09-01 | Зеленодольский р-н | МКД
Зеленодольск г, ул. Фрунзе, д. 16, кв. 32 | 6025587 | СОЭ-1 | 2025-07-03 | Зеленодольский р-н | МКД
Зеленодольск г, ул. Фрунзе, д. 16, кв. 37 | 35805 | ЛЕЙНЕ ЭЛЕКТРО-01 1МШ | 2025-06-01 | Зеленодольский р-н | МКД
Зеленодольск г, ул. Фрунзе, д. 16, кв. 41 | 291343. | СО-50МЭ | 2025-01-01 | Зеленодольский р-н | МКД
Зеленодольск г, ул. Фрунзе, д. 16, кв. 43 | 18386 | ЛЕЙНЕ ЭЛЕКТРО-01 1МШ | 2025-03-01 | Зеленодольский р-н | МКД
Зеленодольск г, ул. Фрунзе, д. 16, кв. 44 | 206924 | НЕВА 101 | 2025-09-01 | Зеленодольский р-н | МКД
Зеленодольск г, ул. Фрунзе, д. 16, кв. 46 | 59430 | ЛЕЙНЕ ЭЛЕКТРО-01 1МШ | 2025-09-01 | Зеленодольский р-н | МКД
Зеленодольск г, ул. Фрунзе, д. 16, кв. 51 | 482383 | СОЭ | 2025-03-01 | Зеленодольский р-н | МКД
Зеленодольск г, ул. Фрунзе, д. 16, кв. 54 | 206728 | НЕВА 101 | 2025-09-01 | Зеленодольский р-н | МКД
Зеленодольск г, ул. Фрунзе, д. 16, кв. 55 | 302168 | СОЭ-04 | 2025-08-01 | Зеленодольский р-н | МКД
Зеленодольск г, ул. Фрунзе, д. 16, кв. 56 | 283858 | СОЭ | 2025-01-01 | Зеленодольский р-н | МКД
Зеленодольск г, ул. Фрунзе, д. 16, кв. 57 | 55242 | ЛЕЙНЕ ЭЛЕКТРО-01 1МШ | 2025-09-01 | Зеленодольский р-н | МКД
Зеленодольск г, ул. Фрунзе, д. 16, кв. 59 | 94948 | ЛЕЙНЕ ЭЛЕКТРО-01 1МШ | 2025-01-01 | Зеленодольский р-н | МКД
Зеленодольск г, ул. Фрунзе, д. 16, кв. 60 | 1004063 | СЭО-1.09 | 2025-10-01 | Зеленодольский р-н | МКД
Зеленодольск г, ул. Фрунзе, д. 16, кв. 62 | 4515025 | МЕРКУРИЙ 200 | 2025-06-01 | Зеленодольский р-н | МКД
Зеленодольск г, ул. Фрунзе, д. 16, кв. 64 | 70737 | СО-Э449 1М | 2025-01-01 | Зеленодольский р-н | МКД
Зеленодольск г, ул. Фрунзе, д. 16, кв. 65 | 40807 | СО-Э449 1М | 2025-01-01 | Зеленодольский р-н | МКД
Зеленодольск г, ул. Фрунзе, д. 16, кв. 68 | 31350 | ЛЕЙНЕ ЭЛЕКТРО-01 1МШ | 2025-06-01 | Зеленодольский р-н | МКД
Зеленодольск г, ул. Фрунзе, д. 16, кв. 70 | 6018845 | СОЭ | 2025-01-01 | Зеленодольский р-н | МКД
Зеленодольск г, ул. Фрунзе, д. 18, кв. 1 | 4989780 | МЕРКУРИЙ 201 | 2025-06-01 | Зеленодольский р-н | МКД
Зеленодольск г, ул. Фрунзе, д. 18, кв. 5 | 6514026830 | ЛЕЙНЕ ЭЛЕКТРО-01 1МШ | 2025-01-01 | Зеленодольский р-н | МКД
Зеленодольск г, ул. Фрунзе, д. 18, кв. 65 | 1506520 | СО-50МЭ | 2025-01-01 | Зеленодольский р-н | МКД
Зеленодольск г, ул. Фрунзе, д. 18, кв. 68 | 5417 | ЛЕЙНЕ ЭЛЕКТРО-01 1МШ | 2025-03-01 | Зеленодольский р-н | МКД
Зеленодольск г, ул. Фрунзе, д. 19, кв. 3 | 287227 | СОЭ | 2025-03-01 | Зеленодольский р-н | МКД
Зеленодольск г, ул. Фрунзе, д. 19, кв. 4 | 680509 | СОЛО | 2025-01-01 | Зеленодольский р-н | МКД
Зеленодольск г, ул. Фрунзе, д. 19, кв. 13 | 6000517 | СЭО-1.09 | 2025-09-01 | Зеленодольский р-н | МКД
Зеленодольск г, ул. Фрунзе, д. 19, кв. 17 | 7002370 | СЭО-1.09 | 2025-10-01 | Зеленодольский р-н | МКД
Зеленодольск г, ул. Фрунзе, д. 19, кв. 19 | 6004954 | СЕ | 2025-12-01 | Зеленодольский р-н | МКД
Зеленодольск г, ул. Фрунзе, д. 19, кв. 20 | 46643 | СО-И449 М2 | 2025-09-01 | Зеленодольский р-н | МКД
Зеленодольск г, ул. Фрунзе, д. 19, кв. 21 | 57140 | ЛЕЙНЕ ЭЛЕКТРО-01 1МШ | 2025-01-01 | Зеленодольский р-н | МКД
Зеленодольск г, ул. Фрунзе, д. 19, кв. 22 | 4744007 | МЕРКУРИЙ 200 | 2025-03-01 | Зеленодольский р-н | МКД
Зеленодольск г, ул. Фрунзе, д. 19, кв. 23 | 55103 | ЛЕЙНЕ ЭЛЕКТРО-01 1МШ | 2025-01-01 | Зеленодольский р-н | МКД
Зеленодольск г, ул. Фрунзе, д. 19, кв. 25 | 224951 | НЕВА 101 | 2025-09-01 | Зеленодольский р-н | МКД
Зеленодольск г, ул. Фрунзе, д. 19, кв. 26 | 224816 | НЕВА 101 | 2025-09-01 | Зеленодольский р-н | МКД
Зеленодольск г, ул. Фрунзе, д. 19, кв. 34 | 30107 | СО-ЭЭ6705 | 2025-01-01 | Зеленодольский р-н | МКД
Зеленодольск г, ул. Фрунзе, д. 19, кв. 37 | 6021258 | СЭО-1.09 | 2025-03-01 | Зеленодольский р-н | МКД
Зеленодольск г, ул. Фрунзе, д. 19, кв. 39 комн. 2 | 283371 | СОЭ | 2025-03-01 | Зеленодольский р-н | МКД
Зеленодольск г, ул. Фрунзе, д. 19, кв. 40 | 14811 | ЛЕЙНЕ ЭЛЕКТРО-01 1МШ | 2025-03-01 | Зеленодольский р-н | МКД
Зеленодольск г, ул. Фрунзе, д. 19, кв. 41 | 56981 | ЛЕЙНЕ ЭЛЕКТРО-01 1МШ | 2025-06-01 | Зеленодольский р-н | МКД
Зеленодольск г, ул. Фрунзе, д. 19, кв. 43 | 493336 | СОЭ | 2025-01-01 | Зеленодольский р-н | МКД
Зеленодольск г, ул. Фрунзе, д. 19, кв. 44 | 85022 | ЛЕЙНЕ ЭЛЕКТРО-01 1МШ | 2025-09-01 | Зеленодольский р-н | МКД
Зеленодольск г, ул. Фрунзе, д. 19, кв. 51 | 29112 | ЛЕЙНЕ ЭЛЕКТРО-01 1МШ | 2025-09-01 | Зеленодольский р-н | МКД
Зеленодольск г, ул. Фрунзе, д. 19, кв. 52 | 234297 | НЕВА 101 | 2025-12-01 | Зеленодольский р-н | МКД
Зеленодольск г, ул. Фрунзе, д. 19, кв. 54 | 42918 | СО-Э449 1М | 2025-01-01 | Зеленодольский р-н | МКД
Зеленодольск г, ул. Фрунзе, д. 19, кв. 55 | 86410 | ЛЕЙНЕ ЭЛЕКТРО-01 1МШ | 2025-01-01 | Зеленодольский р-н | МКД
Зеленодольск г, ул. Фрунзе, д. 19, кв. 61 | 7791020015301 | СЕ 101 | 2025-01-01 | Зеленодольский р-н | МКД
Зеленодольск г, ул. Фрунзе, д. 19, кв. 64 | 287030 | СОЭ | 2025-03-01 | Зеленодольский р-н | МКД
Зеленодольск г, ул. Фрунзе, д. 19, кв. 65 | 11164 | СО-50МЭ | 2025-01-01 | Зеленодольский р-н | МКД
Зеленодольск г, ул. Фрунзе, д. 19, кв. 66 | 6022792 | СЭО-1.09 | 2025-03-01 | Зеленодольский р-н | МКД
Зеленодольск г, ул. Фрунзе, д. 19, кв. 68 | 86022 | ЛЕЙНЕ ЭЛЕКТРО-01 1МШ | 2025-01-01 | Зеленодольский р-н | МКД
Зеленодольск г, ул. Фрунзе, д. 19, кв. 72 | 52139 | ЛЕЙНЕ ЭЛЕКТРО-01 1МШ | 2025-09-01 | Зеленодольский р-н | МКД
Зеленодольск г, ул. Фрунзе, д. 20, кв. 8 | 714244 | СОЭ | 2025-10-01 | Зеленодольский р-н | МКД
Зеленодольск г, ул. Фрунзе, д. 20, кв. 36 | 6012816 | СЭО-1.09 | 2025-03-01 | Зеленодольский р-н | МКД
Зеленодольск г, ул. Фрунзе, д. 20, кв. 38 | 289637 | СОЭ | 2025-01-01 | Зеленодольский р-н | МКД
Зеленодольск г, ул. Фрунзе, д. 20, кв. 39 | 46751 | ЛЕЙНЕ ЭЛЕКТРО-01 1МШ | 2025-03-01 | Зеленодольский р-н | МКД
Зеленодольск г, ул. Фрунзе, д. 20, кв. 40 | 1378526935 | ЛЕЙНЕ ЭЛЕКТРО-01 1МШ | 2025-03-01 | Зеленодольский р-н | МКД
Зеленодольск г, ул. Фрунзе, д. 20, кв. 53 комн. 1 | 240804 | НЕВА 101 | 2025-06-01 | Зеленодольский р-н | МКД
Зеленодольск г, ул. Фрунзе, д. 22, кв. 3 | 218049 | НЕВА 101 | 2025-09-01 | Зеленодольский р-н | МКД
Зеленодольск г, ул. Фрунзе, д. 22, кв. 4 | 46265 | СО-Э449 1М | 2025-01-01 | Зеленодольский р-н | МКД
Зеленодольск г, ул. Фрунзе, д. 22, кв. 5 | 49059 | СО-Э449 1М | 2025-01-01 | Зеленодольский р-н | МКД
Зеленодольск г, ул. Фрунзе, д. 22, кв. 6 | 314850 | СОЭ | 2025-01-01 | Зеленодольский р-н | МКД
Зеленодольск г, ул. Фрунзе, д. 22, кв. 8 | 79428 | СОЭ | 2025-01-01 | Зеленодольский р-н | МКД
Зеленодольск г, ул. Фрунзе, д. 22, кв. 22 | 40724 | СО-Э449 1М | 2025-01-01 | Зеленодольский р-н | МКД
Зеленодольск г, ул. Фрунзе, д. 22, кв. 33 | 340430 | СОЭ | 2025-09-01 | Зеленодольский р-н | МКД
Зеленодольск г, ул. Фрунзе, д. 22, кв. 35 | 63651 | ЛЕЙНЕ ЭЛЕКТРО-01 1МШ | 2025-09-01 | Зеленодольский р-н | МКД
Зеленодольск г, ул. Фрунзе, д. 22, кв. 36 | 231535 | НЕВА 101 | 2025-10-01 | Зеленодольский р-н | МКД
Зеленодольск г, ул. Фрунзе, д. 22, кв. 43 | 206531 | НЕВА 101 | 2025-11-01 | Зеленодольский р-н | МКД
Зеленодольск г, ул. Фрунзе, д. 22, кв. 44 | 6025418 | СЭО-1.09 | 2025-03-01 | Зеленодольский р-н | МКД
Зеленодольск г, ул. Фрунзе, д. 22, кв. 45 | 111856 | БАРС 1.111 | 2025-09-01 | Зеленодольский р-н | МКД
Зеленодольск г, ул. Фрунзе, д. 22, кв. 47 | 4509971 | МЕРКУРИЙ 200 | 2025-09-01 | Зеленодольский р-н | МКД
Зеленодольск г, ул. Фрунзе, д. 24, кв. 1 | 14336 | СО-Э449 1М | 2025-01-01 | Зеленодольский р-н | МКД
Зеленодольск г, ул. Фрунзе, д. 24, кв. 2 | 36560 | ЛЕЙНЕ ЭЛЕКТРО-01 1МШ | 2025-06-01 | Зеленодольский р-н | МКД
Зеленодольск г, ул. Фрунзе, д. 24, кв. 3 | 30232 | СО-Э449 1М | 2025-01-01 | Зеленодольский р-н | МКД
Зеленодольск г, ул. Фрунзе, д. 24, кв. 5 | 4097 | ЛЕЙНЕ ЭЛЕКТРО-01 1МШ | 2025-03-01 | Зеленодольский р-н | МКД
Зеленодольск г, ул. Фрунзе, д. 24, кв. 6 | 3792400 | МЕРКУРИЙ 200 | 2025-01-01 | Зеленодольский р-н | МКД
Зеленодольск г, ул. Фрунзе, д. 24, кв. 9 | 10998 | ЛЕЙНЕ ЭЛЕКТРО-01 1МШ | 2025-03-01 | Зеленодольский р-н | МКД
Зеленодольск г, ул. Фрунзе, д. 24, кв. 10 | 6025320 | СОЭ-1 | 2025-03-01 | Зеленодольский р-н | МКД
Зеленодольск г, ул. Фрунзе, д. 24, кв. 11 | 06025320с | СОЭ-1 | 2025-03-01 | Зеленодольский р-н | МКД
Зеленодольск г, ул. Фрунзе, д. 24, кв. 13 | 283656 | СОЭ | 2025-03-01 | Зеленодольский р-н | МКД
Зеленодольск г, ул. Фрунзе, д. 24, кв. 16 | 19271 | ЛЕЙНЕ ЭЛЕКТРО-01 1МШ | 2025-06-01 | Зеленодольский р-н | МКД
Зеленодольск г, ул. Фрунзе, д. 24, кв. 17 | 12123 | ЛЕЙНЕ ЭЛЕКТРО-01 1МШ | 2025-01-01 | Зеленодольский р-н | МКД
Зеленодольск г, ул. Фрунзе, д. 24, кв. 19 | 2999 | ЛЕЙНЕ ЭЛЕКТРО-01 1МШ | 2025-04-01 | Зеленодольский р-н | МКД
Зеленодольск г, ул. Фрунзе, д. 24, кв. 20 | 6020368 | СЭО-1.09 | 2025-03-01 | Зеленодольский р-н | МКД
Зеленодольск г, ул. Фрунзе, д. 24, кв. 21 | 60146 | СЭО-1.09 | 2025-03-01 | Зеленодольский р-н | МКД
Зеленодольск г, ул. Фрунзе, д. 24, кв. 25 | 52431 | БАРС 1.111 | 2025-01-01 | Зеленодольский р-н | МКД
Зеленодольск г, ул. Фрунзе, д. 24, кв. 26 | 224814 | НЕВА 101 | 2025-01-01 | Зеленодольский р-н | МКД
Зеленодольск г, ул. Фрунзе, д. 24, кв. 28 | 4967364 | МЕРКУРИЙ 201 | 2025-01-01 | Зеленодольский р-н | МКД
Зеленодольск г, ул. Фрунзе, д. 24, кв. 29 | 5002315 | СЭО-1.09 | 2025-06-01 | Зеленодольский р-н | МКД
Зеленодольск г, ул. Фрунзе, д. 24, кв. 32 | 526662 | СОЭ | 2025-03-01 | Зеленодольский р-н | МКД
Зеленодольск г, ул. Фрунзе, д. 24, кв. 33 | 6023984 | СЭО-1 | 2025-09-01 | Зеленодольский р-н | МКД
Зеленодольск г, ул. Фрунзе, д. 24, кв. 35 | 36611 | ЛЕЙНЕ ЭЛЕКТРО-01 1МШ | 2025-01-01 | Зеленодольский р-н | МКД
Зеленодольск г, ул. Энгельса, д. 23, кв. 12 | 215173 | НЕВА 101 | 2025-09-01 | Зеленодольский р-н | МКД
Зеленодольск г, ул. Фрунзе, д. 24, кв. 42 | 55638 | ЛЕЙНЕ ЭЛЕКТРО-01 1МШ | 2025-09-01 | Зеленодольский р-н | МКД
Зеленодольск г, ул. Фрунзе, д. 24, кв. 43 | 6022798 | СЭО-1.09 | 2025-03-01 | Зеленодольский р-н | МКД
Зеленодольск г, ул. Фрунзе, д. 24, кв. 45 | 52744 | ЛЕЙНЕ ЭЛЕКТРО-01 1МШ | 2025-09-01 | Зеленодольский р-н | МКД
Зеленодольск г, ул. Фрунзе, д. 24, кв. 46 | 6013079 | СЭО-1.09 | 2025-01-01 | Зеленодольский р-н | МКД
Зеленодольск г, ул. Фрунзе, д. 24, кв. 47 | 483139 | СОЭ | 2025-03-01 | Зеленодольский р-н | МКД
Зеленодольск г, ул. Фрунзе, д. 24, кв. 48 | 4868 | ЛЕЙНЕ ЭЛЕКТРО-01 1МШ | 2025-07-01 | Зеленодольский р-н | МКД
Зеленодольск г, ул. Фрунзе, д. 24, кв. 51 | 06008692с | СЭО-1.09 | 2025-01-01 | Зеленодольский р-н | МКД
Зеленодольск г, ул. Фрунзе, д. 26, кв. 1 | 5006344 | СЭО-1.09 | 2025-08-01 | Зеленодольский р-н | МКД
Зеленодольск г, ул. Фрунзе, д. 26, кв. 3 | 5006316 | СЭО-1.09 | 2025-03-01 | Зеленодольский р-н | МКД
Зеленодольск г, ул. Фрунзе, д. 26, кв. 7 | 59823 | ЛЕЙНЕ ЭЛЕКТРО-01 1МШ | 2025-09-01 | Зеленодольский р-н | МКД
Зеленодольск г, ул. Фрунзе, д. 26, кв. 9 | 6023974 | СЭО-1 | 2025-10-01 | Зеленодольский р-н | МКД
Зеленодольск г, ул. Фрунзе, д. 26, кв. 21 | 319987 | СОЭ | 2025-09-01 | Зеленодольский р-н | МКД
Зеленодольск г, ул. Фрунзе, д. 26, кв. 23 | 45973 | СО-Э449 1М | 2025-01-01 | Зеленодольский р-н | МКД
Зеленодольск г, ул. Фрунзе, д. 26, кв. 24 | 288275 | СОЭ | 2025-03-01 | Зеленодольский р-н | МКД
Зеленодольск г, ул. Фрунзе, д. 26, кв. 25 | 6003542 | СЭО-1.09 | 2025-01-01 | Зеленодольский р-н | МКД
Зеленодольск г, ул. Фрунзе, д. 26, кв. 28 | 29582 | ЛЕЙНЕ ЭЛЕКТРО-01 1МШ | 2025-06-01 | Зеленодольский р-н | МКД
Зеленодольск г, ул. Фрунзе, д. 26, кв. 29 | 82095 | ЛЕЙНЕ ЭЛЕКТРО-01 1МШ | 2025-09-01 | Зеленодольский р-н | МКД
Зеленодольск г, ул. Фрунзе, д. 26, кв. 37 | 65779 | ЛЕЙНЕ ЭЛЕКТРО-01 1МШ | 2025-09-01 | Зеленодольский р-н | МКД
Зеленодольск г, ул. Фрунзе, д. 26, кв. 41 | 12983 | СО-50МЭ | 2025-06-01 | Зеленодольский р-н | МКД
Зеленодольск г, ул. Фрунзе, д. 26, кв. 44 | 234963 | НЕВА 101 | 2025-10-01 | Зеленодольский р-н | МКД
Зеленодольск г, ул. Фрунзе, д. 26, кв. 49 | 6010972 | СЭО-1 | 2025-09-01 | Зеленодольский р-н | МКД
Зеленодольск г, ул. Фрунзе, д. 26, кв. 53 | 35191 | ЛЕЙНЕ ЭЛЕКТРО-01 1МШ | 2025-09-01 | Зеленодольский р-н | МКД
Зеленодольск г, ул. Хазиева В., д. 1, кв. 2 | 240817 | НЕВА 101 | 2025-09-01 | Зеленодольский р-н | МКД
Зеленодольск г, ул. Хазиева В., д. 1, кв. 3 | 215167 | НЕВА 101 | 2025-09-01 | Зеленодольский р-н | МКД
Зеленодольск г, ул. Хазиева В., д. 1, кв. 4 | 89274 | СО-И449 М2-5 | 2025-10-01 | Зеленодольский р-н | МКД
Зеленодольск г, ул. Хазиева В., д. 1, кв. 6 | 6024435 | СЭО-1.09 | 2025-08-01 | Зеленодольский р-н | МКД
Зеленодольск г, ул. Хазиева В., д. 1, кв. 7 | 7791020004597 | СЕ 101 | 2025-06-01 | Зеленодольский р-н | МКД
Зеленодольск г, ул. Хазиева В., д. 1, кв. 8 | 218023 | НЕВА 101 | 2025-09-01 | Зеленодольский р-н | МКД
Зеленодольск г, ул. Хазиева В., д. 1, кв. 9 | 6011190 | СЭО-1.09 | 2025-10-01 | Зеленодольский р-н | МКД
Зеленодольск г, ул. Хазиева В., д. 1, кв. 10 | 359217 | СОЭ | 2025-10-01 | Зеленодольский р-н | МКД
Зеленодольск г, ул. Хазиева В., д. 1, кв. 11 | 339140 | СОЭ | 2025-01-01 | Зеленодольский р-н | МКД
Зеленодольск г, ул. Хазиева В., д. 1, кв. 14 | 896481 | СО-И449 М2-5 | 2025-10-01 | Зеленодольский р-н | МКД
Зеленодольск г, пр-кт. СТРОИТЕЛЕЙ, д. 9, кв. 85 | 215240 | НЕВА 101 | 2025-09-01 | Зеленодольский р-н | МКД
Зеленодольск г, ул. Хазиева В., д. 1, кв. 17 | 234710 | НЕВА 101 | 2025-01-01 | Зеленодольский р-н | МКД
Зеленодольск г, ул. Хазиева В., д. 1, кв. 18 | 7002712 | СЭО-1.09 | 2025-10-01 | Зеленодольский р-н | МКД
Зеленодольск г, ул. Хазиева В., д. 1, кв. 19 | 63402 | ЛЕЙНЕ ЭЛЕКТРО-01 1МШ | 2025-09-01 | Зеленодольский р-н | МКД
Зеленодольск г, ул. Хазиева В., д. 1, кв. 21 | 11943 | СО-50МЭ | 2025-01-01 | Зеленодольский р-н | МКД
Зеленодольск г, ул. Хазиева В., д. 1, кв. 23 | 111462 | БАРС 1.111 | 2025-09-01 | Зеленодольский р-н | МКД
Зеленодольск г, ул. Хазиева В., д. 1, кв. 26 | 48126с | ЛЕЙНЕ ЭЛЕКТРО-01 1МШ | 2025-09-01 | Зеленодольский р-н | МКД
Зеленодольск г, ул. Хазиева В., д. 1, кв. 27 | 65002275 | СЭО-1.09 | 2025-06-01 | Зеленодольский р-н | МКД
Зеленодольск г, ул. Хазиева В., д. 1, кв. 28 | 361 | ЛЕЙНЕ ЭЛЕКТРО-01 1МШ | 2025-08-01 | Зеленодольский р-н | МКД
Зеленодольск г, ул. Хазиева В., д. 1, кв. 29 | 86827 | ЛЕЙНЕ ЭЛЕКТРО-01 1МШ | 2025-01-01 | Зеленодольский р-н | МКД
Зеленодольск г, ул. Хазиева В., д. 1, кв. 32 | 5005173 | СЭО-1.09 | 2025-09-01 | Зеленодольский р-н | МКД
Зеленодольск г, ул. Хазиева В., д. 1, кв. 34 | 60607 | ЛЕЙНЕ ЭЛЕКТРО-01 1МШ | 2025-09-01 | Зеленодольский р-н | МКД
Зеленодольск г, ул. Хазиева В., д. 1, кв. 35 | 3778530 | МЕРКУРИЙ 201 | 2025-01-01 | Зеленодольский р-н | МКД
Зеленодольск г, ул. Хазиева В., д. 1, кв. 36 | 7789021033564 | СЕ 101 | 2025-09-01 | Зеленодольский р-н | МКД
Зеленодольск г, ул. Хазиева В., д. 1, кв. 37 | 5401 | ЛЕЙНЕ ЭЛЕКТРО-01 1МШ | 2025-06-01 | Зеленодольский р-н | МКД
Зеленодольск г, ул. Хазиева В., д. 1, кв. 39 | 111583 | БАРС 1.111 | 2025-01-01 | Зеленодольский р-н | МКД
Зеленодольск г, ул. Хазиева В., д. 1, кв. 40 | 6006066 | СЭО-1.09 | 2025-03-01 | Зеленодольский р-н | МКД
Зеленодольск г, ул. Хазиева В., д. 1, кв. 41 | 110867 | БАРС 1.111 | 2025-09-01 | Зеленодольский р-н | МКД
Зеленодольск г, ул. Хазиева В., д. 1, кв. 42 | 61091 | ЛЕЙНЕ ЭЛЕКТРО-01 1МШ | 2025-09-01 | Зеленодольский р-н | МКД
Зеленодольск г, ул. Хазиева В., д. 1, кв. 48 | 7831 | ЛЕЙНЕ ЭЛЕКТРО-01 1МШ | 2025-08-01 | Зеленодольский р-н | МКД
Зеленодольск г, ул. Хазиева В., д. 1, кв. 52 | 290391 | СОЭ | 2025-01-01 | Зеленодольский р-н | МКД
Зеленодольск г, ул. Хазиева В., д. 1, кв. 53 | 5201527211 | ЛЕЙНЕ ЭЛЕКТРО-01 1МШ | 2025-09-01 | Зеленодольский р-н | МКД
Зеленодольск г, ул. Хазиева В., д. 1, кв. 55 | 24293 | ЛЕЙНЕ ЭЛЕКТРО-01 1МШ | 2025-01-01 | Зеленодольский р-н | МКД
Зеленодольск г, ул. Хазиева В., д. 1, кв. 57 | 217437 | НЕВА 101 | 2025-01-01 | Зеленодольский р-н | МКД
Зеленодольск г, ул. Хазиева В., д. 1, кв. 58 | 3249 | ЛЕЙНЕ ЭЛЕКТРО-01 1МШ | 2025-08-01 | Зеленодольский р-н | МКД
Зеленодольск г, ул. Хазиева В., д. 1, кв. 60 | 526491 | СОЭ | 2025-07-01 | Зеленодольский р-н | МКД
Зеленодольск г, ул. Хазиева В., д. 1, кв. 61 | 284287 | СОЭ | 2025-01-01 | Зеленодольский р-н | МКД
Зеленодольск г, ул. Хазиева В., д. 1, кв. 64 | 224256 | НЕВА 101 | 2025-09-01 | Зеленодольский р-н | МКД
Зеленодольск г, ул. Хазиева В., д. 1, кв. 65 | 215219 | НЕВА 101 | 2025-09-01 | Зеленодольский р-н | МКД
Зеленодольск г, ул. Хазиева В., д. 1, кв. 66 | 233968 | НЕВА 101 | 2025-09-01 | Зеленодольский р-н | МКД
Зеленодольск г, ул. Хазиева В., д. 1, кв. 67 | 206733 | НЕВА 101 | 2025-10-01 | Зеленодольский р-н | МКД
Зеленодольск г, ул. Хазиева В., д. 1, кв. 68 | 207432 | НЕВА 101 | 2025-09-01 | Зеленодольский р-н | МКД
Зеленодольск г, ул. Хазиева В., д. 1, кв. 69 | 207468 | НЕВА 101 | 2025-09-01 | Зеленодольский р-н | МКД
Зеленодольск г, ул. Хазиева В., д. 1, кв. 72 | 45384 | СО-Э449 1М | 2025-01-01 | Зеленодольский р-н | МКД
Зеленодольск г, ул. Хазиева В., д. 1, кв. 73 | 4204354 | МЕРКУРИЙ 200 | 2025-09-01 | Зеленодольский р-н | МКД
Зеленодольск г, ул. Хазиева В., д. 1, кв. 74 | 212283 | НЕВА 101 | 2025-10-01 | Зеленодольский р-н | МКД
Зеленодольск г, ул. Хазиева В., д. 1, кв. 75 | 239361 | НЕВА 101 | 2025-11-30 | Зеленодольский р-н | МКД
Зеленодольск г, ул. Хазиева В., д. 1, кв. 76 | 314880 | СОЭ | 2025-03-01 | Зеленодольский р-н | МКД
Зеленодольск г, ул. Хазиева В., д. 1, кв. 81 | 321601 | СОЭ | 2025-09-01 | Зеленодольский р-н | МКД
Зеленодольск г, ул. Хазиева В., д. 1, кв. 82 | 298057 | СОЭ | 2025-03-01 | Зеленодольский р-н | МКД
Зеленодольск г, ул. Хазиева В., д. 1, кв. 83 | 53931 | ЛЕЙНЕ ЭЛЕКТРО-01 1МШ | 2025-09-01 | Зеленодольский р-н | МКД
Зеленодольск г, ул. Хазиева В., д. 1, кв. 85 | 315168 | СОЭ | 2025-03-01 | Зеленодольский р-н | МКД
Зеленодольск г, ул. Хазиева В., д. 1, кв. 86 | 215237 | НЕВА 101 | 2025-10-01 | Зеленодольский р-н | МКД
Зеленодольск г, ул. Хазиева В., д. 1, кв. 87 | 224770 | НЕВА 101 | 2025-09-01 | Зеленодольский р-н | МКД
Зеленодольск г, ул. Хазиева В., д. 1, кв. 88 | 20654 | ЛЕЙНЕ ЭЛЕКТРО-01 1МШ | 2025-01-01 | Зеленодольский р-н | МКД
Зеленодольск г, ул. Хазиева В., д. 1, кв. 89 | 239740 | НЕВА 101 | 2025-08-01 | Зеленодольский р-н | МКД
Зеленодольск г, ул. Хазиева В., д. 1, кв. 93 | 314832 | СОЭ | 2025-01-01 | Зеленодольский р-н | МКД
Зеленодольск г, ул. Хазиева В., д. 1, кв. 94 | 218016 | НЕВА 101 | 2025-11-11 | Зеленодольский р-н | МКД
Зеленодольск г, ул. Хазиева В., д. 1, кв. 97 | 48127 | ЛЕЙНЕ ЭЛЕКТРО-01 1МШ | 2025-09-01 | Зеленодольский р-н | МКД
Зеленодольск г, ул. Хазиева В., д. 1, кв. 98 | 284100 | СОЭ | 2025-08-01 | Зеленодольский р-н | МКД
Зеленодольск г, ул. Хазиева В., д. 1, кв. 102 | 7000486 | СЭО-1.09 | 2025-01-01 | Зеленодольский р-н | МКД
Зеленодольск г, ул. Хазиева В., д. 1, кв. 103 | 35566 | ЛЕЙНЕ ЭЛЕКТРО-01 1МШ | 2025-06-01 | Зеленодольский р-н | МКД
Зеленодольск г, ул. Хазиева В., д. 1, кв. 105 | 2017935 | СЭО-1.09 | 2025-12-01 | Зеленодольский р-н | МКД
Зеленодольск г, ул. Хазиева В., д. 1, кв. 110 | 6022504 | СЭО-1.09 | 2025-01-01 | Зеленодольский р-н | МКД
Зеленодольск г, ул. Хазиева В., д. 1, кв. 111 | 5001221 | СЭО-1.09 | 2025-09-01 | Зеленодольский р-н | МКД
Зеленодольск г, ул. Хазиева В., д. 1, кв. 113 | 712870502886932 | ЦЭ6807П | 2025-03-01 | Зеленодольский р-н | МКД
Зеленодольск г, ул. Хазиева В., д. 1, кв. 114 | 111217 | БАРС 1.111 | 2025-09-01 | Зеленодольский р-н | МКД
Зеленодольск г, ул. Хазиева В., д. 1, кв. 116 | 91159 | ЛЕЙНЕ ЭЛЕКТРО-01 1МШ | 2025-01-01 | Зеленодольский р-н | МКД
Зеленодольск г, ул. Хазиева В., д. 3, кв. 3 | 2020348 | СЭО-1.09 | 2025-08-01 | Зеленодольский р-н | МКД
Зеленодольск г, ул. Хазиева В., д. 3, кв. 4 | 5006192 | МЕРКУРИЙ 201 | 2025-09-01 | Зеленодольский р-н | МКД
Зеленодольск г, ул. Хазиева В., д. 3, кв. 7 | 281351 | СОЭ | 2025-03-01 | Зеленодольский р-н | МКД
Зеленодольск г, ул. Хазиева В., д. 3, кв. 10 | 13398509 | ЦЭ2726 | 2025-09-01 | Зеленодольский р-н | МКД
Зеленодольск г, ул. Хазиева В., д. 3, кв. 11 | 283714 | СОЭ | 2025-03-01 | Зеленодольский р-н | МКД
Зеленодольск г, ул. Хазиева В., д. 3, кв. 12 | 2018657 | СЭО-1.09 | 2025-07-01 | Зеленодольский р-н | МКД
Зеленодольск г, ул. Хазиева В., д. 3, кв. 23 | 5081827340 | ЛЕЙНЕ ЭЛЕКТРО-01 1МШ | 2025-09-01 | Зеленодольский р-н | МКД
Зеленодольск г, ул. Хазиева В., д. 3, кв. 27 | 282663 | СОЭ | 2025-03-01 | Зеленодольский р-н | МКД
Зеленодольск г, ул. Хазиева В., д. 3, кв. 28 | 44338 | СО-Э449 1М | 2025-01-01 | Зеленодольский р-н | МКД
Зеленодольск г, ул. Хазиева В., д. 3, кв. 31 | 57814 | ЛЕЙНЕ ЭЛЕКТРО-01 1МШ | 2025-01-01 | Зеленодольский р-н | МКД
Зеленодольск г, ул. Хазиева В., д. 3, кв. 32 | 282526 | СОЭ | 2025-03-01 | Зеленодольский р-н | МКД
Зеленодольск г, ул. Хазиева В., д. 3, кв. 36 | 23948 | ЛЕЙНЕ ЭЛЕКТРО-01 1МШ | 2025-09-01 | Зеленодольский р-н | МКД
Зеленодольск г, ул. Хазиева В., д. 3, кв. 40 | 44056 | СО-Э449 1М | 2025-01-01 | Зеленодольский р-н | МКД
Зеленодольск г, ул. Хазиева В., д. 3, кв. 42 | 53171 | ЛЕЙНЕ ЭЛЕКТРО-01 1МШ | 2025-09-01 | Зеленодольский р-н | МКД
Зеленодольск г, ул. Хазиева В., д. 3, кв. 46 | 285515 | СОЭ | 2025-03-01 | Зеленодольский р-н | МКД
Зеленодольск г, ул. Хазиева В., д. 3, кв. 47 | 286648 | СОЭ | 2025-03-01 | Зеленодольский р-н | МКД
Зеленодольск г, ул. Хазиева В., д. 3, кв. 61 | 110566 | БАРС 1.111 | 2025-01-01 | Зеленодольский р-н | МКД
Зеленодольск г, ул. Хазиева В., д. 3, кв. 62 | 4822013 | ЛЕЙНЕ ЭЛЕКТРО-01 1МШ | 2025-09-01 | Зеленодольский р-н | МКД
Зеленодольск г, ул. Хазиева В., д. 4, кв. 1 | 40901 | ЛЕЙНЕ ЭЛЕКТРО-01 1МШ | 2025-09-01 | Зеленодольский р-н | МКД
Зеленодольск г, ул. Хазиева В., д. 4, кв. 7 | 31699 | ЛЕЙНЕ ЭЛЕКТРО-01 1МШ | 2025-01-01 | Зеленодольский р-н | МКД
Зеленодольск г, ул. Хазиева В., д. 4, кв. 10 | 231756 | НЕВА 101 | 2025-12-01 | Зеленодольский р-н | МКД
Зеленодольск г, ул. Хазиева В., д. 4, кв. 11 | 44381 | СО-Э449 1М | 2025-09-01 | Зеленодольский р-н | МКД
Зеленодольск г, ул. Хазиева В., д. 4, кв. 17 | 7791025031042 | СЕ 101 | 2025-10-01 | Зеленодольский р-н | МКД
Зеленодольск г, ул. Хазиева В., д. 4, кв. 19 | 6011103 | СЭО-1.09 | 2025-10-01 | Зеленодольский р-н | МКД
Зеленодольск г, ул. Хазиева В., д. 4, кв. 21 | 7129021005130 | ЦЭ6807П | 2025-12-01 | Зеленодольский р-н | МКД
Зеленодольск г, ул. Хазиева В., д. 4, кв. 27 | 315167 | СОЭ | 2025-06-01 | Зеленодольский р-н | МКД
Зеленодольск г, ул. Хазиева В., д. 4, кв. 36 | 89263 | СО-И449 М2-5 | 2025-08-01 | Зеленодольский р-н | МКД
Зеленодольск г, ул. Хазиева В., д. 4, кв. 37 | 493099 | СОЭ | 2025-08-01 | Зеленодольский р-н | МКД
Зеленодольск г, ул. Хазиева В., д. 4, кв. 38 | 57769 | ЛЕЙНЕ ЭЛЕКТРО-01 1МШ | 2025-09-01 | Зеленодольский р-н | МКД
Зеленодольск г, ул. Хазиева В., д. 4, кв. 39 | 4966947 | МЕРКУРИЙ 201 | 2025-09-01 | Зеленодольский р-н | МКД
Зеленодольск г, ул. Хазиева В., д. 4, кв. 45 | 88759 | СО-И449 М2 | 2025-09-01 | Зеленодольский р-н | МКД
Зеленодольск г, ул. Хазиева В., д. 4, кв. 46 | 95456 | БАРС 1.111 | 2025-09-01 | Зеленодольский р-н | МКД
Зеленодольск г, ул. Хазиева В., д. 4, кв. 47 | 87901 | СО-И449 М2 | 2025-09-01 | Зеленодольский р-н | МКД
Зеленодольск г, ул. Хазиева В., д. 4, кв. 48 | 32830 | ЛЕЙНЕ ЭЛЕКТРО-01 1МШ | 2025-09-01 | Зеленодольский р-н | МКД
Зеленодольск г, ул. Хазиева В., д. 4, кв. 52 | 88896 | СО-И449 М2 | 2025-01-01 | Зеленодольский р-н | МКД
Зеленодольск г, ул. Хазиева В., д. 4, кв. 53 | 4502456 | МЕРКУРИЙ 200 | 2025-01-01 | Зеленодольский р-н | МКД
Зеленодольск г, ул. Хазиева В., д. 4, кв. 54 | 2013908 | СЭО-1.09 | 2025-01-01 | Зеленодольский р-н | МКД
Зеленодольск г, ул. Хазиева В., д. 4, кв. 55 | 51919 | ЛЕЙНЕ ЭЛЕКТРО-01 1МШ | 2025-09-01 | Зеленодольский р-н | МКД
Зеленодольск г, ул. Хазиева В., д. 4, кв. 65 | 285794 | СОЭ | 2025-03-01 | Зеленодольский р-н | МКД
Зеленодольск г, ул. Хазиева В., д. 4, кв. 70 | 315359 | СОЭ | 2025-03-01 | Зеленодольский р-н | МКД
Зеленодольск г, ул. Хазиева В., д. 4, кв. 72 | 16325 | ЛЕЙНЕ ЭЛЕКТРО-01 1МШ | 2025-11-01 | Зеленодольский р-н | МКД
Зеленодольск г, ул. Хазиева В., д. 4, кв. 81 | 497730 | СОЭ | 2025-01-01 | Зеленодольский р-н | МКД
Зеленодольск г, ул. Хазиева В., д. 4, кв. 82 | 526043 | СОЭ | 2025-01-01 | Зеленодольский р-н | МКД
Зеленодольск г, ул. Хазиева В., д. 4, кв. 83 | 3803603 | МЕРКУРИЙ 200 | 2025-09-01 | Зеленодольский р-н | МКД
Зеленодольск г, ул. Хазиева В., д. 4, кв. 87 | 5002996 | СЭО-1.09 | 2025-01-01 | Зеленодольский р-н | МКД
Зеленодольск г, ул. Хазиева В., д. 4, кв. 95 | 493524 | СОЭ | 2025-03-01 | Зеленодольский р-н | МКД
Зеленодольск г, ул. Хазиева В., д. 4, кв. 96 | 5005947 | СЭО-1.09 | 2025-09-01 | Зеленодольский р-н | МКД
Зеленодольск г, ул. Хазиева В., д. 4, кв. 102 | 53206 | ЛЕЙНЕ ЭЛЕКТРО-01 1МШ | 2025-09-01 | Зеленодольский р-н | МКД
Зеленодольск г, ул. Хазиева В., д. 4, кв. 104 | 1222327466 | СО-50МЭ | 2025-01-01 | Зеленодольский р-н | МКД
Зеленодольск г, ул. Хазиева В., д. 4, кв. 106 | 065434с | СО-И449 М2-5 | 2025-01-01 | Зеленодольский р-н | МКД
Зеленодольск г, ул. Хазиева В., д. 4, кв. 109 | 65334 | СО-И449 М2-5 | 2025-01-01 | Зеленодольский р-н | МКД
Зеленодольск г, ул. Хазиева В., д. 4, кв. 110 | 57240 | ЛЕЙНЕ ЭЛЕКТРО-01 1МШ | 2025-01-01 | Зеленодольский р-н | МКД
Зеленодольск г, ул. Хазиева В., д. 4, кв. 111 | 87230с | ЛЕЙНЕ ЭЛЕКТРО-01 1МШ | 2025-01-01 | Зеленодольский р-н | МКД
Зеленодольск г, ул. Хазиева В., д. 7, кв. 4 | 49912 | СО-Э449 1М | 2025-01-01 | Зеленодольский р-н | МКД
Зеленодольск г, ул. Хазиева В., д. 7, кв. 13 | 65672 | СО-И449 М2 | 2025-01-01 | Зеленодольский р-н | МКД
Зеленодольск г, ул. Хазиева В., д. 7, кв. 16 | 88456 | ЛЕЙНЕ ЭЛЕКТРО-01 1МШ | 2025-01-01 | Зеленодольский р-н | МКД
Зеленодольск г, ул. Хазиева В., д. 7, кв. 19 | 29341 | ЛЕЙНЕ ЭЛЕКТРО-01 1МШ | 2025-10-01 | Зеленодольский р-н | МКД
Зеленодольск г, ул. Хазиева В., д. 7, кв. 27 | 31860 | СО-Э449 1М | 2025-01-01 | Зеленодольский р-н | МКД
Зеленодольск г, ул. Хазиева В., д. 7, кв. 33 | 212653 | НЕВА 101 | 2025-09-01 | Зеленодольский р-н | МКД
Зеленодольск г, ул. Хазиева В., д. 7, кв. 35 | 61011 | БАРС 1.111 | 2025-01-01 | Зеленодольский р-н | МКД
Зеленодольск г, ул. Хазиева В., д. 7, кв. 37 | 5001829 | СЭО-1.09 | 2025-09-01 | Зеленодольский р-н | МКД
Зеленодольск г, ул. Хазиева В., д. 7, кв. 38 | 323629 | СОЭ | 2025-09-01 | Зеленодольский р-н | МКД
Зеленодольск г, ул. Хазиева В., д. 7, кв. 40 | 778902304243 | СЕ 101 | 2025-10-01 | Зеленодольский р-н | МКД
Зеленодольск г, ул. Хазиева В., д. 7, кв. 45 | 1044 | СО-50МЭ | 2025-06-01 | Зеленодольский р-н | МКД
Зеленодольск г, ул. Хазиева В., д. 7, кв. 46 | 234813 | НЕВА 101 | 2025-01-01 | Зеленодольский р-н | МКД
Зеленодольск г, ул. Хазиева В., д. 7, кв. 50 | 65728 | СО-И449 М2-5 | 2025-01-01 | Зеленодольский р-н | МКД
Зеленодольск г, ул. Хазиева В., д. 7, кв. 53 | 2672 | ЛЕЙНЕ ЭЛЕКТРО-01 1МШ | 2025-01-01 | Зеленодольский р-н | МКД
Зеленодольск г, ул. Хазиева В., д. 7, кв. 56 | 11979 | СО-ЭЭ6705 | 2025-01-01 | Зеленодольский р-н | МКД
Зеленодольск г, ул. Хазиева В., д. 7, кв. 57 | 499 | ЛЕЙНЕ ЭЛЕКТРО-01 1МШ | 2025-10-01 | Зеленодольский р-н | МКД
Зеленодольск г, ул. Хазиева В., д. 7, кв. 58 | 7789022015234 | СЕ 101 | 2025-06-01 | Зеленодольский р-н | МКД
Зеленодольск г, ул. Хазиева В., д. 7, кв. 60 | 234464 | НЕВА 101 | 2025-11-30 | Зеленодольский р-н | МКД
Зеленодольск г, ул. Хазиева В., д. 7, кв. 64 | 234411 | НЕВА 101 | 2025-09-01 | Зеленодольский р-н | МКД
Зеленодольск г, ул. Хазиева В., д. 7, кв. 67 | 105410 | ЛЕЙНЕ ЭЛЕКТРО-01 1МШ | 2025-01-01 | Зеленодольский р-н | МКД
Зеленодольск г, ул. Хазиева В., д. 7, кв. 68 | 35810 | ЛЕЙНЕ ЭЛЕКТРО-01 1МШ | 2025-09-01 | Зеленодольский р-н | МКД
Зеленодольск г, ул. Хазиева В., д. 8, кв. 1 | 65693 | СО-И449 М2 | 2025-01-01 | Зеленодольский р-н | МКД
Зеленодольск г, ул. Хазиева В., д. 8, кв. 3 | 26624 | СО-ЭЭ6705 | 2025-01-01 | Зеленодольский р-н | МКД
Зеленодольск г, ул. Хазиева В., д. 8, кв. 6 | 2012092 | СЭО-1.09 | 2025-01-01 | Зеленодольский р-н | МКД
Зеленодольск г, ул. Хазиева В., д. 8, кв. 7 | 712871006812076 | СОЛО | 2025-01-01 | Зеленодольский р-н | МКД
Зеленодольск г, ул. Хазиева В., д. 8, кв. 10 | 288660 | СОЭ | 2025-03-01 | Зеленодольский р-н | МКД
Зеленодольск г, ул. Хазиева В., д. 8, кв. 11 | 284457 | СОЭ | 2025-03-01 | Зеленодольский р-н | МКД
Зеленодольск г, ул. Хазиева В., д. 8, кв. 12 | 2020103 | СЭО-1.09 | 2025-03-01 | Зеленодольский р-н | МКД
Зеленодольск г, ул. Хазиева В., д. 8, кв. 15 | 77830180001463 | СЭО-1 | 2025-06-01 | Зеленодольский р-н | МКД
Зеленодольск г, ул. Хазиева В., д. 8, кв. 21 | 84514 | ЛЕЙНЕ ЭЛЕКТРО-01 1МШ | 2025-03-01 | Зеленодольский р-н | МКД
Зеленодольск г, ул. Хазиева В., д. 8, кв. 23 | 315695 | СОЭ | 2025-03-01 | Зеленодольский р-н | МКД
Зеленодольск г, ул. Хазиева В., д. 8, кв. 26 | 26205 | СО-И449 М2 | 2025-01-01 | Зеленодольский р-н | МКД
Зеленодольск г, ул. Хазиева В., д. 8, кв. 28 | 299794 | СОЭ | 2025-01-01 | Зеленодольский р-н | МКД
Зеленодольск г, ул. Хазиева В., д. 8, кв. 29 | 6025532 | СЭО-1.09 | 2025-03-01 | Зеленодольский р-н | МКД
Зеленодольск г, ул. Хазиева В., д. 8, кв. 32 | 6004874 | СЭО-1.09 | 2025-06-01 | Зеленодольский р-н | МКД
Зеленодольск г, ул. Хазиева В., д. 8, кв. 33 | 6005058 | СЕ | 2025-10-01 | Зеленодольский р-н | МКД
Зеленодольск г, ул. Хазиева В., д. 8, кв. 36 | 15086 | ЛЕЙНЕ ЭЛЕКТРО-01 1МШ | 2025-06-01 | Зеленодольский р-н | МКД
Зеленодольск г, ул. Хазиева В., д. 8, кв. 41 | 6022860 | СЭО-1.09 | 2025-03-01 | Зеленодольский р-н | МКД
Зеленодольск г, ул. Хазиева В., д. 8, кв. 42 | 321759 | СОЭ | 2025-09-01 | Зеленодольский р-н | МКД
Зеленодольск г, ул. Хазиева В., д. 8, кв. 49 | 46005 | СО-Э449 1М | 2025-01-01 | Зеленодольский р-н | МКД
Зеленодольск г, ул. Хазиева В., д. 8, кв. 50 | 6011904 | СЭО-1.09 | 2025-06-01 | Зеленодольский р-н | МКД
Зеленодольск г, ул. Хазиева В., д. 8, кв. 51 | 482480 | СОЭ | 2025-01-01 | Зеленодольский р-н | МКД
Зеленодольск г, ул. Хазиева В., д. 8, кв. 56 | 22373 | ЛЕЙНЕ ЭЛЕКТРО-01 1МШ | 2025-08-01 | Зеленодольский р-н | МКД
Зеленодольск г, ул. Хазиева В., д. 8, кв. 57 | 283559 | СОЭ | 2025-08-01 | Зеленодольский р-н | МКД
Зеленодольск г, ул. Хазиева В., д. 8, кв. 58 | 22051 | ЛЕЙНЕ ЭЛЕКТРО-01 1МШ | 2025-08-01 | Зеленодольский р-н | МКД
Зеленодольск г, ул. Хазиева В., д. 8, кв. 59 | 6014661 | СЭО-1.09 | 2025-07-01 | Зеленодольский р-н | МКД
Зеленодольск г, ул. Хазиева В., д. 8, кв. 62 | 6018775 | СЭО-1.09 | 2025-03-01 | Зеленодольский р-н | МКД
Зеленодольск г, ул. Хазиева В., д. 8, кв. 64 | 47492 | ЛЕЙНЕ ЭЛЕКТРО-01 1МШ | 2025-09-01 | Зеленодольский р-н | МКД
Зеленодольск г, ул. Хазиева В., д. 8, кв. 69 | 88926 | СО-И449 М2 | 2025-09-01 | Зеленодольский р-н | МКД
Зеленодольск г, ул. Хазиева В., д. 8, кв. 70 | 2015608 | СЭО-1.09 | 2025-12-01 | Зеленодольский р-н | МКД
Зеленодольск г, ул. Хазиева В., д. 8, кв. 71 | 51588 | ЛЕЙНЕ ЭЛЕКТРО-01 1МШ | 2025-09-01 | Зеленодольский р-н | МКД
Зеленодольск г, ул. Хазиева В., д. 8, кв. 73 | 304706 | СОЭ | 2025-10-01 | Зеленодольский р-н | МКД
Зеленодольск г, ул. Хазиева В., д. 8, кв. 74 | 239741 | НЕВА 101 | 2025-12-01 | Зеленодольский р-н | МКД
Зеленодольск г, ул. Хазиева В., д. 8, кв. 78 | 59013 | ЛЕЙНЕ ЭЛЕКТРО-01 1МШ | 2025-09-01 | Зеленодольский р-н | МКД
Зеленодольск г, ул. Хазиева В., д. 8, кв. 79 | 219072 | НЕВА 101 | 2025-09-01 | Зеленодольский р-н | МКД
Зеленодольск г, ул. Хазиева В., д. 8, кв. 82 | 188653 | СОЭ | 2025-03-01 | Зеленодольский р-н | МКД
Зеленодольск г, ул. Хазиева В., д. 8, кв. 85 | 493527 | СОЭ | 2025-03-01 | Зеленодольский р-н | МКД
Зеленодольск г, ул. Хазиева В., д. 8, кв. 87 | 497076 | СОЭ | 2025-01-01 | Зеленодольский р-н | МКД
Зеленодольск г, ул. Хазиева В., д. 8, кв. 88 | 497096 | СОЭ | 2025-01-01 | Зеленодольский р-н | МКД
Зеленодольск г, ул. Хазиева В., д. 8, кв. 91 | 12314808 | СО-И449 М2-5 | 2025-01-01 | Зеленодольский р-н | МКД
Зеленодольск г, ул. Хазиева В., д. 8, кв. 97 | 483251 | СОЭ | 2025-01-01 | Зеленодольский р-н | МКД
Зеленодольск г, ул. Хазиева В., д. 8, кв. 98 | 5005481 | СЭО-1.09 | 2025-06-01 | Зеленодольский р-н | МКД
Зеленодольск г, ул. Хазиева В., д. 8, кв. 101 | 4180862 | МЕРКУРИЙ 201 | 2025-01-01 | Зеленодольский р-н | МКД
Зеленодольск г, ул. Чкалова, д. 1, кв. 3 | 7789023012059 | СЕ 101 | 2025-01-01 | Зеленодольский р-н | МКД
Зеленодольск г, ул. Чкалова, д. 1, кв. 7 | 6019210 | СЭО-1.09 | 2025-03-01 | Зеленодольский р-н | МКД
Зеленодольск г, ул. Чкалова, д. 1, кв. 9 | 6018588 | СЭО-1.09 | 2025-03-01 | Зеленодольский р-н | МКД
Зеленодольск г, ул. Чкалова, д. 1, кв. 10 | 628601а | СОЭ | 2025-08-24 | Зеленодольский р-н | МКД
Зеленодольск г, ул. Чкалова, д. 1, кв. 11 | 5005012 | СЭО-1.09 | 2025-06-01 | Зеленодольский р-н | МКД
Зеленодольск г, ул. Чкалова, д. 1, кв. 12 | 3806151 | МЕРКУРИЙ 202 | 2025-03-01 | Зеленодольский р-н | МКД
Зеленодольск г, ул. Чкалова, д. 1, кв. 15 | 526094 | СОЭ | 2025-01-01 | Зеленодольский р-н | МКД
Зеленодольск г, ул. Чкалова, д. 1, кв. 17 | 18118 | ЛЕЙНЕ ЭЛЕКТРО-01 1МШ | 2025-08-01 | Зеленодольский р-н | МКД
Зеленодольск г, ул. Чкалова, д. 1, кв. 19 | 315332 | СОЭ | 2025-03-01 | Зеленодольский р-н | МКД
Зеленодольск г, ул. Чкалова, д. 1, кв. 20 | 315336 | СОЭ | 2025-03-01 | Зеленодольский р-н | МКД
Зеленодольск г, ул. Чкалова, д. 1, кв. 22 | 234223 | НЕВА 101 | 2025-01-01 | Зеленодольский р-н | МКД
Зеленодольск г, ул. Чкалова, д. 1, кв. 25 | 5002008 | СЭО-1.09 | 2025-09-01 | Зеленодольский р-н | МКД
Зеленодольск г, ул. Чкалова, д. 4, кв. 1 | 484587 | СОЭ | 2025-01-01 | Зеленодольский р-н | МКД
Зеленодольск г, ул. Чкалова, д. 4, кв. 4 | 215218 | НЕВА 101 | 2025-10-01 | Зеленодольский р-н | МКД
Зеленодольск г, ул. Чкалова, д. 4, кв. 5 | 234801 | НЕВА 101 | 2025-01-01 | Зеленодольский р-н | МКД
Зеленодольск г, ул. Чкалова, д. 4, кв. 8 | 215231 | НЕВА 101 | 2025-09-01 | Зеленодольский р-н | МКД
Зеленодольск г, ул. Чкалова, д. 4, кв. 11 | 482263 | СОЭ | 2025-01-01 | Зеленодольский р-н | МКД
Зеленодольск г, ул. Чкалова, д. 4, кв. 12 | 66704 | ЛЕЙНЕ ЭЛЕКТРО-01 1МШ | 2025-01-01 | Зеленодольский р-н | МКД
Зеленодольск г, ул. Чкалова, д. 4, кв. 15 | 80552 | ЛЕЙНЕ ЭЛЕКТРО-01 1МШ | 2025-09-01 | Зеленодольский р-н | МКД
Зеленодольск г, ул. Чкалова, д. 4, кв. 17 | 3778529 | МЕРКУРИЙ 201 | 2025-01-01 | Зеленодольский р-н | МКД
Зеленодольск г, ул. Чкалова, д. 4, кв. 20 | 206538 | НЕВА 101 | 2025-09-01 | Зеленодольский р-н | МКД
Зеленодольск г, ул. Чкалова, д. 4, кв. 22 | 40320 | ЛЕЙНЕ ЭЛЕКТРО-01 1МШ | 2025-01-01 | Зеленодольский р-н | МКД
Зеленодольск г, ул. Чкалова, д. 4, кв. 24 | 215159 | НЕВА 101 | 2025-09-01 | Зеленодольский р-н | МКД
Зеленодольск г, ул. Чкалова, д. 4, кв. 28 | 215153 | НЕВА 101 | 2025-09-01 | Зеленодольский р-н | МКД
Зеленодольск г, ул. Чкалова, д. 4, кв. 30 | 6013532 | СЭО-1.09 | 2025-01-01 | Зеленодольский р-н | МКД
Зеленодольск г, ул. Чкалова, д. 4, кв. 33 | 92453309 | СОЛО | 2025-01-01 | Зеленодольский р-н | МКД
Зеленодольск г, ул. Чкалова, д. 4, кв. 34 | 55913 | ЛЕЙНЕ ЭЛЕКТРО-01 1МШ | 2025-09-01 | Зеленодольский р-н | МКД
Зеленодольск г, ул. Чкалова, д. 4, кв. 35 | 5005493 | СЭО-1.09 | 2025-09-01 | Зеленодольский р-н | МКД
Зеленодольск г, ул. Чкалова, д. 4, кв. 36 | 6797009 | СОЛО | 2025-01-01 | Зеленодольский р-н | МКД
Зеленодольск г, ул. Чкалова, д. 4, кв. 37 | 217733 | НЕВА 101 | 2025-09-01 | Зеленодольский р-н | МКД
Зеленодольск г, ул. Чкалова, д. 4, кв. 38 | 61340 | ЛЕЙНЕ ЭЛЕКТРО-01 1МШ | 2025-09-01 | Зеленодольский р-н | МКД
Зеленодольск г, ул. Чкалова, д. 4, кв. 39 | 361643 | СОЭ | 2025-10-01 | Зеленодольский р-н | МКД
Зеленодольск г, ул. Чкалова, д. 4, кв. 40 | 56110 | ЛЕЙНЕ ЭЛЕКТРО-01 1МШ | 2025-09-01 | Зеленодольский р-н | МКД
Зеленодольск г, ул. Чкалова, д. 4, кв. 41 | 111339 | БАРС 1.111 | 2025-09-01 | Зеленодольский р-н | МКД
Зеленодольск г, ул. Чкалова, д. 4, кв. 42 | 340751 | СОЭ-04 | 2025-09-01 | Зеленодольский р-н | МКД
Зеленодольск г, ул. Чкалова, д. 4, кв. 44 | 5001235 | СЭО-1.09 | 2025-10-01 | Зеленодольский р-н | МКД
Зеленодольск г, ул. Чкалова, д. 4, кв. 45 | 5001265 | СЭО-1.09 | 2025-09-01 | Зеленодольский р-н | МКД
Зеленодольск г, ул. Чкалова, д. 4, кв. 55 | 7002691 | СЭО-1.09 | 2025-09-01 | Зеленодольский р-н | МКД
Зеленодольск г, ул. Чкалова, д. 4, кв. 57 | 46110 | ЛЕЙНЕ ЭЛЕКТРО-01 1МШ | 2025-01-01 | Зеленодольский р-н | МКД
Зеленодольск г, ул. Чкалова, д. 4, кв. 58 | 340683 | СОЭ | 2025-09-01 | Зеленодольский р-н | МКД
Зеленодольск г, ул. Чкалова, д. 4, кв. 60 | 282072 | СОЭ | 2025-07-01 | Зеленодольский р-н | МКД
Зеленодольск г, ул. Шевченко, д. 3, кв. 67 | 279042 | СОЭ | 2025-03-01 | Зеленодольский р-н | МКД
Зеленодольск г, ул. Шевченко, д. 3, кв. 76 | 4531138 | МЕРКУРИЙ 200 | 2025-03-01 | Зеленодольский р-н | МКД
Зеленодольск г, ул. Шевченко, д. 3, кв. 84 | 209102 | НЕВА 101 | 2025-11-11 | Зеленодольский р-н | МКД
Зеленодольск г, ул. Шевченко, д. 3, кв. 86 | 60600 | ЛЕЙНЕ ЭЛЕКТРО-01 1МШ | 2025-09-01 | Зеленодольский р-н | МКД
Зеленодольск г, ул. Шевченко, д. 3, кв. 89 | 86406 | ЛЕЙНЕ ЭЛЕКТРО-01 1МШ | 2025-01-01 | Зеленодольский р-н | МКД
Зеленодольск г, пр-кт. СТРОИТЕЛЕЙ, д. 7, кв. 79 | 239182 | НЕВА 101 | 2025-09-01 | Зеленодольский р-н | МКД
Зеленодольск г, ул. Энгельса, д. 5, кв. 4 | 353594 | СОЭ | 2025-10-01 | Зеленодольский р-н | МКД
Зеленодольск г, ул. Энгельса, д. 5, кв. 5 | 240565 | НЕВА 101 | 2025-10-01 | Зеленодольский р-н | МКД
Зеленодольск г, ул. Энгельса, д. 5, кв. 6 | 88587 | СО-И449 М2-5 | 2025-08-27 | Зеленодольский р-н | МКД
Зеленодольск г, ул. Энгельса, д. 5, кв. 10 | 198 | ЛЕЙНЕ ЭЛЕКТРО-01 1МШ | 2025-01-01 | Зеленодольский р-н | МКД
Зеленодольск г, ул. Энгельса, д. 5, кв. 13 | 9988 | ЛЕЙНЕ ЭЛЕКТРО-01 1МШ | 2025-03-01 | Зеленодольский р-н | МКД
Зеленодольск г, ул. Энгельса, д. 5, кв. 14 | 51601 | ЛЕЙНЕ ЭЛЕКТРО-01 1МШ | 2025-09-01 | Зеленодольский р-н | МКД
Зеленодольск г, ул. Энгельса, д. 5, кв. 15 | 4876 | ЛЕЙНЕ ЭЛЕКТРО-01 1МШ | 2025-03-01 | Зеленодольский р-н | МКД
Зеленодольск г, ул. Энгельса, д. 5, кв. 20 | 41146 | ЛЕЙНЕ ЭЛЕКТРО-01 1МШ | 2025-09-01 | Зеленодольский р-н | МКД
Зеленодольск г, ул. Энгельса, д. 5, кв. 30 | 325421 | СОЭ | 2025-09-01 | Зеленодольский р-н | МКД
Зеленодольск г, ул. Энгельса, д. 5, кв. 39 | 352416 | СОЭ | 2025-10-01 | Зеленодольский р-н | МКД
Зеленодольск г, ул. Энгельса, д. 5, кв. 40 | 4301897 | МЕРКУРИЙ 200 | 2025-01-01 | Зеленодольский р-н | МКД
Зеленодольск г, ул. Энгельса, д. 5, кв. 63 | 111113 | БАРС 1.111 | 2025-01-01 | Зеленодольский р-н | МКД
Зеленодольск г, ул. Энгельса, д. 5, кв. 69 | 278360 | СОЭ | 2025-01-01 | Зеленодольский р-н | МКД
Зеленодольск г, ул. Энгельса, д. 5, кв. 75 | 5002956 | СЭО-1.09 | 2025-09-01 | Зеленодольский р-н | МКД
Зеленодольск г, ул. Энгельса, д. 5, кв. 83 | 6010265 | СЭО-1.09 | 2025-03-01 | Зеленодольский р-н | МКД
Зеленодольск г, ул. Энгельса, д. 11, кв. 2 | 34310 | ЛЕЙНЕ ЭЛЕКТРО-01 1МШ | 2025-09-01 | Зеленодольский р-н | МКД
Зеленодольск г, ул. Энгельса, д. 11, кв. 4 | 7001229 | СЭО-1.09 | 2025-10-01 | Зеленодольский р-н | МКД
Зеленодольск г, ул. Энгельса, д. 11, кв. 16 | 6291909 | СОЛО | 2025-01-01 | Зеленодольский р-н | МКД
Зеленодольск г, ул. Энгельса, д. 11, кв. 17 | 71754 | ЛЕЙНЕ ЭЛЕКТРО-01 1МШ | 2025-01-01 | Зеленодольский р-н | МКД
Зеленодольск г, ул. Энгельса, д. 11, кв. 18 | 5006968 | СЭО-1.09 | 2025-09-01 | Зеленодольский р-н | МКД
Зеленодольск г, ул. Энгельса, д. 11, кв. 23 | 290365 | СОЭ | 2025-08-01 | Зеленодольский р-н | МКД
Зеленодольск г, ул. Энгельса, д. 11, кв. 25 | 5003046 | СЭО-1.09 | 2025-09-01 | Зеленодольский р-н | МКД
Зеленодольск г, ул. Энгельса, д. 11, кв. 26 | 78654 | СОЭ | 2025-01-01 | Зеленодольский р-н | МКД
Зеленодольск г, ул. Энгельса, д. 11, кв. 33 | 32033 | ЛЕЙНЕ ЭЛЕКТРО-01 1МШ | 2025-01-01 | Зеленодольский р-н | МКД
Зеленодольск г, ул. Энгельса, д. 11, кв. 36 | 4666185 | МЕРКУРИЙ 201 | 2025-01-01 | Зеленодольский р-н | МКД
Зеленодольск г, ул. Энгельса, д. 11, кв. 46 | 43846 | БАРС 1.211 | 2025-01-01 | Зеленодольский р-н | МКД
Зеленодольск г, ул. Энгельса, д. 11, кв. 59 | 6005094 | СЭО-1.09 | 2025-01-01 | Зеленодольский р-н | МКД
Зеленодольск г, ул. Энгельса, д. 11, кв. 60 | 6020314 | СЭО-1.09 | 2025-03-01 | Зеленодольский р-н | МКД
Зеленодольск г, ул. Энгельса, д. 11, кв. 62 | 345204 | СОЭ | 2025-01-01 | Зеленодольский р-н | МКД
Зеленодольск г, ул. Энгельса, д. 11, кв. 63 | 5007746 | МЕРКУРИЙ 201 | 2025-09-01 | Зеленодольский р-н | МКД
Зеленодольск г, ул. Энгельса, д. 11, кв. 65 | 51830 | БАРС 1.113 | 2025-01-01 | Зеленодольский р-н | МКД
Зеленодольск г, ул. Энгельса, д. 11, кв. 66 | 12250 | СО-50МЭ | 2025-01-01 | Зеленодольский р-н | МКД
Зеленодольск г, ул. Энгельса, д. 11, кв. 67 | 483114 | СОЭ | 2025-01-01 | Зеленодольский р-н | МКД
Зеленодольск г, ул. Энгельса, д. 11, кв. 69 | 7791020014986 | СЕ 101 | 2025-09-01 | Зеленодольский р-н | МКД
Зеленодольск г, ул. Энгельса, д. 11, кв. 75 | 12222 | СО-50МЭ | 2025-03-01 | Зеленодольский р-н | МКД
Зеленодольск г, ул. Энгельса, д. 11, кв. 76 | 5085582 | МЕРКУРИЙ 201 | 2025-06-01 | Зеленодольский р-н | МКД
Зеленодольск г, ул. Энгельса, д. 11, кв. 77 | 360668 | СОЭ | 2025-10-01 | Зеленодольский р-н | МКД
Зеленодольск г, ул. Энгельса, д. 13, кв. 8 | 5001197 | СЭО-1.09 | 2025-09-01 | Зеленодольский р-н | МКД
Зеленодольск г, ул. Энгельса, д. 13, кв. 12 комн. 1 | 181749 | ЦЭ6807Б | 2025-09-01 | Зеленодольский р-н | МКД
Зеленодольск г, ул. Энгельса, д. 13, кв. 18 | 5005216 | СЭО-1.09 | 2025-09-01 | Зеленодольский р-н | МКД
Зеленодольск г, ул. Энгельса, д. 13, кв. 19 | 47855 | ЛЕЙНЕ ЭЛЕКТРО-01 1МШ | 2025-10-02 | Зеленодольский р-н | МКД
Зеленодольск г, ул. Энгельса, д. 13, кв. 20 | 4940249 | МЕРКУРИЙ 200 | 2025-01-01 | Зеленодольский р-н | МКД
Зеленодольск г, ул. Энгельса, д. 13, кв. 21 | 5800070561309 | СОЭ | 2025-01-01 | Зеленодольский р-н | МКД
Зеленодольск г, ул. Энгельса, д. 13, кв. 22 | 310560 | СОЭ | 2025-06-01 | Зеленодольский р-н | МКД
Зеленодольск г, ул. Энгельса, д. 13, кв. 26 | 302183 | СОЭ | 2025-06-01 | Зеленодольский р-н | МКД
Зеленодольск г, ул. Энгельса, д. 13, кв. 32 | 7001192 | СЭО-1.09 | 2025-10-01 | Зеленодольский р-н | МКД
Зеленодольск г, ул. Энгельса, д. 13, кв. 37 | 282452 | СОЭ | 2025-03-01 | Зеленодольский р-н | МКД
Зеленодольск г, ул. Энгельса, д. 13, кв. 41 | 2016111 | СЭО-1.09 | 2025-12-01 | Зеленодольский р-н | МКД
Зеленодольск г, ул. Энгельса, д. 13, кв. 42 | 66300108 | СОЛО | 2025-08-01 | Зеленодольский р-н | МКД
Зеленодольск г, ул. Энгельса, д. 13, кв. 45 | 793737 | СОЭ | 2025-10-01 | Зеленодольский р-н | МКД
Зеленодольск г, ул. Энгельса, д. 13, кв. 51 | 288802 | СОЭ | 2025-03-01 | Зеленодольский р-н | МКД
Зеленодольск г, ул. Энгельса, д. 13, кв. 53 | 06008677. | СЭО-1.09 | 2025-06-01 | Зеленодольский р-н | МКД
Зеленодольск г, ул. Энгельса, д. 13, кв. 54 | 5006782 | МЕРКУРИЙ 201 | 2025-09-01 | Зеленодольский р-н | МКД
Зеленодольск г, ул. Энгельса, д. 13, кв. 56 | 6022555 | СЭО-1.09 | 2025-09-01 | Зеленодольский р-н | МКД
Зеленодольск г, ул. Энгельса, д. 13, кв. 57 | 210215 | НЕВА 101 | 2025-09-01 | Зеленодольский р-н | МКД
Зеленодольск г, ул. Энгельса, д. 13, кв. 58 | 56699 | ЛЕЙНЕ ЭЛЕКТРО-01 1МШ | 2025-09-01 | Зеленодольский р-н | МКД
Зеленодольск г, ул. Энгельса, д. 13, кв. 59 | 6018600 | СЭО-1.09 | 2025-03-01 | Зеленодольский р-н | МКД
Зеленодольск г, ул. Энгельса, д. 13, кв. 64 | 7011022001361 | СЕ 102 | 2025-09-01 | Зеленодольский р-н | МКД
Зеленодольск г, ул. Энгельса, д. 13, кв. 68 | 23057 | СО-Э449 1М | 2025-01-01 | Зеленодольский р-н | МКД
Зеленодольск г, ул. Энгельса, д. 14, кв. 2 | 36521 | ЛЕЙНЕ ЭЛЕКТРО-01 1МШ | 2025-01-01 | Зеленодольский р-н | МКД
Зеленодольск г, ул. Энгельса, д. 17, кв. 5 | 6011172 | СЭО-1.09 | 2025-01-01 | Зеленодольский р-н | МКД
Зеленодольск г, ул. Энгельса, д. 17, кв. 8 | 35798 | БАРС 1.113 | 2025-01-01 | Зеленодольский р-н | МКД
Зеленодольск г, ул. Энгельса, д. 17, кв. 14 | 5007084 | СЭО-1.09 | 2025-09-01 | Зеленодольский р-н | МКД
Зеленодольск г, ул. Энгельса, д. 17, кв. 16 | 359221 | СОЭ | 2025-10-01 | Зеленодольский р-н | МКД
Зеленодольск г, ул. Энгельса, д. 17, кв. 20 | 482061 | СОЭ | 2025-08-01 | Зеленодольский р-н | МКД
Зеленодольск г, ул. Энгельса, д. 17, кв. 21 | 215308 | НЕВА 101 | 2025-09-01 | Зеленодольский р-н | МКД
Зеленодольск г, ул. Энгельса, д. 17, кв. 27 | 7000009 | СОЛО | 2025-01-01 | Зеленодольский р-н | МКД
Зеленодольск г, ул. Энгельса, д. 17, кв. 29 | 6006158 | СЭО-1.09 | 2025-06-01 | Зеленодольский р-н | МКД
Зеленодольск г, ул. Энгельса, д. 17, кв. 30 | 55278 | ЛЕЙНЕ ЭЛЕКТРО-01 1МШ | 2025-09-01 | Зеленодольский р-н | МКД
Зеленодольск г, ул. Энгельса, д. 17, кв. 32 | 285692 | СОЭ | 2025-08-01 | Зеленодольский р-н | МКД
Зеленодольск г, ул. Энгельса, д. 17, кв. 35 | 59486 | ЛЕЙНЕ ЭЛЕКТРО-01 1МШ | 2025-09-01 | Зеленодольский р-н | МКД
Зеленодольск г, ул. Энгельса, д. 17, кв. 45 | 107394 | БАРС 1.111 | 2025-10-01 | Зеленодольский р-н | МКД
Зеленодольск г, ул. Энгельса, д. 17, кв. 55 | 6017485 | СЭО-1.09 | 2025-06-24 | Зеленодольский р-н | МКД
Зеленодольск г, ул. Энгельса, д. 23, кв. 5 | 240689 | НЕВА 101 | 2025-12-01 | Зеленодольский р-н | МКД
Зеленодольск г, ул. Энгельса, д. 23, кв. 6 | 6002093 | СЭО-1.09 | 2025-01-01 | Зеленодольский р-н | МКД
Зеленодольск г, ул. Энгельса, д. 23, кв. 7 | 6023970 | СЭО-1.09 | 2025-09-01 | Зеленодольский р-н | МКД
Зеленодольск г, ул. Энгельса, д. 23, кв. 10 | 5006283 | СЭО-1.09 | 2025-03-01 | Зеленодольский р-н | МКД
Зеленодольск г, ул. Энгельса, д. 23, кв. 11 | 7002683 | СЭО-1.09 | 2025-09-01 | Зеленодольский р-н | МКД
Зеленодольск г, ул. Комсомольская, д. 6, кв. 70 | 287282 | СОЭ | 2025-08-01 | Зеленодольский р-н | МКД
Зеленодольск г, ул. Энгельса, д. 23, кв. 13 | 6010464 | СЭО-1.09 | 2025-03-01 | Зеленодольский р-н | МКД
Зеленодольск г, ул. Энгельса, д. 23, кв. 15 | 52902 | ЛЕЙНЕ ЭЛЕКТРО-01 1МШ | 2025-09-01 | Зеленодольский р-н | МКД
Зеленодольск г, ул. Энгельса, д. 23, кв. 16 | 6002665 | СЭО-1.09 | 2025-01-01 | Зеленодольский р-н | МКД
Зеленодольск г, ул. Энгельса, д. 23, кв. 18 | 7002671 | СЭО-1.09 | 2025-09-01 | Зеленодольский р-н | МКД
Зеленодольск г, ул. Энгельса, д. 23, кв. 19 | 234755 | НЕВА 101 | 2025-12-01 | Зеленодольский р-н | МКД
Зеленодольск г, ул. Энгельса, д. 23, кв. 20 | 12044 | СО-50МЭ | 2025-03-01 | Зеленодольский р-н | МКД
Зеленодольск г, ул. Энгельса, д. 23, кв. 21 | 6006232 | СЭО-1.09 | 2025-03-01 | Зеленодольский р-н | МКД
Зеленодольск г, ул. Энгельса, д. 23, кв. 23 | 240360 | НЕВА 101 | 2025-10-01 | Зеленодольский р-н | МКД
Зеленодольск г, ул. Энгельса, д. 23, кв. 24 | 8257 | ЛЕЙНЕ ЭЛЕКТРО-01 1МШ | 2025-01-01 | Зеленодольский р-н | МКД
Зеленодольск г, ул. Энгельса, д. 23, кв. 26 | 72847 | ЛЕЙНЕ ЭЛЕКТРО-01 1МШ | 2025-01-01 | Зеленодольский р-н | МКД
Зеленодольск г, ул. Энгельса, д. 23, кв. 28 | 4321842 | МЕРКУРИЙ 200 | 2025-03-01 | Зеленодольский р-н | МКД
Зеленодольск г, ул. Энгельса, д. 23, кв. 36 | 12035 | СО-50МЭ | 2025-01-01 | Зеленодольский р-н | МКД
Зеленодольск г, ул. Энгельса, д. 23, кв. 39 | 6010888 | СЭО-1.09 | 2025-06-01 | Зеленодольский р-н | МКД
Зеленодольск г, ул. Энгельса, д. 23, кв. 40 | 16082 | ЛЕЙНЕ ЭЛЕКТРО-01 1МШ | 2025-12-01 | Зеленодольский р-н | МКД
Зеленодольск г, ул. Энгельса, д. 23, кв. 43 | 7006689 | СЭО-1.09 | 2025-09-01 | Зеленодольский р-н | МКД
Зеленодольск г, ул. Энгельса, д. 23, кв. 47 | 717168 | СО-50МЭ | 2025-01-01 | Зеленодольский р-н | МКД
Зеленодольск г, ул. Энгельса, д. 23, кв. 49 | 5550291 | МЕРКУРИЙ 201 | 2025-12-01 | Зеленодольский р-н | МКД
Зеленодольск г, ул. Энгельса, д. 23, кв. 52 | 40882 | СО-Э449 1М | 2025-01-01 | Зеленодольский р-н | МКД
Зеленодольск г, ул. Энгельса, д. 23, кв. 54 | 40635 | СО-Э449 1М | 2025-01-01 | Зеленодольский р-н | МКД
Зеленодольск г, ул. Энгельса, д. 23, кв. 56 | 124702 | СО-И449 М1-2 | 2025-03-01 | Зеленодольский р-н | МКД
Зеленодольск г, ул. Энгельса, д. 23, кв. 58 | 6005367 | СОЭ | 2025-03-01 | Зеленодольский р-н | МКД
Зеленодольск г, ул. Энгельса, д. 23, кв. 61 | 6018768 | СОЭ | 2025-01-01 | Зеленодольский р-н | МКД
Зеленодольск г, ул. Энгельса, д. 23, кв. 62 | 93635 | ЛЕЙНЕ ЭЛЕКТРО-01 1МШ | 2025-03-01 | Зеленодольский р-н | МКД
Зеленодольск г, ул. Энгельса, д. 23, кв. 63 | 32819 | ЛЕЙНЕ ЭЛЕКТРО-01 1МШ | 2025-06-01 | Зеленодольский р-н | МКД
Зеленодольск г, ул. Энгельса, д. 23, кв. 65 | 231071 | НЕВА 101 | 2025-12-01 | Зеленодольский р-н | МКД
Зеленодольск г, ул. Энгельса, д. 23, кв. 66 | 600520 | СЭО-1.09 | 2025-06-01 | Зеленодольский р-н | МКД
Зеленодольск г, ул. Энгельса, д. 23, кв. 67 | 3749318 | МЕРКУРИЙ 201 | 2025-01-01 | Зеленодольский р-н | МКД
Зеленодольск г, ул. Энгельса, д. 23, кв. 70 | 51932 | БАРС 1.113 | 2025-01-01 | Зеленодольский р-н | МКД
Зеленодольск г, ул. Энгельса, д. 36, кв. 9 | 30015 | СО-ЭЭ6705 | 2025-01-01 | Зеленодольский р-н | МКД
Зеленодольск г, ул. Энгельса, д. 36, кв. 20 | 5004904 | СЭО-1.09 | 2025-06-01 | Зеленодольский р-н | МКД
Зеленодольск г, ул. Энгельса, д. 36, кв. 22 | 498594509 | МЕРКУРИЙ 201 | 2025-01-01 | Зеленодольский р-н | МКД
Зеленодольск г, ул. Энгельса, д. 36, кв. 33 | 56029 | ЛЕЙНЕ ЭЛЕКТРО-01 1МШ | 2025-09-01 | Зеленодольский р-н | МКД
Зеленодольск г, ул. Энгельса, д. 36, кв. 37 | 223643 | НЕВА 101 | 2025-10-01 | Зеленодольский р-н | МКД
Зеленодольск г, ул. Энгельса, д. 36, кв. 40 | 239337 | НЕВА 101 | 2025-10-01 | Зеленодольский р-н | МКД
Осиново с, ул. 40 лет победы, д. 14, кв. 1 | 3004209 | Меркурий 201.5 | 2025-01-01 | Зеленодольский р-н | МКД
Осиново с, ул. 40 лет победы, д. 14, кв. 2 | 3008104 | МЕРКУРИЙ 201.5 | 2025-01-01 | Зеленодольский р-н | МКД
Осиново с, ул. 40 лет победы, д. 14, кв. 12 | 3008176 | Меркурий 201.5 | 2025-01-01 | Зеленодольский р-н | МКД
Осиново с, ул. 40 лет победы, д. 14, кв. 13 | 3004306 | Меркурий 201.5 | 2025-01-01 | Зеленодольский р-н | МКД
Осиново с, ул. 40 лет победы, д. 14, кв. 15 | 3006455 | Меркурий 201.5 | 2025-01-01 | Зеленодольский р-н | МКД
Осиново с, ул. 40 лет победы, д. 14, кв. 16 | 3005729 | Меркурий 201.5 | 2025-01-01 | Зеленодольский р-н | МКД
Осиново с, ул. 40 лет победы, д. 14, кв. 17 | 3004354 | Меркурий 201.5 | 2025-01-01 | Зеленодольский р-н | МКД
Осиново с, ул. 40 лет победы, д. 14, кв. 18 | 3002415 | Меркурий 201.5 | 2025-01-01 | Зеленодольский р-н | МКД
Осиново с, ул. 40 лет победы, д. 14, кв. 19 | 3003678 | Меркурий 201.5 | 2025-01-01 | Зеленодольский р-н | МКД
Осиново с, ул. 40 лет победы, д. 14, кв. 20 | 3008668 | Меркурий 201.5 | 2025-01-01 | Зеленодольский р-н | МКД
Осиново с, ул. 40 лет победы, д. 14, кв. 21 | 3008358 | Меркурий 201.5 | 2025-01-01 | Зеленодольский р-н | МКД
Осиново с, ул. 40 лет победы, д. 14, кв. 22 | 3018178 | Меркурий 201.5 | 2025-01-01 | Зеленодольский р-н | МКД
Осиново с, ул. 40 лет победы, д. 14, кв. 23 | 3019543 | Меркурий 201.5 | 2025-01-01 | Зеленодольский р-н | МКД
Осиново с, ул. 40 лет победы, д. 14, кв. 25 | 3007025 | Меркурий 201.5 | 2025-01-01 | Зеленодольский р-н | МКД
Осиново с, ул. 40 лет победы, д. 14, кв. 28 | 3008549 | Меркурий 201.5 | 2025-01-01 | Зеленодольский р-н | МКД
Осиново с, ул. 40 лет победы, д. 14, кв. 30 | 3018950 | Меркурий 201.5 | 2025-01-01 | Зеленодольский р-н | МКД
Осиново с, ул. 40 лет победы, д. 14, кв. 31 | 3004124 | Меркурий 201.5 | 2025-01-01 | Зеленодольский р-н | МКД
Осиново с, ул. 40 лет победы, д. 14, кв. 32 | 3004599 | Меркурий 201.5 | 2025-01-01 | Зеленодольский р-н | МКД
Осиново с, ул. 40 лет победы, д. 14, кв. 34 | 3020810 | Меркурий 201.5 | 2025-01-01 | Зеленодольский р-н | МКД
Осиново с, ул. 40 лет победы, д. 14, кв. 35 | 3004100 | Меркурий 201.5 | 2025-01-01 | Зеленодольский р-н | МКД
Осиново с, ул. 40 лет победы, д. 14, кв. 49 | 3006054 | Меркурий 201.5 | 2025-01-01 | Зеленодольский р-н | МКД
Осиново с, ул. 40 лет победы, д. 14, кв. 50 | 3006480 | Меркурий 201.5 | 2025-01-01 | Зеленодольский р-н | МКД
Осиново с, ул. 40 лет победы, д. 14, кв. 51 | 3006489 | Меркурий 201.5 | 2025-01-01 | Зеленодольский р-н | МКД
Осиново с, ул. 40 лет победы, д. 14, кв. 54 | 3004761 | Меркурий 201.5 | 2025-01-01 | Зеленодольский р-н | МКД
Осиново с, ул. 40 лет победы, д. 14, кв. 71 | 3008058 | МЕРКУРИЙ 201.5 | 2025-01-01 | Зеленодольский р-н | МКД
Осиново с, ул. 40 лет победы, д. 14, кв. 72 | 3004203 | Меркурий 201.5 | 2025-01-01 | Зеленодольский р-н | МКД
Осиново с, ул. 40 лет победы, д. 14, кв. 74 | 3008540 | Меркурий 201.5 | 2025-01-01 | Зеленодольский р-н | МКД
Осиново с, ул. 40 лет победы, д. 14, кв. 75 | 3005705 | Меркурий 201.5 | 2025-01-01 | Зеленодольский р-н | МКД
Осиново с, ул. 40 лет победы, д. 14, кв. 77 | 3005907 | Меркурий 201.5 | 2025-01-01 | Зеленодольский р-н | МКД
Осиново с, ул. 40 лет победы, д. 14, кв. 81 | 3000382 | Меркурий 201.5 | 2025-01-01 | Зеленодольский р-н | МКД
Осиново с, ул. 40 лет победы, д. 14, кв. 82 | 3096778 | Меркурий 201.5 | 2025-01-01 | Зеленодольский р-н | МКД
Осиново с, ул. 40 лет победы, д. 14, кв. 86 | 12847197 | Меркурий 201.5 | 2025-01-01 | Зеленодольский р-н | МКД
Осиново с, ул. 40 лет победы, д. 14, кв. 88 | 3061568 | Меркурий 201.5 | 2025-01-01 | Зеленодольский р-н | МКД
Осиново с, ул. 40 лет победы, д. 14, кв. 91 | 3061698 | Меркурий 201.5 | 2025-01-01 | Зеленодольский р-н | МКД
Осиново с, ул. 40 лет победы, д. 14, кв. 92 | 3095697 | Меркурий 201.5 | 2025-01-01 | Зеленодольский р-н | МКД
Осиново с, ул. 40 лет победы, д. 14, кв. 93 | 3075690 | Меркурий 201.5 | 2025-01-01 | Зеленодольский р-н | МКД
Осиново с, ул. 40 лет победы, д. 14, кв. 96 | 3000386 | Меркурий 201.5 | 2025-01-01 | Зеленодольский р-н | МКД
Осиново с, ул. 40 лет победы, д. 14, кв. 98 | 3088536 | МЕРКУРИЙ 201.5 | 2025-01-01 | Зеленодольский р-н | МКД
Осиново с, ул. 40 лет победы, д. 14, кв. 101 | 3062596 | Меркурий 201.5 | 2025-01-01 | Зеленодольский р-н | МКД
Осиново с, ул. 40 лет победы, д. 14, кв. 102 | 3000391 | МЕРКУРИЙ 201.5 | 2025-01-01 | Зеленодольский р-н | МКД
Осиново с, ул. 40 лет победы, д. 14, кв. 103 | 3080970 | Меркурий 201.5 | 2025-01-01 | Зеленодольский р-н | МКД
Осиново с, ул. 40 лет победы, д. 14, кв. 106 | 3000383 | Меркурий 201.5 | 2025-01-01 | Зеленодольский р-н | МКД
Осиново с, ул. 40 лет победы, д. 14, кв. 107 | 3061592 | Меркурий 201.5 | 2025-01-01 | Зеленодольский р-н | МКД
Осиново с, ул. 40 лет победы, д. 14, кв. 108 | 3080935 | Меркурий 201.5 | 2025-01-01 | Зеленодольский р-н | МКД
Осиново с, ул. 40 лет победы, д. 14, кв. 111 | 3000427 | МЕРКУРИЙ 201.5 | 2025-01-01 | Зеленодольский р-н | МКД
Осиново с, ул. 40 лет победы, д. 14, кв. 112 | 3088504 | Меркурий 201.5 | 2025-01-01 | Зеленодольский р-н | МКД
Осиново с, ул. 40 лет победы, д. 14, кв. 113 | 3081063 | Меркурий 201.5 | 2025-01-01 | Зеленодольский р-н | МКД
Осиново с, ул. 40 лет победы, д. 14, кв. 200 | 421769609 | МЕРКУРИЙ 200.02 | 2025-01-01 | Зеленодольский р-н | МКД
Осиново с, УЛ. М.Ф.ГАЙСИНА, д. 4, кв. 43 | 74495029004609 | СЕ 101 | 2025-01-01 | Зеленодольский р-н | МКД
Осиново с, УЛ. М.Ф.ГАЙСИНА, д. 4, кв. 115 | 7495019008641 | СЕ 102 | 2025-01-01 | Зеленодольский р-н | МКД
Осиново с, УЛ. М.Ф.ГАЙСИНА, д. 6, кв. 1 | 04208890. | МЕРКУРИЙ 200.02 | 2025-01-01 | Зеленодольский р-н | МКД
Осиново с, УЛ. М.Ф.ГАЙСИНА, д. 6, кв. 2 | 04212438. | МЕРКУРИЙ 200.02 | 2025-01-01 | Зеленодольский р-н | МКД
Осиново с, УЛ. М.Ф.ГАЙСИНА, д. 6, кв. 3 | 4212515 | МЕРКУРИЙ 200.02 | 2025-01-01 | Зеленодольский р-н | МКД
Осиново с, УЛ. М.Ф.ГАЙСИНА, д. 6, кв. 4 | 4208747 | МЕРКУРИЙ 200.02 | 2025-01-01 | Зеленодольский р-н | МКД
Осиново с, УЛ. М.Ф.ГАЙСИНА, д. 6, кв. 5 | 4211563 | МЕРКУРИЙ 200.02 | 2025-01-01 | Зеленодольский р-н | МКД
Осиново с, УЛ. М.Ф.ГАЙСИНА, д. 6, кв. 6 | 4211629 | МЕРКУРИЙ 200.02 | 2025-01-01 | Зеленодольский р-н | МКД
Осиново с, УЛ. М.Ф.ГАЙСИНА, д. 6, кв. 7 | 4211617 | МЕРКУРИЙ 200.02 | 2025-01-01 | Зеленодольский р-н | МКД
Осиново с, УЛ. М.Ф.ГАЙСИНА, д. 6, кв. 8 | 4211622 | МЕРКУРИЙ 200.02 | 2025-01-01 | Зеленодольский р-н | МКД
Осиново с, УЛ. М.Ф.ГАЙСИНА, д. 6, кв. 9 | 4211619 | МЕРКУРИЙ 200.02 | 2025-01-01 | Зеленодольский р-н | МКД
Осиново с, УЛ. М.Ф.ГАЙСИНА, д. 6, кв. 10 | 4212517 | МЕРКУРИЙ 200.02 | 2025-01-01 | Зеленодольский р-н | МКД
Осиново с, УЛ. М.Ф.ГАЙСИНА, д. 6, кв. 11 | 4211749 | МЕРКУРИЙ 200.02 | 2025-01-01 | Зеленодольский р-н | МКД
Осиново с, УЛ. М.Ф.ГАЙСИНА, д. 6, кв. 12 | 4212599 | МЕРКУРИЙ 200.02 | 2025-01-01 | Зеленодольский р-н | МКД
Осиново с, УЛ. М.Ф.ГАЙСИНА, д. 6, кв. 13 | 4212084 | МЕРКУРИЙ 200.02 | 2025-01-01 | Зеленодольский р-н | МКД
Осиново с, УЛ. М.Ф.ГАЙСИНА, д. 6, кв. 15 | 4211951 | МЕРКУРИЙ 200.02 | 2025-01-01 | Зеленодольский р-н | МКД
Осиново с, УЛ. М.Ф.ГАЙСИНА, д. 6, кв. 16 | 4211713 | МЕРКУРИЙ 200.02 | 2025-01-01 | Зеленодольский р-н | МКД
Осиново с, УЛ. М.Ф.ГАЙСИНА, д. 6, кв. 18 | 4211952 | МЕРКУРИЙ 200.02 | 2025-01-01 | Зеленодольский р-н | МКД
Осиново с, УЛ. М.Ф.ГАЙСИНА, д. 6, кв. 19 | 4211770 | МЕРКУРИЙ 200 | 2025-01-01 | Зеленодольский р-н | МКД
Осиново с, УЛ. М.Ф.ГАЙСИНА, д. 6, кв. 20 | 4211720 | МЕРКУРИЙ 200.02 | 2025-01-01 | Зеленодольский р-н | МКД
Осиново с, УЛ. М.Ф.ГАЙСИНА, д. 6, кв. 21 | 4212085 | МЕРКУРИЙ 200.02 | 2025-01-01 | Зеленодольский р-н | МКД
Осиново с, УЛ. М.Ф.ГАЙСИНА, д. 6, кв. 22 | 4212424 | МЕРКУРИЙ 200.02 | 2025-01-01 | Зеленодольский р-н | МКД
Осиново с, УЛ. М.Ф.ГАЙСИНА, д. 6, кв. 23 | 4211204 | МЕРКУРИЙ 200.02 | 2025-01-01 | Зеленодольский р-н | МКД
Осиново с, УЛ. М.Ф.ГАЙСИНА, д. 6, кв. 24 | 4212895 | МЕРКУРИЙ 200.02 | 2025-01-01 | Зеленодольский р-н | МКД
Осиново с, УЛ. М.Ф.ГАЙСИНА, д. 6, кв. 25 | 4212086 | МЕРКУРИЙ 200.02 | 2025-01-01 | Зеленодольский р-н | МКД
Осиново с, УЛ. М.Ф.ГАЙСИНА, д. 6, кв. 27 | 4212378 | МЕРКУРИЙ 200.02 | 2025-01-01 | Зеленодольский р-н | МКД
Осиново с, УЛ. М.Ф.ГАЙСИНА, д. 6, кв. 28 | 4212828 | МЕРКУРИЙ 200.02 | 2025-01-01 | Зеленодольский р-н | МКД
Осиново с, УЛ. М.Ф.ГАЙСИНА, д. 6, кв. 29 | 4211220 | МЕРКУРИЙ 200.02 | 2025-01-01 | Зеленодольский р-н | МКД
Осиново с, УЛ. М.Ф.ГАЙСИНА, д. 6, кв. 30 | 4212430 | МЕРКУРИЙ 200.02 | 2025-01-01 | Зеленодольский р-н | МКД
Осиново с, УЛ. М.Ф.ГАЙСИНА, д. 6, кв. 32 | 4208838 | МЕРКУРИЙ 200.02 | 2025-01-01 | Зеленодольский р-н | МКД
Осиново с, УЛ. М.Ф.ГАЙСИНА, д. 6, кв. 38 | 4210977 | МЕРКУРИЙ 200.02 | 2025-01-01 | Зеленодольский р-н | МКД
Осиново с, УЛ. М.Ф.ГАЙСИНА, д. 6, кв. 42 | 4210793 | МЕРКУРИЙ 200.02 | 2025-01-01 | Зеленодольский р-н | МКД
Осиново с, УЛ. М.Ф.ГАЙСИНА, д. 6, кв. 43 | 4211302 | МЕРКУРИЙ 200.02 | 2025-01-01 | Зеленодольский р-н | МКД
Осиново с, УЛ. М.Ф.ГАЙСИНА, д. 6, кв. 46 | 4208766 | МЕРКУРИЙ 200.02 | 2025-01-01 | Зеленодольский р-н | МКД
Осиново с, УЛ. М.Ф.ГАЙСИНА, д. 6, кв. 47 | 4208727 | МЕРКУРИЙ 200.02 | 2025-01-01 | Зеленодольский р-н | МКД
Осиново с, УЛ. М.Ф.ГАЙСИНА, д. 6, кв. 48 | 4210921 | МЕРКУРИЙ 200.02 | 2025-01-01 | Зеленодольский р-н | МКД
Осиново с, УЛ. М.Ф.ГАЙСИНА, д. 6, кв. 49 | 4208175 | МЕРКУРИЙ 200.02 | 2025-01-01 | Зеленодольский р-н | МКД
Осиново с, УЛ. М.Ф.ГАЙСИНА, д. 6, кв. 50 комн. 1 | 4208792 | МЕРКУРИЙ 200 | 2025-01-01 | Зеленодольский р-н | МКД
Осиново с, УЛ. М.Ф.ГАЙСИНА, д. 6, кв. 53 | 4209319 | МЕРКУРИЙ 200.02 | 2025-01-01 | Зеленодольский р-н | МКД
Осиново с, УЛ. М.Ф.ГАЙСИНА, д. 6, кв. 55 | 4208825 | МЕРКУРИЙ 200.02 | 2025-01-01 | Зеленодольский р-н | МКД
Осиново с, УЛ. М.Ф.ГАЙСИНА, д. 6, кв. 57 | 4208823 | МЕРКУРИЙ 200.02 | 2025-01-01 | Зеленодольский р-н | МКД
Осиново с, УЛ. М.Ф.ГАЙСИНА, д. 6, кв. 58 | 4209304 | МЕРКУРИЙ 200.02 | 2025-01-01 | Зеленодольский р-н | МКД
Осиново с, УЛ. М.Ф.ГАЙСИНА, д. 6, кв. 59 | 4211495 | МЕРКУРИЙ 200.02 | 2025-01-01 | Зеленодольский р-н | МКД
Осиново с, УЛ. М.Ф.ГАЙСИНА, д. 6, кв. 60 | 4210958 | МЕРКУРИЙ 200.02 | 2025-01-01 | Зеленодольский р-н | МКД
Осиново с, УЛ. М.Ф.ГАЙСИНА, д. 6, кв. 63 | 4211789 | МЕРКУРИЙ 200.02 | 2025-01-01 | Зеленодольский р-н | МКД
Осиново с, УЛ. М.Ф.ГАЙСИНА, д. 6, кв. 64 | 4211855 | МЕРКУРИЙ 200.02 | 2025-01-01 | Зеленодольский р-н | МКД
Осиново с, УЛ. М.Ф.ГАЙСИНА, д. 6, кв. 67 | 4211490 | МЕРКУРИЙ 200.02 | 2025-01-01 | Зеленодольский р-н | МКД
Осиново с, УЛ. М.Ф.ГАЙСИНА, д. 6, кв. 68 | 4208864 | МЕРКУРИЙ 200.02 | 2025-01-01 | Зеленодольский р-н | МКД
Осиново с, УЛ. М.Ф.ГАЙСИНА, д. 6, кв. 69 | 4209339 | МЕРКУРИЙ 200.02 | 2025-01-01 | Зеленодольский р-н | МКД
Осиново с, УЛ. М.Ф.ГАЙСИНА, д. 6, кв. 70 | 4208865 | МЕРКУРИЙ 200.02 | 2025-01-01 | Зеленодольский р-н | МКД
Осиново с, УЛ. М.Ф.ГАЙСИНА, д. 6, кв. 73 | 4208152 | МЕРКУРИЙ 200.02 | 2025-01-01 | Зеленодольский р-н | МКД
Осиново с, УЛ. М.Ф.ГАЙСИНА, д. 6, кв. 74 | 4208820 | МЕРКУРИЙ 200.02 | 2025-01-01 | Зеленодольский р-н | МКД
Осиново с, УЛ. М.Ф.ГАЙСИНА, д. 6, кв. 75 | 4208145 | МЕРКУРИЙ 200.02 | 2025-01-01 | Зеленодольский р-н | МКД
Осиново с, УЛ. М.Ф.ГАЙСИНА, д. 6, кв. 76 | 4209708 | МЕРКУРИЙ 200.02 | 2025-01-01 | Зеленодольский р-н | МКД
Осиново с, УЛ. М.Ф.ГАЙСИНА, д. 6, кв. 77 | 4209379 | МЕРКУРИЙ 200.02 | 2025-01-01 | Зеленодольский р-н | МКД
Осиново с, УЛ. М.Ф.ГАЙСИНА, д. 6, кв. 78 | 4208281 | МЕРКУРИЙ 200.02 | 2025-01-01 | Зеленодольский р-н | МКД
Осиново с, УЛ. М.Ф.ГАЙСИНА, д. 6, кв. 81 | 4208148 | МЕРКУРИЙ 200.02 | 2025-01-01 | Зеленодольский р-н | МКД
Осиново с, УЛ. М.Ф.ГАЙСИНА, д. 6, кв. 82 | 4208158 | МЕРКУРИЙ 200.02 | 2025-01-01 | Зеленодольский р-н | МКД
Осиново с, УЛ. М.Ф.ГАЙСИНА, д. 6, кв. 83 | 4208285 | МЕРКУРИЙ 200.02 | 2025-01-01 | Зеленодольский р-н | МКД
Осиново с, УЛ. М.Ф.ГАЙСИНА, д. 6, кв. 85 | 4209300 | МЕРКУРИЙ 200.02 | 2025-01-01 | Зеленодольский р-н | МКД
Осиново с, УЛ. М.Ф.ГАЙСИНА, д. 6, кв. 86 | 4208827 | МЕРКУРИЙ 200.02 | 2025-01-01 | Зеленодольский р-н | МКД
Осиново с, УЛ. М.Ф.ГАЙСИНА, д. 6, кв. 87 | 4208165 | МЕРКУРИЙ 200.02 | 2025-01-01 | Зеленодольский р-н | МКД
Осиново с, УЛ. М.Ф.ГАЙСИНА, д. 6, кв. 89 | 25296033 | МЕРКУРИЙ 231 АТ-01 | 2025-01-01 | Зеленодольский р-н | МКД
Осиново с, УЛ. М.Ф.ГАЙСИНА, д. 6, кв. 90 | 4208748 | МЕРКУРИЙ 200.02 | 2025-01-01 | Зеленодольский р-н | МКД
Осиново с, УЛ. М.Ф.ГАЙСИНА, д. 6, кв. 91 | 4085636 | МЕРКУРИЙ 200.02 | 2025-01-01 | Зеленодольский р-н | МКД
Осиново с, УЛ. М.Ф.ГАЙСИНА, д. 6, кв. 93 | 4086099 | МЕРКУРИЙ 200.02 | 2025-01-01 | Зеленодольский р-н | МКД
Осиново с, УЛ. М.Ф.ГАЙСИНА, д. 6, кв. 95 | 4085946 | МЕРКУРИЙ 200.02 | 2025-01-01 | Зеленодольский р-н | МКД
Осиново с, УЛ. М.Ф.ГАЙСИНА, д. 6, кв. 96 | 4075594 | МЕРКУРИЙ 200.02 | 2025-01-01 | Зеленодольский р-н | МКД
Осиново с, УЛ. М.Ф.ГАЙСИНА, д. 6, кв. 97 | 4085196 | МЕРКУРИЙ 200.02 | 2025-01-01 | Зеленодольский р-н | МКД
Осиново с, УЛ. М.Ф.ГАЙСИНА, д. 6, кв. 98 | 4085812 | МЕРКУРИЙ 200.02 | 2025-01-01 | Зеленодольский р-н | МКД
Осиново с, УЛ. М.Ф.ГАЙСИНА, д. 6, кв. 100 | 4085837 | МЕРКУРИЙ 200.02 | 2025-01-01 | Зеленодольский р-н | МКД
Осиново с, УЛ. М.Ф.ГАЙСИНА, д. 6, кв. 101 | 3166619 | МЕРКУРИЙ 200.02 | 2025-01-01 | Зеленодольский р-н | МКД
Осиново с, УЛ. М.Ф.ГАЙСИНА, д. 6, кв. 102 | 3166617 | МЕРКУРИЙ 200.02 | 2025-01-01 | Зеленодольский р-н | МКД
Осиново с, УЛ. М.Ф.ГАЙСИНА, д. 6, кв. 103 | 3166384 | МЕРКУРИЙ 200.02 | 2025-01-01 | Зеленодольский р-н | МКД
Осиново с, УЛ. М.Ф.ГАЙСИНА, д. 6, кв. 104 | 3166611 | МЕРКУРИЙ 200.02 | 2025-01-01 | Зеленодольский р-н | МКД
Осиново с, УЛ. М.Ф.ГАЙСИНА, д. 6, кв. 112 | 4084785 | МЕРКУРИЙ 200.02 | 2025-01-01 | Зеленодольский р-н | МКД
Осиново с, УЛ. М.Ф.ГАЙСИНА, д. 6, кв. 113 | 4085882 | МЕРКУРИЙ 200.02 | 2025-01-01 | Зеленодольский р-н | МКД
Осиново с, УЛ. М.Ф.ГАЙСИНА, д. 6, кв. 114 | 4086092 | МЕРКУРИЙ 200 | 2025-02-01 | Зеленодольский р-н | МКД
Осиново с, УЛ. М.Ф.ГАЙСИНА, д. 6, кв. 116 | 4085989 | МЕРКУРИЙ 200 | 2025-01-01 | Зеленодольский р-н | МКД
Осиново с, УЛ. М.Ф.ГАЙСИНА, д. 6, кв. 118 | 4086081 | МЕРКУРИЙ 200.02 | 2025-01-01 | Зеленодольский р-н | МКД
Осиново с, УЛ. М.Ф.ГАЙСИНА, д. 6, кв. 119 | 4085793 | МЕРКУРИЙ 200.02 | 2025-01-01 | Зеленодольский р-н | МКД
Осиново с, УЛ. М.Ф.ГАЙСИНА, д. 6, кв. 120 | 4086101 | МЕРКУРИЙ 200.02 | 2025-01-01 | Зеленодольский р-н | МКД
Осиново с, УЛ. М.Ф.ГАЙСИНА, д. 6, кв. 121 | 4086104 | МЕРКУРИЙ 200.02 | 2025-01-01 | Зеленодольский р-н | МКД
Осиново с, УЛ. М.Ф.ГАЙСИНА, д. 6, кв. 149 | 3167606 | МЕРКУРИЙ 200.02 | 2025-01-01 | Зеленодольский р-н | МКД
Осиново с, УЛ. М.Ф.ГАЙСИНА, д. 11, кв. 139 | 18458641 | МЕРКУРИЙ 200.02 | 2025-01-01 | Зеленодольский р-н | МКД
Осиново с, УЛ. СПОРТИВНАЯ, д. 1, кв. 71 | 7495019008963 | СЕ 102 | 2025-01-01 | Зеленодольский р-н | МКД
Осиново с, УЛ. СПОРТИВНАЯ, д. 1, кв. 72 | 7495019008433 | СЕ 102 | 2025-01-01 | Зеленодольский р-н | МКД
Осиново с, УЛ. СПОРТИВНАЯ, д. 1, кв. 73 | 7495019009167 | СЕ 102 | 2025-01-01 | Зеленодольский р-н | МКД
Осиново с, УЛ. СПОРТИВНАЯ, д. 1, кв. 75 | 7495019003850 | СЕ 102 | 2025-01-01 | Зеленодольский р-н | МКД
Осиново с, УЛ. СПОРТИВНАЯ, д. 1, кв. 76 | 7495019008429 | СЕ 102 | 2025-01-01 | Зеленодольский р-н | МКД
Осиново с, УЛ. СПОРТИВНАЯ, д. 1, кв. 77 | 7495019008903 | СЕ 102 | 2025-01-01 | Зеленодольский р-н | МКД
Осиново с, УЛ. СПОРТИВНАЯ, д. 1, кв. 78 | 749501908407 | СЕ 102 | 2025-01-01 | Зеленодольский р-н | МКД
Осиново с, УЛ. СПОРТИВНАЯ, д. 1, кв. 79 | 7495019008882 | СЕ 102 | 2025-01-01 | Зеленодольский р-н | МКД
Осиново с, УЛ. СПОРТИВНАЯ, д. 1, кв. 80 | 7495019009590 | СЕ 102 | 2025-01-01 | Зеленодольский р-н | МКД
Осиново с, УЛ. СПОРТИВНАЯ, д. 1, кв. 81 | 7495019009198 | СЕ 102 | 2025-01-01 | Зеленодольский р-н | МКД
Осиново с, УЛ. СПОРТИВНАЯ, д. 1, кв. 82 | 7495019009592 | СЕ 102 | 2025-01-01 | Зеленодольский р-н | МКД
Осиново с, УЛ. СПОРТИВНАЯ, д. 1, кв. 83 | 7495019008839 | СЕ 102 | 2025-01-01 | Зеленодольский р-н | МКД
Осиново с, УЛ. СПОРТИВНАЯ, д. 1, кв. 85 | 7495019009432 | СЕ 102 | 2025-01-01 | Зеленодольский р-н | МКД
Осиново с, УЛ. СПОРТИВНАЯ, д. 1, кв. 86 | 7495019008937 | СЕ 102 | 2025-01-01 | Зеленодольский р-н | МКД
Осиново с, УЛ. СПОРТИВНАЯ, д. 1, кв. 87 | 7495019009246 | СЕ 102 | 2025-01-01 | Зеленодольский р-н | МКД
Осиново с, УЛ. СПОРТИВНАЯ, д. 1, кв. 89 | 7495019008818 | СЕ 102 | 2025-01-01 | Зеленодольский р-н | МКД
Осиново с, УЛ. СПОРТИВНАЯ, д. 1, кв. 90 | 7495019009067 | СЕ 102 | 2025-01-01 | Зеленодольский р-н | МКД
Осиново с, УЛ. СПОРТИВНАЯ, д. 1, кв. 91 | 7495019008941 | СЕ 102 | 2025-01-01 | Зеленодольский р-н | МКД
Осиново с, УЛ. СПОРТИВНАЯ, д. 1, кв. 92 | 7495019008781 | СЕ 102 | 2025-01-01 | Зеленодольский р-н | МКД
Осиново с, УЛ. СПОРТИВНАЯ, д. 1, кв. 93 | 7495019008844 | СЕ 102 | 2025-01-01 | Зеленодольский р-н | МКД
Осиново с, УЛ. СПОРТИВНАЯ, д. 1, кв. 95 | 7495019009176 | СЕ 102 | 2025-01-01 | Зеленодольский р-н | МКД
Осиново с, УЛ. СПОРТИВНАЯ, д. 1, кв. 96 | 7495019009232 | СЕ 102 | 2025-01-01 | Зеленодольский р-н | МКД
Осиново с, УЛ. СПОРТИВНАЯ, д. 1, кв. 97 | 7495019008949 | СЕ 102 | 2025-01-01 | Зеленодольский р-н | МКД
Осиново с, УЛ. СПОРТИВНАЯ, д. 1, кв. 100 | 7495019009164 | СЕ 102 | 2025-01-01 | Зеленодольский р-н | МКД
Осиново с, УЛ. СПОРТИВНАЯ, д. 1, кв. 101 | 7495019008955 | СЕ 102 | 2025-01-01 | Зеленодольский р-н | МКД
Осиново с, УЛ. СПОРТИВНАЯ, д. 1, кв. 103 | 7495019008913 | СЕ 102 | 2025-01-01 | Зеленодольский р-н | МКД
Осиново с, УЛ. СПОРТИВНАЯ, д. 1, кв. 104 | 7495019009188 | СЕ 102 | 2025-01-01 | Зеленодольский р-н | МКД
Осиново с, УЛ. СПОРТИВНАЯ, д. 1, кв. 105 | 7495019008958 | СЕ 102 | 2025-01-01 | Зеленодольский р-н | МКД
Осиново с, УЛ. СПОРТИВНАЯ, д. 1, кв. 106 | 7495019008210 | СЕ 102 | 2025-01-01 | Зеленодольский р-н | МКД
Осиново с, УЛ. СПОРТИВНАЯ, д. 1, кв. 107 | 7496019008916 | СЕ 102 | 2025-01-01 | Зеленодольский р-н | МКД
Осиново с, УЛ. СПОРТИВНАЯ, д. 1, кв. 109 | 7495019009785 | СЕ 102 | 2025-01-01 | Зеленодольский р-н | МКД
Осиново с, УЛ. СПОРТИВНАЯ, д. 1, кв. 111 | 7495019009292 | СЕ 102 | 2025-01-01 | Зеленодольский р-н | МКД
Осиново с, УЛ. СПОРТИВНАЯ, д. 1, кв. 112 | 7495019008896 | СЕ 102 R5 | 2025-01-01 | Зеленодольский р-н | МКД
Осиново с, УЛ. СПОРТИВНАЯ, д. 1, кв. 113 | 7495019009866 | СЕ 102 | 2025-01-01 | Зеленодольский р-н | МКД
Осиново с, УЛ. СПОРТИВНАЯ, д. 1, кв. 115 | 7495019009904 | СЕ 102 | 2025-01-01 | Зеленодольский р-н | МКД
Осиново с, УЛ. СПОРТИВНАЯ, д. 1, кв. 116 | 7495020000055 | СЕ 102 | 2025-01-01 | Зеленодольский р-н | МКД
Осиново с, УЛ. СПОРТИВНАЯ, д. 1, кв. 118 | 7495020000008 | СЕ 102 | 2025-01-01 | Зеленодольский р-н | МКД
Осиново с, УЛ. СПОРТИВНАЯ, д. 1, кв. 119 | 111111111 | СЕ 102 | 2025-01-01 | Зеленодольский р-н | МКД
Осиново с, УЛ. СПОРТИВНАЯ, д. 1, кв. 120 | 7495020000058 | СЕ 102 | 2025-01-01 | Зеленодольский р-н | МКД
Осиново с, УЛ. СПОРТИВНАЯ, д. 1, кв. 121 | 7495020000068 | СЕ 102 | 2025-01-01 | Зеленодольский р-н | МКД
Осиново с, УЛ. СПОРТИВНАЯ, д. 1, кв. 123 | 7495019009300 | СЕ 102 | 2025-01-01 | Зеленодольский р-н | МКД
Осиново с, УЛ. СПОРТИВНАЯ, д. 1, кв. 124 | 7495019008711 | СЕ 102 | 2025-01-01 | Зеленодольский р-н | МКД
Осиново с, УЛ. СПОРТИВНАЯ, д. 1, кв. 126 | 7495019009242 | СЕ 102 | 2025-01-01 | Зеленодольский р-н | МКД
Осиново с, УЛ. СПОРТИВНАЯ, д. 1, кв. 128 | 7495019009044 | СЕ 102 | 2025-01-01 | Зеленодольский р-н | МКД
Осиново с, УЛ. СПОРТИВНАЯ, д. 1, кв. 130 | 7495019008645 | СЕ 102 | 2025-01-01 | Зеленодольский р-н | МКД
Осиново с, УЛ. СПОРТИВНАЯ, д. 1, кв. 131 | 7495019009045 | СЕ 102 | 2025-01-01 | Зеленодольский р-н | МКД
Осиново с, УЛ. СПОРТИВНАЯ, д. 1, кв. 133 | 7495019007952 | СЕ 102 | 2025-01-01 | Зеленодольский р-н | МКД
Осиново с, УЛ. СПОРТИВНАЯ, д. 1, кв. 135 | 7495019009121 | СЕ 102 | 2025-01-01 | Зеленодольский р-н | МКД
Осиново с, УЛ. СПОРТИВНАЯ, д. 1, кв. 136 | 7495019009572 | СЕ 102 | 2025-01-01 | Зеленодольский р-н | МКД
Осиново с, УЛ. СПОРТИВНАЯ, д. 1, кв. 137 | 7495019007866 | СЕ 102 | 2025-01-01 | Зеленодольский р-н | МКД
Осиново с, УЛ. СПОРТИВНАЯ, д. 1, кв. 138 | 7495019008831 | СЕ 102 | 2025-01-01 | Зеленодольский р-н | МКД
Осиново с, УЛ. СПОРТИВНАЯ, д. 1, кв. 139 | 7495019008965 | СЕ 102 | 2025-01-01 | Зеленодольский р-н | МКД
Осиново с, УЛ. СПОРТИВНАЯ, д. 1, кв. 140 | 7495019008983 | СЕ 102 | 2025-01-01 | Зеленодольский р-н | МКД
Осиново с, УЛ. СПОРТИВНАЯ, д. 1, кв. 142 | 7495040000510 | СЕ 102 | 2025-01-01 | Зеленодольский р-н | МКД
Осиново с, УЛ. СПОРТИВНАЯ, д. 1, кв. 143 | 7495019009445 | СЕ 102 | 2025-01-01 | Зеленодольский р-н | МКД
Осиново с, УЛ. СПОРТИВНАЯ, д. 1, кв. 144 | 7495019008971 | СЕ 102 | 2025-01-01 | Зеленодольский р-н | МКД
Осиново с, УЛ. СПОРТИВНАЯ, д. 1, кв. 145 | 7495019008725 | СЕ 102 | 2025-01-01 | Зеленодольский р-н | МКД
Осиново с, УЛ. СПОРТИВНАЯ, д. 1, кв. 148 | 7495019009040 | СЕ 102 | 2025-01-01 | Зеленодольский р-н | МКД
Осиново с, УЛ. СПОРТИВНАЯ, д. 1, кв. 150 | 7495019008976 | СЕ 102 | 2025-01-01 | Зеленодольский р-н | МКД
Осиново с, УЛ. СПОРТИВНАЯ, д. 1, кв. 151 | 7495019008780 | СЕ 102 | 2025-01-01 | Зеленодольский р-н | МКД
Осиново с, УЛ. СПОРТИВНАЯ, д. 1, кв. 152 | 7495019008675 | СЕ 102 | 2025-01-01 | Зеленодольский р-н | МКД
Осиново с, УЛ. СПОРТИВНАЯ, д. 1, кв. 154 | 7495019009403 | СЕ 102 | 2025-01-01 | Зеленодольский р-н | МКД
Осиново с, УЛ. СПОРТИВНАЯ, д. 1, кв. 155 | 7495018008674 | СЕ 102 | 2025-01-01 | Зеленодольский р-н | МКД
Осиново с, УЛ. СПОРТИВНАЯ, д. 1, кв. 156 | 7495019008637 | СЕ 102 | 2025-01-01 | Зеленодольский р-н | МКД
Осиново с, УЛ. СПОРТИВНАЯ, д. 1, кв. 157 | 7495019009457 | СЕ 102 | 2025-01-01 | Зеленодольский р-н | МКД
Осиново с, УЛ. СПОРТИВНАЯ, д. 1, кв. 158 | 7495019008589 | СЕ 102 | 2025-01-01 | Зеленодольский р-н | МКД
Осиново с, УЛ. СПОРТИВНАЯ, д. 1, кв. 159 | 7495019009446 | СЕ 102 | 2025-01-01 | Зеленодольский р-н | МКД
Осиново с, УЛ. СПОРТИВНАЯ, д. 1, кв. 160 | 7495019009372 | СЕ 102 | 2025-01-01 | Зеленодольский р-н | МКД
Осиново с, УЛ. СПОРТИВНАЯ, д. 1, кв. 162 | 7495019009570 | СЕ 102 | 2025-01-01 | Зеленодольский р-н | МКД
Осиново с, УЛ. СПОРТИВНАЯ, д. 1, кв. 163 | 7495019008629 | СЕ 102 | 2025-01-01 | Зеленодольский р-н | МКД
Осиново с, УЛ. СПОРТИВНАЯ, д. 1, кв. 166 | 7495019009109 | СЕ 102 | 2025-01-01 | Зеленодольский р-н | МКД
Осиново с, УЛ. СПОРТИВНАЯ, д. 1, кв. 167 | 7495019009064 | СЕ 102 | 2025-01-01 | Зеленодольский р-н | МКД
Осиново с, УЛ. СПОРТИВНАЯ, д. 1, кв. 168 | 7495019009357 | СЕ 102 | 2025-01-01 | Зеленодольский р-н | МКД
Осиново с, УЛ. СПОРТИВНАЯ, д. 1, кв. 169 | 749501900111 | СЕ 102 | 2025-01-01 | Зеленодольский р-н | МКД
Осиново с, УЛ. СПОРТИВНАЯ, д. 1, кв. 170 | 7495019009514 | СЕ 102 | 2025-01-01 | Зеленодольский р-н | МКД
Осиново с, УЛ. СПОРТИВНАЯ, д. 1, кв. 172 | 7495019008697 | СЕ 102 | 2025-01-01 | Зеленодольский р-н | МКД
Осиново с, УЛ. СПОРТИВНАЯ, д. 1, кв. 173 | 7495019008744 | СЕ 102 | 2025-01-01 | Зеленодольский р-н | МКД
Осиново с, УЛ. СПОРТИВНАЯ, д. 1, кв. 175 | 7495019008590 | СЕ 102 | 2025-01-01 | Зеленодольский р-н | МКД
Осиново с, УЛ. СПОРТИВНАЯ, д. 1, кв. 176 | 7495019008289 | СЕ 102 | 2025-01-01 | Зеленодольский р-н | МКД
Осиново с, УЛ. СПОРТИВНАЯ, д. 1, кв. 178 | 7495019008757 | СЕ 102 | 2025-01-01 | Зеленодольский р-н | МКД
ОКТЯБРЬСКИЙ П, ул. Новая, д. 1, кв. 15 | 5100051 | Меркурий 201.5 | 2025-01-01 | Зеленодольский р-н | МКД
ОКТЯБРЬСКИЙ П, ул. Санаторная, д. 1, кв. 3 | 4139668 | МЕРКУРИЙ 201 | 2025-01-01 | Зеленодольский р-н | МКД
ОКТЯБРЬСКИЙ П, ул. Санаторная, д. 1, кв. 4 | 304382 | СОЭ-04 | 2025-10-01 | Зеленодольский р-н | МКД
Осиново с, ул. 40 лет победы, д. 2, кв. 2 | 7791025011733 | C-449 | 2025-08-01 | Зеленодольский р-н | МКД
Осиново с, ул. 40 лет победы, д. 2, кв. 4 | 06568140-10 | C-449 | 2025-08-01 | Зеленодольский р-н | МКД
Осиново с, ул. 40 лет победы, д. 2, кв. 6 | 350008 | C-449 | 2025-10-01 | Зеленодольский р-н | МКД
Осиново с, ул. 40 лет победы, д. 2, кв. 8 | 1109401734 | C-449 | 2025-08-01 | Зеленодольский р-н | МКД
Осиново с, ул. 40 лет победы, д. 2, кв. 10 | 727670104197878 | C-449 | 2025-08-01 | Зеленодольский р-н | МКД
Осиново с, ул. 40 лет победы, д. 2, кв. 11 | 2919527 | C-449 | 2025-08-01 | Зеленодольский р-н | МКД
Осиново с, ул. 40 лет победы, д. 2, кв. 13 | 350015 | C-449 | 2025-08-01 | Зеленодольский р-н | МКД
Осиново с, ул. 40 лет победы, д. 2, кв. 15 | 77791020014320 | C-449 | 2025-08-01 | Зеленодольский р-н | МКД
Осиново с, ул. 40 лет победы, д. 2, кв. 16 | 350018 | C-449 | 2025-08-01 | Зеленодольский р-н | МКД
Осиново с, ул. 40 лет победы, д. 2, кв. 19 | 2952103 | C-449 | 2025-08-01 | Зеленодольский р-н | МКД
Осиново с, ул. 40 лет победы, д. 2, кв. 20 | 350022 | C-449 | 2025-08-01 | Зеленодольский р-н | МКД
Осиново с, ул. 40 лет победы, д. 2, кв. 21 | 712870409305925 | C-449 | 2025-08-01 | Зеленодольский р-н | МКД
Осиново с, ул. 40 лет победы, д. 2, кв. 22 | 2792684 | C-449 | 2025-08-01 | Зеленодольский р-н | МКД
Осиново с, ул. 40 лет победы, д. 2, кв. 24 | 350026 | C-449 | 2025-08-01 | Зеленодольский р-н | МКД
Осиново с, ул. 40 лет победы, д. 4, кв. 2 | *350028 | C-449 | 2025-08-01 | Зеленодольский р-н | МКД
Осиново с, ул. 40 лет победы, д. 4, кв. 5 | 350031 | C-449 | 2025-08-01 | Зеленодольский р-н | МКД
Осиново с, ул. 40 лет победы, д. 4, кв. 6 | 350032 | C-449 | 2025-08-01 | Зеленодольский р-н | МКД
Осиново с, ул. 40 лет победы, д. 4, кв. 7 | 350033 | C-449 | 2025-08-01 | Зеленодольский р-н | МКД
Осиново с, ул. 40 лет победы, д. 4, кв. 8 | 350034 | C-449 | 2025-08-01 | Зеленодольский р-н | МКД
Осиново с, ул. 40 лет победы, д. 4, кв. 9 | 712871006982588 | C-449 | 2025-08-01 | Зеленодольский р-н | МКД
Осиново с, ул. 40 лет победы, д. 4, кв. 10 | 350036 | C-449 | 2025-08-01 | Зеленодольский р-н | МКД
Осиново с, ул. 40 лет победы, д. 4, кв. 11 | 7791018003707 | C-449 | 2025-08-01 | Зеленодольский р-н | МКД
Осиново с, ул. 40 лет победы, д. 4, кв. 13 | 7791018003684 | C-449 | 2025-08-01 | Зеленодольский р-н | МКД
Осиново с, ул. 40 лет победы, д. 4, кв. 15 | 78736601 | C-449 | 2025-08-01 | Зеленодольский р-н | МКД
Осиново с, ул. 40 лет победы, д. 4, кв. 16 | 7791018001737 | C-449 | 2025-08-01 | Зеленодольский р-н | МКД
Осиново с, ул. 40 лет победы, д. 6, кв. 1 | 10008131 | C-449 | 2025-12-01 | Зеленодольский р-н | МКД
Осиново с, ул. 40 лет победы, д. 6, кв. 4 | 350046 | C-449 | 2025-08-01 | Зеленодольский р-н | МКД
Осиново с, ул. 40 лет победы, д. 6, кв. 5 | 000792972-07 | C-449 | 2025-08-01 | Зеленодольский р-н | МКД
Осиново с, ул. 40 лет победы, д. 6, кв. 6 | 712861203683518 | C-449 | 2025-08-01 | Зеленодольский р-н | МКД
Осиново с, ул. 40 лет победы, д. 6, кв. 7 | 350049 | C-449 | 2025-08-01 | Зеленодольский р-н | МКД
Осиново с, ул. 40 лет победы, д. 6, кв. 8 | 72870307865446 | C-449 | 2025-12-02 | Зеленодольский р-н | МКД
Осиново с, ул. 40 лет победы, д. 6, кв. 9 | 350051 | C-449 | 2025-08-01 | Зеленодольский р-н | МКД
Осиново с, ул. 40 лет победы, д. 6, кв. 10 | 14749 | C-449 | 2025-08-01 | Зеленодольский р-н | МКД
Осиново с, ул. 40 лет победы, д. 6, кв. 14 | 350056 | C-449 | 2025-08-01 | Зеленодольский р-н | МКД
Осиново с, ул. 40 лет победы, д. 6, кв. 15 | 01515808-07 | МЕРКУРИЙ | 2025-12-01 | Зеленодольский р-н | МКД
Осиново с, ул. 40 лет победы, д. 8, кв. 1 | 350059 | C-449 | 2025-08-01 | Зеленодольский р-н | МКД
Осиново с, ул. 40 лет победы, д. 8, кв. 2 | 7791019006928 | C-449 | 2025-08-01 | Зеленодольский р-н | МКД
Осиново с, ул. 40 лет победы, д. 8, кв. 3 | 993 | C-449 | 2025-08-01 | Зеленодольский р-н | МКД
Осиново с, ул. 40 лет победы, д. 8, кв. 4 | 7791019006866 | C-449 | 2025-08-01 | Зеленодольский р-н | МКД
Осиново с, ул. 40 лет победы, д. 8, кв. 5 | 7791019001559 | C-449 | 2025-08-01 | Зеленодольский р-н | МКД
Осиново с, ул. 40 лет победы, д. 8, кв. 6 | 7791019006864 | C-449 | 2025-08-01 | Зеленодольский р-н | МКД
Осиново с, ул. 40 лет победы, д. 8, кв. 7 | 7791019007935 | C-449 | 2025-12-01 | Зеленодольский р-н | МКД
Осиново с, ул. 40 лет победы, д. 8, кв. 11 | 11887 | C-449 | 2025-08-01 | Зеленодольский р-н | МКД
Осиново с, ул. 40 лет победы, д. 8, кв. 12 | 350070 | C-449 | 2025-08-01 | Зеленодольский р-н | МКД
Осиново с, ул. 40 лет победы, д. 8, кв. 14 | 7791019006853 | C-449 | 2025-08-01 | Зеленодольский р-н | МКД
Осиново с, ул. 40 лет победы, д. 8, кв. 15 | 350073 | C-449 | 2025-08-01 | Зеленодольский р-н | МКД
Осиново с, ул. 40 лет победы, д. 8, кв. 16 | 7791019006841 | C-449 | 2025-08-01 | Зеленодольский р-н | МКД
Осиново с, ул. 40 лет победы, д. 11, кв. 3 | 712871007568002 | C-449 | 2025-08-01 | Зеленодольский р-н | МКД
Осиново с, ул. 40 лет победы, д. 11, кв. 5 | 350120 | C-449 | 2025-08-01 | Зеленодольский р-н | МКД
Осиново с, ул. 40 лет победы, д. 11, кв. 9 | 727670104166577 | C-449 | 2025-08-01 | Зеленодольский р-н | МКД
Осиново с, ул. 50-летия Победы, д. 1, кв. 7 | 712861203845656 | C-449 | 2025-09-01 | Зеленодольский р-н | МКД
Осиново с, ул. 50-летия Победы, д. 1, кв. 15 | 350244 | C-449 | 2025-08-01 | Зеленодольский р-н | МКД
Осиново с, ул. 50-летия Победы, д. 1, кв. 16 | 712870400163005 | C-449 | 2025-08-01 | Зеленодольский р-н | МКД
Осиново с, ул. 50-летия Победы, д. 1, кв. 18 | 350247 | C-449 | 2025-08-01 | Зеленодольский р-н | МКД
Осиново с, ул. 50-летия Победы, д. 1, кв. 28 | 2763222 | C-449 | 2025-08-01 | Зеленодольский р-н | МКД
Осиново с, ул. Гагарина, д. 1, кв. 2 комн. 1 | 350280 | C-449 | 2025-08-01 | Зеленодольский р-н | МКД
Осиново с, ул. Гагарина, д. 1, кв. 3 | 714970503331227 | C-449 | 2025-08-01 | Зеленодольский р-н | МКД
Осиново с, ул. Гагарина, д. 1, кв. 6 | 350284 | C-449 | 2025-09-01 | Зеленодольский р-н | МКД
Осиново с, ул. Гагарина, д. 1, кв. 8 | 350286 | C-449 | 2025-08-01 | Зеленодольский р-н | МКД
Осиново с, ул. Гагарина, д. 1, кв. 10 | 603470102297645 | C-449 | 2025-08-01 | Зеленодольский р-н | МКД
Осиново с, ул. Гагарина, д. 1, кв. 11 | 7128019022173 | C-449 | 2025-08-01 | Зеленодольский р-н | МКД
Осиново с, ул. Гагарина, д. 1, кв. 12 | 2719080 | C-449 | 2025-08-01 | Зеленодольский р-н | МКД
Осиново с, ул. Гагарина, д. 2, кв. 4 | 350294 | C-449 | 2025-08-01 | Зеленодольский р-н | МКД
Осиново с, ул. Гагарина, д. 3, кв. 1 | 30006 | C-449 | 2025-09-01 | Зеленодольский р-н | МКД
Осиново с, ул. Гагарина, д. 3, кв. 4 комн. 2 | 5244 | C-449 | 2025-08-01 | Зеленодольский р-н | МКД
Осиново с, ул. Гагарина, д. 3, кв. 6 | 30676 | C-449 | 2025-08-01 | Зеленодольский р-н | МКД
Осиново с, ул. Гагарина, д. 3, кв. 7 | 509761 | C-449 | 2025-08-01 | Зеленодольский р-н | МКД
Осиново с, ул. Гагарина, д. 3, кв. 8 | 30786 | C-449 | 2025-08-01 | Зеленодольский р-н | МКД
Осиново с, ул. Гагарина, д. 3, кв. 10 | 2274766 | C-449 | 2025-08-01 | Зеленодольский р-н | МКД
Осиново с, ул. Гагарина, д. 3, кв. 11 | 5081829011 | C-449 | 2025-08-01 | Зеленодольский р-н | МКД
Осиново с, ул. Гагарина, д. 6А, кв. 5 | 350428 | C-449 | 2025-01-01 | Зеленодольский р-н | МКД
Осиново с, ул. Гагарина, д. 6А, кв. 13 | 351436 | C-449 | 2025-08-02 | Зеленодольский р-н | МКД
Осиново с, ул. Гагарина, д. 6А, кв. 21 | 6191043 | C-449 | 2025-01-01 | Зеленодольский р-н | МКД
Осиново с, ул. Гагарина, д. 6А, кв. 26 | 25537210 | C-449 | 2025-01-01 | Зеленодольский р-н | МКД
Осиново с, ул. Гагарина, д. 6А, кв. 27 | 7779027034858 | C-449 | 2025-01-01 | Зеленодольский р-н | МКД
Осиново с, ул. Гагарина, д. 7, кв. 3 | 350462 | C-449 | 2025-08-01 | Зеленодольский р-н | МКД
Осиново с, ул. Гагарина, д. 7, кв. 5 | 6829909 | C-449 | 2025-11-01 | Зеленодольский р-н | МКД
Осиново с, ул. Гагарина, д. 7, кв. 8 | 02001867-08- | C-449 | 2025-09-01 | Зеленодольский р-н | МКД
Осиново с, ул. Гагарина, д. 7, кв. 12 | 2000633 | C-449 | 2025-08-01 | Зеленодольский р-н | МКД
Осиново с, ул. Гагарина, д. 7, кв. 15 | 712861203937603 | C-449 | 2025-08-01 | Зеленодольский р-н | МКД
Осиново с, ул. Гагарина, д. 7, кв. 20 | 712861203926676 | C-449 | 2025-08-01 | Зеленодольский р-н | МКД
Осиново с, ул. Гагарина, д. 7, кв. 26 | 350485 | C-449 | 2025-01-01 | Зеленодольский р-н | МКД
Осиново с, ул. Гагарина, д. 7, кв. 29 | 712870409528805 | C-449 | 2025-08-01 | Зеленодольский р-н | МКД
Осиново с, ул. Гагарина, д. 8, кв. 2 | 712870502467032 | C-449 | 2025-09-01 | Зеленодольский р-н | МКД
Осиново с, ул. Гагарина, д. 8, кв. 3 | 270 | C-449 | 2025-11-01 | Зеленодольский р-н | МКД
Осиново с, ул. Гагарина, д. 8, кв. 4 | 350499 | C-449 | 2025-08-01 | Зеленодольский р-н | МКД
Осиново с, ул. Гагарина, д. 8, кв. 5 | 712880601962345 | C-449 | 2025-08-01 | Зеленодольский р-н | МКД
Осиново с, ул. Гагарина, д. 8, кв. 8 | 712870409249823 | C-449 | 2025-08-01 | Зеленодольский р-н | МКД
Осиново с, ул. Гагарина, д. 8, кв. 9 | 712870409252168 | C-449 | 2025-11-01 | Зеленодольский р-н | МКД
Осиново с, ул. Гагарина, д. 8, кв. 10 | 350505 | C-449 | 2025-08-01 | Зеленодольский р-н | МКД
Осиново с, ул. Гагарина, д. 8, кв. 14 | 68000803 | C-449 | 2025-11-01 | Зеленодольский р-н | МКД
Осиново с, ул. Гагарина, д. 8, кв. 15 | 350510 | C-449 | 2025-08-01 | Зеленодольский р-н | МКД
Осиново с, ул. Гагарина, д. 8, кв. 18 | 350513 | C-449 | 2025-08-01 | Зеленодольский р-н | МКД
Осиново с, ул. Гагарина, д. 8, кв. 20 | 2925302 | C-449 | 2025-08-01 | Зеленодольский р-н | МКД
Осиново с, ул. Гагарина, д. 8, кв. 21 | 7791020012957 | C-449 | 2025-08-01 | Зеленодольский р-н | МКД
Осиново с, ул. Гагарина, д. 8, кв. 24 | 350519 | C-449 | 2025-09-01 | Зеленодольский р-н | МКД
Осиново с, ул. Гагарина, д. 8, кв. 25 | 350520 | C-449 | 2025-08-01 | Зеленодольский р-н | МКД
Осиново с, ул. Гагарина, д. 8, кв. 27 | 350522 | C-449 | 2025-08-01 | Зеленодольский р-н | МКД
Осиново с, ул. Гагарина, д. 8, кв. 29 | 350524 | C-449 | 2025-08-01 | Зеленодольский р-н | МКД
Осиново с, ул. Гагарина, д. 8, кв. 34 | 34047 | C-449 | 2025-08-01 | Зеленодольский р-н | МКД
Осиново с, ул. Гагарина, д. 8, кв. 41 | 418869 | C-449 | 2025-08-01 | Зеленодольский р-н | МКД
Осиново с, ул. Гагарина, д. 8, кв. 42 | 350537 | C-449 | 2025-08-01 | Зеленодольский р-н | МКД
Осиново с, ул. Гагарина, д. 8, кв. 43 | 350538 | C-449 | 2025-11-01 | Зеленодольский р-н | МКД
Осиново с, ул. Гагарина, д. 8, кв. 46 | 350541 | C-449 | 2025-08-01 | Зеленодольский р-н | МКД
Осиново с, ул. Гагарина, д. 8, кв. 47 | 350542 | C-449 | 2025-08-01 | Зеленодольский р-н | МКД
Осиново с, ул. Гагарина, д. 9, кв. 7 | 2932881 | МЕРКУРИЙ 201 | 2025-08-01 | Зеленодольский р-н | МКД
Осиново с, ул. Гагарина, д. 9, кв. 10 | 2922204 | C-449 | 2025-08-01 | Зеленодольский р-н | МКД
Осиново с, ул. Гагарина, д. 9, кв. 15 | 478547 | C-449 | 2025-09-01 | Зеленодольский р-н | МКД
Осиново с, ул. Гагарина, д. 9, кв. 16 | 4650417 | C-449 | 2025-12-01 | Зеленодольский р-н | МКД
Осиново с, ул. Гагарина, д. 9, кв. 17 | 350560 | C-449 | 2025-08-01 | Зеленодольский р-н | МКД
Осиново с, ул. Гагарина, д. 9, кв. 18 | 37242 | C-449 | 2025-08-01 | Зеленодольский р-н | МКД
Осиново с, ул. Гагарина, д. 9, кв. 25 | 712870105416420 | C-449 | 2025-08-01 | Зеленодольский р-н | МКД
Осиново с, ул. Гагарина, д. 9, кв. 27 | 350570 | C-449 | 2025-08-01 | Зеленодольский р-н | МКД
Осиново с, ул. Гагарина, д. 9, кв. 30 | 2223882 | C-449 | 2025-08-01 | Зеленодольский р-н | МКД
Осиново с, ул. Гагарина, д. 9, кв. 33 | 712870104176059 | C-449 | 2025-08-01 | Зеленодольский р-н | МКД
Осиново с, ул. Гагарина, д. 9, кв. 36 | 350579 | C-449 | 2025-08-01 | Зеленодольский р-н | МКД
Осиново с, ул. Гагарина, д. 9, кв. 37 | 68007383 | C-449 | 2025-08-01 | Зеленодольский р-н | МКД
Осиново с, ул. Гагарина, д. 9, кв. 38 | 350581 | C-449 | 2025-08-01 | Зеленодольский р-н | МКД
Осиново с, ул. Гагарина, д. 9, кв. 42 | 52320 | C-449 | 2025-08-01 | Зеленодольский р-н | МКД
Осиново с, ул. Гагарина, д. 9, кв. 43 | 350586 | C-449 | 2025-08-01 | Зеленодольский р-н | МКД
Осиново с, ул. Гагарина, д. 9, кв. 45 | 712870709166769 | C-449 | 2025-08-01 | Зеленодольский р-н | МКД
Осиново с, ул. Гагарина, д. 9, кв. 46 | 7128706035023 | C-449 | 2025-08-01 | Зеленодольский р-н | МКД
Осиново с, ул. Гагарина, д. 9, кв. 48 | 3275838 | C-449 | 2025-12-01 | Зеленодольский р-н | МКД
Осиново с, ул. Гагарина, д. 9, кв. 51 | 121 | C-449 | 2025-08-01 | Зеленодольский р-н | МКД
Осиново с, ул. Гагарина, д. 9, кв. 53 | 116471 | C-449 | 2025-08-01 | Зеленодольский р-н | МКД
Осиново с, ул. Гагарина, д. 9, кв. 54 | 727670108338536 | C-449 | 2025-08-01 | Зеленодольский р-н | МКД
Осиново с, ул. Гагарина, д. 9, кв. 57 | 727670501732917 | C-449 | 2025-08-01 | Зеленодольский р-н | МКД
Осиново с, ул. Гагарина, д. 10, кв. 19 | 350622 | C-449 | 2025-08-01 | Зеленодольский р-н | МКД
Осиново с, ул. Гагарина, д. 10, кв. 21 | 727670105000474 | C-449 | 2025-08-01 | Зеленодольский р-н | МКД
Осиново с, ул. Гагарина, д. 10, кв. 23 | 727670108343806 | C-449 | 2025-08-01 | Зеленодольский р-н | МКД
Осиново с, ул. Гагарина, д. 10, кв. 24 | 350627 | C-449 | 2025-08-01 | Зеленодольский р-н | МКД
Осиново с, ул. Гагарина, д. 10, кв. 25 | 000800654-07 | C-449 | 2025-08-01 | Зеленодольский р-н | МКД
Осиново с, ул. Гагарина, д. 10, кв. 30 | 350633 | C-449 | 2025-08-01 | Зеленодольский р-н | МКД
Осиново с, ул. Гагарина, д. 10, кв. 31 | 712870409629533 | C-449 | 2025-08-01 | Зеленодольский р-н | МКД
Осиново с, ул. Гагарина, д. 10, кв. 34 | 350637 | C-449 | 2025-08-01 | Зеленодольский р-н | МКД
Осиново с, ул. Гагарина, д. 10, кв. 36 | 712870307820155 | C-449 | 2025-08-01 | Зеленодольский р-н | МКД
Осиново с, ул. Комарова, д. 1, кв. 6 | 79731 | C-449 | 2025-10-01 | Зеленодольский р-н | МКД
Осиново с, ул. Комарова, д. 1, кв. 11 | 350675 | C-449 | 2025-08-01 | Зеленодольский р-н | МКД
Осиново с, ул. Комарова, д. 4А, кв. 1 | 7791022019485 | CE 101 | 2025-01-01 | Зеленодольский р-н | МКД
Осиново с, ул. Комарова, д. 4А, кв. 2 | 7791022019501 | CE 101 | 2025-01-01 | Зеленодольский р-н | МКД
Осиново с, ул. Комарова, д. 4А, кв. 3 | 7791022017955 | CE 101 | 2025-01-01 | Зеленодольский р-н | МКД
Осиново с, ул. Комарова, д. 4А, кв. 4 | 7791022017957 | CE 101 | 2025-01-01 | Зеленодольский р-н | МКД
Осиново с, ул. Комарова, д. 4А, кв. 5 | 7791022020589 | CE 101 | 2025-01-01 | Зеленодольский р-н | МКД
Осиново с, ул. Комарова, д. 4А, кв. 6 | 7791022017971 | CE 101 | 2025-01-01 | Зеленодольский р-н | МКД
Осиново с, ул. Комарова, д. 4А, кв. 7 | 7791022021050 | CE 101 | 2025-01-01 | Зеленодольский р-н | МКД
Осиново с, ул. Комарова, д. 4А, кв. 8 | 7791022021136 | CE 101 | 2025-01-01 | Зеленодольский р-н | МКД
Осиново с, ул. Комарова, д. 4А, кв. 9 | 7791022021363 | CE 101 | 2025-01-01 | Зеленодольский р-н | МКД
Осиново с, ул. Комарова, д. 4А, кв. 11 | 7791022021394 | CE 101 | 2025-01-01 | Зеленодольский р-н | МКД
Осиново с, ул. Комарова, д. 4А, кв. 12 | 7791022020465 | CE 101 | 2025-01-01 | Зеленодольский р-н | МКД
Осиново с, ул. Комарова, д. 4А, кв. 13 | 7791022019546 | CE 101 | 2025-01-01 | Зеленодольский р-н | МКД
Осиново с, ул. Комарова, д. 4А, кв. 14 | 7791022019505 | CE 101 | 2025-01-01 | Зеленодольский р-н | МКД
Осиново с, ул. Комарова, д. 4А, кв. 15 | 7791022019496 | CE 101 | 2025-01-01 | Зеленодольский р-н | МКД
Осиново с, ул. Комарова, д. 4А, кв. 16 | 7128020010507 | CE 101 | 2025-01-01 | Зеленодольский р-н | МКД
Осиново с, ул. Комарова, д. 4А, кв. 17 | 7128020012655 | CE 101 | 2025-01-01 | Зеленодольский р-н | МКД
Осиново с, ул. Комарова, д. 4А, кв. 18 | 7791022020490 | CE 101 | 2025-01-01 | Зеленодольский р-н | МКД
Осиново с, ул. Комарова, д. 4А, кв. 19 | 712802011044 | CE 101 | 2025-01-01 | Зеленодольский р-н | МКД
Осиново с, ул. Комарова, д. 4А, кв. 20 | 7128020012263 | CE 101 | 2025-01-01 | Зеленодольский р-н | МКД
Осиново с, ул. Комарова, д. 4А, кв. 21 | 7128020010511 | CE 101 | 2025-01-01 | Зеленодольский р-н | МКД
Осиново с, ул. Комарова, д. 4А, кв. 22 | 7791022020485 | CE 101 | 2025-01-01 | Зеленодольский р-н | МКД
Осиново с, ул. Комарова, д. 4А, кв. 23 | 7791022017547 | CE 101 | 2025-01-01 | Зеленодольский р-н | МКД
Осиново с, ул. Комарова, д. 4А, кв. 24 | 7128020012816 | CE 101 | 2025-01-01 | Зеленодольский р-н | МКД
Осиново с, ул. Комарова, д. 4А, кв. 25 | 7791022017603 | CE 101 | 2025-01-01 | Зеленодольский р-н | МКД
Осиново с, ул. Комарова, д. 4А, кв. 26 | 7128020011441 | CE 101 | 2025-01-01 | Зеленодольский р-н | МКД
Осиново с, ул. Комарова, д. 4А, кв. 28 | 7128020010609 | CE 101 | 2025-09-01 | Зеленодольский р-н | МКД
Осиново с, ул. Комарова, д. 4А, кв. 29 | 7791022021941 | CE 101 | 2025-01-01 | Зеленодольский р-н | МКД
Осиново с, ул. Комарова, д. 4А, кв. 30 | 124474897 | CE 101 | 2025-01-01 | Зеленодольский р-н | МКД
Осиново с, ул. Комарова, д. 4А, кв. 31 | 7791023022181 | CE 101 | 2025-01-01 | Зеленодольский р-н | МКД
Осиново с, ул. Комарова, д. 4А, кв. 32 | 7791022020934 | CE 101 | 2025-01-01 | Зеленодольский р-н | МКД
Осиново с, ул. Комарова, д. 4А, кв. 33 | 7791022018954 | CE 101 | 2025-01-01 | Зеленодольский р-н | МКД
Осиново с, ул. Комарова, д. 4А, кв. 34 | 7791022020393 | CE 101 | 2025-01-01 | Зеленодольский р-н | МКД
Осиново с, ул. Комарова, д. 4А, кв. 36 | 7791022020642 | CE 101 | 2025-01-01 | Зеленодольский р-н | МКД
Осиново с, ул. Комарова, д. 4А, кв. 37 | 7128020012408 | CE 101 | 2025-01-01 | Зеленодольский р-н | МКД
Осиново с, ул. Комарова, д. 4А, кв. 38 | 7791023020109 | CE 101 | 2025-01-01 | Зеленодольский р-н | МКД
Осиново с, ул. Комарова, д. 4А, кв. 39 | 7791023020997 | CE 101 | 2025-01-01 | Зеленодольский р-н | МКД
Осиново с, ул. Комарова, д. 4А, кв. 40 | 7791023020193 | CE 101 | 2025-01-01 | Зеленодольский р-н | МКД
Осиново с, ул. Комарова, д. 4А, кв. 41 | 7791023022180 | CE 101 | 2025-01-01 | Зеленодольский р-н | МКД
Осиново с, ул. Комарова, д. 4А, кв. 42 | 7791023020033 | CE 101 | 2025-01-01 | Зеленодольский р-н | МКД
Осиново с, ул. Комарова, д. 4А, кв. 43 | 26413308 | МЕРКУРИЙ 201.5 | 2025-01-01 | Зеленодольский р-н | МКД
Осиново с, ул. Комарова, д. 4А, кв. 45 | 24539569 | МЕРКУРИЙ 201 | 2025-01-01 | Зеленодольский р-н | МКД
Осиново с, ул. Комарова, д. 4А, кв. 46 | 140000327233 | МИРТЕК 101 | 2025-01-01 | Зеленодольский р-н | МКД
Осиново с, ул. Комарова, д. 4А, кв. 47 | 7791022019427 | CE 101 | 2025-01-01 | Зеленодольский р-н | МКД
Осиново с, ул. Комарова, д. 4А, кв. 48 | 7791022018959 | CE 101 | 2025-01-01 | Зеленодольский р-н | МКД
Осиново с, ул. Комарова, д. 4А, кв. 49 | 7791022019372 | CE 101 | 2025-01-01 | Зеленодольский р-н | МКД
Осиново с, ул. Комарова, д. 4А, кв. 50 | 77910220194212 | CE 101 | 2025-01-01 | Зеленодольский р-н | МКД
Осиново с, ул. Комарова, д. 4А, кв. 51 | 7791022019445 | CE 101 | 2025-01-01 | Зеленодольский р-н | МКД
Осиново с, ул. Комарова, д. 4А, кв. 52 | 7791022005318 | CE 101 | 2025-01-01 | Зеленодольский р-н | МКД
Осиново с, ул. Комарова, д. 4А, кв. 53 | 7791022021894 | CE 101 | 2025-01-01 | Зеленодольский р-н | МКД
Осиново с, ул. Комарова, д. 4А, кв. 54 | 7791022011497 | CE 101 | 2025-01-01 | Зеленодольский р-н | МКД
Осиново с, ул. Комарова, д. 4А, кв. 55 | 7791022021896 | CE 101 | 2025-01-01 | Зеленодольский р-н | МКД
Осиново с, ул. Комарова, д. 4А, кв. 56 | 7791022021951 | CE 101 | 2025-01-01 | Зеленодольский р-н | МКД
Осиново с, ул. Комарова, д. 4А, кв. 57 | 7791022021932 | CE 101 | 2025-01-01 | Зеленодольский р-н | МКД
Осиново с, ул. Комарова, д. 4А, кв. 58 | 7791022021955 | CE 101 | 2025-01-01 | Зеленодольский р-н | МКД
Осиново с, ул. Комарова, д. 4А, кв. 59 | 7791022021833 | CE 101 | 2025-01-01 | Зеленодольский р-н | МКД
Осиново с, ул. Комарова, д. 5, кв. 1 | 2935322 | C-449 | 2025-08-01 | Зеленодольский р-н | МКД
Осиново с, ул. Комарова, д. 5, кв. 9 | 67565 | C-449 | 2025-12-01 | Зеленодольский р-н | МКД
Осиново с, ул. Комсомольская, д. 9, кв. 3 | 350872 | C-449 | 2025-08-01 | Зеленодольский р-н | МКД
Осиново с, ул. Комсомольская, д. 9, кв. 5 | 522215 | C-449 | 2025-08-01 | Зеленодольский р-н | МКД
Осиново с, ул. Комсомольская, д. 9, кв. 7 | 6663350 | C-449 | 2025-08-01 | Зеленодольский р-н | МКД
Осиново с, ул. Комсомольская, д. 9, кв. 8 | р52322 | C-449 | 2025-08-01 | Зеленодольский р-н | МКД
Осиново с, ул. Комсомольская, д. 9, кв. 9 | 22910 | C-449 | 2025-08-01 | Зеленодольский р-н | МКД
Осиново с, ул. Комсомольская, д. 9, кв. 10 | 3717 | C-449 | 2025-08-01 | Зеленодольский р-н | МКД
Осиново с, ул. Комсомольская, д. 9, кв. 11 | 727670108656678 | C-449 | 2025-12-01 | Зеленодольский р-н | МКД
Осиново с, ул. Комсомольская, д. 9, кв. 12 | 350881 | C-449 | 2025-08-01 | Зеленодольский р-н | МКД
Осиново с, ул. Комсомольская, д. 9, кв. 13 | 4195829413 | C-449 | 2025-10-01 | Зеленодольский р-н | МКД
Осиново с, ул. Комсомольская, д. 9, кв. 14 | 45090018 | C-449 | 2025-08-01 | Зеленодольский р-н | МКД
Осиново с, ул. Комсомольская, д. 9, кв. 15 | 727670108286875 | C-449 | 2025-08-01 | Зеленодольский р-н | МКД
Осиново с, ул. Комсомольская, д. 9, кв. 16 | 350885 | C-449 | 2025-08-01 | Зеленодольский р-н | МКД
Осиново с, ул. Ленина, д. 2, кв. 8 | 7242703 | МЕРКУРИЙ 201 | 2025-01-01 | Зеленодольский р-н | МКД
Осиново с, ул. Ленина, д. 2, кв. 30 | 30939 | СЕ 102 | 2025-01-01 | Зеленодольский р-н | МКД
Осиново с, ул. Ленина, д. 2, кв. 35 | 767899 | МЕРКУРИЙ | 2025-01-01 | Зеленодольский р-н | МКД
Осиново с, ул. Ленина, д. 2, кв. 48 | 2004656 | СЭО-115Д402 | 2025-01-01 | Зеленодольский р-н | МКД
Осиново с, ул. Ленина, д. 2, кв. 66 | 4012567 | СЭБ-2А 07.212 | 2025-01-01 | Зеленодольский р-н | МКД
Осиново с, ул. Майская, д. 3, кв. 3 | 351176 | C-449 | 2025-08-01 | Зеленодольский р-н | МКД
Осиново с, ул. Майская, д. 3, кв. 4 | 351177 | C-449 | 2025-08-01 | Зеленодольский р-н | МКД
Осиново с, ул. Майская, д. 3, кв. 5 | 351178 | C-449 | 2025-08-01 | Зеленодольский р-н | МКД
Осиново с, ул. Майская, д. 3, кв. 7 | 351180 | C-449 | 2025-08-01 | Зеленодольский р-н | МКД
Осиново с, ул. Майская, д. 3, кв. 8 | 2127537 | C-449 | 2025-09-01 | Зеленодольский р-н | МКД
Осиново с, ул. Майская, д. 3, кв. 9 | 351182 | C-449 | 2025-08-01 | Зеленодольский р-н | МКД
Осиново с, ул. Майская, д. 3, кв. 14 | 06625490-10 | C-449 | 2025-12-01 | Зеленодольский р-н | МКД
Осиново с, ул. Майская, д. 3, кв. 16 | 20102108539-08 | C-449 | 2025-08-01 | Зеленодольский р-н | МКД
Осиново с, ул. Майская, д. 3, кв. 18 | 2113396 | C-449 | 2025-08-01 | Зеленодольский р-н | МКД
Осиново с, ул. Майская, д. 3, кв. 19 | 351192 | C-449 | 2025-08-01 | Зеленодольский р-н | МКД
Осиново с, ул. Молодежная, д. 1, кв. 1 | 69000087 | C-449 | 2025-08-01 | Зеленодольский р-н | МКД
Осиново с, ул. Молодежная, д. 1, кв. 5 | 727670604479047 | C-449 | 2025-08-01 | Зеленодольский р-н | МКД
Осиново с, ул. Светлая, д. 1, кв. 2 | 42531 | C-449 | 2025-08-01 | Зеленодольский р-н | МКД
Осиново с, ул. Светлая, д. 1, кв. 3 | 693669 | C-449 | 2025-08-01 | Зеленодольский р-н | МКД
Осиново с, ул. Светлая, д. 1, кв. 8 | 351738 | C-449 | 2025-08-02 | Зеленодольский р-н | МКД
Осиново с, ул. Светлая, д. 1, кв. 9 | 221676708 | C-449 | 2025-08-01 | Зеленодольский р-н | МКД
Осиново с, ул. Светлая, д. 2, кв. 2 | 32266 | C-449 | 2025-08-01 | Зеленодольский р-н | МКД
Осиново с, ул. Светлая, д. 2, кв. 5 | 351747 | C-449 | 2025-08-01 | Зеленодольский р-н | МКД
Осиново с, ул. Светлая, д. 2, кв. 10 | 6452942 | C-449 | 2025-09-01 | Зеленодольский р-н | МКД
Осиново с, ул. Светлая, д. 3, кв. 5 | 7276701082780 | C-449 | 2025-08-01 | Зеленодольский р-н | МКД
Осиново с, ул. Светлая, д. 3, кв. 7 | 81010196 | C-449 | 2025-08-01 | Зеленодольский р-н | МКД
Осиново с, ул. Светлая, д. 3, кв. 8 | 7276701083017 | C-449 | 2025-08-01 | Зеленодольский р-н | МКД
Осиново с, ул. Светлая, д. 3, кв. 14 | 3129546 | C-449 | 2025-08-01 | Зеленодольский р-н | МКД
Осиново с, ул. Светлая, д. 3, кв. 15 | 3260 | C-449 | 2025-08-01 | Зеленодольский р-н | МКД
Осиново с, ул. Светлая, д. 5, кв. 6 | 351788 | C-449 | 2025-08-01 | Зеленодольский р-н | МКД
Осиново с, ул. Светлая, д. 5, кв. 7 | 3162120 | C-449 | 2025-08-01 | Зеленодольский р-н | МКД
Осиново с, ул. Светлая, д. 5, кв. 8 | 3129943 | C-449 | 2025-08-01 | Зеленодольский р-н | МКД
Осиново с, ул. Светлая, д. 6, кв. 1 | 69829842 | C-449 | 2025-08-01 | Зеленодольский р-н | МКД
Осиново с, ул. Светлая, д. 6, кв. 2 | 351796 | C-449 | 2025-08-01 | Зеленодольский р-н | МКД
Осиново с, ул. Светлая, д. 6, кв. 9 | 3161535 | C-449 | 2025-09-01 | Зеленодольский р-н | МКД
Осиново с, ул. Светлая, д. 8, кв. 12 | 3329145 | C-449 | 2025-09-01 | Зеленодольский р-н | МКД
Осиново с, ул. Светлая, д. 9, кв. 3 | 712861203673518 | C-449 | 2025-08-01 | Зеленодольский р-н | МКД
Осиново с, ул. Светлая, д. 9, кв. 6 | 727670104195744 | C-449 | 2025-08-01 | Зеленодольский р-н | МКД
Осиново с, ул. Светлая, д. 9, кв. 8 | 3427429539 | C-449 | 2025-08-01 | Зеленодольский р-н | МКД
Осиново с, ул. Светлая, д. 9, кв. 10 | 712870206282252 | C-449 | 2025-08-01 | Зеленодольский р-н | МКД
Осиново с, ул. Центральная, д. 2, кв. 3 | 7129026013968 | C-449 | 2025-08-01 | Зеленодольский р-н | МКД
Осиново с, ул. Центральная, д. 2, кв. 10 | 422813 | C-449 | 2025-08-01 | Зеленодольский р-н | МКД
Осиново с, ул. Центральная, д. 2, кв. 12 | 352040 | C-449 | 2025-08-01 | Зеленодольский р-н | МКД
Осиново с, ул. Центральная, д. 4, кв. 6 | 352072 | C-449 | 2025-08-01 | Зеленодольский р-н | МКД
Осиново с, ул. Центральная, д. 4, кв. 11 | 352077 | C-449 | 2025-08-01 | Зеленодольский р-н | МКД
Осиново с, ул. Центральная, д. 4, кв. 16 | 4292645 | C-449 | 2025-08-01 | Зеленодольский р-н | МКД
Осиново с, ул. Центральная, д. 6, кв. 2 | 352108 | C-449 | 2025-08-01 | Зеленодольский р-н | МКД
Осиново с, ул. Центральная, д. 6, кв. 5 | 712871109558475 | C-449 | 2025-08-01 | Зеленодольский р-н | МКД
Осиново с, ул. Центральная, д. 6, кв. 8 | 122938 | C-449 | 2025-08-01 | Зеленодольский р-н | МКД
Осиново с, ул. Центральная, д. 6, кв. 15 | 712871007072936 | C-449 | 2025-08-01 | Зеленодольский р-н | МКД
Осиново с, ул. Центральная, д. 6, кв. 18 | 7789028026531 | C-449 | 2025-12-01 | Зеленодольский р-н | МКД
Осиново с, ул. Центральная, д. 6, кв. 23 | 7791024023318 | C-449 | 2025-08-01 | Зеленодольский р-н | МКД
Осиново с, ул. Центральная, д. 6, кв. 24 | 712870409731779 | C-449 | 2025-08-01 | Зеленодольский р-н | МКД
Осиново с, ул. Центральная, д. 8, кв. 1 | 712861203927277 | C-449 | 2025-08-01 | Зеленодольский р-н | МКД
Осиново с, ул. Центральная, д. 8, кв. 4 | 647970308475044 | C-449 | 2025-08-01 | Зеленодольский р-н | МКД
Осиново с, ул. Центральная, д. 8, кв. 5 | 2000206 | C-449 | 2025-08-01 | Зеленодольский р-н | МКД
Осиново с, ул. Центральная, д. 8, кв. 6 | 2000184 | C-449 | 2025-08-01 | Зеленодольский р-н | МКД
Осиново с, ул. Центральная, д. 8, кв. 11 | 7128703089670 | C-449 | 2025-08-01 | Зеленодольский р-н | МКД
Осиново с, ул. Центральная, д. 8, кв. 12 | 352158 | C-449 | 2025-08-01 | Зеленодольский р-н | МКД
Осиново с, ул. Центральная, д. 8, кв. 19 | 2000262 | C-449 | 2025-11-01 | Зеленодольский р-н | МКД
Осиново с, ул. Центральная, д. 8, кв. 23 | 46776 | C-449 | 2025-09-01 | Зеленодольский р-н | МКД
Осиново с, ул. Центральная, д. 8, кв. 24 | 47211 | C-449 | 2025-08-01 | Зеленодольский р-н | МКД
Осиново с, ул. Майская, д. 7, кв. 26 | 4291611 | МЕРКУРИЙ 201.5 | 2025-09-01 | Зеленодольский р-н | МКД
Осиново с, ул. Майская, д. 7, кв. 32 | 5066825 | МЕРКУРИЙ 201 | 2025-08-01 | Зеленодольский р-н | МКД
Зеленодольск г, пр-кт. СТРОИТЕЛЕЙ, д. 17, кв. 1 | 25364717 | МЕРКУРИЙ 206 | 2025-01-01 | Зеленодольский р-н | МКД
Зеленодольск г, пр-кт. СТРОИТЕЛЕЙ, д. 17, кв. 2 | 25364702 | МЕРКУРИЙ 206 | 2025-01-01 | Зеленодольский р-н | МКД
Зеленодольск г, пр-кт. СТРОИТЕЛЕЙ, д. 17, кв. 3 | 25364706 | МЕРКУРИЙ 206 | 2025-01-01 | Зеленодольский р-н | МКД
Зеленодольск г, пр-кт. СТРОИТЕЛЕЙ, д. 17, кв. 4 | 25367800-15 | МЕРКУРИЙ 206 | 2025-01-01 | Зеленодольский р-н | МКД
Зеленодольск г, пр-кт. СТРОИТЕЛЕЙ, д. 17, кв. 5 | 25364054 | МЕРКУРИЙ 206 | 2025-01-01 | Зеленодольский р-н | МКД
Зеленодольск г, пр-кт. СТРОИТЕЛЕЙ, д. 17, кв. 6 | 25364035 | МЕРКУРИЙ 206 | 2025-01-01 | Зеленодольский р-н | МКД
Зеленодольск г, пр-кт. СТРОИТЕЛЕЙ, д. 17, кв. 7 | 25367743 | МЕРКУРИЙ 206 | 2025-01-01 | Зеленодольский р-н | МКД
Зеленодольск г, пр-кт. СТРОИТЕЛЕЙ, д. 17, кв. 8 | 25364002 | МЕРКУРИЙ 206 | 2025-01-01 | Зеленодольский р-н | МКД
Зеленодольск г, пр-кт. СТРОИТЕЛЕЙ, д. 17, кв. 9 | 25364698 | МЕРКУРИЙ 206 | 2025-01-01 | Зеленодольский р-н | МКД
Зеленодольск г, пр-кт. СТРОИТЕЛЕЙ, д. 17, кв. 10 | 25364695 | МЕРКУРИЙ 206 | 2025-01-01 | Зеленодольский р-н | МКД
Зеленодольск г, пр-кт. СТРОИТЕЛЕЙ, д. 17, кв. 11 | 25364070 | МЕРКУРИЙ 206 | 2025-01-01 | Зеленодольский р-н | МКД
Зеленодольск г, пр-кт. СТРОИТЕЛЕЙ, д. 17, кв. 12 | 25364875 | МЕРКУРИЙ 206 | 2025-01-01 | Зеленодольский р-н | МКД
Зеленодольск г, пр-кт. СТРОИТЕЛЕЙ, д. 17, кв. 13 | 25364003 | МЕРКУРИЙ 206 | 2025-01-01 | Зеленодольский р-н | МКД
Зеленодольск г, пр-кт. СТРОИТЕЛЕЙ, д. 17, кв. 14 | 25364384 | МЕРКУРИЙ 206 | 2025-01-01 | Зеленодольский р-н | МКД
Зеленодольск г, пр-кт. СТРОИТЕЛЕЙ, д. 17, кв. 15 | 25364785 | МЕРКУРИЙ 206 | 2025-01-01 | Зеленодольский р-н | МКД
Зеленодольск г, пр-кт. СТРОИТЕЛЕЙ, д. 17, кв. 16 | 25367345-15 | МЕРКУРИЙ 206 | 2025-01-01 | Зеленодольский р-н | МКД
Зеленодольск г, пр-кт. СТРОИТЕЛЕЙ, д. 17, кв. 18 | 25367958 | МЕРКУРИЙ 206 | 2025-01-01 | Зеленодольский р-н | МКД
Зеленодольск г, пр-кт. СТРОИТЕЛЕЙ, д. 17, кв. 19 | 25367200-15 | МЕРКУРИЙ 206 | 2025-01-01 | Зеленодольский р-н | МКД
Зеленодольск г, пр-кт. СТРОИТЕЛЕЙ, д. 17, кв. 20 | 25367706-15 | МЕРКУРИЙ 206 | 2025-01-01 | Зеленодольский р-н | МКД
Зеленодольск г, пр-кт. СТРОИТЕЛЕЙ, д. 17, кв. 21 | 25367963 | МЕРКУРИЙ 206 | 2025-01-01 | Зеленодольский р-н | МКД
Зеленодольск г, пр-кт. СТРОИТЕЛЕЙ, д. 17, кв. 22 | 25367762 | МЕРКУРИЙ 206 | 2025-01-01 | Зеленодольский р-н | МКД
Зеленодольск г, пр-кт. СТРОИТЕЛЕЙ, д. 17, кв. 23 | 25367778-15 | МЕРКУРИЙ 206 | 2025-01-01 | Зеленодольский р-н | МКД
Зеленодольск г, пр-кт. СТРОИТЕЛЕЙ, д. 17, кв. 24 | 25367712-15 | МЕРКУРИЙ 206 | 2025-01-01 | Зеленодольский р-н | МКД
Зеленодольск г, пр-кт. СТРОИТЕЛЕЙ, д. 17, кв. 25 | 25364783 | МЕРКУРИЙ 206 | 2025-01-01 | Зеленодольский р-н | МКД
Зеленодольск г, пр-кт. СТРОИТЕЛЕЙ, д. 17, кв. 26 | 25364021 | МЕРКУРИЙ 206 | 2025-01-01 | Зеленодольский р-н | МКД
Зеленодольск г, пр-кт. СТРОИТЕЛЕЙ, д. 17, кв. 27 | 25364055 | МЕРКУРИЙ 206 | 2025-01-01 | Зеленодольский р-н | МКД
Зеленодольск г, пр-кт. СТРОИТЕЛЕЙ, д. 17, кв. 28 | 25367356 - 15 | МЕРКУРИЙ 206 | 2025-01-01 | Зеленодольский р-н | МКД
Зеленодольск г, пр-кт. СТРОИТЕЛЕЙ, д. 17, кв. 29 | 25364077 | МЕРКУРИЙ 206 | 2025-01-01 | Зеленодольский р-н | МКД
Зеленодольск г, пр-кт. СТРОИТЕЛЕЙ, д. 17, кв. 30 | 25367168 | МЕРКУРИЙ 206 | 2025-01-01 | Зеленодольский р-н | МКД
Зеленодольск г, пр-кт. СТРОИТЕЛЕЙ, д. 17, кв. 31 | 25367281-15 | МЕРКУРИЙ 206 | 2025-01-01 | Зеленодольский р-н | МКД
Зеленодольск г, пр-кт. СТРОИТЕЛЕЙ, д. 17, кв. 32 | 25364034-15 | МЕРКУРИЙ 206 | 2025-01-01 | Зеленодольский р-н | МКД
Зеленодольск г, пр-кт. СТРОИТЕЛЕЙ, д. 17, кв. 33 | 25367781-15 | МЕРКУРИЙ 206 | 2025-01-01 | Зеленодольский р-н | МКД
Зеленодольск г, пр-кт. СТРОИТЕЛЕЙ, д. 17, кв. 34 | 25364788 | МЕРКУРИЙ 206 | 2025-01-01 | Зеленодольский р-н | МКД
Зеленодольск г, пр-кт. СТРОИТЕЛЕЙ, д. 17, кв. 35 | 25364338 | МЕРКУРИЙ 206 | 2025-01-01 | Зеленодольский р-н | МКД
Зеленодольск г, пр-кт. СТРОИТЕЛЕЙ, д. 17, кв. 36 | 25364723 | МЕРКУРИЙ 206 | 2025-01-01 | Зеленодольский р-н | МКД
Зеленодольск г, пр-кт. СТРОИТЕЛЕЙ, д. 17, кв. 37 | 25364736-15 | МЕРКУРИЙ 206 | 2025-01-01 | Зеленодольский р-н | МКД
Зеленодольск г, пр-кт. СТРОИТЕЛЕЙ, д. 17, кв. 38 | 25364727-15 | МЕРКУРИЙ 206 | 2025-01-01 | Зеленодольский р-н | МКД
Зеленодольск г, пр-кт. СТРОИТЕЛЕЙ, д. 17, кв. 39 | 25367664 | МЕРКУРИЙ 206 | 2025-01-01 | Зеленодольский р-н | МКД
Зеленодольск г, пр-кт. СТРОИТЕЛЕЙ, д. 17, кв. 40 | 25367700 | МЕРКУРИЙ 206 | 2025-01-01 | Зеленодольский р-н | МКД
Зеленодольск г, пр-кт. СТРОИТЕЛЕЙ, д. 17, кв. 41 | 25367741 | МЕРКУРИЙ 206 | 2025-01-01 | Зеленодольский р-н | МКД
Зеленодольск г, пр-кт. СТРОИТЕЛЕЙ, д. 17, кв. 42 | 25367705-15 | МЕРКУРИЙ 206 | 2025-01-01 | Зеленодольский р-н | МКД
Зеленодольск г, пр-кт. СТРОИТЕЛЕЙ, д. 17, кв. 43 | 25367197 | МЕРКУРИЙ 206 | 2025-01-01 | Зеленодольский р-н | МКД
Зеленодольск г, пр-кт. СТРОИТЕЛЕЙ, д. 17, кв. 44 | 25364700 | МЕРКУРИЙ 206 | 2025-01-01 | Зеленодольский р-н | МКД
Зеленодольск г, пр-кт. СТРОИТЕЛЕЙ, д. 17, кв. 45 | 25368227 | МЕРКУРИЙ 206 | 2025-01-01 | Зеленодольский р-н | МКД
Зеленодольск г, пр-кт. СТРОИТЕЛЕЙ, д. 17, кв. 46 | 25367165-15 | МЕРКУРИЙ 206 | 2025-01-01 | Зеленодольский р-н | МКД
Зеленодольск г, пр-кт. СТРОИТЕЛЕЙ, д. 17, кв. 47 | 25367742 | МЕРКУРИЙ 206 | 2025-01-01 | Зеленодольский р-н | МКД
Зеленодольск г, пр-кт. СТРОИТЕЛЕЙ, д. 17, кв. 48 | 25367930 | МЕРКУРИЙ 206 | 2025-01-01 | Зеленодольский р-н | МКД
Зеленодольск г, пр-кт. СТРОИТЕЛЕЙ, д. 17, кв. 50 | 25364355 | МЕРКУРИЙ 206 | 2025-01-01 | Зеленодольский р-н | МКД
Зеленодольск г, пр-кт. СТРОИТЕЛЕЙ, д. 17, кв. 51 | 25364004-15 | МЕРКУРИЙ 206 | 2025-01-01 | Зеленодольский р-н | МКД
Зеленодольск г, пр-кт. СТРОИТЕЛЕЙ, д. 17, кв. 52 | 25367816 | МЕРКУРИЙ 206 | 2025-01-01 | Зеленодольский р-н | МКД
Зеленодольск г, пр-кт. СТРОИТЕЛЕЙ, д. 17, кв. 53 | 25364884 | МЕРКУРИЙ 206 | 2025-01-01 | Зеленодольский р-н | МКД
Зеленодольск г, пр-кт. СТРОИТЕЛЕЙ, д. 17, кв. 54 | 25364889 | МЕРКУРИЙ 206 | 2025-01-01 | Зеленодольский р-н | МКД
Зеленодольск г, пр-кт. СТРОИТЕЛЕЙ, д. 17, кв. 55 | 25367724 | МЕРКУРИЙ 206 | 2025-01-01 | Зеленодольский р-н | МКД
Зеленодольск г, пр-кт. СТРОИТЕЛЕЙ, д. 17, кв. 56 | 25367789 | МЕРКУРИЙ 206 | 2025-01-01 | Зеленодольский р-н | МКД
Зеленодольск г, пр-кт. СТРОИТЕЛЕЙ, д. 17, кв. 57 | 25367732 | МЕРКУРИЙ 206 | 2025-01-01 | Зеленодольский р-н | МКД
Зеленодольск г, пр-кт. СТРОИТЕЛЕЙ, д. 17, кв. 58 | 25367695 | МЕРКУРИЙ 206 | 2025-01-01 | Зеленодольский р-н | МКД
Зеленодольск г, пр-кт. СТРОИТЕЛЕЙ, д. 17, кв. 59 | 25367773 | МЕРКУРИЙ 206 | 2025-01-01 | Зеленодольский р-н | МКД
Зеленодольск г, пр-кт. СТРОИТЕЛЕЙ, д. 17, кв. 60 | 25367722 | МЕРКУРИЙ 206 | 2025-01-01 | Зеленодольский р-н | МКД
Зеленодольск г, пр-кт. СТРОИТЕЛЕЙ, д. 17, кв. 61 | 25367719 | МЕРКУРИЙ 206 | 2025-01-01 | Зеленодольский р-н | МКД
Зеленодольск г, пр-кт. СТРОИТЕЛЕЙ, д. 17, кв. 62 | 25367699 | МЕРКУРИЙ 206 | 2025-01-01 | Зеленодольский р-н | МКД
Зеленодольск г, пр-кт. СТРОИТЕЛЕЙ, д. 17, кв. 63 | 25367199 | МЕРКУРИЙ 206 | 2025-01-01 | Зеленодольский р-н | МКД
Зеленодольск г, пр-кт. СТРОИТЕЛЕЙ, д. 17, кв. 64 | 25367191 | МЕРКУРИЙ 206 | 2025-01-01 | Зеленодольский р-н | МКД
Зеленодольск г, пр-кт. СТРОИТЕЛЕЙ, д. 17, кв. 65 | 25364028 | МЕРКУРИЙ 206 | 2025-01-01 | Зеленодольский р-н | МКД
Зеленодольск г, пр-кт. СТРОИТЕЛЕЙ, д. 17, кв. 66 | 25364341 | МЕРКУРИЙ 206 | 2025-01-01 | Зеленодольский р-н | МКД
Зеленодольск г, пр-кт. СТРОИТЕЛЕЙ, д. 17, кв. 67 | 25367249 | МЕРКУРИЙ 206 | 2025-01-01 | Зеленодольский р-н | МКД
Зеленодольск г, пр-кт. СТРОИТЕЛЕЙ, д. 17, кв. 68 | 27037485 | МЕРКУРИЙ 206 | 2025-01-01 | Зеленодольский р-н | МКД
Зеленодольск г, пр-кт. СТРОИТЕЛЕЙ, д. 17, кв. 69 | 25367937 | МЕРКУРИЙ 206 | 2025-01-01 | Зеленодольский р-н | МКД
Зеленодольск г, пр-кт. СТРОИТЕЛЕЙ, д. 17, кв. 70 | 25367317-15 | МЕРКУРИЙ 206 | 2025-01-01 | Зеленодольский р-н | МКД
Зеленодольск г, пр-кт. СТРОИТЕЛЕЙ, д. 17, кв. 71 | 25364713 | МЕРКУРИЙ 206 | 2025-01-01 | Зеленодольский р-н | МКД
Зеленодольск г, пр-кт. СТРОИТЕЛЕЙ, д. 17, кв. 72 | 25364707 | МЕРКУРИЙ 206 | 2025-01-01 | Зеленодольский р-н | МКД
Зеленодольск г, пр-кт. СТРОИТЕЛЕЙ, д. 17, кв. 73 | 25364704 | МЕРКУРИЙ 206 | 2025-01-01 | Зеленодольский р-н | МКД
Зеленодольск г, пр-кт. СТРОИТЕЛЕЙ, д. 17, кв. 74 | 25364051 | МЕРКУРИЙ 206 | 2025-01-01 | Зеленодольский р-н | МКД
Зеленодольск г, пр-кт. СТРОИТЕЛЕЙ, д. 17, кв. 75 | 25365518 | МЕРКУРИЙ 206 | 2025-01-01 | Зеленодольский р-н | МКД
Зеленодольск г, пр-кт. СТРОИТЕЛЕЙ, д. 17, кв. 76 | 25365562 | МЕРКУРИЙ 206 | 2025-01-01 | Зеленодольский р-н | МКД
Зеленодольск г, пр-кт. СТРОИТЕЛЕЙ, д. 17, кв. 77 | 25365575 | МЕРКУРИЙ 206 | 2025-01-01 | Зеленодольский р-н | МКД
Зеленодольск г, пр-кт. СТРОИТЕЛЕЙ, д. 17, кв. 78 | 25364061 | МЕРКУРИЙ 206 | 2025-01-01 | Зеленодольский р-н | МКД
Зеленодольск г, пр-кт. СТРОИТЕЛЕЙ, д. 17, кв. 79 | 25364010 | МЕРКУРИЙ 206 | 2025-01-01 | Зеленодольский р-н | МКД
Зеленодольск г, пр-кт. СТРОИТЕЛЕЙ, д. 17, кв. 80 | 25364011 | МЕРКУРИЙ 206 | 2025-01-01 | Зеленодольский р-н | МКД
Зеленодольск г, пр-кт. СТРОИТЕЛЕЙ, д. 17, кв. 81 | 25364074-15 | МЕРКУРИЙ 206 | 2025-01-01 | Зеленодольский р-н | МКД
Зеленодольск г, пр-кт. СТРОИТЕЛЕЙ, д. 17, кв. 82 | 25363801-15 | МЕРКУРИЙ 206 | 2025-01-01 | Зеленодольский р-н | МКД
Зеленодольск г, пр-кт. СТРОИТЕЛЕЙ, д. 17, кв. 83 | 25364363 | МЕРКУРИЙ 206 | 2025-01-01 | Зеленодольский р-н | МКД
Зеленодольск г, пр-кт. СТРОИТЕЛЕЙ, д. 17, кв. 84 | 25364382-15 | МЕРКУРИЙ 206 | 2025-01-01 | Зеленодольский р-н | МКД
Зеленодольск г, пр-кт. СТРОИТЕЛЕЙ, д. 17, кв. 85 | 25364353 | МЕРКУРИЙ 206 | 2025-01-01 | Зеленодольский р-н | МКД
Зеленодольск г, пр-кт. СТРОИТЕЛЕЙ, д. 17, кв. 86 | 25367175-15 | МЕРКУРИЙ 206 | 2025-01-01 | Зеленодольский р-н | МКД
Зеленодольск г, пр-кт. СТРОИТЕЛЕЙ, д. 17, кв. 87 | 25366095 | МЕРКУРИЙ 206 | 2025-01-01 | Зеленодольский р-н | МКД
Зеленодольск г, пр-кт. СТРОИТЕЛЕЙ, д. 17, кв. 89 | 25366152 | МЕРКУРИЙ 206 | 2025-01-01 | Зеленодольский р-н | МКД
Зеленодольск г, пр-кт. СТРОИТЕЛЕЙ, д. 17, кв. 91 | 25364776 | МЕРКУРИЙ 206 | 2025-01-01 | Зеленодольский р-н | МКД
Зеленодольск г, пр-кт. СТРОИТЕЛЕЙ, д. 17, кв. 92 | 25364334-15 | МЕРКУРИЙ 206 | 2025-01-01 | Зеленодольский р-н | МКД
Зеленодольск г, пр-кт. СТРОИТЕЛЕЙ, д. 17, кв. 93 | 25363822 | МЕРКУРИЙ 206 | 2025-01-01 | Зеленодольский р-н | МКД
Зеленодольск г, пр-кт. СТРОИТЕЛЕЙ, д. 17, кв. 94 | 25364079 | МЕРКУРИЙ 206 | 2025-01-01 | Зеленодольский р-н | МКД
Зеленодольск г, пр-кт. СТРОИТЕЛЕЙ, д. 17, кв. 95 | 25364032-15 | МЕРКУРИЙ 206 | 2025-01-01 | Зеленодольский р-н | МКД
Зеленодольск г, пр-кт. СТРОИТЕЛЕЙ, д. 17, кв. 96 | 25364360-15 | МЕРКУРИЙ 206 | 2025-01-01 | Зеленодольский р-н | МКД
Зеленодольск г, пр-кт. СТРОИТЕЛЕЙ, д. 17, кв. 98 | 25367171 | МЕРКУРИЙ 206 | 2025-01-01 | Зеленодольский р-н | МКД
Зеленодольск г, пр-кт. СТРОИТЕЛЕЙ, д. 17, кв. 99 | 25367311 | МЕРКУРИЙ 206 | 2025-01-01 | Зеленодольский р-н | МКД
Зеленодольск г, пр-кт. СТРОИТЕЛЕЙ, д. 17, кв. 100 | 2 5364356 | МЕРКУРИЙ 206 | 2025-01-01 | Зеленодольский р-н | МКД
Зеленодольск г, пр-кт. СТРОИТЕЛЕЙ, д. 17, кв. 101 | 25367329-15 | МЕРКУРИЙ 206 | 2025-01-01 | Зеленодольский р-н | МКД
Зеленодольск г, пр-кт. СТРОИТЕЛЕЙ, д. 17, кв. 102 | 25364331-15 | МЕРКУРИЙ 206 | 2025-01-01 | Зеленодольский р-н | МКД
Зеленодольск г, пр-кт. СТРОИТЕЛЕЙ, д. 17, кв. 103 | 25364087-15 | МЕРКУРИЙ 206 | 2025-01-01 | Зеленодольский р-н | МКД
Зеленодольск г, пр-кт. СТРОИТЕЛЕЙ, д. 17, кв. 105 | 25364344-15 | МЕРКУРИЙ 206 | 2025-01-01 | Зеленодольский р-н | МКД
Зеленодольск г, пр-кт. СТРОИТЕЛЕЙ, д. 19, кв. 4 | 24180600 | МЕРКУРИЙ 206 | 2025-01-01 | Зеленодольский р-н | МКД
Зеленодольск г, пр-кт. СТРОИТЕЛЕЙ, д. 19, кв. 5 | 22418618 | МЕРКУРИЙ 206 | 2025-01-01 | Зеленодольский р-н | МКД
Зеленодольск г, пр-кт. СТРОИТЕЛЕЙ, д. 19, кв. 6 | 24898726 | МЕРКУРИЙ 206 | 2025-01-01 | Зеленодольский р-н | МКД
Зеленодольск г, пр-кт. СТРОИТЕЛЕЙ, д. 19, кв. 7 | 24528635 | МЕРКУРИЙ 206 | 2025-01-01 | Зеленодольский р-н | МКД
Зеленодольск г, пр-кт. СТРОИТЕЛЕЙ, д. 19, кв. 8 | 24898794 | МЕРКУРИЙ 206 | 2025-01-01 | Зеленодольский р-н | МКД
Зеленодольск г, пр-кт. СТРОИТЕЛЕЙ, д. 19, кв. 9 | 24529185 | МЕРКУРИЙ 206 | 2025-01-01 | Зеленодольский р-н | МКД
Зеленодольск г, пр-кт. СТРОИТЕЛЕЙ, д. 19, кв. 11 | 24898193 | МЕРКУРИЙ 206 | 2025-01-01 | Зеленодольский р-н | МКД
Зеленодольск г, пр-кт. СТРОИТЕЛЕЙ, д. 19, кв. 12 | 24898775 | МЕРКУРИЙ 206 | 2025-01-01 | Зеленодольский р-н | МКД
Зеленодольск г, пр-кт. СТРОИТЕЛЕЙ, д. 19, кв. 13 | 24898731 | МЕРКУРИЙ 206 | 2025-01-01 | Зеленодольский р-н | МКД
Зеленодольск г, пр-кт. СТРОИТЕЛЕЙ, д. 19, кв. 14 | 24898716 | МЕРКУРИЙ 206 | 2025-01-01 | Зеленодольский р-н | МКД
Зеленодольск г, пр-кт. СТРОИТЕЛЕЙ, д. 19, кв. 15 | 23474117 | МЕРКУРИЙ 206 | 2025-01-01 | Зеленодольский р-н | МКД
Зеленодольск г, пр-кт. СТРОИТЕЛЕЙ, д. 19, кв. 16 | 24898757 | МЕРКУРИЙ 206 | 2025-01-01 | Зеленодольский р-н | МКД
Зеленодольск г, пр-кт. СТРОИТЕЛЕЙ, д. 19, кв. 17 | 24180674 | МЕРКУРИЙ 206 | 2025-01-01 | Зеленодольский р-н | МКД
Зеленодольск г, пр-кт. СТРОИТЕЛЕЙ, д. 19, кв. 18 | 24898195 | МЕРКУРИЙ 206 | 2025-01-01 | Зеленодольский р-н | МКД
Зеленодольск г, пр-кт. СТРОИТЕЛЕЙ, д. 19, кв. 19 | 24898742 | МЕРКУРИЙ 206 | 2025-01-01 | Зеленодольский р-н | МКД
Зеленодольск г, пр-кт. СТРОИТЕЛЕЙ, д. 19, кв. 21 | 24898758 | МЕРКУРИЙ 206 | 2025-01-01 | Зеленодольский р-н | МКД
Зеленодольск г, пр-кт. СТРОИТЕЛЕЙ, д. 19, кв. 22 | 24898151 | МЕРКУРИЙ 206 | 2025-01-01 | Зеленодольский р-н | МКД
Зеленодольск г, пр-кт. СТРОИТЕЛЕЙ, д. 19, кв. 23 | 24529154 | МЕРКУРИЙ 206 | 2025-01-01 | Зеленодольский р-н | МКД
Зеленодольск г, пр-кт. СТРОИТЕЛЕЙ, д. 19, кв. 24 | 24898166 | МЕРКУРИЙ 206 | 2025-01-01 | Зеленодольский р-н | МКД
Зеленодольск г, пр-кт. СТРОИТЕЛЕЙ, д. 19, кв. 25 | 24898187 | МЕРКУРИЙ 206 | 2025-01-01 | Зеленодольский р-н | МКД
Зеленодольск г, пр-кт. СТРОИТЕЛЕЙ, д. 19, кв. 26 | 24898763 | МЕРКУРИЙ 206 | 2025-01-01 | Зеленодольский р-н | МКД
Зеленодольск г, пр-кт. СТРОИТЕЛЕЙ, д. 19, кв. 27 | 24896160 | МЕРКУРИЙ 206 | 2025-01-01 | Зеленодольский р-н | МКД
Зеленодольск г, пр-кт. СТРОИТЕЛЕЙ, д. 19, кв. 28 | 24898720 | МЕРКУРИЙ 206 | 2025-01-01 | Зеленодольский р-н | МКД
Зеленодольск г, пр-кт. СТРОИТЕЛЕЙ, д. 19, кв. 29 | 24898786 | МЕРКУРИЙ 206 | 2025-01-01 | Зеленодольский р-н | МКД
Зеленодольск г, пр-кт. СТРОИТЕЛЕЙ, д. 19, кв. 30 | 24898715 | МЕРКУРИЙ 206 | 2025-01-01 | Зеленодольский р-н | МКД
Зеленодольск г, пр-кт. СТРОИТЕЛЕЙ, д. 19, кв. 31 | 248898782 | МЕРКУРИЙ 206 | 2025-01-01 | Зеленодольский р-н | МКД
Зеленодольск г, пр-кт. СТРОИТЕЛЕЙ, д. 19, кв. 32 | 24898707 | МЕРКУРИЙ 206 | 2025-01-01 | Зеленодольский р-н | МКД
Зеленодольск г, пр-кт. СТРОИТЕЛЕЙ, д. 19, кв. 33 | 24898162 | МЕРКУРИЙ 206 | 2025-01-01 | Зеленодольский р-н | МКД
Зеленодольск г, пр-кт. СТРОИТЕЛЕЙ, д. 19, кв. 35 | 24180561 | МЕРКУРИЙ 206 | 2025-01-01 | Зеленодольский р-н | МКД
Зеленодольск г, пр-кт. СТРОИТЕЛЕЙ, д. 19, кв. 36 | 24529179-15 | МЕРКУРИЙ 206 | 2025-01-01 | Зеленодольский р-н | МКД
Зеленодольск г, пр-кт. СТРОИТЕЛЕЙ, д. 19, кв. 37 | 24529179 | МЕРКУРИЙ 206 | 2025-01-01 | Зеленодольский р-н | МКД
Зеленодольск г, пр-кт. СТРОИТЕЛЕЙ, д. 19, кв. 38 | 24898749 | МЕРКУРИЙ 206 | 2025-01-01 | Зеленодольский р-н | МКД
Зеленодольск г, пр-кт. СТРОИТЕЛЕЙ, д. 19, кв. 39 | 23474045 | МЕРКУРИЙ 206 | 2025-01-01 | Зеленодольский р-н | МКД
Зеленодольск г, пр-кт. СТРОИТЕЛЕЙ, д. 19, кв. 41 | 24180588 | МЕРКУРИЙ 206 | 2025-01-01 | Зеленодольский р-н | МКД
Зеленодольск г, пр-кт. СТРОИТЕЛЕЙ, д. 19, кв. 42 | 23474249 | МЕРКУРИЙ 206 | 2025-01-01 | Зеленодольский р-н | МКД
Зеленодольск г, пр-кт. СТРОИТЕЛЕЙ, д. 19, кв. 43 | 24898790 | МЕРКУРИЙ 206 | 2025-01-01 | Зеленодольский р-н | МКД
Зеленодольск г, пр-кт. СТРОИТЕЛЕЙ, д. 19, кв. 44 | 24529074 | МЕРКУРИЙ 206 | 2025-01-01 | Зеленодольский р-н | МКД
Зеленодольск г, пр-кт. СТРОИТЕЛЕЙ, д. 19, кв. 45 | 24528564 | МЕРКУРИЙ 206 | 2025-01-01 | Зеленодольский р-н | МКД
Зеленодольск г, пр-кт. СТРОИТЕЛЕЙ, д. 19, кв. 46 | 23473648 | МЕРКУРИЙ 206 | 2025-01-01 | Зеленодольский р-н | МКД
Зеленодольск г, пр-кт. СТРОИТЕЛЕЙ, д. 19, кв. 47 | 24181887 | МЕРКУРИЙ 206 | 2025-01-01 | Зеленодольский р-н | МКД
Зеленодольск г, пр-кт. СТРОИТЕЛЕЙ, д. 19, кв. 48 | 24181895 | МЕРКУРИЙ 206 | 2025-01-01 | Зеленодольский р-н | МКД
Зеленодольск г, пр-кт. СТРОИТЕЛЕЙ, д. 19, кв. 49 | 24180529 | МЕРКУРИЙ 206 | 2025-01-01 | Зеленодольский р-н | МКД
Зеленодольск г, пр-кт. СТРОИТЕЛЕЙ, д. 19, кв. 50 | 24070523 | МЕРКУРИЙ 206 | 2025-01-01 | Зеленодольский р-н | МКД
Зеленодольск г, пр-кт. СТРОИТЕЛЕЙ, д. 19, кв. 51 | 24529048 | МЕРКУРИЙ 206 | 2025-01-01 | Зеленодольский р-н | МКД
Зеленодольск г, пр-кт. СТРОИТЕЛЕЙ, д. 19, кв. 52 | 24529063 | МЕРКУРИЙ 206 | 2025-01-01 | Зеленодольский р-н | МКД
Зеленодольск г, пр-кт. СТРОИТЕЛЕЙ, д. 19, кв. 53 | 24181965 | МЕРКУРИЙ 206 | 2025-01-01 | Зеленодольский р-н | МКД
Зеленодольск г, пр-кт. СТРОИТЕЛЕЙ, д. 19, кв. 54 | 24529051 | МЕРКУРИЙ 206 | 2025-01-01 | Зеленодольский р-н | МКД
Зеленодольск г, пр-кт. СТРОИТЕЛЕЙ, д. 19, кв. 55 | 24529160 | МЕРКУРИЙ 206 | 2025-01-01 | Зеленодольский р-н | МКД
Зеленодольск г, пр-кт. СТРОИТЕЛЕЙ, д. 19, кв. 57 | 24181873 | МЕРКУРИЙ 206 | 2025-01-01 | Зеленодольский р-н | МКД
Зеленодольск г, пр-кт. СТРОИТЕЛЕЙ, д. 19, кв. 58 | 24529199 | МЕРКУРИЙ 206 | 2025-01-01 | Зеленодольский р-н | МКД
Зеленодольск г, пр-кт. СТРОИТЕЛЕЙ, д. 19, кв. 60 | 23473635 | МЕРКУРИЙ 206 | 2025-01-01 | Зеленодольский р-н | МКД
Зеленодольск г, пр-кт. СТРОИТЕЛЕЙ, д. 19, кв. 62 | 24529037 | МЕРКУРИЙ 206 | 2025-01-01 | Зеленодольский р-н | МКД
Зеленодольск г, пр-кт. СТРОИТЕЛЕЙ, д. 19, кв. 63 | 24529073 | МЕРКУРИЙ 206 | 2025-01-01 | Зеленодольский р-н | МКД
Зеленодольск г, пр-кт. СТРОИТЕЛЕЙ, д. 19, кв. 64 | 24529066 | МЕРКУРИЙ 206 | 2025-01-01 | Зеленодольский р-н | МКД
Зеленодольск г, пр-кт. СТРОИТЕЛЕЙ, д. 19, кв. 65 | 24529071 | МЕРКУРИЙ 206 | 2025-01-01 | Зеленодольский р-н | МКД
Зеленодольск г, пр-кт. СТРОИТЕЛЕЙ, д. 19, кв. 66 | 24529057 | МЕРКУРИЙ 206 | 2025-01-01 | Зеленодольский р-н | МКД
Зеленодольск г, пр-кт. СТРОИТЕЛЕЙ, д. 19, кв. 67 | 224528736 | МЕРКУРИЙ 206 | 2025-01-01 | Зеленодольский р-н | МКД
Зеленодольск г, пр-кт. СТРОИТЕЛЕЙ, д. 19, кв. 68 | 24529056 | МЕРКУРИЙ 206 | 2025-01-01 | Зеленодольский р-н | МКД
Зеленодольск г, пр-кт. СТРОИТЕЛЕЙ, д. 19, кв. 69 | 24181805-15 | МЕРКУРИЙ 206 | 2025-01-01 | Зеленодольский р-н | МКД
Зеленодольск г, пр-кт. СТРОИТЕЛЕЙ, д. 19, кв. 70 | 4529072 | МЕРКУРИЙ 206 | 2025-01-01 | Зеленодольский р-н | МКД
Зеленодольск г, пр-кт. СТРОИТЕЛЕЙ, д. 19, кв. 71 | 24898714 | МЕРКУРИЙ 206 | 2025-01-01 | Зеленодольский р-н | МКД
Зеленодольск г, пр-кт. СТРОИТЕЛЕЙ, д. 19, кв. 72 | 24898784 | МЕРКУРИЙ 206 | 2025-01-01 | Зеленодольский р-н | МКД
Зеленодольск г, пр-кт. СТРОИТЕЛЕЙ, д. 19, кв. 73 | 24898722 | МЕРКУРИЙ 206 | 2025-01-01 | Зеленодольский р-н | МКД
Зеленодольск г, пр-кт. СТРОИТЕЛЕЙ, д. 19, кв. 74 | 22562298 | МЕРКУРИЙ 206 | 2025-01-01 | Зеленодольский р-н | МКД
Зеленодольск г, пр-кт. СТРОИТЕЛЕЙ, д. 19, кв. 75 | 24898740 | МЕРКУРИЙ 206 | 2025-01-01 | Зеленодольский р-н | МКД
Зеленодольск г, пр-кт. СТРОИТЕЛЕЙ, д. 19, кв. 76 | 24898743 | МЕРКУРИЙ 206 | 2025-01-01 | Зеленодольский р-н | МКД
Зеленодольск г, пр-кт. СТРОИТЕЛЕЙ, д. 19, кв. 77 | 24898167 | МЕРКУРИЙ 206 | 2025-01-01 | Зеленодольский р-н | МКД
Зеленодольск г, пр-кт. СТРОИТЕЛЕЙ, д. 19, кв. 78 | 24898163 | МЕРКУРИЙ 206 | 2025-01-01 | Зеленодольский р-н | МКД
Зеленодольск г, пр-кт. СТРОИТЕЛЕЙ, д. 19, кв. 80 | 24898196 | МЕРКУРИЙ 206 | 2025-01-01 | Зеленодольский р-н | МКД
Зеленодольск г, пр-кт. СТРОИТЕЛЕЙ, д. 19, кв. 81 | 24898701 | МЕРКУРИЙ 206 | 2025-01-01 | Зеленодольский р-н | МКД
Зеленодольск г, пр-кт. СТРОИТЕЛЕЙ, д. 19, кв. 82 | 24898719 | МЕРКУРИЙ 206 | 2025-01-01 | Зеленодольский р-н | МКД
Зеленодольск г, пр-кт. СТРОИТЕЛЕЙ, д. 19, кв. 84 | 24898746 | МЕРКУРИЙ 206 | 2025-01-01 | Зеленодольский р-н | МКД
Зеленодольск г, пр-кт. СТРОИТЕЛЕЙ, д. 19, кв. 85 | 24181175 | МЕРКУРИЙ 206 | 2025-01-01 | Зеленодольский р-н | МКД
Зеленодольск г, пр-кт. СТРОИТЕЛЕЙ, д. 19, кв. 86 | 24981567 | МЕРКУРИЙ 206 | 2025-01-01 | Зеленодольский р-н | МКД
Зеленодольск г, пр-кт. СТРОИТЕЛЕЙ, д. 19, кв. 87 | 24181185 | МЕРКУРИЙ 206 | 2025-01-01 | Зеленодольский р-н | МКД
Зеленодольск г, пр-кт. СТРОИТЕЛЕЙ, д. 19, кв. 88 | 24898173 | МЕРКУРИЙ 206 | 2025-01-01 | Зеленодольский р-н | МКД
Зеленодольск г, пр-кт. СТРОИТЕЛЕЙ, д. 19, кв. 89 | 24898754 | МЕРКУРИЙ 206 | 2025-01-01 | Зеленодольский р-н | МКД
Зеленодольск г, пр-кт. СТРОИТЕЛЕЙ, д. 19, кв. 90 | 22562385 | МЕРКУРИЙ 206 | 2025-01-01 | Зеленодольский р-н | МКД
Зеленодольск г, пр-кт. СТРОИТЕЛЕЙ, д. 19, кв. 91 | 24180542 | МЕРКУРИЙ 206 | 2025-01-01 | Зеленодольский р-н | МКД
Зеленодольск г, пр-кт. СТРОИТЕЛЕЙ, д. 19, кв. 92 | 22562253 | МЕРКУРИЙ 206 | 2025-01-01 | Зеленодольский р-н | МКД
Зеленодольск г, пр-кт. СТРОИТЕЛЕЙ, д. 19, кв. 93 | 22562395 | МЕРКУРИЙ 206 | 2025-01-01 | Зеленодольский р-н | МКД
Зеленодольск г, пр-кт. СТРОИТЕЛЕЙ, д. 19, кв. 94 | 22563125 | МЕРКУРИЙ 206 | 2025-01-01 | Зеленодольский р-н | МКД
Зеленодольск г, пр-кт. СТРОИТЕЛЕЙ, д. 19, кв. 95 | 24898729 | МЕРКУРИЙ 206 | 2025-01-01 | Зеленодольский р-н | МКД
Зеленодольск г, пр-кт. СТРОИТЕЛЕЙ, д. 19, кв. 96 | 22363072 | МЕРКУРИЙ 206 | 2025-01-01 | Зеленодольский р-н | МКД
Зеленодольск г, пр-кт. СТРОИТЕЛЕЙ, д. 19, кв. 97 | 24898174 | МЕРКУРИЙ 206 | 2025-01-01 | Зеленодольский р-н | МКД
Зеленодольск г, пр-кт. СТРОИТЕЛЕЙ, д. 19, кв. 98 | 24898171 | МЕРКУРИЙ 206 | 2025-01-01 | Зеленодольский р-н | МКД
Зеленодольск г, пр-кт. СТРОИТЕЛЕЙ, д. 19, кв. 99 | 24898188 | МЕРКУРИЙ 206 | 2025-01-01 | Зеленодольский р-н | МКД
Зеленодольск г, пр-кт. СТРОИТЕЛЕЙ, д. 19, кв. 100 | 24529158 | МЕРКУРИЙ 206 | 2025-01-01 | Зеленодольский р-н | МКД
Зеленодольск г, пр-кт. СТРОИТЕЛЕЙ, д. 19, кв. 101 | 24898157 | МЕРКУРИЙ 206 | 2025-01-01 | Зеленодольский р-н | МКД
Зеленодольск г, пр-кт. СТРОИТЕЛЕЙ, д. 19, кв. 102 | 24070583 | МЕРКУРИЙ 206 | 2025-01-01 | Зеленодольский р-н | МКД
Зеленодольск г, пр-кт. СТРОИТЕЛЕЙ, д. 19, кв. 103 | 24898189 | МЕРКУРИЙ 206 | 2025-01-01 | Зеленодольский р-н | МКД
Зеленодольск г, пр-кт. СТРОИТЕЛЕЙ, д. 19, кв. 104 | 24898152 | МЕРКУРИЙ 206 | 2025-01-01 | Зеленодольский р-н | МКД
Зеленодольск г, пр-кт. СТРОИТЕЛЕЙ, д. 19, кв. 105 | 24180549 | МЕРКУРИЙ 206 | 2025-01-01 | Зеленодольский р-н | МКД
Зеленодольск г, ул. Бакы Урманче, д. 4, кв. 1 | 7128020012560 | ЦЭ6807П | 2025-01-01 | Зеленодольский р-н | МКД
Зеленодольск г, ул. Бакы Урманче, д. 4, кв. 2 | 7128020012934 | МЕРКУРИЙ 201.5 | 2025-01-01 | Зеленодольский р-н | МКД
Зеленодольск г, ул. Бакы Урманче, д. 4, кв. 3 | 1744696 | СЕ 101 | 2025-01-01 | Зеленодольский р-н | МКД
Зеленодольск г, ул. Бакы Урманче, д. 4, кв. 5 | 7128020011116 | МЕРКУРИЙ 201.5 | 2025-01-01 | Зеленодольский р-н | МКД
Зеленодольск г, ул. Бакы Урманче, д. 4, кв. 6 | 7791086042625 | МЕРКУРИЙ 201.5 | 2025-01-01 | Зеленодольский р-н | МКД
Зеленодольск г, ул. Бакы Урманче, д. 4, кв. 8 | 77895622009 | МЕРКУРИЙ 201 | 2025-01-01 | Зеленодольский р-н | МКД
Зеленодольск г, ул. Бакы Урманче, д. 4, кв. 9 | 7791022017963 | СЕ 101 | 2025-01-01 | Зеленодольский р-н | МКД
Зеленодольск г, ул. Бакы Урманче, д. 4, кв. 10 | 7128020010767 | ЦЭ6807П | 2025-01-01 | Зеленодольский р-н | МКД
Зеленодольск г, ул. Бакы Урманче, д. 4, кв. 11 | 7791022017614 | СЕ 101 | 2025-01-01 | Зеленодольский р-н | МКД
Зеленодольск г, ул. Бакы Урманче, д. 4, кв. 12 | 7791022017918 | СЕ 101 | 2025-01-01 | Зеленодольский р-н | МКД
Зеленодольск г, ул. Бакы Урманче, д. 4, кв. 13 | 7128020010530 | ЦЭ6807П | 2025-01-01 | Зеленодольский р-н | МКД
Зеленодольск г, ул. Бакы Урманче, д. 4, кв. 14 | 7791022017961 | СЕ 101 | 2025-01-01 | Зеленодольский р-н | МКД
Зеленодольск г, ул. Бакы Урманче, д. 4, кв. 15 | 29367615 | МЕРКУРИЙ 201.5 | 2025-01-01 | Зеленодольский р-н | МКД
Зеленодольск г, ул. Бакы Урманче, д. 4, кв. 16 | 7128020010802 | ЦЭ6807П | 2025-01-01 | Зеленодольский р-н | МКД
Зеленодольск г, ул. Бакы Урманче, д. 4, кв. 17 | 779106419457 | МЕРКУРИЙ 201.5 | 2025-01-01 | Зеленодольский р-н | МКД
Зеленодольск г, ул. Бакы Урманче, д. 4, кв. 18 | 7128020010572 | ЦЭ6807П | 2025-01-01 | Зеленодольский р-н | МКД
Зеленодольск г, ул. Бакы Урманче, д. 4, кв. 19 | 7128020011883 | СЕ 101 | 2025-01-01 | Зеленодольский р-н | МКД
Зеленодольск г, ул. Бакы Урманче, д. 4, кв. 20 | 7128020011835 | ЦЭ6807П | 2025-01-01 | Зеленодольский р-н | МКД
Зеленодольск г, ул. Бакы Урманче, д. 4, кв. 21 | 7128020008621 | ЦЭ6807П | 2025-01-01 | Зеленодольский р-н | МКД
Зеленодольск г, ул. Бакы Урманче, д. 4, кв. 22 | 7791022017941 | СЕ 101 | 2025-01-01 | Зеленодольский р-н | МКД
Зеленодольск г, ул. Бакы Урманче, д. 4, кв. 23 | 7791025019589 | СЕ 101 | 2025-01-01 | Зеленодольский р-н | МКД
Зеленодольск г, ул. Бакы Урманче, д. 4, кв. 24 | 7791022017411 | МЕРКУРИЙ 201.5 | 2025-01-01 | Зеленодольский р-н | МКД
Зеленодольск г, ул. Бакы Урманче, д. 4, кв. 25 | 7791025008970 | СЕ 101 | 2025-01-01 | Зеленодольский р-н | МКД
Зеленодольск г, ул. Бакы Урманче, д. 4, кв. 26 | 7791025014046 | СЕ 101 | 2025-01-01 | Зеленодольский р-н | МКД
Зеленодольск г, ул. Бакы Урманче, д. 4, кв. 27 | 7791025009648 | СЕ 101 | 2025-01-01 | Зеленодольский р-н | МКД
Зеленодольск г, ул. Бакы Урманче, д. 4, кв. 28 | 77911079029 | СЕ 101 | 2025-01-01 | Зеленодольский р-н | МКД
Зеленодольск г, ул. Бакы Урманче, д. 4, кв. 29 | 7791025016813 | СЕ 101 | 2025-01-01 | Зеленодольский р-н | МКД
Зеленодольск г, ул. Бакы Урманче, д. 4, кв. 30 | 7791025016812 | СЕ 101 | 2025-01-01 | Зеленодольский р-н | МКД
Зеленодольск г, ул. Бакы Урманче, д. 4, кв. 31 | 7791025016766 | СЕ 101 | 2025-01-01 | Зеленодольский р-н | МКД
Зеленодольск г, ул. Бакы Урманче, д. 4, кв. 32 | 7791022017926 | СЕ 101 | 2025-01-01 | Зеленодольский р-н | МКД
Зеленодольск г, ул. Бакы Урманче, д. 4, кв. 33 | 7791025016749 | СЕ 101 | 2025-01-01 | Зеленодольский р-н | МКД
Зеленодольск г, ул. Бакы Урманче, д. 4, кв. 34 | 7791025016738 | СЕ 101 | 2025-01-01 | Зеленодольский р-н | МКД
Зеленодольск г, ул. Бакы Урманче, д. 4, кв. 37 | 7791025009629 | СЕ 101 | 2025-01-01 | Зеленодольский р-н | МКД
Зеленодольск г, ул. Бакы Урманче, д. 4, кв. 38 | 7791022020540 | СЕ 101 | 2025-01-01 | Зеленодольский р-н | МКД
Зеленодольск г, ул. Бакы Урманче, д. 4, кв. 39 | 7791025009605 | МЕРКУРИЙ 201.5 | 2025-01-01 | Зеленодольский р-н | МКД
Зеленодольск г, ул. Бакы Урманче, д. 4, кв. 41 | 7791025006959 | СЕ 101 | 2025-01-01 | Зеленодольский р-н | МКД
Зеленодольск г, ул. Бакы Урманче, д. 4, кв. 43 | 7791022020685 | СЕ 101 | 2025-01-01 | Зеленодольский р-н | МКД
Зеленодольск г, ул. Бакы Урманче, д. 4, кв. 44 | 7791025007064 | СЕ 101 | 2025-01-01 | Зеленодольский р-н | МКД
Зеленодольск г, ул. Бакы Урманче, д. 4, кв. 45 | 7791022019881 | ЦЭ6807П | 2025-01-01 | Зеленодольский р-н | МКД
Зеленодольск г, ул. Бакы Урманче, д. 4, кв. 46 | 7791022019428 | СЕ 101 | 2025-01-01 | Зеленодольский р-н | МКД
Зеленодольск г, ул. Бакы Урманче, д. 4, кв. 48 | 7791022018033 | СЕ 101 | 2025-01-01 | Зеленодольский р-н | МКД
Зеленодольск г, ул. Бакы Урманче, д. 4, кв. 49 | 7791022019906 | СЕ 101 | 2025-01-01 | Зеленодольский р-н | МКД
Зеленодольск г, ул. Бакы Урманче, д. 4, кв. 50 | 7791022021303 | СЕ 101 | 2025-01-01 | Зеленодольский р-н | МКД
Зеленодольск г, ул. Бакы Урманче, д. 4, кв. 51 | 7791022021321 | СЕ 101 | 2025-01-01 | Зеленодольский р-н | МКД
Зеленодольск г, ул. Бакы Урманче, д. 4, кв. 53 | 7791022018907 | СЕ 101 | 2025-01-01 | Зеленодольский р-н | МКД
Зеленодольск г, ул. Бакы Урманче, д. 4, кв. 55 | 7791022019912 | СЕ 101 | 2025-01-01 | Зеленодольский р-н | МКД
Зеленодольск г, ул. Бакы Урманче, д. 4, кв. 56 | 7791022019905 | СЕ 101 | 2025-01-01 | Зеленодольский р-н | МКД
Зеленодольск г, ул. Бакы Урманче, д. 4, кв. 57 | 7791022017551 | СЕ 101 | 2025-01-01 | Зеленодольский р-н | МКД
Зеленодольск г, ул. Бакы Урманче, д. 4, кв. 58 | 7791022017541 | СЕ 101 | 2025-01-01 | Зеленодольский р-н | МКД
Зеленодольск г, ул. Бакы Урманче, д. 4, кв. 59 | 7791023022428 | СЕ 101 | 2025-01-01 | Зеленодольский р-н | МКД
Зеленодольск г, ул. Бакы Урманче, д. 4, кв. 60 | 7791023022439 | СЕ 101 | 2025-01-01 | Зеленодольский р-н | МКД
Зеленодольск г, ул. Бакы Урманче, д. 4, кв. 61 | 7791023022410 | СЕ 101 | 2025-01-01 | Зеленодольский р-н | МКД
Зеленодольск г, ул. Бакы Урманче, д. 4, кв. 62 | 7791023021369 | СЕ 101 | 2025-01-01 | Зеленодольский р-н | МКД
Зеленодольск г, ул. Бакы Урманче, д. 4, кв. 64 | 7791022017523 | МЕРКУРИЙ 201.5 | 2025-01-01 | Зеленодольский р-н | МКД
Зеленодольск г, ул. Бакы Урманче, д. 4, кв. 65 | 32002966 | МЕРКУРИЙ 201.5 | 2025-01-01 | Зеленодольский р-н | МКД
Зеленодольск г, ул. Бакы Урманче, д. 4, кв. 68 | 7791023022434 | СЕ 101 | 2025-01-01 | Зеленодольский р-н | МКД
Зеленодольск г, ул. Бакы Урманче, д. 4, кв. 69 | 7791023022471 | СЕ 101 | 2025-01-01 | Зеленодольский р-н | МКД
Зеленодольск г, ул. Карла Маркса, д. 13, кв. 14 | 4513658 | МЕРКУРИЙ 200.04 | 2025-01-01 | Зеленодольский р-н | МКД
Зеленодольск г, ул. Сайдашева, д. 13А, кв. 1 | 25367941 | МЕРКУРИЙ 206 | 2025-01-01 | Зеленодольский р-н | МКД
Зеленодольск г, ул. Сайдашева, д. 13А, кв. 2 | 25367881 | МЕРКУРИЙ 206 | 2025-01-01 | Зеленодольский р-н | МКД
Зеленодольск г, ул. Сайдашева, д. 13А, кв. 3 | 25368191 | МЕРКУРИЙ 206 | 2025-01-01 | Зеленодольский р-н | МКД
Зеленодольск г, ул. Сайдашева, д. 13А, кв. 4 | 25363831 | МЕРКУРИЙ 206 | 2025-01-01 | Зеленодольский р-н | МКД
Зеленодольск г, ул. Сайдашева, д. 13А, кв. 5 | 25363862 | МЕРКУРИЙ 206 | 2025-01-01 | Зеленодольский р-н | МКД
Зеленодольск г, ул. Сайдашева, д. 13А, кв. 6 | 25363807 | МЕРКУРИЙ 206 | 2025-01-01 | Зеленодольский р-н | МКД
Зеленодольск г, ул. Сайдашева, д. 13А, кв. 7 | 25365116 | МЕРКУРИЙ 206 | 2025-01-01 | Зеленодольский р-н | МКД
Зеленодольск г, ул. Сайдашева, д. 13А, кв. 8 | 25363839 | МЕРКУРИЙ 206 | 2025-01-01 | Зеленодольский р-н | МКД
Зеленодольск г, ул. Сайдашева, д. 13А, кв. 9 | 25364917 | МЕРКУРИЙ 206 | 2025-01-01 | Зеленодольский р-н | МКД
Зеленодольск г, ул. Сайдашева, д. 13А, кв. 10 | 25364942 | МЕРКУРИЙ 206 | 2025-01-01 | Зеленодольский р-н | МКД
Зеленодольск г, ул. Сайдашева, д. 13А, кв. 11 | 25363879 | МЕРКУРИЙ 206 | 2025-01-01 | Зеленодольский р-н | МКД
Зеленодольск г, ул. Сайдашева, д. 13А, кв. 12 | 25368231 | МЕРКУРИЙ 206 | 2025-01-01 | Зеленодольский р-н | МКД
Зеленодольск г, ул. Сайдашева, д. 13А, кв. 13 | 25367986 | МЕРКУРИЙ 206 | 2025-01-01 | Зеленодольский р-н | МКД
Зеленодольск г, ул. Сайдашева, д. 13А, кв. 14 | 25368255 | МЕРКУРИЙ 206 | 2025-01-01 | Зеленодольский р-н | МКД
Зеленодольск г, ул. Сайдашева, д. 13А, кв. 15 | 25367667 | МЕРКУРИЙ 206 | 2025-01-01 | Зеленодольский р-н | МКД
Зеленодольск г, ул. Сайдашева, д. 13А, кв. 16 | 25367666 | МЕРКУРИЙ 206 | 2025-01-01 | Зеленодольский р-н | МКД
Зеленодольск г, ул. Сайдашева, д. 13А, кв. 17 | 25367915 | МЕРКУРИЙ 206 | 2025-01-01 | Зеленодольский р-н | МКД
Зеленодольск г, ул. Сайдашева, д. 13А, кв. 18 | 25365163 | МЕРКУРИЙ 206 | 2025-01-01 | Зеленодольский р-н | МКД
Зеленодольск г, ул. Сайдашева, д. 13А, кв. 19 | 25363838 | МЕРКУРИЙ 206 | 2025-01-01 | Зеленодольский р-н | МКД
Зеленодольск г, ул. Сайдашева, д. 13А, кв. 20 | 25363884 | МЕРКУРИЙ 206 | 2025-01-01 | Зеленодольский р-н | МКД
Зеленодольск г, ул. Сайдашева, д. 13А, кв. 22 | 25363829 | МЕРКУРИЙ 206 | 2025-01-01 | Зеленодольский р-н | МКД
Зеленодольск г, ул. Сайдашева, д. 13А, кв. 23 | 25363880 | МЕРКУРИЙ 206 | 2025-01-01 | Зеленодольский р-н | МКД
Зеленодольск г, ул. Сайдашева, д. 13А, кв. 24 | 25367919 | МЕРКУРИЙ 206 | 2025-01-01 | Зеленодольский р-н | МКД
Зеленодольск г, ул. Сайдашева, д. 13А, кв. 25 | 25368208 | МЕРКУРИЙ 206 | 2025-01-01 | Зеленодольский р-н | МКД
Зеленодольск г, ул. Сайдашева, д. 13А, кв. 26 | 25363875 | МЕРКУРИЙ 206 | 2025-01-01 | Зеленодольский р-н | МКД
Зеленодольск г, ул. Сайдашева, д. 13А, кв. 27 | 25363871 | МЕРКУРИЙ 206 | 2025-01-01 | Зеленодольский р-н | МКД
Зеленодольск г, ул. Сайдашева, д. 13А, кв. 28 | 25368187 | МЕРКУРИЙ 206 | 2025-01-01 | Зеленодольский р-н | МКД
Зеленодольск г, ул. Сайдашева, д. 13А, кв. 29 | 25367662 | МЕРКУРИЙ 206 | 2025-01-01 | Зеленодольский р-н | МКД
Зеленодольск г, ул. Сайдашева, д. 13А, кв. 30 | 25368245 | МЕРКУРИЙ 206 | 2025-01-01 | Зеленодольский р-н | МКД
Зеленодольск г, ул. Сайдашева, д. 13А, кв. 31 | 25367890 | МЕРКУРИЙ 206 | 2025-01-01 | Зеленодольский р-н | МКД
Зеленодольск г, ул. Сайдашева, д. 13А, кв. 32 | 25367886 | МЕРКУРИЙ 206 | 2025-01-01 | Зеленодольский р-н | МКД
Зеленодольск г, ул. Сайдашева, д. 13А, кв. 33 | 25365375 | МЕРКУРИЙ 206 | 2025-01-01 | Зеленодольский р-н | МКД
Зеленодольск г, ул. Сайдашева, д. 13А, кв. 35 | 25365130 | МЕРКУРИЙ 206 | 2025-01-01 | Зеленодольский р-н | МКД
Зеленодольск г, ул. Сайдашева, д. 13А, кв. 36 | 25364737 | МЕРКУРИЙ 206 | 2025-01-01 | Зеленодольский р-н | МКД
Зеленодольск г, ул. Сайдашева, д. 13А, кв. 38 | 253656600 | МЕРКУРИЙ 206 | 2025-01-01 | Зеленодольский р-н | МКД
Зеленодольск г, ул. Сайдашева, д. 13А, кв. 39 | 25367891 | МЕРКУРИЙ 206 | 2025-01-01 | Зеленодольский р-н | МКД
Зеленодольск г, ул. Сайдашева, д. 13А, кв. 41 | 25367945. | МЕРКУРИЙ 206 | 2025-01-01 | Зеленодольский р-н | МКД
Зеленодольск г, ул. Сайдашева, д. 13А, кв. 42 | 25367692 | МЕРКУРИЙ 206 | 2025-01-01 | Зеленодольский р-н | МКД
Зеленодольск г, ул. Сайдашева, д. 13А, кв. 43 | 25363826 | МЕРКУРИЙ 206 | 2025-01-01 | Зеленодольский р-н | МКД
Зеленодольск г, ул. Сайдашева, д. 13А, кв. 44 | 25363834 | МЕРКУРИЙ 206 | 2025-01-01 | Зеленодольский р-н | МКД
Зеленодольск г, ул. Сайдашева, д. 13А, кв. 45 | 25363856 | МЕРКУРИЙ 206 | 2025-01-01 | Зеленодольский р-н | МКД
Зеленодольск г, ул. Сайдашева, д. 13А, кв. 47 | 25364796 | МЕРКУРИЙ 206 | 2025-01-01 | Зеленодольский р-н | МКД
Зеленодольск г, ул. Сайдашева, д. 13А, кв. 48 | 25365378 | МЕРКУРИЙ 206 | 2025-01-01 | Зеленодольский р-н | МКД
Зеленодольск г, ул. Сайдашева, д. 13А, кв. 49 | 25364089 | МЕРКУРИЙ 206 | 2025-01-01 | Зеленодольский р-н | МКД
Зеленодольск г, ул. Сайдашева, д. 13А, кв. 50 | 25363811 | МЕРКУРИЙ 206 | 2025-01-01 | Зеленодольский р-н | МКД
Зеленодольск г, ул. Сайдашева, д. 13А, кв. 51 | 2536510 | МЕРКУРИЙ 206 | 2025-01-01 | Зеленодольский р-н | МКД
Зеленодольск г, ул. Сайдашева, д. 13А, кв. 52 | 25363860 | МЕРКУРИЙ 206 | 2025-01-01 | Зеленодольский р-н | МКД
Зеленодольск г, ул. Сайдашева, д. 13А, кв. 53 | 25364911 | МЕРКУРИЙ 206 | 2025-01-01 | Зеленодольский р-н | МКД
Зеленодольск г, ул. Сайдашева, д. 13А, кв. 54 | 25363845 | МЕРКУРИЙ 206 | 2025-01-01 | Зеленодольский р-н | МКД
Зеленодольск г, ул. Сайдашева, д. 13А, кв. 55 | 25365141 | МЕРКУРИЙ 206 | 2025-01-01 | Зеленодольский р-н | МКД
Зеленодольск г, ул. Сайдашева, д. 13А, кв. 56 | 25365147 | МЕРКУРИЙ 206 | 2025-01-01 | Зеленодольский р-н | МКД
Зеленодольск г, ул. Сайдашева, д. 13А, кв. 57 | 25363830 | МЕРКУРИЙ 206 | 2025-01-01 | Зеленодольский р-н | МКД
Зеленодольск г, ул. Сайдашева, д. 13А, кв. 58 | 25365122 | МЕРКУРИЙ 206 | 2025-01-01 | Зеленодольский р-н | МКД
Зеленодольск г, ул. Сайдашева, д. 13А, кв. 59 | 25366196 | МЕРКУРИЙ 206 | 2025-01-01 | Зеленодольский р-н | МКД
Зеленодольск г, ул. Сайдашева, д. 13А, кв. 60 | 25368223 | МЕРКУРИЙ 206 | 2025-01-01 | Зеленодольский р-н | МКД
Зеленодольск г, ул. Сайдашева, д. 13А, кв. 61 | 25367911 | МЕРКУРИЙ 206 | 2025-01-01 | Зеленодольский р-н | МКД
Зеленодольск г, ул. Сайдашева, д. 13А, кв. 62 | 25367894 | МЕРКУРИЙ 206 | 2025-01-01 | Зеленодольский р-н | МКД
Зеленодольск г, ул. Сайдашева, д. 13А, кв. 63 | 25364766 | МЕРКУРИЙ 206 | 2025-01-01 | Зеленодольский р-н | МКД
Зеленодольск г, ул. Сайдашева, д. 13А, кв. 64 | 2533968 | МЕРКУРИЙ 206 | 2025-01-01 | Зеленодольский р-н | МКД
Зеленодольск г, ул. Сайдашева, д. 13А, кв. 65 | 25364740 | МЕРКУРИЙ 206 | 2025-01-01 | Зеленодольский р-н | МКД
Зеленодольск г, ул. Сайдашева, д. 13А, кв. 66 | 25363837 | МЕРКУРИЙ 206 | 2025-01-01 | Зеленодольский р-н | МКД
Зеленодольск г, ул. Сайдашева, д. 13А, кв. 67 | 25365129 | МЕРКУРИЙ 206 | 2025-01-01 | Зеленодольский р-н | МКД
Зеленодольск г, ул. Сайдашева, д. 13А, кв. 68 | 25365192 | МЕРКУРИЙ 206 | 2025-01-01 | Зеленодольский р-н | МКД
Зеленодольск г, ул. Сайдашева, д. 13А, кв. 69 | 2533844 | МЕРКУРИЙ 206 | 2025-01-01 | Зеленодольский р-н | МКД
Зеленодольск г, ул. Сайдашева, д. 13А, кв. 70 | 25363878 | МЕРКУРИЙ 206 | 2025-01-01 | Зеленодольский р-н | МКД
Зеленодольск г, ул. Сайдашева, д. 13А, кв. 71 | 25364857 | МЕРКУРИЙ 206 | 2025-01-01 | Зеленодольский р-н | МКД
Зеленодольск г, ул. Сайдашева, д. 13А, кв. 72 | 25363878. | МЕРКУРИЙ 206 | 2025-01-01 | Зеленодольский р-н | МКД
Зеленодольск г, ул. Сайдашева, д. 13А, кв. 73 | 25365165 | МЕРКУРИЙ 206 | 2025-01-01 | Зеленодольский р-н | МКД
Зеленодольск г, ул. Сайдашева, д. 13А, кв. 74 | 2 5364523 | МЕРКУРИЙ 206 | 2025-01-01 | Зеленодольский р-н | МКД
Зеленодольск г, ул. Сайдашева, д. 13А, кв. 75 | 25364120 | МЕРКУРИЙ 206 | 2025-01-01 | Зеленодольский р-н | МКД
Зеленодольск г, ул. Сайдашева, д. 13А, кв. 76 | 25364050 | МЕРКУРИЙ 206 | 2025-01-01 | Зеленодольский р-н | МКД
Зеленодольск г, ул. Сайдашева, д. 13А, кв. 77 | 24898427 | МЕРКУРИЙ 206 | 2025-01-01 | Зеленодольский р-н | МКД
Зеленодольск г, ул. Сайдашева, д. 13А, кв. 79 | 24897352 | МЕРКУРИЙ 206 | 2025-01-01 | Зеленодольский р-н | МКД
Зеленодольск г, ул. Сайдашева, д. 13А, кв. 80 | 25364817 | МЕРКУРИЙ 206 | 2025-01-01 | Зеленодольский р-н | МКД
Зеленодольск г, ул. Сайдашева, д. 13А, кв. 81 | 25364832 | МЕРКУРИЙ 206 | 2025-01-01 | Зеленодольский р-н | МКД
Зеленодольск г, ул. Сайдашева, д. 13А, кв. 82 | 25634827 | МЕРКУРИЙ 206 | 2025-01-01 | Зеленодольский р-н | МКД
Зеленодольск г, ул. Сайдашева, д. 13А, кв. 83 | 25364297 | МЕРКУРИЙ 206 | 2025-01-01 | Зеленодольский р-н | МКД
Зеленодольск г, ул. Сайдашева, д. 13А, кв. 84 | 25364531 | МЕРКУРИЙ 206 | 2025-01-01 | Зеленодольский р-н | МКД
Зеленодольск г, ул. Сайдашева, д. 13А, кв. 85 | 25365429 | МЕРКУРИЙ 206 | 2025-01-01 | Зеленодольский р-н | МКД
Зеленодольск г, ул. Сайдашева, д. 13А, кв. 86 | 25367426 | МЕРКУРИЙ 206 | 2025-01-01 | Зеленодольский р-н | МКД
Зеленодольск г, ул. Сайдашева, д. 13А, кв. 87 | 25367441 | МЕРКУРИЙ 206 | 2025-01-01 | Зеленодольский р-н | МКД
Зеленодольск г, ул. Сайдашева, д. 13А, кв. 88 | 25367424 | МЕРКУРИЙ 206 | 2025-01-01 | Зеленодольский р-н | МКД
Зеленодольск г, ул. Сайдашева, д. 13А, кв. 90 | 25365102 | МЕРКУРИЙ 206 | 2025-01-01 | Зеленодольский р-н | МКД
Зеленодольск г, ул. Сайдашева, д. 13А, кв. 92 | 24181793 | МЕРКУРИЙ 206 | 2025-01-01 | Зеленодольский р-н | МКД
Зеленодольск г, ул. Сайдашева, д. 13А, кв. 93 | 24898145 | МЕРКУРИЙ 206 | 2025-01-01 | Зеленодольский р-н | МКД
Зеленодольск г, ул. Сайдашева, д. 13А, кв. 94 | 25364128 | МЕРКУРИЙ 206 | 2025-01-01 | Зеленодольский р-н | МКД
Зеленодольск г, ул. Сайдашева, д. 13А, кв. 95 | 25365118 | МЕРКУРИЙ 206 | 2025-01-01 | Зеленодольский р-н | МКД
Зеленодольск г, ул. Сайдашева, д. 13А, кв. 96 | 25365136 | МЕРКУРИЙ 206 | 2025-01-01 | Зеленодольский р-н | МКД
Зеленодольск г, ул. Сайдашева, д. 13А, кв. 97 | 25363857 | МЕРКУРИЙ 206 | 2025-01-01 | Зеленодольский р-н | МКД
Зеленодольск г, ул. Сайдашева, д. 13А, кв. 98 | 25363836 | МЕРКУРИЙ 206 | 2025-01-01 | Зеленодольский р-н | МКД
Зеленодольск г, ул. Сайдашева, д. 13А, кв. 99 | 25365157 | МЕРКУРИЙ 206 | 2025-01-01 | Зеленодольский р-н | МКД
Зеленодольск г, ул. Сайдашева, д. 13А, кв. 100 | 25363865 | МЕРКУРИЙ 206 | 2025-01-01 | Зеленодольский р-н | МКД
Зеленодольск г, ул. Сайдашева, д. 13А, кв. 101 | 25365148 | МЕРКУРИЙ 206 | 2025-01-01 | Зеленодольский р-н | МКД
Зеленодольск г, ул. Сайдашева, д. 13А, кв. 102 | 25365110 | МЕРКУРИЙ 206 | 2025-01-01 | Зеленодольский р-н | МКД
Зеленодольск г, ул. Сайдашева, д. 13А, кв. 103 | 25363847 | МЕРКУРИЙ 206 | 2025-01-01 | Зеленодольский р-н | МКД
Зеленодольск г, ул. Сайдашева, д. 13А, кв. 104 | 25364097 | МЕРКУРИЙ 206 | 2025-01-01 | Зеленодольский р-н | МКД
Зеленодольск г, ул. Сайдашева, д. 13А, кв. 105 | 25365193 | МЕРКУРИЙ 206 | 2025-01-01 | Зеленодольский р-н | МКД
Зеленодольск г, ул. Сайдашева, д. 13А, кв. 106 | 25364913 | МЕРКУРИЙ 206 | 2025-01-01 | Зеленодольский р-н | МКД
Зеленодольск г, ул. Сайдашева, д. 13А, кв. 107 | 25363835 | МЕРКУРИЙ 206 | 2025-01-01 | Зеленодольский р-н | МКД
Зеленодольск г, ул. Сайдашева, д. 13А, кв. 108 | 25365106 | МЕРКУРИЙ 206 | 2025-01-01 | Зеленодольский р-н | МКД
Зеленодольск г, ул. Сайдашева, д. 13А, кв. 109 | 25365133 | МЕРКУРИЙ 206 | 2025-01-01 | Зеленодольский р-н | МКД
Зеленодольск г, ул. Сайдашева, д. 13А, кв. 110 | 25365151 | МЕРКУРИЙ 206 | 2025-01-01 | Зеленодольский р-н | МКД
Зеленодольск г, ул. Сайдашева, д. 13А, кв. 111 | 25364047 | МЕРКУРИЙ 206 | 2025-01-01 | Зеленодольский р-н | МКД
Зеленодольск г, ул. Сайдашева, д. 13А, кв. 112 | 25363864 | МЕРКУРИЙ 206 | 2025-01-01 | Зеленодольский р-н | МКД
Зеленодольск г, ул. Сайдашева, д. 13А, кв. 113 | 25365188 | МЕРКУРИЙ 206 | 2025-01-01 | Зеленодольский р-н | МКД
Зеленодольск г, ул. Сайдашева, д. 13А, кв. 114 | 25363854 | МЕРКУРИЙ 206 | 2025-01-01 | Зеленодольский р-н | МКД
Зеленодольск г, ул. Сайдашева, д. 13А, кв. 116 | 25365140 | МЕРКУРИЙ 206 | 2025-01-01 | Зеленодольский р-н | МКД
Зеленодольск г, ул. Сайдашева, д. 13А, кв. 117 | 25365145 | МЕРКУРИЙ 206 | 2025-01-01 | Зеленодольский р-н | МКД
Зеленодольск г, ул. Сайдашева, д. 13А, кв. 118 | 25363832 | МЕРКУРИЙ 206 | 2025-01-01 | Зеленодольский р-н | МКД
Зеленодольск г, ул. Сайдашева, д. 13А, кв. 119 | 25364800 | МЕРКУРИЙ 206 | 2025-01-01 | Зеленодольский р-н | МКД
Зеленодольск г, ул. Сайдашева, д. 13А, кв. 122 | 25365372 | МЕРКУРИЙ 206 | 2025-01-01 | Зеленодольский р-н | МКД
Зеленодольск г, ул. Сайдашева, д. 13А, кв. 123 | 25364069 | МЕРКУРИЙ 206 | 2025-01-01 | Зеленодольский р-н | МКД
Зеленодольск г, ул. Сайдашева, д. 13А, кв. 124 | 25364383 | МЕРКУРИЙ 206 | 2025-01-01 | Зеленодольский р-н | МКД
Зеленодольск г, ул. Сайдашева, д. 13А, кв. 125 | 25363867 | МЕРКУРИЙ 206 | 2025-01-01 | Зеленодольский р-н | МКД
Зеленодольск г, ул. Сайдашева, д. 13А, кв. 126 | 25364914 | МЕРКУРИЙ 206 | 2025-01-01 | Зеленодольский р-н | МКД
Зеленодольск г, ул. Сайдашева, д. 13А, кв. 127 | 25365189 | МЕРКУРИЙ 206 | 2025-01-01 | Зеленодольский р-н | МКД
Зеленодольск г, ул. Сайдашева, д. 13А, кв. 128 | 25365169 | МЕРКУРИЙ 206 | 2025-01-01 | Зеленодольский р-н | МКД
Зеленодольск г, ул. Сайдашева, д. 13А, кв. 129 | 25364941 | МЕРКУРИЙ 206 | 2025-01-01 | Зеленодольский р-н | МКД
Зеленодольск г, ул. Сайдашева, д. 13А, кв. 130 | 25365167 | МЕРКУРИЙ 206 | 2025-01-01 | Зеленодольский р-н | МКД
Зеленодольск г, ул. Сайдашева, д. 13А, кв. 131 | 25367380 | МЕРКУРИЙ 206 | 2025-01-01 | Зеленодольский р-н | МКД
Зеленодольск г, ул. Сайдашева, д. 13А, кв. 132 | 25367635 | МЕРКУРИЙ 206 | 2025-01-01 | Зеленодольский р-н | МКД
Зеленодольск г, ул. Сайдашева, д. 13А, кв. 133 | 25367212 | МЕРКУРИЙ 206 | 2025-01-01 | Зеленодольский р-н | МКД
Зеленодольск г, ул. Сайдашева, д. 13А, кв. 134 | 25367174 | МЕРКУРИЙ 206 | 2025-01-01 | Зеленодольский р-н | МКД
Зеленодольск г, ул. Сайдашева, д. 13А, кв. 135 | 25363874 | МЕРКУРИЙ 206 | 2025-01-01 | Зеленодольский р-н | МКД
Зеленодольск г, ул. Сайдашева, д. 13А, кв. 136 | 25364947 | МЕРКУРИЙ 206 | 2025-01-01 | Зеленодольский р-н | МКД
Зеленодольск г, ул. Сайдашева, д. 13А, кв. 137 | 25363850 | МЕРКУРИЙ 206 | 2025-01-01 | Зеленодольский р-н | МКД
Зеленодольск г, ул. Сайдашева, д. 13А, кв. 138 | 25364920 | МЕРКУРИЙ 206 | 2025-01-01 | Зеленодольский р-н | МКД
Зеленодольск г, ул. Сайдашева, д. 13А, кв. 139 | 25365162 | МЕРКУРИЙ 206 | 2025-01-01 | Зеленодольский р-н | МКД
Зеленодольск г, ул. Сайдашева, д. 13А, кв. 140 | 25365197 | МЕРКУРИЙ 206 | 2025-01-01 | Зеленодольский р-н | МКД
Зеленодольск г, ул. Сайдашева, д. 13А, кв. 142 | 25365195 | МЕРКУРИЙ 206 | 2025-01-01 | Зеленодольский р-н | МКД
Зеленодольск г, ул. Сайдашева, д. 13А, кв. 143 | 25365179 | МЕРКУРИЙ 206 | 2025-01-01 | Зеленодольский р-н | МКД
Зеленодольск г, ул. Сайдашева, д. 13А, кв. 144 | 25363842 | МЕРКУРИЙ 206 | 2025-01-01 | Зеленодольский р-н | МКД
Зеленодольск г, ул. Сайдашева, д. 13А, кв. 145 | 25363827 | МЕРКУРИЙ 206 | 2025-01-01 | Зеленодольский р-н | МКД
Зеленодольск г, ул. Сайдашева, д. 13А, кв. 146 | 25365176 | МЕРКУРИЙ 206 | 2025-01-01 | Зеленодольский р-н | МКД
Зеленодольск г, ул. Сайдашева, д. 13А, кв. 147 | 25364936 | МЕРКУРИЙ 206 | 2025-01-01 | Зеленодольский р-н | МКД
Зеленодольск г, ул. Сайдашева, д. 13А, кв. 148 | 25363841 | МЕРКУРИЙ 206 | 2025-01-01 | Зеленодольский р-н | МКД
Зеленодольск г, ул. Сайдашева, д. 13А, кв. 149 | 25363882 | МЕРКУРИЙ 206 | 2025-01-01 | Зеленодольский р-н | МКД
Зеленодольск г, ул. Сайдашева, д. 13А, кв. 150 | 25365101 | МЕРКУРИЙ 206 | 2025-01-01 | Зеленодольский р-н | МКД
Зеленодольск г, ул. Сайдашева, д. 13А, кв. 151 | 25367215 | МЕРКУРИЙ 206 | 2025-01-01 | Зеленодольский р-н | МКД
Зеленодольск г, ул. Сайдашева, д. 13А, кв. 153 | 25367254 | МЕРКУРИЙ 206 | 2025-01-01 | Зеленодольский р-н | МКД
Зеленодольск г, ул. Сайдашева, д. 13А, кв. 154 | 25367805 | МЕРКУРИЙ 206 | 2025-01-01 | Зеленодольский р-н | МКД
Зеленодольск г, ул. Сайдашева, д. 13А, кв. 155 | 25367188 | МЕРКУРИЙ 206 | 2025-01-01 | Зеленодольский р-н | МКД
Зеленодольск г, ул. Сайдашева, д. 13А, кв. 156 | 25367299 | МЕРКУРИЙ 206 | 2025-01-01 | Зеленодольский р-н | МКД
Зеленодольск г, ул. Сайдашева, д. 13А, кв. 157 | 25367208 | МЕРКУРИЙ 206 | 2025-01-01 | Зеленодольский р-н | МКД
Зеленодольск г, ул. Сайдашева, д. 13А, кв. 158 | 25367187 | МЕРКУРИЙ 206 | 2025-01-01 | Зеленодольский р-н | МКД
Зеленодольск г, ул. Сайдашева, д. 13А, кв. 159 | 25366027 | МЕРКУРИЙ 206 | 2025-01-01 | Зеленодольский р-н | МКД
Зеленодольск г, ул. Сайдашева, д. 13А, кв. 160 | 25368093 | МЕРКУРИЙ 206 | 2025-01-01 | Зеленодольский р-н | МКД
Зеленодольск г, ул. Сайдашева, д. 13А, кв. 161 | 25367428 | МЕРКУРИЙ 206 | 2025-01-01 | Зеленодольский р-н | МКД
Зеленодольск г, ул. Сайдашева, д. 13А, кв. 162 | 25363859 | МЕРКУРИЙ 206 | 2025-01-01 | Зеленодольский р-н | МКД
Зеленодольск г, ул. Сайдашева, д. 13А, кв. 163 | 25367173 | МЕРКУРИЙ 206 | 2025-01-01 | Зеленодольский р-н | МКД
Зеленодольск г, ул. Сайдашева, д. 13А, кв. 164 | 25367169 | МЕРКУРИЙ 206 | 2025-01-01 | Зеленодольский р-н | МКД
Зеленодольск г, ул. Сайдашева, д. 13А, кв. 165 | 25367180 | МЕРКУРИЙ 206 | 2025-01-01 | Зеленодольский р-н | МКД
Зеленодольск г, ул. Сайдашева, д. 13А, кв. 166 | 25367341 | МЕРКУРИЙ 206 | 2025-01-01 | Зеленодольский р-н | МКД
Зеленодольск г, ул. Сайдашева, д. 13А, кв. 167 | 25367192 | МЕРКУРИЙ 206 | 2025-01-01 | Зеленодольский р-н | МКД
Зеленодольск г, ул. Сайдашева, д. 13А, кв. 168 | 25367204 | МЕРКУРИЙ 206 | 2025-01-01 | Зеленодольский р-н | МКД
Зеленодольск г, ул. Сайдашева, д. 13А, кв. 169 | 25367181 | МЕРКУРИЙ 206 | 2025-01-01 | Зеленодольский р-н | МКД
Зеленодольск г, ул. Сайдашева, д. 13А, кв. 170 | 25367261 | МЕРКУРИЙ 206 | 2025-01-01 | Зеленодольский р-н | МКД
Зеленодольск г, ул. Сайдашева, д. 13А, кв. 171 | 25367201 | МЕРКУРИЙ 206 | 2025-01-01 | Зеленодольский р-н | МКД
Зеленодольск г, ул. Сайдашева, д. 13А, кв. 173 | 25367293 | МЕРКУРИЙ 206 | 2025-01-01 | Зеленодольский р-н | МКД
Зеленодольск г, ул. Сайдашева, д. 13А, кв. 174 | 25364691 | МЕРКУРИЙ 206 | 2025-01-01 | Зеленодольский р-н | МКД
Зеленодольск г, ул. Сайдашева, д. 13А, кв. 175 | 25366007 | МЕРКУРИЙ 206 | 2025-01-01 | Зеленодольский р-н | МКД
Зеленодольск г, ул. Сайдашева, д. 13А, кв. 176 | 25364268 | МЕРКУРИЙ 206 | 2025-01-01 | Зеленодольский р-н | МКД
Зеленодольск г, ул. Сайдашева, д. 13А, кв. 177 | 25366302 | МЕРКУРИЙ 206 | 2025-01-01 | Зеленодольский р-н | МКД
Зеленодольск г, ул. Сайдашева, д. 13А, кв. 178 | 25363825 | МЕРКУРИЙ 206 | 2025-01-01 | Зеленодольский р-н | МКД
Зеленодольск г, ул. Сайдашева, д. 13А, кв. 179 | 25364541 | МЕРКУРИЙ 206 | 2025-01-01 | Зеленодольский р-н | МКД
Зеленодольск г, ул. Сайдашева, д. 13А, кв. 180 | 25367859 | МЕРКУРИЙ 206 | 2025-01-01 | Зеленодольский р-н | МКД
Зеленодольск г, ул. Сайдашева, д. 13А, кв. 181 | 25367848 | МЕРКУРИЙ 206 | 2025-01-01 | Зеленодольский р-н | МКД
Зеленодольск г, ул. Сайдашева, д. 13А, кв. 182 | 25367425 | МЕРКУРИЙ 206 | 2025-01-01 | Зеленодольский р-н | МКД
Зеленодольск г, ул. Сайдашева, д. 13А, кв. 183 | 25368620 | МЕРКУРИЙ 206 | 2025-01-01 | Зеленодольский р-н | МКД
Зеленодольск г, ул. Сайдашева, д. 13А, кв. 184 | 25367454 | МЕРКУРИЙ 206 | 2025-01-01 | Зеленодольский р-н | МКД
Зеленодольск г, ул. Сайдашева, д. 13А, кв. 185 | 25367295 | МЕРКУРИЙ 206 | 2025-01-01 | Зеленодольский р-н | МКД
Зеленодольск г, ул. Сайдашева, д. 13А, кв. 186 | 25367162 | МЕРКУРИЙ 206 | 2025-01-01 | Зеленодольский р-н | МКД
Зеленодольск г, ул. Сайдашева, д. 13А, кв. 187 | 2 5366450 | МЕРКУРИЙ 206 | 2025-01-01 | Зеленодольский р-н | МКД
Зеленодольск г, ул. Сайдашева, д. 13А, кв. 188 | 25368012 | МЕРКУРИЙ 206 | 2025-01-01 | Зеленодольский р-н | МКД
Зеленодольск г, ул. Сайдашева, д. 13А, кв. 189 | 25366361 | МЕРКУРИЙ 206 | 2025-01-01 | Зеленодольский р-н | МКД
Зеленодольск г, ул. Сайдашева, д. 13А, кв. 190 | 25366051 | МЕРКУРИЙ 206 | 2025-01-01 | Зеленодольский р-н | МКД
Зеленодольск г, ул. Сайдашева, д. 13А, кв. 191 | 25367316 | МЕРКУРИЙ 206 | 2025-01-01 | Зеленодольский р-н | МКД
Зеленодольск г, ул. Сайдашева, д. 13А, кв. 192 | 25367440 | МЕРКУРИЙ 206 | 2025-01-01 | Зеленодольский р-н | МКД
Зеленодольск г, ул. Сайдашева, д. 13А, кв. 194 | 25364716 | МЕРКУРИЙ 206 | 2025-01-01 | Зеленодольский р-н | МКД
Зеленодольск г, ул. Сайдашева, д. 13А, кв. 195 | 25364797 | МЕРКУРИЙ 206 | 2025-01-01 | Зеленодольский р-н | МКД
Зеленодольск г, ул. Сайдашева, д. 13А, кв. 196 | 25364771 | МЕРКУРИЙ 206 | 2025-01-01 | Зеленодольский р-н | МКД
Зеленодольск г, ул. Сайдашева, д. 13А, кв. 197 | 25364709 | МЕРКУРИЙ 206 | 2025-01-01 | Зеленодольский р-н | МКД
Зеленодольск г, ул. Сайдашева, д. 13А, кв. 198 | 25364694 | МЕРКУРИЙ 206 | 2025-01-01 | Зеленодольский р-н | МКД
Зеленодольск г, ул. Сайдашева, д. 13А, кв. 199 | 25364888 | МЕРКУРИЙ 206 | 2025-01-01 | Зеленодольский р-н | МКД
Зеленодольск г, ул. Сайдашева, д. 13А, кв. 201 | 25364722 | МЕРКУРИЙ 206 | 2025-01-01 | Зеленодольский р-н | МКД
Зеленодольск г, ул. Сайдашева, д. 13А, кв. 202 | 25368029 | МЕРКУРИЙ 206 | 2025-01-01 | Зеленодольский р-н | МКД
Зеленодольск г, ул. Сайдашева, д. 13А, кв. 203 | 25364799 | МЕРКУРИЙ 206 | 2025-01-01 | Зеленодольский р-н | МКД
Зеленодольск г, ул. Сайдашева, д. 13А, кв. 204 | 25364887 | МЕРКУРИЙ 206 | 2025-01-01 | Зеленодольский р-н | МКД
Зеленодольск г, ул. Сайдашева, д. 13А, кв. 205 | 25364871 | МЕРКУРИЙ 206 | 2025-01-01 | Зеленодольский р-н | МКД
Зеленодольск г, ул. Сайдашева, д. 13А, кв. 206 | 25364883 | МЕРКУРИЙ 206 | 2025-01-01 | Зеленодольский р-н | МКД
Зеленодольск г, ул. Сайдашева, д. 13А, кв. 207 | 25364892 | МЕРКУРИЙ 206 | 2025-01-01 | Зеленодольский р-н | МКД
Зеленодольск г, ул. Сайдашева, д. 13А, кв. 208 | 25364757 | МЕРКУРИЙ 206 | 2025-01-01 | Зеленодольский р-н | МКД
Зеленодольск г, ул. Сайдашева, д. 13А, кв. 209 | 25364370 | МЕРКУРИЙ 206 | 2025-01-01 | Зеленодольский р-н | МКД
Зеленодольск г, ул. Сайдашева, д. 13А, кв. 210 | 25364545 | МЕРКУРИЙ 206 | 2025-01-01 | Зеленодольский р-н | МКД
Зеленодольск г, ул. Сайдашева, д. 13А, кв. 211 | 25364342 | МЕРКУРИЙ 206 | 2025-01-01 | Зеленодольский р-н | МКД
Зеленодольск г, ул. Сайдашева, д. 13А, кв. 212 | 25364367 | МЕРКУРИЙ 206 | 2025-01-01 | Зеленодольский р-н | МКД
Зеленодольск г, ул. Сайдашева, д. 13А, кв. 213 | 25367349 | МЕРКУРИЙ 206 | 2025-01-01 | Зеленодольский р-н | МКД
Зеленодольск г, ул. Сайдашева, д. 13А, кв. 215 | 25367263 | МЕРКУРИЙ 206 | 2025-01-01 | Зеленодольский р-н | МКД
Зеленодольск г, ул. Сайдашева, д. 13А, кв. 216 | 25368219 | МЕРКУРИЙ 206 | 2025-01-01 | Зеленодольский р-н | МКД
Зеленодольск г, ул. Сайдашева, д. 13А, кв. 217 | 25367430 | МЕРКУРИЙ 206 | 2025-01-01 | Зеленодольский р-н | МКД
Зеленодольск г, ул. Сайдашева, д. 13А, кв. 218 | 25367438 | МЕРКУРИЙ 206 | 2025-01-01 | Зеленодольский р-н | МКД
Зеленодольск г, ул. Сайдашева, д. 13А, кв. 219 | 25367421 | МЕРКУРИЙ 206 | 2025-01-01 | Зеленодольский р-н | МКД
Зеленодольск г, ул. Сайдашева, д. 13А, кв. 220 | 25367413 | МЕРКУРИЙ 206 | 2025-01-01 | Зеленодольский р-н | МКД
Зеленодольск г, ул. Сайдашева, д. 13А, кв. 221 | 25367358 | МЕРКУРИЙ 206 | 2025-01-01 | Зеленодольский р-н | МКД
Зеленодольск г, ул. Сайдашева, д. 13А, кв. 222 | 25367288 | МЕРКУРИЙ 206 | 2025-01-01 | Зеленодольский р-н | МКД
Зеленодольск г, ул. Сайдашева, д. 13А, кв. 227 | 25364724 | МЕРКУРИЙ 206 | 2025-01-01 | Зеленодольский р-н | МКД
Зеленодольск г, ул. Сайдашева, д. 13А, кв. 228 | 25364705 | МЕРКУРИЙ 206 | 2025-01-01 | Зеленодольский р-н | МКД
Зеленодольск г, ул. Сайдашева, д. 13А, кв. 229 | 25365427 | МЕРКУРИЙ 206 | 2025-01-01 | Зеленодольский р-н | МКД
Зеленодольск г, ул. Сайдашева, д. 13А, кв. 230 | 25364812 | МЕРКУРИЙ 206 | 2025-01-01 | Зеленодольский р-н | МКД
Зеленодольск г, ул. Сайдашева, д. 13А, кв. 232 | 25364116 | МЕРКУРИЙ 206 | 2025-01-01 | Зеленодольский р-н | МКД
Зеленодольск г, ул. Сайдашева, д. 13А, кв. 233 | 25362657 | МЕРКУРИЙ 206 | 2025-01-01 | Зеленодольский р-н | МКД
Зеленодольск г, ул. Сайдашева, д. 13А, кв. 234 | 25364847 | МЕРКУРИЙ 206 | 2025-01-01 | Зеленодольский р-н | МКД
Зеленодольск г, ул. Сайдашева, д. 13А, кв. 235 | 25365425 | МЕРКУРИЙ 206 | 2025-01-01 | Зеленодольский р-н | МКД
Зеленодольск г, ул. Сайдашева, д. 13А, кв. 236 | 25364869 | МЕРКУРИЙ 206 | 2025-01-01 | Зеленодольский р-н | МКД
Зеленодольск г, ул. Сайдашева, д. 13А, кв. 237 | 25364837 | МЕРКУРИЙ 206 | 2025-01-01 | Зеленодольский р-н | МКД
Зеленодольск г, ул. Сайдашева, д. 13А, кв. 238 | 25364029 | МЕРКУРИЙ 206 | 2025-01-01 | Зеленодольский р-н | МКД
Зеленодольск г, ул. Сайдашева, д. 13А, кв. 239 | 25364560 | МЕРКУРИЙ 206 | 2025-01-01 | Зеленодольский р-н | МКД
Зеленодольск г, ул. Сайдашева, д. 13А, кв. 240 | 25367847. | МЕРКУРИЙ 206 | 2025-01-01 | Зеленодольский р-н | МКД
Зеленодольск г, ул. Сайдашева, д. 13А, кв. 241 | 25367453 | МЕРКУРИЙ 206 | 2025-01-01 | Зеленодольский р-н | МКД
Зеленодольск г, ул. Сайдашева, д. 13А, кв. 242 | 25367744 | МЕРКУРИЙ 206 | 2025-01-01 | Зеленодольский р-н | МКД
Зеленодольск г, ул. Сайдашева, д. 13А, кв. 243 | 25367417 | МЕРКУРИЙ 206 | 2025-01-01 | Зеленодольский р-н | МКД
Зеленодольск г, ул. Сайдашева, д. 13А, кв. 244 | 25364014 | МЕРКУРИЙ 206 | 2025-01-01 | Зеленодольский р-н | МКД
Зеленодольск г, ул. Сайдашева, д. 13А, кв. 245 | 25364520 | МЕРКУРИЙ 206 | 2025-01-01 | Зеленодольский р-н | МКД
Зеленодольск г, ул. Сайдашева, д. 13А, кв. 246 | 25365421 | МЕРКУРИЙ 206 | 2025-01-01 | Зеленодольский р-н | МКД
Зеленодольск г, ул. Сайдашева, д. 13А, кв. 247 | 25364842 | МЕРКУРИЙ 206 | 2025-01-01 | Зеленодольский р-н | МКД
Зеленодольск г, ул. Сайдашева, д. 13А, кв. 248 | 25364803 | МЕРКУРИЙ 206 | 2025-01-01 | Зеленодольский р-н | МКД
Зеленодольск г, ул. Сайдашева, д. 13А, кв. 249 | 25367729 | МЕРКУРИЙ 206 | 2025-01-01 | Зеленодольский р-н | МКД
Зеленодольск г, ул. Сайдашева, д. 13А, кв. 250 | 25364836 | МЕРКУРИЙ 206 | 2025-01-01 | Зеленодольский р-н | МКД
Зеленодольск г, ул. Сайдашева, д. 13А, кв. 251 | 25364810 | МЕРКУРИЙ 206 | 2025-01-01 | Зеленодольский р-н | МКД
Зеленодольск г, ул. Сайдашева, д. 13А, кв. 252 | 25364811 | МЕРКУРИЙ 206 | 2025-01-01 | Зеленодольский р-н | МКД
Зеленодольск г, ул. Сайдашева, д. 13А, кв. 253 | 25364824 | МЕРКУРИЙ 206 | 2025-01-01 | Зеленодольский р-н | МКД
Зеленодольск г, ул. Сайдашева, д. 13А, кв. 254 | 25364815 | МЕРКУРИЙ 206 | 2025-01-01 | Зеленодольский р-н | МКД
Зеленодольск г, ул. Сайдашева, д. 13А, кв. 255 | 25364840 | МЕРКУРИЙ 206 | 2025-01-01 | Зеленодольский р-н | МКД
Зеленодольск г, ул. Сайдашева, д. 13А, кв. 258 | 2 5367857 | МЕРКУРИЙ 206 | 2025-01-01 | Зеленодольский р-н | МКД
Зеленодольск г, ул. Сайдашева, д. 13А, кв. 259 | 25367423 | МЕРКУРИЙ 206 | 2025-01-01 | Зеленодольский р-н | МКД
Зеленодольск г, ул. Сайдашева, д. 13А, кв. 260 | 25364831 | МЕРКУРИЙ 206 | 2025-01-01 | Зеленодольский р-н | МКД
Зеленодольск г, ул. Сайдашева, д. 13А, кв. 261 | 25364856 | МЕРКУРИЙ 206 | 2025-01-01 | Зеленодольский р-н | МКД
Зеленодольск г, ул. Сайдашева, д. 13А, кв. 262 | 25364860 | МЕРКУРИЙ 206 | 2025-01-01 | Зеленодольский р-н | МКД
Зеленодольск г, ул. Сайдашева, д. 13А, кв. 263 | 25364821 | МЕРКУРИЙ 206 | 2025-01-01 | Зеленодольский р-н | МКД
Зеленодольск г, ул. Солнечная, д. 19, кв. 38 | 712880902492848 | ЦЭ6807П | 2025-01-01 | Зеленодольский р-н | МКД
Зеленодольск г, ул. Солнечная, д. 19, кв. 39 | 712880902491032 | ЦЭ6807П | 2025-10-01 | Зеленодольский р-н | МКД
Зеленодольск г, ул. Солнечная, д. 19, кв. 49 | 712880902491599 | ЦЭ6807П | 2025-11-01 | Зеленодольский р-н | МКД
Васильево пгт, ул. Шевченко, д. 17, кв. 1 | 5248431093 | ЛЕЙНЕ ЭЛЕКТРО-01 1МШ | 2025-01-01 | Зеленодольский р-н | МКД
Васильево пгт, ул. Шевченко, д. 17, кв. 4 | 5201377 | МЕРКУРИЙ 201 | 2025-01-01 | Зеленодольский р-н | МКД
Зеленодольск г, ул. Паратская, д. 6, кв. 3 | 323585 | СОЭ | 2025-01-01 | Зеленодольский р-н | МКД
Зеленодольск г, ул. Паратская, д. 6, кв. 4 | 7284 | СОЭ | 2025-09-01 | Зеленодольский р-н | МКД
Зеленодольск г, ул. Паратская, д. 6, кв. 5 | 12011 | ЛЕЙНЕ ЭЛЕКТРО-01 1МШ | 2025-06-01 | Зеленодольский р-н | МКД
Зеленодольск г, ул. Паратская, д. 6, кв. 9 | 5599 | СОЭ-04 | 2025-01-01 | Зеленодольский р-н | МКД
Зеленодольск г, ул. Паратская, д. 6, кв. 11 | 111364 | БАРС 1.111 | 2025-09-01 | Зеленодольский р-н | МКД
Зеленодольск г, ул. Паратская, д. 6, кв. 22 | 284630 | СОЭ | 2025-01-01 | Зеленодольский р-н | МКД
Зеленодольск г, ул. Паратская, д. 6, кв. 23 | 1313475 | МЕРКУРИЙ 200 | 2025-09-01 | Зеленодольский р-н | МКД
Зеленодольск г, ул. Паратская, д. 6, кв. 26 | 94203 | ЛЕЙНЕ ЭЛЕКТРО-01 1МШ | 2025-01-01 | Зеленодольский р-н | МКД
Зеленодольск г, ул. Паратская, д. 6, кв. 30 | 340201 | СОЭ | 2025-09-01 | Зеленодольский р-н | МКД
Зеленодольск г, ул. Паратская, д. 6, кв. 31 | 32215 | СО-Э449 1М | 2025-01-01 | Зеленодольский р-н | МКД
Зеленодольск г, ул. Паратская, д. 6, кв. 33 | 52674 | ЛЕЙНЕ ЭЛЕКТРО-01 1МШ | 2025-09-01 | Зеленодольский р-н | МКД
Зеленодольск г, ул. Паратская, д. 6, кв. 34 | 54645 | ЛЕЙНЕ ЭЛЕКТРО-01 1МШ | 2025-01-01 | Зеленодольский р-н | МКД
Зеленодольск г, ул. Паратская, д. 6, кв. 35 | 54154 | ЛЕЙНЕ ЭЛЕКТРО-01 1МШ | 2025-09-01 | Зеленодольский р-н | МКД
Зеленодольск г, ул. Паратская, д. 6, кв. 37 | 6006470 | СЭО-1.09 | 2025-06-01 | Зеленодольский р-н | МКД
Зеленодольск г, ул. Паратская, д. 6, кв. 40 | 95107 | СО-ЭЭ6705 | 2025-09-01 | Зеленодольский р-н | МКД
Зеленодольск г, ул. Паратская, д. 6, кв. 42 | 30748 | СО-ЭЭ6705 | 2025-01-01 | Зеленодольский р-н | МКД
Зеленодольск г, ул. Паратская, д. 6, кв. 49 | 31823 | ЛЕЙНЕ ЭЛЕКТРО-01 1МШ | 2025-06-04 | Зеленодольский р-н | МКД
Зеленодольск г, ул. Паратская, д. 6, кв. 50 | 6006186 | СЭО-1.09 | 2025-06-01 | Зеленодольский р-н | МКД
Зеленодольск г, ул. Паратская, д. 6, кв. 51 | 3579731153 | ЛЕЙНЕ ЭЛЕКТРО-01 1МШ | 2025-06-01 | Зеленодольский р-н | МКД
Зеленодольск г, ул. Паратская, д. 6, кв. 53 | 358219 | СОЭ | 2025-10-01 | Зеленодольский р-н | МКД
Зеленодольск г, ул. Паратская, д. 6, кв. 54 | 40839 | СО-Э449 1М | 2025-01-01 | Зеленодольский р-н | МКД
Зеленодольск г, ул. Паратская, д. 6, кв. 55 | 225096 | НЕВА 101 | 2025-12-01 | Зеленодольский р-н | МКД
Зеленодольск г, ул. Паратская, д. 6, кв. 56 | 239384 | НЕВА 101 | 2025-12-01 | Зеленодольский р-н | МКД
Зеленодольск г, ул. Паратская, д. 6, кв. 58 | 53467 | ЛЕЙНЕ ЭЛЕКТРО-01 1МШ | 2025-09-01 | Зеленодольский р-н | МКД
Зеленодольск г, ул. Паратская, д. 6, кв. 61 | 54712 | ЛЕЙНЕ ЭЛЕКТРО-01 1МШ | 2025-01-01 | Зеленодольский р-н | МКД
Зеленодольск г, ул. Паратская, д. 6, кв. 62 | 6023981 | СЭО-1.09 | 2025-09-01 | Зеленодольский р-н | МКД
Зеленодольск г, ул. Паратская, д. 6, кв. 63 | 207065 | НЕВА 101 | 2025-11-01 | Зеленодольский р-н | МКД
Зеленодольск г, ул. Паратская, д. 6, кв. 64 | 6023085 | СЭО-1.09 | 2025-10-01 | Зеленодольский р-н | МКД
Зеленодольск г, ул. Паратская, д. 6, кв. 65 | 789024001971 | СЕ 101 | 2025-05-01 | Зеленодольский р-н | МКД
Зеленодольск г, ул. Паратская, д. 6, кв. 69 | 5000749 | СЭО-1.09 | 2025-10-01 | Зеленодольский р-н | МКД
Зеленодольск г, ул. Паратская, д. 6, кв. 70 | 7789022006346 | СЕ 101 | 2025-09-01 | Зеленодольский р-н | МКД
Зеленодольск г, ул. Королева, д. 10, кв. 15 | 16111925 | МЕРКУРИЙ 201.5 | 2025-07-05 | Зеленодольский р-н | МКД
Зеленодольск г, ул. Королева, д. 10, кв. 27 | 483814 | СОЭ | 2025-01-01 | Зеленодольский р-н | МКД
Зеленодольск г, ул. Королева, д. 10, кв. 38 | 359901 | СОЭ | 2025-09-01 | Зеленодольский р-н | МКД
Зеленодольск г, ул. Королева, д. 10, кв. 46 | 50062555 | МЕРКУРИЙ 201 | 2025-09-01 | Зеленодольский р-н | МКД
Зеленодольск г, ул. Королева, д. 10, кв. 73 | 240514 | НЕВА 101 | 2025-10-01 | Зеленодольский р-н | МКД
Зеленодольск г, ул. Королева, д. 10, кв. 141 | 358247 | СОЭ | 2025-01-01 | Зеленодольский р-н | МКД
Зеленодольск г, ул. Королева, д. 10, кв. 142 | 358349 | СОЭ | 2025-01-01 | Зеленодольский р-н | МКД
Зеленодольск г, ул. Королева, д. 10, кв. 143 | 358234 | СОЭ | 2025-01-01 | Зеленодольский р-н | МКД
Зеленодольск г, ул. Королева, д. 10, кв. 144 | 358350 | СОЭ | 2025-01-01 | Зеленодольский р-н | МКД
Зеленодольск г, ул. Королева, д. 10, кв. 218 | 279099 | СОЭ | 2025-01-01 | Зеленодольский р-н | МКД
Зеленодольск г, ул. Королева, д. 10, кв. 223 | 2014272 | СЭО-1.09 | 2025-12-01 | Зеленодольский р-н | МКД
Зеленодольск г, ул. Королева, д. 10, кв. 247 | 554707 | СОЭ | 2025-09-01 | Зеленодольский р-н | МКД
Зеленодольск г, ул. Королева, д. 10, кв. 258 | 3756948 | МЕРКУРИЙ 201 | 2025-09-01 | Зеленодольский р-н | МКД
Зеленодольск г, ул. Королева, д. 14Б, кв. 1 | 71288048250394 | МЕРКУРИЙ | 2025-12-02 | Зеленодольский р-н | МКД
Зеленодольск г, ул. Королева, д. 14Б, кв. 2 | 712880407334155 | МЕРКУРИЙ | 2025-12-02 | Зеленодольский р-н | МКД
Зеленодольск г, ул. Королева, д. 14Б, кв. 3 | 712880407324217 | ЦЭ6807П | 2025-12-02 | Зеленодольский р-н | МКД
Зеленодольск г, ул. Королева, д. 14Б, кв. 4 | 712880407304776 | ЦЭ6807П | 2025-12-02 | Зеленодольский р-н | МКД
Зеленодольск г, ул. Королева, д. 14Б, кв. 5 | 712880407325467 | МЕРКУРИЙ -201 | 2025-12-02 | Зеленодольский р-н | МКД
Зеленодольск г, ул. Королева, д. 14Б, кв. 7 | 663580406945842 | ЦЭ6807П | 2025-12-02 | Зеленодольский р-н | МКД
Зеленодольск г, ул. Королева, д. 14Б, кв. 8 | 13787647 | МЕРКУРИЙ -201 | 2025-12-02 | Зеленодольский р-н | МКД
Зеленодольск г, ул. Королева, д. 14Б, кв. 9 | 603580406945927 | СЕ 101 | 2025-12-02 | Зеленодольский р-н | МКД
Зеленодольск г, ул. Королева, д. 14Б, кв. 10 | 712880407345281 | ЦЭ6807П | 2025-12-01 | Зеленодольский р-н | МКД
Зеленодольск г, ул. Королева, д. 14Б, кв. 11 | 712880407250394 | МЕРКУРИЙ | 2025-12-02 | Зеленодольский р-н | МКД
Зеленодольск г, ул. Королева, д. 14Б, кв. 12 | 712880407336500 | ЦЭ6807П | 2025-12-01 | Зеленодольский р-н | МКД
Зеленодольск г, ул. Королева, д. 14Б, кв. 15 | 712880407346936 | ЦЭ6807П | 2025-12-01 | Зеленодольский р-н | МКД
Зеленодольск г, ул. Королева, д. 14Б, кв. 16 | 712880407320073 | ЦЭ6807П | 2025-12-02 | Зеленодольский р-н | МКД
Зеленодольск г, ул. Королева, д. 14Б, кв. 17 | 71288040738870 | ЦЭ6807П | 2025-12-02 | Зеленодольский р-н | МКД
Зеленодольск г, ул. Королева, д. 14Б, кв. 20 | 712880601927184 | ЦЭ6807П | 2025-12-02 | Зеленодольский р-н | МКД
Зеленодольск г, ул. Королева, д. 14Б, кв. 22 | 712880601927194 | ЦЭ6807П | 2025-12-01 | Зеленодольский р-н | МКД
Зеленодольск г, ул. Королева, д. 14Б, кв. 23 | 71288040729044 | ЦЭ6807П | 2025-12-01 | Зеленодольский р-н | МКД
Зеленодольск г, ул. Королева, д. 14Б, кв. 24 | 06438500-10 | МЕРКУРИЙ -201 | 2025-12-02 | Зеленодольский р-н | МКД
Зеленодольск г, ул. Королева, д. 14Б, кв. 25 | 10263422 | МЕРКУРИЙ | 2025-12-02 | Зеленодольский р-н | МКД
Зеленодольск г, ул. Королева, д. 14Б, кв. 26 | 7128800407339648 | ЦЭ6807П | 2025-12-02 | Зеленодольский р-н | МКД
Зеленодольск г, ул. Королева, д. 14Б, кв. 27 | 712880407303977 | ЦЭ6807П | 2025-12-02 | Зеленодольский р-н | МКД
Зеленодольск г, ул. Королева, д. 14Б, кв. 31 | 10425762 | МЕРКУРИЙ | 2025-12-02 | Зеленодольский р-н | МКД
Зеленодольск г, пр-кт. СТРОИТЕЛЕЙ, д. 42 корп. А, кв. 2 | 6022388 | СЭО-1.15.402 | 2025-01-02 | Зеленодольский р-н | МКД
Зеленодольск г, ул. Бакы Урманче, д. 14, кв. 7 | 34313 | ЛЕЙНЕ ЭЛЕКТРО-01 1МШ | 2025-06-01 | Зеленодольский р-н | МКД
Зеленодольск г, ул. Бакы Урманче, д. 14, кв. 8 | 4966864 | МЕРКУРИЙ 201 | 2025-09-01 | Зеленодольский р-н | МКД
Зеленодольск г, ул. Бакы Урманче, д. 14, кв. 13 | 6018244 | СЭО-1.09 | 2025-03-01 | Зеленодольский р-н | МКД
Зеленодольск г, ул. Бакы Урманче, д. 14, кв. 14 | 6026059 | СЭО-1.09 | 2025-01-01 | Зеленодольский р-н | МКД
Зеленодольск г, ул. Бакы Урманче, д. 14, кв. 15 | 5012302 | МЕРКУРИЙ 201 | 2025-06-01 | Зеленодольский р-н | МКД
Зеленодольск г, ул. Бакы Урманче, д. 14, кв. 17 | 6000098 | СЭО-1.09 | 2025-03-01 | Зеленодольский р-н | МКД
Зеленодольск г, ул. Бакы Урманче, д. 14, кв. 27 | 233389 | НЕВА 101 | 2025-10-01 | Зеленодольский р-н | МКД
Зеленодольск г, ул. Бакы Урманче, д. 14, кв. 43 | 310519 | СОЭ | 2025-01-01 | Зеленодольский р-н | МКД
Зеленодольск г, ул. Бакы Урманче, д. 14, кв. 45 | 7007743 | СЭО-1.09 | 2025-07-27 | Зеленодольский р-н | МКД
Зеленодольск г, ул. Бакы Урманче, д. 14, кв. 47 | 106993 | БАРС 1.111 | 2025-10-01 | Зеленодольский р-н | МКД
Зеленодольск г, ул. Бакы Урманче, д. 14, кв. 48 | 314989 | СОЭ | 2025-06-01 | Зеленодольский р-н | МКД
Зеленодольск г, ул. Бакы Урманче, д. 14, кв. 51 | 32812 | ЛЕЙНЕ ЭЛЕКТРО-01 1МШ | 2025-06-01 | Зеленодольский р-н | МКД
Зеленодольск г, ул. Бакы Урманче, д. 14, кв. 54 | 43986 | БАРС 1.211 | 2025-09-01 | Зеленодольский р-н | МКД
Зеленодольск г, ул. Бакы Урманче, д. 14, кв. 56 | 4515105 | МЕРКУРИЙ 200 | 2025-09-01 | Зеленодольский р-н | МКД
Зеленодольск г, ул. Бакы Урманче, д. 14, кв. 59 | 79597 | ЛЕЙНЕ ЭЛЕКТРО-01 1МШ | 2025-03-01 | Зеленодольский р-н | МКД
Зеленодольск г, ул. Бакы Урманче, д. 14, кв. 60 | 2939 | ЛЕЙНЕ ЭЛЕКТРО-01 1МШ | 2025-01-01 | Зеленодольский р-н | МКД
Зеленодольск г, ул. Бакы Урманче, д. 14, кв. 62 | 5004636 | СЭО-1.09 | 2025-09-01 | Зеленодольский р-н | МКД
Зеленодольск г, ул. Бакы Урманче, д. 14, кв. 64 | 31356 | ЛЕЙНЕ ЭЛЕКТРО-01 1МШ | 2025-06-01 | Зеленодольский р-н | МКД
Зеленодольск г, ул. Бакы Урманче, д. 14, кв. 69 | 2137861 | МЕРКУРИЙ 200 | 2025-06-01 | Зеленодольский р-н | МКД
Зеленодольск г, ул. Бакы Урманче, д. 14, кв. 77 | 86147 | ЛЕЙНЕ ЭЛЕКТРО-01 1МШ | 2025-03-01 | Зеленодольский р-н | МКД
Зеленодольск г, ул. Бакы Урманче, д. 14, кв. 78 | 292233 | СОЭ | 2025-01-01 | Зеленодольский р-н | МКД
Зеленодольск г, ул. Шевченко, д. 7, кв. 19 | 4513032 | МЕРКУРИЙ 200.02 | 2025-01-02 | Зеленодольский р-н | МКД
Зеленодольск г, ул. Шевченко, д. 7, кв. 68А | 3386607 | МЕРКУРИЙ | 2025-01-02 | Зеленодольский р-н | МКД
Зеленодольск г, ул. Декабристов, д. 5, кв. 22 | 4301860 | МЕРКУРИЙ 200 | 2025-01-01 | Зеленодольский р-н | МКД
Осиново с, ул. 40 лет победы, д. 9, кв. 2 | *350076 | C-449 | 2025-08-01 | Зеленодольский р-н | МКД
Осиново с, ул. 40 лет победы, д. 9, кв. 7 | 712861203907606 | C-449 | 2025-08-01 | Зеленодольский р-н | МКД
Осиново с, ул. 40 лет победы, д. 9, кв. 9 | 7011019003994 | C-449 | 2025-08-01 | Зеленодольский р-н | МКД
Осиново с, ул. 40 лет победы, д. 9, кв. 10 | 2702972 | C-449 | 2025-08-01 | Зеленодольский р-н | МКД
Осиново с, ул. 40 лет победы, д. 9, кв. 15 | 34534 | C-449 | 2025-08-01 | Зеленодольский р-н | МКД
Осиново с, ул. 40 лет победы, д. 9, кв. 16 | 712870503052206 | C-449 | 2025-08-01 | Зеленодольский р-н | МКД
Осиново с, ул. 40 лет победы, д. 9, кв. 19 | 2711472 | C-449 | 2025-08-01 | Зеленодольский р-н | МКД
Осиново с, ул. 40 лет победы, д. 10, кв. 1 | 000919366-07 | C-449 | 2025-08-01 | Зеленодольский р-н | МКД
Осиново с, ул. 40 лет победы, д. 12, кв. 2 | 30085 | C-449 | 2025-09-01 | Зеленодольский р-н | МКД
Осиново с, ул. 40 лет победы, д. 12, кв. 3 | 350130 | C-449 | 2025-08-01 | Зеленодольский р-н | МКД
Осиново с, ул. 40 лет победы, д. 12, кв. 4 | 6807П | C-449 | 2025-08-01 | Зеленодольский р-н | МКД
Осиново с, ул. 40 лет победы, д. 12, кв. 5 | 350132 | C-449 | 2025-08-01 | Зеленодольский р-н | МКД
Осиново с, ул. 40 лет победы, д. 12, кв. 6 | 65153505 | C-449 | 2025-09-01 | Зеленодольский р-н | МКД
Осиново с, ул. 40 лет победы, д. 12, кв. 9 | 6076071 | C-449 | 2025-08-01 | Зеленодольский р-н | МКД
Осиново с, ул. 40 лет победы, д. 12, кв. 13 | 603570903700648 | C-449 | 2025-08-01 | Зеленодольский р-н | МКД
Осиново с, ул. 40 лет победы, д. 12, кв. 14 | *350141 | C-449 | 2025-08-01 | Зеленодольский р-н | МКД
Осиново с, ул. 40 лет победы, д. 13, кв. 2 | 712870307907658 | C-449 | 2025-08-01 | Зеленодольский р-н | МКД
Осиново с, ул. 40 лет победы, д. 13, кв. 3 | 712870104171658 | C-449 | 2025-08-01 | Зеленодольский р-н | МКД
Осиново с, ул. 40 лет победы, д. 13, кв. 5 | 5894976 | C-449 | 2025-08-01 | Зеленодольский р-н | МКД
Осиново с, ул. 40 лет победы, д. 13, кв. 8 | 3129822 | C-449 | 2025-08-01 | Зеленодольский р-н | МКД
Осиново с, ул. 40 лет победы, д. 13, кв. 16 | 76043067 | C-449 | 2025-09-01 | Зеленодольский р-н | МКД
Осиново с, ул. 40 лет победы, д. 15, кв. 1 | 79963 | C-449 | 2025-08-01 | Зеленодольский р-н | МКД
Осиново с, ул. 40 лет победы, д. 15, кв. 2 | 350161 | C-449 | 2025-08-01 | Зеленодольский р-н | МКД
Осиново с, ул. 40 лет победы, д. 15, кв. 4 | 100869 | C-449 | 2025-08-01 | Зеленодольский р-н | МКД
Осиново с, ул. 40 лет победы, д. 15, кв. 11 | 62144533 | C-449 | 2025-08-01 | Зеленодольский р-н | МКД
Осиново с, ул. 40 лет победы, д. 15, кв. 16 | 350175 | C-449 | 2025-08-01 | Зеленодольский р-н | МКД
Осиново с, ул. 40 лет победы, д. 17, кв. 1 | 68002004 | C-449 | 2025-11-01 | Зеленодольский р-н | МКД
Осиново с, ул. 40 лет победы, д. 17, кв. 4 | 350179 | C-449 | 2025-08-01 | Зеленодольский р-н | МКД
Осиново с, ул. 40 лет победы, д. 17, кв. 11 | 51034 | C-449 | 2025-09-01 | Зеленодольский р-н | МКД
Осиново с, ул. 40 лет победы, д. 17, кв. 24 | 8278283 | C-449 | 2025-08-01 | Зеленодольский р-н | МКД
Осиново с, ул. 40 лет победы, д. 19, кв. 2 | 350201 | C-449 | 2025-08-01 | Зеленодольский р-н | МКД
Осиново с, ул. 40 лет победы, д. 19, кв. 3 | 513125 | C-449 | 2025-08-01 | Зеленодольский р-н | МКД
Осиново с, ул. 40 лет победы, д. 19, кв. 6 | 2717774 | C-449 | 2025-08-01 | Зеленодольский р-н | МКД
Осиново с, ул. 40 лет победы, д. 19, кв. 12 | 276624008 | C-449 | 2025-09-01 | Зеленодольский р-н | МКД
Осиново с, ул. 40 лет победы, д. 19, кв. 14 | 350213 | C-449 | 2025-08-01 | Зеленодольский р-н | МКД
Осиново с, ул. Гагарина, д. 5, кв. 1 | 351327 | C-449 | 2025-08-01 | Зеленодольский р-н | МКД
Осиново с, ул. Гагарина, д. 5, кв. 4 | 712807040608337 | C-449 | 2025-08-01 | Зеленодольский р-н | МКД
Осиново с, ул. Гагарина, д. 5, кв. 6 | 02763333-08 | C-449 | 2025-12-01 | Зеленодольский р-н | МКД
Осиново с, ул. Гагарина, д. 5, кв. 7 | 350333 | C-449 | 2025-08-01 | Зеленодольский р-н | МКД
Осиново с, ул. Гагарина, д. 5, кв. 10 | 01315678-07 | C-449 | 2025-08-01 | Зеленодольский р-н | МКД
Осиново с, ул. Гагарина, д. 5, кв. 12 | 350338 | C-449 | 2025-08-01 | Зеленодольский р-н | МКД
Осиново с, ул. Гагарина, д. 5, кв. 14 | 2001162808 | C-449 | 2025-08-01 | Зеленодольский р-н | МКД
Осиново с, ул. Гагарина, д. 5, кв. 16 | 712870709770201 | C-449 | 2025-08-01 | Зеленодольский р-н | МКД
Осиново с, ул. Гагарина, д. 5, кв. 24 | 712871006812069 | C-449 | 2025-08-01 | Зеленодольский р-н | МКД
Осиново с, ул. Гагарина, д. 5, кв. 26 | 02309689-08 | C-449 | 2025-08-01 | Зеленодольский р-н | МКД
Осиново с, ул. Гагарина, д. 5, кв. 27 | 350354 | C-449 | 2025-08-01 | Зеленодольский р-н | МКД
Осиново с, ул. Гагарина, д. 5, кв. 29 | 350356 | C-449 | 2025-08-01 | Зеленодольский р-н | МКД
Осиново с, ул. Гагарина, д. 5, кв. 32 | 712870502112789 | C-449 | 2025-08-01 | Зеленодольский р-н | МКД
Осиново с, ул. Гагарина, д. 5, кв. 34 | 24466 | C-449 | 2025-08-01 | Зеленодольский р-н | МКД
Осиново с, ул. Гагарина, д. 5, кв. 36 | 79033 | C-449 | 2025-08-01 | Зеленодольский р-н | МКД
Осиново с, ул. Гагарина, д. 5, кв. 47 | 2002229 | C-449 | 2025-08-01 | Зеленодольский р-н | МКД
Осиново с, ул. Гагарина, д. 6, кв. 1 | 603470102296075 | C-449 | 2025-08-01 | Зеленодольский р-н | МКД
Осиново с, ул. Гагарина, д. 6, кв. 3 | 4291518 | C-449 | 2025-08-01 | Зеленодольский р-н | МКД
Осиново с, ул. Гагарина, д. 6, кв. 6 | Б0073006 | C-449 | 2025-08-01 | Зеленодольский р-н | МКД
Осиново с, ул. Гагарина, д. 6, кв. 7 | 350382 | C-449 | 2025-08-01 | Зеленодольский р-н | МКД
Осиново с, ул. Гагарина, д. 6, кв. 9 | 350384 | C-449 | 2025-08-01 | Зеленодольский р-н | МКД
Осиново с, ул. Гагарина, д. 6, кв. 10 | 350385 | C-449 | 2025-08-01 | Зеленодольский р-н | МКД
Осиново с, ул. Гагарина, д. 6, кв. 11 | 350386 | C-449 | 2025-08-01 | Зеленодольский р-н | МКД
Осиново с, ул. Гагарина, д. 6, кв. 12 | 350387 | C-449 | 2025-08-01 | Зеленодольский р-н | МКД
Осиново с, ул. Гагарина, д. 6, кв. 13 | 712870502768451 | C-449 | 2025-10-01 | Зеленодольский р-н | МКД
Осиново с, ул. Гагарина, д. 6, кв. 15 | 350390 | C-449 | 2025-08-01 | Зеленодольский р-н | МКД
Осиново с, ул. Гагарина, д. 6, кв. 16 | 24808 | C-449 | 2025-08-01 | Зеленодольский р-н | МКД
Осиново с, ул. Гагарина, д. 6, кв. 17 | /350392 | C-449 | 2025-08-01 | Зеленодольский р-н | МКД
Осиново с, ул. Гагарина, д. 6, кв. 18 | 712870603459233 | C-449 | 2025-10-01 | Зеленодольский р-н | МКД
Осиново с, ул. Гагарина, д. 6, кв. 22 | 798402 | C-449 | 2025-08-01 | Зеленодольский р-н | МКД
Осиново с, ул. Гагарина, д. 6, кв. 23 | 64102 | C-449 | 2025-09-01 | Зеленодольский р-н | МКД
Осиново с, ул. Гагарина, д. 6, кв. 24 | 01338881-07 | C-449 | 2025-08-01 | Зеленодольский р-н | МКД
Осиново с, ул. Гагарина, д. 6, кв. 26 | 350401 | C-449 | 2025-08-01 | Зеленодольский р-н | МКД
Осиново с, ул. Гагарина, д. 6, кв. 28 | 350403 | C-449 | 2025-08-01 | Зеленодольский р-н | МКД
Осиново с, ул. Гагарина, д. 6, кв. 29 | 350404 | C-449 | 2025-08-01 | Зеленодольский р-н | МКД
Осиново с, ул. Гагарина, д. 6, кв. 31 | 350406 | C-449 | 2025-12-01 | Зеленодольский р-н | МКД
Осиново с, ул. Гагарина, д. 6, кв. 32 | 78957110905847 | C-449 | 2025-09-01 | Зеленодольский р-н | МКД
Осиново с, ул. Гагарина, д. 6, кв. 35 | 42660 | C-449 | 2025-09-01 | Зеленодольский р-н | МКД
Осиново с, ул. Гагарина, д. 6, кв. 36 | 427670107827543 | C-449 | 2025-09-01 | Зеленодольский р-н | МКД
Осиново с, ул. Гагарина, д. 6, кв. 41 | 727670108287018 | C-449 | 2025-09-01 | Зеленодольский р-н | МКД
Осиново с, ул. Гагарина, д. 6, кв. 44 | 350419 | C-449 | 2025-08-01 | Зеленодольский р-н | МКД
Осиново с, ул. Гагарина, д. 6, кв. 47 | /350422 | C-449 | 2025-08-01 | Зеленодольский р-н | МКД
Осиново с, ул. Комарова, д. 3, кв. 1 | 868250 | C-449 | 2025-11-01 | Зеленодольский р-н | МКД
Осиново с, ул. Комарова, д. 3, кв. 2 | 200026508 | C-449 | 2025-08-01 | Зеленодольский р-н | МКД
Осиново с, ул. Комарова, д. 3, кв. 3 | 19389078 | МЕРКУРИЙ 201 | 2025-08-01 | Зеленодольский р-н | МКД
Осиново с, ул. Комарова, д. 3, кв. 7 | 312982208 | C-449 | 2025-08-01 | Зеленодольский р-н | МКД
Осиново с, ул. Комарова, д. 3, кв. 9 | 350697 | C-449 | 2025-09-01 | Зеленодольский р-н | МКД
Осиново с, ул. Комарова, д. 3, кв. 10 | 712861203945103 | C-449 | 2025-08-01 | Зеленодольский р-н | МКД
Осиново с, ул. Комарова, д. 4, кв. 2 | 40898 | C-449 | 2025-08-01 | Зеленодольский р-н | МКД
Осиново с, ул. Комарова, д. 4, кв. 7 | 350707 | C-449 | 2025-08-01 | Зеленодольский р-н | МКД
Осиново с, ул. Комарова, д. 4, кв. 11 | 350711 | C-449 | 2025-08-01 | Зеленодольский р-н | МКД
Осиново с, ул. Комарова, д. 6, кв. 1 | 920498 | C-449 | 2025-08-01 | Зеленодольский р-н | МКД
Осиново с, ул. Комарова, д. 6, кв. 2 | 23425 | C-449 | 2025-08-01 | Зеленодольский р-н | МКД
Осиново с, ул. Комарова, д. 6, кв. 3 | 350732 | C-449 | 2025-08-01 | Зеленодольский р-н | МКД
Осиново с, ул. Комарова, д. 6, кв. 4 | 350733 | C-449 | 2025-08-01 | Зеленодольский р-н | МКД
Осиново с, ул. Комарова, д. 6, кв. 6 | 350735 | C-449 | 2025-01-01 | Зеленодольский р-н | МКД
Осиново с, ул. Комарова, д. 6, кв. 7 | 5449525 | C-449 | 2025-08-01 | Зеленодольский р-н | МКД
Осиново с, ул. Комарова, д. 6, кв. 12 | 316234508 | C-449 | 2025-08-02 | Зеленодольский р-н | МКД
Осиново с, ул. Комарова, д. 6, кв. 13 | 200067208 | C-449 | 2025-10-02 | Зеленодольский р-н | МКД
Осиново с, ул. Комарова, д. 6, кв. 14 | 350745 | C-449 | 2025-08-01 | Зеленодольский р-н | МКД
Осиново с, ул. Комарова, д. 6, кв. 17 | 712870206467239 | C-449 | 2025-08-02 | Зеленодольский р-н | МКД
Осиново с, ул. Комарова, д. 6, кв. 20 | 7789029006219 | C-449 | 2025-08-01 | Зеленодольский р-н | МКД
Осиново с, ул. Комарова, д. 6, кв. 21 | 2003891 | C-449 | 2025-08-01 | Зеленодольский р-н | МКД
Осиново с, ул. Комарова, д. 6, кв. 22 | 2000890 | C-449 | 2025-08-01 | Зеленодольский р-н | МКД
Осиново с, ул. Комарова, д. 6, кв. 24 | 4007413 | C-449 | 2025-09-01 | Зеленодольский р-н | МКД
Осиново с, ул. Комарова, д. 6, кв. 26 | 352438 | C-449 | 2025-09-02 | Зеленодольский р-н | МКД
Осиново с, ул. Комарова, д. 6, кв. 28 | 75747 | C-449 | 2025-09-02 | Зеленодольский р-н | МКД
Осиново с, ул. Комарова, д. 6, кв. 29 | 7606931681 | C-449 | 2025-08-02 | Зеленодольский р-н | МКД
Осиново с, ул. Комарова, д. 6, кв. 31 | 352443 | C-449 | 2025-09-01 | Зеленодольский р-н | МКД
Осиново с, ул. Комарова, д. 6, кв. 32 | 74272 | C-449 | 2025-08-01 | Зеленодольский р-н | МКД
Осиново с, ул. Комарова, д. 7, кв. 3 | 350760 | C-449 | 2025-08-01 | Зеленодольский р-н | МКД
Осиново с, ул. Комарова, д. 7, кв. 4 | 4002305 | C-449 | 2025-10-01 | Зеленодольский р-н | МКД
Осиново с, ул. Комарова, д. 7, кв. 9 | 35154 | C-449 | 2025-09-01 | Зеленодольский р-н | МКД
Осиново с, ул. Комарова, д. 7, кв. 10 | 350767 | C-449 | 2025-08-01 | Зеленодольский р-н | МКД
Осиново с, ул. Комарова, д. 8, кв. 10 | 5254 | C-449 | 2025-08-01 | Зеленодольский р-н | МКД
Осиново с, ул. Комарова, д. 8, кв. 12 | 350781 | C-449 | 2025-08-01 | Зеленодольский р-н | МКД
Осиново с, ул. Комарова, д. 9, кв. 3 | 6760326 | C-449 | 2025-12-01 | Зеленодольский р-н | МКД
Осиново с, ул. Комарова, д. 9, кв. 10 | 6196909 | C-449 | 2025-09-01 | Зеленодольский р-н | МКД
Осиново с, ул. Комарова, д. 9, кв. 11 | 101600 | C-449 | 2025-08-01 | Зеленодольский р-н | МКД
Осиново с, ул. Комарова, д. 10, кв. 7 | 42992 | C-449 | 2025-08-01 | Зеленодольский р-н | МКД
Осиново с, ул. Комсомольская, д. 2А, кв. 2 | 10007375 | C-449 | 2025-12-01 | Зеленодольский р-н | МКД
Осиново с, ул. Комсомольская, д. 2А, кв. 3 | 2000852 | C-449 | 2025-09-01 | Зеленодольский р-н | МКД
Осиново с, ул. Комсомольская, д. 2А, кв. 4 | 352335 | C-449 | 2025-10-01 | Зеленодольский р-н | МКД
Осиново с, ул. Комсомольская, д. 2А, кв. 8 | 352339 | C-449 | 2025-10-01 | Зеленодольский р-н | МКД
Осиново с, ул. Комсомольская, д. 2А, кв. 12 | 3127572 | C-449 | 2025-09-01 | Зеленодольский р-н | МКД
Осиново с, ул. Комсомольская, д. 3, кв. 1 | 71290101214002 | C-449 | 2025-09-01 | Зеленодольский р-н | МКД
Осиново с, ул. Комсомольская, д. 3, кв. 2 | 7791025024478 | C-449 | 2025-08-01 | Зеленодольский р-н | МКД
Осиново с, ул. Комсомольская, д. 3, кв. 5 | 350810 | C-449 | 2025-08-01 | Зеленодольский р-н | МКД
Осиново с, ул. Комсомольская, д. 3, кв. 8 | 350813 | C-449 | 2025-09-01 | Зеленодольский р-н | МКД
Осиново с, ул. Комсомольская, д. 3, кв. 10 | 350815 | C-449 | 2025-08-01 | Зеленодольский р-н | МКД
Осиново с, ул. Комсомольская, д. 3, кв. 14 | 60075865 | C-449 | 2025-08-01 | Зеленодольский р-н | МКД
Осиново с, ул. Комсомольская, д. 3, кв. 20 | 789571109101962 | C-449 | 2025-08-01 | Зеленодольский р-н | МКД
Осиново с, ул. Комсомольская, д. 4, кв. 8 | 352562 | C-449 | 2025-08-01 | Зеленодольский р-н | МКД
Осиново с, ул. Комсомольская, д. 4, кв. 9 | 6743 | C-449 | 2025-09-01 | Зеленодольский р-н | МКД
Осиново с, ул. Комсомольская, д. 4, кв. 14 | 712871007640418 | C-449 | 2025-08-01 | Зеленодольский р-н | МКД
Осиново с, ул. Комсомольская, д. 4, кв. 19 | 352362 | C-449 | 2025-08-01 | Зеленодольский р-н | МКД
Осиново с, ул. Комсомольская, д. 5, кв. 3 | 350832 | C-449 | 2025-08-01 | Зеленодольский р-н | МКД
Осиново с, ул. Комсомольская, д. 5, кв. 4 | 712870104176387 | C-449 | 2025-09-01 | Зеленодольский р-н | МКД
Осиново с, ул. Комсомольская, д. 5, кв. 9 | 32249 | C-449 | 2025-08-01 | Зеленодольский р-н | МКД
Осиново с, ул. Комсомольская, д. 5, кв. 11 | 350840 | C-449 | 2025-08-01 | Зеленодольский р-н | МКД
Осиново с, ул. Комсомольская, д. 5, кв. 12 | 42585 | C-449 | 2025-08-01 | Зеленодольский р-н | МКД
Осиново с, ул. Комсомольская, д. 5, кв. 15 | 350844 | C-449 | 2025-08-01 | Зеленодольский р-н | МКД
Осиново с, ул. Комсомольская, д. 7, кв. 10 | 6891 | C-449 | 2025-08-01 | Зеленодольский р-н | МКД
Осиново с, ул. Комсомольская, д. 7, кв. 12 | 350857 | C-449 | 2025-09-01 | Зеленодольский р-н | МКД
Осиново с, ул. Комсомольская, д. 7, кв. 14 | 350859 | C-449 | 2025-08-01 | Зеленодольский р-н | МКД
Осиново с, ул. Комсомольская, д. 7, кв. 17 | 712870308846024 | C-449 | 2025-09-01 | Зеленодольский р-н | МКД
Осиново с, ул. Комсомольская, д. 7, кв. 36 | 712870408996094 | C-449 | 2025-08-01 | Зеленодольский р-н | МКД
Осиново с, ул. Ленина, д. 1, кв. 11 | 30753 | C-449 | 2025-08-01 | Зеленодольский р-н | МКД
Осиново с, ул. Ленина, д. 1, кв. 12 | 350897 | C-449 | 2025-09-01 | Зеленодольский р-н | МКД
Осиново с, ул. Ленина, д. 3, кв. 3 | 712870409198763 | C-449 | 2025-08-01 | Зеленодольский р-н | МКД
Осиново с, ул. Ленина, д. 3, кв. 9 | 727670104477659 | C-449 | 2025-08-01 | Зеленодольский р-н | МКД
Осиново с, ул. Ленина, д. 7, кв. 11 | 351058 | C-449 | 2025-08-01 | Зеленодольский р-н | МКД
Осиново с, ул. Ленина, д. 7, кв. 22 | 727670108295389 | C-449 | 2025-08-01 | Зеленодольский р-н | МКД
Осиново с, ул. Ленина, д. 7, кв. 33 | 712870104146533 | C-449 | 2025-08-01 | Зеленодольский р-н | МКД
Осиново с, ул. Ленина, д. 7, кв. 44 | 353241 | C-449 | 2025-10-01 | Зеленодольский р-н | МКД
Осиново с, ул. Ленина, д. 8, кв. 5 | 352088 | C-449 | 2025-08-01 | Зеленодольский р-н | МКД
Осиново с, ул. Ленина, д. 8, кв. 7 | 7789024016660 | C-449 | 2025-08-01 | Зеленодольский р-н | МКД
Осиново с, ул. Ленина, д. 8, кв. 9 | 351092 | C-449 | 2025-08-01 | Зеленодольский р-н | МКД
Осиново с, ул. Ленина, д. 8, кв. 13 | 351096 | C-449 | 2025-08-01 | Зеленодольский р-н | МКД
Осиново с, ул. Ленина, д. 8, кв. 16 | 351099 | C-449 | 2025-08-01 | Зеленодольский р-н | МКД
Осиново с, ул. Ленина, д. 8, кв. 17 | 68000802 | C-449 | 2025-08-01 | Зеленодольский р-н | МКД
Осиново с, ул. Ленина, д. 8, кв. 18 | 351101 | C-449 | 2025-08-01 | Зеленодольский р-н | МКД
Осиново с, ул. Ленина, д. 8, кв. 19 | 7128710075 | C-449 | 2025-11-01 | Зеленодольский р-н | МКД
Осиново с, ул. Ленина, д. 8, кв. 22 | 7789023059415 | C-449 | 2025-08-01 | Зеленодольский р-н | МКД
Осиново с, ул. Ленина, д. 8, кв. 25 | 351108 | C-449 | 2025-08-01 | Зеленодольский р-н | МКД
Осиново с, ул. Ленина, д. 8, кв. 31 | 3741255 | C-449 | 2025-08-01 | Зеленодольский р-н | МКД
Осиново с, ул. Ленина, д. 8, кв. 32 | 135271 | C-449 | 2025-08-01 | Зеленодольский р-н | МКД
Осиново с, ул. Майская, д. 1, кв. 4 | 32168 | C-449 | 2025-08-01 | Зеленодольский р-н | МКД
Осиново с, ул. Майская, д. 1, кв. 14 | 351130 | C-449 | 2025-08-01 | Зеленодольский р-н | МКД
Осиново с, ул. Майская, д. 1, кв. 15 | 712870802760093 | C-449 | 2025-08-01 | Зеленодольский р-н | МКД
Осиново с, ул. Майская, д. 1, кв. 20 | 727670706110244 | C-449 | 2025-08-01 | Зеленодольский р-н | МКД
Осиново с, ул. Майская, д. 2, кв. 1 | 60104593 | C-449 | 2025-08-01 | Зеленодольский р-н | МКД
Осиново с, ул. Майская, д. 2, кв. 2 | 581141 | C-449 | 2025-08-01 | Зеленодольский р-н | МКД
Осиново с, ул. Майская, д. 2, кв. 3 | 93629 | C-449 | 2025-08-01 | Зеленодольский р-н | МКД
Осиново с, ул. Майская, д. 2, кв. 4 | 351144 | C-449 | 2025-08-01 | Зеленодольский р-н | МКД
Осиново с, ул. Майская, д. 2, кв. 11 | 351151 | C-449 | 2025-08-01 | Зеленодольский р-н | МКД
Осиново с, ул. Майская, д. 2, кв. 17 | 351157 | C-449 | 2025-08-01 | Зеленодольский р-н | МКД
Осиново с, ул. Майская, д. 2, кв. 18 | 691008 | C-449 | 2025-08-01 | Зеленодольский р-н | МКД
Осиново с, ул. Майская, д. 2, кв. 26 | 351166 | C-449 | 2025-08-01 | Зеленодольский р-н | МКД
Осиново с, ул. Майская, д. 2, кв. 29 | 7128710075972 | C-449 | 2025-08-01 | Зеленодольский р-н | МКД
Осиново с, ул. Майская, д. 2, кв. 30 | 351170 | C-449 | 2025-08-01 | Зеленодольский р-н | МКД
Осиново с, ул. Майская, д. 2, кв. 32 | 712870400198533 | C-449 | 2025-08-01 | Зеленодольский р-н | МКД
Осиново с, ул. Молодежная, д. 2, кв. 4 | 351393 | C-449 | 2025-08-01 | Зеленодольский р-н | МКД
Осиново с, ул. Молодежная, д. 3, кв. 1 | 7207670108280706 | C-449 | 2025-08-01 | Зеленодольский р-н | МКД
Осиново с, ул. Молодежная, д. 3, кв. 3 | 42323 | C-449 | 2025-08-01 | Зеленодольский р-н | МКД
Осиново с, ул. Молодежная, д. 4, кв. 3 | 351416 | C-449 | 2025-08-01 | Зеленодольский р-н | МКД
Осиново с, ул. Молодежная, д. 4, кв. 6 | 351419 | C-449 | 2025-08-01 | Зеленодольский р-н | МКД
Осиново с, ул. Молодежная, д. 4, кв. 11 | 351424 | C-449 | 2025-08-01 | Зеленодольский р-н | МКД
Осиново с, ул. Молодежная, д. 5, кв. 10 | 2170972 | C-449 | 2025-08-01 | Зеленодольский р-н | МКД
Осиново с, ул. Молодежная, д. 6, кв. 1 | 351438 | C-449 | 2025-09-01 | Зеленодольский р-н | МКД
Осиново с, ул. Молодежная, д. 6, кв. 7 | 438799 | C-449 | 2025-08-01 | Зеленодольский р-н | МКД
Осиново с, ул. Молодежная, д. 6, кв. 8 | 617140 | C-449 | 2025-09-01 | Зеленодольский р-н | МКД
Осиново с, ул. Молодежная, д. 6, кв. 11 | 351448 | C-449 | 2025-08-01 | Зеленодольский р-н | МКД
Осиново с, ул. Светлая, д. 4, кв. 3 | 351773 | C-449 | 2025-08-01 | Зеленодольский р-н | МКД
Осиново с, ул. Светлая, д. 4, кв. 4 | 471862409 | C-449 | 2025-08-01 | Зеленодольский р-н | МКД
Осиново с, ул. Светлая, д. 4, кв. 8 | 351778 | C-449 | 2025-08-01 | Зеленодольский р-н | МКД
Осиново с, ул. Светлая, д. 4, кв. 9 | 351779 | C-449 | 2025-08-01 | Зеленодольский р-н | МКД
Осиново с, ул. Светлая, д. 4, кв. 10 | 60085837 | C-449 | 2025-08-01 | Зеленодольский р-н | МКД
Осиново с, ул. Светлая, д. 4, кв. 11 | 7207670104265249 | C-449 | 2025-08-01 | Зеленодольский р-н | МКД
Осиново с, ул. Светлая, д. 12, кв. 4 | 727670104262354 | C-449 | 2025-08-01 | Зеленодольский р-н | МКД
Осиново с, ул. Светлая, д. 12, кв. 11 | 2003343 | C-449 | 2025-08-01 | Зеленодольский р-н | МКД
Осиново с, ул. Светлая, д. 12, кв. 17 | 351847 | C-449 | 2025-08-01 | Зеленодольский р-н | МКД
Осиново с, ул. Светлая, д. 12, кв. 22 | 351852 | C-449 | 2025-08-01 | Зеленодольский р-н | МКД
Осиново с, ул. Светлая, д. 12, кв. 27 | 279310008 | C-449 | 2025-08-01 | Зеленодольский р-н | МКД
Осиново с, ул. Светлая, д. 12, кв. 36 | 351866 | C-449 | 2025-08-01 | Зеленодольский р-н | МКД
Осиново с, ул. Светлая, д. 13, кв. 1 | 712870802884966 | C-449 | 2025-09-01 | Зеленодольский р-н | МКД
Осиново с, ул. Светлая, д. 13, кв. 11 | 2003356 | C-449 | 2025-09-01 | Зеленодольский р-н | МКД
Осиново с, ул. Светлая, д. 13, кв. 16 | 712870409288341 | C-449 | 2025-09-01 | Зеленодольский р-н | МКД
Осиново с, ул. Светлая, д. 13, кв. 17 | 2003924 | C-449 | 2025-08-01 | Зеленодольский р-н | МКД
Осиново с, ул. Светлая, д. 13, кв. 23 | 5490 | C-449 | 2025-08-01 | Зеленодольский р-н | МКД
Осиново с, ул. Светлая, д. 13, кв. 24 | 201075908 | C-449 | 2025-08-01 | Зеленодольский р-н | МКД
Осиново с, ул. Центральная, д. 1, кв. 1 | 352006 | C-449 | 2025-09-01 | Зеленодольский р-н | МКД
Осиново с, ул. Центральная, д. 1, кв. 1А | 352007 | C-449 | 2025-08-01 | Зеленодольский р-н | МКД
Осиново с, ул. Центральная, д. 1, кв. 2 | 352008 | C-449 | 2025-08-01 | Зеленодольский р-н | МКД
Осиново с, ул. Центральная, д. 1, кв. 3 | 00837607-07 | C-449 | 2025-08-01 | Зеленодольский р-н | МКД
Осиново с, ул. Центральная, д. 1, кв. 4 | 7.1287e+18 | C-449 | 2025-08-01 | Зеленодольский р-н | МКД
Осиново с, ул. Центральная, д. 1, кв. 5 | 352011 | C-449 | 2025-08-01 | Зеленодольский р-н | МКД
Осиново с, ул. Центральная, д. 1, кв. 6 | 352012 | C-449 | 2025-11-01 | Зеленодольский р-н | МКД
Осиново с, ул. Центральная, д. 1, кв. 17 | 352023 | C-449 | 2025-08-01 | Зеленодольский р-н | МКД
Осиново с, ул. Центральная, д. 3, кв. 1 | 352051 | C-449 | 2025-12-01 | Зеленодольский р-н | МКД
Осиново с, ул. Центральная, д. 3, кв. 4 | 200019008 | C-449 | 2025-09-01 | Зеленодольский р-н | МКД
Осиново с, ул. Центральная, д. 3, кв. 7 | 352057 | C-449 | 2025-08-01 | Зеленодольский р-н | МКД
Осиново с, ул. Центральная, д. 3, кв. 17 | 2013524605 | C-449 | 2025-09-01 | Зеленодольский р-н | МКД
Осиново с, ул. Центральная, д. 5, кв. 2 | 738075 | C-449 | 2025-08-01 | Зеленодольский р-н | МКД
Осиново с, ул. Центральная, д. 5, кв. 3 | 352085 | C-449 | 2025-08-01 | Зеленодольский р-н | МКД
Осиново с, ул. Центральная, д. 5, кв. 4 | 3020794 | C-449 | 2025-08-01 | Зеленодольский р-н | МКД
Осиново с, ул. Центральная, д. 5, кв. 8 | 6540494 | C-449 | 2025-12-01 | Зеленодольский р-н | МКД
Осиново с, ул. Центральная, д. 5, кв. 12 | 7789022005164 | C-449 | 2025-11-01 | Зеленодольский р-н | МКД
Осиново с, ул. Центральная, д. 5, кв. 14 | 352096 | C-449 | 2025-08-01 | Зеленодольский р-н | МКД
Осиново с, ул. Центральная, д. 5, кв. 16 | 712807040678002 | C-449 | 2025-08-01 | Зеленодольский р-н | МКД
Осиново с, ул. Центральная, д. 7, кв. 6 | 352136 | C-449 | 2025-11-02 | Зеленодольский р-н | МКД
Осиново с, ул. Центральная, д. 7, кв. 7 | 352137 | C-449 | 2025-08-02 | Зеленодольский р-н | МКД
Осиново с, ул. Центральная, д. 7, кв. 13 | 352143 | C-449 | 2025-09-02 | Зеленодольский р-н | МКД
Осиново с, ул. Центральная, д. 7, кв. 14 | 352144 | C-449 | 2025-08-01 | Зеленодольский р-н | МКД
Осиново с, ул. Шуравина, д. 1, кв. 6 | 399544 | C-449 | 2025-09-01 | Зеленодольский р-н | МКД
Осиново с, ул. Шуравина, д. 2, кв. 3 | 4552407 | C-449 | 2025-08-01 | Зеленодольский р-н | МКД
Осиново с, ул. Шуравина, д. 2, кв. 12 | 4576882 | C-449 | 2025-08-01 | Зеленодольский р-н | МКД
Зеленодольск г, ул. Шустова, д. 2, кв. 2 | 493917 | СОЭ | 2025-03-01 | Зеленодольский р-н | МКД
Зеленодольск г, ул. Шустова, д. 2, кв. 3 | 480951 | СОЭ | 2025-01-01 | Зеленодольский р-н | МКД
Зеленодольск г, ул. Шустова, д. 2, кв. 7 | 240518 | НЕВА 101 | 2025-12-01 | Зеленодольский р-н | МКД
Зеленодольск г, ул. Шустова, д. 2, кв. 8 | 234947 | НЕВА 101 | 2025-10-01 | Зеленодольский р-н | МКД
Зеленодольск г, ул. Шустова, д. 2, кв. 10 | 240282 | НЕВА 101 | 2025-09-01 | Зеленодольский р-н | МКД
Зеленодольск г, ул. Шустова, д. 2, кв. 11 | 231080 | НЕВА 101 | 2025-10-01 | Зеленодольский р-н | МКД
Зеленодольск г, ул. Шустова, д. 2, кв. 12 | 4206252 | МЕРКУРИЙ 200 | 2025-03-01 | Зеленодольский р-н | МКД
Зеленодольск г, ул. Шустова, д. 2, кв. 13 | 239417 | НЕВА 101 | 2025-10-01 | Зеленодольский р-н | МКД
Зеленодольск г, ул. Шустова, д. 2, кв. 15 | 231656 | НЕВА 101 | 2025-12-01 | Зеленодольский р-н | МКД
Зеленодольск г, ул. Шустова, д. 2, кв. 17 | 482216 | СОЭ | 2025-01-01 | Зеленодольский р-н | МКД
Зеленодольск г, ул. Шустова, д. 2, кв. 18 | 234279 | НЕВА 101 | 2025-10-01 | Зеленодольский р-н | МКД
Зеленодольск г, ул. Шустова, д. 2, кв. 20 | 225422 | НЕВА 101 | 2025-01-01 | Зеленодольский р-н | МКД
Зеленодольск г, ул. Шустова, д. 2, кв. 23 | 225221 | НЕВА 101 | 2025-11-11 | Зеленодольский р-н | МКД
Зеленодольск г, ул. Шустова, д. 2, кв. 24 | 2255127 | НЕВА 101 | 2025-10-01 | Зеленодольский р-н | МКД
Зеленодольск г, ул. Шустова, д. 2, кв. 33 | 231009 | НЕВА 101 | 2025-09-01 | Зеленодольский р-н | МКД
Зеленодольск г, ул. Шустова, д. 2, кв. 35 | 234225 | НЕВА 101 | 2025-01-01 | Зеленодольский р-н | МКД
Зеленодольск г, ул. Шустова, д. 2, кв. 36 | 231010 | НЕВА 101 | 2025-12-01 | Зеленодольский р-н | МКД
Зеленодольск г, ул. Шустова, д. 2, кв. 37 | 4966889 | МЕРКУРИЙ 201 | 2025-01-01 | Зеленодольский р-н | МКД
Зеленодольск г, ул. Шустова, д. 2, кв. 38 | 231686 | НЕВА 101 | 2025-09-01 | Зеленодольский р-н | МКД
Зеленодольск г, ул. Шустова, д. 2, кв. 39 | 225487 | НЕВА 101 | 2025-11-01 | Зеленодольский р-н | МКД
Зеленодольск г, ул. Шустова, д. 2, кв. 41 | 4755313 | МЕРКУРИЙ 200 | 2025-06-01 | Зеленодольский р-н | МКД
Зеленодольск г, ул. Шустова, д. 2, кв. 42 | 232216 | НЕВА 101 | 2025-12-01 | Зеленодольский р-н | МКД
Зеленодольск г, ул. Шустова, д. 2, кв. 44 | 23784 | СО-ЭЭ6705 | 2025-01-01 | Зеленодольский р-н | МКД
Зеленодольск г, ул. Шустова, д. 2, кв. 47 | 598201 | СОЭ | 2025-09-01 | Зеленодольский р-н | МКД
Зеленодольск г, ул. Шустова, д. 2, кв. 48 | 598268 | СОЭ | 2025-09-01 | Зеленодольский р-н | МКД
Зеленодольск г, ул. Шустова, д. 2, кв. 50 | 225132 | НЕВА 101 | 2025-12-01 | Зеленодольский р-н | МКД
Зеленодольск г, ул. Шустова, д. 2, кв. 56 | 44550 | СО-Э449 1М | 2025-01-01 | Зеленодольский р-н | МКД
Зеленодольск г, ул. Шустова, д. 2, кв. 57 | 231618 | НЕВА 101 | 2025-12-01 | Зеленодольский р-н | МКД
Зеленодольск г, ул. Шустова, д. 2, кв. 59 | 2017240 | СЭО-1.09 | 2025-01-01 | Зеленодольский р-н | МКД
Зеленодольск г, ул. Шустова, д. 2, кв. 62 | 231816 | НЕВА 101 | 2025-10-01 | Зеленодольский р-н | МКД
Зеленодольск г, ул. Шустова, д. 2, кв. 63 | 231881 | НЕВА 101 | 2025-11-01 | Зеленодольский р-н | МКД
Зеленодольск г, ул. Шустова, д. 2, кв. 66 | 111540 | БАРС 1.111 | 2025-09-01 | Зеленодольский р-н | МКД
Зеленодольск г, ул. Шустова, д. 2, кв. 67 | 231006 | НЕВА 101 | 2025-10-01 | Зеленодольский р-н | МКД
Зеленодольск г, ул. Шустова, д. 2, кв. 68 | 482571 | СОЭ | 2025-01-01 | Зеленодольский р-н | МКД
Зеленодольск г, ул. Засорина, д. 11, кв. 26 | 352254 | СОЭ | 2025-12-01 | Зеленодольский р-н | МКД
Зеленодольск г, ул. Шустова, д. 2, кв. 72 | 22102 | ЛЕЙНЕ ЭЛЕКТРО-01 1МШ | 2025-03-01 | Зеленодольский р-н | МКД
Зеленодольск г, ул. Шустова, д. 2, кв. 75 | 225129 | НЕВА 101 | 2025-01-01 | Зеленодольский р-н | МКД
Зеленодольск г, ул. Шустова, д. 2, кв. 76 | 15387 | ЛЕЙНЕ ЭЛЕКТРО-01 1МШ | 2025-03-01 | Зеленодольский р-н | МКД
Зеленодольск г, ул. Шустова, д. 2, кв. 79 | 225386 | НЕВА 101 | 2025-01-01 | Зеленодольский р-н | МКД
Зеленодольск г, ул. Шустова, д. 2, кв. 81 | 225215 | НЕВА 101 | 2025-09-01 | Зеленодольский р-н | МКД
Зеленодольск г, ул. Шустова, д. 2, кв. 82 | 6005731 | СЭО-1.09 | 2025-03-01 | Зеленодольский р-н | МКД
Зеленодольск г, ул. Шустова, д. 2, кв. 83 | 225121 | НЕВА 101 | 2025-12-01 | Зеленодольский р-н | МКД
Зеленодольск г, ул. Шустова, д. 2, кв. 84 | 225488 | НЕВА 101 | 2025-11-01 | Зеленодольский р-н | МКД
Зеленодольск г, ул. Шустова, д. 2, кв. 85 | 759371 | МЕРКУРИЙ 200 | 2025-05-01 | Зеленодольский р-н | МКД
Зеленодольск г, ул. Шустова, д. 2, кв. 86 | 225796 | НЕВА 101 | 2025-09-01 | Зеленодольский р-н | МКД
Зеленодольск г, ул. Шустова, д. 2, кв. 89 | 225720 | НЕВА 101 | 2025-09-01 | Зеленодольский р-н | МКД
Зеленодольск г, ул. Степная, д. 4, кв. 3 | 43054 | СО-Э449 1М | 2025-01-01 | Зеленодольский р-н | МКД
Зеленодольск г, ул. Степная, д. 4, кв. 6 | 605369 | СЭО-1.15 | 2025-01-01 | Зеленодольский р-н | МКД
Зеленодольск г, ул. Степная, д. 4, кв. 10 | 281107 | СОЭ-52 | 2025-01-01 | Зеленодольский р-н | МКД
Зеленодольск г, ул. Степная, д. 4, кв. 19 | 310648 | СОЭ-52 | 2025-01-01 | Зеленодольский р-н | МКД
Зеленодольск г, ул. Степная, д. 4, кв. 25 | 80347 | СЭО-1.15.402 | 2025-01-01 | Зеленодольский р-н | МКД
Зеленодольск г, ул. Степная, д. 4, кв. 30 | 59552 | СОЭ-52 | 2025-01-01 | Зеленодольский р-н | МКД
Зеленодольск г, ул. Степная, д. 4, кв. 34 | 03779241. | МЕРКУРИЙ 201 | 2025-01-01 | Зеленодольский р-н | МКД
Зеленодольск г, ул. Степная, д. 4, кв. 36 | 6011993 | СЭО-1.15 | 2025-01-01 | Зеленодольский р-н | МКД
Зеленодольск г, ул. Степная, д. 4, кв. 39 | 94977 | ЛЕЙНЕ ЭЛЕКТРО-01 1МШ | 2025-01-01 | Зеленодольский р-н | МКД
Зеленодольск г, ул. Степная, д. 4, кв. 41 | .05050506 | МЕРКУРИЙ 201.5 | 2025-01-01 | Зеленодольский р-н | МКД
Зеленодольск г, ул. Степная, д. 4, кв. 46 | 501756 | СОЭ-52 | 2025-01-01 | Зеленодольский р-н | МКД
Зеленодольск г, ул. Степная, д. 4, кв. 49 | 6021055 | СЭО-1.15 | 2025-01-01 | Зеленодольский р-н | МКД
Зеленодольск г, ул. Степная, д. 4, кв. 50 | 65734 | СО-И449 1М2-2 | 2025-01-01 | Зеленодольский р-н | МКД
Зеленодольск г, ул. Степная, д. 4, кв. 57 | 33281 | ЛЕЙНЕ ЭЛЕКТРО-01 1МШ | 2025-01-01 | Зеленодольский р-н | МКД
Зеленодольск г, ул. Степная, д. 4, кв. 60 | 6014626 | СОЭ | 2025-01-01 | Зеленодольский р-н | МКД
Зеленодольск г, ул. Степная, д. 4, кв. 63 | 6017506 | СЭО-1.15 | 2025-01-01 | Зеленодольский р-н | МКД
Зеленодольск г, ул. Степная, д. 4, кв. 65 | 78839 | СОЭ-52 | 2025-01-01 | Зеленодольский р-н | МКД
Зеленодольск г, ул. Степная, д. 4, кв. 76 | 05533179.. | МЕРКУРИЙ 201 | 2025-01-01 | Зеленодольский р-н | МКД
Зеленодольск г, ул. Степная, д. 4, кв. 87 | 5753 | ЛЕЙНЕ ЭЛЕКТРО-01 1МШ | 2025-01-01 | Зеленодольский р-н | МКД
Зеленодольск г, ул. Степная, д. 4, кв. 95 | 05069402. | МЕРКУРИЙ 200 | 2025-01-01 | Зеленодольский р-н | МКД
Зеленодольск г, ул. Степная, д. 4, кв. 106 | 221749 | НЕВА 101 | 2025-01-01 | Зеленодольский р-н | МКД
Зеленодольск г, ул. Степная, д. 4, кв. 109 | 2015626 | СЭО-1.15 | 2025-01-01 | Зеленодольский р-н | МКД
Зеленодольск г, ул. Степная, д. 4, кв. 114 | 2016057 | СЭО-1.15 | 2025-01-01 | Зеленодольский р-н | МКД
Зеленодольск г, ул. Степная, д. 4, кв. 122 | 310604 | СОЭ-52 | 2025-01-01 | Зеленодольский р-н | МКД
Зеленодольск г, ул. Степная, д. 4, кв. 128 | 042941. | СО-Э449 1М1-1 | 2025-01-01 | Зеленодольский р-н | МКД
Зеленодольск г, ул. Степная, д. 4, кв. 140 | 19004 | ЛЕЙНЕ ЭЛЕКТРО-01 1МШ | 2025-01-01 | Зеленодольский р-н | МКД
Зеленодольск г, ул. Степная, д. 4, кв. 143 | 5749 | ЛЕЙНЕ ЭЛЕКТРО-01 1МШ | 2025-01-01 | Зеленодольский р-н | МКД
Зеленодольск г, ул. Степная, д. 4, кв. 148 | 95516 | БАРС 1.111 | 2025-01-01 | Зеленодольский р-н | МКД
Зеленодольск г, ул. Степная, д. 4, кв. 152 | 59829 | ЛЕ 111,1 | 2025-01-01 | Зеленодольский р-н | МКД
Зеленодольск г, ул. Степная, д. 6, кв. 22 | 88829 | СОИ4491М2-5 | 2025-12-01 | Зеленодольский р-н | МКД
Зеленодольск г, ул. Степная, д. 6, кв. 28 | 111136 | НЕВА 1-111 | 2025-12-02 | Зеленодольский р-н | МКД
ПЕСТРЕЦЫ С, УЛ. МИШАНИНА, д. 2, кв. 14 | А*** | Меркурий 201 | 2025-09-01 | Пестречинский р-н | МКД
Зеленодольск г, ул. Степная, д. 6, кв. 43 | 310625 | СОЭ-52 50-11Ш | 2025-12-02 | Зеленодольский р-н | МКД
Зеленодольск г, ул. Степная, д. 6, кв. 49 комн. 2 | 49029 | ЛЕЙНЕ- ЭЛЕКТРО 01 | 2025-12-01 | Зеленодольский р-н | МКД
Зеленодольск г, ул. Степная, д. 6, кв. 59 | 88467 | СОИ4491М2-5 | 2025-12-01 | Зеленодольский р-н | МКД
Зеленодольск г, ул. Степная, д. 6, кв. 61 | 47918 | ЛЕЙНЕ- ЭЛЕКТРО 01 | 2025-12-02 | Зеленодольский р-н | МКД
Зеленодольск г, ул. Степная, д. 6, кв. 159 | 7789023044258 | СЕ 101 | 2025-12-02 | Зеленодольский р-н | МКД
Зеленодольск г, ул. Степная, д. 6, кв. 162 | 12024 | ЛЕЙНЕ- ЭЛЕКТРО 01 | 2025-12-01 | Зеленодольский р-н | МКД
Зеленодольск г, ул. Комарова, д. 29, кв. 8 | 10861 | ЛЕЙНЕ- ЭЛЕКТРО 01 | 2025-12-02 | Зеленодольский р-н | МКД
Зеленодольск г, ул. Гагарина, д. 15, кв. 11 | 5047131 | МЕРКУРИЙ 201.5 | 2025-02-02 | Зеленодольский р-н | МКД
Зеленодольск г, ул. Гагарина, д. 15, кв. 15 | 6619474 | МЕРКУРИЙ -201 | 2025-01-02 | Зеленодольский р-н | МКД
Зеленодольск г, ул. Шустова, д. 4, кв. 5 | 19481 | БАРС 1.211 | 2025-01-01 | Зеленодольский р-н | МКД
Зеленодольск г, ул. Шустова, д. 4, кв. 7 | 5001119 | СЭО-1.15 | 2025-01-01 | Зеленодольский р-н | МКД
Зеленодольск г, ул. Шустова, д. 4, кв. 13 | 5005615 | СЭО-1.15.402 | 2025-01-01 | Зеленодольский р-н | МКД
Зеленодольск г, ул. Шустова, д. 4, кв. 20 | 116140 | БАРС 1.111 | 2025-01-01 | Зеленодольский р-н | МКД
Зеленодольск г, ул. Шустова, д. 4, кв. 29 | 42789 | СЭО-1.15 | 2025-01-01 | Зеленодольский р-н | МКД
Зеленодольск г, ул. Шустова, д. 4, кв. 30 | 107701 | БАРС 1.111 | 2025-01-01 | Зеленодольский р-н | МКД
Зеленодольск г, ул. Шустова, д. 4, кв. 36 | 5008598 | СЭО-1.15 | 2025-01-01 | Зеленодольский р-н | МКД
Зеленодольск г, ул. Шустова, д. 4, кв. 43 | 5005899 | СЭО-1.15 | 2025-01-01 | Зеленодольский р-н | МКД
Зеленодольск г, ул. Шустова, д. 4, кв. 50 комн. 2 | 07010300. | СЭО-1.15 | 2025-01-01 | Зеленодольский р-н | МКД
Зеленодольск г, ул. Шустова, д. 4, кв. 52 | 044559. | СО-Э449 1М | 2025-01-01 | Зеленодольский р-н | МКД
Зеленодольск г, ул. Шустова, д. 4, кв. 70 | 31993 | СО-И449 М1-2 | 2025-01-01 | Зеленодольский р-н | МКД
Зеленодольск г, ул. Шустова, д. 4, кв. 71 | 93120 | ЛЕЙНЕ ЭЛЕКТРО-01 1МШ | 2025-01-01 | Зеленодольский р-н | МКД
Зеленодольск г, ул. Шустова, д. 4, кв. 72 | 442350 | ЦЭ6807Б | 2025-01-01 | Зеленодольский р-н | МКД
Зеленодольск г, ул. Шустова, д. 4, кв. 73 | 61006 | ЛЕЙНЕ ЭЛЕКТРО-01 1МШ | 2025-01-01 | Зеленодольский р-н | МКД
Зеленодольск г, ул. Шустова, д. 4, кв. 76 | 37975 | ЛЕЙНЕ ЭЛЕКТРО-01 1МШ | 2025-01-01 | Зеленодольский р-н | МКД
Зеленодольск г, ул. Карла Маркса, д. 3, кв. 18 | 38910256 | МЕРКУРИЙ 201.5 | 2025-07-02 | Зеленодольский р-н | МКД
Зеленодольск г, ул. Карла Маркса, д. 3, кв. 33 | 39253046 | МЕРКУРИЙ 201.5 | 2025-08-02 | Зеленодольский р-н | МКД
Зеленодольск г, ул. Рогачева, д. 12, кв. 3 | 7495025004637 | СЕ 102 | 2025-01-02 | Зеленодольский р-н | МКД
Зеленодольск г, ул. Рогачева, д. 12, кв. 9 | 7495075005556 | СЕ 102 | 2025-01-02 | Зеленодольский р-н | МКД
Зеленодольск г, ул. Рогачева, д. 12, кв. 29 | 4505906 | МЕРКУРИЙ 200 | 2025-01-02 | Зеленодольский р-н | МКД
Зеленодольск г, ул. Королева, д. 20, кв. 1 | 007011024001891. | СЕ 102 | 2025-01-01 | Зеленодольский р-н | МКД
Зеленодольск г, ул. Королева, д. 20, кв. 2 | 483243 | СОЭ | 2025-01-01 | Зеленодольский р-н | МКД
Зеленодольск г, ул. Королева, д. 20, кв. 5 | 32720 | СО-Э449 1М | 2025-09-01 | Зеленодольский р-н | МКД
Зеленодольск г, ул. Королева, д. 20, кв. 7 | 627833 | СОЭ | 2025-09-01 | Зеленодольский р-н | МКД
Зеленодольск г, ул. Королева, д. 20, кв. 11 | 52806 | ЛЕЙНЕ ЭЛЕКТРО-01 1МШ | 2025-09-01 | Зеленодольский р-н | МКД
Зеленодольск г, ул. Королева, д. 20, кв. 15 | 4211208 | МЕРКУРИЙ 200 | 2025-01-01 | Зеленодольский р-н | МКД
Зеленодольск г, ул. Энгельса, д. 3, кв. 3 | 288789 | СОЭ | 2025-03-01 | Зеленодольский р-н | МКД
Зеленодольск г, ул. Энгельса, д. 3, кв. 4 | 6021253 | СЭО-1.09 | 2025-03-01 | Зеленодольский р-н | МКД
Зеленодольск г, ул. Энгельса, д. 3, кв. 7 | 240331 | НЕВА 101 | 2025-10-01 | Зеленодольский р-н | МКД
Зеленодольск г, ул. Энгельса, д. 3, кв. 8 | 7129016007255 | ЦЭ6807П | 2025-01-01 | Зеленодольский р-н | МКД
Зеленодольск г, ул. Энгельса, д. 3, кв. 9 | 683289 | СОЭ | 2025-11-01 | Зеленодольский р-н | МКД
Зеленодольск г, ул. Энгельса, д. 3, кв. 10 | 5002209 | СЭО-1.09 | 2025-01-01 | Зеленодольский р-н | МКД
Зеленодольск г, ул. Энгельса, д. 3, кв. 11 | 7129016007163 | ЦЭ6807П | 2025-01-01 | Зеленодольский р-н | МКД
Зеленодольск г, ул. Энгельса, д. 3, кв. 13 | 1205032434 | СО-50МЭ | 2025-03-01 | Зеленодольский р-н | МКД
Зеленодольск г, ул. Энгельса, д. 3, кв. 15 | 20943 | БАРС 1.211 | 2025-01-01 | Зеленодольский р-н | МКД
Зеленодольск г, ул. Энгельса, д. 3, кв. 19 | 323164 | СОЭ | 2025-09-01 | Зеленодольский р-н | МКД
Зеленодольск г, ул. Энгельса, д. 3, кв. 20 | 36629 | ЛЕЙНЕ ЭЛЕКТРО-01 1МШ | 2025-06-01 | Зеленодольский р-н | МКД
Зеленодольск г, ул. Энгельса, д. 3, кв. 21 | 62940 | ЛЕЙНЕ ЭЛЕКТРО-01 1МШ | 2025-09-01 | Зеленодольский р-н | МКД
Зеленодольск г, ул. Энгельса, д. 3, кв. 24 | 20867 | СО-И449 М1-2 | 2025-01-01 | Зеленодольский р-н | МКД
Зеленодольск г, ул. Энгельса, д. 3, кв. 25 | 231023 | НЕВА 101 | 2025-10-01 | Зеленодольский р-н | МКД
Зеленодольск г, ул. Энгельса, д. 3, кв. 26 | 46175 | ЛЕЙНЕ ЭЛЕКТРО-01 1МШ | 2025-03-01 | Зеленодольский р-н | МКД
Зеленодольск г, ул. Энгельса, д. 3, кв. 27 | 279302 | СОЭ | 2025-03-01 | Зеленодольский р-н | МКД
Зеленодольск г, ул. Энгельса, д. 3, кв. 28 | 52267 | ЛЕЙНЕ ЭЛЕКТРО-01 1МШ | 2025-09-01 | Зеленодольский р-н | МКД
Зеленодольск г, ул. Энгельса, д. 3, кв. 29 | 683393 | СОЭ | 2025-10-01 | Зеленодольский р-н | МКД
Зеленодольск г, ул. Энгельса, д. 3, кв. 31 | 107647 | БАРС 1.111 | 2025-10-01 | Зеленодольский р-н | МКД
Зеленодольск г, ул. Энгельса, д. 3, кв. 32 | 7002727 | СЭО-1.09 | 2025-11-01 | Зеленодольский р-н | МКД
Зеленодольск г, ул. Энгельса, д. 3, кв. 43 | 86340 | ЛЕЙНЕ ЭЛЕКТРО-01 1МШ | 2025-01-01 | Зеленодольский р-н | МКД
Зеленодольск г, ул. Энгельса, д. 3, кв. 44 | 12243 | СО-50МЭ | 2025-03-01 | Зеленодольский р-н | МКД
Зеленодольск г, ул. Энгельса, д. 3, кв. 45 | 91499 | ЛЕЙНЕ ЭЛЕКТРО-01 1МШ | 2025-01-01 | Зеленодольский р-н | МКД
Зеленодольск г, ул. Энгельса, д. 3, кв. 46 | 87191 | ЛЕЙНЕ ЭЛЕКТРО-01 1МШ | 2025-01-01 | Зеленодольский р-н | МКД
Зеленодольск г, ул. Энгельса, д. 3, кв. 47 | 499959 | СОЭ | 2025-01-01 | Зеленодольский р-н | МКД
Зеленодольск г, ул. Энгельса, д. 3, кв. 50 | 4991081 | МЕРКУРИЙ 201 | 2025-06-01 | Зеленодольский р-н | МКД
Зеленодольск г, ул. Энгельса, д. 3, кв. 53 | 75774 | ЛЕЙНЕ ЭЛЕКТРО-01 1МШ | 2025-01-01 | Зеленодольский р-н | МКД
Зеленодольск г, ул. Энгельса, д. 3, кв. 54 | 6021505 | СЭО-1.09 | 2025-08-01 | Зеленодольский р-н | МКД
Зеленодольск г, ул. Энгельса, д. 3, кв. 55 | 75709 | ЛЕЙНЕ ЭЛЕКТРО-01 1МШ | 2025-03-01 | Зеленодольский р-н | МКД
Зеленодольск г, ул. Энгельса, д. 3, кв. 56 | 30407 | СО-ЭЭ6705 | 2025-01-01 | Зеленодольский р-н | МКД
Зеленодольск г, ул. Энгельса, д. 3, кв. 59 | 5006250 | СЭО-1.09 | 2025-06-01 | Зеленодольский р-н | МКД
Зеленодольск г, ул. Энгельса, д. 3, кв. 60 | 5004847 | СЭО-1.09 | 2025-06-01 | Зеленодольский р-н | МКД
Зеленодольск г, ул. Энгельса, д. 3, кв. 61 | 5004963 | СЭО-1.09 | 2025-06-01 | Зеленодольский р-н | МКД
Зеленодольск г, ул. Энгельса, д. 3, кв. 62 | 75054 | ЛЕЙНЕ ЭЛЕКТРО-01 1МШ | 2025-01-01 | Зеленодольский р-н | МКД
Зеленодольск г, ул. Энгельса, д. 3, кв. 66 | 23050 | СО-Э449 1М | 2025-01-01 | Зеленодольский р-н | МКД
Зеленодольск г, ул. Энгельса, д. 3, кв. 68 | 33461 | ЛЕЙНЕ ЭЛЕКТРО-01 1МШ | 2025-06-01 | Зеленодольский р-н | МКД
Зеленодольск г, ул. Энгельса, д. 3, кв. 70 | 110885 | БАРС 1.111 | 2025-09-01 | Зеленодольский р-н | МКД
Зеленодольск г, ул. Энгельса, д. 3, кв. 77 | 60253 | ЛЕЙНЕ ЭЛЕКТРО-01 1МШ | 2025-01-01 | Зеленодольский р-н | МКД
Зеленодольск г, ул. Энгельса, д. 3, кв. 78 | 6026135 | СОЭ-1 | 2025-03-01 | Зеленодольский р-н | МКД
Зеленодольск г, ул. Энгельса, д. 3, кв. 79 | 58639 | ЛЕЙНЕ ЭЛЕКТРО-01 1МШ | 2025-09-01 | Зеленодольский р-н | МКД
Зеленодольск г, ул. Энгельса, д. 3, кв. 81 | 93614 | ЛЕЙНЕ ЭЛЕКТРО-01 1МШ | 2025-03-01 | Зеленодольский р-н | МКД
Зеленодольск г, ул. Энгельса, д. 3, кв. 82 | 42396 | ЛЕЙНЕ ЭЛЕКТРО-01 1МШ | 2025-09-01 | Зеленодольский р-н | МКД
Зеленодольск г, ул. Энгельса, д. 3, кв. 83 | 7789019011576 | СЕ 101 | 2025-01-01 | Зеленодольский р-н | МКД
Зеленодольск г, ул. Энгельса, д. 3, кв. 87 | 20856 | ЛЕЙНЕ ЭЛЕКТРО-01 1МШ | 2025-06-01 | Зеленодольский р-н | МКД
Зеленодольск г, ул. Энгельса, д. 3, кв. 91 | 723306 | СОЭ | 2025-09-01 | Зеленодольский р-н | МКД
Зеленодольск г, ул. Энгельса, д. 3, кв. 92 | 5008394 | СЭО-1.09 | 2025-09-01 | Зеленодольский р-н | МКД
Зеленодольск г, ул. Энгельса, д. 3, кв. 93 | 33050 | ЛЕЙНЕ ЭЛЕКТРО-01 1МШ | 2025-06-01 | Зеленодольский р-н | МКД
Зеленодольск г, ул. Энгельса, д. 3, кв. 94 | 3803382 | МЕРКУРИЙ 200 | 2025-10-01 | Зеленодольский р-н | МКД
Зеленодольск г, ул. Энгельса, д. 3, кв. 95 | 7789022015229 | СЕ 101 | 2025-01-01 | Зеленодольский р-н | МКД
Зеленодольск г, ул. Энгельса, д. 3, кв. 96 | 11086 | СО-50МЭ | 2025-09-01 | Зеленодольский р-н | МКД
Зеленодольск г, ул. Энгельса, д. 3, кв. 98 | 87903 | СО-И449 М2 | 2025-01-01 | Зеленодольский р-н | МКД
Зеленодольск г, ул. Хазиева В., д. 6, кв. 16 | 482600 | СОЭ | 2025-05-01 | Зеленодольский р-н | МКД
Зеленодольск г, ул. Хазиева В., д. 6, кв. 19 | 44880 | СО-Э449 1М | 2025-03-01 | Зеленодольский р-н | МКД
Зеленодольск г, ул. Хазиева В., д. 6, кв. 29 | 7789015004534 | СЕ 101 | 2025-03-01 | Зеленодольский р-н | МКД
Зеленодольск г, ул. Хазиева В., д. 6, кв. 61 | 7007843 | СЭО-1.09 | 2025-09-01 | Зеленодольский р-н | МКД
Зеленодольск г, ул. Хазиева В., д. 6, кв. 64 | 105840 | СО-ЭЭ6705 | 2025-01-01 | Зеленодольский р-н | МКД
Зеленодольск г, ул. Хазиева В., д. 6, кв. 76 | 31953 | СО-Э449 1М | 2025-01-01 | Зеленодольский р-н | МКД
Зеленодольск г, ул. Хазиева В., д. 6, кв. 88 | 234599 | НЕВА 101 | 2025-09-01 | Зеленодольский р-н | МКД
Зеленодольск г, ул. Хазиева В., д. 6, кв. 90 | 285812 | СОЭ | 2025-03-01 | Зеленодольский р-н | МКД
Зеленодольск г, ул. Хазиева В., д. 6, кв. 101 | 7789024062830 | СЕ 101 | 2025-12-01 | Зеленодольский р-н | МКД
Зеленодольск г, ул. Хазиева В., д. 6, кв. 106 | 44632 | СО-Э449 1М | 2025-03-01 | Зеленодольский р-н | МКД
Зеленодольск г, ул. Хазиева В., д. 6, кв. 108 | 284464 | СОЭ | 2025-07-01 | Зеленодольский р-н | МКД
Зеленодольск г, ул. Хазиева В., д. 6, кв. 109 | 12170 | СО-50МЭ | 2025-01-01 | Зеленодольский р-н | МКД
Зеленодольск г, ул. Хазиева В., д. 6, кв. 110 | 12209 | СО-50МЭ | 2025-01-01 | Зеленодольский р-н | МКД
Зеленодольск г, ул. Хазиева В., д. 6, кв. 111 | 12218 | СО-50МЭ | 2025-01-01 | Зеленодольский р-н | МКД
Зеленодольск г, ул. Хазиева В., д. 6, кв. 114 | 44629 | СО-Э449 1М | 2025-03-01 | Зеленодольский р-н | МКД
Зеленодольск г, ул. Хазиева В., д. 6, кв. 119 | 44863 | СО-Э449 1М | 2025-03-01 | Зеленодольский р-н | МКД
Зеленодольск г, ул. Хазиева В., д. 6, кв. 121 | 44746 | СО-Э449 1М | 2025-03-01 | Зеленодольский р-н | МКД
Зеленодольск г, ул. Хазиева В., д. 6, кв. 122 | 44625 | СО-Э449 1М | 2025-03-01 | Зеленодольский р-н | МКД
Зеленодольск г, ул. Хазиева В., д. 6, кв. 123 | 44837 | СО-Э449 1М | 2025-03-01 | Зеленодольский р-н | МКД
Зеленодольск г, ул. Хазиева В., д. 6, кв. 124 | 234596 | НЕВА 101 | 2025-10-01 | Зеленодольский р-н | МКД
Зеленодольск г, ул. Хазиева В., д. 6, кв. 125 | 234382 | НЕВА 101 | 2025-09-01 | Зеленодольский р-н | МКД
Зеленодольск г, ул. Хазиева В., д. 6, кв. 128 | 25672 | СО-Э449 1М | 2025-03-01 | Зеленодольский р-н | МКД
Зеленодольск г, ул. Хазиева В., д. 6, кв. 136 | 44710 | СО-Э449 1М | 2025-03-01 | Зеленодольский р-н | МКД
Зеленодольск г, ул. Хазиева В., д. 6, кв. 137 | 44627 | СО-Э449 1М | 2025-03-01 | Зеленодольский р-н | МКД
Зеленодольск г, ул. Хазиева В., д. 6, кв. 138 | 44633 | СО-Э449 1М | 2025-03-01 | Зеленодольский р-н | МКД
Зеленодольск г, ул. Хазиева В., д. 6, кв. 150 | 40733 | СО-Э449 1М | 2025-01-01 | Зеленодольский р-н | МКД
Зеленодольск г, пр-кт. СТРОИТЕЛЕЙ, д. 20, кв. 1 | 37603929 | МЕРКУРИЙ 201.5 | 2025-03-02 | Зеленодольский р-н | МКД
Зеленодольск г, ул. Паратская, д. 9, кв. 1 | 7791025010455 | СЕ 101 | 2025-01-02 | Зеленодольский р-н | МКД
Зеленодольск г, ул. Паратская, д. 9, кв. 2 | 7791025010535 | ЭНЕРГО-МЕРА | 2025-01-01 | Зеленодольский р-н | МКД
Зеленодольск г, ул. Паратская, д. 9, кв. 3 | 7791025010638 | СЕ 101 | 2025-01-01 | Зеленодольский р-н | МКД
Зеленодольск г, ул. Паратская, д. 9, кв. 4 | 7791024033189 | СЕ 101 | 2025-01-02 | Зеленодольский р-н | МКД
Зеленодольск г, ул. Паратская, д. 9, кв. 6 | 7791025014976 | СЕ 101 | 2025-01-02 | Зеленодольский р-н | МКД
Зеленодольск г, ул. Паратская, д. 9, кв. 8 | 7791024034314 | МЕРКУРИЙ | 2025-01-02 | Зеленодольский р-н | МКД
Зеленодольск г, ул. Паратская, д. 9, кв. 9 | 6061887 | МЕРКУРИЙ 200.02 | 2025-01-01 | Зеленодольский р-н | МКД
Зеленодольск г, ул. Паратская, д. 9, кв. 11 | 7791025014387 | СЕ 101 | 2025-01-02 | Зеленодольский р-н | МКД
Зеленодольск г, ул. Паратская, д. 9, кв. 12 | 779102403346 | СЕ 101 | 2025-01-02 | Зеленодольский р-н | МКД
Зеленодольск г, ул. Паратская, д. 9, кв. 13 | 7791024029748 | СЕ 101 | 2025-01-02 | Зеленодольский р-н | МКД
Зеленодольск г, ул. Паратская, д. 9, кв. 20 | 5337498 | МЕРКУРИЙ 200.02 | 2025-01-02 | Зеленодольский р-н | МКД
Зеленодольск г, ул. Паратская, д. 9, кв. 22 | 7791025015208 | СЕ 101 | 2025-01-02 | Зеленодольский р-н | МКД
Зеленодольск г, ул. Паратская, д. 9, кв. 31 | 7791025011205 | СЕ 101 | 2025-01-01 | Зеленодольский р-н | МКД
Зеленодольск г, ул. Паратская, д. 9, кв. 36 | 779103001211 | СЕ 101 | 2025-01-02 | Зеленодольский р-н | МКД
Зеленодольск г, ул. Паратская, д. 9, кв. 37 | 7791022019923 | СЕ 101 | 2025-01-01 | Зеленодольский р-н | МКД
Зеленодольск г, ул. Паратская, д. 9, кв. 41 | 779102 | ЭНЕРГО-МЕРА | 2025-01-02 | Зеленодольский р-н | МКД
Зеленодольск г, ул. Паратская, д. 9, кв. 43 | 7791025012386 | СЕ 101 | 2025-01-02 | Зеленодольский р-н | МКД
Зеленодольск г, ул. Паратская, д. 9, кв. 44 | 7791025012013 | СЕ 101 | 2025-01-02 | Зеленодольский р-н | МКД
Зеленодольск г, ул. Паратская, д. 9, кв. 45 | 7791022019518 | МЕРКУРИЙ 201.5 | 2025-01-02 | Зеленодольский р-н | МКД
Зеленодольск г, ул. Паратская, д. 9, кв. 49 | 7791022019533 | СЕ 101 | 2025-01-02 | Зеленодольский р-н | МКД
Зеленодольск г, ул. Паратская, д. 9, кв. 52 | 7791025007794 | СЕ 101 | 2025-01-02 | Зеленодольский р-н | МКД
Зеленодольск г, ул. Паратская, д. 9, кв. 54 | 5232052322 | СЕ 101 | 2025-01-02 | Зеленодольский р-н | МКД
Зеленодольск г, ул. Паратская, д. 9, кв. 64 | 7791025014464 | СЕ 101 | 2025-01-02 | Зеленодольский р-н | МКД
Зеленодольск г, ул. Паратская, д. 9, кв. 65 | 7791025014443 | СЕ 101 | 2025-01-02 | Зеленодольский р-н | МКД
Зеленодольск г, ул. Хазиева В., д. 5, кв. 4 | 42807 | СО-Э449 1М | 2025-01-01 | Зеленодольский р-н | МКД
Зеленодольск г, ул. Хазиева В., д. 5, кв. 8 | 41957 | СО-Э449 1М | 2025-01-01 | Зеленодольский р-н | МКД
Зеленодольск г, ул. Хазиева В., д. 5, кв. 11 | 3579732725 | БАРС 1.113 | 2025-01-01 | Зеленодольский р-н | МКД
Зеленодольск г, ул. Хазиева В., д. 5, кв. 17 | 31866 | СО-Э449 1М | 2025-01-01 | Зеленодольский р-н | МКД
Зеленодольск г, ул. Хазиева В., д. 5, кв. 19 | 32298 | СО-Э449 1М | 2025-01-01 | Зеленодольский р-н | МКД
Зеленодольск г, ул. Хазиева В., д. 5, кв. 28 | 501636 | СОЭ | 2025-01-01 | Зеленодольский р-н | МКД
Зеленодольск г, ул. Хазиева В., д. 5, кв. 29 | 46590 | СО-Э449 1М | 2025-01-01 | Зеленодольский р-н | МКД
Зеленодольск г, ул. Хазиева В., д. 5, кв. 30 | 5003874 | СЭО-1.09 | 2025-06-01 | Зеленодольский р-н | МКД
Зеленодольск г, ул. Хазиева В., д. 5, кв. 31 | 48923 | ЛЕЙНЕ ЭЛЕКТРО-01 1МШ | 2025-01-01 | Зеленодольский р-н | МКД
Зеленодольск г, ул. Хазиева В., д. 5, кв. 35 | 234508 | НЕВА 101 | 2025-10-01 | Зеленодольский р-н | МКД
Зеленодольск г, ул. Хазиева В., д. 5, кв. 36 | 12166 | СО-50МЭ | 2025-01-01 | Зеленодольский р-н | МКД
Зеленодольск г, ул. Хазиева В., д. 5, кв. 46 | 42708 | СО-Э449 1М | 2025-01-01 | Зеленодольский р-н | МКД
Зеленодольск г, ул. Хазиева В., д. 5, кв. 54 | 44607 | СО-Э449 1М | 2025-01-01 | Зеленодольский р-н | МКД
Зеленодольск г, ул. Хазиева В., д. 5, кв. 56 | 74493 | ЛЕЙНЕ ЭЛЕКТРО-01 1МШ | 2025-01-01 | Зеленодольский р-н | МКД
Зеленодольск г, ул. Хазиева В., д. 5, кв. 57 | 75073 | ЛЕЙНЕ ЭЛЕКТРО-01 1МШ | 2025-01-01 | Зеленодольский р-н | МКД
Зеленодольск г, ул. Хазиева В., д. 5, кв. 58 | 626687 | ЛЕЙНЕ ЭЛЕКТРО-01 1МШ | 2025-01-01 | Зеленодольский р-н | МКД
Зеленодольск г, ул. Хазиева В., д. 5, кв. 65 | 6005339 | СЭО-1.09 | 2025-06-01 | Зеленодольский р-н | МКД
Зеленодольск г, ул. Чкалова, д. 2А, кв. 2 | 126335267 | ЭНЕРГОМЕРА 101 | 2025-10-02 | Зеленодольский р-н | МКД
Зеленодольск г, ул. Чкалова, д. 2А, кв. 3 | 126335269 | ЭНЕРГОМЕРА 101 | 2025-10-02 | Зеленодольский р-н | МКД
Васильево пгт, ул. Ленина, д. 21А, кв. 39 | 38912635 | МЕРКУРИЙ 201.5 | 2025-10-02 | Зеленодольский р-н | МКД
Васильево пгт, ул. Стахановская, д. 72А, кв. 13 | 03794912-09 | МЕРКУРИЙ 201 | 2025-03-02 | Зеленодольский р-н | МКД
Васильево пгт, ул. Стахановская, д. 72А, кв. 45 | 3795326 | МЕРКУРИЙ 201.5 | 2025-06-02 | Зеленодольский р-н | МКД
Арск г, Банковская ул, д.37 | 24393639 | Меркурий-230 ART-03 PRIDN 3*(5-7,5) / 230/400 | 2025 | Арский р-н | ОДПУ
Арск г, Большая ул, д.9 | 14927763 | Меркурий-230 ART-02 C(R)N 3*(5-60) / 230/400 | 2025 | Арский р-н | ОДПУ
Арск г, Большая ул, д.75 | 24120009 | Меркурий-230 ART-03 PRIDN 3*(5-7,5) / 230/400 | 2025 | Арский р-н | ОДПУ
Арск г, Вагизовых ул, д.6 | 24393641 | Меркурий-230 ART-02 C(R)N 3*(5-60) / 230/400 | 2025 | Арский р-н | ОДПУ
Арск г, Г.Камала ул, д.2 | 16783311 | Меркурий-230 ART-02 C(R)N 3*(10-100) / 230/400 | 2025 | Арский р-н | ОДПУ
Арск г, Маршала Жукова ул, д.3 | 24393296 | Меркурий-230 ART-03 C (R)N 3*(5-7,5) / 3*220/380 | 2025 | Арский р-н | ОДПУ
Арск г, Маршала Жукова ул, д.7 | 24393217 | Меркурий-230 ART-03 RN 3*(5-7,5) / 230/400 | 2025 | Арский р-н | ОДПУ
Арск г, Мира ул, д.1 | 23922932 | Меркурий-230 ART-02 C(R)N 3*(10-100) / 230/400 | 2025 | Арский р-н | ОДПУ
Арск г, Мостовая ул, д.17 | 24393605 | Меркурий-230 ART-03 PRIDN 3*(5-7,5) / 230/400 | 2025 | Арский р-н | ОДПУ
Арск г, М.Джалиля ул, д.4 | 699091 | Меркурий-230 ART-02 P(R)ISN 3*(10-100) / 230/400 | 2025 | Арский р-н | ОДПУ
Арск г, М.Горького ул, д.31-а | 24410472 | Меркурий-230 ART-02 PC(R)IDN 3*(10-100) / 230/400 | 2025 | Арский р-н | ОДПУ
Арск г, Западная ул, д.48 | 22613231 | Меркурий-230 ART-02 PC(R)IDN 3*(10-100) / 230/400 | 2025 | Арский р-н | ОДПУ
Арск г, М.Горького ул, д.34-а | 22419311 | Меркурий-230 ART-03 PQRSIDN 3*(5-7,5) / 220/380 | 2025 | Арский р-н | ОДПУ
Арск г, М.Горького ул, д.36-а | 26057182 | Меркурий-230 ART2-00 PQRSIDN 3*(5-7,5) / 57,7/100 | 2025 | Арский р-н | ОДПУ
Арск г, Ватан ул, д.4-а | 23925248 | Меркурий-230 ART-02 PC(R)IDN 3*(10-100) / 230/400 | 2025 | Арский р-н | ОДПУ
Арск г, Красная Слобода ул, д.11-а | 24947630 | Меркурий-230 ART-02 PC(R)IDN 3*(10-100) / 230/400 | 2025 | Арский р-н | ОДПУ
Куюки д, Квартал 4 ул, д.3 | 22629257 | Меркурий-230 ART-02 CN 3*(10-100) / 230/400 | 2025 | Пестречинский р-н | ОДПУ
Куюки д, Квартал 4 ул, д.4 | 22630451 | Меркурий-230 ART-02 CN 3*(10-100) / 230/400 | 2025 | Пестречинский р-н | ОДПУ
Куюки д, Квартал 4 ул, д.6 | 22629266 | Меркурий-230 ART-02 CN 3*(10-100) / 230/400 | 2025 | Пестречинский р-н | ОДПУ
Куюки д, Квартал 4 ул, д.7 | 22629270 | Меркурий-230 ART-02 CN 3*(10-100) / 230/400 | 2025 | Пестречинский р-н | ОДПУ
Куюки д, Квартал 4 ул, д.8 | 22629268 | Меркурий-230 ART-02 CN 3*(10-100) / 230/400 | 2025 | Пестречинский р-н | ОДПУ
Куюки д, Квартал 4 ул, д.10 | 22630493 | Меркурий-230 ART-02 CN 3*(10-100) / 230/400 | 2025 | Пестречинский р-н | ОДПУ
Куюки д, Квартал 4 ул, д.11 | 22630492 | Меркурий-230 ART-02 CN 3*(10-100) / 230/400 | 2025 | Пестречинский р-н | ОДПУ
Куюки д, Квартал 4 ул, д.5 | 22629245 | Меркурий-230 ART-02 CN 3*(10-100) / 230/400 | 2025 | Пестречинский р-н | ОДПУ
Куюки д, Квартал 4 ул, д.13 | 22630479 | Меркурий-230 ART-02 CN 3*(10-100) / 230/400 | 2025 | Пестречинский р-н | ОДПУ
Куюки д, Квартал 4 ул, д.12 | 22629256 | Меркурий-230 ART-02 CN 3*(10-100) / 230/400 | 2025 | Пестречинский р-н | ОДПУ
Куюки д, Квартал 4 ул, д.14 | 22630491 | Меркурий-230 ART-02 CN 3*(10-100) / 230/400 | 2025 | Пестречинский р-н | ОДПУ
Куюки д, Квартал 4 ул, д.15 | 22629261 | Меркурий-230 ART-02 CN 3*(10-100) / 230/400 | 2025 | Пестречинский р-н | ОДПУ
Куюки д, Квартал 4 ул, д.17 | 22007285 | Меркурий-230 ART-02 CN 3*(10-100) / 230/400 | 2025 | Пестречинский р-н | ОДПУ
Куюки д, Квартал 4 ул, д.16 | 22630485 | Меркурий-230 ART-02 CN 3*(10-100) / 230/400 | 2025 | Пестречинский р-н | ОДПУ
Куюки д, Квартал 4 ул, д.18 | 22630463 | Меркурий-230 ART-02 CN 3*(10-100) / 230/400 | 2025 | Пестречинский р-н | ОДПУ
Куюки д, Квартал 4 ул, д.19 | 22629244 | Меркурий-230 ART-02 CN 3*(10-100) / 230/400 | 2025 | Пестречинский р-н | ОДПУ
Зеленодольск г, Комарова ул, д.18 | 1488932881 | Лейне Электро-01 1*(5-60) / 220 | 2025 | Зеленодольский р-н | ЮЛ после ОДПУ
Зеленодольск г, Королева ул, д.11 | 23933882 | Меркурий-230 ART-03 PQRSIDN 3*(5-7,5) / 220/380 | 2025 | Зеленодольский р-н | ОДПУ
Зеленодольск г, Гагарина ул, д.2 | 24463767 | Меркурий-230 ART-03 PQRSIDN 3*(5-7,5) / 220/380 | 2025 | Зеленодольский р-н | ОДПУ
Зеленодольск г, Гагарина ул, д.4 | 21811687 | Меркурий-230 ART-03 PQRSIDN 3*(5-7,5) / 220/380 | 2025 | Зеленодольский р-н | ОДПУ
Зеленодольск г, Комсомольская ул, д.8 | 11091983 | Меркурий-230 ART-03 PQRSIDN 3*(5-7,5) / 220/380 | 2025 | Зеленодольский р-н | ОДПУ
Зеленодольск г, Ленина ул, д.30 | 21973043 | Меркурий-230 ART-02 PQRSIN 3*(10-100) / 230/400 | 2025 | Зеленодольский р-н | ОДПУ
Зеленодольск г, Ленина ул, д.39 | 21973019 | Меркурий-230 ART-02 PQRSIN 3*(10-100) / 230/400 | 2025 | Зеленодольский р-н | ОДПУ
Зеленодольск г, Союзная ул, д.4 | 22604981 | Меркурий-230 ART-02 PQRSIN 3*(10-100) / 230/400 | 2025 | Зеленодольский р-н | ОДПУ
Зеленодольск г, Столичная ул, д.9 | 24463322 | Меркурий-230 AR-03 3*(5-7,5) / 220/380 | 2025 | Зеленодольский р-н | ОДПУ
Зеленодольск г, Татарстан ул, д.38 | 22421109 | Меркурий-230 ART-03 PQRSIDN 3*(5-7,5) / 220/380 | 2025 | Зеленодольский р-н | ОДПУ
Зеленодольск г, Украинская ул, д.3 | 23955729 | Меркурий-230 ART-03 PQRSIDN 3*(5-7,5) / 220/380 | 2025 | Зеленодольский р-н | ОДПУ
Зеленодольск г, Украинская ул, д.3 | 23955726 | Меркурий-230 ART-03 PQRSIDN 3*(5-7,5) / 220/380 | 2025 | Зеленодольский р-н | ОДПУ
Зеленодольск г, Украинская ул, д.5 | 22605583 | Меркурий-230 ART-03 PQRSIDN 3*(5-7,5) / 220/380 | 2025 | Зеленодольский р-н | ОДПУ
Зеленодольск г, Украинская ул, д.5 | 22605570 | Меркурий-230 ART-03 PQRSIDN 3*(5-7,5) / 220/380 | 2025 | Зеленодольский р-н | ОДПУ
Зеленодольск г, Украинская ул, д.7 | 22605620 | Меркурий-230 ART-03 PQRSIDN 3*(5-7,5) / 220/380 | 2025 | Зеленодольский р-н | ОДПУ
Зеленодольск г, Украинская ул, д.7 | 22605735 | Меркурий-230 ART-03 PQRSIDN 3*(5-7,5) / 220/380 | 2025 | Зеленодольский р-н | ОДПУ
Осиново с, Ленина ул, д.2 | 6Д826400 | ЦЭ 6822 RS485 3*(5-7,5) / 220/380 | 2025 | Зеленодольский р-н | ОДПУ
Осиново с, Ленина ул, д.2 | 60812294 | ЦЭ 6822 RS485 3*(5-7,5) / 220/380 | 2025 | Зеленодольский р-н | ОДПУ
Осиново с, 40 лет Победы ул, д.6 | 009233090298440 | СЕ 303 R33 746 JAZ 3*(5-100) / 220/380 | 2025 | Зеленодольский р-н | ОДПУ
Зеленодольск г, Строителей пр-кт, д.20 | 21812897 | Меркурий-230 ART-03 PQRSIDN 3*(5-7,5) / 220/380 | 2025 | Зеленодольский р-н | ОДПУ
Зеленодольск г, Строителей пр-кт, д.20 | 22010542 | Меркурий-230 ART-02 PQRSIN 3*(10-100) / 230/400 | 2025 | Зеленодольский р-н | ОДПУ
Зеленодольск г, Строителей пр-кт, д.20 | 21812100 | Меркурий-230 ART-03 PQRSIDN 3*(5-7,5) / 220/380 | 2025 | Зеленодольский р-н | ОДПУ
Зеленодольск г, Строителей пр-кт, д.19 | 24105016 | Меркурий-230 ART-03 PQRSIDN 3*(5-7,5) / 220/380 | 2025 | Зеленодольский р-н | ОДПУ
Зеленодольск г, Строителей пр-кт, д.19 | 24104908 | Меркурий-230 ART-03 PQRSIDN 3*(5-7,5) / 220/380 | 2025 | Зеленодольский р-н | ОДПУ
Зеленодольск г, Строителей пр-кт, д.19 | 23399905 | Меркурий-230 ART-02 PQRSIN 3*(10-100) / 230/400 | 2025 | Зеленодольский р-н | ОДПУ
Зеленодольск г, Сайдашева ул, д.13-а | 24103690 | Меркурий-230 ART-02 PQRSIN 3*(10-100) / 230/400 | 2025 | Зеленодольский р-н | ОДПУ
Зеленодольск г, Сайдашева ул, д.13-а | 24103474 | Меркурий-230 ART-02 PQRSIN 3*(10-100) / 230/400 | 2025 | Зеленодольский р-н | ОДПУ
Зеленодольск г, Сайдашева ул, д.13-а | 24463926 | Меркурий-230 ART-03 PQRSIDN 3*(5-7,5) / 220/380 | 2025 | Зеленодольский р-н | ОДПУ
Зеленодольск г, Сайдашева ул, д.13-а | 24463934 | Меркурий-230 ART-03 PQRSIDN 3*(5-7,5) / 220/380 | 2025 | Зеленодольский р-н | ОДПУ
Зеленодольск г, Сайдашева ул, д.13-а | 24463943 | Меркурий-230 ART-03 PQRSIDN 3*(5-7,5) / 220/380 | 2025 | Зеленодольский р-н | ОДПУ
Зеленодольск г, Сайдашева ул, д.13-а | 24463941 | Меркурий-230 ART-03 PQRSIDN 3*(5-7,5) / 220/380 | 2025 | Зеленодольский р-н | ОДПУ
Зеленодольск г, Строителей пр-кт, д.20-а | 24103551 | Меркурий-230 ART-02 PQRSIN 3*(10-100) / 230/400 | 2025 | Зеленодольский р-н | ОДПУ
Зеленодольск г, Строителей пр-кт, д.20-а | 24103563 | Меркурий-230 ART-02 PQRSIN 3*(10-100) / 230/400 | 2025 | Зеленодольский р-н | ОДПУ
Зеленодольск г, Столичная ул, д.6 | 22002121 | Меркурий-230 ART-03 PQRSIDN 3*(5-7,5) / 220/380 | 2025 | Зеленодольский р-н | ОДПУ
Васильево пгт, Ленина ул, д.57 | 22649853 | Меркурий-230 ART-02 PQRSIN 3*(10-100) / 230/400 | 2025 | Зеленодольский р-н | ОДПУ
Васильево пгт, Октябрьская ул, д.10 | 007791021018118 | CE101 R5 145 M 1*(5-60) / 220 | 2025 | Зеленодольский р-н | ОДПУ
Васильево пгт, Школьная ул, д.31 | 007128019022749 | ЦЭ6807П 1*(5-60) / 220 | 2025 | Зеленодольский р-н | ОДПУ
Осиново с, Гагарина ул, д.19 | 21993416 | Меркурий-230 ART-02 PQRSIN 3*(10-100) / 230/400 | 2025 | Зеленодольский р-н | ОДПУ
Осиново с, Гагарина ул, д.19 | 21993435 | Меркурий-230 ART-02 PQRSIN 3*(10-100) / 230/400 | 2025 | Зеленодольский р-н | ОДПУ
Зеленодольск г, Гоголя ул, д.31-а | 21996906 | Меркурий-230 ART-03 PQRSIDN 3*(5-7,5) / 220/380 | 2025 | Зеленодольский р-н | ОДПУ
Зеленодольск г, Гоголя ул, д.31-а | 21996910 | Меркурий-230 ART-03 PQRSIDN 3*(5-7,5) / 220/380 | 2025 | Зеленодольский р-н | ОДПУ
Новое Шигалеево с, Федора Шаляпина ул, д.6 | 093215501 | ЦЭ6803В 3*(5-50) / 220/380 | 2025 | Пестречинский р-н | ЮЛ после ОДПУ
Новое Шигалеево с, Федора Шаляпина ул, д.6 | 093216285 | ЦЭ6803В 3*(10-100) / 220/380 | 2025 | Пестречинский р-н | ЮЛ после ОДПУ
Новое Шигалеево с, Габдуллы Тукая ул, д.37 | 094226326 | ЦЭ6803В 3*(5-50) / 220/380 | 2025 | Пестречинский р-н | ЮЛ после ОДПУ
Новое Шигалеево с, Габдуллы Тукая ул, д.37 | 094226361 | ЦЭ6803В 3*(5-50) / 220/380 | 2025 | Пестречинский р-н | ЮЛ после ОДПУ
Новое Шигалеево с, Габдуллы Тукая ул, д.47 | 094225925 | ЦЭ6803В 3*(5-50) / 220/380 | 2025 | Пестречинский р-н | ЮЛ после ОДПУ
Новое Шигалеево с, Габдуллы Тукая ул, д.47 | 094226235 | ЦЭ6803В 3*(5-50) / 220/380 | 2025 | Пестречинский р-н | ЮЛ после ОДПУ

## Приложение 8.7 (hidden)
Приложение 8.7.
Год раскрытия информации: год Паспорт инвестиционного проекта Открытое акционерное общество "Сетевая компания" определяется ОПРиИ (УКС) (идентификатор инвестиционного проекта) __________________________________________________ (наименование инвестиционного проекта)
График реализации инвестиционного проекта
№ | Наименование контрольных этапов реализации инвестпроекта с указанием событий/работ критического пути сетевого графика * | Сроки выполнения |  |  |  | Процент исполнения работ за весь период (%) | Процент выполнения за отчетный период (%) | Основные причины невыполнения | Предложения по корректирующим мероприятиям по устранению отставания
|  | План |  | Факт (предложения по корректировке плана)
|  | начало (дата) | окончание (дата) | начало (дата) | окончание (дата)
1 | 2 | 3 | 4 | 5 | 6 | 7 | 8 | 9 | 10
1 | Предпроектный и проектный этап
1.1. | Принятие уполномоченным органом решения о подготовке документации по планировке территории
1.2. | Утверждение документации по планировке территории
1.3. | Получение правоустанавливающих документов на земельный участок
1.4. | Заключение договора на разработку проектной документации
1.5. | Приемка проектной документации заказчиком
1.6. | Получение положительного заключения экспертизы проектной документации
1.7. | Получение положительного заключения государственной экологической экспертизы проектной документации
1.8. | Утверждение проектной документации
1.9. | Получение разрешения на строительство
1.10. | Разработка рабочей документации
2 | Организационный этап
2.1. | Заключение договора на выполнение строительно-монтажных работ (дополнительного соглашения к договору)
2.2. | Закупка основного оборудования
3 | Выполнение строительно- монтажных и пусконаладочных работ
3.1. | Выполнение подготовительных работ на площадке строительства
3.2. | Поставка основного оборудования
3.3. | Монтаж основного оборудования
3.4. | Получение разрешения на эксплуатацию энергообъекта от органов государственного контроля и надзора на период пусконаладочных работ
3.5. | Получение акта о выполнении субъектом электроэнергетики технических условий, согласованного соответствующим субъектом оперативно-диспетчерского управления (в случае, если технические условия были согласованы субъектом оперативно-диспетчерского управления).
3.6. | Пусконаладочные работы
4 | Испытания и ввод в эксплуатацию
4.1. | Комплексное опробование оборудования
4.2. | Оформление акта приемки законченного строительством объекта за исключением случая, если застройщик является лицом, осуществляющим строительство
4.3. | Получение разрешения на эксплуатацию энергообъекта от органов государственного контроля и надзора
4.4. | Оформление (подписание) актов об осуществлении технологического присоединения к электрическим сетям
4.5. | Приемка основных средств к бухгалтерскому учету
4.6. | Получение разрешения на ввод объекта в эксплуатацию.

## Приложение 8.8 (hidden)
Приложение 8.8.
Год раскрытия информации: год Паспорт инвестиционного проекта Открытое акционерное общество "Сетевая компания" определяется ОПРиИ (УКС) (идентификатор инвестиционного проекта) __________________________________________________ (наименование инвестиционного проекта)
Результаты закупок товаров, работ и услуг, выполненных для целей реализации инвестиционного проекта
№ | Наименование инвестиционного проекта (группы инвестиционных проектов) | Предмет договора, заключенного по результатам проведенной закупки | Дата заключения договора | Стоимость заключенного договора, руб. с НДС
1 | 2 | 3 | 4 | 5

## Приложение 8.9 (hidden)
Приложение 8.9.
Год раскрытия информации: год Паспорт инвестиционного проекта Открытое акционерное общество "Сетевая компания" определяется ОПРиИ (УКС) (идентификатор инвестиционного проекта) __________________________________________________ (наименование инвестиционного проекта)
Карта схема размещения, местоположения инвестиционного проекта *
* - карта-схема формируется на базе слоев цифровой картографической основы в форме векторной модели пространственных данных.
ПС 110 кВ В.Услон
отп. от ВЛ 110 кВ Исаково-Иннополис
отр. от ВЛ 110 кВ Свияжск-Иннополис
ПС 110 кВ В.Услон