## Титульный
Год раскрытия информации: 2024 год Паспорт инвестиционного проекта Акционерное общество "Татэнергосбыт" М_ИСУТЭС_BOE_3 (идентификатор инвестиционного проекта) Установка интеллектуальной системы учета электроэнергии филиала АО "Татэнергосбыт" - Бугульминское отделение (наименование инвестиционного проекта)
Группа инвестиционных проектов:
1.2.Реконструкция, модернизация, техническое перевооружение
Подгруппа инвестиционных проектов:
1.2.3 Развитие и модернизация учета электрической энергии (мощности):
1.2.3.1 Установка приборов учета, класс напряжения 0,22 (0,4) кВ:
Период реализации инвестиционного проекта:
Начало: 2023 год
Окончание: 2025 год
Казань 2024

## 1. Общая информация по проекту
Год раскрытия информации: 2024 год Паспорт инвестиционного проекта Акционерное общество "Татэнергосбыт" М_ИСУТЭС_BOE_3 (идентификатор инвестиционного проекта) Установка интеллектуальной системы учета электроэнергии филиала АО "Татэнергосбыт" - Бугульминское отделение (наименование инвестиционного проекта)
Общая информация об инвестиционном проекте
№ пп | Наименование | Содержание
1 | 2 | 3
1 | Группа инвестиционных проектов инвестиционной программы | 1.2.Реконструкция, модернизация, техническое перевооружение: 1.2.3 Развитие и модернизация учета электрической энергии (мощности): 1.2.3.1 Установка приборов учета, класс напряжения 0,22 (0,4) кВ
2 | Цели инвестиционного проекта | 1. Исполнение Федерального закона от 27.12.2018 № 522 «О внесении изменений в отдельные законодательные акты Российской Федерации в связи с развитием систем учета электрической энергии (мощности) в Российской Федерации»; 2. Установка современных (интеллектуальных) приборов учета электроэнергии, в связи с истечением срока поверки приборов учета; 3. Повышение качества учета электрической энергии; 4. Улучшение качества обслуживания населения; 5. Мониторинг режимов потребления электроэнергии за счет внедрения систем контроля и регулирования; 6. Исключение неучтенного потребеления электроэнергии и несанкционированного вмешательства в работу прибора учета; 7. Удаленное ограничение/возобновление режима потребеления электроэнергии; 8. Упрощение процесса передачи показаний приборов учета для потребителей; 9. Централизация и автоматизация сбора показаний приборов учета потребления электроэнергии; 10.Организация доступа к показаниям приборов учета; 11. Обеспечение корректного определения объема; 12. Повышение прозрачности начислений по показаниям приборов учета.
3 | Наименование обособленного подразделения субъекта электроэнергетики, реализующего инвестиционный проект (если применимо) | Филиал АО "Татэнергосбыт" - Бугульминское отделение
4 | Субъекты Российской Федерации, на территории которых реализуется проект | Республика Татарстан
5 | Территории муниципальных образований, на территории которых реализуется инвестиционный проект | Бугульминский, Бавлинский, Лениногорский, Черемшанский, Ютазинский муниципальные районы Республики Татарстан
6 | Наличие решения о резервировании земель | Не требуется
7 | Наличие решения об изъятии земельных участков для государственных или муниципальных нужд | Не требуется
8 | Наличие решения о переводе земель или земельных участков из одной категории в другую | Не требуется
9 | Наличие правоустанавливающих и правоудостоверяющих документов на земельный участок | Не требуется
10 | Наличие утвержденной документации по планировке территории | Не требуется
11 | Объект капитального строительства относится к видам объектов федерального, регионального, местного значения, подлежащим отображению в соответствующем документе территориального планирования | местный
12 | Объект капитального строительства (федерального, регионального, местного значения) отображен в соответствующем документе территориального планирования (Российской Федерации, субъекта Российской Федерации, муниципального образования) | Не требуется
13 | Наличие заключения по результатам технологического и ценового аудита инвестиционного проекта | Не требуется
14 | Наличие положительного заключения экспертизы проектной документации | Не требуется
15 | Наличие утвержденной проектной документации | -
16 | Наличие разрешения на строительство | Не требуется
17 | Плановые значения количественных показателей реализации инвестиционной программы, соответствующих целям инвестиционного проекта | 25 180 шт.
18 | Информация об объектах электроэнергетики, предусмотренных инвестиционным проектом, содержащаяся в схеме и программе развития Единой энергетической системы России (схеме и программе развития электроэнергетике субъекта Российской Федерации) | Не требуется
19 | Показатели планируемой нагрузки трансформаторных и иных подстанций, строительство (реконструкцию, модернизацию) которых планируется осуществить в рамках реализации инвестиционной программы (проекта инвестиционной программы) (МВт) | Не требуется
20 | Информация о степени загрузки вводимых после строительства объектов электросетевого хозяйства, определяемой в соответствии с методическими указаниями, утверждаемыми Министерством энергетики Российской Федерации | Не требуется
21 | Информация о результатах контрольных замеров электрических нагрузок оборудования объектов электросетевого хозяйства, реконструкция (модернизация, техническое перевооружение) которых предусматривается инвестиционным проектом (МВА) | Не требуется
22 | Общий объем планируемых капитальных вложений по инвестиционному проекту | 328,52 млн. руб.

## Приложение 8.2 (ПС) (hidden)
Приложение 8.2.
Год раскрытия информации: год Паспорт инвестиционного проекта Открытое акционерное общество "Сетевая компания" определяется ОПРиИ (УКС) (идентификатор инвестиционного проекта) __________________________________________________ (наименование инвестиционного проекта)
Конкретные результаты реализации инвестиционного проекта
Технические параметры |  | Технические характеристики подстанции до реализации инвестиционного проекта | Объем ИПР после реализации
|  |  | Технические характеристики подстанции после реализации инвестиционного проекта | в том числе:
|  |  |  | Демонтировано | Вновь смонтировано
1 |  | 2 | 3 | 4 | 5
Диспетчерское наименование трансфорорматорной подстанции |  |  |  | - | -
Год ввода в эксплуатацию |  |  |  | - | -
Номинальное напряжение |  |  |  | - | -
Автотрансформаторы | Тип
Установленная мощность, МВА
Количество
Силовые трансформаторы | Тип
Установленная мощность, МВА
Количество
Выключатели (6)10 кВ (шт) | Вк
М
Э
В
Выключатели 35 кВ (шт) | Вк
М
Э
В
Выключатели 110 кВ (шт) | Вк
М
Э
В
Выключатели 220 кВ (шт) | Вк
М
Э
В
Выключатели 500 кВ (шт) | Вк
М
Э
В
КРМ 110-500 кВ (шт) | БСК
ШР
УШР
КРМ 6-35 кВ (Мвар) | БСК
ШР
УШР
Примечание: Вк - Выключатель вакуумный, М - Выключатель масляный, Э - Выключатель элегазовый, В - Выключатель воздушный

## 2. паспорт ТП
Приложение № _____
к приказу Минэнерго России
от «__» _____ 201_ г. №___
Год раскрытия информации: 2024 год
Паспорт инвестиционного проекта
Акционерное общество "Татэнергосбыт"
(фирменное наименование субъекта электроэнергетики)
М_ИСУТЭС_BOE_3
(идентификатор инвестиционного проекта)
Установка интеллектуальной системы учета электроэнергии филиала АО "Татэнергосбыт" - Бугульминское отделение
(наименование инвестиционного проекта)
Раздел 2. Информация об энергопринимающих устройствах потребителей, с которыми заключены договоры об осуществлении технологического присоединения к электрическим сетям, предусматривающими выполнение мероприятий, реализуемых в рамках инвестиционного проекта, и об определенных указанными договорами обязательствах сетевой организации на выполнение мероприятий, предусмотренных инвестиционным проектом
№ пп | Реквизиты договора ТП | Реквизиты дополнительных соглашений к договору | Состояние договора ТП | Местонахождение энергопринимающего устройства, объекта по производству электрической энергии, объекта электросетевого хозяйства электросетевой организации или иного лица | Наименование энергопринимающего устройства, объекта по производству электрической энергии, объекта электросетевого хозяйства электросетевой организации или иного лица/ | Наименование точки присоединения энергопринимающего устройства, объекта по производству электрической энергии, объекта электросетевого хозяйства электросетевой организации или иного лица | Максимальная мощность энергопринимающих устройств всего, МВт | Максимальная мощность энергопринимающих устройств ранее присоединенных, МВт | Максимальная мощность энергопринимающих устройств присоединяемых, МВт | Напряжение, кВ | Заявляемая категория надежности | Мощность присоединяемых к сети трансформаторов всего, МВА | Количество присоединяемых к сети трансформаторов, всего | Мощность присоединяемых к сети генераторов, МВт | Количество присоединяемых к сети генераторов | Содержание в соответствии с договором ТП (ТУ) мероприятий, реализуемых в рамках инвестиционного проекта, по: |  | Размер платы за технологическое присоединение (в соответствии с договором об осуществлении технологического присоединения), млн рублей
[16 empty] | технологическому присоединению от существующих объектов электросетевого хозяйства до границы участка, на котором расположены энергопринимающие устройства и (или) объекты электроэнергетики (объекты по производству электрической энергии, объекты электросетевого хозяйства) заявителя (за исключением выполнения требований к усилению существующей электрической сети), реализуемое в рамках инвестиционного проекта | выполнению требований к усилению существующей электрической сети
1 | 2 | 3 | 4 | 5 | 6 | 7 | 8 | 9 | 10 | 11 | 12 | 13 | 14 | 15 | 16 | 17 | 18 | 19
нд | нд | нд | нд | нд | нд | нд | нд | нд | нд | нд | нд | нд | нд | нд | нд | нд | нд | нд
| Всего |  |  | - | - | -

## 3.1. Результаты реализации
Год раскрытия информации: 2024 год Паспорт инвестиционного проекта Акционерное общество "Татэнергосбыт" М_ИСУТЭС_BOE_3 (идентификатор инвестиционного проекта) Установка интеллектуальной системы учета электроэнергии филиала АО "Татэнергосбыт" - Бугульминское отделение (наименование инвестиционного проекта)
Конкретные результаты реализации инвестиционного проекта
Упрощенная схема посторения ИСУЭ в МКД
2-х уровневая ИСУЭ:
3-х уровневая ИСУЭ:
Реализация программы по установке современных (интеллектуальных) приборов учета электроэнергии позволит путем отказа (за 3 года) от съема показаний по 16 772 приборов учета, находящихся на прямых расчетах у гарантируещего поставщика, съэкономить 0,22 млн.руб.
Результатами реализации проекта будет: - централизация и автоматизация сбора показаний приборов учета потребления электроэнергии; - обеспечение корректного определения объема; - упрощение процесса передачи показаний для потребителей; - повышение качества учета электрической энергии, - улучшение качества обслуживания населения, - мониторинг режимов потребления электроэнергии, - прозрачность формирования начислений за потребленную электроэнергию; - исключение неучтенного потребеления электроэнергии и несанкционированного вмешательства в работу прибора учета, - удаленное ограничение/возобновление режима потребеления электроэнергии; - снижение коммерческих потерь электрической энергии и объемов электроэнергии на общедомовые нужды.

## Приложение 8.4 (ВЛ) (hidden)
Приложение 8.4.
Год раскрытия информации: год Паспорт инвестиционного проекта Открытое акционерное общество "Сетевая компания" определяется ОПРиИ (УКС) (идентификатор инвестиционного проекта) __________________________________________________ (наименование инвестиционного проекта)
Конкретные результаты реализации инвестиционного проекта
Технические параметры |  | Технические характеристики ВЛ, КЛ до реализации инвестиционного проекта | Объем ИПР после реализации
|  |  | Технические характеристики ВЛ, КЛ после реализации инвестиционного проекта | в том числе:
|  |  |  | Демонтировано | Вновь смонтировано
1 |  | 2 | 3 | 4 | 5
Диспетчерское наименование линии электропередачи
Год ввода в эксплуатацию
ВЛ 10-500 кВ
Напряжение
Протяженность по трассе, км
Количество цепей
Марка кабеля, провода (на участке) | 1
2
3
4
5
6
Наличие спецперехода (более 600 м.) шт. | 1
2
3
Марка грозотроса
Количество опор | Металл
Ж/Б
КЛ 10-500 кВ
Напряжение | кВ
Протяженность по трассе, км | км
Количество цепей | шт
Марка кабеля, провода (на участке) | 1
2
3
4
5
6
Наличие спецперехода выполненного методом ГНБ (км.) | 1
2
3
4
5

## Приложение 8.5 (ВЛ) (hidden)
Приложение 8.5.
Год раскрытия информации: год Паспорт инвестиционного проекта Открытое акционерное общество "Сетевая компания" определяется ОПРиИ (УКС) (идентификатор инвестиционного проекта) __________________________________________________ (наименование инвестиционного проекта)
Конкретные результаты реализации инвестиционного проекта
Упрощенная принципиальнаясхема линии (35-500 кВ) до реконструкции
Упрощенная принципиальнаясхема линии (35-500 кВ) после реконструкции/строительства

## 3.2. Паспорт описание
Год раскрытия информации: 2024 год Паспорт инвестиционного проекта Акционерное общество "Татэнергосбыт" М_ИСУТЭС_BOE_3 (идентификатор инвестиционного проекта) Установка интеллектуальной системы учета электроэнергии филиала АО "Татэнергосбыт" - Бугульминское отделение (наименование инвестиционного проекта)
Планируемые цели, задачи, этапы, сроки и конкретные результаты реализации инвестиционного проекта
№ пп | Наименование | Содержание
1 | 2 | 3
1 | Задачи, решаемые в рамках инвестиционного проекта | В рамках реализации проекта предусматривается решение следующих задач: - исполнение обязанностей гарантирующего поставщика, возникающих в связи с принятием Федерального закона от 27.12.2018 № 522-ФЗ; - установка современных (интеллектуальных) приборов учета электроэнергии - улучшение качества обслуживания населения;
2 | Описание конкретных результатов реализации инвестиционного проекта | - контроль и мониторинг надежности, бесперебойного и качественного электроснабжения потребителей; - прозрачность формирования начислений за потребленную электроэнергию; - снижение коммерческих потерь электрической энергии и объемов электроэнергии на общедомовые нужды; - обеспечение устойчивого функционирования электроэнергетики и присоединения потредителей к системе автоматизированного учета; - повышение качества учета электрической энергии; - исключение неучтенного потребеления электроэнергии и несанкционированного вмешательства в работу прибора учета; - удаленное ограничение/возобновление режима потребеления электроэнергии; - упрощение процесса передачи показаний приборов учета для потребителей; - централизация и автоматизация сбора показаний приборов учета потребления электроэнергии; - организация доступа к показаниям приборов учета.
3 | Обосновывающие необходимость реализации инвестиционного проекта нормативно-правовые и технические документы (при наличии) | Исполнение Федерального закона от 27.12.2018 № 522 «О внесении изменений в отдельные законодательные акты Российской Федерации в связи с развитием систем учета электрической энергии (мощности) в Российской Федерации»
4 | Год начала реализации инвестиционного проекта | 2023
5 | Год окончания реализации инвестиционного проекта | 2025
6 | Описание этапов (при наличии этапности) реализации инвестиционного проекта с указанием физических объемов | с 2023 по 2025 - СМР и ПНР
7 | Текущая стадия реализации инвестиционного проекта | З (объекты основных средств и (или) нематериальных активов, предусмотренные инвестиционным проектом, приняты к бухгалтерскому учету)

## 3.4. Паспорт надежность
Приложение № _____
к приказу Минэнерго России
от «__» _____ 201_ г. №___
Год раскрытия информации: 2024 год
Паспорт инвестиционного проекта
Акционерное общество "Татэнергосбыт"
(фирменное наименование субъекта электроэнергетики)
М_ИСУТЭС_BOE_3
(идентификатор инвестиционного проекта)
Установка интеллектуальной системы учета электроэнергии филиала АО "Татэнергосбыт" - Бугульминское отделение
(наименование инвестиционного проекта)
Раздел 3.4. Показатели инвестиционного проекта. Оценка ожидаемого изменения показателей уровня надежности оказываемых услуг по передаче электрической энергии
Фактические показатели уровня надежности оказываемых услуг по передаче электрической энергии (до реализации инвестиционного проекта) | [11 empty] | Оценка ожидаемого изменения показателей уровня надежности оказываемых услуг по передаче электрической энергии (после реализации инвестиционного проекта)
год | Диспетчерское наименование подстанции или линии электропередачи, в результате отключения которой произошло прекращение передачи электроэнергии | Ti, час | Ni | Pi, МВт | Ti·Ni, час | Ti·Pi, МВт час | Nt | Ti·Ni/Nt, час | Ni/Nt | Реквизиты документа первичной информации (акта расследования технологических нарушений (аварий) или иного документа | Причины, установленные соответствующими актами расследования технологических нарушений (аварий), которые привели к прекращению электроснабжения, и на устранение которых направлены мероприятия инвестиционного проекта | Годы реализации инвестиционной программы (начиная с года, следующего за годом ввода объектов, предусмотренных инвестиционным проектом до окончания периода инвестиционной программы) | Оценка ожидаемого количества прекращений передачи электрической энергии потребителям услуг на объектах электросеетвого хозяйства указанных в графе 2 (IИП) | SГодTi·Ni | SГодTi | SГодTi/Nt | Nt | SГодTi·Ni/Nt | SГодNi/Nt | SГодTi·Pi | SГодTi/Nt | DПsaidi | DПsaifi | DПens | Описание методологии расчета ожидаемых значений показателей надежности, достигаемых по результатам реализации инвестиционного проекта
1 | 2 | 3 | 4 | 5 | 6 | 7 | 8 | 9 | 10 | 11 | 12 | 13 | 14 | 15 | 16 | 17 | 18 | 19 | 20 | 21 | 22 | 23 | 24 | 25 | 26
нд | нд | нд | нд | нд | нд | нд | нд | нд | нд | нд | нд | нд | нд | нд | нд | нд | нд | нд | нд | нд | нд | нд | нд | нд | нд

## 4. паспортбюджет
Приложение № _____
к приказу Минэнерго России
от «__» _____ 201_ г. №___
Год раскрытия информации: 2024 год
Паспорт инвестиционного проекта
Акционерное общество "Татэнергосбыт"
(фирменное наименование субъекта электроэнергетики)
М_ИСУТЭС_BOE_3
(идентификатор инвестиционного проекта)
Установка интеллектуальной системы учета электроэнергии филиала АО "Татэнергосбыт" - Бугульминское отделение
(наименование инвестиционного проекта)
Раздел 4. Показатели инвестиционного проекта (информация о федеральных законах, законах субъектов Российской Федерации,муниципальных правовых актах, решениях Правительства Российской Федерации (федерального органа исполнительной власти, органа государственной власти субъекта Российской Федерации, органа местного самоуправления), предусматривающих финансирование инвестиционного проекта (объектов капитального строительства, предусмотренных инвестиционным проектом))
№ пп | Год раскрытия информации о паспорте инвестиционного проекта | Наименование федерального закона, закона субъекта Российской Федерации,муниципального правового акта, решения Правительства Российской Федерации (федерального органа исполнительной власти, органа государственной власти субъекта Российской Федерации, органа местного самоуправления), предусматривающих финасирование инвестиционного проекта (объектов капитального строительства, предусмотренных инвестиционным проектом) | Реквизиты документа | Реквизиты положений документа, направленных на финасирование инвестиционного проекта |  |  |  |  | Объемы финансирования инвестиционного проекта за счет средств бюджетов бюджетной системы Российской Федерации, млн рублей
|  |  |  | ГРБС | РзПр | ЦСР | ВР | Другое | 2020 | 2021 | 2022 | 2023 | 2024 | 2025
1 | 2 | 3 | 4 | 5 | 6 | 7 | 8 | 9 | 10 | 11 | 12 | 13 | 14 | 15
нд | нд | нд | нд | нд | нд | нд | нд | нд | bar: Объемы финансирования инвестиционного проекта за счет средств бюджетов бюджетной системы Российской Федерации, млн рублей 2020 to Объемы финансирования инвестиционного проекта за счет средств бюджетов бюджетной системы Российской Федерации, млн рублей 2025

## 5. анализ эконом эфф
Приложение № _____
к приказу Минэнерго России
от «__» _____ 201_ г. №___
Год раскрытия информации: 2024 год
Паспорт инвестиционного проекта
Акционерное общество "Татэнергосбыт"
(фирменное наименование субъекта электроэнергетики)
М_ИСУТЭС_BOE_3
(идентификатор инвестиционного проекта)
Установка интеллектуальной системы учета электроэнергии филиала АО "Татэнергосбыт" - Бугульминское отделение
(наименование инвестиционного проекта)
Раздел 5. Показатели инвестиционного проекта
Показатели экономической эффективности реализации инвестиционного проекта
| Количество съемов показаний приборов учета, шт. | Период экономической эффективности в результате отказа от съема показаний (в течении реализации инвестпрограммы), лет | Эффект от отказа съема показаний, млн.руб
| 16772 | 3 | 0.22

## 6.1. График реализации
Год раскрытия информации: 2024 год Паспорт инвестиционного проекта Акционерное общество "Татэнергосбыт" М_ИСУТЭС_BOE_3 (идентификатор инвестиционного проекта) Установка интеллектуальной системы учета электроэнергии филиала АО "Татэнергосбыт" - Бугульминское отделение (наименование инвестиционного проекта)
График реализации инвестиционного проекта
№ | Наименование контрольных этапов реализации инвестпроекта с указанием событий/работ критического пути сетевого графика * | Сроки выполнения |  |  |  | Процент исполнения работ за весь период (%) | Процент выполнения за отчетный период (%) | Основные причины невыполнения | Предложения по корректирующим мероприятиям по устранению отставания
|  | План |  | Предложения по корректировке плана
|  | начало (дата) | окончание (дата) | начало (дата) | окончание (дата)
1 | 2 | 3 | 4 | 5 | 6 | 7 | 8 | 9 | 10
1 | Предпроектный и проектный этап
1.1. | Принятие уполномоченным органом решения о подготовке документации по планировке территории | не требуется | не требуется | нд | нд | нд | нд | нд | нд
1.2. | Утверждение документации по планировке территории | не требуется | не требуется | нд | нд | нд | нд | нд | нд
1.3. | Получение правоустанавливающих документов на земельный участок | не требуется | не требуется | нд | нд | нд | нд | нд | нд
1.4. | Заключение договора на разработку проектной документации | не требуется | не требуется | нд | нд | нд | нд | нд | нд
1.5. | Приемка проектной документации заказчиком | не требуется | не требуется | нд | нд | нд | нд | нд | нд
1.6. | Получение положительного заключения экспертизы проектной документации | не требуется | не требуется | нд | нд | нд | нд | нд | нд
1.7. | Получение положительного заключения государственной экологической экспертизы проектной документации | не требуется | не требуется | нд | нд | нд | нд | нд | нд
1.8. | Утверждение проектной документации | не требуется | не требуется | нд | нд | нд | нд | нд | нд
1.9. | Получение разрешения на строительство | не требуется | не требуется | нд | нд | нд | нд | нд | нд
1.10. | Разработка рабочей документации | не требуется | не требуется | нд | нд | нд | нд | нд | нд
2 | Организационный этап
2.1. | Заключение договора на выполнение строительно-монтажных работ (дополнительного соглашения к договору) | январь 2023 | сентябрь 2025 | январь 2023 | август 2023 | нд | нд | нд | нд
2.2. | Закупка основного оборудования | февраль 2023 | сентябрь 2025 | февраль 2023 | декабрь 2023 | нд | нд | нд | нд
3 | Выполнение строительно- монтажных и пусконаладочных работ
3.1. | Выполнение подготовительных работ на площадке строительства | не требуется | не требуется | нд | нд | нд | нд | нд | нд
3.2. | Поставка основного оборудования | не требуется | не требуется | нд | нд | нд | нд | нд | нд
3.3. | Монтаж основного оборудования | не требуется | не требуется | нд | нд | нд | нд | нд | нд
3.4. | Получение разрешения на эксплуатацию энергообъекта от органов государственного контроля и надзора на период пусконаладочных работ | не требуется | не требуется | нд | нд | нд | нд | нд | нд
3.5. | Получение акта о выполнении субъектом электроэнергетики технических условий, согласованного соответствующим субъектом оперативно-диспетчерского управления (в случае, если технические условия были согласованы субъектом оперативно-диспетчерского управления). | не требуется | не требуется | нд | нд | нд | нд | нд | нд
3.6. | Пусконаладочные работы | апрель 2023 | декабрь 2025 | апрель 2023 | декабрь 2023 | нд | нд | нд | нд
4 | Испытания и ввод в эксплуатацию
4.1. | Комплексное опробование оборудования | апрель 2023 | декабрь 2025 | апрель 2023 | декабрь 2023 | нд | нд | нд | нд
4.2. | Оформление акта приемки законченного строительством объекта за исключением случая, если застройщик является лицом, осуществляющим строительство | не требуется | не требуется | нд | нд | нд | нд | нд | нд
4.3. | Получение разрешения на эксплуатацию энергообъекта от органов государственного контроля и надзора | не требуется | не требуется | нд | нд | нд | нд | нд | нд
4.4. | Оформление (подписание) актов об осуществлении технологического присоединения к электрическим сетям | не требуется | не требуется | нд | нд | нд | нд | нд | нд
4.5. | Приемка основных средств к бухгалтерскому учету | апрель 2023 | декабрь 2025 | апрель 2023 | декабрь 2023 | нд | нд | нд | нд
4.6. | Получение разрешения на ввод объекта в эксплуатацию. | не требуется | не требуется | нд | нд | нд | нд | нд | нд

## 6.2. Паспорт фин осв ввод
Приложение № _____
к приказу Минэнерго России
от «__» _____ 201_ г. №___
Год раскрытия информации: 2024 год
Паспорт инвестиционного проекта
Акционерное общество "Татэнергосбыт"
(фирменное наименование субъекта электроэнергетики)
М_ИСУТЭС_BOE_3
(идентификатор инвестиционного проекта)
Установка интеллектуальной системы учета электроэнергии филиала АО "Татэнергосбыт" - Бугульминское отделение
(наименование инвестиционного проекта)
Раздел 6.2. Графики реализации инвестиционного проекта
№№ | Наименование показателя и единицы измерения | Всего по инвестиционному проекту |  | Остаток |  | Факт 2022 года | 2023 |  |  |  | 2024 |  |  |  | 2025 |  |  |  | Итого за период реализации инвестиционной программы
[7 empty] | План |  | Факт |  | План |  | Факт |  | План |  | Факт
|  | План | Факт | по состоянию на 01.01.2022 | по состоянию на 01.01.2022 |  | Итого за год | Квартал | Итого за год | 2023 год | Итого за год | Квартал | Итого за год | Квартал | Итого за год | Квартал | Итого за год | Квартал | План | Факт
1 | 2 | 3 | 4 | 5 | 6 | 7 | 8 | 9 | 10 | 11 | 12 | 13 | 14 | 15 | 16 | 17 | 18 | 19 | 20 | 21
1 | Финансирование капитальных вложений в прогнозных ценах соответствующих лет всего, млн рублей (с НДС), в том числе за счет: | 394.2224 | 72.8763 | нд | нд | 39.7736 | 77.6369 | - | 72.8763 | 72.8763 | 38.3625 | - | нд | - | 278.2231 | - | нд | - | 394.2224 | 72.8763
1.1 | федерального бюджета | 0 | 0 | нд | нд | 0 | 0 | - | 0 | 0 | нд | - | нд | - | 0 | - | нд | - | 0 | 0
1.2 | бюджетов субъектов Российской Федерации | 0 | 0 | нд | нд | 0 | 0 | - | 0 | 0 | нд | - | нд | - | 0 | - | нд | - | 0 | 0
1.3 | средств, полученных от оказания услуг по регулируемым государством ценам (тарифам) | 394.2224 | 72.8763 | нд | нд | 39.7736 | 77.6369 | - | 72.8763 | 72.8763 | 38.3625 | - | нд | - | 278.2231 | - | нд | - | 394.2224 | 72.8763
1.4 | платы за технологическое присоединение | 0 | 0 | нд | нд | 0 | 0 | - | 0 | 0 | нд | - | нд | - | 0 | - | нд | - | 0 | 0
1.5 | иных источников финансирования | 0 | 0 | нд | нд | 0 | 0 | - | 0 | 0 | нд | - | нд | - | 0 | - | нд | - | 0 | 0
2 | Освоение капитальных вложений в прогнозных ценах соответствующих лет всего, млн рублей (без НДС), в том числе: | 328.5187 | 60.7302 | нд | нд | 33.1447 | 64.6974 | - | 60.7302 | 60.7302 | 31.9687 | - | нд | - | 231.8526 | - | нд | - | 328.5187 | 60.7302
2.1 | проектно-изыскательские работы | 0 | 0 | нд | нд | 0 | 0 | - | 0 | 0 | нд | - | нд | - | 0 | - | нд | - | 0 | 0
2.2 | строительные работы, реконструкция, монтаж оборудования | 50.4183 | 9.705 | нд | нд | 5.3009 | 10.0438 | - | 9.705 | 9.705 | 4.7518 | - | нд | - | 35.6227 | - | нд | - | 50.4183 | 9.705
2.3 | оборудование | 278.1004 | 51.0253 | нд | нд | 27.8437 | 54.6536 | - | 51.0253 | 51.0253 | 27.2169 | - | нд | - | 196.2299 | - | нд | - | 278.1004 | 51.0253
2.4 | прочие затраты | 0 | 0 | нд | нд | 0 | 0 | - | 0 | 0 | нд | - | нд | - | 0 | - | нд | - | 0 | 0
3 | Постановка объектов электросетевого хозяйства под напряжение: | нд | 0 | нд | нд | нд | нд | - | 0 | 0 | 0 | - | нд | - | нд | - | нд | - | нд | 0
3.1 | объектов электросетевого хозяйства (объектов электроэнергетики), МВт | нд | нд | нд | нд | нд | нд | - | нд | нд | нд | - | нд | - | нд | - | нд | - | нд | нд
3.2 | объектов электросетевого хозяйства, МВ×А | нд | нд | нд | нд | нд | нд | - | нд | нд | нд | - | нд | - | нд | - | нд | - | нд | нд
3.3 | объектов электросетевого хозяйства, Мвар | нд | нд | нд | нд | нд | нд | - | нд | нд | нд | - | нд | - | нд | - | нд | - | нд | нд
3.4 | воздушных линий электропередачи в одноцепном исполнении, км | нд | нд | нд | нд | нд | нд | - | нд | нд | нд | - | нд | - | нд | - | нд | - | нд | нд
3.5 | воздушных линий электропередачи в двухцепном исполнении, км | нд | нд | нд | нд | нд | нд | - | нд | нд | нд | - | нд | - | нд | - | нд | - | нд | нд
3.6 | кабельных линий электропередачи, км | нд | нд | нд | нд | нд | нд | - | нд | нд | нд | - | нд | - | нд | - | нд | - | нд | нд
3.7 | Другое3) | нд | нд | нд | нд | нд | нд | - | нд | нд | нд | - | нд | - | нд | - | нд | - | нд | нд
4 | Ввод объектов (мощностей) в эксплуатацию: | 25180 | 4973 | нд | нд | 2853 | 4976 | - | 4973 | 4973 | 2537 | - | нд | - | 17667 | - | нд | - | 25180 | 4973
4.1 | объектов электросетевого хозяйства, МВт | нд | нд | нд | нд | нд | нд | - | нд | нд | нд | - | нд | - | нд | - | нд | - | нд | нд
4.2 | объектов электросетевого хозяйства, МВ×А | нд | нд | нд | нд | нд | нд | - | нд | нд | нд | - | нд | - | нд | - | нд | - | нд | нд
4.3 | объектов электросетевого хозяйства, Мвар | нд | нд | нд | нд | нд | нд | - | нд | нд | нд | - | нд | - | нд | - | нд | - | нд | нд
4.4 | воздушных линий электропередачи в одноцепном исполнении, км | нд | нд | нд | нд | нд | нд | - | нд | нд | нд | - | нд | - | нд | - | нд | - | нд | нд
4.5 | воздушных линий электропередачи в двухцепном исполнении, км | нд | нд | нд | нд | нд | нд | - | нд | нд | нд | - | нд | - | нд | - | нд | - | нд | нд
4.6 | кабельных линий электропередачи, км | нд | нд | нд | нд | нд | нд | - | нд | нд | нд | - | нд | - | нд | - | нд | - | нд | нд
4.7 | система учета, шт. | 25180 | 4973 | нд | нд | 2853 | 4976 | - | 4973 | 4973 | 2537 | - | нд | - | 17667 | - | нд | - | 25180 | 4973
5 | Принятие объектов основных средств к бухгалтерскому учету: | 0 | 0 | нд | нд | 0 | 0 | - | 0 | 0 | 0 | - | нд | - | 0 | - | нд | - | 0 | 0
5.1 | млн рублей (без НДС) | 328.5187 | 64.5988 | нд | нд | 34.2725 | 64.6974 | - | 64.5988 | 64.5988 | 31.9687 | - | нд | - | 231.8526 | - | нд | - | 328.5187 | 64.5988
5.2 | МВт | нд | нд | нд | нд | нд | нд | - | нд | нд | нд | - | нд | - | нд | - | нд | - | нд | нд
5.3 | МВ×А | нд | нд | нд | нд | нд | нд | - | нд | нд | нд | - | нд | - | нд | - | нд | - | нд | нд
5.4 | Мвар | нд | нд | нд | нд | нд | нд | - | нд | нд | нд | - | нд | - | нд | - | нд | - | нд | нд
5.5 | км | нд | нд | нд | нд | нд | нд | - | нд | нд | нд | - | нд | - | нд | - | нд | - | нд | нд
5.6 | шт. | 25180 | 4973 | нд | нд | 2853 | 4976 | - | 4973 | 4973 | 2537 | - | нд | - | 17667 | - | нд | - | 25180 | 4973
6 | Принятие нематериальных активов к бухгалтерскому учету, млн рублей (без НДС) | нд | 0 | нд | нд | нд | нд | - | 0 | 0 | 0 | - | нд | - | нд | - | нд | - | нд | 0
7 | Вывод мощностей из эксплуатации: | нд | нд | нд | нд | нд | нд | - | нд | нд | нд | - | нд | - | нд | - | нд | - | нд | нд
7.1 | объектов электросетевого хозяйства, МВт | нд | нд | нд | нд | нд | нд | - | нд | нд | нд | - | нд | - | нд | - | нд | - | нд | нд
7.2 | объектов электросетевого хозяйства, МВ×А | нд | нд | нд | нд | нд | нд | - | нд | нд | нд | - | нд | - | нд | - | нд | - | нд | нд
7.3 | объектов электросетевого хозяйства, Мвар | нд | нд | нд | нд | нд | нд | - | нд | нд | нд | - | нд | - | нд | - | нд | - | нд | нд
7.4 | линий электропередачи, км | нд | нд | нд | нд | нд | нд | - | нд | нд | нд | - | нд | - | нд | - | нд | - | нд | нд
7.5 | другое3) | нд | нд | нд | нд | нд | нд | - | нд | нд | нд | - | нд | - | нд | - | нд | - | нд | нд

## 7. Паспорт отчет о закупке
Приложение № _____
к приказу Минэнерго России
от «__» _____ 201_ г. №___
Год раскрытия информации: 2024 год
Паспорт инвестиционного проекта
Акционерное общество "Татэнергосбыт"
(фирменное наименование субъекта электроэнергетики)
М_ИСУТЭС_BOE_3
(идентификатор инвестиционного проекта)
Установка интеллектуальной системы учета электроэнергии филиала АО "Татэнергосбыт" - Бугульминское отделение
(наименование инвестиционного проекта)
Раздел 7. Результаты закупок товаров, работ и услуг, выполненных для целей реализации инвестиционного проекта
№ п/п | Филиал/подразделение | Вид деятельности | Ввод объекта в эксплуатацию/окончание работ по проекту (месяц, год) | Характеристики объекта электроэнергетики (объекта инвестиционной деятельности), предусмотренного инвестиционным проектом | [7 empty] | Вид закупаемой продукции | Наименование закупаемой продукции | Организатор закупки (юридическое лицо/филиал) | Планируемая (предельная) цена закупки по ГКПЗ, тыс рублей (без НДС) | Документ, на основании которого определена планируемая (предельная) цена закупки | Начальная (предельная) цена закупки по извещению/уведомлению, тыс. руб. (без НДС) | Способ закупки |  | Количество участников, получивших закупочную документацию | Количество участников, подавших заявки/предложения | Наименования участников, подавших заявки/предложения (оферты) | Цены заявок/предложений (оферт), тыс. руб. (без НДС) | Наименования участников, заявки/предложения (оферты) которых были отклонены | Количество переторжек | Цены заявок/предложений (оферт) после переторжек, тыс. руб. (без НДС) | Цена победителя (единственного квалифицированного участника) по итоговому протоколу, тыс. руб. (без НДС) | Наименование победителя (единственного квалифицированного участника, единственного источника) закупки | Цена договора, тыс. руб. (с НДС) | Объем обязательств (по финансированию с НДС), приходящийся на текущий год по итогам закупки, тыс. руб. | Сведения о конкурентной процедуре | [5 empty] | Сведения о разрешении заключении договора у единственного источника |  |  |  | Дата заключения договора (число, месяц, год) |  | Планируемая дата начала поставки товара, выполнения работ, оказания услуг по ГКПЗ | Дата начала поставки товара, выполнения работ, оказания услуг по договору | Дата исполнения поставщиком (подрядчиком, исполнителем) обязательств по договору | Причины невыполнения сроков | Примечание
|  |  |  | Количество | МВт | МВ×А | Мвар | км ВЛ 1-цеп | км ВЛ 2-цеп | км КЛ | Другое | [6 empty] | План | Факт | [11 empty] | Публикация извещения на ЭТП |  | Дата объявления конкурентной процедуры (число, месяц, год) |  | Дата вскрытия конвертов (число, месяц, год) | Дата подведения итогов конкурентной процедуры (число, месяц, год) | Основание для проведения закупки у ЕИ (пункт Положения/Стандарта) | Наименование органа (должности), принявшего решение | Дата | Номер | По решению комиссии | Факт
[31 empty] | Номер процедуры | Интернет-адрес площадки | План | Факт
1 | 2 | 4 | 5 | 6 | 7 | 8 | 9 | 10 | 11 | 12 | 13 | 14 | 15 | 16 | 17 | 18 | 19 | 20 | 21 | 22 | 23 | 24 | 25 | 26 | 27 | 28 | 29 | 30 | 31 | 32 | 33 | 34 | 35 | 36 | 37 | 38 | 39 | 40 | 41 | 42 | 43 | 44 | 45 | 46 | 47 | 48 | 49
1 | АО "Татэнергосбыт" | нд | декабрь 2023 | нд | нд | нд | нд | нд | нд | нд | 12289 ( по доп.соглашению - 17240) | приборы учета э.э | Право заключения договора на выполнение работ по предварительному обследованию многоквартирных жилых домов, монтажу, наладке системы учета электроэнергии | АО "Татэнергосбыт" | 217178.3368 | нд | 217178.3368 | Открытый аукцион в электронной форме | Открытый аукцион в электронной форме | нд | 1 | ООО "Миландр-Энерго" | 217178.3368 | нд | нд | нд | 217178.3368 | ООО "Миландр-Энерго" | 260 614 (по доп.соглашению - 364 661,29) | 260 614 (по доп.соглашению - 364 661,29) | 32211941698 | http://223etp.zakazrf.ru | нд | нд | нд | нд | нд | нд | нд | нд | нд | 2023-01-17 | февраль 2023 | февраль 2023 | декабрь 2023 | нд | нд
2 | АО "Татэнергосбыт" | нд | декабрь 2023 | нд | нд | нд | нд | нд | нд | нд | 30578 (по доп. соглашению - 45711) | приборы учета э.э | Право заключения договора на выполнение работ по предварительному обследованию многоквартирных жилых домов, монтажу, наладке системы учета электроэнергии | АО "Татэнергосбыт" | 389840.8586 | нд | 389840.8586 | Открытый аукцион в электронной форме | Открытый аукцион в электронной форме | нд | 2 | ООО "СпецЭлектроМонтаж", ООО "Электролаборатория Элпэк" | 345009 346958 | нд | нд | нд | 345009 | ООО "Спецэлектромонтаж" | 414 010,8 (по доп.соглашению - 617 712) | 414 010,8 (по доп.соглашению - 617 712) | 32211941761 | http://223etp.zakazrf.ru | нд | нд | нд | нд | нд | нд | нд | нд | нд | 2023-02-27 | март 2023 | март 2023 | декабрь 2023 | нд | нд
3 | АО "Татэнергосбыт" | нд | декабрь 2023 | нд | нд | нд | нд | нд | нд | нд | - | Пломбирующий материал | Поставка номерных сигнальных устройств | АО "Татэнергосбыт" | 390 | нд | 390 | Запрос конкурентных предложений | Запрос конкурентных предложений | нд | 1 | ИП Бустеряков Г.М. | 390 | нд | нд | нд | 390 | ИП Бустеряков Г.М. | 468 | 468 | BP00895257 | www.bp.zakazrf.ru | нд | нд | нд | 2023-02-10 | нд | нд | нд | нд | нд | 2023-02-28 | март 2023 | март 2023 | март 2023 | нд | нд

## Перечень (план)
Год раскрытия информации: 2024 год Паспорт инвестиционного проекта Акционерное общество "Татэнергосбыт" М_ИСУТЭС_BOE_3 (идентификатор инвестиционного проекта) Установка интеллектуальной системы учета электроэнергии филиала АО "Татэнергосбыт" - Бугульминское отделение (наименование инвестиционного проекта)
№п/п | Филиал | Наименование инвестиционного проекта/объект |  |  |  |  | Краткое описание необходимости реализации проекта.
|  |  | 2023 | 2024 | 2025 | Итого 2023-2025
|  | Всего по объектам ИСУ | 64.6974 | 31.9684 | 231.8526 | 328.5183
1.2.3.1 |  | «Установка приборов учета, класс напряжения 0,22 (0,4) кВ, всего, в том числе:» | 64.6974 | 31.9684 | 231.8526 | 328.5183
| БОЭ | Установка интеллектуальной системы учета электрической энергии в Бугульминском районе | 47.1253 | 22.4578 | 98.3507 | 167.9339 | В рамках реализации проекта предусматривается решение следующих задач: Исполнение обязанностей гарантируещего поставщика, возникающих в связи с принятием № 522-ФЗ от 27.12.2018г., установка современных (интеллектуальных) приборов учета электроэнергии, в связи с истечением срока поверки приборов учета, повышение качества учета электрической энергии, улучшение качества обслуживания населения, мониторинг режимов потребления электроэнергии, исключение неучтенного потребеления электроэнергии и несанкционированного вмешательства в работу прибора учета, удаленное ограничение/возобновление режима потребеления электроэнергии, упрощение процесса передачи показаний приборов учета для потребителей, централизация и автоматизация сбора показаний приборов учета потребления электроэнергии, организация доступа к показаниям приборов учета.
| БОЭ | Установка интеллектуальной системы учета электрической энергии в Бавлинском районе | 4.0127 | 5.7966 | 17.7653 | 27.5746 | В рамках реализации проекта предусматривается решение следующих задач: Исполнение обязанностей гарантируещего поставщика, возникающих в связи с принятием № 522-ФЗ от 27.12.2018г., установка современных (интеллектуальных) приборов учета электроэнергии, в связи с истечением срока поверки приборов учета, повышение качества учета электрической энергии, улучшение качества обслуживания населения, мониторинг режимов потребления электроэнергии, исключение неучтенного потребеления электроэнергии и несанкционированного вмешательства в работу прибора учета, удаленное ограничение/возобновление режима потребеления электроэнергии, упрощение процесса передачи показаний приборов учета для потребителей, централизация и автоматизация сбора показаний приборов учета потребления электроэнергии, организация доступа к показаниям приборов учета.
| БОЭ | Установка интеллектуальной системы учета электрической энергии в Лениногорском районе | 11.6534 | 3.32 | 115.0819 | 130.0553 | В рамках реализации проекта предусматривается решение следующих задач: Исполнение обязанностей гарантируещего поставщика, возникающих в связи с принятием № 522-ФЗ от 27.12.2018г., установка современных (интеллектуальных) приборов учета электроэнергии, в связи с истечением срока поверки приборов учета, повышение качества учета электрической энергии, улучшение качества обслуживания населения, мониторинг режимов потребления электроэнергии, исключение неучтенного потребеления электроэнергии и несанкционированного вмешательства в работу прибора учета, удаленное ограничение/возобновление режима потребеления электроэнергии, упрощение процесса передачи показаний приборов учета для потребителей, централизация и автоматизация сбора показаний приборов учета потребления электроэнергии, организация доступа к показаниям приборов учета.
| БОЭ | Установка интеллектуальной системы учета электрической энергии в Черемшанском районе | 0.20985 | 0.06297 | 0.28481 | 0.55763 | В рамках реализации проекта предусматривается решение следующих задач: Исполнение обязанностей гарантируещего поставщика, возникающих в связи с принятием № 522-ФЗ от 27.12.2018г., установка современных (интеллектуальных) приборов учета электроэнергии, в связи с истечением срока поверки приборов учета, повышение качества учета электрической энергии, улучшение качества обслуживания населения, мониторинг режимов потребления электроэнергии, исключение неучтенного потребеления электроэнергии и несанкционированного вмешательства в работу прибора учета, удаленное ограничение/возобновление режима потребеления электроэнергии, упрощение процесса передачи показаний приборов учета для потребителей, централизация и автоматизация сбора показаний приборов учета потребления электроэнергии, организация доступа к показаниям приборов учета.
| БОЭ | Установка интеллектуальной системы учета электрической энергии в Ютазинском районе | 1.6961 | 0.331 | 0.36981 | 2.3969 | В рамках реализации проекта предусматривается решение следующих задач: Исполнение обязанностей гарантируещего поставщика, возникающих в связи с принятием № 522-ФЗ от 27.12.2018г., установка современных (интеллектуальных) приборов учета электроэнергии, в связи с истечением срока поверки приборов учета, повышение качества учета электрической энергии, улучшение качества обслуживания населения, мониторинг режимов потребления электроэнергии, исключение неучтенного потребеления электроэнергии и несанкционированного вмешательства в работу прибора учета, удаленное ограничение/возобновление режима потребеления электроэнергии, упрощение процесса передачи показаний приборов учета для потребителей, централизация и автоматизация сбора показаний приборов учета потребления электроэнергии, организация доступа к показаниям приборов учета.
1.2.3.2 |  | «Установка приборов учета, класс напряжения 6 (10) кВ, всего, в том числе:»
Наименование мероприятия
1.2.3.3 |  | «Установка приборов учета, класс напряжения 35 кВ, всего, в том числе:»
Наименование мероприятия
1.2.3.4 |  | «Установка приборов учета, класс напряжения 110 кВ и выше, всего, в том числе:»
Наименование мероприятия
1.2.3.5 |  | «Включение приборов учета в систему сбора и передачи данных, класс напряжения 0,22 (0,4) кВ, всего, в том числе:»

## Приложение 8.7 (hidden)
Приложение 8.7.
Год раскрытия информации: год Паспорт инвестиционного проекта Открытое акционерное общество "Сетевая компания" определяется ОПРиИ (УКС) (идентификатор инвестиционного проекта) __________________________________________________ (наименование инвестиционного проекта)
График реализации инвестиционного проекта
№ | Наименование контрольных этапов реализации инвестпроекта с указанием событий/работ критического пути сетевого графика * | Сроки выполнения |  |  |  | Процент исполнения работ за весь период (%) | Процент выполнения за отчетный период (%) | Основные причины невыполнения | Предложения по корректирующим мероприятиям по устранению отставания
|  | План |  | Факт (предложения по корректировке плана)
|  | начало (дата) | окончание (дата) | начало (дата) | окончание (дата)
1 | 2 | 3 | 4 | 5 | 6 | 7 | 8 | 9 | 10
1 | Предпроектный и проектный этап
1.1. | Принятие уполномоченным органом решения о подготовке документации по планировке территории
1.2. | Утверждение документации по планировке территории
1.3. | Получение правоустанавливающих документов на земельный участок
1.4. | Заключение договора на разработку проектной документации
1.5. | Приемка проектной документации заказчиком
1.6. | Получение положительного заключения экспертизы проектной документации
1.7. | Получение положительного заключения государственной экологической экспертизы проектной документации
1.8. | Утверждение проектной документации
1.9. | Получение разрешения на строительство
1.10. | Разработка рабочей документации
2 | Организационный этап
2.1. | Заключение договора на выполнение строительно-монтажных работ (дополнительного соглашения к договору)
2.2. | Закупка основного оборудования
3 | Выполнение строительно- монтажных и пусконаладочных работ
3.1. | Выполнение подготовительных работ на площадке строительства
3.2. | Поставка основного оборудования
3.3. | Монтаж основного оборудования
3.4. | Получение разрешения на эксплуатацию энергообъекта от органов государственного контроля и надзора на период пусконаладочных работ
3.5. | Получение акта о выполнении субъектом электроэнергетики технических условий, согласованного соответствующим субъектом оперативно-диспетчерского управления (в случае, если технические условия были согласованы субъектом оперативно-диспетчерского управления).
3.6. | Пусконаладочные работы
4 | Испытания и ввод в эксплуатацию
4.1. | Комплексное опробование оборудования
4.2. | Оформление акта приемки законченного строительством объекта за исключением случая, если застройщик является лицом, осуществляющим строительство
4.3. | Получение разрешения на эксплуатацию энергообъекта от органов государственного контроля и надзора
4.4. | Оформление (подписание) актов об осуществлении технологического присоединения к электрическим сетям
4.5. | Приемка основных средств к бухгалтерскому учету
4.6. | Получение разрешения на ввод объекта в эксплуатацию.

## Приложение 8.8 (hidden)
Приложение 8.8.
Год раскрытия информации: год Паспорт инвестиционного проекта Открытое акционерное общество "Сетевая компания" определяется ОПРиИ (УКС) (идентификатор инвестиционного проекта) __________________________________________________ (наименование инвестиционного проекта)
Результаты закупок товаров, работ и услуг, выполненных для целей реализации инвестиционного проекта
№ | Наименование инвестиционного проекта (группы инвестиционных проектов) | Предмет договора, заключенного по результатам проведенной закупки | Дата заключения договора | Стоимость заключенного договора, руб. с НДС
1 | 2 | 3 | 4 | 5

## Приложение 8.9 (hidden)
Приложение 8.9.
Год раскрытия информации: год Паспорт инвестиционного проекта Открытое акционерное общество "Сетевая компания" определяется ОПРиИ (УКС) (идентификатор инвестиционного проекта) __________________________________________________ (наименование инвестиционного проекта)
Карта схема размещения, местоположения инвестиционного проекта *
* - карта-схема формируется на базе слоев цифровой картографической основы в форме векторной модели пространственных данных.
ПС 110 кВ В.Услон
отп. от ВЛ 110 кВ Исаково-Иннополис
отр. от ВЛ 110 кВ Свияжск-Иннополис
ПС 110 кВ В.Услон

## перечень на 2023 г (факт)
Год раскрытия информации: 2024 год Паспорт инвестиционного проекта Акционерное общество "Татэнергосбыт" М_ИСУТЭС_BOE_3 (идентификатор инвестиционного проекта) Установка интеллектуальной системы учета электроэнергии филиала АО "Татэнергосбыт" - Бугульминское отделение (наименование инвестиционного проекта)
Перечень приборов учета подлежащих замене в 2023 г. из базы данных расчетно-билинговых программ АО "Татэнергосбыт"
Район | Адрес | Вид оборудования (ИПУ,ОДПУ, ЮЛ, ТТ, УСПД) | ПУ |  |  | УСПД |  |  | ТТ
|  |  | Модель, марка | №ПУ | Производитель | модель, марка | серийный/ заводской номер | организация-изготовитель | модель, марка | серийный/ заводской номер | организация-изготовитель
Бавлинский р-н | Бавлинский р-н с.Александровка ул.50 лет СССР д.13 кв. 3 | ИПУ | Милур 107S.22-PRZ-1L-DT | 221600010402799 | ООО "Милур ИС"
Бавлинский р-н | Бавлинский р-н с.Александровка ул.Советская д. 10а кв. 13 | ИПУ | Милур 107S.22-PRZ-1L-DT | 221600010402872 | ООО "Милур ИС"
Бавлинский р-н | Бавлинский р-н с.Александровка ул.Советская д.8 кв. 12 | ИПУ | Милур 107S.22-PRZ-1L-DT | 221500010472156 | ООО "Милур ИС"
Бавлинский р-н | Бавлинский р-н г.Бавлы ул.Гоголя д.22 кв. 2 | ИПУ | Милур 107S.22-PRZ-1L-DT | 221600010402913 | ООО "Милур ИС"
Бавлинский р-н | Бавлинский р-н г.Бавлы ул.Гоголя д.22 кв. 4 | ИПУ | Милур 107S.22-PRZ-1L-DT | 221600010402473 | ООО "Милур ИС"
Бавлинский р-н | Бавлинский р-н г.Бавлы ул.Куйбышева д.16 кв. 7 | ИПУ | Милур 107S.22-PRZ-1L-DT | 221600010402323 | ООО "Милур ИС"
Бавлинский р-н | Бавлинский р-н г.Бавлы ул.Пл.Победы д.3 кв. 18 | ИПУ | Милур 107S.22-PRZ-1L-DT | 221600010401613 | ООО "Милур ИС"
Бавлинский р-н | Бавлинский р-н г.Бавлы ул.Пл.Победы д.3 кв. 21 | ИПУ | Милур 107S.22-PRZ-1L-DT | 221600010402870 | ООО "Милур ИС"
Бавлинский р-н | Бавлинский р-н г.Бавлы ул.Пушкина д.21 кв. 47 | ИПУ | Милур 107S.22-PRZ-1L-DT | 221600010401756 | ООО "Милур ИС"
Бавлинский р-н | Бавлинский р-н г.Бавлы ул.С.Сайдашева д.3 кв. 21 | ИПУ | Милур 107S.22-PRZ-1L-DT | 221600010400108 | ООО "Милур ИС"
Бавлинский р-н | Бавлинский р-н г.Бавлы ул.С.Сайдашева д.3 кв. 23 | ИПУ | Милур 107S.22-PRZ-1L-DT | 221600010402730 | ООО "Милур ИС"
Бавлинский р-н | Бавлинский р-н г.Бавлы ул.С.Сайдашева д.32 кв. 23 | ИПУ | Милур 107S.22-PRZ-1L-DT | 221600010402479 | ООО "Милур ИС"
Бавлинский р-н | Бавлинский р-н г.Бавлы ул.С.Сайдашева д.32 кв. 29 | ИПУ | Милур 107S.22-PRZ-1L-DT | 221600010402605 | ООО "Милур ИС"
Бавлинский р-н | Бавлинский р-н г.Бавлы ул.С.Сайдашева д.32 кв. 32 | ИПУ | Милур 107S.22-PRZ-1L-DT | 221600010401974 | ООО "Милур ИС"
Бавлинский р-н | Бавлинский р-н г.Бавлы ул.С.Сайдашева д.32 кв. 33 | ИПУ | Милур 107S.22-PRZ-1L-DT | 221600010402748 | ООО "Милур ИС"
Бавлинский р-н | Бавлинский р-н г.Бавлы ул.С.Сайдашева д.5 кв. 44 | ИПУ | Милур 107S.22-PRZ-1L-DT | 221600010402207 | ООО "Милур ИС"
Бавлинский р-н | Бавлинский р-н п.Новозареченск ул.Советская д.2 кв. 3 | ИПУ | Милур 107S.22-PRZ-1L-DT | 221600010401673 | ООО "Милур ИС"
Бавлинский р-н | Бавлинский р-н с.Александровка ул.Советская д.13 кв. 1 | ИПУ | Милур 107S.22-PRZ-1L-DT | 231500010527493 | ООО "Милур ИС"
Бавлинский р-н | Бавлинский р-н с.Александровка ул.Советская д.13 кв. 12 | ИПУ | Милур 107S.22-PRZ-1L-DT | 231500010527494 | ООО "Милур ИС"
Бавлинский р-н | Бавлинский р-н с.Александровка ул.Советская д.13 кв. 2 | ИПУ | Милур 107S.22-PRZ-1L-DT | 231500010527489 | ООО "Милур ИС"
Бавлинский р-н | Бавлинский р-н с.Александровка ул.Советская д.13 кв. 3 | ИПУ | Милур 107S.22-PRZ-1L-DT | 231500010527492 | ООО "Милур ИС"
Бавлинский р-н | Бавлинский р-н с.Александровка ул.Советская д.13 кв. 4 | ИПУ | Милур 107S.22-PRZ-1L-DT | 231500010527491 | ООО "Милур ИС"
Бавлинский р-н | Бавлинский р-н с.Александровка ул.Советская д.15 кв. 4 | ИПУ | Милур 107S.22-PRZ-1L-DT | 231500010525857 | ООО "Милур ИС"
Бавлинский р-н | Бавлинский р-н с.Александровка ул.Советская д.15 кв. 5 | ИПУ | Милур 107S.22-PRZ-1L-DT | 231500010525858 | ООО "Милур ИС"
Бавлинский р-н | Бавлинский р-н с.Александровка ул.Советская д.15 кв. 6 | ИПУ | Милур 107S.22-PRZ-1L-DT | 231500010527490 | ООО "Милур ИС"
Бавлинский р-н | Бавлинский р-н с.Александровка ул.Советская д.15 кв. 7 | ИПУ | Милур 107S.22-PRZ-1L-DT | 231500010525859 | ООО "Милур ИС"
Бавлинский р-н | Бавлинский р-н с.Александровка ул.Советская д.15 кв. 9 | ИПУ | Милур 107S.22-PRZ-1L-DT | 231500010525861 | ООО "Милур ИС"
Бавлинский р-н | Бавлинский р-н с.Александровка ул.Советская д.17 кв. 15 | ИПУ | Милур 107S.22-PRZ-1L-DT | 231500010525864 | ООО "Милур ИС"
Бавлинский р-н | Бавлинский р-н с.Александровка ул.Советская д.17 кв. 19 | ИПУ | Милур 107S.22-PRZ-1L-DT | 231500010525863 | ООО "Милур ИС"
Бавлинский р-н | Бавлинский р-н с.Александровка ул.Советская д.17 кв. 2 | ИПУ | Милур 107S.22-PRZ-1L-DT | 231500010525868 | ООО "Милур ИС"
Бавлинский р-н | Бавлинский р-н с.Александровка ул.Советская д.17 кв. 22 | ИПУ | Милур 107S.22-PRZ-1L-DT | 231500010525860 | ООО "Милур ИС"
Бавлинский р-н | Бавлинский р-н с.Александровка ул.Советская д.17 кв. 9 | ИПУ | Милур 107S.22-PRZ-1L-DT | 231500010525862 | ООО "Милур ИС"
Бавлинский р-н | Бавлинский р-н с.Александровка ул.Советская д.8 кв. 11 | ИПУ | Милур 107S.22-PRZ-1L-DT | 231500010527483 | ООО "Милур ИС"
Бавлинский р-н | Бавлинский р-н с.Александровка ул.Советская д.8 кв. 3 | ИПУ | Милур 107S.22-PRZ-1L-DT | 231500010525867 | ООО "Милур ИС"
Бавлинский р-н | Бавлинский р-н с.Александровка ул.Советская д.8 кв. 4 | ИПУ | Милур 107S.22-PRZ-1L-DT | 231500010525869 | ООО "Милур ИС"
Бавлинский р-н | Бавлинский р-н г.Бавлы ул.Пушкина д.33 кв. 53 | ИПУ | Милур 107S.22-PRZ-1L-DT | 231500010527488 | ООО "Милур ИС"
Бавлинский р-н | Бавлинский р-н г.Бавлы ул.Пушкина д.33 кв. 63 | ИПУ | Милур 107S.22-PRZ-1L-DT | 231500010527486 | ООО "Милур ИС"
Бавлинский р-н | Бавлинский р-н г.Бавлы ул.С.Сайдашева д.3 кв. 78 | ИПУ | Милур 107S.22-PRZ-1L-DT | 231500010527485 | ООО "Милур ИС"
Бавлинский р-н | Бавлинский р-н г.Бавлы ул.С.Сайдашева д.3 кв. 79 | ИПУ | Милур 107S.22-PRZ-1L-DT | 231500010527484 | ООО "Милур ИС"
Бавлинский р-н | Бавлинский р-н п.Новозареченск ул.Советская д.13 кв. 1 | ИПУ | Милур 107S.22-PRZ-1L-DT | 231500010527475 | ООО "Милур ИС"
Бавлинский р-н | Бавлинский р-н п.Новозареченск ул.Советская д.13 кв. 10 | ИПУ | Милур 107S.22-PRZ-1L-DT | 231500010527480 | ООО "Милур ИС"
Бавлинский р-н | Бавлинский р-н п.Новозареченск ул.Советская д.13 кв. 2 | ИПУ | Милур 107S.22-PRZ-1L-DT | 231500010527472 | ООО "Милур ИС"
Бавлинский р-н | Бавлинский р-н п.Новозареченск ул.Советская д.13 кв. 3 | ИПУ | Милур 107S.22-PRZ-1L-DT | 231500010527482 | ООО "Милур ИС"
Бавлинский р-н | Бавлинский р-н п.Новозареченск ул.Советская д.13 кв. 4 | ИПУ | Милур 107S.22-PRZ-1L-DT | 231500010527487 | ООО "Милур ИС"
Бавлинский р-н | Бавлинский р-н п.Новозареченск ул.Советская д.13 кв. 6 | ИПУ | Милур 107S.22-PRZ-1L-DT | 231500010527481 | ООО "Милур ИС"
Бавлинский р-н | Бавлинский р-н п.Новозареченск ул.Советская д.13 кв. 7 | ИПУ | Милур 107S.22-PRZ-1L-DT | 231500010527473 | ООО "Милур ИС"
Бавлинский р-н | Бавлинский р-н п.Новозареченск ул.Советская д.13 кв. 8 | ИПУ | Милур 107S.22-PRZ-1L-DT | 231500010527479 | ООО "Милур ИС"
Бавлинский р-н | Бавлинский р-н п.Новозареченск ул.Советская д.13 кв. 9 | ИПУ | Милур 107S.22-PRZ-1L-DT | 231500010527477 | ООО "Милур ИС"
Бавлинский р-н | Бавлинский р-н г.Бавлы ул.Гоголя д.21 кв. 4 | ИПУ | МИРТЕК-12-РУ-D1-A1R1-230-5-60A-ST-G/5-P2-HKLMOQ2V3-D | 9230159903089 | ООО «МИРТЕК»
Бавлинский р-н | Бавлинский р-н г.Бавлы ул.Гоголя д.8 кв. 3 | ИПУ | МИРТЕК-12-РУ-D1-A1R1-230-5-60A-ST-G/5-P2-HKLMOQ2V3-D | 9230159903126 | ООО «МИРТЕК»
Бавлинский р-н | Бавлинский р-н г.Бавлы ул.Зиновьева д.3 кв. 31 | ИПУ | МИРТЕК-12-РУ-D1-A1R1-230-5-60A-ST-G/5-P2-HKLMOQ2V3-D | 9230159903169 | ООО «МИРТЕК»
Бавлинский р-н | Бавлинский р-н г.Бавлы ул.Зиновьева д.3 кв. 58 | ИПУ | МИРТЕК-12-РУ-D1-A1R1-230-5-60A-ST-G/5-P2-HKLMOQ2V3-D | 9230159903110 | ООО «МИРТЕК»
Бавлинский р-н | Бавлинский р-н г.Бавлы ул.Зиновьева д.3 кв. 59 | ИПУ | МИРТЕК-12-РУ-D1-A1R1-230-5-60A-ST-G/5-P2-HKLMOQ2V3-D | 9230159903273 | ООО «МИРТЕК»
Бавлинский р-н | Бавлинский р-н г.Бавлы ул.Куйбышева д.16 кв. 8 | ИПУ | МИРТЕК-12-РУ-D1-A1R1-230-5-60A-ST-G/5-P2-HKLMOQ2V3-D | 9230159906486 | ООО «МИРТЕК»
Бавлинский р-н | Бавлинский р-н г.Бавлы ул.Островского д. 5а кв. 1 | ИПУ | МИРТЕК-12-РУ-D1-A1R1-230-5-60A-ST-G/5-P2-HKLMOQ2V3-D | 9230159903240 | ООО «МИРТЕК»
Бавлинский р-н | Бавлинский р-н г.Бавлы ул.Пл.Победы д.3 кв. 45 | ИПУ | МИРТЕК-12-РУ-D1-A1R1-230-5-60A-ST-G/5-P2-HKLMOQ2V3-D | 9230159903181 | ООО «МИРТЕК»
Бавлинский р-н | Бавлинский р-н г.Бавлы ул.Пл.Победы д.3 кв. 7 | ИПУ | МИРТЕК-12-РУ-D1-A1R1-230-5-60A-ST-G/5-P2-HKLMOQ2V3-D | 9230159903519 | ООО «МИРТЕК»
Бавлинский р-н | Бавлинский р-н г.Бавлы ул.Пушкина д.25 кв. 5 | ИПУ | МИРТЕК-12-РУ-D1-A1R1-230-5-60A-ST-G/5-P2-HKLMOQ2V3-D | 9230159903531 | ООО «МИРТЕК»
Бавлинский р-н | Бавлинский р-н г.Бавлы ул.Пушкина д.33 кв. 20 | ИПУ | МИРТЕК-12-РУ-D1-A1R1-230-5-60A-ST-G/5-P2-HKLMOQ2V3-D | 9230159903271 | ООО «МИРТЕК»
Бавлинский р-н | Бавлинский р-н г.Бавлы ул.Пушкина д.45 кв. 53 | ИПУ | МИРТЕК-12-РУ-D1-A1R1-230-5-60A-ST-G/5-P2-HKLMOQ2V3-D | 9230159903537 | ООО «МИРТЕК»
Бавлинский р-н | Бавлинский р-н г.Бавлы ул.Пушкина д.45 кв. 63 | ИПУ | МИРТЕК-12-РУ-D1-A1R1-230-5-60A-ST-G/5-P2-HKLMOQ2V3-D | 9230159905412 | ООО «МИРТЕК»
Бавлинский р-н | Бавлинский р-н г.Бавлы ул.Х.Такташа д.20 кв. 2 | ИПУ | МИРТЕК-12-РУ-D1-A1R1-230-5-60A-ST-G/5-P2-HKLMOQ2V3-D | 9230159903512 | ООО «МИРТЕК»
Бавлинский р-н | Бавлинский р-н г.Бавлы ул.Школьная д.27 кв. 15 | ИПУ | МИРТЕК-12-РУ-D1-A1R1-230-5-60A-ST-G/5-P2-HKLMOQ2V3-D | 9230159903269 | ООО «МИРТЕК»
Бавлинский р-н | Бавлинский р-н с.Крым-Сарай ул.Советская д.55 кв. 4 | ИПУ | МИРТЕК-12-РУ-D1-A1R1-230-5-60A-ST-G/5-P2-HKLMOQ2V3-D | 9230159903103 | ООО «МИРТЕК»
Бавлинский р-н | Бавлинский р-н с.Новые Чути ул.Школьная д.71 кв. 1 | ИПУ | МИРТЕК-12-РУ-D1-A1R1-230-5-60A-ST-G/5-P2-HKLMOQ2V3-D | 9230159904344 | ООО «МИРТЕК»
Бавлинский р-н | Бавлинский р-н с.Новые Чути ул.Школьная д.71 кв. 13 | ИПУ | МИРТЕК-12-РУ-D1-A1R1-230-5-60A-ST-G/5-P2-HKLMOQ2V3-D | 9230159907253 | ООО «МИРТЕК»
Бавлинский р-н | Бавлинский р-н с.Новые Чути ул.Школьная д.71 кв. 16 | ИПУ | МИРТЕК-12-РУ-D1-A1R1-230-5-60A-ST-G/5-P2-HKLMOQ2V3-D | 8230159961285 | ООО «МИРТЕК»
Бавлинский р-н | Бавлинский р-н с.Поповка ул.Заречная д.5 кв. 3 | ИПУ | МИРТЕК-12-РУ-D1-A1R1-230-5-60A-ST-G/5-P2-HKLMOQ2V3-D | 9230159905698 | ООО «МИРТЕК»
Бавлинский р-н | Бавлинский р-н с.Поповка ул.Заречная д.5 кв. 6 | ИПУ | МИРТЕК-12-РУ-D1-A1R1-230-5-60A-ST-G/5-P2-HKLMOQ2V3-D | 9230159906418 | ООО «МИРТЕК»
Бавлинский р-н | Бавлинский р-н с.Александровка ул.Советская д.13 кв. 15 | ИПУ | МИРТЕК-12-РУ-D1-A1R1-230-5-60A-ST-G/5-P2-HKLMOQ2V3-D | 1230159945778 | ООО «МИРТЕК»
Бавлинский р-н | Бавлинский р-н с.Александровка ул.Советская д.13 кв. 16 | ИПУ | МИРТЕК-12-РУ-D1-A1R1-230-5-60A-ST-G/5-P2-HKLMOQ2V3-D | 1230159945804 | ООО «МИРТЕК»
Бавлинский р-н | Бавлинский р-н с.Александровка ул.Советская д.13 кв. 17 | ИПУ | МИРТЕК-12-РУ-D1-A1R1-230-5-60A-ST-G/5-P2-HKLMOQ2V3-D | 1230159943836 | ООО «МИРТЕК»
Бавлинский р-н | Бавлинский р-н с.Александровка ул.Советская д.15 кв. 13 | ИПУ | МИРТЕК-12-РУ-D1-A1R1-230-5-60A-ST-G/5-P2-HKLMOQ2V3-D | 1230159944890 | ООО «МИРТЕК»
Бавлинский р-н | Бавлинский р-н с.Александровка ул.Советская д.15 кв. 15 | ИПУ | МИРТЕК-12-РУ-D1-A1R1-230-5-60A-ST-G/5-P2-HKLMOQ2V3-D | 1230159942952 | ООО «МИРТЕК»
Бавлинский р-н | Бавлинский р-н с.Александровка ул.Советская д.15 кв. 16 | ИПУ | МИРТЕК-12-РУ-D1-A1R1-230-5-60A-ST-G/5-P2-HKLMOQ2V3-D | 1230159936993 | ООО «МИРТЕК»
Бавлинский р-н | Бавлинский р-н с.Александровка ул.Советская д.15 кв. 17 | ИПУ | МИРТЕК-12-РУ-D1-A1R1-230-5-60A-ST-G/5-P2-HKLMOQ2V3-D | 1230159934420 | ООО «МИРТЕК»
Бавлинский р-н | Бавлинский р-н с.Александровка ул.Советская д.15 кв. 18 | ИПУ | МИРТЕК-12-РУ-D1-A1R1-230-5-60A-ST-G/5-P2-HKLMOQ2V3-D | 1230159937028 | ООО «МИРТЕК»
Бавлинский р-н | Бавлинский р-н с.Александровка ул.Советская д.4 кв. 1 | ИПУ | МИРТЕК-12-РУ-D1-A1R1-230-5-60A-ST-G/5-P2-HKLMOQ2V3-D | 1230159933641 | ООО «МИРТЕК»
Бавлинский р-н | Бавлинский р-н с.Александровка ул.Советская д.4 кв. 3 | ИПУ | МИРТЕК-12-РУ-D1-A1R1-230-5-60A-ST-G/5-P2-HKLMOQ2V3-D | 1230159937017 | ООО «МИРТЕК»
Бавлинский р-н | Бавлинский р-н с.Александровка ул.Советская д.4 кв. 4 | ИПУ | МИРТЕК-12-РУ-D1-A1R1-230-5-60A-ST-G/5-P2-HKLMOQ2V3-D | 1230159933204 | ООО «МИРТЕК»
Бавлинский р-н | Бавлинский р-н с.Александровка ул.Советская д.4 кв. 5 | ИПУ | МИРТЕК-12-РУ-D1-A1R1-230-5-60A-ST-G/5-P2-HKLMOQ2V3-D | 1230159937098 | ООО «МИРТЕК»
Бавлинский р-н | Бавлинский р-н с.Александровка ул.Советская д.4 кв. 6 | ИПУ | МИРТЕК-12-РУ-D1-A1R1-230-5-60A-ST-G/5-P2-HKLMOQ2V3-D | 1230159933524 | ООО «МИРТЕК»
Бавлинский р-н | Бавлинский р-н с.Александровка ул.Советская д.4 кв. 7 | ИПУ | МИРТЕК-12-РУ-D1-A1R1-230-5-60A-ST-G/5-P2-HKLMOQ2V3-D | 1230159945310 | ООО «МИРТЕК»
Бавлинский р-н | Бавлинский р-н с.Александровка ул.Советская д.4 кв. 8 | ИПУ | МИРТЕК-12-РУ-D1-A1R1-230-5-60A-ST-G/5-P2-HKLMOQ2V3-D | 1230159937599 | ООО «МИРТЕК»
Бавлинский р-н | Бавлинский р-н с.Александровка ул.Советская д.8 кв. 1 | ИПУ | МИРТЕК-12-РУ-D1-A1R1-230-5-60A-ST-G/5-P2-HKLMOQ2V3-D | 1230159937858 | ООО «МИРТЕК»
Бавлинский р-н | Бавлинский р-н с.Александровка ул.Советская д.8 кв. 2 | ИПУ | МИРТЕК-12-РУ-D1-A1R1-230-5-60A-ST-G/5-P2-HKLMOQ2V3-D | 1230159933292 | ООО «МИРТЕК»
Бавлинский р-н | Бавлинский р-н с.Александровка ул.Советская д.8 кв. 6 | ИПУ | МИРТЕК-12-РУ-D1-A1R1-230-5-60A-ST-G/5-P2-HKLMOQ2V3-D | 1230159933920 | ООО «МИРТЕК»
Бавлинский р-н | Бавлинский р-н г.Бавлы ул.Горюнова д.1 кв. 6 | ИПУ | МИРТЕК-12-РУ-D1-A1R1-230-5-60A-ST-G/5-P2-HKLMOQ2V3-D | 1230159942888 | ООО «МИРТЕК»
Бавлинский р-н | Бавлинский р-н г.Бавлы ул.Калинина д.35 кв. 12 | ИПУ | МИРТЕК-12-РУ-D1-A1R1-230-5-60A-ST-G/5-P2-HKLMOQ2V3-D | 1230159943314 | ООО «МИРТЕК»
Бавлинский р-н | Бавлинский р-н г.Бавлы ул.Калинина д.35 кв. 13 | ИПУ | МИРТЕК-12-РУ-D1-A1R1-230-5-60A-ST-G/5-P2-HKLMOQ2V3-D | 1230159943281 | ООО «МИРТЕК»
Бавлинский р-н | Бавлинский р-н г.Бавлы ул.Калинина д.35 кв. 16 | ИПУ | МИРТЕК-12-РУ-D1-A1R1-230-5-60A-ST-G/5-P2-HKLMOQ2V3-D | 1230159943367 | ООО «МИРТЕК»
Бавлинский р-н | Бавлинский р-н г.Бавлы ул.Калинина д.35 кв. 17 | ИПУ | МИРТЕК-12-РУ-D1-A1R1-230-5-60A-ST-G/5-P2-HKLMOQ2V3-D | 1230159943187 | ООО «МИРТЕК»
Бавлинский р-н | Бавлинский р-н г.Бавлы ул.Калинина д.35 кв. 19 | ИПУ | МИРТЕК-12-РУ-D1-A1R1-230-5-60A-ST-G/5-P2-HKLMOQ2V3-D | 1230159945797 | ООО «МИРТЕК»
Бавлинский р-н | Бавлинский р-н г.Бавлы ул.Калинина д.35 кв. 20 | ИПУ | МИРТЕК-12-РУ-D1-A1R1-230-5-60A-ST-G/5-P2-HKLMOQ2V3-D | 1230159945241 | ООО «МИРТЕК»
Бавлинский р-н | Бавлинский р-н г.Бавлы ул.Калинина д.35 кв. 21 | ИПУ | МИРТЕК-12-РУ-D1-A1R1-230-5-60A-ST-G/5-P2-HKLMOQ2V3-D | 1230159943334 | ООО «МИРТЕК»
Бавлинский р-н | Бавлинский р-н г.Бавлы ул.Калинина д.35 кв. 22 | ИПУ | МИРТЕК-12-РУ-D1-A1R1-230-5-60A-ST-G/5-P2-HKLMOQ2V3-D | 1230159943057 | ООО «МИРТЕК»
Бавлинский р-н | Бавлинский р-н г.Бавлы ул.Калинина д.48 кв. 1 | ИПУ | МИРТЕК-12-РУ-D1-A1R1-230-5-60A-ST-G/5-P2-HKLMOQ2V3-D | 1230159945752 | ООО «МИРТЕК»
Бавлинский р-н | Бавлинский р-н г.Бавлы ул.Калинина д.48 кв. 10 | ИПУ | МИРТЕК-12-РУ-D1-A1R1-230-5-60A-ST-G/5-P2-HKLMOQ2V3-D | 1230159944826 | ООО «МИРТЕК»
Бавлинский р-н | Бавлинский р-н г.Бавлы ул.Калинина д.48 кв. 11 | ИПУ | МИРТЕК-12-РУ-D1-A1R1-230-5-60A-ST-G/5-P2-HKLMOQ2V3-D | 1230159943915 | ООО «МИРТЕК»
Бавлинский р-н | Бавлинский р-н г.Бавлы ул.Калинина д.48 кв. 12 | ИПУ | МИРТЕК-12-РУ-D1-A1R1-230-5-60A-ST-G/5-P2-HKLMOQ2V3-D | 1230159944886 | ООО «МИРТЕК»
Бавлинский р-н | Бавлинский р-н г.Бавлы ул.Калинина д.48 кв. 13 | ИПУ | МИРТЕК-12-РУ-D1-A1R1-230-5-60A-ST-G/5-P2-HKLMOQ2V3-D | 1230159945634 | ООО «МИРТЕК»
Бавлинский р-н | Бавлинский р-н г.Бавлы ул.Калинина д.48 кв. 14 | ИПУ | МИРТЕК-12-РУ-D1-A1R1-230-5-60A-ST-G/5-P2-HKLMOQ2V3-D | 1230159944951 | ООО «МИРТЕК»
Бавлинский р-н | Бавлинский р-н г.Бавлы ул.Калинина д.48 кв. 15 | ИПУ | МИРТЕК-12-РУ-D1-A1R1-230-5-60A-ST-G/5-P2-HKLMOQ2V3-D | 1230159943722 | ООО «МИРТЕК»
Бавлинский р-н | Бавлинский р-н г.Бавлы ул.Калинина д.48 кв. 16 | ИПУ | МИРТЕК-12-РУ-D1-A1R1-230-5-60A-ST-G/5-P2-HKLMOQ2V3-D | 1230159943819 | ООО «МИРТЕК»
Бавлинский р-н | Бавлинский р-н г.Бавлы ул.Калинина д.48 кв. 3 | ИПУ | МИРТЕК-12-РУ-D1-A1R1-230-5-60A-ST-G/5-P2-HKLMOQ2V3-D | 1230159943153 | ООО «МИРТЕК»
Бавлинский р-н | Бавлинский р-н г.Бавлы ул.Калинина д.48 кв. 5 | ИПУ | МИРТЕК-12-РУ-D1-A1R1-230-5-60A-ST-G/5-P2-HKLMOQ2V3-D | 1230159945932 | ООО «МИРТЕК»
Бавлинский р-н | Бавлинский р-н г.Бавлы ул.Калинина д.48 кв. 6 | ИПУ | МИРТЕК-12-РУ-D1-A1R1-230-5-60A-ST-G/5-P2-HKLMOQ2V3-D | 1230159945363 | ООО «МИРТЕК»
Бавлинский р-н | Бавлинский р-н г.Бавлы ул.Калинина д.48 кв. 7 | ИПУ | МИРТЕК-12-РУ-D1-A1R1-230-5-60A-ST-G/5-P2-HKLMOQ2V3-D | 1230159942875 | ООО «МИРТЕК»
Бавлинский р-н | Бавлинский р-н г.Бавлы ул.Калинина д.48 кв. 9 | ИПУ | МИРТЕК-12-РУ-D1-A1R1-230-5-60A-ST-G/5-P2-HKLMOQ2V3-D | 1230159945842 | ООО «МИРТЕК»
Бавлинский р-н | Бавлинский р-н г.Бавлы ул.Куйбышева д.2 кв. 4 | ИПУ | МИРТЕК-12-РУ-D1-A1R1-230-5-60A-ST-G/5-P2-HKLMOQ2V3-D | 1230159946185 | ООО «МИРТЕК»
Бавлинский р-н | Бавлинский р-н г.Бавлы ул.Ленина д.18 кв. 12 | ИПУ | МИРТЕК-12-РУ-D1-A1R1-230-5-60A-ST-G/5-P2-HKLMOQ2V3-D | 1230159942872 | ООО «МИРТЕК»
Бавлинский р-н | Бавлинский р-н г.Бавлы ул.Ленина д.18 кв. 13 | ИПУ | МИРТЕК-12-РУ-D1-A1R1-230-5-60A-ST-G/5-P2-HKLMOQ2V3-D | 1230159934213 | ООО «МИРТЕК»
Бавлинский р-н | Бавлинский р-н г.Бавлы ул.Ленина д.18 кв. 14 | ИПУ | МИРТЕК-12-РУ-D1-A1R1-230-5-60A-ST-G/5-P2-HKLMOQ2V3-D | 1230159937093 | ООО «МИРТЕК»
Бавлинский р-н | Бавлинский р-н г.Бавлы ул.Ленина д.18 кв. 6 | ИПУ | МИРТЕК-12-РУ-D1-A1R1-230-5-60A-ST-G/5-P2-HKLMOQ2V3-D | 1230159933316 | ООО «МИРТЕК»
Бавлинский р-н | Бавлинский р-н г.Бавлы ул.Ленина д.18 кв. 9 | ИПУ | МИРТЕК-12-РУ-D1-A1R1-230-5-60A-ST-G/5-P2-HKLMOQ2V3-D | 1230159943955 | ООО «МИРТЕК»
Бавлинский р-н | Бавлинский р-н г.Бавлы ул.Пионерская д.15 кв. 18 | ИПУ | МИРТЕК-12-РУ-D1-A1R1-230-5-60A-ST-G/5-P2-HKLMOQ2V3-D | 1230159944798 | ООО «МИРТЕК»
Бавлинский р-н | Бавлинский р-н г.Бавлы ул.Пионерская д.15 кв. 19 | ИПУ | МИРТЕК-12-РУ-D1-A1R1-230-5-60A-ST-G/5-P2-HKLMOQ2V3-D | 1230159944777 | ООО «МИРТЕК»
Бавлинский р-н | Бавлинский р-н г.Бавлы ул.Пионерская д.15 кв. 20 | ИПУ | МИРТЕК-12-РУ-D1-A1R1-230-5-60A-ST-G/5-P2-HKLMOQ2V3-D | 1230159942830 | ООО «МИРТЕК»
Бавлинский р-н | Бавлинский р-н г.Бавлы ул.Пионерская д.15 кв. 24 | ИПУ | МИРТЕК-12-РУ-D1-A1R1-230-5-60A-ST-G/5-P2-HKLMOQ2V3-D | 1230159943726 | ООО «МИРТЕК»
Бавлинский р-н | Бавлинский р-н г.Бавлы ул.Пионерская д.15 кв. 28 | ИПУ | МИРТЕК-12-РУ-D1-A1R1-230-5-60A-ST-G/5-P2-HKLMOQ2V3-D | 1230159946190 | ООО «МИРТЕК»
Бавлинский р-н | Бавлинский р-н г.Бавлы ул.Пионерская д.15 кв. 29 | ИПУ | МИРТЕК-12-РУ-D1-A1R1-230-5-60A-ST-G/5-P2-HKLMOQ2V3-D | 1230159946212 | ООО «МИРТЕК»
Бавлинский р-н | Бавлинский р-н г.Бавлы ул.Пионерская д.15 кв. 30 | ИПУ | МИРТЕК-12-РУ-D1-A1R1-230-5-60A-ST-G/5-P2-HKLMOQ2V3-D | 1230159943360 | ООО «МИРТЕК»
Бавлинский р-н | Бавлинский р-н г.Бавлы ул.Пионерская д.15 кв. 31 | ИПУ | МИРТЕК-12-РУ-D1-A1R1-230-5-60A-ST-G/5-P2-HKLMOQ2V3-D | 1230159945330 | ООО «МИРТЕК»
Бавлинский р-н | Бавлинский р-н г.Бавлы ул.Пионерская д.15 кв. 33 | ИПУ | МИРТЕК-12-РУ-D1-A1R1-230-5-60A-ST-G/5-P2-HKLMOQ2V3-D | 1230159945312 | ООО «МИРТЕК»
Бавлинский р-н | Бавлинский р-н г.Бавлы ул.Пионерская д.15 кв. 34 | ИПУ | МИРТЕК-12-РУ-D1-A1R1-230-5-60A-ST-G/5-P2-HKLMOQ2V3-D | 1230159945184 | ООО «МИРТЕК»
Бавлинский р-н | Бавлинский р-н г.Бавлы ул.Пушкина д.23 кв. 2 | ИПУ | МИРТЕК-12-РУ-D1-A1R1-230-5-60A-ST-G/5-P2-HKLMOQ2V3-D | 1230159934390 | ООО «МИРТЕК»
Бавлинский р-н | Бавлинский р-н г.Бавлы ул.Пушкина д.35 кв. 30 | ИПУ | МИРТЕК-12-РУ-D1-A1R1-230-5-60A-ST-G/5-P2-HKLMOQ2V3-D | 1230159943305 | ООО «МИРТЕК»
Бавлинский р-н | Бавлинский р-н г.Бавлы ул.Пушкина д.35 кв. 32 | ИПУ | МИРТЕК-12-РУ-D1-A1R1-230-5-60A-ST-G/5-P2-HKLMOQ2V3-D | 1230159943253 | ООО «МИРТЕК»
Бавлинский р-н | Бавлинский р-н г.Бавлы ул.Пушкина д.35 кв. 33 | ИПУ | МИРТЕК-12-РУ-D1-A1R1-230-5-60A-ST-G/5-P2-HKLMOQ2V3-D | 1230159942842 | ООО «МИРТЕК»
Бавлинский р-н | Бавлинский р-н г.Бавлы ул.Пушкина д.35 кв. 34 | ИПУ | МИРТЕК-12-РУ-D1-A1R1-230-5-60A-ST-G/5-P2-HKLMOQ2V3-D | 1230159944812 | ООО «МИРТЕК»
Бавлинский р-н | Бавлинский р-н г.Бавлы ул.Пушкина д.35 кв. 35 | ИПУ | МИРТЕК-12-РУ-D1-A1R1-230-5-60A-ST-G/5-P2-HKLMOQ2V3-D | 1230159945212 | ООО «МИРТЕК»
Бавлинский р-н | Бавлинский р-н г.Бавлы ул.Пушкина д.35 кв. 36 | ИПУ | МИРТЕК-12-РУ-D1-A1R1-230-5-60A-ST-G/5-P2-HKLMOQ2V3-D | 1230159945298 | ООО «МИРТЕК»
Бавлинский р-н | Бавлинский р-н г.Бавлы ул.Пушкина д.35 кв. 37 | ИПУ | МИРТЕК-12-РУ-D1-A1R1-230-5-60A-ST-G/5-P2-HKLMOQ2V3-D | 1230159944824 | ООО «МИРТЕК»
Бавлинский р-н | Бавлинский р-н г.Бавлы ул.Пушкина д.35 кв. 38 | ИПУ | МИРТЕК-12-РУ-D1-A1R1-230-5-60A-ST-G/5-P2-HKLMOQ2V3-D | 1230159946153 | ООО «МИРТЕК»
Бавлинский р-н | Бавлинский р-н г.Бавлы ул.Пушкина д.35 кв. 43 | ИПУ | МИРТЕК-12-РУ-D1-A1R1-230-5-60A-ST-G/5-P2-HKLMOQ2V3-D | 1230159944784 | ООО «МИРТЕК»
Бавлинский р-н | Бавлинский р-н г.Бавлы ул.Пушкина д.45 кв. 36 | ИПУ | МИРТЕК-12-РУ-D1-A1R1-230-5-60A-ST-G/5-P2-HKLMOQ2V3-D | 1230159944132 | ООО «МИРТЕК»
Бавлинский р-н | Бавлинский р-н г.Бавлы ул.Пушкина д. 45а кв. 74 | ИПУ | МИРТЕК-12-РУ-D1-A1R1-230-5-60A-ST-G/5-P2-HKLMOQ2V3-D | 1230159943425 | ООО «МИРТЕК»
Бавлинский р-н | Бавлинский р-н г.Бавлы ул.Пушкина д. 45а кв. 83 | ИПУ | МИРТЕК-12-РУ-D1-A1R1-230-5-60A-ST-G/5-P2-HKLMOQ2V3-D | 1230159946051 | ООО «МИРТЕК»
Бавлинский р-н | Бавлинский р-н г.Бавлы ул.С.Сайдашева д. 19а кв. 97 | ИПУ | МИРТЕК-12-РУ-D1-A1R1-230-5-60A-ST-G/5-P2-HKLMOQ2V3-D | 1230159946206 | ООО «МИРТЕК»
Бавлинский р-н | Бавлинский р-н г.Бавлы ул.С.Сайдашева д.21 кв. 76 | ИПУ | МИРТЕК-12-РУ-D1-A1R1-230-5-60A-ST-G/5-P2-HKLMOQ2V3-D | 1230159945967 | ООО «МИРТЕК»
Бавлинский р-н | Бавлинский р-н г.Бавлы ул.С.Сайдашева д.21 кв. 9 | ИПУ | МИРТЕК-12-РУ-D1-A1R1-230-5-60A-ST-G/5-P2-HKLMOQ2V3-D | 1230159944818 | ООО «МИРТЕК»
Бавлинский р-н | Бавлинский р-н г.Бавлы ул.С.Сайдашева д.3 кв. 1 | ИПУ | МИРТЕК-12-РУ-D1-A1R1-230-5-60A-ST-G/5-P2-HKLMOQ2V3-D | 1230159945139 | ООО «МИРТЕК»
Бавлинский р-н | Бавлинский р-н г.Бавлы ул.С.Сайдашева д.3 кв. 13 | ИПУ | МИРТЕК-12-РУ-D1-A1R1-230-5-60A-ST-G/5-P2-HKLMOQ2V3-D | 1230159943625 | ООО «МИРТЕК»
Бавлинский р-н | Бавлинский р-н г.Бавлы ул.С.Сайдашева д.3 кв. 15 | ИПУ | МИРТЕК-12-РУ-D1-A1R1-230-5-60A-ST-G/5-P2-HKLMOQ2V3-D | 1230159943546 | ООО «МИРТЕК»
Бавлинский р-н | Бавлинский р-н г.Бавлы ул.С.Сайдашева д.3 кв. 2 | ИПУ | МИРТЕК-12-РУ-D1-A1R1-230-5-60A-ST-G/5-P2-HKLMOQ2V3-D | 1230159943792 | ООО «МИРТЕК»
Бавлинский р-н | Бавлинский р-н г.Бавлы ул.С.Сайдашева д.3 кв. 3 | ИПУ | МИРТЕК-12-РУ-D1-A1R1-230-5-60A-ST-G/5-P2-HKLMOQ2V3-D | 1230159943543 | ООО «МИРТЕК»
Бавлинский р-н | Бавлинский р-н г.Бавлы ул.С.Сайдашева д.3 кв. 68 | ИПУ | МИРТЕК-12-РУ-D1-A1R1-230-5-60A-ST-G/5-P2-HKLMOQ2V3-D | 1230159946124 | ООО «МИРТЕК»
Бавлинский р-н | Бавлинский р-н г.Бавлы ул.С.Сайдашева д.3 кв. 8 | ИПУ | МИРТЕК-12-РУ-D1-A1R1-230-5-60A-ST-G/5-P2-HKLMOQ2V3-D | 1230159943045 | ООО «МИРТЕК»
Бавлинский р-н | Бавлинский р-н г.Бавлы ул.С.Сайдашева д.5 кв. 53 | ИПУ | МИРТЕК-12-РУ-D1-A1R1-230-5-60A-ST-G/5-P2-HKLMOQ2V3-D | 1230159946035 | ООО «МИРТЕК»
Бавлинский р-н | Бавлинский р-н г.Бавлы ул.Школьная д.27 кв. 10 | ИПУ | МИРТЕК-12-РУ-D1-A1R1-230-5-60A-ST-G/5-P2-HKLMOQ2V3-D | 1230159945127 | ООО «МИРТЕК»
Бавлинский р-н | Бавлинский р-н г.Бавлы ул.Школьная д.27 кв. 12 | ИПУ | МИРТЕК-12-РУ-D1-A1R1-230-5-60A-ST-G/5-P2-HKLMOQ2V3-D | 1230159944033 | ООО «МИРТЕК»
Бавлинский р-н | Бавлинский р-н г.Бавлы ул.Энгельса д.54 кв. 43 | ИПУ | МИРТЕК-12-РУ-D1-A1R1-230-5-60A-ST-G/5-P2-HKLMOQ2V3-D | 1230159943357 | ООО «МИРТЕК»
Бавлинский р-н | Бавлинский р-н с.Поповка ул.Заречная д.5 кв. 1 | ИПУ | МИРТЕК-12-РУ-D1-A1R1-230-5-60A-ST-G/5-P2-HKLMOQ2V3-D | 1230159942881 | ООО «МИРТЕК»
Бавлинский р-н | Бавлинский р-н с.Поповка ул.Заречная д.5 кв. 2 | ИПУ | МИРТЕК-12-РУ-D1-A1R1-230-5-60A-ST-G/5-P2-HKLMOQ2V3-D | 1230159944822 | ООО «МИРТЕК»
Бавлинский р-н | Бавлинский р-н г.Бавлы ул.Зиновьева д.16 кв. 16 | ИПУ | МИРТЕК-12-РУ-D1-A1R1-230-5-60A-ST-G/5-P2-HKLMOQ2V3-D | 1230159945293 | ООО «МИРТЕК»
Бавлинский р-н | Бавлинский р-н г.Бавлы ул.Калинина д. 33а кв. 6 | ИПУ | МИРТЕК-12-РУ-D1-A1R1-230-5-60A-ST-G/5-P2-HKLMOQ2V3-D | 1230159945787 | ООО «МИРТЕК»
Бавлинский р-н | Бавлинский р-н г.Бавлы ул.Калинина д.40 кв. 11 | ИПУ | МИРТЕК-12-РУ-D1-A1R1-230-5-60A-ST-G/5-P2-HKLMOQ2V3-D | 1230159946054 | ООО «МИРТЕК»
Бавлинский р-н | Бавлинский р-н г.Бавлы ул.Куйбышева д.14 ВРУ | ИПУ | МИРТЕК-12-РУ-D1-A1R1-230-5-60A-ST-G/5-P2-HKLMOQ2V3-D | 1230159949275 | ООО «МИРТЕК»
Бавлинский р-н | Бавлинский р-н г.Бавлы ул.Куйбышева д.17 ВРУ | ИПУ | МИРТЕК-12-РУ-D1-A1R1-230-5-60A-ST-G/5-P2-HKLMOQ2V3-D | 1230159948872 | ООО «МИРТЕК»
Бавлинский р-н | Бавлинский р-н г.Бавлы ул.Ленина д.18 кв. 25 | ИПУ | МИРТЕК-12-РУ-D1-A1R1-230-5-60A-ST-G/5-P2-HKLMOQ2V3-D | 1230159934130 | ООО «МИРТЕК»
Бавлинский р-н | Бавлинский р-н г.Бавлы ул.Ленина д.30 ВРУ | ИПУ | МИРТЕК-12-РУ-D1-A1R1-230-5-60A-ST-G/5-P2-HKLMOQ2V3-D | 1230159947123 | ООО «МИРТЕК»
Бавлинский р-н | Бавлинский р-н г.Бавлы ул.Нефтепровод д.3 ВРУ | ИПУ | МИРТЕК-12-РУ-D1-A1R1-230-5-60A-ST-G/5-P2-HKLMOQ2V3-D | 1230159955958 | ООО «МИРТЕК»
Бавлинский р-н | Бавлинский р-н г.Бавлы ул.Площадь Октября д.9 кв. 22 | ИПУ | МИРТЕК-12-РУ-D1-A1R1-230-5-60A-ST-G/5-P2-HKLMOQ2V3-D | 1230159945179 | ООО «МИРТЕК»
Бавлинский р-н | Бавлинский р-н г.Бавлы ул.Площадь Октября д.9 кв. 32 | ИПУ | МИРТЕК-12-РУ-D1-A1R1-230-5-60A-ST-G/5-P2-HKLMOQ2V3-D | 1230159943365 | ООО «МИРТЕК»
Бавлинский р-н | Бавлинский р-н г.Бавлы ул.Пл.Победы д.3 кв. 1 | ИПУ | МИРТЕК-12-РУ-D1-A1R1-230-5-60A-ST-G/5-P2-HKLMOQ2V3-D | 1230159945201 | ООО «МИРТЕК»
Бавлинский р-н | Бавлинский р-н г.Бавлы ул.Пл.Победы д.3 кв. 10 | ИПУ | МИРТЕК-12-РУ-D1-A1R1-230-5-60A-ST-G/5-P2-HKLMOQ2V3-D | 1230159944955 | ООО «МИРТЕК»
Бавлинский р-н | Бавлинский р-н г.Бавлы ул.Пл.Победы д.3 кв. 2 | ИПУ | МИРТЕК-12-РУ-D1-A1R1-230-5-60A-ST-G/5-P2-HKLMOQ2V3-D | 1230159944985 | ООО «МИРТЕК»
Бавлинский р-н | Бавлинский р-н г.Бавлы ул.Пушкина д.45 кв. 9 | ИПУ | МИРТЕК-12-РУ-D1-A1R1-230-5-60A-ST-G/5-P2-HKLMOQ2V3-D | 1230159933858 | ООО «МИРТЕК»
Бавлинский р-н | Бавлинский р-н г.Бавлы ул.С.Сайдашева д. 19а кв. 110 | ИПУ | МИРТЕК-12-РУ-D1-A1R1-230-5-60A-ST-G/5-P2-HKLMOQ2V3-D | 1230159946293 | ООО «МИРТЕК»
Бавлинский р-н | Бавлинский р-н г.Бавлы ул.С.Сайдашева д. 19а кв. 76 | ИПУ | МИРТЕК-12-РУ-D1-A1R1-230-5-60A-ST-G/5-P2-HKLMOQ2V3-D | 1230159945698 | ООО «МИРТЕК»
Бавлинский р-н | Бавлинский р-н г.Бавлы ул.С.Сайдашева д.23 кв. 50 | ИПУ | МИРТЕК-12-РУ-D1-A1R1-230-5-60A-ST-G/5-P2-HKLMOQ2V3-D | 1230159945178 | ООО «МИРТЕК»
Бавлинский р-н | Бавлинский р-н г.Бавлы ул.С.Сайдашева д.34 кв. 5 | ИПУ | МИРТЕК-12-РУ-D1-A1R1-230-5-60A-ST-G/5-P2-HKLMOQ2V3-D | 1230159945202 | ООО «МИРТЕК»
Бавлинский р-н | Бавлинский р-н г.Бавлы ул.Х.Такташа д.23 кв. ОДПУ | ИПУ | МИРТЕК-12-РУ-D1-A1R1-230-5-60A-ST-G/5-P2-HKLMOQ2V3-D | 1230159955069 | ООО «МИРТЕК»
Бавлинский р-н | Бавлинский р-н г.Бавлы ул.Чапаева д.23 ВРУ | ИПУ | МИРТЕК-12-РУ-D1-A1R1-230-5-60A-ST-G/5-P2-HKLMOQ2V3-D | 1230159956012 | ООО «МИРТЕК»
Бавлинский р-н | Бавлинский р-н г.Бавлы ул.Энгельса д.58 кв. 13 | ИПУ | МИРТЕК-12-РУ-D1-A1R1-230-5-60A-ST-G/5-P2-HKLMOQ2V3-D | 1230159945197 | ООО «МИРТЕК»
Бавлинский р-н | Бавлинский р-н с.Поповка ул.Центральная д.12 кв. 14 | ИПУ | МИРТЕК-12-РУ-D1-A1R1-230-5-60A-ST-G/5-P2-HKLMOQ2V3-D | 1230159945087 | ООО «МИРТЕК»
Бавлинский р-н | Бавлинский р-н г.Бавлы ул.Зиновьева д.3 кв. 10 ком. 1 | ИПУ | МИРТЕК-12-РУ-D1-A1R1-230-5-60A-ST-G/5-P2-HKLMOQ2V3-D | 9230159904197 | ООО «МИРТЕК»
Бавлинский р-н | Бавлинский р-н г.Бавлы ул.Зиновьева д.3 кв. 22 | ИПУ | МИРТЕК-12-РУ-D1-A1R1-230-5-60A-ST-G/5-P2-HKLMOQ2V3-D | 9230159904213 | ООО «МИРТЕК»
Бавлинский р-н | Бавлинский р-н г.Бавлы ул.Зиновьева д.3 кв. 27 | ИПУ | МИРТЕК-12-РУ-D1-A1R1-230-5-60A-ST-G/5-P2-HKLMOQ2V3-D | 9230159904268 | ООО «МИРТЕК»
Бавлинский р-н | Бавлинский р-н г.Бавлы ул.Зиновьева д.3 кв. 38 | ИПУ | МИРТЕК-12-РУ-D1-A1R1-230-5-60A-ST-G/5-P2-HKLMOQ2V3-D | 9230159907195 | ООО «МИРТЕК»
Бавлинский р-н | Бавлинский р-н г.Бавлы ул.Калинина д.35 кв. 14 | ИПУ | МИРТЕК-12-РУ-D1-A1R1-230-5-60A-ST-G/5-P2-HKLMOQ2V3-D | 9230159907091 | ООО «МИРТЕК»
Бавлинский р-н | Бавлинский р-н г.Бавлы ул.Площадь Октября д.9 кв. 21 | ИПУ | МИРТЕК-12-РУ-D1-A1R1-230-5-60A-ST-G/5-P2-HKLMOQ2V3-D | 9230159906566 | ООО «МИРТЕК»
Бавлинский р-н | Бавлинский р-н г.Бавлы ул.Площадь Октября д.9 кв. 24 | ИПУ | МИРТЕК-12-РУ-D1-A1R1-230-5-60A-ST-G/5-P2-HKLMOQ2V3-D | 9230159903318 | ООО «МИРТЕК»
Бавлинский р-н | Бавлинский р-н г.Бавлы ул.Площадь Октября д.9 кв. 25 | ИПУ | МИРТЕК-12-РУ-D1-A1R1-230-5-60A-ST-G/5-P2-HKLMOQ2V3-D | 9230159906269 | ООО «МИРТЕК»
Бавлинский р-н | Бавлинский р-н г.Бавлы ул.Площадь Октября д.9 кв. 29 | ИПУ | МИРТЕК-12-РУ-D1-A1R1-230-5-60A-ST-G/5-P2-HKLMOQ2V3-D | 9230159904337 | ООО «МИРТЕК»
Бавлинский р-н | Бавлинский р-н г.Бавлы ул.Пионерская д.15 кв. 32 | ИПУ | МИРТЕК-12-РУ-D1-A1R1-230-5-60A-ST-G/5-P2-HKLMOQ2V3-D | 9230159905837 | ООО «МИРТЕК»
Бавлинский р-н | Бавлинский р-н г.Бавлы ул.Пионерская д.15 кв. 36 | ИПУ | МИРТЕК-12-РУ-D1-A1R1-230-5-60A-ST-G/5-P2-HKLMOQ2V3-D | 9230159903379 | ООО «МИРТЕК»
Бавлинский р-н | Бавлинский р-н г.Бавлы ул.С.Сайдашева д. 19а кв. 102 | ИПУ | МИРТЕК-12-РУ-D1-A1R1-230-5-60A-ST-G/5-P2-HKLMOQ2V3-D | 9230159906515 | ООО «МИРТЕК»
Бавлинский р-н | Бавлинский р-н г.Бавлы ул.С.Сайдашева д. 19а кв. 68 | ИПУ | МИРТЕК-12-РУ-D1-A1R1-230-5-60A-ST-G/5-P2-HKLMOQ2V3-D | 9230159904309 | ООО «МИРТЕК»
Бавлинский р-н | Бавлинский р-н г.Бавлы ул.С.Сайдашева д.21 кв. 105 | ИПУ | МИРТЕК-12-РУ-D1-A1R1-230-5-60A-ST-G/5-P2-HKLMOQ2V3-D | 9230159903855 | ООО «МИРТЕК»
Бавлинский р-н | Бавлинский р-н г.Бавлы ул.С.Сайдашева д.23 кв. 264 | ИПУ | МИРТЕК-12-РУ-D1-A1R1-230-5-60A-ST-G/5-P2-HKLMOQ2V3-D | 9230159907139 | ООО «МИРТЕК»
Бавлинский р-н | Бавлинский р-н г.Бавлы ул.Строителей д.1 кв. 2 | ИПУ | МИРТЕК-12-РУ-D1-A1R1-230-5-60A-ST-G/5-P2-HKLMOQ2V3-D | 9230159907396 | ООО «МИРТЕК»
Бавлинский р-н | Бавлинский р-н г.Бавлы ул.Строителей д.1 кв. 5 | ИПУ | МИРТЕК-12-РУ-D1-A1R1-230-5-60A-ST-G/5-P2-HKLMOQ2V3-D | 9230159906057 | ООО «МИРТЕК»
Бавлинский р-н | Бавлинский р-н г.Бавлы ул.Строителей д.1 кв. 7 | ИПУ | МИРТЕК-12-РУ-D1-A1R1-230-5-60A-ST-G/5-P2-HKLMOQ2V3-D | 9230159904075 | ООО «МИРТЕК»
Бавлинский р-н | Бавлинский р-н г.Бавлы ул.Горюнова д.7 ВРУ | ИПУ | МИРТЕК-12-РУ-D1-A1R1-230-5-60A-ST-G/5-P2-HKLMOQ2V3-D | 1230159913915 | ООО «МИРТЕК»
Бавлинский р-н | Бавлинский р-н г.Бавлы ул.Гоголя д.3 ВРУ | ОДПУ | Милур 307S.12-PRRZ-2 | 231500120425843 | ООО "Милур ИС"
Бавлинский р-н | Бавлинский р-н г.Бавлы ул.С.Сайдашева д.23 ВРУ | ОДПУ | Милур 307S.12-PRRZ-2 | 231500120425851 | ООО "Милур ИС"
Бавлинский р-н | Бавлинский р-н с.Александровка ул.Советская д.15 ВРУ | ОДПУ | Милур 307S.52-PRRZ-2-D | 231500120420912 | ООО "Милур ИС"
Бавлинский р-н | Бавлинский р-н г.Бавлы ул.Х.Такташа д.10 ВРУ | ОДПУ | Милур 307S.52-PRRZ-2-D | 231500120420918 | ООО "Милур ИС"
Бавлинский р-н | Бавлинский р-н г.Бавлы ул.Площадь Октября д.14 ВРУ | ОДПУ | МИРТЕК-32-РУ-W32-A0.5R1-230-5-10A-T-RS485-G/5-P2-HLMOQ2V3Z-D | 9230600601877 | ООО «МИРТЕК»
Бавлинский р-н | Бавлинский р-н г.Бавлы ул.С.Сайдашева д.23 ВРУ | ОДПУ | МИРТЕК-32-РУ-W32-A0.5R1-230-5-10A-T-RS485-G/5-P2-HLMOQ2V3Z-D | 9230600602074 | ООО «МИРТЕК»
Бавлинский р-н | Бавлинский р-н г.Бавлы ул.С.Сайдашева д.23 ВРУ | ОДПУ | МИРТЕК-32-РУ-W32-A0.5R1-230-5-10A-T-RS485-G/5-P2-HLMOQ2V3Z-D | 9230600601891 | ООО «МИРТЕК»
Бавлинский р-н | Бавлинский р-н г.Бавлы ул.Калинина д.39 ВРУ | ОДПУ | МИРТЕК-32-РУ-W32-A0.5R1-230-5-10A-T-RS485-G/5-P2-HLMOQ2V3Z-D | 9230600601963 | ООО «МИРТЕК»
Бавлинский р-н | Бавлинский р-н г.Бавлы ул.Калинина д.43 ВРУ | ОДПУ | МИРТЕК-32-РУ-W32-A1R1-230-5-100A-T-RS485-G/5-P2-HKLMOQ2V3-D | 2230298239827 | ООО «МИРТЕК»
Бавлинский р-н | Бавлинский р-н г.Бавлы ул.Строителей д.1 ВРУ | ОДПУ | МИРТЕК-32-РУ-W32-A1R1-230-5-100A-T-RS485-G/5-P2-HKLMOQ2V3-D | 2230298239906 | ООО «МИРТЕК»
Бавлинский р-н | г.Бавлы ул.Калинина д.48 | УСПД |  |  |  | Milur IC UREG-Z/P | 231100200013112 | ООО "Милур ИС"
Бавлинский р-н | г.Бавлы ул.Куйбышева д.16 | УСПД |  |  |  | Milur IC UREG-Z/P | 231100200013115 | ООО "Милур ИС"
Бавлинский р-н | г.Бавлы ул.Пл.Победы д.3 | УСПД |  |  |  | Milur IC UREG-Z/P | 231100200013097 | ООО "Милур ИС"
Бавлинский р-н | г.Бавлы ул.Пушкина д.21 | УСПД |  |  |  | Milur IC UREG-Z/P | 231100200013134 | ООО "Милур ИС"
Бавлинский р-н | г.Бавлы ул.С.Сайдашева д.3 | УСПД |  |  |  | Milur IC UREG-Z/P | 231100200013109 | ООО "Милур ИС"
Бавлинский р-н | г.Бавлы ул.С.Сайдашева д.5 | УСПД |  |  |  | Milur IC UREG-Z/P | 231100200013116 | ООО "Милур ИС"
Бавлинский р-н | г.Бавлы ул.С.Сайдашева д.19 | УСПД |  |  |  | Milur IC UREG-Z/P | 231100200013110 | ООО "Милур ИС"
Бавлинский р-н | г.Бавлы ул.С.Сайдашева д.19 | УСПД |  |  |  | Milur IC UREG-Z/P | 231100200013129 | ООО "Милур ИС"
Бавлинский р-н | г.Бавлы ул.С.Сайдашева д.23 | УСПД |  |  |  | Milur IC UREG-Z/P | 231100200013122 | ООО "Милур ИС"
Бавлинский р-н | г.Бавлы ул.С.Сайдашева д. 23а | УСПД |  |  |  | Milur IC UREG-Z/P | 231100200013095 | ООО "Милур ИС"
Бавлинский р-н | г.Бавлы ул.С.Сайдашева д. 23а | УСПД |  |  |  | Milur IC UREG-Z/P | 231100200013113 | ООО "Милур ИС"
Бавлинский р-н | г.Бавлы ул.С.Сайдашева д.24 | УСПД |  |  |  | Milur IC UREG-Z/P | 231100200013092 | ООО "Милур ИС"
Бавлинский р-н | г.Бавлы ул.С.Сайдашева д.32 | УСПД |  |  |  | Milur IC UREG-Z/P | 231100200013132 | ООО "Милур ИС"
Бавлинский р-н | с.Александровка ул.50 лет СССР д.11 | УСПД |  |  |  | Milur IC UREG-Z/P | 231100200013194 | ООО "Милур ИС"
Бавлинский р-н | с.Александровка ул.50 лет СССР д.13 | УСПД |  |  |  | Milur IC UREG-Z/P | 231100200012838 | ООО "Милур ИС"
Бавлинский р-н | с.Александровка ул.50 лет СССР д.15 | УСПД |  |  |  | Milur IC UREG-Z/P | 231100200012753 | ООО "Милур ИС"
Бавлинский р-н | с.Александровка ул.50 лет СССР д.15 | УСПД |  |  |  | Milur IC UREG-Z/P | 231100200012840 | ООО "Милур ИС"
Бавлинский р-н | с.Александровка ул.Советская д.8 | УСПД |  |  |  | Milur IC UREG-Z/P | 231100200013114 | ООО "Милур ИС"
Бавлинский р-н | с.Александровка ул.Советская д.8 | УСПД |  |  |  | Milur IC UREG-Z/P | 231100200013093 | ООО "Милур ИС"
Бавлинский р-н | с.Александровка ул.Советская д. 10а | УСПД |  |  |  | Milur IC UREG-Z/P | 231100200013123 | ООО "Милур ИС"
Бавлинский р-н | с.Александровка ул.Советская д. 10а | УСПД |  |  |  | Milur IC UREG-Z/P | 231100200013087 | ООО "Милур ИС"
Бавлинский р-н | с.Александровка ул.Советская д.13 | УСПД |  |  |  | Milur IC UREG-Z/P | 231100200013120 | ООО "Милур ИС"
Бавлинский р-н | с.Александровка ул.Советская д.13 | УСПД |  |  |  | Milur IC UREG-Z/P | 231100200013125 | ООО "Милур ИС"
Бавлинский р-н | с.Александровка ул.Советская д.13 | УСПД |  |  |  | Milur IC UREG-Z/P | 231100200013121 | ООО "Милур ИС"
Бавлинский р-н | с.Александровка ул.Советская д.15 | УСПД |  |  |  | Milur IC UREG-Z/P | 231100200013126 | ООО "Милур ИС"
Бавлинский р-н | с.Александровка ул.Советская д.15 | УСПД |  |  |  | Milur IC UREG-Z/P | 231100200013101 | ООО "Милур ИС"
Бавлинский р-н | с.Александровка ул.Советская д.15 | УСПД |  |  |  | Milur IC UREG-Z/P | 231100200013124 | ООО "Милур ИС"
Бавлинский р-н | с.Александровка ул.Советская д.17 | УСПД |  |  |  | Milur IC UREG-Z/P | 231100200013111 | ООО "Милур ИС"
Бавлинский р-н | с.Александровка ул.Советская д.17 | УСПД |  |  |  | Milur IC UREG-Z/P | 231100200013108 | ООО "Милур ИС"
Бавлинский р-н | с.Александровка ул.Советская д.17 | УСПД |  |  |  | Milur IC UREG-Z/P | 231100200013088 | ООО "Милур ИС"
Бавлинский р-н | п.Новозареченск ул.К.Маркса д.15 | УСПД |  |  |  | Milur IC UREG-Z/P | 231100200012839 | ООО "Милур ИС"
Бавлинский р-н | п.Новозареченск ул.Советская д.5 | УСПД |  |  |  | Milur IC UREG-Z/P | 231100200012871 | ООО "Милур ИС"
Бавлинский р-н | п.Новозареченск ул.Советская д.17 | УСПД |  |  |  | Milur IC UREG-Z/P | 231100200012870 | ООО "Милур ИС"
Бавлинский р-н | г.Бавлы ул.Пушкина д.33 | УСПД |  |  |  | Milur IC UREG-Z/P | 231100200017860 | ООО "Милур ИС"
Бавлинский р-н | г.Бавлы ул.Х.Такташа д.10 | УСПД |  |  |  | Milur IC UREG-Z/P | 231100200017829 | ООО "Милур ИС"
Бавлинский р-н | п.Новозареченск ул.Советская д.13 | УСПД |  |  |  | Milur IC UREG-Z/P | 231100200017828 | ООО "Милур ИС"
Бавлинский р-н | г.Бавлы ул.Гоголя д.3 | УСПД |  |  |  | Milur IC UREG-Z/P | 231100200013127 | ООО "Милур ИС"
Бавлинский р-н | г.Бавлы ул.Гоголя д.3 | УСПД |  |  |  | Milur IC UREG-Z/P | 231100200013133 | ООО "Милур ИС"
Бавлинский р-н | г.Бавлы ул.Гоголя д.18 | УСПД |  |  |  | Milur IC UREG-Z/P | 231100200013667 | ООО "Милур ИС"
Бавлинский р-н | г.Бавлы ул.Гоголя д.22 | УСПД |  |  |  | Milur IC UREG-Z/P | 231100200013666 | ООО "Милур ИС"
Бавлинский р-н | г.Бавлы ул.Куйбышева д.7 | УСПД |  |  |  | Milur IC UREG-Z/P | 231100200013643 | ООО "Милур ИС"
Бавлинский р-н | г.Бавлы ул.Площадь Октября д.3 | УСПД |  |  |  | Milur IC UREG-Z/P | 231100200013662 | ООО "Милур ИС"
Бавлинский р-н | г.Бавлы ул.Площадь Октября д.4 | УСПД |  |  |  | Milur IC UREG-Z/P | 231100200013661 | ООО "Милур ИС"
Бавлинский р-н | г.Бавлы ул.Площадь Октября д.4 | УСПД |  |  |  | Milur IC UREG-Z/P | 231100200013638 | ООО "Милур ИС"
Бугульминский р-н | г.Бугульма ул.Суворова д.57 кв. 84 | ИПУ | Милур 107S.22-PRZ-1L-DT | 231500010509689 | ООО "Милур ИС"
Бугульминский р-н | г.Бугульма ул.Г.Тукая д.66 кв. 10 | ИПУ | Милур 107S.22-PRZ-1L-DT | 231500010509673 | ООО "Милур ИС"
Бугульминский р-н | г.Бугульма ул.Горького д.5 кв. 20 | ИПУ | Милур 107S.22-PRZ-1L-DT | 231500010509679 | ООО "Милур ИС"
Бугульминский р-н | г.Бугульма ул.Горького д.5 кв. 5 | ИПУ | Милур 107S.22-PRZ-1L-DT | 231500010509686 | ООО "Милур ИС"
Бугульминский р-н | г.Бугульма ул.Калинина д.36 кв. 23 | ИПУ | Милур 107S.22-PRZ-1L-DT | 231500010509681 | ООО "Милур ИС"
Бугульминский р-н | г.Бугульма ул.Тухачевского д.1 кв. 19 | ИПУ | Милур 107S.22-PRZ-1L-DT | 231500010509691 | ООО "Милур ИС"
Бугульминский р-н | г.Бугульма ул.Тухачевского д.1 кв. 26 | ИПУ | Милур 107S.22-PRZ-1L-DT | 231500010509841 | ООО "Милур ИС"
Бугульминский р-н | г.Бугульма ул.Тухачевского д.1 кв. 27 | ИПУ | Милур 107S.22-PRZ-1L-DT | 231500010509840 | ООО "Милур ИС"
Бугульминский р-н | г.Бугульма ул.Тухачевского д.1 кв. 33 | ИПУ | Милур 107S.22-PRZ-1L-DT | 231500010509844 | ООО "Милур ИС"
Бугульминский р-н | г.Бугульма ул.Тухачевского д.4 кв. 7 | ИПУ | Милур 107S.22-PRZ-1L-DT | 231500010510926 | ООО "Милур ИС"
Бугульминский р-н | г.Бугульма ул.Гоголя д.45 кв. 56 | ИПУ | Милур 107S.22-PRZ-1L-DT | 231500010509676 | ООО "Милур ИС"
Бугульминский р-н | г.Бугульма ул.Гоголя д.65 кв. 17 | ИПУ | Милур 107S.22-PRZ-1L-DT | 231500010509674 | ООО "Милур ИС"
Бугульминский р-н | г.Бугульма ул.Чайковского д.12 кв. 44 | ИПУ | Милур 107S.22-PRZ-1L-DT | 231500010509839 | ООО "Милур ИС"
Бугульминский р-н | г.Бугульма ул.Чайковского д.12 кв. 48 | ИПУ | Милур 107S.22-PRZ-1L-DT | 231500010509688 | ООО "Милур ИС"
Бугульминский р-н | г.Бугульма ул.Чайковского д.12 кв. 53 | ИПУ | Милур 107S.22-PRZ-1L-DT | 231500010509843 | ООО "Милур ИС"
Бугульминский р-н | г.Бугульма ул.Чайковского д.5 кв. 39 | ИПУ | Милур 107S.22-PRZ-1L-DT | 231500010509683 | ООО "Милур ИС"
Бугульминский р-н | г.Бугульма ул.Петровская д.32 кв. 55 | ИПУ | Милур 107S.22-PRZ-1L-DT | 231500010509677 | ООО "Милур ИС"
Бугульминский р-н | г.Бугульма ул.Петровская д.32 кв. 72 | ИПУ | Милур 107S.22-PRZ-1L-DT | 231500010510895 | ООО "Милур ИС"
Бугульминский р-н | г.Бугульма ул.Петровская д.32 кв. 78 | ИПУ | Милур 107S.22-PRZ-1L-DT | 231500010510894 | ООО "Милур ИС"
Бугульминский р-н | г.Бугульма ул.Петровская д.32 кв. 81 | ИПУ | Милур 107S.22-PRZ-1L-DT | 231500010510885 | ООО "Милур ИС"
Бугульминский р-н | г.Бугульма ул.Петровская д.32 кв. 82 | ИПУ | Милур 107S.22-PRZ-1L-DT | 231500010510892 | ООО "Милур ИС"
Бугульминский р-н | г.Бугульма ул.Петровская д.32 кв. 83 | ИПУ | Милур 107S.22-PRZ-1L-DT | 231500010510893 | ООО "Милур ИС"
Бугульминский р-н | г.Бугульма ул.Советская д.131 кв. 13 | ИПУ | Милур 107S.22-PRZ-1L-DT | 231500010509684 | ООО "Милур ИС"
Бугульминский р-н | г.Бугульма ул.Советская д.131 кв. 14 | ИПУ | Милур 107S.22-PRZ-1L-DT | 231500010509682 | ООО "Милур ИС"
Бугульминский р-н | г.Бугульма ул.Советская д.131 кв. 29 | ИПУ | Милур 107S.22-PRZ-1L-DT | 231500010509685 | ООО "Милур ИС"
Бугульминский р-н | г.Бугульма ул.Советская д.40 кв. 118 | ИПУ | Милур 107S.22-PRZ-1L-DT | 231500010509687 | ООО "Милур ИС"
Бугульминский р-н | г.Бугульма ул.Советская д.40 кв. 12 | ИПУ | Милур 107S.22-PRZ-1L-DT | 231500010509666 | ООО "Милур ИС"
Бугульминский р-н | г.Бугульма ул.Советская д.40 кв. 123 | ИПУ | Милур 107S.22-PRZ-1L-DT | 231500010509680 | ООО "Милур ИС"
Бугульминский р-н | г.Бугульма ул.Советская д.40 кв. 7 | ИПУ | Милур 107S.22-PRZ-1L-DT | 231500010509669 | ООО "Милур ИС"
Бугульминский р-н | г.Бугульма ул.Советская д.40 кв. 82 | ИПУ | Милур 107S.22-PRZ-1L-DT | 231500010509662 | ООО "Милур ИС"
Бугульминский р-н | г.Бугульма ул.Советская д.40 кв. 83 | ИПУ | Милур 107S.22-PRZ-1L-DT | 231500010509667 | ООО "Милур ИС"
Бугульминский р-н | г.Бугульма ул.Советская д.40 кв. 86 | ИПУ | Милур 107S.22-PRZ-1L-DT | 231500010509665 | ООО "Милур ИС"
Бугульминский р-н | г.Бугульма ул.Герцена д.113 кв. 40 | ИПУ | Милур 107S.22-PRZ-1L-DT | 231500010508933 | ООО "Милур ИС"
Бугульминский р-н | г.Бугульма ул.Ленина д.120 кв. 6 | ИПУ | Милур 107S.22-PRZ-1L-DT | 231500010527513 | ООО "Милур ИС"
Бугульминский р-н | г.Бугульма ул.Ленина д.124 кв. 17 | ИПУ | Милур 107S.22-PRZ-1L-DT | 231500010508930 | ООО "Милур ИС"
Бугульминский р-н | г.Бугульма ул.Ленина д.3 кв. 40 | ИПУ | Милур 107S.22-PRZ-1L-DT | 231500010527505 | ООО "Милур ИС"
Бугульминский р-н | г.Бугульма ул.Ленина д.8 кв. 1 | ИПУ | Милур 107S.22-PRZ-1L-DT | 231500010527514 | ООО "Милур ИС"
Бугульминский р-н | г.Бугульма ул.Ленина д.92 кв. 29 | ИПУ | Милур 107S.22-PRZ-1L-DT | 231500010527508 | ООО "Милур ИС"
Бугульминский р-н | г.Бугульма ул.Г.Тукая д.66 кв. 5 | ИПУ | Милур 107S.22-PRZ-1L-DT | 231500010508945 | ООО "Милур ИС"
Бугульминский р-н | г.Бугульма ул.Г.Тукая д.72 кв. 11 | ИПУ | Милур 107S.22-PRZ-1L-DT | 231500010527515 | ООО "Милур ИС"
Бугульминский р-н | г.Бугульма ул.Г.Тукая д.74 кв. 31 | ИПУ | Милур 107S.22-PRZ-1L-DT | 231500010509788 | ООО "Милур ИС"
Бугульминский р-н | г.Бугульма ул.Гафиатуллина д.12 кв. 61 | ИПУ | Милур 107S.22-PRZ-1L-DT | 231500010509781 | ООО "Милур ИС"
Бугульминский р-н | г.Бугульма ул.Космонавтов д.4 кв. 17 | ИПУ | Милур 107S.22-PRZ-1L-DT | 231500010508932 | ООО "Милур ИС"
Бугульминский р-н | г.Бугульма ул.Красноармейская д.35 кв. 35 | ИПУ | Милур 107S.22-PRZ-1L-DT | 231500010508937 | ООО "Милур ИС"
Бугульминский р-н | г.Бугульма ул.Красноармейская д.35 кв. 37 | ИПУ | Милур 107S.22-PRZ-1L-DT | 231500010527504 | ООО "Милур ИС"
Бугульминский р-н | г.Бугульма ул.Красноармейская д.53 кв. 19 | ИПУ | Милур 107S.22-PRZ-1L-DT | 231500010508925 | ООО "Милур ИС"
Бугульминский р-н | г.Бугульма ул.Красноармейская д.53 кв. 48 | ИПУ | Милур 107S.22-PRZ-1L-DT | 231500010508928 | ООО "Милур ИС"
Бугульминский р-н | г.Бугульма ул.Калинина д.37 кв. 93 | ИПУ | Милур 107S.22-PRZ-1L-DT | 231500010508951 | ООО "Милур ИС"
Бугульминский р-н | г.Бугульма ул.Калинина д.63 кв. 88 | ИПУ | Милур 107S.22-PRZ-1L-DT | 231500010527516 | ООО "Милур ИС"
Бугульминский р-н | г.Бугульма ул.Калинина д.67 кв. 55 | ИПУ | Милур 107S.22-PRZ-1L-DT | 231500010527511 | ООО "Милур ИС"
Бугульминский р-н | г.Бугульма ул.Калинина д.69 кв. 36 | ИПУ | Милур 107S.22-PRZ-1L-DT | 231500010509785 | ООО "Милур ИС"
Бугульминский р-н | г.Бугульма ул.Калинина д.69 кв. 74 | ИПУ | Милур 107S.22-PRZ-1L-DT | 231500010508935 | ООО "Милур ИС"
Бугульминский р-н | г.Бугульма ул.Джалиля д.20 кв. 47 | ИПУ | Милур 107S.22-PRZ-1L-DT | 231500010508926 | ООО "Милур ИС"
Бугульминский р-н | г.Бугульма ул.Джалиля д.28 кв. 40 | ИПУ | Милур 107S.22-PRZ-1L-DT | 231500010508939 | ООО "Милур ИС"
Бугульминский р-н | г.Бугульма ул.Октябрьская д.18 кв. 55 | ИПУ | Милур 107S.22-PRZ-1L-DT | 231500010527502 | ООО "Милур ИС"
Бугульминский р-н | г.Бугульма ул.Петровская д.32 кв. 67 | ИПУ | Милур 107S.22-PRZ-1L-DT | 231500010509823 | ООО "Милур ИС"
Бугульминский р-н | г.Бугульма ул.Сайдашева д.16 кв. 8 | ИПУ | Милур 107S.22-PRZ-1L-DT | 231500010528729 | ООО "Милур ИС"
Бугульминский р-н | г.Бугульма ул.Сайдашева д.6 кв. 8 | ИПУ | Милур 107S.22-PRZ-1L-DT | 231500010528731 | ООО "Милур ИС"
Бугульминский р-н | г.Бугульма ул.Сельхозтехники д.1 кв. 16 | ИПУ | Милур 107S.22-PRZ-1L-DT | 231500010528724 | ООО "Милур ИС"
Бугульминский р-н | г.Бугульма ул.Сельхозтехники д.1 кв. 7 | ИПУ | Милур 107S.22-PRZ-1L-DT | 231500010528728 | ООО "Милур ИС"
Бугульминский р-н | г.Бугульма ул.Сельхозтехника д.2 кв. 9 | ИПУ | Милур 107S.22-PRZ-1L-DT | 231500010528730 | ООО "Милур ИС"
Бугульминский р-н | г.Бугульма ул.Сельхозтехники д.8 кв. 53 | ИПУ | Милур 107S.22-PRZ-1L-DT | 231500010527517 | ООО "Милур ИС"
Бугульминский р-н | г.Бугульма ул.Энгельса д.4 кв. 63 | ИПУ | Милур 107S.22-PRZ-1L-DT | 231500010508929 | ООО "Милур ИС"
Бугульминский р-н | г.Бугульма ул.Ямашева д.8 кв. 14 | ИПУ | Милур 107S.22-PRZ-1L-DT | 231500010527501 | ООО "Милур ИС"
Бугульминский р-н | г.Бугульма ул.Ямашева д.8 кв. 17 | ИПУ | Милур 107S.22-PRZ-1L-DT | 231500010508936 | ООО "Милур ИС"
Бугульминский р-н | г.Бугульма ул.Якупова д.40 кв. 73 | ИПУ | Милур 107S.22-PRZ-1L-DT | 231500010528733 | ООО "Милур ИС"
Бугульминский р-н | г.Бугульма ул.Якупова д.45 кв. 38 | ИПУ | Милур 107S.22-PRZ-1L-DT | 231500010527506 | ООО "Милур ИС"
Бугульминский р-н | г.Бугульма ул.Якупова д.45 кв. 53 | ИПУ | Милур 107S.22-PRZ-1L-DT | 231500010527509 | ООО "Милур ИС"
Бугульминский р-н | г.Бугульма ул.Якупова д.47 кв. 29 | ИПУ | Милур 107S.22-PRZ-1L-DT | 231500010527518 | ООО "Милур ИС"
Бугульминский р-н | г.Бугульма ул.Якупова д.51 кв. 87 | ИПУ | Милур 107S.22-PRZ-1L-DT | 231500010527510 | ООО "Милур ИС"
Бугульминский р-н | г.Бугульма ул.Якупова д.66 кв. 21 | ИПУ | Милур 107S.22-PRZ-1L-DT | 231500010527503 | ООО "Милур ИС"
Бугульминский р-н | г.Бугульма ул.Якупова д.66 кв. 74 | ИПУ | Милур 107S.22-PRZ-1L-DT | 231500010509834 | ООО "Милур ИС"
Бугульминский р-н | г.Бугульма ул.Гашека д.17 кв. 87 | ИПУ | Милур 107S.22-PRZ-1L-DT | 231500010509784 | ООО "Милур ИС"
Бугульминский р-н | г.Бугульма ул.Гашека д.44 кв. 10 | ИПУ | Милур 107S.22-PRZ-1L-DT | 231500010509780 | ООО "Милур ИС"
Бугульминский р-н | г.Бугульма ул.Гашека д.44 кв. 5 | ИПУ | Милур 107S.22-PRZ-1L-DT | 231500010508944 | ООО "Милур ИС"
Бугульминский р-н | г.Бугульма ул.Суворова д.57 кв. 76 | ИПУ | Милур 107S.22-PRZ-1L-DT | 231500010509692 | ООО "Милур ИС"
Бугульминский р-н | г.Бугульма ул.Ленина д.120 кв. 14 | ИПУ | Милур 107S.22-PRZ-1L-DT | 231500010509790 | ООО "Милур ИС"
Бугульминский р-н | г.Бугульма ул.Ленина д.120 кв. 16 | ИПУ | Милур 107S.22-PRZ-1L-DT | 231500010509793 | ООО "Милур ИС"
Бугульминский р-н | г.Бугульма ул.Крылова д.7 кв. 12 | ИПУ | Милур 107S.22-PRZ-1L-DT | 231500010508952 | ООО "Милур ИС"
Бугульминский р-н | г.Бугульма ул.Крылова д.7 кв. 27 | ИПУ | Милур 107S.22-PRZ-1L-DT | 231500010508953 | ООО "Милур ИС"
Бугульминский р-н | г.Бугульма ул.Крылова д.7 кв. 6 | ИПУ | Милур 107S.22-PRZ-1L-DT | 231500010508955 | ООО "Милур ИС"
Бугульминский р-н | г.Бугульма ул.Калинина д.69 кв. 76 | ИПУ | Милур 107S.22-PRZ-1L-DT | 231500010509826 | ООО "Милур ИС"
Бугульминский р-н | г.Бугульма ул.Калинина д.69 кв. 80 | ИПУ | Милур 107S.22-PRZ-1L-DT | 231500010509690 | ООО "Милур ИС"
Бугульминский р-н | г.Бугульма ул.Калинина д.69 кв. 84 | ИПУ | Милур 107S.22-PRZ-1L-DT | 231500010509842 | ООО "Милур ИС"
Бугульминский р-н | г.Бугульма ул.Вахитова д.7 кв. 100 | ИПУ | Милур 107S.22-PRZ-1L-DT | 231500010509821 | ООО "Милур ИС"
Бугульминский р-н | г.Бугульма ул.Вахитова д.9 кв. 75 | ИПУ | Милур 107S.22-PRZ-1L-DT | 231500010508942 | ООО "Милур ИС"
Бугульминский р-н | г.Бугульма ул.Джалиля д.20 кв. 43 | ИПУ | Милур 107S.22-PRZ-1L-DT | 231500010509817 | ООО "Милур ИС"
Бугульминский р-н | г.Бугульма ул.Джалиля д.20 кв. 44 | ИПУ | Милур 107S.22-PRZ-1L-DT | 231500010508954 | ООО "Милур ИС"
Бугульминский р-н | г.Бугульма ул.Джалиля д.28 кв. 33 | ИПУ | Милур 107S.22-PRZ-1L-DT | 231500010509822 | ООО "Милур ИС"
Бугульминский р-н | г.Бугульма ул.Джалиля д.28 кв. 35 | ИПУ | Милур 107S.22-PRZ-1L-DT | 231500010509810 | ООО "Милур ИС"
Бугульминский р-н | г.Бугульма ул.Джалиля д.28 кв. 46 | ИПУ | Милур 107S.22-PRZ-1L-DT | 231500010509794 | ООО "Милур ИС"
Бугульминский р-н | г.Бугульма ул.Баумана д.1 кв. 20 | ИПУ | Милур 107S.22-PRZ-1L-DT | 231500010509808 | ООО "Милур ИС"
Бугульминский р-н | г.Бугульма ул.Баумана д.1 кв. 27 | ИПУ | Милур 107S.22-PRZ-1L-DT | 231500010509819 | ООО "Милур ИС"
Бугульминский р-н | г.Бугульма ул.Сайдашева д.11 кв. 18 | ИПУ | Милур 107S.22-PRZ-1L-DT | 231500010509778 | ООО "Милур ИС"
Бугульминский р-н | г.Бугульма ул.Сайдашева д.11 кв. 20 | ИПУ | Милур 107S.22-PRZ-1L-DT | 231500010509782 | ООО "Милур ИС"
Бугульминский р-н | г.Бугульма ул.Сайдашева д.11 кв. 23 | ИПУ | Милур 107S.22-PRZ-1L-DT | 231500010509783 | ООО "Милур ИС"
Бугульминский р-н | г.Бугульма ул.Сайдашева д.11 кв. 26 | ИПУ | Милур 107S.22-PRZ-1L-DT | 231500010509798 | ООО "Милур ИС"
Бугульминский р-н | г.Бугульма ул.Сайдашева д.11 кв. 28 | ИПУ | Милур 107S.22-PRZ-1L-DT | 231500010509789 | ООО "Милур ИС"
Бугульминский р-н | г.Бугульма ул.Сайдашева д.13 кв. 23 | ИПУ | Милур 107S.22-PRZ-1L-DT | 231500010509787 | ООО "Милур ИС"
Бугульминский р-н | г.Бугульма ул.Сайдашева д.13 кв. 33 | ИПУ | Милур 107S.22-PRZ-1L-DT | 231500010509779 | ООО "Милур ИС"
Бугульминский р-н | г.Бугульма ул.Сайдашева д.13 кв. 46 | ИПУ | Милур 107S.22-PRZ-1L-DT | 231500010509786 | ООО "Милур ИС"
Бугульминский р-н | г.Бугульма ул.Сайдашева д.16 кв. 63 | ИПУ | Милур 107S.22-PRZ-1L-DT | 231500010509802 | ООО "Милур ИС"
Бугульминский р-н | г.Бугульма ул.Якупова д.58 кв. 54 | ИПУ | Милур 107S.22-PRZ-1L-DT | 231500010508940 | ООО "Милур ИС"
Бугульминский р-н | г.Бугульма ул.Якупова д.58 кв. 84 | ИПУ | Милур 107S.22-PRZ-1L-DT | 231500010509803 | ООО "Милур ИС"
Бугульминский р-н | г.Бугульма ул.Якупова д.58 кв. 86 | ИПУ | Милур 107S.22-PRZ-1L-DT | 231500010509792 | ООО "Милур ИС"
Бугульминский р-н | г.Бугульма ул.Якупова д.66 кв. 72 | ИПУ | Милур 107S.22-PRZ-1L-DT | 231500010509828 | ООО "Милур ИС"
Бугульминский р-н | г.Бугульма ул.Якупова д.68 кв. 28 | ИПУ | Милур 107S.22-PRZ-1L-DT | 231500010509827 | ООО "Милур ИС"
Бугульминский р-н | г.Бугульма ул.Якупова д.68 кв. 38 | ИПУ | Милур 107S.22-PRZ-1L-DT | 231500010509830 | ООО "Милур ИС"
Бугульминский р-н | г.Бугульма ул.Гашека д.17 кв. 15 | ИПУ | Милур 107S.22-PRZ-1L-DT | 231500010509832 | ООО "Милур ИС"
Бугульминский р-н | г.Бугульма ул.Гашека д.17 кв. 30 | ИПУ | Милур 107S.22-PRZ-1L-DT | 231500010509837 | ООО "Милур ИС"
Бугульминский р-н | г.Бугульма ул.Гашека д.17 кв. 34 | ИПУ | Милур 107S.22-PRZ-1L-DT | 231500010509829 | ООО "Милур ИС"
Бугульминский р-н | г.Бугульма ул.Гашека д.17 кв. 46 | ИПУ | Милур 107S.22-PRZ-1L-DT | 231500010509838 | ООО "Милур ИС"
Бугульминский р-н | г.Бугульма ул.Гашека д.17 кв. 7 | ИПУ | Милур 107S.22-PRZ-1L-DT | 231500010509820 | ООО "Милур ИС"
Бугульминский р-н | г.Бугульма ул.Гашека д.44 кв. 1 | ИПУ | Милур 107S.22-PRZ-1L-DT | 231500010509693 | ООО "Милур ИС"
Бугульминский р-н | г.Бугульма ул.Гашека д.54 кв. 11 | ИПУ | Милур 107S.22-PRZ-1L-DT | 231500010509791 | ООО "Милур ИС"
Бугульминский р-н | г.Бугульма ул.Гашека д.54 кв. 40 | ИПУ | Милур 107S.22-PRZ-1L-DT | 231500010509825 | ООО "Милур ИС"
Бугульминский р-н | г.Бугульма ул.Гашека д.54 кв. 47 | ИПУ | Милур 107S.22-PRZ-1L-DT | 231500010509831 | ООО "Милур ИС"
Бугульминский р-н | г.Бугульма ул.Гашека д.54 кв. 48 | ИПУ | Милур 107S.22-PRZ-1L-DT | 231500010509824 | ООО "Милур ИС"
Бугульминский р-н | г.Бугульма ул.14 Павших д.29 кв. 27 | ИПУ | Милур 107S.22-PRZ-1L-DT | 221400010439438 | ООО "Милур ИС"
Бугульминский р-н | г.Бугульма ул.14 Павших д.69 кв. 94 | ИПУ | Милур 107S.22-PRZ-1L-DT | 221400010437952 | ООО "Милур ИС"
Бугульминский р-н | г.Бугульма ул.14 Павших д.71 кв. 18 | ИПУ | Милур 107S.22-PRZ-1L-DT | 221400010438403 | ООО "Милур ИС"
Бугульминский р-н | г.Бугульма ул.14 Павших д.73 кв. 34 | ИПУ | Милур 107S.22-PRZ-1L-DT | 221400010448492 | ООО "Милур ИС"
Бугульминский р-н | г.Бугульма ул.14 Павших д.8 кв. 66 | ИПУ | Милур 107S.22-PRZ-1L-DT | 221400010438108 | ООО "Милур ИС"
Бугульминский р-н | г.Бугульма ул.14 Павших д.8 кв. 73 | ИПУ | Милур 107S.22-PRZ-1L-DT | 221500010497832 | ООО "Милур ИС"
Бугульминский р-н | г.Бугульма ул.Рудакова д.20 кв. 67 | ИПУ | Милур 107S.22-PRZ-1L-DT | 231500010506764 | ООО "Милур ИС"
Бугульминский р-н | г.Бугульма ул.Воровского д.52 кв. 29 | ИПУ | Милур 107S.22-PRZ-1L-DT | 231500010506967 | ООО "Милур ИС"
Бугульминский р-н | г.Бугульма ул.Воровского д.54 кв. 18 | ИПУ | Милур 107S.22-PRZ-1L-DT | 231500010506138 | ООО "Милур ИС"
Бугульминский р-н | г.Бугульма ул.Воровского д.54 кв. 3 | ИПУ | Милур 107S.22-PRZ-1L-DT | 231500010507016 | ООО "Милур ИС"
Бугульминский р-н | г.Бугульма ул.Ленина д.3 кв. 35 | ИПУ | Милур 107S.22-PRZ-1L-DT | 231500010507020 | ООО "Милур ИС"
Бугульминский р-н | г.Бугульма ул.Ленина д.4 кв. 164 | ИПУ | Милур 107S.22-PRZ-1L-DT | 221400010438786 | ООО "Милур ИС"
Бугульминский р-н | г.Бугульма ул.Ленина д.4 кв. 173 | ИПУ | Милур 107S.22-PRZ-1L-DT | 221400010438810 | ООО "Милур ИС"
Бугульминский р-н | г.Бугульма ул.Ленина д.4 кв. 174 | ИПУ | Милур 107S.22-PRZ-1L-DT | 221400010438683 | ООО "Милур ИС"
Бугульминский р-н | г.Бугульма ул.Ленина д.4 кв. 205 | ИПУ | Милур 107S.22-PRZ-1L-DT | 231500010507013 | ООО "Милур ИС"
Бугульминский р-н | г.Бугульма ул.Ленина д.51 кв. 2 | ИПУ | Милур 107S.22-PRZ-1L-DT | 221400010437935 | ООО "Милур ИС"
Бугульминский р-н | г.Бугульма ул.Гафиатуллина д.17 кв. 1 | ИПУ | Милур 107S.22-PRZ-1L-DT | 231500010506131 | ООО "Милур ИС"
Бугульминский р-н | г.Бугульма ул.Гафиатуллина д.17 кв. 16 | ИПУ | Милур 107S.22-PRZ-1L-DT | 231500010506966 | ООО "Милур ИС"
Бугульминский р-н | г.Бугульма ул.Гафиатуллина д.17 кв. 36 | ИПУ | Милур 107S.22-PRZ-1L-DT | 231500010506979 | ООО "Милур ИС"
Бугульминский р-н | г.Бугульма ул.Гафиатуллина д.18 кв. 35 | ИПУ | Милур 107S.22-PRZ-1L-DT | 231500010506970 | ООО "Милур ИС"
Бугульминский р-н | г.Бугульма ул.Гафиатуллина д.18 кв. 45 | ИПУ | Милур 107S.22-PRZ-1L-DT | 231500010506749 | ООО "Милур ИС"
Бугульминский р-н | г.Бугульма ул.Гафиатуллина д.24 кв. 16 | ИПУ | Милур 107S.22-PRZ-1L-DT | 231500010506980 | ООО "Милур ИС"
Бугульминский р-н | г.Бугульма ул.Гафиатуллина д.24 кв. 20 | ИПУ | Милур 107S.22-PRZ-1L-DT | 231500010506976 | ООО "Милур ИС"
Бугульминский р-н | г.Бугульма ул.Гафиатуллина д.36 кв. 42 | ИПУ | Милур 107S.22-PRZ-1L-DT | 231500010506145 | ООО "Милур ИС"
Бугульминский р-н | г.Бугульма ул.Гафиатуллина д.36 кв. 6 | ИПУ | Милур 107S.22-PRZ-1L-DT | 231500010506147 | ООО "Милур ИС"
Бугульминский р-н | г.Бугульма ул.Гафиатуллина д.44 кв. 122 | ИПУ | Милур 107S.22-PRZ-1L-DT | 231500010506982 | ООО "Милур ИС"
Бугульминский р-н | г.Бугульма ул.Гафиатуллина д.44 кв. 124 | ИПУ | Милур 107S.22-PRZ-1L-DT | 231500010506770 | ООО "Милур ИС"
Бугульминский р-н | г.Бугульма ул.Крылова д. 9А кв. 16 | ИПУ | Милур 107S.22-PRZ-1L-DT | 231500010506755 | ООО "Милур ИС"
Бугульминский р-н | г.Бугульма ул.Ворошилова д.20 кв. 16 | ИПУ | Милур 107S.22-PRZ-1L-DT | 221400010439471 | ООО "Милур ИС"
Бугульминский р-н | г.Бугульма ул.Ворошилова д.20 кв. 19 | ИПУ | Милур 107S.22-PRZ-1L-DT | 221400010438767 | ООО "Милур ИС"
Бугульминский р-н | г.Бугульма ул.Ворошилова д.20 кв. 33 | ИПУ | Милур 107S.22-PRZ-1L-DT | 231500010506965 | ООО "Милур ИС"
Бугульминский р-н | г.Бугульма ул.Ворошилова д.22 кв. 109 | ИПУ | Милур 107S.22-PRZ-1L-DT | 231500010507014 | ООО "Милур ИС"
Бугульминский р-н | г.Бугульма ул.Ворошилова д.22 кв. 115 | ИПУ | Милур 107S.22-PRZ-1L-DT | 231500010507024 | ООО "Милур ИС"
Бугульминский р-н | г.Бугульма ул.Ворошилова д.22 кв. 68 | ИПУ | Милур 107S.22-PRZ-1L-DT | 231500010507031 | ООО "Милур ИС"
Бугульминский р-н | г.Бугульма ул.Космонавтов д.4 кв. 28 | ИПУ | Милур 107S.22-PRZ-1L-DT | 231500010506126 | ООО "Милур ИС"
Бугульминский р-н | г.Бугульма ул.Космонавтов д.4 кв. 40 | ИПУ | Милур 107S.22-PRZ-1L-DT | 231500010506129 | ООО "Милур ИС"
Бугульминский р-н | г.Бугульма ул.Космонавтов д.4 кв. 41 | ИПУ | Милур 107S.22-PRZ-1L-DT | 231500010506148 | ООО "Милур ИС"
Бугульминский р-н | г.Бугульма ул.Красноармейская д.1 кв. 16 | ИПУ | Милур 107S.22-PRZ-1L-DT | 231500010506127 | ООО "Милур ИС"
Бугульминский р-н | г.Бугульма ул.Красноармейская д.1 кв. 18 | ИПУ | Милур 107S.22-PRZ-1L-DT | 231500010506133 | ООО "Милур ИС"
Бугульминский р-н | г.Бугульма ул.Красноармейская д.1 кв. 21 | ИПУ | Милур 107S.22-PRZ-1L-DT | 231500010506146 | ООО "Милур ИС"
Бугульминский р-н | г.Бугульма ул.Красноармейская д.1 кв. 35 | ИПУ | Милур 107S.22-PRZ-1L-DT | 231500010506134 | ООО "Милур ИС"
Бугульминский р-н | г.Бугульма ул.Красноармейская д.1 кв. 41 | ИПУ | Милур 107S.22-PRZ-1L-DT | 231500010506136 | ООО "Милур ИС"
Бугульминский р-н | г.Бугульма ул.Красноармейская д.25 кв. 15 | ИПУ | Милур 107S.22-PRZ-1L-DT | 221400010436794 | ООО "Милур ИС"
Бугульминский р-н | г.Бугульма ул.Красноармейская д.25 кв. 21 | ИПУ | Милур 107S.22-PRZ-1L-DT | 221400010437937 | ООО "Милур ИС"
Бугульминский р-н | г.Бугульма ул.Красноармейская д.29 кв. 30 | ИПУ | Милур 107S.22-PRZ-1L-DT | 231500010506140 | ООО "Милур ИС"
Бугульминский р-н | г.Бугульма ул.Красноармейская д.29 кв. 32 | ИПУ | Милур 107S.22-PRZ-1L-DT | 231500010506132 | ООО "Милур ИС"
Бугульминский р-н | г.Бугульма ул.Красноармейская д.29 кв. 5 | ИПУ | Милур 107S.22-PRZ-1L-DT | 221400010436960 | ООО "Милур ИС"
Бугульминский р-н | г.Бугульма ул.Красноармейская д.35 кв. 10 | ИПУ | Милур 107S.22-PRZ-1L-DT | 231500010506141 | ООО "Милур ИС"
Бугульминский р-н | г.Бугульма ул.Красноармейская д.35 кв. 12 | ИПУ | Милур 107S.22-PRZ-1L-DT | 221400010438547 | ООО "Милур ИС"
Бугульминский р-н | г.Бугульма ул.Красноармейская д.35 кв. 15 | ИПУ | Милур 107S.22-PRZ-1L-DT | 231500010506144 | ООО "Милур ИС"
Бугульминский р-н | г.Бугульма ул.Красноармейская д.35 кв. 2 | ИПУ | Милур 107S.22-PRZ-1L-DT | 231500010506135 | ООО "Милур ИС"
Бугульминский р-н | г.Бугульма ул.Красноармейская д.35 кв. 5 | ИПУ | Милур 107S.22-PRZ-1L-DT | 231500010506130 | ООО "Милур ИС"
Бугульминский р-н | г.Бугульма ул.Красноармейская д.51 кв. 46 | ИПУ | Милур 107S.22-PRZ-1L-DT | 221400010448599 | ООО "Милур ИС"
Бугульминский р-н | г.Бугульма ул.Красноармейская д.51 кв. 48 | ИПУ | Милур 107S.22-PRZ-1L-DT | 221400010448590 | ООО "Милур ИС"
Бугульминский р-н | г.Бугульма ул.Красноармейская д.51 кв. 49 | ИПУ | Милур 107S.22-PRZ-1L-DT | 231500010506137 | ООО "Милур ИС"
Бугульминский р-н | г.Бугульма ул.Калинина д.32 кв. 45 | ИПУ | Милур 107S.22-PRZ-1L-DT | 221400010448531 | ООО "Милур ИС"
Бугульминский р-н | г.Бугульма ул.Калинина д.32 кв. 50 | ИПУ | Милур 107S.22-PRZ-1L-DT | 221400010436843 | ООО "Милур ИС"
Бугульминский р-н | г.Бугульма ул.Калинина д.34 кв. 73 | ИПУ | Милур 107S.22-PRZ-1L-DT | 221400010438196 | ООО "Милур ИС"
Бугульминский р-н | г.Бугульма ул.Калинина д.34 кв. 74 | ИПУ | Милур 107S.22-PRZ-1L-DT | 221400010437798 | ООО "Милур ИС"
Бугульминский р-н | г.Бугульма ул.Калинина д.63 кв. 94 | ИПУ | Милур 107S.22-PRZ-1L-DT | 221400010438018 | ООО "Милур ИС"
Бугульминский р-н | г.Бугульма ул.Калинина д.63 кв. 95 | ИПУ | Милур 107S.22-PRZ-1L-DT | 221400010448535 | ООО "Милур ИС"
Бугульминский р-н | г.Бугульма ул.Калинина д.67 кв. 57 | ИПУ | Милур 107S.22-PRZ-1L-DT | 231500010507017 | ООО "Милур ИС"
Бугульминский р-н | г.Бугульма ул.Калинина д.67 кв. 66 | ИПУ | Милур 107S.22-PRZ-1L-DT | 231500010507033 | ООО "Милур ИС"
Бугульминский р-н | г.Бугульма ул.Калинина д.67 кв. 71 | ИПУ | Милур 107S.22-PRZ-1L-DT | 231500010507032 | ООО "Милур ИС"
Бугульминский р-н | г.Бугульма ул.Калинина д.67 кв. 84 | ИПУ | Милур 107S.22-PRZ-1L-DT | 231500010507015 | ООО "Милур ИС"
Бугульминский р-н | г.Бугульма ул.Калинина д.75 кв. 44 | ИПУ | Милур 107S.22-PRZ-1L-DT | 231500010507025 | ООО "Милур ИС"
Бугульминский р-н | г.Бугульма ул.Калинина д.75 кв. 53 | ИПУ | Милур 107S.22-PRZ-1L-DT | 231500010507028 | ООО "Милур ИС"
Бугульминский р-н | г.Бугульма ул.Калинина д.75 кв. 55 | ИПУ | Милур 107S.22-PRZ-1L-DT | 231500010507021 | ООО "Милур ИС"
Бугульминский р-н | г.Бугульма ул.Тухачевского д.3 кв. 16 | ИПУ | Милур 107S.22-PRZ-1L-DT | 221400010448620 | ООО "Милур ИС"
Бугульминский р-н | г.Бугульма ул.Тухачевского д.3 кв. 30 | ИПУ | Милур 107S.22-PRZ-1L-DT | 221400010448475 | ООО "Милур ИС"
Бугульминский р-н | г.Бугульма ул.Тухачевского д.3 кв. 33 | ИПУ | Милур 107S.22-PRZ-1L-DT | 221400010438596 | ООО "Милур ИС"
Бугульминский р-н | г.Бугульма ул.Тухачевского д.3 кв. 37 | ИПУ | Милур 107S.22-PRZ-1L-DT | 221400010448557 | ООО "Милур ИС"
Бугульминский р-н | г.Бугульма ул.Вахитова д.9 кв. 77 | ИПУ | Милур 107S.22-PRZ-1L-DT | 221400010448529 | ООО "Милур ИС"
Бугульминский р-н | г.Бугульма ул.Чайковского д.2 кв. 15 | ИПУ | Милур 107S.22-PRZ-1L-DT | 231500010506984 | ООО "Милур ИС"
Бугульминский р-н | г.Бугульма ул.Чайковского д.2 кв. 2 | ИПУ | Милур 107S.22-PRZ-1L-DT | 231500010506986 | ООО "Милур ИС"
Бугульминский р-н | г.Бугульма ул.Чайковского д.2 кв. 21 | ИПУ | Милур 107S.22-PRZ-1L-DT | 231500010506969 | ООО "Милур ИС"
Бугульминский р-н | г.Бугульма ул.Чайковского д.2 кв. 22 | ИПУ | Милур 107S.22-PRZ-1L-DT | 231500010506756 | ООО "Милур ИС"
Бугульминский р-н | г.Бугульма ул.Чайковского д.2 кв. 41 | ИПУ | Милур 107S.22-PRZ-1L-DT | 231500010506758 | ООО "Милур ИС"
Бугульминский р-н | г.Бугульма ул.Чайковского д.2 кв. 44 | ИПУ | Милур 107S.22-PRZ-1L-DT | 231500010507035 | ООО "Милур ИС"
Бугульминский р-н | г.Бугульма ул.Чайковского д.2 кв. 46 | ИПУ | Милур 107S.22-PRZ-1L-DT | 231500010506751 | ООО "Милур ИС"
Бугульминский р-н | г.Бугульма ул.Чайковского д.2 кв. 49 | ИПУ | Милур 107S.22-PRZ-1L-DT | 231500010506988 | ООО "Милур ИС"
Бугульминский р-н | г.Бугульма ул.Чайковского д.2 кв. 50 | ИПУ | Милур 107S.22-PRZ-1L-DT | 231500010506973 | ООО "Милур ИС"
Бугульминский р-н | г.Бугульма ул.Чайковского д.2 кв. 6 | ИПУ | Милур 107S.22-PRZ-1L-DT | 231500010506972 | ООО "Милур ИС"
Бугульминский р-н | г.Бугульма ул.Якупова д.47 кв. 1 | ИПУ | Милур 107S.22-PRZ-1L-DT | 231500010506985 | ООО "Милур ИС"
Бугульминский р-н | г.Бугульма ул.Якупова д.47 кв. 11 | ИПУ | Милур 107S.22-PRZ-1L-DT | 231500010506987 | ООО "Милур ИС"
Бугульминский р-н | г.Бугульма ул.Якупова д.47 кв. 13 | ИПУ | Милур 107S.22-PRZ-1L-DT | 231500010506978 | ООО "Милур ИС"
Бугульминский р-н | г.Бугульма ул.Якупова д.47 кв. 14 | ИПУ | Милур 107S.22-PRZ-1L-DT | 231500010506977 | ООО "Милур ИС"
Бугульминский р-н | г.Бугульма ул.Якупова д.47 кв. 15 | ИПУ | Милур 107S.22-PRZ-1L-DT | 231500010506974 | ООО "Милур ИС"
Бугульминский р-н | г.Бугульма ул.Якупова д.47 кв. 32 | ИПУ | Милур 107S.22-PRZ-1L-DT | 231500010506975 | ООО "Милур ИС"
Бугульминский р-н | г.Бугульма ул.Якупова д.47 кв. 33 | ИПУ | Милур 107S.22-PRZ-1L-DT | 231500010506968 | ООО "Милур ИС"
Бугульминский р-н | г.Бугульма ул.Якупова д.47 кв. 4 | ИПУ | Милур 107S.22-PRZ-1L-DT | 231500010506971 | ООО "Милур ИС"
Бугульминский р-н | г.Бугульма ул.Якупова д.47 кв. 53 | ИПУ | Милур 107S.22-PRZ-1L-DT | 231500010506981 | ООО "Милур ИС"
Бугульминский р-н | г.Бугульма ул.Якупова д.47 кв. 56 | ИПУ | Милур 107S.22-PRZ-1L-DT | 231500010506983 | ООО "Милур ИС"
Бугульминский р-н | г.Бугульма ул.Якупова д.47 кв. 64 | ИПУ | Милур 107S.22-PRZ-1L-DT | 231500010506771 | ООО "Милур ИС"
Бугульминский р-н | г.Бугульма ул.Якупова д.51 кв. 5 | ИПУ | Милур 107S.22-PRZ-1L-DT | 231500010507022 | ООО "Милур ИС"
Бугульминский р-н | г.Бугульма ул.Якупова д.53 кв. 28 | ИПУ | Милур 107S.22-PRZ-1L-DT | 231500010507036 | ООО "Милур ИС"
Бугульминский р-н | г.Бугульма ул.Якупова д.53 кв. 96 | ИПУ | Милур 107S.22-PRZ-1L-DT | 231500010507027 | ООО "Милур ИС"
Бугульминский р-н | г.Бугульма ул.Якупова д.57 кв. 31 | ИПУ | Милур 107S.22-PRZ-1L-DT | 231500010507019 | ООО "Милур ИС"
Бугульминский р-н | г.Бугульма ул.Якупова д.57 кв. 43 | ИПУ | Милур 107S.22-PRZ-1L-DT | 231500010507030 | ООО "Милур ИС"
Бугульминский р-н | г.Бугульма ул.Якупова д.57 кв. 81 | ИПУ | Милур 107S.22-PRZ-1L-DT | 231500010507018 | ООО "Милур ИС"
Бугульминский р-н | г.Бугульма ул.Якупова д.57 кв. 89 | ИПУ | Милур 107S.22-PRZ-1L-DT | 231500010507034 | ООО "Милур ИС"
Бугульминский р-н | г.Бугульма ул.Якупова д.58 кв. 6 | ИПУ | Милур 107S.22-PRZ-1L-DT | 231500010507026 | ООО "Милур ИС"
Бугульминский р-н | г.Бугульма ул.Якупова д.58 кв. 95 | ИПУ | Милур 107S.22-PRZ-1L-DT | 231500010507029 | ООО "Милур ИС"
Бугульминский р-н | г.Бугульма ул.Якупова д.66 кв. 24 | ИПУ | Милур 107S.22-PRZ-1L-DT | 231500010506128 | ООО "Милур ИС"
Бугульминский р-н | г.Бугульма ул.Якупова д.66 кв. 26 | ИПУ | Милур 107S.22-PRZ-1L-DT | 221400010438510 | ООО "Милур ИС"
Бугульминский р-н | г.Бугульма ул.Ненастина д.66 кв. 68 | ИПУ | Милур 107S.22-PRZ-1L-DT | 231500010506761 | ООО "Милур ИС"
Бугульминский р-н | г.Бугульма ул.Ленина д.55 кв. 9 | ИПУ | Милур 107S.22-PRZ-1L-DT | 231500010528722 | ООО "Милур ИС"
Бугульминский р-н | г.Бугульма ул.Гафиатуллина д.12 кв. 52 | ИПУ | Милур 107S.22-PRZ-1L-DT | 231500010528726 | ООО "Милур ИС"
Бугульминский р-н | г.Бугульма ул.Гафиатуллина д.44 кв. 123 | ИПУ | Милур 107S.22-PRZ-1L-DT | 231500010508948 | ООО "Милур ИС"
Бугульминский р-н | г.Бугульма ул.Гафиатуллина д.44 кв. 127 | ИПУ | Милур 107S.22-PRZ-1L-DT | 231500010527498 | ООО "Милур ИС"
Бугульминский р-н | г.Бугульма ул.Успенского д.69 кв. 149 | ИПУ | Милур 107S.22-PRZ-1L-DT | 231500010527495 | ООО "Милур ИС"
Бугульминский р-н | г.Бугульма ул.Крылова д.7 кв. 11 | ИПУ | Милур 107S.22-PRZ-1L-DT | 231500010527497 | ООО "Милур ИС"
Бугульминский р-н | г.Бугульма ул.Насырова д.5 кв. 19 | ИПУ | Милур 107S.22-PRZ-1L-DT | 231500010508946 | ООО "Милур ИС"
Бугульминский р-н | г.Бугульма ул.Вахитова д.7 кв. 111 | ИПУ | Милур 107S.22-PRZ-1L-DT | 231500010508927 | ООО "Милур ИС"
Бугульминский р-н | г.Бугульма ул.Баумана д.1 кв. 26 | ИПУ | Милур 107S.22-PRZ-1L-DT | 231500010527496 | ООО "Милур ИС"
Бугульминский р-н | г.Бугульма ул.Сайдашева д.3 кв. 21 | ИПУ | Милур 107S.22-PRZ-1L-DT | 231500010528725 | ООО "Милур ИС"
Бугульминский р-н | г.Бугульма ул.Сайдашева д.5 кв. 8 | ИПУ | Милур 107S.22-PRZ-1L-DT | 231500010527512 | ООО "Милур ИС"
Бугульминский р-н | г.Бугульма ул.Якупова д.53 кв. 84 | ИПУ | Милур 107S.22-PRZ-1L-DT | 231500010508931 | ООО "Милур ИС"
Бугульминский р-н | г.Бугульма ул.Гашека д. 17А кв. 36 | ИПУ | Милур 107S.22-PRZ-1L-DT | 231500010527500 | ООО "Милур ИС"
Бугульминский р-н | г.Бугульма ул.14 Павших д.69 кв. 93 | ИПУ | Милур 107S.22-PRZ-1L-DT | 231500010509835 | ООО "Милур ИС"
Бугульминский р-н | г.Бугульма ул.Г.Тукая д.74 кв. 40 | ИПУ | Милур 107S.22-PRZ-1L-DT | 231500010509836 | ООО "Милур ИС"
Бугульминский р-н | г.Бугульма ул.14 Павших д.29 кв. 23 | ИПУ | Милур 107S.22-PRZ-1L-DT | 231500010510937 | ООО "Милур ИС"
Бугульминский р-н | г.Бугульма ул.14 Павших д.29 кв. 70 | ИПУ | Милур 107S.22-PRZ-1L-DT | 231500010510936 | ООО "Милур ИС"
Бугульминский р-н | г.Бугульма ул.Алиша д.3 кв. 39 | ИПУ | Милур 107S.22-PRZ-1L-DT | 231500010509269 | ООО "Милур ИС"
Бугульминский р-н | г.Бугульма ул.Алиша д.3 кв. 53 | ИПУ | Милур 107S.22-PRZ-1L-DT | 231500010509212 | ООО "Милур ИС"
Бугульминский р-н | г.Бугульма ул.Б.Хмельницкого д.10 кв. 16 | ИПУ | Милур 107S.22-PRZ-1L-DT | 221400010439121 | ООО "Милур ИС"
Бугульминский р-н | г.Бугульма ул.Б.Хмельницкого д.10 кв. 78 | ИПУ | Милур 107S.22-PRZ-1L-DT | 221400010439424 | ООО "Милур ИС"
Бугульминский р-н | г.Бугульма ул.Б.Хмельницкого д.10 кв. 90 | ИПУ | Милур 107S.22-PRZ-1L-DT | 221400010439467 | ООО "Милур ИС"
Бугульминский р-н | г.Бугульма ул.Воровского д.50 кв. 68 | ИПУ | Милур 107S.22-PRZ-1L-DT | 231500010425648 | ООО "Милур ИС"
Бугульминский р-н | г.Бугульма ул.Воровского д.54 кв. 69 | ИПУ | Милур 107S.22-PRZ-1L-DT | 231500010510922 | ООО "Милур ИС"
Бугульминский р-н | г.Бугульма ул.Ленина д.51 кв. 28 | ИПУ | Милур 107S.22-PRZ-1L-DT | 231500010510928 | ООО "Милур ИС"
Бугульминский р-н | г.Бугульма ул.Ленина д.92 кв. 11 | ИПУ | Милур 107S.22-PRZ-1L-DT | 221400010438525 | ООО "Милур ИС"
Бугульминский р-н | г.Бугульма ул.Ленина д.92 кв. 15 | ИПУ | Милур 107S.22-PRZ-1L-DT | 231500010510935 | ООО "Милур ИС"
Бугульминский р-н | г.Бугульма ул.Ленина д.92 кв. 22 | ИПУ | Милур 107S.22-PRZ-1L-DT | 221400010436975 | ООО "Милур ИС"
Бугульминский р-н | г.Бугульма ул.Гафиатуллина д.36 кв. 46 | ИПУ | Милур 107S.22-PRZ-1L-DT | 221400010438146 | ООО "Милур ИС"
Бугульминский р-н | г.Бугульма ул.Гафиатуллина д.39 кв. 79 | ИПУ | Милур 107S.22-PRZ-1L-DT | 221400010438762 | ООО "Милур ИС"
Бугульминский р-н | г.Бугульма ул.Гафиатуллина д.43 кв. 59 | ИПУ | Милур 107S.22-PRZ-1L-DT | 221400010438560 | ООО "Милур ИС"
Бугульминский р-н | г.Бугульма ул.Гафиатуллина д.43 кв. 64 | ИПУ | Милур 107S.22-PRZ-1L-DT | 221400010438715 | ООО "Милур ИС"
Бугульминский р-н | г.Бугульма ул.Ворошилова д.27 кв. 6 | ИПУ | Милур 107S.22-PRZ-1L-DT | 231500010510897 | ООО "Милур ИС"
Бугульминский р-н | г.Бугульма ул.Космонавтов д.4 кв. 30 | ИПУ | Милур 107S.22-PRZ-1L-DT | 231500010509270 | ООО "Милур ИС"
Бугульминский р-н | г.Бугульма ул.Калинина д.34 кв. 67 | ИПУ | Милур 107S.22-PRZ-1L-DT | 231500010510927 | ООО "Милур ИС"
Бугульминский р-н | г.Бугульма ул.Калинина д.36 кв. 19 | ИПУ | Милур 107S.22-PRZ-1L-DT | 221400010438552 | ООО "Милур ИС"
Бугульминский р-н | г.Бугульма ул.Калинина д.36 кв. 21 | ИПУ | Милур 107S.22-PRZ-1L-DT | 221400010438065 | ООО "Милур ИС"
Бугульминский р-н | г.Бугульма ул.Калинина д.36 кв. 30 | ИПУ | Милур 107S.22-PRZ-1L-DT | 221400010437590 | ООО "Милур ИС"
Бугульминский р-н | г.Бугульма ул.Калинина д.36 кв. 32 | ИПУ | Милур 107S.22-PRZ-1L-DT | 221400010438647 | ООО "Милур ИС"
Бугульминский р-н | г.Бугульма ул.Калинина д.38 кв. 85 | ИПУ | Милур 107S.22-PRZ-1L-DT | 231500010510934 | ООО "Милур ИС"
Бугульминский р-н | г.Бугульма ул.Вахитова д.9 кв. 29 | ИПУ | Милур 107S.22-PRZ-1L-DT | 231500010510924 | ООО "Милур ИС"
Бугульминский р-н | г.Бугульма ул.Гоголя д.45 кв. 48 | ИПУ | Милур 107S.22-PRZ-1L-DT | 231500010510925 | ООО "Милур ИС"
Бугульминский р-н | г.Бугульма ул.Гоголя д.45 кв. 77 | ИПУ | Милур 107S.22-PRZ-1L-DT | 231500010509217 | ООО "Милур ИС"
Бугульминский р-н | г.Бугульма ул.Гоголя д.65 кв. 24 | ИПУ | Милур 107S.22-PRZ-1L-DT | 231500010510938 | ООО "Милур ИС"
Бугульминский р-н | г.Бугульма ул.Гоголя д.75 кв. 21 | ИПУ | Милур 107S.22-PRZ-1L-DT | 221400010437585 | ООО "Милур ИС"
Бугульминский р-н | г.Бугульма ул.Гоголя д.75 кв. 32 | ИПУ | Милур 107S.22-PRZ-1L-DT | 221400010439422 | ООО "Милур ИС"
Бугульминский р-н | г.Бугульма ул.Гоголя д.75 кв. 34 | ИПУ | Милур 107S.22-PRZ-1L-DT | 221600010401681 | ООО "Милур ИС"
Бугульминский р-н | г.Бугульма ул.Гоголя д.75 кв. 38 | ИПУ | Милур 107S.22-PRZ-1L-DT | 221600010401649 | ООО "Милур ИС"
Бугульминский р-н | г.Бугульма ул.Гоголя д.75 кв. 41 | ИПУ | Милур 107S.22-PRZ-1L-DT | 221600010401735 | ООО "Милур ИС"
Бугульминский р-н | г.Бугульма ул.Гоголя д.75 кв. 52 | ИПУ | Милур 107S.22-PRZ-1L-DT | 221400010439452 | ООО "Милур ИС"
Бугульминский р-н | г.Бугульма ул.Гоголя д.75 кв. 53 | ИПУ | Милур 107S.22-PRZ-1L-DT | 221600010401678 | ООО "Милур ИС"
Бугульминский р-н | г.Бугульма ул.Гоголя д.75 кв. 56 | ИПУ | Милур 107S.22-PRZ-1L-DT | 221600010401277 | ООО "Милур ИС"
Бугульминский р-н | г.Бугульма ул.Гоголя д.75 кв. 58 | ИПУ | Милур 107S.22-PRZ-1L-DT | 221400010439594 | ООО "Милур ИС"
Бугульминский р-н | г.Бугульма ул.Октябрьская д.27 кв. 3 | ИПУ | Милур 107S.22-PRZ-1L-DT | 231500010509218 | ООО "Милур ИС"
Бугульминский р-н | г.Бугульма ул.Чайковского д.12 кв. 67 | ИПУ | Милур 107S.22-PRZ-1L-DT | 231500010509208 | ООО "Милур ИС"
Бугульминский р-н | г.Бугульма ул.Сайдашева д.3 кв. 1 | ИПУ | Милур 107S.22-PRZ-1L-DT | 231500010510931 | ООО "Милур ИС"
Бугульминский р-н | г.Бугульма ул.Сайдашева д.3 кв. 11 | ИПУ | Милур 107S.22-PRZ-1L-DT | 231500010510929 | ООО "Милур ИС"
Бугульминский р-н | г.Бугульма ул.Советская д.131 кв. 54 | ИПУ | Милур 107S.22-PRZ-1L-DT | 231500010510932 | ООО "Милур ИС"
Бугульминский р-н | г.Бугульма ул.Якупова д.57 кв. 33 | ИПУ | Милур 107S.22-PRZ-1L-DT | 231500010507023 | ООО "Милур ИС"
Бугульминский р-н | г.Бугульма ул.Якупова д.58 кв. 50 | ИПУ | Милур 107S.22-PRZ-1L-DT | 231500010510923 | ООО "Милур ИС"
Бугульминский р-н | г.Бугульма ул.Алиша д.14 кв. 3 | ИПУ | Милур 107S.22-PRZ-1L-DT | 231500010508892 | ООО "Милур ИС"
Бугульминский р-н | г.Бугульма ул.Алиша д.3 кв. 23 | ИПУ | Милур 107S.22-PRZ-1L-DT | 231500010508893 | ООО "Милур ИС"
Бугульминский р-н | г.Бугульма ул.Алиша д.3 кв. 10 | ИПУ | Милур 107S.22-PRZ-1L-DT | 231500010509267 | ООО "Милур ИС"
Бугульминский р-н | г.Бугульма ул.Алиша д.3 кв. 42 | ИПУ | Милур 107S.22-PRZ-1L-DT | 231500010509200 | ООО "Милур ИС"
Бугульминский р-н | г.Бугульма ул.Радищева д.22 кв. 16 | ИПУ | Милур 107S.22-PRZ-1L-DT | 231500010509268 | ООО "Милур ИС"
Бугульминский р-н | г.Бугульма ул.Ленина д.51 кв. 1 | ИПУ | Милур 107S.22-PRZ-1L-DT | 231500010509215 | ООО "Милур ИС"
Бугульминский р-н | г.Бугульма ул.Ленина д.92 кв. 6 | ИПУ | Милур 107S.22-PRZ-1L-DT | 221400010438530 | ООО "Милур ИС"
Бугульминский р-н | г.Бугульма ул.Ленина д.92 кв. 14 | ИПУ | Милур 107S.22-PRZ-1L-DT | 221600010402062 | ООО "Милур ИС"
Бугульминский р-н | г.Бугульма ул.Ленина д.92 кв. 24 | ИПУ | Милур 107S.22-PRZ-1L-DT | 221600010401770 | ООО "Милур ИС"
Бугульминский р-н | г.Бугульма ул.Гафиатуллина д.36 кв. 37 | ИПУ | Милур 107S.22-PRZ-1L-DT | 221600010402025 | ООО "Милур ИС"
Бугульминский р-н | г.Бугульма ул.Насырова д. 1а кв. 28 | ИПУ | Милур 107S.22-PRZ-1L-DT | 231500010508918 | ООО "Милур ИС"
Бугульминский р-н | г.Бугульма ул.Насырова д. 1а кв. 30 | ИПУ | Милур 107S.22-PRZ-1L-DT | 231500010508921 | ООО "Милур ИС"
Бугульминский р-н | г.Бугульма ул.Красноармейская д.51 кв. 55 | ИПУ | Милур 107S.22-PRZ-1L-DT | 221600010401832 | ООО "Милур ИС"
Бугульминский р-н | г.Бугульма ул.Красноармейская д.25 кв. 4 | ИПУ | Милур 107S.22-PRZ-1L-DT | 231500010508888 | ООО "Милур ИС"
Бугульминский р-н | г.Бугульма ул.Красноармейская д.25 кв. 5 | ИПУ | Милур 107S.22-PRZ-1L-DT | 231500010509202 | ООО "Милур ИС"
Бугульминский р-н | г.Бугульма ул.Ворошилова д.5 кв. 29 | ИПУ | Милур 107S.22-PRZ-1L-DT | 231500010509216 | ООО "Милур ИС"
Бугульминский р-н | г.Бугульма ул.Калинина д.63 кв. 97 | ИПУ | Милур 107S.22-PRZ-1L-DT | 231500010509201 | ООО "Милур ИС"
Бугульминский р-н | г.Бугульма ул.Тухачевского д.15 кв. 58 | ИПУ | Милур 107S.22-PRZ-1L-DT | 221600010401908 | ООО "Милур ИС"
Бугульминский р-н | г.Бугульма ул.Тухачевского д.15 кв. 81 | ИПУ | Милур 107S.22-PRZ-1L-DT | 221600010401901 | ООО "Милур ИС"
Бугульминский р-н | г.Бугульма ул.Тухачевского д.15 кв. 83 | ИПУ | Милур 107S.22-PRZ-1L-DT | 221600010401902 | ООО "Милур ИС"
Бугульминский р-н | г.Бугульма ул.Тухачевского д.15 кв. 84 | ИПУ | Милур 107S.22-PRZ-1L-DT | 231500010508874 | ООО "Милур ИС"
Бугульминский р-н | г.Бугульма ул.Тухачевского д. 15А кв. 56 | ИПУ | Милур 107S.22-PRZ-1L-DT | 221600010401845 | ООО "Милур ИС"
Бугульминский р-н | г.Бугульма ул.Тухачевского д. 15А кв. 112 | ИПУ | Милур 107S.22-PRZ-1L-DT | 221400010437266 | ООО "Милур ИС"
Бугульминский р-н | г.Бугульма ул.Тухачевского д.4 кв. 4 | ИПУ | Милур 107S.22-PRZ-1L-DT | 221600010402086 | ООО "Милур ИС"
Бугульминский р-н | г.Бугульма ул.Тухачевского д.4 кв. 8 | ИПУ | Милур 107S.22-PRZ-1L-DT | 231500010508883 | ООО "Милур ИС"
Бугульминский р-н | г.Бугульма ул.Тухачевского д.4 кв. 11 | ИПУ | Милур 107S.22-PRZ-1L-DT | 221600010401975 | ООО "Милур ИС"
Бугульминский р-н | г.Бугульма ул.Тухачевского д.4 кв. 19 | ИПУ | Милур 107S.22-PRZ-1L-DT | 221400010437063 | ООО "Милур ИС"
Бугульминский р-н | г.Бугульма ул.Тухачевского д.6 кв. 44 | ИПУ | Милур 107S.22-PRZ-1L-DT | 221400010437273 | ООО "Милур ИС"
Бугульминский р-н | г.Бугульма ул.Тухачевского д.6 кв. 47 | ИПУ | Милур 107S.22-PRZ-1L-DT | 221400010438688 | ООО "Милур ИС"
Бугульминский р-н | г.Бугульма ул.Тухачевского д.6 кв. 50 | ИПУ | Милур 107S.22-PRZ-1L-DT | 221600010401833 | ООО "Милур ИС"
Бугульминский р-н | г.Бугульма ул.Тухачевского д.6 кв. 53 | ИПУ | Милур 107S.22-PRZ-1L-DT | 221600010401848 | ООО "Милур ИС"
Бугульминский р-н | г.Бугульма ул.Тухачевского д.6 кв. 88 | ИПУ | Милур 107S.22-PRZ-1L-DT | 221400010437086 | ООО "Милур ИС"
Бугульминский р-н | г.Бугульма ул.Тухачевского д.6 кв. 89 | ИПУ | Милур 107S.22-PRZ-1L-DT | 221600010401922 | ООО "Милур ИС"
Бугульминский р-н | г.Бугульма ул.Джалиля д.22 кв. 55 | ИПУ | Милур 107S.22-PRZ-1L-DT | 221600010401914 | ООО "Милур ИС"
Бугульминский р-н | г.Бугульма ул.Джалиля д.22 кв. 63 | ИПУ | Милур 107S.22-PRZ-1L-DT | 231500010508862 | ООО "Милур ИС"
Бугульминский р-н | г.Бугульма ул.Джалиля д.22 кв. 64 | ИПУ | Милур 107S.22-PRZ-1L-DT | 231500010508884 | ООО "Милур ИС"
Бугульминский р-н | г.Бугульма ул.Джалиля д.22 кв. 73 | ИПУ | Милур 107S.22-PRZ-1L-DT | 231500010508908 | ООО "Милур ИС"
Бугульминский р-н | г.Бугульма ул.Гоголя д.45 кв. 30 | ИПУ | Милур 107S.22-PRZ-1L-DT | 231500010508868 | ООО "Милур ИС"
Бугульминский р-н | г.Бугульма ул.Гоголя д.45 кв. 45 | ИПУ | Милур 107S.22-PRZ-1L-DT | 231500010508920 | ООО "Милур ИС"
Бугульминский р-н | г.Бугульма ул.Гоголя д.45 кв. 71 | ИПУ | Милур 107S.22-PRZ-1L-DT | 231500010508890 | ООО "Милур ИС"
Бугульминский р-н | г.Бугульма ул.Гоголя д.45 кв. 46 | ИПУ | Милур 107S.22-PRZ-1L-DT | 231500010509213 | ООО "Милур ИС"
Бугульминский р-н | г.Бугульма ул.Гоголя д.45 кв. 54 | ИПУ | Милур 107S.22-PRZ-1L-DT | 231500010509207 | ООО "Милур ИС"
Бугульминский р-н | г.Бугульма ул.Гоголя д.45 кв. 58 | ИПУ | Милур 107S.22-PRZ-1L-DT | 231500010509214 | ООО "Милур ИС"
Бугульминский р-н | г.Бугульма ул.Гоголя д.65 кв. 20 | ИПУ | Милур 107S.22-PRZ-1L-DT | 231500010508872 | ООО "Милур ИС"
Бугульминский р-н | г.Бугульма ул.Гоголя д.66 кв. 59 | ИПУ | Милур 107S.22-PRZ-1L-DT | 231500010508909 | ООО "Милур ИС"
Бугульминский р-н | г.Бугульма ул.Гоголя д.66 кв. 60 | ИПУ | Милур 107S.22-PRZ-1L-DT | 231500010509210 | ООО "Милур ИС"
Бугульминский р-н | г.Бугульма ул.Гоголя д.66 кв. 61 | ИПУ | Милур 107S.22-PRZ-1L-DT | 231500010509205 | ООО "Милур ИС"
Бугульминский р-н | г.Бугульма ул.Гоголя д.66 кв. 65 | ИПУ | Милур 107S.22-PRZ-1L-DT | 231500010509209 | ООО "Милур ИС"
Бугульминский р-н | г.Бугульма ул.Гоголя д.66 кв. 71 | ИПУ | Милур 107S.22-PRZ-1L-DT | 231500010508895 | ООО "Милур ИС"
Бугульминский р-н | г.Бугульма ул.Гоголя д.66 кв. 73 | ИПУ | Милур 107S.22-PRZ-1L-DT | 231500010508915 | ООО "Милур ИС"
Бугульминский р-н | г.Бугульма ул.Гоголя д.66 кв. 86 | ИПУ | Милур 107S.22-PRZ-1L-DT | 231500010508898 | ООО "Милур ИС"
Бугульминский р-н | г.Бугульма ул.Гоголя д.67 кв. 1 | ИПУ | Милур 107S.22-PRZ-1L-DT | 231500010508875 | ООО "Милур ИС"
Бугульминский р-н | г.Бугульма ул.Гоголя д.67 кв. 21 | ИПУ | Милур 107S.22-PRZ-1L-DT | 231500010508905 | ООО "Милур ИС"
Бугульминский р-н | г.Бугульма ул.Гоголя д.67 кв. 27 | ИПУ | Милур 107S.22-PRZ-1L-DT | 231500010509198 | ООО "Милур ИС"
Бугульминский р-н | г.Бугульма ул.Гоголя д.67 кв. 29 | ИПУ | Милур 107S.22-PRZ-1L-DT | 231500010509211 | ООО "Милур ИС"
Бугульминский р-н | г.Бугульма ул.Гоголя д.71 кв. 16 | ИПУ | Милур 107S.22-PRZ-1L-DT | 231500010508917 | ООО "Милур ИС"
Бугульминский р-н | г.Бугульма ул.Гоголя д.71 кв. 48 | ИПУ | Милур 107S.22-PRZ-1L-DT | 231500010508896 | ООО "Милур ИС"
Бугульминский р-н | г.Бугульма ул.Гоголя д.71 кв. 51 | ИПУ | Милур 107S.22-PRZ-1L-DT | 231500010508901 | ООО "Милур ИС"
Бугульминский р-н | г.Бугульма ул.Гоголя д.73 кв. 21 | ИПУ | Милур 107S.22-PRZ-1L-DT | 221600010401931 | ООО "Милур ИС"
Бугульминский р-н | г.Бугульма ул.Гоголя д.73 кв. 22 | ИПУ | Милур 107S.22-PRZ-1L-DT | 221600010400793 | ООО "Милур ИС"
Бугульминский р-н | г.Бугульма ул.Гоголя д.73 кв. 23 | ИПУ | Милур 107S.22-PRZ-1L-DT | 231500010508899 | ООО "Милур ИС"
Бугульминский р-н | г.Бугульма ул.Гоголя д.73 кв. 25 | ИПУ | Милур 107S.22-PRZ-1L-DT | 231500010508907 | ООО "Милур ИС"
Бугульминский р-н | г.Бугульма ул.Гоголя д.73 кв. 27 | ИПУ | Милур 107S.22-PRZ-1L-DT | 231500010508913 | ООО "Милур ИС"
Бугульминский р-н | г.Бугульма ул.Гоголя д.73 кв. 29 | ИПУ | Милур 107S.22-PRZ-1L-DT | 221600010402037 | ООО "Милур ИС"
Бугульминский р-н | г.Бугульма ул.Гоголя д.73 кв. 59 | ИПУ | Милур 107S.22-PRZ-1L-DT | 231500010508911 | ООО "Милур ИС"
Бугульминский р-н | г.Бугульма ул.Гоголя д.75 кв. 17 | ИПУ | Милур 107S.22-PRZ-1L-DT | 221600010401880 | ООО "Милур ИС"
Бугульминский р-н | г.Бугульма ул.Гоголя д.75 кв. 18 | ИПУ | Милур 107S.22-PRZ-1L-DT | 221600010401619 | ООО "Милур ИС"
Бугульминский р-н | г.Бугульма ул.Гоголя д.75 кв. 19 | ИПУ | Милур 107S.22-PRZ-1L-DT | 221600010401865 | ООО "Милур ИС"
Бугульминский р-н | г.Бугульма ул.Гоголя д.75 кв. 20 | ИПУ | Милур 107S.22-PRZ-1L-DT | 221600010401584 | ООО "Милур ИС"
Бугульминский р-н | г.Бугульма ул.Гоголя д.75 кв. 22 | ИПУ | Милур 107S.22-PRZ-1L-DT | 231500010508889 | ООО "Милур ИС"
Бугульминский р-н | г.Бугульма ул.Гоголя д.75 кв. 57 | ИПУ | Милур 107S.22-PRZ-1L-DT | 221600010401554 | ООО "Милур ИС"
Бугульминский р-н | г.Бугульма ул.Гоголя д.75 кв. 61 | ИПУ | Милур 107S.22-PRZ-1L-DT | 221600010401505 | ООО "Милур ИС"
Бугульминский р-н | г.Бугульма ул.Гоголя д.75 кв. 67 | ИПУ | Милур 107S.22-PRZ-1L-DT | 221600010402016 | ООО "Милур ИС"
Бугульминский р-н | г.Бугульма ул.Гоголя д.75 кв. 69 | ИПУ | Милур 107S.22-PRZ-1L-DT | 221600010401774 | ООО "Милур ИС"
Бугульминский р-н | г.Бугульма ул.Некрасова д.17 кв. 34 | ИПУ | Милур 107S.22-PRZ-1L-DT | 221400010437496 | ООО "Милур ИС"
Бугульминский р-н | г.Бугульма ул.Некрасова д.17 кв. 40 | ИПУ | Милур 107S.22-PRZ-1L-DT | 221400010437706 | ООО "Милур ИС"
Бугульминский р-н | г.Бугульма ул.Некрасова д.17 кв. 44 | ИПУ | Милур 107S.22-PRZ-1L-DT | 221400010440006 | ООО "Милур ИС"
Бугульминский р-н | г.Бугульма ул.Некрасова д.17 кв. 45 | ИПУ | Милур 107S.22-PRZ-1L-DT | 221400010437491 | ООО "Милур ИС"
Бугульминский р-н | г.Бугульма ул.Некрасова д.17 кв. 58 | ИПУ | Милур 107S.22-PRZ-1L-DT | 221400010437241 | ООО "Милур ИС"
Бугульминский р-н | г.Бугульма ул.Некрасова д.17 кв. 77 | ИПУ | Милур 107S.22-PRZ-1L-DT | 221400010437194 | ООО "Милур ИС"
Бугульминский р-н | г.Бугульма ул.Октябрьская д.18 кв. 6 | ИПУ | Милур 107S.22-PRZ-1L-DT | 221600010401524 | ООО "Милур ИС"
Бугульминский р-н | г.Бугульма ул.Октябрьская д.18 кв. 27 | ИПУ | Милур 107S.22-PRZ-1L-DT | 221600010400819 | ООО "Милур ИС"
Бугульминский р-н | г.Бугульма ул.Октябрьская д.19 кв. 85 | ИПУ | Милур 107S.22-PRZ-1L-DT | 221600010400570 | ООО "Милур ИС"
Бугульминский р-н | г.Бугульма ул.Октябрьская д.21 кв. 52 | ИПУ | Милур 107S.22-PRZ-1L-DT | 221600010401526 | ООО "Милур ИС"
Бугульминский р-н | г.Бугульма ул.Октябрьская д.23 кв. 50 | ИПУ | Милур 107S.22-PRZ-1L-DT | 221600010401917 | ООО "Милур ИС"
Бугульминский р-н | г.Бугульма ул.Октябрьская д.27 кв. 14 | ИПУ | Милур 107S.22-PRZ-1L-DT | 221600010401116 | ООО "Милур ИС"
Бугульминский р-н | г.Бугульма ул.Октябрьская д.27 кв. 15 | ИПУ | Милур 107S.22-PRZ-1L-DT | 231500010508902 | ООО "Милур ИС"
Бугульминский р-н | г.Бугульма ул.Октябрьская д.27 кв. 98 | ИПУ | Милур 107S.22-PRZ-1L-DT | 221600010401907 | ООО "Милур ИС"
Бугульминский р-н | г.Бугульма ул.Октябрьская д.27 кв. 107 | ИПУ | Милур 107S.22-PRZ-1L-DT | 231500010508877 | ООО "Милур ИС"
Бугульминский р-н | г.Бугульма ул.Оршанская д.18 кв. 4 | ИПУ | Милур 107S.22-PRZ-1L-DT | 231500010508886 | ООО "Милур ИС"
Бугульминский р-н | г.Бугульма ул.Оршанская д.30 кв. 16 | ИПУ | Милур 107S.22-PRZ-1L-DT | 231500010508861 | ООО "Милур ИС"
Бугульминский р-н | г.Бугульма ул.Оршанская д.30 кв. 19 | ИПУ | Милур 107S.22-PRZ-1L-DT | 231500010508876 | ООО "Милур ИС"
Бугульминский р-н | г.Бугульма ул.Оршанская д.33 кв. 16 | ИПУ | Милур 107S.22-PRZ-1L-DT | 231500010508866 | ООО "Милур ИС"
Бугульминский р-н | г.Бугульма ул.Оршанская д.33 кв. 19 | ИПУ | Милур 107S.22-PRZ-1L-DT | 231500010508891 | ООО "Милур ИС"
Бугульминский р-н | г.Бугульма ул.Оршанская д.33 кв. 20 | ИПУ | Милур 107S.22-PRZ-1L-DT | 231500010508885 | ООО "Милур ИС"
Бугульминский р-н | г.Бугульма ул.Оршанская д.33 кв. 36 | ИПУ | Милур 107S.22-PRZ-1L-DT | 231500010509203 | ООО "Милур ИС"
Бугульминский р-н | г.Бугульма ул.Ненастина д.66 кв. 118 | ИПУ | Милур 107S.22-PRZ-1L-DT | 231500010508910 | ООО "Милур ИС"
Бугульминский р-н | г.Бугульма ул.Ненастина д.66 кв. 123 | ИПУ | Милур 107S.22-PRZ-1L-DT | 231500010508919 | ООО "Милур ИС"
Бугульминский р-н | г.Бугульма ул.Ненастина д.66 кв. 127 | ИПУ | Милур 107S.22-PRZ-1L-DT | 231500010508916 | ООО "Милур ИС"
Бугульминский р-н | г.Бугульма ул.Ненастина д.66 кв. 128 | ИПУ | Милур 107S.22-PRZ-1L-DT | 231500010508922 | ООО "Милур ИС"
Бугульминский р-н | г.Бугульма ул.Ненастина д.66 кв. 129 | ИПУ | Милур 107S.22-PRZ-1L-DT | 231500010508912 | ООО "Милур ИС"
Бугульминский р-н | г.Бугульма ул.Ненастина д.66 кв. 130 | ИПУ | Милур 107S.22-PRZ-1L-DT | 231500010508903 | ООО "Милур ИС"
Бугульминский р-н | г.Бугульма ул.Ненастина д.66 кв. 142 | ИПУ | Милур 107S.22-PRZ-1L-DT | 231500010508924 | ООО "Милур ИС"
Бугульминский р-н | г.Бугульма ул.Ненастина д.66 кв. 143 | ИПУ | Милур 107S.22-PRZ-1L-DT | 231500010508923 | ООО "Милур ИС"
Бугульминский р-н | г.Бугульма ул.Чайковского д.12 кв. 47 | ИПУ | Милур 107S.22-PRZ-1L-DT | 231500010509206 | ООО "Милур ИС"
Бугульминский р-н | г.Бугульма ул.Чайковского д.12 кв. 57 | ИПУ | Милур 107S.22-PRZ-1L-DT | 231500010510930 | ООО "Милур ИС"
Бугульминский р-н | г.Бугульма ул.Чайковского д.12 кв. 56 | ИПУ | Милур 107S.22-PRZ-1L-DT | 231500010508882 | ООО "Милур ИС"
Бугульминский р-н | г.Бугульма ул.Чайковского д.12 кв. 64 | ИПУ | Милур 107S.22-PRZ-1L-DT | 231500010508879 | ООО "Милур ИС"
Бугульминский р-н | г.Бугульма ул.Чайковского д.12 кв. 66 | ИПУ | Милур 107S.22-PRZ-1L-DT | 231500010508871 | ООО "Милур ИС"
Бугульминский р-н | г.Бугульма ул.Чайковского д.12 кв. 77 | ИПУ | Милур 107S.22-PRZ-1L-DT | 231500010508870 | ООО "Милур ИС"
Бугульминский р-н | г.Бугульма ул.Сайдашева д.3 кв. 37 | ИПУ | Милур 107S.22-PRZ-1L-DT | 231500010509204 | ООО "Милур ИС"
Бугульминский р-н | г.Бугульма ул.14 Павших д.69 кв. 39 | ИПУ | Милур 107S.22-PRZ-1L-DT | 231500010467759 | ООО "Милур ИС"
Бугульминский р-н | г.Бугульма ул.14 Павших д.69 кв. 40 | ИПУ | Милур 107S.22-PRZ-1L-DT | 231500010467748 | ООО "Милур ИС"
Бугульминский р-н | г.Бугульма ул.14 Павших д.69 кв. 47 | ИПУ | Милур 107S.22-PRZ-1L-DT | 231500010467751 | ООО "Милур ИС"
Бугульминский р-н | г.Бугульма ул.14 Павших д.71 кв. 19 | ИПУ | Милур 107S.22-PRZ-1L-DT | 231500010468605 | ООО "Милур ИС"
Бугульминский р-н | г.Бугульма ул.14 Павших д.71 кв. 49 | ИПУ | Милур 107S.22-PRZ-1L-DT | 23150001048600 | ООО "Милур ИС"
Бугульминский р-н | г.Бугульма ул.14 Павших д.71 кв. 82 | ИПУ | Милур 107S.22-PRZ-1L-DT | 231500010467752 | ООО "Милур ИС"
Бугульминский р-н | г.Бугульма ул.14 Павших д.71 кв. 83 | ИПУ | Милур 107S.22-PRZ-1L-DT | 231500010467746 | ООО "Милур ИС"
Бугульминский р-н | г.Бугульма ул.14 Павших д.71 кв. 84 | ИПУ | Милур 107S.22-PRZ-1L-DT | 231500010467753 | ООО "Милур ИС"
Бугульминский р-н | г.Бугульма ул.14 Павших д.71 кв. 86 | ИПУ | Милур 107S.22-PRZ-1L-DT | 231500010468596 | ООО "Милур ИС"
Бугульминский р-н | г.Бугульма ул.14 Павших д.71 кв. 87 | ИПУ | Милур 107S.22-PRZ-1L-DT | 231500010467760 | ООО "Милур ИС"
Бугульминский р-н | г.Бугульма ул.14 Павших д.71 кв. 90 | ИПУ | Милур 107S.22-PRZ-1L-DT | 231500010467750 | ООО "Милур ИС"
Бугульминский р-н | г.Бугульма ул.14 Павших д.71 кв. 93 | ИПУ | Милур 107S.22-PRZ-1L-DT | 231500010467754 | ООО "Милур ИС"
Бугульминский р-н | г.Бугульма ул.14 Павших д.77 кв. 4 | ИПУ | Милур 107S.22-PRZ-1L-DT | 231500010467882 | ООО "Милур ИС"
Бугульминский р-н | г.Бугульма ул.14 Павших д.77 кв. 34 | ИПУ | Милур 107S.22-PRZ-1L-DT | 231500010467871 | ООО "Милур ИС"
Бугульминский р-н | г.Бугульма ул.14 Павших д.77 кв. 35 | ИПУ | Милур 107S.22-PRZ-1L-DT | 231500010467876 | ООО "Милур ИС"
Бугульминский р-н | г.Бугульма ул.14 Павших д.77 кв. 37 | ИПУ | Милур 107S.22-PRZ-1L-DT | 231500010468590 | ООО "Милур ИС"
Бугульминский р-н | г.Бугульма ул.14 Павших д.77 кв. 39 | ИПУ | Милур 107S.22-PRZ-1L-DT | 231500010468592 | ООО "Милур ИС"
Бугульминский р-н | г.Бугульма ул.14 Павших д.77 кв. 62 | ИПУ | Милур 107S.22-PRZ-1L-DT | 231500010468594 | ООО "Милур ИС"
Бугульминский р-н | г.Бугульма ул.14 Павших д.77 кв. 67 | ИПУ | Милур 107S.22-PRZ-1L-DT | 231500010468607 | ООО "Милур ИС"
Бугульминский р-н | г.Бугульма ул.14 Павших д.77 кв. 70 | ИПУ | Милур 107S.22-PRZ-1L-DT | 231500010468606 | ООО "Милур ИС"
Бугульминский р-н | г.Бугульма ул.14 Павших д.79 кв. 10 | ИПУ | Милур 107S.22-PRZ-1L-DT | 231500010468604 | ООО "Милур ИС"
Бугульминский р-н | г.Бугульма ул.14 Павших д.79 кв. 13 | ИПУ | Милур 107S.22-PRZ-1L-DT | 231500010468608 | ООО "Милур ИС"
Бугульминский р-н | г.Бугульма ул.14 Павших д.79 кв. 25 | ИПУ | Милур 107S.22-PRZ-1L-DT | 221500010431306 | ООО "Милур ИС"
Бугульминский р-н | г.Бугульма ул.14 Павших д.79 кв. 27 | ИПУ | Милур 107S.22-PRZ-1L-DT | 231500010468603 | ООО "Милур ИС"
Бугульминский р-н | г.Бугульма ул.14 Павших д.79 кв. 29 | ИПУ | Милур 107S.22-PRZ-1L-DT | 231500010468602 | ООО "Милур ИС"
Бугульминский р-н | г.Бугульма ул.Герцена д.113 кв. 30 | ИПУ | Милур 107S.22-PRZ-1L-DT | 231500010506766 | ООО "Милур ИС"
Бугульминский р-н | г.Бугульма ул.Герцена д.113 кв. 65 | ИПУ | Милур 107S.22-PRZ-1L-DT | 231500010506763 | ООО "Милур ИС"
Бугульминский р-н | г.Бугульма ул.Герцена д.113 кв. 71 | ИПУ | Милур 107S.22-PRZ-1L-DT | 231500010506768 | ООО "Милур ИС"
Бугульминский р-н | г.Бугульма ул.Рудакова д.20 кв. 28 | ИПУ | Милур 107S.22-PRZ-1L-DT | 231500010468586 | ООО "Милур ИС"
Бугульминский р-н | г.Бугульма ул.Рудакова д.20 кв. 32 | ИПУ | Милур 107S.22-PRZ-1L-DT | 231500010468593 | ООО "Милур ИС"
Бугульминский р-н | г.Бугульма ул.Рудакова д.20 кв. 55 | ИПУ | Милур 107S.22-PRZ-1L-DT | 231500010468591 | ООО "Милур ИС"
Бугульминский р-н | г.Бугульма ул.Рудакова д.20 кв. 57 | ИПУ | Милур 107S.22-PRZ-1L-DT | 231500010468601 | ООО "Милур ИС"
Бугульминский р-н | г.Бугульма ул.Рудакова д.20 кв. 68 | ИПУ | Милур 107S.22-PRZ-1L-DT | 231500010468597 | ООО "Милур ИС"
Бугульминский р-н | г.Бугульма ул.Рудакова д.20 кв. 78 | ИПУ | Милур 107S.22-PRZ-1L-DT | 231500010468587 | ООО "Милур ИС"
Бугульминский р-н | г.Бугульма ул.Воровского д.50 кв. 3 | ИПУ | Милур 107S.22-PRZ-1L-DT | 231500010507788 | ООО "Милур ИС"
Бугульминский р-н | г.Бугульма ул.Воровского д.50 кв. 13 | ИПУ | Милур 107S.22-PRZ-1L-DT | 231500010468599 | ООО "Милур ИС"
Бугульминский р-н | г.Бугульма ул.Воровского д.50 кв. 38 | ИПУ | Милур 107S.22-PRZ-1L-DT | 231500010468609 | ООО "Милур ИС"
Бугульминский р-н | г.Бугульма ул.Воровского д.50 кв. 42 | ИПУ | Милур 107S.22-PRZ-1L-DT | 231500010468588 | ООО "Милур ИС"
Бугульминский р-н | г.Бугульма ул.Воровского д.52 кв. 31 | ИПУ | Милур 107S.22-PRZ-1L-DT | 231500010468589 | ООО "Милур ИС"
Бугульминский р-н | г.Бугульма ул.Воровского д.52 кв. 78 | ИПУ | Милур 107S.22-PRZ-1L-DT | 2315000105007802 | ООО "Милур ИС"
Бугульминский р-н | г.Бугульма ул.Воровского д.54 кв. 71 | ИПУ | Милур 107S.22-PRZ-1L-DT | 231500010507801 | ООО "Милур ИС"
Бугульминский р-н | г.Бугульма ул.Воровского д.60 кв. 2 | ИПУ | Милур 107S.22-PRZ-1L-DT | 231500010507792 | ООО "Милур ИС"
Бугульминский р-н | г.Бугульма ул.Воровского д.60 кв. 20 | ИПУ | Милур 107S.22-PRZ-1L-DT | 231500010507799 | ООО "Милур ИС"
Бугульминский р-н | г.Бугульма ул.Воровского д.60 кв. 25 | ИПУ | Милур 107S.22-PRZ-1L-DT | 231500010507796 | ООО "Милур ИС"
Бугульминский р-н | г.Бугульма ул.Воровского д.60 кв. 26 | ИПУ | Милур 107S.22-PRZ-1L-DT | 231500010468595 | ООО "Милур ИС"
Бугульминский р-н | г.Бугульма ул.Воровского д.60 кв. 31 | ИПУ | Милур 107S.22-PRZ-1L-DT | 231500010468598 | ООО "Милур ИС"
Бугульминский р-н | г.Бугульма ул.Воровского д.60 кв. 62 | ИПУ | Милур 107S.22-PRZ-1L-DT | 231500010507789 | ООО "Милур ИС"
Бугульминский р-н | г.Бугульма ул.Воровского д.62 кв. 24 | ИПУ | Милур 107S.22-PRZ-1L-DT | 231500010507781 | ООО "Милур ИС"
Бугульминский р-н | г.Бугульма ул.Воровского д.62 кв. 33 | ИПУ | Милур 107S.22-PRZ-1L-DT | 231500010507791 | ООО "Милур ИС"
Бугульминский р-н | г.Бугульма ул.Ленина д.1 кв. 21 | ИПУ | Милур 107S.22-PRZ-1L-DT | 231500010468803 | ООО "Милур ИС"
Бугульминский р-н | г.Бугульма ул.Ленина д.1 кв. 25 | ИПУ | Милур 107S.22-PRZ-1L-DT | 231500010468811 | ООО "Милур ИС"
Бугульминский р-н | г.Бугульма ул.Ленина д.3 кв. 4 | ИПУ | Милур 107S.22-PRZ-1L-DT | 231500010506752 | ООО "Милур ИС"
Бугульминский р-н | г.Бугульма ул.Ленина д.3 кв. 15 | ИПУ | Милур 107S.22-PRZ-1L-DT | 231500010506754 | ООО "Милур ИС"
Бугульминский р-н | г.Бугульма ул.Ленина д.3 кв. 42 | ИПУ | Милур 107S.22-PRZ-1L-DT | 231500010506759 | ООО "Милур ИС"
Бугульминский р-н | г.Бугульма ул.Ленина д.4 кв. 1а | ИПУ | Милур 107S.22-PRZ-1L-DT | 231500010468817 | ООО "Милур ИС"
Бугульминский р-н | г.Бугульма ул.Ленина д.4 кв. 6 | ИПУ | Милур 107S.22-PRZ-1L-DT | 231500010468813 | ООО "Милур ИС"
Бугульминский р-н | г.Бугульма ул.Ленина д.4 кв. 21 | ИПУ | Милур 107S.22-PRZ-1L-DT | 231500010507803 | ООО "Милур ИС"
Бугульминский р-н | г.Бугульма ул.Ленина д.4 кв. 37 | ИПУ | Милур 107S.22-PRZ-1L-DT | 231500010468806 | ООО "Милур ИС"
Бугульминский р-н | г.Бугульма ул.Ленина д.4 кв. 44 | ИПУ | Милур 107S.22-PRZ-1L-DT | 231500010507785 | ООО "Милур ИС"
Бугульминский р-н | г.Бугульма ул.Ленина д.4 кв. 45 | ИПУ | Милур 107S.22-PRZ-1L-DT | 231500010507798 | ООО "Милур ИС"
Бугульминский р-н | г.Бугульма ул.Ленина д.4 кв. 50 | ИПУ | Милур 107S.22-PRZ-1L-DT | 231500010468802 | ООО "Милур ИС"
Бугульминский р-н | г.Бугульма ул.Ленина д.4 кв. 58 | ИПУ | Милур 107S.22-PRZ-1L-DT | 231500010507786 | ООО "Милур ИС"
Бугульминский р-н | г.Бугульма ул.Ленина д.4 кв. 61 | ИПУ | Милур 107S.22-PRZ-1L-DT | 231500010468805 | ООО "Милур ИС"
Бугульминский р-н | г.Бугульма ул.Ленина д.4 кв. 89 | ИПУ | Милур 107S.22-PRZ-1L-DT | 231500010468808 | ООО "Милур ИС"
Бугульминский р-н | г.Бугульма ул.Ленина д.4 кв. 95 | ИПУ | Милур 107S.22-PRZ-1L-DT | 231500010507790 | ООО "Милур ИС"
Бугульминский р-н | г.Бугульма ул.Ленина д.4 кв. 98 | ИПУ | Милур 107S.22-PRZ-1L-DT | 231500010468823 | ООО "Милур ИС"
Бугульминский р-н | г.Бугульма ул.Ленина д.4 кв. 113 | ИПУ | Милур 107S.22-PRZ-1L-DT | 231500010468804 | ООО "Милур ИС"
Бугульминский р-н | г.Бугульма ул.Ленина д.4 кв. 121 | ИПУ | Милур 107S.22-PRZ-1L-DT | 231500010468820 | ООО "Милур ИС"
Бугульминский р-н | г.Бугульма ул.Ленина д.4 кв. 126 | ИПУ | Милур 107S.22-PRZ-1L-DT | 231500010468825 | ООО "Милур ИС"
Бугульминский р-н | г.Бугульма ул.Ленина д.4 кв. 141 | ИПУ | Милур 107S.22-PRZ-1L-DT | 231500010468810 | ООО "Милур ИС"
Бугульминский р-н | г.Бугульма ул.Ленина д.4 кв. 145 | ИПУ | Милур 107S.22-PRZ-1L-DT | 231500010468812 | ООО "Милур ИС"
Бугульминский р-н | г.Бугульма ул.Ленина д.4 кв. 181 | ИПУ | Милур 107S.22-PRZ-1L-DT | 231500010506446 | ООО "Милур ИС"
Бугульминский р-н | г.Бугульма ул.Ленина д.4 кв. 189 | ИПУ | Милур 107S.22-PRZ-1L-DT | 231500010506457 | ООО "Милур ИС"
Бугульминский р-н | г.Бугульма ул.Ленина д.4 кв. 190 | ИПУ | Милур 107S.22-PRZ-1L-DT | 231500010506461 | ООО "Милур ИС"
Бугульминский р-н | г.Бугульма ул.Ленина д.4 кв. 192 | ИПУ | Милур 107S.22-PRZ-1L-DT | 231500010506455 | ООО "Милур ИС"
Бугульминский р-н | г.Бугульма ул.Ленина д.4 кв. 194 | ИПУ | Милур 107S.22-PRZ-1L-DT | 231500010506459 | ООО "Милур ИС"
Бугульминский р-н | г.Бугульма ул.Ленина д.4 кв. 199 | ИПУ | Милур 107S.22-PRZ-1L-DT | 231500010506452 | ООО "Милур ИС"
Бугульминский р-н | г.Бугульма ул.Ленина д.4 кв. 210 | ИПУ | Милур 107S.22-PRZ-1L-DT | 231500010506456 | ООО "Милур ИС"
Бугульминский р-н | г.Бугульма ул.Ленина д.131 кв. 7 | ИПУ | Милур 107S.22-PRZ-1L-DT | 221500010431297 | ООО "Милур ИС"
Бугульминский р-н | г.Бугульма ул.Ленина д.131 кв. 12 | ИПУ | Милур 107S.22-PRZ-1L-DT | 221500010458662 | ООО "Милур ИС"
Бугульминский р-н | г.Бугульма ул.Ленина д.131 кв. 15 | ИПУ | Милур 107S.22-PRZ-1L-DT | 221500010458663 | ООО "Милур ИС"
Бугульминский р-н | г.Бугульма ул.Ленина д.131 кв. 72 | ИПУ | Милур 107S.22-PRZ-1L-DT | 221500010431294 | ООО "Милур ИС"
Бугульминский р-н | г.Бугульма ул.Ленина д.131 кв. 75 | ИПУ | Милур 107S.22-PRZ-1L-DT | 221500010431293 | ООО "Милур ИС"
Бугульминский р-н | г.Бугульма ул.Ленина д.131 кв. 81 | ИПУ | Милур 107S.22-PRZ-1L-DT | 221500010458661 | ООО "Милур ИС"
Бугульминский р-н | г.Бугульма ул.Ленина д.131 кв. 82 | ИПУ | Милур 107S.22-PRZ-1L-DT | 221500010458659 | ООО "Милур ИС"
Бугульминский р-н | г.Бугульма ул.Ленина д.131 кв. 89 | ИПУ | Милур 107S.22-PRZ-1L-DT | 221500010458739 | ООО "Милур ИС"
Бугульминский р-н | г.Бугульма ул.Ленина д.131 кв. 95 | ИПУ | Милур 107S.22-PRZ-1L-DT | 221500010431299 | ООО "Милур ИС"
Бугульминский р-н | г.Бугульма ул.Ленина д.141 кв. 4 | ИПУ | Милур 107S.22-PRZ-1L-DT | 221500010458664 | ООО "Милур ИС"
Бугульминский р-н | г.Бугульма ул.Ленина д.141 кв. 5 | ИПУ | Милур 107S.22-PRZ-1L-DT | 221500010458731 | ООО "Милур ИС"
Бугульминский р-н | г.Бугульма ул.Ленина д.141 кв. 6 | ИПУ | Милур 107S.22-PRZ-1L-DT | 221500010431309 | ООО "Милур ИС"
Бугульминский р-н | г.Бугульма ул.Ленина д.141 кв. 9 | ИПУ | Милур 107S.22-PRZ-1L-DT | 221500010431298 | ООО "Милур ИС"
Бугульминский р-н | г.Бугульма ул.Ленина д.141 кв. 15 | ИПУ | Милур 107S.22-PRZ-1L-DT | 221500010458742 | ООО "Милур ИС"
Бугульминский р-н | г.Бугульма ул.Ленина д.141 кв. 16 | ИПУ | Милур 107S.22-PRZ-1L-DT | 221500010458667 | ООО "Милур ИС"
Бугульминский р-н | г.Бугульма ул.Ленина д.141 кв. 17 | ИПУ | Милур 107S.22-PRZ-1L-DT | 221500010458660 | ООО "Милур ИС"
Бугульминский р-н | г.Бугульма ул.Ленина д.141 кв. 18 | ИПУ | Милур 107S.22-PRZ-1L-DT | 221500010431303 | ООО "Милур ИС"
Бугульминский р-н | г.Бугульма ул.Ленина д.141 кв. 19 | ИПУ | Милур 107S.22-PRZ-1L-DT | 221500010458736 | ООО "Милур ИС"
Бугульминский р-н | г.Бугульма ул.Гафиатуллина д.11 кв. 21 | ИПУ | Милур 107S.22-PRZ-1L-DT | 231500010506767 | ООО "Милур ИС"
Бугульминский р-н | г.Бугульма ул.Гафиатуллина д.11 кв. 22 | ИПУ | Милур 107S.22-PRZ-1L-DT | 231500010507795 | ООО "Милур ИС"
Бугульминский р-н | г.Бугульма ул.Гафиатуллина д.11 кв. 35 | ИПУ | Милур 107S.22-PRZ-1L-DT | 231500010507804 | ООО "Милур ИС"
Бугульминский р-н | г.Бугульма ул.Гафиатуллина д.11 кв. 39 | ИПУ | Милур 107S.22-PRZ-1L-DT | 231500010507797 | ООО "Милур ИС"
Бугульминский р-н | г.Бугульма ул.Гафиатуллина д.11 кв. 44 | ИПУ | Милур 107S.22-PRZ-1L-DT | 231500010506769 | ООО "Милур ИС"
Бугульминский р-н | г.Бугульма ул.Гафиатуллина д.11 кв. 52 | ИПУ | Милур 107S.22-PRZ-1L-DT | 231500010507784 | ООО "Милур ИС"
Бугульминский р-н | г.Бугульма ул.Гафиатуллина д.12 кв. 56 | ИПУ | Милур 107S.22-PRZ-1L-DT | 231500010507794 | ООО "Милур ИС"
Бугульминский р-н | г.Бугульма ул.Гафиатуллина д.12 кв. 95 | ИПУ | Милур 107S.22-PRZ-1L-DT | 231500010506772 | ООО "Милур ИС"
Бугульминский р-н | г.Бугульма ул.Гафиатуллина д.17 кв. 42 | ИПУ | Милур 107S.22-PRZ-1L-DT | 231500010506143 | ООО "Милур ИС"
Бугульминский р-н | г.Бугульма ул.Гафиатуллина д.17 кв. 50 | ИПУ | Милур 107S.22-PRZ-1L-DT | 231500010506765 | ООО "Милур ИС"
Бугульминский р-н | г.Бугульма ул.Гафиатуллина д.17 кв. 52 | ИПУ | Милур 107S.22-PRZ-1L-DT | 231500010507787 | ООО "Милур ИС"
Бугульминский р-н | г.Бугульма ул.Гафиатуллина д.22 кв. 4 | ИПУ | Милур 107S.22-PRZ-1L-DT | 231500010506453 | ООО "Милур ИС"
Бугульминский р-н | г.Бугульма ул.Гафиатуллина д.22 кв. 5 | ИПУ | Милур 107S.22-PRZ-1L-DT | 231500010506458 | ООО "Милур ИС"
Бугульминский р-н | г.Бугульма ул.Гафиатуллина д.22 кв. 7 | ИПУ | Милур 107S.22-PRZ-1L-DT | 231500010506440 | ООО "Милур ИС"
Бугульминский р-н | г.Бугульма ул.Гафиатуллина д.22 кв. 8 | ИПУ | Милур 107S.22-PRZ-1L-DT | 231500010506460 | ООО "Милур ИС"
Бугульминский р-н | г.Бугульма ул.Гафиатуллина д.22 кв. 16 | ИПУ | Милур 107S.22-PRZ-1L-DT | 231500010506450 | ООО "Милур ИС"
Бугульминский р-н | г.Бугульма ул.Гафиатуллина д.22 кв. 55 | ИПУ | Милур 107S.22-PRZ-1L-DT | 231500010467884 | ООО "Милур ИС"
Бугульминский р-н | г.Бугульма ул.Гафиатуллина д.22 кв. 56 | ИПУ | Милур 107S.22-PRZ-1L-DT | 231500010467881 | ООО "Милур ИС"
Бугульминский р-н | г.Бугульма ул.Гафиатуллина д.22 кв. 60 | ИПУ | Милур 107S.22-PRZ-1L-DT | 231500010467886 | ООО "Милур ИС"
Бугульминский р-н | г.Бугульма ул.Гафиатуллина д.22 кв. 61 | ИПУ | Милур 107S.22-PRZ-1L-DT | 231500010467873 | ООО "Милур ИС"
Бугульминский р-н | г.Бугульма ул.Гафиатуллина д.22 кв. 63 | ИПУ | Милур 107S.22-PRZ-1L-DT | 231500010467866 | ООО "Милур ИС"
Бугульминский р-н | г.Бугульма ул.Гафиатуллина д.22 кв. 65 | ИПУ | Милур 107S.22-PRZ-1L-DT | 231500010467868 | ООО "Милур ИС"
Бугульминский р-н | г.Бугульма ул.Гафиатуллина д.22 кв. 67 | ИПУ | Милур 107S.22-PRZ-1L-DT | 231500010506441 | ООО "Милур ИС"
Бугульминский р-н | г.Бугульма ул.Гафиатуллина д.24 кв. 1 | ИПУ | Милур 107S.22-PRZ-1L-DT | 231500010467888 | ООО "Милур ИС"
Бугульминский р-н | г.Бугульма ул.Гафиатуллина д.24 кв. 4 | ИПУ | Милур 107S.22-PRZ-1L-DT | 231500010467877 | ООО "Милур ИС"
Бугульминский р-н | г.Бугульма ул.Гафиатуллина д.24 кв. 12 | ИПУ | Милур 107S.22-PRZ-1L-DT | 231500010467867 | ООО "Милур ИС"
Бугульминский р-н | г.Бугульма ул.Гафиатуллина д.24 кв. 29 | ИПУ | Милур 107S.22-PRZ-1L-DT | 231500010467887 | ООО "Милур ИС"
Бугульминский р-н | г.Бугульма ул.Гафиатуллина д.24 кв. 32 | ИПУ | Милур 107S.22-PRZ-1L-DT | 231500010467875 | ООО "Милур ИС"
Бугульминский р-н | г.Бугульма ул.Гафиатуллина д.24 кв. 33 | ИПУ | Милур 107S.22-PRZ-1L-DT | 231500010467878 | ООО "Милур ИС"
Бугульминский р-н | г.Бугульма ул.Гафиатуллина д.24 кв. 35 | ИПУ | Милур 107S.22-PRZ-1L-DT | 231500010467874 | ООО "Милур ИС"
Бугульминский р-н | г.Бугульма ул.Крылова д.9 кв. 64 | ИПУ | Милур 107S.22-PRZ-1L-DT | 231500010506757 | ООО "Милур ИС"
Бугульминский р-н | г.Бугульма ул.Крылова д.9 кв. 67 | ИПУ | Милур 107S.22-PRZ-1L-DT | 231500010507793 | ООО "Милур ИС"
Бугульминский р-н | г.Бугульма ул.Крылова д.9 кв. 95 | ИПУ | Милур 107S.22-PRZ-1L-DT | 231500010506762 | ООО "Милур ИС"
Бугульминский р-н | г.Бугульма ул.Крылова д.9 кв. 96 | ИПУ | Милур 107S.22-PRZ-1L-DT | 231500010507783 | ООО "Милур ИС"
Бугульминский р-н | г.Бугульма ул.Крылова д. 9А кв. 5 | ИПУ | Милур 107S.22-PRZ-1L-DT | 231500010507782 | ООО "Милур ИС"
Бугульминский р-н | г.Бугульма ул.Крылова д. 9А кв. 6 | ИПУ | Милур 107S.22-PRZ-1L-DT | 231500010506753 | ООО "Милур ИС"
Бугульминский р-н | г.Бугульма ул.Крылова д. 9А кв. 9 | ИПУ | Милур 107S.22-PRZ-1L-DT | 231500010506750 | ООО "Милур ИС"
Бугульминский р-н | г.Бугульма ул.Крылова д. 9А кв. 11 | ИПУ | Милур 107S.22-PRZ-1L-DT | 231500010507800 | ООО "Милур ИС"
Бугульминский р-н | г.Бугульма ул.Крылова д. 9А кв. 12 | ИПУ | Милур 107S.22-PRZ-1L-DT | 231500010506760 | ООО "Милур ИС"
Бугульминский р-н | г.Бугульма ул.Насырова д. 1а кв. 65 | ИПУ | Милур 107S.22-PRZ-1L-DT | 231500010467768 | ООО "Милур ИС"
Бугульминский р-н | г.Бугульма ул.Насырова д. 1а кв. 66 | ИПУ | Милур 107S.22-PRZ-1L-DT | 231500010467765 | ООО "Милур ИС"
Бугульминский р-н | г.Бугульма ул.Клубная д.28 кв. 1 | ИПУ | Милур 107S.22-PRZ-1L-DT | 221500010458732 | ООО "Милур ИС"
Бугульминский р-н | г.Бугульма ул.Клубная д.28 кв. 2 | ИПУ | Милур 107S.22-PRZ-1L-DT | 221500010458730 | ООО "Милур ИС"
Бугульминский р-н | г.Бугульма ул.Клубная д.28 кв. 5 | ИПУ | Милур 107S.22-PRZ-1L-DT | 221500010458729 | ООО "Милур ИС"
Бугульминский р-н | г.Бугульма ул.Клубная д.28 кв. 9 | ИПУ | Милур 107S.22-PRZ-1L-DT | 221500010431304 | ООО "Милур ИС"
Бугульминский р-н | г.Бугульма ул.Клубная д.28 кв. 26 | ИПУ | Милур 107S.22-PRZ-1L-DT | 221500010458733 | ООО "Милур ИС"
Бугульминский р-н | г.Бугульма ул.Калинина д.32 кв. 66 | ИПУ | Милур 107S.22-PRZ-1L-DT | 231500010467767 | ООО "Милур ИС"
Бугульминский р-н | г.Бугульма ул.Калинина д.32 кв. 69 | ИПУ | Милур 107S.22-PRZ-1L-DT | 231500010467755 | ООО "Милур ИС"
Бугульминский р-н | г.Бугульма ул.Калинина д.32 кв. 73 | ИПУ | Милур 107S.22-PRZ-1L-DT | 231500010467749 | ООО "Милур ИС"
Бугульминский р-н | г.Бугульма ул.Калинина д.32 кв. 74 | ИПУ | Милур 107S.22-PRZ-1L-DT | 231500010467766 | ООО "Милур ИС"
Бугульминский р-н | г.Бугульма ул.Калинина д.32 кв. 75 | ИПУ | Милур 107S.22-PRZ-1L-DT | 231500010467763 | ООО "Милур ИС"
Бугульминский р-н | г.Бугульма ул.Калинина д.32 кв. 76 | ИПУ | Милур 107S.22-PRZ-1L-DT | 231500010467747 | ООО "Милур ИС"
Бугульминский р-н | г.Бугульма ул.Калинина д.37 кв. 5 | ИПУ | Милур 107S.22-PRZ-1L-DT | 231500010468819 | ООО "Милур ИС"
Бугульминский р-н | г.Бугульма ул.Калинина д.37 кв. 6 | ИПУ | Милур 107S.22-PRZ-1L-DT | 231500010468814 | ООО "Милур ИС"
Бугульминский р-н | г.Бугульма ул.Калинина д.37 кв. 12 | ИПУ | Милур 107S.22-PRZ-1L-DT | 231500010468807 | ООО "Милур ИС"
Бугульминский р-н | г.Бугульма ул.Калинина д.37 кв. 66 | ИПУ | Милур 107S.22-PRZ-1L-DT | 231500010468816 | ООО "Милур ИС"
Бугульминский р-н | г.Бугульма ул.Калинина д.37 кв. 69 | ИПУ | Милур 107S.22-PRZ-1L-DT | 231500010468822 | ООО "Милур ИС"
Бугульминский р-н | г.Бугульма ул.Калинина д.37 кв. 72 | ИПУ | Милур 107S.22-PRZ-1L-DT | 231500010468824 | ООО "Милур ИС"
Бугульминский р-н | г.Бугульма ул.Калинина д.37 кв. 78 | ИПУ | Милур 107S.22-PRZ-1L-DT | 231500010468821 | ООО "Милур ИС"
Бугульминский р-н | г.Бугульма ул.Калинина д.37 кв. 87 | ИПУ | Милур 107S.22-PRZ-1L-DT | 231500010468809 | ООО "Милур ИС"
Бугульминский р-н | г.Бугульма ул.Калинина д.37 кв. 90 | ИПУ | Милур 107S.22-PRZ-1L-DT | 231500010468815 | ООО "Милур ИС"
Бугульминский р-н | г.Бугульма ул.Калинина д.37 кв. 96 | ИПУ | Милур 107S.22-PRZ-1L-DT | 231500010468818 | ООО "Милур ИС"
Бугульминский р-н | г.Бугульма ул.Нефтяников д.42 кв. 96 | ИПУ | Милур 107S.22-PRZ-1L-DT | 231500010467764 | ООО "Милур ИС"
Бугульминский р-н | г.Бугульма ул.Нефтяников д.42 кв. 100 | ИПУ | Милур 107S.22-PRZ-1L-DT | 231500010467762 | ООО "Милур ИС"
Бугульминский р-н | г.Бугульма ул.Нефтяников д.42 кв. 101 | ИПУ | Милур 107S.22-PRZ-1L-DT | 231500010467769 | ООО "Милур ИС"
Бугульминский р-н | г.Бугульма ул.Нефтяников д.44 кв. 31 | ИПУ | Милур 107S.22-PRZ-1L-DT | 231500010506149 | ООО "Милур ИС"
Бугульминский р-н | г.Бугульма ул.Нефтяников д.44 кв. 95 | ИПУ | Милур 107S.22-PRZ-1L-DT | 231500010506142 | ООО "Милур ИС"
Бугульминский р-н | г.Бугульма ул.Нефтяников д.44 кв. 96 | ИПУ | Милур 107S.22-PRZ-1L-DT | 231500010506139 | ООО "Милур ИС"
Бугульминский р-н | г.Бугульма ул.Нефтяников д.44 кв. 97 | ИПУ | Милур 107S.22-PRZ-1L-DT | 231500010467756 | ООО "Милур ИС"
Бугульминский р-н | г.Бугульма ул.Нефтяников д.44 кв. 99 | ИПУ | Милур 107S.22-PRZ-1L-DT | 231500010467757 | ООО "Милур ИС"
Бугульминский р-н | г.Бугульма ул.Нефтяников д.44 кв. 100 | ИПУ | Милур 107S.22-PRZ-1L-DT | 231500010467761 | ООО "Милур ИС"
Бугульминский р-н | г.Бугульма ул.Нефтяников д.44 кв. 101 | ИПУ | Милур 107S.22-PRZ-1L-DT | 231500010467758 | ООО "Милур ИС"
Бугульминский р-н | г.Бугульма ул.Якупова д.51 кв. 8 | ИПУ | Милур 107S.22-PRZ-1L-DT | 231500010506439 | ООО "Милур ИС"
Бугульминский р-н | г.Бугульма ул.Якупова д.51 кв. 9 | ИПУ | Милур 107S.22-PRZ-1L-DT | 231500010506442 | ООО "Милур ИС"
Бугульминский р-н | г.Бугульма ул.Якупова д.51 кв. 14 | ИПУ | Милур 107S.22-PRZ-1L-DT | 231500010506449 | ООО "Милур ИС"
Бугульминский р-н | г.Бугульма ул.Якупова д.51 кв. 18 | ИПУ | Милур 107S.22-PRZ-1L-DT | 231500010506444 | ООО "Милур ИС"
Бугульминский р-н | г.Бугульма ул.Якупова д.51 кв. 36 | ИПУ | Милур 107S.22-PRZ-1L-DT | 231500010506445 | ООО "Милур ИС"
Бугульминский р-н | г.Бугульма ул.Якупова д.51 кв. 37 | ИПУ | Милур 107S.22-PRZ-1L-DT | 231500010506447 | ООО "Милур ИС"
Бугульминский р-н | г.Бугульма ул.Якупова д.51 кв. 39 | ИПУ | Милур 107S.22-PRZ-1L-DT | 231500010506443 | ООО "Милур ИС"
Бугульминский р-н | г.Бугульма ул.Якупова д.51 кв. 40 | ИПУ | Милур 107S.22-PRZ-1L-DT | 231500010506451 | ООО "Милур ИС"
Бугульминский р-н | г.Бугульма ул.Якупова д.51 кв. 48 | ИПУ | Милур 107S.22-PRZ-1L-DT | 231500010506438 | ООО "Милур ИС"
Бугульминский р-н | г.Бугульма ул.Якупова д.51 кв. 53 | ИПУ | Милур 107S.22-PRZ-1L-DT | 231500010506448 | ООО "Милур ИС"
Бугульминский р-н | г.Бугульма ул.Якупова д.51 кв. 63 | ИПУ | Милур 107S.22-PRZ-1L-DT | 231500010506454 | ООО "Милур ИС"
Бугульминский р-н | г.Бугульма ул.Гашека д.17 кв. 57 | ИПУ | Милур 107S.22-PRZ-1L-DT | 231500010467889 | ООО "Милур ИС"
Бугульминский р-н | г.Бугульма ул.Гашека д.17 кв. 78 | ИПУ | Милур 107S.22-PRZ-1L-DT | 231500010467879 | ООО "Милур ИС"
Бугульминский р-н | г.Бугульма ул.Гашека д.17 кв. 83 | ИПУ | Милур 107S.22-PRZ-1L-DT | 231500010467869 | ООО "Милур ИС"
Бугульминский р-н | г.Бугульма ул.Гашека д.17 кв. 84 | ИПУ | Милур 107S.22-PRZ-1L-DT | 231500010467885 | ООО "Милур ИС"
Бугульминский р-н | г.Бугульма ул.Гашека д.17 кв. 85 | ИПУ | Милур 107S.22-PRZ-1L-DT | 231500010467880 | ООО "Милур ИС"
Бугульминский р-н | г.Бугульма ул.Гашека д.17 кв. 86 | ИПУ | Милур 107S.22-PRZ-1L-DT | 231500010467870 | ООО "Милур ИС"
Бугульминский р-н | г.Бугульма ул.Гашека д.17 кв. 88 | ИПУ | Милур 107S.22-PRZ-1L-DT | 231500010467872 | ООО "Милур ИС"
Бугульминский р-н | г.Бугульма ул.Гашека д.17 кв. 89 | ИПУ | Милур 107S.22-PRZ-1L-DT | 231500010467883 | ООО "Милур ИС"
Бугульминский р-н | Бугульминский р-н с.Зеленая роща ул.Шоссейная д.9 кв. 11 | ИПУ | МИРТЕК-12-РУ-D1-A1R1-230-5-60A-ST-G/5-P2-HKLMOQ2V3-D | 0230159959429 | ООО «МИРТЕК»
Бугульминский р-н | Бугульминский р-н п.Березовка ул.Дорожная д.7 кв. 1 | ИПУ | МИРТЕК-12-РУ-D1-A1R1-230-5-60A-ST-G/5-P2-HKLMOQ2V3-D | 0230159947757 | ООО «МИРТЕК»
Бугульминский р-н | Бугульминский р-н п.Березовка ул.Дорожная д.7 кв. 10 | ИПУ | МИРТЕК-12-РУ-D1-A1R1-230-5-60A-ST-G/5-P2-HKLMOQ2V3-D | 1230159904328 | ООО «МИРТЕК»
Бугульминский р-н | Бугульминский р-н п.Березовка ул.Дорожная д.7 кв. 11 | ИПУ | МИРТЕК-12-РУ-D1-A1R1-230-5-60A-ST-G/5-P2-HKLMOQ2V3-D | 1230159904412 | ООО «МИРТЕК»
Бугульминский р-н | Бугульминский р-н п.Березовка ул.Дорожная д.7 кв. 12 | ИПУ | МИРТЕК-12-РУ-D1-A1R1-230-5-60A-ST-G/5-P2-HKLMOQ2V3-D | 1230159902481 | ООО «МИРТЕК»
Бугульминский р-н | Бугульминский р-н п.Березовка ул.Дорожная д.7 кв. 13 | ИПУ | МИРТЕК-12-РУ-D1-A1R1-230-5-60A-ST-G/5-P2-HKLMOQ2V3-D | 0230159957700 | ООО «МИРТЕК»
Бугульминский р-н | Бугульминский р-н п.Березовка ул.Дорожная д.7 кв. 14 | ИПУ | МИРТЕК-12-РУ-D1-A1R1-230-5-60A-ST-G/5-P2-HKLMOQ2V3-D | 1230159902040 | ООО «МИРТЕК»
Бугульминский р-н | Бугульминский р-н п.Березовка ул.Дорожная д.7 кв. 15 | ИПУ | МИРТЕК-12-РУ-D1-A1R1-230-5-60A-ST-G/5-P2-HKLMOQ2V3-D | 1230159904275 | ООО «МИРТЕК»
Бугульминский р-н | Бугульминский р-н п.Березовка ул.Дорожная д.7 кв. 16 | ИПУ | МИРТЕК-12-РУ-D1-A1R1-230-5-60A-ST-G/5-P2-HKLMOQ2V3-D | 1230159904325 | ООО «МИРТЕК»
Бугульминский р-н | Бугульминский р-н п.Березовка ул.Дорожная д.7 кв. 17 | ИПУ | МИРТЕК-12-РУ-D1-A1R1-230-5-60A-ST-G/5-P2-HKLMOQ2V3-D | 1230159903089 | ООО «МИРТЕК»
Бугульминский р-н | Бугульминский р-н п.Березовка ул.Дорожная д.7 кв. 18 | ИПУ | МИРТЕК-12-РУ-D1-A1R1-230-5-60A-ST-G/5-P2-HKLMOQ2V3-D | 1230159904373 | ООО «МИРТЕК»
Бугульминский р-н | Бугульминский р-н п.Березовка ул.Дорожная д.7 кв. 4 | ИПУ | МИРТЕК-12-РУ-D1-A1R1-230-5-60A-ST-G/5-P2-HKLMOQ2V3-D | 1230159902864 | ООО «МИРТЕК»
Бугульминский р-н | Бугульминский р-н п.Березовка ул.Дорожная д.7 кв. 5 | ИПУ | МИРТЕК-12-РУ-D1-A1R1-230-5-60A-ST-G/5-P2-HKLMOQ2V3-D | 1230159902824 | ООО «МИРТЕК»
Бугульминский р-н | Бугульминский р-н п.Березовка ул.Дорожная д.7 кв. 6 | ИПУ | МИРТЕК-12-РУ-D1-A1R1-230-5-60A-ST-G/5-P2-HKLMOQ2V3-D | 1230159903446 | ООО «МИРТЕК»
Бугульминский р-н | Бугульминский р-н п.Березовка ул.Дорожная д.7 кв. 7 | ИПУ | МИРТЕК-12-РУ-D1-A1R1-230-5-60A-ST-G/5-P2-HKLMOQ2V3-D | 0230159948182 | ООО «МИРТЕК»
Бугульминский р-н | Бугульминский р-н п.Березовка ул.Дорожная д.7 кв. 8 | ИПУ | МИРТЕК-12-РУ-D1-A1R1-230-5-60A-ST-G/5-P2-HKLMOQ2V3-D | 1230159902771 | ООО «МИРТЕК»
Бугульминский р-н | Бугульминский р-н п.Березовка ул.Дорожная д.7 кв. 9 | ИПУ | МИРТЕК-12-РУ-D1-A1R1-230-5-60A-ST-G/5-P2-HKLMOQ2V3-D | 0230159949723 | ООО «МИРТЕК»
Бугульминский р-н | Бугульминский р-н п.Березовка ул.Центральная д.13 кв. 1 | ИПУ | МИРТЕК-12-РУ-D1-A1R1-230-5-60A-ST-G/5-P2-HKLMOQ2V3-D | 1230159904527 | ООО «МИРТЕК»
Бугульминский р-н | Бугульминский р-н п.Березовка ул.Центральная д.13 кв. 10 | ИПУ | МИРТЕК-12-РУ-D1-A1R1-230-5-60A-ST-G/5-P2-HKLMOQ2V3-D | 1230159903211 | ООО «МИРТЕК»
Бугульминский р-н | Бугульминский р-н п.Березовка ул.Центральная д.13 кв. 11 | ИПУ | МИРТЕК-12-РУ-D1-A1R1-230-5-60A-ST-G/5-P2-HKLMOQ2V3-D | 0230159960486 | ООО «МИРТЕК»
Бугульминский р-н | Бугульминский р-н п.Березовка ул.Центральная д.13 кв. 12 | ИПУ | МИРТЕК-12-РУ-D1-A1R1-230-5-60A-ST-G/5-P2-HKLMOQ2V3-D | 0230159957663 | ООО «МИРТЕК»
Бугульминский р-н | Бугульминский р-н п.Березовка ул.Центральная д.13 кв. 13 | ИПУ | МИРТЕК-12-РУ-D1-A1R1-230-5-60A-ST-G/5-P2-HKLMOQ2V3-D | 0230159959371 | ООО «МИРТЕК»
Бугульминский р-н | Бугульминский р-н п.Березовка ул.Центральная д.13 кв. 16 | ИПУ | МИРТЕК-12-РУ-D1-A1R1-230-5-60A-ST-G/5-P2-HKLMOQ2V3-D | 0230159958513 | ООО «МИРТЕК»
Бугульминский р-н | Бугульминский р-н п.Березовка ул.Центральная д.13 кв. 17 | ИПУ | МИРТЕК-12-РУ-D1-A1R1-230-5-60A-ST-G/5-P2-HKLMOQ2V3-D | 0230159956865 | ООО «МИРТЕК»
Бугульминский р-н | Бугульминский р-н п.Березовка ул.Центральная д.13 кв. 18 | ИПУ | МИРТЕК-12-РУ-D1-A1R1-230-5-60A-ST-G/5-P2-HKLMOQ2V3-D | 0230159959647 | ООО «МИРТЕК»
Бугульминский р-н | Бугульминский р-н п.Березовка ул.Центральная д.13 кв. 2 | ИПУ | МИРТЕК-12-РУ-D1-A1R1-230-5-60A-ST-G/5-P2-HKLMOQ2V3-D | 1230159903544 | ООО «МИРТЕК»
Бугульминский р-н | Бугульминский р-н п.Березовка ул.Центральная д.13 кв. 5 | ИПУ | МИРТЕК-12-РУ-D1-A1R1-230-5-60A-ST-G/5-P2-HKLMOQ2V3-D | 1230159904271 | ООО «МИРТЕК»
Бугульминский р-н | Бугульминский р-н п.Березовка ул.Центральная д.13 кв. 6 | ИПУ | МИРТЕК-12-РУ-D1-A1R1-230-5-60A-ST-G/5-P2-HKLMOQ2V3-D | 1230159902462 | ООО «МИРТЕК»
Бугульминский р-н | Бугульминский р-н п.Березовка ул.Центральная д.13 кв. 7 | ИПУ | МИРТЕК-12-РУ-D1-A1R1-230-5-60A-ST-G/5-P2-HKLMOQ2V3-D | 1230159904422 | ООО «МИРТЕК»
Бугульминский р-н | Бугульминский р-н п.Березовка ул.Центральная д.13 кв. 8 | ИПУ | МИРТЕК-12-РУ-D1-A1R1-230-5-60A-ST-G/5-P2-HKLMOQ2V3-D | 1230159903222 | ООО «МИРТЕК»
Бугульминский р-н | Бугульминский р-н п.Березовка ул.Центральная д.13 кв. 9 | ИПУ | МИРТЕК-12-РУ-D1-A1R1-230-5-60A-ST-G/5-P2-HKLMOQ2V3-D | 0230159957695 | ООО «МИРТЕК»
Бугульминский р-н | Бугульминский р-н п.Березовка ул.Школьная д.13 кв. 1 | ИПУ | МИРТЕК-12-РУ-D1-A1R1-230-5-60A-ST-G/5-P2-HKLMOQ2V3-D | 0230159958357 | ООО «МИРТЕК»
Бугульминский р-н | Бугульминский р-н п.Березовка ул.Школьная д.13 кв. 11 | ИПУ | МИРТЕК-12-РУ-D1-A1R1-230-5-60A-ST-G/5-P2-HKLMOQ2V3-D | 0230159922181 | ООО «МИРТЕК»
Бугульминский р-н | Бугульминский р-н п.Березовка ул.Школьная д.13 кв. 12 | ИПУ | МИРТЕК-12-РУ-D1-A1R1-230-5-60A-ST-G/5-P2-HKLMOQ2V3-D | 0230159959240 | ООО «МИРТЕК»
Бугульминский р-н | Бугульминский р-н п.Березовка ул.Школьная д.13 кв. 13 | ИПУ | МИРТЕК-12-РУ-D1-A1R1-230-5-60A-ST-G/5-P2-HKLMOQ2V3-D | 0230159959802 | ООО «МИРТЕК»
Бугульминский р-н | Бугульминский р-н п.Березовка ул.Школьная д.13 кв. 14 | ИПУ | МИРТЕК-12-РУ-D1-A1R1-230-5-60A-ST-G/5-P2-HKLMOQ2V3-D | 0230159959057 | ООО «МИРТЕК»
Бугульминский р-н | Бугульминский р-н п.Березовка ул.Школьная д.13 кв. 15 | ИПУ | МИРТЕК-12-РУ-D1-A1R1-230-5-60A-ST-G/5-P2-HKLMOQ2V3-D | 0230159958500 | ООО «МИРТЕК»
Бугульминский р-н | Бугульминский р-н п.Березовка ул.Школьная д.13 кв. 3 | ИПУ | МИРТЕК-12-РУ-D1-A1R1-230-5-60A-ST-G/5-P2-HKLMOQ2V3-D | 0230159916851 | ООО «МИРТЕК»
Бугульминский р-н | Бугульминский р-н п.Березовка ул.Школьная д.13 кв. 7 | ИПУ | МИРТЕК-12-РУ-D1-A1R1-230-5-60A-ST-G/5-P2-HKLMOQ2V3-D | 0230159962101 | ООО «МИРТЕК»
Бугульминский р-н | Бугульминский р-н п.Березовка ул.Школьная д.13 кв. 8 | ИПУ | МИРТЕК-12-РУ-D1-A1R1-230-5-60A-ST-G/5-P2-HKLMOQ2V3-D | 0230159921277 | ООО «МИРТЕК»
Бугульминский р-н | Бугульминский р-н п.Березовка ул.Школьная д.13 кв. 9 | ИПУ | МИРТЕК-12-РУ-D1-A1R1-230-5-60A-ST-G/5-P2-HKLMOQ2V3-D | 1230159954811 | ООО «МИРТЕК»
Бугульминский р-н | Бугульминский р-н п.Березовка ул.Школьная д.5 кв. 11 | ИПУ | МИРТЕК-12-РУ-D1-A1R1-230-5-60A-ST-G/5-P2-HKLMOQ2V3-D | 0230159957214 | ООО «МИРТЕК»
Бугульминский р-н | Бугульминский р-н п.Березовка ул.Школьная д.5 кв. 3 | ИПУ | МИРТЕК-12-РУ-D1-A1R1-230-5-60A-ST-G/5-P2-HKLMOQ2V3-D | 0230159959557 | ООО «МИРТЕК»
Бугульминский р-н | Бугульминский р-н п.Березовка ул.Школьная д.5 кв. 4 | ИПУ | МИРТЕК-12-РУ-D1-A1R1-230-5-60A-ST-G/5-P2-HKLMOQ2V3-D | 1230159902694 | ООО «МИРТЕК»
Бугульминский р-н | Бугульминский р-н п.Березовка ул.Школьная д.5 кв. 5 | ИПУ | МИРТЕК-12-РУ-D1-A1R1-230-5-60A-ST-G/5-P2-HKLMOQ2V3-D | 0230159951566 | ООО «МИРТЕК»
Бугульминский р-н | г.Бугульма ул.Алиша д.1 кв. 16 | ИПУ | МИРТЕК-12-РУ-D1-A1R1-230-5-60A-ST-G/5-P2-HKLMOQ2V3-D | 0230159957646 | ООО «МИРТЕК»
Бугульминский р-н | г.Бугульма ул.Алиша д.1 кв. 22 | ИПУ | МИРТЕК-12-РУ-D1-A1R1-230-5-60A-ST-G/5-P2-HKLMOQ2V3-D | 0230159957253 | ООО «МИРТЕК»
Бугульминский р-н | г.Бугульма ул.Алиша д.1 кв. 25 | ИПУ | МИРТЕК-12-РУ-D1-A1R1-230-5-60A-ST-G/5-P2-HKLMOQ2V3-D | 0230159957693 | ООО «МИРТЕК»
Бугульминский р-н | г.Бугульма ул.Алиша д.1 кв. 26 | ИПУ | МИРТЕК-12-РУ-D1-A1R1-230-5-60A-ST-G/5-P2-HKLMOQ2V3-D | 0230159957113 | ООО «МИРТЕК»
Бугульминский р-н | г.Бугульма ул.Алиша д.1 кв. 27 | ИПУ | МИРТЕК-12-РУ-D1-A1R1-230-5-60A-ST-G/5-P2-HKLMOQ2V3-D | 0230159951890 | ООО «МИРТЕК»
Бугульминский р-н | г.Бугульма ул.Алиша д.1 кв. 28 | ИПУ | МИРТЕК-12-РУ-D1-A1R1-230-5-60A-ST-G/5-P2-HKLMOQ2V3-D | 0230159960464 | ООО «МИРТЕК»
Бугульминский р-н | г.Бугульма ул.Ленина д.66 кв. 101 | ИПУ | МИРТЕК-12-РУ-D1-A1R1-230-5-60A-ST-G/5-P2-HKLMOQ2V3-D | 0230159918290 | ООО «МИРТЕК»
Бугульминский р-н | г.Бугульма ул.Ленина д.66 кв. 103 | ИПУ | МИРТЕК-12-РУ-D1-A1R1-230-5-60A-ST-G/5-P2-HKLMOQ2V3-D | 0230159918699 | ООО «МИРТЕК»
Бугульминский р-н | г.Бугульма ул.Ленина д.66 кв. 106 | ИПУ | МИРТЕК-12-РУ-D1-A1R1-230-5-60A-ST-G/5-P2-HKLMOQ2V3-D | 1230159903822 | ООО «МИРТЕК»
Бугульминский р-н | г.Бугульма ул.Ленина д.66 кв. 108 | ИПУ | МИРТЕК-12-РУ-D1-A1R1-230-5-60A-ST-G/5-P2-HKLMOQ2V3-D | 1230159906190 | ООО «МИРТЕК»
Бугульминский р-н | г.Бугульма ул.Ленина д.66 кв. 111 | ИПУ | МИРТЕК-12-РУ-D1-A1R1-230-5-60A-ST-G/5-P2-HKLMOQ2V3-D | 0230159921465 | ООО «МИРТЕК»
Бугульминский р-н | г.Бугульма ул.Ленина д.66 кв. 115 | ИПУ | МИРТЕК-12-РУ-D1-A1R1-230-5-60A-ST-G/5-P2-HKLMOQ2V3-D | 1230159906297 | ООО «МИРТЕК»
Бугульминский р-н | г.Бугульма ул.Ленина д.66 кв. 117 | ИПУ | МИРТЕК-12-РУ-D1-A1R1-230-5-60A-ST-G/5-P2-HKLMOQ2V3-D | 0230159918508 | ООО «МИРТЕК»
Бугульминский р-н | г.Бугульма ул.Ленина д.66 кв. 118 | ИПУ | МИРТЕК-12-РУ-D1-A1R1-230-5-60A-ST-G/5-P2-HKLMOQ2V3-D | 0230159916069 | ООО «МИРТЕК»
Бугульминский р-н | г.Бугульма ул.Ленина д.66 кв. 119 | ИПУ | МИРТЕК-12-РУ-D1-A1R1-230-5-60A-ST-G/5-P2-HKLMOQ2V3-D | 1230159905350 | ООО «МИРТЕК»
Бугульминский р-н | г.Бугульма ул.Ленина д.66 кв. 146 | ИПУ | МИРТЕК-12-РУ-D1-A1R1-230-5-60A-ST-G/5-P2-HKLMOQ2V3-D | 1230159904945 | ООО «МИРТЕК»
Бугульминский р-н | г.Бугульма ул.Ленина д.66 кв. 147 | ИПУ | МИРТЕК-12-РУ-D1-A1R1-230-5-60A-ST-G/5-P2-HKLMOQ2V3-D | 0230159918474 | ООО «МИРТЕК»
Бугульминский р-н | г.Бугульма ул.Ленина д.66 кв. 148 | ИПУ | МИРТЕК-12-РУ-D1-A1R1-230-5-60A-ST-G/5-P2-HKLMOQ2V3-D | 1230159902062 | ООО «МИРТЕК»
Бугульминский р-н | г.Бугульма ул.Г.Тукая д.75 кв. 31 | ИПУ | МИРТЕК-12-РУ-D1-A1R1-230-5-60A-ST-G/5-P2-HKLMOQ2V3-D | 0230159953711 | ООО «МИРТЕК»
Бугульминский р-н | г.Бугульма ул.Г.Тукая д.75 кв. 35 | ИПУ | МИРТЕК-12-РУ-D1-A1R1-230-5-60A-ST-G/5-P2-HKLMOQ2V3-D | 0230159951628 | ООО «МИРТЕК»
Бугульминский р-н | г.Бугульма ул.Г.Тукая д.75 кв. 36 | ИПУ | МИРТЕК-12-РУ-D1-A1R1-230-5-60A-ST-G/5-P2-HKLMOQ2V3-D | 0230159952266 | ООО «МИРТЕК»
Бугульминский р-н | г.Бугульма ул.Гафиатуллина д.15 кв. 10 | ИПУ | МИРТЕК-12-РУ-D1-A1R1-230-5-60A-ST-G/5-P2-HKLMOQ2V3-D | 0230159917700 | ООО «МИРТЕК»
Бугульминский р-н | г.Бугульма ул.Гафиатуллина д.15 кв. 11 | ИПУ | МИРТЕК-12-РУ-D1-A1R1-230-5-60A-ST-G/5-P2-HKLMOQ2V3-D | 1230159906075 | ООО «МИРТЕК»
Бугульминский р-н | г.Бугульма ул.Гафиатуллина д.15 кв. 13 | ИПУ | МИРТЕК-12-РУ-D1-A1R1-230-5-60A-ST-G/5-P2-HKLMOQ2V3-D | 0230159921182 | ООО «МИРТЕК»
Бугульминский р-н | г.Бугульма ул.Гафиатуллина д.15 кв. 14 | ИПУ | МИРТЕК-12-РУ-D1-A1R1-230-5-60A-ST-G/5-P2-HKLMOQ2V3-D | 1230159905055 | ООО «МИРТЕК»
Бугульминский р-н | г.Бугульма ул.Гафиатуллина д.15 кв. 16 | ИПУ | МИРТЕК-12-РУ-D1-A1R1-230-5-60A-ST-G/5-P2-HKLMOQ2V3-D | 1230159906683 | ООО «МИРТЕК»
Бугульминский р-н | г.Бугульма ул.Гафиатуллина д.15 кв. 17 | ИПУ | МИРТЕК-12-РУ-D1-A1R1-230-5-60A-ST-G/5-P2-HKLMOQ2V3-D | 1230159906692 | ООО «МИРТЕК»
Бугульминский р-н | г.Бугульма ул.Гафиатуллина д.15 кв. 3 | ИПУ | МИРТЕК-12-РУ-D1-A1R1-230-5-60A-ST-G/5-P2-HKLMOQ2V3-D | 1230159905977 | ООО «МИРТЕК»
Бугульминский р-н | г.Бугульма ул.Гафиатуллина д.15 кв. 8 | ИПУ | МИРТЕК-12-РУ-D1-A1R1-230-5-60A-ST-G/5-P2-HKLMOQ2V3-D | 0230159922220 | ООО «МИРТЕК»
Бугульминский р-н | г.Бугульма ул.Гафиатуллина д.15 кв. 9 | ИПУ | МИРТЕК-12-РУ-D1-A1R1-230-5-60A-ST-G/5-P2-HKLMOQ2V3-D | 0230159917058 | ООО «МИРТЕК»
Бугульминский р-н | г.Бугульма ул.Гафиатуллина д.3 кв. 3 | ИПУ | МИРТЕК-12-РУ-D1-A1R1-230-5-60A-ST-G/5-P2-HKLMOQ2V3-D | 0230159957071 | ООО «МИРТЕК»
Бугульминский р-н | г.Бугульма ул.Гафиатуллина д.3 кв. 4 | ИПУ | МИРТЕК-12-РУ-D1-A1R1-230-5-60A-ST-G/5-P2-HKLMOQ2V3-D | 0230159948985 | ООО «МИРТЕК»
Бугульминский р-н | г.Бугульма ул.Гафиатуллина д.3 кв. 5 | ИПУ | МИРТЕК-12-РУ-D1-A1R1-230-5-60A-ST-G/5-P2-HKLMOQ2V3-D | 0230159957437 | ООО «МИРТЕК»
Бугульминский р-н | г.Бугульма ул.Гафиатуллина д.3 кв. 7 | ИПУ | МИРТЕК-12-РУ-D1-A1R1-230-5-60A-ST-G/5-P2-HKLMOQ2V3-D | 0230159949103 | ООО «МИРТЕК»
Бугульминский р-н | г.Бугульма ул.Гафиатуллина д.3 кв. 8 | ИПУ | МИРТЕК-12-РУ-D1-A1R1-230-5-60A-ST-G/5-P2-HKLMOQ2V3-D | 0230159957245 | ООО «МИРТЕК»
Бугульминский р-н | г.Бугульма ул.Деповская д.45 кв. 1 | ИПУ | МИРТЕК-12-РУ-D1-A1R1-230-5-60A-ST-G/5-P2-HKLMOQ2V3-D | 0230159957920 | ООО «МИРТЕК»
Бугульминский р-н | г.Бугульма ул.Деповская д.45 кв. 10 | ИПУ | МИРТЕК-12-РУ-D1-A1R1-230-5-60A-ST-G/5-P2-HKLMOQ2V3-D | 0230159960215 | ООО «МИРТЕК»
Бугульминский р-н | г.Бугульма ул.Деповская д.45 кв. 2 | ИПУ | МИРТЕК-12-РУ-D1-A1R1-230-5-60A-ST-G/5-P2-HKLMOQ2V3-D | 0230159951218 | ООО «МИРТЕК»
Бугульминский р-н | г.Бугульма ул.Деповская д.45 кв. 3 | ИПУ | МИРТЕК-12-РУ-D1-A1R1-230-5-60A-ST-G/5-P2-HKLMOQ2V3-D | 0230159952556 | ООО «МИРТЕК»
Бугульминский р-н | г.Бугульма ул.Деповская д.45 кв. 4 | ИПУ | МИРТЕК-12-РУ-D1-A1R1-230-5-60A-ST-G/5-P2-HKLMOQ2V3-D | 0230159949067 | ООО «МИРТЕК»
Бугульминский р-н | г.Бугульма ул.Деповская д.45 кв. 5 | ИПУ | МИРТЕК-12-РУ-D1-A1R1-230-5-60A-ST-G/5-P2-HKLMOQ2V3-D | 0230159952311 | ООО «МИРТЕК»
Бугульминский р-н | г.Бугульма ул.Деповская д.45 кв. 7 | ИПУ | МИРТЕК-12-РУ-D1-A1R1-230-5-60A-ST-G/5-P2-HKLMOQ2V3-D | 0230159956929 | ООО «МИРТЕК»
Бугульминский р-н | г.Бугульма ул.Деповская д.45 кв. 9 | ИПУ | МИРТЕК-12-РУ-D1-A1R1-230-5-60A-ST-G/5-P2-HKLMOQ2V3-D | 0230159957977 | ООО «МИРТЕК»
Бугульминский р-н | г.Бугульма ул.Деповская д.61 кв. 1 | ИПУ | МИРТЕК-12-РУ-D1-A1R1-230-5-60A-ST-G/5-P2-HKLMOQ2V3-D | 0230159959521 | ООО «МИРТЕК»
Бугульминский р-н | г.Бугульма ул.Деповская д.73 кв. 2 | ИПУ | МИРТЕК-12-РУ-D1-A1R1-230-5-60A-ST-G/5-P2-HKLMOQ2V3-D | 0230159916877 | ООО «МИРТЕК»
Бугульминский р-н | г.Бугульма ул.Деповская д.73 кв. 3 | ИПУ | МИРТЕК-12-РУ-D1-A1R1-230-5-60A-ST-G/5-P2-HKLMOQ2V3-D | 0230159917425 | ООО «МИРТЕК»
Бугульминский р-н | г.Бугульма ул.Ворошилова д.15 кв. 8 | ИПУ | МИРТЕК-12-РУ-D1-A1R1-230-5-60A-ST-G/5-P2-HKLMOQ2V3-D | 0230159958057 | ООО «МИРТЕК»
Бугульминский р-н | г.Бугульма ул.Вахитова д.4 кв. 140 | ИПУ | МИРТЕК-12-РУ-D1-A1R1-230-5-60A-ST-G/5-P2-HKLMOQ2V3-D | 0230159960412 | ООО «МИРТЕК»
Бугульминский р-н | г.Бугульма ул.Вахитова д.4 кв. 158 | ИПУ | МИРТЕК-12-РУ-D1-A1R1-230-5-60A-ST-G/5-P2-HKLMOQ2V3-D | 0230159957876 | ООО «МИРТЕК»
Бугульминский р-н | г.Бугульма ул.Вахитова д.4 кв. 23 | ИПУ | МИРТЕК-12-РУ-D1-A1R1-230-5-60A-ST-G/5-P2-HKLMOQ2V3-D | 0230159957079 | ООО «МИРТЕК»
Бугульминский р-н | г.Бугульма ул.Джалиля д.60 кв. 53 | ИПУ | МИРТЕК-12-РУ-D1-A1R1-230-5-60A-ST-G/5-P2-HKLMOQ2V3-D | 0230159960285 | ООО «МИРТЕК»
Бугульминский р-н | г.Бугульма ул.Нефтяников д.65 кв. 12 | ИПУ | МИРТЕК-12-РУ-D1-A1R1-230-5-60A-ST-G/5-P2-HKLMOQ2V3-D | 0230159960262 | ООО «МИРТЕК»
Бугульминский р-н | г.Бугульма ул.Чайковского д.2 кв. 32 | ИПУ | МИРТЕК-12-РУ-D1-A1R1-230-5-60A-ST-G/5-P2-HKLMOQ2V3-D | 0230159957295 | ООО «МИРТЕК»
Бугульминский р-н | г.Бугульма ул.Чайковского д.2 кв. 33 | ИПУ | МИРТЕК-12-РУ-D1-A1R1-230-5-60A-ST-G/5-P2-HKLMOQ2V3-D | 0230159956967 | ООО «МИРТЕК»
Бугульминский р-н | г.Бугульма ул.Чайковского д.2 кв. 36 | ИПУ | МИРТЕК-12-РУ-D1-A1R1-230-5-60A-ST-G/5-P2-HKLMOQ2V3-D | 0230159953282 | ООО «МИРТЕК»
Бугульминский р-н | г.Бугульма ул.Чайковского д.2 кв. 38 | ИПУ | МИРТЕК-12-РУ-D1-A1R1-230-5-60A-ST-G/5-P2-HKLMOQ2V3-D | 0230159951229 | ООО «МИРТЕК»
Бугульминский р-н | г.Бугульма ул.Гашека д. 17А кв. 22 | ИПУ | МИРТЕК-12-РУ-D1-A1R1-230-5-60A-ST-G/5-P2-HKLMOQ2V3-D | 0230159957593 | ООО «МИРТЕК»
Бугульминский р-н | г.Бугульма ул.Гашека д. 17А кв. 40 | ИПУ | МИРТЕК-12-РУ-D1-A1R1-230-5-60A-ST-G/5-P2-HKLMOQ2V3-D | 0230159960455 | ООО «МИРТЕК»
Бугульминский р-н | г.Бугульма ул.Гашека д.7 кв. 1 | ИПУ | МИРТЕК-12-РУ-D1-A1R1-230-5-60A-ST-G/5-P2-HKLMOQ2V3-D | 0230159960333 | ООО «МИРТЕК»
Бугульминский р-н | г.Бугульма ул.Гашека д.7 кв. 13 | ИПУ | МИРТЕК-12-РУ-D1-A1R1-230-5-60A-ST-G/5-P2-HKLMOQ2V3-D | 0230159956836 | ООО «МИРТЕК»
Бугульминский р-н | Бугульминский р-н п.Плодопитомник ул.Верхне-Нагорная д.2 кв. 1 | ИПУ | МИРТЕК-12-РУ-D1-A1R1-230-5-60A-ST-G/5-P2-HKLMOQ2V3-D | 0230159960483 | ООО «МИРТЕК»
Бугульминский р-н | Бугульминский р-н п.Плодопитомник ул.Верхне-Нагорная д.2 кв. 10 | ИПУ | МИРТЕК-12-РУ-D1-A1R1-230-5-60A-ST-G/5-P2-HKLMOQ2V3-D | 0230159916329 | ООО «МИРТЕК»
Бугульминский р-н | Бугульминский р-н п.Плодопитомник ул.Верхне-Нагорная д.2 кв. 11 | ИПУ | МИРТЕК-12-РУ-D1-A1R1-230-5-60A-ST-G/5-P2-HKLMOQ2V3-D | 0230159917833 | ООО «МИРТЕК»
Бугульминский р-н | Бугульминский р-н п.Плодопитомник ул.Верхне-Нагорная д.2 кв. 12 | ИПУ | МИРТЕК-12-РУ-D1-A1R1-230-5-60A-ST-G/5-P2-HKLMOQ2V3-D | 0230159958650 | ООО «МИРТЕК»
Бугульминский р-н | Бугульминский р-н п.Плодопитомник ул.Верхне-Нагорная д.2 кв. 13 | ИПУ | МИРТЕК-12-РУ-D1-A1R1-230-5-60A-ST-G/5-P2-HKLMOQ2V3-D | 0230159957001 | ООО «МИРТЕК»
Бугульминский р-н | Бугульминский р-н п.Плодопитомник ул.Верхне-Нагорная д.2 кв. 14 | ИПУ | МИРТЕК-12-РУ-D1-A1R1-230-5-60A-ST-G/5-P2-HKLMOQ2V3-D | 0230159920572 | ООО «МИРТЕК»
Бугульминский р-н | Бугульминский р-н п.Плодопитомник ул.Верхне-Нагорная д.2 кв. 15 | ИПУ | МИРТЕК-12-РУ-D1-A1R1-230-5-60A-ST-G/5-P2-HKLMOQ2V3-D | 0230159920220 | ООО «МИРТЕК»
Бугульминский р-н | Бугульминский р-н п.Плодопитомник ул.Верхне-Нагорная д.2 кв. 17 | ИПУ | МИРТЕК-12-РУ-D1-A1R1-230-5-60A-ST-G/5-P2-HKLMOQ2V3-D | 0230159917817 | ООО «МИРТЕК»
Бугульминский р-н | Бугульминский р-н п.Плодопитомник ул.Верхне-Нагорная д.2 кв. 2 | ИПУ | МИРТЕК-12-РУ-D1-A1R1-230-5-60A-ST-G/5-P2-HKLMOQ2V3-D | 0230159956937 | ООО «МИРТЕК»
Бугульминский р-н | Бугульминский р-н п.Плодопитомник ул.Верхне-Нагорная д.2 кв. 3 | ИПУ | МИРТЕК-12-РУ-D1-A1R1-230-5-60A-ST-G/5-P2-HKLMOQ2V3-D | 0230159918020 | ООО «МИРТЕК»
Бугульминский р-н | Бугульминский р-н п.Плодопитомник ул.Верхне-Нагорная д.2 кв. 4 | ИПУ | МИРТЕК-12-РУ-D1-A1R1-230-5-60A-ST-G/5-P2-HKLMOQ2V3-D | 0230159959389 | ООО «МИРТЕК»
Бугульминский р-н | Бугульминский р-н п.Плодопитомник ул.Верхне-Нагорная д.2 кв. 5 | ИПУ | МИРТЕК-12-РУ-D1-A1R1-230-5-60A-ST-G/5-P2-HKLMOQ2V3-D | 0230159920243 | ООО «МИРТЕК»
Бугульминский р-н | Бугульминский р-н п.Плодопитомник ул.Верхне-Нагорная д.2 кв. 6 | ИПУ | МИРТЕК-12-РУ-D1-A1R1-230-5-60A-ST-G/5-P2-HKLMOQ2V3-D | 0230159915300 | ООО «МИРТЕК»
Бугульминский р-н | Бугульминский р-н п.Плодопитомник ул.Верхне-Нагорная д.2 кв. 8 | ИПУ | МИРТЕК-12-РУ-D1-A1R1-230-5-60A-ST-G/5-P2-HKLMOQ2V3-D | 0230159916992 | ООО «МИРТЕК»
Бугульминский р-н | Бугульминский р-н п.Плодопитомник ул.Верхне-Нагорная д.2 кв. 9 | ИПУ | МИРТЕК-12-РУ-D1-A1R1-230-5-60A-ST-G/5-P2-HKLMOQ2V3-D | 0230159958569 | ООО «МИРТЕК»
Бугульминский р-н | Бугульминский р-н п.Плодопитомник ул.Центральная д.7 кв. 10 | ИПУ | МИРТЕК-12-РУ-D1-A1R1-230-5-60A-ST-G/5-P2-HKLMOQ2V3-D | 1230159903821 | ООО «МИРТЕК»
Бугульминский р-н | Бугульминский р-н п.Плодопитомник ул.Центральная д.7 кв. 11 | ИПУ | МИРТЕК-12-РУ-D1-A1R1-230-5-60A-ST-G/5-P2-HKLMOQ2V3-D | 1230159906669 | ООО «МИРТЕК»
Бугульминский р-н | Бугульминский р-н п.Плодопитомник ул.Центральная д.7 кв. 3 | ИПУ | МИРТЕК-12-РУ-D1-A1R1-230-5-60A-ST-G/5-P2-HKLMOQ2V3-D | 0230159921871 | ООО «МИРТЕК»
Бугульминский р-н | Бугульминский р-н п.Плодопитомник ул.Центральная д.7 кв. 6 | ИПУ | МИРТЕК-12-РУ-D1-A1R1-230-5-60A-ST-G/5-P2-HKLMOQ2V3-D | 1230159904963 | ООО «МИРТЕК»
Бугульминский р-н | Бугульминский р-н п.Плодопитомник ул.Центральная д.7 кв. 7 | ИПУ | МИРТЕК-12-РУ-D1-A1R1-230-5-60A-ST-G/5-P2-HKLMOQ2V3-D | 1230159905562 | ООО «МИРТЕК»
Бугульминский р-н | Бугульминский р-н п.Плодопитомник ул.Центральная д.7 кв. 9 | ИПУ | МИРТЕК-12-РУ-D1-A1R1-230-5-60A-ST-G/5-P2-HKLMOQ2V3-D | 1230159904319 | ООО «МИРТЕК»
Бугульминский р-н | Бугульминский р-н п.Подгорный ул.Луговая д.10 кв. 1 | ИПУ | МИРТЕК-12-РУ-D1-A1R1-230-5-60A-ST-G/5-P2-HKLMOQ2V3-D | 0230159960410 | ООО «МИРТЕК»
Бугульминский р-н | Бугульминский р-н п.Подгорный ул.Луговая д.10 кв. 10 | ИПУ | МИРТЕК-12-РУ-D1-A1R1-230-5-60A-ST-G/5-P2-HKLMOQ2V3-D | 0230159952292 | ООО «МИРТЕК»
Бугульминский р-н | Бугульминский р-н п.Подгорный ул.Луговая д.10 кв. 11 | ИПУ | МИРТЕК-12-РУ-D1-A1R1-230-5-60A-ST-G/5-P2-HKLMOQ2V3-D | 0230159951290 | ООО «МИРТЕК»
Бугульминский р-н | Бугульминский р-н п.Подгорный ул.Луговая д.10 кв. 12 | ИПУ | МИРТЕК-12-РУ-D1-A1R1-230-5-60A-ST-G/5-P2-HKLMOQ2V3-D | 0230159918689 | ООО «МИРТЕК»
Бугульминский р-н | Бугульминский р-н п.Подгорный ул.Луговая д.10 кв. 2 | ИПУ | МИРТЕК-12-РУ-D1-A1R1-230-5-60A-ST-G/5-P2-HKLMOQ2V3-D | 0230159949998 | ООО «МИРТЕК»
Бугульминский р-н | Бугульминский р-н п.Подгорный ул.Луговая д.10 кв. 4 | ИПУ | МИРТЕК-12-РУ-D1-A1R1-230-5-60A-ST-G/5-P2-HKLMOQ2V3-D | 0230159948823 | ООО «МИРТЕК»
Бугульминский р-н | Бугульминский р-н п.Подгорный ул.Луговая д.10 кв. 5 | ИПУ | МИРТЕК-12-РУ-D1-A1R1-230-5-60A-ST-G/5-P2-HKLMOQ2V3-D | 0230159960272 | ООО «МИРТЕК»
Бугульминский р-н | Бугульминский р-н п.Подгорный ул.Луговая д.10 кв. 6 | ИПУ | МИРТЕК-12-РУ-D1-A1R1-230-5-60A-ST-G/5-P2-HKLMOQ2V3-D | 0230159957933 | ООО «МИРТЕК»
Бугульминский р-н | Бугульминский р-н п.Подгорный ул.Луговая д.10 кв. 7 | ИПУ | МИРТЕК-12-РУ-D1-A1R1-230-5-60A-ST-G/5-P2-HKLMOQ2V3-D | 0230159916769 | ООО «МИРТЕК»
Бугульминский р-н | Бугульминский р-н п.Подгорный ул.Луговая д.10 кв. 9 | ИПУ | МИРТЕК-12-РУ-D1-A1R1-230-5-60A-ST-G/5-P2-HKLMOQ2V3-D | 0230159957595 | ООО «МИРТЕК»
Бугульминский р-н | Бугульминский р-н п.Подгорный ул.Луговая д.11 кв. 1 | ИПУ | МИРТЕК-12-РУ-D1-A1R1-230-5-60A-ST-G/5-P2-HKLMOQ2V3-D | 0230159916962 | ООО «МИРТЕК»
Бугульминский р-н | Бугульминский р-н п.Подгорный ул.Луговая д.11 кв. 10 | ИПУ | МИРТЕК-12-РУ-D1-A1R1-230-5-60A-ST-G/5-P2-HKLMOQ2V3-D | 0230159948909 | ООО «МИРТЕК»
Бугульминский р-н | Бугульминский р-н п.Подгорный ул.Луговая д.11 кв. 11 | ИПУ | МИРТЕК-12-РУ-D1-A1R1-230-5-60A-ST-G/5-P2-HKLMOQ2V3-D | 0230159916035 | ООО «МИРТЕК»
Бугульминский р-н | Бугульминский р-н п.Подгорный ул.Луговая д.11 кв. 3 | ИПУ | МИРТЕК-12-РУ-D1-A1R1-230-5-60A-ST-G/5-P2-HKLMOQ2V3-D | 0230159919894 | ООО «МИРТЕК»
Бугульминский р-н | Бугульминский р-н п.Подгорный ул.Луговая д.11 кв. 6 | ИПУ | МИРТЕК-12-РУ-D1-A1R1-230-5-60A-ST-G/5-P2-HKLMOQ2V3-D | 0230159957482 | ООО «МИРТЕК»
Бугульминский р-н | Бугульминский р-н п.Подгорный ул.Луговая д.11 кв. 7 | ИПУ | МИРТЕК-12-РУ-D1-A1R1-230-5-60A-ST-G/5-P2-HKLMOQ2V3-D | 0230159915588 | ООО «МИРТЕК»
Бугульминский р-н | Бугульминский р-н п.Подгорный ул.Луговая д.11 кв. 8 | ИПУ | МИРТЕК-12-РУ-D1-A1R1-230-5-60A-ST-G/5-P2-HKLMOQ2V3-D | 0230159915749 | ООО «МИРТЕК»
Бугульминский р-н | Бугульминский р-н п.Подгорный ул.Луговая д.11 кв. 9 | ИПУ | МИРТЕК-12-РУ-D1-A1R1-230-5-60A-ST-G/5-P2-HKLMOQ2V3-D | 0230159915716 | ООО «МИРТЕК»
Бугульминский р-н | Бугульминский р-н п.Подгорный ул.Луговая д.14 кв. 1 | ИПУ | МИРТЕК-12-РУ-D1-A1R1-230-5-60A-ST-G/5-P2-HKLMOQ2V3-D | 0230159951293 | ООО «МИРТЕК»
Бугульминский р-н | Бугульминский р-н п.Подгорный ул.Луговая д.14 кв. 10 | ИПУ | МИРТЕК-12-РУ-D1-A1R1-230-5-60A-ST-G/5-P2-HKLMOQ2V3-D | 0230159958684 | ООО «МИРТЕК»
Бугульминский р-н | Бугульминский р-н п.Подгорный ул.Луговая д.14 кв. 11 | ИПУ | МИРТЕК-12-РУ-D1-A1R1-230-5-60A-ST-G/5-P2-HKLMOQ2V3-D | 0230159917750 | ООО «МИРТЕК»
Бугульминский р-н | Бугульминский р-н п.Подгорный ул.Луговая д.14 кв. 12 | ИПУ | МИРТЕК-12-РУ-D1-A1R1-230-5-60A-ST-G/5-P2-HKLMOQ2V3-D | 0230159951267 | ООО «МИРТЕК»
Бугульминский р-н | Бугульминский р-н п.Подгорный ул.Луговая д.14 кв. 2 | ИПУ | МИРТЕК-12-РУ-D1-A1R1-230-5-60A-ST-G/5-P2-HKLMOQ2V3-D | 0230159951270 | ООО «МИРТЕК»
Бугульминский р-н | Бугульминский р-н п.Подгорный ул.Луговая д.14 кв. 3 | ИПУ | МИРТЕК-12-РУ-D1-A1R1-230-5-60A-ST-G/5-P2-HKLMOQ2V3-D | 0230159949996 | ООО «МИРТЕК»
Бугульминский р-н | Бугульминский р-н п.Подгорный ул.Луговая д.14 кв. 4 | ИПУ | МИРТЕК-12-РУ-D1-A1R1-230-5-60A-ST-G/5-P2-HKLMOQ2V3-D | 0230159960258 | ООО «МИРТЕК»
Бугульминский р-н | Бугульминский р-н п.Подгорный ул.Луговая д.14 кв. 5 | ИПУ | МИРТЕК-12-РУ-D1-A1R1-230-5-60A-ST-G/5-P2-HKLMOQ2V3-D | 0230159957140 | ООО «МИРТЕК»
Бугульминский р-н | Бугульминский р-н п.Подгорный ул.Луговая д.14 кв. 6 | ИПУ | МИРТЕК-12-РУ-D1-A1R1-230-5-60A-ST-G/5-P2-HKLMOQ2V3-D | 0230159952336 | ООО «МИРТЕК»
Бугульминский р-н | Бугульминский р-н п.Подгорный ул.Луговая д.14 кв. 7 | ИПУ | МИРТЕК-12-РУ-D1-A1R1-230-5-60A-ST-G/5-P2-HKLMOQ2V3-D | 0230159949954 | ООО «МИРТЕК»
Бугульминский р-н | Бугульминский р-н п.Подгорный ул.Луговая д.14 кв. 8 | ИПУ | МИРТЕК-12-РУ-D1-A1R1-230-5-60A-ST-G/5-P2-HKLMOQ2V3-D | 0230159957124 | ООО «МИРТЕК»
Бугульминский р-н | Бугульминский р-н п.Подгорный ул.Луговая д.15 кв. 1 | ИПУ | МИРТЕК-12-РУ-D1-A1R1-230-5-60A-ST-G/5-P2-HKLMOQ2V3-D | 0230159953248 | ООО «МИРТЕК»
Бугульминский р-н | Бугульминский р-н п.Подгорный ул.Луговая д.15 кв. 10 | ИПУ | МИРТЕК-12-РУ-D1-A1R1-230-5-60A-ST-G/5-P2-HKLMOQ2V3-D | 0230159916465 | ООО «МИРТЕК»
Бугульминский р-н | Бугульминский р-н п.Подгорный ул.Луговая д.15 кв. 11 | ИПУ | МИРТЕК-12-РУ-D1-A1R1-230-5-60A-ST-G/5-P2-HKLMOQ2V3-D | 0230159952059 | ООО «МИРТЕК»
Бугульминский р-н | Бугульминский р-н п.Подгорный ул.Луговая д.15 кв. 2 | ИПУ | МИРТЕК-12-РУ-D1-A1R1-230-5-60A-ST-G/5-P2-HKLMOQ2V3-D | 0230159960224 | ООО «МИРТЕК»
Бугульминский р-н | Бугульминский р-н п.Подгорный ул.Луговая д.15 кв. 3 | ИПУ | МИРТЕК-12-РУ-D1-A1R1-230-5-60A-ST-G/5-P2-HKLMOQ2V3-D | 0230159953152 | ООО «МИРТЕК»
Бугульминский р-н | Бугульминский р-н п.Подгорный ул.Луговая д.15 кв. 5 | ИПУ | МИРТЕК-12-РУ-D1-A1R1-230-5-60A-ST-G/5-P2-HKLMOQ2V3-D | 0230159949004 | ООО «МИРТЕК»
Бугульминский р-н | Бугульминский р-н п.Подгорный ул.Луговая д.15 кв. 6 | ИПУ | МИРТЕК-12-РУ-D1-A1R1-230-5-60A-ST-G/5-P2-HKLMOQ2V3-D | 0230159949142 | ООО «МИРТЕК»
Бугульминский р-н | Бугульминский р-н п.Подгорный ул.Луговая д.15 кв. 7 | ИПУ | МИРТЕК-12-РУ-D1-A1R1-230-5-60A-ST-G/5-P2-HKLMOQ2V3-D | 0230159951536 | ООО «МИРТЕК»
Бугульминский р-н | Бугульминский р-н п.Подгорный ул.Луговая д.15 кв. 8 | ИПУ | МИРТЕК-12-РУ-D1-A1R1-230-5-60A-ST-G/5-P2-HKLMOQ2V3-D | 0230159917149 | ООО «МИРТЕК»
Бугульминский р-н | Бугульминский р-н п.Подгорный ул.Луговая д.15 кв. 9 | ИПУ | МИРТЕК-12-РУ-D1-A1R1-230-5-60A-ST-G/5-P2-HKLMOQ2V3-D | 0230159957271 | ООО «МИРТЕК»
Бугульминский р-н | Бугульминский р-н п.Подгорный ул.Луговая д.18 кв. 1 | ИПУ | МИРТЕК-12-РУ-D1-A1R1-230-5-60A-ST-G/5-P2-HKLMOQ2V3-D | 0230159953192 | ООО «МИРТЕК»
Бугульминский р-н | Бугульминский р-н п.Подгорный ул.Луговая д.18 кв. 10 | ИПУ | МИРТЕК-12-РУ-D1-A1R1-230-5-60A-ST-G/5-P2-HKLMOQ2V3-D | 0230159951990 | ООО «МИРТЕК»
Бугульминский р-н | Бугульминский р-н п.Подгорный ул.Луговая д.18 кв. 12 | ИПУ | МИРТЕК-12-РУ-D1-A1R1-230-5-60A-ST-G/5-P2-HKLMOQ2V3-D | 0230159953482 | ООО «МИРТЕК»
Бугульминский р-н | Бугульминский р-н п.Подгорный ул.Луговая д.18 кв. 2 | ИПУ | МИРТЕК-12-РУ-D1-A1R1-230-5-60A-ST-G/5-P2-HKLMOQ2V3-D | 0230159951539 | ООО «МИРТЕК»
Бугульминский р-н | Бугульминский р-н п.Подгорный ул.Луговая д.18 кв. 3 | ИПУ | МИРТЕК-12-РУ-D1-A1R1-230-5-60A-ST-G/5-P2-HKLMOQ2V3-D | 0230159952022 | ООО «МИРТЕК»
Бугульминский р-н | Бугульминский р-н п.Подгорный ул.Луговая д.18 кв. 4 | ИПУ | МИРТЕК-12-РУ-D1-A1R1-230-5-60A-ST-G/5-P2-HKLMOQ2V3-D | 0230159915805 | ООО «МИРТЕК»
Бугульминский р-н | Бугульминский р-н п.Подгорный ул.Луговая д.18 кв. 5 | ИПУ | МИРТЕК-12-РУ-D1-A1R1-230-5-60A-ST-G/5-P2-HKLMOQ2V3-D | 0230159949731 | ООО «МИРТЕК»
Бугульминский р-н | Бугульминский р-н п.Подгорный ул.Луговая д.18 кв. 6 | ИПУ | МИРТЕК-12-РУ-D1-A1R1-230-5-60A-ST-G/5-P2-HKLMOQ2V3-D | 0230159948988 | ООО «МИРТЕК»
Бугульминский р-н | Бугульминский р-н п.Подгорный ул.Луговая д.18 кв. 8 | ИПУ | МИРТЕК-12-РУ-D1-A1R1-230-5-60A-ST-G/5-P2-HKLMOQ2V3-D | 0230159953024 | ООО «МИРТЕК»
Бугульминский р-н | Бугульминский р-н п.Подгорный ул.Луговая д.18 кв. 9 | ИПУ | МИРТЕК-12-РУ-D1-A1R1-230-5-60A-ST-G/5-P2-HKLMOQ2V3-D | 0230159949645 | ООО «МИРТЕК»
Бугульминский р-н | Бугульминский р-н п.Подгорный ул.Луговая д.9 кв. 1 | ИПУ | МИРТЕК-12-РУ-D1-A1R1-230-5-60A-ST-G/5-P2-HKLMOQ2V3-D | 0230159951433 | ООО «МИРТЕК»
Бугульминский р-н | Бугульминский р-н п.Подгорный ул.Луговая д.9 кв. 11 | ИПУ | МИРТЕК-12-РУ-D1-A1R1-230-5-60A-ST-G/5-P2-HKLMOQ2V3-D | 0230159953154 | ООО «МИРТЕК»
Бугульминский р-н | Бугульминский р-н п.Подгорный ул.Луговая д.9 кв. 12 | ИПУ | МИРТЕК-12-РУ-D1-A1R1-230-5-60A-ST-G/5-P2-HKLMOQ2V3-D | 0230159951387 | ООО «МИРТЕК»
Бугульминский р-н | Бугульминский р-н п.Подгорный ул.Луговая д.9 кв. 2 | ИПУ | МИРТЕК-12-РУ-D1-A1R1-230-5-60A-ST-G/5-P2-HKLMOQ2V3-D | 0230159949721 | ООО «МИРТЕК»
Бугульминский р-н | Бугульминский р-н п.Подгорный ул.Луговая д.9 кв. 3 | ИПУ | МИРТЕК-12-РУ-D1-A1R1-230-5-60A-ST-G/5-P2-HKLMOQ2V3-D | 0230159950832 | ООО «МИРТЕК»
Бугульминский р-н | Бугульминский р-н п.Подгорный ул.Луговая д.9 кв. 4 | ИПУ | МИРТЕК-12-РУ-D1-A1R1-230-5-60A-ST-G/5-P2-HKLMOQ2V3-D | 0230159949896 | ООО «МИРТЕК»
Бугульминский р-н | Бугульминский р-н п.Подгорный ул.Луговая д.9 кв. 5 | ИПУ | МИРТЕК-12-РУ-D1-A1R1-230-5-60A-ST-G/5-P2-HKLMOQ2V3-D | 0230159951464 | ООО «МИРТЕК»
Бугульминский р-н | Бугульминский р-н п.Подгорный ул.Луговая д.9 кв. 6 | ИПУ | МИРТЕК-12-РУ-D1-A1R1-230-5-60A-ST-G/5-P2-HKLMOQ2V3-D | 0230159953362 | ООО «МИРТЕК»
Бугульминский р-н | Бугульминский р-н п.Подгорный ул.Луговая д.9 кв. 7 | ИПУ | МИРТЕК-12-РУ-D1-A1R1-230-5-60A-ST-G/5-P2-HKLMOQ2V3-D | 0230159949902 | ООО «МИРТЕК»
Бугульминский р-н | Бугульминский р-н п.Подгорный ул.Луговая д.9 кв. 8 | ИПУ | МИРТЕК-12-РУ-D1-A1R1-230-5-60A-ST-G/5-P2-HKLMOQ2V3-D | 0230159952415 | ООО «МИРТЕК»
Бугульминский р-н | Бугульминский р-н п.Подгорный ул.Садовая д.1 кв. 11 | ИПУ | МИРТЕК-12-РУ-D1-A1R1-230-5-60A-ST-G/5-P2-HKLMOQ2V3-D | 0230159957855 | ООО «МИРТЕК»
Бугульминский р-н | Бугульминский р-н п.Подгорный ул.Садовая д.1 кв. 13 | ИПУ | МИРТЕК-12-РУ-D1-A1R1-230-5-60A-ST-G/5-P2-HKLMOQ2V3-D | 0230159949694 | ООО «МИРТЕК»
Бугульминский р-н | Бугульминский р-н п.Подгорный ул.Садовая д.1 кв. 14 | ИПУ | МИРТЕК-12-РУ-D1-A1R1-230-5-60A-ST-G/5-P2-HKLMOQ2V3-D | 0230159949897 | ООО «МИРТЕК»
Бугульминский р-н | Бугульминский р-н п.Подгорный ул.Садовая д.1 кв. 16 | ИПУ | МИРТЕК-12-РУ-D1-A1R1-230-5-60A-ST-G/5-P2-HKLMOQ2V3-D | 0230159949717 | ООО «МИРТЕК»
Бугульминский р-н | Бугульминский р-н п.Подгорный ул.Садовая д.1 кв. 2 | ИПУ | МИРТЕК-12-РУ-D1-A1R1-230-5-60A-ST-G/5-P2-HKLMOQ2V3-D | 0230159949716 | ООО «МИРТЕК»
Бугульминский р-н | Бугульминский р-н п.Подгорный ул.Садовая д.1 кв. 3 | ИПУ | МИРТЕК-12-РУ-D1-A1R1-230-5-60A-ST-G/5-P2-HKLMOQ2V3-D | 0230159952236 | ООО «МИРТЕК»
Бугульминский р-н | Бугульминский р-н п.Подгорный ул.Садовая д.1 кв. 4 | ИПУ | МИРТЕК-12-РУ-D1-A1R1-230-5-60A-ST-G/5-P2-HKLMOQ2V3-D | 0230159952046 | ООО «МИРТЕК»
Бугульминский р-н | Бугульминский р-н п.Подгорный ул.Садовая д.1 кв. 9 | ИПУ | МИРТЕК-12-РУ-D1-A1R1-230-5-60A-ST-G/5-P2-HKLMOQ2V3-D | 0230159953170 | ООО «МИРТЕК»
Бугульминский р-н | г.Бугульма ул.14 Павших д.81 кв. 1 | ИПУ | МИРТЕК-12-РУ-D1-A1R1-230-5-60A-ST-G/5-P2-HKLMOQ2V3-D | 0230159952288 | ООО «МИРТЕК»
Бугульминский р-н | г.Бугульма ул.14 Павших д.81 кв. 4 | ИПУ | МИРТЕК-12-РУ-D1-A1R1-230-5-60A-ST-G/5-P2-HKLMOQ2V3-D | 0230159958539 | ООО «МИРТЕК»
Бугульминский р-н | г.Бугульма ул.14 Павших д.81 кв. 7 | ИПУ | МИРТЕК-12-РУ-D1-A1R1-230-5-60A-ST-G/5-P2-HKLMOQ2V3-D | 0230159958955 | ООО «МИРТЕК»
Бугульминский р-н | г.Бугульма ул.Пушкина д.44 кв. 1 | ИПУ | МИРТЕК-12-РУ-D1-A1R1-230-5-60A-ST-G/5-P2-HKLMOQ2V3-D | 9230159905091 | ООО «МИРТЕК»
Бугульминский р-н | г.Бугульма ул.Воровского д.54 кв. 39 | ИПУ | МИРТЕК-12-РУ-D1-A1R1-230-5-60A-ST-G/5-P2-HKLMOQ2V3-D | 0230159958636 | ООО «МИРТЕК»
Бугульминский р-н | г.Бугульма ул.Ленина д.131 кв. 45 | ИПУ | МИРТЕК-12-РУ-D1-A1R1-230-5-60A-ST-G/5-P2-HKLMOQ2V3-D | 0230159957675 | ООО «МИРТЕК»
Бугульминский р-н | г.Бугульма ул.Ленина д.2 кв. 123 | ИПУ | МИРТЕК-12-РУ-D1-A1R1-230-5-60A-ST-G/5-P2-HKLMOQ2V3-D | 0230159959082 | ООО «МИРТЕК»
Бугульминский р-н | г.Бугульма ул.Ленина д.2 кв. 223 | ИПУ | МИРТЕК-12-РУ-D1-A1R1-230-5-60A-ST-G/5-P2-HKLMOQ2V3-D | 0230159960280 | ООО «МИРТЕК»
Бугульминский р-н | г.Бугульма ул.Ленина д.47 кв. 58 | ИПУ | МИРТЕК-12-РУ-D1-A1R1-230-5-60A-ST-G/5-P2-HKLMOQ2V3-D | 0230159958608 | ООО «МИРТЕК»
Бугульминский р-н | г.Бугульма ул.Ленина д.47 кв. 60 | ИПУ | МИРТЕК-12-РУ-D1-A1R1-230-5-60A-ST-G/5-P2-HKLMOQ2V3-D | 0230159958631 | ООО «МИРТЕК»
Бугульминский р-н | г.Бугульма ул.Ленина д.51 кв. 21 | ИПУ | МИРТЕК-12-РУ-D1-A1R1-230-5-60A-ST-G/5-P2-HKLMOQ2V3-D | 0230159958885 | ООО «МИРТЕК»
Бугульминский р-н | г.Бугульма ул.Ленина д.51 кв. 23 | ИПУ | МИРТЕК-12-РУ-D1-A1R1-230-5-60A-ST-G/5-P2-HKLMOQ2V3-D | 0230159958528 | ООО «МИРТЕК»
Бугульминский р-н | г.Бугульма ул.Ленина д.51 кв. 25 | ИПУ | МИРТЕК-12-РУ-D1-A1R1-230-5-60A-ST-G/5-P2-HKLMOQ2V3-D | 0230159957195 | ООО «МИРТЕК»
Бугульминский р-н | г.Бугульма ул.Ленина д.51 кв. 40 | ИПУ | МИРТЕК-12-РУ-D1-A1R1-230-5-60A-ST-G/5-P2-HKLMOQ2V3-D | 0230159959398 | ООО «МИРТЕК»
Бугульминский р-н | г.Бугульма ул.Ленина д.51 кв. 44 | ИПУ | МИРТЕК-12-РУ-D1-A1R1-230-5-60A-ST-G/5-P2-HKLMOQ2V3-D | 0230159958591 | ООО «МИРТЕК»
Бугульминский р-н | г.Бугульма ул.Ленина д.73 кв. 26 | ИПУ | МИРТЕК-12-РУ-D1-A1R1-230-5-60A-ST-G/5-P2-HKLMOQ2V3-D | 9230159906403 | ООО «МИРТЕК»
Бугульминский р-н | г.Бугульма ул.Ленина д.79 кв. 5 | ИПУ | МИРТЕК-12-РУ-D1-A1R1-230-5-60A-ST-G/5-P2-HKLMOQ2V3-D | 0230159959359 | ООО «МИРТЕК»
Бугульминский р-н | г.Бугульма ул.Ленина д.8 кв. 38 | ИПУ | МИРТЕК-12-РУ-D1-A1R1-230-5-60A-ST-G/5-P2-HKLMOQ2V3-D | 0230159959816 | ООО «МИРТЕК»
Бугульминский р-н | г.Бугульма ул.Гафиатуллина д.18 кв. 58 | ИПУ | МИРТЕК-12-РУ-D1-A1R1-230-5-60A-ST-G/5-P2-HKLMOQ2V3-D | 0230159957441 | ООО «МИРТЕК»
Бугульминский р-н | г.Бугульма ул.Гафиатуллина д.18 кв. 63 | ИПУ | МИРТЕК-12-РУ-D1-A1R1-230-5-60A-ST-G/5-P2-HKLMOQ2V3-D | 0230159959285 | ООО «МИРТЕК»
Бугульминский р-н | г.Бугульма ул.Гафиатуллина д.18 кв. 64 | ИПУ | МИРТЕК-12-РУ-D1-A1R1-230-5-60A-ST-G/5-P2-HKLMOQ2V3-D | 0230159959343 | ООО «МИРТЕК»
Бугульминский р-н | г.Бугульма ул.Гафиатуллина д.18 кв. 65 | ИПУ | МИРТЕК-12-РУ-D1-A1R1-230-5-60A-ST-G/5-P2-HKLMOQ2V3-D | 0230159958876 | ООО «МИРТЕК»
Бугульминский р-н | г.Бугульма ул.Гафиатуллина д.21 кв. 22 | ИПУ | МИРТЕК-12-РУ-D1-A1R1-230-5-60A-ST-G/5-P2-HKLMOQ2V3-D | 0230159958903 | ООО «МИРТЕК»
Бугульминский р-н | г.Бугульма ул.Гафиатуллина д.28 кв. 101 | ИПУ | МИРТЕК-12-РУ-D1-A1R1-230-5-60A-ST-G/5-P2-HKLMOQ2V3-D | 0230159959698 | ООО «МИРТЕК»
Бугульминский р-н | г.Бугульма ул.Гафиатуллина д.28 кв. 103 | ИПУ | МИРТЕК-12-РУ-D1-A1R1-230-5-60A-ST-G/5-P2-HKLMOQ2V3-D | 0230159962217 | ООО «МИРТЕК»
Бугульминский р-н | г.Бугульма ул.Гафиатуллина д.36 кв. 7 | ИПУ | МИРТЕК-12-РУ-D1-A1R1-230-5-60A-ST-G/5-P2-HKLMOQ2V3-D | 0230159951256 | ООО «МИРТЕК»
Бугульминский р-н | г.Бугульма ул.Успенского д.69 кв. 4 | ИПУ | МИРТЕК-12-РУ-D1-A1R1-230-5-60A-ST-G/5-P2-HKLMOQ2V3-D | 0230159958877 | ООО «МИРТЕК»
Бугульминский р-н | г.Бугульма ул.Давыдова д.1 кв. 13 | ИПУ | МИРТЕК-12-РУ-D1-A1R1-230-5-60A-ST-G/5-P2-HKLMOQ2V3-D | 0230159959716 | ООО «МИРТЕК»
Бугульминский р-н | г.Бугульма ул.Давыдова д.1 кв. 16 | ИПУ | МИРТЕК-12-РУ-D1-A1R1-230-5-60A-ST-G/5-P2-HKLMOQ2V3-D | 0230159958635 | ООО «МИРТЕК»
Бугульминский р-н | г.Бугульма ул.Давыдова д.1 кв. 17 | ИПУ | МИРТЕК-12-РУ-D1-A1R1-230-5-60A-ST-G/5-P2-HKLMOQ2V3-D | 0230159959293 | ООО «МИРТЕК»
Бугульминский р-н | г.Бугульма ул.Давыдова д.1 кв. 18 | ИПУ | МИРТЕК-12-РУ-D1-A1R1-230-5-60A-ST-G/5-P2-HKLMOQ2V3-D | 0230159959342 | ООО «МИРТЕК»
Бугульминский р-н | г.Бугульма ул.Ворошилова д.20 кв. 13 | ИПУ | МИРТЕК-12-РУ-D1-A1R1-230-5-60A-ST-G/5-P2-HKLMOQ2V3-D | 0230159960369 | ООО «МИРТЕК»
Бугульминский р-н | г.Бугульма ул.Ворошилова д.22 кв. 1 | ИПУ | МИРТЕК-12-РУ-D1-A1R1-230-5-60A-ST-G/5-P2-HKLMOQ2V3-D | 0230159959282 | ООО «МИРТЕК»
Бугульминский р-н | г.Бугульма ул.Ворошилова д.22 кв. 11 | ИПУ | МИРТЕК-12-РУ-D1-A1R1-230-5-60A-ST-G/5-P2-HKLMOQ2V3-D | 0230159959623 | ООО «МИРТЕК»
Бугульминский р-н | г.Бугульма ул.Ворошилова д.22 кв. 12 | ИПУ | МИРТЕК-12-РУ-D1-A1R1-230-5-60A-ST-G/5-P2-HKLMOQ2V3-D | 0230159958694 | ООО «МИРТЕК»
Бугульминский р-н | г.Бугульма ул.Ворошилова д.22 кв. 14 | ИПУ | МИРТЕК-12-РУ-D1-A1R1-230-5-60A-ST-G/5-P2-HKLMOQ2V3-D | 0230159962318 | ООО «МИРТЕК»
Бугульминский р-н | г.Бугульма ул.Ворошилова д.22 кв. 3 | ИПУ | МИРТЕК-12-РУ-D1-A1R1-230-5-60A-ST-G/5-P2-HKLMOQ2V3-D | 0230159959619 | ООО «МИРТЕК»
Бугульминский р-н | г.Бугульма ул.Ворошилова д.29 кв. 11 | ИПУ | МИРТЕК-12-РУ-D1-A1R1-230-5-60A-ST-G/5-P2-HKLMOQ2V3-D | 8230159962111 | ООО «МИРТЕК»
Бугульминский р-н | г.Бугульма ул.Ворошилова д.29 кв. 4 | ИПУ | МИРТЕК-12-РУ-D1-A1R1-230-5-60A-ST-G/5-P2-HKLMOQ2V3-D | 8230159961480 | ООО «МИРТЕК»
Бугульминский р-н | г.Бугульма ул.Циолковского д.2 кв. 105 | ИПУ | МИРТЕК-12-РУ-D1-A1R1-230-5-60A-ST-G/5-P2-HKLMOQ2V3-D | 0230159959332 | ООО «МИРТЕК»
Бугульминский р-н | г.Бугульма ул.Циолковского д.4 кв. 1 | ИПУ | МИРТЕК-12-РУ-D1-A1R1-230-5-60A-ST-G/5-P2-HKLMOQ2V3-D | 0230159958222 | ООО «МИРТЕК»
Бугульминский р-н | г.Бугульма ул.Циолковского д.4 кв. 3 | ИПУ | МИРТЕК-12-РУ-D1-A1R1-230-5-60A-ST-G/5-P2-HKLMOQ2V3-D | 0230159962256 | ООО «МИРТЕК»
Бугульминский р-н | г.Бугульма ул.Циолковского д.4 кв. 5 | ИПУ | МИРТЕК-12-РУ-D1-A1R1-230-5-60A-ST-G/5-P2-HKLMOQ2V3-D | 0230159959732 | ООО «МИРТЕК»
Бугульминский р-н | г.Бугульма ул.Циолковского д.4 кв. 7 | ИПУ | МИРТЕК-12-РУ-D1-A1R1-230-5-60A-ST-G/5-P2-HKLMOQ2V3-D | 0230159949903 | ООО «МИРТЕК»
Бугульминский р-н | г.Бугульма ул.Циолковского д.4 кв. 9 | ИПУ | МИРТЕК-12-РУ-D1-A1R1-230-5-60A-ST-G/5-P2-HKLMOQ2V3-D | 0230159959884 | ООО «МИРТЕК»
Бугульминский р-н | г.Бугульма ул.Циолковского д.8 кв. 2 | ИПУ | МИРТЕК-12-РУ-D1-A1R1-230-5-60A-ST-G/5-P2-HKLMOQ2V3-D | 0230159958878 | ООО «МИРТЕК»
Бугульминский р-н | г.Бугульма ул.Красноармейская д.31 кв. 7 | ИПУ | МИРТЕК-12-РУ-D1-A1R1-230-5-60A-ST-G/5-P2-HKLMOQ2V3-D | 0230159959331 | ООО «МИРТЕК»
Бугульминский р-н | г.Бугульма ул.Красноармейская д.31 кв. 8 | ИПУ | МИРТЕК-12-РУ-D1-A1R1-230-5-60A-ST-G/5-P2-HKLMOQ2V3-D | 0230159957178 | ООО «МИРТЕК»
Бугульминский р-н | г.Бугульма ул.Красноармейская д.33 кв. 31 | ИПУ | МИРТЕК-12-РУ-D1-A1R1-230-5-60A-ST-G/5-P2-HKLMOQ2V3-D | 0230159952905 | ООО «МИРТЕК»
Бугульминский р-н | г.Бугульма ул.Красноармейская д.33 кв. 34 | ИПУ | МИРТЕК-12-РУ-D1-A1R1-230-5-60A-ST-G/5-P2-HKLMOQ2V3-D | 0230159949906 | ООО «МИРТЕК»
Бугульминский р-н | г.Бугульма ул.Красноармейская д.33 кв. 40 | ИПУ | МИРТЕК-12-РУ-D1-A1R1-230-5-60A-ST-G/5-P2-HKLMOQ2V3-D | 0230159958486 | ООО «МИРТЕК»
Бугульминский р-н | г.Бугульма ул.Красноармейская д.53 кв. 78 | ИПУ | МИРТЕК-12-РУ-D1-A1R1-230-5-60A-ST-G/5-P2-HKLMOQ2V3-D | 0230159958356 | ООО «МИРТЕК»
Бугульминский р-н | г.Бугульма ул.Красноармейская д.53 кв. 79 | ИПУ | МИРТЕК-12-РУ-D1-A1R1-230-5-60A-ST-G/5-P2-HKLMOQ2V3-D | 0230159959658 | ООО «МИРТЕК»
Бугульминский р-н | г.Бугульма ул.Красноармейская д.53 кв. 82 | ИПУ | МИРТЕК-12-РУ-D1-A1R1-230-5-60A-ST-G/5-P2-HKLMOQ2V3-D | 0230159960249 | ООО «МИРТЕК»
Бугульминский р-н | г.Бугульма ул.Горького д.1 кв. 11 | ИПУ | МИРТЕК-12-РУ-D1-A1R1-230-5-60A-ST-G/5-P2-HKLMOQ2V3-D | 0230159960307 | ООО «МИРТЕК»
Бугульминский р-н | г.Бугульма ул.Калинина д.75 кв. 63 | ИПУ | МИРТЕК-12-РУ-D1-A1R1-230-5-60A-ST-G/5-P2-HKLMOQ2V3-D | 8230159961616 | ООО «МИРТЕК»
Бугульминский р-н | г.Бугульма ул.Вахитова д.9 кв. 31 | ИПУ | МИРТЕК-12-РУ-D1-A1R1-230-5-60A-ST-G/5-P2-HKLMOQ2V3-D | 8230159961326 | ООО «МИРТЕК»
Бугульминский р-н | г.Бугульма ул.Вахитова д.9 кв. 80 | ИПУ | МИРТЕК-12-РУ-D1-A1R1-230-5-60A-ST-G/5-P2-HKLMOQ2V3-D | 9230159903212 | ООО «МИРТЕК»
Бугульминский р-н | г.Бугульма ул.Вахитова д.9 кв. 81 | ИПУ | МИРТЕК-12-РУ-D1-A1R1-230-5-60A-ST-G/5-P2-HKLMOQ2V3-D | 8230159960819 | ООО «МИРТЕК»
Бугульминский р-н | г.Бугульма ул.Вахитова д.9 кв. 85 | ИПУ | МИРТЕК-12-РУ-D1-A1R1-230-5-60A-ST-G/5-P2-HKLMOQ2V3-D | 8230159960686 | ООО «МИРТЕК»
Бугульминский р-н | г.Бугульма ул.Вахитова д.9 кв. 86 | ИПУ | МИРТЕК-12-РУ-D1-A1R1-230-5-60A-ST-G/5-P2-HKLMOQ2V3-D | 8230159960829 | ООО «МИРТЕК»
Бугульминский р-н | г.Бугульма ул.Гоголя д.49 кв. 30 | ИПУ | МИРТЕК-12-РУ-D1-A1R1-230-5-60A-ST-G/5-P2-HKLMOQ2V3-D | 0230159962145 | ООО «МИРТЕК»
Бугульминский р-н | г.Бугульма ул.Гоголя д.49 кв. 53 | ИПУ | МИРТЕК-12-РУ-D1-A1R1-230-5-60A-ST-G/5-P2-HKLMOQ2V3-D | 0230159957165 | ООО «МИРТЕК»
Бугульминский р-н | г.Бугульма ул.Гоголя д.49 кв. 61 | ИПУ | МИРТЕК-12-РУ-D1-A1R1-230-5-60A-ST-G/5-P2-HKLMOQ2V3-D | 0230159952298 | ООО «МИРТЕК»
Бугульминский р-н | г.Бугульма ул.Гоголя д.51 кв. 21 | ИПУ | МИРТЕК-12-РУ-D1-A1R1-230-5-60A-ST-G/5-P2-HKLMOQ2V3-D | 0230159949915 | ООО «МИРТЕК»
Бугульминский р-н | г.Бугульма ул.Гоголя д.51 кв. 24 | ИПУ | МИРТЕК-12-РУ-D1-A1R1-230-5-60A-ST-G/5-P2-HKLMOQ2V3-D | 0230159960196 | ООО «МИРТЕК»
Бугульминский р-н | г.Бугульма ул.Гоголя д.51 кв. 25 | ИПУ | МИРТЕК-12-РУ-D1-A1R1-230-5-60A-ST-G/5-P2-HKLMOQ2V3-D | 0230159953346 | ООО «МИРТЕК»
Бугульминский р-н | г.Бугульма ул.Гоголя д.55 кв. 18 | ИПУ | МИРТЕК-12-РУ-D1-A1R1-230-5-60A-ST-G/5-P2-HKLMOQ2V3-D | 0230159953227 | ООО «МИРТЕК»
Бугульминский р-н | г.Бугульма ул.Гоголя д.65 кв. 10 | ИПУ | МИРТЕК-12-РУ-D1-A1R1-230-5-60A-ST-G/5-P2-HKLMOQ2V3-D | 0230159959086 | ООО «МИРТЕК»
Бугульминский р-н | г.Бугульма ул.Гоголя д.65 кв. 5 | ИПУ | МИРТЕК-12-РУ-D1-A1R1-230-5-60A-ST-G/5-P2-HKLMOQ2V3-D | 0230159951926 | ООО «МИРТЕК»
Бугульминский р-н | г.Бугульма ул.Гоголя д.66 кв. 1 | ИПУ | МИРТЕК-12-РУ-D1-A1R1-230-5-60A-ST-G/5-P2-HKLMOQ2V3-D | 0230159957209 | ООО «МИРТЕК»
Бугульминский р-н | г.Бугульма ул.Гоголя д.66 кв. 37 | ИПУ | МИРТЕК-12-РУ-D1-A1R1-230-5-60A-ST-G/5-P2-HKLMOQ2V3-D | 0230159949683 | ООО «МИРТЕК»
Бугульминский р-н | г.Бугульма ул.Гоголя д.66 кв. 42 | ИПУ | МИРТЕК-12-РУ-D1-A1R1-230-5-60A-ST-G/5-P2-HKLMOQ2V3-D | 0230159958548 | ООО «МИРТЕК»
Бугульминский р-н | Бугульминский р-н п.Восточный ул.Гафиатуллина д.1 кв. 16 | ИПУ | МИРТЕК-12-РУ-D1-A1R1-230-5-60A-ST-G/5-P2-HKLMOQ2V3-D | 0230159959497 | ООО «МИРТЕК»
Бугульминский р-н | Бугульминский р-н п.Восточный ул.Гафиатуллина д.2 кв. 6 | ИПУ | МИРТЕК-12-РУ-D1-A1R1-230-5-60A-ST-G/5-P2-HKLMOQ2V3-D | 0230159958659 | ООО «МИРТЕК»
Бугульминский р-н | Бугульминский р-н п.Восточный ул.Гафиатуллина д.5 кв. 14 | ИПУ | МИРТЕК-12-РУ-D1-A1R1-230-5-60A-ST-G/5-P2-HKLMOQ2V3-D | 0230159958757 | ООО «МИРТЕК»
Бугульминский р-н | Бугульминский р-н п.Восточный ул.Гафиатуллина д.5 кв. 15 | ИПУ | МИРТЕК-12-РУ-D1-A1R1-230-5-60A-ST-G/5-P2-HKLMOQ2V3-D | 0230159958888 | ООО «МИРТЕК»
Бугульминский р-н | Бугульминский р-н п.Восточный ул.Гафиатуллина д.7 кв. 8 | ИПУ | МИРТЕК-12-РУ-D1-A1R1-230-5-60A-ST-G/5-P2-HKLMOQ2V3-D | 0230159958533 | ООО «МИРТЕК»
Бугульминский р-н | Бугульминский р-н с.Петровка ул.Луговая д.27 кв. 15 | ИПУ | МИРТЕК-12-РУ-D1-A1R1-230-5-60A-ST-G/5-P2-HKLMOQ2V3-D | 0230159958557 | ООО «МИРТЕК»
Бугульминский р-н | Бугульминский р-н с.Петровка ул.Центральная д.3 кв. 18 | ИПУ | МИРТЕК-12-РУ-D1-A1R1-230-5-60A-ST-G/5-P2-HKLMOQ2V3-D | 0230159958403 | ООО «МИРТЕК»
Бугульминский р-н | Бугульминский р-н п.Плодопитомник ул.Центральная д.5 кв. 5 | ИПУ | МИРТЕК-12-РУ-D1-A1R1-230-5-60A-ST-G/5-P2-HKLMOQ2V3-D | 0230159958887 | ООО «МИРТЕК»
Бугульминский р-н | Бугульминский р-н с.Старое Исаково ул.Советская д.38 кв. 13 | ИПУ | МИРТЕК-12-РУ-D1-A1R1-230-5-60A-ST-G/5-P2-HKLMOQ2V3-D | 0230159958761 | ООО «МИРТЕК»
Бугульминский р-н | Бугульминский р-н п.Березовка ул.Центральная д.17 кв. 1 | ИПУ | МИРТЕК-12-РУ-D1-A1R1-230-5-60A-ST-G/5-P2-HKLMOQ2V3-D | 0230159959588 | ООО «МИРТЕК»
Бугульминский р-н | Бугульминский р-н п.Березовка ул.Центральная д.17 кв. 10 | ИПУ | МИРТЕК-12-РУ-D1-A1R1-230-5-60A-ST-G/5-P2-HKLMOQ2V3-D | 1230159902900 | ООО «МИРТЕК»
Бугульминский р-н | Бугульминский р-н п.Березовка ул.Центральная д.17 кв. 15 | ИПУ | МИРТЕК-12-РУ-D1-A1R1-230-5-60A-ST-G/5-P2-HKLMOQ2V3-D | 0230159959527 | ООО «МИРТЕК»
Бугульминский р-н | Бугульминский р-н п.Березовка ул.Центральная д.17 кв. 5 | ИПУ | МИРТЕК-12-РУ-D1-A1R1-230-5-60A-ST-G/5-P2-HKLMOQ2V3-D | 1230159903598 | ООО «МИРТЕК»
Бугульминский р-н | Бугульминский р-н п.Березовка ул.Центральная д.17 кв. 6 | ИПУ | МИРТЕК-12-РУ-D1-A1R1-230-5-60A-ST-G/5-P2-HKLMOQ2V3-D | 0230159958476 | ООО «МИРТЕК»
Бугульминский р-н | Бугульминский р-н п.Березовка ул.Центральная д.17 кв. 7 | ИПУ | МИРТЕК-12-РУ-D1-A1R1-230-5-60A-ST-G/5-P2-HKLMOQ2V3-D | 0230159956768 | ООО «МИРТЕК»
Бугульминский р-н | Бугульминский р-н п.Березовка ул.Центральная д.17 кв. 8 | ИПУ | МИРТЕК-12-РУ-D1-A1R1-230-5-60A-ST-G/5-P2-HKLMOQ2V3-D | 0230159959637 | ООО «МИРТЕК»
Бугульминский р-н | Бугульминский р-н п.Березовка ул.Центральная д.17 кв. 9 | ИПУ | МИРТЕК-12-РУ-D1-A1R1-230-5-60A-ST-G/5-P2-HKLMOQ2V3-D | 0230159958760 | ООО «МИРТЕК»
Бугульминский р-н | Бугульминский р-н п.Березовка ул.Школьная д.14 кв. 1 | ИПУ | МИРТЕК-12-РУ-D1-A1R1-230-5-60A-ST-G/5-P2-HKLMOQ2V3-D | 0230159916264 | ООО «МИРТЕК»
Бугульминский р-н | Бугульминский р-н п.Березовка ул.Школьная д.14 кв. 10 | ИПУ | МИРТЕК-12-РУ-D1-A1R1-230-5-60A-ST-G/5-P2-HKLMOQ2V3-D | 0230159950333 | ООО «МИРТЕК»
Бугульминский р-н | Бугульминский р-н п.Березовка ул.Школьная д.14 кв. 11 | ИПУ | МИРТЕК-12-РУ-D1-A1R1-230-5-60A-ST-G/5-P2-HKLMOQ2V3-D | 1230159906817 | ООО «МИРТЕК»
Бугульминский р-н | Бугульминский р-н п.Березовка ул.Школьная д.14 кв. 12 | ИПУ | МИРТЕК-12-РУ-D1-A1R1-230-5-60A-ST-G/5-P2-HKLMOQ2V3-D | 1230159903448 | ООО «МИРТЕК»
Бугульминский р-н | Бугульминский р-н п.Березовка ул.Школьная д.14 кв. 13 | ИПУ | МИРТЕК-12-РУ-D1-A1R1-230-5-60A-ST-G/5-P2-HKLMOQ2V3-D | 0230159959391 | ООО «МИРТЕК»
Бугульминский р-н | Бугульминский р-н п.Березовка ул.Школьная д.14 кв. 14 | ИПУ | МИРТЕК-12-РУ-D1-A1R1-230-5-60A-ST-G/5-P2-HKLMOQ2V3-D | 0230159921396 | ООО «МИРТЕК»
Бугульминский р-н | Бугульминский р-н п.Березовка ул.Школьная д.14 кв. 15 | ИПУ | МИРТЕК-12-РУ-D1-A1R1-230-5-60A-ST-G/5-P2-HKLMOQ2V3-D | 0230159919130 | ООО «МИРТЕК»
Бугульминский р-н | Бугульминский р-н п.Березовка ул.Школьная д.14 кв. 16 | ИПУ | МИРТЕК-12-РУ-D1-A1R1-230-5-60A-ST-G/5-P2-HKLMOQ2V3-D | 0230159920158 | ООО «МИРТЕК»
Бугульминский р-н | Бугульминский р-н п.Березовка ул.Школьная д.14 кв. 2 | ИПУ | МИРТЕК-12-РУ-D1-A1R1-230-5-60A-ST-G/5-P2-HKLMOQ2V3-D | 0230159919099 | ООО «МИРТЕК»
Бугульминский р-н | Бугульминский р-н п.Березовка ул.Школьная д.14 кв. 3 | ИПУ | МИРТЕК-12-РУ-D1-A1R1-230-5-60A-ST-G/5-P2-HKLMOQ2V3-D | 0230159958200 | ООО «МИРТЕК»
Бугульминский р-н | Бугульминский р-н п.Березовка ул.Школьная д.14 кв. 6 | ИПУ | МИРТЕК-12-РУ-D1-A1R1-230-5-60A-ST-G/5-P2-HKLMOQ2V3-D | 0230159957732 | ООО «МИРТЕК»
Бугульминский р-н | Бугульминский р-н п.Березовка ул.Школьная д.14 кв. 7 | ИПУ | МИРТЕК-12-РУ-D1-A1R1-230-5-60A-ST-G/5-P2-HKLMOQ2V3-D | 0230159917602 | ООО «МИРТЕК»
Бугульминский р-н | Бугульминский р-н п.Березовка ул.Школьная д.14 кв. 8 | ИПУ | МИРТЕК-12-РУ-D1-A1R1-230-5-60A-ST-G/5-P2-HKLMOQ2V3-D | 0230159957918 | ООО «МИРТЕК»
Бугульминский р-н | Бугульминский р-н п.Березовка ул.Школьная д.14 кв. 9 | ИПУ | МИРТЕК-12-РУ-D1-A1R1-230-5-60A-ST-G/5-P2-HKLMOQ2V3-D | 0230159950566 | ООО «МИРТЕК»
Бугульминский р-н | г.Бугульма ул.Ленина д.51 кв. 32 | ИПУ | МИРТЕК-12-РУ-D1-A1R1-230-5-60A-ST-G/5-P2-HKLMOQ2V3-D | 0230159957840 | ООО «МИРТЕК»
Бугульминский р-н | г.Бугульма ул.Гафиатуллина д.3 кв. 2 | ИПУ | МИРТЕК-12-РУ-D1-A1R1-230-5-60A-ST-G/5-P2-HKLMOQ2V3-D | 0230159959554 | ООО «МИРТЕК»
Бугульминский р-н | г.Бугульма ул.Горького д.26 кв. 4 | ИПУ | МИРТЕК-12-РУ-D1-A1R1-230-5-60A-ST-G/5-P2-HKLMOQ2V3-D | 1230159906714 | ООО «МИРТЕК»
Бугульминский р-н | г.Бугульма ул.Калинина д.65 кв. 54 | ИПУ | МИРТЕК-12-РУ-D1-A1R1-230-5-60A-ST-G/5-P2-HKLMOQ2V3-D | 0230159951936 | ООО «МИРТЕК»
Бугульминский р-н | г.Бугульма ул.Калинина д.65 кв. 55 | ИПУ | МИРТЕК-12-РУ-D1-A1R1-230-5-60A-ST-G/5-P2-HKLMOQ2V3-D | 0230159956800 | ООО «МИРТЕК»
Бугульминский р-н | г.Бугульма ул.Калинина д.65 кв. 56 | ИПУ | МИРТЕК-12-РУ-D1-A1R1-230-5-60A-ST-G/5-P2-HKLMOQ2V3-D | 0230159957748 | ООО «МИРТЕК»
Бугульминский р-н | г.Бугульма ул.Калинина д.65 кв. 57 | ИПУ | МИРТЕК-12-РУ-D1-A1R1-230-5-60A-ST-G/5-P2-HKLMOQ2V3-D | 0230159960423 | ООО «МИРТЕК»
Бугульминский р-н | г.Бугульма ул.Калинина д.65 кв. 58 | ИПУ | МИРТЕК-12-РУ-D1-A1R1-230-5-60A-ST-G/5-P2-HKLMOQ2V3-D | 0230159959365 | ООО «МИРТЕК»
Бугульминский р-н | г.Бугульма ул.Калинина д.65 кв. 59 | ИПУ | МИРТЕК-12-РУ-D1-A1R1-230-5-60A-ST-G/5-P2-HKLMOQ2V3-D | 0230159958123 | ООО «МИРТЕК»
Бугульминский р-н | г.Бугульма ул.Калинина д.65 кв. 60 | ИПУ | МИРТЕК-12-РУ-D1-A1R1-230-5-60A-ST-G/5-P2-HKLMOQ2V3-D | 0230159958611 | ООО «МИРТЕК»
Бугульминский р-н | г.Бугульма ул.Калинина д.65 кв. 61 | ИПУ | МИРТЕК-12-РУ-D1-A1R1-230-5-60A-ST-G/5-P2-HKLMOQ2V3-D | 0230159957649 | ООО «МИРТЕК»
Бугульминский р-н | г.Бугульма ул.Калинина д.65 кв. 62 | ИПУ | МИРТЕК-12-РУ-D1-A1R1-230-5-60A-ST-G/5-P2-HKLMOQ2V3-D | 0230159957339 | ООО «МИРТЕК»
Бугульминский р-н | г.Бугульма ул.Калинина д.65 кв. 63 | ИПУ | МИРТЕК-12-РУ-D1-A1R1-230-5-60A-ST-G/5-P2-HKLMOQ2V3-D | 0230159960398 | ООО «МИРТЕК»
Бугульминский р-н | г.Бугульма ул.Калинина д.65 кв. 65 | ИПУ | МИРТЕК-12-РУ-D1-A1R1-230-5-60A-ST-G/5-P2-HKLMOQ2V3-D | 0230159960446 | ООО «МИРТЕК»
Бугульминский р-н | г.Бугульма ул.Октябрьская д.14 кв. 27 | ИПУ | МИРТЕК-12-РУ-D1-A1R1-230-5-60A-ST-G/5-P2-HKLMOQ2V3-D | 1230159902770 | ООО «МИРТЕК»
Бугульминский р-н | г.Бугульма ул.Октябрьская д.18 кв. 24 | ИПУ | МИРТЕК-12-РУ-D1-A1R1-230-5-60A-ST-G/5-P2-HKLMOQ2V3-D | 1230159906255 | ООО «МИРТЕК»
Бугульминский р-н | г.Бугульма ул.Оршанская д.35 кв. 108 | ИПУ | МИРТЕК-12-РУ-D1-A1R1-230-5-60A-ST-G/5-P2-HKLMOQ2V3-D | 0230159957809 | ООО «МИРТЕК»
Бугульминский р-н | г.Бугульма ул.Оршанская д.35 кв. 109 | ИПУ | МИРТЕК-12-РУ-D1-A1R1-230-5-60A-ST-G/5-P2-HKLMOQ2V3-D | 0230159960336 | ООО «МИРТЕК»
Бугульминский р-н | г.Бугульма ул.Оршанская д.35 кв. 110 | ИПУ | МИРТЕК-12-РУ-D1-A1R1-230-5-60A-ST-G/5-P2-HKLMOQ2V3-D | 0230159957858 | ООО «МИРТЕК»
Бугульминский р-н | г.Бугульма ул.Оршанская д.35 кв. 111 | ИПУ | МИРТЕК-12-РУ-D1-A1R1-230-5-60A-ST-G/5-P2-HKLMOQ2V3-D | 0230159956935 | ООО «МИРТЕК»
Бугульминский р-н | г.Бугульма ул.Оршанская д.35 кв. 112 | ИПУ | МИРТЕК-12-РУ-D1-A1R1-230-5-60A-ST-G/5-P2-HKLMOQ2V3-D | 0230159957104 | ООО «МИРТЕК»
Бугульминский р-н | г.Бугульма ул.Оршанская д.35 кв. 113 | ИПУ | МИРТЕК-12-РУ-D1-A1R1-230-5-60A-ST-G/5-P2-HKLMOQ2V3-D | 0230159950922 | ООО «МИРТЕК»
Бугульминский р-н | г.Бугульма ул.Оршанская д.35 кв. 114 | ИПУ | МИРТЕК-12-РУ-D1-A1R1-230-5-60A-ST-G/5-P2-HKLMOQ2V3-D | 0230159949988 | ООО «МИРТЕК»
Бугульминский р-н | г.Бугульма ул.Оршанская д.35 кв. 115 | ИПУ | МИРТЕК-12-РУ-D1-A1R1-230-5-60A-ST-G/5-P2-HKLMOQ2V3-D | 0230159957111 | ООО «МИРТЕК»
Бугульминский р-н | г.Бугульма ул.Оршанская д.35 кв. 117 | ИПУ | МИРТЕК-12-РУ-D1-A1R1-230-5-60A-ST-G/5-P2-HKLMOQ2V3-D | 0230159957421 | ООО «МИРТЕК»
Бугульминский р-н | г.Бугульма ул.Оршанская д.35 кв. 119 | ИПУ | МИРТЕК-12-РУ-D1-A1R1-230-5-60A-ST-G/5-P2-HKLMOQ2V3-D | 0230159957012 | ООО «МИРТЕК»
Бугульминский р-н | г.Бугульма ул.Оршанская д.35 кв. 120 | ИПУ | МИРТЕК-12-РУ-D1-A1R1-230-5-60A-ST-G/5-P2-HKLMOQ2V3-D | 0230159957409 | ООО «МИРТЕК»
Бугульминский р-н | г.Бугульма ул.Оршанская д.35 кв. 121 | ИПУ | МИРТЕК-12-РУ-D1-A1R1-230-5-60A-ST-G/5-P2-HKLMOQ2V3-D | 0230159959384 | ООО «МИРТЕК»
Бугульминский р-н | г.Бугульма ул.Оршанская д.35 кв. 122 | ИПУ | МИРТЕК-12-РУ-D1-A1R1-230-5-60A-ST-G/5-P2-HKLMOQ2V3-D | 0230159950753 | ООО «МИРТЕК»
Бугульминский р-н | г.Бугульма ул.Оршанская д.35 кв. 123 | ИПУ | МИРТЕК-12-РУ-D1-A1R1-230-5-60A-ST-G/5-P2-HKLMOQ2V3-D | 0230159957106 | ООО «МИРТЕК»
Бугульминский р-н | г.Бугульма ул.Оршанская д.35 кв. 124 | ИПУ | МИРТЕК-12-РУ-D1-A1R1-230-5-60A-ST-G/5-P2-HKLMOQ2V3-D | 0230159950821 | ООО «МИРТЕК»
Бугульминский р-н | г.Бугульма ул.Оршанская д.35 кв. 129 | ИПУ | МИРТЕК-12-РУ-D1-A1R1-230-5-60A-ST-G/5-P2-HKLMOQ2V3-D | 0230159960146 | ООО «МИРТЕК»
Бугульминский р-н | г.Бугульма ул.Оршанская д.35 кв. 130 | ИПУ | МИРТЕК-12-РУ-D1-A1R1-230-5-60A-ST-G/5-P2-HKLMOQ2V3-D | 0230159957009 | ООО «МИРТЕК»
Бугульминский р-н | г.Бугульма ул.Оршанская д.35 кв. 137 | ИПУ | МИРТЕК-12-РУ-D1-A1R1-230-5-60A-ST-G/5-P2-HKLMOQ2V3-D | 0230159957363 | ООО «МИРТЕК»
Бугульминский р-н | г.Бугульма ул.Оршанская д.35 кв. 139 | ИПУ | МИРТЕК-12-РУ-D1-A1R1-230-5-60A-ST-G/5-P2-HKLMOQ2V3-D | 0230159957219 | ООО «МИРТЕК»
Бугульминский р-н | г.Бугульма ул.Оршанская д.35 кв. 140 | ИПУ | МИРТЕК-12-РУ-D1-A1R1-230-5-60A-ST-G/5-P2-HKLMOQ2V3-D | 0230159957042 | ООО «МИРТЕК»
Бугульминский р-н | г.Бугульма ул.Оршанская д.35 кв. 141 | ИПУ | МИРТЕК-12-РУ-D1-A1R1-230-5-60A-ST-G/5-P2-HKLMOQ2V3-D | 0230159957130 | ООО «МИРТЕК»
Бугульминский р-н | г.Бугульма ул.Оршанская д.35 кв. 142 | ИПУ | МИРТЕК-12-РУ-D1-A1R1-230-5-60A-ST-G/5-P2-HKLMOQ2V3-D | 0230159957148 | ООО «МИРТЕК»
Бугульминский р-н | г.Бугульма ул.Оршанская д.35 кв. 143 | ИПУ | МИРТЕК-12-РУ-D1-A1R1-230-5-60A-ST-G/5-P2-HKLMOQ2V3-D | 0230159957109 | ООО «МИРТЕК»
Бугульминский р-н | Бугульминский р-н п.ж/д станции Акбаш ул.50 лет Октября д.6 кв. 1 | ИПУ | МИРТЕК-12-РУ-D1-A1R1-230-5-60A-ST-G/5-P2-HKLMOQ2V3-D | 1230159903468 | ООО «МИРТЕК»
Бугульминский р-н | Бугульминский р-н п.ж/д станции Акбаш ул.50 лет Октября д.6 кв. 10 | ИПУ | МИРТЕК-12-РУ-D1-A1R1-230-5-60A-ST-G/5-P2-HKLMOQ2V3-D | 1230159906712 | ООО «МИРТЕК»
Бугульминский р-н | Бугульминский р-н п.ж/д станции Акбаш ул.50 лет Октября д.6 кв. 11 | ИПУ | МИРТЕК-12-РУ-D1-A1R1-230-5-60A-ST-G/5-P2-HKLMOQ2V3-D | 1230159903025 | ООО «МИРТЕК»
Бугульминский р-н | Бугульминский р-н п.ж/д станции Акбаш ул.50 лет Октября д.6 кв. 12 | ИПУ | МИРТЕК-12-РУ-D1-A1R1-230-5-60A-ST-G/5-P2-HKLMOQ2V3-D | 1230159903099 | ООО «МИРТЕК»
Бугульминский р-н | Бугульминский р-н п.ж/д станции Акбаш ул.50 лет Октября д.6 кв. 2 | ИПУ | МИРТЕК-12-РУ-D1-A1R1-230-5-60A-ST-G/5-P2-HKLMOQ2V3-D | 1230159905102 | ООО «МИРТЕК»
Бугульминский р-н | Бугульминский р-н п.ж/д станции Акбаш ул.50 лет Октября д.6 кв. 3 | ИПУ | МИРТЕК-12-РУ-D1-A1R1-230-5-60A-ST-G/5-P2-HKLMOQ2V3-D | 1230159905334 | ООО «МИРТЕК»
Бугульминский р-н | Бугульминский р-н п.ж/д станции Акбаш ул.50 лет Октября д.6 кв. 4 | ИПУ | МИРТЕК-12-РУ-D1-A1R1-230-5-60A-ST-G/5-P2-HKLMOQ2V3-D | 1230159906277 | ООО «МИРТЕК»
Бугульминский р-н | Бугульминский р-н п.ж/д станции Акбаш ул.50 лет Октября д.6 кв. 5 | ИПУ | МИРТЕК-12-РУ-D1-A1R1-230-5-60A-ST-G/5-P2-HKLMOQ2V3-D | 1230159903952 | ООО «МИРТЕК»
Бугульминский р-н | Бугульминский р-н п.ж/д станции Акбаш ул.50 лет Октября д.6 кв. 6 | ИПУ | МИРТЕК-12-РУ-D1-A1R1-230-5-60A-ST-G/5-P2-HKLMOQ2V3-D | 1230159905097 | ООО «МИРТЕК»
Бугульминский р-н | Бугульминский р-н п.ж/д станции Акбаш ул.50 лет Октября д.6 кв. 7 | ИПУ | МИРТЕК-12-РУ-D1-A1R1-230-5-60A-ST-G/5-P2-HKLMOQ2V3-D | 1230159906343 | ООО «МИРТЕК»
Бугульминский р-н | Бугульминский р-н п.ж/д станции Акбаш ул.50 лет Октября д.6 кв. 8 | ИПУ | МИРТЕК-12-РУ-D1-A1R1-230-5-60A-ST-G/5-P2-HKLMOQ2V3-D | 1230159903575 | ООО «МИРТЕК»
Бугульминский р-н | Бугульминский р-н п.ж/д станции Акбаш ул.Железнодорожная д.7 кв. 10 | ИПУ | МИРТЕК-12-РУ-D1-A1R1-230-5-60A-ST-G/5-P2-HKLMOQ2V3-D | 0230159959731 | ООО «МИРТЕК»
Бугульминский р-н | Бугульминский р-н п.ж/д станции Акбаш ул.Железнодорожная д.7 кв. 11 | ИПУ | МИРТЕК-12-РУ-D1-A1R1-230-5-60A-ST-G/5-P2-HKLMOQ2V3-D | 0230159958249 | ООО «МИРТЕК»
Бугульминский р-н | Бугульминский р-н п.ж/д станции Акбаш ул.Железнодорожная д.7 кв. 12 | ИПУ | МИРТЕК-12-РУ-D1-A1R1-230-5-60A-ST-G/5-P2-HKLMOQ2V3-D | 0230159958066 | ООО «МИРТЕК»
Бугульминский р-н | Бугульминский р-н п.ж/д станции Акбаш ул.Железнодорожная д.7 кв. 17 | ИПУ | МИРТЕК-12-РУ-D1-A1R1-230-5-60A-ST-G/5-P2-HKLMOQ2V3-D | 0230159959069 | ООО «МИРТЕК»
Бугульминский р-н | Бугульминский р-н п.ж/д станции Акбаш ул.Железнодорожная д.7 кв. 4 | ИПУ | МИРТЕК-12-РУ-D1-A1R1-230-5-60A-ST-G/5-P2-HKLMOQ2V3-D | 0230159959954 | ООО «МИРТЕК»
Бугульминский р-н | Бугульминский р-н п.ж/д станции Акбаш ул.Железнодорожная д.7 кв. 5 | ИПУ | МИРТЕК-12-РУ-D1-A1R1-230-5-60A-ST-G/5-P2-HKLMOQ2V3-D | 0230159960158 | ООО «МИРТЕК»
Бугульминский р-н | Бугульминский р-н п.ж/д станции Акбаш ул.Железнодорожная д.7 кв. 6 | ИПУ | МИРТЕК-12-РУ-D1-A1R1-230-5-60A-ST-G/5-P2-HKLMOQ2V3-D | 0230159960254 | ООО «МИРТЕК»
Бугульминский р-н | Бугульминский р-н п.ж/д станции Акбаш ул.Школьная д.4 кв. 5 | ИПУ | МИРТЕК-12-РУ-D1-A1R1-230-5-60A-ST-G/5-P2-HKLMOQ2V3-D | 1230159906347 | ООО «МИРТЕК»
Бугульминский р-н | Бугульминский р-н п.ж/д станции Акбаш ул.Школьная д.4 кв. 6 | ИПУ | МИРТЕК-12-РУ-D1-A1R1-230-5-60A-ST-G/5-P2-HKLMOQ2V3-D | 0230159958798 | ООО «МИРТЕК»
Бугульминский р-н | Бугульминский р-н п.ж/д станции Акбаш ул.Школьная д.4 кв. 7 | ИПУ | МИРТЕК-12-РУ-D1-A1R1-230-5-60A-ST-G/5-P2-HKLMOQ2V3-D | 1230159902623 | ООО «МИРТЕК»
Бугульминский р-н | Бугульминский р-н с.Зеленая Роща ул.Октябрьская д.13 кв. 3 | ИПУ | МИРТЕК-12-РУ-D1-A1R1-230-5-60A-ST-G/5-P2-HKLMOQ2V3-D | 1230159903460 | ООО «МИРТЕК»
Бугульминский р-н | Бугульминский р-н с.Зеленая Роща ул.Октябрьская д.13 кв. 7 | ИПУ | МИРТЕК-12-РУ-D1-A1R1-230-5-60A-ST-G/5-P2-HKLMOQ2V3-D | 1230159905494 | ООО «МИРТЕК»
Бугульминский р-н | Бугульминский р-н с.Зеленая Роща ул.Шоссейная д.1 кв. 1 | ИПУ | МИРТЕК-12-РУ-D1-A1R1-230-5-60A-ST-G/5-P2-HKLMOQ2V3-D | 0230159958328 | ООО «МИРТЕК»
Бугульминский р-н | Бугульминский р-н с.Зеленая Роща ул.Шоссейная д.1 кв. 10 | ИПУ | МИРТЕК-12-РУ-D1-A1R1-230-5-60A-ST-G/5-P2-HKLMOQ2V3-D | 0230159959854 | ООО «МИРТЕК»
Бугульминский р-н | Бугульминский р-н с.Зеленая Роща ул.Шоссейная д.1 кв. 11 | ИПУ | МИРТЕК-12-РУ-D1-A1R1-230-5-60A-ST-G/5-P2-HKLMOQ2V3-D | 0230159958499 | ООО «МИРТЕК»
Бугульминский р-н | Бугульминский р-н с.Зеленая Роща ул.Шоссейная д.1 кв. 12 | ИПУ | МИРТЕК-12-РУ-D1-A1R1-230-5-60A-ST-G/5-P2-HKLMOQ2V3-D | 0230159957819 | ООО «МИРТЕК»
Бугульминский р-н | Бугульминский р-н с.Зеленая Роща ул.Шоссейная д.1 кв. 13 | ИПУ | МИРТЕК-12-РУ-D1-A1R1-230-5-60A-ST-G/5-P2-HKLMOQ2V3-D | 0230159957768 | ООО «МИРТЕК»
Бугульминский р-н | Бугульминский р-н с.Зеленая Роща ул.Шоссейная д.1 кв. 14 | ИПУ | МИРТЕК-12-РУ-D1-A1R1-230-5-60A-ST-G/5-P2-HKLMOQ2V3-D | 0230159956798 | ООО «МИРТЕК»
Бугульминский р-н | Бугульминский р-н с.Зеленая Роща ул.Шоссейная д.1 кв. 15 | ИПУ | МИРТЕК-12-РУ-D1-A1R1-230-5-60A-ST-G/5-P2-HKLMOQ2V3-D | 0230159958316 | ООО «МИРТЕК»
Бугульминский р-н | Бугульминский р-н с.Зеленая Роща ул.Шоссейная д.1 кв. 16 | ИПУ | МИРТЕК-12-РУ-D1-A1R1-230-5-60A-ST-G/5-P2-HKLMOQ2V3-D | 0230159957152 | ООО «МИРТЕК»
Бугульминский р-н | Бугульминский р-н с.Зеленая Роща ул.Шоссейная д.1 кв. 17 | ИПУ | МИРТЕК-12-РУ-D1-A1R1-230-5-60A-ST-G/5-P2-HKLMOQ2V3-D | 0230159957586 | ООО «МИРТЕК»
Бугульминский р-н | Бугульминский р-н с.Зеленая Роща ул.Шоссейная д.1 кв. 18 | ИПУ | МИРТЕК-12-РУ-D1-A1R1-230-5-60A-ST-G/5-P2-HKLMOQ2V3-D | 0230159957860 | ООО «МИРТЕК»
Бугульминский р-н | Бугульминский р-н с.Зеленая Роща ул.Шоссейная д.1 кв. 2 | ИПУ | МИРТЕК-12-РУ-D1-A1R1-230-5-60A-ST-G/5-P2-HKLMOQ2V3-D | 0230159959133 | ООО «МИРТЕК»
Бугульминский р-н | Бугульминский р-н с.Зеленая Роща ул.Шоссейная д.1 кв. 3 | ИПУ | МИРТЕК-12-РУ-D1-A1R1-230-5-60A-ST-G/5-P2-HKLMOQ2V3-D | 0230159956905 | ООО «МИРТЕК»
Бугульминский р-н | Бугульминский р-н с.Зеленая Роща ул.Шоссейная д.1 кв. 4 | ИПУ | МИРТЕК-12-РУ-D1-A1R1-230-5-60A-ST-G/5-P2-HKLMOQ2V3-D | 0230159959374 | ООО «МИРТЕК»
Бугульминский р-н | Бугульминский р-н с.Зеленая Роща ул.Шоссейная д.1 кв. 5 | ИПУ | МИРТЕК-12-РУ-D1-A1R1-230-5-60A-ST-G/5-P2-HKLMOQ2V3-D | 0230159959708 | ООО «МИРТЕК»
Бугульминский р-н | Бугульминский р-н с.Зеленая Роща ул.Шоссейная д.1 кв. 7 | ИПУ | МИРТЕК-12-РУ-D1-A1R1-230-5-60A-ST-G/5-P2-HKLMOQ2V3-D | 0230159958317 | ООО «МИРТЕК»
Бугульминский р-н | Бугульминский р-н с.Зеленая Роща ул.Шоссейная д.1 кв. 8 | ИПУ | МИРТЕК-12-РУ-D1-A1R1-230-5-60A-ST-G/5-P2-HKLMOQ2V3-D | 0230159957752 | ООО «МИРТЕК»
Бугульминский р-н | Бугульминский р-н с.Зеленая Роща ул.Шоссейная д.2 кв. 5 | ИПУ | МИРТЕК-12-РУ-D1-A1R1-230-5-60A-ST-G/5-P2-HKLMOQ2V3-D | 1230159903170 | ООО «МИРТЕК»
Бугульминский р-н | Бугульминский р-н с.Зеленая Роща ул.Шоссейная д.2 кв. 7 | ИПУ | МИРТЕК-12-РУ-D1-A1R1-230-5-60A-ST-G/5-P2-HKLMOQ2V3-D | 1230159906031 | ООО «МИРТЕК»
Бугульминский р-н | Бугульминский р-н с.Зеленая Роща ул.Шоссейная д.2 кв. 9 | ИПУ | МИРТЕК-12-РУ-D1-A1R1-230-5-60A-ST-G/5-P2-HKLMOQ2V3-D | 1230159902876 | ООО «МИРТЕК»
Бугульминский р-н | Бугульминский р-н с.Зеленая роща ул.Шоссейная д.9 кв. 15 | ИПУ | МИРТЕК-12-РУ-D1-A1R1-230-5-60A-ST-G/5-P2-HKLMOQ2V3-D | 1230159903396 | ООО «МИРТЕК»
Бугульминский р-н | Бугульминский р-н с.Зеленая роща ул.Шоссейная д.9 кв. 16 | ИПУ | МИРТЕК-12-РУ-D1-A1R1-230-5-60A-ST-G/5-P2-HKLMOQ2V3-D | 1230159905416 | ООО «МИРТЕК»
Бугульминский р-н | Бугульминский р-н с.Зеленая роща ул.Шоссейная д.9 кв. 3 | ИПУ | МИРТЕК-12-РУ-D1-A1R1-230-5-60A-ST-G/5-P2-HKLMOQ2V3-D | 0230159959890 | ООО «МИРТЕК»
Бугульминский р-н | Бугульминский р-н с.Зеленая роща ул.Шоссейная д.9 кв. 7 | ИПУ | МИРТЕК-12-РУ-D1-A1R1-230-5-60A-ST-G/5-P2-HKLMOQ2V3-D | 1230159906499 | ООО «МИРТЕК»
Бугульминский р-н | Бугульминский р-н с.Ключи ул.Лесная д.3 кв. 11 | ИПУ | МИРТЕК-12-РУ-D1-A1R1-230-5-60A-ST-G/5-P2-HKLMOQ2V3-D | 1230159904266 | ООО «МИРТЕК»
Бугульминский р-н | Бугульминский р-н с.Ключи ул.Лесная д.3 кв. 12 | ИПУ | МИРТЕК-12-РУ-D1-A1R1-230-5-60A-ST-G/5-P2-HKLMOQ2V3-D | 0230159959067 | ООО «МИРТЕК»
Бугульминский р-н | Бугульминский р-н с.Ключи ул.Лесная д.3 кв. 14 | ИПУ | МИРТЕК-12-РУ-D1-A1R1-230-5-60A-ST-G/5-P2-HKLMOQ2V3-D | 1230159902615 | ООО «МИРТЕК»
Бугульминский р-н | Бугульминский р-н с.Ключи ул.Лесная д.3 кв. 16 | ИПУ | МИРТЕК-12-РУ-D1-A1R1-230-5-60A-ST-G/5-P2-HKLMOQ2V3-D | 0230159948745 | ООО «МИРТЕК»
Бугульминский р-н | Бугульминский р-н с.Ключи ул.Лесная д.3 кв. 6 | ИПУ | МИРТЕК-12-РУ-D1-A1R1-230-5-60A-ST-G/5-P2-HKLMOQ2V3-D | 0230159957867 | ООО «МИРТЕК»
Бугульминский р-н | Бугульминский р-н с.Наратлы ул.Молодежная д.7 кв. 10 | ИПУ | МИРТЕК-12-РУ-D1-A1R1-230-5-60A-ST-G/5-P2-HKLMOQ2V3-D | 0230159959302 | ООО «МИРТЕК»
Бугульминский р-н | Бугульминский р-н с.Наратлы ул.Молодежная д.7 кв. 11 | ИПУ | МИРТЕК-12-РУ-D1-A1R1-230-5-60A-ST-G/5-P2-HKLMOQ2V3-D | 0230159959152 | ООО «МИРТЕК»
Бугульминский р-н | Бугульминский р-н с.Наратлы ул.Молодежная д.7 кв. 13 | ИПУ | МИРТЕК-12-РУ-D1-A1R1-230-5-60A-ST-G/5-P2-HKLMOQ2V3-D | 0230159948367 | ООО «МИРТЕК»
Бугульминский р-н | Бугульминский р-н с.Наратлы ул.Молодежная д.7 кв. 18 | ИПУ | МИРТЕК-12-РУ-D1-A1R1-230-5-60A-ST-G/5-P2-HKLMOQ2V3-D | 1230159905769 | ООО «МИРТЕК»
Бугульминский р-н | Бугульминский р-н с.Наратлы ул.Молодежная д.7 кв. 2 | ИПУ | МИРТЕК-12-РУ-D1-A1R1-230-5-60A-ST-G/5-P2-HKLMOQ2V3-D | 0230159952509 | ООО «МИРТЕК»
Бугульминский р-н | Бугульминский р-н с.Наратлы ул.Молодежная д.7 кв. 9 | ИПУ | МИРТЕК-12-РУ-D1-A1R1-230-5-60A-ST-G/5-P2-HKLMOQ2V3-D | 0230159951127 | ООО «МИРТЕК»
Бугульминский р-н | Бугульминский р-н с.Наратлы ул.Молодежная д.8 кв. 12 | ИПУ | МИРТЕК-12-РУ-D1-A1R1-230-5-60A-ST-G/5-P2-HKLMOQ2V3-D | 1230159904317 | ООО «МИРТЕК»
Бугульминский р-н | Бугульминский р-н с.Наратлы ул.Молодежная д.8 кв. 13 | ИПУ | МИРТЕК-12-РУ-D1-A1R1-230-5-60A-ST-G/5-P2-HKLMOQ2V3-D | 0230159948356 | ООО «МИРТЕК»
Бугульминский р-н | Бугульминский р-н с.Наратлы ул.Молодежная д.8 кв. 14 | ИПУ | МИРТЕК-12-РУ-D1-A1R1-230-5-60A-ST-G/5-P2-HKLMOQ2V3-D | 1230159904307 | ООО «МИРТЕК»
Бугульминский р-н | Бугульминский р-н с.Наратлы ул.Молодежная д.8 кв. 15 | ИПУ | МИРТЕК-12-РУ-D1-A1R1-230-5-60A-ST-G/5-P2-HKLMOQ2V3-D | 0230159959432 | ООО «МИРТЕК»
Бугульминский р-н | Бугульминский р-н с.Наратлы ул.Молодежная д.8 кв. 17 | ИПУ | МИРТЕК-12-РУ-D1-A1R1-230-5-60A-ST-G/5-P2-HKLMOQ2V3-D | 1230159902841 | ООО «МИРТЕК»
Бугульминский р-н | Бугульминский р-н с.Наратлы ул.Молодежная д.8 кв. 18 | ИПУ | МИРТЕК-12-РУ-D1-A1R1-230-5-60A-ST-G/5-P2-HKLMOQ2V3-D | 1230159906479 | ООО «МИРТЕК»
Бугульминский р-н | Бугульминский р-н с.Наратлы ул.Молодежная д.8 кв. 9 | ИПУ | МИРТЕК-12-РУ-D1-A1R1-230-5-60A-ST-G/5-P2-HKLMOQ2V3-D | 0230159948783 | ООО «МИРТЕК»
Бугульминский р-н | Бугульминский р-н с.Новое Сумароково ул.Подгорная д.31 кв. 10 | ИПУ | МИРТЕК-12-РУ-D1-A1R1-230-5-60A-ST-G/5-P2-HKLMOQ2V3-D | 0230159957736 | ООО «МИРТЕК»
Бугульминский р-н | Бугульминский р-н с.Новое Сумароково ул.Подгорная д.31 кв. 11 | ИПУ | МИРТЕК-12-РУ-D1-A1R1-230-5-60A-ST-G/5-P2-HKLMOQ2V3-D | 0230159958109 | ООО «МИРТЕК»
Бугульминский р-н | Бугульминский р-н с.Новое Сумароково ул.Подгорная д.31 кв. 12 | ИПУ | МИРТЕК-12-РУ-D1-A1R1-230-5-60A-ST-G/5-P2-HKLMOQ2V3-D | 0230159958219 | ООО «МИРТЕК»
Бугульминский р-н | Бугульминский р-н с.Новое Сумароково ул.Подгорная д.31 кв. 13 | ИПУ | МИРТЕК-12-РУ-D1-A1R1-230-5-60A-ST-G/5-P2-HKLMOQ2V3-D | 0230159957772 | ООО «МИРТЕК»
Бугульминский р-н | Бугульминский р-н с.Новое Сумароково ул.Подгорная д.31 кв. 14 | ИПУ | МИРТЕК-12-РУ-D1-A1R1-230-5-60A-ST-G/5-P2-HKLMOQ2V3-D | 0230159958198 | ООО «МИРТЕК»
Бугульминский р-н | Бугульминский р-н с.Новое Сумароково ул.Подгорная д.31 кв. 15 | ИПУ | МИРТЕК-12-РУ-D1-A1R1-230-5-60A-ST-G/5-P2-HKLMOQ2V3-D | 0230159958103 | ООО «МИРТЕК»
Бугульминский р-н | Бугульминский р-н с.Новое Сумароково ул.Подгорная д.31 кв. 16 | ИПУ | МИРТЕК-12-РУ-D1-A1R1-230-5-60A-ST-G/5-P2-HKLMOQ2V3-D | 0230159960259 | ООО «МИРТЕК»
Бугульминский р-н | Бугульминский р-н с.Новое Сумароково ул.Подгорная д.31 кв. 17 | ИПУ | МИРТЕК-12-РУ-D1-A1R1-230-5-60A-ST-G/5-P2-HKLMOQ2V3-D | 0230159958163 | ООО «МИРТЕК»
Бугульминский р-н | Бугульминский р-н с.Новое Сумароково ул.Подгорная д.31 кв. 18 | ИПУ | МИРТЕК-12-РУ-D1-A1R1-230-5-60A-ST-G/5-P2-HKLMOQ2V3-D | 0230159958174 | ООО «МИРТЕК»
Бугульминский р-н | Бугульминский р-н с.Новое Сумароково ул.Подгорная д.31 кв. 2 | ИПУ | МИРТЕК-12-РУ-D1-A1R1-230-5-60A-ST-G/5-P2-HKLMOQ2V3-D | 0230159959052 | ООО «МИРТЕК»
Бугульминский р-н | Бугульминский р-н с.Новое Сумароково ул.Подгорная д.31 кв. 3 | ИПУ | МИРТЕК-12-РУ-D1-A1R1-230-5-60A-ST-G/5-P2-HKLMOQ2V3-D | 0230159956817 | ООО «МИРТЕК»
Бугульминский р-н | Бугульминский р-н с.Новое Сумароково ул.Подгорная д.31 кв. 7 | ИПУ | МИРТЕК-12-РУ-D1-A1R1-230-5-60A-ST-G/5-P2-HKLMOQ2V3-D | 0230159951377 | ООО «МИРТЕК»
Бугульминский р-н | Бугульминский р-н с.Новое Сумароково ул.Советская д.10 кв. 2 | ИПУ | МИРТЕК-12-РУ-D1-A1R1-230-5-60A-ST-G/5-P2-HKLMOQ2V3-D | 1230159903143 | ООО «МИРТЕК»
Бугульминский р-н | Бугульминский р-н с.Новое Сумароково ул.Советская д.10 кв. 4 | ИПУ | МИРТЕК-12-РУ-D1-A1R1-230-5-60A-ST-G/5-P2-HKLMOQ2V3-D | 1230159903243 | ООО «МИРТЕК»
Бугульминский р-н | Бугульминский р-н с.Новое Сумароково ул.Советская д.10 кв. 7 | ИПУ | МИРТЕК-12-РУ-D1-A1R1-230-5-60A-ST-G/5-P2-HKLMOQ2V3-D | 0230159958197 | ООО «МИРТЕК»
Бугульминский р-н | Бугульминский р-н с.Новое Сумароково ул.Советская д.8 кв. 14 | ИПУ | МИРТЕК-12-РУ-D1-A1R1-230-5-60A-ST-G/5-P2-HKLMOQ2V3-D | 0230159957264 | ООО «МИРТЕК»
Бугульминский р-н | Бугульминский р-н с.Новое Сумароково ул.Советская д.8 кв. 15 | ИПУ | МИРТЕК-12-РУ-D1-A1R1-230-5-60A-ST-G/5-P2-HKLMOQ2V3-D | 0230159956890 | ООО «МИРТЕК»
Бугульминский р-н | Бугульминский р-н с.Новое Сумароково ул.Советская д.8 кв. 6 | ИПУ | МИРТЕК-12-РУ-D1-A1R1-230-5-60A-ST-G/5-P2-HKLMOQ2V3-D | 0230159957755 | ООО «МИРТЕК»
Бугульминский р-н | Бугульминский р-н с.Новое Сумароково ул.Советская д.9 кв. 10 | ИПУ | МИРТЕК-12-РУ-D1-A1R1-230-5-60A-ST-G/5-P2-HKLMOQ2V3-D | 0230159956957 | ООО «МИРТЕК»
Бугульминский р-н | Бугульминский р-н с.Новое Сумароково ул.Советская д.9 кв. 11 | ИПУ | МИРТЕК-12-РУ-D1-A1R1-230-5-60A-ST-G/5-P2-HKLMOQ2V3-D | 0230159958192 | ООО «МИРТЕК»
Бугульминский р-н | Бугульминский р-н с.Новое Сумароково ул.Советская д.9 кв. 13 | ИПУ | МИРТЕК-12-РУ-D1-A1R1-230-5-60A-ST-G/5-P2-HKLMOQ2V3-D | 1230159904944 | ООО «МИРТЕК»
Бугульминский р-н | Бугульминский р-н с.Новое Сумароково ул.Советская д.9 кв. 15 | ИПУ | МИРТЕК-12-РУ-D1-A1R1-230-5-60A-ST-G/5-P2-HKLMOQ2V3-D | 1230159903398 | ООО «МИРТЕК»
Бугульминский р-н | Бугульминский р-н с.Новое Сумароково ул.Советская д.9 кв. 2 | ИПУ | МИРТЕК-12-РУ-D1-A1R1-230-5-60A-ST-G/5-P2-HKLMOQ2V3-D | 0230159959042 | ООО «МИРТЕК»
Бугульминский р-н | Бугульминский р-н с.Новое Сумароково ул.Советская д.9 кв. 3 | ИПУ | МИРТЕК-12-РУ-D1-A1R1-230-5-60A-ST-G/5-P2-HKLMOQ2V3-D | 0230159959047 | ООО «МИРТЕК»
Бугульминский р-н | Бугульминский р-н с.Новое Сумароково ул.Советская д.9 кв. 5 | ИПУ | МИРТЕК-12-РУ-D1-A1R1-230-5-60A-ST-G/5-P2-HKLMOQ2V3-D | 1230159906141 | ООО «МИРТЕК»
Бугульминский р-н | Бугульминский р-н с.Новое Сумароково ул.Советская д.9 кв. 7 | ИПУ | МИРТЕК-12-РУ-D1-A1R1-230-5-60A-ST-G/5-P2-HKLMOQ2V3-D | 0230159956807 | ООО «МИРТЕК»
Бугульминский р-н | Бугульминский р-н с.Новое Сумароково ул.Советская д.9 кв. 8 | ИПУ | МИРТЕК-12-РУ-D1-A1R1-230-5-60A-ST-G/5-P2-HKLMOQ2V3-D | 0230159957906 | ООО «МИРТЕК»
Бугульминский р-н | Бугульминский р-н с.Петровка ул.Луговая д.25 кв. 1 | ИПУ | МИРТЕК-12-РУ-D1-A1R1-230-5-60A-ST-G/5-P2-HKLMOQ2V3-D | 1230159906308 | ООО «МИРТЕК»
Бугульминский р-н | Бугульминский р-н с.Петровка ул.Луговая д.25 кв. 12 | ИПУ | МИРТЕК-12-РУ-D1-A1R1-230-5-60A-ST-G/5-P2-HKLMOQ2V3-D | 0230159959190 | ООО «МИРТЕК»
Бугульминский р-н | Бугульминский р-н с.Петровка ул.Луговая д.25 кв. 14 | ИПУ | МИРТЕК-12-РУ-D1-A1R1-230-5-60A-ST-G/5-P2-HKLMOQ2V3-D | 0230159957827 | ООО «МИРТЕК»
Бугульминский р-н | Бугульминский р-н с.Петровка ул.Луговая д.25 кв. 15 | ИПУ | МИРТЕК-12-РУ-D1-A1R1-230-5-60A-ST-G/5-P2-HKLMOQ2V3-D | 1230159905171 | ООО «МИРТЕК»
Бугульминский р-н | Бугульминский р-н с.Петровка ул.Луговая д.25 кв. 3 | ИПУ | МИРТЕК-12-РУ-D1-A1R1-230-5-60A-ST-G/5-P2-HKLMOQ2V3-D | 0230159958340 | ООО «МИРТЕК»
Бугульминский р-н | Бугульминский р-н с.Петровка ул.Луговая д.25 кв. 4 | ИПУ | МИРТЕК-12-РУ-D1-A1R1-230-5-60A-ST-G/5-P2-HKLMOQ2V3-D | 0230159959031 | ООО «МИРТЕК»
Бугульминский р-н | Бугульминский р-н с.Петровка ул.Луговая д.25 кв. 5 | ИПУ | МИРТЕК-12-РУ-D1-A1R1-230-5-60A-ST-G/5-P2-HKLMOQ2V3-D | 1230159906333 | ООО «МИРТЕК»
Бугульминский р-н | Бугульминский р-н с.Петровка ул.Луговая д.25 кв. 6 | ИПУ | МИРТЕК-12-РУ-D1-A1R1-230-5-60A-ST-G/5-P2-HKLMOQ2V3-D | 1230159906054 | ООО «МИРТЕК»
Бугульминский р-н | Бугульминский р-н с.Петровка ул.Луговая д.25 кв. 7 | ИПУ | МИРТЕК-12-РУ-D1-A1R1-230-5-60A-ST-G/5-P2-HKLMOQ2V3-D | 1230159906406 | ООО «МИРТЕК»
Бугульминский р-н | Бугульминский р-н с.Петровка ул.Луговая д.25 кв. 9 | ИПУ | МИРТЕК-12-РУ-D1-A1R1-230-5-60A-ST-G/5-P2-HKLMOQ2V3-D | 0230159952412 | ООО «МИРТЕК»
Бугульминский р-н | Бугульминский р-н с.Петровка ул.Луговая д.27 кв. 1 | ИПУ | МИРТЕК-12-РУ-D1-A1R1-230-5-60A-ST-G/5-P2-HKLMOQ2V3-D | 1230159904121 | ООО «МИРТЕК»
Бугульминский р-н | Бугульминский р-н с.Петровка ул.Луговая д.27 кв. 10 | ИПУ | МИРТЕК-12-РУ-D1-A1R1-230-5-60A-ST-G/5-P2-HKLMOQ2V3-D | 1230159904488 | ООО «МИРТЕК»
Бугульминский р-н | Бугульминский р-н с.Петровка ул.Луговая д.27 кв. 11 | ИПУ | МИРТЕК-12-РУ-D1-A1R1-230-5-60A-ST-G/5-P2-HKLMOQ2V3-D | 1230159903275 | ООО «МИРТЕК»
Бугульминский р-н | Бугульминский р-н с.Петровка ул.Луговая д.27 кв. 12 | ИПУ | МИРТЕК-12-РУ-D1-A1R1-230-5-60A-ST-G/5-P2-HKLMOQ2V3-D | 1230159905585 | ООО «МИРТЕК»
Бугульминский р-н | Бугульминский р-н с.Петровка ул.Луговая д.27 кв. 13 | ИПУ | МИРТЕК-12-РУ-D1-A1R1-230-5-60A-ST-G/5-P2-HKLMOQ2V3-D | 1230159903168 | ООО «МИРТЕК»
Бугульминский р-н | Бугульминский р-н с.Петровка ул.Луговая д.27 кв. 14 | ИПУ | МИРТЕК-12-РУ-D1-A1R1-230-5-60A-ST-G/5-P2-HKLMOQ2V3-D | 1230159903795 | ООО «МИРТЕК»
Бугульминский р-н | Бугульминский р-н с.Петровка ул.Луговая д.27 кв. 16 | ИПУ | МИРТЕК-12-РУ-D1-A1R1-230-5-60A-ST-G/5-P2-HKLMOQ2V3-D | 1230159904310 | ООО «МИРТЕК»
Бугульминский р-н | Бугульминский р-н с.Петровка ул.Луговая д.27 кв. 17 | ИПУ | МИРТЕК-12-РУ-D1-A1R1-230-5-60A-ST-G/5-P2-HKLMOQ2V3-D | 1230159903121 | ООО «МИРТЕК»
Бугульминский р-н | Бугульминский р-н с.Петровка ул.Луговая д.27 кв. 18 | ИПУ | МИРТЕК-12-РУ-D1-A1R1-230-5-60A-ST-G/5-P2-HKLMOQ2V3-D | 1230159903792 | ООО «МИРТЕК»
Бугульминский р-н | Бугульминский р-н с.Петровка ул.Луговая д.27 кв. 3 | ИПУ | МИРТЕК-12-РУ-D1-A1R1-230-5-60A-ST-G/5-P2-HKLMOQ2V3-D | 0230159956922 | ООО «МИРТЕК»
Бугульминский р-н | Бугульминский р-н с.Петровка ул.Луговая д.27 кв. 4 | ИПУ | МИРТЕК-12-РУ-D1-A1R1-230-5-60A-ST-G/5-P2-HKLMOQ2V3-D | 1230159903280 | ООО «МИРТЕК»
Бугульминский р-н | Бугульминский р-н с.Петровка ул.Луговая д.27 кв. 6 | ИПУ | МИРТЕК-12-РУ-D1-A1R1-230-5-60A-ST-G/5-P2-HKLMOQ2V3-D | 1230159905157 | ООО «МИРТЕК»
Бугульминский р-н | Бугульминский р-н с.Петровка ул.Луговая д.27 кв. 7 | ИПУ | МИРТЕК-12-РУ-D1-A1R1-230-5-60A-ST-G/5-P2-HKLMOQ2V3-D | 1230159906069 | ООО «МИРТЕК»
Бугульминский р-н | Бугульминский р-н с.Петровка ул.Луговая д.27 кв. 8 | ИПУ | МИРТЕК-12-РУ-D1-A1R1-230-5-60A-ST-G/5-P2-HKLMOQ2V3-D | 1230159906059 | ООО «МИРТЕК»
Бугульминский р-н | Бугульминский р-н с.Петровка ул.Луговая д.27 кв. 9 | ИПУ | МИРТЕК-12-РУ-D1-A1R1-230-5-60A-ST-G/5-P2-HKLMOQ2V3-D | 1230159903712 | ООО «МИРТЕК»
Бугульминский р-н | Бугульминский р-н п.Подгорный ул.Садовая д.1 кв. 1 | ИПУ | МИРТЕК-12-РУ-D1-A1R1-230-5-60A-ST-G/5-P2-HKLMOQ2V3-D | 0230159947927 | ООО «МИРТЕК»
Бугульминский р-н | Бугульминский р-н п.Подгорный ул.Садовая д.1 кв. 7 | ИПУ | МИРТЕК-12-РУ-D1-A1R1-230-5-60A-ST-G/5-P2-HKLMOQ2V3-D | 0230159960341 | ООО «МИРТЕК»
Бугульминский р-н | Бугульминский р-н п.Подгорный ул.Садовая д.1 кв. 8 | ИПУ | МИРТЕК-12-РУ-D1-A1R1-230-5-60A-ST-G/5-P2-HKLMOQ2V3-D | 1230159904347 | ООО «МИРТЕК»
Бугульминский р-н | Бугульминский р-н п.Подгорный ул.Садовая д.2 кв. 1 | ИПУ | МИРТЕК-12-РУ-D1-A1R1-230-5-60A-ST-G/5-P2-HKLMOQ2V3-D | 0230159957773 | ООО «МИРТЕК»
Бугульминский р-н | Бугульминский р-н п.Подгорный ул.Садовая д.2 кв. 13 | ИПУ | МИРТЕК-12-РУ-D1-A1R1-230-5-60A-ST-G/5-P2-HKLMOQ2V3-D | 0230159956983 | ООО «МИРТЕК»
Бугульминский р-н | Бугульминский р-н п.Подгорный ул.Садовая д.2 кв. 14 | ИПУ | МИРТЕК-12-РУ-D1-A1R1-230-5-60A-ST-G/5-P2-HKLMOQ2V3-D | 0230159958560 | ООО «МИРТЕК»
Бугульминский р-н | Бугульминский р-н п.Подгорный ул.Садовая д.2 кв. 15 | ИПУ | МИРТЕК-12-РУ-D1-A1R1-230-5-60A-ST-G/5-P2-HKLMOQ2V3-D | 0230159956917 | ООО «МИРТЕК»
Бугульминский р-н | Бугульминский р-н п.Подгорный ул.Садовая д.2 кв. 16 | ИПУ | МИРТЕК-12-РУ-D1-A1R1-230-5-60A-ST-G/5-P2-HKLMOQ2V3-D | 1230159905619 | ООО «МИРТЕК»
Бугульминский р-н | Бугульминский р-н п.Подгорный ул.Садовая д.2 кв. 2 | ИПУ | МИРТЕК-12-РУ-D1-A1R1-230-5-60A-ST-G/5-P2-HKLMOQ2V3-D | 0230159957758 | ООО «МИРТЕК»
Бугульминский р-н | Бугульминский р-н п.Подгорный ул.Садовая д.2 кв. 4 | ИПУ | МИРТЕК-12-РУ-D1-A1R1-230-5-60A-ST-G/5-P2-HKLMOQ2V3-D | 0230159959415 | ООО «МИРТЕК»
Бугульминский р-н | Бугульминский р-н п.Подгорный ул.Садовая д.2 кв. 5 | ИПУ | МИРТЕК-12-РУ-D1-A1R1-230-5-60A-ST-G/5-P2-HKLMOQ2V3-D | 0230159957019 | ООО «МИРТЕК»
Бугульминский р-н | Бугульминский р-н п.Подгорный ул.Садовая д.2 кв. 6 | ИПУ | МИРТЕК-12-РУ-D1-A1R1-230-5-60A-ST-G/5-P2-HKLMOQ2V3-D | 0230159960342 | ООО «МИРТЕК»
Бугульминский р-н | Бугульминский р-н п.Подгорный ул.Садовая д.2 кв. 7 | ИПУ | МИРТЕК-12-РУ-D1-A1R1-230-5-60A-ST-G/5-P2-HKLMOQ2V3-D | 0230159956825 | ООО «МИРТЕК»
Бугульминский р-н | Бугульминский р-н п.Подгорный ул.Садовая д.2 кв. 8 | ИПУ | МИРТЕК-12-РУ-D1-A1R1-230-5-60A-ST-G/5-P2-HKLMOQ2V3-D | 0230159960357 | ООО «МИРТЕК»
Бугульминский р-н | Бугульминский р-н п.Подгорный ул.Садовая д.2 кв. 9 | ИПУ | МИРТЕК-12-РУ-D1-A1R1-230-5-60A-ST-G/5-P2-HKLMOQ2V3-D | 0230159960359 | ООО «МИРТЕК»
Бугульминский р-н | Бугульминский р-н п.Подгорный ул.Садовая д.4 кв. 2 | ИПУ | МИРТЕК-12-РУ-D1-A1R1-230-5-60A-ST-G/5-P2-HKLMOQ2V3-D | 0230159957750 | ООО «МИРТЕК»
Бугульминский р-н | Бугульминский р-н п.Подгорный ул.Садовая д.4 кв. 3 | ИПУ | МИРТЕК-12-РУ-D1-A1R1-230-5-60A-ST-G/5-P2-HKLMOQ2V3-D | 1230159904619 | ООО «МИРТЕК»
Бугульминский р-н | Бугульминский р-н п.Подгорный ул.Садовая д.4 кв. 4 | ИПУ | МИРТЕК-12-РУ-D1-A1R1-230-5-60A-ST-G/5-P2-HKLMOQ2V3-D | 1230159903618 | ООО «МИРТЕК»
Бугульминский р-н | Бугульминский р-н п.Подгорный ул.Садовая д.4 кв. 7 | ИПУ | МИРТЕК-12-РУ-D1-A1R1-230-5-60A-ST-G/5-P2-HKLMOQ2V3-D | 1230159904195 | ООО «МИРТЕК»
Бугульминский р-н | Бугульминский р-н п.Подгорный ул.Садовая д.5 кв. 1 | ИПУ | МИРТЕК-12-РУ-D1-A1R1-230-5-60A-ST-G/5-P2-HKLMOQ2V3-D | 0230159959210 | ООО «МИРТЕК»
Бугульминский р-н | Бугульминский р-н п.Подгорный ул.Садовая д.5 кв. 2 | ИПУ | МИРТЕК-12-РУ-D1-A1R1-230-5-60A-ST-G/5-P2-HKLMOQ2V3-D | 1230159904790 | ООО «МИРТЕК»
Бугульминский р-н | Бугульминский р-н п.Подгорный ул.Садовая д.5 кв. 3 | ИПУ | МИРТЕК-12-РУ-D1-A1R1-230-5-60A-ST-G/5-P2-HKLMOQ2V3-D | 0230159957246 | ООО «МИРТЕК»
Бугульминский р-н | Бугульминский р-н п.Подгорный ул.Садовая д.5 кв. 4 | ИПУ | МИРТЕК-12-РУ-D1-A1R1-230-5-60A-ST-G/5-P2-HKLMOQ2V3-D | 1230159904641 | ООО «МИРТЕК»
Бугульминский р-н | Бугульминский р-н п.Подгорный ул.Садовая д.5 кв. 5 | ИПУ | МИРТЕК-12-РУ-D1-A1R1-230-5-60A-ST-G/5-P2-HKLMOQ2V3-D | 0230159953519 | ООО «МИРТЕК»
Бугульминский р-н | Бугульминский р-н п.Подгорный ул.Садовая д.5 кв. 6 | ИПУ | МИРТЕК-12-РУ-D1-A1R1-230-5-60A-ST-G/5-P2-HKLMOQ2V3-D | 0230159958333 | ООО «МИРТЕК»
Бугульминский р-н | Бугульминский р-н п.Подгорный ул.Садовая д.5 кв. 7 | ИПУ | МИРТЕК-12-РУ-D1-A1R1-230-5-60A-ST-G/5-P2-HKLMOQ2V3-D | 1230159903733 | ООО «МИРТЕК»
Бугульминский р-н | Бугульминский р-н п.Подгорный ул.Садовая д.5 кв. 8 | ИПУ | МИРТЕК-12-РУ-D1-A1R1-230-5-60A-ST-G/5-P2-HKLMOQ2V3-D | 1230159904062 | ООО «МИРТЕК»
Бугульминский р-н | Бугульминский р-н п.Подгорный ул.Садовая д.6 кв. 1 | ИПУ | МИРТЕК-12-РУ-D1-A1R1-230-5-60A-ST-G/5-P2-HKLMOQ2V3-D | 0230159957427 | ООО «МИРТЕК»
Бугульминский р-н | Бугульминский р-н п.Подгорный ул.Садовая д.6 кв. 2 | ИПУ | МИРТЕК-12-РУ-D1-A1R1-230-5-60A-ST-G/5-P2-HKLMOQ2V3-D | 0230159959383 | ООО «МИРТЕК»
Бугульминский р-н | Бугульминский р-н п.Подгорный ул.Садовая д.6 кв. 3 | ИПУ | МИРТЕК-12-РУ-D1-A1R1-230-5-60A-ST-G/5-P2-HKLMOQ2V3-D | 0230159948015 | ООО «МИРТЕК»
Бугульминский р-н | Бугульминский р-н п.Подгорный ул.Садовая д.6 кв. 4 | ИПУ | МИРТЕК-12-РУ-D1-A1R1-230-5-60A-ST-G/5-P2-HKLMOQ2V3-D | 0230159956939 | ООО «МИРТЕК»
Бугульминский р-н | Бугульминский р-н п.Подгорный ул.Садовая д.6 кв. 5 | ИПУ | МИРТЕК-12-РУ-D1-A1R1-230-5-60A-ST-G/5-P2-HKLMOQ2V3-D | 0230159957157 | ООО «МИРТЕК»
Бугульминский р-н | Бугульминский р-н п.Подгорный ул.Садовая д.6 кв. 6 | ИПУ | МИРТЕК-12-РУ-D1-A1R1-230-5-60A-ST-G/5-P2-HKLMOQ2V3-D | 1230159904777 | ООО «МИРТЕК»
Бугульминский р-н | Бугульминский р-н п.Подгорный ул.Садовая д.6 кв. 8 | ИПУ | МИРТЕК-12-РУ-D1-A1R1-230-5-60A-ST-G/5-P2-HKLMOQ2V3-D | 0230159957462 | ООО «МИРТЕК»
Бугульминский р-н | Бугульминский р-н п.Подгорный ул.Садовая д.7 кв. 1 | ИПУ | МИРТЕК-12-РУ-D1-A1R1-230-5-60A-ST-G/5-P2-HKLMOQ2V3-D | 0230159960354 | ООО «МИРТЕК»
Бугульминский р-н | Бугульминский р-н п.Подгорный ул.Садовая д.7 кв. 11 | ИПУ | МИРТЕК-12-РУ-D1-A1R1-230-5-60A-ST-G/5-P2-HKLMOQ2V3-D | 0230159959349 | ООО «МИРТЕК»
Бугульминский р-н | Бугульминский р-н п.Подгорный ул.Садовая д.7 кв. 12 | ИПУ | МИРТЕК-12-РУ-D1-A1R1-230-5-60A-ST-G/5-P2-HKLMOQ2V3-D | 0230159957099 | ООО «МИРТЕК»
Бугульминский р-н | Бугульминский р-н п.Подгорный ул.Садовая д.7 кв. 2 | ИПУ | МИРТЕК-12-РУ-D1-A1R1-230-5-60A-ST-G/5-P2-HKLMOQ2V3-D | 0230159957528 | ООО «МИРТЕК»
Бугульминский р-н | Бугульминский р-н п.Подгорный ул.Садовая д.7 кв. 3 | ИПУ | МИРТЕК-12-РУ-D1-A1R1-230-5-60A-ST-G/5-P2-HKLMOQ2V3-D | 0230159957835 | ООО «МИРТЕК»
Бугульминский р-н | Бугульминский р-н п.Подгорный ул.Садовая д.7 кв. 5 | ИПУ | МИРТЕК-12-РУ-D1-A1R1-230-5-60A-ST-G/5-P2-HKLMOQ2V3-D | 0230159960407 | ООО «МИРТЕК»
Бугульминский р-н | Бугульминский р-н п.Подгорный ул.Садовая д.7 кв. 6 | ИПУ | МИРТЕК-12-РУ-D1-A1R1-230-5-60A-ST-G/5-P2-HKLMOQ2V3-D | 0230159956904 | ООО «МИРТЕК»
Бугульминский р-н | Бугульминский р-н п.Подгорный ул.Садовая д.7 кв. 8 | ИПУ | МИРТЕК-12-РУ-D1-A1R1-230-5-60A-ST-G/5-P2-HKLMOQ2V3-D | 0230159960473 | ООО «МИРТЕК»
Бугульминский р-н | Бугульминский р-н с.Соколка ул.Полевая д.1 кв. 10 | ИПУ | МИРТЕК-12-РУ-D1-A1R1-230-5-60A-ST-G/5-P2-HKLMOQ2V3-D | 1230159903522 | ООО «МИРТЕК»
Бугульминский р-н | Бугульминский р-н с.Соколка ул.Полевая д.1 кв. 11 | ИПУ | МИРТЕК-12-РУ-D1-A1R1-230-5-60A-ST-G/5-P2-HKLMOQ2V3-D | 1230159904399 | ООО «МИРТЕК»
Бугульминский р-н | Бугульминский р-н с.Соколка ул.Полевая д.1 кв. 14 | ИПУ | МИРТЕК-12-РУ-D1-A1R1-230-5-60A-ST-G/5-P2-HKLMOQ2V3-D | 0230159953110 | ООО «МИРТЕК»
Бугульминский р-н | Бугульминский р-н с.Соколка ул.Полевая д.1 кв. 3 | ИПУ | МИРТЕК-12-РУ-D1-A1R1-230-5-60A-ST-G/5-P2-HKLMOQ2V3-D | 0230159953475 | ООО «МИРТЕК»
Бугульминский р-н | Бугульминский р-н с.Соколка ул.Полевая д.1 кв. 5 | ИПУ | МИРТЕК-12-РУ-D1-A1R1-230-5-60A-ST-G/5-P2-HKLMOQ2V3-D | 0230159957770 | ООО «МИРТЕК»
Бугульминский р-н | Бугульминский р-н с.Соколка ул.Полевая д.1 кв. 6 | ИПУ | МИРТЕК-12-РУ-D1-A1R1-230-5-60A-ST-G/5-P2-HKLMOQ2V3-D | 0230159951196 | ООО «МИРТЕК»
Бугульминский р-н | Бугульминский р-н с.Соколка ул.Полевая д.1 кв. 7 | ИПУ | МИРТЕК-12-РУ-D1-A1R1-230-5-60A-ST-G/5-P2-HKLMOQ2V3-D | 1230159907020 | ООО «МИРТЕК»
Бугульминский р-н | Бугульминский р-н с.Соколка ул.Полевая д.1 кв. 8 | ИПУ | МИРТЕК-12-РУ-D1-A1R1-230-5-60A-ST-G/5-P2-HKLMOQ2V3-D | 0230159951244 | ООО «МИРТЕК»
Бугульминский р-н | Бугульминский р-н с.Соколка ул.Полевая д.1 кв. 9 | ИПУ | МИРТЕК-12-РУ-D1-A1R1-230-5-60A-ST-G/5-P2-HKLMOQ2V3-D | 1230159902668 | ООО «МИРТЕК»
Бугульминский р-н | Бугульминский р-н с.Соколка ул.Полевая д.2 кв. 1 | ИПУ | МИРТЕК-12-РУ-D1-A1R1-230-5-60A-ST-G/5-P2-HKLMOQ2V3-D | 1230159903802 | ООО «МИРТЕК»
Бугульминский р-н | Бугульминский р-н с.Соколка ул.Полевая д.2 кв. 2 | ИПУ | МИРТЕК-12-РУ-D1-A1R1-230-5-60A-ST-G/5-P2-HKLMOQ2V3-D | 1230159903283 | ООО «МИРТЕК»
Бугульминский р-н | Бугульминский р-н с.Соколка ул.Полевая д.2 кв. 6 | ИПУ | МИРТЕК-12-РУ-D1-A1R1-230-5-60A-ST-G/5-P2-HKLMOQ2V3-D | 1230159904482 | ООО «МИРТЕК»
Бугульминский р-н | Бугульминский р-н с.Соколка ул.Полевая д.2 кв. 7 | ИПУ | МИРТЕК-12-РУ-D1-A1R1-230-5-60A-ST-G/5-P2-HKLMOQ2V3-D | 0230159958540 | ООО «МИРТЕК»
Бугульминский р-н | Бугульминский р-н с.Соколка ул.Полевая д.5 кв. 1 | ИПУ | МИРТЕК-12-РУ-D1-A1R1-230-5-60A-ST-G/5-P2-HKLMOQ2V3-D | 1230159901970 | ООО «МИРТЕК»
Бугульминский р-н | Бугульминский р-н с.Соколка ул.Полевая д.5 кв. 2 | ИПУ | МИРТЕК-12-РУ-D1-A1R1-230-5-60A-ST-G/5-P2-HKLMOQ2V3-D | 1230159903285 | ООО «МИРТЕК»
Бугульминский р-н | Бугульминский р-н с.Соколка ул.Полевая д.5 кв. 3 | ИПУ | МИРТЕК-12-РУ-D1-A1R1-230-5-60A-ST-G/5-P2-HKLMOQ2V3-D | 1230159903828 | ООО «МИРТЕК»
Бугульминский р-н | Бугульминский р-н с.Соколка ул.Полевая д.5 кв. 4 | ИПУ | МИРТЕК-12-РУ-D1-A1R1-230-5-60A-ST-G/5-P2-HKLMOQ2V3-D | 1230159904729 | ООО «МИРТЕК»
Бугульминский р-н | Бугульминский р-н с.Соколка ул.Полевая д.5 кв. 5 | ИПУ | МИРТЕК-12-РУ-D1-A1R1-230-5-60A-ST-G/5-P2-HKLMOQ2V3-D | 1230159904181 | ООО «МИРТЕК»
Бугульминский р-н | Бугульминский р-н с.Соколка ул.Полевая д.5 кв. 6 | ИПУ | МИРТЕК-12-РУ-D1-A1R1-230-5-60A-ST-G/5-P2-HKLMOQ2V3-D | 1230159904230 | ООО «МИРТЕК»
Бугульминский р-н | Бугульминский р-н с.Соколка ул.Полевая д.5 кв. 7 | ИПУ | МИРТЕК-12-РУ-D1-A1R1-230-5-60A-ST-G/5-P2-HKLMOQ2V3-D | 1230159903261 | ООО «МИРТЕК»
Бугульминский р-н | Бугульминский р-н с.Соколка ул.Полевая д.5 кв. 8 | ИПУ | МИРТЕК-12-РУ-D1-A1R1-230-5-60A-ST-G/5-P2-HKLMOQ2V3-D | 1230159903849 | ООО «МИРТЕК»
Бугульминский р-н | Бугульминский р-н с.Спасское ул.Спасская д.12 кв. 1 | ИПУ | МИРТЕК-12-РУ-D1-A1R1-230-5-60A-ST-G/5-P2-HKLMOQ2V3-D | 1230159902657 | ООО «МИРТЕК»
Бугульминский р-н | Бугульминский р-н с.Спасское ул.Спасская д.12 кв. 10 | ИПУ | МИРТЕК-12-РУ-D1-A1R1-230-5-60A-ST-G/5-P2-HKLMOQ2V3-D | 0230159958576 | ООО «МИРТЕК»
Бугульминский р-н | Бугульминский р-н с.Спасское ул.Спасская д.12 кв. 11 | ИПУ | МИРТЕК-12-РУ-D1-A1R1-230-5-60A-ST-G/5-P2-HKLMOQ2V3-D | 0230159957852 | ООО «МИРТЕК»
Бугульминский р-н | Бугульминский р-н с.Спасское ул.Спасская д.12 кв. 12 | ИПУ | МИРТЕК-12-РУ-D1-A1R1-230-5-60A-ST-G/5-P2-HKLMOQ2V3-D | 0230159957520 | ООО «МИРТЕК»
Бугульминский р-н | Бугульминский р-н с.Спасское ул.Спасская д.12 кв. 13 | ИПУ | МИРТЕК-12-РУ-D1-A1R1-230-5-60A-ST-G/5-P2-HKLMOQ2V3-D | 1230159902897 | ООО «МИРТЕК»
Бугульминский р-н | Бугульминский р-н с.Спасское ул.Спасская д.12 кв. 16 | ИПУ | МИРТЕК-12-РУ-D1-A1R1-230-5-60A-ST-G/5-P2-HKLMOQ2V3-D | 0230159959205 | ООО «МИРТЕК»
Бугульминский р-н | Бугульминский р-н с.Спасское ул.Спасская д.12 кв. 7 | ИПУ | МИРТЕК-12-РУ-D1-A1R1-230-5-60A-ST-G/5-P2-HKLMOQ2V3-D | 1230159904698 | ООО «МИРТЕК»
Бугульминский р-н | Бугульминский р-н с.Спасское ул.Спасская д.33 кв. 1 | ИПУ | МИРТЕК-12-РУ-D1-A1R1-230-5-60A-ST-G/5-P2-HKLMOQ2V3-D | 0230159959313 | ООО «МИРТЕК»
Бугульминский р-н | Бугульминский р-н с.Спасское ул.Спасская д.33 кв. 10 | ИПУ | МИРТЕК-12-РУ-D1-A1R1-230-5-60A-ST-G/5-P2-HKLMOQ2V3-D | 0230159957184 | ООО «МИРТЕК»
Бугульминский р-н | Бугульминский р-н с.Спасское ул.Спасская д.33 кв. 11 | ИПУ | МИРТЕК-12-РУ-D1-A1R1-230-5-60A-ST-G/5-P2-HKLMOQ2V3-D | 0230159958334 | ООО «МИРТЕК»
Бугульминский р-н | Бугульминский р-н с.Спасское ул.Спасская д.33 кв. 13 | ИПУ | МИРТЕК-12-РУ-D1-A1R1-230-5-60A-ST-G/5-P2-HKLMOQ2V3-D | 1230159905697 | ООО «МИРТЕК»
Бугульминский р-н | Бугульминский р-н с.Спасское ул.Спасская д.33 кв. 14 | ИПУ | МИРТЕК-12-РУ-D1-A1R1-230-5-60A-ST-G/5-P2-HKLMOQ2V3-D | 0230159957948 | ООО «МИРТЕК»
Бугульминский р-н | Бугульминский р-н с.Спасское ул.Спасская д.33 кв. 15 | ИПУ | МИРТЕК-12-РУ-D1-A1R1-230-5-60A-ST-G/5-P2-HKLMOQ2V3-D | 0230159956867 | ООО «МИРТЕК»
Бугульминский р-н | Бугульминский р-н с.Спасское ул.Спасская д.33 кв. 16 | ИПУ | МИРТЕК-12-РУ-D1-A1R1-230-5-60A-ST-G/5-P2-HKLMOQ2V3-D | 0230159957849 | ООО «МИРТЕК»
Бугульминский р-н | Бугульминский р-н с.Спасское ул.Спасская д.33 кв. 17 | ИПУ | МИРТЕК-12-РУ-D1-A1R1-230-5-60A-ST-G/5-P2-HKLMOQ2V3-D | 0230159958341 | ООО «МИРТЕК»
Бугульминский р-н | Бугульминский р-н с.Спасское ул.Спасская д.33 кв. 18 | ИПУ | МИРТЕК-12-РУ-D1-A1R1-230-5-60A-ST-G/5-P2-HKLMOQ2V3-D | 0230159959340 | ООО «МИРТЕК»
Бугульминский р-н | г.Бугульма ул.14 Павших д.71 кв. 3 | ИПУ | МИРТЕК-12-РУ-D1-A1R1-230-5-60A-ST-G/5-P2-HKLMOQ2V3-D | 9230159904821 | ООО «МИРТЕК»
Бугульминский р-н | г.Бугульма ул.14 Павших д.71 кв. 16 | ИПУ | МИРТЕК-12-РУ-D1-A1R1-230-5-60A-ST-G/5-P2-HKLMOQ2V3-D | 9230159904820 | ООО «МИРТЕК»
Бугульминский р-н | г.Бугульма ул.14 Павших д.69 кв. 19 | ИПУ | МИРТЕК-12-РУ-D1-A1R1-230-5-60A-ST-G/5-P2-HKLMOQ2V3-D | 9230159906217 | ООО «МИРТЕК»
Бугульминский р-н | г.Бугульма ул.14 Павших д.75 кв. 12 | ИПУ | МИРТЕК-12-РУ-D1-A1R1-230-5-60A-ST-G/5-P2-HKLMOQ2V3-D | 9230159907368 | ООО «МИРТЕК»
Бугульминский р-н | г.Бугульма ул.Воровского д.52 кв. 15 | ИПУ | МИРТЕК-12-РУ-D1-A1R1-230-5-60A-ST-G/5-P2-HKLMOQ2V3-D | 9230159903733 | ООО «МИРТЕК»
Бугульминский р-н | г.Бугульма ул.Воровского д.52 кв. 20 | ИПУ | МИРТЕК-12-РУ-D1-A1R1-230-5-60A-ST-G/5-P2-HKLMOQ2V3-D | 9230159903673 | ООО «МИРТЕК»
Бугульминский р-н | г.Бугульма ул.Воровского д.54 кв. 33 | ИПУ | МИРТЕК-12-РУ-D1-A1R1-230-5-60A-ST-G/5-P2-HKLMOQ2V3-D | 9230159906635 | ООО «МИРТЕК»
Бугульминский р-н | г.Бугульма ул.Ленина д.100 кв. 4 | ИПУ | МИРТЕК-12-РУ-D1-A1R1-230-5-60A-ST-G/5-P2-HKLMOQ2V3-D | 9230159905317 | ООО «МИРТЕК»
Бугульминский р-н | г.Бугульма ул.Ленина д.100 кв. 5 | ИПУ | МИРТЕК-12-РУ-D1-A1R1-230-5-60A-ST-G/5-P2-HKLMOQ2V3-D | 8230159961175 | ООО «МИРТЕК»
Бугульминский р-н | г.Бугульма ул.Ленина д.100 кв. 6 | ИПУ | МИРТЕК-12-РУ-D1-A1R1-230-5-60A-ST-G/5-P2-HKLMOQ2V3-D | 9230159905241 | ООО «МИРТЕК»
Бугульминский р-н | г.Бугульма ул.Ленина д.100 кв. 7 | ИПУ | МИРТЕК-12-РУ-D1-A1R1-230-5-60A-ST-G/5-P2-HKLMOQ2V3-D | 9230159902942 | ООО «МИРТЕК»
Бугульминский р-н | г.Бугульма ул.Ленина д.100 кв. 58 | ИПУ | МИРТЕК-12-РУ-D1-A1R1-230-5-60A-ST-G/5-P2-HKLMOQ2V3-D | 9230159905319 | ООО «МИРТЕК»
Бугульминский р-н | г.Бугульма ул.Ленина д.100 кв. 60 | ИПУ | МИРТЕК-12-РУ-D1-A1R1-230-5-60A-ST-G/5-P2-HKLMOQ2V3-D | 9230159903204 | ООО «МИРТЕК»
Бугульминский р-н | г.Бугульма ул.Ленина д.131 кв. 44 | ИПУ | МИРТЕК-12-РУ-D1-A1R1-230-5-60A-ST-G/5-P2-HKLMOQ2V3-D | 9230159906701 | ООО «МИРТЕК»
Бугульминский р-н | г.Бугульма ул.Ленина д.142 кв. 111 | ИПУ | МИРТЕК-12-РУ-D1-A1R1-230-5-60A-ST-G/5-P2-HKLMOQ2V3-D | 9230159906642 | ООО «МИРТЕК»
Бугульминский р-н | г.Бугульма ул.Ленина д.142 кв. 66 | ИПУ | МИРТЕК-12-РУ-D1-A1R1-230-5-60A-ST-G/5-P2-HKLMOQ2V3-D | 9230159907285 | ООО «МИРТЕК»
Бугульминский р-н | г.Бугульма ул.Ленина д.2 кв. 125 | ИПУ | МИРТЕК-12-РУ-D1-A1R1-230-5-60A-ST-G/5-P2-HKLMOQ2V3-D | 9230159903498 | ООО «МИРТЕК»
Бугульминский р-н | г.Бугульма ул.Ленина д.2 кв. 157 | ИПУ | МИРТЕК-12-РУ-D1-A1R1-230-5-60A-ST-G/5-P2-HKLMOQ2V3-D | 8230159962790 | ООО «МИРТЕК»
Бугульминский р-н | г.Бугульма ул.Ленина д.2 кв. 169 | ИПУ | МИРТЕК-12-РУ-D1-A1R1-230-5-60A-ST-G/5-P2-HKLMOQ2V3-D | 9230159906609 | ООО «МИРТЕК»
Бугульминский р-н | г.Бугульма ул.Ленина д.2 кв. 186 | ИПУ | МИРТЕК-12-РУ-D1-A1R1-230-5-60A-ST-G/5-P2-HKLMOQ2V3-D | 9230159903444 | ООО «МИРТЕК»
Бугульминский р-н | г.Бугульма ул.Ленина д.2 кв. 189 | ИПУ | МИРТЕК-12-РУ-D1-A1R1-230-5-60A-ST-G/5-P2-HKLMOQ2V3-D | 9230159906111 | ООО «МИРТЕК»
Бугульминский р-н | г.Бугульма ул.Ленина д.2 кв. 193 | ИПУ | МИРТЕК-12-РУ-D1-A1R1-230-5-60A-ST-G/5-P2-HKLMOQ2V3-D | 9230159905291 | ООО «МИРТЕК»
Бугульминский р-н | г.Бугульма ул.Ленина д.2 кв. 226 | ИПУ | МИРТЕК-12-РУ-D1-A1R1-230-5-60A-ST-G/5-P2-HKLMOQ2V3-D | 9230159904089 | ООО «МИРТЕК»
Бугульминский р-н | г.Бугульма ул.Ленина д.2 кв. 227 | ИПУ | МИРТЕК-12-РУ-D1-A1R1-230-5-60A-ST-G/5-P2-HKLMOQ2V3-D | 9230159907377 | ООО «МИРТЕК»
Бугульминский р-н | г.Бугульма ул.Ленина д.2 кв. 228 | ИПУ | МИРТЕК-12-РУ-D1-A1R1-230-5-60A-ST-G/5-P2-HKLMOQ2V3-D | 9230159903807 | ООО «МИРТЕК»
Бугульминский р-н | г.Бугульма ул.Ленина д.2 кв. 236 | ИПУ | МИРТЕК-12-РУ-D1-A1R1-230-5-60A-ST-G/5-P2-HKLMOQ2V3-D | 9230159906851 | ООО «МИРТЕК»
Бугульминский р-н | г.Бугульма ул.Ленина д.2 кв. 238 | ИПУ | МИРТЕК-12-РУ-D1-A1R1-230-5-60A-ST-G/5-P2-HKLMOQ2V3-D | 9230159905636 | ООО «МИРТЕК»
Бугульминский р-н | г.Бугульма ул.Ленина д.2 кв. 247 | ИПУ | МИРТЕК-12-РУ-D1-A1R1-230-5-60A-ST-G/5-P2-HKLMOQ2V3-D | 8230159962923 | ООО «МИРТЕК»
Бугульминский р-н | г.Бугульма ул.Ленина д.2 кв. 262 | ИПУ | МИРТЕК-12-РУ-D1-A1R1-230-5-60A-ST-G/5-P2-HKLMOQ2V3-D | 9230159906002 | ООО «МИРТЕК»
Бугульминский р-н | г.Бугульма ул.Ленина д.2 кв. 86 | ИПУ | МИРТЕК-12-РУ-D1-A1R1-230-5-60A-ST-G/5-P2-HKLMOQ2V3-D | 9230159903422 | ООО «МИРТЕК»
Бугульминский р-н | г.Бугульма ул.Ленина д.2 кв. 88 | ИПУ | МИРТЕК-12-РУ-D1-A1R1-230-5-60A-ST-G/5-P2-HKLMOQ2V3-D | 9230159906328 | ООО «МИРТЕК»
Бугульминский р-н | г.Бугульма ул.Ленина д.5 кв. 32 | ИПУ | МИРТЕК-12-РУ-D1-A1R1-230-5-60A-ST-G/5-P2-HKLMOQ2V3-D | 9230159906826 | ООО «МИРТЕК»
Бугульминский р-н | г.Бугульма ул.Ленина д.5 кв. 43 | ИПУ | МИРТЕК-12-РУ-D1-A1R1-230-5-60A-ST-G/5-P2-HKLMOQ2V3-D | 9230159905665 | ООО «МИРТЕК»
Бугульминский р-н | г.Бугульма ул.Ленина д.5 кв. 44 | ИПУ | МИРТЕК-12-РУ-D1-A1R1-230-5-60A-ST-G/5-P2-HKLMOQ2V3-D | 9230159904318 | ООО «МИРТЕК»
Бугульминский р-н | г.Бугульма ул.Ленина д.5 кв. 5 | ИПУ | МИРТЕК-12-РУ-D1-A1R1-230-5-60A-ST-G/5-P2-HKLMOQ2V3-D | 9230159904568 | ООО «МИРТЕК»
Бугульминский р-н | г.Бугульма ул.Ленина д.5 кв. 7 | ИПУ | МИРТЕК-12-РУ-D1-A1R1-230-5-60A-ST-G/5-P2-HKLMOQ2V3-D | 9230159905565 | ООО «МИРТЕК»
Бугульминский р-н | г.Бугульма ул.Ленина д.5 кв. 72 | ИПУ | МИРТЕК-12-РУ-D1-A1R1-230-5-60A-ST-G/5-P2-HKLMOQ2V3-D | 9230159903849 | ООО «МИРТЕК»
Бугульминский р-н | г.Бугульма ул.Ленина д.66 кв. 10 | ИПУ | МИРТЕК-12-РУ-D1-A1R1-230-5-60A-ST-G/5-P2-HKLMOQ2V3-D | 9230159907164 | ООО «МИРТЕК»
Бугульминский р-н | г.Бугульма ул.Ленина д.66 кв. 243 | ИПУ | МИРТЕК-12-РУ-D1-A1R1-230-5-60A-ST-G/5-P2-HKLMOQ2V3-D | 9230159904283 | ООО «МИРТЕК»
Бугульминский р-н | г.Бугульма ул.Ленина д.66 кв. 245 | ИПУ | МИРТЕК-12-РУ-D1-A1R1-230-5-60A-ST-G/5-P2-HKLMOQ2V3-D | 9230159904246 | ООО «МИРТЕК»
Бугульминский р-н | г.Бугульма ул.Ленина д.66 кв. 246 | ИПУ | МИРТЕК-12-РУ-D1-A1R1-230-5-60A-ST-G/5-P2-HKLMOQ2V3-D | 9230159906973 | ООО «МИРТЕК»
Бугульминский р-н | г.Бугульма ул.Ленина д.66 кв. 92 | ИПУ | МИРТЕК-12-РУ-D1-A1R1-230-5-60A-ST-G/5-P2-HKLMOQ2V3-D | 9230159904716 | ООО «МИРТЕК»
Бугульминский р-н | г.Бугульма ул.Ленина д.8 кв. 39 | ИПУ | МИРТЕК-12-РУ-D1-A1R1-230-5-60A-ST-G/5-P2-HKLMOQ2V3-D | 9230159905158 | ООО «МИРТЕК»
Бугульминский р-н | г.Бугульма ул.Ленина д.8 кв. 52 | ИПУ | МИРТЕК-12-РУ-D1-A1R1-230-5-60A-ST-G/5-P2-HKLMOQ2V3-D | 9230159906903 | ООО «МИРТЕК»
Бугульминский р-н | г.Бугульма ул.Гафиатуллина д.12 кв. 22 | ИПУ | МИРТЕК-12-РУ-D1-A1R1-230-5-60A-ST-G/5-P2-HKLMOQ2V3-D | 9230159903441 | ООО «МИРТЕК»
Бугульминский р-н | г.Бугульма ул.Гафиатуллина д.12 кв. 27 | ИПУ | МИРТЕК-12-РУ-D1-A1R1-230-5-60A-ST-G/5-P2-HKLMOQ2V3-D | 8230159962107 | ООО «МИРТЕК»
Бугульминский р-н | г.Бугульма ул.Гафиатуллина д.12 кв. 28 | ИПУ | МИРТЕК-12-РУ-D1-A1R1-230-5-60A-ST-G/5-P2-HKLMOQ2V3-D | 8230159962937 | ООО «МИРТЕК»
Бугульминский р-н | г.Бугульма ул.Гафиатуллина д.12 кв. 29 | ИПУ | МИРТЕК-12-РУ-D1-A1R1-230-5-60A-ST-G/5-P2-HKLMOQ2V3-D | 8230159961452 | ООО «МИРТЕК»
Бугульминский р-н | г.Бугульма ул.Гафиатуллина д.12 кв. 30 | ИПУ | МИРТЕК-12-РУ-D1-A1R1-230-5-60A-ST-G/5-P2-HKLMOQ2V3-D | 9230159905884 | ООО «МИРТЕК»
Бугульминский р-н | г.Бугульма ул.Гафиатуллина д.12 кв. 33 | ИПУ | МИРТЕК-12-РУ-D1-A1R1-230-5-60A-ST-G/5-P2-HKLMOQ2V3-D | 9230159904572 | ООО «МИРТЕК»
Бугульминский р-н | г.Бугульма ул.Гафиатуллина д.19 кв. 100 | ИПУ | МИРТЕК-12-РУ-D1-A1R1-230-5-60A-ST-G/5-P2-HKLMOQ2V3-D | 8230159961422 | ООО «МИРТЕК»
Бугульминский р-н | г.Бугульма ул.Гафиатуллина д.19 кв. 52 | ИПУ | МИРТЕК-12-РУ-D1-A1R1-230-5-60A-ST-G/5-P2-HKLMOQ2V3-D | 9230159905512 | ООО «МИРТЕК»
Бугульминский р-н | г.Бугульма ул.Гафиатуллина д.19 кв. 67 | ИПУ | МИРТЕК-12-РУ-D1-A1R1-230-5-60A-ST-G/5-P2-HKLMOQ2V3-D | 8230159962106 | ООО «МИРТЕК»
Бугульминский р-н | г.Бугульма ул.Гафиатуллина д.19 кв. 96 | ИПУ | МИРТЕК-12-РУ-D1-A1R1-230-5-60A-ST-G/5-P2-HKLMOQ2V3-D | 8230159961355 | ООО «МИРТЕК»
Бугульминский р-н | г.Бугульма ул.Гафиатуллина д.19 кв. 99 | ИПУ | МИРТЕК-12-РУ-D1-A1R1-230-5-60A-ST-G/5-P2-HKLMOQ2V3-D | 9230159905214 | ООО «МИРТЕК»
Бугульминский р-н | г.Бугульма ул.Гафиатуллина д.40 кв. 53 | ИПУ | МИРТЕК-12-РУ-D1-A1R1-230-5-60A-ST-G/5-P2-HKLMOQ2V3-D | 9230159906958 | ООО «МИРТЕК»
Бугульминский р-н | г.Бугульма ул.Гафиатуллина д.40 кв. 54 | ИПУ | МИРТЕК-12-РУ-D1-A1R1-230-5-60A-ST-G/5-P2-HKLMOQ2V3-D | 9230159906685 | ООО «МИРТЕК»
Бугульминский р-н | г.Бугульма ул.Гафиатуллина д.40 кв. 56 | ИПУ | МИРТЕК-12-РУ-D1-A1R1-230-5-60A-ST-G/5-P2-HKLMOQ2V3-D | 9230159904768 | ООО «МИРТЕК»
Бугульминский р-н | г.Бугульма ул.Гафиатуллина д.40 кв. 58 | ИПУ | МИРТЕК-12-РУ-D1-A1R1-230-5-60A-ST-G/5-P2-HKLMOQ2V3-D | 9230159906950 | ООО «МИРТЕК»
Бугульминский р-н | г.Бугульма ул.Гафиатуллина д.40 кв. 61 | ИПУ | МИРТЕК-12-РУ-D1-A1R1-230-5-60A-ST-G/5-P2-HKLMOQ2V3-D | 9230159904918 | ООО «МИРТЕК»
Бугульминский р-н | г.Бугульма ул.Гафиатуллина д.40 кв. 62 | ИПУ | МИРТЕК-12-РУ-D1-A1R1-230-5-60A-ST-G/5-P2-HKLMOQ2V3-D | 9230159906798 | ООО «МИРТЕК»
Бугульминский р-н | г.Бугульма ул.Гафиатуллина д.40 кв. 63 | ИПУ | МИРТЕК-12-РУ-D1-A1R1-230-5-60A-ST-G/5-P2-HKLMOQ2V3-D | 9230159904196 | ООО «МИРТЕК»
Бугульминский р-н | г.Бугульма ул.Успенского д.69 кв. 110 | ИПУ | МИРТЕК-12-РУ-D1-A1R1-230-5-60A-ST-G/5-P2-HKLMOQ2V3-D | 9230159905930 | ООО «МИРТЕК»
Бугульминский р-н | г.Бугульма ул.Успенского д.69 кв. 112 | ИПУ | МИРТЕК-12-РУ-D1-A1R1-230-5-60A-ST-G/5-P2-HKLMOQ2V3-D | 9230159906943 | ООО «МИРТЕК»
Бугульминский р-н | г.Бугульма ул.Успенского д.69 кв. 124 | ИПУ | МИРТЕК-12-РУ-D1-A1R1-230-5-60A-ST-G/5-P2-HKLMOQ2V3-D | 9230159904813 | ООО «МИРТЕК»
Бугульминский р-н | г.Бугульма ул.Успенского д.69 кв. 132 | ИПУ | МИРТЕК-12-РУ-D1-A1R1-230-5-60A-ST-G/5-P2-HKLMOQ2V3-D | 9230159906817 | ООО «МИРТЕК»
Бугульминский р-н | г.Бугульма ул.Успенского д.69 кв. 26 | ИПУ | МИРТЕК-12-РУ-D1-A1R1-230-5-60A-ST-G/5-P2-HKLMOQ2V3-D | 9230159906190 | ООО «МИРТЕК»
Бугульминский р-н | г.Бугульма ул.Успенского д.69 кв. 95 | ИПУ | МИРТЕК-12-РУ-D1-A1R1-230-5-60A-ST-G/5-P2-HKLMOQ2V3-D | 9230159904743 | ООО «МИРТЕК»
Бугульминский р-н | г.Бугульма ул.Ворошилова д.20 кв. 40 | ИПУ | МИРТЕК-12-РУ-D1-A1R1-230-5-60A-ST-G/5-P2-HKLMOQ2V3-D | 9230159903022 | ООО «МИРТЕК»
Бугульминский р-н | г.Бугульма ул.Ворошилова д.20 кв. 44 | ИПУ | МИРТЕК-12-РУ-D1-A1R1-230-5-60A-ST-G/5-P2-HKLMOQ2V3-D | 9230159903004 | ООО «МИРТЕК»
Бугульминский р-н | г.Бугульма ул.Ворошилова д.20 кв. 86 | ИПУ | МИРТЕК-12-РУ-D1-A1R1-230-5-60A-ST-G/5-P2-HKLMOQ2V3-D | 8230159962868 | ООО «МИРТЕК»
Бугульминский р-н | г.Бугульма ул.Космонавтов д.5 кв. 1 | ИПУ | МИРТЕК-12-РУ-D1-A1R1-230-5-60A-ST-G/5-P2-HKLMOQ2V3-D | 9230159904077 | ООО «МИРТЕК»
Бугульминский р-н | г.Бугульма ул.Космонавтов д.5 кв. 106 | ИПУ | МИРТЕК-12-РУ-D1-A1R1-230-5-60A-ST-G/5-P2-HKLMOQ2V3-D | 9230159903978 | ООО «МИРТЕК»
Бугульминский р-н | г.Бугульма ул.Космонавтов д.5 кв. 108 | ИПУ | МИРТЕК-12-РУ-D1-A1R1-230-5-60A-ST-G/5-P2-HKLMOQ2V3-D | 9230159906518 | ООО «МИРТЕК»
Бугульминский р-н | г.Бугульма ул.Космонавтов д.5 кв. 39 | ИПУ | МИРТЕК-12-РУ-D1-A1R1-230-5-60A-ST-G/5-P2-HKLMOQ2V3-D | 8230159961932 | ООО «МИРТЕК»
Бугульминский р-н | г.Бугульма ул.Космонавтов д.5 кв. 89 | ИПУ | МИРТЕК-12-РУ-D1-A1R1-230-5-60A-ST-G/5-P2-HKLMOQ2V3-D | 9230159904628 | ООО «МИРТЕК»
Бугульминский р-н | г.Бугульма ул.Вахитова д.4 кв. 11 | ИПУ | МИРТЕК-12-РУ-D1-A1R1-230-5-60A-ST-G/5-P2-HKLMOQ2V3-D | 9230159904741 | ООО «МИРТЕК»
Бугульминский р-н | г.Бугульма ул.Вахитова д.4 кв. 117 | ИПУ | МИРТЕК-12-РУ-D1-A1R1-230-5-60A-ST-G/5-P2-HKLMOQ2V3-D | 9230159906085 | ООО «МИРТЕК»
Бугульминский р-н | г.Бугульма ул.Вахитова д.4 кв. 133 | ИПУ | МИРТЕК-12-РУ-D1-A1R1-230-5-60A-ST-G/5-P2-HKLMOQ2V3-D | 9230159906390 | ООО «МИРТЕК»
Бугульминский р-н | г.Бугульма ул.Вахитова д.4 кв. 155 | ИПУ | МИРТЕК-12-РУ-D1-A1R1-230-5-60A-ST-G/5-P2-HKLMOQ2V3-D | 9230159903664 | ООО «МИРТЕК»
Бугульминский р-н | г.Бугульма ул.Ненастина д.55 кв. 44 | ИПУ | МИРТЕК-12-РУ-D1-A1R1-230-5-60A-ST-G/5-P2-HKLMOQ2V3-D | 9230159906466 | ООО «МИРТЕК»
Бугульминский р-н | г.Бугульма ул.Петровская д.32 кв. 1 | ИПУ | МИРТЕК-12-РУ-D1-A1R1-230-5-60A-ST-G/5-P2-HKLMOQ2V3-D | 9230159904717 | ООО «МИРТЕК»
Бугульминский р-н | г.Бугульма ул.Петровская д.32 кв. 16 | ИПУ | МИРТЕК-12-РУ-D1-A1R1-230-5-60A-ST-G/5-P2-HKLMOQ2V3-D | 9230159903227 | ООО «МИРТЕК»
Бугульминский р-н | г.Бугульма ул.Петровская д.32 кв. 20 | ИПУ | МИРТЕК-12-РУ-D1-A1R1-230-5-60A-ST-G/5-P2-HKLMOQ2V3-D | 9230159906357 | ООО «МИРТЕК»
Бугульминский р-н | г.Бугульма ул.Петровская д.32 кв. 24 | ИПУ | МИРТЕК-12-РУ-D1-A1R1-230-5-60A-ST-G/5-P2-HKLMOQ2V3-D | 9230159906718 | ООО «МИРТЕК»
Бугульминский р-н | г.Бугульма ул.Петровская д.32 кв. 41 | ИПУ | МИРТЕК-12-РУ-D1-A1R1-230-5-60A-ST-G/5-P2-HKLMOQ2V3-D | 9230159905229 | ООО «МИРТЕК»
Бугульминский р-н | г.Бугульма ул.Петровская д.32 кв. 5 | ИПУ | МИРТЕК-12-РУ-D1-A1R1-230-5-60A-ST-G/5-P2-HKLMOQ2V3-D | 9230159903435 | ООО «МИРТЕК»
Бугульминский р-н | г.Бугульма ул.Петровская д.32 кв. 9 | ИПУ | МИРТЕК-12-РУ-D1-A1R1-230-5-60A-ST-G/5-P2-HKLMOQ2V3-D | 9230159905312 | ООО «МИРТЕК»
Бугульминский р-н | г.Бугульма ул.Сельхозтехники д.11 кв. 42 | ИПУ | МИРТЕК-12-РУ-D1-A1R1-230-5-60A-ST-G/5-P2-HKLMOQ2V3-D | 9230159905605 | ООО «МИРТЕК»
Бугульминский р-н | г.Бугульма ул.Сельхозтехники д.11 кв. 7 | ИПУ | МИРТЕК-12-РУ-D1-A1R1-230-5-60A-ST-G/5-P2-HKLMOQ2V3-D | 9230159905137 | ООО «МИРТЕК»
Бугульминский р-н | г.Бугульма ул.Сельхозтехники д.8 кв. 1 | ИПУ | МИРТЕК-12-РУ-D1-A1R1-230-5-60A-ST-G/5-P2-HKLMOQ2V3-D | 9230159906800 | ООО «МИРТЕК»
Бугульминский р-н | г.Бугульма ул.Сельхозтехники д.8 кв. 10 | ИПУ | МИРТЕК-12-РУ-D1-A1R1-230-5-60A-ST-G/5-P2-HKLMOQ2V3-D | 9230159906886 | ООО «МИРТЕК»
Бугульминский р-н | г.Бугульма ул.Сельхозтехники д.8 кв. 4 | ИПУ | МИРТЕК-12-РУ-D1-A1R1-230-5-60A-ST-G/5-P2-HKLMOQ2V3-D | 9230159904863 | ООО «МИРТЕК»
Бугульминский р-н | г.Бугульма ул.Сельхозтехники д.8 кв. 69 | ИПУ | МИРТЕК-12-РУ-D1-A1R1-230-5-60A-ST-G/5-P2-HKLMOQ2V3-D | 1230159906466 | ООО «МИРТЕК»
Бугульминский р-н | г.Бугульма ул.Сельхозтехники д.8 кв. 82 | ИПУ | МИРТЕК-12-РУ-D1-A1R1-230-5-60A-ST-G/5-P2-HKLMOQ2V3-D | 9230159904060 | ООО «МИРТЕК»
Бугульминский р-н | г.Бугульма ул.Советская д.129 кв. 57 | ИПУ | МИРТЕК-12-РУ-D1-A1R1-230-5-60A-ST-G/5-P2-HKLMOQ2V3-D | 9230159906195 | ООО «МИРТЕК»
Бугульминский р-н | г.Бугульма ул.Советская д.129 кв. 59 | ИПУ | МИРТЕК-12-РУ-D1-A1R1-230-5-60A-ST-G/5-P2-HKLMOQ2V3-D | 9230159903812 | ООО «МИРТЕК»
Бугульминский р-н | г.Бугульма ул.Советская д.149 кв. 105 | ИПУ | МИРТЕК-12-РУ-D1-A1R1-230-5-60A-ST-G/5-P2-HKLMOQ2V3-D | 9230159905645 | ООО «МИРТЕК»
Бугульминский р-н | г.Бугульма ул.Советская д.149 кв. 77 | ИПУ | МИРТЕК-12-РУ-D1-A1R1-230-5-60A-ST-G/5-P2-HKLMOQ2V3-D | 9230159904203 | ООО «МИРТЕК»
Бугульминский р-н | г.Бугульма ул.Советская д.149 кв. 82 | ИПУ | МИРТЕК-12-РУ-D1-A1R1-230-5-60A-ST-G/5-P2-HKLMOQ2V3-D | 9230159903960 | ООО «МИРТЕК»
Бугульминский р-н | г.Бугульма ул.Советская д.149 кв. 88 | ИПУ | МИРТЕК-12-РУ-D1-A1R1-230-5-60A-ST-G/5-P2-HKLMOQ2V3-D | 9230159906364 | ООО «МИРТЕК»
Бугульминский р-н | г.Бугульма ул.Советская д.149 кв. 93 | ИПУ | МИРТЕК-12-РУ-D1-A1R1-230-5-60A-ST-G/5-P2-HKLMOQ2V3-D | 9230159904883 | ООО «МИРТЕК»
Бугульминский р-н | г.Бугульма ул.Якупова д.49 кв. 21 | ИПУ | МИРТЕК-12-РУ-D1-A1R1-230-5-60A-ST-G/5-P2-HKLMOQ2V3-D | 9230159903933 | ООО «МИРТЕК»
Бугульминский р-н | г.Бугульма ул.Якупова д.49 кв. 23 | ИПУ | МИРТЕК-12-РУ-D1-A1R1-230-5-60A-ST-G/5-P2-HKLMOQ2V3-D | 9230159906440 | ООО «МИРТЕК»
Бугульминский р-н | г.Бугульма ул.Якупова д.49 кв. 34 | ИПУ | МИРТЕК-12-РУ-D1-A1R1-230-5-60A-ST-G/5-P2-HKLMOQ2V3-D | 9230159904451 | ООО «МИРТЕК»
Бугульминский р-н | г.Бугульма ул.Якупова д.58 кв. 36 | ИПУ | МИРТЕК-12-РУ-D1-A1R1-230-5-60A-ST-G/5-P2-HKLMOQ2V3-D | 9230159905615 | ООО «МИРТЕК»
Бугульминский р-н | г.Бугульма ул.Якупова д.58 кв. 43 | ИПУ | МИРТЕК-12-РУ-D1-A1R1-230-5-60A-ST-G/5-P2-HKLMOQ2V3-D | 9230159907336 | ООО «МИРТЕК»
Бугульминский р-н | г.Бугульма ул.Якупова д.58 кв. 47 | ИПУ | МИРТЕК-12-РУ-D1-A1R1-230-5-60A-ST-G/5-P2-HKLMOQ2V3-D | 9230159906351 | ООО «МИРТЕК»
Бугульминский р-н | г.Бугульма ул.Якупова д.66 кв. 17 | ИПУ | МИРТЕК-12-РУ-D1-A1R1-230-5-60A-ST-G/5-P2-HKLMOQ2V3-D | 9230159905323 | ООО «МИРТЕК»
Бугульминский р-н | г.Бугульма ул.Якупова д.66 кв. 38 | ИПУ | МИРТЕК-12-РУ-D1-A1R1-230-5-60A-ST-G/5-P2-HKLMOQ2V3-D | 8230159962842 | ООО «МИРТЕК»
Бугульминский р-н | г.Бугульма ул.Вахитова д.4 кв. 48 | ИПУ | МИРТЕК-12-РУ-D1-A1R1-230-5-60A-ST-G/5-P2-HKLMOQ2V3-D | 0230159921923 | ООО «МИРТЕК»
Бугульминский р-н | г.Бугульма ул.14 Павших д.23 кв. 105 | ИПУ | МИРТЕК-12-РУ-D1-A1R1-230-5-60A-ST-G/5-P2-HKLMOQ2V3-D | 1230159946584 | ООО «МИРТЕК»
Бугульминский р-н | г.Бугульма ул.14 Павших д.23 кв. 106 | ИПУ | МИРТЕК-12-РУ-D1-A1R1-230-5-60A-ST-G/5-P2-HKLMOQ2V3-D | 1230159945937 | ООО «МИРТЕК»
Бугульминский р-н | г.Бугульма ул.14 Павших д.23 кв. 108 | ИПУ | МИРТЕК-12-РУ-D1-A1R1-230-5-60A-ST-G/5-P2-HKLMOQ2V3-D | 1230159946462 | ООО «МИРТЕК»
Бугульминский р-н | г.Бугульма ул.14 Павших д.23 кв. 112 | ИПУ | МИРТЕК-12-РУ-D1-A1R1-230-5-60A-ST-G/5-P2-HKLMOQ2V3-D | 1230159950464 | ООО «МИРТЕК»
Бугульминский р-н | г.Бугульма ул.14 Павших д.23 кв. 113 | ИПУ | МИРТЕК-12-РУ-D1-A1R1-230-5-60A-ST-G/5-P2-HKLMOQ2V3-D | 1230159946307 | ООО «МИРТЕК»
Бугульминский р-н | г.Бугульма ул.14 Павших д.23 кв. 119 | ИПУ | МИРТЕК-12-РУ-D1-A1R1-230-5-60A-ST-G/5-P2-HKLMOQ2V3-D | 1230159944554 | ООО «МИРТЕК»
Бугульминский р-н | г.Бугульма ул.14 Павших д.69 кв. 17 | ИПУ | МИРТЕК-12-РУ-D1-A1R1-230-5-60A-ST-G/5-P2-HKLMOQ2V3-D | 1230159950821 | ООО «МИРТЕК»
Бугульминский р-н | г.Бугульма ул.14 Павших д.69 кв. 18 | ИПУ | МИРТЕК-12-РУ-D1-A1R1-230-5-60A-ST-G/5-P2-HKLMOQ2V3-D | 1230159946521 | ООО «МИРТЕК»
Бугульминский р-н | г.Бугульма ул.14 Павших д.69 кв. 20 | ИПУ | МИРТЕК-12-РУ-D1-A1R1-230-5-60A-ST-G/5-P2-HKLMOQ2V3-D | 1230159948380 | ООО «МИРТЕК»
Бугульминский р-н | г.Бугульма ул.14 Павших д.69 кв. 21 | ИПУ | МИРТЕК-12-РУ-D1-A1R1-230-5-60A-ST-G/5-P2-HKLMOQ2V3-D | 1230159943682 | ООО «МИРТЕК»
Бугульминский р-н | г.Бугульма ул.14 Павших д.69 кв. 22 | ИПУ | МИРТЕК-12-РУ-D1-A1R1-230-5-60A-ST-G/5-P2-HKLMOQ2V3-D | 1230159946519 | ООО «МИРТЕК»
Бугульминский р-н | г.Бугульма ул.14 Павших д.69 кв. 24 | ИПУ | МИРТЕК-12-РУ-D1-A1R1-230-5-60A-ST-G/5-P2-HKLMOQ2V3-D | 1230159946617 | ООО «МИРТЕК»
Бугульминский р-н | г.Бугульма ул.14 Павших д.69 кв. 26 | ИПУ | МИРТЕК-12-РУ-D1-A1R1-230-5-60A-ST-G/5-P2-HKLMOQ2V3-D | 1230159944316 | ООО «МИРТЕК»
Бугульминский р-н | г.Бугульма ул.14 Павших д.69 кв. 27 | ИПУ | МИРТЕК-12-РУ-D1-A1R1-230-5-60A-ST-G/5-P2-HKLMOQ2V3-D | 1230159944539 | ООО «МИРТЕК»
Бугульминский р-н | г.Бугульма ул.14 Павших д.69 кв. 29 | ИПУ | МИРТЕК-12-РУ-D1-A1R1-230-5-60A-ST-G/5-P2-HKLMOQ2V3-D | 1230159946475 | ООО «МИРТЕК»
Бугульминский р-н | г.Бугульма ул.14 Павших д.69 кв. 30 | ИПУ | МИРТЕК-12-РУ-D1-A1R1-230-5-60A-ST-G/5-P2-HKLMOQ2V3-D | 1230159949302 | ООО «МИРТЕК»
Бугульминский р-н | г.Бугульма ул.14 Павших д.69 кв. 32 | ИПУ | МИРТЕК-12-РУ-D1-A1R1-230-5-60A-ST-G/5-P2-HKLMOQ2V3-D | 1230159948387 | ООО «МИРТЕК»
Бугульминский р-н | г.Бугульма ул.14 Павших д.69 кв. 33 | ИПУ | МИРТЕК-12-РУ-D1-A1R1-230-5-60A-ST-G/5-P2-HKLMOQ2V3-D | 1230159955932 | ООО «МИРТЕК»
Бугульминский р-н | г.Бугульма ул.14 Павших д.71 кв. 1 | ИПУ | МИРТЕК-12-РУ-D1-A1R1-230-5-60A-ST-G/5-P2-HKLMOQ2V3-D | 1230159944486 | ООО «МИРТЕК»
Бугульминский р-н | г.Бугульма ул.14 Павших д.71 кв. 14 | ИПУ | МИРТЕК-12-РУ-D1-A1R1-230-5-60A-ST-G/5-P2-HKLMOQ2V3-D | 1230159945309 | ООО «МИРТЕК»
Бугульминский р-н | г.Бугульма ул.14 Павших д.71 кв. 6 | ИПУ | МИРТЕК-12-РУ-D1-A1R1-230-5-60A-ST-G/5-P2-HKLMOQ2V3-D | 1230159949575 | ООО «МИРТЕК»
Бугульминский р-н | г.Бугульма ул.14 Павших д.71 кв. 7 | ИПУ | МИРТЕК-12-РУ-D1-A1R1-230-5-60A-ST-G/5-P2-HKLMOQ2V3-D | 1230159947141 | ООО «МИРТЕК»
Бугульминский р-н | г.Бугульма ул.14 Павших д.71 кв. 9 | ИПУ | МИРТЕК-12-РУ-D1-A1R1-230-5-60A-ST-G/5-P2-HKLMOQ2V3-D | 1230159944348 | ООО «МИРТЕК»
Бугульминский р-н | г.Бугульма ул.14 Павших д.75 кв. 11 | ИПУ | МИРТЕК-12-РУ-D1-A1R1-230-5-60A-ST-G/5-P2-HKLMOQ2V3-D | 1230159946600 | ООО «МИРТЕК»
Бугульминский р-н | г.Бугульма ул.14 Павших д.75 кв. 13 | ИПУ | МИРТЕК-12-РУ-D1-A1R1-230-5-60A-ST-G/5-P2-HKLMOQ2V3-D | 1230159946485 | ООО «МИРТЕК»
Бугульминский р-н | г.Бугульма ул.14 Павших д.75 кв. 15 | ИПУ | МИРТЕК-12-РУ-D1-A1R1-230-5-60A-ST-G/5-P2-HKLMOQ2V3-D | 1230159950462 | ООО «МИРТЕК»
Бугульминский р-н | г.Бугульма ул.14 Павших д.75 кв. 16 | ИПУ | МИРТЕК-12-РУ-D1-A1R1-230-5-60A-ST-G/5-P2-HKLMOQ2V3-D | 1230159946633 | ООО «МИРТЕК»
Бугульминский р-н | г.Бугульма ул.14 Павших д.75 кв. 7 | ИПУ | МИРТЕК-12-РУ-D1-A1R1-230-5-60A-ST-G/5-P2-HKLMOQ2V3-D | 1230159946609 | ООО «МИРТЕК»
Бугульминский р-н | г.Бугульма ул.14 Павших д.75 кв. 9 | ИПУ | МИРТЕК-12-РУ-D1-A1R1-230-5-60A-ST-G/5-P2-HKLMOQ2V3-D | 1230159943254 | ООО «МИРТЕК»
Бугульминский р-н | г.Бугульма ул.14 Павших д.81 кв. 13 | ИПУ | МИРТЕК-12-РУ-D1-A1R1-230-5-60A-ST-G/5-P2-HKLMOQ2V3-D | 1230159949924 | ООО «МИРТЕК»
Бугульминский р-н | г.Бугульма ул.14 Павших д.81 кв. 22 | ИПУ | МИРТЕК-12-РУ-D1-A1R1-230-5-60A-ST-G/5-P2-HKLMOQ2V3-D | 1230159953320 | ООО «МИРТЕК»
Бугульминский р-н | г.Бугульма ул.14 Павших д.81 кв. 23 | ИПУ | МИРТЕК-12-РУ-D1-A1R1-230-5-60A-ST-G/5-P2-HKLMOQ2V3-D | 1230159956171 | ООО «МИРТЕК»
Бугульминский р-н | г.Бугульма ул.14 Павших д.81 кв. 30 | ИПУ | МИРТЕК-12-РУ-D1-A1R1-230-5-60A-ST-G/5-P2-HKLMOQ2V3-D | 1230159944743 | ООО «МИРТЕК»
Бугульминский р-н | г.Бугульма ул.14 Павших д.81 кв. 31 | ИПУ | МИРТЕК-12-РУ-D1-A1R1-230-5-60A-ST-G/5-P2-HKLMOQ2V3-D | 1230159945469 | ООО «МИРТЕК»
Бугульминский р-н | г.Бугульма ул.14 Павших д.81 кв. 33 | ИПУ | МИРТЕК-12-РУ-D1-A1R1-230-5-60A-ST-G/5-P2-HKLMOQ2V3-D | 1230159943456 | ООО «МИРТЕК»
Бугульминский р-н | г.Бугульма ул.Алиша д.14 кв. 100 | ИПУ | МИРТЕК-12-РУ-D1-A1R1-230-5-60A-ST-G/5-P2-HKLMOQ2V3-D | 1230159943141 | ООО «МИРТЕК»
Бугульминский р-н | г.Бугульма ул.Алиша д.14 кв. 101 | ИПУ | МИРТЕК-12-РУ-D1-A1R1-230-5-60A-ST-G/5-P2-HKLMOQ2V3-D | 1230159944468 | ООО «МИРТЕК»
Бугульминский р-н | г.Бугульма ул.Алиша д.14 кв. 102 | ИПУ | МИРТЕК-12-РУ-D1-A1R1-230-5-60A-ST-G/5-P2-HKLMOQ2V3-D | 1230159944282 | ООО «МИРТЕК»
Бугульминский р-н | г.Бугульма ул.Алиша д.14 кв. 19 | ИПУ | МИРТЕК-12-РУ-D1-A1R1-230-5-60A-ST-G/5-P2-HKLMOQ2V3-D | 1230159936357 | ООО «МИРТЕК»
Бугульминский р-н | г.Бугульма ул.Алиша д.14 кв. 20 | ИПУ | МИРТЕК-12-РУ-D1-A1R1-230-5-60A-ST-G/5-P2-HKLMOQ2V3-D | 1230159949379 | ООО «МИРТЕК»
Бугульминский р-н | г.Бугульма ул.Алиша д.14 кв. 21 | ИПУ | МИРТЕК-12-РУ-D1-A1R1-230-5-60A-ST-G/5-P2-HKLMOQ2V3-D | 1230159953294 | ООО «МИРТЕК»
Бугульминский р-н | г.Бугульма ул.Алиша д.14 кв. 22 | ИПУ | МИРТЕК-12-РУ-D1-A1R1-230-5-60A-ST-G/5-P2-HKLMOQ2V3-D | 1230159946256 | ООО «МИРТЕК»
Бугульминский р-н | г.Бугульма ул.Алиша д.14 кв. 23 | ИПУ | МИРТЕК-12-РУ-D1-A1R1-230-5-60A-ST-G/5-P2-HKLMOQ2V3-D | 1230159948470 | ООО «МИРТЕК»
Бугульминский р-н | г.Бугульма ул.Алиша д.14 кв. 24 | ИПУ | МИРТЕК-12-РУ-D1-A1R1-230-5-60A-ST-G/5-P2-HKLMOQ2V3-D | 1230159943436 | ООО «МИРТЕК»
Бугульминский р-н | г.Бугульма ул.Алиша д.14 кв. 25 | ИПУ | МИРТЕК-12-РУ-D1-A1R1-230-5-60A-ST-G/5-P2-HKLMOQ2V3-D | 1230159943318 | ООО «МИРТЕК»
Бугульминский р-н | г.Бугульма ул.Алиша д.14 кв. 27 | ИПУ | МИРТЕК-12-РУ-D1-A1R1-230-5-60A-ST-G/5-P2-HKLMOQ2V3-D | 1230159933021 | ООО «МИРТЕК»
Бугульминский р-н | г.Бугульма ул.Алиша д.14 кв. 71 | ИПУ | МИРТЕК-12-РУ-D1-A1R1-230-5-60A-ST-G/5-P2-HKLMOQ2V3-D | 1230159934764 | ООО «МИРТЕК»
Бугульминский р-н | г.Бугульма ул.Алиша д.14 кв. 72 | ИПУ | МИРТЕК-12-РУ-D1-A1R1-230-5-60A-ST-G/5-P2-HKLMOQ2V3-D | 1230159946348 | ООО «МИРТЕК»
Бугульминский р-н | г.Бугульма ул.Алиша д.14 кв. 73 | ИПУ | МИРТЕК-12-РУ-D1-A1R1-230-5-60A-ST-G/5-P2-HKLMOQ2V3-D | 1230159936754 | ООО «МИРТЕК»
Бугульминский р-н | г.Бугульма ул.Алиша д.14 кв. 74 | ИПУ | МИРТЕК-12-РУ-D1-A1R1-230-5-60A-ST-G/5-P2-HKLMOQ2V3-D | 1230159948128 | ООО «МИРТЕК»
Бугульминский р-н | г.Бугульма ул.Алиша д.14 кв. 94 | ИПУ | МИРТЕК-12-РУ-D1-A1R1-230-5-60A-ST-G/5-P2-HKLMOQ2V3-D | 1230159946360 | ООО «МИРТЕК»
Бугульминский р-н | г.Бугульма ул.Алиша д.14 кв. 95 | ИПУ | МИРТЕК-12-РУ-D1-A1R1-230-5-60A-ST-G/5-P2-HKLMOQ2V3-D | 1230159943125 | ООО «МИРТЕК»
Бугульминский р-н | г.Бугульма ул.Алиша д.14 кв. 99 | ИПУ | МИРТЕК-12-РУ-D1-A1R1-230-5-60A-ST-G/5-P2-HKLMOQ2V3-D | 1230159948155 | ООО «МИРТЕК»
Бугульминский р-н | г.Бугульма ул.Воровского д.54 кв. 6 | ИПУ | МИРТЕК-12-РУ-D1-A1R1-230-5-60A-ST-G/5-P2-HKLMOQ2V3-D | 1230159948564 | ООО «МИРТЕК»
Бугульминский р-н | г.Бугульма ул.Ленина д.100 кв. 10 | ИПУ | МИРТЕК-12-РУ-D1-A1R1-230-5-60A-ST-G/5-P2-HKLMOQ2V3-D | 1230159953568 | ООО «МИРТЕК»
Бугульминский р-н | г.Бугульма ул.Ленина д.100 кв. 11 | ИПУ | МИРТЕК-12-РУ-D1-A1R1-230-5-60A-ST-G/5-P2-HKLMOQ2V3-D | 1230159933707 | ООО «МИРТЕК»
Бугульминский р-н | г.Бугульма ул.Ленина д.100 кв. 12 | ИПУ | МИРТЕК-12-РУ-D1-A1R1-230-5-60A-ST-G/5-P2-HKLMOQ2V3-D | 1230159933696 | ООО «МИРТЕК»
Бугульминский р-н | г.Бугульма ул.Ленина д.100 кв. 13 | ИПУ | МИРТЕК-12-РУ-D1-A1R1-230-5-60A-ST-G/5-P2-HKLMOQ2V3-D | 1230159937331 | ООО «МИРТЕК»
Бугульминский р-н | г.Бугульма ул.Ленина д.100 кв. 14 | ИПУ | МИРТЕК-12-РУ-D1-A1R1-230-5-60A-ST-G/5-P2-HKLMOQ2V3-D | 1230159934438 | ООО «МИРТЕК»
Бугульминский р-н | г.Бугульма ул.Ленина д.100 кв. 15 | ИПУ | МИРТЕК-12-РУ-D1-A1R1-230-5-60A-ST-G/5-P2-HKLMOQ2V3-D | 1230159954744 | ООО «МИРТЕК»
Бугульминский р-н | г.Бугульма ул.Ленина д.100 кв. 19 | ИПУ | МИРТЕК-12-РУ-D1-A1R1-230-5-60A-ST-G/5-P2-HKLMOQ2V3-D | 1230159943212 | ООО «МИРТЕК»
Бугульминский р-н | г.Бугульма ул.Ленина д.100 кв. 20 | ИПУ | МИРТЕК-12-РУ-D1-A1R1-230-5-60A-ST-G/5-P2-HKLMOQ2V3-D | 1230159949010 | ООО «МИРТЕК»
Бугульминский р-н | г.Бугульма ул.Ленина д.100 кв. 21 | ИПУ | МИРТЕК-12-РУ-D1-A1R1-230-5-60A-ST-G/5-P2-HKLMOQ2V3-D | 1230159937150 | ООО «МИРТЕК»
Бугульминский р-н | г.Бугульма ул.Ленина д.100 кв. 22 | ИПУ | МИРТЕК-12-РУ-D1-A1R1-230-5-60A-ST-G/5-P2-HKLMOQ2V3-D | 1230159933083 | ООО «МИРТЕК»
Бугульминский р-н | г.Бугульма ул.Ленина д.100 кв. 23 | ИПУ | МИРТЕК-12-РУ-D1-A1R1-230-5-60A-ST-G/5-P2-HKLMOQ2V3-D | 1230159949988 | ООО «МИРТЕК»
Бугульминский р-н | г.Бугульма ул.Ленина д.100 кв. 24 | ИПУ | МИРТЕК-12-РУ-D1-A1R1-230-5-60A-ST-G/5-P2-HKLMOQ2V3-D | 1230159949617 | ООО «МИРТЕК»
Бугульминский р-н | г.Бугульма ул.Ленина д.100 кв. 25 | ИПУ | МИРТЕК-12-РУ-D1-A1R1-230-5-60A-ST-G/5-P2-HKLMOQ2V3-D | 1230159948866 | ООО «МИРТЕК»
Бугульминский р-н | г.Бугульма ул.Ленина д.100 кв. 26 | ИПУ | МИРТЕК-12-РУ-D1-A1R1-230-5-60A-ST-G/5-P2-HKLMOQ2V3-D | 1230159954752 | ООО «МИРТЕК»
Бугульминский р-н | г.Бугульма ул.Ленина д.100 кв. 27 | ИПУ | МИРТЕК-12-РУ-D1-A1R1-230-5-60A-ST-G/5-P2-HKLMOQ2V3-D | 1230159947788 | ООО «МИРТЕК»
Бугульминский р-н | г.Бугульма ул.Ленина д.100 кв. 29 | ИПУ | МИРТЕК-12-РУ-D1-A1R1-230-5-60A-ST-G/5-P2-HKLMOQ2V3-D | 1230159956166 | ООО «МИРТЕК»
Бугульминский р-н | г.Бугульма ул.Ленина д.100 кв. 30 | ИПУ | МИРТЕК-12-РУ-D1-A1R1-230-5-60A-ST-G/5-P2-HKLMOQ2V3-D | 1230159947841 | ООО «МИРТЕК»
Бугульминский р-н | г.Бугульма ул.Ленина д.100 кв. 34 | ИПУ | МИРТЕК-12-РУ-D1-A1R1-230-5-60A-ST-G/5-P2-HKLMOQ2V3-D | 1230159947622 | ООО «МИРТЕК»
Бугульминский р-н | г.Бугульма ул.Ленина д.100 кв. 36 | ИПУ | МИРТЕК-12-РУ-D1-A1R1-230-5-60A-ST-G/5-P2-HKLMOQ2V3-D | 1230159954765 | ООО «МИРТЕК»
Бугульминский р-н | г.Бугульма ул.Ленина д.100 кв. 37 | ИПУ | МИРТЕК-12-РУ-D1-A1R1-230-5-60A-ST-G/5-P2-HKLMOQ2V3-D | 1230159948814 | ООО «МИРТЕК»
Бугульминский р-н | г.Бугульма ул.Ленина д.100 кв. 38 | ИПУ | МИРТЕК-12-РУ-D1-A1R1-230-5-60A-ST-G/5-P2-HKLMOQ2V3-D | 1230159947281 | ООО «МИРТЕК»
Бугульминский р-н | г.Бугульма ул.Ленина д.100 кв. 39 | ИПУ | МИРТЕК-12-РУ-D1-A1R1-230-5-60A-ST-G/5-P2-HKLMOQ2V3-D | 1230159956147 | ООО «МИРТЕК»
Бугульминский р-н | г.Бугульма ул.Ленина д.100 кв. 40 | ИПУ | МИРТЕК-12-РУ-D1-A1R1-230-5-60A-ST-G/5-P2-HKLMOQ2V3-D | 1230159947188 | ООО «МИРТЕК»
Бугульминский р-н | г.Бугульма ул.Ленина д.100 кв. 41 | ИПУ | МИРТЕК-12-РУ-D1-A1R1-230-5-60A-ST-G/5-P2-HKLMOQ2V3-D | 1230159953973 | ООО «МИРТЕК»
Бугульминский р-н | г.Бугульма ул.Ленина д.100 кв. 42 | ИПУ | МИРТЕК-12-РУ-D1-A1R1-230-5-60A-ST-G/5-P2-HKLMOQ2V3-D | 1230159950280 | ООО «МИРТЕК»
Бугульминский р-н | г.Бугульма ул.Ленина д.100 кв. 43 | ИПУ | МИРТЕК-12-РУ-D1-A1R1-230-5-60A-ST-G/5-P2-HKLMOQ2V3-D | 1230159950294 | ООО «МИРТЕК»
Бугульминский р-н | г.Бугульма ул.Ленина д.100 кв. 44 | ИПУ | МИРТЕК-12-РУ-D1-A1R1-230-5-60A-ST-G/5-P2-HKLMOQ2V3-D | 1230159949622 | ООО «МИРТЕК»
Бугульминский р-н | г.Бугульма ул.Ленина д.100 кв. 45 | ИПУ | МИРТЕК-12-РУ-D1-A1R1-230-5-60A-ST-G/5-P2-HKLMOQ2V3-D | 1230159950331 | ООО «МИРТЕК»
Бугульминский р-н | г.Бугульма ул.Ленина д.100 кв. 46 | ИПУ | МИРТЕК-12-РУ-D1-A1R1-230-5-60A-ST-G/5-P2-HKLMOQ2V3-D | 1230159947612 | ООО «МИРТЕК»
Бугульминский р-н | г.Бугульма ул.Ленина д.100 кв. 57 | ИПУ | МИРТЕК-12-РУ-D1-A1R1-230-5-60A-ST-G/5-P2-HKLMOQ2V3-D | 1230159949821 | ООО «МИРТЕК»
Бугульминский р-н | г.Бугульма ул.Ленина д.100 кв. 59 | ИПУ | МИРТЕК-12-РУ-D1-A1R1-230-5-60A-ST-G/5-P2-HKLMOQ2V3-D | 1230159950859 | ООО «МИРТЕК»
Бугульминский р-н | г.Бугульма ул.Ленина д.100 кв. 61 | ИПУ | МИРТЕК-12-РУ-D1-A1R1-230-5-60A-ST-G/5-P2-HKLMOQ2V3-D | 1230159949974 | ООО «МИРТЕК»
Бугульминский р-н | г.Бугульма ул.Ленина д.100 кв. 64 | ИПУ | МИРТЕК-12-РУ-D1-A1R1-230-5-60A-ST-G/5-P2-HKLMOQ2V3-D | 1230159948765 | ООО «МИРТЕК»
Бугульминский р-н | г.Бугульма ул.Ленина д.100 кв. 65 | ИПУ | МИРТЕК-12-РУ-D1-A1R1-230-5-60A-ST-G/5-P2-HKLMOQ2V3-D | 0230159918776 | ООО «МИРТЕК»
Бугульминский р-н | г.Бугульма ул.Ленина д.100 кв. 66 | ИПУ | МИРТЕК-12-РУ-D1-A1R1-230-5-60A-ST-G/5-P2-HKLMOQ2V3-D | 1230159933783 | ООО «МИРТЕК»
Бугульминский р-н | г.Бугульма ул.Ленина д.100 кв. 67 | ИПУ | МИРТЕК-12-РУ-D1-A1R1-230-5-60A-ST-G/5-P2-HKLMOQ2V3-D | 1230159949705 | ООО «МИРТЕК»
Бугульминский р-н | г.Бугульма ул.Ленина д.100 кв. 68 | ИПУ | МИРТЕК-12-РУ-D1-A1R1-230-5-60A-ST-G/5-P2-HKLMOQ2V3-D | 1230159933343 | ООО «МИРТЕК»
Бугульминский р-н | г.Бугульма ул.Ленина д.100 кв. 69 | ИПУ | МИРТЕК-12-РУ-D1-A1R1-230-5-60A-ST-G/5-P2-HKLMOQ2V3-D | 1230159949958 | ООО «МИРТЕК»
Бугульминский р-н | г.Бугульма ул.Ленина д.100 кв. 70 | ИПУ | МИРТЕК-12-РУ-D1-A1R1-230-5-60A-ST-G/5-P2-HKLMOQ2V3-D | 1230159950298 | ООО «МИРТЕК»
Бугульминский р-н | г.Бугульма ул.Ленина д.100 кв. 71 | ИПУ | МИРТЕК-12-РУ-D1-A1R1-230-5-60A-ST-G/5-P2-HKLMOQ2V3-D | 1230159953552 | ООО «МИРТЕК»
Бугульминский р-н | г.Бугульма ул.Ленина д.100 кв. 9 | ИПУ | МИРТЕК-12-РУ-D1-A1R1-230-5-60A-ST-G/5-P2-HKLMOQ2V3-D | 1230159945133 | ООО «МИРТЕК»
Бугульминский р-н | г.Бугульма ул.Ленина д.51 кв. 37 | ИПУ | МИРТЕК-12-РУ-D1-A1R1-230-5-60A-ST-G/5-P2-HKLMOQ2V3-D | 0230159922636 | ООО «МИРТЕК»
Бугульминский р-н | г.Бугульма ул.Ленина д.73 кв. 13 | ИПУ | МИРТЕК-12-РУ-D1-A1R1-230-5-60A-ST-G/5-P2-HKLMOQ2V3-D | 0230159919775 | ООО «МИРТЕК»
Бугульминский р-н | г.Бугульма ул.Ленина д.92 кв. 42 | ИПУ | МИРТЕК-12-РУ-D1-A1R1-230-5-60A-ST-G/5-P2-HKLMOQ2V3-D | 1230159950748 | ООО «МИРТЕК»
Бугульминский р-н | г.Бугульма ул.Ленина д.92 кв. 46 | ИПУ | МИРТЕК-12-РУ-D1-A1R1-230-5-60A-ST-G/5-P2-HKLMOQ2V3-D | 1230159954813 | ООО «МИРТЕК»
Бугульминский р-н | г.Бугульма ул.Ленина д.94 кв. 36 | ИПУ | МИРТЕК-12-РУ-D1-A1R1-230-5-60A-ST-G/5-P2-HKLMOQ2V3-D | 1230159950171 | ООО «МИРТЕК»
Бугульминский р-н | г.Бугульма ул.Г.Тукая д.70 кв. 11 | ИПУ | МИРТЕК-12-РУ-D1-A1R1-230-5-60A-ST-G/5-P2-HKLMOQ2V3-D | 1230159937347 | ООО «МИРТЕК»
Бугульминский р-н | г.Бугульма ул.Гафиатуллина д.17 кв. 68 | ИПУ | МИРТЕК-12-РУ-D1-A1R1-230-5-60A-ST-G/5-P2-HKLMOQ2V3-D | 1230159947203 | ООО «МИРТЕК»
Бугульминский р-н | г.Бугульма ул.Гафиатуллина д.21 кв. 12 | ИПУ | МИРТЕК-12-РУ-D1-A1R1-230-5-60A-ST-G/5-P2-HKLMOQ2V3-D | 1230159953450 | ООО «МИРТЕК»
Бугульминский р-н | г.Бугульма ул.Гафиатуллина д.21 кв. 17 | ИПУ | МИРТЕК-12-РУ-D1-A1R1-230-5-60A-ST-G/5-P2-HKLMOQ2V3-D | 1230159954941 | ООО «МИРТЕК»
Бугульминский р-н | г.Бугульма ул.Гафиатуллина д.21 кв. 3 | ИПУ | МИРТЕК-12-РУ-D1-A1R1-230-5-60A-ST-G/5-P2-HKLMOQ2V3-D | 1230159955467 | ООО «МИРТЕК»
Бугульминский р-н | г.Бугульма ул.Гафиатуллина д.21 кв. 4 | ИПУ | МИРТЕК-12-РУ-D1-A1R1-230-5-60A-ST-G/5-P2-HKLMOQ2V3-D | 1230159954211 | ООО «МИРТЕК»
Бугульминский р-н | г.Бугульма ул.Гафиатуллина д.21 кв. 55 | ИПУ | МИРТЕК-12-РУ-D1-A1R1-230-5-60A-ST-G/5-P2-HKLMOQ2V3-D | 1230159953771 | ООО «МИРТЕК»
Бугульминский р-н | г.Бугульма ул.Гафиатуллина д.21 кв. 56 | ИПУ | МИРТЕК-12-РУ-D1-A1R1-230-5-60A-ST-G/5-P2-HKLMOQ2V3-D | 1230159956077 | ООО «МИРТЕК»
Бугульминский р-н | г.Бугульма ул.Гафиатуллина д.21 кв. 6 | ИПУ | МИРТЕК-12-РУ-D1-A1R1-230-5-60A-ST-G/5-P2-HKLMOQ2V3-D | 1230159953794 | ООО «МИРТЕК»
Бугульминский р-н | г.Бугульма ул.Гафиатуллина д.21 кв. 64 | ИПУ | МИРТЕК-12-РУ-D1-A1R1-230-5-60A-ST-G/5-P2-HKLMOQ2V3-D | 1230159954786 | ООО «МИРТЕК»
Бугульминский р-н | г.Бугульма ул.Гафиатуллина д.21 кв. 65 | ИПУ | МИРТЕК-12-РУ-D1-A1R1-230-5-60A-ST-G/5-P2-HKLMOQ2V3-D | 1230159955279 | ООО «МИРТЕК»
Бугульминский р-н | г.Бугульма ул.Гафиатуллина д.21 кв. 68 | ИПУ | МИРТЕК-12-РУ-D1-A1R1-230-5-60A-ST-G/5-P2-HKLMOQ2V3-D | 1230159954798 | ООО «МИРТЕК»
Бугульминский р-н | г.Бугульма ул.Гафиатуллина д.28 кв. 100 | ИПУ | МИРТЕК-12-РУ-D1-A1R1-230-5-60A-ST-G/5-P2-HKLMOQ2V3-D | 1230159955819 | ООО «МИРТЕК»
Бугульминский р-н | г.Бугульма ул.Гафиатуллина д.28 кв. 102 | ИПУ | МИРТЕК-12-РУ-D1-A1R1-230-5-60A-ST-G/5-P2-HKLMOQ2V3-D | 1230159955917 | ООО «МИРТЕК»
Бугульминский р-н | г.Бугульма ул.Гафиатуллина д.28 кв. 104 | ИПУ | МИРТЕК-12-РУ-D1-A1R1-230-5-60A-ST-G/5-P2-HKLMOQ2V3-D | 1230159953766 | ООО «МИРТЕК»
Бугульминский р-н | г.Бугульма ул.Гафиатуллина д.28 кв. 105 | ИПУ | МИРТЕК-12-РУ-D1-A1R1-230-5-60A-ST-G/5-P2-HKLMOQ2V3-D | 1230159955342 | ООО «МИРТЕК»
Бугульминский р-н | г.Бугульма ул.Гафиатуллина д.28 кв. 107 | ИПУ | МИРТЕК-12-РУ-D1-A1R1-230-5-60A-ST-G/5-P2-HKLMOQ2V3-D | 1230159953907 | ООО «МИРТЕК»
Бугульминский р-н | г.Бугульма ул.Гафиатуллина д.28 кв. 110 | ИПУ | МИРТЕК-12-РУ-D1-A1R1-230-5-60A-ST-G/5-P2-HKLMOQ2V3-D | 1230159949516 | ООО «МИРТЕК»
Бугульминский р-н | г.Бугульма ул.Гафиатуллина д.28 кв. 112 | ИПУ | МИРТЕК-12-РУ-D1-A1R1-230-5-60A-ST-G/5-P2-HKLMOQ2V3-D | 1230159949067 | ООО «МИРТЕК»
Бугульминский р-н | г.Бугульма ул.Гафиатуллина д.28 кв. 97 | ИПУ | МИРТЕК-12-РУ-D1-A1R1-230-5-60A-ST-G/5-P2-HKLMOQ2V3-D | 1230159956018 | ООО «МИРТЕК»
Бугульминский р-н | г.Бугульма ул.Гафиатуллина д.28 кв. 98 | ИПУ | МИРТЕК-12-РУ-D1-A1R1-230-5-60A-ST-G/5-P2-HKLMOQ2V3-D | 1230159955063 | ООО «МИРТЕК»
Бугульминский р-н | г.Бугульма ул.Гафиатуллина д. 32/2 кв. 95 | ИПУ | МИРТЕК-12-РУ-D1-A1R1-230-5-60A-ST-G/5-P2-HKLMOQ2V3-D | 1230159948965 | ООО «МИРТЕК»
Бугульминский р-н | г.Бугульма ул.Успенского д.69 кв. 88 | ИПУ | МИРТЕК-12-РУ-D1-A1R1-230-5-60A-ST-G/5-P2-HKLMOQ2V3-D | 1230159948861 | ООО «МИРТЕК»
Бугульминский р-н | г.Бугульма ул.Успенского д.69 кв. 94 | ИПУ | МИРТЕК-12-РУ-D1-A1R1-230-5-60A-ST-G/5-P2-HKLMOQ2V3-D | 0230159921848 | ООО «МИРТЕК»
Бугульминский р-н | г.Бугульма ул.Никитина д.9 кв. 10 | ИПУ | МИРТЕК-12-РУ-D1-A1R1-230-5-60A-ST-G/5-P2-HKLMOQ2V3-D | 1230159950443 | ООО «МИРТЕК»
Бугульминский р-н | г.Бугульма ул.Никитина д.9 кв. 100 | ИПУ | МИРТЕК-12-РУ-D1-A1R1-230-5-60A-ST-G/5-P2-HKLMOQ2V3-D | 1230159948885 | ООО «МИРТЕК»
Бугульминский р-н | г.Бугульма ул.Никитина д.9 кв. 101 | ИПУ | МИРТЕК-12-РУ-D1-A1R1-230-5-60A-ST-G/5-P2-HKLMOQ2V3-D | 1230159950308 | ООО «МИРТЕК»
Бугульминский р-н | г.Бугульма ул.Никитина д.9 кв. 103 | ИПУ | МИРТЕК-12-РУ-D1-A1R1-230-5-60A-ST-G/5-P2-HKLMOQ2V3-D | 1230159947370 | ООО «МИРТЕК»
Бугульминский р-н | г.Бугульма ул.Никитина д.9 кв. 104 | ИПУ | МИРТЕК-12-РУ-D1-A1R1-230-5-60A-ST-G/5-P2-HKLMOQ2V3-D | 1230159947366 | ООО «МИРТЕК»
Бугульминский р-н | г.Бугульма ул.Никитина д.9 кв. 105 | ИПУ | МИРТЕК-12-РУ-D1-A1R1-230-5-60A-ST-G/5-P2-HKLMOQ2V3-D | 1230159947474 | ООО «МИРТЕК»
Бугульминский р-н | г.Бугульма ул.Никитина д.9 кв. 106 | ИПУ | МИРТЕК-12-РУ-D1-A1R1-230-5-60A-ST-G/5-P2-HKLMOQ2V3-D | 1230159948002 | ООО «МИРТЕК»
Бугульминский р-н | г.Бугульма ул.Никитина д.9 кв. 109 | ИПУ | МИРТЕК-12-РУ-D1-A1R1-230-5-60A-ST-G/5-P2-HKLMOQ2V3-D | 1230159945058 | ООО «МИРТЕК»
Бугульминский р-н | г.Бугульма ул.Никитина д.9 кв. 11 | ИПУ | МИРТЕК-12-РУ-D1-A1R1-230-5-60A-ST-G/5-P2-HKLMOQ2V3-D | 1230159948906 | ООО «МИРТЕК»
Бугульминский р-н | г.Бугульма ул.Никитина д.9 кв. 110 | ИПУ | МИРТЕК-12-РУ-D1-A1R1-230-5-60A-ST-G/5-P2-HKLMOQ2V3-D | 1230159956180 | ООО «МИРТЕК»
Бугульминский р-н | г.Бугульма ул.Никитина д.9 кв. 111 | ИПУ | МИРТЕК-12-РУ-D1-A1R1-230-5-60A-ST-G/5-P2-HKLMOQ2V3-D | 1230159953343 | ООО «МИРТЕК»
Бугульминский р-н | г.Бугульма ул.Никитина д.9 кв. 112 | ИПУ | МИРТЕК-12-РУ-D1-A1R1-230-5-60A-ST-G/5-P2-HKLMOQ2V3-D | 1230159953774 | ООО «МИРТЕК»
Бугульминский р-н | г.Бугульма ул.Никитина д.9 кв. 113 | ИПУ | МИРТЕК-12-РУ-D1-A1R1-230-5-60A-ST-G/5-P2-HKLMOQ2V3-D | 1230159954552 | ООО «МИРТЕК»
Бугульминский р-н | г.Бугульма ул.Никитина д.9 кв. 116 | ИПУ | МИРТЕК-12-РУ-D1-A1R1-230-5-60A-ST-G/5-P2-HKLMOQ2V3-D | 1230159955494 | ООО «МИРТЕК»
Бугульминский р-н | г.Бугульма ул.Никитина д.9 кв. 117 | ИПУ | МИРТЕК-12-РУ-D1-A1R1-230-5-60A-ST-G/5-P2-HKLMOQ2V3-D | 0230159915966 | ООО «МИРТЕК»
Бугульминский р-н | г.Бугульма ул.Никитина д.9 кв. 118 | ИПУ | МИРТЕК-12-РУ-D1-A1R1-230-5-60A-ST-G/5-P2-HKLMOQ2V3-D | 1230159945148 | ООО «МИРТЕК»
Бугульминский р-н | г.Бугульма ул.Никитина д.9 кв. 119 | ИПУ | МИРТЕК-12-РУ-D1-A1R1-230-5-60A-ST-G/5-P2-HKLMOQ2V3-D | 1230159955659 | ООО «МИРТЕК»
Бугульминский р-н | г.Бугульма ул.Никитина д.9 кв. 12 | ИПУ | МИРТЕК-12-РУ-D1-A1R1-230-5-60A-ST-G/5-P2-HKLMOQ2V3-D | 1230159949401 | ООО «МИРТЕК»
Бугульминский р-н | г.Бугульма ул.Никитина д.9 кв. 121 | ИПУ | МИРТЕК-12-РУ-D1-A1R1-230-5-60A-ST-G/5-P2-HKLMOQ2V3-D | 1230159943100 | ООО «МИРТЕК»
Бугульминский р-н | г.Бугульма ул.Никитина д.9 кв. 122 | ИПУ | МИРТЕК-12-РУ-D1-A1R1-230-5-60A-ST-G/5-P2-HKLMOQ2V3-D | 1230159954688 | ООО «МИРТЕК»
Бугульминский р-н | г.Бугульма ул.Никитина д.9 кв. 123 | ИПУ | МИРТЕК-12-РУ-D1-A1R1-230-5-60A-ST-G/5-P2-HKLMOQ2V3-D | 1230159949287 | ООО «МИРТЕК»
Бугульминский р-н | г.Бугульма ул.Никитина д.9 кв. 124 | ИПУ | МИРТЕК-12-РУ-D1-A1R1-230-5-60A-ST-G/5-P2-HKLMOQ2V3-D | 1230159954577 | ООО «МИРТЕК»
Бугульминский р-н | г.Бугульма ул.Никитина д.9 кв. 129 | ИПУ | МИРТЕК-12-РУ-D1-A1R1-230-5-60A-ST-G/5-P2-HKLMOQ2V3-D | 1230159933465 | ООО «МИРТЕК»
Бугульминский р-н | г.Бугульма ул.Никитина д.9 кв. 130 | ИПУ | МИРТЕК-12-РУ-D1-A1R1-230-5-60A-ST-G/5-P2-HKLMOQ2V3-D | 1230159933375 | ООО «МИРТЕК»
Бугульминский р-н | г.Бугульма ул.Никитина д.9 кв. 131 | ИПУ | МИРТЕК-12-РУ-D1-A1R1-230-5-60A-ST-G/5-P2-HKLMOQ2V3-D | 1230159945063 | ООО «МИРТЕК»
Бугульминский р-н | г.Бугульма ул.Никитина д.9 кв. 132 | ИПУ | МИРТЕК-12-РУ-D1-A1R1-230-5-60A-ST-G/5-P2-HKLMOQ2V3-D | 1230159943166 | ООО «МИРТЕК»
Бугульминский р-н | г.Бугульма ул.Никитина д.9 кв. 133 | ИПУ | МИРТЕК-12-РУ-D1-A1R1-230-5-60A-ST-G/5-P2-HKLMOQ2V3-D | 1230159955987 | ООО «МИРТЕК»
Бугульминский р-н | г.Бугульма ул.Никитина д.9 кв. 134 | ИПУ | МИРТЕК-12-РУ-D1-A1R1-230-5-60A-ST-G/5-P2-HKLMOQ2V3-D | 1230159948292 | ООО «МИРТЕК»
Бугульминский р-н | г.Бугульма ул.Никитина д.9 кв. 135 | ИПУ | МИРТЕК-12-РУ-D1-A1R1-230-5-60A-ST-G/5-P2-HKLMOQ2V3-D | 1230159946524 | ООО «МИРТЕК»
Бугульминский р-н | г.Бугульма ул.Никитина д.9 кв. 136 | ИПУ | МИРТЕК-12-РУ-D1-A1R1-230-5-60A-ST-G/5-P2-HKLMOQ2V3-D | 1230159937094 | ООО «МИРТЕК»
Бугульминский р-н | г.Бугульма ул.Никитина д.9 кв. 14 | ИПУ | МИРТЕК-12-РУ-D1-A1R1-230-5-60A-ST-G/5-P2-HKLMOQ2V3-D | 0230159919762 | ООО «МИРТЕК»
Бугульминский р-н | г.Бугульма ул.Никитина д.9 кв. 141 | ИПУ | МИРТЕК-12-РУ-D1-A1R1-230-5-60A-ST-G/5-P2-HKLMOQ2V3-D | 1230159948215 | ООО «МИРТЕК»
Бугульминский р-н | г.Бугульма ул.Никитина д.9 кв. 142 | ИПУ | МИРТЕК-12-РУ-D1-A1R1-230-5-60A-ST-G/5-P2-HKLMOQ2V3-D | 1230159954291 | ООО «МИРТЕК»
Бугульминский р-н | г.Бугульма ул.Никитина д.9 кв. 143 | ИПУ | МИРТЕК-12-РУ-D1-A1R1-230-5-60A-ST-G/5-P2-HKLMOQ2V3-D | 1230159933349 | ООО «МИРТЕК»
Бугульминский р-н | г.Бугульма ул.Никитина д.9 кв. 16 | ИПУ | МИРТЕК-12-РУ-D1-A1R1-230-5-60A-ST-G/5-P2-HKLMOQ2V3-D | 1230159950617 | ООО «МИРТЕК»
Бугульминский р-н | г.Бугульма ул.Никитина д.9 кв. 18 | ИПУ | МИРТЕК-12-РУ-D1-A1R1-230-5-60A-ST-G/5-P2-HKLMOQ2V3-D | 0230159920283 | ООО «МИРТЕК»
Бугульминский р-н | г.Бугульма ул.Никитина д.9 кв. 19 | ИПУ | МИРТЕК-12-РУ-D1-A1R1-230-5-60A-ST-G/5-P2-HKLMOQ2V3-D | 1230159956053 | ООО «МИРТЕК»
Бугульминский р-н | г.Бугульма ул.Никитина д.9 кв. 2 | ИПУ | МИРТЕК-12-РУ-D1-A1R1-230-5-60A-ST-G/5-P2-HKLMOQ2V3-D | 1230159948969 | ООО «МИРТЕК»
Бугульминский р-н | г.Бугульма ул.Никитина д.9 кв. 20 | ИПУ | МИРТЕК-12-РУ-D1-A1R1-230-5-60A-ST-G/5-P2-HKLMOQ2V3-D | 1230159949455 | ООО «МИРТЕК»
Бугульминский р-н | г.Бугульма ул.Никитина д.9 кв. 23 | ИПУ | МИРТЕК-12-РУ-D1-A1R1-230-5-60A-ST-G/5-P2-HKLMOQ2V3-D | 0230159921016 | ООО «МИРТЕК»
Бугульминский р-н | г.Бугульма ул.Никитина д.9 кв. 24 | ИПУ | МИРТЕК-12-РУ-D1-A1R1-230-5-60A-ST-G/5-P2-HKLMOQ2V3-D | 0230159918706 | ООО «МИРТЕК»
Бугульминский р-н | г.Бугульма ул.Никитина д.9 кв. 26 | ИПУ | МИРТЕК-12-РУ-D1-A1R1-230-5-60A-ST-G/5-P2-HKLMOQ2V3-D | 0230159920578 | ООО «МИРТЕК»
Бугульминский р-н | г.Бугульма ул.Никитина д.9 кв. 27 | ИПУ | МИРТЕК-12-РУ-D1-A1R1-230-5-60A-ST-G/5-P2-HKLMOQ2V3-D | 0230159919119 | ООО «МИРТЕК»
Бугульминский р-н | г.Бугульма ул.Никитина д.9 кв. 28 | ИПУ | МИРТЕК-12-РУ-D1-A1R1-230-5-60A-ST-G/5-P2-HKLMOQ2V3-D | 0230159921437 | ООО «МИРТЕК»
Бугульминский р-н | г.Бугульма ул.Никитина д.9 кв. 33 | ИПУ | МИРТЕК-12-РУ-D1-A1R1-230-5-60A-ST-G/5-P2-HKLMOQ2V3-D | 1230159950656 | ООО «МИРТЕК»
Бугульминский р-н | г.Бугульма ул.Никитина д.9 кв. 34 | ИПУ | МИРТЕК-12-РУ-D1-A1R1-230-5-60A-ST-G/5-P2-HKLMOQ2V3-D | 1230159949471 | ООО «МИРТЕК»
Бугульминский р-н | г.Бугульма ул.Никитина д.9 кв. 35 | ИПУ | МИРТЕК-12-РУ-D1-A1R1-230-5-60A-ST-G/5-P2-HKLMOQ2V3-D | 1230159947801 | ООО «МИРТЕК»
Бугульминский р-н | г.Бугульма ул.Никитина д.9 кв. 44 | ИПУ | МИРТЕК-12-РУ-D1-A1R1-230-5-60A-ST-G/5-P2-HKLMOQ2V3-D | 0230159919743 | ООО «МИРТЕК»
Бугульминский р-н | г.Бугульма ул.Никитина д.9 кв. 45 | ИПУ | МИРТЕК-12-РУ-D1-A1R1-230-5-60A-ST-G/5-P2-HKLMOQ2V3-D | 0230159920965 | ООО «МИРТЕК»
Бугульминский р-н | г.Бугульма ул.Никитина д.9 кв. 53 | ИПУ | МИРТЕК-12-РУ-D1-A1R1-230-5-60A-ST-G/5-P2-HKLMOQ2V3-D | 0230159922627 | ООО «МИРТЕК»
Бугульминский р-н | г.Бугульма ул.Никитина д.9 кв. 54 | ИПУ | МИРТЕК-12-РУ-D1-A1R1-230-5-60A-ST-G/5-P2-HKLMOQ2V3-D | 0230159920674 | ООО «МИРТЕК»
Бугульминский р-н | г.Бугульма ул.Никитина д.9 кв. 55 | ИПУ | МИРТЕК-12-РУ-D1-A1R1-230-5-60A-ST-G/5-P2-HKLMOQ2V3-D | 0230159918358 | ООО «МИРТЕК»
Бугульминский р-н | г.Бугульма ул.Никитина д.9 кв. 56 | ИПУ | МИРТЕК-12-РУ-D1-A1R1-230-5-60A-ST-G/5-P2-HKLMOQ2V3-D | 0230159918841 | ООО «МИРТЕК»
Бугульминский р-н | г.Бугульма ул.Никитина д.9 кв. 60 | ИПУ | МИРТЕК-12-РУ-D1-A1R1-230-5-60A-ST-G/5-P2-HKLMOQ2V3-D | 0230159915864 | ООО «МИРТЕК»
Бугульминский р-н | г.Бугульма ул.Никитина д.9 кв. 63 | ИПУ | МИРТЕК-12-РУ-D1-A1R1-230-5-60A-ST-G/5-P2-HKLMOQ2V3-D | 0230159921786 | ООО «МИРТЕК»
Бугульминский р-н | г.Бугульма ул.Никитина д.9 кв. 69 | ИПУ | МИРТЕК-12-РУ-D1-A1R1-230-5-60A-ST-G/5-P2-HKLMOQ2V3-D | 0230159919970 | ООО «МИРТЕК»
Бугульминский р-н | г.Бугульма ул.Никитина д.9 кв. 7 | ИПУ | МИРТЕК-12-РУ-D1-A1R1-230-5-60A-ST-G/5-P2-HKLMOQ2V3-D | 0230159919753 | ООО «МИРТЕК»
Бугульминский р-н | г.Бугульма ул.Никитина д.9 кв. 70 | ИПУ | МИРТЕК-12-РУ-D1-A1R1-230-5-60A-ST-G/5-P2-HKLMOQ2V3-D | 0230159915874 | ООО «МИРТЕК»
Бугульминский р-н | г.Бугульма ул.Никитина д.9 кв. 71 | ИПУ | МИРТЕК-12-РУ-D1-A1R1-230-5-60A-ST-G/5-P2-HKLMOQ2V3-D | 0230159922554 | ООО «МИРТЕК»
Бугульминский р-н | г.Бугульма ул.Никитина д.9 кв. 72 | ИПУ | МИРТЕК-12-РУ-D1-A1R1-230-5-60A-ST-G/5-P2-HKLMOQ2V3-D | 0230159922674 | ООО «МИРТЕК»
Бугульминский р-н | г.Бугульма ул.Никитина д.9 кв. 73 | ИПУ | МИРТЕК-12-РУ-D1-A1R1-230-5-60A-ST-G/5-P2-HKLMOQ2V3-D | 0230159922647 | ООО «МИРТЕК»
Бугульминский р-н | г.Бугульма ул.Никитина д.9 кв. 74 | ИПУ | МИРТЕК-12-РУ-D1-A1R1-230-5-60A-ST-G/5-P2-HKLMOQ2V3-D | 0230159918777 | ООО «МИРТЕК»
Бугульминский р-н | г.Бугульма ул.Никитина д.9 кв. 75 | ИПУ | МИРТЕК-12-РУ-D1-A1R1-230-5-60A-ST-G/5-P2-HKLMOQ2V3-D | 1230159956211 | ООО «МИРТЕК»
Бугульминский р-н | г.Бугульма ул.Никитина д.9 кв. 76 | ИПУ | МИРТЕК-12-РУ-D1-A1R1-230-5-60A-ST-G/5-P2-HKLMOQ2V3-D | 0230159917828 | ООО «МИРТЕК»
Бугульминский р-н | г.Бугульма ул.Никитина д.9 кв. 77 | ИПУ | МИРТЕК-12-РУ-D1-A1R1-230-5-60A-ST-G/5-P2-HKLMOQ2V3-D | 0230159917770 | ООО «МИРТЕК»
Бугульминский р-н | г.Бугульма ул.Никитина д.9 кв. 79 | ИПУ | МИРТЕК-12-РУ-D1-A1R1-230-5-60A-ST-G/5-P2-HKLMOQ2V3-D | 1230159950390 | ООО «МИРТЕК»
Бугульминский р-н | г.Бугульма ул.Никитина д.9 кв. 8 | ИПУ | МИРТЕК-12-РУ-D1-A1R1-230-5-60A-ST-G/5-P2-HKLMOQ2V3-D | 0230159918113 | ООО «МИРТЕК»
Бугульминский р-н | г.Бугульма ул.Никитина д.9 кв. 80 | ИПУ | МИРТЕК-12-РУ-D1-A1R1-230-5-60A-ST-G/5-P2-HKLMOQ2V3-D | 1230159947422 | ООО «МИРТЕК»
Бугульминский р-н | г.Бугульма ул.Никитина д.9 кв. 81 | ИПУ | МИРТЕК-12-РУ-D1-A1R1-230-5-60A-ST-G/5-P2-HKLMOQ2V3-D | 0230159918787 | ООО «МИРТЕК»
Бугульминский р-н | г.Бугульма ул.Никитина д.9 кв. 82 | ИПУ | МИРТЕК-12-РУ-D1-A1R1-230-5-60A-ST-G/5-P2-HKLMOQ2V3-D | 0230159918021 | ООО «МИРТЕК»
Бугульминский р-н | г.Бугульма ул.Никитина д.9 кв. 83 | ИПУ | МИРТЕК-12-РУ-D1-A1R1-230-5-60A-ST-G/5-P2-HKLMOQ2V3-D | 1230159947231 | ООО «МИРТЕК»
Бугульминский р-н | г.Бугульма ул.Никитина д.9 кв. 84 | ИПУ | МИРТЕК-12-РУ-D1-A1R1-230-5-60A-ST-G/5-P2-HKLMOQ2V3-D | 1230159948895 | ООО «МИРТЕК»
Бугульминский р-н | г.Бугульма ул.Никитина д.9 кв. 85 | ИПУ | МИРТЕК-12-РУ-D1-A1R1-230-5-60A-ST-G/5-P2-HKLMOQ2V3-D | 1230159947109 | ООО «МИРТЕК»
Бугульминский р-н | г.Бугульма ул.Никитина д.9 кв. 86 | ИПУ | МИРТЕК-12-РУ-D1-A1R1-230-5-60A-ST-G/5-P2-HKLMOQ2V3-D | 1230159955300 | ООО «МИРТЕК»
Бугульминский р-н | г.Бугульма ул.Никитина д.9 кв. 87 | ИПУ | МИРТЕК-12-РУ-D1-A1R1-230-5-60A-ST-G/5-P2-HKLMOQ2V3-D | 1230159947190 | ООО «МИРТЕК»
Бугульминский р-н | г.Бугульма ул.Никитина д.9 кв. 9 | ИПУ | МИРТЕК-12-РУ-D1-A1R1-230-5-60A-ST-G/5-P2-HKLMOQ2V3-D | 1230159949206 | ООО «МИРТЕК»
Бугульминский р-н | г.Бугульма ул.Никитина д.9 кв. 92 | ИПУ | МИРТЕК-12-РУ-D1-A1R1-230-5-60A-ST-G/5-P2-HKLMOQ2V3-D | 1230159949211 | ООО «МИРТЕК»
Бугульминский р-н | г.Бугульма ул.Никитина д.9 кв. 94 | ИПУ | МИРТЕК-12-РУ-D1-A1R1-230-5-60A-ST-G/5-P2-HKLMOQ2V3-D | 0230159917803 | ООО «МИРТЕК»
Бугульминский р-н | г.Бугульма ул.Никитина д.9 кв. 95 | ИПУ | МИРТЕК-12-РУ-D1-A1R1-230-5-60A-ST-G/5-P2-HKLMOQ2V3-D | 1230159951170 | ООО «МИРТЕК»
Бугульминский р-н | г.Бугульма ул.Никитина д.9 кв. 96 | ИПУ | МИРТЕК-12-РУ-D1-A1R1-230-5-60A-ST-G/5-P2-HKLMOQ2V3-D | 1230159948233 | ООО «МИРТЕК»
Бугульминский р-н | г.Бугульма ул.Никитина д.9 кв. 97 | ИПУ | МИРТЕК-12-РУ-D1-A1R1-230-5-60A-ST-G/5-P2-HKLMOQ2V3-D | 1230159949467 | ООО «МИРТЕК»
Бугульминский р-н | г.Бугульма ул.Никитина д.9 кв. 98 | ИПУ | МИРТЕК-12-РУ-D1-A1R1-230-5-60A-ST-G/5-P2-HKLMOQ2V3-D | 1230159947418 | ООО «МИРТЕК»
Бугульминский р-н | г.Бугульма ул.Никитина д.9 кв. 99 | ИПУ | МИРТЕК-12-РУ-D1-A1R1-230-5-60A-ST-G/5-P2-HKLMOQ2V3-D | 1230159950569 | ООО «МИРТЕК»
Бугульминский р-н | г.Бугульма ул.Насырова д. 1а кв. 86 | ИПУ | МИРТЕК-12-РУ-D1-A1R1-230-5-60A-ST-G/5-P2-HKLMOQ2V3-D | 0230159917025 | ООО «МИРТЕК»
Бугульминский р-н | г.Бугульма ул.Горького д.13 кв. 8 | ИПУ | МИРТЕК-12-РУ-D1-A1R1-230-5-60A-ST-G/5-P2-HKLMOQ2V3-D | 0230159920256 | ООО «МИРТЕК»
Бугульминский р-н | г.Бугульма ул.Тухачевского д.10 кв. 106 | ИПУ | МИРТЕК-12-РУ-D1-A1R1-230-5-60A-ST-G/5-P2-HKLMOQ2V3-D | 0230159918447 | ООО «МИРТЕК»
Бугульминский р-н | г.Бугульма ул.Тухачевского д.10 кв. 109 | ИПУ | МИРТЕК-12-РУ-D1-A1R1-230-5-60A-ST-G/5-P2-HKLMOQ2V3-D | 0230159920746 | ООО «МИРТЕК»
Бугульминский р-н | г.Бугульма ул.Тухачевского д.10 кв. 110 | ИПУ | МИРТЕК-12-РУ-D1-A1R1-230-5-60A-ST-G/5-P2-HKLMOQ2V3-D | 0230159918443 | ООО «МИРТЕК»
Бугульминский р-н | г.Бугульма ул.Тухачевского д.10 кв. 112 | ИПУ | МИРТЕК-12-РУ-D1-A1R1-230-5-60A-ST-G/5-P2-HKLMOQ2V3-D | 0230159918426 | ООО «МИРТЕК»
Бугульминский р-н | г.Бугульма ул.Тухачевского д.10 кв. 116 | ИПУ | МИРТЕК-12-РУ-D1-A1R1-230-5-60A-ST-G/5-P2-HKLMOQ2V3-D | 0230159921747 | ООО «МИРТЕК»
Бугульминский р-н | г.Бугульма ул.Тухачевского д.10 кв. 119 | ИПУ | МИРТЕК-12-РУ-D1-A1R1-230-5-60A-ST-G/5-P2-HKLMOQ2V3-D | 0230159919959 | ООО «МИРТЕК»
Бугульминский р-н | г.Бугульма ул.Тухачевского д.10 кв. 172 | ИПУ | МИРТЕК-12-РУ-D1-A1R1-230-5-60A-ST-G/5-P2-HKLMOQ2V3-D | 0230159917494 | ООО «МИРТЕК»
Бугульминский р-н | г.Бугульма ул.Тухачевского д.10 кв. 175 | ИПУ | МИРТЕК-12-РУ-D1-A1R1-230-5-60A-ST-G/5-P2-HKLMOQ2V3-D | 0230159915732 | ООО «МИРТЕК»
Бугульминский р-н | г.Бугульма ул.Тухачевского д.10 кв. 179 | ИПУ | МИРТЕК-12-РУ-D1-A1R1-230-5-60A-ST-G/5-P2-HKLMOQ2V3-D | 0230159918865 | ООО «МИРТЕК»
Бугульминский р-н | г.Бугульма ул.Тухачевского д.10 кв. 180 | ИПУ | МИРТЕК-12-РУ-D1-A1R1-230-5-60A-ST-G/5-P2-HKLMOQ2V3-D | 0230159918389 | ООО «МИРТЕК»
Бугульминский р-н | г.Бугульма ул.Тухачевского д.10 кв. 181 | ИПУ | МИРТЕК-12-РУ-D1-A1R1-230-5-60A-ST-G/5-P2-HKLMOQ2V3-D | 0230159919642 | ООО «МИРТЕК»
Бугульминский р-н | г.Бугульма ул.Тухачевского д.10 кв. 182 | ИПУ | МИРТЕК-12-РУ-D1-A1R1-230-5-60A-ST-G/5-P2-HKLMOQ2V3-D | 0230159919977 | ООО «МИРТЕК»
Бугульминский р-н | г.Бугульма ул.Тухачевского д.10 кв. 183 | ИПУ | МИРТЕК-12-РУ-D1-A1R1-230-5-60A-ST-G/5-P2-HKLMOQ2V3-D | 0230159920868 | ООО «МИРТЕК»
Бугульминский р-н | г.Бугульма ул.Тухачевского д.10 кв. 184 | ИПУ | МИРТЕК-12-РУ-D1-A1R1-230-5-60A-ST-G/5-P2-HKLMOQ2V3-D | 0230159920438 | ООО «МИРТЕК»
Бугульминский р-н | г.Бугульма ул.Тухачевского д.10 кв. 187 | ИПУ | МИРТЕК-12-РУ-D1-A1R1-230-5-60A-ST-G/5-P2-HKLMOQ2V3-D | 0230159918546 | ООО «МИРТЕК»
Бугульминский р-н | г.Бугульма ул.Тухачевского д.10 кв. 189 | ИПУ | МИРТЕК-12-РУ-D1-A1R1-230-5-60A-ST-G/5-P2-HKLMOQ2V3-D | 0230159918810 | ООО «МИРТЕК»
Бугульминский р-н | г.Бугульма ул.Тухачевского д.3 кв. 45 | ИПУ | МИРТЕК-12-РУ-D1-A1R1-230-5-60A-ST-G/5-P2-HKLMOQ2V3-D | 0230159919108 | ООО «МИРТЕК»
Бугульминский р-н | г.Бугульма ул.Фрунзе д.12 кв. 1 | ИПУ | МИРТЕК-12-РУ-D1-A1R1-230-5-60A-ST-G/5-P2-HKLMOQ2V3-D | 1230159949173 | ООО «МИРТЕК»
Бугульминский р-н | г.Бугульма ул.Вахитова д.4 кв. 103 | ИПУ | МИРТЕК-12-РУ-D1-A1R1-230-5-60A-ST-G/5-P2-HKLMOQ2V3-D | 0230159916887 | ООО «МИРТЕК»
Бугульминский р-н | г.Бугульма ул.Вахитова д.4 кв. 104 | ИПУ | МИРТЕК-12-РУ-D1-A1R1-230-5-60A-ST-G/5-P2-HKLMOQ2V3-D | 0230159921036 | ООО «МИРТЕК»
Бугульминский р-н | г.Бугульма ул.Вахитова д.4 кв. 16 | ИПУ | МИРТЕК-12-РУ-D1-A1R1-230-5-60A-ST-G/5-P2-HKLMOQ2V3-D | 0230159918496 | ООО «МИРТЕК»
Бугульминский р-н | г.Бугульма ул.Вахитова д.4 кв. 164 | ИПУ | МИРТЕК-12-РУ-D1-A1R1-230-5-60A-ST-G/5-P2-HKLMOQ2V3-D | 0230159921434 | ООО «МИРТЕК»
Бугульминский р-н | г.Бугульма ул.Вахитова д.4 кв. 165 | ИПУ | МИРТЕК-12-РУ-D1-A1R1-230-5-60A-ST-G/5-P2-HKLMOQ2V3-D | 0230159921718 | ООО «МИРТЕК»
Бугульминский р-н | г.Бугульма ул.Вахитова д.4 кв. 166 | ИПУ | МИРТЕК-12-РУ-D1-A1R1-230-5-60A-ST-G/5-P2-HKLMOQ2V3-D | 0230159922024 | ООО «МИРТЕК»
Бугульминский р-н | г.Бугульма ул.Вахитова д.4 кв. 171 | ИПУ | МИРТЕК-12-РУ-D1-A1R1-230-5-60A-ST-G/5-P2-HKLMOQ2V3-D | 0230159920875 | ООО «МИРТЕК»
Бугульминский р-н | г.Бугульма ул.Вахитова д.4 кв. 173 | ИПУ | МИРТЕК-12-РУ-D1-A1R1-230-5-60A-ST-G/5-P2-HKLMOQ2V3-D | 0230159919773 | ООО «МИРТЕК»
Бугульминский р-н | г.Бугульма ул.Вахитова д.4 кв. 175 | ИПУ | МИРТЕК-12-РУ-D1-A1R1-230-5-60A-ST-G/5-P2-HKLMOQ2V3-D | 0230159919480 | ООО «МИРТЕК»
Бугульминский р-н | г.Бугульма ул.Вахитова д.4 кв. 176 | ИПУ | МИРТЕК-12-РУ-D1-A1R1-230-5-60A-ST-G/5-P2-HKLMOQ2V3-D | 0230159919299 | ООО «МИРТЕК»
Бугульминский р-н | г.Бугульма ул.Вахитова д.4 кв. 177 | ИПУ | МИРТЕК-12-РУ-D1-A1R1-230-5-60A-ST-G/5-P2-HKLMOQ2V3-D | 0230159916759 | ООО «МИРТЕК»
Бугульминский р-н | г.Бугульма ул.Вахитова д.4 кв. 194 | ИПУ | МИРТЕК-12-РУ-D1-A1R1-230-5-60A-ST-G/5-P2-HKLMOQ2V3-D | 0230159921443 | ООО «МИРТЕК»
Бугульминский р-н | г.Бугульма ул.Вахитова д.4 кв. 196 | ИПУ | МИРТЕК-12-РУ-D1-A1R1-230-5-60A-ST-G/5-P2-HKLMOQ2V3-D | 0230159918039 | ООО «МИРТЕК»
Бугульминский р-н | г.Бугульма ул.Вахитова д.4 кв. 201 | ИПУ | МИРТЕК-12-РУ-D1-A1R1-230-5-60A-ST-G/5-P2-HKLMOQ2V3-D | 0230159920138 | ООО «МИРТЕК»
Бугульминский р-н | г.Бугульма ул.Вахитова д.4 кв. 202 | ИПУ | МИРТЕК-12-РУ-D1-A1R1-230-5-60A-ST-G/5-P2-HKLMOQ2V3-D | 0230159918209 | ООО «МИРТЕК»
Бугульминский р-н | г.Бугульма ул.Вахитова д.4 кв. 203 | ИПУ | МИРТЕК-12-РУ-D1-A1R1-230-5-60A-ST-G/5-P2-HKLMOQ2V3-D | 0230159919755 | ООО «МИРТЕК»
Бугульминский р-н | г.Бугульма ул.Вахитова д.4 кв. 207 | ИПУ | МИРТЕК-12-РУ-D1-A1R1-230-5-60A-ST-G/5-P2-HKLMOQ2V3-D | 0230159922437 | ООО «МИРТЕК»
Бугульминский р-н | г.Бугульма ул.Вахитова д.4 кв. 208 | ИПУ | МИРТЕК-12-РУ-D1-A1R1-230-5-60A-ST-G/5-P2-HKLMOQ2V3-D | 0230159916752 | ООО «МИРТЕК»
Бугульминский р-н | г.Бугульма ул.Вахитова д.4 кв. 217 | ИПУ | МИРТЕК-12-РУ-D1-A1R1-230-5-60A-ST-G/5-P2-HKLMOQ2V3-D | 0230159918746 | ООО «МИРТЕК»
Бугульминский р-н | г.Бугульма ул.Вахитова д.4 кв. 223 | ИПУ | МИРТЕК-12-РУ-D1-A1R1-230-5-60A-ST-G/5-P2-HKLMOQ2V3-D | 0230159919931 | ООО «МИРТЕК»
Бугульминский р-н | г.Бугульма ул.Вахитова д.4 кв. 226 | ИПУ | МИРТЕК-12-РУ-D1-A1R1-230-5-60A-ST-G/5-P2-HKLMOQ2V3-D | 0230159917487 | ООО «МИРТЕК»
Бугульминский р-н | г.Бугульма ул.Вахитова д.4 кв. 227 | ИПУ | МИРТЕК-12-РУ-D1-A1R1-230-5-60A-ST-G/5-P2-HKLMOQ2V3-D | 0230159921522 | ООО «МИРТЕК»
Бугульминский р-н | г.Бугульма ул.Вахитова д.4 кв. 228 | ИПУ | МИРТЕК-12-РУ-D1-A1R1-230-5-60A-ST-G/5-P2-HKLMOQ2V3-D | 0230159916936 | ООО «МИРТЕК»
Бугульминский р-н | г.Бугульма ул.Вахитова д.4 кв. 230 | ИПУ | МИРТЕК-12-РУ-D1-A1R1-230-5-60A-ST-G/5-P2-HKLMOQ2V3-D | 0230159917495 | ООО «МИРТЕК»
Бугульминский р-н | г.Бугульма ул.Вахитова д.4 кв. 231 | ИПУ | МИРТЕК-12-РУ-D1-A1R1-230-5-60A-ST-G/5-P2-HKLMOQ2V3-D | 0230159918121 | ООО «МИРТЕК»
Бугульминский р-н | г.Бугульма ул.Вахитова д.4 кв. 232 | ИПУ | МИРТЕК-12-РУ-D1-A1R1-230-5-60A-ST-G/5-P2-HKLMOQ2V3-D | 0230159918104 | ООО «МИРТЕК»
Бугульминский р-н | г.Бугульма ул.Вахитова д.4 кв. 234 | ИПУ | МИРТЕК-12-РУ-D1-A1R1-230-5-60A-ST-G/5-P2-HKLMOQ2V3-D | 0230159920496 | ООО «МИРТЕК»
Бугульминский р-н | г.Бугульма ул.Вахитова д.4 кв. 235 | ИПУ | МИРТЕК-12-РУ-D1-A1R1-230-5-60A-ST-G/5-P2-HKLMOQ2V3-D | 0230159922156 | ООО «МИРТЕК»
Бугульминский р-н | г.Бугульма ул.Вахитова д.4 кв. 236 | ИПУ | МИРТЕК-12-РУ-D1-A1R1-230-5-60A-ST-G/5-P2-HKLMOQ2V3-D | 0230159921208 | ООО «МИРТЕК»
Бугульминский р-н | г.Бугульма ул.Вахитова д.4 кв. 237 | ИПУ | МИРТЕК-12-РУ-D1-A1R1-230-5-60A-ST-G/5-P2-HKLMOQ2V3-D | 0230159918612 | ООО «МИРТЕК»
Бугульминский р-н | г.Бугульма ул.Вахитова д.4 кв. 51 | ИПУ | МИРТЕК-12-РУ-D1-A1R1-230-5-60A-ST-G/5-P2-HKLMOQ2V3-D | 0230159920502 | ООО «МИРТЕК»
Бугульминский р-н | г.Бугульма ул.Вахитова д.4 кв. 53 | ИПУ | МИРТЕК-12-РУ-D1-A1R1-230-5-60A-ST-G/5-P2-HKLMOQ2V3-D | 0230159921107 | ООО «МИРТЕК»
Бугульминский р-н | г.Бугульма ул.Вахитова д.4 кв. 57 | ИПУ | МИРТЕК-12-РУ-D1-A1R1-230-5-60A-ST-G/5-P2-HKLMOQ2V3-D | 0230159919817 | ООО «МИРТЕК»
Бугульминский р-н | г.Бугульма ул.Вахитова д.4 кв. 59 | ИПУ | МИРТЕК-12-РУ-D1-A1R1-230-5-60A-ST-G/5-P2-HKLMOQ2V3-D | 0230159922407 | ООО «МИРТЕК»
Бугульминский р-н | г.Бугульма ул.Вахитова д.4 кв. 61 | ИПУ | МИРТЕК-12-РУ-D1-A1R1-230-5-60A-ST-G/5-P2-HKLMOQ2V3-D | 0230159919259 | ООО «МИРТЕК»
Бугульминский р-н | г.Бугульма ул.Вахитова д.4 кв. 62 | ИПУ | МИРТЕК-12-РУ-D1-A1R1-230-5-60A-ST-G/5-P2-HKLMOQ2V3-D | 0230159922347 | ООО «МИРТЕК»
Бугульминский р-н | г.Бугульма ул.Вахитова д.4 кв. 64 | ИПУ | МИРТЕК-12-РУ-D1-A1R1-230-5-60A-ST-G/5-P2-HKLMOQ2V3-D | 0230159920784 | ООО «МИРТЕК»
Бугульминский р-н | г.Бугульма ул.Вахитова д.4 кв. 65 | ИПУ | МИРТЕК-12-РУ-D1-A1R1-230-5-60A-ST-G/5-P2-HKLMOQ2V3-D | 0230159915770 | ООО «МИРТЕК»
Бугульминский р-н | г.Бугульма ул.Вахитова д.4 кв. 66 | ИПУ | МИРТЕК-12-РУ-D1-A1R1-230-5-60A-ST-G/5-P2-HKLMOQ2V3-D | 0230159918033 | ООО «МИРТЕК»
Бугульминский р-н | г.Бугульма ул.Вахитова д.4 кв. 68 | ИПУ | МИРТЕК-12-РУ-D1-A1R1-230-5-60A-ST-G/5-P2-HKLMOQ2V3-D | 0230159920763 | ООО «МИРТЕК»
Бугульминский р-н | г.Бугульма ул.Вахитова д.4 кв. 71 | ИПУ | МИРТЕК-12-РУ-D1-A1R1-230-5-60A-ST-G/5-P2-HKLMOQ2V3-D | 0230159915954 | ООО «МИРТЕК»
Бугульминский р-н | г.Бугульма ул.Вахитова д.4 кв. 73 | ИПУ | МИРТЕК-12-РУ-D1-A1R1-230-5-60A-ST-G/5-P2-HKLMOQ2V3-D | 0230159922040 | ООО «МИРТЕК»
Бугульминский р-н | г.Бугульма ул.Вахитова д.4 кв. 74 | ИПУ | МИРТЕК-12-РУ-D1-A1R1-230-5-60A-ST-G/5-P2-HKLMOQ2V3-D | 0230159918701 | ООО «МИРТЕК»
Бугульминский р-н | г.Бугульма ул.Вахитова д.4 кв. 91 | ИПУ | МИРТЕК-12-РУ-D1-A1R1-230-5-60A-ST-G/5-P2-HKLMOQ2V3-D | 0230159918517 | ООО «МИРТЕК»
Бугульминский р-н | г.Бугульма ул.Вахитова д.4 кв. 92 | ИПУ | МИРТЕК-12-РУ-D1-A1R1-230-5-60A-ST-G/5-P2-HKLMOQ2V3-D | 0230159921715 | ООО «МИРТЕК»
Бугульминский р-н | г.Бугульма ул.Вахитова д.4 кв. 97 | ИПУ | МИРТЕК-12-РУ-D1-A1R1-230-5-60A-ST-G/5-P2-HKLMOQ2V3-D | 0230159920485 | ООО «МИРТЕК»
Бугульминский р-н | г.Бугульма ул.Вахитова д.4 кв. 98 | ИПУ | МИРТЕК-12-РУ-D1-A1R1-230-5-60A-ST-G/5-P2-HKLMOQ2V3-D | 0230159922705 | ООО «МИРТЕК»
Бугульминский р-н | г.Бугульма ул.Вахитова д.4 кв. 99 | ИПУ | МИРТЕК-12-РУ-D1-A1R1-230-5-60A-ST-G/5-P2-HKLMOQ2V3-D | 0230159920154 | ООО «МИРТЕК»
Бугульминский р-н | г.Бугульма ул.Гоголя д.49 кв. 24 | ИПУ | МИРТЕК-12-РУ-D1-A1R1-230-5-60A-ST-G/5-P2-HKLMOQ2V3-D | 1230159954996 | ООО «МИРТЕК»
Бугульминский р-н | г.Бугульма ул.Гоголя д.71 кв. 36 | ИПУ | МИРТЕК-12-РУ-D1-A1R1-230-5-60A-ST-G/5-P2-HKLMOQ2V3-D | 0230159919646 | ООО «МИРТЕК»
Бугульминский р-н | г.Бугульма ул.Октябрьская д.14 кв. 16 | ИПУ | МИРТЕК-12-РУ-D1-A1R1-230-5-60A-ST-G/5-P2-HKLMOQ2V3-D | 1230159955833 | ООО «МИРТЕК»
Бугульминский р-н | г.Бугульма ул.Октябрьская д.14 кв. 19 | ИПУ | МИРТЕК-12-РУ-D1-A1R1-230-5-60A-ST-G/5-P2-HKLMOQ2V3-D | 1230159948203 | ООО «МИРТЕК»
Бугульминский р-н | г.Бугульма ул.Октябрьская д.14 кв. 21 | ИПУ | МИРТЕК-12-РУ-D1-A1R1-230-5-60A-ST-G/5-P2-HKLMOQ2V3-D | 1230159949395 | ООО «МИРТЕК»
Бугульминский р-н | г.Бугульма ул.Октябрьская д.14 кв. 23 | ИПУ | МИРТЕК-12-РУ-D1-A1R1-230-5-60A-ST-G/5-P2-HKLMOQ2V3-D | 1230159955455 | ООО «МИРТЕК»
Бугульминский р-н | г.Бугульма ул.Октябрьская д.14 кв. 24 | ИПУ | МИРТЕК-12-РУ-D1-A1R1-230-5-60A-ST-G/5-P2-HKLMOQ2V3-D | 1230159949708 | ООО «МИРТЕК»
Бугульминский р-н | г.Бугульма ул.Октябрьская д.14 кв. 25 | ИПУ | МИРТЕК-12-РУ-D1-A1R1-230-5-60A-ST-G/5-P2-HKLMOQ2V3-D | 1230159953441 | ООО «МИРТЕК»
Бугульминский р-н | г.Бугульма ул.Октябрьская д.14 кв. 26 | ИПУ | МИРТЕК-12-РУ-D1-A1R1-230-5-60A-ST-G/5-P2-HKLMOQ2V3-D | 1230159955581 | ООО «МИРТЕК»
Бугульминский р-н | г.Бугульма ул.Октябрьская д.18 кв. 13 | ИПУ | МИРТЕК-12-РУ-D1-A1R1-230-5-60A-ST-G/5-P2-HKLMOQ2V3-D | 1230159950616 | ООО «МИРТЕК»
Бугульминский р-н | г.Бугульма ул.Октябрьская д.18 кв. 14 | ИПУ | МИРТЕК-12-РУ-D1-A1R1-230-5-60A-ST-G/5-P2-HKLMOQ2V3-D | 1230159955413 | ООО «МИРТЕК»
Бугульминский р-н | г.Бугульма ул.Октябрьская д.18 кв. 15 | ИПУ | МИРТЕК-12-РУ-D1-A1R1-230-5-60A-ST-G/5-P2-HKLMOQ2V3-D | 1230159953910 | ООО «МИРТЕК»
Бугульминский р-н | г.Бугульма ул.Октябрьская д.18 кв. 16 | ИПУ | МИРТЕК-12-РУ-D1-A1R1-230-5-60A-ST-G/5-P2-HKLMOQ2V3-D | 1230159954739 | ООО «МИРТЕК»
Бугульминский р-н | г.Бугульма ул.Октябрьская д.18 кв. 18 | ИПУ | МИРТЕК-12-РУ-D1-A1R1-230-5-60A-ST-G/5-P2-HKLMOQ2V3-D | 1230159955608 | ООО «МИРТЕК»
Бугульминский р-н | г.Бугульма ул.Октябрьская д.18 кв. 20 | ИПУ | МИРТЕК-12-РУ-D1-A1R1-230-5-60A-ST-G/5-P2-HKLMOQ2V3-D | 1230159955657 | ООО «МИРТЕК»
Бугульминский р-н | г.Бугульма ул.Октябрьская д.18 кв. 21 | ИПУ | МИРТЕК-12-РУ-D1-A1R1-230-5-60A-ST-G/5-P2-HKLMOQ2V3-D | 1230159956183 | ООО «МИРТЕК»
Бугульминский р-н | г.Бугульма ул.Октябрьская д.18 кв. 22 | ИПУ | МИРТЕК-12-РУ-D1-A1R1-230-5-60A-ST-G/5-P2-HKLMOQ2V3-D | 1230159955090 | ООО «МИРТЕК»
Бугульминский р-н | г.Бугульма ул.Октябрьская д.18 кв. 23 | ИПУ | МИРТЕК-12-РУ-D1-A1R1-230-5-60A-ST-G/5-P2-HKLMOQ2V3-D | 1230159953490 | ООО «МИРТЕК»
Бугульминский р-н | г.Бугульма ул.Октябрьская д.23 кв. 10 | ИПУ | МИРТЕК-12-РУ-D1-A1R1-230-5-60A-ST-G/5-P2-HKLMOQ2V3-D | 1230159954019 | ООО «МИРТЕК»
Бугульминский р-н | г.Бугульма ул.Октябрьская д.23 кв. 11 | ИПУ | МИРТЕК-12-РУ-D1-A1R1-230-5-60A-ST-G/5-P2-HKLMOQ2V3-D | 1230159950529 | ООО «МИРТЕК»
Бугульминский р-н | г.Бугульма ул.Октябрьская д.23 кв. 12 | ИПУ | МИРТЕК-12-РУ-D1-A1R1-230-5-60A-ST-G/5-P2-HKLMOQ2V3-D | 1230159955810 | ООО «МИРТЕК»
Бугульминский р-н | г.Бугульма ул.Октябрьская д.23 кв. 14 | ИПУ | МИРТЕК-12-РУ-D1-A1R1-230-5-60A-ST-G/5-P2-HKLMOQ2V3-D | 1230159954614 | ООО «МИРТЕК»
Бугульминский р-н | г.Бугульма ул.Октябрьская д.23 кв. 4 | ИПУ | МИРТЕК-12-РУ-D1-A1R1-230-5-60A-ST-G/5-P2-HKLMOQ2V3-D | 1230159954471 | ООО «МИРТЕК»
Бугульминский р-н | г.Бугульма ул.Октябрьская д.23 кв. 5 | ИПУ | МИРТЕК-12-РУ-D1-A1R1-230-5-60A-ST-G/5-P2-HKLMOQ2V3-D | 1230159955204 | ООО «МИРТЕК»
Бугульминский р-н | г.Бугульма ул.Октябрьская д.23 кв. 6 | ИПУ | МИРТЕК-12-РУ-D1-A1R1-230-5-60A-ST-G/5-P2-HKLMOQ2V3-D | 1230159955454 | ООО «МИРТЕК»
Бугульминский р-н | г.Бугульма ул.Октябрьская д.23 кв. 7 | ИПУ | МИРТЕК-12-РУ-D1-A1R1-230-5-60A-ST-G/5-P2-HKLMOQ2V3-D | 1230159956045 | ООО «МИРТЕК»
Бугульминский р-н | г.Бугульма ул.Октябрьская д.23 кв. 8 | ИПУ | МИРТЕК-12-РУ-D1-A1R1-230-5-60A-ST-G/5-P2-HKLMOQ2V3-D | 1230159953702 | ООО «МИРТЕК»
Бугульминский р-н | г.Бугульма ул.Октябрьская д.23 кв. 9 | ИПУ | МИРТЕК-12-РУ-D1-A1R1-230-5-60A-ST-G/5-P2-HKLMOQ2V3-D | 1230159954129 | ООО «МИРТЕК»
Бугульминский р-н | г.Бугульма ул.Оршанская д. 35а кв. 48 | ИПУ | МИРТЕК-12-РУ-D1-A1R1-230-5-60A-ST-G/5-P2-HKLMOQ2V3-D | 0230159921487 | ООО «МИРТЕК»
Бугульминский р-н | г.Бугульма ул.Чайковского д.12 кв. 10 | ИПУ | МИРТЕК-12-РУ-D1-A1R1-230-5-60A-ST-G/5-P2-HKLMOQ2V3-D | 1230159950133 | ООО «МИРТЕК»
Бугульминский р-н | г.Бугульма ул.Чайковского д.2 кв. 28 | ИПУ | МИРТЕК-12-РУ-D1-A1R1-230-5-60A-ST-G/5-P2-HKLMOQ2V3-D | 1230159949026 | ООО «МИРТЕК»
Бугульминский р-н | г.Бугульма ул.Чайковского д.2 кв. 29 | ИПУ | МИРТЕК-12-РУ-D1-A1R1-230-5-60A-ST-G/5-P2-HKLMOQ2V3-D | 1230159949759 | ООО «МИРТЕК»
Бугульминский р-н | г.Бугульма ул.Чайковского д.2 кв. 30 | ИПУ | МИРТЕК-12-РУ-D1-A1R1-230-5-60A-ST-G/5-P2-HKLMOQ2V3-D | 1230159950300 | ООО «МИРТЕК»
Бугульминский р-н | г.Бугульма ул.Чайковского д.2 кв. 43 | ИПУ | МИРТЕК-12-РУ-D1-A1R1-230-5-60A-ST-G/5-P2-HKLMOQ2V3-D | 1230159947485 | ООО «МИРТЕК»
Бугульминский р-н | г.Бугульма ул.Чайковского д.2 кв. 74 | ИПУ | МИРТЕК-12-РУ-D1-A1R1-230-5-60A-ST-G/5-P2-HKLMOQ2V3-D | 1230159947683 | ООО «МИРТЕК»
Бугульминский р-н | г.Бугульма ул.Чайковского д. 2а кв. 5 | ИПУ | МИРТЕК-12-РУ-D1-A1R1-230-5-60A-ST-G/5-P2-HKLMOQ2V3-D | 1230159947519 | ООО «МИРТЕК»
Бугульминский р-н | г.Бугульма ул.Чайковского д. 2а кв. 54 | ИПУ | МИРТЕК-12-РУ-D1-A1R1-230-5-60A-ST-G/5-P2-HKLMOQ2V3-D | 1230159948824 | ООО «МИРТЕК»
Бугульминский р-н | г.Бугульма ул.Чайковского д.4 кв. 17 | ИПУ | МИРТЕК-12-РУ-D1-A1R1-230-5-60A-ST-G/5-P2-HKLMOQ2V3-D | 1230159955324 | ООО «МИРТЕК»
Бугульминский р-н | г.Бугульма ул.Чайковского д.4 кв. 22 | ИПУ | МИРТЕК-12-РУ-D1-A1R1-230-5-60A-ST-G/5-P2-HKLMOQ2V3-D | 1230159944726 | ООО «МИРТЕК»
Бугульминский р-н | г.Бугульма ул.Чайковского д.4 кв. 23 | ИПУ | МИРТЕК-12-РУ-D1-A1R1-230-5-60A-ST-G/5-P2-HKLMOQ2V3-D | 1230159954002 | ООО «МИРТЕК»
Бугульминский р-н | г.Бугульма ул.Чайковского д.7 кв. 7 | ИПУ | МИРТЕК-12-РУ-D1-A1R1-230-5-60A-ST-G/5-P2-HKLMOQ2V3-D | 1230159953688 | ООО «МИРТЕК»
Бугульминский р-н | г.Бугульма ул.Сайдашева д.10 кв. 2 | ИПУ | МИРТЕК-12-РУ-D1-A1R1-230-5-60A-ST-G/5-P2-HKLMOQ2V3-D | 1230159947861 | ООО «МИРТЕК»
Бугульминский р-н | г.Бугульма ул.Сайдашева д.11 кв. 31 | ИПУ | МИРТЕК-12-РУ-D1-A1R1-230-5-60A-ST-G/5-P2-HKLMOQ2V3-D | 1230159948552 | ООО «МИРТЕК»
Бугульминский р-н | г.Бугульма ул.Сайдашева д.3 кв. 9 | ИПУ | МИРТЕК-12-РУ-D1-A1R1-230-5-60A-ST-G/5-P2-HKLMOQ2V3-D | 0230159919235 | ООО «МИРТЕК»
Бугульминский р-н | г.Бугульма ул.Советская д.149 кв. 3 | ИПУ | МИРТЕК-12-РУ-D1-A1R1-230-5-60A-ST-G/5-P2-HKLMOQ2V3-D | 1230159948557 | ООО «МИРТЕК»
Бугульминский р-н | г.Бугульма ул.Советская д.149 кв. 4 | ИПУ | МИРТЕК-12-РУ-D1-A1R1-230-5-60A-ST-G/5-P2-HKLMOQ2V3-D | 1230159948612 | ООО «МИРТЕК»
Бугульминский р-н | г.Бугульма ул.Гашека д. 38А кв. 3 | ИПУ | МИРТЕК-12-РУ-D1-A1R1-230-5-60A-ST-G/5-P2-HKLMOQ2V3-D | 1230159948560 | ООО «МИРТЕК»
Бугульминский р-н | г.Бугульма ул.14 Павших д.23 кв. 107 | ИПУ | МИРТЕК-12-РУ-D1-A1R1-230-5-60A-ST-G/5-P2-HKLMOQ2V3-D | 1230159943984 | ООО «МИРТЕК»
Бугульминский р-н | г.Бугульма ул.14 Павших д.23 кв. 114 | ИПУ | МИРТЕК-12-РУ-D1-A1R1-230-5-60A-ST-G/5-P2-HKLMOQ2V3-D | 1230159944308 | ООО «МИРТЕК»
Бугульминский р-н | г.Бугульма ул.Алиша д.12 кв. 2 | ИПУ | МИРТЕК-12-РУ-D1-A1R1-230-5-60A-ST-G/5-P2-HKLMOQ2V3-D | 1230159933851 | ООО «МИРТЕК»
Бугульминский р-н | г.Бугульма ул.Ленина д.2 кв. 224 | ИПУ | МИРТЕК-12-РУ-D1-A1R1-230-5-60A-ST-G/5-P2-HKLMOQ2V3-D | 0230159916033 | ООО «МИРТЕК»
Бугульминский р-н | г.Бугульма ул.Ленина д.2 кв. 225 | ИПУ | МИРТЕК-12-РУ-D1-A1R1-230-5-60A-ST-G/5-P2-HKLMOQ2V3-D | 1230159905345 | ООО «МИРТЕК»
Бугульминский р-н | г.Бугульма ул.Ленина д.66 кв. 100 | ИПУ | МИРТЕК-12-РУ-D1-A1R1-230-5-60A-ST-G/5-P2-HKLMOQ2V3-D | 1230159906077 | ООО «МИРТЕК»
Бугульминский р-н | г.Бугульма ул.Ленина д.66 кв. 104 | ИПУ | МИРТЕК-12-РУ-D1-A1R1-230-5-60A-ST-G/5-P2-HKLMOQ2V3-D | 0230159919203 | ООО «МИРТЕК»
Бугульминский р-н | г.Бугульма ул.Ленина д.66 кв. 120 | ИПУ | МИРТЕК-12-РУ-D1-A1R1-230-5-60A-ST-G/5-P2-HKLMOQ2V3-D | 1230159902083 | ООО «МИРТЕК»
Бугульминский р-н | г.Бугульма ул.Ленина д.66 кв. 122 | ИПУ | МИРТЕК-12-РУ-D1-A1R1-230-5-60A-ST-G/5-P2-HKLMOQ2V3-D | 1230159904020 | ООО «МИРТЕК»
Бугульминский р-н | г.Бугульма ул.Ленина д.66 кв. 124 | ИПУ | МИРТЕК-12-РУ-D1-A1R1-230-5-60A-ST-G/5-P2-HKLMOQ2V3-D | 1230159904172 | ООО «МИРТЕК»
Бугульминский р-н | г.Бугульма ул.Ленина д.66 кв. 126 | ИПУ | МИРТЕК-12-РУ-D1-A1R1-230-5-60A-ST-G/5-P2-HKLMOQ2V3-D | 1230159902962 | ООО «МИРТЕК»
Бугульминский р-н | г.Бугульма ул.Ленина д.66 кв. 127 | ИПУ | МИРТЕК-12-РУ-D1-A1R1-230-5-60A-ST-G/5-P2-HKLMOQ2V3-D | 1230159905156 | ООО «МИРТЕК»
Бугульминский р-н | г.Бугульма ул.Ленина д.66 кв. 133 | ИПУ | МИРТЕК-12-РУ-D1-A1R1-230-5-60A-ST-G/5-P2-HKLMOQ2V3-D | 1230159902839 | ООО «МИРТЕК»
Бугульминский р-н | г.Бугульма ул.Ленина д.66 кв. 134 | ИПУ | МИРТЕК-12-РУ-D1-A1R1-230-5-60A-ST-G/5-P2-HKLMOQ2V3-D | 0230159917341 | ООО «МИРТЕК»
Бугульминский р-н | г.Бугульма ул.Ленина д.66 кв. 135 | ИПУ | МИРТЕК-12-РУ-D1-A1R1-230-5-60A-ST-G/5-P2-HKLMOQ2V3-D | 0230159918391 | ООО «МИРТЕК»
Бугульминский р-н | г.Бугульма ул.Ленина д.66 кв. 136 | ИПУ | МИРТЕК-12-РУ-D1-A1R1-230-5-60A-ST-G/5-P2-HKLMOQ2V3-D | 1230159902307 | ООО «МИРТЕК»
Бугульминский р-н | г.Бугульма ул.Ленина д.66 кв. 138 | ИПУ | МИРТЕК-12-РУ-D1-A1R1-230-5-60A-ST-G/5-P2-HKLMOQ2V3-D | 1230159906800 | ООО «МИРТЕК»
Бугульминский р-н | г.Бугульма ул.Ленина д.66 кв. 141 | ИПУ | МИРТЕК-12-РУ-D1-A1R1-230-5-60A-ST-G/5-P2-HKLMOQ2V3-D | 1230159903578 | ООО «МИРТЕК»
Бугульминский р-н | г.Бугульма ул.Ленина д.66 кв. 142 | ИПУ | МИРТЕК-12-РУ-D1-A1R1-230-5-60A-ST-G/5-P2-HKLMOQ2V3-D | 0230159915362 | ООО «МИРТЕК»
Бугульминский р-н | г.Бугульма ул.Ленина д.66 кв. 143 | ИПУ | МИРТЕК-12-РУ-D1-A1R1-230-5-60A-ST-G/5-P2-HKLMOQ2V3-D | 1230159902304 | ООО «МИРТЕК»
Бугульминский р-н | г.Бугульма ул.Гафиатуллина д.18 кв. 61 | ИПУ | МИРТЕК-12-РУ-D1-A1R1-230-5-60A-ST-G/5-P2-HKLMOQ2V3-D | 0230159959339 | ООО «МИРТЕК»
Бугульминский р-н | г.Бугульма ул.Гафиатуллина д.44 кв. 73 | ИПУ | МИРТЕК-12-РУ-D1-A1R1-230-5-60A-ST-G/5-P2-HKLMOQ2V3-D | 1230159955505 | ООО «МИРТЕК»
Бугульминский р-н | г.Бугульма ул.Гафиатуллина д.44 кв. 75 | ИПУ | МИРТЕК-12-РУ-D1-A1R1-230-5-60A-ST-G/5-P2-HKLMOQ2V3-D | 1230159955518 | ООО «МИРТЕК»
Бугульминский р-н | г.Бугульма ул.Гафиатуллина д.44 кв. 78 | ИПУ | МИРТЕК-12-РУ-D1-A1R1-230-5-60A-ST-G/5-P2-HKLMOQ2V3-D | 1230159947105 | ООО «МИРТЕК»
Бугульминский р-н | г.Бугульма ул.Успенского д.69 кв. 32 | ИПУ | МИРТЕК-12-РУ-D1-A1R1-230-5-60A-ST-G/5-P2-HKLMOQ2V3-D | 1230159949030 | ООО «МИРТЕК»
Бугульминский р-н | г.Бугульма ул.Успенского д.69 кв. 33 | ИПУ | МИРТЕК-12-РУ-D1-A1R1-230-5-60A-ST-G/5-P2-HKLMOQ2V3-D | 1230159948636 | ООО «МИРТЕК»
Бугульминский р-н | г.Бугульма ул.Успенского д.69 кв. 40 | ИПУ | МИРТЕК-12-РУ-D1-A1R1-230-5-60A-ST-G/5-P2-HKLMOQ2V3-D | 1230159950363 | ООО «МИРТЕК»
Бугульминский р-н | г.Бугульма ул.Успенского д.69 кв. 42 | ИПУ | МИРТЕК-12-РУ-D1-A1R1-230-5-60A-ST-G/5-P2-HKLMOQ2V3-D | 1230159950770 | ООО «МИРТЕК»
Бугульминский р-н | г.Бугульма ул.Успенского д.69 кв. 43 | ИПУ | МИРТЕК-12-РУ-D1-A1R1-230-5-60A-ST-G/5-P2-HKLMOQ2V3-D | 1230159954623 | ООО «МИРТЕК»
Бугульминский р-н | г.Бугульма ул.Успенского д.69 кв. 45 | ИПУ | МИРТЕК-12-РУ-D1-A1R1-230-5-60A-ST-G/5-P2-HKLMOQ2V3-D | 1230159955796 | ООО «МИРТЕК»
Бугульминский р-н | г.Бугульма ул.Успенского д.69 кв. 47 | ИПУ | МИРТЕК-12-РУ-D1-A1R1-230-5-60A-ST-G/5-P2-HKLMOQ2V3-D | 1230159948183 | ООО «МИРТЕК»
Бугульминский р-н | г.Бугульма ул.Успенского д.69 кв. 49 | ИПУ | МИРТЕК-12-РУ-D1-A1R1-230-5-60A-ST-G/5-P2-HKLMOQ2V3-D | 1230159953812 | ООО «МИРТЕК»
Бугульминский р-н | г.Бугульма ул.Успенского д.69 кв. 50 | ИПУ | МИРТЕК-12-РУ-D1-A1R1-230-5-60A-ST-G/5-P2-HKLMOQ2V3-D | 1230159947745 | ООО «МИРТЕК»
Бугульминский р-н | г.Бугульма ул.Успенского д.69 кв. 53 | ИПУ | МИРТЕК-12-РУ-D1-A1R1-230-5-60A-ST-G/5-P2-HKLMOQ2V3-D | 1230159947775 | ООО «МИРТЕК»
Бугульминский р-н | г.Бугульма ул.Успенского д.69 кв. 58 | ИПУ | МИРТЕК-12-РУ-D1-A1R1-230-5-60A-ST-G/5-P2-HKLMOQ2V3-D | 1230159947499 | ООО «МИРТЕК»
Бугульминский р-н | г.Бугульма ул.Успенского д.69 кв. 59 | ИПУ | МИРТЕК-12-РУ-D1-A1R1-230-5-60A-ST-G/5-P2-HKLMOQ2V3-D | 1230159948184 | ООО «МИРТЕК»
Бугульминский р-н | г.Бугульма ул.Успенского д.69 кв. 60 | ИПУ | МИРТЕК-12-РУ-D1-A1R1-230-5-60A-ST-G/5-P2-HKLMOQ2V3-D | 1230159950379 | ООО «МИРТЕК»
Бугульминский р-н | г.Бугульма ул.Успенского д.69 кв. 61 | ИПУ | МИРТЕК-12-РУ-D1-A1R1-230-5-60A-ST-G/5-P2-HKLMOQ2V3-D | 1230159954826 | ООО «МИРТЕК»
Бугульминский р-н | г.Бугульма ул.Успенского д.69 кв. 65 | ИПУ | МИРТЕК-12-РУ-D1-A1R1-230-5-60A-ST-G/5-P2-HKLMOQ2V3-D | 1230159955475 | ООО «МИРТЕК»
Бугульминский р-н | г.Бугульма ул.Успенского д.69 кв. 71 | ИПУ | МИРТЕК-12-РУ-D1-A1R1-230-5-60A-ST-G/5-P2-HKLMOQ2V3-D | 1230159954169 | ООО «МИРТЕК»
Бугульминский р-н | г.Бугульма ул.Успенского д.69 кв. 74 | ИПУ | МИРТЕК-12-РУ-D1-A1R1-230-5-60A-ST-G/5-P2-HKLMOQ2V3-D | 1230159953639 | ООО «МИРТЕК»
Бугульминский р-н | г.Бугульма ул.Успенского д.69 кв. 78 | ИПУ | МИРТЕК-12-РУ-D1-A1R1-230-5-60A-ST-G/5-P2-HKLMOQ2V3-D | 1230159956011 | ООО «МИРТЕК»
Бугульминский р-н | г.Бугульма ул.Успенского д.69 кв. 80 | ИПУ | МИРТЕК-12-РУ-D1-A1R1-230-5-60A-ST-G/5-P2-HKLMOQ2V3-D | 1230159955307 | ООО «МИРТЕК»
Бугульминский р-н | г.Бугульма ул.Успенского д.69 кв. 85 | ИПУ | МИРТЕК-12-РУ-D1-A1R1-230-5-60A-ST-G/5-P2-HKLMOQ2V3-D | 1230159954040 | ООО «МИРТЕК»
Бугульминский р-н | г.Бугульма ул.Успенского д.69 кв. 86 | ИПУ | МИРТЕК-12-РУ-D1-A1R1-230-5-60A-ST-G/5-P2-HKLMOQ2V3-D | 1230159955162 | ООО «МИРТЕК»
Бугульминский р-н | г.Бугульма ул.Успенского д.69 кв. 89 | ИПУ | МИРТЕК-12-РУ-D1-A1R1-230-5-60A-ST-G/5-P2-HKLMOQ2V3-D | 1230159954776 | ООО «МИРТЕК»
Бугульминский р-н | г.Бугульма ул.Деповская д.45 кв. 6 | ИПУ | МИРТЕК-12-РУ-D1-A1R1-230-5-60A-ST-G/5-P2-HKLMOQ2V3-D | 1230159906159 | ООО «МИРТЕК»
Бугульминский р-н | г.Бугульма ул.Губкина д.17 кв. 5 | ИПУ | МИРТЕК-12-РУ-D1-A1R1-230-5-60A-ST-G/5-P2-HKLMOQ2V3-D | 0230159953707 | ООО «МИРТЕК»
Бугульминский р-н | г.Бугульма ул.Губкина д.17 кв. 7 | ИПУ | МИРТЕК-12-РУ-D1-A1R1-230-5-60A-ST-G/5-P2-HKLMOQ2V3-D | 0230159959581 | ООО «МИРТЕК»
Бугульминский р-н | г.Бугульма ул.Губкина д.17 кв. 9 | ИПУ | МИРТЕК-12-РУ-D1-A1R1-230-5-60A-ST-G/5-P2-HKLMOQ2V3-D | 0230159959738 | ООО «МИРТЕК»
Бугульминский р-н | г.Бугульма ул.Губкина д.21 кв. 7 | ИПУ | МИРТЕК-12-РУ-D1-A1R1-230-5-60A-ST-G/5-P2-HKLMOQ2V3-D | 1230159906117 | ООО «МИРТЕК»
Бугульминский р-н | г.Бугульма ул.Губкина д.21 кв. 8 | ИПУ | МИРТЕК-12-РУ-D1-A1R1-230-5-60A-ST-G/5-P2-HKLMOQ2V3-D | 0230159958273 | ООО «МИРТЕК»
Бугульминский р-н | г.Бугульма ул.Казанская д.2 кв. 3 | ИПУ | МИРТЕК-12-РУ-D1-A1R1-230-5-60A-ST-G/5-P2-HKLMOQ2V3-D | 0230159917761 | ООО «МИРТЕК»
Бугульминский р-н | г.Бугульма ул.Казанская д.2 кв. 5 | ИПУ | МИРТЕК-12-РУ-D1-A1R1-230-5-60A-ST-G/5-P2-HKLMOQ2V3-D | 0230159920186 | ООО «МИРТЕК»
Бугульминский р-н | г.Бугульма ул.Казанская д. 4а кв. 1 | ИПУ | МИРТЕК-12-РУ-D1-A1R1-230-5-60A-ST-G/5-P2-HKLMOQ2V3-D | 0230159916403 | ООО «МИРТЕК»
Бугульминский р-н | г.Бугульма ул.Казанская д. 4а кв. 3 | ИПУ | МИРТЕК-12-РУ-D1-A1R1-230-5-60A-ST-G/5-P2-HKLMOQ2V3-D | 0230159915717 | ООО «МИРТЕК»
Бугульминский р-н | г.Бугульма ул.Казанская д. 4а кв. 4 | ИПУ | МИРТЕК-12-РУ-D1-A1R1-230-5-60A-ST-G/5-P2-HKLMOQ2V3-D | 1230159906033 | ООО «МИРТЕК»
Бугульминский р-н | г.Бугульма ул.Комсомольская д.7 кв. 20 | ИПУ | МИРТЕК-12-РУ-D1-A1R1-230-5-60A-ST-G/5-P2-HKLMOQ2V3-D | 0230159922336 | ООО «МИРТЕК»
Бугульминский р-н | г.Бугульма ул.Комсомольская д.7 кв. 21 | ИПУ | МИРТЕК-12-РУ-D1-A1R1-230-5-60A-ST-G/5-P2-HKLMOQ2V3-D | 0230159919162 | ООО «МИРТЕК»
Бугульминский р-н | г.Бугульма ул.Комсомольская д.7 кв. 22 | ИПУ | МИРТЕК-12-РУ-D1-A1R1-230-5-60A-ST-G/5-P2-HKLMOQ2V3-D | 0230159918129 | ООО «МИРТЕК»
Бугульминский р-н | г.Бугульма ул.Комсомольская д.7 кв. 23 | ИПУ | МИРТЕК-12-РУ-D1-A1R1-230-5-60A-ST-G/5-P2-HKLMOQ2V3-D | 0230159920781 | ООО «МИРТЕК»
Бугульминский р-н | г.Бугульма ул.Комсомольская д.7 кв. 26 | ИПУ | МИРТЕК-12-РУ-D1-A1R1-230-5-60A-ST-G/5-P2-HKLMOQ2V3-D | 0230159919421 | ООО «МИРТЕК»
Бугульминский р-н | г.Бугульма ул.Комсомольская д.7 кв. 27 | ИПУ | МИРТЕК-12-РУ-D1-A1R1-230-5-60A-ST-G/5-P2-HKLMOQ2V3-D | 0230159920166 | ООО «МИРТЕК»
Бугульминский р-н | г.Бугульма ул.Комсомольская д.7 кв. 28 | ИПУ | МИРТЕК-12-РУ-D1-A1R1-230-5-60A-ST-G/5-P2-HKLMOQ2V3-D | 0230159922679 | ООО «МИРТЕК»
Бугульминский р-н | г.Бугульма ул.Комсомольская д.7 кв. 29 | ИПУ | МИРТЕК-12-РУ-D1-A1R1-230-5-60A-ST-G/5-P2-HKLMOQ2V3-D | 0230159922475 | ООО «МИРТЕК»
Бугульминский р-н | г.Бугульма ул.Калинина д.67 кв. 100 | ИПУ | МИРТЕК-12-РУ-D1-A1R1-230-5-60A-ST-G/5-P2-HKLMOQ2V3-D | 1230159956001 | ООО «МИРТЕК»
Бугульминский р-н | г.Бугульма ул.Калинина д.67 кв. 107 | ИПУ | МИРТЕК-12-РУ-D1-A1R1-230-5-60A-ST-G/5-P2-HKLMOQ2V3-D | 1230159947328 | ООО «МИРТЕК»
Бугульминский р-н | г.Бугульма ул.Калинина д.67 кв. 109 | ИПУ | МИРТЕК-12-РУ-D1-A1R1-230-5-60A-ST-G/5-P2-HKLMOQ2V3-D | 1230159947521 | ООО «МИРТЕК»
Бугульминский р-н | г.Бугульма ул.Калинина д.67 кв. 112 | ИПУ | МИРТЕК-12-РУ-D1-A1R1-230-5-60A-ST-G/5-P2-HKLMOQ2V3-D | 1230159947280 | ООО «МИРТЕК»
Бугульминский р-н | г.Бугульма ул.Калинина д.67 кв. 113 | ИПУ | МИРТЕК-12-РУ-D1-A1R1-230-5-60A-ST-G/5-P2-HKLMOQ2V3-D | 1230159955517 | ООО «МИРТЕК»
Бугульминский р-н | г.Бугульма ул.Калинина д.67 кв. 115 | ИПУ | МИРТЕК-12-РУ-D1-A1R1-230-5-60A-ST-G/5-P2-HKLMOQ2V3-D | 1230159947662 | ООО «МИРТЕК»
Бугульминский р-н | г.Бугульма ул.Калинина д.67 кв. 118 | ИПУ | МИРТЕК-12-РУ-D1-A1R1-230-5-60A-ST-G/5-P2-HKLMOQ2V3-D | 1230159954162 | ООО «МИРТЕК»
Бугульминский р-н | г.Бугульма ул.Калинина д.67 кв. 119 | ИПУ | МИРТЕК-12-РУ-D1-A1R1-230-5-60A-ST-G/5-P2-HKLMOQ2V3-D | 1230159954072 | ООО «МИРТЕК»
Бугульминский р-н | г.Бугульма ул.Калинина д.67 кв. 121 | ИПУ | МИРТЕК-12-РУ-D1-A1R1-230-5-60A-ST-G/5-P2-HKLMOQ2V3-D | 1230159954974 | ООО «МИРТЕК»
Бугульминский р-н | г.Бугульма ул.Калинина д.67 кв. 123 | ИПУ | МИРТЕК-12-РУ-D1-A1R1-230-5-60A-ST-G/5-P2-HKLMOQ2V3-D | 1230159954917 | ООО «МИРТЕК»
Бугульминский р-н | г.Бугульма ул.Калинина д.67 кв. 126 | ИПУ | МИРТЕК-12-РУ-D1-A1R1-230-5-60A-ST-G/5-P2-HKLMOQ2V3-D | 1230159955163 | ООО «МИРТЕК»
Бугульминский р-н | г.Бугульма ул.Калинина д.67 кв. 127 | ИПУ | МИРТЕК-12-РУ-D1-A1R1-230-5-60A-ST-G/5-P2-HKLMOQ2V3-D | 1230159954225 | ООО «МИРТЕК»
Бугульминский р-н | г.Бугульма ул.Калинина д.67 кв. 128 | ИПУ | МИРТЕК-12-РУ-D1-A1R1-230-5-60A-ST-G/5-P2-HKLMOQ2V3-D | 1230159955871 | ООО «МИРТЕК»
Бугульминский р-н | г.Бугульма ул.Калинина д.67 кв. 130 | ИПУ | МИРТЕК-12-РУ-D1-A1R1-230-5-60A-ST-G/5-P2-HKLMOQ2V3-D | 1230159954202 | ООО «МИРТЕК»
Бугульминский р-н | г.Бугульма ул.Калинина д.67 кв. 132 | ИПУ | МИРТЕК-12-РУ-D1-A1R1-230-5-60A-ST-G/5-P2-HKLMOQ2V3-D | 1230159954141 | ООО «МИРТЕК»
Бугульминский р-н | г.Бугульма ул.Калинина д.67 кв. 133 | ИПУ | МИРТЕК-12-РУ-D1-A1R1-230-5-60A-ST-G/5-P2-HKLMOQ2V3-D | 1230159955433 | ООО «МИРТЕК»
Бугульминский р-н | г.Бугульма ул.Калинина д.67 кв. 134 | ИПУ | МИРТЕК-12-РУ-D1-A1R1-230-5-60A-ST-G/5-P2-HKLMOQ2V3-D | 1230159956227 | ООО «МИРТЕК»
Бугульминский р-н | г.Бугульма ул.Калинина д.67 кв. 138 | ИПУ | МИРТЕК-12-РУ-D1-A1R1-230-5-60A-ST-G/5-P2-HKLMOQ2V3-D | 1230159954837 | ООО «МИРТЕК»
Бугульминский р-н | г.Бугульма ул.Калинина д.67 кв. 140 | ИПУ | МИРТЕК-12-РУ-D1-A1R1-230-5-60A-ST-G/5-P2-HKLMOQ2V3-D | 1230159954665 | ООО «МИРТЕК»
Бугульминский р-н | г.Бугульма ул.Калинина д.67 кв. 141 | ИПУ | МИРТЕК-12-РУ-D1-A1R1-230-5-60A-ST-G/5-P2-HKLMOQ2V3-D | 1230159955119 | ООО «МИРТЕК»
Бугульминский р-н | г.Бугульма ул.Калинина д.67 кв. 27 | ИПУ | МИРТЕК-12-РУ-D1-A1R1-230-5-60A-ST-G/5-P2-HKLMOQ2V3-D | 1230159954972 | ООО «МИРТЕК»
Бугульминский р-н | г.Бугульма ул.Калинина д.67 кв. 31 | ИПУ | МИРТЕК-12-РУ-D1-A1R1-230-5-60A-ST-G/5-P2-HKLMOQ2V3-D | 1230159956151 | ООО «МИРТЕК»
Бугульминский р-н | г.Бугульма ул.Калинина д.67 кв. 38 | ИПУ | МИРТЕК-12-РУ-D1-A1R1-230-5-60A-ST-G/5-P2-HKLMOQ2V3-D | 1230159953768 | ООО «МИРТЕК»
Бугульминский р-н | г.Бугульма ул.Калинина д.67 кв. 40 | ИПУ | МИРТЕК-12-РУ-D1-A1R1-230-5-60A-ST-G/5-P2-HKLMOQ2V3-D | 1230159955978 | ООО «МИРТЕК»
Бугульминский р-н | г.Бугульма ул.Калинина д.67 кв. 96 | ИПУ | МИРТЕК-12-РУ-D1-A1R1-230-5-60A-ST-G/5-P2-HKLMOQ2V3-D | 1230159951088 | ООО «МИРТЕК»
Бугульминский р-н | г.Бугульма ул.Калинина д.67 кв. 98 | ИПУ | МИРТЕК-12-РУ-D1-A1R1-230-5-60A-ST-G/5-P2-HKLMOQ2V3-D | 1230159948758 | ООО «МИРТЕК»
Бугульминский р-н | г.Бугульма ул.Калинина д.67 кв. 99 | ИПУ | МИРТЕК-12-РУ-D1-A1R1-230-5-60A-ST-G/5-P2-HKLMOQ2V3-D | 1230159950523 | ООО «МИРТЕК»
Бугульминский р-н | г.Бугульма ул.Калинина д.75 кв. 3 | ИПУ | МИРТЕК-12-РУ-D1-A1R1-230-5-60A-ST-G/5-P2-HKLMOQ2V3-D | 1230159954679 | ООО «МИРТЕК»
Бугульминский р-н | г.Бугульма ул.Тухачевского д.10 кв. 10 | ИПУ | МИРТЕК-12-РУ-D1-A1R1-230-5-60A-ST-G/5-P2-HKLMOQ2V3-D | 0230159920160 | ООО «МИРТЕК»
Бугульминский р-н | г.Бугульма ул.Тухачевского д.10 кв. 104 | ИПУ | МИРТЕК-12-РУ-D1-A1R1-230-5-60A-ST-G/5-P2-HKLMOQ2V3-D | 0230159921891 | ООО «МИРТЕК»
Бугульминский р-н | г.Бугульма ул.Тухачевского д.10 кв. 13 | ИПУ | МИРТЕК-12-РУ-D1-A1R1-230-5-60A-ST-G/5-P2-HKLMOQ2V3-D | 0230159918196 | ООО «МИРТЕК»
Бугульминский р-н | г.Бугульма ул.Тухачевского д.10 кв. 15 | ИПУ | МИРТЕК-12-РУ-D1-A1R1-230-5-60A-ST-G/5-P2-HKLMOQ2V3-D | 0230159922621 | ООО «МИРТЕК»
Бугульминский р-н | г.Бугульма ул.Тухачевского д.10 кв. 2 | ИПУ | МИРТЕК-12-РУ-D1-A1R1-230-5-60A-ST-G/5-P2-HKLMOQ2V3-D | 0230159917202 | ООО «МИРТЕК»
Бугульминский р-н | г.Бугульма ул.Тухачевского д.10 кв. 20 | ИПУ | МИРТЕК-12-РУ-D1-A1R1-230-5-60A-ST-G/5-P2-HKLMOQ2V3-D | 0230159915852 | ООО «МИРТЕК»
Бугульминский р-н | г.Бугульма ул.Тухачевского д.10 кв. 21 | ИПУ | МИРТЕК-12-РУ-D1-A1R1-230-5-60A-ST-G/5-P2-HKLMOQ2V3-D | 0230159920575 | ООО «МИРТЕК»
Бугульминский р-н | г.Бугульма ул.Тухачевского д.10 кв. 22 | ИПУ | МИРТЕК-12-РУ-D1-A1R1-230-5-60A-ST-G/5-P2-HKLMOQ2V3-D | 0230159917048 | ООО «МИРТЕК»
Бугульминский р-н | г.Бугульма ул.Тухачевского д.10 кв. 221 | ИПУ | МИРТЕК-12-РУ-D1-A1R1-230-5-60A-ST-G/5-P2-HKLMOQ2V3-D | 0230159917226 | ООО «МИРТЕК»
Бугульминский р-н | г.Бугульма ул.Тухачевского д.10 кв. 223 | ИПУ | МИРТЕК-12-РУ-D1-A1R1-230-5-60A-ST-G/5-P2-HKLMOQ2V3-D | 0230159915665 | ООО «МИРТЕК»
Бугульминский р-н | г.Бугульма ул.Тухачевского д.10 кв. 224 | ИПУ | МИРТЕК-12-РУ-D1-A1R1-230-5-60A-ST-G/5-P2-HKLMOQ2V3-D | 0230159917763 | ООО «МИРТЕК»
Бугульминский р-н | г.Бугульма ул.Тухачевского д.10 кв. 225 | ИПУ | МИРТЕК-12-РУ-D1-A1R1-230-5-60A-ST-G/5-P2-HKLMOQ2V3-D | 0230159917800 | ООО «МИРТЕК»
Бугульминский р-н | г.Бугульма ул.Тухачевского д.10 кв. 23 | ИПУ | МИРТЕК-12-РУ-D1-A1R1-230-5-60A-ST-G/5-P2-HKLMOQ2V3-D | 0230159920325 | ООО «МИРТЕК»
Бугульминский р-н | г.Бугульма ул.Тухачевского д.10 кв. 232 | ИПУ | МИРТЕК-12-РУ-D1-A1R1-230-5-60A-ST-G/5-P2-HKLMOQ2V3-D | 0230159919673 | ООО «МИРТЕК»
Бугульминский р-н | г.Бугульма ул.Тухачевского д.10 кв. 234 | ИПУ | МИРТЕК-12-РУ-D1-A1R1-230-5-60A-ST-G/5-P2-HKLMOQ2V3-D | 0230159920675 | ООО «МИРТЕК»
Бугульминский р-н | г.Бугульма ул.Тухачевского д.10 кв. 238 | ИПУ | МИРТЕК-12-РУ-D1-A1R1-230-5-60A-ST-G/5-P2-HKLMOQ2V3-D | 0230159921064 | ООО «МИРТЕК»
Бугульминский р-н | г.Бугульма ул.Тухачевского д.10 кв. 29 | ИПУ | МИРТЕК-12-РУ-D1-A1R1-230-5-60A-ST-G/5-P2-HKLMOQ2V3-D | 0230159919435 | ООО «МИРТЕК»
Бугульминский р-н | г.Бугульма ул.Тухачевского д.10 кв. 30 | ИПУ | МИРТЕК-12-РУ-D1-A1R1-230-5-60A-ST-G/5-P2-HKLMOQ2V3-D | 0230159918352 | ООО «МИРТЕК»
Бугульминский р-н | г.Бугульма ул.Тухачевского д.10 кв. 6 | ИПУ | МИРТЕК-12-РУ-D1-A1R1-230-5-60A-ST-G/5-P2-HKLMOQ2V3-D | 0230159919428 | ООО «МИРТЕК»
Бугульминский р-н | г.Бугульма ул.Тухачевского д.10 кв. 7 | ИПУ | МИРТЕК-12-РУ-D1-A1R1-230-5-60A-ST-G/5-P2-HKLMOQ2V3-D | 0230159919128 | ООО «МИРТЕК»
Бугульминский р-н | г.Бугульма ул.Тухачевского д.10 кв. 73 | ИПУ | МИРТЕК-12-РУ-D1-A1R1-230-5-60A-ST-G/5-P2-HKLMOQ2V3-D | 0230159919391 | ООО «МИРТЕК»
Бугульминский р-н | г.Бугульма ул.Тухачевского д.10 кв. 96 | ИПУ | МИРТЕК-12-РУ-D1-A1R1-230-5-60A-ST-G/5-P2-HKLMOQ2V3-D | 0230159919145 | ООО «МИРТЕК»
Бугульминский р-н | г.Бугульма ул.Тухачевского д.10 кв. 97 | ИПУ | МИРТЕК-12-РУ-D1-A1R1-230-5-60A-ST-G/5-P2-HKLMOQ2V3-D | 0230159922256 | ООО «МИРТЕК»
Бугульминский р-н | г.Бугульма ул.Тухачевского д.10 кв. 98 | ИПУ | МИРТЕК-12-РУ-D1-A1R1-230-5-60A-ST-G/5-P2-HKLMOQ2V3-D | 0230159918650 | ООО «МИРТЕК»
Бугульминский р-н | г.Бугульма ул.Тухачевского д.3 кв. 1 | ИПУ | МИРТЕК-12-РУ-D1-A1R1-230-5-60A-ST-G/5-P2-HKLMOQ2V3-D | 1230159905079 | ООО «МИРТЕК»
Бугульминский р-н | г.Бугульма ул.Вахитова д.4 кв. 31 | ИПУ | МИРТЕК-12-РУ-D1-A1R1-230-5-60A-ST-G/5-P2-HKLMOQ2V3-D | 1230159903613 | ООО «МИРТЕК»
Бугульминский р-н | г.Бугульма ул.Вахитова д.4 кв. 34 | ИПУ | МИРТЕК-12-РУ-D1-A1R1-230-5-60A-ST-G/5-P2-HKLMOQ2V3-D | 1230159905434 | ООО «МИРТЕК»
Бугульминский р-н | г.Бугульма ул.Вахитова д.4 кв. 36 | ИПУ | МИРТЕК-12-РУ-D1-A1R1-230-5-60A-ST-G/5-P2-HKLMOQ2V3-D | 1230159904013 | ООО «МИРТЕК»
Бугульминский р-н | г.Бугульма ул.Вахитова д.4 кв. 56 | ИПУ | МИРТЕК-12-РУ-D1-A1R1-230-5-60A-ST-G/5-P2-HKLMOQ2V3-D | 1230159906978 | ООО «МИРТЕК»
Бугульминский р-н | г.Бугульма ул.Вахитова д.4 кв. 58 | ИПУ | МИРТЕК-12-РУ-D1-A1R1-230-5-60A-ST-G/5-P2-HKLMOQ2V3-D | 1230159902209 | ООО «МИРТЕК»
Бугульминский р-н | г.Бугульма ул.Вахитова д.4 кв. 60 | ИПУ | МИРТЕК-12-РУ-D1-A1R1-230-5-60A-ST-G/5-P2-HKLMOQ2V3-D | 1230159906118 | ООО «МИРТЕК»
Бугульминский р-н | г.Бугульма ул.Пржевальская д.10 кв. 3 | ИПУ | МИРТЕК-12-РУ-D1-A1R1-230-5-60A-ST-G/5-P2-HKLMOQ2V3-D | 1230159902725 | ООО «МИРТЕК»
Бугульминский р-н | г.Бугульма ул.Пржевальская д.17 кв. 3 | ИПУ | МИРТЕК-12-РУ-D1-A1R1-230-5-60A-ST-G/5-P2-HKLMOQ2V3-D | 1230159903105 | ООО «МИРТЕК»
Бугульминский р-н | г.Бугульма ул.Октябрьская д.19 кв. 23 | ИПУ | МИРТЕК-12-РУ-D1-A1R1-230-5-60A-ST-G/5-P2-HKLMOQ2V3-D | 1230159945221 | ООО «МИРТЕК»
Бугульминский р-н | г.Бугульма ул.Октябрьская д.21 кв. 1 | ИПУ | МИРТЕК-12-РУ-D1-A1R1-230-5-60A-ST-G/5-P2-HKLMOQ2V3-D | 1230159944207 | ООО «МИРТЕК»
Бугульминский р-н | г.Бугульма ул.Октябрьская д.21 кв. 10 | ИПУ | МИРТЕК-12-РУ-D1-A1R1-230-5-60A-ST-G/5-P2-HKLMOQ2V3-D | 1230159943208 | ООО «МИРТЕК»
Бугульминский р-н | г.Бугульма ул.Октябрьская д.21 кв. 12 | ИПУ | МИРТЕК-12-РУ-D1-A1R1-230-5-60A-ST-G/5-P2-HKLMOQ2V3-D | 1230159936362 | ООО «МИРТЕК»
Бугульминский р-н | г.Бугульма ул.Октябрьская д.21 кв. 14 | ИПУ | МИРТЕК-12-РУ-D1-A1R1-230-5-60A-ST-G/5-P2-HKLMOQ2V3-D | 1230159944062 | ООО «МИРТЕК»
Бугульминский р-н | г.Бугульма ул.Октябрьская д.21 кв. 15 | ИПУ | МИРТЕК-12-РУ-D1-A1R1-230-5-60A-ST-G/5-P2-HKLMOQ2V3-D | 1230159945102 | ООО «МИРТЕК»
Бугульминский р-н | г.Бугульма ул.Октябрьская д.21 кв. 6 | ИПУ | МИРТЕК-12-РУ-D1-A1R1-230-5-60A-ST-G/5-P2-HKLMOQ2V3-D | 0230159919483 | ООО «МИРТЕК»
Бугульминский р-н | г.Бугульма ул.Октябрьская д.21 кв. 7 | ИПУ | МИРТЕК-12-РУ-D1-A1R1-230-5-60A-ST-G/5-P2-HKLMOQ2V3-D | 1230159933432 | ООО «МИРТЕК»
Бугульминский р-н | г.Бугульма ул.Октябрьская д.21 кв. 8 | ИПУ | МИРТЕК-12-РУ-D1-A1R1-230-5-60A-ST-G/5-P2-HKLMOQ2V3-D | 1230159945092 | ООО «МИРТЕК»
Бугульминский р-н | г.Бугульма ул.Петровская д.32 кв. 10 | ИПУ | МИРТЕК-12-РУ-D1-A1R1-230-5-60A-ST-G/5-P2-HKLMOQ2V3-D | 0230159922392 | ООО «МИРТЕК»
Бугульминский р-н | г.Бугульма ул.Петровская д.32 кв. 11 | ИПУ | МИРТЕК-12-РУ-D1-A1R1-230-5-60A-ST-G/5-P2-HKLMOQ2V3-D | 0230159921556 | ООО «МИРТЕК»
Бугульминский р-н | г.Бугульма ул.Петровская д.32 кв. 13 | ИПУ | МИРТЕК-12-РУ-D1-A1R1-230-5-60A-ST-G/5-P2-HKLMOQ2V3-D | 0230159921436 | ООО «МИРТЕК»
Бугульминский р-н | г.Бугульма ул.Петровская д.32 кв. 14 | ИПУ | МИРТЕК-12-РУ-D1-A1R1-230-5-60A-ST-G/5-P2-HKLMOQ2V3-D | 0230159921570 | ООО «МИРТЕК»
Бугульминский р-н | г.Бугульма ул.Петровская д.32 кв. 17 | ИПУ | МИРТЕК-12-РУ-D1-A1R1-230-5-60A-ST-G/5-P2-HKLMOQ2V3-D | 0230159916722 | ООО «МИРТЕК»
Бугульминский р-н | г.Бугульма ул.Петровская д.32 кв. 28 | ИПУ | МИРТЕК-12-РУ-D1-A1R1-230-5-60A-ST-G/5-P2-HKLMOQ2V3-D | 0230159916178 | ООО «МИРТЕК»
Бугульминский р-н | г.Бугульма ул.Есенина д.2 кв. 6 | ИПУ | МИРТЕК-12-РУ-D1-A1R1-230-5-60A-ST-G/5-P2-HKLMOQ2V3-D | 0230159959260 | ООО «МИРТЕК»
Бугульминский р-н | г.Бугульма ул.Есенина д.2 кв. 7 | ИПУ | МИРТЕК-12-РУ-D1-A1R1-230-5-60A-ST-G/5-P2-HKLMOQ2V3-D | 0230159959996 | ООО «МИРТЕК»
Бугульминский р-н | г.Бугульма ул.Есенина д.2 кв. 8 | ИПУ | МИРТЕК-12-РУ-D1-A1R1-230-5-60A-ST-G/5-P2-HKLMOQ2V3-D | 0230159958445 | ООО «МИРТЕК»
Бугульминский р-н | г.Бугульма ул.Лазо д.3 кв. 16 | ИПУ | МИРТЕК-12-РУ-D1-A1R1-230-5-60A-ST-G/5-P2-HKLMOQ2V3-D | 0230159918178 | ООО «МИРТЕК»
Бугульминский р-н | г.Бугульма ул.Лазо д.3 кв. 17 | ИПУ | МИРТЕК-12-РУ-D1-A1R1-230-5-60A-ST-G/5-P2-HKLMOQ2V3-D | 0230159921052 | ООО «МИРТЕК»
Бугульминский р-н | г.Бугульма ул.Лазо д.3 кв. 18 | ИПУ | МИРТЕК-12-РУ-D1-A1R1-230-5-60A-ST-G/5-P2-HKLMOQ2V3-D | 0230159917702 | ООО «МИРТЕК»
Бугульминский р-н | г.Бугульма ул.Лазо д.3 кв. 19 | ИПУ | МИРТЕК-12-РУ-D1-A1R1-230-5-60A-ST-G/5-P2-HKLMOQ2V3-D | 0230159916195 | ООО «МИРТЕК»
Бугульминский р-н | г.Бугульма ул.Лазо д.3 кв. 20 | ИПУ | МИРТЕК-12-РУ-D1-A1R1-230-5-60A-ST-G/5-P2-HKLMOQ2V3-D | 0230159919216 | ООО «МИРТЕК»
Бугульминский р-н | г.Бугульма ул.Лазо д.3 кв. 21 | ИПУ | МИРТЕК-12-РУ-D1-A1R1-230-5-60A-ST-G/5-P2-HKLMOQ2V3-D | 0230159918993 | ООО «МИРТЕК»
Бугульминский р-н | г.Бугульма ул.Лазо д.3 кв. 22 | ИПУ | МИРТЕК-12-РУ-D1-A1R1-230-5-60A-ST-G/5-P2-HKLMOQ2V3-D | 0230159917316 | ООО «МИРТЕК»
Бугульминский р-н | г.Бугульма ул.Лазо д.3 кв. 24 | ИПУ | МИРТЕК-12-РУ-D1-A1R1-230-5-60A-ST-G/5-P2-HKLMOQ2V3-D | 0230159922464 | ООО «МИРТЕК»
Бугульминский р-н | г.Бугульма ул.Лазо д.3 кв. 27 | ИПУ | МИРТЕК-12-РУ-D1-A1R1-230-5-60A-ST-G/5-P2-HKLMOQ2V3-D | 0230159915836 | ООО «МИРТЕК»
Бугульминский р-н | г.Бугульма ул.Лазо д.3 кв. 28 | ИПУ | МИРТЕК-12-РУ-D1-A1R1-230-5-60A-ST-G/5-P2-HKLMOQ2V3-D | 0230159916528 | ООО «МИРТЕК»
Бугульминский р-н | г.Бугульма ул.Лазо д.4 кв. 71 | ИПУ | МИРТЕК-12-РУ-D1-A1R1-230-5-60A-ST-G/5-P2-HKLMOQ2V3-D | 0230159916258 | ООО «МИРТЕК»
Бугульминский р-н | г.Бугульма ул.Лазо д.4 кв. 72 | ИПУ | МИРТЕК-12-РУ-D1-A1R1-230-5-60A-ST-G/5-P2-HKLMOQ2V3-D | 0230159918524 | ООО «МИРТЕК»
Бугульминский р-н | г.Бугульма ул.Лазо д.4 кв. 75 | ИПУ | МИРТЕК-12-РУ-D1-A1R1-230-5-60A-ST-G/5-P2-HKLMOQ2V3-D | 0230159920783 | ООО «МИРТЕК»
Бугульминский р-н | г.Бугульма ул.Лазо д.4 кв. 77 | ИПУ | МИРТЕК-12-РУ-D1-A1R1-230-5-60A-ST-G/5-P2-HKLMOQ2V3-D | 0230159918131 | ООО «МИРТЕК»
Бугульминский р-н | г.Бугульма ул.Лазо д.4 кв. 78 | ИПУ | МИРТЕК-12-РУ-D1-A1R1-230-5-60A-ST-G/5-P2-HKLMOQ2V3-D | 0230159919338 | ООО «МИРТЕК»
Бугульминский р-н | г.Бугульма ул.Лазо д.4 кв. 79 | ИПУ | МИРТЕК-12-РУ-D1-A1R1-230-5-60A-ST-G/5-P2-HKLMOQ2V3-D | 0230159919274 | ООО «МИРТЕК»
Бугульминский р-н | г.Бугульма ул.Советская д.45 кв. 67 | ИПУ | МИРТЕК-12-РУ-D1-A1R1-230-5-60A-ST-G/5-P2-HKLMOQ2V3-D | 1230159956240 | ООО «МИРТЕК»
Бугульминский р-н | г.Бугульма ул.Гашека д. 40а кв. 13 | ИПУ | МИРТЕК-12-РУ-D1-A1R1-230-5-60A-ST-G/5-P2-HKLMOQ2V3-D | 1230159954734 | ООО «МИРТЕК»
Бугульминский р-н | Бугульминский р-н пгт.Карабаш ул.Мухаметзянова д.1 кв. 4 | ИПУ | МИРТЕК-12-РУ-D1-A1R1-230-5-60A-ST-G/5-P2-HKLMOQ2V3-D | 0230159959949 | ООО «МИРТЕК»
Бугульминский р-н | Бугульминский р-н пгт.Карабаш ул.Ленина д.16 кв. 3 | ИПУ | МИРТЕК-12-РУ-D1-A1R1-230-5-60A-ST-G/5-P2-HKLMOQ2V3-D | 0230159959748 | ООО «МИРТЕК»
Бугульминский р-н | Бугульминский р-н пгт.Карабаш ул.Ленина д.16 кв. 5 | ИПУ | МИРТЕК-12-РУ-D1-A1R1-230-5-60A-ST-G/5-P2-HKLMOQ2V3-D | 0230159959074 | ООО «МИРТЕК»
Бугульминский р-н | Бугульминский р-н пгт.Карабаш ул.Спортивная д.16 кв. 2 | ИПУ | МИРТЕК-12-РУ-D1-A1R1-230-5-60A-ST-G/5-P2-HKLMOQ2V3-D | 0230159956996 | ООО «МИРТЕК»
Бугульминский р-н | Бугульминский р-н пгт.Карабаш ул.Спортивная д.16 кв. 3 | ИПУ | МИРТЕК-12-РУ-D1-A1R1-230-5-60A-ST-G/5-P2-HKLMOQ2V3-D | 0230159959470 | ООО «МИРТЕК»
Бугульминский р-н | Бугульминский р-н с.Новое Сумароково ул.Советская д.8 кв. 11 | ИПУ | МИРТЕК-12-РУ-D1-A1R1-230-5-60A-ST-G/5-P2-HKLMOQ2V3-D | 1230159903752 | ООО «МИРТЕК»
Бугульминский р-н | Бугульминский р-н с.Новое Сумароково ул.Советская д.8 кв. 13 | ИПУ | МИРТЕК-12-РУ-D1-A1R1-230-5-60A-ST-G/5-P2-HKLMOQ2V3-D | 1230159906409 | ООО «МИРТЕК»
Бугульминский р-н | Бугульминский р-н с.Новое Сумароково ул.Советская д.8 кв. 16 | ИПУ | МИРТЕК-12-РУ-D1-A1R1-230-5-60A-ST-G/5-P2-HKLMOQ2V3-D | 1230159905917 | ООО «МИРТЕК»
Бугульминский р-н | Бугульминский р-н с.Новое Сумароково ул.Советская д.8 кв. 2 | ИПУ | МИРТЕК-12-РУ-D1-A1R1-230-5-60A-ST-G/5-P2-HKLMOQ2V3-D | 1230159904351 | ООО «МИРТЕК»
Бугульминский р-н | Бугульминский р-н с.Новое Сумароково ул.Советская д.8 кв. 3 | ИПУ | МИРТЕК-12-РУ-D1-A1R1-230-5-60A-ST-G/5-P2-HKLMOQ2V3-D | 1230159903488 | ООО «МИРТЕК»
Бугульминский р-н | Бугульминский р-н с.Новое Сумароково ул.Советская д.8 кв. 4 | ИПУ | МИРТЕК-12-РУ-D1-A1R1-230-5-60A-ST-G/5-P2-HKLMOQ2V3-D | 1230159904962 | ООО «МИРТЕК»
Бугульминский р-н | Бугульминский р-н с.Новое Сумароково ул.Советская д.8 кв. 5 | ИПУ | МИРТЕК-12-РУ-D1-A1R1-230-5-60A-ST-G/5-P2-HKLMOQ2V3-D | 1230159906032 | ООО «МИРТЕК»
Бугульминский р-н | Бугульминский р-н с.Новое Сумароково ул.Советская д.8 кв. 8 | ИПУ | МИРТЕК-12-РУ-D1-A1R1-230-5-60A-ST-G/5-P2-HKLMOQ2V3-D | 1230159903419 | ООО «МИРТЕК»
Бугульминский р-н | Бугульминский р-н с.Новое Сумароково ул.Советская д.8 кв. 9 | ИПУ | МИРТЕК-12-РУ-D1-A1R1-230-5-60A-ST-G/5-P2-HKLMOQ2V3-D | 1230159903425 | ООО «МИРТЕК»
Бугульминский р-н | Бугульминский р-н п.Подгорный ул.Садовая д.1 кв. 6 | ИПУ | МИРТЕК-12-РУ-D1-A1R1-230-5-60A-ST-G/5-P2-HKLMOQ2V3-D | 0230159949925 | ООО «МИРТЕК»
Бугульминский р-н | г.Бугульма ул.14 Павших д.23 кв. 129 | ИПУ | МИРТЕК-12-РУ-D1-A1R1-230-5-60A-ST-G/5-P2-HKLMOQ2V3-D | 0230159952909 | ООО «МИРТЕК»
Бугульминский р-н | г.Бугульма пер.Базовский д.2 кв. 2 | ИПУ | МИРТЕК-12-РУ-D1-A1R1-230-5-60A-ST-G/5-P2-HKLMOQ2V3-D | 0230159949600 | ООО «МИРТЕК»
Бугульминский р-н | г.Бугульма ул.Ленина д.51 кв. 23 | ИПУ | МИРТЕК-12-РУ-D1-A1R1-230-5-60A-ST-G/5-P2-HKLMOQ2V3-D | 0230159951742 | ООО «МИРТЕК»
Бугульминский р-н | г.Бугульма ул.Ленина д.51 кв. 36 | ИПУ | МИРТЕК-12-РУ-D1-A1R1-230-5-60A-ST-G/5-P2-HKLMOQ2V3-D | 0230159953249 | ООО «МИРТЕК»
Бугульминский р-н | г.Бугульма ул.Ленина д.51 кв. 39 | ИПУ | МИРТЕК-12-РУ-D1-A1R1-230-5-60A-ST-G/5-P2-HKLMOQ2V3-D | 0230159953272 | ООО «МИРТЕК»
Бугульминский р-н | г.Бугульма ул.Ленина д.8 кв. 46 | ИПУ | МИРТЕК-12-РУ-D1-A1R1-230-5-60A-ST-G/5-P2-HKLMOQ2V3-D | 0230159957959 | ООО «МИРТЕК»
Бугульминский р-н | г.Бугульма ул.Ленина д.8 кв. 47 | ИПУ | МИРТЕК-12-РУ-D1-A1R1-230-5-60A-ST-G/5-P2-HKLMOQ2V3-D | 0230159952276 | ООО «МИРТЕК»
Бугульминский р-н | г.Бугульма ул.Гафиатуллина д.28 кв. 108 | ИПУ | МИРТЕК-12-РУ-D1-A1R1-230-5-60A-ST-G/5-P2-HKLMOQ2V3-D | 0230159952762 | ООО «МИРТЕК»
Бугульминский р-н | г.Бугульма ул.Никитина д.3 кв. 7 | ИПУ | МИРТЕК-12-РУ-D1-A1R1-230-5-60A-ST-G/5-P2-HKLMOQ2V3-D | 0230159952281 | ООО «МИРТЕК»
Бугульминский р-н | г.Бугульма ул.Ворошилова д.27 кв. 39 | ИПУ | МИРТЕК-12-РУ-D1-A1R1-230-5-60A-ST-G/5-P2-HKLMOQ2V3-D | 0230159951440 | ООО «МИРТЕК»
Бугульминский р-н | г.Бугульма ул.Ворошилова д.27 кв. 48 | ИПУ | МИРТЕК-12-РУ-D1-A1R1-230-5-60A-ST-G/5-P2-HKLMOQ2V3-D | 0230159952050 | ООО «МИРТЕК»
Бугульминский р-н | г.Бугульма ул.Ворошилова д.27 кв. 58 | ИПУ | МИРТЕК-12-РУ-D1-A1R1-230-5-60A-ST-G/5-P2-HKLMOQ2V3-D | 0230159951279 | ООО «МИРТЕК»
Бугульминский р-н | г.Бугульма ул.Ворошилова д.27 кв. 59 | ИПУ | МИРТЕК-12-РУ-D1-A1R1-230-5-60A-ST-G/5-P2-HKLMOQ2V3-D | 0230159951228 | ООО «МИРТЕК»
Бугульминский р-н | г.Бугульма ул.Ворошилова д.3 кв. 3 | ИПУ | МИРТЕК-12-РУ-D1-A1R1-230-5-60A-ST-G/5-P2-HKLMOQ2V3-D | 0230159948827 | ООО «МИРТЕК»
Бугульминский р-н | г.Бугульма ул.Красноармейская д.31 кв. 16 | ИПУ | МИРТЕК-12-РУ-D1-A1R1-230-5-60A-ST-G/5-P2-HKLMOQ2V3-D | 0230159949899 | ООО «МИРТЕК»
Бугульминский р-н | г.Бугульма ул.Горького д.13 кв. 10 | ИПУ | МИРТЕК-12-РУ-D1-A1R1-230-5-60A-ST-G/5-P2-HKLMOQ2V3-D | 0230159952295 | ООО «МИРТЕК»
Бугульминский р-н | г.Бугульма ул.Горького д.13 кв. 11 | ИПУ | МИРТЕК-12-РУ-D1-A1R1-230-5-60A-ST-G/5-P2-HKLMOQ2V3-D | 0230159957952 | ООО «МИРТЕК»
Бугульминский р-н | г.Бугульма ул.Горького д.13 кв. 14 | ИПУ | МИРТЕК-12-РУ-D1-A1R1-230-5-60A-ST-G/5-P2-HKLMOQ2V3-D | 0230159951220 | ООО «МИРТЕК»
Бугульминский р-н | г.Бугульма ул.Горького д.13 кв. 16А | ИПУ | МИРТЕК-12-РУ-D1-A1R1-230-5-60A-ST-G/5-P2-HKLMOQ2V3-D | 0230159952330 | ООО «МИРТЕК»
Бугульминский р-н | г.Бугульма ул.Горького д.13 кв. 19 | ИПУ | МИРТЕК-12-РУ-D1-A1R1-230-5-60A-ST-G/5-P2-HKLMOQ2V3-D | 0230159953231 | ООО «МИРТЕК»
Бугульминский р-н | г.Бугульма ул.Горького д.13 кв. 2 | ИПУ | МИРТЕК-12-РУ-D1-A1R1-230-5-60A-ST-G/5-P2-HKLMOQ2V3-D | 0230159952824 | ООО «МИРТЕК»
Бугульминский р-н | г.Бугульма ул.Горького д.13 кв. 4 | ИПУ | МИРТЕК-12-РУ-D1-A1R1-230-5-60A-ST-G/5-P2-HKLMOQ2V3-D | 0230159952815 | ООО «МИРТЕК»
Бугульминский р-н | г.Бугульма ул.Горького д.13 кв. 6 | ИПУ | МИРТЕК-12-РУ-D1-A1R1-230-5-60A-ST-G/5-P2-HKLMOQ2V3-D | 0230159958141 | ООО «МИРТЕК»
Бугульминский р-н | г.Бугульма ул.Горького д.13 кв. 7 | ИПУ | МИРТЕК-12-РУ-D1-A1R1-230-5-60A-ST-G/5-P2-HKLMOQ2V3-D | 0230159953222 | ООО «МИРТЕК»
Бугульминский р-н | г.Бугульма ул.Горького д.26 кв. 3 | ИПУ | МИРТЕК-12-РУ-D1-A1R1-230-5-60A-ST-G/5-P2-HKLMOQ2V3-D | 0230159952327 | ООО «МИРТЕК»
Бугульминский р-н | г.Бугульма ул.Горького д.7 кв. 1 | ИПУ | МИРТЕК-12-РУ-D1-A1R1-230-5-60A-ST-G/5-P2-HKLMOQ2V3-D | 0230159952818 | ООО «МИРТЕК»
Бугульминский р-н | г.Бугульма ул.Горького д.7 кв. 2 | ИПУ | МИРТЕК-12-РУ-D1-A1R1-230-5-60A-ST-G/5-P2-HKLMOQ2V3-D | 0230159952826 | ООО «МИРТЕК»
Бугульминский р-н | г.Бугульма ул.Горького д.7 кв. 3 | ИПУ | МИРТЕК-12-РУ-D1-A1R1-230-5-60A-ST-G/5-P2-HKLMOQ2V3-D | 0230159956767 | ООО «МИРТЕК»
Бугульминский р-н | г.Бугульма ул.Горького д.7 кв. 4 | ИПУ | МИРТЕК-12-РУ-D1-A1R1-230-5-60A-ST-G/5-P2-HKLMOQ2V3-D | 0230159957659 | ООО «МИРТЕК»
Бугульминский р-н | г.Бугульма ул.Горького д.7 кв. 5 | ИПУ | МИРТЕК-12-РУ-D1-A1R1-230-5-60A-ST-G/5-P2-HKLMOQ2V3-D | 0230159956943 | ООО «МИРТЕК»
Бугульминский р-н | г.Бугульма ул.Горького д.7 кв. 7 | ИПУ | МИРТЕК-12-РУ-D1-A1R1-230-5-60A-ST-G/5-P2-HKLMOQ2V3-D | 0230159951236 | ООО «МИРТЕК»
Бугульминский р-н | г.Бугульма ул.Горького д.7 кв. 8 | ИПУ | МИРТЕК-12-РУ-D1-A1R1-230-5-60A-ST-G/5-P2-HKLMOQ2V3-D | 0230159949226 | ООО «МИРТЕК»
Бугульминский р-н | г.Бугульма ул.Горького д.7 кв. 9 | ИПУ | МИРТЕК-12-РУ-D1-A1R1-230-5-60A-ST-G/5-P2-HKLMOQ2V3-D | 0230159949907 | ООО «МИРТЕК»
Бугульминский р-н | г.Бугульма ул.Фрунзе д.12 кв. 10 | ИПУ | МИРТЕК-12-РУ-D1-A1R1-230-5-60A-ST-G/5-P2-HKLMOQ2V3-D | 0230159958137 | ООО «МИРТЕК»
Бугульминский р-н | г.Бугульма ул.Фрунзе д.12 кв. 11 | ИПУ | МИРТЕК-12-РУ-D1-A1R1-230-5-60A-ST-G/5-P2-HKLMOQ2V3-D | 0230159953261 | ООО «МИРТЕК»
Бугульминский р-н | г.Бугульма ул.Фрунзе д.12 кв. 12 | ИПУ | МИРТЕК-12-РУ-D1-A1R1-230-5-60A-ST-G/5-P2-HKLMOQ2V3-D | 0230159958081 | ООО «МИРТЕК»
Бугульминский р-н | г.Бугульма ул.Фрунзе д.12 кв. 13 | ИПУ | МИРТЕК-12-РУ-D1-A1R1-230-5-60A-ST-G/5-P2-HKLMOQ2V3-D | 0230159953305 | ООО «МИРТЕК»
Бугульминский р-н | г.Бугульма ул.Фрунзе д.12 кв. 14 | ИПУ | МИРТЕК-12-РУ-D1-A1R1-230-5-60A-ST-G/5-P2-HKLMOQ2V3-D | 0230159952249 | ООО «МИРТЕК»
Бугульминский р-н | г.Бугульма ул.Фрунзе д.12 кв. 15 | ИПУ | МИРТЕК-12-РУ-D1-A1R1-230-5-60A-ST-G/5-P2-HKLMOQ2V3-D | 0230159953312 | ООО «МИРТЕК»
Бугульминский р-н | г.Бугульма ул.Фрунзе д.12 кв. 3 | ИПУ | МИРТЕК-12-РУ-D1-A1R1-230-5-60A-ST-G/5-P2-HKLMOQ2V3-D | 0230159953221 | ООО «МИРТЕК»
Бугульминский р-н | г.Бугульма ул.Фрунзе д.12 кв. 4 | ИПУ | МИРТЕК-12-РУ-D1-A1R1-230-5-60A-ST-G/5-P2-HKLMOQ2V3-D | 0230159957454 | ООО «МИРТЕК»
Бугульминский р-н | г.Бугульма ул.Фрунзе д.12 кв. 5 | ИПУ | МИРТЕК-12-РУ-D1-A1R1-230-5-60A-ST-G/5-P2-HKLMOQ2V3-D | 0230159952841 | ООО «МИРТЕК»
Бугульминский р-н | г.Бугульма ул.Фрунзе д.12 кв. 6 | ИПУ | МИРТЕК-12-РУ-D1-A1R1-230-5-60A-ST-G/5-P2-HKLMOQ2V3-D | 0230159957484 | ООО «МИРТЕК»
Бугульминский р-н | г.Бугульма ул.Фрунзе д.12 кв. 7 | ИПУ | МИРТЕК-12-РУ-D1-A1R1-230-5-60A-ST-G/5-P2-HKLMOQ2V3-D | 0230159953229 | ООО «МИРТЕК»
Бугульминский р-н | г.Бугульма ул.Фрунзе д.12 кв. 9 | ИПУ | МИРТЕК-12-РУ-D1-A1R1-230-5-60A-ST-G/5-P2-HKLMOQ2V3-D | 0230159957480 | ООО «МИРТЕК»
Бугульминский р-н | г.Бугульма ул.Джалиля д.43 кв. 34 | ИПУ | МИРТЕК-12-РУ-D1-A1R1-230-5-60A-ST-G/5-P2-HKLMOQ2V3-D | 0230159957845 | ООО «МИРТЕК»
Бугульминский р-н | г.Бугульма ул.Джалиля д.43 кв. 42 | ИПУ | МИРТЕК-12-РУ-D1-A1R1-230-5-60A-ST-G/5-P2-HKLMOQ2V3-D | 0230159952416 | ООО «МИРТЕК»
Бугульминский р-н | г.Бугульма ул.Джалиля д.43 кв. 44 | ИПУ | МИРТЕК-12-РУ-D1-A1R1-230-5-60A-ST-G/5-P2-HKLMOQ2V3-D | 0230159959462 | ООО «МИРТЕК»
Бугульминский р-н | г.Бугульма ул.Нефтяников д.65 кв. 11 | ИПУ | МИРТЕК-12-РУ-D1-A1R1-230-5-60A-ST-G/5-P2-HKLMOQ2V3-D | 0230159951217 | ООО «МИРТЕК»
Бугульминский р-н | г.Бугульма ул.Гоголя д.45 кв. 6 | ИПУ | МИРТЕК-12-РУ-D1-A1R1-230-5-60A-ST-G/5-P2-HKLMOQ2V3-D | 0230159953507 | ООО «МИРТЕК»
Бугульминский р-н | г.Бугульма ул.Гоголя д.49 кв. 63 | ИПУ | МИРТЕК-12-РУ-D1-A1R1-230-5-60A-ST-G/5-P2-HKLMOQ2V3-D | 0230159957201 | ООО «МИРТЕК»
Бугульминский р-н | г.Бугульма ул.Гоголя д.66 кв. 24 | ИПУ | МИРТЕК-12-РУ-D1-A1R1-230-5-60A-ST-G/5-P2-HKLMOQ2V3-D | 0230159958546 | ООО «МИРТЕК»
Бугульминский р-н | г.Бугульма ул.Чайковского д. 2а кв. 120 | ИПУ | МИРТЕК-12-РУ-D1-A1R1-230-5-60A-ST-G/5-P2-HKLMOQ2V3-D | 0230159960325 | ООО «МИРТЕК»
Бугульминский р-н | г.Бугульма ул.Чайковского д. 2а кв. 40 | ИПУ | МИРТЕК-12-РУ-D1-A1R1-230-5-60A-ST-G/5-P2-HKLMOQ2V3-D | 0230159960266 | ООО «МИРТЕК»
Бугульминский р-н | г.Бугульма ул.Чайковского д. 2а кв. 55 | ИПУ | МИРТЕК-12-РУ-D1-A1R1-230-5-60A-ST-G/5-P2-HKLMOQ2V3-D | 0230159952256 | ООО «МИРТЕК»
Бугульминский р-н | г.Бугульма ул.Чайковского д. 2а кв. 56 | ИПУ | МИРТЕК-12-РУ-D1-A1R1-230-5-60A-ST-G/5-P2-HKLMOQ2V3-D | 0230159960297 | ООО «МИРТЕК»
Бугульминский р-н | г.Бугульма ул.Полигон д.3 кв. 10 | ИПУ | МИРТЕК-12-РУ-D1-A1R1-230-5-60A-ST-G/5-P2-HKLMOQ2V3-D | 0230159952481 | ООО «МИРТЕК»
Бугульминский р-н | г.Бугульма ул.Полигон д.3 кв. 11 | ИПУ | МИРТЕК-12-РУ-D1-A1R1-230-5-60A-ST-G/5-P2-HKLMOQ2V3-D | 0230159953236 | ООО «МИРТЕК»
Бугульминский р-н | г.Бугульма ул.Полигон д.3 кв. 12 | ИПУ | МИРТЕК-12-РУ-D1-A1R1-230-5-60A-ST-G/5-P2-HKLMOQ2V3-D | 0230159951225 | ООО «МИРТЕК»
Бугульминский р-н | г.Бугульма ул.Полигон д.3 кв. 13 | ИПУ | МИРТЕК-12-РУ-D1-A1R1-230-5-60A-ST-G/5-P2-HKLMOQ2V3-D | 0230159953443 | ООО «МИРТЕК»
Бугульминский р-н | г.Бугульма ул.Полигон д.3 кв. 14 | ИПУ | МИРТЕК-12-РУ-D1-A1R1-230-5-60A-ST-G/5-P2-HKLMOQ2V3-D | 0230159953681 | ООО «МИРТЕК»
Бугульминский р-н | г.Бугульма ул.Полигон д.3 кв. 16 | ИПУ | МИРТЕК-12-РУ-D1-A1R1-230-5-60A-ST-G/5-P2-HKLMOQ2V3-D | 0230159953450 | ООО «МИРТЕК»
Бугульминский р-н | г.Бугульма ул.Полигон д.3 кв. 18 | ИПУ | МИРТЕК-12-РУ-D1-A1R1-230-5-60A-ST-G/5-P2-HKLMOQ2V3-D | 0230159952409 | ООО «МИРТЕК»
Бугульминский р-н | г.Бугульма ул.Полигон д.3 кв. 2 | ИПУ | МИРТЕК-12-РУ-D1-A1R1-230-5-60A-ST-G/5-P2-HKLMOQ2V3-D | 0230159951226 | ООО «МИРТЕК»
Бугульминский р-н | г.Бугульма ул.Полигон д.3 кв. 3 | ИПУ | МИРТЕК-12-РУ-D1-A1R1-230-5-60A-ST-G/5-P2-HKLMOQ2V3-D | 0230159952484 | ООО «МИРТЕК»
Бугульминский р-н | г.Бугульма ул.Полигон д.3 кв. 5 | ИПУ | МИРТЕК-12-РУ-D1-A1R1-230-5-60A-ST-G/5-P2-HKLMOQ2V3-D | 0230159949328 | ООО «МИРТЕК»
Бугульминский р-н | г.Бугульма ул.Полигон д.3 кв. 6 | ИПУ | МИРТЕК-12-РУ-D1-A1R1-230-5-60A-ST-G/5-P2-HKLMOQ2V3-D | 0230159953241 | ООО «МИРТЕК»
Бугульминский р-н | г.Бугульма ул.Полигон д.3 кв. 7 | ИПУ | МИРТЕК-12-РУ-D1-A1R1-230-5-60A-ST-G/5-P2-HKLMOQ2V3-D | 0230159951753 | ООО «МИРТЕК»
Бугульминский р-н | г.Бугульма ул.Полигон д.3 кв. 8 | ИПУ | МИРТЕК-12-РУ-D1-A1R1-230-5-60A-ST-G/5-P2-HKLMOQ2V3-D | 0230159953268 | ООО «МИРТЕК»
Бугульминский р-н | г.Бугульма ул.Сайдашева д.12 кв. 13 | ИПУ | МИРТЕК-12-РУ-D1-A1R1-230-5-60A-ST-G/5-P2-HKLMOQ2V3-D | 0230159951300 | ООО «МИРТЕК»
Бугульминский р-н | г.Бугульма ул.Сайдашева д.12 кв. 14 | ИПУ | МИРТЕК-12-РУ-D1-A1R1-230-5-60A-ST-G/5-P2-HKLMOQ2V3-D | 0230159960451 | ООО «МИРТЕК»
Бугульминский р-н | г.Бугульма ул.Сайдашева д.12 кв. 4 | ИПУ | МИРТЕК-12-РУ-D1-A1R1-230-5-60A-ST-G/5-P2-HKLMOQ2V3-D | 0230159957133 | ООО «МИРТЕК»
Бугульминский р-н | г.Бугульма ул.Сайдашева д.12 кв. 5 | ИПУ | МИРТЕК-12-РУ-D1-A1R1-230-5-60A-ST-G/5-P2-HKLMOQ2V3-D | 0230159957730 | ООО «МИРТЕК»
Бугульминский р-н | г.Бугульма ул.Сайдашева д.12 кв. 6 | ИПУ | МИРТЕК-12-РУ-D1-A1R1-230-5-60A-ST-G/5-P2-HKLMOQ2V3-D | 0230159953226 | ООО «МИРТЕК»
Бугульминский р-н | г.Бугульма ул.Сайдашева д.12 кв. 7 | ИПУ | МИРТЕК-12-РУ-D1-A1R1-230-5-60A-ST-G/5-P2-HKLMOQ2V3-D | 0230159953275 | ООО «МИРТЕК»
Бугульминский р-н | г.Бугульма ул.Сайдашева д.16 кв. 36 | ИПУ | МИРТЕК-12-РУ-D1-A1R1-230-5-60A-ST-G/5-P2-HKLMOQ2V3-D | 0230159953292 | ООО «МИРТЕК»
Бугульминский р-н | г.Бугульма ул.Сайдашева д.16 кв. 44 | ИПУ | МИРТЕК-12-РУ-D1-A1R1-230-5-60A-ST-G/5-P2-HKLMOQ2V3-D | 0230159952335 | ООО «МИРТЕК»
Бугульминский р-н | г.Бугульма ул.Сайдашева д.16 кв. 45 | ИПУ | МИРТЕК-12-РУ-D1-A1R1-230-5-60A-ST-G/5-P2-HKLMOQ2V3-D | 0230159953245 | ООО «МИРТЕК»
Бугульминский р-н | г.Бугульма ул.Сайдашева д.16 кв. 46 | ИПУ | МИРТЕК-12-РУ-D1-A1R1-230-5-60A-ST-G/5-P2-HKLMOQ2V3-D | 0230159949707 | ООО «МИРТЕК»
Бугульминский р-н | г.Бугульма ул.Сайдашева д.16 кв. 48 | ИПУ | МИРТЕК-12-РУ-D1-A1R1-230-5-60A-ST-G/5-P2-HKLMOQ2V3-D | 0230159953278 | ООО «МИРТЕК»
Бугульминский р-н | г.Бугульма ул.Сайдашева д.2 кв. 10 | ИПУ | МИРТЕК-12-РУ-D1-A1R1-230-5-60A-ST-G/5-P2-HKLMOQ2V3-D | 0230159948838 | ООО «МИРТЕК»
Бугульминский р-н | г.Бугульма ул.Сайдашева д.2 кв. 8 | ИПУ | МИРТЕК-12-РУ-D1-A1R1-230-5-60A-ST-G/5-P2-HKLMOQ2V3-D | 0230159949139 | ООО «МИРТЕК»
Бугульминский р-н | г.Бугульма ул.Сайдашева д.4 кв. 1 | ИПУ | МИРТЕК-12-РУ-D1-A1R1-230-5-60A-ST-G/5-P2-HKLMOQ2V3-D | 0230159949149 | ООО «МИРТЕК»
Бугульминский р-н | г.Бугульма ул.Сайдашева д.4 кв. 7 | ИПУ | МИРТЕК-12-РУ-D1-A1R1-230-5-60A-ST-G/5-P2-HKLMOQ2V3-D | 0230159953180 | ООО «МИРТЕК»
Бугульминский р-н | г.Бугульма ул.Связистов д.14 кв. 2 | ИПУ | МИРТЕК-12-РУ-D1-A1R1-230-5-60A-ST-G/5-P2-HKLMOQ2V3-D | 0230159951232 | ООО «МИРТЕК»
Бугульминский р-н | г.Бугульма ул.Связистов д.21 кв. 1 | ИПУ | МИРТЕК-12-РУ-D1-A1R1-230-5-60A-ST-G/5-P2-HKLMOQ2V3-D | 0230159952121 | ООО «МИРТЕК»
Бугульминский р-н | г.Бугульма ул.Связистов д.21 кв. 2 | ИПУ | МИРТЕК-12-РУ-D1-A1R1-230-5-60A-ST-G/5-P2-HKLMOQ2V3-D | 0230159949231 | ООО «МИРТЕК»
Бугульминский р-н | г.Бугульма ул.Есенина д.2 кв. 1 | ИПУ | МИРТЕК-12-РУ-D1-A1R1-230-5-60A-ST-G/5-P2-HKLMOQ2V3-D | 0230159952271 | ООО «МИРТЕК»
Бугульминский р-н | г.Бугульма ул.Советская д.129 кв. 75 | ИПУ | МИРТЕК-12-РУ-D1-A1R1-230-5-60A-ST-G/5-P2-HKLMOQ2V3-D | 0230159957874 | ООО «МИРТЕК»
Бугульминский р-н | г.Бугульма ул.Советская д.129 кв. 95 | ИПУ | МИРТЕК-12-РУ-D1-A1R1-230-5-60A-ST-G/5-P2-HKLMOQ2V3-D | 0230159952735 | ООО «МИРТЕК»
Бугульминский р-н | г.Бугульма ул.Советская д.40 кв. 47 | ИПУ | МИРТЕК-12-РУ-D1-A1R1-230-5-60A-ST-G/5-P2-HKLMOQ2V3-D | 0230159953162 | ООО «МИРТЕК»
Бугульминский р-н | г.Бугульма ул.Советская д.40 кв. 51 | ИПУ | МИРТЕК-12-РУ-D1-A1R1-230-5-60A-ST-G/5-P2-HKLMOQ2V3-D | 0230159951958 | ООО «МИРТЕК»
Бугульминский р-н | г.Бугульма ул.Советская д.41 кв. 75 | ИПУ | МИРТЕК-12-РУ-D1-A1R1-230-5-60A-ST-G/5-P2-HKLMOQ2V3-D | 0230159957035 | ООО «МИРТЕК»
Бугульминский р-н | г.Бугульма ул.Советская д.41 кв. 78 | ИПУ | МИРТЕК-12-РУ-D1-A1R1-230-5-60A-ST-G/5-P2-HKLMOQ2V3-D | 0230159953134 | ООО «МИРТЕК»
Бугульминский р-н | г.Бугульма ул.Советская д.41 кв. 80 | ИПУ | МИРТЕК-12-РУ-D1-A1R1-230-5-60A-ST-G/5-P2-HKLMOQ2V3-D | 0230159953453 | ООО «МИРТЕК»
Бугульминский р-н | г.Бугульма ул.Юбилейная д.8 кв. 7 | ИПУ | МИРТЕК-12-РУ-D1-A1R1-230-5-60A-ST-G/5-P2-HKLMOQ2V3-D | 0230159948968 | ООО «МИРТЕК»
Бугульминский р-н | г.Бугульма пер.1-й д.6 кв. 14 | ИПУ | МИРТЕК-12-РУ-D1-A1R1-230-5-60A-ST-G/5-P2-HKLMOQ2V3-D | 0230159918716 | ООО «МИРТЕК»
Бугульминский р-н | г.Бугульма пер.1-й д.6 кв. 19 | ИПУ | МИРТЕК-12-РУ-D1-A1R1-230-5-60A-ST-G/5-P2-HKLMOQ2V3-D | 0230159918468 | ООО «МИРТЕК»
Бугульминский р-н | г.Бугульма пер.10-й д.2 ВРУ | ИПУ | МИРТЕК-12-РУ-D1-A1R1-230-5-60A-ST-G/5-P2-HKLMOQ2V3-D | 1230159944219 | ООО «МИРТЕК»
Бугульминский р-н | г.Бугульма ул.14 Павших д.23 кв. 116 | ИПУ | МИРТЕК-12-РУ-D1-A1R1-230-5-60A-ST-G/5-P2-HKLMOQ2V3-D | 0230159957259 | ООО «МИРТЕК»
Бугульминский р-н | г.Бугульма ул.14 Павших д.29 кв. 82 | ИПУ | МИРТЕК-12-РУ-D1-A1R1-230-5-60A-ST-G/5-P2-HKLMOQ2V3-D | 1230159904727 | ООО «МИРТЕК»
Бугульминский р-н | г.Бугульма ул.14 Павших д.42 кв. 1 | ИПУ | МИРТЕК-12-РУ-D1-A1R1-230-5-60A-ST-G/5-P2-HKLMOQ2V3-D | 1230159905742 | ООО «МИРТЕК»
Бугульминский р-н | г.Бугульма ул.14 Павших д.42 кв. 12 | ИПУ | МИРТЕК-12-РУ-D1-A1R1-230-5-60A-ST-G/5-P2-HKLMOQ2V3-D | 0230159957341 | ООО «МИРТЕК»
Бугульминский р-н | г.Бугульма ул.14 Павших д.69 кв. 25 | ИПУ | МИРТЕК-12-РУ-D1-A1R1-230-5-60A-ST-G/5-P2-HKLMOQ2V3-D | 1230159904060 | ООО «МИРТЕК»
Бугульминский р-н | г.Бугульма ул.14 Павших д.73 кв. 6 | ИПУ | МИРТЕК-12-РУ-D1-A1R1-230-5-60A-ST-G/5-P2-HKLMOQ2V3-D | 1230159905694 | ООО «МИРТЕК»
Бугульминский р-н | г.Бугульма ул.14 Павших д.77 кв. 100 | ИПУ | МИРТЕК-12-РУ-D1-A1R1-230-5-60A-ST-G/5-P2-HKLMOQ2V3-D | 1230159903908 | ООО «МИРТЕК»
Бугульминский р-н | г.Бугульма ул.14 Павших д.8 кв. 88 | ИПУ | МИРТЕК-12-РУ-D1-A1R1-230-5-60A-ST-G/5-P2-HKLMOQ2V3-D | 1230159905718 | ООО «МИРТЕК»
Бугульминский р-н | г.Бугульма ул.14 Павших д.81 кв. 3 | ИПУ | МИРТЕК-12-РУ-D1-A1R1-230-5-60A-ST-G/5-P2-HKLMOQ2V3-D | 1230159903608 | ООО «МИРТЕК»
Бугульминский р-н | г.Бугульма ул.Пушкина д.44 кв. 4 | ИПУ | МИРТЕК-12-РУ-D1-A1R1-230-5-60A-ST-G/5-P2-HKLMOQ2V3-D | 1230159905639 | ООО «МИРТЕК»
Бугульминский р-н | г.Бугульма ул.Пушкина д.44 кв. 5 | ИПУ | МИРТЕК-12-РУ-D1-A1R1-230-5-60A-ST-G/5-P2-HKLMOQ2V3-D | 0230159958436 | ООО «МИРТЕК»
Бугульминский р-н | г.Бугульма ул.Пушкина д.44 кв. 7 | ИПУ | МИРТЕК-12-РУ-D1-A1R1-230-5-60A-ST-G/5-P2-HKLMOQ2V3-D | 1230159905591 | ООО «МИРТЕК»
Бугульминский р-н | г.Бугульма ул.Пушкина д.44 ВРУ | ИПУ | МИРТЕК-12-РУ-D1-A1R1-230-5-60A-ST-G/5-P2-HKLMOQ2V3-D | 1230159950913 | ООО «МИРТЕК»
Бугульминский р-н | г.Бугульма ул.Радищева д.18 ВРУ | ИПУ | МИРТЕК-12-РУ-D1-A1R1-230-5-60A-ST-G/5-P2-HKLMOQ2V3-D | 0230159962105 | ООО «МИРТЕК»
Бугульминский р-н | г.Бугульма ул.Рудакова д.20 кв. 22 | ИПУ | МИРТЕК-12-РУ-D1-A1R1-230-5-60A-ST-G/5-P2-HKLMOQ2V3-D | 0230159957613 | ООО «МИРТЕК»
Бугульминский р-н | г.Бугульма ул.Суворова д.57 кв. 37 | ИПУ | МИРТЕК-12-РУ-D1-A1R1-230-5-60A-ST-G/5-P2-HKLMOQ2V3-D | 0230159919558 | ООО «МИРТЕК»
Бугульминский р-н | г.Бугульма ул.Б.Хмельницкого д.10 кв. 48 | ИПУ | МИРТЕК-12-РУ-D1-A1R1-230-5-60A-ST-G/5-P2-HKLMOQ2V3-D | 1230159906441 | ООО «МИРТЕК»
Бугульминский р-н | г.Бугульма ул.Б.Хмельницкого д.10 кв. 49 | ИПУ | МИРТЕК-12-РУ-D1-A1R1-230-5-60A-ST-G/5-P2-HKLMOQ2V3-D | 0230159958762 | ООО «МИРТЕК»
Бугульминский р-н | г.Бугульма ул.Б.Хмельницкого д.10 кв. 50 | ИПУ | МИРТЕК-12-РУ-D1-A1R1-230-5-60A-ST-G/5-P2-HKLMOQ2V3-D | 1230159902242 | ООО «МИРТЕК»
Бугульминский р-н | г.Бугульма ул.Б.Хмельницкого д.10 кв. 51 | ИПУ | МИРТЕК-12-РУ-D1-A1R1-230-5-60A-ST-G/5-P2-HKLMOQ2V3-D | 0230159959088 | ООО «МИРТЕК»
Бугульминский р-н | г.Бугульма ул.Б.Хмельницкого д.10 кв. 52 | ИПУ | МИРТЕК-12-РУ-D1-A1R1-230-5-60A-ST-G/5-P2-HKLMOQ2V3-D | 1230159905010 | ООО «МИРТЕК»
Бугульминский р-н | г.Бугульма ул.Б.Хмельницкого д.10 кв. 53 | ИПУ | МИРТЕК-12-РУ-D1-A1R1-230-5-60A-ST-G/5-P2-HKLMOQ2V3-D | 1230159906434 | ООО «МИРТЕК»
Бугульминский р-н | г.Бугульма ул.Б.Хмельницкого д.10 кв. 54 | ИПУ | МИРТЕК-12-РУ-D1-A1R1-230-5-60A-ST-G/5-P2-HKLMOQ2V3-D | 1230159902205 | ООО «МИРТЕК»
Бугульминский р-н | г.Бугульма ул.Б.Хмельницкого д.10 кв. 55 | ИПУ | МИРТЕК-12-РУ-D1-A1R1-230-5-60A-ST-G/5-P2-HKLMOQ2V3-D | 1230159906517 | ООО «МИРТЕК»
Бугульминский р-н | г.Бугульма ул.Б.Хмельницкого д.10 кв. 56 | ИПУ | МИРТЕК-12-РУ-D1-A1R1-230-5-60A-ST-G/5-P2-HKLMOQ2V3-D | 1230159905333 | ООО «МИРТЕК»
Бугульминский р-н | г.Бугульма ул.Б.Хмельницкого д.10 кв. 57 | ИПУ | МИРТЕК-12-РУ-D1-A1R1-230-5-60A-ST-G/5-P2-HKLMOQ2V3-D | 1230159905091 | ООО «МИРТЕК»
Бугульминский р-н | г.Бугульма ул.Б.Хмельницкого д.10 кв. 58 | ИПУ | МИРТЕК-12-РУ-D1-A1R1-230-5-60A-ST-G/5-P2-HKLMOQ2V3-D | 0230159958038 | ООО «МИРТЕК»
Бугульминский р-н | г.Бугульма ул.Б.Хмельницкого д.10 кв. 59 | ИПУ | МИРТЕК-12-РУ-D1-A1R1-230-5-60A-ST-G/5-P2-HKLMOQ2V3-D | 0230159959980 | ООО «МИРТЕК»
Бугульминский р-н | г.Бугульма ул.Б.Хмельницкого д.10 кв. 60 | ИПУ | МИРТЕК-12-РУ-D1-A1R1-230-5-60A-ST-G/5-P2-HKLMOQ2V3-D | 1230159905504 | ООО «МИРТЕК»
Бугульминский р-н | г.Бугульма ул.Воровского д.52 кв. 13 | ИПУ | МИРТЕК-12-РУ-D1-A1R1-230-5-60A-ST-G/5-P2-HKLMOQ2V3-D | 0230159959952 | ООО «МИРТЕК»
Бугульминский р-н | г.Бугульма ул.Воровского д.52 кв. 9 | ИПУ | МИРТЕК-12-РУ-D1-A1R1-230-5-60A-ST-G/5-P2-HKLMOQ2V3-D | 0230159956766 | ООО «МИРТЕК»
Бугульминский р-н | г.Бугульма ул.Воровского д.58 кв. 6 | ИПУ | МИРТЕК-12-РУ-D1-A1R1-230-5-60A-ST-G/5-P2-HKLMOQ2V3-D | 0230159958096 | ООО «МИРТЕК»
Бугульминский р-н | г.Бугульма ул.Ленина д.2 кв. 58 | ИПУ | МИРТЕК-12-РУ-D1-A1R1-230-5-60A-ST-G/5-P2-HKLMOQ2V3-D | 0230159918944 | ООО «МИРТЕК»
Бугульминский р-н | г.Бугульма ул.Ленина д.5 кв. 60 | ИПУ | МИРТЕК-12-РУ-D1-A1R1-230-5-60A-ST-G/5-P2-HKLMOQ2V3-D | 0230159958751 | ООО «МИРТЕК»
Бугульминский р-н | г.Бугульма ул.Ленина д.5 кв. 74 | ИПУ | МИРТЕК-12-РУ-D1-A1R1-230-5-60A-ST-G/5-P2-HKLMOQ2V3-D | 0230159959825 | ООО «МИРТЕК»
Бугульминский р-н | г.Бугульма ул.Ленина д.66 кв. 159 | ИПУ | МИРТЕК-12-РУ-D1-A1R1-230-5-60A-ST-G/5-P2-HKLMOQ2V3-D | 1230159901979 | ООО «МИРТЕК»
Бугульминский р-н | г.Бугульма ул.Г.Тукая д.70 кв. 25 | ИПУ | МИРТЕК-12-РУ-D1-A1R1-230-5-60A-ST-G/5-P2-HKLMOQ2V3-D | 0230159962093 | ООО «МИРТЕК»
Бугульминский р-н | г.Бугульма ул.Гафиатуллина д.12 кв. 19 | ИПУ | МИРТЕК-12-РУ-D1-A1R1-230-5-60A-ST-G/5-P2-HKLMOQ2V3-D | 0230159919424 | ООО «МИРТЕК»
Бугульминский р-н | г.Бугульма ул.Гафиатуллина д.12 кв. 20 | ИПУ | МИРТЕК-12-РУ-D1-A1R1-230-5-60A-ST-G/5-P2-HKLMOQ2V3-D | 0230159922633 | ООО «МИРТЕК»
Бугульминский р-н | г.Бугульма ул.Гафиатуллина д.12 кв. 21 | ИПУ | МИРТЕК-12-РУ-D1-A1R1-230-5-60A-ST-G/5-P2-HKLMOQ2V3-D | 0230159919217 | ООО «МИРТЕК»
Бугульминский р-н | г.Бугульма ул.Гафиатуллина д.12 кв. 24 | ИПУ | МИРТЕК-12-РУ-D1-A1R1-230-5-60A-ST-G/5-P2-HKLMOQ2V3-D | 0230159922569 | ООО «МИРТЕК»
Бугульминский р-н | г.Бугульма ул.Гафиатуллина д.12 кв. 26 | ИПУ | МИРТЕК-12-РУ-D1-A1R1-230-5-60A-ST-G/5-P2-HKLMOQ2V3-D | 0230159919674 | ООО «МИРТЕК»
Бугульминский р-н | г.Бугульма ул.Гафиатуллина д.12 кв. 32 | ИПУ | МИРТЕК-12-РУ-D1-A1R1-230-5-60A-ST-G/5-P2-HKLMOQ2V3-D | 0230159918372 | ООО «МИРТЕК»
Бугульминский р-н | г.Бугульма ул.Гафиатуллина д.14 кв. 19 | ИПУ | МИРТЕК-12-РУ-D1-A1R1-230-5-60A-ST-G/5-P2-HKLMOQ2V3-D | 0230159918096 | ООО «МИРТЕК»
Бугульминский р-н | г.Бугульма ул.Гафиатуллина д.14 кв. 20 | ИПУ | МИРТЕК-12-РУ-D1-A1R1-230-5-60A-ST-G/5-P2-HKLMOQ2V3-D | 0230159921266 | ООО «МИРТЕК»
Бугульминский р-н | г.Бугульма ул.Гафиатуллина д.14 кв. 21 | ИПУ | МИРТЕК-12-РУ-D1-A1R1-230-5-60A-ST-G/5-P2-HKLMOQ2V3-D | 0230159917712 | ООО «МИРТЕК»
Бугульминский р-н | г.Бугульма ул.Гафиатуллина д.14 кв. 28 | ИПУ | МИРТЕК-12-РУ-D1-A1R1-230-5-60A-ST-G/5-P2-HKLMOQ2V3-D | 0230159917719 | ООО «МИРТЕК»
Бугульминский р-н | г.Бугульма ул.Гафиатуллина д.14 кв. 30 | ИПУ | МИРТЕК-12-РУ-D1-A1R1-230-5-60A-ST-G/5-P2-HKLMOQ2V3-D | 0230159919550 | ООО «МИРТЕК»
Бугульминский р-н | г.Бугульма ул.Гафиатуллина д.14 кв. 31 | ИПУ | МИРТЕК-12-РУ-D1-A1R1-230-5-60A-ST-G/5-P2-HKLMOQ2V3-D | 0230159917928 | ООО «МИРТЕК»
Бугульминский р-н | г.Бугульма ул.Гафиатуллина д.14 кв. 33 | ИПУ | МИРТЕК-12-РУ-D1-A1R1-230-5-60A-ST-G/5-P2-HKLMOQ2V3-D | 0230159917724 | ООО «МИРТЕК»
Бугульминский р-н | г.Бугульма ул.Гафиатуллина д.18 кв. 51 | ИПУ | МИРТЕК-12-РУ-D1-A1R1-230-5-60A-ST-G/5-P2-HKLMOQ2V3-D | 1230159947061 | ООО «МИРТЕК»
Бугульминский р-н | г.Бугульма ул.Гафиатуллина д.18 кв. 52 | ИПУ | МИРТЕК-12-РУ-D1-A1R1-230-5-60A-ST-G/5-P2-HKLMOQ2V3-D | 1230159947155 | ООО «МИРТЕК»
Бугульминский р-н | г.Бугульма ул.Гафиатуллина д.18 кв. 53 | ИПУ | МИРТЕК-12-РУ-D1-A1R1-230-5-60A-ST-G/5-P2-HKLMOQ2V3-D | 0230159918342 | ООО «МИРТЕК»
Бугульминский р-н | г.Бугульма ул.Гафиатуллина д.18 кв. 57 | ИПУ | МИРТЕК-12-РУ-D1-A1R1-230-5-60A-ST-G/5-P2-HKLMOQ2V3-D | 0230159921411 | ООО «МИРТЕК»
Бугульминский р-н | г.Бугульма ул.Гафиатуллина д.18 кв. 60 | ИПУ | МИРТЕК-12-РУ-D1-A1R1-230-5-60A-ST-G/5-P2-HKLMOQ2V3-D | 0230159918872 | ООО «МИРТЕК»
Бугульминский р-н | г.Бугульма ул.Гафиатуллина д.18 кв. 62 | ИПУ | МИРТЕК-12-РУ-D1-A1R1-230-5-60A-ST-G/5-P2-HKLMOQ2V3-D | 1230159956201 | ООО «МИРТЕК»
Бугульминский р-н | г.Бугульма ул.Гафиатуллина д.3 ВРУ | ИПУ | МИРТЕК-12-РУ-D1-A1R1-230-5-60A-ST-G/5-P2-HKLMOQ2V3-D | 1230159944187 | ООО «МИРТЕК»
Бугульминский р-н | г.Бугульма ул.Гафиатуллина д. 32/1 кв. 78 | ИПУ | МИРТЕК-12-РУ-D1-A1R1-230-5-60A-ST-G/5-P2-HKLMOQ2V3-D | 0230159958462 | ООО «МИРТЕК»
Бугульминский р-н | г.Бугульма ул.Гафиатуллина д. 32/2 кв. 87 | ИПУ | МИРТЕК-12-РУ-D1-A1R1-230-5-60A-ST-G/5-P2-HKLMOQ2V3-D | 1230159905080 | ООО «МИРТЕК»
Бугульминский р-н | г.Бугульма ул.Гафиатуллина д. 32/2 кв. 91 | ИПУ | МИРТЕК-12-РУ-D1-A1R1-230-5-60A-ST-G/5-P2-HKLMOQ2V3-D | 1230159904739 | ООО «МИРТЕК»
Бугульминский р-н | г.Бугульма ул.Гафиатуллина д. 32/2 кв. 92 | ИПУ | МИРТЕК-12-РУ-D1-A1R1-230-5-60A-ST-G/5-P2-HKLMOQ2V3-D | 1230159906128 | ООО «МИРТЕК»
Бугульминский р-н | г.Бугульма ул.Гафиатуллина д.40 кв. 94 | ИПУ | МИРТЕК-12-РУ-D1-A1R1-230-5-60A-ST-G/5-P2-HKLMOQ2V3-D | 0230159922112 | ООО «МИРТЕК»
Бугульминский р-н | г.Бугульма ул.Камала д.28 ВРУ | ИПУ | МИРТЕК-12-РУ-D1-A1R1-230-5-60A-ST-G/5-P2-HKLMOQ2V3-D | 1230159944854 | ООО «МИРТЕК»
Бугульминский р-н | г.Бугульма ул.Губкина д.21 ВРУ | ИПУ | МИРТЕК-12-РУ-D1-A1R1-230-5-60A-ST-G/5-P2-HKLMOQ2V3-D | 1230159944269 | ООО «МИРТЕК»
Бугульминский р-н | г.Бугульма ул.Никитина д.1 ВРУ | ИПУ | МИРТЕК-12-РУ-D1-A1R1-230-5-60A-ST-G/5-P2-HKLMOQ2V3-D | 1230159944252 | ООО «МИРТЕК»
Бугульминский р-н | г.Бугульма ул.Никитина д.3 кв. 11 | ИПУ | МИРТЕК-12-РУ-D1-A1R1-230-5-60A-ST-G/5-P2-HKLMOQ2V3-D | 0230159959426 | ООО «МИРТЕК»
Бугульминский р-н | г.Бугульма ул.Казанская д.2 ВРУ | ИПУ | МИРТЕК-12-РУ-D1-A1R1-230-5-60A-ST-G/5-P2-HKLMOQ2V3-D | 1230159950699 | ООО «МИРТЕК»
Бугульминский р-н | г.Бугульма ул.Казанская д. 4а ВРУ | ИПУ | МИРТЕК-12-РУ-D1-A1R1-230-5-60A-ST-G/5-P2-HKLMOQ2V3-D | 1230159946238 | ООО «МИРТЕК»
Бугульминский р-н | г.Бугульма ул.К.Маркса д.4 кв. 7 | ИПУ | МИРТЕК-12-РУ-D1-A1R1-230-5-60A-ST-G/5-P2-HKLMOQ2V3-D | 1230159905835 | ООО «МИРТЕК»
Бугульминский р-н | г.Бугульма ул.К.Маркса д.4 ВРУ | ИПУ | МИРТЕК-12-РУ-D1-A1R1-230-5-60A-ST-G/5-P2-HKLMOQ2V3-D | 1230159946260 | ООО «МИРТЕК»
Бугульминский р-н | г.Бугульма ул.К.Маркса д.5 кв. 1 | ИПУ | МИРТЕК-12-РУ-D1-A1R1-230-5-60A-ST-G/5-P2-HKLMOQ2V3-D | 1230159906998 | ООО «МИРТЕК»
Бугульминский р-н | г.Бугульма ул.К.Маркса д.5 кв. 7 | ИПУ | МИРТЕК-12-РУ-D1-A1R1-230-5-60A-ST-G/5-P2-HKLMOQ2V3-D | 1230159903859 | ООО «МИРТЕК»
Бугульминский р-н | г.Бугульма ул.К.Маркса д.5 кв. 8 | ИПУ | МИРТЕК-12-РУ-D1-A1R1-230-5-60A-ST-G/5-P2-HKLMOQ2V3-D | 0230159959481 | ООО «МИРТЕК»
Бугульминский р-н | г.Бугульма ул.К.Маркса д.5 ВРУ | ИПУ | МИРТЕК-12-РУ-D1-A1R1-230-5-60A-ST-G/5-P2-HKLMOQ2V3-D | 1230159943739 | ООО «МИРТЕК»
Бугульминский р-н | г.Бугульма ул.Насырова д.3 кв. 78 | ИПУ | МИРТЕК-12-РУ-D1-A1R1-230-5-60A-ST-G/5-P2-HKLMOQ2V3-D | 1230159903941 | ООО «МИРТЕК»
Бугульминский р-н | г.Бугульма ул.Ворошилова д.15 кв. 4 | ИПУ | МИРТЕК-12-РУ-D1-A1R1-230-5-60A-ST-G/5-P2-HKLMOQ2V3-D | 1230159904709 | ООО «МИРТЕК»
Бугульминский р-н | г.Бугульма ул.Ворошилова д.15 ВРУ | ИПУ | МИРТЕК-12-РУ-D1-A1R1-230-5-60A-ST-G/5-P2-HKLMOQ2V3-D | 1230159943464 | ООО «МИРТЕК»
Бугульминский р-н | г.Бугульма ул.Ворошилова д.29 кв. 49 | ИПУ | МИРТЕК-12-РУ-D1-A1R1-230-5-60A-ST-G/5-P2-HKLMOQ2V3-D | 0230159962094 | ООО «МИРТЕК»
Бугульминский р-н | г.Бугульма ул.Ворошилова д.3 кв. 6 | ИПУ | МИРТЕК-12-РУ-D1-A1R1-230-5-60A-ST-G/5-P2-HKLMOQ2V3-D | 0230159962091 | ООО «МИРТЕК»
Бугульминский р-н | г.Бугульма ул.Ворошилова д.3 ВРУ | ИПУ | МИРТЕК-12-РУ-D1-A1R1-230-5-60A-ST-G/5-P2-HKLMOQ2V3-D | 1230159943740 | ООО «МИРТЕК»
Бугульминский р-н | г.Бугульма ул.Ворошилова д.7 ВРУ | ИПУ | МИРТЕК-12-РУ-D1-A1R1-230-5-60A-ST-G/5-P2-HKLMOQ2V3-D | 1230159943748 | ООО «МИРТЕК»
Бугульминский р-н | г.Бугульма ул.Ворошилова д.9 ВРУ | ИПУ | МИРТЕК-12-РУ-D1-A1R1-230-5-60A-ST-G/5-P2-HKLMOQ2V3-D | 1230159950692 | ООО «МИРТЕК»
Бугульминский р-н | г.Бугульма ул.Космонавтов д.5 кв. 33 | ИПУ | МИРТЕК-12-РУ-D1-A1R1-230-5-60A-ST-G/5-P2-HKLMOQ2V3-D | 0230159958425 | ООО «МИРТЕК»
Бугульминский р-н | г.Бугульма ул.Космонавтов д.5 кв. 79 | ИПУ | МИРТЕК-12-РУ-D1-A1R1-230-5-60A-ST-G/5-P2-HKLMOQ2V3-D | 0230159958435 | ООО «МИРТЕК»
Бугульминский р-н | г.Бугульма ул.Красноармейская д.1 кв. 10 | ИПУ | МИРТЕК-12-РУ-D1-A1R1-230-5-60A-ST-G/5-P2-HKLMOQ2V3-D | 1230159904379 | ООО «МИРТЕК»
Бугульминский р-н | г.Бугульма ул.Красноармейская д.1 кв. 69 | ИПУ | МИРТЕК-12-РУ-D1-A1R1-230-5-60A-ST-G/5-P2-HKLMOQ2V3-D | 1230159906486 | ООО «МИРТЕК»
Бугульминский р-н | г.Бугульма ул.Красноармейская д.1 кв. 72 | ИПУ | МИРТЕК-12-РУ-D1-A1R1-230-5-60A-ST-G/5-P2-HKLMOQ2V3-D | 1230159903995 | ООО «МИРТЕК»
Бугульминский р-н | г.Бугульма ул.Красноармейская д.22 кв. 8 | ИПУ | МИРТЕК-12-РУ-D1-A1R1-230-5-60A-ST-G/5-P2-HKLMOQ2V3-D | 1230159906098 | ООО «МИРТЕК»
Бугульминский р-н | г.Бугульма ул.Красноармейская д.24 кв. 27 | ИПУ | МИРТЕК-12-РУ-D1-A1R1-230-5-60A-ST-G/5-P2-HKLMOQ2V3-D | 1230159903156 | ООО «МИРТЕК»
Бугульминский р-н | г.Бугульма ул.Красноармейская д.24 кв. 29 | ИПУ | МИРТЕК-12-РУ-D1-A1R1-230-5-60A-ST-G/5-P2-HKLMOQ2V3-D | 1230159905445 | ООО «МИРТЕК»
Бугульминский р-н | г.Бугульма ул.Красноармейская д.24 кв. 39 | ИПУ | МИРТЕК-12-РУ-D1-A1R1-230-5-60A-ST-G/5-P2-HKLMOQ2V3-D | 1230159904380 | ООО «МИРТЕК»
Бугульминский р-н | г.Бугульма ул.Красноармейская д. 24а кв. 49 | ИПУ | МИРТЕК-12-РУ-D1-A1R1-230-5-60A-ST-G/5-P2-HKLMOQ2V3-D | 1230159904716 | ООО «МИРТЕК»
Бугульминский р-н | г.Бугульма ул.Красноармейская д.31 кв. 10 | ИПУ | МИРТЕК-12-РУ-D1-A1R1-230-5-60A-ST-G/5-P2-HKLMOQ2V3-D | 1230159906935 | ООО «МИРТЕК»
Бугульминский р-н | г.Бугульма ул.Красноармейская д.33 кв. 33 | ИПУ | МИРТЕК-12-РУ-D1-A1R1-230-5-60A-ST-G/5-P2-HKLMOQ2V3-D | 1230159902586 | ООО «МИРТЕК»
Бугульминский р-н | г.Бугульма ул.Локомотивная д.10 кв. 5 | ИПУ | МИРТЕК-12-РУ-D1-A1R1-230-5-60A-ST-G/5-P2-HKLMOQ2V3-D | 1230159903428 | ООО «МИРТЕК»
Бугульминский р-н | г.Бугульма ул.Луговая д.4 ВРУ | ИПУ | МИРТЕК-12-РУ-D1-A1R1-230-5-60A-ST-G/5-P2-HKLMOQ2V3-D | 1230159944244 | ООО «МИРТЕК»
Бугульминский р-н | г.Бугульма ул.Горького д.10 ВРУ | ИПУ | МИРТЕК-12-РУ-D1-A1R1-230-5-60A-ST-G/5-P2-HKLMOQ2V3-D | 1230159905559 | ООО «МИРТЕК»
Бугульминский р-н | г.Бугульма ул.Горького д.20 ВРУ | ИПУ | МИРТЕК-12-РУ-D1-A1R1-230-5-60A-ST-G/5-P2-HKLMOQ2V3-D | 1230159944262 | ООО «МИРТЕК»
Бугульминский р-н | г.Бугульма ул.Горького д.4 кв. 34 | ИПУ | МИРТЕК-12-РУ-D1-A1R1-230-5-60A-ST-G/5-P2-HKLMOQ2V3-D | 0230159958744 | ООО «МИРТЕК»
Бугульминский р-н | г.Бугульма ул.Горького д.4 кв. 40 | ИПУ | МИРТЕК-12-РУ-D1-A1R1-230-5-60A-ST-G/5-P2-HKLMOQ2V3-D | 0230159962223 | ООО «МИРТЕК»
Бугульминский р-н | г.Бугульма ул.Горького д.7 кв. 10 | ИПУ | МИРТЕК-12-РУ-D1-A1R1-230-5-60A-ST-G/5-P2-HKLMOQ2V3-D | 0230159962099 | ООО «МИРТЕК»
Бугульминский р-н | г.Бугульма ул.Горького д.7 кв. 6 | ИПУ | МИРТЕК-12-РУ-D1-A1R1-230-5-60A-ST-G/5-P2-HKLMOQ2V3-D | 0230159962030 | ООО «МИРТЕК»
Бугульминский р-н | г.Бугульма ул.Калинина д.32 кв. 2 | ИПУ | МИРТЕК-12-РУ-D1-A1R1-230-5-60A-ST-G/5-P2-HKLMOQ2V3-D | 0230159920837 | ООО «МИРТЕК»
Бугульминский р-н | г.Бугульма ул.Калинина д.32 кв. 6 | ИПУ | МИРТЕК-12-РУ-D1-A1R1-230-5-60A-ST-G/5-P2-HKLMOQ2V3-D | 0230159916884 | ООО «МИРТЕК»
Бугульминский р-н | г.Бугульма ул.Калинина д.65 кв. 66 | ИПУ | МИРТЕК-12-РУ-D1-A1R1-230-5-60A-ST-G/5-P2-HKLMOQ2V3-D | 0230159962062 | ООО «МИРТЕК»
Бугульминский р-н | г.Бугульма ул.Калинина д.67 кв. 11 | ИПУ | МИРТЕК-12-РУ-D1-A1R1-230-5-60A-ST-G/5-P2-HKLMOQ2V3-D | 1230159943785 | ООО «МИРТЕК»
Бугульминский р-н | г.Бугульма ул.Калинина д.67 кв. 12 | ИПУ | МИРТЕК-12-РУ-D1-A1R1-230-5-60A-ST-G/5-P2-HKLMOQ2V3-D | 1230159949276 | ООО «МИРТЕК»
Бугульминский р-н | г.Бугульма ул.Калинина д.67 кв. 131 | ИПУ | МИРТЕК-12-РУ-D1-A1R1-230-5-60A-ST-G/5-P2-HKLMOQ2V3-D | 1230159949243 | ООО «МИРТЕК»
Бугульминский р-н | г.Бугульма ул.Калинина д.67 кв. 136 | ИПУ | МИРТЕК-12-РУ-D1-A1R1-230-5-60A-ST-G/5-P2-HKLMOQ2V3-D | 1230159954772 | ООО «МИРТЕК»
Бугульминский р-н | г.Бугульма ул.Калинина д.67 кв. 142 | ИПУ | МИРТЕК-12-РУ-D1-A1R1-230-5-60A-ST-G/5-P2-HKLMOQ2V3-D | 1230159945808 | ООО «МИРТЕК»
Бугульминский р-н | г.Бугульма ул.Калинина д.67 кв. 17 | ИПУ | МИРТЕК-12-РУ-D1-A1R1-230-5-60A-ST-G/5-P2-HKLMOQ2V3-D | 1230159945989 | ООО «МИРТЕК»
Бугульминский р-н | г.Бугульма ул.Калинина д.67 кв. 20 | ИПУ | МИРТЕК-12-РУ-D1-A1R1-230-5-60A-ST-G/5-P2-HKLMOQ2V3-D | 1230159944045 | ООО «МИРТЕК»
Бугульминский р-н | г.Бугульма ул.Калинина д.67 кв. 21 | ИПУ | МИРТЕК-12-РУ-D1-A1R1-230-5-60A-ST-G/5-P2-HKLMOQ2V3-D | 1230159946080 | ООО «МИРТЕК»
Бугульминский р-н | г.Бугульма ул.Калинина д.67 кв. 22 | ИПУ | МИРТЕК-12-РУ-D1-A1R1-230-5-60A-ST-G/5-P2-HKLMOQ2V3-D | 1230159956157 | ООО «МИРТЕК»
Бугульминский р-н | г.Бугульма ул.Калинина д.67 кв. 23 | ИПУ | МИРТЕК-12-РУ-D1-A1R1-230-5-60A-ST-G/5-P2-HKLMOQ2V3-D | 1230159949646 | ООО «МИРТЕК»
Бугульминский р-н | г.Бугульма ул.Калинина д.67 кв. 24 | ИПУ | МИРТЕК-12-РУ-D1-A1R1-230-5-60A-ST-G/5-P2-HKLMOQ2V3-D | 1230159948864 | ООО «МИРТЕК»
Бугульминский р-н | г.Бугульма ул.Калинина д.67 кв. 25 | ИПУ | МИРТЕК-12-РУ-D1-A1R1-230-5-60A-ST-G/5-P2-HKLMOQ2V3-D | 1230159945694 | ООО «МИРТЕК»
Бугульминский р-н | г.Бугульма ул.Калинина д.67 кв. 32 | ИПУ | МИРТЕК-12-РУ-D1-A1R1-230-5-60A-ST-G/5-P2-HKLMOQ2V3-D | 1230159949470 | ООО «МИРТЕК»
Бугульминский р-н | г.Бугульма ул.Сайдашева д.4 ВРУ | ИПУ | МИРТЕК-12-РУ-D1-A1R1-230-5-60A-ST-G/5-P2-HKLMOQ2V3-D | 1230159944264 | ООО «МИРТЕК»
Бугульминский р-н | г.Бугульма ул.Калинина д.67 кв. 37 | ИПУ | МИРТЕК-12-РУ-D1-A1R1-230-5-60A-ST-G/5-P2-HKLMOQ2V3-D | 1230159947223 | ООО «МИРТЕК»
Бугульминский р-н | г.Бугульма ул.Калинина д.67 кв. 4 | ИПУ | МИРТЕК-12-РУ-D1-A1R1-230-5-60A-ST-G/5-P2-HKLMOQ2V3-D | 1230159944422 | ООО «МИРТЕК»
Бугульминский р-н | г.Бугульма ул.Калинина д.67 кв. 9 | ИПУ | МИРТЕК-12-РУ-D1-A1R1-230-5-60A-ST-G/5-P2-HKLMOQ2V3-D | 1230159949262 | ООО «МИРТЕК»
Бугульминский р-н | г.Бугульма ул.Тухачевского д.10 кв. 24 | ИПУ | МИРТЕК-12-РУ-D1-A1R1-230-5-60A-ST-G/5-P2-HKLMOQ2V3-D | 0230159919267 | ООО «МИРТЕК»
Бугульминский р-н | г.Бугульма ул.Тухачевского д.10 кв. 48 | ИПУ | МИРТЕК-12-РУ-D1-A1R1-230-5-60A-ST-G/5-P2-HKLMOQ2V3-D | 0230159956884 | ООО «МИРТЕК»
Бугульминский р-н | г.Бугульма ул.Тухачевского д.10 кв. 50 | ИПУ | МИРТЕК-12-РУ-D1-A1R1-230-5-60A-ST-G/5-P2-HKLMOQ2V3-D | 0230159958372 | ООО «МИРТЕК»
Бугульминский р-н | г.Бугульма ул.Тухачевского д.10 кв. 52 | ИПУ | МИРТЕК-12-РУ-D1-A1R1-230-5-60A-ST-G/5-P2-HKLMOQ2V3-D | 0230159958459 | ООО «МИРТЕК»
Бугульминский р-н | г.Бугульма ул.Тухачевского д.10 кв. 53 | ИПУ | МИРТЕК-12-РУ-D1-A1R1-230-5-60A-ST-G/5-P2-HKLMOQ2V3-D | 0230159958439 | ООО «МИРТЕК»
Бугульминский р-н | г.Бугульма ул.Тухачевского д.10 кв. 71 | ИПУ | МИРТЕК-12-РУ-D1-A1R1-230-5-60A-ST-G/5-P2-HKLMOQ2V3-D | 0230159959230 | ООО «МИРТЕК»
Бугульминский р-н | г.Бугульма ул.Тухачевского д.10 кв. 72 | ИПУ | МИРТЕК-12-РУ-D1-A1R1-230-5-60A-ST-G/5-P2-HKLMOQ2V3-D | 0230159959100 | ООО «МИРТЕК»
Бугульминский р-н | г.Бугульма ул.Фрунзе д.10 кв. 14 | ИПУ | МИРТЕК-12-РУ-D1-A1R1-230-5-60A-ST-G/5-P2-HKLMOQ2V3-D | 1230159905561 | ООО «МИРТЕК»
Бугульминский р-н | г.Бугульма ул.Фрунзе д.16 ВРУ | ИПУ | МИРТЕК-12-РУ-D1-A1R1-230-5-60A-ST-G/5-P2-HKLMOQ2V3-D | 0230159957477 | ООО «МИРТЕК»
Бугульминский р-н | г.Бугульма ул.Фрунзе д.18 ВРУ | ИПУ | МИРТЕК-12-РУ-D1-A1R1-230-5-60A-ST-G/5-P2-HKLMOQ2V3-D | 0230159959524 | ООО «МИРТЕК»
Бугульминский р-н | г.Бугульма ул.Фрунзе д.20 ВРУ | ИПУ | МИРТЕК-12-РУ-D1-A1R1-230-5-60A-ST-G/5-P2-HKLMOQ2V3-D | 0230159958432 | ООО «МИРТЕК»
Бугульминский р-н | г.Бугульма ул.Вахитова д.1 ВРУ | ИПУ | МИРТЕК-12-РУ-D1-A1R1-230-5-60A-ST-G/5-P2-HKLMOQ2V3-D | 1230159945402 | ООО «МИРТЕК»
Бугульминский р-н | г.Бугульма ул.Вахитова д.11 кв. 15 | ИПУ | МИРТЕК-12-РУ-D1-A1R1-230-5-60A-ST-G/5-P2-HKLMOQ2V3-D | 0230159920842 | ООО «МИРТЕК»
Бугульминский р-н | г.Бугульма ул.Вахитова д.11 кв. 8 | ИПУ | МИРТЕК-12-РУ-D1-A1R1-230-5-60A-ST-G/5-P2-HKLMOQ2V3-D | 0230159918200 | ООО «МИРТЕК»
Бугульминский р-н | г.Бугульма ул.Вахитова д.2 кв. 51 | ИПУ | МИРТЕК-12-РУ-D1-A1R1-230-5-60A-ST-G/5-P2-HKLMOQ2V3-D | 1230159905879 | ООО «МИРТЕК»
Бугульминский р-н | г.Бугульма ул.Вахитова д.2 кв. 54 | ИПУ | МИРТЕК-12-РУ-D1-A1R1-230-5-60A-ST-G/5-P2-HKLMOQ2V3-D | 0230159918292 | ООО «МИРТЕК»
Бугульминский р-н | г.Бугульма ул.Вахитова д.2 кв. 55 | ИПУ | МИРТЕК-12-РУ-D1-A1R1-230-5-60A-ST-G/5-P2-HKLMOQ2V3-D | 1230159904190 | ООО «МИРТЕК»
Бугульминский р-н | г.Бугульма ул.Вахитова д.2 кв. 56 | ИПУ | МИРТЕК-12-РУ-D1-A1R1-230-5-60A-ST-G/5-P2-HKLMOQ2V3-D | 1230159903011 | ООО «МИРТЕК»
Бугульминский р-н | г.Бугульма ул.Вахитова д.2 кв. 57 | ИПУ | МИРТЕК-12-РУ-D1-A1R1-230-5-60A-ST-G/5-P2-HKLMOQ2V3-D | 1230159903153 | ООО «МИРТЕК»
Бугульминский р-н | г.Бугульма ул.Вахитова д.2 кв. 58 | ИПУ | МИРТЕК-12-РУ-D1-A1R1-230-5-60A-ST-G/5-P2-HKLMOQ2V3-D | 1230159902651 | ООО «МИРТЕК»
Бугульминский р-н | г.Бугульма ул.Вахитова д.2 кв. 59 | ИПУ | МИРТЕК-12-РУ-D1-A1R1-230-5-60A-ST-G/5-P2-HKLMOQ2V3-D | 1230159905361 | ООО «МИРТЕК»
Бугульминский р-н | г.Бугульма ул.Вахитова д.2 кв. 60 | ИПУ | МИРТЕК-12-РУ-D1-A1R1-230-5-60A-ST-G/5-P2-HKLMOQ2V3-D | 1230159906140 | ООО «МИРТЕК»
Бугульминский р-н | г.Бугульма ул.Вахитова д.2 кв. 62 | ИПУ | МИРТЕК-12-РУ-D1-A1R1-230-5-60A-ST-G/5-P2-HKLMOQ2V3-D | 1230159905111 | ООО «МИРТЕК»
Бугульминский р-н | г.Бугульма ул.Вахитова д.2 кв. 63 | ИПУ | МИРТЕК-12-РУ-D1-A1R1-230-5-60A-ST-G/5-P2-HKLMOQ2V3-D | 1230159903151 | ООО «МИРТЕК»
Бугульминский р-н | г.Бугульма ул.Вахитова д.2 кв. 64 | ИПУ | МИРТЕК-12-РУ-D1-A1R1-230-5-60A-ST-G/5-P2-HKLMOQ2V3-D | 1230159906364 | ООО «МИРТЕК»
Бугульминский р-н | г.Бугульма ул.Вахитова д.2 кв. 65 | ИПУ | МИРТЕК-12-РУ-D1-A1R1-230-5-60A-ST-G/5-P2-HKLMOQ2V3-D | 1230159906119 | ООО «МИРТЕК»
Бугульминский р-н | г.Бугульма ул.Вахитова д.7 кв. 69 | ИПУ | МИРТЕК-12-РУ-D1-A1R1-230-5-60A-ST-G/5-P2-HKLMOQ2V3-D | 0230159919491 | ООО «МИРТЕК»
Бугульминский р-н | г.Бугульма ул.Вахитова д.7 кв. 78 | ИПУ | МИРТЕК-12-РУ-D1-A1R1-230-5-60A-ST-G/5-P2-HKLMOQ2V3-D | 0230159918285 | ООО «МИРТЕК»
Бугульминский р-н | г.Бугульма ул.Джалиля д.22 кв. 79 | ИПУ | МИРТЕК-12-РУ-D1-A1R1-230-5-60A-ST-G/5-P2-HKLMOQ2V3-D | 0230159962239 | ООО «МИРТЕК»
Бугульминский р-н | г.Бугульма ул.Джалиля д.27 кв. 21 | ИПУ | МИРТЕК-12-РУ-D1-A1R1-230-5-60A-ST-G/5-P2-HKLMOQ2V3-D | 0230159918876 | ООО «МИРТЕК»
Бугульминский р-н | г.Бугульма ул.Джалиля д.48 кв. 18 | ИПУ | МИРТЕК-12-РУ-D1-A1R1-230-5-60A-ST-G/5-P2-HKLMOQ2V3-D | 0230159958641 | ООО «МИРТЕК»
Бугульминский р-н | г.Бугульма ул.Джалиля д.48 кв. 25 | ИПУ | МИРТЕК-12-РУ-D1-A1R1-230-5-60A-ST-G/5-P2-HKLMOQ2V3-D | 0230159958453 | ООО «МИРТЕК»
Бугульминский р-н | г.Бугульма ул.Баумана д.7 кв. 8 | ИПУ | МИРТЕК-12-РУ-D1-A1R1-230-5-60A-ST-G/5-P2-HKLMOQ2V3-D | 1230159944202 | ООО «МИРТЕК»
Бугульминский р-н | г.Бугульма ул.Гоголя д.41 кв. 21 | ИПУ | МИРТЕК-12-РУ-D1-A1R1-230-5-60A-ST-G/5-P2-HKLMOQ2V3-D | 0230159961937 | ООО «МИРТЕК»
Бугульминский р-н | г.Бугульма ул.Гоголя д.66 кв. 27 | ИПУ | МИРТЕК-12-РУ-D1-A1R1-230-5-60A-ST-G/5-P2-HKLMOQ2V3-D | 0230159959187 | ООО «МИРТЕК»
Бугульминский р-н | г.Бугульма ул.Пржевальская д.10 ВРУ | ИПУ | МИРТЕК-12-РУ-D1-A1R1-230-5-60A-ST-G/5-P2-HKLMOQ2V3-D | 1230159946247 | ООО «МИРТЕК»
Бугульминский р-н | г.Бугульма ул.Оршанская д.2 кв. 14 | ИПУ | МИРТЕК-12-РУ-D1-A1R1-230-5-60A-ST-G/5-P2-HKLMOQ2V3-D | 1230159905642 | ООО «МИРТЕК»
Бугульминский р-н | г.Бугульма ул.Оршанская д.2 кв. 20 | ИПУ | МИРТЕК-12-РУ-D1-A1R1-230-5-60A-ST-G/5-P2-HKLMOQ2V3-D | 0230159918403 | ООО «МИРТЕК»
Бугульминский р-н | г.Бугульма ул.Оршанская д.2 кв. 7 | ИПУ | МИРТЕК-12-РУ-D1-A1R1-230-5-60A-ST-G/5-P2-HKLMOQ2V3-D | 1230159905698 | ООО «МИРТЕК»
Бугульминский р-н | г.Бугульма ул.Оршанская д.2 кв. 8 | ИПУ | МИРТЕК-12-РУ-D1-A1R1-230-5-60A-ST-G/5-P2-HKLMOQ2V3-D | 1230159902540 | ООО «МИРТЕК»
Бугульминский р-н | г.Бугульма ул.Оршанская д.35 кв. 100 | ИПУ | МИРТЕК-12-РУ-D1-A1R1-230-5-60A-ST-G/5-P2-HKLMOQ2V3-D | 1230159906224 | ООО «МИРТЕК»
Бугульминский р-н | г.Бугульма ул.Оршанская д.35 кв. 102 | ИПУ | МИРТЕК-12-РУ-D1-A1R1-230-5-60A-ST-G/5-P2-HKLMOQ2V3-D | 1230159903094 | ООО «МИРТЕК»
Бугульминский р-н | г.Бугульма ул.Оршанская д.35 кв. 105 | ИПУ | МИРТЕК-12-РУ-D1-A1R1-230-5-60A-ST-G/5-P2-HKLMOQ2V3-D | 1230159902663 | ООО «МИРТЕК»
Бугульминский р-н | г.Бугульма ул.Оршанская д.35 кв. 125 | ИПУ | МИРТЕК-12-РУ-D1-A1R1-230-5-60A-ST-G/5-P2-HKLMOQ2V3-D | 1230159905069 | ООО «МИРТЕК»
Бугульминский р-н | г.Бугульма ул.Оршанская д.35 кв. 127 | ИПУ | МИРТЕК-12-РУ-D1-A1R1-230-5-60A-ST-G/5-P2-HKLMOQ2V3-D | 0230159958444 | ООО «МИРТЕК»
Бугульминский р-н | г.Бугульма ул.Оршанская д.35 кв. 128 | ИПУ | МИРТЕК-12-РУ-D1-A1R1-230-5-60A-ST-G/5-P2-HKLMOQ2V3-D | 1230159905296 | ООО «МИРТЕК»
Бугульминский р-н | г.Бугульма ул.Оршанская д.35 кв. 48 | ИПУ | МИРТЕК-12-РУ-D1-A1R1-230-5-60A-ST-G/5-P2-HKLMOQ2V3-D | 0230159915726 | ООО «МИРТЕК»
Бугульминский р-н | г.Бугульма ул.Оршанская д.35 кв. 72 | ИПУ | МИРТЕК-12-РУ-D1-A1R1-230-5-60A-ST-G/5-P2-HKLMOQ2V3-D | 1230159949466 | ООО «МИРТЕК»
Бугульминский р-н | г.Бугульма ул.Оршанская д.35 кв. 78 | ИПУ | МИРТЕК-12-РУ-D1-A1R1-230-5-60A-ST-G/5-P2-HKLMOQ2V3-D | 1230159902238 | ООО «МИРТЕК»
Бугульминский р-н | г.Бугульма ул.Оршанская д.35 кв. 80 | ИПУ | МИРТЕК-12-РУ-D1-A1R1-230-5-60A-ST-G/5-P2-HKLMOQ2V3-D | 1230159905269 | ООО «МИРТЕК»
Бугульминский р-н | г.Бугульма ул.Оршанская д.35 кв. 81 | ИПУ | МИРТЕК-12-РУ-D1-A1R1-230-5-60A-ST-G/5-P2-HKLMOQ2V3-D | 1230159948202 | ООО «МИРТЕК»
Бугульминский р-н | г.Бугульма ул.Оршанская д.35 кв. 82 | ИПУ | МИРТЕК-12-РУ-D1-A1R1-230-5-60A-ST-G/5-P2-HKLMOQ2V3-D | 1230159905878 | ООО «МИРТЕК»
Бугульминский р-н | г.Бугульма ул.Оршанская д.35 кв. 83 | ИПУ | МИРТЕК-12-РУ-D1-A1R1-230-5-60A-ST-G/5-P2-HKLMOQ2V3-D | 1230159902738 | ООО «МИРТЕК»
Бугульминский р-н | г.Бугульма ул.Оршанская д.35 кв. 84 | ИПУ | МИРТЕК-12-РУ-D1-A1R1-230-5-60A-ST-G/5-P2-HKLMOQ2V3-D | 1230159902203 | ООО «МИРТЕК»
Бугульминский р-н | г.Бугульма ул.Оршанская д.35 кв. 89 | ИПУ | МИРТЕК-12-РУ-D1-A1R1-230-5-60A-ST-G/5-P2-HKLMOQ2V3-D | 1230159948657 | ООО «МИРТЕК»
Бугульминский р-н | г.Бугульма ул.Оршанская д.35 кв. 92 | ИПУ | МИРТЕК-12-РУ-D1-A1R1-230-5-60A-ST-G/5-P2-HKLMOQ2V3-D | 1230159946088 | ООО «МИРТЕК»
Бугульминский р-н | г.Бугульма ул.Оршанская д.35 кв. 93 | ИПУ | МИРТЕК-12-РУ-D1-A1R1-230-5-60A-ST-G/5-P2-HKLMOQ2V3-D | 1230159902213 | ООО «МИРТЕК»
Бугульминский р-н | г.Бугульма ул.Оршанская д.35 кв. 96 | ИПУ | МИРТЕК-12-РУ-D1-A1R1-230-5-60A-ST-G/5-P2-HKLMOQ2V3-D | 1230159902599 | ООО «МИРТЕК»
Бугульминский р-н | г.Бугульма ул.Оршанская д.35 кв. 99 | ИПУ | МИРТЕК-12-РУ-D1-A1R1-230-5-60A-ST-G/5-P2-HKLMOQ2V3-D | 1230159902210 | ООО «МИРТЕК»
Бугульминский р-н | г.Бугульма ул.Постышева д.12 кв. 4 | ИПУ | МИРТЕК-12-РУ-D1-A1R1-230-5-60A-ST-G/5-P2-HKLMOQ2V3-D | 1230159905703 | ООО «МИРТЕК»
Бугульминский р-н | г.Бугульма ул.Постышева д.12 кв. 5 | ИПУ | МИРТЕК-12-РУ-D1-A1R1-230-5-60A-ST-G/5-P2-HKLMOQ2V3-D | 1230159905364 | ООО «МИРТЕК»
Бугульминский р-н | г.Бугульма ул.Ненастина д.55 кв. 30 | ИПУ | МИРТЕК-12-РУ-D1-A1R1-230-5-60A-ST-G/5-P2-HKLMOQ2V3-D | 1230159946552 | ООО «МИРТЕК»
Бугульминский р-н | г.Бугульма ул.Ненастина д.55 кв. 31 | ИПУ | МИРТЕК-12-РУ-D1-A1R1-230-5-60A-ST-G/5-P2-HKLMOQ2V3-D | 1230159954197 | ООО «МИРТЕК»
Бугульминский р-н | г.Бугульма ул.Ненастина д.55 кв. 32 | ИПУ | МИРТЕК-12-РУ-D1-A1R1-230-5-60A-ST-G/5-P2-HKLMOQ2V3-D | 1230159944413 | ООО «МИРТЕК»
Бугульминский р-н | г.Бугульма ул.Ненастина д.55 кв. 33 | ИПУ | МИРТЕК-12-РУ-D1-A1R1-230-5-60A-ST-G/5-P2-HKLMOQ2V3-D | 1230159946527 | ООО «МИРТЕК»
Бугульминский р-н | г.Бугульма ул.Ненастина д.55 кв. 35 | ИПУ | МИРТЕК-12-РУ-D1-A1R1-230-5-60A-ST-G/5-P2-HKLMOQ2V3-D | 1230159955624 | ООО «МИРТЕК»
Бугульминский р-н | г.Бугульма ул.Ненастина д.55 кв. 36 | ИПУ | МИРТЕК-12-РУ-D1-A1R1-230-5-60A-ST-G/5-P2-HKLMOQ2V3-D | 1230159948769 | ООО «МИРТЕК»
Бугульминский р-н | г.Бугульма ул.Ненастина д.55 кв. 37 | ИПУ | МИРТЕК-12-РУ-D1-A1R1-230-5-60A-ST-G/5-P2-HKLMOQ2V3-D | 1230159946428 | ООО «МИРТЕК»
Бугульминский р-н | г.Бугульма ул.Ненастина д.55 кв. 39 | ИПУ | МИРТЕК-12-РУ-D1-A1R1-230-5-60A-ST-G/5-P2-HKLMOQ2V3-D | 1230159944411 | ООО «МИРТЕК»
Бугульминский р-н | г.Бугульма ул.Ненастина д.55 кв. 40 | ИПУ | МИРТЕК-12-РУ-D1-A1R1-230-5-60A-ST-G/5-P2-HKLMOQ2V3-D | 1230159943703 | ООО «МИРТЕК»
Бугульминский р-н | г.Бугульма ул.Ненастина д.55 кв. 41 | ИПУ | МИРТЕК-12-РУ-D1-A1R1-230-5-60A-ST-G/5-P2-HKLMOQ2V3-D | 1230159946543 | ООО «МИРТЕК»
Бугульминский р-н | г.Бугульма ул.Ненастина д.55 кв. 43 | ИПУ | МИРТЕК-12-РУ-D1-A1R1-230-5-60A-ST-G/5-P2-HKLMOQ2V3-D | 1230159948722 | ООО «МИРТЕК»
Бугульминский р-н | г.Бугульма ул.Ненастина д.68 кв. 37 | ИПУ | МИРТЕК-12-РУ-D1-A1R1-230-5-60A-ST-G/5-P2-HKLMOQ2V3-D | 1230159953772 | ООО «МИРТЕК»
Бугульминский р-н | г.Бугульма ул.Ненастина д.68 кв. 39 | ИПУ | МИРТЕК-12-РУ-D1-A1R1-230-5-60A-ST-G/5-P2-HKLMOQ2V3-D | 1230159949270 | ООО «МИРТЕК»
Бугульминский р-н | г.Бугульма ул.Ненастина д.68 кв. 40 | ИПУ | МИРТЕК-12-РУ-D1-A1R1-230-5-60A-ST-G/5-P2-HKLMOQ2V3-D | 1230159949202 | ООО «МИРТЕК»
Бугульминский р-н | г.Бугульма ул.Ненастина д.68 кв. 42 | ИПУ | МИРТЕК-12-РУ-D1-A1R1-230-5-60A-ST-G/5-P2-HKLMOQ2V3-D | 1230159946036 | ООО «МИРТЕК»
Бугульминский р-н | г.Бугульма ул.Ненастина д.68 кв. 43 | ИПУ | МИРТЕК-12-РУ-D1-A1R1-230-5-60A-ST-G/5-P2-HKLMOQ2V3-D | 1230159946067 | ООО «МИРТЕК»
Бугульминский р-н | г.Бугульма ул.Ненастина д.68 кв. 60 | ИПУ | МИРТЕК-12-РУ-D1-A1R1-230-5-60A-ST-G/5-P2-HKLMOQ2V3-D | 1230159944387 | ООО «МИРТЕК»
Бугульминский р-н | г.Бугульма ул.Ненастина д.68 кв. 65 | ИПУ | МИРТЕК-12-РУ-D1-A1R1-230-5-60A-ST-G/5-P2-HKLMOQ2V3-D | 1230159943227 | ООО «МИРТЕК»
Бугульминский р-н | г.Бугульма ул.Ненастина д.68 кв. 66 | ИПУ | МИРТЕК-12-РУ-D1-A1R1-230-5-60A-ST-G/5-P2-HKLMOQ2V3-D | 1230159944386 | ООО «МИРТЕК»
Бугульминский р-н | г.Бугульма ул.Ненастина д.68 кв. 69 | ИПУ | МИРТЕК-12-РУ-D1-A1R1-230-5-60A-ST-G/5-P2-HKLMOQ2V3-D | 1230159944548 | ООО «МИРТЕК»
Бугульминский р-н | г.Бугульма ул.Чайковского д.11 ВРУ | ИПУ | МИРТЕК-12-РУ-D1-A1R1-230-5-60A-ST-G/5-P2-HKLMOQ2V3-D | 0230159957722 | ООО «МИРТЕК»
Бугульминский р-н | г.Бугульма ул.Чайковского д. 1А кв. 31 | ИПУ | МИРТЕК-12-РУ-D1-A1R1-230-5-60A-ST-G/5-P2-HKLMOQ2V3-D | 0230159959966 | ООО «МИРТЕК»
Бугульминский р-н | г.Бугульма ул.Чайковского д. 1А кв. 32 | ИПУ | МИРТЕК-12-РУ-D1-A1R1-230-5-60A-ST-G/5-P2-HKLMOQ2V3-D | 0230159959421 | ООО «МИРТЕК»
Бугульминский р-н | г.Бугульма ул.Чайковского д. 1А кв. 33 | ИПУ | МИРТЕК-12-РУ-D1-A1R1-230-5-60A-ST-G/5-P2-HKLMOQ2V3-D | 0230159959701 | ООО «МИРТЕК»
Бугульминский р-н | г.Бугульма ул.Чайковского д. 1А кв. 34 | ИПУ | МИРТЕК-12-РУ-D1-A1R1-230-5-60A-ST-G/5-P2-HKLMOQ2V3-D | 0230159957059 | ООО «МИРТЕК»
Бугульминский р-н | г.Бугульма ул.Чайковского д. 1А кв. 36 | ИПУ | МИРТЕК-12-РУ-D1-A1R1-230-5-60A-ST-G/5-P2-HKLMOQ2V3-D | 0230159959939 | ООО «МИРТЕК»
Бугульминский р-н | г.Бугульма ул.Чайковского д. 1А кв. 38 | ИПУ | МИРТЕК-12-РУ-D1-A1R1-230-5-60A-ST-G/5-P2-HKLMOQ2V3-D | 1230159953977 | ООО «МИРТЕК»
Бугульминский р-н | г.Бугульма ул.Чайковского д. 1А кв. 39 | ИПУ | МИРТЕК-12-РУ-D1-A1R1-230-5-60A-ST-G/5-P2-HKLMOQ2V3-D | 1230159949371 | ООО «МИРТЕК»
Бугульминский р-н | г.Бугульма ул.Чайковского д. 1А кв. 40 | ИПУ | МИРТЕК-12-РУ-D1-A1R1-230-5-60A-ST-G/5-P2-HKLMOQ2V3-D | 1230159953952 | ООО «МИРТЕК»
Бугульминский р-н | г.Бугульма ул.Чайковского д. 1А кв. 41 | ИПУ | МИРТЕК-12-РУ-D1-A1R1-230-5-60A-ST-G/5-P2-HKLMOQ2V3-D | 1230159944394 | ООО «МИРТЕК»
Бугульминский р-н | г.Бугульма ул.Чайковского д. 1А кв. 45 | ИПУ | МИРТЕК-12-РУ-D1-A1R1-230-5-60A-ST-G/5-P2-HKLMOQ2V3-D | 1230159951021 | ООО «МИРТЕК»
Бугульминский р-н | г.Бугульма ул.Чайковского д.7 кв. 14 | ИПУ | МИРТЕК-12-РУ-D1-A1R1-230-5-60A-ST-G/5-P2-HKLMOQ2V3-D | 1230159949410 | ООО «МИРТЕК»
Бугульминский р-н | г.Бугульма ул.Чайковского д.7 кв. 15 | ИПУ | МИРТЕК-12-РУ-D1-A1R1-230-5-60A-ST-G/5-P2-HKLMOQ2V3-D | 1230159946435 | ООО «МИРТЕК»
Бугульминский р-н | г.Бугульма ул.Чайковского д.7 кв. 16 | ИПУ | МИРТЕК-12-РУ-D1-A1R1-230-5-60A-ST-G/5-P2-HKLMOQ2V3-D | 1230159954870 | ООО «МИРТЕК»
Бугульминский р-н | г.Бугульма ул.Чайковского д.7 кв. 17 | ИПУ | МИРТЕК-12-РУ-D1-A1R1-230-5-60A-ST-G/5-P2-HKLMOQ2V3-D | 1230159946419 | ООО «МИРТЕК»
Бугульминский р-н | г.Бугульма ул.Чайковского д.7 кв. 2 | ИПУ | МИРТЕК-12-РУ-D1-A1R1-230-5-60A-ST-G/5-P2-HKLMOQ2V3-D | 1230159955989 | ООО «МИРТЕК»
Бугульминский р-н | г.Бугульма ул.Чайковского д.7 кв. 3 | ИПУ | МИРТЕК-12-РУ-D1-A1R1-230-5-60A-ST-G/5-P2-HKLMOQ2V3-D | 1230159948081 | ООО «МИРТЕК»
Бугульминский р-н | г.Бугульма ул.Чайковского д.7 кв. 4 | ИПУ | МИРТЕК-12-РУ-D1-A1R1-230-5-60A-ST-G/5-P2-HKLMOQ2V3-D | 1230159953271 | ООО «МИРТЕК»
Бугульминский р-н | г.Бугульма ул.Чайковского д.7 кв. 5 | ИПУ | МИРТЕК-12-РУ-D1-A1R1-230-5-60A-ST-G/5-P2-HKLMOQ2V3-D | 1230159954970 | ООО «МИРТЕК»
Бугульминский р-н | г.Бугульма ул.Чайковского д.7 кв. 9 | ИПУ | МИРТЕК-12-РУ-D1-A1R1-230-5-60A-ST-G/5-P2-HKLMOQ2V3-D | 1230159955081 | ООО «МИРТЕК»
Бугульминский р-н | г.Бугульма ул.Петровская д.30 кв. 107 | ИПУ | МИРТЕК-12-РУ-D1-A1R1-230-5-60A-ST-G/5-P2-HKLMOQ2V3-D | 1230159903041 | ООО «МИРТЕК»
Бугульминский р-н | г.Бугульма ул.Петровская д.30 кв. 109 | ИПУ | МИРТЕК-12-РУ-D1-A1R1-230-5-60A-ST-G/5-P2-HKLMOQ2V3-D | 0230159957665 | ООО «МИРТЕК»
Бугульминский р-н | г.Бугульма ул.Петровская д.30 кв. 110 | ИПУ | МИРТЕК-12-РУ-D1-A1R1-230-5-60A-ST-G/5-P2-HKLMOQ2V3-D | 0230159957432 | ООО «МИРТЕК»
Бугульминский р-н | г.Бугульма ул.Петровская д.30 кв. 116 | ИПУ | МИРТЕК-12-РУ-D1-A1R1-230-5-60A-ST-G/5-P2-HKLMOQ2V3-D | 0230159957168 | ООО «МИРТЕК»
Бугульминский р-н | г.Бугульма ул.Петровская д.30 кв. 118 | ИПУ | МИРТЕК-12-РУ-D1-A1R1-230-5-60A-ST-G/5-P2-HKLMOQ2V3-D | 0230159957672 | ООО «МИРТЕК»
Бугульминский р-н | г.Бугульма ул.Петровская д.30 кв. 124 | ИПУ | МИРТЕК-12-РУ-D1-A1R1-230-5-60A-ST-G/5-P2-HKLMOQ2V3-D | 0230159957189 | ООО «МИРТЕК»
Бугульминский р-н | г.Бугульма ул.Петровская д.30 кв. 125 | ИПУ | МИРТЕК-12-РУ-D1-A1R1-230-5-60A-ST-G/5-P2-HKLMOQ2V3-D | 0230159957465 | ООО «МИРТЕК»
Бугульминский р-н | г.Бугульма ул.Петровская д.30 кв. 127 | ИПУ | МИРТЕК-12-РУ-D1-A1R1-230-5-60A-ST-G/5-P2-HKLMOQ2V3-D | 0230159957680 | ООО «МИРТЕК»
Бугульминский р-н | г.Бугульма ул.Петровская д.30 кв. 92 | ИПУ | МИРТЕК-12-РУ-D1-A1R1-230-5-60A-ST-G/5-P2-HKLMOQ2V3-D | 0230159957389 | ООО «МИРТЕК»
Бугульминский р-н | г.Бугульма ул.Петровская д.30 кв. 93 | ИПУ | МИРТЕК-12-РУ-D1-A1R1-230-5-60A-ST-G/5-P2-HKLMOQ2V3-D | 0230159957679 | ООО «МИРТЕК»
Бугульминский р-н | г.Бугульма ул.Петровская д.30 кв. 94 | ИПУ | МИРТЕК-12-РУ-D1-A1R1-230-5-60A-ST-G/5-P2-HKLMOQ2V3-D | 0230159957442 | ООО «МИРТЕК»
Бугульминский р-н | г.Бугульма ул.Петровская д.32 кв. 3 | ИПУ | МИРТЕК-12-РУ-D1-A1R1-230-5-60A-ST-G/5-P2-HKLMOQ2V3-D | 1230159904155 | ООО «МИРТЕК»
Бугульминский р-н | г.Бугульма ул.Петровская д.32 кв. 30 | ИПУ | МИРТЕК-12-РУ-D1-A1R1-230-5-60A-ST-G/5-P2-HKLMOQ2V3-D | 0230159959053 | ООО «МИРТЕК»
Бугульминский р-н | г.Бугульма ул.Петровская д.32 кв. 36 | ИПУ | МИРТЕК-12-РУ-D1-A1R1-230-5-60A-ST-G/5-P2-HKLMOQ2V3-D | 1230159903227 | ООО «МИРТЕК»
Бугульминский р-н | г.Бугульма ул.Петровская д.32 кв. 4 | ИПУ | МИРТЕК-12-РУ-D1-A1R1-230-5-60A-ST-G/5-P2-HKLMOQ2V3-D | 1230159902225 | ООО «МИРТЕК»
Бугульминский р-н | г.Бугульма ул.Сайдашева д.14 ВРУ | ИПУ | МИРТЕК-12-РУ-D1-A1R1-230-5-60A-ST-G/5-P2-HKLMOQ2V3-D | 1230159945715 | ООО «МИРТЕК»
Бугульминский р-н | г.Бугульма ул.Сайдашева д.4 кв. 3 | ИПУ | МИРТЕК-12-РУ-D1-A1R1-230-5-60A-ST-G/5-P2-HKLMOQ2V3-D | 1230159906979 | ООО «МИРТЕК»
Бугульминский р-н | г.Бугульма ул.Сайдашева д.5 кв. 58 | ИПУ | МИРТЕК-12-РУ-D1-A1R1-230-5-60A-ST-G/5-P2-HKLMOQ2V3-D | 0230159959843 | ООО «МИРТЕК»
Бугульминский р-н | г.Бугульма ул.Сайдашева д.5 кв. 64 | ИПУ | МИРТЕК-12-РУ-D1-A1R1-230-5-60A-ST-G/5-P2-HKLMOQ2V3-D | 0230159959475 | ООО «МИРТЕК»
Бугульминский р-н | г.Бугульма ул.Сайдашева д.6 ВРУ | ИПУ | МИРТЕК-12-РУ-D1-A1R1-230-5-60A-ST-G/5-P2-HKLMOQ2V3-D | 1230159944221 | ООО «МИРТЕК»
Бугульминский р-н | г.Бугульма ул.Связистов д.10 ВРУ | ИПУ | МИРТЕК-12-РУ-D1-A1R1-230-5-60A-ST-G/5-P2-HKLMOQ2V3-D | 1230159946245 | ООО «МИРТЕК»
Бугульминский р-н | г.Бугульма ул.Связистов д.11 ВРУ | ИПУ | МИРТЕК-12-РУ-D1-A1R1-230-5-60A-ST-G/5-P2-HKLMOQ2V3-D | 1230159946232 | ООО «МИРТЕК»
Бугульминский р-н | г.Бугульма ул.Связистов д.13 ВРУ | ИПУ | МИРТЕК-12-РУ-D1-A1R1-230-5-60A-ST-G/5-P2-HKLMOQ2V3-D | 0230159958597 | ООО «МИРТЕК»
Бугульминский р-н | г.Бугульма ул.Связистов д.14 ВРУ | ИПУ | МИРТЕК-12-РУ-D1-A1R1-230-5-60A-ST-G/5-P2-HKLMOQ2V3-D | 0230159959781 | ООО «МИРТЕК»
Бугульминский р-н | г.Бугульма ул.Связистов д.21 ВРУ | ИПУ | МИРТЕК-12-РУ-D1-A1R1-230-5-60A-ST-G/5-P2-HKLMOQ2V3-D | 1230159904731 | ООО «МИРТЕК»
Бугульминский р-н | г.Бугульма ул.Сельхозтехника д.2 кв. 1 | ИПУ | МИРТЕК-12-РУ-D1-A1R1-230-5-60A-ST-G/5-P2-HKLMOQ2V3-D | 0230159915260 | ООО «МИРТЕК»
Бугульминский р-н | г.Бугульма ул.Сельхозтехники д.9 кв. 34 | ИПУ | МИРТЕК-12-РУ-D1-A1R1-230-5-60A-ST-G/5-P2-HKLMOQ2V3-D | 0230159918408 | ООО «МИРТЕК»
Бугульминский р-н | г.Бугульма ул.Есенина д.12 ВРУ | ИПУ | МИРТЕК-12-РУ-D1-A1R1-230-5-60A-ST-G/5-P2-HKLMOQ2V3-D | 0230159958253 | ООО «МИРТЕК»
Бугульминский р-н | г.Бугульма ул.Есенина д.14 ВРУ | ИПУ | МИРТЕК-12-РУ-D1-A1R1-230-5-60A-ST-G/5-P2-HKLMOQ2V3-D | 0230159959102 | ООО «МИРТЕК»
Бугульминский р-н | г.Бугульма ул.Есенина д.16 ВРУ | ИПУ | МИРТЕК-12-РУ-D1-A1R1-230-5-60A-ST-G/5-P2-HKLMOQ2V3-D | 0230159960344 | ООО «МИРТЕК»
Бугульминский р-н | г.Бугульма ул.Есенина д.2 кв. 2 | ИПУ | МИРТЕК-12-РУ-D1-A1R1-230-5-60A-ST-G/5-P2-HKLMOQ2V3-D | 0230159958748 | ООО «МИРТЕК»
Бугульминский р-н | г.Бугульма ул.Есенина д.2 кв. 4 | ИПУ | МИРТЕК-12-РУ-D1-A1R1-230-5-60A-ST-G/5-P2-HKLMOQ2V3-D | 1230159905692 | ООО «МИРТЕК»
Бугульминский р-н | г.Бугульма ул.Есенина д.2 ВРУ | ИПУ | МИРТЕК-12-РУ-D1-A1R1-230-5-60A-ST-G/5-P2-HKLMOQ2V3-D | 1230159903552 | ООО «МИРТЕК»
Бугульминский р-н | г.Бугульма ул.Есенина д.4 ВРУ | ИПУ | МИРТЕК-12-РУ-D1-A1R1-230-5-60A-ST-G/5-P2-HKLMOQ2V3-D | 1230159946298 | ООО «МИРТЕК»
Бугульминский р-н | г.Бугульма ул.Есенина д.8 ВРУ | ИПУ | МИРТЕК-12-РУ-D1-A1R1-230-5-60A-ST-G/5-P2-HKLMOQ2V3-D | 1230159944205 | ООО «МИРТЕК»
Бугульминский р-н | г.Бугульма ул.Советская д.129 кв. 55 | ИПУ | МИРТЕК-12-РУ-D1-A1R1-230-5-60A-ST-G/5-P2-HKLMOQ2V3-D | 0230159916833 | ООО «МИРТЕК»
Бугульминский р-н | г.Бугульма ул.Советская д.40 кв. 33 | ИПУ | МИРТЕК-12-РУ-D1-A1R1-230-5-60A-ST-G/5-P2-HKLMOQ2V3-D | 0230159958944 | ООО «МИРТЕК»
Бугульминский р-н | г.Бугульма ул.Советская д.40 кв. 34 | ИПУ | МИРТЕК-12-РУ-D1-A1R1-230-5-60A-ST-G/5-P2-HKLMOQ2V3-D | 0230159958413 | ООО «МИРТЕК»
Бугульминский р-н | г.Бугульма ул.Советская д.40 кв. 35 | ИПУ | МИРТЕК-12-РУ-D1-A1R1-230-5-60A-ST-G/5-P2-HKLMOQ2V3-D | 0230159959986 | ООО «МИРТЕК»
Бугульминский р-н | г.Бугульма ул.Советская д.40 кв. 36 | ИПУ | МИРТЕК-12-РУ-D1-A1R1-230-5-60A-ST-G/5-P2-HKLMOQ2V3-D | 0230159958710 | ООО «МИРТЕК»
Бугульминский р-н | г.Бугульма ул.Советская д.40 кв. 37 | ИПУ | МИРТЕК-12-РУ-D1-A1R1-230-5-60A-ST-G/5-P2-HKLMOQ2V3-D | 0230159959958 | ООО «МИРТЕК»
Бугульминский р-н | г.Бугульма ул.Советская д.40 кв. 39 | ИПУ | МИРТЕК-12-РУ-D1-A1R1-230-5-60A-ST-G/5-P2-HKLMOQ2V3-D | 0230159958935 | ООО «МИРТЕК»
Бугульминский р-н | г.Бугульма ул.Советская д.40 кв. 40 | ИПУ | МИРТЕК-12-РУ-D1-A1R1-230-5-60A-ST-G/5-P2-HKLMOQ2V3-D | 0230159959756 | ООО «МИРТЕК»
Бугульминский р-н | г.Бугульма ул.Советская д.40 кв. 42 | ИПУ | МИРТЕК-12-РУ-D1-A1R1-230-5-60A-ST-G/5-P2-HKLMOQ2V3-D | 0230159958973 | ООО «МИРТЕК»
Бугульминский р-н | г.Бугульма ул.Советская д.40 кв. 45 | ИПУ | МИРТЕК-12-РУ-D1-A1R1-230-5-60A-ST-G/5-P2-HKLMOQ2V3-D | 0230159958956 | ООО «МИРТЕК»
Бугульминский р-н | г.Бугульма ул.Советская д.40 кв. 52 | ИПУ | МИРТЕК-12-РУ-D1-A1R1-230-5-60A-ST-G/5-P2-HKLMOQ2V3-D | 0230159958720 | ООО «МИРТЕК»
Бугульминский р-н | г.Бугульма ул.Советская д.40 кв. 54 | ИПУ | МИРТЕК-12-РУ-D1-A1R1-230-5-60A-ST-G/5-P2-HKLMOQ2V3-D | 0230159956938 | ООО «МИРТЕК»
Бугульминский р-н | г.Бугульма ул.Советская д.40 кв. 55 | ИПУ | МИРТЕК-12-РУ-D1-A1R1-230-5-60A-ST-G/5-P2-HKLMOQ2V3-D | 0230159958392 | ООО «МИРТЕК»
Бугульминский р-н | г.Бугульма ул.Советская д.40 кв. 56 | ИПУ | МИРТЕК-12-РУ-D1-A1R1-230-5-60A-ST-G/5-P2-HKLMOQ2V3-D | 0230159957592 | ООО «МИРТЕК»
Бугульминский р-н | г.Бугульма ул.Советская д.40 кв. 57 | ИПУ | МИРТЕК-12-РУ-D1-A1R1-230-5-60A-ST-G/5-P2-HKLMOQ2V3-D | 0230159959476 | ООО «МИРТЕК»
Бугульминский р-н | г.Бугульма ул.Советская д.40 кв. 58 | ИПУ | МИРТЕК-12-РУ-D1-A1R1-230-5-60A-ST-G/5-P2-HKLMOQ2V3-D | 0230159959951 | ООО «МИРТЕК»
Бугульминский р-н | г.Бугульма ул.Советская д.40 кв. 59 | ИПУ | МИРТЕК-12-РУ-D1-A1R1-230-5-60A-ST-G/5-P2-HKLMOQ2V3-D | 0230159958719 | ООО «МИРТЕК»
Бугульминский р-н | г.Бугульма ул.Советская д.40 кв. 60 | ИПУ | МИРТЕК-12-РУ-D1-A1R1-230-5-60A-ST-G/5-P2-HKLMOQ2V3-D | 0230159958429 | ООО «МИРТЕК»
Бугульминский р-н | г.Бугульма ул.Советская д.40 кв. 61 | ИПУ | МИРТЕК-12-РУ-D1-A1R1-230-5-60A-ST-G/5-P2-HKLMOQ2V3-D | 0230159957072 | ООО «МИРТЕК»
Бугульминский р-н | г.Бугульма ул.Советская д.40 кв. 62 | ИПУ | МИРТЕК-12-РУ-D1-A1R1-230-5-60A-ST-G/5-P2-HKLMOQ2V3-D | 0230159958933 | ООО «МИРТЕК»
Бугульминский р-н | г.Бугульма ул.Советская д.40 кв. 64 | ИПУ | МИРТЕК-12-РУ-D1-A1R1-230-5-60A-ST-G/5-P2-HKLMOQ2V3-D | 0230159958017 | ООО «МИРТЕК»
Бугульминский р-н | г.Бугульма ул.Советская д.40 кв. 65 | ИПУ | МИРТЕК-12-РУ-D1-A1R1-230-5-60A-ST-G/5-P2-HKLMOQ2V3-D | 0230159959769 | ООО «МИРТЕК»
Бугульминский р-н | г.Бугульма ул.Советская д.41 кв. 62 | ИПУ | МИРТЕК-12-РУ-D1-A1R1-230-5-60A-ST-G/5-P2-HKLMOQ2V3-D | 0230159959974 | ООО «МИРТЕК»
Бугульминский р-н | г.Бугульма ул.Советская д.41 кв. 63 | ИПУ | МИРТЕК-12-РУ-D1-A1R1-230-5-60A-ST-G/5-P2-HKLMOQ2V3-D | 0230159959956 | ООО «МИРТЕК»
Бугульминский р-н | г.Бугульма ул.Советская д.41 кв. 64 | ИПУ | МИРТЕК-12-РУ-D1-A1R1-230-5-60A-ST-G/5-P2-HKLMOQ2V3-D | 0230159959419 | ООО «МИРТЕК»
Бугульминский р-н | г.Бугульма ул.Советская д.41 кв. 65 | ИПУ | МИРТЕК-12-РУ-D1-A1R1-230-5-60A-ST-G/5-P2-HKLMOQ2V3-D | 0230159958912 | ООО «МИРТЕК»
Бугульминский р-н | г.Бугульма ул.Советская д.41 кв. 66 | ИПУ | МИРТЕК-12-РУ-D1-A1R1-230-5-60A-ST-G/5-P2-HKLMOQ2V3-D | 0230159959975 | ООО «МИРТЕК»
Бугульминский р-н | г.Бугульма ул.Советская д.41 кв. 67 | ИПУ | МИРТЕК-12-РУ-D1-A1R1-230-5-60A-ST-G/5-P2-HKLMOQ2V3-D | 0230159958300 | ООО «МИРТЕК»
Бугульминский р-н | г.Бугульма ул.Советская д.41 кв. 69 | ИПУ | МИРТЕК-12-РУ-D1-A1R1-230-5-60A-ST-G/5-P2-HKLMOQ2V3-D | 0230159958677 | ООО «МИРТЕК»
Бугульминский р-н | г.Бугульма ул.Советская д.41 кв. 70 | ИПУ | МИРТЕК-12-РУ-D1-A1R1-230-5-60A-ST-G/5-P2-HKLMOQ2V3-D | 0230159959717 | ООО «МИРТЕК»
Бугульминский р-н | г.Бугульма ул.Советская д.41 кв. 71 | ИПУ | МИРТЕК-12-РУ-D1-A1R1-230-5-60A-ST-G/5-P2-HKLMOQ2V3-D | 0230159959234 | ООО «МИРТЕК»
Бугульминский р-н | г.Бугульма ул.Советская д.41 кв. 72 | ИПУ | МИРТЕК-12-РУ-D1-A1R1-230-5-60A-ST-G/5-P2-HKLMOQ2V3-D | 0230159959490 | ООО «МИРТЕК»
Бугульминский р-н | г.Бугульма ул.Советская д.41 кв. 73 | ИПУ | МИРТЕК-12-РУ-D1-A1R1-230-5-60A-ST-G/5-P2-HKLMOQ2V3-D | 0230159959096 | ООО «МИРТЕК»
Бугульминский р-н | г.Бугульма ул.Советская д.41 кв. 76 | ИПУ | МИРТЕК-12-РУ-D1-A1R1-230-5-60A-ST-G/5-P2-HKLMOQ2V3-D | 0230159957128 | ООО «МИРТЕК»
Бугульминский р-н | г.Бугульма ул.Советская д.41 кв. 77 | ИПУ | МИРТЕК-12-РУ-D1-A1R1-230-5-60A-ST-G/5-P2-HKLMOQ2V3-D | 0230159958727 | ООО «МИРТЕК»
Бугульминский р-н | г.Бугульма ул.Советская д.41 кв. 79 | ИПУ | МИРТЕК-12-РУ-D1-A1R1-230-5-60A-ST-G/5-P2-HKLMOQ2V3-D | 0230159959704 | ООО «МИРТЕК»
Бугульминский р-н | г.Бугульма ул.Советская д.56 кв. 18 | ИПУ | МИРТЕК-12-РУ-D1-A1R1-230-5-60A-ST-G/5-P2-HKLMOQ2V3-D | 0230159919486 | ООО «МИРТЕК»
Бугульминский р-н | г.Бугульма ул.Якупова д.51 кв. 83 | ИПУ | МИРТЕК-12-РУ-D1-A1R1-230-5-60A-ST-G/5-P2-HKLMOQ2V3-D | 1230159905595 | ООО «МИРТЕК»
Бугульминский р-н | г.Бугульма ул.Гашека д. 38А кв. 8 | ИПУ | МИРТЕК-12-РУ-D1-A1R1-230-5-60A-ST-G/5-P2-HKLMOQ2V3-D | 0230159959543 | ООО «МИРТЕК»
Бугульминский р-н | г.Бугульма ул.Гашека д. 38Б кв. 9 | ИПУ | МИРТЕК-12-РУ-D1-A1R1-230-5-60A-ST-G/5-P2-HKLMOQ2V3-D | 0230159958675 | ООО «МИРТЕК»
Бугульминский р-н | г.Бугульма ул.Гашека д.46 ВРУ | ИПУ | МИРТЕК-12-РУ-D1-A1R1-230-5-60A-ST-G/5-P2-HKLMOQ2V3-D | 1230159943729 | ООО «МИРТЕК»
Бугульминский р-н | Бугульминский р-н пгт.Карабаш ул.Ленина д.2 кв. 3 | ИПУ | МИРТЕК-12-РУ-D1-A1R1-230-5-60A-ST-G/5-P2-HKLMOQ2V3-D | 0230159959511 | ООО «МИРТЕК»
Бугульминский р-н | Бугульминский р-н пгт.Карабаш ул.Спортивная д.16 кв. 13 | ИПУ | МИРТЕК-12-РУ-D1-A1R1-230-5-60A-ST-G/5-P2-HKLMOQ2V3-D | 0230159957596 | ООО «МИРТЕК»
Бугульминский р-н | Бугульминский р-н с.Новое Сумароково ул.Подгорная д.31 кв. 1 | ИПУ | МИРТЕК-12-РУ-D1-A1R1-230-5-60A-ST-G/5-P2-HKLMOQ2V3-D | 0230159959032 | ООО «МИРТЕК»
Бугульминский р-н | Бугульминский р-н п.Подгорный ул.Садовая д.4 ВРУ | ИПУ | МИРТЕК-12-РУ-D1-A1R1-230-5-60A-ST-G/5-P2-HKLMOQ2V3-D | 0230159916282 | ООО «МИРТЕК»
Бугульминский р-н | Бугульминский р-н с.Соколка ул.Полевая д.2 ВРУ | ИПУ | МИРТЕК-12-РУ-D1-A1R1-230-5-60A-ST-G/5-P2-HKLMOQ2V3-D | 1230159943661 | ООО «МИРТЕК»
Бугульминский р-н | Бугульминский р-н с.Соколка ул.Полевая д.5 ВРУ | ИПУ | МИРТЕК-12-РУ-D1-A1R1-230-5-60A-ST-G/5-P2-HKLMOQ2V3-D | 1230159944225 | ООО «МИРТЕК»
Бугульминский р-н | Бугульминский р-н п.Березовка ул.Центральная д.13 ВРУ-0,4кВ | ОДПУ | Милур 307S.52-PRRZ-2-D | 231500120423380 | ООО "Милур ИС"
Бугульминский р-н | Бугульминский р-н п.Березовка ул.Центральная д.17 ВРУ-0,4кВ | ОДПУ | Милур 307S.52-PRRZ-2-D | 231500120423382 | ООО "Милур ИС"
Бугульминский р-н | Бугульминский р-н п.Березовка ул.Школьная д.5 ВРУ-0,4кВ | ОДПУ | Милур 307S.52-PRRZ-2-D | 231500120423383 | ООО "Милур ИС"
Бугульминский р-н | г.Бугульма ул.Губкина д.19 ВРУ-0,4кВ | ОДПУ | Милур 307S.52-PRRZ-2-D | 231500120423321 | ООО "Милур ИС"
Бугульминский р-н | г.Бугульма ул.Никитина д.3 ВРУ-0,4кВ | ОДПУ | Милур 307S.52-PRRZ-2-D | 231500120423381 | ООО "Милур ИС"
Бугульминский р-н | г.Бугульма ул.Горького д.22 ВРУ-0,4кВ | ОДПУ | Милур 307S.52-PRRZ-2-D | 231500120423385 | ООО "Милур ИС"
Бугульминский р-н | г.Бугульма ул.Горького д.26 ВРУ-0,4кВ | ОДПУ | Милур 307S.52-PRRZ-2-D | 231500120423320 | ООО "Милур ИС"
Бугульминский р-н | г.Бугульма ул.Сайдашева д.12 ВРУ-0,4кВ | ОДПУ | Милур 307S.52-PRRZ-2-D | 231500120423384 | ООО "Милур ИС"
Бугульминский р-н | Бугульминский р-н п.ж/д станции Акбаш ул.50 лет Октября д.6 ВРУ-0,4кВ | ОДПУ | Милур 307S.52-PRRZ-2-D | 231500120421149 | ООО "Милур ИС"
Бугульминский р-н | Бугульминский р-н п.ж/д станции Акбаш ул.Школьная д.4 ВРУ-0,4кВ | ОДПУ | Милур 307S.52-PRRZ-2-D | 231500120421146 | ООО "Милур ИС"
Бугульминский р-н | Бугульминский р-н п.Подгорный ул.Луговая д.19 ВРУ-0,4кВ | ОДПУ | Милур 307S.52-PRRZ-2-D | 231500120421162 | ООО "Милур ИС"
Бугульминский р-н | Бугульминский р-н п.Подгорный ул.Луговая д.20 ВРУ-0,4кВ | ОДПУ | Милур 307S.52-PRRZ-2-D | 231500120421214 | ООО "Милур ИС"
Бугульминский р-н | Бугульминский р-н п.Подгорный ул.Луговая д.22 ВРУ-0,4кВ | ОДПУ | Милур 307S.52-PRRZ-2-D | 231500120421209 | ООО "Милур ИС"
Бугульминский р-н | Бугульминский р-н п.Подгорный ул.Луговая д.10 ВРУ-0,4кВ | ОДПУ | Милур 307S.52-PRRZ-2-D | 231500120421147 | ООО "Милур ИС"
Бугульминский р-н | Бугульминский р-н п.Подгорный ул.Луговая д.11 ВРУ-0,4кВ | ОДПУ | Милур 307S.52-PRRZ-2-D | 231500120421148 | ООО "Милур ИС"
Бугульминский р-н | Бугульминский р-н п.Подгорный ул.Луговая д.14 ВРУ-0,4кВ | ОДПУ | Милур 307S.52-PRRZ-2-D | 231500120421140 | ООО "Милур ИС"
Бугульминский р-н | Бугульминский р-н п.Подгорный ул.Луговая д.15 ВРУ-0,4кВ | ОДПУ | Милур 307S.52-PRRZ-2-D | 231500120421141 | ООО "Милур ИС"
Бугульминский р-н | Бугульминский р-н п.Подгорный ул.Луговая д.18 ВРУ-0,4кВ | ОДПУ | Милур 307S.52-PRRZ-2-D | 231500120421216 | ООО "Милур ИС"
Бугульминский р-н | Бугульминский р-н п.Подгорный ул.Луговая д.9 ВРУ-0,4кВ | ОДПУ | Милур 307S.52-PRRZ-2-D | 231500120421145 | ООО "Милур ИС"
Бугульминский р-н | Бугульминский р-н п.Подгорный ул.Садовая д.3 ВРУ-0,4кВ | ОДПУ | Милур 307S.52-PRRZ-2-D | 231500120423323 | ООО "Милур ИС"
Бугульминский р-н | Бугульминский р-н с.Соколка ул.Полевая д.1 ВРУ-0,4кВ | ОДПУ | Милур 307S.52-PRRZ-2-D | 231500120421131 | ООО "Милур ИС"
Бугульминский р-н | Бугульминский р-н п.Вязовка ул.Центральная д.24 ВРУ-0,4кВ | ОДПУ | Милур 307S.52-PRRZ-2-D | 231500120421006 | ООО "Милур ИС"
Бугульминский р-н | Бугульминский р-н с.Зеленая Роща ул.Октябрьская д.13 ВРУ-0,4кВ | ОДПУ | Милур 307S.52-PRRZ-2-D | 231500120421212 | ООО "Милур ИС"
Бугульминский р-н | Бугульминский р-н с.Зеленая Роща ул.Октябрьская д. 13а ВРУ-0,4кВ | ОДПУ | Милур 307S.52-PRRZ-2-D | 231500120421221 | ООО "Милур ИС"
Бугульминский р-н | Бугульминский р-н с.Зеленая Роща ул.Октябрьская д. 14а ВРУ-0,4кВ | ОДПУ | Милур 307S.52-PRRZ-2-D | 231500120421219 | ООО "Милур ИС"
Бугульминский р-н | Бугульминский р-н с.Зеленая Роща ул.Шоссейная д.1 ВРУ-0,4кВ | ОДПУ | Милур 307S.52-PRRZ-2-D | 231500120423322 | ООО "Милур ИС"
Бугульминский р-н | Бугульминский р-н с.Зеленая роща ул.Шоссейная д.9 ВРУ-0,4кВ | ОДПУ | Милур 307S.52-PRRZ-2-D | 231500120423324 | ООО "Милур ИС"
Бугульминский р-н | Бугульминский р-н с.Наратлы ул.Молодежная д.2 ВРУ-0,4кВ | ОДПУ | Милур 307S.52-PRRZ-2-D | 231500120421008 | ООО "Милур ИС"
Бугульминский р-н | Бугульминский р-н с.Наратлы ул.Молодежная д.7 ВРУ-0,4кВ | ОДПУ | Милур 307S.52-PRRZ-2-D | 231500120421005 | ООО "Милур ИС"
Бугульминский р-н | Бугульминский р-н с.Наратлы ул.Молодежная д.8 ВРУ-0,4кВ | ОДПУ | Милур 307S.52-PRRZ-2-D | 231500120420950 | ООО "Милур ИС"
Бугульминский р-н | Бугульминский р-н с.Новое Сумароково ул.Набережная д.8 ВРУ-0,4кВ | ОДПУ | Милур 307S.52-PRRZ-2-D | 231500120421034 | ООО "Милур ИС"
Бугульминский р-н | Бугульминский р-н с.Новое Сумароково ул.Подгорная д.31 ВРУ-0,4кВ | ОДПУ | Милур 307S.52-PRRZ-2-D | 231500120421226 | ООО "Милур ИС"
Бугульминский р-н | Бугульминский р-н с.Новое Сумароково ул.Советская д.10 ВРУ-0,4кВ | ОДПУ | Милур 307S.52-PRRZ-2-D | 231500120421200 | ООО "Милур ИС"
Бугульминский р-н | Бугульминский р-н с.Новое Сумароково ул.Советская д.9 ВРУ-0,4кВ | ОДПУ | Милур 307S.52-PRRZ-2-D | 231500120421213 | ООО "Милур ИС"
Бугульминский р-н | Бугульминский р-н п.Плодопитомник ул.Центральная д.5 ВРУ-0,4кВ | ОДПУ | Милур 307S.52-PRRZ-2-D | 231500120421037 | ООО "Милур ИС"
Бугульминский р-н | Бугульминский р-н п.Плодопитомник ул.Центральная д.7 ВРУ-0,4кВ | ОДПУ | Милур 307S.52-PRRZ-2-D | 231500120421032 | ООО "Милур ИС"
Бугульминский р-н | Бугульминский р-н п.Подгорный ул.Садовая д.1 ВРУ-0,4кВ | ОДПУ | Милур 307S.52-PRRZ-2-D | 231500120421225 | ООО "Милур ИС"
Бугульминский р-н | Бугульминский р-н п.Подгорный ул.Садовая д.2 ВРУ-0,4кВ | ОДПУ | Милур 307S.52-PRRZ-2-D | 231500120421222 | ООО "Милур ИС"
Бугульминский р-н | Бугульминский р-н п.Подгорный ул.Садовая д.6 ВРУ-0,4кВ | ОДПУ | Милур 307S.52-PRRZ-2-D | 231500120423325 | ООО "Милур ИС"
Бугульминский р-н | Бугульминский р-н с.Спасское ул.Спасская д.12 ВРУ-0,4кВ | ОДПУ | Милур 307S.52-PRRZ-2-D | 231500120421004 | ООО "Милур ИС"
Бугульминский р-н | Бугульминский р-н с.Спасское ул.Спасская д.33 ВРУ-0,4кВ | ОДПУ | Милур 307S.52-PRRZ-2-D | 231500120421007 | ООО "Милур ИС"
Бугульминский р-н | г.Бугульма ул.14 Павших д.69 | УСПД |  |  |  | Milur IC UREG-Z/P | 231100200012060 | ООО "Милур ИС"
Бугульминский р-н | г.Бугульма ул.14 Павших д.71 | УСПД |  |  |  | Milur IC UREG-Z/P | 231100200012058 | ООО "Милур ИС"
Бугульминский р-н | г.Бугульма ул.14 Павших д.71 | УСПД |  |  |  | Milur IC UREG-Z/P | 231100200012074 | ООО "Милур ИС"
Бугульминский р-н | г.Бугульма ул.14 Павших д.77 | УСПД |  |  |  | Milur IC UREG-Z/P | 231100200012050 | ООО "Милур ИС"
Бугульминский р-н | г.Бугульма ул.14 Павших д.77 | УСПД |  |  |  | Milur IC UREG-Z/P | 231100200012079 | ООО "Милур ИС"
Бугульминский р-н | г.Бугульма ул.14 Павших д.77 | УСПД |  |  |  | Milur IC UREG-Z/P | 231100200012052 | ООО "Милур ИС"
Бугульминский р-н | г.Бугульма ул.14 Павших д.79 | УСПД |  |  |  | Milur IC UREG-Z/P | 231100200012057 | ООО "Милур ИС"
Бугульминский р-н | г.Бугульма ул.14 Павших д.79 | УСПД |  |  |  | Milur IC UREG-Z/P | 231100200012072 | ООО "Милур ИС"
Бугульминский р-н | г.Бугульма ул.Алиша д.14 | УСПД |  |  |  | Milur IC UREG-Z/P | 231100200012078 | ООО "Милур ИС"
Бугульминский р-н | г.Бугульма ул.Алиша д.16 | УСПД |  |  |  | Milur IC UREG-Z/P | 231100200012064 | ООО "Милур ИС"
Бугульминский р-н | г.Бугульма ул.Алиша д.16 | УСПД |  |  |  | Milur IC UREG-Z/P | 231100200012077 | ООО "Милур ИС"
Бугульминский р-н | г.Бугульма ул.Гафиатуллина д.11 | УСПД |  |  |  | Milur IC UREG-Z/P | 231100200011750 | ООО "Милур ИС"
Бугульминский р-н | г.Бугульма ул.Гафиатуллина д.12 | УСПД |  |  |  | Milur IC UREG-Z/P | 231100200011749 | ООО "Милур ИС"
Бугульминский р-н | г.Бугульма ул.Гафиатуллина д.17 | УСПД |  |  |  | Milur IC UREG-Z/P | 231100200011745 | ООО "Милур ИС"
Бугульминский р-н | г.Бугульма ул.Гафиатуллина д.17 | УСПД |  |  |  | Milur IC UREG-Z/P | 231100200011744 | ООО "Милур ИС"
Бугульминский р-н | г.Бугульма ул.Гафиатуллина д.43 | УСПД |  |  |  | Milur IC UREG-Z/P | 231100200011739 | ООО "Милур ИС"
Бугульминский р-н | г.Бугульма ул.Гафиатуллина д.43 | УСПД |  |  |  | Milur IC UREG-Z/P | 231100200011746 | ООО "Милур ИС"
Бугульминский р-н | г.Бугульма ул.Герцена д.113 | УСПД |  |  |  | Milur IC UREG-Z/P | 231100200012067 | ООО "Милур ИС"
Бугульминский р-н | г.Бугульма ул.Герцена д.113 | УСПД |  |  |  | Milur IC UREG-Z/P | 231100200012068 | ООО "Милур ИС"
Бугульминский р-н | г.Бугульма ул.Герцена д.113 | УСПД |  |  |  | Milur IC UREG-Z/P | 231100200012070 | ООО "Милур ИС"
Бугульминский р-н | г.Бугульма ул.Клубная д.28 | УСПД |  |  |  | Milur IC UREG-Z/P | 231100200011756 | ООО "Милур ИС"
Бугульминский р-н | г.Бугульма ул.Клубная д.28 | УСПД |  |  |  | Milur IC UREG-Z/P | 231100200011743 | ООО "Милур ИС"
Бугульминский р-н | г.Бугульма ул.Ленина д.4 | УСПД |  |  |  | Milur IC UREG-Z/P | 231100200012062 | ООО "Милур ИС"
Бугульминский р-н | г.Бугульма ул.Ленина д.4 | УСПД |  |  |  | Milur IC UREG-Z/P | 231100200012053 | ООО "Милур ИС"
Бугульминский р-н | г.Бугульма ул.Ленина д.100 | УСПД |  |  |  | Milur IC UREG-Z/P | 231100200011751 | ООО "Милур ИС"
Бугульминский р-н | г.Бугульма ул.Калинина д.37 | УСПД |  |  |  | Milur IC UREG-Z/P | 231100200011759 | ООО "Милур ИС"
Бугульминский р-н | г.Бугульма ул.Калинина д.37 | УСПД |  |  |  | Milur IC UREG-Z/P | 231100200011748 | ООО "Милур ИС"
Бугульминский р-н | г.Бугульма ул.Калинина д.37 | УСПД |  |  |  | Milur IC UREG-Z/P | 231100200011742 | ООО "Милур ИС"
Бугульминский р-н | г.Бугульма ул.Тухачевского д.3 | УСПД |  |  |  | Milur IC UREG-Z/P | 231100200012063 | ООО "Милур ИС"
Бугульминский р-н | г.Бугульма ул.Тухачевского д.3 | УСПД |  |  |  | Milur IC UREG-Z/P | 231100200012059 | ООО "Милур ИС"
Бугульминский р-н | г.Бугульма ул.Тухачевского д.15 | УСПД |  |  |  | Milur IC UREG-Z/P | 231100200011772 | ООО "Милур ИС"
Бугульминский р-н | г.Бугульма ул.Тухачевского д.15 | УСПД |  |  |  | Milur IC UREG-Z/P | 231100200011740 | ООО "Милур ИС"
Бугульминский р-н | г.Бугульма ул.Джалиля д.22 | УСПД |  |  |  | Milur IC UREG-Z/P | 231100200011761 | ООО "Милур ИС"
Бугульминский р-н | г.Бугульма ул.Джалиля д.22 | УСПД |  |  |  | Milur IC UREG-Z/P | 231100200011734 | ООО "Милур ИС"
Бугульминский р-н | г.Бугульма ул.Насырова д. 1а | УСПД |  |  |  | Milur IC UREG-Z/P | 231100200012065 | ООО "Милур ИС"
Бугульминский р-н | г.Бугульма ул.Нефтяников д.22 | УСПД |  |  |  | Milur IC UREG-Z/P | 231100200011735 | ООО "Милур ИС"
Бугульминский р-н | г.Бугульма ул.Нефтяников д.22 | УСПД |  |  |  | Milur IC UREG-Z/P | 231100200011736 | ООО "Милур ИС"
Бугульминский р-н | г.Бугульма ул.Гоголя д.73 | УСПД |  |  |  | Milur IC UREG-Z/P | 231100200011737 | ООО "Милур ИС"
Бугульминский р-н | г.Бугульма ул.Гоголя д.75 | УСПД |  |  |  | Milur IC UREG-Z/P | 231100200011757 | ООО "Милур ИС"
Бугульминский р-н | г.Бугульма ул.Гоголя д.75 | УСПД |  |  |  | Milur IC UREG-Z/P | 231100200011760 | ООО "Милур ИС"
Бугульминский р-н | г.Бугульма ул.Октябрьская д.27 | УСПД |  |  |  | Milur IC UREG-Z/P | 231100200012076 | ООО "Милур ИС"
Бугульминский р-н | г.Бугульма ул.Октябрьская д.27 | УСПД |  |  |  | Milur IC UREG-Z/P | 231100200012061 | ООО "Милур ИС"
Бугульминский р-н | г.Бугульма ул.Октябрьская д.27 | УСПД |  |  |  | Milur IC UREG-Z/P | 231100200012051 | ООО "Милур ИС"
Бугульминский р-н | г.Бугульма ул.Рудакова д.20 | УСПД |  |  |  | Milur IC UREG-Z/P | 231100200012069 | ООО "Милур ИС"
Бугульминский р-н | г.Бугульма ул.Рудакова д.20 | УСПД |  |  |  | Milur IC UREG-Z/P | 231100200012048 | ООО "Милур ИС"
Бугульминский р-н | г.Бугульма ул.Советская д.40 | УСПД |  |  |  | Milur IC UREG-Z/P | 231100200012054 | ООО "Милур ИС"
Бугульминский р-н | г.Бугульма ул.Советская д.40 | УСПД |  |  |  | Milur IC UREG-Z/P | 231100200012075 | ООО "Милур ИС"
Бугульминский р-н | г.Бугульма ул.Советская д.40 | УСПД |  |  |  | Milur IC UREG-Z/P | 231100200012071 | ООО "Милур ИС"
Бугульминский р-н | г.Бугульма ул.Советская д.131 | УСПД |  |  |  | Milur IC UREG-Z/P | 231100200012049 | ООО "Милур ИС"
Бугульминский р-н | г.Бугульма ул.Советская д.131 | УСПД |  |  |  | Milur IC UREG-Z/P | 231100200012073 | ООО "Милур ИС"
Бугульминский р-н | г.Бугульма ул.Советская д.131 | УСПД |  |  |  | Milur IC UREG-Z/P | 231100200012055 | ООО "Милур ИС"
Бугульминский р-н | г.Бугульма ул.Якупова д.51 | УСПД |  |  |  | Milur IC UREG-Z/P | 231100200011733 | ООО "Милур ИС"
Бугульминский р-н | г.Бугульма ул.Якупова д.51 | УСПД |  |  |  | Milur IC UREG-Z/P | 231100200011732 | ООО "Милур ИС"
Бугульминский р-н | г.Бугульма ул.Якупова д.53 | УСПД |  |  |  | Milur IC UREG-Z/P | 231100200011758 | ООО "Милур ИС"
Бугульминский р-н | г.Бугульма ул.Якупова д.57 | УСПД |  |  |  | Milur IC UREG-Z/P | 231100200011747 | ООО "Милур ИС"
Бугульминский р-н | г.Бугульма ул.Якупова д.57 | УСПД |  |  |  | Milur IC UREG-Z/P | 231100200011741 | ООО "Милур ИС"
Бугульминский р-н | г.Бугульма ул.Якупова д.58 | УСПД |  |  |  | Milur IC UREG-Z/P | 231100200011775 | ООО "Милур ИС"
Бугульминский р-н | г.Бугульма ул.Якупова д.66 | УСПД |  |  |  | Milur IC UREG-Z/P | 231100200011752 | ООО "Милур ИС"
Бугульминский р-н | г.Бугульма ул.Якупова д.66 | УСПД |  |  |  | Milur IC UREG-Z/P | 231100200011738 | ООО "Милур ИС"
Бугульминский р-н | г.Бугульма ул.Якупова д.68 | УСПД |  |  |  | Milur IC UREG-Z/P | 231100200011777 | ООО "Милур ИС"
Бугульминский р-н | г.Бугульма ул.Гашека д.17 | УСПД |  |  |  | Milur IC UREG-Z/P | 231100200012066 | ООО "Милур ИС"
Бугульминский р-н | г.Бугульма ул.Гашека д.17 | УСПД |  |  |  | Milur IC UREG-Z/P | 231100200012056 | ООО "Милур ИС"
Бугульминский р-н | г.Бугульма ул.Воровского д.50 | УСПД |  |  |  | Milur IC UREG-Z/P | 231100200015550 | ООО "Милур ИС"
Бугульминский р-н | г.Бугульма ул.Воровского д.50 | УСПД |  |  |  | Milur IC UREG-Z/P | 231100200017953 | ООО "Милур ИС"
Бугульминский р-н | г.Бугульма ул.Воровского д.52 | УСПД |  |  |  | Milur IC UREG-Z/P | 231100200017954 | ООО "Милур ИС"
Бугульминский р-н | г.Бугульма ул.Воровского д.52 | УСПД |  |  |  | Milur IC UREG-Z/P | 231100200015597 | ООО "Милур ИС"
Бугульминский р-н | г.Бугульма ул.Воровского д.54 | УСПД |  |  |  | Milur IC UREG-Z/P | 231100200015554 | ООО "Милур ИС"
Бугульминский р-н | г.Бугульма ул.Воровского д.54 | УСПД |  |  |  | Milur IC UREG-Z/P | 231100200017932 | ООО "Милур ИС"
Бугульминский р-н | г.Бугульма ул.Воровского д.60 | УСПД |  |  |  | Milur IC UREG-Z/P | 231100200017913 | ООО "Милур ИС"
Бугульминский р-н | г.Бугульма ул.Воровского д.60 | УСПД |  |  |  | Milur IC UREG-Z/P | 231100200017957 | ООО "Милур ИС"
Бугульминский р-н | г.Бугульма ул.Воровского д.60 | УСПД |  |  |  | Milur IC UREG-Z/P | 231100200015593 | ООО "Милур ИС"
Бугульминский р-н | г.Бугульма ул.Воровского д.62 | УСПД |  |  |  | Milur IC UREG-Z/P | 231100200015587 | ООО "Милур ИС"
Бугульминский р-н | г.Бугульма ул.Ленина д.51 | УСПД |  |  |  | Milur IC UREG-Z/P | 231100200015557 | ООО "Милур ИС"
Бугульминский р-н | г.Бугульма ул.Ленина д.51 | УСПД |  |  |  | Milur IC UREG-Z/P | 231100200015561 | ООО "Милур ИС"
Бугульминский р-н | г.Бугульма ул.Ленина д.55 | УСПД |  |  |  | Milur IC UREG-Z/P | 231100200015588 | ООО "Милур ИС"
Бугульминский р-н | г.Бугульма ул.Ленина д.55 | УСПД |  |  |  | Milur IC UREG-Z/P | 231100200015572 | ООО "Милур ИС"
Бугульминский р-н | г.Бугульма ул.Ленина д.92 | УСПД |  |  |  | Milur IC UREG-Z/P | 231100200015552 | ООО "Милур ИС"
Бугульминский р-н | г.Бугульма ул.Ленина д.92 | УСПД |  |  |  | Milur IC UREG-Z/P | 231100200015591 | ООО "Милур ИС"
Бугульминский р-н | г.Бугульма ул.Ленина д.92 | УСПД |  |  |  | Milur IC UREG-Z/P | 231100200015564 | ООО "Милур ИС"
Бугульминский р-н | г.Бугульма ул.Ленина д.120 | УСПД |  |  |  | Milur IC UREG-Z/P | 231100200015556 | ООО "Милур ИС"
Бугульминский р-н | г.Бугульма ул.Ленина д.124 | УСПД |  |  |  | Milur IC UREG-Z/P | 231100200015582 | ООО "Милур ИС"
Бугульминский р-н | г.Бугульма ул.Никитина д.3 | УСПД |  |  |  | Milur IC UREG-Z/P | 231100200015573 | ООО "Милур ИС"
Бугульминский р-н | г.Бугульма ул.Горького д.22 | УСПД |  |  |  | Milur IC UREG-Z/P | 231100200015555 | ООО "Милур ИС"
Бугульминский р-н | г.Бугульма ул.Горького д.26 | УСПД |  |  |  | Milur IC UREG-Z/P | 231100200015578 | ООО "Милур ИС"
Бугульминский р-н | г.Бугульма ул.Октябрьская д.19 | УСПД |  |  |  | Milur IC UREG-Z/P | 231100200015592 | ООО "Милур ИС"
Бугульминский р-н | г.Бугульма ул.Сайдашева д.12 | УСПД |  |  |  | Milur IC UREG-Z/P | 231100200015551 | ООО "Милур ИС"
Бугульминский р-н | п.Березовка ул.Центральная д.13 | УСПД |  |  |  | Milur IC UREG-Z/P | 231100200015570 | ООО "Милур ИС"
Бугульминский р-н | п.Березовка ул.Центральная д.17 | УСПД |  |  |  | Milur IC UREG-Z/P | 231100200015568 | ООО "Милур ИС"
Бугульминский р-н | г.Бугульма ул.Никитина д.9 | УСПД |  |  |  | Milur IC UREG-Z/P | 231100200015822 | ООО "Милур ИС"
Бугульминский р-н | г.Бугульма ул.Ворошилова д.20 | УСПД |  |  |  | Milur IC UREG-Z/P | 231100200015836 | ООО "Милур ИС"
Бугульминский р-н | г.Бугульма ул.Вахитова д.7 | УСПД |  |  |  | Milur IC UREG-Z/P | 231100200015835 | ООО "Милур ИС"
Бугульминский р-н | г.Бугульма ул.Оршанская д. 35а | УСПД |  |  |  | Milur IC UREG-Z/P | 231100200015827 | ООО "Милур ИС"
Бугульминский р-н | г.Бугульма ул.Ненастина д.66 | УСПД |  |  |  | Milur IC UREG-Z/P | 231100200015847 | ООО "Милур ИС"
Бугульминский р-н | г.Бугульма ул.Ненастина д.66 | УСПД |  |  |  | Milur IC UREG-Z/P | 231100200015825 | ООО "Милур ИС"
Бугульминский р-н | г.Бугульма ул.Лазо д.3 | УСПД |  |  |  | Milur IC UREG-Z/P | 231100200015831 | ООО "Милур ИС"
Бугульминский р-н | г.Бугульма ул.Лазо д.4 | УСПД |  |  |  | Milur IC UREG-Z/P | 231100200015828 | ООО "Милур ИС"
Бугульминский р-н | г.Бугульма ул.Советская д.131 | УСПД |  |  |  | Milur IC UREG-Z/P | 231100200015823 | ООО "Милур ИС"
Бугульминский р-н | г.Бугульма ул.Ямашева д.8 | УСПД |  |  |  | Milur IC UREG-Z/P | 231100200015830 | ООО "Милур ИС"
Бугульминский р-н | г.Бугульма ул.Юбилейная д.4 | УСПД |  |  |  | Milur IC UREG-Z/P | 231100200015798 | ООО "Милур ИС"
Бугульминский р-н | г.Бугульма ул.Якупова д.58 | УСПД |  |  |  | Milur IC UREG-Z/P | 231100200015816 | ООО "Милур ИС"
Бугульминский р-н | пгт.Карабаш ул.Мухаметзянова д.20 | УСПД |  |  |  | Milur IC UREG-Z/P | 231100200015548 | ООО "Милур ИС"
Бугульминский р-н | пгт.Карабаш ул.Комсомольская д.16 | УСПД |  |  |  | Milur IC UREG-Z/P | 231100200015801 | ООО "Милур ИС"
Бугульминский р-н | пгт.Карабаш ул.Комсомольская д.16 | УСПД |  |  |  | Milur IC UREG-Z/P | 231100200015829 | ООО "Милур ИС"
Бугульминский р-н | пгт.Карабаш ул.Комсомольская д.16 | УСПД |  |  |  | Milur IC UREG-Z/P | 231100200015803 | ООО "Милур ИС"
Бугульминский р-н | пгт.Карабаш ул.Комсомольская д. 16а | УСПД |  |  |  | Milur IC UREG-Z/P | 231100200015804 | ООО "Милур ИС"
Бугульминский р-н | пгт.Карабаш ул.Комсомольская д. 16а | УСПД |  |  |  | Milur IC UREG-Z/P | 231100200015815 | ООО "Милур ИС"
Бугульминский р-н | пгт.Карабаш ул.Комсомольская д. 16а | УСПД |  |  |  | Milur IC UREG-Z/P | 231100200015806 | ООО "Милур ИС"
Бугульминский р-н | Бугульминский р-н пгт.Карабаш ул.Вахитова д.11 | УСПД |  |  |  | Milur IC UREG-Z/P | 231100200015805 | ООО "Милур ИС"
Бугульминский р-н | Бугульминский р-н пгт.Карабаш ул.Вахитова д.11 | УСПД |  |  |  | Milur IC UREG-Z/P | 231100200015837 | ООО "Милур ИС"
Бугульминский р-н | пгт.Карабаш пер.Спортивный д. 12б | УСПД |  |  |  | Milur IC UREG-Z/P | 231100200015558 | ООО "Милур ИС"
Бугульминский р-н | г.Бугульма ул.14 Павших д.29 | УСПД |  |  |  | Milur IC UREG-Z/P | 231100200012342 | ООО "Милур ИС"
Бугульминский р-н | г.Бугульма ул.14 Павших д.69 | УСПД |  |  |  | Milur IC UREG-Z/P | 231100200012305 | ООО "Милур ИС"
Бугульминский р-н | г.Бугульма ул.14 Павших д.73 | УСПД |  |  |  | Milur IC UREG-Z/P | 231100200012311 | ООО "Милур ИС"
Бугульминский р-н | г.Бугульма ул.14 Павших д.73 | УСПД |  |  |  | Milur IC UREG-Z/P | 231100200012276 | ООО "Милур ИС"
Бугульминский р-н | г.Бугульма ул.Радищева д.26 | УСПД |  |  |  | Milur IC UREG-Z/P | 231100200012325 | ООО "Милур ИС"
Бугульминский р-н | г.Бугульма ул.Рудакова д.20 | УСПД |  |  |  | Milur IC UREG-Z/P | 231100200012949 | ООО "Милур ИС"
Бугульминский р-н | г.Бугульма ул.Рудакова д.20 | УСПД |  |  |  | Milur IC UREG-Z/P | 231100200012308 | ООО "Милур ИС"
Бугульминский р-н | г.Бугульма ул.Суворова д.70 | УСПД |  |  |  | Milur IC UREG-Z/P | 231100200013339 | ООО "Милур ИС"
Бугульминский р-н | г.Бугульма ул.Суворова д.70 | УСПД |  |  |  | Milur IC UREG-Z/P | 231100200013340 | ООО "Милур ИС"
Бугульминский р-н | г.Бугульма ул.Б.Хмельницкого д.9 | УСПД |  |  |  | Milur IC UREG-Z/P | 231100200012317 | ООО "Милур ИС"
Бугульминский р-н | г.Бугульма ул.Б.Хмельницкого д.10 | УСПД |  |  |  | Milur IC UREG-Z/P | 231100200012337 | ООО "Милур ИС"
Бугульминский р-н | г.Бугульма ул.Ленина д.1 | УСПД |  |  |  | Milur IC UREG-Z/P | 231100200012947 | ООО "Милур ИС"
Бугульминский р-н | г.Бугульма ул.Ленина д.131 | УСПД |  |  |  | Milur IC UREG-Z/P | 231100200012948 | ООО "Милур ИС"
Бугульминский р-н | г.Бугульма ул.Ленина д.131 | УСПД |  |  |  | Milur IC UREG-Z/P | 231100200012965 | ООО "Милур ИС"
Бугульминский р-н | г.Бугульма ул.Ленина д.131 | УСПД |  |  |  | Milur IC UREG-Z/P | 231100200012959 | ООО "Милур ИС"
Бугульминский р-н | г.Бугульма ул.Ленина д.141 | УСПД |  |  |  | Milur IC UREG-Z/P | 231100200012961 | ООО "Милур ИС"
Бугульминский р-н | г.Бугульма ул.Ленина д.141 | УСПД |  |  |  | Milur IC UREG-Z/P | 231100200012960 | ООО "Милур ИС"
Бугульминский р-н | г.Бугульма ул.Гафиатуллина д.11 | УСПД |  |  |  | Milur IC UREG-Z/P | 231100200013026 | ООО "Милур ИС"
Бугульминский р-н | г.Бугульма ул.Гафиатуллина д.11 | УСПД |  |  |  | Milur IC UREG-Z/P | 231100200013020 | ООО "Милур ИС"
Бугульминский р-н | г.Бугульма ул.Гафиатуллина д.18 | УСПД |  |  |  | Milur IC UREG-Z/P | 231100200012957 | ООО "Милур ИС"
Бугульминский р-н | г.Бугульма ул.Гафиатуллина д.18 | УСПД |  |  |  | Milur IC UREG-Z/P | 231100200012953 | ООО "Милур ИС"
Бугульминский р-н | г.Бугульма ул.Гафиатуллина д.22 | УСПД |  |  |  | Milur IC UREG-Z/P | 231100200012943 | ООО "Милур ИС"
Бугульминский р-н | г.Бугульма ул.Гафиатуллина д.22 | УСПД |  |  |  | Milur IC UREG-Z/P | 231100200012956 | ООО "Милур ИС"
Бугульминский р-н | г.Бугульма ул.Гафиатуллина д.24 | УСПД |  |  |  | Milur IC UREG-Z/P | 231100200013029 | ООО "Милур ИС"
Бугульминский р-н | г.Бугульма ул.Гафиатуллина д.24 | УСПД |  |  |  | Milur IC UREG-Z/P | 231100200013024 | ООО "Милур ИС"
Бугульминский р-н | г.Бугульма ул.Давыдова д.1 | УСПД |  |  |  | Milur IC UREG-Z/P | 231100200012324 | ООО "Милур ИС"
Бугульминский р-н | г.Бугульма ул.К.Маркса д.16 | УСПД |  |  |  | Milur IC UREG-Z/P | 231100200012974 | ООО "Милур ИС"
Бугульминский р-н | г.Бугульма ул.Ворошилова д.20 | УСПД |  |  |  | Milur IC UREG-Z/P | 231100200012946 | ООО "Милур ИС"
Бугульминский р-н | г.Бугульма ул.Красноармейская д.1 | УСПД |  |  |  | Milur IC UREG-Z/P | 231100200012326 | ООО "Милур ИС"
Бугульминский р-н | г.Бугульма ул.Красноармейская д.37 | УСПД |  |  |  | Milur IC UREG-Z/P | 231100200012285 | ООО "Милур ИС"
Бугульминский р-н | г.Бугульма ул.Красноармейская д.49 | УСПД |  |  |  | Milur IC UREG-Z/P | 231100200012298 | ООО "Милур ИС"
Бугульминский р-н | г.Бугульма ул.Калинина д.32 | УСПД |  |  |  | Milur IC UREG-Z/P | 231100200012968 | ООО "Милур ИС"
Бугульминский р-н | г.Бугульма ул.Калинина д.34 | УСПД |  |  |  | Milur IC UREG-Z/P | 231100200013371 | ООО "Милур ИС"
Бугульминский р-н | г.Бугульма ул.Калинина д.36 | УСПД |  |  |  | Milur IC UREG-Z/P | 231100200012967 | ООО "Милур ИС"
Бугульминский р-н | г.Бугульма ул.Калинина д.38 | УСПД |  |  |  | Milur IC UREG-Z/P | 231100200013351 | ООО "Милур ИС"
Бугульминский р-н | г.Бугульма ул.Калинина д.75 | УСПД |  |  |  | Milur IC UREG-Z/P | 231100200013341 | ООО "Милур ИС"
Бугульминский р-н | г.Бугульма ул.Калинина д.75 | УСПД |  |  |  | Milur IC UREG-Z/P | 231100200013346 | ООО "Милур ИС"
Бугульминский р-н | г.Бугульма ул.Тухачевского д.10 | УСПД |  |  |  | Milur IC UREG-Z/P | 231100200012299 | ООО "Милур ИС"
Бугульминский р-н | г.Бугульма ул.Фрунзе д.10 | УСПД |  |  |  | Milur IC UREG-Z/P | 231100200012966 | ООО "Милур ИС"
Бугульминский р-н | г.Бугульма ул.Джалиля д.41 | УСПД |  |  |  | Milur IC UREG-Z/P | 231100200012300 | ООО "Милур ИС"
Бугульминский р-н | г.Бугульма ул.Нефтяников д.42 | УСПД |  |  |  | Milur IC UREG-Z/P | 231100200012954 | ООО "Милур ИС"
Бугульминский р-н | г.Бугульма ул.Нефтяников д.44 | УСПД |  |  |  | Milur IC UREG-Z/P | 231100200012950 | ООО "Милур ИС"
Бугульминский р-н | г.Бугульма ул.Гоголя д.71 | УСПД |  |  |  | Milur IC UREG-Z/P | 231100200013357 | ООО "Милур ИС"
Бугульминский р-н | г.Бугульма ул.Гоголя д.71 | УСПД |  |  |  | Milur IC UREG-Z/P | 231100200013344 | ООО "Милур ИС"
Бугульминский р-н | г.Бугульма ул.Некрасова д.17 | УСПД |  |  |  | Milur IC UREG-Z/P | 231100200012938 | ООО "Милур ИС"
Бугульминский р-н | г.Бугульма ул.Чернышевского д.2 | УСПД |  |  |  | Milur IC UREG-Z/P | 231100200012975 | ООО "Милур ИС"
Бугульминский р-н | г.Бугульма пер.Базовский д.2 | УСПД |  |  |  | Milur IC UREG-Z/P | 231100200012166 | ООО "Милур ИС"
Бугульминский р-н | г.Бугульма ул.Лазо д.3 | УСПД |  |  |  | Milur IC UREG-Z/P | 231100200012973 | ООО "Милур ИС"
Бугульминский р-н | г.Бугульма ул.Лазо д.4 | УСПД |  |  |  | Milur IC UREG-Z/P | 231100200012963 | ООО "Милур ИС"
Бугульминский р-н | г.Бугульма ул.Сельхозтехники д.1 | УСПД |  |  |  | Milur IC UREG-Z/P | 231100200012323 | ООО "Милур ИС"
Бугульминский р-н | г.Бугульма ул.Сельхозтехники д.8 | УСПД |  |  |  | Milur IC UREG-Z/P | 231100200012302 | ООО "Милур ИС"
Бугульминский р-н | г.Бугульма ул.Энгельса д.4 | УСПД |  |  |  | Milur IC UREG-Z/P | 231100200012941 | ООО "Милур ИС"
Бугульминский р-н | г.Бугульма ул.Якупова д.45 | УСПД |  |  |  | Milur IC UREG-Z/P | 231100200013347 | ООО "Милур ИС"
Бугульминский р-н | г.Бугульма ул.Якупова д.47 | УСПД |  |  |  | Milur IC UREG-Z/P | 231100200013362 | ООО "Милур ИС"
Бугульминский р-н | г.Бугульма ул.Якупова д.47 | УСПД |  |  |  | Milur IC UREG-Z/P | 231100200013348 | ООО "Милур ИС"
Бугульминский р-н | г.Бугульма ул.Якупова д.51 | УСПД |  |  |  | Milur IC UREG-Z/P | 231100200012951 | ООО "Милур ИС"
Бугульминский р-н | г.Бугульма ул.Якупова д.51 | УСПД |  |  |  | Milur IC UREG-Z/P | 231100200012945 | ООО "Милур ИС"
Бугульминский р-н | г.Бугульма ул.Якупова д.53 | УСПД |  |  |  | Milur IC UREG-Z/P | 231100200012958 | ООО "Милур ИС"
Бугульминский р-н | г.Бугульма ул.Якупова д.53 | УСПД |  |  |  | Milur IC UREG-Z/P | 231100200012955 | ООО "Милур ИС"
Бугульминский р-н | г.Бугульма ул.Якупова д.58 | УСПД |  |  |  | Milur IC UREG-Z/P | 231100200012944 | ООО "Милур ИС"
Бугульминский р-н | г.Бугульма ул.Якупова д.58 | УСПД |  |  |  | Milur IC UREG-Z/P | 231100200012942 | ООО "Милур ИС"
Бугульминский р-н | г.Бугульма ул.Якупова д.66 | УСПД |  |  |  | Milur IC UREG-Z/P | 231100200012952 | ООО "Милур ИС"
Бугульминский р-н | п.Прогресс ул.Ягофарова д.15 | УСПД |  |  |  | Milur IC UREG-Z/P | 231100200012288 | ООО "Милур ИС"
Бугульминский р-н | г.Бугульма пер.10-й д.2 | УСПД |  |  |  | Milur IC UREG-Z/P | 231100200016908 | ООО "Милур ИС"
Бугульминский р-н | г.Бугульма ул.Алиша д.1 | УСПД |  |  |  | Milur IC UREG-Z/P | 231100200016899 | ООО "Милур ИС"
Бугульминский р-н | г.Бугульма ул.Алиша д.3 | УСПД |  |  |  | Milur IC UREG-Z/P | 231100200016924 | ООО "Милур ИС"
Бугульминский р-н | г.Бугульма ул.Алиша д.3 | УСПД |  |  |  | Milur IC UREG-Z/P | 231100200016934 | ООО "Милур ИС"
Бугульминский р-н | г.Бугульма ул.Алиша д.3 | УСПД |  |  |  | Milur IC UREG-Z/P | 231100200016888 | ООО "Милур ИС"
Бугульминский р-н | г.Бугульма ул.Алиша д.3 | УСПД |  |  |  | Milur IC UREG-Z/P | 231100200016926 | ООО "Милур ИС"
Бугульминский р-н | г.Бугульма ул.Б.Хмельницкого д.10 | УСПД |  |  |  | Milur IC UREG-Z/P | 231100200015840 | ООО "Милур ИС"
Бугульминский р-н | г.Бугульма ул.Ленина д.126 | УСПД |  |  |  | Milur IC UREG-Z/P | 231100200016898 | ООО "Милур ИС"
Бугульминский р-н | г.Бугульма ул.Ленина д.126 | УСПД |  |  |  | Milur IC UREG-Z/P | 231100200016913 | ООО "Милур ИС"
Бугульминский р-н | г.Бугульма ул.Ленина д.132 | УСПД |  |  |  | Milur IC UREG-Z/P | 231100200016912 | ООО "Милур ИС"
Бугульминский р-н | г.Бугульма ул.Ленина д.132 | УСПД |  |  |  | Milur IC UREG-Z/P | 231100200016909 | ООО "Милур ИС"
Бугульминский р-н | г.Бугульма ул.Г.Тукая д.66 | УСПД |  |  |  | Milur IC UREG-Z/P | 231100200016932 | ООО "Милур ИС"
Бугульминский р-н | г.Бугульма ул.Г.Тукая д.72 | УСПД |  |  |  | Milur IC UREG-Z/P | 231100200016904 | ООО "Милур ИС"
Бугульминский р-н | г.Бугульма ул.Гафиатуллина д.36 | УСПД |  |  |  | Milur IC UREG-Z/P | 231100200016933 | ООО "Милур ИС"
Бугульминский р-н | г.Бугульма ул.Гафиатуллина д.36 | УСПД |  |  |  | Milur IC UREG-Z/P | 231100200016900 | ООО "Милур ИС"
Бугульминский р-н | г.Бугульма ул.Губкина д.19 | УСПД |  |  |  | Milur IC UREG-Z/P | 231100200015584 | ООО "Милур ИС"
Бугульминский р-н | г.Бугульма ул.Крылова д.1 | УСПД |  |  |  | Milur IC UREG-Z/P | 231100200016915 | ООО "Милур ИС"
Бугульминский р-н | г.Бугульма ул.Крылова д.7 | УСПД |  |  |  | Milur IC UREG-Z/P | 231100200016928 | ООО "Милур ИС"
Бугульминский р-н | г.Бугульма ул.Крылова д.7 | УСПД |  |  |  | Milur IC UREG-Z/P | 231100200016885 | ООО "Милур ИС"
Бугульминский р-н | г.Бугульма ул.Крылова д.7 | УСПД |  |  |  | Milur IC UREG-Z/P | 231100200016930 | ООО "Милур ИС"
Бугульминский р-н | г.Бугульма ул.Никитина д.1 | УСПД |  |  |  | Milur IC UREG-Z/P | 231100200016886 | ООО "Милур ИС"
Бугульминский р-н | г.Бугульма ул.Никитина д.9 | УСПД |  |  |  | Milur IC UREG-Z/P | 231100200015814 | ООО "Милур ИС"
Бугульминский р-н | г.Бугульма ул.Насырова д. 1а | УСПД |  |  |  | Milur IC UREG-Z/P | 231100200015567 | ООО "Милур ИС"
Бугульминский р-н | г.Бугульма ул.Клубная д.28 | УСПД |  |  |  | Milur IC UREG-Z/P | 231100200016910 | ООО "Милур ИС"
Бугульминский р-н | г.Бугульма ул.Комсомольская д.3 | УСПД |  |  |  | Milur IC UREG-Z/P | 231100200015586 | ООО "Милур ИС"
Бугульминский р-н | г.Бугульма ул.Красноармейская д.12 | УСПД |  |  |  | Milur IC UREG-Z/P | 231100200016893 | ООО "Милур ИС"
Бугульминский р-н | г.Бугульма ул.Красноармейская д.29 | УСПД |  |  |  | Milur IC UREG-Z/P | 231100200015571 | ООО "Милур ИС"
Бугульминский р-н | г.Бугульма ул.Красноармейская д.29 | УСПД |  |  |  | Milur IC UREG-Z/P | 231100200016894 | ООО "Милур ИС"
Бугульминский р-н | г.Бугульма ул.Красноармейская д.35 | УСПД |  |  |  | Milur IC UREG-Z/P | 231100200015817 | ООО "Милур ИС"
Бугульминский р-н | г.Бугульма ул.Красноармейская д.35 | УСПД |  |  |  | Milur IC UREG-Z/P | 231100200015826 | ООО "Милур ИС"
Бугульминский р-н | г.Бугульма ул.Красноармейская д.53 | УСПД |  |  |  | Milur IC UREG-Z/P | 231100200015559 | ООО "Милур ИС"
Бугульминский р-н | г.Бугульма ул.Красноармейская д.53 | УСПД |  |  |  | Milur IC UREG-Z/P | 231100200015818 | ООО "Милур ИС"
Бугульминский р-н | г.Бугульма ул.Горького д.4 | УСПД |  |  |  | Milur IC UREG-Z/P | 231100200015563 | ООО "Милур ИС"
Бугульминский р-н | г.Бугульма ул.Горького д.5 | УСПД |  |  |  | Milur IC UREG-Z/P | 231100200016922 | ООО "Милур ИС"
Бугульминский р-н | г.Бугульма ул.Горького д.5 | УСПД |  |  |  | Milur IC UREG-Z/P | 231100200016923 | ООО "Милур ИС"
Бугульминский р-н | г.Бугульма ул.Горького д.5 | УСПД |  |  |  | Milur IC UREG-Z/P | 231100200016921 | ООО "Милур ИС"
Бугульминский р-н | г.Бугульма ул.Горького д.16 | УСПД |  |  |  | Milur IC UREG-Z/P | 231100200016916 | ООО "Милур ИС"
Бугульминский р-н | г.Бугульма ул.Горького д.16 | УСПД |  |  |  | Milur IC UREG-Z/P | 231100200016927 | ООО "Милур ИС"
Бугульминский р-н | г.Бугульма ул.Горького д.18 | УСПД |  |  |  | Milur IC UREG-Z/P | 231100200016901 | ООО "Милур ИС"
Бугульминский р-н | г.Бугульма ул.Горького д.18 | УСПД |  |  |  | Milur IC UREG-Z/P | 231100200016914 | ООО "Милур ИС"
Бугульминский р-н | г.Бугульма ул.Калинина д.36 | УСПД |  |  |  | Milur IC UREG-Z/P | 231100200015549 | ООО "Милур ИС"
Бугульминский р-н | г.Бугульма ул.Калинина д.63 | УСПД |  |  |  | Milur IC UREG-Z/P | 231100200015565 | ООО "Милур ИС"
Бугульминский р-н | г.Бугульма ул.Тухачевского д.3 | УСПД |  |  |  | Milur IC UREG-Z/P | 231100200016911 | ООО "Милур ИС"
Бугульминский р-н | г.Бугульма ул.Тухачевского д.6 | УСПД |  |  |  | Milur IC UREG-Z/P | 231100200016907 | ООО "Милур ИС"
Бугульминский р-н | г.Бугульма ул.Тухачевского д.6 | УСПД |  |  |  | Milur IC UREG-Z/P | 231100200016929 | ООО "Милур ИС"
Бугульминский р-н | г.Бугульма ул.Тухачевского д.6 | УСПД |  |  |  | Milur IC UREG-Z/P | 231100200016920 | ООО "Милур ИС"
Бугульминский р-н | г.Бугульма ул.Вахитова д.1 | УСПД |  |  |  | Milur IC UREG-Z/P | 231100200016889 | ООО "Милур ИС"
Бугульминский р-н | г.Бугульма ул.Джалиля д.25 | УСПД |  |  |  | Milur IC UREG-Z/P | 231100200016897 | ООО "Милур ИС"
Бугульминский р-н | г.Бугульма ул.Джалиля д.27 | УСПД |  |  |  | Milur IC UREG-Z/P | 231100200016890 | ООО "Милур ИС"
Бугульминский р-н | г.Бугульма ул.Джалиля д.56 | УСПД |  |  |  | Milur IC UREG-Z/P | 231100200016917 | ООО "Милур ИС"
Бугульминский р-н | г.Бугульма ул.Гоголя д.39 | УСПД |  |  |  | Milur IC UREG-Z/P | 231100200016891 | ООО "Милур ИС"
Бугульминский р-н | г.Бугульма ул.Гоголя д.39 | УСПД |  |  |  | Milur IC UREG-Z/P | 231100200016892 | ООО "Милур ИС"
Бугульминский р-н | г.Бугульма ул.Гоголя д.39 | УСПД |  |  |  | Milur IC UREG-Z/P | 231100200016919 | ООО "Милур ИС"
Бугульминский р-н | г.Бугульма ул.Гоголя д.45 | УСПД |  |  |  | Milur IC UREG-Z/P | 231100200016902 | ООО "Милур ИС"
Бугульминский р-н | г.Бугульма ул.Гоголя д.45 | УСПД |  |  |  | Milur IC UREG-Z/P | 231100200016896 | ООО "Милур ИС"
Бугульминский р-н | г.Бугульма ул.Гоголя д.45 | УСПД |  |  |  | Milur IC UREG-Z/P | 231100200016895 | ООО "Милур ИС"
Бугульминский р-н | г.Бугульма ул.Гоголя д.73 | УСПД |  |  |  | Milur IC UREG-Z/P | 231100200015388 | ООО "Милур ИС"
Бугульминский р-н | г.Бугульма ул.Гоголя д.75 | УСПД |  |  |  | Milur IC UREG-Z/P | 231100200015377 | ООО "Милур ИС"
Бугульминский р-н | г.Бугульма ул.Некрасова д.17 | УСПД |  |  |  | Milur IC UREG-Z/P | 231100200015370 | ООО "Милур ИС"
Бугульминский р-н | г.Бугульма ул.Некрасова д.17 | УСПД |  |  |  | Milur IC UREG-Z/P | 231100200015366 | ООО "Милур ИС"
Бугульминский р-н | г.Бугульма ул.Некрасова д.17 | УСПД |  |  |  | Milur IC UREG-Z/P | 231100200015387 | ООО "Милур ИС"
Бугульминский р-н | г.Бугульма ул.Октябрьская д.18 | УСПД |  |  |  | Milur IC UREG-Z/P | 231100200015807 | ООО "Милур ИС"
Бугульминский р-н | г.Бугульма ул.Октябрьская д.18 | УСПД |  |  |  | Milur IC UREG-Z/P | 231100200015820 | ООО "Милур ИС"
Бугульминский р-н | г.Бугульма ул.Октябрьская д.18 | УСПД |  |  |  | Milur IC UREG-Z/P | 231100200015846 | ООО "Милур ИС"
Бугульминский р-н | г.Бугульма ул.Октябрьская д.18 | УСПД |  |  |  | Milur IC UREG-Z/P | 231100200015838 | ООО "Милур ИС"
Бугульминский р-н | г.Бугульма ул.Октябрьская д.23 | УСПД |  |  |  | Milur IC UREG-Z/P | 231100200015813 | ООО "Милур ИС"
Бугульминский р-н | г.Бугульма ул.Чайковского д.12 | УСПД |  |  |  | Milur IC UREG-Z/P | 231100200015560 | ООО "Милур ИС"
Бугульминский р-н | г.Бугульма ул.Чайковского д.12 | УСПД |  |  |  | Milur IC UREG-Z/P | 231100200016925 | ООО "Милур ИС"
Бугульминский р-н | г.Бугульма ул.Сайдашева д.6 | УСПД |  |  |  | Milur IC UREG-Z/P | 231100200015369 | ООО "Милур ИС"
Бугульминский р-н | г.Бугульма ул.Сайдашева д.10 | УСПД |  |  |  | Milur IC UREG-Z/P | 231100200015351 | ООО "Милур ИС"
Бугульминский р-н | г.Бугульма ул.Сайдашева д.11 | УСПД |  |  |  | Milur IC UREG-Z/P | 231100200015346 | ООО "Милур ИС"
Бугульминский р-н | г.Бугульма ул.Сайдашева д.13 | УСПД |  |  |  | Milur IC UREG-Z/P | 231100200015356 | ООО "Милур ИС"
Бугульминский р-н | г.Бугульма ул.Сайдашева д.16 | УСПД |  |  |  | Milur IC UREG-Z/P | 231100200016918 | ООО "Милур ИС"
Бугульминский р-н | г.Бугульма ул.Сайдашева д.16 | УСПД |  |  |  | Milur IC UREG-Z/P | 231100200016906 | ООО "Милур ИС"
Бугульминский р-н | г.Бугульма ул.Сельхозтехники д.1 | УСПД |  |  |  | Milur IC UREG-Z/P | 231100200016903 | ООО "Милур ИС"
Бугульминский р-н | г.Бугульма ул.Сельхозтехника д.2 | УСПД |  |  |  | Milur IC UREG-Z/P | 231100200016931 | ООО "Милур ИС"
Бугульминский р-н | г.Бугульма ул.Советская д.40 | УСПД |  |  |  | Milur IC UREG-Z/P | 231100200015594 | ООО "Милур ИС"
Бугульминский р-н | г.Бугульма ул.Ямашева д.8 | УСПД |  |  |  | Milur IC UREG-Z/P | 231100200016905 | ООО "Милур ИС"
Бугульминский р-н | г.Бугульма ул.Якупова д.40 | УСПД |  |  |  | Milur IC UREG-Z/P | 231100200016887 | ООО "Милур ИС"
Бугульминский р-н | г.Бугульма ул.Гашека д.54 | УСПД |  |  |  | Milur IC UREG-Z/P | 231100200015349 | ООО "Милур ИС"
Бугульминский р-н | с.Зеленая Роща ул.Октябрьская д.13 | УСПД |  |  |  | Milur IC UREG-Z/P | 231100200018248 | ООО "Милур ИС"
Бугульминский р-н | с.Зеленая Роща ул.Октябрьская д. 13а | УСПД |  |  |  | Milur IC UREG-Z/P | 231100200018262 | ООО "Милур ИС"
Бугульминский р-н | с.Зеленая Роща ул.Октябрьская д. 14а | УСПД |  |  |  | Milur IC UREG-Z/P | 231100200018249 | ООО "Милур ИС"
Бугульминский р-н | с.Зеленая Роща ул.Шоссейная д.1 | УСПД |  |  |  | Milur IC UREG-Z/P | 231100200018250 | ООО "Милур ИС"
Бугульминский р-н | с.Зеленая Роща ул.Шоссейная д.1 | УСПД |  |  |  | Milur IC UREG-Z/P | 231100200015799 | ООО "Милур ИС"
Бугульминский р-н | с.Зеленая роща ул.Шоссейная д.7 | УСПД |  |  |  | Milur IC UREG-Z/P | 231100200015821 | ООО "Милур ИС"
Бугульминский р-н | с.Зеленая роща ул.Шоссейная д.7 | УСПД |  |  |  | Milur IC UREG-Z/P | 231100200015834 | ООО "Милур ИС"
Бугульминский р-н | с.Зеленая роща ул.Шоссейная д.9 | УСПД |  |  |  | Milur IC UREG-Z/P | 231100200015362 | ООО "Милур ИС"
Бугульминский р-н | п.Вязовка ул.Центральная д.24 | УСПД |  |  |  | Milur IC UREG-Z/P | 231100200015386 | ООО "Милур ИС"
Бугульминский р-н | п.ж/д станции Акбаш ул.50 лет Октября д.6 | УСПД |  |  |  | Milur IC UREG-Z/P | 231100200015569 | ООО "Милур ИС"
Бугульминский р-н | п.ж/д станции Акбаш ул.Школьная д.4 | УСПД |  |  |  | Milur IC UREG-Z/P | 231100200015577 | ООО "Милур ИС"
Бугульминский р-н | п.Плодопитомник ул.Центральная д.5 | УСПД |  |  |  | Milur IC UREG-Z/P | 231100200018256 | ООО "Милур ИС"
Бугульминский р-н | п.Плодопитомник ул.Центральная д.7 | УСПД |  |  |  | Milur IC UREG-Z/P | 231100200015350 | ООО "Милур ИС"
Бугульминский р-н | п.Подгорный ул.Садовая д.1 | УСПД |  |  |  | Milur IC UREG-Z/P | 231100200015358 | ООО "Милур ИС"
Бугульминский р-н | п.Подгорный ул.Садовая д.2 | УСПД |  |  |  | Milur IC UREG-Z/P | 231100200018260 | ООО "Милур ИС"
Бугульминский р-н | п.Подгорный ул.Садовая д.3 | УСПД |  |  |  | Milur IC UREG-Z/P | 231100200014890 | ООО "Милур ИС"
Бугульминский р-н | п.Подгорный ул.Садовая д.6 | УСПД |  |  |  | Milur IC UREG-Z/P | 231100200018213 | ООО "Милур ИС"
Бугульминский р-н | п.Подгорный ул.Луговая д.9 | УСПД |  |  |  | Milur IC UREG-Z/P | 231100200018253 | ООО "Милур ИС"
Бугульминский р-н | п.Подгорный ул.Луговая д.10 | УСПД |  |  |  | Milur IC UREG-Z/P | 231100200018222 | ООО "Милур ИС"
Бугульминский р-н | п.Подгорный ул.Луговая д.11 | УСПД |  |  |  | Milur IC UREG-Z/P | 231100200018244 | ООО "Милур ИС"
Бугульминский р-н | п.Подгорный ул.Луговая д.14 | УСПД |  |  |  | Milur IC UREG-Z/P | 231100200015348 | ООО "Милур ИС"
Бугульминский р-н | п.Подгорный ул.Луговая д.15 | УСПД |  |  |  | Milur IC UREG-Z/P | 231100200015344 | ООО "Милур ИС"
Бугульминский р-н | п.Подгорный ул.Луговая д.18 | УСПД |  |  |  | Milur IC UREG-Z/P | 231100200015361 | ООО "Милур ИС"
Бугульминский р-н | п.Подгорный ул.Луговая д.19 | УСПД |  |  |  | Milur IC UREG-Z/P | 231100200018257 | ООО "Милур ИС"
Бугульминский р-н | п.Подгорный ул.Луговая д.20 | УСПД |  |  |  | Milur IC UREG-Z/P | 231100200018245 | ООО "Милур ИС"
Бугульминский р-н | п.Подгорный ул.Луговая д.22 | УСПД |  |  |  | Milur IC UREG-Z/P | 231100200018255 | ООО "Милур ИС"
Бугульминский р-н | с.Петровка ул.Центральная д.1 | УСПД |  |  |  | Milur IC UREG-Z/P | 231100200015800 | ООО "Милур ИС"
Бугульминский р-н | с.Петровка ул.Центральная д.2 | УСПД |  |  |  | Milur IC UREG-Z/P | 231100200015824 | ООО "Милур ИС"
Бугульминский р-н | с.Наратлы ул.Молодежная д.2 | УСПД |  |  |  | Milur IC UREG-Z/P | 231100200015353 | ООО "Милур ИС"
Бугульминский р-н | с.Наратлы ул.Молодежная д.7 | УСПД |  |  |  | Milur IC UREG-Z/P | 231100200015368 | ООО "Милур ИС"
Бугульминский р-н | с.Наратлы ул.Молодежная д.8 | УСПД |  |  |  | Milur IC UREG-Z/P | 231100200015391 | ООО "Милур ИС"
Бугульминский р-н | с.Новое Сумароково ул.Набережная д.8 | УСПД |  |  |  | Milur IC UREG-Z/P | 231100200015352 | ООО "Милур ИС"
Бугульминский р-н | с.Новое Сумароково ул.Подгорная д.31 | УСПД |  |  |  | Milur IC UREG-Z/P | 231100200015355 | ООО "Милур ИС"
Бугульминский р-н | с.Новое Сумароково ул.Советская д.9 | УСПД |  |  |  | Milur IC UREG-Z/P | 231100200015360 | ООО "Милур ИС"
Бугульминский р-н | с.Новое Сумароково ул.Советская д.10 | УСПД |  |  |  | Milur IC UREG-Z/P | 231100200015359 | ООО "Милур ИС"
Бугульминский р-н | с.Соколка ул.Полевая д.1 | УСПД |  |  |  | Milur IC UREG-Z/P | 231100200015553 | ООО "Милур ИС"
Бугульминский р-н | с.Спасское ул.Спасская д.12 | УСПД |  |  |  | Milur IC UREG-Z/P | 231100200015371 | ООО "Милур ИС"
Бугульминский р-н | с.Спасское ул.Спасская д.33 | УСПД |  |  |  | Milur IC UREG-Z/P | 231100200015345 | ООО "Милур ИС"
Бугульминский р-н | г.Бугульма ул.Герцена д.5 | УСПД |  |  |  | Milur IC UREG-Z/P | 231100200014240 | ООО "Милур ИС"
Бугульминский р-н | г.Бугульма ул.Герцена д.113 | УСПД |  |  |  | Milur IC UREG-Z/P | 231100200014207 | ООО "Милур ИС"
Бугульминский р-н | г.Бугульма ул.Б.Хмельницкого д.10 | УСПД |  |  |  | Milur IC UREG-Z/P | 231100200014206 | ООО "Милур ИС"
Бугульминский р-н | г.Бугульма ул.Ленина д.8 | УСПД |  |  |  | Milur IC UREG-Z/P | 231100200014214 | ООО "Милур ИС"
Бугульминский р-н | г.Бугульма ул.Ленина д.100 | УСПД |  |  |  | Milur IC UREG-Z/P | 231100200014233 | ООО "Милур ИС"
Бугульминский р-н | г.Бугульма ул.Ленина д.53 | УСПД |  |  |  | Milur IC UREG-Z/P | 231100200014218 | ООО "Милур ИС"
Бугульминский р-н | г.Бугульма ул.Ленина д.140 | УСПД |  |  |  | Milur IC UREG-Z/P | 231100200014223 | ООО "Милур ИС"
Бугульминский р-н | г.Бугульма ул.Гафиатуллина д.39 | УСПД |  |  |  | Milur IC UREG-Z/P | 231100200014212 | ООО "Милур ИС"
Бугульминский р-н | г.Бугульма ул.Гафиатуллина д.43 | УСПД |  |  |  | Milur IC UREG-Z/P | 231100200014205 | ООО "Милур ИС"
Бугульминский р-н | г.Бугульма ул.Гафиатуллина д.44 | УСПД |  |  |  | Milur IC UREG-Z/P | 231100200014242 | ООО "Милур ИС"
Бугульминский р-н | г.Бугульма ул.Успенского д.69 | УСПД |  |  |  | Milur IC UREG-Z/P | 231100200014211 | ООО "Милур ИС"
Бугульминский р-н | г.Бугульма ул.Крылова д.9 | УСПД |  |  |  | Milur IC UREG-Z/P | 231100200016328 | ООО "Милур ИС"
Бугульминский р-н | г.Бугульма ул.Крылова д.9 | УСПД |  |  |  | Milur IC UREG-Z/P | 231100200016314 | ООО "Милур ИС"
Бугульминский р-н | г.Бугульма ул.К.Маркса д.18 | УСПД |  |  |  | Milur IC UREG-Z/P | 231100200016302 | ООО "Милур ИС"
Бугульминский р-н | г.Бугульма ул.К.Маркса д.39 | УСПД |  |  |  | Milur IC UREG-Z/P | 231100200016321 | ООО "Милур ИС"
Бугульминский р-н | г.Бугульма ул.Насырова д. 1а | УСПД |  |  |  | Milur IC UREG-Z/P | 231100200014235 | ООО "Милур ИС"
Бугульминский р-н | г.Бугульма ул.Насырова д.5 | УСПД |  |  |  | Milur IC UREG-Z/P | 231100200014250 | ООО "Милур ИС"
Бугульминский р-н | г.Бугульма ул.Насырова д.5 | УСПД |  |  |  | Milur IC UREG-Z/P | 231100200014238 | ООО "Милур ИС"
Бугульминский р-н | г.Бугульма ул.Кирова д.42 | УСПД |  |  |  | Milur IC UREG-Z/P | 231100200016325 | ООО "Милур ИС"
Бугульминский р-н | г.Бугульма ул.Ворошилова д.20 | УСПД |  |  |  | Milur IC UREG-Z/P | 231100200014241 | ООО "Милур ИС"
Бугульминский р-н | г.Бугульма ул.Ворошилова д.20 | УСПД |  |  |  | Milur IC UREG-Z/P | 231100200014209 | ООО "Милур ИС"
Бугульминский р-н | г.Бугульма ул.Ворошилова д.27 | УСПД |  |  |  | Milur IC UREG-Z/P | 231100200014225 | ООО "Милур ИС"
Бугульминский р-н | г.Бугульма ул.Ворошилова д.29 | УСПД |  |  |  | Milur IC UREG-Z/P | 231100200014210 | ООО "Милур ИС"
Бугульминский р-н | г.Бугульма ул.Комарова д.4 | УСПД |  |  |  | Milur IC UREG-Z/P | 231100200014217 | ООО "Милур ИС"
Бугульминский р-н | г.Бугульма ул.Комсомольская д.7 | УСПД |  |  |  | Milur IC UREG-Z/P | 231100200014231 | ООО "Милур ИС"
Бугульминский р-н | г.Бугульма ул.Комсомольская д.10 | УСПД |  |  |  | Milur IC UREG-Z/P | 231100200014216 | ООО "Милур ИС"
Бугульминский р-н | г.Бугульма ул.Космонавтов д.1 | УСПД |  |  |  | Milur IC UREG-Z/P | 231100200016338 | ООО "Милур ИС"
Бугульминский р-н | г.Бугульма ул.Красноармейская д.1 | УСПД |  |  |  | Milur IC UREG-Z/P | 231100200014215 | ООО "Милур ИС"
Бугульминский р-н | г.Бугульма ул.Красноармейская д.5 | УСПД |  |  |  | Milur IC UREG-Z/P | 231100200014230 | ООО "Милур ИС"
Бугульминский р-н | г.Бугульма ул.Красноармейская д.25 | УСПД |  |  |  | Milur IC UREG-Z/P | 231100200014232 | ООО "Милур ИС"
Бугульминский р-н | г.Бугульма ул.Красноармейская д.25 | УСПД |  |  |  | Milur IC UREG-Z/P | 231100200014229 | ООО "Милур ИС"
Бугульминский р-н | г.Бугульма ул.Красноармейская д.49 | УСПД |  |  |  | Milur IC UREG-Z/P | 231100200016299 | ООО "Милур ИС"
Бугульминский р-н | г.Бугульма ул.Красноармейская д.51 | УСПД |  |  |  | Milur IC UREG-Z/P | 231100200015278 | ООО "Милур ИС"
Бугульминский р-н | г.Бугульма ул.Кузнечная д.26 | УСПД |  |  |  | Milur IC UREG-Z/P | 231100200015248 | ООО "Милур ИС"
Бугульминский р-н | г.Бугульма ул.Калинина д.69 | УСПД |  |  |  | Milur IC UREG-Z/P | 231100200014213 | ООО "Милур ИС"
Бугульминский р-н | г.Бугульма ул.Калинина д.69 | УСПД |  |  |  | Milur IC UREG-Z/P | 231100200014248 | ООО "Милур ИС"
Бугульминский р-н | г.Бугульма ул.Тухачевского д. 15А | УСПД |  |  |  | Milur IC UREG-Z/P | 231100200016315 | ООО "Милур ИС"
Бугульминский р-н | г.Бугульма ул.Тухачевского д. 15А | УСПД |  |  |  | Milur IC UREG-Z/P | 231100200016313 | ООО "Милур ИС"
Бугульминский р-н | г.Бугульма ул.Вахитова д.9 | УСПД |  |  |  | Milur IC UREG-Z/P | 231100200014222 | ООО "Милур ИС"
Бугульминский р-н | г.Бугульма ул.Вахитова д.9 | УСПД |  |  |  | Milur IC UREG-Z/P | 231100200014221 | ООО "Милур ИС"
Бугульминский р-н | г.Бугульма ул.Вахитова д.9 | УСПД |  |  |  | Milur IC UREG-Z/P | 231100200014220 | ООО "Милур ИС"
Бугульминский р-н | г.Бугульма ул.Нефтяников д.22 | УСПД |  |  |  | Milur IC UREG-Z/P | 231100200016317 | ООО "Милур ИС"
Бугульминский р-н | г.Бугульма ул.Нефтяников д.42 | УСПД |  |  |  | Milur IC UREG-Z/P | 231100200016316 | ООО "Милур ИС"
Бугульминский р-н | г.Бугульма ул.Гоголя д.75 | УСПД |  |  |  | Milur IC UREG-Z/P | 231100200016322 | ООО "Милур ИС"
Бугульминский р-н | г.Бугульма ул.Некрасова д.17 | УСПД |  |  |  | Milur IC UREG-Z/P | 231100200016333 | ООО "Милур ИС"
Бугульминский р-н | г.Бугульма ул.Чернышевского д.2 | УСПД |  |  |  | Milur IC UREG-Z/P | 231100200016311 | ООО "Милур ИС"
Бугульминский р-н | г.Бугульма ул.Чайковского д.5 | УСПД |  |  |  | Milur IC UREG-Z/P | 231100200016340 | ООО "Милур ИС"
Бугульминский р-н | г.Бугульма ул.Чайковского д.5 | УСПД |  |  |  | Milur IC UREG-Z/P | 231100200016339 | ООО "Милур ИС"
Бугульминский р-н | г.Бугульма ул.Октябрьская д.21 | УСПД |  |  |  | Milur IC UREG-Z/P | 231100200014253 | ООО "Милур ИС"
Бугульминский р-н | г.Бугульма ул.Октябрьская д.27 | УСПД |  |  |  | Milur IC UREG-Z/P | 231100200014251 | ООО "Милур ИС"
Бугульминский р-н | г.Бугульма ул.Оршанская д.33 | УСПД |  |  |  | Milur IC UREG-Z/P | 231100200016309 | ООО "Милур ИС"
Бугульминский р-н | г.Бугульма ул.Сайдашева д.7 | УСПД |  |  |  | Milur IC UREG-Z/P | 231100200016304 | ООО "Милур ИС"
Бугульминский р-н | г.Бугульма ул.Сайдашева д.9 | УСПД |  |  |  | Milur IC UREG-Z/P | 231100200016307 | ООО "Милур ИС"
Бугульминский р-н | г.Бугульма ул.Сайдашева д.13 | УСПД |  |  |  | Milur IC UREG-Z/P | 231100200016327 | ООО "Милур ИС"
Бугульминский р-н | г.Бугульма ул.Сайдашева д.13 | УСПД |  |  |  | Milur IC UREG-Z/P | 231100200016305 | ООО "Милур ИС"
Бугульминский р-н | г.Бугульма ул.Сельхозтехники д.9 | УСПД |  |  |  | Milur IC UREG-Z/P | 231100200016323 | ООО "Милур ИС"
Бугульминский р-н | г.Бугульма ул.Сельхозтехники д.9 | УСПД |  |  |  | Milur IC UREG-Z/P | 231100200016324 | ООО "Милур ИС"
Бугульминский р-н | г.Бугульма ул.Энгельса д.4 | УСПД |  |  |  | Milur IC UREG-Z/P | 231100200016310 | ООО "Милур ИС"
Бугульминский р-н | г.Бугульма ул.Юбилейная д.4 | УСПД |  |  |  | Milur IC UREG-Z/P | 231100200016326 | ООО "Милур ИС"
Бугульминский р-н | г.Бугульма ул.Якупова д.45 | УСПД |  |  |  | Milur IC UREG-Z/P | 231100200016301 | ООО "Милур ИС"
Бугульминский р-н | г.Бугульма ул.Якупова д.45 | УСПД |  |  |  | Milur IC UREG-Z/P | 231100200016300 | ООО "Милур ИС"
Бугульминский р-н | г.Бугульма ул.Якупова д.51 | УСПД |  |  |  | Milur IC UREG-Z/P | 231100200016308 | ООО "Милур ИС"
Бугульминский р-н | г.Бугульма ул.Якупова д.57 | УСПД |  |  |  | Milur IC UREG-Z/P | 231100200016303 | ООО "Милур ИС"
Бугульминский р-н | г.Бугульма ул.Якупова д.58 | УСПД |  |  |  | Milur IC UREG-Z/P | 231100200016319 | ООО "Милур ИС"
Бугульминский р-н | г.Бугульма ул.Якупова д.66 | УСПД |  |  |  | Milur IC UREG-Z/P | 231100200015283 | ООО "Милур ИС"
Бугульминский р-н | г.Бугульма ул.Якупова д.68 | УСПД |  |  |  | Milur IC UREG-Z/P | 231100200015279 | ООО "Милур ИС"
Бугульминский р-н | п.Вязовка ул.Центральная д.26 | УСПД |  |  |  | Milur IC UREG-Z/P | 231100200015264 | ООО "Милур ИС"
Бугульминский р-н | п.Вязовка ул.Центральная д.30 | УСПД |  |  |  | Milur IC UREG-Z/P | 231100200015263 | ООО "Милур ИС"
Бугульминский р-н | п.Прогресс ул.Садовая д.10 | УСПД |  |  |  | Milur IC UREG-Z/P | 231100200015266 | ООО "Милур ИС"
Бугульминский р-н | п.Прогресс ул.Ягофарова д.9 | УСПД |  |  |  | Milur IC UREG-Z/P | 231100200015280 | ООО "Милур ИС"
Бугульминский р-н | г.Бугульма ул.14 Павших д.8 | УСПД |  |  |  | Milur IC UREG-Z/P | 231100200014244 | ООО "Милур ИС"
Бугульминский р-н | г.Бугульма ул.14 Павших д.29 | УСПД |  |  |  | Milur IC UREG-Z/P | 231100200014249 | ООО "Милур ИС"
Бугульминский р-н | г.Бугульма ул.14 Павших д.71 | УСПД |  |  |  | Milur IC UREG-Z/P | 231100200014246 | ООО "Милур ИС"
Бугульминский р-н | г.Бугульма ул.14 Павших д.71 | УСПД |  |  |  | Milur IC UREG-Z/P | 231100200013030 | ООО "Милур ИС"
Бугульминский р-н | г.Бугульма ул.14 Павших д.77 | УСПД |  |  |  | Milur IC UREG-Z/P | 231100200014245 | ООО "Милур ИС"
Бугульминский р-н | г.Бугульма ул.14 Павших д.77 | УСПД |  |  |  | Milur IC UREG-Z/P | 231100200014247 | ООО "Милур ИС"
Бугульминский р-н | г.Бугульма ул.Рудакова д.20 | УСПД |  |  |  | Milur IC UREG-Z/P | 231100200014226 | ООО "Милур ИС"
Бугульминский р-н | г.Бугульма ул.Суворова д.57 | УСПД |  |  |  | Milur IC UREG-Z/P | 231100200014237 | ООО "Милур ИС"
Бугульминский р-н | г.Бугульма ул.Суворова д.57 | УСПД |  |  |  | Milur IC UREG-Z/P | 231100200014224 | ООО "Милур ИС"
Бугульминский р-н | г.Бугульма ул.Алиша д.14 | УСПД |  |  |  | Milur IC UREG-Z/P | 231100200014234 | ООО "Милур ИС"
Бугульминский р-н | г.Бугульма ул.Алиша д.16 | УСПД |  |  |  | Milur IC UREG-Z/P | 231100200014239 | ООО "Милур ИС"
Бугульминский р-н | г.Бугульма ул.Ленина д.1 | УСПД |  |  |  | Milur IC UREG-Z/P | 231100200014227 | ООО "Милур ИС"
Бугульминский р-н | г.Бугульма ул.Ленина д.1 | УСПД |  |  |  | Milur IC UREG-Z/P | 231100200014252 | ООО "Милур ИС"
Бугульминский р-н | г.Бугульма ул.Ленина д.3 | УСПД |  |  |  | Milur IC UREG-Z/P | 231100200013025 | ООО "Милур ИС"
Бугульминский р-н | г.Бугульма ул.Ленина д.3 | УСПД |  |  |  | Milur IC UREG-Z/P | 231100200013008 | ООО "Милур ИС"
Бугульминский р-н | г.Бугульма ул.Ленина д.4 | УСПД |  |  |  | Milur IC UREG-Z/P | 231100200013004 | ООО "Милур ИС"
Бугульминский р-н | г.Бугульма ул.Ленина д.4 | УСПД |  |  |  | Milur IC UREG-Z/P | 231100200013059 | ООО "Милур ИС"
Бугульминский р-н | г.Бугульма ул.Гафиатуллина д.12 | УСПД |  |  |  | Milur IC UREG-Z/P | 231100200013017 | ООО "Милур ИС"
Бугульминский р-н | г.Бугульма ул.Гафиатуллина д.17 | УСПД |  |  |  | Milur IC UREG-Z/P | 231100200013060 | ООО "Милур ИС"
Бугульминский р-н | г.Бугульма ул.Крылова д.6 | УСПД |  |  |  | Milur IC UREG-Z/P | 231100200014228 | ООО "Милур ИС"
Бугульминский р-н | г.Бугульма ул.Крылова д.6 | УСПД |  |  |  | Milur IC UREG-Z/P | 231100200014204 | ООО "Милур ИС"
Бугульминский р-н | г.Бугульма ул.Крылова д.9 | УСПД |  |  |  | Milur IC UREG-Z/P | 231100200013077 | ООО "Милур ИС"
Бугульминский р-н | г.Бугульма ул.Крылова д.9 | УСПД |  |  |  | Milur IC UREG-Z/P | 231100200013014 | ООО "Милур ИС"
Бугульминский р-н | г.Бугульма ул.Крылова д.9 | УСПД |  |  |  | Milur IC UREG-Z/P | 231100200013079 | ООО "Милур ИС"
Бугульминский р-н | г.Бугульма ул.Крылова д. 9А | УСПД |  |  |  | Milur IC UREG-Z/P | 231100200013031 | ООО "Милур ИС"
Бугульминский р-н | г.Бугульма ул.Крылова д. 9А | УСПД |  |  |  | Milur IC UREG-Z/P | 231100200013041 | ООО "Милур ИС"
Бугульминский р-н | г.Бугульма ул.Ворошилова д.22 | УСПД |  |  |  | Milur IC UREG-Z/P | 231100200013002 | ООО "Милур ИС"
Бугульминский р-н | г.Бугульма ул.Ворошилова д.22 | УСПД |  |  |  | Milur IC UREG-Z/P | 231100200013057 | ООО "Милур ИС"
Бугульминский р-н | г.Бугульма ул.Калинина д.32 | УСПД |  |  |  | Milur IC UREG-Z/P | 231100200013040 | ООО "Милур ИС"
Бугульминский р-н | г.Бугульма ул.Калинина д.37 | УСПД |  |  |  | Milur IC UREG-Z/P | 231100200013021 | ООО "Милур ИС"
Бугульминский р-н | г.Бугульма ул.Калинина д.67 | УСПД |  |  |  | Milur IC UREG-Z/P | 231100200013082 | ООО "Милур ИС"
Бугульминский р-н | г.Бугульма ул.Нефтяников д.44 | УСПД |  |  |  | Milur IC UREG-Z/P | 231100200013045 | ООО "Милур ИС"
Бугульминский р-н | г.Бугульма ул.Чайковского д.2 | УСПД |  |  |  | Milur IC UREG-Z/P | 231100200013046 | ООО "Милур ИС"
Бугульминский р-н | г.Бугульма ул.Чайковского д.2 | УСПД |  |  |  | Milur IC UREG-Z/P | 231100200013058 | ООО "Милур ИС"
Бугульминский р-н | г.Бугульма ул.Чайковского д.2 | УСПД |  |  |  | Milur IC UREG-Z/P | 231100200013075 | ООО "Милур ИС"
Бугульминский р-н | г.Бугульма ул.Оршанская д.30 | УСПД |  |  |  | Milur IC UREG-Z/P | 231100200013052 | ООО "Милур ИС"
Бугульминский р-н | г.Бугульма ул.Оршанская д. 35а | УСПД |  |  |  | Milur IC UREG-Z/P | 231100200013054 | ООО "Милур ИС"
Бугульминский р-н | г.Бугульма ул.Ямашева д.8 | УСПД |  |  |  | Milur IC UREG-Z/P | 231100200013071 | ООО "Милур ИС"
Бугульминский р-н | г.Бугульма ул.Юбилейная д.4 | УСПД |  |  |  | Milur IC UREG-Z/P | 231100200013073 | ООО "Милур ИС"
Бугульминский р-н | г.Бугульма ул.Якупова д.47 | УСПД |  |  |  | Milur IC UREG-Z/P | 231100200013019 | ООО "Милур ИС"
Бугульминский р-н | г.Бугульма ул.Якупова д.66 | УСПД |  |  |  | Milur IC UREG-Z/P | 231100200013018 | ООО "Милур ИС"
Бугульминский р-н | г.Бугульма ул.Гашека д.54 | УСПД |  |  |  | Milur IC UREG-Z/P | 231100200013053 | ООО "Милур ИС"
Бугульминский р-н | п.Березовка ул.Дорожная д.6 | УСПД |  |  |  | Milur IC UREG-Z/P | 231100200014243 | ООО "Милур ИС"
Бугульминский р-н | п.Березовка ул.Дорожная д.7 | УСПД |  |  |  | Milur IC UREG-Z/P | 231100200014219 | ООО "Милур ИС"
Бугульминский р-н | п.Березовка ул.Школьная д.13 | УСПД |  |  |  | Milur IC UREG-Z/P | 231100200014208 | ООО "Милур ИС"
Бугульминский р-н | п.Березовка ул.Центральная д.13 | УСПД |  |  |  | Milur IC UREG-Z/P | 231100200014236 | ООО "Милур ИС"
Лениногорский р-н | Лениногорский р-н г.Лениногорск ул.Гагарина д.46 кв. 18 | ИПУ | Милур 107S.22-PRZ-1L-DT | 231500010527152 | ООО "Милур ИС"
Лениногорский р-н | Лениногорский р-н г.Лениногорск ул.Гагарина д.46 кв. 19 | ИПУ | Милур 107S.22-PRZ-1L-DT | 231500010527158 | ООО "Милур ИС"
Лениногорский р-н | Лениногорский р-н г.Лениногорск ул.Гагарина д.46 кв. 20 | ИПУ | Милур 107S.22-PRZ-1L-DT | 231500010527150 | ООО "Милур ИС"
Лениногорский р-н | Лениногорский р-н г.Лениногорск ул.Гагарина д.46 кв. 22 | ИПУ | Милур 107S.22-PRZ-1L-DT | 231500010527153 | ООО "Милур ИС"
Лениногорский р-н | Лениногорский р-н г.Лениногорск ул.Гагарина д.46 кв. 24 | ИПУ | Милур 107S.22-PRZ-1L-DT | 231500010527144 | ООО "Милур ИС"
Лениногорский р-н | Лениногорский р-н г.Лениногорск ул.Гагарина д.46 кв. 26 | ИПУ | Милур 107S.22-PRZ-1L-DT | 231500010527156 | ООО "Милур ИС"
Лениногорский р-н | Лениногорский р-н г.Лениногорск ул.Гагарина д.46 кв. 27 | ИПУ | Милур 107S.22-PRZ-1L-DT | 231500010527145 | ООО "Милур ИС"
Лениногорский р-н | Лениногорский р-н г.Лениногорск ул.Гагарина д.46 кв. 28 | ИПУ | Милур 107S.22-PRZ-1L-DT | 231500010527154 | ООО "Милур ИС"
Лениногорский р-н | Лениногорский р-н г.Лениногорск ул.Гагарина д.46 кв. 29 | ИПУ | Милур 107S.22-PRZ-1L-DT | 231500010527155 | ООО "Милур ИС"
Лениногорский р-н | Лениногорский р-н г.Лениногорск ул.Гагарина д.46 кв. 30 | ИПУ | Милур 107S.22-PRZ-1L-DT | 231500010521143 | ООО "Милур ИС"
Лениногорский р-н | Лениногорский р-н г.Лениногорск ул.Гагарина д.46 кв. 31 | ИПУ | Милур 107S.22-PRZ-1L-DT | 231500010521151 | ООО "Милур ИС"
Лениногорский р-н | Лениногорский р-н г.Лениногорск ул.Гагарина д.46 кв. 32 | ИПУ | Милур 107S.22-PRZ-1L-DT | 231500010521153 | ООО "Милур ИС"
Лениногорский р-н | Лениногорский р-н г.Лениногорск ул.Гагарина д.46 кв. 33 | ИПУ | Милур 107S.22-PRZ-1L-DT | 231500010521148 | ООО "Милур ИС"
Лениногорский р-н | Лениногорский р-н г.Лениногорск ул.Гагарина д.46 кв. 34 | ИПУ | Милур 107S.22-PRZ-1L-DT | 231500010527146 | ООО "Милур ИС"
Лениногорский р-н | Лениногорский р-н г.Лениногорск ул.Гагарина д.46 кв. 35 | ИПУ | Милур 107S.22-PRZ-1L-DT | 231500010521142 | ООО "Милур ИС"
Лениногорский р-н | Лениногорский р-н г.Лениногорск пр-кт Ленина д.5 кв. 1 | ИПУ | Милур 107S.22-PRZ-1L-DT | 231500010527142 | ООО "Милур ИС"
Лениногорский р-н | Лениногорский р-н г.Лениногорск пр-кт Ленина д.5 кв. 3 | ИПУ | Милур 107S.22-PRZ-1L-DT | 231500010527149 | ООО "Милур ИС"
Лениногорский р-н | Лениногорский р-н г.Лениногорск пр-кт Ленина д.5 кв. 4 | ИПУ | Милур 107S.22-PRZ-1L-DT | 231500010529478 | ООО "Милур ИС"
Лениногорский р-н | Лениногорский р-н г.Лениногорск пр-кт Ленина д.5 кв. 5 | ИПУ | Милур 107S.22-PRZ-1L-DT | 231500010527141 | ООО "Милур ИС"
Лениногорский р-н | Лениногорский р-н г.Лениногорск пр-кт Ленина д.5 кв. 7 | ИПУ | Милур 107S.22-PRZ-1L-DT | 231500010529347 | ООО "Милур ИС"
Лениногорский р-н | Лениногорский р-н г.Лениногорск пр-кт Ленина д.5 кв. 8 | ИПУ | Милур 107S.22-PRZ-1L-DT | 231500010527143 | ООО "Милур ИС"
Лениногорский р-н | Лениногорский р-н г.Лениногорск пр-кт Ленина д. 6А кв. 4 | ИПУ | Милур 107S.22-PRZ-1L-DT | 231500010529487 | ООО "Милур ИС"
Лениногорский р-н | Лениногорский р-н г.Лениногорск ул.Ленинградская д.23 кв. 20 | ИПУ | Милур 107S.22-PRZ-1L-DT | 231500010529483 | ООО "Милур ИС"
Лениногорский р-н | Лениногорский р-н г.Лениногорск ул.Ленинградская д.23 кв. 22 | ИПУ | Милур 107S.22-PRZ-1L-DT | 231500010529457 | ООО "Милур ИС"
Лениногорский р-н | Лениногорский р-н г.Лениногорск ул.Ленинградская д.23 кв. 25 | ИПУ | Милур 107S.22-PRZ-1L-DT | 231500010529461 | ООО "Милур ИС"
Лениногорский р-н | Лениногорский р-н г.Лениногорск ул.Ленинградская д. 25а кв. 11 | ИПУ | Милур 107S.22-PRZ-1L-DT | 231500010529445 | ООО "Милур ИС"
Лениногорский р-н | Лениногорский р-н г.Лениногорск ул.Ленинградская д. 25а кв. 16 | ИПУ | Милур 107S.22-PRZ-1L-DT | 231500010529451 | ООО "Милур ИС"
Лениногорский р-н | Лениногорский р-н г.Лениногорск ул.Ленинградская д. 25а кв. 17 | ИПУ | Милур 107S.22-PRZ-1L-DT | 231500010529446 | ООО "Милур ИС"
Лениногорский р-н | Лениногорский р-н г.Лениногорск ул.Ленинградская д. 25а кв. 18 | ИПУ | Милур 107S.22-PRZ-1L-DT | 231500010529443 | ООО "Милур ИС"
Лениногорский р-н | Лениногорский р-н г.Лениногорск ул.Ленинградская д. 25а кв. 20 | ИПУ | Милур 107S.22-PRZ-1L-DT | 231500010527279 | ООО "Милур ИС"
Лениногорский р-н | Лениногорский р-н г.Лениногорск ул.Ленинградская д. 25а кв. 26 | ИПУ | Милур 107S.22-PRZ-1L-DT | 231500010527283 | ООО "Милур ИС"
Лениногорский р-н | Лениногорский р-н г.Лениногорск ул.Ленинградская д. 25а кв. 38 | ИПУ | Милур 107S.22-PRZ-1L-DT | 231500010529450 | ООО "Милур ИС"
Лениногорский р-н | Лениногорский р-н г.Лениногорск ул.Ленинградская д. 25а кв. 4 | ИПУ | Милур 107S.22-PRZ-1L-DT | 231500010529444 | ООО "Милур ИС"
Лениногорский р-н | Лениногорский р-н г.Лениногорск ул.Ленинградская д. 25а кв. 40 | ИПУ | Милур 107S.22-PRZ-1L-DT | 231500010529456 | ООО "Милур ИС"
Лениногорский р-н | Лениногорский р-н г.Лениногорск ул.Ленинградская д. 25а кв. 43 | ИПУ | Милур 107S.22-PRZ-1L-DT | 231500010529442 | ООО "Милур ИС"
Лениногорский р-н | Лениногорский р-н г.Лениногорск ул.Ленинградская д. 25а кв. 49 | ИПУ | Милур 107S.22-PRZ-1L-DT | 231500010529492 | ООО "Милур ИС"
Лениногорский р-н | Лениногорский р-н г.Лениногорск ул.Ленинградская д. 25а кв. 50 | ИПУ | Милур 107S.22-PRZ-1L-DT | 231500010529488 | ООО "Милур ИС"
Лениногорский р-н | Лениногорский р-н г.Лениногорск ул.Ленинградская д. 25а кв. 57 | ИПУ | Милур 107S.22-PRZ-1L-DT | 231500010529449 | ООО "Милур ИС"
Лениногорский р-н | Лениногорский р-н г.Лениногорск ул.Ленинградская д. 25а кв. 59 | ИПУ | Милур 107S.22-PRZ-1L-DT | 231500010529458 | ООО "Милур ИС"
Лениногорский р-н | Лениногорский р-н г.Лениногорск ул.Ленинградская д. 25а кв. 60 | ИПУ | Милур 107S.22-PRZ-1L-DT | 231500010529474 | ООО "Милур ИС"
Лениногорский р-н | Лениногорский р-н г.Лениногорск ул.Ленинградская д. 25а кв. 61 | ИПУ | Милур 107S.22-PRZ-1L-DT | 231500010529494 | ООО "Милур ИС"
Лениногорский р-н | Лениногорский р-н г.Лениногорск ул.Степная д.7 кв. 40 | ИПУ | Милур 107S.22-PRZ-1L-DT | 231500010527281 | ООО "Милур ИС"
Лениногорский р-н | Лениногорский р-н г.Лениногорск ул.Чайковского д.16 кв. 59 | ИПУ | Милур 107S.22-PRZ-1L-DT | 231500010527157 | ООО "Милур ИС"
Лениногорский р-н | Лениногорский р-н г.Лениногорск ул.Чайковского д.16 кв. 63 | ИПУ | Милур 107S.22-PRZ-1L-DT | 231500010527299 | ООО "Милур ИС"
Лениногорский р-н | Лениногорский р-н г.Лениногорск ул.Чайковского д.16 кв. 66 | ИПУ | Милур 107S.22-PRZ-1L-DT | 231500010527151 | ООО "Милур ИС"
Лениногорский р-н | Лениногорский р-н г.Лениногорск ул.Чайковского д.16 кв. 67 | ИПУ | Милур 107S.22-PRZ-1L-DT | 231500010527301 | ООО "Милур ИС"
Лениногорский р-н | Лениногорский р-н г.Лениногорск ул.Чайковского д.20 кв. 1 | ИПУ | Милур 107S.22-PRZ-1L-DT | 231500010527292 | ООО "Милур ИС"
Лениногорский р-н | Лениногорский р-н г.Лениногорск ул.Чайковского д.20 кв. 10 | ИПУ | Милур 107S.22-PRZ-1L-DT | 231500010527291 | ООО "Милур ИС"
Лениногорский р-н | Лениногорский р-н г.Лениногорск ул.Чайковского д.20 кв. 11 | ИПУ | Милур 107S.22-PRZ-1L-DT | 231500010527297 | ООО "Милур ИС"
Лениногорский р-н | Лениногорский р-н г.Лениногорск ул.Чайковского д.20 кв. 12 | ИПУ | Милур 107S.22-PRZ-1L-DT | 231500010527295 | ООО "Милур ИС"
Лениногорский р-н | Лениногорский р-н г.Лениногорск ул.Чайковского д.20 кв. 13 | ИПУ | Милур 107S.22-PRZ-1L-DT | 231500010527302 | ООО "Милур ИС"
Лениногорский р-н | Лениногорский р-н г.Лениногорск ул.Чайковского д.20 кв. 14 | ИПУ | Милур 107S.22-PRZ-1L-DT | 231500010527298 | ООО "Милур ИС"
Лениногорский р-н | Лениногорский р-н г.Лениногорск ул.Чайковского д.20 кв. 16 | ИПУ | Милур 107S.22-PRZ-1L-DT | 231500010527293 | ООО "Милур ИС"
Лениногорский р-н | Лениногорский р-н г.Лениногорск ул.Чайковского д.20 кв. 2 | ИПУ | Милур 107S.22-PRZ-1L-DT | 231500010527286 | ООО "Милур ИС"
Лениногорский р-н | Лениногорский р-н г.Лениногорск ул.Чайковского д.20 кв. 24 | ИПУ | Милур 107S.22-PRZ-1L-DT | 231500010527289 | ООО "Милур ИС"
Лениногорский р-н | Лениногорский р-н г.Лениногорск ул.Чайковского д.20 кв. 25 | ИПУ | Милур 107S.22-PRZ-1L-DT | 231500010527282 | ООО "Милур ИС"
Лениногорский р-н | Лениногорский р-н г.Лениногорск ул.Чайковского д.20 кв. 27 | ИПУ | Милур 107S.22-PRZ-1L-DT | 231500010527287 | ООО "Милур ИС"
Лениногорский р-н | Лениногорский р-н г.Лениногорск ул.Чайковского д.20 кв. 3 | ИПУ | Милур 107S.22-PRZ-1L-DT | 231500010527296 | ООО "Милур ИС"
Лениногорский р-н | Лениногорский р-н г.Лениногорск ул.Чайковского д.20 кв. 33 | ИПУ | Милур 107S.22-PRZ-1L-DT | 231500010527285 | ООО "Милур ИС"
Лениногорский р-н | Лениногорский р-н г.Лениногорск ул.Чайковского д.20 кв. 5 | ИПУ | Милур 107S.22-PRZ-1L-DT | 231500010527294 | ООО "Милур ИС"
Лениногорский р-н | Лениногорский р-н г.Лениногорск ул.Чайковского д.20 кв. 52 | ИПУ | Милур 107S.22-PRZ-1L-DT | 231500010527280 | ООО "Милур ИС"
Лениногорский р-н | Лениногорский р-н г.Лениногорск ул.Чайковского д.20 кв. 60 | ИПУ | Милур 107S.22-PRZ-1L-DT | 231500010527284 | ООО "Милур ИС"
Лениногорский р-н | Лениногорский р-н г.Лениногорск ул.Чайковского д.20 кв. 7 | ИПУ | Милур 107S.22-PRZ-1L-DT | 231500010527288 | ООО "Милур ИС"
Лениногорский р-н | Лениногорский р-н г.Лениногорск ул.Чайковского д.20 кв. 8 | ИПУ | Милур 107S.22-PRZ-1L-DT | 231500010527290 | ООО "Милур ИС"
Лениногорский р-н | Лениногорский р-н г.Лениногорск ул.Чайковского д.20 кв. 9 | ИПУ | Милур 107S.22-PRZ-1L-DT | 231500010527300 | ООО "Милур ИС"
Лениногорский р-н | Лениногорский р-н г.Лениногорск пр-кт 50 лет Победы д.16 кв. 11 | ИПУ | Милур 107S.22-PRZ-1L-DT | 231500010528500 | ООО "Милур ИС"
Лениногорский р-н | Лениногорский р-н г.Лениногорск пр-кт 50 лет Победы д.16 кв. 60 | ИПУ | Милур 107S.22-PRZ-1L-DT | 231500010528502 | ООО "Милур ИС"
Лениногорский р-н | Лениногорский р-н г.Лениногорск пр-кт 50 лет Победы д.19 кв. 105 | ИПУ | Милур 107S.22-PRZ-1L-DT | 231500010528490 | ООО "Милур ИС"
Лениногорский р-н | Лениногорский р-н г.Лениногорск пр-кт 50 лет Победы д.19 кв. 110 | ИПУ | Милур 107S.22-PRZ-1L-DT | 231500010528497 | ООО "Милур ИС"
Лениногорский р-н | Лениногорский р-н г.Лениногорск пр-кт 50 лет Победы д.19 кв. 25 | ИПУ | Милур 107S.22-PRZ-1L-DT | 231500010528491 | ООО "Милур ИС"
Лениногорский р-н | Лениногорский р-н г.Лениногорск пр-кт 50 лет Победы д.20 кв. 1 | ИПУ | Милур 107S.22-PRZ-1L-DT | 231500010527380 | ООО "Милур ИС"
Лениногорский р-н | Лениногорский р-н г.Лениногорск пр-кт 50 лет Победы д.20 кв. 10 | ИПУ | Милур 107S.22-PRZ-1L-DT | 231500010528498 | ООО "Милур ИС"
Лениногорский р-н | Лениногорский р-н г.Лениногорск пр-кт 50 лет Победы д.20 кв. 11 | ИПУ | Милур 107S.22-PRZ-1L-DT | 231500010528503 | ООО "Милур ИС"
Лениногорский р-н | Лениногорский р-н г.Лениногорск пр-кт 50 лет Победы д.20 кв. 12 | ИПУ | Милур 107S.22-PRZ-1L-DT | 231500010528505 | ООО "Милур ИС"
Лениногорский р-н | Лениногорский р-н г.Лениногорск пр-кт 50 лет Победы д.20 кв. 15 | ИПУ | Милур 107S.22-PRZ-1L-DT | 231500010527387 | ООО "Милур ИС"
Лениногорский р-н | Лениногорский р-н г.Лениногорск пр-кт 50 лет Победы д.20 кв. 2 | ИПУ | Милур 107S.22-PRZ-1L-DT | 231500010527390 | ООО "Милур ИС"
Лениногорский р-н | Лениногорский р-н г.Лениногорск пр-кт 50 лет Победы д.20 кв. 3 | ИПУ | Милур 107S.22-PRZ-1L-DT | 231500010527379 | ООО "Милур ИС"
Лениногорский р-н | Лениногорский р-н г.Лениногорск пр-кт 50 лет Победы д.20 кв. 5 | ИПУ | Милур 107S.22-PRZ-1L-DT | 231500010527397 | ООО "Милур ИС"
Лениногорский р-н | Лениногорский р-н г.Лениногорск пр-кт 50 лет Победы д.20 кв. 6 | ИПУ | Милур 107S.22-PRZ-1L-DT | 231500010527392 | ООО "Милур ИС"
Лениногорский р-н | Лениногорский р-н г.Лениногорск пр-кт 50 лет Победы д.20 кв. 7 | ИПУ | Милур 107S.22-PRZ-1L-DT | 231500010528495 | ООО "Милур ИС"
Лениногорский р-н | Лениногорский р-н г.Лениногорск пр-кт 50 лет Победы д.20 кв. 8 | ИПУ | Милур 107S.22-PRZ-1L-DT | 231500010528496 | ООО "Милур ИС"
Лениногорский р-н | Лениногорский р-н г.Лениногорск пр-кт 50 лет Победы д.20 кв. 9 | ИПУ | Милур 107S.22-PRZ-1L-DT | 231500010528493 | ООО "Милур ИС"
Лениногорский р-н | Лениногорский р-н г.Лениногорск пр-кт 50 лет Победы д.23 кв. 146 | ИПУ | Милур 107S.22-PRZ-1L-DT | 231500010528488 | ООО "Милур ИС"
Лениногорский р-н | Лениногорский р-н г.Лениногорск пр-кт 50 лет Победы д.23 кв. 148 | ИПУ | Милур 107S.22-PRZ-1L-DT | 231500010528486 | ООО "Милур ИС"
Лениногорский р-н | Лениногорский р-н г.Лениногорск пр-кт 50 лет Победы д.23 кв. 149 | ИПУ | Милур 107S.22-PRZ-1L-DT | 231500010528489 | ООО "Милур ИС"
Лениногорский р-н | Лениногорский р-н г.Лениногорск пр-кт 50 лет Победы д.23 кв. 150 | ИПУ | Милур 107S.22-PRZ-1L-DT | 231500010528485 | ООО "Милур ИС"
Лениногорский р-н | Лениногорский р-н г.Лениногорск пр-кт 50 лет Победы д.23 кв. 151 | ИПУ | Милур 107S.22-PRZ-1L-DT | 231500010528487 | ООО "Милур ИС"
Лениногорский р-н | Лениногорский р-н г.Лениногорск пр-кт 50 лет Победы д.23 кв. 152 | ИПУ | Милур 107S.22-PRZ-1L-DT | 231500010528484 | ООО "Милур ИС"
Лениногорский р-н | Лениногорский р-н г.Лениногорск пр-кт 50 лет Победы д.23 кв. 153 | ИПУ | Милур 107S.22-PRZ-1L-DT | 231500010528501 | ООО "Милур ИС"
Лениногорский р-н | Лениногорский р-н г.Лениногорск пр-кт 50 лет Победы д.23 кв. 154 | ИПУ | Милур 107S.22-PRZ-1L-DT | 231500010528506 | ООО "Милур ИС"
Лениногорский р-н | Лениногорский р-н г.Лениногорск пр-кт 50 лет Победы д.23 кв. 157 | ИПУ | Милур 107S.22-PRZ-1L-DT | 231500010527376 | ООО "Милур ИС"
Лениногорский р-н | Лениногорский р-н г.Лениногорск пр-кт 50 лет Победы д.23 кв. 158 | ИПУ | Милур 107S.22-PRZ-1L-DT | 231500010528504 | ООО "Милур ИС"
Лениногорский р-н | Лениногорский р-н г.Лениногорск пр-кт 50 лет Победы д.23 кв. 159 | ИПУ | Милур 107S.22-PRZ-1L-DT | 231500010527375 | ООО "Милур ИС"
Лениногорский р-н | Лениногорский р-н г.Лениногорск пр-кт 50 лет Победы д.23 кв. 160 | ИПУ | Милур 107S.22-PRZ-1L-DT | 231500010527378 | ООО "Милур ИС"
Лениногорский р-н | Лениногорский р-н г.Лениногорск пр-кт 50 лет Победы д.23 кв. 162 | ИПУ | Милур 107S.22-PRZ-1L-DT | 231500010527391 | ООО "Милур ИС"
Лениногорский р-н | Лениногорский р-н г.Лениногорск пр-кт 50 лет Победы д.23 кв. 165 | ИПУ | Милур 107S.22-PRZ-1L-DT | 231500010527385 | ООО "Милур ИС"
Лениногорский р-н | Лениногорский р-н г.Лениногорск пр-кт 50 лет Победы д.23 кв. 166 | ИПУ | Милур 107S.22-PRZ-1L-DT | 231500010527389 | ООО "Милур ИС"
Лениногорский р-н | Лениногорский р-н г.Лениногорск пр-кт 50 лет Победы д.23 кв. 167 | ИПУ | Милур 107S.22-PRZ-1L-DT | 231500010527377 | ООО "Милур ИС"
Лениногорский р-н | Лениногорский р-н г.Лениногорск пр-кт 50 лет Победы д.23 кв. 168 | ИПУ | Милур 107S.22-PRZ-1L-DT | 231500010527388 | ООО "Милур ИС"
Лениногорский р-н | Лениногорский р-н г.Лениногорск пр-кт 50 лет Победы д.23 кв. 169 | ИПУ | Милур 107S.22-PRZ-1L-DT | 231500010528499 | ООО "Милур ИС"
Лениногорский р-н | Лениногорский р-н г.Лениногорск пр-кт 50 лет Победы д.23 кв. 171 | ИПУ | Милур 107S.22-PRZ-1L-DT | 231500010528492 | ООО "Милур ИС"
Лениногорский р-н | Лениногорский р-н г.Лениногорск пр-кт 50 лет Победы д.23 кв. 173 | ИПУ | Милур 107S.22-PRZ-1L-DT | 231500010527396 | ООО "Милур ИС"
Лениногорский р-н | Лениногорский р-н г.Лениногорск пр-кт 50 лет Победы д.23 кв. 174 | ИПУ | Милур 107S.22-PRZ-1L-DT | 231500010527398 | ООО "Милур ИС"
Лениногорский р-н | Лениногорский р-н г.Лениногорск пр-кт 50 лет Победы д.23 кв. 176 | ИПУ | Милур 107S.22-PRZ-1L-DT | 231500010528494 | ООО "Милур ИС"
Лениногорский р-н | Лениногорский р-н г.Лениногорск пр-кт 50 лет Победы д.23 кв. 177 | ИПУ | Милур 107S.22-PRZ-1L-DT | 231500010527394 | ООО "Милур ИС"
Лениногорский р-н | Лениногорский р-н г.Лениногорск пр-кт 50 лет Победы д.23 кв. 178 | ИПУ | Милур 107S.22-PRZ-1L-DT | 231500010527395 | ООО "Милур ИС"
Лениногорский р-н | Лениногорский р-н г.Лениногорск пр-кт 50 лет Победы д.23 кв. 179 | ИПУ | Милур 107S.22-PRZ-1L-DT | 231500010528507 | ООО "Милур ИС"
Лениногорский р-н | Лениногорский р-н г.Лениногорск пр-кт 50 лет Победы д.23 кв. 180 | ИПУ | Милур 107S.22-PRZ-1L-DT | 231500010527393 | ООО "Милур ИС"
Лениногорский р-н | Лениногорский р-н г.Лениногорск пр-кт 50 лет Победы д.9 кв. 50 | ИПУ | Милур 107S.22-PRZ-1L-DT | 231500010527761 | ООО "Милур ИС"
Лениногорский р-н | Лениногорский р-н г.Лениногорск пр-кт 50 лет Победы д.9 кв. 52 | ИПУ | Милур 107S.22-PRZ-1L-DT | 231500010527765 | ООО "Милур ИС"
Лениногорский р-н | Лениногорский р-н г.Лениногорск пр-кт 50 лет Победы д.9 кв. 56 | ИПУ | Милур 107S.22-PRZ-1L-DT | 231500010527758 | ООО "Милур ИС"
Лениногорский р-н | Лениногорский р-н г.Лениногорск пр-кт 50 лет Победы д.9 кв. 57 | ИПУ | Милур 107S.22-PRZ-1L-DT | 231500010527755 | ООО "Милур ИС"
Лениногорский р-н | Лениногорский р-н г.Лениногорск пр-кт 50 лет Победы д.9 кв. 63 | ИПУ | Милур 107S.22-PRZ-1L-DT | 231500010527757 | ООО "Милур ИС"
Лениногорский р-н | Лениногорский р-н г.Лениногорск пр-кт 50 лет Победы д.9 кв. 66 | ИПУ | Милур 107S.22-PRZ-1L-DT | 231500010527767 | ООО "Милур ИС"
Лениногорский р-н | Лениногорский р-н г.Лениногорск пр-кт 50 лет Победы д.9 кв. 69 | ИПУ | Милур 107S.22-PRZ-1L-DT | 231500010527762 | ООО "Милур ИС"
Лениногорский р-н | Лениногорский р-н г.Лениногорск пр-кт 50 лет Победы д.9 кв. 70 | ИПУ | Милур 107S.22-PRZ-1L-DT | 231500010527768 | ООО "Милур ИС"
Лениногорский р-н | Лениногорский р-н г.Лениногорск пр-кт 50 лет Победы д.9 кв. 71 | ИПУ | Милур 107S.22-PRZ-1L-DT | 231500010527770 | ООО "Милур ИС"
Лениногорский р-н | Лениногорский р-н г.Лениногорск пр-кт 50 лет Победы д.9 кв. 72 | ИПУ | Милур 107S.22-PRZ-1L-DT | 231500010527771 | ООО "Милур ИС"
Лениногорский р-н | Лениногорский р-н г.Лениногорск пр-кт 50 лет Победы д.9 кв. 74 | ИПУ | Милур 107S.22-PRZ-1L-DT | 231500010527772 | ООО "Милур ИС"
Лениногорский р-н | Лениногорский р-н г.Лениногорск пр-кт 50 лет Победы д.9 кв. 75 | ИПУ | Милур 107S.22-PRZ-1L-DT | 231500010527764 | ООО "Милур ИС"
Лениногорский р-н | Лениногорский р-н г.Лениногорск пр-кт 50 лет Победы д.9 кв. 76 | ИПУ | Милур 107S.22-PRZ-1L-DT | 231500010527766 | ООО "Милур ИС"
Лениногорский р-н | Лениногорский р-н г.Лениногорск пр-кт 50 лет Победы д.9 кв. 77 | ИПУ | Милур 107S.22-PRZ-1L-DT | 231500010527763 | ООО "Милур ИС"
Лениногорский р-н | Лениногорский р-н г.Лениногорск пр-кт 50 лет Победы д.9 кв. 81 | ИПУ | Милур 107S.22-PRZ-1L-DT | 231500010527769 | ООО "Милур ИС"
Лениногорский р-н | Лениногорский р-н г.Лениногорск ул.Вахитова д.5 кв. 84 | ИПУ | Милур 107S.22-PRZ-1L-DT | 231500010527749 | ООО "Милур ИС"
Лениногорский р-н | Лениногорский р-н г.Лениногорск ул.Вахитова д.5 кв. 86 | ИПУ | Милур 107S.22-PRZ-1L-DT | 231500010527760 | ООО "Милур ИС"
Лениногорский р-н | Лениногорский р-н г.Лениногорск ул.Вахитова д.5 кв. 87 | ИПУ | Милур 107S.22-PRZ-1L-DT | 231500010527753 | ООО "Милур ИС"
Лениногорский р-н | Лениногорский р-н г.Лениногорск ул.Вахитова д.5 кв. 88 | ИПУ | Милур 107S.22-PRZ-1L-DT | 231500010527750 | ООО "Милур ИС"
Лениногорский р-н | Лениногорский р-н г.Лениногорск ул.Вахитова д.5 кв. 89 | ИПУ | Милур 107S.22-PRZ-1L-DT | 231500010527383 | ООО "Милур ИС"
Лениногорский р-н | Лениногорский р-н г.Лениногорск ул.Вахитова д.5 кв. 90 | ИПУ | Милур 107S.22-PRZ-1L-DT | 231500010527752 | ООО "Милур ИС"
Лениногорский р-н | Лениногорский р-н г.Лениногорск ул.Вахитова д.5 кв. 91 | ИПУ | Милур 107S.22-PRZ-1L-DT | 231500010527754 | ООО "Милур ИС"
Лениногорский р-н | Лениногорский р-н г.Лениногорск ул.Вахитова д.5 кв. 92 | ИПУ | Милур 107S.22-PRZ-1L-DT | 231500010527132 | ООО "Милур ИС"
Лениногорский р-н | Лениногорский р-н г.Лениногорск ул.Вахитова д.5 кв. 93 | ИПУ | Милур 107S.22-PRZ-1L-DT | 231500010527756 | ООО "Милур ИС"
Лениногорский р-н | Лениногорский р-н г.Лениногорск ул.Вахитова д.5 кв. 94 | ИПУ | Милур 107S.22-PRZ-1L-DT | 231500010527759 | ООО "Милур ИС"
Лениногорский р-н | Лениногорский р-н г.Лениногорск ул.Вахитова д.5 кв. 95 | ИПУ | Милур 107S.22-PRZ-1L-DT | 231500010527384 | ООО "Милур ИС"
Лениногорский р-н | Лениногорский р-н г.Лениногорск ул.Вахитова д.5 кв. 97 | ИПУ | Милур 107S.22-PRZ-1L-DT | 231500010527386 | ООО "Милур ИС"
Лениногорский р-н | Лениногорский р-н г.Лениногорск ул.Вахитова д.5 кв. 98 | ИПУ | Милур 107S.22-PRZ-1L-DT | 231500010527381 | ООО "Милур ИС"
Лениногорский р-н | Лениногорский р-н г.Лениногорск ул.Вахитова д.5 кв. 99 | ИПУ | Милур 107S.22-PRZ-1L-DT | 231500010527382 | ООО "Милур ИС"
Лениногорский р-н | Лениногорский р-н г.Лениногорск ул.Гагарина д.17 кв. 31 | ИПУ | Милур 107S.22-PRZ-1L-DT | 231500010527113 | ООО "Милур ИС"
Лениногорский р-н | Лениногорский р-н г.Лениногорск ул.Гагарина д.17 кв. 33 | ИПУ | Милур 107S.22-PRZ-1L-DT | 231500010527114 | ООО "Милур ИС"
Лениногорский р-н | Лениногорский р-н г.Лениногорск ул.Гагарина д.27 кв. 66 | ИПУ | Милур 107S.22-PRZ-1L-DT | 231500010527115 | ООО "Милур ИС"
Лениногорский р-н | Лениногорский р-н г.Лениногорск ул.Гагарина д.46 кв. 36 | ИПУ | Милур 107S.22-PRZ-1L-DT | 231500010521145 | ООО "Милур ИС"
Лениногорский р-н | Лениногорский р-н г.Лениногорск ул.Гагарина д.46 кв. 37 | ИПУ | Милур 107S.22-PRZ-1L-DT | 231500010521134 | ООО "Милур ИС"
Лениногорский р-н | Лениногорский р-н г.Лениногорск ул.Гагарина д.46 кв. 38 | ИПУ | Милур 107S.22-PRZ-1L-DT | 231500010521150 | ООО "Милур ИС"
Лениногорский р-н | Лениногорский р-н г.Лениногорск ул.Гагарина д.46 кв. 39 | ИПУ | Милур 107S.22-PRZ-1L-DT | 231500010521132 | ООО "Милур ИС"
Лениногорский р-н | Лениногорский р-н г.Лениногорск ул.Гагарина д.46 кв. 40 | ИПУ | Милур 107S.22-PRZ-1L-DT | 231500010521146 | ООО "Милур ИС"
Лениногорский р-н | Лениногорский р-н г.Лениногорск ул.Гагарина д.46 кв. 41 | ИПУ | Милур 107S.22-PRZ-1L-DT | 231500010521144 | ООО "Милур ИС"
Лениногорский р-н | Лениногорский р-н г.Лениногорск ул.Гагарина д.46 кв. 42 | ИПУ | Милур 107S.22-PRZ-1L-DT | 231500010521139 | ООО "Милур ИС"
Лениногорский р-н | Лениногорский р-н г.Лениногорск ул.Гагарина д.46 кв. 43 | ИПУ | Милур 107S.22-PRZ-1L-DT | 231500010521152 | ООО "Милур ИС"
Лениногорский р-н | Лениногорский р-н г.Лениногорск ул.Гагарина д.46 кв. 44 | ИПУ | Милур 107S.22-PRZ-1L-DT | 231500010521149 | ООО "Милур ИС"
Лениногорский р-н | Лениногорский р-н г.Лениногорск ул.Гагарина д.46 кв. 45 | ИПУ | Милур 107S.22-PRZ-1L-DT | 231500010521136 | ООО "Милур ИС"
Лениногорский р-н | Лениногорский р-н г.Лениногорск ул.Гагарина д.46 кв. 47 | ИПУ | Милур 107S.22-PRZ-1L-DT | 231500010521135 | ООО "Милур ИС"
Лениногорский р-н | Лениногорский р-н г.Лениногорск ул.Гагарина д.46 кв. 48 | ИПУ | Милур 107S.22-PRZ-1L-DT | 231500010521138 | ООО "Милур ИС"
Лениногорский р-н | Лениногорский р-н г.Лениногорск ул.Гагарина д.46 кв. 49 | ИПУ | Милур 107S.22-PRZ-1L-DT | 231500010521147 | ООО "Милур ИС"
Лениногорский р-н | Лениногорский р-н г.Лениногорск ул.Гагарина д.46 кв. 51 | ИПУ | Милур 107S.22-PRZ-1L-DT | 231500010521141 | ООО "Милур ИС"
Лениногорский р-н | Лениногорский р-н г.Лениногорск ул.Гагарина д.46 кв. 52 | ИПУ | Милур 107S.22-PRZ-1L-DT | 231500010521140 | ООО "Милур ИС"
Лениногорский р-н | Лениногорский р-н г.Лениногорск ул.Гагарина д.9 кв. 29 | ИПУ | Милур 107S.22-PRZ-1L-DT | 231500010528556 | ООО "Милур ИС"
Лениногорский р-н | Лениногорский р-н г.Лениногорск ул.Гагарина д.9 кв. 30 | ИПУ | Милур 107S.22-PRZ-1L-DT | 231500010528557 | ООО "Милур ИС"
Лениногорский р-н | Лениногорский р-н г.Лениногорск ул.Грибоедова д.11 кв. 83 | ИПУ | Милур 107S.22-PRZ-1L-DT | 231500010527118 | ООО "Милур ИС"
Лениногорский р-н | Лениногорский р-н г.Лениногорск ул.Грибоедова д.11 кв. 9 | ИПУ | Милур 107S.22-PRZ-1L-DT | 231500010527112 | ООО "Милур ИС"
Лениногорский р-н | Лениногорский р-н г.Лениногорск ул.Грибоедова д.11 кв. 90 | ИПУ | Милур 107S.22-PRZ-1L-DT | 231500010527119 | ООО "Милур ИС"
Лениногорский р-н | Лениногорский р-н г.Лениногорск ул.Добролюбова д. 8а кв. 25 | ИПУ | Милур 107S.22-PRZ-1L-DT | 231500010527751 | ООО "Милур ИС"
Лениногорский р-н | Лениногорский р-н г.Лениногорск ул.Добролюбова д.9 кв. 10 | ИПУ | Милур 107S.22-PRZ-1L-DT | 231500010527123 | ООО "Милур ИС"
Лениногорский р-н | Лениногорский р-н г.Лениногорск ул.Добролюбова д.9 кв. 11 | ИПУ | Милур 107S.22-PRZ-1L-DT | 231500010527128 | ООО "Милур ИС"
Лениногорский р-н | Лениногорский р-н г.Лениногорск ул.Добролюбова д.9 кв. 19 | ИПУ | Милур 107S.22-PRZ-1L-DT | 231500010527124 | ООО "Милур ИС"
Лениногорский р-н | Лениногорский р-н г.Лениногорск ул.Добролюбова д.9 кв. 27 | ИПУ | Милур 107S.22-PRZ-1L-DT | 231500010527121 | ООО "Милур ИС"
Лениногорский р-н | Лениногорский р-н г.Лениногорск ул.Добролюбова д.9 кв. 30 | ИПУ | Милур 107S.22-PRZ-1L-DT | 231500010527125 | ООО "Милур ИС"
Лениногорский р-н | Лениногорский р-н г.Лениногорск ул.Добролюбова д.9 кв. 36 | ИПУ | Милур 107S.22-PRZ-1L-DT | 231500010527122 | ООО "Милур ИС"
Лениногорский р-н | Лениногорский р-н г.Лениногорск ул.Добролюбова д.9 кв. 57 | ИПУ | Милур 107S.22-PRZ-1L-DT | 231500010527120 | ООО "Милур ИС"
Лениногорский р-н | Лениногорский р-н г.Лениногорск ул.Добролюбова д.9 кв. 58 | ИПУ | Милур 107S.22-PRZ-1L-DT | 231500010527127 | ООО "Милур ИС"
Лениногорский р-н | Лениногорский р-н г.Лениногорск ул.Заварыкина д.4 кв. 73 | ИПУ | Милур 107S.22-PRZ-1L-DT | 231500010528474 | ООО "Милур ИС"
Лениногорский р-н | Лениногорский р-н г.Лениногорск ул.Кошевого д.23 кв. 64 | ИПУ | Милур 107S.22-PRZ-1L-DT | 231500010528564 | ООО "Милур ИС"
Лениногорский р-н | Лениногорский р-н г.Лениногорск ул.Кошевого д.23 кв. 71 | ИПУ | Милур 107S.22-PRZ-1L-DT | 231500010528567 | ООО "Милур ИС"
Лениногорский р-н | Лениногорский р-н г.Лениногорск ул.Кошевого д.23 кв. 72 | ИПУ | Милур 107S.22-PRZ-1L-DT | 231500010528562 | ООО "Милур ИС"
Лениногорский р-н | Лениногорский р-н г.Лениногорск ул.Кошевого д.23 кв. 73 | ИПУ | Милур 107S.22-PRZ-1L-DT | 231500010528566 | ООО "Милур ИС"
Лениногорский р-н | Лениногорский р-н г.Лениногорск ул.Кошевого д.25 кв. 12 | ИПУ | Милур 107S.22-PRZ-1L-DT | 231500010528569 | ООО "Милур ИС"
Лениногорский р-н | Лениногорский р-н г.Лениногорск ул.Кошевого д.25 кв. 40 | ИПУ | Милур 107S.22-PRZ-1L-DT | 231500010528572 | ООО "Милур ИС"
Лениногорский р-н | Лениногорский р-н г.Лениногорск ул.Кошевого д.25 кв. 47 | ИПУ | Милур 107S.22-PRZ-1L-DT | 231500010528570 | ООО "Милур ИС"
Лениногорский р-н | Лениногорский р-н г.Лениногорск ул.Кошевого д.25 кв. 49 | ИПУ | Милур 107S.22-PRZ-1L-DT | 231500010528568 | ООО "Милур ИС"
Лениногорский р-н | Лениногорский р-н г.Лениногорск ул.Кошевого д.25 кв. 5 | ИПУ | Милур 107S.22-PRZ-1L-DT | 231500010528571 | ООО "Милур ИС"
Лениногорский р-н | Лениногорский р-н г.Лениногорск ул.Кошевого д. 25а кв. 1 | ИПУ | Милур 107S.22-PRZ-1L-DT | 231500010528559 | ООО "Милур ИС"
Лениногорский р-н | Лениногорский р-н г.Лениногорск ул.Кошевого д. 25а кв. 12 | ИПУ | Милур 107S.22-PRZ-1L-DT | 231500010528558 | ООО "Милур ИС"
Лениногорский р-н | Лениногорский р-н г.Лениногорск ул.Кошевого д. 25а кв. 77 | ИПУ | Милур 107S.22-PRZ-1L-DT | 231500010528561 | ООО "Милур ИС"
Лениногорский р-н | Лениногорский р-н г.Лениногорск ул.Кошевого д. 25а кв. 79 | ИПУ | Милур 107S.22-PRZ-1L-DT | 231500010528565 | ООО "Милур ИС"
Лениногорский р-н | Лениногорский р-н г.Лениногорск ул.Кошевого д. 25а кв. 83 | ИПУ | Милур 107S.22-PRZ-1L-DT | 231500010528560 | ООО "Милур ИС"
Лениногорский р-н | Лениногорский р-н г.Лениногорск ул.Кошевого д. 25а кв. 86 | ИПУ | Милур 107S.22-PRZ-1L-DT | 231500010528563 | ООО "Милур ИС"
Лениногорский р-н | Лениногорский р-н г.Лениногорск ул.Кошевого д.30 кв. 10 | ИПУ | Милур 107S.22-PRZ-1L-DT | 231500010528574 | ООО "Милур ИС"
Лениногорский р-н | Лениногорский р-н г.Лениногорск ул.Кошевого д.30 кв. 2 | ИПУ | Милур 107S.22-PRZ-1L-DT | 231500010528575 | ООО "Милур ИС"
Лениногорский р-н | Лениногорский р-н г.Лениногорск ул.Кошевого д.30 кв. 45 | ИПУ | Милур 107S.22-PRZ-1L-DT | 231500010528578 | ООО "Милур ИС"
Лениногорский р-н | Лениногорский р-н г.Лениногорск ул.Кошевого д.30 кв. 47 | ИПУ | Милур 107S.22-PRZ-1L-DT | 231500010528573 | ООО "Милур ИС"
Лениногорский р-н | Лениногорский р-н г.Лениногорск ул.Кошевого д.30 кв. 55 | ИПУ | Милур 107S.22-PRZ-1L-DT | 231500010528579 | ООО "Милур ИС"
Лениногорский р-н | Лениногорский р-н г.Лениногорск ул.Кошевого д.30 кв. 76 | ИПУ | Милур 107S.22-PRZ-1L-DT | 231500010528576 | ООО "Милур ИС"
Лениногорский р-н | Лениногорский р-н г.Лениногорск ул.Кошевого д.30 кв. 82 | ИПУ | Милур 107S.22-PRZ-1L-DT | 231500010528577 | ООО "Милур ИС"
Лениногорский р-н | Лениногорский р-н г.Лениногорск ул.Краснокамская д.5 кв. 101 | ИПУ | Милур 107S.22-PRZ-1L-DT | 231500010528989 | ООО "Милур ИС"
Лениногорский р-н | Лениногорский р-н г.Лениногорск ул.Краснокамская д.5 кв. 102 | ИПУ | Милур 107S.22-PRZ-1L-DT | 231500010528994 | ООО "Милур ИС"
Лениногорский р-н | Лениногорский р-н г.Лениногорск ул.Краснокамская д.5 кв. 103 | ИПУ | Милур 107S.22-PRZ-1L-DT | 231500010528743 | ООО "Милур ИС"
Лениногорский р-н | Лениногорский р-н г.Лениногорск ул.Краснокамская д.5 кв. 104 | ИПУ | Милур 107S.22-PRZ-1L-DT | 231500010528741 | ООО "Милур ИС"
Лениногорский р-н | Лениногорский р-н г.Лениногорск ул.Краснокамская д.5 кв. 60 | ИПУ | Милур 107S.22-PRZ-1L-DT | 231500010521133 | ООО "Милур ИС"
Лениногорский р-н | Лениногорский р-н г.Лениногорск ул.Краснокамская д.5 кв. 66 | ИПУ | Милур 107S.22-PRZ-1L-DT | 231500010521155 | ООО "Милур ИС"
Лениногорский р-н | Лениногорский р-н г.Лениногорск ул.Краснокамская д.5 кв. 71 | ИПУ | Милур 107S.22-PRZ-1L-DT | 231500010521137 | ООО "Милур ИС"
Лениногорский р-н | Лениногорский р-н г.Лениногорск ул.Краснокамская д.5 кв. 72 | ИПУ | Милур 107S.22-PRZ-1L-DT | 231500010521154 | ООО "Милур ИС"
Лениногорский р-н | Лениногорский р-н г.Лениногорск ул.Краснокамская д.5 кв. 75 | ИПУ | Милур 107S.22-PRZ-1L-DT | 231500010529006 | ООО "Милур ИС"
Лениногорский р-н | Лениногорский р-н г.Лениногорск ул.Краснокамская д.5 кв. 76 | ИПУ | Милур 107S.22-PRZ-1L-DT | 231500010528999 | ООО "Милур ИС"
Лениногорский р-н | Лениногорский р-н г.Лениногорск ул.Краснокамская д.5 кв. 77 | ИПУ | Милур 107S.22-PRZ-1L-DT | 231500010529010 | ООО "Милур ИС"
Лениногорский р-н | Лениногорский р-н г.Лениногорск ул.Краснокамская д.5 кв. 78 | ИПУ | Милур 107S.22-PRZ-1L-DT | 231500010529005 | ООО "Милур ИС"
Лениногорский р-н | Лениногорский р-н г.Лениногорск ул.Краснокамская д.5 кв. 80 | ИПУ | Милур 107S.22-PRZ-1L-DT | 231500010529004 | ООО "Милур ИС"
Лениногорский р-н | Лениногорский р-н г.Лениногорск ул.Краснокамская д.5 кв. 81 | ИПУ | Милур 107S.22-PRZ-1L-DT | 231500010529000 | ООО "Милур ИС"
Лениногорский р-н | Лениногорский р-н г.Лениногорск ул.Краснокамская д.5 кв. 82 | ИПУ | Милур 107S.22-PRZ-1L-DT | 231500010529007 | ООО "Милур ИС"
Лениногорский р-н | Лениногорский р-н г.Лениногорск ул.Краснокамская д.5 кв. 83 | ИПУ | Милур 107S.22-PRZ-1L-DT | 231500010529009 | ООО "Милур ИС"
Лениногорский р-н | Лениногорский р-н г.Лениногорск ул.Краснокамская д.5 кв. 84 | ИПУ | Милур 107S.22-PRZ-1L-DT | 231500010528998 | ООО "Милур ИС"
Лениногорский р-н | Лениногорский р-н г.Лениногорск ул.Краснокамская д.5 кв. 87 | ИПУ | Милур 107S.22-PRZ-1L-DT | 231500010529001 | ООО "Милур ИС"
Лениногорский р-н | Лениногорский р-н г.Лениногорск ул.Краснокамская д.5 кв. 88 | ИПУ | Милур 107S.22-PRZ-1L-DT | 231500010529002 | ООО "Милур ИС"
Лениногорский р-н | Лениногорский р-н г.Лениногорск ул.Краснокамская д.5 кв. 89 | ИПУ | Милур 107S.22-PRZ-1L-DT | 231500010529003 | ООО "Милур ИС"
Лениногорский р-н | Лениногорский р-н г.Лениногорск ул.Краснокамская д.5 кв. 90 | ИПУ | Милур 107S.22-PRZ-1L-DT | 231500010528996 | ООО "Милур ИС"
Лениногорский р-н | Лениногорский р-н г.Лениногорск ул.Краснокамская д.5 кв. 91 | ИПУ | Милур 107S.22-PRZ-1L-DT | 231500010528990 | ООО "Милур ИС"
Лениногорский р-н | Лениногорский р-н г.Лениногорск ул.Краснокамская д.5 кв. 95 | ИПУ | Милур 107S.22-PRZ-1L-DT | 231500010528988 | ООО "Милур ИС"
Лениногорский р-н | Лениногорский р-н г.Лениногорск ул.Краснокамская д.5 кв. 96 | ИПУ | Милур 107S.22-PRZ-1L-DT | 231500010528991 | ООО "Милур ИС"
Лениногорский р-н | Лениногорский р-н г.Лениногорск ул.Краснокамская д.5 кв. 97 | ИПУ | Милур 107S.22-PRZ-1L-DT | 231500010528995 | ООО "Милур ИС"
Лениногорский р-н | Лениногорский р-н г.Лениногорск ул.Краснокамская д.5 кв. 98 | ИПУ | Милур 107S.22-PRZ-1L-DT | 231500010528997 | ООО "Милур ИС"
Лениногорский р-н | Лениногорский р-н г.Лениногорск ул.Краснокамская д.5 кв. 99 | ИПУ | Милур 107S.22-PRZ-1L-DT | 231500010528993 | ООО "Милур ИС"
Лениногорский р-н | Лениногорский р-н г.Лениногорск ул.Куйбышева д.10 кв. 92 | ИПУ | Милур 107S.22-PRZ-1L-DT | 231500010528843 | ООО "Милур ИС"
Лениногорский р-н | Лениногорский р-н г.Лениногорск ул.Куйбышева д.23 кв. 41 | ИПУ | Милур 107S.22-PRZ-1L-DT | 231500010529008 | ООО "Милур ИС"
Лениногорский р-н | Лениногорский р-н г.Лениногорск ул.Куйбышева д.23 кв. 42 | ИПУ | Милур 107S.22-PRZ-1L-DT | 231500010528955 | ООО "Милур ИС"
Лениногорский р-н | Лениногорский р-н г.Лениногорск ул.Куйбышева д.23 кв. 43 | ИПУ | Милур 107S.22-PRZ-1L-DT | 231500010528608 | ООО "Милур ИС"
Лениногорский р-н | Лениногорский р-н г.Лениногорск ул.Куйбышева д.23 кв. 44 | ИПУ | Милур 107S.22-PRZ-1L-DT | 231500010528605 | ООО "Милур ИС"
Лениногорский р-н | Лениногорский р-н г.Лениногорск ул.Куйбышева д.23 кв. 45 | ИПУ | Милур 107S.22-PRZ-1L-DT | 231500010528610 | ООО "Милур ИС"
Лениногорский р-н | Лениногорский р-н г.Лениногорск ул.Куйбышева д.23 кв. 47 | ИПУ | Милур 107S.22-PRZ-1L-DT | 231500010528611 | ООО "Милур ИС"
Лениногорский р-н | Лениногорский р-н г.Лениногорск ул.Куйбышева д.23 кв. 48 | ИПУ | Милур 107S.22-PRZ-1L-DT | 231500010528609 | ООО "Милур ИС"
Лениногорский р-н | Лениногорский р-н г.Лениногорск ул.Куйбышева д.23 кв. 51 | ИПУ | Милур 107S.22-PRZ-1L-DT | 231500010528681 | ООО "Милур ИС"
Лениногорский р-н | Лениногорский р-н г.Лениногорск ул.Куйбышева д.23 кв. 52 | ИПУ | Милур 107S.22-PRZ-1L-DT | 231500010528956 | ООО "Милур ИС"
Лениногорский р-н | Лениногорский р-н г.Лениногорск ул.Куйбышева д.23 кв. 53 | ИПУ | Милур 107S.22-PRZ-1L-DT | 231500010528961 | ООО "Милур ИС"
Лениногорский р-н | Лениногорский р-н г.Лениногорск ул.Куйбышева д.37 кв. 31 | ИПУ | Милур 107S.22-PRZ-1L-DT | 231500010527117 | ООО "Милур ИС"
Лениногорский р-н | Лениногорский р-н г.Лениногорск ул.Куйбышева д.48 кв. 147 | ИПУ | Милур 107S.22-PRZ-1L-DT | 231500010528958 | ООО "Милур ИС"
Лениногорский р-н | Лениногорский р-н г.Лениногорск ул.Куйбышева д.48 кв. 149 | ИПУ | Милур 107S.22-PRZ-1L-DT | 231500010528685 | ООО "Милур ИС"
Лениногорский р-н | Лениногорский р-н г.Лениногорск ул.Куйбышева д.48 кв. 156 | ИПУ | Милур 107S.22-PRZ-1L-DT | 231500010528684 | ООО "Милур ИС"
Лениногорский р-н | Лениногорский р-н г.Лениногорск ул.Куйбышева д.48 кв. 157 | ИПУ | Милур 107S.22-PRZ-1L-DT | 231500010528683 | ООО "Милур ИС"
Лениногорский р-н | Лениногорский р-н г.Лениногорск ул.Куйбышева д.48 кв. 158 | ИПУ | Милур 107S.22-PRZ-1L-DT | 231500010528682 | ООО "Милур ИС"
Лениногорский р-н | Лениногорский р-н г.Лениногорск ул.Куйбышева д.48 кв. 160 | ИПУ | Милур 107S.22-PRZ-1L-DT | 231500010528680 | ООО "Милур ИС"
Лениногорский р-н | Лениногорский р-н г.Лениногорск ул.Куйбышева д.48 кв. 163 | ИПУ | Милур 107S.22-PRZ-1L-DT | 231500010528691 | ООО "Милур ИС"
Лениногорский р-н | Лениногорский р-н г.Лениногорск ул.Куйбышева д.48 кв. 164 | ИПУ | Милур 107S.22-PRZ-1L-DT | 231500010528688 | ООО "Милур ИС"
Лениногорский р-н | Лениногорский р-н г.Лениногорск ул.Куйбышева д.48 кв. 165 | ИПУ | Милур 107S.22-PRZ-1L-DT | 231500010528690 | ООО "Милур ИС"
Лениногорский р-н | Лениногорский р-н г.Лениногорск ул.Куйбышева д.48 кв. 167 | ИПУ | Милур 107S.22-PRZ-1L-DT | 231500010528686 | ООО "Милур ИС"
Лениногорский р-н | Лениногорский р-н г.Лениногорск ул.Куйбышева д.48 кв. 168 | ИПУ | Милур 107S.22-PRZ-1L-DT | 231500010528689 | ООО "Милур ИС"
Лениногорский р-н | Лениногорский р-н г.Лениногорск ул.Куйбышева д.48 кв. 169 | ИПУ | Милур 107S.22-PRZ-1L-DT | 231500010528693 | ООО "Милур ИС"
Лениногорский р-н | Лениногорский р-н г.Лениногорск ул.Куйбышева д.48 кв. 170 | ИПУ | Милур 107S.22-PRZ-1L-DT | 231500010528687 | ООО "Милур ИС"
Лениногорский р-н | Лениногорский р-н г.Лениногорск ул.Куйбышева д.48 кв. 171 | ИПУ | Милур 107S.22-PRZ-1L-DT | 231500010528696 | ООО "Милур ИС"
Лениногорский р-н | Лениногорский р-н г.Лениногорск ул.Куйбышева д.48 кв. 172 | ИПУ | Милур 107S.22-PRZ-1L-DT | 231500010528697 | ООО "Милур ИС"
Лениногорский р-н | Лениногорский р-н г.Лениногорск ул.Куйбышева д.48 кв. 173 | ИПУ | Милур 107S.22-PRZ-1L-DT | 231500010528694 | ООО "Милур ИС"
Лениногорский р-н | Лениногорский р-н г.Лениногорск ул.Куйбышева д.48 кв. 174 | ИПУ | Милур 107S.22-PRZ-1L-DT | 231500010528692 | ООО "Милур ИС"
Лениногорский р-н | Лениногорский р-н г.Лениногорск ул.Куйбышева д.48 кв. 177 | ИПУ | Милур 107S.22-PRZ-1L-DT | 231500010528703 | ООО "Милур ИС"
Лениногорский р-н | Лениногорский р-н г.Лениногорск ул.Куйбышева д.48 кв. 178 | ИПУ | Милур 107S.22-PRZ-1L-DT | 231500010528695 | ООО "Милур ИС"
Лениногорский р-н | Лениногорский р-н г.Лениногорск ул.Куйбышева д.48 кв. 216 | ИПУ | Милур 107S.22-PRZ-1L-DT | 231500010528952 | ООО "Милур ИС"
Лениногорский р-н | Лениногорский р-н г.Лениногорск ул.Куйбышева д.48 кв. 217 | ИПУ | Милур 107S.22-PRZ-1L-DT | 231500010528959 | ООО "Милур ИС"
Лениногорский р-н | Лениногорский р-н г.Лениногорск ул.Куйбышева д.48 кв. 218 | ИПУ | Милур 107S.22-PRZ-1L-DT | 231500010528962 | ООО "Милур ИС"
Лениногорский р-н | Лениногорский р-н г.Лениногорск ул.Куйбышева д.48 кв. 221 | ИПУ | Милур 107S.22-PRZ-1L-DT | 231500010528950 | ООО "Милур ИС"
Лениногорский р-н | Лениногорский р-н г.Лениногорск ул.Куйбышева д.48 кв. 222 | ИПУ | Милур 107S.22-PRZ-1L-DT | 231500010528949 | ООО "Милур ИС"
Лениногорский р-н | Лениногорский р-н г.Лениногорск ул.Куйбышева д.48 кв. 223 | ИПУ | Милур 107S.22-PRZ-1L-DT | 231500010528957 | ООО "Милур ИС"
Лениногорский р-н | Лениногорский р-н г.Лениногорск ул.Куйбышева д.48 кв. 224 | ИПУ | Милур 107S.22-PRZ-1L-DT | 231500010528948 | ООО "Милур ИС"
Лениногорский р-н | Лениногорский р-н г.Лениногорск ул.Куйбышева д.48 кв. 227 | ИПУ | Милур 107S.22-PRZ-1L-DT | 231500010528965 | ООО "Милур ИС"
Лениногорский р-н | Лениногорский р-н г.Лениногорск ул.Куйбышева д.48 кв. 228 | ИПУ | Милур 107S.22-PRZ-1L-DT | 231500010528947 | ООО "Милур ИС"
Лениногорский р-н | Лениногорский р-н г.Лениногорск ул.Куйбышева д.48 кв. 229 | ИПУ | Милур 107S.22-PRZ-1L-DT | 231500010528966 | ООО "Милур ИС"
Лениногорский р-н | Лениногорский р-н г.Лениногорск ул.Куйбышева д.48 кв. 232 | ИПУ | Милур 107S.22-PRZ-1L-DT | 231500010528960 | ООО "Милур ИС"
Лениногорский р-н | Лениногорский р-н г.Лениногорск ул.Куйбышева д.48 кв. 234 | ИПУ | Милур 107S.22-PRZ-1L-DT | 231500010528943 | ООО "Милур ИС"
Лениногорский р-н | Лениногорский р-н г.Лениногорск ул.Куйбышева д.48 кв. 239 | ИПУ | Милур 107S.22-PRZ-1L-DT | 231500010528946 | ООО "Милур ИС"
Лениногорский р-н | Лениногорский р-н г.Лениногорск ул.Куйбышева д.48 кв. 240 | ИПУ | Милур 107S.22-PRZ-1L-DT | 231500010528944 | ООО "Милур ИС"
Лениногорский р-н | Лениногорский р-н г.Лениногорск ул.Куйбышева д.48 кв. 242 | ИПУ | Милур 107S.22-PRZ-1L-DT | 231500010528954 | ООО "Милур ИС"
Лениногорский р-н | Лениногорский р-н г.Лениногорск ул.Куйбышева д.48 кв. 243 | ИПУ | Милур 107S.22-PRZ-1L-DT | 231500010528953 | ООО "Милур ИС"
Лениногорский р-н | Лениногорский р-н г.Лениногорск ул.Куйбышева д.48 кв. 245 | ИПУ | Милур 107S.22-PRZ-1L-DT | 231500010528951 | ООО "Милур ИС"
Лениногорский р-н | Лениногорский р-н г.Лениногорск ул.Куйбышева д.48 кв. 246 | ИПУ | Милур 107S.22-PRZ-1L-DT | 231500010528963 | ООО "Милур ИС"
Лениногорский р-н | Лениногорский р-н г.Лениногорск ул.Куйбышева д.48 кв. 247 | ИПУ | Милур 107S.22-PRZ-1L-DT | 231500010528964 | ООО "Милур ИС"
Лениногорский р-н | Лениногорский р-н г.Лениногорск ул.Куйбышева д.48 кв. 248 | ИПУ | Милур 107S.22-PRZ-1L-DT | 231500010528945 | ООО "Милур ИС"
Лениногорский р-н | Лениногорский р-н г.Лениногорск ул.Куйбышева д.48 кв. 39 | ИПУ | Милур 107S.22-PRZ-1L-DT | 231500010528698 | ООО "Милур ИС"
Лениногорский р-н | Лениногорский р-н г.Лениногорск ул.Куйбышева д.48 кв. 43 | ИПУ | Милур 107S.22-PRZ-1L-DT | 231500010528700 | ООО "Милур ИС"
Лениногорский р-н | Лениногорский р-н г.Лениногорск ул.Куйбышева д.48 кв. 44 | ИПУ | Милур 107S.22-PRZ-1L-DT | 231500010528702 | ООО "Милур ИС"
Лениногорский р-н | Лениногорский р-н г.Лениногорск ул.Куйбышева д.48 кв. 45 | ИПУ | Милур 107S.22-PRZ-1L-DT | 231500010528699 | ООО "Милур ИС"
Лениногорский р-н | Лениногорский р-н г.Лениногорск ул.Куйбышева д.48 кв. 51 | ИПУ | Милур 107S.22-PRZ-1L-DT | 231500010528835 | ООО "Милур ИС"
Лениногорский р-н | Лениногорский р-н г.Лениногорск ул.Куйбышева д.48 кв. 52 | ИПУ | Милур 107S.22-PRZ-1L-DT | 231500010528615 | ООО "Милур ИС"
Лениногорский р-н | Лениногорский р-н г.Лениногорск ул.Куйбышева д.48 кв. 53 | ИПУ | Милур 107S.22-PRZ-1L-DT | 231500010528606 | ООО "Милур ИС"
Лениногорский р-н | Лениногорский р-н г.Лениногорск ул.Куйбышева д.48 кв. 54 | ИПУ | Милур 107S.22-PRZ-1L-DT | 231500010528616 | ООО "Милур ИС"
Лениногорский р-н | Лениногорский р-н г.Лениногорск ул.Куйбышева д.48 кв. 55 | ИПУ | Милур 107S.22-PRZ-1L-DT | 231500010528612 | ООО "Милур ИС"
Лениногорский р-н | Лениногорский р-н г.Лениногорск ул.Куйбышева д.48 кв. 56 | ИПУ | Милур 107S.22-PRZ-1L-DT | 231500010528617 | ООО "Милур ИС"
Лениногорский р-н | Лениногорский р-н г.Лениногорск ул.Куйбышева д.48 кв. 57 | ИПУ | Милур 107S.22-PRZ-1L-DT | 231500010528613 | ООО "Милур ИС"
Лениногорский р-н | Лениногорский р-н г.Лениногорск ул.Куйбышева д.48 кв. 59 | ИПУ | Милур 107S.22-PRZ-1L-DT | 231500010528830 | ООО "Милур ИС"
Лениногорский р-н | Лениногорский р-н г.Лениногорск ул.Куйбышева д.48 кв. 61 | ИПУ | Милур 107S.22-PRZ-1L-DT | 231500010528829 | ООО "Милур ИС"
Лениногорский р-н | Лениногорский р-н г.Лениногорск ул.Куйбышева д.48 кв. 62 | ИПУ | Милур 107S.22-PRZ-1L-DT | 231500010528828 | ООО "Милур ИС"
Лениногорский р-н | Лениногорский р-н г.Лениногорск ул.Куйбышева д.48 кв. 63 | ИПУ | Милур 107S.22-PRZ-1L-DT | 231500010528831 | ООО "Милур ИС"
Лениногорский р-н | Лениногорский р-н г.Лениногорск ул.Куйбышева д.48 кв. 64 | ИПУ | Милур 107S.22-PRZ-1L-DT | 231500010528832 | ООО "Милур ИС"
Лениногорский р-н | Лениногорский р-н г.Лениногорск ул.Куйбышева д.48 кв. 65 | ИПУ | Милур 107S.22-PRZ-1L-DT | 231500010528824 | ООО "Милур ИС"
Лениногорский р-н | Лениногорский р-н г.Лениногорск ул.Куйбышева д.48 кв. 66 | ИПУ | Милур 107S.22-PRZ-1L-DT | 231500010528825 | ООО "Милур ИС"
Лениногорский р-н | Лениногорский р-н г.Лениногорск ул.Куйбышева д.48 кв. 67 | ИПУ | Милур 107S.22-PRZ-1L-DT | 231500010528826 | ООО "Милур ИС"
Лениногорский р-н | Лениногорский р-н г.Лениногорск ул.Куйбышева д.48 кв. 71 | ИПУ | Милур 107S.22-PRZ-1L-DT | 231500010528704 | ООО "Милур ИС"
Лениногорский р-н | Лениногорский р-н г.Лениногорск ул.Куйбышева д.7 кв. 119 | ИПУ | Милур 107S.22-PRZ-1L-DT | 231500010528840 | ООО "Милур ИС"
Лениногорский р-н | Лениногорский р-н г.Лениногорск ул.Куйбышева д.7 кв. 120 | ИПУ | Милур 107S.22-PRZ-1L-DT | 231500010528841 | ООО "Милур ИС"
Лениногорский р-н | Лениногорский р-н г.Лениногорск ул.Куйбышева д.7 кв. 121 | ИПУ | Милур 107S.22-PRZ-1L-DT | 231500010528846 | ООО "Милур ИС"
Лениногорский р-н | Лениногорский р-н г.Лениногорск ул.Куйбышева д.7 кв. 126 | ИПУ | Милур 107S.22-PRZ-1L-DT | 231500010528845 | ООО "Милур ИС"
Лениногорский р-н | Лениногорский р-н г.Лениногорск ул.Куйбышева д.7 кв. 48 | ИПУ | Милур 107S.22-PRZ-1L-DT | 231500010528622 | ООО "Милур ИС"
Лениногорский р-н | Лениногорский р-н г.Лениногорск ул.Куйбышева д.7 кв. 49 | ИПУ | Милур 107S.22-PRZ-1L-DT | 231500010528623 | ООО "Милур ИС"
Лениногорский р-н | Лениногорский р-н г.Лениногорск ул.Куйбышева д.7 кв. 50 | ИПУ | Милур 107S.22-PRZ-1L-DT | 231500010528614 | ООО "Милур ИС"
Лениногорский р-н | Лениногорский р-н г.Лениногорск ул.Куйбышева д.7 кв. 53 | ИПУ | Милур 107S.22-PRZ-1L-DT | 231500010528624 | ООО "Милур ИС"
Лениногорский р-н | Лениногорский р-н г.Лениногорск ул.Куйбышева д.7 кв. 55 | ИПУ | Милур 107S.22-PRZ-1L-DT | 231500010528629 | ООО "Милур ИС"
Лениногорский р-н | Лениногорский р-н г.Лениногорск ул.Куйбышева д.7 кв. 57 | ИПУ | Милур 107S.22-PRZ-1L-DT | 231500010528627 | ООО "Милур ИС"
Лениногорский р-н | Лениногорский р-н г.Лениногорск ул.Куйбышева д.7 кв. 58 | ИПУ | Милур 107S.22-PRZ-1L-DT | 231500010528626 | ООО "Милур ИС"
Лениногорский р-н | Лениногорский р-н г.Лениногорск ул.Куйбышева д.7 кв. 59 | ИПУ | Милур 107S.22-PRZ-1L-DT | 231500010528628 | ООО "Милур ИС"
Лениногорский р-н | Лениногорский р-н г.Лениногорск ул.Куйбышева д.7 кв. 60 | ИПУ | Милур 107S.22-PRZ-1L-DT | 231500010528619 | ООО "Милур ИС"
Лениногорский р-н | Лениногорский р-н г.Лениногорск ул.Куйбышева д.7 кв. 61 | ИПУ | Милур 107S.22-PRZ-1L-DT | 231500010528621 | ООО "Милур ИС"
Лениногорский р-н | Лениногорский р-н г.Лениногорск ул.Куйбышева д.7 кв. 63 | ИПУ | Милур 107S.22-PRZ-1L-DT | 231500010528618 | ООО "Милур ИС"
Лениногорский р-н | Лениногорский р-н г.Лениногорск ул.Куйбышева д.7 кв. 64 | ИПУ | Милур 107S.22-PRZ-1L-DT | 231500010528625 | ООО "Милур ИС"
Лениногорский р-н | Лениногорский р-н г.Лениногорск ул.Куйбышева д.7 кв. 65 | ИПУ | Милур 107S.22-PRZ-1L-DT | 231500010528620 | ООО "Милур ИС"
Лениногорский р-н | Лениногорский р-н г.Лениногорск ул.Куйбышева д.7 кв. 66 | ИПУ | Милур 107S.22-PRZ-1L-DT | 231500010528834 | ООО "Милур ИС"
Лениногорский р-н | Лениногорский р-н г.Лениногорск ул.Куйбышева д.7 кв. 67 | ИПУ | Милур 107S.22-PRZ-1L-DT | 231500010528827 | ООО "Милур ИС"
Лениногорский р-н | Лениногорский р-н г.Лениногорск ул.Куйбышева д.7 кв. 68 | ИПУ | Милур 107S.22-PRZ-1L-DT | 231500010528842 | ООО "Милур ИС"
Лениногорский р-н | Лениногорский р-н г.Лениногорск ул.Куйбышева д.7 кв. 69 | ИПУ | Милур 107S.22-PRZ-1L-DT | 231500010528839 | ООО "Милур ИС"
Лениногорский р-н | Лениногорский р-н г.Лениногорск ул.Куйбышева д.7 кв. 70 | ИПУ | Милур 107S.22-PRZ-1L-DT | 231500010528844 | ООО "Милур ИС"
Лениногорский р-н | Лениногорский р-н г.Лениногорск ул.Куйбышева д.7 кв. 72 | ИПУ | Милур 107S.22-PRZ-1L-DT | 231500010528823 | ООО "Милур ИС"
Лениногорский р-н | Лениногорский р-н г.Лениногорск ул.Куйбышева д.7 кв. 74 | ИПУ | Милур 107S.22-PRZ-1L-DT | 231500010528836 | ООО "Милур ИС"
Лениногорский р-н | Лениногорский р-н г.Лениногорск ул.Куйбышева д.7 кв. 76 | ИПУ | Милур 107S.22-PRZ-1L-DT | 231500010528838 | ООО "Милур ИС"
Лениногорский р-н | Лениногорский р-н г.Лениногорск ул.Куйбышева д.7 кв. 78 | ИПУ | Милур 107S.22-PRZ-1L-DT | 231500010528837 | ООО "Милур ИС"
Лениногорский р-н | Лениногорский р-н г.Лениногорск ул.Куйбышева д.7 кв. 79 | ИПУ | Милур 107S.22-PRZ-1L-DT | 231500010528833 | ООО "Милур ИС"
Лениногорский р-н | Лениногорский р-н г.Лениногорск ул.Ленинградская д.23 кв. 1 | ИПУ | Милур 107S.22-PRZ-1L-DT | 231500010527140 | ООО "Милур ИС"
Лениногорский р-н | Лениногорский р-н г.Лениногорск ул.Ленинградская д.23 кв. 10 | ИПУ | Милур 107S.22-PRZ-1L-DT | 231500010527137 | ООО "Милур ИС"
Лениногорский р-н | Лениногорский р-н г.Лениногорск ул.Ленинградская д.23 кв. 16 | ИПУ | Милур 107S.22-PRZ-1L-DT | 231500010527138 | ООО "Милур ИС"
Лениногорский р-н | Лениногорский р-н г.Лениногорск ул.Ленинградская д.23 кв. 4 | ИПУ | Милур 107S.22-PRZ-1L-DT | 231500010527139 | ООО "Милур ИС"
Лениногорский р-н | Лениногорский р-н г.Лениногорск ул.Ленинградская д.23 кв. 6 | ИПУ | Милур 107S.22-PRZ-1L-DT | 231500010527135 | ООО "Милур ИС"
Лениногорский р-н | Лениногорский р-н г.Лениногорск ул.Ленинградская д.27 кв. 44 | ИПУ | Милур 107S.22-PRZ-1L-DT | 231500010527126 | ООО "Милур ИС"
Лениногорский р-н | Лениногорский р-н г.Лениногорск ул.Ленинградская д.27 кв. 46 | ИПУ | Милур 107S.22-PRZ-1L-DT | 231500010527130 | ООО "Милур ИС"
Лениногорский р-н | Лениногорский р-н г.Лениногорск ул.Ленинградская д.27 кв. 63 | ИПУ | Милур 107S.22-PRZ-1L-DT | 231500010527134 | ООО "Милур ИС"
Лениногорский р-н | Лениногорский р-н г.Лениногорск ул.Ленинградская д.27 кв. 64 | ИПУ | Милур 107S.22-PRZ-1L-DT | 231500010527131 | ООО "Милур ИС"
Лениногорский р-н | Лениногорский р-н г.Лениногорск ул.Ленинградская д.31 кв. 19 | ИПУ | Милур 107S.22-PRZ-1L-DT | 231500010528798 | ООО "Милур ИС"
Лениногорский р-н | Лениногорский р-н г.Лениногорск ул.Ленинградская д.31 кв. 21 | ИПУ | Милур 107S.22-PRZ-1L-DT | 231500010527129 | ООО "Милур ИС"
Лениногорский р-н | Лениногорский р-н г.Лениногорск ул.Ленинградская д.31 кв. 22 | ИПУ | Милур 107S.22-PRZ-1L-DT | 231500010527133 | ООО "Милур ИС"
Лениногорский р-н | Лениногорский р-н г.Лениногорск ул.Ленинградская д.31 кв. 23 | ИПУ | Милур 107S.22-PRZ-1L-DT | 231500010527111 | ООО "Милур ИС"
Лениногорский р-н | Лениногорский р-н г.Лениногорск ул.Ленинградская д.31 кв. 25 | ИПУ | Милур 107S.22-PRZ-1L-DT | 231500010527116 | ООО "Милур ИС"
Лениногорский р-н | Лениногорский р-н г.Лениногорск ул.Ленинградская д.31 кв. 26 | ИПУ | Милур 107S.22-PRZ-1L-DT | 231500010528794 | ООО "Милур ИС"
Лениногорский р-н | Лениногорский р-н г.Лениногорск ул.Ленинградская д.31 кв. 27 | ИПУ | Милур 107S.22-PRZ-1L-DT | 231500010528797 | ООО "Милур ИС"
Лениногорский р-н | Лениногорский р-н г.Лениногорск ул.Ленинградская д.31 кв. 28 | ИПУ | Милур 107S.22-PRZ-1L-DT | 231500010528796 | ООО "Милур ИС"
Лениногорский р-н | Лениногорский р-н г.Лениногорск ул.Ленинградская д.31 кв. 29 | ИПУ | Милур 107S.22-PRZ-1L-DT | 231500010528795 | ООО "Милур ИС"
Лениногорский р-н | Лениногорский р-н г.Лениногорск ул.Ленинградская д.31 кв. 30 | ИПУ | Милур 107S.22-PRZ-1L-DT | 231500010528793 | ООО "Милур ИС"
Лениногорский р-н | Лениногорский р-н г.Лениногорск ул.Ленинградская д.31 кв. 31 | ИПУ | Милур 107S.22-PRZ-1L-DT | 231500010528777 | ООО "Милур ИС"
Лениногорский р-н | Лениногорский р-н г.Лениногорск ул.Ленинградская д.31 кв. 32 | ИПУ | Милур 107S.22-PRZ-1L-DT | 231500010528778 | ООО "Милур ИС"
Лениногорский р-н | Лениногорский р-н г.Лениногорск ул.Ленинградская д.31 кв. 33 | ИПУ | Милур 107S.22-PRZ-1L-DT | 231500010528776 | ООО "Милур ИС"
Лениногорский р-н | Лениногорский р-н г.Лениногорск ул.Ленинградская д.31 кв. 34 | ИПУ | Милур 107S.22-PRZ-1L-DT | 231500010528781 | ООО "Милур ИС"
Лениногорский р-н | Лениногорский р-н г.Лениногорск ул.Лермонтова д.50 кв. 1 | ИПУ | Милур 107S.22-PRZ-1L-DT | 231500010528784 | ООО "Милур ИС"
Лениногорский р-н | Лениногорский р-н г.Лениногорск ул.Лермонтова д.50 кв. 10 | ИПУ | Милур 107S.22-PRZ-1L-DT | 231500010528785 | ООО "Милур ИС"
Лениногорский р-н | Лениногорский р-н г.Лениногорск ул.Лермонтова д.50 кв. 11 | ИПУ | Милур 107S.22-PRZ-1L-DT | 231500010528786 | ООО "Милур ИС"
Лениногорский р-н | Лениногорский р-н г.Лениногорск ул.Лермонтова д.50 кв. 12 | ИПУ | Милур 107S.22-PRZ-1L-DT | 231500010528782 | ООО "Милур ИС"
Лениногорский р-н | Лениногорский р-н г.Лениногорск ул.Лермонтова д.50 кв. 13 | ИПУ | Милур 107S.22-PRZ-1L-DT | 231500010528779 | ООО "Милур ИС"
Лениногорский р-н | Лениногорский р-н г.Лениногорск ул.Лермонтова д.50 кв. 15 | ИПУ | Милур 107S.22-PRZ-1L-DT | 231500010528780 | ООО "Милур ИС"
Лениногорский р-н | Лениногорский р-н г.Лениногорск ул.Лермонтова д.50 кв. 2 | ИПУ | Милур 107S.22-PRZ-1L-DT | 231500010528783 | ООО "Милур ИС"
Лениногорский р-н | Лениногорский р-н г.Лениногорск ул.Лермонтова д.50 кв. 3 | ИПУ | Милур 107S.22-PRZ-1L-DT | 231500010528775 | ООО "Милур ИС"
Лениногорский р-н | Лениногорский р-н г.Лениногорск ул.Лермонтова д.50 кв. 4 | ИПУ | Милур 107S.22-PRZ-1L-DT | 231500010528788 | ООО "Милур ИС"
Лениногорский р-н | Лениногорский р-н г.Лениногорск ул.Лермонтова д.50 кв. 6 | ИПУ | Милур 107S.22-PRZ-1L-DT | 231500010528790 | ООО "Милур ИС"
Лениногорский р-н | Лениногорский р-н г.Лениногорск ул.Лермонтова д.50 кв. 7 | ИПУ | Милур 107S.22-PRZ-1L-DT | 231500010528787 | ООО "Милур ИС"
Лениногорский р-н | Лениногорский р-н г.Лениногорск ул.Лермонтова д.50 кв. 8 | ИПУ | Милур 107S.22-PRZ-1L-DT | 231500010528789 | ООО "Милур ИС"
Лениногорский р-н | Лениногорский р-н г.Лениногорск ул.Лыжная д.1 кв. 46 | ИПУ | Милур 107S.22-PRZ-1L-DT | 231500010528480 | ООО "Милур ИС"
Лениногорский р-н | Лениногорский р-н г.Лениногорск ул.Лыжная д.1 кв. 48 | ИПУ | Милур 107S.22-PRZ-1L-DT | 231500010528477 | ООО "Милур ИС"
Лениногорский р-н | Лениногорский р-н г.Лениногорск ул.Лыжная д.1 кв. 50 | ИПУ | Милур 107S.22-PRZ-1L-DT | 231500010528468 | ООО "Милур ИС"
Лениногорский р-н | Лениногорский р-н г.Лениногорск ул.Лыжная д.1 кв. 55 | ИПУ | Милур 107S.22-PRZ-1L-DT | 231500010528473 | ООО "Милур ИС"
Лениногорский р-н | Лениногорский р-н г.Лениногорск ул.Лыжная д.1 кв. 57 | ИПУ | Милур 107S.22-PRZ-1L-DT | 231500010528475 | ООО "Милур ИС"
Лениногорский р-н | Лениногорский р-н г.Лениногорск ул.Лыжная д.1 кв. 58 | ИПУ | Милур 107S.22-PRZ-1L-DT | 231500010528478 | ООО "Милур ИС"
Лениногорский р-н | Лениногорский р-н г.Лениногорск ул.Лыжная д.1 кв. 59 | ИПУ | Милур 107S.22-PRZ-1L-DT | 231500010528476 | ООО "Милур ИС"
Лениногорский р-н | Лениногорский р-н г.Лениногорск ул.Лыжная д.1 кв. 60 | ИПУ | Милур 107S.22-PRZ-1L-DT | 231500010528460 | ООО "Милур ИС"
Лениногорский р-н | Лениногорский р-н г.Лениногорск ул.Мурзина д. 2Б кв. 3 | ИПУ | Милур 107S.22-PRZ-1L-DT | 231500010528792 | ООО "Милур ИС"
Лениногорский р-н | Лениногорский р-н г.Лениногорск ул.Мурзина д. 2Б кв. 6 | ИПУ | Милур 107S.22-PRZ-1L-DT | 231500010528791 | ООО "Милур ИС"
Лениногорский р-н | Лениногорский р-н г.Лениногорск ул.Садриева д. 56а кв. 32 | ИПУ | Милур 107S.22-PRZ-1L-DT | 231500010528463 | ООО "Милур ИС"
Лениногорский р-н | Лениногорский р-н г.Лениногорск ул.Садриева д. 56а кв. 43 | ИПУ | Милур 107S.22-PRZ-1L-DT | 231500010528464 | ООО "Милур ИС"
Лениногорский р-н | Лениногорский р-н г.Лениногорск ул.Садриева д.58 кв. 10 | ИПУ | Милур 107S.22-PRZ-1L-DT | 231500010528465 | ООО "Милур ИС"
Лениногорский р-н | Лениногорский р-н г.Лениногорск ул.Садриева д.58 кв. 13 | ИПУ | Милур 107S.22-PRZ-1L-DT | 231500010528467 | ООО "Милур ИС"
Лениногорский р-н | Лениногорский р-н г.Лениногорск ул.Садриева д.58 кв. 6 | ИПУ | Милур 107S.22-PRZ-1L-DT | 231500010528462 | ООО "Милур ИС"
Лениногорский р-н | Лениногорский р-н г.Лениногорск ул.Степная д.3 кв. 114 | ИПУ | Милур 107S.22-PRZ-1L-DT | 231500010528472 | ООО "Милур ИС"
Лениногорский р-н | Лениногорский р-н г.Лениногорск ул.Степная д.3 кв. 115 | ИПУ | Милур 107S.22-PRZ-1L-DT | 231500010528470 | ООО "Милур ИС"
Лениногорский р-н | Лениногорский р-н г.Лениногорск ул.Степная д.3 кв. 116 | ИПУ | Милур 107S.22-PRZ-1L-DT | 231500010528461 | ООО "Милур ИС"
Лениногорский р-н | Лениногорский р-н г.Лениногорск ул.Степная д.3 кв. 117 | ИПУ | Милур 107S.22-PRZ-1L-DT | 231500010528469 | ООО "Милур ИС"
Лениногорский р-н | Лениногорский р-н г.Лениногорск ул.Степная д.3 кв. 124 | ИПУ | Милур 107S.22-PRZ-1L-DT | 231500010528481 | ООО "Милур ИС"
Лениногорский р-н | Лениногорский р-н г.Лениногорск ул.Степная д.3 кв. 125 | ИПУ | Милур 107S.22-PRZ-1L-DT | 231500010528471 | ООО "Милур ИС"
Лениногорский р-н | Лениногорский р-н г.Лениногорск ул.Степная д.3 кв. 40 | ИПУ | Милур 107S.22-PRZ-1L-DT | 231500010528482 | ООО "Милур ИС"
Лениногорский р-н | Лениногорский р-н г.Лениногорск ул.Степная д.3 кв. 73 | ИПУ | Милур 107S.22-PRZ-1L-DT | 231500010528466 | ООО "Милур ИС"
Лениногорский р-н | Лениногорский р-н г.Лениногорск ул.Степная д.7 кв. 31 | ИПУ | Милур 107S.22-PRZ-1L-DT | 231500010528479 | ООО "Милур ИС"
Лениногорский р-н | Лениногорский р-н г.Лениногорск ул.Степная д.7 кв. 36 | ИПУ | Милур 107S.22-PRZ-1L-DT | 231500010528483 | ООО "Милур ИС"
Лениногорский р-н | Лениногорский р-н с.Шугурово ул.Ленина д.33 кв. 40 | ИПУ | Милур 107S.22-PRZ-1L-DT | 231500010527147 | ООО "Милур ИС"
Лениногорский р-н | Лениногорский р-н с.Шугурово ул.Ленина д.33 кв. 53 | ИПУ | Милур 107S.22-PRZ-1L-DT | 231500010527148 | ООО "Милур ИС"
Лениногорский р-н | Лениногорский р-н г.Лениногорск ул.Чайковского д.14 кв. 83 | ИПУ | Милур 107S.22-PRZ-1L-DT | 231500010529491 | ООО "Милур ИС"
Лениногорский р-н | Лениногорский р-н г.Лениногорск пр-кт Шашина д. 1а кв. 6 | ИПУ | Милур 107S.22-PRZ-1L-DT | 231500010529486 | ООО "Милур ИС"
Лениногорский р-н | Лениногорский р-н г.Лениногорск пр-кт Шашина д.68 кв. 10 | ИПУ | Милур 107S.22-PRZ-1L-DT | 231500010529466 | ООО "Милур ИС"
Лениногорский р-н | Лениногорский р-н г.Лениногорск пр-кт Шашина д.68 кв. 7 | ИПУ | Милур 107S.22-PRZ-1L-DT | 231500010529489 | ООО "Милур ИС"
Лениногорский р-н | Лениногорский р-н с.Зеленая Роща ул.Мингареева д.11 кв. 11 | ИПУ | Милур 107S.22-PRZ-1L-DT | 231500010470438 | ООО "Милур ИС"
Лениногорский р-н | Лениногорский р-н с.Зеленая Роща ул.Мингареева д.11 кв. 2 | ИПУ | Милур 107S.22-PRZ-1L-DT | 231500010470444 | ООО "Милур ИС"
Лениногорский р-н | Лениногорский р-н с.Зеленая Роща ул.Мингареева д.11 кв. 22 | ИПУ | Милур 107S.22-PRZ-1L-DT | 231500010470434 | ООО "Милур ИС"
Лениногорский р-н | Лениногорский р-н с.Зеленая Роща ул.Мингареева д.11 кв. 4 | ИПУ | Милур 107S.22-PRZ-1L-DT | 231500010470435 | ООО "Милур ИС"
Лениногорский р-н | Лениногорский р-н г.Лениногорск пр-кт 50 лет Победы д.9 кв. 4 | ИПУ | Милур 107S.22-PRZ-1L-DT | 221500010472044 | ООО "Милур ИС"
Лениногорский р-н | Лениногорский р-н г.Лениногорск пр-кт 50 лет Победы д.9 кв. 10 | ИПУ | Милур 107S.22-PRZ-1L-DT | 221500010472088 | ООО "Милур ИС"
Лениногорский р-н | Лениногорский р-н г.Лениногорск пр-кт 50 лет Победы д.9 кв. 18 | ИПУ | Милур 107S.22-PRZ-1L-DT | 221500010472069 | ООО "Милур ИС"
Лениногорский р-н | Лениногорский р-н г.Лениногорск пр-кт 50 лет Победы д.9 кв. 42 | ИПУ | Милур 107S.22-PRZ-1L-DT | 221500010472030 | ООО "Милур ИС"
Лениногорский р-н | Лениногорский р-н г.Лениногорск пр-кт 50 лет Победы д.9 кв. 47 | ИПУ | Милур 107S.22-PRZ-1L-DT | 221500010472018 | ООО "Милур ИС"
Лениногорский р-н | Лениногорский р-н г.Лениногорск пр-кт 50 лет Победы д.9 кв. 90 | ИПУ | Милур 107S.22-PRZ-1L-DT | 221500010472093 | ООО "Милур ИС"
Лениногорский р-н | Лениногорский р-н г.Лениногорск пр-кт 50 лет Победы д.9 кв. 93 | ИПУ | Милур 107S.22-PRZ-1L-DT | 221500010497318 | ООО "Милур ИС"
Лениногорский р-н | Лениногорский р-н г.Лениногорск пр-кт 50 лет Победы д.9 кв. 94 | ИПУ | Милур 107S.22-PRZ-1L-DT | 221500010497298 | ООО "Милур ИС"
Лениногорский р-н | Лениногорский р-н г.Лениногорск пр-кт 50 лет Победы д.17 кв. 78 | ИПУ | Милур 107S.22-PRZ-1L-DT | 231500010467696 | ООО "Милур ИС"
Лениногорский р-н | Лениногорский р-н г.Лениногорск пр-кт 50 лет Победы д.18 кв. 34 | ИПУ | Милур 107S.22-PRZ-1L-DT | 231500010467674 | ООО "Милур ИС"
Лениногорский р-н | Лениногорский р-н г.Лениногорск пр-кт 50 лет Победы д.18 кв. 50 | ИПУ | Милур 107S.22-PRZ-1L-DT | 231500010467689 | ООО "Милур ИС"
Лениногорский р-н | Лениногорский р-н г.Лениногорск пр-кт 50 лет Победы д.18 кв. 55 | ИПУ | Милур 107S.22-PRZ-1L-DT | 231500010467675 | ООО "Милур ИС"
Лениногорский р-н | Лениногорский р-н г.Лениногорск пр-кт 50 лет Победы д.18 кв. 58 | ИПУ | Милур 107S.22-PRZ-1L-DT | 231500010467686 | ООО "Милур ИС"
Лениногорский р-н | Лениногорский р-н г.Лениногорск пр-кт 50 лет Победы д.18 кв. 66 | ИПУ | Милур 107S.22-PRZ-1L-DT | 231500010467676 | ООО "Милур ИС"
Лениногорский р-н | Лениногорский р-н г.Лениногорск пр-кт 50 лет Победы д.18 кв. 67 | ИПУ | Милур 107S.22-PRZ-1L-DT | 231500010467688 | ООО "Милур ИС"
Лениногорский р-н | Лениногорский р-н г.Лениногорск пр-кт 50 лет Победы д.18 кв. 72 | ИПУ | Милур 107S.22-PRZ-1L-DT | 231500010467683 | ООО "Милур ИС"
Лениногорский р-н | Лениногорский р-н г.Лениногорск пр-кт 50 лет Победы д.18 кв. 74 | ИПУ | Милур 107S.22-PRZ-1L-DT | 231500010467682 | ООО "Милур ИС"
Лениногорский р-н | Лениногорский р-н г.Лениногорск пр-кт 50 лет Победы д.18 кв. 75 | ИПУ | Милур 107S.22-PRZ-1L-DT | 231500010467677 | ООО "Милур ИС"
Лениногорский р-н | Лениногорский р-н г.Лениногорск пр-кт 50 лет Победы д.19 кв. 64 | ИПУ | Милур 107S.22-PRZ-1L-DT | 231500010469437 | ООО "Милур ИС"
Лениногорский р-н | Лениногорский р-н г.Лениногорск пр-кт 50 лет Победы д.19 кв. 65 | ИПУ | Милур 107S.22-PRZ-1L-DT | 231500010469435 | ООО "Милур ИС"
Лениногорский р-н | Лениногорский р-н г.Лениногорск пр-кт 50 лет Победы д.19 кв. 66 | ИПУ | Милур 107S.22-PRZ-1L-DT | 231500010469429 | ООО "Милур ИС"
Лениногорский р-н | Лениногорский р-н г.Лениногорск пр-кт 50 лет Победы д.20 кв. 27 | ИПУ | Милур 107S.22-PRZ-1L-DT | 231500010467695 | ООО "Милур ИС"
Лениногорский р-н | Лениногорский р-н г.Лениногорск пр-кт 50 лет Победы д. 9А кв. 3 | ИПУ | Милур 107S.22-PRZ-1L-DT | 231500010506412 | ООО "Милур ИС"
Лениногорский р-н | Лениногорский р-н г.Лениногорск ул.Вахитова д.3 кв. 57 | ИПУ | Милур 107S.22-PRZ-1L-DT | 221500010472158 | ООО "Милур ИС"
Лениногорский р-н | Лениногорский р-н г.Лениногорск ул.Вахитова д.6 кв. 43 | ИПУ | Милур 107S.22-PRZ-1L-DT | 221500010497578 | ООО "Милур ИС"
Лениногорский р-н | Лениногорский р-н г.Лениногорск ул.Гагарина д.5 кв. 19 | ИПУ | Милур 107S.22-PRZ-1L-DT | 231500010506402 | ООО "Милур ИС"
Лениногорский р-н | Лениногорский р-н г.Лениногорск ул.Гагарина д.5 кв. 25 | ИПУ | Милур 107S.22-PRZ-1L-DT | 221500010471950 | ООО "Милур ИС"
Лениногорский р-н | Лениногорский р-н г.Лениногорск ул.Гагарина д.5 кв. 31 | ИПУ | Милур 107S.22-PRZ-1L-DT | 221500010472039 | ООО "Милур ИС"
Лениногорский р-н | Лениногорский р-н г.Лениногорск ул.Гагарина д.5 кв. 32 | ИПУ | Милур 107S.22-PRZ-1L-DT | 221500010471951 | ООО "Милур ИС"
Лениногорский р-н | Лениногорский р-н г.Лениногорск ул.Гагарина д.5 кв. 65 | ИПУ | Милур 107S.22-PRZ-1L-DT | 221500010472152 | ООО "Милур ИС"
Лениногорский р-н | Лениногорский р-н г.Лениногорск ул.Гагарина д.5 кв. 70 | ИПУ | Милур 107S.22-PRZ-1L-DT | 221500010472058 | ООО "Милур ИС"
Лениногорский р-н | Лениногорский р-н г.Лениногорск ул.Гагарина д.5 кв. 72 | ИПУ | Милур 107S.22-PRZ-1L-DT | 221500010472085 | ООО "Милур ИС"
Лениногорский р-н | Лениногорский р-н г.Лениногорск ул.Гагарина д.9 кв. 42 | ИПУ | Милур 107S.22-PRZ-1L-DT | 231500010506401 | ООО "Милур ИС"
Лениногорский р-н | Лениногорский р-н г.Лениногорск ул.Гагарина д.9 кв. 52 | ИПУ | Милур 107S.22-PRZ-1L-DT | 231500010506406 | ООО "Милур ИС"
Лениногорский р-н | Лениногорский р-н г.Лениногорск ул.Гагарина д.9 кв. 60 | ИПУ | Милур 107S.22-PRZ-1L-DT | 231500010506398 | ООО "Милур ИС"
Лениногорский р-н | Лениногорский р-н г.Лениногорск ул.Гагарина д.11 кв. 1 | ИПУ | Милур 107S.22-PRZ-1L-DT | 221500010497579 | ООО "Милур ИС"
Лениногорский р-н | Лениногорский р-н г.Лениногорск ул.Гагарина д.11 кв. 3 | ИПУ | Милур 107S.22-PRZ-1L-DT | 221500010497571 | ООО "Милур ИС"
Лениногорский р-н | Лениногорский р-н г.Лениногорск ул.Гагарина д.11 кв. 6 | ИПУ | Милур 107S.22-PRZ-1L-DT | 221500010497572 | ООО "Милур ИС"
Лениногорский р-н | Лениногорский р-н г.Лениногорск ул.Гагарина д.17 кв. 6 | ИПУ | Милур 107S.22-PRZ-1L-DT | 231500010469616 | ООО "Милур ИС"
Лениногорский р-н | Лениногорский р-н г.Лениногорск ул.Гагарина д.17 кв. 11 | ИПУ | Милур 107S.22-PRZ-1L-DT | 231500010469595 | ООО "Милур ИС"
Лениногорский р-н | Лениногорский р-н г.Лениногорск ул.Гагарина д.17 кв. 49 | ИПУ | Милур 107S.22-PRZ-1L-DT | 231500010469603 | ООО "Милур ИС"
Лениногорский р-н | Лениногорский р-н г.Лениногорск ул.Гагарина д.17 кв. 59 | ИПУ | Милур 107S.22-PRZ-1L-DT | 231500010469596 | ООО "Милур ИС"
Лениногорский р-н | Лениногорский р-н г.Лениногорск ул.Гагарина д.23 кв. 34 | ИПУ | Милур 107S.22-PRZ-1L-DT | 231500010467694 | ООО "Милур ИС"
Лениногорский р-н | Лениногорский р-н г.Лениногорск ул.Гагарина д.23 кв. 48 | ИПУ | Милур 107S.22-PRZ-1L-DT | 231500010467681 | ООО "Милур ИС"
Лениногорский р-н | Лениногорский р-н г.Лениногорск ул.Гагарина д.23 кв. 50 | ИПУ | Милур 107S.22-PRZ-1L-DT | 231500010467691 | ООО "Милур ИС"
Лениногорский р-н | Лениногорский р-н г.Лениногорск ул.Гагарина д.23 кв. 72 | ИПУ | Милур 107S.22-PRZ-1L-DT | 231500010467692 | ООО "Милур ИС"
Лениногорский р-н | Лениногорский р-н г.Лениногорск ул.Гагарина д.46 кв. 13 | ИПУ | Милур 107S.22-PRZ-1L-DT | 231500010470453 | ООО "Милур ИС"
Лениногорский р-н | Лениногорский р-н г.Лениногорск ул.Гагарина д.46 кв. 46 | ИПУ | Милур 107S.22-PRZ-1L-DT | 231500010467693 | ООО "Милур ИС"
Лениногорский р-н | Лениногорский р-н г.Лениногорск ул.Гагарина д.48 кв. 57 | ИПУ | Милур 107S.22-PRZ-1L-DT | 231500010505962 | ООО "Милур ИС"
Лениногорский р-н | Лениногорский р-н г.Лениногорск ул.Гагарина д.48 кв. 74 | ИПУ | Милур 107S.22-PRZ-1L-DT | 231500010505967 | ООО "Милур ИС"
Лениногорский р-н | Лениногорский р-н г.Лениногорск ул.Горького д.54 кв. 2 | ИПУ | Милур 107S.22-PRZ-1L-DT | 231500010506396 | ООО "Милур ИС"
Лениногорский р-н | Лениногорский р-н г.Лениногорск ул.Горького д.54 кв. 13 | ИПУ | Милур 107S.22-PRZ-1L-DT | 231500010506404 | ООО "Милур ИС"
Лениногорский р-н | Лениногорский р-н г.Лениногорск ул.Горького д.54 кв. 15 | ИПУ | Милур 107S.22-PRZ-1L-DT | 231500010506399 | ООО "Милур ИС"
Лениногорский р-н | Лениногорский р-н г.Лениногорск ул.Горького д.54 кв. 25 | ИПУ | Милур 107S.22-PRZ-1L-DT | 221400010440177 | ООО "Милур ИС"
Лениногорский р-н | Лениногорский р-н г.Лениногорск ул.Горького д.54 кв. 29 | ИПУ | Милур 107S.22-PRZ-1L-DT | 231500010506395 | ООО "Милур ИС"
Лениногорский р-н | Лениногорский р-н г.Лениногорск ул.Горького д.54 кв. 53 | ИПУ | Милур 107S.22-PRZ-1L-DT | 231500010469617 | ООО "Милур ИС"
Лениногорский р-н | Лениногорский р-н г.Лениногорск ул.Горького д.54 кв. 57 | ИПУ | Милур 107S.22-PRZ-1L-DT | 231500010469597 | ООО "Милур ИС"
Лениногорский р-н | Лениногорский р-н г.Лениногорск ул.Горького д.54 кв. 68 | ИПУ | Милур 107S.22-PRZ-1L-DT | 231500010469594 | ООО "Милур ИС"
Лениногорский р-н | Лениногорский р-н г.Лениногорск ул.Горького д.56 кв. 6 | ИПУ | Милур 107S.22-PRZ-1L-DT | 231500010467685 | ООО "Милур ИС"
Лениногорский р-н | Лениногорский р-н г.Лениногорск ул.Горького д.56 кв. 11 | ИПУ | Милур 107S.22-PRZ-1L-DT | 231500010467680 | ООО "Милур ИС"
Лениногорский р-н | Лениногорский р-н г.Лениногорск ул.Горького д.56 кв. 38 | ИПУ | Милур 107S.22-PRZ-1L-DT | 231500010467678 | ООО "Милур ИС"
Лениногорский р-н | Лениногорский р-н г.Лениногорск ул.Горького д.56 кв. 39 | ИПУ | Милур 107S.22-PRZ-1L-DT | 231500010467697 | ООО "Милур ИС"
Лениногорский р-н | Лениногорский р-н г.Лениногорск ул.Горького д.56 кв. 41 | ИПУ | Милур 107S.22-PRZ-1L-DT | 231500010469613 | ООО "Милур ИС"
Лениногорский р-н | Лениногорский р-н г.Лениногорск ул.Горького д.56 кв. 43 | ИПУ | Милур 107S.22-PRZ-1L-DT | 231500010469600 | ООО "Милур ИС"
Лениногорский р-н | Лениногорский р-н г.Лениногорск ул.Горького д.56 кв. 46 | ИПУ | Милур 107S.22-PRZ-1L-DT | 231500010469606 | ООО "Милур ИС"
Лениногорский р-н | Лениногорский р-н г.Лениногорск ул.Горького д.56 кв. 59 | ИПУ | Милур 107S.22-PRZ-1L-DT | 231500010469598 | ООО "Милур ИС"
Лениногорский р-н | Лениногорский р-н г.Лениногорск ул.Горького д.56 кв. 61 | ИПУ | Милур 107S.22-PRZ-1L-DT | 231500010469611 | ООО "Милур ИС"
Лениногорский р-н | Лениногорский р-н г.Лениногорск ул.Горького д.56 кв. 67 | ИПУ | Милур 107S.22-PRZ-1L-DT | 231500010469451 | ООО "Милур ИС"
Лениногорский р-н | Лениногорский р-н г.Лениногорск ул.Горького д.56 кв. 69 | ИПУ | Милур 107S.22-PRZ-1L-DT | 231500010469601 | ООО "Милур ИС"
Лениногорский р-н | Лениногорский р-н г.Лениногорск ул.Грибоедова д.10 кв. 31 | ИПУ | Милур 107S.22-PRZ-1L-DT | 231500010469430 | ООО "Милур ИС"
Лениногорский р-н | Лениногорский р-н г.Лениногорск ул.Грибоедова д.10 кв. 56 | ИПУ | Милур 107S.22-PRZ-1L-DT | 231500010469438 | ООО "Милур ИС"
Лениногорский р-н | Лениногорский р-н г.Лениногорск ул.Грибоедова д.10 кв. 59 | ИПУ | Милур 107S.22-PRZ-1L-DT | 231500010469427 | ООО "Милур ИС"
Лениногорский р-н | Лениногорский р-н г.Лениногорск ул.Грибоедова д.10 кв. 60 | ИПУ | Милур 107S.22-PRZ-1L-DT | 231500010469445 | ООО "Милур ИС"
Лениногорский р-н | Лениногорский р-н г.Лениногорск ул.Грибоедова д.10 кв. 64 | ИПУ | Милур 107S.22-PRZ-1L-DT | 231500010469442 | ООО "Милур ИС"
Лениногорский р-н | Лениногорский р-н г.Лениногорск ул.Грибоедова д.10 кв. 66 | ИПУ | Милур 107S.22-PRZ-1L-DT | 231500010469441 | ООО "Милур ИС"
Лениногорский р-н | Лениногорский р-н г.Лениногорск ул.Грибоедова д.21 кв. 103 | ИПУ | Милур 107S.22-PRZ-1L-DT | 231500010469994 | ООО "Милур ИС"
Лениногорский р-н | Лениногорский р-н г.Лениногорск ул.Добролюбова д.7 кв. 1 | ИПУ | Милур 107S.22-PRZ-1L-DT | 221500010497534 | ООО "Милур ИС"
Лениногорский р-н | Лениногорский р-н г.Лениногорск ул.Добролюбова д.7 кв. 14 | ИПУ | Милур 107S.22-PRZ-1L-DT | 221500010497576 | ООО "Милур ИС"
Лениногорский р-н | Лениногорский р-н г.Лениногорск ул.Добролюбова д.7 кв. 33 | ИПУ | Милур 107S.22-PRZ-1L-DT | 221500010497489 | ООО "Милур ИС"
Лениногорский р-н | Лениногорский р-н г.Лениногорск ул.Добролюбова д.7 кв. 35 | ИПУ | Милур 107S.22-PRZ-1L-DT | 221500010497533 | ООО "Милур ИС"
Лениногорский р-н | Лениногорский р-н г.Лениногорск ул.Добролюбова д.7 кв. 56 | ИПУ | Милур 107S.22-PRZ-1L-DT | 221500010497573 | ООО "Милур ИС"
Лениногорский р-н | Лениногорский р-н г.Лениногорск ул.Добролюбова д.7 кв. 64 | ИПУ | Милур 107S.22-PRZ-1L-DT | 221500010497524 | ООО "Милур ИС"
Лениногорский р-н | Лениногорский р-н г.Лениногорск ул.Добролюбова д.7 кв. 74 | ИПУ | Милур 107S.22-PRZ-1L-DT | 221500010472060 | ООО "Милур ИС"
Лениногорский р-н | Лениногорский р-н г.Лениногорск ул.Добролюбова д.7 кв. 78 | ИПУ | Милур 107S.22-PRZ-1L-DT | 231500010507463 | ООО "Милур ИС"
Лениногорский р-н | Лениногорский р-н г.Лениногорск ул.Добролюбова д.7 кв. 84 | ИПУ | Милур 107S.22-PRZ-1L-DT | 231500010470446 | ООО "Милур ИС"
Лениногорский р-н | Лениногорский р-н г.Лениногорск ул.Добролюбова д.7 кв. 105 | ИПУ | Милур 107S.22-PRZ-1L-DT | 231500010470442 | ООО "Милур ИС"
Лениногорский р-н | Лениногорский р-н г.Лениногорск ул.Добролюбова д.7 кв. 112 | ИПУ | Милур 107S.22-PRZ-1L-DT | 231500010470441 | ООО "Милур ИС"
Лениногорский р-н | Лениногорский р-н г.Лениногорск ул.Добролюбова д.9 кв. 106 | ИПУ | Милур 107S.22-PRZ-1L-DT | 221500010497501 | ООО "Милур ИС"
Лениногорский р-н | Лениногорский р-н г.Лениногорск ул.Добролюбова д.11 кв. 4 | ИПУ | Милур 107S.22-PRZ-1L-DT | 231500010469599 | ООО "Милур ИС"
Лениногорский р-н | Лениногорский р-н г.Лениногорск ул.Добролюбова д.11 кв. 5 | ИПУ | Милур 107S.22-PRZ-1L-DT | 231500010469608 | ООО "Милур ИС"
Лениногорский р-н | Лениногорский р-н г.Лениногорск ул.Добролюбова д.11 кв. 9 | ИПУ | Милур 107S.22-PRZ-1L-DT | 231500010469604 | ООО "Милур ИС"
Лениногорский р-н | Лениногорский р-н г.Лениногорск ул.Заварыкина д.4 кв. 59 | ИПУ | Милур 107S.22-PRZ-1L-DT | 221500010497526 | ООО "Милур ИС"
Лениногорский р-н | Лениногорский р-н г.Лениногорск ул.Заварыкина д.4 кв. 60 | ИПУ | Милур 107S.22-PRZ-1L-DT | 231500010506383 | ООО "Милур ИС"
Лениногорский р-н | Лениногорский р-н г.Лениногорск ул.Заварыкина д.4 кв. 62 | ИПУ | Милур 107S.22-PRZ-1L-DT | 231500010506372 | ООО "Милур ИС"
Лениногорский р-н | Лениногорский р-н г.Лениногорск ул.Заварыкина д.4 кв. 65 | ИПУ | Милур 107S.22-PRZ-1L-DT | 231500010506368 | ООО "Милур ИС"
Лениногорский р-н | Лениногорский р-н г.Лениногорск ул.Заварыкина д.4 кв. 75 | ИПУ | Милур 107S.22-PRZ-1L-DT | 231500010506374 | ООО "Милур ИС"
Лениногорский р-н | Лениногорский р-н г.Лениногорск ул.Заварыкина д.4 кв. 82 | ИПУ | Милур 107S.22-PRZ-1L-DT | 231500010506381 | ООО "Милур ИС"
Лениногорский р-н | Лениногорский р-н г.Лениногорск ул.Заварыкина д.4 кв. 83 | ИПУ | Милур 107S.22-PRZ-1L-DT | 231500010506376 | ООО "Милур ИС"
Лениногорский р-н | Лениногорский р-н г.Лениногорск ул.Заварыкина д.4 кв. 85 | ИПУ | Милур 107S.22-PRZ-1L-DT | 231500010506375 | ООО "Милур ИС"
Лениногорский р-н | Лениногорский р-н г.Лениногорск ул.Заварыкина д.4 кв. 94 | ИПУ | Милур 107S.22-PRZ-1L-DT | 231500010506378 | ООО "Милур ИС"
Лениногорский р-н | Лениногорский р-н г.Лениногорск ул.Заварыкина д.4 кв. 99 | ИПУ | Милур 107S.22-PRZ-1L-DT | 231500010506388 | ООО "Милур ИС"
Лениногорский р-н | Лениногорский р-н г.Лениногорск ул.Кошевого д.6 кв. 2 | ИПУ | Милур 107S.22-PRZ-1L-DT | 231500010506379 | ООО "Милур ИС"
Лениногорский р-н | Лениногорский р-н г.Лениногорск ул.Кошевого д.6 кв. 3 | ИПУ | Милур 107S.22-PRZ-1L-DT | 231500010506366 | ООО "Милур ИС"
Лениногорский р-н | Лениногорский р-н г.Лениногорск ул.Кошевого д.6 кв. 5 | ИПУ | Милур 107S.22-PRZ-1L-DT | 231500010467679 | ООО "Милур ИС"
Лениногорский р-н | Лениногорский р-н г.Лениногорск ул.Кошевого д.6 кв. 8 | ИПУ | Милур 107S.22-PRZ-1L-DT | 231500010506373 | ООО "Милур ИС"
Лениногорский р-н | Лениногорский р-н г.Лениногорск ул.Кошевого д.6 кв. 10 | ИПУ | Милур 107S.22-PRZ-1L-DT | 231500010506367 | ООО "Милур ИС"
Лениногорский р-н | Лениногорский р-н г.Лениногорск ул.Кошевого д.6 кв. 13 | ИПУ | Милур 107S.22-PRZ-1L-DT | 231500010506387 | ООО "Милур ИС"
Лениногорский р-н | Лениногорский р-н г.Лениногорск ул.Кошевого д.6 кв. 29 | ИПУ | Милур 107S.22-PRZ-1L-DT | 231500010506380 | ООО "Милур ИС"
Лениногорский р-н | Лениногорский р-н г.Лениногорск ул.Кошевого д.6 кв. 43 | ИПУ | Милур 107S.22-PRZ-1L-DT | 221500010471936 | ООО "Милур ИС"
Лениногорский р-н | Лениногорский р-н г.Лениногорск ул.Кошевого д.6 кв. 46 | ИПУ | Милур 107S.22-PRZ-1L-DT | 221500010472053 | ООО "Милур ИС"
Лениногорский р-н | Лениногорский р-н г.Лениногорск ул.Кошевого д.6 кв. 47 | ИПУ | Милур 107S.22-PRZ-1L-DT | 221500010472075 | ООО "Милур ИС"
Лениногорский р-н | Лениногорский р-н г.Лениногорск ул.Кошевого д.6 кв. 50 | ИПУ | Милур 107S.22-PRZ-1L-DT | 221500010497382 | ООО "Милур ИС"
Лениногорский р-н | Лениногорский р-н г.Лениногорск ул.Кошевого д.6 кв. 51 | ИПУ | Милур 107S.22-PRZ-1L-DT | 221500010472083 | ООО "Милур ИС"
Лениногорский р-н | Лениногорский р-н г.Лениногорск ул.Кошевого д.6 кв. 52 | ИПУ | Милур 107S.22-PRZ-1L-DT | 221500010472090 | ООО "Милур ИС"
Лениногорский р-н | Лениногорский р-н г.Лениногорск ул.Кошевого д.6 кв. 66 | ИПУ | Милур 107S.22-PRZ-1L-DT | 221500010472086 | ООО "Милур ИС"
Лениногорский р-н | Лениногорский р-н г.Лениногорск ул.Кошевого д.6 кв. 74 | ИПУ | Милур 107S.22-PRZ-1L-DT | 221500010497380 | ООО "Милур ИС"
Лениногорский р-н | Лениногорский р-н г.Лениногорск ул.Кошевого д.6 кв. 77 | ИПУ | Милур 107S.22-PRZ-1L-DT | 221500010472096 | ООО "Милур ИС"
Лениногорский р-н | Лениногорский р-н г.Лениногорск ул.Кошевого д.6 кв. 81 | ИПУ | Милур 107S.22-PRZ-1L-DT | 231500010507461 | ООО "Милур ИС"
Лениногорский р-н | Лениногорский р-н г.Лениногорск ул.Кошевого д.6 кв. 82 | ИПУ | Милур 107S.22-PRZ-1L-DT | 231500010507465 | ООО "Милур ИС"
Лениногорский р-н | Лениногорский р-н г.Лениногорск ул.Кошевого д.6 кв. 96 | ИПУ | Милур 107S.22-PRZ-1L-DT | 231500010506382 | ООО "Милур ИС"
Лениногорский р-н | Лениногорский р-н г.Лениногорск ул.Кошевого д.6 кв. 98 | ИПУ | Милур 107S.22-PRZ-1L-DT | 231500010507456 | ООО "Милур ИС"
Лениногорский р-н | Лениногорский р-н г.Лениногорск ул.Кошевого д.6 кв. 100 | ИПУ | Милур 107S.22-PRZ-1L-DT | 231500010507458 | ООО "Милур ИС"
Лениногорский р-н | Лениногорский р-н г.Лениногорск ул.Кошевого д.30 кв. 100 | ИПУ | Милур 107S.22-PRZ-1L-DT | 231500010469464 | ООО "Милур ИС"
Лениногорский р-н | Лениногорский р-н г.Лениногорск ул.Кошевого д. 25а кв. 64 | ИПУ | Милур 107S.22-PRZ-1L-DT | 231500010507446 | ООО "Милур ИС"
Лениногорский р-н | Лениногорский р-н г.Лениногорск ул.Кошевого д. 25а кв. 71 | ИПУ | Милур 107S.22-PRZ-1L-DT | 231500010507464 | ООО "Милур ИС"
Лениногорский р-н | Лениногорский р-н г.Лениногорск ул.Кошевого д. 25а кв. 72 | ИПУ | Милур 107S.22-PRZ-1L-DT | 231500010507448 | ООО "Милур ИС"
Лениногорский р-н | Лениногорский р-н г.Лениногорск ул.Краснокамская д.5 кв. 4 | ИПУ | Милур 107S.22-PRZ-1L-DT | 231500010469612 | ООО "Милур ИС"
Лениногорский р-н | Лениногорский р-н г.Лениногорск ул.Краснокамская д.5 кв. 8 | ИПУ | Милур 107S.22-PRZ-1L-DT | 231500010469610 | ООО "Милур ИС"
Лениногорский р-н | Лениногорский р-н г.Лениногорск ул.Краснокамская д.5 кв. 22 | ИПУ | Милур 107S.22-PRZ-1L-DT | 231500010469609 | ООО "Милур ИС"
Лениногорский р-н | Лениногорский р-н г.Лениногорск ул.Краснокамская д.5 кв. 24 | ИПУ | Милур 107S.22-PRZ-1L-DT | 231500010469605 | ООО "Милур ИС"
Лениногорский р-н | Лениногорский р-н г.Лениногорск ул.Краснокамская д.5 кв. 27 | ИПУ | Милур 107S.22-PRZ-1L-DT | 231500010469614 | ООО "Милур ИС"
Лениногорский р-н | Лениногорский р-н г.Лениногорск ул.Краснокамская д.5 кв. 34 | ИПУ | Милур 107S.22-PRZ-1L-DT | 231500010469440 | ООО "Милур ИС"
Лениногорский р-н | Лениногорский р-н г.Лениногорск ул.Краснокамская д.5 кв. 35 | ИПУ | Милур 107S.22-PRZ-1L-DT | 231500010469443 | ООО "Милур ИС"
Лениногорский р-н | Лениногорский р-н г.Лениногорск ул.Краснокамская д.5 кв. 38 | ИПУ | Милур 107S.22-PRZ-1L-DT | 231500010469448 | ООО "Милур ИС"
Лениногорский р-н | Лениногорский р-н г.Лениногорск ул.Краснокамская д.5 кв. 45 | ИПУ | Милур 107S.22-PRZ-1L-DT | 231500010469426 | ООО "Милур ИС"
Лениногорский р-н | Лениногорский р-н г.Лениногорск ул.Краснокамская д.5 кв. 55 | ИПУ | Милур 107S.22-PRZ-1L-DT | 221400010438748 | ООО "Милур ИС"
Лениногорский р-н | Лениногорский р-н г.Лениногорск ул.Краснокамская д.5 кв. 59 | ИПУ | Милур 107S.22-PRZ-1L-DT | 221400010437541 | ООО "Милур ИС"
Лениногорский р-н | Лениногорский р-н г.Лениногорск ул.Краснокамская д.5 кв. 107 | ИПУ | Милур 107S.22-PRZ-1L-DT | 231500010469432 | ООО "Милур ИС"
Лениногорский р-н | Лениногорский р-н г.Лениногорск ул.Краснокамская д.5 кв. 111 | ИПУ | Милур 107S.22-PRZ-1L-DT | 231500010469434 | ООО "Милур ИС"
Лениногорский р-н | Лениногорский р-н г.Лениногорск ул.Краснокамская д.5 кв. 116 | ИПУ | Милур 107S.22-PRZ-1L-DT | 231500010469447 | ООО "Милур ИС"
Лениногорский р-н | Лениногорский р-н г.Лениногорск ул.Куйбышева д.7 кв. 85 | ИПУ | Милур 107S.22-PRZ-1L-DT | 231500010470447 | ООО "Милур ИС"
Лениногорский р-н | Лениногорский р-н г.Лениногорск ул.Куйбышева д.7 кв. 94 | ИПУ | Милур 107S.22-PRZ-1L-DT | 231500010470436 | ООО "Милур ИС"
Лениногорский р-н | Лениногорский р-н г.Лениногорск ул.Куйбышева д.10 кв. 15 | ИПУ | Милур 107S.22-PRZ-1L-DT | 231500010469470 | ООО "Милур ИС"
Лениногорский р-н | Лениногорский р-н г.Лениногорск ул.Куйбышева д.10 кв. 44 | ИПУ | Милур 107S.22-PRZ-1L-DT | 231500010469469 | ООО "Милур ИС"
Лениногорский р-н | Лениногорский р-н г.Лениногорск ул.Куйбышева д.10 кв. 47 | ИПУ | Милур 107S.22-PRZ-1L-DT | 231500010469466 | ООО "Милур ИС"
Лениногорский р-н | Лениногорский р-н г.Лениногорск ул.Куйбышева д.10 кв. 65 | ИПУ | Милур 107S.22-PRZ-1L-DT | 231500010469473 | ООО "Милур ИС"
Лениногорский р-н | Лениногорский р-н г.Лениногорск ул.Куйбышева д.10 кв. 79 | ИПУ | Милур 107S.22-PRZ-1L-DT | 231500010469467 | ООО "Милур ИС"
Лениногорский р-н | Лениногорский р-н г.Лениногорск ул.Куйбышева д.10 кв. 80 | ИПУ | Милур 107S.22-PRZ-1L-DT | 231500010469450 | ООО "Милур ИС"
Лениногорский р-н | Лениногорский р-н г.Лениногорск ул.Куйбышева д.10 кв. 81 | ИПУ | Милур 107S.22-PRZ-1L-DT | 231500010469457 | ООО "Милур ИС"
Лениногорский р-н | Лениногорский р-н г.Лениногорск ул.Куйбышева д.10 кв. 99 | ИПУ | Милур 107S.22-PRZ-1L-DT | 231500010469455 | ООО "Милур ИС"
Лениногорский р-н | Лениногорский р-н г.Лениногорск ул.Куйбышева д.10 кв. 100 | ИПУ | Милур 107S.22-PRZ-1L-DT | 231500010469468 | ООО "Милур ИС"
Лениногорский р-н | Лениногорский р-н г.Лениногорск ул.Куйбышева д.23 кв. 14 | ИПУ | Милур 107S.22-PRZ-1L-DT | 231500010469602 | ООО "Милур ИС"
Лениногорский р-н | Лениногорский р-н г.Лениногорск ул.Куйбышева д.23 кв. 60 | ИПУ | Милур 107S.22-PRZ-1L-DT | 231500010469607 | ООО "Милур ИС"
Лениногорский р-н | Лениногорский р-н г.Лениногорск ул.Куйбышева д.33 кв. 74 | ИПУ | Милур 107S.22-PRZ-1L-DT | 221500010497577 | ООО "Милур ИС"
Лениногорский р-н | Лениногорский р-н г.Лениногорск ул.Куйбышева д.37 кв. 23 | ИПУ | Милур 107S.22-PRZ-1L-DT | 231500010470451 | ООО "Милур ИС"
Лениногорский р-н | Лениногорский р-н г.Лениногорск ул.Куйбышева д.37 кв. 45 | ИПУ | Милур 107S.22-PRZ-1L-DT | 231500010470450 | ООО "Милур ИС"
Лениногорский р-н | Лениногорский р-н г.Лениногорск ул.Куйбышева д.37 кв. 47 | ИПУ | Милур 107S.22-PRZ-1L-DT | 231500010470455 | ООО "Милур ИС"
Лениногорский р-н | Лениногорский р-н г.Лениногорск ул.Куйбышева д.37 кв. 77 | ИПУ | Милур 107S.22-PRZ-1L-DT | 231500010470448 | ООО "Милур ИС"
Лениногорский р-н | Лениногорский р-н г.Лениногорск ул.Куйбышева д.39 кв. 178 | ИПУ | Милур 107S.22-PRZ-1L-DT | 221500010497575 | ООО "Милур ИС"
Лениногорский р-н | Лениногорский р-н г.Лениногорск ул.Куйбышева д.44 кв. 89 | ИПУ | Милур 107S.22-PRZ-1L-DT | 231500010506389 | ООО "Милур ИС"
Лениногорский р-н | Лениногорский р-н г.Лениногорск ул.Ленинградская д.23 кв. 54 | ИПУ | Милур 107S.22-PRZ-1L-DT | 231500010470440 | ООО "Милур ИС"
Лениногорский р-н | Лениногорский р-н г.Лениногорск ул.Ленинградская д.23 кв. 56 | ИПУ | Милур 107S.22-PRZ-1L-DT | 231500010470457 | ООО "Милур ИС"
Лениногорский р-н | Лениногорский р-н г.Лениногорск ул.Ленинградская д.27 кв. 7 | ИПУ | Милур 107S.22-PRZ-1L-DT | 231500010467684 | ООО "Милур ИС"
Лениногорский р-н | Лениногорский р-н г.Лениногорск ул.Лермонтова д.18 кв. 55 | ИПУ | Милур 107S.22-PRZ-1L-DT | 221500010497494 | ООО "Милур ИС"
Лениногорский р-н | Лениногорский р-н г.Лениногорск ул.Лермонтова д.42 кв. 25 | ИПУ | Милур 107S.22-PRZ-1L-DT | 231500010467690 | ООО "Милур ИС"
Лениногорский р-н | Лениногорский р-н г.Лениногорск ул.Лермонтова д.42 кв. 26 | ИПУ | Милур 107S.22-PRZ-1L-DT | 221500010497530 | ООО "Милур ИС"
Лениногорский р-н | Лениногорский р-н г.Лениногорск ул.Лермонтова д.42 кв. 30 | ИПУ | Милур 107S.22-PRZ-1L-DT | 221500010497574 | ООО "Милур ИС"
Лениногорский р-н | Лениногорский р-н г.Лениногорск ул.Лермонтова д.42 кв. 60 | ИПУ | Милур 107S.22-PRZ-1L-DT | 221500010497487 | ООО "Милур ИС"
Лениногорский р-н | Лениногорский р-н г.Лениногорск ул.Лермонтова д.44 кв. 38 | ИПУ | Милур 107S.22-PRZ-1L-DT | 231500010507447 | ООО "Милур ИС"
Лениногорский р-н | Лениногорский р-н г.Лениногорск ул.Лермонтова д.44 кв. 42 | ИПУ | Милур 107S.22-PRZ-1L-DT | 231500010507449 | ООО "Милур ИС"
Лениногорский р-н | Лениногорский р-н г.Лениногорск ул.Лермонтова д.44 кв. 44 | ИПУ | Милур 107S.22-PRZ-1L-DT | 231500010507460 | ООО "Милур ИС"
Лениногорский р-н | Лениногорский р-н г.Лениногорск ул.Лермонтова д.44 кв. 49 | ИПУ | Милур 107S.22-PRZ-1L-DT | 231500010507457 | ООО "Милур ИС"
Лениногорский р-н | Лениногорский р-н г.Лениногорск ул.Лермонтова д.44 кв. 58 | ИПУ | Милур 107S.22-PRZ-1L-DT | 231500010507445 | ООО "Милур ИС"
Лениногорский р-н | Лениногорский р-н г.Лениногорск ул.Лермонтова д.44 кв. 64 | ИПУ | Милур 107S.22-PRZ-1L-DT | 231500010507459 | ООО "Милур ИС"
Лениногорский р-н | Лениногорский р-н г.Лениногорск ул.Лермонтова д.44 кв. 65 | ИПУ | Милур 107S.22-PRZ-1L-DT | 231500010507452 | ООО "Милур ИС"
Лениногорский р-н | Лениногорский р-н г.Лениногорск ул.Лыжная д.1 кв. 17 | ИПУ | Милур 107S.22-PRZ-1L-DT | 231500010470454 | ООО "Милур ИС"
Лениногорский р-н | Лениногорский р-н г.Лениногорск ул.Лыжная д.1 кв. 29 | ИПУ | Милур 107S.22-PRZ-1L-DT | 231500010470449 | ООО "Милур ИС"
Лениногорский р-н | Лениногорский р-н г.Лениногорск ул.Мурзина д.14 кв. 27 | ИПУ | Милур 107S.22-PRZ-1L-DT | 221500010497580 | ООО "Милур ИС"
Лениногорский р-н | Лениногорский р-н г.Лениногорск ул.Набережная д.10 кв. 6 | ИПУ | Милур 107S.22-PRZ-1L-DT | 231500010470456 | ООО "Милур ИС"
Лениногорский р-н | Лениногорский р-н г.Лениногорск ул.Садриева д.23 кв. 73 | ИПУ | Милур 107S.22-PRZ-1L-DT | 231500010470439 | ООО "Милур ИС"
Лениногорский р-н | Лениногорский р-н г.Лениногорск ул.Садриева д.56 кв. 2 | ИПУ | Милур 107S.22-PRZ-1L-DT | 221400010439632 | ООО "Милур ИС"
Лениногорский р-н | Лениногорский р-н г.Лениногорск ул.Садриева д.56 кв. 4 | ИПУ | Милур 107S.22-PRZ-1L-DT | 221400010437667 | ООО "Милур ИС"
Лениногорский р-н | Лениногорский р-н г.Лениногорск ул.Садриева д.56 кв. 6 | ИПУ | Милур 107S.22-PRZ-1L-DT | 221400010437857 | ООО "Милур ИС"
Лениногорский р-н | Лениногорский р-н г.Лениногорск ул.Садриева д.56 кв. 7 | ИПУ | Милур 107S.22-PRZ-1L-DT | 221400010449128 | ООО "Милур ИС"
Лениногорский р-н | Лениногорский р-н г.Лениногорск ул.Садриева д.56 кв. 8 | ИПУ | Милур 107S.22-PRZ-1L-DT | 221400010439526 | ООО "Милур ИС"
Лениногорский р-н | Лениногорский р-н г.Лениногорск ул.Садриева д.56 кв. 9 | ИПУ | Милур 107S.22-PRZ-1L-DT | 221400010436886 | ООО "Милур ИС"
Лениногорский р-н | Лениногорский р-н г.Лениногорск ул.Садриева д.56 кв. 10 | ИПУ | Милур 107S.22-PRZ-1L-DT | 221400010438755 | ООО "Милур ИС"
Лениногорский р-н | Лениногорский р-н г.Лениногорск ул.Садриева д.56 кв. 13 | ИПУ | Милур 107S.22-PRZ-1L-DT | 221400010439361 | ООО "Милур ИС"
Лениногорский р-н | Лениногорский р-н г.Лениногорск ул.Садриева д.56 кв. 15 | ИПУ | Милур 107S.22-PRZ-1L-DT | 221400010438160 | ООО "Милур ИС"
Лениногорский р-н | Лениногорский р-н г.Лениногорск ул.Садриева д.56 кв. 49 | ИПУ | Милур 107S.22-PRZ-1L-DT | 231500010469433 | ООО "Милур ИС"
Лениногорский р-н | Лениногорский р-н г.Лениногорск ул.Садриева д.56 кв. 50 | ИПУ | Милур 107S.22-PRZ-1L-DT | 231500010469439 | ООО "Милур ИС"
Лениногорский р-н | Лениногорский р-н г.Лениногорск ул.Садриева д.56 кв. 54 | ИПУ | Милур 107S.22-PRZ-1L-DT | 231500010469431 | ООО "Милур ИС"
Лениногорский р-н | Лениногорский р-н г.Лениногорск ул.Садриева д.56 кв. 60 | ИПУ | Милур 107S.22-PRZ-1L-DT | 231500010469983 | ООО "Милур ИС"
Лениногорский р-н | Лениногорский р-н г.Лениногорск ул.Садриева д.56 кв. 63 | ИПУ | Милур 107S.22-PRZ-1L-DT | 231500010469988 | ООО "Милур ИС"
Лениногорский р-н | Лениногорский р-н г.Лениногорск ул.Садриева д.56 кв. 66 | ИПУ | Милур 107S.22-PRZ-1L-DT | 231500010470001 | ООО "Милур ИС"
Лениногорский р-н | Лениногорский р-н г.Лениногорск ул.Садриева д.56 кв. 68 | ИПУ | Милур 107S.22-PRZ-1L-DT | 231500010469982 | ООО "Милур ИС"
Лениногорский р-н | Лениногорский р-н г.Лениногорск ул.Садриева д.56 кв. 69 | ИПУ | Милур 107S.22-PRZ-1L-DT | 231500010469993 | ООО "Милур ИС"
Лениногорский р-н | Лениногорский р-н г.Лениногорск ул.Садриева д.56 кв. 75 | ИПУ | Милур 107S.22-PRZ-1L-DT | 231500010469428 | ООО "Милур ИС"
Лениногорский р-н | Лениногорский р-н г.Лениногорск ул.Садриева д.56 кв. 88 | ИПУ | Милур 107S.22-PRZ-1L-DT | 231500010469449 | ООО "Милур ИС"
Лениногорский р-н | Лениногорский р-н г.Лениногорск ул.Садриева д.56 кв. 89 | ИПУ | Милур 107S.22-PRZ-1L-DT | 231500010469444 | ООО "Милур ИС"
Лениногорский р-н | Лениногорский р-н г.Лениногорск ул.Садриева д.63 кв. 17 | ИПУ | Милур 107S.22-PRZ-1L-DT | 231500010506413 | ООО "Милур ИС"
Лениногорский р-н | Лениногорский р-н г.Лениногорск ул.Садриева д.63 кв. 18 | ИПУ | Милур 107S.22-PRZ-1L-DT | 231500010506390 | ООО "Милур ИС"
Лениногорский р-н | Лениногорский р-н г.Лениногорск ул.Садриева д.63 кв. 19 | ИПУ | Милур 107S.22-PRZ-1L-DT | 231500010506397 | ООО "Милур ИС"
Лениногорский р-н | Лениногорский р-н г.Лениногорск ул.Садриева д.63 кв. 20 | ИПУ | Милур 107S.22-PRZ-1L-DT | 231500010506400 | ООО "Милур ИС"
Лениногорский р-н | Лениногорский р-н г.Лениногорск ул.Садриева д.63 кв. 21 | ИПУ | Милур 107S.22-PRZ-1L-DT | 231500010506394 | ООО "Милур ИС"
Лениногорский р-н | Лениногорский р-н г.Лениногорск ул.Садриева д.63 кв. 23 | ИПУ | Милур 107S.22-PRZ-1L-DT | 231500010506405 | ООО "Милур ИС"
Лениногорский р-н | Лениногорский р-н г.Лениногорск ул.Садриева д.63 кв. 24 | ИПУ | Милур 107S.22-PRZ-1L-DT | 231500010506391 | ООО "Милур ИС"
Лениногорский р-н | Лениногорский р-н г.Лениногорск ул.Садриева д.63 кв. 25 | ИПУ | Милур 107S.22-PRZ-1L-DT | 231500010506392 | ООО "Милур ИС"
Лениногорский р-н | Лениногорский р-н г.Лениногорск ул.Садриева д.63 кв. 28 | ИПУ | Милур 107S.22-PRZ-1L-DT | 231500010506411 | ООО "Милур ИС"
Лениногорский р-н | Лениногорский р-н г.Лениногорск ул.Садриева д.63 кв. 30 | ИПУ | Милур 107S.22-PRZ-1L-DT | 231500010506408 | ООО "Милур ИС"
Лениногорский р-н | Лениногорский р-н г.Лениногорск ул.Садриева д.63 кв. 32 | ИПУ | Милур 107S.22-PRZ-1L-DT | 221400010449110 | ООО "Милур ИС"
Лениногорский р-н | Лениногорский р-н г.Лениногорск ул.Садриева д.63 кв. 34 | ИПУ | Милур 107S.22-PRZ-1L-DT | 221400010439027 | ООО "Милур ИС"
Лениногорский р-н | Лениногорский р-н г.Лениногорск ул.Садриева д.63 кв. 35 | ИПУ | Милур 107S.22-PRZ-1L-DT | 221400010439897 | ООО "Милур ИС"
Лениногорский р-н | Лениногорский р-н г.Лениногорск ул.Садриева д.63 кв. 36 | ИПУ | Милур 107S.22-PRZ-1L-DT | 221400010437684 | ООО "Милур ИС"
Лениногорский р-н | Лениногорский р-н г.Лениногорск ул.Садриева д.63 кв. 37 | ИПУ | Милур 107S.22-PRZ-1L-DT | 221400010438049 | ООО "Милур ИС"
Лениногорский р-н | Лениногорский р-н г.Лениногорск ул.Садриева д.63 кв. 38 | ИПУ | Милур 107S.22-PRZ-1L-DT | 221400010438903 | ООО "Милур ИС"
Лениногорский р-н | Лениногорский р-н г.Лениногорск ул.Садриева д.63 кв. 39 | ИПУ | Милур 107S.22-PRZ-1L-DT | 221400010438672 | ООО "Милур ИС"
Лениногорский р-н | Лениногорский р-н г.Лениногорск ул.Садриева д.63 кв. 40 | ИПУ | Милур 107S.22-PRZ-1L-DT | 221400010437685 | ООО "Милур ИС"
Лениногорский р-н | Лениногорский р-н г.Лениногорск ул.Садриева д.63 кв. 42 | ИПУ | Милур 107S.22-PRZ-1L-DT | 221400010438116 | ООО "Милур ИС"
Лениногорский р-н | Лениногорский р-н г.Лениногорск ул.Садриева д.63 кв. 43 | ИПУ | Милур 107S.22-PRZ-1L-DT | 221400010439035 | ООО "Милур ИС"
Лениногорский р-н | Лениногорский р-н г.Лениногорск ул.Садриева д.63 кв. 44 | ИПУ | Милур 107S.22-PRZ-1L-DT | 231500010507462 | ООО "Милур ИС"
Лениногорский р-н | Лениногорский р-н г.Лениногорск ул.Садриева д.63 кв. 45 | ИПУ | Милур 107S.22-PRZ-1L-DT | 231500010507466 | ООО "Милур ИС"
Лениногорский р-н | Лениногорский р-н г.Лениногорск ул.Садриева д.63 кв. 50 | ИПУ | Милур 107S.22-PRZ-1L-DT | 221500010497519 | ООО "Милур ИС"
Лениногорский р-н | Лениногорский р-н г.Лениногорск ул.Садриева д.63 кв. 61 | ИПУ | Милур 107S.22-PRZ-1L-DT | 231500010507468 | ООО "Милур ИС"
Лениногорский р-н | Лениногорский р-н г.Лениногорск ул.Садриева д.63 кв. 62 | ИПУ | Милур 107S.22-PRZ-1L-DT | 231500010469462 | ООО "Милур ИС"
Лениногорский р-н | Лениногорский р-н г.Лениногорск ул.Садриева д.63 кв. 64 | ИПУ | Милур 107S.22-PRZ-1L-DT | 231500010507455 | ООО "Милур ИС"
Лениногорский р-н | Лениногорский р-н г.Лениногорск ул.Садриева д.63 кв. 65 | ИПУ | Милур 107S.22-PRZ-1L-DT | 231500010469459 | ООО "Милур ИС"
Лениногорский р-н | Лениногорский р-н г.Лениногорск ул.Садриева д.63 кв. 67 | ИПУ | Милур 107S.22-PRZ-1L-DT | 231500010469453 | ООО "Милур ИС"
Лениногорский р-н | Лениногорский р-н г.Лениногорск ул.Садриева д.63 кв. 68 | ИПУ | Милур 107S.22-PRZ-1L-DT | 231500010469460 | ООО "Милур ИС"
Лениногорский р-н | Лениногорский р-н г.Лениногорск ул.Садриева д.63 кв. 69 | ИПУ | Милур 107S.22-PRZ-1L-DT | 231500010469465 | ООО "Милур ИС"
Лениногорский р-н | Лениногорский р-н г.Лениногорск ул.Садриева д.63 кв. 70 | ИПУ | Милур 107S.22-PRZ-1L-DT | 231500010469458 | ООО "Милур ИС"
Лениногорский р-н | Лениногорский р-н г.Лениногорск ул.Садриева д.63 кв. 71 | ИПУ | Милур 107S.22-PRZ-1L-DT | 231500010469452 | ООО "Милур ИС"
Лениногорский р-н | Лениногорский р-н г.Лениногорск ул.Садриева д.63 кв. 72 | ИПУ | Милур 107S.22-PRZ-1L-DT | 231500010469472 | ООО "Милур ИС"
Лениногорский р-н | Лениногорский р-н г.Лениногорск ул.Садриева д.63 кв. 73 | ИПУ | Милур 107S.22-PRZ-1L-DT | 231500010469463 | ООО "Милур ИС"
Лениногорский р-н | Лениногорский р-н г.Лениногорск ул.Садриева д.63 кв. 74 | ИПУ | Милур 107S.22-PRZ-1L-DT | 231500010469454 | ООО "Милур ИС"
Лениногорский р-н | Лениногорский р-н г.Лениногорск ул.Садриева д.63 кв. 75 | ИПУ | Милур 107S.22-PRZ-1L-DT | 231500010469456 | ООО "Милур ИС"
Лениногорский р-н | Лениногорский р-н г.Лениногорск ул.Садриева д. 56а кв. 6 | ИПУ | Милур 107S.22-PRZ-1L-DT | 231500010469471 | ООО "Милур ИС"
Лениногорский р-н | Лениногорский р-н г.Лениногорск ул.Садриева д. 56а кв. 7 | ИПУ | Милур 107S.22-PRZ-1L-DT | 231500010469461 | ООО "Милур ИС"
Лениногорский р-н | Лениногорский р-н г.Лениногорск ул.Садриева д. 56а кв. 9 | ИПУ | Милур 107S.22-PRZ-1L-DT | 231500010507451 | ООО "Милур ИС"
Лениногорский р-н | Лениногорский р-н г.Лениногорск ул.Садриева д. 56а кв. 60 | ИПУ | Милур 107S.22-PRZ-1L-DT | 231500010507453 | ООО "Милур ИС"
Лениногорский р-н | Лениногорский р-н г.Лениногорск ул.Садриева д. 56а кв. 63 | ИПУ | Милур 107S.22-PRZ-1L-DT | 231500010507467 | ООО "Милур ИС"
Лениногорский р-н | Лениногорский р-н г.Лениногорск ул.Садриева д. 56а кв. 73 | ИПУ | Милур 107S.22-PRZ-1L-DT | 221500010497529 | ООО "Милур ИС"
Лениногорский р-н | Лениногорский р-н г.Лениногорск пер.Стадионный д.1 кв. 49 | ИПУ | Милур 107S.22-PRZ-1L-DT | 231500010469615 | ООО "Милур ИС"
Лениногорский р-н | Лениногорский р-н г.Лениногорск ул.Степная д.3 кв. 6 | ИПУ | Милур 107S.22-PRZ-1L-DT | 231500010470445 | ООО "Милур ИС"
Лениногорский р-н | Лениногорский р-н г.Лениногорск ул.Степная д.3 кв. 11 | ИПУ | Милур 107S.22-PRZ-1L-DT | 221500010497532 | ООО "Милур ИС"
Лениногорский р-н | Лениногорский р-н г.Лениногорск ул.Степная д.3 кв. 14 | ИПУ | Милур 107S.22-PRZ-1L-DT | 221500010497531 | ООО "Милур ИС"
Лениногорский р-н | Лениногорский р-н г.Лениногорск ул.Степная д.19 кв. 9 | ИПУ | Милур 107S.22-PRZ-1L-DT | 231500010467687 | ООО "Милур ИС"
Лениногорский р-н | Лениногорский р-н г.Лениногорск ул.Толстого д.1 кв. 13 | ИПУ | Милур 107S.22-PRZ-1L-DT | 231500010470452 | ООО "Милур ИС"
Лениногорский р-н | Лениногорский р-н г.Лениногорск ул.Толстого д.1 кв. 20 | ИПУ | Милур 107S.22-PRZ-1L-DT | 231500010470437 | ООО "Милур ИС"
Лениногорский р-н | Лениногорский р-н г.Лениногорск ул.Чайковского д.8 кв. 1 | ИПУ | Милур 107S.22-PRZ-1L-DT | 231500010506410 | ООО "Милур ИС"
Лениногорский р-н | Лениногорский р-н г.Лениногорск ул.Чайковского д.8 кв. 5 | ИПУ | Милур 107S.22-PRZ-1L-DT | 231500010506393 | ООО "Милур ИС"
Лениногорский р-н | Лениногорский р-н г.Лениногорск ул.Чайковского д.8 кв. 9 | ИПУ | Милур 107S.22-PRZ-1L-DT | 231500010506403 | ООО "Милур ИС"
Лениногорский р-н | Лениногорский р-н г.Лениногорск ул.Чайковского д.8 кв. 10 | ИПУ | Милур 107S.22-PRZ-1L-DT | 231500010506409 | ООО "Милур ИС"
Лениногорский р-н | Лениногорский р-н г.Лениногорск ул.Чайковского д.8 кв. 17 | ИПУ | Милур 107S.22-PRZ-1L-DT | 231500010506407 | ООО "Милур ИС"
Лениногорский р-н | Лениногорский р-н г.Лениногорск ул.Чайковского д.10 кв. 13 | ИПУ | Милур 107S.22-PRZ-1L-DT | 231500010507454 | ООО "Милур ИС"
Лениногорский р-н | Лениногорский р-н г.Лениногорск ул.Чайковского д.10 кв. 14 | ИПУ | Милур 107S.22-PRZ-1L-DT | 231500010507450 | ООО "Милур ИС"
Лениногорский р-н | Лениногорский р-н г.Лениногорск ул.Чайковского д.10 кв. 51 | ИПУ | Милур 107S.22-PRZ-1L-DT | 231500010505963 | ООО "Милур ИС"
Лениногорский р-н | Лениногорский р-н г.Лениногорск ул.Чайковского д.10 кв. 54 | ИПУ | Милур 107S.22-PRZ-1L-DT | 231500010505960 | ООО "Милур ИС"
Лениногорский р-н | Лениногорский р-н г.Лениногорск ул.Чайковского д.10 кв. 55 | ИПУ | Милур 107S.22-PRZ-1L-DT | 231500010505969 | ООО "Милур ИС"
Лениногорский р-н | Лениногорский р-н г.Лениногорск ул.Чайковского д.10 кв. 56 | ИПУ | Милур 107S.22-PRZ-1L-DT | 231500010505961 | ООО "Милур ИС"
Лениногорский р-н | Лениногорский р-н г.Лениногорск ул.Чайковского д.10 кв. 57 | ИПУ | Милур 107S.22-PRZ-1L-DT | 231500010505974 | ООО "Милур ИС"
Лениногорский р-н | Лениногорский р-н г.Лениногорск ул.Чайковского д.10 кв. 58 | ИПУ | Милур 107S.22-PRZ-1L-DT | 231500010505971 | ООО "Милур ИС"
Лениногорский р-н | Лениногорский р-н г.Лениногорск ул.Чайковского д.10 кв. 60 | ИПУ | Милур 107S.22-PRZ-1L-DT | 231500010505982 | ООО "Милур ИС"
Лениногорский р-н | Лениногорский р-н г.Лениногорск ул.Чайковского д.10 кв. 66 | ИПУ | Милур 107S.22-PRZ-1L-DT | 231500010505979 | ООО "Милур ИС"
Лениногорский р-н | Лениногорский р-н г.Лениногорск ул.Чайковского д.10 кв. 89 | ИПУ | Милур 107S.22-PRZ-1L-DT | 231500010505965 | ООО "Милур ИС"
Лениногорский р-н | Лениногорский р-н г.Лениногорск ул.Чайковского д.10 кв. 90 | ИПУ | Милур 107S.22-PRZ-1L-DT | 231500010505976 | ООО "Милур ИС"
Лениногорский р-н | Лениногорский р-н г.Лениногорск ул.Чайковского д.14 кв. 4 | ИПУ | Милур 107S.22-PRZ-1L-DT | 231500010505980 | ООО "Милур ИС"
Лениногорский р-н | Лениногорский р-н г.Лениногорск ул.Чайковского д.14 кв. 6 | ИПУ | Милур 107S.22-PRZ-1L-DT | 231500010505973 | ООО "Милур ИС"
Лениногорский р-н | Лениногорский р-н г.Лениногорск ул.Чайковского д.14 кв. 12 | ИПУ | Милур 107S.22-PRZ-1L-DT | 231500010505975 | ООО "Милур ИС"
Лениногорский р-н | Лениногорский р-н г.Лениногорск ул.Чайковского д.14 кв. 14 | ИПУ | Милур 107S.22-PRZ-1L-DT | 231500010505959 | ООО "Милур ИС"
Лениногорский р-н | Лениногорский р-н г.Лениногорск ул.Чайковского д.14 кв. 16 | ИПУ | Милур 107S.22-PRZ-1L-DT | 231500010505964 | ООО "Милур ИС"
Лениногорский р-н | Лениногорский р-н г.Лениногорск ул.Чайковского д.14 кв. 18 | ИПУ | Милур 107S.22-PRZ-1L-DT | 231500010505970 | ООО "Милур ИС"
Лениногорский р-н | Лениногорский р-н г.Лениногорск ул.Чайковского д.14 кв. 21 | ИПУ | Милур 107S.22-PRZ-1L-DT | 231500010469436 | ООО "Милур ИС"
Лениногорский р-н | Лениногорский р-н г.Лениногорск ул.Чайковского д.14 кв. 28 | ИПУ | Милур 107S.22-PRZ-1L-DT | 231500010469997 | ООО "Милур ИС"
Лениногорский р-н | Лениногорский р-н г.Лениногорск ул.Чайковского д.14 кв. 32 | ИПУ | Милур 107S.22-PRZ-1L-DT | 231500010469990 | ООО "Милур ИС"
Лениногорский р-н | Лениногорский р-н г.Лениногорск ул.Чайковского д.14 кв. 42 | ИПУ | Милур 107S.22-PRZ-1L-DT | 231500010505972 | ООО "Милур ИС"
Лениногорский р-н | Лениногорский р-н г.Лениногорск ул.Чайковского д.14 кв. 44 | ИПУ | Милур 107S.22-PRZ-1L-DT | 231500010505981 | ООО "Милур ИС"
Лениногорский р-н | Лениногорский р-н г.Лениногорск ул.Чайковского д.14 кв. 45 | ИПУ | Милур 107S.22-PRZ-1L-DT | 231500010505966 | ООО "Милур ИС"
Лениногорский р-н | Лениногорский р-н г.Лениногорск ул.Чайковского д.14 кв. 46 | ИПУ | Милур 107S.22-PRZ-1L-DT | 231500010505977 | ООО "Милур ИС"
Лениногорский р-н | Лениногорский р-н г.Лениногорск ул.Чайковского д.14 кв. 73 | ИПУ | Милур 107S.22-PRZ-1L-DT | 231500010469446 | ООО "Милур ИС"
Лениногорский р-н | Лениногорский р-н г.Лениногорск ул.Чайковского д.14 кв. 75 | ИПУ | Милур 107S.22-PRZ-1L-DT | 231500010469998 | ООО "Милур ИС"
Лениногорский р-н | Лениногорский р-н г.Лениногорск ул.Чайковского д.14 кв. 81 | ИПУ | Милур 107S.22-PRZ-1L-DT | 231500010469989 | ООО "Милур ИС"
Лениногорский р-н | Лениногорский р-н г.Лениногорск ул.Чайковского д.14 кв. 84 | ИПУ | Милур 107S.22-PRZ-1L-DT | 231500010469986 | ООО "Милур ИС"
Лениногорский р-н | Лениногорский р-н г.Лениногорск ул.Чайковского д.14 кв. 86 | ИПУ | Милур 107S.22-PRZ-1L-DT | 231500010469999 | ООО "Милур ИС"
Лениногорский р-н | Лениногорский р-н г.Лениногорск ул.Чайковского д.14 кв. 87 | ИПУ | Милур 107S.22-PRZ-1L-DT | 231500010469985 | ООО "Милур ИС"
Лениногорский р-н | Лениногорский р-н г.Лениногорск ул.Чайковского д.14 кв. 88 | ИПУ | Милур 107S.22-PRZ-1L-DT | 231500010469979 | ООО "Милур ИС"
Лениногорский р-н | Лениногорский р-н г.Лениногорск ул.Чайковского д.14 кв. 91 | ИПУ | Милур 107S.22-PRZ-1L-DT | 231500010469980 | ООО "Милур ИС"
Лениногорский р-н | Лениногорский р-н г.Лениногорск ул.Чайковского д.14 кв. 92 | ИПУ | Милур 107S.22-PRZ-1L-DT | 231500010469981 | ООО "Милур ИС"
Лениногорский р-н | Лениногорский р-н г.Лениногорск ул.Чайковского д.14 кв. 93 | ИПУ | Милур 107S.22-PRZ-1L-DT | 231500010470000 | ООО "Милур ИС"
Лениногорский р-н | Лениногорский р-н г.Лениногорск ул.Чайковского д.14 кв. 94 | ИПУ | Милур 107S.22-PRZ-1L-DT | 231500010469996 | ООО "Милур ИС"
Лениногорский р-н | Лениногорский р-н г.Лениногорск ул.Чайковского д.14 кв. 96 | ИПУ | Милур 107S.22-PRZ-1L-DT | 231500010469992 | ООО "Милур ИС"
Лениногорский р-н | Лениногорский р-н г.Лениногорск ул.Чайковского д.16 кв. 10 | ИПУ | Милур 107S.22-PRZ-1L-DT | 231500010469987 | ООО "Милур ИС"
Лениногорский р-н | Лениногорский р-н г.Лениногорск ул.Чайковского д.16 кв. 11 | ИПУ | Милур 107S.22-PRZ-1L-DT | 231500010469978 | ООО "Милур ИС"
Лениногорский р-н | Лениногорский р-н г.Лениногорск ул.Чайковского д.16 кв. 23 | ИПУ | Милур 107S.22-PRZ-1L-DT | 231500010469995 | ООО "Милур ИС"
Лениногорский р-н | Лениногорский р-н г.Лениногорск ул.Чайковского д.16 кв. 28 | ИПУ | Милур 107S.22-PRZ-1L-DT | 231500010469991 | ООО "Милур ИС"
Лениногорский р-н | Лениногорский р-н г.Лениногорск ул.Чайковского д.20 кв. 34 | ИПУ | Милур 107S.22-PRZ-1L-DT | 231500010506370 | ООО "Милур ИС"
Лениногорский р-н | Лениногорский р-н г.Лениногорск ул.Чайковского д.20 кв. 41 | ИПУ | Милур 107S.22-PRZ-1L-DT | 231500010505968 | ООО "Милур ИС"
Лениногорский р-н | Лениногорский р-н г.Лениногорск ул.Чайковского д.20 кв. 42 | ИПУ | Милур 107S.22-PRZ-1L-DT | 231500010506377 | ООО "Милур ИС"
Лениногорский р-н | Лениногорский р-н г.Лениногорск ул.Чайковского д.20 кв. 43 | ИПУ | Милур 107S.22-PRZ-1L-DT | 231500010506384 | ООО "Милур ИС"
Лениногорский р-н | Лениногорский р-н г.Лениногорск ул.Чайковского д.20 кв. 44 | ИПУ | Милур 107S.22-PRZ-1L-DT | 231500010506371 | ООО "Милур ИС"
Лениногорский р-н | Лениногорский р-н г.Лениногорск ул.Чайковского д.20 кв. 47 | ИПУ | Милур 107S.22-PRZ-1L-DT | 231500010506385 | ООО "Милур ИС"
Лениногорский р-н | Лениногорский р-н г.Лениногорск ул.Чайковского д.20 кв. 56 | ИПУ | Милур 107S.22-PRZ-1L-DT | 231500010405978 | ООО "Милур ИС"
Лениногорский р-н | Лениногорский р-н г.Лениногорск ул.Чайковского д.22 кв. 60 | ИПУ | Милур 107S.22-PRZ-1L-DT | 231500010506386 | ООО "Милур ИС"
Лениногорский р-н | Лениногорский р-н г.Лениногорск пр-кт Шашина д.68 кв. 1 | ИПУ | Милур 107S.22-PRZ-1L-DT | 231500010506369 | ООО "Милур ИС"
Лениногорский р-н | Лениногорский р-н г.Лениногорск ул.Школьная д.4 кв. 1 | ИПУ | Милур 107S.22-PRZ-1L-DT | 221400010437543 | ООО "Милур ИС"
Лениногорский р-н | Лениногорский р-н г.Лениногорск ул.Школьная д.4 кв. 63 | ИПУ | Милур 107S.22-PRZ-1L-DT | 231500010470443 | ООО "Милур ИС"
Лениногорский р-н | Лениногорский р-н г.Лениногорск ул.Чайковского д.12 кв. 36 | ИПУ | Милур 107S.22-PRZ-1L-DT | 231500010469984 | ООО "Милур ИС"
Лениногорский р-н | Лениногорский р-н г.Лениногорск пр-кт Ленина д.18 кв. 22 | ИПУ | МИРТЕК-12-РУ-D1-A1R1-230-5-60A-ST-G/5-P2-HKLMOQ2V3-D | 8230159963265 | ООО «МИРТЕК»
Лениногорский р-н | Лениногорский р-н с.Бакирово ул.Нагорная д.5 кв. 1б | ИПУ | МИРТЕК-12-РУ-D1-A1R1-230-5-60A-ST-G/5-P2-HKLMOQ2V3-D | 1230159943956 | ООО «МИРТЕК»
Лениногорский р-н | Лениногорский р-н с.Бакирово ул.Нагорная д.5 кв. 2 | ИПУ | МИРТЕК-12-РУ-D1-A1R1-230-5-60A-ST-G/5-P2-HKLMOQ2V3-D | 1230159944357 | ООО «МИРТЕК»
Лениногорский р-н | Лениногорский р-н с.Бакирово ул.Нагорная д.5 кв. 3б | ИПУ | МИРТЕК-12-РУ-D1-A1R1-230-5-60A-ST-G/5-P2-HKLMOQ2V3-D | 1230159942919 | ООО «МИРТЕК»
Лениногорский р-н | Лениногорский р-н г.Лениногорск ул.Вахитова д.5 кв. 67 | ИПУ | МИРТЕК-12-РУ-D1-A1R1-230-5-60A-ST-G/5-P2-HKLMOQ2V3-D | 1230159949937 | ООО «МИРТЕК»
Лениногорский р-н | Лениногорский р-н г.Лениногорск ул.Вахитова д.5 кв. 68 | ИПУ | МИРТЕК-12-РУ-D1-A1R1-230-5-60A-ST-G/5-P2-HKLMOQ2V3-D | 1230159946123 | ООО «МИРТЕК»
Лениногорский р-н | Лениногорский р-н г.Лениногорск ул.Вахитова д.5 кв. 69 | ИПУ | МИРТЕК-12-РУ-D1-A1R1-230-5-60A-ST-G/5-P2-HKLMOQ2V3-D | 1230159944275 | ООО «МИРТЕК»
Лениногорский р-н | Лениногорский р-н г.Лениногорск ул.Вахитова д.5 кв. 72 | ИПУ | МИРТЕК-12-РУ-D1-A1R1-230-5-60A-ST-G/5-P2-HKLMOQ2V3-D | 1230159945030 | ООО «МИРТЕК»
Лениногорский р-н | Лениногорский р-н г.Лениногорск ул.Вахитова д.5 кв. 74 | ИПУ | МИРТЕК-12-РУ-D1-A1R1-230-5-60A-ST-G/5-P2-HKLMOQ2V3-D | 1230159951066 | ООО «МИРТЕК»
Лениногорский р-н | Лениногорский р-н г.Лениногорск ул.Вахитова д.5 кв. 75 | ИПУ | МИРТЕК-12-РУ-D1-A1R1-230-5-60A-ST-G/5-P2-HKLMOQ2V3-D | 1230159949533 | ООО «МИРТЕК»
Лениногорский р-н | Лениногорский р-н г.Лениногорск ул.Вахитова д.5 кв. 76 | ИПУ | МИРТЕК-12-РУ-D1-A1R1-230-5-60A-ST-G/5-P2-HKLMOQ2V3-D | 1230159943466 | ООО «МИРТЕК»
Лениногорский р-н | Лениногорский р-н г.Лениногорск ул.Вахитова д.5 кв. 77 | ИПУ | МИРТЕК-12-РУ-D1-A1R1-230-5-60A-ST-G/5-P2-HKLMOQ2V3-D | 1230159946143 | ООО «МИРТЕК»
Лениногорский р-н | Лениногорский р-н г.Лениногорск ул.Вахитова д.5 кв. 78 | ИПУ | МИРТЕК-12-РУ-D1-A1R1-230-5-60A-ST-G/5-P2-HKLMOQ2V3-D | 1230159951113 | ООО «МИРТЕК»
Лениногорский р-н | Лениногорский р-н г.Лениногорск ул.Вахитова д.5 кв. 79 | ИПУ | МИРТЕК-12-РУ-D1-A1R1-230-5-60A-ST-G/5-P2-HKLMOQ2V3-D | 1230159945849 | ООО «МИРТЕК»
Лениногорский р-н | Лениногорский р-н г.Лениногорск ул.Вахитова д.5 кв. 80 | ИПУ | МИРТЕК-12-РУ-D1-A1R1-230-5-60A-ST-G/5-P2-HKLMOQ2V3-D | 1230159946464 | ООО «МИРТЕК»
Лениногорский р-н | Лениногорский р-н г.Лениногорск ул.Вахитова д.5 кв. 81 | ИПУ | МИРТЕК-12-РУ-D1-A1R1-230-5-60A-ST-G/5-P2-HKLMOQ2V3-D | 1230159946179 | ООО «МИРТЕК»
Лениногорский р-н | Лениногорский р-н г.Лениногорск ул.Вахитова д.5 кв. 82 | ИПУ | МИРТЕК-12-РУ-D1-A1R1-230-5-60A-ST-G/5-P2-HKLMOQ2V3-D | 1230159949591 | ООО «МИРТЕК»
Лениногорский р-н | Лениногорский р-н г.Лениногорск ул.Вахитова д.5 кв. 83 | ИПУ | МИРТЕК-12-РУ-D1-A1R1-230-5-60A-ST-G/5-P2-HKLMOQ2V3-D | 1230159949706 | ООО «МИРТЕК»
Лениногорский р-н | Лениногорский р-н г.Лениногорск ул.Гагарина д.10 кв. 33 | ИПУ | МИРТЕК-12-РУ-D1-A1R1-230-5-60A-ST-G/5-P2-HKLMOQ2V3-D | 1230159943491 | ООО «МИРТЕК»
Лениногорский р-н | Лениногорский р-н г.Лениногорск ул.Гагарина д.10 кв. 35 | ИПУ | МИРТЕК-12-РУ-D1-A1R1-230-5-60A-ST-G/5-P2-HKLMOQ2V3-D | 1230159945451 | ООО «МИРТЕК»
Лениногорский р-н | Лениногорский р-н г.Лениногорск ул.Грибоедова д.15 кв. 2 | ИПУ | МИРТЕК-12-РУ-D1-A1R1-230-5-60A-ST-G/5-P2-HKLMOQ2V3-D | 1230159942923 | ООО «МИРТЕК»
Лениногорский р-н | Лениногорский р-н г.Лениногорск ул.Грибоедова д.21 кв. 11 | ИПУ | МИРТЕК-12-РУ-D1-A1R1-230-5-60A-ST-G/5-P2-HKLMOQ2V3-D | 1230159944302 | ООО «МИРТЕК»
Лениногорский р-н | Лениногорский р-н г.Лениногорск ул.Грибоедова д.21 кв. 8 | ИПУ | МИРТЕК-12-РУ-D1-A1R1-230-5-60A-ST-G/5-P2-HKLMOQ2V3-D | 1230159942965 | ООО «МИРТЕК»
Лениногорский р-н | Лениногорский р-н г.Лениногорск ул.Грибоедова д.21 кв. 9 | ИПУ | МИРТЕК-12-РУ-D1-A1R1-230-5-60A-ST-G/5-P2-HKLMOQ2V3-D | 1230159942893 | ООО «МИРТЕК»
Лениногорский р-н | Лениногорский р-н г.Лениногорск ул.Кошевого д.23 кв. 57 | ИПУ | МИРТЕК-12-РУ-D1-A1R1-230-5-60A-ST-G/5-P2-HKLMOQ2V3-D | 1230159942907 | ООО «МИРТЕК»
Лениногорский р-н | Лениногорский р-н г.Лениногорск ул.Ленинградская д.31 кв. 62 | ИПУ | МИРТЕК-12-РУ-D1-A1R1-230-5-60A-ST-G/5-P2-HKLMOQ2V3-D | 1230159945487 | ООО «МИРТЕК»
Лениногорский р-н | Лениногорский р-н г.Лениногорск ул.Ленинградская д.31 кв. 63 | ИПУ | МИРТЕК-12-РУ-D1-A1R1-230-5-60A-ST-G/5-P2-HKLMOQ2V3-D | 1230159942890 | ООО «МИРТЕК»
Лениногорский р-н | Лениногорский р-н г.Лениногорск ул.Ленинградская д.31 кв. 66 | ИПУ | МИРТЕК-12-РУ-D1-A1R1-230-5-60A-ST-G/5-P2-HKLMOQ2V3-D | 1230159943556 | ООО «МИРТЕК»
Лениногорский р-н | Лениногорский р-н г.Лениногорск ул.Ленинградская д.46 кв. 137 | ИПУ | МИРТЕК-12-РУ-D1-A1R1-230-5-60A-ST-G/5-P2-HKLMOQ2V3-D | 1230159946384 | ООО «МИРТЕК»
Лениногорский р-н | Лениногорский р-н г.Лениногорск ул.Лыжная д.1 кв. 1 | ИПУ | МИРТЕК-12-РУ-D1-A1R1-230-5-60A-ST-G/5-P2-HKLMOQ2V3-D | 1230159944292 | ООО «МИРТЕК»
Лениногорский р-н | Лениногорский р-н г.Лениногорск ул.Лыжная д.1 кв. 10 | ИПУ | МИРТЕК-12-РУ-D1-A1R1-230-5-60A-ST-G/5-P2-HKLMOQ2V3-D | 1230159949695 | ООО «МИРТЕК»
Лениногорский р-н | Лениногорский р-н г.Лениногорск ул.Лыжная д.1 кв. 11 | ИПУ | МИРТЕК-12-РУ-D1-A1R1-230-5-60A-ST-G/5-P2-HKLMOQ2V3-D | 1230159944484 | ООО «МИРТЕК»
Лениногорский р-н | Лениногорский р-н г.Лениногорск ул.Лыжная д.1 кв. 12 | ИПУ | МИРТЕК-12-РУ-D1-A1R1-230-5-60A-ST-G/5-P2-HKLMOQ2V3-D | 1230159949271 | ООО «МИРТЕК»
Лениногорский р-н | Лениногорский р-н г.Лениногорск ул.Лыжная д.1 кв. 13 | ИПУ | МИРТЕК-12-РУ-D1-A1R1-230-5-60A-ST-G/5-P2-HKLMOQ2V3-D | 1230159944271 | ООО «МИРТЕК»
Лениногорский р-н | Лениногорский р-н г.Лениногорск ул.Лыжная д.1 кв. 14 | ИПУ | МИРТЕК-12-РУ-D1-A1R1-230-5-60A-ST-G/5-P2-HKLMOQ2V3-D | 1230159949005 | ООО «МИРТЕК»
Лениногорский р-н | Лениногорский р-н г.Лениногорск ул.Лыжная д.1 кв. 2 | ИПУ | МИРТЕК-12-РУ-D1-A1R1-230-5-60A-ST-G/5-P2-HKLMOQ2V3-D | 1230159943901 | ООО «МИРТЕК»
Лениногорский р-н | Лениногорский р-н г.Лениногорск ул.Лыжная д.1 кв. 3 | ИПУ | МИРТЕК-12-РУ-D1-A1R1-230-5-60A-ST-G/5-P2-HKLMOQ2V3-D | 1230159945644 | ООО «МИРТЕК»
Лениногорский р-н | Лениногорский р-н г.Лениногорск ул.Лыжная д.1 кв. 31 | ИПУ | МИРТЕК-12-РУ-D1-A1R1-230-5-60A-ST-G/5-P2-HKLMOQ2V3-D | 1230159945437 | ООО «МИРТЕК»
Лениногорский р-н | Лениногорский р-н г.Лениногорск ул.Лыжная д.1 кв. 32 | ИПУ | МИРТЕК-12-РУ-D1-A1R1-230-5-60A-ST-G/5-P2-HKLMOQ2V3-D | 1230159946017 | ООО «МИРТЕК»
Лениногорский р-н | Лениногорский р-н г.Лениногорск ул.Лыжная д.1 кв. 34 | ИПУ | МИРТЕК-12-РУ-D1-A1R1-230-5-60A-ST-G/5-P2-HKLMOQ2V3-D | 1230159944258 | ООО «МИРТЕК»
Лениногорский р-н | Лениногорский р-н г.Лениногорск ул.Лыжная д.1 кв. 36 | ИПУ | МИРТЕК-12-РУ-D1-A1R1-230-5-60A-ST-G/5-P2-HKLMOQ2V3-D | 1230159945055 | ООО «МИРТЕК»
Лениногорский р-н | Лениногорский р-н г.Лениногорск ул.Лыжная д.1 кв. 38 | ИПУ | МИРТЕК-12-РУ-D1-A1R1-230-5-60A-ST-G/5-P2-HKLMOQ2V3-D | 1230159945489 | ООО «МИРТЕК»
Лениногорский р-н | Лениногорский р-н г.Лениногорск ул.Лыжная д.1 кв. 39 | ИПУ | МИРТЕК-12-РУ-D1-A1R1-230-5-60A-ST-G/5-P2-HKLMOQ2V3-D | 1230159949699 | ООО «МИРТЕК»
Лениногорский р-н | Лениногорский р-н г.Лениногорск ул.Лыжная д.1 кв. 4 | ИПУ | МИРТЕК-12-РУ-D1-A1R1-230-5-60A-ST-G/5-P2-HKLMOQ2V3-D | 1230159946487 | ООО «МИРТЕК»
Лениногорский р-н | Лениногорский р-н г.Лениногорск ул.Лыжная д.1 кв. 40 | ИПУ | МИРТЕК-12-РУ-D1-A1R1-230-5-60A-ST-G/5-P2-HKLMOQ2V3-D | 1230159945911 | ООО «МИРТЕК»
Лениногорский р-н | Лениногорский р-н г.Лениногорск ул.Лыжная д.1 кв. 41 | ИПУ | МИРТЕК-12-РУ-D1-A1R1-230-5-60A-ST-G/5-P2-HKLMOQ2V3-D | 1230159946096 | ООО «МИРТЕК»
Лениногорский р-н | Лениногорский р-н г.Лениногорск ул.Лыжная д.1 кв. 42 | ИПУ | МИРТЕК-12-РУ-D1-A1R1-230-5-60A-ST-G/5-P2-HKLMOQ2V3-D | 1230159949420 | ООО «МИРТЕК»
Лениногорский р-н | Лениногорский р-н г.Лениногорск ул.Лыжная д.1 кв. 43 | ИПУ | МИРТЕК-12-РУ-D1-A1R1-230-5-60A-ST-G/5-P2-HKLMOQ2V3-D | 1230159945048 | ООО «МИРТЕК»
Лениногорский р-н | Лениногорский р-н г.Лениногорск ул.Лыжная д.1 кв. 44 | ИПУ | МИРТЕК-12-РУ-D1-A1R1-230-5-60A-ST-G/5-P2-HKLMOQ2V3-D | 1230159948070 | ООО «МИРТЕК»
Лениногорский р-н | Лениногорский р-н г.Лениногорск ул.Лыжная д.1 кв. 6 | ИПУ | МИРТЕК-12-РУ-D1-A1R1-230-5-60A-ST-G/5-P2-HKLMOQ2V3-D | 1230159943419 | ООО «МИРТЕК»
Лениногорский р-н | Лениногорский р-н г.Лениногорск ул.Лыжная д.1 кв. 9 | ИПУ | МИРТЕК-12-РУ-D1-A1R1-230-5-60A-ST-G/5-P2-HKLMOQ2V3-D | 1230159948262 | ООО «МИРТЕК»
Лениногорский р-н | Лениногорский р-н г.Лениногорск ул.Лыжная д.2 кв. 21 | ИПУ | МИРТЕК-12-РУ-D1-A1R1-230-5-60A-ST-G/5-P2-HKLMOQ2V3-D | 1230159945913 | ООО «МИРТЕК»
Лениногорский р-н | Лениногорский р-н г.Лениногорск ул.Морякова д.13 кв. 28 | ИПУ | МИРТЕК-12-РУ-D1-A1R1-230-5-60A-ST-G/5-P2-HKLMOQ2V3-D | 1230159944740 | ООО «МИРТЕК»
Лениногорский р-н | Лениногорский р-н г.Лениногорск ул.Садриева д. 56а кв. 84 | ИПУ | МИРТЕК-12-РУ-D1-A1R1-230-5-60A-ST-G/5-P2-HKLMOQ2V3-D | 1230159946198 | ООО «МИРТЕК»
Лениногорский р-н | Лениногорский р-н г.Лениногорск ул.Садриева д. 56а кв. 85 | ИПУ | МИРТЕК-12-РУ-D1-A1R1-230-5-60A-ST-G/5-P2-HKLMOQ2V3-D | 1230159943608 | ООО «МИРТЕК»
Лениногорский р-н | Лениногорский р-н г.Лениногорск ул.Садриева д. 56а кв. 86 | ИПУ | МИРТЕК-12-РУ-D1-A1R1-230-5-60A-ST-G/5-P2-HKLMOQ2V3-D | 1230159942920 | ООО «МИРТЕК»
Лениногорский р-н | Лениногорский р-н г.Лениногорск ул.Садриева д. 56а кв. 87 | ИПУ | МИРТЕК-12-РУ-D1-A1R1-230-5-60A-ST-G/5-P2-HKLMOQ2V3-D | 1230159943517 | ООО «МИРТЕК»
Лениногорский р-н | Лениногорский р-н г.Лениногорск ул.Садриева д. 56а кв. 89 | ИПУ | МИРТЕК-12-РУ-D1-A1R1-230-5-60A-ST-G/5-P2-HKLMOQ2V3-D | 1230159943539 | ООО «МИРТЕК»
Лениногорский р-н | Лениногорский р-н г.Лениногорск ул.Садриева д. 56а кв. 90 | ИПУ | МИРТЕК-12-РУ-D1-A1R1-230-5-60A-ST-G/5-P2-HKLMOQ2V3-D | 1230159942928 | ООО «МИРТЕК»
Лениногорский р-н | Лениногорский р-н г.Лениногорск ул.Суворова д.1 кв. 1 | ИПУ | МИРТЕК-12-РУ-D1-A1R1-230-5-60A-ST-G/5-P2-HKLMOQ2V3-D | 1230159942987 | ООО «МИРТЕК»
Лениногорский р-н | Лениногорский р-н г.Лениногорск ул.Чайковского д.20 кв. 36 | ИПУ | МИРТЕК-12-РУ-D1-A1R1-230-5-60A-ST-G/5-P2-HKLMOQ2V3-D | 1230159944349 | ООО «МИРТЕК»
Лениногорский р-н | Лениногорский р-н г.Лениногорск ул.Чайковского д.22 кв. 35 | ИПУ | МИРТЕК-12-РУ-D1-A1R1-230-5-60A-ST-G/5-P2-HKLMOQ2V3-D | 1230159945423 | ООО «МИРТЕК»
Лениногорский р-н | Лениногорский р-н г.Лениногорск ул.Чайковского д.22 кв. 48 | ИПУ | МИРТЕК-12-РУ-D1-A1R1-230-5-60A-ST-G/5-P2-HKLMOQ2V3-D | 1230159943518 | ООО «МИРТЕК»
Лениногорский р-н | Лениногорский р-н г.Лениногорск ул.Чайковского д.22 кв. 49 | ИПУ | МИРТЕК-12-РУ-D1-A1R1-230-5-60A-ST-G/5-P2-HKLMOQ2V3-D | 1230159945430 | ООО «МИРТЕК»
Лениногорский р-н | Лениногорский р-н г.Лениногорск ул.Широкая д. 36а кв. 15 | ИПУ | МИРТЕК-12-РУ-D1-A1R1-230-5-60A-ST-G/5-P2-HKLMOQ2V3-D | 1230159945667 | ООО «МИРТЕК»
Лениногорский р-н | Лениногорский р-н г.Лениногорск ул.Широкая д. 36а кв. 16 | ИПУ | МИРТЕК-12-РУ-D1-A1R1-230-5-60A-ST-G/5-P2-HKLMOQ2V3-D | 1230159944858 | ООО «МИРТЕК»
Лениногорский р-н | Лениногорский р-н г.Лениногорск ул.Широкая д. 36а кв. 21 | ИПУ | МИРТЕК-12-РУ-D1-A1R1-230-5-60A-ST-G/5-P2-HKLMOQ2V3-D | 1230159943909 | ООО «МИРТЕК»
Лениногорский р-н | Лениногорский р-н г.Лениногорск ул.Широкая д. 36а кв. 22 | ИПУ | МИРТЕК-12-РУ-D1-A1R1-230-5-60A-ST-G/5-P2-HKLMOQ2V3-D | 1230159943745 | ООО «МИРТЕК»
Лениногорский р-н | Лениногорский р-н г.Лениногорск ул.Широкая д. 36а кв. 24 | ИПУ | МИРТЕК-12-РУ-D1-A1R1-230-5-60A-ST-G/5-P2-HKLMOQ2V3-D | 1230159942906 | ООО «МИРТЕК»
Лениногорский р-н | Лениногорский р-н г.Лениногорск ул.Широкая д. 36а кв. 25 | ИПУ | МИРТЕК-12-РУ-D1-A1R1-230-5-60A-ST-G/5-P2-HKLMOQ2V3-D | 1230159945371 | ООО «МИРТЕК»
Лениногорский р-н | Лениногорский р-н г.Лениногорск ул.Широкая д. 36а кв. 26 | ИПУ | МИРТЕК-12-РУ-D1-A1R1-230-5-60A-ST-G/5-P2-HKLMOQ2V3-D | 1230159943924 | ООО «МИРТЕК»
Лениногорский р-н | Лениногорский р-н г.Лениногорск ул.Широкая д. 36а кв. 27 | ИПУ | МИРТЕК-12-РУ-D1-A1R1-230-5-60A-ST-G/5-P2-HKLMOQ2V3-D | 1230159945914 | ООО «МИРТЕК»
Лениногорский р-н | Лениногорский р-н г.Лениногорск ул.Широкая д. 36а кв. 28 | ИПУ | МИРТЕК-12-РУ-D1-A1R1-230-5-60A-ST-G/5-P2-HKLMOQ2V3-D | 1230159943929 | ООО «МИРТЕК»
Лениногорский р-н | Лениногорский р-н г.Лениногорск ул.Широкая д. 36а кв. 30 | ИПУ | МИРТЕК-12-РУ-D1-A1R1-230-5-60A-ST-G/5-P2-HKLMOQ2V3-D | 1230159944350 | ООО «МИРТЕК»
Лениногорский р-н | Лениногорский р-н г.Лениногорск ул.Широкая д. 36а кв. 31 | ИПУ | МИРТЕК-12-РУ-D1-A1R1-230-5-60A-ST-G/5-P2-HKLMOQ2V3-D | 1230159944263 | ООО «МИРТЕК»
Лениногорский р-н | Лениногорский р-н г.Лениногорск ул.Широкая д. 36а кв. 33 | ИПУ | МИРТЕК-12-РУ-D1-A1R1-230-5-60A-ST-G/5-P2-HKLMOQ2V3-D | 1230159942962 | ООО «МИРТЕК»
Лениногорский р-н | Лениногорский р-н г.Лениногорск ул.Широкая д. 36а кв. 35 | ИПУ | МИРТЕК-12-РУ-D1-A1R1-230-5-60A-ST-G/5-P2-HKLMOQ2V3-D | 1230159942864 | ООО «МИРТЕК»
Лениногорский р-н | Лениногорский р-н г.Лениногорск ул.Широкая д. 36а кв. 36 | ИПУ | МИРТЕК-12-РУ-D1-A1R1-230-5-60A-ST-G/5-P2-HKLMOQ2V3-D | 1230159946205 | ООО «МИРТЕК»
Лениногорский р-н | Лениногорский р-н г.Лениногорск ул.Широкая д. 36а кв. 37 | ИПУ | МИРТЕК-12-РУ-D1-A1R1-230-5-60A-ST-G/5-P2-HKLMOQ2V3-D | 1230159942925 | ООО «МИРТЕК»
Лениногорский р-н | Лениногорский р-н г.Лениногорск ул.Энгельса д.3 кв. 41 | ИПУ | МИРТЕК-12-РУ-D1-A1R1-230-5-60A-ST-G/5-P2-HKLMOQ2V3-D | 1230159945739 | ООО «МИРТЕК»
Лениногорский р-н | Лениногорский р-н с.Шугурово ул.Ленина д.34 кв. 2 | ИПУ | МИРТЕК-12-РУ-D1-A1R1-230-5-60A-ST-G/5-P2-HKLMOQ2V3-D | 1230159945801 | ООО «МИРТЕК»
Лениногорский р-н | Лениногорский р-н с.Шугурово ул.Ленина д.74 кв. 1 | ИПУ | МИРТЕК-12-РУ-D1-A1R1-230-5-60A-ST-G/5-P2-HKLMOQ2V3-D | 1230159944856 | ООО «МИРТЕК»
Лениногорский р-н | Лениногорский р-н с.Шугурово ул.Ленина д.74 кв. 2 | ИПУ | МИРТЕК-12-РУ-D1-A1R1-230-5-60A-ST-G/5-P2-HKLMOQ2V3-D | 1230159945948 | ООО «МИРТЕК»
Лениногорский р-н | Лениногорский р-н с.Шугурово ул.Ленина д.74 кв. 3 | ИПУ | МИРТЕК-12-РУ-D1-A1R1-230-5-60A-ST-G/5-P2-HKLMOQ2V3-D | 1230159945642 | ООО «МИРТЕК»
Лениногорский р-н | Лениногорский р-н с.Шугурово ул.Ленина д.74 кв. 5 | ИПУ | МИРТЕК-12-РУ-D1-A1R1-230-5-60A-ST-G/5-P2-HKLMOQ2V3-D | 1230159945597 | ООО «МИРТЕК»
Лениногорский р-н | Лениногорский р-н с.Шугурово ул.Ленина д.74 кв. 7 | ИПУ | МИРТЕК-12-РУ-D1-A1R1-230-5-60A-ST-G/5-P2-HKLMOQ2V3-D | 1230159944877 | ООО «МИРТЕК»
Лениногорский р-н | Лениногорский р-н с.Шугурово ул.Ленина д.74 кв. 8 | ИПУ | МИРТЕК-12-РУ-D1-A1R1-230-5-60A-ST-G/5-P2-HKLMOQ2V3-D | 1230159946493 | ООО «МИРТЕК»
Лениногорский р-н | Лениногорский р-н с.Бакирово ул.Нагорная д.4 кв. 17 | ИПУ | МИРТЕК-12-РУ-D1-A1R1-230-5-60A-ST-G/5-P2-HKLMOQ2V3-D | 0230159951565 | ООО «МИРТЕК»
Лениногорский р-н | Лениногорский р-н с.Бакирово ул.Нагорная д.4 кв. 45 | ИПУ | МИРТЕК-12-РУ-D1-A1R1-230-5-60A-ST-G/5-P2-HKLMOQ2V3-D | 0230159950966 | ООО «МИРТЕК»
Лениногорский р-н | Лениногорский р-н с.Бакирово ул.Нагорная д.4 кв. 9 | ИПУ | МИРТЕК-12-РУ-D1-A1R1-230-5-60A-ST-G/5-P2-HKLMOQ2V3-D | 0230159950174 | ООО «МИРТЕК»
Лениногорский р-н | Лениногорский р-н с.Бакирово ул.Нагорная д.5 кв. 4 | ИПУ | МИРТЕК-12-РУ-D1-A1R1-230-5-60A-ST-G/5-P2-HKLMOQ2V3-D | 0230159952536 | ООО «МИРТЕК»
Лениногорский р-н | Лениногорский р-н с.Зеленая Роща ул.Мингареева д.10 кв. 12 | ИПУ | МИРТЕК-12-РУ-D1-A1R1-230-5-60A-ST-G/5-P2-HKLMOQ2V3-D | 1230159904324 | ООО «МИРТЕК»
Лениногорский р-н | Лениногорский р-н с.Зеленая Роща ул.Мингареева д.10 кв. 14 | ИПУ | МИРТЕК-12-РУ-D1-A1R1-230-5-60A-ST-G/5-P2-HKLMOQ2V3-D | 1230159903257 | ООО «МИРТЕК»
Лениногорский р-н | Лениногорский р-н с.Зеленая Роща ул.Мингареева д.10 кв. 16 | ИПУ | МИРТЕК-12-РУ-D1-A1R1-230-5-60A-ST-G/5-P2-HKLMOQ2V3-D | 0230159952417 | ООО «МИРТЕК»
Лениногорский р-н | Лениногорский р-н с.Зеленая Роща ул.Мингареева д.10 кв. 19 | ИПУ | МИРТЕК-12-РУ-D1-A1R1-230-5-60A-ST-G/5-P2-HKLMOQ2V3-D | 1230159903877 | ООО «МИРТЕК»
Лениногорский р-н | Лениногорский р-н с.Зеленая Роща ул.Мингареева д.10 кв. 20 | ИПУ | МИРТЕК-12-РУ-D1-A1R1-230-5-60A-ST-G/5-P2-HKLMOQ2V3-D | 0230159951573 | ООО «МИРТЕК»
Лениногорский р-н | Лениногорский р-н с.Зеленая Роща ул.Мингареева д.10 кв. 24 | ИПУ | МИРТЕК-12-РУ-D1-A1R1-230-5-60A-ST-G/5-P2-HKLMOQ2V3-D | 1230159904523 | ООО «МИРТЕК»
Лениногорский р-н | Лениногорский р-н с.Зеленая Роща ул.Мингареева д.10 кв. 5 | ИПУ | МИРТЕК-12-РУ-D1-A1R1-230-5-60A-ST-G/5-P2-HKLMOQ2V3-D | 1230159902473 | ООО «МИРТЕК»
Лениногорский р-н | Лениногорский р-н с.Зеленая Роща ул.Мингареева д.10 кв. 8 | ИПУ | МИРТЕК-12-РУ-D1-A1R1-230-5-60A-ST-G/5-P2-HKLMOQ2V3-D | 1230159904336 | ООО «МИРТЕК»
Лениногорский р-н | Лениногорский р-н г.Лениногорск пр-кт 50 лет Победы д.11 кв. 23 | ИПУ | МИРТЕК-12-РУ-D1-A1R1-230-5-60A-ST-G/5-P2-HKLMOQ2V3-D | 8230159960839 | ООО «МИРТЕК»
Лениногорский р-н | Лениногорский р-н г.Лениногорск пр-кт 50 лет Победы д.21 кв. 119 | ИПУ | МИРТЕК-12-РУ-D1-A1R1-230-5-60A-ST-G/5-P2-HKLMOQ2V3-D | 8230159961917 | ООО «МИРТЕК»
Лениногорский р-н | Лениногорский р-н г.Лениногорск пр-кт 50 лет Победы д.9 кв. 1 | ИПУ | МИРТЕК-12-РУ-D1-A1R1-230-5-60A-ST-G/5-P2-HKLMOQ2V3-D | 8230159963432 | ООО «МИРТЕК»
Лениногорский р-н | Лениногорский р-н г.Лениногорск ул.Белинского д.47 кв. 13 | ИПУ | МИРТЕК-12-РУ-D1-A1R1-230-5-60A-ST-G/5-P2-HKLMOQ2V3-D | 8230159962423 | ООО «МИРТЕК»
Лениногорский р-н | Лениногорский р-н г.Лениногорск ул.Гагарина д.3 кв. 25 | ИПУ | МИРТЕК-12-РУ-D1-A1R1-230-5-60A-ST-G/5-P2-HKLMOQ2V3-D | 8230159961820 | ООО «МИРТЕК»
Лениногорский р-н | Лениногорский р-н г.Лениногорск ул.Грибоедова д.10 кв. 10 | ИПУ | МИРТЕК-12-РУ-D1-A1R1-230-5-60A-ST-G/5-P2-HKLMOQ2V3-D | 8230159960837 | ООО «МИРТЕК»
Лениногорский р-н | Лениногорский р-н г.Лениногорск ул.Грибоедова д.10 кв. 12 | ИПУ | МИРТЕК-12-РУ-D1-A1R1-230-5-60A-ST-G/5-P2-HKLMOQ2V3-D | 8230159962299 | ООО «МИРТЕК»
Лениногорский р-н | Лениногорский р-н г.Лениногорск ул.Грибоедова д.10 кв. 2 | ИПУ | МИРТЕК-12-РУ-D1-A1R1-230-5-60A-ST-G/5-P2-HKLMOQ2V3-D | 8230159960724 | ООО «МИРТЕК»
Лениногорский р-н | Лениногорский р-н г.Лениногорск ул.Грибоедова д.10 кв. 4 | ИПУ | МИРТЕК-12-РУ-D1-A1R1-230-5-60A-ST-G/5-P2-HKLMOQ2V3-D | 8230159962215 | ООО «МИРТЕК»
Лениногорский р-н | Лениногорский р-н г.Лениногорск ул.Заварыкина д.2 кв. 76 | ИПУ | МИРТЕК-12-РУ-D1-A1R1-230-5-60A-ST-G/5-P2-HKLMOQ2V3-D | 8230159963276 | ООО «МИРТЕК»
Лениногорский р-н | Лениногорский р-н г.Лениногорск ул.Заварыкина д.9 кв. 22 | ИПУ | МИРТЕК-12-РУ-D1-A1R1-230-5-60A-ST-G/5-P2-HKLMOQ2V3-D | 8230159963138 | ООО «МИРТЕК»
Лениногорский р-н | Лениногорский р-н г.Лениногорск ул.Кошевого д.23 кв. 79 | ИПУ | МИРТЕК-12-РУ-D1-A1R1-230-5-60A-ST-G/5-P2-HKLMOQ2V3-D | 8230159963146 | ООО «МИРТЕК»
Лениногорский р-н | Лениногорский р-н г.Лениногорск ул.Кошевого д.23 кв. 81 | ИПУ | МИРТЕК-12-РУ-D1-A1R1-230-5-60A-ST-G/5-P2-HKLMOQ2V3-D | 8230159962699 | ООО «МИРТЕК»
Лениногорский р-н | Лениногорский р-н г.Лениногорск ул.Кошевого д.23 кв. 87 | ИПУ | МИРТЕК-12-РУ-D1-A1R1-230-5-60A-ST-G/5-P2-HKLMOQ2V3-D | 8230159963130 | ООО «МИРТЕК»
Лениногорский р-н | Лениногорский р-н г.Лениногорск ул.Кошевого д.23 кв. 88 | ИПУ | МИРТЕК-12-РУ-D1-A1R1-230-5-60A-ST-G/5-P2-HKLMOQ2V3-D | 8230159961783 | ООО «МИРТЕК»
Лениногорский р-н | Лениногорский р-н г.Лениногорск ул.Кошевого д. 25а кв. 35 | ИПУ | МИРТЕК-12-РУ-D1-A1R1-230-5-60A-ST-G/5-P2-HKLMOQ2V3-D | 9230159903652 | ООО «МИРТЕК»
Лениногорский р-н | Лениногорский р-н г.Лениногорск ул.Кошевого д. 25а кв. 43 | ИПУ | МИРТЕК-12-РУ-D1-A1R1-230-5-60A-ST-G/5-P2-HKLMOQ2V3-D | 9230159904608 | ООО «МИРТЕК»
Лениногорский р-н | Лениногорский р-н г.Лениногорск ул.Кошевого д.6 кв. 22 | ИПУ | МИРТЕК-12-РУ-D1-A1R1-230-5-60A-ST-G/5-P2-HKLMOQ2V3-D | 9230159905980 | ООО «МИРТЕК»
Лениногорский р-н | Лениногорский р-н г.Лениногорск ул.Кошевого д.6 кв. 23 | ИПУ | МИРТЕК-12-РУ-D1-A1R1-230-5-60A-ST-G/5-P2-HKLMOQ2V3-D | 9230159907142 | ООО «МИРТЕК»
Лениногорский р-н | Лениногорский р-н г.Лениногорск ул.Кошевого д.6 кв. 26 | ИПУ | МИРТЕК-12-РУ-D1-A1R1-230-5-60A-ST-G/5-P2-HKLMOQ2V3-D | 9230159905985 | ООО «МИРТЕК»
Лениногорский р-н | Лениногорский р-н г.Лениногорск ул.Кошевого д.6 кв. 30 | ИПУ | МИРТЕК-12-РУ-D1-A1R1-230-5-60A-ST-G/5-P2-HKLMOQ2V3-D | 9230159906392 | ООО «МИРТЕК»
Лениногорский р-н | Лениногорский р-н г.Лениногорск ул.Кошевого д.6 кв. 32 | ИПУ | МИРТЕК-12-РУ-D1-A1R1-230-5-60A-ST-G/5-P2-HKLMOQ2V3-D | 9230159904583 | ООО «МИРТЕК»
Лениногорский р-н | Лениногорский р-н г.Лениногорск ул.Кошевого д.6 кв. 40 | ИПУ | МИРТЕК-12-РУ-D1-A1R1-230-5-60A-ST-G/5-P2-HKLMOQ2V3-D | 9230159904882 | ООО «МИРТЕК»
Лениногорский р-н | Лениногорский р-н г.Лениногорск ул.Крупской д.12 кв. 36 | ИПУ | МИРТЕК-12-РУ-D1-A1R1-230-5-60A-ST-G/5-P2-HKLMOQ2V3-D | 8230159960705 | ООО «МИРТЕК»
Лениногорский р-н | Лениногорский р-н г.Лениногорск ул.Куйбышева д.24 кв. 9 | ИПУ | МИРТЕК-12-РУ-D1-A1R1-230-5-60A-ST-G/5-P2-HKLMOQ2V3-D | 8230159961578 | ООО «МИРТЕК»
Лениногорский р-н | Лениногорский р-н г.Лениногорск ул.Куйбышева д.26 кв. 3 | ИПУ | МИРТЕК-12-РУ-D1-A1R1-230-5-60A-ST-G/5-P2-HKLMOQ2V3-D | 8230159962296 | ООО «МИРТЕК»
Лениногорский р-н | Лениногорский р-н г.Лениногорск ул.Ленинградская д.27 кв. 20 | ИПУ | МИРТЕК-12-РУ-D1-A1R1-230-5-60A-ST-G/5-P2-HKLMOQ2V3-D | 9230159905920 | ООО «МИРТЕК»
Лениногорский р-н | Лениногорский р-н г.Лениногорск ул.Ленинградская д.27 кв. 28 | ИПУ | МИРТЕК-12-РУ-D1-A1R1-230-5-60A-ST-G/5-P2-HKLMOQ2V3-D | 9230159906911 | ООО «МИРТЕК»
Лениногорский р-н | Лениногорский р-н г.Лениногорск ул.Ленинградская д.27 кв. 3 | ИПУ | МИРТЕК-12-РУ-D1-A1R1-230-5-60A-ST-G/5-P2-HKLMOQ2V3-D | 9230159906020 | ООО «МИРТЕК»
Лениногорский р-н | Лениногорский р-н г.Лениногорск ул.Ленинградская д.55 кв. 59 | ИПУ | МИРТЕК-12-РУ-D1-A1R1-230-5-60A-ST-G/5-P2-HKLMOQ2V3-D | 8230159961106 | ООО «МИРТЕК»
Лениногорский р-н | Лениногорский р-н г.Лениногорск ул.Ленинградская д.85 кв. 1 | ИПУ | МИРТЕК-12-РУ-D1-A1R1-230-5-60A-ST-G/5-P2-HKLMOQ2V3-D | 8230159961802 | ООО «МИРТЕК»
Лениногорский р-н | Лениногорский р-н г.Лениногорск ул.Ленинградская д.85 кв. 10 | ИПУ | МИРТЕК-12-РУ-D1-A1R1-230-5-60A-ST-G/5-P2-HKLMOQ2V3-D | 8230159963074 | ООО «МИРТЕК»
Лениногорский р-н | Лениногорский р-н г.Лениногорск ул.Ленинградская д.85 кв. 12 | ИПУ | МИРТЕК-12-РУ-D1-A1R1-230-5-60A-ST-G/5-P2-HKLMOQ2V3-D | 8230159962903 | ООО «МИРТЕК»
Лениногорский р-н | Лениногорский р-н г.Лениногорск ул.Ленинградская д.85 кв. 14 | ИПУ | МИРТЕК-12-РУ-D1-A1R1-230-5-60A-ST-G/5-P2-HKLMOQ2V3-D | 8230159962163 | ООО «МИРТЕК»
Лениногорский р-н | Лениногорский р-н г.Лениногорск ул.Ленинградская д.85 кв. 16 | ИПУ | МИРТЕК-12-РУ-D1-A1R1-230-5-60A-ST-G/5-P2-HKLMOQ2V3-D | 8230159963286 | ООО «МИРТЕК»
Лениногорский р-н | Лениногорский р-н г.Лениногорск ул.Ленинградская д.85 кв. 19 | ИПУ | МИРТЕК-12-РУ-D1-A1R1-230-5-60A-ST-G/5-P2-HKLMOQ2V3-D | 8230159963356 | ООО «МИРТЕК»
Лениногорский р-н | Лениногорский р-н г.Лениногорск ул.Ленинградская д.85 кв. 20 | ИПУ | МИРТЕК-12-РУ-D1-A1R1-230-5-60A-ST-G/5-P2-HKLMOQ2V3-D | 8230159961905 | ООО «МИРТЕК»
Лениногорский р-н | Лениногорский р-н г.Лениногорск ул.Ленинградская д.85 кв. 22 | ИПУ | МИРТЕК-12-РУ-D1-A1R1-230-5-60A-ST-G/5-P2-HKLMOQ2V3-D | 8230159962599 | ООО «МИРТЕК»
Лениногорский р-н | Лениногорский р-н г.Лениногорск ул.Ленинградская д.85 кв. 24 | ИПУ | МИРТЕК-12-РУ-D1-A1R1-230-5-60A-ST-G/5-P2-HKLMOQ2V3-D | 8230159961434 | ООО «МИРТЕК»
Лениногорский р-н | Лениногорский р-н г.Лениногорск ул.Ленинградская д.85 кв. 25 | ИПУ | МИРТЕК-12-РУ-D1-A1R1-230-5-60A-ST-G/5-P2-HKLMOQ2V3-D | 8230159962266 | ООО «МИРТЕК»
Лениногорский р-н | Лениногорский р-н г.Лениногорск ул.Ленинградская д.85 кв. 28 | ИПУ | МИРТЕК-12-РУ-D1-A1R1-230-5-60A-ST-G/5-P2-HKLMOQ2V3-D | 8230159960914 | ООО «МИРТЕК»
Лениногорский р-н | Лениногорский р-н г.Лениногорск ул.Ленинградская д.85 кв. 36 | ИПУ | МИРТЕК-12-РУ-D1-A1R1-230-5-60A-ST-G/5-P2-HKLMOQ2V3-D | 8230159960763 | ООО «МИРТЕК»
Лениногорский р-н | Лениногорский р-н г.Лениногорск ул.Ленинградская д.85 кв. 43 | ИПУ | МИРТЕК-12-РУ-D1-A1R1-230-5-60A-ST-G/5-P2-HKLMOQ2V3-D | 8230159962489 | ООО «МИРТЕК»
Лениногорский р-н | Лениногорский р-н г.Лениногорск ул.Ленинградская д.85 кв. 49 | ИПУ | МИРТЕК-12-РУ-D1-A1R1-230-5-60A-ST-G/5-P2-HKLMOQ2V3-D | 8230159962386 | ООО «МИРТЕК»
Лениногорский р-н | Лениногорский р-н г.Лениногорск ул.Ленинградская д.85 кв. 53 | ИПУ | МИРТЕК-12-РУ-D1-A1R1-230-5-60A-ST-G/5-P2-HKLMOQ2V3-D | 8230159962182 | ООО «МИРТЕК»
Лениногорский р-н | Лениногорский р-н г.Лениногорск ул.Ленинградская д.85 кв. 57 | ИПУ | МИРТЕК-12-РУ-D1-A1R1-230-5-60A-ST-G/5-P2-HKLMOQ2V3-D | 8230159961575 | ООО «МИРТЕК»
Лениногорский р-н | Лениногорский р-н г.Лениногорск ул.Ленинградская д.85 кв. 59 | ИПУ | МИРТЕК-12-РУ-D1-A1R1-230-5-60A-ST-G/5-P2-HKLMOQ2V3-D | 8230159961984 | ООО «МИРТЕК»
Лениногорский р-н | Лениногорский р-н г.Лениногорск ул.Ленинградская д.85 кв. 60 | ИПУ | МИРТЕК-12-РУ-D1-A1R1-230-5-60A-ST-G/5-P2-HKLMOQ2V3-D | 8230159961587 | ООО «МИРТЕК»
Лениногорский р-н | Лениногорский р-н г.Лениногорск ул.Ленинградская д.85 кв. 63 | ИПУ | МИРТЕК-12-РУ-D1-A1R1-230-5-60A-ST-G/5-P2-HKLMOQ2V3-D | 8230159960917 | ООО «МИРТЕК»
Лениногорский р-н | Лениногорский р-н г.Лениногорск ул.Ленинградская д.85 кв. 68 | ИПУ | МИРТЕК-12-РУ-D1-A1R1-230-5-60A-ST-G/5-P2-HKLMOQ2V3-D | 8230159963349 | ООО «МИРТЕК»
Лениногорский р-н | Лениногорский р-н г.Лениногорск ул.Ленинградская д.85 кв. 70 | ИПУ | МИРТЕК-12-РУ-D1-A1R1-230-5-60A-ST-G/5-P2-HKLMOQ2V3-D | 8230159962444 | ООО «МИРТЕК»
Лениногорский р-н | Лениногорский р-н г.Лениногорск ул.Ленинградская д.85 кв. 75 | ИПУ | МИРТЕК-12-РУ-D1-A1R1-230-5-60A-ST-G/5-P2-HKLMOQ2V3-D | 8230159961069 | ООО «МИРТЕК»
Лениногорский р-н | Лениногорский р-н г.Лениногорск ул.Ленинградская д.85 кв. 76 | ИПУ | МИРТЕК-12-РУ-D1-A1R1-230-5-60A-ST-G/5-P2-HKLMOQ2V3-D | 8230159963403 | ООО «МИРТЕК»
Лениногорский р-н | Лениногорский р-н г.Лениногорск ул.Ленинградская д.85 кв. 77 | ИПУ | МИРТЕК-12-РУ-D1-A1R1-230-5-60A-ST-G/5-P2-HKLMOQ2V3-D | 8230159960713 | ООО «МИРТЕК»
Лениногорский р-н | Лениногорский р-н г.Лениногорск ул.Ленинградская д.85 кв. 78 | ИПУ | МИРТЕК-12-РУ-D1-A1R1-230-5-60A-ST-G/5-P2-HKLMOQ2V3-D | 8230159960733 | ООО «МИРТЕК»
Лениногорский р-н | Лениногорский р-н г.Лениногорск ул.Ленинградская д.85 кв. 80 | ИПУ | МИРТЕК-12-РУ-D1-A1R1-230-5-60A-ST-G/5-P2-HKLMOQ2V3-D | 8230159962265 | ООО «МИРТЕК»
Лениногорский р-н | Лениногорский р-н г.Лениногорск ул.Ленинградская д.85 кв. 81 | ИПУ | МИРТЕК-12-РУ-D1-A1R1-230-5-60A-ST-G/5-P2-HKLMOQ2V3-D | 8230159963193 | ООО «МИРТЕК»
Лениногорский р-н | Лениногорский р-н г.Лениногорск ул.Ленинградская д.85 кв. 83 | ИПУ | МИРТЕК-12-РУ-D1-A1R1-230-5-60A-ST-G/5-P2-HKLMOQ2V3-D | 8230159963340 | ООО «МИРТЕК»
Лениногорский р-н | Лениногорский р-н г.Лениногорск ул.Ленинградская д.85 кв. 87 | ИПУ | МИРТЕК-12-РУ-D1-A1R1-230-5-60A-ST-G/5-P2-HKLMOQ2V3-D | 8230159962044 | ООО «МИРТЕК»
Лениногорский р-н | Лениногорский р-н г.Лениногорск ул.Ленинградская д.85 кв. 88 | ИПУ | МИРТЕК-12-РУ-D1-A1R1-230-5-60A-ST-G/5-P2-HKLMOQ2V3-D | 8230159962047 | ООО «МИРТЕК»
Лениногорский р-н | Лениногорский р-н г.Лениногорск ул.Ленинградская д.85 кв. 89 | ИПУ | МИРТЕК-12-РУ-D1-A1R1-230-5-60A-ST-G/5-P2-HKLMOQ2V3-D | 8230159960921 | ООО «МИРТЕК»
Лениногорский р-н | Лениногорский р-н г.Лениногорск ул.Ленинградская д.85 кв. 90 | ИПУ | МИРТЕК-12-РУ-D1-A1R1-230-5-60A-ST-G/5-P2-HKLMOQ2V3-D | 8230159962402 | ООО «МИРТЕК»
Лениногорский р-н | Лениногорский р-н г.Лениногорск ул.Лермонтова д.42 кв. 56 | ИПУ | МИРТЕК-12-РУ-D1-A1R1-230-5-60A-ST-G/5-P2-HKLMOQ2V3-D | 9230159906261 | ООО «МИРТЕК»
Лениногорский р-н | Лениногорский р-н г.Лениногорск ул.Лермонтова д.42 кв. 57 | ИПУ | МИРТЕК-12-РУ-D1-A1R1-230-5-60A-ST-G/5-P2-HKLMOQ2V3-D | 9230159906863 | ООО «МИРТЕК»
Лениногорский р-н | Лениногорский р-н г.Лениногорск ул.Лермонтова д.42 кв. 68 | ИПУ | МИРТЕК-12-РУ-D1-A1R1-230-5-60A-ST-G/5-P2-HKLMOQ2V3-D | 9230159906053 | ООО «МИРТЕК»
Лениногорский р-н | Лениногорский р-н г.Лениногорск ул.Лермонтова д.48 кв. 51 | ИПУ | МИРТЕК-12-РУ-D1-A1R1-230-5-60A-ST-G/5-P2-HKLMOQ2V3-D | 8230159960923 | ООО «МИРТЕК»
Лениногорский р-н | Лениногорский р-н г.Лениногорск ул.Лыжная д.2 кв. 22 | ИПУ | МИРТЕК-12-РУ-D1-A1R1-230-5-60A-ST-G/5-P2-HKLMOQ2V3-D | 8230159961570 | ООО «МИРТЕК»
Лениногорский р-н | Лениногорский р-н г.Лениногорск ул.Менделеева д.33 кв. 19 | ИПУ | МИРТЕК-12-РУ-D1-A1R1-230-5-60A-ST-G/5-P2-HKLMOQ2V3-D | 8230159961096 | ООО «МИРТЕК»
Лениногорский р-н | Лениногорский р-н г.Лениногорск ул.Морякова д.15 кв. 11 | ИПУ | МИРТЕК-12-РУ-D1-A1R1-230-5-60A-ST-G/5-P2-HKLMOQ2V3-D | 8230159961155 | ООО «МИРТЕК»
Лениногорский р-н | Лениногорский р-н г.Лениногорск ул.Морякова д.5 кв. 15 | ИПУ | МИРТЕК-12-РУ-D1-A1R1-230-5-60A-ST-G/5-P2-HKLMOQ2V3-D | 8230159961272 | ООО «МИРТЕК»
Лениногорский р-н | Лениногорский р-н г.Лениногорск ул.Садриева д.37 кв. 11 | ИПУ | МИРТЕК-12-РУ-D1-A1R1-230-5-60A-ST-G/5-P2-HKLMOQ2V3-D | 8230159963404 | ООО «МИРТЕК»
Лениногорский р-н | Лениногорский р-н г.Лениногорск ул.Садриева д.37 кв. 61 | ИПУ | МИРТЕК-12-РУ-D1-A1R1-230-5-60A-ST-G/5-P2-HKLMOQ2V3-D | 8230159961131 | ООО «МИРТЕК»
Лениногорский р-н | Лениногорский р-н г.Лениногорск ул.Садриева д.60 кв. 27 | ИПУ | МИРТЕК-12-РУ-D1-A1R1-230-5-60A-ST-G/5-P2-HKLMOQ2V3-D | 8230159962697 | ООО «МИРТЕК»
Лениногорский р-н | Лениногорский р-н г.Лениногорск ул.Садриева д.63 кв. 46 | ИПУ | МИРТЕК-12-РУ-D1-A1R1-230-5-60A-ST-G/5-P2-HKLMOQ2V3-D | 9230159904548 | ООО «МИРТЕК»
Лениногорский р-н | Лениногорский р-н г.Лениногорск ул.Садриева д.63 кв. 47 | ИПУ | МИРТЕК-12-РУ-D1-A1R1-230-5-60A-ST-G/5-P2-HKLMOQ2V3-D | 9230159906118 | ООО «МИРТЕК»
Лениногорский р-н | Лениногорский р-н г.Лениногорск ул.Садриева д.63 кв. 56 | ИПУ | МИРТЕК-12-РУ-D1-A1R1-230-5-60A-ST-G/5-P2-HKLMOQ2V3-D | 8230159961292 | ООО «МИРТЕК»
Лениногорский р-н | Лениногорский р-н г.Лениногорск ул.Садриева д. 64а кв. 2 | ИПУ | МИРТЕК-12-РУ-D1-A1R1-230-5-60A-ST-G/5-P2-HKLMOQ2V3-D | 8230159962208 | ООО «МИРТЕК»
Лениногорский р-н | Лениногорский р-н г.Лениногорск ул.Садриева д.65 кв. 10 | ИПУ | МИРТЕК-12-РУ-D1-A1R1-230-5-60A-ST-G/5-P2-HKLMOQ2V3-D | 8230159961079 | ООО «МИРТЕК»
Лениногорский р-н | Лениногорский р-н г.Лениногорск ул.Степная д.17 кв. 24 | ИПУ | МИРТЕК-12-РУ-D1-A1R1-230-5-60A-ST-G/5-P2-HKLMOQ2V3-D | 8230159961792 | ООО «МИРТЕК»
Лениногорский р-н | Лениногорский р-н г.Лениногорск пр-кт Шашина д. 1а кв. 41 | ИПУ | МИРТЕК-12-РУ-D1-A1R1-230-5-60A-ST-G/5-P2-HKLMOQ2V3-D | 8230159962973 | ООО «МИРТЕК»
Лениногорский р-н | Лениногорский р-н г.Лениногорск пр-кт Шашина д.5 кв. 2 | ИПУ | МИРТЕК-12-РУ-D1-A1R1-230-5-60A-ST-G/5-P2-HKLMOQ2V3-D | 8230159961090 | ООО «МИРТЕК»
Лениногорский р-н | Лениногорский р-н г.Лениногорск пр-кт Шашина д.6 кв. 82 | ИПУ | МИРТЕК-12-РУ-D1-A1R1-230-5-60A-ST-G/5-P2-HKLMOQ2V3-D | 8230159962370 | ООО «МИРТЕК»
Лениногорский р-н | Лениногорский р-н г.Лениногорск пр-кт Шашина д. 76а кв. 75 | ИПУ | МИРТЕК-12-РУ-D1-A1R1-230-5-60A-ST-G/5-P2-HKLMOQ2V3-D | 8230159960764 | ООО «МИРТЕК»
Лениногорский р-н | Лениногорский р-н г.Лениногорск пр-кт Шашина д. 76а кв. 89 | ИПУ | МИРТЕК-12-РУ-D1-A1R1-230-5-60A-ST-G/5-P2-HKLMOQ2V3-D | 8230159961807 | ООО «МИРТЕК»
Лениногорский р-н | Лениногорский р-н г.Лениногорск пр-кт Шашина д.82 кв. 1 | ИПУ | МИРТЕК-12-РУ-D1-A1R1-230-5-60A-ST-G/5-P2-HKLMOQ2V3-D | 8230159961956 | ООО «МИРТЕК»
Лениногорский р-н | Лениногорский р-н г.Лениногорск пр-кт Шашина д.82 кв. 11 | ИПУ | МИРТЕК-12-РУ-D1-A1R1-230-5-60A-ST-G/5-P2-HKLMOQ2V3-D | 8230159961630 | ООО «МИРТЕК»
Лениногорский р-н | Лениногорский р-н г.Лениногорск пр-кт Шашина д.82 кв. 12 | ИПУ | МИРТЕК-12-РУ-D1-A1R1-230-5-60A-ST-G/5-P2-HKLMOQ2V3-D | 8230159961428 | ООО «МИРТЕК»
Лениногорский р-н | Лениногорский р-н г.Лениногорск пр-кт Шашина д.82 кв. 15 | ИПУ | МИРТЕК-12-РУ-D1-A1R1-230-5-60A-ST-G/5-P2-HKLMOQ2V3-D | 8230159961952 | ООО «МИРТЕК»
Лениногорский р-н | Лениногорский р-н г.Лениногорск пр-кт Шашина д.82 кв. 2 | ИПУ | МИРТЕК-12-РУ-D1-A1R1-230-5-60A-ST-G/5-P2-HKLMOQ2V3-D | 8230159961730 | ООО «МИРТЕК»
Лениногорский р-н | Лениногорский р-н г.Лениногорск пр-кт Шашина д.82 кв. 27 | ИПУ | МИРТЕК-12-РУ-D1-A1R1-230-5-60A-ST-G/5-P2-HKLMOQ2V3-D | 8230159961841 | ООО «МИРТЕК»
Лениногорский р-н | Лениногорский р-н г.Лениногорск пр-кт Шашина д.82 кв. 32 | ИПУ | МИРТЕК-12-РУ-D1-A1R1-230-5-60A-ST-G/5-P2-HKLMOQ2V3-D | 8230159961406 | ООО «МИРТЕК»
Лениногорский р-н | Лениногорский р-н г.Лениногорск пр-кт Шашина д.82 кв. 34 | ИПУ | МИРТЕК-12-РУ-D1-A1R1-230-5-60A-ST-G/5-P2-HKLMOQ2V3-D | 8230159960516 | ООО «МИРТЕК»
Лениногорский р-н | Лениногорский р-н г.Лениногорск пр-кт Шашина д.82 кв. 35 | ИПУ | МИРТЕК-12-РУ-D1-A1R1-230-5-60A-ST-G/5-P2-HKLMOQ2V3-D | 8230159961777 | ООО «МИРТЕК»
Лениногорский р-н | Лениногорский р-н г.Лениногорск пр-кт Шашина д.82 кв. 37 | ИПУ | МИРТЕК-12-РУ-D1-A1R1-230-5-60A-ST-G/5-P2-HKLMOQ2V3-D | 8230159963189 | ООО «МИРТЕК»
Лениногорский р-н | Лениногорский р-н г.Лениногорск пр-кт Шашина д.82 кв. 39 | ИПУ | МИРТЕК-12-РУ-D1-A1R1-230-5-60A-ST-G/5-P2-HKLMOQ2V3-D | 8230159961840 | ООО «МИРТЕК»
Лениногорский р-н | Лениногорский р-н г.Лениногорск пр-кт Шашина д.82 кв. 4 | ИПУ | МИРТЕК-12-РУ-D1-A1R1-230-5-60A-ST-G/5-P2-HKLMOQ2V3-D | 8230159962955 | ООО «МИРТЕК»
Лениногорский р-н | Лениногорский р-н г.Лениногорск пр-кт Шашина д.82 кв. 40 | ИПУ | МИРТЕК-12-РУ-D1-A1R1-230-5-60A-ST-G/5-P2-HKLMOQ2V3-D | 8230159962038 | ООО «МИРТЕК»
Лениногорский р-н | Лениногорский р-н г.Лениногорск пр-кт Шашина д.82 кв. 44 | ИПУ | МИРТЕК-12-РУ-D1-A1R1-230-5-60A-ST-G/5-P2-HKLMOQ2V3-D | 8230159961615 | ООО «МИРТЕК»
Лениногорский р-н | Лениногорский р-н г.Лениногорск пр-кт Шашина д.82 кв. 48 | ИПУ | МИРТЕК-12-РУ-D1-A1R1-230-5-60A-ST-G/5-P2-HKLMOQ2V3-D | 8230159961405 | ООО «МИРТЕК»
Лениногорский р-н | Лениногорский р-н г.Лениногорск пр-кт Шашина д.82 кв. 5 | ИПУ | МИРТЕК-12-РУ-D1-A1R1-230-5-60A-ST-G/5-P2-HKLMOQ2V3-D | 0230159951716 | ООО «МИРТЕК»
Лениногорский р-н | Лениногорский р-н г.Лениногорск пр-кт Шашина д.82 кв. 51 | ИПУ | МИРТЕК-12-РУ-D1-A1R1-230-5-60A-ST-G/5-P2-HKLMOQ2V3-D | 8230159961634 | ООО «МИРТЕК»
Лениногорский р-н | Лениногорский р-н г.Лениногорск пр-кт Шашина д.82 кв. 53 | ИПУ | МИРТЕК-12-РУ-D1-A1R1-230-5-60A-ST-G/5-P2-HKLMOQ2V3-D | 0230159952187 | ООО «МИРТЕК»
Лениногорский р-н | Лениногорский р-н г.Лениногорск пр-кт Шашина д.82 кв. 56 | ИПУ | МИРТЕК-12-РУ-D1-A1R1-230-5-60A-ST-G/5-P2-HKLMOQ2V3-D | 1230159904938 | ООО «МИРТЕК»
Лениногорский р-н | Лениногорский р-н г.Лениногорск пр-кт Шашина д.82 кв. 57 | ИПУ | МИРТЕК-12-РУ-D1-A1R1-230-5-60A-ST-G/5-P2-HKLMOQ2V3-D | 0230159952091 | ООО «МИРТЕК»
Лениногорский р-н | Лениногорский р-н г.Лениногорск пр-кт Шашина д.82 кв. 62 | ИПУ | МИРТЕК-12-РУ-D1-A1R1-230-5-60A-ST-G/5-P2-HKLMOQ2V3-D | 0230159948296 | ООО «МИРТЕК»
Лениногорский р-н | Лениногорский р-н г.Лениногорск пр-кт Шашина д.82 кв. 64 | ИПУ | МИРТЕК-12-РУ-D1-A1R1-230-5-60A-ST-G/5-P2-HKLMOQ2V3-D | 8230159962778 | ООО «МИРТЕК»
Лениногорский р-н | Лениногорский р-н г.Лениногорск пр-кт Шашина д.82 кв. 66 | ИПУ | МИРТЕК-12-РУ-D1-A1R1-230-5-60A-ST-G/5-P2-HKLMOQ2V3-D | 8230159961980 | ООО «МИРТЕК»
Лениногорский р-н | Лениногорский р-н г.Лениногорск пр-кт Шашина д.82 кв. 68 | ИПУ | МИРТЕК-12-РУ-D1-A1R1-230-5-60A-ST-G/5-P2-HKLMOQ2V3-D | 0230159956879 | ООО «МИРТЕК»
Лениногорский р-н | Лениногорский р-н г.Лениногорск пр-кт Шашина д.82 кв. 74 | ИПУ | МИРТЕК-12-РУ-D1-A1R1-230-5-60A-ST-G/5-P2-HKLMOQ2V3-D | 1230159903416 | ООО «МИРТЕК»
Лениногорский р-н | Лениногорский р-н г.Лениногорск пр-кт Шашина д.82 кв. 82 | ИПУ | МИРТЕК-12-РУ-D1-A1R1-230-5-60A-ST-G/5-P2-HKLMOQ2V3-D | 0230159951797 | ООО «МИРТЕК»
Лениногорский р-н | Лениногорский р-н г.Лениногорск ул.Энгельса д.3 кв. 30 | ИПУ | МИРТЕК-12-РУ-D1-A1R1-230-5-60A-ST-G/5-P2-HKLMOQ2V3-D | 8230159961565 | ООО «МИРТЕК»
Лениногорский р-н | Лениногорский р-н п.Подлесный ул.Гагарина д.10 кв. 5 | ИПУ | МИРТЕК-12-РУ-D1-A1R1-230-5-60A-ST-G/5-P2-HKLMOQ2V3-D | 8230159962909 | ООО «МИРТЕК»
Лениногорский р-н | Лениногорский р-н с.Шугурово ул.Ленина д.17 кв. 10 | ИПУ | МИРТЕК-12-РУ-D1-A1R1-230-5-60A-ST-G/5-P2-HKLMOQ2V3-D | 0230159962246 | ООО «МИРТЕК»
Лениногорский р-н | Лениногорский р-н с.Шугурово ул.Ленина д.17 кв. 11 | ИПУ | МИРТЕК-12-РУ-D1-A1R1-230-5-60A-ST-G/5-P2-HKLMOQ2V3-D | 0230159962085 | ООО «МИРТЕК»
Лениногорский р-н | Лениногорский р-н с.Шугурово ул.Ленина д.17 кв. 12 | ИПУ | МИРТЕК-12-РУ-D1-A1R1-230-5-60A-ST-G/5-P2-HKLMOQ2V3-D | 0230159962231 | ООО «МИРТЕК»
Лениногорский р-н | Лениногорский р-н с.Шугурово ул.Ленина д.17 кв. 7 | ИПУ | МИРТЕК-12-РУ-D1-A1R1-230-5-60A-ST-G/5-P2-HKLMOQ2V3-D | 0230159962298 | ООО «МИРТЕК»
Лениногорский р-н | Лениногорский р-н с.Шугурово ул.Ленина д.17 кв. 8 | ИПУ | МИРТЕК-12-РУ-D1-A1R1-230-5-60A-ST-G/5-P2-HKLMOQ2V3-D | 0230159961949 | ООО «МИРТЕК»
Лениногорский р-н | Лениногорский р-н с.Шугурово ул.Ленина д.19 кв. 14 | ИПУ | МИРТЕК-12-РУ-D1-A1R1-230-5-60A-ST-G/5-P2-HKLMOQ2V3-D | 0230159958926 | ООО «МИРТЕК»
Лениногорский р-н | Лениногорский р-н с.Шугурово ул.Ленина д.19 кв. 15 | ИПУ | МИРТЕК-12-РУ-D1-A1R1-230-5-60A-ST-G/5-P2-HKLMOQ2V3-D | 0230159959960 | ООО «МИРТЕК»
Лениногорский р-н | Лениногорский р-н с.Шугурово ул.Ленина д.19 кв. 16 | ИПУ | МИРТЕК-12-РУ-D1-A1R1-230-5-60A-ST-G/5-P2-HKLMOQ2V3-D | 0230159962241 | ООО «МИРТЕК»
Лениногорский р-н | Лениногорский р-н с.Шугурово ул.Ленина д.19 кв. 18 | ИПУ | МИРТЕК-12-РУ-D1-A1R1-230-5-60A-ST-G/5-P2-HKLMOQ2V3-D | 0230159961987 | ООО «МИРТЕК»
Лениногорский р-н | Лениногорский р-н с.Шугурово ул.Ленина д.19 кв. 7 | ИПУ | МИРТЕК-12-РУ-D1-A1R1-230-5-60A-ST-G/5-P2-HKLMOQ2V3-D | 0230159962012 | ООО «МИРТЕК»
Лениногорский р-н | Лениногорский р-н с.Шугурово ул.Ленина д.33 кв. 24 | ИПУ | МИРТЕК-12-РУ-D1-A1R1-230-5-60A-ST-G/5-P2-HKLMOQ2V3-D | 0230159957978 | ООО «МИРТЕК»
Лениногорский р-н | Лениногорский р-н с.Шугурово ул.Ленина д.4 кв. 22 | ИПУ | МИРТЕК-12-РУ-D1-A1R1-230-5-60A-ST-G/5-P2-HKLMOQ2V3-D | 1230159903513 | ООО «МИРТЕК»
Лениногорский р-н | Лениногорский р-н с.Шугурово ул.Ленина д.4 кв. 4 | ИПУ | МИРТЕК-12-РУ-D1-A1R1-230-5-60A-ST-G/5-P2-HKLMOQ2V3-D | 1230159904590 | ООО «МИРТЕК»
Лениногорский р-н | Лениногорский р-н с.Шугурово ул.Ленина д.4 кв. 7 | ИПУ | МИРТЕК-12-РУ-D1-A1R1-230-5-60A-ST-G/5-P2-HKLMOQ2V3-D | 1230159906859 | ООО «МИРТЕК»
Лениногорский р-н | Лениногорский р-н с.Шугурово ул.Ленина д.9 кв. 1 | ИПУ | МИРТЕК-12-РУ-D1-A1R1-230-5-60A-ST-G/5-P2-HKLMOQ2V3-D | 0230159962281 | ООО «МИРТЕК»
Лениногорский р-н | Лениногорский р-н с.Шугурово ул.Ленина д.9 кв. 11 | ИПУ | МИРТЕК-12-РУ-D1-A1R1-230-5-60A-ST-G/5-P2-HKLMOQ2V3-D | 0230159953149 | ООО «МИРТЕК»
Лениногорский р-н | Лениногорский р-н с.Шугурово ул.Ленина д.9 кв. 12 | ИПУ | МИРТЕК-12-РУ-D1-A1R1-230-5-60A-ST-G/5-P2-HKLMOQ2V3-D | 0230159957615 | ООО «МИРТЕК»
Лениногорский р-н | Лениногорский р-н с.Шугурово ул.Ленина д.9 кв. 13 | ИПУ | МИРТЕК-12-РУ-D1-A1R1-230-5-60A-ST-G/5-P2-HKLMOQ2V3-D | 0230159957774 | ООО «МИРТЕК»
Лениногорский р-н | Лениногорский р-н с.Шугурово ул.Ленина д.9 кв. 17 | ИПУ | МИРТЕК-12-РУ-D1-A1R1-230-5-60A-ST-G/5-P2-HKLMOQ2V3-D | 1230159905461 | ООО «МИРТЕК»
Лениногорский р-н | Лениногорский р-н с.Шугурово ул.Ленина д.9 кв. 18 | ИПУ | МИРТЕК-12-РУ-D1-A1R1-230-5-60A-ST-G/5-P2-HKLMOQ2V3-D | 0230159957276 | ООО «МИРТЕК»
Лениногорский р-н | Лениногорский р-н с.Шугурово ул.Ленина д.9 кв. 19 | ИПУ | МИРТЕК-12-РУ-D1-A1R1-230-5-60A-ST-G/5-P2-HKLMOQ2V3-D | 0230159949153 | ООО «МИРТЕК»
Лениногорский р-н | Лениногорский р-н с.Шугурово ул.Ленина д.9 кв. 2 | ИПУ | МИРТЕК-12-РУ-D1-A1R1-230-5-60A-ST-G/5-P2-HKLMOQ2V3-D | 0230159952348 | ООО «МИРТЕК»
Лениногорский р-н | Лениногорский р-н с.Шугурово ул.Ленина д.9 кв. 20 | ИПУ | МИРТЕК-12-РУ-D1-A1R1-230-5-60A-ST-G/5-P2-HKLMOQ2V3-D | 0230159947895 | ООО «МИРТЕК»
Лениногорский р-н | Лениногорский р-н с.Шугурово ул.Ленина д.9 кв. 22 | ИПУ | МИРТЕК-12-РУ-D1-A1R1-230-5-60A-ST-G/5-P2-HKLMOQ2V3-D | 1230159902813 | ООО «МИРТЕК»
Лениногорский р-н | Лениногорский р-н с.Шугурово ул.Ленина д.9 кв. 23 | ИПУ | МИРТЕК-12-РУ-D1-A1R1-230-5-60A-ST-G/5-P2-HKLMOQ2V3-D | 0230159956992 | ООО «МИРТЕК»
Лениногорский р-н | Лениногорский р-н с.Шугурово ул.Ленина д.9 кв. 24 | ИПУ | МИРТЕК-12-РУ-D1-A1R1-230-5-60A-ST-G/5-P2-HKLMOQ2V3-D | 0230159957343 | ООО «МИРТЕК»
Лениногорский р-н | Лениногорский р-н с.Шугурово ул.Ленина д.9 кв. 27 | ИПУ | МИРТЕК-12-РУ-D1-A1R1-230-5-60A-ST-G/5-P2-HKLMOQ2V3-D | 0230159958364 | ООО «МИРТЕК»
Лениногорский р-н | Лениногорский р-н с.Шугурово ул.Ленина д.9 кв. 29 | ИПУ | МИРТЕК-12-РУ-D1-A1R1-230-5-60A-ST-G/5-P2-HKLMOQ2V3-D | 0230159962211 | ООО «МИРТЕК»
Лениногорский р-н | Лениногорский р-н с.Шугурово ул.Ленина д.9 кв. 3 | ИПУ | МИРТЕК-12-РУ-D1-A1R1-230-5-60A-ST-G/5-P2-HKLMOQ2V3-D | 0230159957541 | ООО «МИРТЕК»
Лениногорский р-н | Лениногорский р-н с.Шугурово ул.Ленина д.9 кв. 30 | ИПУ | МИРТЕК-12-РУ-D1-A1R1-230-5-60A-ST-G/5-P2-HKLMOQ2V3-D | 0230159950869 | ООО «МИРТЕК»
Лениногорский р-н | Лениногорский р-н с.Шугурово ул.Ленина д.9 кв. 31 | ИПУ | МИРТЕК-12-РУ-D1-A1R1-230-5-60A-ST-G/5-P2-HKLMOQ2V3-D | 0230159952084 | ООО «МИРТЕК»
Лениногорский р-н | Лениногорский р-н с.Шугурово ул.Ленина д.9 кв. 32 | ИПУ | МИРТЕК-12-РУ-D1-A1R1-230-5-60A-ST-G/5-P2-HKLMOQ2V3-D | 1230159903356 | ООО «МИРТЕК»
Лениногорский р-н | Лениногорский р-н с.Шугурово ул.Ленина д.9 кв. 33 | ИПУ | МИРТЕК-12-РУ-D1-A1R1-230-5-60A-ST-G/5-P2-HKLMOQ2V3-D | 0230159959529 | ООО «МИРТЕК»
Лениногорский р-н | Лениногорский р-н с.Шугурово ул.Ленина д.9 кв. 4 | ИПУ | МИРТЕК-12-РУ-D1-A1R1-230-5-60A-ST-G/5-P2-HKLMOQ2V3-D | 0230159958881 | ООО «МИРТЕК»
Лениногорский р-н | Лениногорский р-н с.Шугурово ул.Ленина д.9 кв. 5 | ИПУ | МИРТЕК-12-РУ-D1-A1R1-230-5-60A-ST-G/5-P2-HKLMOQ2V3-D | 0230159959196 | ООО «МИРТЕК»
Лениногорский р-н | Лениногорский р-н с.Шугурово ул.Ленина д.9 кв. 7 | ИПУ | МИРТЕК-12-РУ-D1-A1R1-230-5-60A-ST-G/5-P2-HKLMOQ2V3-D | 0230159953395 | ООО «МИРТЕК»
Лениногорский р-н | Лениногорский р-н с.Шугурово ул.Ленина д.9 кв. 8 | ИПУ | МИРТЕК-12-РУ-D1-A1R1-230-5-60A-ST-G/5-P2-HKLMOQ2V3-D | 1230159906571 | ООО «МИРТЕК»
Лениногорский р-н | Лениногорский р-н с.Шугурово ул.Ленина д.9 кв. 9 | ИПУ | МИРТЕК-12-РУ-D1-A1R1-230-5-60A-ST-G/5-P2-HKLMOQ2V3-D | 0230159953385 | ООО «МИРТЕК»
Лениногорский р-н | Лениногорский р-н г.Лениногорск ул.Гагарина д.25 кв. 39 | ИПУ | МИРТЕК-12-РУ-D1-A1R1-230-5-60A-ST-G/5-P2-HKLMOQ2V3-D | 1230159944617 | ООО «МИРТЕК»
Лениногорский р-н | Лениногорский р-н г.Лениногорск ул.Гагарина д.33 кв. 125 | ИПУ | МИРТЕК-12-РУ-D1-A1R1-230-5-60A-ST-G/5-P2-HKLMOQ2V3-D | 1230159947138 | ООО «МИРТЕК»
Лениногорский р-н | Лениногорский р-н г.Лениногорск ул.Гончарова д.3 кв. 8 | ИПУ | МИРТЕК-12-РУ-D1-A1R1-230-5-60A-ST-G/5-P2-HKLMOQ2V3-D | 1230159947715 | ООО «МИРТЕК»
Лениногорский р-н | Лениногорский р-н г.Лениногорск ул.Добролюбова д.5 кв. 6 | ИПУ | МИРТЕК-12-РУ-D1-A1R1-230-5-60A-ST-G/5-P2-HKLMOQ2V3-D | 1230159944748 | ООО «МИРТЕК»
Лениногорский р-н | Лениногорский р-н г.Лениногорск ул.Кошевого д.14 кв. 6 | ИПУ | МИРТЕК-12-РУ-D1-A1R1-230-5-60A-ST-G/5-P2-HKLMOQ2V3-D | 1230159944669 | ООО «МИРТЕК»
Лениногорский р-н | Лениногорский р-н г.Лениногорск ул.Кошевого д. 25а кв. 66 | ИПУ | МИРТЕК-12-РУ-D1-A1R1-230-5-60A-ST-G/5-P2-HKLMOQ2V3-D | 1230159945518 | ООО «МИРТЕК»
Лениногорский р-н | Лениногорский р-н г.Лениногорск ул.Кошевого д.30 кв. 50 | ИПУ | МИРТЕК-12-РУ-D1-A1R1-230-5-60A-ST-G/5-P2-HKLMOQ2V3-D | 1230159944659 | ООО «МИРТЕК»
Лениногорский р-н | Лениногорский р-н г.Лениногорск ул.Кошевого д.6 кв. 92 | ИПУ | МИРТЕК-12-РУ-D1-A1R1-230-5-60A-ST-G/5-P2-HKLMOQ2V3-D | 1230159944645 | ООО «МИРТЕК»
Лениногорский р-н | Лениногорский р-н г.Лениногорск ул.Крупской д.14 кв. 51 | ИПУ | МИРТЕК-12-РУ-D1-A1R1-230-5-60A-ST-G/5-P2-HKLMOQ2V3-D | 1230159947870 | ООО «МИРТЕК»
Лениногорский р-н | Лениногорский р-н г.Лениногорск ул.Крупской д.4 кв. 8 | ИПУ | МИРТЕК-12-РУ-D1-A1R1-230-5-60A-ST-G/5-P2-HKLMOQ2V3-D | 1230159950832 | ООО «МИРТЕК»
Лениногорский р-н | Лениногорский р-н г.Лениногорск ул.Куйбышева д.23 кв. 62 | ИПУ | МИРТЕК-12-РУ-D1-A1R1-230-5-60A-ST-G/5-P2-HKLMOQ2V3-D | 1230159948506 | ООО «МИРТЕК»
Лениногорский р-н | Лениногорский р-н г.Лениногорск ул.Куйбышева д.39 кв. 8 | ИПУ | МИРТЕК-12-РУ-D1-A1R1-230-5-60A-ST-G/5-P2-HKLMOQ2V3-D | 1230159949978 | ООО «МИРТЕК»
Лениногорский р-н | Лениногорский р-н г.Лениногорск пр-кт Ленина д.25 кв. 13 | ИПУ | МИРТЕК-12-РУ-D1-A1R1-230-5-60A-ST-G/5-P2-HKLMOQ2V3-D | 1230159944635 | ООО «МИРТЕК»
Лениногорский р-н | Лениногорский р-н г.Лениногорск ул.Ленинградская д. 25а кв. 39 | ИПУ | МИРТЕК-12-РУ-D1-A1R1-230-5-60A-ST-G/5-P2-HKLMOQ2V3-D | 1230159945493 | ООО «МИРТЕК»
Лениногорский р-н | Лениногорский р-н г.Лениногорск ул.Ленинградская д.53 кв. 12 | ИПУ | МИРТЕК-12-РУ-D1-A1R1-230-5-60A-ST-G/5-P2-HKLMOQ2V3-D | 1230159948309 | ООО «МИРТЕК»
Лениногорский р-н | Лениногорский р-н г.Лениногорск ул.Ленинградская д.85 кв. 13 | ИПУ | МИРТЕК-12-РУ-D1-A1R1-230-5-60A-ST-G/5-P2-HKLMOQ2V3-D | 1230159944649 | ООО «МИРТЕК»
Лениногорский р-н | Лениногорский р-н г.Лениногорск ул.Ленинградская д.85 кв. 15 | ИПУ | МИРТЕК-12-РУ-D1-A1R1-230-5-60A-ST-G/5-P2-HKLMOQ2V3-D | 1230159945264 | ООО «МИРТЕК»
Лениногорский р-н | Лениногорский р-н г.Лениногорск ул.Ленинградская д.85 кв. 17 | ИПУ | МИРТЕК-12-РУ-D1-A1R1-230-5-60A-ST-G/5-P2-HKLMOQ2V3-D | 1230159944750 | ООО «МИРТЕК»
Лениногорский р-н | Лениногорский р-н г.Лениногорск ул.Ленинградская д.85 кв. 18 | ИПУ | МИРТЕК-12-РУ-D1-A1R1-230-5-60A-ST-G/5-P2-HKLMOQ2V3-D | 1230159945947 | ООО «МИРТЕК»
Лениногорский р-н | Лениногорский р-н г.Лениногорск ул.Ленинградская д.85 кв. 33 | ИПУ | МИРТЕК-12-РУ-D1-A1R1-230-5-60A-ST-G/5-P2-HKLMOQ2V3-D | 1230159947734 | ООО «МИРТЕК»
Лениногорский р-н | Лениногорский р-н г.Лениногорск ул.Ленинградская д.85 кв. 52 | ИПУ | МИРТЕК-12-РУ-D1-A1R1-230-5-60A-ST-G/5-P2-HKLMOQ2V3-D | 1230159949770 | ООО «МИРТЕК»
Лениногорский р-н | Лениногорский р-н г.Лениногорск ул.Ленинградская д.85 кв. 64 | ИПУ | МИРТЕК-12-РУ-D1-A1R1-230-5-60A-ST-G/5-P2-HKLMOQ2V3-D | 1230159950613 | ООО «МИРТЕК»
Лениногорский р-н | Лениногорский р-н г.Лениногорск ул.Ленинградская д.85 кв. 79 | ИПУ | МИРТЕК-12-РУ-D1-A1R1-230-5-60A-ST-G/5-P2-HKLMOQ2V3-D | 1230159948460 | ООО «МИРТЕК»
Лениногорский р-н | Лениногорский р-н г.Лениногорск ул.Ленинградская д.85 кв. 8 | ИПУ | МИРТЕК-12-РУ-D1-A1R1-230-5-60A-ST-G/5-P2-HKLMOQ2V3-D | 1230159944600 | ООО «МИРТЕК»
Лениногорский р-н | Лениногорский р-н г.Лениногорск ул.Лермонтова д.17 кв. 47 | ИПУ | МИРТЕК-12-РУ-D1-A1R1-230-5-60A-ST-G/5-P2-HKLMOQ2V3-D | 1230159944503 | ООО «МИРТЕК»
Лениногорский р-н | Лениногорский р-н г.Лениногорск ул.Лермонтова д.20 кв. 111 | ИПУ | МИРТЕК-12-РУ-D1-A1R1-230-5-60A-ST-G/5-P2-HKLMOQ2V3-D | 1230159944653 | ООО «МИРТЕК»
Лениногорский р-н | Лениногорский р-н г.Лениногорск ул.Лермонтова д.20 кв. 18 | ИПУ | МИРТЕК-12-РУ-D1-A1R1-230-5-60A-ST-G/5-P2-HKLMOQ2V3-D | 1230159946541 | ООО «МИРТЕК»
Лениногорский р-н | Лениногорский р-н г.Лениногорск ул.Лермонтова д.48 кв. 31 | ИПУ | МИРТЕК-12-РУ-D1-A1R1-230-5-60A-ST-G/5-P2-HKLMOQ2V3-D | 1230159946570 | ООО «МИРТЕК»
Лениногорский р-н | Лениногорский р-н г.Лениногорск ул.Лыжная д.3 кв. 84 | ИПУ | МИРТЕК-12-РУ-D1-A1R1-230-5-60A-ST-G/5-P2-HKLMOQ2V3-D | 1230159946442 | ООО «МИРТЕК»
Лениногорский р-н | Лениногорский р-н г.Лениногорск ул.Мурзина д. 18а кв. 35 | ИПУ | МИРТЕК-12-РУ-D1-A1R1-230-5-60A-ST-G/5-P2-HKLMOQ2V3-D | 1230159946661 | ООО «МИРТЕК»
Лениногорский р-н | Лениногорский р-н г.Лениногорск ул.Набережная д.10 кв. 19 | ИПУ | МИРТЕК-12-РУ-D1-A1R1-230-5-60A-ST-G/5-P2-HKLMOQ2V3-D | 1230159947394 | ООО «МИРТЕК»
Лениногорский р-н | Лениногорский р-н г.Лениногорск ул.Осипенко д.1 кв. 2 | ИПУ | МИРТЕК-12-РУ-D1-A1R1-230-5-60A-ST-G/5-P2-HKLMOQ2V3-D | 1230159947140 | ООО «МИРТЕК»
Лениногорский р-н | Лениногорский р-н г.Лениногорск ул.Садриева д.60 кв. 87 | ИПУ | МИРТЕК-12-РУ-D1-A1R1-230-5-60A-ST-G/5-P2-HKLMOQ2V3-D | 1230159947588 | ООО «МИРТЕК»
Лениногорский р-н | Лениногорский р-н г.Лениногорск ул.Садриева д.65 кв. 68 | ИПУ | МИРТЕК-12-РУ-D1-A1R1-230-5-60A-ST-G/5-P2-HKLMOQ2V3-D | 1230159949527 | ООО «МИРТЕК»
Лениногорский р-н | Лениногорский р-н г.Лениногорск пр-кт Шашина д.82 кв. 63 | ИПУ | МИРТЕК-12-РУ-D1-A1R1-230-5-60A-ST-G/5-P2-HKLMOQ2V3-D | 1230159944603 | ООО «МИРТЕК»
Лениногорский р-н | Лениногорский р-н г.Лениногорск пр-кт Шашина д.84 кв. 11 | ИПУ | МИРТЕК-12-РУ-D1-A1R1-230-5-60A-ST-G/5-P2-HKLMOQ2V3-D | 1230159946576 | ООО «МИРТЕК»
Лениногорский р-н | Лениногорский р-н с.Тимяшево ул.Кирова д.20 кв. 19 | ИПУ | МИРТЕК-12-РУ-D1-A1R1-230-5-60A-ST-G/5-P2-HKLMOQ2V3-D | 1230159949735 | ООО «МИРТЕК»
Лениногорский р-н | Лениногорский р-н с.Тимяшево ул.Лесная д.16 кв. 70 | ИПУ | МИРТЕК-12-РУ-D1-A1R1-230-5-60A-ST-G/5-P2-HKLMOQ2V3-D | 1230159946367 | ООО «МИРТЕК»
Лениногорский р-н | Лениногорский р-н с.Тимяшево ул.Лесная д.29 кв. 5 | ИПУ | МИРТЕК-12-РУ-D1-A1R1-230-5-60A-ST-G/5-P2-HKLMOQ2V3-D | 1230159944952 | ООО «МИРТЕК»
Лениногорский р-н | Лениногорский р-н г.Лениногорск ул.Гагарина д.13 кв. 38 | ИПУ | МИРТЕК-12-РУ-D1-A1R1-230-5-60A-ST-G/5-P2-HKLMOQ2V3-D | 9230159907082 | ООО «МИРТЕК»
Лениногорский р-н | Лениногорский р-н г.Лениногорск ул.Гагарина д.16 кв. 30 | ИПУ | МИРТЕК-12-РУ-D1-A1R1-230-5-60A-ST-G/5-P2-HKLMOQ2V3-D | 9230159904815 | ООО «МИРТЕК»
Лениногорский р-н | Лениногорский р-н г.Лениногорск ул.Гагарина д.23 кв. 14 | ИПУ | МИРТЕК-12-РУ-D1-A1R1-230-5-60A-ST-G/5-P2-HKLMOQ2V3-D | 9230159904800 | ООО «МИРТЕК»
Лениногорский р-н | Лениногорский р-н г.Лениногорск ул.Гагарина д.23 кв. 20 | ИПУ | МИРТЕК-12-РУ-D1-A1R1-230-5-60A-ST-G/5-P2-HKLMOQ2V3-D | 9230159905887 | ООО «МИРТЕК»
Лениногорский р-н | Лениногорский р-н г.Лениногорск ул.Гагарина д.23 кв. 25 | ИПУ | МИРТЕК-12-РУ-D1-A1R1-230-5-60A-ST-G/5-P2-HKLMOQ2V3-D | 9230159907213 | ООО «МИРТЕК»
Лениногорский р-н | Лениногорский р-н г.Лениногорск ул.Гагарина д.23 кв. 29 | ИПУ | МИРТЕК-12-РУ-D1-A1R1-230-5-60A-ST-G/5-P2-HKLMOQ2V3-D | 9230159903793 | ООО «МИРТЕК»
Лениногорский р-н | Лениногорский р-н г.Лениногорск ул.Гагарина д.23 кв. 32 | ИПУ | МИРТЕК-12-РУ-D1-A1R1-230-5-60A-ST-G/5-P2-HKLMOQ2V3-D | 9230159907301 | ООО «МИРТЕК»
Лениногорский р-н | Лениногорский р-н г.Лениногорск ул.Гагарина д.23 кв. 36 | ИПУ | МИРТЕК-12-РУ-D1-A1R1-230-5-60A-ST-G/5-P2-HKLMOQ2V3-D | 9230159903680 | ООО «МИРТЕК»
Лениногорский р-н | Лениногорский р-н г.Лениногорск ул.Гагарина д.3 кв. 36 | ИПУ | МИРТЕК-12-РУ-D1-A1R1-230-5-60A-ST-G/5-P2-HKLMOQ2V3-D | 9230159907074 | ООО «МИРТЕК»
Лениногорский р-н | Лениногорский р-н г.Лениногорск ул.Гагарина д.33 кв. 172 | ИПУ | МИРТЕК-12-РУ-D1-A1R1-230-5-60A-ST-G/5-P2-HKLMOQ2V3-D | 9230159907232 | ООО «МИРТЕК»
Лениногорский р-н | Лениногорский р-н г.Лениногорск ул.Гагарина д.33 кв. 185 | ИПУ | МИРТЕК-12-РУ-D1-A1R1-230-5-60A-ST-G/5-P2-HKLMOQ2V3-D | 9230159904450 | ООО «МИРТЕК»
Лениногорский р-н | Лениногорский р-н г.Лениногорск ул.Гагарина д.33 кв. 43 | ИПУ | МИРТЕК-12-РУ-D1-A1R1-230-5-60A-ST-G/5-P2-HKLMOQ2V3-D | 9230159903384 | ООО «МИРТЕК»
Лениногорский р-н | Лениногорский р-н г.Лениногорск ул.Гагарина д.4 кв. 19 | ИПУ | МИРТЕК-12-РУ-D1-A1R1-230-5-60A-ST-G/5-P2-HKLMOQ2V3-D | 9230159906900 | ООО «МИРТЕК»
Лениногорский р-н | Лениногорский р-н г.Лениногорск ул.Гагарина д.4 кв. 23 | ИПУ | МИРТЕК-12-РУ-D1-A1R1-230-5-60A-ST-G/5-P2-HKLMOQ2V3-D | 8230159961940 | ООО «МИРТЕК»
Лениногорский р-н | Лениногорский р-н г.Лениногорск ул.Гагарина д.50 кв. 33 | ИПУ | МИРТЕК-12-РУ-D1-A1R1-230-5-60A-ST-G/5-P2-HKLMOQ2V3-D | 9230159906771 | ООО «МИРТЕК»
Лениногорский р-н | Лениногорский р-н г.Лениногорск ул.Гагарина д.8 кв. 41 | ИПУ | МИРТЕК-12-РУ-D1-A1R1-230-5-60A-ST-G/5-P2-HKLMOQ2V3-D | 9230159906312 | ООО «МИРТЕК»
Лениногорский р-н | Лениногорский р-н г.Лениногорск ул.Гагарина д.8 кв. 46 | ИПУ | МИРТЕК-12-РУ-D1-A1R1-230-5-60A-ST-G/5-P2-HKLMOQ2V3-D | 9230159904949 | ООО «МИРТЕК»
Лениногорский р-н | Лениногорский р-н г.Лениногорск ул.Гагарина д.8 кв. 51 | ИПУ | МИРТЕК-12-РУ-D1-A1R1-230-5-60A-ST-G/5-P2-HKLMOQ2V3-D | 8230159962640 | ООО «МИРТЕК»
Лениногорский р-н | Лениногорский р-н г.Лениногорск ул.Горького д.31 кв. 76 | ИПУ | МИРТЕК-12-РУ-D1-A1R1-230-5-60A-ST-G/5-P2-HKLMOQ2V3-D | 9230159905604 | ООО «МИРТЕК»
Лениногорский р-н | Лениногорский р-н г.Лениногорск ул.Горького д. 39а кв. 5 | ИПУ | МИРТЕК-12-РУ-D1-A1R1-230-5-60A-ST-G/5-P2-HKLMOQ2V3-D | 9230159907223 | ООО «МИРТЕК»
Лениногорский р-н | Лениногорский р-н г.Лениногорск ул.Горького д. 39а кв. 7 | ИПУ | МИРТЕК-12-РУ-D1-A1R1-230-5-60A-ST-G/5-P2-HKLMOQ2V3-D | 9230159905491 | ООО «МИРТЕК»
Лениногорский р-н | Лениногорский р-н г.Лениногорск ул.Горького д.9 кв. 4 | ИПУ | МИРТЕК-12-РУ-D1-A1R1-230-5-60A-ST-G/5-P2-HKLMOQ2V3-D | 9230159904483 | ООО «МИРТЕК»
Лениногорский р-н | Лениногорский р-н г.Лениногорск ул.Грибоедова д.10 кв. 13 | ИПУ | МИРТЕК-12-РУ-D1-A1R1-230-5-60A-ST-G/5-P2-HKLMOQ2V3-D | 9230159905505 | ООО «МИРТЕК»
Лениногорский р-н | Лениногорский р-н г.Лениногорск ул.Дружбы Народов д.8 кв. 7 | ИПУ | МИРТЕК-12-РУ-D1-A1R1-230-5-60A-ST-G/5-P2-HKLMOQ2V3-D | 9230159905575 | ООО «МИРТЕК»
Лениногорский р-н | Лениногорский р-н г.Лениногорск ул.Заварыкина д.2 кв. 69 | ИПУ | МИРТЕК-12-РУ-D1-A1R1-230-5-60A-ST-G/5-P2-HKLMOQ2V3-D | 9230159905780 | ООО «МИРТЕК»
Лениногорский р-н | Лениногорский р-н г.Лениногорск ул.Кошевого д.18 кв. 22 | ИПУ | МИРТЕК-12-РУ-D1-A1R1-230-5-60A-ST-G/5-P2-HKLMOQ2V3-D | 9230159903738 | ООО «МИРТЕК»
Лениногорский р-н | Лениногорский р-н г.Лениногорск ул.Кошевого д. 25а кв. 36 | ИПУ | МИРТЕК-12-РУ-D1-A1R1-230-5-60A-ST-G/5-P2-HKLMOQ2V3-D | 9230159905484 | ООО «МИРТЕК»
Лениногорский р-н | Лениногорский р-н г.Лениногорск ул.Крупской д.18 кв. 19 | ИПУ | МИРТЕК-12-РУ-D1-A1R1-230-5-60A-ST-G/5-P2-HKLMOQ2V3-D | 9230159906221 | ООО «МИРТЕК»
Лениногорский р-н | Лениногорский р-н г.Лениногорск ул.Крупской д. 4а кв. 37 | ИПУ | МИРТЕК-12-РУ-D1-A1R1-230-5-60A-ST-G/5-P2-HKLMOQ2V3-D | 9230159907104 | ООО «МИРТЕК»
Лениногорский р-н | Лениногорский р-н г.Лениногорск ул.Куйбышева д. 15а кв. 59 | ИПУ | МИРТЕК-12-РУ-D1-A1R1-230-5-60A-ST-G/5-P2-HKLMOQ2V3-D | 9230159906150 | ООО «МИРТЕК»
Лениногорский р-н | Лениногорский р-н г.Лениногорск ул.Куйбышева д.46 кв. 205 | ИПУ | МИРТЕК-12-РУ-D1-A1R1-230-5-60A-ST-G/5-P2-HKLMOQ2V3-D | 9230159904905 | ООО «МИРТЕК»
Лениногорский р-н | Лениногорский р-н г.Лениногорск ул.Куйбышева д.46 кв. 75 | ИПУ | МИРТЕК-12-РУ-D1-A1R1-230-5-60A-ST-G/5-P2-HKLMOQ2V3-D | 9230159904352 | ООО «МИРТЕК»
Лениногорский р-н | Лениногорский р-н г.Лениногорск ул.Куйбышева д.48 кв. 36 | ИПУ | МИРТЕК-12-РУ-D1-A1R1-230-5-60A-ST-G/5-P2-HKLMOQ2V3-D | 9230159906166 | ООО «МИРТЕК»
Лениногорский р-н | Лениногорский р-н г.Лениногорск ул.Куйбышева д.48 кв. 72 | ИПУ | МИРТЕК-12-РУ-D1-A1R1-230-5-60A-ST-G/5-P2-HKLMOQ2V3-D | 9230159905589 | ООО «МИРТЕК»
Лениногорский р-н | Лениногорский р-н г.Лениногорск пр-кт Ленина д.20 кв. 24 | ИПУ | МИРТЕК-12-РУ-D1-A1R1-230-5-60A-ST-G/5-P2-HKLMOQ2V3-D | 9230159903870 | ООО «МИРТЕК»
Лениногорский р-н | Лениногорский р-н г.Лениногорск пр-кт Ленина д.21 кв. 30 | ИПУ | МИРТЕК-12-РУ-D1-A1R1-230-5-60A-ST-G/5-P2-HKLMOQ2V3-D | 9230159904351 | ООО «МИРТЕК»
Лениногорский р-н | Лениногорский р-н г.Лениногорск пр-кт Ленина д. 25а кв. 4 | ИПУ | МИРТЕК-12-РУ-D1-A1R1-230-5-60A-ST-G/5-P2-HKLMOQ2V3-D | 9230159906548 | ООО «МИРТЕК»
Лениногорский р-н | Лениногорский р-н г.Лениногорск пр-кт Ленина д.27 кв. 28 | ИПУ | МИРТЕК-12-РУ-D1-A1R1-230-5-60A-ST-G/5-P2-HKLMOQ2V3-D | 9230159906506 | ООО «МИРТЕК»
Лениногорский р-н | Лениногорский р-н г.Лениногорск пр-кт Ленина д.27 кв. 6 | ИПУ | МИРТЕК-12-РУ-D1-A1R1-230-5-60A-ST-G/5-P2-HKLMOQ2V3-D | 9230159904920 | ООО «МИРТЕК»
Лениногорский р-н | Лениногорский р-н г.Лениногорск ул.Ленинградская д.24 кв. 18 | ИПУ | МИРТЕК-12-РУ-D1-A1R1-230-5-60A-ST-G/5-P2-HKLMOQ2V3-D | 9230159904564 | ООО «МИРТЕК»
Лениногорский р-н | Лениногорский р-н г.Лениногорск ул.Ленинградская д.36 кв. 6 | ИПУ | МИРТЕК-12-РУ-D1-A1R1-230-5-60A-ST-G/5-P2-HKLMOQ2V3-D | 9230159905493 | ООО «МИРТЕК»
Лениногорский р-н | Лениногорский р-н г.Лениногорск ул.Ленинградская д. 36а кв. 29 | ИПУ | МИРТЕК-12-РУ-D1-A1R1-230-5-60A-ST-G/5-P2-HKLMOQ2V3-D | 9230159904164 | ООО «МИРТЕК»
Лениногорский р-н | Лениногорский р-н г.Лениногорск ул.Ленинградская д.61 кв. 56 | ИПУ | МИРТЕК-12-РУ-D1-A1R1-230-5-60A-ST-G/5-P2-HKLMOQ2V3-D | 9230159906889 | ООО «МИРТЕК»
Лениногорский р-н | Лениногорский р-н г.Лениногорск ул.Ленинградская д.71 кв. 1 | ИПУ | МИРТЕК-12-РУ-D1-A1R1-230-5-60A-ST-G/5-P2-HKLMOQ2V3-D | 9230159907157 | ООО «МИРТЕК»
Лениногорский р-н | Лениногорский р-н г.Лениногорск ул.Лермонтова д.48 кв. 52 | ИПУ | МИРТЕК-12-РУ-D1-A1R1-230-5-60A-ST-G/5-P2-HKLMOQ2V3-D | 9230159906564 | ООО «МИРТЕК»
Лениногорский р-н | Лениногорский р-н г.Лениногорск ул.Лермонтова д.48 кв. 63 | ИПУ | МИРТЕК-12-РУ-D1-A1R1-230-5-60A-ST-G/5-P2-HKLMOQ2V3-D | 9230159904754 | ООО «МИРТЕК»
Лениногорский р-н | Лениногорский р-н г.Лениногорск ул.Лыжная д.3 кв. 73 | ИПУ | МИРТЕК-12-РУ-D1-A1R1-230-5-60A-ST-G/5-P2-HKLMOQ2V3-D | 9230159905498 | ООО «МИРТЕК»
Лениногорский р-н | Лениногорский р-н г.Лениногорск ул.Менделеева д.31 кв. 3 | ИПУ | МИРТЕК-12-РУ-D1-A1R1-230-5-60A-ST-G/5-P2-HKLMOQ2V3-D | 9230159903254 | ООО «МИРТЕК»
Лениногорский р-н | Лениногорский р-н г.Лениногорск ул.Морякова д.15 кв. 34 | ИПУ | МИРТЕК-12-РУ-D1-A1R1-230-5-60A-ST-G/5-P2-HKLMOQ2V3-D | 9230159905499 | ООО «МИРТЕК»
Лениногорский р-н | Лениногорский р-н г.Лениногорск ул.Морякова д.15 кв. 36 | ИПУ | МИРТЕК-12-РУ-D1-A1R1-230-5-60A-ST-G/5-P2-HKLMOQ2V3-D | 9230159905502 | ООО «МИРТЕК»
Лениногорский р-н | Лениногорский р-н г.Лениногорск ул.Морякова д.15 кв. 14 | ИПУ | МИРТЕК-12-РУ-D1-A1R1-230-5-60A-ST-G/5-P2-HKLMOQ2V3-D | 9230159906853 | ООО «МИРТЕК»
Лениногорский р-н | Лениногорский р-н г.Лениногорск ул.Морякова д.15 кв. 43 | ИПУ | МИРТЕК-12-РУ-D1-A1R1-230-5-60A-ST-G/5-P2-HKLMOQ2V3-D | 9230159904972 | ООО «МИРТЕК»
Лениногорский р-н | Лениногорский р-н г.Лениногорск ул.Морякова д.15 кв. 6 | ИПУ | МИРТЕК-12-РУ-D1-A1R1-230-5-60A-ST-G/5-P2-HKLMOQ2V3-D | 9230159903598 | ООО «МИРТЕК»
Лениногорский р-н | Лениногорский р-н г.Лениногорск ул.Мурзина д.16 кв. 5 | ИПУ | МИРТЕК-12-РУ-D1-A1R1-230-5-60A-ST-G/5-P2-HKLMOQ2V3-D | 9230159906880 | ООО «МИРТЕК»
Лениногорский р-н | Лениногорский р-н г.Лениногорск ул.Мурзина д.18 кв. 33 | ИПУ | МИРТЕК-12-РУ-D1-A1R1-230-5-60A-ST-G/5-P2-HKLMOQ2V3-D | 9230159904591 | ООО «МИРТЕК»
Лениногорский р-н | Лениногорский р-н г.Лениногорск ул.Мурзина д.18 кв. 9 | ИПУ | МИРТЕК-12-РУ-D1-A1R1-230-5-60A-ST-G/5-P2-HKLMOQ2V3-D | 9230159904018 | ООО «МИРТЕК»
Лениногорский р-н | Лениногорский р-н г.Лениногорск ул.Садриева д.63 кв. 59 | ИПУ | МИРТЕК-12-РУ-D1-A1R1-230-5-60A-ST-G/5-P2-HKLMOQ2V3-D | 9230159904446 | ООО «МИРТЕК»
Лениногорский р-н | Лениногорский р-н г.Лениногорск ул.Садриева д.63 кв. 60 | ИПУ | МИРТЕК-12-РУ-D1-A1R1-230-5-60A-ST-G/5-P2-HKLMOQ2V3-D | 9230159907292 | ООО «МИРТЕК»
Лениногорский р-н | Лениногорский р-н г.Лениногорск ул.Садриева д.64 кв. 34 | ИПУ | МИРТЕК-12-РУ-D1-A1R1-230-5-60A-ST-G/5-P2-HKLMOQ2V3-D | 9230159903277 | ООО «МИРТЕК»
Лениногорский р-н | Лениногорский р-н г.Лениногорск ул.Садриева д.37 кв. 6 | ИПУ | МИРТЕК-12-РУ-D1-A1R1-230-5-60A-ST-G/5-P2-HKLMOQ2V3-D | 9230159904238 | ООО «МИРТЕК»
Лениногорский р-н | Лениногорский р-н г.Лениногорск ул.Садриева д.60 кв. 15 | ИПУ | МИРТЕК-12-РУ-D1-A1R1-230-5-60A-ST-G/5-P2-HKLMOQ2V3-D | 9230159904425 | ООО «МИРТЕК»
Лениногорский р-н | Лениногорский р-н г.Лениногорск ул.Садриева д.63 кв. 48 | ИПУ | МИРТЕК-12-РУ-D1-A1R1-230-5-60A-ST-G/5-P2-HKLMOQ2V3-D | 9230159906352 | ООО «МИРТЕК»
Лениногорский р-н | Лениногорский р-н г.Лениногорск ул.Садриева д.63 кв. 51 | ИПУ | МИРТЕК-12-РУ-D1-A1R1-230-5-60A-ST-G/5-P2-HKLMOQ2V3-D | 8230159960601 | ООО «МИРТЕК»
Лениногорский р-н | Лениногорский р-н г.Лениногорск ул.Садриева д.63 кв. 52 | ИПУ | МИРТЕК-12-РУ-D1-A1R1-230-5-60A-ST-G/5-P2-HKLMOQ2V3-D | 9230159903955 | ООО «МИРТЕК»
Лениногорский р-н | Лениногорский р-н г.Лениногорск ул.Садриева д.63 кв. 53 | ИПУ | МИРТЕК-12-РУ-D1-A1R1-230-5-60A-ST-G/5-P2-HKLMOQ2V3-D | 9230159907158 | ООО «МИРТЕК»
Лениногорский р-н | Лениногорский р-н г.Лениногорск ул.Садриева д.63 кв. 54 | ИПУ | МИРТЕК-12-РУ-D1-A1R1-230-5-60A-ST-G/5-P2-HKLMOQ2V3-D | 9230159903709 | ООО «МИРТЕК»
Лениногорский р-н | Лениногорский р-н г.Лениногорск ул.Садриева д.63 кв. 55 | ИПУ | МИРТЕК-12-РУ-D1-A1R1-230-5-60A-ST-G/5-P2-HKLMOQ2V3-D | 9230159907210 | ООО «МИРТЕК»
Лениногорский р-н | Лениногорский р-н г.Лениногорск ул.Садриева д.63 кв. 57 | ИПУ | МИРТЕК-12-РУ-D1-A1R1-230-5-60A-ST-G/5-P2-HKLMOQ2V3-D | 9230159906303 | ООО «МИРТЕК»
Лениногорский р-н | Лениногорский р-н г.Лениногорск ул.Садриева д.63 кв. 58 | ИПУ | МИРТЕК-12-РУ-D1-A1R1-230-5-60A-ST-G/5-P2-HKLMOQ2V3-D | 9230159906708 | ООО «МИРТЕК»
Лениногорский р-н | Лениногорский р-н г.Лениногорск ул.Садриева д. 9а кв. 69 | ИПУ | МИРТЕК-12-РУ-D1-A1R1-230-5-60A-ST-G/5-P2-HKLMOQ2V3-D | 9230159907312 | ООО «МИРТЕК»
Лениногорский р-н | Лениногорский р-н г.Лениногорск ул.Степная д.3 кв. 111 | ИПУ | МИРТЕК-12-РУ-D1-A1R1-230-5-60A-ST-G/5-P2-HKLMOQ2V3-D | 9230159906210 | ООО «МИРТЕК»
Лениногорский р-н | Лениногорский р-н г.Лениногорск ул.Степная д.19 кв. 12 | ИПУ | МИРТЕК-12-РУ-D1-A1R1-230-5-60A-ST-G/5-P2-HKLMOQ2V3-D | 9230159903411 | ООО «МИРТЕК»
Лениногорский р-н | Лениногорский р-н г.Лениногорск ул.Суворова д. 1а кв. 2 | ИПУ | МИРТЕК-12-РУ-D1-A1R1-230-5-60A-ST-G/5-P2-HKLMOQ2V3-D | 9230159905734 | ООО «МИРТЕК»
Лениногорский р-н | Лениногорский р-н г.Лениногорск ул.Тукая д.15 кв. 16 | ИПУ | МИРТЕК-12-РУ-D1-A1R1-230-5-60A-ST-G/5-P2-HKLMOQ2V3-D | 9230159905952 | ООО «МИРТЕК»
Лениногорский р-н | Лениногорский р-н г.Лениногорск ул.Тукая д.16 кв. 13 | ИПУ | МИРТЕК-12-РУ-D1-A1R1-230-5-60A-ST-G/5-P2-HKLMOQ2V3-D | 9230159903450 | ООО «МИРТЕК»
Лениногорский р-н | Лениногорский р-н г.Лениногорск ул.Тукая д.17 кв. 3 | ИПУ | МИРТЕК-12-РУ-D1-A1R1-230-5-60A-ST-G/5-P2-HKLMOQ2V3-D | 9230159907280 | ООО «МИРТЕК»
Лениногорский р-н | Лениногорский р-н г.Лениногорск ул.Тукая д.17 кв. 8 | ИПУ | МИРТЕК-12-РУ-D1-A1R1-230-5-60A-ST-G/5-P2-HKLMOQ2V3-D | 9230159903284 | ООО «МИРТЕК»
Лениногорский р-н | Лениногорский р-н г.Лениногорск ул.Тукая д.17 кв. 32 | ИПУ | МИРТЕК-12-РУ-D1-A1R1-230-5-60A-ST-G/5-P2-HKLMOQ2V3-D | 9230159906052 | ООО «МИРТЕК»
Лениногорский р-н | Лениногорский р-н г.Лениногорск ул.Тукая д.17 кв. 34 | ИПУ | МИРТЕК-12-РУ-D1-A1R1-230-5-60A-ST-G/5-P2-HKLMOQ2V3-D | 9230159903708 | ООО «МИРТЕК»
Лениногорский р-н | Лениногорский р-н г.Лениногорск ул.Тукая д.17 кв. 39 | ИПУ | МИРТЕК-12-РУ-D1-A1R1-230-5-60A-ST-G/5-P2-HKLMOQ2V3-D | 9230159903970 | ООО «МИРТЕК»
Лениногорский р-н | Лениногорский р-н г.Лениногорск ул.Тукая д.17 кв. 40 | ИПУ | МИРТЕК-12-РУ-D1-A1R1-230-5-60A-ST-G/5-P2-HKLMOQ2V3-D | 9230159904542 | ООО «МИРТЕК»
Лениногорский р-н | Лениногорский р-н г.Лениногорск ул.Тукая д.18 кв. 6 | ИПУ | МИРТЕК-12-РУ-D1-A1R1-230-5-60A-ST-G/5-P2-HKLMOQ2V3-D | 9230159903251 | ООО «МИРТЕК»
Лениногорский р-н | Лениногорский р-н г.Лениногорск ул.Тукая д.25 кв. 45 | ИПУ | МИРТЕК-12-РУ-D1-A1R1-230-5-60A-ST-G/5-P2-HKLMOQ2V3-D | 9230159903261 | ООО «МИРТЕК»
Лениногорский р-н | Лениногорский р-н г.Лениногорск ул.Тукая д.27 кв. 8 | ИПУ | МИРТЕК-12-РУ-D1-A1R1-230-5-60A-ST-G/5-P2-HKLMOQ2V3-D | 9230159903285 | ООО «МИРТЕК»
Лениногорский р-н | Лениногорский р-н г.Лениногорск ул.Чайковского д.18 кв. 19 | ИПУ | МИРТЕК-12-РУ-D1-A1R1-230-5-60A-ST-G/5-P2-HKLMOQ2V3-D | 9230159906298 | ООО «МИРТЕК»
Лениногорский р-н | Лениногорский р-н г.Лениногорск ул.Чайковского д.18 кв. 64 | ИПУ | МИРТЕК-12-РУ-D1-A1R1-230-5-60A-ST-G/5-P2-HKLMOQ2V3-D | 9230159906083 | ООО «МИРТЕК»
Лениногорский р-н | Лениногорский р-н г.Лениногорск ул.Чайковского д.18 кв. 69 | ИПУ | МИРТЕК-12-РУ-D1-A1R1-230-5-60A-ST-G/5-P2-HKLMOQ2V3-D | 9230159903391 | ООО «МИРТЕК»
Лениногорский р-н | Лениногорский р-н г.Лениногорск пр-кт Шашина д.2 кв. 2 | ИПУ | МИРТЕК-12-РУ-D1-A1R1-230-5-60A-ST-G/5-P2-HKLMOQ2V3-D | 9230159905889 | ООО «МИРТЕК»
Лениногорский р-н | Лениногорский р-н г.Лениногорск пр-кт Шашина д.2 кв. 9 | ИПУ | МИРТЕК-12-РУ-D1-A1R1-230-5-60A-ST-G/5-P2-HKLMOQ2V3-D | 9230159906224 | ООО «МИРТЕК»
Лениногорский р-н | Лениногорский р-н г.Лениногорск пр-кт Шашина д.6 кв. 15 | ИПУ | МИРТЕК-12-РУ-D1-A1R1-230-5-60A-ST-G/5-P2-HKLMOQ2V3-D | 9230159905138 | ООО «МИРТЕК»
Лениногорский р-н | Лениногорский р-н г.Лениногорск пр-кт Шашина д.25 кв. 46 | ИПУ | МИРТЕК-12-РУ-D1-A1R1-230-5-60A-ST-G/5-P2-HKLMOQ2V3-D | 9230159905768 | ООО «МИРТЕК»
Лениногорский р-н | Лениногорский р-н г.Лениногорск пр-кт Шашина д.43 кв. 8 | ИПУ | МИРТЕК-12-РУ-D1-A1R1-230-5-60A-ST-G/5-P2-HKLMOQ2V3-D | 9230159906759 | ООО «МИРТЕК»
Лениногорский р-н | Лениногорский р-н г.Лениногорск пр-кт Шашина д.49 кв. 22 | ИПУ | МИРТЕК-12-РУ-D1-A1R1-230-5-60A-ST-G/5-P2-HKLMOQ2V3-D | 9230159905572 | ООО «МИРТЕК»
Лениногорский р-н | Лениногорский р-н г.Лениногорск пр-кт Шашина д.53 кв. 17 | ИПУ | МИРТЕК-12-РУ-D1-A1R1-230-5-60A-ST-G/5-P2-HKLMOQ2V3-D | 9230159905008 | ООО «МИРТЕК»
Лениногорский р-н | Лениногорский р-н г.Лениногорск пр-кт Шашина д.53 кв. 25 | ИПУ | МИРТЕК-12-РУ-D1-A1R1-230-5-60A-ST-G/5-P2-HKLMOQ2V3-D | 9230159906833 | ООО «МИРТЕК»
Лениногорский р-н | Лениногорский р-н г.Лениногорск пр-кт Шашина д.53 кв. 26 | ИПУ | МИРТЕК-12-РУ-D1-A1R1-230-5-60A-ST-G/5-P2-HKLMOQ2V3-D | 9230159907275 | ООО «МИРТЕК»
Лениногорский р-н | Лениногорский р-н г.Лениногорск пр-кт Шашина д.53 кв. 35 | ИПУ | МИРТЕК-12-РУ-D1-A1R1-230-5-60A-ST-G/5-P2-HKLMOQ2V3-D | 9230159905571 | ООО «МИРТЕК»
Лениногорский р-н | Лениногорский р-н г.Лениногорск пр-кт Шашина д.53 кв. 36 | ИПУ | МИРТЕК-12-РУ-D1-A1R1-230-5-60A-ST-G/5-P2-HKLMOQ2V3-D | 9230159907118 | ООО «МИРТЕК»
Лениногорский р-н | Лениногорский р-н г.Лениногорск пр-кт Шашина д. 76а кв. 20 | ИПУ | МИРТЕК-12-РУ-D1-A1R1-230-5-60A-ST-G/5-P2-HKLMOQ2V3-D | 9230159904432 | ООО «МИРТЕК»
Лениногорский р-н | Лениногорский р-н г.Лениногорск пр-кт Шашина д. 76а кв. 45 | ИПУ | МИРТЕК-12-РУ-D1-A1R1-230-5-60A-ST-G/5-P2-HKLMOQ2V3-D | 9230159906032 | ООО «МИРТЕК»
Лениногорский р-н | Лениногорский р-н г.Лениногорск ул.Школьная д.9 кв. 7 | ИПУ | МИРТЕК-12-РУ-D1-A1R1-230-5-60A-ST-G/5-P2-HKLMOQ2V3-D | 9230159907259 | ООО «МИРТЕК»
Лениногорский р-н | Лениногорский р-н г.Лениногорск ул.Энгельса д.3 кв. 33 | ИПУ | МИРТЕК-12-РУ-D1-A1R1-230-5-60A-ST-G/5-P2-HKLMOQ2V3-D | 9230159903665 | ООО «МИРТЕК»
Лениногорский р-н | Лениногорский р-н г.Лениногорск ул.Энгельса д.3 кв. 35 | ИПУ | МИРТЕК-12-РУ-D1-A1R1-230-5-60A-ST-G/5-P2-HKLMOQ2V3-D | 9230159906870 | ООО «МИРТЕК»
Лениногорский р-н | Лениногорский р-н г.Лениногорск ул.Энгельса д.3 кв. 67 | ИПУ | МИРТЕК-12-РУ-D1-A1R1-230-5-60A-ST-G/5-P2-HKLMOQ2V3-D | 9230159906820 | ООО «МИРТЕК»
Лениногорский р-н | Лениногорский р-н г.Лениногорск ул.Горького д.9 кв. 5 | ИПУ | МИРТЕК-12-РУ-D1-A1R1-230-5-60A-ST-G/5-P2-HKLMOQ2V3-D | 0230159915338 | ООО «МИРТЕК»
Лениногорский р-н | Лениногорский р-н г.Лениногорск ул.Горького д.9 кв. 6 | ИПУ | МИРТЕК-12-РУ-D1-A1R1-230-5-60A-ST-G/5-P2-HKLMOQ2V3-D | 1230159950242 | ООО «МИРТЕК»
Лениногорский р-н | Лениногорский р-н г.Лениногорск ул.Грибоедова д.10 кв. 70 | ИПУ | МИРТЕК-12-РУ-D1-A1R1-230-5-60A-ST-G/5-P2-HKLMOQ2V3-D | 1230159949854 | ООО «МИРТЕК»
Лениногорский р-н | Лениногорский р-н г.Лениногорск ул.Добролюбова д.9 кв. 25 | ИПУ | МИРТЕК-12-РУ-D1-A1R1-230-5-60A-ST-G/5-P2-HKLMOQ2V3-D | 1230159944153 | ООО «МИРТЕК»
Лениногорский р-н | Лениногорский р-н г.Лениногорск ул.Дружбы Народов д.6 кв. 2 | ИПУ | МИРТЕК-12-РУ-D1-A1R1-230-5-60A-ST-G/5-P2-HKLMOQ2V3-D | 1230159950847 | ООО «МИРТЕК»
Лениногорский р-н | Лениногорский р-н г.Лениногорск ул.Заварыкина д.13 кв. 9 | ИПУ | МИРТЕК-12-РУ-D1-A1R1-230-5-60A-ST-G/5-P2-HKLMOQ2V3-D | 1230159953422 | ООО «МИРТЕК»
Лениногорский р-н | Лениногорский р-н г.Лениногорск ул.Заварыкина д.2 кв. 8 | ИПУ | МИРТЕК-12-РУ-D1-A1R1-230-5-60A-ST-G/5-P2-HKLMOQ2V3-D | 1230159933328 | ООО «МИРТЕК»
Лениногорский р-н | Лениногорский р-н г.Лениногорск ул.Крупской д.12 кв. 9 | ИПУ | МИРТЕК-12-РУ-D1-A1R1-230-5-60A-ST-G/5-P2-HKLMOQ2V3-D | 0230159915326 | ООО «МИРТЕК»
Лениногорский р-н | Лениногорский р-н г.Лениногорск ул.Крупской д.14 кв. 12 | ИПУ | МИРТЕК-12-РУ-D1-A1R1-230-5-60A-ST-G/5-P2-HKLMOQ2V3-D | 0230159916153 | ООО «МИРТЕК»
Лениногорский р-н | Лениногорский р-н г.Лениногорск ул.Крупской д.14 кв. 21 | ИПУ | МИРТЕК-12-РУ-D1-A1R1-230-5-60A-ST-G/5-P2-HKLMOQ2V3-D | 0230159916254 | ООО «МИРТЕК»
Лениногорский р-н | Лениногорский р-н г.Лениногорск ул.Крупской д.14 кв. 4 | ИПУ | МИРТЕК-12-РУ-D1-A1R1-230-5-60A-ST-G/5-P2-HKLMOQ2V3-D | 0230159915339 | ООО «МИРТЕК»
Лениногорский р-н | Лениногорский р-н г.Лениногорск ул.Крупской д.14 кв. 5 | ИПУ | МИРТЕК-12-РУ-D1-A1R1-230-5-60A-ST-G/5-P2-HKLMOQ2V3-D | 0230159922134 | ООО «МИРТЕК»
Лениногорский р-н | Лениногорский р-н г.Лениногорск ул.Куйбышева д.22 кв. 2 | ИПУ | МИРТЕК-12-РУ-D1-A1R1-230-5-60A-ST-G/5-P2-HKLMOQ2V3-D | 1230159953715 | ООО «МИРТЕК»
Лениногорский р-н | Лениногорский р-н г.Лениногорск ул.Куйбышева д.39 кв. 60 | ИПУ | МИРТЕК-12-РУ-D1-A1R1-230-5-60A-ST-G/5-P2-HKLMOQ2V3-D | 1230159955462 | ООО «МИРТЕК»
Лениногорский р-н | Лениногорский р-н г.Лениногорск ул.Куйбышева д.48 кв. 199 | ИПУ | МИРТЕК-12-РУ-D1-A1R1-230-5-60A-ST-G/5-P2-HKLMOQ2V3-D | 0230159917191 | ООО «МИРТЕК»
Лениногорский р-н | Лениногорский р-н г.Лениногорск ул.Куйбышева д.48 кв. 212 | ИПУ | МИРТЕК-12-РУ-D1-A1R1-230-5-60A-ST-G/5-P2-HKLMOQ2V3-D | 1230159943920 | ООО «МИРТЕК»
Лениногорский р-н | Лениногорский р-н г.Лениногорск ул.Куйбышева д.48 кв. 213 | ИПУ | МИРТЕК-12-РУ-D1-A1R1-230-5-60A-ST-G/5-P2-HKLMOQ2V3-D | 1230159933650 | ООО «МИРТЕК»
Лениногорский р-н | Лениногорский р-н г.Лениногорск ул.Куйбышева д.48 кв. 214 | ИПУ | МИРТЕК-12-РУ-D1-A1R1-230-5-60A-ST-G/5-P2-HKLMOQ2V3-D | 1230159949479 | ООО «МИРТЕК»
Лениногорский р-н | Лениногорский р-н г.Лениногорск ул.Кутузова д. 23а кв. 1 | ИПУ | МИРТЕК-12-РУ-D1-A1R1-230-5-60A-ST-G/5-P2-HKLMOQ2V3-D | 1230159936406 | ООО «МИРТЕК»
Лениногорский р-н | Лениногорский р-н г.Лениногорск ул.Кутузова д. 23г кв. 2 | ИПУ | МИРТЕК-12-РУ-D1-A1R1-230-5-60A-ST-G/5-P2-HKLMOQ2V3-D | 1230159955900 | ООО «МИРТЕК»
Лениногорский р-н | Лениногорский р-н г.Лениногорск ул.Кутузова д.7 кв. 35 | ИПУ | МИРТЕК-12-РУ-D1-A1R1-230-5-60A-ST-G/5-P2-HKLMOQ2V3-D | 1230159949250 | ООО «МИРТЕК»
Лениногорский р-н | Лениногорский р-н г.Лениногорск пр-кт Ленина д.18 кв. 1 | ИПУ | МИРТЕК-12-РУ-D1-A1R1-230-5-60A-ST-G/5-P2-HKLMOQ2V3-D | 1230159933757 | ООО «МИРТЕК»
Лениногорский р-н | Лениногорский р-н г.Лениногорск пр-кт Ленина д.25 кв. 17 | ИПУ | МИРТЕК-12-РУ-D1-A1R1-230-5-60A-ST-G/5-P2-HKLMOQ2V3-D | 1230159953193 | ООО «МИРТЕК»
Лениногорский р-н | Лениногорский р-н г.Лениногорск пр-кт Ленина д.29 кв. 7 | ИПУ | МИРТЕК-12-РУ-D1-A1R1-230-5-60A-ST-G/5-P2-HKLMOQ2V3-D | 1230159953315 | ООО «МИРТЕК»
Лениногорский р-н | Лениногорский р-н г.Лениногорск ул.Ленинградская д. 25а кв. 69 | ИПУ | МИРТЕК-12-РУ-D1-A1R1-230-5-60A-ST-G/5-P2-HKLMOQ2V3-D | 1230159936340 | ООО «МИРТЕК»
Лениногорский р-н | Лениногорский р-н г.Лениногорск ул.Ленинградская д.85 кв. 30 | ИПУ | МИРТЕК-12-РУ-D1-A1R1-230-5-60A-ST-G/5-P2-HKLMOQ2V3-D | 0230159916185 | ООО «МИРТЕК»
Лениногорский р-н | Лениногорский р-н г.Лениногорск ул.Ленинградская д.85 кв. 50 | ИПУ | МИРТЕК-12-РУ-D1-A1R1-230-5-60A-ST-G/5-P2-HKLMOQ2V3-D | 0230159917698 | ООО «МИРТЕК»
Лениногорский р-н | Лениногорский р-н г.Лениногорск ул.Ленинградская д.85 кв. 66 | ИПУ | МИРТЕК-12-РУ-D1-A1R1-230-5-60A-ST-G/5-P2-HKLMOQ2V3-D | 0230159916202 | ООО «МИРТЕК»
Лениногорский р-н | Лениногорский р-н г.Лениногорск ул.Лермонтова д.42 кв. 53 | ИПУ | МИРТЕК-12-РУ-D1-A1R1-230-5-60A-ST-G/5-P2-HKLMOQ2V3-D | 1230159953971 | ООО «МИРТЕК»
Лениногорский р-н | Лениногорский р-н г.Лениногорск ул.Лермонтова д.42 кв. 54 | ИПУ | МИРТЕК-12-РУ-D1-A1R1-230-5-60A-ST-G/5-P2-HKLMOQ2V3-D | 1230159936933 | ООО «МИРТЕК»
Лениногорский р-н | Лениногорский р-н г.Лениногорск ул.Лермонтова д.42 кв. 55 | ИПУ | МИРТЕК-12-РУ-D1-A1R1-230-5-60A-ST-G/5-P2-HKLMOQ2V3-D | 1230159944265 | ООО «МИРТЕК»
Лениногорский р-н | Лениногорский р-н г.Лениногорск ул.Лермонтова д.42 кв. 58 | ИПУ | МИРТЕК-12-РУ-D1-A1R1-230-5-60A-ST-G/5-P2-HKLMOQ2V3-D | 1230159953694 | ООО «МИРТЕК»
Лениногорский р-н | Лениногорский р-н г.Лениногорск ул.Лермонтова д.42 кв. 59 | ИПУ | МИРТЕК-12-РУ-D1-A1R1-230-5-60A-ST-G/5-P2-HKLMOQ2V3-D | 1230159932977 | ООО «МИРТЕК»
Лениногорский р-н | Лениногорский р-н г.Лениногорск ул.Лермонтова д.42 кв. 61 | ИПУ | МИРТЕК-12-РУ-D1-A1R1-230-5-60A-ST-G/5-P2-HKLMOQ2V3-D | 1230159945209 | ООО «МИРТЕК»
Лениногорский р-н | Лениногорский р-н г.Лениногорск ул.Лермонтова д.42 кв. 62 | ИПУ | МИРТЕК-12-РУ-D1-A1R1-230-5-60A-ST-G/5-P2-HKLMOQ2V3-D | 1230159947467 | ООО «МИРТЕК»
Лениногорский р-н | Лениногорский р-н г.Лениногорск ул.Лермонтова д.42 кв. 63 | ИПУ | МИРТЕК-12-РУ-D1-A1R1-230-5-60A-ST-G/5-P2-HKLMOQ2V3-D | 1230159953652 | ООО «МИРТЕК»
Лениногорский р-н | Лениногорский р-н г.Лениногорск ул.Лермонтова д.42 кв. 64 | ИПУ | МИРТЕК-12-РУ-D1-A1R1-230-5-60A-ST-G/5-P2-HKLMOQ2V3-D | 1230159936480 | ООО «МИРТЕК»
Лениногорский р-н | Лениногорский р-н г.Лениногорск ул.Лермонтова д.42 кв. 65 | ИПУ | МИРТЕК-12-РУ-D1-A1R1-230-5-60A-ST-G/5-P2-HKLMOQ2V3-D | 1230159953557 | ООО «МИРТЕК»
Лениногорский р-н | Лениногорский р-н г.Лениногорск ул.Лермонтова д.42 кв. 66 | ИПУ | МИРТЕК-12-РУ-D1-A1R1-230-5-60A-ST-G/5-P2-HKLMOQ2V3-D | 1230159954603 | ООО «МИРТЕК»
Лениногорский р-н | Лениногорский р-н г.Лениногорск ул.Лермонтова д.42 кв. 69 | ИПУ | МИРТЕК-12-РУ-D1-A1R1-230-5-60A-ST-G/5-P2-HKLMOQ2V3-D | 1230159942897 | ООО «МИРТЕК»
Лениногорский р-н | Лениногорский р-н г.Лениногорск ул.Лермонтова д.42 кв. 70 | ИПУ | МИРТЕК-12-РУ-D1-A1R1-230-5-60A-ST-G/5-P2-HKLMOQ2V3-D | 1230159947383 | ООО «МИРТЕК»
Лениногорский р-н | Лениногорский р-н г.Лениногорск ул.Лыжная д.1 кв. 101 | ИПУ | МИРТЕК-12-РУ-D1-A1R1-230-5-60A-ST-G/5-P2-HKLMOQ2V3-D | 1230159933807 | ООО «МИРТЕК»
Лениногорский р-н | Лениногорский р-н г.Лениногорск ул.Лыжная д.1 кв. 104 | ИПУ | МИРТЕК-12-РУ-D1-A1R1-230-5-60A-ST-G/5-P2-HKLMOQ2V3-D | 1230159945045 | ООО «МИРТЕК»
Лениногорский р-н | Лениногорский р-н г.Лениногорск ул.Лыжная д.1 кв. 93 | ИПУ | МИРТЕК-12-РУ-D1-A1R1-230-5-60A-ST-G/5-P2-HKLMOQ2V3-D | 1230159934009 | ООО «МИРТЕК»
Лениногорский р-н | Лениногорский р-н г.Лениногорск ул.Лыжная д.1 кв. 95 | ИПУ | МИРТЕК-12-РУ-D1-A1R1-230-5-60A-ST-G/5-P2-HKLMOQ2V3-D | 1230159944300 | ООО «МИРТЕК»
Лениногорский р-н | Лениногорский р-н г.Лениногорск ул.Лыжная д.3 кв. 79 | ИПУ | МИРТЕК-12-РУ-D1-A1R1-230-5-60A-ST-G/5-P2-HKLMOQ2V3-D | 0230159915780 | ООО «МИРТЕК»
Лениногорский р-н | Лениногорский р-н г.Лениногорск ул.Морякова д.13 кв. 16 | ИПУ | МИРТЕК-12-РУ-D1-A1R1-230-5-60A-ST-G/5-P2-HKLMOQ2V3-D | 1230159950978 | ООО «МИРТЕК»
Лениногорский р-н | Лениногорский р-н г.Лениногорск ул.Морякова д.15 кв. 14 | ИПУ | МИРТЕК-12-РУ-D1-A1R1-230-5-60A-ST-G/5-P2-HKLMOQ2V3-D | 0230159916121 | ООО «МИРТЕК»
Лениногорский р-н | Лениногорский р-н г.Лениногорск ул.Морякова д.15 кв. 15 | ИПУ | МИРТЕК-12-РУ-D1-A1R1-230-5-60A-ST-G/5-P2-HKLMOQ2V3-D | 0230159917179 | ООО «МИРТЕК»
Лениногорский р-н | Лениногорский р-н г.Лениногорск ул.Морякова д.15 кв. 16 | ИПУ | МИРТЕК-12-РУ-D1-A1R1-230-5-60A-ST-G/5-P2-HKLMOQ2V3-D | 0230159917726 | ООО «МИРТЕК»
Лениногорский р-н | Лениногорский р-н г.Лениногорск ул.Морякова д.15 кв. 3 | ИПУ | МИРТЕК-12-РУ-D1-A1R1-230-5-60A-ST-G/5-P2-HKLMOQ2V3-D | 1230159955595 | ООО «МИРТЕК»
Лениногорский р-н | Лениногорский р-н г.Лениногорск ул.Мурзина д. 2Б кв. 12 | ИПУ | МИРТЕК-12-РУ-D1-A1R1-230-5-60A-ST-G/5-P2-HKLMOQ2V3-D | 1230159955339 | ООО «МИРТЕК»
Лениногорский р-н | Лениногорский р-н г.Лениногорск ул.Мурзина д. 2Б кв. 9 | ИПУ | МИРТЕК-12-РУ-D1-A1R1-230-5-60A-ST-G/5-P2-HKLMOQ2V3-D | 1230159948972 | ООО «МИРТЕК»
Лениногорский р-н | Лениногорский р-н г.Лениногорск ул.Садриева д.54 кв. 6 | ИПУ | МИРТЕК-12-РУ-D1-A1R1-230-5-60A-ST-G/5-P2-HKLMOQ2V3-D | 1230159947718 | ООО «МИРТЕК»
Лениногорский р-н | Лениногорский р-н г.Лениногорск ул.Садриева д.65 кв. 43 | ИПУ | МИРТЕК-12-РУ-D1-A1R1-230-5-60A-ST-G/5-P2-HKLMOQ2V3-D | 1230159953954 | ООО «МИРТЕК»
Лениногорский р-н | Лениногорский р-н г.Лениногорск ул.Садриева д.65 кв. 61 | ИПУ | МИРТЕК-12-РУ-D1-A1R1-230-5-60A-ST-G/5-P2-HKLMOQ2V3-D | 1230159949615 | ООО «МИРТЕК»
Лениногорский р-н | Лениногорский р-н г.Лениногорск ул.Тукая д.1 кв. 11 | ИПУ | МИРТЕК-12-РУ-D1-A1R1-230-5-60A-ST-G/5-P2-HKLMOQ2V3-D | 1230159954406 | ООО «МИРТЕК»
Лениногорский р-н | Лениногорский р-н г.Лениногорск ул.Тукая д.1 кв. 12 | ИПУ | МИРТЕК-12-РУ-D1-A1R1-230-5-60A-ST-G/5-P2-HKLMOQ2V3-D | 1230159954859 | ООО «МИРТЕК»
Лениногорский р-н | Лениногорский р-н г.Лениногорск ул.Тукая д.1 кв. 13 | ИПУ | МИРТЕК-12-РУ-D1-A1R1-230-5-60A-ST-G/5-P2-HKLMOQ2V3-D | 1230159946044 | ООО «МИРТЕК»
Лениногорский р-н | Лениногорский р-н г.Лениногорск ул.Тукая д.1 кв. 15 | ИПУ | МИРТЕК-12-РУ-D1-A1R1-230-5-60A-ST-G/5-P2-HKLMOQ2V3-D | 1230159936387 | ООО «МИРТЕК»
Лениногорский р-н | Лениногорский р-н г.Лениногорск ул.Тукая д.1 кв. 16 | ИПУ | МИРТЕК-12-РУ-D1-A1R1-230-5-60A-ST-G/5-P2-HKLMOQ2V3-D | 1230159943799 | ООО «МИРТЕК»
Лениногорский р-н | Лениногорский р-н г.Лениногорск ул.Тукая д.1 кв. 8 | ИПУ | МИРТЕК-12-РУ-D1-A1R1-230-5-60A-ST-G/5-P2-HKLMOQ2V3-D | 1230159954314 | ООО «МИРТЕК»
Лениногорский р-н | Лениногорский р-н г.Лениногорск ул.Тукая д.1 кв. 9 | ИПУ | МИРТЕК-12-РУ-D1-A1R1-230-5-60A-ST-G/5-P2-HKLMOQ2V3-D | 1230159944558 | ООО «МИРТЕК»
Лениногорский р-н | Лениногорский р-н г.Лениногорск ул.Тукая д.13 кв. 9 | ИПУ | МИРТЕК-12-РУ-D1-A1R1-230-5-60A-ST-G/5-P2-HKLMOQ2V3-D | 0230159916137 | ООО «МИРТЕК»
Лениногорский р-н | Лениногорский р-н г.Лениногорск ул.Тукая д.18 кв. 22 | ИПУ | МИРТЕК-12-РУ-D1-A1R1-230-5-60A-ST-G/5-P2-HKLMOQ2V3-D | 1230159949406 | ООО «МИРТЕК»
Лениногорский р-н | Лениногорский р-н г.Лениногорск ул.Тукая д.25 кв. 1 | ИПУ | МИРТЕК-12-РУ-D1-A1R1-230-5-60A-ST-G/5-P2-HKLMOQ2V3-D | 1230159954041 | ООО «МИРТЕК»
Лениногорский р-н | Лениногорский р-н г.Лениногорск ул.Тукая д.25 кв. 10 | ИПУ | МИРТЕК-12-РУ-D1-A1R1-230-5-60A-ST-G/5-P2-HKLMOQ2V3-D | 0230159959443 | ООО «МИРТЕК»
Лениногорский р-н | Лениногорский р-н г.Лениногорск ул.Тукая д.25 кв. 11 | ИПУ | МИРТЕК-12-РУ-D1-A1R1-230-5-60A-ST-G/5-P2-HKLMOQ2V3-D | 0230159959563 | ООО «МИРТЕК»
Лениногорский р-н | Лениногорский р-н г.Лениногорск ул.Тукая д.25 кв. 12 | ИПУ | МИРТЕК-12-РУ-D1-A1R1-230-5-60A-ST-G/5-P2-HKLMOQ2V3-D | 0230159958456 | ООО «МИРТЕК»
Лениногорский р-н | Лениногорский р-н г.Лениногорск ул.Тукая д.25 кв. 14 | ИПУ | МИРТЕК-12-РУ-D1-A1R1-230-5-60A-ST-G/5-P2-HKLMOQ2V3-D | 0230159958738 | ООО «МИРТЕК»
Лениногорский р-н | Лениногорский р-н г.Лениногорск ул.Тукая д.25 кв. 15 | ИПУ | МИРТЕК-12-РУ-D1-A1R1-230-5-60A-ST-G/5-P2-HKLMOQ2V3-D | 0230159959549 | ООО «МИРТЕК»
Лениногорский р-н | Лениногорский р-н г.Лениногорск ул.Тукая д.25 кв. 16 | ИПУ | МИРТЕК-12-РУ-D1-A1R1-230-5-60A-ST-G/5-P2-HKLMOQ2V3-D | 0230159958497 | ООО «МИРТЕК»
Лениногорский р-н | Лениногорский р-н г.Лениногорск ул.Тукая д.25 кв. 17 | ИПУ | МИРТЕК-12-РУ-D1-A1R1-230-5-60A-ST-G/5-P2-HKLMOQ2V3-D | 0230159958460 | ООО «МИРТЕК»
Лениногорский р-н | Лениногорский р-н г.Лениногорск ул.Тукая д.25 кв. 19 | ИПУ | МИРТЕК-12-РУ-D1-A1R1-230-5-60A-ST-G/5-P2-HKLMOQ2V3-D | 0230159958730 | ООО «МИРТЕК»
Лениногорский р-н | Лениногорский р-н г.Лениногорск ул.Тукая д.25 кв. 2 | ИПУ | МИРТЕК-12-РУ-D1-A1R1-230-5-60A-ST-G/5-P2-HKLMOQ2V3-D | 1230159955206 | ООО «МИРТЕК»
Лениногорский р-н | Лениногорский р-н г.Лениногорск ул.Тукая д.25 кв. 20 | ИПУ | МИРТЕК-12-РУ-D1-A1R1-230-5-60A-ST-G/5-P2-HKLMOQ2V3-D | 0230159957521 | ООО «МИРТЕК»
Лениногорский р-н | Лениногорский р-н г.Лениногорск ул.Тукая д.25 кв. 21 | ИПУ | МИРТЕК-12-РУ-D1-A1R1-230-5-60A-ST-G/5-P2-HKLMOQ2V3-D | 0230159959474 | ООО «МИРТЕК»
Лениногорский р-н | Лениногорский р-н г.Лениногорск ул.Тукая д.25 кв. 22 | ИПУ | МИРТЕК-12-РУ-D1-A1R1-230-5-60A-ST-G/5-P2-HKLMOQ2V3-D | 0230159959425 | ООО «МИРТЕК»
Лениногорский р-н | Лениногорский р-н г.Лениногорск ул.Тукая д.25 кв. 23 | ИПУ | МИРТЕК-12-РУ-D1-A1R1-230-5-60A-ST-G/5-P2-HKLMOQ2V3-D | 0230159962068 | ООО «МИРТЕК»
Лениногорский р-н | Лениногорский р-н г.Лениногорск ул.Тукая д.25 кв. 24 | ИПУ | МИРТЕК-12-РУ-D1-A1R1-230-5-60A-ST-G/5-P2-HKLMOQ2V3-D | 0230159958741 | ООО «МИРТЕК»
Лениногорский р-н | Лениногорский р-н г.Лениногорск ул.Тукая д.25 кв. 25 | ИПУ | МИРТЕК-12-РУ-D1-A1R1-230-5-60A-ST-G/5-P2-HKLMOQ2V3-D | 0230159959418 | ООО «МИРТЕК»
Лениногорский р-н | Лениногорский р-н г.Лениногорск ул.Тукая д.25 кв. 26 | ИПУ | МИРТЕК-12-РУ-D1-A1R1-230-5-60A-ST-G/5-P2-HKLMOQ2V3-D | 0230159959256 | ООО «МИРТЕК»
Лениногорский р-н | Лениногорский р-н г.Лениногорск ул.Тукая д.25 кв. 27 | ИПУ | МИРТЕК-12-РУ-D1-A1R1-230-5-60A-ST-G/5-P2-HKLMOQ2V3-D | 0230159962086 | ООО «МИРТЕК»
Лениногорский р-н | Лениногорский р-н г.Лениногорск ул.Тукая д.25 кв. 28 | ИПУ | МИРТЕК-12-РУ-D1-A1R1-230-5-60A-ST-G/5-P2-HKLMOQ2V3-D | 0230159957994 | ООО «МИРТЕК»
Лениногорский р-н | Лениногорский р-н г.Лениногорск ул.Тукая д.25 кв. 29 | ИПУ | МИРТЕК-12-РУ-D1-A1R1-230-5-60A-ST-G/5-P2-HKLMOQ2V3-D | 0230159959267 | ООО «МИРТЕК»
Лениногорский р-н | Лениногорский р-н г.Лениногорск ул.Тукая д.25 кв. 34 | ИПУ | МИРТЕК-12-РУ-D1-A1R1-230-5-60A-ST-G/5-P2-HKLMOQ2V3-D | 0230159957930 | ООО «МИРТЕК»
Лениногорский р-н | Лениногорский р-н г.Лениногорск ул.Тукая д.25 кв. 36 | ИПУ | МИРТЕК-12-РУ-D1-A1R1-230-5-60A-ST-G/5-P2-HKLMOQ2V3-D | 0230159958521 | ООО «МИРТЕК»
Лениногорский р-н | Лениногорский р-н г.Лениногорск ул.Тукая д.25 кв. 37 | ИПУ | МИРТЕК-12-РУ-D1-A1R1-230-5-60A-ST-G/5-P2-HKLMOQ2V3-D | 0230159956872 | ООО «МИРТЕК»
Лениногорский р-н | Лениногорский р-н г.Лениногорск ул.Тукая д.25 кв. 38 | ИПУ | МИРТЕК-12-РУ-D1-A1R1-230-5-60A-ST-G/5-P2-HKLMOQ2V3-D | 0230159958779 | ООО «МИРТЕК»
Лениногорский р-н | Лениногорский р-н г.Лениногорск ул.Тукая д.25 кв. 39 | ИПУ | МИРТЕК-12-РУ-D1-A1R1-230-5-60A-ST-G/5-P2-HKLMOQ2V3-D | 0230159958503 | ООО «МИРТЕК»
Лениногорский р-н | Лениногорский р-н г.Лениногорск ул.Тукая д.25 кв. 4 | ИПУ | МИРТЕК-12-РУ-D1-A1R1-230-5-60A-ST-G/5-P2-HKLMOQ2V3-D | 1230159932920 | ООО «МИРТЕК»
Лениногорский р-н | Лениногорский р-н г.Лениногорск ул.Тукая д.25 кв. 40 | ИПУ | МИРТЕК-12-РУ-D1-A1R1-230-5-60A-ST-G/5-P2-HKLMOQ2V3-D | 0230159958204 | ООО «МИРТЕК»
Лениногорский р-н | Лениногорский р-н г.Лениногорск ул.Тукая д.25 кв. 41 | ИПУ | МИРТЕК-12-РУ-D1-A1R1-230-5-60A-ST-G/5-P2-HKLMOQ2V3-D | 0230159959237 | ООО «МИРТЕК»
Лениногорский р-н | Лениногорский р-н г.Лениногорск ул.Тукая д.25 кв. 42 | ИПУ | МИРТЕК-12-РУ-D1-A1R1-230-5-60A-ST-G/5-P2-HKLMOQ2V3-D | 0230159959456 | ООО «МИРТЕК»
Лениногорский р-н | Лениногорский р-н г.Лениногорск ул.Тукая д.25 кв. 43 | ИПУ | МИРТЕК-12-РУ-D1-A1R1-230-5-60A-ST-G/5-P2-HKLMOQ2V3-D | 1230159946377 | ООО «МИРТЕК»
Лениногорский р-н | Лениногорский р-н г.Лениногорск ул.Тукая д.25 кв. 44 | ИПУ | МИРТЕК-12-РУ-D1-A1R1-230-5-60A-ST-G/5-P2-HKLMOQ2V3-D | 1230159945688 | ООО «МИРТЕК»
Лениногорский р-н | Лениногорский р-н г.Лениногорск ул.Тукая д.25 кв. 46 | ИПУ | МИРТЕК-12-РУ-D1-A1R1-230-5-60A-ST-G/5-P2-HKLMOQ2V3-D | 1230159948796 | ООО «МИРТЕК»
Лениногорский р-н | Лениногорский р-н г.Лениногорск ул.Тукая д.25 кв. 48 | ИПУ | МИРТЕК-12-РУ-D1-A1R1-230-5-60A-ST-G/5-P2-HKLMOQ2V3-D | 1230159946399 | ООО «МИРТЕК»
Лениногорский р-н | Лениногорский р-н г.Лениногорск ул.Тукая д.25 кв. 49 | ИПУ | МИРТЕК-12-РУ-D1-A1R1-230-5-60A-ST-G/5-P2-HKLMOQ2V3-D | 1230159944054 | ООО «МИРТЕК»
Лениногорский р-н | Лениногорский р-н г.Лениногорск ул.Тукая д.25 кв. 5 | ИПУ | МИРТЕК-12-РУ-D1-A1R1-230-5-60A-ST-G/5-P2-HKLMOQ2V3-D | 1230159954315 | ООО «МИРТЕК»
Лениногорский р-н | Лениногорский р-н г.Лениногорск ул.Тукая д.25 кв. 50 | ИПУ | МИРТЕК-12-РУ-D1-A1R1-230-5-60A-ST-G/5-P2-HKLMOQ2V3-D | 1230159933625 | ООО «МИРТЕК»
Лениногорский р-н | Лениногорский р-н г.Лениногорск ул.Тукая д.25 кв. 51 | ИПУ | МИРТЕК-12-РУ-D1-A1R1-230-5-60A-ST-G/5-P2-HKLMOQ2V3-D | 1230159945901 | ООО «МИРТЕК»
Лениногорский р-н | Лениногорский р-н г.Лениногорск ул.Тукая д.25 кв. 52 | ИПУ | МИРТЕК-12-РУ-D1-A1R1-230-5-60A-ST-G/5-P2-HKLMOQ2V3-D | 1230159936421 | ООО «МИРТЕК»
Лениногорский р-н | Лениногорский р-н г.Лениногорск ул.Тукая д.25 кв. 53 | ИПУ | МИРТЕК-12-РУ-D1-A1R1-230-5-60A-ST-G/5-P2-HKLMOQ2V3-D | 1230159949212 | ООО «МИРТЕК»
Лениногорский р-н | Лениногорский р-н г.Лениногорск ул.Тукая д.25 кв. 54 | ИПУ | МИРТЕК-12-РУ-D1-A1R1-230-5-60A-ST-G/5-P2-HKLMOQ2V3-D | 1230159944417 | ООО «МИРТЕК»
Лениногорский р-н | Лениногорский р-н г.Лениногорск ул.Тукая д.25 кв. 55 | ИПУ | МИРТЕК-12-РУ-D1-A1R1-230-5-60A-ST-G/5-P2-HKLMOQ2V3-D | 1230159946363 | ООО «МИРТЕК»
Лениногорский р-н | Лениногорский р-н г.Лениногорск ул.Тукая д.25 кв. 6 | ИПУ | МИРТЕК-12-РУ-D1-A1R1-230-5-60A-ST-G/5-P2-HKLMOQ2V3-D | 0230159958733 | ООО «МИРТЕК»
Лениногорский р-н | Лениногорский р-н г.Лениногорск ул.Тукая д.25 кв. 7 | ИПУ | МИРТЕК-12-РУ-D1-A1R1-230-5-60A-ST-G/5-P2-HKLMOQ2V3-D | 0230159958670 | ООО «МИРТЕК»
Лениногорский р-н | Лениногорский р-н г.Лениногорск ул.Тукая д.25 кв. 8 | ИПУ | МИРТЕК-12-РУ-D1-A1R1-230-5-60A-ST-G/5-P2-HKLMOQ2V3-D | 0230159959493 | ООО «МИРТЕК»
Лениногорский р-н | Лениногорский р-н г.Лениногорск ул.Тукая д.25 кв. 9 | ИПУ | МИРТЕК-12-РУ-D1-A1R1-230-5-60A-ST-G/5-P2-HKLMOQ2V3-D | 0230159957208 | ООО «МИРТЕК»
Лениногорский р-н | Лениногорский р-н г.Лениногорск ул.Тукая д.26 кв. 12 | ИПУ | МИРТЕК-12-РУ-D1-A1R1-230-5-60A-ST-G/5-P2-HKLMOQ2V3-D | 0230159916186 | ООО «МИРТЕК»
Лениногорский р-н | Лениногорский р-н г.Лениногорск ул.Тукая д.26 кв. 5 | ИПУ | МИРТЕК-12-РУ-D1-A1R1-230-5-60A-ST-G/5-P2-HKLMOQ2V3-D | 1230159949240 | ООО «МИРТЕК»
Лениногорский р-н | Лениногорский р-н г.Лениногорск ул.Тукая д.6 кв. 5 | ИПУ | МИРТЕК-12-РУ-D1-A1R1-230-5-60A-ST-G/5-P2-HKLMOQ2V3-D | 1230159947906 | ООО «МИРТЕК»
Лениногорский р-н | Лениногорский р-н г.Лениногорск ул.Чайковского д.18 кв. 12 | ИПУ | МИРТЕК-12-РУ-D1-A1R1-230-5-60A-ST-G/5-P2-HKLMOQ2V3-D | 1230159954732 | ООО «МИРТЕК»
Лениногорский р-н | Лениногорский р-н г.Лениногорск ул.Чайковского д.18 кв. 14 | ИПУ | МИРТЕК-12-РУ-D1-A1R1-230-5-60A-ST-G/5-P2-HKLMOQ2V3-D | 1230159937521 | ООО «МИРТЕК»
Лениногорский р-н | Лениногорский р-н г.Лениногорск ул.Чайковского д.18 кв. 15 | ИПУ | МИРТЕК-12-РУ-D1-A1R1-230-5-60A-ST-G/5-P2-HKLMOQ2V3-D | 1230159945680 | ООО «МИРТЕК»
Лениногорский р-н | Лениногорский р-н г.Лениногорск ул.Чайковского д.18 кв. 16 | ИПУ | МИРТЕК-12-РУ-D1-A1R1-230-5-60A-ST-G/5-P2-HKLMOQ2V3-D | 1230159955876 | ООО «МИРТЕК»
Лениногорский р-н | Лениногорский р-н г.Лениногорск ул.Чайковского д.18 кв. 18 | ИПУ | МИРТЕК-12-РУ-D1-A1R1-230-5-60A-ST-G/5-P2-HKLMOQ2V3-D | 1230159944431 | ООО «МИРТЕК»
Лениногорский р-н | Лениногорский р-н г.Лениногорск ул.Чайковского д.18 кв. 21 | ИПУ | МИРТЕК-12-РУ-D1-A1R1-230-5-60A-ST-G/5-P2-HKLMOQ2V3-D | 1230159944406 | ООО «МИРТЕК»
Лениногорский р-н | Лениногорский р-н г.Лениногорск ул.Чайковского д.18 кв. 23 | ИПУ | МИРТЕК-12-РУ-D1-A1R1-230-5-60A-ST-G/5-P2-HKLMOQ2V3-D | 1230159944142 | ООО «МИРТЕК»
Лениногорский р-н | Лениногорский р-н г.Лениногорск ул.Чайковского д.18 кв. 60 | ИПУ | МИРТЕК-12-РУ-D1-A1R1-230-5-60A-ST-G/5-P2-HKLMOQ2V3-D | 1230159946410 | ООО «МИРТЕК»
Лениногорский р-н | Лениногорский р-н г.Лениногорск ул.Чайковского д.18 кв. 61 | ИПУ | МИРТЕК-12-РУ-D1-A1R1-230-5-60A-ST-G/5-P2-HKLMOQ2V3-D | 1230159946076 | ООО «МИРТЕК»
Лениногорский р-н | Лениногорский р-н г.Лениногорск ул.Чайковского д.18 кв. 62 | ИПУ | МИРТЕК-12-РУ-D1-A1R1-230-5-60A-ST-G/5-P2-HKLMOQ2V3-D | 1230159944393 | ООО «МИРТЕК»
Лениногорский р-н | Лениногорский р-н г.Лениногорск ул.Чайковского д.18 кв. 65 | ИПУ | МИРТЕК-12-РУ-D1-A1R1-230-5-60A-ST-G/5-P2-HKLMOQ2V3-D | 1230159945798 | ООО «МИРТЕК»
Лениногорский р-н | Лениногорский р-н г.Лениногорск ул.Чайковского д.18 кв. 66 | ИПУ | МИРТЕК-12-РУ-D1-A1R1-230-5-60A-ST-G/5-P2-HKLMOQ2V3-D | 1230159954938 | ООО «МИРТЕК»
Лениногорский р-н | Лениногорский р-н г.Лениногорск ул.Чайковского д.18 кв. 67 | ИПУ | МИРТЕК-12-РУ-D1-A1R1-230-5-60A-ST-G/5-P2-HKLMOQ2V3-D | 1230159944397 | ООО «МИРТЕК»
Лениногорский р-н | Лениногорский р-н г.Лениногорск ул.Чайковского д.18 кв. 68 | ИПУ | МИРТЕК-12-РУ-D1-A1R1-230-5-60A-ST-G/5-P2-HKLMOQ2V3-D | 1230159954487 | ООО «МИРТЕК»
Лениногорский р-н | Лениногорский р-н г.Лениногорск пр-кт Шашина д.10 кв. 13 | ИПУ | МИРТЕК-12-РУ-D1-A1R1-230-5-60A-ST-G/5-P2-HKLMOQ2V3-D | 1230159955872 | ООО «МИРТЕК»
Лениногорский р-н | Лениногорский р-н г.Лениногорск пр-кт Шашина д.6 кв. 109 | ИПУ | МИРТЕК-12-РУ-D1-A1R1-230-5-60A-ST-G/5-P2-HKLMOQ2V3-D | 1230159949261 | ООО «МИРТЕК»
Лениногорский р-н | Лениногорский р-н г.Лениногорск пр-кт Шашина д.6 кв. 2 | ИПУ | МИРТЕК-12-РУ-D1-A1R1-230-5-60A-ST-G/5-P2-HKLMOQ2V3-D | 1230159956081 | ООО «МИРТЕК»
Лениногорский р-н | Лениногорский р-н г.Лениногорск пр-кт Шашина д.6 кв. 30 | ИПУ | МИРТЕК-12-РУ-D1-A1R1-230-5-60A-ST-G/5-P2-HKLMOQ2V3-D | 1230159950645 | ООО «МИРТЕК»
Лениногорский р-н | Лениногорский р-н г.Лениногорск пр-кт Шашина д.6 кв. 5 | ИПУ | МИРТЕК-12-РУ-D1-A1R1-230-5-60A-ST-G/5-P2-HKLMOQ2V3-D | 1230159950858 | ООО «МИРТЕК»
Лениногорский р-н | Лениногорский р-н г.Лениногорск пр-кт Шашина д.6 кв. 72 | ИПУ | МИРТЕК-12-РУ-D1-A1R1-230-5-60A-ST-G/5-P2-HKLMOQ2V3-D | 1230159944399 | ООО «МИРТЕК»
Лениногорский р-н | Лениногорский р-н г.Лениногорск ул.Энгельса д.3 кв. 63 | ИПУ | МИРТЕК-12-РУ-D1-A1R1-230-5-60A-ST-G/5-P2-HKLMOQ2V3-D | 1230159934066 | ООО «МИРТЕК»
Лениногорский р-н | Лениногорский р-н с.Тимяшево ул.Кирова д.20 кв. 17 | ИПУ | МИРТЕК-12-РУ-D1-A1R1-230-5-60A-ST-G/5-P2-HKLMOQ2V3-D | 1230159949257 | ООО «МИРТЕК»
Лениногорский р-н | Лениногорский р-н с.Тимяшево ул.Кирова д.20 кв. 22 | ИПУ | МИРТЕК-12-РУ-D1-A1R1-230-5-60A-ST-G/5-P2-HKLMOQ2V3-D | 1230159947200 | ООО «МИРТЕК»
Лениногорский р-н | Лениногорский р-н с.Тимяшево ул.Лесная д.29 кв. 2 | ИПУ | МИРТЕК-12-РУ-D1-A1R1-230-5-60A-ST-G/5-P2-HKLMOQ2V3-D | 1230159956237 | ООО «МИРТЕК»
Лениногорский р-н | Лениногорский р-н с.Тимяшево ул.Лесная д.29 кв. 8 | ИПУ | МИРТЕК-12-РУ-D1-A1R1-230-5-60A-ST-G/5-P2-HKLMOQ2V3-D | 1230159949581 | ООО «МИРТЕК»
Лениногорский р-н | Лениногорский р-н с.Тимяшево ул.Лесная д.29 кв. 9 | ИПУ | МИРТЕК-12-РУ-D1-A1R1-230-5-60A-ST-G/5-P2-HKLMOQ2V3-D | 1230159955385 | ООО «МИРТЕК»
Лениногорский р-н | Лениногорский р-н с.Шугурово ул.Ленина д.33 кв. 28 | ИПУ | МИРТЕК-12-РУ-D1-A1R1-230-5-60A-ST-G/5-P2-HKLMOQ2V3-D | 1230159950702 | ООО «МИРТЕК»
Лениногорский р-н | Лениногорский р-н с.Шугурово ул.Ленина д.33 кв. 31 | ИПУ | МИРТЕК-12-РУ-D1-A1R1-230-5-60A-ST-G/5-P2-HKLMOQ2V3-D | 1230159950598 | ООО «МИРТЕК»
Лениногорский р-н | Лениногорский р-н с.Шугурово ул.Ленина д.33 кв. 32 | ИПУ | МИРТЕК-12-РУ-D1-A1R1-230-5-60A-ST-G/5-P2-HKLMOQ2V3-D | 1230159955389 | ООО «МИРТЕК»
Лениногорский р-н | Лениногорский р-н с.Шугурово ул.Ленина д.4 кв. 1 | ИПУ | МИРТЕК-12-РУ-D1-A1R1-230-5-60A-ST-G/5-P2-HKLMOQ2V3-D | 1230159955398 | ООО «МИРТЕК»
Лениногорский р-н | Лениногорский р-н с.Шугурово ул.Ленина д.4 кв. 15 | ИПУ | МИРТЕК-12-РУ-D1-A1R1-230-5-60A-ST-G/5-P2-HKLMOQ2V3-D | 1230159955247 | ООО «МИРТЕК»
Лениногорский р-н | Лениногорский р-н с.Шугурово ул.Ленина д.4 кв. 16 | ИПУ | МИРТЕК-12-РУ-D1-A1R1-230-5-60A-ST-G/5-P2-HKLMOQ2V3-D | 1230159955838 | ООО «МИРТЕК»
Лениногорский р-н | Лениногорский р-н с.Шугурово ул.Ленина д.4 кв. 17 | ИПУ | МИРТЕК-12-РУ-D1-A1R1-230-5-60A-ST-G/5-P2-HKLMOQ2V3-D | 1230159950145 | ООО «МИРТЕК»
Лениногорский р-н | Лениногорский р-н с.Шугурово ул.Ленина д.4 кв. 18 | ИПУ | МИРТЕК-12-РУ-D1-A1R1-230-5-60A-ST-G/5-P2-HKLMOQ2V3-D | 1230159948767 | ООО «МИРТЕК»
Лениногорский р-н | Лениногорский р-н с.Шугурово ул.Ленина д.4 кв. 19 | ИПУ | МИРТЕК-12-РУ-D1-A1R1-230-5-60A-ST-G/5-P2-HKLMOQ2V3-D | 1230159955137 | ООО «МИРТЕК»
Лениногорский р-н | Лениногорский р-н с.Шугурово ул.Ленина д.4 кв. 20 | ИПУ | МИРТЕК-12-РУ-D1-A1R1-230-5-60A-ST-G/5-P2-HKLMOQ2V3-D | 1230159948714 | ООО «МИРТЕК»
Лениногорский р-н | Лениногорский р-н с.Шугурово ул.Ленина д.4 кв. 21 | ИПУ | МИРТЕК-12-РУ-D1-A1R1-230-5-60A-ST-G/5-P2-HKLMOQ2V3-D | 1230159955237 | ООО «МИРТЕК»
Лениногорский р-н | Лениногорский р-н г.Лениногорск ул.Вахитова д.5 кв. 4 | ИПУ | МИРТЕК-12-РУ-D1-A1R1-230-5-60A-ST-G/5-P2-HKLMOQ2V3-D | 0230159915337 | ООО «МИРТЕК»
Лениногорский р-н | Лениногорский р-н г.Лениногорск ул.Вахитова д.5 кв. 8 | ИПУ | МИРТЕК-12-РУ-D1-A1R1-230-5-60A-ST-G/5-P2-HKLMOQ2V3-D | 0230159915078 | ООО «МИРТЕК»
Лениногорский р-н | Лениногорский р-н г.Лениногорск ул.Гагарина д.33 кв. 113 | ИПУ | МИРТЕК-12-РУ-D1-A1R1-230-5-60A-ST-G/5-P2-HKLMOQ2V3-D | 0230159915453 | ООО «МИРТЕК»
Лениногорский р-н | Лениногорский р-н г.Лениногорск ул.Гагарина д.50 кв. 37 | ИПУ | МИРТЕК-12-РУ-D1-A1R1-230-5-60A-ST-G/5-P2-HKLMOQ2V3-D | 0230159916173 | ООО «МИРТЕК»
Лениногорский р-н | Лениногорский р-н г.Лениногорск ул.Горького д.31 кв. 20 | ИПУ | МИРТЕК-12-РУ-D1-A1R1-230-5-60A-ST-G/5-P2-HKLMOQ2V3-D | 0230159916748 | ООО «МИРТЕК»
Лениногорский р-н | Лениногорский р-н г.Лениногорск ул.Горького д.31 кв. 54 | ИПУ | МИРТЕК-12-РУ-D1-A1R1-230-5-60A-ST-G/5-P2-HKLMOQ2V3-D | 0230159915100 | ООО «МИРТЕК»
Лениногорский р-н | Лениногорский р-н г.Лениногорск ул.Горького д.7 кв. 83 | ИПУ | МИРТЕК-12-РУ-D1-A1R1-230-5-60A-ST-G/5-P2-HKLMOQ2V3-D | 0230159921143 | ООО «МИРТЕК»
Лениногорский р-н | Лениногорский р-н г.Лениногорск ул.Грибоедова д.10 кв. 52 | ИПУ | МИРТЕК-12-РУ-D1-A1R1-230-5-60A-ST-G/5-P2-HKLMOQ2V3-D | 0230159916723 | ООО «МИРТЕК»
Лениногорский р-н | Лениногорский р-н г.Лениногорск ул.Грибоедова д.13 кв. 17 | ИПУ | МИРТЕК-12-РУ-D1-A1R1-230-5-60A-ST-G/5-P2-HKLMOQ2V3-D | 0230159917499 | ООО «МИРТЕК»
Лениногорский р-н | Лениногорский р-н г.Лениногорск ул.Кошевого д.14 кв. 31 | ИПУ | МИРТЕК-12-РУ-D1-A1R1-230-5-60A-ST-G/5-P2-HKLMOQ2V3-D | 0230159919347 | ООО «МИРТЕК»
Лениногорский р-н | Лениногорский р-н г.Лениногорск ул.Кошевого д.30 кв. 90 | ИПУ | МИРТЕК-12-РУ-D1-A1R1-230-5-60A-ST-G/5-P2-HKLMOQ2V3-D | 0230159915384 | ООО «МИРТЕК»
Лениногорский р-н | Лениногорский р-н г.Лениногорск ул.Крупской д.14 кв. 25 | ИПУ | МИРТЕК-12-РУ-D1-A1R1-230-5-60A-ST-G/5-P2-HKLMOQ2V3-D | 0230159918762 | ООО «МИРТЕК»
Лениногорский р-н | Лениногорский р-н г.Лениногорск ул.Крупской д.14 кв. 37 | ИПУ | МИРТЕК-12-РУ-D1-A1R1-230-5-60A-ST-G/5-P2-HKLMOQ2V3-D | 0230159917161 | ООО «МИРТЕК»
Лениногорский р-н | Лениногорский р-н г.Лениногорск ул.Крупской д.14 кв. 41 | ИПУ | МИРТЕК-12-РУ-D1-A1R1-230-5-60A-ST-G/5-P2-HKLMOQ2V3-D | 0230159921775 | ООО «МИРТЕК»
Лениногорский р-н | Лениногорский р-н г.Лениногорск ул.Куйбышева д.37 кв. 18 | ИПУ | МИРТЕК-12-РУ-D1-A1R1-230-5-60A-ST-G/5-P2-HKLMOQ2V3-D | 0230159922141 | ООО «МИРТЕК»
Лениногорский р-н | Лениногорский р-н г.Лениногорск ул.Куйбышева д.44 кв. 31 | ИПУ | МИРТЕК-12-РУ-D1-A1R1-230-5-60A-ST-G/5-P2-HKLMOQ2V3-D | 0230159921838 | ООО «МИРТЕК»
Лениногорский р-н | Лениногорский р-н г.Лениногорск ул.Куйбышева д.46 кв. 73 | ИПУ | МИРТЕК-12-РУ-D1-A1R1-230-5-60A-ST-G/5-P2-HKLMOQ2V3-D | 0230159915383 | ООО «МИРТЕК»
Лениногорский р-н | Лениногорский р-н г.Лениногорск ул.Куйбышева д.7 кв. 52 | ИПУ | МИРТЕК-12-РУ-D1-A1R1-230-5-60A-ST-G/5-P2-HKLMOQ2V3-D | 0230159916840 | ООО «МИРТЕК»
Лениногорский р-н | Лениногорский р-н г.Лениногорск ул.Кутузова д.9 кв. 37 | ИПУ | МИРТЕК-12-РУ-D1-A1R1-230-5-60A-ST-G/5-P2-HKLMOQ2V3-D | 0230159915241 | ООО «МИРТЕК»
Лениногорский р-н | Лениногорский р-н г.Лениногорск пр-кт Ленина д.26 кв. 35 | ИПУ | МИРТЕК-12-РУ-D1-A1R1-230-5-60A-ST-G/5-P2-HKLMOQ2V3-D | 0230159916340 | ООО «МИРТЕК»
Лениногорский р-н | Лениногорский р-н г.Лениногорск ул.Ленинградская д. 29А кв. 86 | ИПУ | МИРТЕК-12-РУ-D1-A1R1-230-5-60A-ST-G/5-P2-HKLMOQ2V3-D | 0230159915357 | ООО «МИРТЕК»
Лениногорский р-н | Лениногорский р-н г.Лениногорск ул.Ленинградская д.45 кв. 29 | ИПУ | МИРТЕК-12-РУ-D1-A1R1-230-5-60A-ST-G/5-P2-HKLMOQ2V3-D | 0230159917078 | ООО «МИРТЕК»
Лениногорский р-н | Лениногорский р-н г.Лениногорск ул.Ленинградская д.47 кв. 18 | ИПУ | МИРТЕК-12-РУ-D1-A1R1-230-5-60A-ST-G/5-P2-HKLMOQ2V3-D | 0230159916651 | ООО «МИРТЕК»
Лениногорский р-н | Лениногорский р-н г.Лениногорск ул.Ленинградская д.51 кв. 19 | ИПУ | МИРТЕК-12-РУ-D1-A1R1-230-5-60A-ST-G/5-P2-HKLMOQ2V3-D | 0230159915572 | ООО «МИРТЕК»
Лениногорский р-н | Лениногорский р-н г.Лениногорск ул.Лермонтова д.17 кв. 46 | ИПУ | МИРТЕК-12-РУ-D1-A1R1-230-5-60A-ST-G/5-P2-HKLMOQ2V3-D | 0230159915573 | ООО «МИРТЕК»
Лениногорский р-н | Лениногорский р-н г.Лениногорск ул.Лермонтова д.19 кв. 13 | ИПУ | МИРТЕК-12-РУ-D1-A1R1-230-5-60A-ST-G/5-P2-HKLMOQ2V3-D | 0230159916679 | ООО «МИРТЕК»
Лениногорский р-н | Лениногорский р-н г.Лениногорск ул.Лермонтова д.20 кв. 127 | ИПУ | МИРТЕК-12-РУ-D1-A1R1-230-5-60A-ST-G/5-P2-HKLMOQ2V3-D | 0230159916812 | ООО «МИРТЕК»
Лениногорский р-н | Лениногорский р-н г.Лениногорск ул.Лермонтова д.20 кв. 34 | ИПУ | МИРТЕК-12-РУ-D1-A1R1-230-5-60A-ST-G/5-P2-HKLMOQ2V3-D | 0230159919523 | ООО «МИРТЕК»
Лениногорский р-н | Лениногорский р-н г.Лениногорск ул.Лермонтова д.20 кв. 69 | ИПУ | МИРТЕК-12-РУ-D1-A1R1-230-5-60A-ST-G/5-P2-HKLMOQ2V3-D | 0230159916673 | ООО «МИРТЕК»
Лениногорский р-н | Лениногорский р-н г.Лениногорск ул.Менделеева д.31 кв. 8 | ИПУ | МИРТЕК-12-РУ-D1-A1R1-230-5-60A-ST-G/5-P2-HKLMOQ2V3-D | 0230159917409 | ООО «МИРТЕК»
Лениногорский р-н | Лениногорский р-н г.Лениногорск ул.Морякова д.3 кв. 15 | ИПУ | МИРТЕК-12-РУ-D1-A1R1-230-5-60A-ST-G/5-P2-HKLMOQ2V3-D | 0230159915426 | ООО «МИРТЕК»
Лениногорский р-н | Лениногорский р-н г.Лениногорск ул.Садриева д.56 кв. 79 | ИПУ | МИРТЕК-12-РУ-D1-A1R1-230-5-60A-ST-G/5-P2-HKLMOQ2V3-D | 0230159916928 | ООО «МИРТЕК»
Лениногорский р-н | Лениногорский р-н г.Лениногорск ул.Садриева д. 9а кв. 82 | ИПУ | МИРТЕК-12-РУ-D1-A1R1-230-5-60A-ST-G/5-P2-HKLMOQ2V3-D | 0230159916084 | ООО «МИРТЕК»
Лениногорский р-н | Лениногорский р-н г.Лениногорск ул.Суворова д.4 кв. 14 | ИПУ | МИРТЕК-12-РУ-D1-A1R1-230-5-60A-ST-G/5-P2-HKLMOQ2V3-D | 0230159917501 | ООО «МИРТЕК»
Лениногорский р-н | Лениногорский р-н г.Лениногорск ул.Суворова д.5 кв. 25 | ИПУ | МИРТЕК-12-РУ-D1-A1R1-230-5-60A-ST-G/5-P2-HKLMOQ2V3-D | 0230159915523 | ООО «МИРТЕК»
Лениногорский р-н | Лениногорский р-н г.Лениногорск ул.Толстого д.8 кв. 67 | ИПУ | МИРТЕК-12-РУ-D1-A1R1-230-5-60A-ST-G/5-P2-HKLMOQ2V3-D | 0230159919390 | ООО «МИРТЕК»
Лениногорский р-н | Лениногорский р-н г.Лениногорск ул.Тукая д.30 кв. 8 | ИПУ | МИРТЕК-12-РУ-D1-A1R1-230-5-60A-ST-G/5-P2-HKLMOQ2V3-D | 0230159915483 | ООО «МИРТЕК»
Лениногорский р-н | Лениногорский р-н г.Лениногорск пр-кт Шашина д.10 кв. 11 | ИПУ | МИРТЕК-12-РУ-D1-A1R1-230-5-60A-ST-G/5-P2-HKLMOQ2V3-D | 0230159916784 | ООО «МИРТЕК»
Лениногорский р-н | Лениногорский р-н г.Лениногорск пр-кт Шашина д.25 кв. 61 | ИПУ | МИРТЕК-12-РУ-D1-A1R1-230-5-60A-ST-G/5-P2-HKLMOQ2V3-D | 0230159919415 | ООО «МИРТЕК»
Лениногорский р-н | Лениногорский р-н г.Лениногорск пр-кт Шашина д.31 кв. 12 | ИПУ | МИРТЕК-12-РУ-D1-A1R1-230-5-60A-ST-G/5-P2-HKLMOQ2V3-D | 0230159919783 | ООО «МИРТЕК»
Лениногорский р-н | Лениногорский р-н г.Лениногорск пр-кт Шашина д.33 кв. 33 | ИПУ | МИРТЕК-12-РУ-D1-A1R1-230-5-60A-ST-G/5-P2-HKLMOQ2V3-D | 0230159916770 | ООО «МИРТЕК»
Лениногорский р-н | Лениногорский р-н г.Лениногорск пр-кт Шашина д.9 кв. 1 | ИПУ | МИРТЕК-12-РУ-D1-A1R1-230-5-60A-ST-G/5-P2-HKLMOQ2V3-D | 0230159916483 | ООО «МИРТЕК»
Лениногорский р-н | Лениногорский р-н г.Лениногорск ул.Энгельса д.3 кв. 53 | ИПУ | МИРТЕК-12-РУ-D1-A1R1-230-5-60A-ST-G/5-P2-HKLMOQ2V3-D | 0230159916788 | ООО «МИРТЕК»
Лениногорский р-н | Лениногорский р-н с.Тимяшево ул.Лесная д.29 кв. 22 | ИПУ | МИРТЕК-12-РУ-D1-A1R1-230-5-60A-ST-G/5-P2-HKLMOQ2V3-D | 0230159917184 | ООО «МИРТЕК»
Лениногорский р-н | Лениногорский р-н г.Лениногорск пр-кт 50 лет Победы д.18 кв. 1 | ИПУ | МИРТЕК-12-РУ-D1-A1R1-230-5-60A-ST-G/5-P2-HKLMOQ2V3-D | 0230159949383 | ООО «МИРТЕК»
Лениногорский р-н | Лениногорский р-н г.Лениногорск пр-кт 50 лет Победы д.18 кв. 10 | ИПУ | МИРТЕК-12-РУ-D1-A1R1-230-5-60A-ST-G/5-P2-HKLMOQ2V3-D | 0230159960171 | ООО «МИРТЕК»
Лениногорский р-н | Лениногорский р-н г.Лениногорск пр-кт 50 лет Победы д.18 кв. 11 | ИПУ | МИРТЕК-12-РУ-D1-A1R1-230-5-60A-ST-G/5-P2-HKLMOQ2V3-D | 0230159951492 | ООО «МИРТЕК»
Лениногорский р-н | Лениногорский р-н г.Лениногорск пр-кт 50 лет Победы д.18 кв. 12 | ИПУ | МИРТЕК-12-РУ-D1-A1R1-230-5-60A-ST-G/5-P2-HKLMOQ2V3-D | 0230159960231 | ООО «МИРТЕК»
Лениногорский р-н | Лениногорский р-н г.Лениногорск пр-кт 50 лет Победы д.18 кв. 13 | ИПУ | МИРТЕК-12-РУ-D1-A1R1-230-5-60A-ST-G/5-P2-HKLMOQ2V3-D | 0230159958049 | ООО «МИРТЕК»
Лениногорский р-н | Лениногорский р-н г.Лениногорск пр-кт 50 лет Победы д.18 кв. 15 | ИПУ | МИРТЕК-12-РУ-D1-A1R1-230-5-60A-ST-G/5-P2-HKLMOQ2V3-D | 0230159949519 | ООО «МИРТЕК»
Лениногорский р-н | Лениногорский р-н г.Лениногорск пр-кт 50 лет Победы д.18 кв. 16 | ИПУ | МИРТЕК-12-РУ-D1-A1R1-230-5-60A-ST-G/5-P2-HKLMOQ2V3-D | 0230159960379 | ООО «МИРТЕК»
Лениногорский р-н | Лениногорский р-н г.Лениногорск пр-кт 50 лет Победы д.18 кв. 17 | ИПУ | МИРТЕК-12-РУ-D1-A1R1-230-5-60A-ST-G/5-P2-HKLMOQ2V3-D | 0230159953339 | ООО «МИРТЕК»
Лениногорский р-н | Лениногорский р-н г.Лениногорск пр-кт 50 лет Победы д.18 кв. 18 | ИПУ | МИРТЕК-12-РУ-D1-A1R1-230-5-60A-ST-G/5-P2-HKLMOQ2V3-D | 0230159952792 | ООО «МИРТЕК»
Лениногорский р-н | Лениногорский р-н г.Лениногорск пр-кт 50 лет Победы д.18 кв. 19 | ИПУ | МИРТЕК-12-РУ-D1-A1R1-230-5-60A-ST-G/5-P2-HKLMOQ2V3-D | 0230159953358 | ООО «МИРТЕК»
Лениногорский р-н | Лениногорский р-н г.Лениногорск пр-кт 50 лет Победы д.18 кв. 20 | ИПУ | МИРТЕК-12-РУ-D1-A1R1-230-5-60A-ST-G/5-P2-HKLMOQ2V3-D | 0230159960162 | ООО «МИРТЕК»
Лениногорский р-н | Лениногорский р-н г.Лениногорск пр-кт 50 лет Победы д.18 кв. 23 | ИПУ | МИРТЕК-12-РУ-D1-A1R1-230-5-60A-ST-G/5-P2-HKLMOQ2V3-D | 0230159951484 | ООО «МИРТЕК»
Лениногорский р-н | Лениногорский р-н г.Лениногорск пр-кт 50 лет Победы д.18 кв. 24 | ИПУ | МИРТЕК-12-РУ-D1-A1R1-230-5-60A-ST-G/5-P2-HKLMOQ2V3-D | 0230159950955 | ООО «МИРТЕК»
Лениногорский р-н | Лениногорский р-н г.Лениногорск пр-кт 50 лет Победы д.18 кв. 25 | ИПУ | МИРТЕК-12-РУ-D1-A1R1-230-5-60A-ST-G/5-P2-HKLMOQ2V3-D | 0230159958138 | ООО «МИРТЕК»
Лениногорский р-н | Лениногорский р-н г.Лениногорск пр-кт 50 лет Победы д.18 кв. 26 | ИПУ | МИРТЕК-12-РУ-D1-A1R1-230-5-60A-ST-G/5-P2-HKLMOQ2V3-D | 0230159953792 | ООО «МИРТЕК»
Лениногорский р-н | Лениногорский р-н г.Лениногорск пр-кт 50 лет Победы д.18 кв. 27 | ИПУ | МИРТЕК-12-РУ-D1-A1R1-230-5-60A-ST-G/5-P2-HKLMOQ2V3-D | 0230159960277 | ООО «МИРТЕК»
Лениногорский р-н | Лениногорский р-н г.Лениногорск пр-кт 50 лет Победы д.18 кв. 28 | ИПУ | МИРТЕК-12-РУ-D1-A1R1-230-5-60A-ST-G/5-P2-HKLMOQ2V3-D | 0230159960268 | ООО «МИРТЕК»
Лениногорский р-н | Лениногорский р-н г.Лениногорск пр-кт 50 лет Победы д.18 кв. 29 | ИПУ | МИРТЕК-12-РУ-D1-A1R1-230-5-60A-ST-G/5-P2-HKLMOQ2V3-D | 0230159960445 | ООО «МИРТЕК»
Лениногорский р-н | Лениногорский р-н г.Лениногорск пр-кт 50 лет Победы д.18 кв. 3 | ИПУ | МИРТЕК-12-РУ-D1-A1R1-230-5-60A-ST-G/5-P2-HKLMOQ2V3-D | 0230159960263 | ООО «МИРТЕК»
Лениногорский р-н | Лениногорский р-н г.Лениногорск пр-кт 50 лет Победы д.18 кв. 30 | ИПУ | МИРТЕК-12-РУ-D1-A1R1-230-5-60A-ST-G/5-P2-HKLMOQ2V3-D | 0230159957996 | ООО «МИРТЕК»
Лениногорский р-н | Лениногорский р-н г.Лениногорск пр-кт 50 лет Победы д.18 кв. 5 | ИПУ | МИРТЕК-12-РУ-D1-A1R1-230-5-60A-ST-G/5-P2-HKLMOQ2V3-D | 0230159953814 | ООО «МИРТЕК»
Лениногорский р-н | Лениногорский р-н г.Лениногорск пр-кт 50 лет Победы д.18 кв. 7 | ИПУ | МИРТЕК-12-РУ-D1-A1R1-230-5-60A-ST-G/5-P2-HKLMOQ2V3-D | 0230159958148 | ООО «МИРТЕК»
Лениногорский р-н | Лениногорский р-н г.Лениногорск пр-кт 50 лет Победы д.18 кв. 8 | ИПУ | МИРТЕК-12-РУ-D1-A1R1-230-5-60A-ST-G/5-P2-HKLMOQ2V3-D | 0230159957926 | ООО «МИРТЕК»
Лениногорский р-н | Лениногорский р-н г.Лениногорск пр-кт 50 лет Победы д.19 кв. 1 | ИПУ | МИРТЕК-12-РУ-D1-A1R1-230-5-60A-ST-G/5-P2-HKLMOQ2V3-D | 0230159952986 | ООО «МИРТЕК»
Лениногорский р-н | Лениногорский р-н г.Лениногорск пр-кт 50 лет Победы д.19 кв. 10 | ИПУ | МИРТЕК-12-РУ-D1-A1R1-230-5-60A-ST-G/5-P2-HKLMOQ2V3-D | 0230159957607 | ООО «МИРТЕК»
Лениногорский р-н | Лениногорский р-н г.Лениногорск пр-кт 50 лет Победы д.19 кв. 11 | ИПУ | МИРТЕК-12-РУ-D1-A1R1-230-5-60A-ST-G/5-P2-HKLMOQ2V3-D | 0230159958053 | ООО «МИРТЕК»
Лениногорский р-н | Лениногорский р-н г.Лениногорск пр-кт 50 лет Победы д.19 кв. 12 | ИПУ | МИРТЕК-12-РУ-D1-A1R1-230-5-60A-ST-G/5-P2-HKLMOQ2V3-D | 0230159960270 | ООО «МИРТЕК»
Лениногорский р-н | Лениногорский р-н г.Лениногорск пр-кт 50 лет Победы д.19 кв. 13 | ИПУ | МИРТЕК-12-РУ-D1-A1R1-230-5-60A-ST-G/5-P2-HKLMOQ2V3-D | 0230159960234 | ООО «МИРТЕК»
Лениногорский р-н | Лениногорский р-н г.Лениногорск пр-кт 50 лет Победы д.19 кв. 14 | ИПУ | МИРТЕК-12-РУ-D1-A1R1-230-5-60A-ST-G/5-P2-HKLMOQ2V3-D | 0230159957902 | ООО «МИРТЕК»
Лениногорский р-н | Лениногорский р-н г.Лениногорск пр-кт 50 лет Победы д.19 кв. 2 | ИПУ | МИРТЕК-12-РУ-D1-A1R1-230-5-60A-ST-G/5-P2-HKLMOQ2V3-D | 0230159953387 | ООО «МИРТЕК»
Лениногорский р-н | Лениногорский р-н г.Лениногорск пр-кт 50 лет Победы д.19 кв. 3 | ИПУ | МИРТЕК-12-РУ-D1-A1R1-230-5-60A-ST-G/5-P2-HKLMOQ2V3-D | 0230159949357 | ООО «МИРТЕК»
Лениногорский р-н | Лениногорский р-н г.Лениногорск пр-кт 50 лет Победы д.19 кв. 4 | ИПУ | МИРТЕК-12-РУ-D1-A1R1-230-5-60A-ST-G/5-P2-HKLMOQ2V3-D | 0230159960195 | ООО «МИРТЕК»
Лениногорский р-н | Лениногорский р-н г.Лениногорск пр-кт 50 лет Победы д.19 кв. 5 | ИПУ | МИРТЕК-12-РУ-D1-A1R1-230-5-60A-ST-G/5-P2-HKLMOQ2V3-D | 0230159951509 | ООО «МИРТЕК»
Лениногорский р-н | Лениногорский р-н г.Лениногорск пр-кт 50 лет Победы д.19 кв. 7 | ИПУ | МИРТЕК-12-РУ-D1-A1R1-230-5-60A-ST-G/5-P2-HKLMOQ2V3-D | 0230159960381 | ООО «МИРТЕК»
Лениногорский р-н | Лениногорский р-н г.Лениногорск пр-кт 50 лет Победы д.19 кв. 8 | ИПУ | МИРТЕК-12-РУ-D1-A1R1-230-5-60A-ST-G/5-P2-HKLMOQ2V3-D | 0230159957792 | ООО «МИРТЕК»
Лениногорский р-н | Лениногорский р-н г.Лениногорск пр-кт 50 лет Победы д.19 кв. 9 | ИПУ | МИРТЕК-12-РУ-D1-A1R1-230-5-60A-ST-G/5-P2-HKLMOQ2V3-D | 0230159960131 | ООО «МИРТЕК»
Лениногорский р-н | Лениногорский р-н г.Лениногорск ул.Гагарина д.10 кв. 101 | ИПУ | МИРТЕК-12-РУ-D1-A1R1-230-5-60A-ST-G/5-P2-HKLMOQ2V3-D | 0230159953817 | ООО «МИРТЕК»
Лениногорский р-н | Лениногорский р-н г.Лениногорск ул.Гагарина д.10 кв. 104 | ИПУ | МИРТЕК-12-РУ-D1-A1R1-230-5-60A-ST-G/5-P2-HKLMOQ2V3-D | 0230159952965 | ООО «МИРТЕК»
Лениногорский р-н | Лениногорский р-н г.Лениногорск ул.Гагарина д.10 кв. 105 | ИПУ | МИРТЕК-12-РУ-D1-A1R1-230-5-60A-ST-G/5-P2-HKLMOQ2V3-D | 0230159952990 | ООО «МИРТЕК»
Лениногорский р-н | Лениногорский р-н г.Лениногорск ул.Гагарина д.10 кв. 36 | ИПУ | МИРТЕК-12-РУ-D1-A1R1-230-5-60A-ST-G/5-P2-HKLMOQ2V3-D | 1230159944547 | ООО «МИРТЕК»
Лениногорский р-н | Лениногорский р-н г.Лениногорск ул.Гагарина д.10 кв. 38 | ИПУ | МИРТЕК-12-РУ-D1-A1R1-230-5-60A-ST-G/5-P2-HKLMOQ2V3-D | 1230159944320 | ООО «МИРТЕК»
Лениногорский р-н | Лениногорский р-н г.Лениногорск ул.Гагарина д.10 кв. 39 | ИПУ | МИРТЕК-12-РУ-D1-A1R1-230-5-60A-ST-G/5-P2-HKLMOQ2V3-D | 1230159943502 | ООО «МИРТЕК»
Лениногорский р-н | Лениногорский р-н г.Лениногорск ул.Гагарина д.10 кв. 40 | ИПУ | МИРТЕК-12-РУ-D1-A1R1-230-5-60A-ST-G/5-P2-HKLMOQ2V3-D | 1230159943472 | ООО «МИРТЕК»
Лениногорский р-н | Лениногорский р-н г.Лениногорск ул.Гагарина д.10 кв. 41 | ИПУ | МИРТЕК-12-РУ-D1-A1R1-230-5-60A-ST-G/5-P2-HKLMOQ2V3-D | 1230159949786 | ООО «МИРТЕК»
Лениногорский р-н | Лениногорский р-н г.Лениногорск ул.Гагарина д.10 кв. 44 | ИПУ | МИРТЕК-12-РУ-D1-A1R1-230-5-60A-ST-G/5-P2-HKLMOQ2V3-D | 1230159944675 | ООО «МИРТЕК»
Лениногорский р-н | Лениногорский р-н г.Лениногорск ул.Гагарина д.10 кв. 47 | ИПУ | МИРТЕК-12-РУ-D1-A1R1-230-5-60A-ST-G/5-P2-HKLMOQ2V3-D | 1230159945496 | ООО «МИРТЕК»
Лениногорский р-н | Лениногорский р-н г.Лениногорск ул.Гагарина д.10 кв. 48 | ИПУ | МИРТЕК-12-РУ-D1-A1R1-230-5-60A-ST-G/5-P2-HKLMOQ2V3-D | 1230159948101 | ООО «МИРТЕК»
Лениногорский р-н | Лениногорский р-н г.Лениногорск ул.Гагарина д.10 кв. 50 | ИПУ | МИРТЕК-12-РУ-D1-A1R1-230-5-60A-ST-G/5-P2-HKLMOQ2V3-D | 1230159945357 | ООО «МИРТЕК»
Лениногорский р-н | Лениногорский р-н г.Лениногорск ул.Гагарина д.10 кв. 52 | ИПУ | МИРТЕК-12-РУ-D1-A1R1-230-5-60A-ST-G/5-P2-HKLMOQ2V3-D | 1230159946264 | ООО «МИРТЕК»
Лениногорский р-н | Лениногорский р-н г.Лениногорск ул.Гагарина д.10 кв. 53 | ИПУ | МИРТЕК-12-РУ-D1-A1R1-230-5-60A-ST-G/5-P2-HKLMOQ2V3-D | 1230159944479 | ООО «МИРТЕК»
Лениногорский р-н | Лениногорский р-н г.Лениногорск ул.Гагарина д.10 кв. 54 | ИПУ | МИРТЕК-12-РУ-D1-A1R1-230-5-60A-ST-G/5-P2-HKLMOQ2V3-D | 1230159943527 | ООО «МИРТЕК»
Лениногорский р-н | Лениногорский р-н г.Лениногорск ул.Гагарина д.10 кв. 55 | ИПУ | МИРТЕК-12-РУ-D1-A1R1-230-5-60A-ST-G/5-P2-HKLMOQ2V3-D | 1230159943105 | ООО «МИРТЕК»
Лениногорский р-н | Лениногорский р-н г.Лениногорск ул.Гагарина д.10 кв. 57 | ИПУ | МИРТЕК-12-РУ-D1-A1R1-230-5-60A-ST-G/5-P2-HKLMOQ2V3-D | 1230159946750 | ООО «МИРТЕК»
Лениногорский р-н | Лениногорский р-н г.Лениногорск ул.Гагарина д.10 кв. 59 | ИПУ | МИРТЕК-12-РУ-D1-A1R1-230-5-60A-ST-G/5-P2-HKLMOQ2V3-D | 1230159944537 | ООО «МИРТЕК»
Лениногорский р-н | Лениногорский р-н г.Лениногорск ул.Гагарина д.10 кв. 60 | ИПУ | МИРТЕК-12-РУ-D1-A1R1-230-5-60A-ST-G/5-P2-HKLMOQ2V3-D | 1230159944505 | ООО «МИРТЕК»
Лениногорский р-н | Лениногорский р-н г.Лениногорск ул.Гагарина д.10 кв. 61 | ИПУ | МИРТЕК-12-РУ-D1-A1R1-230-5-60A-ST-G/5-P2-HKLMOQ2V3-D | 1230159946297 | ООО «МИРТЕК»
Лениногорский р-н | Лениногорский р-н г.Лениногорск ул.Гагарина д.10 кв. 64 | ИПУ | МИРТЕК-12-РУ-D1-A1R1-230-5-60A-ST-G/5-P2-HKLMOQ2V3-D | 1230159948990 | ООО «МИРТЕК»
Лениногорский р-н | Лениногорский р-н г.Лениногорск ул.Гагарина д.10 кв. 65 | ИПУ | МИРТЕК-12-РУ-D1-A1R1-230-5-60A-ST-G/5-P2-HKLMOQ2V3-D | 1230159945460 | ООО «МИРТЕК»
Лениногорский р-н | Лениногорский р-н г.Лениногорск ул.Гагарина д.10 кв. 66 | ИПУ | МИРТЕК-12-РУ-D1-A1R1-230-5-60A-ST-G/5-P2-HKLMOQ2V3-D | 1230159944315 | ООО «МИРТЕК»
Лениногорский р-н | Лениногорский р-н г.Лениногорск ул.Гагарина д.10 кв. 70 | ИПУ | МИРТЕК-12-РУ-D1-A1R1-230-5-60A-ST-G/5-P2-HKLMOQ2V3-D | 1230159948952 | ООО «МИРТЕК»
Лениногорский р-н | Лениногорский р-н г.Лениногорск ул.Гагарина д.10 кв. 72 | ИПУ | МИРТЕК-12-РУ-D1-A1R1-230-5-60A-ST-G/5-P2-HKLMOQ2V3-D | 1230159946489 | ООО «МИРТЕК»
Лениногорский р-н | Лениногорский р-н г.Лениногорск ул.Гагарина д.10 кв. 77 | ИПУ | МИРТЕК-12-РУ-D1-A1R1-230-5-60A-ST-G/5-P2-HKLMOQ2V3-D | 1230159950947 | ООО «МИРТЕК»
Лениногорский р-н | Лениногорский р-н г.Лениногорск ул.Гагарина д.10 кв. 79 | ИПУ | МИРТЕК-12-РУ-D1-A1R1-230-5-60A-ST-G/5-P2-HKLMOQ2V3-D | 1230159948110 | ООО «МИРТЕК»
Лениногорский р-н | Лениногорский р-н г.Лениногорск ул.Гагарина д.10 кв. 80 | ИПУ | МИРТЕК-12-РУ-D1-A1R1-230-5-60A-ST-G/5-P2-HKLMOQ2V3-D | 1230159949505 | ООО «МИРТЕК»
Лениногорский р-н | Лениногорский р-н г.Лениногорск ул.Гагарина д.10 кв. 81 | ИПУ | МИРТЕК-12-РУ-D1-A1R1-230-5-60A-ST-G/5-P2-HKLMOQ2V3-D | 1230159944289 | ООО «МИРТЕК»
Лениногорский р-н | Лениногорский р-н г.Лениногорск ул.Гагарина д.10 кв. 82 | ИПУ | МИРТЕК-12-РУ-D1-A1R1-230-5-60A-ST-G/5-P2-HKLMOQ2V3-D | 1230159945986 | ООО «МИРТЕК»
Лениногорский р-н | Лениногорский р-н г.Лениногорск ул.Гагарина д.10 кв. 83 | ИПУ | МИРТЕК-12-РУ-D1-A1R1-230-5-60A-ST-G/5-P2-HKLMOQ2V3-D | 1230159943463 | ООО «МИРТЕК»
Лениногорский р-н | Лениногорский р-н г.Лениногорск ул.Гагарина д.10 кв. 84 | ИПУ | МИРТЕК-12-РУ-D1-A1R1-230-5-60A-ST-G/5-P2-HKLMOQ2V3-D | 1230159948707 | ООО «МИРТЕК»
Лениногорский р-н | Лениногорский р-н г.Лениногорск ул.Гагарина д.10 кв. 85 | ИПУ | МИРТЕК-12-РУ-D1-A1R1-230-5-60A-ST-G/5-P2-HKLMOQ2V3-D | 1230159949038 | ООО «МИРТЕК»
Лениногорский р-н | Лениногорский р-н г.Лениногорск ул.Гагарина д.10 кв. 87 | ИПУ | МИРТЕК-12-РУ-D1-A1R1-230-5-60A-ST-G/5-P2-HKLMOQ2V3-D | 1230159943977 | ООО «МИРТЕК»
Лениногорский р-н | Лениногорский р-н г.Лениногорск ул.Гагарина д.10 кв. 88 | ИПУ | МИРТЕК-12-РУ-D1-A1R1-230-5-60A-ST-G/5-P2-HKLMOQ2V3-D | 1230159949506 | ООО «МИРТЕК»
Лениногорский р-н | Лениногорский р-н г.Лениногорск ул.Гагарина д.10 кв. 89 | ИПУ | МИРТЕК-12-РУ-D1-A1R1-230-5-60A-ST-G/5-P2-HKLMOQ2V3-D | 1230159948807 | ООО «МИРТЕК»
Лениногорский р-н | Лениногорский р-н г.Лениногорск ул.Гагарина д.10 кв. 91 | ИПУ | МИРТЕК-12-РУ-D1-A1R1-230-5-60A-ST-G/5-P2-HKLMOQ2V3-D | 0230159952222 | ООО «МИРТЕК»
Лениногорский р-н | Лениногорский р-н г.Лениногорск ул.Гагарина д.10 кв. 93 | ИПУ | МИРТЕК-12-РУ-D1-A1R1-230-5-60A-ST-G/5-P2-HKLMOQ2V3-D | 1230159943480 | ООО «МИРТЕК»
Лениногорский р-н | Лениногорский р-н г.Лениногорск ул.Гагарина д.10 кв. 94 | ИПУ | МИРТЕК-12-РУ-D1-A1R1-230-5-60A-ST-G/5-P2-HKLMOQ2V3-D | 0230159952901 | ООО «МИРТЕК»
Лениногорский р-н | Лениногорский р-н г.Лениногорск ул.Гагарина д.10 кв. 95 | ИПУ | МИРТЕК-12-РУ-D1-A1R1-230-5-60A-ST-G/5-P2-HKLMOQ2V3-D | 0230159953752 | ООО «МИРТЕК»
Лениногорский р-н | Лениногорский р-н г.Лениногорск ул.Гагарина д.48 кв. 4 | ИПУ | МИРТЕК-12-РУ-D1-A1R1-230-5-60A-ST-G/5-P2-HKLMOQ2V3-D | 1230159903617 | ООО «МИРТЕК»
Лениногорский р-н | Лениногорский р-н г.Лениногорск ул.Грибоедова д.21 кв. 2 | ИПУ | МИРТЕК-12-РУ-D1-A1R1-230-5-60A-ST-G/5-P2-HKLMOQ2V3-D | 0230159953849 | ООО «МИРТЕК»
Лениногорский р-н | Лениногорский р-н г.Лениногорск ул.Грибоедова д.21 кв. 4 | ИПУ | МИРТЕК-12-РУ-D1-A1R1-230-5-60A-ST-G/5-P2-HKLMOQ2V3-D | 0230159952334 | ООО «МИРТЕК»
Лениногорский р-н | Лениногорский р-н г.Лениногорск ул.Грибоедова д.21 кв. 5 | ИПУ | МИРТЕК-12-РУ-D1-A1R1-230-5-60A-ST-G/5-P2-HKLMOQ2V3-D | 0230159949372 | ООО «МИРТЕК»
Лениногорский р-н | Лениногорский р-н г.Лениногорск ул.Грибоедова д.21 кв. 6 | ИПУ | МИРТЕК-12-РУ-D1-A1R1-230-5-60A-ST-G/5-P2-HKLMOQ2V3-D | 0230159952224 | ООО «МИРТЕК»
Лениногорский р-н | Лениногорский р-н г.Лениногорск ул.Грибоедова д.21 кв. 7 | ИПУ | МИРТЕК-12-РУ-D1-A1R1-230-5-60A-ST-G/5-P2-HKLMOQ2V3-D | 0230159953865 | ООО «МИРТЕК»
Лениногорский р-н | Лениногорский р-н г.Лениногорск ул.Кошевого д.23 кв. 46 | ИПУ | МИРТЕК-12-РУ-D1-A1R1-230-5-60A-ST-G/5-P2-HKLMOQ2V3-D | 0230159952972 | ООО «МИРТЕК»
Лениногорский р-н | Лениногорский р-н г.Лениногорск ул.Кошевого д.23 кв. 49 | ИПУ | МИРТЕК-12-РУ-D1-A1R1-230-5-60A-ST-G/5-P2-HKLMOQ2V3-D | 0230159950973 | ООО «МИРТЕК»
Лениногорский р-н | Лениногорский р-н г.Лениногорск ул.Кошевого д.23 кв. 51 | ИПУ | МИРТЕК-12-РУ-D1-A1R1-230-5-60A-ST-G/5-P2-HKLMOQ2V3-D | 0230159952371 | ООО «МИРТЕК»
Лениногорский р-н | Лениногорский р-н г.Лениногорск ул.Кошевого д.23 кв. 52 | ИПУ | МИРТЕК-12-РУ-D1-A1R1-230-5-60A-ST-G/5-P2-HKLMOQ2V3-D | 0230159953739 | ООО «МИРТЕК»
Лениногорский р-н | Лениногорский р-н г.Лениногорск ул.Кошевого д.23 кв. 53 | ИПУ | МИРТЕК-12-РУ-D1-A1R1-230-5-60A-ST-G/5-P2-HKLMOQ2V3-D | 1230159902347 | ООО «МИРТЕК»
Лениногорский р-н | Лениногорский р-н г.Лениногорск ул.Кошевого д.23 кв. 54 | ИПУ | МИРТЕК-12-РУ-D1-A1R1-230-5-60A-ST-G/5-P2-HKLMOQ2V3-D | 1230159905820 | ООО «МИРТЕК»
Лениногорский р-н | Лениногорский р-н г.Лениногорск ул.Кошевого д.23 кв. 55 | ИПУ | МИРТЕК-12-РУ-D1-A1R1-230-5-60A-ST-G/5-P2-HKLMOQ2V3-D | 1230159906721 | ООО «МИРТЕК»
Лениногорский р-н | Лениногорский р-н г.Лениногорск ул.Кошевого д.23 кв. 56 | ИПУ | МИРТЕК-12-РУ-D1-A1R1-230-5-60A-ST-G/5-P2-HKLMOQ2V3-D | 1230159902283 | ООО «МИРТЕК»
Лениногорский р-н | Лениногорский р-н г.Лениногорск ул.Кошевого д.23 кв. 58 | ИПУ | МИРТЕК-12-РУ-D1-A1R1-230-5-60A-ST-G/5-P2-HKLMOQ2V3-D | 1230159945420 | ООО «МИРТЕК»
Лениногорский р-н | Лениногорский р-н г.Лениногорск ул.Кошевого д.23 кв. 59 | ИПУ | МИРТЕК-12-РУ-D1-A1R1-230-5-60A-ST-G/5-P2-HKLMOQ2V3-D | 1230159945714 | ООО «МИРТЕК»
Лениногорский р-н | Лениногорский р-н г.Лениногорск ул.Кошевого д.23 кв. 60 | ИПУ | МИРТЕК-12-РУ-D1-A1R1-230-5-60A-ST-G/5-P2-HKLMOQ2V3-D | 1230159944012 | ООО «МИРТЕК»
Лениногорский р-н | Лениногорский р-н г.Лениногорск ул.Кошевого д. 6А кв. 75 | ИПУ | МИРТЕК-12-РУ-D1-A1R1-230-5-60A-ST-G/5-P2-HKLMOQ2V3-D | 1230159902356 | ООО «МИРТЕК»
Лениногорский р-н | Лениногорский р-н г.Лениногорск ул.Куйбышева д.23 кв. 30 | ИПУ | МИРТЕК-12-РУ-D1-A1R1-230-5-60A-ST-G/5-P2-HKLMOQ2V3-D | 1230159903023 | ООО «МИРТЕК»
Лениногорский р-н | Лениногорский р-н г.Лениногорск ул.Куйбышева д.37 кв. 90 | ИПУ | МИРТЕК-12-РУ-D1-A1R1-230-5-60A-ST-G/5-P2-HKLMOQ2V3-D | 0230159958934 | ООО «МИРТЕК»
Лениногорский р-н | Лениногорский р-н г.Лениногорск ул.Куйбышева д.38 кв. 19 | ИПУ | МИРТЕК-12-РУ-D1-A1R1-230-5-60A-ST-G/5-P2-HKLMOQ2V3-D | 1230159904173 | ООО «МИРТЕК»
Лениногорский р-н | Лениногорский р-н г.Лениногорск ул.Куйбышева д.46 кв. 11 | ИПУ | МИРТЕК-12-РУ-D1-A1R1-230-5-60A-ST-G/5-P2-HKLMOQ2V3-D | 1230159905034 | ООО «МИРТЕК»
Лениногорский р-н | Лениногорский р-н г.Лениногорск ул.Куйбышева д.46 кв. 33 | ИПУ | МИРТЕК-12-РУ-D1-A1R1-230-5-60A-ST-G/5-P2-HKLMOQ2V3-D | 1230159904303 | ООО «МИРТЕК»
Лениногорский р-н | Лениногорский р-н г.Лениногорск ул.Куйбышева д.46 кв. 56 | ИПУ | МИРТЕК-12-РУ-D1-A1R1-230-5-60A-ST-G/5-P2-HKLMOQ2V3-D | 1230159902354 | ООО «МИРТЕК»
Лениногорский р-н | Лениногорский р-н г.Лениногорск ул.Кутузова д. 5а кв. 1 | ИПУ | МИРТЕК-12-РУ-D1-A1R1-230-5-60A-ST-G/5-P2-HKLMOQ2V3-D | 0230159960448 | ООО «МИРТЕК»
Лениногорский р-н | Лениногорский р-н г.Лениногорск ул.Кутузова д. 5а кв. 10 | ИПУ | МИРТЕК-12-РУ-D1-A1R1-230-5-60A-ST-G/5-P2-HKLMOQ2V3-D | 0230159953289 | ООО «МИРТЕК»
Лениногорский р-н | Лениногорский р-н г.Лениногорск ул.Кутузова д. 5а кв. 11 | ИПУ | МИРТЕК-12-РУ-D1-A1R1-230-5-60A-ST-G/5-P2-HKLMOQ2V3-D | 0230159951192 | ООО «МИРТЕК»
Лениногорский р-н | Лениногорский р-н г.Лениногорск ул.Кутузова д. 5а кв. 12 | ИПУ | МИРТЕК-12-РУ-D1-A1R1-230-5-60A-ST-G/5-P2-HKLMOQ2V3-D | 0230159952331 | ООО «МИРТЕК»
Лениногорский р-н | Лениногорский р-н г.Лениногорск ул.Кутузова д. 5а кв. 14 | ИПУ | МИРТЕК-12-РУ-D1-A1R1-230-5-60A-ST-G/5-P2-HKLMOQ2V3-D | 0230159951222 | ООО «МИРТЕК»
Лениногорский р-н | Лениногорский р-н г.Лениногорск ул.Кутузова д. 5а кв. 15 | ИПУ | МИРТЕК-12-РУ-D1-A1R1-230-5-60A-ST-G/5-P2-HKLMOQ2V3-D | 0230159952442 | ООО «МИРТЕК»
Лениногорский р-н | Лениногорский р-н г.Лениногорск ул.Кутузова д. 5а кв. 16 | ИПУ | МИРТЕК-12-РУ-D1-A1R1-230-5-60A-ST-G/5-P2-HKLMOQ2V3-D | 0230159953242 | ООО «МИРТЕК»
Лениногорский р-н | Лениногорский р-н г.Лениногорск ул.Кутузова д. 5а кв. 17 | ИПУ | МИРТЕК-12-РУ-D1-A1R1-230-5-60A-ST-G/5-P2-HKLMOQ2V3-D | 0230159951238 | ООО «МИРТЕК»
Лениногорский р-н | Лениногорский р-н г.Лениногорск ул.Кутузова д. 5а кв. 18 | ИПУ | МИРТЕК-12-РУ-D1-A1R1-230-5-60A-ST-G/5-P2-HKLMOQ2V3-D | 0230159949908 | ООО «МИРТЕК»
Лениногорский р-н | Лениногорский р-н г.Лениногорск ул.Кутузова д. 5а кв. 19 | ИПУ | МИРТЕК-12-РУ-D1-A1R1-230-5-60A-ST-G/5-P2-HKLMOQ2V3-D | 0230159953577 | ООО «МИРТЕК»
Лениногорский р-н | Лениногорский р-н г.Лениногорск ул.Кутузова д. 5а кв. 2 | ИПУ | МИРТЕК-12-РУ-D1-A1R1-230-5-60A-ST-G/5-P2-HKLMOQ2V3-D | 0230159952192 | ООО «МИРТЕК»
Лениногорский р-н | Лениногорский р-н г.Лениногорск ул.Кутузова д. 5а кв. 20 | ИПУ | МИРТЕК-12-РУ-D1-A1R1-230-5-60A-ST-G/5-P2-HKLMOQ2V3-D | 0230159956984 | ООО «МИРТЕК»
Лениногорский р-н | Лениногорский р-н г.Лениногорск ул.Кутузова д. 5а кв. 21 | ИПУ | МИРТЕК-12-РУ-D1-A1R1-230-5-60A-ST-G/5-P2-HKLMOQ2V3-D | 0230159953283 | ООО «МИРТЕК»
Лениногорский р-н | Лениногорский р-н г.Лениногорск ул.Кутузова д. 5а кв. 22 | ИПУ | МИРТЕК-12-РУ-D1-A1R1-230-5-60A-ST-G/5-P2-HKLMOQ2V3-D | 0230159951245 | ООО «МИРТЕК»
Лениногорский р-н | Лениногорский р-н г.Лениногорск ул.Кутузова д. 5а кв. 23 | ИПУ | МИРТЕК-12-РУ-D1-A1R1-230-5-60A-ST-G/5-P2-HKLMOQ2V3-D | 0230159949867 | ООО «МИРТЕК»
Лениногорский р-н | Лениногорский р-н г.Лениногорск ул.Кутузова д. 5а кв. 24 | ИПУ | МИРТЕК-12-РУ-D1-A1R1-230-5-60A-ST-G/5-P2-HKLMOQ2V3-D | 0230159949115 | ООО «МИРТЕК»
Лениногорский р-н | Лениногорский р-н г.Лениногорск ул.Кутузова д. 5а кв. 25 | ИПУ | МИРТЕК-12-РУ-D1-A1R1-230-5-60A-ST-G/5-P2-HKLMOQ2V3-D | 0230159952312 | ООО «МИРТЕК»
Лениногорский р-н | Лениногорский р-н г.Лениногорск ул.Кутузова д. 5а кв. 26 | ИПУ | МИРТЕК-12-РУ-D1-A1R1-230-5-60A-ST-G/5-P2-HKLMOQ2V3-D | 0230159957803 | ООО «МИРТЕК»
Лениногорский р-н | Лениногорский р-н г.Лениногорск ул.Кутузова д. 5а кв. 27 | ИПУ | МИРТЕК-12-РУ-D1-A1R1-230-5-60A-ST-G/5-P2-HKLMOQ2V3-D | 0230159956974 | ООО «МИРТЕК»
Лениногорский р-н | Лениногорский р-н г.Лениногорск ул.Кутузова д. 5а кв. 28 | ИПУ | МИРТЕК-12-РУ-D1-A1R1-230-5-60A-ST-G/5-P2-HKLMOQ2V3-D | 0230159951194 | ООО «МИРТЕК»
Лениногорский р-н | Лениногорский р-н г.Лениногорск ул.Кутузова д. 5а кв. 29 | ИПУ | МИРТЕК-12-РУ-D1-A1R1-230-5-60A-ST-G/5-P2-HKLMOQ2V3-D | 1230159902099 | ООО «МИРТЕК»
Лениногорский р-н | Лениногорский р-н г.Лениногорск ул.Кутузова д. 5а кв. 3 | ИПУ | МИРТЕК-12-РУ-D1-A1R1-230-5-60A-ST-G/5-P2-HKLMOQ2V3-D | 0230159952359 | ООО «МИРТЕК»
Лениногорский р-н | Лениногорский р-н г.Лениногорск ул.Кутузова д. 5а кв. 30 | ИПУ | МИРТЕК-12-РУ-D1-A1R1-230-5-60A-ST-G/5-P2-HKLMOQ2V3-D | 0230159952324 | ООО «МИРТЕК»
Лениногорский р-н | Лениногорский р-н г.Лениногорск ул.Кутузова д. 5а кв. 4 | ИПУ | МИРТЕК-12-РУ-D1-A1R1-230-5-60A-ST-G/5-P2-HKLMOQ2V3-D | 0230159952205 | ООО «МИРТЕК»
Лениногорский р-н | Лениногорский р-н г.Лениногорск ул.Кутузова д. 5а кв. 5 | ИПУ | МИРТЕК-12-РУ-D1-A1R1-230-5-60A-ST-G/5-P2-HKLMOQ2V3-D | 0230159953285 | ООО «МИРТЕК»
Лениногорский р-н | Лениногорский р-н г.Лениногорск ул.Кутузова д. 5а кв. 6 | ИПУ | МИРТЕК-12-РУ-D1-A1R1-230-5-60A-ST-G/5-P2-HKLMOQ2V3-D | 0230159952367 | ООО «МИРТЕК»
Лениногорский р-н | Лениногорский р-н г.Лениногорск ул.Кутузова д. 5а кв. 7 | ИПУ | МИРТЕК-12-РУ-D1-A1R1-230-5-60A-ST-G/5-P2-HKLMOQ2V3-D | 0230159952278 | ООО «МИРТЕК»
Лениногорский р-н | Лениногорский р-н г.Лениногорск ул.Кутузова д. 5а кв. 8 | ИПУ | МИРТЕК-12-РУ-D1-A1R1-230-5-60A-ST-G/5-P2-HKLMOQ2V3-D | 0230159953284 | ООО «МИРТЕК»
Лениногорский р-н | Лениногорский р-н г.Лениногорск ул.Кутузова д. 5а кв. 9 | ИПУ | МИРТЕК-12-РУ-D1-A1R1-230-5-60A-ST-G/5-P2-HKLMOQ2V3-D | 0230159952233 | ООО «МИРТЕК»
Лениногорский р-н | Лениногорский р-н г.Лениногорск пр-кт Ленина д.1 кв. 6 | ИПУ | МИРТЕК-12-РУ-D1-A1R1-230-5-60A-ST-G/5-P2-HKLMOQ2V3-D | 1230159904023 | ООО «МИРТЕК»
Лениногорский р-н | Лениногорский р-н г.Лениногорск пр-кт Ленина д.14 кв. 1 | ИПУ | МИРТЕК-12-РУ-D1-A1R1-230-5-60A-ST-G/5-P2-HKLMOQ2V3-D | 8230159961813 | ООО «МИРТЕК»
Лениногорский р-н | Лениногорский р-н г.Лениногорск пр-кт Ленина д. 25а кв. 13 | ИПУ | МИРТЕК-12-РУ-D1-A1R1-230-5-60A-ST-G/5-P2-HKLMOQ2V3-D | 0230159962156 | ООО «МИРТЕК»
Лениногорский р-н | Лениногорский р-н г.Лениногорск пр-кт Ленина д.29 кв. 41 | ИПУ | МИРТЕК-12-РУ-D1-A1R1-230-5-60A-ST-G/5-P2-HKLMOQ2V3-D | 1230159904630 | ООО «МИРТЕК»
Лениногорский р-н | Лениногорский р-н г.Лениногорск ул.Ленинградская д. 10В кв. 11 | ИПУ | МИРТЕК-12-РУ-D1-A1R1-230-5-60A-ST-G/5-P2-HKLMOQ2V3-D | 0230159958343 | ООО «МИРТЕК»
Лениногорский р-н | Лениногорский р-н г.Лениногорск ул.Ленинградская д. 10В кв. 12 | ИПУ | МИРТЕК-12-РУ-D1-A1R1-230-5-60A-ST-G/5-P2-HKLMOQ2V3-D | 0230159957911 | ООО «МИРТЕК»
Лениногорский р-н | Лениногорский р-н г.Лениногорск ул.Ленинградская д. 10В кв. 13 | ИПУ | МИРТЕК-12-РУ-D1-A1R1-230-5-60A-ST-G/5-P2-HKLMOQ2V3-D | 0230159959874 | ООО «МИРТЕК»
Лениногорский р-н | Лениногорский р-н г.Лениногорск ул.Ленинградская д. 10В кв. 14 | ИПУ | МИРТЕК-12-РУ-D1-A1R1-230-5-60A-ST-G/5-P2-HKLMOQ2V3-D | 0230159959930 | ООО «МИРТЕК»
Лениногорский р-н | Лениногорский р-н г.Лениногорск ул.Ленинградская д. 10В кв. 15 | ИПУ | МИРТЕК-12-РУ-D1-A1R1-230-5-60A-ST-G/5-P2-HKLMOQ2V3-D | 0230159959963 | ООО «МИРТЕК»
Лениногорский р-н | Лениногорский р-н г.Лениногорск ул.Ленинградская д. 10В кв. 2 | ИПУ | МИРТЕК-12-РУ-D1-A1R1-230-5-60A-ST-G/5-P2-HKLMOQ2V3-D | 0230159959640 | ООО «МИРТЕК»
Лениногорский р-н | Лениногорский р-н г.Лениногорск ул.Ленинградская д.31 кв. 55 | ИПУ | МИРТЕК-12-РУ-D1-A1R1-230-5-60A-ST-G/5-P2-HKLMOQ2V3-D | 0230159953548 | ООО «МИРТЕК»
Лениногорский р-н | Лениногорский р-н г.Лениногорск ул.Ленинградская д.31 кв. 56 | ИПУ | МИРТЕК-12-РУ-D1-A1R1-230-5-60A-ST-G/5-P2-HKLMOQ2V3-D | 0230159953188 | ООО «МИРТЕК»
Лениногорский р-н | Лениногорский р-н г.Лениногорск ул.Ленинградская д.31 кв. 57 | ИПУ | МИРТЕК-12-РУ-D1-A1R1-230-5-60A-ST-G/5-P2-HKLMOQ2V3-D | 0230159950980 | ООО «МИРТЕК»
Лениногорский р-н | Лениногорский р-н г.Лениногорск ул.Ленинградская д.31 кв. 59 | ИПУ | МИРТЕК-12-РУ-D1-A1R1-230-5-60A-ST-G/5-P2-HKLMOQ2V3-D | 0230159951499 | ООО «МИРТЕК»
Лениногорский р-н | Лениногорский р-н г.Лениногорск ул.Ленинградская д.31 кв. 60 | ИПУ | МИРТЕК-12-РУ-D1-A1R1-230-5-60A-ST-G/5-P2-HKLMOQ2V3-D | 0230159949447 | ООО «МИРТЕК»
Лениногорский р-н | Лениногорский р-н г.Лениногорск ул.Ленинградская д.31 кв. 61 | ИПУ | МИРТЕК-12-РУ-D1-A1R1-230-5-60A-ST-G/5-P2-HKLMOQ2V3-D | 1230159945482 | ООО «МИРТЕК»
Лениногорский р-н | Лениногорский р-н г.Лениногорск ул.Ленинградская д.31 кв. 64 | ИПУ | МИРТЕК-12-РУ-D1-A1R1-230-5-60A-ST-G/5-P2-HKLMOQ2V3-D | 1230159943536 | ООО «МИРТЕК»
Лениногорский р-н | Лениногорский р-н г.Лениногорск ул.Ленинградская д.31 кв. 65 | ИПУ | МИРТЕК-12-РУ-D1-A1R1-230-5-60A-ST-G/5-P2-HKLMOQ2V3-D | 1230159943098 | ООО «МИРТЕК»
Лениногорский р-н | Лениногорский р-н г.Лениногорск ул.Ленинградская д.31 кв. 67 | ИПУ | МИРТЕК-12-РУ-D1-A1R1-230-5-60A-ST-G/5-P2-HKLMOQ2V3-D | 1230159945722 | ООО «МИРТЕК»
Лениногорский р-н | Лениногорский р-н г.Лениногорск ул.Ленинградская д.31 кв. 68 | ИПУ | МИРТЕК-12-РУ-D1-A1R1-230-5-60A-ST-G/5-P2-HKLMOQ2V3-D | 1230159945885 | ООО «МИРТЕК»
Лениногорский р-н | Лениногорский р-н г.Лениногорск ул.Ленинградская д.73 кв. 48 | ИПУ | МИРТЕК-12-РУ-D1-A1R1-230-5-60A-ST-G/5-P2-HKLMOQ2V3-D | 0230159959953 | ООО «МИРТЕК»
Лениногорский р-н | Лениногорский р-н г.Лениногорск ул.Ленинградская д.85 кв. 34 | ИПУ | МИРТЕК-12-РУ-D1-A1R1-230-5-60A-ST-G/5-P2-HKLMOQ2V3-D | 1230159903373 | ООО «МИРТЕК»
Лениногорский р-н | Лениногорский р-н г.Лениногорск ул.Лермонтова д.37 кв. 16 | ИПУ | МИРТЕК-12-РУ-D1-A1R1-230-5-60A-ST-G/5-P2-HKLMOQ2V3-D | 1230159904306 | ООО «МИРТЕК»
Лениногорский р-н | Лениногорский р-н г.Лениногорск ул.Лермонтова д.42 кв. 51 | ИПУ | МИРТЕК-12-РУ-D1-A1R1-230-5-60A-ST-G/5-P2-HKLMOQ2V3-D | 1230159904101 | ООО «МИРТЕК»
Лениногорский р-н | Лениногорский р-н г.Лениногорск ул.Лыжная д.3 кв. 70 | ИПУ | МИРТЕК-12-РУ-D1-A1R1-230-5-60A-ST-G/5-P2-HKLMOQ2V3-D | 0230159958464 | ООО «МИРТЕК»
Лениногорский р-н | Лениногорский р-н г.Лениногорск ул.Осипенко д.7 кв. 1 | ИПУ | МИРТЕК-12-РУ-D1-A1R1-230-5-60A-ST-G/5-P2-HKLMOQ2V3-D | 0230159953371 | ООО «МИРТЕК»
Лениногорский р-н | Лениногорский р-н г.Лениногорск ул.Осипенко д.7 кв. 2 | ИПУ | МИРТЕК-12-РУ-D1-A1R1-230-5-60A-ST-G/5-P2-HKLMOQ2V3-D | 1230159902042 | ООО «МИРТЕК»
Лениногорский р-н | Лениногорский р-н г.Лениногорск ул.Осипенко д.7 кв. 3 | ИПУ | МИРТЕК-12-РУ-D1-A1R1-230-5-60A-ST-G/5-P2-HKLMOQ2V3-D | 1230159905788 | ООО «МИРТЕК»
Лениногорский р-н | Лениногорский р-н г.Лениногорск ул.Осипенко д.7 кв. 4 | ИПУ | МИРТЕК-12-РУ-D1-A1R1-230-5-60A-ST-G/5-P2-HKLMOQ2V3-D | 1230159904180 | ООО «МИРТЕК»
Лениногорский р-н | Лениногорский р-н г.Лениногорск ул.Осипенко д.7 кв. 5 | ИПУ | МИРТЕК-12-РУ-D1-A1R1-230-5-60A-ST-G/5-P2-HKLMOQ2V3-D | 1230159902082 | ООО «МИРТЕК»
Лениногорский р-н | Лениногорский р-н г.Лениногорск ул.Осипенко д.7 кв. 6 | ИПУ | МИРТЕК-12-РУ-D1-A1R1-230-5-60A-ST-G/5-P2-HKLMOQ2V3-D | 1230159906104 | ООО «МИРТЕК»
Лениногорский р-н | Лениногорский р-н г.Лениногорск ул.Осипенко д.7 кв. 7 | ИПУ | МИРТЕК-12-РУ-D1-A1R1-230-5-60A-ST-G/5-P2-HKLMOQ2V3-D | 1230159905741 | ООО «МИРТЕК»
Лениногорский р-н | Лениногорский р-н г.Лениногорск ул.Осипенко д.7 кв. 8 | ИПУ | МИРТЕК-12-РУ-D1-A1R1-230-5-60A-ST-G/5-P2-HKLMOQ2V3-D | 1230159905632 | ООО «МИРТЕК»
Лениногорский р-н | Лениногорский р-н г.Лениногорск ул.Осипенко д.7 кв. 9 | ИПУ | МИРТЕК-12-РУ-D1-A1R1-230-5-60A-ST-G/5-P2-HKLMOQ2V3-D | 1230159902020 | ООО «МИРТЕК»
Лениногорский р-н | Лениногорский р-н г.Лениногорск ул.Садриева д. 56а кв. 76 | ИПУ | МИРТЕК-12-РУ-D1-A1R1-230-5-60A-ST-G/5-P2-HKLMOQ2V3-D | 1230159943648 | ООО «МИРТЕК»
Лениногорский р-н | Лениногорский р-н г.Лениногорск ул.Садриева д. 56а кв. 79 | ИПУ | МИРТЕК-12-РУ-D1-A1R1-230-5-60A-ST-G/5-P2-HKLMOQ2V3-D | 1230159943677 | ООО «МИРТЕК»
Лениногорский р-н | Лениногорский р-н г.Лениногорск ул.Садриева д. 56а кв. 80 | ИПУ | МИРТЕК-12-РУ-D1-A1R1-230-5-60A-ST-G/5-P2-HKLMOQ2V3-D | 1230159942865 | ООО «МИРТЕК»
Лениногорский р-н | Лениногорский р-н г.Лениногорск ул.Садриева д. 56а кв. 82 | ИПУ | МИРТЕК-12-РУ-D1-A1R1-230-5-60A-ST-G/5-P2-HKLMOQ2V3-D | 1230159942930 | ООО «МИРТЕК»
Лениногорский р-н | Лениногорский р-н г.Лениногорск ул.Садриева д. 56а кв. 83 | ИПУ | МИРТЕК-12-РУ-D1-A1R1-230-5-60A-ST-G/5-P2-HKLMOQ2V3-D | 1230159942892 | ООО «МИРТЕК»
Лениногорский р-н | Лениногорский р-н г.Лениногорск ул.Садриева д.64 кв. 22 | ИПУ | МИРТЕК-12-РУ-D1-A1R1-230-5-60A-ST-G/5-P2-HKLMOQ2V3-D | 0230159953719 | ООО «МИРТЕК»
Лениногорский р-н | Лениногорский р-н г.Лениногорск пер.Стадионный д.1 кв. 2 | ИПУ | МИРТЕК-12-РУ-D1-A1R1-230-5-60A-ST-G/5-P2-HKLMOQ2V3-D | 1230159904594 | ООО «МИРТЕК»
Лениногорский р-н | Лениногорский р-н г.Лениногорск ул.Суворова д.6 кв. 21 | ИПУ | МИРТЕК-12-РУ-D1-A1R1-230-5-60A-ST-G/5-P2-HKLMOQ2V3-D | 1230159903234 | ООО «МИРТЕК»
Лениногорский р-н | Лениногорский р-н г.Лениногорск ул.Чайковского д.22 кв. 36 | ИПУ | МИРТЕК-12-РУ-D1-A1R1-230-5-60A-ST-G/5-P2-HKLMOQ2V3-D | 1230159945471 | ООО «МИРТЕК»
Лениногорский р-н | Лениногорский р-н г.Лениногорск ул.Чайковского д.22 кв. 37 | ИПУ | МИРТЕК-12-РУ-D1-A1R1-230-5-60A-ST-G/5-P2-HKLMOQ2V3-D | 1230159946029 | ООО «МИРТЕК»
Лениногорский р-н | Лениногорский р-н г.Лениногорск ул.Чайковского д.22 кв. 39 | ИПУ | МИРТЕК-12-РУ-D1-A1R1-230-5-60A-ST-G/5-P2-HKLMOQ2V3-D | 1230159943663 | ООО «МИРТЕК»
Лениногорский р-н | Лениногорский р-н г.Лениногорск ул.Чайковского д.22 кв. 42 | ИПУ | МИРТЕК-12-РУ-D1-A1R1-230-5-60A-ST-G/5-P2-HKLMOQ2V3-D | 1230159943892 | ООО «МИРТЕК»
Лениногорский р-н | Лениногорский р-н г.Лениногорск ул.Чайковского д.22 кв. 43 | ИПУ | МИРТЕК-12-РУ-D1-A1R1-230-5-60A-ST-G/5-P2-HKLMOQ2V3-D | 1230159945475 | ООО «МИРТЕК»
Лениногорский р-н | Лениногорский р-н г.Лениногорск ул.Чайковского д.22 кв. 44 | ИПУ | МИРТЕК-12-РУ-D1-A1R1-230-5-60A-ST-G/5-P2-HKLMOQ2V3-D | 1230159946019 | ООО «МИРТЕК»
Лениногорский р-н | Лениногорский р-н г.Лениногорск ул.Чайковского д.22 кв. 46 | ИПУ | МИРТЕК-12-РУ-D1-A1R1-230-5-60A-ST-G/5-P2-HKLMOQ2V3-D | 1230159944010 | ООО «МИРТЕК»
Лениногорский р-н | Лениногорский р-н г.Лениногорск пр-кт Шашина д.4 кв. 26 | ИПУ | МИРТЕК-12-РУ-D1-A1R1-230-5-60A-ST-G/5-P2-HKLMOQ2V3-D | 0230159957179 | ООО «МИРТЕК»
Лениногорский р-н | Лениногорский р-н г.Лениногорск пр-кт Шашина д.45 кв. 10 | ИПУ | МИРТЕК-12-РУ-D1-A1R1-230-5-60A-ST-G/5-P2-HKLMOQ2V3-D | 1230159902862 | ООО «МИРТЕК»
Лениногорский р-н | Лениногорский р-н г.Лениногорск пр-кт Шашина д.45 кв. 35 | ИПУ | МИРТЕК-12-РУ-D1-A1R1-230-5-60A-ST-G/5-P2-HKLMOQ2V3-D | 0230159958431 | ООО «МИРТЕК»
Лениногорский р-н | Лениногорский р-н г.Лениногорск пр-кт Шашина д.82 кв. 22 | ИПУ | МИРТЕК-12-РУ-D1-A1R1-230-5-60A-ST-G/5-P2-HKLMOQ2V3-D | 1230159903801 | ООО «МИРТЕК»
Лениногорский р-н | Лениногорский р-н г.Лениногорск пр-кт Шашина д.82 кв. 3 | ИПУ | МИРТЕК-12-РУ-D1-A1R1-230-5-60A-ST-G/5-P2-HKLMOQ2V3-D | 1230159904103 | ООО «МИРТЕК»
Лениногорский р-н | Лениногорский р-н г.Лениногорск пр-кт Шашина д.82 кв. 54 | ИПУ | МИРТЕК-12-РУ-D1-A1R1-230-5-60A-ST-G/5-P2-HKLMOQ2V3-D | 1230159902988 | ООО «МИРТЕК»
Лениногорский р-н | Лениногорский р-н г.Лениногорск пр-кт Шашина д.82 кв. 59 | ИПУ | МИРТЕК-12-РУ-D1-A1R1-230-5-60A-ST-G/5-P2-HKLMOQ2V3-D | 1230159906870 | ООО «МИРТЕК»
Лениногорский р-н | Лениногорский р-н г.Лениногорск пр-кт Шашина д.82 кв. 6 | ИПУ | МИРТЕК-12-РУ-D1-A1R1-230-5-60A-ST-G/5-P2-HKLMOQ2V3-D | 1230159904124 | ООО «МИРТЕК»
Лениногорский р-н | Лениногорский р-н г.Лениногорск пр-кт Шашина д.82 кв. 78 | ИПУ | МИРТЕК-12-РУ-D1-A1R1-230-5-60A-ST-G/5-P2-HKLMOQ2V3-D | 1230159902485 | ООО «МИРТЕК»
Лениногорский р-н | Лениногорский р-н п.Новочершилинский ул.Центральная д.13 кв. 8 | ИПУ | МИРТЕК-12-РУ-D1-A1R1-230-5-60A-ST-G/5-P2-HKLMOQ2V3-D | 0230159958294 | ООО «МИРТЕК»
Лениногорский р-н | Лениногорский р-н с.Старая Письмянка ул.Центральная д.1 ВРУ | ИПУ | МИРТЕК-12-РУ-D1-A1R1-230-5-60A-ST-G/5-P2-HKLMOQ2V3-D | 1230159904335 | ООО «МИРТЕК»
Лениногорский р-н | Лениногорский р-н с.Старая Письмянка ул.Центральная д.2 кв. 10 | ИПУ | МИРТЕК-12-РУ-D1-A1R1-230-5-60A-ST-G/5-P2-HKLMOQ2V3-D | 1230159903971 | ООО «МИРТЕК»
Лениногорский р-н | Лениногорский р-н с.Старая Письмянка ул.Центральная д.2 кв. 11 | ИПУ | МИРТЕК-12-РУ-D1-A1R1-230-5-60A-ST-G/5-P2-HKLMOQ2V3-D | 1230159904628 | ООО «МИРТЕК»
Лениногорский р-н | Лениногорский р-н с.Старая Письмянка ул.Центральная д.2 кв. 12 | ИПУ | МИРТЕК-12-РУ-D1-A1R1-230-5-60A-ST-G/5-P2-HKLMOQ2V3-D | 1230159905143 | ООО «МИРТЕК»
Лениногорский р-н | Лениногорский р-н с.Старая Письмянка ул.Центральная д.2 кв. 2 | ИПУ | МИРТЕК-12-РУ-D1-A1R1-230-5-60A-ST-G/5-P2-HKLMOQ2V3-D | 1230159904606 | ООО «МИРТЕК»
Лениногорский р-н | Лениногорский р-н с.Старая Письмянка ул.Центральная д.2 ВРУ | ИПУ | МИРТЕК-12-РУ-D1-A1R1-230-5-60A-ST-G/5-P2-HKLMOQ2V3-D | 1230159903435 | ООО «МИРТЕК»
Лениногорский р-н | Лениногорский р-н п.Степной Зай ул.Степнозайская д.23 кв. 13 | ИПУ | МИРТЕК-12-РУ-D1-A1R1-230-5-60A-ST-G/5-P2-HKLMOQ2V3-D | 0230159958289 | ООО «МИРТЕК»
Лениногорский р-н | Лениногорский р-н п.Степной Зай ул.Степнозайская д.23 кв. 3 | ИПУ | МИРТЕК-12-РУ-D1-A1R1-230-5-60A-ST-G/5-P2-HKLMOQ2V3-D | 1230159903327 | ООО «МИРТЕК»
Лениногорский р-н | Лениногорский р-н п.Степной Зай ул.Степнозайская д.23 кв. 4 | ИПУ | МИРТЕК-12-РУ-D1-A1R1-230-5-60A-ST-G/5-P2-HKLMOQ2V3-D | 1230159904616 | ООО «МИРТЕК»
Лениногорский р-н | Лениногорский р-н п.Степной Зай ул.Степнозайская д.23 кв. 5 | ИПУ | МИРТЕК-12-РУ-D1-A1R1-230-5-60A-ST-G/5-P2-HKLMOQ2V3-D | 1230159904631 | ООО «МИРТЕК»
Лениногорский р-н | Лениногорский р-н п.Степной Зай ул.Степнозайская д.23 кв. 6 | ИПУ | МИРТЕК-12-РУ-D1-A1R1-230-5-60A-ST-G/5-P2-HKLMOQ2V3-D | 0230159959093 | ООО «МИРТЕК»
Лениногорский р-н | Лениногорский р-н п.Степной Зай ул.Степнозайская д.23 кв. 7 | ИПУ | МИРТЕК-12-РУ-D1-A1R1-230-5-60A-ST-G/5-P2-HKLMOQ2V3-D | 0230159959916 | ООО «МИРТЕК»
Лениногорский р-н | Лениногорский р-н п.Степной Зай ул.Степнозайская д.23 кв. 8 | ИПУ | МИРТЕК-12-РУ-D1-A1R1-230-5-60A-ST-G/5-P2-HKLMOQ2V3-D | 0230159958287 | ООО «МИРТЕК»
Лениногорский р-н | Лениногорский р-н с.Тимяшево ул.Лесная д.29 кв. 6 | ИПУ | МИРТЕК-12-РУ-D1-A1R1-230-5-60A-ST-G/5-P2-HKLMOQ2V3-D | 1230159904390 | ООО «МИРТЕК»
Лениногорский р-н | Лениногорский р-н с.Шугурово ул.Ленина д.4 кв. 3 | ИПУ | МИРТЕК-12-РУ-D1-A1R1-230-5-60A-ST-G/5-P2-HKLMOQ2V3-D | 1230159904326 | ООО «МИРТЕК»
Лениногорский р-н | Лениногорский р-н г.Лениногорск пр-кт 50 лет Победы д.20 кв. 16 | ИПУ | МИРТЕК-12-РУ-D1-A1R1-230-5-60A-ST-G/5-P2-HKLMOQ2V3-D | 1230159902416 | ООО «МИРТЕК»
Лениногорский р-н | Лениногорский р-н г.Лениногорск пр-кт 50 лет Победы д.20 кв. 17 | ИПУ | МИРТЕК-12-РУ-D1-A1R1-230-5-60A-ST-G/5-P2-HKLMOQ2V3-D | 1230159953400 | ООО «МИРТЕК»
Лениногорский р-н | Лениногорский р-н г.Лениногорск пр-кт 50 лет Победы д.20 кв. 18 | ИПУ | МИРТЕК-12-РУ-D1-A1R1-230-5-60A-ST-G/5-P2-HKLMOQ2V3-D | 1230159906563 | ООО «МИРТЕК»
Лениногорский р-н | Лениногорский р-н г.Лениногорск пр-кт 50 лет Победы д.20 кв. 19 | ИПУ | МИРТЕК-12-РУ-D1-A1R1-230-5-60A-ST-G/5-P2-HKLMOQ2V3-D | 1230159905535 | ООО «МИРТЕК»
Лениногорский р-н | Лениногорский р-н г.Лениногорск пр-кт 50 лет Победы д.20 кв. 20 | ИПУ | МИРТЕК-12-РУ-D1-A1R1-230-5-60A-ST-G/5-P2-HKLMOQ2V3-D | 1230159904344 | ООО «МИРТЕК»
Лениногорский р-н | Лениногорский р-н г.Лениногорск пр-кт 50 лет Победы д.20 кв. 21 | ИПУ | МИРТЕК-12-РУ-D1-A1R1-230-5-60A-ST-G/5-P2-HKLMOQ2V3-D | 1230159902397 | ООО «МИРТЕК»
Лениногорский р-н | Лениногорский р-н г.Лениногорск пр-кт 50 лет Победы д.20 кв. 22 | ИПУ | МИРТЕК-12-РУ-D1-A1R1-230-5-60A-ST-G/5-P2-HKLMOQ2V3-D | 1230159906204 | ООО «МИРТЕК»
Лениногорский р-н | Лениногорский р-н г.Лениногорск пр-кт 50 лет Победы д.20 кв. 23 | ИПУ | МИРТЕК-12-РУ-D1-A1R1-230-5-60A-ST-G/5-P2-HKLMOQ2V3-D | 1230159902288 | ООО «МИРТЕК»
Лениногорский р-н | Лениногорский р-н г.Лениногорск пр-кт 50 лет Победы д.20 кв. 26 | ИПУ | МИРТЕК-12-РУ-D1-A1R1-230-5-60A-ST-G/5-P2-HKLMOQ2V3-D | 1230159907021 | ООО «МИРТЕК»
Лениногорский р-н | Лениногорский р-н г.Лениногорск пр-кт 50 лет Победы д.20 кв. 29 | ИПУ | МИРТЕК-12-РУ-D1-A1R1-230-5-60A-ST-G/5-P2-HKLMOQ2V3-D | 1230159902396 | ООО «МИРТЕК»
Лениногорский р-н | Лениногорский р-н г.Лениногорск пр-кт 50 лет Победы д.20 кв. 30 | ИПУ | МИРТЕК-12-РУ-D1-A1R1-230-5-60A-ST-G/5-P2-HKLMOQ2V3-D | 1230159904979 | ООО «МИРТЕК»
Лениногорский р-н | Лениногорский р-н г.Лениногорск пр-кт 50 лет Победы д.23 кв. 1 | ИПУ | МИРТЕК-12-РУ-D1-A1R1-230-5-60A-ST-G/5-P2-HKLMOQ2V3-D | 1230159953844 | ООО «МИРТЕК»
Лениногорский р-н | Лениногорский р-н г.Лениногорск пр-кт 50 лет Победы д.23 кв. 10 | ИПУ | МИРТЕК-12-РУ-D1-A1R1-230-5-60A-ST-G/5-P2-HKLMOQ2V3-D | 1230159953684 | ООО «МИРТЕК»
Лениногорский р-н | Лениногорский р-н г.Лениногорск пр-кт 50 лет Победы д.23 кв. 11 | ИПУ | МИРТЕК-12-РУ-D1-A1R1-230-5-60A-ST-G/5-P2-HKLMOQ2V3-D | 1230159949139 | ООО «МИРТЕК»
Лениногорский р-н | Лениногорский р-н г.Лениногорск пр-кт 50 лет Победы д.23 кв. 110 | ИПУ | МИРТЕК-12-РУ-D1-A1R1-230-5-60A-ST-G/5-P2-HKLMOQ2V3-D | 1230159945996 | ООО «МИРТЕК»
Лениногорский р-н | Лениногорский р-н г.Лениногорск пр-кт 50 лет Победы д.23 кв. 111 | ИПУ | МИРТЕК-12-РУ-D1-A1R1-230-5-60A-ST-G/5-P2-HKLMOQ2V3-D | 1230159949098 | ООО «МИРТЕК»
Лениногорский р-н | Лениногорский р-н г.Лениногорск пр-кт 50 лет Победы д.23 кв. 112 | ИПУ | МИРТЕК-12-РУ-D1-A1R1-230-5-60A-ST-G/5-P2-HKLMOQ2V3-D | 1230159944526 | ООО «МИРТЕК»
Лениногорский р-н | Лениногорский р-н г.Лениногорск пр-кт 50 лет Победы д.23 кв. 113 | ИПУ | МИРТЕК-12-РУ-D1-A1R1-230-5-60A-ST-G/5-P2-HKLMOQ2V3-D | 1230159943966 | ООО «МИРТЕК»
Лениногорский р-н | Лениногорский р-н г.Лениногорск пр-кт 50 лет Победы д.23 кв. 114 | ИПУ | МИРТЕК-12-РУ-D1-A1R1-230-5-60A-ST-G/5-P2-HKLMOQ2V3-D | 1230159955153 | ООО «МИРТЕК»
Лениногорский р-н | Лениногорский р-н г.Лениногорск пр-кт 50 лет Победы д.23 кв. 115 | ИПУ | МИРТЕК-12-РУ-D1-A1R1-230-5-60A-ST-G/5-P2-HKLMOQ2V3-D | 1230159946430 | ООО «МИРТЕК»
Лениногорский р-н | Лениногорский р-н г.Лениногорск пр-кт 50 лет Победы д.23 кв. 116 | ИПУ | МИРТЕК-12-РУ-D1-A1R1-230-5-60A-ST-G/5-P2-HKLMOQ2V3-D | 1230159943962 | ООО «МИРТЕК»
Лениногорский р-н | Лениногорский р-н г.Лениногорск пр-кт 50 лет Победы д.23 кв. 118 | ИПУ | МИРТЕК-12-РУ-D1-A1R1-230-5-60A-ST-G/5-P2-HKLMOQ2V3-D | 1230159946058 | ООО «МИРТЕК»
Лениногорский р-н | Лениногорский р-н г.Лениногорск пр-кт 50 лет Победы д.23 кв. 119 | ИПУ | МИРТЕК-12-РУ-D1-A1R1-230-5-60A-ST-G/5-P2-HKLMOQ2V3-D | 1230159946059 | ООО «МИРТЕК»
Лениногорский р-н | Лениногорский р-н г.Лениногорск пр-кт 50 лет Победы д.23 кв. 120 | ИПУ | МИРТЕК-12-РУ-D1-A1R1-230-5-60A-ST-G/5-P2-HKLMOQ2V3-D | 1230159948813 | ООО «МИРТЕК»
Лениногорский р-н | Лениногорский р-н г.Лениногорск пр-кт 50 лет Победы д.23 кв. 124 | ИПУ | МИРТЕК-12-РУ-D1-A1R1-230-5-60A-ST-G/5-P2-HKLMOQ2V3-D | 1230159946366 | ООО «МИРТЕК»
Лениногорский р-н | Лениногорский р-н г.Лениногорск пр-кт 50 лет Победы д.23 кв. 126 | ИПУ | МИРТЕК-12-РУ-D1-A1R1-230-5-60A-ST-G/5-P2-HKLMOQ2V3-D | 1230159944524 | ООО «МИРТЕК»
Лениногорский р-н | Лениногорский р-н г.Лениногорск пр-кт 50 лет Победы д.23 кв. 128 | ИПУ | МИРТЕК-12-РУ-D1-A1R1-230-5-60A-ST-G/5-P2-HKLMOQ2V3-D | 1230159949299 | ООО «МИРТЕК»
Лениногорский р-н | Лениногорский р-н г.Лениногорск пр-кт 50 лет Победы д.23 кв. 130 | ИПУ | МИРТЕК-12-РУ-D1-A1R1-230-5-60A-ST-G/5-P2-HKLMOQ2V3-D | 1230159905021 | ООО «МИРТЕК»
Лениногорский р-н | Лениногорский р-н г.Лениногорск пр-кт 50 лет Победы д.23 кв. 131 | ИПУ | МИРТЕК-12-РУ-D1-A1R1-230-5-60A-ST-G/5-P2-HKLMOQ2V3-D | 1230159903029 | ООО «МИРТЕК»
Лениногорский р-н | Лениногорский р-н г.Лениногорск пр-кт 50 лет Победы д.23 кв. 132 | ИПУ | МИРТЕК-12-РУ-D1-A1R1-230-5-60A-ST-G/5-P2-HKLMOQ2V3-D | 1230159904765 | ООО «МИРТЕК»
Лениногорский р-н | Лениногорский р-н г.Лениногорск пр-кт 50 лет Победы д.23 кв. 133 | ИПУ | МИРТЕК-12-РУ-D1-A1R1-230-5-60A-ST-G/5-P2-HKLMOQ2V3-D | 1230159906339 | ООО «МИРТЕК»
Лениногорский р-н | Лениногорский р-н г.Лениногорск пр-кт 50 лет Победы д.23 кв. 134 | ИПУ | МИРТЕК-12-РУ-D1-A1R1-230-5-60A-ST-G/5-P2-HKLMOQ2V3-D | 1230159903932 | ООО «МИРТЕК»
Лениногорский р-н | Лениногорский р-н г.Лениногорск пр-кт 50 лет Победы д.23 кв. 135 | ИПУ | МИРТЕК-12-РУ-D1-A1R1-230-5-60A-ST-G/5-P2-HKLMOQ2V3-D | 1230159907043 | ООО «МИРТЕК»
Лениногорский р-н | Лениногорский р-н г.Лениногорск пр-кт 50 лет Победы д.23 кв. 136 | ИПУ | МИРТЕК-12-РУ-D1-A1R1-230-5-60A-ST-G/5-P2-HKLMOQ2V3-D | 1230159904954 | ООО «МИРТЕК»
Лениногорский р-н | Лениногорский р-н г.Лениногорск пр-кт 50 лет Победы д.23 кв. 137 | ИПУ | МИРТЕК-12-РУ-D1-A1R1-230-5-60A-ST-G/5-P2-HKLMOQ2V3-D | 1230159906865 | ООО «МИРТЕК»
Лениногорский р-н | Лениногорский р-н г.Лениногорск пр-кт 50 лет Победы д.23 кв. 138 | ИПУ | МИРТЕК-12-РУ-D1-A1R1-230-5-60A-ST-G/5-P2-HKLMOQ2V3-D | 1230159903128 | ООО «МИРТЕК»
Лениногорский р-н | Лениногорский р-н г.Лениногорск пр-кт 50 лет Победы д.23 кв. 139 | ИПУ | МИРТЕК-12-РУ-D1-A1R1-230-5-60A-ST-G/5-P2-HKLMOQ2V3-D | 1230159906014 | ООО «МИРТЕК»
Лениногорский р-н | Лениногорский р-н г.Лениногорск пр-кт 50 лет Победы д.23 кв. 14 | ИПУ | МИРТЕК-12-РУ-D1-A1R1-230-5-60A-ST-G/5-P2-HKLMOQ2V3-D | 1230159954001 | ООО «МИРТЕК»
Лениногорский р-н | Лениногорский р-н г.Лениногорск пр-кт 50 лет Победы д.23 кв. 140 | ИПУ | МИРТЕК-12-РУ-D1-A1R1-230-5-60A-ST-G/5-P2-HKLMOQ2V3-D | 1230159905993 | ООО «МИРТЕК»
Лениногорский р-н | Лениногорский р-н г.Лениногорск пр-кт 50 лет Победы д.23 кв. 141 | ИПУ | МИРТЕК-12-РУ-D1-A1R1-230-5-60A-ST-G/5-P2-HKLMOQ2V3-D | 1230159904767 | ООО «МИРТЕК»
Лениногорский р-н | Лениногорский р-н г.Лениногорск пр-кт 50 лет Победы д.23 кв. 142 | ИПУ | МИРТЕК-12-РУ-D1-A1R1-230-5-60A-ST-G/5-P2-HKLMOQ2V3-D | 1230159906325 | ООО «МИРТЕК»
Лениногорский р-н | Лениногорский р-н г.Лениногорск пр-кт 50 лет Победы д.23 кв. 143 | ИПУ | МИРТЕК-12-РУ-D1-A1R1-230-5-60A-ST-G/5-P2-HKLMOQ2V3-D | 1230159905403 | ООО «МИРТЕК»
Лениногорский р-н | Лениногорский р-н г.Лениногорск пр-кт 50 лет Победы д.23 кв. 15 | ИПУ | МИРТЕК-12-РУ-D1-A1R1-230-5-60A-ST-G/5-P2-HKLMOQ2V3-D | 1230159956068 | ООО «МИРТЕК»
Лениногорский р-н | Лениногорский р-н г.Лениногорск пр-кт 50 лет Победы д.23 кв. 17 | ИПУ | МИРТЕК-12-РУ-D1-A1R1-230-5-60A-ST-G/5-P2-HKLMOQ2V3-D | 1230159944949 | ООО «МИРТЕК»
Лениногорский р-н | Лениногорский р-н г.Лениногорск пр-кт 50 лет Победы д.23 кв. 18 | ИПУ | МИРТЕК-12-РУ-D1-A1R1-230-5-60A-ST-G/5-P2-HKLMOQ2V3-D | 1230159954990 | ООО «МИРТЕК»
Лениногорский р-н | Лениногорский р-н г.Лениногорск пр-кт 50 лет Победы д.23 кв. 19 | ИПУ | МИРТЕК-12-РУ-D1-A1R1-230-5-60A-ST-G/5-P2-HKLMOQ2V3-D | 1230159949263 | ООО «МИРТЕК»
Лениногорский р-н | Лениногорский р-н г.Лениногорск пр-кт 50 лет Победы д.23 кв. 2 | ИПУ | МИРТЕК-12-РУ-D1-A1R1-230-5-60A-ST-G/5-P2-HKLMOQ2V3-D | 1230159948556 | ООО «МИРТЕК»
Лениногорский р-н | Лениногорский р-н г.Лениногорск пр-кт 50 лет Победы д.23 кв. 20 | ИПУ | МИРТЕК-12-РУ-D1-A1R1-230-5-60A-ST-G/5-P2-HKLMOQ2V3-D | 1230159944618 | ООО «МИРТЕК»
Лениногорский р-н | Лениногорский р-н г.Лениногорск пр-кт 50 лет Победы д.23 кв. 21 | ИПУ | МИРТЕК-12-РУ-D1-A1R1-230-5-60A-ST-G/5-P2-HKLMOQ2V3-D | 1230159934088 | ООО «МИРТЕК»
Лениногорский р-н | Лениногорский р-н г.Лениногорск пр-кт 50 лет Победы д.23 кв. 25 | ИПУ | МИРТЕК-12-РУ-D1-A1R1-230-5-60A-ST-G/5-P2-HKLMOQ2V3-D | 1230159954790 | ООО «МИРТЕК»
Лениногорский р-н | Лениногорский р-н г.Лениногорск пр-кт 50 лет Победы д.23 кв. 26 | ИПУ | МИРТЕК-12-РУ-D1-A1R1-230-5-60A-ST-G/5-P2-HKLMOQ2V3-D | 1230159933435 | ООО «МИРТЕК»
Лениногорский р-н | Лениногорский р-н г.Лениногорск пр-кт 50 лет Победы д.23 кв. 3 | ИПУ | МИРТЕК-12-РУ-D1-A1R1-230-5-60A-ST-G/5-P2-HKLMOQ2V3-D | 1230159949901 | ООО «МИРТЕК»
Лениногорский р-н | Лениногорский р-н г.Лениногорск пр-кт 50 лет Победы д.23 кв. 30 | ИПУ | МИРТЕК-12-РУ-D1-A1R1-230-5-60A-ST-G/5-P2-HKLMOQ2V3-D | 1230159951166 | ООО «МИРТЕК»
Лениногорский р-н | Лениногорский р-н г.Лениногорск пр-кт 50 лет Победы д.23 кв. 31 | ИПУ | МИРТЕК-12-РУ-D1-A1R1-230-5-60A-ST-G/5-P2-HKLMOQ2V3-D | 1230159949948 | ООО «МИРТЕК»
Лениногорский р-н | Лениногорский р-н г.Лениногорск пр-кт 50 лет Победы д.23 кв. 32 | ИПУ | МИРТЕК-12-РУ-D1-A1R1-230-5-60A-ST-G/5-P2-HKLMOQ2V3-D | 1230159949829 | ООО «МИРТЕК»
Лениногорский р-н | Лениногорский р-н г.Лениногорск пр-кт 50 лет Победы д.23 кв. 34 | ИПУ | МИРТЕК-12-РУ-D1-A1R1-230-5-60A-ST-G/5-P2-HKLMOQ2V3-D | 1230159955915 | ООО «МИРТЕК»
Лениногорский р-н | Лениногорский р-н г.Лениногорск пр-кт 50 лет Победы д.23 кв. 36 | ИПУ | МИРТЕК-12-РУ-D1-A1R1-230-5-60A-ST-G/5-P2-HKLMOQ2V3-D | 1230159934076 | ООО «МИРТЕК»
Лениногорский р-н | Лениногорский р-н г.Лениногорск пр-кт 50 лет Победы д.23 кв. 37 | ИПУ | МИРТЕК-12-РУ-D1-A1R1-230-5-60A-ST-G/5-P2-HKLMOQ2V3-D | 1230159949589 | ООО «МИРТЕК»
Лениногорский р-н | Лениногорский р-н г.Лениногорск пр-кт 50 лет Победы д.23 кв. 38 | ИПУ | МИРТЕК-12-РУ-D1-A1R1-230-5-60A-ST-G/5-P2-HKLMOQ2V3-D | 1230159945924 | ООО «МИРТЕК»
Лениногорский р-н | Лениногорский р-н г.Лениногорск пр-кт 50 лет Победы д.23 кв. 39 | ИПУ | МИРТЕК-12-РУ-D1-A1R1-230-5-60A-ST-G/5-P2-HKLMOQ2V3-D | 1230159949137 | ООО «МИРТЕК»
Лениногорский р-н | Лениногорский р-н г.Лениногорск пр-кт 50 лет Победы д.23 кв. 4 | ИПУ | МИРТЕК-12-РУ-D1-A1R1-230-5-60A-ST-G/5-P2-HKLMOQ2V3-D | 1230159948553 | ООО «МИРТЕК»
Лениногорский р-н | Лениногорский р-н г.Лениногорск пр-кт 50 лет Победы д.23 кв. 40 | ИПУ | МИРТЕК-12-РУ-D1-A1R1-230-5-60A-ST-G/5-P2-HKLMOQ2V3-D | 1230159944488 | ООО «МИРТЕК»
Лениногорский р-н | Лениногорский р-н г.Лениногорск пр-кт 50 лет Победы д.23 кв. 42 | ИПУ | МИРТЕК-12-РУ-D1-A1R1-230-5-60A-ST-G/5-P2-HKLMOQ2V3-D | 1230159933662 | ООО «МИРТЕК»
Лениногорский р-н | Лениногорский р-н г.Лениногорск пр-кт 50 лет Победы д.23 кв. 47 | ИПУ | МИРТЕК-12-РУ-D1-A1R1-230-5-60A-ST-G/5-P2-HKLMOQ2V3-D | 1230159905913 | ООО «МИРТЕК»
Лениногорский р-н | Лениногорский р-н г.Лениногорск пр-кт 50 лет Победы д.23 кв. 5 | ИПУ | МИРТЕК-12-РУ-D1-A1R1-230-5-60A-ST-G/5-P2-HKLMOQ2V3-D | 1230159948961 | ООО «МИРТЕК»
Лениногорский р-н | Лениногорский р-н г.Лениногорск пр-кт 50 лет Победы д.23 кв. 50 | ИПУ | МИРТЕК-12-РУ-D1-A1R1-230-5-60A-ST-G/5-P2-HKLMOQ2V3-D | 1230159906006 | ООО «МИРТЕК»
Лениногорский р-н | Лениногорский р-н г.Лениногорск пр-кт 50 лет Победы д.23 кв. 51 | ИПУ | МИРТЕК-12-РУ-D1-A1R1-230-5-60A-ST-G/5-P2-HKLMOQ2V3-D | 1230159907033 | ООО «МИРТЕК»
Лениногорский р-н | Лениногорский р-н г.Лениногорск пр-кт 50 лет Победы д.23 кв. 52 | ИПУ | МИРТЕК-12-РУ-D1-A1R1-230-5-60A-ST-G/5-P2-HKLMOQ2V3-D | 1230159906912 | ООО «МИРТЕК»
Лениногорский р-н | Лениногорский р-н г.Лениногорск пр-кт 50 лет Победы д.23 кв. 55 | ИПУ | МИРТЕК-12-РУ-D1-A1R1-230-5-60A-ST-G/5-P2-HKLMOQ2V3-D | 1230159945984 | ООО «МИРТЕК»
Лениногорский р-н | Лениногорский р-н г.Лениногорск пр-кт 50 лет Победы д.23 кв. 56 | ИПУ | МИРТЕК-12-РУ-D1-A1R1-230-5-60A-ST-G/5-P2-HKLMOQ2V3-D | 1230159943704 | ООО «МИРТЕК»
Лениногорский р-н | Лениногорский р-н г.Лениногорск пр-кт 50 лет Победы д.23 кв. 57 | ИПУ | МИРТЕК-12-РУ-D1-A1R1-230-5-60A-ST-G/5-P2-HKLMOQ2V3-D | 1230159947455 | ООО «МИРТЕК»
Лениногорский р-н | Лениногорский р-н г.Лениногорск пр-кт 50 лет Победы д.23 кв. 58 | ИПУ | МИРТЕК-12-РУ-D1-A1R1-230-5-60A-ST-G/5-P2-HKLMOQ2V3-D | 1230159933753 | ООО «МИРТЕК»
Лениногорский р-н | Лениногорский р-н г.Лениногорск пр-кт 50 лет Победы д.23 кв. 59 | ИПУ | МИРТЕК-12-РУ-D1-A1R1-230-5-60A-ST-G/5-P2-HKLMOQ2V3-D | 1230159955771 | ООО «МИРТЕК»
Лениногорский р-н | Лениногорский р-н г.Лениногорск пр-кт 50 лет Победы д.23 кв. 60 | ИПУ | МИРТЕК-12-РУ-D1-A1R1-230-5-60A-ST-G/5-P2-HKLMOQ2V3-D | 1230159943588 | ООО «МИРТЕК»
Лениногорский р-н | Лениногорский р-н г.Лениногорск пр-кт 50 лет Победы д.23 кв. 62 | ИПУ | МИРТЕК-12-РУ-D1-A1R1-230-5-60A-ST-G/5-P2-HKLMOQ2V3-D | 1230159944904 | ООО «МИРТЕК»
Лениногорский р-н | Лениногорский р-н г.Лениногорск пр-кт 50 лет Победы д.23 кв. 64 | ИПУ | МИРТЕК-12-РУ-D1-A1R1-230-5-60A-ST-G/5-P2-HKLMOQ2V3-D | 1230159950531 | ООО «МИРТЕК»
Лениногорский р-н | Лениногорский р-н г.Лениногорск пр-кт 50 лет Победы д.23 кв. 65 | ИПУ | МИРТЕК-12-РУ-D1-A1R1-230-5-60A-ST-G/5-P2-HKLMOQ2V3-D | 1230159933187 | ООО «МИРТЕК»
Лениногорский р-н | Лениногорский р-н г.Лениногорск пр-кт 50 лет Победы д.23 кв. 66 | ИПУ | МИРТЕК-12-РУ-D1-A1R1-230-5-60A-ST-G/5-P2-HKLMOQ2V3-D | 1230159943018 | ООО «МИРТЕК»
Лениногорский р-н | Лениногорский р-н г.Лениногорск пр-кт 50 лет Победы д.23 кв. 67 | ИПУ | МИРТЕК-12-РУ-D1-A1R1-230-5-60A-ST-G/5-P2-HKLMOQ2V3-D | 1230159949565 | ООО «МИРТЕК»
Лениногорский р-н | Лениногорский р-н г.Лениногорск пр-кт 50 лет Победы д.23 кв. 68 | ИПУ | МИРТЕК-12-РУ-D1-A1R1-230-5-60A-ST-G/5-P2-HKLMOQ2V3-D | 1230159937301 | ООО «МИРТЕК»
Лениногорский р-н | Лениногорский р-н г.Лениногорск пр-кт 50 лет Победы д.23 кв. 69 | ИПУ | МИРТЕК-12-РУ-D1-A1R1-230-5-60A-ST-G/5-P2-HKLMOQ2V3-D | 1230159944905 | ООО «МИРТЕК»
Лениногорский р-н | Лениногорский р-н г.Лениногорск пр-кт 50 лет Победы д.23 кв. 7 | ИПУ | МИРТЕК-12-РУ-D1-A1R1-230-5-60A-ST-G/5-P2-HKLMOQ2V3-D | 1230159949541 | ООО «МИРТЕК»
Лениногорский р-н | Лениногорский р-н г.Лениногорск пр-кт 50 лет Победы д.23 кв. 70 | ИПУ | МИРТЕК-12-РУ-D1-A1R1-230-5-60A-ST-G/5-P2-HKLMOQ2V3-D | 1230159954886 | ООО «МИРТЕК»
Лениногорский р-н | Лениногорский р-н г.Лениногорск пр-кт 50 лет Победы д.23 кв. 71 | ИПУ | МИРТЕК-12-РУ-D1-A1R1-230-5-60A-ST-G/5-P2-HKLMOQ2V3-D | 1230159942838 | ООО «МИРТЕК»
Лениногорский р-н | Лениногорский р-н г.Лениногорск пр-кт 50 лет Победы д.23 кв. 8 | ИПУ | МИРТЕК-12-РУ-D1-A1R1-230-5-60A-ST-G/5-P2-HKLMOQ2V3-D | 1230159948860 | ООО «МИРТЕК»
Лениногорский р-н | Лениногорский р-н г.Лениногорск пр-кт 50 лет Победы д.23 кв. 9 | ИПУ | МИРТЕК-12-РУ-D1-A1R1-230-5-60A-ST-G/5-P2-HKLMOQ2V3-D | 1230159949016 | ООО «МИРТЕК»
Лениногорский р-н | Лениногорский р-н г.Лениногорск ул.Гагарина д.13 кв. 31 | ИПУ | МИРТЕК-12-РУ-D1-A1R1-230-5-60A-ST-G/5-P2-HKLMOQ2V3-D | 1230159943099 | ООО «МИРТЕК»
Лениногорский р-н | Лениногорский р-н г.Лениногорск ул.Гагарина д.13 кв. 32 | ИПУ | МИРТЕК-12-РУ-D1-A1R1-230-5-60A-ST-G/5-P2-HKLMOQ2V3-D | 1230159955045 | ООО «МИРТЕК»
Лениногорский р-н | Лениногорский р-н г.Лениногорск ул.Гагарина д.13 кв. 33 | ИПУ | МИРТЕК-12-РУ-D1-A1R1-230-5-60A-ST-G/5-P2-HKLMOQ2V3-D | 1230159946379 | ООО «МИРТЕК»
Лениногорский р-н | Лениногорский р-н г.Лениногорск ул.Гагарина д.13 кв. 37 | ИПУ | МИРТЕК-12-РУ-D1-A1R1-230-5-60A-ST-G/5-P2-HKLMOQ2V3-D | 1230159946549 | ООО «МИРТЕК»
Лениногорский р-н | Лениногорский р-н г.Лениногорск ул.Гагарина д.13 кв. 40 | ИПУ | МИРТЕК-12-РУ-D1-A1R1-230-5-60A-ST-G/5-P2-HKLMOQ2V3-D | 1230159955273 | ООО «МИРТЕК»
Лениногорский р-н | Лениногорский р-н г.Лениногорск ул.Гагарина д.13 кв. 41 | ИПУ | МИРТЕК-12-РУ-D1-A1R1-230-5-60A-ST-G/5-P2-HKLMOQ2V3-D | 1230159944058 | ООО «МИРТЕК»
Лениногорский р-н | Лениногорский р-н г.Лениногорск ул.Гагарина д.13 кв. 43 | ИПУ | МИРТЕК-12-РУ-D1-A1R1-230-5-60A-ST-G/5-P2-HKLMOQ2V3-D | 1230159954227 | ООО «МИРТЕК»
Лениногорский р-н | Лениногорский р-н г.Лениногорск ул.Гагарина д.13 кв. 44 | ИПУ | МИРТЕК-12-РУ-D1-A1R1-230-5-60A-ST-G/5-P2-HKLMOQ2V3-D | 1230159955429 | ООО «МИРТЕК»
Лениногорский р-н | Лениногорский р-н г.Лениногорск ул.Гагарина д.13 кв. 45 | ИПУ | МИРТЕК-12-РУ-D1-A1R1-230-5-60A-ST-G/5-P2-HKLMOQ2V3-D | 1230159945933 | ООО «МИРТЕК»
Лениногорский р-н | Лениногорский р-н г.Лениногорск ул.Гагарина д.27 кв. 13 | ИПУ | МИРТЕК-12-РУ-D1-A1R1-230-5-60A-ST-G/5-P2-HKLMOQ2V3-D | 1230159945188 | ООО «МИРТЕК»
Лениногорский р-н | Лениногорский р-н г.Лениногорск ул.Гагарина д.4 кв. 16 | ИПУ | МИРТЕК-12-РУ-D1-A1R1-230-5-60A-ST-G/5-P2-HKLMOQ2V3-D | 1230159949902 | ООО «МИРТЕК»
Лениногорский р-н | Лениногорский р-н г.Лениногорск ул.Гагарина д.4 кв. 17 | ИПУ | МИРТЕК-12-РУ-D1-A1R1-230-5-60A-ST-G/5-P2-HKLMOQ2V3-D | 1230159947359 | ООО «МИРТЕК»
Лениногорский р-н | Лениногорский р-н г.Лениногорск ул.Гагарина д.4 кв. 18 | ИПУ | МИРТЕК-12-РУ-D1-A1R1-230-5-60A-ST-G/5-P2-HKLMOQ2V3-D | 1230159953311 | ООО «МИРТЕК»
Лениногорский р-н | Лениногорский р-н г.Лениногорск ул.Гагарина д.4 кв. 20 | ИПУ | МИРТЕК-12-РУ-D1-A1R1-230-5-60A-ST-G/5-P2-HKLMOQ2V3-D | 1230159949226 | ООО «МИРТЕК»
Лениногорский р-н | Лениногорский р-н г.Лениногорск ул.Гагарина д.4 кв. 21 | ИПУ | МИРТЕК-12-РУ-D1-A1R1-230-5-60A-ST-G/5-P2-HKLMOQ2V3-D | 1230159948729 | ООО «МИРТЕК»
Лениногорский р-н | Лениногорский р-н г.Лениногорск ул.Гагарина д.4 кв. 22 | ИПУ | МИРТЕК-12-РУ-D1-A1R1-230-5-60A-ST-G/5-P2-HKLMOQ2V3-D | 1230159949952 | ООО «МИРТЕК»
Лениногорский р-н | Лениногорский р-н г.Лениногорск ул.Гагарина д.4 кв. 26 | ИПУ | МИРТЕК-12-РУ-D1-A1R1-230-5-60A-ST-G/5-P2-HKLMOQ2V3-D | 1230159937271 | ООО «МИРТЕК»
Лениногорский р-н | Лениногорский р-н г.Лениногорск ул.Гагарина д.4 кв. 27 | ИПУ | МИРТЕК-12-РУ-D1-A1R1-230-5-60A-ST-G/5-P2-HKLMOQ2V3-D | 1230159944369 | ООО «МИРТЕК»
Лениногорский р-н | Лениногорский р-н г.Лениногорск ул.Гагарина д.4 кв. 29 | ИПУ | МИРТЕК-12-РУ-D1-A1R1-230-5-60A-ST-G/5-P2-HKLMOQ2V3-D | 1230159955551 | ООО «МИРТЕК»
Лениногорский р-н | Лениногорский р-н г.Лениногорск ул.Гагарина д.42 кв. 28 | ИПУ | МИРТЕК-12-РУ-D1-A1R1-230-5-60A-ST-G/5-P2-HKLMOQ2V3-D | 1230159948914 | ООО «МИРТЕК»
Лениногорский р-н | Лениногорский р-н г.Лениногорск ул.Гагарина д.8 кв. 42 | ИПУ | МИРТЕК-12-РУ-D1-A1R1-230-5-60A-ST-G/5-P2-HKLMOQ2V3-D | 1230159944424 | ООО «МИРТЕК»
Лениногорский р-н | Лениногорский р-н г.Лениногорск ул.Гагарина д.8 кв. 45 | ИПУ | МИРТЕК-12-РУ-D1-A1R1-230-5-60A-ST-G/5-P2-HKLMOQ2V3-D | 1230159955301 | ООО «МИРТЕК»
Лениногорский р-н | Лениногорский р-н г.Лениногорск ул.Гагарина д.8 кв. 48 | ИПУ | МИРТЕК-12-РУ-D1-A1R1-230-5-60A-ST-G/5-P2-HKLMOQ2V3-D | 1230159955928 | ООО «МИРТЕК»
Лениногорский р-н | Лениногорский р-н г.Лениногорск ул.Гагарина д.8 кв. 49 | ИПУ | МИРТЕК-12-РУ-D1-A1R1-230-5-60A-ST-G/5-P2-HKLMOQ2V3-D | 1230159948458 | ООО «МИРТЕК»
Лениногорский р-н | Лениногорский р-н г.Лениногорск ул.Гагарина д.8 кв. 50 | ИПУ | МИРТЕК-12-РУ-D1-A1R1-230-5-60A-ST-G/5-P2-HKLMOQ2V3-D | 1230159945433 | ООО «МИРТЕК»
Лениногорский р-н | Лениногорский р-н г.Лениногорск ул.Гагарина д.8 кв. 52 | ИПУ | МИРТЕК-12-РУ-D1-A1R1-230-5-60A-ST-G/5-P2-HKLMOQ2V3-D | 1230159949268 | ООО «МИРТЕК»
Лениногорский р-н | Лениногорский р-н г.Лениногорск ул.Добролюбова д.9 кв. 100 | ИПУ | МИРТЕК-12-РУ-D1-A1R1-230-5-60A-ST-G/5-P2-HKLMOQ2V3-D | 1230159947824 | ООО «МИРТЕК»
Лениногорский р-н | Лениногорский р-н г.Лениногорск ул.Добролюбова д.9 кв. 101 | ИПУ | МИРТЕК-12-РУ-D1-A1R1-230-5-60A-ST-G/5-P2-HKLMOQ2V3-D | 1230159944421 | ООО «МИРТЕК»
Лениногорский р-н | Лениногорский р-н г.Лениногорск ул.Добролюбова д.9 кв. 103 | ИПУ | МИРТЕК-12-РУ-D1-A1R1-230-5-60A-ST-G/5-P2-HKLMOQ2V3-D | 1230159933251 | ООО «МИРТЕК»
Лениногорский р-н | Лениногорский р-н г.Лениногорск ул.Добролюбова д.9 кв. 104 | ИПУ | МИРТЕК-12-РУ-D1-A1R1-230-5-60A-ST-G/5-P2-HKLMOQ2V3-D | 1230159945690 | ООО «МИРТЕК»
Лениногорский р-н | Лениногорский р-н г.Лениногорск ул.Добролюбова д.9 кв. 105 | ИПУ | МИРТЕК-12-РУ-D1-A1R1-230-5-60A-ST-G/5-P2-HKLMOQ2V3-D | 1230159933715 | ООО «МИРТЕК»
Лениногорский р-н | Лениногорский р-н г.Лениногорск ул.Добролюбова д.9 кв. 107 | ИПУ | МИРТЕК-12-РУ-D1-A1R1-230-5-60A-ST-G/5-P2-HKLMOQ2V3-D | 1230159954067 | ООО «МИРТЕК»
Лениногорский р-н | Лениногорский р-н г.Лениногорск ул.Добролюбова д.9 кв. 108 | ИПУ | МИРТЕК-12-РУ-D1-A1R1-230-5-60A-ST-G/5-P2-HKLMOQ2V3-D | 1230159946396 | ООО «МИРТЕК»
Лениногорский р-н | Лениногорский р-н г.Лениногорск ул.Добролюбова д.9 кв. 112 | ИПУ | МИРТЕК-12-РУ-D1-A1R1-230-5-60A-ST-G/5-P2-HKLMOQ2V3-D | 1230159954964 | ООО «МИРТЕК»
Лениногорский р-н | Лениногорский р-н г.Лениногорск ул.Добролюбова д.9 кв. 113 | ИПУ | МИРТЕК-12-РУ-D1-A1R1-230-5-60A-ST-G/5-P2-HKLMOQ2V3-D | 1230159955242 | ООО «МИРТЕК»
Лениногорский р-н | Лениногорский р-н г.Лениногорск ул.Добролюбова д.9 кв. 114 | ИПУ | МИРТЕК-12-РУ-D1-A1R1-230-5-60A-ST-G/5-P2-HKLMOQ2V3-D | 1230159945278 | ООО «МИРТЕК»
Лениногорский р-н | Лениногорский р-н г.Лениногорск ул.Добролюбова д.9 кв. 117 | ИПУ | МИРТЕК-12-РУ-D1-A1R1-230-5-60A-ST-G/5-P2-HKLMOQ2V3-D | 1230159955555 | ООО «МИРТЕК»
Лениногорский р-н | Лениногорский р-н г.Лениногорск ул.Добролюбова д.9 кв. 118 | ИПУ | МИРТЕК-12-РУ-D1-A1R1-230-5-60A-ST-G/5-P2-HKLMOQ2V3-D | 1230159906148 | ООО «МИРТЕК»
Лениногорский р-н | Лениногорский р-н г.Лениногорск ул.Добролюбова д.9 кв. 119 | ИПУ | МИРТЕК-12-РУ-D1-A1R1-230-5-60A-ST-G/5-P2-HKLMOQ2V3-D | 1230159904337 | ООО «МИРТЕК»
Лениногорский р-н | Лениногорский р-н г.Лениногорск ул.Добролюбова д.9 кв. 120 | ИПУ | МИРТЕК-12-РУ-D1-A1R1-230-5-60A-ST-G/5-P2-HKLMOQ2V3-D | 1230159944220 | ООО «МИРТЕК»
Лениногорский р-н | Лениногорский р-н г.Лениногорск ул.Добролюбова д.9 кв. 63 | ИПУ | МИРТЕК-12-РУ-D1-A1R1-230-5-60A-ST-G/5-P2-HKLMOQ2V3-D | 1230159906021 | ООО «МИРТЕК»
Лениногорский р-н | Лениногорский р-н г.Лениногорск ул.Добролюбова д.9 кв. 64 | ИПУ | МИРТЕК-12-РУ-D1-A1R1-230-5-60A-ST-G/5-P2-HKLMOQ2V3-D | 1230159902309 | ООО «МИРТЕК»
Лениногорский р-н | Лениногорский р-н г.Лениногорск ул.Добролюбова д.9 кв. 66 | ИПУ | МИРТЕК-12-РУ-D1-A1R1-230-5-60A-ST-G/5-P2-HKLMOQ2V3-D | 1230159904659 | ООО «МИРТЕК»
Лениногорский р-н | Лениногорский р-н г.Лениногорск ул.Добролюбова д.9 кв. 73 | ИПУ | МИРТЕК-12-РУ-D1-A1R1-230-5-60A-ST-G/5-P2-HKLMOQ2V3-D | 1230159953252 | ООО «МИРТЕК»
Лениногорский р-н | Лениногорский р-н г.Лениногорск ул.Добролюбова д.9 кв. 74 | ИПУ | МИРТЕК-12-РУ-D1-A1R1-230-5-60A-ST-G/5-P2-HKLMOQ2V3-D | 1230159906794 | ООО «МИРТЕК»
Лениногорский р-н | Лениногорский р-н г.Лениногорск ул.Добролюбова д.9 кв. 75 | ИПУ | МИРТЕК-12-РУ-D1-A1R1-230-5-60A-ST-G/5-P2-HKLMOQ2V3-D | 1230159905712 | ООО «МИРТЕК»
Лениногорский р-н | Лениногорский р-н г.Лениногорск ул.Добролюбова д.9 кв. 76 | ИПУ | МИРТЕК-12-РУ-D1-A1R1-230-5-60A-ST-G/5-P2-HKLMOQ2V3-D | 1230159949645 | ООО «МИРТЕК»
Лениногорский р-н | Лениногорский р-н г.Лениногорск ул.Добролюбова д.9 кв. 77 | ИПУ | МИРТЕК-12-РУ-D1-A1R1-230-5-60A-ST-G/5-P2-HKLMOQ2V3-D | 1230159949742 | ООО «МИРТЕК»
Лениногорский р-н | Лениногорский р-н г.Лениногорск ул.Добролюбова д.9 кв. 78 | ИПУ | МИРТЕК-12-РУ-D1-A1R1-230-5-60A-ST-G/5-P2-HKLMOQ2V3-D | 1230159904007 | ООО «МИРТЕК»
Лениногорский р-н | Лениногорский р-н г.Лениногорск ул.Добролюбова д.9 кв. 79 | ИПУ | МИРТЕК-12-РУ-D1-A1R1-230-5-60A-ST-G/5-P2-HKLMOQ2V3-D | 1230159949232 | ООО «МИРТЕК»
Лениногорский р-н | Лениногорский р-н г.Лениногорск ул.Добролюбова д.9 кв. 80 | ИПУ | МИРТЕК-12-РУ-D1-A1R1-230-5-60A-ST-G/5-P2-HKLMOQ2V3-D | 1230159954394 | ООО «МИРТЕК»
Лениногорский р-н | Лениногорский р-н г.Лениногорск ул.Добролюбова д.9 кв. 81 | ИПУ | МИРТЕК-12-РУ-D1-A1R1-230-5-60A-ST-G/5-P2-HKLMOQ2V3-D | 1230159903740 | ООО «МИРТЕК»
Лениногорский р-н | Лениногорский р-н г.Лениногорск ул.Добролюбова д.9 кв. 82 | ИПУ | МИРТЕК-12-РУ-D1-A1R1-230-5-60A-ST-G/5-P2-HKLMOQ2V3-D | 1230159902756 | ООО «МИРТЕК»
Лениногорский р-н | Лениногорский р-н г.Лениногорск ул.Добролюбова д.9 кв. 84 | ИПУ | МИРТЕК-12-РУ-D1-A1R1-230-5-60A-ST-G/5-P2-HKLMOQ2V3-D | 1230159954794 | ООО «МИРТЕК»
Лениногорский р-н | Лениногорский р-н г.Лениногорск ул.Добролюбова д.9 кв. 86 | ИПУ | МИРТЕК-12-РУ-D1-A1R1-230-5-60A-ST-G/5-P2-HKLMOQ2V3-D | 1230159903203 | ООО «МИРТЕК»
Лениногорский р-н | Лениногорский р-н г.Лениногорск ул.Добролюбова д.9 кв. 88 | ИПУ | МИРТЕК-12-РУ-D1-A1R1-230-5-60A-ST-G/5-P2-HKLMOQ2V3-D | 1230159907026 | ООО «МИРТЕК»
Лениногорский р-н | Лениногорский р-н г.Лениногорск ул.Добролюбова д.9 кв. 89 | ИПУ | МИРТЕК-12-РУ-D1-A1R1-230-5-60A-ST-G/5-P2-HKLMOQ2V3-D | 1230159903206 | ООО «МИРТЕК»
Лениногорский р-н | Лениногорский р-н г.Лениногорск ул.Добролюбова д.9 кв. 90 | ИПУ | МИРТЕК-12-РУ-D1-A1R1-230-5-60A-ST-G/5-P2-HKLMOQ2V3-D | 1230159904883 | ООО «МИРТЕК»
Лениногорский р-н | Лениногорский р-н г.Лениногорск ул.Добролюбова д.9 кв. 91 | ИПУ | МИРТЕК-12-РУ-D1-A1R1-230-5-60A-ST-G/5-P2-HKLMOQ2V3-D | 1230159905295 | ООО «МИРТЕК»
Лениногорский р-н | Лениногорский р-н г.Лениногорск ул.Добролюбова д.9 кв. 92 | ИПУ | МИРТЕК-12-РУ-D1-A1R1-230-5-60A-ST-G/5-P2-HKLMOQ2V3-D | 1230159905492 | ООО «МИРТЕК»
Лениногорский р-н | Лениногорский р-н г.Лениногорск ул.Добролюбова д.9 кв. 94 | ИПУ | МИРТЕК-12-РУ-D1-A1R1-230-5-60A-ST-G/5-P2-HKLMOQ2V3-D | 1230159954632 | ООО «МИРТЕК»
Лениногорский р-н | Лениногорский р-н г.Лениногорск ул.Добролюбова д.9 кв. 98 | ИПУ | МИРТЕК-12-РУ-D1-A1R1-230-5-60A-ST-G/5-P2-HKLMOQ2V3-D | 1230159902934 | ООО «МИРТЕК»
Лениногорский р-н | Лениногорский р-н г.Лениногорск ул.Добролюбова д.9 кв. 99 | ИПУ | МИРТЕК-12-РУ-D1-A1R1-230-5-60A-ST-G/5-P2-HKLMOQ2V3-D | 1230159904893 | ООО «МИРТЕК»
Лениногорский р-н | Лениногорский р-н г.Лениногорск ул.Кошевого д.39 кв. 7 | ИПУ | МИРТЕК-12-РУ-D1-A1R1-230-5-60A-ST-G/5-P2-HKLMOQ2V3-D | 1230159902259 | ООО «МИРТЕК»
Лениногорский р-н | Лениногорский р-н г.Лениногорск ул.Кошевого д.6 кв. 25 | ИПУ | МИРТЕК-12-РУ-D1-A1R1-230-5-60A-ST-G/5-P2-HKLMOQ2V3-D | 1230159904913 | ООО «МИРТЕК»
Лениногорский р-н | Лениногорский р-н г.Лениногорск ул.Кошевого д.6 кв. 27 | ИПУ | МИРТЕК-12-РУ-D1-A1R1-230-5-60A-ST-G/5-P2-HKLMOQ2V3-D | 1230159905631 | ООО «МИРТЕК»
Лениногорский р-н | Лениногорский р-н г.Лениногорск ул.Кошевого д.6 кв. 28 | ИПУ | МИРТЕК-12-РУ-D1-A1R1-230-5-60A-ST-G/5-P2-HKLMOQ2V3-D | 1230159944131 | ООО «МИРТЕК»
Лениногорский р-н | Лениногорский р-н г.Лениногорск ул.Кошевого д.6 кв. 31 | ИПУ | МИРТЕК-12-РУ-D1-A1R1-230-5-60A-ST-G/5-P2-HKLMOQ2V3-D | 1230159906987 | ООО «МИРТЕК»
Лениногорский р-н | Лениногорский р-н г.Лениногорск ул.Кошевого д.6 кв. 33 | ИПУ | МИРТЕК-12-РУ-D1-A1R1-230-5-60A-ST-G/5-P2-HKLMOQ2V3-D | 1230159906878 | ООО «МИРТЕК»
Лениногорский р-н | Лениногорский р-н г.Лениногорск ул.Кошевого д.6 кв. 34 | ИПУ | МИРТЕК-12-РУ-D1-A1R1-230-5-60A-ST-G/5-P2-HKLMOQ2V3-D | 1230159905294 | ООО «МИРТЕК»
Лениногорский р-н | Лениногорский р-н г.Лениногорск ул.Кошевого д.6 кв. 35 | ИПУ | МИРТЕК-12-РУ-D1-A1R1-230-5-60A-ST-G/5-P2-HKLMOQ2V3-D | 1230159906596 | ООО «МИРТЕК»
Лениногорский р-н | Лениногорский р-н г.Лениногорск ул.Кошевого д.6 кв. 36 | ИПУ | МИРТЕК-12-РУ-D1-A1R1-230-5-60A-ST-G/5-P2-HKLMOQ2V3-D | 1230159904500 | ООО «МИРТЕК»
Лениногорский р-н | Лениногорский р-н г.Лениногорск ул.Кошевого д.6 кв. 37 | ИПУ | МИРТЕК-12-РУ-D1-A1R1-230-5-60A-ST-G/5-P2-HKLMOQ2V3-D | 1230159902391 | ООО «МИРТЕК»
Лениногорский р-н | Лениногорский р-н г.Лениногорск ул.Кошевого д.6 кв. 38 | ИПУ | МИРТЕК-12-РУ-D1-A1R1-230-5-60A-ST-G/5-P2-HKLMOQ2V3-D | 1230159903886 | ООО «МИРТЕК»
Лениногорский р-н | Лениногорский р-н г.Лениногорск ул.Кошевого д.6 кв. 39 | ИПУ | МИРТЕК-12-РУ-D1-A1R1-230-5-60A-ST-G/5-P2-HKLMOQ2V3-D | 1230159903112 | ООО «МИРТЕК»
Лениногорский р-н | Лениногорский р-н г.Лениногорск ул.Крупской д.18 кв. 16 | ИПУ | МИРТЕК-12-РУ-D1-A1R1-230-5-60A-ST-G/5-P2-HKLMOQ2V3-D | 1230159904016 | ООО «МИРТЕК»
Лениногорский р-н | Лениногорский р-н г.Лениногорск ул.Крупской д.18 кв. 17 | ИПУ | МИРТЕК-12-РУ-D1-A1R1-230-5-60A-ST-G/5-P2-HKLMOQ2V3-D | 0230159956964 | ООО «МИРТЕК»
Лениногорский р-н | Лениногорский р-н г.Лениногорск ул.Крупской д.18 кв. 20 | ИПУ | МИРТЕК-12-РУ-D1-A1R1-230-5-60A-ST-G/5-P2-HKLMOQ2V3-D | 1230159905933 | ООО «МИРТЕК»
Лениногорский р-н | Лениногорский р-н г.Лениногорск ул.Крупской д.18 кв. 22 | ИПУ | МИРТЕК-12-РУ-D1-A1R1-230-5-60A-ST-G/5-P2-HKLMOQ2V3-D | 1230159903599 | ООО «МИРТЕК»
Лениногорский р-н | Лениногорский р-н г.Лениногорск ул.Крупской д.18 кв. 23 | ИПУ | МИРТЕК-12-РУ-D1-A1R1-230-5-60A-ST-G/5-P2-HKLMOQ2V3-D | 1230159904916 | ООО «МИРТЕК»
Лениногорский р-н | Лениногорский р-н г.Лениногорск ул.Крупской д.18 кв. 26 | ИПУ | МИРТЕК-12-РУ-D1-A1R1-230-5-60A-ST-G/5-P2-HKLMOQ2V3-D | 1230159903650 | ООО «МИРТЕК»
Лениногорский р-н | Лениногорский р-н г.Лениногорск ул.Крупской д.18 кв. 27 | ИПУ | МИРТЕК-12-РУ-D1-A1R1-230-5-60A-ST-G/5-P2-HKLMOQ2V3-D | 1230159903445 | ООО «МИРТЕК»
Лениногорский р-н | Лениногорский р-н г.Лениногорск ул.Крупской д.18 кв. 28 | ИПУ | МИРТЕК-12-РУ-D1-A1R1-230-5-60A-ST-G/5-P2-HKLMOQ2V3-D | 0230159956840 | ООО «МИРТЕК»
Лениногорский р-н | Лениногорский р-н г.Лениногорск ул.Крупской д.18 кв. 30 | ИПУ | МИРТЕК-12-РУ-D1-A1R1-230-5-60A-ST-G/5-P2-HKLMOQ2V3-D | 1230159906906 | ООО «МИРТЕК»
Лениногорский р-н | Лениногорский р-н г.Лениногорск ул.Крупской д. 4а кв. 1 | ИПУ | МИРТЕК-12-РУ-D1-A1R1-230-5-60A-ST-G/5-P2-HKLMOQ2V3-D | 1230159903935 | ООО «МИРТЕК»
Лениногорский р-н | Лениногорский р-н г.Лениногорск ул.Куйбышева д. 15а кв. 51 | ИПУ | МИРТЕК-12-РУ-D1-A1R1-230-5-60A-ST-G/5-P2-HKLMOQ2V3-D | 1230159954032 | ООО «МИРТЕК»
Лениногорский р-н | Лениногорский р-н г.Лениногорск ул.Куйбышева д. 15а кв. 54 | ИПУ | МИРТЕК-12-РУ-D1-A1R1-230-5-60A-ST-G/5-P2-HKLMOQ2V3-D | 1230159951000 | ООО «МИРТЕК»
Лениногорский р-н | Лениногорский р-н г.Лениногорск ул.Куйбышева д. 15а кв. 55 | ИПУ | МИРТЕК-12-РУ-D1-A1R1-230-5-60A-ST-G/5-P2-HKLMOQ2V3-D | 1230159954306 | ООО «МИРТЕК»
Лениногорский р-н | Лениногорский р-н г.Лениногорск ул.Куйбышева д. 15а кв. 57 | ИПУ | МИРТЕК-12-РУ-D1-A1R1-230-5-60A-ST-G/5-P2-HKLMOQ2V3-D | 1230159948606 | ООО «МИРТЕК»
Лениногорский р-н | Лениногорский р-н г.Лениногорск ул.Куйбышева д. 15а кв. 58 | ИПУ | МИРТЕК-12-РУ-D1-A1R1-230-5-60A-ST-G/5-P2-HKLMOQ2V3-D | 1230159947491 | ООО «МИРТЕК»
Лениногорский р-н | Лениногорский р-н г.Лениногорск ул.Куйбышева д. 15а кв. 60 | ИПУ | МИРТЕК-12-РУ-D1-A1R1-230-5-60A-ST-G/5-P2-HKLMOQ2V3-D | 1230159949870 | ООО «МИРТЕК»
Лениногорский р-н | Лениногорский р-н г.Лениногорск ул.Куйбышева д. 15а кв. 62 | ИПУ | МИРТЕК-12-РУ-D1-A1R1-230-5-60A-ST-G/5-P2-HKLMOQ2V3-D | 1230159953726 | ООО «МИРТЕК»
Лениногорский р-н | Лениногорский р-н г.Лениногорск ул.Куйбышева д. 15а кв. 63 | ИПУ | МИРТЕК-12-РУ-D1-A1R1-230-5-60A-ST-G/5-P2-HKLMOQ2V3-D | 1230159948277 | ООО «МИРТЕК»
Лениногорский р-н | Лениногорский р-н г.Лениногорск ул.Куйбышева д. 15а кв. 64 | ИПУ | МИРТЕК-12-РУ-D1-A1R1-230-5-60A-ST-G/5-P2-HKLMOQ2V3-D | 1230159953942 | ООО «МИРТЕК»
Лениногорский р-н | Лениногорский р-н г.Лениногорск ул.Куйбышева д. 15а кв. 65 | ИПУ | МИРТЕК-12-РУ-D1-A1R1-230-5-60A-ST-G/5-P2-HKLMOQ2V3-D | 1230159953738 | ООО «МИРТЕК»
Лениногорский р-н | Лениногорский р-н г.Лениногорск ул.Куйбышева д. 15а кв. 66 | ИПУ | МИРТЕК-12-РУ-D1-A1R1-230-5-60A-ST-G/5-P2-HKLMOQ2V3-D | 1230159948509 | ООО «МИРТЕК»
Лениногорский р-н | Лениногорский р-н г.Лениногорск ул.Куйбышева д.48 кв. 100 | ИПУ | МИРТЕК-12-РУ-D1-A1R1-230-5-60A-ST-G/5-P2-HKLMOQ2V3-D | 1230159904419 | ООО «МИРТЕК»
Лениногорский р-н | Лениногорский р-н г.Лениногорск ул.Куйбышева д.48 кв. 101 | ИПУ | МИРТЕК-12-РУ-D1-A1R1-230-5-60A-ST-G/5-P2-HKLMOQ2V3-D | 1230159906630 | ООО «МИРТЕК»
Лениногорский р-н | Лениногорский р-н г.Лениногорск ул.Куйбышева д.48 кв. 102 | ИПУ | МИРТЕК-12-РУ-D1-A1R1-230-5-60A-ST-G/5-P2-HKLMOQ2V3-D | 1230159903401 | ООО «МИРТЕК»
Лениногорский р-н | Лениногорский р-н г.Лениногорск ул.Куйбышева д.48 кв. 104 | ИПУ | МИРТЕК-12-РУ-D1-A1R1-230-5-60A-ST-G/5-P2-HKLMOQ2V3-D | 1230159904470 | ООО «МИРТЕК»
Лениногорский р-н | Лениногорский р-н г.Лениногорск ул.Куйбышева д.48 кв. 105 | ИПУ | МИРТЕК-12-РУ-D1-A1R1-230-5-60A-ST-G/5-P2-HKLMOQ2V3-D | 1230159904206 | ООО «МИРТЕК»
Лениногорский р-н | Лениногорский р-н г.Лениногорск ул.Куйбышева д.48 кв. 106 | ИПУ | МИРТЕК-12-РУ-D1-A1R1-230-5-60A-ST-G/5-P2-HKLMOQ2V3-D | 1230159905284 | ООО «МИРТЕК»
Лениногорский р-н | Лениногорский р-н г.Лениногорск ул.Куйбышева д.48 кв. 107 | ИПУ | МИРТЕК-12-РУ-D1-A1R1-230-5-60A-ST-G/5-P2-HKLMOQ2V3-D | 0230159960194 | ООО «МИРТЕК»
Лениногорский р-н | Лениногорский р-н г.Лениногорск ул.Куйбышева д.48 кв. 108 | ИПУ | МИРТЕК-12-РУ-D1-A1R1-230-5-60A-ST-G/5-P2-HKLMOQ2V3-D | 0230159959479 | ООО «МИРТЕК»
Лениногорский р-н | Лениногорский р-н г.Лениногорск ул.Куйбышева д.48 кв. 109 | ИПУ | МИРТЕК-12-РУ-D1-A1R1-230-5-60A-ST-G/5-P2-HKLMOQ2V3-D | 0230159960299 | ООО «МИРТЕК»
Лениногорский р-н | Лениногорский р-н г.Лениногорск ул.Куйбышева д.48 кв. 110 | ИПУ | МИРТЕК-12-РУ-D1-A1R1-230-5-60A-ST-G/5-P2-HKLMOQ2V3-D | 0230159956853 | ООО «МИРТЕК»
Лениногорский р-н | Лениногорский р-н г.Лениногорск ул.Куйбышева д.48 кв. 111 | ИПУ | МИРТЕК-12-РУ-D1-A1R1-230-5-60A-ST-G/5-P2-HKLMOQ2V3-D | 0230159956851 | ООО «МИРТЕК»
Лениногорский р-н | Лениногорский р-н г.Лениногорск ул.Куйбышева д.48 кв. 112 | ИПУ | МИРТЕК-12-РУ-D1-A1R1-230-5-60A-ST-G/5-P2-HKLMOQ2V3-D | 0230159960360 | ООО «МИРТЕК»
Лениногорский р-н | Лениногорский р-н г.Лениногорск ул.Куйбышева д.48 кв. 114 | ИПУ | МИРТЕК-12-РУ-D1-A1R1-230-5-60A-ST-G/5-P2-HKLMOQ2V3-D | 0230159960429 | ООО «МИРТЕК»
Лениногорский р-н | Лениногорский р-н г.Лениногорск ул.Куйбышева д.48 кв. 115 | ИПУ | МИРТЕК-12-РУ-D1-A1R1-230-5-60A-ST-G/5-P2-HKLMOQ2V3-D | 0230159957694 | ООО «МИРТЕК»
Лениногорский р-н | Лениногорский р-н г.Лениногорск ул.Куйбышева д.48 кв. 119 | ИПУ | МИРТЕК-12-РУ-D1-A1R1-230-5-60A-ST-G/5-P2-HKLMOQ2V3-D | 0230159956826 | ООО «МИРТЕК»
Лениногорский р-н | Лениногорский р-н г.Лениногорск ул.Куйбышева д.48 кв. 120 | ИПУ | МИРТЕК-12-РУ-D1-A1R1-230-5-60A-ST-G/5-P2-HKLMOQ2V3-D | 0230159958347 | ООО «МИРТЕК»
Лениногорский р-н | Лениногорский р-н г.Лениногорск ул.Куйбышева д.48 кв. 121 | ИПУ | МИРТЕК-12-РУ-D1-A1R1-230-5-60A-ST-G/5-P2-HKLMOQ2V3-D | 0230159960235 | ООО «МИРТЕК»
Лениногорский р-н | Лениногорский р-н г.Лениногорск ул.Куйбышева д.48 кв. 122 | ИПУ | МИРТЕК-12-РУ-D1-A1R1-230-5-60A-ST-G/5-P2-HKLMOQ2V3-D | 0230159961946 | ООО «МИРТЕК»
Лениногорский р-н | Лениногорский р-н г.Лениногорск ул.Куйбышева д.48 кв. 125 | ИПУ | МИРТЕК-12-РУ-D1-A1R1-230-5-60A-ST-G/5-P2-HKLMOQ2V3-D | 0230159958180 | ООО «МИРТЕК»
Лениногорский р-н | Лениногорский р-н г.Лениногорск ул.Куйбышева д.48 кв. 126 | ИПУ | МИРТЕК-12-РУ-D1-A1R1-230-5-60A-ST-G/5-P2-HKLMOQ2V3-D | 0230159959504 | ООО «МИРТЕК»
Лениногорский р-н | Лениногорский р-н г.Лениногорск ул.Куйбышева д.48 кв. 127 | ИПУ | МИРТЕК-12-РУ-D1-A1R1-230-5-60A-ST-G/5-P2-HKLMOQ2V3-D | 0230159959159 | ООО «МИРТЕК»
Лениногорский р-н | Лениногорский р-н г.Лениногорск ул.Куйбышева д.48 кв. 128 | ИПУ | МИРТЕК-12-РУ-D1-A1R1-230-5-60A-ST-G/5-P2-HKLMOQ2V3-D | 0230159960339 | ООО «МИРТЕК»
Лениногорский р-н | Лениногорский р-н г.Лениногорск ул.Куйбышева д.48 кв. 129 | ИПУ | МИРТЕК-12-РУ-D1-A1R1-230-5-60A-ST-G/5-P2-HKLMOQ2V3-D | 0230159959197 | ООО «МИРТЕК»
Лениногорский р-н | Лениногорский р-н г.Лениногорск ул.Куйбышева д.48 кв. 130 | ИПУ | МИРТЕК-12-РУ-D1-A1R1-230-5-60A-ST-G/5-P2-HKLMOQ2V3-D | 0230159956837 | ООО «МИРТЕК»
Лениногорский р-н | Лениногорский р-н г.Лениногорск ул.Куйбышева д.48 кв. 131 | ИПУ | МИРТЕК-12-РУ-D1-A1R1-230-5-60A-ST-G/5-P2-HKLMOQ2V3-D | 0230159958221 | ООО «МИРТЕК»
Лениногорский р-н | Лениногорский р-н г.Лениногорск ул.Куйбышева д.48 кв. 134 | ИПУ | МИРТЕК-12-РУ-D1-A1R1-230-5-60A-ST-G/5-P2-HKLMOQ2V3-D | 0230159957765 | ООО «МИРТЕК»
Лениногорский р-н | Лениногорский р-н г.Лениногорск ул.Куйбышева д.48 кв. 135 | ИПУ | МИРТЕК-12-РУ-D1-A1R1-230-5-60A-ST-G/5-P2-HKLMOQ2V3-D | 0230159960288 | ООО «МИРТЕК»
Лениногорский р-н | Лениногорский р-н г.Лениногорск ул.Куйбышева д.48 кв. 136 | ИПУ | МИРТЕК-12-РУ-D1-A1R1-230-5-60A-ST-G/5-P2-HKLMOQ2V3-D | 0230159957931 | ООО «МИРТЕК»
Лениногорский р-н | Лениногорский р-н г.Лениногорск ул.Куйбышева д.48 кв. 140 | ИПУ | МИРТЕК-12-РУ-D1-A1R1-230-5-60A-ST-G/5-P2-HKLMOQ2V3-D | 0230159960442 | ООО «МИРТЕК»
Лениногорский р-н | Лениногорский р-н г.Лениногорск ул.Куйбышева д.48 кв. 141 | ИПУ | МИРТЕК-12-РУ-D1-A1R1-230-5-60A-ST-G/5-P2-HKLMOQ2V3-D | 0230159956989 | ООО «МИРТЕК»
Лениногорский р-н | Лениногорский р-н г.Лениногорск ул.Куйбышева д.48 кв. 142 | ИПУ | МИРТЕК-12-РУ-D1-A1R1-230-5-60A-ST-G/5-P2-HKLMOQ2V3-D | 0230159957013 | ООО «МИРТЕК»
Лениногорский р-н | Лениногорский р-н г.Лениногорск ул.Куйбышева д.48 кв. 179 | ИПУ | МИРТЕК-12-РУ-D1-A1R1-230-5-60A-ST-G/5-P2-HKLMOQ2V3-D | 0230159959201 | ООО «МИРТЕК»
Лениногорский р-н | Лениногорский р-н г.Лениногорск ул.Куйбышева д.48 кв. 180 | ИПУ | МИРТЕК-12-РУ-D1-A1R1-230-5-60A-ST-G/5-P2-HKLMOQ2V3-D | 0230159959132 | ООО «МИРТЕК»
Лениногорский р-н | Лениногорский р-н г.Лениногорск ул.Куйбышева д.48 кв. 181 | ИПУ | МИРТЕК-12-РУ-D1-A1R1-230-5-60A-ST-G/5-P2-HKLMOQ2V3-D | 0230159959166 | ООО «МИРТЕК»
Лениногорский р-н | Лениногорский р-н г.Лениногорск ул.Куйбышева д.48 кв. 182 | ИПУ | МИРТЕК-12-РУ-D1-A1R1-230-5-60A-ST-G/5-P2-HKLMOQ2V3-D | 1230159943919 | ООО «МИРТЕК»
Лениногорский р-н | Лениногорский р-н г.Лениногорск ул.Куйбышева д.48 кв. 185 | ИПУ | МИРТЕК-12-РУ-D1-A1R1-230-5-60A-ST-G/5-P2-HKLMOQ2V3-D | 1230159949360 | ООО «МИРТЕК»
Лениногорский р-н | Лениногорский р-н г.Лениногорск ул.Куйбышева д.48 кв. 186 | ИПУ | МИРТЕК-12-РУ-D1-A1R1-230-5-60A-ST-G/5-P2-HKLMOQ2V3-D | 1230159944409 | ООО «МИРТЕК»
Лениногорский р-н | Лениногорский р-н г.Лениногорск ул.Куйбышева д.48 кв. 188 | ИПУ | МИРТЕК-12-РУ-D1-A1R1-230-5-60A-ST-G/5-P2-HKLMOQ2V3-D | 1230159948816 | ООО «МИРТЕК»
Лениногорский р-н | Лениногорский р-н г.Лениногорск ул.Куйбышева д.48 кв. 190 | ИПУ | МИРТЕК-12-РУ-D1-A1R1-230-5-60A-ST-G/5-P2-HKLMOQ2V3-D | 1230159934077 | ООО «МИРТЕК»
Лениногорский р-н | Лениногорский р-н г.Лениногорск ул.Куйбышева д.48 кв. 191 | ИПУ | МИРТЕК-12-РУ-D1-A1R1-230-5-60A-ST-G/5-P2-HKLMOQ2V3-D | 1230159933141 | ООО «МИРТЕК»
Лениногорский р-н | Лениногорский р-н г.Лениногорск ул.Куйбышева д.48 кв. 192 | ИПУ | МИРТЕК-12-РУ-D1-A1R1-230-5-60A-ST-G/5-P2-HKLMOQ2V3-D | 1230159932978 | ООО «МИРТЕК»
Лениногорский р-н | Лениногорский р-н г.Лениногорск ул.Куйбышева д.48 кв. 193 | ИПУ | МИРТЕК-12-РУ-D1-A1R1-230-5-60A-ST-G/5-P2-HKLMOQ2V3-D | 1230159949073 | ООО «МИРТЕК»
Лениногорский р-н | Лениногорский р-н г.Лениногорск ул.Куйбышева д.48 кв. 195 | ИПУ | МИРТЕК-12-РУ-D1-A1R1-230-5-60A-ST-G/5-P2-HKLMOQ2V3-D | 1230159947207 | ООО «МИРТЕК»
Лениногорский р-н | Лениногорский р-н г.Лениногорск ул.Куйбышева д.48 кв. 197 | ИПУ | МИРТЕК-12-РУ-D1-A1R1-230-5-60A-ST-G/5-P2-HKLMOQ2V3-D | 1230159947122 | ООО «МИРТЕК»
Лениногорский р-н | Лениногорский р-н г.Лениногорск ул.Куйбышева д.48 кв. 203 | ИПУ | МИРТЕК-12-РУ-D1-A1R1-230-5-60A-ST-G/5-P2-HKLMOQ2V3-D | 1230159943818 | ООО «МИРТЕК»
Лениногорский р-н | Лениногорский р-н г.Лениногорск ул.Куйбышева д.48 кв. 205 | ИПУ | МИРТЕК-12-РУ-D1-A1R1-230-5-60A-ST-G/5-P2-HKLMOQ2V3-D | 1230159949893 | ООО «МИРТЕК»
Лениногорский р-н | Лениногорский р-н г.Лениногорск ул.Куйбышева д.48 кв. 207 | ИПУ | МИРТЕК-12-РУ-D1-A1R1-230-5-60A-ST-G/5-P2-HKLMOQ2V3-D | 1230159943054 | ООО «МИРТЕК»
Лениногорский р-н | Лениногорский р-н г.Лениногорск ул.Куйбышева д.48 кв. 208 | ИПУ | МИРТЕК-12-РУ-D1-A1R1-230-5-60A-ST-G/5-P2-HKLMOQ2V3-D | 1230159953743 | ООО «МИРТЕК»
Лениногорский р-н | Лениногорский р-н г.Лениногорск ул.Куйбышева д.48 кв. 210 | ИПУ | МИРТЕК-12-РУ-D1-A1R1-230-5-60A-ST-G/5-P2-HKLMOQ2V3-D | 1230159950187 | ООО «МИРТЕК»
Лениногорский р-н | Лениногорский р-н г.Лениногорск ул.Куйбышева д.48 кв. 211 | ИПУ | МИРТЕК-12-РУ-D1-A1R1-230-5-60A-ST-G/5-P2-HKLMOQ2V3-D | 1230159948566 | ООО «МИРТЕК»
Лениногорский р-н | Лениногорский р-н г.Лениногорск ул.Куйбышева д.48 кв. 73 | ИПУ | МИРТЕК-12-РУ-D1-A1R1-230-5-60A-ST-G/5-P2-HKLMOQ2V3-D | 1230159903061 | ООО «МИРТЕК»
Лениногорский р-н | Лениногорский р-н г.Лениногорск ул.Куйбышева д.48 кв. 76 | ИПУ | МИРТЕК-12-РУ-D1-A1R1-230-5-60A-ST-G/5-P2-HKLMOQ2V3-D | 1230159903888 | ООО «МИРТЕК»
Лениногорский р-н | Лениногорский р-н г.Лениногорск ул.Куйбышева д.48 кв. 82 | ИПУ | МИРТЕК-12-РУ-D1-A1R1-230-5-60A-ST-G/5-P2-HKLMOQ2V3-D | 1230159903595 | ООО «МИРТЕК»
Лениногорский р-н | Лениногорский р-н г.Лениногорск ул.Куйбышева д.48 кв. 84 | ИПУ | МИРТЕК-12-РУ-D1-A1R1-230-5-60A-ST-G/5-P2-HKLMOQ2V3-D | 1230159904673 | ООО «МИРТЕК»
Лениногорский р-н | Лениногорский р-н г.Лениногорск ул.Куйбышева д.48 кв. 85 | ИПУ | МИРТЕК-12-РУ-D1-A1R1-230-5-60A-ST-G/5-P2-HKLMOQ2V3-D | 1230159902172 | ООО «МИРТЕК»
Лениногорский р-н | Лениногорский р-н г.Лениногорск ул.Куйбышева д.48 кв. 88 | ИПУ | МИРТЕК-12-РУ-D1-A1R1-230-5-60A-ST-G/5-P2-HKLMOQ2V3-D | 1230159902276 | ООО «МИРТЕК»
Лениногорский р-н | Лениногорский р-н г.Лениногорск ул.Куйбышева д.48 кв. 89 | ИПУ | МИРТЕК-12-РУ-D1-A1R1-230-5-60A-ST-G/5-P2-HKLMOQ2V3-D | 1230159904279 | ООО «МИРТЕК»
Лениногорский р-н | Лениногорский р-н г.Лениногорск ул.Куйбышева д.48 кв. 90 | ИПУ | МИРТЕК-12-РУ-D1-A1R1-230-5-60A-ST-G/5-P2-HKLMOQ2V3-D | 1230159907029 | ООО «МИРТЕК»
Лениногорский р-н | Лениногорский р-н г.Лениногорск ул.Куйбышева д.48 кв. 91 | ИПУ | МИРТЕК-12-РУ-D1-A1R1-230-5-60A-ST-G/5-P2-HKLMOQ2V3-D | 1230159902226 | ООО «МИРТЕК»
Лениногорский р-н | Лениногорский р-н г.Лениногорск ул.Куйбышева д.48 кв. 92 | ИПУ | МИРТЕК-12-РУ-D1-A1R1-230-5-60A-ST-G/5-P2-HKLMOQ2V3-D | 1230159902077 | ООО «МИРТЕК»
Лениногорский р-н | Лениногорский р-н г.Лениногорск ул.Куйбышева д.48 кв. 94 | ИПУ | МИРТЕК-12-РУ-D1-A1R1-230-5-60A-ST-G/5-P2-HKLMOQ2V3-D | 1230159905607 | ООО «МИРТЕК»
Лениногорский р-н | Лениногорский р-н г.Лениногорск ул.Куйбышева д.48 кв. 95 | ИПУ | МИРТЕК-12-РУ-D1-A1R1-230-5-60A-ST-G/5-P2-HKLMOQ2V3-D | 1230159902216 | ООО «МИРТЕК»
Лениногорский р-н | Лениногорский р-н г.Лениногорск ул.Куйбышева д.48 кв. 96 | ИПУ | МИРТЕК-12-РУ-D1-A1R1-230-5-60A-ST-G/5-P2-HKLMOQ2V3-D | 1230159905640 | ООО «МИРТЕК»
Лениногорский р-н | Лениногорский р-н г.Лениногорск ул.Куйбышева д.48 кв. 99 | ИПУ | МИРТЕК-12-РУ-D1-A1R1-230-5-60A-ST-G/5-P2-HKLMOQ2V3-D | 1230159905601 | ООО «МИРТЕК»
Лениногорский р-н | Лениногорский р-н г.Лениногорск пр-кт Ленина д.2 кв. 105а | ИПУ | МИРТЕК-12-РУ-D1-A1R1-230-5-60A-ST-G/5-P2-HKLMOQ2V3-D | 1230159905397 | ООО «МИРТЕК»
Лениногорский р-н | Лениногорский р-н г.Лениногорск ул.Ленинградская д.21 кв. 20 | ИПУ | МИРТЕК-12-РУ-D1-A1R1-230-5-60A-ST-G/5-P2-HKLMOQ2V3-D | 1230159903962 | ООО «МИРТЕК»
Лениногорский р-н | Лениногорский р-н г.Лениногорск ул.Ленинградская д.34 кв. 3 | ИПУ | МИРТЕК-12-РУ-D1-A1R1-230-5-60A-ST-G/5-P2-HKLMOQ2V3-D | 1230159904079 | ООО «МИРТЕК»
Лениногорский р-н | Лениногорский р-н г.Лениногорск ул.Лермонтова д.37 кв. 10 | ИПУ | МИРТЕК-12-РУ-D1-A1R1-230-5-60A-ST-G/5-P2-HKLMOQ2V3-D | 1230159906995 | ООО «МИРТЕК»
Лениногорский р-н | Лениногорский р-н г.Лениногорск ул.Тукая д.1 кв. 1 | ИПУ | МИРТЕК-12-РУ-D1-A1R1-230-5-60A-ST-G/5-P2-HKLMOQ2V3-D | 1230159948510 | ООО «МИРТЕК»
Лениногорский р-н | Лениногорский р-н г.Лениногорск ул.Тукая д.1 кв. 2 | ИПУ | МИРТЕК-12-РУ-D1-A1R1-230-5-60A-ST-G/5-P2-HKLMOQ2V3-D | 1230159955664 | ООО «МИРТЕК»
Лениногорский р-н | Лениногорский р-н г.Лениногорск ул.Тукая д.1 кв. 4 | ИПУ | МИРТЕК-12-РУ-D1-A1R1-230-5-60A-ST-G/5-P2-HKLMOQ2V3-D | 1230159947631 | ООО «МИРТЕК»
Лениногорский р-н | Лениногорский р-н г.Лениногорск ул.Тукая д.1 кв. 5 | ИПУ | МИРТЕК-12-РУ-D1-A1R1-230-5-60A-ST-G/5-P2-HKLMOQ2V3-D | 1230159947492 | ООО «МИРТЕК»
Лениногорский р-н | Лениногорский р-н г.Лениногорск ул.Тукая д.1 кв. 6 | ИПУ | МИРТЕК-12-РУ-D1-A1R1-230-5-60A-ST-G/5-P2-HKLMOQ2V3-D | 1230159956235 | ООО «МИРТЕК»
Лениногорский р-н | Лениногорский р-н г.Лениногорск ул.Чайковского д.8 кв. 3 | ИПУ | МИРТЕК-12-РУ-D1-A1R1-230-5-60A-ST-G/5-P2-HKLMOQ2V3-D | 1230159904134 | ООО «МИРТЕК»
Лениногорский р-н | Лениногорский р-н г.Лениногорск пр-кт Шашина д.33 ВРУ-0,4кВ | ОДПУ | Милур 307S.12-PRRZ-2 | 231500120425966 | ООО "Милур ИС"
Лениногорский р-н | Лениногорский р-н г.Лениногорск пр-кт 50 лет Победы д.10 ВРУ-0,4кВ | ОДПУ | Милур 307S.52-PRRZ-2-D | 231500120420911 | ООО "Милур ИС"
Лениногорский р-н | Лениногорский р-н г.Лениногорск ул.Чайковского д.10 ВРУ-0,4кВ | ОДПУ | Милур 307S.52-PRRZ-2-D | 231500120420909 | ООО "Милур ИС"
Лениногорский р-н | Лениногорский р-н г.Лениногорск пр-кт Шашина д. 1а ВРУ-0,4кВ | ОДПУ | Милур 307S.52-PRRZ-2-D | 231500120420933 | ООО "Милур ИС"
Лениногорский р-н | Лениногорский р-н г.Лениногорск пр-кт Шашина д.32 ВРУ-0,4кВ | ОДПУ | Милур 307S.52-PRRZ-2-D | 231500120420953 | ООО "Милур ИС"
Лениногорский р-н | Лениногорский р-н г.Лениногорск пр-кт 50 лет Победы д. 9А ВРУ-0,4кВ | ОДПУ | Милур 307S.52-PRRZ-2-D | 231500120423377 | ООО "Милур ИС"
Лениногорский р-н | Лениногорский р-н г.Лениногорск ул.Заварыкина д. 4а ВРУ-0,4кВ | ОДПУ | Милур 307S.52-PRRZ-2-D | 231500120423378 | ООО "Милур ИС"
Лениногорский р-н | Лениногорский р-н п.Степной Зай ул.Степнозайская д.23 ВРУ-0,4кВ | ОДПУ | Милур 307S.52-PRRZ-2-D | 231500120420902 | ООО "Милур ИС"
Лениногорский р-н | Лениногорский р-н г.Лениногорск пр-кт Ленина д.5 ВРУ-0,4кВ | ОДПУ | Милур 307S.52-PRRZ-2-D | 231500120420916 | ООО "Милур ИС"
Лениногорский р-н | Лениногорский р-н г.Лениногорск ул.Ленинградская д. 10В ВРУ-0,4кВ | ОДПУ | Милур 307S.52-PRRZ-2-D | 231500120420914 | ООО "Милур ИС"
Лениногорский р-н | Лениногорский р-н г.Лениногорск ул.Осипенко д.7 ВРУ-0,4кВ | ОДПУ | Милур 307S.52-PRRZ-2-D | 231500120420908 | ООО "Милур ИС"
Лениногорский р-н | Лениногорский р-н с.Старая Письмянка ул.Центральная д.3 ВРУ-0,4кВ | ОДПУ | Милур 307S.52-PRRZ-2-D | 231500120420901 | ООО "Милур ИС"
Лениногорский р-н | Лениногорский р-н с.Старая Письмянка ул.Центральная д.4 ВРУ-0,4кВ | ОДПУ | Милур 307S.52-PRRZ-2-D | 231500120420951 | ООО "Милур ИС"
Лениногорский р-н | Лениногорский р-н г.Лениногорск пр-кт Ленина д.5 кв. 2 | ОДПУ | Милур 307S.52-PRRZ-2-D | 231500120420935 | ООО "Милур ИС"
Лениногорский р-н | Лениногорский р-н г.Лениногорск пр-кт Ленина д.5 кв. 9 | ОДПУ | Милур 307S.52-PRRZ-2-D | 231500120421098 | ООО "Милур ИС"
Лениногорский р-н | Лениногорский р-н г.Лениногорск пр-кт Ленина д.30 ВРУ | ОДПУ | МИРТЕК-32-РУ-W32-A0.5R1-230-5-10A-T-RS485-G/5-P2-HLMOQ2V3Z-D | 9230600602157 | ООО «МИРТЕК»
Лениногорский р-н | Лениногорский р-н г.Лениногорск ул.Гагарина д.16 ВРУ | ОДПУ | МИРТЕК-32-РУ-W32-A0.5R1-230-5-10A-T-RS485-G/5-P2-HLMOQ2V3Z-D | 9230600602091 | ООО «МИРТЕК»
Лениногорский р-н | Лениногорский р-н г.Лениногорск ул.Гагарина д.16 ВРУ | ОДПУ | МИРТЕК-32-РУ-W32-A0.5R1-230-5-10A-T-RS485-G/5-P2-HLMOQ2V3Z-D | 9230600602084 | ООО «МИРТЕК»
Лениногорский р-н | Лениногорский р-н г.Лениногорск ул.Гагарина д.16 ВРУ | ОДПУ | МИРТЕК-32-РУ-W32-A0.5R1-230-5-10A-T-RS485-G/5-P2-HLMOQ2V3Z-D | 9230600601887 | ООО «МИРТЕК»
Лениногорский р-н | Лениногорский р-н г.Лениногорск ул.Гагарина д.16 ВРУ | ОДПУ | МИРТЕК-32-РУ-W32-A0.5R1-230-5-10A-T-RS485-G/5-P2-HLMOQ2V3Z-D | 9230600602067 | ООО «МИРТЕК»
Лениногорский р-н | Лениногорский р-н г.Лениногорск ул.Гагарина д.33 ВРУ | ОДПУ | МИРТЕК-32-РУ-W32-A0.5R1-230-5-10A-T-RS485-G/5-P2-HLMOQ2V3Z-D | 9230600602062 | ООО «МИРТЕК»
Лениногорский р-н | Лениногорский р-н г.Лениногорск ул.Гагарина д.33 ВРУ | ОДПУ | МИРТЕК-32-РУ-W32-A0.5R1-230-5-10A-T-RS485-G/5-P2-HLMOQ2V3Z-D | 9230600602160 | ООО «МИРТЕК»
Лениногорский р-н | Лениногорский р-н г.Лениногорск ул.Гагарина д.33 ВРУ | ОДПУ | МИРТЕК-32-РУ-W32-A0.5R1-230-5-10A-T-RS485-G/5-P2-HLMOQ2V3Z-D | 9230600602158 | ООО «МИРТЕК»
Лениногорский р-н | Лениногорский р-н г.Лениногорск ул.Краснокамская д.5 Нежилое помещение | ОДПУ | МИРТЕК-32-РУ-W32-A0.5R1-230-5-10A-T-RS485-G/5-P2-HLMOQ2V3Z-D | 9230600601901 | ООО «МИРТЕК»
Лениногорский р-н | Лениногорский р-н с.Тимяшево ул.Лесная д.27 ВРУ | ОДПУ | МИРТЕК-32-РУ-W32-A1R1-230-5-100A-T-RS485-G/5-P2-HKLMOQ2V3-D | 2230298239915 | ООО «МИРТЕК»
Лениногорский р-н | Лениногорский р-н с.Шугурово ул.Ленина д.74 ВРУ | ОДПУ | МИРТЕК-32-РУ-W32-A1R1-230-5-100A-T-RS485-G/5-P2-HKLMOQ2V3-D | 2230298239847 | ООО «МИРТЕК»
Лениногорский р-н | Лениногорский р-н г.Лениногорск пр-кт Ленина д.30 кв. ВРУ-0,4кВт | ТТ | [6 empty] | ТШП-0,66 | 3020430 | ОАО "Свердловский завод трансфоматоров тока"
Лениногорский р-н | Лениногорский р-н г.Лениногорск пр-кт Ленина д.30 кв. ВРУ-0,4кВт | ТТ | [6 empty] | ТШП-0,66 | 3020444 | ОАО "Свердловский завод трансфоматоров тока"
Лениногорский р-н | Лениногорский р-н г.Лениногорск пр-кт Ленина д.30 кв. ВРУ-0,4кВт | ТТ | [6 empty] | ТШП-0,66 | 3020414 | ОАО "Свердловский завод трансфоматоров тока"
Лениногорский р-н | Лениногорский р-н г.Лениногорск ул.Краснокамская д.5 ВРУ | ТТ | [6 empty] | TDM ELECTRIC | 2073821 | TDM ELECTRIC
Лениногорский р-н | Лениногорский р-н г.Лениногорск ул.Краснокамская д.5 ВРУ | ТТ | [6 empty] | TDM ELECTRIC | 2073867 | TDM ELECTRIC
Лениногорский р-н | Лениногорский р-н г.Лениногорск ул.Краснокамская д.5 ВРУ | ТТ | [6 empty] | TDM ELECTRIC | 2073809 | TDM ELECTRIC
Лениногорский р-н | г.Лениногорск пр-кт 50 лет Победы д.9 | УСПД |  |  |  | Milur IC UREG-Z/P | 231100200013187 | ООО "Милур ИС"
Лениногорский р-н | г.Лениногорск пр-кт 50 лет Победы д.9 | УСПД |  |  |  | Milur IC UREG-Z/P | 231100200013211 | ООО "Милур ИС"
Лениногорский р-н | г.Лениногорск пр-кт 50 лет Победы д.9 | УСПД |  |  |  | Milur IC UREG-Z/P | 231100200013210 | ООО "Милур ИС"
Лениногорский р-н | г.Лениногорск пр-кт 50 лет Победы д.9 | УСПД |  |  |  | Milur IC UREG-Z/P | 231100200013207 | ООО "Милур ИС"
Лениногорский р-н | г.Лениногорск пр-кт 50 лет Победы д.9 | УСПД |  |  |  | Milur IC UREG-Z/P | 231100200013188 | ООО "Милур ИС"
Лениногорский р-н | г.Лениногорск пр-кт 50 лет Победы д. 9А | УСПД |  |  |  | Milur IC UREG-Z/P | 231100200013230 | ООО "Милур ИС"
Лениногорский р-н | г.Лениногорск пр-кт 50 лет Победы д.10 | УСПД |  |  |  | Milur IC UREG-Z/P | 231100200013228 | ООО "Милур ИС"
Лениногорский р-н | г.Лениногорск пр-кт 50 лет Победы д.11 | УСПД |  |  |  | Milur IC UREG-Z/P | 231100200013226 | ООО "Милур ИС"
Лениногорский р-н | г.Лениногорск пр-кт 50 лет Победы д.13 | УСПД |  |  |  | Milur IC UREG-Z/P | 231100200013229 | ООО "Милур ИС"
Лениногорский р-н | г.Лениногорск пр-кт 50 лет Победы д.13 | УСПД |  |  |  | Milur IC UREG-Z/P | 231100200013227 | ООО "Милур ИС"
Лениногорский р-н | г.Лениногорск пр-кт 50 лет Победы д.13 | УСПД |  |  |  | Milur IC UREG-Z/P | 231100200013216 | ООО "Милур ИС"
Лениногорский р-н | г.Лениногорск пр-кт 50 лет Победы д.16 | УСПД |  |  |  | Milur IC UREG-Z/P | 231100200013200 | ООО "Милур ИС"
Лениногорский р-н | г.Лениногорск пр-кт 50 лет Победы д.16 | УСПД |  |  |  | Milur IC UREG-Z/P | 231100200013199 | ООО "Милур ИС"
Лениногорский р-н | г.Лениногорск пр-кт 50 лет Победы д.17 | УСПД |  |  |  | Milur IC UREG-Z/P | 231100200013217 | ООО "Милур ИС"
Лениногорский р-н | г.Лениногорск пр-кт 50 лет Победы д.18 | УСПД |  |  |  | Milur IC UREG-Z/P | 231100200013197 | ООО "Милур ИС"
Лениногорский р-н | г.Лениногорск пр-кт 50 лет Победы д.18 | УСПД |  |  |  | Milur IC UREG-Z/P | 231100200013233 | ООО "Милур ИС"
Лениногорский р-н | г.Лениногорск пр-кт 50 лет Победы д.19 | УСПД |  |  |  | Milur IC UREG-Z/P | 231100200013218 | ООО "Милур ИС"
Лениногорский р-н | г.Лениногорск пр-кт 50 лет Победы д.20 | УСПД |  |  |  | Milur IC UREG-Z/P | 231100200013198 | ООО "Милур ИС"
Лениногорский р-н | г.Лениногорск пр-кт 50 лет Победы д.23 | УСПД |  |  |  | Milur IC UREG-Z/P | 231100200013232 | ООО "Милур ИС"
Лениногорский р-н | г.Лениногорск ул.Гагарина д.5 | УСПД |  |  |  | Milur IC UREG-Z/P | 231100200013193 | ООО "Милур ИС"
Лениногорский р-н | г.Лениногорск ул.Гагарина д.5 | УСПД |  |  |  | Milur IC UREG-Z/P | 231100200013205 | ООО "Милур ИС"
Лениногорский р-н | г.Лениногорск ул.Гагарина д.5 | УСПД |  |  |  | Milur IC UREG-Z/P | 231100200013201 | ООО "Милур ИС"
Лениногорский р-н | г.Лениногорск ул.Гагарина д.9 | УСПД |  |  |  | Milur IC UREG-Z/P | 231100200013223 | ООО "Милур ИС"
Лениногорский р-н | г.Лениногорск ул.Гагарина д.9 | УСПД |  |  |  | Milur IC UREG-Z/P | 231100200013206 | ООО "Милур ИС"
Лениногорский р-н | г.Лениногорск ул.Гагарина д.11 | УСПД |  |  |  | Milur IC UREG-Z/P | 231100200013212 | ООО "Милур ИС"
Лениногорский р-н | г.Лениногорск ул.Гагарина д.16 | УСПД |  |  |  | Milur IC UREG-Z/P | 231100200013231 | ООО "Милур ИС"
Лениногорский р-н | г.Лениногорск ул.Гагарина д.16 | УСПД |  |  |  | Milur IC UREG-Z/P | 231100200013204 | ООО "Милур ИС"
Лениногорский р-н | г.Лениногорск ул.Гагарина д.16 | УСПД |  |  |  | Milur IC UREG-Z/P | 231100200013202 | ООО "Милур ИС"
Лениногорский р-н | г.Лениногорск ул.Гагарина д.16 | УСПД |  |  |  | Milur IC UREG-Z/P | 231100200013203 | ООО "Милур ИС"
Лениногорский р-н | г.Лениногорск ул.Гагарина д.17 | УСПД |  |  |  | Milur IC UREG-Z/P | 231100200013196 | ООО "Милур ИС"
Лениногорский р-н | г.Лениногорск ул.Гагарина д.36 | УСПД |  |  |  | Milur IC UREG-Z/P | 231100200012779 | ООО "Милур ИС"
Лениногорский р-н | г.Лениногорск ул.Гагарина д.36 | УСПД |  |  |  | Milur IC UREG-Z/P | 231100200012777 | ООО "Милур ИС"
Лениногорский р-н | г.Лениногорск ул.Гагарина д.36 | УСПД |  |  |  | Milur IC UREG-Z/P | 231100200012737 | ООО "Милур ИС"
Лениногорский р-н | г.Лениногорск ул.Гагарина д.46 | УСПД |  |  |  | Milur IC UREG-Z/P | 231100200012746 | ООО "Милур ИС"
Лениногорский р-н | г.Лениногорск ул.Гагарина д.46 | УСПД |  |  |  | Milur IC UREG-Z/P | 231100200012743 | ООО "Милур ИС"
Лениногорский р-н | г.Лениногорск ул.Гагарина д.46 | УСПД |  |  |  | Milur IC UREG-Z/P | 231100200012781 | ООО "Милур ИС"
Лениногорский р-н | г.Лениногорск ул.Гагарина д.48 | УСПД |  |  |  | Milur IC UREG-Z/P | 231100200012768 | ООО "Милур ИС"
Лениногорский р-н | г.Лениногорск ул.Гагарина д.48 | УСПД |  |  |  | Milur IC UREG-Z/P | 231100200012769 | ООО "Милур ИС"
Лениногорский р-н | г.Лениногорск ул.Гагарина д.50 | УСПД |  |  |  | Milur IC UREG-Z/P | 231100200012770 | ООО "Милур ИС"
Лениногорский р-н | г.Лениногорск ул.Гагарина д.50 | УСПД |  |  |  | Milur IC UREG-Z/P | 231100200012767 | ООО "Милур ИС"
Лениногорский р-н | г.Лениногорск ул.Гагарина д.50 | УСПД |  |  |  | Milur IC UREG-Z/P | 231100200012783 | ООО "Милур ИС"
Лениногорский р-н | г.Лениногорск ул.Гафиатуллина д.7 | УСПД |  |  |  | Milur IC UREG-Z/P | 231100200012764 | ООО "Милур ИС"
Лениногорский р-н | г.Лениногорск ул.Гафиатуллина д.7 | УСПД |  |  |  | Milur IC UREG-Z/P | 231100200012766 | ООО "Милур ИС"
Лениногорский р-н | г.Лениногорск ул.Гафиатуллина д.7 | УСПД |  |  |  | Milur IC UREG-Z/P | 231100200012782 | ООО "Милур ИС"
Лениногорский р-н | г.Лениногорск ул.Горького д.54 | УСПД |  |  |  | Milur IC UREG-Z/P | 231100200012780 | ООО "Милур ИС"
Лениногорский р-н | г.Лениногорск ул.Горького д.54 | УСПД |  |  |  | Milur IC UREG-Z/P | 231100200012786 | ООО "Милур ИС"
Лениногорский р-н | г.Лениногорск ул.Горького д.54 | УСПД |  |  |  | Milur IC UREG-Z/P | 231100200012763 | ООО "Милур ИС"
Лениногорский р-н | г.Лениногорск ул.Горького д.56 | УСПД |  |  |  | Milur IC UREG-Z/P | 231100200012761 | ООО "Милур ИС"
Лениногорский р-н | г.Лениногорск ул.Горького д.56 | УСПД |  |  |  | Milur IC UREG-Z/P | 231100200012775 | ООО "Милур ИС"
Лениногорский р-н | г.Лениногорск ул.Кошевого д. 6А | УСПД |  |  |  | Milur IC UREG-Z/P | 231100200012758 | ООО "Милур ИС"
Лениногорский р-н | г.Лениногорск ул.Кошевого д. 6А | УСПД |  |  |  | Milur IC UREG-Z/P | 231100200012771 | ООО "Милур ИС"
Лениногорский р-н | г.Лениногорск ул.Кошевого д. 6А | УСПД |  |  |  | Milur IC UREG-Z/P | 231100200012776 | ООО "Милур ИС"
Лениногорский р-н | г.Лениногорск ул.Кошевого д.7 | УСПД |  |  |  | Milur IC UREG-Z/P | 231100200012784 | ООО "Милур ИС"
Лениногорский р-н | г.Лениногорск ул.Краснокамская д.5 | УСПД |  |  |  | Milur IC UREG-Z/P | 231100200012774 | ООО "Милур ИС"
Лениногорский р-н | г.Лениногорск ул.Краснокамская д.5 | УСПД |  |  |  | Milur IC UREG-Z/P | 231100200012785 | ООО "Милур ИС"
Лениногорский р-н | г.Лениногорск ул.Краснокамская д.5 | УСПД |  |  |  | Milur IC UREG-Z/P | 231100200012757 | ООО "Милур ИС"
Лениногорский р-н | г.Лениногорск ул.Краснокамская д.5 | УСПД |  |  |  | Milur IC UREG-Z/P | 231100200012772 | ООО "Милур ИС"
Лениногорский р-н | г.Лениногорск ул.Краснокамская д.5 | УСПД |  |  |  | Milur IC UREG-Z/P | 231100200012773 | ООО "Милур ИС"
Лениногорский р-н | г.Лениногорск ул.Краснокамская д.5 | УСПД |  |  |  | Milur IC UREG-Z/P | 231100200012765 | ООО "Милур ИС"
Лениногорский р-н | г.Лениногорск ул.Краснокамская д.5 | УСПД |  |  |  | Milur IC UREG-Z/P | 231100200012762 | ООО "Милур ИС"
Лениногорский р-н | г.Лениногорск ул.Вахитова д.3 | УСПД |  |  |  | Milur IC UREG-Z/P | 231100200014617 | ООО "Милур ИС"
Лениногорский р-н | г.Лениногорск ул.Вахитова д.5 | УСПД |  |  |  | Milur IC UREG-Z/P | 231100200014604 | ООО "Милур ИС"
Лениногорский р-н | г.Лениногорск ул.Мурзина д.14 | УСПД |  |  |  | Milur IC UREG-Z/P | 231100200014602 | ООО "Милур ИС"
Лениногорский р-н | г.Лениногорск ул.Мурзина д.14 | УСПД |  |  |  | Milur IC UREG-Z/P | 231100200014592 | ООО "Милур ИС"
Лениногорский р-н | г.Лениногорск ул.Набережная д.10 | УСПД |  |  |  | Milur IC UREG-Z/P | 231100200014619 | ООО "Милур ИС"
Лениногорский р-н | г.Лениногорск ул.Набережная д.10 | УСПД |  |  |  | Milur IC UREG-Z/P | 231100200014591 | ООО "Милур ИС"
Лениногорский р-н | г.Лениногорск ул.Садриева д. 9а | УСПД |  |  |  | Milur IC UREG-Z/P | 231100200014603 | ООО "Милур ИС"
Лениногорский р-н | г.Лениногорск ул.Садриева д. 9а | УСПД |  |  |  | Milur IC UREG-Z/P | 231100200014586 | ООО "Милур ИС"
Лениногорский р-н | г.Лениногорск ул.Садриева д.23 | УСПД |  |  |  | Milur IC UREG-Z/P | 231100200014593 | ООО "Милур ИС"
Лениногорский р-н | г.Лениногорск ул.Садриева д.24 | УСПД |  |  |  | Milur IC UREG-Z/P | 231100200014589 | ООО "Милур ИС"
Лениногорский р-н | г.Лениногорск ул.Садриева д.52 | УСПД |  |  |  | Milur IC UREG-Z/P | 231100200014588 | ООО "Милур ИС"
Лениногорский р-н | г.Лениногорск ул.Садриева д.65 | УСПД |  |  |  | Milur IC UREG-Z/P | 231100200014579 | ООО "Милур ИС"
Лениногорский р-н | г.Лениногорск ул.Садриева д.65 | УСПД |  |  |  | Milur IC UREG-Z/P | 231100200014587 | ООО "Милур ИС"
Лениногорский р-н | г.Лениногорск ул.Степная д.1 | УСПД |  |  |  | Milur IC UREG-Z/P | 231100200014580 | ООО "Милур ИС"
Лениногорский р-н | г.Лениногорск ул.Степная д.3 | УСПД |  |  |  | Milur IC UREG-Z/P | 231100200013820 | ООО "Милур ИС"
Лениногорский р-н | г.Лениногорск ул.Степная д.9 | УСПД |  |  |  | Milur IC UREG-Z/P | 231100200013796 | ООО "Милур ИС"
Лениногорский р-н | г.Лениногорск ул.Степная д.9 | УСПД |  |  |  | Milur IC UREG-Z/P | 231100200013760 | ООО "Милур ИС"
Лениногорский р-н | г.Лениногорск ул.Степная д.19 | УСПД |  |  |  | Milur IC UREG-Z/P | 231100200014594 | ООО "Милур ИС"
Лениногорский р-н | г.Лениногорск ул.Толстого д.1 | УСПД |  |  |  | Milur IC UREG-Z/P | 231100200014590 | ООО "Милур ИС"
Лениногорский р-н | г.Лениногорск ул.Толстого д.1 | УСПД |  |  |  | Milur IC UREG-Z/P | 231100200014595 | ООО "Милур ИС"
Лениногорский р-н | г.Лениногорск ул.Чайковского д.10 | УСПД |  |  |  | Milur IC UREG-Z/P | 231100200016451 | ООО "Милур ИС"
Лениногорский р-н | г.Лениногорск пр-кт Шашина д. 1а | УСПД |  |  |  | Milur IC UREG-Z/P | 231100200013793 | ООО "Милур ИС"
Лениногорский р-н | г.Лениногорск пр-кт Шашина д. 1а | УСПД |  |  |  | Milur IC UREG-Z/P | 231100200013816 | ООО "Милур ИС"
Лениногорский р-н | г.Лениногорск пр-кт Шашина д.32 | УСПД |  |  |  | Milur IC UREG-Z/P | 231100200016440 | ООО "Милур ИС"
Лениногорский р-н | г.Лениногорск ул.Кошевого д.30 | УСПД |  |  |  | Milur IC UREG-Z/P | 231100200015832 | ООО "Милур ИС"
Лениногорский р-н | г.Лениногорск пр-кт 50 лет Победы д.11 | УСПД |  |  |  | Milur IC UREG-Z/P | 231100200015811 | ООО "Милур ИС"
Лениногорский р-н | г.Лениногорск ул.Булгакова д.18 | УСПД |  |  |  | Milur IC UREG-Z/P | 231100200015809 | ООО "Милур ИС"
Лениногорский р-н | г.Лениногорск ул.Горького д.54 | УСПД |  |  |  | Milur IC UREG-Z/P | 231100200015844 | ООО "Милур ИС"
Лениногорский р-н | г.Лениногорск ул.Горького д.56 | УСПД |  |  |  | Milur IC UREG-Z/P | 231100200015843 | ООО "Милур ИС"
Лениногорский р-н | г.Лениногорск ул.Кошевого д.6 | УСПД |  |  |  | Milur IC UREG-Z/P | 231100200015819 | ООО "Милур ИС"
Лениногорский р-н | г.Лениногорск ул.Кошевого д.6 | УСПД |  |  |  | Milur IC UREG-Z/P | 231100200015839 | ООО "Милур ИС"
Лениногорский р-н | г.Лениногорск ул.Кошевого д.7 | УСПД |  |  |  | Milur IC UREG-Z/P | 231100200015841 | ООО "Милур ИС"
Лениногорский р-н | г.Лениногорск ул.Куйбышева д.48 | УСПД |  |  |  | Milur IC UREG-Z/P | 231100200015845 | ООО "Милур ИС"
Лениногорский р-н | г.Лениногорск пр-кт Ленина д. 6А | УСПД |  |  |  | Milur IC UREG-Z/P | 231100200015808 | ООО "Милур ИС"
Лениногорский р-н | г.Лениногорск ул.Чайковского д.8 | УСПД |  |  |  | Milur IC UREG-Z/P | 231100200015812 | ООО "Милур ИС"
Лениногорский р-н | г.Лениногорск ул.Чайковского д.12 | УСПД |  |  |  | Milur IC UREG-Z/P | 231100200015833 | ООО "Милур ИС"
Лениногорский р-н | г.Лениногорск ул.Грибоедова д.10 | УСПД |  |  |  | Milur IC UREG-Z/P | 231100200013375 | ООО "Милур ИС"
Лениногорский р-н | г.Лениногорск ул.Грибоедова д.10 | УСПД |  |  |  | Milur IC UREG-Z/P | 231100200013379 | ООО "Милур ИС"
Лениногорский р-н | г.Лениногорск ул.Грибоедова д.10 | УСПД |  |  |  | Milur IC UREG-Z/P | 231100200013369 | ООО "Милур ИС"
Лениногорский р-н | г.Лениногорск ул.Грибоедова д.11 | УСПД |  |  |  | Milur IC UREG-Z/P | 231100200013337 | ООО "Милур ИС"
Лениногорский р-н | г.Лениногорск ул.Грибоедова д.11 | УСПД |  |  |  | Milur IC UREG-Z/P | 231100200013377 | ООО "Милур ИС"
Лениногорский р-н | г.Лениногорск ул.Грибоедова д.15 | УСПД |  |  |  | Milur IC UREG-Z/P | 231100200013376 | ООО "Милур ИС"
Лениногорский р-н | г.Лениногорск ул.Грибоедова д.15 | УСПД |  |  |  | Milur IC UREG-Z/P | 231100200013338 | ООО "Милур ИС"
Лениногорский р-н | г.Лениногорск ул.Добролюбова д.7 | УСПД |  |  |  | Milur IC UREG-Z/P | 231100200012307 | ООО "Милур ИС"
Лениногорский р-н | г.Лениногорск ул.Добролюбова д.7 | УСПД |  |  |  | Milur IC UREG-Z/P | 231100200012294 | ООО "Милур ИС"
Лениногорский р-н | г.Лениногорск ул.Добролюбова д. 8а | УСПД |  |  |  | Milur IC UREG-Z/P | 231100200012284 | ООО "Милур ИС"
Лениногорский р-н | г.Лениногорск ул.Добролюбова д.11 | УСПД |  |  |  | Milur IC UREG-Z/P | 231100200012349 | ООО "Милур ИС"
Лениногорский р-н | г.Лениногорск ул.Кошевого д. 25а | УСПД |  |  |  | Milur IC UREG-Z/P | 231100200012306 | ООО "Милур ИС"
Лениногорский р-н | г.Лениногорск ул.Кошевого д. 25а | УСПД |  |  |  | Milur IC UREG-Z/P | 231100200012374 | ООО "Милур ИС"
Лениногорский р-н | г.Лениногорск ул.Куйбышева д.7 | УСПД |  |  |  | Milur IC UREG-Z/P | 231100200013349 | ООО "Милур ИС"
Лениногорский р-н | г.Лениногорск ул.Куйбышева д.7 | УСПД |  |  |  | Milur IC UREG-Z/P | 231100200013370 | ООО "Милур ИС"
Лениногорский р-н | г.Лениногорск ул.Куйбышева д.7 | УСПД |  |  |  | Milur IC UREG-Z/P | 231100200013342 | ООО "Милур ИС"
Лениногорский р-н | г.Лениногорск ул.Куйбышева д.23 | УСПД |  |  |  | Milur IC UREG-Z/P | 231100200013352 | ООО "Милур ИС"
Лениногорский р-н | г.Лениногорск ул.Куйбышева д.23 | УСПД |  |  |  | Milur IC UREG-Z/P | 231100200013358 | ООО "Милур ИС"
Лениногорский р-н | г.Лениногорск ул.Куйбышева д.23 | УСПД |  |  |  | Milur IC UREG-Z/P | 231100200013353 | ООО "Милур ИС"
Лениногорский р-н | г.Лениногорск ул.Куйбышева д.33 | УСПД |  |  |  | Milur IC UREG-Z/P | 231100200013359 | ООО "Милур ИС"
Лениногорский р-н | г.Лениногорск ул.Куйбышева д.33 | УСПД |  |  |  | Milur IC UREG-Z/P | 231100200013355 | ООО "Милур ИС"
Лениногорский р-н | г.Лениногорск ул.Куйбышева д.35 | УСПД |  |  |  | Milur IC UREG-Z/P | 231100200013354 | ООО "Милур ИС"
Лениногорский р-н | г.Лениногорск ул.Куйбышева д.35 | УСПД |  |  |  | Milur IC UREG-Z/P | 231100200013356 | ООО "Милур ИС"
Лениногорский р-н | г.Лениногорск ул.Куйбышева д.38 | УСПД |  |  |  | Milur IC UREG-Z/P | 231100200013350 | ООО "Милур ИС"
Лениногорский р-н | г.Лениногорск ул.Куйбышева д.38 | УСПД |  |  |  | Milur IC UREG-Z/P | 231100200013361 | ООО "Милур ИС"
Лениногорский р-н | г.Лениногорск ул.Куйбышева д.44 | УСПД |  |  |  | Milur IC UREG-Z/P | 231100200012293 | ООО "Милур ИС"
Лениногорский р-н | г.Лениногорск ул.Куйбышева д.44 | УСПД |  |  |  | Milur IC UREG-Z/P | 231100200012141 | ООО "Милур ИС"
Лениногорский р-н | г.Лениногорск ул.Куйбышева д.46 | УСПД |  |  |  | Milur IC UREG-Z/P | 231100200012286 | ООО "Милур ИС"
Лениногорский р-н | г.Лениногорск ул.Куйбышева д.48 | УСПД |  |  |  | Milur IC UREG-Z/P | 231100200012165 | ООО "Милур ИС"
Лениногорский р-н | г.Лениногорск ул.Куйбышева д.48 | УСПД |  |  |  | Milur IC UREG-Z/P | 231100200012153 | ООО "Милур ИС"
Лениногорский р-н | г.Лениногорск ул.Кутузова д. 23е | УСПД |  |  |  | Milur IC UREG-Z/P | 231100200012316 | ООО "Милур ИС"
Лениногорский р-н | г.Лениногорск пр-кт 50 лет Победы д. 9А | УСПД |  |  |  | Milur IC UREG-Z/P | 231100200018230 | ООО "Милур ИС"
Лениногорский р-н | г.Лениногорск пр-кт 50 лет Победы д.17 | УСПД |  |  |  | Milur IC UREG-Z/P | 231100200018152 | ООО "Милур ИС"
Лениногорский р-н | г.Лениногорск пр-кт 50 лет Победы д.18 | УСПД |  |  |  | Milur IC UREG-Z/P | 231100200018154 | ООО "Милур ИС"
Лениногорский р-н | г.Лениногорск пр-кт 50 лет Победы д.19 | УСПД |  |  |  | Milur IC UREG-Z/P | 231100200018214 | ООО "Милур ИС"
Лениногорский р-н | г.Лениногорск пр-кт 50 лет Победы д.20 | УСПД |  |  |  | Milur IC UREG-Z/P | 231100200018117 | ООО "Милур ИС"
Лениногорский р-н | г.Лениногорск ул.Заварыкина д.3 | УСПД |  |  |  | Milur IC UREG-Z/P | 231100200018228 | ООО "Милур ИС"
Лениногорский р-н | г.Лениногорск ул.Кошевого д.6 | УСПД |  |  |  | Milur IC UREG-Z/P | 231100200015842 | ООО "Милур ИС"
Лениногорский р-н | г.Лениногорск ул.Кошевого д.6 | УСПД |  |  |  | Milur IC UREG-Z/P | 231100200018128 | ООО "Милур ИС"
Лениногорский р-н | г.Лениногорск ул.Крупской д.12 | УСПД |  |  |  | Milur IC UREG-Z/P | 231100200018234 | ООО "Милур ИС"
Лениногорский р-н | г.Лениногорск ул.Крупской д.12 | УСПД |  |  |  | Milur IC UREG-Z/P | 231100200018215 | ООО "Милур ИС"
Лениногорский р-н | г.Лениногорск ул.Крупской д.14 | УСПД |  |  |  | Milur IC UREG-Z/P | 231100200018232 | ООО "Милур ИС"
Лениногорский р-н | г.Лениногорск ул.Крупской д.14 | УСПД |  |  |  | Milur IC UREG-Z/P | 231100200018229 | ООО "Милур ИС"
Лениногорский р-н | г.Лениногорск ул.Куйбышева д.37 | УСПД |  |  |  | Milur IC UREG-Z/P | 231100200018133 | ООО "Милур ИС"
Лениногорский р-н | г.Лениногорск ул.Куйбышева д.37 | УСПД |  |  |  | Milur IC UREG-Z/P | 231100200018122 | ООО "Милур ИС"
Лениногорский р-н | г.Лениногорск ул.Куйбышева д.37 | УСПД |  |  |  | Milur IC UREG-Z/P | 231100200018146 | ООО "Милур ИС"
Лениногорский р-н | г.Лениногорск ул.Кутузова д.5 | УСПД |  |  |  | Milur IC UREG-Z/P | 231100200018161 | ООО "Милур ИС"
Лениногорский р-н | г.Лениногорск ул.Кутузова д.5 | УСПД |  |  |  | Milur IC UREG-Z/P | 231100200018144 | ООО "Милур ИС"
Лениногорский р-н | г.Лениногорск ул.Кутузова д.5 | УСПД |  |  |  | Milur IC UREG-Z/P | 231100200018145 | ООО "Милур ИС"
Лениногорский р-н | г.Лениногорск ул.Мира д.3 | УСПД |  |  |  | Milur IC UREG-Z/P | 231100200018231 | ООО "Милур ИС"
Лениногорский р-н | г.Лениногорск ул.Степная д.19 | УСПД |  |  |  | Milur IC UREG-Z/P | 231100200018252 | ООО "Милур ИС"
Лениногорский р-н | г.Лениногорск пр-кт Шашина д. 31а | УСПД |  |  |  | Milur IC UREG-Z/P | 231100200018155 | ООО "Милур ИС"
Лениногорский р-н | г.Лениногорск пр-кт Шашина д. 31а | УСПД |  |  |  | Milur IC UREG-Z/P | 231100200018129 | ООО "Милур ИС"
Лениногорский р-н | г.Лениногорск ул.Школьная д.4 | УСПД |  |  |  | Milur IC UREG-Z/P | 231100200018149 | ООО "Милур ИС"
Лениногорский р-н | г.Лениногорск ул.Школьная д.4 | УСПД |  |  |  | Milur IC UREG-Z/P | 231100200018130 | ООО "Милур ИС"
Лениногорский р-н | с.Шугурово ул.Ленина д.33 | УСПД |  |  |  | Milur IC UREG-Z/P | 231100200018143 | ООО "Милур ИС"
Лениногорский р-н | с.Шугурово ул.Ленина д.33 | УСПД |  |  |  | Milur IC UREG-Z/P | 231100200018160 | ООО "Милур ИС"
Лениногорский р-н | г.Лениногорск пр-кт 50 лет Победы д. 9А | УСПД |  |  |  | Milur IC UREG-Z/P | 231100200018141 | ООО "Милур ИС"
Лениногорский р-н | г.Лениногорск ул.Вахитова д.3 | УСПД |  |  |  | Milur IC UREG-Z/P | 231100200018151 | ООО "Милур ИС"
Лениногорский р-н | г.Лениногорск ул.Вахитова д.6 | УСПД |  |  |  | Milur IC UREG-Z/P | 231100200016474 | ООО "Милур ИС"
Лениногорский р-н | г.Лениногорск ул.Вахитова д.6 | УСПД |  |  |  | Milur IC UREG-Z/P | 231100200018121 | ООО "Милур ИС"
Лениногорский р-н | г.Лениногорск ул.Гагарина д.5 | УСПД |  |  |  | Milur IC UREG-Z/P | 231100200018162 | ООО "Милур ИС"
Лениногорский р-н | г.Лениногорск ул.Гагарина д.17 | УСПД |  |  |  | Milur IC UREG-Z/P | 231100200018131 | ООО "Милур ИС"
Лениногорский р-н | г.Лениногорск ул.Гагарина д.23 | УСПД |  |  |  | Milur IC UREG-Z/P | 231100200016465 | ООО "Милур ИС"
Лениногорский р-н | г.Лениногорск ул.Гагарина д.46 | УСПД |  |  |  | Milur IC UREG-Z/P | 231100200018153 | ООО "Милур ИС"
Лениногорский р-н | г.Лениногорск ул.Гагарина д.48 | УСПД |  |  |  | Milur IC UREG-Z/P | 231100200018135 | ООО "Милур ИС"
Лениногорский р-н | г.Лениногорск ул.Гагарина д.48 | УСПД |  |  |  | Milur IC UREG-Z/P | 231100200018142 | ООО "Милур ИС"
Лениногорский р-н | г.Лениногорск ул.Грибоедова д.21 | УСПД |  |  |  | Milur IC UREG-Z/P | 231100200014962 | ООО "Милур ИС"
Лениногорский р-н | г.Лениногорск ул.Добролюбова д.7 | УСПД |  |  |  | Milur IC UREG-Z/P | 231100200018216 | ООО "Милур ИС"
Лениногорский р-н | г.Лениногорск ул.Добролюбова д.7 | УСПД |  |  |  | Milur IC UREG-Z/P | 231100200018127 | ООО "Милур ИС"
Лениногорский р-н | г.Лениногорск ул.Добролюбова д.9 | УСПД |  |  |  | Milur IC UREG-Z/P | 231100200018159 | ООО "Милур ИС"
Лениногорский р-н | г.Лениногорск ул.Добролюбова д.9 | УСПД |  |  |  | Milur IC UREG-Z/P | 231100200018132 | ООО "Милур ИС"
Лениногорский р-н | г.Лениногорск ул.Заварыкина д. 4а | УСПД |  |  |  | Milur IC UREG-Z/P | 231100200018134 | ООО "Милур ИС"
Лениногорский р-н | г.Лениногорск ул.Кошевого д.30 | УСПД |  |  |  | Milur IC UREG-Z/P | 231100200018125 | ООО "Милур ИС"
Лениногорский р-н | г.Лениногорск ул.Краснокамская д.3 | УСПД |  |  |  | Milur IC UREG-Z/P | 231100200018114 | ООО "Милур ИС"
Лениногорский р-н | г.Лениногорск ул.Крупской д.2 | УСПД |  |  |  | Milur IC UREG-Z/P | 231100200018137 | ООО "Милур ИС"
Лениногорский р-н | г.Лениногорск ул.Куйбышева д.7 | УСПД |  |  |  | Milur IC UREG-Z/P | 231100200018157 | ООО "Милур ИС"
Лениногорский р-н | г.Лениногорск ул.Куйбышева д.30 | УСПД |  |  |  | Milur IC UREG-Z/P | 231100200018136 | ООО "Милур ИС"
Лениногорский р-н | г.Лениногорск ул.Куйбышева д.44 | УСПД |  |  |  | Milur IC UREG-Z/P | 231100200018150 | ООО "Милур ИС"
Лениногорский р-н | г.Лениногорск ул.Кутузова д. 23а | УСПД |  |  |  | Milur IC UREG-Z/P | 231100200018158 | ООО "Милур ИС"
Лениногорский р-н | г.Лениногорск ул.Кутузова д. 23а | УСПД |  |  |  | Milur IC UREG-Z/P | 231100200018116 | ООО "Милур ИС"
Лениногорский р-н | г.Лениногорск ул.Ленинградская д.31 | УСПД |  |  |  | Milur IC UREG-Z/P | 231100200018119 | ООО "Милур ИС"
Лениногорский р-н | г.Лениногорск ул.Ленинградская д.43 | УСПД |  |  |  | Milur IC UREG-Z/P | 231100200018147 | ООО "Милур ИС"
Лениногорский р-н | г.Лениногорск ул.Лермонтова д.42 | УСПД |  |  |  | Milur IC UREG-Z/P | 231100200018115 | ООО "Милур ИС"
Лениногорский р-н | г.Лениногорск ул.Лыжная д.1 | УСПД |  |  |  | Milur IC UREG-Z/P | 231100200018148 | ООО "Милур ИС"
Лениногорский р-н | г.Лениногорск ул.Лыжная д.1 | УСПД |  |  |  | Milur IC UREG-Z/P | 231100200018139 | ООО "Милур ИС"
Лениногорский р-н | г.Лениногорск ул.Менделеева д.35 | УСПД |  |  |  | Milur IC UREG-Z/P | 231100200018156 | ООО "Милур ИС"
Лениногорский р-н | г.Лениногорск ул.Осипенко д.1 | УСПД |  |  |  | Milur IC UREG-Z/P | 231100200018126 | ООО "Милур ИС"
Лениногорский р-н | г.Лениногорск ул.Садриева д.63 | УСПД |  |  |  | Milur IC UREG-Z/P | 231100200015810 | ООО "Милур ИС"
Лениногорский р-н | г.Лениногорск пер.Стадионный д.1 | УСПД |  |  |  | Milur IC UREG-Z/P | 231100200018138 | ООО "Милур ИС"
Лениногорский р-н | г.Лениногорск ул.Толстого д.1 | УСПД |  |  |  | Milur IC UREG-Z/P | 231100200018113 | ООО "Милур ИС"
Лениногорский р-н | г.Лениногорск ул.Чайковского д.10 | УСПД |  |  |  | Milur IC UREG-Z/P | 231100200018123 | ООО "Милур ИС"
Лениногорский р-н | г.Лениногорск ул.Чайковского д.14 | УСПД |  |  |  | Milur IC UREG-Z/P | 231100200018120 | ООО "Милур ИС"
Лениногорский р-н | г.Лениногорск пр-кт Шашина д.33 | УСПД |  |  |  | Milur IC UREG-Z/P | 231100200018140 | ООО "Милур ИС"
Лениногорский р-н | г.Лениногорск пр-кт Шашина д.49 | УСПД |  |  |  | Milur IC UREG-Z/P | 231100200018124 | ООО "Милур ИС"
Лениногорский р-н | г.Лениногорск пр-кт Шашина д.51 | УСПД |  |  |  | Milur IC UREG-Z/P | 231100200018118 | ООО "Милур ИС"
Лениногорский р-н | г.Лениногорск пр-кт Ленина д.5 | УСПД |  |  |  | Milur IC UREG-Z/P | 231100200015874 | ООО "Милур ИС"
Лениногорский р-н | г.Лениногорск ул.Ленинградская д.23 | УСПД |  |  |  | Milur IC UREG-Z/P | 231100200015286 | ООО "Милур ИС"
Лениногорский р-н | г.Лениногорск ул.Ленинградская д.31 | УСПД |  |  |  | Milur IC UREG-Z/P | 231100200015285 | ООО "Милур ИС"
Лениногорский р-н | г.Лениногорск ул.Ленинградская д.35 | УСПД |  |  |  | Milur IC UREG-Z/P | 231100200015288 | ООО "Милур ИС"
Лениногорский р-н | г.Лениногорск ул.Ленинградская д.35 | УСПД |  |  |  | Milur IC UREG-Z/P | 231100200015272 | ООО "Милур ИС"
Лениногорский р-н | г.Лениногорск ул.Ленинградская д.35 | УСПД |  |  |  | Milur IC UREG-Z/P | 231100200015245 | ООО "Милур ИС"
Лениногорский р-н | г.Лениногорск ул.Ленинградская д.39 | УСПД |  |  |  | Milur IC UREG-Z/P | 231100200015290 | ООО "Милур ИС"
Лениногорский р-н | г.Лениногорск ул.Ленинградская д.39 | УСПД |  |  |  | Milur IC UREG-Z/P | 231100200015258 | ООО "Милур ИС"
Лениногорский р-н | г.Лениногорск ул.Ленинградская д.39 | УСПД |  |  |  | Milur IC UREG-Z/P | 231100200015289 | ООО "Милур ИС"
Лениногорский р-н | г.Лениногорск ул.Лермонтова д.18 | УСПД |  |  |  | Milur IC UREG-Z/P | 231100200015262 | ООО "Милур ИС"
Лениногорский р-н | г.Лениногорск ул.Лермонтова д.19 | УСПД |  |  |  | Milur IC UREG-Z/P | 231100200015269 | ООО "Милур ИС"
Лениногорский р-н | г.Лениногорск ул.Лермонтова д.19 | УСПД |  |  |  | Milur IC UREG-Z/P | 231100200015267 | ООО "Милур ИС"
Лениногорский р-н | г.Лениногорск ул.Лермонтова д.42 | УСПД |  |  |  | Milur IC UREG-Z/P | 231100200015292 | ООО "Милур ИС"
Лениногорский р-н | г.Лениногорск ул.Лермонтова д.44 | УСПД |  |  |  | Milur IC UREG-Z/P | 231100200015271 | ООО "Милур ИС"
Лениногорский р-н | г.Лениногорск ул.Лермонтова д.44 | УСПД |  |  |  | Milur IC UREG-Z/P | 231100200015249 | ООО "Милур ИС"
Лениногорский р-н | г.Лениногорск ул.Лермонтова д.46 | УСПД |  |  |  | Milur IC UREG-Z/P | 231100200015291 | ООО "Милур ИС"
Лениногорский р-н | г.Лениногорск ул.Лермонтова д.46 | УСПД |  |  |  | Milur IC UREG-Z/P | 231100200015270 | ООО "Милур ИС"
Лениногорский р-н | г.Лениногорск ул.Лермонтова д.46 | УСПД |  |  |  | Milur IC UREG-Z/P | 231100200015265 | ООО "Милур ИС"
Лениногорский р-н | г.Лениногорск ул.Лермонтова д.46 | УСПД |  |  |  | Milur IC UREG-Z/P | 231100200015284 | ООО "Милур ИС"
Лениногорский р-н | г.Лениногорск ул.Осипенко д.7 | УСПД |  |  |  | Milur IC UREG-Z/P | 231100200015875 | ООО "Милур ИС"
Лениногорский р-н | г.Лениногорск ул.Садриева д.56 | УСПД |  |  |  | Milur IC UREG-Z/P | 231100200015243 | ООО "Милур ИС"
Лениногорский р-н | г.Лениногорск ул.Садриева д.56 | УСПД |  |  |  | Milur IC UREG-Z/P | 231100200015287 | ООО "Милур ИС"
Лениногорский р-н | г.Лениногорск ул.Садриева д.56 | УСПД |  |  |  | Milur IC UREG-Z/P | 231100200015277 | ООО "Милур ИС"
Лениногорский р-н | г.Лениногорск ул.Садриева д.56 | УСПД |  |  |  | Milur IC UREG-Z/P | 231100200015246 | ООО "Милур ИС"
Лениногорский р-н | г.Лениногорск ул.Садриева д. 56а | УСПД |  |  |  | Milur IC UREG-Z/P | 231100200015247 | ООО "Милур ИС"
Лениногорский р-н | г.Лениногорск ул.Садриева д. 56а | УСПД |  |  |  | Milur IC UREG-Z/P | 231100200015282 | ООО "Милур ИС"
Лениногорский р-н | г.Лениногорск ул.Садриева д. 56а | УСПД |  |  |  | Milur IC UREG-Z/P | 231100200015257 | ООО "Милур ИС"
Лениногорский р-н | г.Лениногорск ул.Садриева д.63 | УСПД |  |  |  | Milur IC UREG-Z/P | 231100200015256 | ООО "Милур ИС"
Лениногорский р-н | г.Лениногорск ул.Садриева д.63 | УСПД |  |  |  | Milur IC UREG-Z/P | 231100200015251 | ООО "Милур ИС"
Лениногорский р-н | г.Лениногорск ул.Садриева д.63 | УСПД |  |  |  | Milur IC UREG-Z/P | 231100200015260 | ООО "Милур ИС"
Лениногорский р-н | г.Лениногорск ул.Чайковского д.10 | УСПД |  |  |  | Milur IC UREG-Z/P | 231100200015250 | ООО "Милур ИС"
Лениногорский р-н | г.Лениногорск ул.Чайковского д.10 | УСПД |  |  |  | Milur IC UREG-Z/P | 231100200015268 | ООО "Милур ИС"
Лениногорский р-н | г.Лениногорск ул.Чайковского д.10 | УСПД |  |  |  | Milur IC UREG-Z/P | 231100200015261 | ООО "Милур ИС"
Лениногорский р-н | г.Лениногорск ул.Чайковского д.14 | УСПД |  |  |  | Milur IC UREG-Z/P | 231100200015259 | ООО "Милур ИС"
Лениногорский р-н | г.Лениногорск ул.Чайковского д.14 | УСПД |  |  |  | Milur IC UREG-Z/P | 231100200015244 | ООО "Милур ИС"
Лениногорский р-н | г.Лениногорск ул.Чайковского д.14 | УСПД |  |  |  | Milur IC UREG-Z/P | 231100200015254 | ООО "Милур ИС"
Лениногорский р-н | г.Лениногорск ул.Чайковского д.14 | УСПД |  |  |  | Milur IC UREG-Z/P | 231100200015253 | ООО "Милур ИС"
Лениногорский р-н | г.Лениногорск ул.Чайковского д.14 | УСПД |  |  |  | Milur IC UREG-Z/P | 231100200015255 | ООО "Милур ИС"
Лениногорский р-н | г.Лениногорск ул.Чайковского д.16 | УСПД |  |  |  | Milur IC UREG-Z/P | 231100200015275 | ООО "Милур ИС"
Лениногорский р-н | г.Лениногорск ул.Чайковского д.16 | УСПД |  |  |  | Milur IC UREG-Z/P | 231100200015273 | ООО "Милур ИС"
Лениногорский р-н | г.Лениногорск ул.Чайковского д.20 | УСПД |  |  |  | Milur IC UREG-Z/P | 231100200015252 | ООО "Милур ИС"
Лениногорский р-н | г.Лениногорск ул.Чайковского д.20 | УСПД |  |  |  | Milur IC UREG-Z/P | 231100200015274 | ООО "Милур ИС"
Лениногорский р-н | г.Лениногорск ул.Чайковского д.22 | УСПД |  |  |  | Milur IC UREG-Z/P | 231100200015281 | ООО "Милур ИС"
Лениногорский р-н | г.Лениногорск ул.Чайковского д.22 | УСПД |  |  |  | Milur IC UREG-Z/P | 231100200015276 | ООО "Милур ИС"
Лениногорский р-н | г.Лениногорск пр-кт Шашина д.1 | УСПД |  |  |  | Milur IC UREG-Z/P | 231100200013810 | ООО "Милур ИС"
Лениногорский р-н | г.Лениногорск пр-кт Шашина д.1 | УСПД |  |  |  | Milur IC UREG-Z/P | 231100200013757 | ООО "Милур ИС"
Лениногорский р-н | г.Лениногорск пр-кт Шашина д.1 | УСПД |  |  |  | Milur IC UREG-Z/P | 231100200013811 | ООО "Милур ИС"
Лениногорский р-н | г.Лениногорск пр-кт Шашина д.4 | УСПД |  |  |  | Milur IC UREG-Z/P | 231100200013794 | ООО "Милур ИС"
Лениногорский р-н | г.Лениногорск пр-кт Шашина д.4 | УСПД |  |  |  | Milur IC UREG-Z/P | 231100200013769 | ООО "Милур ИС"
Лениногорский р-н | г.Лениногорск пр-кт Шашина д.4 | УСПД |  |  |  | Milur IC UREG-Z/P | 231100200013742 | ООО "Милур ИС"
Лениногорский р-н | г.Лениногорск пр-кт Шашина д.4 | УСПД |  |  |  | Milur IC UREG-Z/P | 231100200014576 | ООО "Милур ИС"
Лениногорский р-н | г.Лениногорск пр-кт Шашина д.4 | УСПД |  |  |  | Milur IC UREG-Z/P | 231100200013804 | ООО "Милур ИС"
Лениногорский р-н | г.Лениногорск пр-кт Шашина д.45 | УСПД |  |  |  | Milur IC UREG-Z/P | 231100200013746 | ООО "Милур ИС"
Лениногорский р-н | г.Лениногорск пр-кт Шашина д.45 | УСПД |  |  |  | Milur IC UREG-Z/P | 231100200014577 | ООО "Милур ИС"
Лениногорский р-н | г.Лениногорск пр-кт Шашина д.45 | УСПД |  |  |  | Milur IC UREG-Z/P | 231100200014578 | ООО "Милур ИС"
Лениногорский р-н | г.Лениногорск пр-кт Шашина д.45 | УСПД |  |  |  | Milur IC UREG-Z/P | 231100200013819 | ООО "Милур ИС"
Лениногорский р-н | г.Лениногорск пр-кт Шашина д. 45а | УСПД |  |  |  | Milur IC UREG-Z/P | 231100200013792 | ООО "Милур ИС"
Лениногорский р-н | п.Степной Зай ул.Степнозайская д.23 | УСПД |  |  |  | Milur IC UREG-Z/P | 231100200015876 | ООО "Милур ИС"
Лениногорский р-н | с.Старая Письмянка ул.Центральная д.3 | УСПД |  |  |  | Milur IC UREG-Z/P | 231100200015884 | ООО "Милур ИС"
Лениногорский р-н | с.Старая Письмянка ул.Центральная д.4 | УСПД |  |  |  | Milur IC UREG-Z/P | 231100200015886 | ООО "Милур ИС"
Лениногорский р-н | г.Лениногорск ул.Заварыкина д.4 | УСПД |  |  |  | Milur IC UREG-Z/P | 231100200013006 | ООО "Милур ИС"
Лениногорский р-н | г.Лениногорск ул.Заварыкина д.4 | УСПД |  |  |  | Milur IC UREG-Z/P | 231100200013022 | ООО "Милур ИС"
Лениногорский р-н | г.Лениногорск ул.Заварыкина д.4 | УСПД |  |  |  | Milur IC UREG-Z/P | 231100200013076 | ООО "Милур ИС"
Лениногорский р-н | г.Лениногорск ул.Кошевого д.12 | УСПД |  |  |  | Milur IC UREG-Z/P | 231100200013080 | ООО "Милур ИС"
Лениногорский р-н | г.Лениногорск ул.Кошевого д.16 | УСПД |  |  |  | Milur IC UREG-Z/P | 231100200013023 | ООО "Милур ИС"
Лениногорский р-н | г.Лениногорск ул.Кошевого д.30 | УСПД |  |  |  | Milur IC UREG-Z/P | 231100200013078 | ООО "Милур ИС"
Лениногорский р-н | г.Лениногорск ул.Куйбышева д.10 | УСПД |  |  |  | Milur IC UREG-Z/P | 231100200013005 | ООО "Милур ИС"
Лениногорский р-н | г.Лениногорск ул.Куйбышева д.10 | УСПД |  |  |  | Milur IC UREG-Z/P | 231100200013003 | ООО "Милур ИС"
Черемшанский р-н | Черемшанский р-н с.Черемшан ул.Техническая д.28 кв. 1 | ИПУ | Милур 107S.22-PRZ-1L-DT | 221400010439584 | ООО "Милур ИС"
Черемшанский р-н | Черемшанский р-н с.Черемшан ул.Техническая д.28 кв. 3 | ИПУ | Милур 107S.22-PRZ-1L-DT | 231500010467711 | ООО "Милур ИС"
Черемшанский р-н | Черемшанский р-н с.Черемшан ул.Техническая д.28 кв. 4 | ИПУ | Милур 107S.22-PRZ-1L-DT | 221400010437007 | ООО "Милур ИС"
Черемшанский р-н | Черемшанский р-н с.Черемшан ул.Техническая д.28 кв. 5 | ИПУ | Милур 107S.22-PRZ-1L-DT | 221400010439205 | ООО "Милур ИС"
Черемшанский р-н | Черемшанский р-н с.Черемшан ул.Техническая д.28 кв. 6 | ИПУ | Милур 107S.22-PRZ-1L-DT | 221400010436942 | ООО "Милур ИС"
Черемшанский р-н | Черемшанский р-н с.Черемшан ул.Титова д.3 кв. 1 | ИПУ | МИРТЕК-12-РУ-D1-A1R1-230-5-60A-ST-G/5-P2-HKLMOQ2V3-D | 1230159949748 | ООО «МИРТЕК»
Черемшанский р-н | Черемшанский р-н с.Черемшан ул.Титова д.3 кв. 3 | ИПУ | МИРТЕК-12-РУ-D1-A1R1-230-5-60A-ST-G/5-P2-HKLMOQ2V3-D | 1230159949934 | ООО «МИРТЕК»
Черемшанский р-н | Черемшанский р-н с.Черемшан ул.Советская д.47 кв. 13 | ИПУ | МИРТЕК-12-РУ-D1-A1R1-230-5-60A-ST-G/5-P2-HKLMOQ2V3-D | 1230159948358 | ООО «МИРТЕК»
Черемшанский р-н | Черемшанский р-н с.Черемшан ул.Дорожная д.30 кв. 9 | ИПУ | МИРТЕК-12-РУ-D1-A1R1-230-5-60A-ST-G/5-P2-HKLMOQ2V3-D | 1230159949746 | ООО «МИРТЕК»
Черемшанский р-н | Черемшанский р-н с.Черемшан ул.Титова д.13 кв. 1 | ИПУ | МИРТЕК-12-РУ-D1-A1R1-230-5-60A-ST-G/5-P2-HKLMOQ2V3-D | 1230159953317 | ООО «МИРТЕК»
Черемшанский р-н | Черемшанский р-н с.Черемшан ул.Титова д.13 кв. 10 | ИПУ | МИРТЕК-12-РУ-D1-A1R1-230-5-60A-ST-G/5-P2-HKLMOQ2V3-D | 1230159948875 | ООО «МИРТЕК»
Черемшанский р-н | Черемшанский р-н с.Черемшан ул.Титова д.13 кв. 12 | ИПУ | МИРТЕК-12-РУ-D1-A1R1-230-5-60A-ST-G/5-P2-HKLMOQ2V3-D | 1230159956246 | ООО «МИРТЕК»
Черемшанский р-н | Черемшанский р-н с.Черемшан ул.Титова д.13 кв. 14 | ИПУ | МИРТЕК-12-РУ-D1-A1R1-230-5-60A-ST-G/5-P2-HKLMOQ2V3-D | 1230159954557 | ООО «МИРТЕК»
Черемшанский р-н | Черемшанский р-н с.Черемшан ул.Титова д.13 кв. 15 | ИПУ | МИРТЕК-12-РУ-D1-A1R1-230-5-60A-ST-G/5-P2-HKLMOQ2V3-D | 1230159954858 | ООО «МИРТЕК»
Черемшанский р-н | Черемшанский р-н с.Черемшан ул.Титова д.13 кв. 2 | ИПУ | МИРТЕК-12-РУ-D1-A1R1-230-5-60A-ST-G/5-P2-HKLMOQ2V3-D | 1230159948485 | ООО «МИРТЕК»
Черемшанский р-н | Черемшанский р-н с.Черемшан ул.Титова д.13 кв. 3 | ИПУ | МИРТЕК-12-РУ-D1-A1R1-230-5-60A-ST-G/5-P2-HKLMOQ2V3-D | 1230159955594 | ООО «МИРТЕК»
Черемшанский р-н | Черемшанский р-н с.Черемшан ул.Титова д.13 кв. 5 | ИПУ | МИРТЕК-12-РУ-D1-A1R1-230-5-60A-ST-G/5-P2-HKLMOQ2V3-D | 1230159954701 | ООО «МИРТЕК»
Черемшанский р-н | Черемшанский р-н с.Черемшан ул.Титова д.13 кв. 6 | ИПУ | МИРТЕК-12-РУ-D1-A1R1-230-5-60A-ST-G/5-P2-HKLMOQ2V3-D | 1230159954624 | ООО «МИРТЕК»
Черемшанский р-н | Черемшанский р-н с.Черемшан ул.Титова д.13 кв. 7 | ИПУ | МИРТЕК-12-РУ-D1-A1R1-230-5-60A-ST-G/5-P2-HKLMOQ2V3-D | 1230159953921 | ООО «МИРТЕК»
Черемшанский р-н | Черемшанский р-н с.Черемшан ул.Титова д.15 кв. 1 | ИПУ | МИРТЕК-12-РУ-D1-A1R1-230-5-60A-ST-G/5-P2-HKLMOQ2V3-D | 1230159955188 | ООО «МИРТЕК»
Черемшанский р-н | Черемшанский р-н с.Черемшан ул.Титова д.15 кв. 16 | ИПУ | МИРТЕК-12-РУ-D1-A1R1-230-5-60A-ST-G/5-P2-HKLMOQ2V3-D | 1230159948131 | ООО «МИРТЕК»
Черемшанский р-н | Черемшанский р-н с.Черемшан ул.Титова д.15 кв. 17 | ИПУ | МИРТЕК-12-РУ-D1-A1R1-230-5-60A-ST-G/5-P2-HKLMOQ2V3-D | 1230159948486 | ООО «МИРТЕК»
Черемшанский р-н | Черемшанский р-н с.Черемшан ул.Титова д.15 кв. 18 | ИПУ | МИРТЕК-12-РУ-D1-A1R1-230-5-60A-ST-G/5-P2-HKLMOQ2V3-D | 1230159956182 | ООО «МИРТЕК»
Черемшанский р-н | Черемшанский р-н с.Черемшан ул.Титова д.15 кв. 19 | ИПУ | МИРТЕК-12-РУ-D1-A1R1-230-5-60A-ST-G/5-P2-HKLMOQ2V3-D | 1230159954039 | ООО «МИРТЕК»
Черемшанский р-н | Черемшанский р-н с.Черемшан ул.Титова д.15 кв. 2 | ИПУ | МИРТЕК-12-РУ-D1-A1R1-230-5-60A-ST-G/5-P2-HKLMOQ2V3-D | 1230159954723 | ООО «МИРТЕК»
Черемшанский р-н | Черемшанский р-н с.Черемшан ул.Титова д.15 кв. 3 | ИПУ | МИРТЕК-12-РУ-D1-A1R1-230-5-60A-ST-G/5-P2-HKLMOQ2V3-D | 1230159953701 | ООО «МИРТЕК»
Черемшанский р-н | Черемшанский р-н с.Черемшан ул.Титова д.3 кв. 2 | ИПУ | МИРТЕК-12-РУ-D1-A1R1-230-5-60A-ST-G/5-P2-HKLMOQ2V3-D | 1230159946372 | ООО «МИРТЕК»
Черемшанский р-н | Черемшанский р-н с.Черемшан ул.Северная д.2 кв. 15 | ИПУ | МИРТЕК-12-РУ-D1-A1R1-230-5-60A-ST-G/5-P2-HKLMOQ2V3-D | 1230159950541 | ООО «МИРТЕК»
Черемшанский р-н | Черемшанский р-н с.Черемшан ул.Северная д.2 кв. 9 | ИПУ | МИРТЕК-12-РУ-D1-A1R1-230-5-60A-ST-G/5-P2-HKLMOQ2V3-D | 1230159948353 | ООО «МИРТЕК»
Черемшанский р-н | Черемшанский р-н с.Черемшан ул.Советская д.40 кв. 2 | ИПУ | МИРТЕК-12-РУ-D1-A1R1-230-5-60A-ST-G/5-P2-HKLMOQ2V3-D | 1230159946740 | ООО «МИРТЕК»
Черемшанский р-н | Черемшанский р-н с.Черемшан ул.Советская д.42 кв. 7 | ИПУ | МИРТЕК-12-РУ-D1-A1R1-230-5-60A-ST-G/5-P2-HKLMOQ2V3-D | 1230159949648 | ООО «МИРТЕК»
Черемшанский р-н | Черемшанский р-н с.Черемшан ул.Советская д.44 кв. 4 | ИПУ | МИРТЕК-12-РУ-D1-A1R1-230-5-60A-ST-G/5-P2-HKLMOQ2V3-D | 1230159944687 | ООО «МИРТЕК»
Черемшанский р-н | Черемшанский р-н с.Черемшан ул.Советская д.44 кв. 8 | ИПУ | МИРТЕК-12-РУ-D1-A1R1-230-5-60A-ST-G/5-P2-HKLMOQ2V3-D | 1230159951091 | ООО «МИРТЕК»
Черемшанский р-н | Черемшанский р-н с.Черемшан ул.Советская д.45 кв. 8 | ИПУ | МИРТЕК-12-РУ-D1-A1R1-230-5-60A-ST-G/5-P2-HKLMOQ2V3-D | 1230159948372 | ООО «МИРТЕК»
Черемшанский р-н | Черемшанский р-н с.Черемшан ул.Советская д.48 кв. 15 | ИПУ | МИРТЕК-12-РУ-D1-A1R1-230-5-60A-ST-G/5-P2-HKLMOQ2V3-D | 1230159953839 | ООО «МИРТЕК»
Черемшанский р-н | Черемшанский р-н с.Черемшан ул.Советская д.48 кв. 17 | ИПУ | МИРТЕК-12-РУ-D1-A1R1-230-5-60A-ST-G/5-P2-HKLMOQ2V3-D | 1230159944679 | ООО «МИРТЕК»
Черемшанский р-н | Черемшанский р-н с.Черемшан ул.Советская д.48 кв. 2 | ИПУ | МИРТЕК-12-РУ-D1-A1R1-230-5-60A-ST-G/5-P2-HKLMOQ2V3-D | 1230159944328 | ООО «МИРТЕК»
Черемшанский р-н | Черемшанский р-н с.Черемшан ул.Советская д.48 кв. 21 | ИПУ | МИРТЕК-12-РУ-D1-A1R1-230-5-60A-ST-G/5-P2-HKLMOQ2V3-D | 1230159956223 | ООО «МИРТЕК»
Черемшанский р-н | Черемшанский р-н с.Черемшан ул.Советская д.48 кв. 22 | ИПУ | МИРТЕК-12-РУ-D1-A1R1-230-5-60A-ST-G/5-P2-HKLMOQ2V3-D | 1230159954924 | ООО «МИРТЕК»
Черемшанский р-н | Черемшанский р-н с.Черемшан ул.Советская д.48 кв. 3 | ИПУ | МИРТЕК-12-РУ-D1-A1R1-230-5-60A-ST-G/5-P2-HKLMOQ2V3-D | 1230159948216 | ООО «МИРТЕК»
Черемшанский р-н | Черемшанский р-н с.Черемшан ул.Советская д.48 кв. 6 | ИПУ | МИРТЕК-12-РУ-D1-A1R1-230-5-60A-ST-G/5-P2-HKLMOQ2V3-D | 1230159948159 | ООО «МИРТЕК»
Черемшанский р-н | Черемшанский р-н с.Черемшан ул.Советская д.51 кв. 10 | ИПУ | МИРТЕК-12-РУ-D1-A1R1-230-5-60A-ST-G/5-P2-HKLMOQ2V3-D | 1230159948414 | ООО «МИРТЕК»
Черемшанский р-н | Черемшанский р-н с.Черемшан ул.Советская д.51 кв. 11 | ИПУ | МИРТЕК-12-РУ-D1-A1R1-230-5-60A-ST-G/5-P2-HKLMOQ2V3-D | 1230159949826 | ООО «МИРТЕК»
Черемшанский р-н | Черемшанский р-н с.Черемшан ул.Советская д.51 кв. 25 | ИПУ | МИРТЕК-12-РУ-D1-A1R1-230-5-60A-ST-G/5-P2-HKLMOQ2V3-D | 1230159946304 | ООО «МИРТЕК»
Черемшанский р-н | Черемшанский р-н с.Черемшан ул.Советская д.55 кв. 10 | ИПУ | МИРТЕК-12-РУ-D1-A1R1-230-5-60A-ST-G/5-P2-HKLMOQ2V3-D | 1230159944685 | ООО «МИРТЕК»
Черемшанский р-н | Черемшанский р-н с.Черемшан ул.Советская д.55 кв. 3 | ИПУ | МИРТЕК-12-РУ-D1-A1R1-230-5-60A-ST-G/5-P2-HKLMOQ2V3-D | 1230159944363 | ООО «МИРТЕК»
Черемшанский р-н | Черемшанский р-н с.Черемшан ул.Советская д.55 кв. 7 | ИПУ | МИРТЕК-12-РУ-D1-A1R1-230-5-60A-ST-G/5-P2-HKLMOQ2V3-D | 1230159948166 | ООО «МИРТЕК»
Черемшанский р-н | Черемшанский р-н с.Черемшан ул.Татарстан д.1 кв. 10 | ИПУ | МИРТЕК-12-РУ-D1-A1R1-230-5-60A-ST-G/5-P2-HKLMOQ2V3-D | 1230159948157 | ООО «МИРТЕК»
Черемшанский р-н | Черемшанский р-н с.Черемшан ул.Татарстан д.1 кв. 14 | ИПУ | МИРТЕК-12-РУ-D1-A1R1-230-5-60A-ST-G/5-P2-HKLMOQ2V3-D | 1230159944471 | ООО «МИРТЕК»
Черемшанский р-н | Черемшанский р-н с.Черемшан ул.Татарстан д.1 кв. 4 | ИПУ | МИРТЕК-12-РУ-D1-A1R1-230-5-60A-ST-G/5-P2-HKLMOQ2V3-D | 1230159949041 | ООО «МИРТЕК»
Черемшанский р-н | Черемшанский р-н с.Черемшан ул.Татарстан д.3 кв. 10 | ИПУ | МИРТЕК-12-РУ-D1-A1R1-230-5-60A-ST-G/5-P2-HKLMOQ2V3-D | 1230159949880 | ООО «МИРТЕК»
Черемшанский р-н | Черемшанский р-н с.Черемшан ул.Татарстан д.3 кв. 12 | ИПУ | МИРТЕК-12-РУ-D1-A1R1-230-5-60A-ST-G/5-P2-HKLMOQ2V3-D | 1230159953819 | ООО «МИРТЕК»
Черемшанский р-н | Черемшанский р-н с.Черемшан ул.Татарстан д.3 кв. 15 | ИПУ | МИРТЕК-12-РУ-D1-A1R1-230-5-60A-ST-G/5-P2-HKLMOQ2V3-D | 1230159948163 | ООО «МИРТЕК»
Черемшанский р-н | Черемшанский р-н с.Черемшан ул.Татарстан д.3 кв. 16 | ИПУ | МИРТЕК-12-РУ-D1-A1R1-230-5-60A-ST-G/5-P2-HKLMOQ2V3-D | 1230159950586 | ООО «МИРТЕК»
Черемшанский р-н | Черемшанский р-н с.Черемшан ул.Татарстан д.3 кв. 6 | ИПУ | МИРТЕК-12-РУ-D1-A1R1-230-5-60A-ST-G/5-P2-HKLMOQ2V3-D | 1230159944648 | ООО «МИРТЕК»
Черемшанский р-н | Черемшанский р-н с.Черемшан ул.Татарстан д.5 кв. 10 | ИПУ | МИРТЕК-12-РУ-D1-A1R1-230-5-60A-ST-G/5-P2-HKLMOQ2V3-D | 1230159953777 | ООО «МИРТЕК»
Черемшанский р-н | Черемшанский р-н с.Черемшан ул.Татарстан д.5 кв. 12 | ИПУ | МИРТЕК-12-РУ-D1-A1R1-230-5-60A-ST-G/5-P2-HKLMOQ2V3-D | 1230159953887 | ООО «МИРТЕК»
Черемшанский р-н | Черемшанский р-н с.Черемшан ул.Татарстан д.5 кв. 17 | ИПУ | МИРТЕК-12-РУ-D1-A1R1-230-5-60A-ST-G/5-P2-HKLMOQ2V3-D | 1230159953576 | ООО «МИРТЕК»
Черемшанский р-н | Черемшанский р-н с.Черемшан ул.Татарстан д.5 кв. 9 | ИПУ | МИРТЕК-12-РУ-D1-A1R1-230-5-60A-ST-G/5-P2-HKLMOQ2V3-D | 1230159953847 | ООО «МИРТЕК»
Черемшанский р-н | Черемшанский р-н с.Черемшан ул.Техническая д.28 кв. 10 | ИПУ | МИРТЕК-12-РУ-D1-A1R1-230-5-60A-ST-G/5-P2-HKLMOQ2V3-D | 1230159955568 | ООО «МИРТЕК»
Черемшанский р-н | Черемшанский р-н с.Черемшан ул.Техническая д.28 кв. 11 | ИПУ | МИРТЕК-12-РУ-D1-A1R1-230-5-60A-ST-G/5-P2-HKLMOQ2V3-D | 1230159947518 | ООО «МИРТЕК»
Черемшанский р-н | Черемшанский р-н с.Черемшан ул.Техническая д.28 кв. 12 | ИПУ | МИРТЕК-12-РУ-D1-A1R1-230-5-60A-ST-G/5-P2-HKLMOQ2V3-D | 1230159953681 | ООО «МИРТЕК»
Черемшанский р-н | Черемшанский р-н с.Черемшан ул.Техническая д.28 кв. 16 | ИПУ | МИРТЕК-12-РУ-D1-A1R1-230-5-60A-ST-G/5-P2-HKLMOQ2V3-D | 1230159953426 | ООО «МИРТЕК»
Черемшанский р-н | Черемшанский р-н с.Черемшан ул.Техническая д.28 кв. 17 | ИПУ | МИРТЕК-12-РУ-D1-A1R1-230-5-60A-ST-G/5-P2-HKLMOQ2V3-D | 1230159950636 | ООО «МИРТЕК»
Черемшанский р-н | Черемшанский р-н с.Черемшан ул.Техническая д.28 кв. 18 | ИПУ | МИРТЕК-12-РУ-D1-A1R1-230-5-60A-ST-G/5-P2-HKLMOQ2V3-D | 1230159948165 | ООО «МИРТЕК»
Черемшанский р-н | с.Черемшан ул.Советская д. 45а | УСПД |  |  |  | Milur IC UREG-Z/P | 231100200013765 | ООО "Милур ИС"
Черемшанский р-н | с.Черемшан ул.Советская д.53 | УСПД |  |  |  | Milur IC UREG-Z/P | 231100200013771 | ООО "Милур ИС"
Ютазинский р-н | Ютазинский р-н пгт.Уруссу ул.Пушкина д.40 кв. 7 | ИПУ | Милур 107S.22-PRZ-1L-DT | 231500010508397 | ООО "Милур ИС"
Ютазинский р-н | Ютазинский р-н пгт.Уруссу ул.Уруссинская д.24 кв. 24 | ИПУ | Милур 107S.22-PRZ-1L-DT | 231500010525876 | ООО "Милур ИС"
Ютазинский р-н | Ютазинский р-н пгт.Уруссу ул.Куйбышева д.8 кв. 14 | ИПУ | Милур 107S.22-PRZ-1L-DT | 231500010510238 | ООО "Милур ИС"
Ютазинский р-н | Ютазинский р-н пгт.Уруссу ул.Джалиля д.6 кв. 15 | ИПУ | Милур 107S.22-PRZ-1L-DT | 231500010510239 | ООО "Милур ИС"
Ютазинский р-н | Ютазинский р-н пгт.Уруссу ул.Джалиля д.9 кв. 9 | ИПУ | Милур 107S.22-PRZ-1L-DT | 231500010510241 | ООО "Милур ИС"
Ютазинский р-н | Ютазинский р-н пгт.Уруссу ул.Джалиля д.9 кв. 10 | ИПУ | Милур 107S.22-PRZ-1L-DT | 231500010510240 | ООО "Милур ИС"
Ютазинский р-н | Ютазинский р-н пгт.Уруссу ул.Уруссинская д. 22А кв. 79 | ИПУ | Милур 107S.22-PRZ-1L-DT | 231500010510243 | ООО "Милур ИС"
Ютазинский р-н | Ютазинский р-н пгт.Уруссу ул.Уруссинская д.24 кв. 14 | ИПУ | Милур 107S.22-PRZ-1L-DT | 231500010508386 | ООО "Милур ИС"
Ютазинский р-н | Ютазинский р-н пгт.Уруссу ул.Уруссинская д.24 кв. 23 | ИПУ | Милур 107S.22-PRZ-1L-DT | 231500010508391 | ООО "Милур ИС"
Ютазинский р-н | Ютазинский р-н пгт.Уруссу ул.Уруссинская д.24 кв. 28 | ИПУ | Милур 107S.22-PRZ-1L-DT | 231500010508381 | ООО "Милур ИС"
Ютазинский р-н | Ютазинский р-н пгт.Уруссу ул.Уруссинская д.24 кв. 37 | ИПУ | Милур 107S.22-PRZ-1L-DT | 231500010508392 | ООО "Милур ИС"
Ютазинский р-н | Ютазинский р-н пгт.Уруссу ул.Уруссинская д.26 кв. 14 | ИПУ | Милур 107S.22-PRZ-1L-DT | 231500010510242 | ООО "Милур ИС"
Ютазинский р-н | Ютазинский р-н пгт.Уруссу ул.Уруссинская д.26 кв. 17 | ИПУ | Милур 107S.22-PRZ-1L-DT | 231500010510245 | ООО "Милур ИС"
Ютазинский р-н | Ютазинский р-н пгт.Уруссу ул.Уруссинская д.26 кв. 59 | ИПУ | Милур 107S.22-PRZ-1L-DT | 231500010510234 | ООО "Милур ИС"
Ютазинский р-н | Ютазинский р-н пгт.Уруссу ул.Уруссинская д.26 кв. 60 | ИПУ | Милур 107S.22-PRZ-1L-DT | 231500010510237 | ООО "Милур ИС"
Ютазинский р-н | Ютазинский р-н пгт.Уруссу пер.Химиков д.3 кв. 2 | ИПУ | Милур 107S.22-PRZ-1L-DT | 231500010510232 | ООО "Милур ИС"
Ютазинский р-н | Ютазинский р-н пгт.Уруссу ул.Чкалова д.33 кв. 28 | ИПУ | Милур 107S.22-PRZ-1L-DT | 231500010510233 | ООО "Милур ИС"
Ютазинский р-н | Ютазинский р-н пгт.Уруссу ул.Пушкина д.40 кв. 8 | ИПУ | Милур 107S.22-PRZ-1L-DT | 221600010402249 | ООО "Милур ИС"
Ютазинский р-н | Ютазинский р-н пгт.Уруссу ул.Пионерская д.14 кв. 1 | ИПУ | Милур 107S.22-PRZ-1L-DT | 221500010497293 | ООО "Милур ИС"
Ютазинский р-н | Ютазинский р-н пгт.Уруссу ул.Пионерская д.14 кв. 6 | ИПУ | Милур 107S.22-PRZ-1L-DT | 221500010472080 | ООО "Милур ИС"
Ютазинский р-н | Ютазинский р-н пгт.Уруссу ул.Пионерская д.14 кв. 9 | ИПУ | Милур 107S.22-PRZ-1L-DT | 221500010472061 | ООО "Милур ИС"
Ютазинский р-н | Ютазинский р-н пгт.Уруссу ул.Пионерская д.14 кв. 11 | ИПУ | Милур 107S.22-PRZ-1L-DT | 221500010471937 | ООО "Милур ИС"
Ютазинский р-н | Ютазинский р-н пгт.Уруссу ул.Пионерская д.14 кв. 12 | ИПУ | Милур 107S.22-PRZ-1L-DT | 221500010472079 | ООО "Милур ИС"
Ютазинский р-н | Ютазинский р-н пгт.Уруссу ул.Пионерская д.14 кв. 13 | ИПУ | Милур 107S.22-PRZ-1L-DT | 221500010472067 | ООО "Милур ИС"
Ютазинский р-н | Ютазинский р-н пгт.Уруссу ул.Пионерская д.14 кв. 14 | ИПУ | Милур 107S.22-PRZ-1L-DT | 221500010472017 | ООО "Милур ИС"
Ютазинский р-н | Ютазинский р-н пгт.Уруссу ул.Пионерская д.14 кв. 18 | ИПУ | Милур 107S.22-PRZ-1L-DT | 221500010497321 | ООО "Милур ИС"
Ютазинский р-н | Ютазинский р-н пгт.Уруссу ул.Пионерская д.14 кв. 20 | ИПУ | Милур 107S.22-PRZ-1L-DT | 221500010471945 | ООО "Милур ИС"
Ютазинский р-н | Ютазинский р-н пгт.Уруссу ул.Уруссинская д.17 кв. 35 | ИПУ | Милур 107S.22-PRZ-1L-DT | 221600010402359 | ООО "Милур ИС"
Ютазинский р-н | Ютазинский р-н пгт.Уруссу ул.Уруссинская д.24 кв. 2 | ИПУ | Милур 107S.22-PRZ-1L-DT | 221600010402253 | ООО "Милур ИС"
Ютазинский р-н | Ютазинский р-н пгт.Уруссу ул.Уруссинская д.24 кв. 3 | ИПУ | Милур 107S.22-PRZ-1L-DT | 221600010402482 | ООО "Милур ИС"
Ютазинский р-н | Ютазинский р-н пгт.Уруссу ул.Уруссинская д.24 кв. 7 | ИПУ | Милур 107S.22-PRZ-1L-DT | 221500010497337 | ООО "Милур ИС"
Ютазинский р-н | Ютазинский р-н пгт.Уруссу ул.Уруссинская д.24 кв. 8 | ИПУ | Милур 107S.22-PRZ-1L-DT | 221600010402161 | ООО "Милур ИС"
Ютазинский р-н | Ютазинский р-н пгт.Уруссу ул.Уруссинская д.24 кв. 12 | ИПУ | Милур 107S.22-PRZ-1L-DT | 221500010472032 | ООО "Милур ИС"
Ютазинский р-н | Ютазинский р-н пгт.Уруссу ул.Уруссинская д.24 кв. 19 | ИПУ | Милур 107S.22-PRZ-1L-DT | 221500010472068 | ООО "Милур ИС"
Ютазинский р-н | Ютазинский р-н пгт.Уруссу ул.Уруссинская д.24 кв. 21 | ИПУ | Милур 107S.22-PRZ-1L-DT | 221500010472066 | ООО "Милур ИС"
Ютазинский р-н | Ютазинский р-н пгт.Уруссу ул.Уруссинская д.24 кв. 34 | ИПУ | Милур 107S.22-PRZ-1L-DT | 221500010472056 | ООО "Милур ИС"
Ютазинский р-н | Ютазинский р-н пгт.Уруссу ул.Уруссинская д.24 кв. 43 | ИПУ | Милур 107S.22-PRZ-1L-DT | 221500010472023 | ООО "Милур ИС"
Ютазинский р-н | Ютазинский р-н пгт.Уруссу ул.Уруссинская д.24 кв. 44 | ИПУ | Милур 107S.22-PRZ-1L-DT | 221500010472042 | ООО "Милур ИС"
Ютазинский р-н | Ютазинский р-н пгт.Уруссу ул.Уруссинская д.24 кв. 45 | ИПУ | Милур 107S.22-PRZ-1L-DT | 221600010401867 | ООО "Милур ИС"
Ютазинский р-н | Ютазинский р-н пгт.Уруссу ул.Уруссинская д.24 кв. 48 | ИПУ | Милур 107S.22-PRZ-1L-DT | 221500010472015 | ООО "Милур ИС"
Ютазинский р-н | Ютазинский р-н д.Малые Уруссу ул.Новая д.1 кв. 5 | ИПУ | МИРТЕК-12-РУ-D1-A1R1-230-5-60A-ST-G/5-P2-HKLMOQ2V3-D | 8230159963137 | ООО «МИРТЕК»
Ютазинский р-н | Ютазинский р-н п.Подгорный ул.Центральная д.1 кв. 3 | ИПУ | МИРТЕК-12-РУ-D1-A1R1-230-5-60A-ST-G/5-P2-HKLMOQ2V3-D | 9230159903523 | ООО «МИРТЕК»
Ютазинский р-н | Ютазинский р-н п.Подгорный ул.Центральная д.1 кв. 5 | ИПУ | МИРТЕК-12-РУ-D1-A1R1-230-5-60A-ST-G/5-P2-HKLMOQ2V3-D | 8230159962984 | ООО «МИРТЕК»
Ютазинский р-н | Ютазинский р-н п.Подгорный ул.Центральная д.1 кв. 6 | ИПУ | МИРТЕК-12-РУ-D1-A1R1-230-5-60A-ST-G/5-P2-HKLMOQ2V3-D | 8230159961732 | ООО «МИРТЕК»
Ютазинский р-н | Ютазинский р-н п.Подгорный ул.Центральная д.1 кв. 7 | ИПУ | МИРТЕК-12-РУ-D1-A1R1-230-5-60A-ST-G/5-P2-HKLMOQ2V3-D | 9230159903236 | ООО «МИРТЕК»
Ютазинский р-н | Ютазинский р-н п.Подгорный ул.Центральная д.2 кв. 2 | ИПУ | МИРТЕК-12-РУ-D1-A1R1-230-5-60A-ST-G/5-P2-HKLMOQ2V3-D | 9230159903245 | ООО «МИРТЕК»
Ютазинский р-н | Ютазинский р-н п.Подгорный ул.Центральная д.2 кв. 8 | ИПУ | МИРТЕК-12-РУ-D1-A1R1-230-5-60A-ST-G/5-P2-HKLMOQ2V3-D | 9230159905367 | ООО «МИРТЕК»
Ютазинский р-н | Ютазинский р-н п.Подгорный ул.Центральная д.3 кв. 2 | ИПУ | МИРТЕК-12-РУ-D1-A1R1-230-5-60A-ST-G/5-P2-HKLMOQ2V3-D | 8230159963275 | ООО «МИРТЕК»
Ютазинский р-н | Ютазинский р-н пгт.Уруссу ул.Альберта Шамкина д.43 кв. 30 | ИПУ | МИРТЕК-12-РУ-D1-A1R1-230-5-60A-ST-G/5-P2-HKLMOQ2V3-D | 9230159906750 | ООО «МИРТЕК»
Ютазинский р-н | Ютазинский р-н пгт.Уруссу ул.Альберта Шамкина д.43 кв. 33 | ИПУ | МИРТЕК-12-РУ-D1-A1R1-230-5-60A-ST-G/5-P2-HKLMOQ2V3-D | 9230159905100 | ООО «МИРТЕК»
Ютазинский р-н | Ютазинский р-н пгт.Уруссу ул.Куйбышева д.32 кв. 3 | ИПУ | МИРТЕК-12-РУ-D1-A1R1-230-5-60A-ST-G/5-P2-HKLMOQ2V3-D | 8230159962727 | ООО «МИРТЕК»
Ютазинский р-н | Ютазинский р-н пгт.Уруссу ул.Ленина д.16 кв. 4 | ИПУ | МИРТЕК-12-РУ-D1-A1R1-230-5-60A-ST-G/5-P2-HKLMOQ2V3-D | 8230159961831 | ООО «МИРТЕК»
Ютазинский р-н | Ютазинский р-н пгт.Уруссу ул.Джалиля д. 2Б кв. 6 | ИПУ | МИРТЕК-12-РУ-D1-A1R1-230-5-60A-ST-G/5-P2-HKLMOQ2V3-D | 9230159903163 | ООО «МИРТЕК»
Ютазинский р-н | Ютазинский р-н пгт.Уруссу ул.Джалиля д. 2Б кв. 7 | ИПУ | МИРТЕК-12-РУ-D1-A1R1-230-5-60A-ST-G/5-P2-HKLMOQ2V3-D | 9230159905349 | ООО «МИРТЕК»
Ютазинский р-н | Ютазинский р-н пгт.Уруссу ул.Джалиля д.3 кв. 9 | ИПУ | МИРТЕК-12-РУ-D1-A1R1-230-5-60A-ST-G/5-P2-HKLMOQ2V3-D | 9230159907238 | ООО «МИРТЕК»
Ютазинский р-н | Ютазинский р-н пгт.Уруссу пер.Молодежный д.6 кв. 20 | ИПУ | МИРТЕК-12-РУ-D1-A1R1-230-5-60A-ST-G/5-P2-HKLMOQ2V3-D | 8230159960528 | ООО «МИРТЕК»
Ютазинский р-н | Ютазинский р-н пгт.Уруссу ул.Сирина д.33 кв. 2 | ИПУ | МИРТЕК-12-РУ-D1-A1R1-230-5-60A-ST-G/5-P2-HKLMOQ2V3-D | 9230159903149 | ООО «МИРТЕК»
Ютазинский р-н | Ютазинский р-н пгт.Уруссу ул.Тукая д.19 кв. 4 | ИПУ | МИРТЕК-12-РУ-D1-A1R1-230-5-60A-ST-G/5-P2-HKLMOQ2V3-D | 9230159903611 | ООО «МИРТЕК»
Ютазинский р-н | Ютазинский р-н пгт.Уруссу ул.Тукая д.23 кв. 11 | ИПУ | МИРТЕК-12-РУ-D1-A1R1-230-5-60A-ST-G/5-P2-HKLMOQ2V3-D | 9230159905754 | ООО «МИРТЕК»
Ютазинский р-н | Ютазинский р-н пгт.Уруссу ул.Тукая д.25 кв. 10 | ИПУ | МИРТЕК-12-РУ-D1-A1R1-230-5-60A-ST-G/5-P2-HKLMOQ2V3-D | 9230159906147 | ООО «МИРТЕК»
Ютазинский р-н | Ютазинский р-н пгт.Уруссу ул.Тукая д. 25а кв. 3 | ИПУ | МИРТЕК-12-РУ-D1-A1R1-230-5-60A-ST-G/5-P2-HKLMOQ2V3-D | 9230159903910 | ООО «МИРТЕК»
Ютазинский р-н | Ютазинский р-н пгт.Уруссу ул.Уруссинская д.26 кв. 26 ком. 1,3 | ИПУ | МИРТЕК-12-РУ-D1-A1R1-230-5-60A-ST-G/5-P2-HKLMOQ2V3-D | 9230159906683 | ООО «МИРТЕК»
Ютазинский р-н | Ютазинский р-н пгт.Уруссу ул.Уруссинская д.42 кв. 7 | ИПУ | МИРТЕК-12-РУ-D1-A1R1-230-5-60A-ST-G/5-P2-HKLMOQ2V3-D | 9230159907198 | ООО «МИРТЕК»
Ютазинский р-н | Ютазинский р-н пгт.Уруссу ул.Уруссинская д.55 кв. 4 | ИПУ | МИРТЕК-12-РУ-D1-A1R1-230-5-60A-ST-G/5-P2-HKLMOQ2V3-D | 9230159905470 | ООО «МИРТЕК»
Ютазинский р-н | Ютазинский р-н с.Абсалямово ул.Комсомольская д.4 кв. 4 | ИПУ | МИРТЕК-12-РУ-D1-A1R1-230-5-60A-ST-G/5-P2-HKLMOQ2V3-D | 1230159902294 | ООО «МИРТЕК»
Ютазинский р-н | Ютазинский р-н с.Абсалямово ул.Советская д. 56а кв. 16 | ИПУ | МИРТЕК-12-РУ-D1-A1R1-230-5-60A-ST-G/5-P2-HKLMOQ2V3-D | 1230159904634 | ООО «МИРТЕК»
Ютазинский р-н | Ютазинский р-н пгт.Уруссу ул.Горького д.1 кв. 85 | ИПУ | МИРТЕК-12-РУ-D1-A1R1-230-5-60A-ST-G/5-P2-HKLMOQ2V3-D | 0230159958481 | ООО «МИРТЕК»
Ютазинский р-н | Ютазинский р-н пгт.Уруссу ул.Горького д.12 кв. 4 | ИПУ | МИРТЕК-12-РУ-D1-A1R1-230-5-60A-ST-G/5-P2-HKLMOQ2V3-D | 1230159904115 | ООО «МИРТЕК»
Ютазинский р-н | Ютазинский р-н пгт.Уруссу ул.Горького д.6 ВРУ | ИПУ | МИРТЕК-12-РУ-D1-A1R1-230-5-60A-ST-G/5-P2-HKLMOQ2V3-D | 0230159953748 | ООО «МИРТЕК»
Ютазинский р-н | Ютазинский р-н пгт.Уруссу ул.Комсомольская д.30 кв. 2 | ИПУ | МИРТЕК-12-РУ-D1-A1R1-230-5-60A-ST-G/5-P2-HKLMOQ2V3-D | 1230159902235 | ООО «МИРТЕК»
Ютазинский р-н | Ютазинский р-н пгт.Уруссу ул.Комсомольская д.30 кв. 4 | ИПУ | МИРТЕК-12-РУ-D1-A1R1-230-5-60A-ST-G/5-P2-HKLMOQ2V3-D | 1230159904386 | ООО «МИРТЕК»
Ютазинский р-н | Ютазинский р-н пгт.Уруссу ул.Куйбышева д.1 кв. 7 | ИПУ | МИРТЕК-12-РУ-D1-A1R1-230-5-60A-ST-G/5-P2-HKLMOQ2V3-D | 1230159913941 | ООО «МИРТЕК»
Ютазинский р-н | Ютазинский р-н пгт.Уруссу ул.Куйбышева д.15 кв. 4 | ИПУ | МИРТЕК-12-РУ-D1-A1R1-230-5-60A-ST-G/5-P2-HKLMOQ2V3-D | 1230159913800 | ООО «МИРТЕК»
Ютазинский р-н | Ютазинский р-н пгт.Уруссу ул.Куйбышева д.5 ВРУ | ИПУ | МИРТЕК-12-РУ-D1-A1R1-230-5-60A-ST-G/5-P2-HKLMOQ2V3-D | 1230159902796 | ООО «МИРТЕК»
Ютазинский р-н | Ютазинский р-н пгт.Уруссу ул.Куйбышева д.7 кв. 38 | ИПУ | МИРТЕК-12-РУ-D1-A1R1-230-5-60A-ST-G/5-P2-HKLMOQ2V3-D | 1230159913874 | ООО «МИРТЕК»
Ютазинский р-н | Ютазинский р-н пгт.Уруссу ул.Куйбышева д.7 кв. 39 | ИПУ | МИРТЕК-12-РУ-D1-A1R1-230-5-60A-ST-G/5-P2-HKLMOQ2V3-D | 1230159913676 | ООО «МИРТЕК»
Ютазинский р-н | Ютазинский р-н пгт.Уруссу ул.Куйбышева д.7 кв. 4 | ИПУ | МИРТЕК-12-РУ-D1-A1R1-230-5-60A-ST-G/5-P2-HKLMOQ2V3-D | 1230159913487 | ООО «МИРТЕК»
Ютазинский р-н | Ютазинский р-н пгт.Уруссу ул.Ленина д.11 кв. 4 | ИПУ | МИРТЕК-12-РУ-D1-A1R1-230-5-60A-ST-G/5-P2-HKLMOQ2V3-D | 0230159962221 | ООО «МИРТЕК»
Ютазинский р-н | Ютазинский р-н пгт.Уруссу ул.Джалиля д.3 кв. 8 | ИПУ | МИРТЕК-12-РУ-D1-A1R1-230-5-60A-ST-G/5-P2-HKLMOQ2V3-D | 1230159913540 | ООО «МИРТЕК»
Ютазинский р-н | Ютазинский р-н пгт.Уруссу ул.Джалиля д.6 кв. 7 | ИПУ | МИРТЕК-12-РУ-D1-A1R1-230-5-60A-ST-G/5-P2-HKLMOQ2V3-D | 1230159913872 | ООО «МИРТЕК»
Ютазинский р-н | Ютазинский р-н пгт.Уруссу пер.Молодежный д.6 кв. 8 | ИПУ | МИРТЕК-12-РУ-D1-A1R1-230-5-60A-ST-G/5-P2-HKLMOQ2V3-D | 1230159904573 | ООО «МИРТЕК»
Ютазинский р-н | Ютазинский р-н пгт.Уруссу ул.Пионерская д.1 кв. 4 | ИПУ | МИРТЕК-12-РУ-D1-A1R1-230-5-60A-ST-G/5-P2-HKLMOQ2V3-D | 1230159903454 | ООО «МИРТЕК»
Ютазинский р-н | Ютазинский р-н пгт.Уруссу ул.Пушкина д.46 кв. 12 | ИПУ | МИРТЕК-12-РУ-D1-A1R1-230-5-60A-ST-G/5-P2-HKLMOQ2V3-D | 0230159949543 | ООО «МИРТЕК»
Ютазинский р-н | Ютазинский р-н пгт.Уруссу пер.Славянский д.6 кв. 2 | ИПУ | МИРТЕК-12-РУ-D1-A1R1-230-5-60A-ST-G/5-P2-HKLMOQ2V3-D | 0230159953108 | ООО «МИРТЕК»
Ютазинский р-н | Ютазинский р-н пгт.Уруссу ул.Уруссинская д.24 кв. 53 | ИПУ | МИРТЕК-12-РУ-D1-A1R1-230-5-60A-ST-G/5-P2-HKLMOQ2V3-D | 1230159901992 | ООО «МИРТЕК»
Ютазинский р-н | Ютазинский р-н пгт.Уруссу ул.Уруссинская д.24 кв. 55 | ИПУ | МИРТЕК-12-РУ-D1-A1R1-230-5-60A-ST-G/5-P2-HKLMOQ2V3-D | 1230159902383 | ООО «МИРТЕК»
Ютазинский р-н | Ютазинский р-н пгт.Уруссу ул.Уруссинская д.24 кв. 57 | ИПУ | МИРТЕК-12-РУ-D1-A1R1-230-5-60A-ST-G/5-P2-HKLMOQ2V3-D | 0230159958654 | ООО «МИРТЕК»
Ютазинский р-н | Ютазинский р-н пгт.Уруссу ул.Уруссинская д.34 кв. 10 | ИПУ | МИРТЕК-12-РУ-D1-A1R1-230-5-60A-ST-G/5-P2-HKLMOQ2V3-D | 1230159913546 | ООО «МИРТЕК»
Ютазинский р-н | Ютазинский р-н пгт.Уруссу ул.Уруссинская д.34 кв. 14 | ИПУ | МИРТЕК-12-РУ-D1-A1R1-230-5-60A-ST-G/5-P2-HKLMOQ2V3-D | 9230159904991 | ООО «МИРТЕК»
Ютазинский р-н | Ютазинский р-н пгт.Уруссу ул.Уруссинская д.34 кв. 3 | ИПУ | МИРТЕК-12-РУ-D1-A1R1-230-5-60A-ST-G/5-P2-HKLMOQ2V3-D | 1230159913491 | ООО «МИРТЕК»
Ютазинский р-н | Ютазинский р-н пгт.Уруссу ул.Уруссинская д.34 кв. 7 | ИПУ | МИРТЕК-12-РУ-D1-A1R1-230-5-60A-ST-G/5-P2-HKLMOQ2V3-D | 1230159913667 | ООО «МИРТЕК»
Ютазинский р-н | Ютазинский р-н пгт.Уруссу ул.Уруссинская д.34 кв. 9 | ИПУ | МИРТЕК-12-РУ-D1-A1R1-230-5-60A-ST-G/5-P2-HKLMOQ2V3-D | 1230159913670 | ООО «МИРТЕК»
Ютазинский р-н | Ютазинский р-н пгт.Уруссу ул.Уруссинская д.42 кв. 1 | ИПУ | МИРТЕК-12-РУ-D1-A1R1-230-5-60A-ST-G/5-P2-HKLMOQ2V3-D | 0230159959709 | ООО «МИРТЕК»
Ютазинский р-н | Ютазинский р-н пгт.Уруссу ул.Уруссинская д.58 кв. 5 | ИПУ | МИРТЕК-12-РУ-D1-A1R1-230-5-60A-ST-G/5-P2-HKLMOQ2V3-D | 1230159905634 | ООО «МИРТЕК»
Ютазинский р-н | Ютазинский р-н пгт.Уруссу ул.Уруссинская д.62 кв. 10 | ИПУ | МИРТЕК-12-РУ-D1-A1R1-230-5-60A-ST-G/5-P2-HKLMOQ2V3-D | 1230159905046 | ООО «МИРТЕК»
Ютазинский р-н | Ютазинский р-н пгт.Уруссу ул.Уруссинская д.66 кв. 16 | ИПУ | МИРТЕК-12-РУ-D1-A1R1-230-5-60A-ST-G/5-P2-HKLMOQ2V3-D | 1230159913659 | ООО «МИРТЕК»
Ютазинский р-н | Ютазинский р-н пгт.Уруссу ул.Уруссинская д.66 кв. 22 | ИПУ | МИРТЕК-12-РУ-D1-A1R1-230-5-60A-ST-G/5-P2-HKLMOQ2V3-D | 1230159905824 | ООО «МИРТЕК»
Ютазинский р-н | Ютазинский р-н пгт.Уруссу пер.Химиков д. 5а кв. 14 | ИПУ | МИРТЕК-12-РУ-D1-A1R1-230-5-60A-ST-G/5-P2-HKLMOQ2V3-D | 1230159913646 | ООО «МИРТЕК»
Ютазинский р-н | Ютазинский р-н с.Ютаза ул.Ленина д.5 кв. 10 | ИПУ | МИРТЕК-12-РУ-D1-A1R1-230-5-60A-ST-G/5-P2-HKLMOQ2V3-D | 1230159902698 | ООО «МИРТЕК»
Ютазинский р-н | Ютазинский р-н с.Абсалямово ул.Комсомольская д.1 кв. 4 | ИПУ | МИРТЕК-12-РУ-D1-A1R1-230-5-60A-ST-G/5-P2-HKLMOQ2V3-D | 9230159906676 | ООО «МИРТЕК»
Ютазинский р-н | Ютазинский р-н с.Абсалямово ул.Комсомольская д.1 кв. 8 | ИПУ | МИРТЕК-12-РУ-D1-A1R1-230-5-60A-ST-G/5-P2-HKLMOQ2V3-D | 9230159904530 | ООО «МИРТЕК»
Ютазинский р-н | Ютазинский р-н с.Абсалямово ул.Комсомольская д.3 кв. 4 | ИПУ | МИРТЕК-12-РУ-D1-A1R1-230-5-60A-ST-G/5-P2-HKLMOQ2V3-D | 9230159906520 | ООО «МИРТЕК»
Ютазинский р-н | Ютазинский р-н с.Абсалямово ул.Советская д. 56а кв. 2 | ИПУ | МИРТЕК-12-РУ-D1-A1R1-230-5-60A-ST-G/5-P2-HKLMOQ2V3-D | 9230159904122 | ООО «МИРТЕК»
Ютазинский р-н | Ютазинский р-н пгт.Уруссу ул.Горького д.12 кв. 5 | ИПУ | МИРТЕК-12-РУ-D1-A1R1-230-5-60A-ST-G/5-P2-HKLMOQ2V3-D | 9230159904714 | ООО «МИРТЕК»
Ютазинский р-н | Ютазинский р-н пгт.Уруссу ул.Жукова д.39 кв. 7 | ИПУ | МИРТЕК-12-РУ-D1-A1R1-230-5-60A-ST-G/5-P2-HKLMOQ2V3-D | 9230159904030 | ООО «МИРТЕК»
Ютазинский р-н | Ютазинский р-н пгт.Уруссу ул.Ленина д.10 кв. 8 | ИПУ | МИРТЕК-12-РУ-D1-A1R1-230-5-60A-ST-G/5-P2-HKLMOQ2V3-D | 9230159906848 | ООО «МИРТЕК»
Ютазинский р-н | Ютазинский р-н пгт.Уруссу ул.Ленина д.11 кв. 5 | ИПУ | МИРТЕК-12-РУ-D1-A1R1-230-5-60A-ST-G/5-P2-HKLMOQ2V3-D | 9230159906662 | ООО «МИРТЕК»
Ютазинский р-н | Ютазинский р-н пгт.Уруссу ул.Ленина д.16 кв. 34 | ИПУ | МИРТЕК-12-РУ-D1-A1R1-230-5-60A-ST-G/5-P2-HKLMOQ2V3-D | 9230159906031 | ООО «МИРТЕК»
Ютазинский р-н | Ютазинский р-н пгт.Уруссу ул.Ленина д.2 кв. 20 | ИПУ | МИРТЕК-12-РУ-D1-A1R1-230-5-60A-ST-G/5-P2-HKLMOQ2V3-D | 9230159904669 | ООО «МИРТЕК»
Ютазинский р-н | Ютазинский р-н пгт.Уруссу ул.Ленина д.2 кв. 32 | ИПУ | МИРТЕК-12-РУ-D1-A1R1-230-5-60A-ST-G/5-P2-HKLMOQ2V3-D | 9230159903883 | ООО «МИРТЕК»
Ютазинский р-н | Ютазинский р-н пгт.Уруссу ул.Джалиля д.6 кв. 3 | ИПУ | МИРТЕК-12-РУ-D1-A1R1-230-5-60A-ST-G/5-P2-HKLMOQ2V3-D | 9230159906277 | ООО «МИРТЕК»
Ютазинский р-н | Ютазинский р-н пгт.Уруссу ул.Джалиля д. 6а кв. 14 | ИПУ | МИРТЕК-12-РУ-D1-A1R1-230-5-60A-ST-G/5-P2-HKLMOQ2V3-D | 9230159906012 | ООО «МИРТЕК»
Ютазинский р-н | Ютазинский р-н пгт.Уруссу ул.Джалиля д.9 кв. 51 | ИПУ | МИРТЕК-12-РУ-D1-A1R1-230-5-60A-ST-G/5-P2-HKLMOQ2V3-D | 9230159905092 | ООО «МИРТЕК»
Ютазинский р-н | Ютазинский р-н пгт.Уруссу пер.Молодежный д.3 кв. 5 | ИПУ | МИРТЕК-12-РУ-D1-A1R1-230-5-60A-ST-G/5-P2-HKLMOQ2V3-D | 9230159905901 | ООО «МИРТЕК»
Ютазинский р-н | Ютазинский р-н пгт.Уруссу ул.Сирина д.19 кв. 15 | ИПУ | МИРТЕК-12-РУ-D1-A1R1-230-5-60A-ST-G/5-P2-HKLMOQ2V3-D | 9230159903415 | ООО «МИРТЕК»
Ютазинский р-н | Ютазинский р-н пгт.Уруссу ул.Сирина д.19 кв. 21 | ИПУ | МИРТЕК-12-РУ-D1-A1R1-230-5-60A-ST-G/5-P2-HKLMOQ2V3-D | 9230159906769 | ООО «МИРТЕК»
Ютазинский р-н | Ютазинский р-н пгт.Уруссу ул.Пушкина д.40 кв. 2 | ИПУ | МИРТЕК-12-РУ-D1-A1R1-230-5-60A-ST-G/5-P2-HKLMOQ2V3-D | 9230159905816 | ООО «МИРТЕК»
Ютазинский р-н | Ютазинский р-н пгт.Уруссу ул.Пушкина д.40 кв. 3 | ИПУ | МИРТЕК-12-РУ-D1-A1R1-230-5-60A-ST-G/5-P2-HKLMOQ2V3-D | 9230159906724 | ООО «МИРТЕК»
Ютазинский р-н | Ютазинский р-н пгт.Уруссу ул.Пушкина д.40 кв. 4 | ИПУ | МИРТЕК-12-РУ-D1-A1R1-230-5-60A-ST-G/5-P2-HKLMOQ2V3-D | 9230159906092 | ООО «МИРТЕК»
Ютазинский р-н | Ютазинский р-н пгт.Уруссу ул.Пушкина д.72 кв. 4 | ИПУ | МИРТЕК-12-РУ-D1-A1R1-230-5-60A-ST-G/5-P2-HKLMOQ2V3-D | 9230159904048 | ООО «МИРТЕК»
Ютазинский р-н | Ютазинский р-н пгт.Уруссу ул.Пушкина д.99 кв. 8 | ИПУ | МИРТЕК-12-РУ-D1-A1R1-230-5-60A-ST-G/5-P2-HKLMOQ2V3-D | 9230159905508 | ООО «МИРТЕК»
Ютазинский р-н | Ютазинский р-н пгт.Уруссу ул.Тукая д.19 кв. 1 | ИПУ | МИРТЕК-12-РУ-D1-A1R1-230-5-60A-ST-G/5-P2-HKLMOQ2V3-D | 9230159904713 | ООО «МИРТЕК»
Ютазинский р-н | Ютазинский р-н пгт.Уруссу ул.Тукая д.6 кв. 29 | ИПУ | МИРТЕК-12-РУ-D1-A1R1-230-5-60A-ST-G/5-P2-HKLMOQ2V3-D | 9230159903427 | ООО «МИРТЕК»
Ютазинский р-н | Ютазинский р-н пгт.Уруссу ул.Тукая д.6 кв. 6 | ИПУ | МИРТЕК-12-РУ-D1-A1R1-230-5-60A-ST-G/5-P2-HKLMOQ2V3-D | 9230159907089 | ООО «МИРТЕК»
Ютазинский р-н | Ютазинский р-н пгт.Уруссу ул.Уруссинская д.26 кв. 32 | ИПУ | МИРТЕК-12-РУ-D1-A1R1-230-5-60A-ST-G/5-P2-HKLMOQ2V3-D | 9230159906006 | ООО «МИРТЕК»
Ютазинский р-н | Ютазинский р-н пгт.Уруссу ул.Уруссинская д.26 кв. 51 | ИПУ | МИРТЕК-12-РУ-D1-A1R1-230-5-60A-ST-G/5-P2-HKLMOQ2V3-D | 9230159905093 | ООО «МИРТЕК»
Ютазинский р-н | Ютазинский р-н пгт.Уруссу ул.Уруссинская д.55 кв. 6 | ИПУ | МИРТЕК-12-РУ-D1-A1R1-230-5-60A-ST-G/5-P2-HKLMOQ2V3-D | 9230159904817 | ООО «МИРТЕК»
Ютазинский р-н | Ютазинский р-н пгт.Уруссу ул.Уруссинская д.62 кв. 7 | ИПУ | МИРТЕК-12-РУ-D1-A1R1-230-5-60A-ST-G/5-P2-HKLMOQ2V3-D | 9230159904311 | ООО «МИРТЕК»
Ютазинский р-н | Ютазинский р-н пгт.Уруссу ул.Уруссинская д.62 кв. 8 | ИПУ | МИРТЕК-12-РУ-D1-A1R1-230-5-60A-ST-G/5-P2-HKLMOQ2V3-D | 9230159904100 | ООО «МИРТЕК»
Ютазинский р-н | Ютазинский р-н пгт.Уруссу ул.Уруссинская д.70 кв. 13 | ИПУ | МИРТЕК-12-РУ-D1-A1R1-230-5-60A-ST-G/5-P2-HKLMOQ2V3-D | 9230159904105 | ООО «МИРТЕК»
Ютазинский р-н | Ютазинский р-н пгт.Уруссу ул.Горького д.1 кв. 49 | ИПУ | МИРТЕК-12-РУ-D1-A1R1-230-5-60A-ST-G/5-P2-HKLMOQ2V3-D | 1230159944392 | ООО «МИРТЕК»
Ютазинский р-н | Ютазинский р-н пгт.Уруссу ул.Горького д.12 кв. 10 | ИПУ | МИРТЕК-12-РУ-D1-A1R1-230-5-60A-ST-G/5-P2-HKLMOQ2V3-D | 1230159955091 | ООО «МИРТЕК»
Ютазинский р-н | Ютазинский р-н пгт.Уруссу ул.Кирова д.44 кв. 16 | ИПУ | МИРТЕК-12-РУ-D1-A1R1-230-5-60A-ST-G/5-P2-HKLMOQ2V3-D | 1230159951034 | ООО «МИРТЕК»
Ютазинский р-н | Ютазинский р-н пгт.Уруссу ул.Куйбышева д.1 кв. 12 | ИПУ | МИРТЕК-12-РУ-D1-A1R1-230-5-60A-ST-G/5-P2-HKLMOQ2V3-D | 1230159948013 | ООО «МИРТЕК»
Ютазинский р-н | Ютазинский р-н пгт.Уруссу ул.Куйбышева д.3 кв. ОДПУ | ИПУ | МИРТЕК-12-РУ-D1-A1R1-230-5-60A-ST-G/5-P2-HKLMOQ2V3-D | 1230159956141 | ООО «МИРТЕК»
Ютазинский р-н | Ютазинский р-н пгт.Уруссу ул.Куйбышева д.8 кв. 2 | ИПУ | МИРТЕК-12-РУ-D1-A1R1-230-5-60A-ST-G/5-P2-HKLMOQ2V3-D | 1230159947875 | ООО «МИРТЕК»
Ютазинский р-н | Ютазинский р-н пгт.Уруссу ул.Куйбышева д.8 кв. 6 | ИПУ | МИРТЕК-12-РУ-D1-A1R1-230-5-60A-ST-G/5-P2-HKLMOQ2V3-D | 1230159937367 | ООО «МИРТЕК»
Ютазинский р-н | Ютазинский р-н пгт.Уруссу ул.Пушкина д.109 кв. 2 | ИПУ | МИРТЕК-12-РУ-D1-A1R1-230-5-60A-ST-G/5-P2-HKLMOQ2V3-D | 1230159948625 | ООО «МИРТЕК»
Ютазинский р-н | Ютазинский р-н пгт.Уруссу ул.Ленина д.2 кв. 11 | ИПУ | МИРТЕК-12-РУ-D1-A1R1-230-5-60A-ST-G/5-P2-HKLMOQ2V3-D | 1230159946062 | ООО «МИРТЕК»
Ютазинский р-н | Ютазинский р-н пгт.Уруссу ул.Ленина д.6 кв. 20 | ИПУ | МИРТЕК-12-РУ-D1-A1R1-230-5-60A-ST-G/5-P2-HKLMOQ2V3-D | 1230159944276 | ООО «МИРТЕК»
Ютазинский р-н | Ютазинский р-н пгт.Уруссу ул.Ленина д.6 кв. 47 | ИПУ | МИРТЕК-12-РУ-D1-A1R1-230-5-60A-ST-G/5-P2-HKLMOQ2V3-D | 1230159933171 | ООО «МИРТЕК»
Ютазинский р-н | Ютазинский р-н пгт.Уруссу ул.Ленина д.6 кв. 49 | ИПУ | МИРТЕК-12-РУ-D1-A1R1-230-5-60A-ST-G/5-P2-HKLMOQ2V3-D | 1230159948463 | ООО «МИРТЕК»
Ютазинский р-н | Ютазинский р-н пгт.Уруссу ул.Луговая д.29 кв. 12 | ИПУ | МИРТЕК-12-РУ-D1-A1R1-230-5-60A-ST-G/5-P2-HKLMOQ2V3-D | 1230159955231 | ООО «МИРТЕК»
Ютазинский р-н | Ютазинский р-н пгт.Уруссу ул.Луговая д.29 кв. 31 | ИПУ | МИРТЕК-12-РУ-D1-A1R1-230-5-60A-ST-G/5-P2-HKLMOQ2V3-D | 1230159932975 | ООО «МИРТЕК»
Ютазинский р-н | Ютазинский р-н пгт.Уруссу ул.Луговая д.29 кв. 44 | ИПУ | МИРТЕК-12-РУ-D1-A1R1-230-5-60A-ST-G/5-P2-HKLMOQ2V3-D | 1230159953533 | ООО «МИРТЕК»
Ютазинский р-н | Ютазинский р-н пгт.Уруссу ул.Луговая д.29 кв. 9 | ИПУ | МИРТЕК-12-РУ-D1-A1R1-230-5-60A-ST-G/5-P2-HKLMOQ2V3-D | 1230159943339 | ООО «МИРТЕК»
Ютазинский р-н | Ютазинский р-н пгт.Уруссу ул.Джалиля д. 2а ВРУ | ИПУ | МИРТЕК-12-РУ-D1-A1R1-230-5-60A-ST-G/5-P2-HKLMOQ2V3-D | 1230159945360 | ООО «МИРТЕК»
Ютазинский р-н | Ютазинский р-н пгт.Уруссу ул.Джалиля д. 2а ВРУ | ИПУ | МИРТЕК-12-РУ-D1-A1R1-230-5-60A-ST-G/5-P2-HKLMOQ2V3-D | 1230159949188 | ООО «МИРТЕК»
Ютазинский р-н | Ютазинский р-н пгт.Уруссу ул.Джалиля д.9 кв. 37 | ИПУ | МИРТЕК-12-РУ-D1-A1R1-230-5-60A-ST-G/5-P2-HKLMOQ2V3-D | 1230159934225 | ООО «МИРТЕК»
Ютазинский р-н | Ютазинский р-н пгт.Уруссу пер.Молодежный д.6 кв. 29 | ИПУ | МИРТЕК-12-РУ-D1-A1R1-230-5-60A-ST-G/5-P2-HKLMOQ2V3-D | 1230159947656 | ООО «МИРТЕК»
Ютазинский р-н | Ютазинский р-н пгт.Уруссу ул.Пионерская д.4 кв. 1 | ИПУ | МИРТЕК-12-РУ-D1-A1R1-230-5-60A-ST-G/5-P2-HKLMOQ2V3-D | 1230159953878 | ООО «МИРТЕК»
Ютазинский р-н | Ютазинский р-н пгт.Уруссу ул.Пионерская д.5 кв. 7 | ИПУ | МИРТЕК-12-РУ-D1-A1R1-230-5-60A-ST-G/5-P2-HKLMOQ2V3-D | 1230159955371 | ООО «МИРТЕК»
Ютазинский р-н | Ютазинский р-н пгт.Уруссу ул.Сирина д.21 кв. 4 | ИПУ | МИРТЕК-12-РУ-D1-A1R1-230-5-60A-ST-G/5-P2-HKLMOQ2V3-D | 1230159906082 | ООО «МИРТЕК»
Ютазинский р-н | Ютазинский р-н пгт.Уруссу ул.Сирина д.21 кв. 6 | ИПУ | МИРТЕК-12-РУ-D1-A1R1-230-5-60A-ST-G/5-P2-HKLMOQ2V3-D | 1230159934267 | ООО «МИРТЕК»
Ютазинский р-н | Ютазинский р-н пгт.Уруссу ул.Пушкина д.52 кв. 47 | ИПУ | МИРТЕК-12-РУ-D1-A1R1-230-5-60A-ST-G/5-P2-HKLMOQ2V3-D | 1230159903687 | ООО «МИРТЕК»
Ютазинский р-н | Ютазинский р-н пгт.Уруссу ул.Пушкина д.54 кв. 33 | ИПУ | МИРТЕК-12-РУ-D1-A1R1-230-5-60A-ST-G/5-P2-HKLMOQ2V3-D | 1230159904408 | ООО «МИРТЕК»
Ютазинский р-н | Ютазинский р-н пгт.Уруссу ул.Пушкина д.77 кв. 5 | ИПУ | МИРТЕК-12-РУ-D1-A1R1-230-5-60A-ST-G/5-P2-HKLMOQ2V3-D | 1230159955565 | ООО «МИРТЕК»
Ютазинский р-н | Ютазинский р-н пгт.Уруссу ул.Пушкина д.77 кв. 8 | ИПУ | МИРТЕК-12-РУ-D1-A1R1-230-5-60A-ST-G/5-P2-HKLMOQ2V3-D | 1230159955345 | ООО «МИРТЕК»
Ютазинский р-н | Ютазинский р-н пгт.Уруссу пер.Славянский д.14 кв. 3 | ИПУ | МИРТЕК-12-РУ-D1-A1R1-230-5-60A-ST-G/5-P2-HKLMOQ2V3-D | 1230159906072 | ООО «МИРТЕК»
Ютазинский р-н | Ютазинский р-н пгт.Уруссу пер.Славянский д.8 кв. 7 | ИПУ | МИРТЕК-12-РУ-D1-A1R1-230-5-60A-ST-G/5-P2-HKLMOQ2V3-D | 1230159955731 | ООО «МИРТЕК»
Ютазинский р-н | Ютазинский р-н пгт.Уруссу пер.Строительный д.4 кв. 2 | ИПУ | МИРТЕК-12-РУ-D1-A1R1-230-5-60A-ST-G/5-P2-HKLMOQ2V3-D | 1230159949131 | ООО «МИРТЕК»
Ютазинский р-н | Ютазинский р-н пгт.Уруссу ул.Тукая д.21 кв. 1 | ИПУ | МИРТЕК-12-РУ-D1-A1R1-230-5-60A-ST-G/5-P2-HKLMOQ2V3-D | 1230159950269 | ООО «МИРТЕК»
Ютазинский р-н | Ютазинский р-н пгт.Уруссу ул.Тукая д.25 кв. 5 | ИПУ | МИРТЕК-12-РУ-D1-A1R1-230-5-60A-ST-G/5-P2-HKLMOQ2V3-D | 1230159904725 | ООО «МИРТЕК»
Ютазинский р-н | Ютазинский р-н пгт.Уруссу ул.Тукая д.6 кв. 19 | ИПУ | МИРТЕК-12-РУ-D1-A1R1-230-5-60A-ST-G/5-P2-HKLMOQ2V3-D | 1230159955757 | ООО «МИРТЕК»
Ютазинский р-н | Ютазинский р-н пгт.Уруссу ул.Тукая д.6 кв. 51 | ИПУ | МИРТЕК-12-РУ-D1-A1R1-230-5-60A-ST-G/5-P2-HKLMOQ2V3-D | 1230159946574 | ООО «МИРТЕК»
Ютазинский р-н | Ютазинский р-н пгт.Уруссу ул.Уруссинская д.17 кв. 47 | ИПУ | МИРТЕК-12-РУ-D1-A1R1-230-5-60A-ST-G/5-P2-HKLMOQ2V3-D | 1230159954023 | ООО «МИРТЕК»
Ютазинский р-н | Ютазинский р-н пгт.Уруссу ул.Уруссинская д.17 кв. 48 | ИПУ | МИРТЕК-12-РУ-D1-A1R1-230-5-60A-ST-G/5-P2-HKLMOQ2V3-D | 1230159948175 | ООО «МИРТЕК»
Ютазинский р-н | Ютазинский р-н пгт.Уруссу ул.Уруссинская д.17 кв. 50 | ИПУ | МИРТЕК-12-РУ-D1-A1R1-230-5-60A-ST-G/5-P2-HKLMOQ2V3-D | 1230159953817 | ООО «МИРТЕК»
Ютазинский р-н | Ютазинский р-н пгт.Уруссу ул.Уруссинская д.17 кв. 52 | ИПУ | МИРТЕК-12-РУ-D1-A1R1-230-5-60A-ST-G/5-P2-HKLMOQ2V3-D | 1230159954797 | ООО «МИРТЕК»
Ютазинский р-н | Ютазинский р-н пгт.Уруссу ул.Уруссинская д.17 кв. 55 | ИПУ | МИРТЕК-12-РУ-D1-A1R1-230-5-60A-ST-G/5-P2-HKLMOQ2V3-D | 1230159948281 | ООО «МИРТЕК»
Ютазинский р-н | Ютазинский р-н пгт.Уруссу ул.Уруссинская д.17 кв. 65 | ИПУ | МИРТЕК-12-РУ-D1-A1R1-230-5-60A-ST-G/5-P2-HKLMOQ2V3-D | 1230159954788 | ООО «МИРТЕК»
Ютазинский р-н | Ютазинский р-н пгт.Уруссу ул.Уруссинская д.17 кв. 67 | ИПУ | МИРТЕК-12-РУ-D1-A1R1-230-5-60A-ST-G/5-P2-HKLMOQ2V3-D | 1230159955203 | ООО «МИРТЕК»
Ютазинский р-н | Ютазинский р-н пгт.Уруссу ул.Уруссинская д.17 кв. 78 | ИПУ | МИРТЕК-12-РУ-D1-A1R1-230-5-60A-ST-G/5-P2-HKLMOQ2V3-D | 1230159954089 | ООО «МИРТЕК»
Ютазинский р-н | Ютазинский р-н пгт.Уруссу ул.Уруссинская д.17 кв. 79 | ИПУ | МИРТЕК-12-РУ-D1-A1R1-230-5-60A-ST-G/5-P2-HKLMOQ2V3-D | 1230159948394 | ООО «МИРТЕК»
Ютазинский р-н | Ютазинский р-н пгт.Уруссу ул.Уруссинская д.17 кв. 80 | ИПУ | МИРТЕК-12-РУ-D1-A1R1-230-5-60A-ST-G/5-P2-HKLMOQ2V3-D | 1230159955174 | ООО «МИРТЕК»
Ютазинский р-н | Ютазинский р-н пгт.Уруссу ул.Уруссинская д.17 кв. 81 | ИПУ | МИРТЕК-12-РУ-D1-A1R1-230-5-60A-ST-G/5-P2-HKLMOQ2V3-D | 1230159948445 | ООО «МИРТЕК»
Ютазинский р-н | Ютазинский р-н пгт.Уруссу ул.Уруссинская д.17 кв. 82 | ИПУ | МИРТЕК-12-РУ-D1-A1R1-230-5-60A-ST-G/5-P2-HKLMOQ2V3-D | 1230159948242 | ООО «МИРТЕК»
Ютазинский р-н | Ютазинский р-н пгт.Уруссу ул.Уруссинская д.17 кв. 83 | ИПУ | МИРТЕК-12-РУ-D1-A1R1-230-5-60A-ST-G/5-P2-HKLMOQ2V3-D | 1230159954708 | ООО «МИРТЕК»
Ютазинский р-н | Ютазинский р-н пгт.Уруссу ул.Уруссинская д.17 кв. 84 | ИПУ | МИРТЕК-12-РУ-D1-A1R1-230-5-60A-ST-G/5-P2-HKLMOQ2V3-D | 1230159955409 | ООО «МИРТЕК»
Ютазинский р-н | Ютазинский р-н пгт.Уруссу ул.Уруссинская д.17 кв. 85 | ИПУ | МИРТЕК-12-РУ-D1-A1R1-230-5-60A-ST-G/5-P2-HKLMOQ2V3-D | 1230159954101 | ООО «МИРТЕК»
Ютазинский р-н | Ютазинский р-н пгт.Уруссу ул.Уруссинская д.17 кв. 86 | ИПУ | МИРТЕК-12-РУ-D1-A1R1-230-5-60A-ST-G/5-P2-HKLMOQ2V3-D | 1230159947472 | ООО «МИРТЕК»
Ютазинский р-н | Ютазинский р-н пгт.Уруссу ул.Уруссинская д.17 кв. 87 | ИПУ | МИРТЕК-12-РУ-D1-A1R1-230-5-60A-ST-G/5-P2-HKLMOQ2V3-D | 1230159933818 | ООО «МИРТЕК»
Ютазинский р-н | Ютазинский р-н пгт.Уруссу ул.Уруссинская д.17 кв. 88 | ИПУ | МИРТЕК-12-РУ-D1-A1R1-230-5-60A-ST-G/5-P2-HKLMOQ2V3-D | 1230159937874 | ООО «МИРТЕК»
Ютазинский р-н | Ютазинский р-н пгт.Уруссу ул.Уруссинская д.17 кв. 89 | ИПУ | МИРТЕК-12-РУ-D1-A1R1-230-5-60A-ST-G/5-P2-HKLMOQ2V3-D | 1230159955710 | ООО «МИРТЕК»
Ютазинский р-н | Ютазинский р-н пгт.Уруссу ул.Уруссинская д.17 кв. 90 | ИПУ | МИРТЕК-12-РУ-D1-A1R1-230-5-60A-ST-G/5-P2-HKLMOQ2V3-D | 1230159933115 | ООО «МИРТЕК»
Ютазинский р-н | Ютазинский р-н пгт.Уруссу ул.Уруссинская д.17 кв. 91 | ИПУ | МИРТЕК-12-РУ-D1-A1R1-230-5-60A-ST-G/5-P2-HKLMOQ2V3-D | 1230159955291 | ООО «МИРТЕК»
Ютазинский р-н | Ютазинский р-н пгт.Уруссу ул.Уруссинская д.17 кв. 92 | ИПУ | МИРТЕК-12-РУ-D1-A1R1-230-5-60A-ST-G/5-P2-HKLMOQ2V3-D | 1230159953606 | ООО «МИРТЕК»
Ютазинский р-н | Ютазинский р-н пгт.Уруссу ул.Уруссинская д.17 кв. 93 | ИПУ | МИРТЕК-12-РУ-D1-A1R1-230-5-60A-ST-G/5-P2-HKLMOQ2V3-D | 1230159955303 | ООО «МИРТЕК»
Ютазинский р-н | Ютазинский р-н пгт.Уруссу ул.Уруссинская д.17 кв. 94 | ИПУ | МИРТЕК-12-РУ-D1-A1R1-230-5-60A-ST-G/5-P2-HKLMOQ2V3-D | 1230159955695 | ООО «МИРТЕК»
Ютазинский р-н | Ютазинский р-н пгт.Уруссу ул.Уруссинская д.17 кв. 95 | ИПУ | МИРТЕК-12-РУ-D1-A1R1-230-5-60A-ST-G/5-P2-HKLMOQ2V3-D | 1230159953440 | ООО «МИРТЕК»
Ютазинский р-н | Ютазинский р-н пгт.Уруссу ул.Уруссинская д. 22А кв. 47 | ИПУ | МИРТЕК-12-РУ-D1-A1R1-230-5-60A-ST-G/5-P2-HKLMOQ2V3-D | 1230159934360 | ООО «МИРТЕК»
Ютазинский р-н | Ютазинский р-н пгт.Уруссу ул.Уруссинская д. 22А кв. 48 | ИПУ | МИРТЕК-12-РУ-D1-A1R1-230-5-60A-ST-G/5-P2-HKLMOQ2V3-D | 1230159937451 | ООО «МИРТЕК»
Ютазинский р-н | Ютазинский р-н пгт.Уруссу ул.Уруссинская д.34 кв. 11 | ИПУ | МИРТЕК-12-РУ-D1-A1R1-230-5-60A-ST-G/5-P2-HKLMOQ2V3-D | 1230159947654 | ООО «МИРТЕК»
Ютазинский р-н | Ютазинский р-н пгт.Уруссу ул.Уруссинская д.42 кв. 10 | ИПУ | МИРТЕК-12-РУ-D1-A1R1-230-5-60A-ST-G/5-P2-HKLMOQ2V3-D | 1230159903791 | ООО «МИРТЕК»
Ютазинский р-н | Ютазинский р-н пгт.Уруссу ул.Уруссинская д.55 кв. 8 | ИПУ | МИРТЕК-12-РУ-D1-A1R1-230-5-60A-ST-G/5-P2-HKLMOQ2V3-D | 1230159954633 | ООО «МИРТЕК»
Ютазинский р-н | Ютазинский р-н пгт.Уруссу пер.Химиков д.5 кв. 2 | ИПУ | МИРТЕК-12-РУ-D1-A1R1-230-5-60A-ST-G/5-P2-HKLMOQ2V3-D | 1230159902715 | ООО «МИРТЕК»
Ютазинский р-н | Ютазинский р-н пгт.Уруссу ул.Чкалова д.30 кв. 1 | ИПУ | МИРТЕК-12-РУ-D1-A1R1-230-5-60A-ST-G/5-P2-HKLMOQ2V3-D | 1230159945244 | ООО «МИРТЕК»
Ютазинский р-н | Ютазинский р-н пгт.Уруссу ул.Чкалова д.33 кв. 12 | ИПУ | МИРТЕК-12-РУ-D1-A1R1-230-5-60A-ST-G/5-P2-HKLMOQ2V3-D | 1230159943586 | ООО «МИРТЕК»
Ютазинский р-н | Ютазинский р-н пгт.Уруссу ул.Тукая д.6 кв. 15 | ИПУ | МИРТЕК-12-РУ-D1-A1R1-230-5-60A-ST-G/5-P2-HKLMOQ2V3-D | 0230159951273 | ООО «МИРТЕК»
Ютазинский р-н | Ютазинский р-н пгт.Уруссу ул.Альберта Шамкина д.43 кв. 30 | ИПУ | МИРТЕК-12-РУ-D1-A1R1-230-5-60A-ST-G/5-P2-HKLMOQ2V3-D | 9230159903576 | ООО «МИРТЕК»
Ютазинский р-н | Ютазинский р-н пгт.Уруссу пер.Строительный д.4 кв. 6 | ИПУ | МИРТЕК-12-РУ-D1-A1R1-230-5-60A-ST-G/5-P2-HKLMOQ2V3-D | 9230159907187 | ООО «МИРТЕК»
Ютазинский р-н | Ютазинский р-н пгт.Уруссу ул.Тукая д.21 кв. 21 | ИПУ | МИРТЕК-12-РУ-D1-A1R1-230-5-60A-ST-G/5-P2-HKLMOQ2V3-D | 9230159903311 | ООО «МИРТЕК»
Ютазинский р-н | Ютазинский р-н пгт.Уруссу ул.Комсомольская д.30 кв. 1 | ИПУ | МИРТЕК-12-РУ-D1-A1R1-230-5-60A-ST-G/5-P2-HKLMOQ2V3-D | 1230159902998 | ООО «МИРТЕК»
Ютазинский р-н | Ютазинский р-н пгт.Уруссу ул.Комсомольская д.30 кв. 3 | ИПУ | МИРТЕК-12-РУ-D1-A1R1-230-5-60A-ST-G/5-P2-HKLMOQ2V3-D | 1230159902026 | ООО «МИРТЕК»
Ютазинский р-н | Ютазинский р-н пгт.Уруссу ул.Пушкина д.42 ВРУ | ИПУ | МИРТЕК-12-РУ-D1-A1R1-230-5-60A-ST-G/5-P2-HKLMOQ2V3-D | 1230159904539 | ООО «МИРТЕК»
Ютазинский р-н | Ютазинский р-н д.Малые Уруссу ул.Новая д.1 ВРУ | ОДПУ | МИРТЕК-32-РУ-W32-A0.5R1-230-5-10A-T-RS485-G/5-P2-HLMOQ2V3Z-D | 9230600601969 | ООО «МИРТЕК»
Ютазинский р-н | Ютазинский р-н пгт.Уруссу пер.Молодежный д.4 ВРУ | ОДПУ | МИРТЕК-32-РУ-W32-A0.5R1-230-5-10A-T-RS485-G/5-P2-HLMOQ2V3Z-D | 9230600602000 | ООО «МИРТЕК»
Ютазинский р-н | Ютазинский р-н пгт.Уруссу ул.Уруссинская д.3 ВРУ | ОДПУ | МИРТЕК-32-РУ-W32-A0.5R1-230-5-10A-T-RS485-G/5-P2-HLMOQ2V3Z-D | 9230600601958 | ООО «МИРТЕК»
Ютазинский р-н | Ютазинский р-н пгт.Уруссу ул.Альберта Шамкина д.46 ВРУ | ОДПУ | МИРТЕК-32-РУ-W32-A1R1-230-5-100A-T-RS485-G/5-P2-HKLMOQ2V3-D | 2230298239869 | ООО «МИРТЕК»
Ютазинский р-н | Ютазинский р-н пгт.Уруссу ул.Уруссинская д.17 ВРУ | ОДПУ | МИРТЕК-32-РУ-W32-A1R1-230-5-100A-T-RS485-G/5-P2-HKLMOQ2V3-D | 2230298239824 | ООО «МИРТЕК»
Ютазинский р-н | пгт.Уруссу ул.Альберта Шамкина д.48 | УСПД |  |  |  | Milur IC UREG-Z/P | 231100200012612 | ООО "Милур ИС"
Ютазинский р-н | пгт.Уруссу ул.Жукова д.39 | УСПД |  |  |  | Milur IC UREG-Z/P | 231100200012587 | ООО "Милур ИС"
Ютазинский р-н | пгт.Уруссу ул.Ленина д.20 | УСПД |  |  |  | Milur IC UREG-Z/P | 231100200012599 | ООО "Милур ИС"
Ютазинский р-н | пгт.Уруссу ул.Джалиля д. 6б | УСПД |  |  |  | Milur IC UREG-Z/P | 231100200012619 | ООО "Милур ИС"
Ютазинский р-н | пгт.Уруссу ул.Пионерская д.14 | УСПД |  |  |  | Milur IC UREG-Z/P | 231100200012603 | ООО "Милур ИС"
Ютазинский р-н | пгт.Уруссу ул.Пионерская д.14 | УСПД |  |  |  | Milur IC UREG-Z/P | 231100200012600 | ООО "Милур ИС"
Ютазинский р-н | пгт.Уруссу ул.Пушкина д.40 | УСПД |  |  |  | Milur IC UREG-Z/P | 231100200012581 | ООО "Милур ИС"
Ютазинский р-н | пгт.Уруссу ул.Пушкина д.68 | УСПД |  |  |  | Milur IC UREG-Z/P | 231100200012582 | ООО "Милур ИС"
Ютазинский р-н | пгт.Уруссу ул.Уруссинская д.17 | УСПД |  |  |  | Milur IC UREG-Z/P | 231100200012614 | ООО "Милур ИС"
Ютазинский р-н | пгт.Уруссу ул.Уруссинская д.17 | УСПД |  |  |  | Milur IC UREG-Z/P | 231100200012613 | ООО "Милур ИС"
Ютазинский р-н | пгт.Уруссу ул.Уруссинская д.24 | УСПД |  |  |  | Milur IC UREG-Z/P | 231100200012580 | ООО "Милур ИС"
Ютазинский р-н | пгт.Уруссу ул.Уруссинская д.24 | УСПД |  |  |  | Milur IC UREG-Z/P | 231100200012627 | ООО "Милур ИС"
Ютазинский р-н | пгт.Уруссу ул.Уруссинская д.24 | УСПД |  |  |  | Milur IC UREG-Z/P | 231100200012616 | ООО "Милур ИС"
Ютазинский р-н | пгт.Уруссу ул.Уруссинская д.72 | УСПД |  |  |  | Milur IC UREG-Z/P | 231100200012589 | ООО "Милур ИС"
Ютазинский р-н | с.Абсалямово ул.Комсомольская д.2 | УСПД |  |  |  | Milur IC UREG-Z/P | 231100200012588 | ООО "Милур ИС"

## перечень на 2024 г (план)
Год раскрытия информации: 2024 год Паспорт инвестиционного проекта Акционерное общество "Татэнергосбыт" М_ИСУТЭС_BOE_3 (идентификатор инвестиционного проекта) Установка интеллектуальной системы учета электроэнергии филиала АО "Татэнергосбыт" - Бугульминское отделение (наименование инвестиционного проекта)
Перечень приборов учета подлежащих замене в 2024 г. из базы данных расчетно-билинговых программ АО "Татэнергосбыт"
Адрес | Номер прибора учета | Тип прибора учета | Дата следующей поверки | Район | Благоустройство
Бавлы г, ПИОНЕРСКАЯ ул, д.14, кв.10 | 2102 | СЭТ1-4А.1-1-Ш | 01.01.2024 | Бавлинский р-н | ИПУ
Бавлы г, ПУШКИНА ул, д.25, кв.8 | 3709408 | ЕС 2726 | 01.01.2024 | Бавлинский р-н | ИПУ
Бавлы г, ПУШКИНА ул, д.35, кв.28 | 3717508 | ЕС 2726 | 01.01.2024 | Бавлинский р-н | ИПУ
Бавлы г, ПУШКИНА ул, д.35, кв.88 | 3733208 | ЕС 2726 | 01.01.2024 | Бавлинский р-н | ИПУ
Бавлы г, ПУШКИНА ул, д.45, кв.50 | 3734308 | ЕС 2726 | 01.01.2024 | Бавлинский р-н | ИПУ
Бавлы г, ПУШКИНА ул, д.35, кв.55 | 3795908 | ЕС 2726 | 01.01.2024 | Бавлинский р-н | ИПУ
Бавлы г, ПУШКИНА ул, д.45А, кв.27 | 3805208 | ЕС 2726 | 01.01.2024 | Бавлинский р-н | ИПУ
Бавлы г, ПИОНЕРСКАЯ ул, д.13, кв.9 ком. 2 | 6750408 | Соло | 01.01.2024 | Бавлинский р-н | ИПУ
Бавлы г, КИРОВА пер, д.7, кв.35 | 6750608 | Соло | 01.01.2024 | Бавлинский р-н | ИПУ
Бавлы г, ОСТРОВСКОГО ул, д.5А, кв.14 | 6751408 | Соло | 22.02.2024 | Бавлинский р-н | ИПУ
Бавлы г, ГОРЬКОГО ул, д.4, кв.36 | 6752408 | Соло | 01.01.2024 | Бавлинский р-н | ИПУ
Бавлы г, КАЛИНИНА УЛ, д.33А, кв.19 | 6752508 | Соло | 01.01.2024 | Бавлинский р-н | ИПУ
Бавлы г, ПУШКИНА ул, д.33, кв.11 | 6752808 | Соло | 01.01.2024 | Бавлинский р-н | ИПУ
Бавлы г, ГОРЬКОГО ул, д.4, кв.14 | 6752908 | Соло | 01.01.2024 | Бавлинский р-н | ИПУ
Бавлы г, ОКТЯБРЯ пл, д.9, кв.34 | 6753008 | Соло | 01.01.2024 | Бавлинский р-н | ИПУ
Бавлы г, КАЛИНИНА УЛ, д.35, кв.8 | 6753208 | Соло | 01.01.2024 | Бавлинский р-н | ИПУ
Бавлы г, ОСТРОВСКОГО ул, д.12, кв.39 | 6756008 | Соло | 01.01.2024 | Бавлинский р-н | ИПУ
Бавлы г, ПУШКИНА ул, д.25, кв.22 | 6777308 | Соло | 01.01.2024 | Бавлинский р-н | ИПУ
Бавлы г, ПУШКИНА ул, д.45, кв.84 | 6777408 | Соло | 01.01.2024 | Бавлинский р-н | ИПУ
Бавлы г, Х.ТАКТАША ул, д.29, кв.30 | 6777808 | Соло | 01.01.2024 | Бавлинский р-н | ИПУ
Бавлы г, ПИОНЕРСКАЯ ул, д.13, кв.56 | 6779508 | Соло | 01.01.2024 | Бавлинский р-н | ИПУ
Бавлы г, КИРОВА пер, д.7, кв.61 | 6779608 | Соло | 01.01.2024 | Бавлинский р-н | ИПУ
Бавлы г, ГОГОЛЯ ул, д.22, кв.40 | 6856708 | Соло | 01.01.2024 | Бавлинский р-н | ИПУ
Бавлы г, Х.ТАКТАША ул, д.29, кв.14 | 6857908 | Соло | 01.01.2024 | Бавлинский р-н | ИПУ
Бавлы г, ЭНГЕЛЬСА ул, д.52, кв.102 | 6858008 | СО-2 | 01.01.2024 | Бавлинский р-н | ИПУ
Бавлы г, КУЙБЫШЕВА ул, д.11, кв.6 | 6878408 | Соло | 01.01.2024 | Бавлинский р-н | ИПУ
Бавлы г, КИРОВА пер, д.7, кв.67 | 6885308 | Соло | 01.01.2024 | Бавлинский р-н | ИПУ
Бавлы г, КАЛИНИНА УЛ, д.44, кв.21 | 6885708 | Соло | 01.01.2024 | Бавлинский р-н | ИПУ
Бавлы г, С.САЙДАШЕВА ул, д.3, кв.96 | 6886208 | Соло | 01.09.2024 | Бавлинский р-н | ИПУ
Бавлы г, С.САЙДАШЕВА ул, д.5, кв.53 | 6887308 | Соло | 01.01.2024 | Бавлинский р-н | ИПУ
Бавлы г, ПУШКИНА ул, д.21, кв.45 | 6889408 | Соло | 01.01.2024 | Бавлинский р-н | ИПУ
Бавлы г, ПУШКИНА ул, д.21, кв.45 | 006889408-23 | Соло | 01.01.2024 | Бавлинский р-н | ИПУ
Бавлы г, ОКТЯБРЯ пл, д.10, кв.42 | 6890808 | Соло | 01.01.2024 | Бавлинский р-н | ИПУ
Бавлы г, КАЛИНИНА УЛ, д.35, кв.26 | 6891608 | Соло | 01.01.2024 | Бавлинский р-н | ИПУ
Бавлы г, Х.ТАКТАША ул, д.6, кв.34 | 6948108 | Соло | 01.01.2024 | Бавлинский р-н | ИПУ
Бавлы г, ПУШКИНА ул, д.45, кв.96 | 6948708 | Соло | 01.01.2024 | Бавлинский р-н | ИПУ
Бавлы г, ПОБЕДЫ пл, д.3, кв.56 | 695508 | Соло | 01.01.2024 | Бавлинский р-н | ИПУ
Бавлы г, ОКТЯБРЯ пл, д.14, кв.34 | 6959008 | Соло | 01.01.2024 | Бавлинский р-н | ИПУ
Бавлы г, ПИОНЕРСКАЯ ул, д.15, кв.25 | 6962708 | Соло | 01.01.2024 | Бавлинский р-н | ИПУ
Бавлы г, ГОРЬКОГО ул, д.4, кв.26 | 6964808 | Соло | 01.01.2024 | Бавлинский р-н | ИПУ
Бавлы г, ОКТЯБРЯ пл, д.14, кв.47 | 6967608 | Соло | 01.01.2024 | Бавлинский р-н | ИПУ
Бавлы г, ПОБЕДЫ пл, д.3, кв.53 | 6969408 | Соло | 01.01.2024 | Бавлинский р-н | ИПУ
Бавлы г, С.САЙДАШЕВА ул, д.24, кв.37 | 6969908 | Соло | 01.05.2024 | Бавлинский р-н | ИПУ
Бавлы г, ГОГОЛЯ ул, д.22, кв.3 | 6970008 | Соло | 01.01.2024 | Бавлинский р-н | ИПУ
Бавлы г, ПУШКИНА ул, д.45А, кв.33 | 6971308 | Соло | 01.01.2024 | Бавлинский р-н | ИПУ
Бавлы г, КАЛИНИНА УЛ, д.44, кв.16 | 6972408 | Соло | 01.01.2024 | Бавлинский р-н | ИПУ
Бавлы г, ПУШКИНА ул, д.35, кв.79 | 6973108 | Соло | 01.01.2024 | Бавлинский р-н | ИПУ
Бавлы г, ЭНГЕЛЬСА ул, д.52, кв.83 | 6973408 | Соло | 01.01.2024 | Бавлинский р-н | ИПУ
Бавлы г, С.САЙДАШЕВА ул, д.5, кв.52 | 6974109 | Соло | 01.01.2024 | Бавлинский р-н | ИПУ
Бавлы г, КАЛИНИНА УЛ, д.35, кв.33 | 6974308 | Соло | 01.01.2024 | Бавлинский р-н | ИПУ
Бавлы г, ОСТРОВСКОГО ул, д.14, кв.31 | 6974708 | Соло | 01.01.2024 | Бавлинский р-н | ИПУ
Бавлы г, ПИОНЕРСКАЯ ул, д.14, кв.24 | 698208 | Соло | 01.01.2024 | Бавлинский р-н | ИПУ
Бавлы г, ОКТЯБРЯ пл, д.10, кв.24 | 6984908 | Соло | 01.01.2024 | Бавлинский р-н | ИПУ
Бавлы г, ОКТЯБРЯ пл, д.4, кв.20 | 6985108 | Соло | 01.01.2024 | Бавлинский р-н | ИПУ
Бавлы г, С.САЙДАШЕВА ул, д.5, кв.49 | 6986808 | Соло | 01.01.2024 | Бавлинский р-н | ИПУ
Бавлы г, ОСТРОВСКОГО ул, д.5, кв.59 | 6989008 | Соло | 01.01.2024 | Бавлинский р-н | ИПУ
Бавлы г, ГОГОЛЯ ул, д.12, кв.22 | 7055508 | Соло | 01.01.2024 | Бавлинский р-н | ИПУ
Бавлы г, КАЛИНИНА УЛ, д.44, кв.20 | 7057008 | Соло | 01.01.2024 | Бавлинский р-н | ИПУ
Бавлы г, ОКТЯБРЯ пл, д.9, кв.30 | 7057708 | Соло | 01.01.2024 | Бавлинский р-н | ИПУ
Бавлы г, ПУШКИНА ул, д.45, кв.71 | 7058408 | Соло | 01.01.2024 | Бавлинский р-н | ИПУ
Бавлы г, КАЛИНИНА УЛ, д.33А, кв.11 | 7058808 | Соло | 01.01.2024 | Бавлинский р-н | ИПУ
Бавлы г, ПУШКИНА ул, д.45А, кв.3 | 7066008 | Соло | 01.01.2024 | Бавлинский р-н | ИПУ
Бавлы г, ЭНГЕЛЬСА ул, д.52, кв.8 | 7108808 | Соло | 01.01.2024 | Бавлинский р-н | ИПУ
Бавлы г, ЭНГЕЛЬСА ул, д.50, кв.42 | 7122708 | Соло | 01.01.2024 | Бавлинский р-н | ИПУ
Бавлы г, ОСТРОВСКОГО ул, д.14, кв.33 | 7154008 | Соло | 01.01.2024 | Бавлинский р-н | ИПУ
Бавлы г, ПУШКИНА ул, д.23, кв.66 | 7154408 | Соло | 01.01.2024 | Бавлинский р-н | ИПУ
Бавлы г, ОКТЯБРЯ пл, д.14, кв.49 | 7154708 | Соло | 01.01.2024 | Бавлинский р-н | ИПУ
Бавлы г, С.САЙДАШЕВА ул, д.32, кв.26 | 7154808 | Соло | 01.01.2024 | Бавлинский р-н | ИПУ
Бавлы г, С.САЙДАШЕВА ул, д.32, кв.16 | 75539007 | Меркурий 202 | 01.01.2024 | Бавлинский р-н | ИПУ
Бавлы г, ЭНГЕЛЬСА ул, д.50, кв.61 | 88499 | СО-Э449 1М1-1 | 28.07.2024 | Бавлинский р-н | ИПУ
Бавлы г, ГОРЮНОВА ул, д.5, кв.4 | 9103808 | Соло | 01.01.2024 | Бавлинский р-н | ИПУ
Бавлы г, С.САЙДАШЕВА ул, д.24, кв.41 | 9132408 | Соло | 01.03.2024 | Бавлинский р-н | ИПУ
Бавлы г, С.САЙДАШЕВА ул, д.24, кв.76 | 9174108 | Соло | 01.02.2024 | Бавлинский р-н | ИПУ
Бавлы г, ПОБЕДЫ пл, д.3, кв.12 | 9176608 | Соло | 01.01.2024 | Бавлинский р-н | ИПУ
Бавлы г, ПИОНЕРСКАЯ ул, д.14, кв.8 | 9177208 | Соло | 01.01.2024 | Бавлинский р-н | ИПУ
Бавлы г, ПУШКИНА ул, д.33, кв.120 | 9178908 | Соло | 01.01.2024 | Бавлинский р-н | ИПУ
Бавлы г, С.САЙДАШЕВА ул, д.32, кв.31 | 1000031 | СЭБ-2 | 01.10.2024 | Бавлинский р-н | ИПУ
Бавлы г, ОКТЯБРЯ пл, д.4, кв.17 | 100115280 | ЦЭ6807П | 01.01.2024 | Бавлинский р-н | ИПУ
Бавлы г, ЛЕНИНА ул, д.16, кв.11 | 100220 | СОЭ-5 | 01.01.2024 | Бавлинский р-н | ИПУ
Бавлы г, ПУШКИНА ул, д.33, кв.122 | 1218066 | СОЭ-5 | 01.12.2024 | Бавлинский р-н | ИПУ
Бавлы г, Х.ТАКТАША ул, д.29, кв.1 | 1280064 | СОЭ-5 | 01.01.2024 | Бавлинский р-н | ИПУ
Бавлы г, ГОРЮНОВА ул, д.3, кв.4 | 1501 | СЭА11ДМ Ш | 01.01.2024 | Бавлинский р-н | ИПУ
Бавлы г, С.САЙДАШЕВА ул, д.5, кв.8 | 1508641 | Меркурий 201 | 01.01.2024 | Бавлинский р-н | ИПУ
Бавлы г, ПУШКИНА ул, д.25, кв.30 | 15489708 | Соло | 01.01.2024 | Бавлинский р-н | ИПУ
Бавлы г, ЭНГЕЛЬСА ул, д.50, кв.39 | 15581 | СЭБМ-12 | 01.01.2024 | Бавлинский р-н | ИПУ
Бавлы г, ЭНГЕЛЬСА ул, д.52, кв.99 | 15970 | СО-Э449 1М1-1 | 01.01.2024 | Бавлинский р-н | ИПУ
Бавлы г, ПИОНЕРСКАЯ ул, д.15, кв.44 | 1600744 | Меркурий 201 | 01.01.2024 | Бавлинский р-н | ИПУ
Бавлы г, ПОБЕДЫ пл, д.3, кв.36 | 20015 | СО-Э449 1М1-1 | 01.01.2024 | Бавлинский р-н | ИПУ
Бавлы г, ЭНГЕЛЬСА ул, д.52, кв.101 | 213788 | Соло | 01.01.2024 | Бавлинский р-н | ИПУ
Бавлы г, ПИОНЕРСКАЯ ул, д.15, кв.24 | 2144344 | Меркурий 200 | 01.01.2024 | Бавлинский р-н | ИПУ
Бавлы г, Х.ТАКТАША пер, д.6, кв.13 | 2177025 | Меркурий 200 | 01.01.2024 | Бавлинский р-н | ИПУ
Бавлы г, ГОГОЛЯ ул, д.18, кв.25 | 2478142 | Меркурий 200 | 01.12.2024 | Бавлинский р-н | ИПУ
Бавлы г, С.САЙДАШЕВА ул, д.32, кв.25 | 25894 | СО-Э449 1М | 01.01.2024 | Бавлинский р-н | ИПУ
Бавлы г, ОКТЯБРЯ пл, д.4, кв.12 | 269979 | Соло | 01.01.2024 | Бавлинский р-н | ИПУ
Бавлы г, С.САЙДАШЕВА ул, д.32, кв.1 | 279184508 | Меркурий 201 | 01.01.2024 | Бавлинский р-н | ИПУ
Бавлы г, ГОРЬКОГО ул, д.4, кв.56 | 2793121 | Меркурий 201 | 01.10.2024 | Бавлинский р-н | ИПУ
Бавлы г, ПИОНЕРСКАЯ ул, д.14, кв.64 | 285252 | Соло | 01.01.2024 | Бавлинский р-н | ИПУ
Бавлы г, ЭНГЕЛЬСА ул, д.58, кв.4 | 285641 | Соло | 01.01.2024 | Бавлинский р-н | ИПУ
Бавлы г, ЛЕНИНА ул, д.16, кв.31 | 286142 | Соло | 01.01.2024 | Бавлинский р-н | ИПУ
Бавлы г, ОСТРОВСКОГО ул, д.5, кв.89 | 286255 | Соло | 01.01.2024 | Бавлинский р-н | ИПУ
Бавлы г, ЛЕНИНА ул, д.16, кв.14 | 286257 | Соло | 01.01.2024 | Бавлинский р-н | ИПУ
Бавлы г, ПОБЕДЫ пл, д.3, кв.51 | 286265 | Соло | 01.01.2024 | Бавлинский р-н | ИПУ
Бавлы г, ОКТЯБРЯ пл, д.9, кв.51 | 286302 | Соло | 01.01.2024 | Бавлинский р-н | ИПУ
Бавлы г, ЛЕНИНА ул, д.16, кв.49 | 286958 | Соло | 01.01.2024 | Бавлинский р-н | ИПУ
Бавлы г, ПУШКИНА ул, д.33, кв.99 | 286966 | Соло | 01.01.2024 | Бавлинский р-н | ИПУ
Бавлы г, ОКТЯБРЯ пл, д.9, кв.32 | 286978 | Соло | 01.01.2024 | Бавлинский р-н | ИПУ
Бавлы г, ЭНГЕЛЬСА ул, д.50, кв.21 | 286985 | Соло | 01.01.2024 | Бавлинский р-н | ИПУ
Бавлы г, ОСТРОВСКОГО ул, д.5, кв.53 | 287086 | Соло | 01.01.2024 | Бавлинский р-н | ИПУ
Бавлы г, ОКТЯБРЯ пл, д.9, кв.5 | 288567 | Соло | 01.01.2024 | Бавлинский р-н | ИПУ
Бавлы г, ЭНГЕЛЬСА ул, д.52, кв.50 | 288604 | Соло | 01.01.2024 | Бавлинский р-н | ИПУ
Бавлы г, КАЛИНИНА УЛ, д.44, кв.6 | 288610 | Соло | 01.01.2024 | Бавлинский р-н | ИПУ
Бавлы г, ПУШКИНА ул, д.31, кв.28 | 288625 | Соло | 01.01.2024 | Бавлинский р-н | ИПУ
Бавлы г, ПУШКИНА ул, д.35, кв.94 | 293176 | Соло | 01.01.2024 | Бавлинский р-н | ИПУ
Бавлы г, ЭНГЕЛЬСА ул, д.52, кв.45 | 293195 | Соло | 01.01.2024 | Бавлинский р-н | ИПУ
Бавлы г, ПУШКИНА ул, д.29, кв.30 | 293269 | Соло | 01.01.2024 | Бавлинский р-н | ИПУ
Бавлы г, ПУШКИНА ул, д.21, кв.96 | 293270 | Соло | 01.01.2024 | Бавлинский р-н | ИПУ
Бавлы г, ПУШКИНА ул, д.23, кв.55 | 293274 | Соло | 01.01.2024 | Бавлинский р-н | ИПУ
Бавлы г, Х.ТАКТАША ул, д.29, кв.63 | 293278 | Соло | 01.01.2024 | Бавлинский р-н | ИПУ
Бавлы г, ОСТРОВСКОГО ул, д.12, кв.21 | 293280 | Соло | 01.01.2024 | Бавлинский р-н | ИПУ
Бавлы г, ПУШКИНА ул, д.21, кв.41 | 293285 | Соло | 01.01.2024 | Бавлинский р-н | ИПУ
Бавлы г, ПУШКИНА ул, д.23, кв.59 | 293311 | Соло | 01.01.2024 | Бавлинский р-н | ИПУ
Бавлы г, ПУШКИНА ул, д.35, кв.29 | 293328 | Соло | 01.01.2024 | Бавлинский р-н | ИПУ
Бавлы г, ПУШКИНА ул, д.45А, кв.63 | 293485 | Соло | 01.01.2024 | Бавлинский р-н | ИПУ
Бавлы г, С.САЙДАШЕВА ул, д.5, кв.42 | 293508 | Соло | 01.01.2024 | Бавлинский р-н | ИПУ
Бавлы г, ПОБЕДЫ пл, д.3, кв.29 | 293526 | Соло | 01.01.2024 | Бавлинский р-н | ИПУ
Бавлы г, ПУШКИНА ул, д.29, кв.28 | 293527 | Соло | 01.01.2024 | Бавлинский р-н | ИПУ
Бавлы г, ПУШКИНА ул, д.33, кв.60 | 293539 | Соло | 01.01.2024 | Бавлинский р-н | ИПУ
Бавлы г, КАЛИНИНА УЛ, д.44, кв.12 | 293578 | Соло | 01.01.2024 | Бавлинский р-н | ИПУ
Бавлы г, ОКТЯБРЯ пл, д.10, кв.25 | 293618 | Соло | 01.01.2024 | Бавлинский р-н | ИПУ
Бавлы г, ЭНГЕЛЬСА ул, д.52, кв.116 | 293623 | Соло | 01.01.2024 | Бавлинский р-н | ИПУ
Бавлы г, ЭНГЕЛЬСА ул, д.52, кв.82 | 293643 | Соло | 01.01.2024 | Бавлинский р-н | ИПУ
Бавлы г, ОКТЯБРЯ пл, д.9, кв.33 | 293644 | Соло | 01.01.2024 | Бавлинский р-н | ИПУ
Бавлы г, ГОРЬКОГО ул, д.4, кв.20 | 293646 | Соло | 01.01.2024 | Бавлинский р-н | ИПУ
Бавлы г, ГОРЬКОГО ул, д.4, кв.18 | 293663 | Соло | 01.01.2024 | Бавлинский р-н | ИПУ
Бавлы г, ЭНГЕЛЬСА ул, д.52, кв.91 | 293671 | Соло | 01.01.2024 | Бавлинский р-н | ИПУ
Бавлы г, ПУШКИНА ул, д.29, кв.34 | 293674 | Соло | 01.01.2024 | Бавлинский р-н | ИПУ
Бавлы г, ЭНГЕЛЬСА ул, д.50, кв.44 | 293685 | Соло | 01.01.2024 | Бавлинский р-н | ИПУ
Бавлы г, Х.ТАКТАША ул, д.29, кв.19 | 293686 | Соло | 01.01.2024 | Бавлинский р-н | ИПУ
Бавлы г, КАЛИНИНА УЛ, д.33А, кв.13 | 293692 | Соло | 01.01.2024 | Бавлинский р-н | ИПУ
Бавлы г, ПУШКИНА ул, д.25, кв.50 | 293718 | Соло | 01.01.2024 | Бавлинский р-н | ИПУ
Бавлы г, Х.ТАКТАША ул, д.29, кв.67 | 293719 | Соло | 01.01.2024 | Бавлинский р-н | ИПУ
Бавлы г, ОКТЯБРЯ пл, д.4, кв.10 | 293812 | Соло | 01.01.2024 | Бавлинский р-н | ИПУ
Бавлы г, ОКТЯБРЯ пл, д.3, кв.44 | 293884 | Соло | 01.01.2024 | Бавлинский р-н | ИПУ
Бавлы г, ОКТЯБРЯ пл, д.9, кв.49 | 293955 | Соло | 01.01.2024 | Бавлинский р-н | ИПУ
Бавлы г, Х.ТАКТАША ул, д.6, кв.20 | 293970 | Соло | 01.01.2024 | Бавлинский р-н | ИПУ
Бавлы г, ОСТРОВСКОГО ул, д.5, кв.16 | 293988 | Соло | 01.01.2024 | Бавлинский р-н | ИПУ
Бавлы г, ОКТЯБРЯ пл, д.14, кв.82 | 294001 | Соло | 01.01.2024 | Бавлинский р-н | ИПУ
Бавлы г, КАЛИНИНА УЛ, д.44, кв.5 | 294031 | Соло | 01.01.2024 | Бавлинский р-н | ИПУ
Бавлы г, ПУШКИНА ул, д.33, кв.14 | 294089 | Соло | 01.01.2024 | Бавлинский р-н | ИПУ
Бавлы г, ГОГОЛЯ ул, д.22, кв.37 | 31532 | СО-Э449 1М1-1 | 01.01.2024 | Бавлинский р-н | ИПУ
Бавлы г, КАЛИНИНА УЛ, д.35А, кв.17 | 34858807 | Соло | 01.01.2024 | Бавлинский р-н | ИПУ
Бавлы г, ЭНГЕЛЬСА ул, д.50, кв.26 | 34859407 | Соло | 01.01.2024 | Бавлинский р-н | ИПУ
Бавлы г, ПИОНЕРСКАЯ ул, д.14, кв.78 | 34860407 | Соло | 01.01.2024 | Бавлинский р-н | ИПУ
Бавлы г, ПИОНЕРСКАЯ ул, д.15, кв.70 | 35687107 | Соло | 01.01.2024 | Бавлинский р-н | ИПУ
Бавлы г, ПУШКИНА ул, д.35, кв.43 | 35746407 | Соло | 01.01.2024 | Бавлинский р-н | ИПУ
Бавлы г, ГОГОЛЯ ул, д.12, кв.21 | 35747507 | Соло | 01.01.2024 | Бавлинский р-н | ИПУ
Бавлы г, ПУШКИНА ул, д.21, кв.94 | 35748407 | Соло | 01.01.2024 | Бавлинский р-н | ИПУ
Бавлы г, ПУШКИНА ул, д.35, кв.96 | 35749407 | Соло | 01.01.2024 | Бавлинский р-н | ИПУ
Бавлы г, ПУШКИНА ул, д.45А, кв.31 | 35772707 | Соло | 01.01.2024 | Бавлинский р-н | ИПУ
Бавлы г, Х.ТАКТАША ул, д.6, кв.16 | 35778207 | Соло | 01.01.2024 | Бавлинский р-н | ИПУ
Бавлы г, Х.ТАКТАША ул, д.10, кв.6 | 35780107 | Соло | 01.01.2024 | Бавлинский р-н | ИПУ
Бавлы г, ПУШКИНА ул, д.45А, кв.45 | 35780507 | Соло | 01.01.2024 | Бавлинский р-н | ИПУ
Бавлы г, КАЛИНИНА УЛ, д.45, кв.12 | 35785107 | Соло | 01.01.2024 | Бавлинский р-н | ИПУ
Бавлы г, ПУШКИНА ул, д.25, кв.16 | 35835207 | Соло | 01.01.2024 | Бавлинский р-н | ИПУ
Бавлы г, ГОРЮНОВА ул, д.3, кв.3 | 35838207 | Соло | 01.01.2024 | Бавлинский р-н | ИПУ
Бавлы г, Х.ТАКТАША пер, д.6, кв.10 | 35841307 | Соло | 01.01.2024 | Бавлинский р-н | ИПУ
Бавлы г, ЭНГЕЛЬСА ул, д.54, кв.46 | 35845907 | Соло | 01.01.2024 | Бавлинский р-н | ИПУ
Бавлы г, ЭНГЕЛЬСА ул, д.44, кв.15 | 35846307 | Соло | 01.01.2024 | Бавлинский р-н | ИПУ
Бавлы г, ПИОНЕРСКАЯ ул, д.15, кв.29 | 3631990 | Меркурий 201 | 01.10.2024 | Бавлинский р-н | ИПУ
Бавлы г, С.САЙДАШЕВА ул, д.5, кв.62 | 36701807 | Соло | 01.01.2024 | Бавлинский р-н | ИПУ
Бавлы г, С.САЙДАШЕВА ул, д.24, кв.56 | 36702607 | Соло | 01.01.2024 | Бавлинский р-н | ИПУ
Бавлы г, ГОРЬКОГО ул, д.4, кв.17 | 36702907 | Соло | 01.01.2024 | Бавлинский р-н | ИПУ
Бавлы г, ОКТЯБРЯ пл, д.10, кв.29 | 36712607 | Соло | 01.01.2024 | Бавлинский р-н | ИПУ
Бавлы г, ПУШКИНА ул, д.33, кв.94 | 36721607 | Соло | 01.01.2024 | Бавлинский р-н | ИПУ
Бавлы г, КАЛИНИНА УЛ, д.35, кв.31 | 36789107 | Соло | 01.01.2024 | Бавлинский р-н | ИПУ
Бавлы г, ПУШКИНА ул, д.45А, кв.46 | 36790807 | Соло | 01.01.2024 | Бавлинский р-н | ИПУ
Бавлы г, ОКТЯБРЯ пл, д.14, кв.20 | 36792307 | Соло | 01.01.2024 | Бавлинский р-н | ИПУ
Бавлы г, ПИОНЕРСКАЯ ул, д.14, кв.21 | 36809507 | Соло | 01.01.2024 | Бавлинский р-н | ИПУ
Бавлы г, ГОРЬКОГО ул, д.4, кв.59 | 36810007 | Соло | 01.01.2024 | Бавлинский р-н | ИПУ
Бавлы г, ПОБЕДЫ пл, д.3, кв.32 | 36810807 | Соло | 01.01.2024 | Бавлинский р-н | ИПУ
Бавлы г, КИРОВА пер, д.7, кв.65 | 36817007 | Соло | 01.01.2024 | Бавлинский р-н | ИПУ
Бавлы г, ГОГОЛЯ ул, д.12, кв.31 | 36817507 | Соло | 01.01.2024 | Бавлинский р-н | ИПУ
Бавлы г, С.САЙДАШЕВА ул, д.5, кв.48 | 36819707 | Соло | 01.01.2024 | Бавлинский р-н | ИПУ
Бавлы г, ЭНГЕЛЬСА ул, д.50, кв.85 | 36820507 | Соло | 01.01.2024 | Бавлинский р-н | ИПУ
Бавлы г, ЭНГЕЛЬСА ул, д.44, кв.69 | 36822907 | Соло | 01.01.2024 | Бавлинский р-н | ИПУ
Бавлы г, ПУШКИНА ул, д.33, кв.39 | 36932707 | Соло | 01.01.2024 | Бавлинский р-н | ИПУ
Бавлы г, ОСТРОВСКОГО ул, д.5А, кв.7 | 36961807 | Соло | 01.01.2024 | Бавлинский р-н | ИПУ
Бавлы г, ЛЕНИНА ул, д.16, кв.26 | 36965207 | Соло | 01.01.2024 | Бавлинский р-н | ИПУ
Бавлы г, ОСТРОВСКОГО ул, д.5А, кв.5 | 36966307 | Соло | 01.01.2024 | Бавлинский р-н | ИПУ
Бавлы г, ПИОНЕРСКАЯ ул, д.14, кв.51 | 36967607 | Соло | 01.01.2024 | Бавлинский р-н | ИПУ
Бавлы г, ОКТЯБРЯ пл, д.10, кв.40 | 36967807 | Соло | 01.01.2024 | Бавлинский р-н | ИПУ
Бавлы г, ПУШКИНА ул, д.33, кв.18 | 36985907 | Соло | 01.01.2024 | Бавлинский р-н | ИПУ
Бавлы г, ГОРЬКОГО ул, д.4, кв.35 | 36997007 | Соло | 01.01.2024 | Бавлинский р-н | ИПУ
Бавлы г, ЭНГЕЛЬСА ул, д.52, кв.14 | 36997507 | Соло | 01.01.2024 | Бавлинский р-н | ИПУ
Бавлы г, КИРОВА пер, д.7, кв.100 | 36998907 | Соло | 01.01.2024 | Бавлинский р-н | ИПУ
Бавлы г, ЭНГЕЛЬСА ул, д.44, кв.77 | 37079107 | Соло | 01.01.2024 | Бавлинский р-н | ИПУ
Бавлы г, ГОРЮНОВА ул, д.1, кв.8 | 37091207 | Соло | 01.01.2024 | Бавлинский р-н | ИПУ
Бавлы г, ОКТЯБРЯ пл, д.14, кв.58 | 38391307 | Соло | 01.01.2024 | Бавлинский р-н | ИПУ
Бавлы г, ГОРЬКОГО ул, д.4, кв.70 | 401081 | СО-Э449 1М1-1 | 01.01.2024 | Бавлинский р-н | ИПУ
Бавлы г, ОКТЯБРЯ пл, д.4, кв.6 | 401161 | СО-Э449 1М1-1 | 01.01.2024 | Бавлинский р-н | ИПУ
Бавлы г, ОКТЯБРЯ пл, д.10, кв.28 | 401224 | СО-Э449 1М1-1 | 01.01.2024 | Бавлинский р-н | ИПУ
Бавлы г, КАЛИНИНА УЛ, д.47, кв.9 | 40231 | СО-Э449 1М1-1 | 01.01.2024 | Бавлинский р-н | ИПУ
Бавлы г, ПУШКИНА ул, д.45А, кв.13 | 40806 | СО-Э449 1М1-1 | 01.01.2024 | Бавлинский р-н | ИПУ
Бавлы г, ПУШКИНА ул, д.21, кв.84 | 40834 | СО-Э449 1М1-1 | 01.01.2024 | Бавлинский р-н | ИПУ
Бавлы г, ОКТЯБРЯ пл, д.14, кв.91 | 40839 | СО-Э449 1М1-1 | 01.01.2024 | Бавлинский р-н | ИПУ
Бавлы г, ОКТЯБРЯ пл, д.10, кв.11 | 40840 | СО-Э449 1М1-1 | 01.01.2024 | Бавлинский р-н | ИПУ
Бавлы г, ОКТЯБРЯ пл, д.10, кв.31 | 40841 | СО-Э449 1М1-1 | 01.01.2024 | Бавлинский р-н | ИПУ
Бавлы г, ЭНГЕЛЬСА ул, д.66, кв.4 | 40849 | СО-Э449 1М1-1 | 01.01.2024 | Бавлинский р-н | ИПУ
Бавлы г, КАЛИНИНА УЛ, д.37, кв.15 | 40856 | СО-Э449 1М1-1 | 01.01.2024 | Бавлинский р-н | ИПУ
Бавлы г, ОКТЯБРЯ пл, д.10, кв.1 | 40892 | СО-Э449 1М1-1 | 01.01.2024 | Бавлинский р-н | ИПУ
Бавлы г, ОКТЯБРЯ пл, д.14, кв.33 | 409060 | СО-Э449 1М1-1 | 01.01.2024 | Бавлинский р-н | ИПУ
Бавлы г, ОКТЯБРЯ пл, д.10, кв.9 | 40928 | СО-Э449 1М1-1 | 01.01.2024 | Бавлинский р-н | ИПУ
Бавлы г, ОКТЯБРЯ пл, д.10, кв.33 | 40937 | СО-Э449 1М1-1 | 01.01.2024 | Бавлинский р-н | ИПУ
Бавлы г, ПИОНЕРСКАЯ ул, д.15, кв.18 | 40954 | СО-Э449 1М1-1 | 01.01.2024 | Бавлинский р-н | ИПУ
Бавлы г, ОКТЯБРЯ пл, д.10, кв.16 | 40961 | СО-Э449 1М1-1 | 01.01.2024 | Бавлинский р-н | ИПУ
Бавлы г, ОКТЯБРЯ пл, д.10, кв.3 | 40967 | СО-Э449 1М1-1 | 01.01.2024 | Бавлинский р-н | ИПУ
Бавлы г, С.САЙДАШЕВА ул, д.24, кв.99 | 40970 | СО-Э449 1М1-1 | 01.01.2024 | Бавлинский р-н | ИПУ
Бавлы г, ОКТЯБРЯ пл, д.10, кв.6 | 40985 | СО-Э449 1М1-1 | 01.01.2024 | Бавлинский р-н | ИПУ
Бавлы г, ОКТЯБРЯ пл, д.14, кв.28 | 41142 | СО-Э449 1М1-1 | 01.01.2024 | Бавлинский р-н | ИПУ
Бавлы г, ЛЕНИНА ул, д.20, кв.19 | 41147 | СО-Э449 1М1-1 | 01.01.2024 | Бавлинский р-н | ИПУ
Бавлы г, КАЛИНИНА УЛ, д.40, кв.4 | 41174 | СО-Э449 1М1-1 | 01.01.2024 | Бавлинский р-н | ИПУ
Бавлы г, ОКТЯБРЯ пл, д.10, кв.27 | 41175 | СО-Э449 1М1-1 | 01.01.2024 | Бавлинский р-н | ИПУ
Бавлы г, ОКТЯБРЯ пл, д.10, кв.10 | 41178 | СО-Э449 1М1-1 | 01.01.2024 | Бавлинский р-н | ИПУ
Бавлы г, ОКТЯБРЯ пл, д.10, кв.7 | 41194 | СО-Э449 1М1-1 | 01.01.2024 | Бавлинский р-н | ИПУ
Бавлы г, ОКТЯБРЯ пл, д.10, кв.34 | 41203 | СО-Э449 1М1-1 | 01.01.2024 | Бавлинский р-н | ИПУ
Бавлы г, ГОРЬКОГО ул, д.4, кв.89 | 41305 | СО-Э449 1М1-1 | 01.01.2024 | Бавлинский р-н | ИПУ
Бавлы г, КАЛИНИНА УЛ, д.35А, кв.15 | 41316 | СО-Э449 1М1-1 | 01.01.2024 | Бавлинский р-н | ИПУ
Бавлы г, ПИОНЕРСКАЯ ул, д.14, кв.65 | 41378 | СО-Э449 1М1-1 | 01.01.2024 | Бавлинский р-н | ИПУ
Бавлы г, ОКТЯБРЯ пл, д.10, кв.50 | 41379 | СО-Э449 1М1-1 | 01.01.2024 | Бавлинский р-н | ИПУ
Бавлы г, ОКТЯБРЯ пл, д.10, кв.49 | 41388 | СО-Э449 1М1-1 | 01.01.2024 | Бавлинский р-н | ИПУ
Бавлы г, КАЛИНИНА УЛ, д.35, кв.25 | 41391 | СО-Э449 1М1-1 | 01.01.2024 | Бавлинский р-н | ИПУ
Бавлы г, ОКТЯБРЯ пл, д.10, кв.39 | 41453 | СО-Э449 1М1-1 | 01.01.2024 | Бавлинский р-н | ИПУ
Бавлы г, С.САЙДАШЕВА ул, д.24, кв.100 | 41474 | СО-Э449 1М1-1 | 01.01.2024 | Бавлинский р-н | ИПУ
Бавлы г, ПИОНЕРСКАЯ ул, д.14, кв.28 | 41476 | СО-Э449 1М1-1 | 01.01.2024 | Бавлинский р-н | ИПУ
Бавлы г, ПИОНЕРСКАЯ ул, д.15, кв.16 | 41483 | СО-Э449 1М1-1 | 01.01.2024 | Бавлинский р-н | ИПУ
Бавлы г, ЛЕНИНА ул, д.20, кв.11 | 41528 | СО-Э449 1М1-1 | 01.01.2024 | Бавлинский р-н | ИПУ
Бавлы г, ЛЕНИНА ул, д.16, кв.50 | 41534 | СО-Э449 1М1-1 | 01.01.2024 | Бавлинский р-н | ИПУ
Бавлы г, ПУШКИНА ул, д.23, кв.46 | 41579 | СО-Э449 1М1-1 | 01.01.2024 | Бавлинский р-н | ИПУ
Бавлы г, ОКТЯБРЯ пл, д.10, кв.62 | 41653 | СО-Э449 1М1-1 | 01.01.2024 | Бавлинский р-н | ИПУ
Бавлы г, ОКТЯБРЯ пл, д.10, кв.46 | 41693 | СО-Э449 1М1-1 | 01.01.2024 | Бавлинский р-н | ИПУ
Бавлы г, ПИОНЕРСКАЯ ул, д.14, кв.40 | 41713 | СО-Э449 1М1-1 | 01.01.2024 | Бавлинский р-н | ИПУ
Бавлы г, КУЙБЫШЕВА ул, д.3, кв.6 | 41715 | СО-Э449 1М1-1 | 01.01.2024 | Бавлинский р-н | ИПУ
Бавлы г, ПУШКИНА ул, д.29, кв.32 | 41730 | СО-Э449 1М1-1 | 01.01.2024 | Бавлинский р-н | ИПУ
Бавлы г, ЭНГЕЛЬСА ул, д.44, кв.43 | 41741 | СО-Э449 1М1-1 | 01.01.2024 | Бавлинский р-н | ИПУ
Бавлы г, ГОРЬКОГО ул, д.3, кв.16 | 41788 | СО-Э449 1М1-1 | 01.01.2024 | Бавлинский р-н | ИПУ
Бавлы г, ОКТЯБРЯ пл, д.10, кв.48 | 41818 | СО-Э449 1М1-1 | 01.01.2024 | Бавлинский р-н | ИПУ
Бавлы г, ОКТЯБРЯ пл, д.10, кв.23 | 41840 | СО-Э449 1М1-1 | 01.01.2024 | Бавлинский р-н | ИПУ
Крым-Сарай с, СОВЕТСКАЯ ул, д.52, кв.5 | 41858 | СО-Э449 1М1-1 | 01.01.2024 | Бавлинский р-н | ИПУ
Бавлы г, Х.ТАКТАША ул, д.29, кв.51 | 41867 | СО-Э449 1М1-1 | 01.01.2024 | Бавлинский р-н | ИПУ
Бавлы г, ОСТРОВСКОГО ул, д.5, кв.82 | 41921 | СО-Э449 1М1-1 | 01.01.2024 | Бавлинский р-н | ИПУ
Бавлы г, ПУШКИНА ул, д.33, кв.95 | 41934 | СО-Э449 1М1-1 | 01.01.2024 | Бавлинский р-н | ИПУ
Бавлы г, С.САЙДАШЕВА ул, д.3, кв.77 | 41940 | СО-Э449 1М1-1 | 01.06.2024 | Бавлинский р-н | ИПУ
Бавлы г, ОКТЯБРЯ пл, д.10, кв.47 | 41955 | СО-Э449 1М1-1 | 01.01.2024 | Бавлинский р-н | ИПУ
Бавлы г, ОКТЯБРЯ пл, д.14, кв.48 | 42248207 | Соло | 01.01.2024 | Бавлинский р-н | ИПУ
Бавлы г, Х.ТАКТАША ул, д.6, кв.35 | 43386907 | Соло | 01.01.2024 | Бавлинский р-н | ИПУ
Бавлы г, ПУШКИНА ул, д.33, кв.111 | 44667 | СЦЭТ-12 | 01.01.2024 | Бавлинский р-н | ИПУ
Бавлы г, ОКТЯБРЯ пл, д.10, кв.21 | 44840 | СО-Э449 1М1-1 | 01.01.2024 | Бавлинский р-н | ИПУ
Бавлы г, ОКТЯБРЯ пл, д.9, кв.23 | 44981807 | Соло | 01.01.2024 | Бавлинский р-н | ИПУ
Бавлы г, ПУШКИНА ул, д.45А, кв.42 | 45890207 | Соло | 01.01.2024 | Бавлинский р-н | ИПУ
Бавлы г, КАЛИНИНА УЛ, д.35, кв.9 | 45899407 | Соло | 01.01.2024 | Бавлинский р-н | ИПУ
Бавлы г, ПОБЕДЫ пл, д.3, кв.23 | 45899707 | Соло | 01.01.2024 | Бавлинский р-н | ИПУ
Бавлы г, ПУШКИНА ул, д.35, кв.92 | 45901907 | Соло | 01.01.2024 | Бавлинский р-н | ИПУ
Бавлы г, ЭНГЕЛЬСА ул, д.44, кв.65 | 45904607 | Соло | 01.01.2024 | Бавлинский р-н | ИПУ
Бавлы г, ПУШКИНА ул, д.31, кв.21 | 45914207 | Соло | 01.01.2024 | Бавлинский р-н | ИПУ
Бавлы г, ЭНГЕЛЬСА ул, д.54, кв.36 | 45915007 | Соло | 01.01.2024 | Бавлинский р-н | ИПУ
Бавлы г, ПИОНЕРСКАЯ ул, д.14, кв.13 | 45915107 | Соло | 01.01.2024 | Бавлинский р-н | ИПУ
Бавлы г, ГОРЬКОГО ул, д.4, кв.71 | 45916607 | Соло | 01.01.2024 | Бавлинский р-н | ИПУ
Бавлы г, ПУШКИНА ул, д.21, кв.81 | 45923407 | Соло | 01.01.2024 | Бавлинский р-н | ИПУ
Бавлы г, ЛЕНИНА ул, д.15, кв.4 | 45927607 | Соло | 01.01.2024 | Бавлинский р-н | ИПУ
Бавлы г, С.САЙДАШЕВА ул, д.5, кв.47 | 45927807 | Соло | 01.01.2024 | Бавлинский р-н | ИПУ
Бавлы г, ОСТРОВСКОГО ул, д.12, кв.27 | 45930607 | Соло | 01.01.2024 | Бавлинский р-н | ИПУ
Бавлы г, ПИОНЕРСКАЯ ул, д.15, кв.13 | 45931707 | Соло | 01.01.2024 | Бавлинский р-н | ИПУ
Бавлы г, Х.ТАКТАША ул, д.6, кв.5 | 45933607 | Соло | 01.01.2024 | Бавлинский р-н | ИПУ
Бавлы г, Х.ТАКТАША ул, д.6, кв.37 | 45935107 | Соло | 01.01.2024 | Бавлинский р-н | ИПУ
Бавлы г, ПУШКИНА ул, д.25, кв.46 | 45938707 | Соло | 01.01.2024 | Бавлинский р-н | ИПУ
Бавлы г, Х.ТАКТАША ул, д.6, кв.32 | 45947307 | Соло | 01.01.2024 | Бавлинский р-н | ИПУ
Бавлы г, ПУШКИНА ул, д.35, кв.36 | 45950107 | Соло | 01.01.2024 | Бавлинский р-н | ИПУ
Бавлы г, ОКТЯБРЯ пл, д.10, кв.45 | 45953007 | Соло | 01.01.2024 | Бавлинский р-н | ИПУ
Бавлы г, ПУШКИНА ул, д.33, кв.117 | 45954807 | Соло | 01.01.2024 | Бавлинский р-н | ИПУ
Бавлы г, Х.ТАКТАША ул, д.13, кв.3 | 45955407 | Соло | 01.01.2024 | Бавлинский р-н | ИПУ
Бавлы г, ЭНГЕЛЬСА ул, д.54, кв.37 | 45965607 | Соло | 01.01.2024 | Бавлинский р-н | ИПУ
Бавлы г, ЛЕНИНА ул, д.18, кв.32 | 45966207 | Соло | 01.01.2024 | Бавлинский р-н | ИПУ
Бавлы г, ЛЕНИНА ул, д.16, кв.55 | 45966807 | Соло | 01.01.2024 | Бавлинский р-н | ИПУ
Бавлы г, ПИОНЕРСКАЯ ул, д.15, кв.57 | 45970607 | Соло | 01.01.2024 | Бавлинский р-н | ИПУ
Бавлы г, ГОРЬКОГО ул, д.4, кв.92 | 45972207 | Соло | 01.01.2024 | Бавлинский р-н | ИПУ
Бавлы г, Х.ТАКТАША ул, д.13, кв.2 | 45975867 | Соло | 01.01.2024 | Бавлинский р-н | ИПУ
Бавлы г, ЭНГЕЛЬСА ул, д.44, кв.3 | 45975907 | Соло | 01.01.2024 | Бавлинский р-н | ИПУ
Бавлы г, ПУШКИНА ул, д.25, кв.36 | 45976507 | Соло | 01.01.2024 | Бавлинский р-н | ИПУ
Бавлы г, ПУШКИНА ул, д.45А, кв.89 | 45977407 | Соло | 01.01.2024 | Бавлинский р-н | ИПУ
Бавлы г, ПУШКИНА ул, д.45А, кв.58 | 45977507 | Соло | 01.01.2024 | Бавлинский р-н | ИПУ
Бавлы г, ГОГОЛЯ ул, д.22, кв.1 | 45977707 | Соло | 01.01.2024 | Бавлинский р-н | ИПУ
Бавлы г, КАЛИНИНА УЛ, д.44, кв.19 | 45978407 | Соло | 01.01.2024 | Бавлинский р-н | ИПУ
Бавлы г, ПУШКИНА ул, д.35, кв.95 | 45978907 | Соло | 01.01.2024 | Бавлинский р-н | ИПУ
Бавлы г, ЭНГЕЛЬСА ул, д.44, кв.1 | 45979407 | Соло | 01.01.2024 | Бавлинский р-н | ИПУ
Бавлы г, КУЙБЫШЕВА ул, д.11, кв.5 | 45980807 | Соло | 01.01.2024 | Бавлинский р-н | ИПУ
Бавлы г, ОСТРОВСКОГО ул, д.5А, кв.38 | 45983407 | Соло | 01.01.2024 | Бавлинский р-н | ИПУ
Бавлы г, ГОРЮНОВА ул, д.3, кв.1 | 45984907 | Соло | 01.01.2024 | Бавлинский р-н | ИПУ
Бавлы г, ЭНГЕЛЬСА ул, д.44, кв.6 | 45985207 | Соло | 01.01.2024 | Бавлинский р-н | ИПУ
Бавлы г, ПУШКИНА ул, д.33, кв.116 | 45990207 | Соло | 01.01.2024 | Бавлинский р-н | ИПУ
Бавлы г, ЭНГЕЛЬСА ул, д.44, кв.66 | 45992207 | Соло | 01.01.2024 | Бавлинский р-н | ИПУ
Бавлы г, С.САЙДАШЕВА ул, д.5, кв.51 | 45999607 | Соло | 01.01.2024 | Бавлинский р-н | ИПУ
Бавлы г, ЭНГЕЛЬСА ул, д.44, кв.7 | 46001007 | Соло | 01.01.2024 | Бавлинский р-н | ИПУ
Бавлы г, ГОГОЛЯ ул, д.18, кв.17 | 46001407 | Соло | 01.01.2024 | Бавлинский р-н | ИПУ
Бавлы г, ОСТРОВСКОГО ул, д.5, кв.58 | 46002907 | Соло | 01.01.2024 | Бавлинский р-н | ИПУ
Бавлы г, ЭНГЕЛЬСА ул, д.44, кв.22 | 46003407 | Соло | 01.01.2024 | Бавлинский р-н | ИПУ
Бавлы г, ОКТЯБРЯ пл, д.14, кв.77 | 46004007 | Соло | 01.01.2024 | Бавлинский р-н | ИПУ
Бавлы г, ПИОНЕРСКАЯ ул, д.13, кв.65 | 46005007 | Соло | 01.01.2024 | Бавлинский р-н | ИПУ
Бавлы г, Х.ТАКТАША ул, д.13, кв.4 | 46009607 | Соло | 01.01.2024 | Бавлинский р-н | ИПУ
Бавлы г, КАЛИНИНА УЛ, д.41, кв.4 | 46257 | СЦЭТ-12 | 01.01.2024 | Бавлинский р-н | ИПУ
Бавлы г, ЭНГЕЛЬСА ул, д.54, кв.12 | 49617 | СЦЭТ-12 | 01.01.2024 | Бавлинский р-н | ИПУ
Бавлы г, ОСТРОВСКОГО ул, д.5, кв.91 | 501919761 | ЦЭ6807П | 01.01.2024 | Бавлинский р-н | ИПУ
Бавлы г, ГОРЮНОВА ул, д.5, кв.7 | 50494 | СЦЭТ-12 | 01.01.2024 | Бавлинский р-н | ИПУ
Бавлы г, ЭНГЕЛЬСА ул, д.54, кв.11 | 50700 | СЦЭТ-12 | 01.01.2024 | Бавлинский р-н | ИПУ
Бавлы г, С.САЙДАШЕВА ул, д.32, кв.2 | 603480080968005 | СЕ 101 | 01.01.2024 | Бавлинский р-н | ИПУ
Бавлы г, ПУШКИНА ул, д.33, кв.5 | 603480203965930 | СЕ 101 | 01.12.2024 | Бавлинский р-н | ИПУ
Бавлы г, С.САЙДАШЕВА ул, д.24, кв.102 | 603480203967613 | СЕ 101 | 01.01.2024 | Бавлинский р-н | ИПУ
Бавлы г, ОСТРОВСКОГО ул, д.12, кв.40 | 603480204005488 | СЕ 101 | 01.01.2024 | Бавлинский р-н | ИПУ
Бавлы г, ШКОЛЬНАЯ ул, д.27, кв.12 | 603480204081967 | СЕ 101 R5 145 | 01.01.2024 | Бавлинский р-н | ИПУ
Бавлы г, ГОРЮНОВА ул, д.3, кв.6 | 60348060228596 | СЕ 101 | 01.01.2024 | Бавлинский р-н | ИПУ
Бавлы г, Х.ТАКТАША ул, д.6, кв.38 | 603480602290923 | СЕ 101 | 01.01.2024 | Бавлинский р-н | ИПУ
Бавлы г, С.САЙДАШЕВА ул, д.32, кв.8 | 603480602302176 | СЕ 101 | 01.01.2024 | Бавлинский р-н | ИПУ
Бавлы г, ОСТРОВСКОГО ул, д.5, кв.22 | 603480809645977 | СЕ 101 R5 145 | 01.01.2024 | Бавлинский р-н | ИПУ
Бавлы г, Х.ТАКТАША ул, д.6, кв.8 | 603480809673161 | СЕ 101 | 01.01.2024 | Бавлинский р-н | ИПУ
Бавлы г, С.САЙДАШЕВА ул, д.32, кв.3 | 603480809680282 | СЕ 101 | 01.01.2024 | Бавлинский р-н | ИПУ
Бавлы г, КАЛИНИНА УЛ, д.35А, кв.1 | 603571006032445 | СЕ 101 | 01.01.2024 | Бавлинский р-н | ИПУ
Бавлы г, ГОРЮНОВА ул, д.1, кв.1 | 603580406944111 | СЕ 101 | 01.01.2024 | Бавлинский р-н | ИПУ
Бавлы г, ПОБЕДЫ пл, д.3, кв.2 | 603581003335159 | СЕ 101 | 01.10.2024 | Бавлинский р-н | ИПУ
Бавлы г, ЭНГЕЛЬСА ул, д.50, кв.62 | 6974208 | Соло | 01.01.2024 | Бавлинский р-н | ИПУ
Бавлы г, КАЛИНИНА УЛ, д.42, кв.17 | 711287100579408 | ЦЭ6807П | 01.01.2024 | Бавлинский р-н | ИПУ
Бавлы г, КАЛИНИНА УЛ, д.48, кв.6 | 712870401181206 | ЦЭ6807П | 01.01.2024 | Бавлинский р-н | ИПУ
Бавлы г, КАЛИНИНА УЛ, д.48, кв.12 | 712870409258566 | ЦЭ6807В | 29.12.2024 | Бавлинский р-н | ИПУ
Бавлы г, КАЛИНИНА УЛ, д.48, кв.16 | 712870409282121 | ЦЭ6807П | 29.12.2024 | Бавлинский р-н | ИПУ
Бавлы г, КАЛИНИНА УЛ, д.48, кв.11 | 712870409290412 | ЦЭ6807П | 01.01.2024 | Бавлинский р-н | ИПУ
Бавлы г, КАЛИНИНА УЛ, д.48, кв.13 | 712870409663261 | ЦЭ6807П | 01.01.2024 | Бавлинский р-н | ИПУ
Бавлы г, КАЛИНИНА УЛ, д.48, кв.26 | 712870501379329 | ЦЭ6807П | 01.01.2024 | Бавлинский р-н | ИПУ
Бавлы г, КАЛИНИНА УЛ, д.48, кв.18 | 712870501379336 | ЦЭ6807П | 01.01.2024 | Бавлинский р-н | ИПУ
Бавлы г, КАЛИНИНА УЛ, д.48, кв.27 | 712870501379374 | ЦЭ6807П | 27.11.2024 | Бавлинский р-н | ИПУ
Бавлы г, КАЛИНИНА УЛ, д.48, кв.25 | 712870501379725 | ЦЭ6807П | 01.01.2024 | Бавлинский р-н | ИПУ
Бавлы г, КАЛИНИНА УЛ, д.48, кв.17 | 712870501379787 | ЦЭ6807П | 01.01.2024 | Бавлинский р-н | ИПУ
Бавлы г, КАЛИНИНА УЛ, д.48, кв.7 | 712870501381803 | ЦЭ6807П | 01.01.2024 | Бавлинский р-н | ИПУ
Бавлы г, КАЛИНИНА УЛ, д.48, кв.31 | 712870501392304 | ЦЭ6807П | 01.01.2024 | Бавлинский р-н | ИПУ
Бавлы г, КАЛИНИНА УЛ, д.48, кв.24 | 712870501616653 | ЦЭ6807П | 01.01.2024 | Бавлинский р-н | ИПУ
Бавлы г, КАЛИНИНА УЛ, д.48, кв.29 | 712870501624290 | ЦЭ6807П | 01.01.2024 | Бавлинский р-н | ИПУ
Бавлы г, КАЛИНИНА УЛ, д.48, кв.30 | 712870501624610 | ЦЭ6807Б | 23.12.2024 | Бавлинский р-н | ИПУ
Бавлы г, КАЛИНИНА УЛ, д.48, кв.22 | 712870501625051 | ЦЭ6807П | 01.01.2024 | Бавлинский р-н | ИПУ
Бавлы г, КАЛИНИНА УЛ, д.48, кв.32 | 712870501625358 | ЦЭ6807Б | 23.12.2024 | Бавлинский р-н | ИПУ
Бавлы г, ПУШКИНА ул, д.21, кв.27 | 712870501939035 | ЦЭ6807П | 01.01.2024 | Бавлинский р-н | ИПУ
Кзыл-Яр с, ГАГАРИНА ул, д.1, кв.8 | 712870502018067 | ЦЭ6807П | 01.01.2024 | Бавлинский р-н | ИПУ
Бавлы г, КАЛИНИНА УЛ, д.48, кв.5 | 71287060138063 | ЦЭ6807П | 01.01.2024 | Бавлинский р-н | ИПУ
Бавлы г, КАЛИНИНА УЛ, д.48, кв.19 | 712870601422155 | ЦЭ6807П | 01.01.2024 | Бавлинский р-н | ИПУ
Бавлы г, ГОГОЛЯ ул, д.12, кв.6 | 712870802290496 | ЦЭ6807П | 01.01.2024 | Бавлинский р-н | ИПУ
Бавлы г, ОКТЯБРЯ пл, д.3, кв.42 | 712871006950037 | ЦЭ6807П | 01.01.2024 | Бавлинский р-н | ИПУ
Бавлы г, ПОБЕДЫ пл, д.3, кв.58 | 712871006950266 | ЦЭ6807П | 01.01.2024 | Бавлинский р-н | ИПУ
Бавлы г, ПУШКИНА ул, д.45, кв.66 | 712871006950952 | ЦЭ6807П | 01.01.2024 | Бавлинский р-н | ИПУ
Бавлы г, ОКТЯБРЯ пл, д.3, кв.23 | 712871007951748 | ЦЭ6807П | 01.01.2024 | Бавлинский р-н | ИПУ
Бавлы г, ОКТЯБРЯ пл, д.3, кв.43 | 712871108372423 | ЦЭ6807П | 01.01.2024 | Бавлинский р-н | ИПУ
Крым-Сарай с, СОВЕТСКАЯ ул, д.55, кв.3 | 712880100103843 | ЦЭ6807П | 01.01.2024 | Бавлинский р-н | ИПУ
Бавлы г, ОКТЯБРЯ пл, д.4, кв.1 | 712880100109876 | ЦЭ6807П | 01.01.2024 | Бавлинский р-н | ИПУ
Бавлы г, ЗИНОВЬЕВА ул, д.3, кв.12 | 712880102669620 | ЦЭ6807П | 01.01.2024 | Бавлинский р-н | ИПУ
Бавлы г, ЛЕНИНА ул, д.18, кв.62 | 712880109833383 | ЦЭ6807П | 01.01.2024 | Бавлинский р-н | ИПУ
Бавлы г, Х.ТАКТАША ул, д.29, кв.4 | 712880109869504 | ЦЭ6807П | 01.01.2024 | Бавлинский р-н | ИПУ
Кзыл-Яр с, ГАГАРИНА ул, д.1, кв.3 | 712880602001722 | ЦЭ6807П | 01.01.2024 | Бавлинский р-н | ИПУ
Кзыл-Яр с, ГАГАРИНА ул, д.1, кв.4 | 712880602012087 | ЦЭ6807П | 01.01.2024 | Бавлинский р-н | ИПУ
Кзыл-Яр с, ГАГАРИНА ул, д.1, кв.1 | 712880602012869 | ЦЭ6807П | 01.01.2024 | Бавлинский р-н | ИПУ
Кзыл-Яр с, ГАГАРИНА ул, д.1, кв.7 | 712880602124667 | ЦЭ6807П | 01.01.2024 | Бавлинский р-н | ИПУ
Бавлы г, С.САЙДАШЕВА ул, д.3, кв.32 | 712880706817335 | ЦЭ6807П | 01.09.2024 | Бавлинский р-н | ИПУ
Бавлы г, Х.ТАКТАША пер, д.4, кв.1 | 712880706817403 | ЦЭ6807П | 01.01.2024 | Бавлинский р-н | ИПУ
Бавлы г, ОКТЯБРЯ пл, д.14, кв.37 | 712971005948865 | ЦЭ6807П | 01.01.2024 | Бавлинский р-н | ИПУ
Бавлы г, Х.ТАКТАША ул, д.10, кв.17 | 712971006108145 | ЦЭ6807П | 01.01.2024 | Бавлинский р-н | ИПУ
Бавлы г, ОСТРОВСКОГО ул, д.14, кв.4 | 712980101395480 | ЦЭ6807П | 01.01.2024 | Бавлинский р-н | ИПУ
Бавлы г, КИРОВА пер, д.7, кв.28 | 712980202037106 | ЦЭ6807П | 01.01.2024 | Бавлинский р-н | ИПУ
Бавлы г, ОСТРОВСКОГО ул, д.14, кв.16 | 712980203685892 | ЦЭ6807П | 01.01.2024 | Бавлинский р-н | ИПУ
Бавлы г, ОСТРОВСКОГО ул, д.5, кв.80 | 712980203686516 | ЦЭ6807П | 01.01.2024 | Бавлинский р-н | ИПУ
Бавлы г, ОКТЯБРЯ пл, д.10, кв.12 | 712980203686851 | ЦЭ6807П | 01.01.2024 | Бавлинский р-н | ИПУ
Бавлы г, НЕФТЕПРОВОД ул, д.6, кв.7 | 712980203688398 | ЦЭ6807П | 01.01.2024 | Бавлинский р-н | ИПУ
Бавлы г, С.САЙДАШЕВА ул, д.24, кв.40 | 712980203700892 | ЦЭ6807П | 01.03.2024 | Бавлинский р-н | ИПУ
Бавлы г, ПУШКИНА ул, д.35, кв.100 | 712980203704814 | ЦЭ6807П | 01.01.2024 | Бавлинский р-н | ИПУ
Бавлы г, Х.ТАКТАША ул, д.10, кв.22 | 712980203705095 | ЦЭ6807П | 01.01.2024 | Бавлинский р-н | ИПУ
Бавлы г, Х.ТАКТАША пер, д.6, кв.5 | 712980203706016 | ЦЭ6807П | 01.01.2024 | Бавлинский р-н | ИПУ
Бавлы г, ЛЕНИНА ул, д.11, кв.10 | 712980203710761 | ЦЭ6807П | 01.01.2024 | Бавлинский р-н | ИПУ
Бавлы г, ЛЕНИНА ул, д.15, кв.11 | 717870501589315 | ЦЭ6807П | 01.01.2024 | Бавлинский р-н | ИПУ
Бавлы г, КАЛИНИНА УЛ, д.48, кв.3 | 71870601613959 | ЦЭ6807П | 01.01.2024 | Бавлинский р-н | ИПУ
Бавлы г, ОКТЯБРЯ пл, д.10, кв.56 | 72026 | СО-Э449 1М1-1 | 01.01.2024 | Бавлинский р-н | ИПУ
Бавлы г, ОКТЯБРЯ пл, д.10, кв.58 | 72033 | СО-Э449 1М1-1 | 01.01.2024 | Бавлинский р-н | ИПУ
Бавлы г, ОКТЯБРЯ пл, д.10, кв.57 | 72108 | СО-Э449 1М1-1 | 01.01.2024 | Бавлинский р-н | ИПУ
Бавлы г, ОКТЯБРЯ пл, д.10, кв.60 | 721110 | СО-Э449 1М1-1 | 01.01.2024 | Бавлинский р-н | ИПУ
Бавлы г, ОКТЯБРЯ пл, д.10, кв.67 | 72141 | СО-Э449 1М1-1 | 01.01.2024 | Бавлинский р-н | ИПУ
Бавлы г, ОКТЯБРЯ пл, д.10, кв.55 | 72157 | СО-Э449 1М1-1 | 01.01.2024 | Бавлинский р-н | ИПУ
Бавлы г, ОКТЯБРЯ пл, д.10, кв.70 | 72230 | СО-Э449 1М1-1 | 01.01.2024 | Бавлинский р-н | ИПУ
Бавлы г, ЛЕНИНА ул, д.25, кв.6 | 749580407288116 | СЕ 102 | 01.01.2024 | Бавлинский р-н | ИПУ
Бавлы г, Х.ТАКТАША ул, д.6, кв.4 | 749580903208595 | СЕ 102 | 01.01.2024 | Бавлинский р-н | ИПУ
Бавлы г, С.САЙДАШЕВА ул, д.32, кв.36 | 749580903267264 | СЕ 102 | 01.01.2024 | Бавлинский р-н | ИПУ
Бавлы г, ПУШКИНА ул, д.33, кв.82 | 782070802198622 | ЦЭ6807П | 01.01.2024 | Бавлинский р-н | ИПУ
Бавлы г, КАЛИНИНА УЛ, д.35, кв.30 | 782070903967646 | ЦЭ6807П | 01.01.2024 | Бавлинский р-н | ИПУ
Бавлы г, ЛЕНИНА ул, д.16, кв.52 | 782070903971629 | ЦЭ6807П | 01.01.2024 | Бавлинский р-н | ИПУ
Бавлы г, ГОРЮНОВА ул, д.5, кв.5 | 785071108283101 | ЦЭ6807П | 01.01.2024 | Бавлинский р-н | ИПУ
Бавлы г, Х.ТАКТАША ул, д.13, кв.5 | 785071108319701 | ЦЭ6807П | 01.01.2024 | Бавлинский р-н | ИПУ
Бавлы г, ПУШКИНА ул, д.33, кв.2 | 785071108336784 | ЦЭ6807П | 01.01.2024 | Бавлинский р-н | ИПУ
Бавлы г, КАЛИНИНА УЛ, д.42, кв.21 | 785071108424023 | ЦЭ6807П | 01.01.2024 | Бавлинский р-н | ИПУ
Бавлы г, Х.ТАКТАША ул, д.29, кв.22 | 785071108440412 | ЦЭ6807П | 01.01.2024 | Бавлинский р-н | ИПУ
Бавлы г, ОСТРОВСКОГО ул, д.5, кв.69 | 785071108445660 | ЦЭ6807П | 01.01.2024 | Бавлинский р-н | ИПУ
Бавлы г, КАЛИНИНА УЛ, д.37, кв.11 | 785071108447091 | ЦЭ6807П | 01.01.2024 | Бавлинский р-н | ИПУ
Бавлы г, ПИОНЕРСКАЯ ул, д.14, кв.1 | 785071108447190 | ЦЭ6807П | 01.01.2024 | Бавлинский р-н | ИПУ
Бавлы г, ОКТЯБРЯ пл, д.14, кв.7 | 785071108459193 | ЦЭ6807П | 01.01.2024 | Бавлинский р-н | ИПУ
Бавлы г, ОСТРОВСКОГО ул, д.5, кв.49 | 785071108575800 | ЦЭ6807П | 01.01.2024 | Бавлинский р-н | ИПУ
Бавлы г, ПИОНЕРСКАЯ ул, д.14, кв.2 | 785071108576630 | ЦЭ6807П | 01.01.2024 | Бавлинский р-н | ИПУ
Бавлы г, Х.ТАКТАША ул, д.10, кв.34 | 785071108602148 | ЦЭ6807П | 01.01.2024 | Бавлинский р-н | ИПУ
Бавлы г, ПИОНЕРСКАЯ ул, д.15, кв.11 | 785071108603053 | ЦЭ6807П | 01.01.2024 | Бавлинский р-н | ИПУ
Бавлы г, ГОГОЛЯ ул, д.12, кв.23 | 785071108624195 | ЦЭ6807П | 01.01.2024 | Бавлинский р-н | ИПУ
Бавлы г, КУЙБЫШЕВА ул, д.17, кв.5 | 785071108656691 | ЦЭ6807П | 01.01.2024 | Бавлинский р-н | ИПУ
Бавлы г, НЕФТЕПРОВОД ул, д.7, кв.8 | 785071108656769 | ЦЭ6807П | 01.01.2024 | Бавлинский р-н | ИПУ
Бавлы г, ОКТЯБРЯ пл, д.9, кв.4 | 785071108662005 | Соло | 01.01.2024 | Бавлинский р-н | ИПУ
Бавлы г, КАЛИНИНА УЛ, д.35, кв.17 | 785071108662449 | ЦЭ6807П | 01.01.2024 | Бавлинский р-н | ИПУ
Бавлы г, ГОРЬКОГО ул, д.4, кв.95 | 785071108989119 | ЦЭ6807П | 01.01.2024 | Бавлинский р-н | ИПУ
Бавлы г, Х.ТАКТАША ул, д.29, кв.16 | 785071109021474 | ЦЭ6807П | 01.01.2024 | Бавлинский р-н | ИПУ
Бавлы г, ОСТРОВСКОГО ул, д.5, кв.65 | 785071109021535 | ЦЭ6807П | 01.01.2024 | Бавлинский р-н | ИПУ
Бавлы г, ЭНГЕЛЬСА ул, д.54, кв.48 | 785071109026400 | ЦЭ6807П | 01.01.2024 | Бавлинский р-н | ИПУ
Бавлы г, ЭНГЕЛЬСА ул, д.54, кв.49 | 785071109029333 | ЦЭ6807П | 01.01.2024 | Бавлинский р-н | ИПУ
Бавлы г, ПУШКИНА ул, д.25, кв.51 | 785071109029425 | ЦЭ6807П | 01.01.2024 | Бавлинский р-н | ИПУ
Бавлы г, ЭНГЕЛЬСА ул, д.52, кв.106 | 785071109030544 | ЦЭ6807П | 01.01.2024 | Бавлинский р-н | ИПУ
Бавлы г, Х.ТАКТАША ул, д.6, кв.26 | 785071109031473 | ЦЭ6807П | 01.01.2024 | Бавлинский р-н | ИПУ
Бавлы г, ПИОНЕРСКАЯ ул, д.15, кв.63 | 785071109031770 | ЦЭ6807П | 01.01.2024 | Бавлинский р-н | ИПУ
Бавлы г, ПИОНЕРСКАЯ ул, д.14, кв.49 | 78507118452675 | ЦЭ6807П | 01.01.2024 | Бавлинский р-н | ИПУ
Бавлы г, КИРОВА пер, д.7, кв.26 | 786071109031947 | ЦЭ6807П | 01.01.2024 | Бавлинский р-н | ИПУ
Бавлы г, ПУШКИНА ул, д.45А, кв.75 | 789571009226009 | ЦЭ6807П | 01.01.2024 | Бавлинский р-н | ИПУ
Бавлы г, ПУШКИНА ул, д.23, кв.62 | 789571109092468 | ЦЭ6807П | 01.01.2024 | Бавлинский р-н | ИПУ
Бавлы г, ПУШКИНА ул, д.45А, кв.76 | 789571109224456 | ЦЭ6807П | 01.01.2024 | Бавлинский р-н | ИПУ
Бавлы г, НЕФТЕПРОВОД ул, д.7, кв.7 | 789571109407897 | ЦЭ6807П | 01.01.2024 | Бавлинский р-н | ИПУ
Бавлы г, ПУШКИНА ул, д.45А, кв.84 | 802790540 | ЦЭ6807П | 01.01.2024 | Бавлинский р-н | ИПУ
Бавлы г, ОКТЯБРЯ пл, д.10, кв.17 | 83034 | СО-Э449 1М1-1 | 01.01.2024 | Бавлинский р-н | ИПУ
Бавлы г, ПУШКИНА ул, д.45А, кв.14 | 83203 | СО-Э449 1М1-1 | 01.01.2024 | Бавлинский р-н | ИПУ
Бавлы г, ПУШКИНА ул, д.45А, кв.51 | 88482 | СО-Э449 1М1-1 | 01.01.2024 | Бавлинский р-н | ИПУ
Бавлы г, ШКОЛЬНАЯ ул, д.27, кв.2 | 904145234 | ЦЭ6807П | 01.01.2024 | Бавлинский р-н | ИПУ
Бавлы г, ПУШКИНА ул, д.45, кв.93 | 1006863869 | ЦЭ6807П | 01.01.2024 | Бавлинский р-н | ИПУ
Бавлы г, Х.ТАКТАША ул, д.6, кв.15 | 1006982274 | ЦЭ6807П | 01.01.2024 | Бавлинский р-н | ИПУ
Бавлы г, ПИОНЕРСКАЯ ул, д.14, кв.95 | 1007615815 | ЦЭ6807П | 01.01.2024 | Бавлинский р-н | ИПУ
Бавлы г, ПИОНЕРСКАЯ ул, д.14, кв.14 | 103654 | СО-Э449 1М1-1 | 01.01.2024 | Бавлинский р-н | ИПУ
Бавлы г, ОКТЯБРЯ пл, д.9, кв.12 | 103771 | СО-Э449 1М1-1 | 01.01.2024 | Бавлинский р-н | ИПУ
Бавлы г, ПУШКИНА ул, д.35, кв.68 | 104172 | СО-Э449 1М1-1 | 01.01.2024 | Бавлинский р-н | ИПУ
Бавлы г, ОКТЯБРЯ пл, д.10, кв.38 | 104257 | СО-Э449 1М1-1 | 01.01.2024 | Бавлинский р-н | ИПУ
Бавлы г, ПУШКИНА ул, д.45, кв.86 | 104306 | СО-Э449 1М1-1 | 01.01.2024 | Бавлинский р-н | ИПУ
Бавлы г, ПУШКИНА ул, д.23, кв.25 | 104326 | СО-Э449 1М1-1 | 01.01.2024 | Бавлинский р-н | ИПУ
Бавлы г, ПУШКИНА ул, д.35, кв.52 | 105365 | СО-Э449 1М1-1 | 01.01.2024 | Бавлинский р-н | ИПУ
Бавлы г, КАЛИНИНА УЛ, д.45, кв.1 | 1100278 | СЭБМ-11 | 01.01.2024 | Бавлинский р-н | ИПУ
Бавлы г, ОСТРОВСКОГО ул, д.5, кв.57 | 1109031589 | ЦЭ6807П | 01.01.2024 | Бавлинский р-н | ИПУ
Бавлы г, КАЛИНИНА УЛ, д.35, кв.2 | 1111111 | Меркурий 201 | 01.01.2024 | Бавлинский р-н | ИПУ
Бавлы г, Х.ТАКТАША ул, д.10, кв.27 | 112148 | СО-И449 М2-5 | 01.12.2024 | Бавлинский р-н | ИПУ
Петровка с, ЛУГОВАЯ ул, д.27, кв.5 | 8 | Лейне Электро-01 1МШ | 01.01.2024 | Бугульминский р-н | ИПУ
Бугульма г, ОРШАНСКАЯ ул, д.35, кв.141 | 803 | СЭБ-2 | 01.01.2024 | Бугульминский р-н | ИПУ
Бугульма г, ГАБДУЛЛЫ ТУКАЯ ул, д.70, кв.4 | 1 | СО-и449 | 01.01.2024 | Бугульминский р-н | ИПУ
Бугульма г, КРАСНОАРМЕЙСКАЯ ул, д.35, кв.36 | 58 | СЦЭТ-12 | 01.01.2024 | Бугульминский р-н | ИПУ
Бугульма г, НИКОЛАЯ БАУМАНА ул, д.10, кв.67 | 82 | СЦЭТ-12 | 01.01.2024 | Бугульминский р-н | ИПУ
Бугульма г, САЛИХА САЙДАШЕВА ул, д.11, кв.60 | 270 | СЦЭТ-12 | 01.01.2024 | Бугульминский р-н | ИПУ
Бугульма г, ПЕТРА ЧАЙКОВСКОГО ул, д.22, кв.52 | 299 | СЦЭТ-12 | 17.08.2024 | Бугульминский р-н | ИПУ
Бугульма г, САЛИХА САЙДАШЕВА ул, д.40А, кв.11 | 302 | СЦЭТ-12 | 01.01.2024 | Бугульминский р-н | ИПУ
Бугульма г, 14 ПАВШИХ ул, д.8, кв.5 | 321 | СЦЭТ-12 | 26.04.2024 | Бугульминский р-н | ИПУ
Бугульма г, МУСЫ ДЖАЛИЛЯ ул, д.26, кв.1 | 000521у | СЦЭТ-12 | 01.01.2024 | Бугульминский р-н | ИПУ
Бугульма г, МИХАИЛА КАЛИНИНА ул, д.65, кв.41 | 536 | СЦЭТ-12 | 01.01.2024 | Бугульминский р-н | ИПУ
Бугульма г, АБДУЛЛЫ АЛИША ул, д.3, кв.45 | 541 | СО-И550 | 22.10.2024 | Бугульминский р-н | ИПУ
Бугульма г, МИХАИЛА ТУХАЧЕВСКОГО ул, д.10, кв.272 | 545 | СО-Э449 | 18.01.2024 | Бугульминский р-н | ИПУ
Бугульма г, ОРШАНСКАЯ ул, д.35, кв.96 | 546 | СО-50МЭ | 01.02.2024 | Бугульминский р-н | ИПУ
Бугульма г, ХУСАИНА ЯМАШЕВА ул, д.8, кв.50 | 592 | СО-505 | 23.08.2024 | Бугульминский р-н | ИПУ
Бугульма г, КЛИМЕНТА ВОРОШИЛОВА ул, д.20, кв.14 | 595 | СЦЭТ-12 | 01.01.2024 | Бугульминский р-н | ИПУ
Бугульма г, КРАСНОАРМЕЙСКАЯ ул, д.25, кв.14 | 617 | СО-50МЭ | 22.11.2024 | Бугульминский р-н | ИПУ
Бугульма г, ХУСАИНА ЯМАШЕВА ул, д.8, кв.23 | 626 | СЦЭТ-12 | 23.08.2024 | Бугульминский р-н | ИПУ
Бугульма г, ГАЗИНУРА ГАФИАТУЛЛИНА ул, д.32/2, кв.55 | 809624 | Меркурий 201 | 01.12.2024 | Бугульминский р-н | ИПУ
Бугульма г, ПЕТРОВСКАЯ ул, д.30, кв.33 | 919968 | Меркурий 201.5 | 01.10.2024 | Бугульминский р-н | ИПУ
Бугульма г, КРАСНОАРМЕЙСКАЯ ул, д.16, кв.1 | 921485 | Меркурий 201 | 01.10.2024 | Бугульминский р-н | ИПУ
Бугульма г, НИКОЛАЯ БАУМАНА ул, д.10, кв.32 | 1038 | СЦЭТ-12 | 06.09.2024 | Бугульминский р-н | ИПУ
Бугульма г, МИХАИЛА ТУХАЧЕВСКОГО ул, д.15, кв.29 | 1122 | СЦЭТ-12 | 18.04.2024 | Бугульминский р-н | ИПУ
Бугульма г, МИХАИЛА КАЛИНИНА ул, д.65, кв.26 | 1127 | СЦЭТ-12 | 01.01.2024 | Бугульминский р-н | ИПУ
Бугульма г, АБДУЛЛЫ АЛИША ул, д.14, кв.30 | 11560 | СЦЭТ-12 | 01.01.2024 | Бугульминский р-н | ИПУ
Бугульма г, СОВЕТСКАЯ ул, д.131, кв.22 | 11786 | СЦЭТ-12 | 31.07.2024 | Бугульминский р-н | ИПУ
Бугульма г, ОРШАНСКАЯ ул, д.8, кв.15 | 1267 | СЦЭТ-12 | 01.01.2024 | Бугульминский р-н | ИПУ
Бугульма г, ГАЗИНУРА ГАФИАТУЛЛИНА ул, д.17, кв.30 | 1269 | СЦЭТ-12 | 01.01.2024 | Бугульминский р-н | ИПУ
Бугульма г, МИХАИЛА ТУХАЧЕВСКОГО ул, д.6, кв.7 | 1354 | СЦЭТ-12 | 31.08.2024 | Бугульминский р-н | ИПУ
Бугульма г, МИХАИЛА ТУХАЧЕВСКОГО ул, д.15, кв.42 | 1359 | СОЭ-5 | 18.04.2024 | Бугульминский р-н | ИПУ
Бугульма г, САЛИХА САЙДАШЕВА ул, д.11, кв.52 | 1363 | СЦЭТ-12 | 01.01.2024 | Бугульминский р-н | ИПУ
Бугульма г, 14 ПАВШИХ ул, д.73, кв.7 | 1366 | СОЭ-5 | 18.10.2024 | Бугульминский р-н | ИПУ
Бугульма г, МИХАИЛА ТУХАЧЕВСКОГО ул, д.15, кв.88 | 1561 | СЦЭТ-12 | 19.04.2024 | Бугульминский р-н | ИПУ
Бугульма г, ГАЗИНУРА ГАФИАТУЛЛИНА ул, д.32/1, кв.107 | 1659 | СОЭ | 01.01.2024 | Бугульминский р-н | ИПУ
Бугульма г, САЛИХА САЙДАШЕВА ул, д.40А, кв.1 | 1757 | СЦЭТ-12 | 01.01.2024 | Бугульминский р-н | ИПУ
Восточный п, ГАФИАТУЛЛИНА ул, д.6, кв.10 | 179824 | 2СА73 | 01.01.2024 | Бугульминский р-н | ИПУ
Бугульма г, 14 ПАВШИХ ул, д.69, кв.17 | 1827 | СЦЭТ-12 | 17.04.2024 | Бугульминский р-н | ИПУ
Бугульма г, КЛИМЕНТА ВОРОШИЛОВА ул, д.23, кв.46 | 1921 | СЦЭТ-12 | 01.01.2024 | Бугульминский р-н | ИПУ
Бугульма г, ГЛЕБА УСПЕНСКОГО ул, д.69, кв.85 | 1949 | СЦЭТ-12 | 01.01.2024 | Бугульминский р-н | ИПУ
Бугульма г, САЛИХА САЙДАШЕВА ул, д.40А, кв.5 | 1951 | СЦЭТ-12 | 01.01.2024 | Бугульминский р-н | ИПУ
Бугульма г, ГЛЕБА УСПЕНСКОГО ул, д.69, кв.78 | 2028 | СЦЭТ-12 | 01.01.2024 | Бугульминский р-н | ИПУ
Бугульма г, ЯКУПОВА ул, д.68, кв.62 | 2034 | СОЭ-52 | 15.01.2024 | Бугульминский р-н | ИПУ
Бугульма г, НИКОЛАЯ ГОГОЛЯ ул, д.71, кв.11 | 2131 | СЦЭТТ-13 | 01.01.2024 | Бугульминский р-н | ИПУ
Бугульма г, ВАЦЛАВА ВОРОВСКОГО ул, д.56, кв.1 | 2200 | СЦЭТ-12 | 01.01.2024 | Бугульминский р-н | ИПУ
Бугульма г, КЛИМЕНТА ВОРОШИЛОВА ул, д.22, кв.77 | 221790 | Меркурий 202.5 | 01.01.2024 | Бугульминский р-н | ИПУ
Бугульма г, ОРШАНСКАЯ ул, д.8, кв.13 | 2225 | СЦЭТ-12 | 01.01.2024 | Бугульминский р-н | ИПУ
Бугульма г, ОРШАНСКАЯ ул, д.30, кв.11 | 2226 | СЦЭТ-12 | 01.01.2024 | Бугульминский р-н | ИПУ
Бугульма г, ВАЦЛАВА ВОРОВСКОГО ул, д.50, кв.17 | 224850 | Меркурий 202.5 | 01.01.2024 | Бугульминский р-н | ИПУ
Бугульма г, САЛИХА САЙДАШЕВА ул, д.40А, кв.6 | 2265 | СЦЭТ-12 | 01.01.2024 | Бугульминский р-н | ИПУ
Бугульма г, ИВАНА НИКИТИНА ул, д.7, кв.1 | 2296 | СЭТ1-4А.1-1-Ш | 06.07.2024 | Бугульминский р-н | ИПУ
Бугульма г, МИХАИЛА ТУХАЧЕВСКОГО ул, д.15А, кв.25 | 2308 | СЦЭТ-12 | 10.05.2024 | Бугульминский р-н | ИПУ
Бугульма г, МИХАИЛА ТУХАЧЕВСКОГО ул, д.3, кв.12 | 2315 | СЦЭТ-12 | 01.01.2024 | Бугульминский р-н | ИПУ
Бугульма г, ЯКУПОВА ул, д.58, кв.15 | 236772 | Меркурий 200.02 | 01.01.2024 | Бугульминский р-н | ИПУ
Бугульма г, ЯКУПОВА ул, д.51, кв.54 | 2393 | СЦЭТ-12 | 01.01.2024 | Бугульминский р-н | ИПУ
Бугульма г, МУСЫ ДЖАЛИЛЯ ул, д.24, кв.1 | 2408 | СЦЭТ-12 | 26.07.2024 | Бугульминский р-н | ИПУ
Бугульма г, ГАЗИНУРА ГАФИАТУЛЛИНА ул, д.12, кв.58 | 2529 | СЦЭТ-12 | 01.01.2024 | Бугульминский р-н | ИПУ
Бугульма г, ГЛЕБА УСПЕНСКОГО ул, д.69, кв.45 | 2588 | СЭО-1.15 | 01.01.2024 | Бугульминский р-н | ИПУ
Бугульма г, САЛИХА САЙДАШЕВА ул, д.40А, кв.16 | 2592 | СЦЭТ-12 | 01.01.2024 | Бугульминский р-н | ИПУ
Бугульма г, СЕЛЬХОЗТЕХНИКИ ул, д.11, кв.10 | 270 | Лейне Электро-01 1МШ | 01.01.2024 | Бугульминский р-н | ИПУ
Бугульма г, ИВАНА ГУБКИНА ул, д.17, кв.3 | 2762 | СЭТ1-4А.1-1-Ш | 01.01.2024 | Бугульминский р-н | ИПУ
Бугульма г, САЛИХА САЙДАШЕВА ул, д.10, кв.3 | 2773 | СЭТ1-2 | 01.01.2024 | Бугульминский р-н | ИПУ
Бугульма г, ГЛЕБА УСПЕНСКОГО ул, д.69, кв.42 | 2851 | СЦЭТ-12 | 01.01.2024 | Бугульминский р-н | ИПУ
Бугульма г, НЕФТЯНИКОВ ул, д.79, кв.11 | 002867а | СЭТ1-1 | 01.01.2024 | Бугульминский р-н | ИПУ
Бугульма г, ВЛАДИМИРА ЛЕНИНА ул, д.126, кв.9 | 2876 | ЦЭ2706 | 01.01.2024 | Бугульминский р-н | ИПУ
Бугульма г, МИХАИЛА ТУХАЧЕВСКОГО ул, д.6, кв.10 | 2927 | СЦЭТ-12 | 31.08.2024 | Бугульминский р-н | ИПУ
Бугульма г, СОВЕТСКАЯ ул, д.58, кв.10 | 3054 | СЦЭТ-12 | 11.01.2024 | Бугульминский р-н | ИПУ
Бугульма г, ГАЗИНУРА ГАФИАТУЛЛИНА ул, д.40, кв.55 | 3059 | СО-505 | 01.01.2024 | Бугульминский р-н | ИПУ
Бугульма г, ГАЗИНУРА ГАФИАТУЛЛИНА ул, д.12, кв.62 | 3069 | СЦЭТ-12 | 01.01.2024 | Бугульминский р-н | ИПУ
Бугульма г, ГАЗИНУРА ГАФИАТУЛЛИНА ул, д.12, кв.94 | 3124 | СЦЭТ-12 | 01.01.2024 | Бугульминский р-н | ИПУ
Бугульма г, ПЕТРА ЧАЙКОВСКОГО ул, д.22, кв.84 | 3155 | СЦЭТ-12 | 17.08.2024 | Бугульминский р-н | ИПУ
Бугульма г, ХУСАИНА ЯМАШЕВА ул, д.8, кв.24 | 3158 | СЦЭТ-12 | 23.08.2024 | Бугульминский р-н | ИПУ
Бугульма г, ИВАНА НИКИТИНА ул, д.6, кв.1 | 3161 | СЦЭТ-12 | 01.01.2024 | Бугульминский р-н | ИПУ
Бугульма г, СЕЛЬХОЗТЕХНИКИ ул, д.8, кв.67 | 3172 | СЦЭТ-12 | 01.01.2024 | Бугульминский р-н | ИПУ
Бугульма г, ВАЦЛАВА ВОРОВСКОГО ул, д.50, кв.53 | 3190 | СЦЭТ-12 | 01.01.2024 | Бугульминский р-н | ИПУ
Бугульма г, НИКОЛАЯ ГОГОЛЯ ул, д.51, кв.29 | 3197 | СЦЭТ-12 | 05.04.2024 | Бугульминский р-н | ИПУ
Бугульма г, МИХАИЛА ТУХАЧЕВСКОГО ул, д.15, кв.87 | 3207 | СЦЭТ-12 | 19.04.2024 | Бугульминский р-н | ИПУ
Бугульма г, НИКОЛАЯ БАУМАНА ул, д.10, кв.73 | 3225 | СЦЭТ-12 | 06.09.2024 | Бугульминский р-н | ИПУ
Бугульма г, САЛИХА САЙДАШЕВА ул, д.3, кв.59 | 3271 | СЦЭТ-12 | 18.01.2024 | Бугульминский р-н | ИПУ
Бугульма г, МАКСИМА ГОРЬКОГО ул, д.1, кв.7 | 3282 | СЦЭТ-12 | 01.01.2024 | Бугульминский р-н | ИПУ
Бугульма г, СЕЛЬХОЗТЕХНИКИ ул, д.5, кв.14 | 3318 | СЦЭТ-12 | 24.07.2024 | Бугульминский р-н | ИПУ
Бугульма г, ГАБДУЛЛЫ ТУКАЯ ул, д.70, кв.32 | 3320 | СЦЭТ-12 | 01.01.2024 | Бугульминский р-н | ИПУ
Бугульма г, ГАЗИНУРА ГАФИАТУЛЛИНА ул, д.40, кв.78 | 3343 | СЦЭТ-12 | 01.01.2024 | Бугульминский р-н | ИПУ
Бугульма г, ОКТЯБРЬСКАЯ ул, д.10, кв.60 | 3355 | СЦЭТ-12 | 13.04.2024 | Бугульминский р-н | ИПУ
Бугульма г, ЯКУПОВА ул, д.47, кв.60 | 3371 | СЦЭТ-12 | 11.01.2024 | Бугульминский р-н | ИПУ
Бугульма г, МИХАИЛА ТУХАЧЕВСКОГО ул, д.6, кв.81 | 3374 | СЦЭТ-12 | 31.08.2024 | Бугульминский р-н | ИПУ
Бугульма г, НИКОЛАЯ БАУМАНА ул, д.14, кв.71 | 3433 | СЦЭТ-12 | 27.09.2024 | Бугульминский р-н | ИПУ
Бугульма г, ГЛЕБА УСПЕНСКОГО ул, д.69, кв.145 | 3484 | СЦЭТ-12 | 01.01.2024 | Бугульминский р-н | ИПУ
Бугульма г, САЛИХА САЙДАШЕВА ул, д.11, кв.54 | 3486 | СЦЭТ-12 | 01.01.2024 | Бугульминский р-н | ИПУ
Бугульма г, СОВЕТСКАЯ ул, д.43, кв.52 | 3500 | СЦЭТ-12 | 01.08.2024 | Бугульминский р-н | ИПУ
Бугульма г, НИКОЛАЯ ГОГОЛЯ ул, д.65, кв.15 | 3517 | СЦЭТ-12 | 05.10.2024 | Бугульминский р-н | ИПУ
Бугульма г, КОСМОНАВТОВ ул, д.1, кв.35 | 3556608 | ЦЭ2726 | 01.01.2024 | Бугульминский р-н | ИПУ
Бугульма г, КОНСТАНТИНА ЦИОЛКОВСКОГО ул, д.4, кв.25 | 3558508 | ЦЭ2726 | 03.08.2024 | Бугульминский р-н | ИПУ
Бугульма г, ГАЗИНУРА ГАФИАТУЛЛИНА ул, д.12, кв.32 | 3572 | СЦЭТ-12 | 01.01.2024 | Бугульминский р-н | ИПУ
Бугульма г, ГЛЕБА УСПЕНСКОГО ул, д.69, кв.40 | 3578 | СЦЭТ-12 | 01.01.2024 | Бугульминский р-н | ИПУ
Бугульма г, АБДУЛЛЫ АЛИША ул, д.14, кв.102 | 3590 | СЦЭТ-12 | 01.01.2024 | Бугульминский р-н | ИПУ
Бугульма г, 14 ПАВШИХ ул, д.69, кв.5 | 3596 | СЦЭТ-12 | 17.04.2024 | Бугульминский р-н | ИПУ
Бугульма г, МИХАИЛА ТУХАЧЕВСКОГО ул, д.6, кв.83 | 3654 | СЦЭТ-12 | 31.08.2024 | Бугульминский р-н | ИПУ
Бугульма г, ГАБДУЛЛЫ ТУКАЯ ул, д.74, кв.21 | 3670 | СЦЭТ-12 | 03.09.2024 | Бугульминский р-н | ИПУ
Бугульма г, ГАЗИНУРА ГАФИАТУЛЛИНА ул, д.12, кв.54 | 3705 | СЦЭТ-12 | 01.01.2024 | Бугульминский р-н | ИПУ
Бугульма г, НИКОЛАЯ ГОГОЛЯ ул, д.65, кв.43 | 3769 | СЦЭТ-12 | 05.10.2024 | Бугульминский р-н | ИПУ
Бугульма г, 14 ПАВШИХ ул, д.44, кв.23 | 3781 | СЦЭТ-12 | 17.10.2024 | Бугульминский р-н | ИПУ
Бугульма г, ПЕТРОВСКАЯ ул, д.30, кв.98 | 3840 | СЦЭТ-12 | 01.01.2024 | Бугульминский р-н | ИПУ
Бугульма г, НИКОЛАЯ БАУМАНА ул, д.12, кв.29 | 3845 | СЦЭТ-12 | 01.01.2024 | Бугульминский р-н | ИПУ
Бугульма г, ПЕТРОВСКАЯ ул, д.32, кв.88 | 3862 | Нева 103 1SO | 01.10.2024 | Бугульминский р-н | ИПУ
Бугульма г, МИХАИЛА ТУХАЧЕВСКОГО ул, д.15, кв.21 | 3885 | СЦЭТ-12 | 18.04.2024 | Бугульминский р-н | ИПУ
Бугульма г, НИКОЛАЯ БАУМАНА ул, д.10, кв.74 | 3963 | СЦЭТ-12 | 06.09.2024 | Бугульминский р-н | ИПУ
Бугульма г, НИКОЛАЯ БАУМАНА ул, д.12, кв.32 | 4067 | СЦЭТ-12 | 01.01.2024 | Бугульминский р-н | ИПУ
Бугульма г, ГЛЕБА УСПЕНСКОГО ул, д.69, кв.98 | 4154 | СЦЭТ-12 | 01.01.2024 | Бугульминский р-н | ИПУ
Бугульма г, ПЕТРА ЧАЙКОВСКОГО ул, д.22, кв.60 | 4261 | СЦЭТ-12 | 17.08.2024 | Бугульминский р-н | ИПУ
Бугульма г, ГЛЕБА УСПЕНСКОГО ул, д.69, кв.61 | 4263 | СЦЭТ-12 | 01.01.2024 | Бугульминский р-н | ИПУ
Бугульма г, ВАЦЛАВА ВОРОВСКОГО ул, д.50, кв.18 | 4714 | СОЭ-55/60 Ш-Т-112 | 01.01.2024 | Бугульминский р-н | ИПУ
Бугульма г, АЛЕКСАНДРА ГЕРЦЕНА ул, д.99А, кв.2 | 47498 | Меркурий 200.02 | 01.03.2024 | Бугульминский р-н | ИПУ
Бугульма г, МИХАИЛА ТУХАЧЕВСКОГО ул, д.15, кв.7 | 4811 | СЦЭТ-12 | 18.04.2024 | Бугульминский р-н | ИПУ
Бугульма г, КОМСОМОЛЬСКАЯ ул, д.3, кв.2 | 484742 | Меркурий 200.04 | 01.01.2024 | Бугульминский р-н | ИПУ
Бугульма г, 9-Й пер, д.2, кв.6 | 485113 | Меркурий 201.5 | 01.10.2024 | Бугульминский р-н | ИПУ
Бугульма г, ВЛАДИМИРА ЛЕНИНА ул, д.126, кв.20 | 4981 | СЭТ1-2 | 01.01.2024 | Бугульминский р-н | ИПУ
Бугульма г, ЯРОСЛАВА ГАШЕКА ул, д.2, кв.11 | 546921 | Меркурий 200.02 | 01.03.2024 | Бугульминский р-н | ИПУ
Бугульма г, ГАЗИНУРА ГАФИАТУЛЛИНА ул, д.12, кв.57 | 5618 | СЦЭТ-12 | 01.01.2024 | Бугульминский р-н | ИПУ
Бугульма г, ЯКУПОВА ул, д.66, кв.9 | 5695 | СЦЭТ-12 | 01.01.2024 | Бугульминский р-н | ИПУ
Бугульма г, ЯКУПОВА ул, д.55, кв.39 | 595115 | Меркурий 200.02 | 01.02.2024 | Бугульминский р-н | ИПУ
Бугульма г, САЛИХА САЙДАШЕВА ул, д.40А, кв.32 | 6125 | СЦЭТ-12 | 22.01.2024 | Бугульминский р-н | ИПУ
Бугульма г, МУСЫ ДЖАЛИЛЯ ул, д.33, кв.19 | 6227245 | Меркурий 200.02 | 01.03.2024 | Бугульминский р-н | ИПУ
Бугульма г, 14 ПАВШИХ ул, д.42, кв.10 | 63009109 | СОЛО | 01.10.2024 | Бугульминский р-н | ИПУ
Бугульма г, ПЕТРОВСКАЯ ул, д.30, кв.103 | 6308109 | СОЛО | 01.10.2024 | Бугульминский р-н | ИПУ
Бугульма г, ОРШАНСКАЯ ул, д.35, кв.67 | 6777508 | Соло | 01.02.2024 | Бугульминский р-н | ИПУ
Бугульма г, КОСМОНАВТОВ ул, д.4, кв.12 | 693634 | Меркурий 201 | 01.10.2024 | Бугульминский р-н | ИПУ
Бугульма г, МУСЫ ДЖАЛИЛЯ ул, д.44, кв.3 | 7011020004643 | СЕ 102 R5 145 OK | 01.01.2024 | Бугульминский р-н | ИПУ
Бугульма г, ВЛАДИМИРА ЛЕНИНА ул, д.128, кв.14 | 7032906 | СО-ЭЭ6706 | 01.01.2024 | Бугульминский р-н | ИПУ
Бугульма г, ОРШАНСКАЯ ул, д.22, кв.6 | 7129020036829 | СОЭ-55/60 Ш-Т-312 | 01.01.2024 | Бугульминский р-н | ИПУ
Бугульма г, МУСЫ ДЖАЛИЛЯ ул, д.20, кв.48 | 71290210016798 | ЦЭ6807БК | 29.06.2024 | Бугульминский р-н | ИПУ
Бугульма г, НИКОЛАЯ ГОГОЛЯ ул, д.51, кв.6 | 7238109 | Соло | 01.01.2024 | Бугульминский р-н | ИПУ
Бугульма г, АЛЕКСАНДРА РАДИЩЕВА ул, д.36, кв.10 | 7345 | СЭО-1.15.402 | 01.01.2024 | Бугульминский р-н | ИПУ
Бугульма г, МИХАИЛА ТУХАЧЕВСКОГО ул, д.15А, кв.33 | 737 | СЭО-1.15.402 | 10.05.2024 | Бугульминский р-н | ИПУ
Бугульма г, ЯКУПОВА ул, д.45, кв.10 | 745054024970 | СЕ 102М R5 145J | 01.03.2024 | Бугульминский р-н | ИПУ
Бугульма г, МУСЫ ДЖАЛИЛЯ ул, д.26, кв.26 | 007495025009035у | СЕ 102 R5 145 OK | 07.10.2024 | Бугульминский р-н | ИПУ
Бугульма г, МИХАИЛА ТУХАЧЕВСКОГО ул, д.3, кв.55 | 7495053005176 | СЕ 101 | 01.10.2024 | Бугульминский р-н | ИПУ
Бугульма г, ГАЗИНУРА ГАФИАТУЛЛИНА ул, д.12, кв.74 | 7613 | СЦЭТ-12 | 01.01.2024 | Бугульминский р-н | ИПУ
Бугульма г, КРАСНОАРМЕЙСКАЯ ул, д.29, кв.28 | 776273 | Меркурий 200.02 | 01.01.2024 | Бугульминский р-н | ИПУ
Бугульма г, МАКСИМА ГОРЬКОГО ул, д.13, кв.1 | 7784027019247 | СЕ 101 | 01.01.2024 | Бугульминский р-н | ИПУ
Бугульма г, ГАЗИНУРА ГАФИАТУЛЛИНА ул, д.32/2, кв.110 | 7789 | СЕ 101 | 01.12.2024 | Бугульминский р-н | ИПУ
Бугульма г, ВАЦЛАВА ВОРОВСКОГО ул, д.64, кв.8 | 7789020023890 | СЕ 101 R5 145 M | 01.01.2024 | Бугульминский р-н | ИПУ
Бугульма г, МАКСИМА ГОРЬКОГО ул, д.18, кв.11 | 7789021024609 | СЕ 101 R5 145 М6 | 01.01.2024 | Бугульминский р-н | ИПУ
Бугульма г, АБДУЛЛЫ АЛИША ул, д.1, кв.23 | 7789021032079 | СЕ 101 | 10.10.2024 | Бугульминский р-н | ИПУ
Бугульма г, ЯКУПОВА ул, д.45, кв.26 | 7789021032089 | СЕ 101 R5 145 M | 01.01.2024 | Бугульминский р-н | ИПУ
Бугульма г, МИХАИЛА ТУХАЧЕВСКОГО ул, д.4, кв.1 | 7789022012379 | 5СМ4 | 01.10.2024 | Бугульминский р-н | ИПУ
Бугульма г, СЕРГЕЯ КИРОВА ул, д.26, кв.7 | 7789022013721 | СЕ 101 R5 145 М6 | 08.10.2024 | Бугульминский р-н | ИПУ
Бугульма г, ГАБДУЛЛЫ ТУКАЯ ул, д.66, кв.27 | 7789022041765 | СЕ 101 S6 145 | 01.10.2024 | Бугульминский р-н | ИПУ
Бугульма г, НИКОЛАЯ ГОГОЛЯ ул, д.51, кв.31 | 77890220436616 | СЕ 101 | 01.01.2024 | Бугульминский р-н | ИПУ
Бугульма г, КРАСНОАРМЕЙСКАЯ ул, д.29, кв.37 | 7789022045767 | СЕ 101 S6 145 | 01.10.2024 | Бугульминский р-н | ИПУ
Бугульма г, КОСМОНАВТОВ ул, д.4, кв.62 | 7789023039420 | СЕ 101 | 01.10.2024 | Бугульминский р-н | ИПУ
Бугульма г, 1-Й пер, д.6, кв.22 | 7789023053819 | СЕ 101 R5 145 М | 01.01.2024 | Бугульминский р-н | ИПУ
Бугульма г, ГАЗИНУРА ГАФИАТУЛЛИНА ул, д.32/2, кв.130 | 778902338147 | СЕ 101 | 01.12.2024 | Бугульминский р-н | ИПУ
Бугульма г, ЛОКОМОТИВНАЯ ул, д.20, кв.6 | 7789024027169 | СЕ 101 | 01.10.2024 | Бугульминский р-н | ИПУ
Бугульма г, ВЛАДИМИРА ЛЕНИНА ул, д.132, кв.23 | 7789025026249 | СЕ 102 R5 145 ОК | 01.01.2024 | Бугульминский р-н | ИПУ
Бугульма г, ПЕТРОВСКАЯ ул, д.32, кв.52 | 7789025031061 | СЕ 101 S6 145 | 01.10.2024 | Бугульминский р-н | ИПУ
Бугульма г, АЛЕКСАНДРА РАДИЩЕВА ул, д.36, кв.11 | 7789039029789 | СЕ 101 R5 145 M | 01.01.2024 | Бугульминский р-н | ИПУ
Бугульма г, ПЕТРОВСКАЯ ул, д.30, кв.121 | 7789049064224 | СЕ 101 | 01.01.2024 | Бугульминский р-н | ИПУ
Бугульма г, КРАСНОАРМЕЙСКАЯ ул, д.33, кв.48 | 7789056010 | СЕ 101 | 01.10.2024 | Бугульминский р-н | ИПУ
Бугульма г, КРАСНОАРМЕЙСКАЯ ул, д.33, кв.20 | 7789064027298 | СЕ 101 | 01.10.2024 | Бугульминский р-н | ИПУ
Бугульма г, КРАСНОАРМЕЙСКАЯ ул, д.33, кв.42 | 7789069024891 | СЕ 101 S6 145 | 01.10.2024 | Бугульминский р-н | ИПУ
Бугульма г, ПЕТРОВСКАЯ ул, д.32, кв.79 | 7789087051343 | СЕ 101 | 01.10.2024 | Бугульминский р-н | ИПУ
Бугульма г, НИКОЛАЯ БАУМАНА ул, д.132, кв.2 | 7791020017786 | СЕ 101 R5 145 М | 01.01.2024 | Бугульминский р-н | ИПУ
Бугульма г, 14 ПАВШИХ ул, д.44, кв.58 | 7791020018852 | СЕ 101 R5 145 M | 01.10.2024 | Бугульминский р-н | ИПУ
Бугульма г, НИКОЛАЯ БАУМАНА ул, д.7, кв.136 | 77910200216418 | СЕ 101 R5 145 М6 | 01.01.2024 | Бугульминский р-н | ИПУ
Бугульма г, АЛЕКСАНДРА РАДИЩЕВА ул, д.40, кв.2 | 7791020024129 | СЕ 102 | 01.01.2024 | Бугульминский р-н | ИПУ
Бугульма г, ЛЬВА ТОЛСТОГО ул, д.5, кв.52 | 7791025011791 | СЕ 101 | 19.12.2024 | Бугульминский р-н | ИПУ
Бугульма г, КОСМОНАВТОВ ул, д.4, кв.26 | 7791054053512 | СЕ 101 | 01.10.2024 | Бугульминский р-н | ИПУ
Бугульма г, НИКОЛАЯ БАУМАНА ул, д.7, кв.82 | 7791058014307 | СЕ 101 | 01.01.2024 | Бугульминский р-н | ИПУ
Бугульма г, ПЕТРОВСКАЯ ул, д.32, кв.115 | 7791074014716 | СЕ 101 | 01.10.2024 | Бугульминский р-н | ИПУ
Бугульма г, ЯКУПОВА ул, д.58, кв.114 | 7859808 | ЦЭ2726 | 01.01.2024 | Бугульминский р-н | ИПУ
ж/д разъезда Базаровка п, БЕРЕЗОВАЯ ул, д.2, кв.15 | 7929808 | ЦЭ2726 | 01.01.2024 | Бугульминский р-н | ИПУ
Бугульма г, КАЮМА НАСЫРОВА ул, д.1А, кв.40 | 7981208 | ЦЭ2726 | 01.01.2024 | Бугульминский р-н | ИПУ
Бугульма г, ОРШАНСКАЯ ул, д.35, кв.83 | 7986 | СЦЭТ-12 | 01.01.2024 | Бугульминский р-н | ИПУ
Бугульма г, СОВЕТСКАЯ ул, д.65, кв.52 | 7990 | СЦЭТ-12 | 01.08.2024 | Бугульминский р-н | ИПУ
Бугульма г, ВЛАДИМИРА ЛЕНИНА ул, д.4, кв.24 | 7992408 | ЦЭ2726 | 01.01.2024 | Бугульминский р-н | ИПУ
Бугульма г, АБДУЛЛЫ АЛИША ул, д.2, кв.22 | 8155 | СЦЭТ-12 | 20.01.2024 | Бугульминский р-н | ИПУ
Бугульма г, 14 ПАВШИХ ул, д.44, кв.60 | 8173 | СЦЭТ-12 | 17.10.2024 | Бугульминский р-н | ИПУ
Бугульма г, САЛИХА САЙДАШЕВА ул, д.40, кв.72 | 8189 | СОЭ-55/60 Ш-Т-112 | 01.10.2024 | Бугульминский р-н | ИПУ
Бугульма г, ГАБДУЛЛЫ ТУКАЯ ул, д.72, кв.27 | 9126 | СЦЭТ-12 | 01.01.2024 | Бугульминский р-н | ИПУ
Бугульма г, БОГДАНА ХМЕЛЬНИЦКОГО ул, д.10, кв.77 | 9172 | СО-505 | 01.01.2024 | Бугульминский р-н | ИПУ
Бугульма г, ГАЗИНУРА ГАФИАТУЛЛИНА ул, д.43, кв.72 | 9271 | СЦЭТТ-12 | 05.12.2024 | Бугульминский р-н | ИПУ
Бугульма г, СОВЕТСКАЯ ул, д.41, кв.45 | 9283 | СЦЭТ-12 | 01.02.2024 | Бугульминский р-н | ИПУ
Бугульма г, ГАЗИНУРА ГАФИАТУЛЛИНА ул, д.36, кв.9 | 10018 | Нева 103 1SO | 01.01.2024 | Бугульминский р-н | ИПУ
Бугульма г, МУСЫ ДЖАЛИЛЯ ул, д.33, кв.1 | 1013753 | Меркурий 200.02 | 01.03.2024 | Бугульминский р-н | ИПУ
Бугульма г, ПЕТРОВСКАЯ ул, д.34, кв.97 | 1018881 | Меркурий 203.2Т | 01.10.2024 | Бугульминский р-н | ИПУ
Бугульма г, КРАСНОАРМЕЙСКАЯ ул, д.33, кв.2 | 10275 | СЭО-1.15.402 | 01.10.2024 | Бугульминский р-н | ИПУ
Бугульма г, ЯКУПОВА ул, д.68, кв.48 | 10309 | СО-Э449 1М1-1 | 15.01.2024 | Бугульминский р-н | ИПУ
Бугульма г, ЯКУПОВА ул, д.51, кв.33 | 10310 | СО-Э449 1М1-1 | 01.01.2024 | Бугульминский р-н | ИПУ
Бугульма г, СТРЕЛОЧНАЯ ул, д.3, кв.85 | 010313у | СО-Э449 1М1-1 | 17.04.2024 | Бугульминский р-н | ИПУ
Бугульма г, КЛУБНАЯ ул, д.3, кв.1 | 10321 | СОЭ-5 | 01.02.2024 | Бугульминский р-н | ИПУ
Бугульма г, ОРШАНСКАЯ ул, д.33, кв.21 | 10327 | СО-Э449 1М1-1 | 25.07.2024 | Бугульминский р-н | ИПУ
Бугульма г, СЕЛЬХОЗТЕХНИКИ ул, д.8, кв.5 | 10335 | СО-Э449 1М1-1 | 24.07.2024 | Бугульминский р-н | ИПУ
Бугульма г, НИКОЛАЯ БАУМАНА ул, д.12, кв.64 | 10362 | СО-Э449 1М1-1 | 01.01.2024 | Бугульминский р-н | ИПУ
Бугульма г, 14 ПАВШИХ ул, д.6А, кв.8 | 10363 | СО-Э449 1М1-1 | 01.01.2024 | Бугульминский р-н | ИПУ
Бугульма г, НИКОЛАЯ ЧЕРНЫШЕВСКОГО ул, д.2, кв.50 | 10370 | СО-Э449 1М1-1 | 06.08.2024 | Бугульминский р-н | ИПУ
Бугульма г, СЕЛЬХОЗТЕХНИКИ ул, д.8, кв.81 | 10376 | СО-Э449 1М1-1 | 25.07.2024 | Бугульминский р-н | ИПУ
Бугульма г, 14 ПАВШИХ ул, д.44, кв.33 | 10423 | СО-Э449 1М1-1 | 17.10.2024 | Бугульминский р-н | ИПУ
Бугульма г, 14 ПАВШИХ ул, д.8, кв.45 | 10426 | СО-Э449 1М1-1 | 21.12.2024 | Бугульминский р-н | ИПУ
Бугульма г, ГАЗИНУРА ГАФИАТУЛЛИНА ул, д.18, кв.73 | 10437 | СО-Э449 1М1-1 | 01.01.2024 | Бугульминский р-н | ИПУ
Бугульма г, ПЕТРА ЧАЙКОВСКОГО ул, д.22, кв.80 | 10439 | СО-Э449 1М1-1 | 17.08.2024 | Бугульминский р-н | ИПУ
Бугульма г, ГАЗИНУРА ГАФИАТУЛЛИНА ул, д.21, кв.64 | 10442 | СО-Э449 1М1-1 | 01.01.2024 | Бугульминский р-н | ИПУ
Бугульма г, КРАСНОАРМЕЙСКАЯ ул, д.35, кв.14 | 10443 | СО-Э449 1М1-1 | 01.01.2024 | Бугульминский р-н | ИПУ
Бугульма г, КОСМОНАВТОВ ул, д.1, кв.59 | 10446 | СО-Э449 1М1-1 | 01.01.2024 | Бугульминский р-н | ИПУ
Бугульма г, ОРШАНСКАЯ ул, д.35, кв.136 | 10458 | СОЭ-5 | 01.02.2024 | Бугульминский р-н | ИПУ
Бугульма г, НИКОЛАЯ ЧЕРНЫШЕВСКОГО ул, д.2, кв.17 | 10460 | СО-Э449 1М1-1 | 06.08.2024 | Бугульминский р-н | ИПУ
Бугульма г, НИКОЛАЯ БАУМАНА ул, д.14, кв.38 | 10462 | СО-Э449 1М1-1 | 07.09.2024 | Бугульминский р-н | ИПУ
Бугульма г, ФЕЛИКСА ДЗЕРЖИНСКОГО ул, д.3, кв.65 | 10472 | СО-Э449 1М1-1 | 01.01.2024 | Бугульминский р-н | ИПУ
Бугульма г, 14 ПАВШИХ ул, д.79, кв.11 | 10473 | СО-Э449 1М1-1 | 01.01.2024 | Бугульминский р-н | ИПУ
Бугульма г, САЛИХА САЙДАШЕВА ул, д.9, кв.42 | 10481 | СО-Э449 1М1-1 | 01.01.2024 | Бугульминский р-н | ИПУ
Бугульма г, ГАЗИНУРА ГАФИАТУЛЛИНА ул, д.11, кв.42 | 10505 | СОЭ-5 | 30.10.2024 | Бугульминский р-н | ИПУ
Бугульма г, КРАСНОАРМЕЙСКАЯ ул, д.29, кв.3 | 10507 | СО-Э449 1М1-1 | 01.01.2024 | Бугульминский р-н | ИПУ
Бугульма г, АНВАРА ЯГОФАРОВА ул, д.35, кв.46 | 10512 | СО-Э449 | 10.01.2024 | Бугульминский р-н | ИПУ
Бугульма г, ГАЗИНУРА ГАФИАТУЛЛИНА ул, д.11, кв.45 | 10513 | СОЭ-5 | 30.10.2024 | Бугульминский р-н | ИПУ
Бугульма г, ОРШАНСКАЯ ул, д.35, кв.34 | 10518 | СОЭ-5 | 01.06.2024 | Бугульминский р-н | ИПУ
Бугульма г, ВЛАДИМИРА ЛЕНИНА ул, д.66, кв.60 | 10525 | СО-Э449 1М1-1 | 16.04.2024 | Бугульминский р-н | ИПУ
Бугульма г, БОГДАНА ХМЕЛЬНИЦКОГО ул, д.10, кв.86 | 10605 | СЦЭТ-12 | 01.01.2024 | Бугульминский р-н | ИПУ
Бугульма г, АБДУЛЛЫ АЛИША ул, д.16, кв.134 | 10655 | СЦЭТ-12 | 04.12.2024 | Бугульминский р-н | ИПУ
Бугульма г, СОВЕТСКАЯ ул, д.41, кв.27 | 10659 | СЦЭТ-12 | 01.02.2024 | Бугульминский р-н | ИПУ
Бугульма г, СЕЛЬХОЗТЕХНИКИ ул, д.5, кв.13 | 10669309 | СОЛО | 01.01.2024 | Бугульминский р-н | ИПУ
Карабаш пгт, ЛЕНИНА ул, д.9, кв.6 | 108014981 | СКАТ 101 | 01.02.2024 | Бугульминский р-н | ИПУ
Бугульма г, СОВЕТСКАЯ ул, д.81, кв.35 | 108025081 | Скат 101 М/1-3ШР1 | 01.01.2024 | Бугульминский р-н | ИПУ
Бугульма г, 14 ПАВШИХ ул, д.44, кв.37 | 108027022 | Скат 101 | 01.10.2024 | Бугульминский р-н | ИПУ
Бугульма г, ВАЦЛАВА ВОРОВСКОГО ул, д.54, кв.15 | 108033076 | Скат 101 М/1-3ШР1 | 01.01.2024 | Бугульминский р-н | ИПУ
Бугульма г, 14 ПАВШИХ ул, д.69, кв.98 | 108034640 | Скат 301 | 01.01.2024 | Бугульминский р-н | ИПУ
Бугульма г, АБДУЛЛЫ АЛИША ул, д.1, кв.43 | 108035751 | Скат 101 М/1-3ШР1 | 01.01.2024 | Бугульминский р-н | ИПУ
Бугульма г, МИХАИЛА КАЛИНИНА ул, д.34, кв.84 | 10986 | СЦЭТ-12 | 01.01.2024 | Бугульминский р-н | ИПУ
Бугульма г, ГАЗИНУРА ГАФИАТУЛЛИНА ул, д.19, кв.8 | 10987 | СЦЭТ-12 | 18.12.2024 | Бугульминский р-н | ИПУ
Бугульма г, ОКТЯБРЬСКАЯ ул, д.8, кв.21 | 11270 | СЦЭТ-12 | 01.01.2024 | Бугульминский р-н | ИПУ
Бугульма г, МИХАИЛА ТУХАЧЕВСКОГО ул, д.3, кв.43 | 11272 | СЦЭТ-12 | 01.01.2024 | Бугульминский р-н | ИПУ
Бугульма г, БОГДАНА ХМЕЛЬНИЦКОГО ул, д.10, кв.37 | 11276 | СЦЭТ-12 | 01.01.2024 | Бугульминский р-н | ИПУ
Бугульма г, БОГДАНА ХМЕЛЬНИЦКОГО ул, д.10, кв.87 | 11277 | СЦЭТ-12 | 01.01.2024 | Бугульминский р-н | ИПУ
Бугульма г, НИКОЛАЯ ГОГОЛЯ ул, д.75, кв.2 | 11314 | СЦЭТ-12 | 01.01.2024 | Бугульминский р-н | ИПУ
Бугульма г, БОГДАНА ХМЕЛЬНИЦКОГО ул, д.10, кв.85 | 11345 | СЦЭТ-12 | 01.01.2024 | Бугульминский р-н | ИПУ
Бугульма г, СЕЛЬХОЗТЕХНИКИ ул, д.4, кв.10 | 11380 | СО-505 | 01.01.2024 | Бугульминский р-н | ИПУ
Бугульма г, СОВЕТСКАЯ ул, д.41, кв.70 | 11381 | СО-505 | 01.02.2024 | Бугульминский р-н | ИПУ
Бугульма г, ГАБДУЛЛЫ ТУКАЯ ул, д.66, кв.22 | 11389 | СЦЭТ-12 | 03.09.2024 | Бугульминский р-н | ИПУ
Бугульма г, ВЛАДИМИРА ЛЕНИНА ул, д.3, кв.105 | 11390 | СО-505 | 01.01.2024 | Бугульминский р-н | ИПУ
Бугульма г, ПЕТРА ЧАЙКОВСКОГО ул, д.1А, кв.27 | 11399 | СЦЭТ-12 | 01.01.2024 | Бугульминский р-н | ИПУ
Бугульма г, НИКОЛАЯ ГОГОЛЯ ул, д.66, кв.84 | 11402 | СЦЭТ-12 | 22.10.2024 | Бугульминский р-н | ИПУ
Бугульма г, НИКОЛАЯ ГОГОЛЯ ул, д.75, кв.55 | 11421 | СЦЭТ-12 | 01.01.2024 | Бугульминский р-н | ИПУ
Бугульма г, НЕФТЯНИКОВ ул, д.75, кв.11 | 11452 | СЦЭТ-12 | 01.01.2024 | Бугульминский р-н | ИПУ
Бугульма г, ОРШАНСКАЯ ул, д.33, кв.108 | 11487 | СЦЭТ-12 | 26.07.2024 | Бугульминский р-н | ИПУ
Бугульма г, СОВЕТСКАЯ ул, д.41, кв.48 | 11520 | СЦЭТ-12 | 01.02.2024 | Бугульминский р-н | ИПУ
Бугульма г, ВАЦЛАВА ВОРОВСКОГО ул, д.60, кв.54 | 11537 | СЦЭТ-12 | 20.04.2024 | Бугульминский р-н | ИПУ
Бугульма г, КОСМОНАВТОВ ул, д.2, кв.52 | 11551 | СО-2 | 01.10.2024 | Бугульминский р-н | ИПУ
Бугульма г, ОРШАНСКАЯ ул, д.33, кв.33 | 11555 | СЦЭТ-12 | 25.07.2024 | Бугульминский р-н | ИПУ
Бугульма г, ИВАНА КРЫЛОВА ул, д.9, кв.51 | 11556 | СЦЭТ-12 | 01.01.2024 | Бугульминский р-н | ИПУ
Бугульма г, АЛЕКСАНДРА РУДАКОВА ул, д.20, кв.66 | 11559 | СЦЭТ-12 | 01.01.2024 | Бугульминский р-н | ИПУ
Бугульма г, КЛИМЕНТА ВОРОШИЛОВА ул, д.22, кв.57 | 11561 | СЦЭТ-12 | 17.07.2024 | Бугульминский р-н | ИПУ
Бугульма г, МИХАИЛА КАЛИНИНА ул, д.65, кв.21 | 11562 | СЦЭТ-12 | 01.01.2024 | Бугульминский р-н | ИПУ
Бугульма г, ВАЦЛАВА ВОРОВСКОГО ул, д.60, кв.30 | 11573 | СЦЭТ-12 | 20.04.2024 | Бугульминский р-н | ИПУ
Бугульма г, КРАСНОАРМЕЙСКАЯ ул, д.51, кв.23 | 11584 | СЦЭТ-12 | 01.01.2024 | Бугульминский р-н | ИПУ
Бугульма г, СЕРГЕЯ ЕСЕНИНА ул, д.20, кв.19 | 11587 | СЦЭТ-12 | 30.10.2024 | Бугульминский р-н | ИПУ
Бугульма г, ЯКУПОВА ул, д.58, кв.94 | 11588 | СЦЭТ-12 | 25.01.2024 | Бугульминский р-н | ИПУ
Бугульма г, ГАБДУЛЛЫ ТУКАЯ ул, д.73, кв.41 | 11594 | СЦЭТ-12 | 01.01.2024 | Бугульминский р-н | ИПУ
Бугульма г, ЛЬВА ТОЛСТОГО ул, д.5, кв.17 | 11595 | СЦЭТ-12 | 19.12.2024 | Бугульминский р-н | ИПУ
Бугульма г, ЛЬВА ТОЛСТОГО ул, д.5, кв.34 | 11602 | СЦЭТ-12 | 19.12.2024 | Бугульминский р-н | ИПУ
Бугульма г, ВАЦЛАВА ВОРОВСКОГО ул, д.50, кв.58 | 11608 | СЦЭТ-12 | 01.01.2024 | Бугульминский р-н | ИПУ
Бугульма г, САЛИХА САЙДАШЕВА ул, д.11, кв.55 | 11625 | СЦЭТ-12 | 01.01.2024 | Бугульминский р-н | ИПУ
Бугульма г, ОРШАНСКАЯ ул, д.8, кв.3 | 11634 | СЦЭТ-12 | 01.01.2024 | Бугульминский р-н | ИПУ
Бугульма г, СЕРГЕЯ ЕСЕНИНА ул, д.20, кв.20 | 11636 | СЦЭТ-12 | 30.10.2024 | Бугульминский р-н | ИПУ
Бугульма г, АЛЕКСАНДРА ГЕРЦЕНА ул, д.5, кв.3 | 11639 | СЦЭТ-12 | 01.01.2024 | Бугульминский р-н | ИПУ
Бугульма г, САЛИХА САЙДАШЕВА ул, д.13, кв.9 | 11642 | СЦЭТ-12 | 01.01.2024 | Бугульминский р-н | ИПУ
Бугульма г, СЕЛЬХОЗТЕХНИКИ ул, д.3, кв.9 | 11660 | СЦЭТ-12 | 01.01.2024 | Бугульминский р-н | ИПУ
Бугульма г, 14 ПАВШИХ ул, д.8, кв.56 | 11661 | СЦЭТ-12 | 27.04.2024 | Бугульминский р-н | ИПУ
Бугульма г, НИКОЛАЯ ГОГОЛЯ ул, д.75, кв.60 | 11667 | СЦЭТ-12 | 01.01.2024 | Бугульминский р-н | ИПУ
Бугульма г, ЛУГОВАЯ ул, д.5, кв.1 | 11674 | СЦЭТ-12 | 01.02.2024 | Бугульминский р-н | ИПУ
Бугульма г, ОРШАНСКАЯ ул, д.24, кв.3 | 11678 | СЦЭТ-12 | 01.02.2024 | Бугульминский р-н | ИПУ
Бугульма г, МАКСИМА ГОРЬКОГО ул, д.5, кв.1 | 11680 | СЦЭТ-12 | 01.01.2024 | Бугульминский р-н | ИПУ
Бугульма г, ГАБДУЛЛЫ ТУКАЯ ул, д.73, кв.46 | 11681 | СЦЭТ-12 | 01.01.2024 | Бугульминский р-н | ИПУ
Бугульма г, ОРШАНСКАЯ ул, д.33, кв.91 | 11683 | СЦЭТ-12 | 26.07.2024 | Бугульминский р-н | ИПУ
Бугульма г, ГАЗИНУРА ГАФИАТУЛЛИНА ул, д.28, кв.4 | 11702 | СО-Э449 1М1-1 | 30.03.2024 | Бугульминский р-н | ИПУ
Бугульма г, ЯКУПОВА ул, д.58, кв.125 | 11708 | СЦЭТ-12 | 01.01.2024 | Бугульминский р-н | ИПУ
Бугульма г, СЕРГЕЯ ЕСЕНИНА ул, д.8, кв.6 | 11722 | СЦЭТ-12 | 01.01.2024 | Бугульминский р-н | ИПУ
Бугульма г, СЕРГЕЯ ЕСЕНИНА ул, д.20, кв.22 | 11734 | СЦЭТ-12 | 30.10.2024 | Бугульминский р-н | ИПУ
Бугульма г, НИКОЛАЯ БАУМАНА ул, д.2, кв.58 | 11736 | СЦЭТ-12 | 01.01.2024 | Бугульминский р-н | ИПУ
Бугульма г, ГАБДУЛЛЫ ТУКАЯ ул, д.74, кв.30 | 11763 | СЦЭТ-12 | 01.01.2024 | Бугульминский р-н | ИПУ
Бугульма г, АЛЕКСАНДРА РУДАКОВА ул, д.20, кв.77 | 11782 | СЦЭТ-12 | 24.05.2024 | Бугульминский р-н | ИПУ
Бугульма г, МИХАИЛА КАЛИНИНА ул, д.21, кв.3 | 11783 | СЦЭТ-12 | 01.01.2024 | Бугульминский р-н | ИПУ
Бугульма г, КЛИМЕНТА ВОРОШИЛОВА ул, д.15, кв.1 | 11792 | СЦЭТ-12 | 01.01.2024 | Бугульминский р-н | ИПУ
Бугульма г, МУСЫ ДЖАЛИЛЯ ул, д.25, кв.30 | 11813 | СЦЭТ-12 | 27.07.2024 | Бугульминский р-н | ИПУ
Бугульма г, ЯКУПОВА ул, д.66, кв.47 | 11821 | СО-505 | 01.01.2024 | Бугульминский р-н | ИПУ
Бугульма г, КОСМОНАВТОВ ул, д.1, кв.97 | 11822 | СЦЭТ-12 | 01.01.2024 | Бугульминский р-н | ИПУ
Бугульма г, МУСЫ ДЖАЛИЛЯ ул, д.28, кв.61 | 11827 | СЦЭТ-12 | 12.12.2024 | Бугульминский р-н | ИПУ
Бугульма г, СЕРГЕЯ ЕСЕНИНА ул, д.20, кв.30 | 11830 | СЦЭТ-12 | 30.10.2024 | Бугульминский р-н | ИПУ
Бугульма г, ГАБДУЛЛЫ ТУКАЯ ул, д.73, кв.47 | 11836 | СЦЭТ-12 | 01.01.2024 | Бугульминский р-н | ИПУ
Бугульма г, МИХАИЛА КАЛИНИНА ул, д.34, кв.75 | 11842 | СЦЭТ-12 | 01.01.2024 | Бугульминский р-н | ИПУ
Бугульма г, ИВАНА КРЫЛОВА ул, д.9, кв.17 | 11851 | СО-и449 | 23.11.2024 | Бугульминский р-н | ИПУ
Бугульма г, АЛЕКСАНДРА РУДАКОВА ул, д.20, кв.51 | 11861 | СЦЭТ-12 | 01.01.2024 | Бугульминский р-н | ИПУ
Бугульма г, САЛИХА САЙДАШЕВА ул, д.3, кв.77 | 11889 | СЦЭТ-12 | 18.01.2024 | Бугульминский р-н | ИПУ
Бугульма г, КЛИМЕНТА ВОРОШИЛОВА ул, д.5, кв.25 | 11900 | СЦЭТ-12 | 01.01.2024 | Бугульминский р-н | ИПУ
Бугульма г, ИВАНА ГУБКИНА ул, д.15, кв.17 | 11915 | СЦЭТ-12 | 01.01.2024 | Бугульминский р-н | ИПУ
Бугульма г, ОКТЯБРЬСКАЯ ул, д.8, кв.41 | 11938 | СО-Э449 1М1-1 | 01.01.2024 | Бугульминский р-н | ИПУ
Бугульма г, ГАЗИНУРА ГАФИАТУЛЛИНА ул, д.28, кв.58 | 11943 | СЦЭТ-12 | 30.03.2024 | Бугульминский р-н | ИПУ
Бугульма г, ЯКУПОВА ул, д.58, кв.19 | 11958 | СЦЭТ-12 | 01.01.2024 | Бугульминский р-н | ИПУ
Бугульма г, МИХАИЛА ТУХАЧЕВСКОГО ул, д.15, кв.76 | 11960 | СЦЭТ-12 | 18.04.2024 | Бугульминский р-н | ИПУ
Бугульма г, 14 ПАВШИХ ул, д.69, кв.8 | 11964 | СЦЭТ-12 | 17.04.2024 | Бугульминский р-н | ИПУ
Бугульма г, НИКОЛАЯ БАУМАНА ул, д.18, кв.5 | 11978 | СЦЭТ-12 | 01.10.2024 | Бугульминский р-н | ИПУ
Бугульма г, КРАСНОАРМЕЙСКАЯ ул, д.3, кв.39 | 11979 | СО-505 | 01.10.2024 | Бугульминский р-н | ИПУ
Бугульма г, ОКТЯБРЬСКАЯ ул, д.14, кв.1 | 12025 | СЦЭТ-12 | 13.04.2024 | Бугульминский р-н | ИПУ
Бугульма г, ВЛАДИМИРА ЛЕНИНА ул, д.2, кв.60 | 12040 | СО-50МЭ | 13.11.2024 | Бугульминский р-н | ИПУ
Бугульма г, ГАБДУЛЛЫ ТУКАЯ ул, д.72, кв.31 | 12052 | СЦЭТ-12 | 01.09.2024 | Бугульминский р-н | ИПУ
Бугульма г, САЛИХА САЙДАШЕВА ул, д.16, кв.57 | 12053 | СЦЭТ-12 | 21.01.2024 | Бугульминский р-н | ИПУ
Бугульма г, ЯКУПОВА ул, д.66, кв.93 | 12081 | СЦЭТ-12 | 01.01.2024 | Бугульминский р-н | ИПУ
Бугульма г, НИКОЛАЯ БАУМАНА ул, д.10, кв.58 | 12086 | СО-505 | 06.09.2024 | Бугульминский р-н | ИПУ
Бугульма г, КАЮМА НАСЫРОВА ул, д.1А, кв.3 | 12096 | СЦЭТ-12 | 01.01.2024 | Бугульминский р-н | ИПУ
Бугульма г, САЛИХА САЙДАШЕВА ул, д.9, кв.64 | 12104 | СЦЭТ-12 | 01.01.2024 | Бугульминский р-н | ИПУ
Бугульма г, МИХАИЛА ТУХАЧЕВСКОГО ул, д.15, кв.92 | 012116у | СО-505 | 19.04.2024 | Бугульминский р-н | ИПУ
Бугульма г, ОРШАНСКАЯ ул, д.33, кв.103 | 12147 | СЦЭТ-12 | 20.12.2024 | Бугульминский р-н | ИПУ
Бугульма г, НИКОЛАЯ ГОГОЛЯ ул, д.71, кв.34 | 12151 | СЦЭТТ-13 | 01.01.2024 | Бугульминский р-н | ИПУ
Бугульма г, ВЛАДИМИРА ЛЕНИНА ул, д.126, кв.16 | 121516607 | Меркурий 201.5 | 01.01.2024 | Бугульминский р-н | ИПУ
Бугульма г, ЛУГОВАЯ ул, д.36, кв.1 | 121520707 | Меркурий 202 | 01.02.2024 | Бугульминский р-н | ИПУ
Бугульма г, МУЛЛАНУРА ВАХИТОВА ул, д.4, кв.164 | 1218223 | Меркурий 202 | 01.02.2024 | Бугульминский р-н | ИПУ
Бугульма г, ОРШАНСКАЯ ул, д.26, кв.2 | 1218455 | Меркурий 202 | 01.02.2024 | Бугульминский р-н | ИПУ
Бугульма г, НИКОЛАЯ ЧЕРНЫШЕВСКОГО ул, д.4, кв.27 | 12200 | СО-Э449 1М1-1 | 06.08.2024 | Бугульминский р-н | ИПУ
Бугульма г, ГАЗИНУРА ГАФИАТУЛЛИНА ул, д.12, кв.64 | 012216. | СО-и449 | 01.01.2024 | Бугульминский р-н | ИПУ
Бугульма г, КРАСНОАРМЕЙСКАЯ ул, д.37, кв.56 | 012227у | СО-505 | 01.01.2024 | Бугульминский р-н | ИПУ
Бугульма г, ВЛАДИМИРА КОМАРОВА ул, д.42, кв.13 | 12236 | СО-505 | 01.01.2024 | Бугульминский р-н | ИПУ
Бугульма г, МУСЫ ДЖАЛИЛЯ ул, д.60, кв.83 | 1225713 | Меркурий 200.02 | 01.02.2024 | Бугульминский р-н | ИПУ
Бугульма г, КОСМОНАВТОВ ул, д.1, кв.58 | 1226180 | Меркурий 200.04 | 01.01.2024 | Бугульминский р-н | ИПУ
Бугульма г, МИХАИЛА ТУХАЧЕВСКОГО ул, д.15А, кв.87 | 12282 | СО-505 | 03.08.2024 | Бугульминский р-н | ИПУ
Бугульма г, ГАЗИНУРА ГАФИАТУЛЛИНА ул, д.21, кв.6 | 12302 | СО-505 | 01.01.2024 | Бугульминский р-н | ИПУ
Бугульма г, ОКТЯБРЬСКАЯ ул, д.10, кв.15 | 1234948 | Меркурий 202.5 | 01.10.2024 | Бугульминский р-н | ИПУ
Бугульма г, ГАЗИНУРА ГАФИАТУЛЛИНА ул, д.38, кв.38 | 12392 | СО-50МЭ | 16.10.2024 | Бугульминский р-н | ИПУ
Бугульма г, МУСЫ ДЖАЛИЛЯ ул, д.28, кв.55 | 12395 | СО-Э449 1М1-1 | 01.01.2024 | Бугульминский р-н | ИПУ
Бугульма г, АЛЕКСАНДРА ГЕРЦЕНА ул, д.5, кв.54 | 12688 | СОЭ-5 | 01.01.2024 | Бугульминский р-н | ИПУ
Бугульма г, СОВЕТСКАЯ ул, д.81, кв.6 | 1278405 | Меркурий 200.02 | 01.03.2024 | Бугульминский р-н | ИПУ
Бугульма г, МУЛЛАНУРА ВАХИТОВА ул, д.9, кв.116 | 12801 | СО-и449 | 01.01.2024 | Бугульминский р-н | ИПУ
Бугульма г, САЛИХА САЙДАШЕВА ул, д.1, кв.1 | 12838 | СЦЭТ-12 | 11.04.2024 | Бугульминский р-н | ИПУ
Бугульма г, ПРИВОКЗАЛЬНЫЙ пер, д.2, кв.4 | 12841309 | Соло | 06.06.2024 | Бугульминский р-н | ИПУ
Бугульма г, ОКТЯБРЬСКАЯ ул, д.10, кв.62 | 1286058 | Меркурий 202.5 | 13.04.2024 | Бугульминский р-н | ИПУ
Бугульма г, МИХАИЛА ТУХАЧЕВСКОГО ул, д.15А, кв.119 | 12894 | СО-Э449 1М1-1 | 03.08.2024 | Бугульминский р-н | ИПУ
Бугульма г, ГАЗИНУРА ГАФИАТУЛЛИНА ул, д.12, кв.5 | 12922 | СОЭ-5 | 01.01.2024 | Бугульминский р-н | ИПУ
Бугульма г, МУЛЛАНУРА ВАХИТОВА ул, д.9, кв.123 | 12927 | СО-Э449 1М1-1 | 12.04.2024 | Бугульминский р-н | ИПУ
Бугульма г, НИКОЛАЯ ГОГОЛЯ ул, д.45, кв.11 | 12980 | СО-Э449 1М1-1 | 01.01.2024 | Бугульминский р-н | ИПУ
Бугульма г, КЛИМЕНТА ВОРОШИЛОВА ул, д.23, кв.14 | 13026 | СО-Э449 1М1-1 | 01.01.2024 | Бугульминский р-н | ИПУ
Бугульма г, ДЕПОВСКАЯ ул, д.73, кв.1 | 13162 | СО-и449 | 01.02.2024 | Бугульминский р-н | ИПУ
Бугульма г, САЛИХА САЙДАШЕВА ул, д.14, кв.8 | 1317096 | Меркурий 201.5 | 01.01.2024 | Бугульминский р-н | ИПУ
Бугульма г, ВЛАДИМИРА ЛЕНИНА ул, д.131, кв.18 | 13300 | СО-505 | 14.11.2024 | Бугульминский р-н | ИПУ
Бугульма г, ГАЗИНУРА ГАФИАТУЛЛИНА ул, д.32/2, кв.57 | 13356 | СОЭ-5 | 01.12.2024 | Бугульминский р-н | ИПУ
Бугульма г, НИКОЛАЯ ЧЕРНЫШЕВСКОГО ул, д.2, кв.26 | 1337116 | Меркурий 201.6 | 08.10.2024 | Бугульминский р-н | ИПУ
Бугульма г, МИХАИЛА ТУХАЧЕВСКОГО ул, д.6, кв.26 | 13387 | СО-50МЭ | 31.08.2024 | Бугульминский р-н | ИПУ
Бугульма г, ГАЗИНУРА ГАФИАТУЛЛИНА ул, д.32/2, кв.54 | 13562 | БАРС 1.111 | 01.12.2024 | Бугульминский р-н | ИПУ
Бугульма г, КОСМОНАВТОВ ул, д.5, кв.30 | 1357065 | Меркурий 201 | 01.10.2024 | Бугульминский р-н | ИПУ
Бугульма г, КЛИМЕНТА ВОРОШИЛОВА ул, д.2, кв.9 | 13648 | СО-505 | 01.01.2024 | Бугульминский р-н | ИПУ
Бугульма г, КОСМОНАВТОВ ул, д.2, кв.23 | 13681 | СЭО-1.15.402 | 01.10.2024 | Бугульминский р-н | ИПУ
Бугульма г, СОВЕТСКАЯ ул, д.41, кв.66 | 13713 | СЦЭТ-12 | 01.02.2024 | Бугульминский р-н | ИПУ
Бугульма г, НИКОЛАЯ ГОГОЛЯ ул, д.75, кв.23 | 1373 | СОЭ-5 | 01.01.2024 | Бугульминский р-н | ИПУ
Бугульма г, ИВАНА НИКИТИНА ул, д.2, кв.10 | 138116 | СО-Э449 1М2-1 | 01.01.2024 | Бугульминский р-н | ИПУ
Бугульма г, ПЕТРОВСКАЯ ул, д.32, кв.45 | 1394034 | Меркурий 201 | 01.10.2024 | Бугульминский р-н | ИПУ
Бугульма г, ГАЗИНУРА ГАФИАТУЛЛИНА ул, д.32/2, кв.115 | 14190 | СОЭ-5 | 01.12.2024 | Бугульминский р-н | ИПУ
Бугульма г, МУСЫ ДЖАЛИЛЯ ул, д.60, кв.84 | 1426536 | Меркурий 200.02 | 01.02.2024 | Бугульминский р-н | ИПУ
Бугульма г, ВАЦЛАВА ВОРОВСКОГО ул, д.50, кв.62 | 14283 | СЦЭТ-12 | 01.01.2024 | Бугульминский р-н | ИПУ
Бугульма г, МУСЫ ДЖАЛИЛЯ ул, д.28, кв.36 | 14496 | СЦЭТ-12 | 12.12.2024 | Бугульминский р-н | ИПУ
Бугульма г, СЕРГЕЯ ЕСЕНИНА ул, д.18, кв.37 | 14499 | СЦЭТ-12 | 31.10.2024 | Бугульминский р-н | ИПУ
Бугульма г, 14 ПАВШИХ ул, д.79, кв.38 | 14528 | СЦЭТ-12 | 01.01.2024 | Бугульминский р-н | ИПУ
Бугульма г, СЕРГЕЯ ЕСЕНИНА ул, д.18, кв.41 | 14532 | СЦЭТ-12 | 31.10.2024 | Бугульминский р-н | ИПУ
Бугульма г, ОКТЯБРЬСКАЯ ул, д.25, кв.45 | 14540 | СЦЭТ-12 | 01.01.2024 | Бугульминский р-н | ИПУ
Бугульма г, НИКОЛАЯ ГОГОЛЯ ул, д.66, кв.52 | 14619 | СЦЭТ-12 | 22.10.2024 | Бугульминский р-н | ИПУ
Бугульма г, НИКОЛАЯ ЧЕРНЫШЕВСКОГО ул, д.2, кв.29 | 14644 | СЦЭТ-12 | 06.08.2024 | Бугульминский р-н | ИПУ
Бугульма г, СЕРГЕЯ ЕСЕНИНА ул, д.20, кв.29 | 14667 | СЦЭТ-12 | 30.10.2024 | Бугульминский р-н | ИПУ
Бугульма г, ГЛЕБА УСПЕНСКОГО ул, д.69, кв.101 | 14681 | СЦЭТ-12 | 01.01.2024 | Бугульминский р-н | ИПУ
Бугульма г, ИВАНА КРЫЛОВА ул, д.9, кв.111 | 14682 | СО-и449 | 28.11.2024 | Бугульминский р-н | ИПУ
Бугульма г, СОВЕТСКАЯ ул, д.41, кв.50 | 14684 | СЦЭТ-12 | 01.02.2024 | Бугульминский р-н | ИПУ
Бугульма г, КРАСНОАРМЕЙСКАЯ ул, д.1, кв.58 | 14689 | СО-и449 | 22.11.2024 | Бугульминский р-н | ИПУ
Бугульма г, АБДУЛЛЫ АЛИША ул, д.14, кв.23 | 14720 | СЦЭТ-12 | 01.01.2024 | Бугульминский р-н | ИПУ
Бугульма г, МИХАИЛА КАЛИНИНА ул, д.65, кв.3 | 1473 | СЦЭТ-12 | 01.01.2024 | Бугульминский р-н | ИПУ
Бугульма г, ВЛАДИМИРА ЛЕНИНА ул, д.2, кв.219 | 14731 | СЦЭТ-12 | 18.07.2024 | Бугульминский р-н | ИПУ
Бугульма г, МУСЫ ДЖАЛИЛЯ ул, д.27, кв.32 | 14733 | СЦЭТ-12 | 01.01.2024 | Бугульминский р-н | ИПУ
Бугульма г, ИВАНА КРЫЛОВА ул, д.7, кв.32 | 14737 | СЦЭТ-12 | 01.01.2024 | Бугульминский р-н | ИПУ
Бугульма г, МИХАИЛА ТУХАЧЕВСКОГО ул, д.3, кв.73 | 14738 | СЦЭТ-12 | 01.01.2024 | Бугульминский р-н | ИПУ
Бугульма г, ПЕТРА ЧАЙКОВСКОГО ул, д.2А, кв.134 | 14746 | СЦЭТ-12 | 01.07.2024 | Бугульминский р-н | ИПУ
Бугульма г, 14 ПАВШИХ ул, д.52, кв.31 | 14750 | СЦЭТ-12 | 01.06.2024 | Бугульминский р-н | ИПУ
Бугульма г, НЕФТЯНИКОВ ул, д.44, кв.79 | 14792 | СЦЭТ-12 | 01.01.2024 | Бугульминский р-н | ИПУ
Бугульма г, 14 ПАВШИХ ул, д.44, кв.19 | 14795 | СОЭ-52 | 17.10.2024 | Бугульминский р-н | ИПУ
Бугульма г, ГАЗИНУРА ГАФИАТУЛЛИНА ул, д.12, кв.97 | 14797 | СОЭ-52 | 01.01.2024 | Бугульминский р-н | ИПУ
Бугульма г, НИКОЛАЯ ЧЕРНЫШЕВСКОГО ул, д.2, кв.37 | 14853 | СОЭ-52/50-11Ш | 06.08.2024 | Бугульминский р-н | ИПУ
Бугульма г, АЛЕКСАНДРА РАДИЩЕВА ул, д.28, кв.2 | 149780800280261 | СЕ 102 R5 145 OK | 01.01.2024 | Бугульминский р-н | ИПУ
Бугульма г, МУЛЛАНУРА ВАХИТОВА ул, д.9, кв.90 | 15023 | СО-50МЭ | 29.06.2024 | Бугульминский р-н | ИПУ
Бугульма г, НИКОЛАЯ БАУМАНА ул, д.10, кв.35 | 15060608 | Соло | 06.09.2024 | Бугульминский р-н | ИПУ
Бугульма г, САЛИХА САЙДАШЕВА ул, д.3, кв.78 | 15122108 | Соло | 18.01.2024 | Бугульминский р-н | ИПУ
Бугульма г, ОКТЯБРЬСКАЯ ул, д.23, кв.51 | 015133у | СЦЭТ-12 | 20.12.2024 | Бугульминский р-н | ИПУ
Бугульма г, ПЕТРА ЧАЙКОВСКОГО ул, д.1А, кв.16 | 15170 | СЦЭТ-12 | 08.08.2024 | Бугульминский р-н | ИПУ
Бугульма г, ГАЗИНУРА ГАФИАТУЛЛИНА ул, д.28, кв.111 | 15468108 | Соло | 01.01.2024 | Бугульминский р-н | ИПУ
Карабаш пгт, А.МУХАМЕТЗЯНОВА ул, д.7, кв.5 | 1551257 | Меркурий 200.02 | 04.03.2024 | Бугульминский р-н | ИПУ
Бугульма г, ПЕТРА ЧАЙКОВСКОГО ул, д.2, кв.60 | 15521 | СО-505 | 01.01.2024 | Бугульминский р-н | ИПУ
Бугульма г, ЯКУПОВА ул, д.55, кв.56 | 1556879 | Меркурий 200.02 | 01.02.2024 | Бугульминский р-н | ИПУ
Бугульма г, МИХАИЛА КАЛИНИНА ул, д.34, кв.58 | 15598 | СЦЭТ-12 | 01.01.2024 | Бугульминский р-н | ИПУ
Бугульма г, ОКТЯБРЬСКАЯ ул, д.27, кв.30 | 015602у | СО-50МЭ | 01.01.2024 | Бугульминский р-н | ИПУ
Бугульма г, СОВЕТСКАЯ ул, д.58, кв.8 | 15730 | СО-505 | 01.01.2024 | Бугульминский р-н | ИПУ
Бугульма г, ИВАНА КРЫЛОВА ул, д.7, кв.15 | 16035 | СЦЭТ-12 | 01.01.2024 | Бугульминский р-н | ИПУ
Бугульма г, АБДУЛЛЫ АЛИША ул, д.14, кв.88 | 16121 | СО-Э449 1М1-1 | 01.01.2024 | Бугульминский р-н | ИПУ
Бугульма г, КРАСНОАРМЕЙСКАЯ ул, д.33, кв.75 | 16197 | СЦЭТ-12 | 01.01.2024 | Бугульминский р-н | ИПУ
Бугульма г, ОРШАНСКАЯ ул, д.35А, кв.91 | 16217 | СЦЭТ-12 | 01.01.2024 | Бугульминский р-н | ИПУ
Бугульма г, ВАЦЛАВА ВОРОВСКОГО ул, д.60, кв.13 | 16256 | СЦЭТ-12 | 20.04.2024 | Бугульминский р-н | ИПУ
Бугульма г, НИКОЛАЯ ГОГОЛЯ ул, д.66, кв.80 | 16263 | СЦЭТ-12 | 22.10.2024 | Бугульминский р-н | ИПУ
Бугульма г, ВАЦЛАВА ВОРОВСКОГО ул, д.58, кв.40 | 16321 | СЦЭТ-12 | 15.10.2024 | Бугульминский р-н | ИПУ
Бугульма г, ИВАНА КРЫЛОВА ул, д.9А, кв.17 | 16402 | СЦЭТ-12 | 01.01.2024 | Бугульминский р-н | ИПУ
Бугульма г, ГЛЕБА УСПЕНСКОГО ул, д.69, кв.119 | 16405 | СО-Э449 1М1 | 01.01.2024 | Бугульминский р-н | ИПУ
Бугульма г, КАЮМА НАСЫРОВА ул, д.3, кв.77 | 16436 | СЦЭТ-12 | 01.01.2024 | Бугульминский р-н | ИПУ
Бугульма г, НИКОЛАЯ ГОГОЛЯ ул, д.53, кв.14 | 16467 | СЦЭТ-12 | 01.02.2024 | Бугульминский р-н | ИПУ
Бугульма г, МУЛЛАНУРА ВАХИТОВА ул, д.4, кв.210 | 16473 | СЦЭТ-12 | 01.02.2024 | Бугульминский р-н | ИПУ
Бугульма г, МИХАИЛА ТУХАЧЕВСКОГО ул, д.15, кв.48 | 16484 | СО-Э449 1М1-1 | 18.04.2024 | Бугульминский р-н | ИПУ
Бугульма г, КРАСНОАРМЕЙСКАЯ ул, д.24, кв.31 | 16557 | СО-Э449 1М1-1 | 11.10.2024 | Бугульминский р-н | ИПУ
Бугульма г, ОКТЯБРЬСКАЯ ул, д.27, кв.9 | 16573709 | ЦЭ2726 | 01.01.2024 | Бугульминский р-н | ИПУ
Бугульма г, МИХАИЛА ТУХАЧЕВСКОГО ул, д.15, кв.25 | 16606 | СО-Э449 1М1-1 | 18.04.2024 | Бугульминский р-н | ИПУ
Бугульма г, МИХАИЛА ТУХАЧЕВСКОГО ул, д.6, кв.36 | 16619 | СО-Э449 1М1-1 | 31.08.2024 | Бугульминский р-н | ИПУ
Бугульма г, ЛЬВА ТОЛСТОГО ул, д.5, кв.56 | 16627 | СО-Э449 1М1-1 | 19.12.2024 | Бугульминский р-н | ИПУ
Бугульма г, МИХАИЛА КАЛИНИНА ул, д.69, кв.48 | 16674 | СО-Э449 1М1-1 | 01.01.2024 | Бугульминский р-н | ИПУ
Бугульма г, ЯКУПОВА ул, д.58, кв.113 | 16677 | СО-Э449 1М1-1 | 01.01.2024 | Бугульминский р-н | ИПУ
Бугульма г, НИКОЛАЯ БАУМАНА ул, д.10, кв.28 | 16683 | СО-Э449 1М1-1 | 06.09.2024 | Бугульминский р-н | ИПУ
Бугульма г, КРАСНОАРМЕЙСКАЯ ул, д.53, кв.34 | 16728 | СО-Э449 1М1-1 | 01.01.2024 | Бугульминский р-н | ИПУ
Бугульма г, ГАЗИНУРА ГАФИАТУЛЛИНА ул, д.26, кв.45 | 16732 | СЦЭТ-12 | 28.06.2024 | Бугульминский р-н | ИПУ
Бугульма г, НИКОЛАЯ ЧЕРНЫШЕВСКОГО ул, д.2, кв.19 | 16747 | СО-Э449 1М1-1 | 06.08.2024 | Бугульминский р-н | ИПУ
Бугульма г, ИВАНА КРЫЛОВА ул, д.9, кв.38 | 16757 | СО-Э449 1М1-1 | 01.01.2024 | Бугульминский р-н | ИПУ
Бугульма г, НИКОЛАЯ ЧЕРНЫШЕВСКОГО ул, д.2, кв.8 | 16760 | СО-Э449 1М1-1 | 06.08.2024 | Бугульминский р-н | ИПУ
Бугульма г, ЛЬВА ТОЛСТОГО ул, д.5, кв.54 | 16794 | СЦЭТ-12 | 01.01.2024 | Бугульминский р-н | ИПУ
Бугульма г, СОВЕТСКАЯ ул, д.131, кв.5 | 16798 | СЦЭТ-12 | 31.07.2024 | Бугульминский р-н | ИПУ
Бугульма г, ВЛАДИМИРА ЛЕНИНА ул, д.2, кв.144 | 16807 | СО-Э449 1М1-1 | 29.06.2024 | Бугульминский р-н | ИПУ
Бугульма г, БОГДАНА ХМЕЛЬНИЦКОГО ул, д.10, кв.26 | 16814 | СО-Э449 1М1-1 | 01.01.2024 | Бугульминский р-н | ИПУ
Бугульма г, НИКОЛАЯ ГОГОЛЯ ул, д.65, кв.25 | 16835 | СО-Э449 1М1-1 | 05.10.2024 | Бугульминский р-н | ИПУ
Бугульма г, НИКОЛАЯ ЧЕРНЫШЕВСКОГО ул, д.2, кв.7 | 16847 | СО-Э449 1М1-1 | 06.08.2024 | Бугульминский р-н | ИПУ
Бугульма г, МИХАИЛА КАЛИНИНА ул, д.65, кв.76 | 16868 | СО-Э449 1М1-1 | 01.01.2024 | Бугульминский р-н | ИПУ
Бугульма г, ГАЗИНУРА ГАФИАТУЛЛИНА ул, д.5, кв.4 | 16876 | СЦЭТ-12 | 27.09.2024 | Бугульминский р-н | ИПУ
Бугульма г, СОВЕТСКАЯ ул, д.41, кв.34 | 16888 | СОЭ-5 | 01.02.2024 | Бугульминский р-н | ИПУ
Бугульма г, ЯКУПОВА ул, д.58, кв.89 | 16900 | СО-Э449 1М1-1 | 01.01.2024 | Бугульминский р-н | ИПУ
Бугульма г, КОМСОМОЛЬСКАЯ ул, д.10, кв.67 | 16957 | СО-Э449 1М1-1 | 02.07.2024 | Бугульминский р-н | ИПУ
Бугульма г, МУСЫ ДЖАЛИЛЯ ул, д.29, кв.8 | 16984 | СО-Э449 1М1-1 | 01.01.2024 | Бугульминский р-н | ИПУ
Бугульма г, СЕЛЬХОЗТЕХНИКИ ул, д.9, кв.54 | 16986 | СО-Э449 1М1-1 | 01.01.2024 | Бугульминский р-н | ИПУ
Бугульма г, САЛИХА САЙДАШЕВА ул, д.5, кв.37 | 16996 | СО-Э449 1М1-1 | 01.01.2024 | Бугульминский р-н | ИПУ
Бугульма г, 14 ПАВШИХ ул, д.69, кв.75 | 170031 | СО-Э449 1М1-1 | 17.04.2024 | Бугульминский р-н | ИПУ
Бугульма г, ОРШАНСКАЯ ул, д.35, кв.69 | 170061 | СО-и449 | 01.02.2024 | Бугульминский р-н | ИПУ
Бугульма г, ОКТЯБРЬСКАЯ ул, д.14, кв.19 | 17046 | СО-Э449 1М1-1 | 13.04.2024 | Бугульминский р-н | ИПУ
Бугульма г, АЛЕКСАНДРА РУДАКОВА ул, д.20, кв.72 | 17049 | СОЭ-5 | 01.02.2024 | Бугульминский р-н | ИПУ
Бугульма г, ЛЬВА ТОЛСТОГО ул, д.5, кв.26 | 17085 | СО-Э449 1М1-1 | 01.01.2024 | Бугульминский р-н | ИПУ
Бугульма г, КОСМОНАВТОВ ул, д.2, кв.35 | 17094 | СО-Э449 1М1-1 | 01.01.2024 | Бугульминский р-н | ИПУ
Подстанция-500 п, ЭНЕРГЕТИКОВ ул, д.11, кв.3 | 17121 | СО-Э449 1М | 01.01.2024 | Бугульминский р-н | ИПУ
Бугульма г, ВАЦЛАВА ВОРОВСКОГО ул, д.60, кв.36 | 17137 | СО-Э449 1М1-1 | 20.04.2024 | Бугульминский р-н | ИПУ
Бугульма г, НИКОЛАЯ БАУМАНА ул, д.10, кв.55 | 17163 | СО-Э449 1М1-1 | 06.09.2024 | Бугульминский р-н | ИПУ
Бугульма г, ВЛАДИМИРА ЛЕНИНА ул, д.133, кв.6 | 17171 | СО-Э449 1М1-1 | 01.01.2024 | Бугульминский р-н | ИПУ
Бугульма г, ПЕТРА ЧАЙКОВСКОГО ул, д.1А, кв.17 | 17177 | СО-Э449 1М | 01.01.2024 | Бугульминский р-н | ИПУ
Бугульма г, 14 ПАВШИХ ул, д.23, кв.114 | 17185 | СО-Э449 1М1-1 | 01.01.2024 | Бугульминский р-н | ИПУ
Подгорный п, САДОВАЯ ул, д.3, кв.5 | 17188 | СО-Э449 1М2-1 | 01.01.2024 | Бугульминский р-н | ИПУ
Бугульма г, ПЕТРА НЕНАСТИНА ул, д.55, кв.98 | 17318 | СОЭ-5 | 01.01.2024 | Бугульминский р-н | ИПУ
Бугульма г, ВЛАДИМИРА ЛЕНИНА ул, д.132, кв.30 | 17328 | СО-Э449 1М1-1 | 19.12.2024 | Бугульминский р-н | ИПУ
Бугульма г, ЛЬВА ТОЛСТОГО ул, д.5, кв.45 | 17331 | СО-Э449 1М1-1 | 19.12.2024 | Бугульминский р-н | ИПУ
Бугульма г, 14 ПАВШИХ ул, д.8, кв.87 | 17332 | СО-Э449 1М1-1 | 10.10.2024 | Бугульминский р-н | ИПУ
Бугульма г, КРАСНОАРМЕЙСКАЯ ул, д.53, кв.81 | 17340 | СО-Э449 1М1-1 | 01.01.2024 | Бугульминский р-н | ИПУ
Бугульма г, БОГДАНА ХМЕЛЬНИЦКОГО ул, д.10, кв.19 | 17341 | СО-Э449 1М1-1 | 01.01.2024 | Бугульминский р-н | ИПУ
Бугульма г, МИХАИЛА ТУХАЧЕВСКОГО ул, д.15А, кв.15 | 17352 | СО-Э449 1М1-1 | 10.05.2024 | Бугульминский р-н | ИПУ
Бугульма г, НИКОЛАЯ БАУМАНА ул, д.14, кв.40 | 17366 | СО-Э449 1М1-1 | 07.09.2024 | Бугульминский р-н | ИПУ
Бугульма г, ЛЬВА ТОЛСТОГО ул, д.5, кв.11 | 17448 | СЦЭТ-12 | 19.12.2024 | Бугульминский р-н | ИПУ
Бугульма г, ИВАНА КРЫЛОВА ул, д.7, кв.13 | 17460 | СО-Э449 1М1-1 | 01.01.2024 | Бугульминский р-н | ИПУ
Бугульма г, ЯРОСЛАВА ГАШЕКА ул, д.50, кв.41 | 17599 | СЦЭТ-12 | 01.01.2024 | Бугульминский р-н | ИПУ
Бугульма г, АБДУЛЛЫ АЛИША ул, д.1, кв.35 | 17608 | СЦЭТ-12 | 01.01.2024 | Бугульминский р-н | ИПУ
Бугульма г, ВЛАДИМИРА ЛЕНИНА ул, д.4, кв.129 | 17621 | СЦЭТ-12 | 01.01.2024 | Бугульминский р-н | ИПУ
Бугульма г, КОНСТАНТИНА ЦИОЛКОВСКОГО ул, д.2, кв.5 | 17675 | СЦЭТ-12 | 27.06.2024 | Бугульминский р-н | ИПУ
Бугульма г, ОКТЯБРЬСКАЯ ул, д.18, кв.23 | 17679 | СЦЭТ-12 | 01.01.2024 | Бугульминский р-н | ИПУ
Бугульма г, САЛИХА САЙДАШЕВА ул, д.13, кв.10 | 18183 | СО-505 | 01.01.2024 | Бугульминский р-н | ИПУ
Бугульма г, НЕФТЯНИКОВ ул, д.42, кв.109 | 18603 | БАРС 1.111 | 01.01.2024 | Бугульминский р-н | ИПУ
Бугульма г, ЯКУПОВА ул, д.51, кв.90 | 1940882 | Меркурий 200.02 | 01.02.2024 | Бугульминский р-н | ИПУ
Карабаш пгт, СПОРТИВНЫЙ пер, д.12Б, кв.13 | 194309207 | Меркурий 200 | 01.03.2024 | Бугульминский р-н | ИПУ
Бугульма г, ГАЗИНУРА ГАФИАТУЛЛИНА ул, д.28, кв.24 | 19855 | СОЭ-52 | 30.03.2024 | Бугульминский р-н | ИПУ
Бугульма г, АБДУЛЛЫ АЛИША ул, д.1, кв.1 | 199118 | Меркурий 200 | 01.01.2024 | Бугульминский р-н | ИПУ
Бугульма г, ЯКУПОВА ул, д.55, кв.99 | 2000084 | СЭБ-2 | 01.02.2024 | Бугульминский р-н | ИПУ
Бугульма г, КРАСНОАРМЕЙСКАЯ ул, д.29, кв.60 | 2000117 | Меркурий 202.5 | 01.01.2024 | Бугульминский р-н | ИПУ
Бугульма г, СОВЕТСКАЯ ул, д.58, кв.15 | 2000186 | СЭБ-2 | 30.07.2024 | Бугульминский р-н | ИПУ
Бугульма г, КРАСНОАРМЕЙСКАЯ ул, д.29, кв.29 | 2000214 | Меркурий 202.5 | 01.01.2024 | Бугульминский р-н | ИПУ
Бугульма г, ГАЗИНУРА ГАФИАТУЛЛИНА ул, д.32/1, кв.114 | 2000350 | СЭБ-2 | 01.03.2024 | Бугульминский р-н | ИПУ
Бугульма г, 14 ПАВШИХ ул, д.29, кв.46 | 2000741 | СЭБ-2 | 17.10.2024 | Бугульминский р-н | ИПУ
Бугульма г, ОРШАНСКАЯ ул, д.35, кв.45 | 200075508 | Меркурий 202 | 01.01.2024 | Бугульминский р-н | ИПУ
Бугульма г, ПЕТРА ЧАЙКОВСКОГО ул, д.18, кв.7 | 2000877 | Меркурий 202.5 | 01.01.2024 | Бугульминский р-н | ИПУ
Бугульма г, МАКСИМА ГОРЬКОГО ул, д.13, кв.21 | 2000889 | СЭБ | 01.01.2024 | Бугульминский р-н | ИПУ
Бугульма г, МИХАИЛА ТУХАЧЕВСКОГО ул, д.6, кв.91 | 20011 | СО-Э449 1М1-1 | 01.09.2024 | Бугульминский р-н | ИПУ
Бугульма г, МИХАИЛА ТУХАЧЕВСКОГО ул, д.6, кв.25 | 20016 | СО-Э449 1М1-1 | 31.08.2024 | Бугульминский р-н | ИПУ
Бугульма г, ГАЗИНУРА ГАФИАТУЛЛИНА ул, д.24, кв.10 | 20017 | СО-Э449 1М1-1 | 05.04.2024 | Бугульминский р-н | ИПУ
Бугульма г, МИХАИЛА КАЛИНИНА ул, д.32, кв.24 | 2002098 | Меркурий 202.5 | 01.01.2024 | Бугульминский р-н | ИПУ
Бугульма г, ЯКУПОВА ул, д.66, кв.11 | 2002115 | Меркурий 202.5 | 01.01.2024 | Бугульминский р-н | ИПУ
Бугульма г, МУСЫ ДЖАЛИЛЯ ул, д.47, кв.23 | 2008247 | Меркурий 202.5 | 01.01.2024 | Бугульминский р-н | ИПУ
Бугульма г, НИКОЛАЯ ГОГОЛЯ ул, д.49, кв.9 | 2010821 | Меркурий 202.5 | 05.10.2024 | Бугульминский р-н | ИПУ
Бугульма г, СОВЕТСКАЯ ул, д.43, кв.19 | 20161397 | СОЭ-55/60 Ш-Т-112 | 31.07.2024 | Бугульминский р-н | ИПУ
Бугульма г, НИКОЛАЯ БАУМАНА ул, д.7, кв.28 | 20201 | СО-и449 | 01.01.2024 | Бугульминский р-н | ИПУ
Бугульма г, ПЕТРА ЧАЙКОВСКОГО ул, д.22, кв.45 | 2020646 | Меркурий 200.02 | 20.04.2024 | Бугульминский р-н | ИПУ
Бугульма г, НИКОЛАЯ БАУМАНА ул, д.18, кв.7 | 2021648 | Меркурий 201.2 | 01.10.2024 | Бугульминский р-н | ИПУ
Бугульма г, ХУСАИНА ЯМАШЕВА ул, д.8, кв.58 | 2021659 | Меркурий 200.02 | 23.08.2024 | Бугульминский р-н | ИПУ
Бугульма г, КЛИМЕНТА ВОРОШИЛОВА ул, д.22, кв.22 | 2021660 | Меркурий 200.04 | 17.07.2024 | Бугульминский р-н | ИПУ
Бугульма г, ЯКУПОВА ул, д.66, кв.43 | 202217270 | Меркурий 200.02 | 01.02.2024 | Бугульминский р-н | ИПУ
Карабаш пгт, Красноармейская ул, д.4, кв.10 | 202250008 | Меркурий 200 | 01.01.2024 | Бугульминский р-н | ИПУ
Бугульма г, НИКОЛАЯ БАУМАНА ул, д.1, кв.22 | 20332 | СО-и449 | 01.01.2024 | Бугульминский р-н | ИПУ
Бугульма г, ГАЗИНУРА ГАФИАТУЛЛИНА ул, д.17, кв.67 | 203487608 | Меркурий 200.04 | 01.01.2024 | Бугульминский р-н | ИПУ
Бугульма г, ВЛАДИМИРА ЛЕНИНА ул, д.8, кв.40 | 2046710 | Меркурий 200.04 | 13.11.2024 | Бугульминский р-н | ИПУ
Бугульма г, КОСМОНАВТОВ ул, д.5, кв.26 | 205533 | Меркурий 201 | 01.10.2024 | Бугульминский р-н | ИПУ
Бугульма г, АБДУЛЛЫ АЛИША ул, д.12, кв.6 | 2061236 | Меркурий 201.5 | 01.01.2024 | Бугульминский р-н | ИПУ
Бугульма г, МИХАИЛА КАЛИНИНА ул, д.21, кв.10 | 206215108 | Меркурий 201.5 | 01.01.2024 | Бугульминский р-н | ИПУ
Бугульма г, СЕРГЕЯ ЕСЕНИНА ул, д.18, кв.9 | 2071100 | Меркурий 201.5 | 31.10.2024 | Бугульминский р-н | ИПУ
Бугульма г, ВАЦЛАВА ВОРОВСКОГО ул, д.50, кв.49 | 207351908 | Меркурий 201.5 | 01.01.2024 | Бугульминский р-н | ИПУ
Бугульма г, ВАЦЛАВА ВОРОВСКОГО ул, д.50, кв.48 | 208468 | Меркурий 201.2 | 01.01.2024 | Бугульминский р-н | ИПУ
Бугульма г, АБДУЛЛЫ АЛИША ул, д.5, кв.28 | 2091375 | Меркурий 201 | 22.10.2024 | Бугульминский р-н | ИПУ
Бугульма г, ЛУГОВАЯ ул, д.10, кв.7 | 209550708 | Меркурий 200 | 01.01.2024 | Бугульминский р-н | ИПУ
Бугульма г, 9-Й пер, д.2, кв.5 | 2111 | Лейне Электро-01 1МШ | 01.01.2024 | Бугульминский р-н | ИПУ
Бугульма г, ОКТЯБРЬСКАЯ ул, д.27, кв.128 | 02154312у | Меркурий 200.02 | 01.01.2024 | Бугульминский р-н | ИПУ
Бугульма г, ЯРОСЛАВА ГАШЕКА ул, д.50, кв.24 | 2154317 | Меркурий 200.04 | 01.01.2024 | Бугульминский р-н | ИПУ
Бугульма г, ЯРОСЛАВА ГАШЕКА ул, д.2, кв.16 | 2155105 | Меркурий 200.04 | 01.01.2024 | Бугульминский р-н | ИПУ
Бугульма г, ЯКУПОВА ул, д.51, кв.29 | 2155117 | Меркурий 200.04 | 06.09.2024 | Бугульминский р-н | ИПУ
Бугульма г, КЛИМЕНТА ВОРОШИЛОВА ул, д.22, кв.33 | 2155918 | Меркурий 200 | 01.01.2024 | Бугульминский р-н | ИПУ
Бугульма г, ГАЗИНУРА ГАФИАТУЛЛИНА ул, д.39, кв.24 | 2157020 | Меркурий 201 | 01.01.2024 | Бугульминский р-н | ИПУ
Бугульма г, КАРОТАЖНАЯ ул, д.12, кв.1 | 2157772 | Меркурий 200 | 27.02.2024 | Бугульминский р-н | ИПУ
Бугульма г, ХУСАИНА ЯМАШЕВА ул, д.11, кв.13 | 2159781 | Меркурий 200.04 | 01.01.2024 | Бугульминский р-н | ИПУ
Бугульма г, АЛЕКСАНДРА РУДАКОВА ул, д.5А, кв.86 | 2161159 | Меркурий 200 | 01.01.2024 | Бугульминский р-н | ИПУ
Бугульма г, НИКОЛАЯ ГОГОЛЯ ул, д.67, кв.45 | 2163483 | Меркурий 200.02 | 01.02.2024 | Бугульминский р-н | ИПУ
Бугульма г, АЛЕКСАНДРА РУДАКОВА ул, д.5А, кв.82 | 2164091 | Меркурий 200 | 01.01.2024 | Бугульминский р-н | ИПУ
Бугульма г, КЛИМЕНТА ВОРОШИЛОВА ул, д.19, кв.12 | 2164836 | Меркурий 201 | 01.01.2024 | Бугульминский р-н | ИПУ
Бугульма г, САЛИХА САЙДАШЕВА ул, д.3, кв.62 | 2164869 | Меркурий 200.04 | 18.01.2024 | Бугульминский р-н | ИПУ
Бугульма г, ВАЦЛАВА ВОРОВСКОГО ул, д.58, кв.45 | 21775 | СО-Э449 1М1-1 | 15.10.2024 | Бугульминский р-н | ИПУ
Бугульма г, АБДУЛЛЫ АЛИША ул, д.14, кв.73 | 2177613 | Меркурий 200 | 01.01.2024 | Бугульминский р-н | ИПУ
Бугульма г, ЯКУПОВА ул, д.58, кв.93 | 2178970 | Меркурий 200.04 | 25.01.2024 | Бугульминский р-н | ИПУ
Карабаш пгт, А.МУХАМЕТЗЯНОВА ул, д.1, кв.8 | 2190571 | Меркурий 201 | 01.01.2024 | Бугульминский р-н | ИПУ
Бугульма г, БОГДАНА ХМЕЛЬНИЦКОГО ул, д.10, кв.65 | 2191134 | Меркурий 200.04 | 01.01.2024 | Бугульминский р-н | ИПУ
Бугульма г, ПЕТРА ЧАЙКОВСКОГО ул, д.22, кв.26 | 2191530 | Меркурий 201.2 | 01.01.2024 | Бугульминский р-н | ИПУ
Карабаш пгт, КОМСОМОЛЬСКАЯ ул, д.7, кв.13 | 2191634 | Меркурий 200 | 28.02.2024 | Бугульминский р-н | ИПУ
Бугульма г, ЯКУПОВА ул, д.55, кв.36 | 22123 | СЦЭТ-12 | 11.01.2024 | Бугульминский р-н | ИПУ
Бугульма г, ГАБДУЛЛЫ ТУКАЯ ул, д.73, кв.26 | 22159 | СЦЭТ-12 | 01.01.2024 | Бугульминский р-н | ИПУ
Бугульма г, МИХАИЛА КАЛИНИНА ул, д.34, кв.10 | 22464 | СО-и449 | 01.01.2024 | Бугульминский р-н | ИПУ
Бугульма г, НЕФТЯНИКОВ ул, д.44, кв.11 | 22478 | СО-и449 | 01.01.2024 | Бугульминский р-н | ИПУ
Бугульма г, ОРШАНСКАЯ ул, д.35, кв.166 | 22640 | СО-и449 | 01.02.2024 | Бугульминский р-н | ИПУ
Бугульма г, КЛИМЕНТА ВОРОШИЛОВА ул, д.25, кв.78 | 2269765 | Меркурий 200.04 | 01.01.2024 | Бугульминский р-н | ИПУ
Бугульма г, ЯКУПОВА ул, д.57, кв.56 | 2269779 | Меркурий 200.04 | 01.01.2024 | Бугульминский р-н | ИПУ
Бугульма г, ОКТЯБРЬСКАЯ ул, д.19, кв.23 | 2270749 | Меркурий 200.04 | 01.01.2024 | Бугульминский р-н | ИПУ
Бугульма г, ГАЗИНУРА ГАФИАТУЛЛИНА ул, д.14, кв.66 | 2270750 | Меркурий 200.02 | 01.10.2024 | Бугульминский р-н | ИПУ
Бугульма г, БОГДАНА ХМЕЛЬНИЦКОГО ул, д.10, кв.1 | 2271203 | Меркурий 200.04 | 01.01.2024 | Бугульминский р-н | ИПУ
Бугульма г, АБДУЛЛЫ АЛИША ул, д.14, кв.57 | 2271224 | Меркурий 200.04 | 01.01.2024 | Бугульминский р-н | ИПУ
Бугульма г, САЛИХА САЙДАШЕВА ул, д.40А, кв.50 | 2271307 | Меркурий 200.04 | 22.01.2024 | Бугульминский р-н | ИПУ
Бугульма г, АБДУЛЛЫ АЛИША ул, д.14, кв.28 | 2272108 | Меркурий 200.02 | 01.02.2024 | Бугульминский р-н | ИПУ
Бугульма г, НИКОЛАЯ БАУМАНА ул, д.3, кв.2 | 2272168 | Меркурий 200.04 | 01.01.2024 | Бугульминский р-н | ИПУ
Бугульма г, ХУСАИНА ЯМАШЕВА ул, д.11, кв.63 | 2272389 | Меркурий 200.04 | 01.01.2024 | Бугульминский р-н | ИПУ
Бугульма г, АЛЕКСАНДРА РУДАКОВА ул, д.5А, кв.98 | 2275013 | Меркурий 200 | 01.01.2024 | Бугульминский р-н | ИПУ
Бугульма г, НИКОЛАЯ ГОГОЛЯ ул, д.65, кв.33 | 2275253 | Меркурий 200 | 06.12.2024 | Бугульминский р-н | ИПУ
Бугульма г, ГАЗИНУРА ГАФИАТУЛЛИНА ул, д.26, кв.57 | 2275267 | Меркурий 200 | 01.01.2024 | Бугульминский р-н | ИПУ
Бугульма г, СОВЕТСКАЯ ул, д.58, кв.18 | 2275294 | Меркурий 200.04 | 11.01.2024 | Бугульминский р-н | ИПУ
Бугульма г, ПЕТРА ЧАЙКОВСКОГО ул, д.2А, кв.95 | 2275660 | Меркурий 200.04 | 08.08.2024 | Бугульминский р-н | ИПУ
Бугульма г, ГАЗИНУРА ГАФИАТУЛЛИНА ул, д.16, кв.15 | 2275961 | Меркурий 200.02 | 01.01.2024 | Бугульминский р-н | ИПУ
Бугульма г, САЛИХА САЙДАШЕВА ул, д.3, кв.57 | 2276216 | Меркурий 200.04 | 18.01.2024 | Бугульминский р-н | ИПУ
Бугульма г, ОРШАНСКАЯ ул, д.35, кв.5 | 2276421 | Меркурий 200 | 01.02.2024 | Бугульминский р-н | ИПУ
Бугульма г, ГАЗИНУРА ГАФИАТУЛЛИНА ул, д.46, кв.82 | 2276422 | Меркурий 200 | 01.02.2024 | Бугульминский р-н | ИПУ
Бугульма г, МУЛЛАНУРА ВАХИТОВА ул, д.4, кв.187 | 2276462 | Меркурий 200 | 01.02.2024 | Бугульминский р-н | ИПУ
Бугульма г, ОРШАНСКАЯ ул, д.35, кв.6 | 2276475 | Меркурий 200 | 01.02.2024 | Бугульминский р-н | ИПУ
Бугульма г, МИХАИЛА КАЛИНИНА ул, д.63, кв.21 | 2276479 | СОЭ-55/50-Ш-Т-112 | 01.01.2024 | Бугульминский р-н | ИПУ
Бугульма г, КАЮМА НАСЫРОВА ул, д.1А, кв.36 | 2276495 | Меркурий 201.2 | 01.01.2024 | Бугульминский р-н | ИПУ
Бугульма г, НИКОЛАЯ ЧЕРНЫШЕВСКОГО ул, д.2А, кв.8 | 2276864 | Меркурий 200.04 | 03.08.2024 | Бугульминский р-н | ИПУ
Бугульма г, МУСЫ ДЖАЛИЛЯ ул, д.20, кв.20 | 2277356 | Меркурий 200.04 | 29.06.2024 | Бугульминский р-н | ИПУ
Бугульма г, МУСЫ ДЖАЛИЛЯ ул, д.30, кв.8 | 2278103 | Меркурий 200.04 | 01.01.2024 | Бугульминский р-н | ИПУ
Бугульма г, ОРШАНСКАЯ ул, д.35, кв.100 | 2278107 | Меркурий 200 | 01.01.2024 | Бугульминский р-н | ИПУ
Бугульма г, МИХАИЛА КАЛИНИНА ул, д.37, кв.19 | 2278299 | Меркурий 200 | 15.05.2024 | Бугульминский р-н | ИПУ
Бугульма г, НИКОЛАЯ ГОГОЛЯ ул, д.66, кв.77 | 22785 | СОЭ-52 | 01.01.2024 | Бугульминский р-н | ИПУ
Бугульма г, НИКОЛАЯ ГОГОЛЯ ул, д.63, кв.2 | 2278532 | Меркурий 200 | 02.02.2024 | Бугульминский р-н | ИПУ
Бугульма г, ГАЗИНУРА ГАФИАТУЛЛИНА ул, д.37, кв.6 | 2281682 | Меркурий 200 | 01.01.2024 | Бугульминский р-н | ИПУ
Бугульма г, ОКТЯБРЬСКАЯ ул, д.23, кв.18 | 02284103у | Меркурий 200.04 | 01.01.2024 | Бугульминский р-н | ИПУ
Бугульма г, ОРШАНСКАЯ ул, д.35, кв.167 | 2287501 | Меркурий 200 | 01.01.2024 | Бугульминский р-н | ИПУ
Бугульма г, ОРШАНСКАЯ ул, д.35, кв.122 | 2287553 | Меркурий 200 | 01.01.2024 | Бугульминский р-н | ИПУ
Бугульма г, АЛЕКСАНДРА ГЕРЦЕНА ул, д.5, кв.1 | 2287761 | Меркурий 200.02 | 01.01.2024 | Бугульминский р-н | ИПУ
Бугульма г, КОНСТАНТИНА ЦИОЛКОВСКОГО ул, д.12, кв.8 | 2288532 | Меркурий 200.04 | 01.01.2024 | Бугульминский р-н | ИПУ
Бугульма г, ЯКУПОВА ул, д.66, кв.27 | 2289130 | Меркурий 200.04 | 01.01.2024 | Бугульминский р-н | ИПУ
Бугульма г, АБДУЛЛЫ АЛИША ул, д.16, кв.75 | 2289336 | Меркурий 200.04 | 01.01.2024 | Бугульминский р-н | ИПУ
Бугульма г, МИХАИЛА КАЛИНИНА ул, д.37, кв.68 | 22894 | СО-и449 | 16.11.2024 | Бугульминский р-н | ИПУ
Бугульма г, МУСЫ ДЖАЛИЛЯ ул, д.25, кв.31 | 2289475 | Меркурий 200 | 01.02.2024 | Бугульминский р-н | ИПУ
Бугульма г, ОРШАНСКАЯ ул, д.35, кв.147 | 2289672 | Меркурий 200 | 01.02.2024 | Бугульминский р-н | ИПУ
Бугульма г, САЛИХА САЙДАШЕВА ул, д.40А, кв.38 | 2289673 | Меркурий 200.04 | 01.01.2024 | Бугульминский р-н | ИПУ
Бугульма г, КАЮМА НАСЫРОВА ул, д.1А, кв.81 | 2291577 | Меркурий 200.04 | 01.01.2024 | Бугульминский р-н | ИПУ
Бугульма г, АЛЕКСАНДРА РАДИЩЕВА ул, д.42, кв.7 | 2293727 | Меркурий 201.5 | 01.01.2024 | Бугульминский р-н | ИПУ
Бугульма г, 13-Й пер, д.2, кв.70 | 2293743 | Меркурий 200 | 01.01.2024 | Бугульминский р-н | ИПУ
Бугульма г, 13-Й пер, д.2, кв.55 | 2293760 | Меркурий 200 | 01.01.2024 | Бугульминский р-н | ИПУ
Бугульма г, ГАЗИНУРА ГАФИАТУЛЛИНА ул, д.13, кв.65 | 229392008 | Меркурий 200.04 | 01.01.2024 | Бугульминский р-н | ИПУ
Бугульма г, 13-Й пер, д.2, кв.62 | 2294024 | Меркурий 200 | 01.01.2024 | Бугульминский р-н | ИПУ
Бугульма г, ГАЗИНУРА ГАФИАТУЛЛИНА ул, д.44, кв.6 | 2294380 | Меркурий 200.04 | 01.01.2024 | Бугульминский р-н | ИПУ
Бугульма г, ИВАНА КРЫЛОВА ул, д.8, кв.25 | 2294618 | Меркурий 201.5 | 23.11.2024 | Бугульминский р-н | ИПУ
Бугульма г, 13-Й пер, д.2, кв.54 | 2296284 | Меркурий 200 | 01.01.2024 | Бугульминский р-н | ИПУ
Бугульма г, 13-Й пер, д.2, кв.52 | 2296297 | Меркурий 200 | 01.01.2024 | Бугульминский р-н | ИПУ
Бугульма г, НИКОЛАЯ ГОГОЛЯ ул, д.71, кв.53 | 2296411 | Меркурий 201.5 | 01.01.2024 | Бугульминский р-н | ИПУ
Бугульма г, ОРШАНСКАЯ ул, д.35, кв.20 | 22998 | СОЭ-5 | 01.01.2024 | Бугульминский р-н | ИПУ
Бугульма г, КОМСОМОЛЬСКАЯ ул, д.12, кв.24 | 2339482 | Меркурий 201 | 21.11.2024 | Бугульминский р-н | ИПУ
Бугульма г, ВЛАДИМИРА КОМАРОВА ул, д.6, кв.12 | 2341639 | Меркурий 201 | 01.01.2024 | Бугульминский р-н | ИПУ
Бугульма г, ГАБДУЛЛЫ ТУКАЯ ул, д.73, кв.44 | 234200108 | Меркурий 201 | 01.01.2024 | Бугульминский р-н | ИПУ
Бугульма г, АБДУЛЛЫ АЛИША ул, д.12, кв.5 | 23687 | СО-505 | 01.01.2024 | Бугульминский р-н | ИПУ
Бугульма г, ПЕТРОВСКАЯ ул, д.30, кв.20 | 2379131 | Меркурий 201.5 | 01.10.2024 | Бугульминский р-н | ИПУ
Бугульма г, ВЛАДИМИРА ЛЕНИНА ул, д.47, кв.82 | 2394451 | Меркурий 201 | 14.11.2024 | Бугульминский р-н | ИПУ
Бугульма г, КРАСНОАРМЕЙСКАЯ ул, д.31, кв.4 | 2406447 | Меркурий 200.04 | 01.01.2024 | Бугульминский р-н | ИПУ
Бугульма г, МИХАИЛА ФРУНЗЕ ул, д.1, кв.3 | 2410469 | Меркурий 201.1 | 22.08.2024 | Бугульминский р-н | ИПУ
Бугульма г, АЛЕКСАНДРА РУДАКОВА ул, д.5А, кв.78 | 2410816 | Меркурий 200 | 01.01.2024 | Бугульминский р-н | ИПУ
Бугульма г, АЛЕКСАНДРА РУДАКОВА ул, д.5А, кв.84 | 2410820 | Меркурий 200 | 01.01.2024 | Бугульминский р-н | ИПУ
Бугульма г, АЛЕКСАНДРА РУДАКОВА ул, д.5А, кв.81 | 2410863 | Меркурий 200 | 01.01.2024 | Бугульминский р-н | ИПУ
Бугульма г, 14 ПАВШИХ ул, д.24, кв.46 | 2411645 | Меркурий 201 | 01.01.2024 | Бугульминский р-н | ИПУ
Бугульма г, ДЕНИСА ДАВЫДОВА ул, д.1, кв.3 | 2411658 | Меркурий 200.02 | 07.08.2024 | Бугульминский р-н | ИПУ
Бугульма г, АЛЕКСАНДРА РУДАКОВА ул, д.5А, кв.92 | 2411680 | Меркурий 200 | 01.01.2024 | Бугульминский р-н | ИПУ
Бугульма г, АЛЕКСАНДРА РУДАКОВА ул, д.5А, кв.77 | 2411683 | Меркурий 200 | 21.09.2024 | Бугульминский р-н | ИПУ
Бугульма г, АЛЕКСАНДРА РУДАКОВА ул, д.5А, кв.75 | 2411689 | Меркурий 200 | 01.01.2024 | Бугульминский р-н | ИПУ
Бугульма г, 13-Й пер, д.2, кв.20 | 24118651 | Меркурий 200 | 01.01.2024 | Бугульминский р-н | ИПУ
Бугульма г, ИВАНА ГУБКИНА ул, д.15, кв.23 | 2412294 | Меркурий 200.04 | 01.01.2024 | Бугульминский р-н | ИПУ
Бугульма г, АЛЕКСАНДРА ГЕРЦЕНА ул, д.5, кв.51 | 2412537 | Меркурий 200.02 | 01.01.2024 | Бугульминский р-н | ИПУ
Бугульма г, ОРШАНСКАЯ ул, д.4, кв.7 | 2412934 | Меркурий 200 | 18.12.2024 | Бугульминский р-н | ИПУ
Бугульма г, ГАЛИАСКАРА КАМАЛА ул, д.30, кв.3 | 2413874 | Меркурий 200.04 | 01.01.2024 | Бугульминский р-н | ИПУ
Бугульма г, АЛЕКСАНДРА РУДАКОВА ул, д.5А, кв.79 | 2416466 | Меркурий 200 | 01.01.2024 | Бугульминский р-н | ИПУ
Бугульма г, АЛЕКСАНДРА РУДАКОВА ул, д.5А, кв.94 | 2416467 | Меркурий 200 | 01.01.2024 | Бугульминский р-н | ИПУ
Бугульма г, АЛЕКСАНДРА РУДАКОВА ул, д.5А, кв.72 | 2416481 | Меркурий 200 | 01.01.2024 | Бугульминский р-н | ИПУ
Бугульма г, АЛЕКСАНДРА РУДАКОВА ул, д.5А, кв.93 | 2416493 | Меркурий 200 | 01.01.2024 | Бугульминский р-н | ИПУ
Бугульма г, 13-Й пер, д.2, кв.26 | 2417205 | Меркурий 200 | 01.01.2024 | Бугульминский р-н | ИПУ
Бугульма г, 13-Й пер, д.2, кв.28 | 2417288 | Меркурий 200 | 25.03.2024 | Бугульминский р-н | ИПУ
Бугульма г, 13-Й пер, д.2, кв.25 | 2417291 | Меркурий 200 | 01.01.2024 | Бугульминский р-н | ИПУ
Бугульма г, 13-Й пер, д.2, кв.29 | 2417464 | Меркурий 200 | 01.01.2024 | Бугульминский р-н | ИПУ
Бугульма г, 13-Й пер, д.2, кв.24 | 2417479 | Меркурий 200 | 01.01.2024 | Бугульминский р-н | ИПУ
Бугульма г, 13-Й пер, д.2, кв.12 | 2417493 | Меркурий 200 | 01.01.2024 | Бугульминский р-н | ИПУ
Бугульма г, 13-Й пер, д.2, кв.32 | 2417495 | Меркурий 200 | 01.01.2024 | Бугульминский р-н | ИПУ
Бугульма г, 13-Й пер, д.2, кв.18 | 2418490 | Меркурий 200 | 01.01.2024 | Бугульминский р-н | ИПУ
Бугульма г, 13-Й пер, д.2, кв.19 | 2418632 | Меркурий 200 | 01.01.2024 | Бугульминский р-н | ИПУ
Бугульма г, 13-Й пер, д.2, кв.15 | 2418633 | Меркурий 200 | 01.01.2024 | Бугульминский р-н | ИПУ
Бугульма г, 13-Й пер, д.2, кв.16 | 2418650 | Меркурий 200 | 01.01.2024 | Бугульминский р-н | ИПУ
Бугульма г, 13-Й пер, д.2, кв.27 | 2418730 | Меркурий 200 | 01.01.2024 | Бугульминский р-н | ИПУ
Бугульма г, 13-Й пер, д.2, кв.17 | 2418732 | Меркурий 200 | 01.01.2024 | Бугульминский р-н | ИПУ
Бугульма г, 13-Й пер, д.2, кв.14 | 2418790 | Меркурий 200 | 01.01.2024 | Бугульминский р-н | ИПУ
Бугульма г, 13-Й пер, д.2, кв.13 | 2418793 | Меркурий 200 | 01.01.2024 | Бугульминский р-н | ИПУ
Бугульма г, 13-Й пер, д.2, кв.11 | 2418794 | Меркурий 200 | 01.01.2024 | Бугульминский р-н | ИПУ
Бугульма г, АЛЕКСАНДРА РУДАКОВА ул, д.5А, кв.85 | 2419117 | Меркурий 200 | 01.01.2024 | Бугульминский р-н | ИПУ
Бугульма г, АЛЕКСАНДРА РУДАКОВА ул, д.5А, кв.87 | 2419725 | Меркурий 200 | 01.01.2024 | Бугульминский р-н | ИПУ
Бугульма г, АЛЕКСАНДРА РУДАКОВА ул, д.5А, кв.69 | 2419730 | Меркурий 200 | 07.08.2024 | Бугульминский р-н | ИПУ
Бугульма г, 13-Й пер, д.2, кв.56 | 2421050 | Меркурий 200 | 01.01.2024 | Бугульминский р-н | ИПУ
Наратлы с, МОЛОДЕЖНАЯ ул, д.7, кв.6 | 242133 | Меркурий 201 | 01.01.2024 | Бугульминский р-н | ИПУ
Бугульма г, 13-Й пер, д.2, кв.69 | 2422452 | Меркурий 200 | 01.01.2024 | Бугульминский р-н | ИПУ
Бугульма г, 13-Й пер, д.2, кв.59 | 242246 | Меркурий 200 | 01.01.2024 | Бугульминский р-н | ИПУ
Бугульма г, 13-Й пер, д.2, кв.63 | 2422460 | Меркурий 200 | 01.01.2024 | Бугульминский р-н | ИПУ
Бугульма г, 13-Й пер, д.2, кв.66 | 2422461 | Меркурий 200 | 01.01.2024 | Бугульминский р-н | ИПУ
Бугульма г, 13-Й пер, д.2, кв.68 | 2422469 | Меркурий 200 | 01.01.2024 | Бугульминский р-н | ИПУ
Бугульма г, 13-Й пер, д.2, кв.60 | 2422473 | Меркурий 200 | 01.01.2024 | Бугульминский р-н | ИПУ
Бугульма г, 13-Й пер, д.2, кв.61 | 2422477 | Меркурий 200 | 01.01.2024 | Бугульминский р-н | ИПУ
Бугульма г, 13-Й пер, д.2, кв.67 | 2422918 | Меркурий 200 | 01.01.2024 | Бугульминский р-н | ИПУ
Бугульма г, 13-Й пер, д.2, кв.64 | 2422932 | Меркурий 200 | 01.01.2024 | Бугульминский р-н | ИПУ
Бугульма г, 13-Й пер, д.2, кв.57 | 2425116 | Меркурий 200 | 01.01.2024 | Бугульминский р-н | ИПУ
Бугульма г, 13-Й пер, д.2, кв.53 | 2425119 | Меркурий 200 | 01.01.2024 | Бугульминский р-н | ИПУ
Бугульма г, 13-Й пер, д.2, кв.58 | 2425129 | Меркурий 200 | 01.01.2024 | Бугульминский р-н | ИПУ
Бугульма г, ЛЬВА ТОЛСТОГО ул, д.3, кв.22 | 2425883 | Меркурий 201.2 | 24.04.2024 | Бугульминский р-н | ИПУ
Бугульма г, 13-Й пер, д.2, кв.23 | 2426307 | Меркурий 200 | 01.01.2024 | Бугульминский р-н | ИПУ
Бугульма г, 13-Й пер, д.2, кв.22 | 2426315 | Меркурий 200 | 01.01.2024 | Бугульминский р-н | ИПУ
Бугульма г, 13-Й пер, д.2, кв.21 | 2426321 | Меркурий 200 | 01.01.2024 | Бугульминский р-н | ИПУ
Бугульма г, КОМСОМОЛЬСКАЯ ул, д.1, кв.32 | 2426800 | Меркурий 200.04 | 13.12.2024 | Бугульминский р-н | ИПУ
Бугульма г, МУЛЛАНУРА ВАХИТОВА ул, д.9, кв.72 | 2427207 | СОЭ-55/60 Ш-Т-112 | 29.06.2024 | Бугульминский р-н | ИПУ
Бугульма г, ЯРОСЛАВА ГАШЕКА ул, д.7, кв.37 | 2427208 | Меркурий 200 | 01.01.2024 | Бугульминский р-н | ИПУ
Бугульма г, ЯКУПОВА ул, д.66, кв.28 | 2427409 | Меркурий 200.04 | 01.01.2024 | Бугульминский р-н | ИПУ
Бугульма г, 13-Й пер, д.2, кв.6 | 2428045 | Меркурий 200 | 01.01.2024 | Бугульминский р-н | ИПУ
Зеленая Роща д, ОКТЯБРЬСКАЯ ул, д.13, кв.1 | 2431338 | Меркурий 200 | 01.01.2024 | Бугульминский р-н | ИПУ
Зеленая Роща д, ШОССЕЙНАЯ ул, д.2, кв.8 | 2434661 | Меркурий 200 | 01.07.2024 | Бугульминский р-н | ИПУ
Бугульма г, 14 ПАВШИХ ул, д.79, кв.6 | 2444234 | Меркурий 200 | 19.10.2024 | Бугульминский р-н | ИПУ
Бугульма г, 13-Й пер, д.2, кв.51 | 245117 | Меркурий 200 | 01.01.2024 | Бугульминский р-н | ИПУ
Бугульма г, МИХАИЛА ТУХАЧЕВСКОГО ул, д.4, кв.17 | 2454112 | Меркурий 200 | 20.03.2024 | Бугульминский р-н | ИПУ
Бугульма г, 13-Й пер, д.2, кв.37 | 2457937 | Меркурий 200 | 01.01.2024 | Бугульминский р-н | ИПУ
Бугульма г, 13-Й пер, д.2, кв.45 | 2458116 | Меркурий 200 | 01.01.2024 | Бугульминский р-н | ИПУ
Бугульма г, 13-Й пер, д.2, кв.41 | 2458120 | Меркурий 200 | 01.01.2024 | Бугульминский р-н | ИПУ
Бугульма г, 13-Й пер, д.2, кв.42 | 2458121 | Меркурий 200.02 | 01.01.2024 | Бугульминский р-н | ИПУ
Бугульма г, 13-Й пер, д.2, кв.50 | 2458148 | Меркурий 200 | 01.01.2024 | Бугульминский р-н | ИПУ
Бугульма г, 13-Й пер, д.2, кв.47 | 2458149 | Меркурий 200 | 01.01.2024 | Бугульминский р-н | ИПУ
Бугульма г, 13-Й пер, д.2, кв.33 | 2458151 | Меркурий 200 | 01.01.2024 | Бугульминский р-н | ИПУ
Бугульма г, 13-Й пер, д.2, кв.46 | 2458154 | Меркурий 200 | 01.01.2024 | Бугульминский р-н | ИПУ
Бугульма г, 13-Й пер, д.2, кв.43 | 2458155 | Меркурий 200 | 01.01.2024 | Бугульминский р-н | ИПУ
Бугульма г, 13-Й пер, д.2, кв.44 | 2458168 | Меркурий 200 | 01.01.2024 | Бугульминский р-н | ИПУ
Бугульма г, 13-Й пер, д.2, кв.49 | 2459711 | Меркурий 200 | 01.01.2024 | Бугульминский р-н | ИПУ
Бугульма г, ИВАНА ГУБКИНА ул, д.15, кв.19 | 2462409 | Меркурий 200.02 | 01.01.2024 | Бугульминский р-н | ИПУ
Бугульма г, ХУСАИНА ЯМАШЕВА ул, д.11, кв.37 | 24634 | СО-Э449 1М2-1 | 01.01.2024 | Бугульминский р-н | ИПУ
Бугульма г, ЯКУПОВА ул, д.55, кв.90 | 2463922 | Меркурий 200.04 | 14.01.2024 | Бугульминский р-н | ИПУ
Бугульма г, ВЛАДИМИРА ЛЕНИНА ул, д.4, кв.172 | 2463928 | СОЭ-55/60 Ш-Т-112 | 01.01.2024 | Бугульминский р-н | ИПУ
Бугульма г, 13-Й пер, д.2, кв.40 | 2464100 | Меркурий 200 | 01.01.2024 | Бугульминский р-н | ИПУ
Бугульма г, 13-Й пер, д.2, кв.39 | 2464103 | Меркурий 200 | 01.01.2024 | Бугульминский р-н | ИПУ
Бугульма г, 13-Й пер, д.2, кв.38 | 2464858 | Меркурий 200 | 01.01.2024 | Бугульминский р-н | ИПУ
Бугульма г, 13-Й пер, д.2, кв.30 | 2467129 | Меркурий 200 | 01.01.2024 | Бугульминский р-н | ИПУ
Бугульма г, 13-Й пер, д.2, кв.34 | 2467467 | Меркурий 200 | 01.01.2024 | Бугульминский р-н | ИПУ
Бугульма г, 13-Й пер, д.2, кв.36 | 2467469 | Меркурий 200 | 01.01.2024 | Бугульминский р-н | ИПУ
Бугульма г, 13-Й пер, д.2, кв.2 | 2477057 | Меркурий 200 | 01.01.2024 | Бугульминский р-н | ИПУ
Бугульма г, 13-Й пер, д.2, кв.1 | 2477327 | Меркурий 200 | 01.01.2024 | Бугульминский р-н | ИПУ
Бугульма г, 13-Й пер, д.2, кв.10 | 2477363 | Меркурий 200 | 01.01.2024 | Бугульминский р-н | ИПУ
Бугульма г, 13-Й пер, д.2, кв.9 | 2477377 | Меркурий 200 | 01.01.2024 | Бугульминский р-н | ИПУ
Бугульма г, 13-Й пер, д.2, кв.8 | 2477380 | Меркурий 200 | 01.01.2024 | Бугульминский р-н | ИПУ
Бугульма г, 13-Й пер, д.2, кв.3 | 2477392 | Меркурий 200 | 01.01.2024 | Бугульминский р-н | ИПУ
Бугульма г, 13-Й пер, д.2, кв.5 | 2477948 | Меркурий 200 | 01.01.2024 | Бугульминский р-н | ИПУ
Бугульма г, 13-Й пер, д.2, кв.7 | 2482252 | Меркурий 200 | 01.01.2024 | Бугульминский р-н | ИПУ
Бугульма г, 13-Й пер, д.2, кв.4 | 2482259 | Меркурий 200 | 01.01.2024 | Бугульминский р-н | ИПУ
Бугульма г, БОГДАНА ХМЕЛЬНИЦКОГО ул, д.10, кв.17 | 25052 | СО-Э449 1М1-1 | 01.01.2024 | Бугульминский р-н | ИПУ
Бугульма г, ВАЦЛАВА ВОРОВСКОГО ул, д.52, кв.23 | 25063 | СО-Э449 1М1-1 | 01.01.2024 | Бугульминский р-н | ИПУ
Бугульма г, НИКОЛАЯ ЧЕРНЫШЕВСКОГО ул, д.2, кв.12 | 25454 | СО-Э449 1М1-1 | 06.08.2024 | Бугульминский р-н | ИПУ
Бугульма г, САЛИХА САЙДАШЕВА ул, д.11, кв.40 | 26762508 | СОЭ | 21.01.2024 | Бугульминский р-н | ИПУ
Бугульма г, ГАЗИНУРА ГАФИАТУЛЛИНА ул, д.43, кв.29 | 2700226 | Меркурий 201.2 | 01.12.2024 | Бугульминский р-н | ИПУ
Бугульма г, ЛЬВА ТОЛСТОГО ул, д.2, кв.35 | 2703999 | Меркурий 201.5 | 01.01.2024 | Бугульминский р-н | ИПУ
Бугульма г, 14 ПАВШИХ ул, д.71, кв.11 | 27114289 | Меркурий 201 | 01.01.2024 | Бугульминский р-н | ИПУ
Бугульма г, ЛУГОВАЯ ул, д.7/А, кв.2 | 2717462 | Меркурий 201 | 27.07.2024 | Бугульминский р-н | ИПУ
Бугульма г, МИХАИЛА ТУХАЧЕВСКОГО ул, д.1, кв.29 | 2717708 | Меркурий 201.5 | 01.01.2024 | Бугульминский р-н | ИПУ
Бугульма г, СЕЛЬХОЗТЕХНИКИ ул, д.2, кв.25 | 2723524 | Меркурий 201 | 23.07.2024 | Бугульминский р-н | ИПУ
Бугульма г, ЯКУПОВА ул, д.126, кв.6 | 2723665 | Меркурий 201.5 | 18.12.2024 | Бугульминский р-н | ИПУ
Бугульма г, ВЛАДИМИРА ЛЕНИНА ул, д.66, кв.201 | 2724613 | Меркурий 201.5 | 25.04.2024 | Бугульминский р-н | ИПУ
Бугульма г, ЯКУПОВА ул, д.51, кв.47 | 2734483 | Меркурий 201.2 | 01.01.2024 | Бугульминский р-н | ИПУ
Бугульма г, ЯКУПОВА ул, д.55, кв.18 | 2784506 | Меркурий 201 | 27.06.2024 | Бугульминский р-н | ИПУ
Бугульма г, КЛИМЕНТА ВОРОШИЛОВА ул, д.25, кв.3 | 2784554 | Меркурий 201.2 | 06.08.2024 | Бугульминский р-н | ИПУ
Бугульма г, МИХАИЛА ТУХАЧЕВСКОГО ул, д.15, кв.44 | 2784983 | Меркурий 201.5 | 01.01.2024 | Бугульминский р-н | ИПУ
Бугульма г, КЛИМЕНТА ВОРОШИЛОВА ул, д.25, кв.73 | 2785006 | Меркурий 201.5 | 06.08.2024 | Бугульминский р-н | ИПУ
Петровка с, ЛУГОВАЯ ул, д.25, кв.10 | 2785970 | Меркурий 201 | 01.04.2024 | Бугульминский р-н | ИПУ
Ключи с, ЛЕСНАЯ ул, д.4, кв.14 | 2785979 | Меркурий 201 | 01.01.2024 | Бугульминский р-н | ИПУ
Бугульма г, ГАЗИНУРА ГАФИАТУЛЛИНА ул, д.26, кв.65 | 2786055 | Меркурий 201.5 | 30.10.2024 | Бугульминский р-н | ИПУ
Бугульма г, НИКОЛАЯ ГОГОЛЯ ул, д.73, кв.60 | 2786235 | Меркурий 201.5 | 05.10.2024 | Бугульминский р-н | ИПУ
Бугульма г, СОВЕТСКАЯ ул, д.65, кв.14 | 2786325 | Меркурий 201.5 | 01.08.2024 | Бугульминский р-н | ИПУ
Бугульма г, ПЕТРА ЧАЙКОВСКОГО ул, д.2, кв.54 | 2786760 | Меркурий 201 | 01.01.2024 | Бугульминский р-н | ИПУ
Бугульма г, НЕФТЯНИКОВ ул, д.44, кв.108 | 2787295 | Меркурий 201.5 | 01.01.2024 | Бугульминский р-н | ИПУ
Бугульма г, КРАСНОАРМЕЙСКАЯ ул, д.24, кв.10 | 2788020 | Меркурий 201.5 | 11.10.2024 | Бугульминский р-н | ИПУ
Бугульма г, ГАЗИНУРА ГАФИАТУЛЛИНА ул, д.46, кв.83 | 2788024 | Меркурий 201 | 01.02.2024 | Бугульминский р-н | ИПУ
Бугульма г, ГАЗИНУРА ГАФИАТУЛЛИНА ул, д.17, кв.49 | 2788208 | Меркурий 201.5 | 15.01.2024 | Бугульминский р-н | ИПУ
Бугульма г, МИХАИЛА ТУХАЧЕВСКОГО ул, д.15А, кв.11 | 2790008 | Меркурий 201.5 | 16.01.2024 | Бугульминский р-н | ИПУ
Бугульма г, ГАЗИНУРА ГАФИАТУЛЛИНА ул, д.45, кв.51 | 2790117 | Меркурий 201.5 | 23.10.2024 | Бугульминский р-н | ИПУ
Бугульма г, МИХАИЛА КАЛИНИНА ул, д.37, кв.83 | 2797313 | Меркурий 201.5 | 22.05.2024 | Бугульминский р-н | ИПУ
Бугульма г, КРАСНОАРМЕЙСКАЯ ул, д.53, кв.26 | 2816603 | Меркурий 200 | 01.01.2024 | Бугульминский р-н | ИПУ
Бугульма г, КРАСНОАРМЕЙСКАЯ ул, д.33, кв.44 | 29171 | Меркурий 201 | 01.10.2024 | Бугульминский р-н | ИПУ
Бугульма г, БОГДАНА ХМЕЛЬНИЦКОГО ул, д.10, кв.30 | 2923493 | Меркурий 202.5 | 01.01.2024 | Бугульминский р-н | ИПУ
Бугульма г, ВЛАДИМИРА ЛЕНИНА ул, д.1, кв.31 | 2933628 | Меркурий 202 | 01.06.2024 | Бугульминский р-н | ИПУ
Бугульма г, НИКОЛАЯ БАУМАНА ул, д.14, кв.68 | 2936 | Лейне Электро-01 1МШ | 27.09.2024 | Бугульминский р-н | ИПУ
Бугульма г, НЕФТЯНИКОВ ул, д.44, кв.61 | 2943135 | Меркурий 202.1 | 01.01.2024 | Бугульминский р-н | ИПУ
Бугульма г, АБДУЛЛЫ АЛИША ул, д.5, кв.47 | 2947593 | Меркурий 202.1 | 22.10.2024 | Бугульминский р-н | ИПУ
Бугульма г, ПЕТРА ЧАЙКОВСКОГО ул, д.22, кв.79 | 294778 | Меркурий 202.5 | 17.08.2024 | Бугульминский р-н | ИПУ
Бугульма г, ЛЬВА ТОЛСТОГО ул, д.2, кв.26 | 2956731 | Меркурий 200.02 | 01.04.2024 | Бугульминский р-н | ИПУ
Бугульма г, КЛИМЕНТА ВОРОШИЛОВА ул, д.27, кв.53 | 2956737 | Меркурий 200.04 | 01.01.2024 | Бугульминский р-н | ИПУ
Бугульма г, МУСЫ ДЖАЛИЛЯ ул, д.24, кв.8 | 2956779 | Меркурий 200.02 | 26.07.2024 | Бугульминский р-н | ИПУ
Бугульма г, ГАЗИНУРА ГАФИАТУЛЛИНА ул, д.27, кв.27 | 2995029 | Меркурий 200.02 | 01.03.2024 | Бугульминский р-н | ИПУ
Бугульма г, МУСЫ ДЖАЛИЛЯ ул, д.60, кв.95 | 2995433 | Меркурий 200.04 | 01.01.2024 | Бугульминский р-н | ИПУ
Бугульма г, МУЛЛАНУРА ВАХИТОВА ул, д.4, кв.100 | 2996071 | Меркурий 200 | 01.02.2024 | Бугульминский р-н | ИПУ
Бугульма г, ПЕТРА НЕНАСТИНА ул, д.64, кв.94 | 2996073 | Меркурий 200 | 01.03.2024 | Бугульминский р-н | ИПУ
Бугульма г, АЛЕКСАНДРА РАДИЩЕВА ул, д.38, кв.7 | 30007998 | Меркурий 201 | 01.01.2024 | Бугульминский р-н | ИПУ
Бугульма г, МУСЫ ДЖАЛИЛЯ ул, д.20, кв.24 | 30033 | СЦЭТ-12 | 29.06.2024 | Бугульминский р-н | ИПУ
Бугульма г, МУСЫ ДЖАЛИЛЯ ул, д.20, кв.54 | 3004251 | Меркурий 201 | 29.06.2024 | Бугульминский р-н | ИПУ
Бугульма г, ЯКУПОВА ул, д.53, кв.32 | 3004486 | Меркурий 201.2 | 14.01.2024 | Бугульминский р-н | ИПУ
Бугульма г, КЛИМЕНТА ВОРОШИЛОВА ул, д.22, кв.43 | 3008234 | Меркурий 201.5 | 01.01.2024 | Бугульминский р-н | ИПУ
Бугульма г, 14 ПАВШИХ ул, д.69, кв.42 | 30533 | СО-Э449 1М1-1 | 17.04.2024 | Бугульминский р-н | ИПУ
Бугульма г, ГЛЕБА УСПЕНСКОГО ул, д.42, кв.14 | 3056190 | Меркурий 201 | 15.10.2024 | Бугульминский р-н | ИПУ
Бугульма г, ЯРОСЛАВА ГАШЕКА ул, д.54, кв.31 | 3056275 | Меркурий 201.7 | 01.01.2024 | Бугульминский р-н | ИПУ
Бугульма г, ГАЗИНУРА ГАФИАТУЛЛИНА ул, д.20, кв.43 | 3056540 | Меркурий 201.5 | 01.01.2024 | Бугульминский р-н | ИПУ
Бугульма г, ИВАНА НИКИТИНА ул, д.6, кв.14 | 305678508 | Меркурий 201.2 | 25.07.2024 | Бугульминский р-н | ИПУ
Бугульма г, СЕРГЕЯ ЕСЕНИНА ул, д.18, кв.51 | 3057943 | Меркурий 201 | 31.10.2024 | Бугульминский р-н | ИПУ
Бугульма г, МУЛЛАНУРА ВАХИТОВА ул, д.9, кв.102 | 3064609 | Меркурий 201.5 | 01.01.2024 | Бугульминский р-н | ИПУ
Бугульма г, ИВАНА КРЫЛОВА ул, д.6, кв.13 | 3065122 | Меркурий 201.5 | 22.11.2024 | Бугульминский р-н | ИПУ
Бугульма г, СТРЕЛОЧНАЯ ул, д.3, кв.84 | 0306572407у | Меркурий 201.2 | 11.01.2024 | Бугульминский р-н | ИПУ
Бугульма г, НЕФТЯНИКОВ ул, д.63, кв.15 | 3065727 | Меркурий 201 | 01.01.2024 | Бугульминский р-н | ИПУ
Бугульма г, МИХАИЛА ТУХАЧЕВСКОГО ул, д.3, кв.64 | 307489408 | Меркурий 201.2 | 01.01.2024 | Бугульминский р-н | ИПУ
Бугульма г, 14 ПАВШИХ ул, д.77, кв.111 | 30975608 | Соло | 01.01.2024 | Бугульминский р-н | ИПУ
Бугульма г, КЛИМЕНТА ВОРОШИЛОВА ул, д.23, кв.20 | 3097922 | Меркурий 201 | 01.01.2024 | Бугульминский р-н | ИПУ
Бугульма г, КРАСНОАРМЕЙСКАЯ ул, д.35, кв.49 | 30998808 | СОЛО | 01.01.2024 | Бугульминский р-н | ИПУ
Бугульма г, ВАЦЛАВА ВОРОВСКОГО ул, д.60, кв.39 | 31002408 | Соло | 20.04.2024 | Бугульминский р-н | ИПУ
Бугульма г, МИХАИЛА ТУХАЧЕВСКОГО ул, д.6, кв.6 | 311187 | СО-Э449 1М1-1 | 31.08.2024 | Бугульминский р-н | ИПУ
Бугульма г, КАРОТАЖНАЯ ул, д.12, кв.4 | 31199 | СОЭ-5 | 01.01.2024 | Бугульминский р-н | ИПУ
Бугульма г, ГАЗИНУРА ГАФИАТУЛЛИНА ул, д.39, кв.75 | 3120249 | Меркурий 200 | 01.01.2024 | Бугульминский р-н | ИПУ
Бугульма г, МИХАИЛА ТУХАЧЕВСКОГО ул, д.6, кв.87 | 31206 | СО-Э449 1М1-1 | 01.01.2024 | Бугульминский р-н | ИПУ
Бугульма г, СТРЕЛОЧНАЯ ул, д.3, кв.27 | 3120704 | Меркурий 200.02 | 16.04.2024 | Бугульминский р-н | ИПУ
Бугульма г, МИХАИЛА ТУХАЧЕВСКОГО ул, д.4А, кв.8 | 312079208 | Меркурий 200 | 17.04.2024 | Бугульминский р-н | ИПУ
Бугульма г, ПЕТРА ЧАЙКОВСКОГО ул, д.22, кв.87 | 31212 | СО-Э449 1М1-1 | 17.08.2024 | Бугульминский р-н | ИПУ
Вязовка п, ЦЕНТРАЛЬНАЯ ул, д.30, кв.7 | 31221 | СО-Э449 1М | 01.01.2024 | Бугульминский р-н | ИПУ
Бугульма г, КЛИМЕНТА ВОРОШИЛОВА ул, д.22, кв.88 | 3123394 | Меркурий 200.04 | 01.01.2024 | Бугульминский р-н | ИПУ
Бугульма г, КАРОТАЖНАЯ ул, д.8, кв.1 | 3125047 | Меркурий 200.02 | 01.02.2024 | Бугульминский р-н | ИПУ
Бугульма г, ГАЗИНУРА ГАФИАТУЛЛИНА ул, д.32/1, кв.101 | 3125050 | Меркурий 200 | 01.02.2024 | Бугульминский р-н | ИПУ
Бугульма г, ПЕТРОВСКАЯ ул, д.2, кв.4 | 3125051 | СОЭ-52 | 01.01.2024 | Бугульминский р-н | ИПУ
Бугульма г, ПЕТРА ЧАЙКОВСКОГО ул, д.1А, кв.29 | 3143980 | Меркурий 201.5 | 01.01.2024 | Бугульминский р-н | ИПУ
Бугульма г, НИКОЛАЯ НЕКРАСОВА ул, д.17, кв.1 | 3144395 | Меркурий 202.5 | 01.01.2024 | Бугульминский р-н | ИПУ
Бугульма г, ГАЗИНУРА ГАФИАТУЛЛИНА ул, д.45, кв.103 | 3145279 | Меркурий 202.5 | 26.10.2024 | Бугульминский р-н | ИПУ
Бугульма г, СОВЕТСКАЯ ул, д.41, кв.33 | 31503 | СО-505 | 01.06.2024 | Бугульминский р-н | ИПУ
Бугульма г, МИХАИЛА КАЛИНИНА ул, д.63, кв.120 | 3152417 | Меркурий 202.5 | 01.01.2024 | Бугульминский р-н | ИПУ
Бугульма г, СОВЕТСКАЯ ул, д.41, кв.64 | 3152455 | Меркурий 202 | 01.06.2024 | Бугульминский р-н | ИПУ
Бугульма г, ЯРОСЛАВА ГАШЕКА ул, д.7, кв.56 | 3159445 | Меркурий 202.5 | 01.01.2024 | Бугульминский р-н | ИПУ
Бугульма г, СОВЕТСКАЯ ул, д.43, кв.24 | 3159716 | Меркурий 202.5 | 16.01.2024 | Бугульминский р-н | ИПУ
Бугульма г, САЛИХА САЙДАШЕВА ул, д.16, кв.16 | 3162160 | Меркурий 202.5 | 01.01.2024 | Бугульминский р-н | ИПУ
Бугульма г, ЛЬВА ТОЛСТОГО ул, д.3, кв.31 | 3162271 | Меркурий 202.5 | 24.04.2024 | Бугульминский р-н | ИПУ
Бугульма г, ВЛАДИМИРА ЛЕНИНА ул, д.132, кв.3 | 3163094 | Меркурий 200.02 | 19.12.2024 | Бугульминский р-н | ИПУ
Бугульма г, НИКОЛАЯ БАУМАНА ул, д.1, кв.5 | 3163098 | Меркурий 201 | 01.01.2024 | Бугульминский р-н | ИПУ
Карабаш пгт, КУБАНСКАЯ ул, д.15А, кв.26 | 3171078 | Меркурий 200 | 04.03.2024 | Бугульминский р-н | ИПУ
Карабаш пгт, КУБАНСКАЯ ул, д.15А, кв.17 | 3171116 | Меркурий 200 | 04.03.2024 | Бугульминский р-н | ИПУ
Карабаш пгт, КУБАНСКАЯ ул, д.15А, кв.22 | 3171128 | Меркурий 200 | 04.03.2024 | Бугульминский р-н | ИПУ
Карабаш пгт, КУБАНСКАЯ ул, д.15А, кв.23 | 3171157 | Меркурий 200 | 04.03.2024 | Бугульминский р-н | ИПУ
Карабаш пгт, КУБАНСКАЯ ул, д.15А, кв.14 | 3171175 | Меркурий 200 | 04.03.2024 | Бугульминский р-н | ИПУ
Карабаш пгт, КУБАНСКАЯ ул, д.15А, кв.15 | 3171191 | Меркурий 200 | 04.03.2024 | Бугульминский р-н | ИПУ
Карабаш пгт, КУБАНСКАЯ ул, д.15А, кв.8 | 3171237 | Меркурий 200 | 04.03.2024 | Бугульминский р-н | ИПУ
Карабаш пгт, КУБАНСКАЯ ул, д.15А, кв.25 | 3171239 | Меркурий 200 | 04.03.2024 | Бугульминский р-н | ИПУ
Карабаш пгт, КУБАНСКАЯ ул, д.15А, кв.12 | 317134 | Меркурий 200 | 04.03.2024 | Бугульминский р-н | ИПУ
Карабаш пгт, КУБАНСКАЯ ул, д.15А, кв.24 | 3171429 | Меркурий 200 | 04.03.2024 | Бугульминский р-н | ИПУ
Карабаш пгт, КУБАНСКАЯ ул, д.15А, кв.21 | 3171430 | Меркурий 200 | 04.03.2024 | Бугульминский р-н | ИПУ
Карабаш пгт, КУБАНСКАЯ ул, д.15А, кв.13 | 3171451 | Меркурий 200 | 04.03.2024 | Бугульминский р-н | ИПУ
Карабаш пгт, КУБАНСКАЯ ул, д.15А, кв.27 | 3171674 | Меркурий 200 | 04.03.2024 | Бугульминский р-н | ИПУ
Карабаш пгт, КУБАНСКАЯ ул, д.15А, кв.18 | 3174244 | Меркурий 200 | 04.03.2024 | Бугульминский р-н | ИПУ
Карабаш пгт, КУБАНСКАЯ ул, д.15А, кв.20 | 3174653 | Меркурий 200 | 04.03.2024 | Бугульминский р-н | ИПУ
Бугульма г, МИХАИЛА КАЛИНИНА ул, д.63, кв.115 | 3188619 | СОЭ-55/60 Ш-Т-112 | 01.01.2024 | Бугульминский р-н | ИПУ
Бугульма г, ЯКУПОВА ул, д.45, кв.50 | 3195408 | Меркурий 200.02 | 01.03.2024 | Бугульминский р-н | ИПУ
Бугульма г, АЛЕКСАНДРА РУДАКОВА ул, д.5А, кв.56 | 3205901 | Меркурий 200 | 01.01.2024 | Бугульминский р-н | ИПУ
Бугульма г, АЛЕКСАНДРА РУДАКОВА ул, д.5А, кв.1 | 3205917 | Меркурий 200 | 19.11.2024 | Бугульминский р-н | ИПУ
Бугульма г, АЛЕКСАНДРА РУДАКОВА ул, д.5А, кв.47 | 3205929 | Меркурий 200 | 01.01.2024 | Бугульминский р-н | ИПУ
Бугульма г, АЛЕКСАНДРА РУДАКОВА ул, д.5А, кв.7 | 3206346 | Меркурий 200.02 | 01.01.2024 | Бугульминский р-н | ИПУ
Бугульма г, АЛЕКСАНДРА РУДАКОВА ул, д.5А, кв.45 | 3206937 | Меркурий 200 | 01.01.2024 | Бугульминский р-н | ИПУ
Бугульма г, АЛЕКСАНДРА РУДАКОВА ул, д.5А, кв.27 | 3206940 | Меркурий 200 | 01.01.2024 | Бугульминский р-н | ИПУ
Бугульма г, АЛЕКСАНДРА РУДАКОВА ул, д.5А, кв.22 | 3206962 | Меркурий 200 | 01.01.2024 | Бугульминский р-н | ИПУ
Бугульма г, АЛЕКСАНДРА РУДАКОВА ул, д.5А, кв.23 | 3206980 | Меркурий 200 | 01.01.2024 | Бугульминский р-н | ИПУ
Бугульма г, АЛЕКСАНДРА РУДАКОВА ул, д.5А, кв.26 | 3206981 | Меркурий 200 | 07.08.2024 | Бугульминский р-н | ИПУ
Бугульма г, АЛЕКСАНДРА РУДАКОВА ул, д.5А, кв.42 | 3208128 | Меркурий 200 | 01.01.2024 | Бугульминский р-н | ИПУ
Бугульма г, АЛЕКСАНДРА РУДАКОВА ул, д.5А, кв.28 | 3209525 | Меркурий 200 | 01.01.2024 | Бугульминский р-н | ИПУ
Бугульма г, АЛЕКСАНДРА РУДАКОВА ул, д.5А, кв.4 | 3209748 | Меркурий 200 | 07.08.2024 | Бугульминский р-н | ИПУ
Бугульма г, АЛЕКСАНДРА РУДАКОВА ул, д.5А, кв.48 | 3209759 | Меркурий 200 | 01.01.2024 | Бугульминский р-н | ИПУ
Бугульма г, АЛЕКСАНДРА РУДАКОВА ул, д.5А, кв.73 | 3209761 | Меркурий 200 | 01.01.2024 | Бугульминский р-н | ИПУ
Бугульма г, АЛЕКСАНДРА РУДАКОВА ул, д.5А, кв.5 | 3209769 | Меркурий 200.02 | 01.01.2024 | Бугульминский р-н | ИПУ
Бугульма г, АЛЕКСАНДРА РУДАКОВА ул, д.5А, кв.30 | 3209850 | Меркурий 200 | 01.01.2024 | Бугульминский р-н | ИПУ
Бугульма г, АЛЕКСАНДРА РУДАКОВА ул, д.5А, кв.51 | 3209853 | Меркурий 200 | 01.01.2024 | Бугульминский р-н | ИПУ
Бугульма г, АЛЕКСАНДРА РУДАКОВА ул, д.5А, кв.37 | 3209856 | Меркурий 200 | 01.01.2024 | Бугульминский р-н | ИПУ
Бугульма г, АЛЕКСАНДРА РУДАКОВА ул, д.5А, кв.3 | 3209859 | Меркурий 200 | 07.08.2024 | Бугульминский р-н | ИПУ
Бугульма г, АЛЕКСАНДРА РУДАКОВА ул, д.5А, кв.14 | 3209867 | Меркурий 200.02 | 01.01.2024 | Бугульминский р-н | ИПУ
Бугульма г, АЛЕКСАНДРА РУДАКОВА ул, д.5А, кв.61 | 3209868 | Меркурий 200 | 01.01.2024 | Бугульминский р-н | ИПУ
Бугульма г, АЛЕКСАНДРА РУДАКОВА ул, д.5А, кв.33 | 3209871 | Меркурий 200 | 01.01.2024 | Бугульминский р-н | ИПУ
Карабаш пгт, А.МУХАМЕТЗЯНОВА ул, д.23, кв.6 | 3210395 | Меркурий 200 | 01.01.2024 | Бугульминский р-н | ИПУ
Бугульма г, АЛЕКСАНДРА РУДАКОВА ул, д.5А, кв.35 | 3210922 | Меркурий 200 | 01.01.2024 | Бугульминский р-н | ИПУ
Бугульма г, АЛЕКСАНДРА РУДАКОВА ул, д.5А, кв.54 | 3210939 | Меркурий 200 | 01.01.2024 | Бугульминский р-н | ИПУ
Бугульма г, АЛЕКСАНДРА РУДАКОВА ул, д.5А, кв.58 | 3210943 | Меркурий 200 | 01.01.2024 | Бугульминский р-н | ИПУ
Бугульма г, АЛЕКСАНДРА РУДАКОВА ул, д.5А, кв.2 | 3210957 | Меркурий 200 | 19.11.2024 | Бугульминский р-н | ИПУ
Бугульма г, АЛЕКСАНДРА РУДАКОВА ул, д.5А, кв.59 | 3211135 | Меркурий 200 | 01.01.2024 | Бугульминский р-н | ИПУ
Бугульма г, АЛЕКСАНДРА РУДАКОВА ул, д.5А, кв.50 | 3211175 | Меркурий 200 | 01.01.2024 | Бугульминский р-н | ИПУ
Бугульма г, АЛЕКСАНДРА РУДАКОВА ул, д.5А, кв.55 | 3211182 | Меркурий 200 | 01.01.2024 | Бугульминский р-н | ИПУ
Бугульма г, АЛЕКСАНДРА РУДАКОВА ул, д.5А, кв.62 | 3211184 | Меркурий 200 | 07.08.2024 | Бугульминский р-н | ИПУ
Бугульма г, АЛЕКСАНДРА РУДАКОВА ул, д.5А, кв.63 | 3211585 | Меркурий 200 | 07.08.2024 | Бугульминский р-н | ИПУ
Бугульма г, АЛЕКСАНДРА РУДАКОВА ул, д.5А, кв.40 | 3211832 | Меркурий 200 | 01.01.2024 | Бугульминский р-н | ИПУ
Бугульма г, АЛЕКСАНДРА РУДАКОВА ул, д.5А, кв.68 | 3215092 | Меркурий 200 | 07.08.2024 | Бугульминский р-н | ИПУ
Бугульма г, АЛЕКСАНДРА РУДАКОВА ул, д.5А, кв.39 | 3215097 | Меркурий 200 | 01.01.2024 | Бугульминский р-н | ИПУ
Бугульма г, АЛЕКСАНДРА РУДАКОВА ул, д.5А, кв.16 | 3215489 | Меркурий 200.02 | 01.01.2024 | Бугульминский р-н | ИПУ
Бугульма г, АЛЕКСАНДРА РУДАКОВА ул, д.5А, кв.38 | 3215605 | Меркурий 200 | 07.08.2024 | Бугульминский р-н | ИПУ
Бугульма г, СЕРГЕЯ ЛАЗО ул, д.4, кв.54 | 3215620 | Меркурий 200.02 | 01.01.2024 | Бугульминский р-н | ИПУ
Бугульма г, АЛЕКСАНДРА РУДАКОВА ул, д.5А, кв.15 | 32156603 | Меркурий 200.02 | 01.01.2024 | Бугульминский р-н | ИПУ
Бугульма г, АЛЕКСАНДРА РУДАКОВА ул, д.5А, кв.71 | 3215786 | Меркурий 200 | 01.01.2024 | Бугульминский р-н | ИПУ
Бугульма г, АЛЕКСАНДРА РУДАКОВА ул, д.5А, кв.31 | 3215787 | Меркурий 200 | 01.01.2024 | Бугульминский р-н | ИПУ
Бугульма г, АЛЕКСАНДРА РУДАКОВА ул, д.5А, кв.32 | 3215791 | Меркурий 200 | 01.01.2024 | Бугульминский р-н | ИПУ
Карабаш пгт, КУБАНСКАЯ ул, д.15А, кв.2 | 3215806 | Меркурий 200 | 04.03.2024 | Бугульминский р-н | ИПУ
Бугульма г, АЛЕКСАНДРА РУДАКОВА ул, д.5А, кв.10 | 3215857 | Меркурий 200.02 | 01.01.2024 | Бугульминский р-н | ИПУ
Бугульма г, АЛЕКСАНДРА РУДАКОВА ул, д.5А, кв.57 | 3215865 | Меркурий 200 | 01.01.2024 | Бугульминский р-н | ИПУ
Бугульма г, АЛЕКСАНДРА РУДАКОВА ул, д.5А, кв.67 | 3217126 | Меркурий 200 | 07.08.2024 | Бугульминский р-н | ИПУ
Бугульма г, АЛЕКСАНДРА РУДАКОВА ул, д.5А, кв.66 | 3217136 | Меркурий 200 | 07.08.2024 | Бугульминский р-н | ИПУ
Бугульма г, АЛЕКСАНДРА РУДАКОВА ул, д.5А, кв.52 | 3217147 | Меркурий 200 | 01.01.2024 | Бугульминский р-н | ИПУ
Бугульма г, АЛЕКСАНДРА РУДАКОВА ул, д.5А, кв.6 | 3217182 | Меркурий 200 | 07.08.2024 | Бугульминский р-н | ИПУ
Бугульма г, АЛЕКСАНДРА РУДАКОВА ул, д.5А, кв.18 | 3217183 | Меркурий 200 | 01.01.2024 | Бугульминский р-н | ИПУ
Бугульма г, АЛЕКСАНДРА РУДАКОВА ул, д.5А, кв.53 | 3217196 | Меркурий 200 | 01.01.2024 | Бугульминский р-н | ИПУ
Бугульма г, АЛЕКСАНДРА РУДАКОВА ул, д.5А, кв.9 | 3217307 | Меркурий 200.02 | 01.01.2024 | Бугульминский р-н | ИПУ
Бугульма г, АЛЕКСАНДРА РУДАКОВА ул, д.5А, кв.17 | 3217322 | Меркурий 200 | 01.01.2024 | Бугульминский р-н | ИПУ
Карабаш пгт, КУБАНСКАЯ ул, д.15А, кв.5 | 3217337 | Меркурий 200 | 04.03.2024 | Бугульминский р-н | ИПУ
Карабаш пгт, КУБАНСКАЯ ул, д.15А, кв.1 | 3217368 | Меркурий 200 | 04.03.2024 | Бугульминский р-н | ИПУ
Бугульма г, АЛЕКСАНДРА РУДАКОВА ул, д.5А, кв.64 | 3217384 | Меркурий 200 | 07.08.2024 | Бугульминский р-н | ИПУ
Бугульма г, АЛЕКСАНДРА РУДАКОВА ул, д.5А, кв.19 | 3217385 | Меркурий 200 | 01.01.2024 | Бугульминский р-н | ИПУ
Бугульма г, ВЛАДИМИРА ЛЕНИНА ул, д.55, кв.26 | 32264 | СО-Э449 1М1-1 | 01.01.2024 | Бугульминский р-н | ИПУ
Бугульма г, БОГДАНА ХМЕЛЬНИЦКОГО ул, д.10, кв.76 | 32462 | СО-Э449 1М1-1 | 01.01.2024 | Бугульминский р-н | ИПУ
Бугульма г, ГАЗИНУРА ГАФИАТУЛЛИНА ул, д.24, кв.6 | 32469 | СО-Э449 1М1-1 | 05.04.2024 | Бугульминский р-н | ИПУ
Бугульма г, 14 ПАВШИХ ул, д.46А, кв.18 | 32686 | СО-Э449 1М1-1 | 17.10.2024 | Бугульминский р-н | ИПУ
Бугульма г, ГАЗИНУРА ГАФИАТУЛЛИНА ул, д.32/1, кв.35 | 32737 | СО-505 | 01.06.2024 | Бугульминский р-н | ИПУ
Бугульма г, ОКТЯБРЬСКАЯ ул, д.23, кв.57 | 3278548 | Меркурий 201.5 | 20.12.2024 | Бугульминский р-н | ИПУ
Бугульма г, 14 ПАВШИХ ул, д.29, кв.17 | 32788 | СО-и449 | 01.01.2024 | Бугульминский р-н | ИПУ
Бугульма г, БОГДАНА ХМЕЛЬНИЦКОГО ул, д.10, кв.66 | 32863 | СО-Э449 1М1-1 | 01.01.2024 | Бугульминский р-н | ИПУ
Бугульма г, 14 ПАВШИХ ул, д.75, кв.6 | 3295890 | Меркурий 200.04 | 18.10.2024 | Бугульминский р-н | ИПУ
Бугульма г, ИВАНА КРЫЛОВА ул, д.5, кв.3 | 3296635 | Меркурий 200 | 01.01.2024 | Бугульминский р-н | ИПУ
Бугульма г, ПЕТРА НЕНАСТИНА ул, д.55, кв.117 | 3296718 | Меркурий 201.5 | 01.01.2024 | Бугульминский р-н | ИПУ
Бугульма г, НИКОЛАЯ БАУМАНА ул, д.7, кв.64 | 3296732 | Меркурий 200 | 01.01.2024 | Бугульминский р-н | ИПУ
Бугульма г, КОСМОНАВТОВ ул, д.1, кв.20 | 33027 | СО-Э449 1М1-1 | 20.06.2024 | Бугульминский р-н | ИПУ
Бугульма г, ГАЗИНУРА ГАФИАТУЛЛИНА ул, д.22, кв.49 | 33069 | СО-Э449 1М1-1 | 06.04.2024 | Бугульминский р-н | ИПУ
Бугульма г, КАЮМА НАСЫРОВА ул, д.5, кв.15 | 33071 | СО-Э449 1М1-1 | 16.10.2024 | Бугульминский р-н | ИПУ
Бугульма г, НИКОЛАЯ ПРЖЕВАЛЬСКОГО ул, д.11, кв.6 | 33078 | СО-Э449 1М1-1 | 01.01.2024 | Бугульминский р-н | ИПУ
Бугульма г, 14 ПАВШИХ ул, д.77, кв.79 | 33090 | СО-Э449 1М1-1 | 19.10.2024 | Бугульминский р-н | ИПУ
Бугульма г, СТРЕЛОЧНАЯ ул, д.3, кв.83 | 033108у | СО-Э449 1М1-1 | 11.01.2024 | Бугульминский р-н | ИПУ
Бугульма г, АЛЕКСАНДРА РУДАКОВА ул, д.20, кв.38 | 33146 | СОЭ-5 | 01.01.2024 | Бугульминский р-н | ИПУ
Бугульма г, 14 ПАВШИХ ул, д.24, кв.106 | 33157 | СО-Э449 1М | 13.12.2024 | Бугульминский р-н | ИПУ
Бугульма г, НЕФТЯНИКОВ ул, д.71, кв.6 | 33197 | СО-Э449 1М1-1 | 01.01.2024 | Бугульминский р-н | ИПУ
Бугульма г, ВЛАДИМИРА ЛЕНИНА ул, д.1, кв.33 | 33199 | СОЭ-5 | 26.04.2024 | Бугульминский р-н | ИПУ
Бугульма г, ВЛАДИМИРА ЛЕНИНА ул, д.3, кв.77 | 33205 | СО-Э449 1М1-1 | 01.01.2024 | Бугульминский р-н | ИПУ
Бугульма г, ГАЗИНУРА ГАФИАТУЛЛИНА ул, д.18, кв.71 | 33208 | СО-Э449 1М1-1 | 05.04.2024 | Бугульминский р-н | ИПУ
Бугульма г, КАЮМА НАСЫРОВА ул, д.5, кв.69 | 33209 | СО-Э449 1М1-1 | 16.10.2024 | Бугульминский р-н | ИПУ
Бугульма г, СЕЛЬХОЗТЕХНИКИ ул, д.3, кв.32 | 33210 | СО-Э449 1М1-1 | 01.01.2024 | Бугульминский р-н | ИПУ
Бугульма г, ОКТЯБРЬСКАЯ ул, д.27, кв.25 | 033230у | СО-Э449 1М1-1 | 01.01.2024 | Бугульминский р-н | ИПУ
Бугульма г, 14 ПАВШИХ ул, д.73, кв.91 | 33239 | СО-Э449 1М1-1 | 18.10.2024 | Бугульминский р-н | ИПУ
Бугульма г, ОКТЯБРЬСКАЯ ул, д.19, кв.78 | 33240 | СО-Э449 1М1-1 | 17.07.2024 | Бугульминский р-н | ИПУ
Бугульма г, КАЮМА НАСЫРОВА ул, д.5, кв.78 | 33247 | СО-Э449 1М1-1 | 16.10.2024 | Бугульминский р-н | ИПУ
Бугульма г, НИКОЛАЯ ЧЕРНЫШЕВСКОГО ул, д.2А, кв.6 | 33252 | СО-Э449 1М1-1 | 03.08.2024 | Бугульминский р-н | ИПУ
Бугульма г, КРАСНОАРМЕЙСКАЯ ул, д.53, кв.1 | 33284 | СО-Э449 1М1-1 | 11.12.2024 | Бугульминский р-н | ИПУ
Бугульма г, ЯКУПОВА ул, д.126, кв.28 | 33290 | СО-Э449 1М1-1 | 01.01.2024 | Бугульминский р-н | ИПУ
Бугульма г, ОКТЯБРЬСКАЯ ул, д.27, кв.4 | 033293у | СО-Э449 1М1-1 | 01.01.2024 | Бугульминский р-н | ИПУ
Бугульма г, СЕЛЬХОЗТЕХНИКИ ул, д.8, кв.11 | 33295 | СО-Э449 1М1-1 | 24.07.2024 | Бугульминский р-н | ИПУ
Бугульма г, МИХАИЛА ТУХАЧЕВСКОГО ул, д.15А, кв.57 | 33296 | СО-Э449 1М1-1 | 16.01.2024 | Бугульминский р-н | ИПУ
Бугульма г, ИВАНА ГУБКИНА ул, д.17, кв.1 | 33337 | СО-Э449 1М1-1 | 01.01.2024 | Бугульминский р-н | ИПУ
Бугульма г, НЕФТЯНИКОВ ул, д.44, кв.110 | 33339 | СО-Э449 1М1-1 | 01.01.2024 | Бугульминский р-н | ИПУ
Бугульма г, ГАЗИНУРА ГАФИАТУЛЛИНА ул, д.24, кв.14 | 33350 | СО-Э449 1М1-1 | 05.04.2024 | Бугульминский р-н | ИПУ
Бугульма г, ГЛЕБА УСПЕНСКОГО ул, д.42, кв.51 | 33364 | СОЭ-5 | 15.10.2024 | Бугульминский р-н | ИПУ
Бугульма г, 14 ПАВШИХ ул, д.71, кв.70 | 33421 | СО-Э449 1М1-1 | 18.10.2024 | Бугульминский р-н | ИПУ
Бугульма г, СОВЕТСКАЯ ул, д.43, кв.82 | 33441 | СО-Э449 1М1-1 | 01.01.2024 | Бугульминский р-н | ИПУ
Бугульма г, МИХАИЛА КАЛИНИНА ул, д.63, кв.70 | 33450 | СО-Э449 1М1-1 | 01.01.2024 | Бугульминский р-н | ИПУ
Бугульма г, КОМСОМОЛЬСКАЯ ул, д.10, кв.5 | 33472 | СО-Э449 1М1-1 | 29.06.2024 | Бугульминский р-н | ИПУ
Бугульма г, КРАСНОАРМЕЙСКАЯ ул, д.53, кв.6 | 33473 | СО-Э449 1М1-1 | 11.12.2024 | Бугульминский р-н | ИПУ
Бугульма г, ОКТЯБРЬСКАЯ ул, д.25, кв.21 | 33479 | СО-Э449 1М1-1 | 01.01.2024 | Бугульминский р-н | ИПУ
Бугульма г, АБДУЛЛЫ АЛИША ул, д.3, кв.46 | 33486 | СО-Э449 1М1-1 | 01.01.2024 | Бугульминский р-н | ИПУ
Бугульма г, ГЛЕБА УСПЕНСКОГО ул, д.69, кв.102 | 33488 | СО-Э449 1М1-1 | 01.01.2024 | Бугульминский р-н | ИПУ
Бугульма г, НИКОЛАЯ БАУМАНА ул, д.18, кв.26 | 33495 | СО-Э449 1М1-1 | 01.10.2024 | Бугульминский р-н | ИПУ
Бугульма г, АБДУЛЛЫ АЛИША ул, д.16, кв.69 | 33518 | СО-Э449 1М1-1 | 06.09.2024 | Бугульминский р-н | ИПУ
Бугульма г, ПЕТРА ЧАЙКОВСКОГО ул, д.11, кв.4 | 33567 | СО-Э449 1М1-1 | 01.01.2024 | Бугульминский р-н | ИПУ
Бугульма г, МУЛЛАНУРА ВАХИТОВА ул, д.4, кв.230 | 33586 | СОЭ-5 | 01.01.2024 | Бугульминский р-н | ИПУ
Бугульма г, СЕЛЬХОЗТЕХНИКИ ул, д.3, кв.5 | 33935 | СО-Э449 1М1-1 | 01.01.2024 | Бугульминский р-н | ИПУ
Бугульма г, ГАБДУЛЛЫ ТУКАЯ ул, д.70, кв.30 | 3480727 | Меркурий 201 | 01.01.2024 | Бугульминский р-н | ИПУ
Бугульма г, ВАЦЛАВА ВОРОВСКОГО ул, д.58, кв.51 | 3493511 | Меркурий 201.2 | 01.01.2024 | Бугульминский р-н | ИПУ
Бугульма г, ЯРОСЛАВА ГАШЕКА ул, д.7, кв.8 | 3494575 | Меркурий 201.5 | 01.01.2024 | Бугульминский р-н | ИПУ
Бугульма г, ЯКУПОВА ул, д.51, кв.41 | 03496241. | Меркурий 201 | 01.01.2024 | Бугульминский р-н | ИПУ
Бугульма г, АЛЕКСАНДРА ГЕРЦЕНА ул, д.5, кв.38 | 3503310 | Меркурий 201 | 01.01.2024 | Бугульминский р-н | ИПУ
Бугульма г, ЯКУПОВА ул, д.45, кв.16 | 3514732 | Меркурий 201.5 | 24.01.2024 | Бугульминский р-н | ИПУ
Бугульма г, СОВЕТСКАЯ ул, д.45, кв.11 | 35147508 | Соло | 01.01.2024 | Бугульминский р-н | ИПУ
Бугульма г, МУСЫ ДЖАЛИЛЯ ул, д.20, кв.19 | 3514914 | Меркурий 200.02 | 29.06.2024 | Бугульминский р-н | ИПУ
Бугульма г, ВЛАДИМИРА ЛЕНИНА ул, д.4, кв.178 | 3515483 | Меркурий 201 | 01.01.2024 | Бугульминский р-н | ИПУ
Бугульма г, ВАЦЛАВА ВОРОВСКОГО ул, д.58, кв.18 | 3623230 | Меркурий 202.5 | 01.01.2024 | Бугульминский р-н | ИПУ
Бугульма г, ФРИДРИХА ЭНГЕЛЬСА ул, д.33, кв.66 | 3623238 | Меркурий 202.1 | 13.04.2024 | Бугульминский р-н | ИПУ
Бугульма г, СТРЕЛОЧНАЯ ул, д.3, кв.81 | 03623725у | Меркурий 202.5 | 11.01.2024 | Бугульминский р-н | ИПУ
Бугульма г, СЕЛЬХОЗТЕХНИКИ ул, д.9, кв.47 | 3624365 | Меркурий 202.5 | 01.01.2024 | Бугульминский р-н | ИПУ
Бугульма г, ВЛАДИМИРА КОМАРОВА ул, д.4, кв.37 | 3625011 | Меркурий 202.5 | 15.11.2024 | Бугульминский р-н | ИПУ
Бугульма г, КОМСОМОЛЬСКАЯ ул, д.10, кв.35 | 36311008 | Соло | 29.06.2024 | Бугульминский р-н | ИПУ
Бугульма г, КОСМОНАВТОВ ул, д.5, кв.54 | 3631608 | Меркурий 202.5 | 01.01.2024 | Бугульминский р-н | ИПУ
Бугульма г, НИКОЛАЯ БАУМАНА ул, д.14, кв.98 | 3633644 | Меркурий 202.5 | 28.09.2024 | Бугульминский р-н | ИПУ
Бугульма г, ВАЦЛАВА ВОРОВСКОГО ул, д.64, кв.5 | 3634146 | Меркурий 202.5 | 18.04.2024 | Бугульминский р-н | ИПУ
Бугульма г, ГАЗИНУРА ГАФИАТУЛЛИНА ул, д.19, кв.70 | 3634592 | Меркурий 202.5 | 01.01.2024 | Бугульминский р-н | ИПУ
Бугульма г, ВЛАДИМИРА ЛЕНИНА ул, д.66, кв.88 | 3639599 | Меркурий 202.5 | 01.01.2024 | Бугульминский р-н | ИПУ
Бугульма г, КРАСНОАРМЕЙСКАЯ ул, д.51, кв.8 | 3639622 | Меркурий 202.5 | 01.01.2024 | Бугульминский р-н | ИПУ
Бугульма г, МИХАИЛА КАЛИНИНА ул, д.67, кв.4 | 3639640 | Меркурий 202.5 | 01.01.2024 | Бугульминский р-н | ИПУ
Бугульма г, МИХАИЛА ТУХАЧЕВСКОГО ул, д.15А, кв.85 | 3639845 | Меркурий 202.5 | 03.08.2024 | Бугульминский р-н | ИПУ
Бугульма г, КРАСНОАРМЕЙСКАЯ ул, д.22, кв.10 | 3640689 | Меркурий 202.5 | 01.01.2024 | Бугульминский р-н | ИПУ
Бугульма г, ЯРОСЛАВА ГАШЕКА ул, д.54, кв.33 | 3642659 | Меркурий 202.5 | 01.01.2024 | Бугульминский р-н | ИПУ
Бугульма г, ПЕТРА ЧАЙКОВСКОГО ул, д.1А, кв.45 | 3643271 | Меркурий 202.5 | 08.08.2024 | Бугульминский р-н | ИПУ
Бугульма г, ГАЗИНУРА ГАФИАТУЛЛИНА ул, д.14, кв.33 | 3643323 | Меркурий 202.5 | 04.04.2024 | Бугульминский р-н | ИПУ
Бугульма г, КАЮМА НАСЫРОВА ул, д.5, кв.11 | 3643349 | Меркурий 202.5 | 16.10.2024 | Бугульминский р-н | ИПУ
Бугульма г, НИКОЛАЯ ГОГОЛЯ ул, д.73, кв.57 | 3643673 | Меркурий 202.5 | 05.10.2024 | Бугульминский р-н | ИПУ
Бугульма г, ВЛАДИМИРА ЛЕНИНА ул, д.122, кв.37 | 36445868 | Меркурий 201.2 | 01.01.2024 | Бугульминский р-н | ИПУ
Бугульма г, МУЛЛАНУРА ВАХИТОВА ул, д.7, кв.54 | 3646432 | Меркурий 202.5 | 01.01.2024 | Бугульминский р-н | ИПУ
Бугульма г, САЛИХА САЙДАШЕВА ул, д.9, кв.39 | 3647838 | Меркурий 202.5 | 01.01.2024 | Бугульминский р-н | ИПУ
Бугульма г, ГАЗИНУРА ГАФИАТУЛЛИНА ул, д.44, кв.14 | 3648318 | Меркурий 202.5 | 02.04.2024 | Бугульминский р-н | ИПУ
Бугульма г, ВЛАДИМИРА ЛЕНИНА ул, д.122, кв.44 | 36501631 | Меркурий 200 | 01.01.2024 | Бугульминский р-н | ИПУ
Бугульма г, ВЛАДИМИРА ЛЕНИНА ул, д.131, кв.30 | 3650550 | Меркурий 202 | 15.11.2024 | Бугульминский р-н | ИПУ
Бугульма г, МИХАИЛА ТУХАЧЕВСКОГО ул, д.3, кв.46 | 3650781 | Меркурий 202.5 | 01.01.2024 | Бугульминский р-н | ИПУ
Бугульма г, САЛИХА САЙДАШЕВА ул, д.40А, кв.22 | 3654794 | Меркурий 202.5 | 01.01.2024 | Бугульминский р-н | ИПУ
Бугульма г, 14 ПАВШИХ ул, д.71, кв.74 | 3654804 | Меркурий 202.5 | 18.10.2024 | Бугульминский р-н | ИПУ
Бугульма г, ВЛАДИМИРА ЛЕНИНА ул, д.4, кв.135 | 366599462303665 | Меркурий 202.5 | 01.01.2024 | Бугульминский р-н | ИПУ
Бугульма г, НИКОЛАЯ ГОГОЛЯ ул, д.45, кв.73 | 3665998 | Меркурий 202.5 | 16.04.2024 | Бугульминский р-н | ИПУ
Бугульма г, 14 ПАВШИХ ул, д.71, кв.68 | 3666298 | Меркурий 202.5 | 18.10.2024 | Бугульминский р-н | ИПУ
Бугульма г, МУСЫ ДЖАЛИЛЯ ул, д.20, кв.53 | 36718007 | Соло | 29.06.2024 | Бугульминский р-н | ИПУ
Бугульма г, МУСЫ ДЖАЛИЛЯ ул, д.20, кв.45 | 38459607 | Соло | 29.06.2024 | Бугульминский р-н | ИПУ
Бугульма г, КЛИМЕНТА ВОРОШИЛОВА ул, д.29, кв.5 | 38566608 | Соло | 01.01.2024 | Бугульминский р-н | ИПУ
Бугульма г, ГАЗИНУРА ГАФИАТУЛЛИНА ул, д.44, кв.5 | 38623408 | Соло | 01.01.2024 | Бугульминский р-н | ИПУ
Карабаш пгт, ГАГАРИНА ул, д.3, кв.16 | 38666308 | СОЛО | 01.01.2024 | Бугульминский р-н | ИПУ
Бугульма г, ВЛАДИМИРА ЛЕНИНА ул, д.2, кв.229 | 38669208 | СОЛО | 18.07.2024 | Бугульминский р-н | ИПУ
Бугульма г, МУЛЛАНУРА ВАХИТОВА ул, д.4, кв.35 | 38735808 | Соло | 01.01.2024 | Бугульминский р-н | ИПУ
Бугульма г, ВАЦЛАВА ВОРОВСКОГО ул, д.52, кв.1 | 38738608 | СОЛО | 01.01.2024 | Бугульминский р-н | ИПУ
Бугульма г, ОРШАНСКАЯ ул, д.35, кв.156 | 38746008 | СОЛО | 01.06.2024 | Бугульминский р-н | ИПУ
Бугульма г, АБДУЛЛЫ АЛИША ул, д.1, кв.42 | 38771908 | СОЛО | 11.10.2024 | Бугульминский р-н | ИПУ
Бугульма г, ВЛАДИМИРА ЛЕНИНА ул, д.53, кв.29 | 38782708 | Соло | 01.01.2024 | Бугульминский р-н | ИПУ
Бугульма г, КЛУБНАЯ ул, д.18, кв.4 | 3878360 | Меркурий 200.02 | 01.10.2024 | Бугульминский р-н | ИПУ
Бугульма г, НИКОЛАЯ БАУМАНА ул, д.7, кв.90 | 38820608 | СОЛО | 01.01.2024 | Бугульминский р-н | ИПУ
Бугульма г, ГЛЕБА УСПЕНСКОГО ул, д.69, кв.63 | 38895 | СОЭ-52 | 01.01.2024 | Бугульминский р-н | ИПУ
Бугульма г, ИВАНА НИКИТИНА ул, д.7, кв.12 | 39182908 | ЕС 2726 | 06.07.2024 | Бугульминский р-н | ИПУ
Бугульма г, ГАЗИНУРА ГАФИАТУЛЛИНА ул, д.20, кв.49 | 39478 | СО-505 | 01.01.2024 | Бугульминский р-н | ИПУ
Бугульма г, СЕЛЬХОЗТЕХНИКИ ул, д.9, кв.50 | 39668908 | ЕС 2726 | 01.01.2024 | Бугульминский р-н | ИПУ
Бугульма г, КЛИМЕНТА ВОРОШИЛОВА ул, д.20, кв.76 | 39951 | СЦЭТ-12 | 01.01.2024 | Бугульминский р-н | ИПУ
Бугульма г, ПЕТРА ЧАЙКОВСКОГО ул, д.16, кв.1 | 4 | СОЭ-52/50-11Ш | 10.08.2024 | Бугульминский р-н | ИПУ
Бугульма г, ЯКУПОВА ул, д.58, кв.126 | 400376 | СО-Э449 1М1-1 | 01.01.2024 | Бугульминский р-н | ИПУ
Бугульма г, ЛЬВА ТОЛСТОГО ул, д.3, кв.43 | 40102 | СО-И449 1М2-2 | 24.04.2024 | Бугульминский р-н | ИПУ
Бугульма г, ГАЗИНУРА ГАФИАТУЛЛИНА ул, д.36, кв.19 | 40285 | СО-Э449 1М1-1 | 01.01.2024 | Бугульминский р-н | ИПУ
Бугульма г, ЛУГОВАЯ ул, д.7, кв.5 | 40323 | СО-И449 М2 | 01.01.2024 | Бугульминский р-н | ИПУ
Бугульма г, ПЕТРА ЧАЙКОВСКОГО ул, д.22, кв.83 | 40347 | СО-Э449 1М1-1 | 17.08.2024 | Бугульминский р-н | ИПУ
Бугульма г, СОВЕТСКАЯ ул, д.41, кв.9 | 40378 | СОЭ-5 | 01.02.2024 | Бугульминский р-н | ИПУ
Бугульма г, КРАСНОАРМЕЙСКАЯ ул, д.29, кв.49 | 40379108 | ЕС 2726 | 01.01.2024 | Бугульминский р-н | ИПУ
Бугульма г, ОКТЯБРЬСКАЯ ул, д.23, кв.14 | 040386у | СО-Э449 1М1-1 | 01.01.2024 | Бугульминский р-н | ИПУ
Карабаш пгт, КУБАНСКАЯ ул, д.15А, кв.7 | 4042267 | Меркурий 200 | 01.01.2024 | Бугульминский р-н | ИПУ
Карабаш пгт, КУБАНСКАЯ ул, д.15А, кв.9 | 4043118 | Меркурий 200 | 04.03.2024 | Бугульминский р-н | ИПУ
Карабаш пгт, КУБАНСКАЯ ул, д.15А, кв.11 | 4043462 | Меркурий 200 | 04.03.2024 | Бугульминский р-н | ИПУ
Бугульма г, АЛЕКСАНДРА РУДАКОВА ул, д.20, кв.23 | 40448 | СОЭ-5 | 01.01.2024 | Бугульминский р-н | ИПУ
Бугульма г, ПЕТРА ЧАЙКОВСКОГО ул, д.22, кв.17 | 40614 | СО-Э449 1М1-1 | 17.08.2024 | Бугульминский р-н | ИПУ
Бугульма г, САЛИХА САЙДАШЕВА ул, д.5, кв.32 | 40631 | СО-Э449 1М1-1 | 01.01.2024 | Бугульминский р-н | ИПУ
Бугульма г, ВЛАДИМИРА КОМАРОВА ул, д.26, кв.6 | 40686 | СО-Э449 1М1-1 | 01.01.2024 | Бугульминский р-н | ИПУ
Бугульма г, САЛИХА САЙДАШЕВА ул, д.9, кв.66 | 40689 | СО-Э449 1М1-1 | 01.01.2024 | Бугульминский р-н | ИПУ
Бугульма г, МИХАИЛА КАЛИНИНА ул, д.61, кв.116 | 40690 | СО-Э449 1М1 | 17.07.2024 | Бугульминский р-н | ИПУ
Бугульма г, КОСМОНАВТОВ ул, д.1, кв.69 | 40693 | СО-Э449 1М1-1 | 01.01.2024 | Бугульминский р-н | ИПУ
Бугульма г, МИХАИЛА КАЛИНИНА ул, д.63, кв.32 | 40711 | СО-Э449 1М1-1 | 01.01.2024 | Бугульминский р-н | ИПУ
Бугульма г, НИКОЛАЯ ГОГОЛЯ ул, д.75, кв.39 | 40719 | СО-Э449 1М1-1 | 01.01.2024 | Бугульминский р-н | ИПУ
Бугульма г, СЕЛЬХОЗТЕХНИКИ ул, д.3, кв.31 | 40804 | СО-и449 | 01.01.2024 | Бугульминский р-н | ИПУ
Бугульма г, ЛУГОВАЯ ул, д.36, кв.4 | 40822 | СОЭ-5 | 01.02.2024 | Бугульминский р-н | ИПУ
Бугульма г, СОВЕТСКАЯ ул, д.149, кв.24 | 40879 | СО-Э449 1М1-1 | 31.07.2024 | Бугульминский р-н | ИПУ
Бугульма г, МИХАИЛА ФРУНЗЕ ул, д.1, кв.1 | 41623 | СО-505 | 01.01.2024 | Бугульминский р-н | ИПУ
Бугульма г, ЯКУПОВА ул, д.58, кв.49 | 4199308 | Меркурий 200.02 | 01.03.2024 | Бугульминский р-н | ИПУ
Бугульма г, ПОЛИГОН ул, д.3, кв.1 | 42452 | СОЭ-52 | 01.01.2024 | Бугульминский р-н | ИПУ
Бугульма г, БОГДАНА ХМЕЛЬНИЦКОГО ул, д.10, кв.83 | 43986 | СОЭ-52 | 01.01.2024 | Бугульминский р-н | ИПУ
Бугульма г, КРАСНОАРМЕЙСКАЯ ул, д.20, кв.6 | 449580501487392 | СЕ102S61480КW | 01.01.2024 | Бугульминский р-н | ИПУ
Бугульма г, ГАБДУЛЛЫ ТУКАЯ ул, д.75, кв.33 | 4512663 | Меркурий 200.02 | 01.03.2024 | Бугульминский р-н | ИПУ
Бугульма г, НИКОЛАЯ ГОГОЛЯ ул, д.47, кв.23 | 4516367 | Меркурий 200.02 | 01.03.2024 | Бугульминский р-н | ИПУ
Бугульма г, ИВАНА КРЫЛОВА ул, д.6, кв.20 | 4549972 | Меркурий 203 | 09.10.2024 | Бугульминский р-н | ИПУ
Бугульма г, 14 ПАВШИХ ул, д.44, кв.54 | 45708 | СО-И449 1М2-5 | 01.10.2024 | Бугульминский р-н | ИПУ
Бугульма г, ЯКУПОВА ул, д.126, кв.7 | 46423207 | СЕ 102 S6 145 OKV | 01.01.2024 | Бугульминский р-н | ИПУ
Бугульма г, ОРШАНСКАЯ ул, д.35А, кв.104 | 4647171 | Меркурий 202.5 | 01.01.2024 | Бугульминский р-н | ИПУ
Бугульма г, НИКОЛАЯ БАУМАНА ул, д.12, кв.57 | 4754373 | Меркурий 200.02 | 01.03.2024 | Бугульминский р-н | ИПУ
Бугульма г, ПЕТРА НЕНАСТИНА ул, д.66, кв.111 | 4758280 | Меркурий 200.02 | 01.04.2024 | Бугульминский р-н | ИПУ
Бугульма г, КРАСНОАРМЕЙСКАЯ ул, д.12, кв.7 | 04961226у | Меркурий 201.5 | 01.11.2024 | Бугульминский р-н | ИПУ
Бугульма г, НИКОЛАЯ БАУМАНА ул, д.12, кв.51 | 4963658 | Меркурий 201.5 | 01.01.2024 | Бугульминский р-н | ИПУ
Бугульма г, ЛЬВА ТОЛСТОГО ул, д.1, кв.68 | 4965346 | Меркурий 201.5 | 01.01.2024 | Бугульминский р-н | ИПУ
Бугульма г, СЕЛЬХОЗТЕХНИКИ ул, д.11, кв.107 | 498475 | Меркурий 201 | 01.01.2024 | Бугульминский р-н | ИПУ
Бугульма г, КРАСНОАРМЕЙСКАЯ ул, д.16, кв.3 | 4993315 | Меркурий 201.5 | 01.10.2024 | Бугульминский р-н | ИПУ
Бугульма г, КРАСНОАРМЕЙСКАЯ ул, д.18, кв.1 | 4999963 | Меркурий 201.5 | 01.10.2024 | Бугульминский р-н | ИПУ
Бугульма г, МИХАИЛА ТУХАЧЕВСКОГО ул, д.15А, кв.30 | 5008840 | Меркурий 201.5 | 10.05.2024 | Бугульминский р-н | ИПУ
Бугульма г, КРАСНОАРМЕЙСКАЯ ул, д.53, кв.27 | 50263 | СО-Э449 1М1-1 | 01.01.2024 | Бугульминский р-н | ИПУ
Подгорный п, ЛУГОВАЯ ул, д.22, кв.6 | 50278 | СО-Э449 1М1-1 | 01.01.2024 | Бугульминский р-н | ИПУ
Бугульма г, ПЕТРА ЧАЙКОВСКОГО ул, д.22, кв.62 | 50305 | СО-Э449 1М2-1 | 17.08.2024 | Бугульминский р-н | ИПУ
Бугульма г, ГАБДУЛЛЫ ТУКАЯ ул, д.66, кв.16 | 50961 | СЦЭТ-12 | 03.09.2024 | Бугульминский р-н | ИПУ
Бугульма г, ЯКУПОВА ул, д.68, кв.57 | 51210 | СЦЭТ-12 | 15.01.2024 | Бугульминский р-н | ИПУ
Бугульма г, ХУСАИНА ЯМАШЕВА ул, д.11, кв.36 | 51395 | СО-Э449 1М1-1 | 22.08.2024 | Бугульминский р-н | ИПУ
Бугульма г, КОСМОНАВТОВ ул, д.1, кв.36 | 51518 | СО-Э449 1М1-1 | 01.01.2024 | Бугульминский р-н | ИПУ
Бугульма г, ВЛАДИМИРА ЛЕНИНА ул, д.51, кв.61 | 51666 | СО-Э449 1М1-1 | 01.01.2024 | Бугульминский р-н | ИПУ
Бугульма г, НИКОЛАЯ ГОГОЛЯ ул, д.66, кв.76 | 51739 | СОЭ-5 | 01.01.2024 | Бугульминский р-н | ИПУ
Бугульма г, СОВЕТСКАЯ ул, д.65, кв.5 | 51854 | СО-Э449 1М1-1 | 01.08.2024 | Бугульминский р-н | ИПУ
Бугульма г, МИХАИЛА ТУХАЧЕВСКОГО ул, д.12, кв.12 ком. 6 | 52010 | Меркурий 200 | 01.10.2024 | Бугульминский р-н | ИПУ
Бугульма г, ГАЗИНУРА ГАФИАТУЛЛИНА ул, д.28, кв.104 | 52023 | СО-Э449 1М1-1 | 30.03.2024 | Бугульминский р-н | ИПУ
Бугульма г, СОВЕТСКАЯ ул, д.43, кв.14 | 52152 | СО-Э449 1М1-1 | 31.07.2024 | Бугульминский р-н | ИПУ
Бугульма г, ГАЗИНУРА ГАФИАТУЛЛИНА ул, д.11, кв.55 | 53036 | СОЭ-5 | 30.10.2024 | Бугульминский р-н | ИПУ
Бугульма г, ПЕТРОВСКАЯ ул, д.32, кв.21 | 53948 | СОЭ-5 | 01.10.2024 | Бугульминский р-н | ИПУ
Бугульма г, ЯРОСЛАВА ГАШЕКА ул, д.2, кв.13 | 54948 | СО-и449 | 01.01.2024 | Бугульминский р-н | ИПУ
Бугульма г, НЕФТЯНИКОВ ул, д.44, кв.3 | 55087 | СО-Э449 1М1-1 | 01.01.2024 | Бугульминский р-н | ИПУ
Бугульма г, ПРИВОКЗАЛЬНЫЙ пер, д.5, кв.8 | 55099 | СО-Э449 1М1-1 | 01.01.2024 | Бугульминский р-н | ИПУ
Бугульма г, ЯРОСЛАВА ГАШЕКА ул, д.50, кв.17 | 55102 | СО-Э449 1М1-1 | 01.01.2024 | Бугульминский р-н | ИПУ
Бугульма г, ВЛАДИМИРА ЛЕНИНА ул, д.131, кв.38 | 55111 | СО-И449 М2 | 01.02.2024 | Бугульминский р-н | ИПУ
Бугульма г, ОРШАНСКАЯ ул, д.32, кв.22 | 55579 | СО-и449 | 18.12.2024 | Бугульминский р-н | ИПУ
Бугульма г, ОРШАНСКАЯ ул, д.18, кв.3 | 55653 | СО-и449 | 01.01.2024 | Бугульминский р-н | ИПУ
Бугульма г, ХУСАИНА ЯМАШЕВА ул, д.8, кв.13 | 557016 | СО-и449 | 01.01.2024 | Бугульминский р-н | ИПУ
Бугульма г, КЛУБНАЯ ул, д.28, кв.18 | 55814 | СО-и449 | 13.12.2024 | Бугульминский р-н | ИПУ
Бугульма г, ОРШАНСКАЯ ул, д.32, кв.23 | 55959 | СО-и449 | 18.12.2024 | Бугульминский р-н | ИПУ
Бугульма г, МИХАИЛА ТУХАЧЕВСКОГО ул, д.4, кв.34 | 5739359 | Меркурий 200.02 | 01.04.2024 | Бугульминский р-н | ИПУ
Карабаш пгт, ГАГАРИНА ул, д.3, кв.12 | 57538508 | СОЛО | 01.01.2024 | Бугульминский р-н | ИПУ
Карабаш пгт, ГАГАРИНА ул, д.3, кв.17 | 57570208 | СОЛО | 01.01.2024 | Бугульминский р-н | ИПУ
Карабаш пгт, СПОРТИВНАЯ ул, д.16, кв.17 | 57571508 | СОЛО | 01.01.2024 | Бугульминский р-н | ИПУ
Карабаш пгт, ГАГАРИНА ул, д.3, кв.1 | 57850708 | Соло | 01.01.2024 | Бугульминский р-н | ИПУ
Карабаш пгт, ГАГАРИНА ул, д.3, кв.15 | 57850808 | СОЛО | 01.01.2024 | Бугульминский р-н | ИПУ
Карабаш пгт, СПОРТИВНАЯ ул, д.16, кв.14 | 57907008 | СОЛО | 01.01.2024 | Бугульминский р-н | ИПУ
Бугульма г, ВЛАДИМИРА ЛЕНИНА ул, д.1, кв.72 | 58022 | Нева 103 | 04.05.2024 | Бугульминский р-н | ИПУ
Бугульма г, АЛЕКСАНДРА РУДАКОВА ул, д.20, кв.36 | 58301 | СО-И449 М1-2 | 01.01.2024 | Бугульминский р-н | ИПУ
Бугульма г, 14 ПАВШИХ ул, д.8, кв.37 | 59010808 | ЦЭ2726 | 01.01.2024 | Бугульминский р-н | ИПУ
Бугульма г, ВЛАДИМИРА ЛЕНИНА ул, д.66, кв.200 | 59121308 | ЦЭ2726 | 01.01.2024 | Бугульминский р-н | ИПУ
Бугульма г, МУЛЛАНУРА ВАХИТОВА ул, д.4, кв.72 | 59674708 | ЦЭ2726 | 01.04.2024 | Бугульминский р-н | ИПУ
Бугульма г, МАКСИМА ГОРЬКОГО ул, д.1, кв.8 | 59700108 | ЦЭ2726 | 01.01.2024 | Бугульминский р-н | ИПУ
Бугульма г, ВАЦЛАВА ВОРОВСКОГО ул, д.64, кв.4 | 59968808 | ЦЭ2726 | 18.04.2024 | Бугульминский р-н | ИПУ
Бугульма г, АБДУЛЛЫ АЛИША ул, д.1, кв.31 | 6004384 | СОЭ-2Т | 01.01.2024 | Бугульминский р-н | ИПУ
Бугульма г, КУЗНЕЧНАЯ ул, д.24, кв.3 | 603380 | СЕ 101 | 28.11.2024 | Бугульминский р-н | ИПУ
Бугульма г, МИХАИЛА ТУХАЧЕВСКОГО ул, д.6, кв.97 | 603480203906797 | СЕ 101 R5 145 М | 01.09.2024 | Бугульминский р-н | ИПУ
Бугульма г, 14 ПАВШИХ ул, д.8, кв.14 | 60348020402739 | СЕ 101 | 10.10.2024 | Бугульминский р-н | ИПУ
Бугульма г, МУСЫ ДЖАЛИЛЯ ул, д.20, кв.58 | 603480204032037 | СЕ 101 R5 145 М | 29.06.2024 | Бугульминский р-н | ИПУ
Бугульма г, ПЕТРОВСКАЯ ул, д.32, кв.108 | 603480204036431 | СЕ 101 S6 145 | 01.10.2024 | Бугульминский р-н | ИПУ
Бугульма г, 14 ПАВШИХ ул, д.44, кв.21 | 603480204050123 | СЕ 101 | 01.01.2024 | Бугульминский р-н | ИПУ
Петровка с, ЦЕНТРАЛЬНАЯ ул, д.4, кв.17 | 603480204057207 | СЕ 101 | 01.05.2024 | Бугульминский р-н | ИПУ
Бугульма г, ВЛАДИМИРА ЛЕНИНА ул, д.66, кв.85 | 603480204060733 | СЕ 101 | 25.04.2024 | Бугульминский р-н | ИПУ
Бугульма г, АБДУЛЛЫ АЛИША ул, д.5, кв.23 | 603480204081905 | СЕ 101 R5 145 M | 22.10.2024 | Бугульминский р-н | ИПУ
Бугульма г, САЛИХА САЙДАШЕВА ул, д.11, кв.41 | 603480204082544 | СЕ 101 | 21.01.2024 | Бугульминский р-н | ИПУ
Бугульма г, ИВАНА НИКИТИНА ул, д.2, кв.8 | 603480204082889 | СЕ 101 | 27.07.2024 | Бугульминский р-н | ИПУ
Бугульма г, СЕРГЕЯ ЛАЗО ул, д.7, кв.17 | 603480204086849 | СЕ 101 S6 145 | 29.11.2024 | Бугульминский р-н | ИПУ
Бугульма г, МИХАИЛА ТУХАЧЕВСКОГО ул, д.15А, кв.62 | 603480204092680 | СЕ 101 R5 145 М | 02.08.2024 | Бугульминский р-н | ИПУ
Бугульма г, МУСЫ ДЖАЛИЛЯ ул, д.43, кв.13 | 603480602259104 | СЕ 101 R5 145 М | 01.01.2024 | Бугульминский р-н | ИПУ
Бугульма г, ИВАНА КРЫЛОВА ул, д.8, кв.18 | 603480602259111 | СЕ 101 R5 145 М | 01.01.2024 | Бугульминский р-н | ИПУ
Бугульма г, ВЛАДИМИРА ЛЕНИНА ул, д.51, кв.12 | 603480602280771 | СЕ 101 | 01.01.2024 | Бугульминский р-н | ИПУ
Бугульма г, ГАЛИАСКАРА КАМАЛА ул, д.34, кв.7 | 603480602291159 | СЕ 101 R5 145 М | 01.01.2024 | Бугульминский р-н | ИПУ
Бугульма г, МИХАИЛА КАЛИНИНА ул, д.69, кв.53 | 603480602590985 | СЕ 101 | 01.01.2024 | Бугульминский р-н | ИПУ
Бугульма г, НИКОЛАЯ ЧЕРНЫШЕВСКОГО ул, д.2А, кв.12 | 603480701527173 | СЕ 101 R5 145 М | 01.01.2024 | Бугульминский р-н | ИПУ
Бугульма г, ЯКУПОВА ул, д.58, кв.20 | 603480800205002 | СЕ 101 R5 145 М | 01.01.2024 | Бугульминский р-н | ИПУ
Бугульма г, СОВЕТСКАЯ ул, д.149, кв.34 | 603480808863945 | СЕ 101 R5 145 М | 01.01.2024 | Бугульминский р-н | ИПУ
Бугульма г, ВЛАДИМИРА ЛЕНИНА ул, д.128, кв.5 | 603480808952762 | СЕ 101 S6 145 | 19.12.2024 | Бугульминский р-н | ИПУ
Бугульма г, ВИССАРИОНА БЕЛИНСКОГО ул, д.7, кв.61 | 603480808953363 | СЕ 101 | 01.01.2024 | Бугульминский р-н | ИПУ
Бугульма г, МИХАИЛА КАЛИНИНА ул, д.75, кв.19 | 603480808953615 | СЕ 101 R5 145 М | 29.10.2024 | Бугульминский р-н | ИПУ
Бугульма г, ВЛАДИМИРА ЛЕНИНА ул, д.1, кв.28 | 603480808953981 | СЕ 101 | 26.04.2024 | Бугульминский р-н | ИПУ
Бугульма г, МУСЫ ДЖАЛИЛЯ ул, д.20, кв.3 | 603480809095703 | СЕ 101 R5 145 М | 29.06.2024 | Бугульминский р-н | ИПУ
Бугульма г, СТРЕЛОЧНАЯ ул, д.3, кв.56 | 0603480809101329у | СЕ 101 R5 145 М | 17.04.2024 | Бугульминский р-н | ИПУ
Бугульма г, МИХАИЛА КАЛИНИНА ул, д.63, кв.93 | 603480809108182 | СЕ 101 R5 145 М | 01.01.2024 | Бугульминский р-н | ИПУ
Бугульма г, МИХАИЛА ТУХАЧЕВСКОГО ул, д.1, кв.1 | 603480809119348 | СЕ 101 R5 145 М | 01.01.2024 | Бугульминский р-н | ИПУ
Бугульма г, СЕЛЬХОЗТЕХНИКИ ул, д.3, кв.27 | 603480809138431 | СЕ 101 S6 145 | 01.01.2024 | Бугульминский р-н | ИПУ
Бугульма г, МИХАИЛА ТУХАЧЕВСКОГО ул, д.4, кв.48 | 603481005304613 | СЕ 101 S6 145 M | 31.08.2024 | Бугульминский р-н | ИПУ
Бугульма г, ГАЗИНУРА ГАФИАТУЛЛИНА ул, д.32/2, кв.107 | 603571109792536 | СЕ 101 | 01.12.2024 | Бугульминский р-н | ИПУ
Бугульма г, ЮБИЛЕЙНАЯ ул, д.8, кв.8 | 603580508829996 | СЕ 101 | 01.01.2024 | Бугульминский р-н | ИПУ
Бугульма г, СОВЕТСКАЯ ул, д.149, кв.76 | 603580707289812 | СЕ 101 R5 145 М | 01.01.2024 | Бугульминский р-н | ИПУ
Бугульма г, ДЕПОВСКАЯ ул, д.73, кв.4 | 603580707322632 | СЕ 101 | 01.06.2024 | Бугульминский р-н | ИПУ
Бугульма г, ГАЗИНУРА ГАФИАТУЛЛИНА ул, д.43, кв.60 | 603580707326593 | СЕ 101 | 20.08.2024 | Бугульминский р-н | ИПУ
Бугульма г, КАЮМА НАСЫРОВА ул, д.2, кв.27 | 603580707417680 | СЕ 101 R5 145 | 01.01.2024 | Бугульминский р-н | ИПУ
Бугульма г, ИВАНА ГУБКИНА ул, д.19, кв.4 | 603580708406249 | СЕ 101 R5 145 М | 01.01.2024 | Бугульминский р-н | ИПУ
Бугульма г, КЛИМЕНТА ВОРОШИЛОВА ул, д.22, кв.92 | 603580808835956 | СЕ 101 R5 145 М | 01.01.2024 | Бугульминский р-н | ИПУ
Бугульма г, ВАЦЛАВА ВОРОВСКОГО ул, д.62, кв.22 | 603580808839305 | СЕ 101 R5 145 M | 01.01.2024 | Бугульминский р-н | ИПУ
Бугульма г, ВЛАДИМИРА ЛЕНИНА ул, д.2, кв.50 | 603580809247874 | СЕ 101 R5 145 М | 28.06.2024 | Бугульминский р-н | ИПУ
Бугульма г, ВАЦЛАВА ВОРОВСКОГО ул, д.50, кв.33 | 603580809248755 | СЕ 101 R5 145 М | 01.01.2024 | Бугульминский р-н | ИПУ
Бугульма г, ОРШАНСКАЯ ул, д.35А, кв.6 | 603580809270640 | СЕ 101 R5 145 М | 01.01.2024 | Бугульминский р-н | ИПУ
Бугульма г, МУСЫ ДЖАЛИЛЯ ул, д.20, кв.51 | 603580809282124 | СЕ 101 R5 145 М | 29.06.2024 | Бугульминский р-н | ИПУ
Бугульма г, ИВАНА КРЫЛОВА ул, д.5, кв.1 | 603580809285675 | СЕ 101 | 01.01.2024 | Бугульминский р-н | ИПУ
Бугульма г, СЕРГЕЯ ЕСЕНИНА ул, д.2, кв.5 | 603580809286290 | СЕ 101 | 01.01.2024 | Бугульминский р-н | ИПУ
Бугульма г, ЯКУПОВА ул, д.57, кв.80 | 603580809286894 | СЕ 101 R5 145 М | 01.01.2024 | Бугульминский р-н | ИПУ
Бугульма г, КЛУБНАЯ ул, д.1, кв.5 | 603580809302952 | СЕ 101 | 01.01.2024 | Бугульминский р-н | ИПУ
Бугульма г, ЯКУПОВА ул, д.45, кв.34 | 603581003335197 | СКАТ 101 | 24.01.2024 | Бугульминский р-н | ИПУ
Бугульма г, САЛИХА САЙДАШЕВА ул, д.11, кв.21 | 603581003335685 | СЕ 101 R5 145 М | 01.01.2024 | Бугульминский р-н | ИПУ
Бугульма г, КРАСНОАРМЕЙСКАЯ ул, д.49, кв.49 | 60795908 | ЦЭ2726 | 01.01.2024 | Бугульминский р-н | ИПУ
Бугульма г, ВЛАДИМИРА ЛЕНИНА ул, д.53, кв.18 | 60989308 | ЦЭ2726 | 14.11.2024 | Бугульминский р-н | ИПУ
Бугульма г, ЯКУПОВА ул, д.55, кв.75 | 61027708 | ЦЭ2726 | 14.01.2024 | Бугульминский р-н | ИПУ
Бугульма г, ГЛЕБА УСПЕНСКОГО ул, д.42, кв.12 | 61028 | Барс 1.111 | 15.10.2024 | Бугульминский р-н | ИПУ
Бугульма г, ОКТЯБРЬСКАЯ ул, д.18, кв.14 | 61028308 | ЦЭ2726 | 01.01.2024 | Бугульминский р-н | ИПУ
Бугульма г, СТРЕЛОЧНАЯ ул, д.3, кв.31 | 061046308у | ЦЭ2726 | 16.04.2024 | Бугульминский р-н | ИПУ
Бугульма г, КОСМОНАВТОВ ул, д.2, кв.55 | 6183224 | Меркурий 201.5 | 01.10.2024 | Бугульминский р-н | ИПУ
Бугульма г, ВЛАДИМИРА ЛЕНИНА ул, д.51, кв.10 | 62013408 | ЦЭ2726 | 01.01.2024 | Бугульминский р-н | ИПУ
Бугульма г, ГАБДУЛЛЫ ТУКАЯ ул, д.68, кв.47 | 62014108 | ЦЭ2726 | 01.01.2024 | Бугульминский р-н | ИПУ
Бугульма г, КРАСНОАРМЕЙСКАЯ ул, д.1, кв.31 | 62014208 | ЦЭ2726 | 01.01.2024 | Бугульминский р-н | ИПУ
Бугульма г, МУЛЛАНУРА ВАХИТОВА ул, д.7, кв.128 | 6268420082 | Нева 103 | 01.01.2024 | Бугульминский р-н | ИПУ
Бугульма г, ГАЗИНУРА ГАФИАТУЛЛИНА ул, д.39, кв.18 | 628478 | СО-Э449 | 01.01.2024 | Бугульминский р-н | ИПУ
Бугульма г, ЯКУПОВА ул, д.68, кв.11 | 6572 | Лейне Электро-01 1МШ | 01.10.2024 | Бугульминский р-н | ИПУ
Бугульма г, МАКСИМА ГОРЬКОГО ул, д.5, кв.30 | 65985908 | Соло | 01.01.2024 | Бугульминский р-н | ИПУ
Бугульма г, СЕРГЕЯ ЛАЗО ул, д.4, кв.4 | 66312708 | Соло | 01.01.2024 | Бугульминский р-н | ИПУ
Бугульма г, НИКОЛАЯ ГОГОЛЯ ул, д.41, кв.38 | 66769 | СЭО-1.01.0 | 01.01.2024 | Бугульминский р-н | ИПУ
Бугульма г, АЛЕКСАНДРА РАДИЩЕВА ул, д.36, кв.2 | 6682542 | Меркурий 201.5 | 01.01.2024 | Бугульминский р-н | ИПУ
Бугульма г, КОСМОНАВТОВ ул, д.4, кв.55 | 67461 | СЭО-1.01.1 | 01.10.2024 | Бугульминский р-н | ИПУ
Бугульма г, МУСЫ ДЖАЛИЛЯ ул, д.20, кв.57 | 67487 | СЭО-1.15 | 29.06.2024 | Бугульминский р-н | ИПУ
Бугульма г, КРАСНОАРМЕЙСКАЯ ул, д.51, кв.12 | 68034 | СО-505 | 27.02.2024 | Бугульминский р-н | ИПУ
Бугульма г, КРАСНОАРМЕЙСКАЯ ул, д.29, кв.54 | 700661 | СО-Э449 1М1-1 | 01.01.2024 | Бугульминский р-н | ИПУ
Березовка п, ЦЕНТРАЛЬНАЯ ул, д.17, кв.3 | 701180101824667 | СЕ 102 | 01.01.2024 | Бугульминский р-н | ИПУ
Бугульма г, АЛЕКСАНДРА РУДАКОВА ул, д.20, кв.76 | 701180101824681 | СЕ 102 | 01.01.2024 | Бугульминский р-н | ИПУ
Бугульма г, 14 ПАВШИХ ул, д.8, кв.64 | 701180101824711 | СЕ 102 S6 145 OKV | 27.04.2024 | Бугульминский р-н | ИПУ
Бугульма г, 14 ПАВШИХ ул, д.24, кв.66 | 701180102192611 | СЕ 102 R5 | 01.01.2024 | Бугульминский р-н | ИПУ
Бугульма г, ЯКУПОВА ул, д.47, кв.36 | 701180102512044 | СЕ 102 R8 | 11.01.2024 | Бугульминский р-н | ИПУ
Бугульма г, ЯРОСЛАВА ГАШЕКА ул, д.7, кв.36 | 701180204195022 | СЕ 102 R5 145 OK | 01.01.2024 | Бугульминский р-н | ИПУ
Бугульма г, ГАБДУЛЛЫ ТУКАЯ ул, д.68, кв.28 | 7011802042024300 | СЕ 102 | 01.01.2024 | Бугульминский р-н | ИПУ
Бугульма г, САЛИХА САЙДАШЕВА ул, д.9, кв.54 | 701180204212101 | СЕ 102 | 01.01.2024 | Бугульминский р-н | ИПУ
Бугульма г, СЕЛЬХОЗТЕХНИКИ ул, д.9, кв.58 | 70248 | СО-Э449 1М1-1 | 01.01.2024 | Бугульминский р-н | ИПУ
Бугульма г, КЛИМЕНТА ВОРОШИЛОВА ул, д.7, кв.5 | 70354 | СОЭ-5 | 01.02.2024 | Бугульминский р-н | ИПУ
Бугульма г, НИКОЛАЯ ГОГОЛЯ ул, д.73, кв.53 | 70378 | СО-Э449 1М1-1 | 05.10.2024 | Бугульминский р-н | ИПУ
Бугульма г, 14 ПАВШИХ ул, д.73, кв.38 | 70383 | СО-Э449 1М1-1 | 18.10.2024 | Бугульминский р-н | ИПУ
Бугульма г, СОВЕТСКАЯ ул, д.45, кв.51 | 70415 | СО-Э449 1М1-1 | 20.02.2024 | Бугульминский р-н | ИПУ
Бугульма г, ГАЛИАСКАРА КАМАЛА ул, д.31, кв.4 | 70416 | СО-Э449 1М1-1 | 01.01.2024 | Бугульминский р-н | ИПУ
Бугульма г, ВЛАДИМИРА ЛЕНИНА ул, д.66, кв.157 | 70430 | СО-Э449 1М1-1 | 24.04.2024 | Бугульминский р-н | ИПУ
Бугульма г, ЯКУПОВА ул, д.58, кв.71 | 70497 | СО-Э449 1М1-1 | 01.01.2024 | Бугульминский р-н | ИПУ
Бугульма г, СОВЕТСКАЯ ул, д.131, кв.15 | 70502 | СО-Э449 1М1-1 | 31.07.2024 | Бугульминский р-н | ИПУ
Бугульма г, ЯКУПОВА ул, д.58, кв.115 | 70528 | СО-Э449 1М1-1 | 01.01.2024 | Бугульминский р-н | ИПУ
Бугульма г, ЯРОСЛАВА ГАШЕКА ул, д.17А, кв.15 | 70590 | СО-Э449 1М1-1 | 22.08.2024 | Бугульминский р-н | ИПУ
Бугульма г, ВЛАДИМИРА ЛЕНИНА ул, д.66, кв.79 | 70611 | СО-Э449 1М1-1 | 19.04.2024 | Бугульминский р-н | ИПУ
Бугульма г, НИКОЛАЯ ГОГОЛЯ ул, д.71, кв.4 | 70629 | СО-Э449 1М | 01.01.2024 | Бугульминский р-н | ИПУ
Бугульма г, ВЛАДИМИРА ЛЕНИНА ул, д.122, кв.39 | 70631 | СОЭ-5 | 01.01.2024 | Бугульминский р-н | ИПУ
Бугульма г, 14 ПАВШИХ ул, д.52, кв.20 | 70636 | СО-Э449 1М1-1 | 01.05.2024 | Бугульминский р-н | ИПУ
Бугульма г, ВЛАДИМИРА ЛЕНИНА ул, д.66, кв.194 | 70637 | СО-Э449 1М1-1 | 24.04.2024 | Бугульминский р-н | ИПУ
Бугульма г, 14 ПАВШИХ ул, д.52, кв.10 | 70645 | СО-Э449 1М1-1 | 01.05.2024 | Бугульминский р-н | ИПУ
Бугульма г, 14 ПАВШИХ ул, д.73, кв.37 | 70665 | СО-Э449 1М1-1 | 18.10.2024 | Бугульминский р-н | ИПУ
Бугульма г, ГАЛИАСКАРА КАМАЛА ул, д.34, кв.8 | 70782 | СО-Э449 1М1-1 | 01.01.2024 | Бугульминский р-н | ИПУ
Бугульма г, ВЛАДИМИРА ЛЕНИНА ул, д.66, кв.196 | 70792 | СО-Э449 1М1-1 | 24.04.2024 | Бугульминский р-н | ИПУ
Бугульма г, ГАБДУЛЛЫ ТУКАЯ ул, д.72, кв.24 | 70843 | СО-Э449 1М1-1 | 01.09.2024 | Бугульминский р-н | ИПУ
Бугульма г, ИВАНА КРЫЛОВА ул, д.6, кв.46 | 71063 | СО-Э449 1М1-1 | 01.01.2024 | Бугульминский р-н | ИПУ
Бугульма г, ГАЗИНУРА ГАФИАТУЛЛИНА ул, д.39, кв.7 | 710880203003323 | ЦЭ6807П | 01.01.2024 | Бугульминский р-н | ИПУ
Бугульма г, ЛЬВА ТОЛСТОГО ул, д.1, кв.16 | 710880800355115 | ЦЭ6807БК | 01.01.2024 | Бугульминский р-н | ИПУ
Бугульма г, ОКТЯБРЬСКАЯ ул, д.23, кв.26 | 0712350202230125у | ЦЭ6807БК | 20.12.2024 | Бугульминский р-н | ИПУ
Бугульма г, ПЕТРА ЧАЙКОВСКОГО ул, д.6, кв.20 | 71280 | ЦЭ6807БК | 01.01.2024 | Бугульминский р-н | ИПУ
Бугульма г, ОКТЯБРЬСКАЯ ул, д.23, кв.49 | 712861203 | ЦЭ6807БК | 10.10.2024 | Бугульминский р-н | ИПУ
Бугульма г, ГАЗИНУРА ГАФИАТУЛЛИНА ул, д.32/2, кв.101 | 7128701 | ЦЭ6807Б | 01.12.2024 | Бугульминский р-н | ИПУ
Бугульма г, МУСЫ ДЖАЛИЛЯ ул, д.20, кв.36 | 71287050247619 | ЦЭ6807БК | 29.06.2024 | Бугульминский р-н | ИПУ
Бугульма г, ОКТЯБРЬСКАЯ ул, д.14, кв.52 | 712870709179165 | ЦЭ6807БК | 01.01.2024 | Бугульминский р-н | ИПУ
Бугульма г, ХУСАИНА ЯМАШЕВА ул, д.11, кв.45 | 712870709769397 | ЦЭ6807БК | 01.01.2024 | Бугульминский р-н | ИПУ
Бугульма г, АЛЕКСАНДРА ГЕРЦЕНА ул, д.5, кв.23 | 712871000687410 | ЦЭ6807Б | 01.04.2024 | Бугульминский р-н | ИПУ
Бугульма г, НИКОЛАЯ ГОГОЛЯ ул, д.51, кв.15 | 712871006859910 | ЦЭ6807БК | 01.01.2024 | Бугульминский р-н | ИПУ
Бугульма г, МИХАИЛА ТУХАЧЕВСКОГО ул, д.4А, кв.28 | 712871006874869 | СЕ 101 | 17.04.2024 | Бугульминский р-н | ИПУ
Бугульма г, ЯКУПОВА ул, д.58, кв.18 | 712871007682364 | ЦЭ6807БК | 01.01.2024 | Бугульминский р-н | ИПУ
Бугульма г, КУЗНЕЧНАЯ ул, д.24, кв.1 | 71288000365275 | ЦЭ6807Б | 28.11.2024 | Бугульминский р-н | ИПУ
Бугульма г, МИХАИЛА ТУХАЧЕВСКОГО ул, д.3, кв.18 | 712880100112074 | СЕ 101 | 01.01.2024 | Бугульминский р-н | ИПУ
Бугульма г, ГАЗИНУРА ГАФИАТУЛЛИНА ул, д.44, кв.118 | 712880100166553 | ЦЭ6807БК | 01.01.2024 | Бугульминский р-н | ИПУ
Бугульма г, ГАЗИНУРА ГАФИАТУЛЛИНА ул, д.13, кв.56 | 712880100579860 | ЦЭ6807П | 01.10.2024 | Бугульминский р-н | ИПУ
Бугульма г, НИКОЛАЯ БАУМАНА ул, д.3, кв.45 | 712880101500313 | ЦЭ6807БК | 01.01.2024 | Бугульминский р-н | ИПУ
Бугульма г, ХУСАИНА ЯМАШЕВА ул, д.8, кв.9 | 712880101500634 | ЦЭ6807БК | 01.01.2024 | Бугульминский р-н | ИПУ
Бугульма г, НИКОЛАЯ БАУМАНА ул, д.18, кв.19 | 712880101513498 | ЦЭ6807БК | 01.10.2024 | Бугульминский р-н | ИПУ
Бугульма г, МУСЫ ДЖАЛИЛЯ ул, д.20, кв.17 | 712880101514655 | ЦЭ6807БК | 29.06.2024 | Бугульминский р-н | ИПУ
Бугульма г, НИКОЛАЯ ГОГОЛЯ ул, д.71, кв.14 | 712880101517199 | ЦЭ6803В | 01.01.2024 | Бугульминский р-н | ИПУ
Бугульма г, АЛЕКСАНДРА РАДИЩЕВА ул, д.30А, кв.16 | 712880101520069 | ЦЭ6807П | 01.01.2024 | Бугульминский р-н | ИПУ
Бугульма г, ЯКУПОВА ул, д.47, кв.9 | 712880101560652 | ЦЭ6807Б | 11.01.2024 | Бугульминский р-н | ИПУ
Бугульма г, ГЛЕБА УСПЕНСКОГО ул, д.69, кв.146 | 712880101562687 | ЦЭ6807БК | 01.01.2024 | Бугульминский р-н | ИПУ
Бугульма г, ГАЗИНУРА ГАФИАТУЛЛИНА ул, д.45, кв.30 | 712880101562939 | ЦЭ6807БК | 23.10.2024 | Бугульминский р-н | ИПУ
Бугульма г, ВЛАДИМИРА ЛЕНИНА ул, д.47, кв.69 | 712880101564322 | ЦЭ6807Б | 01.02.2024 | Бугульминский р-н | ИПУ
Бугульма г, КАЮМА НАСЫРОВА ул, д.3, кв.1 | 712880101609450 | ЦЭ6807БК | 01.01.2024 | Бугульминский р-н | ИПУ
Бугульма г, ОКТЯБРЬСКАЯ ул, д.18, кв.1 | 712880101610807 | ЦЭ6807П | 01.01.2024 | Бугульминский р-н | ИПУ
Зеленая Роща д, ШОССЕЙНАЯ ул, д.2, кв.12 | 712880101659981 | ЦЭ6807П | 01.01.2024 | Бугульминский р-н | ИПУ
Бугульма г, КЛИМЕНТА ВОРОШИЛОВА ул, д.22, кв.75 | 712880101671679 | ЦЭ6807БК | 01.01.2024 | Бугульминский р-н | ИПУ
Бугульма г, ОРШАНСКАЯ ул, д.35, кв.50 | 712880101714284 | ЦЭ6807Б | 01.02.2024 | Бугульминский р-н | ИПУ
Бугульма г, АБДУЛЛЫ АЛИША ул, д.5, кв.13 | 712880101727949 | ЦЭ6807П | 22.10.2024 | Бугульминский р-н | ИПУ
Бугульма г, СЕЛЬХОЗТЕХНИКИ ул, д.2, кв.3 | 71288010173917 | СО-ЭЭ6706 | 23.07.2024 | Бугульминский р-н | ИПУ
Бугульма г, НИКОЛАЯ ГОГОЛЯ ул, д.75, кв.62 | 712880101855543 | ЦЭ6807БК | 01.01.2024 | Бугульминский р-н | ИПУ
Бугульма г, НИКОЛАЯ БАУМАНА ул, д.10, кв.69 | 712880102374661 | ЦЭ6807БК | 01.01.2024 | Бугульминский р-н | ИПУ
Бугульма г, ГАЗИНУРА ГАФИАТУЛЛИНА ул, д.12, кв.89 | 712880102374814 | ЦЭ6807Б | 01.01.2024 | Бугульминский р-н | ИПУ
Бугульма г, ГАЗИНУРА ГАФИАТУЛЛИНА ул, д.12, кв.92 | 712880102569869 | ЦЭ6807Б | 01.01.2024 | Бугульминский р-н | ИПУ
Бугульма г, ЛЬВА ТОЛСТОГО ул, д.2, кв.10 | 7128801025700060 | ЦЭ6807БК | 01.01.2024 | Бугульминский р-н | ИПУ
Бугульма г, ГАБДУЛЛЫ ТУКАЯ ул, д.70, кв.15 | 712880102587740 | ЦЭ6807БК | 03.09.2024 | Бугульминский р-н | ИПУ
Бугульма г, 14 ПАВШИХ ул, д.79, кв.19 | 712880102590498 | ЦЭ6807БК | 19.10.2024 | Бугульминский р-н | ИПУ
Бугульма г, ГАЗИНУРА ГАФИАТУЛЛИНА ул, д.22, кв.57 | 712880102590801 | ЦЭ6807БК | 01.01.2024 | Бугульминский р-н | ИПУ
Бугульма г, ХУСАИНА ЯМАШЕВА ул, д.8, кв.59 | 712880102622434 | ЦЭ6807БК | 01.01.2024 | Бугульминский р-н | ИПУ
Бугульма г, 14 ПАВШИХ ул, д.23, кв.52 | 712880202678263 | СЕ 101 | 01.01.2024 | Бугульминский р-н | ИПУ
Карабаш пгт, СПОРТИВНЫЙ пер, д.12А, кв.2 | 712880202738561 | ЦЭ6807Б | 01.01.2024 | Бугульминский р-н | ИПУ
Карабаш пгт, ЛЕНИНА ул, д.10, кв.3 | 712880202830036 | ЦЭ6807Б | 04.03.2024 | Бугульминский р-н | ИПУ
Бугульма г, ВЛАДИМИРА ЛЕНИНА ул, д.130, кв.23 | 712880202867100 | СО-ЭЭ6706 | 01.01.2024 | Бугульминский р-н | ИПУ
Бугульма г, КРАСНОАРМЕЙСКАЯ ул, д.3, кв.20 | 712880202887191 | ЦЭ6807БК | 01.01.2024 | Бугульминский р-н | ИПУ
Бугульма г, НИКОЛАЯ ЧЕРНЫШЕВСКОГО ул, д.2, кв.16 | 712880202888341 | ЦЭ6807П | 06.08.2024 | Бугульминский р-н | ИПУ
Бугульма г, ВЛАДИМИРА ЛЕНИНА ул, д.53, кв.56 | 712880202891624 | ЦЭ6807Б | 01.02.2024 | Бугульминский р-н | ИПУ
Бугульма г, МУЛЛАНУРА ВАХИТОВА ул, д.1, кв.1 | 712880202900241 | СЕ 101 R5 | 01.01.2024 | Бугульминский р-н | ИПУ
Бугульма г, СЕЛЬХОЗТЕХНИКИ ул, д.8, кв.61 | 712880202902665 | СО-ЭЭ6706 | 24.07.2024 | Бугульминский р-н | ИПУ
Бугульма г, САЛИХА САЙДАШЕВА ул, д.7, кв.40 | 712880202920928 | ЦЭ6807ПК | 18.01.2024 | Бугульминский р-н | ИПУ
Бугульма г, КРАСНОАРМЕЙСКАЯ ул, д.25, кв.33 | 712880202928177 | ЦЭ6807П | 01.01.2024 | Бугульминский р-н | ИПУ
Бугульма г, ГАЗИНУРА ГАФИАТУЛЛИНА ул, д.12, кв.91 | 712880202932419 | ЦЭ6807Б | 01.01.2024 | Бугульминский р-н | ИПУ
Бугульма г, САЛИХА САЙДАШЕВА ул, д.11, кв.6 | 712880202933133 | ЦЭ6807БК | 21.01.2024 | Бугульминский р-н | ИПУ
Бугульма г, ГАЗИНУРА ГАФИАТУЛЛИНА ул, д.43, кв.79 | 712880202933560 | ЦЭ6807П | 05.12.2024 | Бугульминский р-н | ИПУ
Бугульма г, САЛИХА САЙДАШЕВА ул, д.40, кв.52 | 712880202948823 | ЦЭ6807П | 01.10.2024 | Бугульминский р-н | ИПУ
Бугульма г, КРАСНОАРМЕЙСКАЯ ул, д.35, кв.52 | 712880202950185 | ЦЭ6807П | 01.01.2024 | Бугульминский р-н | ИПУ
Бугульма г, ОРШАНСКАЯ ул, д.33, кв.32 | 712880202953162 | СО-ЭЭ6706 | 25.07.2024 | Бугульминский р-н | ИПУ
Бугульма г, ОРШАНСКАЯ ул, д.35, кв.142 | 712880202984449 | ЦЭ6807Б | 01.02.2024 | Бугульминский р-н | ИПУ
Бугульма г, КОСМОНАВТОВ ул, д.2, кв.18 | 712880202986214 | ЦЭ6807БК | 01.01.2024 | Бугульминский р-н | ИПУ
Бугульма г, МУСЫ ДЖАЛИЛЯ ул, д.53, кв.30 | 712880202986436 | ЦЭ6807П | 28.02.2024 | Бугульминский р-н | ИПУ
Бугульма г, ГАЗИНУРА ГАФИАТУЛЛИНА ул, д.12, кв.10 | 712880203287693 | ЦЭ6807Б | 01.01.2024 | Бугульминский р-н | ИПУ
Бугульма г, САЛИХА САЙДАШЕВА ул, д.40, кв.74 | 712880203287927 | ЦЭ6807П | 01.10.2024 | Бугульминский р-н | ИПУ
Бугульма г, САЛИХА САЙДАШЕВА ул, д.9, кв.21 | 712880203288119 | ЦЭ6807БК | 14.02.2024 | Бугульминский р-н | ИПУ
Бугульма г, ОРШАНСКАЯ ул, д.33, кв.39 | 712880209285808 | ЦЭ6807БК | 01.01.2024 | Бугульминский р-н | ИПУ
Бугульма г, ГАЗИНУРА ГАФИАТУЛЛИНА ул, д.45, кв.23 | 712880400112668 | ЦЭ6807БК | 23.10.2024 | Бугульминский р-н | ИПУ
Бугульма г, МУСЫ ДЖАЛИЛЯ ул, д.28, кв.21 | 712880400112705 | ЦЭ6807БК | 01.01.2024 | Бугульминский р-н | ИПУ
Бугульма г, ЛУГОВАЯ ул, д.6, кв.10 | 712880400694927 | ЦЭ6807Б | 10.04.2024 | Бугульминский р-н | ИПУ
Бугульма г, ЯКУПОВА ул, д.51, кв.89 | 712880400694935 | ЦЭ6807БК | 24.01.2024 | Бугульминский р-н | ИПУ
Бугульма г, КЛИМЕНТА ВОРОШИЛОВА ул, д.1, кв.26 | 712880406733744 | ЦЭ6807БК | 01.01.2024 | Бугульминский р-н | ИПУ
Бугульма г, ЯРОСЛАВА ГАШЕКА ул, д.54, кв.14 | 712880406763635 | ЦЭ6807БК | 01.01.2024 | Бугульминский р-н | ИПУ
Бугульма г, 14 ПАВШИХ ул, д.8, кв.41 | 712880406947776 | ЦЭ6807П | 27.04.2024 | Бугульминский р-н | ИПУ
Бугульма г, ЯРОСЛАВА ГАШЕКА ул, д.50, кв.47 | 712880406948957 | ЦЭ6807БК | 01.01.2024 | Бугульминский р-н | ИПУ
Бугульма г, НИКОЛАЯ БАУМАНА ул, д.132, кв.4 | 712880406949480 | СЕ 101 | 01.01.2024 | Бугульминский р-н | ИПУ
Бугульма г, НИКОЛАЯ БАУМАНА ул, д.3, кв.22 | 712880406949633 | ЦЭ6807БК | 15.10.2024 | Бугульминский р-н | ИПУ
Бугульма г, АБДУЛЛЫ АЛИША ул, д.16, кв.101 | 712880406949695 | ЦЭ6807БК | 01.01.2024 | Бугульминский р-н | ИПУ
Бугульма г, ВАЦЛАВА ВОРОВСКОГО ул, д.60, кв.35 | 712880406951957 | ЦЭ6807БК | 01.01.2024 | Бугульминский р-н | ИПУ
Бугульма г, ГАБДУЛЛЫ ТУКАЯ ул, д.74, кв.34 | 712880406952091 | ЦЭ6807БК | 03.09.2024 | Бугульминский р-н | ИПУ
Бугульма г, НИКОЛАЯ ГОГОЛЯ ул, д.49, кв.4 | 712880407293698 | ЦЭ6807БК | 05.10.2024 | Бугульминский р-н | ИПУ
Карабаш пгт, ЛЕНИНА ул, д.3, кв.8 | 712880407295142 | ЦЭ6807Б | 04.03.2024 | Бугульминский р-н | ИПУ
Бугульма г, СОВЕТСКАЯ ул, д.81, кв.20 | 712880407302604 | СЕ 101 | 30.07.2024 | Бугульминский р-н | ИПУ
Бугульма г, ЯКУПОВА ул, д.68, кв.14 | 712880407325856 | ЦЭ6807БК | 01.01.2024 | Бугульминский р-н | ИПУ
Бугульма г, МИХАИЛА КАЛИНИНА ул, д.65, кв.75 | 712880407356764 | ЦЭ6807БК | 01.01.2024 | Бугульминский р-н | ИПУ
Бугульма г, НИКОЛАЯ БАУМАНА ул, д.1, кв.6 | 712880508580352 | ЦЭ6807БК | 01.01.2024 | Бугульминский р-н | ИПУ
Бугульма г, ИВАНА ГУБКИНА ул, д.21, кв.9 | 712880601848144 | ЦЭ6807БК | 01.01.2024 | Бугульминский р-н | ИПУ
Бугульма г, ОКТЯБРЬСКАЯ ул, д.10, кв.6 | 712880601867213 | ЦЭ6807БК | 19.12.2024 | Бугульминский р-н | ИПУ
Бугульма г, НИКОЛАЯ ГОГОЛЯ ул, д.49, кв.16 | 712880601872903 | ЦЭ6807БК | 01.01.2024 | Бугульминский р-н | ИПУ
Бугульма г, ОРШАНСКАЯ ул, д.35, кв.39 | 712880601920581 | ЦЭ6807Б | 01.02.2024 | Бугульминский р-н | ИПУ
Бугульма г, ГАЗИНУРА ГАФИАТУЛЛИНА ул, д.21, кв.4 | 712880601927078 | ЦЭ6807БК | 01.01.2024 | Бугульминский р-н | ИПУ
Бугульма г, АБДУЛЛЫ АЛИША ул, д.5, кв.10 | 712880601939200 | ЦЭ6807П | 22.10.2024 | Бугульминский р-н | ИПУ
Бугульма г, АБДУЛЛЫ АЛИША ул, д.5, кв.27 | 712880601958058 | ЦЭ6807П | 22.10.2024 | Бугульминский р-н | ИПУ
Бугульма г, АЛЕКСАНДРА РАДИЩЕВА ул, д.26, кв.16 | 712880601958782 | ЦЭ6807Б | 01.02.2024 | Бугульминский р-н | ИПУ
Бугульма г, ИВАНА КРЫЛОВА ул, д.9, кв.82 | 712880603207062 | СО-ЭЭ6706 | 01.01.2024 | Бугульминский р-н | ИПУ
Бугульма г, ВЛАДИМИРА ЛЕНИНА ул, д.4, кв.204 | 712880603207673 | ЦЭ6807Б | 01.01.2024 | Бугульминский р-н | ИПУ
Бугульма г, ИВАНА ГУБКИНА ул, д.15, кв.7 | 712880603278512 | ЦЭ6807БК | 01.01.2024 | Бугульминский р-н | ИПУ
Бугульма г, МАКСИМА ГОРЬКОГО ул, д.10, кв.4 | 712880603453223 | СО-ЭЭ6706 | 01.01.2024 | Бугульминский р-н | ИПУ
Бугульма г, КОНСТАНТИНА ЦИОЛКОВСКОГО ул, д.2, кв.11 | 712880603456484 | ЦЭ6807БК | 27.06.2024 | Бугульминский р-н | ИПУ
Бугульма г, ПЕТРА ЧАЙКОВСКОГО ул, д.4, кв.17 | 712880703996910 | ЦЕ6807БК | 01.01.2024 | Бугульминский р-н | ИПУ
Бугульма г, КЛИМЕНТА ВОРОШИЛОВА ул, д.3, кв.6 | 712880800204833 | ЦЭ6807БК | 01.01.2024 | Бугульминский р-н | ИПУ
Бугульма г, ЯКУПОВА ул, д.53, кв.63 | 712880800362489 | ЦЭ6807БК | 14.01.2024 | Бугульминский р-н | ИПУ
Бугульма г, ЛОКОМОТИВНАЯ ул, д.26, кв.14 | 712880800362649 | ЦЭ6807П | 01.04.2024 | Бугульминский р-н | ИПУ
Бугульма г, НИКОЛАЯ ГОГОЛЯ ул, д.67, кв.33 | 712880800365282 | ЦЭ6807БК | 05.10.2024 | Бугульминский р-н | ИПУ
Бугульма г, ДЕНИСА ДАВЫДОВА ул, д.11, кв.24 | 712880800367910 | ЦЭ6807Б | 01.01.2024 | Бугульминский р-н | ИПУ
Бугульма г, ОКТЯБРЬСКАЯ ул, д.8, кв.38 | 712880800809021 | ЦЭ6807БК | 01.01.2024 | Бугульминский р-н | ИПУ
Бугульма г, ВЛАДИМИРА ЛЕНИНА ул, д.4, кв.52 | 712880800819112 | ЦЭ6807БК | 01.01.2024 | Бугульминский р-н | ИПУ
Карабаш пгт, КОМСОМОЛЬСКАЯ ул, д.9, кв.6 | 712880800921488 | ЦЭ6807П | 01.02.2024 | Бугульминский р-н | ИПУ
Бугульма г, НИКОЛАЯ ГОГОЛЯ ул, д.67, кв.60 | 712880801080573 | ЦЭ6807БК | 05.10.2024 | Бугульминский р-н | ИПУ
Бугульма г, КРАСНОАРМЕЙСКАЯ ул, д.5, кв.7 | 71288080371177 | ЦЭ6807БК | 13.12.2024 | Бугульминский р-н | ИПУ
Бугульма г, ВАЦЛАВА ВОРОВСКОГО ул, д.64, кв.69 | 712880808701518 | ЦЭ6807БК | 01.01.2024 | Бугульминский р-н | ИПУ
Бугульма г, МАКСИМА ГОРЬКОГО ул, д.16, кв.16 | 712880808702041 | СО-ЭЭ6706 | 01.01.2024 | Бугульминский р-н | ИПУ
Бугульма г, ВЛАДИМИРА ЛЕНИНА ул, д.3, кв.47 | 712880808704304 | ЦЭ6807БК | 01.01.2024 | Бугульминский р-н | ИПУ
Бугульма г, НИКОЛАЯ БАУМАНА ул, д.7, кв.67 | 712880809257236 | ЦЭ6807БК | 01.01.2024 | Бугульминский р-н | ИПУ
Бугульма г, НИКОЛАЯ БАУМАНА ул, д.7, кв.121 | 712880809784206 | ЦЭ6807БК | 01.01.2024 | Бугульминский р-н | ИПУ
Бугульма г, КРАСНОАРМЕЙСКАЯ ул, д.22, кв.9 | 712880902446315 | ЦЭ6807БК | 01.01.2024 | Бугульминский р-н | ИПУ
Бугульма г, ПЕТРА ЧАЙКОВСКОГО ул, д.2, кв.1 | 712880902450503 | СО-ЭЭ6706 | 03.08.2024 | Бугульминский р-н | ИПУ
Бугульма г, КОСМОНАВТОВ ул, д.2, кв.27 | 712880902597338 | ЦЭ6807П | 01.10.2024 | Бугульминский р-н | ИПУ
Бугульма г, НИКОЛАЯ ЧЕРНЫШЕВСКОГО ул, д.2А, кв.10 | 712880902627059 | ЦЭ6807БК | 03.08.2024 | Бугульминский р-н | ИПУ
Бугульма г, КОСМОНАВТОВ ул, д.1, кв.68 | 712880902819690 | ЦЭ6807ПК | 01.01.2024 | Бугульминский р-н | ИПУ
Бугульма г, АЛЕКСАНДРА ГЕРЦЕНА ул, д.5, кв.55 | 712888020295097 | ЦЭ6807Б | 01.01.2024 | Бугульминский р-н | ИПУ
Бугульма г, МИХАИЛА КАЛИНИНА ул, д.38, кв.26 | 712888020302568 | ЦЭ6807БК | 01.01.2024 | Бугульминский р-н | ИПУ
Бугульма г, ГАЗИНУРА ГАФИАТУЛЛИНА ул, д.12, кв.93 | 712888040733534 | ЦЭ6807Б | 01.02.2024 | Бугульминский р-н | ИПУ
Бугульма г, ЯРОСЛАВА ГАШЕКА ул, д.7, кв.28 | 712960407055316 | ЦЭ6807БК | 01.01.2024 | Бугульминский р-н | ИПУ
Бугульма г, ХУСАИНА ЯМАШЕВА ул, д.8, кв.15 | 71297050214381 | ЦЭ6807БК | 01.01.2024 | Бугульминский р-н | ИПУ
Бугульма г, МУСЫ ДЖАЛИЛЯ ул, д.28, кв.30 | 712980060260997 | ЦЭ6807БК | 01.01.2024 | Бугульминский р-н | ИПУ
Бугульма г, ОРШАНСКАЯ ул, д.33, кв.82 | 712980407127747 | СО-ЭЭ6706 | 26.07.2024 | Бугульминский р-н | ИПУ
Бугульма г, МУСЫ ДЖАЛИЛЯ ул, д.62, кв.8 | 712980602609109 | ЦЭ6807БК | 20.12.2024 | Бугульминский р-н | ИПУ
Бугульма г, ФРИДРИХА ЭНГЕЛЬСА ул, д.33, кв.42 | 712980602611720 | ЦЭ6807П | 24.10.2024 | Бугульминский р-н | ИПУ
Бугульма г, 14 ПАВШИХ ул, д.79, кв.1 | 71326 | СО-Э449 1М1-1 | 19.10.2024 | Бугульминский р-н | ИПУ
Бугульма г, МИХАИЛА ТУХАЧЕВСКОГО ул, д.6, кв.49 | 71338 | СО-Э449 1М1-1 | 31.08.2024 | Бугульминский р-н | ИПУ
Бугульма г, КАРЛА МАРКСА ул, д.16, кв.17 | 71392 | СО-Э449 1М1-1 | 01.01.2024 | Бугульминский р-н | ИПУ
Бугульма г, ВЛАДИМИРА ЛЕНИНА ул, д.66, кв.197 | 71397 | СО-Э449 1М1-1 | 24.04.2024 | Бугульминский р-н | ИПУ
Бугульма г, ЯКУПОВА ул, д.51, кв.75 | 71412 | Нева 103 1SO | 24.01.2024 | Бугульминский р-н | ИПУ
Бугульма г, ДЕПОВСКАЯ ул, д.43, кв.5 | 71427 | СО-Э449 1М1-1 | 01.01.2024 | Бугульминский р-н | ИПУ
Бугульма г, ВЛАДИМИРА ЛЕНИНА ул, д.47, кв.67 | 71432 | Нева 103 | 01.01.2024 | Бугульминский р-н | ИПУ
Бугульма г, МУСЫ ДЖАЛИЛЯ ул, д.25, кв.24 | 71474 | СОЭ-5 | 27.07.2024 | Бугульминский р-н | ИПУ
Бугульма г, ДЕПОВСКАЯ ул, д.41, кв.2 | 71733 | СО-Э449 1М1-1 | 10.04.2024 | Бугульминский р-н | ИПУ
Бугульма г, 14 ПАВШИХ ул, д.75, кв.9 | 71737 | СО-Э449 1М1-1 | 18.10.2024 | Бугульминский р-н | ИПУ
Бугульма г, АБДУЛЛЫ АЛИША ул, д.3, кв.18 | 71767 | СЦЭТТ-13 | 01.01.2024 | Бугульминский р-н | ИПУ
Бугульма г, МИХАИЛА КАЛИНИНА ул, д.65, кв.71 | 71771 | СЭО-1.01.0 | 01.01.2024 | Бугульминский р-н | ИПУ
Бугульма г, МИХАИЛА ФРУНЗЕ ул, д.12, кв.9 | 71772 | СО-Э449 1М1-1 | 01.01.2024 | Бугульминский р-н | ИПУ
Бугульма г, АЛЕКСАНДРА РАДИЩЕВА ул, д.34, кв.24 | 7186493 | Меркурий 201.5 | 01.01.2024 | Бугульминский р-н | ИПУ
Бугульма г, МУСЫ ДЖАЛИЛЯ ул, д.48, кв.22 | 71880800365251 | ЦЭ6807БК | 01.01.2024 | Бугульминский р-н | ИПУ
Бугульма г, ЯКУПОВА ул, д.47, кв.20 | 72060 | СОЭ-5 | 11.01.2024 | Бугульминский р-н | ИПУ
Бугульма г, ОКТЯБРЬСКАЯ ул, д.10, кв.42 | 72074 | СО-Э449 1М1-1 | 13.04.2024 | Бугульминский р-н | ИПУ
Бугульма г, ОКТЯБРЬСКАЯ ул, д.19, кв.30 | 72079 | СО-Э449 1М1-1 | 01.01.2024 | Бугульминский р-н | ИПУ
Бугульма г, ВЛАДИМИРА ЛЕНИНА ул, д.92, кв.20 | 72097 | СО-Э449 1М1-1 | 01.01.2024 | Бугульминский р-н | ИПУ
Бугульма г, НИКОЛАЯ БАУМАНА ул, д.7, кв.61 | 72219 | СО-Э449 1М | 01.01.2024 | Бугульминский р-н | ИПУ
Бугульма г, ВЛАДИМИРА ЛЕНИНА ул, д.142, кв.28 | 72249 | СОЭ-5 | 26.10.2024 | Бугульминский р-н | ИПУ
Бугульма г, НЕФТЯНИКОВ ул, д.75, кв.3 | 72259 | СО-Э449 1М1-1 | 01.01.2024 | Бугульминский р-н | ИПУ
Бугульма г, МИХАИЛА КАЛИНИНА ул, д.65, кв.70 | 72285 | СО-Э449 1М1-1 | 01.01.2024 | Бугульминский р-н | ИПУ
Бугульма г, НИКОЛАЯ БАУМАНА ул, д.7, кв.7 | 72293 | СО-Э449 1М1-1 | 01.01.2024 | Бугульминский р-н | ИПУ
Бугульма г, НИКОЛАЯ БАУМАНА ул, д.2, кв.52 | 72369 | СО-Э449 1М1-1 | 15.10.2024 | Бугульминский р-н | ИПУ
Бугульма г, ИВАНА КРЫЛОВА ул, д.3, кв.4 | 72411 | СО-Э449 1М1-1 | 01.01.2024 | Бугульминский р-н | ИПУ
Бугульма г, МИХАИЛА КАЛИНИНА ул, д.65, кв.69 | 72457 | СО-Э449 1М1-1 | 01.01.2024 | Бугульминский р-н | ИПУ
Бугульма г, ВАЦЛАВА ВОРОВСКОГО ул, д.60, кв.24 | 72464 | СО-Э449 1М1-1 | 20.04.2024 | Бугульминский р-н | ИПУ
Бугульма г, МУСЫ ДЖАЛИЛЯ ул, д.62, кв.44 | 72497 | СО-Э449 1М1-1 | 01.01.2024 | Бугульминский р-н | ИПУ
Бугульма г, ОРШАНСКАЯ ул, д.6, кв.22 | 727670107528952 | ЦЭ6807Б | 01.02.2024 | Бугульминский р-н | ИПУ
Бугульма г, ВАЦЛАВА ВОРОВСКОГО ул, д.54, кв.61 | 727670107923894 | ЦЭ6807БК | 01.01.2024 | Бугульминский р-н | ИПУ
Бугульма г, ХУСАИНА ЯМАШЕВА ул, д.11, кв.39 | 727670501738339 | ЦЭ6807БК | 01.01.2024 | Бугульминский р-н | ИПУ
Бугульма г, ЛЬВА ТОЛСТОГО ул, д.5, кв.23 | 73256 | СО-Э449 1М1-1 | 19.12.2024 | Бугульминский р-н | ИПУ
Бугульма г, МИХАИЛА ТУХАЧЕВСКОГО ул, д.6, кв.85 | 73262 | СО-Э449 1М1-1 | 31.08.2024 | Бугульминский р-н | ИПУ
Бугульма г, ВАЦЛАВА ВОРОВСКОГО ул, д.62, кв.21 | 73269 | СО-Э449 1М1-1 | 01.01.2024 | Бугульминский р-н | ИПУ
Бугульма г, КОСМОНАВТОВ ул, д.1, кв.95 | 73314 | СО-Э449 1М1-1 | 01.01.2024 | Бугульминский р-н | ИПУ
Бугульма г, ВЛАДИМИРА ЛЕНИНА ул, д.4, кв.94 | 73330 | СО-Э449 1М1-1 | 01.01.2024 | Бугульминский р-н | ИПУ
Бугульма г, ИВАНА ГУБКИНА ул, д.21, кв.4 | 73334 | СО-Э449 1М1-1 | 01.01.2024 | Бугульминский р-н | ИПУ
Бугульма г, МУСЫ ДЖАЛИЛЯ ул, д.24, кв.29 | 73817 | СО-и449 | 26.07.2024 | Бугульминский р-н | ИПУ
Бугульма г, ИВАНА КРЫЛОВА ул, д.6, кв.72 | 73818 | СО-и449 | 22.11.2024 | Бугульминский р-н | ИПУ
Бугульма г, ПЕРВОМАЙСКАЯ ул, д.2А, кв.6 | 73884 | СО-и449 | 23.07.2024 | Бугульминский р-н | ИПУ
Карабаш пгт, ЛЕНИНА ул, д.2, кв.8 | 74580407804101 | СЕ 102 | 01.02.2024 | Бугульминский р-н | ИПУ
Бугульма г, ОРШАНСКАЯ ул, д.35, кв.157 | 747880203441411 | ЦЭ6803 | 01.01.2024 | Бугульминский р-н | ИПУ
Бугульма г, 1-Й пер, д.8, кв.79 | 749500508402 | СЕ 102 R5 145 OK | 01.01.2024 | Бугульминский р-н | ИПУ
Бугульма г, ГАЗИНУРА ГАФИАТУЛЛИНА ул, д.28, кв.88 | 749580203453091 | СЕ 102 R5 145 OK | 01.01.2024 | Бугульминский р-н | ИПУ
Бугульма г, ВЛАДИМИРА ЛЕНИНА ул, д.130, кв.8 | 749580203460389 | СЕ 102 S6 145 OKV | 15.11.2024 | Бугульминский р-н | ИПУ
Бугульма г, АБДУЛЛЫ АЛИША ул, д.1, кв.55 | 749580203753658 | СЕ 102 S6 145 OKV | 11.10.2024 | Бугульминский р-н | ИПУ
Бугульма г, АЛЕКСАНДРА РАДИЩЕВА ул, д.26, кв.20 | 749580203754020 | СЕ 102 | 01.02.2024 | Бугульминский р-н | ИПУ
Бугульма г, НИКОЛАЯ БАУМАНА ул, д.14, кв.19 | 74958030509412 | СЕ 102 S6 145 OKV | 01.01.2024 | Бугульминский р-н | ИПУ
Бугульма г, ГАЗИНУРА ГАФИАТУЛЛИНА ул, д.42, кв.14 | 749580305510012 | СЕ 102 S6 145 OKV | 01.01.2024 | Бугульминский р-н | ИПУ
Бугульма г, ВЛАДИМИРА КОМАРОВА ул, д.4, кв.1 | 749580407774824 | СЕ 102 | 15.11.2024 | Бугульминский р-н | ИПУ
Бугульма г, ПЕТРА ЧАЙКОВСКОГО ул, д.22, кв.101 | 749580407804187 | СЕ 102 S6 145 OKV | 01.01.2024 | Бугульминский р-н | ИПУ
Бугульма г, 14 ПАВШИХ ул, д.23, кв.102 | 0749580407804217. | СЕ 102 | 01.01.2024 | Бугульминский р-н | ИПУ
Бугульма г, АЛЕКСАНДРА РАДИЩЕВА ул, д.34, кв.13 | 749580407880259 | СЕ 102 R5 145 OK | 01.01.2024 | Бугульминский р-н | ИПУ
Бугульма г, ВАЦЛАВА ВОРОВСКОГО ул, д.64, кв.57 | 749580407880389 | СЕ 102 | 01.01.2024 | Бугульминский р-н | ИПУ
Бугульма г, ВЛАДИМИРА ЛЕНИНА ул, д.128, кв.32 | 7495805013 | СЕ 102 | 01.01.2024 | Бугульминский р-н | ИПУ
Бугульма г, МУЛЛАНУРА ВАХИТОВА ул, д.2, кв.126 | 749580501353635 | СЕ 102 R5 145 OK | 01.01.2024 | Бугульминский р-н | ИПУ
Бугульма г, СОВЕТСКАЯ ул, д.43, кв.36 | 749580501363216 | СЕ 102 | 16.01.2024 | Бугульминский р-н | ИПУ
Бугульма г, АЛЕКСАНДРА ГЕРЦЕНА ул, д.1, кв.14 | 0749580501363238у | СЕ 102 R5 145 OK | 01.01.2024 | Бугульминский р-н | ИПУ
Бугульма г, МИХАИЛА ФРУНЗЕ ул, д.12, кв.14 | 749580501364655 | СЕ 102 S6 145 OKV | 29.08.2024 | Бугульминский р-н | ИПУ
Бугульма г, ВЛАДИМИРА ЛЕНИНА ул, д.131, кв.42 | 749580501366222 | СЕ 102 S6 | 01.01.2024 | Бугульминский р-н | ИПУ
Бугульма г, МАКСИМА ГОРЬКОГО ул, д.10, кв.7 | 749580501366406 | СЕ 102 S6 145 OKV | 01.01.2024 | Бугульминский р-н | ИПУ
Бугульма г, АБДУЛЛЫ АЛИША ул, д.5, кв.2 | 749580501366680 | СЕ 102 S6 145 OKV | 23.04.2024 | Бугульминский р-н | ИПУ
Бугульма г, МИХАИЛА ФРУНЗЕ ул, д.5, кв.3 | 749580501366895 | СЕ 102 R5 145 OK | 01.01.2024 | Бугульминский р-н | ИПУ
Бугульма г, ОКТЯБРЬСКАЯ ул, д.19, кв.74 | 749580508402909 | СЕ 102 R5 145 OK | 01.01.2024 | Бугульминский р-н | ИПУ
Бугульма г, АЛЕКСАНДРА ГЕРЦЕНА ул, д.84, кв.9 | 749580608928683 | СЕ 102 R5 145 OK | 01.01.2024 | Бугульминский р-н | ИПУ
Бугульма г, ДЕНИСА ДАВЫДОВА ул, д.1, кв.10 | 749580902733678 | СЕ 102 R5 145 OK | 01.01.2024 | Бугульминский р-н | ИПУ
Бугульма г, ПЕТРА НЕНАСТИНА ул, д.64, кв.119 | 749580903051856 | СЕ 102 S6 | 01.01.2024 | Бугульминский р-н | ИПУ
Бугульма г, ВЛАДИМИРА ЛЕНИНА ул, д.94, кв.5 | 749580903084342 | СЕ 102 R5 145 OK | 14.10.2024 | Бугульминский р-н | ИПУ
Бугульма г, КОМСОМОЛЬСКАЯ ул, д.1, кв.12 | 749580903207194 | СЕ 102 R5 | 13.12.2024 | Бугульминский р-н | ИПУ
Бугульма г, КРАСНОАРМЕЙСКАЯ ул, д.49, кв.61 | 74958093264799 | СЕ 102 | 01.01.2024 | Бугульминский р-н | ИПУ
Бугульма г, ПЕТРА НЕНАСТИНА ул, д.66, кв.21 | 749581003302183 | СЕ 102 R5 145 OK | 18.07.2024 | Бугульминский р-н | ИПУ
Бугульма г, 14 ПАВШИХ ул, д.23, кв.10 | 0749581003376740. | СЕ 102 R5 145 OK | 01.01.2024 | Бугульминский р-н | ИПУ
Бугульма г, МАКСИМА ГОРЬКОГО ул, д.13, кв.15 | 749581003748912 | СЕ 102 S6 145 OKV | 01.01.2024 | Бугульминский р-н | ИПУ
Бугульма г, МУСЫ ДЖАЛИЛЯ ул, д.22, кв.4 | 749581003749032 | СЕ 102 R5 145 OK | 17.10.2024 | Бугульминский р-н | ИПУ
Бугульма г, ОРШАНСКАЯ ул, д.35, кв.177 | 749581003766107 | СЕ 102 S6 | 01.01.2024 | Бугульминский р-н | ИПУ
Бугульма г, АЛЕКСАНДРА РАДИЩЕВА ул, д.26, кв.12 | 749581003766299 | СЕ 102 | 01.11.2024 | Бугульминский р-н | ИПУ
Бугульма г, ПЕТРА ЧАЙКОВСКОГО ул, д.1А, кв.30 | 749581003766817 | СЕ 102 R5 145 OK | 01.01.2024 | Бугульминский р-н | ИПУ
Бугульма г, КОСМОНАВТОВ ул, д.2, кв.21 | 749581003766916 | СЕ 102 R5 145 OK | 01.10.2024 | Бугульминский р-н | ИПУ
Бугульма г, КАЗАНСКАЯ ул, д.2, кв.4 | 749581003766978 | СЕ 102 R5 145 OK | 12.12.2024 | Бугульминский р-н | ИПУ
Бугульма г, ПЕТРА ЧАЙКОВСКОГО ул, д.1А, кв.37 | 0749581003767227а | СЕ 102 | 01.01.2024 | Бугульминский р-н | ИПУ
Бугульма г, ГАЗИНУРА ГАФИАТУЛЛИНА ул, д.24, кв.69 | 749581003767258 | СЕ 102 R5 145 OK | 07.10.2024 | Бугульминский р-н | ИПУ
Бугульма г, НИКОЛАЯ БАУМАНА ул, д.18, кв.15 | 749581003775925 | СЕ 102 R5 145 OK | 01.01.2024 | Бугульминский р-н | ИПУ
Бугульма г, АБДУЛЛЫ АЛИША ул, д.1, кв.51 | 749581003775970 | СЕ 102 | 06.12.2024 | Бугульминский р-н | ИПУ
Бугульма г, СЕРГЕЯ ЛАЗО ул, д.4, кв.33 | 749581004036735 | СЕ 102 | 01.01.2024 | Бугульминский р-н | ИПУ
Бугульма г, ЛУГОВАЯ ул, д.1, кв.2 | 749680501485442 | СЕ 102 S6 | 01.02.2024 | Бугульминский р-н | ИПУ
Бугульма г, НИКОЛАЯ ГОГОЛЯ ул, д.66, кв.82 | 74978035 | СЕ 102 | 22.10.2024 | Бугульминский р-н | ИПУ
Бугульма г, ОРШАНСКАЯ ул, д.35, кв.52 | 74981003766893 | СЕ 102 S6 | 01.04.2024 | Бугульминский р-н | ИПУ
Бугульма г, ОРШАНСКАЯ ул, д.18, кв.2 | 76328 | СОЭ-55/60 Ш-Т-312 | 01.01.2024 | Бугульминский р-н | ИПУ
Бугульма г, ПЕТРОВСКАЯ ул, д.30, кв.80 | 76475 | СО-505 | 01.10.2024 | Бугульминский р-н | ИПУ
Бугульма г, АЛЕКСАНДРА ГЕРЦЕНА ул, д.5, кв.2 | 771288020328784 | ЦЭ6807Б | 01.01.2024 | Бугульминский р-н | ИПУ
Бугульма г, КАРОТАЖНАЯ ул, д.12, кв.2 | 77910220015283 | СЕ 101 | 01.01.2024 | Бугульминский р-н | ИПУ
Бугульма г, КРАСНОАРМЕЙСКАЯ ул, д.25, кв.26 | 78264 | СО-Э449 1М1-1 | 01.01.2024 | Бугульминский р-н | ИПУ
Бугульма г, КЛИМЕНТА ВОРОШИЛОВА ул, д.19, кв.16 | 789580203727985 | ЦЭ6807П | 01.01.2024 | Бугульминский р-н | ИПУ
Бугульма г, ВЛАДИМИРА КОМАРОВА ул, д.26, кв.10 | 789588010230360 | СО-ЭЭ6706 | 16.11.2024 | Бугульминский р-н | ИПУ
Бугульма г, ОРШАНСКАЯ ул, д.35, кв.175 | 8006969 | СЭБ-2 | 01.07.2024 | Бугульминский р-н | ИПУ
Бугульма г, МИХАИЛА КАЛИНИНА ул, д.67, кв.105 | 80218 | СО-Э449 1М1-1 | 01.01.2024 | Бугульминский р-н | ИПУ
Бугульма г, КЛИМЕНТА ВОРОШИЛОВА ул, д.1, кв.17 | 810389 | СО-и449 | 01.01.2024 | Бугульминский р-н | ИПУ
Бугульма г, НИКОЛАЯ БАУМАНА ул, д.7, кв.125 | 81268 | СО-и449 | 01.01.2024 | Бугульминский р-н | ИПУ
Бугульма г, ЯКУПОВА ул, д.45, кв.5 | 81569 | СО-и449 | 24.01.2024 | Бугульминский р-н | ИПУ
Бугульма г, ОКТЯБРЬСКАЯ ул, д.27, кв.7 | 081576у | СО-и449 | 01.01.2024 | Бугульминский р-н | ИПУ
Бугульма г, МУСЫ ДЖАЛИЛЯ ул, д.47, кв.29 | 81581 | СО-и449 | 01.01.2024 | Бугульминский р-н | ИПУ
Бугульма г, ЯКУПОВА ул, д.45, кв.8 | 81588 | СО-и449 | 24.01.2024 | Бугульминский р-н | ИПУ
Бугульма г, МУСЫ ДЖАЛИЛЯ ул, д.60, кв.39 | 81662 | СО-и449 | 01.01.2024 | Бугульминский р-н | ИПУ
Бугульма г, ВЛАДИМИРА ЛЕНИНА ул, д.4, кв.2а | 81748 | СО-и449 | 01.01.2024 | Бугульминский р-н | ИПУ
Бугульма г, КРАСНОАРМЕЙСКАЯ ул, д.20, кв.4 | 81832 | СОИ4491М2-1 | 01.01.2024 | Бугульминский р-н | ИПУ
Бугульма г, ВАЦЛАВА ВОРОВСКОГО ул, д.62, кв.34 | 81865 | СО-И449 1М2-2 | 01.01.2024 | Бугульминский р-н | ИПУ
Бугульма г, НИКОЛАЯ ГОГОЛЯ ул, д.73, кв.51 | 81883 | СО-и449 | 05.10.2024 | Бугульминский р-н | ИПУ
Бугульма г, СЕЛЬХОЗТЕХНИКИ ул, д.9, кв.46 | 81926 | СО-и449 | 01.01.2024 | Бугульминский р-н | ИПУ
Бугульма г, КЛУБНАЯ ул, д.8, кв.11 | 81966 | СОЭ-52 | 01.02.2024 | Бугульминский р-н | ИПУ
Бугульма г, МИХАИЛА ТУХАЧЕВСКОГО ул, д.15, кв.97 | 81969 | СО-и449 | 19.04.2024 | Бугульминский р-н | ИПУ
Бугульма г, МУСЫ ДЖАЛИЛЯ ул, д.29, кв.26 | 81976 | СО-и449 | 01.01.2024 | Бугульминский р-н | ИПУ
Бугульма г, ОРШАНСКАЯ ул, д.35, кв.7 | 82481 | СО-и449 | 01.03.2024 | Бугульминский р-н | ИПУ
Бугульма г, ЯРОСЛАВА ГАШЕКА ул, д.50, кв.3 | 82484 | СО-и449 | 01.01.2024 | Бугульминский р-н | ИПУ
Бугульма г, НЕФТЯНИКОВ ул, д.42, кв.85 | 82488 | СОЭ-52/60-41Ш | 01.01.2024 | Бугульминский р-н | ИПУ
Бугульма г, МУСЫ ДЖАЛИЛЯ ул, д.52, кв.4 | 82543 | СО-ИБМ1 | 01.01.2024 | Бугульминский р-н | ИПУ
Бугульма г, ГАБДУЛЛЫ ТУКАЯ ул, д.66, кв.48 | 82879 | СО-и449 | 03.09.2024 | Бугульминский р-н | ИПУ
Бугульма г, ВЛАДИМИРА ЛЕНИНА ул, д.4, кв.63 | 82921 | СО-и449 | 01.01.2024 | Бугульминский р-н | ИПУ
Бугульма г, АЛЕКСАНДРА РАДИЩЕВА ул, д.26, кв.1 | 82923 | СО-и449 | 01.06.2024 | Бугульминский р-н | ИПУ
Бугульма г, СОВЕТСКАЯ ул, д.45, кв.75 | 82927 | СО-и449 | 30.07.2024 | Бугульминский р-н | ИПУ
Бугульма г, ГАЗИНУРА ГАФИАТУЛЛИНА ул, д.11, кв.24 | 83953 | СОЭ-5 | 01.01.2024 | Бугульминский р-н | ИПУ
Бугульма г, СОВЕТСКАЯ ул, д.82, кв.33 | 8668 | Лейне Электро-01 1МШ | 01.01.2024 | Бугульминский р-н | ИПУ
Бугульма г, КОСМОНАВТОВ ул, д.4, кв.5 | 86981006018910 | СЕ 102 | 01.01.2024 | Бугульминский р-н | ИПУ
Бугульма г, ГАЗИНУРА ГАФИАТУЛЛИНА ул, д.44, кв.72 | 87925 | СО-50 | 02.04.2024 | Бугульминский р-н | ИПУ
Бугульма г, ОКТЯБРЬСКАЯ ул, д.21, кв.10 | 89021 | СОЭ | 01.01.2024 | Бугульминский р-н | ИПУ
Бугульма г, КАЮМА НАСЫРОВА ул, д.2, кв.21 | 09024066у | Гранит 1 | 08.10.2024 | Бугульминский р-н | ИПУ
Бугульма г, КРАСНОАРМЕЙСКАЯ ул, д.29, кв.59 | 90754 | Барс 1.111 | 01.01.2024 | Бугульминский р-н | ИПУ
Бугульма г, МИХАИЛА ТУХАЧЕВСКОГО ул, д.6, кв.37 | 90834 | СО-Э449 1М1-1 | 31.08.2024 | Бугульминский р-н | ИПУ
Бугульма г, ГАЗИНУРА ГАФИАТУЛЛИНА ул, д.32/2, кв.111 | 92410 | СО-и449 | 01.12.2024 | Бугульминский р-н | ИПУ
Бугульма г, ГАЗИНУРА ГАФИАТУЛЛИНА ул, д.32/2, кв.104 | 92758 | СЕ 101 | 01.12.2024 | Бугульминский р-н | ИПУ
Бугульма г, ВЛАДИМИРА ЛЕНИНА ул, д.128, кв.17 | 96471 | СОЭ-52/50-11Ш | 01.01.2024 | Бугульминский р-н | ИПУ
Бугульма г, ВЛАДИМИРА ЛЕНИНА ул, д.8, кв.54 | 9728 | СОЭ-5 | 01.01.2024 | Бугульминский р-н | ИПУ
Бугульма г, ФЕЛИКСА ДЗЕРЖИНСКОГО ул, д.2, кв.28 | 97428 | ЦЭ6807П | 01.12.2024 | Бугульминский р-н | ИПУ
Бугульма г, ГАЗИНУРА ГАФИАТУЛЛИНА ул, д.32/2, кв.121 | 97704 | СЕ 101 | 01.12.2024 | Бугульминский р-н | ИПУ
Бугульма г, 14 ПАВШИХ ул, д.6А, кв.12 | 99357 | СОЭ-52/50-11Ш | 01.01.2024 | Бугульминский р-н | ИПУ
Карабаш пгт, КИРОВА ул, д.1, кв.5 | 99997 | СЕ 100 | 01.12.2024 | Бугульминский р-н | ИПУ
Бугульма г, ВЛАДИМИРА ЛЕНИНА ул, д.4, кв.203 | 100004 | СО-Э449 1М1-1 | 01.01.2024 | Бугульминский р-н | ИПУ
Бугульма г, АБДУЛЛЫ АЛИША ул, д.10, кв.3 | 1000041410 | Скат 101 М/1-3ШР1 | 01.01.2024 | Бугульминский р-н | ИПУ
Бугульма г, ГАЗИНУРА ГАФИАТУЛЛИНА ул, д.45, кв.2 | 1000041417 | Скат 101 М/1-3ШР1 | 01.01.2024 | Бугульминский р-н | ИПУ
Бугульма г, ВЛАДИМИРА ЛЕНИНА ул, д.4, кв.158 | 100019 | СО-Э449 1М1-1 | 01.01.2024 | Бугульминский р-н | ИПУ
Бугульма г, НИКОЛАЯ БАУМАНА ул, д.7, кв.35 | 100037 | СО-Э449 1М | 01.01.2024 | Бугульминский р-н | ИПУ
Бугульма г, НИКОЛАЯ БАУМАНА ул, д.1, кв.9 | 100161 | СО-Э449 1М1-1 | 01.01.2024 | Бугульминский р-н | ИПУ
Бугульма г, МУСЫ ДЖАЛИЛЯ ул, д.24, кв.2 | 100174 | СО-Э449 1М1-1 | 26.07.2024 | Бугульминский р-н | ИПУ
Бугульма г, КРАСНОАРМЕЙСКАЯ ул, д.31, кв.56 | 10034у | Меркурий 202 | 08.10.2024 | Бугульминский р-н | ИПУ
Бугульма г, ЛУГОВАЯ ул, д.14, кв.7 | 100502 | СОЭ-5 | 01.06.2024 | Бугульминский р-н | ИПУ
Бугульма г, АЛЕКСАНДРА СУВОРОВА ул, д.57, кв.50 | 100675 | ЦЭ6807П | 01.01.2024 | Бугульминский р-н | ИПУ
Бугульма г, АЛЕКСАНДРА РАДИЩЕВА ул, д.34, кв.21 | 10070 | ЛЕ 111,1 | 01.01.2024 | Бугульминский р-н | ИПУ
Бугульма г, МУСЫ ДЖАЛИЛЯ ул, д.26, кв.30 | 100712870308у | ЦЭ6807БК | 07.10.2024 | Бугульминский р-н | ИПУ
Бугульма г, КРАСНОАРМЕЙСКАЯ ул, д.53, кв.86 | 101061 | СО-Э449 1М1-1 | 01.01.2024 | Бугульминский р-н | ИПУ
Бугульма г, НЕФТЯНИКОВ ул, д.16, кв.2 | 101239 | СО-Э449 1М1-1 | 01.01.2024 | Бугульминский р-н | ИПУ
Бугульма г, ИВАНА КРЫЛОВА ул, д.9А, кв.8 | 101361 | СО-Э449 1М1-1 | 01.01.2024 | Бугульминский р-н | ИПУ
Бугульма г, КРАСНОАРМЕЙСКАЯ ул, д.35, кв.68 | 101370 | СОЭ-52 | 01.01.2024 | Бугульминский р-н | ИПУ
Бугульма г, ВЛАДИМИРА ЛЕНИНА ул, д.2, кв.198 | 101615 | СО-Э449 1М1-1 | 18.07.2024 | Бугульминский р-н | ИПУ
Бугульма г, НЕФТЯНИКОВ ул, д.22, кв.124 | 101659 | СОЭ-5 | 17.12.2024 | Бугульминский р-н | ИПУ
Бугульма г, ГАЗИНУРА ГАФИАТУЛЛИНА ул, д.32/2, кв.82 | 101714 | ЦЭ6807П | 01.12.2024 | Бугульминский р-н | ИПУ
Бугульма г, ИВАНА НИКИТИНА ул, д.9, кв.135 | 102283 | СО-и449 | 01.01.2024 | Бугульминский р-н | ИПУ
Бугульма г, 14 ПАВШИХ ул, д.75, кв.52 | 102465 | СО-Э449 1М1-1 | 01.01.2024 | Бугульминский р-н | ИПУ
Бугульма г, ВАЦЛАВА ВОРОВСКОГО ул, д.50, кв.43 | 1025454 | СО-Э449 1М1-1 | 01.01.2024 | Бугульминский р-н | ИПУ
Бугульма г, МИХАИЛА КАЛИНИНА ул, д.61, кв.85 | 102607 | СО-Э449 1М1-1 | 09.07.2024 | Бугульминский р-н | ИПУ
Бугульма г, КРАСНОАРМЕЙСКАЯ ул, д.25, кв.22 | 102620 | СО-Э449 1М1-1 | 01.01.2024 | Бугульминский р-н | ИПУ
Бугульма г, ОКТЯБРЬСКАЯ ул, д.10, кв.50 | 102621 | СО-Э449 1М1-1 | 13.04.2024 | Бугульминский р-н | ИПУ
Бугульма г, САЛИХА САЙДАШЕВА ул, д.11, кв.22 | 102623 | СО-Э449 1М1-1 | 01.01.2024 | Бугульминский р-н | ИПУ
Бугульма г, СОВЕТСКАЯ ул, д.129, кв.101 | 102625 | СОЭ-5 | 13.07.2024 | Бугульминский р-н | ИПУ
Бугульма г, МАКСИМА ГОРЬКОГО ул, д.13, кв.23 | 102630 | СО-Э449 1М1-1 | 01.01.2024 | Бугульминский р-н | ИПУ
Бугульма г, ЯКУПОВА ул, д.55, кв.107 | 102779 | СО-Э449 1М1-1 | 14.01.2024 | Бугульминский р-н | ИПУ
Бугульма г, ОРШАНСКАЯ ул, д.30, кв.23 | 102868 | СО-Э449 1М1-1 | 01.01.2024 | Бугульминский р-н | ИПУ
Бугульма г, АЛЕКСАНДРА РАДИЩЕВА ул, д.22, кв.11 | 102915 | СО-Э449 1М1-1 | 01.01.2024 | Бугульминский р-н | ИПУ
Бугульма г, ВЛАДИМИРА ЛЕНИНА ул, д.51, кв.46 | 102937 | СО-Э449 1М1-1 | 01.01.2024 | Бугульминский р-н | ИПУ
Бугульма г, САЛИХА САЙДАШЕВА ул, д.16, кв.17 | 103060 | СО-Э449 | 21.01.2024 | Бугульминский р-н | ИПУ
Бугульма г, ВЛАДИМИРА ЛЕНИНА ул, д.131, кв.83 | 103088 | СОЭ-5 | 15.11.2024 | Бугульминский р-н | ИПУ
Бугульма г, ПЕТРОВСКАЯ ул, д.34, кв.85 | 10310 | СО-и449 | 01.10.2024 | Бугульминский р-н | ИПУ
Бугульма г, ГАЗИНУРА ГАФИАТУЛЛИНА ул, д.28, кв.105 | 103145 | СО-Э449 1М1-1 | 30.03.2024 | Бугульминский р-н | ИПУ
Бугульма г, МУЛЛАНУРА ВАХИТОВА ул, д.9, кв.22 | 103154 | СО-Э449 1М1-1 | 12.04.2024 | Бугульминский р-н | ИПУ
Бугульма г, АЛЕКСАНДРА РАДИЩЕВА ул, д.28, кв.15 | 103214 | СО-Э449 1М1-1 | 28.01.2024 | Бугульминский р-н | ИПУ
Бугульма г, ЯКУПОВА ул, д.55, кв.94 | 103215 | СО-Э449 1М1-1 | 14.01.2024 | Бугульминский р-н | ИПУ
Бугульма г, МАКСИМА ГОРЬКОГО ул, д.16, кв.9 | 103227 | СО-Э449 1М1-1 | 24.04.2024 | Бугульминский р-н | ИПУ
Бугульма г, КЛИМЕНТА ВОРОШИЛОВА ул, д.22, кв.117 | 103253 | СО-Э449 1М1-1 | 01.01.2024 | Бугульминский р-н | ИПУ
Бугульма г, ГАЗИНУРА ГАФИАТУЛЛИНА ул, д.39, кв.90 | 103389 | СО-Э449 | 01.01.2024 | Бугульминский р-н | ИПУ
Бугульма г, АНВАРА ЯГОФАРОВА ул, д.35, кв.51 | 103543 | СО-Э449 | 10.01.2024 | Бугульминский р-н | ИПУ
Бугульма г, ВЛАДИМИРА ЛЕНИНА ул, д.128, кв.11 | 103544 | СО-Э449 1М1-1 | 01.01.2024 | Бугульминский р-н | ИПУ
Бугульма г, СЕЛЬХОЗТЕХНИКИ ул, д.7, кв.10 | 103549 | СО-Э449 1М1-1 | 01.01.2024 | Бугульминский р-н | ИПУ
Бугульма г, МУСЫ ДЖАЛИЛЯ ул, д.47, кв.15 | 103550 | СО-Э449 1М1-1 | 01.01.2024 | Бугульминский р-н | ИПУ
Бугульма г, ГАЗИНУРА ГАФИАТУЛЛИНА ул, д.26, кв.70 | 103552 | СО-Э449 1М1-1 | 28.06.2024 | Бугульминский р-н | ИПУ
Бугульма г, КРАСНОАРМЕЙСКАЯ ул, д.51, кв.75 | 103555 | СО-Э449 1М1-1 | 01.01.2024 | Бугульминский р-н | ИПУ
Бугульма г, ГАЗИНУРА ГАФИАТУЛЛИНА ул, д.13, кв.26 | 103564438 | Меркурий 202 | 01.01.2024 | Бугульминский р-н | ИПУ
Бугульма г, СЕРГЕЯ ЛАЗО ул, д.4, кв.15 | 103592 | СО-Э449 1М1-1 | 01.01.2024 | Бугульминский р-н | ИПУ
Бугульма г, САЛИХА САЙДАШЕВА ул, д.16, кв.7 | 103713 | СО-Э449 | 21.01.2024 | Бугульминский р-н | ИПУ
Бугульма г, ОКТЯБРЬСКАЯ ул, д.25, кв.17 | 103803 | СО-Э449 1М1-1 | 01.01.2024 | Бугульминский р-н | ИПУ
Бугульма г, ЛЬВА ТОЛСТОГО ул, д.1, кв.6 | 103820 | СО-Э449 1М1-1 | 18.12.2024 | Бугульминский р-н | ИПУ
Бугульма г, ИВАНА КРЫЛОВА ул, д.9А, кв.21 | 103826 | СО-Э449 1М1-1 | 01.01.2024 | Бугульминский р-н | ИПУ
Бугульма г, ГАБДУЛЛЫ ТУКАЯ ул, д.68, кв.22 | 103843 | СО-Э449 1М1-1 | 03.09.2024 | Бугульминский р-н | ИПУ
Бугульма г, КЛИМЕНТА ВОРОШИЛОВА ул, д.22, кв.47 | 103866 | СО-Э449 1М1-1 | 17.07.2024 | Бугульминский р-н | ИПУ
Бугульма г, ОРШАНСКАЯ ул, д.35А, кв.17 | 103870 | СО-Э449 1М1-1 | 01.01.2024 | Бугульминский р-н | ИПУ
Бугульма г, КЛИМЕНТА ВОРОШИЛОВА ул, д.22, кв.58 | 103958 | СО-Э449 1М1-1 | 17.07.2024 | Бугульминский р-н | ИПУ
Бугульма г, МИХАИЛА ФРУНЗЕ ул, д.12, кв.13 | 103980 | СО-Э449 1М1-1 | 29.08.2024 | Бугульминский р-н | ИПУ
Бугульма г, КОНСТАНТИНА ЦИОЛКОВСКОГО ул, д.4, кв.19 | 103983 | СО-Э449 1М1-1 | 03.08.2024 | Бугульминский р-н | ИПУ
Бугульма г, ВЛАДИМИРА КОМАРОВА ул, д.42, кв.5 | 104130 | СО-Э449 1М1-1 | 01.01.2024 | Бугульминский р-н | ИПУ
Бугульма г, ОРШАНСКАЯ ул, д.33, кв.71 | 104135 | СО-Э449 1М1-1 | 26.07.2024 | Бугульминский р-н | ИПУ
Бугульма г, САЛИХА САЙДАШЕВА ул, д.16, кв.24 | 104140 | СО-Э449 1М1-1 | 21.01.2024 | Бугульминский р-н | ИПУ
Бугульма г, МИХАИЛА КАЛИНИНА ул, д.32, кв.51 | 104142 | СО-Э449 1М1-1 | 01.01.2024 | Бугульминский р-н | ИПУ
Бугульма г, СОВЕТСКАЯ ул, д.45, кв.57 | 104147 | СО-Э449 1М1-1 | 30.07.2024 | Бугульминский р-н | ИПУ
Бугульма г, ВЛАДИМИРА ЛЕНИНА ул, д.131, кв.56 | 104149 | СОЭ-5 | 15.11.2024 | Бугульминский р-н | ИПУ
Бугульма г, КАЮМА НАСЫРОВА ул, д.3, кв.76 | 104163 | СО-Э449 1М1-1 | 01.01.2024 | Бугульминский р-н | ИПУ
Бугульма г, СЕРГЕЯ ЕСЕНИНА ул, д.20, кв.15 | 104224 | СО-Э449 1М1-1 | 30.10.2024 | Бугульминский р-н | ИПУ
Бугульма г, СОВЕТСКАЯ ул, д.43, кв.43 | 104278 | СО-Э449 1М1-1 | 01.08.2024 | Бугульминский р-н | ИПУ
Бугульма г, КАРЛА МАРКСА ул, д.16, кв.2 | 104283 | СО-Э449 1М1-1 | 01.01.2024 | Бугульминский р-н | ИПУ
Бугульма г, ВЛАДИМИРА ЛЕНИНА ул, д.3, кв.9 | 104293 | СО-Э449 1М2-1 | 01.01.2024 | Бугульминский р-н | ИПУ
Бугульма г, ГАЗИНУРА ГАФИАТУЛЛИНА ул, д.43, кв.6 | 104500 | СО-Э449 | 30.11.2024 | Бугульминский р-н | ИПУ
Бугульма г, ВЛАДИМИРА ЛЕНИНА ул, д.47, кв.40 | 104517 | СОЭ-5 | 14.11.2024 | Бугульминский р-н | ИПУ
Бугульма г, ОКТЯБРЬСКАЯ ул, д.25, кв.16 | 104521 | СО-Э449 1М1-1 | 01.01.2024 | Бугульминский р-н | ИПУ
Бугульма г, ЯКУПОВА ул, д.58, кв.121 | 104688 | СО-Э449 1М1-1 | 01.01.2024 | Бугульминский р-н | ИПУ
Бугульма г, ОКТЯБРЬСКАЯ ул, д.19, кв.33 | 104772 | СО-Э449 1М1-1 | 01.01.2024 | Бугульминский р-н | ИПУ
Бугульма г, 14 ПАВШИХ ул, д.71, кв.38 | 105020 | СО-Э449 1М1-1 | 18.10.2024 | Бугульминский р-н | ИПУ
Бугульма г, ФЕЛИКСА ДЗЕРЖИНСКОГО ул, д.3, кв.1 | 105035 | СО-Э449 1М1-1 | 01.01.2024 | Бугульминский р-н | ИПУ
Бугульма г, СЕЛЬХОЗТЕХНИКИ ул, д.7, кв.82 | 10509 | СЕ 101 | 01.01.2024 | Бугульминский р-н | ИПУ
Бугульма г, СОВЕТСКАЯ ул, д.41, кв.10 | 1051395 | СОЭ-5 | 01.02.2024 | Бугульминский р-н | ИПУ
Бугульма г, ПЕТРОВСКАЯ ул, д.32, кв.118 | 105657 | Нева 103 1SO | 01.10.2024 | Бугульминский р-н | ИПУ
Бугульма г, СЕРГЕЯ ЕСЕНИНА ул, д.18, кв.15 | 105667 | СО-Э449 1М1-1 | 31.10.2024 | Бугульминский р-н | ИПУ
Бугульма г, КРАСНОАРМЕЙСКАЯ ул, д.20, кв.17 | 10573227 | СЭТ1-1-1-Ш | 01.01.2024 | Бугульминский р-н | ИПУ
Бугульма г, 14 ПАВШИХ ул, д.52, кв.8 | 106146 | СО-Э449 1М1-1 | 01.01.2024 | Бугульминский р-н | ИПУ
Бугульма г, ИВАНА КРЫЛОВА ул, д.6, кв.7 | 10636 | СОЭ-52 | 01.01.2024 | Бугульминский р-н | ИПУ
Бугульма г, НЕФТЯНИКОВ ул, д.65, кв.10 | 106775 | СО-Э449 1М1-1 | 01.01.2024 | Бугульминский р-н | ИПУ
Бугульма г, НИКОЛАЯ БАУМАНА ул, д.7, кв.48 | 106958 | СО-Э449 1М1 | 01.01.2024 | Бугульминский р-н | ИПУ
Бугульма г, ХУСАИНА ЯМАШЕВА ул, д.11, кв.49 | 107027 | СО-Э449 1М1-1 | 22.08.2024 | Бугульминский р-н | ИПУ
Бугульма г, АБДУЛЛЫ АЛИША ул, д.8, кв.3 | 107031 | СО-и449 | 01.01.2024 | Бугульминский р-н | ИПУ
Бугульма г, МАКСИМА ГОРЬКОГО ул, д.5, кв.9 | 107063 | СО-Э449 1М2-1 | 01.01.2024 | Бугульминский р-н | ИПУ
Бугульма г, 14 ПАВШИХ ул, д.75, кв.89 | 10712861203 | ЦЭ6807БК | 01.01.2024 | Бугульминский р-н | ИПУ
Бугульма г, САЛИХА САЙДАШЕВА ул, д.9, кв.10 | 107430 | СО-Э449 1М1-1 | 01.01.2024 | Бугульминский р-н | ИПУ
Бугульма г, КРАСНОАРМЕЙСКАЯ ул, д.5, кв.3 | 107512 | СО-Э449 1М1-1 | 13.12.2024 | Бугульминский р-н | ИПУ
Бугульма г, ЛУГОВАЯ ул, д.14, кв.8 | 107526 | СОЭ-5 | 06.07.2024 | Бугульминский р-н | ИПУ
Бугульма г, ОКТЯБРЬСКАЯ ул, д.23, кв.10 | 107535у | СО-Э449 1М1-1 | 20.12.2024 | Бугульминский р-н | ИПУ
Бугульма г, ВЛАДИМИРА ЛЕНИНА ул, д.51, кв.51 | 1081844 | СО-и449 | 01.01.2024 | Бугульминский р-н | ИПУ
Бугульма г, ПЕТРОВСКАЯ ул, д.30, кв.116 | 108355 | СО-Э449 1М1-1 | 01.01.2024 | Бугульминский р-н | ИПУ
Бугульма г, КОСМОНАВТОВ ул, д.1, кв.142 | 1084721 | СО-Э449 1М1-1 | 01.01.2024 | Бугульминский р-н | ИПУ
Бугульма г, 14 ПАВШИХ ул, д.44, кв.2 | 108474 | СО-Э449 1М1-1 | 17.10.2024 | Бугульминский р-н | ИПУ
Бугульма г, ЯКУПОВА ул, д.55, кв.57 | 108545 | СО-Э449 1М1-1 | 11.01.2024 | Бугульминский р-н | ИПУ
Бугульма г, ВЛАДИМИРА ЛЕНИНА ул, д.120, кв.15 | 10987427 | СЭТ1-1-1-Ш | 01.01.2024 | Бугульминский р-н | ИПУ
Бугульма г, ВЛАДИМИРА ЛЕНИНА ул, д.120, кв.5 | 11012127 | СЭТ1-1-1-Ш | 01.01.2024 | Бугульминский р-н | ИПУ
Бугульма г, МИХАИЛА ТУХАЧЕВСКОГО ул, д.10, кв.97 | 110181 | СО-Э449 | 17.01.2024 | Бугульминский р-н | ИПУ
Бугульма г, МИХАИЛА КАЛИНИНА ул, д.65, кв.49 | 110182 | СОЭ-52/50-11Ш | 01.01.2024 | Бугульминский р-н | ИПУ
Бугульма г, СЕЛЬХОЗТЕХНИКИ ул, д.4, кв.12 | 11021 | ЛЕ 111,1 | 01.01.2024 | Бугульминский р-н | ИПУ
Бугульма г, ГАЗИНУРА ГАФИАТУЛЛИНА ул, д.32/2, кв.118 | 11111 | ЦЭ6807Б | 01.12.2024 | Бугульминский р-н | ИПУ
Бугульма г, СОВЕТСКАЯ ул, д.43, кв.86 | 111316 | СО-Э449 1М2-1 | 16.01.2024 | Бугульминский р-н | ИПУ
Бугульма г, ГАЗИНУРА ГАФИАТУЛЛИНА ул, д.32/2, кв.67 | 111661 | БАРС 1.111 | 01.12.2024 | Бугульминский р-н | ИПУ
Бугульма г, СТРЕЛОЧНАЯ ул, д.3, кв.76 | 11176у | СОЭ-52 | 17.04.2024 | Бугульминский р-н | ИПУ
Бугульма г, МУСЫ ДЖАЛИЛЯ ул, д.56, кв.5 | 11213225 | Меркурий 200.02 | 01.02.2024 | Бугульминский р-н | ИПУ
Бугульма г, ОКТЯБРЬСКАЯ ул, д.19, кв.36 | 112193 | СОЭ-52 | 28.04.2024 | Бугульминский р-н | ИПУ
Бугульма г, ОКТЯБРЬСКАЯ ул, д.21, кв.47 | 11395 | СЦЭТ-12 | 01.01.2024 | Бугульминский р-н | ИПУ
Бугульма г, ФЕЛИКСА ДЗЕРЖИНСКОГО ул, д.3, кв.7 | 114409 | СОЭ-52/50-11Ш | 01.01.2024 | Бугульминский р-н | ИПУ
Бугульма г, ГАЗИНУРА ГАФИАТУЛЛИНА ул, д.20, кв.17 | 11454 | СО-505 | 07.10.2024 | Бугульминский р-н | ИПУ
Бугульма г, ГАЗИНУРА ГАФИАТУЛЛИНА ул, д.32/2, кв.79 | 11533 | СОЭ-52 | 01.12.2024 | Бугульминский р-н | ИПУ
Бугульма г, КАРЛА МАРКСА ул, д.29, кв.8 | 11606227 | Меркурий 201.5 | 01.10.2024 | Бугульминский р-н | ИПУ
Бугульма г, ОРШАНСКАЯ ул, д.35, кв.56 | 117781 | СОЭ-5 | 01.01.2024 | Бугульминский р-н | ИПУ
Бугульма г, МИХАИЛА ТУХАЧЕВСКОГО ул, д.6, кв.29 | 118567 | СОЭ-52 | 31.08.2024 | Бугульминский р-н | ИПУ
Бугульма г, КРАСНОАРМЕЙСКАЯ ул, д.25, кв.27 | 118578 | СОЭ-52/50-11Ш | 01.01.2024 | Бугульминский р-н | ИПУ
Бугульма г, СЕЛЬХОЗТЕХНИКИ ул, д.8, кв.75 | 118581 | СОЭ-52/50-11Ш | 25.07.2024 | Бугульминский р-н | ИПУ
Бугульма г, ОКТЯБРЬСКАЯ ул, д.14, кв.21 | 118593 | СОЭ-52/50-11Ш | 01.01.2024 | Бугульминский р-н | ИПУ
Бугульма г, МИХАИЛА КАЛИНИНА ул, д.65, кв.89 | 118599 | СОЭ-52 | 01.01.2024 | Бугульминский р-н | ИПУ
Бугульма г, ПЕТРА ЧАЙКОВСКОГО ул, д.22, кв.85 | 118608 | СОЭ-52 | 17.08.2024 | Бугульминский р-н | ИПУ
Бугульма г, МИХАИЛА ТУХАЧЕВСКОГО ул, д.10, кв.130 | 118611 | СО-Э449 | 17.01.2024 | Бугульминский р-н | ИПУ
Бугульма г, СОВЕТСКАЯ ул, д.58, кв.38 | 118612 | СОЭ-52/50-11Ш | 01.01.2024 | Бугульминский р-н | ИПУ
Бугульма г, ОКТЯБРЬСКАЯ ул, д.27, кв.1 | 118622у | СОЭ-52 | 01.01.2024 | Бугульминский р-н | ИПУ
Бугульма г, ИВАНА КРЫЛОВА ул, д.9, кв.30 | 118624 | СОЭ-52/50-11Ш | 01.01.2024 | Бугульминский р-н | ИПУ
Бугульма г, МИХАИЛА КАЛИНИНА ул, д.65, кв.93 | 118629 | СОЭ-52 | 01.01.2024 | Бугульминский р-н | ИПУ
Бугульма г, КОСМОНАВТОВ ул, д.1, кв.119 | 118668 | СОЭ-52 | 01.01.2024 | Бугульминский р-н | ИПУ
Бугульма г, ОРШАНСКАЯ ул, д.35, кв.124 | 118879 | СОЭ-52 | 01.01.2024 | Бугульминский р-н | ИПУ
Бугульма г, АБДУЛЛЫ АЛИША ул, д.14, кв.99 | 118887 | СОЭ-52 | 01.01.2024 | Бугульминский р-н | ИПУ
Бугульма г, ОРШАНСКАЯ ул, д.35, кв.123 | 119023 | СОЭ-52 | 01.01.2024 | Бугульминский р-н | ИПУ
Бугульма г, СОВЕТСКАЯ ул, д.45, кв.71 | 119145 | СОЭ-52 | 30.07.2024 | Бугульминский р-н | ИПУ
Бугульма г, САЛИХА САЙДАШЕВА ул, д.9, кв.5 | 119240 | СОЭ-52 | 01.01.2024 | Бугульминский р-н | ИПУ
Бугульма г, НИКОЛАЯ ГОГОЛЯ ул, д.71, кв.42 | 119271 | СОЭ-52 | 01.01.2024 | Бугульминский р-н | ИПУ
Бугульма г, МИХАИЛА КАЛИНИНА ул, д.34, кв.27 | 11962 | СОЭ-52 | 01.01.2024 | Бугульминский р-н | ИПУ
Бугульма г, ГЛЕБА УСПЕНСКОГО ул, д.69, кв.80 | 119875 | СОЭ-52/50-11Ш | 01.01.2024 | Бугульминский р-н | ИПУ
Бугульма г, ПЕТРОВСКАЯ ул, д.32, кв.23 | 12001517 | СЭО-1 | 01.10.2024 | Бугульминский р-н | ИПУ
Бугульма г, СОВЕТСКАЯ ул, д.40, кв.29 | 12015185у | СОЭ-52 | 29.06.2024 | Бугульминский р-н | ИПУ
Бугульма г, СОВЕТСКАЯ ул, д.56, кв.17 | 120491 | СО-Э449 1М1-1 | 27.04.2024 | Бугульминский р-н | ИПУ
Бугульма г, КЛИМЕНТА ВОРОШИЛОВА ул, д.20, кв.35 | 12052927 | СОЭ-1 | 01.01.2024 | Бугульминский р-н | ИПУ
Бугульма г, МИХАИЛА ТУХАЧЕВСКОГО ул, д.10, кв.15 | 120571 | СО-Э449 | 16.01.2024 | Бугульминский р-н | ИПУ
Бугульма г, ОКТЯБРЬСКАЯ ул, д.18, кв.2 | 120670 | СОЭ-52 | 01.01.2024 | Бугульминский р-н | ИПУ
Бугульма г, ГАЗИНУРА ГАФИАТУЛЛИНА ул, д.22, кв.59 | 120818 | СОЭ-52/50-11Ш | 01.01.2024 | Бугульминский р-н | ИПУ
Бугульма г, МИХАИЛА ТУХАЧЕВСКОГО ул, д.10, кв.104 | 120833 | СО-Э449 | 17.01.2024 | Бугульминский р-н | ИПУ
Бугульма г, ОРШАНСКАЯ ул, д.28, кв.10 | 121150 | СОЭ-55/60 Ш-Т-312 | 01.01.2024 | Бугульминский р-н | ИПУ
Бугульма г, ГЛЕБА УСПЕНСКОГО ул, д.69, кв.88 | 121325 | СОЭ-52/50-11Ш | 01.01.2024 | Бугульминский р-н | ИПУ
Бугульма г, ГЛЕБА УСПЕНСКОГО ул, д.69, кв.136 | 121962 | СОЭ-52/50-11Ш | 01.01.2024 | Бугульминский р-н | ИПУ
Бугульма г, ГЛЕБА УСПЕНСКОГО ул, д.69, кв.50 | 122410 | СОЭ-52/50-11Ш | 01.01.2024 | Бугульминский р-н | ИПУ
Бугульма г, МИХАИЛА ТУХАЧЕВСКОГО ул, д.10, кв.2 | 122445 | СО-Э449 | 16.01.2024 | Бугульминский р-н | ИПУ
Бугульма г, ВЛАДИМИРА ЛЕНИНА ул, д.2, кв.95 | 122474 | СОЭ-52 | 28.06.2024 | Бугульминский р-н | ИПУ
Бугульма г, МУСЫ ДЖАЛИЛЯ ул, д.43, кв.24 | 122516 | СОЭ-52 | 01.01.2024 | Бугульминский р-н | ИПУ
Бугульма г, САЛИХА САЙДАШЕВА ул, д.5, кв.48 | 122539 | СОЭ-52/50-11Ш | 01.01.2024 | Бугульминский р-н | ИПУ
Бугульма г, ИВАНА КРЫЛОВА ул, д.9, кв.22 | 122542 | СОЭ-52/50-11Ш | 23.11.2024 | Бугульминский р-н | ИПУ
Бугульма г, МУСЫ ДЖАЛИЛЯ ул, д.45, кв.21 | 122549 | СОЭ-52 | 01.01.2024 | Бугульминский р-н | ИПУ
Бугульма г, ПЕТРА НЕНАСТИНА ул, д.66, кв.94 | 122553 | СОЭ-52/50-11Ш | 18.07.2024 | Бугульминский р-н | ИПУ
Бугульма г, СОВЕТСКАЯ ул, д.131, кв.31 | 122554 | СОЭ-52/50-11Ш | 31.07.2024 | Бугульминский р-н | ИПУ
Бугульма г, ГАЗИНУРА ГАФИАТУЛЛИНА ул, д.19, кв.7 | 122568 | СОЭ-52/50-11Ш | 01.01.2024 | Бугульминский р-н | ИПУ
Бугульма г, ГАЗИНУРА ГАФИАТУЛЛИНА ул, д.21, кв.19 | 122571 | СОЭ-52 | 01.01.2024 | Бугульминский р-н | ИПУ
Бугульма г, ОКТЯБРЬСКАЯ ул, д.27, кв.61 | 122578у | СОЭ-52/50-11Ш | 01.01.2024 | Бугульминский р-н | ИПУ
Бугульма г, СОВЕТСКАЯ ул, д.41, кв.4 | 122607 | СОЭ-5 | 01.01.2024 | Бугульминский р-н | ИПУ
Бугульма г, СОВЕТСКАЯ ул, д.149, кв.26 | 122640 | СОЭ-52/50-11Ш | 01.01.2024 | Бугульминский р-н | ИПУ
Бугульма г, КРАСНОАРМЕЙСКАЯ ул, д.25, кв.2 | 122653 | СОЭ-52/50-11Ш | 22.11.2024 | Бугульминский р-н | ИПУ
Бугульма г, НИКОЛАЯ НЕКРАСОВА ул, д.17, кв.84 | 122665 | СОЭ-5 | 01.01.2024 | Бугульминский р-н | ИПУ
Бугульма г, ИВАНА КРЫЛОВА ул, д.9, кв.9 | 122669 | СОЭ-52/50-11Ш | 23.11.2024 | Бугульминский р-н | ИПУ
Бугульма г, 14 ПАВШИХ ул, д.71, кв.1 | 122722 | СОЭ-52/50-11Ш | 18.10.2024 | Бугульминский р-н | ИПУ
Бугульма г, ВАЦЛАВА ВОРОВСКОГО ул, д.58, кв.43 | 122762 | СОЭ-52 | 15.10.2024 | Бугульминский р-н | ИПУ
Бугульма г, МИХАИЛА ТУХАЧЕВСКОГО ул, д.15, кв.19 | 122777 | СОЭ-52 | 18.04.2024 | Бугульминский р-н | ИПУ
Бугульма г, ФРИДРИХА ЭНГЕЛЬСА ул, д.10А, кв.4 | 122827 | СОЭ-52 | 08.08.2024 | Бугульминский р-н | ИПУ
Бугульма г, ОКТЯБРЬСКАЯ ул, д.27, кв.47 | 122874у | СОЭ-52 | 01.01.2024 | Бугульминский р-н | ИПУ
Бугульма г, МИХАИЛА ТУХАЧЕВСКОГО ул, д.15, кв.60 | 122909 | СОЭ-52 | 18.04.2024 | Бугульминский р-н | ИПУ
Бугульма г, ЯКУПОВА ул, д.68, кв.97 | 122918 | СОЭ-52/50-11Ш | 15.01.2024 | Бугульминский р-н | ИПУ
Бугульма г, ЯКУПОВА ул, д.66, кв.10 | 122972 | СОЭ-52/50-11Ш | 01.01.2024 | Бугульминский р-н | ИПУ
Бугульма г, НИКОЛАЯ ГОГОЛЯ ул, д.71, кв.33 | 123141 | СОЭ | 01.01.2024 | Бугульминский р-н | ИПУ
Бугульма г, МИХАИЛА ТУХАЧЕВСКОГО ул, д.10, кв.140 | 123221 | СО-Э449 | 17.01.2024 | Бугульминский р-н | ИПУ
Бугульма г, ИВАНА КРЫЛОВА ул, д.9, кв.78 | 124056 | СОЭ-52 | 30.07.2024 | Бугульминский р-н | ИПУ
Бугульма г, МУЛЛАНУРА ВАХИТОВА ул, д.11, кв.5 | 124248 | СОЭ-52/50-11Ш | 01.01.2024 | Бугульминский р-н | ИПУ
Бугульма г, СОВЕТСКАЯ ул, д.149, кв.101 | 124343 | СОЭ-52 | 31.07.2024 | Бугульминский р-н | ИПУ
Бугульма г, ОРШАНСКАЯ ул, д.35, кв.21 | 124344 | СОЭ-52 | 01.01.2024 | Бугульминский р-н | ИПУ
Бугульма г, ПЕТРОВСКАЯ ул, д.32, кв.46 | 12441 | ЦЭ6807П | 01.10.2024 | Бугульминский р-н | ИПУ
Бугульма г, КЛИМЕНТА ВОРОШИЛОВА ул, д.20, кв.66 | 12496 | СОЭ-52/60-41Ш | 01.01.2024 | Бугульминский р-н | ИПУ
Бугульма г, АЛЕКСАНДРА РУДАКОВА ул, д.20, кв.14 | 125184 | СОЭ-52 | 01.01.2024 | Бугульминский р-н | ИПУ
Бугульма г, СОВЕТСКАЯ ул, д.40, кв.25 | 125194у | СОЭ-52 | 29.06.2024 | Бугульминский р-н | ИПУ
Бугульма г, 14 ПАВШИХ ул, д.81, кв.15 | 125275 | СОЭ-52/50-11Ш | 01.01.2024 | Бугульминский р-н | ИПУ
Бугульма г, МИХАИЛА ТУХАЧЕВСКОГО ул, д.10, кв.21 | 125302 | СО-Э449 | 01.01.2024 | Бугульминский р-н | ИПУ
Бугульма г, МИХАИЛА ТУХАЧЕВСКОГО ул, д.6, кв.45 | 125304 | СОЭ-52/50-11Ш | 31.08.2024 | Бугульминский р-н | ИПУ
Бугульма г, АБДУЛЛЫ АЛИША ул, д.14, кв.51 | 125348 | СОЭ-52 | 01.01.2024 | Бугульминский р-н | ИПУ
Бугульма г, АЛЕКСАНДРА РУДАКОВА ул, д.20, кв.40 | 125385 | СОЭ-52 | 01.01.2024 | Бугульминский р-н | ИПУ
Бугульма г, НИКОЛАЯ БАУМАНА ул, д.3, кв.47 | 125534 | СОЭ-52/50-11Ш | 01.01.2024 | Бугульминский р-н | ИПУ
Бугульма г, НИКОЛАЯ ГОГОЛЯ ул, д.75, кв.33 | 125546 | СОЭ-52 | 01.01.2024 | Бугульминский р-н | ИПУ
Бугульма г, ГАЗИНУРА ГАФИАТУЛЛИНА ул, д.28, кв.127 | 125549 | СОЭ-52 | 02.04.2024 | Бугульминский р-н | ИПУ
Бугульма г, НИКОЛАЯ ЧЕРНЫШЕВСКОГО ул, д.2, кв.43 | 125612 | СОЭ-52/50-11Ш | 06.08.2024 | Бугульминский р-н | ИПУ
Ключи с, ЛЕСНАЯ ул, д.2, кв.12 | 125786 | СОЭ-52 | 01.01.2024 | Бугульминский р-н | ИПУ
Бугульма г, МИХАИЛА ТУХАЧЕВСКОГО ул, д.4, кв.27 | 125840 | СЭТ1-1-1-Ш | 01.10.2024 | Бугульминский р-н | ИПУ
Бугульма г, АЛЕКСАНДРА ГЕРЦЕНА ул, д.5, кв.11 | 125961 | СОЭ-52 | 01.01.2024 | Бугульминский р-н | ИПУ
Бугульма г, 14 ПАВШИХ ул, д.6А, кв.7 | 125990 | СОЭ-52/50-11Ш | 01.01.2024 | Бугульминский р-н | ИПУ
Бугульма г, ГАЗИНУРА ГАФИАТУЛЛИНА ул, д.20, кв.2 | 126050 | СОЭ-52/50-11Ш | 01.01.2024 | Бугульминский р-н | ИПУ
Бугульма г, НИКОЛАЯ ГОГОЛЯ ул, д.71, кв.67 | 126064 | СОЭ-52 | 01.01.2024 | Бугульминский р-н | ИПУ
Бугульма г, НИКОЛАЯ ЧЕРНЫШЕВСКОГО ул, д.2, кв.41 | 126113 | СОЭ-52 | 06.08.2024 | Бугульминский р-н | ИПУ
Бугульма г, ГЛЕБА УСПЕНСКОГО ул, д.69, кв.150 | 128785 | СОЭ-52/50-11Ш | 01.01.2024 | Бугульминский р-н | ИПУ
Бугульма г, ИВАНА КРЫЛОВА ул, д.8, кв.23 | 12987 | Лейне Электро-01 1МШ | 01.01.2024 | Бугульминский р-н | ИПУ
Бугульма г, КРАСНОАРМЕЙСКАЯ ул, д.29, кв.31 | 13047 | СОЭ-52 | 01.01.2024 | Бугульминский р-н | ИПУ
Бугульма г, САЛИХА САЙДАШЕВА ул, д.14, кв.3 | 13049 | СОЭ-52 | 01.01.2024 | Бугульминский р-н | ИПУ
Бугульма г, НИКОЛАЯ ГОГОЛЯ ул, д.65, кв.11 | 1307 | СЦЭТ-12 | 01.01.2024 | Бугульминский р-н | ИПУ
Бугульма г, НИКОЛАЯ ГОГОЛЯ ул, д.41, кв.34 | 13184 | СОЭ-52 | 01.01.2024 | Бугульминский р-н | ИПУ
Бугульма г, ПЕТРА НЕНАСТИНА ул, д.68, кв.9 | 135341 | СОЭ-52/50-11Ш | 01.08.2024 | Бугульминский р-н | ИПУ
Бугульма г, КАЮМА НАСЫРОВА ул, д.5, кв.9 | 135377 | СОЭ-52 | 16.10.2024 | Бугульминский р-н | ИПУ
Бугульма г, СОВЕТСКАЯ ул, д.149, кв.40 | 135426 | СОЭ-52/50-11Ш | 01.01.2024 | Бугульминский р-н | ИПУ
Бугульма г, ГАЗИНУРА ГАФИАТУЛЛИНА ул, д.12, кв.44 | 135444 | СОЭ-5 | 01.01.2024 | Бугульминский р-н | ИПУ
Бугульма г, СЕЛЬХОЗТЕХНИКИ ул, д.9, кв.73 | 135452 | СОЭ-52 | 01.01.2024 | Бугульминский р-н | ИПУ
Бугульма г, СЕЛЬХОЗТЕХНИКИ ул, д.3, кв.33 | 135569 | СОЭ-52/50-11Ш | 21.06.2024 | Бугульминский р-н | ИПУ
Бугульма г, СЕЛЬХОЗТЕХНИКИ ул, д.1, кв.2 | 135758 | СОЭ-52 | 20.07.2024 | Бугульминский р-н | ИПУ
Бугульма г, НИКОЛАЯ ГОГОЛЯ ул, д.71, кв.6 | 135759 | СОЭ-52 | 01.01.2024 | Бугульминский р-н | ИПУ
Бугульма г, САЛИХА САЙДАШЕВА ул, д.13, кв.51 | 135870 | СОЭ-52 | 01.01.2024 | Бугульминский р-н | ИПУ
Бугульма г, СЕЛЬХОЗТЕХНИКИ ул, д.3, кв.30 | 135921 | СОЭ-52 | 01.01.2024 | Бугульминский р-н | ИПУ
Бугульма г, МУСЫ ДЖАЛИЛЯ ул, д.24, кв.47 | 136330 | СОЭ-52/50-11Ш | 27.07.2024 | Бугульминский р-н | ИПУ
Бугульма г, МИХАИЛА ТУХАЧЕВСКОГО ул, д.10, кв.124 | 136350 | СО-Э449 | 01.01.2024 | Бугульминский р-н | ИПУ
Бугульма г, НЕФТЯНИКОВ ул, д.44, кв.23 | 137479 | СОЭ-52 | 01.01.2024 | Бугульминский р-н | ИПУ
Бугульма г, ИВАНА КРЫЛОВА ул, д.9А, кв.25 | 138007 | СОЭ-52 | 01.01.2024 | Бугульминский р-н | ИПУ
Бугульма г, ГАЗИНУРА ГАФИАТУЛЛИНА ул, д.21, кв.40 | 13892 | СОЭ-52 | 01.01.2024 | Бугульминский р-н | ИПУ
Бугульма г, МИХАИЛА ТУХАЧЕВСКОГО ул, д.6, кв.2 | 139325 | СОЭ-52/50-11Ш | 31.08.2024 | Бугульминский р-н | ИПУ
Бугульма г, МИХАИЛА ТУХАЧЕВСКОГО ул, д.15А, кв.99 | 139348 | СОЭ-52/50-11Ш | 03.08.2024 | Бугульминский р-н | ИПУ
Бугульма г, МУСЫ ДЖАЛИЛЯ ул, д.24, кв.52 | 139655 | СОЭ-52 | 01.01.2024 | Бугульминский р-н | ИПУ
Бугульма г, ВЛАДИМИРА ЛЕНИНА ул, д.55, кв.3 | 140111 | СОЭ-52/50-11Ш | 01.01.2024 | Бугульминский р-н | ИПУ
Бугульма г, ГЛЕБА УСПЕНСКОГО ул, д.69, кв.27 | 140189 | СОЭ-52 | 01.01.2024 | Бугульминский р-н | ИПУ
Бугульма г, ПЕТРА ЧАЙКОВСКОГО ул, д.22, кв.86 | 140718 | СОЭ-52 | 17.08.2024 | Бугульминский р-н | ИПУ
Бугульма г, СЕЛЬХОЗТЕХНИКИ ул, д.1, кв.1 | 140762 | СОЭ-52/50-11Ш | 20.07.2024 | Бугульминский р-н | ИПУ
Бугульма г, ОРШАНСКАЯ ул, д.35, кв.60 | 141064 | СОЭ-5 | 01.01.2024 | Бугульминский р-н | ИПУ
Бугульма г, ПЕТРОВСКАЯ ул, д.32, кв.56 | 14109036 | Меркурий 201.5 | 01.10.2024 | Бугульминский р-н | ИПУ
Бугульма г, МУЛЛАНУРА ВАХИТОВА ул, д.9, кв.16 | 141184 | СОЭ-52 | 01.01.2024 | Бугульминский р-н | ИПУ
Бугульма г, МИХАИЛА ТУХАЧЕВСКОГО ул, д.6, кв.40 | 141382 | СОЭ-52 | 31.08.2024 | Бугульминский р-н | ИПУ
Бугульма г, ХУСАИНА ЯМАШЕВА ул, д.8, кв.69 | 141483 | СОЭ-52/50-11Ш | 01.01.2024 | Бугульминский р-н | ИПУ
Бугульма г, МИХАИЛА ТУХАЧЕВСКОГО ул, д.10, кв.39 | 142177 | СО-Э449 | 17.01.2024 | Бугульминский р-н | ИПУ
Бугульма г, МИХАИЛА ТУХАЧЕВСКОГО ул, д.10, кв.82 | 142189 | СО-Э449 | 01.01.2024 | Бугульминский р-н | ИПУ
Бугульма г, ВЛАДИМИРА ЛЕНИНА ул, д.92, кв.9 | 142330 | СОЭ-52 | 01.01.2024 | Бугульминский р-н | ИПУ
Бугульма г, ХУСАИНА ЯМАШЕВА ул, д.11, кв.15 | 144438 | СОЭ-5 | 23.07.2024 | Бугульминский р-н | ИПУ
Бугульма г, СОВЕТСКАЯ ул, д.131, кв.51 | 1457944 | СО-и449 | 01.01.2024 | Бугульминский р-н | ИПУ
Бугульма г, ЯКУПОВА ул, д.66, кв.80 | 14647 | СОЭ-52 | 01.01.2024 | Бугульминский р-н | ИПУ
Бугульма г, НИКОЛАЯ ГОГОЛЯ ул, д.65, кв.26 | 147163 | СОЭ-52 | 05.10.2024 | Бугульминский р-н | ИПУ
Бугульма г, САЛИХА САЙДАШЕВА ул, д.5, кв.26 | 147199 | СОЭ-52 | 01.01.2024 | Бугульминский р-н | ИПУ
Бугульма г, МИХАИЛА ТУХАЧЕВСКОГО ул, д.10, кв.10 | 147201 | СО-Э449 | 16.01.2024 | Бугульминский р-н | ИПУ
Бугульма г, МИХАИЛА КАЛИНИНА ул, д.65, кв.34 | 147203 | СОЭ-52 | 01.01.2024 | Бугульминский р-н | ИПУ
Бугульма г, ПЕТРА ЧАЙКОВСКОГО ул, д.22, кв.99 | 147204 | СОЭ-52 | 17.08.2024 | Бугульминский р-н | ИПУ
Бугульма г, НИКОЛАЯ ГОГОЛЯ ул, д.71, кв.69 | 147214 | СОЭ-52 | 01.01.2024 | Бугульминский р-н | ИПУ
Бугульма г, ГАЗИНУРА ГАФИАТУЛЛИНА ул, д.12, кв.3 | 147328 | СОЭ-52 | 01.01.2024 | Бугульминский р-н | ИПУ
Бугульма г, НИКОЛАЯ ГОГОЛЯ ул, д.71, кв.46 | 147335 | СОЭ | 01.01.2024 | Бугульминский р-н | ИПУ
Бугульма г, НИКОЛАЯ ГОГОЛЯ ул, д.65, кв.21 | 147341 | СОЭ-52 | 05.10.2024 | Бугульминский р-н | ИПУ
Бугульма г, НИКОЛАЯ ГОГОЛЯ ул, д.45, кв.25 | 147351 | СОЭ-52 | 16.04.2024 | Бугульминский р-н | ИПУ
Бугульма г, МИХАИЛА ТУХАЧЕВСКОГО ул, д.15А, кв.96 | 147367 | СОЭ-52/50-11Ш | 03.08.2024 | Бугульминский р-н | ИПУ
Бугульма г, СТРЕЛОЧНАЯ ул, д.3, кв.49 | 147370у | СОЭ-52 | 17.04.2024 | Бугульминский р-н | ИПУ
Бугульма г, МИХАИЛА ТУХАЧЕВСКОГО ул, д.10, кв.80 | 147429 | СО-Э449 | 17.01.2024 | Бугульминский р-н | ИПУ
Бугульма г, НИКОЛАЯ ЧЕРНЫШЕВСКОГО ул, д.2, кв.28 | 147434 | СОЭ-52 | 06.08.2024 | Бугульминский р-н | ИПУ
Бугульма г, САЛИХА САЙДАШЕВА ул, д.3, кв.75 | 147442 | СОЭ-52/50-11Ш | 01.01.2024 | Бугульминский р-н | ИПУ
Бугульма г, МИХАИЛА ТУХАЧЕВСКОГО ул, д.10, кв.81 | 147654 | СО-Э449 | 01.01.2024 | Бугульминский р-н | ИПУ
Бугульма г, МИХАИЛА ТУХАЧЕВСКОГО ул, д.10, кв.116 | 14779 | СО-Э449 | 17.01.2024 | Бугульминский р-н | ИПУ
Бугульма г, ОРШАНСКАЯ ул, д.35, кв.33 | 147803 | СОЭ-5 | 01.01.2024 | Бугульминский р-н | ИПУ
Бугульма г, МИХАИЛА ТУХАЧЕВСКОГО ул, д.10, кв.44 | 147882 | СО-Э449 | 17.01.2024 | Бугульминский р-н | ИПУ
Бугульма г, НИКОЛАЯ БАУМАНА ул, д.10, кв.22 | 148859 | СОЭ-52/50-11Ш | 06.09.2024 | Бугульминский р-н | ИПУ
Бугульма г, БОГДАНА ХМЕЛЬНИЦКОГО ул, д.10, кв.73 | 149074 | СОЭ-52 | 01.01.2024 | Бугульминский р-н | ИПУ
Ключи с, ЛЕСНАЯ ул, д.4, кв.17 | 149094 | СОЭ-52 | 01.01.2024 | Бугульминский р-н | ИПУ
Бугульма г, ХУСАИНА ЯМАШЕВА ул, д.11, кв.69 | 149225 | СОЭ-52 | 01.01.2024 | Бугульминский р-н | ИПУ
Бугульма г, ОРШАНСКАЯ ул, д.35А, кв.60 | 149289 | СОЭ-52 | 01.01.2024 | Бугульминский р-н | ИПУ
Бугульма г, ОКТЯБРЬСКАЯ ул, д.19, кв.44 | 149292 | СОЭ-52 | 01.01.2024 | Бугульминский р-н | ИПУ
Бугульма г, НИКОЛАЯ ЧЕРНЫШЕВСКОГО ул, д.2, кв.42 | 149295 | СОЭ-52 | 06.08.2024 | Бугульминский р-н | ИПУ
Бугульма г, САЛИХА САЙДАШЕВА ул, д.9, кв.13 | 149331 | СОЭ-52 | 01.01.2024 | Бугульминский р-н | ИПУ
Бугульма г, 14 ПАВШИХ ул, д.77, кв.107 | 149343 | СОЭ-52 | 01.01.2024 | Бугульминский р-н | ИПУ
Бугульма г, НИКОЛАЯ БАУМАНА ул, д.10, кв.75 | 149392 | СОЭ-52/50-11Ш | 06.09.2024 | Бугульминский р-н | ИПУ
Бугульма г, МИХАИЛА ТУХАЧЕВСКОГО ул, д.15, кв.78 | 149394 | СОЭ-52 | 18.04.2024 | Бугульминский р-н | ИПУ
Бугульма г, МИХАИЛА ТУХАЧЕВСКОГО ул, д.6, кв.21 | 149405 | СОЭ-52/50-11Ш | 31.08.2024 | Бугульминский р-н | ИПУ
Бугульма г, ЯКУПОВА ул, д.58, кв.28 | 149424 | СОЭ-52 | 01.01.2024 | Бугульминский р-н | ИПУ
Бугульма г, ИВАНА НИКИТИНА ул, д.6, кв.2 | 149425 | СОЭ-55/60 Ш-Т-312 | 01.01.2024 | Бугульминский р-н | ИПУ
Бугульма г, ЯКУПОВА ул, д.58, кв.98 | 149465 | СОЭ-52/50-11Ш | 01.01.2024 | Бугульминский р-н | ИПУ
Бугульма г, АБДУЛЛЫ АЛИША ул, д.14, кв.97 | 149476 | СОЭ-52 | 01.01.2024 | Бугульминский р-н | ИПУ
Бугульма г, МУСЫ ДЖАЛИЛЯ ул, д.62, кв.2 | 149511 | СОЭ-52 | 20.12.2024 | Бугульминский р-н | ИПУ
Бугульма г, ОКТЯБРЬСКАЯ ул, д.23, кв.16 | 149514у | СОЭ-52 | 01.01.2024 | Бугульминский р-н | ИПУ
Бугульма г, САЛИХА САЙДАШЕВА ул, д.9, кв.46 | 149521 | СОЭ-52 | 01.01.2024 | Бугульминский р-н | ИПУ
Бугульма г, ОРШАНСКАЯ ул, д.35, кв.68 | 149536 | СОЭ-5 | 01.01.2024 | Бугульминский р-н | ИПУ
Бугульма г, СЕРГЕЯ ЕСЕНИНА ул, д.16, кв.6 | 149552 | СОЭ-52 | 01.01.2024 | Бугульминский р-н | ИПУ
Бугульма г, ОРШАНСКАЯ ул, д.33, кв.18 | 149560 | СОЭ-52 | 25.07.2024 | Бугульминский р-н | ИПУ
Бугульма г, ОКТЯБРЬСКАЯ ул, д.18, кв.96 | 149561 | СОЭ-52/50-11Ш | 20.12.2024 | Бугульминский р-н | ИПУ
Бугульма г, ПЕТРА ЧАЙКОВСКОГО ул, д.1, кв.7 | 149586 | СОЭ-52 | 08.08.2024 | Бугульминский р-н | ИПУ
Бугульма г, МИХАИЛА ТУХАЧЕВСКОГО ул, д.15, кв.75 | 149590 | СОЭ-52 | 18.04.2024 | Бугульминский р-н | ИПУ
Бугульма г, СТРЕЛОЧНАЯ ул, д.3, кв.26 | 149594у | СОЭ-52 | 16.04.2024 | Бугульминский р-н | ИПУ
Бугульма г, 14 ПАВШИХ ул, д.77, кв.73 | 149952 | СОЭ-52 | 19.10.2024 | Бугульминский р-н | ИПУ
Бугульма г, СОВЕТСКАЯ ул, д.41, кв.11 | 150000 | СОЭ-5 | 01.02.2024 | Бугульминский р-н | ИПУ
Бугульма г, ДЕПОВСКАЯ ул, д.61, кв.4 | 150008 | СОЭ-52 | 01.02.2024 | Бугульминский р-н | ИПУ
Бугульма г, НИКОЛАЯ ГОГОЛЯ ул, д.71, кв.23 | 150282 | СОЭ-5 | 01.01.2024 | Бугульминский р-н | ИПУ
Бугульма г, ВЛАДИМИРА ЛЕНИНА ул, д.92, кв.33 | 150290 | СОЭ-52/50-11Ш | 01.01.2024 | Бугульминский р-н | ИПУ
Бугульма г, ОРШАНСКАЯ ул, д.2, кв.3 | 150313 | СОЭ-5 | 01.01.2024 | Бугульминский р-н | ИПУ
Бугульма г, СОВЕТСКАЯ ул, д.58, кв.7 | 150337 | СОЭ-52 | 01.01.2024 | Бугульминский р-н | ИПУ
Бугульма г, НИКОЛАЯ ГОГОЛЯ ул, д.75, кв.35 | 150340 | СОЭ-52 | 01.01.2024 | Бугульминский р-н | ИПУ
Бугульма г, ОРШАНСКАЯ ул, д.33, кв.44 | 150353 | СОЭ-52 | 26.07.2024 | Бугульминский р-н | ИПУ
Бугульма г, ФЕЛИКСА ДЗЕРЖИНСКОГО ул, д.3, кв.12 | 15046 | Лейне Электро-01 1МШ | 01.01.2024 | Бугульминский р-н | ИПУ
Бугульма г, СОВЕТСКАЯ ул, д.41, кв.54 | 151785 | СОЭ-5 | 01.02.2024 | Бугульминский р-н | ИПУ
Бугульма г, ОРШАНСКАЯ ул, д.14, кв.7 | 153433 | СОЭ-5 | 01.02.2024 | Бугульминский р-н | ИПУ
Бугульма г, СЕРГЕЯ ЛАЗО ул, д.7, кв.63 | 15644 | Лейне Электро-01 1МШ | 15.01.2024 | Бугульминский р-н | ИПУ
Бугульма г, ИВАНА НИКИТИНА ул, д.4, кв.3 | 157720 | СОЭ-52 | 01.01.2024 | Бугульминский р-н | ИПУ
Бугульма г, ВЛАДИМИРА ЛЕНИНА ул, д.66, кв.45 | 158194 | СОЭ-52 | 16.04.2024 | Бугульминский р-н | ИПУ
Бугульма г, ВЛАДИМИРА ЛЕНИНА ул, д.66, кв.193 | 158197 | СОЭ-52 | 24.04.2024 | Бугульминский р-н | ИПУ
Бугульма г, ДЕНИСА ДАВЫДОВА ул, д.1, кв.12 | 158213 | СОЭ-52 | 18.04.2024 | Бугульминский р-н | ИПУ
Бугульма г, ГАЗИНУРА ГАФИАТУЛЛИНА ул, д.11, кв.28 | 158425 | СОЭ-52 | 01.01.2024 | Бугульминский р-н | ИПУ
Бугульма г, ЯКУПОВА ул, д.58, кв.63 | 158429 | СОЭ-52/50-11Ш | 01.01.2024 | Бугульминский р-н | ИПУ
Бугульма г, МУЛЛАНУРА ВАХИТОВА ул, д.11, кв.44 | 158438 | СОЭ-52 | 01.01.2024 | Бугульминский р-н | ИПУ
Бугульма г, 14 ПАВШИХ ул, д.73, кв.52 | 158449 | СОЭ-52/50-11Ш | 18.10.2024 | Бугульминский р-н | ИПУ
Бугульма г, ОРШАНСКАЯ ул, д.20, кв.12 | 16185127 | Меркурий 201.5 | 01.01.2024 | Бугульминский р-н | ИПУ
Бугульма г, СОВЕТСКАЯ ул, д.43, кв.48 | 161862 | СОЭ-52 | 01.08.2024 | Бугульминский р-н | ИПУ
Бугульма г, МИХАИЛА ТУХАЧЕВСКОГО ул, д.1, кв.10 | 162598 | СОЭ-5 | 01.01.2024 | Бугульминский р-н | ИПУ
Бугульма г, ОРШАНСКАЯ ул, д.14, кв.12 | 162627 | СО-505 | 01.06.2024 | Бугульминский р-н | ИПУ
Бугульма г, ПЕТРА НЕНАСТИНА ул, д.68, кв.102 | 1628690 | СО-и449 | 01.01.2024 | Бугульминский р-н | ИПУ
Бугульма г, НИКОЛАЯ БАУМАНА ул, д.10, кв.24 | 163136 | СО-505 | 06.09.2024 | Бугульминский р-н | ИПУ
Бугульма г, ПЕТРА ЧАЙКОВСКОГО ул, д.2А, кв.70 | 163246 | СОЭ-5 | 01.01.2024 | Бугульминский р-н | ИПУ
Бугульма г, ФЕЛИКСА ДЗЕРЖИНСКОГО ул, д.3, кв.35 | 163769 | СОЭ-52 | 01.01.2024 | Бугульминский р-н | ИПУ
Бугульма г, МУСЫ ДЖАЛИЛЯ ул, д.62, кв.16 | 165200 | СОЭ-52 | 20.12.2024 | Бугульминский р-н | ИПУ
Бугульма г, ВЛАДИМИРА ЛЕНИНА ул, д.2, кв.161 | 165670 | СОЭ-52 | 29.06.2024 | Бугульминский р-н | ИПУ
Бугульма г, НИКОЛАЯ ГОГОЛЯ ул, д.73, кв.62 | 167468 | СО-505 | 05.10.2024 | Бугульминский р-н | ИПУ
Бугульма г, НИКОЛАЯ ГОГОЛЯ ул, д.45, кв.3 | 16809 | СО-Э449 1М1-1 | 22.08.2024 | Бугульминский р-н | ИПУ
Бугульма г, КЛУБНАЯ ул, д.8, кв.7 | 168264 | СОЭ-5 | 01.01.2024 | Бугульминский р-н | ИПУ
Бугульма г, НИКОЛАЯ БАУМАНА ул, д.7, кв.54 | 168279 | СО-505 | 01.01.2024 | Бугульминский р-н | ИПУ
Бугульма г, КАРОТАЖНАЯ ул, д.3, кв.2 | 168606 | СОЭ-52 | 01.02.2024 | Бугульминский р-н | ИПУ
Бугульма г, МИХАИЛА ТУХАЧЕВСКОГО ул, д.6, кв.23 | 168636 | СОЭ-52 | 31.08.2024 | Бугульминский р-н | ИПУ
Бугульма г, КАРЛА МАРКСА ул, д.16, кв.61 | 169231 | СОЭ-52/50-11Ш | 01.01.2024 | Бугульминский р-н | ИПУ
Бугульма г, ПЕТРА ЧАЙКОВСКОГО ул, д.1А, кв.28 | 169423 | СО-50 | 01.01.2024 | Бугульминский р-н | ИПУ
Бугульма г, 14 ПАВШИХ ул, д.8, кв.69 | 170132 | СО-505 | 27.04.2024 | Бугульминский р-н | ИПУ
Бугульма г, АБДУЛЛЫ АЛИША ул, д.5, кв.14 | 170134 | СО-505 | 01.01.2024 | Бугульминский р-н | ИПУ
Бугульма г, НИКОЛАЯ БАУМАНА ул, д.10, кв.50 | 170225 | СО-505 | 01.01.2024 | Бугульминский р-н | ИПУ
Бугульма г, МУЛЛАНУРА ВАХИТОВА ул, д.4, кв.97 | 170270 | СОЭ-52 | 01.03.2024 | Бугульминский р-н | ИПУ
Бугульма г, МИХАИЛА КАЛИНИНА ул, д.65, кв.51 | 170289 | СО-505 | 01.01.2024 | Бугульминский р-н | ИПУ
Бугульма г, МИХАИЛА КАЛИНИНА ул, д.69, кв.42 | 170304 | СО-505 | 01.01.2024 | Бугульминский р-н | ИПУ
Бугульма г, АБДУЛЛЫ АЛИША ул, д.1, кв.8 | 170689 | СО-505 | 01.01.2024 | Бугульминский р-н | ИПУ
Бугульма г, ГАБДУЛЛЫ ТУКАЯ ул, д.73, кв.17 | 17278 | Лейне Электро-01 1МШ | 01.01.2024 | Бугульминский р-н | ИПУ
Бугульма г, СЕЛЬХОЗТЕХНИКИ ул, д.9, кв.60 | 173620 | СОЭ-52 | 01.01.2024 | Бугульминский р-н | ИПУ
Бугульма г, ПЕТРОВСКАЯ ул, д.32, кв.87 | 17433 | Лейне Электро-01 1МШ | 01.10.2024 | Бугульминский р-н | ИПУ
Бугульма г, КЛИМЕНТА ВОРОШИЛОВА ул, д.29, кв.18 | 17649 | Лейне Электро-01 1МШ | 01.01.2024 | Бугульминский р-н | ИПУ
Бугульма г, БОГДАНА ХМЕЛЬНИЦКОГО ул, д.10, кв.79 | 176932 | СОЭ-52 | 01.01.2024 | Бугульминский р-н | ИПУ
Бугульма г, 14 ПАВШИХ ул, д.73, кв.62 | 176934 | СОЭ-52/50-11Ш | 18.10.2024 | Бугульминский р-н | ИПУ
Прогресс п, ЯГОФАРОВА ул, д.22, кв.7 | 177331 | СОЭ-52 | 01.03.2024 | Бугульминский р-н | ИПУ
Бугульма г, ОКТЯБРЬСКАЯ ул, д.19, кв.52 | 177689 | СОЭ-52/50-11Ш | 17.07.2024 | Бугульминский р-н | ИПУ
Бугульма г, НИКОЛАЯ БАУМАНА ул, д.1, кв.13 | 177712 | СОЭ-52/50-11Ш | 01.01.2024 | Бугульминский р-н | ИПУ
Бугульма г, ГАЗИНУРА ГАФИАТУЛЛИНА ул, д.26, кв.61 | 177740 | СОЭ-5 | 28.06.2024 | Бугульминский р-н | ИПУ
Бугульма г, АЛЕКСАНДРА ГЕРЦЕНА ул, д.7, кв.13 | 177744 | СОЭ-5 | 01.03.2024 | Бугульминский р-н | ИПУ
Бугульма г, КЛИМЕНТА ВОРОШИЛОВА ул, д.20, кв.72 | 179061 | СОЭ-5 | 01.01.2024 | Бугульминский р-н | ИПУ
Бугульма г, АЛЕКСАНДРА ГЕРЦЕНА ул, д.5, кв.8 | 180427 | СОЭ-5 | 01.01.2024 | Бугульминский р-н | ИПУ
Бугульма г, АЛЕКСАНДРА ГЕРЦЕНА ул, д.5, кв.30 | 180650 | СОЭ-5 | 01.01.2024 | Бугульминский р-н | ИПУ
Бугульма г, ПЕТРА ЧАЙКОВСКОГО ул, д.7, кв.5 | 184231 | СОЭ-5 | 01.01.2024 | Бугульминский р-н | ИПУ
Бугульма г, СОВЕТСКАЯ ул, д.128, кв.30 | 184505 | СОЭ-5 | 31.07.2024 | Бугульминский р-н | ИПУ
Бугульма г, МУЛЛАНУРА ВАХИТОВА ул, д.9, кв.50 | 185473 | СОЭ-52/50-11Ш | 01.01.2024 | Бугульминский р-н | ИПУ
Бугульма г, КРАСНОАРМЕЙСКАЯ ул, д.16, кв.12 | 185810 | СОЭ-52 | 04.04.2024 | Бугульминский р-н | ИПУ
Бугульма г, ВАЦЛАВА ВОРОВСКОГО ул, д.52, кв.35 | 185820 | СОЭ-52 | 01.01.2024 | Бугульминский р-н | ИПУ
Бугульма г, САЛИХА САЙДАШЕВА ул, д.10, кв.1 | 185836 | СОЭ-52/50-11Ш | 01.01.2024 | Бугульминский р-н | ИПУ
Бугульма г, ВЛАДИМИРА ЛЕНИНА ул, д.55, кв.27 | 185839 | СОЭ-52 | 01.01.2024 | Бугульминский р-н | ИПУ
Бугульма г, МИХАИЛА ТУХАЧЕВСКОГО ул, д.1, кв.24 | 186574 | СОЭ-52 | 31.08.2024 | Бугульминский р-н | ИПУ
Бугульма г, ЯКУПОВА ул, д.66, кв.71 | 186784 | СОЭ-52/50-11Ш | 26.11.2024 | Бугульминский р-н | ИПУ
Бугульма г, СОВЕТСКАЯ ул, д.43, кв.114 | 186856 | СОЭ-52 | 01.08.2024 | Бугульминский р-н | ИПУ
Бугульма г, МИХАИЛА КАЛИНИНА ул, д.30, кв.46 | 186909 | СОЭ-52 | 01.01.2024 | Бугульминский р-н | ИПУ
Бугульма г, НИКОЛАЯ ГОГОЛЯ ул, д.73, кв.54 | 186912 | СОЭ-52 | 05.10.2024 | Бугульминский р-н | ИПУ
Бугульма г, ОРШАНСКАЯ ул, д.35, кв.4 | 1869569 | ЦЭ6807Б | 01.02.2024 | Бугульминский р-н | ИПУ
Бугульма г, НИКОЛАЯ БАУМАНА ул, д.14, кв.33 | 186989 | СОЭ-52/50-11Ш | 07.09.2024 | Бугульминский р-н | ИПУ
Бугульма г, НИКОЛАЯ ЧЕРНЫШЕВСКОГО ул, д.2, кв.20 | 187315 | СОЭ-5 | 06.08.2024 | Бугульминский р-н | ИПУ
Бугульма г, СОВЕТСКАЯ ул, д.45, кв.105 | 187318 | СОЭ-55/60 Ш-Т-112 | 01.01.2024 | Бугульминский р-н | ИПУ
Бугульма г, ВЛАДИМИРА ЛЕНИНА ул, д.8, кв.26 | 187328 | СОЭ-5 | 13.11.2024 | Бугульминский р-н | ИПУ
Бугульма г, ИВАНА КРЫЛОВА ул, д.9А, кв.22 | 187380 | СОЭ-52 | 28.11.2024 | Бугульминский р-н | ИПУ
Бугульма г, СВЯЗИСТОВ ул, д.16, кв.4 | 187549 | СОЭ-5 | 01.06.2024 | Бугульминский р-н | ИПУ
Карабаш пгт, КОМСОМОЛЬСКАЯ ул, д.9, кв.13 | 187994 | СОЭ-52 | 28.02.2024 | Бугульминский р-н | ИПУ
Бугульма г, ВАЦЛАВА ВОРОВСКОГО ул, д.62, кв.23 | 188039 | СОЭ-52/50-11Ш | 01.01.2024 | Бугульминский р-н | ИПУ
Карабаш пгт, КОМСОМОЛЬСКАЯ ул, д.9, кв.10 | 188063 | СОЭ-52 | 01.04.2024 | Бугульминский р-н | ИПУ
ИВАНОВКА С, ЮНОСТИ УЛ, д.3, кв.10 | 911676 | МЕРКУРИЙ 202 | 12.02.2024 | Лениногорский р-н | ИПУ
Лениногорск г, ГРИБОЕДОВА УЛ, д.21, кв.66 | 2120691 | Меркурий 201.5 | 02.02.2024 | Лениногорский р-н | ИПУ
Лениногорск г, Ленинградская УЛ, д.51, кв.57 | 56316 | СО-И446 | 01.08.2024 | Лениногорский р-н | ИПУ
Лениногорск г, ГРИБОЕДОВА УЛ, д.10, кв.48 | 638206 | Меркурий 201.5 | 02.05.2024 | Лениногорский р-н | ИПУ
Лениногорск г, ТУКАЯ УЛ, д.2, кв.80 | 6869808 | СОЛО | 02.12.2024 | Лениногорский р-н | ИПУ
Лениногорск г, ЛЕНИНА ПР-КТ, д.9, кв.16 | 6892108 | СОЛО-1S-В6-ВО1/7 | 02.12.2024 | Лениногорский р-н | ИПУ
Лениногорск г, Ленинградская УЛ, д.23, кв.45 | 6984508 | СОЛО | 02.12.2024 | Лениногорский р-н | ИПУ
Лениногорск г, ЗАВАРЫКИНА УЛ, д.2А, кв.36 | 7150908 | СОЛО-1S-В6-ВО1/7 | 02.12.2024 | Лениногорский р-н | ИПУ
Лениногорск г, ШАШИНА ПР-КТ, д.82, кв.41 | 7495022002531 | СЕ-102 | 02.07.2024 | Лениногорский р-н | ИПУ
Лениногорск г, КУТУЗОВА УЛ, д.22А, кв.20 | 7789021010137 | СЕ 101S6145М | 02.12.2024 | Лениногорский р-н | ИПУ
Лениногорск г, КОШЕВОГО УЛ, д.11А, кв.13 | 7789021019438 | СЕ 101S6145М | 02.06.2024 | Лениногорский р-н | ИПУ
Лениногорск г, КУТУЗОВА УЛ, д.22А, кв.21 | 7789021021298 | СЕ 101S6145М | 02.12.2024 | Лениногорский р-н | ИПУ
Лениногорск г, САДРИЕВА УЛ, д.9А, кв.35 | 007789021029706/1 | СЕ 101S6145М | 02.12.2024 | Лениногорский р-н | ИПУ
Лениногорск г, КОШЕВОГО УЛ, д.11А, кв.11 | 7789021030185 | СЕ 101S6145М | 02.06.2024 | Лениногорский р-н | ИПУ
Лениногорск г, КУЙБЫШЕВА УЛ, д.6, кв.5 | 7789021032159 | СЕ 101S6145М | 02.12.2024 | Лениногорский р-н | ИПУ
Лениногорск г, КУЙБЫШЕВА УЛ, д.10, кв.93 | 7789021034771 | СЕ 101S6145М | 02.12.2024 | Лениногорский р-н | ИПУ
Лениногорск г, 50 ЛЕТ ПОБЕДЫ ПР-КТ, д.18, кв.89 | 7789022044281 | Энергомер СЕ101 | 02.05.2024 | Лениногорский р-н | ИПУ
Лениногорск г, КОШЕВОГО УЛ, д.7, кв.16 | 778902205216 | СЕ 101S6145М | 02.08.2024 | Лениногорский р-н | ИПУ
Лениногорск г, МУРЗИНА УЛ, д.14, кв.8 | 007789024016792. | ЭНЕРГОМЕР | 02.12.2024 | Лениногорский р-н | ИПУ
ШУГУРОВО С, ЛЕНИНА УЛ, д.17, кв.18 | 7789077013831 | СЕ 101 | 01.08.2024 | Лениногорский р-н | ИПУ
Лениногорск г, Ленинградская УЛ, д.29А, кв.87 | 7789128401372 | СЕ-101 | 01.07.2024 | Лениногорский р-н | ИПУ
Лениногорск г, ЛЫЖНАЯ УЛ, д.3, кв.67 | 7789130391320 | СЕ-101 | 02.11.2024 | Лениногорский р-н | ИПУ
Лениногорск г, ЛЫЖНАЯ УЛ, д.3, кв.13 | 7789131083335 | СЕ-101 | 02.11.2024 | Лениногорский р-н | ИПУ
Лениногорск г, КУЙБЫШЕВА УЛ, д.10, кв.115 | 7791020019830 | СЕ | 02.12.2024 | Лениногорский р-н | ИПУ
Лениногорск г, ШАШИНА ПР-КТ, д.82, кв.70 | 7791066024095 | СЕ-101 | 02.07.2024 | Лениногорский р-н | ИПУ
Лениногорск г, Ленинградская УЛ, д.32, кв.9 | 1004713 | МЕРКУРИЙ 200-02 | 02.11.2024 | Лениногорский р-н | ИПУ
Лениногорск г, ЗАВАРЫКИНА УЛ, д.4, кв.7 | 108002188 | СКАТ 101 М/1-3 ШР1 | 02.12.2024 | Лениногорский р-н | ИПУ
Лениногорск г, САДРИЕВА УЛ, д.58, кв.24 | 12721 | СО-Э4491М1-1 | 02.03.2024 | Лениногорский р-н | ИПУ
Лениногорск г, КУЙБЫШЕВА УЛ, д.39, кв.180 | 013031-1 | СО ЭУ 04Р | 02.12.2024 | Лениногорский р-н | ИПУ
Лениногорск г, Ленинградская УЛ, д.27, кв.21 | 13163 | СО-Э4491М-1 | 02.12.2024 | Лениногорский р-н | ИПУ
Лениногорск г, Ленинградская УЛ, д.27, кв.19 | 13169 | СО-Э4491М-1 | 02.12.2024 | Лениногорский р-н | ИПУ
Лениногорск г, Ленинградская УЛ, д.25А, кв.9 | 13196 | СО-Э4491М1-1 | 02.12.2024 | Лениногорский р-н | ИПУ
Лениногорск г, ГРИБОЕДОВА УЛ, д.21, кв.90 | 13198 | СО-Э4491 М1-1 | 02.02.2024 | Лениногорский р-н | ИПУ
Лениногорск г, ШАШИНА ПР-КТ, д.49, кв.26 | 16159 | СО-Э4491 М1-1 | 02.03.2024 | Лениногорский р-н | ИПУ
Лениногорск г, СТЕПНАЯ УЛ, д.3, кв.107 | 19099 | СО-И4491М2-2(5) | 02.12.2024 | Лениногорский р-н | ИПУ
Лениногорск г, МОРЯКОВА УЛ, д.13, кв.46 | 19103 | СО-И4491М2-5 (5) | 02.12.2024 | Лениногорский р-н | ИПУ
Лениногорск г, САДРИЕВА УЛ, д.56А, кв.53 | 19172 | СО-И4491М | 02.02.2024 | Лениногорский р-н | ИПУ
Лениногорск г, КОШЕВОГО УЛ, д.23, кв.24 | 19175 | СОЭ449 1М2-1 | 02.04.2024 | Лениногорский р-н | ИПУ
Лениногорск г, ШАШИНА ПР-КТ, д.45А, кв.36 | 02018770 08 | МЕРКУРИЙ 200-02 | 02.11.2024 | Лениногорский р-н | ИПУ
Лениногорск г, Ленинградская УЛ, д.21, кв.11 | 2021157 | МЕРКУРИЙ 200-02 | 02.12.2024 | Лениногорский р-н | ИПУ
Лениногорск г, ЛЕНИНА ПР-КТ, д.14, кв.9 | 02053726/2 | МЕРКУРИЙ 200-02 | 02.12.2024 | Лениногорский р-н | ИПУ
Лениногорск г, КУЙБЫШЕВА УЛ, д.10, кв.64 | 20675 | СО-Э4491М1 | 02.12.2024 | Лениногорский р-н | ИПУ
Лениногорск г, 50 ЛЕТ ПОБЕДЫ ПР-КТ, д.13, кв.43 | 2112221 | МЕРКУРИЙ 201 | 02.12.2024 | Лениногорский р-н | ИПУ
Лениногорск г, КУЙБЫШЕВА УЛ, д.35, кв.66 | 2112734 | Меркурий 202.5 | 02.12.2024 | Лениногорский р-н | ИПУ
Лениногорск г, КОШЕВОГО УЛ, д.23, кв.6 | 2113370 | Меркурий 200 | 02.12.2024 | Лениногорский р-н | ИПУ
Лениногорск г, КРАСНОКАМСКАЯ УЛ, д.3, кв.3 | 2118531 | МЕРКУРИЙ 201.01 | 02.02.2024 | Лениногорский р-н | ИПУ
Лениногорск г, Лермонтова УЛ, д.48, кв.39 | 2118617 | МЕРКУРИЙ 202 | 02.02.2024 | Лениногорский р-н | ИПУ
Лениногорск г, 50 ЛЕТ ПОБЕДЫ ПР-КТ, д.13, кв.12 | 2137975 | МЕРКУРИЙ 200-02 | 02.12.2024 | Лениногорский р-н | ИПУ
Лениногорск г, ЛЫЖНАЯ УЛ, д.5, кв.21 | 2151433 | МЕРКУРИЙ-200.02/1* (5-50)/220 | 15.01.2024 | Лениногорский р-н | ИПУ
Лениногорск г, ГОРЬКОГО УЛ, д.3А, кв.4 | 02151954/2 | МЕРКУРИЙ-200.02/1*(5-60)/220 | 02.12.2024 | Лениногорский р-н | ИПУ
Лениногорск г, Ленинградская УЛ, д.23, кв.52 | 2152119 | МЕРКУРИЙ 200-02 | 02.12.2024 | Лениногорский р-н | ИПУ
Лениногорск г, ДОБРОЛЮБОВА УЛ, д.5, кв.5 | 2152127 | МЕРКУРИЙ 200-02 | 02.12.2024 | Лениногорский р-н | ИПУ
Лениногорск г, ЧАЙКОВСКОГО УЛ, д.16, кв.4 | 2152159 | Меркурий-200.02 | 02.02.2024 | Лениногорский р-н | ИПУ
Лениногорск г, ШАШИНА ПР-КТ, д.51, кв.16 | 2153687 | Меркурий-200.02 | 02.02.2024 | Лениногорский р-н | ИПУ
Лениногорск г, ГРИБОЕДОВА УЛ, д.21, кв.54 | 2157793 | МЕРКУРИЙ 200-02 | 02.02.2024 | Лениногорский р-н | ИПУ
Лениногорск г, КУЙБЫШЕВА УЛ, д.35, кв.100 | 215869 | МЕРКУРИЙ 200-02 | 02.12.2024 | Лениногорский р-н | ИПУ
Лениногорск г, ШАШИНА ПР-КТ, д.76, кв.34 | 0216441// | МЕРКУРИЙ 200-02 | 02.02.2024 | Лениногорский р-н | ИПУ
Лениногорск г, ЛЕНИНА ПР-КТ, д.7, кв.3А ком. | 2191709 | МЕРКУРИЙ-202.1/1*(5-50)/220 | 01.06.2024 | Лениногорский р-н | ИПУ
Лениногорск г, 50 ЛЕТ ПОБЕДЫ ПР-КТ, д.11, кв.66 | 2200154 | МЕРКУРИЙ 201 | 02.12.2024 | Лениногорский р-н | ИПУ
Лениногорск г, ШАШИНА ПР-КТ, д.9, кв.4 | 02275889/2 | МЕРКУРИЙ 200-02 | 02.12.2024 | Лениногорский р-н | ИПУ
Лениногорск г, ШАШИНА ПР-КТ, д.4, кв.18 | 2278614 | МЕРКУРИЙ 200-02 | 02.12.2024 | Лениногорский р-н | ИПУ
Лениногорск г, ТУКАЯ УЛ, д.1, кв.74 | 02283584/2 | Меркурий 200-02, зона 2 | 02.12.2024 | Лениногорский р-н | ИПУ
Лениногорск г, ШАШИНА ПР-КТ, д.53, кв.55 | 2413770 | Меркурий 200-02 | 02.02.2024 | Лениногорский р-н | ИПУ
Лениногорск г, САДРИЕВА УЛ, д.56А, кв.45 | 2467992 | Меркурий 200 | 02.02.2024 | Лениногорский р-н | ИПУ
Лениногорск г, ГАГАРИНА УЛ, д.5, кв.28 | 2477817 | МЕРКУРИЙ 200-02 | 02.12.2024 | Лениногорский р-н | ИПУ
Лениногорск г, СТЕПНАЯ УЛ, д.1, кв.16 | 25590 | СО-Э4491М1-1 | 02.02.2024 | Лениногорский р-н | ИПУ
Лениногорск г, ГРИБОЕДОВА УЛ, д.21, кв.44 | 2792853 | Меркурий 201 | 02.02.2024 | Лениногорский р-н | ИПУ
Лениногорск г, ШАШИНА ПР-КТ, д.31, кв.35 | 284657 | Меркурий 200 | 01.11.2024 | Лениногорский р-н | ИПУ
Лениногорск г, 50 ЛЕТ ПОБЕДЫ ПР-КТ, д.13, кв.10 | 2901836 | МЕРКУРИЙ 200-02 | 02.12.2024 | Лениногорский р-н | ИПУ
Лениногорск г, ЧАЙКОВСКОГО УЛ, д.8, кв.66 | 2930248 | Меркурий 202.5 | 02.02.2024 | Лениногорский р-н | ИПУ
Лениногорск г, ЧАЙКОВСКОГО УЛ, д.20, кв.23 | 2942963 | МЕРКУРИЙ 201 | 02.01.2024 | Лениногорский р-н | ИПУ
Лениногорск г, КУЙБЫШЕВА УЛ, д.37, кв.4 | 2993203 | МЕРКУРИЙ 200-02 | 02.12.2024 | Лениногорский р-н | ИПУ
Лениногорск г, Ленинградская УЛ, д.10В, кв.13 ком. | 02994008с | МЕРКУРИЙ-202.1/1*(5-50)/220 | 22.07.2024 | Лениногорский р-н | ИПУ
Лениногорск г, ТУКАЯ УЛ, д.17, кв.19 | 0299405308/2 | МЕРКУРИЙ-200.02/1*(5-60)/220 | 02.12.2024 | Лениногорский р-н | ИПУ
Лениногорск г, ДОБРОЛЮБОВА УЛ, д.9, кв.93 | 2997968 | МЕРКУРИЙ 200-02 | 02.12.2024 | Лениногорский р-н | ИПУ
Лениногорск г, СТАДИОННЫЙ ПЕР, д.3, кв.28 | 03120710/2 | Меркурий-200.02 | 02.12.2024 | Лениногорский р-н | ИПУ
Лениногорск г, ГРИБОЕДОВА УЛ, д.21, кв.98 | 3165780 | МЕРКУРИЙ 200-02 | 02.02.2024 | Лениногорский р-н | ИПУ
Лениногорск г, ГОРЬКОГО УЛ, д.56, кв.37 | 03167580/2 | МЕРКУРИЙ 200-02 | 02.12.2024 | Лениногорский р-н | ИПУ
Лениногорск г, МОРЯКОВА УЛ, д.13, кв.20 | 03168334/4 | Меркурий 200 | 02.12.2024 | Лениногорский р-н | ИПУ
Лениногорск г, ШКОЛЬНАЯ УЛ, д.9, кв.21 | 3175851 | МЕРКУРИЙ 200-02 | 02.12.2024 | Лениногорский р-н | ИПУ
Лениногорск г, ГРИБОЕДОВА УЛ, д.21, кв.42 | 3176356 | МЕРКУРИЙ 200-02 | 02.02.2024 | Лениногорский р-н | ИПУ
Лениногорск г, КУЙБЫШЕВА УЛ, д.35, кв.18 | 32028 | СО-Э4491М1-1 | 02.12.2024 | Лениногорский р-н | ИПУ
Лениногорск г, ЗАВАРЫКИНА УЛ, д.4, кв.19 | 32145 | СО-Э4491М1 | 02.12.2024 | Лениногорский р-н | ИПУ
Лениногорск г, ГОРЬКОГО УЛ, д.34, кв.5 | 32165 | СО-Э4491М1-1 | 02.12.2024 | Лениногорский р-н | ИПУ
Лениногорск г, 50 ЛЕТ ПОБЕДЫ ПР-КТ, д.11, кв.9 | 32334 | СО-Э4491М1-1 | 02.12.2024 | Лениногорский р-н | ИПУ
Лениногорск г, 50 ЛЕТ ПОБЕДЫ ПР-КТ, д.9, кв.59 | 32477 | СО-Э4491М1-1 | 02.12.2024 | Лениногорский р-н | ИПУ
Лениногорск г, КУЙБЫШЕВА УЛ, д.37, кв.38 | 3269366 | МЕРКУРИЙ 200-02 | 02.12.2024 | Лениногорский р-н | ИПУ
Лениногорск г, КУЙБЫШЕВА УЛ, д.37, кв.50 | 3278447 | МЕРКУРИЙ 200-02 | 02.12.2024 | Лениногорский р-н | ИПУ
Лениногорск г, МЕНДЕЛЕЕВА УЛ, д.33, кв.21 | 34269 | СО-Э4491М1-1 | 02.01.2024 | Лениногорский р-н | ИПУ
Лениногорск г, ЧАЙКОВСКОГО УЛ, д.12, кв.94 | 34270 | СО-Э4491М-1 | 02.02.2024 | Лениногорский р-н | ИПУ
Лениногорск г, МОРЯКОВА УЛ, д.13, кв.41 | 3504827 | Меркурий 201.5 | 02.12.2024 | Лениногорский р-н | ИПУ
Лениногорск г, КУЙБЫШЕВА УЛ, д.33, кв.41 | 35155808 | СОЛО-1S-В6-ВО1/7 | 02.12.2024 | Лениногорский р-н | ИПУ
Лениногорск г, ГАГАРИНА УЛ, д.5, кв.35 | 35158708 | СОЛО | 02.12.2024 | Лениногорский р-н | ИПУ
Лениногорск г, ШАШИНА ПР-КТ, д.82, кв.86 | 358050246698 | СЕ 101 | 02.07.2024 | Лениногорский р-н | ИПУ
Лениногорск г, ШАШИНА ПР-КТ, д.82, кв.24 | 3580503090865 | СЕ 101 | 02.06.2024 | Лениногорский р-н | ИПУ
Лениногорск г, ШАШИНА ПР-КТ, д.82, кв.42 | 3580509076634 | СЕ 101 | 02.06.2024 | Лениногорский р-н | ИПУ
Лениногорск г, ШАШИНА ПР-КТ, д.82, кв.9 | 35805091015 | СЕ 101 | 02.06.2024 | Лениногорский р-н | ИПУ
Лениногорск г, ШАШИНА ПР-КТ, д.82, кв.87 | 3580509158330 | СЕ 101 | 02.07.2024 | Лениногорский р-н | ИПУ
Лениногорск г, ШАШИНА ПР-КТ, д.82, кв.52 | 35805401 | СЕ 101 | 02.06.2024 | Лениногорский р-н | ИПУ
Лениногорск г, ШАШИНА ПР-КТ, д.82, кв.43 | 3580602455113 | СЕ 101 | 02.06.2024 | Лениногорский р-н | ИПУ
Лениногорск г, ШАШИНА ПР-КТ, д.82, кв.49 | 3580602457446 | СЕ 101 | 02.06.2024 | Лениногорский р-н | ИПУ
Лениногорск г, ШАШИНА ПР-КТ, д.82, кв.45 | 3580602460699 | СЕ 101 | 02.06.2024 | Лениногорский р-н | ИПУ
Лениногорск г, ШАШИНА ПР-КТ, д.82, кв.29 | 3580602480727 | СЕ 101 | 02.06.2024 | Лениногорский р-н | ИПУ
Лениногорск г, ШАШИНА ПР-КТ, д.82, кв.67 | 358060249139 | СЕ 101 | 02.06.2024 | Лениногорский р-н | ИПУ
Лениногорск г, ШАШИНА ПР-КТ, д.82, кв.28 | 3580602500302 | СЕ 101 | 02.06.2024 | Лениногорский р-н | ИПУ
Лениногорск г, ШАШИНА ПР-КТ, д.82, кв.88 | 3580609081096 | СЕ 101 | 02.07.2024 | Лениногорский р-н | ИПУ
Лениногорск г, Ленинградская УЛ, д.27, кв.43 | 38759608 | СОЛО-1S-В6-ВО1/7 | 02.12.2024 | Лениногорский р-н | ИПУ
Лениногорск г, КОШЕВОГО УЛ, д.25, кв.4 | 040721 отключены | СО-Э4491М-1 | 02.04.2024 | Лениногорский р-н | ИПУ
Лениногорск г, Лермонтова УЛ, д.44, кв.69 | 41475 | СО-Э4491 М1-1 | 02.02.2024 | Лениногорский р-н | ИПУ
Лениногорск г, ТУКАЯ УЛ, д.9, кв.6 | 41836 | СО-Э4491 М1-1 | 02.12.2024 | Лениногорский р-н | ИПУ
Лениногорск г, ЧАЙКОВСКОГО УЛ, д.16, кв.15 | 4555793 | Меркурий 201.5 | 02.09.2024 | Лениногорский р-н | ИПУ
Лениногорск г, Ленинградская УЛ, д.35, кв.66 | 4717186 | Меркурий 201.5 | 02.12.2024 | Лениногорский р-н | ИПУ
Лениногорск г, ГАГАРИНА УЛ, д.36, кв.62 | 04848711 повт | СЕ-101 | 02.02.2024 | Лениногорский р-н | ИПУ
Лениногорск г, ЗАВАРЫКИНА УЛ, д.4, кв.6 | 50746 | БАРС-1.111 | 02.12.2024 | Лениногорский р-н | ИПУ
Лениногорск г, СТАДИОННЫЙ ПЕР, д.1, кв.63 | 510110 | СО-Э4491М-1 | 02.12.2024 | Лениногорский р-н | ИПУ
Лениногорск г, САДРИЕВА УЛ, д.56А, кв.30 | 51659 | СО-Э4491М1-1 | 02.02.2024 | Лениногорский р-н | ИПУ
Лениногорск г, КУЙБЫШЕВА УЛ, д.7, кв.5 | 51705 | СО-Э4491М-1 | 02.12.2024 | Лениногорский р-н | ИПУ
Лениногорск г, Ленинградская УЛ, д.23, кв.17 | 51722 | СО-Э4491М1-1 | 02.12.2024 | Лениногорский р-н | ИПУ
Лениногорск г, КОШЕВОГО УЛ, д.11А, кв.8 | 51892 | СО-Э4491М1-1 | 02.06.2024 | Лениногорский р-н | ИПУ
Лениногорск г, БЕЛИНСКОГО УЛ, д.47, кв.12 | 53946 | СО-ИБМ3 | 01.01.2024 | Лениногорский р-н | ИПУ
Лениногорск г, ГАГАРИНА УЛ, д.6, кв.20 | 57707208 | СОЛО | 02.12.2024 | Лениногорский р-н | ИПУ
Лениногорск г, ГАГАРИНА УЛ, д.11, кв.34 | 57888908 | СОЛО | 02.12.2024 | Лениногорский р-н | ИПУ
Лениногорск г, МУРЗИНА УЛ, д.18А, кв.29 | 058811/1 | СОЭ- 52 | 02.12.2024 | Лениногорский р-н | ИПУ
Лениногорск г, ГАГАРИНА УЛ, д.25, кв.54 | 600348100394001 | СЕ 101S6145М | 02.12.2024 | Лениногорский р-н | ИПУ
Лениногорск г, САДРИЕВА УЛ, д.37, кв.80 | 60053708 | ЦЭ6803В | 02.02.2024 | Лениногорский р-н | ИПУ
Лениногорск г, Ленинградская УЛ, д.23, кв.18 | 60316008 | ЦЭ2726 | 02.12.2024 | Лениногорский р-н | ИПУ
Лениногорск г, ГРИБОЕДОВА УЛ, д.21, кв.31 | 603480204035175 | СЕ10156145М | 02.02.2024 | Лениногорский р-н | ИПУ
Лениногорск г, ГАГАРИНА УЛ, д.23, кв.46 | 603480204038800 | СЕ 101S6145М | 02.12.2024 | Лениногорский р-н | ИПУ
Лениногорск г, ГАГАРИНА УЛ, д.8, кв.7 | 603480204059270 | СЕ-102 R5 145 ОК | 02.12.2024 | Лениногорский р-н | ИПУ
Лениногорск г, МЕНДЕЛЕЕВА УЛ, д.31, кв.21 | 603480204253463 | СЕ 101S6145М | 01.12.2024 | Лениногорский р-н | ИПУ
Лениногорск г, САДРИЕВА УЛ, д.58, кв.31 | 603480204254439 | СЕ 101S6145М | 02.03.2024 | Лениногорский р-н | ИПУ
Лениногорск г, САДРИЕВА УЛ, д.56А, кв.67 | 603480204339198 | СЕ 101S6145М | 02.02.2024 | Лениногорский р-н | ИПУ
Лениногорск г, ДОБРОЛЮБОВА УЛ, д.9, кв.56 | 603480204348077 | СЕ 101S6145М | 02.12.2024 | Лениногорский р-н | ИПУ
Лениногорск г, ДОБРОЛЮБОВА УЛ, д.7, кв.17 | 603480305322297 | СЕ 101S6145М | 02.12.2024 | Лениногорский р-н | ИПУ
Лениногорск г, ШАШИНА ПР-КТ, д.4, кв.23 | 603480305328800 | СЕ 101S6145М | 02.12.2024 | Лениногорский р-н | ИПУ
Лениногорск г, КОШЕВОГО УЛ, д.6, кв.4 | 603480602289729 | СЕ 101 | 16.06.2024 | Лениногорский р-н | ИПУ
Лениногорск г, СТЕПНАЯ УЛ, д.3, кв.88 | 603480602419553 | СЕ 101S6145М | 02.12.2024 | Лениногорский р-н | ИПУ
ШУГУРОВО С, ПАВЛЕНКО УЛ, д.12, кв.14 | 603480706459172 | СЕ 101 | 12.02.2024 | Лениногорский р-н | ИПУ
ШУГУРОВО С, ЛЕНИНА УЛ, д.34, кв.9 | 603480706459301 | СЕ 101 | 01.01.2024 | Лениногорский р-н | ИПУ
Лениногорск г, ШАШИНА ПР-КТ, д.76А, кв.110 | 603480806570483 | СЕ 101 | 02.02.2024 | Лениногорский р-н | ИПУ
Лениногорск г, КУЙБЫШЕВА УЛ, д.39, кв.97 | 603480903003642 | СЕ 101S6145М | 02.12.2024 | Лениногорский р-н | ИПУ
Лениногорск г, 50 ЛЕТ ПОБЕДЫ ПР-КТ, д.11, кв.47 | 603480903097283 | СЕ 101S6145М | 02.12.2024 | Лениногорский р-н | ИПУ
Лениногорск г, ЛЕНИНА ПР-КТ, д.9, кв.17 | 603481003803255 | СЕ 101S6145М | 02.12.2024 | Лениногорский р-н | ИПУ
Лениногорск г, Ленинградская УЛ, д.35, кв.18 | 603481003955190 | СЕ 101S6145М | 02.12.2024 | Лениногорский р-н | ИПУ
Лениногорск г, ОСИПЕНКО УЛ, д.3, кв.1 | 603481003971879 | СЕ-101 | 02.02.2024 | Лениногорский р-н | ИПУ
Лениногорск г, Лермонтова УЛ, д.44, кв.48 | 0603481003987016/ | СЕ 101 | 02.06.2024 | Лениногорский р-н | ИПУ
Лениногорск г, ЧАЙКОВСКОГО УЛ, д.10, кв.64 | 603481005501005 | СЕ10156145М | 02.02.2024 | Лениногорский р-н | ИПУ
Лениногорск г, ШАШИНА ПР-КТ, д.82, кв.85 | 603580509162597 | СЕ 101 | 02.07.2024 | Лениногорский р-н | ИПУ
Лениногорск г, ГОРЬКОГО УЛ, д.3, кв.10 | 603580602464895 | СЕ 101S6145М | 02.12.2024 | Лениногорский р-н | ИПУ
Лениногорск г, ШАШИНА ПР-КТ, д.82, кв.18 | 603580602471114 | СЕ 101 | 02.02.2024 | Лениногорский р-н | ИПУ
Лениногорск г, ШАШИНА ПР-КТ, д.82, кв.89 | 603580609164836 | СЕ 101 | 02.07.2024 | Лениногорский р-н | ИПУ
Лениногорск г, КУЙБЫШЕВА УЛ, д.35, кв.1 | 60392008 | ЦЭ2726-12 | 02.12.2024 | Лениногорский р-н | ИПУ
Лениногорск г, КОШЕВОГО УЛ, д.23, кв.62 | 609580406925318 | СЕ 101S6145М | 02.04.2024 | Лениногорский р-н | ИПУ
Лениногорск г, КУТУЗОВА УЛ, д.22А, кв.30 | 6228200 | БАРС-1.111 | 02.12.2024 | Лениногорский р-н | ИПУ
Лениногорск г, САДРИЕВА УЛ, д.56, кв.52 | 65771208 | СОЛО (5) | 02.02.2024 | Лениногорский р-н | ИПУ
Лениногорск г, ГАГАРИНА УЛ, д.5, кв.42 | 65772508 | СОЛО-1S-В6-ВО1/7 | 02.12.2024 | Лениногорский р-н | ИПУ
Лениногорск г, КОШЕВОГО УЛ, д.25, кв.39 | 65815408 | СОЛО-1S-В6-ВО1/7 | 02.04.2024 | Лениногорский р-н | ИПУ
Лениногорск г, КОШЕВОГО УЛ, д.30, кв.61 | 66079308 | СОЛО-1S-В6-ВО1/7 | 02.03.2024 | Лениногорский р-н | ИПУ
Лениногорск г, ГАГАРИНА УЛ, д.4, кв.1 | 70549 | СО-Э4491М1-1 | 02.12.2024 | Лениногорский р-н | ИПУ
Лениногорск г, КУТУЗОВА УЛ, д.22А, кв.1 | 70915 | Барс-1.1 | 02.12.2024 | Лениногорский р-н | ИПУ
Лениногорск г, Лермонтова УЛ, д.24, кв.5 | 71192 | СОЭ-52/50-11-Ш | 02.02.2024 | Лениногорский р-н | ИПУ
Лениногорск г, ТУКАЯ УЛ, д.17, кв.6 | 712807040 | ЦЭ6807П | 02.12.2024 | Лениногорский р-н | ИПУ
Лениногорск г, СТЕПНАЯ УЛ, д.3, кв.101 | 712870408 | ЦЭ6807П | 02.12.2024 | Лениногорский р-н | ИПУ
Лениногорск г, МОРЯКОВА УЛ, д.13, кв.11 | 712880101563523 | ЦЭ6807П | 02.12.2024 | Лениногорский р-н | ИПУ
Лениногорск г, ЧАЙКОВСКОГО УЛ, д.12, кв.43 | 712880202680808 | ЦЭ 6807П | 02.02.2024 | Лениногорский р-н | ИПУ
Лениногорск г, ГОРЬКОГО УЛ, д.9, кв.1 | 712880203003552 | ЦЭ6807П | 02.12.2024 | Лениногорский р-н | ИПУ
Лениногорск г, ГАГАРИНА УЛ, д.5, кв.81 | 712880509996602 | ЦЭ6807П | 02.12.2024 | Лениногорский р-н | ИПУ
Лениногорск г, ЧАЙКОВСКОГО УЛ, д.18, кв.44 | 712880509997746 | ЦЭ6807П | 02.04.2024 | Лениногорский р-н | ИПУ
ИВАНОВКА С, ЮНОСТИ УЛ, д.3, кв.3 | 712880600002367 | ЦЭ6807п | 01.02.2024 | Лениногорский р-н | ИПУ
Лениногорск г, СПОРТИВНАЯ УЛ, д.2, кв.6 | 712880602152547 | СЕ-101 | 02.12.2024 | Лениногорский р-н | ИПУ
Лениногорск г, ШИРОКАЯ УЛ, д.36А, кв.2А | 712880609641021 | ЦЭ6807П | 02.12.2024 | Лениногорский р-н | ИПУ
ШУГУРОВО С, ПАВЛЕНКО УЛ, д.12, кв.5 | 712880800164175 | ЦЭ6807п | 01.05.2024 | Лениногорский р-н | ИПУ
ШУГУРОВО С, ЛЕНИНА УЛ, д.34, кв.15 | 712880800326504 | ЦЭ6807п | 01.12.2024 | Лениногорский р-н | ИПУ
ШУГУРОВО С, ЛЕНИНА УЛ, д.34, кв.7 | 712880809818567 | ЦЭ6807п | 01.01.2024 | Лениногорский р-н | ИПУ
ШУГУРОВО С, ЛЕНИНА УЛ, д.38, кв.7 | 712880902594962 | ЦЭ6807п | 01.08.2024 | Лениногорский р-н | ИПУ
Лениногорск г, КУЙБЫШЕВА УЛ, д.39, кв.30 | 71739 | СО-Э4491М-1 | 02.12.2024 | Лениногорский р-н | ИПУ
Лениногорск г, КРАСНОКАМСКАЯ УЛ, д.5, кв.48 | 72351 | СО-Э4491М-1 | 02.12.2024 | Лениногорский р-н | ИПУ
Лениногорск г, КУТУЗОВА УЛ, д.22А, кв.10 | 72779 | СО-Э4491М1-1 | 02.12.2024 | Лениногорский р-н | ИПУ
Лениногорск г, ШАШИНА ПР-КТ, д.82, кв.36 | 7495046003094 | СЕ-102 | 02.07.2024 | Лениногорский р-н | ИПУ
Лениногорск г, ТУКАЯ УЛ, д.2, кв.36 | 0749580305507630/2 | СЕ-102 R5 145 ОК | 02.12.2024 | Лениногорский р-н | ИПУ
Лениногорск г, САДРИЕВА УЛ, д.23, кв.56 | 749581003767166 | СЕ 102 | 02.02.2024 | Лениногорский р-н | ИПУ
Лениногорск г, ШАШИНА ПР-КТ, д.82, кв.26 | 749581003775949 | СЕ-101 | 02.07.2024 | Лениногорский р-н | ИПУ
ШУГУРОВО С, ПАВЛЕНКО УЛ, д.12, кв.6 | 7728019011035 | ЦЭ6807п | 12.01.2024 | Лениногорский р-н | ИПУ
Лениногорск г, Ленинградская УЛ, д.27, кв.49 | 782080602432659 | ЦЭ6807П | 02.12.2024 | Лениногорский р-н | ИПУ
Лениногорск г, ШАШИНА ПР-КТ, д.13, кв.6 | 782080603426503 | ЦЭ6807П | 02.12.2024 | Лениногорский р-н | ИПУ
Лениногорск г, КОШЕВОГО УЛ, д.30, кв.18 | 789580203723857 | ЦЭ6807П | 02.04.2024 | Лениногорский р-н | ИПУ
Лениногорск г, КОШЕВОГО УЛ, д.11А, кв.15 | 80097 | СО-Э4491М1-1 | 02.06.2024 | Лениногорский р-н | ИПУ
Лениногорск г, ШАШИНА ПР-КТ, д.12, кв.6 | 80113 | СО-Э4491М1-1 | 02.12.2024 | Лениногорский р-н | ИПУ
Лениногорск г, ШАШИНА ПР-КТ, д.13, кв.19 | 80284 | СО-Э4491М1-1 | 02.12.2024 | Лениногорский р-н | ИПУ
Лениногорск г, Ленинградская УЛ, д.32, кв.20 | 90015 | СО-Э4491М1-1 | 02.11.2024 | Лениногорский р-н | ИПУ
Лениногорск г, Ленинградская УЛ, д.27, кв.48 | 90062 | СО-Э4491М-1 | 02.12.2024 | Лениногорский р-н | ИПУ
Лениногорск г, СТАДИОННЫЙ ПЕР, д.1, кв.19 | 907401136 | СОЭИ-5/60-4 САПФИР | 02.12.2024 | Лениногорский р-н | ИПУ
Лениногорск г, СТАДИОННЫЙ ПЕР, д.1, кв.57 | 090891Э | СО-Э4491М-1 | 02.12.2024 | Лениногорский р-н | ИПУ
Лениногорск г, Ленинградская УЛ, д.10А, кв.75 | 91877 | СО-Э4491М1-1 | 02.02.2024 | Лениногорский р-н | ИПУ
Лениногорск г, ГРИБОЕДОВА УЛ, д.10, кв.33 | 102488 | СЕ-101 | 02.02.2024 | Лениногорский р-н | ИПУ
Лениногорск г, САДРИЕВА УЛ, д.58, кв.11 | 102590 | СО-Э4491М-1 | 02.03.2024 | Лениногорский р-н | ИПУ
Лениногорск г, ШАШИНА ПР-КТ, д.5, кв.8 | 104993 | СО-Э4491М1-1 | 02.12.2024 | Лениногорский р-н | ИПУ
Лениногорск г, Ленинградская УЛ, д.32, кв.27 | 105103 | СО-Э4491М-1 | 02.11.2024 | Лениногорский р-н | ИПУ
Лениногорск г, КУЙБЫШЕВА УЛ, д.10, кв.114 | 107915 | СО-И4491М2-2(5) | 02.12.2024 | Лениногорский р-н | ИПУ
ИВАНОВКА С, ЮНОСТИ УЛ, д.4, кв.10 | 108435 | СОЭ | 16.12.2024 | Лениногорский р-н | ИПУ
Лениногорск г, КУТУЗОВА УЛ, д.22А, кв.3 | 108436 | СО-Э4491М1-1 | 02.12.2024 | Лениногорский р-н | ИПУ
Лениногорск г, ШАШИНА ПР-КТ, д.10, кв.7 | 109548A | СО-И4491М2-2(5) | 02.03.2024 | Лениногорский р-н | ИПУ
Лениногорск г, ШАШИНА ПР-КТ, д.82, кв.14 | 112311550 | СЕ-101 | 02.07.2024 | Лениногорский р-н | ИПУ
ШУГУРОВО С, ЛЕНИНА УЛ, д.2, кв.1 | 112778 | СО-Э449 1М1-1 | 01.05.2024 | Лениногорский р-н | ИПУ
Лениногорск г, КОШЕВОГО УЛ, д.30, кв.13 | 113373 | СОЭ-550-Т-112 | 02.01.2024 | Лениногорский р-н | ИПУ
Лениногорск г, ШАШИНА ПР-КТ, д.13, кв.25 | 114205 | СО-Э4491М1-1 | 02.12.2024 | Лениногорский р-н | ИПУ
Лениногорск г, КОШЕВОГО УЛ, д.27, кв.32 | 114258768 | СЕ-101 | 02.07.2024 | Лениногорский р-н | ИПУ
Лениногорск г, ШАШИНА ПР-КТ, д.82, кв.69 | 118357 | Скат 411152 001-01ПС | 02.07.2024 | Лениногорский р-н | ИПУ
Лениногорск г, Ленинградская УЛ, д.47, кв.21 | 12001655 | СЭО-1.18 | 02.01.2024 | Лениногорский р-н | ИПУ
Лениногорск г, ТУКАЯ УЛ, д.9, кв.2 | 120437 | СО-Э4491М-1 | 02.12.2024 | Лениногорский р-н | ИПУ
Лениногорск г, Ленинградская УЛ, д.46, кв.99 | 121891 | СОЭ449 1М2-1 | 02.12.2024 | Лениногорский р-н | ИПУ
Подлесный п, ГАГАРИНА УЛ, д.2, кв.11 | 123360751 | Энергомер СЕ101 | 02.06.2024 | Лениногорский р-н | ИПУ
Подлесный п, ГАГАРИНА УЛ, д.10, кв.14 | 123380706 | Энергомер СЕ101 | 02.05.2024 | Лениногорский р-н | ИПУ
ШУГУРОВО С, ЛЕНИНА УЛ, д.34, кв.5 | 124454638 | СЕ 101 | 02.05.2024 | Лениногорский р-н | ИПУ
Лениногорск г, ТУКАЯ УЛ, д.2, кв.18 | 124787Э2015 | СОЭ-52 | 02.12.2024 | Лениногорский р-н | ИПУ
Лениногорск г, Ленинградская УЛ, д.27, кв.11 | 12485694 | СО-Э4491М-1 | 02.12.2024 | Лениногорский р-н | ИПУ
Лениногорск г, 50 ЛЕТ ПОБЕДЫ ПР-КТ, д.21, кв.8 | 126111929 | СЕ 303 S31/3*(5-10)/220/380 | 02.04.2024 | Лениногорский р-н | ИПУ
ШУГУРОВО С, ЛЕНИНА УЛ, д.2, кв.3 | 12880203025036 | ЦЭ6807п | 01.09.2024 | Лениногорский р-н | ИПУ
Лениногорск г, ГАГАРИНА УЛ, д.10, кв.16 | 133316 общ | СОЭ-5/1*(5-60)/220 | 02.08.2024 | Лениногорский р-н | ИПУ
Лениногорск г, СТАДИОННЫЙ ПЕР, д.1, кв.52 | 137868/2 | СОЭ-5/50-Т | 02.12.2024 | Лениногорский р-н | ИПУ
Лениногорск г, КУЙБЫШЕВА УЛ, д.37, кв.80 | 142750 | СОЭ-52 | 02.12.2024 | Лениногорский р-н | ИПУ
Лениногорск г, Ленинградская УЛ, д.23, кв.69 | 150759 | СОЭ-52/50-11 | 02.12.2024 | Лениногорский р-н | ИПУ
Лениногорск г, ГАГАРИНА УЛ, д.9, кв.54 | 150772 | СОЭ-52/50-11 | 02.10.2024 | Лениногорский р-н | ИПУ
Лениногорск г, КУЙБЫШЕВА УЛ, д.35, кв.38 | 157646 | СОЭ-52/50-11 | 02.12.2024 | Лениногорский р-н | ИПУ
Лениногорск г, 50 ЛЕТ ПОБЕДЫ ПР-КТ, д.10, кв.1 | 162939 | СОЭ | 12.10.2024 | Лениногорский р-н | ИПУ
Лениногорск г, Ленинградская УЛ, д.35, кв.42 | 188896 | СОЭ-52 | 02.12.2024 | Лениногорский р-н | ИПУ
Лениногорск г, ГАГАРИНА УЛ, д.16, кв.31 | 192653 | СОЭ-52 | 02.12.2024 | Лениногорский р-н | ИПУ
Лениногорск г, ШАШИНА ПР-КТ, д.82, кв.31 | 1935065414 Э | СЕ-101 | 02.07.2024 | Лениногорский р-н | ИПУ
Лениногорск г, Ленинградская УЛ, д.23, кв.51 | 193575 | СОЭ 52/60-01Ш | 02.12.2024 | Лениногорский р-н | ИПУ
Лениногорск г, КОШЕВОГО УЛ, д.25, кв.2 | 196313 | СОЭ-52/50-11 | 02.04.2024 | Лениногорский р-н | ИПУ
ШУГУРОВО С, ЛЕНИНА УЛ, д.4, кв.12 | 2053421 | МЕРКУРИЙ-202.1/1*(5-50)/220 | 02.06.2024 | Лениногорский р-н | ИПУ
Лениногорск г, Лермонтова УЛ, д.48, кв.43 | 207049 | СОЭ-52 | 02.02.2024 | Лениногорский р-н | ИПУ
Лениногорск г, КУЙБЫШЕВА УЛ, д.37, кв.37 | 207112 | СОЭ-52/50-11 | 02.12.2024 | Лениногорский р-н | ИПУ
Лениногорск г, ШАШИНА ПР-КТ, д.76А, кв.23 | 214523 | СОЭ-52 | 02.02.2024 | Лениногорский р-н | ИПУ
Лениногорск г, ГАГАРИНА УЛ, д.13, кв.49 | 2395773001859470 | Энергомера СЕ 102 | 02.12.2024 | Лениногорский р-н | ИПУ
Лениногорск г, ШАШИНА ПР-КТ, д.82, кв.80 | 31083239 | СЕ-101 | 02.07.2024 | Лениногорский р-н | ИПУ
ШУГУРОВО С, ЛЕНИНА УЛ, д.18, кв.5 | 3167635 | Меркурий 200 | 01.02.2024 | Лениногорский р-н | ИПУ
Лениногорск г, ШКОЛЬНАЯ УЛ, д.4, кв.45 | 32371 | СО-Э4491М-1 | 02.12.2024 | Лениногорский р-н | ИПУ
Лениногорск г, КУЙБЫШЕВА УЛ, д.48, кв.1Б | 333469211 | МЕРКУРИЙ 201 | 02.06.2024 | Лениногорский р-н | ИПУ
Черемшан с, ТАТАРСТАН ул, д.1, кв.14 | 501261 | Меркурий 202 | 01.07.2024 | Черемшанский р-н | ИПУ
Черемшан с, СЕВЕРНАЯ ул, д.2, кв.15 | 215050497 | Меркурий 200 | 01.04.2024 | Черемшанский р-н | ИПУ
Черемшан с, ТАТАРСТАН ул, д.1, кв.4 | 2418627 | Меркурий 200 | 01.10.2024 | Черемшанский р-н | ИПУ
Черемшан с, ТАТАРСТАН ул, д.5, кв.9 | 50616 | СО-Э449 1М1-1 | 15.04.2024 | Черемшанский р-н | ИПУ
УРУССУ ПГТ, УРУССИНСКАЯ ул, д.34, кв.13 | 12678 | СО-ЭУ04Р | 01.01.2024 | Ютазинский р-н | ИПУ
УРУССУ ПГТ, ЛЕНИНА ул, д.6, кв.20 | 2000879 | Меркурий 202.5 | 01.01.2024 | Ютазинский р-н | ИПУ
УРУССУ ПГТ, КУЙБЫШЕВА ул, д.8, кв.24 | 2477290 | Меркурий 200.02 | 01.06.2024 | Ютазинский р-н | ИПУ
УРУССУ ПГТ, М.ДЖАЛИЛЯ ул, д.6Б, кв.11 | 3210380 | Меркурий 200 | 01.06.2024 | Ютазинский р-н | ИПУ
УРУССУ ПГТ, АЛЬБЕРТА ШАМКИНА ул, д.49, кв.32 | 035155408* | Соло | 01.06.2024 | Ютазинский р-н | ИПУ
УРУССУ ПГТ, ТУКАЯ ул, д.21, кв.7 ком. | 50493 | СО-Э449 1М1-1 | 01.01.2024 | Ютазинский р-н | ИПУ
УРУССУ ПГТ, ГОРЬКОГО ул, д.1, кв.82 | 106550 | СО-Э449 1М1-1 | 01.01.2024 | Ютазинский р-н | ИПУ
ЮТАЗА С, ЛЕНИНА ул, д.7, кв.6 | 13307 | Лейне Электро-01 1МШ | 01.01.2024 | Ютазинский р-н | ИПУ
ДЫМ-ТАМАК С, НОВАЯ ул, д.21, кв.13 | 13783 | СО-Э449 | 01.01.2024 | Ютазинский р-н | ИПУ
УРУССУ ПГТ, ЧКАЛОВА ул, д.35, кв.11 | 2162463 | Меркурий 200.02 | 01.01.2024 | Ютазинский р-н | ИПУ
УРУССУ ПГТ, М.ДЖАЛИЛЯ ул, д.11, кв.7 | 2280388 | Меркурий 201.5 | 01.01.2024 | Ютазинский р-н | ИПУ
УРУССУ ПГТ, ХИМИКОВ пер, д.1, кв.8 | 2292237 | Меркурий 200 | 01.06.2024 | Ютазинский р-н | ИПУ
УРУССУ ПГТ, ЛУГОВАЯ ул, д.29, кв.12 | 2345397 | Меркурий 201.5 | 01.01.2024 | Ютазинский р-н | ИПУ
УРУССУ ПГТ, ПИОНЕРСКАЯ ул, д.4, кв.5 | 2467956 | Меркурий 200 | 01.06.2024 | Ютазинский р-н | ИПУ
УРУССУ ПГТ, ГОРЬКОГО ул, д.1, кв.49 | 2473404 | Меркурий 200.02 | 01.01.2024 | Ютазинский р-н | ИПУ
УРУССУ ПГТ, ПУШКИНА ул, д.97, кв.3 | 2904407 | Меркурий 201.5 | 01.01.2024 | Ютазинский р-н | ИПУ
УРУССУ ПГТ, УРУССИНСКАЯ ул, д.62, кв.2 | 2962100 | Меркурий 201.5 | 01.01.2024 | Ютазинский р-н | ИПУ
УРУССУ ПГТ, ПУШКИНА ул, д.113, кв.13 | 3210771 | Меркурий 200.02 | 01.01.2024 | Ютазинский р-н | ИПУ
УРУССУ ПГТ, УРУССИНСКАЯ ул, д.22А, кв.47 | 3214507 | Меркурий 200 | 01.06.2024 | Ютазинский р-н | ИПУ
УРУССУ ПГТ, КОМСОМОЛЬСКАЯ ул, д.28, кв.2 | 359464 | СОЭ-5 | 01.01.2024 | Ютазинский р-н | ИПУ
Бавлы г., Энгельса ул., д.60 | 18732946 | Меркурий-230 ART-02 PQRSIN | 30.06.2024 | Бавлинский район | ОДПУ
Поповка с., Заречная ул., д.13 | 19491580 | Меркурий-230 ART-02 PQRSIN | 30.06.2024 | Бавлинский район | ОДПУ
Бавлы г., Калинина ул., д.45 | 20328154 | Меркурий-230 ART-02 PQRSIN | 30.09.2024 | Бавлинский район | ОДПУ
Бавлы г., С.Сайдашева ул., д.23-а | 20173895 | Меркурий-230 ART-02 PQRSIN | 30.09.2024 | Бавлинский район | ОДПУ
Бавлы г., С.Сайдашева ул., д.19 | 18732865 | Меркурий-230 ART-02 PQRSIN | 31.03.2024 | Бавлинский район | ПУ ЮЛ
Бавлы г., Х.Такташа ул., д.9 | 20143893 | Меркурий-230 ART-02 PQRSIN | 31.03.2024 | Бавлинский район | ОДПУ
Бавлы г., Горького ул., д.4 | 19439228 | Меркурий-230 ART-03 PQRSIN | 30.03.2024 | Бавлинский район | ОДПУ
Бавлы г., Пушкина ул., д.33 | 19455155 | Меркурий-230 ART-03 PQRSIN | 30.03.2024 | Бавлинский район | ОДПУ
Бавлы г., С.Сайдашева ул., д.3 | 16961496 | Меркурий-230 ART-03 PQRSIN | 30.03.2024 | Бавлинский район | ОДПУ
Бавлы г., Октября пл., д.14 | 19453818 | Меркурий-230 АМ-03 | 30.09.2024 | Бавлинский район | ОДПУ
Бавлы г., Гоголя ул., д.3 | 19455359 | Меркурий-230 ART-03 PQRSIN | 31.03.2024 | Бавлинский район | ОДПУ
Бавлы г., Пушкина ул., д.45-а | 16961583 | Меркурий-230 ART-03 PQRSIN | 31.03.2024 | Бавлинский район | ОДПУ
Бугульма г., Александра Пушкина ул., д.73 | 19421025 | Меркурий-230 ART-02 PQRSIN | 30.06.2024 | Бугульминский район | ОДПУ
Бугульма г., Газинура Гафиатуллина ул., д.14 | 19435272 | Меркурий-230 ART-02 PQRSIN | 30.06.2024 | Бугульминский район | ПУ ЮЛ
Карабаш пгт., Строительная ул., д.6 | 19099673 | Меркурий-233 ART-01 ORL | 30.06.2024 | Бугульминский район | ОДПУ
Карабаш пгт., Строительная ул., д.5 | 19096005 | Меркурий-233 ART-01 ORL | 30.06.2024 | Бугульминский район | ОДПУ
Бугульма г., Газинура Гафиатуллина ул., д.35 | 0712880809784008 | ЦЭ6803В | 30.09.2024 | Бугульминский район | ПУ ЮЛ
Бугульма г., Мусы Джалиля ул., д.53 | 16961814 | Меркурий-230 ART-01 PQRSIN | 30.09.2024 | Бугульминский район | ПУ ЮЛ
Бугульма г., Нефтяников ул., д.1-а | 21701790 | Меркурий-230 ART-02 PCSIGDN | 30.09.2024 | Бугульминский район | ОДПУ
Бугульма г., Советская ул., д.56 | 20742220 | Меркурий-231 АТ | 30.09.2024 | Бугульминский район | ПУ ЮЛ
Карабаш пгт., Октябрьская ул., д.7 | 20145131 | Меркурий-233 ART-01 ORL | 30.09.2024 | Бугульминский район | ОДПУ
Карабаш пгт., Строительная ул., д.1 | 20144930 | Меркурий-233 ART2-01 O | 30.09.2024 | Бугульминский район | ОДПУ
Бугульма г., Мусы Джалиля ул., д.41 | 19500562 | Меркурий-230 ART-02 PQRSIN | 31.03.2024 | Бугульминский район | ПУ ЮЛ
Прогресс п., Садовая ул., д.10 | 18800218 | Меркурий-230 ART-02 PQRSIN | 31.03.2024 | Бугульминский район | ОДПУ
Бугульма г., Николая Некрасова ул., д.17 | 19438840 | Меркурий-230 ART-03 PQRSIDN | 30.06.2024 | Бугульминский район | ОДПУ
Бугульма г., Советская ул., д.56 | 19453694 | Меркурий-230 ART-03 PQRSIDN | 30.06.2024 | Бугульминский район | ОДПУ
Бугульма г., Газинура Гафиатуллина ул., д.38 | 36012010 | Меркурий-230 ART-03 PQRSIDN | 30.09.2024 | Бугульминский район | ОДПУ
Бугульма г., Ивана Крылова ул., д.8 | 36012017 | Меркурий-230 ART-03 PQRSIDN | 30.09.2024 | Бугульминский район | ОДПУ
Бугульма г., Красноармейская ул., д.29 | 20292846 | Меркурий-230 ART-03 PQRSIDN | 30.09.2024 | Бугульминский район | ОДПУ
Бугульма г., Мулланура Вахитова ул., д.4 | 20285978 | Меркурий-230 ART-03 PQRSIGDN | 31.03.2024 | Бугульминский район | ОДПУ
Лениногорск г., 50 лет Победы пр-кт., д.23 | 19491648 | Меркурий-230 ART-02 PQRSIN | 30.06.2024 | Лениногорский район | ОДПУ
Лениногорск г., Гагарина ул., д.5 | 19430376 | Меркурий-230 AR-02 | 30.06.2024 | Лениногорский район | ОДПУ
Лениногорск г., Горького ул., д.39 | 19430565 | Меркурий-230 ART-02 P(R)ISN | 30.06.2024 | Лениногорский район | ОДПУ
Лениногорск г., Горького ул., д.37 | 19097060 | Меркурий-233 ART-01 ORL | 30.06.2024 | Лениногорский район | ОДПУ
Лениногорск г., Добролюбова ул., д.7 | 19098170 | Меркурий-233 ART-01 ORL | 30.06.2024 | Лениногорский район | ОДПУ
Лениногорск г., Добролюбова ул., д.8-б | 19430820 | Меркурий-230 АМ-02 | 30.06.2024 | Лениногорский район | ОДПУ
Лениногорск г., Куйбышева ул., д.22 | 19098991 | Меркурий-233 ART-01 ORL | 30.06.2024 | Лениногорский район | ОДПУ
Лениногорск г., Куйбышева ул., д.39 | 011076081004771 | ЦЭ6803В | 30.06.2024 | Лениногорский район | ПУ ЮЛ
Лениногорск г., Кутузова ул., д.12 | 19097025 | Меркурий-233 ART-01 ORL | 30.06.2024 | Лениногорский район | ОДПУ
Лениногорск г., Ленина пр-кт., д.11 | 19098277 | Меркурий-233 ART-01 ORL | 30.06.2024 | Лениногорский район | ОДПУ
Лениногорск г., Ленинградская ул., д.27 | 0851680508194300 | ЦЭ6803В | 30.06.2024 | Лениногорский район | ПУ ЮЛ
Лениногорск г., Садриева ул., д.1 | 19421060 | Меркурий-236 ART-02 RS | 30.06.2024 | Лениногорский район | ОДПУ
Лениногорск г., Шашина пр-кт., д.7 | 19098260 | Меркурий-233 ART-01 ORL | 30.06.2024 | Лениногорский район | ОДПУ
Лениногорск г., Ленина пр-кт., д.28 | 19099517 | Меркурий-233 ART-01 ORL | 30.06.2024 | Лениногорский район | ОДПУ
Лениногорск г., Добролюбова ул., д.8-в | 17619402 | Меркурий-230 ART-03 CN | 30.09.2024 | Лениногорский район | ОДПУ
Лениногорск г., Куйбышева ул., д.39 | 15729162 | Меркурий-230 ART-03 PQRSIDN | 30.09.2024 | Лениногорский район | ОДПУ
Лениногорск г., Ленинградская ул., д.47 | 20274405 | Меркурий-230 ART-03 PQRSIDN | 30.09.2024 | Лениногорский район | ОДПУ
Лениногорск г., Ленинградская ул., д.77 | 02816830 | Меркурий-200.02 | 31.03.2024 | Лениногорский район | ОДПУ
Лениногорск г., Ленинградская ул., д.73 | 00377906 | Меркурий-230 ART-02 PCSIGDN | 31.03.2024 | Лениногорский район | ОДПУ
Лениногорск г., Энгельса ул., д.5-а | 17619347 | Меркурий-230 ART-03 CN | 31.03.2024 | Лениногорский район | ОДПУ
Черемшан с., Советская ул., д.51 | 20289550 | Меркурий-230 ART-02 P(R)ISN | 31.12.2024 | Черемшанский район | ОДПУ
Уруссу пгт., Альберта Шамкина ул., д.51 | 20297918 | Меркурий-230 ART-02 PQRSIGDN | 31.12.2024 | Ютазинский район | ОДПУ
Уруссу пгт., Альберта Шамкина ул., д.43 | 20329409 | Меркурий-230 ART-02 PQRSIN | 31.12.2024 | Ютазинский район | ОДПУ
Уруссу пгт., Комсомольская ул., д.28 | 20314719 | Меркурий-233 ART2-01 O | 31.12.2024 | Ютазинский район | ОДПУ
Уруссу пгт., Ленина ул., д.11 | 20153752 | Меркурий-230 АМ-02 | 31.12.2024 | Ютазинский район | ОДПУ
Уруссу пгт., Фаниса Каримова ул., д.2 | 18428818 | Меркурий-230 ART2-00 PQRSIDN | 30.06.2024 | Ютазинский район | ОДПУ

## перечень на 2025 г (план)
Год раскрытия информации: 2024 год Паспорт инвестиционного проекта Акционерное общество "Татэнергосбыт" М_ИСУТЭС_BOE_3 (идентификатор инвестиционного проекта) Установка интеллектуальной системы учета электроэнергии филиала АО "Татэнергосбыт" - Бугульминское отделение (наименование инвестиционного проекта)
Перечень приборов учета подлежащих замене в 2025 г. из базы данных расчетно-билинговых программ АО "Татэнергосбыт"
Адрес | Номер прибора учета | Тип прибора учета | Дата следующей поверки | Район | Благоустройство
Александровка с., 50 ЛЕТ СССР ул., д.11, кв.9 | 03128858 | Меркурий 202 | 2025-01-01 | Бавлинский р-н | ИПУ
Александровка с., СОВЕТСКАЯ ул., д.4, кв.6 | 04667010 | Меркурий 201 | 2025-09-01 | Бавлинский р-н | ИПУ
Александровка с., СОВЕТСКАЯ ул., д.8, кв. | 03805214 | Меркурий 202.1 | 2025-01-01 | Бавлинский р-н | ИПУ
Бавлы г., КИРОВА пер., д.7, кв.14 | 007789021033731 | СЕ 101 | 2025-09-01 | Бавлинский р-н | ИПУ
Бавлы г., КИРОВА пер., д.7, кв.88 | 094867 | СЕ 101 R5 145 | 2025-09-01 | Бавлинский р-н | ИПУ
Бавлы г., КИРОВА пер., д.7, кв.78 | 031506 | СО-Э449 1М | 2025-01-01 | Бавлинский р-н | ИПУ
Бавлы г., КИРОВА пер., д.7, кв.1 | 071529 | СЕ 101 R5 145 | 2025-06-01 | Бавлинский р-н | ИПУ
Бавлы г., КИРОВА пер., д.7, кв.25 | 034464 | Барс 1.113 | 2025-01-01 | Бавлинский р-н | ИПУ
Бавлы г., КИРОВА пер., д.7, кв.80 | 291157 | СОЭ-52 | 2025-07-01 | Бавлинский р-н | ИПУ
Бавлы г., КИРОВА пер., д.7, кв.6 | 096193 | СЕ 101 R5 145 | 2025-10-01 | Бавлинский р-н | ИПУ
Бавлы г., КИРОВА пер., д.7, кв.2 | 036313 | Барс 1.113 | 2025-01-01 | Бавлинский р-н | ИПУ
Бавлы г., КИРОВА пер., д.7, кв.34 | 314973 | СОЭ-52 | 2025-08-01 | Бавлинский р-н | ИПУ
Бавлы г., КИРОВА пер., д.7, кв.51 | 030131 | СО-Э449 1М | 2025-01-01 | Бавлинский р-н | ИПУ
Бавлы г., КИРОВА пер., д.7, кв.72 | 351375 | СОЭ-52 | 2025-08-01 | Бавлинский р-н | ИПУ
Бавлы г., КИРОВА пер., д.7, кв.74 | 315644 | СОЭ-52 | 2025-08-01 | Бавлинский р-н | ИПУ
Бавлы г., КИРОВА пер., д.7, кв.32 | 293748 | Соло | 2025-01-01 | Бавлинский р-н | ИПУ
Бавлы г., КИРОВА пер., д.7, кв.7 | 281409 | СОЭ-52 | 2025-01-01 | Бавлинский р-н | ИПУ
Бавлы г., КИРОВА пер., д.7, кв.52 | 310654 | СОЭ-52 | 2025-08-01 | Бавлинский р-н | ИПУ
Бавлы г., КИРОВА пер., д.7, кв.57 | 064317 | Барс 1.111 | 2025-06-01 | Бавлинский р-н | ИПУ
Бавлы г., КИРОВА пер., д.7, кв.16 | 036826 | Барс 1.113 | 2025-01-01 | Бавлинский р-н | ИПУ
Бавлы г., КИРОВА пер., д.7, кв.79 | 573578 | СОЭ-55 | 2025-08-01 | Бавлинский р-н | ИПУ
Бавлы г., КИРОВА пер., д.7, кв.76 | 284895 | СОЭ-52 | 2025-07-01 | Бавлинский р-н | ИПУ
Бавлы г., КИРОВА пер., д.7, кв.92 | 071353 | СЕ 101 R5 145 | 2025-06-01 | Бавлинский р-н | ИПУ
Бавлы г., КИРОВА пер., д.7, кв.9 | 288080 | СОЭ-52 | 2025-07-01 | Бавлинский р-н | ИПУ
Бавлы г., КИРОВА пер., д.7, кв.54 | 025964 | СО-Э449 1М | 2025-01-01 | Бавлинский р-н | ИПУ
Бавлы г., КИРОВА пер., д.7, кв.38 | 290431 | СОЭ-52 | 2025-07-01 | Бавлинский р-н | ИПУ
Бавлы г., КИРОВА пер., д.7, кв.8 | 283724 | СОЭ-52 | 2025-08-18 | Бавлинский р-н | ИПУ
Бавлы г., КИРОВА пер., д.7, кв.82 | 61631 | Лейне Электро-01 1МШ | 2025-10-01 | Бавлинский р-н | ИПУ
Бавлы г., КИРОВА пер., д.7, кв.60 | 030660 | СО-Э449 1М | 2025-01-01 | Бавлинский р-н | ИПУ
Бавлы г., КИРОВА пер., д.7, кв.89 | 030440 | СО-Э449 1М | 2025-01-01 | Бавлинский р-н | ИПУ
Бавлы г., КИРОВА пер., д.7, кв.96 | 5996609 | Соло | 2025-01-01 | Бавлинский р-н | ИПУ
Бавлы г., КИРОВА пер., д.7, кв.48 | 071125 | СЕ 101 R5 145 | 2025-01-01 | Бавлинский р-н | ИПУ
Бавлы г., КИРОВА пер., д.7, кв.24 | 007789024065044 | СЕ 101 | 2025-12-01 | Бавлинский р-н | ИПУ
Бавлы г., КИРОВА пер., д.7, кв.70 | 315352 | СОЭ-52 | 2025-08-01 | Бавлинский р-н | ИПУ
Бавлы г., КИРОВА пер., д.7, кв.13 | 010337 | СЕ 101 R5 145 | 2025-09-30 | Бавлинский р-н | ИПУ
Бавлы г., КИРОВА пер., д.7, кв.4 | 288498 | СОЭ-52 | 2025-07-01 | Бавлинский р-н | ИПУ
Бавлы г., КИРОВА пер., д.7, кв.59 | 034480 | Барс 1.113 | 2025-01-01 | Бавлинский р-н | ИПУ
Бавлы г., КИРОВА пер., д.7, кв.41 | 17337 | Лейне Электро-01 1МШ | 2025-11-11 | Бавлинский р-н | ИПУ
Бавлы г., КИРОВА пер., д.7, кв.85 | 065986508 | Соло | 2025-01-01 | Бавлинский р-н | ИПУ
Бавлы г., КИРОВА пер., д.7, кв.37 | 096016 | СЕ 101 R5 145 | 2025-09-22 | Бавлинский р-н | ИПУ
Бавлы г., КИРОВА пер., д.7, кв.46 | 291059 | СОЭ-52 | 2025-07-01 | Бавлинский р-н | ИПУ
Бавлы г., Х.ТАКТАША пер., д.4, кв.16 | 007789016059565 | СЕ 101 | 2025-03-01 | Бавлинский р-н | ИПУ
Бавлы г., Х.ТАКТАША пер., д.4, кв.13 | 010187 | СЕ 101 R5 145 | 2025-09-12 | Бавлинский р-н | ИПУ
Бавлы г., Х.ТАКТАША пер., д.4, кв.6 | 099427 | СЕ 101 R5 145 | 2025-09-26 | Бавлинский р-н | ИПУ
Бавлы г., Х.ТАКТАША пер., д.4, кв.4 | 095836 | СЕ 101 R5 145 | 2025-09-01 | Бавлинский р-н | ИПУ
Бавлы г., Х.ТАКТАША пер., д.4, кв.3 | 031601 | СО-Э449 1М | 2025-01-01 | Бавлинский р-н | ИПУ
Бавлы г., Х.ТАКТАША пер., д.4, кв.10 | 064257 | Барс 1.111 | 2025-03-01 | Бавлинский р-н | ИПУ
Бавлы г., Х.ТАКТАША пер., д.4, кв.17 | 102761 | СЕ 101 R5 145 | 2025-10-01 | Бавлинский р-н | ИПУ
Бавлы г., Х.ТАКТАША пер., д.4, кв.2 | 032418 | СО-Э449 1М | 2025-01-01 | Бавлинский р-н | ИПУ
Бавлы г., Х.ТАКТАША пер., д.4, кв.18 | 094169 | СЕ 101 R5 145 | 2025-09-01 | Бавлинский р-н | ИПУ
Бавлы г., Х.ТАКТАША пер., д.4, кв.15 | 202347 | Нева 101 | 2025-07-01 | Бавлинский р-н | ИПУ
Бавлы г., Х.ТАКТАША пер., д.4, кв.8 | 482703 | СОЭ-55 | 2025-01-01 | Бавлинский р-н | ИПУ
Бавлы г., Х.ТАКТАША пер., д.4, кв.11 | 07789021034921 | СЕ 101 | 2025-06-22 | Бавлинский р-н | ИПУ
Бавлы г., Х.ТАКТАША пер., д.6, кв.15 | 031608 | СО-Э449 1М | 2025-01-01 | Бавлинский р-н | ИПУ
Бавлы г., Х.ТАКТАША пер., д.6, кв.3 | 007789018056878 | СЕ 101 | 2025-01-01 | Бавлинский р-н | ИПУ
Бавлы г., Х.ТАКТАША пер., д.6, кв.18 | 071403 | СЕ 101 R5 145 | 2025-01-01 | Бавлинский р-н | ИПУ
Бавлы г., Х.ТАКТАША пер., д.6, кв.20 | 070994 | СЕ 101 R5 145 | 2025-01-01 | Бавлинский р-н | ИПУ
Бавлы г., Х.ТАКТАША пер., д.6, кв.6 | 31181. | СОЭ-52 | 2025-01-01 | Бавлинский р-н | ИПУ
Бавлы г., Х.ТАКТАША пер., д.6, кв.11 ком. 1 | 332419 | СОЭ-52 | 2025-10-01 | Бавлинский р-н | ИПУ
Бавлы г., Х.ТАКТАША пер., д.6, кв.22 | 007789018047138 | СЕ 101 | 2025-01-01 | Бавлинский р-н | ИПУ
Бавлы г., Х.ТАКТАША пер., д.6, кв.16 | 25583 | СО-Э449 1М | 2025-01-01 | Бавлинский р-н | ИПУ
Бавлы г., Х.ТАКТАША пер., д.6, кв.19 | 007791020024083 | СЕ 101 | 2025-01-01 | Бавлинский р-н | ИПУ
Бавлы г., ОКТЯБРЯ пл., д.3, кв.24 | 250913 | СОЭ-52 | 2025-01-01 | Бавлинский р-н | ИПУ
Бавлы г., ОКТЯБРЯ пл., д.3, кв.18 | 24395930 | СЭТ1-1 | 2025-05-01 | Бавлинский р-н | ИПУ
Бавлы г., ОКТЯБРЯ пл., д.3, кв.22 | 4208815 | Меркурий 200 | 2025-12-01 | Бавлинский р-н | ИПУ
Бавлы г., ОКТЯБРЯ пл., д.3, кв.45 | 007791019009942 | СЕ 101 | 2025-04-24 | Бавлинский р-н | ИПУ
Бавлы г., ОКТЯБРЯ пл., д.3, кв.47 | 105650 | СЕ 101 R5 145 | 2025-10-27 | Бавлинский р-н | ИПУ
Бавлы г., ОКТЯБРЯ пл., д.3, кв.16 | 284308 | СОЭ-52 | 2025-07-01 | Бавлинский р-н | ИПУ
Бавлы г., ОКТЯБРЯ пл., д.3, кв.35 | 02706043 | Меркурий 201 | 2025-01-01 | Бавлинский р-н | ИПУ
Бавлы г., ОКТЯБРЯ пл., д.3, кв.28 | 05534385 | Меркурий 201 | 2025-12-01 | Бавлинский р-н | ИПУ
Бавлы г., ОКТЯБРЯ пл., д.3, кв.4 | 40364035 | Меркурий 201.5 | 2025-01-01 | Бавлинский р-н | ИПУ
Бавлы г., ОКТЯБРЯ пл., д.3, кв.27 | 288710 | СОЭ-52 | 2025-07-01 | Бавлинский р-н | ИПУ
Бавлы г., ОКТЯБРЯ пл., д.4, кв.4 | 52797 | Лейне Электро-01 1МШ | 2025-09-30 | Бавлинский р-н | ИПУ
Бавлы г., ОКТЯБРЯ пл., д.4, кв.8 | 0101078 | Скат 301 | 2025-06-25 | Бавлинский р-н | ИПУ
Бавлы г., ОКТЯБРЯ пл., д.9, кв.60 | 283826 | СОЭ-52 | 2025-07-01 | Бавлинский р-н | ИПУ
Бавлы г., ОКТЯБРЯ пл., д.9, кв.52 | 301630 | СОЭ-52 | 2025-07-01 | Бавлинский р-н | ИПУ
Бавлы г., ОКТЯБРЯ пл., д.9, кв.15 | 036000 | Барс 1.113 | 2025-01-01 | Бавлинский р-н | ИПУ
Бавлы г., ОКТЯБРЯ пл., д.9, кв.2 | 40630 | Лейне Электро-01 1МШ | 2025-09-01 | Бавлинский р-н | ИПУ
Бавлы г., ОКТЯБРЯ пл., д.9, кв.13 | 007789018048691 | СЕ 101 | 2025-09-01 | Бавлинский р-н | ИПУ
Бавлы г., ОКТЯБРЯ пл., д.9, кв.47 | 007791017004747 | СЕ 101 | 2025-01-01 | Бавлинский р-н | ИПУ
Бавлы г., ОКТЯБРЯ пл., д.9, кв.41 | 010278 | СЕ 101 R5 145 | 2025-10-01 | Бавлинский р-н | ИПУ
Бавлы г., ОКТЯБРЯ пл., д.9, кв.22 | 279446 | СОЭ-52 | 2025-01-01 | Бавлинский р-н | ИПУ
Бавлы г., ОКТЯБРЯ пл., д.9, кв.63 | 095797 | СЕ 101 R5 145 | 2025-09-01 | Бавлинский р-н | ИПУ
Бавлы г., ОКТЯБРЯ пл., д.9, кв.36 | 070635 | СЕ 101 R5 145 | 2025-06-01 | Бавлинский р-н | ИПУ
Бавлы г., ОКТЯБРЯ пл., д.9, кв.16 | 096022 | СЕ 101 R5 145 | 2025-11-01 | Бавлинский р-н | ИПУ
Бавлы г., ОКТЯБРЯ пл., д.9, кв.6 | 279147 | СОЭ-52 | 2025-06-01 | Бавлинский р-н | ИПУ
Бавлы г., ОКТЯБРЯ пл., д.9, кв.31 | 280921 | СОЭ-52 | 2025-07-01 | Бавлинский р-н | ИПУ
Бавлы г., ОКТЯБРЯ пл., д.9, кв.43 | 071407 | СЕ 101 R5 145 | 2025-07-01 | Бавлинский р-н | ИПУ
Бавлы г., ОКТЯБРЯ пл., д.9, кв.64 | 032522 | СО-Э449 1М | 2025-01-01 | Бавлинский р-н | ИПУ
Бавлы г., ОКТЯБРЯ пл., д.10, кв.2 | 032257 | СО-Э449 1М | 2025-01-01 | Бавлинский р-н | ИПУ
Бавлы г., ОКТЯБРЯ пл., д.10, кв.13 | 007789018053302 | СЕ 101 | 2025-03-01 | Бавлинский р-н | ИПУ
Бавлы г., ОКТЯБРЯ пл., д.14, кв.81 | 23608830 | СЭТ1-1 | 2025-07-01 | Бавлинский р-н | ИПУ
Бавлы г., ОКТЯБРЯ пл., д.14, кв.15 | 010145 | СЕ 101 R5 145 | 2025-09-01 | Бавлинский р-н | ИПУ
Бавлы г., ОКТЯБРЯ пл., д.14, кв.89 | 280130 | СОЭ-52 | 2025-06-01 | Бавлинский р-н | ИПУ
Бавлы г., ОКТЯБРЯ пл., д.14, кв.14 | 314875 | СОЭ-52 | 2025-08-01 | Бавлинский р-н | ИПУ
Бавлы г., ОКТЯБРЯ пл., д.14, кв.31 | 215074 | СОЭ-52 | 2025-01-01 | Бавлинский р-н | ИПУ
Бавлы г., ОКТЯБРЯ пл., д.14, кв.85 | 070636 | СЕ 101 R5 145 | 2025-01-01 | Бавлинский р-н | ИПУ
Бавлы г., ОКТЯБРЯ пл., д.14, кв.53 | 289041 | СОЭ-52 | 2025-07-01 | Бавлинский р-н | ИПУ
Бавлы г., ОКТЯБРЯ пл., д.14, кв.5 | 176406 | СОЭ-52 | 2025-01-01 | Бавлинский р-н | ИПУ
Бавлы г., ОКТЯБРЯ пл., д.14, кв.94 | 0603581003327215 | СЕ 101 | 2025-01-01 | Бавлинский р-н | ИПУ
Бавлы г., ОКТЯБРЯ пл., д.14, кв.29 | 104720 | СО-Э449 1М1-1 | 2025-01-01 | Бавлинский р-н | ИПУ
Бавлы г., ОКТЯБРЯ пл., д.14, кв.74 | 298008 | СОЭ-52 | 2025-07-01 | Бавлинский р-н | ИПУ
Бавлы г., ОКТЯБРЯ пл., д.14, кв.64 | 064626 | Барс 1.113 | 2025-01-01 | Бавлинский р-н | ИПУ
Бавлы г., ОКТЯБРЯ пл., д.14, кв.67 | 029390709 | Соло | 2025-09-14 | Бавлинский р-н | ИПУ
Бавлы г., ОКТЯБРЯ пл., д.14, кв.71 | 041024 | СО-Э449 1М | 2025-01-01 | Бавлинский р-н | ИПУ
Бавлы г., ОКТЯБРЯ пл., д.14, кв.17 | 032580 | СО-Э449 1М | 2025-01-01 | Бавлинский р-н | ИПУ
Бавлы г., ОКТЯБРЯ пл., д.14, кв.83 | 012009060108290 | ЕМ 1021 | 2025-06-15 | Бавлинский р-н | ИПУ
Бавлы г., ОКТЯБРЯ пл., д.14, кв.56 | 026220 | СО-Э449 1М | 2025-01-01 | Бавлинский р-н | ИПУ
Бавлы г., ОКТЯБРЯ пл., д.14, кв.10 | 288377 | СОЭ-52 | 2025-07-01 | Бавлинский р-н | ИПУ
Бавлы г., ОКТЯБРЯ пл., д.14, кв.66 | 103368 | СЕ 101 R5 145 | 2025-10-13 | Бавлинский р-н | ИПУ
Бавлы г., ОКТЯБРЯ пл., д.14, кв.8 | 09052498 | Гранит 1 | 2025-08-01 | Бавлинский р-н | ИПУ
Бавлы г., ОКТЯБРЯ пл., д.14, кв.65 | 041309 | СО-Э449 1М | 2025-01-01 | Бавлинский р-н | ИПУ
Бавлы г., ОКТЯБРЯ пл., д.14, кв.13 | 290153 | СОЭ-52 | 2025-07-01 | Бавлинский р-н | ИПУ
Бавлы г., ОКТЯБРЯ пл., д.14, кв.18 | 032511 | СО-Э449 1М | 2025-01-01 | Бавлинский р-н | ИПУ
Бавлы г., ОКТЯБРЯ пл., д.14, кв.51 | 288818 | СОЭ-52 | 2025-07-01 | Бавлинский р-н | ИПУ
Бавлы г., ОКТЯБРЯ пл., д.14, кв.79 | 58937 | Лейне Электро-01 1МШ | 2025-10-01 | Бавлинский р-н | ИПУ
Бавлы г., ОКТЯБРЯ пл., д.14, кв.78 | 283801 | СОЭ-52 | 2025-07-01 | Бавлинский р-н | ИПУ
Бавлы г., ОКТЯБРЯ пл., д.14, кв.57 | 288915 | СОЭ-52 | 2025-07-01 | Бавлинский р-н | ИПУ
Бавлы г., ОКТЯБРЯ пл., д.14, кв.72 | 0077890 | СЕ 101 | 2025-03-01 | Бавлинский р-н | ИПУ
Бавлы г., ОКТЯБРЯ пл., д.14, кв.55 | 099405 | СЕ 101 R5 145 | 2025-09-30 | Бавлинский р-н | ИПУ
Бавлы г., ОКТЯБРЯ пл., д.14, кв.35 | 29023 | Лейне Электро-01 1МШ | 2025-11-12 | Бавлинский р-н | ИПУ
Бавлы г., ОКТЯБРЯ пл., д.14, кв.99 | 18297 | Лейне Электро-01 1МШ | 2025-11-11 | Бавлинский р-н | ИПУ
Бавлы г., ПОБЕДЫ пл., д.3, кв.14 | 37478 | Лейне Электро-01 1МШ | 2025-09-01 | Бавлинский р-н | ИПУ
Бавлы г., ПОБЕДЫ пл., д.3, кв.48 | 282330 | СОЭ-52 | 2025-07-01 | Бавлинский р-н | ИПУ
Бавлы г., ПОБЕДЫ пл., д.3, кв.46 | 031912 | СО-Э449 1М | 2025-01-01 | Бавлинский р-н | ИПУ
Бавлы г., ПОБЕДЫ пл., д.3, кв.19 | 41311 | Лейне Электро-01 1МШ | 2025-09-01 | Бавлинский р-н | ИПУ
Бавлы г., ПОБЕДЫ пл., д.3, кв.22 | 11988 | Лейне Электро-01 1МШ | 2025-09-01 | Бавлинский р-н | ИПУ
Бавлы г., ПОБЕДЫ пл., д.3, кв.34 | 301645 | СОЭ-52 | 2025-07-01 | Бавлинский р-н | ИПУ
Бавлы г., ПОБЕДЫ пл., д.3, кв.40 | 307614 | СОЭ-52 | 2025-08-01 | Бавлинский р-н | ИПУ
Бавлы г., ПОБЕДЫ пл., д.3, кв.52 | 31742 | СО-Э449 1М | 2025-03-01 | Бавлинский р-н | ИПУ
Бавлы г., ПОБЕДЫ пл., д.3, кв.30 | 012009060101744 | Скат 101 | 2025-06-25 | Бавлинский р-н | ИПУ
Бавлы г., ПОБЕДЫ пл., д.3, кв.41 | 105451 | СО-Э449 1М1-1 | 2025-10-30 | Бавлинский р-н | ИПУ
Бавлы г., ПОБЕДЫ пл., д.3, кв.9 | 275677 | СОЭ-52 | 2025-07-01 | Бавлинский р-н | ИПУ
Бавлы г., ПОБЕДЫ пл., д.3, кв.39 | 071105 | СЕ 101 R5 145 | 2025-07-01 | Бавлинский р-н | ИПУ
Бавлы г., ПОБЕДЫ пл., д.3, кв.31 | 34750 | Лейне Электро-01 1МШ | 2025-09-01 | Бавлинский р-н | ИПУ
Бавлы г., ПОБЕДЫ пл., д.3, кв.54 | 062908 | Барс 1.111 | 2025-03-01 | Бавлинский р-н | ИПУ
Бавлы г., ГОГОЛЯ ул., д.5, кв.55 | 1169655 | Меркурий 201 | 2025-01-01 | Бавлинский р-н | ИПУ
Бавлы г., ГОГОЛЯ ул., д.5, кв.64 | 03743951 | Меркурий 201 | 2025-01-01 | Бавлинский р-н | ИПУ
Бавлы г., ГОГОЛЯ ул., д.5, кв.10 | 03738283 | Меркурий 201 | 2025-01-01 | Бавлинский р-н | ИПУ
Бавлы г., ГОГОЛЯ ул., д.5, кв.58 | 003743861 | Меркурий 201 | 2025-01-01 | Бавлинский р-н | ИПУ
Бавлы г., ГОГОЛЯ ул., д.5, кв.42 | 03739531 | Меркурий 201 | 2025-01-01 | Бавлинский р-н | ИПУ
Бавлы г., ГОГОЛЯ ул., д.5, кв.24 | 03739400 | Меркурий 201 | 2025-01-01 | Бавлинский р-н | ИПУ
Бавлы г., ГОГОЛЯ ул., д.5, кв.61 | 03743888 | Меркурий 201 | 2025-01-01 | Бавлинский р-н | ИПУ
Бавлы г., ГОГОЛЯ ул., д.5, кв.62 | 03743859 | Меркурий 201 | 2025-01-01 | Бавлинский р-н | ИПУ
Бавлы г., ГОГОЛЯ ул., д.5, кв.32 | 03736550 | Меркурий 201 | 2025-01-01 | Бавлинский р-н | ИПУ
Бавлы г., ГОГОЛЯ ул., д.5, кв.18 | 03743045 | Меркурий 201 | 2025-01-01 | Бавлинский р-н | ИПУ
Бавлы г., ГОГОЛЯ ул., д.5, кв.38 | 03740131 | Меркурий 201 | 2025-01-01 | Бавлинский р-н | ИПУ
Бавлы г., ГОГОЛЯ ул., д.5, кв.4 | 03737786 | Меркурий 201 | 2025-01-01 | Бавлинский р-н | ИПУ
Бавлы г., ГОГОЛЯ ул., д.5, кв.50 | 03714792 | Меркурий 201 | 2025-01-01 | Бавлинский р-н | ИПУ
Бавлы г., ГОГОЛЯ ул., д.5, кв.33 | 1555555 | Меркурий 201 | 2025-01-01 | Бавлинский р-н | ИПУ
Бавлы г., ГОГОЛЯ ул., д.5, кв.46 | 03739653 | Меркурий 201 | 2025-01-01 | Бавлинский р-н | ИПУ
Бавлы г., ГОГОЛЯ ул., д.5, кв.1 | 03740648 | Меркурий 201 | 2025-01-01 | Бавлинский р-н | ИПУ
Бавлы г., ГОГОЛЯ ул., д.5, кв.57 | 04181616 | Меркурий 201 | 2025-01-01 | Бавлинский р-н | ИПУ
Бавлы г., ГОГОЛЯ ул., д.5, кв.35 | 03715097 | Меркурий 201 | 2025-01-01 | Бавлинский р-н | ИПУ
Бавлы г., ГОГОЛЯ ул., д.5, кв.15 | 03738318 | Меркурий 201 | 2025-01-01 | Бавлинский р-н | ИПУ
Бавлы г., ГОГОЛЯ ул., д.5, кв.26 | 03715185 | Меркурий 201 | 2025-01-01 | Бавлинский р-н | ИПУ
Бавлы г., ГОГОЛЯ ул., д.5, кв.52 | 03743869 | Меркурий 201 | 2025-01-01 | Бавлинский р-н | ИПУ
Бавлы г., ГОГОЛЯ ул., д.5, кв.56 | 03743914 | Меркурий 201 | 2025-01-01 | Бавлинский р-н | ИПУ
Бавлы г., ГОГОЛЯ ул., д.5, кв.21 | 03739875 | Меркурий 201 | 2025-01-01 | Бавлинский р-н | ИПУ
Бавлы г., ГОГОЛЯ ул., д.5, кв.60 | 103743861 | Меркурий 201 | 2025-01-01 | Бавлинский р-н | ИПУ
Бавлы г., ГОГОЛЯ ул., д.5, кв.49 | 08063006 | Меркурий 200 | 2025-01-01 | Бавлинский р-н | ИПУ
Бавлы г., ГОГОЛЯ ул., д.5, кв.36 | 03715068 | Меркурий 201 | 2025-01-01 | Бавлинский р-н | ИПУ
Бавлы г., ГОГОЛЯ ул., д.5, кв.43 | 03739717 | Меркурий 201 | 2025-01-01 | Бавлинский р-н | ИПУ
Бавлы г., ГОГОЛЯ ул., д.5, кв.51 | 03743925 | Меркурий 201 | 2025-01-01 | Бавлинский р-н | ИПУ
Бавлы г., ГОГОЛЯ ул., д.5, кв.28 | 03739633 | Меркурий 200 | 2025-01-01 | Бавлинский р-н | ИПУ
Бавлы г., ГОГОЛЯ ул., д.5, кв.41 | 03739898 | Меркурий 201 | 2025-01-01 | Бавлинский р-н | ИПУ
Бавлы г., ГОГОЛЯ ул., д.5, кв.27 | 03739225 | Меркурий 201 | 2025-01-01 | Бавлинский р-н | ИПУ
Бавлы г., ГОГОЛЯ ул., д.12, кв.13 | 04825094 | Меркурий 200 | 2025-08-18 | Бавлинский р-н | ИПУ
Бавлы г., ГОГОЛЯ ул., д.12, кв.14 | 071104 | СЕ 101 R5 145 | 2025-06-01 | Бавлинский р-н | ИПУ
Бавлы г., ГОГОЛЯ ул., д.12, кв.29 | 007789018055534 | СЕ 101 | 2025-06-01 | Бавлинский р-н | ИПУ
Бавлы г., ГОГОЛЯ ул., д.12, кв.20 | 024847 | Барс 1.113 | 2025-01-01 | Бавлинский р-н | ИПУ
Бавлы г., ГОГОЛЯ ул., д.18, кв.24 | 288078 | СОЭ-52 | 2025-07-01 | Бавлинский р-н | ИПУ
Бавлы г., ГОГОЛЯ ул., д.18, кв.27 | 35937 | Лейне Электро-01 1МШ | 2025-09-01 | Бавлинский р-н | ИПУ
Бавлы г., ГОГОЛЯ ул., д.18, кв.34 | 035603 | Барс 1.113 | 2025-01-01 | Бавлинский р-н | ИПУ
Бавлы г., ГОГОЛЯ ул., д.18, кв.38 | 312019 | СОЭ-52 | 2025-08-01 | Бавлинский р-н | ИПУ
Бавлы г., ГОГОЛЯ ул., д.18, кв.40 | 241643 | СЭТ1-1 | 2025-09-01 | Бавлинский р-н | ИПУ
Бавлы г., ГОГОЛЯ ул., д.18, кв.10 | 007789018052963 | СЕ 101 | 2025-03-01 | Бавлинский р-н | ИПУ
Бавлы г., ГОГОЛЯ ул., д.18, кв.2 | 007789022014402 | СЕ 101 | 2025-06-01 | Бавлинский р-н | ИПУ
Бавлы г., ГОГОЛЯ ул., д.18, кв.28 | 315118 | СОЭ-52 | 2025-08-01 | Бавлинский р-н | ИПУ
Бавлы г., ГОГОЛЯ ул., д.18, кв.3 | 41164 | Лейне Электро-01 1МШ | 2025-09-17 | Бавлинский р-н | ИПУ
Бавлы г., ГОГОЛЯ ул., д.18, кв.13 | 288604 | СОЭ-52 | 2025-07-01 | Бавлинский р-н | ИПУ
Бавлы г., ГОГОЛЯ ул., д.18, кв.23 | 007791020009363 | СЕ 101 | 2025-07-01 | Бавлинский р-н | ИПУ
Бавлы г., ГОГОЛЯ ул., д.18, кв.32 | 288592 | СОЭ-52 | 2025-07-01 | Бавлинский р-н | ИПУ
Бавлы г., ГОГОЛЯ ул., д.18, кв.36 | 307913 | СОЭ-52 | 2025-08-01 | Бавлинский р-н | ИПУ
Бавлы г., ГОГОЛЯ ул., д.18, кв.14 | 290232 | СОЭ-52 | 2025-07-01 | Бавлинский р-н | ИПУ
Бавлы г., ГОГОЛЯ ул., д.18, кв.21 | 095815 | СЕ 101 R5 145 | 2025-09-01 | Бавлинский р-н | ИПУ
Бавлы г., ГОГОЛЯ ул., д.18, кв.1 | 007789022008821 | СЕ 101 | 2025-03-01 | Бавлинский р-н | ИПУ
Бавлы г., ГОГОЛЯ ул., д.18, кв.11 | 042009092702123 | ЕМ 1021 | 2025-09-01 | Бавлинский р-н | ИПУ
Бавлы г., ГОГОЛЯ ул., д.21, кв.5 | 40473 | Лейне Электро-01 1МШ | 2025-09-01 | Бавлинский р-н | ИПУ
Бавлы г., ГОГОЛЯ ул., д.22, кв.26 | 314866 | СОЭ-52 | 2025-08-01 | Бавлинский р-н | ИПУ
Бавлы г., ГОГОЛЯ ул., д.22, кв.6 | 094735 | СЕ 101 R5 145 | 2025-09-01 | Бавлинский р-н | ИПУ
Бавлы г., ГОГОЛЯ ул., д.22, кв.11 | 7789018053117 | СЕ 101 | 2025-01-01 | Бавлинский р-н | ИПУ
Бавлы г., ГОГОЛЯ ул., д.22, кв.13 | 007789021032052 | СЕ 101 | 2025-06-22 | Бавлинский р-н | ИПУ
Бавлы г., ГОГОЛЯ ул., д.22, кв.21 | 095925 | СЕ 101 R5 145 | 2025-09-01 | Бавлинский р-н | ИПУ
Бавлы г., ГОГОЛЯ ул., д.22, кв.10 | 007791020024080 | СЕ 101 | 2025-01-01 | Бавлинский р-н | ИПУ
Бавлы г., ГОГОЛЯ ул., д.22, кв.34 | 493961 | СОЭ-55 | 2025-08-01 | Бавлинский р-н | ИПУ
Бавлы г., ГОГОЛЯ ул., д.22, кв.30 | 102817 | СЕ 101 R5 145 | 2025-10-01 | Бавлинский р-н | ИПУ
Бавлы г., ГОГОЛЯ ул., д.22, кв.9 | 064320 | Барс 1.111 | 2025-06-01 | Бавлинский р-н | ИПУ
Бавлы г., ГОГОЛЯ ул., д.22, кв.32 | 40801 | Лейне Электро-01 1МШ | 2025-09-01 | Бавлинский р-н | ИПУ
Бавлы г., ГОГОЛЯ ул., д.22, кв.27 | 309494 | СОЭ-52 | 2025-07-01 | Бавлинский р-н | ИПУ
Бавлы г., ГОГОЛЯ ул., д.22, кв.8 | 034776 | СО-Э449 1М1-1 | 2025-07-01 | Бавлинский р-н | ИПУ
Бавлы г., ГОГОЛЯ ул., д.22, кв.23 | 10867 | Лейне Электро-01 1МШ | 2025-11-01 | Бавлинский р-н | ИПУ
Бавлы г., ГОГОЛЯ ул., д.22, кв.20 | 288634 | СОЭ-52 | 2025-07-01 | Бавлинский р-н | ИПУ
Бавлы г., ГОГОЛЯ ул., д.22, кв.18 | 025981 | СО-Э449 1М | 2025-02-28 | Бавлинский р-н | ИПУ
Бавлы г., ГОГОЛЯ ул., д.22, кв.25 | 095942 | СЕ 101 R5 145 | 2025-09-01 | Бавлинский р-н | ИПУ
Бавлы г., ГОГОЛЯ ул., д.22, кв.16 | 282342 | СОЭ-52 | 2025-07-01 | Бавлинский р-н | ИПУ
Бавлы г., ГОГОЛЯ ул., д.22, кв.28 | 036635 | Барс 1.113 | 2025-01-01 | Бавлинский р-н | ИПУ
Бавлы г., ГОРЬКОГО ул., д.3, кв.74 | 282268 | СОЭ-52 | 2025-06-01 | Бавлинский р-н | ИПУ
Бавлы г., ГОРЬКОГО ул., д.3, кв.51 | 11009 | Лейне Электро-01 1МШ | 2025-11-11 | Бавлинский р-н | ИПУ
Бавлы г., ГОРЬКОГО ул., д.3, кв.59 | 099341 | СЕ 101 R5 145 | 2025-09-30 | Бавлинский р-н | ИПУ
Бавлы г., ГОРЬКОГО ул., д.3, кв.2 | 315984 | СОЭ-52 | 2025-08-01 | Бавлинский р-н | ИПУ
Бавлы г., ГОРЬКОГО ул., д.3, кв.70 | 102885 | СЕ 101 R5 145 | 2025-09-01 | Бавлинский р-н | ИПУ
Бавлы г., ГОРЬКОГО ул., д.3, кв.9 | 22747 | Лейне Электро-01 1МШ | 2025-01-01 | Бавлинский р-н | ИПУ
Бавлы г., ГОРЬКОГО ул., д.3, кв.44 | 311903 | СОЭ-52 | 2025-08-01 | Бавлинский р-н | ИПУ
Бавлы г., ГОРЬКОГО ул., д.3, кв.47 | 282981 | СОЭ-52 | 2025-07-01 | Бавлинский р-н | ИПУ
Бавлы г., ГОРЬКОГО ул., д.3, кв.72 | 288470 | СОЭ-52 | 2025-07-01 | Бавлинский р-н | ИПУ
Бавлы г., ГОРЬКОГО ул., д.3, кв.41 | 41845 | Лейне Электро-01 1МШ | 2025-09-01 | Бавлинский р-н | ИПУ
Бавлы г., ГОРЬКОГО ул., д.3, кв.14 | 095811 | СЕ 101 R5 145 | 2025-11-01 | Бавлинский р-н | ИПУ
Бавлы г., ГОРЬКОГО ул., д.3, кв.68 | 007789018041955 | СЕ 101 | 2025-01-01 | Бавлинский р-н | ИПУ
Бавлы г., ГОРЬКОГО ул., д.3, кв.64 | 007789018050501 | СЕ 101 | 2025-07-22 | Бавлинский р-н | ИПУ
Бавлы г., ГОРЬКОГО ул., д.3, кв.62 | 107849 | СЕ 101 R5 145 | 2025-10-01 | Бавлинский р-н | ИПУ
Бавлы г., ГОРЬКОГО ул., д.3, кв.18 | 311813 | СОЭ-52 | 2025-08-01 | Бавлинский р-н | ИПУ
Бавлы г., ГОРЬКОГО ул., д.3, кв.75 | 025905 | СО-Э449 1М | 2025-01-01 | Бавлинский р-н | ИПУ
Бавлы г., ГОРЬКОГО ул., д.3, кв.4 | 032552 | СО-Э449 1М | 2025-01-01 | Бавлинский р-н | ИПУ
Бавлы г., ГОРЬКОГО ул., д.3, кв.50 | 031887 | СО-Э449 1М | 2025-01-01 | Бавлинский р-н | ИПУ
Бавлы г., ГОРЬКОГО ул., д.3, кв.49 | 007789021032630 | СЕ 101 | 2025-06-22 | Бавлинский р-н | ИПУ
Бавлы г., ГОРЬКОГО ул., д.3, кв.38 | 035678 | Барс 1.113 | 2025-01-01 | Бавлинский р-н | ИПУ
Бавлы г., ГОРЬКОГО ул., д.3, кв.17 | 285513 | СОЭ-52 | 2025-07-01 | Бавлинский р-н | ИПУ
Бавлы г., ГОРЬКОГО ул., д.3, кв.34 | 284335 | СОЭ-52 | 2025-01-01 | Бавлинский р-н | ИПУ
Бавлы г., ГОРЬКОГО ул., д.3, кв.20 | 007789021032072 | СЕ 101 | 2025-11-01 | Бавлинский р-н | ИПУ
Бавлы г., ГОРЬКОГО ул., д.3, кв.33 | 007789018050868 | СЕ 101 | 2025-09-01 | Бавлинский р-н | ИПУ
Бавлы г., ГОРЬКОГО ул., д.3, кв.80 | 315625 | СОЭ-52 | 2025-08-01 | Бавлинский р-н | ИПУ
Бавлы г., ГОРЬКОГО ул., д.3, кв.21 | 03730234 | Меркурий 200 | 2025-04-01 | Бавлинский р-н | ИПУ
Бавлы г., ГОРЬКОГО ул., д.3, кв.69 | 340267 | СОЭ-52 | 2025-10-01 | Бавлинский р-н | ИПУ
Бавлы г., ГОРЬКОГО ул., д.3, кв.60 | 340462 | СОЭ-52 | 2025-10-01 | Бавлинский р-н | ИПУ
Бавлы г., ГОРЬКОГО ул., д.3, кв.65 | 314919 | СОЭ-52 | 2025-08-01 | Бавлинский р-н | ИПУ
Бавлы г., ГОРЬКОГО ул., д.4, кв.8 | 007789018051360 | СЕ 101 | 2025-09-01 | Бавлинский р-н | ИПУ
Бавлы г., ГОРЬКОГО ул., д.4, кв.4 | 071134 | СЕ 101 R5 145 | 2025-01-01 | Бавлинский р-н | ИПУ
Бавлы г., ГОРЬКОГО ул., д.4, кв.11 | 102869 | СЕ 101 R5 145 | 2025-10-13 | Бавлинский р-н | ИПУ
Бавлы г., ГОРЬКОГО ул., д.4, кв.15 | 313311 | СОЭ-52 | 2025-08-01 | Бавлинский р-н | ИПУ
Бавлы г., ГОРЬКОГО ул., д.4, кв.16 | 298243 | СОЭ-52 | 2025-07-01 | Бавлинский р-н | ИПУ
Бавлы г., ГОРЬКОГО ул., д.4, кв.83 | 24234930 | СЭТ1-1 | 2025-07-01 | Бавлинский р-н | ИПУ
Бавлы г., ГОРЬКОГО ул., д.4, кв.78 | 315365 | СОЭ-52 | 2025-08-01 | Бавлинский р-н | ИПУ
Бавлы г., ГОРЬКОГО ул., д.4, кв.48 | 253190 | СОЭ-52 | 2025-01-01 | Бавлинский р-н | ИПУ
Бавлы г., ГОРЬКОГО ул., д.4, кв.45 | 040898 | СО-Э449 1М1-1 | 2025-01-01 | Бавлинский р-н | ИПУ
Бавлы г., ГОРЬКОГО ул., д.4, кв.19 | 103219 | СЕ 101 R5 145 | 2025-10-22 | Бавлинский р-н | ИПУ
Бавлы г., ГОРЬКОГО ул., д.4, кв.62 | 031911 | СО-Э449 1М | 2025-01-01 | Бавлинский р-н | ИПУ
Бавлы г., ГОРЬКОГО ул., д.4, кв.96 | 281645 | СОЭ-52 | 2025-07-09 | Бавлинский р-н | ИПУ
Бавлы г., ГОРЬКОГО ул., д.4, кв.90 | 315656 | СОЭ-52 | 2025-08-01 | Бавлинский р-н | ИПУ
Бавлы г., ГОРЬКОГО ул., д.4, кв.50 | 40823 | Лейне Электро-01 1МШ | 2025-09-01 | Бавлинский р-н | ИПУ
Бавлы г., ГОРЬКОГО ул., д.4, кв.57 | 007789022013843 | СЕ 101 | 2025-09-01 | Бавлинский р-н | ИПУ
Бавлы г., ГОРЬКОГО ул., д.4, кв.44 | 094191 | СЕ 101 R5 145 | 2025-08-01 | Бавлинский р-н | ИПУ
Бавлы г., ГОРЬКОГО ул., д.4, кв.22 | 007789018055206 | СЕ 101 | 2025-09-01 | Бавлинский р-н | ИПУ
Бавлы г., ГОРЬКОГО ул., д.4, кв.41 | 301623 | СОЭ-52 | 2025-07-01 | Бавлинский р-н | ИПУ
Бавлы г., ГОРЬКОГО ул., д.4, кв.10 ком. 2 | 102883 | СЕ 101 R5 145 | 2025-09-01 | Бавлинский р-н | ИПУ
Бавлы г., ГОРЬКОГО ул., д.4, кв.75 | 40783 | Лейне Электро-01 1МШ | 2025-09-01 | Бавлинский р-н | ИПУ
Бавлы г., ГОРЬКОГО ул., д.4, кв.82 | 095758 | СЕ 101 R5 145 | 2025-10-01 | Бавлинский р-н | ИПУ
Бавлы г., ГОРЬКОГО ул., д.4, кв.52 | 095808 | СЕ 101 R5 145 | 2025-10-01 | Бавлинский р-н | ИПУ
Бавлы г., ГОРЬКОГО ул., д.4, кв.53 | 7789018043674 | СЕ 101 | 2025-03-17 | Бавлинский р-н | ИПУ
Бавлы г., ГОРЬКОГО ул., д.4, кв.33 | 02012780 | СЭО-1.15 | 2025-02-01 | Бавлинский р-н | ИПУ
Бавлы г., ГОРЬКОГО ул., д.4, кв.69 | 007789022040788 | СЕ 101 | 2025-07-21 | Бавлинский р-н | ИПУ
Бавлы г., ГОРЬКОГО ул., д.4, кв.77 | 61386 | Лейне Электро-01 1МШ | 2025-10-08 | Бавлинский р-н | ИПУ
Бавлы г., ГОРЬКОГО ул., д.4, кв.42 | 0701180102192710 | СЕ 102 | 2025-01-01 | Бавлинский р-н | ИПУ
Бавлы г., ГОРЬКОГО ул., д.4, кв.99 | 0701180509576038 | СЕ 102 | 2025-01-01 | Бавлинский р-н | ИПУ
Бавлы г., ГОРЬКОГО ул., д.4, кв.24 | 414784 | СОЭ-55 | 2025-12-01 | Бавлинский р-н | ИПУ
Бавлы г., ГОРЬКОГО ул., д.4, кв.54 | 007789018055380 | СЕ 101 | 2025-03-17 | Бавлинский р-н | ИПУ
Бавлы г., ГОРЬКОГО ул., д.4, кв.91 | 099407 | СЕ 101 R5 145 | 2025-09-30 | Бавлинский р-н | ИПУ
Бавлы г., ГОРЬКОГО ул., д.4, кв.25 | 007789025041211 | СЕ 101 | 2025-10-13 | Бавлинский р-н | ИПУ
Бавлы г., ГОРЬКОГО ул., д.4, кв.63 | 032439 | СО-Э449 1М | 2025-01-01 | Бавлинский р-н | ИПУ
Бавлы г., ГОРЬКОГО ул., д.4, кв.84 | 288555 | СОЭ-52 | 2025-07-01 | Бавлинский р-н | ИПУ
Бавлы г., ГОРЬКОГО ул., д.4, кв.68 | 200714 | Нева 101 | 2025-09-01 | Бавлинский р-н | ИПУ
Бавлы г., ГОРЬКОГО ул., д.4, кв.46 | 007789018043664 | СЕ 101 | 2025-09-01 | Бавлинский р-н | ИПУ
Бавлы г., ГОРЬКОГО ул., д.4, кв.65 | 311746 | СОЭ-52 | 2025-09-01 | Бавлинский р-н | ИПУ
Бавлы г., ГОРЬКОГО ул., д.4, кв.23 | 007789018047885 | СЕ 101 | 2025-03-01 | Бавлинский р-н | ИПУ
Бавлы г., ГОРЬКОГО ул., д.4, кв.1 | 04200902704529 | Скат 101 | 2025-10-01 | Бавлинский р-н | ИПУ
Бавлы г., ГОРЬКОГО ул., д.4, кв.55 | 11934 | Лейне Электро-01 1МШ | 2025-09-01 | Бавлинский р-н | ИПУ
Бавлы г., ГОРЬКОГО ул., д.4, кв.34 | 279003 | СОЭ-52 | 2025-06-01 | Бавлинский р-н | ИПУ
Бавлы г., ГОРЬКОГО ул., д.4, кв.81 | 298209 | СОЭ-52 | 2025-07-01 | Бавлинский р-н | ИПУ
Бавлы г., ГОРЬКОГО ул., д.4, кв.39 | 327216 | СОЭ-52 | 2025-10-01 | Бавлинский р-н | ИПУ
Бавлы г., ГОРЬКОГО ул., д.4, кв.21 | 010239 | СЕ 101 R5 145 | 2025-09-30 | Бавлинский р-н | ИПУ
Бавлы г., ГОРЮНОВА ул., д.1, кв.6 | 071129 | СЕ 101 R5 145 | 2025-09-01 | Бавлинский р-н | ИПУ
Бавлы г., ГОРЮНОВА ул., д.1, кв.5 | 36797 | Лейне Электро-01 1МШ | 2025-09-01 | Бавлинский р-н | ИПУ
Бавлы г., ГОРЮНОВА ул., д.1, кв.3 | 1682645 | СЕ 101 R5 145 | 2025-09-18 | Бавлинский р-н | ИПУ
Бавлы г., ГОРЮНОВА ул., д.2, кв.4 | 0603580903721109 | СЕ 101 | 2025-01-01 | Бавлинский р-н | ИПУ
Бавлы г., ГОРЮНОВА ул., д.2, кв.8 | 15621 | Лейне Электро-01 1МШ | 2025-11-11 | Бавлинский р-н | ИПУ
Бавлы г., ГОРЮНОВА ул., д.2, кв.1 | 05229845 | Меркурий 200 | 2025-10-08 | Бавлинский р-н | ИПУ
Бавлы г., ГОРЮНОВА ул., д.2, кв.5 | 035998 | Барс 1.113 | 2025-01-01 | Бавлинский р-н | ИПУ
Бавлы г., ГОРЮНОВА ул., д.10, кв.1 ком. Б | 0064322 | Барс 1.111 | 2025-03-01 | Бавлинский р-н | ИПУ
Бавлы г., ГОРЮНОВА ул., д.10, кв.8 | 281459 | СОЭ-52 | 2025-07-01 | Бавлинский р-н | ИПУ
Бавлы г., ГОРЮНОВА ул., д.10, кв.1 ком. А | 064322 | Барс 1.111 | 2025-03-01 | Бавлинский р-н | ИПУ
Бавлы г., ГОРЮНОВА ул., д.10, кв.2 | 280615 | СОЭ-52 | 2025-06-01 | Бавлинский р-н | ИПУ
Бавлы г., ГОРЮНОВА ул., д.10, кв.7 | 37802 | Лейне Электро-01 1МШ | 2025-09-01 | Бавлинский р-н | ИПУ
Бавлы г., ГОРЮНОВА ул., д.10, кв.11 | 064313 | Барс 1.111 | 2025-03-01 | Бавлинский р-н | ИПУ
Бавлы г., ГОРЮНОВА ул., д.10, кв.12 | 281386 | СОЭ-52 | 2025-07-01 | Бавлинский р-н | ИПУ
Бавлы г., ЗИНОВЬЕВА ул., д.5, кв.19 | 05236980 | Меркурий 200 | 2025-01-01 | Бавлинский р-н | ИПУ
Бавлы г., ЗИНОВЬЕВА ул., д.5, кв.11 | 05236077. | Меркурий 200 | 2025-01-01 | Бавлинский р-н | ИПУ
Бавлы г., ЗИНОВЬЕВА ул., д.5, кв.5 | 05236715 | Меркурий 200 | 2025-01-01 | Бавлинский р-н | ИПУ
Бавлы г., ЗИНОВЬЕВА ул., д.5, кв.16 | 05236796 | Меркурий 200 | 2025-01-01 | Бавлинский р-н | ИПУ
Бавлы г., ЗИНОВЬЕВА ул., д.5, кв.33 | 05236061 | Меркурий 200 | 2025-01-01 | Бавлинский р-н | ИПУ
Бавлы г., ЗИНОВЬЕВА ул., д.5, кв.28 | 05234379 | Меркурий 200 | 2025-01-01 | Бавлинский р-н | ИПУ
Бавлы г., ЗИНОВЬЕВА ул., д.5, кв.39 | 04830474. | Меркурий 200 | 2025-01-01 | Бавлинский р-н | ИПУ
Бавлы г., ЗИНОВЬЕВА ул., д.5, кв.32 | 05236078 | Меркурий 200 | 2025-01-01 | Бавлинский р-н | ИПУ
Бавлы г., ЗИНОВЬЕВА ул., д.5, кв.24 | 05234273 | Меркурий 200 | 2025-01-01 | Бавлинский р-н | ИПУ
Бавлы г., ЗИНОВЬЕВА ул., д.5, кв.29 | 05235699 | Меркурий 200 | 2025-01-01 | Бавлинский р-н | ИПУ
Бавлы г., ЗИНОВЬЕВА ул., д.5, кв.4 | 05236755 | Меркурий 200 | 2025-01-01 | Бавлинский р-н | ИПУ
Бавлы г., ЗИНОВЬЕВА ул., д.5, кв.22 | 05236490 | Меркурий 200 | 2025-01-01 | Бавлинский р-н | ИПУ
Бавлы г., ЗИНОВЬЕВА ул., д.5, кв.12 | 05236977 | Меркурий 200 | 2025-01-01 | Бавлинский р-н | ИПУ
Бавлы г., ЗИНОВЬЕВА ул., д.5, кв.9 | 12554. | Меркурий 200 | 2025-01-01 | Бавлинский р-н | ИПУ
Бавлы г., ЗИНОВЬЕВА ул., д.5, кв.14 | 05235697 | Меркурий 200 | 2025-01-01 | Бавлинский р-н | ИПУ
Бавлы г., ЗИНОВЬЕВА ул., д.5, кв.35 | 05234476 | Меркурий 200 | 2025-01-01 | Бавлинский р-н | ИПУ
Бавлы г., ЗИНОВЬЕВА ул., д.5, кв.3 | 04833852 | Меркурий 200 | 2025-01-01 | Бавлинский р-н | ИПУ
Бавлы г., ЗИНОВЬЕВА ул., д.5, кв.25 | 05233605 | Меркурий 200 | 2025-01-01 | Бавлинский р-н | ИПУ
Бавлы г., ЗИНОВЬЕВА ул., д.5, кв.7 | 05236719. | Меркурий 200 | 2025-01-01 | Бавлинский р-н | ИПУ
Бавлы г., ЗИНОВЬЕВА ул., д.5, кв.30 | 05234971 | Меркурий 200 | 2025-01-01 | Бавлинский р-н | ИПУ
Бавлы г., ЗИНОВЬЕВА ул., д.5, кв.10 | 05233127 | Меркурий 200 | 2025-01-01 | Бавлинский р-н | ИПУ
Бавлы г., ЗИНОВЬЕВА ул., д.5, кв.8 | 05237193. | Меркурий 200 | 2025-01-01 | Бавлинский р-н | ИПУ
Бавлы г., ЗИНОВЬЕВА ул., д.5, кв.1 | 05233116 | Меркурий 200 | 2025-01-01 | Бавлинский р-н | ИПУ
Бавлы г., ЗИНОВЬЕВА ул., д.5, кв.21 | 05234413 | Меркурий 200 | 2025-01-01 | Бавлинский р-н | ИПУ
Бавлы г., ЗИНОВЬЕВА ул., д.5, кв.27 | 05236712. | Меркурий 200 | 2025-01-01 | Бавлинский р-н | ИПУ
Бавлы г., КУЙБЫШЕВА ул., д.4, кв.8 | 314931 | СОЭ-52 | 2025-09-01 | Бавлинский р-н | ИПУ
Бавлы г., КУЙБЫШЕВА ул., д.4, кв.5 | 7011019004329 | СЕ 102 | 2025-03-01 | Бавлинский р-н | ИПУ
Бавлы г., КУЙБЫШЕВА ул., д.5, кв.7 | 007789018057546 | СЕ 101 | 2025-09-01 | Бавлинский р-н | ИПУ
Бавлы г., КУЙБЫШЕВА ул., д.5, кв.8 | 025386 | Барс 1.113 | 2025-01-01 | Бавлинский р-н | ИПУ
Бавлы г., КУЙБЫШЕВА ул., д.9, кв.3 | 007789022042543 | СЕ 101 | 2025-07-01 | Бавлинский р-н | ИПУ
Бавлы г., КУЙБЫШЕВА ул., д.11, кв.7 | 010077 | СЕ 101 R5 145 | 2025-10-01 | Бавлинский р-н | ИПУ
Бавлы г., КУЙБЫШЕВА ул., д.13, кв.8 | 292215 | СОЭ-52 | 2025-07-01 | Бавлинский р-н | ИПУ
Бавлы г., КУЙБЫШЕВА ул., д.14, кв.1 | 315853 | СОЭ-52 | 2025-08-01 | Бавлинский р-н | ИПУ
Бавлы г., КУЙБЫШЕВА ул., д.15, кв.4 | 09052492 | Гранит 1 | 2025-08-04 | Бавлинский р-н | ИПУ
Бавлы г., КУЙБЫШЕВА ул., д.15, кв.5 | 7789018002812 | СЕ 101 | 2025-01-01 | Бавлинский р-н | ИПУ
Бавлы г., КУЙБЫШЕВА ул., д.15, кв.2 | 064385 | Барс 1.111 | 2025-01-01 | Бавлинский р-н | ИПУ
Бавлы г., КУЙБЫШЕВА ул., д.16, кв.1 | 007791023001754 | СЕ 101 | 2025-08-06 | Бавлинский р-н | ИПУ
Бавлы г., КУЙБЫШЕВА ул., д.18, кв.4 | 102821 | СЕ 101 R5 145 | 2025-10-01 | Бавлинский р-н | ИПУ
Бавлы г., КУЙБЫШЕВА ул., д.18, кв.7 | 026249 | СО-Э449 1М | 2025-01-01 | Бавлинский р-н | ИПУ
Бавлы г., КУЙБЫШЕВА ул., д.18, кв.5 | 026215 | СО-Э449 1М | 2025-01-01 | Бавлинский р-н | ИПУ
Бавлы г., КУЙБЫШЕВА ул., д.22, кв.3 | 007791020013455 | СЕ 101 | 2025-11-01 | Бавлинский р-н | ИПУ
Бавлы г., КУЙБЫШЕВА ул., д.26, кв.7 | 031335 | СО-Э449 1М | 2025-01-01 | Бавлинский р-н | ИПУ
Бавлы г., КУЙБЫШЕВА ул., д.26, кв.6 | 41308 | Лейне Электро-01 1МШ | 2025-09-01 | Бавлинский р-н | ИПУ
Бавлы г., ЛЕНИНА ул., д.11, кв.18 | 007495017001834 | СЕ 102 | 2025-01-01 | Бавлинский р-н | ИПУ
Бавлы г., ЛЕНИНА ул., д.11, кв.11 | 340269 | СОЭ-52 | 2025-10-01 | Бавлинский р-н | ИПУ
Бавлы г., ЛЕНИНА ул., д.11, кв.ПОМ №1 | 007789018051571 | СЕ 101 | 2025-03-01 | Бавлинский р-н | ИПУ
Бавлы г., ЛЕНИНА ул., д.11, кв.16 | 007495017001793 | СЕ 102 | 2025-01-01 | Бавлинский р-н | ИПУ
Бавлы г., ЛЕНИНА ул., д.11, кв.6 | 40714 | Лейне Электро-01 1МШ | 2025-09-01 | Бавлинский р-н | ИПУ
Бавлы г., ЛЕНИНА ул., д.11, кв.26 | 096191 | СЕ 101 R5 145 | 2025-09-01 | Бавлинский р-н | ИПУ
Бавлы г., ЛЕНИНА ул., д.11, кв.17 | 007495019009425 | СЕ 102 | 2025-01-01 | Бавлинский р-н | ИПУ
Бавлы г., ЛЕНИНА ул., д.11, кв.3 | 291724 | СОЭ-52 | 2025-07-01 | Бавлинский р-н | ИПУ
Бавлы г., ЛЕНИНА ул., д.15, кв.19 | 61660 | Лейне Электро-01 1МШ | 2025-09-01 | Бавлинский р-н | ИПУ
Бавлы г., ЛЕНИНА ул., д.15, кв.30 | 007495020001093 | СЕ 102 | 2025-05-01 | Бавлинский р-н | ИПУ
Бавлы г., ЛЕНИНА ул., д.16, кв.61 | 095844 | СЕ 101 R5 145 | 2025-09-01 | Бавлинский р-н | ИПУ
Бавлы г., ЛЕНИНА ул., д.16, кв.41 | 311815 | СОЭ-52 | 2025-08-01 | Бавлинский р-н | ИПУ
Бавлы г., ЛЕНИНА ул., д.16, кв.65 | 064627 | Барс 1.111 | 2025-03-01 | Бавлинский р-н | ИПУ
Бавлы г., ЛЕНИНА ул., д.16, кв.48 | 289151 | СОЭ-52 | 2025-07-01 | Бавлинский р-н | ИПУ
Бавлы г., ЛЕНИНА ул., д.16, кв.43 | 557677 | СОЭ-55 | 2025-09-01 | Бавлинский р-н | ИПУ
Бавлы г., ЛЕНИНА ул., д.16, кв.8 | 007789018051367 | СЕ 101 | 2025-03-01 | Бавлинский р-н | ИПУ
Бавлы г., ЛЕНИНА ул., д.16, кв.57 | 06922508 | Соло | 2025-01-01 | Бавлинский р-н | ИПУ
Бавлы г., ЛЕНИНА ул., д.16, кв.40 | 288894 | СОЭ-52 | 2025-07-01 | Бавлинский р-н | ИПУ
Бавлы г., ЛЕНИНА ул., д.16, кв.46 | 010227 | СЕ 101 R5 145 | 2025-09-30 | Бавлинский р-н | ИПУ
Бавлы г., ЛЕНИНА ул., д.16, кв.34 | 007789018046805 | СЕ 101 | 2025-03-01 | Бавлинский р-н | ИПУ
Бавлы г., ЛЕНИНА ул., д.16, кв.67 | 094962 | СЕ 101 R5 145 | 2025-09-01 | Бавлинский р-н | ИПУ
Бавлы г., ЛЕНИНА ул., д.16, кв.13 | 095931 | СЕ 101 R5 145 | 2025-09-23 | Бавлинский р-н | ИПУ
Бавлы г., ЛЕНИНА ул., д.16, кв.4 | 37379 | Лейне Электро-01 1МШ | 2025-09-01 | Бавлинский р-н | ИПУ
Бавлы г., ЛЕНИНА ул., д.16, кв.2 | 40439 | Лейне Электро-01 1МШ | 2025-09-01 | Бавлинский р-н | ИПУ
Бавлы г., ЛЕНИНА ул., д.16, кв.22 | 010327 | СЕ 101 R5 145 | 2025-09-01 | Бавлинский р-н | ИПУ
Бавлы г., ЛЕНИНА ул., д.16, кв.51 | 062920208 | Соло | 2025-01-01 | Бавлинский р-н | ИПУ
Бавлы г., ЛЕНИНА ул., д.16, кв.7 | 0701180101690040 | СЕ 102 | 2025-01-01 | Бавлинский р-н | ИПУ
Бавлы г., ЛЕНИНА ул., д.16, кв.23 | 284105 | СОЭ-52 | 2025-07-01 | Бавлинский р-н | ИПУ
Бавлы г., ЛЕНИНА ул., д.16, кв.3 | 007789018050510 | СЕ 101 | 2025-03-01 | Бавлинский р-н | ИПУ
Бавлы г., ЛЕНИНА ул., д.16, кв.17 | 032465 | СО-Э449 1М | 2025-01-01 | Бавлинский р-н | ИПУ
Бавлы г., ЛЕНИНА ул., д.16, кв.15 | 030429 | СО-Э449 1М | 2025-01-01 | Бавлинский р-н | ИПУ
Бавлы г., ЛЕНИНА ул., д.16, кв.37 | 071611 | СЕ 101 R5 145 | 2025-01-01 | Бавлинский р-н | ИПУ
Бавлы г., ЛЕНИНА ул., д.16, кв.24 | 007789021032037 | СЕ 101 | 2025-06-22 | Бавлинский р-н | ИПУ
Бавлы г., ЛЕНИНА ул., д.16, кв.29 | 26020 | СО-Э449 1М | 2025-01-01 | Бавлинский р-н | ИПУ
Бавлы г., ЛЕНИНА ул., д.16, кв.42 | 007789022029985 | СЕ 101 | 2025-07-01 | Бавлинский р-н | ИПУ
Бавлы г., ЛЕНИНА ул., д.16, кв.39 | 27017 | Лейне Электро-01 1МШ | 2025-11-01 | Бавлинский р-н | ИПУ
Бавлы г., ЛЕНИНА ул., д.18, кв.33 | 298281 | СОЭ-52 | 2025-07-01 | Бавлинский р-н | ИПУ
Бавлы г., ЛЕНИНА ул., д.18, кв.6 | 52421 | Лейне Электро-01 1МШ | 2025-09-30 | Бавлинский р-н | ИПУ
Бавлы г., ЛЕНИНА ул., д.18, кв.58 | 096017 | СЕ 101 R5 145 | 2025-11-01 | Бавлинский р-н | ИПУ
Бавлы г., ЛЕНИНА ул., д.18, кв.2 | 025920 | СО-Э449 1М | 2025-01-01 | Бавлинский р-н | ИПУ
Бавлы г., ЛЕНИНА ул., д.18, кв.60 | 288479 | СОЭ-52 | 2025-07-01 | Бавлинский р-н | ИПУ
Бавлы г., ЛЕНИНА ул., д.18, кв.34 | 308044 | СОЭ-52 | 2025-08-01 | Бавлинский р-н | ИПУ
Бавлы г., ЛЕНИНА ул., д.18, кв.55 | 071119 | СЕ 101 R5 145 | 2025-01-01 | Бавлинский р-н | ИПУ
Бавлы г., ЛЕНИНА ул., д.18, кв.22 | 007789022042896 | СЕ 101 | 2025-07-22 | Бавлинский р-н | ИПУ
Бавлы г., ЛЕНИНА ул., д.18, кв.19 | 064620 | Барс 1.113 | 2025-01-01 | Бавлинский р-н | ИПУ
Бавлы г., ЛЕНИНА ул., д.18, кв.29 | 37524 | Лейне Электро-01 1МШ | 2025-09-01 | Бавлинский р-н | ИПУ
Бавлы г., ЛЕНИНА ул., д.18, кв.35 | 42425 | Лейне Электро-01 1МШ | 2025-09-01 | Бавлинский р-н | ИПУ
Бавлы г., ЛЕНИНА ул., д.18, кв.38 | 032429 | СО-Э449 1М | 2025-01-01 | Бавлинский р-н | ИПУ
Бавлы г., ЛЕНИНА ул., д.18, кв.4 | 095213 | СЕ 101 R5 145 | 2025-09-01 | Бавлинский р-н | ИПУ
Бавлы г., ЛЕНИНА ул., д.18, кв.12 | 0712880109892083 | ЦЭ6807П | 2025-01-01 | Бавлинский р-н | ИПУ
Бавлы г., ЛЕНИНА ул., д.18, кв.47 | 301737 | СОЭ-52 | 2025-07-01 | Бавлинский р-н | ИПУ
Бавлы г., ЛЕНИНА ул., д.18, кв.41 | 095764 | СЕ 101 R5 145 | 2025-09-22 | Бавлинский р-н | ИПУ
Бавлы г., ЛЕНИНА ул., д.18, кв.9 | 531190 | Лейне Электро-01 1МШ | 2025-09-30 | Бавлинский р-н | ИПУ
Бавлы г., ЛЕНИНА ул., д.18, кв.63 | 026311 | СО-Э449 1М | 2025-01-01 | Бавлинский р-н | ИПУ
Бавлы г., ЛЕНИНА ул., д.18, кв.20 | 007789021015402 | СЕ 101 | 2025-07-01 | Бавлинский р-н | ИПУ
Бавлы г., ЛЕНИНА ул., д.18, кв.43 | 310533 | СОЭ-52 | 2025-08-01 | Бавлинский р-н | ИПУ
Бавлы г., ЛЕНИНА ул., д.18, кв.14 | 0712980603170059 | ЦЭ6807П | 2025-01-01 | Бавлинский р-н | ИПУ
Бавлы г., ЛЕНИНА ул., д.18, кв.26 | 52827 | Лейне Электро-01 1МШ | 2025-09-30 | Бавлинский р-н | ИПУ
Бавлы г., ЛЕНИНА ул., д.18, кв.50 | 310627 | СОЭ-52 | 2025-08-01 | Бавлинский р-н | ИПУ
Бавлы г., ЛЕНИНА ул., д.18, кв.5 | 40728 | Лейне Электро-01 1МШ | 2025-09-01 | Бавлинский р-н | ИПУ
Бавлы г., ЛЕНИНА ул., д.20, кв.14 | 60971 | Лейне Электро-01 1МШ | 2025-10-01 | Бавлинский р-н | ИПУ
Бавлы г., ЛЕНИНА ул., д.20, кв.20 | 03730000 | Меркурий 200 | 2025-01-01 | Бавлинский р-н | ИПУ
Бавлы г., ЛЕНИНА ул., д.20, кв.23 | 484497 | СОЭ-55 | 2025-05-01 | Бавлинский р-н | ИПУ
Бавлы г., ЛЕНИНА ул., д.20, кв.28 | 007789018055740 | СЕ 101 | 2025-01-01 | Бавлинский р-н | ИПУ
Бавлы г., ЛЕНИНА ул., д.20, кв.6 | 281082 | СОЭ-52 | 2025-07-01 | Бавлинский р-н | ИПУ
Бавлы г., ЛЕНИНА ул., д.20, кв.35 | 348653 | СОЭ-52 | 2025-10-01 | Бавлинский р-н | ИПУ
Бавлы г., ЛЕНИНА ул., д.20, кв.18 | 007789022030008 | СЕ 101 | 2025-08-01 | Бавлинский р-н | ИПУ
Бавлы г., ЛЕНИНА ул., д.20, кв.5 | 315357 | СОЭ-52 | 2025-08-01 | Бавлинский р-н | ИПУ
Бавлы г., ЛЕНИНА ул., д.20, кв.22 | 029389009 | Соло | 2025-09-14 | Бавлинский р-н | ИПУ
Бавлы г., ЛЕНИНА ул., д.20, кв.2 | 26010 | СО-Э449 1М | 2025-01-01 | Бавлинский р-н | ИПУ
Бавлы г., ЛЕНИНА ул., д.20, кв.9 | 308968 | СОЭ-52 | 2025-08-01 | Бавлинский р-н | ИПУ
Бавлы г., ЛЕНИНА ул., д.20, кв.40 | 032359 | СО-Э449 1М | 2025-01-01 | Бавлинский р-н | ИПУ
Бавлы г., ЛЕНИНА ул., д.20, кв.31 | 21368 | Лейне Электро-01 1МШ | 2025-09-30 | Бавлинский р-н | ИПУ
Бавлы г., ЛЕНИНА ул., д.28, кв.5 | 096021 | СЕ 101 R5 145 | 2025-10-01 | Бавлинский р-н | ИПУ
Бавлы г., НЕФТЕПРОВОД ул., д.5, кв.8 | 035999 | Барс 1.113 | 2025-01-01 | Бавлинский р-н | ИПУ
Бавлы г., НЕФТЕПРОВОД ул., д.5, кв.1 | 07495023012611 | СЕ 102 | 2025-08-31 | Бавлинский р-н | ИПУ
Бавлы г., НЕФТЕПРОВОД ул., д.5, кв.4 | 007789022039156 | СЕ 101 | 2025-07-22 | Бавлинский р-н | ИПУ
Бавлы г., НЕФТЕПРОВОД ул., д.5, кв.3 | 37507 | Лейне Электро-01 1МШ | 2025-09-01 | Бавлинский р-н | ИПУ
Бавлы г., НЕФТЕПРОВОД ул., д.6, кв.3 | 007789018057705 | СЕ 101 | 2025-03-18 | Бавлинский р-н | ИПУ
Бавлы г., НЕФТЕПРОВОД ул., д.6, кв.1 | 04970463 | Меркурий 201 | 2025-11-01 | Бавлинский р-н | ИПУ
Бавлы г., НЕФТЕПРОВОД ул., д.6, кв.5 | 5080034150509 | СОЭ-52 | 2025-01-01 | Бавлинский р-н | ИПУ
Бавлы г., НЕФТЕПРОВОД ул., д.6, кв.4 | 099400 | СЕ 101 R5 145 | 2025-09-01 | Бавлинский р-н | ИПУ
Бавлы г., НЕФТЕПРОВОД ул., д.7, кв.5 | 04696256 | Меркурий 201 | 2025-07-13 | Бавлинский р-н | ИПУ
Бавлы г., НЕФТЕПРОВОД ул., д.7, кв.3 | 007495017000334 | СЕ 102 | 2025-10-01 | Бавлинский р-н | ИПУ
Бавлы г., НЕФТЕПРОВОД ул., д.7, кв.1 | 0712880706671166 | ЦЭ6807П | 2025-01-01 | Бавлинский р-н | ИПУ
Бавлы г., ОСТРОВСКОГО ул., д.5, кв.3 | 031602 | СО-Э449 1М | 2025-01-01 | Бавлинский р-н | ИПУ
Бавлы г., ОСТРОВСКОГО ул., д.5, кв.24 | 073282 | СО-Э449 1М | 2025-07-01 | Бавлинский р-н | ИПУ
Бавлы г., ОСТРОВСКОГО ул., д.5, кв.68 | 073273 | СО-Э449 1М1-1 | 2025-07-01 | Бавлинский р-н | ИПУ
Бавлы г., ОСТРОВСКОГО ул., д.5, кв.87 | 553363 | СОЭ-55 | 2025-08-01 | Бавлинский р-н | ИПУ
Бавлы г., ОСТРОВСКОГО ул., д.5, кв.70 | 032263 | СО-Э449 1М | 2025-01-01 | Бавлинский р-н | ИПУ
Бавлы г., ОСТРОВСКОГО ул., д.5, кв.66 | 288435 | СОЭ-52 | 2025-08-01 | Бавлинский р-н | ИПУ
Бавлы г., ОСТРОВСКОГО ул., д.5, кв.78 | 07820 | Лейне Электро-01 1МШ | 2025-07-01 | Бавлинский р-н | ИПУ
Бавлы г., ОСТРОВСКОГО ул., д.5, кв.56 | 102877 | СЕ 101 R5 145 | 2025-09-01 | Бавлинский р-н | ИПУ
Бавлы г., ОСТРОВСКОГО ул., д.5, кв.9 | 105343 | СО-Э449 1М1-1 | 2025-10-31 | Бавлинский р-н | ИПУ
Бавлы г., ОСТРОВСКОГО ул., д.5, кв.83 | 032252 | СО-Э449 1М | 2025-01-01 | Бавлинский р-н | ИПУ
Бавлы г., ОСТРОВСКОГО ул., д.5, кв.41 | 071136 | СЕ 101 R5 145 | 2025-07-09 | Бавлинский р-н | ИПУ
Бавлы г., ОСТРОВСКОГО ул., д.5, кв.13 | 311997 | СОЭ-52 | 2025-08-01 | Бавлинский р-н | ИПУ
Бавлы г., ОСТРОВСКОГО ул., д.5, кв.23 | 039579 | Барс 1.113 | 2025-01-01 | Бавлинский р-н | ИПУ
Бавлы г., ОСТРОВСКОГО ул., д.5, кв.93 | 492887 | СОЭ-55 | 2025-08-01 | Бавлинский р-н | ИПУ
Бавлы г., ОСТРОВСКОГО ул., д.5, кв.30 | 026774 | СО-Э449 1М | 2025-01-01 | Бавлинский р-н | ИПУ
Бавлы г., ОСТРОВСКОГО ул., д.5, кв.79 | 07495020000870 | СЕ 102 | 2025-05-13 | Бавлинский р-н | ИПУ
Бавлы г., ОСТРОВСКОГО ул., д.5, кв.15 | 289017 | СОЭ-52 | 2025-07-01 | Бавлинский р-н | ИПУ
Бавлы г., ОСТРОВСКОГО ул., д.5, кв.34 | 036818 | Барс 1.113 | 2025-01-01 | Бавлинский р-н | ИПУ
Бавлы г., ОСТРОВСКОГО ул., д.5, кв.19 | 0701180101559583 | СЕ 102 | 2025-01-01 | Бавлинский р-н | ИПУ
Бавлы г., ОСТРОВСКОГО ул., д.5, кв.4 | 070938 | СЕ 101 R5 145 | 2025-06-01 | Бавлинский р-н | ИПУ
Бавлы г., ОСТРОВСКОГО ул., д.5, кв.27 | 283824 | СОЭ-52 | 2025-07-01 | Бавлинский р-н | ИПУ
Бавлы г., ОСТРОВСКОГО ул., д.5, кв.12 | 095833 | СЕ 101 R5 145 | 2025-09-12 | Бавлинский р-н | ИПУ
Бавлы г., ОСТРОВСКОГО ул., д.5, кв.77 | 103040 | СЕ 101 R5 145 | 2025-10-01 | Бавлинский р-н | ИПУ
Бавлы г., ОСТРОВСКОГО ул., д.5, кв.55 | 307891 | СОЭ-52 | 2025-08-01 | Бавлинский р-н | ИПУ
Бавлы г., ОСТРОВСКОГО ул., д.5, кв.73 | 032308 | СО-Э449 1М | 2025-01-01 | Бавлинский р-н | ИПУ
Бавлы г., ОСТРОВСКОГО ул., д.5, кв.35 | 095892 | СЕ 101 R5 145 | 2025-09-01 | Бавлинский р-н | ИПУ
Бавлы г., ОСТРОВСКОГО ул., д.5, кв.50 | 104729 | СО-Э449 1М1-1 | 2025-01-01 | Бавлинский р-н | ИПУ
Бавлы г., ОСТРОВСКОГО ул., д.5, кв.47 | 284930 | СОЭ-52 | 2025-07-01 | Бавлинский р-н | ИПУ
Бавлы г., ОСТРОВСКОГО ул., д.5, кв.14 | 26384 | Лейне Электро-01 1МШ | 2025-11-11 | Бавлинский р-н | ИПУ
Бавлы г., ОСТРОВСКОГО ул., д.5, кв.2 | 095798 | СЕ 101 R5 145 | 2025-09-01 | Бавлинский р-н | ИПУ
Бавлы г., ОСТРОВСКОГО ул., д.5, кв.21 | 007789021032027 | СЕ 101 | 2025-06-22 | Бавлинский р-н | ИПУ
Бавлы г., ОСТРОВСКОГО ул., д.5, кв.92 | 24326930 | СЭТ1-1 | 2025-05-01 | Бавлинский р-н | ИПУ
Бавлы г., ОСТРОВСКОГО ул., д.5, кв.51 | 102771 | СЕ 101 R5 145 | 2025-10-13 | Бавлинский р-н | ИПУ
Бавлы г., ОСТРОВСКОГО ул., д.5, кв.74 | 314935 | СОЭ-52 | 2025-08-01 | Бавлинский р-н | ИПУ
Бавлы г., ОСТРОВСКОГО ул., д.5, кв.61 | 24287930 | СЭТ1-1 | 2025-05-01 | Бавлинский р-н | ИПУ
Бавлы г., ОСТРОВСКОГО ул., д.5, кв.63 | 025605 | СО-Э449 1М1-1 | 2025-01-01 | Бавлинский р-н | ИПУ
Бавлы г., ОСТРОВСКОГО ул., д.5А, кв.16 | 231726 | Нева 103 1SO | 2025-09-01 | Бавлинский р-н | ИПУ
Бавлы г., ОСТРОВСКОГО ул., д.5А, кв.26 | 13021 | СЕ 101 R5 145 | 2025-07-01 | Бавлинский р-н | ИПУ
Бавлы г., ОСТРОВСКОГО ул., д.5А, кв.42 | 007789018047006 | СЕ 101 | 2025-09-01 | Бавлинский р-н | ИПУ
Бавлы г., ОСТРОВСКОГО ул., д.5А, кв.34 | 315607 | СОЭ-52 | 2025-08-01 | Бавлинский р-н | ИПУ
Бавлы г., ОСТРОВСКОГО ул., д.5А, кв.37 | 24325830 | СЭТ1-1 | 2025-09-01 | Бавлинский р-н | ИПУ
Бавлы г., ОСТРОВСКОГО ул., д.5А, кв.18 | 316002 | СОЭ-52 | 2025-08-01 | Бавлинский р-н | ИПУ
Бавлы г., ОСТРОВСКОГО ул., д.5А, кв.12 | 102829 | СЕ 101 R5 145 | 2025-10-13 | Бавлинский р-н | ИПУ
Бавлы г., ОСТРОВСКОГО ул., д.5А, кв.24 | 284111 | СОЭ-52 | 2025-07-01 | Бавлинский р-н | ИПУ
Бавлы г., ОСТРОВСКОГО ул., д.5А, кв.30 | 308938 | СОЭ-52 | 2025-08-01 | Бавлинский р-н | ИПУ
Бавлы г., ОСТРОВСКОГО ул., д.5А, кв.31 | 282768 | СОЭ-52 | 2025-01-01 | Бавлинский р-н | ИПУ
Бавлы г., ОСТРОВСКОГО ул., д.5А, кв.33 | 064270 | Барс 1.111 | 2025-01-01 | Бавлинский р-н | ИПУ
Бавлы г., ОСТРОВСКОГО ул., д.5А, кв.21 | 30087 | Лейне Электро-01 1МШ | 2025-11-12 | Бавлинский р-н | ИПУ
Бавлы г., ОСТРОВСКОГО ул., д.5А, кв.29 | 316019 | СОЭ-52 | 2025-08-01 | Бавлинский р-н | ИПУ
Бавлы г., ОСТРОВСКОГО ул., д.12, кв.63 | 032461 | СО-Э449 1М | 2025-01-01 | Бавлинский р-н | ИПУ
Бавлы г., ОСТРОВСКОГО ул., д.12, кв.18 | 010216 | СЕ 101 R5 145 | 2025-10-01 | Бавлинский р-н | ИПУ
Бавлы г., ОСТРОВСКОГО ул., д.12, кв.56 | 301639 | СОЭ-52 | 2025-07-01 | Бавлинский р-н | ИПУ
Бавлы г., ОСТРОВСКОГО ул., д.12, кв.42 | 315612 | СОЭ-52 | 2025-08-01 | Бавлинский р-н | ИПУ
Бавлы г., ОСТРОВСКОГО ул., д.12, кв.57 | 310738 | СОЭ-52 | 2025-08-01 | Бавлинский р-н | ИПУ
Бавлы г., ОСТРОВСКОГО ул., д.12, кв.6 | 095097 | СЕ 101 R5 145 | 2025-09-01 | Бавлинский р-н | ИПУ
Бавлы г., ОСТРОВСКОГО ул., д.12, кв.60 | 28029 | Лейне Электро-01 1МШ | 2025-11-11 | Бавлинский р-н | ИПУ
Бавлы г., ОСТРОВСКОГО ул., д.12, кв.51 | 11916 | Лейне Электро-01 1МШ | 2025-09-01 | Бавлинский р-н | ИПУ
Бавлы г., ОСТРОВСКОГО ул., д.12, кв.30 | 290101 | СОЭ-52 | 2025-07-01 | Бавлинский р-н | ИПУ
Бавлы г., ОСТРОВСКОГО ул., д.12, кв.8 | 35028 | Лейне Электро-01 1МШ | 2025-09-01 | Бавлинский р-н | ИПУ
Бавлы г., ОСТРОВСКОГО ул., д.12, кв.58 | 02007418 | СЭО-1.15 | 2025-02-01 | Бавлинский р-н | ИПУ
Бавлы г., ОСТРОВСКОГО ул., д.12, кв.43 | 031731 | СО-Э449 1М | 2025-03-06 | Бавлинский р-н | ИПУ
Бавлы г., ОСТРОВСКОГО ул., д.12, кв.64 | 034378 | Барс 1.113 | 2025-01-01 | Бавлинский р-н | ИПУ
Бавлы г., ОСТРОВСКОГО ул., д.12, кв.20 | 007789021032031 | СЕ 101 | 2025-07-01 | Бавлинский р-н | ИПУ
Бавлы г., ОСТРОВСКОГО ул., д.12, кв.4 | 288529 | СОЭ-52 | 2025-07-01 | Бавлинский р-н | ИПУ
Бавлы г., ОСТРОВСКОГО ул., д.12, кв.46 | 102870 | СЕ 101 R5 145 | 2025-10-13 | Бавлинский р-н | ИПУ
Бавлы г., ОСТРОВСКОГО ул., д.12, кв.59 | 029392909 | Соло | 2025-09-14 | Бавлинский р-н | ИПУ
Бавлы г., ОСТРОВСКОГО ул., д.12, кв.41 | 007791023026495 | СЕ 101 | 2025-11-01 | Бавлинский р-н | ИПУ
Бавлы г., ОСТРОВСКОГО ул., д.12, кв.62 | 007789015005805 | СЕ 101 | 2025-01-01 | Бавлинский р-н | ИПУ
Бавлы г., ОСТРОВСКОГО ул., д.12, кв.47 | 60578 | Лейне Электро-01 1МШ | 2025-10-08 | Бавлинский р-н | ИПУ
Бавлы г., ОСТРОВСКОГО ул., д.12, кв.10 | 032531 | СО-Э449 1М | 2025-01-01 | Бавлинский р-н | ИПУ
Бавлы г., ОСТРОВСКОГО ул., д.12, кв.55 | 288320 | СОЭ-52 | 2025-07-01 | Бавлинский р-н | ИПУ
Бавлы г., ОСТРОВСКОГО ул., д.12, кв.19 | 032313 | СО-Э449 1М | 2025-01-01 | Бавлинский р-н | ИПУ
Бавлы г., ОСТРОВСКОГО ул., д.12, кв.28 | 310544 | СОЭ-52 | 2025-08-01 | Бавлинский р-н | ИПУ
Бавлы г., ОСТРОВСКОГО ул., д.14, кв.24 | 02012808 | СЭО-1.15 | 2025-08-01 | Бавлинский р-н | ИПУ
Бавлы г., ОСТРОВСКОГО ул., д.14, кв.30 | 071410 | СЕ 101 R5 145 | 2025-07-09 | Бавлинский р-н | ИПУ
Бавлы г., ОСТРОВСКОГО ул., д.14, кв.6 | 010196 | СЕ 101 R5 145 | 2025-10-01 | Бавлинский р-н | ИПУ
Бавлы г., ОСТРОВСКОГО ул., д.14, кв.20 | 21353 | Лейне Электро-01 1МШ | 2025-09-30 | Бавлинский р-н | ИПУ
Бавлы г., ОСТРОВСКОГО ул., д.14, кв.37 | 307881 | СОЭ-52 | 2025-08-01 | Бавлинский р-н | ИПУ
Бавлы г., ОСТРОВСКОГО ул., д.14, кв.10 | 282293 | СОЭ-52 | 2025-07-01 | Бавлинский р-н | ИПУ
Бавлы г., ОСТРОВСКОГО ул., д.14, кв.26 | 012468 | СЕ 101 R5 145 | 2025-12-21 | Бавлинский р-н | ИПУ
Бавлы г., ОСТРОВСКОГО ул., д.14, кв.5 | 7789021034197 | СЕ 101 | 2025-06-22 | Бавлинский р-н | ИПУ
Бавлы г., ОСТРОВСКОГО ул., д.14, кв.36 | 288089 | СОЭ-52 | 2025-07-01 | Бавлинский р-н | ИПУ
Бавлы г., ОСТРОВСКОГО ул., д.14, кв.32 | 102795 | СЕ 101 R5 145 | 2025-10-13 | Бавлинский р-н | ИПУ
Бавлы г., ОСТРОВСКОГО ул., д.14, кв.29 | 1028631 | СЕ 101 R5 145 | 2025-10-13 | Бавлинский р-н | ИПУ
Бавлы г., ОСТРОВСКОГО ул., д.14, кв.18 | 102638 | СЕ 101 R5 145 | 2025-10-01 | Бавлинский р-н | ИПУ
Бавлы г., ОСТРОВСКОГО ул., д.14, кв.25 | 096013 | СЕ 101 R5 145 | 2025-09-01 | Бавлинский р-н | ИПУ
Бавлы г., ПИОНЕРСКАЯ ул., д.3, кв.3 | 007791020015901 | СЕ 101 | 2025-11-01 | Бавлинский р-н | ИПУ
Бавлы г., ПИОНЕРСКАЯ ул., д.7, кв.4 | 040431 | СО-Э449 1М | 2025-01-01 | Бавлинский р-н | ИПУ
Бавлы г., ПИОНЕРСКАЯ ул., д.7, кв.11 | 574244 | СОЭ-55 | 2025-08-01 | Бавлинский р-н | ИПУ
Бавлы г., ПИОНЕРСКАЯ ул., д.13, кв.25 | 010080 | СЕ 101 R5 145 | 2025-09-01 | Бавлинский р-н | ИПУ
Бавлы г., ПИОНЕРСКАЯ ул., д.13, кв.13 | 040440 | СО-Э449 1М | 2025-01-01 | Бавлинский р-н | ИПУ
Бавлы г., ПИОНЕРСКАЯ ул., д.13, кв.61 | 102866 | СЕ 101 R5 145 | 2025-10-01 | Бавлинский р-н | ИПУ
Бавлы г., ПИОНЕРСКАЯ ул., д.13, кв.50 | 007791019011254 | СЕ 101 | 2025-03-01 | Бавлинский р-н | ИПУ
Бавлы г., ПИОНЕРСКАЯ ул., д.13, кв.33 | 02278180 | Меркурий 200 | 2025-01-01 | Бавлинский р-н | ИПУ
Бавлы г., ПИОНЕРСКАЯ ул., д.13, кв.68 | 102334 | СЕ 101 R5 145 | 2025-10-13 | Бавлинский р-н | ИПУ
Бавлы г., ПИОНЕРСКАЯ ул., д.13, кв.41 | 070977 | СЕ 101 R5 145 | 2025-01-01 | Бавлинский р-н | ИПУ
Бавлы г., ПИОНЕРСКАЯ ул., д.13, кв.24 | 095738 | СЕ 101 R5 145 | 2025-09-01 | Бавлинский р-н | ИПУ
Бавлы г., ПИОНЕРСКАЯ ул., д.13, кв.29 | 010350 | СЕ 101 R5 145 | 2025-09-30 | Бавлинский р-н | ИПУ
Бавлы г., ПИОНЕРСКАЯ ул., д.13, кв.27 | 012009060101840 | ЕМ 1021 | 2025-06-25 | Бавлинский р-н | ИПУ
Бавлы г., ПИОНЕРСКАЯ ул., д.13, кв.48 | 24324320 | СЭТ1-1 | 2025-05-01 | Бавлинский р-н | ИПУ
Бавлы г., ПИОНЕРСКАЯ ул., д.13, кв.70 | 007789018051083 | СЕ 101 | 2025-03-16 | Бавлинский р-н | ИПУ
Бавлы г., ПИОНЕРСКАЯ ул., д.13, кв.49 | 35938 | Лейне Электро-01 1МШ | 2025-09-01 | Бавлинский р-н | ИПУ
Бавлы г., ПИОНЕРСКАЯ ул., д.13, кв.43 | 298018 | СОЭ-52 | 2025-07-01 | Бавлинский р-н | ИПУ
Бавлы г., ПИОНЕРСКАЯ ул., д.13, кв.39 | 071124 | СЕ 101 R5 145 | 2025-06-01 | Бавлинский р-н | ИПУ
Бавлы г., ПИОНЕРСКАЯ ул., д.13, кв.46 | 007789022042566 | СЕ 101 | 2025-07-01 | Бавлинский р-н | ИПУ
Бавлы г., ПИОНЕРСКАЯ ул., д.13, кв.17 | 3490898 | Меркурий 201 | 2025-01-01 | Бавлинский р-н | ИПУ
Бавлы г., ПИОНЕРСКАЯ ул., д.13, кв.15 | 007789021032716 | СЕ 101 | 2025-06-22 | Бавлинский р-н | ИПУ
Бавлы г., ПИОНЕРСКАЯ ул., д.13, кв.42 | 031261 | СО-Э449 1М | 2025-01-01 | Бавлинский р-н | ИПУ
Бавлы г., ПИОНЕРСКАЯ ул., д.13, кв.45 | 071121 | СЕ 101 R5 145 | 2025-01-01 | Бавлинский р-н | ИПУ
Бавлы г., ПИОНЕРСКАЯ ул., д.13, кв.47 | 032390 | СО-Э449 1М | 2025-01-01 | Бавлинский р-н | ИПУ
Бавлы г., ПИОНЕРСКАЯ ул., д.13, кв.19 | 040184 | СО-Э449 1М | 2025-01-01 | Бавлинский р-н | ИПУ
Бавлы г., ПИОНЕРСКАЯ ул., д.13, кв.62 | 034449 | Барс 1.113 | 2025-01-01 | Бавлинский р-н | ИПУ
Бавлы г., ПИОНЕРСКАЯ ул., д.13, кв.14 | 040180 | СО-Э449 1М | 2025-01-01 | Бавлинский р-н | ИПУ
Бавлы г., ПИОНЕРСКАЯ ул., д.14, кв.46 | 42008 | Лейне Электро-01 1МШ | 2025-09-01 | Бавлинский р-н | ИПУ
Бавлы г., ПИОНЕРСКАЯ ул., д.14, кв.7 | 102822 | СЕ 101 R5 145 | 2025-10-13 | Бавлинский р-н | ИПУ
Бавлы г., ПИОНЕРСКАЯ ул., д.14, кв.38 | 102699 | СЕ 101 R5 145 | 2025-10-13 | Бавлинский р-н | ИПУ
Бавлы г., ПИОНЕРСКАЯ ул., д.14, кв.27 | 012630 | СЕ 101 R5 145 | 2025-12-01 | Бавлинский р-н | ИПУ
Бавлы г., ПИОНЕРСКАЯ ул., д.14, кв.69 | 089595 | СОЭ-52 | 2025-01-01 | Бавлинский р-н | ИПУ
Бавлы г., ПИОНЕРСКАЯ ул., д.14, кв.71 | 007789015005527 | СЕ 101 | 2025-01-01 | Бавлинский р-н | ИПУ
Бавлы г., ПИОНЕРСКАЯ ул., д.14, кв.76 | 010150 | СЕ 101 R5 145 | 2025-10-01 | Бавлинский р-н | ИПУ
Бавлы г., ПИОНЕРСКАЯ ул., д.14, кв.61 | 283804 | СОЭ-52 | 2025-07-01 | Бавлинский р-н | ИПУ
Бавлы г., ПИОНЕРСКАЯ ул., д.14, кв.67 | 284083 | СОЭ-52 | 2025-07-01 | Бавлинский р-н | ИПУ
Бавлы г., ПИОНЕРСКАЯ ул., д.14, кв.80 | 289030 | СОЭ-52 | 2025-07-01 | Бавлинский р-н | ИПУ
Бавлы г., ПИОНЕРСКАЯ ул., д.14, кв.3 | 37426 | Лейне Электро-01 1МШ | 2025-09-01 | Бавлинский р-н | ИПУ
Бавлы г., ПИОНЕРСКАЯ ул., д.14, кв.9 | 007789018045889 | СЕ 101 | 2025-03-01 | Бавлинский р-н | ИПУ
Бавлы г., ПИОНЕРСКАЯ ул., д.14, кв.85 | 099310 | СЕ 101 R5 145 | 2025-09-30 | Бавлинский р-н | ИПУ
Бавлы г., ПИОНЕРСКАЯ ул., д.14, кв.47 | 071580 | СЕ 101 R5 145 | 2025-06-01 | Бавлинский р-н | ИПУ
Бавлы г., ПИОНЕРСКАЯ ул., д.14, кв.50 | 007789018051173 | СЕ 101 | 2025-03-01 | Бавлинский р-н | ИПУ
Бавлы г., ПИОНЕРСКАЯ ул., д.14, кв.11 | 02791977 | Меркурий 201 | 2025-01-01 | Бавлинский р-н | ИПУ
Бавлы г., ПИОНЕРСКАЯ ул., д.14, кв.31 | 007789018056862 | СЕ 101 | 2025-03-17 | Бавлинский р-н | ИПУ
Бавлы г., ПИОНЕРСКАЯ ул., д.14, кв.68 | 26231 | Лейне Электро-01 1МШ | 2025-11-01 | Бавлинский р-н | ИПУ
Бавлы г., ПИОНЕРСКАЯ ул., д.14, кв.5 | 007791019006393 | СЕ 101 | 2025-07-01 | Бавлинский р-н | ИПУ
Бавлы г., ПИОНЕРСКАЯ ул., д.14, кв.81 | 301606 | СОЭ-52 | 2025-07-01 | Бавлинский р-н | ИПУ
Бавлы г., ПИОНЕРСКАЯ ул., д.14, кв.54 | 309861 | СОЭ-52 | 2025-07-01 | Бавлинский р-н | ИПУ
Бавлы г., ПИОНЕРСКАЯ ул., д.14, кв.79 | 040984 | СО-Э449 1М | 2025-01-01 | Бавлинский р-н | ИПУ
Бавлы г., ПИОНЕРСКАЯ ул., д.14, кв.17 | 283775 | СОЭ-52 | 2025-07-01 | Бавлинский р-н | ИПУ
Бавлы г., ПИОНЕРСКАЯ ул., д.14, кв.20 | 307948 | СОЭ-52 | 2025-08-01 | Бавлинский р-н | ИПУ
Бавлы г., ПИОНЕРСКАЯ ул., д.14, кв.57 | 094106 | СЕ 101 R5 145 | 2025-09-01 | Бавлинский р-н | ИПУ
Бавлы г., ПИОНЕРСКАЯ ул., д.14, кв.22 | 40656 | Лейне Электро-01 1МШ | 2025-09-01 | Бавлинский р-н | ИПУ
Бавлы г., ПИОНЕРСКАЯ ул., д.14, кв.36 | 288395 | СОЭ-52 | 2025-07-01 | Бавлинский р-н | ИПУ
Бавлы г., ПИОНЕРСКАЯ ул., д.14, кв.55 | 284894 | СОЭ-52 | 2025-07-01 | Бавлинский р-н | ИПУ
Бавлы г., ПИОНЕРСКАЯ ул., д.14, кв.6 | 04591199 | Меркурий 201 | 2025-01-01 | Бавлинский р-н | ИПУ
Бавлы г., ПИОНЕРСКАЯ ул., д.15, кв.36 | 006057309 | Соло | 2025-01-01 | Бавлинский р-н | ИПУ
Бавлы г., ПИОНЕРСКАЯ ул., д.15, кв.6 | 095817 | СЕ 101 R5 145 | 2025-09-01 | Бавлинский р-н | ИПУ
Бавлы г., ПИОНЕРСКАЯ ул., д.15, кв.51 | 007495023010783 | СЕ 102 | 2025-08-31 | Бавлинский р-н | ИПУ
Бавлы г., ПИОНЕРСКАЯ ул., д.15, кв.62 | 102766 | СЕ 101 R5 145 | 2025-09-13 | Бавлинский р-н | ИПУ
Бавлы г., ПИОНЕРСКАЯ ул., д.15, кв.34 | 026225 | СО-Э449 1М | 2025-01-01 | Бавлинский р-н | ИПУ
Бавлы г., ПИОНЕРСКАЯ ул., д.15, кв.42 | 007011019004620 | СЕ 102 | 2025-03-01 | Бавлинский р-н | ИПУ
Бавлы г., ПИОНЕРСКАЯ ул., д.15, кв.33 | 036579 | Барс 1.113 | 2025-01-01 | Бавлинский р-н | ИПУ
Бавлы г., ПИОНЕРСКАЯ ул., д.15, кв.31 | 071391 | СЕ 101 R5 145 | 2025-08-01 | Бавлинский р-н | ИПУ
Бавлы г., ПИОНЕРСКАЯ ул., д.15, кв.30 | 315261 | СОЭ-52 | 2025-08-01 | Бавлинский р-н | ИПУ
Бавлы г., ПИОНЕРСКАЯ ул., д.15, кв.69 | 301397 | СОЭ-52 | 2025-07-01 | Бавлинский р-н | ИПУ
Бавлы г., ПИОНЕРСКАЯ ул., д.15, кв.46 | 064267 | Барс 1.111 | 2025-03-01 | Бавлинский р-н | ИПУ
Бавлы г., ПИОНЕРСКАЯ ул., д.15, кв.9 | 288584 | СОЭ-52 | 2025-07-01 | Бавлинский р-н | ИПУ
Бавлы г., ПИОНЕРСКАЯ ул., д.15, кв.2 | 36781 | Лейне Электро-01 1МШ1 | 2025-09-01 | Бавлинский р-н | ИПУ
Бавлы г., ПИОНЕРСКАЯ ул., д.15, кв.66 | 288323 | СОЭ-52 | 2025-07-01 | Бавлинский р-н | ИПУ
Бавлы г., ПИОНЕРСКАЯ ул., д.15, кв.3 | 007789018048670 | СЕ 101 | 2025-09-01 | Бавлинский р-н | ИПУ
Бавлы г., ПИОНЕРСКАЯ ул., д.15, кв.59 | 007789018055829 | СЕ 101 | 2025-03-01 | Бавлинский р-н | ИПУ
Бавлы г., ПИОНЕРСКАЯ ул., д.15, кв.7 | 41828 | Лейне Электро-01 1МШ | 2025-09-01 | Бавлинский р-н | ИПУ
Бавлы г., ПИОНЕРСКАЯ ул., д.15, кв.19 | 40864 | Лейне Электро-01 1МШ | 2025-09-01 | Бавлинский р-н | ИПУ
Бавлы г., ПИОНЕРСКАЯ ул., д.15, кв.20 | 040929 | СО-Э449 1М | 2025-01-01 | Бавлинский р-н | ИПУ
Бавлы г., ПИОНЕРСКАЯ ул., д.15, кв.5 | 095734 | СЕ 101 R5 145 | 2025-09-22 | Бавлинский р-н | ИПУ
Бавлы г., ПИОНЕРСКАЯ ул., д.15, кв.35 | 070936 | СЕ 101 R5 145 | 2025-01-01 | Бавлинский р-н | ИПУ
Бавлы г., ПИОНЕРСКАЯ ул., д.15, кв.40 | 007128022027528 | ЦЭ6807П | 2025-09-01 | Бавлинский р-н | ИПУ
Бавлы г., ПИОНЕРСКАЯ ул., д.15, кв.58 | 340143 | СОЭ-52 | 2025-10-01 | Бавлинский р-н | ИПУ
Бавлы г., ПИОНЕРСКАЯ ул., д.15, кв.22 | 064133 | Барс 1.111 | 2025-03-01 | Бавлинский р-н | ИПУ
Бавлы г., ПИОНЕРСКАЯ ул., д.15, кв.65 | 026767 | СО-Э449 1М | 2025-02-28 | Бавлинский р-н | ИПУ
Бавлы г., ПИОНЕРСКАЯ ул., д.15, кв.28 | 311909 | СОЭ-52 | 2025-08-01 | Бавлинский р-н | ИПУ
Бавлы г., ПУШКИНА ул., д.21, кв.5 | 0701180101688887 | СЕ 102 | 2025-01-01 | Бавлинский р-н | ИПУ
Бавлы г., ПУШКИНА ул., д.21, кв.100 | 007789018047821 | СЕ 101 | 2025-03-01 | Бавлинский р-н | ИПУ
Бавлы г., ПУШКИНА ул., д.21, кв.53 | 007789022041174 | СЕ 101 | 2025-07-22 | Бавлинский р-н | ИПУ
Бавлы г., ПУШКИНА ул., д.21, кв.74 | 288823 | СОЭ-52 | 2025-07-01 | Бавлинский р-н | ИПУ
Бавлы г., ПУШКИНА ул., д.21, кв.39 | 070648 | СЕ 101 R5 145 | 2025-01-01 | Бавлинский р-н | ИПУ
Бавлы г., ПУШКИНА ул., д.21, кв.67 | 007128019019362 | ЦЭ6807П | 2025-05-01 | Бавлинский р-н | ИПУ
Бавлы г., ПУШКИНА ул., д.21, кв.90 | 094192 | СЕ 101 R5 145 | 2025-09-01 | Бавлинский р-н | ИПУ
Бавлы г., ПУШКИНА ул., д.21, кв.93 | 0712880102667831 | ЦЭ6807П | 2025-05-01 | Бавлинский р-н | ИПУ
Бавлы г., ПУШКИНА ул., д.21, кв.42 | 007789018058123 | СЕ 101 | 2025-01-01 | Бавлинский р-н | ИПУ
Бавлы г., ПУШКИНА ул., д.21, кв.71 | 42474 | Лейне Электро-01 1МШ | 2025-09-01 | Бавлинский р-н | ИПУ
Бавлы г., ПУШКИНА ул., д.21, кв.59 | 0785071108435258 | ЦЭ6807П | 2025-01-01 | Бавлинский р-н | ИПУ
Бавлы г., ПУШКИНА ул., д.21, кв.25 | 025569 | СО-Э449 1М | 2025-01-01 | Бавлинский р-н | ИПУ
Бавлы г., ПУШКИНА ул., д.21, кв.72 | 094612 | СЕ 101 R5 145 | 2025-09-01 | Бавлинский р-н | ИПУ
Бавлы г., ПУШКИНА ул., д.21, кв.30 | 007789018051352 | СЕ 101 | 2025-06-01 | Бавлинский р-н | ИПУ
Бавлы г., ПУШКИНА ул., д.21, кв.92 | 030427 | СО-Э449 1М | 2025-01-01 | Бавлинский р-н | ИПУ
Бавлы г., ПУШКИНА ул., д.21, кв.57 | 007789018051363 | СЕ 101 | 2025-09-01 | Бавлинский р-н | ИПУ
Бавлы г., ПУШКИНА ул., д.21, кв.29 | 094732 | СЕ 101 R5 145 | 2025-09-01 | Бавлинский р-н | ИПУ
Бавлы г., ПУШКИНА ул., д.21, кв.95 | 312028 | СОЭ-52 | 2025-08-01 | Бавлинский р-н | ИПУ
Бавлы г., ПУШКИНА ул., д.21, кв.77 | 094602 | СЕ 101 R5 145 | 2025-09-01 | Бавлинский р-н | ИПУ
Бавлы г., ПУШКИНА ул., д.21, кв.98 | 99314 | СЕ 101 R5 145 | 2025-09-01 | Бавлинский р-н | ИПУ
Бавлы г., ПУШКИНА ул., д.21, кв.38 | 308930 | СОЭ-52 | 2025-08-01 | Бавлинский р-н | ИПУ
Бавлы г., ПУШКИНА ул., д.21, кв.28 | 095735 | СЕ 101 R5 145 | 2025-09-01 | Бавлинский р-н | ИПУ
Бавлы г., ПУШКИНА ул., д.21, кв.55 | 099307 | СЕ 101 R5 145 | 2025-10-01 | Бавлинский р-н | ИПУ
Бавлы г., ПУШКИНА ул., д.21, кв.60 | 0603480102063080 | СЕ 101 | 2025-06-01 | Бавлинский р-н | ИПУ
Бавлы г., ПУШКИНА ул., д.23, кв.71 | 302294 | СОЭ-52 | 2025-07-01 | Бавлинский р-н | ИПУ
Бавлы г., ПУШКИНА ул., д.23, кв.32 | 456744709 | Меркурий 201 | 2025-05-01 | Бавлинский р-н | ИПУ
Бавлы г., ПУШКИНА ул., д.23, кв.20 | 094583 | СЕ 101 R5 145 | 2025-09-01 | Бавлинский р-н | ИПУ
Бавлы г., ПУШКИНА ул., д.23, кв.28 | 062923208 | Соло | 2025-01-01 | Бавлинский р-н | ИПУ
Бавлы г., ПУШКИНА ул., д.23, кв.69 | 484660 | СОЭ-55 | 2025-05-01 | Бавлинский р-н | ИПУ
Бавлы г., ПУШКИНА ул., д.23, кв.21 | 007789018045584. | СЕ 101 | 2025-03-16 | Бавлинский р-н | ИПУ
Бавлы г., ПУШКИНА ул., д.23, кв.14 | 288488 | СОЭ-52 | 2025-08-01 | Бавлинский р-н | ИПУ
Бавлы г., ПУШКИНА ул., д.23, кв.11 | 314875 | СОЭ-55 | 2025-08-01 | Бавлинский р-н | ИПУ
Бавлы г., ПУШКИНА ул., д.23, кв.56 | 036310 | Барс 1.113 | 2025-01-01 | Бавлинский р-н | ИПУ
Бавлы г., ПУШКИНА ул., д.23, кв.13 | 282304 | СОЭ-52 | 2025-07-01 | Бавлинский р-н | ИПУ
Бавлы г., ПУШКИНА ул., д.23, кв.73 | 0108032729 | ЕМ 1021 | 2025-08-01 | Бавлинский р-н | ИПУ
Бавлы г., ПУШКИНА ул., д.23, кв.18 | 026270 | СО-Э449 1М | 2025-01-01 | Бавлинский р-н | ИПУ
Бавлы г., ПУШКИНА ул., д.23, кв.9 | 025621 | СО-Э449 1М | 2025-01-01 | Бавлинский р-н | ИПУ
Бавлы г., ПУШКИНА ул., д.23, кв.80 | 284070 | СОЭ-52 | 2025-07-01 | Бавлинский р-н | ИПУ
Бавлы г., ПУШКИНА ул., д.23, кв.42 | 2993524 | Меркурий 200 | 2025-01-01 | Бавлинский р-н | ИПУ
Бавлы г., ПУШКИНА ул., д.23, кв.27 | 311805 | СОЭ-52 | 2025-08-01 | Бавлинский р-н | ИПУ
Бавлы г., ПУШКИНА ул., д.23, кв.26 | 107848 | СЕ 101 R5 145 | 2025-09-01 | Бавлинский р-н | ИПУ
Бавлы г., ПУШКИНА ул., д.23, кв.63 | 23430130 | СЭТ1-1 | 2025-03-01 | Бавлинский р-н | ИПУ
Бавлы г., ПУШКИНА ул., д.23, кв.31 | 288271 | СОЭ-52 | 2025-07-01 | Бавлинский р-н | ИПУ
Бавлы г., ПУШКИНА ул., д.23, кв.43 | 010090 | СЕ 101 R5 145 | 2025-09-01 | Бавлинский р-н | ИПУ
Бавлы г., ПУШКИНА ул., д.23, кв.79 | 066829308 | Соло | 2025-01-01 | Бавлинский р-н | ИПУ
Бавлы г., ПУШКИНА ул., д.23, кв.37 | 071531 | СЕ 101 R5 145 | 2025-07-09 | Бавлинский р-н | ИПУ
Бавлы г., ПУШКИНА ул., д.23, кв.4 | 007011020005040 | СЕ 102 | 2025-07-01 | Бавлинский р-н | ИПУ
Бавлы г., ПУШКИНА ул., д.23, кв.17 | 307958 | СОЭ-52 | 2025-09-03 | Бавлинский р-н | ИПУ
Бавлы г., ПУШКИНА ул., д.23, кв.70 | 435075 | СОЭ-55 | 2025-08-01 | Бавлинский р-н | ИПУ
Бавлы г., ПУШКИНА ул., д.23, кв.24 | 280840 | СОЭ-52 | 2025-06-01 | Бавлинский р-н | ИПУ
Бавлы г., ПУШКИНА ул., д.23, кв.36 | 560115 | СОЭ-55 | 2025-09-01 | Бавлинский р-н | ИПУ
Бавлы г., ПУШКИНА ул., д.23, кв.41 | 285510 | СОЭ-52 | 2025-07-01 | Бавлинский р-н | ИПУ
Бавлы г., ПУШКИНА ул., д.23, кв.54 | 030140 | СО-Э449 1М | 2025-01-01 | Бавлинский р-н | ИПУ
Бавлы г., ПУШКИНА ул., д.23, кв.49 | 030392 | СО-Э449 1М1-1 | 2025-01-01 | Бавлинский р-н | ИПУ
Бавлы г., ПУШКИНА ул., д.23, кв.7 | 553599 | СОЭ-55 | 2025-08-01 | Бавлинский р-н | ИПУ
Бавлы г., ПУШКИНА ул., д.23, кв.22 | 062923108 | Соло | 2025-01-01 | Бавлинский р-н | ИПУ
Бавлы г., ПУШКИНА ул., д.23, кв.39 | 53763 | Лейне Электро-01 1МШ | 2025-09-30 | Бавлинский р-н | ИПУ
Бавлы г., ПУШКИНА ул., д.23, кв.30 | 283793 | СОЭ-52 | 2025-07-01 | Бавлинский р-н | ИПУ
Бавлы г., ПУШКИНА ул., д.23, кв.23 | 073299 | СО-Э449 1М1-1 | 2025-09-01 | Бавлинский р-н | ИПУ
Бавлы г., ПУШКИНА ул., д.23, кв.3 | 032352 | СО-Э449 1М | 2025-01-01 | Бавлинский р-н | ИПУ
Бавлы г., ПУШКИНА ул., д.23, кв.75 | 014032 | СЕ 101 R5 145 | 2025-12-28 | Бавлинский р-н | ИПУ
Бавлы г., ПУШКИНА ул., д.23, кв.72 | 11924 | Лейне Электро-01 1МШ | 2025-09-15 | Бавлинский р-н | ИПУ
Бавлы г., ПУШКИНА ул., д.25, кв.4 | 040920 | СО-Э449 1М | 2025-01-01 | Бавлинский р-н | ИПУ
Бавлы г., ПУШКИНА ул., д.25, кв.60 | 026223 | СО-Э449 1М | 2025-01-01 | Бавлинский р-н | ИПУ
Бавлы г., ПУШКИНА ул., д.25, кв.56 | 007789022040799 | СЕ 101 | 2025-09-01 | Бавлинский р-н | ИПУ
Бавлы г., ПУШКИНА ул., д.25, кв.52 | 071126 | СЕ 101 R5 145 | 2025-06-01 | Бавлинский р-н | ИПУ
Бавлы г., ПУШКИНА ул., д.25, кв.57 | 030430 | СО-Э449 1М | 2025-01-01 | Бавлинский р-н | ИПУ
Бавлы г., ПУШКИНА ул., д.25, кв.33 | 007789022038882 | СЕ 101 | 2025-07-01 | Бавлинский р-н | ИПУ
Бавлы г., ПУШКИНА ул., д.25, кв.2 | 307688 | СОЭ-52 | 2025-08-27 | Бавлинский р-н | ИПУ
Бавлы г., ПУШКИНА ул., д.25, кв.18 | 107597 | СЕ 101 R5 145 | 2025-10-01 | Бавлинский р-н | ИПУ
Бавлы г., ПУШКИНА ул., д.25, кв.69 | 102826 | СЕ 101 R5 145 | 2025-10-01 | Бавлинский р-н | ИПУ
Бавлы г., ПУШКИНА ул., д.25, кв.41 | 24283730 | СЭТ1-1 | 2025-05-01 | Бавлинский р-н | ИПУ
Бавлы г., ПУШКИНА ул., д.25, кв.63 | 311890 | СОЭ-52 | 2025-08-01 | Бавлинский р-н | ИПУ
Бавлы г., ПУШКИНА ул., д.25, кв.43 | 102868 | СЕ 101 R5 145 | 2025-10-01 | Бавлинский р-н | ИПУ
Бавлы г., ПУШКИНА ул., д.25, кв.49 | 023119308 | ЕС 2726 | 2025-01-01 | Бавлинский р-н | ИПУ
Бавлы г., ПУШКИНА ул., д.25, кв.14 | 064618 | Барс 1.111 | 2025-01-01 | Бавлинский р-н | ИПУ
Бавлы г., ПУШКИНА ул., д.25, кв.3 | 012251 | СЕ 101 R5 145 | 2025-12-21 | Бавлинский р-н | ИПУ
Бавлы г., ПУШКИНА ул., д.25, кв.58 | 099366 | СЕ 101 R5 145 | 2025-11-01 | Бавлинский р-н | ИПУ
Бавлы г., ПУШКИНА ул., д.25, кв.65 | 314869 | СОЭ-52 | 2025-08-01 | Бавлинский р-н | ИПУ
Бавлы г., ПУШКИНА ул., д.25, кв.59 | 085308 | СОЭ-52 | 2025-01-01 | Бавлинский р-н | ИПУ
Бавлы г., ПУШКИНА ул., д.25, кв.35 | 493464 | СОЭ-55 | 2025-08-01 | Бавлинский р-н | ИПУ
Бавлы г., ПУШКИНА ул., д.25, кв.31 | 007789022013235 | СЕ 101 | 2025-07-01 | Бавлинский р-н | ИПУ
Бавлы г., ПУШКИНА ул., д.25, кв.13 | 24284930 | СЭТ1-1 | 2025-05-01 | Бавлинский р-н | ИПУ
Бавлы г., ПУШКИНА ул., д.25, кв.62 | 27125 | Лейне Электро-01 1МШ | 2025-11-12 | Бавлинский р-н | ИПУ
Бавлы г., ПУШКИНА ул., д.25, кв.47 | 509509 | СОЭ-52 | 2025-01-01 | Бавлинский р-н | ИПУ
Бавлы г., ПУШКИНА ул., д.25, кв.45 | 095805 | СЕ 101 R5 145 | 2025-09-01 | Бавлинский р-н | ИПУ
Бавлы г., ПУШКИНА ул., д.27, кв.23 | 007789018055316 | СЕ 101 | 2025-09-01 | Бавлинский р-н | ИПУ
Бавлы г., ПУШКИНА ул., д.29, кв.31 | 34752 | Лейне Электро-01 1МШ | 2025-09-01 | Бавлинский р-н | ИПУ
Бавлы г., ПУШКИНА ул., д.29, кв.38 | 31253 | СО-Э449 1М | 2025-01-01 | Бавлинский р-н | ИПУ
Бавлы г., ПУШКИНА ул., д.29, кв.36 | 032247 | СО-Э449 1М | 2025-01-01 | Бавлинский р-н | ИПУ
Бавлы г., ПУШКИНА ул., д.29, кв.4 | 094972 | СЕ 101 R5 145 | 2025-09-01 | Бавлинский р-н | ИПУ
Бавлы г., ПУШКИНА ул., д.29, кв.35 | 288501 | СОЭ-52 | 2025-07-01 | Бавлинский р-н | ИПУ
Бавлы г., ПУШКИНА ул., д.29, кв.14 | 031532 | СО-Э449 1М | 2025-01-01 | Бавлинский р-н | ИПУ
Бавлы г., ПУШКИНА ул., д.29, кв.19 | 073274 | СО-Э449 1М1-1 | 2025-07-01 | Бавлинский р-н | ИПУ
Бавлы г., ПУШКИНА ул., д.29, кв.20 | 007789022042568 | СЕ 101 | 2025-07-21 | Бавлинский р-н | ИПУ
Бавлы г., ПУШКИНА ул., д.29, кв.9 | 007789018057670 | СЕ 101 | 2025-07-01 | Бавлинский р-н | ИПУ
Бавлы г., ПУШКИНА ул., д.29, кв.17 | 095219 | СЕ 101 R5 145 | 2025-08-01 | Бавлинский р-н | ИПУ
Бавлы г., ПУШКИНА ул., д.29, кв.33 | 284272 | СОЭ-52 | 2025-07-01 | Бавлинский р-н | ИПУ
Бавлы г., ПУШКИНА ул., д.29, кв.5 | 099320 | СЕ 101 R5 145 | 2025-11-01 | Бавлинский р-н | ИПУ
Бавлы г., ПУШКИНА ул., д.29, кв.24 | 05533244 | Меркурий 201 | 2025-11-10 | Бавлинский р-н | ИПУ
Бавлы г., ПУШКИНА ул., д.29, кв.15 | 05279 | Лейне Электро-01 1МШ | 2025-09-01 | Бавлинский р-н | ИПУ
Бавлы г., ПУШКИНА ул., д.29, кв.8 | 280167 | СОЭ-52 | 2025-01-01 | Бавлинский р-н | ИПУ
Бавлы г., ПУШКИНА ул., д.29, кв.16 | 007789018055275 | СЕ 101 | 2025-08-01 | Бавлинский р-н | ИПУ
Бавлы г., ПУШКИНА ул., д.29, кв.11 | 010091 | СЕ 101 R5 145 | 2025-10-01 | Бавлинский р-н | ИПУ
Бавлы г., ПУШКИНА ул., д.29, кв.13 | 573808 | СОЭ-55 | 2025-08-01 | Бавлинский р-н | ИПУ
Бавлы г., ПУШКИНА ул., д.29, кв.40 | 025938 | СО-Э449 1М | 2025-01-01 | Бавлинский р-н | ИПУ
Бавлы г., ПУШКИНА ул., д.29, кв.23 | 007789018058889 | СЕ 101 | 2025-03-19 | Бавлинский р-н | ИПУ
Бавлы г., ПУШКИНА ул., д.29, кв.18 | 102780 | СЕ 101 R5 145 | 2025-10-13 | Бавлинский р-н | ИПУ
Бавлы г., ПУШКИНА ул., д.29, кв.6 | 242789 | СЭТ1-1 | 2025-07-01 | Бавлинский р-н | ИПУ
Бавлы г., ПУШКИНА ул., д.31, кв.17 | 030306 | СО-Э449 1М | 2025-01-01 | Бавлинский р-н | ИПУ
Бавлы г., ПУШКИНА ул., д.31, кв.15 | 282766 | СОЭ-52 | 2025-01-01 | Бавлинский р-н | ИПУ
Бавлы г., ПУШКИНА ул., д.31, кв.7 | 102852 | СЕ 101 R5 145 | 2025-10-13 | Бавлинский р-н | ИПУ
Бавлы г., ПУШКИНА ул., д.31, кв.24 | 024930 | Барс 1.113 | 2025-01-01 | Бавлинский р-н | ИПУ
Бавлы г., ПУШКИНА ул., д.31, кв.3 | 031744 | СО-Э449 1М | 2025-01-01 | Бавлинский р-н | ИПУ
Бавлы г., ПУШКИНА ул., д.31, кв.13 | 311912 | СОЭ-52 | 2025-08-01 | Бавлинский р-н | ИПУ
Бавлы г., ПУШКИНА ул., д.31, кв.29 | 007011019004553 | СЕ 102 | 2025-01-01 | Бавлинский р-н | ИПУ
Бавлы г., ПУШКИНА ул., д.31, кв.35 | 315820 | СОЭ-52 | 2025-08-01 | Бавлинский р-н | ИПУ
Бавлы г., ПУШКИНА ул., д.31, кв.10 | 349030 | СОЭ-52 | 2025-10-01 | Бавлинский р-н | ИПУ
Бавлы г., ПУШКИНА ул., д.31, кв.34 | 23420330 | СЭТ1-1 | 2025-03-01 | Бавлинский р-н | ИПУ
Бавлы г., ПУШКИНА ул., д.31, кв.31 | 300991 | СОЭ-52 | 2025-08-01 | Бавлинский р-н | ИПУ
Бавлы г., ПУШКИНА ул., д.31, кв.20 | 007789022042539 | СЕ 101 | 2025-03-01 | Бавлинский р-н | ИПУ
Бавлы г., ПУШКИНА ул., д.31, кв.12 | 071524 | СЕ 101 R5 145 | 2025-07-01 | Бавлинский р-н | ИПУ
Бавлы г., ПУШКИНА ул., д.31, кв.18 | 034350 | Барс 1.113 | 2025-01-01 | Бавлинский р-н | ИПУ
Бавлы г., ПУШКИНА ул., д.31, кв.38 | 41905 | Лейне Электро-01 1МШ | 2025-09-01 | Бавлинский р-н | ИПУ
Бавлы г., ПУШКИНА ул., д.31, кв.25 | 094864 | СЕ 101 R5 145 | 2025-09-01 | Бавлинский р-н | ИПУ
Бавлы г., ПУШКИНА ул., д.31, кв.22 | 095893 | СЕ 101 R5 145 | 2025-10-01 | Бавлинский р-н | ИПУ
Бавлы г., ПУШКИНА ул., д.31, кв.36 | 41554 | Лейне Электро-01 1МШ | 2025-09-01 | Бавлинский р-н | ИПУ
Бавлы г., ПУШКИНА ул., д.31, кв.40 | 25916 | СО-Э449 1М | 2025-01-01 | Бавлинский р-н | ИПУ
Бавлы г., ПУШКИНА ул., д.31, кв.30 | 094164 | СЕ 101 R5 145 | 2025-08-01 | Бавлинский р-н | ИПУ
Бавлы г., ПУШКИНА ул., д.31, кв.4 | 025228 | Барс 1.113 | 2025-01-01 | Бавлинский р-н | ИПУ
Бавлы г., ПУШКИНА ул., д.31, кв.8 | 0863980903143466 | СЕ 102 | 2025-01-01 | Бавлинский р-н | ИПУ
Бавлы г., ПУШКИНА ул., д.31, кв.33 | 282253 | СОЭ-52 | 2025-06-01 | Бавлинский р-н | ИПУ
Бавлы г., ПУШКИНА ул., д.33, кв.66 | 285203 | СОЭ-52 | 2025-07-01 | Бавлинский р-н | ИПУ
Бавлы г., ПУШКИНА ул., д.33, кв.15 | 095041 | СЕ 101 R5 145 | 2025-09-01 | Бавлинский р-н | ИПУ
Бавлы г., ПУШКИНА ул., д.33, кв.26 | 59629 | Лейне Электро-01 1МШ | 2025-11-01 | Бавлинский р-н | ИПУ
Бавлы г., ПУШКИНА ул., д.33, кв.46 | 279024 | СОЭ-52 | 2025-01-01 | Бавлинский р-н | ИПУ
Бавлы г., ПУШКИНА ул., д.33, кв.119 | 012287 | СЕ 101 R5 145 | 2025-12-01 | Бавлинский р-н | ИПУ
Бавлы г., ПУШКИНА ул., д.33, кв.73 | 284548 | СОЭ-52 | 2025-07-01 | Бавлинский р-н | ИПУ
Бавлы г., ПУШКИНА ул., д.33, кв.9 | 102798 | СЕ 101 R5 145 | 2025-01-01 | Бавлинский р-н | ИПУ
Бавлы г., ПУШКИНА ул., д.33, кв.127 | 073272 | СО-Э449 1М1-1 | 2025-07-01 | Бавлинский р-н | ИПУ
Бавлы г., ПУШКИНА ул., д.33, кв.104 | 279428 | СОЭ-52 | 2025-06-01 | Бавлинский р-н | ИПУ
Бавлы г., ПУШКИНА ул., д.33, кв.109 | 007789018047887 | СЕ 101 | 2025-09-01 | Бавлинский р-н | ИПУ
Бавлы г., ПУШКИНА ул., д.33, кв.77 | 071412 | СЕ 101 R5 145 | 2025-01-01 | Бавлинский р-н | ИПУ
Бавлы г., ПУШКИНА ул., д.33, кв.100 | 062824608 | Соло | 2025-01-01 | Бавлинский р-н | ИПУ
Бавлы г., ПУШКИНА ул., д.33, кв.27 | 288926 | СОЭ-52 | 2025-07-01 | Бавлинский р-н | ИПУ
Бавлы г., ПУШКИНА ул., д.33, кв.42 | 010322 | СЕ 101 R5 145 | 2025-09-01 | Бавлинский р-н | ИПУ
Бавлы г., ПУШКИНА ул., д.33, кв.89 | 040131 | СО-Э449 1М | 2025-01-01 | Бавлинский р-н | ИПУ
Бавлы г., ПУШКИНА ул., д.33, кв.12 | 102688 | СЕ 101 R5 145 | 2025-10-13 | Бавлинский р-н | ИПУ
Бавлы г., ПУШКИНА ул., д.33, кв.83 | 010281 | СЕ 101 R5 145 | 2025-09-01 | Бавлинский р-н | ИПУ
Бавлы г., ПУШКИНА ул., д.33, кв.31 | 010112 | СЕ 101 R5 145 | 2025-10-01 | Бавлинский р-н | ИПУ
Бавлы г., ПУШКИНА ул., д.33, кв.49 | 288372 | СОЭ-52 | 2025-07-01 | Бавлинский р-н | ИПУ
Бавлы г., ПУШКИНА ул., д.33, кв.93 | 301410 | СОЭ-52 | 2025-07-01 | Бавлинский р-н | ИПУ
Бавлы г., ПУШКИНА ул., д.33, кв.74 | 070640 | СЕ 101 R5 145 | 2025-01-01 | Бавлинский р-н | ИПУ
Бавлы г., ПУШКИНА ул., д.33, кв.86 | 007789021032030 | СЕ 101 | 2025-06-22 | Бавлинский р-н | ИПУ
Бавлы г., ПУШКИНА ул., д.33, кв.62 | 00240114 | Меркурий 202 | 2025-06-01 | Бавлинский р-н | ИПУ
Бавлы г., ПУШКИНА ул., д.33, кв.102 | 201966 | Нева 101 | 2025-07-01 | Бавлинский р-н | ИПУ
Бавлы г., ПУШКИНА ул., д.33, кв.67 | 95914 | СЕ 101 R5 145 | 2025-09-01 | Бавлинский р-н | ИПУ
Бавлы г., ПУШКИНА ул., д.33, кв.79 | 010341 | СЕ 101 R5 145 | 2025-12-01 | Бавлинский р-н | ИПУ
Бавлы г., ПУШКИНА ул., д.33, кв.92 | 288622 | СОЭ-52 | 2025-07-01 | Бавлинский р-н | ИПУ
Бавлы г., ПУШКИНА ул., д.33, кв.108 | 025754 | СО-Э449 1М | 2025-01-01 | Бавлинский р-н | ИПУ
Бавлы г., ПУШКИНА ул., д.33, кв.72 | 095050 | СЕ 101 R5 145 | 2025-08-01 | Бавлинский р-н | ИПУ
Бавлы г., ПУШКИНА ул., д.33, кв.10 | 07932 | Лейне Электро-01 1МШ | 2025-08-01 | Бавлинский р-н | ИПУ
Бавлы г., ПУШКИНА ул., д.33, кв.28 | 41933 | Лейне Электро-01 1МШ | 2025-09-01 | Бавлинский р-н | ИПУ
Бавлы г., ПУШКИНА ул., д.33, кв.91 | 285197 | СОЭ-52 | 2025-07-01 | Бавлинский р-н | ИПУ
Бавлы г., ПУШКИНА ул., д.33, кв.59 | 007011026002887 | СЕ 102 | 2025-10-01 | Бавлинский р-н | ИПУ
Бавлы г., ПУШКИНА ул., д.33, кв.68 | 032262 | СО-Э449 1М | 2025-01-01 | Бавлинский р-н | ИПУ
Бавлы г., ПУШКИНА ул., д.33, кв.103 | 064268 | Барс 1.111 | 2025-01-01 | Бавлинский р-н | ИПУ
Бавлы г., ПУШКИНА ул., д.33, кв.50 | 071463 | СЕ 101 R5 145 | 2025-06-01 | Бавлинский р-н | ИПУ
Бавлы г., ПУШКИНА ул., д.33, кв.21 | 289055 | СОЭ-52 | 2025-07-01 | Бавлинский р-н | ИПУ
Бавлы г., ПУШКИНА ул., д.33, кв.121 | 573563 | СОЭ-55 | 2025-09-01 | Бавлинский р-н | ИПУ
Бавлы г., ПУШКИНА ул., д.33, кв.34 | 288714 | СОЭ-52 | 2025-07-01 | Бавлинский р-н | ИПУ
Бавлы г., ПУШКИНА ул., д.33, кв.55 | 238216 | СЭТ1-1 | 2025-03-20 | Бавлинский р-н | ИПУ
Бавлы г., ПУШКИНА ул., д.33, кв.13 | 314871 | СОЭ-52 | 2025-08-01 | Бавлинский р-н | ИПУ
Бавлы г., ПУШКИНА ул., д.33, кв.24 | 315152 | СОЭ-52 | 2025-05-01 | Бавлинский р-н | ИПУ
Бавлы г., ПУШКИНА ул., д.33, кв.90 | 288760 | СОЭ-52 | 2025-07-01 | Бавлинский р-н | ИПУ
Бавлы г., ПУШКИНА ул., д.33, кв.4 | 005675809 | Соло | 2025-01-01 | Бавлинский р-н | ИПУ
Бавлы г., ПУШКИНА ул., д.33, кв.80 | 102860 | СЕ 101 R5 145 | 2025-10-01 | Бавлинский р-н | ИПУ
Бавлы г., ПУШКИНА ул., д.33, кв.84 | 61905 | Лейне Электро-01 1МШ | 2025-10-08 | Бавлинский р-н | ИПУ
Бавлы г., ПУШКИНА ул., д.33, кв.44 | 240937 | СЭТ1-1 | 2025-05-01 | Бавлинский р-н | ИПУ
Бавлы г., ПУШКИНА ул., д.33, кв.29 | 284899 | СОЭ-52 | 2025-07-01 | Бавлинский р-н | ИПУ
Бавлы г., ПУШКИНА ул., д.33, кв.32 | 311778 | СОЭ-52 | 2025-08-31 | Бавлинский р-н | ИПУ
Бавлы г., ПУШКИНА ул., д.33, кв.54 | 007789018057065 | СЕ 101 | 2025-09-01 | Бавлинский р-н | ИПУ
Бавлы г., ПУШКИНА ул., д.33, кв.115 | 095296 | СЕ 101 R5 145 | 2025-09-01 | Бавлинский р-н | ИПУ
Бавлы г., ПУШКИНА ул., д.33, кв.40 | 073280 | СО-Э449 1М1-1 | 2025-07-01 | Бавлинский р-н | ИПУ
Бавлы г., ПУШКИНА ул., д.33, кв.81 | 310516 | СОЭ-52 | 2025-08-01 | Бавлинский р-н | ИПУ
Бавлы г., ПУШКИНА ул., д.33, кв.124 | 094724 | СЕ 101 R5 145 | 2025-09-18 | Бавлинский р-н | ИПУ
Бавлы г., ПУШКИНА ул., д.33, кв.57 | 036821 | Барс 1.113 | 2025-01-01 | Бавлинский р-н | ИПУ
Бавлы г., ПУШКИНА ул., д.33, кв.105 | 282809 | СОЭ-52 | 2025-07-01 | Бавлинский р-н | ИПУ
Бавлы г., ПУШКИНА ул., д.33, кв.87 | 007789018051564 | СЕ 101 | 2025-01-01 | Бавлинский р-н | ИПУ
Бавлы г., ПУШКИНА ул., д.33, кв.22 | 02012760 | СЭО-1.15 | 2025-02-01 | Бавлинский р-н | ИПУ
Бавлы г., ПУШКИНА ул., д.33, кв.101 | 007789022029685 | СЕ 101 | 2025-07-01 | Бавлинский р-н | ИПУ
Бавлы г., ПУШКИНА ул., д.35, кв.34 | 311804 | СОЭ-52 | 2025-09-01 | Бавлинский р-н | ИПУ
Бавлы г., ПУШКИНА ул., д.35, кв.26 | 52532 | Лейне Электро-01 1МШ | 2025-10-01 | Бавлинский р-н | ИПУ
Бавлы г., ПУШКИНА ул., д.35, кв.38 | 064316 | Барс 1.111 | 2025-03-01 | Бавлинский р-н | ИПУ
Бавлы г., ПУШКИНА ул., д.35, кв.5 | 007789018055394 | СЕ 101 | 2025-06-01 | Бавлинский р-н | ИПУ
Бавлы г., ПУШКИНА ул., д.35, кв.37 | 032493 | СО-Э449 1М | 2025-01-01 | Бавлинский р-н | ИПУ
Бавлы г., ПУШКИНА ул., д.35, кв.24 | 095132 | СЕ 101 R5 145 | 2025-09-01 | Бавлинский р-н | ИПУ
Бавлы г., ПУШКИНА ул., д.35, кв.13 | 025933 | СО-Э449 1М | 2025-01-01 | Бавлинский р-н | ИПУ
Бавлы г., ПУШКИНА ул., д.35, кв.54 | 080294 | СОЭ-52 | 2025-10-01 | Бавлинский р-н | ИПУ
Бавлы г., ПУШКИНА ул., д.35, кв.61 | 24284630 | СЭТ1-1 | 2025-05-01 | Бавлинский р-н | ИПУ
Бавлы г., ПУШКИНА ул., д.35, кв.32 | 02904411 | Меркурий 200 | 2025-01-01 | Бавлинский р-н | ИПУ
Бавлы г., ПУШКИНА ул., д.35, кв.71 | 094875 | СЕ 101 R5 145 | 2025-09-01 | Бавлинский р-н | ИПУ
Бавлы г., ПУШКИНА ул., д.35, кв.93 | 095818 | СЕ 101 R5 145 | 2025-09-01 | Бавлинский р-н | ИПУ
Бавлы г., ПУШКИНА ул., д.35, кв.59 | 007789018056117 | СЕ 101 | 2025-03-01 | Бавлинский р-н | ИПУ
Бавлы г., ПУШКИНА ул., д.35, кв.86 | 064309 | Барс 1.111 | 2025-06-01 | Бавлинский р-н | ИПУ
Бавлы г., ПУШКИНА ул., д.35, кв.48 | 007789018053909 | СЕ 101 | 2025-03-01 | Бавлинский р-н | ИПУ
Бавлы г., ПУШКИНА ул., д.35, кв.47 | 311833 | СОЭ-52 | 2025-08-01 | Бавлинский р-н | ИПУ
Бавлы г., ПУШКИНА ул., д.35, кв.9 | 748858 | СОЭ-55 | 2025-12-01 | Бавлинский р-н | ИПУ
Бавлы г., ПУШКИНА ул., д.35, кв.83 | 010217 | СЕ 101 R5 145 | 2025-09-30 | Бавлинский р-н | ИПУ
Бавлы г., ПУШКИНА ул., д.35, кв.30 | 298308 | СОЭ-52 | 2025-07-01 | Бавлинский р-н | ИПУ
Бавлы г., ПУШКИНА ул., д.35, кв.74 | 7789015008259 | СЕ 101 | 2025-01-01 | Бавлинский р-н | ИПУ
Бавлы г., ПУШКИНА ул., д.35, кв.18 | 107600 | СЕ 101 R5 145 | 2025-10-01 | Бавлинский р-н | ИПУ
Бавлы г., ПУШКИНА ул., д.35, кв.4 | 006016109 | Соло | 2025-01-01 | Бавлинский р-н | ИПУ
Бавлы г., ПУШКИНА ул., д.35, кв.97 | 64642 | Барс 1.111 | 2025-01-01 | Бавлинский р-н | ИПУ
Бавлы г., ПУШКИНА ул., д.35, кв.64 | 280119 | СОЭ-52 | 2025-07-09 | Бавлинский р-н | ИПУ
Бавлы г., ПУШКИНА ул., д.35, кв.8 | 61606 | Лейне Электро-01 1МШ | 2025-11-01 | Бавлинский р-н | ИПУ
Бавлы г., ПУШКИНА ул., д.35, кв.51 | 080263 | СОЭ-52 | 2025-10-01 | Бавлинский р-н | ИПУ
Бавлы г., ПУШКИНА ул., д.35, кв.21 | 39426108 | ЕС 2726 | 2025-01-01 | Бавлинский р-н | ИПУ
Бавлы г., ПУШКИНА ул., д.35, кв.22 | 483052 | СОЭ-55 | 2025-06-01 | Бавлинский р-н | ИПУ
Бавлы г., ПУШКИНА ул., д.35, кв.98 | 103102 | СЕ 101 R5 145 | 2025-10-13 | Бавлинский р-н | ИПУ
Бавлы г., ПУШКИНА ул., д.35, кв.33 | 031456 | СО-Э449 1М | 2025-01-01 | Бавлинский р-н | ИПУ
Бавлы г., ПУШКИНА ул., д.35, кв.46 | 0453290 | Меркурий 200 | 2025-08-01 | Бавлинский р-н | ИПУ
Бавлы г., ПУШКИНА ул., д.35, кв.25 | 064137 | Барс 1.111 | 2025-06-01 | Бавлинский р-н | ИПУ
Бавлы г., ПУШКИНА ул., д.35, кв.35 | 007791020014926 | СЕ 101 | 2025-05-01 | Бавлинский р-н | ИПУ
Бавлы г., ПУШКИНА ул., д.35, кв.69 | 041739 | СО-Э449 1М | 2025-01-01 | Бавлинский р-н | ИПУ
Бавлы г., ПУШКИНА ул., д.35, кв.19 | 493499 | СОЭ-55 | 2025-08-01 | Бавлинский р-н | ИПУ
Бавлы г., ПУШКИНА ул., д.35, кв.44 | 120511 | СОЭ-52 | 2025-01-01 | Бавлинский р-н | ИПУ
Бавлы г., ПУШКИНА ул., д.45, кв.83 | 095073 | СЕ 101 R5 145 | 2025-09-01 | Бавлинский р-н | ИПУ
Бавлы г., ПУШКИНА ул., д.45, кв.29 | 031552 | СО-Э449 1М | 2025-01-01 | Бавлинский р-н | ИПУ
Бавлы г., ПУШКИНА ул., д.45, кв.89 | 007789018045588 | СЕ 101 | 2025-03-01 | Бавлинский р-н | ИПУ
Бавлы г., ПУШКИНА ул., д.45, кв.19 | 007789021030597 | СЕ 101 | 2025-06-21 | Бавлинский р-н | ИПУ
Бавлы г., ПУШКИНА ул., д.45, кв.91 | 508667 | СОЭ-52 | 2025-01-01 | Бавлинский р-н | ИПУ
Бавлы г., ПУШКИНА ул., д.45, кв.85 | 23255230 | СЭТ1-1 | 2025-03-01 | Бавлинский р-н | ИПУ
Бавлы г., ПУШКИНА ул., д.45, кв.95 | 010223 | СЕ 101 R5 145 | 2025-09-22 | Бавлинский р-н | ИПУ
Бавлы г., ПУШКИНА ул., д.45, кв.68 | 314895 | СОЭ-52 | 2025-08-01 | Бавлинский р-н | ИПУ
Бавлы г., ПУШКИНА ул., д.45, кв.78 | 007789021029619 | СЕ 101 | 2025-06-22 | Бавлинский р-н | ИПУ
Бавлы г., ПУШКИНА ул., д.45, кв.48 ком. 1 | 41371 | Лейне Электро-01 1МШ | 2025-10-01 | Бавлинский р-н | ИПУ
Бавлы г., ПУШКИНА ул., д.45, кв.72 | 007785022042608 | СЕ 101 | 2025-09-01 | Бавлинский р-н | ИПУ
Бавлы г., ПУШКИНА ул., д.45, кв.17 | 62014812 | ЦЭ6807П | 2025-06-01 | Бавлинский р-н | ИПУ
Бавлы г., ПУШКИНА ул., д.45, кв.70 | 311896 | СОЭ-52 | 2025-08-27 | Бавлинский р-н | ИПУ
Бавлы г., ПУШКИНА ул., д.45, кв.55 | 007789018049302 | СЕ 101 | 2025-07-22 | Бавлинский р-н | ИПУ
Бавлы г., ПУШКИНА ул., д.45, кв.31 | 007789022038879 | СЕ 101 | 2025-07-01 | Бавлинский р-н | ИПУ
Бавлы г., ПУШКИНА ул., д.45, кв.5 | 095282 | СЕ 101 R5 145 | 2025-09-01 | Бавлинский р-н | ИПУ
Бавлы г., ПУШКИНА ул., д.45, кв.37 | 311521 | СОЭ-52 | 2025-08-01 | Бавлинский р-н | ИПУ
Бавлы г., ПУШКИНА ул., д.45, кв.61 | 279385 | СОЭ-52 | 2025-01-01 | Бавлинский р-н | ИПУ
Бавлы г., ПУШКИНА ул., д.45, кв.21 | 307998 | СОЭ-52 | 2025-08-01 | Бавлинский р-н | ИПУ
Бавлы г., ПУШКИНА ул., д.45, кв.52 | 04218769 | Меркурий 200 | 2025-01-01 | Бавлинский р-н | ИПУ
Бавлы г., ПУШКИНА ул., д.45, кв.51 | 041085 | СО-Э449 1М | 2025-01-01 | Бавлинский р-н | ИПУ
Бавлы г., ПУШКИНА ул., д.45, кв.77 | 42406 | Лейне Электро-01 1МШ | 2025-09-01 | Бавлинский р-н | ИПУ
Бавлы г., ПУШКИНА ул., д.45, кв.82 | 0749580902838397 | СЕ 102 | 2025-01-01 | Бавлинский р-н | ИПУ
Бавлы г., ПУШКИНА ул., д.45, кв.73 | 302326 | СОЭ-52 | 2025-07-01 | Бавлинский р-н | ИПУ
Бавлы г., ПУШКИНА ул., д.45, кв.45 | 102678 | СЕ 101 R5 145 | 2025-10-01 | Бавлинский р-н | ИПУ
Бавлы г., ПУШКИНА ул., д.45, кв.64 | 064304 | Барс 1.111 | 2025-06-01 | Бавлинский р-н | ИПУ
Бавлы г., ПУШКИНА ул., д.45, кв.36 | 0712870706057732 | ЦЭ6807П | 2025-01-01 | Бавлинский р-н | ИПУ
Бавлы г., ПУШКИНА ул., д.45, кв.7 | 05528697 | Меркурий 201 | 2025-10-11 | Бавлинский р-н | ИПУ
Бавлы г., ПУШКИНА ул., д.45, кв.58 | 298204 | СОЭ-52 | 2025-07-01 | Бавлинский р-н | ИПУ
Бавлы г., ПУШКИНА ул., д.45, кв.4 | 071357 | СЕ 101 R5 145 | 2025-07-09 | Бавлинский р-н | ИПУ
Бавлы г., ПУШКИНА ул., д.45, кв.94 | 42019 | Лейне Электро-01 1МШ | 2025-09-01 | Бавлинский р-н | ИПУ
Бавлы г., ПУШКИНА ул., д.45, кв.1 | 071130 | СЕ 101 R5 145 | 2025-07-09 | Бавлинский р-н | ИПУ
Бавлы г., ПУШКИНА ул., д.45, кв.88 | 00778901805637 | СЕ 101 | 2025-03-18 | Бавлинский р-н | ИПУ
Бавлы г., ПУШКИНА ул., д.45, кв.54 | 0077890180533333 | СЕ 101 | 2025-03-01 | Бавлинский р-н | ИПУ
Бавлы г., ПУШКИНА ул., д.45, кв.26 | 031248 | СО-Э449 1М | 2025-01-01 | Бавлинский р-н | ИПУ
Бавлы г., ПУШКИНА ул., д.45, кв.43 | 010250 | СЕ 101 R5 145 | 2025-10-01 | Бавлинский р-н | ИПУ
Бавлы г., ПУШКИНА ул., д.45, кв.15 | 02019241 | Меркурий 200 | 2025-01-01 | Бавлинский р-н | ИПУ
Бавлы г., ПУШКИНА ул., д.45, кв.12 | 071123 | СЕ 101 R5 145 | 2025-07-09 | Бавлинский р-н | ИПУ
Бавлы г., ПУШКИНА ул., д.45, кв.27 | 40879 | Лейне Электро-01 1МШ | 2025-09-01 | Бавлинский р-н | ИПУ
Бавлы г., ПУШКИНА ул., д.45, кв.92 | 340247 | СОЭ-52 | 2025-10-01 | Бавлинский р-н | ИПУ
Бавлы г., ПУШКИНА ул., д.45, кв.20 | 40938 | Лейне Электро-01 1МШ | 2025-09-01 | Бавлинский р-н | ИПУ
Бавлы г., ПУШКИНА ул., д.45, кв.79 | 314908 | СОЭ-52 | 2025-08-01 | Бавлинский р-н | ИПУ
Бавлы г., ПУШКИНА ул., д.45А, кв.83 | 61194 | Лейне Электро-01 1МШ | 2025-10-07 | Бавлинский р-н | ИПУ
Бавлы г., ПУШКИНА ул., д.45А, кв.10 | 007789021030896 | СЕ 101 | 2025-06-01 | Бавлинский р-н | ИПУ
Бавлы г., ПУШКИНА ул., д.45А, кв.37 | 071252 | СЕ 101 R5 145 | 2025-07-01 | Бавлинский р-н | ИПУ
Бавлы г., ПУШКИНА ул., д.45А, кв.55 | 032545 | СО-Э449 1М | 2025-01-01 | Бавлинский р-н | ИПУ
Бавлы г., ПУШКИНА ул., д.45А, кв.54 | 007789018047843 | СЕ 101 | 2025-06-01 | Бавлинский р-н | ИПУ
Бавлы г., ПУШКИНА ул., д.45А, кв.39 | 288087 | СОЭ-52 | 2025-07-01 | Бавлинский р-н | ИПУ
Бавлы г., ПУШКИНА ул., д.45А, кв.95 | 61613 | Лейне Электро-01 1МШ | 2025-10-07 | Бавлинский р-н | ИПУ
Бавлы г., ПУШКИНА ул., д.45А, кв.49 | 025948 | СО-Э449 1М | 2025-01-01 | Бавлинский р-н | ИПУ
Бавлы г., ПУШКИНА ул., д.45А, кв.26 | 41053 | Лейне Электро-01 1МШ | 2025-09-01 | Бавлинский р-н | ИПУ
Бавлы г., ПУШКИНА ул., д.45А, кв.87 | 007789018059461 | СЕ 101 | 2025-03-01 | Бавлинский р-н | ИПУ
Бавлы г., ПУШКИНА ул., д.45А, кв.80 | 030843 | СО-Э449 1М | 2025-01-01 | Бавлинский р-н | ИПУ
Бавлы г., ПУШКИНА ул., д.45А, кв.70 | 00785984 | Меркурий 201 | 2025-01-01 | Бавлинский р-н | ИПУ
Бавлы г., ПУШКИНА ул., д.45А, кв.67 | 557264 | СОЭ-55 | 2025-08-01 | Бавлинский р-н | ИПУ
Бавлы г., ПУШКИНА ул., д.45А, кв.47 | 031858 | СО-Э449 1М | 2025-01-01 | Бавлинский р-н | ИПУ
Бавлы г., ПУШКИНА ул., д.45А, кв.64 | 010192 | СЕ 101 R5 145 | 2025-11-01 | Бавлинский р-н | ИПУ
Бавлы г., ПУШКИНА ул., д.45А, кв.97 | 37611 | Лейне Электро-01 1МШ | 2025-09-01 | Бавлинский р-н | ИПУ
Бавлы г., ПУШКИНА ул., д.45А, кв.69 | 311979 | СОЭ-52 | 2025-08-31 | Бавлинский р-н | ИПУ
Бавлы г., ПУШКИНА ул., д.45А, кв.8 | 310605 | СОЭ-52 | 2025-08-01 | Бавлинский р-н | ИПУ
Бавлы г., ПУШКИНА ул., д.45А, кв.1 | 40913 | Лейне Электро-01 1МШ | 2025-09-18 | Бавлинский р-н | ИПУ
Бавлы г., ПУШКИНА ул., д.45А, кв.92 | 030803 | СО-Э449 1М | 2025-01-01 | Бавлинский р-н | ИПУ
Бавлы г., ПУШКИНА ул., д.45А, кв.5 | 05538035 | Меркурий 201 | 2025-11-10 | Бавлинский р-н | ИПУ
Бавлы г., ПУШКИНА ул., д.45А, кв.93 | 40415 | Лейне Электро-01 1МШ | 2025-09-01 | Бавлинский р-н | ИПУ
Бавлы г., ПУШКИНА ул., д.45А, кв.4 | 315626 | СОЭ-52 | 2025-06-01 | Бавлинский р-н | ИПУ
Бавлы г., ПУШКИНА ул., д.45А, кв.11 | 007789018653395 | СЕ 101 | 2025-01-01 | Бавлинский р-н | ИПУ
Бавлы г., ПУШКИНА ул., д.45А, кв.44 | 35789 | СЦЭТ-12 | 2025-01-01 | Бавлинский р-н | ИПУ
Бавлы г., ПУШКИНА ул., д.45А, кв.41 | 007789021030897 | СЕ 101 | 2025-11-01 | Бавлинский р-н | ИПУ
Бавлы г., ПУШКИНА ул., д.45А, кв.85 | 064282 | Барс 1.111 | 2025-06-01 | Бавлинский р-н | ИПУ
Бавлы г., ПУШКИНА ул., д.45А, кв.48 | 9029369407 | Соло | 2025-01-01 | Бавлинский р-н | ИПУ
Бавлы г., ПУШКИНА ул., д.45А, кв.96 | 010339 | СЕ 101 R5 145 | 2025-11-01 | Бавлинский р-н | ИПУ
Бавлы г., ПУШКИНА ул., д.45А, кв.57 | 07789018053897 | СЕ 101 | 2025-03-18 | Бавлинский р-н | ИПУ
Бавлы г., ПУШКИНА ул., д.45А, кв.74 | 007789018053728 | СЕ 101 | 2025-03-01 | Бавлинский р-н | ИПУ
Бавлы г., ПУШКИНА ул., д.45А, кв.61 | 279139 | СОЭ-52 | 2025-06-01 | Бавлинский р-н | ИПУ
Бавлы г., ПУШКИНА ул., д.45А, кв.16 | 007791019011195 | СЕ 101 | 2025-04-01 | Бавлинский р-н | ИПУ
Бавлы г., ПУШКИНА ул., д.45А, кв.24 | 007789018049030 | СЕ 101 | 2025-03-17 | Бавлинский р-н | ИПУ
Бавлы г., ПУШКИНА ул., д.45А, кв.12 | 007791019006298 | СЕ 101 | 2025-07-01 | Бавлинский р-н | ИПУ
Бавлы г., С.САЙДАШЕВА ул., д.3, кв.40 | 107658 | СЕ 101 R5 145 | 2025-10-01 | Бавлинский р-н | ИПУ
Бавлы г., С.САЙДАШЕВА ул., д.3, кв.34 | 41811 | Лейне Электро-01 1МШ | 2025-09-01 | Бавлинский р-н | ИПУ
Бавлы г., С.САЙДАШЕВА ул., д.3, кв.22 | 301760 | СОЭ-52 | 2025-07-01 | Бавлинский р-н | ИПУ
Бавлы г., С.САЙДАШЕВА ул., д.3, кв.27 | 102386 | СЕ 101 R5 145 | 2025-10-13 | Бавлинский р-н | ИПУ
Бавлы г., С.САЙДАШЕВА ул., д.3, кв.2 | 071579 | СЕ 101 R5 145 | 2025-06-01 | Бавлинский р-н | ИПУ
Бавлы г., С.САЙДАШЕВА ул., д.3, кв.37 | 107686 | СЕ 101 R5 145 | 2025-10-01 | Бавлинский р-н | ИПУ
Бавлы г., С.САЙДАШЕВА ул., д.3, кв.41 | 340760 | СОЭ-52 | 2025-10-01 | Бавлинский р-н | ИПУ
Бавлы г., С.САЙДАШЕВА ул., д.3, кв.84 | 036589 | Барс 1.113 | 2025-03-01 | Бавлинский р-н | ИПУ
Бавлы г., С.САЙДАШЕВА ул., д.3, кв.26 | 007789018041716 | СЕ 101 | 2025-03-17 | Бавлинский р-н | ИПУ
Бавлы г., С.САЙДАШЕВА ул., д.3, кв.69 | 094690 | СЕ 101 R5 145 | 2025-09-01 | Бавлинский р-н | ИПУ
Бавлы г., С.САЙДАШЕВА ул., д.3, кв.62 | 12458 | СЕ 101 R5 145 | 2025-12-01 | Бавлинский р-н | ИПУ
Бавлы г., С.САЙДАШЕВА ул., д.3, кв.49 | 275244 | СОЭ-52 | 2025-06-01 | Бавлинский р-н | ИПУ
Бавлы г., С.САЙДАШЕВА ул., д.3, кв.39 | 032483 | СО-Э449 1М | 2025-03-01 | Бавлинский р-н | ИПУ
Бавлы г., С.САЙДАШЕВА ул., д.3, кв.60 | 071120 | СЕ 101 R5 145 | 2025-01-01 | Бавлинский р-н | ИПУ
Бавлы г., С.САЙДАШЕВА ул., д.3, кв.38 ком. 1 | 024995109 | Соло | 2025-09-13 | Бавлинский р-н | ИПУ
Бавлы г., С.САЙДАШЕВА ул., д.3, кв.15 | 007789018054210 | СЕ 101 | 2025-07-01 | Бавлинский р-н | ИПУ
Бавлы г., С.САЙДАШЕВА ул., д.3, кв.74 ком. | 064012. | Барс 1.111 | 2025-03-01 | Бавлинский р-н | ИПУ
Бавлы г., С.САЙДАШЕВА ул., д.3, кв.8 | 24314230 | СЭТ1-1 | 2025-05-01 | Бавлинский р-н | ИПУ
Бавлы г., С.САЙДАШЕВА ул., д.3, кв.87 | 095072 | СЕ 101 R5 145 | 2025-09-01 | Бавлинский р-н | ИПУ
Бавлы г., С.САЙДАШЕВА ул., д.3, кв.3 | 0646001 | Барс 1.113 | 2025-01-01 | Бавлинский р-н | ИПУ
Бавлы г., С.САЙДАШЕВА ул., д.3, кв.94 | 012437 | СЕ 101 R5 145 | 2025-12-21 | Бавлинский р-н | ИПУ
Бавлы г., С.САЙДАШЕВА ул., д.3, кв.51 | 284334 | СОЭ-52 | 2025-01-01 | Бавлинский р-н | ИПУ
Бавлы г., С.САЙДАШЕВА ул., д.3, кв.76 | 70459 | СЕ 101 R5 145 | 2025-06-01 | Бавлинский р-н | ИПУ
Бавлы г., С.САЙДАШЕВА ул., д.3, кв.61 | 007789018057528 | СЕ 101 | 2025-03-01 | Бавлинский р-н | ИПУ
Бавлы г., С.САЙДАШЕВА ул., д.3, кв.30 | 070804 | СЕ 101 R5 145 | 2025-06-01 | Бавлинский р-н | ИПУ
Бавлы г., С.САЙДАШЕВА ул., д.3, кв.24 | 280609 | СОЭ-52 | 2025-06-01 | Бавлинский р-н | ИПУ
Бавлы г., С.САЙДАШЕВА ул., д.3, кв.56 | 315250 | СОЭ-52 | 2025-08-01 | Бавлинский р-н | ИПУ
Бавлы г., С.САЙДАШЕВА ул., д.3, кв.52 | 283405 | СОЭ-52 | 2025-06-01 | Бавлинский р-н | ИПУ
Бавлы г., С.САЙДАШЕВА ул., д.3, кв.1 | 064303 | Барс 1.111 | 2025-01-01 | Бавлинский р-н | ИПУ
Бавлы г., С.САЙДАШЕВА ул., д.3, кв.64 | 279149 | СОЭ-52 | 2025-06-01 | Бавлинский р-н | ИПУ
Бавлы г., С.САЙДАШЕВА ул., д.3, кв.29 | 279433 | СОЭ-52 | 2025-01-01 | Бавлинский р-н | ИПУ
Бавлы г., С.САЙДАШЕВА ул., д.3, кв.75 | 314960 | СОЭ-52 | 2025-08-01 | Бавлинский р-н | ИПУ
Бавлы г., С.САЙДАШЕВА ул., д.5, кв.50 | 010267 | СЕ 101 R5 145 | 2025-10-12 | Бавлинский р-н | ИПУ
Бавлы г., С.САЙДАШЕВА ул., д.5, кв.38 | 010274 | СЕ 101 R5 145 | 2025-10-01 | Бавлинский р-н | ИПУ
Бавлы г., С.САЙДАШЕВА ул., д.5, кв.68 | 277493 | СОЭ-52 | 2025-07-01 | Бавлинский р-н | ИПУ
Бавлы г., С.САЙДАШЕВА ул., д.5, кв.19 | 20670 | Лейне Электро-01 1МШ | 2025-11-01 | Бавлинский р-н | ИПУ
Бавлы г., С.САЙДАШЕВА ул., д.5, кв.33 | 095756 | СЕ 101 R5 145 | 2025-09-01 | Бавлинский р-н | ИПУ
Бавлы г., С.САЙДАШЕВА ул., д.5, кв.35 | 095749 | СЕ 101 R5 145 | 2025-10-01 | Бавлинский р-н | ИПУ
Бавлы г., С.САЙДАШЕВА ул., д.5, кв.41 | 102765 | СЕ 101 R5 145 | 2025-10-13 | Бавлинский р-н | ИПУ
Бавлы г., С.САЙДАШЕВА ул., д.5, кв.39 | 63989 | Лейне Электро-01 1МШ | 2025-10-08 | Бавлинский р-н | ИПУ
Бавлы г., С.САЙДАШЕВА ул., д.5, кв.18 | 24113930 | СЭТ1-1 | 2025-07-01 | Бавлинский р-н | ИПУ
Бавлы г., С.САЙДАШЕВА ул., д.5, кв.67 | 00658759 | СОЭ-52 | 2025-06-01 | Бавлинский р-н | ИПУ
Бавлы г., С.САЙДАШЕВА ул., д.5, кв.37 | 095824 | СЕ 101 R5 145 | 2025-10-01 | Бавлинский р-н | ИПУ
Бавлы г., С.САЙДАШЕВА ул., д.5, кв.70 | 26309 | Лейне Электро-01 1МШ | 2025-11-12 | Бавлинский р-н | ИПУ
Бавлы г., С.САЙДАШЕВА ул., д.5, кв.30 | 095902 | СЕ 101 R5 145 | 2025-09-01 | Бавлинский р-н | ИПУ
Бавлы г., С.САЙДАШЕВА ул., д.5, кв.25 | 007789018055671 | СЕ 101 | 2025-03-01 | Бавлинский р-н | ИПУ
Бавлы г., С.САЙДАШЕВА ул., д.5, кв.4 | 302293 | СОЭ-52 | 2025-07-01 | Бавлинский р-н | ИПУ
Бавлы г., С.САЙДАШЕВА ул., д.5, кв.12 | 10711 | Лейне Электро-01 1МШ | 2025-11-11 | Бавлинский р-н | ИПУ
Бавлы г., С.САЙДАШЕВА ул., д.5, кв.20 | 0789571109093939 | ЦЭ6807П | 2025-01-01 | Бавлинский р-н | ИПУ
Бавлы г., С.САЙДАШЕВА ул., д.5, кв.6 | 095801 | СЕ 101 R5 145 | 2025-09-01 | Бавлинский р-н | ИПУ
Бавлы г., С.САЙДАШЕВА ул., д.5, кв.59 | 288532 | СОЭ-52 | 2025-07-01 | Бавлинский р-н | ИПУ
Бавлы г., С.САЙДАШЕВА ул., д.5, кв.40 | 010206 | СЕ 101 R5 145 | 2025-09-30 | Бавлинский р-н | ИПУ
Бавлы г., С.САЙДАШЕВА ул., д.5, кв.63 | 281983 | СОЭ-52 | 2025-01-01 | Бавлинский р-н | ИПУ
Бавлы г., С.САЙДАШЕВА ул., д.5, кв.60 | 103038 | СЕ 101 R5 145 | 2025-10-01 | Бавлинский р-н | ИПУ
Бавлы г., С.САЙДАШЕВА ул., д.5, кв.15 | 024855 | Барс 1.113 | 2025-01-01 | Бавлинский р-н | ИПУ
Бавлы г., С.САЙДАШЕВА ул., д.5, кв.57 | 030804 | СО-Э449 1М | 2025-01-01 | Бавлинский р-н | ИПУ
Бавлы г., С.САЙДАШЕВА ул., д.5, кв.27 | 064264 | Барс 1.111 | 2025-03-01 | Бавлинский р-н | ИПУ
Бавлы г., С.САЙДАШЕВА ул., д.5, кв.7 | 307956 | СОЭ-52 | 2025-09-01 | Бавлинский р-н | ИПУ
Бавлы г., С.САЙДАШЕВА ул., д.24, кв.9 | 007789018055025 | СЕ 101 | 2025-03-01 | Бавлинский р-н | ИПУ
Бавлы г., С.САЙДАШЕВА ул., д.24, кв.33 | 107853 | СЕ 101 R5 145 | 2025-10-01 | Бавлинский р-н | ИПУ
Бавлы г., С.САЙДАШЕВА ул., д.24, кв.92 | 031206 | СО-Э449 1М | 2025-01-01 | Бавлинский р-н | ИПУ
Бавлы г., С.САЙДАШЕВА ул., д.24, кв.10 | 030799 | СО-Э449 1М | 2025-01-01 | Бавлинский р-н | ИПУ
Бавлы г., С.САЙДАШЕВА ул., д.24, кв.74 | 59875 | Лейне Электро-01 1МШ | 2025-10-07 | Бавлинский р-н | ИПУ
Бавлы г., С.САЙДАШЕВА ул., д.24, кв.30 | 27377 | Лейне Электро-01 1МШ | 2025-11-11 | Бавлинский р-н | ИПУ
Бавлы г., С.САЙДАШЕВА ул., д.24, кв.80 | 102380 | СЕ 101 R5 145 | 2025-10-13 | Бавлинский р-н | ИПУ
Бавлы г., С.САЙДАШЕВА ул., д.24, кв.24 | 04740427 | Меркурий 200 | 2025-04-01 | Бавлинский р-н | ИПУ
Бавлы г., С.САЙДАШЕВА ул., д.24, кв.49 | 281812 | СОЭ-52 | 2025-01-01 | Бавлинский р-н | ИПУ
Бавлы г., С.САЙДАШЕВА ул., д.24, кв.93 | 0077890180514242 | СЕ 101 | 2025-01-01 | Бавлинский р-н | ИПУ
Бавлы г., С.САЙДАШЕВА ул., д.24, кв.28 | 007789018053142 | СЕ 101 | 2025-03-01 | Бавлинский р-н | ИПУ
Бавлы г., С.САЙДАШЕВА ул., д.24, кв.11 | 094868 | СЕ 101 R5 145 | 2025-09-01 | Бавлинский р-н | ИПУ
Бавлы г., С.САЙДАШЕВА ул., д.24, кв.57 | 094603 | СЕ 101 R5 145 | 2025-05-01 | Бавлинский р-н | ИПУ
Бавлы г., С.САЙДАШЕВА ул., д.24, кв.35 | 283785 | СОЭ-52 | 2025-07-01 | Бавлинский р-н | ИПУ
Бавлы г., С.САЙДАШЕВА ул., д.24, кв.4 | 070798 | СЕ 101 R5 145 | 2025-01-01 | Бавлинский р-н | ИПУ
Бавлы г., С.САЙДАШЕВА ул., д.24, кв.5 | 007789018050538 | СЕ 101 | 2025-03-01 | Бавлинский р-н | ИПУ
Бавлы г., С.САЙДАШЕВА ул., д.24, кв.38 | 070644 | СЕ 101 R5 145 | 2025-01-01 | Бавлинский р-н | ИПУ
Бавлы г., С.САЙДАШЕВА ул., д.24, кв.12 | 288560 | СОЭ-52 | 2025-07-01 | Бавлинский р-н | ИПУ
Бавлы г., С.САЙДАШЕВА ул., д.24, кв.32 | 493710 | СОЭ-55 | 2025-08-01 | Бавлинский р-н | ИПУ
Бавлы г., С.САЙДАШЕВА ул., д.24, кв.118 | 094917 | СЕ 101 R5 145 | 2025-08-01 | Бавлинский р-н | ИПУ
Бавлы г., С.САЙДАШЕВА ул., д.24, кв.20 | 041037 | СО-Э449 1М | 2025-01-01 | Бавлинский р-н | ИПУ
Бавлы г., С.САЙДАШЕВА ул., д.24, кв.82 | 005887809 | Соло | 2025-01-01 | Бавлинский р-н | ИПУ
Бавлы г., С.САЙДАШЕВА ул., д.24, кв.45 | 288607 | СОЭ-52 | 2025-07-01 | Бавлинский р-н | ИПУ
Бавлы г., С.САЙДАШЕВА ул., д.24, кв.84 | 064273 | Барс 1.111 | 2025-03-01 | Бавлинский р-н | ИПУ
Бавлы г., С.САЙДАШЕВА ул., д.24, кв.58 | 007789021032015 | СЕ 101 | 2025-06-22 | Бавлинский р-н | ИПУ
Бавлы г., С.САЙДАШЕВА ул., д.24, кв.63 | 094731 | СЕ 101 R5 145 | 2025-09-01 | Бавлинский р-н | ИПУ
Бавлы г., С.САЙДАШЕВА ул., д.24, кв.75 | 311824 | СОЭ-52 | 2025-08-01 | Бавлинский р-н | ИПУ
Бавлы г., С.САЙДАШЕВА ул., д.24, кв.71 | 007789025041263 | СЕ 101 | 2025-10-13 | Бавлинский р-н | ИПУ
Бавлы г., С.САЙДАШЕВА ул., д.24, кв.88 | 025619 | СО-Э449 1М | 2025-01-01 | Бавлинский р-н | ИПУ
Бавлы г., С.САЙДАШЕВА ул., д.24, кв.112 | 02153090 | Меркурий 200 | 2025-01-01 | Бавлинский р-н | ИПУ
Бавлы г., С.САЙДАШЕВА ул., д.24, кв.87 | 032438 | СО-Э449 1М | 2025-01-01 | Бавлинский р-н | ИПУ
Бавлы г., С.САЙДАШЕВА ул., д.24, кв.34 | 007789018050813 | СЕ 101 | 2025-03-01 | Бавлинский р-н | ИПУ
Бавлы г., С.САЙДАШЕВА ул., д.24, кв.6 | 315982 | СОЭ-52 | 2025-08-01 | Бавлинский р-н | ИПУ
Бавлы г., С.САЙДАШЕВА ул., д.24, кв.83 | 288966 | СОЭ-52 | 2025-07-01 | Бавлинский р-н | ИПУ
Бавлы г., С.САЙДАШЕВА ул., д.24, кв.61 | 007789022045111 | СЕ 101 | 2025-07-22 | Бавлинский р-н | ИПУ
Бавлы г., С.САЙДАШЕВА ул., д.24, кв.29 | 007011019004607 | СЕ 102 | 2025-06-01 | Бавлинский р-н | ИПУ
Бавлы г., С.САЙДАШЕВА ул., д.24, кв.64 | 12292 | СЕ 101 R5 145 | 2025-12-12 | Бавлинский р-н | ИПУ
Бавлы г., С.САЙДАШЕВА ул., д.24, кв.69 | 288603 | СОЭ-52 | 2025-07-01 | Бавлинский р-н | ИПУ
Бавлы г., С.САЙДАШЕВА ул., д.24, кв.68 | 280044 | СОЭ-52 | 2025-06-01 | Бавлинский р-н | ИПУ
Бавлы г., С.САЙДАШЕВА ул., д.24, кв.14 | 094765 | СЕ 101 R5 145 | 2025-09-01 | Бавлинский р-н | ИПУ
Бавлы г., С.САЙДАШЕВА ул., д.24, кв.94 | 031615 | СО-Э449 1М | 2025-01-01 | Бавлинский р-н | ИПУ
Бавлы г., С.САЙДАШЕВА ул., д.24, кв.31 | 315605 | СОЭ-52 | 2025-08-01 | Бавлинский р-н | ИПУ
Бавлы г., С.САЙДАШЕВА ул., д.24, кв.101 | 288428 | СОЭ-52 | 2025-07-01 | Бавлинский р-н | ИПУ
Бавлы г., С.САЙДАШЕВА ул., д.24, кв.66 | 007789025038369 | СЕ 101 | 2025-10-13 | Бавлинский р-н | ИПУ
Бавлы г., С.САЙДАШЕВА ул., д.24, кв.25 | 301320 | СОЭ-52 | 2025-08-01 | Бавлинский р-н | ИПУ
Бавлы г., С.САЙДАШЕВА ул., д.24, кв.43 | 094859 | СЕ 101 R5 145 | 2025-08-01 | Бавлинский р-н | ИПУ
Бавлы г., С.САЙДАШЕВА ул., д.24, кв.107 | 030169 | СО-Э449 1М | 2025-01-01 | Бавлинский р-н | ИПУ
Бавлы г., С.САЙДАШЕВА ул., д.24, кв.27 | 102845 | СЕ 101 R5 145 | 2025-10-13 | Бавлинский р-н | ИПУ
Бавлы г., С.САЙДАШЕВА ул., д.24, кв.46 | 007789018052915 | СЕ 101 | 2025-03-01 | Бавлинский р-н | ИПУ
Бавлы г., С.САЙДАШЕВА ул., д.24, кв.62 | 285769 | СОЭ-52 | 2025-07-01 | Бавлинский р-н | ИПУ
Бавлы г., С.САЙДАШЕВА ул., д.24, кв.42 | 040925 | СО-Э449 1М | 2025-01-01 | Бавлинский р-н | ИПУ
Бавлы г., С.САЙДАШЕВА ул., д.24, кв.16 | 007789018052758 | СЕ 101 | 2025-03-01 | Бавлинский р-н | ИПУ
Бавлы г., С.САЙДАШЕВА ул., д.24, кв.115 | 030353 | СО-Э449 1М1-1 | 2025-01-01 | Бавлинский р-н | ИПУ
Бавлы г., С.САЙДАШЕВА ул., д.28, кв.16 | 082563 | СО-Э449 1М | 2025-01-01 | Бавлинский р-н | ИПУ
Бавлы г., С.САЙДАШЕВА ул., д.28, кв.21 | 007789024026542 | СЕ 101 | 2025-09-01 | Бавлинский р-н | ИПУ
Бавлы г., С.САЙДАШЕВА ул., д.28, кв.3 | 005676509 | Соло | 2025-01-01 | Бавлинский р-н | ИПУ
Бавлы г., С.САЙДАШЕВА ул., д.28, кв.20 | 007789024026540 | СЕ 101 | 2025-03-01 | Бавлинский р-н | ИПУ
Бавлы г., С.САЙДАШЕВА ул., д.28, кв.27 | 034456 | Барс 1.113 | 2025-01-02 | Бавлинский р-н | ИПУ
Бавлы г., С.САЙДАШЕВА ул., д.28, кв.9 | 301749 | СОЭ-52 | 2025-07-01 | Бавлинский р-н | ИПУ
Бавлы г., С.САЙДАШЕВА ул., д.32, кв.12 | 036731 | Барс 1.113 | 2025-01-01 | Бавлинский р-н | ИПУ
Бавлы г., С.САЙДАШЕВА ул., д.32, кв.34 | 02791072 | Меркурий 201 | 2025-01-01 | Бавлинский р-н | ИПУ
Бавлы г., С.САЙДАШЕВА ул., д.32, кв.38 | 032222 | Барс 1.211 | 2025-09-01 | Бавлинский р-н | ИПУ
Бавлы г., С.САЙДАШЕВА ул., д.32, кв.37 | 24403830 | СЭТ1-1 | 2025-05-01 | Бавлинский р-н | ИПУ
Бавлы г., С.САЙДАШЕВА ул., д.32, кв.27 | 284147 | СОЭ-52 | 2025-07-01 | Бавлинский р-н | ИПУ
Бавлы г., С.САЙДАШЕВА ул., д.32, кв.30 | 102725 | СЕ 101 R5 145 | 2025-10-13 | Бавлинский р-н | ИПУ
Бавлы г., С.САЙДАШЕВА ул., д.32, кв.10 | 02283575 | Меркурий 200 | 2025-01-01 | Бавлинский р-н | ИПУ
Бавлы г., С.САЙДАШЕВА ул., д.32, кв.39 | 107643 | СЕ 101 R5 145 | 2025-10-01 | Бавлинский р-н | ИПУ
Бавлы г., С.САЙДАШЕВА ул., д.32, кв.7 | 007789018055784 | СЕ 101 | 2025-03-01 | Бавлинский р-н | ИПУ
Бавлы г., С.САЙДАШЕВА ул., д.32, кв.11 | 030401 | СО-Э449 1М1-1 | 2025-01-01 | Бавлинский р-н | ИПУ
Бавлы г., Х.ТАКТАША ул., д.6, кв.17 | 007789025036389 | СЕ 101 | 2025-11-01 | Бавлинский р-н | ИПУ
Бавлы г., Х.ТАКТАША ул., д.6, кв.9 | 031543 | СО-Э449 1М | 2025-01-01 | Бавлинский р-н | ИПУ
Бавлы г., Х.ТАКТАША ул., д.6, кв.29 | 010193 | СЕ 101 R5 145 | 2025-09-30 | Бавлинский р-н | ИПУ
Бавлы г., Х.ТАКТАША ул., д.6, кв.11 | 030707 | СО-Э449 1М | 2025-01-01 | Бавлинский р-н | ИПУ
Бавлы г., Х.ТАКТАША ул., д.6, кв.13 | 007789018054922 | СЕ 101 | 2025-03-01 | Бавлинский р-н | ИПУ
Бавлы г., Х.ТАКТАША ул., д.6, кв.23 | 039031208 | ЕС 2726 | 2025-01-01 | Бавлинский р-н | ИПУ
Бавлы г., Х.ТАКТАША ул., д.6, кв.10 | 0712880100092970 | ЦЭ6807П | 2025-01-01 | Бавлинский р-н | ИПУ
Бавлы г., Х.ТАКТАША ул., д.6, кв.22 | 284952 | СОЭ-52 | 2025-07-01 | Бавлинский р-н | ИПУ
Бавлы г., Х.ТАКТАША ул., д.6, кв.14 | 032532 | СО-Э449 1М | 2025-01-01 | Бавлинский р-н | ИПУ
Бавлы г., Х.ТАКТАША ул., д.6, кв.21 | 315582 | СОЭ-52 | 2025-08-01 | Бавлинский р-н | ИПУ
Бавлы г., Х.ТАКТАША ул., д.10, кв.30 | 61177 | Лейне Электро-01 1МШ | 2025-10-07 | Бавлинский р-н | ИПУ
Бавлы г., Х.ТАКТАША ул., д.10, кв.23 | 007789022008832 | СЕ 101 | 2025-03-01 | Бавлинский р-н | ИПУ
Бавлы г., Х.ТАКТАША ул., д.10, кв.28 | 071525 | СЕ 101 R5 145 | 2025-07-01 | Бавлинский р-н | ИПУ
Бавлы г., Х.ТАКТАША ул., д.10, кв.21 | 8603581003327123 | СЕ 101 | 2025-01-01 | Бавлинский р-н | ИПУ
Бавлы г., Х.ТАКТАША ул., д.10, кв.24 | 007789022008823 | СЕ 101 | 2025-12-01 | Бавлинский р-н | ИПУ
Бавлы г., Х.ТАКТАША ул., д.10, кв.2 | 032223 | СО-Э449 1М | 2025-01-01 | Бавлинский р-н | ИПУ
Бавлы г., Х.ТАКТАША ул., д.10, кв.1 | 60358100332698 | СЕ 101 | 2025-01-01 | Бавлинский р-н | ИПУ
Бавлы г., Х.ТАКТАША ул., д.10, кв.7 | 23849030 | СЭТ1-1 | 2025-03-01 | Бавлинский р-н | ИПУ
Бавлы г., Х.ТАКТАША ул., д.10, кв.26 | 298285 | СОЭ-52 | 2025-07-01 | Бавлинский р-н | ИПУ
Бавлы г., Х.ТАКТАША ул., д.10, кв.12 | 553614 | СОЭ-55 | 2025-08-01 | Бавлинский р-н | ИПУ
Бавлы г., Х.ТАКТАША ул., д.10, кв.37 | 284661 | СОЭ-52 | 2025-01-01 | Бавлинский р-н | ИПУ
Бавлы г., Х.ТАКТАША ул., д.10, кв.32 | 026092 | СО-Э449 1М | 2025-01-01 | Бавлинский р-н | ИПУ
Бавлы г., Х.ТАКТАША ул., д.13, кв.6 | 010189 | СЕ 101 R5 145 | 2025-12-01 | Бавлинский р-н | ИПУ
Бавлы г., Х.ТАКТАША ул., д.29, кв.46 | 509502 | СОЭ-52 | 2025-01-01 | Бавлинский р-н | ИПУ
Бавлы г., Х.ТАКТАША ул., д.29, кв.9 | 37457 | Лейне Электро-01 1МШ | 2025-09-01 | Бавлинский р-н | ИПУ
Бавлы г., Х.ТАКТАША ул., д.29, кв.3 | 57908 | Лейне Электро-01 1МШ | 2025-10-08 | Бавлинский р-н | ИПУ
Бавлы г., Х.ТАКТАША ул., д.29, кв.10 | 314815 | СОЭ-52 | 2025-08-01 | Бавлинский р-н | ИПУ
Бавлы г., Х.ТАКТАША ул., д.29, кв.41 | 0107651 | СЕ 101 R5 145 | 2025-01-01 | Бавлинский р-н | ИПУ
Бавлы г., Х.ТАКТАША ул., д.29, кв.35 | 104535 | СО-Э449 1М1-1 | 2025-01-01 | Бавлинский р-н | ИПУ
Бавлы г., Х.ТАКТАША ул., д.29, кв.7 | 312007 | СОЭ-52 | 2025-08-01 | Бавлинский р-н | ИПУ
Бавлы г., Х.ТАКТАША ул., д.29, кв.5 | 007789025038631 | СЕ 101 | 2025-10-01 | Бавлинский р-н | ИПУ
Бавлы г., Х.ТАКТАША ул., д.29, кв.25 | 283821 | СОЭ-52 | 2025-07-01 | Бавлинский р-н | ИПУ
Бавлы г., Х.ТАКТАША ул., д.29, кв.27 | 311785 | СОЭ-52 | 2025-08-01 | Бавлинский р-н | ИПУ
Бавлы г., Х.ТАКТАША ул., д.29, кв.42 | 282745 | СОЭ-52 | 2025-06-01 | Бавлинский р-н | ИПУ
Бавлы г., Х.ТАКТАША ул., д.29, кв.58 | 314926 | СОЭ-52 | 2025-08-01 | Бавлинский р-н | ИПУ
Бавлы г., Х.ТАКТАША ул., д.29, кв.6 | 288855 | СОЭ-52 | 2025-07-01 | Бавлинский р-н | ИПУ
Бавлы г., Х.ТАКТАША ул., д.29, кв.40 | 14499 | Лейне Электро-01 1МШ | 2025-11-12 | Бавлинский р-н | ИПУ
Бавлы г., Х.ТАКТАША ул., д.29, кв.62 | 315156 | СОЭ-52 | 2025-08-01 | Бавлинский р-н | ИПУ
Бавлы г., Х.ТАКТАША ул., д.29, кв.59 | 311590 | СОЭ-52 | 2025-08-01 | Бавлинский р-н | ИПУ
Бавлы г., Х.ТАКТАША ул., д.29, кв.37 | 007789021031977 | СЕ 101 | 2025-06-22 | Бавлинский р-н | ИПУ
Бавлы г., Х.ТАКТАША ул., д.29, кв.39 | 031896 | СО-Э449 1М | 2025-01-01 | Бавлинский р-н | ИПУ
Бавлы г., Х.ТАКТАША ул., д.29, кв.56 | 310635 | СОЭ-52 | 2025-08-01 | Бавлинский р-н | ИПУ
Бавлы г., Х.ТАКТАША ул., д.29, кв.54 | 24212330 | СЭТ1-1 | 2025-05-01 | Бавлинский р-н | ИПУ
Бавлы г., Х.ТАКТАША ул., д.29, кв.33 | 40849 | Лейне Электро-01 1МШ | 2025-09-01 | Бавлинский р-н | ИПУ
Бавлы г., Х.ТАКТАША ул., д.29, кв.31 | 315293 | СОЭ-52 | 2025-08-01 | Бавлинский р-н | ИПУ
Бавлы г., Х.ТАКТАША ул., д.29, кв.48 | 23203030 | СЭТ1-1 | 2025-12-01 | Бавлинский р-н | ИПУ
Бавлы г., Х.ТАКТАША ул., д.29, кв.44 | 311790 | СОЭ-52 | 2025-09-01 | Бавлинский р-н | ИПУ
Бавлы г., ШКОЛЬНАЯ ул., д.27, кв.3 | 010084 | СЕ 101 R5 145 | 2025-09-01 | Бавлинский р-н | ИПУ
Бавлы г., ЭНГЕЛЬСА ул., д.44, кв.51 | 007789018057579 | СЕ 101 | 2025-03-01 | Бавлинский р-н | ИПУ
Бавлы г., ЭНГЕЛЬСА ул., д.44, кв.84 | 040922 | СО-Э449 1М | 2025-01-01 | Бавлинский р-н | ИПУ
Бавлы г., ЭНГЕЛЬСА ул., д.44, кв.85 | 311742 | СОЭ-52 | 2025-08-01 | Бавлинский р-н | ИПУ
Бавлы г., ЭНГЕЛЬСА ул., д.44, кв.89 | 31548 | СО-Э449 1М | 2025-01-01 | Бавлинский р-н | ИПУ
Бавлы г., ЭНГЕЛЬСА ул., д.44, кв.50 | 314826 | СОЭ-52 | 2025-08-01 | Бавлинский р-н | ИПУ
Бавлы г., ЭНГЕЛЬСА ул., д.44, кв.68 | 040443 | СО-Э449 1М | 2025-01-01 | Бавлинский р-н | ИПУ
Бавлы г., ЭНГЕЛЬСА ул., д.44, кв.95 | 102799 | СЕ 101 R5 145 | 2025-10-13 | Бавлинский р-н | ИПУ
Бавлы г., ЭНГЕЛЬСА ул., д.44, кв.88 | 27933 | Лейне Электро-01 1МШ | 2025-11-11 | Бавлинский р-н | ИПУ
Бавлы г., ЭНГЕЛЬСА ул., д.44, кв.33 | 288819 | СОЭ-52 | 2025-07-01 | Бавлинский р-н | ИПУ
Бавлы г., ЭНГЕЛЬСА ул., д.44, кв.71 | 553372 | СОЭ-55 | 2025-08-01 | Бавлинский р-н | ИПУ
Бавлы г., ЭНГЕЛЬСА ул., д.44, кв.42 | 007791023001762 | СЕ 101 | 2025-08-05 | Бавлинский р-н | ИПУ
Бавлы г., ЭНГЕЛЬСА ул., д.44, кв.32 | 007789021031512 | СЕ 101 | 2025-09-01 | Бавлинский р-н | ИПУ
Бавлы г., ЭНГЕЛЬСА ул., д.44, кв.17 | 095768 | СЕ 101 R5 145 | 2025-09-01 | Бавлинский р-н | ИПУ
Бавлы г., ЭНГЕЛЬСА ул., д.44, кв.35 | 298040 | СОЭ-52 | 2025-07-01 | Бавлинский р-н | ИПУ
Бавлы г., ЭНГЕЛЬСА ул., д.44, кв.26 | 315097 | СОЭ-52 | 2025-08-01 | Бавлинский р-н | ИПУ
Бавлы г., ЭНГЕЛЬСА ул., д.44, кв.56 | 041760 | СО-Э449 1М | 2025-01-01 | Бавлинский р-н | ИПУ
Бавлы г., ЭНГЕЛЬСА ул., д.44, кв.9 | 095752 | СЕ 101 R5 145 | 2025-10-01 | Бавлинский р-н | ИПУ
Бавлы г., ЭНГЕЛЬСА ул., д.44, кв.74 | 40923 | Лейне Электро-01 1МШ | 2025-09-01 | Бавлинский р-н | ИПУ
Бавлы г., ЭНГЕЛЬСА ул., д.44, кв.10 | 107811 | СЕ 101 R5 145 | 2025-10-01 | Бавлинский р-н | ИПУ
Бавлы г., ЭНГЕЛЬСА ул., д.44, кв.25 | 062921908 | Соло | 2025-01-01 | Бавлинский р-н | ИПУ
Бавлы г., ЭНГЕЛЬСА ул., д.44, кв.30 | 071678 | СЕ 101 R5 145 | 2025-07-01 | Бавлинский р-н | ИПУ
Бавлы г., ЭНГЕЛЬСА ул., д.44, кв.20 | 312326 | СОЭ-52 | 2025-08-01 | Бавлинский р-н | ИПУ
Бавлы г., ЭНГЕЛЬСА ул., д.44, кв.62 | 308952 | СОЭ-52 | 2025-08-01 | Бавлинский р-н | ИПУ
Бавлы г., ЭНГЕЛЬСА ул., д.44, кв.97 | 31251 | Лейне Электро-01 1МШ | 2025-09-01 | Бавлинский р-н | ИПУ
Бавлы г., ЭНГЕЛЬСА ул., д.44, кв.29 | 314901 | СОЭ-52 | 2025-08-01 | Бавлинский р-н | ИПУ
Бавлы г., ЭНГЕЛЬСА ул., д.44, кв.44 | 007789018052166 | СЕ 101 | 2025-03-01 | Бавлинский р-н | ИПУ
Бавлы г., ЭНГЕЛЬСА ул., д.44, кв.48 | 095141 | СЕ 101 R5 145 | 2025-09-01 | Бавлинский р-н | ИПУ
Бавлы г., ЭНГЕЛЬСА ул., д.44, кв.21 | 12960 | Лейне Электро-01 1МШ | 2025-11-11 | Бавлинский р-н | ИПУ
Бавлы г., ЭНГЕЛЬСА ул., д.44, кв.99 | 315986 | СОЭ-52 | 2025-08-01 | Бавлинский р-н | ИПУ
Бавлы г., ЭНГЕЛЬСА ул., д.44, кв.63 | 311591 | СОЭ-52 | 2025-08-01 | Бавлинский р-н | ИПУ
Бавлы г., ЭНГЕЛЬСА ул., д.44, кв.2 | 102790 | СЕ 101 R5 145 | 2025-10-01 | Бавлинский р-н | ИПУ
Бавлы г., ЭНГЕЛЬСА ул., д.44, кв.87 | 007791020014685 | СЕ 101 | 2025-05-01 | Бавлинский р-н | ИПУ
Бавлы г., ЭНГЕЛЬСА ул., д.44, кв.28 | 25891 | СО-Э449 1М | 2025-01-01 | Бавлинский р-н | ИПУ
Бавлы г., ЭНГЕЛЬСА ул., д.44, кв.94 | 41060 | Лейне Электро-01 1МШ | 2025-09-01 | Бавлинский р-н | ИПУ
Бавлы г., ЭНГЕЛЬСА ул., д.44, кв.58 | 007789021029653 | СЕ 101 | 2025-06-21 | Бавлинский р-н | ИПУ
Бавлы г., ЭНГЕЛЬСА ул., д.44, кв.45 | 307895 | СОЭ-52 | 2025-08-01 | Бавлинский р-н | ИПУ
Бавлы г., ЭНГЕЛЬСА ул., д.44, кв.91 | 104371 | СО-Э449 1М1-1 | 2025-01-01 | Бавлинский р-н | ИПУ
Бавлы г., ЭНГЕЛЬСА ул., д.44, кв.46 | 007789018054238 | СЕ 101 | 2025-03-01 | Бавлинский р-н | ИПУ
Бавлы г., ЭНГЕЛЬСА ул., д.44, кв.23 | 094805 | СЕ 101 R5 145 | 2025-09-01 | Бавлинский р-н | ИПУ
Бавлы г., ЭНГЕЛЬСА ул., д.44, кв.96 | 40436 | Лейне Электро-01 1МШ | 2025-09-17 | Бавлинский р-н | ИПУ
Бавлы г., ЭНГЕЛЬСА ул., д.44, кв.14 | 493785 | СОЭ-55 | 2025-09-01 | Бавлинский р-н | ИПУ
Бавлы г., ЭНГЕЛЬСА ул., д.44, кв.47 | 311952 | СОЭ-52 | 2025-08-01 | Бавлинский р-н | ИПУ
Бавлы г., ЭНГЕЛЬСА ул., д.44, кв.38 | 310551 | СОЭ-52 | 2025-08-01 | Бавлинский р-н | ИПУ
Бавлы г., ЭНГЕЛЬСА ул., д.44, кв.49 | 279213 | СОЭ-52 | 2025-06-01 | Бавлинский р-н | ИПУ
Бавлы г., ЭНГЕЛЬСА ул., д.44, кв.86 | 064310 | Барс 1.111 | 2025-06-30 | Бавлинский р-н | ИПУ
Бавлы г., ЭНГЕЛЬСА ул., д.44, кв.24 | 299807 | СОЭ-52 | 2025-08-01 | Бавлинский р-н | ИПУ
Бавлы г., ЭНГЕЛЬСА ул., д.50, кв.77 | 095845 | СЕ 101 R5 145 | 2025-09-09 | Бавлинский р-н | ИПУ
Бавлы г., ЭНГЕЛЬСА ул., д.50, кв.6 | 103355 | СЕ 101 R5 145 | 2025-10-13 | Бавлинский р-н | ИПУ
Бавлы г., ЭНГЕЛЬСА ул., д.50, кв.2 | 064640 | Барс 1.111 | 2025-01-01 | Бавлинский р-н | ИПУ
Бавлы г., ЭНГЕЛЬСА ул., д.50, кв.17 | 032419 | СО-Э449 1М | 2025-01-01 | Бавлинский р-н | ИПУ
Бавлы г., ЭНГЕЛЬСА ул., д.50, кв.22 | 007789022008810 | СЕ 101 | 2025-07-11 | Бавлинский р-н | ИПУ
Бавлы г., ЭНГЕЛЬСА ул., д.50, кв.51 | 094928 | СЕ 101 R5 145 | 2025-09-01 | Бавлинский р-н | ИПУ
Бавлы г., ЭНГЕЛЬСА ул., д.50, кв.60 | 031358 | СО-Э449 1М | 2025-01-01 | Бавлинский р-н | ИПУ
Бавлы г., ЭНГЕЛЬСА ул., д.50, кв.9 | 102941 | СЕ 101 R5 145 | 2025-09-01 | Бавлинский р-н | ИПУ
Бавлы г., ЭНГЕЛЬСА ул., д.50, кв.36 | 02926320 | Меркурий 202 | 2025-01-01 | Бавлинский р-н | ИПУ
Бавлы г., ЭНГЕЛЬСА ул., д.50, кв.10 | 311786 | СОЭ-52 | 2025-08-01 | Бавлинский р-н | ИПУ
Бавлы г., ЭНГЕЛЬСА ул., д.50, кв.64 | 007789018048193 | СЕ 101 | 2025-03-01 | Бавлинский р-н | ИПУ
Бавлы г., ЭНГЕЛЬСА ул., д.50, кв.37 | 308934 | СОЭ-52 | 2025-08-01 | Бавлинский р-н | ИПУ
Бавлы г., ЭНГЕЛЬСА ул., д.50, кв.16 | 7011020002604 | СЕ 102 | 2025-05-20 | Бавлинский р-н | ИПУ
Бавлы г., ЭНГЕЛЬСА ул., д.50, кв.80 | 284907 | СОЭ-52 | 2025-07-01 | Бавлинский р-н | ИПУ
Бавлы г., ЭНГЕЛЬСА ул., д.50, кв.14 | 02012773 | СЭО-1.15 | 2025-07-01 | Бавлинский р-н | ИПУ
Бавлы г., ЭНГЕЛЬСА ул., д.50, кв.88 | 064276 | Барс 1.111 | 2025-03-01 | Бавлинский р-н | ИПУ
Бавлы г., ЭНГЕЛЬСА ул., д.50, кв.49 | 315197 | СОЭ-52 | 2025-08-01 | Бавлинский р-н | ИПУ
Бавлы г., ЭНГЕЛЬСА ул., д.50, кв.68 | 102983 | СЕ 101 R5 145 | 2025-10-01 | Бавлинский р-н | ИПУ
Бавлы г., ЭНГЕЛЬСА ул., д.50, кв.33 | 032416 | СО-Э449 1М | 2025-01-01 | Бавлинский р-н | ИПУ
Бавлы г., ЭНГЕЛЬСА ул., д.50, кв.82 | 102726 | СЕ 101 R5 145 | 2025-10-01 | Бавлинский р-н | ИПУ
Бавлы г., ЭНГЕЛЬСА ул., д.50, кв.72 | 2277458 | Меркурий 200 | 2025-01-01 | Бавлинский р-н | ИПУ
Бавлы г., ЭНГЕЛЬСА ул., д.50, кв.19 | 41920 | Лейне Электро-01 1МШ | 2025-09-01 | Бавлинский р-н | ИПУ
Бавлы г., ЭНГЕЛЬСА ул., д.50, кв.31 | 13051 | Лейне Электро-01 1МШ | 2025-11-11 | Бавлинский р-н | ИПУ
Бавлы г., ЭНГЕЛЬСА ул., д.50, кв.66 | 573710 | СОЭ-55 | 2025-08-01 | Бавлинский р-н | ИПУ
Бавлы г., ЭНГЕЛЬСА ул., д.50, кв.27 | 070639 | СЕ 101 R5 145 | 2025-01-01 | Бавлинский р-н | ИПУ
Бавлы г., ЭНГЕЛЬСА ул., д.50, кв.4 | 064308 | Барс 1.111 | 2025-03-01 | Бавлинский р-н | ИПУ
Бавлы г., ЭНГЕЛЬСА ул., д.50, кв.7 | 0077910200114926 | СЕ 101 | 2025-05-01 | Бавлинский р-н | ИПУ
Бавлы г., ЭНГЕЛЬСА ул., д.50, кв.71 | 007791020020067 | СЕ 101 | 2025-05-01 | Бавлинский р-н | ИПУ
Бавлы г., ЭНГЕЛЬСА ул., д.50, кв.97 | 102724 | СЕ 101 R5 145 | 2025-10-01 | Бавлинский р-н | ИПУ
Бавлы г., ЭНГЕЛЬСА ул., д.50, кв.93 | 23419030 | СЭТ1-1 | 2025-03-01 | Бавлинский р-н | ИПУ
Бавлы г., ЭНГЕЛЬСА ул., д.50, кв.18 | 315844 | СОЭ-52 | 2025-08-01 | Бавлинский р-н | ИПУ
Бавлы г., ЭНГЕЛЬСА ул., д.50, кв.52 | 314968 | СОЭ-52 | 2025-08-01 | Бавлинский р-н | ИПУ
Бавлы г., ЭНГЕЛЬСА ул., д.50, кв.5 | 335733 | СОЭ-52 | 2025-10-01 | Бавлинский р-н | ИПУ
Бавлы г., ЭНГЕЛЬСА ул., д.50, кв.70 | 288630 | СОЭ-52 | 2025-07-01 | Бавлинский р-н | ИПУ
Бавлы г., ЭНГЕЛЬСА ул., д.50, кв.65 | 007789018050848 | СЕ 101 | 2025-03-01 | Бавлинский р-н | ИПУ
Бавлы г., ЭНГЕЛЬСА ул., д.50, кв.20 | 284897 | СОЭ-52 | 2025-07-01 | Бавлинский р-н | ИПУ
Бавлы г., ЭНГЕЛЬСА ул., д.50, кв.56 | 37473 | Лейне Электро-01 1МШ | 2025-09-01 | Бавлинский р-н | ИПУ
Бавлы г., ЭНГЕЛЬСА ул., д.52, кв.118 | 291030 | СОЭ-52 | 2025-07-01 | Бавлинский р-н | ИПУ
Бавлы г., ЭНГЕЛЬСА ул., д.52, кв.103 | 42472 | Лейне Электро-01 1МШ | 2025-09-01 | Бавлинский р-н | ИПУ
Бавлы г., ЭНГЕЛЬСА ул., д.52, кв.95 | 102357 | СЕ 101 R5 145 | 2025-10-13 | Бавлинский р-н | ИПУ
Бавлы г., ЭНГЕЛЬСА ул., д.52, кв.108 | 279030. | СОЭ-52 | 2025-01-01 | Бавлинский р-н | ИПУ
Бавлы г., ЭНГЕЛЬСА ул., д.52, кв.126 | 26761 | СО-Э449 1М | 2025-01-01 | Бавлинский р-н | ИПУ
Бавлы г., ЭНГЕЛЬСА ул., д.52, кв.17 | 036611 | Барс 1.113 | 2025-01-01 | Бавлинский р-н | ИПУ
Бавлы г., ЭНГЕЛЬСА ул., д.52, кв.76 | 41262 | Лейне Электро-01 1МШ | 2025-09-01 | Бавлинский р-н | ИПУ
Бавлы г., ЭНГЕЛЬСА ул., д.52, кв.88 | 042496 | Барс 1.211 | 2025-09-01 | Бавлинский р-н | ИПУ
Бавлы г., ЭНГЕЛЬСА ул., д.52, кв.104 | 007789025036030 | СЕ 101 | 2025-11-01 | Бавлинский р-н | ИПУ
Бавлы г., ЭНГЕЛЬСА ул., д.52, кв.119 | 310524 | СОЭ-52 | 2025-08-01 | Бавлинский р-н | ИПУ
Бавлы г., ЭНГЕЛЬСА ул., д.52, кв.30 | 064014 | Барс 1.111 | 2025-06-01 | Бавлинский р-н | ИПУ
Бавлы г., ЭНГЕЛЬСА ул., д.52, кв.74 | 288721 | СОЭ-52 | 2025-07-01 | Бавлинский р-н | ИПУ
Бавлы г., ЭНГЕЛЬСА ул., д.52, кв.128 | 007789022037054 | СЕ 101 | 2025-07-22 | Бавлинский р-н | ИПУ
Бавлы г., ЭНГЕЛЬСА ул., д.52, кв.130 | 24306530 | СЭТ1-1 | 2025-05-01 | Бавлинский р-н | ИПУ
Бавлы г., ЭНГЕЛЬСА ул., д.52, кв.58 | 025608 | СО-Э449 1М | 2025-01-01 | Бавлинский р-н | ИПУ
Бавлы г., ЭНГЕЛЬСА ул., д.52, кв.3 | 095248 | СЕ 101 R5 145 | 2025-09-01 | Бавлинский р-н | ИПУ
Бавлы г., ЭНГЕЛЬСА ул., д.52, кв.75 | 104812 | СО-Э449 1М1-1 | 2025-01-01 | Бавлинский р-н | ИПУ
Бавлы г., ЭНГЕЛЬСА ул., д.52, кв.80 | 40400 | Лейне Электро-01 1МШ | 2025-09-01 | Бавлинский р-н | ИПУ
Бавлы г., ЭНГЕЛЬСА ул., д.52, кв.111 | 032351 | СО-Э449 1М | 2025-01-01 | Бавлинский р-н | ИПУ
Бавлы г., ЭНГЕЛЬСА ул., д.52, кв.19 | 282347 | СОЭ-52 | 2025-07-01 | Бавлинский р-н | ИПУ
Бавлы г., ЭНГЕЛЬСА ул., д.52, кв.12 | 0603480902904049 | СЕ 101 | 2025-01-01 | Бавлинский р-н | ИПУ
Бавлы г., ЭНГЕЛЬСА ул., д.52, кв.122 | 282288 | СОЭ-52 | 2025-06-01 | Бавлинский р-н | ИПУ
Бавлы г., ЭНГЕЛЬСА ул., д.52, кв.73 | 475993 | СОЭ-55 | 2025-01-01 | Бавлинский р-н | ИПУ
Бавлы г., ЭНГЕЛЬСА ул., д.52, кв.81 | 497541 | СОЭ-52 | 2025-08-01 | Бавлинский р-н | ИПУ
Бавлы г., ЭНГЕЛЬСА ул., д.52, кв.29 | 508873 | СОЭ-52 | 2025-01-01 | Бавлинский р-н | ИПУ
Бавлы г., ЭНГЕЛЬСА ул., д.52, кв.38 | 007789022012382 | СЕ 101 | 2025-07-01 | Бавлинский р-н | ИПУ
Бавлы г., ЭНГЕЛЬСА ул., д.52, кв.89 | 030842 | СО-Э449 1М | 2025-01-01 | Бавлинский р-н | ИПУ
Бавлы г., ЭНГЕЛЬСА ул., д.52, кв.90 | 308942 | СОЭ-52 | 2025-08-01 | Бавлинский р-н | ИПУ
Бавлы г., ЭНГЕЛЬСА ул., д.52, кв.61 | 52967 | Лейне Электро-01 1МШ | 2025-10-01 | Бавлинский р-н | ИПУ
Бавлы г., ЭНГЕЛЬСА ул., д.52, кв.108 | 279030 | СОЭ-52 | 2025-01-01 | Бавлинский р-н | ИПУ
Бавлы г., ЭНГЕЛЬСА ул., д.52, кв.115 | 032328 | СО-Э449 1М | 2025-01-01 | Бавлинский р-н | ИПУ
Бавлы г., ЭНГЕЛЬСА ул., д.52, кв.42 | 007495020001088 | СЕ 102 | 2025-06-01 | Бавлинский р-н | ИПУ
Бавлы г., ЭНГЕЛЬСА ул., д.52, кв.105 | 37467 | Лейне Электро-01 1МШ | 2025-09-01 | Бавлинский р-н | ИПУ
Бавлы г., ЭНГЕЛЬСА ул., д.52, кв.121 | 310537 | СОЭ-52 | 2025-08-01 | Бавлинский р-н | ИПУ
Бавлы г., ЭНГЕЛЬСА ул., д.52, кв.11 | 034336 | Барс 1.113 | 2025-01-01 | Бавлинский р-н | ИПУ
Бавлы г., ЭНГЕЛЬСА ул., д.52, кв.7 | 5537830 | Меркурий 201 | 2025-11-01 | Бавлинский р-н | ИПУ
Бавлы г., ЭНГЕЛЬСА ул., д.52, кв.62 | 064619 | Барс 1.111 | 2025-03-01 | Бавлинский р-н | ИПУ
Бавлы г., ЭНГЕЛЬСА ул., д.52, кв.39 | 030139 | СО-Э449 1М | 2025-01-01 | Бавлинский р-н | ИПУ
Бавлы г., ЭНГЕЛЬСА ул., д.52, кв.93 | 35120 | Лейне Электро-01 1МШ | 2025-09-01 | Бавлинский р-н | ИПУ
Бавлы г., ЭНГЕЛЬСА ул., д.52, кв.36 | 26277 | Лейне Электро-01 1МШ | 2025-11-01 | Бавлинский р-н | ИПУ
Бавлы г., ЭНГЕЛЬСА ул., д.52, кв.46 | 032335 | СО-Э449 1М | 2025-01-01 | Бавлинский р-н | ИПУ
Бавлы г., ЭНГЕЛЬСА ул., д.52, кв.86 | 310615 | СОЭ-52 | 2025-08-01 | Бавлинский р-н | ИПУ
Бавлы г., ЭНГЕЛЬСА ул., д.52, кв.79 | 010283 | СЕ 101 R5 145 | 2025-10-01 | Бавлинский р-н | ИПУ
Бавлы г., ЭНГЕЛЬСА ул., д.52, кв.85 | 070638 | СЕ 101 R5 145 | 2025-01-01 | Бавлинский р-н | ИПУ
Бавлы г., ЭНГЕЛЬСА ул., д.52, кв.114 | 031724 | СО-Э449 1М | 2025-01-01 | Бавлинский р-н | ИПУ
Бавлы г., ЭНГЕЛЬСА ул., д.52, кв.51 | 17434 | Лейне Электро-01 1МШ | 2025-11-11 | Бавлинский р-н | ИПУ
Бавлы г., ЭНГЕЛЬСА ул., д.52, кв.129 | 007011019004467 | СЕ 102 | 2025-01-01 | Бавлинский р-н | ИПУ
Бавлы г., ЭНГЕЛЬСА ул., д.52, кв.27 | 288861 | СОЭ-52 | 2025-07-01 | Бавлинский р-н | ИПУ
Бавлы г., ЭНГЕЛЬСА ул., д.52, кв.96 | 095745 | СЕ 101 R5 145 | 2025-09-01 | Бавлинский р-н | ИПУ
Бавлы г., ЭНГЕЛЬСА ул., д.52, кв.1 | 315131 | СОЭ-52 | 2025-08-01 | Бавлинский р-н | ИПУ
Бавлы г., ЭНГЕЛЬСА ул., д.52, кв.97 | 712880100103430 | ЦЭ6807П | 2025-08-01 | Бавлинский р-н | ИПУ
Бавлы г., ЭНГЕЛЬСА ул., д.52, кв.92 ком. 1 | 010252 | СЕ 101 R5 145 | 2025-10-01 | Бавлинский р-н | ИПУ
Бавлы г., ЭНГЕЛЬСА ул., д.52, кв.77 | 41162 | Лейне Электро-01 1МШ | 2025-09-01 | Бавлинский р-н | ИПУ
Бавлы г., ЭНГЕЛЬСА ул., д.52, кв.18 | 006149609 | Соло | 2025-01-01 | Бавлинский р-н | ИПУ
Бавлы г., ЭНГЕЛЬСА ул., д.52, кв.70 | 095762 | СЕ 101 R5 145 | 2025-09-01 | Бавлинский р-н | ИПУ
Бавлы г., ЭНГЕЛЬСА ул., д.52, кв.28 | 301664 | СОЭ-52 | 2025-07-01 | Бавлинский р-н | ИПУ
Бавлы г., ЭНГЕЛЬСА ул., д.52, кв.69 | 007789018043686 | СЕ 101 | 2025-03-01 | Бавлинский р-н | ИПУ
Бавлы г., ЭНГЕЛЬСА ул., д.52, кв.125 ком. 2 | 007789018050810 | СЕ 101 | 2025-09-01 | Бавлинский р-н | ИПУ
Бавлы г., ЭНГЕЛЬСА ул., д.52, кв.15 | 102392 | СЕ 101 R5 145 | 2025-10-13 | Бавлинский р-н | ИПУ
Бавлы г., ЭНГЕЛЬСА ул., д.52, кв.53 | 007789021031507 | СЕ 101 | 2025-06-22 | Бавлинский р-н | ИПУ
Бавлы г., ЭНГЕЛЬСА ул., д.52, кв.68 | 007789022042943 | СЕ 101 | 2025-12-01 | Бавлинский р-н | ИПУ
Бавлы г., ЭНГЕЛЬСА ул., д.52, кв.123 | 40794 | Лейне Электро-01 1МШ | 2025-09-01 | Бавлинский р-н | ИПУ
Бавлы г., ЭНГЕЛЬСА ул., д.54, кв.54 | 311574 | СОЭ-52 | 2025-08-01 | Бавлинский р-н | ИПУ
Бавлы г., ЭНГЕЛЬСА ул., д.54, кв.9 | 007789018052944 | СЕ 101 | 2025-01-01 | Бавлинский р-н | ИПУ
Бавлы г., ЭНГЕЛЬСА ул., д.54, кв.63 | 281485 | СОЭ-52 | 2025-07-01 | Бавлинский р-н | ИПУ
Бавлы г., ЭНГЕЛЬСА ул., д.54, кв.64 | 288334 | СОЭ-52 | 2025-07-01 | Бавлинский р-н | ИПУ
Бавлы г., ЭНГЕЛЬСА ул., д.54, кв.27 | 007789018054180 | СЕ 101 | 2025-03-01 | Бавлинский р-н | ИПУ
Бавлы г., ЭНГЕЛЬСА ул., д.54, кв.26 | 335727 | СОЭ-52 | 2025-10-01 | Бавлинский р-н | ИПУ
Бавлы г., ЭНГЕЛЬСА ул., д.54, кв.40 | 284785 | СОЭ-52 | 2025-07-01 | Бавлинский р-н | ИПУ
Бавлы г., ЭНГЕЛЬСА ул., д.54, кв.55 | 010331 | СЕ 101 R5 145 | 2025-10-01 | Бавлинский р-н | ИПУ
Бавлы г., ЭНГЕЛЬСА ул., д.54, кв.58 | 288608 | СОЭ-52 | 2025-07-01 | Бавлинский р-н | ИПУ
Бавлы г., ЭНГЕЛЬСА ул., д.54, кв.68 | 096200 | СЕ 101 R5 145 | 2025-09-01 | Бавлинский р-н | ИПУ
Бавлы г., ЭНГЕЛЬСА ул., д.54, кв.61 | 309495 | СОЭ-52 | 2025-08-01 | Бавлинский р-н | ИПУ
Бавлы г., ЭНГЕЛЬСА ул., д.54, кв.2 | 574275 | СОЭ-55 | 2025-08-01 | Бавлинский р-н | ИПУ
Бавлы г., ЭНГЕЛЬСА ул., д.54, кв.10 | 493990 | СОЭ-55 | 2025-08-01 | Бавлинский р-н | ИПУ
Бавлы г., ЭНГЕЛЬСА ул., д.54, кв.34 | 288082 | СОЭ-52 | 2025-07-01 | Бавлинский р-н | ИПУ
Бавлы г., ЭНГЕЛЬСА ул., д.54, кв.43 | 288888 | СОЭ-52 | 2025-07-01 | Бавлинский р-н | ИПУ
Бавлы г., ЭНГЕЛЬСА ул., д.54, кв.41 | 094620 | СЕ 101 R5 145 | 2025-09-01 | Бавлинский р-н | ИПУ
Бавлы г., ЭНГЕЛЬСА ул., д.54, кв.22 ком. 1 | 0077890180501757 | СЕ 101 | 2025-09-01 | Бавлинский р-н | ИПУ
Бавлы г., ЭНГЕЛЬСА ул., д.54, кв.57 | 748855 | СОЭ-55 | 2025-12-01 | Бавлинский р-н | ИПУ
Бавлы г., ЭНГЕЛЬСА ул., д.54, кв.25 | 288491 | СОЭ-52 | 2025-07-01 | Бавлинский р-н | ИПУ
Бавлы г., ЭНГЕЛЬСА ул., д.54, кв.28 | 27205 | Лейне Электро-01 1МШ | 2025-11-11 | Бавлинский р-н | ИПУ
Бавлы г., ЭНГЕЛЬСА ул., д.54, кв.33 | 316085 | СОЭ-52 | 2025-09-07 | Бавлинский р-н | ИПУ
Бавлы г., ЭНГЕЛЬСА ул., д.54, кв.59 | 094777 | СЕ 101 R5 145 | 2025-09-01 | Бавлинский р-н | ИПУ
Бавлы г., ЭНГЕЛЬСА ул., д.54, кв.16 | 094967 | СЕ 101 R5 145 | 2025-09-01 | Бавлинский р-н | ИПУ
Бавлы г., ЭНГЕЛЬСА ул., д.58, кв.11 | 314956 | СОЭ-52 | 2025-08-01 | Бавлинский р-н | ИПУ
Бавлы г., ЭНГЕЛЬСА ул., д.58, кв.23 | 104538 | СО-Э449 1М1-1 | 2025-01-01 | Бавлинский р-н | ИПУ
Бавлы г., ЭНГЕЛЬСА ул., д.58, кв.5 | 041197 | СО-Э449 1М | 2025-01-01 | Бавлинский р-н | ИПУ
Бавлы г., ЭНГЕЛЬСА ул., д.58, кв.1 | 094626 | СЕ 101 R5 145 | 2025-09-01 | Бавлинский р-н | ИПУ
Бавлы г., ЭНГЕЛЬСА ул., д.58, кв.9 | 42390 | Лейне Электро-01 1МШ | 2025-09-01 | Бавлинский р-н | ИПУ
Бавлы г., ЭНГЕЛЬСА ул., д.58, кв.3 | 53191 | Лейне Электро-01 1МШ | 2025-09-30 | Бавлинский р-н | ИПУ
Бавлы г., ЭНГЕЛЬСА ул., д.58, кв.16 | 310652 | СОЭ-52 | 2025-08-01 | Бавлинский р-н | ИПУ
Бавлы г., ЭНГЕЛЬСА ул., д.58, кв.17 | 012633 | СЕ 101 R5 145 | 2025-12-21 | Бавлинский р-н | ИПУ
Бавлы г., ЭНГЕЛЬСА ул., д.58, кв.6 | 094151 | СЕ 101 R5 145 | 2025-08-01 | Бавлинский р-н | ИПУ
Бавлы г., ЭНГЕЛЬСА ул., д.66, кв.3 | 553242 | СОЭ-55 | 2025-08-01 | Бавлинский р-н | ИПУ
Бавлы г., КАЛИНИНА УЛ., д.33А, кв.21 | 007789022010987 | СЕ 101 | 2025-07-01 | Бавлинский р-н | ИПУ
Бавлы г., КАЛИНИНА УЛ., д.33А, кв.24 | 031345 | СО-Э449 1М | 2025-01-01 | Бавлинский р-н | ИПУ
Бавлы г., КАЛИНИНА УЛ., д.33А, кв.17 | 006058509 | Соло | 2025-01-01 | Бавлинский р-н | ИПУ
Бавлы г., КАЛИНИНА УЛ., д.33А, кв.22 | 241594 | СЭТ1-1 | 2025-07-01 | Бавлинский р-н | ИПУ
Бавлы г., КАЛИНИНА УЛ., д.33А, кв.18 | 064318 | Барс 1.111 | 2025-01-01 | Бавлинский р-н | ИПУ
Бавлы г., КАЛИНИНА УЛ., д.33А, кв.8 | 5871109 | Соло | 2025-01-01 | Бавлинский р-н | ИПУ
Бавлы г., КАЛИНИНА УЛ., д.33А, кв.10 | 067019308 | Соло | 2025-01-01 | Бавлинский р-н | ИПУ
Бавлы г., КАЛИНИНА УЛ., д.35, кв.27 | 007789022028648 | СЕ 101 | 2025-07-01 | Бавлинский р-н | ИПУ
Бавлы г., КАЛИНИНА УЛ., д.35, кв.16 | 064312 | Барс 1.111 | 2025-06-01 | Бавлинский р-н | ИПУ
Бавлы г., КАЛИНИНА УЛ., д.35, кв.13 | 508676 | СОЭ-52 | 2025-01-01 | Бавлинский р-н | ИПУ
Бавлы г., КАЛИНИНА УЛ., д.35, кв.10 | 94691 | СЕ 101 R5 145 | 2025-09-01 | Бавлинский р-н | ИПУ
Бавлы г., КАЛИНИНА УЛ., д.35, кв.28 | 102834 | СЕ 101 R5 145 | 2025-10-01 | Бавлинский р-н | ИПУ
Бавлы г., КАЛИНИНА УЛ., д.35, кв.5 | 201421 | Нева 101 | 2025-07-01 | Бавлинский р-н | ИПУ
Бавлы г., КАЛИНИНА УЛ., д.35, кв.29 | 288431 | СОЭ-52 | 2025-08-19 | Бавлинский р-н | ИПУ
Бавлы г., КАЛИНИНА УЛ., д.35, кв.32 | 195131 | Нева 103 1SO | 2025-08-01 | Бавлинский р-н | ИПУ
Бавлы г., КАЛИНИНА УЛ., д.35, кв.21 | 095855 | СЕ 101 R5 145 | 2025-11-01 | Бавлинский р-н | ИПУ
Бавлы г., КАЛИНИНА УЛ., д.35, кв.6 | 103039 | СЕ 101 R5 145 | 2025-10-01 | Бавлинский р-н | ИПУ
Бавлы г., КАЛИНИНА УЛ., д.35, кв.20 | 071882 | СО-Э449 1М1-1 | 2025-06-01 | Бавлинский р-н | ИПУ
Бавлы г., КАЛИНИНА УЛ., д.35, кв.24 | 010211 | СЕ 101 R5 145 | 2025-09-30 | Бавлинский р-н | ИПУ
Бавлы г., КАЛИНИНА УЛ., д.35, кв.11 | 311958 | СОЭ-52 | 2025-08-01 | Бавлинский р-н | ИПУ
Бавлы г., КАЛИНИНА УЛ., д.35, кв.12 | 094680 | СЕ 101 R5 145 | 2025-09-01 | Бавлинский р-н | ИПУ
Бавлы г., КАЛИНИНА УЛ., д.35, кв.19 | 007789022030012 | СЕ 101 | 2025-07-01 | Бавлинский р-н | ИПУ
Бавлы г., КАЛИНИНА УЛ., д.35А, кв.3 | 064629 | Барс 1.111 | 2025-01-01 | Бавлинский р-н | ИПУ
Бавлы г., КАЛИНИНА УЛ., д.35А, кв.8 | 064134 | Барс 1.111 | 2025-01-01 | Бавлинский р-н | ИПУ
Бавлы г., КАЛИНИНА УЛ., д.35А, кв.16 | 0646021 | Барс 1.111 | 2025-01-01 | Бавлинский р-н | ИПУ
Бавлы г., КАЛИНИНА УЛ., д.35А, кв.5 | 064635 | СЕ 101 R5 145 | 2025-01-01 | Бавлинский р-н | ИПУ
Бавлы г., КАЛИНИНА УЛ., д.35А, кв.22 | 064633 | Барс 1.111 | 2025-01-01 | Бавлинский р-н | ИПУ
Бавлы г., КАЛИНИНА УЛ., д.35А, кв.4 | 064136 | СЕ 101 R5 145 | 2025-06-01 | Бавлинский р-н | ИПУ
Бавлы г., КАЛИНИНА УЛ., д.35А, кв.21 | 064641 | Барс 1.111 | 2025-01-01 | Бавлинский р-н | ИПУ
Бавлы г., КАЛИНИНА УЛ., д.35А, кв.9 | 034909 | СО-Э449 1М | 2025-01-01 | Бавлинский р-н | ИПУ
Бавлы г., КАЛИНИНА УЛ., д.35А, кв.6 | 036828 | Барс 1.113 | 2025-01-01 | Бавлинский р-н | ИПУ
Бавлы г., КАЛИНИНА УЛ., д.35А, кв.7 | 064324 | Барс 1.111 | 2025-01-01 | Бавлинский р-н | ИПУ
Бавлы г., КАЛИНИНА УЛ., д.35А, кв.12 | 067622 | Барс 1.111 | 2025-01-01 | Бавлинский р-н | ИПУ
Бавлы г., КАЛИНИНА УЛ., д.35А, кв.14 | 31336 | СО-Э449 1М | 2025-01-01 | Бавлинский р-н | ИПУ
Бавлы г., КАЛИНИНА УЛ., д.35А, кв.13 | 064622 | Барс 1.111 | 2025-01-01 | Бавлинский р-н | ИПУ
Бавлы г., КАЛИНИНА УЛ., д.35А, кв.18 | 064321 | Барс 1.111 | 2025-01-01 | Бавлинский р-н | ИПУ
Бавлы г., КАЛИНИНА УЛ., д.35А, кв.11 | 040255 | СО-Э449 1М | 2025-01-01 | Бавлинский р-н | ИПУ
Бавлы г., КАЛИНИНА УЛ., д.37, кв.10 | 034347 | Барс 1.113 | 2025-01-01 | Бавлинский р-н | ИПУ
Бавлы г., КАЛИНИНА УЛ., д.37, кв.6 | 094786 | СЕ 101 R5 145 | 2025-09-01 | Бавлинский р-н | ИПУ
Бавлы г., КАЛИНИНА УЛ., д.37, кв.21 | 291129 | СОЭ-52 | 2025-11-01 | Бавлинский р-н | ИПУ
Бавлы г., КАЛИНИНА УЛ., д.37, кв.2 | 62981 | Лейне Электро-01 1МШ | 2025-10-08 | Бавлинский р-н | ИПУ
Бавлы г., КАЛИНИНА УЛ., д.37, кв.8 | 311953 | СОЭ-52 | 2025-08-01 | Бавлинский р-н | ИПУ
Бавлы г., КАЛИНИНА УЛ., д.37, кв.17 | 026520 | СО-Э449 1М | 2025-01-01 | Бавлинский р-н | ИПУ
Бавлы г., КАЛИНИНА УЛ., д.39, кв.20 | 102994 | СЕ 101 R5 145 | 2025-10-13 | Бавлинский р-н | ИПУ
Бавлы г., КАЛИНИНА УЛ., д.39, кв.5 | 27888 | Лейне Электро-01 1МШ | 2025-11-12 | Бавлинский р-н | ИПУ
Бавлы г., КАЛИНИНА УЛ., д.39, кв.12 | 064325 | Барс 1.111 | 2025-01-01 | Бавлинский р-н | ИПУ
Бавлы г., КАЛИНИНА УЛ., д.39, кв.22 | 007789018057073 | СЕ 101 | 2025-03-01 | Бавлинский р-н | ИПУ
Бавлы г., КАЛИНИНА УЛ., д.39, кв.17 | 288962 | СОЭ-52 | 2025-07-01 | Бавлинский р-н | ИПУ
Бавлы г., КАЛИНИНА УЛ., д.39, кв.19 | 007789018054788 | СЕ 101 | 2025-07-01 | Бавлинский р-н | ИПУ
Бавлы г., КАЛИНИНА УЛ., д.39, кв.4 | 203950 | Нева 101 | 2025-07-01 | Бавлинский р-н | ИПУ
Бавлы г., КАЛИНИНА УЛ., д.39, кв.7 | 314945 | СОЭ-52 | 2025-08-01 | Бавлинский р-н | ИПУ
Бавлы г., КАЛИНИНА УЛ., д.39, кв.6 | 315087 | СОЭ-52 | 2025-08-01 | Бавлинский р-н | ИПУ
Бавлы г., КАЛИНИНА УЛ., д.39, кв.18 | 288516 | СОЭ-52 | 2025-07-01 | Бавлинский р-н | ИПУ
Бавлы г., КАЛИНИНА УЛ., д.39, кв.10 | 034357 | Барс 1.113 | 2025-01-01 | Бавлинский р-н | ИПУ
Бавлы г., КАЛИНИНА УЛ., д.39, кв.2 | 41265 | Лейне Электро-01 1МШ | 2025-09-01 | Бавлинский р-н | ИПУ
Бавлы г., КАЛИНИНА УЛ., д.39, кв.13 | 42025 | Лейне Электро-01 1МШ | 2025-09-01 | Бавлинский р-н | ИПУ
Бавлы г., КАЛИНИНА УЛ., д.40, кв.8 | 099353 | СЕ 101 R5 145 | 2025-09-01 | Бавлинский р-н | ИПУ
Бавлы г., КАЛИНИНА УЛ., д.40, кв.10 | 095259 | СЕ 101 R5 145 | 2025-09-01 | Бавлинский р-н | ИПУ
Бавлы г., КАЛИНИНА УЛ., д.40, кв.26 | 67011308 | Соло | 2025-01-01 | Бавлинский р-н | ИПУ
Бавлы г., КАЛИНИНА УЛ., д.40, кв.14 | 41450 | Лейне Электро-01 1МШ | 2025-09-01 | Бавлинский р-н | ИПУ
Бавлы г., КАЛИНИНА УЛ., д.40, кв.17 | 102812 | СЕ 101 R5 145 | 2025-10-01 | Бавлинский р-н | ИПУ
Бавлы г., КАЛИНИНА УЛ., д.40, кв.27 | 30719 | СО-Э449 1М | 2025-01-01 | Бавлинский р-н | ИПУ
Бавлы г., КАЛИНИНА УЛ., д.40, кв.15 | 37504 | Лейне Электро-01 1МШ | 2025-09-01 | Бавлинский р-н | ИПУ
Бавлы г., КАЛИНИНА УЛ., д.40, кв.22 | 102792 | СЕ 101 R5 145 | 2025-10-13 | Бавлинский р-н | ИПУ
Бавлы г., КАЛИНИНА УЛ., д.40, кв.24 | 095812 | СЕ 101 R5 145 | 2025-09-01 | Бавлинский р-н | ИПУ
Бавлы г., КАЛИНИНА УЛ., д.40, кв.23 | 35313 | Лейне Электро-01 1МШ | 2025-09-01 | Бавлинский р-н | ИПУ
Бавлы г., КАЛИНИНА УЛ., д.40, кв.16 | 095792 | СЕ 101 R5 145 | 2025-09-01 | Бавлинский р-н | ИПУ
Бавлы г., КАЛИНИНА УЛ., д.40, кв.13 | 102383 | СЕ 101 R5 145 | 2025-10-13 | Бавлинский р-н | ИПУ
Бавлы г., КАЛИНИНА УЛ., д.40, кв.7 | 07789025038590 | СЕ 101 | 2025-11-01 | Бавлинский р-н | ИПУ
Бавлы г., КАЛИНИНА УЛ., д.41, кв.15 | 279265 | СОЭ-52 | 2025-06-01 | Бавлинский р-н | ИПУ
Бавлы г., КАЛИНИНА УЛ., д.41, кв.20 | 007789021031909 | СЕ 101 | 2025-06-22 | Бавлинский р-н | ИПУ
Бавлы г., КАЛИНИНА УЛ., д.41, кв.12 | 25896 | СО-Э449 1М | 2025-01-01 | Бавлинский р-н | ИПУ
Бавлы г., КАЛИНИНА УЛ., д.41, кв.5 | 007789018051230 | СЕ 101 | 2025-03-01 | Бавлинский р-н | ИПУ
Бавлы г., КАЛИНИНА УЛ., д.41, кв.13 | 036733 | Барс 1.113 | 2025-01-01 | Бавлинский р-н | ИПУ
Бавлы г., КАЛИНИНА УЛ., д.41, кв.17/1 | 284904 | СОЭ-52 | 2025-07-01 | Бавлинский р-н | ИПУ
Бавлы г., КАЛИНИНА УЛ., д.41, кв.14 | 036830 | Барс 1.113 | 2025-01-01 | Бавлинский р-н | ИПУ
Бавлы г., КАЛИНИНА УЛ., д.41, кв.10 | 5997709 | Соло | 2025-01-01 | Бавлинский р-н | ИПУ
Бавлы г., КАЛИНИНА УЛ., д.41, кв.19 | 7789022039192 | СЕ 101 | 2025-07-22 | Бавлинский р-н | ИПУ
Бавлы г., КАЛИНИНА УЛ., д.41, кв.22 | 288534 | СОЭ-52 | 2025-07-01 | Бавлинский р-н | ИПУ
Бавлы г., КАЛИНИНА УЛ., д.41, кв.16 | 094775 | СЕ 101 R5 145 | 2025-08-01 | Бавлинский р-н | ИПУ
Бавлы г., КАЛИНИНА УЛ., д.42, кв.6 | 012462 | СЕ 101 R5 145 | 2025-12-21 | Бавлинский р-н | ИПУ
Бавлы г., КАЛИНИНА УЛ., д.42, кв.3 | 26393 | Лейне Электро-01 1МШ | 2025-01-01 | Бавлинский р-н | ИПУ
Бавлы г., КАЛИНИНА УЛ., д.42, кв.11 | 102385 | СЕ 101 R5 145 | 2025-10-01 | Бавлинский р-н | ИПУ
Бавлы г., КАЛИНИНА УЛ., д.42, кв.9 | 63135 | Лейне Электро-01 1МШ | 2025-10-07 | Бавлинский р-н | ИПУ
Бавлы г., КАЛИНИНА УЛ., д.42, кв.12 ком. А | 007789022029977 | СЕ 101 | 2025-07-01 | Бавлинский р-н | ИПУ
Бавлы г., КАЛИНИНА УЛ., д.42, кв.5 | 095831 | СЕ 101 R5 145 | 2025-09-01 | Бавлинский р-н | ИПУ
Бавлы г., КАЛИНИНА УЛ., д.42, кв.15 | 010179 | СЕ 101 R5 145 | 2025-09-01 | Бавлинский р-н | ИПУ
Бавлы г., КАЛИНИНА УЛ., д.42, кв.19 | 007791020006971 | СЕ 101 | 2025-01-01 | Бавлинский р-н | ИПУ
Бавлы г., КАЛИНИНА УЛ., д.42, кв.2 | 005677009 | Соло | 2025-01-01 | Бавлинский р-н | ИПУ
Бавлы г., КАЛИНИНА УЛ., д.42, кв.8 | 102816 | СЕ 101 R5 145 | 2025-10-01 | Бавлинский р-н | ИПУ
Бавлы г., КАЛИНИНА УЛ., д.44, кв.32 | 007495025005477 | СЕ 102 | 2025-10-25 | Бавлинский р-н | ИПУ
Бавлы г., КАЛИНИНА УЛ., д.44, кв.14 | 573608 | СОЭ-55 | 2025-08-01 | Бавлинский р-н | ИПУ
Бавлы г., КАЛИНИНА УЛ., д.44, кв.33 | 102764 | СЕ 101 R5 145 | 2025-10-13 | Бавлинский р-н | ИПУ
Бавлы г., КАЛИНИНА УЛ., д.44, кв.4 | 007789018054398 | СЕ 101 | 2025-01-01 | Бавлинский р-н | ИПУ
Бавлы г., КАЛИНИНА УЛ., д.44, кв.29 | 25911 | СО-Э449 1М | 2025-01-01 | Бавлинский р-н | ИПУ
Бавлы г., КАЛИНИНА УЛ., д.44, кв.7 | 61123 | Лейне Электро-01 1МШ | 2025-10-07 | Бавлинский р-н | ИПУ
Бавлы г., КАЛИНИНА УЛ., д.44, кв.8 | 010247 | СЕ 101 R5 145 | 2025-09-01 | Бавлинский р-н | ИПУ
Бавлы г., КАЛИНИНА УЛ., д.44, кв.28 | 41923 | Лейне Электро-01 1МШ | 2025-09-01 | Бавлинский р-н | ИПУ
Бавлы г., КАЛИНИНА УЛ., д.44, кв.25 | 283764 | СОЭ-52 | 2025-07-01 | Бавлинский р-н | ИПУ
Бавлы г., КАЛИНИНА УЛ., д.44, кв.1 | 026205 | СО-Э449 1М | 2025-01-01 | Бавлинский р-н | ИПУ
Бавлы г., КАЛИНИНА УЛ., д.44, кв.23 | 7789018052821 | СЕ 101 | 2025-03-17 | Бавлинский р-н | ИПУ
Бавлы г., КАЛИНИНА УЛ., д.44, кв.9 | 23239430 | СЭТ1-1 | 2025-09-01 | Бавлинский р-н | ИПУ
Бавлы г., КАЛИНИНА УЛ., д.45, кв.23 | 42011 | Лейне Электро-01 1МШ | 2025-09-01 | Бавлинский р-н | ИПУ
Бавлы г., КАЛИНИНА УЛ., д.45, кв.26 | 103017 | СЕ 101 R5 145 | 2025-10-13 | Бавлинский р-н | ИПУ
Бавлы г., КАЛИНИНА УЛ., д.45, кв.16 | 071664 | СЕ 101 R5 145 | 2025-01-01 | Бавлинский р-н | ИПУ
Бавлы г., КАЛИНИНА УЛ., д.45, кв.8 | 095846 | СЕ 101 R5 145 | 2025-09-01 | Бавлинский р-н | ИПУ
Бавлы г., КАЛИНИНА УЛ., д.45, кв.13 | 071127 | СЕ 101 R5 145 | 2025-06-01 | Бавлинский р-н | ИПУ
Бавлы г., КАЛИНИНА УЛ., д.45, кв.20 | 05008598 | Меркурий 201 | 2025-08-26 | Бавлинский р-н | ИПУ
Бавлы г., КАЛИНИНА УЛ., д.45, кв.25 | 7789018049014 | СЕ 101 | 2025-06-01 | Бавлинский р-н | ИПУ
Бавлы г., КАЛИНИНА УЛ., д.45, кв.4 | 37391 | Лейне Электро-01 1МШ | 2025-09-01 | Бавлинский р-н | ИПУ
Бавлы г., КАЛИНИНА УЛ., д.45, кв.6 | 007789018052250 | СЕ 101 | 2025-01-01 | Бавлинский р-н | ИПУ
Бавлы г., КАЛИНИНА УЛ., д.45, кв.14 | 010088 | СЕ 101 R5 145 | 2025-10-13 | Бавлинский р-н | ИПУ
Бавлы г., КАЛИНИНА УЛ., д.45, кв.3 | 340206 | СОЭ-52 | 2025-10-01 | Бавлинский р-н | ИПУ
Бавлы г., КАЛИНИНА УЛ., д.45, кв.33 | 288515 | СОЭ-52 | 2025-07-01 | Бавлинский р-н | ИПУ
Бавлы г., КАЛИНИНА УЛ., д.46, кв.36 | 007789018044980 | СЕ 101 | 2025-03-01 | Бавлинский р-н | ИПУ
Бавлы г., КАЛИНИНА УЛ., д.47, кв.13 | 007789018045981 | СЕ 101 | 2025-03-01 | Бавлинский р-н | ИПУ
Бавлы г., КАЛИНИНА УЛ., д.47, кв.12 | 007791020018141 | СЕ 101 | 2025-05-01 | Бавлинский р-н | ИПУ
Бавлы г., КАЛИНИНА УЛ., д.47, кв.10 | 103011 | СЕ 101 R5 145 | 2025-10-01 | Бавлинский р-н | ИПУ
Бавлы г., КАЛИНИНА УЛ., д.47, кв.7 | 279452 | СОЭ-52 | 2025-06-01 | Бавлинский р-н | ИПУ
Бавлы г., КАЛИНИНА УЛ., д.47, кв.21 | 026769 | СО-Э449 1М | 2025-01-01 | Бавлинский р-н | ИПУ
Бавлы г., КАЛИНИНА УЛ., д.47, кв.14 | 071576 | СЕ 101 R5 145 | 2025-06-01 | Бавлинский р-н | ИПУ
Бавлы г., КАЛИНИНА УЛ., д.47, кв.5 | 62303634059 | Меркурий 202 | 2025-01-01 | Бавлинский р-н | ИПУ
Бавлы г., КАЛИНИНА УЛ., д.47, кв.11 | 095737 | СЕ 101 R5 145 | 2025-09-01 | Бавлинский р-н | ИПУ
Бавлы г., КАЛИНИНА УЛ., д.47, кв.24 | 040921 | СО-Э449 1М | 2025-01-01 | Бавлинский р-н | ИПУ
Бавлы г., КАЛИНИНА УЛ., д.48, кв.10 | 0712870409284367 | ЦЭ6807П | 2025-09-03 | Бавлинский р-н | ИПУ
Бавлы г., КАЛИНИНА УЛ., д.48, кв.20 | 0712870501467736 | ЦЭ6807П | 2025-08-27 | Бавлинский р-н | ИПУ
Бавлы г., КАЛИНИНА УЛ., д.48, кв.28 | 0712870501379640 | ЦЭ6807П | 2025-01-28 | Бавлинский р-н | ИПУ
Бавлы г., КАЛИНИНА УЛ., д.48, кв.21 | 007495022001145 | СЕ 102 | 2025-03-01 | Бавлинский р-н | ИПУ
Бавлы г., КАЛИНИНА УЛ., д.48, кв.9 | 0712870409296049 | ЦЭ6807П | 2025-09-03 | Бавлинский р-н | ИПУ
Бавлы г., КАЛИНИНА УЛ., д.48, кв.23 | 0712870501381988 | ЦЭ6807П | 2025-01-13 | Бавлинский р-н | ИПУ
Бавлы г., КАЛИНИНА УЛ., д.48, кв.15 | 0712870409688141 | ЦЭ6807П | 2025-02-05 | Бавлинский р-н | ИПУ
Бавлы г., КАЛИНИНА УЛ., д.48, кв.14 | 0712870409688554 | ЦЭ6807П | 2025-04-08 | Бавлинский р-н | ИПУ
Крым-Сарай с., СОВЕТСКАЯ ул., д.57А, кв.4 | 04505355 | Меркурий 200 | 2025-06-24 | Бавлинский р-н | ИПУ
Крым-Сарай с., СОВЕТСКАЯ ул., д.57А, кв.7 | 102667 | СЕ 101 R5 145 | 2025-10-13 | Бавлинский р-н | ИПУ
Новозареченск п., СОВЕТСКАЯ ул., д.11, кв.2 | 102796 | СЕ 101 R5 145 | 2025-10-01 | Бавлинский р-н | ИПУ
Новозареченск п., СОВЕТСКАЯ ул., д.15, кв.13 | 004536 | СО-ЭЭ6706 | 2025-01-01 | Бавлинский р-н | ИПУ
Поповка с., ЦЕНТРАЛЬНАЯ ул., д.13, кв.11 | 007128022021916 | ЦЭ6807П | 2025-07-01 | Бавлинский р-н | ИПУ
Поповка с., ЦЕНТРАЛЬНАЯ ул., д.13, кв.16 | 102320 | СЕ 101 R5 145 | 2025-10-13 | Бавлинский р-н | ИПУ
Поповка с., ЦЕНТРАЛЬНАЯ ул., д.17, кв.11 | 007789018050887 | СЕ 101 | 2025-03-01 | Бавлинский р-н | ИПУ
Поповка с., ЦЕНТРАЛЬНАЯ ул., д.19, кв.6 | 007791020013487 | СЕ 101 | 2025-05-01 | Бавлинский р-н | ИПУ
Татарский Кандыз с., СОВЕТСКАЯ ул., д.165, кв.12 | 00789022038638 | СЕ 101 | 2025-07-21 | Бавлинский р-н | ИПУ
Татарский Кандыз с., СОВЕТСКАЯ ул., д.165, кв.7 | 010349 | СЕ 101 R5 145 | 2025-09-01 | Бавлинский р-н | ИПУ
Бавлы г., Энгельса ул., д.52 | 007789021031974 | CE101 R5 145 M | 01.06.2025 | Бавлинский р-н | ЮЛ
Бавлы г., Гоголя ул., д.18 | 034465, | Барс-1.113 | 17.03.2025 | Бавлинский р-н | ЮЛ
Бавлы г., Горького ул., д.4 | 007789015007929 | CE101 R5 145 M | 30.06.2025 | Бавлинский р-н | ЮЛ
Бавлы г., Куйбышева ул., д.9 | 04944901 | Меркурий-200.02 | 30.06.2025 | Бавлинский р-н | ОДПУ
Бавлы г., С.Сайдашева ул., д.33 | 24477326 | Меркурий-230 ART-01 PQRSIN | 30.09.2025 | Бавлинский р-н | ОДПУ
Бавлы г., Пионерская ул., д.13 | 28841 | Лейне Электро-01 | 31.03.2025 | Бавлинский р-н | ЮЛ
Бавлы г., С.Сайдашева ул., д.19 | 007789024063936 | CE101 R5 145 M | 31.12.2025 | Бавлинский р-н | ЮЛ
Бугульма г., ГАБДУЛЛЫ ТУКАЯ ул., д.68, кв.21 | 014291 | СО-Э449 1М1-1 | 2025-01-01 | Бугульминский р-н | ИПУ
Бугульма г., ГАБДУЛЛЫ ТУКАЯ ул., д.68, кв.23 | 011730 | СО-50МЭ | 2025-01-01 | Бугульминский р-н | ИПУ
Бугульма г., ГАБДУЛЛЫ ТУКАЯ ул., д.68, кв.14 | 106913 | БАРС 1.111 | 2025-01-01 | Бугульминский р-н | ИПУ
Бугульма г., ГАБДУЛЛЫ ТУКАЯ ул., д.68, кв.25 | 007789022044550 | СЕ 101 | 2025-09-03 | Бугульминский р-н | ИПУ
Бугульма г., ГАБДУЛЛЫ ТУКАЯ ул., д.70, кв.16 | 99718 | Лейне Электро-01 1МШ | 2025-09-03 | Бугульминский р-н | ИПУ
Бугульма г., ГАБДУЛЛЫ ТУКАЯ ул., д.70, кв.28 | 007128018004564 | ЦЭ6807БК | 2025-01-01 | Бугульминский р-н | ИПУ
Бугульма г., ГАБДУЛЛЫ ТУКАЯ ул., д.70, кв.7 | 867573 | Лейне Электро-01 1МШ | 2025-09-03 | Бугульминский р-н | ИПУ
Бугульма г., ГАБДУЛЛЫ ТУКАЯ ул., д.70, кв.1 | 01013752 | Меркурий 200.04 | 2025-01-01 | Бугульминский р-н | ИПУ
Бугульма г., ГАБДУЛЛЫ ТУКАЯ ул., д.70, кв.21 | 311938 | СОЭ-52 | 2025-01-01 | Бугульминский р-н | ИПУ
Бугульма г., ГАБДУЛЛЫ ТУКАЯ ул., д.70, кв.14 | 0071280200009231 | ЦЭ6807БК | 2025-01-01 | Бугульминский р-н | ИПУ
Бугульма г., ГАБДУЛЛЫ ТУКАЯ ул., д.72, кв.8 | 56922 | Лейне Электро-01 1МШ | 2025-01-01 | Бугульминский р-н | ИПУ
Бугульма г., ГАБДУЛЛЫ ТУКАЯ ул., д.72, кв.3 | 007495020000325 | СЕ 102 | 2025-01-01 | Бугульминский р-н | ИПУ
Бугульма г., ГАБДУЛЛЫ ТУКАЯ ул., д.72, кв.17 | 290457 | СОЭ-52/50-11Ш | 2025-09-01 | Бугульминский р-н | ИПУ
Бугульма г., ГАБДУЛЛЫ ТУКАЯ ул., д.72, кв.28 | 58129 | Лейне Электро-01 1МШ | 2025-09-01 | Бугульминский р-н | ИПУ
Бугульма г., ГАБДУЛЛЫ ТУКАЯ ул., д.72, кв.20 | 000081009 | Соло | 2025-01-01 | Бугульминский р-н | ИПУ
Бугульма г., ГАБДУЛЛЫ ТУКАЯ ул., д.72, кв.12 | 0108026233 | Лейне Электро-01 1МШ | 2025-01-01 | Бугульминский р-н | ИПУ
Бугульма г., ГАБДУЛЛЫ ТУКАЯ ул., д.72, кв.14 | 522579 | СОЭ-52/50-11Ш | 2025-01-01 | Бугульминский р-н | ИПУ
Бугульма г., ГАБДУЛЛЫ ТУКАЯ ул., д.73, кв.11 | 05008368 | СЭО-1.15 | 2025-09-01 | Бугульминский р-н | ИПУ
Бугульма г., ГАБДУЛЛЫ ТУКАЯ ул., д.73, кв.18 | 007129021020775 | ЦЭ6807Б | 2025-01-01 | Бугульминский р-н | ИПУ
Бугульма г., ГАБДУЛЛЫ ТУКАЯ ул., д.73, кв.37 | 02013131 | СОЭ-1 | 2025-01-01 | Бугульминский р-н | ИПУ
Бугульма г., ГАБДУЛЛЫ ТУКАЯ ул., д.73, кв.15 | 03513375 | Меркурий 201 | 2025-01-01 | Бугульминский р-н | ИПУ
Бугульма г., ГАБДУЛЛЫ ТУКАЯ ул., д.73, кв.40 | 007495017000436 | СЕ 102 | 2025-01-01 | Бугульминский р-н | ИПУ
Бугульма г., ГАБДУЛЛЫ ТУКАЯ ул., д.73, кв.23 | 315311 | СОЭ-5 | 2025-01-01 | Бугульминский р-н | ИПУ
Бугульма г., ГАБДУЛЛЫ ТУКАЯ ул., д.73, кв.21 | 026463 | СО-ЭЭ6705 | 2025-01-01 | Бугульминский р-н | ИПУ
Бугульма г., ГАБДУЛЛЫ ТУКАЯ ул., д.73, кв.35 | 281809 | СОЭ-5 | 2025-01-01 | Бугульминский р-н | ИПУ
Бугульма г., ГАБДУЛЛЫ ТУКАЯ ул., д.73, кв.14 | 007791020023159 | СЕ 101 | 2025-01-01 | Бугульминский р-н | ИПУ
Бугульма г., ГАБДУЛЛЫ ТУКАЯ ул., д.73, кв.12 | 007789018064487 | СЕ 101 | 2025-09-01 | Бугульминский р-н | ИПУ
Бугульма г., ГАБДУЛЛЫ ТУКАЯ ул., д.73, кв.1 | 04969025 | Меркурий 201 | 2025-07-01 | Бугульминский р-н | ИПУ
Бугульма г., ГАБДУЛЛЫ ТУКАЯ ул., д.74, кв.35 | 369391 | Лейне Электро-01 1МШ | 2025-09-03 | Бугульминский р-н | ИПУ
Бугульма г., ГАБДУЛЛЫ ТУКАЯ ул., д.74, кв.27 | 997386 | СО-505 | 2025-09-03 | Бугульминский р-н | ИПУ
Бугульма г., ГАБДУЛЛЫ ТУКАЯ ул., д.74, кв.36 | 313880 | СОЭ-52/50-11Ш | 2025-09-03 | Бугульминский р-н | ИПУ
Бугульма г., ГАБДУЛЛЫ ТУКАЯ ул., д.74, кв.6 | 507032 | СОЭ-52/50-11Ш | 2025-09-03 | Бугульминский р-н | ИПУ
Бугульма г., ГАБДУЛЛЫ ТУКАЯ ул., д.74, кв.37 | 007789022042887 | СЕ 101 | 2025-01-01 | Бугульминский р-н | ИПУ
Бугульма г., ГАБДУЛЛЫ ТУКАЯ ул., д.74, кв.3 | 012036 | СО-505 | 2025-01-01 | Бугульминский р-н | ИПУ
Бугульма г., ГАБДУЛЛЫ ТУКАЯ ул., д.74, кв.29 | 007791007014465 | СЕ 101 | 2025-01-01 | Бугульминский р-н | ИПУ
Бугульма г., ГАБДУЛЛЫ ТУКАЯ ул., д.74, кв.8 | 007789020025224 | СЕ 101 S6 145 | 2025-01-01 | Бугульминский р-н | ИПУ
Бугульма г., ГАБДУЛЛЫ ТУКАЯ ул., д.74, кв.24 | 73553 | Лейне Электро-01 1МШ | 2025-01-01 | Бугульминский р-н | ИПУ
Бугульма г., ГАБДУЛЛЫ ТУКАЯ ул., д.74, кв.11 | 519424 | СОЭ-52 | 2025-09-03 | Бугульминский р-н | ИПУ
Бугульма г., ГАБДУЛЛЫ ТУКАЯ ул., д.75, кв.39 | 573720 | СОЭ-52 | 2025-01-01 | Бугульминский р-н | ИПУ
Бугульма г., ГАБДУЛЛЫ ТУКАЯ ул., д.75, кв.1 | 011801 | СЦЭТ-12 | 2025-01-01 | Бугульминский р-н | ИПУ
Бугульма г., ГАБДУЛЛЫ ТУКАЯ ул., д.75, кв.5 | 21722 | Лейне Электро-01 1МШ | 2025-01-01 | Бугульминский р-н | ИПУ
Бугульма г., ГАБДУЛЛЫ ТУКАЯ ул., д.75, кв.40 | 007129020036750 | ЦЭ6807БК | 2025-01-01 | Бугульминский р-н | ИПУ
Бугульма г., ГАБДУЛЛЫ ТУКАЯ ул., д.75, кв.19 | 0077890220457 | СЕ 101 | 2025-01-01 | Бугульминский р-н | ИПУ
Бугульма г., ГАЗИНУРА ГАФИАТУЛЛИНА ул., д.5, кв.2 | 67604 | Лейне Электро-01 1МШ | 2025-01-01 | Бугульминский р-н | ИПУ
Бугульма г., ГАЗИНУРА ГАФИАТУЛЛИНА ул., д.5, кв.7 | 301692 | СОЭ-52/50-11Ш | 2025-09-27 | Бугульминский р-н | ИПУ
Бугульма г., ГАЗИНУРА ГАФИАТУЛЛИНА ул., д.9, кв.53 | 011544 | СО-505 | 2025-04-05 | Бугульминский р-н | ИПУ
Бугульма г., ГАЗИНУРА ГАФИАТУЛЛИНА ул., д.9, кв.43 | 012090 | СО-505 | 2025-04-05 | Бугульминский р-н | ИПУ
Бугульма г., ГАЗИНУРА ГАФИАТУЛЛИНА ул., д.9, кв.33 | 86720 | Лейне Электро-01 1МШ | 2025-04-05 | Бугульминский р-н | ИПУ
Бугульма г., ГАЗИНУРА ГАФИАТУЛЛИНА ул., д.9, кв.56 | 0498904 | Меркурий 201 | 2025-04-05 | Бугульминский р-н | ИПУ
Бугульма г., ГАЗИНУРА ГАФИАТУЛЛИНА ул., д.9, кв.21 | 025636 | СО-Э449 1М1-1 | 2025-04-05 | Бугульминский р-н | ИПУ
Бугульма г., ГАЗИНУРА ГАФИАТУЛЛИНА ул., д.9, кв.12 | 016670909 | Соло | 2025-04-05 | Бугульминский р-н | ИПУ
Бугульма г., ГАЗИНУРА ГАФИАТУЛЛИНА ул., д.9, кв.16 | 509669 | СОЭ-52/50-11Ш | 2025-01-01 | Бугульминский р-н | ИПУ
Бугульма г., ГАЗИНУРА ГАФИАТУЛЛИНА ул., д.9, кв.13 | 007789023038438 | СЕ 101 R5 145 М | 2025-04-05 | Бугульминский р-н | ИПУ
Бугульма г., ГАЗИНУРА ГАФИАТУЛЛИНА ул., д.9, кв.44 | 524555 | СОЭ-52 | 2025-04-05 | Бугульминский р-н | ИПУ
Бугульма г., ГАЗИНУРА ГАФИАТУЛЛИНА ул., д.9, кв.5 | 05007940 | СЭО-1.15.402 | 2025-04-05 | Бугульминский р-н | ИПУ
Бугульма г., ГАЗИНУРА ГАФИАТУЛЛИНА ул., д.9, кв.27 | 026317 | СО-Э449 1М1-1 | 2025-04-05 | Бугульминский р-н | ИПУ
Бугульма г., ГАЗИНУРА ГАФИАТУЛЛИНА ул., д.9, кв.38 | 525483 | СОЭ-52 | 2025-04-05 | Бугульминский р-н | ИПУ
Бугульма г., ГАЗИНУРА ГАФИАТУЛЛИНА ул., д.9, кв.49 | 63767 | СОЭ-55 | 2025-08-01 | Бугульминский р-н | ИПУ
Бугульма г., ГАЗИНУРА ГАФИАТУЛЛИНА ул., д.9, кв.47 | 079190 | СОЭ-52/50-11Ш | 2025-01-01 | Бугульминский р-н | ИПУ
Бугульма г., ГАЗИНУРА ГАФИАТУЛЛИНА ул., д.9, кв.9 | 032448 | СО-Э449 1М1-1 | 2025-01-01 | Бугульминский р-н | ИПУ
Бугульма г., ГАЗИНУРА ГАФИАТУЛЛИНА ул., д.9, кв.55 | 498403 | СОЭ-52 | 2025-04-05 | Бугульминский р-н | ИПУ
Бугульма г., ГАЗИНУРА ГАФИАТУЛЛИНА ул., д.11, кв.57 | 007789020017737 | СЕ 101 | 2025-10-30 | Бугульминский р-н | ИПУ
Бугульма г., ГАЗИНУРА ГАФИАТУЛЛИНА ул., д.11, кв.38 | 73055 | Лейне Электро-01 1МШ | 2025-10-30 | Бугульминский р-н | ИПУ
Бугульма г., ГАЗИНУРА ГАФИАТУЛЛИНА ул., д.11, кв.43 | 52862 | Лейне Электро-01 1МШ | 2025-10-30 | Бугульминский р-н | ИПУ
Бугульма г., ГАЗИНУРА ГАФИАТУЛЛИНА ул., д.11, кв.37 | 007789020020405 | СЕ 101 | 2025-10-30 | Бугульминский р-н | ИПУ
Бугульма г., ГАЗИНУРА ГАФИАТУЛЛИНА ул., д.11, кв.3 | 717294 | СО-505 | 2025-10-30 | Бугульминский р-н | ИПУ
Бугульма г., ГАЗИНУРА ГАФИАТУЛЛИНА ул., д.11, кв.25 | 324099 | СОЭ-52 | 2025-10-30 | Бугульминский р-н | ИПУ
Бугульма г., ГАЗИНУРА ГАФИАТУЛЛИНА ул., д.11, кв.66 | 007789020016586 | СЕ 101 | 2025-10-30 | Бугульминский р-н | ИПУ
Бугульма г., ГАЗИНУРА ГАФИАТУЛЛИНА ул., д.11, кв.23 | 283221 | СОЭ-5 | 2025-10-30 | Бугульминский р-н | ИПУ
Бугульма г., ГАЗИНУРА ГАФИАТУЛЛИНА ул., д.11, кв.53 | 007789020016437 | СЕ 101 | 2025-10-30 | Бугульминский р-н | ИПУ
Бугульма г., ГАЗИНУРА ГАФИАТУЛЛИНА ул., д.11, кв.13 | 025348 | Барс 1.113 | 2025-10-30 | Бугульминский р-н | ИПУ
Бугульма г., ГАЗИНУРА ГАФИАТУЛЛИНА ул., д.11, кв.33 | 007789020023448 | СЕ 101 | 2025-10-30 | Бугульминский р-н | ИПУ
Бугульма г., ГАЗИНУРА ГАФИАТУЛЛИНА ул., д.11, кв.30 | 278334 | СОЭ-52 | 2025-01-01 | Бугульминский р-н | ИПУ
Бугульма г., ГАЗИНУРА ГАФИАТУЛЛИНА ул., д.11, кв.49 | 0108026821 | Скат 101 | 2025-10-30 | Бугульминский р-н | ИПУ
Бугульма г., ГАЗИНУРА ГАФИАТУЛЛИНА ул., д.11, кв.11 | 011871 | СО-505 | 2025-10-30 | Бугульминский р-н | ИПУ
Бугульма г., ГАЗИНУРА ГАФИАТУЛЛИНА ул., д.11, кв.9 | 120994 | СО-505 | 2025-10-30 | Бугульминский р-н | ИПУ
Бугульма г., ГАЗИНУРА ГАФИАТУЛЛИНА ул., д.11, кв.47 | 04997778 | Меркурий 201 | 2025-01-01 | Бугульминский р-н | ИПУ
Бугульма г., ГАЗИНУРА ГАФИАТУЛЛИНА ул., д.11, кв.36 | 49067 | Лейне Электро-01 1МШ | 2025-10-30 | Бугульминский р-н | ИПУ
Бугульма г., ГАЗИНУРА ГАФИАТУЛЛИНА ул., д.11, кв.56 | 007791023018910 | СЕ 101 | 2025-01-01 | Бугульминский р-н | ИПУ
Бугульма г., ГАЗИНУРА ГАФИАТУЛЛИНА ул., д.11, кв.51 | 010543009 | Соло | 2025-01-01 | Бугульминский р-н | ИПУ
Бугульма г., ГАЗИНУРА ГАФИАТУЛЛИНА ул., д.11, кв.34 | 526546 | СОЭ-5 | 2025-10-30 | Бугульминский р-н | ИПУ
Бугульма г., ГАЗИНУРА ГАФИАТУЛЛИНА ул., д.11, кв.46 | 007129020025199 | ЦЭ6807Б | 2025-10-30 | Бугульминский р-н | ИПУ
Бугульма г., ГАЗИНУРА ГАФИАТУЛЛИНА ул., д.11, кв.19 | 007791020025585 | СЕ 101 | 2025-10-30 | Бугульминский р-н | ИПУ
Бугульма г., ГАЗИНУРА ГАФИАТУЛЛИНА ул., д.11, кв.20 | 061829 | Барс 1.111 | 2025-10-30 | Бугульминский р-н | ИПУ
Бугульма г., ГАЗИНУРА ГАФИАТУЛЛИНА ул., д.11, кв.6 | 007789020023770 | СЕ 101 | 2025-10-30 | Бугульминский р-н | ИПУ
Бугульма г., ГАЗИНУРА ГАФИАТУЛЛИНА ул., д.11, кв.14 | 456642 | СОЭ-55 | 2025-10-30 | Бугульминский р-н | ИПУ
Бугульма г., ГАЗИНУРА ГАФИАТУЛЛИНА ул., д.11, кв.18 | 278221 | СОЭ-5 | 2025-10-30 | Бугульминский р-н | ИПУ
Бугульма г., ГАЗИНУРА ГАФИАТУЛЛИНА ул., д.11, кв.61 | 023883 | СО-ЭЭ6705 | 2025-10-30 | Бугульминский р-н | ИПУ
Бугульма г., ГАЗИНУРА ГАФИАТУЛЛИНА ул., д.11, кв.32 | 520024 | СОЭ-5 | 2025-10-30 | Бугульминский р-н | ИПУ
Бугульма г., ГАЗИНУРА ГАФИАТУЛЛИНА ул., д.11, кв.31 | 62717 | СЭА11ДМ Ш | 2025-10-30 | Бугульминский р-н | ИПУ
Бугульма г., ГАЗИНУРА ГАФИАТУЛЛИНА ул., д.11, кв.8 | 628485 | Со-И446 | 2025-10-30 | Бугульминский р-н | ИПУ
Бугульма г., ГАЗИНУРА ГАФИАТУЛЛИНА ул., д.11, кв.15 | 279159 | СОЭ-52 | 2025-10-30 | Бугульминский р-н | ИПУ
Бугульма г., ГАЗИНУРА ГАФИАТУЛЛИНА ул., д.11, кв.54 | 012314 | СО-505 | 2025-01-01 | Бугульминский р-н | ИПУ
Бугульма г., ГАЗИНУРА ГАФИАТУЛЛИНА ул., д.12, кв.7 | 007789020023389 | СЕ 101 | 2025-01-01 | Бугульминский р-н | ИПУ
Бугульма г., ГАЗИНУРА ГАФИАТУЛЛИНА ул., д.12, кв.38 | 311809 | СОЭ-5 | 2025-01-01 | Бугульминский р-н | ИПУ
Бугульма г., ГАЗИНУРА ГАФИАТУЛЛИНА ул., д.12, кв.90 | 007789023036478 | СЕ 101 | 2025-01-01 | Бугульминский р-н | ИПУ
Бугульма г., ГАЗИНУРА ГАФИАТУЛЛИНА ул., д.12, кв.68 | 007789025031207 | СЕ 101 | 2025-01-01 | Бугульминский р-н | ИПУ
Бугульма г., ГАЗИНУРА ГАФИАТУЛЛИНА ул., д.12, кв.78 | 106739 | БАРС 1.111 | 2025-01-01 | Бугульминский р-н | ИПУ
Бугульма г., ГАЗИНУРА ГАФИАТУЛЛИНА ул., д.12, кв.86 | 506736 | СОЭ-5 | 2025-01-01 | Бугульминский р-н | ИПУ
Бугульма г., ГАЗИНУРА ГАФИАТУЛЛИНА ул., д.12, кв.19 | 007789020024173 | СЕ 101 | 2025-01-01 | Бугульминский р-н | ИПУ
Бугульма г., ГАЗИНУРА ГАФИАТУЛЛИНА ул., д.12, кв.6 | 012310 | СО-505 | 2025-01-01 | Бугульминский р-н | ИПУ
Бугульма г., ГАЗИНУРА ГАФИАТУЛЛИНА ул., д.12, кв.84 | 626896 | СОЭ-5 | 2025-01-01 | Бугульминский р-н | ИПУ
Бугульма г., ГАЗИНУРА ГАФИАТУЛЛИНА ул., д.12, кв.35 | 00778902023335 | СЕ 101 | 2025-01-01 | Бугульминский р-н | ИПУ
Бугульма г., ГАЗИНУРА ГАФИАТУЛЛИНА ул., д.12, кв.24 | 282570 | СОЭ-5 | 2025-01-01 | Бугульминский р-н | ИПУ
Бугульма г., ГАЗИНУРА ГАФИАТУЛЛИНА ул., д.12, кв.87 | 007791020010743 | СЕ 101 | 2025-01-01 | Бугульминский р-н | ИПУ
Бугульма г., ГАЗИНУРА ГАФИАТУЛЛИНА ул., д.12, кв.13 | 007789023037815 | СЕ 101 | 2025-01-01 | Бугульминский р-н | ИПУ
Бугульма г., ГАЗИНУРА ГАФИАТУЛЛИНА ул., д.12, кв.2 | 007789020020376 | СЕ 101 | 2025-01-01 | Бугульминский р-н | ИПУ
Бугульма г., ГАЗИНУРА ГАФИАТУЛЛИНА ул., д.12, кв.70 | 10866 | Лейне Электро-01 1МШ | 2025-01-01 | Бугульминский р-н | ИПУ
Бугульма г., ГАЗИНУРА ГАФИАТУЛЛИНА ул., д.12, кв.65 | 014320 | СОЭ-5 | 2025-01-01 | Бугульминский р-н | ИПУ
Бугульма г., ГАЗИНУРА ГАФИАТУЛЛИНА ул., д.12, кв.16 | 007011020003218 | СЕ 102 R5 | 2025-01-01 | Бугульминский р-н | ИПУ
Бугульма г., ГАЗИНУРА ГАФИАТУЛЛИНА ул., д.12, кв.66 | 110307 | СОЭ-5 | 2025-01-01 | Бугульминский р-н | ИПУ
Бугульма г., ГАЗИНУРА ГАФИАТУЛЛИНА ул., д.12, кв.15 | 324126 | СОЭ-5 | 2025-01-01 | Бугульминский р-н | ИПУ
Бугульма г., ГАЗИНУРА ГАФИАТУЛЛИНА ул., д.12, кв.77 | 007789023041959 | СЕ 101 | 2025-01-01 | Бугульминский р-н | ИПУ
Бугульма г., ГАЗИНУРА ГАФИАТУЛЛИНА ул., д.12, кв.23 | 00745020001144 | СЕ 102 | 2025-01-01 | Бугульминский р-н | ИПУ
Бугульма г., ГАЗИНУРА ГАФИАТУЛЛИНА ул., д.12, кв.63 | 007495021006793 | СЕ 102 | 2025-01-01 | Бугульминский р-н | ИПУ
Бугульма г., ГАЗИНУРА ГАФИАТУЛЛИНА ул., д.12, кв.88 | 047171 | СО-Э449 | 2025-01-01 | Бугульминский р-н | ИПУ
Бугульма г., ГАЗИНУРА ГАФИАТУЛЛИНА ул., д.12, кв.67 | 509080 | СОЭ-52 | 2025-01-01 | Бугульминский р-н | ИПУ
Бугульма г., ГАЗИНУРА ГАФИАТУЛЛИНА ул., д.13, кв.25 | 28609 | Лейне Электро-01 1МШ | 2025-01-01 | Бугульминский р-н | ИПУ
Бугульма г., ГАЗИНУРА ГАФИАТУЛЛИНА ул., д.13, кв.8 | 025562 | СО-Э449 1М1-1 | 2025-01-01 | Бугульминский р-н | ИПУ
Бугульма г., ГАЗИНУРА ГАФИАТУЛЛИНА ул., д.13, кв.44 | 011995 | СО-50 | 2025-04-03 | Бугульминский р-н | ИПУ
Бугульма г., ГАЗИНУРА ГАФИАТУЛЛИНА ул., д.13, кв.41 | 007789024009153 | СЕ 101 S6 145 M | 2025-01-01 | Бугульминский р-н | ИПУ
Бугульма г., ГАЗИНУРА ГАФИАТУЛЛИНА ул., д.13, кв.22 | 333363 | СОЭ-52/50-11Ш | 2025-01-01 | Бугульминский р-н | ИПУ
Бугульма г., ГАЗИНУРА ГАФИАТУЛЛИНА ул., д.13, кв.55 | 511800 | СОЭ-52/50-11Ш | 2025-01-01 | Бугульминский р-н | ИПУ
Бугульма г., ГАЗИНУРА ГАФИАТУЛЛИНА ул., д.13, кв.61 | 519401 | СОЭ-52/50-11Ш | 2025-01-01 | Бугульминский р-н | ИПУ
Бугульма г., ГАЗИНУРА ГАФИАТУЛЛИНА ул., д.13, кв.31 | 014697909 | Соло | 2025-04-03 | Бугульминский р-н | ИПУ
Бугульма г., ГАЗИНУРА ГАФИАТУЛЛИНА ул., д.13, кв.28 | 010536109 | Соло | 2025-04-03 | Бугульминский р-н | ИПУ
Бугульма г., ГАЗИНУРА ГАФИАТУЛЛИНА ул., д.13, кв.64 | 23287 | Лейне Электро-01 1МШ | 2025-01-01 | Бугульминский р-н | ИПУ
Бугульма г., ГАЗИНУРА ГАФИАТУЛЛИНА ул., д.13, кв.50 | 071191 | СО-и449 | 2025-01-01 | Бугульминский р-н | ИПУ
Бугульма г., ГАЗИНУРА ГАФИАТУЛЛИНА ул., д.13, кв.42 | 007011020002955 | СЕ 102 | 2025-04-03 | Бугульминский р-н | ИПУ
Бугульма г., ГАЗИНУРА ГАФИАТУЛЛИНА ул., д.13, кв.52 | 007789022038541 | СЕ 101 | 2025-04-03 | Бугульминский р-н | ИПУ
Бугульма г., ГАЗИНУРА ГАФИАТУЛЛИНА ул., д.13, кв.62 | 06312 | Лейне Электро-01 1МШ | 2025-01-01 | Бугульминский р-н | ИПУ
Бугульма г., ГАЗИНУРА ГАФИАТУЛЛИНА ул., д.13, кв.27 | 294650 | СОЭ-52/50-11Ш | 2025-01-01 | Бугульминский р-н | ИПУ
Бугульма г., ГАЗИНУРА ГАФИАТУЛЛИНА ул., д.13, кв.59 | 522051 | СОЭ-52/50-11Ш | 2025-01-01 | Бугульминский р-н | ИПУ
Бугульма г., ГАЗИНУРА ГАФИАТУЛЛИНА ул., д.13, кв.17 | 007129021023019 | ЦЭ6807БК | 2025-01-01 | Бугульминский р-н | ИПУ
Бугульма г., ГАЗИНУРА ГАФИАТУЛЛИНА ул., д.13, кв.23 | 012825009 | Соло | 2025-04-03 | Бугульминский р-н | ИПУ
Бугульма г., ГАЗИНУРА ГАФИАТУЛЛИНА ул., д.13, кв.45 | 19256 | Лейне Электро-01 1МШ | 2025-04-03 | Бугульминский р-н | ИПУ
Бугульма г., ГАЗИНУРА ГАФИАТУЛЛИНА ул., д.13, кв.60 | 111204 | СО-505 | 2025-04-03 | Бугульминский р-н | ИПУ
Бугульма г., ГАЗИНУРА ГАФИАТУЛЛИНА ул., д.13, кв.20 | 046280 | Барс 1.211 | 2025-04-03 | Бугульминский р-н | ИПУ
Бугульма г., ГАЗИНУРА ГАФИАТУЛЛИНА ул., д.13, кв.18 | 60585 | Лейне Электро-01 1МШ | 2025-04-03 | Бугульминский р-н | ИПУ
Бугульма г., ГАЗИНУРА ГАФИАТУЛЛИНА ул., д.13, кв.7 | 289999 | СОЭ-52/50-11Ш | 2025-01-01 | Бугульминский р-н | ИПУ
Бугульма г., ГАЗИНУРА ГАФИАТУЛЛИНА ул., д.13, кв.48 | 59581 | ЛЕ 111,1 | 2025-01-01 | Бугульминский р-н | ИПУ
Бугульма г., ГАЗИНУРА ГАФИАТУЛЛИНА ул., д.13, кв.24 | 26849 | Лейне Электро-01 1МШ | 2025-04-03 | Бугульминский р-н | ИПУ
Бугульма г., ГАЗИНУРА ГАФИАТУЛЛИНА ул., д.14, кв.62 | 59474 | ЛЕ 111,1 | 2025-10-01 | Бугульминский р-н | ИПУ
Бугульма г., ГАЗИНУРА ГАФИАТУЛЛИНА ул., д.14, кв.30 | 274661 | СОЭ-52/50-11Ш | 2025-01-01 | Бугульминский р-н | ИПУ
Бугульма г., ГАЗИНУРА ГАФИАТУЛЛИНА ул., д.14, кв.31 | 007128022010580 | ЦЭ6807П | 2025-10-01 | Бугульминский р-н | ИПУ
Бугульма г., ГАЗИНУРА ГАФИАТУЛЛИНА ул., д.14, кв.9 | 308096 | СОЭ-52/50-11Ш | 2025-01-01 | Бугульминский р-н | ИПУ
Бугульма г., ГАЗИНУРА ГАФИАТУЛЛИНА ул., д.14, кв.54 | 717192 | СО-50 | 2025-04-04 | Бугульминский р-н | ИПУ
Бугульма г., ГАЗИНУРА ГАФИАТУЛЛИНА ул., д.14, кв.5 | 308656 | СОЭ-52/50-11Ш | 2025-01-01 | Бугульминский р-н | ИПУ
Бугульма г., ГАЗИНУРА ГАФИАТУЛЛИНА ул., д.14, кв.- | 007789021025091 | СЕ 101 R5 145 М | 2025-04-04 | Бугульминский р-н | ЮЛ
Бугульма г., ГАЗИНУРА ГАФИАТУЛЛИНА ул., д.14, кв.4 | 011546 | СОЭ-52/50-11Ш | 2025-01-01 | Бугульминский р-н | ИПУ
Бугульма г., ГАЗИНУРА ГАФИАТУЛЛИНА ул., д.14, кв.68 | 493870 | СОЭ-5 | 2025-04-04 | Бугульминский р-н | ИПУ
Бугульма г., ГАЗИНУРА ГАФИАТУЛЛИНА ул., д.14, кв.63 | 012043 | СО-50 | 2025-04-04 | Бугульминский р-н | ИПУ
Бугульма г., ГАЗИНУРА ГАФИАТУЛЛИНА ул., д.14, кв.20 | 007785022042588 | СЕ 101 S6 145 | 2025-10-01 | Бугульминский р-н | ИПУ
Бугульма г., ГАЗИНУРА ГАФИАТУЛЛИНА ул., д.14, кв.3 | 011546 | СО-50 | 2025-04-04 | Бугульминский р-н | ИПУ
Бугульма г., ГАЗИНУРА ГАФИАТУЛЛИНА ул., д.14, кв.2 | 007789025031048 | СЕ 101 S6 145 | 2025-10-01 | Бугульминский р-н | ИПУ
Бугульма г., ГАЗИНУРА ГАФИАТУЛЛИНА ул., д.14, кв.44 | 06000201 | СЭО-1.15.402 | 2025-04-04 | Бугульминский р-н | ИПУ
Бугульма г., ГАЗИНУРА ГАФИАТУЛЛИНА ул., д.14, кв.19 | 061031 | Барс 1.111 | 2025-04-04 | Бугульминский р-н | ИПУ
Бугульма г., ГАЗИНУРА ГАФИАТУЛЛИНА ул., д.14, кв.11 | 06004109 | СЭО-1.15.402 | 2025-04-04 | Бугульминский р-н | ИПУ
Бугульма г., ГАЗИНУРА ГАФИАТУЛЛИНА ул., д.14, кв.57 | 011612 | СО-50 | 2025-04-04 | Бугульминский р-н | ИПУ
Бугульма г., ГАЗИНУРА ГАФИАТУЛЛИНА ул., д.14, кв.37 | 007789023063502 | СЕ 101 R5 145 М | 2025-04-04 | Бугульминский р-н | ИПУ
Бугульма г., ГАЗИНУРА ГАФИАТУЛЛИНА ул., д.14, кв.58 | 061169 | Барс 1.111 | 2025-04-04 | Бугульминский р-н | ИПУ
Бугульма г., ГАЗИНУРА ГАФИАТУЛЛИНА ул., д.14, кв.56 | 501001 | СОЭ-52/50-11Ш | 2025-01-01 | Бугульминский р-н | ИПУ
Бугульма г., ГАЗИНУРА ГАФИАТУЛЛИНА ул., д.15, кв.18 | 013123709 | Соло | 2025-07-06 | Бугульминский р-н | ИПУ
Бугульма г., ГАЗИНУРА ГАФИАТУЛЛИНА ул., д.15, кв.37 | 065031 | СО-и449 | 2025-07-06 | Бугульминский р-н | ИПУ
Бугульма г., ГАЗИНУРА ГАФИАТУЛЛИНА ул., д.15, кв.24 | 284242 | СОЭ-52 | 2025-07-06 | Бугульминский р-н | ИПУ
Бугульма г., ГАЗИНУРА ГАФИАТУЛЛИНА ул., д.15, кв.57 | 007129021014114 | ЦЭ6807БК | 2025-07-06 | Бугульминский р-н | ИПУ
Бугульма г., ГАЗИНУРА ГАФИАТУЛЛИНА ул., д.15, кв.8 | 292686 | СО-505 | 2025-01-01 | Бугульминский р-н | ИПУ
Бугульма г., ГАЗИНУРА ГАФИАТУЛЛИНА ул., д.15, кв.9 | 007789020017319 | СЕ 101 S6 145 M | 2025-07-06 | Бугульминский р-н | ИПУ
Бугульма г., ГАЗИНУРА ГАФИАТУЛЛИНА ул., д.15, кв.25 | 007789022042335 | СЕ 101 | 2025-07-06 | Бугульминский р-н | ИПУ
Бугульма г., ГАЗИНУРА ГАФИАТУЛЛИНА ул., д.15, кв.28 | 40066 | Лейне Электро-01 1МШ | 2025-07-06 | Бугульминский р-н | ИПУ
Бугульма г., ГАЗИНУРА ГАФИАТУЛЛИНА ул., д.15, кв.55 | 007789024063148 | СЕ 101 S6 145 M | 2025-07-06 | Бугульминский р-н | ИПУ
Бугульма г., ГАЗИНУРА ГАФИАТУЛЛИНА ул., д.15, кв.21 | 324172 | СОЭ-52 | 2025-07-06 | Бугульминский р-н | ИПУ
Бугульма г., ГАЗИНУРА ГАФИАТУЛЛИНА ул., д.15, кв.51 | 332771 | СОЭ-52/50-11Ш | 2025-07-06 | Бугульминский р-н | ИПУ
Бугульма г., ГАЗИНУРА ГАФИАТУЛЛИНА ул., д.15, кв.3 | 526284 | СОЭ-52 | 2025-07-06 | Бугульминский р-н | ИПУ
Бугульма г., ГАЗИНУРА ГАФИАТУЛЛИНА ул., д.15, кв.62 | 526581 | СОЭ-52/50-11Ш | 2025-07-06 | Бугульминский р-н | ИПУ
Бугульма г., ГАЗИНУРА ГАФИАТУЛЛИНА ул., д.15, кв.38 | 49035 | Лейне Электро-01 1МШ | 2025-07-06 | Бугульминский р-н | ИПУ
Бугульма г., ГАЗИНУРА ГАФИАТУЛЛИНА ул., д.15, кв.29 | 627800 | СОЭ-52 | 2025-07-06 | Бугульминский р-н | ИПУ
Бугульма г., ГАЗИНУРА ГАФИАТУЛЛИНА ул., д.15, кв.34 | 007789023039904 | СЕ 101 R5 145 М | 2025-07-06 | Бугульминский р-н | ИПУ
Бугульма г., ГАЗИНУРА ГАФИАТУЛЛИНА ул., д.15, кв.56 | 107493 | БАРС 1.111 | 2025-07-06 | Бугульминский р-н | ИПУ
Бугульма г., ГАЗИНУРА ГАФИАТУЛЛИНА ул., д.15, кв.49 | 055828 | СО-505 | 2025-07-06 | Бугульминский р-н | ИПУ
Бугульма г., ГАЗИНУРА ГАФИАТУЛЛИНА ул., д.16, кв.46 | 507096 | СОЭ-52/50-11Ш | 2025-01-01 | Бугульминский р-н | ИПУ
Бугульма г., ГАЗИНУРА ГАФИАТУЛЛИНА ул., д.16, кв.20 | 007789023042424 | СЕ 101 | 2025-01-01 | Бугульминский р-н | ИПУ
Бугульма г., ГАЗИНУРА ГАФИАТУЛЛИНА ул., д.16, кв.25 | 012365 | СО-505 | 2025-01-01 | Бугульминский р-н | ИПУ
Бугульма г., ГАЗИНУРА ГАФИАТУЛЛИНА ул., д.16, кв.30 | 24517 | Лейне Электро-01 1МШ | 2025-01-15 | Бугульминский р-н | ИПУ
Бугульма г., ГАЗИНУРА ГАФИАТУЛЛИНА ул., д.16, кв.27 | 50766 | Лейне Электро-01 1МШ | 2025-01-01 | Бугульминский р-н | ИПУ
Бугульма г., ГАЗИНУРА ГАФИАТУЛЛИНА ул., д.16, кв.35 | 007789022012436 | СЕ 101 | 2025-01-01 | Бугульминский р-н | ИПУ
Бугульма г., ГАЗИНУРА ГАФИАТУЛЛИНА ул., д.16, кв.68 | 274621 | СОЭ-52/50-11Ш | 2025-01-01 | Бугульминский р-н | ИПУ
Бугульма г., ГАЗИНУРА ГАФИАТУЛЛИНА ул., д.16, кв.34 | 315268 | СОЭ-52/50-11Ш | 2025-01-01 | Бугульминский р-н | ИПУ
Бугульма г., ГАЗИНУРА ГАФИАТУЛЛИНА ул., д.16, кв.48 | 1303384 | СО-И449 | 2025-01-15 | Бугульминский р-н | ИПУ
Бугульма г., ГАЗИНУРА ГАФИАТУЛЛИНА ул., д.16, кв.19 | 07007026 | СЭО-1.15 | 2025-01-01 | Бугульминский р-н | ИПУ
Бугульма г., ГАЗИНУРА ГАФИАТУЛЛИНА ул., д.16, кв.16 | 003998 | СОЭ-5 | 2025-01-01 | Бугульминский р-н | ИПУ
Бугульма г., ГАЗИНУРА ГАФИАТУЛЛИНА ул., д.16, кв.54 | 37509 | Лейне Электро-01 1МШ | 2025-01-01 | Бугульминский р-н | ИПУ
Бугульма г., ГАЗИНУРА ГАФИАТУЛЛИНА ул., д.16, кв.29 | 498909 | СОЭ-52/50-11Ш | 2025-01-01 | Бугульминский р-н | ИПУ
Бугульма г., ГАЗИНУРА ГАФИАТУЛЛИНА ул., д.16, кв.40 | 279045 | СОЭ-52/50-11Ш | 2025-01-01 | Бугульминский р-н | ИПУ
Бугульма г., ГАЗИНУРА ГАФИАТУЛЛИНА ул., д.16, кв.18 | 07789022010312 | СЕ 101 | 2025-01-15 | Бугульминский р-н | ИПУ
Бугульма г., ГАЗИНУРА ГАФИАТУЛЛИНА ул., д.16, кв.9 | 007791021084803 | СЕ 101 S6 145 | 2025-01-15 | Бугульминский р-н | ИПУ
Бугульма г., ГАЗИНУРА ГАФИАТУЛЛИНА ул., д.16, кв.51 | 007495020000346 | СЕ 102 | 2025-01-01 | Бугульминский р-н | ИПУ
Бугульма г., ГАЗИНУРА ГАФИАТУЛЛИНА ул., д.16, кв.11 | 007789023040527 | СЕ 101 S6 145 | 2025-01-15 | Бугульминский р-н | ИПУ
Бугульма г., ГАЗИНУРА ГАФИАТУЛЛИНА ул., д.16, кв.56 | 007129021004450 | ЦЭ6807БК | 2025-01-15 | Бугульминский р-н | ИПУ
Бугульма г., ГАЗИНУРА ГАФИАТУЛЛИНА ул., д.16, кв.28 | 10 | СОЭ-52/50-11Ш | 2025-01-01 | Бугульминский р-н | ИПУ
Бугульма г., ГАЗИНУРА ГАФИАТУЛЛИНА ул., д.16, кв.49 | 54357 | Лейне Электро-01 1МШ | 2025-01-01 | Бугульминский р-н | ИПУ
Бугульма г., ГАЗИНУРА ГАФИАТУЛЛИНА ул., д.16, кв.53 | 0761208 | СО-505 | 2025-01-15 | Бугульминский р-н | ИПУ
Бугульма г., ГАЗИНУРА ГАФИАТУЛЛИНА ул., д.16, кв.6 | 06009946 | СЭО-1.15.402 | 2025-01-01 | Бугульминский р-н | ИПУ
Бугульма г., ГАЗИНУРА ГАФИАТУЛЛИНА ул., д.16, кв.65 | 506666 | СОЭ-52/50-11Ш | 2025-01-01 | Бугульминский р-н | ИПУ
Бугульма г., ГАЗИНУРА ГАФИАТУЛЛИНА ул., д.16, кв.66 | 521108 | СОЭ-52/50-11Ш | 2025-01-01 | Бугульминский р-н | ИПУ
Бугульма г., ГАЗИНУРА ГАФИАТУЛЛИНА ул., д.16, кв.42 | 509114 | СОЭ-52/50-11Ш | 2025-01-01 | Бугульминский р-н | ИПУ
Бугульма г., ГАЗИНУРА ГАФИАТУЛЛИНА ул., д.16, кв.13 | 553859 | СОЭ-52 | 2025-01-15 | Бугульминский р-н | ИПУ
Бугульма г., ГАЗИНУРА ГАФИАТУЛЛИНА ул., д.16, кв.69 | 05004539 | СЭО-1.15.402 | 2025-01-01 | Бугульминский р-н | ИПУ
Бугульма г., ГАЗИНУРА ГАФИАТУЛЛИНА ул., д.16, кв.14 | 007789023065330 | СЕ 101 S6 145 | 2025-01-15 | Бугульминский р-н | ИПУ
Бугульма г., ГАЗИНУРА ГАФИАТУЛЛИНА ул., д.16, кв.2 | 502842 | СОЭ-52/50-11Ш | 2025-01-01 | Бугульминский р-н | ИПУ
Бугульма г., ГАЗИНУРА ГАФИАТУЛЛИНА ул., д.16, кв.67 | 502865 | СОЭ-52 | 2025-01-01 | Бугульминский р-н | ИПУ
Бугульма г., ГАЗИНУРА ГАФИАТУЛЛИНА ул., д.17, кв.58 | 317003 | СОЭ-52 | 2025-01-01 | Бугульминский р-н | ИПУ
Бугульма г., ГАЗИНУРА ГАФИАТУЛЛИНА ул., д.17, кв.48 | 007791021021708 | СЕ 101 | 2025-01-01 | Бугульминский р-н | ИПУ
Бугульма г., ГАЗИНУРА ГАФИАТУЛЛИНА ул., д.17, кв.25 | 06004381 | СЭО-1.15.402 | 2025-01-01 | Бугульминский р-н | ИПУ
Бугульма г., ГАЗИНУРА ГАФИАТУЛЛИНА ул., д.17, кв.29 | 317080 | СОЭ-52/50-11Ш | 2025-01-01 | Бугульминский р-н | ИПУ
Бугульма г., ГАЗИНУРА ГАФИАТУЛЛИНА ул., д.17, кв.6 | 628573 | СО-и449 | 2025-01-15 | Бугульминский р-н | ИПУ
Бугульма г., ГАЗИНУРА ГАФИАТУЛЛИНА ул., д.17, кв.14 | 115716 | Нева 103 1SO | 2025-01-15 | Бугульминский р-н | ИПУ
Бугульма г., ГАЗИНУРА ГАФИАТУЛЛИНА ул., д.17, кв.38 | 498898 | СОЭ-52/50-11Ш | 2025-01-01 | Бугульминский р-н | ИПУ
Бугульма г., ГАЗИНУРА ГАФИАТУЛЛИНА ул., д.17, кв.19 | 007129015036419 | ЦЭ6807БК | 2025-01-15 | Бугульминский р-н | ИПУ
Бугульма г., ГАЗИНУРА ГАФИАТУЛЛИНА ул., д.17, кв.13 | 31663 | СОЭ-52/50-11Ш | 2025-01-01 | Бугульминский р-н | ИПУ
Бугульма г., ГАЗИНУРА ГАФИАТУЛЛИНА ул., д.17, кв.32 | 327127 | СОЭ-52 | 2025-01-01 | Бугульминский р-н | ИПУ
Бугульма г., ГАЗИНУРА ГАФИАТУЛЛИНА ул., д.17, кв.69 | 46765 | Лейне Электро-01 1МШ | 2025-01-01 | Бугульминский р-н | ИПУ
Бугульма г., ГАЗИНУРА ГАФИАТУЛЛИНА ул., д.17, кв.28 | 04985188 | Меркурий 201 | 2025-01-01 | Бугульминский р-н | ИПУ
Бугульма г., ГАЗИНУРА ГАФИАТУЛЛИНА ул., д.17, кв.8 | 007789020023934 | СЕ 101 R5 145 М | 2025-01-01 | Бугульминский р-н | ИПУ
Бугульма г., ГАЗИНУРА ГАФИАТУЛЛИНА ул., д.17, кв.64 | 007791020010516 | СЕ 101 | 2025-01-01 | Бугульминский р-н | ИПУ
Бугульма г., ГАЗИНУРА ГАФИАТУЛЛИНА ул., д.17, кв.23 | 628579 | СО-и449 | 2025-01-15 | Бугульминский р-н | ИПУ
Бугульма г., ГАЗИНУРА ГАФИАТУЛЛИНА ул., д.17, кв.15 | 007789018059359 | СЕ 101 | 2025-01-01 | Бугульминский р-н | ИПУ
Бугульма г., ГАЗИНУРА ГАФИАТУЛЛИНА ул., д.17, кв.4 | 1020014300 | СЕ 101 S6 145 | 2025-01-15 | Бугульминский р-н | ИПУ
Бугульма г., ГАЗИНУРА ГАФИАТУЛЛИНА ул., д.17, кв.21 | 316390 | СОЭ-52 | 2025-01-01 | Бугульминский р-н | ИПУ
Бугульма г., ГАЗИНУРА ГАФИАТУЛЛИНА ул., д.17, кв.59 | 06004053 | СОЭ-2Т | 2025-01-15 | Бугульминский р-н | ИПУ
Бугульма г., ГАЗИНУРА ГАФИАТУЛЛИНА ул., д.17, кв.63 | 73218 | Лейне Электро-01 1МШ | 2025-01-01 | Бугульминский р-н | ИПУ
Бугульма г., ГАЗИНУРА ГАФИАТУЛЛИНА ул., д.17, кв.66 | 58990 | Лейне Электро-01 1МШ | 2025-01-01 | Бугульминский р-н | ИПУ
Бугульма г., ГАЗИНУРА ГАФИАТУЛЛИНА ул., д.17, кв.7 | 316840 | СОЭ-52/50-11Ш | 2025-01-01 | Бугульминский р-н | ИПУ
Бугульма г., ГАЗИНУРА ГАФИАТУЛЛИНА ул., д.17, кв.9 | 007789020015008 | СЕ 101 S6 145 | 2025-01-15 | Бугульминский р-н | ИПУ
Бугульма г., ГАЗИНУРА ГАФИАТУЛЛИНА ул., д.17, кв.43 | 508662 | СОЭ-52/50-11Ш | 2025-01-01 | Бугульминский р-н | ИПУ
Бугульма г., ГАЗИНУРА ГАФИАТУЛЛИНА ул., д.17, кв.12 | 093702 | БАРС 1.111 | 2025-01-01 | Бугульминский р-н | ИПУ
Бугульма г., ГАЗИНУРА ГАФИАТУЛЛИНА ул., д.17, кв.47 | 323370 | СОЭ-52 | 2025-01-01 | Бугульминский р-н | ИПУ
Бугульма г., ГАЗИНУРА ГАФИАТУЛЛИНА ул., д.17, кв.44 | 25787 | Лейне Электро-01 1МШ | 2025-01-01 | Бугульминский р-н | ИПУ
Бугульма г., ГАЗИНУРА ГАФИАТУЛЛИНА ул., д.17, кв.24 | 007789021026544 | СЕ 101 S6 145 | 2025-01-15 | Бугульминский р-н | ИПУ
Бугульма г., ГАЗИНУРА ГАФИАТУЛЛИНА ул., д.17, кв.57 | 316279 | СОЭ-52/50-11Ш | 2025-01-01 | Бугульминский р-н | ИПУ
Бугульма г., ГАЗИНУРА ГАФИАТУЛЛИНА ул., д.17, кв.2 | 628629 | СО-и449 | 2025-01-15 | Бугульминский р-н | ИПУ
Бугульма г., ГАЗИНУРА ГАФИАТУЛЛИНА ул., д.18, кв.88 | 007789024040747 | СЕ 101 S6 145 | 2025-10-07 | Бугульминский р-н | ИПУ
Бугульма г., ГАЗИНУРА ГАФИАТУЛЛИНА ул., д.18, кв.70 | 317103 | СОЭ-52 | 2025-04-05 | Бугульминский р-н | ИПУ
Бугульма г., ГАЗИНУРА ГАФИАТУЛЛИНА ул., д.18, кв.38 | 59862 | Лейне Электро-01 1МШ | 2025-04-05 | Бугульминский р-н | ИПУ
Бугульма г., ГАЗИНУРА ГАФИАТУЛЛИНА ул., д.18, кв.100 | 012151 | СО-505 | 2025-04-05 | Бугульминский р-н | ИПУ
Бугульма г., ГАЗИНУРА ГАФИАТУЛЛИНА ул., д.18, кв.8 | 025437 | СО-Э449 1М1-1 | 2025-04-05 | Бугульминский р-н | ИПУ
Бугульма г., ГАЗИНУРА ГАФИАТУЛЛИНА ул., д.18, кв.91 | 339656 | СОЭ-52/50-11Ш | 2025-01-01 | Бугульминский р-н | ИПУ
Бугульма г., ГАЗИНУРА ГАФИАТУЛЛИНА ул., д.18, кв.99 | 510570 | СОЭ-52/50-11Ш | 2025-01-01 | Бугульминский р-н | ИПУ
Бугульма г., ГАЗИНУРА ГАФИАТУЛЛИНА ул., д.18, кв.41 | 510403 | СОЭ-52 | 2025-04-05 | Бугульминский р-н | ИПУ
Бугульма г., ГАЗИНУРА ГАФИАТУЛЛИНА ул., д.18, кв.85 | 007791020019122 | СЕ 101 R5 145 М | 2025-04-05 | Бугульминский р-н | ИПУ
Бугульма г., ГАЗИНУРА ГАФИАТУЛЛИНА ул., д.18, кв.86 | 278219 | СОЭ-52/50-11Ш | 2025-01-01 | Бугульминский р-н | ИПУ
Бугульма г., ГАЗИНУРА ГАФИАТУЛЛИНА ул., д.18, кв.87 | 047253 | СО-Э449 1М1-1 | 2025-04-05 | Бугульминский р-н | ИПУ
Бугульма г., ГАЗИНУРА ГАФИАТУЛЛИНА ул., д.18, кв.22 | 012225 | СО-505 | 2025-04-05 | Бугульминский р-н | ИПУ
Бугульма г., ГАЗИНУРА ГАФИАТУЛЛИНА ул., д.18, кв.81 | 35722 | Лейне Электро-01 1МШ | 2025-04-05 | Бугульминский р-н | ИПУ
Бугульма г., ГАЗИНУРА ГАФИАТУЛЛИНА ул., д.18, кв.3 | 044922 | СО-Э449 1М1-1 | 2025-04-05 | Бугульминский р-н | ИПУ
Бугульма г., ГАЗИНУРА ГАФИАТУЛЛИНА ул., д.18, кв.83 | 507738 | СОЭ-52/50-11Ш | 2025-01-01 | Бугульминский р-н | ИПУ
Бугульма г., ГАЗИНУРА ГАФИАТУЛЛИНА ул., д.18, кв.28 | 19074 | СОЭ-52/50-11Ш | 2025-01-01 | Бугульминский р-н | ИПУ
Бугульма г., ГАЗИНУРА ГАФИАТУЛЛИНА ул., д.18, кв.62 | 74390 | Лейне Электро-01 1МШ | 2025-10-07 | Бугульминский р-н | ИПУ
Бугульма г., ГАЗИНУРА ГАФИАТУЛЛИНА ул., д.18, кв.18 | 04991847 | Меркурий 201 | 2025-04-05 | Бугульминский р-н | ИПУ
Бугульма г., ГАЗИНУРА ГАФИАТУЛЛИНА ул., д.18, кв.92 | 524251 | СОЭ-52/50-11Ш | 2025-01-01 | Бугульминский р-н | ИПУ
Бугульма г., ГАЗИНУРА ГАФИАТУЛЛИНА ул., д.18, кв.30 | 111853 | СО-505 | 2025-04-05 | Бугульминский р-н | ИПУ
Бугульма г., ГАЗИНУРА ГАФИАТУЛЛИНА ул., д.18, кв.80 | 358259 | СОЭ-52/50-11Ш | 2025-01-01 | Бугульминский р-н | ИПУ
Бугульма г., ГАЗИНУРА ГАФИАТУЛЛИНА ул., д.18, кв.53 | 93994 | Лейне Электро-01 1МШ | 2025-10-07 | Бугульминский р-н | ИПУ
Бугульма г., ГАЗИНУРА ГАФИАТУЛЛИНА ул., д.18, кв.84 | 308217 | СОЭ-52/50-11Ш | 2025-01-01 | Бугульминский р-н | ИПУ
Бугульма г., ГАЗИНУРА ГАФИАТУЛЛИНА ул., д.18, кв.82 | 526882 | СОЭ-52 | 2025-04-05 | Бугульминский р-н | ИПУ
Бугульма г., ГАЗИНУРА ГАФИАТУЛЛИНА ул., д.18, кв.95 | 007129021004486 | ЦЭ6807БК | 2025-10-07 | Бугульминский р-н | ИПУ
Бугульма г., ГАЗИНУРА ГАФИАТУЛЛИНА ул., д.18, кв.49 | 304709 | СОЭ-52/50-11Ш | 2025-01-01 | Бугульминский р-н | ИПУ
Бугульма г., ГАЗИНУРА ГАФИАТУЛЛИНА ул., д.18, кв.54 | 311705 | СОЭ-52/50-11Ш | 2025-01-01 | Бугульминский р-н | ИПУ
Бугульма г., ГАЗИНУРА ГАФИАТУЛЛИНА ул., д.18, кв.39 | 628482 | СО-и449 | 2025-10-07 | Бугульминский р-н | ИПУ
Бугульма г., ГАЗИНУРА ГАФИАТУЛЛИНА ул., д.18, кв.51 | 524406 | СОЭ-52/50-11Ш | 2025-01-01 | Бугульминский р-н | ИПУ
Бугульма г., ГАЗИНУРА ГАФИАТУЛЛИНА ул., д.18, кв.69 | 007789021015459 | СЕ 101 R5 145 М | 2025-04-05 | Бугульминский р-н | ИПУ
Бугульма г., ГАЗИНУРА ГАФИАТУЛЛИНА ул., д.18, кв.21 | 343385 | СОЭ-5 | 2025-10-07 | Бугульминский р-н | ИПУ
Бугульма г., ГАЗИНУРА ГАФИАТУЛЛИНА ул., д.18, кв.96 | 505858 | СОЭ-52/50-11Ш | 2025-01-01 | Бугульминский р-н | ИПУ
Бугульма г., ГАЗИНУРА ГАФИАТУЛЛИНА ул., д.18, кв.76 | 284686 | СОЭ-52/50-11Ш | 2025-01-01 | Бугульминский р-н | ИПУ
Бугульма г., ГАЗИНУРА ГАФИАТУЛЛИНА ул., д.18, кв.67 | 007129020034960 | ЦЭ6807П | 2025-04-05 | Бугульминский р-н | ИПУ
Бугульма г., ГАЗИНУРА ГАФИАТУЛЛИНА ул., д.18, кв.98 | 111363 | БАРС 1.111 | 2025-04-05 | Бугульминский р-н | ИПУ
Бугульма г., ГАЗИНУРА ГАФИАТУЛЛИНА ул., д.18, кв.32 | 70644 | Лейне Электро-01 1МШ | 2025-10-07 | Бугульминский р-н | ИПУ
Бугульма г., ГАЗИНУРА ГАФИАТУЛЛИНА ул., д.18, кв.66 | 007789022040533 | СЕ 101 R5 145 | 2025-10-08 | Бугульминский р-н | ИПУ
Бугульма г., ГАЗИНУРА ГАФИАТУЛЛИНА ул., д.18, кв.29 | 0761225 | СО-505 | 2025-04-05 | Бугульминский р-н | ИПУ
Бугульма г., ГАЗИНУРА ГАФИАТУЛЛИНА ул., д.18, кв.60 | 509012 | СОЭ-52 | 2025-04-05 | Бугульминский р-н | ИПУ
Бугульма г., ГАЗИНУРА ГАФИАТУЛЛИНА ул., д.18, кв.77 | 007789025041834 | СЕ 101 R5 145 М | 2025-04-05 | Бугульминский р-н | ИПУ
Бугульма г., ГАЗИНУРА ГАФИАТУЛЛИНА ул., д.18, кв.46 | 007789023045057 | СЕ 101 R5 145 М | 2025-04-05 | Бугульминский р-н | ИПУ
Бугульма г., ГАЗИНУРА ГАФИАТУЛЛИНА ул., д.18, кв.2 | 30540 | Лейне Электро-01 1МШ | 2025-04-05 | Бугульминский р-н | ИПУ
Бугульма г., ГАЗИНУРА ГАФИАТУЛЛИНА ул., д.18, кв.48 | 012630 | СОЭ-5 | 2025-04-05 | Бугульминский р-н | ИПУ
Бугульма г., ГАЗИНУРА ГАФИАТУЛЛИНА ул., д.18, кв.20 | 520779 | СОЭ-52/50-11Ш | 2025-01-01 | Бугульминский р-н | ИПУ
Бугульма г., ГАЗИНУРА ГАФИАТУЛЛИНА ул., д.18, кв.57 | 281599 | СОЭ-55/60 Ш-Т-312 | 2025-10-07 | Бугульминский р-н | ИПУ
Бугульма г., ГАЗИНУРА ГАФИАТУЛЛИНА ул., д.19, кв.82 | 133522 | СО-Э449 1М1-1 | 2025-01-01 | Бугульминский р-н | ИПУ
Бугульма г., ГАЗИНУРА ГАФИАТУЛЛИНА ул., д.19, кв.24 | 110982 | БАРС 1.111 | 2025-01-01 | Бугульминский р-н | ИПУ
Бугульма г., ГАЗИНУРА ГАФИАТУЛЛИНА ул., д.19, кв.86 | 283181 | СОЭ-52/50-11Ш | 2025-01-01 | Бугульминский р-н | ИПУ
Бугульма г., ГАЗИНУРА ГАФИАТУЛЛИНА ул., д.19, кв.28 | 007789020020315 | СЕ 101 S6 145 | 2025-01-01 | Бугульминский р-н | ИПУ
Бугульма г., ГАЗИНУРА ГАФИАТУЛЛИНА ул., д.19, кв.79 | 278181 | СОЭ-52 | 2025-01-01 | Бугульминский р-н | ИПУ
Бугульма г., ГАЗИНУРА ГАФИАТУЛЛИНА ул., д.19, кв.27 | 308108 | СОЭ-52/50-11Ш | 2025-01-01 | Бугульминский р-н | ИПУ
Бугульма г., ГАЗИНУРА ГАФИАТУЛЛИНА ул., д.19, кв.50 | 73620 | Лейне Электро-01 1МШ | 2025-01-01 | Бугульминский р-н | ИПУ
Бугульма г., ГАЗИНУРА ГАФИАТУЛЛИНА ул., д.19, кв.13 | 007789020024238 | СЕ 101 S6 145 | 2025-01-01 | Бугульминский р-н | ИПУ
Бугульма г., ГАЗИНУРА ГАФИАТУЛЛИНА ул., д.19, кв.42 | 136410 | СОЭ-5 | 2025-01-01 | Бугульминский р-н | ИПУ
Бугульма г., ГАЗИНУРА ГАФИАТУЛЛИНА ул., д.19, кв.74 | 520026 | СОЭ-52/50-11Ш | 2025-01-01 | Бугульминский р-н | ИПУ
Бугульма г., ГАЗИНУРА ГАФИАТУЛЛИНА ул., д.19, кв.49 | 279455 | СОЭ-52/50-11Ш | 2025-01-01 | Бугульминский р-н | ИПУ
Бугульма г., ГАЗИНУРА ГАФИАТУЛЛИНА ул., д.19, кв.40 | 524445 | СОЭ-52 | 2025-01-01 | Бугульминский р-н | ИПУ
Бугульма г., ГАЗИНУРА ГАФИАТУЛЛИНА ул., д.19, кв.18 | 021729 | СЦЭТ-12 | 2025-01-01 | Бугульминский р-н | ИПУ
Бугульма г., ГАЗИНУРА ГАФИАТУЛЛИНА ул., д.19, кв.30 | 08907 | Лейне Электро-01 1МШ | 2025-01-01 | Бугульминский р-н | ИПУ
Бугульма г., ГАЗИНУРА ГАФИАТУЛЛИНА ул., д.19, кв.77 | 307994 | СОЭ-52/50-11Ш | 2025-01-01 | Бугульминский р-н | ИПУ
Бугульма г., ГАЗИНУРА ГАФИАТУЛЛИНА ул., д.19, кв.17 | 337451 | СОЭ-52/50-11Ш | 2025-01-01 | Бугульминский р-н | ИПУ
Бугульма г., ГАЗИНУРА ГАФИАТУЛЛИНА ул., д.19, кв.36 | 70936 | Лейне Электро-01 1МШ | 2025-01-01 | Бугульминский р-н | ИПУ
Бугульма г., ГАЗИНУРА ГАФИАТУЛЛИНА ул., д.19, кв.1 | 02012635 | СЭО-1.15.402 | 2025-01-01 | Бугульминский р-н | ИПУ
Бугульма г., ГАЗИНУРА ГАФИАТУЛЛИНА ул., д.19, кв.20 | 007789021033397 | СЕ 101 S6 145 | 2025-01-01 | Бугульминский р-н | ИПУ
Бугульма г., ГАЗИНУРА ГАФИАТУЛЛИНА ул., д.19, кв.95 | 301418 | СОЭ-52/50-11Ш | 2025-01-01 | Бугульминский р-н | ИПУ
Бугульма г., ГАЗИНУРА ГАФИАТУЛЛИНА ул., д.19, кв.78 | 522807 | СОЭ-52 | 2025-01-01 | Бугульминский р-н | ИПУ
Бугульма г., ГАЗИНУРА ГАФИАТУЛЛИНА ул., д.19, кв.60 | 007128020009278 | ЦЭ6807БК | 2025-01-01 | Бугульминский р-н | ИПУ
Бугульма г., ГАЗИНУРА ГАФИАТУЛЛИНА ул., д.19, кв.23 | 509036 | СОЭ-52 | 2025-01-01 | Бугульминский р-н | ИПУ
Бугульма г., ГАЗИНУРА ГАФИАТУЛЛИНА ул., д.19, кв.84 | 323529 | СОЭ-52/50-11Ш | 2025-01-01 | Бугульминский р-н | ИПУ
Бугульма г., ГАЗИНУРА ГАФИАТУЛЛИНА ул., д.19, кв.6 | 509379 | СОЭ-52/50-11Ш | 2025-01-01 | Бугульминский р-н | ИПУ
Бугульма г., ГАЗИНУРА ГАФИАТУЛЛИНА ул., д.19, кв.57 | 05011107 | Меркурий 201.5 | 2025-01-01 | Бугульминский р-н | ИПУ
Бугульма г., ГАЗИНУРА ГАФИАТУЛЛИНА ул., д.19, кв.29 | 497497 | СОЭ-52/50-11Ш | 2025-01-01 | Бугульминский р-н | ИПУ
Бугульма г., ГАЗИНУРА ГАФИАТУЛЛИНА ул., д.19, кв.85 | 290069 | СОЭ-52/50-11Ш | 2025-01-01 | Бугульминский р-н | ИПУ
Бугульма г., ГАЗИНУРА ГАФИАТУЛЛИНА ул., д.19, кв.97 | 279176 | СОЭ-52/50-11Ш | 2025-01-01 | Бугульминский р-н | ИПУ
Бугульма г., ГАЗИНУРА ГАФИАТУЛЛИНА ул., д.19, кв.59 | 0614173 | Барс 1.111 | 2025-01-01 | Бугульминский р-н | ИПУ
Бугульма г., ГАЗИНУРА ГАФИАТУЛЛИНА ул., д.19, кв.51 | 193 | Лейне Электро-01 1МШ | 2025-01-01 | Бугульминский р-н | ИПУ
Бугульма г., ГАЗИНУРА ГАФИАТУЛЛИНА ул., д.19, кв.87 | 298175 | СОЭ-52/50-11Ш | 2025-01-01 | Бугульминский р-н | ИПУ
Бугульма г., ГАЗИНУРА ГАФИАТУЛЛИНА ул., д.19, кв.63 | 69498 | Лейне Электро-01 1МШ | 2025-01-01 | Бугульминский р-н | ИПУ
Бугульма г., ГАЗИНУРА ГАФИАТУЛЛИНА ул., д.19, кв.46 | 70750 | Лейне Электро-01 1МШ | 2025-01-01 | Бугульминский р-н | ИПУ
Бугульма г., ГАЗИНУРА ГАФИАТУЛЛИНА ул., д.19, кв.91 | 511844 | СОЭ-52 | 2025-01-01 | Бугульминский р-н | ИПУ
Бугульма г., ГАЗИНУРА ГАФИАТУЛЛИНА ул., д.19, кв.92 | 73381 | Лейне Электро-01 1МШ | 2025-01-01 | Бугульминский р-н | ИПУ
Бугульма г., ГАЗИНУРА ГАФИАТУЛЛИНА ул., д.19, кв.37 | 04339 | Лейне Электро-01 1МШ | 2025-01-01 | Бугульминский р-н | ИПУ
Бугульма г., ГАЗИНУРА ГАФИАТУЛЛИНА ул., д.19, кв.10 | 909182 | СО-51 ПК | 2025-01-01 | Бугульминский р-н | ИПУ
Бугульма г., ГАЗИНУРА ГАФИАТУЛЛИНА ул., д.19, кв.56 | 332705 | СОЭ-52/50-11Ш | 2025-01-01 | Бугульминский р-н | ИПУ
Бугульма г., ГАЗИНУРА ГАФИАТУЛЛИНА ул., д.19, кв.61 | 323973 | СОЭ-52 | 2025-01-01 | Бугульминский р-н | ИПУ
Бугульма г., ГАЗИНУРА ГАФИАТУЛЛИНА ул., д.19, кв.33 | 12714 | Лейне Электро-01 1МШ | 2025-01-01 | Бугульминский р-н | ИПУ
Бугульма г., ГАЗИНУРА ГАФИАТУЛЛИНА ул., д.19, кв.55 | 007789021014183 | СЕ 101 | 2025-01-01 | Бугульминский р-н | ИПУ
Бугульма г., ГАЗИНУРА ГАФИАТУЛЛИНА ул., д.19, кв.62 | 007791020005713 | СЕ 101 | 2025-01-01 | Бугульминский р-н | ИПУ
Бугульма г., ГАЗИНУРА ГАФИАТУЛЛИНА ул., д.19, кв.35 | 284810 | СОЭ-52 | 2025-01-01 | Бугульминский р-н | ИПУ
Бугульма г., ГАЗИНУРА ГАФИАТУЛЛИНА ул., д.19, кв.66 | 007791020020491 | СЕ 101 | 2025-01-01 | Бугульминский р-н | ИПУ
Бугульма г., ГАЗИНУРА ГАФИАТУЛЛИНА ул., д.19, кв.83 | 311784 | СОЭ-52/50-11Ш | 2025-01-01 | Бугульминский р-н | ИПУ
Бугульма г., ГАЗИНУРА ГАФИАТУЛЛИНА ул., д.19, кв.93 | 007789022044303 | СЕ 101 | 2025-01-01 | Бугульминский р-н | ИПУ
Бугульма г., ГАЗИНУРА ГАФИАТУЛЛИНА ул., д.19, кв.26 | 628598 | СО-и449 | 2025-01-01 | Бугульминский р-н | ИПУ
Бугульма г., ГАЗИНУРА ГАФИАТУЛЛИНА ул., д.19, кв.22 | 495580 | СОЭ-52/50-11Ш | 2025-01-01 | Бугульминский р-н | ИПУ
Бугульма г., ГАЗИНУРА ГАФИАТУЛЛИНА ул., д.20, кв.10 | 007011020002999 | СЕ 102 | 2025-04-04 | Бугульминский р-н | ИПУ
Бугульма г., ГАЗИНУРА ГАФИАТУЛЛИНА ул., д.20, кв.61 | 007129021021833 | ЦЭ6807БК | 2025-01-01 | Бугульминский р-н | ИПУ
Бугульма г., ГАЗИНУРА ГАФИАТУЛЛИНА ул., д.20, кв.66 | 007789020017332 | СЕ 101 S6 145 | 2025-01-01 | Бугульминский р-н | ИПУ
Бугульма г., ГАЗИНУРА ГАФИАТУЛЛИНА ул., д.20, кв.4 | 007789022043165 | СЕ 101 S6 145 | 2025-01-01 | Бугульминский р-н | ИПУ
Бугульма г., ГАЗИНУРА ГАФИАТУЛЛИНА ул., д.20, кв.47 | 012227 | СО-50 | 2025-04-05 | Бугульминский р-н | ИПУ
Бугульма г., ГАЗИНУРА ГАФИАТУЛЛИНА ул., д.20, кв.9 | 007791021001645 | СЕ 101 R5 145 М | 2025-04-04 | Бугульминский р-н | ИПУ
Бугульма г., ГАЗИНУРА ГАФИАТУЛЛИНА ул., д.20, кв.21 | 628666 | СО-и449 | 2025-01-01 | Бугульминский р-н | ИПУ
Бугульма г., ГАЗИНУРА ГАФИАТУЛЛИНА ул., д.20, кв.57 | 007129021012778 | ЦЭ6807БК | 2025-01-01 | Бугульминский р-н | ИПУ
Бугульма г., ГАЗИНУРА ГАФИАТУЛЛИНА ул., д.20, кв.7 | 281930 | СОЭ-52 | 2025-04-04 | Бугульминский р-н | ИПУ
Бугульма г., ГАЗИНУРА ГАФИАТУЛЛИНА ул., д.20, кв.37 | 007789020023767 | СЕ 101 S6 145 | 2025-01-01 | Бугульминский р-н | ИПУ
Бугульма г., ГАЗИНУРА ГАФИАТУЛЛИНА ул., д.20, кв.62 | 007789022044527 | СЕ 101 S6 145 | 2025-01-01 | Бугульминский р-н | ИПУ
Бугульма г., ГАЗИНУРА ГАФИАТУЛЛИНА ул., д.20, кв.16 | 508532 | СОЭ-52/50-11Ш | 2025-01-01 | Бугульминский р-н | ИПУ
Бугульма г., ГАЗИНУРА ГАФИАТУЛЛИНА ул., д.20, кв.15 | 007791020018813 | СЕ 101 S6 145 | 2025-01-01 | Бугульминский р-н | ИПУ
Бугульма г., ГАЗИНУРА ГАФИАТУЛЛИНА ул., д.20, кв.22 | 497138 | СОЭ-52/50-11Ш | 2025-01-01 | Бугульминский р-н | ИПУ
Бугульма г., ГАЗИНУРА ГАФИАТУЛЛИНА ул., д.20, кв.26 | 316590 | СОЭ-52/50-11Ш | 2025-01-01 | Бугульминский р-н | ИПУ
Бугульма г., ГАЗИНУРА ГАФИАТУЛЛИНА ул., д.20, кв.11 | 112206 | СО-505 | 2025-04-04 | Бугульминский р-н | ИПУ
Бугульма г., ГАЗИНУРА ГАФИАТУЛЛИНА ул., д.20, кв.18 | 14593 | Лейне Электро-01 1МШ | 2025-04-04 | Бугульминский р-н | ИПУ
Бугульма г., ГАЗИНУРА ГАФИАТУЛЛИНА ул., д.20, кв.54 | 007129021004436 | ЦЭ6807БК | 2025-01-01 | Бугульминский р-н | ИПУ
Бугульма г., ГАЗИНУРА ГАФИАТУЛЛИНА ул., д.20, кв.63 | 74591 | Лейне Электро-01 1МШ | 2025-04-05 | Бугульминский р-н | ИПУ
Бугульма г., ГАЗИНУРА ГАФИАТУЛЛИНА ул., д.20, кв.45 | 0070110200030721 | СЕ 102 R5 145 OK | 2025-01-01 | Бугульминский р-н | ИПУ
Бугульма г., ГАЗИНУРА ГАФИАТУЛЛИНА ул., д.20, кв.56 | 277799 | СОЭ-52/50-11Ш | 2025-01-01 | Бугульминский р-н | ИПУ
Бугульма г., ГАЗИНУРА ГАФИАТУЛЛИНА ул., д.20, кв.42 | 007129020031222 | ЦЭ6807БК | 2025-01-01 | Бугульминский р-н | ИПУ
Бугульма г., ГАЗИНУРА ГАФИАТУЛЛИНА ул., д.20, кв.70 | 0000207 | Лейне Электро-01 1МШ | 2025-04-05 | Бугульминский р-н | ИПУ
Бугульма г., ГАЗИНУРА ГАФИАТУЛЛИНА ул., д.20, кв.48 | 5800070051409 | СОЭ-52 | 2025-04-05 | Бугульминский р-н | ИПУ
Бугульма г., ГАЗИНУРА ГАФИАТУЛЛИНА ул., д.20, кв.28 | 57665 | Лейне Электро-01 1МШ | 2025-04-04 | Бугульминский р-н | ИПУ
Бугульма г., ГАЗИНУРА ГАФИАТУЛЛИНА ул., д.20, кв.30 | 014235 | СО-Э449 1М1-1 | 2025-04-04 | Бугульминский р-н | ИПУ
Бугульма г., ГАЗИНУРА ГАФИАТУЛЛИНА ул., д.20, кв.23 | 326633 | СОЭ-52 | 2025-04-04 | Бугульминский р-н | ИПУ
Бугульма г., ГАЗИНУРА ГАФИАТУЛЛИНА ул., д.20, кв.51 | 007789020020103 | СЕ 101 S6 145 | 2025-01-01 | Бугульминский р-н | ИПУ
Бугульма г., ГАЗИНУРА ГАФИАТУЛЛИНА ул., д.20, кв.58 | 483952 | СОЭ-52 | 2025-01-01 | Бугульминский р-н | ИПУ
Бугульма г., ГАЗИНУРА ГАФИАТУЛЛИНА ул., д.20, кв.24 | 007011023003208 | СЕ 102 S6 145 OKV | 2025-01-01 | Бугульминский р-н | ИПУ
Бугульма г., ГАЗИНУРА ГАФИАТУЛЛИНА ул., д.20, кв.39 | 359032 | СОЭ-52/50-11Ш | 2025-01-01 | Бугульминский р-н | ИПУ
Бугульма г., ГАЗИНУРА ГАФИАТУЛЛИНА ул., д.20, кв.50 | 007789023056425 | СЕ 101 S6 145 | 2025-01-01 | Бугульминский р-н | ИПУ
Бугульма г., ГАЗИНУРА ГАФИАТУЛЛИНА ул., д.20, кв.60 | 74627 | Лейне Электро-01 1МШ | 2025-01-01 | Бугульминский р-н | ИПУ
Бугульма г., ГАЗИНУРА ГАФИАТУЛЛИНА ул., д.20, кв.59 | 495548 | СОЭ-52/50-11Ш | 2025-01-01 | Бугульминский р-н | ИПУ
Бугульма г., ГАЗИНУРА ГАФИАТУЛЛИНА ул., д.20, кв.3 | 48557 | Лейне Электро-01 1МШ | 2025-04-04 | Бугульминский р-н | ИПУ
Бугульма г., ГАЗИНУРА ГАФИАТУЛЛИНА ул., д.20, кв.12 | 007789022044801 | СЕ 101 S6 145 | 2025-01-01 | Бугульминский р-н | ИПУ
Бугульма г., ГАЗИНУРА ГАФИАТУЛЛИНА ул., д.20, кв.35 | 007789023035573 | СЕ 101 S6 145 | 2025-01-01 | Бугульминский р-н | ИПУ
Бугульма г., ГАЗИНУРА ГАФИАТУЛЛИНА ул., д.21, кв.68 | 497098 | СОЭ-52/50-11Ш | 2025-01-01 | Бугульминский р-н | ИПУ
Бугульма г., ГАЗИНУРА ГАФИАТУЛЛИНА ул., д.21, кв.42 | 007789022040860 | СЕ 101 | 2025-01-01 | Бугульминский р-н | ИПУ
Бугульма г., ГАЗИНУРА ГАФИАТУЛЛИНА ул., д.21, кв.33 | 007129020034248 | ЦЭ6807БК | 2025-01-01 | Бугульминский р-н | ИПУ
Бугульма г., ГАЗИНУРА ГАФИАТУЛЛИНА ул., д.21, кв.25 | 18585 | СОЭ-5 | 2025-01-01 | Бугульминский р-н | ИПУ
Бугульма г., ГАЗИНУРА ГАФИАТУЛЛИНА ул., д.21, кв.12 | 498915 | СОЭ-52/50-11Ш | 2025-01-01 | Бугульминский р-н | ИПУ
Бугульма г., ГАЗИНУРА ГАФИАТУЛЛИНА ул., д.21, кв.56 | 007789022042530 | СЕ 101 S6 145 | 2025-01-01 | Бугульминский р-н | ИПУ
Бугульма г., ГАЗИНУРА ГАФИАТУЛЛИНА ул., д.21, кв.65 | 519405 | СОЭ-52/50-11Ш | 2025-01-01 | Бугульминский р-н | ИПУ
Бугульма г., ГАЗИНУРА ГАФИАТУЛЛИНА ул., д.21, кв.49 | 314829 | СОЭ-52/50-11Ш | 2025-01-01 | Бугульминский р-н | ИПУ
Бугульма г., ГАЗИНУРА ГАФИАТУЛЛИНА ул., д.21, кв.39 | 291090 | СОЭ-52/50-11Ш | 2025-01-01 | Бугульминский р-н | ИПУ
Бугульма г., ГАЗИНУРА ГАФИАТУЛЛИНА ул., д.21, кв.44 | 007789020018091 | СЕ 101 S6 145 | 2025-01-01 | Бугульминский р-н | ИПУ
Бугульма г., ГАЗИНУРА ГАФИАТУЛЛИНА ул., д.21, кв.37 | 496874 | СОЭ-52/50-11Ш | 2025-01-01 | Бугульминский р-н | ИПУ
Бугульма г., ГАЗИНУРА ГАФИАТУЛЛИНА ул., д.21, кв.41 | 007789020017952 | СЕ 101 S6 145 | 2025-01-01 | Бугульминский р-н | ИПУ
Бугульма г., ГАЗИНУРА ГАФИАТУЛЛИНА ул., д.21, кв.55 | 573648 | СОЭ-52 | 2025-01-01 | Бугульминский р-н | ИПУ
Бугульма г., ГАЗИНУРА ГАФИАТУЛЛИНА ул., д.21, кв.17 | 105704 | БАРС 1.111 | 2025-01-01 | Бугульминский р-н | ИПУ
Бугульма г., ГАЗИНУРА ГАФИАТУЛЛИНА ул., д.21, кв.31 | 32281 а | Лейне Электро-01 1МШ | 2025-01-01 | Бугульминский р-н | ИПУ
Бугульма г., ГАЗИНУРА ГАФИАТУЛЛИНА ул., д.21, кв.34 | 88188 | Лейне Электро-01 1МШ | 2025-01-01 | Бугульминский р-н | ИПУ
Бугульма г., ГАЗИНУРА ГАФИАТУЛЛИНА ул., д.21, кв.48 | 007789023040567 | СЕ 101 R5 145 М | 2025-01-01 | Бугульминский р-н | ИПУ
Бугульма г., ГАЗИНУРА ГАФИАТУЛЛИНА ул., д.21, кв.29 | 006703009 | Соло | 2025-01-01 | Бугульминский р-н | ИПУ
Бугульма г., ГАЗИНУРА ГАФИАТУЛЛИНА ул., д.22, кв.34 | 023788 | СО-Э449 1М1-1 | 2025-04-06 | Бугульминский р-н | ИПУ
Бугульма г., ГАЗИНУРА ГАФИАТУЛЛИНА ул., д.22, кв.30 | 023639 | СО-Э449 1М1-1 | 2025-04-06 | Бугульминский р-н | ИПУ
Бугульма г., ГАЗИНУРА ГАФИАТУЛЛИНА ул., д.22, кв.2 | 007791020025303 | СЕ 101 | 2025-01-01 | Бугульминский р-н | ИПУ
Бугульма г., ГАЗИНУРА ГАФИАТУЛЛИНА ул., д.22, кв.54 | 007789085034119 | СЕ 101 | 2025-01-01 | Бугульминский р-н | ИПУ
Бугульма г., ГАЗИНУРА ГАФИАТУЛЛИНА ул., д.22, кв.21 | 317231 | СОЭ-52/50-11Ш | 2025-01-01 | Бугульминский р-н | ИПУ
Бугульма г., ГАЗИНУРА ГАФИАТУЛЛИНА ул., д.22, кв.18 | 526046 | СОЭ-52/50-11Ш | 2025-01-01 | Бугульминский р-н | ИПУ
Бугульма г., ГАЗИНУРА ГАФИАТУЛЛИНА ул., д.22, кв.41 | 23506 | Лейне Электро-01 1МШ | 2025-04-06 | Бугульминский р-н | ИПУ
Бугульма г., ГАЗИНУРА ГАФИАТУЛЛИНА ул., д.22, кв.40 | 29098 | Лейне Электро-01 1МШ | 2025-01-01 | Бугульминский р-н | ИПУ
Бугульма г., ГАЗИНУРА ГАФИАТУЛЛИНА ул., д.22, кв.1 | 520385 | СОЭ-52/50-11Ш | 2025-01-01 | Бугульминский р-н | ИПУ
Бугульма г., ГАЗИНУРА ГАФИАТУЛЛИНА ул., д.22, кв.43 | 042009092701137 | Скат 101 М/1-3ШР1 | 2025-01-01 | Бугульминский р-н | ИПУ
Бугульма г., ГАЗИНУРА ГАФИАТУЛЛИНА ул., д.22, кв.39 | 012211 | СО-50 | 2025-04-06 | Бугульминский р-н | ИПУ
Бугульма г., ГАЗИНУРА ГАФИАТУЛЛИНА ул., д.22, кв.14 | 007011024000753 | СЕ 102 S6 145 OKV | 2025-01-01 | Бугульминский р-н | ИПУ
Бугульма г., ГАЗИНУРА ГАФИАТУЛЛИНА ул., д.22, кв.36 | 503069 | СОЭ-52/50-11Ш | 2025-01-01 | Бугульминский р-н | ИПУ
Бугульма г., ГАЗИНУРА ГАФИАТУЛЛИНА ул., д.22, кв.19 | 047698 | СО-Э449 1М1-1 | 2025-01-01 | Бугульминский р-н | ИПУ
Бугульма г., ГАЗИНУРА ГАФИАТУЛЛИНА ул., д.22, кв.64 | 07886 | Лейне Электро-01 1МШ | 2025-04-06 | Бугульминский р-н | ИПУ
Бугульма г., ГАЗИНУРА ГАФИАТУЛЛИНА ул., д.22, кв.13 | 279484 | СОЭ-52/50-11Ш | 2025-01-01 | Бугульминский р-н | ИПУ
Бугульма г., ГАЗИНУРА ГАФИАТУЛЛИНА ул., д.22, кв.66 | 311977 | СОЭ-52/50-11Ш | 2025-01-01 | Бугульминский р-н | ИПУ
Бугульма г., ГАЗИНУРА ГАФИАТУЛЛИНА ул., д.22, кв.9 | 311153 | СОЭ-52/50-11Ш | 2025-01-01 | Бугульминский р-н | ИПУ
Бугульма г., ГАЗИНУРА ГАФИАТУЛЛИНА ул., д.22, кв.68 | 332438 | СОЭ-52/50-11Ш | 2025-01-01 | Бугульминский р-н | ИПУ
Бугульма г., ГАЗИНУРА ГАФИАТУЛЛИНА ул., д.22, кв.28 | 05008312 | СЭО-1.15.402 | 2025-01-01 | Бугульминский р-н | ИПУ
Бугульма г., ГАЗИНУРА ГАФИАТУЛЛИНА ул., д.22, кв.70 | 92928 | Лейне Электро-01 1МШ | 2025-04-06 | Бугульминский р-н | ИПУ
Бугульма г., ГАЗИНУРА ГАФИАТУЛЛИНА ул., д.22, кв.50 | 57970 | Лейне Электро-01 1МШ | 2025-04-06 | Бугульминский р-н | ИПУ
Бугульма г., ГАЗИНУРА ГАФИАТУЛЛИНА ул., д.22, кв.58 | 007789020015234 | СЕ 101 S6 145 | 2025-01-01 | Бугульминский р-н | ИПУ
Бугульма г., ГАЗИНУРА ГАФИАТУЛЛИНА ул., д.22, кв.22 | 507116 | СОЭ-55 | 2025-01-01 | Бугульминский р-н | ИПУ
Бугульма г., ГАЗИНУРА ГАФИАТУЛЛИНА ул., д.22, кв.37 | 012206 | СО-505 | 2025-04-06 | Бугульминский р-н | ИПУ
Бугульма г., ГАЗИНУРА ГАФИАТУЛЛИНА ул., д.22, кв.12 | 277722 | СОЭ-52/50-11Ш | 2025-01-01 | Бугульминский р-н | ИПУ
Бугульма г., ГАЗИНУРА ГАФИАТУЛЛИНА ул., д.22, кв.32 | 012204 | СО-505 | 2025-01-01 | Бугульминский р-н | ИПУ
Бугульма г., ГАЗИНУРА ГАФИАТУЛЛИНА ул., д.22, кв.3 | 61365 | Лейне Электро-01 1МШ | 2025-04-06 | Бугульминский р-н | ИПУ
Бугульма г., ГАЗИНУРА ГАФИАТУЛЛИНА ул., д.22, кв.29 | 047097 | СО-Э449 1М1-1 | 2025-04-06 | Бугульминский р-н | ИПУ
Бугульма г., ГАЗИНУРА ГАФИАТУЛЛИНА ул., д.22, кв.42 | 007789022044387 | СЕ 101 S6 145 | 2025-01-01 | Бугульминский р-н | ИПУ
Бугульма г., ГАЗИНУРА ГАФИАТУЛЛИНА ул., д.22, кв.53 | 498488 | СОЭ-52 | 2025-01-01 | Бугульминский р-н | ИПУ
Бугульма г., ГАЗИНУРА ГАФИАТУЛЛИНА ул., д.24, кв.56 | 007791020016233 | СЕ 101 R5 145 М | 2025-10-30 | Бугульминский р-н | ИПУ
Бугульма г., ГАЗИНУРА ГАФИАТУЛЛИНА ул., д.24, кв.15 | 41117 | Лейне Электро-01 1МШ | 2025-04-05 | Бугульминский р-н | ИПУ
Бугульма г., ГАЗИНУРА ГАФИАТУЛЛИНА ул., д.24, кв.22 | 99119 | Лейне Электро-01 1МШ | 2025-04-05 | Бугульминский р-н | ИПУ
Бугульма г., ГАЗИНУРА ГАФИАТУЛЛИНА ул., д.24, кв.7 | 17347 | Лейне Электро-01 1МШ | 2025-04-05 | Бугульминский р-н | ИПУ
Бугульма г., ГАЗИНУРА ГАФИАТУЛЛИНА ул., д.24, кв.3 | 04963634 | Меркурий 201.5 | 2025-10-09 | Бугульминский р-н | ИПУ
Бугульма г., ГАЗИНУРА ГАФИАТУЛЛИНА ул., д.24, кв.25 | 061373 | Барс 1.111 | 2025-04-05 | Бугульминский р-н | ИПУ
Бугульма г., ГАЗИНУРА ГАФИАТУЛЛИНА ул., д.24, кв.65 | 332921 | СОЭ-52 | 2025-04-05 | Бугульминский р-н | ИПУ
Бугульма г., ГАЗИНУРА ГАФИАТУЛЛИНА ул., д.24, кв.61 | 047210 | СО-Э449 1М1-1 | 2025-04-05 | Бугульминский р-н | ИПУ
Бугульма г., ГАЗИНУРА ГАФИАТУЛЛИНА ул., д.24, кв.9 | 02032216 | СЭО-1.15.402 | 2025-04-05 | Бугульминский р-н | ИПУ
Бугульма г., ГАЗИНУРА ГАФИАТУЛЛИНА ул., д.24, кв.57 | 53233 | Лейне Электро-01 1МШ | 2025-10-30 | Бугульминский р-н | ИПУ
Бугульма г., ГАЗИНУРА ГАФИАТУЛЛИНА ул., д.24, кв.24 | 58584 | Лейне Электро-01 1МШ | 2025-04-05 | Бугульминский р-н | ИПУ
Бугульма г., ГАЗИНУРА ГАФИАТУЛЛИНА ул., д.24, кв.2 | 18590 | СОЭ-5 | 2025-04-05 | Бугульминский р-н | ИПУ
Бугульма г., ГАЗИНУРА ГАФИАТУЛЛИНА ул., д.24, кв.41 | 27862 | Лейне Электро-01 1МШ | 2025-04-05 | Бугульминский р-н | ИПУ
Бугульма г., ГАЗИНУРА ГАФИАТУЛЛИНА ул., д.26, кв.63 | 007789020015039 | СЕ 101 R5 145 М | 2025-10-30 | Бугульминский р-н | ИПУ
Бугульма г., ГАЗИНУРА ГАФИАТУЛЛИНА ул., д.26, кв.14 | 526310 | СОЭ-52 | 2025-06-28 | Бугульминский р-н | ИПУ
Бугульма г., ГАЗИНУРА ГАФИАТУЛЛИНА ул., д.26, кв.5 | 22070 | Лейне Электро-01 1МШ | 2025-06-28 | Бугульминский р-н | ИПУ
Бугульма г., ГАЗИНУРА ГАФИАТУЛЛИНА ул., д.26, кв.50 | 007789023054938 | СЕ 101 S6 145 | 2025-10-30 | Бугульминский р-н | ИПУ
Бугульма г., ГАЗИНУРА ГАФИАТУЛЛИНА ул., д.26, кв.62 | 503549 | СОЭ-5 | 2025-06-28 | Бугульминский р-н | ИПУ
Бугульма г., ГАЗИНУРА ГАФИАТУЛЛИНА ул., д.26, кв.31 | 16147 | Лейне Электро-01 1МШ | 2025-06-28 | Бугульминский р-н | ИПУ
Бугульма г., ГАЗИНУРА ГАФИАТУЛЛИНА ул., д.26, кв.17 | 007789020017222 | СЕ 101 R5 145 M | 2025-10-30 | Бугульминский р-н | ИПУ
Бугульма г., ГАЗИНУРА ГАФИАТУЛЛИНА ул., д.26, кв.4 | 012141 | СО-505 | 2025-06-28 | Бугульминский р-н | ИПУ
Бугульма г., ГАЗИНУРА ГАФИАТУЛЛИНА ул., д.26, кв.66 | 497818 | СОЭ-5 | 2025-06-28 | Бугульминский р-н | ИПУ
Бугульма г., ГАЗИНУРА ГАФИАТУЛЛИНА ул., д.26, кв.10 | 007789020014417 | СЕ 101 S6 145 M | 2025-10-30 | Бугульминский р-н | ИПУ
Бугульма г., ГАЗИНУРА ГАФИАТУЛЛИНА ул., д.26, кв.15 | 509037 | СОЭ-52 | 2025-06-28 | Бугульминский р-н | ИПУ
Бугульма г., ГАЗИНУРА ГАФИАТУЛЛИНА ул., д.26, кв.47 | 06000986 | СЭО-1.15.402 | 2025-06-28 | Бугульминский р-н | ИПУ
Бугульма г., ГАЗИНУРА ГАФИАТУЛЛИНА ул., д.26, кв.33 | 283263 | СОЭ-5 | 2025-06-28 | Бугульминский р-н | ИПУ
Бугульма г., ГАЗИНУРА ГАФИАТУЛЛИНА ул., д.26, кв.26 | 283503 | СОЭ-5 | 2025-06-28 | Бугульминский р-н | ИПУ
Бугульма г., ГАЗИНУРА ГАФИАТУЛЛИНА ул., д.26, кв.43 | 320211 | СОЭ-52 | 2025-06-28 | Бугульминский р-н | ИПУ
Бугульма г., ГАЗИНУРА ГАФИАТУЛЛИНА ул., д.26, кв.56 | 007789020018051 | СЕ 101 | 2025-10-30 | Бугульминский р-н | ИПУ
Бугульма г., ГАЗИНУРА ГАФИАТУЛЛИНА ул., д.26, кв.28 | 87943 | Лейне Электро-01 1МШ | 2025-06-28 | Бугульминский р-н | ИПУ
Бугульма г., ГАЗИНУРА ГАФИАТУЛЛИНА ул., д.26, кв.37 | 28783 | Лейне Электро-01 1МШ | 2025-06-28 | Бугульминский р-н | ИПУ
Бугульма г., ГАЗИНУРА ГАФИАТУЛЛИНА ул., д.26, кв.41 | 02013591 | СЭО-1.15.402 | 2025-06-28 | Бугульминский р-н | ИПУ
Бугульма г., ГАЗИНУРА ГАФИАТУЛЛИНА ул., д.26, кв.46 | 201867 | Лейне Электро-01 1МШ | 2025-06-28 | Бугульминский р-н | ИПУ
Бугульма г., ГАЗИНУРА ГАФИАТУЛЛИНА ул., д.26, кв.69 | 061388 | Барс 1.111 | 2025-06-28 | Бугульминский р-н | ИПУ
Бугульма г., ГАЗИНУРА ГАФИАТУЛЛИНА ул., д.26, кв.27 | 007128020007889 | СЕ 101 | 2025-07-27 | Бугульминский р-н | ИПУ
Бугульма г., ГАЗИНУРА ГАФИАТУЛЛИНА ул., д.26, кв.24 | 87233 | Лейне Электро-01 1МШ | 2025-10-30 | Бугульминский р-н | ИПУ
Бугульма г., ГАЗИНУРА ГАФИАТУЛЛИНА ул., д.26, кв.48 | 290842 | СОЭ-5 | 2025-06-28 | Бугульминский р-н | ИПУ
Бугульма г., ГАЗИНУРА ГАФИАТУЛЛИНА ул., д.26, кв.22 | 43430 | Лейне Электро-01 1МШ | 2025-06-28 | Бугульминский р-н | ИПУ
Бугульма г., ГАЗИНУРА ГАФИАТУЛЛИНА ул., д.26, кв.64 | 007789021003763 | СЕ 101 | 2025-10-30 | Бугульминский р-н | ИПУ
Бугульма г., ГАЗИНУРА ГАФИАТУЛЛИНА ул., д.26, кв.35 | 012125 | СОЭ-5 | 2025-06-28 | Бугульминский р-н | ИПУ
Бугульма г., ГАЗИНУРА ГАФИАТУЛЛИНА ул., д.26, кв.29 | 04186193 | Меркурий 201.5 | 2025-06-28 | Бугульминский р-н | ИПУ
Бугульма г., ГАЗИНУРА ГАФИАТУЛЛИНА ул., д.26, кв.44 | 06000374 | СЭО-1.15.402 | 2025-06-28 | Бугульминский р-н | ИПУ
Бугульма г., ГАЗИНУРА ГАФИАТУЛЛИНА ул., д.26, кв.20 | 282537 | СОЭ-52 | 2025-06-28 | Бугульминский р-н | ИПУ
Бугульма г., ГАЗИНУРА ГАФИАТУЛЛИНА ул., д.26, кв.34 | 02013556 | СЭО-1.15.402 | 2025-06-28 | Бугульминский р-н | ИПУ
Бугульма г., ГАЗИНУРА ГАФИАТУЛЛИНА ул., д.26, кв.1 | 045159 | СО-Э449 1М1-1 | 2025-06-28 | Бугульминский р-н | ИПУ
Бугульма г., ГАЗИНУРА ГАФИАТУЛЛИНА ул., д.26, кв.30 | 520425 | СОЭ-52 | 2025-06-28 | Бугульминский р-н | ИПУ
Бугульма г., ГАЗИНУРА ГАФИАТУЛЛИНА ул., д.26, кв.39 | 007789021013215 | СЕ 101 R5 145 М | 2025-10-30 | Бугульминский р-н | ИПУ
Бугульма г., ГАЗИНУРА ГАФИАТУЛЛИНА ул., д.26, кв.7 | 628693 | СО-и449 | 2025-06-28 | Бугульминский р-н | ИПУ
Бугульма г., ГАЗИНУРА ГАФИАТУЛЛИНА ул., д.28, кв.93 | 011592 | СО-50 | 2025-03-30 | Бугульминский р-н | ИПУ
Бугульма г., ГАЗИНУРА ГАФИАТУЛЛИНА ул., д.28, кв.6 | 59977 | СЕ 101 | 2025-01-01 | Бугульминский р-н | ИПУ
Бугульма г., ГАЗИНУРА ГАФИАТУЛЛИНА ул., д.28, кв.100 | 579529 | Лейне Электро-01 1МШ | 2025-01-01 | Бугульминский р-н | ИПУ
Бугульма г., ГАЗИНУРА ГАФИАТУЛЛИНА ул., д.28, кв.1 | 333727 | СОЭ-52/50-11Ш | 2025-01-01 | Бугульминский р-н | ИПУ
Бугульма г., ГАЗИНУРА ГАФИАТУЛЛИНА ул., д.28, кв.16 | 013839 | СО-Э449 1М1-1 | 2025-03-30 | Бугульминский р-н | ИПУ
Бугульма г., ГАЗИНУРА ГАФИАТУЛЛИНА ул., д.28, кв.17 | 007789025049598 | СЕ 101 R5 145 М | 2025-03-30 | Бугульминский р-н | ИПУ
Бугульма г., ГАЗИНУРА ГАФИАТУЛЛИНА ул., д.28, кв.13 | 52430 | Лейне Электро-01 1МШ | 2025-01-01 | Бугульминский р-н | ИПУ
Бугульма г., ГАЗИНУРА ГАФИАТУЛЛИНА ул., д.28, кв.83 | 311780 | СОЭ-52/50-11Ш | 2025-01-01 | Бугульминский р-н | ИПУ
Бугульма г., ГАЗИНУРА ГАФИАТУЛЛИНА ул., д.28, кв.42 | 047227 | СО-Э449 1М1-1 | 2025-03-30 | Бугульминский р-н | ИПУ
Бугульма г., ГАЗИНУРА ГАФИАТУЛЛИНА ул., д.28, кв.92 | 95272 | Лейне Электро-01 1МШ | 2025-03-30 | Бугульминский р-н | ИПУ
Бугульма г., ГАЗИНУРА ГАФИАТУЛЛИНА ул., д.28, кв.110 | 48075 | Лейне Электро-01 1МШ | 2025-03-30 | Бугульминский р-н | ИПУ
Бугульма г., ГАЗИНУРА ГАФИАТУЛЛИНА ул., д.28, кв.47 | 007789022045742 | СЕ 101 | 2025-01-01 | Бугульминский р-н | ИПУ
Бугульма г., ГАЗИНУРА ГАФИАТУЛЛИНА ул., д.28, кв.26 | 007129021034546 | ЦЭ6807БК | 2025-01-01 | Бугульминский р-н | ИПУ
Бугульма г., ГАЗИНУРА ГАФИАТУЛЛИНА ул., д.28, кв.15 | 23916 | Лейне Электро-01 1МШ | 2025-03-30 | Бугульминский р-н | ИПУ
Бугульма г., ГАЗИНУРА ГАФИАТУЛЛИНА ул., д.28, кв.71 | 65172 | Лейне Электро-01 1МШ | 2025-01-01 | Бугульминский р-н | ИПУ
Бугульма г., ГАЗИНУРА ГАФИАТУЛЛИНА ул., д.28, кв.73 | 007791020022588 | СЕ 101 | 2025-01-01 | Бугульминский р-н | ИПУ
Бугульма г., ГАЗИНУРА ГАФИАТУЛЛИНА ул., д.28, кв.117 | 007129015034634 | ЦЭ6807БК | 2025-10-30 | Бугульминский р-н | ИПУ
Бугульма г., ГАЗИНУРА ГАФИАТУЛЛИНА ул., д.28, кв.62 | 505965 | СОЭ-52/50-11Ш | 2025-01-01 | Бугульминский р-н | ИПУ
Бугульма г., ГАЗИНУРА ГАФИАТУЛЛИНА ул., д.28, кв.20 | 007789022038870 | СЕ 101 | 2025-01-01 | Бугульминский р-н | ИПУ
Бугульма г., ГАЗИНУРА ГАФИАТУЛЛИНА ул., д.28, кв.95 | 00778902010083 | СЕ 101 S6 145 | 2025-01-01 | Бугульминский р-н | ИПУ
Бугульма г., ГАЗИНУРА ГАФИАТУЛЛИНА ул., д.28, кв.59 | 011930 | СО-50 | 2025-03-30 | Бугульминский р-н | ИПУ
Бугульма г., ГАЗИНУРА ГАФИАТУЛЛИНА ул., д.28, кв.3 | 0077890200017938 | СЕ 101 R5 145 М | 2025-03-30 | Бугульминский р-н | ИПУ
Бугульма г., ГАЗИНУРА ГАФИАТУЛЛИНА ул., д.28, кв.51 | 507947 | СОЭ-52/50-11Ш | 2025-03-30 | Бугульминский р-н | ИПУ
Бугульма г., ГАЗИНУРА ГАФИАТУЛЛИНА ул., д.28, кв.29 | 02014496 | СЭО-1.15.402 | 2025-03-30 | Бугульминский р-н | ИПУ
Бугульма г., ГАЗИНУРА ГАФИАТУЛЛИНА ул., д.28, кв.14 | 04990206 | Меркурий 201 | 2025-03-30 | Бугульминский р-н | ИПУ
Бугульма г., ГАЗИНУРА ГАФИАТУЛЛИНА ул., д.28, кв.35 | 27336 | Лейне Электро-01 1МШ | 2025-01-01 | Бугульминский р-н | ИПУ
Бугульма г., ГАЗИНУРА ГАФИАТУЛЛИНА ул., д.28, кв.9 | 013177209 | Соло | 2025-01-01 | Бугульминский р-н | ИПУ
Бугульма г., ГАЗИНУРА ГАФИАТУЛЛИНА ул., д.28, кв.107 | 032452 | СО-Э449 1М1-1 | 2025-03-30 | Бугульминский р-н | ИПУ
Бугульма г., ГАЗИНУРА ГАФИАТУЛЛИНА ул., д.28, кв.72 | 520372 | СОЭ-52 | 2025-03-30 | Бугульминский р-н | ИПУ
Бугульма г., ГАЗИНУРА ГАФИАТУЛЛИНА ул., д.28, кв.121 | 06608 | Лейне Электро-01 1МШ | 2025-01-01 | Бугульминский р-н | ИПУ
Бугульма г., ГАЗИНУРА ГАФИАТУЛЛИНА ул., д.28, кв.75 | 46368 | Лейне Электро-01 1МШ | 2025-03-30 | Бугульминский р-н | ИПУ
Бугульма г., ГАЗИНУРА ГАФИАТУЛЛИНА ул., д.28, кв.91 | 007789023054258 | СЕ 101 R5 145 М | 2025-03-30 | Бугульминский р-н | ИПУ
Бугульма г., ГАЗИНУРА ГАФИАТУЛЛИНА ул., д.28, кв.45 | 12509 | Лейне Электро-01 1МШ | 2025-03-30 | Бугульминский р-н | ИПУ
Бугульма г., ГАЗИНУРА ГАФИАТУЛЛИНА ул., д.28, кв.84 | 279370 | СОЭ-52/50-11Ш | 2025-01-01 | Бугульминский р-н | ИПУ
Бугульма г., ГАЗИНУРА ГАФИАТУЛЛИНА ул., д.28, кв.126 | 0077890210013005 | СЕ 101 S6 145 | 2025-01-01 | Бугульминский р-н | ИПУ
Бугульма г., ГАЗИНУРА ГАФИАТУЛЛИНА ул., д.28, кв.102 | 510265 | СОЭ-52/50-11Ш | 2025-01-01 | Бугульминский р-н | ИПУ
Бугульма г., ГАЗИНУРА ГАФИАТУЛЛИНА ул., д.28, кв.8 | 524651 | СОЭ-52 | 2025-03-30 | Бугульминский р-н | ИПУ
Бугульма г., ГАЗИНУРА ГАФИАТУЛЛИНА ул., д.28, кв.52 | 007789024025556 | СЕ 101 S6 145 | 2025-03-30 | Бугульминский р-н | ИПУ
Бугульма г., ГАЗИНУРА ГАФИАТУЛЛИНА ул., д.28, кв.82 | 007789022011310 | СЕ 101 | 2025-03-30 | Бугульминский р-н | ИПУ
Бугульма г., ГАЗИНУРА ГАФИАТУЛЛИНА ул., д.28, кв.40 | 70681 | Лейне Электро-01 1МШ | 2025-03-30 | Бугульминский р-н | ИПУ
Бугульма г., ГАЗИНУРА ГАФИАТУЛЛИНА ул., д.28, кв.113 | 078110 | СОЭ-52/50-11Ш | 2025-01-01 | Бугульминский р-н | ИПУ
Бугульма г., ГАЗИНУРА ГАФИАТУЛЛИНА ул., д.28, кв.65 | 007789020016464 | СЕ 101 S6 145 | 2025-01-01 | Бугульминский р-н | ИПУ
Бугульма г., ГАЗИНУРА ГАФИАТУЛЛИНА ул., д.28, кв.98 | 506272 | СОЭ-52/50-11Ш | 2025-01-01 | Бугульминский р-н | ИПУ
Бугульма г., ГАЗИНУРА ГАФИАТУЛЛИНА ул., д.28, кв.53 | 007789021015471 | СЕ 101 S6 145 | 2025-03-30 | Бугульминский р-н | ИПУ
Бугульма г., ГАЗИНУРА ГАФИАТУЛЛИНА ул., д.28, кв.78 | 312000 | СОЭ-52 | 2025-03-30 | Бугульминский р-н | ИПУ
Бугульма г., ГАЗИНУРА ГАФИАТУЛЛИНА ул., д.28, кв.124 | 007129021032658 | ЦЭ6807БК | 2025-01-01 | Бугульминский р-н | ИПУ
Бугульма г., ГАЗИНУРА ГАФИАТУЛЛИНА ул., д.28, кв.60 | 278222 | СОЭ-52/50-11Ш | 2025-03-30 | Бугульминский р-н | ИПУ
Бугульма г., ГАЗИНУРА ГАФИАТУЛЛИНА ул., д.28, кв.63 | 94241 | Лейне Электро-01 1МШ | 2025-03-30 | Бугульминский р-н | ИПУ
Бугульма г., ГАЗИНУРА ГАФИАТУЛЛИНА ул., д.28, кв.116 | 123348 | СО-505 | 2025-10-30 | Бугульминский р-н | ИПУ
Бугульма г., ГАЗИНУРА ГАФИАТУЛЛИНА ул., д.28, кв.112 | 503542 | СОЭ-52/50-11Ш | 2025-01-01 | Бугульминский р-н | ИПУ
Бугульма г., ГАЗИНУРА ГАФИАТУЛЛИНА ул., д.28, кв.37 | 1258323 | СО-505 | 2025-01-01 | Бугульминский р-н | ИПУ
Бугульма г., ГАЗИНУРА ГАФИАТУЛЛИНА ул., д.28, кв.50 | 68608 | Лейне Электро-01 1МШ | 2025-03-30 | Бугульминский р-н | ИПУ
Бугульма г., ГАЗИНУРА ГАФИАТУЛЛИНА ул., д.28, кв.18 | 04239172 | Меркурий 201 | 2025-03-30 | Бугульминский р-н | ИПУ
Бугульма г., ГАЗИНУРА ГАФИАТУЛЛИНА ул., д.28, кв.34 | 307916 | СОЭ-52 | 2025-03-30 | Бугульминский р-н | ИПУ
Бугульма г., ГАЗИНУРА ГАФИАТУЛЛИНА ул., д.31, кв.37 | 311060 | СОЭ-2Т | 2025-04-28 | Бугульминский р-н | ИПУ
Бугульма г., ГАЗИНУРА ГАФИАТУЛЛИНА ул., д.31, кв.10 | 93171 | Лейне Электро-01 1МШ | 2025-04-28 | Бугульминский р-н | ИПУ
Бугульма г., ГАЗИНУРА ГАФИАТУЛЛИНА ул., д.31, кв.24 | 20 | Лейне Электро-01 1МШ | 2025-04-28 | Бугульминский р-н | ИПУ
Бугульма г., ГАЗИНУРА ГАФИАТУЛЛИНА ул., д.31, кв.27 | 04816018 | Меркурий 202.5 | 2025-04-28 | Бугульминский р-н | ИПУ
Бугульма г., ГАЗИНУРА ГАФИАТУЛЛИНА ул., д.31, кв.1 | 0764200 | СО-505 | 2025-04-28 | Бугульминский р-н | ИПУ
Бугульма г., ГАЗИНУРА ГАФИАТУЛЛИНА ул., д.31, кв.17 | 290314 | СОЭ-2Т | 2025-04-28 | Бугульминский р-н | ИПУ
Бугульма г., ГАЗИНУРА ГАФИАТУЛЛИНА ул., д.31, кв.52 | 510442 | СОЭ-52 | 2025-04-28 | Бугульминский р-н | ИПУ
Бугульма г., ГАЗИНУРА ГАФИАТУЛЛИНА ул., д.31, кв.6 | 69130 | Лейне Электро-01 1МШ | 2025-04-28 | Бугульминский р-н | ИПУ
Бугульма г., ГАЗИНУРА ГАФИАТУЛЛИНА ул., д.31, кв.20 | 23812 | Лейне Электро-01 1МШ | 2025-04-28 | Бугульминский р-н | ИПУ
Бугульма г., ГАЗИНУРА ГАФИАТУЛЛИНА ул., д.31, кв.16 | 007789022007374 | СЕ 101 | 2025-10-29 | Бугульминский р-н | ИПУ
Бугульма г., ГАЗИНУРА ГАФИАТУЛЛИНА ул., д.31, кв.33 | 65183 | Лейне Электро-01 1МШ | 2025-04-28 | Бугульминский р-н | ИПУ
Бугульма г., ГАЗИНУРА ГАФИАТУЛЛИНА ул., д.31, кв.7 | 78897 | Лейне Электро-01 1МШ | 2025-04-28 | Бугульминский р-н | ИПУ
Бугульма г., ГАЗИНУРА ГАФИАТУЛЛИНА ул., д.31, кв.42 | 125791 | СО-505 | 2025-04-28 | Бугульминский р-н | ИПУ
Бугульма г., ГАЗИНУРА ГАФИАТУЛЛИНА ул., д.31, кв.38 | 323197 | СОЭ-52/50-11Ш | 2025-10-30 | Бугульминский р-н | ИПУ
Бугульма г., ГАЗИНУРА ГАФИАТУЛЛИНА ул., д.31, кв.19 | 060927 | Барс 1.111 | 2025-04-28 | Бугульминский р-н | ИПУ
Бугульма г., ГАЗИНУРА ГАФИАТУЛЛИНА ул., д.31, кв.25 | 01115 | Лейне Электро-01 1МШ | 2025-04-28 | Бугульминский р-н | ИПУ
Бугульма г., ГАЗИНУРА ГАФИАТУЛЛИНА ул., д.31, кв.28 | 1628453 | СО-и446М | 2025-04-28 | Бугульминский р-н | ИПУ
Бугульма г., ГАЗИНУРА ГАФИАТУЛЛИНА ул., д.31, кв.11 | 290929 | СОЭ-52 | 2025-04-28 | Бугульминский р-н | ИПУ
Бугульма г., ГАЗИНУРА ГАФИАТУЛЛИНА ул., д.31, кв.14 | 012832209 | Соло | 2025-04-28 | Бугульминский р-н | ИПУ
Бугульма г., ГАЗИНУРА ГАФИАТУЛЛИНА ул., д.31, кв.35 | 553329 | СОЭ-5 | 2025-04-28 | Бугульминский р-н | ИПУ
Бугульма г., ГАЗИНУРА ГАФИАТУЛЛИНА ул., д.31, кв.12 | 007791021024939 | СЕ 101 R5 145 М | 2025-04-28 | Бугульминский р-н | ИПУ
Бугульма г., ГАЗИНУРА ГАФИАТУЛЛИНА ул., д.31, кв.8 | 358537 | СО-505 | 2025-04-28 | Бугульминский р-н | ИПУ
Бугульма г., ГАЗИНУРА ГАФИАТУЛЛИНА ул., д.31, кв.21 | 52088 | Лейне Электро-01 1МШ | 2025-04-28 | Бугульминский р-н | ИПУ
Бугульма г., ГАЗИНУРА ГАФИАТУЛЛИНА ул., д.31, кв.18 | 314008 | СОЭ-2Т | 2025-04-28 | Бугульминский р-н | ИПУ
Бугульма г., ГАЗИНУРА ГАФИАТУЛЛИНА ул., д.31, кв.40 | 007789024023759 | СЕ 101 | 2025-10-30 | Бугульминский р-н | ИПУ
Бугульма г., ГАЗИНУРА ГАФИАТУЛЛИНА ул., д.31, кв.41 | 23701 | Лейне Электро-01 1МШ | 2025-04-28 | Бугульминский р-н | ИПУ
Бугульма г., ГАЗИНУРА ГАФИАТУЛЛИНА ул., д.31, кв.46 | 61775 | Лейне Электро-01 1МШ | 2025-04-28 | Бугульминский р-н | ИПУ
Бугульма г., ГАЗИНУРА ГАФИАТУЛЛИНА ул., д.31, кв.29 | 107141 | БАРС 1.111 | 2025-04-28 | Бугульминский р-н | ИПУ
Бугульма г., ГАЗИНУРА ГАФИАТУЛЛИНА ул., д.31, кв.5 | 358533 | СО-505 | 2025-04-28 | Бугульминский р-н | ИПУ
Бугульма г., ГАЗИНУРА ГАФИАТУЛЛИНА ул., д.32/1, кв.2А | 007789024012164 | СЕ 101 | 2025-07-01 | Бугульминский р-н | ИПУ
Бугульма г., ГАЗИНУРА ГАФИАТУЛЛИНА ул., д.32/1, кв.74 | 62884 | Лейне Электро-01 1МШ | 2025-07-01 | Бугульминский р-н | ИПУ
Бугульма г., ГАЗИНУРА ГАФИАТУЛЛИНА ул., д.32/1, кв.52 | 91129 | СЭА11ДМ Ш | 2025-07-16 | Бугульминский р-н | ИПУ
Бугульма г., ГАЗИНУРА ГАФИАТУЛЛИНА ул., д.32/1, кв.123 | 792514 | СО-и449 | 2025-01-01 | Бугульминский р-н | ИПУ
Бугульма г., ГАЗИНУРА ГАФИАТУЛЛИНА ул., д.32/1, кв.87 | 032560 | СО-Э449 1М | 2025-03-07 | Бугульминский р-н | ИПУ
Бугульма г., ГАЗИНУРА ГАФИАТУЛЛИНА ул., д.32/1, кв.56 | 0218356 | Соло | 2025-01-09 | Бугульминский р-н | ИПУ
Бугульма г., ГАЗИНУРА ГАФИАТУЛЛИНА ул., д.32/1, кв.38 | 007791023022131 | СЕ 101 | 2025-07-01 | Бугульминский р-н | ИПУ
Бугульма г., ГАЗИНУРА ГАФИАТУЛЛИНА ул., д.32/1, кв.49 | 23409 | СЭА11ДМ Ш | 2025-12-01 | Бугульминский р-н | ИПУ
Бугульма г., ГАЗИНУРА ГАФИАТУЛЛИНА ул., д.32/1, кв.33 | 025733 | СО-ЭЭ6705 | 2025-02-01 | Бугульминский р-н | ИПУ
Бугульма г., ГАЗИНУРА ГАФИАТУЛЛИНА ул., д.32/2, кв.27 | 65020 | СЭА11ДМ Ш | 2025-05-01 | Бугульминский р-н | ИПУ
Бугульма г., ГАЗИНУРА ГАФИАТУЛЛИНА ул., д.32/2, кв.23 | 10610 | БАРС 1.111 | 2025-01-01 | Бугульминский р-н | ИПУ
Бугульма г., ГАЗИНУРА ГАФИАТУЛЛИНА ул., д.32/2, кв.42 | к41640э | Лейне Электро-01 1МШ | 2025-01-01 | Бугульминский р-н | ИПУ
Бугульма г., ГАЗИНУРА ГАФИАТУЛЛИНА ул., д.32/2, кв.106 | 343761 | СОЭ-5 | 2025-01-01 | Бугульминский р-н | ИПУ
Бугульма г., ГАЗИНУРА ГАФИАТУЛЛИНА ул., д.32/2, кв.14 | 333622 | СОЭ-52 | 2025-06-25 | Бугульминский р-н | ИПУ
Бугульма г., ГАЗИНУРА ГАФИАТУЛЛИНА ул., д.32/2, кв.36 | 106884 | БАРС 1.111 | 2025-01-01 | Бугульминский р-н | ИПУ
Бугульма г., ГАЗИНУРА ГАФИАТУЛЛИНА ул., д.36, кв.22 | 125655 | СО-505 | 2025-01-01 | Бугульминский р-н | ИПУ
Бугульма г., ГАЗИНУРА ГАФИАТУЛЛИНА ул., д.36, кв.25 | 833043 | СО-505 | 2025-01-01 | Бугульминский р-н | ИПУ
Бугульма г., ГАЗИНУРА ГАФИАТУЛЛИНА ул., д.36, кв.7 | 71465 | Лейне Электро-01 1МШ | 2025-01-01 | Бугульминский р-н | ИПУ
Бугульма г., ГАЗИНУРА ГАФИАТУЛЛИНА ул., д.36, кв.17 | 007791021023863 | СЕ 101 | 2025-01-01 | Бугульминский р-н | ИПУ
Бугульма г., ГАЗИНУРА ГАФИАТУЛЛИНА ул., д.36, кв.48 | 527160 | СОЭ-52 | 2025-01-01 | Бугульминский р-н | ИПУ
Бугульма г., ГАЗИНУРА ГАФИАТУЛЛИНА ул., д.36, кв.11 | 1628667 | СО-и449 | 2025-01-01 | Бугульминский р-н | ИПУ
Бугульма г., ГАЗИНУРА ГАФИАТУЛЛИНА ул., д.36, кв.36 | 007791020025314 | СЕ 101 R5 145 М | 2025-01-01 | Бугульминский р-н | ИПУ
Бугульма г., ГАЗИНУРА ГАФИАТУЛЛИНА ул., д.37, кв.9 | 322298 | СОЭ-52 | 2025-09-27 | Бугульминский р-н | ИПУ
Бугульма г., ГАЗИНУРА ГАФИАТУЛЛИНА ул., д.38, кв.13 | 061839 | Барс 1.111 | 2025-01-01 | Бугульминский р-н | ИПУ
Бугульма г., ГАЗИНУРА ГАФИАТУЛЛИНА ул., д.38, кв.4 | 316991 | СОЭ-52 | 2025-01-01 | Бугульминский р-н | ИПУ
Бугульма г., ГАЗИНУРА ГАФИАТУЛЛИНА ул., д.38, кв.8 | 007791018003074 | СЕ 101 R5 145 М | 2025-01-01 | Бугульминский р-н | ИПУ
Бугульма г., ГАЗИНУРА ГАФИАТУЛЛИНА ул., д.38, кв.29 | 48324 | Лейне Электро-01 1МШ | 2025-01-01 | Бугульминский р-н | ИПУ
Бугульма г., ГАЗИНУРА ГАФИАТУЛЛИНА ул., д.39, кв.10 | 007789020020083 | СЕ 101 | 2025-01-01 | Бугульминский р-н | ИПУ
Бугульма г., ГАЗИНУРА ГАФИАТУЛЛИНА ул., д.39, кв.16 | 111528 | СО-505 | 2025-01-01 | Бугульминский р-н | ИПУ
Бугульма г., ГАЗИНУРА ГАФИАТУЛЛИНА ул., д.39, кв.95 | 072365 | СОЭ-5 | 2025-01-01 | Бугульминский р-н | ИПУ
Бугульма г., ГАЗИНУРА ГАФИАТУЛЛИНА ул., д.39, кв.13 | 75319 | Лейне Электро-01 1МШ | 2025-01-01 | Бугульминский р-н | ИПУ
Бугульма г., ГАЗИНУРА ГАФИАТУЛЛИНА ул., д.39, кв.40 | 507113 | СО-Э449 | 2025-01-01 | Бугульминский р-н | ИПУ
Бугульма г., ГАЗИНУРА ГАФИАТУЛЛИНА ул., д.39, кв.9 | 007789020021489 | СЕ 101 R5 145 M | 2025-01-01 | Бугульминский р-н | ИПУ
Бугульма г., ГАЗИНУРА ГАФИАТУЛЛИНА ул., д.39, кв.88 | 014697609 | Соло | 2025-01-01 | Бугульминский р-н | ИПУ
Бугульма г., ГАЗИНУРА ГАФИАТУЛЛИНА ул., д.39, кв.45 | 520712 | СОЭ | 2025-01-01 | Бугульминский р-н | ИПУ
Бугульма г., ГАЗИНУРА ГАФИАТУЛЛИНА ул., д.39, кв.87 | 289977 | СОЭ-52 | 2025-01-01 | Бугульминский р-н | ИПУ
Бугульма г., ГАЗИНУРА ГАФИАТУЛЛИНА ул., д.39, кв.43 | 278200 | СОЭ | 2025-01-01 | Бугульминский р-н | ИПУ
Бугульма г., ГАЗИНУРА ГАФИАТУЛЛИНА ул., д.39, кв.57 | 007789023057178 | СЕ 101 | 2025-01-01 | Бугульминский р-н | ИПУ
Бугульма г., ГАЗИНУРА ГАФИАТУЛЛИНА ул., д.39, кв.83 | 00778902201060 | СЕ 101 S6 145 M | 2025-01-01 | Бугульминский р-н | ИПУ
Бугульма г., ГАЗИНУРА ГАФИАТУЛЛИНА ул., д.39, кв.94 | 00712902003663 | ЦЭ6807П | 2025-01-01 | Бугульминский р-н | ИПУ
Бугульма г., ГАЗИНУРА ГАФИАТУЛЛИНА ул., д.39, кв.61 | 007129021023654 | ЦЭ6807П | 2025-01-01 | Бугульминский р-н | ИПУ
Бугульма г., ГАЗИНУРА ГАФИАТУЛЛИНА ул., д.39, кв.33 | 510396 | СОЭ-52 | 2025-01-01 | Бугульминский р-н | ИПУ
Бугульма г., ГАЗИНУРА ГАФИАТУЛЛИНА ул., д.39, кв.44 | 520041 | СОЭ | 2025-01-01 | Бугульминский р-н | ИПУ
Бугульма г., ГАЗИНУРА ГАФИАТУЛЛИНА ул., д.39, кв.73 | 298012 | СОЭ | 2025-01-01 | Бугульминский р-н | ИПУ
Бугульма г., ГАЗИНУРА ГАФИАТУЛЛИНА ул., д.39, кв.27 | 498977 | СОЭ | 2025-01-01 | Бугульминский р-н | ИПУ
Бугульма г., ГАЗИНУРА ГАФИАТУЛЛИНА ул., д.39, кв.50 | 628667 | СО-Э449 | 2025-01-01 | Бугульминский р-н | ИПУ
Бугульма г., ГАЗИНУРА ГАФИАТУЛЛИНА ул., д.39, кв.48 | 05010189 | Меркурий 201.5 | 2025-01-01 | Бугульминский р-н | ИПУ
Бугульма г., ГАЗИНУРА ГАФИАТУЛЛИНА ул., д.39, кв.64 | 57536 | СО-Э449 | 2025-01-01 | Бугульминский р-н | ИПУ
Бугульма г., ГАЗИНУРА ГАФИАТУЛЛИНА ул., д.39, кв.32 | 0074950200001074 | СЕ 101 | 2025-01-01 | Бугульминский р-н | ИПУ
Бугульма г., ГАЗИНУРА ГАФИАТУЛЛИНА ул., д.39, кв.91 | 527113 | СОЭ-5 | 2025-01-01 | Бугульминский р-н | ИПУ
Бугульма г., ГАЗИНУРА ГАФИАТУЛЛИНА ул., д.39, кв.59 | 44882 | СО-Э449 | 2025-01-01 | Бугульминский р-н | ИПУ
Бугульма г., ГАЗИНУРА ГАФИАТУЛЛИНА ул., д.39, кв.46 | 023711 | СО-Э449 1М1-1 | 2025-01-01 | Бугульминский р-н | ИПУ
Бугульма г., ГАЗИНУРА ГАФИАТУЛЛИНА ул., д.39, кв.65 | 071293 | СО-Э449 | 2025-01-01 | Бугульминский р-н | ИПУ
Бугульма г., ГАЗИНУРА ГАФИАТУЛЛИНА ул., д.39, кв.15 | 007789023039552 | СЕ 101 | 2025-01-01 | Бугульминский р-н | ИПУ
Бугульма г., ГАЗИНУРА ГАФИАТУЛЛИНА ул., д.39, кв.6 | 007789020023208 | СЕ 101 S6 145 M | 2025-01-01 | Бугульминский р-н | ИПУ
Бугульма г., ГАЗИНУРА ГАФИАТУЛЛИНА ул., д.39, кв.20 | 285402 | СОЭ-52 | 2025-01-01 | Бугульминский р-н | ИПУ
Бугульма г., ГАЗИНУРА ГАФИАТУЛЛИНА ул., д.39, кв.41 | 87008540 | ЦЭ6807П | 2025-01-01 | Бугульминский р-н | ИПУ
Бугульма г., ГАЗИНУРА ГАФИАТУЛЛИНА ул., д.39, кв.56 | 270447 | СОЭ | 2025-01-01 | Бугульминский р-н | ИПУ
Бугульма г., ГАЗИНУРА ГАФИАТУЛЛИНА ул., д.39, кв.23 | 007789020016532 | СЕ 101 S6 145 M | 2025-01-01 | Бугульминский р-н | ИПУ
Бугульма г., ГАЗИНУРА ГАФИАТУЛЛИНА ул., д.39, кв.78 | 79532 | СО-Э449 | 2025-01-01 | Бугульминский р-н | ИПУ
Бугульма г., ГАЗИНУРА ГАФИАТУЛЛИНА ул., д.39, кв.93 | 358263 | СОЭ-5 | 2025-01-01 | Бугульминский р-н | ИПУ
Бугульма г., ГАЗИНУРА ГАФИАТУЛЛИНА ул., д.39, кв.22 | 332781 | СО-Э449 | 2025-01-01 | Бугульминский р-н | ИПУ
Бугульма г., ГАЗИНУРА ГАФИАТУЛЛИНА ул., д.39, кв.52 | 01996 | СО-Э449 | 2025-01-01 | Бугульминский р-н | ИПУ
Бугульма г., ГАЗИНУРА ГАФИАТУЛЛИНА ул., д.39, кв.72 | 04666877 | Меркурий 201 | 2025-01-01 | Бугульминский р-н | ИПУ
Бугульма г., ГАЗИНУРА ГАФИАТУЛЛИНА ул., д.39, кв.54 | 508750 | СОЭ | 2025-01-01 | Бугульминский р-н | ИПУ
Бугульма г., ГАЗИНУРА ГАФИАТУЛЛИНА ул., д.39, кв.28 | 283143 | СО-Э449 | 2025-01-01 | Бугульминский р-н | ИПУ
Бугульма г., ГАЗИНУРА ГАФИАТУЛЛИНА ул., д.39, кв.62 | 107786 | СО-и449 | 2025-01-01 | Бугульминский р-н | ИПУ
Бугульма г., ГАЗИНУРА ГАФИАТУЛЛИНА ул., д.39, кв.97 | 0077890020020300 | СЕ 101 S6 145 М6 | 2025-01-01 | Бугульминский р-н | ИПУ
Бугульма г., ГАЗИНУРА ГАФИАТУЛЛИНА ул., д.39, кв.84 | 93400 | Лейне Электро-01 1МШ | 2025-01-01 | Бугульминский р-н | ИПУ
Бугульма г., ГАЗИНУРА ГАФИАТУЛЛИНА ул., д.39, кв.81 | 0075095 | СЕ 101 | 2025-01-01 | Бугульминский р-н | ИПУ
Бугульма г., ГАЗИНУРА ГАФИАТУЛЛИНА ул., д.39, кв.34 | 4598 | Лейне Электро-01 1МШ | 2025-01-01 | Бугульминский р-н | ИПУ
Бугульма г., ГАЗИНУРА ГАФИАТУЛЛИНА ул., д.39, кв.69 | 312226 | СОЭ-52 | 2025-01-01 | Бугульминский р-н | ИПУ
Бугульма г., ГАЗИНУРА ГАФИАТУЛЛИНА ул., д.39, кв.70 | 125749 | СО-505 | 2025-01-01 | Бугульминский р-н | ИПУ
Бугульма г., ГАЗИНУРА ГАФИАТУЛЛИНА ул., д.39, кв.31 | 50712870308 | ЦЭ6807П | 2025-01-01 | Бугульминский р-н | ИПУ
Бугульма г., ГАЗИНУРА ГАФИАТУЛЛИНА ул., д.39, кв.60 | 032140 | СО-Э449 1М1-1 | 2025-01-01 | Бугульминский р-н | ИПУ
Бугульма г., ГАЗИНУРА ГАФИАТУЛЛИНА ул., д.39, кв.89 | 007495019008972 | СЕ 102 R5 145 OK | 2025-01-01 | Бугульминский р-н | ИПУ
Бугульма г., ГАЗИНУРА ГАФИАТУЛЛИНА ул., д.39, кв.58 | 316634 | СОЭ-52 | 2025-01-01 | Бугульминский р-н | ИПУ
Бугульма г., ГАЗИНУРА ГАФИАТУЛЛИНА ул., д.39, кв.8 | 011849 | СЕ 101 | 2025-01-01 | Бугульминский р-н | ИПУ
Бугульма г., ГАЗИНУРА ГАФИАТУЛЛИНА ул., д.39, кв.85 | 628630 | СО-и449 | 2025-01-01 | Бугульминский р-н | ИПУ
Бугульма г., ГАЗИНУРА ГАФИАТУЛЛИНА ул., д.40, кв.95 | 093772 | БАРС 1.111 | 2025-01-01 | Бугульминский р-н | ИПУ
Бугульма г., ГАЗИНУРА ГАФИАТУЛЛИНА ул., д.40, кв.60 | 110615 | БАРС 1.111 | 2025-01-01 | Бугульминский р-н | ИПУ
Бугульма г., ГАЗИНУРА ГАФИАТУЛЛИНА ул., д.40, кв.41 | 316638 | СОЭ-52 | 2025-01-01 | Бугульминский р-н | ИПУ
Бугульма г., ГАЗИНУРА ГАФИАТУЛЛИНА ул., д.40, кв.16 | 00630099 | Меркурий 200.02 | 2025-01-01 | Бугульминский р-н | ИПУ
Бугульма г., ГАЗИНУРА ГАФИАТУЛЛИНА ул., д.40, кв.64 | 02021193 | СЭО-1.15.402 | 2025-01-01 | Бугульминский р-н | ИПУ
Бугульма г., ГАЗИНУРА ГАФИАТУЛЛИНА ул., д.40, кв.34 | 72177 | Лейне Электро-01 1МШ | 2025-01-01 | Бугульминский р-н | ИПУ
Бугульма г., ГАЗИНУРА ГАФИАТУЛЛИНА ул., д.40, кв.28 | 520752 | СОЭ-52/50-11Ш | 2025-01-01 | Бугульминский р-н | ИПУ
Бугульма г., ГАЗИНУРА ГАФИАТУЛЛИНА ул., д.40, кв.13 | 012177 | СО-50 | 2025-01-01 | Бугульминский р-н | ИПУ
Бугульма г., ГАЗИНУРА ГАФИАТУЛЛИНА ул., д.40, кв.77 | 24777 | Лейне Электро-01 1МШ | 2025-01-01 | Бугульминский р-н | ИПУ
Бугульма г., ГАЗИНУРА ГАФИАТУЛЛИНА ул., д.40, кв.7-8 | 007789022043124 | СЕ 101 S6 145 M | 2025-01-01 | Бугульминский р-н | ИПУ
Бугульма г., ГАЗИНУРА ГАФИАТУЛЛИНА ул., д.40, кв.32 | 012211 | СО-505 | 2025-01-01 | Бугульминский р-н | ИПУ
Бугульма г., ГАЗИНУРА ГАФИАТУЛЛИНА ул., д.40, кв.6 | 313648 | СОЭ-52/50-11Ш | 2025-01-01 | Бугульминский р-н | ИПУ
Бугульма г., ГАЗИНУРА ГАФИАТУЛЛИНА ул., д.40, кв.100 | 007789023037589 | СЕ 101 | 2025-01-01 | Бугульминский р-н | ИПУ
Бугульма г., ГАЗИНУРА ГАФИАТУЛЛИНА ул., д.40, кв.59 | 507001 | СОЭ-52/50-11Ш | 2025-01-01 | Бугульминский р-н | ИПУ
Бугульма г., ГАЗИНУРА ГАФИАТУЛЛИНА ул., д.40, кв.14 | 031517 | СО-Э449 1М1-1 | 2025-01-01 | Бугульминский р-н | ИПУ
Бугульма г., ГАЗИНУРА ГАФИАТУЛЛИНА ул., д.40, кв.39 | 06001029 | СЭО-1.15.402 | 2025-01-01 | Бугульминский р-н | ИПУ
Бугульма г., ГАЗИНУРА ГАФИАТУЛЛИНА ул., д.40, кв.49 | 007789022012368 | СЕ 101 S6 145 M | 2025-01-01 | Бугульминский р-н | ИПУ
Бугульма г., ГАЗИНУРА ГАФИАТУЛЛИНА ул., д.40, кв.65 | 54398 | Лейне Электро-01 1МШ | 2025-01-01 | Бугульминский р-н | ИПУ
Бугульма г., ГАЗИНУРА ГАФИАТУЛЛИНА ул., д.40, кв.5 | 494845 | СОЭ-52/50-11Ш | 2025-01-01 | Бугульминский р-н | ИПУ
Бугульма г., ГАЗИНУРА ГАФИАТУЛЛИНА ул., д.40, кв.11 | 00791020012501 | СЕ 101 S6 145 M | 2025-01-01 | Бугульминский р-н | ИПУ
Бугульма г., ГАЗИНУРА ГАФИАТУЛЛИНА ул., д.40, кв.20 | 007129020033649 | ЦЭ6807П | 2025-01-01 | Бугульминский р-н | ИПУ
Бугульма г., ГАЗИНУРА ГАФИАТУЛЛИНА ул., д.40, кв.31 | 316629 | СОЭ-52/50-11Ш | 2025-01-01 | Бугульминский р-н | ИПУ
Бугульма г., ГАЗИНУРА ГАФИАТУЛЛИНА ул., д.40, кв.1 | 277813 | СОЭ-52/50-11Ш | 2025-01-01 | Бугульминский р-н | ИПУ
Бугульма г., ГАЗИНУРА ГАФИАТУЛЛИНА ул., д.40, кв.18 | 007128020009739 | ЦЭ6807БК | 2025-01-01 | Бугульминский р-н | ИПУ
Бугульма г., ГАЗИНУРА ГАФИАТУЛЛИНА ул., д.41, кв.58 | 047281 | СО-Э449 1М1-1 | 2025-04-13 | Бугульминский р-н | ИПУ
Бугульма г., ГАЗИНУРА ГАФИАТУЛЛИНА ул., д.41, кв.26 | 279040 | СОЭ-52 | 2025-04-13 | Бугульминский р-н | ИПУ
Бугульма г., ГАЗИНУРА ГАФИАТУЛЛИНА ул., д.41, кв.94 | 628621 | СО-и449 | 2025-10-31 | Бугульминский р-н | ИПУ
Бугульма г., ГАЗИНУРА ГАФИАТУЛЛИНА ул., д.41, кв.64 | 023039 | СО-Э449 1М1-1 | 2025-04-13 | Бугульминский р-н | ИПУ
Бугульма г., ГАЗИНУРА ГАФИАТУЛЛИНА ул., д.41, кв.3 | 007791021020458 | СЕ 101 R5 145 М | 2025-04-13 | Бугульминский р-н | ИПУ
Бугульма г., ГАЗИНУРА ГАФИАТУЛЛИНА ул., д.41, кв.76 | 007791021024022 | СЕ 101 S6 145 | 2025-01-01 | Бугульминский р-н | ИПУ
Бугульма г., ГАЗИНУРА ГАФИАТУЛЛИНА ул., д.41, кв.86 | 291595 | СОЭ-52 | 2025-04-16 | Бугульминский р-н | ИПУ
Бугульма г., ГАЗИНУРА ГАФИАТУЛЛИНА ул., д.41, кв.35 | 270666 | СОЭ-52/50-11Ш | 2025-01-01 | Бугульминский р-н | ИПУ
Бугульма г., ГАЗИНУРА ГАФИАТУЛЛИНА ул., д.41, кв.1 | 106293 | Барс 1.111 | 2025-04-13 | Бугульминский р-н | ИПУ
Бугульма г., ГАЗИНУРА ГАФИАТУЛЛИНА ул., д.41, кв.6 | 025518 | СО-Э449 1М1-1 | 2025-04-13 | Бугульминский р-н | ИПУ
Бугульма г., ГАЗИНУРА ГАФИАТУЛЛИНА ул., д.41, кв.69 | 007789022044069 | СЕ 101 | 2025-01-01 | Бугульминский р-н | ИПУ
Бугульма г., ГАЗИНУРА ГАФИАТУЛЛИНА ул., д.41, кв.31 | 332894 | СОЭ-52 | 2025-04-13 | Бугульминский р-н | ИПУ
Бугульма г., ГАЗИНУРА ГАФИАТУЛЛИНА ул., д.41, кв.57 | 06002211 | СЭО-1.15.402 | 2025-04-13 | Бугульминский р-н | ИПУ
Бугульма г., ГАЗИНУРА ГАФИАТУЛЛИНА ул., д.41, кв.20 | 092483 | СО-и449 | 2025-01-01 | Бугульминский р-н | ИПУ
Бугульма г., ГАЗИНУРА ГАФИАТУЛЛИНА ул., д.41, кв.51 | 22771 | Лейне Электро-01 1МШ | 2025-04-13 | Бугульминский р-н | ИПУ
Бугульма г., ГАЗИНУРА ГАФИАТУЛЛИНА ул., д.41, кв.4 | 307702 | СОЭ-52/50-11Ш | 2025-01-01 | Бугульминский р-н | ИПУ
Бугульма г., ГАЗИНУРА ГАФИАТУЛЛИНА ул., д.41, кв.83 | 60130 | Лейне Электро-01 1МШ | 2025-04-16 | Бугульминский р-н | ИПУ
Бугульма г., ГАЗИНУРА ГАФИАТУЛЛИНА ул., д.41, кв.38 | 560961 | СО-и449 | 2025-10-31 | Бугульминский р-н | ИПУ
Бугульма г., ГАЗИНУРА ГАФИАТУЛЛИНА ул., д.41, кв.73 | 007791021022442 | СЕ 101 | 2025-04-13 | Бугульминский р-н | ИПУ
Бугульма г., ГАЗИНУРА ГАФИАТУЛЛИНА ул., д.41, кв.80 | 506693 | СОЭ-52 | 2025-04-13 | Бугульминский р-н | ИПУ
Бугульма г., ГАЗИНУРА ГАФИАТУЛЛИНА ул., д.41, кв.46 | 04993672 | Меркурий 201 | 2025-04-13 | Бугульминский р-н | ИПУ
Бугульма г., ГАЗИНУРА ГАФИАТУЛЛИНА ул., д.41, кв.77 | 05010261 | СЭО-1.15.402 | 2025-01-01 | Бугульминский р-н | ИПУ
Бугульма г., ГАЗИНУРА ГАФИАТУЛЛИНА ул., д.41, кв.19 | 007129021001688 | ЦЭ6807БК | 2025-01-01 | Бугульминский р-н | ИПУ
Бугульма г., ГАЗИНУРА ГАФИАТУЛЛИНА ул., д.41, кв.24 | 064293 | СО-505 | 2025-04-13 | Бугульминский р-н | ИПУ
Бугульма г., ГАЗИНУРА ГАФИАТУЛЛИНА ул., д.41, кв.79 | 934319 | СО-51 ПК | 2025-04-13 | Бугульминский р-н | ИПУ
Бугульма г., ГАЗИНУРА ГАФИАТУЛЛИНА ул., д.41, кв.56 | 472280 | СОЭ-5 | 2025-04-13 | Бугульминский р-н | ИПУ
Бугульма г., ГАЗИНУРА ГАФИАТУЛЛИНА ул., д.41, кв.54 | 047449 | СО-Э449 1М1-1 | 2025-04-13 | Бугульминский р-н | ИПУ
Бугульма г., ГАЗИНУРА ГАФИАТУЛЛИНА ул., д.41, кв.39 | 025215 | Барс 1.113 | 2025-04-13 | Бугульминский р-н | ИПУ
Бугульма г., ГАЗИНУРА ГАФИАТУЛЛИНА ул., д.41, кв.61 | 509491 | СОЭ-52 | 2025-04-13 | Бугульминский р-н | ИПУ
Бугульма г., ГАЗИНУРА ГАФИАТУЛЛИНА ул., д.41, кв.65 | 007128020010585 | ЦЭ6807Б | 2025-12-01 | Бугульминский р-н | ИПУ
Бугульма г., ГАЗИНУРА ГАФИАТУЛЛИНА ул., д.41, кв.22 | 63845 | Лейне Электро-01 1МШ | 2025-01-01 | Бугульминский р-н | ИПУ
Бугульма г., ГАЗИНУРА ГАФИАТУЛЛИНА ул., д.41, кв.42 | 89808 | Лейне Электро-01 1МШ | 2025-01-01 | Бугульминский р-н | ИПУ
Бугульма г., ГАЗИНУРА ГАФИАТУЛЛИНА ул., д.41, кв.41 | 06000993 | СЭО-1.15.402 | 2025-04-13 | Бугульминский р-н | ИПУ
Бугульма г., ГАЗИНУРА ГАФИАТУЛЛИНА ул., д.41, кв.63 | 031865 | СО-Э449 1М1-1 | 2025-04-13 | Бугульминский р-н | ИПУ
Бугульма г., ГАЗИНУРА ГАФИАТУЛЛИНА ул., д.41, кв.40 | 282142 | СОЭ-52/50-11Ш | 2025-01-01 | Бугульминский р-н | ИПУ
Бугульма г., ГАЗИНУРА ГАФИАТУЛЛИНА ул., д.41, кв.82 | 125628 | СО-505 | 2025-04-13 | Бугульминский р-н | ИПУ
Бугульма г., ГАЗИНУРА ГАФИАТУЛЛИНА ул., д.41, кв.68 | 012555 | СО-505 | 2025-04-13 | Бугульминский р-н | ИПУ
Бугульма г., ГАЗИНУРА ГАФИАТУЛЛИНА ул., д.41, кв.93 | 483915 | СОЭ-5 | 2025-10-31 | Бугульминский р-н | ИПУ
Бугульма г., ГАЗИНУРА ГАФИАТУЛЛИНА ул., д.41, кв.67 | 553658 | СОЭ-52 | 2025-01-01 | Бугульминский р-н | ИПУ
Бугульма г., ГАЗИНУРА ГАФИАТУЛЛИНА ул., д.41, кв.78 | 007789021032750 | СЕ 101 | 2025-04-13 | Бугульминский р-н | ИПУ
Бугульма г., ГАЗИНУРА ГАФИАТУЛЛИНА ул., д.41, кв.37 | 279242 | СОЭ-52/50-11Ш | 2025-01-01 | Бугульминский р-н | ИПУ
Бугульма г., ГАЗИНУРА ГАФИАТУЛЛИНА ул., д.41, кв.75 | 06001013 | СЭБ-2 | 2025-04-13 | Бугульминский р-н | ИПУ
Бугульма г., ГАЗИНУРА ГАФИАТУЛЛИНА ул., д.41, кв.30 | 07791020010060 | СЕ 101 | 2025-04-13 | Бугульминский р-н | ИПУ
Бугульма г., ГАЗИНУРА ГАФИАТУЛЛИНА ул., д.41, кв.90 | 54369 | Лейне Электро-01 1МШ | 2025-04-16 | Бугульминский р-н | ИПУ
Бугульма г., ГАЗИНУРА ГАФИАТУЛЛИНА ул., д.41, кв.12 | 107146 | БАРС 1.111 | 2025-04-13 | Бугульминский р-н | ИПУ
Бугульма г., ГАЗИНУРА ГАФИАТУЛЛИНА ул., д.41, кв.15 | 97230 | Лейне Электро-01 1МШ | 2025-04-13 | Бугульминский р-н | ИПУ
Бугульма г., ГАЗИНУРА ГАФИАТУЛЛИНА ул., д.41, кв.36 | 72109 | Лейне Электро-01 1МШ | 2025-04-13 | Бугульминский р-н | ИПУ
Бугульма г., ГАЗИНУРА ГАФИАТУЛЛИНА ул., д.41, кв.70 | 93995 | Лейне Электро-01 1МШ | 2025-04-13 | Бугульминский р-н | ИПУ
Бугульма г., ГАЗИНУРА ГАФИАТУЛЛИНА ул., д.41, кв.16 | 007011020002915 | СЕ 102 R5.1 145 J | 2025-01-01 | Бугульминский р-н | ИПУ
Бугульма г., ГАЗИНУРА ГАФИАТУЛЛИНА ул., д.41, кв.53 | 61210 | Лейне Электро-01 1МШ | 2025-04-13 | Бугульминский р-н | ИПУ
Бугульма г., ГАЗИНУРА ГАФИАТУЛЛИНА ул., д.41, кв.7 | 525828 | СОЭ-52/50-11Ш | 2025-01-01 | Бугульминский р-н | ИПУ
Бугульма г., ГАЗИНУРА ГАФИАТУЛЛИНА ул., д.41, кв.47 | 61968 | Лейне Электро-01 1МШ | 2025-04-13 | Бугульминский р-н | ИПУ
Бугульма г., ГАЗИНУРА ГАФИАТУЛЛИНА ул., д.41, кв.17 | 05007393 | СЭО-1.15.402 | 2025-04-13 | Бугульминский р-н | ИПУ
Бугульма г., ГАЗИНУРА ГАФИАТУЛЛИНА ул., д.41, кв.92 | 024702 | Барс 1.113 | 2025-04-16 | Бугульминский р-н | ИПУ
Бугульма г., ГАЗИНУРА ГАФИАТУЛЛИНА ул., д.41, кв.18 | 520057 | СОЭ-52 | 2025-04-13 | Бугульминский р-н | ИПУ
Бугульма г., ГАЗИНУРА ГАФИАТУЛЛИНА ул., д.42, кв.45 | 0011816 | СО-505 | 2025-10-11 | Бугульминский р-н | ИПУ
Бугульма г., ГАЗИНУРА ГАФИАТУЛЛИНА ул., д.42, кв.25 | 5800066614909 | СОЭ-52/50-11Ш | 2025-10-11 | Бугульминский р-н | ИПУ
Бугульма г., ГАЗИНУРА ГАФИАТУЛЛИНА ул., д.42, кв.73 | 628566 | СО-и449 | 2025-10-15 | Бугульминский р-н | ИПУ
Бугульма г., ГАЗИНУРА ГАФИАТУЛЛИНА ул., д.42, кв.30 | 007128021012234 | ЦЭ6807БК | 2025-10-11 | Бугульминский р-н | ИПУ
Бугульма г., ГАЗИНУРА ГАФИАТУЛЛИНА ул., д.42, кв.29 | 509583 | СОЭ-52/50-11Ш | 2025-10-11 | Бугульминский р-н | ИПУ
Бугульма г., ГАЗИНУРА ГАФИАТУЛЛИНА ул., д.42, кв.79 | 007791019007 | СЕ 101 R5 145 М | 2025-10-15 | Бугульминский р-н | ИПУ
Бугульма г., ГАЗИНУРА ГАФИАТУЛЛИНА ул., д.42, кв.69 | 522404 | СОЭ-52/50-11Ш | 2025-10-15 | Бугульминский р-н | ИПУ
Бугульма г., ГАЗИНУРА ГАФИАТУЛЛИНА ул., д.42, кв.12 | 007495024000534 | СЕ 102 | 2025-01-01 | Бугульминский р-н | ИПУ
Бугульма г., ГАЗИНУРА ГАФИАТУЛЛИНА ул., д.42, кв.56 | 046918 | СО-Э449 1М1-1 | 2025-10-15 | Бугульминский р-н | ИПУ
Бугульма г., ГАЗИНУРА ГАФИАТУЛЛИНА ул., д.42, кв.40 | 007789020020094 | СЕ 101 S6 145 | 2025-10-11 | Бугульминский р-н | ИПУ
Бугульма г., ГАЗИНУРА ГАФИАТУЛЛИНА ул., д.42, кв.80 | 290164 | СОЭ-52/50-11Ш | 2025-10-15 | Бугульминский р-н | ИПУ
Бугульма г., ГАЗИНУРА ГАФИАТУЛЛИНА ул., д.42, кв.70 | 007789020023876 | СЕ 101 R5 145 М | 2025-10-15 | Бугульминский р-н | ИПУ
Бугульма г., ГАЗИНУРА ГАФИАТУЛЛИНА ул., д.42, кв.65 | 79280 | Лейне Электро-01 1МШ | 2025-10-15 | Бугульминский р-н | ИПУ
Бугульма г., ГАЗИНУРА ГАФИАТУЛЛИНА ул., д.42, кв.88 | 316619 | СОЭ-52/50-11Ш | 2025-10-15 | Бугульминский р-н | ИПУ
Бугульма г., ГАЗИНУРА ГАФИАТУЛЛИНА ул., д.42, кв.82 | 627767 | СОЭ-52 | 2025-10-15 | Бугульминский р-н | ИПУ
Бугульма г., ГАЗИНУРА ГАФИАТУЛЛИНА ул., д.42, кв.64 | 007129020025135 | ЦЭ6807БК | 2025-10-15 | Бугульминский р-н | ИПУ
Бугульма г., ГАЗИНУРА ГАФИАТУЛЛИНА ул., д.42, кв.66 | 902233 | СО-505 | 2025-10-15 | Бугульминский р-н | ИПУ
Бугульма г., ГАЗИНУРА ГАФИАТУЛЛИНА ул., д.42, кв.42 | 007129021023023 | ЦЭ6807БК | 2025-10-11 | Бугульминский р-н | ИПУ
Бугульма г., ГАЗИНУРА ГАФИАТУЛЛИНА ул., д.42, кв.34 | 326941 | СОЭ-52/50-11Ш | 2025-10-11 | Бугульминский р-н | ИПУ
Бугульма г., ГАЗИНУРА ГАФИАТУЛЛИНА ул., д.42, кв.96 | 007789020024691 | СЕ 101 S6 145 | 2025-10-15 | Бугульминский р-н | ИПУ
Бугульма г., ГАЗИНУРА ГАФИАТУЛЛИНА ул., д.42, кв.16 | 308023 | СОЭ-52/50-11Ш | 2025-10-11 | Бугульминский р-н | ИПУ
Бугульма г., ГАЗИНУРА ГАФИАТУЛЛИНА ул., д.42, кв.99 | 007789020023090 | СЕ 101 S6 145 | 2025-10-15 | Бугульминский р-н | ИПУ
Бугульма г., ГАЗИНУРА ГАФИАТУЛЛИНА ул., д.42, кв.77 | 001002 | СЕ 101 S6 145 | 2025-10-15 | Бугульминский р-н | ИПУ
Бугульма г., ГАЗИНУРА ГАФИАТУЛЛИНА ул., д.42, кв.7 | 51230 | Лейне Электро-01 1МШ | 2025-10-11 | Бугульминский р-н | ИПУ
Бугульма г., ГАЗИНУРА ГАФИАТУЛЛИНА ул., д.42, кв.57 | 274044 | СОЭ-52/50-11Ш | 2025-10-15 | Бугульминский р-н | ИПУ
Бугульма г., ГАЗИНУРА ГАФИАТУЛЛИНА ул., д.42, кв.8 | 014231 | СО-Э449 1М1-1 | 2025-01-01 | Бугульминский р-н | ИПУ
Бугульма г., ГАЗИНУРА ГАФИАТУЛЛИНА ул., д.42, кв.54 | 007789020020793 | ЦЭ6807БК | 2025-10-15 | Бугульминский р-н | ИПУ
Бугульма г., ГАЗИНУРА ГАФИАТУЛЛИНА ул., д.43, кв.75 | 274633 | СО-Э449 | 2025-12-05 | Бугульминский р-н | ИПУ
Бугульма г., ГАЗИНУРА ГАФИАТУЛЛИНА ул., д.43, кв.92 | 58009687534 | СОЭ-52 | 2025-12-05 | Бугульминский р-н | ИПУ
Бугульма г., ГАЗИНУРА ГАФИАТУЛЛИНА ул., д.43, кв.52 | 70954 | Лейне Электро-01 1МШ | 2025-12-05 | Бугульминский р-н | ИПУ
Бугульма г., ГАЗИНУРА ГАФИАТУЛЛИНА ул., д.43, кв.24 | 011450 | СО-505 | 2025-12-01 | Бугульминский р-н | ИПУ
Бугульма г., ГАЗИНУРА ГАФИАТУЛЛИНА ул., д.43, кв.90 | 494021 | СОЭ | 2025-12-05 | Бугульминский р-н | ИПУ
Бугульма г., ГАЗИНУРА ГАФИАТУЛЛИНА ул., д.43, кв.86 | 0077890022042655 | СЕ 101 | 2025-01-01 | Бугульминский р-н | ИПУ
Бугульма г., ГАЗИНУРА ГАФИАТУЛЛИНА ул., д.43, кв.26 | 483922 | СОЭ-5 | 2025-12-01 | Бугульминский р-н | ИПУ
Бугульма г., ГАЗИНУРА ГАФИАТУЛЛИНА ул., д.43, кв.56 | 279019 | СО-Э449 | 2025-12-05 | Бугульминский р-н | ИПУ
Бугульма г., ГАЗИНУРА ГАФИАТУЛЛИНА ул., д.43, кв.43 | 011456 | СО-Э449 | 2025-12-01 | Бугульминский р-н | ИПУ
Бугульма г., ГАЗИНУРА ГАФИАТУЛЛИНА ул., д.43, кв.68 | 511913 | СО-Э449 | 2025-12-05 | Бугульминский р-н | ИПУ
Бугульма г., ГАЗИНУРА ГАФИАТУЛЛИНА ул., д.43, кв.48 | 520802 | СО-Э449 | 2025-12-05 | Бугульминский р-н | ИПУ
Бугульма г., ГАЗИНУРА ГАФИАТУЛЛИНА ул., д.43, кв.22 | 0453880 | Меркурий 200 | 2025-12-01 | Бугульминский р-н | ИПУ
Бугульма г., ГАЗИНУРА ГАФИАТУЛЛИНА ул., д.43, кв.91 | 349031 | СОЭ-52 | 2025-12-05 | Бугульминский р-н | ИПУ
Бугульма г., ГАЗИНУРА ГАФИАТУЛЛИНА ул., д.43, кв.41 | 000079109 | СОЛО | 2025-12-01 | Бугульминский р-н | ИПУ
Бугульма г., ГАЗИНУРА ГАФИАТУЛЛИНА ул., д.43, кв.49 | 007789073081069 | СЕ 101 | 2025-01-01 | Бугульминский р-н | ИПУ
Бугульма г., ГАЗИНУРА ГАФИАТУЛЛИНА ул., д.43, кв.39 | 011927 | СО-505 | 2025-12-01 | Бугульминский р-н | ИПУ
Бугульма г., ГАЗИНУРА ГАФИАТУЛЛИНА ул., д.43, кв.55 | 278371 | СО-Э449 | 2025-12-05 | Бугульминский р-н | ИПУ
Бугульма г., ГАЗИНУРА ГАФИАТУЛЛИНА ул., д.43, кв.33 | 04068183 | Меркурий 200 | 2025-12-01 | Бугульминский р-н | ИПУ
Бугульма г., ГАЗИНУРА ГАФИАТУЛЛИНА ул., д.43, кв.46 | 73615 | Лейне Электро-01 1МШ | 2025-12-05 | Бугульминский р-н | ИПУ
Бугульма г., ГАЗИНУРА ГАФИАТУЛЛИНА ул., д.43, кв.70 | 321818 | СО-505 | 2025-12-05 | Бугульминский р-н | ИПУ
Бугульма г., ГАЗИНУРА ГАФИАТУЛЛИНА ул., д.43, кв.28 | 497181 | СОЭ-5 | 2025-12-01 | Бугульминский р-н | ИПУ
Бугульма г., ГАЗИНУРА ГАФИАТУЛЛИНА ул., д.43, кв.61 | 13318 | Лейне Электро-01 1МШ | 2025-12-05 | Бугульминский р-н | ИПУ
Бугульма г., ГАЗИНУРА ГАФИАТУЛЛИНА ул., д.43, кв.89 | 007789020020765 | СЕ 101 S6 | 2025-12-05 | Бугульминский р-н | ИПУ
Бугульма г., ГАЗИНУРА ГАФИАТУЛЛИНА ул., д.43, кв.42 | 506990 | СОЭ-52 | 2025-12-01 | Бугульминский р-н | ИПУ
Бугульма г., ГАЗИНУРА ГАФИАТУЛЛИНА ул., д.43, кв.77 | 007789021016656 | СЕ 101 | 2025-12-05 | Бугульминский р-н | ИПУ
Бугульма г., ГАЗИНУРА ГАФИАТУЛЛИНА ул., д.43, кв.5 | 065008 | СО-и449 | 2025-11-30 | Бугульминский р-н | ИПУ
Бугульма г., ГАЗИНУРА ГАФИАТУЛЛИНА ул., д.43, кв.27 | 012212 | СО-505 | 2025-12-01 | Бугульминский р-н | ИПУ
Бугульма г., ГАЗИНУРА ГАФИАТУЛЛИНА ул., д.43, кв.11 | 54203 | Лейне Электро-01 1МШ | 2025-11-30 | Бугульминский р-н | ИПУ
Бугульма г., ГАЗИНУРА ГАФИАТУЛЛИНА ул., д.43, кв.83 | 902240 | СО-505 | 2025-12-05 | Бугульминский р-н | ИПУ
Бугульма г., ГАЗИНУРА ГАФИАТУЛЛИНА ул., д.43, кв.82 | 278400 | СОЭ | 2025-12-05 | Бугульминский р-н | ИПУ
Бугульма г., ГАЗИНУРА ГАФИАТУЛЛИНА ул., д.43, кв.37 | 132349 | СОЭ | 2025-12-01 | Бугульминский р-н | ИПУ
Бугульма г., ГАЗИНУРА ГАФИАТУЛЛИНА ул., д.43, кв.76 | 519367 | СО-Э449 | 2025-12-05 | Бугульминский р-н | ИПУ
Бугульма г., ГАЗИНУРА ГАФИАТУЛЛИНА ул., д.43, кв.44 | 717262 | СО-Э449 | 2025-12-01 | Бугульминский р-н | ИПУ
Бугульма г., ГАЗИНУРА ГАФИАТУЛЛИНА ул., д.43, кв.58 | 63154 | СО-Э449 | 2025-12-05 | Бугульминский р-н | ИПУ
Бугульма г., ГАЗИНУРА ГАФИАТУЛЛИНА ул., д.43, кв.67 | 007789019016236 | СЕ 101 R5 145 | 2025-12-05 | Бугульминский р-н | ИПУ
Бугульма г., ГАЗИНУРА ГАФИАТУЛЛИНА ул., д.43, кв.62 | 82312 | Лейне Электро-01 1МШ | 2025-12-05 | Бугульминский р-н | ИПУ
Бугульма г., ГАЗИНУРА ГАФИАТУЛЛИНА ул., д.43, кв.94 | 016360809 | Соло | 2025-12-05 | Бугульминский р-н | ИПУ
Бугульма г., ГАЗИНУРА ГАФИАТУЛЛИНА ул., д.43, кв.40 | 0012208 | СО-505 | 2025-04-20 | Бугульминский р-н | ИПУ
Бугульма г., ГАЗИНУРА ГАФИАТУЛЛИНА ул., д.43, кв.30 | 54119 | Лейне Электро-01 1МШ | 2025-12-01 | Бугульминский р-н | ИПУ
Бугульма г., ГАЗИНУРА ГАФИАТУЛЛИНА ул., д.43, кв.73 | 014034 | БАРС 1.111 | 2025-12-05 | Бугульминский р-н | ИПУ
Бугульма г., ГАЗИНУРА ГАФИАТУЛЛИНА ул., д.43, кв.57 | 72295 | СО-Э449 | 2025-12-05 | Бугульминский р-н | ИПУ
Бугульма г., ГАЗИНУРА ГАФИАТУЛЛИНА ул., д.43, кв.93 | 061751 | БАРС 1.111 | 2025-12-05 | Бугульминский р-н | ИПУ
Бугульма г., ГАЗИНУРА ГАФИАТУЛЛИНА ул., д.43, кв.36 | 061900 | Барс 1.113 | 2025-12-01 | Бугульминский р-н | ИПУ
Бугульма г., ГАЗИНУРА ГАФИАТУЛЛИНА ул., д.43, кв.63 | 23757 | БАРС 1.111 | 2025-12-05 | Бугульминский р-н | ИПУ
Бугульма г., ГАЗИНУРА ГАФИАТУЛЛИНА ул., д.43, кв.13 | 279508 | СОЭ-52/50-11Ш | 2025-11-30 | Бугульминский р-н | ИПУ
Бугульма г., ГАЗИНУРА ГАФИАТУЛЛИНА ул., д.43, кв.69 | 509374 | СО-Э449 | 2025-12-05 | Бугульминский р-н | ИПУ
Бугульма г., ГАЗИНУРА ГАФИАТУЛЛИНА ул., д.43, кв.66 | 281096 | СО-Э449 | 2025-12-05 | Бугульминский р-н | ИПУ
Бугульма г., ГАЗИНУРА ГАФИАТУЛЛИНА ул., д.43, кв.23 | 17837 | Лейне Электро-01 1МШ | 2025-12-01 | Бугульминский р-н | ИПУ
Бугульма г., ГАЗИНУРА ГАФИАТУЛЛИНА ул., д.43, кв.87 | 511734 | СОЭ | 2025-12-05 | Бугульминский р-н | ИПУ
Бугульма г., ГАЗИНУРА ГАФИАТУЛЛИНА ул., д.43, кв.95 | 007789023061783 | СЕ 101 S6 | 2025-12-05 | Бугульминский р-н | ИПУ
Бугульма г., ГАЗИНУРА ГАФИАТУЛЛИНА ул., д.44, кв.75 | 30649 | Лейне Электро-01 1МШ | 2025-04-02 | Бугульминский р-н | ИПУ
Бугульма г., ГАЗИНУРА ГАФИАТУЛЛИНА ул., д.44, кв.73 | 016730809 | Соло | 2025-04-02 | Бугульминский р-н | ИПУ
Бугульма г., ГАЗИНУРА ГАФИАТУЛЛИНА ул., д.44, кв.119 | 13038 | Лейне Электро-01 1МШ | 2025-11-01 | Бугульминский р-н | ИПУ
Бугульма г., ГАЗИНУРА ГАФИАТУЛЛИНА ул., д.44, кв.121 | 496518 | СОЭ-52/50-11Ш | 2025-11-30 | Бугульминский р-н | ИПУ
Бугульма г., ГАЗИНУРА ГАФИАТУЛЛИНА ул., д.44, кв.9 | 61835 | Лейне Электро-01 1МШ | 2025-11-29 | Бугульминский р-н | ИПУ
Бугульма г., ГАЗИНУРА ГАФИАТУЛЛИНА ул., д.44, кв.29 | 498047 | СОЭ-52/50-11Ш | 2025-11-29 | Бугульминский р-н | ИПУ
Бугульма г., ГАЗИНУРА ГАФИАТУЛЛИНА ул., д.44, кв.93 | 283091 | СОЭ-52/50-11Ш | 2025-11-30 | Бугульминский р-н | ИПУ
Бугульма г., ГАЗИНУРА ГАФИАТУЛЛИНА ул., д.44, кв.49 | 317165 | СОЭ-52 | 2025-04-02 | Бугульминский р-н | ИПУ
Бугульма г., ГАЗИНУРА ГАФИАТУЛЛИНА ул., д.44, кв.112 | 498908 | СОЭ-52/50-11Ш | 2025-11-30 | Бугульминский р-н | ИПУ
Бугульма г., ГАЗИНУРА ГАФИАТУЛЛИНА ул., д.44, кв.101 | 110100 | БАРС 1.111 | 2025-11-17 | Бугульминский р-н | ИПУ
Бугульма г., ГАЗИНУРА ГАФИАТУЛЛИНА ул., д.44, кв.70 | 02023074 | СЭО-1.15.402 | 2025-09-03 | Бугульминский р-н | ИПУ
Бугульма г., ГАЗИНУРА ГАФИАТУЛЛИНА ул., д.44, кв.48 | 313641 | СОЭ-52 | 2025-04-02 | Бугульминский р-н | ИПУ
Бугульма г., ГАЗИНУРА ГАФИАТУЛЛИНА ул., д.44, кв.95 | 01255855 | Меркурий 200.04 | 2025-01-01 | Бугульминский р-н | ИПУ
Бугульма г., ГАЗИНУРА ГАФИАТУЛЛИНА ул., д.44, кв.83 | 496327 | СОЭ-52/50-11Ш | 2025-09-03 | Бугульминский р-н | ИПУ
Бугульма г., ГАЗИНУРА ГАФИАТУЛЛИНА ул., д.44, кв.21 | 007789023063198 | СЕ 101 S6 145 | 2025-11-29 | Бугульминский р-н | ИПУ
Бугульма г., ГАЗИНУРА ГАФИАТУЛЛИНА ул., д.44, кв.32 | 281007 | СОЭ-52/50-11Ш | 2025-11-29 | Бугульминский р-н | ИПУ
Бугульма г., ГАЗИНУРА ГАФИАТУЛЛИНА ул., д.44, кв.42 | 04797151 | Меркурий 202.5 | 2025-04-02 | Бугульминский р-н | ИПУ
Бугульма г., ГАЗИНУРА ГАФИАТУЛЛИНА ул., д.44, кв.80 | 628479 | СО-и449 | 2025-11-30 | Бугульминский р-н | ИПУ
Бугульма г., ГАЗИНУРА ГАФИАТУЛЛИНА ул., д.44, кв.13 | 506379 | СОЭ-52/50-11Ш | 2025-11-29 | Бугульминский р-н | ИПУ
Бугульма г., ГАЗИНУРА ГАФИАТУЛЛИНА ул., д.44, кв.17 | 509072 | СОЭ-52/50-11Ш | 2025-11-29 | Бугульминский р-н | ИПУ
Бугульма г., ГАЗИНУРА ГАФИАТУЛЛИНА ул., д.44, кв.51 | 007789023042654 | СЕ 101 R5 145 М | 2025-04-02 | Бугульминский р-н | ИПУ
Бугульма г., ГАЗИНУРА ГАФИАТУЛЛИНА ул., д.44, кв.19 | 83060 | Лейне Электро-01 1МШ | 2025-04-02 | Бугульминский р-н | ИПУ
Бугульма г., ГАЗИНУРА ГАФИАТУЛЛИНА ул., д.44, кв.20 | 505924 | СОЭ-52/50-11Ш | 2025-11-29 | Бугульминский р-н | ИПУ
Бугульма г., ГАЗИНУРА ГАФИАТУЛЛИНА ул., д.44, кв.67 | 69261 | Лейне Электро-01 1МШ | 2025-04-02 | Бугульминский р-н | ИПУ
Бугульма г., ГАЗИНУРА ГАФИАТУЛЛИНА ул., д.44, кв.65 | 472285 | СОЭ-5 | 2025-01-01 | Бугульминский р-н | ИПУ
Бугульма г., ГАЗИНУРА ГАФИАТУЛЛИНА ул., д.44, кв.102 | 107028 | СО-и449 | 2025-11-30 | Бугульминский р-н | ИПУ
Бугульма г., ГАЗИНУРА ГАФИАТУЛЛИНА ул., д.44, кв.36 | 313879 | СОЭ-52 | 2025-04-02 | Бугульминский р-н | ИПУ
Бугульма г., ГАЗИНУРА ГАФИАТУЛЛИНА ул., д.44, кв.1 | 526225 | СОЭ-52/50-11Ш | 2025-11-29 | Бугульминский р-н | ИПУ
Бугульма г., ГАЗИНУРА ГАФИАТУЛЛИНА ул., д.44, кв.23 | 497442 | СОЭ-52/50-11Ш | 2025-11-29 | Бугульминский р-н | ИПУ
Бугульма г., ГАЗИНУРА ГАФИАТУЛЛИНА ул., д.44, кв.38 | 313638 | СОЭ-52 | 2025-04-02 | Бугульминский р-н | ИПУ
Бугульма г., ГАЗИНУРА ГАФИАТУЛЛИНА ул., д.44, кв.117 | 014894 | СОЭ-52 | 2025-01-01 | Бугульминский р-н | ИПУ
Бугульма г., ГАЗИНУРА ГАФИАТУЛЛИНА ул., д.44, кв.100 | 007791020024126 | СЕ 101 R5 145 М | 2025-04-02 | Бугульминский р-н | ИПУ
Бугульма г., ГАЗИНУРА ГАФИАТУЛЛИНА ул., д.44, кв.12 | 0011955 | СО-505 | 2025-04-02 | Бугульминский р-н | ИПУ
Бугульма г., ГАЗИНУРА ГАФИАТУЛЛИНА ул., д.44, кв.89 | 509860 | СОЭ-52 | 2025-04-02 | Бугульминский р-н | ИПУ
Бугульма г., ГАЗИНУРА ГАФИАТУЛЛИНА ул., д.44, кв.66 | 04196955 | Меркурий 200.04 | 2025-11-30 | Бугульминский р-н | ИПУ
Бугульма г., ГАЗИНУРА ГАФИАТУЛЛИНА ул., д.44, кв.92 | 48182 | Лейне Электро-01 1МШ | 2025-04-02 | Бугульминский р-н | ИПУ
Бугульма г., ГАЗИНУРА ГАФИАТУЛЛИНА ул., д.44, кв.69 | 016727109 | Соло | 2025-04-02 | Бугульминский р-н | ИПУ
Бугульма г., ГАЗИНУРА ГАФИАТУЛЛИНА ул., д.44, кв.96 | 007789021034491 | СЕ 101 | 2025-01-01 | Бугульминский р-н | ИПУ
Бугульма г., ГАЗИНУРА ГАФИАТУЛЛИНА ул., д.44, кв.2 | 503256 | СОЭ-52/50-11Ш | 2025-11-29 | Бугульминский р-н | ИПУ
Бугульма г., ГАЗИНУРА ГАФИАТУЛЛИНА ул., д.44, кв.85 | 495539 | СОЭ-52/50-11Ш | 2025-11-30 | Бугульминский р-н | ИПУ
Бугульма г., ГАЗИНУРА ГАФИАТУЛЛИНА ул., д.44, кв.78 | 045016 | СО-Э449 1М1-1 | 2025-04-02 | Бугульминский р-н | ИПУ
Бугульма г., ГАЗИНУРА ГАФИАТУЛЛИНА ул., д.44, кв.76 | 007789022012116 | СЕ 101 | 2025-04-02 | Бугульминский р-н | ИПУ
Бугульма г., ГАЗИНУРА ГАФИАТУЛЛИНА ул., д.44, кв.61 | 333196 | СОЭ-52 | 2025-01-01 | Бугульминский р-н | ИПУ
Бугульма г., ГАЗИНУРА ГАФИАТУЛЛИНА ул., д.44, кв.15 | 007791020023619 | СЕ 101 | 2025-04-02 | Бугульминский р-н | ИПУ
Бугульма г., ГАЗИНУРА ГАФИАТУЛЛИНА ул., д.44, кв.99 | 506028 | СОЭ-52/50-11Ш | 2025-11-30 | Бугульминский р-н | ИПУ
Бугульма г., ГАЗИНУРА ГАФИАТУЛЛИНА ул., д.44, кв.30 | 297802 | СОЭ-52/50-11Ш | 2025-11-29 | Бугульминский р-н | ИПУ
Бугульма г., ГАЗИНУРА ГАФИАТУЛЛИНА ул., д.44, кв.91 | 26427 | Лейне Электро-01 1МШ | 2025-04-02 | Бугульминский р-н | ИПУ
Бугульма г., ГАЗИНУРА ГАФИАТУЛЛИНА ул., д.44, кв.47 | 526467 | СОЭ-52/50-11Ш | 2025-11-29 | Бугульминский р-н | ИПУ
Бугульма г., ГАЗИНУРА ГАФИАТУЛЛИНА ул., д.44, кв.3 | 332783 | СОЭ-52/50-11Ш | 2025-11-29 | Бугульминский р-н | ИПУ
Бугульма г., ГАЗИНУРА ГАФИАТУЛЛИНА ул., д.44, кв.56 | 529423 | СОЭ-52 | 2025-01-01 | Бугульминский р-н | ИПУ
Бугульма г., ГАЗИНУРА ГАФИАТУЛЛИНА ул., д.44, кв.58 | 300971 | СОЭ-52 | 2025-09-03 | Бугульминский р-н | ИПУ
Бугульма г., ГАЗИНУРА ГАФИАТУЛЛИНА ул., д.44, кв.39 | 316637 | СОЭ-52/50-11Ш | 2025-11-29 | Бугульминский р-н | ИПУ
Бугульма г., ГАЗИНУРА ГАФИАТУЛЛИНА ул., д.44, кв.46 | 061013 | Барс 1.111 | 2025-04-02 | Бугульминский р-н | ИПУ
Бугульма г., ГАЗИНУРА ГАФИАТУЛЛИНА ул., д.44, кв.126 | 03793260 | Меркурий 200.04 | 2025-11-30 | Бугульминский р-н | ИПУ
Бугульма г., ГАЗИНУРА ГАФИАТУЛЛИНА ул., д.44, кв.55 | 277556 | СОЭ-52 | 2025-04-02 | Бугульминский р-н | ИПУ
Бугульма г., ГАЗИНУРА ГАФИАТУЛЛИНА ул., д.44, кв.37 | 522840 | СОЭ-52 | 2025-04-02 | Бугульминский р-н | ИПУ
Бугульма г., ГАЗИНУРА ГАФИАТУЛЛИНА ул., д.44, кв.113 | 317030 | СОЭ-52/50-11Ш | 2025-11-30 | Бугульминский р-н | ИПУ
Бугульма г., ГАЗИНУРА ГАФИАТУЛЛИНА ул., д.44, кв.22 | 040795 | СО-Э449 1М1-1 | 2025-04-02 | Бугульминский р-н | ИПУ
Бугульма г., ГАЗИНУРА ГАФИАТУЛЛИНА ул., д.44, кв.128 | 025980 | СО-Э449 1М1-1 | 2025-01-01 | Бугульминский р-н | ИПУ
Бугульма г., ГАЗИНУРА ГАФИАТУЛЛИНА ул., д.44, кв.4 | 503209 | СОЭ-52 | 2025-04-02 | Бугульминский р-н | ИПУ
Бугульма г., ГАЗИНУРА ГАФИАТУЛЛИНА ул., д.44, кв.84 | 495542 | СОЭ-52/50-11Ш | 2025-11-30 | Бугульминский р-н | ИПУ
Бугульма г., ГАЗИНУРА ГАФИАТУЛЛИНА ул., д.44, кв.60 | 010536689 | Соло | 2025-04-02 | Бугульминский р-н | ИПУ
Бугульма г., ГАЗИНУРА ГАФИАТУЛЛИНА ул., д.44, кв.54 | 505546 | СОЭ-52 | 2025-04-02 | Бугульминский р-н | ИПУ
Бугульма г., ГАЗИНУРА ГАФИАТУЛЛИНА ул., д.44, кв.8 | 012151 | СО-50 | 2025-04-02 | Бугульминский р-н | ИПУ
Бугульма г., ГАЗИНУРА ГАФИАТУЛЛИНА ул., д.44, кв.40 | 316661 | СОЭ-52/50-11Ш | 2025-11-29 | Бугульминский р-н | ИПУ
Бугульма г., ГАЗИНУРА ГАФИАТУЛЛИНА ул., д.44, кв.111 | 326617 | СОЭ-52 | 2025-04-03 | Бугульминский р-н | ИПУ
Бугульма г., ГАЗИНУРА ГАФИАТУЛЛИНА ул., д.44, кв.16 | 510029 | СОЭ-52/50-11Ш | 2025-11-29 | Бугульминский р-н | ИПУ
Бугульма г., ГАЗИНУРА ГАФИАТУЛЛИНА ул., д.44, кв.129 | 05001670 | СЭО-1.15.402 | 2025-04-03 | Бугульминский р-н | ИПУ
Бугульма г., ГАЗИНУРА ГАФИАТУЛЛИНА ул., д.44, кв.120 | 508897 | СОЭ-52/50-11Ш | 2025-11-30 | Бугульминский р-н | ИПУ
Бугульма г., ГАЗИНУРА ГАФИАТУЛЛИНА ул., д.44, кв.97 | 007789022042779 | СЕ 101 | 2025-04-02 | Бугульминский р-н | ИПУ
Бугульма г., ГАЗИНУРА ГАФИАТУЛЛИНА ул., д.44, кв.41 | 0764191 | СО-505 | 2025-04-02 | Бугульминский р-н | ИПУ
Бугульма г., ГАЗИНУРА ГАФИАТУЛЛИНА ул., д.44, кв.105 | 58707 | Лейне Электро-01 1МШ | 2025-11-30 | Бугульминский р-н | ИПУ
Бугульма г., ГАЗИНУРА ГАФИАТУЛЛИНА ул., д.44, кв.125 | 071292 | СО-и449 | 2025-11-30 | Бугульминский р-н | ИПУ
Бугульма г., ГАЗИНУРА ГАФИАТУЛЛИНА ул., д.44, кв.94 | 501466 | СОЭ-52/50-11Ш | 2025-11-30 | Бугульминский р-н | ИПУ
Бугульма г., ГАЗИНУРА ГАФИАТУЛЛИНА ул., д.44, кв.81 | 274634 | СОЭ-52/50-11Ш | 2025-11-30 | Бугульминский р-н | ИПУ
Бугульма г., ГАЗИНУРА ГАФИАТУЛЛИНА ул., д.44, кв.53 | 003799 | СЭО-1.15 | 2025-11-29 | Бугульминский р-н | ИПУ
Бугульма г., ГАЗИНУРА ГАФИАТУЛЛИНА ул., д.44, кв.45 | 500199 | СОЭ-52/50-11Ш | 2025-11-29 | Бугульминский р-н | ИПУ
Бугульма г., ГАЗИНУРА ГАФИАТУЛЛИНА ул., д.45, кв.96 | 526782 | СОЭ-52/50-11Ш | 2025-10-26 | Бугульминский р-н | ИПУ
Бугульма г., ГАЗИНУРА ГАФИАТУЛЛИНА ул., д.45, кв.3 | 501138 | СОЭ-52/50-11Ш | 2025-10-23 | Бугульминский р-н | ИПУ
Бугульма г., ГАЗИНУРА ГАФИАТУЛЛИНА ул., д.45, кв.90 | 62063 | Лейне Электро-01 1МШ | 2025-10-24 | Бугульминский р-н | ИПУ
Бугульма г., ГАЗИНУРА ГАФИАТУЛЛИНА ул., д.45, кв.115 | 011790 | СО-505 | 2025-10-26 | Бугульминский р-н | ИПУ
Бугульма г., ГАЗИНУРА ГАФИАТУЛЛИНА ул., д.45, кв.92 | 59485 | ЛЕ 111,1 | 2025-10-26 | Бугульминский р-н | ИПУ
Бугульма г., ГАЗИНУРА ГАФИАТУЛЛИНА ул., д.45, кв.117 | 106892 | БАРС 1.111 | 2025-10-26 | Бугульминский р-н | ИПУ
Бугульма г., ГАЗИНУРА ГАФИАТУЛЛИНА ул., д.45, кв.54 | 012054 | СО-505 | 2025-10-23 | Бугульминский р-н | ИПУ
Бугульма г., ГАЗИНУРА ГАФИАТУЛЛИНА ул., д.45, кв.122 | 1012177 | СО-505 | 2025-10-26 | Бугульминский р-н | ИПУ
Бугульма г., ГАЗИНУРА ГАФИАТУЛЛИНА ул., д.45, кв.22 | 025133 | Барс 1.113 | 2025-10-23 | Бугульминский р-н | ИПУ
Бугульма г., ГАЗИНУРА ГАФИАТУЛЛИНА ул., д.45, кв.43 | 278238 | СО-505 | 2025-05-10 | Бугульминский р-н | ИПУ
Бугульма г., ГАЗИНУРА ГАФИАТУЛЛИНА ул., д.45, кв.85 | 496521 | СОЭ-52/50-11Ш | 2025-10-23 | Бугульминский р-н | ИПУ
Бугульма г., ГАЗИНУРА ГАФИАТУЛЛИНА ул., д.45, кв.48 | 297230 | СОЭ-52/50-11Ш | 2025-10-23 | Бугульминский р-н | ИПУ
Бугульма г., ГАЗИНУРА ГАФИАТУЛЛИНА ул., д.45, кв.44 | 7040932970 | ЦЭ6807БК | 2025-10-23 | Бугульминский р-н | ИПУ
Бугульма г., ГАЗИНУРА ГАФИАТУЛЛИНА ул., д.45, кв.125 | 032006 | СО-Э449 1М1-1 | 2025-10-26 | Бугульминский р-н | ИПУ
Бугульма г., ГАЗИНУРА ГАФИАТУЛЛИНА ул., д.45, кв.124 | 007791020008814 | СЕ 101 R5 145 М | 2025-10-26 | Бугульминский р-н | ИПУ
Бугульма г., ГАЗИНУРА ГАФИАТУЛЛИНА ул., д.45, кв.82 | 007789020017559 | СЕ 101 R5 145 М | 2025-10-23 | Бугульминский р-н | ИПУ
Бугульма г., ГАЗИНУРА ГАФИАТУЛЛИНА ул., д.45, кв.56 | 007789020023421 | СЕ 101 S6 145 | 2025-10-23 | Бугульминский р-н | ИПУ
Бугульма г., ГАЗИНУРА ГАФИАТУЛЛИНА ул., д.45, кв.106 | 007789022044795 | СЕ 101 | 2025-10-26 | Бугульминский р-н | ИПУ
Бугульма г., ГАЗИНУРА ГАФИАТУЛЛИНА ул., д.45, кв.123 | 025347 | Барс 1.113 | 2025-10-26 | Бугульминский р-н | ИПУ
Бугульма г., ГАЗИНУРА ГАФИАТУЛЛИНА ул., д.45, кв.97 | 00519309 | Соло | 2025-10-26 | Бугульминский р-н | ИПУ
Бугульма г., ГАЗИНУРА ГАФИАТУЛЛИНА ул., д.45, кв.55 | 274629 | СОЭ-52 | 2025-10-23 | Бугульминский р-н | ИПУ
Бугульма г., ГАЗИНУРА ГАФИАТУЛЛИНА ул., д.45, кв.25 | 031415 | СО-505 | 2025-07-01 | Бугульминский р-н | ИПУ
Бугульма г., ГАЗИНУРА ГАФИАТУЛЛИНА ул., д.45, кв.17 | 315572 | СОЭ-52/50-11Ш | 2025-10-23 | Бугульминский р-н | ИПУ
Бугульма г., ГАЗИНУРА ГАФИАТУЛЛИНА ул., д.45, кв.107 | 279163 | СОЭ-52/50-11Ш | 2025-10-26 | Бугульминский р-н | ИПУ
Бугульма г., ГАЗИНУРА ГАФИАТУЛЛИНА ул., д.45, кв.24 | 522060 | СОЭ-52 | 2025-10-23 | Бугульминский р-н | ИПУ
Бугульма г., ГАЗИНУРА ГАФИАТУЛЛИНА ул., д.45, кв.47 | 007129021000494 | ЦЭ6807БК | 2025-10-23 | Бугульминский р-н | ИПУ
Бугульма г., ГАЗИНУРА ГАФИАТУЛЛИНА ул., д.45, кв.28 | 13223 | Лейне Электро-01 1МШ | 2025-10-23 | Бугульминский р-н | ИПУ
Бугульма г., ГАЗИНУРА ГАФИАТУЛЛИНА ул., д.45, кв.100 | 19997 | Лейне Электро-01 1МШ | 2025-10-26 | Бугульминский р-н | ИПУ
Бугульма г., ГАЗИНУРА ГАФИАТУЛЛИНА ул., д.45, кв.71 | 007791020019117 | СЕ 101 R5 145 М | 2025-10-23 | Бугульминский р-н | ИПУ
Бугульма г., ГАЗИНУРА ГАФИАТУЛЛИНА ул., д.45, кв.16 | 122384 | СО-505 | 2025-10-23 | Бугульминский р-н | ИПУ
Бугульма г., ГАЗИНУРА ГАФИАТУЛЛИНА ул., д.45, кв.27 | 007789020023688 | СЕ 101 S6 145 | 2025-10-23 | Бугульминский р-н | ИПУ
Бугульма г., ГАЗИНУРА ГАФИАТУЛЛИНА ул., д.45, кв.29 | 007789020023742 | СЕ 101 S6 145 | 2025-10-23 | Бугульминский р-н | ИПУ
Бугульма г., ГАЗИНУРА ГАФИАТУЛЛИНА ул., д.45, кв.26 | 05004966 | СЭО-1.15 | 2025-10-23 | Бугульминский р-н | ИПУ
Бугульма г., ГАЗИНУРА ГАФИАТУЛЛИНА ул., д.45, кв.13 | 283148 | СОЭ-52/50-11Ш | 2025-10-23 | Бугульминский р-н | ИПУ
Бугульма г., ГАЗИНУРА ГАФИАТУЛЛИНА ул., д.45, кв.36 | 07007705 | СЭО-1.15.402 | 2025-10-23 | Бугульминский р-н | ИПУ
Бугульма г., ГАЗИНУРА ГАФИАТУЛЛИНА ул., д.45, кв.61 | 31771 | СЕ 101 | 2025-10-23 | Бугульминский р-н | ИПУ
Бугульма г., ГАЗИНУРА ГАФИАТУЛЛИНА ул., д.45, кв.89 | 283413 | СОЭ-52/50-11Ш | 2025-10-24 | Бугульминский р-н | ИПУ
Бугульма г., ГАЗИНУРА ГАФИАТУЛЛИНА ул., д.45, кв.83 | 007320109 | СОЛО | 2025-10-23 | Бугульминский р-н | ИПУ
Бугульма г., ГАЗИНУРА ГАФИАТУЛЛИНА ул., д.45, кв.33 | 02401 | СО-Э449 1М1-1 | 2025-01-01 | Бугульминский р-н | ИПУ
Бугульма г., ГАЗИНУРА ГАФИАТУЛЛИНА ул., д.45, кв.45 | 024100 | СО-Э449 1М1-1 | 2025-10-23 | Бугульминский р-н | ИПУ
Бугульма г., ГАЗИНУРА ГАФИАТУЛЛИНА ул., д.45, кв.67 | 343738 | СО-505 | 2025-10-23 | Бугульминский р-н | ИПУ
Бугульма г., ГАЗИНУРА ГАФИАТУЛЛИНА ул., д.45, кв.42 | 281226 | СОЭ-52/50-11Ш | 2025-10-23 | Бугульминский р-н | ИПУ
Бугульма г., ГАЗИНУРА ГАФИАТУЛЛИНА ул., д.45, кв.76 | 511828 | СОЭ-52/50-11Ш | 2025-10-23 | Бугульминский р-н | ИПУ
Бугульма г., ГАЗИНУРА ГАФИАТУЛЛИНА ул., д.45, кв.72 | 72259 | Лейне Электро-01 1МШ | 2025-10-23 | Бугульминский р-н | ИПУ
Бугульма г., ГАЗИНУРА ГАФИАТУЛЛИНА ул., д.45, кв.74 | 333327 | СОЭ-52/50-11Ш | 2025-10-23 | Бугульминский р-н | ИПУ
Бугульма г., ГАЗИНУРА ГАФИАТУЛЛИНА ул., д.45, кв.91 | 02013899 | СЭО-1.15.402 | 2025-10-24 | Бугульминский р-н | ИПУ
Бугульма г., ГАЗИНУРА ГАФИАТУЛЛИНА ул., д.45, кв.98 | 04503043 | Меркурий 200.04 | 2025-01-01 | Бугульминский р-н | ИПУ
Бугульма г., ГАЗИНУРА ГАФИАТУЛЛИНА ул., д.45, кв.120 | 74559 | Лейне Электро-01 1МШ | 2025-10-26 | Бугульминский р-н | ИПУ
Бугульма г., ГАЗИНУРА ГАФИАТУЛЛИНА ул., д.45, кв.84 | 526709 | СОЭ-52/50-11Ш | 2025-10-23 | Бугульминский р-н | ИПУ
Бугульма г., ГАЗИНУРА ГАФИАТУЛЛИНА ул., д.45, кв.66 | 014863809 | Соло | 2025-10-23 | Бугульминский р-н | ИПУ
Бугульма г., ГАЗИНУРА ГАФИАТУЛЛИНА ул., д.46, кв.92 | 508793 | СОЭ-5 | 2025-06-01 | Бугульминский р-н | ИПУ
Бугульма г., ГАЗИНУРА ГАФИАТУЛЛИНА ул., д.46, кв.94 | 503215 | СОЭ-5 | 2025-01-01 | Бугульминский р-н | ИПУ
Бугульма г., ГАЗИНУРА ГАФИАТУЛЛИНА ул., д.46, кв.86 | 47225 | СОЭ | 2025-04-01 | Бугульминский р-н | ИПУ
Бугульма г., ГАЗИНУРА ГАФИАТУЛЛИНА ул., д.46, кв.54 | 007789024052590 | СЕ 101 | 2025-09-01 | Бугульминский р-н | ИПУ
Бугульма г., ГАЗИНУРА ГАФИАТУЛЛИНА ул., д.46, кв.29 | 04508797 | Меркурий 200.04 | 2025-06-01 | Бугульминский р-н | ИПУ
Бугульма г., ГАЗИНУРА ГАФИАТУЛЛИНА ул., д.46, кв.13 | 007789021032778 | СЕ 101 | 2025-05-01 | Бугульминский р-н | ИПУ
Бугульма г., ГАЗИНУРА ГАФИАТУЛЛИНА ул., д.46, кв.85 | 024095 | СО-ЭЭ7000Б | 2025-01-01 | Бугульминский р-н | ИПУ
Бугульма г., ГАЗИНУРА ГАФИАТУЛЛИНА ул., д.46, кв.110 | 71497 | ЛЕ 111,1 | 2025-09-01 | Бугульминский р-н | ИПУ
Бугульма г., ГАЗИНУРА ГАФИАТУЛЛИНА ул., д.46, кв.36 | 499040 | СОЭ-5 | 2025-01-01 | Бугульминский р-н | ИПУ
Бугульма г., ГАЗИНУРА ГАФИАТУЛЛИНА ул., д.46, кв.106 | 347348 | СО-505 | 2025-06-01 | Бугульминский р-н | ИПУ
Бугульма г., ГАЗИНУРА ГАФИАТУЛЛИНА ул., д.46, кв.61 | 007789021031739 | СЕ 101 | 2025-09-01 | Бугульминский р-н | ИПУ
Бугульма г., ГАЗИНУРА ГАФИАТУЛЛИНА ул., д.46, кв.7 | 279139 | СО-505 | 2025-01-01 | Бугульминский р-н | ИПУ
Бугульма г., ГАЗИНУРА ГАФИАТУЛЛИНА ул., д.46, кв.5 | 54412 | Лейне Электро-01 1МШ | 2025-10-08 | Бугульминский р-н | ИПУ
Бугульма г., ГАЗИНУРА ГАФИАТУЛЛИНА ул., д.46, кв.62 | 007789021028499 | СЕ 101 | 2025-05-01 | Бугульминский р-н | ИПУ
Бугульма г., ГАЗИНУРА ГАФИАТУЛЛИНА ул., д.46, кв.7А | 483943 | СОЭ | 2025-06-01 | Бугульминский р-н | ИПУ
Бугульма г., ГАЗИНУРА ГАФИАТУЛЛИНА ул., д.46, кв.43 | 314014 | СОЭ-52 | 2025-08-01 | Бугульминский р-н | ИПУ
Бугульма г., ГАЗИНУРА ГАФИАТУЛЛИНА ул., д.46, кв.26 | 066060 | СО-и449 | 2025-01-01 | Бугульминский р-н | ИПУ
Бугульма г., ГАЗИНУРА ГАФИАТУЛЛИНА ул., д.46, кв.96 | 82155 | Лейне Электро-01 1МШ | 2025-06-01 | Бугульминский р-н | ИПУ
Бугульма г., ГАЗИНУРА ГАФИАТУЛЛИНА ул., д.46, кв.24 | 007789020015804 | СЕ 101 | 2025-01-01 | Бугульминский р-н | ИПУ
Бугульма г., ГАЗИНУРА ГАФИАТУЛЛИНА ул., д.46, кв.100 | 694348 | СОЭ | 2025-10-01 | Бугульминский р-н | ИПУ
Бугульма г., ГАЗИНУРА ГАФИАТУЛЛИНА ул., д.46, кв.14 | 055899 | СОЭ | 2025-10-01 | Бугульминский р-н | ИПУ
Бугульма г., ГАЗИНУРА ГАФИАТУЛЛИНА ул., д.46, кв.9А | 281693 | СО-505 | 2025-05-01 | Бугульминский р-н | ИПУ
Бугульма г., ГАЗИНУРА ГАФИАТУЛЛИНА ул., д.46, кв.74 | 105664 | Нева 103 1SO | 2025-06-01 | Бугульминский р-н | ИПУ
Бугульма г., ГАЗИНУРА ГАФИАТУЛЛИНА ул., д.46, кв.71 | 522361 | СОЭ-52 | 2025-06-01 | Бугульминский р-н | ИПУ
Бугульма г., ГАЗИНУРА ГАФИАТУЛЛИНА ул., д.46, кв.52 | 511861 | СОЭ-5 | 2025-08-01 | Бугульминский р-н | ИПУ
Бугульма г., ГАЗИНУРА ГАФИАТУЛЛИНА ул., д.46, кв.63 | 007789022012599 | СЕ 101 | 2025-08-01 | Бугульминский р-н | ИПУ
Бугульма г., ГАЗИНУРА ГАФИАТУЛЛИНА ул., д.46, кв.17 | 284663 | СОЭ-5 | 2025-06-01 | Бугульминский р-н | ИПУ
Бугульма г., ГАЗИНУРА ГАФИАТУЛЛИНА ул., д.46, кв.56 | 526365 | СОЭ-5 | 2025-06-26 | Бугульминский р-н | ИПУ
Бугульма г., ГАЗИНУРА ГАФИАТУЛЛИНА ул., д.46, кв.105 | 04763763 | Меркурий 202 | 2025-10-01 | Бугульминский р-н | ИПУ
Бугульма г., ГАЗИНУРА ГАФИАТУЛЛИНА ул., д.46, кв.81 | 007129020034198 | ЦЭ6807Б | 2025-06-01 | Бугульминский р-н | ИПУ
Бугульма г., ГАЗИНУРА ГАФИАТУЛЛИНА ул., д.46, кв.53 | 007129021000469 | ЦЭ6807Б | 2025-06-01 | Бугульминский р-н | ИПУ
Бугульма г., ГАЗИНУРА ГАФИАТУЛЛИНА ул., д.46, кв.40 | 044319 | СО-Э449 1М | 2025-06-01 | Бугульминский р-н | ИПУ
Бугульма г., ГАЗИНУРА ГАФИАТУЛЛИНА ул., д.46, кв.57 | 007129021033142 | ЦЭ6807Б | 2025-05-01 | Бугульминский р-н | ИПУ
Бугульма г., ГАЗИНУРА ГАФИАТУЛЛИНА ул., д.46, кв.102 | 326676 | СОЭ-5 | 2025-10-01 | Бугульминский р-н | ИПУ
Бугульма г., ГАЗИНУРА ГАФИАТУЛЛИНА ул., д.46, кв.15 | 573587 | СОЭ | 2025-06-01 | Бугульминский р-н | ИПУ
Бугульма г., ГАЗИНУРА ГАФИАТУЛЛИНА ул., д.46, кв.31 | 498556 | СОЭ-5 | 2025-06-01 | Бугульминский р-н | ИПУ
Бугульма г., ГАЗИНУРА ГАФИАТУЛЛИНА ул., д.46, кв.99 | 032139 | СО-ЭЭ6705 | 2025-03-09 | Бугульминский р-н | ИПУ
Бугульма г., ГАЗИНУРА ГАФИАТУЛЛИНА ул., д.46, кв.48 | 46356 | Лейне Электро-01 1МШ | 2025-10-27 | Бугульминский р-н | ИПУ
Бугульма г., ГАЗИНУРА ГАФИАТУЛЛИНА ул., д.46, кв.107 | 016497509 | Соло | 2025-06-01 | Бугульминский р-н | ИПУ
Бугульма г., ГАЗИНУРА ГАФИАТУЛЛИНА ул., д.46, кв.95 | 510176 | СОЭ-52 | 2025-06-01 | Бугульминский р-н | ИПУ
Бугульма г., ГАЗИНУРА ГАФИАТУЛЛИНА ул., д.46, кв.103 | 623038792360 | Меркурий 202.1 | 2025-01-18 | Бугульминский р-н | ИПУ
Бугульма г., ГАЗИНУРА ГАФИАТУЛЛИНА ул., д.46, кв.108 | 333713 | СОЭ-52 | 2025-07-01 | Бугульминский р-н | ИПУ
Бугульма г., ГАЗИНУРА ГАФИАТУЛЛИНА ул., д.46, кв.3 | 007789020015873 | СЕ 101 | 2025-06-01 | Бугульминский р-н | ИПУ
Бугульма г., ГАЗИНУРА ГАФИАТУЛЛИНА ул., д.46, кв.55 | 007789021017384 | СЕ 101 | 2025-06-01 | Бугульминский р-н | ИПУ
Бугульма г., ГАЗИНУРА ГАФИАТУЛЛИНА ул., д.46, кв.65 | 007789022013976 | СЕ 101 | 2025-06-01 | Бугульминский р-н | ИПУ
Бугульма г., ГАЗИНУРА ГАФИАТУЛЛИНА ул., д.46, кв.66 | 007789021007673 | СЕ 101 | 2025-07-01 | Бугульминский р-н | ИПУ
Бугульма г., ГАЗИНУРА ГАФИАТУЛЛИНА ул., д.46, кв.90 | 0259543 | СО-ЭЭ6705 | 2025-01-01 | Бугульминский р-н | ИПУ
Бугульма г., ГАЗИНУРА ГАФИАТУЛЛИНА ул., д.46, кв.109 | 017538909 | ЦЭ2726 | 2025-07-01 | Бугульминский р-н | ИПУ
Бугульма г., ГАЗИНУРА ГАФИАТУЛЛИНА ул., д.46, кв.6 | 024954 | Барс 1.113 | 2025-01-01 | Бугульминский р-н | ИПУ
Бугульма г., ГАЗИНУРА ГАФИАТУЛЛИНА ул., д.46, кв.21 | 288016 | СОЭ-5 | 2025-08-01 | Бугульминский р-н | ИПУ
Бугульма г., ГАЗИНУРА ГАФИАТУЛЛИНА ул., д.46, кв.11 | 47988 | Лейне Электро-01 1МШ | 2025-09-01 | Бугульминский р-н | ИПУ
Бугульма г., ГАЗИНУРА ГАФИАТУЛЛИНА ул., д.46, кв.50 | 014372 | СО-Э449 | 2025-01-01 | Бугульминский р-н | ИПУ
Бугульма г., ГАЗИНУРА ГАФИАТУЛЛИНА ул., д.46, кв.89 | 65767 | Лейне Электро-01 1МШ | 2025-06-01 | Бугульминский р-н | ИПУ
Бугульма г., ГАЗИНУРА ГАФИАТУЛЛИНА ул., д.46, кв.91 | 007789020016523 | СЕ 101 | 2025-06-01 | Бугульминский р-н | ИПУ
Бугульма г., ГАЗИНУРА ГАФИАТУЛЛИНА ул., д.46, кв.49 | 508663 | СОЭ-5 | 2025-06-01 | Бугульминский р-н | ИПУ
Бугульма г., ГАЗИНУРА ГАФИАТУЛЛИНА ул., д.47, кв.61 | 024038 | СО-Э449 1М1-1 | 2025-10-31 | Бугульминский р-н | ИПУ
Бугульма г., ГАЗИНУРА ГАФИАТУЛЛИНА ул., д.47, кв.49 | 523329 | СОЭ-52/50-11Ш | 2025-10-31 | Бугульминский р-н | ИПУ
Бугульма г., ГАЗИНУРА ГАФИАТУЛЛИНА ул., д.47, кв.18 | 007789020023771 | СЕ 101 S6 145 | 2025-10-31 | Бугульминский р-н | ИПУ
Бугульма г., ГАЗИНУРА ГАФИАТУЛЛИНА ул., д.47, кв.65 | 74570 | Лейне Электро-01 1МШ | 2025-10-31 | Бугульминский р-н | ИПУ
Бугульма г., ГАЗИНУРА ГАФИАТУЛЛИНА ул., д.47, кв.88 | 05001113 | СЭО-1.15.402 | 2025-01-01 | Бугульминский р-н | ИПУ
Бугульма г., ГАЗИНУРА ГАФИАТУЛЛИНА ул., д.47, кв.52 | 20861 | Лейне Электро-01 1МШ | 2025-10-31 | Бугульминский р-н | ИПУ
Бугульма г., ГАЗИНУРА ГАФИАТУЛЛИНА ул., д.47, кв.5 | 495527 | СОЭ-52/50-11Ш | 2025-10-31 | Бугульминский р-н | ИПУ
Бугульма г., ГАЗИНУРА ГАФИАТУЛЛИНА ул., д.47, кв.2 | 717222 | СО-50 | 2025-10-31 | Бугульминский р-н | ИПУ
Бугульма г., ГАЗИНУРА ГАФИАТУЛЛИНА ул., д.47, кв.32 | 57857803 | МС 101 | 2025-10-31 | Бугульминский р-н | ИПУ
Бугульма г., ГАЗИНУРА ГАФИАТУЛЛИНА ул., д.47, кв.3 | 503211 | СОЭ-52/50-11Ш | 2025-10-31 | Бугульминский р-н | ИПУ
Бугульма г., ГАЗИНУРА ГАФИАТУЛЛИНА ул., д.47, кв.36 | 495976 | СОЭ-52/50-11Ш | 2025-10-31 | Бугульминский р-н | ИПУ
Бугульма г., ГАЗИНУРА ГАФИАТУЛЛИНА ул., д.47, кв.26 | 493973 | СОЭ-55/60 Ш-Т-112 | 2025-10-31 | Бугульминский р-н | ИПУ
Бугульма г., ГАЗИНУРА ГАФИАТУЛЛИНА ул., д.47, кв.37 | 013177909 | Соло | 2025-10-31 | Бугульминский р-н | ИПУ
Бугульма г., ГАЗИНУРА ГАФИАТУЛЛИНА ул., д.47, кв.23 | 0077910200170010 | СЕ 101 | 2025-10-31 | Бугульминский р-н | ИПУ
Бугульма г., ГАЗИНУРА ГАФИАТУЛЛИНА ул., д.47, кв.34 | 025130 | Барс 1.113 | 2025-10-31 | Бугульминский р-н | ИПУ
Бугульма г., ГАЗИНУРА ГАФИАТУЛЛИНА ул., д.47, кв.72 | 501762 | СОЭ-52/50-11Ш | 2025-10-31 | Бугульминский р-н | ИПУ
Бугульма г., ГАЗИНУРА ГАФИАТУЛЛИНА ул., д.47, кв.11 | 279185 | СОЭ-52/50-11Ш | 2025-10-31 | Бугульминский р-н | ИПУ
Бугульма г., ГАЗИНУРА ГАФИАТУЛЛИНА ул., д.47, кв.38 | 323418 | СОЭ-52/50-11Ш | 2025-10-31 | Бугульминский р-н | ИПУ
Бугульма г., ГАЗИНУРА ГАФИАТУЛЛИНА ул., д.47, кв.43 | 526597 | СОЭ-52/50-11Ш | 2025-10-31 | Бугульминский р-н | ИПУ
Бугульма г., ГАЗИНУРА ГАФИАТУЛЛИНА ул., д.47, кв.60 | 018950209 | ЦЭ2726 | 2025-01-01 | Бугульминский р-н | ИПУ
Бугульма г., ГАЗИНУРА ГАФИАТУЛЛИНА ул., д.47, кв.6 | 0077910200151115 | СЕ 101 | 2025-10-31 | Бугульминский р-н | ИПУ
Бугульма г., ГАЗИНУРА ГАФИАТУЛЛИНА ул., д.47, кв.48 | 281950 | СОЭ-52/50-11Ш | 2025-10-31 | Бугульминский р-н | ИПУ
Бугульма г., ГАЗИНУРА ГАФИАТУЛЛИНА ул., д.47, кв.21 | 007791020017163 | СЕ 101 | 2025-10-31 | Бугульминский р-н | ИПУ
Бугульма г., ГАЗИНУРА ГАФИАТУЛЛИНА ул., д.47, кв.27 | 297793 | СОЭ-52 | 2025-10-31 | Бугульминский р-н | ИПУ
Бугульма г., ГАЗИНУРА ГАФИАТУЛЛИНА ул., д.47, кв.77 | 628472 | СО-и449 | 2025-10-31 | Бугульминский р-н | ИПУ
Бугульма г., ГАЗИНУРА ГАФИАТУЛЛИНА ул., д.47, кв.84 | 032198 | СО-Э449 1М1-1 | 2025-01-01 | Бугульминский р-н | ИПУ
Бугульма г., ГАЗИНУРА ГАФИАТУЛЛИНА ул., д.47, кв.80 | 507723 | СОЭ-52/50-11Ш | 2025-10-31 | Бугульминский р-н | ИПУ
Бугульма г., ГАЗИНУРА ГАФИАТУЛЛИНА ул., д.47, кв.76 | 337362 | СОЭ-52/50-11Ш | 2025-10-31 | Бугульминский р-н | ИПУ
Бугульма г., ГАЗИНУРА ГАФИАТУЛЛИНА ул., д.47, кв.28 | 280539 | СОЭ-52/50-11Ш | 2025-10-31 | Бугульминский р-н | ИПУ
Бугульма г., ГАЗИНУРА ГАФИАТУЛЛИНА ул., д.47, кв.16 | 007789020023965 | СЕ 101 S6 145 | 2025-10-31 | Бугульминский р-н | ИПУ
Бугульма г., ГАЗИНУРА ГАФИАТУЛЛИНА ул., д.47, кв.66 | 007789020023459 | СЕ 101 S6 145 | 2025-10-31 | Бугульминский р-н | ИПУ
Бугульма г., ГАЗИНУРА ГАФИАТУЛЛИНА ул., д.47, кв.20 | 717273 | СО-505 | 2025-10-31 | Бугульминский р-н | ИПУ
Бугульма г., ГАЗИНУРА ГАФИАТУЛЛИНА ул., д.47, кв.35 | 00712020034087 | СЕ 101 | 2025-10-31 | Бугульминский р-н | ИПУ
Бугульма г., ГАЗИНУРА ГАФИАТУЛЛИНА ул., д.47, кв.64 | 125731 | СО-505 | 2025-10-31 | Бугульминский р-н | ИПУ
Бугульма г., ГАЗИНУРА ГАФИАТУЛЛИНА ул., д.47, кв.73 | 288884 | СОЭ-52/50-11Ш | 2025-10-31 | Бугульминский р-н | ИПУ
Бугульма г., ГАЗИНУРА ГАФИАТУЛЛИНА ул., д.47, кв.78 | 509934 | СОЭ-52/50-11Ш | 2025-10-31 | Бугульминский р-н | ИПУ
Бугульма г., ГАЗИНУРА ГАФИАТУЛЛИНА ул., д.47, кв.1 | 511860 | СОЭ-52 | 2025-10-31 | Бугульминский р-н | ИПУ
Бугульма г., ГАЗИНУРА ГАФИАТУЛЛИНА ул., д.47, кв.14 | 495338 | СОЭ-52/50-11Ш | 2025-10-31 | Бугульминский р-н | ИПУ
Бугульма г., ГАЗИНУРА ГАФИАТУЛЛИНА ул., д.47, кв.47 | 7050292892 | СЕ 101 | 2025-01-01 | Бугульминский р-н | ИПУ
Бугульма г., ГАЗИНУРА ГАФИАТУЛЛИНА ул., д.47, кв.63 | 32299 | Лейне Электро-01 1МШ | 2025-10-31 | Бугульминский р-н | ИПУ
Бугульма г., ГАЗИНУРА ГАФИАТУЛЛИНА ул., д.47, кв.46 | 282738 | СОЭ-52 | 2025-10-31 | Бугульминский р-н | ИПУ
Бугульма г., ГАЗИНУРА ГАФИАТУЛЛИНА ул., д.47, кв.79 | 007789020020116 | СЕ 101 | 2025-10-31 | Бугульминский р-н | ИПУ
Бугульма г., ГАЛИАСКАРА КАМАЛА ул., д.28, кв.3 | 0712970409829756 | ЦЭ6807БК | 2025-01-01 | Бугульминский р-н | ИПУ
Бугульма г., ГАЛИАСКАРА КАМАЛА ул., д.29, кв.3 | 332454 | СОЭ-52/50-11Ш | 2025-01-01 | Бугульминский р-н | ИПУ
Бугульма г., ГАЛИАСКАРА КАМАЛА ул., д.29, кв.5 | 31106 | Лейне Электро-01 1МШ | 2025-01-01 | Бугульминский р-н | ИПУ
Бугульма г., ГАЛИАСКАРА КАМАЛА ул., д.30, кв.8 | 508691 | СОЭ-52/50-11Ш | 2025-01-01 | Бугульминский р-н | ИПУ
Бугульма г., ГАЛИАСКАРА КАМАЛА ул., д.30, кв.7 | 327872. | СО-и449 | 2025-01-01 | Бугульминский р-н | ИПУ
Бугульма г., ГАЛИАСКАРА КАМАЛА ул., д.31, кв.6 | 16234 | Лейне Электро-01 1МШ | 2025-01-01 | Бугульминский р-н | ИПУ
Бугульма г., ГАЛИАСКАРА КАМАЛА ул., д.31, кв.1 | 044615 | СО-Э449 1М1-1 | 2025-01-01 | Бугульминский р-н | ИПУ
Бугульма г., ГАЛИАСКАРА КАМАЛА ул., д.34, кв.1 | 007128019007724 | ЦЭ6807БК | 2025-01-01 | Бугульминский р-н | ИПУ
Бугульма г., ГАЛИАСКАРА КАМАЛА ул., д.34, кв.6 | 53923 | Лейне Электро-01 1МШ | 2025-01-01 | Бугульминский р-н | ИПУ
Бугульма г., ГЛЕБА УСПЕНСКОГО ул., д.42, кв.24 | 10303 | Лейне Электро-01 1МШ | 2025-10-15 | Бугульминский р-н | ИПУ
Бугульма г., ГЛЕБА УСПЕНСКОГО ул., д.42, кв.54 | 007789022040709 | СЕ 101 | 2025-10-15 | Бугульминский р-н | ИПУ
Бугульма г., ГЛЕБА УСПЕНСКОГО ул., д.42, кв.16 | 061735 | Барс 1.111 | 2025-10-15 | Бугульминский р-н | ИПУ
Бугульма г., ГЛЕБА УСПЕНСКОГО ул., д.42, кв.11 | 282999 | СОЭ-5 | 2025-10-15 | Бугульминский р-н | ИПУ
Бугульма г., ГЛЕБА УСПЕНСКОГО ул., д.42, кв.50 | 302278 | СОЭ-5 | 2025-10-15 | Бугульминский р-н | ИПУ
Бугульма г., ГЛЕБА УСПЕНСКОГО ул., д.42, кв.55 | 524467 | СОЭ-5 | 2025-10-15 | Бугульминский р-н | ИПУ
Бугульма г., ГЛЕБА УСПЕНСКОГО ул., д.42, кв.32 | 007791020018060 | СЕ 101 | 2025-10-15 | Бугульминский р-н | ИПУ
Бугульма г., ГЛЕБА УСПЕНСКОГО ул., д.42, кв.25 | 63176 | ЛЕ 221 | 2025-10-15 | Бугульминский р-н | ИПУ
Бугульма г., ГЛЕБА УСПЕНСКОГО ул., д.42, кв.17 | 497793 | СОЭ-5 | 2025-10-15 | Бугульминский р-н | ИПУ
Бугульма г., ГЛЕБА УСПЕНСКОГО ул., д.42, кв.10 | 31593 | Лейне Электро-01 1МШ | 2025-10-15 | Бугульминский р-н | ИПУ
Бугульма г., ГЛЕБА УСПЕНСКОГО ул., д.42, кв.22 | 007129020004778 | ЦЭ6807Б | 2025-10-15 | Бугульминский р-н | ИПУ
Бугульма г., ГЛЕБА УСПЕНСКОГО ул., д.42, кв.8 | 061737 | Барс 1.111 | 2025-10-15 | Бугульминский р-н | ИПУ
Бугульма г., ГЛЕБА УСПЕНСКОГО ул., д.42, кв.7 | 007789022008241 | СЕ 101 | 2025-10-15 | Бугульминский р-н | ИПУ
Бугульма г., ГЛЕБА УСПЕНСКОГО ул., д.42, кв.21 | 526090 | СОЭ-5 | 2025-10-15 | Бугульминский р-н | ИПУ
Бугульма г., ГЛЕБА УСПЕНСКОГО ул., д.42, кв.3 | 007011019004447 | СЕ 102 | 2025-10-15 | Бугульминский р-н | ИПУ
Бугульма г., ГЛЕБА УСПЕНСКОГО ул., д.42, кв.45 | 064633 | СО-И449 М2-5 | 2025-10-15 | Бугульминский р-н | ИПУ
Бугульма г., ГЛЕБА УСПЕНСКОГО ул., д.42, кв.53 | 007789020023233 | СЕ 101 | 2025-10-15 | Бугульминский р-н | ИПУ
Бугульма г., ГЛЕБА УСПЕНСКОГО ул., д.42, кв.38 | 125844 | СО-505 | 2025-10-15 | Бугульминский р-н | ИПУ
Бугульма г., ГЛЕБА УСПЕНСКОГО ул., д.42, кв.46 | 115 | СОЭ-5 | 2025-10-15 | Бугульминский р-н | ИПУ
Бугульма г., ГЛЕБА УСПЕНСКОГО ул., д.42, кв.1 | 526389 | СОЭ-52 | 2025-10-15 | Бугульминский р-н | ИПУ
Бугульма г., ГЛЕБА УСПЕНСКОГО ул., д.42, кв.27 | 524484 | СОЭ-5 | 2025-10-15 | Бугульминский р-н | ИПУ
Бугульма г., ГЛЕБА УСПЕНСКОГО ул., д.42, кв.29 | 333720 | СОЭ-52 | 2025-10-15 | Бугульминский р-н | ИПУ
Бугульма г., ГЛЕБА УСПЕНСКОГО ул., д.42, кв.33 | 339555 | СОЭ-5 | 2025-10-15 | Бугульминский р-н | ИПУ
Бугульма г., ГЛЕБА УСПЕНСКОГО ул., д.42, кв.40 | 012517 | СО-505 | 2025-10-15 | Бугульминский р-н | ИПУ
Бугульма г., ГЛЕБА УСПЕНСКОГО ул., д.42, кв.58 | 007789021016641 | СЕ 101 | 2025-10-15 | Бугульминский р-н | ИПУ
Бугульма г., ГЛЕБА УСПЕНСКОГО ул., д.42, кв.19 | 526229 | СОЭ-5 | 2025-10-15 | Бугульминский р-н | ИПУ
Бугульма г., ГЛЕБА УСПЕНСКОГО ул., д.42, кв.41 | 012232 | СО-505 | 2025-10-15 | Бугульминский р-н | ИПУ
Бугульма г., ГЛЕБА УСПЕНСКОГО ул., д.42, кв.35 | 000070 | СОЭ-52 | 2025-10-15 | Бугульминский р-н | ИПУ
Бугульма г., ГЛЕБА УСПЕНСКОГО ул., д.42, кв.48 | 82313 | Лейне Электро-01 1МШ | 2025-10-15 | Бугульминский р-н | ИПУ
Бугульма г., ГЛЕБА УСПЕНСКОГО ул., д.42, кв.2 | 092393 | СО-И449 М2-5 | 2025-10-15 | Бугульминский р-н | ИПУ
Бугульма г., ГЛЕБА УСПЕНСКОГО ул., д.42, кв.59 | 012550 | СОЭ-5 | 2025-10-15 | Бугульминский р-н | ИПУ
Бугульма г., ГЛЕБА УСПЕНСКОГО ул., д.42, кв.43 | 012553 | СО-505 | 2025-10-15 | Бугульминский р-н | ИПУ
Бугульма г., ГЛЕБА УСПЕНСКОГО ул., д.42, кв.52 | 99617 | Лейне Электро-01 1МШ | 2025-10-15 | Бугульминский р-н | ИПУ
Бугульма г., ГЛЕБА УСПЕНСКОГО ул., д.42, кв.23 | 87589 | Лейне Электро-01 1МШ | 2025-10-15 | Бугульминский р-н | ИПУ
Бугульма г., ГЛЕБА УСПЕНСКОГО ул., д.69, кв.43 | 527277 | СОЭ-52/50-11Ш | 2025-01-01 | Бугульминский р-н | ИПУ
Бугульма г., ГЛЕБА УСПЕНСКОГО ул., д.69, кв.32 | 011585 | СО-50 | 2025-01-01 | Бугульминский р-н | ИПУ
Бугульма г., ГЛЕБА УСПЕНСКОГО ул., д.69, кв.122 | 010542109 | Соло | 2025-01-01 | Бугульминский р-н | ИПУ
Бугульма г., ГЛЕБА УСПЕНСКОГО ул., д.69, кв.128 | 17485 | Лейне Электро-01 1МШ | 2025-01-01 | Бугульминский р-н | ИПУ
Бугульма г., ГЛЕБА УСПЕНСКОГО ул., д.69, кв.70 | 523202005 | Лейне Электро-01 1МШ | 2025-01-01 | Бугульминский р-н | ИПУ
Бугульма г., ГЛЕБА УСПЕНСКОГО ул., д.69, кв.59 | 507033 | СОЭ-52 | 2025-01-01 | Бугульминский р-н | ИПУ
Бугульма г., ГЛЕБА УСПЕНСКОГО ул., д.69, кв.29 | 30072 | Лейне Электро-01 1МШ | 2025-01-01 | Бугульминский р-н | ИПУ
Бугульма г., ГЛЕБА УСПЕНСКОГО ул., д.69, кв.131 | 54305 | Лейне Электро-01 1МШ | 2025-01-01 | Бугульминский р-н | ИПУ
Бугульма г., ГЛЕБА УСПЕНСКОГО ул., д.69, кв.138 | 007789022043036 | СЕ 101 | 2025-01-01 | Бугульминский р-н | ИПУ
Бугульма г., ГЛЕБА УСПЕНСКОГО ул., д.69, кв.24 | 66844 | Лейне Электро-01 1МШ | 2025-01-01 | Бугульминский р-н | ИПУ
Бугульма г., ГЛЕБА УСПЕНСКОГО ул., д.69, кв.58 | 281220 | СОЭ-52 | 2025-01-01 | Бугульминский р-н | ИПУ
Бугульма г., ГЛЕБА УСПЕНСКОГО ул., д.69, кв.47 | 007789025033288 | СЕ 101 | 2025-01-01 | Бугульминский р-н | ИПУ
Бугульма г., ГЛЕБА УСПЕНСКОГО ул., д.69, кв.123 | 308009 | СОЭ-52/50-11Ш | 2025-01-01 | Бугульминский р-н | ИПУ
Бугульма г., ГЛЕБА УСПЕНСКОГО ул., д.69, кв.22 | 007791021023357 | СЕ 101 R5 145 М | 2025-01-01 | Бугульминский р-н | ИПУ
Бугульма г., ГЛЕБА УСПЕНСКОГО ул., д.69, кв.16 | 007129021004538 | ЦЭ6807БК | 2025-01-01 | Бугульминский р-н | ИПУ
Бугульма г., ГЛЕБА УСПЕНСКОГО ул., д.69, кв.137 | 206226 | Нева 101 | 2025-01-01 | Бугульминский р-н | ИПУ
Бугульма г., ГЛЕБА УСПЕНСКОГО ул., д.69, кв.10 | 75185 | Лейне Электро-01 1МШ | 2025-01-01 | Бугульминский р-н | ИПУ
Бугульма г., ГЛЕБА УСПЕНСКОГО ул., д.69, кв.103 | 007789021033729 | СЕ 101 | 2025-01-01 | Бугульминский р-н | ИПУ
Бугульма г., ГЛЕБА УСПЕНСКОГО ул., д.69, кв.65 | 34042 | Лейне Электро-01 1МШ | 2025-01-01 | Бугульминский р-н | ИПУ
Бугульма г., ГЛЕБА УСПЕНСКОГО ул., д.69, кв.49 | 55651 | Лейне Электро-01 1МШ | 2025-01-01 | Бугульминский р-н | ИПУ
Бугульма г., ГЛЕБА УСПЕНСКОГО ул., д.69, кв.60 | 007789023042506 | СЕ 101 | 2025-01-01 | Бугульминский р-н | ИПУ
Бугульма г., ГЛЕБА УСПЕНСКОГО ул., д.69, кв.139 | 04744151 | СОЭ-55/60 Ш-Т-112 | 2025-01-01 | Бугульминский р-н | ИПУ
Бугульма г., ГЛЕБА УСПЕНСКОГО ул., д.69, кв.107 | 308610 | СОЭ-52/50-11Ш | 2025-01-01 | Бугульминский р-н | ИПУ
Бугульма г., ГЛЕБА УСПЕНСКОГО ул., д.69, кв.74 | 333606 | СОЭ-52/50-11Ш | 2025-01-01 | Бугульминский р-н | ИПУ
Бугульма г., ГЛЕБА УСПЕНСКОГО ул., д.69, кв.71 | 118607 | СОЭ-52/50-11Ш | 2025-01-01 | Бугульминский р-н | ИПУ
Бугульма г., ГЛЕБА УСПЕНСКОГО ул., д.69, кв.86 | 285544 | СОЭ-52 | 2025-01-01 | Бугульминский р-н | ИПУ
Бугульма г., ГЛЕБА УСПЕНСКОГО ул., д.69, кв.17 | 007789025045057 | СЕ 101 | 2025-01-01 | Бугульминский р-н | ИПУ
Бугульма г., ГЛЕБА УСПЕНСКОГО ул., д.69, кв.148 | 315595 | СОЭ-52/50-11Ш | 2025-01-01 | Бугульминский р-н | ИПУ
Бугульма г., ГЛЕБА УСПЕНСКОГО ул., д.69, кв.1 | 327064 | СОЭ-52 | 2025-01-01 | Бугульминский р-н | ИПУ
Бугульма г., ГЛЕБА УСПЕНСКОГО ул., д.69, кв.18 | 317324 | СОЭ-52/50-11Ш | 2025-01-01 | Бугульминский р-н | ИПУ
Бугульма г., ГЛЕБА УСПЕНСКОГО ул., д.69, кв.19 | 42076 | Лейне Электро-01 1МШ | 2025-01-01 | Бугульминский р-н | ИПУ
Бугульма г., ГЛЕБА УСПЕНСКОГО ул., д.69, кв.53 | 108354 | БАРС 1.111 | 2025-01-01 | Бугульминский р-н | ИПУ
Бугульма г., ГЛЕБА УСПЕНСКОГО ул., д.69, кв.106 | 012177 | СО-505 | 2025-01-01 | Бугульминский р-н | ИПУ
Бугульма г., ГЛЕБА УСПЕНСКОГО ул., д.69, кв.25 | 025131 | Барс 1.113 | 2025-01-01 | Бугульминский р-н | ИПУ
Бугульма г., ГЛЕБА УСПЕНСКОГО ул., д.69, кв.7 | 013826 | СО-Э449 1М1-1 | 2025-01-01 | Бугульминский р-н | ИПУ
Бугульма г., ГЛЕБА УСПЕНСКОГО ул., д.69, кв.121 | 253000 | СОЭ-52 | 2025-01-01 | Бугульминский р-н | ИПУ
Бугульма г., ДЕНИСА ДАВЫДОВА ул., д.1, кв.27 | 04997022 | Меркурий 201 | 2025-04-18 | Бугульминский р-н | ИПУ
Бугульма г., ДЕНИСА ДАВЫДОВА ул., д.1, кв.19 | 31344 | Лейне Электро-01 1МШ | 2025-04-18 | Бугульминский р-н | ИПУ
Бугульма г., ДЕНИСА ДАВЫДОВА ул., д.1, кв.25 | 011315 | СО-50 | 2025-04-18 | Бугульминский р-н | ИПУ
Бугульма г., ДЕНИСА ДАВЫДОВА ул., д.1, кв.6 | 007789024025537 | СЕ 101 S6 145 | 2025-04-18 | Бугульминский р-н | ИПУ
Бугульма г., ДЕНИСА ДАВЫДОВА ул., д.1, кв.1 | 29063 | Лейне Электро-01 1МШ | 2025-04-18 | Бугульминский р-н | ИПУ
Бугульма г., ДЕНИСА ДАВЫДОВА ул., д.1, кв.15 | 13291 | Лейне Электро-01 1МШ | 2025-04-18 | Бугульминский р-н | ИПУ
Бугульма г., ДЕНИСА ДАВЫДОВА ул., д.1, кв.8 | 58910 | СО-505 | 2025-04-18 | Бугульминский р-н | ИПУ
Бугульма г., ДЕНИСА ДАВЫДОВА ул., д.3, кв.7 | 007495020001119 | СЕ 102 | 2025-04-18 | Бугульминский р-н | ИПУ
Бугульма г., ДЕНИСА ДАВЫДОВА ул., д.3, кв.20 | 007128019012982 | ЦЭ6807П | 2025-04-19 | Бугульминский р-н | ИПУ
Бугульма г., ДЕНИСА ДАВЫДОВА ул., д.11, кв.22 | 007791018004319 | СЕ 101 | 2025-04-29 | Бугульминский р-н | ИПУ
Бугульма г., ДЕПОВСКАЯ ул., д.41, кв.8 | 12470 | Лейне Электро-01 1МШ | 2025-01-01 | Бугульминский р-н | ИПУ
Бугульма г., ДЕПОВСКАЯ ул., д.45, кв.4 | 51962 | Соло | 2025-01-01 | Бугульминский р-н | ИПУ
Бугульма г., ДЕПОВСКАЯ ул., д.45, кв.3 | 51961 | Меркурий 201.1 | 2025-01-01 | Бугульминский р-н | ИПУ
Бугульма г., ДЕПОВСКАЯ ул., д.45, кв.2 | 51960 | СЕ 101 R5 145 M | 2025-08-22 | Бугульминский р-н | ИПУ
Бугульма г., ДЕПОВСКАЯ ул., д.61, кв.1 | 007495020001860 | СЕ 102 | 2025-06-01 | Бугульминский р-н | ИПУ
Бугульма г., ИВАНА ГУБКИНА ул., д.15, кв.12 | 38022 | Лейне Электро-01 1МШ | 2025-01-01 | Бугульминский р-н | ИПУ
Бугульма г., ИВАНА ГУБКИНА ул., д.15, кв.18 | 007791020021917 | СЕ 101 R5 145 М | 2025-01-01 | Бугульминский р-н | ИПУ
Бугульма г., ИВАНА ГУБКИНА ул., д.19, кв.3 | 007791017005668 | СЕ 101 | 2025-01-01 | Бугульминский р-н | ИПУ
Бугульма г., ИВАНА ГУБКИНА ул., д.19, кв.2 | 19221708 | Меркурий 201 | 2025-01-01 | Бугульминский р-н | ИПУ
Бугульма г., ИВАНА ГУБКИНА ул., д.19, кв.8 | 509083 | СОЭ-52 | 2025-01-01 | Бугульминский р-н | ИПУ
Бугульма г., ИВАНА ГУБКИНА ул., д.19, кв.7 | 0759066 | СО-505 | 2025-01-01 | Бугульминский р-н | ИПУ
Бугульма г., ИВАНА ГУБКИНА ул., д.21, кв.3 | 523560 | СОЭ-52/50-11Ш | 2025-01-01 | Бугульминский р-н | ИПУ
Бугульма г., ИВАНА КРЫЛОВА ул., д.1, кв.8 | 007789021013038 | СЕ 101 | 2025-01-01 | Бугульминский р-н | ИПУ
Бугульма г., ИВАНА КРЫЛОВА ул., д.2, кв.1 | 36023 | СЭА11ДМ Ш | 2025-01-01 | Бугульминский р-н | ИПУ
Бугульма г., ИВАНА КРЫЛОВА ул., д.3, кв.7 | 007791020021848 | СЕ 101 | 2025-01-01 | Бугульминский р-н | ИПУ
Бугульма г., ИВАНА КРЫЛОВА ул., д.3, кв.1 | 92328 | СЕ 101 | 2025-01-01 | Бугульминский р-н | ИПУ
Бугульма г., ИВАНА КРЫЛОВА ул., д.5, кв.4 | 1734144852322 | СОЭ-5 | 2025-01-01 | Бугульминский р-н | ИПУ
Бугульма г., ИВАНА КРЫЛОВА ул., д.6, кв.56 | 092402 | СО-и449 | 2025-11-22 | Бугульминский р-н | ИПУ
Бугульма г., ИВАНА КРЫЛОВА ул., д.6, кв.29 | 012833009 | Соло | 2025-01-01 | Бугульминский р-н | ИПУ
Бугульма г., ИВАНА КРЫЛОВА ул., д.6, кв.48 | 007789020020021 | СЕ 101 | 2025-01-01 | Бугульминский р-н | ИПУ
Бугульма г., ИВАНА КРЫЛОВА ул., д.6, кв.57 | 333650 | СОЭ-52/50-11Ш | 2025-11-22 | Бугульминский р-н | ИПУ
Бугульма г., ИВАНА КРЫЛОВА ул., д.6, кв.83 | 0016667709 | Соло | 2025-01-01 | Бугульминский р-н | ИПУ
Бугульма г., ИВАНА КРЫЛОВА ул., д.6, кв.73 | 012024809 | ЕС 2726 | 2025-11-23 | Бугульминский р-н | ИПУ
Бугульма г., ИВАНА КРЫЛОВА ул., д.6, кв.97 | 289991 | СОЭ-52/50-11Ш | 2025-11-23 | Бугульминский р-н | ИПУ
Бугульма г., ИВАНА КРЫЛОВА ул., д.6, кв.88 | 061029 | Барс 1.111 | 2025-01-01 | Бугульминский р-н | ИПУ
Бугульма г., ИВАНА КРЫЛОВА ул., д.6, кв.47 | 007791020023555 | СЕ 101 R5 145 М | 2025-01-01 | Бугульминский р-н | ИПУ
Бугульма г., ИВАНА КРЫЛОВА ул., д.6, кв.94 | 011615 | СО-505 | 2025-11-23 | Бугульминский р-н | ИПУ
Бугульма г., ИВАНА КРЫЛОВА ул., д.6, кв.86 | 00543709 | Соло | 2025-01-01 | Бугульминский р-н | ИПУ
Бугульма г., ИВАНА КРЫЛОВА ул., д.6, кв.63 | 283415 | СОЭ-52/50-11Ш | 2025-11-22 | Бугульминский р-н | ИПУ
Бугульма г., ИВАНА КРЫЛОВА ул., д.6, кв.62 | 013523 | СЭО-1.15 | 2025-11-22 | Бугульминский р-н | ИПУ
Бугульма г., ИВАНА КРЫЛОВА ул., д.6, кв.23 | 007789023038113 | СЕ 101 S6 145 | 2025-11-22 | Бугульминский р-н | ИПУ
Бугульма г., ИВАНА КРЫЛОВА ул., д.6, кв.92 | 520092 | СОЭ-52/50-11Ш | 2025-01-01 | Бугульминский р-н | ИПУ
Бугульма г., ИВАНА КРЫЛОВА ул., д.6, кв.100 | 307633 | СОЭ-52/50-11Ш | 2025-11-23 | Бугульминский р-н | ИПУ
Бугульма г., ИВАНА КРЫЛОВА ул., д.6, кв.60 | 015836909 | ЕС 2726 | 2025-01-01 | Бугульминский р-н | ИПУ
Бугульма г., ИВАНА КРЫЛОВА ул., д.6, кв.27 | 007791020008541 | СЕ 101 R5 145 М | 2025-01-01 | Бугульминский р-н | ИПУ
Бугульма г., ИВАНА КРЫЛОВА ул., д.6, кв.50 | 307940. | СОЭ-52/50-11Ш | 2025-11-22 | Бугульминский р-н | ИПУ
Бугульма г., ИВАНА КРЫЛОВА ул., д.6, кв.16 | 628494 | СО-и449 | 2025-11-22 | Бугульминский р-н | ИПУ
Бугульма г., ИВАНА КРЫЛОВА ул., д.6, кв.40 | 76072 | Лейне Электро-01 1МШ | 2025-11-22 | Бугульминский р-н | ИПУ
Бугульма г., ИВАНА КРЫЛОВА ул., д.6, кв.85 | 025554 | СО-и449 | 2025-11-22 | Бугульминский р-н | ИПУ
Бугульма г., ИВАНА КРЫЛОВА ул., д.6, кв.28 | 107781 | БАРС 1.111 | 2025-01-01 | Бугульминский р-н | ИПУ
Бугульма г., ИВАНА КРЫЛОВА ул., д.6, кв.61 | 007789022013203 | СЕ 101 | 2025-01-01 | Бугульминский р-н | ИПУ
Бугульма г., ИВАНА КРЫЛОВА ул., д.6, кв.18 | 81093 | Лейне Электро-01 1МШ | 2025-11-22 | Бугульминский р-н | ИПУ
Бугульма г., ИВАНА КРЫЛОВА ул., д.6, кв.98 | 007789210107558 | СЕ 101 | 2025-01-01 | Бугульминский р-н | ИПУ
Бугульма г., ИВАНА КРЫЛОВА ул., д.6, кв.42 | 00712909025169 | СО-ЭЭ6706 | 2025-01-01 | Бугульминский р-н | ИПУ
Бугульма г., ИВАНА КРЫЛОВА ул., д.6, кв.65 | 274616 | СОЭ-52/50-11Ш | 2025-11-22 | Бугульминский р-н | ИПУ
Бугульма г., ИВАНА КРЫЛОВА ул., д.6, кв.52 | 026327 | СО-и449 | 2025-11-22 | Бугульминский р-н | ИПУ
Бугульма г., ИВАНА КРЫЛОВА ул., д.6, кв.17 | 519953 | СОЭ-52 | 2025-01-01 | Бугульминский р-н | ИПУ
Бугульма г., ИВАНА КРЫЛОВА ул., д.6, кв.15 | 025925 | СО-Э449 1М1-1 | 2025-01-01 | Бугульминский р-н | ИПУ
Бугульма г., ИВАНА КРЫЛОВА ул., д.6, кв.49 | 30889 | Меркурий 201.5 | 2025-11-22 | Бугульминский р-н | ИПУ
Бугульма г., ИВАНА КРЫЛОВА ул., д.6, кв.8 | 016666509 | Соло | 2025-01-01 | Бугульминский р-н | ИПУ
Бугульма г., ИВАНА КРЫЛОВА ул., д.6, кв.70 | 007789024040996 | СЕ 101 | 2025-01-01 | Бугульминский р-н | ИПУ
Бугульма г., ИВАНА КРЫЛОВА ул., д.6, кв.68 | 075123 | Барс 1.113 | 2025-01-01 | Бугульминский р-н | ИПУ
Бугульма г., ИВАНА КРЫЛОВА ул., д.6, кв.6 | 047036 | СО-Э449 1М1-1 | 2025-01-01 | Бугульминский р-н | ИПУ
Бугульма г., ИВАНА КРЫЛОВА ул., д.6, кв.31 | 007789023061771 | СЕ 101 | 2025-01-01 | Бугульминский р-н | ИПУ
Бугульма г., ИВАНА КРЫЛОВА ул., д.6, кв.24 | 26498 | Лейне Электро-01 1МШ | 2025-11-22 | Бугульминский р-н | ИПУ
Бугульма г., ИВАНА КРЫЛОВА ул., д.6, кв.55 | 026370 | СО-и449 | 2025-11-22 | Бугульминский р-н | ИПУ
Бугульма г., ИВАНА КРЫЛОВА ул., д.6, кв.66 | 107019 | БАРС 1.111 | 2025-01-01 | Бугульминский р-н | ИПУ
Бугульма г., ИВАНА КРЫЛОВА ул., д.6, кв.78 | 010745709 | Соло | 2025-01-01 | Бугульминский р-н | ИПУ
Бугульма г., ИВАНА КРЫЛОВА ул., д.6, кв.91 | 66542 | Меркурий 201.5 | 2025-11-22 | Бугульминский р-н | ИПУ
Бугульма г., ИВАНА КРЫЛОВА ул., д.6, кв.39 | 106942 | БАРС 1.111 | 2025-01-01 | Бугульминский р-н | ИПУ
Бугульма г., ИВАНА КРЫЛОВА ул., д.6, кв.69 | 007789020017224 | СЕ 101 S6 145 | 2025-11-22 | Бугульминский р-н | ИПУ
Бугульма г., ИВАНА КРЫЛОВА ул., д.6, кв.14 | 016493809 | Соло | 2025-01-01 | Бугульминский р-н | ИПУ
Бугульма г., ИВАНА КРЫЛОВА ул., д.6, кв.5 | 007781017008853 | СО-ЭЭ6706 | 2025-01-01 | Бугульминский р-н | ИПУ
Бугульма г., ИВАНА КРЫЛОВА ул., д.6, кв.10 | 497516 | СОЭ-52 | 2025-01-01 | Бугульминский р-н | ИПУ
Бугульма г., ИВАНА КРЫЛОВА ул., д.7, кв.23 | 040826 | СО-и449 | 2025-11-23 | Бугульминский р-н | ИПУ
Бугульма г., ИВАНА КРЫЛОВА ул., д.7, кв.26 | 512619 | СОЭ-52/50-11Ш | 2025-11-23 | Бугульминский р-н | ИПУ
Бугульма г., ИВАНА КРЫЛОВА ул., д.7, кв.30 | 00778902335103 | СЕ 101 R5 145 М | 2025-01-01 | Бугульминский р-н | ИПУ
Бугульма г., ИВАНА КРЫЛОВА ул., д.7, кв.28 | 90451 | Лейне Электро-01 1МШ | 2025-11-23 | Бугульминский р-н | ИПУ
Бугульма г., ИВАНА КРЫЛОВА ул., д.7, кв.17 | 508457 | СОЭ-52/50-11Ш | 2025-01-01 | Бугульминский р-н | ИПУ
Бугульма г., ИВАНА КРЫЛОВА ул., д.8, кв.8 | 092115 | СО-и449 | 2025-11-23 | Бугульминский р-н | ИПУ
Бугульма г., ИВАНА КРЫЛОВА ул., д.8, кв.21 | 282276 | СОЭ-52/50-11Ш | 2025-11-23 | Бугульминский р-н | ИПУ
Бугульма г., ИВАНА КРЫЛОВА ул., д.8, кв.30 | 025286 | Барс 1.113 | 2025-01-01 | Бугульминский р-н | ИПУ
Бугульма г., ИВАНА КРЫЛОВА ул., д.8, кв.3 | 282908 | СОЭ-52/50-11Ш | 2025-11-23 | Бугульминский р-н | ИПУ
Бугульма г., ИВАНА КРЫЛОВА ул., д.8, кв.6 | 511836 | СОЭ-52/50-11Ш | 2025-11-23 | Бугульминский р-н | ИПУ
Бугульма г., ИВАНА КРЫЛОВА ул., д.8, кв.10 | 526484 | СОЭ-55/60 Ш-Т-312 | 2025-01-01 | Бугульминский р-н | ИПУ
Бугульма г., ИВАНА КРЫЛОВА ул., д.8, кв.11 | 011300 | СО-И550 | 2025-07-01 | Бугульминский р-н | ИПУ
Бугульма г., ИВАНА КРЫЛОВА ул., д.8, кв.13 | 007789025031042 | СЕ 101 | 2025-01-01 | Бугульминский р-н | ИПУ
Бугульма г., ИВАНА КРЫЛОВА ул., д.9, кв.63 | 57937 | Меркурий 201.5 | 2025-11-27 | Бугульминский р-н | ИПУ
Бугульма г., ИВАНА КРЫЛОВА ул., д.9, кв.86 | 06000082 | СЭО-1.15.402 | 2025-01-01 | Бугульминский р-н | ИПУ
Бугульма г., ИВАНА КРЫЛОВА ул., д.9, кв.83 | 431817 | СО-505 | 2025-10-10 | Бугульминский р-н | ИПУ
Бугульма г., ИВАНА КРЫЛОВА ул., д.9, кв.89 | 0712871007599839 | ЦЭ6807П | 2025-10-10 | Бугульминский р-н | ИПУ
Бугульма г., ИВАНА КРЫЛОВА ул., д.9, кв.148 | 500551 | СОЭ-52/50-11Ш | 2025-11-28 | Бугульминский р-н | ИПУ
Бугульма г., ИВАНА КРЫЛОВА ул., д.9, кв.142 | 046343 | СО-Э449 1М1-1 | 2025-01-01 | Бугульминский р-н | ИПУ
Бугульма г., ИВАНА КРЫЛОВА ул., д.9, кв.49 | 025165 | Барс 1.113 | 2025-01-01 | Бугульминский р-н | ИПУ
Бугульма г., ИВАНА КРЫЛОВА ул., д.9, кв.20 | 55113 | Меркурий 201.5 | 2025-11-23 | Бугульминский р-н | ИПУ
Бугульма г., ИВАНА КРЫЛОВА ул., д.9, кв.13 | 506606 | СОЭ-52 | 2025-01-01 | Бугульминский р-н | ИПУ
Бугульма г., ИВАНА КРЫЛОВА ул., д.9, кв.132 | 06978189 | Меркурий 231 ART-01ш | 2025-10-10 | Бугульминский р-н | ИПУ
Бугульма г., ИВАНА КРЫЛОВА ул., д.9, кв.120 | 06009856 | СЭО-1.15.402 | 2025-01-01 | Бугульминский р-н | ИПУ
Бугульма г., ИВАНА КРЫЛОВА ул., д.9, кв.69 | 06000872 | СОЭ-1 | 2025-11-27 | Бугульминский р-н | ИПУ
Бугульма г., ИВАНА КРЫЛОВА ул., д.9, кв.131 | 96875 | Лейне Электро-01 1МШ | 2025-01-01 | Бугульминский р-н | ИПУ
Бугульма г., ИВАНА КРЫЛОВА ул., д.9, кв.44 | 70033980 | СЕ 102 S6 145 OKV | 2025-01-01 | Бугульминский р-н | ИПУ
Бугульма г., ИВАНА КРЫЛОВА ул., д.9, кв.121 | 025663 | СО-и449 | 2025-11-28 | Бугульминский р-н | ИПУ
Бугульма г., ИВАНА КРЫЛОВА ул., д.9, кв.42 | 59421 | СЕ 101 | 2025-01-01 | Бугульминский р-н | ИПУ
Бугульма г., ИВАНА КРЫЛОВА ул., д.9, кв.129 | 04522644 | Меркурий 202.5 | 2025-01-01 | Бугульминский р-н | ИПУ
Бугульма г., ИВАНА КРЫЛОВА ул., д.9, кв.93 | 06002608 | СЭО-1.15.402 | 2025-01-01 | Бугульминский р-н | ИПУ
Бугульма г., ИВАНА КРЫЛОВА ул., д.9, кв.135 | 20656 | Лейне Электро-01 1МШ | 2025-11-28 | Бугульминский р-н | ИПУ
Бугульма г., ИВАНА КРЫЛОВА ул., д.9, кв.55 | 496918 | СОЭ-52 | 2025-01-01 | Бугульминский р-н | ИПУ
Бугульма г., ИВАНА КРЫЛОВА ул., д.9, кв.146 | 007789023040715 | СЕ 101 R5 145 М | 2025-01-01 | Бугульминский р-н | ИПУ
Бугульма г., ИВАНА КРЫЛОВА ул., д.9, кв.150 | 007789023035171 | СЕ 101 R5 145 М | 2025-01-01 | Бугульминский р-н | ИПУ
Бугульма г., ИВАНА КРЫЛОВА ул., д.9, кв.136 | 1026072 | СО-Э449 1М1-1 | 2025-01-01 | Бугульминский р-н | ИПУ
Бугульма г., ИВАНА КРЫЛОВА ул., д.9, кв.143 | 35802 | СЕ 101 | 2025-01-01 | Бугульминский р-н | ИПУ
Бугульма г., ИВАНА КРЫЛОВА ул., д.9, кв.138 | 04990354 | Меркурий 200.02 | 2025-01-01 | Бугульминский р-н | ИПУ
Бугульма г., ИВАНА КРЫЛОВА ул., д.9, кв.34 | 007789020023431 | СЕ 101 R5 145 М | 2025-01-01 | Бугульминский р-н | ИПУ
Бугульма г., ИВАНА КРЫЛОВА ул., д.9, кв.76 | 014292 | СО-Э449 1М1-1 | 2025-01-01 | Бугульминский р-н | ИПУ
Бугульма г., ИВАНА КРЫЛОВА ул., д.9, кв.54 | 86450 | Меркурий 201.5 | 2025-11-27 | Бугульминский р-н | ИПУ
Бугульма г., ИВАНА КРЫЛОВА ул., д.9, кв.57 | 25820 | Меркурий 201.5 | 2025-11-27 | Бугульминский р-н | ИПУ
Бугульма г., ИВАНА КРЫЛОВА ул., д.9, кв.147 | 274651 | СОЭ-52/50-11Ш | 2025-01-01 | Бугульминский р-н | ИПУ
Бугульма г., ИВАНА КРЫЛОВА ул., д.9, кв.71 | 53533 | Меркурий 201.5 | 2025-11-27 | Бугульминский р-н | ИПУ
Бугульма г., ИВАНА КРЫЛОВА ул., д.9, кв.118 | 007789023060321 | СЕ 101 | 2025-01-01 | Бугульминский р-н | ИПУ
Бугульма г., ИВАНА КРЫЛОВА ул., д.9, кв.119 | 007789025049365 | СЕ 101 R5 145 М | 2025-01-01 | Бугульминский р-н | ИПУ
Бугульма г., ИВАНА КРЫЛОВА ул., д.9, кв.87 | 07759 | СЕ 101 | 2025-01-01 | Бугульминский р-н | ИПУ
Бугульма г., ИВАНА КРЫЛОВА ул., д.9, кв.124 | 010544109 | Соло | 2025-01-01 | Бугульминский р-н | ИПУ
Бугульма г., ИВАНА КРЫЛОВА ул., д.9, кв.43 | 0070011019004885 | СЕ 102 | 2025-11-27 | Бугульминский р-н | ИПУ
Бугульма г., ИВАНА КРЫЛОВА ул., д.9, кв.32 | 42590 | Лейне Электро-01 1МШ | 2025-11-27 | Бугульминский р-н | ИПУ
Бугульма г., ИВАНА КРЫЛОВА ул., д.9, кв.117 | 007128020009276 | СО-ЭЭ6706 | 2025-01-01 | Бугульминский р-н | ИПУ
Бугульма г., ИВАНА КРЫЛОВА ул., д.9, кв.8 | 012832309 | Соло | 2025-01-01 | Бугульминский р-н | ИПУ
Бугульма г., ИВАНА КРЫЛОВА ул., д.9, кв.28 | 018354539 | Соло | 2025-01-01 | Бугульминский р-н | ИПУ
Бугульма г., ИВАНА КРЫЛОВА ул., д.9, кв.106 | 62929 | Меркурий 201.5 | 2025-11-27 | Бугульминский р-н | ИПУ
Бугульма г., ИВАНА КРЫЛОВА ул., д.9, кв.11 | 48325 | Меркурий 201.5 | 2025-11-23 | Бугульминский р-н | ИПУ
Бугульма г., ИВАНА КРЫЛОВА ул., д.9, кв.2 | 67869 | Меркурий 201.5 | 2025-11-23 | Бугульминский р-н | ИПУ
Бугульма г., ИВАНА КРЫЛОВА ул., д.9, кв.26 | 107306 | БАРС 1.111 | 2025-01-01 | Бугульминский р-н | ИПУ
Бугульма г., ИВАНА КРЫЛОВА ул., д.9, кв.40 | 025239 | Барс 1.113 | 2025-01-01 | Бугульминский р-н | ИПУ
Бугульма г., ИВАНА КРЫЛОВА ул., д.9, кв.133 | 510165 | СОЭ-52/50-11Ш | 2025-11-28 | Бугульминский р-н | ИПУ
Бугульма г., ИВАНА КРЫЛОВА ул., д.9, кв.65 | 007789023029469 | СЕ 101 S6 145 | 2025-01-01 | Бугульминский р-н | ИПУ
Бугульма г., ИВАНА КРЫЛОВА ул., д.9, кв.85 | 562897 | СОЭ-5 | 2025-11-27 | Бугульминский р-н | ИПУ
Бугульма г., ИВАНА КРЫЛОВА ул., д.9, кв.58 | 28441 | Меркурий 201.5 | 2025-11-27 | Бугульминский р-н | ИПУ
Бугульма г., ИВАНА КРЫЛОВА ул., д.9, кв.149 | 87392 | Лейне Электро-01 1МШ | 2025-11-28 | Бугульминский р-н | ИПУ
Бугульма г., ИВАНА КРЫЛОВА ул., д.9, кв.116 | 007789024011195 | СЕ 101 S6 145 | 2025-11-28 | Бугульминский р-н | ИПУ
Бугульма г., ИВАНА КРЫЛОВА ул., д.9, кв.90 | 07007047 | СЭО-1.15.402 | 2025-01-01 | Бугульминский р-н | ИПУ
Бугульма г., ИВАНА КРЫЛОВА ул., д.9, кв.91 | 06000215 | СЭО-1.15.402 | 2025-01-01 | Бугульминский р-н | ИПУ
Бугульма г., ИВАНА КРЫЛОВА ул., д.9А, кв.3 | 509132 | СОЭ-52/50-11Ш | 2025-11-28 | Бугульминский р-н | ИПУ
Бугульма г., ИВАНА КРЫЛОВА ул., д.9А, кв.1 | 279251 | СОЭ-52 | 2025-01-01 | Бугульминский р-н | ИПУ
Бугульма г., ИВАНА КРЫЛОВА ул., д.9А, кв.27 | 05008548 | СЭО-1.15.402 | 2025-11-28 | Бугульминский р-н | ИПУ
Бугульма г., ИВАНА КРЫЛОВА ул., д.9А, кв.18 | 33490 | Лейне Электро-01 1МШ | 2025-11-28 | Бугульминский р-н | ИПУ
Бугульма г., ИВАНА КРЫЛОВА ул., д.9А, кв.2 | 509112 | СОЭ-52/50-11Ш | 2025-11-28 | Бугульминский р-н | ИПУ
Бугульма г., ИВАНА КРЫЛОВА ул., д.9А, кв.7 | 007789023062294 | СЕ 101 S6 145 | 2025-11-28 | Бугульминский р-н | ИПУ
Бугульма г., ИВАНА НИКИТИНА ул., д.2, кв.6 | 007789023039911 | СЕ 101 | 2025-01-01 | Бугульминский р-н | ИПУ
Бугульма г., ИВАНА НИКИТИНА ул., д.2, кв.7 | 87599 | СЕ 101 | 2025-07-27 | Бугульминский р-н | ИПУ
Бугульма г., ИВАНА НИКИТИНА ул., д.2, кв.3 | 06002601, | СЭО-1.15 | 2025-07-27 | Бугульминский р-н | ИПУ
Бугульма г., ИВАНА НИКИТИНА ул., д.2, кв.4 | 007791024020756 | СЕ 101 | 2025-07-27 | Бугульминский р-н | ИПУ
Бугульма г., ИВАНА НИКИТИНА ул., д.3, кв.4 | 523677 | СОЭ-5 | 2025-07-27 | Бугульминский р-н | ИПУ
Бугульма г., ИВАНА НИКИТИНА ул., д.3, кв.12 | 04528001 | Меркурий 202.5 | 2025-07-27 | Бугульминский р-н | ИПУ
Бугульма г., ИВАНА НИКИТИНА ул., д.3, кв.5 | 007791021020445 | СЕ 101 R5 145 М | 2025-01-01 | Бугульминский р-н | ИПУ
Бугульма г., ИВАНА НИКИТИНА ул., д.3, кв.3 | 332975 | СОЭ-52/50-11Ш | 2025-01-01 | Бугульминский р-н | ИПУ
Бугульма г., ИВАНА НИКИТИНА ул., д.4, кв.7 | 100119 | СО-Э449 1М1-1 | 2025-01-01 | Бугульминский р-н | ИПУ
Бугульма г., ИВАНА НИКИТИНА ул., д.4, кв.5 | 007791018016769 | СЕ 101 | 2025-01-01 | Бугульминский р-н | ИПУ
Бугульма г., ИВАНА НИКИТИНА ул., д.5, кв.11 | 526713 | СОЭ-52/50-11Ш | 2025-07-06 | Бугульминский р-н | ИПУ
Бугульма г., ИВАНА НИКИТИНА ул., д.6, кв.6 | 329532 | Нева 103 1SO | 2025-01-01 | Бугульминский р-н | ИПУ
Бугульма г., ИВАНА НИКИТИНА ул., д.6, кв.5 | 278208 | СОЭ-52/50-11Ш | 2025-07-25 | Бугульминский р-н | ИПУ
Бугульма г., ИВАНА НИКИТИНА ул., д.6, кв.15 | 071299 | СО-и449 | 2025-07-25 | Бугульминский р-н | ИПУ
Бугульма г., ИВАНА НИКИТИНА ул., д.6, кв.13 | 007789020016521 | СЕ 101 S6 145 | 2025-01-01 | Бугульминский р-н | ИПУ
Бугульма г., ИВАНА НИКИТИНА ул., д.7, кв.7 | 59845 | СЕ 101 | 2025-01-01 | Бугульминский р-н | ИПУ
Бугульма г., ИВАНА НИКИТИНА ул., д.7, кв.2 | 497443 | СОЭ-52 | 2025-07-06 | Бугульминский р-н | ИПУ
Бугульма г., ИВАНА НИКИТИНА ул., д.7, кв.11 | 19077 | СОЭ-5 | 2025-01-01 | Бугульминский р-н | ИПУ
Бугульма г., ИВАНА НИКИТИНА ул., д.8, кв.14 | 497472 | СОЭ-5 | 2025-06-01 | Бугульминский р-н | ИПУ
Бугульма г., ИВАНА НИКИТИНА ул., д.8, кв.15 | 007789018064869 | СЕ 101 | 2025-01-01 | Бугульминский р-н | ИПУ
Бугульма г., ИВАНА НИКИТИНА ул., д.8, кв.10 | 69160 | Лейне Электро-01 1МШ | 2025-08-01 | Бугульминский р-н | ИПУ
Бугульма г., ИВАНА НИКИТИНА ул., д.8, кв.2 | 113139. | Нева 103 | 2025-01-01 | Бугульминский р-н | ИПУ
Бугульма г., ИВАНА НИКИТИНА ул., д.8, кв.3 | 007791020017593 | СЕ 101 | 2025-06-01 | Бугульминский р-н | ИПУ
Бугульма г., ИВАНА НИКИТИНА ул., д.9, кв.116 | 007789022013403 | СЕ 101 | 2025-01-01 | Бугульминский р-н | ИПУ
Бугульма г., ИВАНА НИКИТИНА ул., д.9, кв.121 | 302499 | СОЭ-5 | 2025-01-01 | Бугульминский р-н | ИПУ
Бугульма г., ИВАНА НИКИТИНА ул., д.9, кв.71 | 333574 | СОЭ-52 | 2025-01-01 | Бугульминский р-н | ИПУ
Бугульма г., ИВАНА НИКИТИНА ул., д.9, кв.120 | 134690 | СО-505 | 2025-01-01 | Бугульминский р-н | ИПУ
Бугульма г., ИВАНА НИКИТИНА ул., д.9, кв.9 | 007789022023465 | СЕ 101 | 2025-01-01 | Бугульминский р-н | ИПУ
Бугульма г., ИВАНА НИКИТИНА ул., д.9, кв.122 | 497838 | СОЭ-5 | 2025-01-01 | Бугульминский р-н | ИПУ
Бугульма г., ИВАНА НИКИТИНА ул., д.9, кв.85 | 013177809 | Соло | 2025-01-01 | Бугульминский р-н | ИПУ
Бугульма г., КАЗАНСКАЯ ул., д.1Б, кв.16 | 676713 | СО-ЭЭ6707 | 2025-10-07 | Бугульминский р-н | ИПУ
Бугульма г., КАЗАНСКАЯ ул., д.3А, кв.2 | 73617 | Лейне Электро-01 1МШ | 2025-06-27 | Бугульминский р-н | ИПУ
Бугульма г., КАЗАНСКАЯ ул., д.3А, кв.5 | 42589 | Лейне Электро-01 1МШ | 2025-01-01 | Бугульминский р-н | ИПУ
Бугульма г., КАЗАНСКАЯ ул., д.3А, кв.1 | 502993 | СОЭ-52 | 2025-06-27 | Бугульминский р-н | ИПУ
Бугульма г., КАЗАНСКАЯ ул., д.3А, кв.3 | 007789022042542 | СЕ 101 | 2025-06-27 | Бугульминский р-н | ИПУ
Бугульма г., КАЗАНСКАЯ ул., д.10, кв.11 | 524354 | СОЭ-52 | 2025-01-01 | Бугульминский р-н | ИПУ
Бугульма г., КАЗАНСКАЯ ул., д.10, кв.7 | 86738 | Лейне Электро-01 1МШ | 2025-01-01 | Бугульминский р-н | ИПУ
Бугульма г., КАЗАНСКАЯ ул., д.10, кв.13 | 60327 | Лейне Электро-01 1МШ | 2025-10-22 | Бугульминский р-н | ИПУ
Бугульма г., КАЗАНСКАЯ ул., д.10, кв.20 | 105944 | БАРС 1.111 | 2025-10-22 | Бугульминский р-н | ИПУ
Бугульма г., КАЗАНСКАЯ ул., д.10, кв.36 | 902232 | СО-505 | 2025-10-22 | Бугульминский р-н | ИПУ
Бугульма г., КАЗАНСКАЯ ул., д.10, кв.2 | 025654 | СО-Э449 1М1-1 | 2025-01-01 | Бугульминский р-н | ИПУ
Бугульма г., КАЗАНСКАЯ ул., д.10, кв.17 | 0074955020000570 | СЕ 102 | 2025-10-22 | Бугульминский р-н | ИПУ
Бугульма г., КАЗАНСКАЯ ул., д.10, кв.23 | 307730 | СОЭ-52/50-11Ш | 2025-01-01 | Бугульминский р-н | ИПУ
Бугульма г., КАЗАНСКАЯ ул., д.10, кв.22 | 63057 | Лейне Электро-01 1МШ | 2025-10-22 | Бугульминский р-н | ИПУ
Бугульма г., КАЗАНСКАЯ ул., д.10, кв.14 | 007789019011316 | СЕ 101 | 2025-10-22 | Бугульминский р-н | ИПУ
Бугульма г., КАЗАНСКАЯ ул., д.10, кв.26 | 106018 | БАРС 1.111 | 2025-10-22 | Бугульминский р-н | ИПУ
Бугульма г., КАЗАНСКАЯ ул., д.10, кв.9 | 508928 | СОЭ-52 | 2025-01-01 | Бугульминский р-н | ИПУ
Бугульма г., КАЗАНСКАЯ ул., д.10, кв.10 | 007789021027397 | СЕ 101 | 2025-01-01 | Бугульминский р-н | ИПУ
Бугульма г., КАЗАНСКАЯ ул., д.10, кв.16 | 106580 | БАРС 1.111 | 2025-10-22 | Бугульминский р-н | ИПУ
Бугульма г., КАЗАНСКАЯ ул., д.10, кв.18 | 311892 | СОЭ-52/50-11Ш | 2025-10-22 | Бугульминский р-н | ИПУ
Бугульма г., КАЗАНСКАЯ ул., д.10, кв.35 | 326383 | СОЭ-52/50-11Ш | 2025-01-01 | Бугульминский р-н | ИПУ
Бугульма г., КАЗАНСКАЯ ул., д.10, кв.29 | 333582 | СОЭ-52/50-11Ш | 2025-01-01 | Бугульминский р-н | ИПУ
Бугульма г., КАЗАНСКАЯ ул., д.10, кв.28 | 54232 | Лейне Электро-01 1МШ | 2025-10-22 | Бугульминский р-н | ИПУ
Бугульма г., КАЗАНСКАЯ ул., д.10, кв.31 | 70781 | Лейне Электро-01 1МШ | 2025-10-22 | Бугульминский р-н | ИПУ
Бугульма г., КАЗАНСКАЯ ул., д.10, кв.34 | 279328 | СОЭ-52/50-11Ш | 2025-10-22 | Бугульминский р-н | ИПУ
Бугульма г., КАРЛА МАРКСА ул., д.12, кв.1 | 007791020024474 | СЕ 101 | 2025-01-01 | Бугульминский р-н | ИПУ
Бугульма г., КАРЛА МАРКСА ул., д.16, кв.72 | 012007 | СО-50 | 2025-01-01 | Бугульминский р-н | ИПУ
Бугульма г., КАРЛА МАРКСА ул., д.16, кв.71 | 04552562 | Меркурий 201.5 | 2025-01-01 | Бугульминский р-н | ИПУ
Бугульма г., КАРЛА МАРКСА ул., д.16, кв.48 | 013822 | СО-Э449 1М1-1 | 2025-01-01 | Бугульминский р-н | ИПУ
Бугульма г., КАРЛА МАРКСА ул., д.16, кв.20 | 28330 | Лейне Электро-01 1МШ | 2025-01-01 | Бугульминский р-н | ИПУ
Бугульма г., КАРЛА МАРКСА ул., д.16, кв.53 | 05007183 | СЭО-1.15.402 | 2025-01-01 | Бугульминский р-н | ИПУ
Бугульма г., КАРЛА МАРКСА ул., д.16, кв.11 | 037251195 | Меркурий 201.5 | 2025-01-01 | Бугульминский р-н | ИПУ
Бугульма г., КАРЛА МАРКСА ул., д.16, кв.34 | 026186 | СО-Э449 1М1-1 | 2025-01-01 | Бугульминский р-н | ИПУ
Бугульма г., КАРЛА МАРКСА ул., д.16, кв.21 | 42653 | Лейне Электро-01 1МШ | 2025-01-01 | Бугульминский р-н | ИПУ
Бугульма г., КАРЛА МАРКСА ул., д.16, кв.38 | 14020 | Лейне Электро-01 1МШ | 2025-01-01 | Бугульминский р-н | ИПУ
Бугульма г., КАРЛА МАРКСА ул., д.16, кв.63 | 333604 | СОЭ-52/50-11Ш | 2025-01-01 | Бугульминский р-н | ИПУ
Бугульма г., КАРЛА МАРКСА ул., д.16, кв.60 | 011935 | СО-50 | 2025-01-01 | Бугульминский р-н | ИПУ
Бугульма г., КАРЛА МАРКСА ул., д.16, кв.5 | 007789023058510 | СЕ 101 | 2025-01-01 | Бугульминский р-н | ИПУ
Бугульма г., КАРЛА МАРКСА ул., д.16, кв.90 | 59787 | Лейне Электро-01 1МШ | 2025-01-01 | Бугульминский р-н | ИПУ
Бугульма г., КАРЛА МАРКСА ул., д.16, кв.14 | 007789021009112 | СЕ 101 | 2025-01-01 | Бугульминский р-н | ИПУ
Бугульма г., КАРЛА МАРКСА ул., д.16, кв.4 | 06004046 | СОЭ-1 | 2025-01-01 | Бугульминский р-н | ИПУ
Бугульма г., КАРЛА МАРКСА ул., д.16, кв.79 | 026122 | СО-Э449 1М1 | 2025-01-01 | Бугульминский р-н | ИПУ
Бугульма г., КАРЛА МАРКСА ул., д.16, кв.28 | 011528 | СО-50 | 2025-01-01 | Бугульминский р-н | ИПУ
Бугульма г., КАРЛА МАРКСА ул., д.16, кв.49 | 317206 | СОЭ-52/50-11Ш | 2025-01-01 | Бугульминский р-н | ИПУ
Бугульма г., КАРЛА МАРКСА ул., д.16, кв.81 | 628423 | СО-и446М | 2025-01-01 | Бугульминский р-н | ИПУ
Бугульма г., КАРЛА МАРКСА ул., д.16, кв.88 | 025966 | СО-Э449 1М1 | 2025-01-01 | Бугульминский р-н | ИПУ
Бугульма г., КАРЛА МАРКСА ул., д.16, кв.10 | 007789018059319 | СЕ 101 S6 145 M | 2025-01-01 | Бугульминский р-н | ИПУ
Бугульма г., КАРЛА МАРКСА ул., д.16, кв.56 | 60126 | Лейне Электро-01 1МШ | 2025-01-01 | Бугульминский р-н | ИПУ
Бугульма г., КАРЛА МАРКСА ул., д.16, кв.67 | 27868 | СЕ 101 | 2025-01-01 | Бугульминский р-н | ИПУ
Бугульма г., КАРЛА МАРКСА ул., д.16, кв.55 | 031553 | СО-Э449 1М1 | 2025-01-01 | Бугульминский р-н | ИПУ
Бугульма г., КАРЛА МАРКСА ул., д.16, кв.85 | 498489 | СОЭ-52/50-11Ш | 2025-01-01 | Бугульминский р-н | ИПУ
Бугульма г., КАРЛА МАРКСА ул., д.16, кв.70 | 508694 | СОЭ-52/50-11Ш | 2025-01-01 | Бугульминский р-н | ИПУ
Бугульма г., КАРЛА МАРКСА ул., д.16, кв.47 | 508672 | СОЭ-52 | 2025-01-01 | Бугульминский р-н | ИПУ
Бугульма г., КАРЛА МАРКСА ул., д.16, кв.73 | 007789021031960 | СЕ 101 S6 145 M | 2025-01-01 | Бугульминский р-н | ИПУ
Бугульма г., КАРЛА МАРКСА ул., д.16, кв.9 | 523414 | СОЭ-52 | 2025-01-01 | Бугульминский р-н | ИПУ
Бугульма г., КАРЛА МАРКСА ул., д.16, кв.74 | 007789020012422 | СЕ 101 S6 145 M | 2025-01-01 | Бугульминский р-н | ИПУ
Бугульма г., КАРЛА МАРКСА ул., д.16, кв.12 | 007011020002718 | СЕ 102 R5 145 OK | 2025-01-01 | Бугульминский р-н | ИПУ
Бугульма г., КАРЛА МАРКСА ул., д.16, кв.24 | 007789020015274 | СЕ 101 R5 145 M | 2025-01-01 | Бугульминский р-н | ИПУ
Бугульма г., КАРЛА МАРКСА ул., д.16, кв.87 | 0012224 | СО-50 | 2025-01-01 | Бугульминский р-н | ИПУ
Бугульма г., КАРЛА МАРКСА ул., д.16, кв.80 | 497354 | СОЭ-52/50-11Ш | 2025-01-01 | Бугульминский р-н | ИПУ
Бугульма г., КАРЛА МАРКСА ул., д.16, кв.19 | 120515 | СО-505 | 2025-01-01 | Бугульминский р-н | ИПУ
Бугульма г., КАРЛА МАРКСА ул., д.16, кв.54 | 06005527 | СЭО-1.15.402 | 2025-01-01 | Бугульминский р-н | ИПУ
Бугульма г., КАРЛА МАРКСА ул., д.16, кв.6 | 06005639 | СЭО-1.15.402 | 2025-01-01 | Бугульминский р-н | ИПУ
Бугульма г., КАРЛА МАРКСА ул., д.16, кв.30 | 284332 | СОЭ-52/50-11Ш | 2025-01-01 | Бугульминский р-н | ИПУ
Бугульма г., КАРЛА МАРКСА ул., д.16, кв.57 | 007789023041104 | СЕ 101 R5 145 M | 2025-01-01 | Бугульминский р-н | ИПУ
Бугульма г., КАРЛА МАРКСА ул., д.16, кв.66 | 007789022045810 | СЕ 101 | 2025-01-01 | Бугульминский р-н | ИПУ
Бугульма г., КАРЛА МАРКСА ул., д.16, кв.27 | 24684 | Лейне Электро-01 1МШ | 2025-01-01 | Бугульминский р-н | ИПУ
Бугульма г., КАРЛА МАРКСА ул., д.16, кв.52 | 210898 | Нева 101 | 2025-01-01 | Бугульминский р-н | ИПУ
Бугульма г., КАРЛА МАРКСА ул., д.16, кв.75 | 277737 | СОЭ-52/50-11Ш | 2025-01-01 | Бугульминский р-н | ИПУ
Бугульма г., КАРЛА МАРКСА ул., д.16, кв.65 | 007128020009218 | ЦЭ6807ПК | 2025-01-01 | Бугульминский р-н | ИПУ
Бугульма г., КАРЛА МАРКСА ул., д.16, кв.29 | 007789022010632 | СЕ 101 | 2025-01-01 | Бугульминский р-н | ИПУ
Бугульма г., КАРЛА МАРКСА ул., д.16, кв.83 | 326619 | СОЭ-52/50-11Ш | 2025-01-01 | Бугульминский р-н | ИПУ
Бугульма г., КАРЛА МАРКСА ул., д.16, кв.89 | 016666109 | Соло | 2025-01-01 | Бугульминский р-н | ИПУ
Бугульма г., КАРЛА МАРКСА ул., д.16, кв.7 | 338958 | СОЭ-52/50-11Ш | 2025-01-01 | Бугульминский р-н | ИПУ
Бугульма г., КАРЛА МАРКСА ул., д.16, кв.44 | 05007184 | СЭО-1.15.402 | 2025-01-01 | Бугульминский р-н | ИПУ
Бугульма г., КАРЛА МАРКСА ул., д.16, кв.25 | 125553 | СО-505 | 2025-01-01 | Бугульминский р-н | ИПУ
Бугульма г., КАРЛА МАРКСА ул., д.16, кв.15 | 02021431 | СЭО-1.15.402 | 2025-01-01 | Бугульминский р-н | ИПУ
Бугульма г., КАРЛА МАРКСА ул., д.18, кв.27 | 308741 | СОЭ-52/50-11Ш | 2025-01-01 | Бугульминский р-н | ИПУ
Бугульма г., КАРЛА МАРКСА ул., д.18, кв.10 | 045068 | СО-Э449 1М1-1 | 2025-01-01 | Бугульминский р-н | ИПУ
Бугульма г., КАРЛА МАРКСА ул., д.18, кв.1 | 023071 | СО-Э449 1М1-1 | 2025-01-01 | Бугульминский р-н | ИПУ
Бугульма г., КАРЛА МАРКСА ул., д.18, кв.13 | 007791020008905 | СЕ 101 R5 145 М | 2025-01-01 | Бугульминский р-н | ИПУ
Бугульма г., КАРЛА МАРКСА ул., д.18, кв.2 | 007789021022677 | СЕ 101 | 2025-01-01 | Бугульминский р-н | ИПУ
Бугульма г., КАРЛА МАРКСА ул., д.18, кв.24 | 279162 | СОЭ-52/50-11Ш | 2025-01-01 | Бугульминский р-н | ИПУ
Бугульма г., КАРЛА МАРКСА ул., д.18, кв.6 | 526515 | СОЭ-52/50-11Ш | 2025-01-01 | Бугульминский р-н | ИПУ
Бугульма г., КАРЛА МАРКСА ул., д.18, кв.18 | 279291 | СОЭ-52 | 2025-01-01 | Бугульминский р-н | ИПУ
Бугульма г., КАРЛА МАРКСА ул., д.18, кв.11 | 012005 | СО-505 | 2025-01-01 | Бугульминский р-н | ИПУ
Бугульма г., КАРЛА МАРКСА ул., д.18, кв.14 | 0012234 | СО-505 | 2025-01-01 | Бугульминский р-н | ИПУ
Бугульма г., КАРЛА МАРКСА ул., д.18, кв.3 | 524625 | СОЭ-52 | 2025-01-01 | Бугульминский р-н | ИПУ
Бугульма г., КАРЛА МАРКСА ул., д.18, кв.15 | 326658 | СОЭ-52/50-11Ш | 2025-01-01 | Бугульминский р-н | ИПУ
Бугульма г., КАРЛА МАРКСА ул., д.18, кв.20 | 007495020000756 | СЕ 102 S6 145 OKV | 2025-01-01 | Бугульминский р-н | ИПУ
Бугульма г., КАРЛА МАРКСА ул., д.18, кв.25 | 007791020007780 | СЕ 101 R5 145 М | 2025-01-01 | Бугульминский р-н | ИПУ
Бугульма г., КАРЛА МАРКСА ул., д.18, кв.7 | 274625 | СОЭ-52/50-11Ш | 2025-01-01 | Бугульминский р-н | ИПУ
Бугульма г., КАРЛА МАРКСА ул., д.18, кв.12 | 012056 | СО-505 | 2025-01-01 | Бугульминский р-н | ИПУ
Бугульма г., КАРЛА МАРКСА ул., д.18, кв.23 | 007789022040152 | СЕ 101 | 2025-01-01 | Бугульминский р-н | ИПУ
Бугульма г., КАРЛА МАРКСА ул., д.18, кв.8 | 05010254 | СЭО-1.15.402 | 2025-01-01 | Бугульминский р-н | ИПУ
Бугульма г., КАРЛА МАРКСА ул., д.18, кв.30 | 307924 | СОЭ-52/50-11Ш | 2025-01-01 | Бугульминский р-н | ИПУ
Бугульма г., КАРЛА МАРКСА ул., д.18, кв.4 | 53980 | Лейне Электро-01 1МШ | 2025-01-01 | Бугульминский р-н | ИПУ
Бугульма г., КАРЛА МАРКСА ул., д.39, кв.5 | 281225 | СОЭ-52 | 2025-11-01 | Бугульминский р-н | ИПУ
Бугульма г., КАРЛА МАРКСА ул., д.39, кв.12 | 61215 | Лейне Электро-01 1МШ | 2025-11-01 | Бугульминский р-н | ИПУ
Бугульма г., КАРЛА МАРКСА ул., д.39, кв.41 | 007789025031792 | СЕ 101 S6 145 | 2025-11-01 | Бугульминский р-н | ИПУ
Бугульма г., КАРЛА МАРКСА ул., д.39, кв.10 | 111391 | БАРС 1.111 | 2025-11-01 | Бугульминский р-н | ИПУ
Бугульма г., КАРЛА МАРКСА ул., д.39, кв.20 | 013781609а | ЕС 2726 | 2025-11-01 | Бугульминский р-н | ИПУ
Бугульма г., КАРЛА МАРКСА ул., д.39, кв.2 | 107846 | БАРС 1.111 | 2025-11-01 | Бугульминский р-н | ИПУ
Бугульма г., КАРЛА МАРКСА ул., д.39, кв.32 | 007129021023115 | ЦЭ6807Б | 2025-11-01 | Бугульминский р-н | ИПУ
Бугульма г., КАРЛА МАРКСА ул., д.39, кв.49 | 107868 | БАРС 1.111 | 2025-11-01 | Бугульминский р-н | ИПУ
Бугульма г., КАРЛА МАРКСА ул., д.39, кв.22 | 483939 | СОЭ-5 | 2025-11-01 | Бугульминский р-н | ИПУ
Бугульма г., КАРЛА МАРКСА ул., д.39, кв.15 | 06011878 | СЭО-1.15.402 | 2025-11-01 | Бугульминский р-н | ИПУ
Бугульма г., КАРЛА МАРКСА ул., д.39, кв.48 | 025634 | СО-Э449 1М1-1 | 2025-11-01 | Бугульминский р-н | ИПУ
Бугульма г., КАРЛА МАРКСА ул., д.39, кв.7 | 06000339 | СЭО-1.15.402 | 2025-11-01 | Бугульминский р-н | ИПУ
Бугульма г., КАРЛА МАРКСА ул., д.39, кв.47 | 503594 | СОЭ-52 | 2025-11-01 | Бугульминский р-н | ИПУ
Бугульма г., КАРЛА МАРКСА ул., д.39, кв.29 | 36356 | Лейне Электро-01 1МШ | 2025-11-01 | Бугульминский р-н | ИПУ
Бугульма г., КАРЛА МАРКСА ул., д.39, кв.9 | 507014 | СОЭ-52/50-11Ш | 2025-11-01 | Бугульминский р-н | ИПУ
Бугульма г., КАРЛА МАРКСА ул., д.39, кв.6 | 04963040 | Меркурий 201.5 | 2025-11-01 | Бугульминский р-н | ИПУ
Бугульма г., КАРЛА МАРКСА ул., д.39, кв.8 | 323499 | СОЭ-52 | 2025-11-01 | Бугульминский р-н | ИПУ
Бугульма г., КАРЛА МАРКСА ул., д.39, кв.4 | 332767 | СОЭ-52 | 2025-11-01 | Бугульминский р-н | ИПУ
Бугульма г., КАРЛА МАРКСА ул., д.39, кв.35 | 412117 | СОЭ-5 | 2025-11-01 | Бугульминский р-н | ИПУ
Бугульма г., КАРЛА МАРКСА ул., д.39, кв.13 | 110506 | БАРС 1.111 | 2025-11-01 | Бугульминский р-н | ИПУ
Бугульма г., КАРЛА МАРКСА ул., д.39, кв.34 | 13305 | Лейне Электро-01 1МШ | 2025-11-01 | Бугульминский р-н | ИПУ
Бугульма г., КАРЛА МАРКСА ул., д.39, кв.46 | 041237 | СО-Э449 1М1-1 | 2025-11-01 | Бугульминский р-н | ИПУ
Бугульма г., КАРЛА МАРКСА ул., д.39, кв.45 | 70730 | Лейне Электро-01 1МШ | 2025-11-01 | Бугульминский р-н | ИПУ
Бугульма г., КАРЛА МАРКСА ул., д.39, кв.21 | 73029 | Лейне Электро-01 1МШ | 2025-11-01 | Бугульминский р-н | ИПУ
Бугульма г., КАРЛА МАРКСА ул., д.39, кв.33 | 91563 | Лейне Электро-01 1МШ | 2025-11-01 | Бугульминский р-н | ИПУ
Бугульма г., КАРЛА МАРКСА ул., д.39, кв.14 | 007789023061640 | СЕ 101 | 2025-11-01 | Бугульминский р-н | ИПУ
Бугульма г., КАРЛА МАРКСА ул., д.39, кв.27 | 285404 | СОЭ-52/50-11Ш | 2025-11-01 | Бугульминский р-н | ИПУ
Бугульма г., КАРЛА МАРКСА ул., д.39, кв.11 | 61536 | Лейне Электро-01 1МШ | 2025-11-01 | Бугульминский р-н | ИПУ
Бугульма г., КАРОТАЖНАЯ ул., д.3, кв.4 | 0077890230029472 | СЕ 101 | 2025-09-01 | Бугульминский р-н | ИПУ
Бугульма г., КАРОТАЖНАЯ ул., д.3, кв.1 | 0011960 | СО-505 | 2025-02-01 | Бугульминский р-н | ИПУ
Бугульма г., КАРОТАЖНАЯ ул., д.8, кв.3 | 520794 | СОЭ-52 | 2025-06-01 | Бугульминский р-н | ИПУ
Бугульма г., КАРОТАЖНАЯ ул., д.9, кв.7 | 04181697 | Меркурий 201 | 2025-01-01 | Бугульминский р-н | ИПУ
Бугульма г., КАРОТАЖНАЯ ул., д.9, кв.9 | 007791020000707 | СЕ 101 | 2025-06-01 | Бугульминский р-н | ИПУ
Бугульма г., КАРОТАЖНАЯ ул., д.9, кв.5 | 274919 | СОЭ-5 | 2025-07-01 | Бугульминский р-н | ИПУ
Бугульма г., КАРОТАЖНАЯ ул., д.9, кв.6 | 007789020017056 | СЕ 101 | 2025-06-01 | Бугульминский р-н | ИПУ
Бугульма г., КАРОТАЖНАЯ ул., д.14, кв.7 | 007789022006447 | СЕ 101 S6 145 | 2025-12-12 | Бугульминский р-н | ИПУ
Бугульма г., КАРОТАЖНАЯ ул., д.14, кв.5 | 007789020020392 | СЕ 101 R5 145 М | 2025-12-12 | Бугульминский р-н | ИПУ
Бугульма г., КАРОТАЖНАЯ ул., д.14, кв.1 | 007791020023705 | СЕ 101 S6 145 | 2025-12-12 | Бугульминский р-н | ИПУ
Бугульма г., КАРОТАЖНАЯ ул., д.14, кв.16 | 051955 | СО-и449 | 2025-12-12 | Бугульминский р-н | ИПУ
Бугульма г., КАЮМА НАСЫРОВА ул., д.1, кв.7 | 527346 | СОЭ-52 | 2025-01-01 | Бугульминский р-н | ИПУ
Бугульма г., КАЮМА НАСЫРОВА ул., д.1, кв.12 | 02012746 | СОЭ-52/50-11Ш | 2025-01-01 | Бугульминский р-н | ИПУ
Бугульма г., КАЮМА НАСЫРОВА ул., д.1, кв.13 | 007791020009743 | СЕ 101 | 2025-01-01 | Бугульминский р-н | ИПУ
Бугульма г., КАЮМА НАСЫРОВА ул., д.1, кв.22 | 02914457 | СЭО-1.15.402 | 2025-01-01 | Бугульминский р-н | ИПУ
Бугульма г., КАЮМА НАСЫРОВА ул., д.1, кв.24 | 06007122 | СЭО-1.15.402 | 2025-01-01 | Бугульминский р-н | ИПУ
Бугульма г., КАЮМА НАСЫРОВА ул., д.1, кв.2 | 522695 | СОЭ-52/50-11Ш | 2025-01-01 | Бугульминский р-н | ИПУ
Бугульма г., КАЮМА НАСЫРОВА ул., д.1, кв.17 | 007495020000802 | СЕ 102 R5 145 OK | 2025-01-01 | Бугульминский р-н | ИПУ
Бугульма г., КАЮМА НАСЫРОВА ул., д.1, кв.19 | 007791019000484 | СЕ 101 | 2025-01-01 | Бугульминский р-н | ИПУ
Бугульма г., КАЮМА НАСЫРОВА ул., д.1А, кв.57 | 26729 | Лейне Электро-01 1МШ | 2025-01-01 | Бугульминский р-н | ИПУ
Бугульма г., КАЮМА НАСЫРОВА ул., д.1А, кв.33 | 496193 | СОЭ-52/50-11Ш | 2025-01-01 | Бугульминский р-н | ИПУ
Бугульма г., КАЮМА НАСЫРОВА ул., д.1А, кв.31 | 503249 | СОЭ-52/50-11Ш | 2025-01-01 | Бугульминский р-н | ИПУ
Бугульма г., КАЮМА НАСЫРОВА ул., д.1А, кв.80 | 270794 | СОЭ-52/50-11Ш | 2025-01-01 | Бугульминский р-н | ИПУ
Бугульма г., КАЮМА НАСЫРОВА ул., д.1А, кв.7 | 007791020009659 | СЕ 101 R5 145 М | 2025-01-01 | Бугульминский р-н | ИПУ
Бугульма г., КАЮМА НАСЫРОВА ул., д.1А, кв.1 | 007789020015326 | СЕ 101 S6 145 | 2025-01-01 | Бугульминский р-н | ИПУ
Бугульма г., КАЮМА НАСЫРОВА ул., д.1А, кв.95 | 047439 | СО-Э449 1М1-1 | 2025-01-01 | Бугульминский р-н | ИПУ
Бугульма г., КАЮМА НАСЫРОВА ул., д.1А, кв.62 | 07753 | Лейне Электро-01 1МШ | 2025-01-01 | Бугульминский р-н | ИПУ
Бугульма г., КАЮМА НАСЫРОВА ул., д.1А, кв.52 | 007791020022297 | СЕ 101 R5 145 М | 2025-01-01 | Бугульминский р-н | ИПУ
Бугульма г., КАЮМА НАСЫРОВА ул., д.1А, кв.70 | 497119 | СОЭ-52/50-11Ш | 2025-01-01 | Бугульминский р-н | ИПУ
Бугульма г., КАЮМА НАСЫРОВА ул., д.1А, кв.59 | 007129021021786 | ЦЭ6807БК | 2025-01-01 | Бугульминский р-н | ИПУ
Бугульма г., КАЮМА НАСЫРОВА ул., д.1А, кв.22 | 73246 | Лейне Электро-01 1МШ | 2025-01-01 | Бугульминский р-н | ИПУ
Бугульма г., КАЮМА НАСЫРОВА ул., д.1А, кв.83 | 007789022044422 | СЕ 101 R5 145 М | 2025-01-01 | Бугульминский р-н | ИПУ
Бугульма г., КАЮМА НАСЫРОВА ул., д.1А, кв.15 | 05007316 | СЭО-1.15.402 | 2025-01-01 | Бугульминский р-н | ИПУ
Бугульма г., КАЮМА НАСЫРОВА ул., д.1А, кв.78 | 142842 | СО-505 | 2025-01-01 | Бугульминский р-н | ИПУ
Бугульма г., КАЮМА НАСЫРОВА ул., д.1А, кв.24 | 508674 | СОЭ-52/50-11Ш | 2025-01-01 | Бугульминский р-н | ИПУ
Бугульма г., КАЮМА НАСЫРОВА ул., д.1А, кв.21 | 012410 | СО-505 | 2025-01-01 | Бугульминский р-н | ИПУ
Бугульма г., КАЮМА НАСЫРОВА ул., д.1А, кв.19 | 107464 | БАРС 1.111 | 2025-01-01 | Бугульминский р-н | ИПУ
Бугульма г., КАЮМА НАСЫРОВА ул., д.1А, кв.18 | 312015 | СОЭ-52/50-11Ш | 2025-01-01 | Бугульминский р-н | ИПУ
Бугульма г., КАЮМА НАСЫРОВА ул., д.1А, кв.45 | 074958020 | СЕ 102 S6 145 OKV | 2025-01-01 | Бугульминский р-н | ИПУ
Бугульма г., КАЮМА НАСЫРОВА ул., д.1А, кв.72 | 025640 | СО-Э449 1М1-1 | 2025-01-01 | Бугульминский р-н | ИПУ
Бугульма г., КАЮМА НАСЫРОВА ул., д.1А, кв.53 | 025138 | Барс 1.113 | 2025-01-01 | Бугульминский р-н | ИПУ
Бугульма г., КАЮМА НАСЫРОВА ул., д.1А, кв.48 | 108349 | БАРС 1.111 | 2025-01-01 | Бугульминский р-н | ИПУ
Бугульма г., КАЮМА НАСЫРОВА ул., д.1А, кв.71 | 508519 | СОЭ-52/50-11Ш | 2025-01-01 | Бугульминский р-н | ИПУ
Бугульма г., КАЮМА НАСЫРОВА ул., д.1А, кв.54 | 23748 | Лейне Электро-01 1МШ | 2025-01-01 | Бугульминский р-н | ИПУ
Бугульма г., КАЮМА НАСЫРОВА ул., д.1А, кв.56 | 011861 | СО-505 | 2025-01-01 | Бугульминский р-н | ИПУ
Бугульма г., КАЮМА НАСЫРОВА ул., д.1А, кв.50 | 339474 | СОЭ-52/50-11Ш | 2025-01-01 | Бугульминский р-н | ИПУ
Бугульма г., КАЮМА НАСЫРОВА ул., д.1А, кв.29 | 522833 | СОЭ-52/50-11Ш | 2025-01-01 | Бугульминский р-н | ИПУ
Бугульма г., КАЮМА НАСЫРОВА ул., д.1А, кв.4 | 012024 | СО-50 | 2025-01-01 | Бугульминский р-н | ИПУ
Бугульма г., КАЮМА НАСЫРОВА ул., д.1А, кв.93 | 339680 | СОЭ-5 | 2025-01-01 | Бугульминский р-н | ИПУ
Бугульма г., КАЮМА НАСЫРОВА ул., д.1А, кв.61 | 02023013 | СЭО-1.15.402 | 2025-01-01 | Бугульминский р-н | ИПУ
Бугульма г., КАЮМА НАСЫРОВА ул., д.1А, кв.64 | 501302 | СОЭ-52/50-11Ш | 2025-01-01 | Бугульминский р-н | ИПУ
Бугульма г., КАЮМА НАСЫРОВА ул., д.1А, кв.49 | 007789020028992 | СЕ 101 S6 145 | 2025-01-01 | Бугульминский р-н | ИПУ
Бугульма г., КАЮМА НАСЫРОВА ул., д.1А, кв.46 | 026462 | СО-Э449 1М1-1 | 2025-09-24 | Бугульминский р-н | ИПУ
Бугульма г., КАЮМА НАСЫРОВА ул., д.1А, кв.26 | 498876 | СОЭ-52/50-11Ш | 2025-01-01 | Бугульминский р-н | ИПУ
Бугульма г., КАЮМА НАСЫРОВА ул., д.1А, кв.20 | 00834685 | Меркурий 201.5 | 2025-10-07 | Бугульминский р-н | ИПУ
Бугульма г., КАЮМА НАСЫРОВА ул., д.1А, кв.79 | 007011020000031 | СЕ 102 S6 145 OKV | 2025-01-01 | Бугульминский р-н | ИПУ
Бугульма г., КАЮМА НАСЫРОВА ул., д.1А, кв.87 | 007701020016306 | СЕ 101 S6 145 M | 2025-01-01 | Бугульминский р-н | ИПУ
Бугульма г., КАЮМА НАСЫРОВА ул., д.1А, кв.43 | 48294 | Лейне Электро-01 1МШ | 2025-01-01 | Бугульминский р-н | ИПУ
Бугульма г., КАЮМА НАСЫРОВА ул., д.1А, кв.5 | 526321 | СОЭ-52/50-11Ш | 2025-01-01 | Бугульминский р-н | ИПУ
Бугульма г., КАЮМА НАСЫРОВА ул., д.1А, кв.11 | 007780021015451 | СЕ 101 S6 145 | 2025-01-01 | Бугульминский р-н | ИПУ
Бугульма г., КАЮМА НАСЫРОВА ул., д.1А, кв.42 | 62151 | Лейне Электро-01 1МШ | 2025-01-01 | Бугульминский р-н | ИПУ
Бугульма г., КАЮМА НАСЫРОВА ул., д.1А, кв.60 | 524393 | СОЭ-52/50-11Ш | 2025-01-01 | Бугульминский р-н | ИПУ
Бугульма г., КАЮМА НАСЫРОВА ул., д.1А, кв.69 | 495438 | СОЭ-52/50-11Ш | 2025-01-01 | Бугульминский р-н | ИПУ
Бугульма г., КАЮМА НАСЫРОВА ул., д.1А, кв.76 | 011482 | СО-505 | 2025-01-01 | Бугульминский р-н | ИПУ
Бугульма г., КАЮМА НАСЫРОВА ул., д.1А, кв.47 | 011529 | СО-50 | 2025-01-01 | Бугульминский р-н | ИПУ
Бугульма г., КАЮМА НАСЫРОВА ул., д.1А, кв.8 | 007789020020097 | СЕ 101 S6 145 | 2025-01-01 | Бугульминский р-н | ИПУ
Бугульма г., КАЮМА НАСЫРОВА ул., д.1А, кв.9 | 498972 | СОЭ-52/50-11Ш | 2025-01-01 | Бугульминский р-н | ИПУ
Бугульма г., КАЮМА НАСЫРОВА ул., д.1А, кв.39 | 509901 | СОЭ-52/50-11Ш | 2025-01-01 | Бугульминский р-н | ИПУ
Бугульма г., КАЮМА НАСЫРОВА ул., д.1А, кв.74 | 500578 | СОЭ-52/50-11Ш | 2025-01-01 | Бугульминский р-н | ИПУ
Бугульма г., КАЮМА НАСЫРОВА ул., д.1А, кв.82 | 011502 | СО-505 | 2025-01-01 | Бугульминский р-н | ИПУ
Бугульма г., КАЮМА НАСЫРОВА ул., д.1А, кв.92 | 332934 | СОЭ-52/50-11Ш | 2025-01-01 | Бугульминский р-н | ИПУ
Бугульма г., КАЮМА НАСЫРОВА ул., д.1А, кв.35 | 02023390 | СОЭ-1 | 2025-01-01 | Бугульминский р-н | ИПУ
Бугульма г., КАЮМА НАСЫРОВА ул., д.2, кв.6 | 49481у | Лейне Электро-01 1МШ | 2025-06-21 | Бугульминский р-н | ИПУ
Бугульма г., КАЮМА НАСЫРОВА ул., д.2, кв.13 | 013175609 | Соло | 2025-01-01 | Бугульминский р-н | ИПУ
Бугульма г., КАЮМА НАСЫРОВА ул., д.2, кв.7 | 67762у | Лейне Электро-01 1МШ | 2025-01-01 | Бугульминский р-н | ИПУ
Бугульма г., КАЮМА НАСЫРОВА ул., д.2, кв.16 | 87678у | Лейне Электро-01 1МШ | 2025-01-01 | Бугульминский р-н | ИПУ
Бугульма г., КАЮМА НАСЫРОВА ул., д.2, кв.11 | 006681309у | СОЛО | 2025-01-01 | Бугульминский р-н | ИПУ
Бугульма г., КАЮМА НАСЫРОВА ул., д.2, кв.5 | 49462у | Лейне Электро-01 1МШ | 2025-01-01 | Бугульминский р-н | ИПУ
Бугульма г., КАЮМА НАСЫРОВА ул., д.2, кв.20 | 007791020015369у | СЕ 101 S6 145 | 2025-01-01 | Бугульминский р-н | ИПУ
Бугульма г., КАЮМА НАСЫРОВА ул., д.2, кв.9 | 58000705377у | СОЭ-52/50-11Ш | 2025-01-01 | Бугульминский р-н | ИПУ
Бугульма г., КАЮМА НАСЫРОВА ул., д.2, кв.15 | 110050у | БАРС 1.111 | 2025-01-01 | Бугульминский р-н | ИПУ
Бугульма г., КАЮМА НАСЫРОВА ул., д.2, кв.8 | 62438у | Лейне Электро-01 1МШ | 2025-01-01 | Бугульминский р-н | ИПУ
Бугульма г., КАЮМА НАСЫРОВА ул., д.3, кв.73 | 307910 | СОЭ-52/50-11Ш | 2025-01-01 | Бугульминский р-н | ИПУ
Бугульма г., КАЮМА НАСЫРОВА ул., д.3, кв.19 | 007495020002927 | СЕ 102 R5 145 OK | 2025-01-01 | Бугульминский р-н | ИПУ
Бугульма г., КАЮМА НАСЫРОВА ул., д.3, кв.93 | 06007129 | СЭО-1.15.402 | 2025-01-01 | Бугульминский р-н | ИПУ
Бугульма г., КАЮМА НАСЫРОВА ул., д.3, кв.51 | 011943 | СО-505 | 2025-01-01 | Бугульминский р-н | ИПУ
Бугульма г., КАЮМА НАСЫРОВА ул., д.3, кв.47 | 018623609 | ЦЭ2726 | 2025-01-01 | Бугульминский р-н | ИПУ
Бугульма г., КАЮМА НАСЫРОВА ул., д.3, кв.15 | 59781 | СЕ 101 | 2025-01-01 | Бугульминский р-н | ИПУ
Бугульма г., КАЮМА НАСЫРОВА ул., д.3, кв.16 | 007789021034065 | СЕ 101 | 2025-01-01 | Бугульминский р-н | ИПУ
Бугульма г., КАЮМА НАСЫРОВА ул., д.3, кв.32 | 94821 | Лейне Электро-01 1МШ | 2025-01-01 | Бугульминский р-н | ИПУ
Бугульма г., КАЮМА НАСЫРОВА ул., д.3, кв.71 | 007789022040312 | СЕ 101 S6 145 | 2025-01-01 | Бугульминский р-н | ИПУ
Бугульма г., КАЮМА НАСЫРОВА ул., д.3, кв.62 | 315343 | СОЭ-52/50-11Ш | 2025-01-01 | Бугульминский р-н | ИПУ
Бугульма г., КАЮМА НАСЫРОВА ул., д.3, кв.39 | 035150 | СО-Э449 1М1-1 | 2025-01-01 | Бугульминский р-н | ИПУ
Бугульма г., КАЮМА НАСЫРОВА ул., д.3, кв.92 | 59935 | Лейне Электро-01 1МШ | 2025-01-01 | Бугульминский р-н | ИПУ
Бугульма г., КАЮМА НАСЫРОВА ул., д.3, кв.80 | 279196 | СОЭ-52/50-11Ш | 2025-01-01 | Бугульминский р-н | ИПУ
Бугульма г., КАЮМА НАСЫРОВА ул., д.3, кв.11 | 524172 | СОЭ-52/50-11Ш | 2025-01-01 | Бугульминский р-н | ИПУ
Бугульма г., КАЮМА НАСЫРОВА ул., д.3, кв.90 | 15822 | Лейне Электро-01 1МШ | 2025-01-01 | Бугульминский р-н | ИПУ
Бугульма г., КАЮМА НАСЫРОВА ул., д.3, кв.53 | 527071 | СОЭ-52/50-11Ш | 2025-01-01 | Бугульминский р-н | ИПУ
Бугульма г., КАЮМА НАСЫРОВА ул., д.3, кв.82 | 278107 | СОЭ-52/50-11Ш | 2025-01-01 | Бугульминский р-н | ИПУ
Бугульма г., КАЮМА НАСЫРОВА ул., д.3, кв.79 | 283323 | СОЭ-52/50-11Ш | 2025-01-01 | Бугульминский р-н | ИПУ
Бугульма г., КАЮМА НАСЫРОВА ул., д.3, кв.45 | 007189020022044 | СЕ 101 S6 145 | 2025-01-01 | Бугульминский р-н | ИПУ
Бугульма г., КАЮМА НАСЫРОВА ул., д.3, кв.84 | 011475 | СО-50 | 2025-01-01 | Бугульминский р-н | ИПУ
Бугульма г., КАЮМА НАСЫРОВА ул., д.3, кв.55 | 02012313 | СЭО-1.15.402 | 2025-01-01 | Бугульминский р-н | ИПУ
Бугульма г., КАЮМА НАСЫРОВА ул., д.3, кв.69 | 302510 | СОЭ-52/50-11Ш | 2025-01-01 | Бугульминский р-н | ИПУ
Бугульма г., КАЮМА НАСЫРОВА ул., д.3, кв.33 | 526218 | СОЭ-52/50-11Ш | 2025-01-01 | Бугульминский р-н | ИПУ
Бугульма г., КАЮМА НАСЫРОВА ул., д.3, кв.95 | 51075 | Лейне Электро-01 1МШ | 2025-01-01 | Бугульминский р-н | ИПУ
Бугульма г., КАЮМА НАСЫРОВА ул., д.3, кв.81 | 113537 | Барс 1.111 | 2025-01-01 | Бугульминский р-н | ИПУ
Бугульма г., КАЮМА НАСЫРОВА ул., д.5, кв.88 | 013821 | СО-Э449 1М1-1 | 2025-06-26 | Бугульминский р-н | ИПУ
Бугульма г., КАЮМА НАСЫРОВА ул., д.5, кв.54 | 011989 | СО-50 | 2025-10-16 | Бугульминский р-н | ИПУ
Бугульма г., КАЮМА НАСЫРОВА ул., д.5, кв.26 | 007789022044606 | СЕ 101 | 2025-10-16 | Бугульминский р-н | ИПУ
Бугульма г., КАЮМА НАСЫРОВА ул., д.5, кв.60 | 66915 | Лейне Электро-01 1МШ | 2025-01-01 | Бугульминский р-н | ИПУ
Бугульма г., КАЮМА НАСЫРОВА ул., д.5, кв.99 | 64733 | Лейне Электро-01 1МШ | 2025-10-16 | Бугульминский р-н | ИПУ
Бугульма г., КАЮМА НАСЫРОВА ул., д.5, кв.64 | 012050 | СО-505 | 2025-06-29 | Бугульминский р-н | ИПУ
Бугульма г., КАЮМА НАСЫРОВА ул., д.5, кв.27 | 000804356 | Меркурий 200.02 | 2025-10-16 | Бугульминский р-н | ИПУ
Бугульма г., КАЮМА НАСЫРОВА ул., д.5, кв.91 | 494392 | СОЭ-52/50-11Ш | 2025-10-16 | Бугульминский р-н | ИПУ
Бугульма г., КАЮМА НАСЫРОВА ул., д.5, кв.12 | 282536 | СОЭ-52/50-11Ш | 2025-10-16 | Бугульминский р-н | ИПУ
Бугульма г., КАЮМА НАСЫРОВА ул., д.5, кв.42 | 65903 | Лейне Электро-01 1МШ | 2025-10-16 | Бугульминский р-н | ИПУ
Бугульма г., КАЮМА НАСЫРОВА ул., д.5, кв.40 | 025436 | СО-Э449 1М1-1 | 2025-01-01 | Бугульминский р-н | ИПУ
Бугульма г., КАЮМА НАСЫРОВА ул., д.5, кв.75 | 000110 | СОЭ-52/50-11Ш | 2025-10-16 | Бугульминский р-н | ИПУ
Бугульма г., КАЮМА НАСЫРОВА ул., д.5, кв.34 | 18416 | Лейне Электро-01 1МШ | 2025-10-16 | Бугульминский р-н | ИПУ
Бугульма г., КАЮМА НАСЫРОВА ул., д.5, кв.98 | 495545 | СОЭ-52/50-11Ш | 2025-10-16 | Бугульминский р-н | ИПУ
Бугульма г., КАЮМА НАСЫРОВА ул., д.5, кв.59 | 007011019003659 | СЕ 102 S6 145 OKV | 2025-10-16 | Бугульминский р-н | ИПУ
Бугульма г., КАЮМА НАСЫРОВА ул., д.5, кв.49 | 007128020011133 | ЦЭ6807БК | 2025-10-16 | Бугульминский р-н | ИПУ
Бугульма г., КАЮМА НАСЫРОВА ул., д.5, кв.100 | 497131 | СОЭ-52/50-11Ш | 2025-10-16 | Бугульминский р-н | ИПУ
Бугульма г., КАЮМА НАСЫРОВА ул., д.5, кв.79 | 50831 | Лейне Электро-01 1МШ | 2025-01-01 | Бугульминский р-н | ИПУ
Бугульма г., КАЮМА НАСЫРОВА ул., д.5, кв.57 | 290921 | СОЭ-52 | 2025-01-01 | Бугульминский р-н | ИПУ
Бугульма г., КАЮМА НАСЫРОВА ул., д.5, кв.82 | 00000217 | Лейне Электро-01 1МШ | 2025-10-16 | Бугульминский р-н | ИПУ
Бугульма г., КАЮМА НАСЫРОВА ул., д.5, кв.4 | 05005663 | СЭО-1.15.402 | 2025-10-16 | Бугульминский р-н | ИПУ
Бугульма г., КАЮМА НАСЫРОВА ул., д.5, кв.96 | 322149 | СОЭ-52 | 2025-10-16 | Бугульминский р-н | ИПУ
Бугульма г., КАЮМА НАСЫРОВА ул., д.5, кв.16 | 13444 | Лейне Электро-01 1МШ | 2025-10-16 | Бугульминский р-н | ИПУ
Бугульма г., КАЮМА НАСЫРОВА ул., д.5, кв.93 | 527313 | СОЭ-52/50-11Ш | 2025-10-16 | Бугульминский р-н | ИПУ
Бугульма г., КАЮМА НАСЫРОВА ул., д.5, кв.13 | 333725 | СОЭ-52 | 2025-10-16 | Бугульминский р-н | ИПУ
Бугульма г., КАЮМА НАСЫРОВА ул., д.5, кв.21 | 007495019008278 | СЕ 102 | 2025-01-01 | Бугульминский р-н | ИПУ
Бугульма г., КАЮМА НАСЫРОВА ул., д.5, кв.7 | 135450 | СОЭ-52 | 2025-01-01 | Бугульминский р-н | ИПУ
Бугульма г., КАЮМА НАСЫРОВА ул., д.5, кв.25 | 284665 | СОЭ-52/50-11Ш | 2025-10-16 | Бугульминский р-н | ИПУ
Бугульма г., КАЮМА НАСЫРОВА ул., д.5, кв.8 | 007789022044391 | СЕ 101 | 2025-10-16 | Бугульминский р-н | ИПУ
Бугульма г., КАЮМА НАСЫРОВА ул., д.5, кв.33 | 483959 | СОЭ-52 | 2025-10-16 | Бугульминский р-н | ИПУ
Бугульма г., КАЮМА НАСЫРОВА ул., д.5, кв.61 | 289266 | СОЭ-52/50-11Ш | 2025-10-16 | Бугульминский р-н | ИПУ
Бугульма г., КАЮМА НАСЫРОВА ул., д.5, кв.20 | 007791020015468 | СЕ 101 | 2025-10-16 | Бугульминский р-н | ИПУ
Бугульма г., КАЮМА НАСЫРОВА ул., д.5, кв.53 | 1628480 | СО-и449 | 2025-01-01 | Бугульминский р-н | ИПУ
Бугульма г., КАЮМА НАСЫРОВА ул., д.5, кв.24 | 0235241 | СО-Э449 1М1-1 | 2025-10-16 | Бугульминский р-н | ИПУ
Бугульма г., КАЮМА НАСЫРОВА ул., д.5, кв.77 | 54345 | Лейне Электро-01 1МШ | 2025-10-16 | Бугульминский р-н | ИПУ
Бугульма г., КАЮМА НАСЫРОВА ул., д.5, кв.97 | 520093 | СОЭ-52/50-11Ш | 2025-10-16 | Бугульминский р-н | ИПУ
Бугульма г., КАЮМА НАСЫРОВА ул., д.5, кв.28 | 274581 | СОЭ-52 | 2025-01-01 | Бугульминский р-н | ИПУ
Бугульма г., КАЮМА НАСЫРОВА ул., д.5, кв.17 | 05007100 | СЭО-1.15.402 | 2025-10-16 | Бугульминский р-н | ИПУ
Бугульма г., КАЮМА НАСЫРОВА ул., д.5, кв.92 | 012182 | СО-505 | 2025-10-16 | Бугульминский р-н | ИПУ
Бугульма г., КАЮМА НАСЫРОВА ул., д.5, кв.62 | 381110 | СОЭ-52 | 2025-01-01 | Бугульминский р-н | ИПУ
Бугульма г., КАЮМА НАСЫРОВА ул., д.5, кв.3 | 333195 | СОЭ-52/50-11Ш | 2025-10-16 | Бугульминский р-н | ИПУ
Бугульма г., КАЮМА НАСЫРОВА ул., д.5, кв.76 | 507123 | СОЭ-52/50-11Ш | 2025-10-16 | Бугульминский р-н | ИПУ
Бугульма г., КАЮМА НАСЫРОВА ул., д.5, кв.22 | 061700 | Барс 1.111 | 2025-10-16 | Бугульминский р-н | ИПУ
Бугульма г., КАЮМА НАСЫРОВА ул., д.5, кв.72 | 526777 | СОЭ-52/50-11Ш | 2025-10-16 | Бугульминский р-н | ИПУ
Бугульма г., КАЮМА НАСЫРОВА ул., д.5, кв.94 | 506269 | СОЭ-52/50-11Ш | 2025-10-16 | Бугульминский р-н | ИПУ
Бугульма г., КАЮМА НАСЫРОВА ул., д.5, кв.81 | 011571 | СО-50 | 2025-10-16 | Бугульминский р-н | ИПУ
Бугульма г., КАЮМА НАСЫРОВА ул., д.5, кв.87 | 59473 | Лейне Электро-01 1МШ | 2025-10-16 | Бугульминский р-н | ИПУ
Бугульма г., КАЮМА НАСЫРОВА ул., д.5, кв.95 | 293864 | СОЭ-52 | 2025-10-16 | Бугульминский р-н | ИПУ
Бугульма г., КЛИМЕНТА ВОРОШИЛОВА ул., д.1, кв.13 | 54327 | Лейне Электро-01 1МШ | 2025-01-01 | Бугульминский р-н | ИПУ
Бугульма г., КЛИМЕНТА ВОРОШИЛОВА ул., д.1, кв.16 | 493777 | СОЭ-52 | 2025-01-01 | Бугульминский р-н | ИПУ
Бугульма г., КЛИМЕНТА ВОРОШИЛОВА ул., д.1, кв.11 | 524452 | СОЭ-52/50-11Ш | 2025-01-01 | Бугульминский р-н | ИПУ
Бугульма г., КЛИМЕНТА ВОРОШИЛОВА ул., д.1, кв.22 | 26226 | Лейне Электро-01 1МШ | 2025-01-01 | Бугульминский р-н | ИПУ
Бугульма г., КЛИМЕНТА ВОРОШИЛОВА ул., д.1, кв.25 | 047391 | СО-505 | 2025-01-01 | Бугульминский р-н | ИПУ
Бугульма г., КЛИМЕНТА ВОРОШИЛОВА ул., д.1, кв.10 | 279337 | СОЭ-52 | 2025-01-01 | Бугульминский р-н | ИПУ
Бугульма г., КЛИМЕНТА ВОРОШИЛОВА ул., д.1, кв.18 | 111345 | БАРС 1.111 | 2025-01-01 | Бугульминский р-н | ИПУ
Бугульма г., КЛИМЕНТА ВОРОШИЛОВА ул., д.1, кв.9 | 281136 | СОЭ-52/50-11Ш | 2025-01-01 | Бугульминский р-н | ИПУ
Бугульма г., КЛИМЕНТА ВОРОШИЛОВА ул., д.1, кв.29 | 522720 | СОЭ-52 | 2025-01-01 | Бугульминский р-н | ИПУ
Бугульма г., КЛИМЕНТА ВОРОШИЛОВА ул., д.2, кв.3 | 93804 | Лейне Электро-01 1МШ | 2025-07-01 | Бугульминский р-н | ИПУ
Бугульма г., КЛИМЕНТА ВОРОШИЛОВА ул., д.2, кв.6 | 007791019002396 | СЕ 101 | 2025-01-01 | Бугульминский р-н | ИПУ
Бугульма г., КЛИМЕНТА ВОРОШИЛОВА ул., д.2, кв.5 | 7050333263 | СЕ 102 S6 145 OKV | 2025-01-01 | Бугульминский р-н | ИПУ
Бугульма г., КЛИМЕНТА ВОРОШИЛОВА ул., д.2, кв.10 | 00563874 | Меркурий 200.04 | 2025-01-01 | Бугульминский р-н | ИПУ
Бугульма г., КЛИМЕНТА ВОРОШИЛОВА ул., д.3, кв.3 | 323941 | СОЭ-52 | 2025-01-01 | Бугульминский р-н | ИПУ
Бугульма г., КЛИМЕНТА ВОРОШИЛОВА ул., д.5, кв.1 | 298136 | СОЭ-52/50-11Ш | 2025-01-01 | Бугульминский р-н | ИПУ
Бугульма г., КЛИМЕНТА ВОРОШИЛОВА ул., д.5, кв.24 | 06002447 | СЭО-1.15.402 | 2025-04-25 | Бугульминский р-н | ИПУ
Бугульма г., КЛИМЕНТА ВОРОШИЛОВА ул., д.5, кв.28 | 00778902063505 | СЕ 101 R5 145 М | 2025-01-01 | Бугульминский р-н | ИПУ
Бугульма г., КЛИМЕНТА ВОРОШИЛОВА ул., д.5, кв.11 | 507488 | СОЭ-52/50-11Ш | 2025-01-01 | Бугульминский р-н | ИПУ
Бугульма г., КЛИМЕНТА ВОРОШИЛОВА ул., д.5, кв.8 | 52009 | СОЭ-52/50-11Ш | 2025-01-01 | Бугульминский р-н | ИПУ
Бугульма г., КЛИМЕНТА ВОРОШИЛОВА ул., д.5, кв.9 | 45087 | Лейне Электро-01 1МШ | 2025-01-01 | Бугульминский р-н | ИПУ
Бугульма г., КЛИМЕНТА ВОРОШИЛОВА ул., д.7, кв.4 | 278188 | СОЭ-52 | 2025-07-01 | Бугульминский р-н | ИПУ
Бугульма г., КЛИМЕНТА ВОРОШИЛОВА ул., д.7, кв.7 | 503533 | СОЭ-52 | 2025-01-01 | Бугульминский р-н | ИПУ
Бугульма г., КЛИМЕНТА ВОРОШИЛОВА ул., д.9, кв.5 | 70786 | Лейне Электро-01 1МШ | 2025-01-01 | Бугульминский р-н | ИПУ
Бугульма г., КЛИМЕНТА ВОРОШИЛОВА ул., д.9, кв.3 | 523251 | ЦЭ6807БК | 2025-01-01 | Бугульминский р-н | ИПУ
Бугульма г., КЛИМЕНТА ВОРОШИЛОВА ул., д.11, кв.3 | 76011 | СЕ 101 | 2025-01-01 | Бугульминский р-н | ИПУ
Бугульма г., КЛИМЕНТА ВОРОШИЛОВА ул., д.13, кв.31 | 16682 | Лейне Электро-01 1МШ | 2025-01-01 | Бугульминский р-н | ИПУ
Бугульма г., КЛИМЕНТА ВОРОШИЛОВА ул., д.13, кв.24 | 007789020023166 | СЕ 101 R5 145 М | 2025-01-01 | Бугульминский р-н | ИПУ
Бугульма г., КЛИМЕНТА ВОРОШИЛОВА ул., д.13, кв.17 | 285407 | СОЭ-52 | 2025-01-01 | Бугульминский р-н | ИПУ
Бугульма г., КЛИМЕНТА ВОРОШИЛОВА ул., д.13, кв.38 | 031250 | СО-Э449 1М1-1 | 2025-01-01 | Бугульминский р-н | ИПУ
Бугульма г., КЛИМЕНТА ВОРОШИЛОВА ул., д.13, кв.11 | 03970 | Лейне Электро-01 1МШ | 2025-01-01 | Бугульминский р-н | ИПУ
Бугульма г., КЛИМЕНТА ВОРОШИЛОВА ул., д.13, кв.39 | 007791020020039 | СЕ 101 S6 145 | 2025-01-01 | Бугульминский р-н | ИПУ
Бугульма г., КЛИМЕНТА ВОРОШИЛОВА ул., д.15, кв.3 | 497774 | СОЭ-52/50-11Ш | 2025-01-01 | Бугульминский р-н | ИПУ
Бугульма г., КЛИМЕНТА ВОРОШИЛОВА ул., д.16, кв.2 | 125845 | СО-505 | 2025-01-01 | Бугульминский р-н | ИПУ
Бугульма г., КЛИМЕНТА ВОРОШИЛОВА ул., д.16, кв.8 | 526177 | СОЭ-52 | 2025-01-01 | Бугульминский р-н | ИПУ
Бугульма г., КЛИМЕНТА ВОРОШИЛОВА ул., д.17, кв.12 | 02021319 | СЭО-1.15.402 | 2025-01-01 | Бугульминский р-н | ИПУ
Бугульма г., КЛИМЕНТА ВОРОШИЛОВА ул., д.17, кв.9 | 007789021012809 | СЕ 101 | 2025-01-01 | Бугульминский р-н | ИПУ
Бугульма г., КЛИМЕНТА ВОРОШИЛОВА ул., д.17, кв.8 | 506088 | СОЭ-52/50-11Ш | 2025-01-01 | Бугульминский р-н | ИПУ
Бугульма г., КЛИМЕНТА ВОРОШИЛОВА ул., д.17, кв.14 | 007791019006828 | СЕ 101 | 2025-01-01 | Бугульминский р-н | ИПУ
Бугульма г., КЛИМЕНТА ВОРОШИЛОВА ул., д.17, кв.10 | 00799502000743 | СЕ 102 R5 145 OK | 2025-01-01 | Бугульминский р-н | ИПУ
Бугульма г., КЛИМЕНТА ВОРОШИЛОВА ул., д.17, кв.2 | 007791020025524 | СЕ 101 | 2025-01-01 | Бугульминский р-н | ИПУ
Бугульма г., КЛИМЕНТА ВОРОШИЛОВА ул., д.18, кв.4 | 007128020004980 | ЦЭ6807БК | 2025-01-01 | Бугульминский р-н | ИПУ
Бугульма г., КЛИМЕНТА ВОРОШИЛОВА ул., д.18, кв.1 | 0074950190009195 | СЕ 102 | 2025-01-01 | Бугульминский р-н | ИПУ
Бугульма г., КЛИМЕНТА ВОРОШИЛОВА ул., д.19, кв.28 | 509000 | СОЭ | 2025-01-01 | Бугульминский р-н | ИПУ
Бугульма г., КЛИМЕНТА ВОРОШИЛОВА ул., д.19, кв.47 | 206074. | Нева 101 | 2025-01-01 | Бугульминский р-н | ИПУ
Бугульма г., КЛИМЕНТА ВОРОШИЛОВА ул., д.19, кв.27 | 07900 | Лейне Электро-01 1МШ | 2025-01-01 | Бугульминский р-н | ИПУ
Бугульма г., КЛИМЕНТА ВОРОШИЛОВА ул., д.19, кв.26 | 279473 | СОЭ-52 | 2025-01-01 | Бугульминский р-н | ИПУ
Бугульма г., КЛИМЕНТА ВОРОШИЛОВА ул., д.19, кв.5 | 98338 | Лейне Электро-01 1МШ | 2025-01-01 | Бугульминский р-н | ИПУ
Бугульма г., КЛИМЕНТА ВОРОШИЛОВА ул., д.19, кв.22 | 007791020005232 | СЕ 101 | 2025-01-01 | Бугульминский р-н | ИПУ
Бугульма г., КЛИМЕНТА ВОРОШИЛОВА ул., д.19, кв.13 | 026316. | СО-Э449 1М1-1 | 2025-01-01 | Бугульминский р-н | ИПУ
Бугульма г., КЛИМЕНТА ВОРОШИЛОВА ул., д.19, кв.6 | 526699 | СОЭ-5 | 2025-01-01 | Бугульминский р-н | ИПУ
Бугульма г., КЛИМЕНТА ВОРОШИЛОВА ул., д.19, кв.39 | 05008463 | СЭО-1.01.0 | 2025-01-01 | Бугульминский р-н | ИПУ
Бугульма г., КЛИМЕНТА ВОРОШИЛОВА ул., д.19, кв.4 | 217982 | Нева 101 | 2025-01-01 | Бугульминский р-н | ИПУ
Бугульма г., КЛИМЕНТА ВОРОШИЛОВА ул., д.19, кв.33 | 06001056 | СОЭ-2Т | 2025-01-01 | Бугульминский р-н | ИПУ
Бугульма г., КЛИМЕНТА ВОРОШИЛОВА ул., д.19, кв.21 | 509523 | СОЭ | 2025-01-01 | Бугульминский р-н | ИПУ
Бугульма г., КЛИМЕНТА ВОРОШИЛОВА ул., д.19, кв.42 | 110083 | БАРС 1.111 | 2025-03-01 | Бугульминский р-н | ИПУ
Бугульма г., КЛИМЕНТА ВОРОШИЛОВА ул., д.19, кв.43 | 290464 | СОЭ-52 | 2025-01-01 | Бугульминский р-н | ИПУ
Бугульма г., КЛИМЕНТА ВОРОШИЛОВА ул., д.19, кв.30 | 280056 | СОЭ-52 | 2025-01-01 | Бугульминский р-н | ИПУ
Бугульма г., КЛИМЕНТА ВОРОШИЛОВА ул., д.19, кв.9 | 005181909 | Соло | 2025-01-01 | Бугульминский р-н | ИПУ
Бугульма г., КЛИМЕНТА ВОРОШИЛОВА ул., д.19, кв.3 | 007791020022839 | СЕ 101 R5 | 2025-01-01 | Бугульминский р-н | ИПУ
Бугульма г., КЛИМЕНТА ВОРОШИЛОВА ул., д.20, кв.9 | 358621 | СО-505 | 2025-01-01 | Бугульминский р-н | ИПУ
Бугульма г., КЛИМЕНТА ВОРОШИЛОВА ул., д.20, кв.80 | 011519 | СО-50 | 2025-01-01 | Бугульминский р-н | ИПУ
Бугульма г., КЛИМЕНТА ВОРОШИЛОВА ул., д.20, кв.65 | 71108801381 | ЦЭ6807Б | 2025-11-01 | Бугульминский р-н | ИПУ
Бугульма г., КЛИМЕНТА ВОРОШИЛОВА ул., д.20, кв.58 | 012744 | СО-505 | 2025-01-01 | Бугульминский р-н | ИПУ
Бугульма г., КЛИМЕНТА ВОРОШИЛОВА ул., д.20, кв.64 | 007789020024166 | ЦЭ6807БК | 2025-01-01 | Бугульминский р-н | ИПУ
Бугульма г., КЛИМЕНТА ВОРОШИЛОВА ул., д.20, кв.24 | 007789025044560 | СЕ 101 | 2025-01-01 | Бугульминский р-н | ИПУ
Бугульма г., КЛИМЕНТА ВОРОШИЛОВА ул., д.20, кв.5 | 007739021031890 | СЕ 101 R5 145 М | 2025-01-01 | Бугульминский р-н | ИПУ
Бугульма г., КЛИМЕНТА ВОРОШИЛОВА ул., д.20, кв.18 | 007789020017684 | СЕ 101 S6 145 | 2025-01-01 | Бугульминский р-н | ИПУ
Бугульма г., КЛИМЕНТА ВОРОШИЛОВА ул., д.20, кв.3 | 04210950 | Меркурий 200.04 | 2025-01-01 | Бугульминский р-н | ИПУ
Бугульма г., КЛИМЕНТА ВОРОШИЛОВА ул., д.20, кв.45 | 509005 | СОЭ-55 | 2025-01-01 | Бугульминский р-н | ИПУ
Бугульма г., КЛИМЕНТА ВОРОШИЛОВА ул., д.20, кв.39 | 628962 | СОЭ-5 | 2025-01-01 | Бугульминский р-н | ИПУ
Бугульма г., КЛИМЕНТА ВОРОШИЛОВА ул., д.20, кв.20 | 340392 | СОЭ-52/50-11Ш | 2025-01-01 | Бугульминский р-н | ИПУ
Бугульма г., КЛИМЕНТА ВОРОШИЛОВА ул., д.20, кв.42 | 472269 | СОЭ-52 | 2025-01-01 | Бугульминский р-н | ИПУ
Бугульма г., КЛИМЕНТА ВОРОШИЛОВА ул., д.20, кв.85 | 007789021013884 | СЕ 101 S6 145 | 2025-01-01 | Бугульминский р-н | ИПУ
Бугульма г., КЛИМЕНТА ВОРОШИЛОВА ул., д.20, кв.27 | 509255 | СОЭ-52/50-11Ш | 2025-01-01 | Бугульминский р-н | ИПУ
Бугульма г., КЛИМЕНТА ВОРОШИЛОВА ул., д.20, кв.60 | 007791020016941 | СЕ 101 S6 145 | 2025-01-01 | Бугульминский р-н | ИПУ
Бугульма г., КЛИМЕНТА ВОРОШИЛОВА ул., д.20, кв.51 | 04505364 | Меркурий 200.04 | 2025-01-01 | Бугульминский р-н | ИПУ
Бугульма г., КЛИМЕНТА ВОРОШИЛОВА ул., д.20, кв.1 | 06007641 | СЭО-1.15.402 | 2025-01-01 | Бугульминский р-н | ИПУ
Бугульма г., КЛИМЕНТА ВОРОШИЛОВА ул., д.20, кв.62 | 0071290210000544 | ЦЭ6807БК | 2025-01-01 | Бугульминский р-н | ИПУ
Бугульма г., КЛИМЕНТА ВОРОШИЛОВА ул., д.20, кв.81 | 553197 | СОЭ-52 | 2025-01-01 | Бугульминский р-н | ИПУ
Бугульма г., КЛИМЕНТА ВОРОШИЛОВА ул., д.20, кв.82 | 007789020023821 | СЕ 101 S6 145 | 2025-01-01 | Бугульминский р-н | ИПУ
Бугульма г., КЛИМЕНТА ВОРОШИЛОВА ул., д.20, кв.11 | 507745 | СОЭ-52/50-11Ш | 2025-01-01 | Бугульминский р-н | ИПУ
Бугульма г., КЛИМЕНТА ВОРОШИЛОВА ул., д.20, кв.43 | 523544 | СОЭ-52/50-11Ш | 2025-01-01 | Бугульминский р-н | ИПУ
Бугульма г., КЛИМЕНТА ВОРОШИЛОВА ул., д.20, кв.8 | 012039 | СО-50 | 2025-01-01 | Бугульминский р-н | ИПУ
Бугульма г., КЛИМЕНТА ВОРОШИЛОВА ул., д.20, кв.47 | 50458 | СЕ 101 | 2025-01-01 | Бугульминский р-н | ИПУ
Бугульма г., КЛИМЕНТА ВОРОШИЛОВА ул., д.20, кв.79 | 628749 | СОЭ-5 | 2025-01-01 | Бугульминский р-н | ИПУ
Бугульма г., КЛИМЕНТА ВОРОШИЛОВА ул., д.20, кв.32 | 324129 | СОЭ-52/50-11Ш | 2025-01-01 | Бугульминский р-н | ИПУ
Бугульма г., КЛИМЕНТА ВОРОШИЛОВА ул., д.20, кв.83 | 7789021033346 | СЕ 101 R5 145 М | 2025-01-01 | Бугульминский р-н | ИПУ
Бугульма г., КЛИМЕНТА ВОРОШИЛОВА ул., д.20, кв.56 | 315443 | СОЭ-52/50-11Ш | 2025-01-01 | Бугульминский р-н | ИПУ
Бугульма г., КЛИМЕНТА ВОРОШИЛОВА ул., д.20, кв.34 | 274619 | СОЭ-52/50-11Ш | 2025-01-01 | Бугульминский р-н | ИПУ
Бугульма г., КЛИМЕНТА ВОРОШИЛОВА ул., д.20, кв.6 | 061840 | Барс 1.111 | 2025-01-01 | Бугульминский р-н | ИПУ
Бугульма г., КЛИМЕНТА ВОРОШИЛОВА ул., д.20, кв.61 | 007129021000502 | ЦЭ6807БК | 2025-01-01 | Бугульминский р-н | ИПУ
Бугульма г., КЛИМЕНТА ВОРОШИЛОВА ул., д.20, кв.84 | 485054 | СОЭ-52 | 2025-01-01 | Бугульминский р-н | ИПУ
Бугульма г., КЛИМЕНТА ВОРОШИЛОВА ул., д.20, кв.73 | 310521 | СОЭ-52/50-11Ш | 2025-01-01 | Бугульминский р-н | ИПУ
Бугульма г., КЛИМЕНТА ВОРОШИЛОВА ул., д.20, кв.49 | 281579 | СОЭ-52 | 2025-01-01 | Бугульминский р-н | ИПУ
Бугульма г., КЛИМЕНТА ВОРОШИЛОВА ул., д.20, кв.57 | 122518 | СО-505 | 2025-01-01 | Бугульминский р-н | ИПУ
Бугульма г., КЛИМЕНТА ВОРОШИЛОВА ул., д.20, кв.12 | 43726 | Лейне Электро-01 1МШ | 2025-01-01 | Бугульминский р-н | ИПУ
Бугульма г., КЛИМЕНТА ВОРОШИЛОВА ул., д.20, кв.21 | 316370 | СОЭ-52 | 2025-01-01 | Бугульминский р-н | ИПУ
Бугульма г., КЛИМЕНТА ВОРОШИЛОВА ул., д.20, кв.68 | 628589 | СО-и449 | 2025-01-01 | Бугульминский р-н | ИПУ
Бугульма г., КЛИМЕНТА ВОРОШИЛОВА ул., д.20, кв.77 | 007789023036492 | СЕ 101 S6 145 | 2025-01-01 | Бугульминский р-н | ИПУ
Бугульма г., КЛИМЕНТА ВОРОШИЛОВА ул., д.20, кв.63 | 519987 | СОЭ-52 | 2025-01-01 | Бугульминский р-н | ИПУ
Бугульма г., КЛИМЕНТА ВОРОШИЛОВА ул., д.20, кв.88 | 049583 | СО-Э449 1М1-1 | 2025-01-01 | Бугульминский р-н | ИПУ
Бугульма г., КЛИМЕНТА ВОРОШИЛОВА ул., д.20, кв.38 | 206096 | Нева 101 | 2025-04-04 | Бугульминский р-н | ИПУ
Бугульма г., КЛИМЕНТА ВОРОШИЛОВА ул., д.20, кв.37 | 284293 | СОЭ-52/50-11Ш | 2025-01-01 | Бугульминский р-н | ИПУ
Бугульма г., КЛИМЕНТА ВОРОШИЛОВА ул., д.20, кв.54 | 047433 | СО-Э449 1М1-1 | 2025-01-01 | Бугульминский р-н | ИПУ
Бугульма г., КЛИМЕНТА ВОРОШИЛОВА ул., д.22, кв.20 | 03759047 | Меркурий 201.5 | 2025-01-01 | Бугульминский р-н | ИПУ
Бугульма г., КЛИМЕНТА ВОРОШИЛОВА ул., д.22, кв.62 | 324418 | СОЭ-52 | 2025-01-01 | Бугульминский р-н | ИПУ
Бугульма г., КЛИМЕНТА ВОРОШИЛОВА ул., д.22, кв.19 | 007791020022152 | СЕ 101 R5 145 М | 2025-01-01 | Бугульминский р-н | ИПУ
Бугульма г., КЛИМЕНТА ВОРОШИЛОВА ул., д.22, кв.34 | 011924 | СО-505 | 2025-07-17 | Бугульминский р-н | ИПУ
Бугульма г., КЛИМЕНТА ВОРОШИЛОВА ул., д.22, кв.52 | 074958020346 | СЕ 102 R5 145 OK | 2025-07-17 | Бугульминский р-н | ИПУ
Бугульма г., КЛИМЕНТА ВОРОШИЛОВА ул., д.22, кв.69 | 04201699 | Меркурий 200.04 | 2025-01-01 | Бугульминский р-н | ИПУ
Бугульма г., КЛИМЕНТА ВОРОШИЛОВА ул., д.22, кв.40 | 02026 | Лейне Электро-01 1МШ | 2025-07-17 | Бугульминский р-н | ИПУ
Бугульма г., КЛИМЕНТА ВОРОШИЛОВА ул., д.22, кв.29 | 014360 | СО-Э449 1М1-1 | 2025-04-04 | Бугульминский р-н | ИПУ
Бугульма г., КЛИМЕНТА ВОРОШИЛОВА ул., д.22, кв.2 | 011957 | СО-505 | 2025-07-17 | Бугульминский р-н | ИПУ
Бугульма г., КЛИМЕНТА ВОРОШИЛОВА ул., д.22, кв.73 | 007789021016907 | СЕ 101 S6 145 | 2025-01-01 | Бугульминский р-н | ИПУ
Бугульма г., КЛИМЕНТА ВОРОШИЛОВА ул., д.22, кв.113 | 007789021013755 | СЕ 101 S6 145 | 2025-01-01 | Бугульминский р-н | ИПУ
Бугульма г., КЛИМЕНТА ВОРОШИЛОВА ул., д.22, кв.89 | 0473282 | Лейне Электро-01 1МШ | 2025-01-01 | Бугульминский р-н | ИПУ
Бугульма г., КЛИМЕНТА ВОРОШИЛОВА ул., д.22, кв.116 | 509992 | СОЭ-52/50-11Ш | 2025-01-01 | Бугульминский р-н | ИПУ
Бугульма г., КЛИМЕНТА ВОРОШИЛОВА ул., д.22, кв.105 | 008337 | СО-и449 | 2025-01-01 | Бугульминский р-н | ИПУ
Бугульма г., КЛИМЕНТА ВОРОШИЛОВА ул., д.22, кв.110 | 315686 | СОЭ-52/50-11Ш | 2025-01-01 | Бугульминский р-н | ИПУ
Бугульма г., КЛИМЕНТА ВОРОШИЛОВА ул., д.22, кв.104 | 041280 | СО-Э449 1М1-1 | 2025-01-01 | Бугульминский р-н | ИПУ
Бугульма г., КЛИМЕНТА ВОРОШИЛОВА ул., д.22, кв.112 | 007789021013736 | СЕ 101 S6 145 | 2025-01-01 | Бугульминский р-н | ИПУ
Бугульма г., КЛИМЕНТА ВОРОШИЛОВА ул., д.22, кв.70 | 282773 | СОЭ-52 | 2025-01-01 | Бугульминский р-н | ИПУ
Бугульма г., КЛИМЕНТА ВОРОШИЛОВА ул., д.22, кв.78 | 483955 | СОЭ-52 | 2025-01-01 | Бугульминский р-н | ИПУ
Бугульма г., КЛИМЕНТА ВОРОШИЛОВА ул., д.22, кв.111 | 04196241 | Меркурий 200.04 | 2025-01-01 | Бугульминский р-н | ИПУ
Бугульма г., КЛИМЕНТА ВОРОШИЛОВА ул., д.22, кв.99 | 332858 | СОЭ-52/60-41Ш | 2025-01-01 | Бугульминский р-н | ИПУ
Бугульма г., КЛИМЕНТА ВОРОШИЛОВА ул., д.22, кв.66 | 301399 | СОЭ-52/50-11Ш | 2025-01-01 | Бугульминский р-н | ИПУ
Бугульма г., КЛИМЕНТА ВОРОШИЛОВА ул., д.22, кв.31 | 628412 | СО-и449 | 2025-07-17 | Бугульминский р-н | ИПУ
Бугульма г., КЛИМЕНТА ВОРОШИЛОВА ул., д.22, кв.87 | 4549784 | Меркурий 201.5 | 2025-01-01 | Бугульминский р-н | ИПУ
Бугульма г., КЛИМЕНТА ВОРОШИЛОВА ул., д.22, кв.74 | 51019 | Лейне Электро-01 1МШ | 2025-01-01 | Бугульминский р-н | ИПУ
Бугульма г., КЛИМЕНТА ВОРОШИЛОВА ул., д.22, кв.53 | 327022 | СОЭ-52/50-11Ш | 2025-01-01 | Бугульминский р-н | ИПУ
Бугульма г., КЛИМЕНТА ВОРОШИЛОВА ул., д.22, кв.64 | 007791021024006 | СЕ 101 R5 145 М | 2025-01-01 | Бугульминский р-н | ИПУ
Бугульма г., КЛИМЕНТА ВОРОШИЛОВА ул., д.22, кв.28 | 303169764 | СОЭ-5 | 2025-07-17 | Бугульминский р-н | ИПУ
Бугульма г., КЛИМЕНТА ВОРОШИЛОВА ул., д.22, кв.72 | 013176209 | Соло | 2025-01-01 | Бугульминский р-н | ИПУ
Бугульма г., КЛИМЕНТА ВОРОШИЛОВА ул., д.22, кв.93 | 007789022011067 | СЕ 101 R5 145 М | 2025-01-01 | Бугульминский р-н | ИПУ
Бугульма г., КЛИМЕНТА ВОРОШИЛОВА ул., д.22, кв.95 | 04967177 | Меркурий 201.5 | 2025-01-01 | Бугульминский р-н | ИПУ
Бугульма г., КЛИМЕНТА ВОРОШИЛОВА ул., д.22, кв.49 | 066054 | СО-и449 | 2025-07-17 | Бугульминский р-н | ИПУ
Бугульма г., КЛИМЕНТА ВОРОШИЛОВА ул., д.22, кв.107 | 509398 | СОЭ-52/50-11Ш | 2025-01-01 | Бугульминский р-н | ИПУ
Бугульма г., КЛИМЕНТА ВОРОШИЛОВА ул., д.22, кв.45 | 011576 | СО-505 | 2025-07-17 | Бугульминский р-н | ИПУ
Бугульма г., КЛИМЕНТА ВОРОШИЛОВА ул., д.22, кв.35 | 627893 | СОЭ-5 | 2025-07-17 | Бугульминский р-н | ИПУ
Бугульма г., КЛИМЕНТА ВОРОШИЛОВА ул., д.22, кв.10 | 278151 | СОЭ-52 | 2025-07-17 | Бугульминский р-н | ИПУ
Бугульма г., КЛИМЕНТА ВОРОШИЛОВА ул., д.22, кв.7 | 628453 | СО-и449 | 2025-01-01 | Бугульминский р-н | ИПУ
Бугульма г., КЛИМЕНТА ВОРОШИЛОВА ул., д.22, кв.71 | 012631 | СО-Э449 1М1-1 | 2025-01-01 | Бугульминский р-н | ИПУ
Бугульма г., КЛИМЕНТА ВОРОШИЛОВА ул., д.22, кв.18 | 066058 | СО-и449 | 2025-01-01 | Бугульминский р-н | ИПУ
Бугульма г., КЛИМЕНТА ВОРОШИЛОВА ул., д.22, кв.13 | 63255 | Лейне Электро-01 1МШ | 2025-07-17 | Бугульминский р-н | ИПУ
Бугульма г., КЛИМЕНТА ВОРОШИЛОВА ул., д.22, кв.6 | 997397 | СО-505 | 2025-07-17 | Бугульминский р-н | ИПУ
Бугульма г., КЛИМЕНТА ВОРОШИЛОВА ул., д.22, кв.94 | 522798 | СОЭ-52/50-11Ш | 2025-01-01 | Бугульминский р-н | ИПУ
Бугульма г., КЛИМЕНТА ВОРОШИЛОВА ул., д.22, кв.8 | 209868 | Нева 101 | 2025-07-17 | Бугульминский р-н | ИПУ
Бугульма г., КЛИМЕНТА ВОРОШИЛОВА ул., д.22, кв.61 | 111774 | СО-505 | 2025-01-01 | Бугульминский р-н | ИПУ
Бугульма г., КЛИМЕНТА ВОРОШИЛОВА ул., д.22, кв.17 | 15566 | Лейне Электро-01 1МШ | 2025-07-17 | Бугульминский р-н | ИПУ
Бугульма г., КЛИМЕНТА ВОРОШИЛОВА ул., д.22, кв.15 | 066005 | СО-и449 | 2025-01-01 | Бугульминский р-н | ИПУ
Бугульма г., КЛИМЕНТА ВОРОШИЛОВА ул., д.22, кв.25 | 309550 | СОЭ-52 | 2025-07-17 | Бугульминский р-н | ИПУ
Бугульма г., КЛИМЕНТА ВОРОШИЛОВА ул., д.22, кв.83 | 509061 | СОЭ-52 | 2025-01-01 | Бугульминский р-н | ИПУ
Бугульма г., КЛИМЕНТА ВОРОШИЛОВА ул., д.22, кв.32 | 007789021000736 | СЕ 101 S6 145 M | 2025-01-01 | Бугульминский р-н | ИПУ
Бугульма г., КЛИМЕНТА ВОРОШИЛОВА ул., д.22, кв.67 | 007789020015145 | СЕ 101 | 2025-01-01 | Бугульминский р-н | ИПУ
Бугульма г., КЛИМЕНТА ВОРОШИЛОВА ул., д.22, кв.4 | 007789020020271 | СЕ 101 S6 145 M | 2025-01-01 | Бугульминский р-н | ИПУ
Бугульма г., КЛИМЕНТА ВОРОШИЛОВА ул., д.22, кв.84 | 51032 | Лейне Электро-01 1МШ | 2025-01-01 | Бугульминский р-н | ИПУ
Бугульма г., КЛИМЕНТА ВОРОШИЛОВА ул., д.22, кв.60 | 007789021013408 | СЕ 101 R5 145 М | 2025-07-17 | Бугульминский р-н | ИПУ
Бугульма г., КЛИМЕНТА ВОРОШИЛОВА ул., д.22, кв.65 | 064737 | СО-505 | 2025-01-01 | Бугульминский р-н | ИПУ
Бугульма г., КЛИМЕНТА ВОРОШИЛОВА ул., д.22, кв.85 | 573636 | СОЭ-55/50-Ш-Т-112 | 2025-01-01 | Бугульминский р-н | ИПУ
Бугульма г., КЛИМЕНТА ВОРОШИЛОВА ул., д.22, кв.38 | 281822 | СОЭ-52 | 2025-07-17 | Бугульминский р-н | ИПУ
Бугульма г., КЛИМЕНТА ВОРОШИЛОВА ул., д.22, кв.41 | 14493 | Лейне Электро-01 1МШ | 2025-07-17 | Бугульминский р-н | ИПУ
Бугульма г., КЛИМЕНТА ВОРОШИЛОВА ул., д.22, кв.103 | 93548 | Лейне Электро-01 1МШ | 2025-01-01 | Бугульминский р-н | ИПУ
Бугульма г., КЛИМЕНТА ВОРОШИЛОВА ул., д.23, кв.40 | 35890 | Лейне Электро-01 1МШ | 2025-01-01 | Бугульминский р-н | ИПУ
Бугульма г., КЛИМЕНТА ВОРОШИЛОВА ул., д.23, кв.36 | 110631 | Гранит 1 | 2025-01-01 | Бугульминский р-н | ИПУ
Бугульма г., КЛИМЕНТА ВОРОШИЛОВА ул., д.23, кв.41 | 007495024000405 | СЕ 102 | 2025-01-01 | Бугульминский р-н | ИПУ
Бугульма г., КЛИМЕНТА ВОРОШИЛОВА ул., д.23, кв.37 | 556419 | СО-и449 | 2025-01-01 | Бугульминский р-н | ИПУ
Бугульма г., КЛИМЕНТА ВОРОШИЛОВА ул., д.23, кв.44 | 781537 | СОЭ-04 | 2025-01-01 | Бугульминский р-н | ИПУ
Бугульма г., КЛИМЕНТА ВОРОШИЛОВА ул., д.23, кв.15 | 53915 | Лейне Электро-01 1МШ | 2025-01-01 | Бугульминский р-н | ИПУ
Бугульма г., КЛИМЕНТА ВОРОШИЛОВА ул., д.23, кв.28 | 10211627 | СЭТ1-1-1-Ш | 2025-01-01 | Бугульминский р-н | ИПУ
Бугульма г., КЛИМЕНТА ВОРОШИЛОВА ул., д.23, кв.12 | 86428 | Лейне Электро-01 1МШ | 2025-01-01 | Бугульминский р-н | ИПУ
Бугульма г., КЛИМЕНТА ВОРОШИЛОВА ул., д.23, кв.38 | 763739 | СОЭ-04 | 2025-01-01 | Бугульминский р-н | ИПУ
Бугульма г., КЛИМЕНТА ВОРОШИЛОВА ул., д.25, кв.77 | 506974 | СОЭ-52/50-11Ш | 2025-08-06 | Бугульминский р-н | ИПУ
Бугульма г., КЛИМЕНТА ВОРОШИЛОВА ул., д.25, кв.43 | 08771610 | Меркурий 200 | 2025-01-01 | Бугульминский р-н | ИПУ
Бугульма г., КЛИМЕНТА ВОРОШИЛОВА ул., д.25, кв.24 | 280689 | СОЭ-52/50-11Ш | 2025-01-01 | Бугульминский р-н | ИПУ
Бугульма г., КЛИМЕНТА ВОРОШИЛОВА ул., д.25, кв.56 | 316305 | СОЭ-52/50-11Ш | 2025-08-06 | Бугульминский р-н | ИПУ
Бугульма г., КЛИМЕНТА ВОРОШИЛОВА ул., д.25, кв.81 | 007789020016157 | СЕ 101 | 2025-01-01 | Бугульминский р-н | ИПУ
Бугульма г., КЛИМЕНТА ВОРОШИЛОВА ул., д.25, кв.84 | 106421 | БАРС 1.111 | 2025-08-06 | Бугульминский р-н | ИПУ
Бугульма г., КЛИМЕНТА ВОРОШИЛОВА ул., д.25, кв.66 | 06011586 | СЭО-1.15.402 | 2025-08-06 | Бугульминский р-н | ИПУ
Бугульма г., КЛИМЕНТА ВОРОШИЛОВА ул., д.25, кв.16 | 032094 | СО-Э449 1М1-1 | 2025-08-06 | Бугульминский р-н | ИПУ
Бугульма г., КЛИМЕНТА ВОРОШИЛОВА ул., д.25, кв.13 | 007789021034716 | СЕ 101 S6 145 M | 2025-08-06 | Бугульминский р-н | ИПУ
Бугульма г., КЛИМЕНТА ВОРОШИЛОВА ул., д.25, кв.67 | 501773 | СОЭ-52/50-11Ш | 2025-08-06 | Бугульминский р-н | ИПУ
Бугульма г., КЛИМЕНТА ВОРОШИЛОВА ул., д.25, кв.57 | 282280 | СОЭ-52/50-11Ш | 2025-08-06 | Бугульминский р-н | ИПУ
Бугульма г., КЛИМЕНТА ВОРОШИЛОВА ул., д.25, кв.70 | 501695 | СОЭ-52/50-11Ш | 2025-08-06 | Бугульминский р-н | ИПУ
Бугульма г., КЛИМЕНТА ВОРОШИЛОВА ул., д.25, кв.25 | 04964950 | Меркурий 201.5 | 2025-08-06 | Бугульминский р-н | ИПУ
Бугульма г., КЛИМЕНТА ВОРОШИЛОВА ул., д.25, кв.58 | 00779023040859 | СЕ 101 S6 145 M | 2025-08-06 | Бугульминский р-н | ИПУ
Бугульма г., КЛИМЕНТА ВОРОШИЛОВА ул., д.25, кв.100 | 007789021032039 | СЕ 101 | 2025-01-01 | Бугульминский р-н | ИПУ
Бугульма г., КЛИМЕНТА ВОРОШИЛОВА ул., д.25, кв.14 | 111887 | БАРС 1.111 | 2025-01-01 | Бугульминский р-н | ИПУ
Бугульма г., КЛИМЕНТА ВОРОШИЛОВА ул., д.25, кв.63 | 007495020001173 | СЕ 102 S6 145 OKV | 2025-08-06 | Бугульминский р-н | ИПУ
Бугульма г., КЛИМЕНТА ВОРОШИЛОВА ул., д.25, кв.99 | 33110 | Лейне Электро-01 1МШ | 2025-08-06 | Бугульминский р-н | ИПУ
Бугульма г., КЛИМЕНТА ВОРОШИЛОВА ул., д.27, кв.31 | 99535 | Лейне Электро-01 1МШ | 2025-01-01 | Бугульминский р-н | ИПУ
Бугульма г., КЛИМЕНТА ВОРОШИЛОВА ул., д.27, кв.28 | 281605 | СОЭ-52 | 2025-01-01 | Бугульминский р-н | ИПУ
Бугульма г., КЛИМЕНТА ВОРОШИЛОВА ул., д.27, кв.62 | 00208087 | Меркурий 202.22 | 2025-01-01 | Бугульминский р-н | ИПУ
Бугульма г., КЛИМЕНТА ВОРОШИЛОВА ул., д.27, кв.4 | 007789021034855 | СЕ 101 | 2025-01-01 | Бугульминский р-н | ИПУ
Бугульма г., КЛИМЕНТА ВОРОШИЛОВА ул., д.27, кв.22 | 01337005 | Меркурий 201.5 | 2025-01-01 | Бугульминский р-н | ИПУ
Бугульма г., КЛИМЕНТА ВОРОШИЛОВА ул., д.27, кв.11 | 060390 | СЭБ-2 | 2025-01-01 | Бугульминский р-н | ИПУ
Бугульма г., КЛИМЕНТА ВОРОШИЛОВА ул., д.27, кв.14 | 111425 | БАРС 1.111 | 2025-01-01 | Бугульминский р-н | ИПУ
Бугульма г., КЛИМЕНТА ВОРОШИЛОВА ул., д.27, кв.9 | 628476 | СО-и449 | 2025-01-01 | Бугульминский р-н | ИПУ
Бугульма г., КЛИМЕНТА ВОРОШИЛОВА ул., д.27, кв.64 | 402943 | СЕ 101 | 2025-01-01 | Бугульминский р-н | ИПУ
Бугульма г., КЛИМЕНТА ВОРОШИЛОВА ул., д.27, кв.33 | 24942 | Лейне Электро-01 1МШ | 2025-01-01 | Бугульминский р-н | ИПУ
Бугульма г., КЛИМЕНТА ВОРОШИЛОВА ул., д.27, кв.32 | 110053 | БАРС 1.111 | 2025-01-01 | Бугульминский р-н | ИПУ
Бугульма г., КЛИМЕНТА ВОРОШИЛОВА ул., д.27, кв.56 | 755729 | СОЭ-2Т | 2025-01-01 | Бугульминский р-н | ИПУ
Бугульма г., КЛИМЕНТА ВОРОШИЛОВА ул., д.27, кв.7 | 55730 | Лейне Электро-01 1МШ | 2025-01-01 | Бугульминский р-н | ИПУ
Бугульма г., КЛИМЕНТА ВОРОШИЛОВА ул., д.27, кв.1 | 95071 | Лейне Электро-01 1МШ | 2025-04-01 | Бугульминский р-н | ИПУ
Бугульма г., КЛИМЕНТА ВОРОШИЛОВА ул., д.27, кв.49 | 10324635 | Меркурий 201 | 2025-01-01 | Бугульминский р-н | ИПУ
Бугульма г., КЛИМЕНТА ВОРОШИЛОВА ул., д.27, кв.25 | 007789020023405 | СЕ 101 S6 145 | 2025-01-01 | Бугульминский р-н | ИПУ
Бугульма г., КЛИМЕНТА ВОРОШИЛОВА ул., д.27, кв.43 | 428286 | СОЭ-55/60 Ш-Т-312 | 2025-01-01 | Бугульминский р-н | ИПУ
Бугульма г., КЛИМЕНТА ВОРОШИЛОВА ул., д.27, кв.26 | 007789023037297 | СЕ 101 S6 145 | 2025-01-01 | Бугульминский р-н | ИПУ
Бугульма г., КЛИМЕНТА ВОРОШИЛОВА ул., д.27, кв.54 | 307911 | СОЭ-52/50-11Ш | 2025-01-01 | Бугульминский р-н | ИПУ
Бугульма г., КЛИМЕНТА ВОРОШИЛОВА ул., д.27, кв.65 | 127132 | СЕ 101 | 2025-01-01 | Бугульминский р-н | ИПУ
Бугульма г., КЛИМЕНТА ВОРОШИЛОВА ул., д.27, кв.41 | 00433 | Лейне Электро-01 1МШ | 2025-01-01 | Бугульминский р-н | ИПУ
Бугульма г., КЛИМЕНТА ВОРОШИЛОВА ул., д.27, кв.63 | 070377 | СЕ 101 | 2025-01-01 | Бугульминский р-н | ИПУ
Бугульма г., КЛИМЕНТА ВОРОШИЛОВА ул., д.27, кв.60 | 68564 | Лейне Электро-01 1МШ | 2025-01-01 | Бугульминский р-н | ИПУ
Бугульма г., КЛИМЕНТА ВОРОШИЛОВА ул., д.27, кв.8 | 501778 | СОЭ-52/50-11Ш | 2025-01-01 | Бугульминский р-н | ИПУ
Бугульма г., КЛИМЕНТА ВОРОШИЛОВА ул., д.27, кв.50 | 007791051017600 | СЕ 101 | 2025-01-01 | Бугульминский р-н | ИПУ
Бугульма г., КЛИМЕНТА ВОРОШИЛОВА ул., д.27, кв.15 | 007789020020897 | СЕ 101 S6 145 | 2025-01-01 | Бугульминский р-н | ИПУ
Бугульма г., КЛИМЕНТА ВОРОШИЛОВА ул., д.27, кв.13 | 011535 | СО-505 | 2025-01-01 | Бугульминский р-н | ИПУ
Бугульма г., КЛИМЕНТА ВОРОШИЛОВА ул., д.29, кв.39 | 50982 | СОЭ-52/50-11Ш | 2025-01-01 | Бугульминский р-н | ИПУ
Бугульма г., КЛИМЕНТА ВОРОШИЛОВА ул., д.29, кв.36 | 007791020007611 | СЕ 101 R5 145 М | 2025-01-01 | Бугульминский р-н | ИПУ
Бугульма г., КЛИМЕНТА ВОРОШИЛОВА ул., д.29, кв.24 | 62031 | Лейне Электро-01 1МШ | 2025-01-01 | Бугульминский р-н | ИПУ
Бугульма г., КЛИМЕНТА ВОРОШИЛОВА ул., д.29, кв.54 | 272525 | СОЭ-52/50-11Ш | 2025-01-01 | Бугульминский р-н | ИПУ
Бугульма г., КЛИМЕНТА ВОРОШИЛОВА ул., д.29, кв.47 | 011552 | СО-505 | 2025-01-01 | Бугульминский р-н | ИПУ
Бугульма г., КЛИМЕНТА ВОРОШИЛОВА ул., д.29, кв.26 | 032396 | СО-Э449 1М1-1 | 2025-01-01 | Бугульминский р-н | ИПУ
Бугульма г., КЛИМЕНТА ВОРОШИЛОВА ул., д.29, кв.13 | 317002 | СОЭ-52/50-11Ш | 2025-01-01 | Бугульминский р-н | ИПУ
Бугульма г., КЛИМЕНТА ВОРОШИЛОВА ул., д.29, кв.34 | 108366 | БАРС 1.111 | 2025-01-01 | Бугульминский р-н | ИПУ
Бугульма г., КЛИМЕНТА ВОРОШИЛОВА ул., д.29, кв.25 | 506968 | СОЭ-52/50-11Ш | 2025-01-01 | Бугульминский р-н | ИПУ
Бугульма г., КЛИМЕНТА ВОРОШИЛОВА ул., д.29, кв.8 | 04746680 | Меркурий 200.04 | 2025-01-01 | Бугульминский р-н | ИПУ
Бугульма г., КЛИМЕНТА ВОРОШИЛОВА ул., д.29, кв.22 | 014303 | СО-Э449 1М1-1 | 2025-01-01 | Бугульминский р-н | ИПУ
Бугульма г., КЛИМЕНТА ВОРОШИЛОВА ул., д.29, кв.10 | 507103 | СОЭ-52/50-11Ш | 2025-01-01 | Бугульминский р-н | ИПУ
Бугульма г., КЛИМЕНТА ВОРОШИЛОВА ул., д.29, кв.55 | 48179 | СЕ 101 | 2025-01-01 | Бугульминский р-н | ИПУ
Бугульма г., КЛИМЕНТА ВОРОШИЛОВА ул., д.29, кв.31 | 5м02043 | ЦЭ6807БК | 2025-01-01 | Бугульминский р-н | ИПУ
Бугульма г., КЛИМЕНТА ВОРОШИЛОВА ул., д.29, кв.30 | 007789020013186 | СЕ 101 S6 145 | 2025-01-01 | Бугульминский р-н | ИПУ
Бугульма г., КЛИМЕНТА ВОРОШИЛОВА ул., д.29, кв.33 | 519203 | СОЭ-52/50-11Ш | 2025-01-01 | Бугульминский р-н | ИПУ
Бугульма г., КЛИМЕНТА ВОРОШИЛОВА ул., д.29, кв.57 | 007128020008780 | ЦЭ6807БК | 2025-01-01 | Бугульминский р-н | ИПУ
Бугульма г., КЛИМЕНТА ВОРОШИЛОВА ул., д.29, кв.58 | 045059 | СО-и449 | 2025-01-01 | Бугульминский р-н | ИПУ
Бугульма г., КЛИМЕНТА ВОРОШИЛОВА ул., д.29, кв.29 | 049903329 | Меркурий 201.5 | 2025-01-01 | Бугульминский р-н | ИПУ
Бугульма г., КЛИМЕНТА ВОРОШИЛОВА ул., д.29, кв.19 | 54758 | Лейне Электро-01 1МШ | 2025-01-01 | Бугульминский р-н | ИПУ
Бугульма г., КЛИМЕНТА ВОРОШИЛОВА ул., д.29, кв.32 | 06011231 | СЭО-1.15.402 | 2025-01-01 | Бугульминский р-н | ИПУ
Бугульма г., КЛИМЕНТА ВОРОШИЛОВА ул., д.29, кв.42 | 511595 | СОЭ-52/50-11Ш | 2025-01-01 | Бугульминский р-н | ИПУ
Бугульма г., КЛИМЕНТА ВОРОШИЛОВА ул., д.29, кв.43 | 007789020024340 | СЕ 101 S6 145 | 2025-01-01 | Бугульминский р-н | ИПУ
Бугульма г., КЛИМЕНТА ВОРОШИЛОВА ул., д.29, кв.28 | 499579 | СОЭ-52/50-11Ш | 2025-01-01 | Бугульминский р-н | ИПУ
Бугульма г., КЛИМЕНТА ВОРОШИЛОВА ул., д.29, кв.21 | 012311 | СО-505 | 2025-01-01 | Бугульминский р-н | ИПУ
Бугульма г., КЛИМЕНТА ВОРОШИЛОВА ул., д.29, кв.37 | 522601 | СОЭ-52 | 2025-01-01 | Бугульминский р-н | ИПУ
Бугульма г., КЛИМЕНТА ВОРОШИЛОВА ул., д.29, кв.60 | 05040728 | Меркурий 201 | 2025-01-01 | Бугульминский р-н | ИПУ
Бугульма г., КЛИМЕНТА ВОРОШИЛОВА ул., д.29, кв.1 | 007789021032590 | СЕ 101 | 2025-01-01 | Бугульминский р-н | ИПУ
Бугульма г., КЛИМЕНТА ВОРОШИЛОВА ул., д.29, кв.38 | 523586 | СОЭ-52/50-11Ш | 2025-01-01 | Бугульминский р-н | ИПУ
Бугульма г., КЛИМЕНТА ВОРОШИЛОВА ул., д.29, кв.52 | 007789020016580 | СЕ 101 S6 145 | 2025-01-01 | Бугульминский р-н | ИПУ
Бугульма г., КЛИМЕНТА ВОРОШИЛОВА ул., д.29, кв.16 | 04197376 | Меркурий 200.04 | 2025-01-01 | Бугульминский р-н | ИПУ
Бугульма г., КЛИМЕНТА ВОРОШИЛОВА ул., д.29, кв.17 | 73059 | Лейне Электро-01 1МШ | 2025-01-01 | Бугульминский р-н | ИПУ
Бугульма г., КЛУБНАЯ ул., д.1, кв.8 | 323693 | СОЭ-5 | 2025-01-01 | Бугульминский р-н | ИПУ
Бугульма г., КЛУБНАЯ ул., д.8, кв.9 | 1011959 | СО-505 | 2025-06-01 | Бугульминский р-н | ИПУ
Бугульма г., КЛУБНАЯ ул., д.8, кв.6 | 007083 | СЭО-1.09 | 2025-12-13 | Бугульминский р-н | ИПУ
Бугульма г., КЛУБНАЯ ул., д.8, кв.2 | 59963 | ЛЕ 111,1 | 2025-10-01 | Бугульминский р-н | ИПУ
Бугульма г., КЛУБНАЯ ул., д.18, кв.2 | 506612 | СОЭ-52 | 2025-05-01 | Бугульминский р-н | ИПУ
Бугульма г., КЛУБНАЯ ул., д.28, кв.33 | 54297 | Лейне Электро-01 1МШ | 2025-01-01 | Бугульминский р-н | ИПУ
Бугульма г., КЛУБНАЯ ул., д.28, кв.39 | 007454209 | СОЛО | 2025-12-13 | Бугульминский р-н | ИПУ
Бугульма г., КЛУБНАЯ ул., д.28, кв.21 | 5800070216809 | СОЭ-52/60-41Ш | 2025-01-01 | Бугульминский р-н | ИПУ
Бугульма г., КЛУБНАЯ ул., д.28, кв.22 | 324408 | СОЭ-52/50-11Ш | 2025-01-01 | Бугульминский р-н | ИПУ
Бугульма г., КЛУБНАЯ ул., д.28, кв.6 | 013178 | СО-505 | 2025-01-01 | Бугульминский р-н | ИПУ
Бугульма г., КЛУБНАЯ ул., д.28, кв.31 | 06000627 | СОЭ-2Т | 2025-01-01 | Бугульминский р-н | ИПУ
Бугульма г., КЛУБНАЯ ул., д.28, кв.15 | 311934 | СОЭ-52 | 2025-01-01 | Бугульминский р-н | ИПУ
Бугульма г., КЛУБНАЯ ул., д.28, кв.11 | 007791020007768 | СЕ 101 R5 145 М | 2025-01-01 | Бугульминский р-н | ИПУ
Бугульма г., КЛУБНАЯ ул., д.28, кв.3 | 04529389 | Меркурий 202.5 | 2025-01-01 | Бугульминский р-н | ИПУ
Бугульма г., КЛУБНАЯ ул., д.28, кв.17 | 317163 | СОЭ-52 | 2025-01-01 | Бугульминский р-н | ИПУ
Бугульма г., КЛУБНАЯ ул., д.28, кв.24 | 294628 | СОЭ-52 | 2025-01-01 | Бугульминский р-н | ИПУ
Бугульма г., КЛУБНАЯ ул., д.28, кв.28 | 310879 | СОЭ-52/50-11Ш | 2025-01-01 | Бугульминский р-н | ИПУ
Бугульма г., КЛУБНАЯ ул., д.28, кв.25 | 007791020023207 | СЕ 101 | 2025-01-01 | Бугульминский р-н | ИПУ
Бугульма г., КЛУБНАЯ ул., д.28, кв.29 | 282583 | СОЭ-52 | 2025-01-01 | Бугульминский р-н | ИПУ
Бугульма г., КЛУБНАЯ ул., д.28, кв.32 | 007791021042066 | СЕ 101 | 2025-12-13 | Бугульминский р-н | ИПУ
Бугульма г., КЛУБНАЯ ул., д.28, кв.35 | 85917 | Лейне Электро-01 1МШ | 2025-01-01 | Бугульминский р-н | ИПУ
Бугульма г., КЛУБНАЯ ул., д.28, кв.27 | 06000883 | СЭО-1.09 | 2025-01-01 | Бугульминский р-н | ИПУ
Бугульма г., КЛУБНАЯ ул., д.28, кв.36 | 291319 | СОЭ-52/50-11Ш | 2025-01-01 | Бугульминский р-н | ИПУ
Бугульма г., КЛУБНАЯ ул., д.28, кв.23 | 007789020023963 | СЕ 101 S6 145 | 2025-12-13 | Бугульминский р-н | ИПУ
Бугульма г., КЛУБНАЯ ул., д.28, кв.14 | 041747 | СОЭ-52 | 2025-01-01 | Бугульминский р-н | ИПУ
Бугульма г., КЛУБНАЯ ул., д.28, кв.40 | 04993965 | Меркурий 201 | 2025-01-01 | Бугульминский р-н | ИПУ
Бугульма г., КОМСОМОЛЬСКАЯ ул., д.1, кв.17 | 007789022038909 | СЕ 101 | 2025-12-13 | Бугульминский р-н | ИПУ
Бугульма г., КОМСОМОЛЬСКАЯ ул., д.1, кв.23 | 055745 | СО-505 | 2025-12-13 | Бугульминский р-н | ИПУ
Бугульма г., КОМСОМОЛЬСКАЯ ул., д.1, кв.26 | 04520537 | Меркурий 202.5 | 2025-12-13 | Бугульминский р-н | ИПУ
Бугульма г., КОМСОМОЛЬСКАЯ ул., д.1, кв.31 | 88083 | Лейне Электро-01 1МШ | 2025-12-13 | Бугульминский р-н | ИПУ
Бугульма г., КОМСОМОЛЬСКАЯ ул., д.1, кв.20 | 527318 | СОЭ-52/50-11Ш | 2025-12-13 | Бугульминский р-н | ИПУ
Бугульма г., КОМСОМОЛЬСКАЯ ул., д.1, кв.21 | 007791020019596 | СЕ 101 S6 145 | 2025-12-13 | Бугульминский р-н | ИПУ
Бугульма г., КОМСОМОЛЬСКАЯ ул., д.1, кв.13 | 497489 | СОЭ-52/50-11Ш | 2025-12-13 | Бугульминский р-н | ИПУ
Бугульма г., КОМСОМОЛЬСКАЯ ул., д.1, кв.24 | 06002468 | СОЭ-2Т | 2025-12-13 | Бугульминский р-н | ИПУ
Бугульма г., КОМСОМОЛЬСКАЯ ул., д.1, кв.6 | 520154 | СОЭ-52/50-11Ш | 2025-12-13 | Бугульминский р-н | ИПУ
Бугульма г., КОМСОМОЛЬСКАЯ ул., д.1, кв.33 | 26227 | Лейне Электро-01 1МШ | 2025-07-01 | Бугульминский р-н | ИПУ
Бугульма г., КОМСОМОЛЬСКАЯ ул., д.1, кв.1 | 05270261 | Меркурий 201.5 | 2025-12-13 | Бугульминский р-н | ИПУ
Бугульма г., КОМСОМОЛЬСКАЯ ул., д.1, кв.28 | 007789020023694 | СЕ 101 S6 145 | 2025-12-13 | Бугульминский р-н | ИПУ
Бугульма г., КОМСОМОЛЬСКАЯ ул., д.1, кв.14 | 007791020009734 | СЕ 101 R5 145 M | 2025-12-13 | Бугульминский р-н | ИПУ
Бугульма г., КОМСОМОЛЬСКАЯ ул., д.1, кв.27 | 05005748 | СЭО-1.15.402 | 2025-12-13 | Бугульминский р-н | ИПУ
Бугульма г., КОМСОМОЛЬСКАЯ ул., д.1, кв.22 | 009856 | СОЭ-55 | 2025-07-01 | Бугульминский р-н | ИПУ
Бугульма г., КОМСОМОЛЬСКАЯ ул., д.1, кв.7 | 007789025025824 | СЕ 101 S6 145 | 2025-12-13 | Бугульминский р-н | ИПУ
Бугульма г., КОМСОМОЛЬСКАЯ ул., д.3, кв.10 | 500373 | СОЭ-52 | 2025-01-01 | Бугульминский р-н | ИПУ
Бугульма г., КОМСОМОЛЬСКАЯ ул., д.3, кв.6 | 007791024014964 | СЕ 101 | 2025-01-01 | Бугульминский р-н | ИПУ
Бугульма г., КОМСОМОЛЬСКАЯ ул., д.3, кв.5 | 0727270306874200 | ЦЭ6807БК | 2025-01-01 | Бугульминский р-н | ИПУ
Бугульма г., КОМСОМОЛЬСКАЯ ул., д.3, кв.7 | 520423 | СОЭ-52 | 2025-01-01 | Бугульминский р-н | ИПУ
Бугульма г., КОМСОМОЛЬСКАЯ ул., д.3, кв.11 | 012308 | СО-505 | 2025-01-01 | Бугульминский р-н | ИПУ
Бугульма г., КОМСОМОЛЬСКАЯ ул., д.7, кв.14 | 00712802004304 | СЕ 101 R5 145 М | 2025-01-01 | Бугульминский р-н | ИПУ
Бугульма г., КОМСОМОЛЬСКАЯ ул., д.7, кв.5 | 007789022013620 | СЕ 101 | 2025-11-16 | Бугульминский р-н | ИПУ
Бугульма г., КОМСОМОЛЬСКАЯ ул., д.7, кв.13 | 23230 | Лейне Электро-01 1МШ | 2025-01-01 | Бугульминский р-н | ИПУ
Бугульма г., КОМСОМОЛЬСКАЯ ул., д.7, кв.3 | 007791021022789 | СЕ 101 | 2025-01-01 | Бугульминский р-н | ИПУ
Бугульма г., КОМСОМОЛЬСКАЯ ул., д.7, кв.30 | 279451 | СОЭ-52/50-11Ш | 2025-01-01 | Бугульминский р-н | ИПУ
Бугульма г., КОМСОМОЛЬСКАЯ ул., д.7, кв.27 | 093697 | БАРС 1.111 | 2025-01-01 | Бугульминский р-н | ИПУ
Бугульма г., КОМСОМОЛЬСКАЯ ул., д.7, кв.6 | 007789022042369 | СЕ 101 | 2025-01-01 | Бугульминский р-н | ИПУ
Бугульма г., КОМСОМОЛЬСКАЯ ул., д.7, кв.36 | 523631 | СОЭ-52/50-11Ш | 2025-01-01 | Бугульминский р-н | ИПУ
Бугульма г., КОМСОМОЛЬСКАЯ ул., д.7, кв.20 | 483924 | СОЭ-55/50-Ш-Т-112 | 2025-01-01 | Бугульминский р-н | ИПУ
Бугульма г., КОМСОМОЛЬСКАЯ ул., д.7, кв.38 | 628531 | СО-и449 | 2025-01-01 | Бугульминский р-н | ИПУ
Бугульма г., КОМСОМОЛЬСКАЯ ул., д.7, кв.23 | 798738 | СОЭ-52/50-11Ш | 2025-11-16 | Бугульминский р-н | ИПУ
Бугульма г., КОМСОМОЛЬСКАЯ ул., д.7, кв.42 | 007789024011161 | СЕ 101 S6 145 | 2025-11-16 | Бугульминский р-н | ИПУ
Бугульма г., КОМСОМОЛЬСКАЯ ул., д.7, кв.28 | 308528 | СОЭ-52 | 2025-01-01 | Бугульминский р-н | ИПУ
Бугульма г., КОМСОМОЛЬСКАЯ ул., д.7, кв.33 | 279165 | СОЭ-52/50-11Ш | 2025-01-01 | Бугульминский р-н | ИПУ
Бугульма г., КОМСОМОЛЬСКАЯ ул., д.7, кв.35 | 02021424 | СЭО-1.15.402 | 2025-01-01 | Бугульминский р-н | ИПУ
Бугульма г., КОМСОМОЛЬСКАЯ ул., д.7, кв.29 | 92415 | Лейне Электро-01 1МШ | 2025-11-16 | Бугульминский р-н | ИПУ
Бугульма г., КОМСОМОЛЬСКАЯ ул., д.7, кв.22 | 526178 | СОЭ-52/50-11Ш | 2025-01-01 | Бугульминский р-н | ИПУ
Бугульма г., КОМСОМОЛЬСКАЯ ул., д.7, кв.4 | 007789023040587 | СЕ 101 R5 145 М | 2025-01-01 | Бугульминский р-н | ИПУ
Бугульма г., КОМСОМОЛЬСКАЯ ул., д.7, кв.21 | 509926 | СОЭ-52/50-11Ш | 2025-01-01 | Бугульминский р-н | ИПУ
Бугульма г., КОМСОМОЛЬСКАЯ ул., д.7, кв.26 | 60010 | Лейне Электро-01 1МШ | 2025-04-01 | Бугульминский р-н | ИПУ
Бугульма г., КОМСОМОЛЬСКАЯ ул., д.7, кв.10 | 007789022043788 | СЕ 101 | 2025-01-01 | Бугульминский р-н | ИПУ
Бугульма г., КОМСОМОЛЬСКАЯ ул., д.7, кв.9 | 284294 | СОЭ-52/50-11Ш | 2025-01-01 | Бугульминский р-н | ИПУ
Бугульма г., КОМСОМОЛЬСКАЯ ул., д.7, кв.39 | 013062 | СЭО-1.15 | 2025-11-16 | Бугульминский р-н | ИПУ
Бугульма г., КОМСОМОЛЬСКАЯ ул., д.7, кв.40 | 05001183 | СЭО-1.15.402 | 2025-01-01 | Бугульминский р-н | ИПУ
Бугульма г., КОМСОМОЛЬСКАЯ ул., д.8, кв.62 | 15539 | СЕ 101 R5 145 M | 2025-11-21 | Бугульминский р-н | ИПУ
Бугульма г., КОМСОМОЛЬСКАЯ ул., д.8, кв.35 | 15512 | Меркурий 200 | 2025-01-01 | Бугульминский р-н | ИПУ
Бугульма г., КОМСОМОЛЬСКАЯ ул., д.8, кв.3 | 15480 | СЕ 101 R5 145 M | 2025-11-16 | Бугульминский р-н | ИПУ
Бугульма г., КОМСОМОЛЬСКАЯ ул., д.8, кв.2 | 15479 | СЕ 101 R5 145 M | 2025-11-16 | Бугульминский р-н | ИПУ
Бугульма г., КОМСОМОЛЬСКАЯ ул., д.8, кв.84 | 56067 | СЕ 101 R5 145 M | 2025-11-21 | Бугульминский р-н | ИПУ
Бугульма г., КОМСОМОЛЬСКАЯ ул., д.8, кв.66 | 15543 | Меркурий 200.04 | 2025-01-01 | Бугульминский р-н | ИПУ
Бугульма г., КОМСОМОЛЬСКАЯ ул., д.8, кв.38 | 15515 | Меркурий 200 | 2025-01-01 | Бугульминский р-н | ИПУ
Бугульма г., КОМСОМОЛЬСКАЯ ул., д.9, кв.77 | 61311 | Лейне Электро-01 1МШ | 2025-01-01 | Бугульминский р-н | ИПУ
Бугульма г., КОМСОМОЛЬСКАЯ ул., д.9, кв.87 | 012010 | СО-505 | 2025-11-21 | Бугульминский р-н | ИПУ
Бугульма г., КОМСОМОЛЬСКАЯ ул., д.9, кв.81 | 283800 | СОЭ-52/50-11Ш | 2025-01-01 | Бугульминский р-н | ИПУ
Бугульма г., КОМСОМОЛЬСКАЯ ул., д.9, кв.69 | 06001087 | СЭО-1.15 | 2025-11-21 | Бугульминский р-н | ИПУ
Бугульма г., КОМСОМОЛЬСКАЯ ул., д.9, кв.62 | 007789023042651 | СЕ 101 | 2025-01-01 | Бугульминский р-н | ИПУ
Бугульма г., КОМСОМОЛЬСКАЯ ул., д.9, кв.79 | 007789020014133 | СЕ 101 S6 145 | 2025-11-21 | Бугульминский р-н | ИПУ
Бугульма г., КОМСОМОЛЬСКАЯ ул., д.9, кв.71 | 279544 | СОЭ-52 | 2025-01-01 | Бугульминский р-н | ИПУ
Бугульма г., КОМСОМОЛЬСКАЯ ул., д.9, кв.61 | 025707 | СО-Э449 1М1-1 | 2025-01-01 | Бугульминский р-н | ИПУ
Бугульма г., КОМСОМОЛЬСКАЯ ул., д.9, кв.85 | 278134 | СОЭ-52/50-11Ш | 2025-01-01 | Бугульминский р-н | ИПУ
Бугульма г., КОМСОМОЛЬСКАЯ ул., д.9, кв.75 | 02012691 | СЭО-1.15.402 | 2025-01-01 | Бугульминский р-н | ИПУ
Бугульма г., КОМСОМОЛЬСКАЯ ул., д.9, кв.84 | 031781 | СО-Э449 1М1-1 | 2025-01-01 | Бугульминский р-н | ИПУ
Бугульма г., КОМСОМОЛЬСКАЯ ул., д.9, кв.86 | 011540 | СО-50 | 2025-01-01 | Бугульминский р-н | ИПУ
Бугульма г., КОМСОМОЛЬСКАЯ ул., д.9, кв.80 | 332886 | СОЭ-52/50-11Ш | 2025-01-01 | Бугульминский р-н | ИПУ
Бугульма г., КОМСОМОЛЬСКАЯ ул., д.9, кв.72 | 093636 | БАРС 1.111 | 2025-01-01 | Бугульминский р-н | ИПУ
Бугульма г., КОМСОМОЛЬСКАЯ ул., д.9, кв.78 | 007495023009417 | СЕ 102 R5 145 OK | 2025-11-21 | Бугульминский р-н | ИПУ
Бугульма г., КОМСОМОЛЬСКАЯ ул., д.10, кв.31 | 317072 | СОЭ-5 | 2025-06-29 | Бугульминский р-н | ИПУ
Бугульма г., КОМСОМОЛЬСКАЯ ул., д.10, кв.34 | 007791020020326 | СЕ 101 S6 145 M | 2025-06-29 | Бугульминский р-н | ИПУ
Бугульма г., КОМСОМОЛЬСКАЯ ул., д.10, кв.13 | 007791020012931 | СЕ 101 | 2025-06-29 | Бугульминский р-н | ИПУ
Бугульма г., КОМСОМОЛЬСКАЯ ул., д.10, кв.48 | 51297 | Лейне Электро-01 1МШ | 2025-06-29 | Бугульминский р-н | ИПУ
Бугульма г., КОМСОМОЛЬСКАЯ ул., д.10, кв.28 | 53921 | Лейне Электро-01 1МШ | 2025-06-29 | Бугульминский р-н | ИПУ
Бугульма г., КОМСОМОЛЬСКАЯ ул., д.10, кв.47 | 311403 | СОЭ-52 | 2025-06-29 | Бугульминский р-н | ИПУ
Бугульма г., КОМСОМОЛЬСКАЯ ул., д.10, кв.15 | 007789021016470 | СЕ 101 S6 145 M | 2025-06-29 | Бугульминский р-н | ИПУ
Бугульма г., КОМСОМОЛЬСКАЯ ул., д.10, кв.62 | 285047 | СОЭ-52/50-11Ш | 2025-07-02 | Бугульминский р-н | ИПУ
Бугульма г., КОМСОМОЛЬСКАЯ ул., д.10, кв.56 | 007789025034345 | СЕ 101 S6 145 M | 2025-07-02 | Бугульминский р-н | ИПУ
Бугульма г., КОМСОМОЛЬСКАЯ ул., д.10, кв.8 | 33444 | Лейне Электро-01 1МШ | 2025-06-29 | Бугульминский р-н | ИПУ
Бугульма г., КОМСОМОЛЬСКАЯ ул., д.10, кв.54 | 23562 | Лейне Электро-01 1МШ | 2025-07-13 | Бугульминский р-н | ИПУ
Бугульма г., КОМСОМОЛЬСКАЯ ул., д.10, кв.30 | 06645 | Лейне Электро-01 1МШ | 2025-01-01 | Бугульминский р-н | ИПУ
Бугульма г., КОМСОМОЛЬСКАЯ ул., д.10, кв.46 | 007789022044453 | СЕ 101 S6 145 M | 2025-06-29 | Бугульминский р-н | ИПУ
Бугульма г., КОМСОМОЛЬСКАЯ ул., д.10, кв.55 | 520795 | СОЭ-52/50-11Ш | 2025-07-02 | Бугульминский р-н | ИПУ
Бугульма г., КОМСОМОЛЬСКАЯ ул., д.10, кв.53 | 506936 | СОЭ-52/50-11Ш | 2025-07-02 | Бугульминский р-н | ИПУ
Бугульма г., КОМСОМОЛЬСКАЯ ул., д.10, кв.65 | 278294 | СОЭ-52 | 2025-07-02 | Бугульминский р-н | ИПУ
Бугульма г., КОМСОМОЛЬСКАЯ ул., д.10, кв.27 | 007789021032579 | СЕ 101 | 2025-07-13 | Бугульминский р-н | ИПУ
Бугульма г., КОМСОМОЛЬСКАЯ ул., д.10, кв.14 | 307960 | СОЭ-52/50-11Ш | 2025-06-29 | Бугульминский р-н | ИПУ
Бугульма г., КОМСОМОЛЬСКАЯ ул., д.10, кв.33 | 031272 | СО-Э449 1М1-1 | 2025-06-29 | Бугульминский р-н | ИПУ
Бугульма г., КОМСОМОЛЬСКАЯ ул., д.10, кв.9 | 016931909а | ЦЭ2726 | 2025-06-29 | Бугульминский р-н | ИПУ
Бугульма г., КОМСОМОЛЬСКАЯ ул., д.10, кв.66 | 011859 | СО-50 | 2025-07-02 | Бугульминский р-н | ИПУ
Бугульма г., КОМСОМОЛЬСКАЯ ул., д.10, кв.41 | 007789022044425 | СЕ 101 R5 145 M | 2025-06-29 | Бугульминский р-н | ИПУ
Бугульма г., КОМСОМОЛЬСКАЯ ул., д.10, кв.6А | 007791016004478 | СЕ 101 R5 145 М | 2025-06-29 | Бугульминский р-н | ИПУ
Бугульма г., КОМСОМОЛЬСКАЯ ул., д.10, кв.40 | 472278 | СОЭ-52 | 2025-06-29 | Бугульминский р-н | ИПУ
Бугульма г., КОМСОМОЛЬСКАЯ ул., д.10, кв.20 | 111203 | СО-505 | 2025-06-29 | Бугульминский р-н | ИПУ
Бугульма г., КОМСОМОЛЬСКАЯ ул., д.10, кв.12 | 507197 | СОЭ-52/50-11Ш | 2025-06-29 | Бугульминский р-н | ИПУ
Бугульма г., КОМСОМОЛЬСКАЯ ул., д.10, кв.61 | 27890 | Лейне Электро-01 1МШ | 2025-07-02 | Бугульминский р-н | ИПУ
Бугульма г., КОМСОМОЛЬСКАЯ ул., д.10, кв.57 | 333598 | СОЭ-52/50-11Ш | 2025-07-02 | Бугульминский р-н | ИПУ
Бугульма г., КОМСОМОЛЬСКАЯ ул., д.10, кв.24 | 246642 | Соло | 2025-01-01 | Бугульминский р-н | ИПУ
Бугульма г., КОМСОМОЛЬСКАЯ ул., д.10, кв.6 | 72120 | Лейне Электро-01 1МШ | 2025-06-29 | Бугульминский р-н | ИПУ
Бугульма г., КОМСОМОЛЬСКАЯ ул., д.10, кв.72 | 501279 | СОЭ-52/50-11Ш | 2025-07-02 | Бугульминский р-н | ИПУ
Бугульма г., КОМСОМОЛЬСКАЯ ул., д.10, кв.52 | 045053 | СО-Э449 1М1-1 | 2025-07-02 | Бугульминский р-н | ИПУ
Бугульма г., КОМСОМОЛЬСКАЯ ул., д.10, кв.21 | 76667 | Лейне Электро-01 1МШ | 2025-06-29 | Бугульминский р-н | ИПУ
Бугульма г., КОМСОМОЛЬСКАЯ ул., д.10, кв.36 | 274635 | СОЭ-52/50-11Ш | 2025-06-29 | Бугульминский р-н | ИПУ
Бугульма г., КОМСОМОЛЬСКАЯ ул., д.12, кв.21 | 93320 | Лейне Электро-01 1МШ | 2025-01-01 | Бугульминский р-н | ИПУ
Бугульма г., КОМСОМОЛЬСКАЯ ул., д.12, кв.2 | 02012915 | СЭО-1.15.402 | 2025-01-01 | Бугульминский р-н | ИПУ
Бугульма г., КОМСОМОЛЬСКАЯ ул., д.12, кв.19 | 510218 | СОЭ-52/50-11Ш | 2025-01-01 | Бугульминский р-н | ИПУ
Бугульма г., КОМСОМОЛЬСКАЯ ул., д.12, кв.4 | 044614 | СО-Э449 1М1-1 | 2025-01-01 | Бугульминский р-н | ИПУ
Бугульма г., КОМСОМОЛЬСКАЯ ул., д.12, кв.23 | 92782 | Лейне Электро-01 1МШ | 2025-01-01 | Бугульминский р-н | ИПУ
Бугульма г., КОМСОМОЛЬСКАЯ ул., д.12, кв.1 | 338222 | СОЭ-52/50-11Ш | 2025-01-01 | Бугульминский р-н | ИПУ
Бугульма г., КОМСОМОЛЬСКАЯ ул., д.12, кв.20 | 24868 | Лейне Электро-01 1МШ | 2025-01-01 | Бугульминский р-н | ИПУ
Бугульма г., КОМСОМОЛЬСКАЯ ул., д.12, кв.9 | 90427 | Лейне Электро-01 1МШ | 2025-01-01 | Бугульминский р-н | ИПУ
Бугульма г., КОМСОМОЛЬСКАЯ ул., д.12, кв.26 | 007011020004227 | СЕ 102 R5 145 OK | 2025-11-21 | Бугульминский р-н | ИПУ
Бугульма г., КОМСОМОЛЬСКАЯ ул., д.12, кв.25 | 26357 | Лейне Электро-01 1МШ | 2025-01-01 | Бугульминский р-н | ИПУ
Бугульма г., КОМСОМОЛЬСКАЯ ул., д.12, кв.8 | 932554 | Лейне Электро-01 1МШ | 2025-01-01 | Бугульминский р-н | ИПУ
Бугульма г., КОМСОМОЛЬСКАЯ ул., д.12, кв.5 | 301916 | СОЭ-52/50-11Ш | 2025-01-01 | Бугульминский р-н | ИПУ
Бугульма г., КОМСОМОЛЬСКАЯ ул., д.13, кв.6 | 82293 | Лейне Электро-01 1МШ | 2025-12-13 | Бугульминский р-н | ИПУ
Бугульма г., КОМСОМОЛЬСКАЯ ул., д.13, кв.5 | 067343 | СО-и449 | 2025-12-13 | Бугульминский р-н | ИПУ
Бугульма г., КОМСОМОЛЬСКАЯ ул., д.13, кв.1 | 298135 | СОЭ-52/50-11Ш | 2025-12-13 | Бугульминский р-н | ИПУ
Бугульма г., КОНСТАНТИНА ЦИОЛКОВСКОГО ул., д.2, кв.104 | 33035 | Лейне Электро-01 1МШ | 2025-06-27 | Бугульминский р-н | ИПУ
Бугульма г., КОНСТАНТИНА ЦИОЛКОВСКОГО ул., д.2, кв.60 | 519580 | СОЭ-52 | 2025-01-01 | Бугульминский р-н | ИПУ
Бугульма г., КОНСТАНТИНА ЦИОЛКОВСКОГО ул., д.2, кв.101 | 628662 | СО-и449 | 2025-06-27 | Бугульминский р-н | ИПУ
Бугульма г., КОНСТАНТИНА ЦИОЛКОВСКОГО ул., д.2, кв.110 | 275027 | СОЭ-5 | 2025-01-01 | Бугульминский р-н | ИПУ
Бугульма г., КОНСТАНТИНА ЦИОЛКОВСКОГО ул., д.2, кв.76 | 323696 | СОЭ-52/50-11Ш | 2025-01-01 | Бугульминский р-н | ИПУ
Бугульма г., КОНСТАНТИНА ЦИОЛКОВСКОГО ул., д.2, кв.94 | 628425 | СО-и449 | 2025-08-31 | Бугульминский р-н | ИПУ
Бугульма г., КОНСТАНТИНА ЦИОЛКОВСКОГО ул., д.2, кв.126 | 0749580903735800 | СЕ 102 R5 145 OK | 2025-01-01 | Бугульминский р-н | ИПУ
Бугульма г., КОНСТАНТИНА ЦИОЛКОВСКОГО ул., д.2, кв.100 | 281996 | СОЭ-52 | 2025-06-27 | Бугульминский р-н | ИПУ
Бугульма г., КОНСТАНТИНА ЦИОЛКОВСКОГО ул., д.2, кв.6 | 45008 | Лейне Электро-01 1МШ | 2025-06-27 | Бугульминский р-н | ИПУ
Бугульма г., КОНСТАНТИНА ЦИОЛКОВСКОГО ул., д.2, кв.85 | 343451 | СО-505 | 2025-08-31 | Бугульминский р-н | ИПУ
Бугульма г., КОНСТАНТИНА ЦИОЛКОВСКОГО ул., д.2, кв.108 | 079389 | СОЭ-52/50-11Ш | 2025-01-01 | Бугульминский р-н | ИПУ
Бугульма г., КОНСТАНТИНА ЦИОЛКОВСКОГО ул., д.2, кв.25 | 497458 | СОЭ-52 | 2025-01-01 | Бугульминский р-н | ИПУ
Бугульма г., КОНСТАНТИНА ЦИОЛКОВСКОГО ул., д.2, кв.84 | 934138 | СО-505 | 2025-06-27 | Бугульминский р-н | ИПУ
Бугульма г., КОНСТАНТИНА ЦИОЛКОВСКОГО ул., д.2, кв.31 | 007789021033319 | СЕ 101 | 2025-06-27 | Бугульминский р-н | ИПУ
Бугульма г., КОНСТАНТИНА ЦИОЛКОВСКОГО ул., д.2, кв.89 | 007789023058614 | СЕ 101 | 2025-08-31 | Бугульминский р-н | ИПУ
Бугульма г., КОНСТАНТИНА ЦИОЛКОВСКОГО ул., д.2, кв.99 | 301865 | СОЭ-52/50-11Ш | 2025-01-01 | Бугульминский р-н | ИПУ
Бугульма г., КОНСТАНТИНА ЦИОЛКОВСКОГО ул., д.2, кв.103 | 522796 | СОЭ-52 | 2025-06-27 | Бугульминский р-н | ИПУ
Бугульма г., КОНСТАНТИНА ЦИОЛКОВСКОГО ул., д.2, кв.128 | 026042 | СО-Э449 1М1-1 | 2025-06-27 | Бугульминский р-н | ИПУ
Бугульма г., КОНСТАНТИНА ЦИОЛКОВСКОГО ул., д.2, кв.131 | 498893 | СОЭ-5 | 2025-06-27 | Бугульминский р-н | ИПУ
Бугульма г., КОНСТАНТИНА ЦИОЛКОВСКОГО ул., д.2, кв.48 | 495795 | СОЭ-52/50-11Ш | 2025-01-01 | Бугульминский р-н | ИПУ
Бугульма г., КОНСТАНТИНА ЦИОЛКОВСКОГО ул., д.2, кв.102 | 04242842 | Меркурий 201 | 2025-01-01 | Бугульминский р-н | ИПУ
Бугульма г., КОНСТАНТИНА ЦИОЛКОВСКОГО ул., д.2, кв.27 | 505833 | СОЭ-52/50-11Ш | 2025-01-01 | Бугульминский р-н | ИПУ
Бугульма г., КОНСТАНТИНА ЦИОЛКОВСКОГО ул., д.2, кв.17 | 1012230 | СО-505 | 2025-06-27 | Бугульминский р-н | ИПУ
Бугульма г., КОНСТАНТИНА ЦИОЛКОВСКОГО ул., д.2, кв.111 | 58994 | Лейне Электро-01 1МШ | 2025-06-27 | Бугульминский р-н | ИПУ
Бугульма г., КОНСТАНТИНА ЦИОЛКОВСКОГО ул., д.2, кв.118 | 007789022045753 | СЕ 101 S6 145 M | 2025-01-01 | Бугульминский р-н | ИПУ
Бугульма г., КОНСТАНТИНА ЦИОЛКОВСКОГО ул., д.2, кв.3 | 007789020013823 | СЕ 101 | 2025-06-27 | Бугульминский р-н | ИПУ
Бугульма г., КОНСТАНТИНА ЦИОЛКОВСКОГО ул., д.2, кв.65 | 337848 | СОЭ-52 | 2025-06-27 | Бугульминский р-н | ИПУ
Бугульма г., КОНСТАНТИНА ЦИОЛКОВСКОГО ул., д.2, кв.130 | 307788 | СОЭ-52/50-11Ш | 2025-01-01 | Бугульминский р-н | ИПУ
Бугульма г., КОНСТАНТИНА ЦИОЛКОВСКОГО ул., д.2, кв.80 | 07938 | Лейне Электро-01 1МШ | 2025-06-27 | Бугульминский р-н | ИПУ
Бугульма г., КОНСТАНТИНА ЦИОЛКОВСКОГО ул., д.2, кв.23 | 279311 | СОЭ-52 | 2025-06-27 | Бугульминский р-н | ИПУ
Бугульма г., КОНСТАНТИНА ЦИОЛКОВСКОГО ул., д.2, кв.1 | 332765 | СОЭ-52 | 2025-06-27 | Бугульминский р-н | ИПУ
Бугульма г., КОНСТАНТИНА ЦИОЛКОВСКОГО ул., д.2, кв.124 | 04520671 | Меркурий 202.5 | 2025-06-27 | Бугульминский р-н | ИПУ
Бугульма г., КОНСТАНТИНА ЦИОЛКОВСКОГО ул., д.2, кв.50 | 026096 | СО-Э449 1М1-1 | 2025-06-27 | Бугульминский р-н | ИПУ
Бугульма г., КОНСТАНТИНА ЦИОЛКОВСКОГО ул., д.2, кв.26 | 064576 | СО-и449 | 2025-08-31 | Бугульминский р-н | ИПУ
Бугульма г., КОНСТАНТИНА ЦИОЛКОВСКОГО ул., д.2, кв.59 | 007789020023295 | СЕ 101 S6 145 M | 2025-06-27 | Бугульминский р-н | ИПУ
Бугульма г., КОНСТАНТИНА ЦИОЛКОВСКОГО ул., д.2, кв.119 | 106529 | СО-Э449 1М1-1 | 2025-01-01 | Бугульминский р-н | ИПУ
Бугульма г., КОНСТАНТИНА ЦИОЛКОВСКОГО ул., д.2, кв.28 | 628547 | СО-и449 | 2025-06-27 | Бугульминский р-н | ИПУ
Бугульма г., КОНСТАНТИНА ЦИОЛКОВСКОГО ул., д.2, кв.69 | 031959 | СО-Э449 1М1-1 | 2025-01-01 | Бугульминский р-н | ИПУ
Бугульма г., КОНСТАНТИНА ЦИОЛКОВСКОГО ул., д.2, кв.114 | 012185 | СО-505 | 2025-08-31 | Бугульминский р-н | ИПУ
Бугульма г., КОНСТАНТИНА ЦИОЛКОВСКОГО ул., д.2, кв.98 | 93764 | Лейне Электро-01 1МШ | 2025-06-27 | Бугульминский р-н | ИПУ
Бугульма г., КОНСТАНТИНА ЦИОЛКОВСКОГО ул., д.2, кв.54 | 553646 | СОЭ-5 | 2025-06-27 | Бугульминский р-н | ИПУ
Бугульма г., КОНСТАНТИНА ЦИОЛКОВСКОГО ул., д.2, кв.120 | 1628481 | СО-и449 | 2025-06-27 | Бугульминский р-н | ИПУ
Бугульма г., КОНСТАНТИНА ЦИОЛКОВСКОГО ул., д.2, кв.45 | 65718 | Лейне Электро-01 1МШ | 2025-06-27 | Бугульминский р-н | ИПУ
Бугульма г., КОНСТАНТИНА ЦИОЛКОВСКОГО ул., д.2, кв.117 | 011952 | СО-505 | 2025-06-27 | Бугульминский р-н | ИПУ
Бугульма г., КОНСТАНТИНА ЦИОЛКОВСКОГО ул., д.2, кв.67 | 007791020010055 | СЕ 101 S6 145 M | 2025-06-27 | Бугульминский р-н | ИПУ
Бугульма г., КОНСТАНТИНА ЦИОЛКОВСКОГО ул., д.2, кв.75 | 526927 | СОЭ-52 | 2025-06-27 | Бугульминский р-н | ИПУ
Бугульма г., КОНСТАНТИНА ЦИОЛКОВСКОГО ул., д.2, кв.97 | 277547 | СОЭ-52/50-11Ш | 2025-01-01 | Бугульминский р-н | ИПУ
Бугульма г., КОНСТАНТИНА ЦИОЛКОВСКОГО ул., д.2, кв.43 | 288836 | СОЭ-52 | 2025-06-27 | Бугульминский р-н | ИПУ
Бугульма г., КОНСТАНТИНА ЦИОЛКОВСКОГО ул., д.2, кв.12 | 012176 | СО-50 | 2025-08-31 | Бугульминский р-н | ИПУ
Бугульма г., КОНСТАНТИНА ЦИОЛКОВСКОГО ул., д.2, кв.47 | 269198 | СОЭ-5 | 2025-06-27 | Бугульминский р-н | ИПУ
Бугульма г., КОНСТАНТИНА ЦИОЛКОВСКОГО ул., д.2, кв.61 | 007789023042634 | СЕ 101 | 2025-06-27 | Бугульминский р-н | ИПУ
Бугульма г., КОНСТАНТИНА ЦИОЛКОВСКОГО ул., д.2, кв.113 | 007789022018330 | СЕ 101 S6 145 M | 2025-08-31 | Бугульминский р-н | ИПУ
Бугульма г., КОНСТАНТИНА ЦИОЛКОВСКОГО ул., д.2, кв.129 | 65236 | Лейне Электро-01 1МШ | 2025-06-27 | Бугульминский р-н | ИПУ
Бугульма г., КОНСТАНТИНА ЦИОЛКОВСКОГО ул., д.2, кв.64 | 007741020009216 | СЕ 101 R5 145 М | 2025-06-27 | Бугульминский р-н | ИПУ
Бугульма г., КОНСТАНТИНА ЦИОЛКОВСКОГО ул., д.2, кв.135 | 082037 | СО-Э449 1М1-1 | 2025-01-01 | Бугульминский р-н | ИПУ
Бугульма г., КОНСТАНТИНА ЦИОЛКОВСКОГО ул., д.2, кв.133 | 111459 | Нева 103 1SO | 2025-06-27 | Бугульминский р-н | ИПУ
Бугульма г., КОНСТАНТИНА ЦИОЛКОВСКОГО ул., д.2, кв.10 | 502970 | СОЭ-52/50-11Ш | 2025-08-31 | Бугульминский р-н | ИПУ
Бугульма г., КОНСТАНТИНА ЦИОЛКОВСКОГО ул., д.2, кв.7 | 007791022018365 | СЕ 101 | 2025-06-27 | Бугульминский р-н | ИПУ
Бугульма г., КОНСТАНТИНА ЦИОЛКОВСКОГО ул., д.2, кв.91 | 496952 | СОЭ-5 | 2025-01-01 | Бугульминский р-н | ИПУ
Бугульма г., КОНСТАНТИНА ЦИОЛКОВСКОГО ул., д.2, кв.83 | 495583 | СОЭ-52/50-11Ш | 2025-01-01 | Бугульминский р-н | ИПУ
Бугульма г., КОНСТАНТИНА ЦИОЛКОВСКОГО ул., д.2, кв.68 | 526076 | СОЭ-5 | 2025-06-27 | Бугульминский р-н | ИПУ
Бугульма г., КОНСТАНТИНА ЦИОЛКОВСКОГО ул., д.2, кв.30 | 342576 | СО-505 | 2025-06-27 | Бугульминский р-н | ИПУ
Бугульма г., КОНСТАНТИНА ЦИОЛКОВСКОГО ул., д.2, кв.73 | 505935 | СОЭ-52 | 2025-06-27 | Бугульминский р-н | ИПУ
Бугульма г., КОНСТАНТИНА ЦИОЛКОВСКОГО ул., д.2, кв.41 | 048670 | СО-505 | 2025-01-01 | Бугульминский р-н | ИПУ
Бугульма г., КОНСТАНТИНА ЦИОЛКОВСКОГО ул., д.2, кв.2 | 022197609 | СОЛО | 2025-06-27 | Бугульминский р-н | ИПУ
Бугульма г., КОНСТАНТИНА ЦИОЛКОВСКОГО ул., д.2, кв.57 | 58496 | Лейне Электро-01 1МШ | 2025-06-27 | Бугульминский р-н | ИПУ
Бугульма г., КОНСТАНТИНА ЦИОЛКОВСКОГО ул., д.2, кв.46 | 384523 | СОЭ-52/50-11Ш | 2025-01-01 | Бугульминский р-н | ИПУ
Бугульма г., КОНСТАНТИНА ЦИОЛКОВСКОГО ул., д.2, кв.49 | 007789066092142 | СЕ 101 | 2025-01-01 | Бугульминский р-н | ИПУ
Бугульма г., КОНСТАНТИНА ЦИОЛКОВСКОГО ул., д.2, кв.134 | 04572471 | Меркурий 201.5 | 2025-06-27 | Бугульминский р-н | ИПУ
Бугульма г., КОНСТАНТИНА ЦИОЛКОВСКОГО ул., д.2, кв.22 | 283151 | СОЭ-52 | 2025-06-27 | Бугульминский р-н | ИПУ
Бугульма г., КОНСТАНТИНА ЦИОЛКОВСКОГО ул., д.2, кв.92 | 012334 | СО-505 | 2025-06-27 | Бугульминский р-н | ИПУ
Бугульма г., КОНСТАНТИНА ЦИОЛКОВСКОГО ул., д.2, кв.82 | 75087 | Лейне Электро-01 1МШ | 2025-06-27 | Бугульминский р-н | ИПУ
Бугульма г., КОНСТАНТИНА ЦИОЛКОВСКОГО ул., д.2, кв.81 | 74447 | Лейне Электро-01 1МШ | 2025-06-27 | Бугульминский р-н | ИПУ
Бугульма г., КОНСТАНТИНА ЦИОЛКОВСКОГО ул., д.2, кв.88 | 90666 | Лейне Электро-01 1МШ | 2025-06-27 | Бугульминский р-н | ИПУ
Бугульма г., КОНСТАНТИНА ЦИОЛКОВСКОГО ул., д.2, кв.132 | 007789022044643 | СЕ 101 | 2025-06-27 | Бугульминский р-н | ИПУ
Бугульма г., КОНСТАНТИНА ЦИОЛКОВСКОГО ул., д.2, кв.37 | 61052 | Лейне Электро-01 1МШ | 2025-01-01 | Бугульминский р-н | ИПУ
Бугульма г., КОНСТАНТИНА ЦИОЛКОВСКОГО ул., д.2, кв.121 | 28489 | Лейне Электро-01 1МШ | 2025-01-01 | Бугульминский р-н | ИПУ
Бугульма г., КОНСТАНТИНА ЦИОЛКОВСКОГО ул., д.2, кв.107 | 01245 | Лейне Электро-01 1МШ | 2025-06-27 | Бугульминский р-н | ИПУ
Бугульма г., КОНСТАНТИНА ЦИОЛКОВСКОГО ул., д.2, кв.58 | 047760 | СЦЭТ-12 | 2025-01-01 | Бугульминский р-н | ИПУ
Бугульма г., КОНСТАНТИНА ЦИОЛКОВСКОГО ул., д.2, кв.109 | 70039449 | СЕ 102 S6 145 OKV | 2025-08-31 | Бугульминский р-н | ИПУ
Бугульма г., КОНСТАНТИНА ЦИОЛКОВСКОГО ул., д.2, кв.116 | 153209 | Лейне Электро-01 1МШ | 2025-06-27 | Бугульминский р-н | ИПУ
Бугульма г., КОНСТАНТИНА ЦИОЛКОВСКОГО ул., д.2, кв.79 | 54913 | Лейне Электро-01 1МШ | 2025-06-27 | Бугульминский р-н | ИПУ
Бугульма г., КОНСТАНТИНА ЦИОЛКОВСКОГО ул., д.2, кв.71 | 280813 | СОЭ-52/50-11Ш | 2025-01-01 | Бугульминский р-н | ИПУ
Бугульма г., КОНСТАНТИНА ЦИОЛКОВСКОГО ул., д.4, кв.21 | 007789019017759 | СЕ 101 | 2025-08-03 | Бугульминский р-н | ИПУ
Бугульма г., КОНСТАНТИНА ЦИОЛКОВСКОГО ул., д.4, кв.23 | 010538209 | Соло | 2025-08-03 | Бугульминский р-н | ИПУ
Бугульма г., КОНСТАНТИНА ЦИОЛКОВСКОГО ул., д.4, кв.34 | 59118 | СЕ 101 | 2025-08-03 | Бугульминский р-н | ИПУ
Бугульма г., КОНСТАНТИНА ЦИОЛКОВСКОГО ул., д.4, кв.31 | 527159 | СОЭ-52/50-11Ш | 2025-08-03 | Бугульминский р-н | ИПУ
Бугульма г., КОНСТАНТИНА ЦИОЛКОВСКОГО ул., д.4, кв.30 | 506994 | СОЭ-52/50-11Ш | 2025-08-03 | Бугульминский р-н | ИПУ
Бугульма г., КОНСТАНТИНА ЦИОЛКОВСКОГО ул., д.4, кв.24 | 509030 | СОЭ-52/50-11Ш | 2025-08-03 | Бугульминский р-н | ИПУ
Бугульма г., КОНСТАНТИНА ЦИОЛКОВСКОГО ул., д.4, кв.29 | 18063 | Лейне Электро-01 1МШ | 2025-08-03 | Бугульминский р-н | ИПУ
Бугульма г., КОНСТАНТИНА ЦИОЛКОВСКОГО ул., д.4, кв.18 | 22820 | Лейне Электро-01 1МШ | 2025-08-03 | Бугульминский р-н | ИПУ
Бугульма г., КОНСТАНТИНА ЦИОЛКОВСКОГО ул., д.4, кв.11 | 510228 | СОЭ-52/50-11Ш | 2025-08-03 | Бугульминский р-н | ИПУ
Бугульма г., КОНСТАНТИНА ЦИОЛКОВСКОГО ул., д.4, кв.33 | 006034022000020 | СЕ 101 R5 145 М | 2025-08-03 | Бугульминский р-н | ИПУ
Бугульма г., КОНСТАНТИНА ЦИОЛКОВСКОГО ул., д.4, кв.35 | 007789022043617 | СЕ 101 S6 145 M | 2025-08-03 | Бугульминский р-н | ИПУ
Бугульма г., КОНСТАНТИНА ЦИОЛКОВСКОГО ул., д.4, кв.16 | 007789023045974 | СЕ 101 S6 145 M | 2025-08-03 | Бугульминский р-н | ИПУ
Бугульма г., КОНСТАНТИНА ЦИОЛКОВСКОГО ул., д.8, кв.6 | 007789023038464 | СЕ 101 R5 145 М | 2025-01-01 | Бугульминский р-н | ИПУ
Бугульма г., КОНСТАНТИНА ЦИОЛКОВСКОГО ул., д.10, кв.8 | 11995а | ЦЭ6807П | 2025-01-01 | Бугульминский р-н | ИПУ
Бугульма г., КОНСТАНТИНА ЦИОЛКОВСКОГО ул., д.12, кв.5 | 57504 | Лейне Электро-01 1МШ | 2025-01-01 | Бугульминский р-н | ИПУ
Бугульма г., КОНСТАНТИНА ЦИОЛКОВСКОГО ул., д.13, кв.7 | 007791065004670 | СЕ 101 R5 145 М6 | 2025-01-01 | Бугульминский р-н | ИПУ
Бугульма г., КОНСТАНТИНА ЦИОЛКОВСКОГО ул., д.13, кв.1 | 501225 | СОЭ-52/60-41Ш | 2025-01-01 | Бугульминский р-н | ИПУ
Бугульма г., КОНСТАНТИНА ЦИОЛКОВСКОГО ул., д.13, кв.2 | 12397 | Лейне Электро-01 1МШ | 2025-08-22 | Бугульминский р-н | ИПУ
Бугульма г., КОНСТАНТИНА ЦИОЛКОВСКОГО ул., д.15, кв.6 | 509738 | СОЭ-52/50-11Ш | 2025-08-29 | Бугульминский р-н | ИПУ
Бугульма г., КОНСТАНТИНА ЦИОЛКОВСКОГО ул., д.15, кв.30 | 012854509 | Соло | 2025-08-31 | Бугульминский р-н | ИПУ
Бугульма г., КОНСТАНТИНА ЦИОЛКОВСКОГО ул., д.15, кв.7 | 528286 | СОЭ-52/50-11Ш | 2025-08-29 | Бугульминский р-н | ИПУ
Бугульма г., КОНСТАНТИНА ЦИОЛКОВСКОГО ул., д.15, кв.8 | 071216 | СО-Э449 1М2-1 | 2025-01-01 | Бугульминский р-н | ИПУ
Бугульма г., КОНСТАНТИНА ЦИОЛКОВСКОГО ул., д.15, кв.53 | 324221 | СОЭ-52/50-11Ш | 2025-08-31 | Бугульминский р-н | ИПУ
Бугульма г., КОНСТАНТИНА ЦИОЛКОВСКОГО ул., д.15, кв.16 | 326912 | СОЭ-52/50-11Ш | 2025-08-29 | Бугульминский р-н | ИПУ
Бугульма г., КОНСТАНТИНА ЦИОЛКОВСКОГО ул., д.15, кв.9 | 0070102000743 | СЕ 102 | 2025-08-29 | Бугульминский р-н | ИПУ
Бугульма г., КОНСТАНТИНА ЦИОЛКОВСКОГО ул., д.15, кв.4 | 497444 | СОЭ-52/50-11Ш | 2025-08-29 | Бугульминский р-н | ИПУ
Бугульма г., КОНСТАНТИНА ЦИОЛКОВСКОГО ул., д.15, кв.52 | 49443 | Лейне Электро-01 1МШ | 2025-01-01 | Бугульминский р-н | ИПУ
Бугульма г., КОНСТАНТИНА ЦИОЛКОВСКОГО ул., д.15, кв.27 | 10012224 | СО-50 | 2025-08-31 | Бугульминский р-н | ИПУ
Бугульма г., КОНСТАНТИНА ЦИОЛКОВСКОГО ул., д.15, кв.25 | 483923 | СОЭ-52 | 2025-01-01 | Бугульминский р-н | ИПУ
Бугульма г., КОНСТАНТИНА ЦИОЛКОВСКОГО ул., д.15, кв.11 | 54887 | Лейне Электро-01 1МШ | 2025-08-29 | Бугульминский р-н | ИПУ
Бугульма г., КОНСТАНТИНА ЦИОЛКОВСКОГО ул., д.15, кв.48 | 326671 | СОЭ-52 | 2025-08-31 | Бугульминский р-н | ИПУ
Бугульма г., КОНСТАНТИНА ЦИОЛКОВСКОГО ул., д.15, кв.29 | 506268 | СОЭ-52/50-11Ш | 2025-01-01 | Бугульминский р-н | ИПУ
Бугульма г., КОНСТАНТИНА ЦИОЛКОВСКОГО ул., д.15, кв.28 | 007789018065726 | СЕ 101 | 2025-08-31 | Бугульминский р-н | ИПУ
Бугульма г., КОНСТАНТИНА ЦИОЛКОВСКОГО ул., д.15, кв.34 | 60047 | Лейне Электро-01 1МШ | 2025-08-31 | Бугульминский р-н | ИПУ
Бугульма г., КОНСТАНТИНА ЦИОЛКОВСКОГО ул., д.15, кв.19 | 472220 | СОЭ-5 | 2025-08-29 | Бугульминский р-н | ИПУ
Бугульма г., КОНСТАНТИНА ЦИОЛКОВСКОГО ул., д.15, кв.13 | 508699 | СОЭ-52/50-11Ш | 2025-08-29 | Бугульминский р-н | ИПУ
Бугульма г., КОНСТАНТИНА ЦИОЛКОВСКОГО ул., д.15, кв.12 | 0077890023035172 | СЕ 101 S6 145 M | 2025-08-29 | Бугульминский р-н | ИПУ
Бугульма г., КОНСТАНТИНА ЦИОЛКОВСКОГО ул., д.15, кв.1 | 279501 | СОЭ-52/50-11Ш | 2025-08-29 | Бугульминский р-н | ИПУ
Бугульма г., КОНСТАНТИНА ЦИОЛКОВСКОГО ул., д.15, кв.45 | 04995269 | Меркурий 201.5 | 2025-08-31 | Бугульминский р-н | ИПУ
Бугульма г., КОНСТАНТИНА ЦИОЛКОВСКОГО ул., д.15, кв.32 | 105815 | БАРС 1.111 | 2025-08-31 | Бугульминский р-н | ИПУ
Бугульма г., КОНСТАНТИНА ЦИОЛКОВСКОГО ул., д.15, кв.59 | 50476 | Лейне Электро-01 1МШ | 2025-08-31 | Бугульминский р-н | ИПУ
Бугульма г., КОНСТАНТИНА ЦИОЛКОВСКОГО ул., д.15, кв.21 | 02012745 | СЭО-1.15.402 | 2025-01-01 | Бугульминский р-н | ИПУ
Бугульма г., КОНСТАНТИНА ЦИОЛКОВСКОГО ул., д.15, кв.15 | 007791021001601 | СЕ 101 | 2025-01-01 | Бугульминский р-н | ИПУ
Бугульма г., КОНСТАНТИНА ЦИОЛКОВСКОГО ул., д.15, кв.51 | 007129021014102 | ЦЭ6807БК | 2025-08-31 | Бугульминский р-н | ИПУ
Бугульма г., КОНСТАНТИНА ЦИОЛКОВСКОГО ул., д.15, кв.36 | 503257 | СОЭ-52/50-11Ш | 2025-08-31 | Бугульминский р-н | ИПУ
Бугульма г., КОНСТАНТИНА ЦИОЛКОВСКОГО ул., д.15, кв.41 | 106962 | БАРС 1.111 | 2025-08-31 | Бугульминский р-н | ИПУ
Бугульма г., КОНСТАНТИНА ЦИОЛКОВСКОГО ул., д.15, кв.23 | 55411 | Лейне Электро-01 1МШ | 2025-08-31 | Бугульминский р-н | ИПУ
Бугульма г., КОНСТАНТИНА ЦИОЛКОВСКОГО ул., д.15, кв.38 | 021828 | СО-Э449 1М1-1 | 2025-08-31 | Бугульминский р-н | ИПУ
Бугульма г., КОНСТАНТИНА ЦИОЛКОВСКОГО ул., д.15, кв.10 | 14073 | Лейне Электро-01 1МШ | 2025-08-29 | Бугульминский р-н | ИПУ
Бугульма г., КОНСТАНТИНА ЦИОЛКОВСКОГО ул., д.15, кв.37 | 007129020004782 | ЦЭ6807БК | 2025-08-31 | Бугульминский р-н | ИПУ
Бугульма г., КОНСТАНТИНА ЦИОЛКОВСКОГО ул., д.15, кв.56 | 307647 | СОЭ-52/50-11Ш | 2025-08-31 | Бугульминский р-н | ИПУ
Бугульма г., КОНСТАНТИНА ЦИОЛКОВСКОГО ул., д.15, кв.5 | 23786 | Лейне Электро-01 1МШ | 2025-08-29 | Бугульминский р-н | ИПУ
Бугульма г., КОСМОНАВТОВ ул., д.1, кв.70 | 10334 | Лейне Электро-01 1МШ | 2025-01-01 | Бугульминский р-н | ИПУ
Бугульма г., КОСМОНАВТОВ ул., д.1, кв.34 | 0044972 | СО-Э449 1М1-1 | 2025-01-01 | Бугульминский р-н | ИПУ
Бугульма г., КОСМОНАВТОВ ул., д.1, кв.73 | 031903 | СО-Э449 1М1-1 | 2025-01-01 | Бугульминский р-н | ИПУ
Бугульма г., КОСМОНАВТОВ ул., д.1, кв.154 | 381730 | СОЭ-52/50-11Ш | 2025-01-01 | Бугульминский р-н | ИПУ
Бугульма г., КОСМОНАВТОВ ул., д.1, кв.150 | 10727 | Лейне Электро-01 1МШ | 2025-01-01 | Бугульминский р-н | ИПУ
Бугульма г., КОСМОНАВТОВ ул., д.1, кв.54 | 26151 | Лейне Электро-01 1МШ | 2025-01-01 | Бугульминский р-н | ИПУ
Бугульма г., КОСМОНАВТОВ ул., д.1, кв.133 | 292627 | СОЭ-52/50-11Ш | 2025-01-01 | Бугульминский р-н | ИПУ
Бугульма г., КОСМОНАВТОВ ул., д.1, кв.155 | 497362 | СОЭ-52/50-11Ш | 2025-01-01 | Бугульминский р-н | ИПУ
Бугульма г., КОСМОНАВТОВ ул., д.1, кв.3 | 007789022006930 | СЕ 101 R5 145 М | 2025-01-01 | Бугульминский р-н | ИПУ
Бугульма г., КОСМОНАВТОВ ул., д.1, кв.80 | 18588 | СОЭ-5 | 2025-01-01 | Бугульминский р-н | ИПУ
Бугульма г., КОСМОНАВТОВ ул., д.1, кв.83 | 323596 | СОЭ-52/50-11Ш | 2025-01-01 | Бугульминский р-н | ИПУ
Бугульма г., КОСМОНАВТОВ ул., д.1, кв.85 | 093747 | БАРС 1.111 | 2025-01-01 | Бугульминский р-н | ИПУ
Бугульма г., КОСМОНАВТОВ ул., д.1, кв.107 | 007789022046028 | СЕ 101 | 2025-01-01 | Бугульминский р-н | ИПУ
Бугульма г., КОСМОНАВТОВ ул., д.1, кв.32 | 25193 | Лейне Электро-01 1МШ | 2025-01-01 | Бугульминский р-н | ИПУ
Бугульма г., КОСМОНАВТОВ ул., д.1, кв.104 | 310430 | СОЭ-52/50-11Ш | 2025-01-01 | Бугульминский р-н | ИПУ
Бугульма г., КОСМОНАВТОВ ул., д.1, кв.147 | 493273 | СОЭ-5 | 2025-01-01 | Бугульминский р-н | ИПУ
Бугульма г., КОСМОНАВТОВ ул., д.1, кв.56 | 04261430 | Меркурий 201.5 | 2025-01-01 | Бугульминский р-н | ИПУ
Бугульма г., КОСМОНАВТОВ ул., д.1, кв.8 | 007789020017067 | СЕ 101 R5 145 М | 2025-01-01 | Бугульминский р-н | ИПУ
Бугульма г., КОСМОНАВТОВ ул., д.1, кв.74 | 007789020023812 | СЕ 101 | 2025-01-01 | Бугульминский р-н | ИПУ
Бугульма г., КОСМОНАВТОВ ул., д.1, кв.115 | 111472 | СО-505 | 2025-01-01 | Бугульминский р-н | ИПУ
Бугульма г., КОСМОНАВТОВ ул., д.1, кв.49 | 007791074013990 | СЕ 101 | 2025-01-01 | Бугульминский р-н | ИПУ
Бугульма г., КОСМОНАВТОВ ул., д.1, кв.125 | 71999 | Лейне Электро-01 1МШ | 2025-01-01 | Бугульминский р-н | ИПУ
Бугульма г., КОСМОНАВТОВ ул., д.1, кв.112 | 526374 | СОЭ-52/50-11Ш | 2025-01-01 | Бугульминский р-н | ИПУ
Бугульма г., КОСМОНАВТОВ ул., д.1, кв.121 | 0061585 | СО-505 | 2025-01-01 | Бугульминский р-н | ИПУ
Бугульма г., КОСМОНАВТОВ ул., д.1, кв.88 | 506317 | СОЭ-52/50-11Ш | 2025-01-01 | Бугульминский р-н | ИПУ
Бугульма г., КОСМОНАВТОВ ул., д.1, кв.65 | 290601 | СОЭ-52/50-11Ш | 2025-01-01 | Бугульминский р-н | ИПУ
Бугульма г., КОСМОНАВТОВ ул., д.1, кв.102 | 007789022045856 | СЕ 101 S6 145 | 2025-01-01 | Бугульминский р-н | ИПУ
Бугульма г., КОСМОНАВТОВ ул., д.1, кв.62 | 301422 | СОЭ-52/50-11Ш | 2025-01-01 | Бугульминский р-н | ИПУ
Бугульма г., КОСМОНАВТОВ ул., д.1, кв.22 | 012022 | СО-505 | 2025-01-01 | Бугульминский р-н | ИПУ
Бугульма г., КОСМОНАВТОВ ул., д.1, кв.157 | 94466 | Лейне Электро-01 1МШ | 2025-01-01 | Бугульминский р-н | ИПУ
Бугульма г., КОСМОНАВТОВ ул., д.1, кв.146 | 520428 | СОЭ-52 | 2025-01-01 | Бугульминский р-н | ИПУ
Бугульма г., КОСМОНАВТОВ ул., д.1, кв.81 | 55676 | Лейне Электро-01 1МШ | 2025-01-01 | Бугульминский р-н | ИПУ
Бугульма г., КОСМОНАВТОВ ул., д.1, кв.42 | 622170 | СО-505 | 2025-01-01 | Бугульминский р-н | ИПУ
Бугульма г., КОСМОНАВТОВ ул., д.1, кв.159 | 324319 | СОЭ-52/50-11Ш | 2025-01-01 | Бугульминский р-н | ИПУ
Бугульма г., КОСМОНАВТОВ ул., д.1, кв.5 | 496973 | СОЭ-52 | 2025-01-01 | Бугульминский р-н | ИПУ
Бугульма г., КОСМОНАВТОВ ул., д.1, кв.141 | 007789022011322 | СЕ 101 | 2025-01-01 | Бугульминский р-н | ИПУ
Бугульма г., КОСМОНАВТОВ ул., д.1, кв.120 | 279187 | СОЭ-52 | 2025-01-01 | Бугульминский р-н | ИПУ
Бугульма г., КОСМОНАВТОВ ул., д.1, кв.114 | 291723 | СОЭ-52/50-11Ш | 2025-01-01 | Бугульминский р-н | ИПУ
Бугульма г., КОСМОНАВТОВ ул., д.1, кв.38 | 509503 | СОЭ-52/50-11Ш | 2025-01-01 | Бугульминский р-н | ИПУ
Бугульма г., КОСМОНАВТОВ ул., д.1, кв.57 | 54576 | Лейне Электро-01 1МШ | 2025-09-10 | Бугульминский р-н | ИПУ
Бугульма г., КОСМОНАВТОВ ул., д.1, кв.55 | 23159 | Лейне Электро-01 1МШ | 2025-01-01 | Бугульминский р-н | ИПУ
Бугульма г., КОСМОНАВТОВ ул., д.1, кв.26 | 049702 | СО-Э449 1М1-1 | 2025-01-01 | Бугульминский р-н | ИПУ
Бугульма г., КОСМОНАВТОВ ул., д.1, кв.92 | 04826316 | Меркурий 200.02 | 2025-01-01 | Бугульминский р-н | ИПУ
Бугульма г., КОСМОНАВТОВ ул., д.1, кв.101 | 850162 | СО-505 | 2025-01-01 | Бугульминский р-н | ИПУ
Бугульма г., КОСМОНАВТОВ ул., д.1, кв.149 | 007789021013964 | СЕ 101 R5 145 М | 2025-01-01 | Бугульминский р-н | ИПУ
Бугульма г., КОСМОНАВТОВ ул., д.1, кв.156 | 007789020023277 | СЕ 101 S6 145 | 2025-01-01 | Бугульминский р-н | ИПУ
Бугульма г., КОСМОНАВТОВ ул., д.1, кв.130 | 007789024008524 | СЕ 101 | 2025-01-01 | Бугульминский р-н | ИПУ
Бугульма г., КОСМОНАВТОВ ул., д.1, кв.118 | 322569 | СОЭ-52/50-11Ш | 2025-01-01 | Бугульминский р-н | ИПУ
Бугульма г., КОСМОНАВТОВ ул., д.1, кв.51 | 17410 | Лейне Электро-01 1МШ | 2025-01-01 | Бугульминский р-н | ИПУ
Бугульма г., КОСМОНАВТОВ ул., д.1, кв.43 | 512083 | СОЭ-52/50-11Ш | 2025-01-01 | Бугульминский р-н | ИПУ
Бугульма г., КОСМОНАВТОВ ул., д.1, кв.91 | 131488 | СО-505 | 2025-01-01 | Бугульминский р-н | ИПУ
Бугульма г., КОСМОНАВТОВ ул., д.1, кв.144 | 307652 | СОЭ-52/50-11Ш | 2025-01-01 | Бугульминский р-н | ИПУ
Бугульма г., КОСМОНАВТОВ ул., д.1, кв.48 | 025198 | Барс 1.113 | 2025-01-01 | Бугульминский р-н | ИПУ
Бугульма г., КОСМОНАВТОВ ул., д.1, кв.158 | 506315 | СОЭ-52/50-11Ш | 2025-01-01 | Бугульминский р-н | ИПУ
Бугульма г., КОСМОНАВТОВ ул., д.1, кв.63 | 028271 | Барс 1.113 | 2025-01-01 | Бугульминский р-н | ИПУ
Бугульма г., КОСМОНАВТОВ ул., д.1, кв.122 | 007789021014975 | СЕ 101 | 2025-01-01 | Бугульминский р-н | ИПУ
Бугульма г., КОСМОНАВТОВ ул., д.1, кв.9 | 309362 | СОЭ-52/50-11Ш | 2025-01-01 | Бугульминский р-н | ИПУ
Бугульма г., КОСМОНАВТОВ ул., д.1, кв.78 | 013448 | СО-505 | 2025-01-01 | Бугульминский р-н | ИПУ
Бугульма г., КОСМОНАВТОВ ул., д.1, кв.161 | 73312 | Лейне Электро-01 1МШ | 2025-01-01 | Бугульминский р-н | ИПУ
Бугульма г., КОСМОНАВТОВ ул., д.1, кв.23 | 043082 | СОЭ-52 | 2025-01-01 | Бугульминский р-н | ИПУ
Бугульма г., КОСМОНАВТОВ ул., д.1, кв.134 | 997246 | СО-505 | 2025-01-01 | Бугульминский р-н | ИПУ
Бугульма г., КОСМОНАВТОВ ул., д.2, кв.20 | 105589 | СЭТ1-1-1-Ш | 2025-01-01 | Бугульминский р-н | ИПУ
Бугульма г., КОСМОНАВТОВ ул., д.2, кв.38 | 02012753 | СЭО-1.15.402 | 2025-01-01 | Бугульминский р-н | ИПУ
Бугульма г., КОСМОНАВТОВ ул., д.2, кв.22 | 522563 | СОЭ-52/50-11Ш | 2025-01-01 | Бугульминский р-н | ИПУ
Бугульма г., КОСМОНАВТОВ ул., д.2, кв.29 | 016593 | СЦЭТ-12 | 2025-09-01 | Бугульминский р-н | ИПУ
Бугульма г., КОСМОНАВТОВ ул., д.2, кв.41 | 023699 | СО-Э449 1М1-1 | 2025-01-01 | Бугульминский р-н | ИПУ
Бугульма г., КОСМОНАВТОВ ул., д.2, кв.42 | 54486 | Лейне Электро-01 1МШ | 2025-01-01 | Бугульминский р-н | ИПУ
Бугульма г., КОСМОНАВТОВ ул., д.2, кв.46 | 519336 | СОЭ-52/50-11Ш | 2025-01-01 | Бугульминский р-н | ИПУ
Бугульма г., КОСМОНАВТОВ ул., д.2, кв.56 | 012124 | СО-50 | 2025-01-01 | Бугульминский р-н | ИПУ
Бугульма г., КОСМОНАВТОВ ул., д.2, кв.14 | 628551 | СО-и449 | 2025-01-01 | Бугульминский р-н | ИПУ
Бугульма г., КОСМОНАВТОВ ул., д.2, кв.49 | 94415 | Лейне Электро-01 1МШ | 2025-01-01 | Бугульминский р-н | ИПУ
Бугульма г., КОСМОНАВТОВ ул., д.2, кв.17 | 308609 | СОЭ-52/50-11Ш | 2025-01-01 | Бугульминский р-н | ИПУ
Бугульма г., КОСМОНАВТОВ ул., д.3, кв.11 | 012160 | СО-505 | 2025-01-01 | Бугульминский р-н | ИПУ
Бугульма г., КОСМОНАВТОВ ул., д.4, кв.20 | 007011020003519 | СЕ 102 | 2025-01-01 | Бугульминский р-н | ИПУ
Бугульма г., КОСМОНАВТОВ ул., д.4, кв.56 | 520363 | СОЭ-52 | 2025-01-01 | Бугульминский р-н | ИПУ
Бугульма г., КОСМОНАВТОВ ул., д.4, кв.14 | 007789020023398 | СЕ 101 S6 145 | 2025-01-01 | Бугульминский р-н | ИПУ
Бугульма г., КОСМОНАВТОВ ул., д.4, кв.10 | 012258 | СО-505 | 2025-01-01 | Бугульминский р-н | ИПУ
Бугульма г., КОСМОНАВТОВ ул., д.4, кв.57 | 70736 | Лейне Электро-01 1МШ | 2025-01-01 | Бугульминский р-н | ИПУ
Бугульма г., КОСМОНАВТОВ ул., д.4, кв.49 | 311922 | СОЭ-52/50-11Ш | 2025-01-01 | Бугульминский р-н | ИПУ
Бугульма г., КОСМОНАВТОВ ул., д.4, кв.38 | 283329 | СОЭ-52/50-11Ш | 2025-01-01 | Бугульминский р-н | ИПУ
Бугульма г., КОСМОНАВТОВ ул., д.4, кв.27 | 315372 | СОЭ-52/50-11Ш | 2025-01-01 | Бугульминский р-н | ИПУ
Бугульма г., КОСМОНАВТОВ ул., д.4, кв.22 | 007789020024482 | СЕ 101 S6 145 | 2025-01-01 | Бугульминский р-н | ИПУ
Бугульма г., КОСМОНАВТОВ ул., д.4, кв.9 | 528451 | СОЭ-52/50-11Ш | 2025-01-01 | Бугульминский р-н | ИПУ
Бугульма г., КОСМОНАВТОВ ул., д.5, кв.22 | 024671 | СО-И550 | 2025-01-01 | Бугульминский р-н | ИПУ
Бугульма г., КОСМОНАВТОВ ул., д.5, кв.95 | 283051 | СОЭ-52/50-11Ш | 2025-01-01 | Бугульминский р-н | ИПУ
Бугульма г., КОСМОНАВТОВ ул., д.5, кв.42 | 111471 | Нева 101 1SO | 2025-01-01 | Бугульминский р-н | ИПУ
Бугульма г., КОСМОНАВТОВ ул., д.5, кв.81 | 326598 | СОЭ-52/50-11Ш | 2025-01-01 | Бугульминский р-н | ИПУ
Бугульма г., КОСМОНАВТОВ ул., д.5, кв.58 | 17456 | Лейне Электро-01 1МШ | 2025-01-01 | Бугульминский р-н | ИПУ
Бугульма г., КРАСНОАРМЕЙСКАЯ ул., д.1, кв.53 | 007789022006854 | СЕ 101 R5 145 М | 2025-11-22 | Бугульминский р-н | ИПУ
Бугульма г., КРАСНОАРМЕЙСКАЯ ул., д.1, кв.103 | 277825 | СОЭ-52 | 2025-11-22 | Бугульминский р-н | ИПУ
Бугульма г., КРАСНОАРМЕЙСКАЯ ул., д.1, кв.24 | 497414 | СОЭ-52/50-11Ш | 2025-11-21 | Бугульминский р-н | ИПУ
Бугульма г., КРАСНОАРМЕЙСКАЯ ул., д.1, кв.30 | 326420 | СОЭ-52 | 2025-11-21 | Бугульминский р-н | ИПУ
Бугульма г., КРАСНОАРМЕЙСКАЯ ул., д.1, кв.83 | 497983 | СОЭ-52/50-11Ш | 2025-11-22 | Бугульминский р-н | ИПУ
Бугульма г., КРАСНОАРМЕЙСКАЯ ул., д.1, кв.104 | 007789022045875 | СЕ 101 S6 145 | 2025-11-22 | Бугульминский р-н | ИПУ
Бугульма г., КРАСНОАРМЕЙСКАЯ ул., д.1, кв.4 | 553836 | СОЭ-52 | 2025-01-01 | Бугульминский р-н | ИПУ
Бугульма г., КРАСНОАРМЕЙСКАЯ ул., д.1, кв.25 | 73563 | Лейне Электро-01 1МШ | 2025-11-21 | Бугульминский р-н | ИПУ
Бугульма г., КРАСНОАРМЕЙСКАЯ ул., д.1, кв.34 | 497843 | СОЭ-52/50-11Ш | 2025-11-21 | Бугульминский р-н | ИПУ
Бугульма г., КРАСНОАРМЕЙСКАЯ ул., д.1, кв.45 | 007789020023501 | СЕ 101 S6 145 | 2025-11-21 | Бугульминский р-н | ИПУ
Бугульма г., КРАСНОАРМЕЙСКАЯ ул., д.1, кв.8 | 288629 | СОЭ-52/50-11Ш | 2025-01-01 | Бугульминский р-н | ИПУ
Бугульма г., КРАСНОАРМЕЙСКАЯ ул., д.1, кв.89 | 511767 | СОЭ-52/50-11Ш | 2025-11-22 | Бугульминский р-н | ИПУ
Бугульма г., КРАСНОАРМЕЙСКАЯ ул., д.1, кв.105 | 522787 | СОЭ-52/50-11Ш | 2025-11-22 | Бугульминский р-н | ИПУ
Бугульма г., КРАСНОАРМЕЙСКАЯ ул., д.1, кв.57 | 007789020015824 | СЕ 101 S6 145 | 2025-11-22 | Бугульминский р-н | ИПУ
Бугульма г., КРАСНОАРМЕЙСКАЯ ул., д.1, кв.27 | 012102 | СО-50 | 2025-11-21 | Бугульминский р-н | ИПУ
Бугульма г., КРАСНОАРМЕЙСКАЯ ул., д.1, кв.70 | 42372 | Лейне Электро-01 1МШ | 2025-11-22 | Бугульминский р-н | ИПУ
Бугульма г., КРАСНОАРМЕЙСКАЯ ул., д.1, кв.101 | 125663 | СО-505 | 2025-11-22 | Бугульминский р-н | ИПУ
Бугульма г., КРАСНОАРМЕЙСКАЯ ул., д.1, кв.67 | 011963 | СО-50 | 2025-11-22 | Бугульминский р-н | ИПУ
Бугульма г., КРАСНОАРМЕЙСКАЯ ул., д.1, кв.94 | 04503897 | Меркурий 201.5 | 2025-11-22 | Бугульминский р-н | ИПУ
Бугульма г., КРАСНОАРМЕЙСКАЯ ул., д.1, кв.79 | 007789022008752 | СЕ 101 | 2025-11-22 | Бугульминский р-н | ИПУ
Бугульма г., КРАСНОАРМЕЙСКАЯ ул., д.1, кв.85 | 1628485 | СО-и449 | 2025-01-01 | Бугульминский р-н | ИПУ
Бугульма г., КРАСНОАРМЕЙСКАЯ ул., д.1, кв.84 | 274608 | СОЭ-52/50-11Ш | 2025-11-22 | Бугульминский р-н | ИПУ
Бугульма г., КРАСНОАРМЕЙСКАЯ ул., д.1, кв.28 | 65816 | Лейне Электро-01 1МШ | 2025-11-21 | Бугульминский р-н | ИПУ
Бугульма г., КРАСНОАРМЕЙСКАЯ ул., д.1, кв.1 | 007791025012733 | СЕ 101 S6 145 | 2025-11-21 | Бугульминский р-н | ИПУ
Бугульма г., КРАСНОАРМЕЙСКАЯ ул., д.1, кв.77 | 15558 | Лейне Электро-01 1МШ | 2025-11-22 | Бугульминский р-н | ИПУ
Бугульма г., КРАСНОАРМЕЙСКАЯ ул., д.1, кв.13 | 280748 | СОЭ-52/50-11Ш | 2025-11-21 | Бугульминский р-н | ИПУ
Бугульма г., КРАСНОАРМЕЙСКАЯ ул., д.1, кв.71 | 007791021010085 | СЕ 101 R5 145 М | 2025-11-22 | Бугульминский р-н | ИПУ
Бугульма г., КРАСНОАРМЕЙСКАЯ ул., д.1, кв.90 | 500075 | СОЭ-52/50-11Ш | 2025-11-22 | Бугульминский р-н | ИПУ
Бугульма г., КРАСНОАРМЕЙСКАЯ ул., д.1, кв.78 | 007789020015291 | СЕ 101 S6 145 | 2025-11-22 | Бугульминский р-н | ИПУ
Бугульма г., КРАСНОАРМЕЙСКАЯ ул., д.1, кв.44 | 497795 | СОЭ-52/50-11Ш | 2025-11-21 | Бугульминский р-н | ИПУ
Бугульма г., КРАСНОАРМЕЙСКАЯ ул., д.1, кв.80 | 793756 | СОЭ-52/50-11Ш | 2025-11-22 | Бугульминский р-н | ИПУ
Бугульма г., КРАСНОАРМЕЙСКАЯ ул., д.1, кв.3 | 047375 | СО-Э449 1М1-1 | 2025-11-21 | Бугульминский р-н | ИПУ
Бугульма г., КРАСНОАРМЕЙСКАЯ ул., д.1, кв.74 | 007789021016963 | СЕ 101 S6 145 | 2025-11-22 | Бугульминский р-н | ИПУ
Бугульма г., КРАСНОАРМЕЙСКАЯ ул., д.1, кв.9 | 288911 | СОЭ-52/50-11Ш | 2025-11-21 | Бугульминский р-н | ИПУ
Бугульма г., КРАСНОАРМЕЙСКАЯ ул., д.1, кв.36 | 277528 | СОЭ-52/50-11Ш | 2025-11-21 | Бугульминский р-н | ИПУ
Бугульма г., КРАСНОАРМЕЙСКАЯ ул., д.1, кв.62 | 44917 | Лейне Электро-01 1МШ | 2025-11-22 | Бугульминский р-н | ИПУ
Бугульма г., КРАСНОАРМЕЙСКАЯ ул., д.1, кв.63 | 509835 | СОЭ-52/50-11Ш | 2025-11-22 | Бугульминский р-н | ИПУ
Бугульма г., КРАСНОАРМЕЙСКАЯ ул., д.1, кв.54 | 007791021020367 | СЕ 101 R5 145 М | 2025-11-22 | Бугульминский р-н | ИПУ
Бугульма г., КРАСНОАРМЕЙСКАЯ ул., д.1, кв.82 | 364155 | СО-505 | 2025-11-22 | Бугульминский р-н | ИПУ
Бугульма г., КРАСНОАРМЕЙСКАЯ ул., д.1, кв.60 | 04517326 | Меркурий 200.04 | 2025-11-22 | Бугульминский р-н | ИПУ
Бугульма г., КРАСНОАРМЕЙСКАЯ ул., д.3, кв.40 | 502989 | СОЭ-52/50-11Ш | 2025-11-22 | Бугульминский р-н | ИПУ
Бугульма г., КРАСНОАРМЕЙСКАЯ ул., д.3, кв.12 | 060814 | Барс 1.111 | 2025-11-22 | Бугульминский р-н | ИПУ
Бугульма г., КРАСНОАРМЕЙСКАЯ ул., д.3, кв.23 | 499118 | СОЭ-52/50-11Ш | 2025-11-22 | Бугульминский р-н | ИПУ
Бугульма г., КРАСНОАРМЕЙСКАЯ ул., д.3, кв.37 | 02206 | Меркурий 201.5 | 2025-11-22 | Бугульминский р-н | ИПУ
Бугульма г., КРАСНОАРМЕЙСКАЯ ул., д.3, кв.24 | 106903 | БАРС 1.111 | 2025-11-22 | Бугульминский р-н | ИПУ
Бугульма г., КРАСНОАРМЕЙСКАЯ ул., д.3, кв.16 | 310480 | СОЭ-52/50-11Ш | 2025-11-22 | Бугульминский р-н | ИПУ
Бугульма г., КРАСНОАРМЕЙСКАЯ ул., д.3, кв.43 | 0077991020006414 | СЕ 101 S6 145 | 2025-11-22 | Бугульминский р-н | ИПУ
Бугульма г., КРАСНОАРМЕЙСКАЯ ул., д.3, кв.9 | 628414 | СО-и449 | 2025-01-01 | Бугульминский р-н | ИПУ
Бугульма г., КРАСНОАРМЕЙСКАЯ ул., д.3, кв.11 | 7070795850 | ЦЭ6807БК | 2025-01-01 | Бугульминский р-н | ИПУ
Бугульма г., КРАСНОАРМЕЙСКАЯ ул., д.3, кв.14 | 290488 | СОЭ-52/50-11Ш | 2025-11-22 | Бугульминский р-н | ИПУ
Бугульма г., КРАСНОАРМЕЙСКАЯ ул., д.3, кв.8 | 007789022011763 | СЕ 101 | 2025-11-22 | Бугульминский р-н | ИПУ
Бугульма г., КРАСНОАРМЕЙСКАЯ ул., д.3, кв.4 | 26373 | Лейне Электро-01 1МШ | 2025-11-22 | Бугульминский р-н | ИПУ
Бугульма г., КРАСНОАРМЕЙСКАЯ ул., д.3, кв.17 | 332534 | СОЭ-52 | 2025-11-22 | Бугульминский р-н | ИПУ
Бугульма г., КРАСНОАРМЕЙСКАЯ ул., д.3, кв.15 | 527068 | СОЭ-52/50-11Ш | 2025-11-22 | Бугульминский р-н | ИПУ
Бугульма г., КРАСНОАРМЕЙСКАЯ ул., д.3, кв.18 | 333333 | СОЭ-52 | 2025-11-22 | Бугульминский р-н | ИПУ
Бугульма г., КРАСНОАРМЕЙСКАЯ ул., д.3, кв.42 | 012835809 | СОЭ | 2025-11-22 | Бугульминский р-н | ИПУ
Бугульма г., КРАСНОАРМЕЙСКАЯ ул., д.3, кв.13 | 007495020001204 | СЕ 102 S6 145 OKV | 2025-11-22 | Бугульминский р-н | ИПУ
Бугульма г., КРАСНОАРМЕЙСКАЯ ул., д.3, кв.6 | 511583 | СОЭ-52 | 2025-01-01 | Бугульминский р-н | ИПУ
Бугульма г., КРАСНОАРМЕЙСКАЯ ул., д.3, кв.41 | 501108 | СОЭ-52/50-11Ш | 2025-11-22 | Бугульминский р-н | ИПУ
Бугульма г., КРАСНОАРМЕЙСКАЯ ул., д.3, кв.19 | 0077789021015213 | СЕ 101 | 2025-11-22 | Бугульминский р-н | ИПУ
Бугульма г., КРАСНОАРМЕЙСКАЯ ул., д.3, кв.27 | 007011024000420 | СЕ 102 | 2025-11-22 | Бугульминский р-н | ИПУ
Бугульма г., КРАСНОАРМЕЙСКАЯ ул., д.3, кв.28 | 472218 | СОЭ-52 | 2025-11-22 | Бугульминский р-н | ИПУ
Бугульма г., КРАСНОАРМЕЙСКАЯ ул., д.3, кв.3 | 358573 | СОЭ-52 | 2025-11-22 | Бугульминский р-н | ИПУ
Бугульма г., КРАСНОАРМЕЙСКАЯ ул., д.3, кв.10 | 007789022038610 | СЕ 101 | 2025-11-22 | Бугульминский р-н | ИПУ
Бугульма г., КРАСНОАРМЕЙСКАЯ ул., д.3, кв.25 | 031863 | СО-Э449 1М1-1 | 2025-11-22 | Бугульминский р-н | ИПУ
Бугульма г., КРАСНОАРМЕЙСКАЯ ул., д.3, кв.22 | 111537 | СО-505 | 2025-11-22 | Бугульминский р-н | ИПУ
Бугульма г., КРАСНОАРМЕЙСКАЯ ул., д.5, кв.60 | 87796 | Лейне Электро-01 1МШ | 2025-12-13 | Бугульминский р-н | ИПУ
Бугульма г., КРАСНОАРМЕЙСКАЯ ул., д.5, кв.10 | 495513 | СОЭ-52/50-11Ш | 2025-12-13 | Бугульминский р-н | ИПУ
Бугульма г., КРАСНОАРМЕЙСКАЯ ул., д.5, кв.27 | 007129020034843 | ЦЭ6807БК | 2025-12-13 | Бугульминский р-н | ИПУ
Бугульма г., КРАСНОАРМЕЙСКАЯ ул., д.5, кв.24 | 007789022009876 | СЕ 101 | 2025-12-13 | Бугульминский р-н | ИПУ
Бугульма г., КРАСНОАРМЕЙСКАЯ ул., д.5, кв.36 | 04187801 | Меркурий 201 | 2025-12-13 | Бугульминский р-н | ИПУ
Бугульма г., КРАСНОАРМЕЙСКАЯ ул., д.5, кв.37 | 60214 | Лейне Электро-01 1МШ | 2025-12-13 | Бугульминский р-н | ИПУ
Бугульма г., КРАСНОАРМЕЙСКАЯ ул., д.5, кв.47 | 111778 | БАРС 1.111 | 2025-12-13 | Бугульминский р-н | ИПУ
Бугульма г., КРАСНОАРМЕЙСКАЯ ул., д.5, кв.18 | 007786021031986 | СЕ 101 | 2025-12-13 | Бугульминский р-н | ИПУ
Бугульма г., КРАСНОАРМЕЙСКАЯ ул., д.5, кв.59 | 007791020005939 | СЕ 101 | 2025-12-13 | Бугульминский р-н | ИПУ
Бугульма г., КРАСНОАРМЕЙСКАЯ ул., д.5, кв.48 | 18839 | СОЭ-5 | 2025-12-13 | Бугульминский р-н | ИПУ
Бугульма г., КРАСНОАРМЕЙСКАЯ ул., д.5, кв.57 | 56647 | Лейне Электро-01 1МШ | 2025-12-13 | Бугульминский р-н | ИПУ
Бугульма г., КРАСНОАРМЕЙСКАЯ ул., д.5, кв.55 | 79593 | Лейне Электро-01 1МШ | 2025-12-13 | Бугульминский р-н | ИПУ
Бугульма г., КРАСНОАРМЕЙСКАЯ ул., д.5, кв.14 | 00350170 | Меркурий 201.2 | 2025-12-13 | Бугульминский р-н | ИПУ
Бугульма г., КРАСНОАРМЕЙСКАЯ ул., д.5, кв.13 | 007453209 | СОЭ | 2025-12-13 | Бугульминский р-н | ИПУ
Бугульма г., КРАСНОАРМЕЙСКАЯ ул., д.5, кв.54 | 02341619 | Меркурий 201.5 | 2025-01-01 | Бугульминский р-н | ИПУ
Бугульма г., КРАСНОАРМЕЙСКАЯ ул., д.5, кв.2 | 307826 | СОЭ-52 | 2025-12-13 | Бугульминский р-н | ИПУ
Бугульма г., КРАСНОАРМЕЙСКАЯ ул., д.5, кв.15 | 501510 | СОЭ-52/50-11Ш | 2025-12-13 | Бугульминский р-н | ИПУ
Бугульма г., КРАСНОАРМЕЙСКАЯ ул., д.5, кв.29 | 900469 | СО-505 | 2025-12-13 | Бугульминский р-н | ИПУ
Бугульма г., КРАСНОАРМЕЙСКАЯ ул., д.5, кв.45 | 311947 | СОЭ-52 | 2025-12-13 | Бугульминский р-н | ИПУ
Бугульма г., КРАСНОАРМЕЙСКАЯ ул., д.5, кв.44 | 012124 | СО-505 | 2025-12-13 | Бугульминский р-н | ИПУ
Бугульма г., КРАСНОАРМЕЙСКАЯ ул., д.5, кв.35 | 007791021019578 | СЕ 101 R5 145 М | 2025-12-13 | Бугульминский р-н | ИПУ
Бугульма г., КРАСНОАРМЕЙСКАЯ ул., д.5, кв.34 | 04257851 | Меркурий 201.4 | 2025-12-13 | Бугульминский р-н | ИПУ
Бугульма г., КРАСНОАРМЕЙСКАЯ ул., д.5, кв.31 | 527012 | СОЭ-52 | 2025-01-01 | Бугульминский р-н | ИПУ
Бугульма г., КРАСНОАРМЕЙСКАЯ ул., д.5, кв.22 | 270909 | СОЭ-52/50-11Ш | 2025-12-13 | Бугульминский р-н | ИПУ
Бугульма г., КРАСНОАРМЕЙСКАЯ ул., д.5, кв.23 | 04690159* | Меркурий 201 | 2025-12-13 | Бугульминский р-н | ИПУ
Бугульма г., КРАСНОАРМЕЙСКАЯ ул., д.5, кв.58 | 007495019009328 | СЕ 102 S6 145 OKV | 2025-01-01 | Бугульминский р-н | ИПУ
Бугульма г., КРАСНОАРМЕЙСКАЯ ул., д.5, кв.53 | 04157455 | Меркурий 201.4 | 2025-12-13 | Бугульминский р-н | ИПУ
Бугульма г., КРАСНОАРМЕЙСКАЯ ул., д.5, кв.20 | 007789023041090 | СЕ 101 R5 145 М | 2025-12-13 | Бугульминский р-н | ИПУ
Бугульма г., КРАСНОАРМЕЙСКАЯ ул., д.5, кв.38 | 021636 | СЦЭТ-12 | 2025-12-13 | Бугульминский р-н | ИПУ
Бугульма г., КРАСНОАРМЕЙСКАЯ ул., д.5, кв.46 | 04667106 | Меркурий 201 | 2025-12-13 | Бугульминский р-н | ИПУ
Бугульма г., КРАСНОАРМЕЙСКАЯ ул., д.5, кв.30 | 007789024028920 | СЕ 101 S6 145 | 2025-12-13 | Бугульминский р-н | ИПУ
Бугульма г., КРАСНОАРМЕЙСКАЯ ул., д.12, кв.2 | 04009698у | СЭБ-2А.07Д.212 | 2025-11-01 | Бугульминский р-н | ИПУ
Бугульма г., КРАСНОАРМЕЙСКАЯ ул., д.12, кв.8 | 007789024041274у | СЕ 101 R5 145 | 2025-07-01 | Бугульминский р-н | ИПУ
Бугульма г., КРАСНОАРМЕЙСКАЯ ул., д.16, кв.11 | 007789022038575 | СЕ 101 S6 | 2025-10-01 | Бугульминский р-н | ИПУ
Бугульма г., КРАСНОАРМЕЙСКАЯ ул., д.16, кв.2 | 05004400 | СЭО-1.15.402 | 2025-01-01 | Бугульминский р-н | ИПУ
Бугульма г., КРАСНОАРМЕЙСКАЯ ул., д.16, кв.6 | 007128020011483 | ЦЭ6807БК | 2025-12-20 | Бугульминский р-н | ИПУ
Бугульма г., КРАСНОАРМЕЙСКАЯ ул., д.18, кв.6 | 05429 | Лейне Электро-01 1МШ | 2025-12-20 | Бугульминский р-н | ИПУ
Бугульма г., КРАСНОАРМЕЙСКАЯ ул., д.18, кв.8 | 508705 | СОЭ-52/50-11Ш | 2025-01-01 | Бугульминский р-н | ИПУ
Бугульма г., КРАСНОАРМЕЙСКАЯ ул., д.18, кв.4 | 526537 | СОЭ-52/50-11Ш | 2025-01-01 | Бугульминский р-н | ИПУ
Бугульма г., КРАСНОАРМЕЙСКАЯ ул., д.20, кв.26 | 025625 | СОЭ449 1М1-1 | 2025-01-01 | Бугульминский р-н | ИПУ
Бугульма г., КРАСНОАРМЕЙСКАЯ ул., д.20, кв.20 | 013919 | Барс-1.113 | 2025-01-01 | Бугульминский р-н | ИПУ
Бугульма г., КРАСНОАРМЕЙСКАЯ ул., д.20, кв.3 | 04934013 | Меркурий200.02 | 2025-01-01 | Бугульминский р-н | ИПУ
Бугульма г., КРАСНОАРМЕЙСКАЯ ул., д.20, кв.14 | 02276420 | Меркурий200.02 | 2025-01-01 | Бугульминский р-н | ИПУ
Бугульма г., КРАСНОАРМЕЙСКАЯ ул., д.20, кв.2 | 526911 | СОЭ-52 | 2025-01-01 | Бугульминский р-н | ИПУ
Бугульма г., КРАСНОАРМЕЙСКАЯ ул., д.20, кв.14 | 02276420а | Меркурий 200.02-3 | 2025-01-01 | Бугульминский р-н | ИПУ
Бугульма г., КРАСНОАРМЕЙСКАЯ ул., д.20, кв.16 | 59127 | ЛЕ 111.1К | 2025-01-01 | Бугульминский р-н | ИПУ
Бугульма г., КРАСНОАРМЕЙСКАЯ ул., д.22, кв.1 | 0011920 | СО-505 | 2025-01-01 | Бугульминский р-н | ИПУ
Бугульма г., КРАСНОАРМЕЙСКАЯ ул., д.24, кв.64 | 526765 | СОЭ-52 | 2025-10-11 | Бугульминский р-н | ИПУ
Бугульма г., КРАСНОАРМЕЙСКАЯ ул., д.24, кв.46 | 24785 | Лейне Электро-01 1МШ | 2025-10-11 | Бугульминский р-н | ИПУ
Бугульма г., КРАСНОАРМЕЙСКАЯ ул., д.24, кв.41 | 519189 | СОЭ-52/50-11Ш | 2025-10-11 | Бугульминский р-н | ИПУ
Бугульма г., КРАСНОАРМЕЙСКАЯ ул., д.24, кв.34 | 281574 | СОЭ-52/50-11Ш | 2025-10-11 | Бугульминский р-н | ИПУ
Бугульма г., КРАСНОАРМЕЙСКАЯ ул., д.24, кв.48 | 02012214 | СЭО-1.15.402 | 2025-10-11 | Бугульминский р-н | ИПУ
Бугульма г., КРАСНОАРМЕЙСКАЯ ул., д.24, кв.59 | 04932479 | Меркурий 200.04 | 2025-10-11 | Бугульминский р-н | ИПУ
Бугульма г., КРАСНОАРМЕЙСКАЯ ул., д.24, кв.11 | 525981 | СОЭ-52 | 2025-10-11 | Бугульминский р-н | ИПУ
Бугульма г., КРАСНОАРМЕЙСКАЯ ул., д.24, кв.28 | 332925 | СОЭ-52/50-11Ш | 2025-10-11 | Бугульминский р-н | ИПУ
Бугульма г., КРАСНОАРМЕЙСКАЯ ул., д.24, кв.51 | 298145 | СОЭ-52/50-11Ш | 2025-10-11 | Бугульминский р-н | ИПУ
Бугульма г., КРАСНОАРМЕЙСКАЯ ул., д.24, кв.18 | 281127 | СОЭ-52 | 2025-12-14 | Бугульминский р-н | ИПУ
Бугульма г., КРАСНОАРМЕЙСКАЯ ул., д.24, кв.44 | 012026 | СО-505 | 2025-10-11 | Бугульминский р-н | ИПУ
Бугульма г., КРАСНОАРМЕЙСКАЯ ул., д.24, кв.68 | 717292 | СО-505 | 2025-10-11 | Бугульминский р-н | ИПУ
Бугульма г., КРАСНОАРМЕЙСКАЯ ул., д.24, кв.8 | 628517 | СО-и449 | 2025-10-11 | Бугульминский р-н | ИПУ
Бугульма г., КРАСНОАРМЕЙСКАЯ ул., д.24, кв.45 | 011723 | СО-505 | 2025-10-11 | Бугульминский р-н | ИПУ
Бугульма г., КРАСНОАРМЕЙСКАЯ ул., д.24, кв.57 | 032116 | СО-Э449 1М1-1 | 2025-10-11 | Бугульминский р-н | ИПУ
Бугульма г., КРАСНОАРМЕЙСКАЯ ул., д.24, кв.62 | 505817 | СОЭ-52 | 2025-10-11 | Бугульминский р-н | ИПУ
Бугульма г., КРАСНОАРМЕЙСКАЯ ул., д.24, кв.9 | 1628622 | СО-и449 | 2025-10-11 | Бугульминский р-н | ИПУ
Бугульма г., КРАСНОАРМЕЙСКАЯ ул., д.24, кв.25 | 092450 | СО-и449 | 2025-10-11 | Бугульминский р-н | ИПУ
Бугульма г., КРАСНОАРМЕЙСКАЯ ул., д.24, кв.65 | 495476 | СОЭ-52/50-11Ш | 2025-10-11 | Бугульминский р-н | ИПУ
Бугульма г., КРАСНОАРМЕЙСКАЯ ул., д.24, кв.70 | 000101 | СОЭ-52/50-11Ш | 2025-10-11 | Бугульминский р-н | ИПУ
Бугульма г., КРАСНОАРМЕЙСКАЯ ул., д.24, кв.23 | 79243 | Лейне Электро-01 1МШ | 2025-10-11 | Бугульминский р-н | ИПУ
Бугульма г., КРАСНОАРМЕЙСКАЯ ул., д.24, кв.69 | 525868 | СОЭ-52/50-11Ш | 2025-10-11 | Бугульминский р-н | ИПУ
Бугульма г., КРАСНОАРМЕЙСКАЯ ул., д.24, кв.24 | 60157 | Лейне Электро-01 1МШ | 2025-10-11 | Бугульминский р-н | ИПУ
Бугульма г., КРАСНОАРМЕЙСКАЯ ул., д.24, кв.12 | 628622 | СО-и449 | 2025-10-11 | Бугульминский р-н | ИПУ
Бугульма г., КРАСНОАРМЕЙСКАЯ ул., д.24, кв.50 | 14262 | Лейне Электро-01 1МШ | 2025-10-11 | Бугульминский р-н | ИПУ
Бугульма г., КРАСНОАРМЕЙСКАЯ ул., д.24, кв.13 | 68624 | Лейне Электро-01 1МШ | 2025-10-11 | Бугульминский р-н | ИПУ
Бугульма г., КРАСНОАРМЕЙСКАЯ ул., д.24, кв.67 | 007789023040590 | СЕ 101 | 2025-10-11 | Бугульминский р-н | ИПУ
Бугульма г., КРАСНОАРМЕЙСКАЯ ул., д.24, кв.32 | 011781 | СО-505 | 2025-10-11 | Бугульминский р-н | ИПУ
Бугульма г., КРАСНОАРМЕЙСКАЯ ул., д.24, кв.20 | 045062 | СО-Э449 1М1-1 | 2025-10-11 | Бугульминский р-н | ИПУ
Бугульма г., КРАСНОАРМЕЙСКАЯ ул., д.24, кв.33 | 997305 | СО-505 | 2025-10-11 | Бугульминский р-н | ИПУ
Бугульма г., КРАСНОАРМЕЙСКАЯ ул., д.24, кв.63 | 025148 | Барс 1.113 | 2025-10-11 | Бугульминский р-н | ИПУ
Бугульма г., КРАСНОАРМЕЙСКАЯ ул., д.24, кв.1 | 65802 | Лейне Электро-01 1МШ | 2025-10-11 | Бугульминский р-н | ИПУ
Бугульма г., КРАСНОАРМЕЙСКАЯ ул., д.24, кв.6 | 011446 | СО-50 | 2025-10-11 | Бугульминский р-н | ИПУ
Бугульма г., КРАСНОАРМЕЙСКАЯ ул., д.24, кв.53 | 523720 | СОЭ-52 | 2025-10-11 | Бугульминский р-н | ИПУ
Бугульма г., КРАСНОАРМЕЙСКАЯ ул., д.24, кв.35 | 279048 | СОЭ-52/50-11Ш | 2025-10-11 | Бугульминский р-н | ИПУ
Бугульма г., КРАСНОАРМЕЙСКАЯ ул., д.24, кв.58 | 57712 | Лейне Электро-01 1МШ | 2025-10-11 | Бугульминский р-н | ИПУ
Бугульма г., КРАСНОАРМЕЙСКАЯ ул., д.24, кв.26 | 28030 | Лейне Электро-01 1МШ | 2025-10-11 | Бугульминский р-н | ИПУ
Бугульма г., КРАСНОАРМЕЙСКАЯ ул., д.24, кв.55 | 87670 | Лейне Электро-01 1МШ | 2025-10-11 | Бугульминский р-н | ИПУ
Бугульма г., КРАСНОАРМЕЙСКАЯ ул., д.24, кв.43 | 32881 | Лейне Электро-01 1МШ | 2025-10-11 | Бугульминский р-н | ИПУ
Бугульма г., КРАСНОАРМЕЙСКАЯ ул., д.24, кв.4 | 007789018057309 | СЕ 101 | 2025-10-11 | Бугульминский р-н | ИПУ
Бугульма г., КРАСНОАРМЕЙСКАЯ ул., д.24, кв.5 | 628545 | СО-и449 | 2025-10-11 | Бугульминский р-н | ИПУ
Бугульма г., КРАСНОАРМЕЙСКАЯ ул., д.24, кв.16 | 007783022013893 | СЕ 101 S6 145 | 2025-10-11 | Бугульминский р-н | ИПУ
Бугульма г., КРАСНОАРМЕЙСКАЯ ул., д.24, кв.40 | 007129020034098 | ЦЭ6807БК | 2025-10-11 | Бугульминский р-н | ИПУ
Бугульма г., КРАСНОАРМЕЙСКАЯ ул., д.24, кв.17 | 007789025031064 | СЕ 101 S6 145 M | 2025-10-11 | Бугульминский р-н | ИПУ
Бугульма г., КРАСНОАРМЕЙСКАЯ ул., д.24, кв.56 | 012080 | СО-505 | 2025-10-11 | Бугульминский р-н | ИПУ
Бугульма г., КРАСНОАРМЕЙСКАЯ ул., д.24А, кв.82 | 492904 | СОЭ-52/50-11Ш | 2025-05-01 | Бугульминский р-н | ИПУ
Бугульма г., КРАСНОАРМЕЙСКАЯ ул., д.25, кв.19 | 08018 | Лейне Электро-01 1МШ | 2025-01-01 | Бугульминский р-н | ИПУ
Бугульма г., КРАСНОАРМЕЙСКАЯ ул., д.25, кв.20 | 007789022044468 | СЕ 101 | 2025-01-01 | Бугульминский р-н | ИПУ
Бугульма г., КРАСНОАРМЕЙСКАЯ ул., д.25, кв.28 | 506607 | СОЭ-52/50-11Ш | 2025-01-01 | Бугульминский р-н | ИПУ
Бугульма г., КРАСНОАРМЕЙСКАЯ ул., д.25, кв.16 | 74638 | Лейне Электро-01 1МШ | 2025-01-01 | Бугульминский р-н | ИПУ
Бугульма г., КРАСНОАРМЕЙСКАЯ ул., д.25, кв.10 | 007791020009565 | ЦЭ6807БК | 2025-11-22 | Бугульминский р-н | ИПУ
Бугульма г., КРАСНОАРМЕЙСКАЯ ул., д.25, кв.12 | 511922 | СОЭ-52/50-11Ш | 2025-01-01 | Бугульминский р-н | ИПУ
Бугульма г., КРАСНОАРМЕЙСКАЯ ул., д.25, кв.18 | 007495020000500 | СЕ 102 R5 145 OK | 2025-01-01 | Бугульминский р-н | ИПУ
Бугульма г., КРАСНОАРМЕЙСКАЯ ул., д.28, кв.6 | 013852 | СО-Э449 1М1-1 | 2025-01-01 | Бугульминский р-н | ИПУ
Бугульма г., КРАСНОАРМЕЙСКАЯ ул., д.28, кв.4 | 0381378 | Меркурий 200.04 | 2025-01-01 | Бугульминский р-н | ИПУ
Бугульма г., КРАСНОАРМЕЙСКАЯ ул., д.29, кв.38 | 007495045006817 | СЕ 102 | 2025-01-01 | Бугульминский р-н | ИПУ
Бугульма г., КРАСНОАРМЕЙСКАЯ ул., д.29, кв.55 | 14914 | Лейне Электро-01 1МШ | 2025-01-01 | Бугульминский р-н | ИПУ
Бугульма г., КРАСНОАРМЕЙСКАЯ ул., д.29, кв.44 | 522842 | СОЭ-52/50-11Ш | 2025-01-01 | Бугульминский р-н | ИПУ
Бугульма г., КРАСНОАРМЕЙСКАЯ ул., д.29, кв.51 | 628633 | СО-и449 | 2025-01-01 | Бугульминский р-н | ИПУ
Бугульма г., КРАСНОАРМЕЙСКАЯ ул., д.29, кв.20 | 007789024012151 | СЕ 101 | 2025-01-01 | Бугульминский р-н | ИПУ
Бугульма г., КРАСНОАРМЕЙСКАЯ ул., д.29, кв.43 | 007791024022241 | СЕ 101 R5 145 М | 2025-01-01 | Бугульминский р-н | ИПУ
Бугульма г., КРАСНОАРМЕЙСКАЯ ул., д.29, кв.41 | 007791020014235 | СЕ 101 | 2025-01-01 | Бугульминский р-н | ИПУ
Бугульма г., КРАСНОАРМЕЙСКАЯ ул., д.29, кв.16 | 007495020003323 | СЕ 102 R5 145 OK | 2025-01-01 | Бугульминский р-н | ИПУ
Бугульма г., КРАСНОАРМЕЙСКАЯ ул., д.29, кв.47 | 007128020005425 | ЦЭ6807БК | 2025-01-01 | Бугульминский р-н | ИПУ
Бугульма г., КРАСНОАРМЕЙСКАЯ ул., д.29, кв.4 | 511856 | СОЭ-52/50-11Ш | 2025-01-01 | Бугульминский р-н | ИПУ
Бугульма г., КРАСНОАРМЕЙСКАЯ ул., д.29, кв.45 | 310188 | СОЭ-52/50-11Ш | 2025-01-01 | Бугульминский р-н | ИПУ
Бугульма г., КРАСНОАРМЕЙСКАЯ ул., д.29, кв.11 | 0118212 | СО-505 | 2025-01-01 | Бугульминский р-н | ИПУ
Бугульма г., КРАСНОАРМЕЙСКАЯ ул., д.29, кв.46 | 321911 | СОЭ-52/50-11Ш | 2025-01-01 | Бугульминский р-н | ИПУ
Бугульма г., КРАСНОАРМЕЙСКАЯ ул., д.31, кв.34 | 57903 | Лейне Электро-01 1МШ | 2025-01-01 | Бугульминский р-н | ИПУ
Бугульма г., КРАСНОАРМЕЙСКАЯ ул., д.31, кв.19 | 527331у | СОЭ-52/50-11Ш | 2025-01-01 | Бугульминский р-н | ИПУ
Бугульма г., КРАСНОАРМЕЙСКАЯ ул., д.31, кв.22 | 007789023039438 | СЕ 101 R5 145 M | 2025-01-01 | Бугульминский р-н | ИПУ
Бугульма г., КРАСНОАРМЕЙСКАЯ ул., д.31, кв.51 | 6056617у | НЕВА 101 1SO | 2025-01-01 | Бугульминский р-н | ИПУ
Бугульма г., КРАСНОАРМЕЙСКАЯ ул., д.31, кв.43 | 04924534 | Меркурий 200 | 2025-01-01 | Бугульминский р-н | ИПУ
Бугульма г., КРАСНОАРМЕЙСКАЯ ул., д.31, кв.32 | 007789024062714 | СЕ 101 | 2025-01-01 | Бугульминский р-н | ИПУ
Бугульма г., КРАСНОАРМЕЙСКАЯ ул., д.31, кв.59 | 277522у | СОЭ-52/50-11Ш | 2025-01-01 | Бугульминский р-н | ИПУ
Бугульма г., КРАСНОАРМЕЙСКАЯ ул., д.33, кв.60 | 007789021030057 | СЕ 101 S6 145 | 2025-01-01 | Бугульминский р-н | ИПУ
Бугульма г., КРАСНОАРМЕЙСКАЯ ул., д.33, кв.28 | 92062 | Лейне Электро-01 1МШ | 2025-01-01 | Бугульминский р-н | ИПУ
Бугульма г., КРАСНОАРМЕЙСКАЯ ул., д.33, кв.3 | 010274 | СЭО-1.15 | 2025-01-01 | Бугульминский р-н | ИПУ
Бугульма г., КРАСНОАРМЕЙСКАЯ ул., д.33, кв.50 | 00701102000122 | СЕ 102 | 2025-01-01 | Бугульминский р-н | ИПУ
Бугульма г., КРАСНОАРМЕЙСКАЯ ул., д.33, кв.30 | 87173 | Лейне Электро-01 1МШ | 2025-01-01 | Бугульминский р-н | ИПУ
Бугульма г., КРАСНОАРМЕЙСКАЯ ул., д.33, кв.63 | 14239 | Лейне Электро-01 1МШ | 2025-01-01 | Бугульминский р-н | ИПУ
Бугульма г., КРАСНОАРМЕЙСКАЯ ул., д.33, кв.65 | 007789022044233 | СЕ 101 | 2025-01-01 | Бугульминский р-н | ИПУ
Бугульма г., КРАСНОАРМЕЙСКАЯ ул., д.33, кв.5 | 047282 | СО-Э449 1М1-1 | 2025-01-01 | Бугульминский р-н | ИПУ
Бугульма г., КРАСНОАРМЕЙСКАЯ ул., д.33, кв.39 | 505923 | СОЭ-52/50-11Ш | 2025-01-01 | Бугульминский р-н | ИПУ
Бугульма г., КРАСНОАРМЕЙСКАЯ ул., д.33, кв.55 | 007789020016647 | СЕ 101 | 2025-01-01 | Бугульминский р-н | ИПУ
Бугульма г., КРАСНОАРМЕЙСКАЯ ул., д.33, кв.57 | 280670 | СОЭ-52 | 2025-01-01 | Бугульминский р-н | ИПУ
Бугульма г., КРАСНОАРМЕЙСКАЯ ул., д.33, кв.67 | 49512 | СОЭ-52 | 2025-01-01 | Бугульминский р-н | ИПУ
Бугульма г., КРАСНОАРМЕЙСКАЯ ул., д.33, кв.86 | 91703 | Лейне Электро-01 1МШ | 2025-01-01 | Бугульминский р-н | ИПУ
Бугульма г., КРАСНОАРМЕЙСКАЯ ул., д.33, кв.90 | 495532 | СОЭ-52/50-11Ш | 2025-01-01 | Бугульминский р-н | ИПУ
Бугульма г., КРАСНОАРМЕЙСКАЯ ул., д.33, кв.14 | 493896 | СОЭ-52 | 2025-01-01 | Бугульминский р-н | ИПУ
Бугульма г., КРАСНОАРМЕЙСКАЯ ул., д.33, кв.83 | 62717 | Лейне Электро-01 1МШ | 2025-01-01 | Бугульминский р-н | ИПУ
Бугульма г., КРАСНОАРМЕЙСКАЯ ул., д.33, кв.52 | 02023418 | СЭО-1.15.402 | 2025-01-01 | Бугульминский р-н | ИПУ
Бугульма г., КРАСНОАРМЕЙСКАЯ ул., д.33, кв.11 | 04686504 | Меркурий 201 | 2025-01-01 | Бугульминский р-н | ИПУ
Бугульма г., КРАСНОАРМЕЙСКАЯ ул., д.33, кв.18 | 007789022040575 | СЕ 101 | 2025-01-01 | Бугульминский р-н | ИПУ
Бугульма г., КРАСНОАРМЕЙСКАЯ ул., д.33, кв.88 | 495343 | СОЭ-52/50-11Ш | 2025-01-01 | Бугульминский р-н | ИПУ
Бугульма г., КРАСНОАРМЕЙСКАЯ ул., д.33, кв.17 | 50556 | Лейне Электро-01 1МШ | 2025-01-01 | Бугульминский р-н | ИПУ
Бугульма г., КРАСНОАРМЕЙСКАЯ ул., д.33, кв.64 | 321935 | СОЭ-52/60-41Ш | 2025-01-01 | Бугульминский р-н | ИПУ
Бугульма г., КРАСНОАРМЕЙСКАЯ ул., д.33, кв.76 | 026356 | СО-Э449 1М1-1 | 2025-01-01 | Бугульминский р-н | ИПУ
Бугульма г., КРАСНОАРМЕЙСКАЯ ул., д.33, кв.16 | 307695 | СОЭ-52/50-11Ш | 2025-01-01 | Бугульминский р-н | ИПУ
Бугульма г., КРАСНОАРМЕЙСКАЯ ул., д.33, кв.32 | 290341 | СОЭ-52 | 2025-01-01 | Бугульминский р-н | ИПУ
Бугульма г., КРАСНОАРМЕЙСКАЯ ул., д.33, кв.27 | 281749 | СОЭ-52/50-11Ш | 2025-01-01 | Бугульминский р-н | ИПУ
Бугульма г., КРАСНОАРМЕЙСКАЯ ул., д.33, кв.12 | 007789020024495_ | СЕ 101 S6 145 | 2025-01-01 | Бугульминский р-н | ИПУ
Бугульма г., КРАСНОАРМЕЙСКАЯ ул., д.33, кв.49 | 105670 | БАРС 1.111 | 2025-01-01 | Бугульминский р-н | ИПУ
Бугульма г., КРАСНОАРМЕЙСКАЯ ул., д.33, кв.58 | 007789022010614 | СЕ 101 S6 145 | 2025-01-01 | Бугульминский р-н | ИПУ
Бугульма г., КРАСНОАРМЕЙСКАЯ ул., д.33, кв.36 | 04050549 | Меркурий 203 | 2025-01-01 | Бугульминский р-н | ИПУ
Бугульма г., КРАСНОАРМЕЙСКАЯ ул., д.33, кв.4 | 007791021024832 | СЕ 101 R5 145 М | 2025-01-01 | Бугульминский р-н | ИПУ
Бугульма г., КРАСНОАРМЕЙСКАЯ ул., д.33, кв.10 | 290251 | СОЭ-52/50-11Ш | 2025-01-01 | Бугульминский р-н | ИПУ
Бугульма г., КРАСНОАРМЕЙСКАЯ ул., д.33, кв.47 | 007011019004491 | СЕ 102 R5 145 OK | 2025-01-01 | Бугульминский р-н | ИПУ
Бугульма г., КРАСНОАРМЕЙСКАЯ ул., д.33, кв.41 | 007789023040267 | СЕ 101 S6 145 | 2025-01-01 | Бугульминский р-н | ИПУ
Бугульма г., КРАСНОАРМЕЙСКАЯ ул., д.33, кв.21 | 193562 | СОЭ-52/50-11Ш | 2025-01-01 | Бугульминский р-н | ИПУ
Бугульма г., КРАСНОАРМЕЙСКАЯ ул., д.35, кв.42 | 68752 | Лейне Электро-01 1МШ | 2025-01-01 | Бугульминский р-н | ИПУ
Бугульма г., КРАСНОАРМЕЙСКАЯ ул., д.35, кв.47 | 526820 | СОЭ-52 | 2025-01-01 | Бугульминский р-н | ИПУ
Бугульма г., КРАСНОАРМЕЙСКАЯ ул., д.35, кв.22 | 093736 | Барс 1.111 | 2025-01-01 | Бугульминский р-н | ИПУ
Бугульма г., КРАСНОАРМЕЙСКАЯ ул., д.35, кв.25 | 0756146 | СО-505 | 2025-01-01 | Бугульминский р-н | ИПУ
Бугульма г., КРАСНОАРМЕЙСКАЯ ул., д.35, кв.84 | 022317 | СЦЭТ-12 | 2025-01-01 | Бугульминский р-н | ИПУ
Бугульма г., КРАСНОАРМЕЙСКАЯ ул., д.35, кв.70 | 093728у | БАРС 1.111 | 2025-01-01 | Бугульминский р-н | ИПУ
Бугульма г., КРАСНОАРМЕЙСКАЯ ул., д.35, кв.64 | 007789025033418 | СЕ 101 S6 145 M | 2025-01-01 | Бугульминский р-н | ИПУ
Бугульма г., КРАСНОАРМЕЙСКАЯ ул., д.35, кв.78 | 007129021001676 | ЦЭ6807П | 2025-01-01 | Бугульминский р-н | ИПУ
Бугульма г., КРАСНОАРМЕЙСКАЯ ул., д.35, кв.11 | 522752 | СОЭ-52/50-11Ш | 2025-01-01 | Бугульминский р-н | ИПУ
Бугульма г., КРАСНОАРМЕЙСКАЯ ул., д.35, кв.71 | 026321 | СО-Э449 1М1 | 2025-01-01 | Бугульминский р-н | ИПУ
Бугульма г., КРАСНОАРМЕЙСКАЯ ул., д.35, кв.66 | 55076 | Лейне Электро-01 1МШ | 2025-01-01 | Бугульминский р-н | ИПУ
Бугульма г., КРАСНОАРМЕЙСКАЯ ул., д.35, кв.54 | 315528 | СОЭ-52/50-11Ш | 2025-01-01 | Бугульминский р-н | ИПУ
Бугульма г., КРАСНОАРМЕЙСКАЯ ул., д.35, кв.17 | 025626 | СО-Э449 1М1-1 | 2025-01-01 | Бугульминский р-н | ИПУ
Бугульма г., КРАСНОАРМЕЙСКАЯ ул., д.35, кв.18 | 007495020001603 | СЕ 102 | 2025-01-01 | Бугульминский р-н | ИПУ
Бугульма г., КРАСНОАРМЕЙСКАЯ ул., д.35, кв.80 | 007789022009730 | СЕ 101 | 2025-01-01 | Бугульминский р-н | ИПУ
Бугульма г., КРАСНОАРМЕЙСКАЯ ул., д.35, кв.83 | 69204 | Лейне Электро-01 1МШ | 2025-01-01 | Бугульминский р-н | ИПУ
Бугульма г., КРАСНОАРМЕЙСКАЯ ул., д.35, кв.55 | 31372 | Лейне Электро-01 1МШ | 2025-01-01 | Бугульминский р-н | ИПУ
Бугульма г., КРАСНОАРМЕЙСКАЯ ул., д.35, кв.9 | 280650 | СОЭ-52/50-11Ш | 2025-01-01 | Бугульминский р-н | ИПУ
Бугульма г., КРАСНОАРМЕЙСКАЯ ул., д.35, кв.27 | 025284 | Барс 1.113 | 2025-01-01 | Бугульминский р-н | ИПУ
Бугульма г., КРАСНОАРМЕЙСКАЯ ул., д.35, кв.90 | 500655 | СОЭ-52 | 2025-01-01 | Бугульминский р-н | ИПУ
Бугульма г., КРАСНОАРМЕЙСКАЯ ул., д.35, кв.79 | 507718 | СОЭ-52/50-11Ш | 2025-01-01 | Бугульминский р-н | ИПУ
Бугульма г., КРАСНОАРМЕЙСКАЯ ул., д.35, кв.19 | 100578 | СО-505 | 2025-01-01 | Бугульминский р-н | ИПУ
Бугульма г., КРАСНОАРМЕЙСКАЯ ул., д.35, кв.34 | 014304 | СО-Э449 1М1-1 | 2025-01-01 | Бугульминский р-н | ИПУ
Бугульма г., КРАСНОАРМЕЙСКАЯ ул., д.37, кв.28 | 65402 | Лейне Электро-01 1МШ | 2025-01-01 | Бугульминский р-н | ИПУ
Бугульма г., КРАСНОАРМЕЙСКАЯ ул., д.37, кв.2А | 327826 | СО-и446М | 2025-10-01 | Бугульминский р-н | ИПУ
Бугульма г., КРАСНОАРМЕЙСКАЯ ул., д.37, кв.50 | 59609 | ЛЕ 111,1 | 2025-01-01 | Бугульминский р-н | ИПУ
Бугульма г., КРАСНОАРМЕЙСКАЯ ул., д.37, кв.47 | 273033у | СОЭ-52/50-11Ш | 2025-01-01 | Бугульминский р-н | ИПУ
Бугульма г., КРАСНОАРМЕЙСКАЯ ул., д.37, кв.53 | 007789022045813 | СЕ 101 | 2025-01-01 | Бугульминский р-н | ИПУ
Бугульма г., КРАСНОАРМЕЙСКАЯ ул., д.37, кв.112 | 007791020015105 | СЕ 101 R5 145 M | 2025-01-01 | Бугульминский р-н | ИПУ
Бугульма г., КРАСНОАРМЕЙСКАЯ ул., д.37, кв.114 | 278129у | СОЭ-52/50-11Ш | 2025-01-01 | Бугульминский р-н | ИПУ
Бугульма г., КРАСНОАРМЕЙСКАЯ ул., д.37, кв.80 | 011855у | СО-50 | 2025-01-01 | Бугульминский р-н | ИПУ
Бугульма г., КРАСНОАРМЕЙСКАЯ ул., д.37, кв.7 | 007789021034147 | СЕ 101 | 2025-01-01 | Бугульминский р-н | ИПУ
Бугульма г., КРАСНОАРМЕЙСКАЯ ул., д.37, кв.120 | 67905 | Лейне Электро-01 1МШ | 2025-01-01 | Бугульминский р-н | ИПУ
Бугульма г., КРАСНОАРМЕЙСКАЯ ул., д.37, кв.10 | 14727 | Лейне Электро-01 1МШ | 2025-01-01 | Бугульминский р-н | ИПУ
Бугульма г., КРАСНОАРМЕЙСКАЯ ул., д.37, кв.21 | 110510у | БАРС 1.111 | 2025-01-01 | Бугульминский р-н | ИПУ
Бугульма г., КРАСНОАРМЕЙСКАЯ ул., д.37, кв.61 | 007789023038629 | СЕ 101 R5 145 M | 2025-01-01 | Бугульминский р-н | ИПУ
Бугульма г., КРАСНОАРМЕЙСКАЯ ул., д.37, кв.102 | 00778902002084 | СЕ 101 S6 145 M | 2025-01-01 | Бугульминский р-н | ИПУ
Бугульма г., КРАСНОАРМЕЙСКАЯ ул., д.37, кв.73 | 007128020009344 | ЦЭ6807П | 2025-01-01 | Бугульминский р-н | ИПУ
Бугульма г., КРАСНОАРМЕЙСКАЯ ул., д.37, кв.49 | 307592у | СОЭ-52/50-11Ш | 2025-01-01 | Бугульминский р-н | ИПУ
Бугульма г., КРАСНОАРМЕЙСКАЯ ул., д.37, кв.54 | 05010048 | СЭО-1.15.402 | 2025-01-01 | Бугульминский р-н | ИПУ
Бугульма г., КРАСНОАРМЕЙСКАЯ ул., д.37, кв.52 | 007789021032310 | СЕ 101 S6 145 M | 2025-01-01 | Бугульминский р-н | ИПУ
Бугульма г., КРАСНОАРМЕЙСКАЯ ул., д.37, кв.43 | 323707у | СОЭ-52/50-11Ш | 2025-01-01 | Бугульминский р-н | ИПУ
Бугульма г., КРАСНОАРМЕЙСКАЯ ул., д.37, кв.1 | 007789021030249 | СЕ 101 S6 145 M | 2025-01-01 | Бугульминский р-н | ИПУ
Бугульма г., КРАСНОАРМЕЙСКАЯ ул., д.37, кв.5 | 46608 | Лейне Электро-01 1МШ | 2025-01-01 | Бугульминский р-н | ИПУ
Бугульма г., КРАСНОАРМЕЙСКАЯ ул., д.37, кв.18 | 496985у | СОЭ-52/50-11Ш | 2025-01-01 | Бугульминский р-н | ИПУ
Бугульма г., КРАСНОАРМЕЙСКАЯ ул., д.37, кв.60 | 561139 | СО-и449 | 2025-01-01 | Бугульминский р-н | ИПУ
Бугульма г., КРАСНОАРМЕЙСКАЯ ул., д.37, кв.116 | 508792у | СОЭ-52/50-11Ш | 2025-01-01 | Бугульминский р-н | ИПУ
Бугульма г., КРАСНОАРМЕЙСКАЯ ул., д.37, кв.9 | 0105851 | СО-И449 1М2-5 | 2025-01-01 | Бугульминский р-н | ИПУ
Бугульма г., КРАСНОАРМЕЙСКАЯ ул., д.37, кв.27 | 201 | Лейне Электро-01 1МШ | 2025-01-01 | Бугульминский р-н | ИПУ
Бугульма г., КРАСНОАРМЕЙСКАЯ ул., д.37, кв.15 | 279022у | СОЭ-52/50-11Ш | 2025-01-01 | Бугульминский р-н | ИПУ
Бугульма г., КРАСНОАРМЕЙСКАЯ ул., д.37, кв.16 | 007791021022847 | СЕ 101 R5 145 M | 2025-01-01 | Бугульминский р-н | ИПУ
Бугульма г., КРАСНОАРМЕЙСКАЯ ул., д.37, кв.12 | 7605 | СЕ 101 R5 145 M | 2025-01-01 | Бугульминский р-н | ИПУ
Бугульма г., КРАСНОАРМЕЙСКАЯ ул., д.37, кв.100 | 007495021002667 | СЕ 102 R5 | 2025-01-01 | Бугульминский р-н | ИПУ
Бугульма г., КРАСНОАРМЕЙСКАЯ ул., д.37, кв.2 | 04994713 | Меркурий 201.5 | 2025-01-01 | Бугульминский р-н | ИПУ
Бугульма г., КРАСНОАРМЕЙСКАЯ ул., д.37, кв.66 | 007791020008629 | СЕ 101 R5 145 M | 2025-01-01 | Бугульминский р-н | ИПУ
Бугульма г., КРАСНОАРМЕЙСКАЯ ул., д.37, кв.8 | 288460у | СОЭ-52 | 2025-01-01 | Бугульминский р-н | ИПУ
Бугульма г., КРАСНОАРМЕЙСКАЯ ул., д.37, кв.63 | 281252у | СОЭ-52/50-11Ш | 2025-01-01 | Бугульминский р-н | ИПУ
Бугульма г., КРАСНОАРМЕЙСКАЯ ул., д.37, кв.76 | 322110у | СОЭ-52/50-11Ш | 2025-01-01 | Бугульминский р-н | ИПУ
Бугульма г., КРАСНОАРМЕЙСКАЯ ул., д.37, кв.106 | 0496414509у | Меркурий 201 | 2025-01-01 | Бугульминский р-н | ИПУ
Бугульма г., КРАСНОАРМЕЙСКАЯ ул., д.37, кв.84 | 24712 | Лейне Электро-01 1МШ | 2025-01-01 | Бугульминский р-н | ИПУ
Бугульма г., КРАСНОАРМЕЙСКАЯ ул., д.37, кв.4 | 279783у | СОЭ-52 | 2025-01-01 | Бугульминский р-н | ИПУ
Бугульма г., КРАСНОАРМЕЙСКАЯ ул., д.37, кв.58 | 297346у | СОЭ-52/50-11Ш | 2025-01-01 | Бугульминский р-н | ИПУ
Бугульма г., КРАСНОАРМЕЙСКАЯ ул., д.37, кв.99 | 26661 | Лейне Электро-01 1МШ | 2025-01-01 | Бугульминский р-н | ИПУ
Бугульма г., КРАСНОАРМЕЙСКАЯ ул., д.37, кв.20 | 007789022006929 | СЕ 101 R5 145 M | 2025-01-01 | Бугульминский р-н | ИПУ
Бугульма г., КРАСНОАРМЕЙСКАЯ ул., д.37, кв.57 | 012195 | СО-505 | 2025-01-01 | Бугульминский р-н | ИПУ
Бугульма г., КРАСНОАРМЕЙСКАЯ ул., д.37, кв.88 | 508704у | СОЭ-52 | 2025-01-01 | Бугульминский р-н | ИПУ
Бугульма г., КРАСНОАРМЕЙСКАЯ ул., д.37, кв.101 | 527111у | СОЭ-52 | 2025-01-01 | Бугульминский р-н | ИПУ
Бугульма г., КРАСНОАРМЕЙСКАЯ ул., д.37, кв.25 | 111223 | БАРС 1.111 | 2025-01-01 | Бугульминский р-н | ИПУ
Бугульма г., КРАСНОАРМЕЙСКАЯ ул., д.37, кв.125 | 007129020034596 | ЦЭ6807П | 2025-01-01 | Бугульминский р-н | ИПУ
Бугульма г., КРАСНОАРМЕЙСКАЯ ул., д.37, кв.64 | 323974 | СОЭ-5 | 2025-01-01 | Бугульминский р-н | ИПУ
Бугульма г., КРАСНОАРМЕЙСКАЯ ул., д.37, кв.38 | 012113у | СО-505 | 2025-01-01 | Бугульминский р-н | ИПУ
Бугульма г., КРАСНОАРМЕЙСКАЯ ул., д.37, кв.92 | 15633 | Лейне Электро-01 1МШ | 2025-01-01 | Бугульминский р-н | ИПУ
Бугульма г., КРАСНОАРМЕЙСКАЯ ул., д.37, кв.89 | 508904у | СОЭ-52/50-11Ш | 2025-01-01 | Бугульминский р-н | ИПУ
Бугульма г., КРАСНОАРМЕЙСКАЯ ул., д.37, кв.37 | 04239133 | Меркурий 201 | 2025-01-01 | Бугульминский р-н | ИПУ
Бугульма г., КРАСНОАРМЕЙСКАЯ ул., д.37, кв.81 | 26846 | Лейне Электро-01 1МШ | 2025-01-01 | Бугульминский р-н | ИПУ
Бугульма г., КРАСНОАРМЕЙСКАЯ ул., д.37, кв.96 | 285258у | СОЭ-52/50-11Ш | 2025-01-01 | Бугульминский р-н | ИПУ
Бугульма г., КРАСНОАРМЕЙСКАЯ ул., д.49, кв.56 | 016434309 | Соло | 2025-01-01 | Бугульминский р-н | ИПУ
Бугульма г., КРАСНОАРМЕЙСКАЯ ул., д.49, кв.73 | 86042 | Лейне Электро-01 1МШ | 2025-01-01 | Бугульминский р-н | ИПУ
Бугульма г., КРАСНОАРМЕЙСКАЯ ул., д.49, кв.64 | 007789022011673 | СЕ 101 R5 145 М | 2025-01-01 | Бугульминский р-н | ИПУ
Бугульма г., КРАСНОАРМЕЙСКАЯ ул., д.49, кв.69 | 007789024051883 | СЕ 101 S6 145 | 2025-01-01 | Бугульминский р-н | ИПУ
Бугульма г., КРАСНОАРМЕЙСКАЯ ул., д.49, кв.52 | 519403 | СОЭ-52 | 2025-01-01 | Бугульминский р-н | ИПУ
Бугульма г., КРАСНОАРМЕЙСКАЯ ул., д.49, кв.86 | 49168 | Лейне Электро-01 1МШ | 2025-01-01 | Бугульминский р-н | ИПУ
Бугульма г., КРАСНОАРМЕЙСКАЯ ул., д.49, кв.77 | 60429 | Лейне Электро-01 1МШ | 2025-01-01 | Бугульминский р-н | ИПУ
Бугульма г., КРАСНОАРМЕЙСКАЯ ул., д.49, кв.55 | 86718 | Лейне Электро-01 1МШ | 2025-01-01 | Бугульминский р-н | ИПУ
Бугульма г., КРАСНОАРМЕЙСКАЯ ул., д.49, кв.58 | 0000202 | Лейне Электро-01 1МШ | 2025-01-01 | Бугульминский р-н | ИПУ
Бугульма г., КРАСНОАРМЕЙСКАЯ ул., д.49, кв.89 | 527057 | СОЭ-52/50-11Ш | 2025-01-01 | Бугульминский р-н | ИПУ
Бугульма г., КРАСНОАРМЕЙСКАЯ ул., д.49, кв.87 | 321640 | СОЭ-52/50-11Ш | 2025-01-01 | Бугульминский р-н | ИПУ
Бугульма г., КРАСНОАРМЕЙСКАЯ ул., д.49, кв.71 | 04818055 | Меркурий 202.5 | 2025-01-01 | Бугульминский р-н | ИПУ
Бугульма г., КРАСНОАРМЕЙСКАЯ ул., д.49, кв.76 | 02014415 | СОЭ-1 | 2025-01-01 | Бугульминский р-н | ИПУ
Бугульма г., КРАСНОАРМЕЙСКАЯ ул., д.49, кв.46 | 02013787 | СЭО-1.15.402 | 2025-01-01 | Бугульминский р-н | ИПУ
Бугульма г., КРАСНОАРМЕЙСКАЯ ул., д.49, кв.50 | 007789020017254 | СЕ 101 S6 145 M | 2025-01-01 | Бугульминский р-н | ИПУ
Бугульма г., КРАСНОАРМЕЙСКАЯ ул., д.49, кв.53 | 109 | СОЭ-52/50-11Ш | 2025-01-01 | Бугульминский р-н | ИПУ
Бугульма г., КРАСНОАРМЕЙСКАЯ ул., д.49, кв.80 | 007495019009287 | СЕ 102 | 2025-01-01 | Бугульминский р-н | ИПУ
Бугульма г., КРАСНОАРМЕЙСКАЯ ул., д.49, кв.70 | 57968 | Лейне Электро-01 1МШ | 2025-01-01 | Бугульминский р-н | ИПУ
Бугульма г., КРАСНОАРМЕЙСКАЯ ул., д.49, кв.68 | 509052 | СОЭ-52 | 2025-01-01 | Бугульминский р-н | ИПУ
Бугульма г., КРАСНОАРМЕЙСКАЯ ул., д.49, кв.48 | 125835 | СО-505 | 2025-01-01 | Бугульминский р-н | ИПУ
Бугульма г., КРАСНОАРМЕЙСКАЯ ул., д.49, кв.57 | 007789022011699 | СЕ 101 R5 145 М | 2025-01-01 | Бугульминский р-н | ИПУ
Бугульма г., КРАСНОАРМЕЙСКАЯ ул., д.49, кв.72 | 281223 | СОЭ-52 | 2025-01-01 | Бугульминский р-н | ИПУ
Бугульма г., КРАСНОАРМЕЙСКАЯ ул., д.49, кв.66 | 01 | СЕ 101 S6 145 | 2025-01-01 | Бугульминский р-н | ИПУ
Бугульма г., КРАСНОАРМЕЙСКАЯ ул., д.51, кв.104 | 64015 | Лейне Электро-01 1МШ | 2025-01-01 | Бугульминский р-н | ИПУ
Бугульма г., КРАСНОАРМЕЙСКАЯ ул., д.51, кв.53 | 275003 | СОЭ-52/50-11Ш | 2025-01-01 | Бугульминский р-н | ИПУ
Бугульма г., КРАСНОАРМЕЙСКАЯ ул., д.51, кв.66 | 507483 | СОЭ-52/50-11Ш | 2025-01-01 | Бугульминский р-н | ИПУ
Бугульма г., КРАСНОАРМЕЙСКАЯ ул., д.51, кв.117 | 59592 | Лейне Электро-01 1МШ | 2025-02-28 | Бугульминский р-н | ИПУ
Бугульма г., КРАСНОАРМЕЙСКАЯ ул., д.51, кв.68 | 499882 | СОЭ-52/50-11Ш | 2025-01-01 | Бугульминский р-н | ИПУ
Бугульма г., КРАСНОАРМЕЙСКАЯ ул., д.51, кв.81 | 007789023054436 | СЕ 101 R5 145 М | 2025-01-01 | Бугульминский р-н | ИПУ
Бугульма г., КРАСНОАРМЕЙСКАЯ ул., д.51, кв.33 | 323167 | СОЭ-52 | 2025-01-01 | Бугульминский р-н | ИПУ
Бугульма г., КРАСНОАРМЕЙСКАЯ ул., д.51, кв.78 | 48128 | Лейне Электро-01 1МШ | 2025-01-01 | Бугульминский р-н | ИПУ
Бугульма г., КРАСНОАРМЕЙСКАЯ ул., д.51, кв.2 | 526295 | СОЭ-52/50-11Ш | 2025-01-01 | Бугульминский р-н | ИПУ
Бугульма г., КРАСНОАРМЕЙСКАЯ ул., д.51, кв.97 | 007789023041034 | СЕ 101 | 2025-01-01 | Бугульминский р-н | ИПУ
Бугульма г., КРАСНОАРМЕЙСКАЯ ул., д.51, кв.27 | 50101 | Лейне Электро-01 1МШ | 2025-01-01 | Бугульминский р-н | ИПУ
Бугульма г., КРАСНОАРМЕЙСКАЯ ул., д.51, кв.45 | 278187 | СОЭ-52 | 2025-01-01 | Бугульминский р-н | ИПУ
Бугульма г., КРАСНОАРМЕЙСКАЯ ул., д.51, кв.62 | 1628586 | СО-и446М | 2025-01-01 | Бугульминский р-н | ИПУ
Бугульма г., КРАСНОАРМЕЙСКАЯ ул., д.51, кв.89 | 508680 | СОЭ-52/50-11Ш | 2025-01-01 | Бугульминский р-н | ИПУ
Бугульма г., КРАСНОАРМЕЙСКАЯ ул., д.51, кв.94 | 343534 | СО-505 | 2025-01-01 | Бугульминский р-н | ИПУ
Бугульма г., КРАСНОАРМЕЙСКАЯ ул., д.51, кв.28 | 60049 | Лейне Электро-01 1МШ | 2025-02-27 | Бугульминский р-н | ИПУ
Бугульма г., КРАСНОАРМЕЙСКАЯ ул., д.51, кв.82 | 007789024028975 | СЕ 101 S6 145 M | 2025-02-27 | Бугульминский р-н | ИПУ
Бугульма г., КРАСНОАРМЕЙСКАЯ ул., д.51, кв.35 | 007789023037542 | СЕ 101 R5 145 М | 2025-01-01 | Бугульминский р-н | ИПУ
Бугульма г., КРАСНОАРМЕЙСКАЯ ул., д.51, кв.113 | 94442 | Лейне Электро-01 1МШ | 2025-01-01 | Бугульминский р-н | ИПУ
Бугульма г., КРАСНОАРМЕЙСКАЯ ул., д.51, кв.26 | 10077 | Лейне Электро-01 1МШ | 2025-01-01 | Бугульминский р-н | ИПУ
Бугульма г., КРАСНОАРМЕЙСКАЯ ул., д.51, кв.20 | 284527 | СОЭ-52/50-11Ш | 2025-01-01 | Бугульминский р-н | ИПУ
Бугульма г., КРАСНОАРМЕЙСКАЯ ул., д.51, кв.21 | 73313 | Лейне Электро-01 1МШ | 2025-01-01 | Бугульминский р-н | ИПУ
Бугульма г., КРАСНОАРМЕЙСКАЯ ул., д.51, кв.30 | 277732 | СОЭ-52/50-11Ш | 2025-01-01 | Бугульминский р-н | ИПУ
Бугульма г., КРАСНОАРМЕЙСКАЯ ул., д.51, кв.58 | 59945 | Лейне Электро-01 1МШ | 2025-02-27 | Бугульминский р-н | ИПУ
Бугульма г., КРАСНОАРМЕЙСКАЯ ул., д.51, кв.38 | 324261 | СОЭ-52/50-11Ш | 2025-01-01 | Бугульминский р-н | ИПУ
Бугульма г., КРАСНОАРМЕЙСКАЯ ул., д.51, кв.109 | 524638 | СОЭ-52/50-11Ш | 2025-01-01 | Бугульминский р-н | ИПУ
Бугульма г., КРАСНОАРМЕЙСКАЯ ул., д.51, кв.96 | 284645 | СОЭ-52 | 2025-11-29 | Бугульминский р-н | ИПУ
Бугульма г., КРАСНОАРМЕЙСКАЯ ул., д.51, кв.102 | 301869 | СОЭ-52 | 2025-01-01 | Бугульминский р-н | ИПУ
Бугульма г., КРАСНОАРМЕЙСКАЯ ул., д.51, кв.116 | 506259 | СОЭ-52 | 2025-01-01 | Бугульминский р-н | ИПУ
Бугульма г., КРАСНОАРМЕЙСКАЯ ул., д.51, кв.88 | 023987 | СО-Э449 1М1-1 | 2025-01-01 | Бугульминский р-н | ИПУ
Бугульма г., КРАСНОАРМЕЙСКАЯ ул., д.51, кв.84 | 007789024028923 | СЕ 101 S6 145 M | 2025-02-27 | Бугульминский р-н | ИПУ
Бугульма г., КРАСНОАРМЕЙСКАЯ ул., д.51, кв.36 | 007011019004495 | СЕ 102 | 2025-01-01 | Бугульминский р-н | ИПУ
Бугульма г., КРАСНОАРМЕЙСКАЯ ул., д.51, кв.79 | 06000968 | СЭО-1.15.402 | 2025-01-01 | Бугульминский р-н | ИПУ
Бугульма г., КРАСНОАРМЕЙСКАЯ ул., д.51, кв.67 | 499872 | СОЭ-52/50-11Ш | 2025-01-01 | Бугульминский р-н | ИПУ
Бугульма г., КРАСНОАРМЕЙСКАЯ ул., д.51, кв.80 | 007789023041997 | СЕ 101 | 2025-01-01 | Бугульминский р-н | ИПУ
Бугульма г., КРАСНОАРМЕЙСКАЯ ул., д.51, кв.54 | 278190 | СОЭ-52/50-11Ш | 2025-01-01 | Бугульминский р-н | ИПУ
Бугульма г., КРАСНОАРМЕЙСКАЯ ул., д.51, кв.87 | 007791020024825 | СЕ 101 S6 145 M | 2025-02-28 | Бугульминский р-н | ИПУ
Бугульма г., КРАСНОАРМЕЙСКАЯ ул., д.51, кв.7 | 274626 | СОЭ-52/50-11Ш | 2025-01-01 | Бугульминский р-н | ИПУ
Бугульма г., КРАСНОАРМЕЙСКАЯ ул., д.51, кв.29 | 500052 | СОЭ-52/50-11Ш | 2025-01-01 | Бугульминский р-н | ИПУ
Бугульма г., КРАСНОАРМЕЙСКАЯ ул., д.51, кв.99 | 526088 | СОЭ-52/50-11Ш | 2025-01-01 | Бугульминский р-н | ИПУ
Бугульма г., КРАСНОАРМЕЙСКАЯ ул., д.51, кв.24 | 66836 | Лейне Электро-01 1МШ | 2025-01-01 | Бугульминский р-н | ИПУ
Бугульма г., КРАСНОАРМЕЙСКАЯ ул., д.51, кв.51 | 279292 | СОЭ-52/50-11Ш | 2025-01-01 | Бугульминский р-н | ИПУ
Бугульма г., КРАСНОАРМЕЙСКАЯ ул., д.51, кв.92 | 095420 | БАРС 1.111 | 2025-01-01 | Бугульминский р-н | ИПУ
Бугульма г., КРАСНОАРМЕЙСКАЯ ул., д.51, кв.59 | 22882 | Лейне Электро-01 1МШ | 2025-01-01 | Бугульминский р-н | ИПУ
Бугульма г., КРАСНОАРМЕЙСКАЯ ул., д.51, кв.107 | 007789022041653 | СЕ 101 | 2025-01-01 | Бугульминский р-н | ИПУ
Бугульма г., КРАСНОАРМЕЙСКАЯ ул., д.51, кв.1 | 011758 | СО-505 | 2025-01-01 | Бугульминский р-н | ИПУ
Бугульма г., КРАСНОАРМЕЙСКАЯ ул., д.51, кв.3 | 011964 | СО-505 | 2025-01-01 | Бугульминский р-н | ИПУ
Бугульма г., КРАСНОАРМЕЙСКАЯ ул., д.51, кв.9 | 011786 | СО-505 | 2025-01-01 | Бугульминский р-н | ИПУ
Бугульма г., КРАСНОАРМЕЙСКАЯ ул., д.51, кв.6 | 274654 | СОЭ-52/50-11Ш | 2025-01-01 | Бугульминский р-н | ИПУ
Бугульма г., КРАСНОАРМЕЙСКАЯ ул., д.51, кв.50 | 06001658 | СЭО-1.15.402 | 2025-01-01 | Бугульминский р-н | ИПУ
Бугульма г., КРАСНОАРМЕЙСКАЯ ул., д.51, кв.5 | 012175 | СО-50 | 2025-01-01 | Бугульминский р-н | ИПУ
Бугульма г., КРАСНОАРМЕЙСКАЯ ул., д.53, кв.20 | 106012 | БАРС 1.111 | 2025-01-01 | Бугульминский р-н | ИПУ
Бугульма г., КРАСНОАРМЕЙСКАЯ ул., д.53, кв.38 | 007789023059607 | СЕ 101 | 2025-01-01 | Бугульминский р-н | ИПУ
Бугульма г., КРАСНОАРМЕЙСКАЯ ул., д.53, кв.53 | 717282 | СО-50МЭ | 2025-02-28 | Бугульминский р-н | ИПУ
Бугульма г., КРАСНОАРМЕЙСКАЯ ул., д.53, кв.21 | 04999892 | Меркурий 201.5 | 2025-01-01 | Бугульминский р-н | ИПУ
Бугульма г., КРАСНОАРМЕЙСКАЯ ул., д.53, кв.75 | 333630 | СОЭ-52/50-11Ш | 2025-01-01 | Бугульминский р-н | ИПУ
Бугульма г., КРАСНОАРМЕЙСКАЯ ул., д.53, кв.71 | 327093 | СОЭ-52/50-11Ш | 2025-01-01 | Бугульминский р-н | ИПУ
Бугульма г., КРАСНОАРМЕЙСКАЯ ул., д.53, кв.49 | 628457 | СО-и446М | 2025-02-28 | Бугульминский р-н | ИПУ
Бугульма г., КРАСНОАРМЕЙСКАЯ ул., д.53, кв.10 | 58962 | Лейне Электро-01 1МШ | 2025-01-01 | Бугульминский р-н | ИПУ
Бугульма г., КРАСНОАРМЕЙСКАЯ ул., д.53, кв.24 | 94281а | Лейне Электро-01 1МШ | 2025-02-28 | Бугульминский р-н | ИПУ
Бугульма г., КРАСНОАРМЕЙСКАЯ ул., д.53, кв.37 | 519600 | СОЭ-52/50-11Ш | 2025-01-01 | Бугульминский р-н | ИПУ
Бугульма г., КРАСНОАРМЕЙСКАЯ ул., д.53, кв.66 | 007739022215268 | СЕ 101 S6 145 M | 2025-02-28 | Бугульминский р-н | ИПУ
Бугульма г., КРАСНОАРМЕЙСКАЯ ул., д.53, кв.30 | 007789023041084 | СЕ 101 | 2025-01-01 | Бугульминский р-н | ИПУ
Бугульма г., КРАСНОАРМЕЙСКАЯ ул., д.53, кв.15 | 013181409 | Соло | 2025-12-11 | Бугульминский р-н | ИПУ
Бугульма г., КРАСНОАРМЕЙСКАЯ ул., д.53, кв.11 | 06005572 | СЭО-1.15.402 | 2025-12-11 | Бугульминский р-н | ИПУ
Бугульма г., КРАСНОАРМЕЙСКАЯ ул., д.53, кв.17 | 04714819 | Меркурий 201 | 2025-01-01 | Бугульминский р-н | ИПУ
Бугульма г., КРАСНОАРМЕЙСКАЯ ул., д.53, кв.5 | 348903 | СОЭ-52/50-11Ш | 2025-12-11 | Бугульминский р-н | ИПУ
Бугульма г., КРАСНОАРМЕЙСКАЯ ул., д.53, кв.63 | 324112 | СОЭ-52/50-11Ш | 2025-01-01 | Бугульминский р-н | ИПУ
Бугульма г., КРАСНОАРМЕЙСКАЯ ул., д.53, кв.51 | 007129020034746 | ЦЭ6807П | 2025-02-28 | Бугульминский р-н | ИПУ
Бугульма г., КРАСНОАРМЕЙСКАЯ ул., д.53, кв.14 | 510051 | СОЭ-52/50-11Ш | 2025-12-11 | Бугульминский р-н | ИПУ
Бугульма г., КРАСНОАРМЕЙСКАЯ ул., д.53, кв.25 | 1000056075 | Скат 101 М/1-3ШР1 | 2025-02-28 | Бугульминский р-н | ИПУ
Бугульма г., КРАСНОАРМЕЙСКАЯ ул., д.53, кв.67 | 007789021034731 | СЕ 101 | 2025-01-01 | Бугульминский р-н | ИПУ
Бугульма г., КРАСНОАРМЕЙСКАЯ ул., д.53, кв.70 | 997388 | СО-505 | 2025-02-28 | Бугульминский р-н | ИПУ
Бугульма г., КРАСНОАРМЕЙСКАЯ ул., д.53, кв.88 | 628481 | СО-и446М | 2025-02-28 | Бугульминский р-н | ИПУ
Бугульма г., КРАСНОАРМЕЙСКАЯ ул., д.53, кв.54 | 499830 | СОЭ-52/50-11Ш | 2025-01-01 | Бугульминский р-н | ИПУ
Бугульма г., КРАСНОАРМЕЙСКАЯ ул., д.53, кв.65 | 511761 | СОЭ-52/50-11Ш | 2025-01-01 | Бугульминский р-н | ИПУ
Бугульма г., КРАСНОАРМЕЙСКАЯ ул., д.53, кв.44 | 332497 | СОЭ-52 | 2025-01-01 | Бугульминский р-н | ИПУ
Бугульма г., КРАСНОАРМЕЙСКАЯ ул., д.53, кв.22 | 324264 | СОЭ-52/50-11Ш | 2025-01-01 | Бугульминский р-н | ИПУ
Бугульма г., КРАСНОАРМЕЙСКАЯ ул., д.53, кв.41 | 007789022041595 | СЕ 101 S6 145 M | 2025-02-28 | Бугульминский р-н | ИПУ
Бугульма г., КРАСНОАРМЕЙСКАЯ ул., д.53, кв.52 | 18583 | СОЭ-5 | 2025-01-01 | Бугульминский р-н | ИПУ
Бугульма г., КРАСНОАРМЕЙСКАЯ ул., д.53, кв.89 | 507109 | СОЭ-52/50-11Ш | 2025-01-01 | Бугульминский р-н | ИПУ
Бугульма г., КРАСНОАРМЕЙСКАЯ ул., д.53, кв.90 | 14317 | Лейне Электро-01 1МШ | 2025-01-01 | Бугульминский р-н | ИПУ
Бугульма г., КРАСНОАРМЕЙСКАЯ ул., д.53, кв.7 | 506100 | СОЭ-52 | 2025-12-11 | Бугульминский р-н | ИПУ
Бугульма г., КРАСНОАРМЕЙСКАЯ ул., д.53, кв.85 | 006202109 | СОЛО | 2025-02-28 | Бугульминский р-н | ИПУ
Бугульма г., КРАСНОАРМЕЙСКАЯ ул., д.53, кв.32 | 282891 | СОЭ-52 | 2025-01-01 | Бугульминский р-н | ИПУ
Бугульма г., КРАСНОАРМЕЙСКАЯ ул., д.53, кв.72 | 007789022043136 | СЕ 101 R5 145 М | 2025-01-01 | Бугульминский р-н | ИПУ
Бугульма г., КРАСНОАРМЕЙСКАЯ ул., д.53, кв.64 | 63280 | Лейне Электро-01 1МШ | 2025-02-28 | Бугульминский р-н | ИПУ
Бугульма г., КРАСНОАРМЕЙСКАЯ ул., д.53, кв.2 | 311883 | СОЭ-52/50-11Ш | 2025-12-11 | Бугульминский р-н | ИПУ
Бугульма г., КРАСНОАРМЕЙСКАЯ ул., д.53, кв.18 | 007789020023400 | СЕ 101 S6 145 M | 2025-02-28 | Бугульминский р-н | ИПУ
Бугульма г., КРАСНОАРМЕЙСКАЯ ул., д.53, кв.29 | 007789022010211 | СЕ 101 R5 145 М | 2025-01-01 | Бугульминский р-н | ИПУ
Бугульма г., КРАСНОАРМЕЙСКАЯ ул., д.53, кв.12 | 107677 | СО-и449 | 2025-12-11 | Бугульминский р-н | ИПУ
Бугульма г., КРАСНОАРМЕЙСКАЯ ул., д.53, кв.68 | 02013975 | СЭО-1.15.402 | 2025-01-01 | Бугульминский р-н | ИПУ
Бугульма г., КРАСНОАРМЕЙСКАЯ ул., д.53, кв.76 | 007789023065399 | СЕ 101 S6 145 M | 2025-02-28 | Бугульминский р-н | ИПУ
Бугульма г., КРАСНОАРМЕЙСКАЯ ул., д.53, кв.73 | 43745 | Лейне Электро-01 1МШ | 2025-01-01 | Бугульминский р-н | ИПУ
Бугульма г., КРАСНОАРМЕЙСКАЯ ул., д.53, кв.23 | 0077890000022044 | СЕ 101 S6 145 M | 2025-02-28 | Бугульминский р-н | ИПУ
Бугульма г., КРАСНОАРМЕЙСКАЯ ул., д.53, кв.45 | 012133 | СО-50 | 2025-01-01 | Бугульминский р-н | ИПУ
Бугульма г., КРАСНОАРМЕЙСКАЯ ул., д.53, кв.43 | 495359 | СОЭ-52/50-11Ш | 2025-01-01 | Бугульминский р-н | ИПУ
Бугульма г., КРАСНОАРМЕЙСКАЯ ул., д.53, кв.13 | 050023 | Лейне Электро-01 1МШ | 2025-12-11 | Бугульминский р-н | ИПУ
Бугульма г., КУЗНЕЧНАЯ ул., д.26, кв.28 | 007791021024445 | СЕ 101 R5 145 М | 2025-11-28 | Бугульминский р-н | ИПУ
Бугульма г., КУЗНЕЧНАЯ ул., д.26, кв.16 | 070228 | Барс 1.111 | 2025-11-28 | Бугульминский р-н | ИПУ
Бугульма г., КУЗНЕЧНАЯ ул., д.26, кв.8 | 483950 | СОЭ-52 | 2025-11-28 | Бугульминский р-н | ИПУ
Бугульма г., КУЗНЕЧНАЯ ул., д.26, кв.17 | 047699 | СО-Э449 1М1-1 | 2025-11-28 | Бугульминский р-н | ИПУ
Бугульма г., КУЗНЕЧНАЯ ул., д.26, кв.21 | 47398 | Лейне Электро-01 1МШ | 2025-11-28 | Бугульминский р-н | ИПУ
Бугульма г., КУЗНЕЧНАЯ ул., д.26, кв.10 | 499483 | СОЭ-52/50-11Ш | 2025-11-28 | Бугульминский р-н | ИПУ
Бугульма г., КУЗНЕЧНАЯ ул., д.26, кв.5 | 311983 | СОЭ-52/50-11Ш | 2025-11-28 | Бугульминский р-н | ИПУ
Бугульма г., КУЗНЕЧНАЯ ул., д.26, кв.27 | 007791021020495 | СЕ 101 R5 145 М | 2025-11-28 | Бугульминский р-н | ИПУ
Бугульма г., КУЗНЕЧНАЯ ул., д.26, кв.7 | 58101 | Лейне Электро-01 1МШ | 2025-11-28 | Бугульминский р-н | ИПУ
Бугульма г., КУЗНЕЧНАЯ ул., д.26, кв.1 | 532406 | СОЭ-52 | 2025-11-28 | Бугульминский р-н | ИПУ
Бугульма г., КУЗНЕЧНАЯ ул., д.26, кв.25 | 332341 | СОЭ-52 | 2025-11-28 | Бугульминский р-н | ИПУ
Бугульма г., КУЗНЕЧНАЯ ул., д.26, кв.18 | 025246 | Барс 1.113 | 2025-11-28 | Бугульминский р-н | ИПУ
Бугульма г., КУЗНЕЧНАЯ ул., д.26, кв.12 | 025158 | Барс 1.113 | 2025-11-28 | Бугульминский р-н | ИПУ
Бугульма г., КУЗНЕЧНАЯ ул., д.26, кв.15 | 49850 | Лейне Электро-01 1МШ | 2025-11-28 | Бугульминский р-н | ИПУ
Бугульма г., КУЗНЕЧНАЯ ул., д.26, кв.9 | 483928 | СОЭ-52 | 2025-11-28 | Бугульминский р-н | ИПУ
Бугульма г., КУЗНЕЧНАЯ ул., д.26, кв.13 | 025244 | Барс 1.113 | 2025-11-28 | Бугульминский р-н | ИПУ
Бугульма г., КУЗНЕЧНАЯ ул., д.26, кв.19 | 496609 | СОЭ-52/50-11Ш | 2025-11-28 | Бугульминский р-н | ИПУ
Бугульма г., ЛОКОМОТИВНАЯ ул., д.10, кв.4 | 902265 | СОЭ-5 | 2025-01-01 | Бугульминский р-н | ИПУ
Бугульма г., ЛОКОМОТИВНАЯ ул., д.10, кв.3 | 628459 | Со-И446 | 2025-01-01 | Бугульминский р-н | ИПУ
Бугульма г., ЛОКОМОТИВНАЯ ул., д.10, кв.7 | 24621 | Лейне Электро-01 1МШ | 2025-09-01 | Бугульминский р-н | ИПУ
Бугульма г., ЛОКОМОТИВНАЯ ул., д.14, кв.5 | 007495019009285 | СЕ 102 S6 | 2025-01-01 | Бугульминский р-н | ИПУ
Бугульма г., ЛОКОМОТИВНАЯ ул., д.14/А, кв.3 | 327056 | СОЭ-5 | 2025-01-01 | Бугульминский р-н | ИПУ
Бугульма г., ЛОКОМОТИВНАЯ ул., д.14/А, кв.5 | 007789025026090 | СЕ 101 | 2025-01-01 | Бугульминский р-н | ИПУ
Бугульма г., ЛОКОМОТИВНАЯ ул., д.20, кв.21 | 050695 | СО-ИБМ1 | 2025-10-01 | Бугульминский р-н | ИПУ
Бугульма г., ЛОКОМОТИВНАЯ ул., д.20, кв.10 | 007789021032603 | СЕ 101 S6 145 | 2025-01-01 | Бугульминский р-н | ИПУ
Бугульма г., ЛОКОМОТИВНАЯ ул., д.24, кв.4 | 332792 | СОЭ-52 | 2025-01-01 | Бугульминский р-н | ИПУ
Бугульма г., ЛОКОМОТИВНАЯ ул., д.26, кв.4 | 060761 | СО-И449 М1-2 | 2025-11-29 | Бугульминский р-н | ИПУ
Бугульма г., ЛОКОМОТИВНАЯ ул., д.26, кв.17 | 327052 | СОЭ-5 | 2025-01-01 | Бугульминский р-н | ИПУ
Бугульма г., ЛОКОМОТИВНАЯ ул., д.26, кв.12 | 363555 | Нева 103 | 2025-01-01 | Бугульминский р-н | ИПУ
Бугульма г., ЛУГОВАЯ ул., д.2, кв.11 | 506976 | СОЭ-5 | 2025-04-10 | Бугульминский р-н | ИПУ
Бугульма г., ЛУГОВАЯ ул., д.2, кв.10 | 59285 | ЛЕ 111,1 | 2025-11-29 | Бугульминский р-н | ИПУ
Бугульма г., ЛУГОВАЯ ул., д.2, кв.4 | 332941 | СОЭ-5 | 2025-04-10 | Бугульминский р-н | ИПУ
Бугульма г., ЛУГОВАЯ ул., д.3/А, кв.3 | 361617 | СОЭ-5 | 2025-01-01 | Бугульминский р-н | ИПУ
Бугульма г., ЛУГОВАЯ ул., д.4, кв.11 | 006487 | СЭО-1.09 | 2025-01-01 | Бугульминский р-н | ИПУ
Бугульма г., ЛУГОВАЯ ул., д.5, кв.2 | 007791020007721 | СЕ 101 | 2025-11-29 | Бугульминский р-н | ИПУ
Бугульма г., ЛУГОВАЯ ул., д.5, кв.3 | 101574023 | СЕ 101 | 2025-11-29 | Бугульминский р-н | ИПУ
Бугульма г., ЛУГОВАЯ ул., д.5, кв.8 | 04234425 | Меркурий 201 | 2025-11-29 | Бугульминский р-н | ИПУ
Бугульма г., ЛУГОВАЯ ул., д.7, кв.9 | 05010571 | СЭО-1.15 | 2025-01-01 | Бугульминский р-н | ИПУ
Бугульма г., ЛУГОВАЯ ул., д.7/А, кв.9 | 509287 | СОЭ-5 | 2025-07-27 | Бугульминский р-н | ИПУ
Бугульма г., ЛУГОВАЯ ул., д.7/А, кв.7 | 007791020006321 | СЕ 101 | 2025-01-01 | Бугульминский р-н | ИПУ
Бугульма г., ЛУГОВАЯ ул., д.7/А, кв.5 | 628498 | Со-И446 | 2025-07-27 | Бугульминский р-н | ИПУ
Бугульма г., ЛУГОВАЯ ул., д.8, кв.4 | 007129026009207 | ЦЭ6807П | 2025-04-15 | Бугульминский р-н | ИПУ
Бугульма г., ЛУГОВАЯ ул., д.11А, кв.8 | 007128020011725 | ЦЭ6807Б | 2025-06-01 | Бугульминский р-н | ИПУ
Бугульма г., ЛУГОВАЯ ул., д.11А, кв.4 | 526478 | СОЭ-5 | 2025-06-01 | Бугульминский р-н | ИПУ
Бугульма г., ЛУГОВАЯ ул., д.12, кв.8 | 912010 | СО-505 | 2025-07-06 | Бугульминский р-н | ИПУ
Бугульма г., ЛУГОВАЯ ул., д.14, кв.6 | 013134 | СЭО-1.09 | 2025-11-29 | Бугульминский р-н | ИПУ
Бугульма г., ЛУГОВАЯ ул., д.14, кв.3 | 012214 | СО-505 | 2025-07-06 | Бугульминский р-н | ИПУ
Бугульма г., ЛУГОВАЯ ул., д.18, кв.8 | 99306 | Лейне Электро-01 1МШ | 2025-01-01 | Бугульминский р-н | ИПУ
Бугульма г., ЛУГОВАЯ ул., д.18, кв.1 | 652850 | СО-505 | 2025-01-01 | Бугульминский р-н | ИПУ
Бугульма г., ЛУГОВАЯ ул., д.18, кв.3 | 529413 | СОЭ-55 | 2025-07-27 | Бугульминский р-н | ИПУ
Бугульма г., ЛУГОВАЯ ул., д.18, кв.2 | 44955 | Лейне Электро-01 1МШ | 2025-09-01 | Бугульминский р-н | ИПУ
Бугульма г., ЛУГОВАЯ ул., д.36, кв.3 | 287913 | СОЭ-5 | 2025-08-01 | Бугульминский р-н | ИПУ
Бугульма г., ЛЬВА ТОЛСТОГО ул., д.1, кв.54 | 522336 | СОЭ-52/50-11Ш | 2025-12-18 | Бугульминский р-н | ИПУ
Бугульма г., ЛЬВА ТОЛСТОГО ул., д.1, кв.23 | 04523860 | Меркурий 202.5 | 2025-01-01 | Бугульминский р-н | ИПУ
Бугульма г., ЛЬВА ТОЛСТОГО ул., д.1, кв.4 | 012178 | СО-505 | 2025-12-18 | Бугульминский р-н | ИПУ
Бугульма г., ЛЬВА ТОЛСТОГО ул., д.1, кв.42 | 59108 | Лейне Электро-01 1МШ | 2025-12-18 | Бугульминский р-н | ИПУ
Бугульма г., ЛЬВА ТОЛСТОГО ул., д.1, кв.44 | 06007587 | СЭО-1.15.402 | 2025-12-18 | Бугульминский р-н | ИПУ
Бугульма г., ЛЬВА ТОЛСТОГО ул., д.1, кв.36 | 132923 | СО-505 | 2025-12-18 | Бугульминский р-н | ИПУ
Бугульма г., ЛЬВА ТОЛСТОГО ул., д.1, кв.47 | 314845 | СОЭ-52 | 2025-12-18 | Бугульминский р-н | ИПУ
Бугульма г., ЛЬВА ТОЛСТОГО ул., д.1, кв.49 | 628578 | СО-и449 | 2025-12-18 | Бугульминский р-н | ИПУ
Бугульма г., ЛЬВА ТОЛСТОГО ул., д.1, кв.53 | 522083 | СОЭ-52 | 2025-12-18 | Бугульминский р-н | ИПУ
Бугульма г., ЛЬВА ТОЛСТОГО ул., д.1, кв.52 | 324416 | СОЭ-52/50-11Ш | 2025-12-18 | Бугульминский р-н | ИПУ
Бугульма г., ЛЬВА ТОЛСТОГО ул., д.1, кв.69 | 011553 | СО-505 | 2025-12-18 | Бугульминский р-н | ИПУ
Бугульма г., ЛЬВА ТОЛСТОГО ул., д.1, кв.27 | 70768 | Лейне Электро-01 1МШ | 2025-12-18 | Бугульминский р-н | ИПУ
Бугульма г., ЛЬВА ТОЛСТОГО ул., д.1, кв.19 | 279380 | СОЭ-52/50-11Ш | 2025-12-18 | Бугульминский р-н | ИПУ
Бугульма г., ЛЬВА ТОЛСТОГО ул., д.1, кв.9 | 007926808/а | ЦЭ2726 | 2025-12-18 | Бугульминский р-н | ИПУ
Бугульма г., ЛЬВА ТОЛСТОГО ул., д.1, кв.35 | 73317 | Лейне Электро-01 1МШ | 2025-12-18 | Бугульминский р-н | ИПУ
Бугульма г., ЛЬВА ТОЛСТОГО ул., д.1, кв.61 | 313971 | СОЭ-52/50-11Ш | 2025-12-18 | Бугульминский р-н | ИПУ
Бугульма г., ЛЬВА ТОЛСТОГО ул., д.1, кв.20 | 007128020009473 | СЕ 101 | 2025-12-18 | Бугульминский р-н | ИПУ
Бугульма г., ЛЬВА ТОЛСТОГО ул., д.1, кв.10 | 007789020016446 | СЕ 101 S6 145 | 2025-12-18 | Бугульминский р-н | ИПУ
Бугульма г., ЛЬВА ТОЛСТОГО ул., д.1, кв.59 | 007789022041614 | СЕ 101 | 2025-12-18 | Бугульминский р-н | ИПУ
Бугульма г., ЛЬВА ТОЛСТОГО ул., д.1, кв.39 | 007495019008810 | СЕ 102 S6 | 2025-12-18 | Бугульминский р-н | ИПУ
Бугульма г., ЛЬВА ТОЛСТОГО ул., д.1, кв.31 | 324190 | СОЭ-52/50-11Ш | 2025-01-01 | Бугульминский р-н | ИПУ
Бугульма г., ЛЬВА ТОЛСТОГО ул., д.1, кв.41 | 72182 | Лейне Электро-01 1МШ | 2025-12-18 | Бугульминский р-н | ИПУ
Бугульма г., ЛЬВА ТОЛСТОГО ул., д.1, кв.24 | 340759 | СОЭ-52 | 2025-12-18 | Бугульминский р-н | ИПУ
Бугульма г., ЛЬВА ТОЛСТОГО ул., д.1, кв.5 | 043083 | СОЭ-52 | 2025-12-18 | Бугульминский р-н | ИПУ
Бугульма г., ЛЬВА ТОЛСТОГО ул., д.1, кв.70 | 007789020011021 | СЕ 101 R5 145 М | 2025-12-18 | Бугульминский р-н | ИПУ
Бугульма г., ЛЬВА ТОЛСТОГО ул., д.1, кв.40 | 00779102000574 | СЕ 101 R5 145 М | 2025-12-18 | Бугульминский р-н | ИПУ
Бугульма г., ЛЬВА ТОЛСТОГО ул., д.1, кв.11 | 500577 | СОЭ-52/50-11Ш | 2025-12-18 | Бугульминский р-н | ИПУ
Бугульма г., ЛЬВА ТОЛСТОГО ул., д.1, кв.21 | 111757 | БАРС 1.111 | 2025-01-01 | Бугульминский р-н | ИПУ
Бугульма г., ЛЬВА ТОЛСТОГО ул., д.1, кв.33 | 527047 | СОЭ-52 | 2025-12-18 | Бугульминский р-н | ИПУ
Бугульма г., ЛЬВА ТОЛСТОГО ул., д.1, кв.25 | 007789021033053 | СЕ 101 | 2025-12-18 | Бугульминский р-н | ИПУ
Бугульма г., ЛЬВА ТОЛСТОГО ул., д.1, кв.45 | 518228 | СОЭ-52/50-11Ш | 2025-12-18 | Бугульминский р-н | ИПУ
Бугульма г., ЛЬВА ТОЛСТОГО ул., д.1, кв.29 | 506992 | СОЭ-52 | 2025-12-18 | Бугульминский р-н | ИПУ
Бугульма г., ЛЬВА ТОЛСТОГО ул., д.1, кв.2 | 58993 | Лейне Электро-01 1МШ | 2025-12-18 | Бугульминский р-н | ИПУ
Бугульма г., ЛЬВА ТОЛСТОГО ул., д.1, кв.62 | 025174 | Барс 1.113 | 2025-12-18 | Бугульминский р-н | ИПУ
Бугульма г., ЛЬВА ТОЛСТОГО ул., д.1, кв.50 | 510006 | СОЭ-52/50-11Ш | 2025-12-18 | Бугульминский р-н | ИПУ
Бугульма г., ЛЬВА ТОЛСТОГО ул., д.1, кв.3 | 282996 | СОЭ-52/50-11Ш | 2025-12-18 | Бугульминский р-н | ИПУ
Бугульма г., ЛЬВА ТОЛСТОГО ул., д.1, кв.13 | 007789023041036 | СЕ 101 | 2025-12-18 | Бугульминский р-н | ИПУ
Бугульма г., ЛЬВА ТОЛСТОГО ул., д.1, кв.34 | 02024 | Лейне Электро-01 1МШ | 2025-12-18 | Бугульминский р-н | ИПУ
Бугульма г., ЛЬВА ТОЛСТОГО ул., д.1, кв.67 | 628539 | СО-и449 | 2025-01-01 | Бугульминский р-н | ИПУ
Бугульма г., ЛЬВА ТОЛСТОГО ул., д.2, кв.15 | 66911 | Лейне Электро-01 1МШ | 2025-12-18 | Бугульминский р-н | ИПУ
Бугульма г., ЛЬВА ТОЛСТОГО ул., д.2, кв.24 | 307950 | СОЭ-52/50-11Ш | 2025-12-18 | Бугульминский р-н | ИПУ
Бугульма г., ЛЬВА ТОЛСТОГО ул., д.2, кв.38 | 06050 | СО-и449 | 2025-12-18 | Бугульминский р-н | ИПУ
Бугульма г., ЛЬВА ТОЛСТОГО ул., д.2, кв.44 | 00789015905 | СЕ 101 S6 145 M | 2025-01-01 | Бугульминский р-н | ИПУ
Бугульма г., ЛЬВА ТОЛСТОГО ул., д.2, кв.22 | 04990294 | Меркурий 201.5 | 2025-12-18 | Бугульминский р-н | ИПУ
Бугульма г., ЛЬВА ТОЛСТОГО ул., д.2, кв.39 | 02021396 | СЭО-1.15.402 | 2025-12-18 | Бугульминский р-н | ИПУ
Бугульма г., ЛЬВА ТОЛСТОГО ул., д.2, кв.6 | 06000096 | СЭО-1.15.402 | 2025-12-18 | Бугульминский р-н | ИПУ
Бугульма г., ЛЬВА ТОЛСТОГО ул., д.2, кв.25 | 308599 | СОЭ-52/50-11Ш | 2025-01-01 | Бугульминский р-н | ИПУ
Бугульма г., ЛЬВА ТОЛСТОГО ул., д.2, кв.33 | 53377 | Лейне Электро-01 1МШ | 2025-01-01 | Бугульминский р-н | ИПУ
Бугульма г., ЛЬВА ТОЛСТОГО ул., д.2, кв.23 | 622358 | СО-505 | 2025-12-18 | Бугульминский р-н | ИПУ
Бугульма г., ЛЬВА ТОЛСТОГО ул., д.2, кв.51 | 503383 | СОЭ-52/50-11Ш | 2025-01-01 | Бугульминский р-н | ИПУ
Бугульма г., ЛЬВА ТОЛСТОГО ул., д.2, кв.4 | 007791016003194 | СЕ 101 R5 145 М | 2025-12-18 | Бугульминский р-н | ИПУ
Бугульма г., ЛЬВА ТОЛСТОГО ул., д.2, кв.9 | 007789021026798 | СЕ 101 R5 145 М | 2025-12-18 | Бугульминский р-н | ИПУ
Бугульма г., ЛЬВА ТОЛСТОГО ул., д.2, кв.42 | 77004912 | СОЭИ-5/60-4 Сапфир | 2025-12-19 | Бугульминский р-н | ИПУ
Бугульма г., ЛЬВА ТОЛСТОГО ул., д.2, кв.49 | 84842 | Лейне Электро-01 1МШ | 2025-12-19 | Бугульминский р-н | ИПУ
Бугульма г., ЛЬВА ТОЛСТОГО ул., д.2, кв.3 | 040820 | СО-Э449 1М1-1 | 2025-10-18 | Бугульминский р-н | ИПУ
Бугульма г., ЛЬВА ТОЛСТОГО ул., д.2, кв.34 | 007789023061534 | СЕ 101 S6 145 | 2025-12-18 | Бугульминский р-н | ИПУ
Бугульма г., ЛЬВА ТОЛСТОГО ул., д.2, кв.37 | 014373 | СО-Э449 1М1-1 | 2025-12-18 | Бугульминский р-н | ИПУ
Бугульма г., ЛЬВА ТОЛСТОГО ул., д.2, кв.41 | 018618709 | ЦЭ2726 | 2025-12-19 | Бугульминский р-н | ИПУ
Бугульма г., ЛЬВА ТОЛСТОГО ул., д.2, кв.5 | 107007 | БАРС 1.111 | 2025-12-18 | Бугульминский р-н | ИПУ
Бугульма г., ЛЬВА ТОЛСТОГО ул., д.3, кв.24 | 628501 | СО-И449 | 2025-04-24 | Бугульминский р-н | ИПУ
Бугульма г., ЛЬВА ТОЛСТОГО ул., д.3, кв.11 | 012257 | СО-50 | 2025-04-24 | Бугульминский р-н | ИПУ
Бугульма г., ЛЬВА ТОЛСТОГО ул., д.3, кв.26 | 628705 | СОЭ-5 | 2025-04-24 | Бугульминский р-н | ИПУ
Бугульма г., ЛЬВА ТОЛСТОГО ул., д.3, кв.19 | 34050 | Лейне Электро-01 1МШ | 2025-04-24 | Бугульминский р-н | ИПУ
Бугульма г., ЛЬВА ТОЛСТОГО ул., д.3, кв.47 | 014230 | СО-Э449 1М1-1 | 2025-04-24 | Бугульминский р-н | ИПУ
Бугульма г., ЛЬВА ТОЛСТОГО ул., д.3, кв.38 | 007789022012012 | СО-И6101 | 2025-12-19 | Бугульминский р-н | ИПУ
Бугульма г., ЛЬВА ТОЛСТОГО ул., д.3, кв.44 | 520699 | СОЭ-52 | 2025-04-24 | Бугульминский р-н | ИПУ
Бугульма г., ЛЬВА ТОЛСТОГО ул., д.3, кв.50 | 63249 | Лейне Электро-01 1МШ | 2025-04-25 | Бугульминский р-н | ИПУ
Бугульма г., ЛЬВА ТОЛСТОГО ул., д.3, кв.59 | 628769 | СОЭ-5 | 2025-04-25 | Бугульминский р-н | ИПУ
Бугульма г., ЛЬВА ТОЛСТОГО ул., д.3, кв.37 | 327062 | СОЭ-52 | 2025-04-24 | Бугульминский р-н | ИПУ
Бугульма г., ЛЬВА ТОЛСТОГО ул., д.3, кв.17 | 00583524 | СОЭ-52 | 2025-04-24 | Бугульминский р-н | ИПУ
Бугульма г., ЛЬВА ТОЛСТОГО ул., д.3, кв.10 | 016666209 | СОЛО | 2025-04-24 | Бугульминский р-н | ИПУ
Бугульма г., ЛЬВА ТОЛСТОГО ул., д.3, кв.41 | 47857 | Лейне Электро-01 1МШ | 2025-04-24 | Бугульминский р-н | ИПУ
Бугульма г., ЛЬВА ТОЛСТОГО ул., д.3, кв.57 | 1628663 | Со-И446 | 2025-04-25 | Бугульминский р-н | ИПУ
Бугульма г., ЛЬВА ТОЛСТОГО ул., д.3, кв.33 | 007495020001321 | СЕ 102 R5 | 2025-07-31 | Бугульминский р-н | ИПУ
Бугульма г., ЛЬВА ТОЛСТОГО ул., д.3, кв.53 | 42783 | СО-И442 | 2025-04-25 | Бугульминский р-н | ИПУ
Бугульма г., ЛЬВА ТОЛСТОГО ул., д.3, кв.30 | 54312 | Лейне Электро-01 1МШ | 2025-04-24 | Бугульминский р-н | ИПУ
Бугульма г., ЛЬВА ТОЛСТОГО ул., д.3, кв.56 | 21873 | Лейне Электро-01 1МШ | 2025-04-25 | Бугульминский р-н | ИПУ
Бугульма г., ЛЬВА ТОЛСТОГО ул., д.3, кв.8 | 045594 | СО-Э449 1М1-1 | 2025-04-24 | Бугульминский р-н | ИПУ
Бугульма г., ЛЬВА ТОЛСТОГО ул., д.3, кв.42 | 997235 | СО-505 | 2025-04-24 | Бугульминский р-н | ИПУ
Бугульма г., ЛЬВА ТОЛСТОГО ул., д.3, кв.28 | 0555418009 | Меркурий 201.2 | 2025-04-24 | Бугульминский р-н | ИПУ
Бугульма г., ЛЬВА ТОЛСТОГО ул., д.3, кв.49 | 018603309.... | ЦЭ2726 | 2025-04-25 | Бугульминский р-н | ИПУ
Бугульма г., ЛЬВА ТОЛСТОГО ул., д.3, кв.12 | 526089 | СОЭ-52 | 2025-04-24 | Бугульминский р-н | ИПУ
Бугульма г., ЛЬВА ТОЛСТОГО ул., д.3, кв.20 | 007789025045207 | СЕ 101 | 2025-04-24 | Бугульминский р-н | ИПУ
Бугульма г., ЛЬВА ТОЛСТОГО ул., д.3, кв.39 | 526604 | СОЭ-52 | 2025-04-24 | Бугульминский р-н | ИПУ
Бугульма г., ЛЬВА ТОЛСТОГО ул., д.3, кв.58 | 007789021013045 | СЕ 101 R5 145 M | 2025-04-25 | Бугульминский р-н | ИПУ
Бугульма г., ЛЬВА ТОЛСТОГО ул., д.3, кв.40 | 48260 | Лейне Электро-01 1МШ | 2025-04-24 | Бугульминский р-н | ИПУ
Бугульма г., ЛЬВА ТОЛСТОГО ул., д.3, кв.23 | 324222 | СОЭ-52 | 2025-04-24 | Бугульминский р-н | ИПУ
Бугульма г., ЛЬВА ТОЛСТОГО ул., д.3, кв.48 | 497874 | СОЭ-52 | 2025-04-25 | Бугульминский р-н | ИПУ
Бугульма г., ЛЬВА ТОЛСТОГО ул., д.3, кв.16 | 73646 | Лейне Электро-01 1МШ | 2025-04-24 | Бугульминский р-н | ИПУ
Бугульма г., ЛЬВА ТОЛСТОГО ул., д.3, кв.25 | 010540509 | СОЛО | 2025-04-24 | Бугульминский р-н | ИПУ
Бугульма г., ЛЬВА ТОЛСТОГО ул., д.5, кв.60 | 007791020012783 | СЕ 101 | 2025-12-19 | Бугульминский р-н | ИПУ
Бугульма г., ЛЬВА ТОЛСТОГО ул., д.5, кв.21 | 302527 | СОЭ-52 | 2025-12-19 | Бугульминский р-н | ИПУ
Бугульма г., ЛЬВА ТОЛСТОГО ул., д.5, кв.19 | 63811 | Лейне Электро-01 1МШ | 2025-12-19 | Бугульминский р-н | ИПУ
Бугульма г., ЛЬВА ТОЛСТОГО ул., д.5, кв.53 | 322718 | СОЭ-52/50-11Ш | 2025-01-01 | Бугульминский р-н | ИПУ
Бугульма г., ЛЬВА ТОЛСТОГО ул., д.5, кв.13 | 497410 | СОЭ-52/50-11Ш | 2025-12-19 | Бугульминский р-н | ИПУ
Бугульма г., ЛЬВА ТОЛСТОГО ул., д.5, кв.24 | 07789023033145 | СЕ 101 S6 145 | 2025-12-19 | Бугульминский р-н | ИПУ
Бугульма г., ЛЬВА ТОЛСТОГО ул., д.5, кв.7 | 54218 | Лейне Электро-01 1МШ | 2025-12-19 | Бугульминский р-н | ИПУ
Бугульма г., ЛЬВА ТОЛСТОГО ул., д.5, кв.2 | 324138 | СОЭ-52/50-11Ш | 2025-12-19 | Бугульминский р-н | ИПУ
Бугульма г., ЛЬВА ТОЛСТОГО ул., д.5, кв.59 | 279470 | СОЭ-52 | 2025-12-19 | Бугульминский р-н | ИПУ
Бугульма г., ЛЬВА ТОЛСТОГО ул., д.5, кв.50 | 300996 | СОЭ-52/50-11Ш | 2025-12-19 | Бугульминский р-н | ИПУ
Бугульма г., ЛЬВА ТОЛСТОГО ул., д.5, кв.42 | 278108 | СОЭ-52/50-11Ш | 2025-12-19 | Бугульминский р-н | ИПУ
Бугульма г., ЛЬВА ТОЛСТОГО ул., д.5, кв.49 | 080540609 | Соло | 2025-12-19 | Бугульминский р-н | ИПУ
Бугульма г., ЛЬВА ТОЛСТОГО ул., д.5, кв.29 | 59294 | Лейне Электро-01 1МШ | 2025-12-19 | Бугульминский р-н | ИПУ
Бугульма г., ЛЬВА ТОЛСТОГО ул., д.5, кв.33 | 007789021034247 | СЕ 101 S6 145 | 2025-12-19 | Бугульминский р-н | ИПУ
Бугульма г., ЛЬВА ТОЛСТОГО ул., д.5, кв.4 | 0611755 | Барс 1.111 | 2025-12-19 | Бугульминский р-н | ИПУ
Бугульма г., ЛЬВА ТОЛСТОГО ул., д.5, кв.28 | 446923 | СОЭ-52/50-11Ш | 2025-12-19 | Бугульминский р-н | ИПУ
Бугульма г., ЛЬВА ТОЛСТОГО ул., д.5, кв.31 | 323570 | СОЭ-52/50-11Ш | 2025-12-19 | Бугульминский р-н | ИПУ
Бугульма г., ЛЬВА ТОЛСТОГО ул., д.5, кв.3 | 27399 | Лейне Электро-01 1МШ | 2025-12-19 | Бугульминский р-н | ИПУ
Бугульма г., ЛЬВА ТОЛСТОГО ул., д.5, кв.35 | 007789020018039 | СЕ 101 S6 145 | 2025-12-19 | Бугульминский р-н | ИПУ
Бугульма г., ЛЬВА ТОЛСТОГО ул., д.5, кв.46 | 501485 | СОЭ-52/50-11Ш | 2025-12-19 | Бугульминский р-н | ИПУ
Бугульма г., ЛЬВА ТОЛСТОГО ул., д.5, кв.44 | 60735 | Лейне Электро-01 1МШ | 2025-12-19 | Бугульминский р-н | ИПУ
Бугульма г., ЛЬВА ТОЛСТОГО ул., д.5, кв.20 | 007789023052057 | СЕ 101 S6 145 | 2025-12-19 | Бугульминский р-н | ИПУ
Бугульма г., ЛЬВА ТОЛСТОГО ул., д.5, кв.32 | 70485 | Лейне Электро-01 1МШ | 2025-12-19 | Бугульминский р-н | ИПУ
Бугульма г., МАКСИМА ГОРЬКОГО ул., д.1, кв.9 | 73631 | Лейне Электро-01 1МШ | 2025-01-01 | Бугульминский р-н | ИПУ
Бугульма г., МАКСИМА ГОРЬКОГО ул., д.1, кв.4 | 07789022006863 | СЕ 101 | 2025-01-01 | Бугульминский р-н | ИПУ
Бугульма г., МАКСИМА ГОРЬКОГО ул., д.1, кв.17 | 628669 | Со-И446 | 2025-01-01 | Бугульминский р-н | ИПУ
Бугульма г., МАКСИМА ГОРЬКОГО ул., д.1, кв.18 | 38828 | Лейне Электро-01 1МШ | 2025-01-01 | Бугульминский р-н | ИПУ
Бугульма г., МАКСИМА ГОРЬКОГО ул., д.1, кв.5 | 337562 | СОЭ-52 | 2025-01-01 | Бугульминский р-н | ИПУ
Бугульма г., МАКСИМА ГОРЬКОГО ул., д.1, кв.6 | 007789022011485 | СЕ 101 | 2025-01-01 | Бугульминский р-н | ИПУ
Бугульма г., МАКСИМА ГОРЬКОГО ул., д.1, кв.20 | 046592 | СО-Э449 1М | 2025-01-01 | Бугульминский р-н | ИПУ
Бугульма г., МАКСИМА ГОРЬКОГО ул., д.1, кв.19 | 046584 | СО-Э449 1М | 2025-01-01 | Бугульминский р-н | ИПУ
Бугульма г., МАКСИМА ГОРЬКОГО ул., д.1, кв.12 | 17381 | Лейне Электро-01 1МШ | 2025-01-01 | Бугульминский р-н | ИПУ
Бугульма г., МАКСИМА ГОРЬКОГО ул., д.1, кв.1 | 52618 | Лейне Электро-01 1МШ | 2025-01-01 | Бугульминский р-н | ИПУ
Бугульма г., МАКСИМА ГОРЬКОГО ул., д.1, кв.3 | 272638 | СОЭ-5 | 2025-01-01 | Бугульминский р-н | ИПУ
Бугульма г., МАКСИМА ГОРЬКОГО ул., д.1, кв.16 | 06000332 | СЭО-1.15 | 2025-05-01 | Бугульминский р-н | ИПУ
Бугульма г., МАКСИМА ГОРЬКОГО ул., д.1, кв.10 | 507877 | СОЭ | 2025-01-01 | Бугульминский р-н | ИПУ
Бугульма г., МАКСИМА ГОРЬКОГО ул., д.1, кв.13 | 285337 | СОЭ-5 | 2025-07-01 | Бугульминский р-н | ИПУ
Бугульма г., МАКСИМА ГОРЬКОГО ул., д.2, кв.2 | 520046 | СОЭ-52/50-11Ш | 2025-01-01 | Бугульминский р-н | ИПУ
Бугульма г., МАКСИМА ГОРЬКОГО ул., д.2, кв.8 | 79569 | СЕ 101 | 2025-01-01 | Бугульминский р-н | ИПУ
Бугульма г., МАКСИМА ГОРЬКОГО ул., д.2, кв.1 | 17432 | СЕ 101 | 2025-01-01 | Бугульминский р-н | ИПУ
Бугульма г., МАКСИМА ГОРЬКОГО ул., д.4, кв.42 | 506723 | СОЭ-52 | 2025-04-12 | Бугульминский р-н | ИПУ
Бугульма г., МАКСИМА ГОРЬКОГО ул., д.4, кв.62 | 382300 | СОЭ-52/50-11Ш | 2025-01-01 | Бугульминский р-н | ИПУ
Бугульма г., МАКСИМА ГОРЬКОГО ул., д.4, кв.19 | 55450 | Лейне Электро-01 1МШ | 2025-04-11 | Бугульминский р-н | ИПУ
Бугульма г., МАКСИМА ГОРЬКОГО ул., д.4, кв.22 | 7110938452 | СО-ЭЭ6706 | 2025-04-12 | Бугульминский р-н | ИПУ
Бугульма г., МАКСИМА ГОРЬКОГО ул., д.4, кв.61 | 007129021031598 | ЦЭ6807П | 2025-10-09 | Бугульминский р-н | ИПУ
Бугульма г., МАКСИМА ГОРЬКОГО ул., д.4, кв.45 | 04421138 | Меркурий 202.5 | 2025-04-12 | Бугульминский р-н | ИПУ
Бугульма г., МАКСИМА ГОРЬКОГО ул., д.4, кв.71 | 60006 | ЦЭ6807БК | 2025-01-01 | Бугульминский р-н | ИПУ
Бугульма г., МАКСИМА ГОРЬКОГО ул., д.4, кв.30 | 63217 | Лейне Электро-01 1МШ | 2025-04-11 | Бугульминский р-н | ИПУ
Бугульма г., МАКСИМА ГОРЬКОГО ул., д.4, кв.11 | 315061 | СОЭ-52/50-11Ш | 2025-01-01 | Бугульминский р-н | ИПУ
Бугульма г., МАКСИМА ГОРЬКОГО ул., д.4, кв.32 | 49532 | Лейне Электро-01 1МШ | 2025-04-11 | Бугульминский р-н | ИПУ
Бугульма г., МАКСИМА ГОРЬКОГО ул., д.4, кв.60 | 506675 | СОЭ-52 | 2025-04-12 | Бугульминский р-н | ИПУ
Бугульма г., МАКСИМА ГОРЬКОГО ул., д.4, кв.24 | 36735 | Лейне Электро-01 1МШ | 2025-01-01 | Бугульминский р-н | ИПУ
Бугульма г., МАКСИМА ГОРЬКОГО ул., д.4, кв.35 | 011996 | СО-505 | 2025-01-01 | Бугульминский р-н | ИПУ
Бугульма г., МАКСИМА ГОРЬКОГО ул., д.4, кв.58 | 025204 | Барс 1.113 | 2025-04-12 | Бугульминский р-н | ИПУ
Бугульма г., МАКСИМА ГОРЬКОГО ул., д.4, кв.18 | 525821 | СОЭ-52 | 2025-01-01 | Бугульминский р-н | ИПУ
Бугульма г., МАКСИМА ГОРЬКОГО ул., д.4, кв.3 | 013916 | Барс 1.113 | 2025-04-11 | Бугульминский р-н | ИПУ
Бугульма г., МАКСИМА ГОРЬКОГО ул., д.4, кв.16 | 298144 | СОЭ-52/60-41Ш | 2025-01-01 | Бугульминский р-н | ИПУ
Бугульма г., МАКСИМА ГОРЬКОГО ул., д.4, кв.23 | 007495020000810 | СЕ 102 | 2025-04-12 | Бугульминский р-н | ИПУ
Бугульма г., МАКСИМА ГОРЬКОГО ул., д.4, кв.50 | 013015109 | СОЭ | 2025-01-15 | Бугульминский р-н | ИПУ
Бугульма г., МАКСИМА ГОРЬКОГО ул., д.4, кв.28 | 63090 | Лейне Электро-01 1МШ | 2025-04-11 | Бугульминский р-н | ИПУ
Бугульма г., МАКСИМА ГОРЬКОГО ул., д.4, кв.25 | 005548809 | СОЛО | 2025-01-01 | Бугульминский р-н | ИПУ
Бугульма г., МАКСИМА ГОРЬКОГО ул., д.4, кв.27 | 007791021023571 | СЕ 101 R5 145 М | 2025-04-12 | Бугульминский р-н | ИПУ
Бугульма г., МАКСИМА ГОРЬКОГО ул., д.4, кв.63 | 498518 | СОЭ-52 | 2025-04-12 | Бугульминский р-н | ИПУ
Бугульма г., МАКСИМА ГОРЬКОГО ул., д.4, кв.72 | 498398 | СОЭ-52/50-11Ш | 2025-01-01 | Бугульминский р-н | ИПУ
Бугульма г., МАКСИМА ГОРЬКОГО ул., д.5, кв.25 | 481832 | СОЭ-5 | 2025-01-01 | Бугульминский р-н | ИПУ
Бугульма г., МАКСИМА ГОРЬКОГО ул., д.5, кв.14 | 205082 | Нева 101 | 2025-01-01 | Бугульминский р-н | ИПУ
Бугульма г., МАКСИМА ГОРЬКОГО ул., д.5, кв.4 | 499243 | СОЭ-52/50-11Ш | 2025-01-01 | Бугульминский р-н | ИПУ
Бугульма г., МАКСИМА ГОРЬКОГО ул., д.5, кв.17 | 0600066 | СЭО-1.15.402 | 2025-01-01 | Бугульминский р-н | ИПУ
Бугульма г., МАКСИМА ГОРЬКОГО ул., д.5, кв.24 | 032291 | СО-Э449 1М1-1 | 2025-01-01 | Бугульминский р-н | ИПУ
Бугульма г., МАКСИМА ГОРЬКОГО ул., д.5, кв.19 | 53827 | СЕ 101 | 2025-01-01 | Бугульминский р-н | ИПУ
Бугульма г., МАКСИМА ГОРЬКОГО ул., д.5, кв.22 | 290346 | СОЭ-52/50-11Ш | 2025-01-01 | Бугульминский р-н | ИПУ
Бугульма г., МАКСИМА ГОРЬКОГО ул., д.7, кв.1 | 35510 | СОЭ-52 | 2025-06-01 | Бугульминский р-н | ИПУ
Бугульма г., МАКСИМА ГОРЬКОГО ул., д.7, кв.3 | 007789021027684 | СЕ 101 | 2025-06-01 | Бугульминский р-н | ИПУ
Бугульма г., МАКСИМА ГОРЬКОГО ул., д.7, кв.4 | 007789021029592 | СЕ 101 | 2025-06-01 | Бугульминский р-н | ИПУ
Бугульма г., МАКСИМА ГОРЬКОГО ул., д.10, кв.8 | 007322209 | СОЭ | 2025-01-01 | Бугульминский р-н | ИПУ
Бугульма г., МАКСИМА ГОРЬКОГО ул., д.13, кв.8 | 007789020023232 | СЕ 101 R5 145 М | 2025-01-01 | Бугульминский р-н | ИПУ
Бугульма г., МАКСИМА ГОРЬКОГО ул., д.13, кв.20 | 047272 | СО-Э449 1М1-1 | 2025-01-01 | Бугульминский р-н | ИПУ
Бугульма г., МАКСИМА ГОРЬКОГО ул., д.13, кв.10 | 007791020025049 | СЕ 101 | 2025-01-01 | Бугульминский р-н | ИПУ
Бугульма г., МАКСИМА ГОРЬКОГО ул., д.13, кв.12 | 026346 | СО-и449 | 2025-01-01 | Бугульминский р-н | ИПУ
Бугульма г., МАКСИМА ГОРЬКОГО ул., д.13, кв.2 | 02013549 | СОЭ-1 | 2025-01-01 | Бугульминский р-н | ИПУ
Бугульма г., МАКСИМА ГОРЬКОГО ул., д.13, кв.16А | 026091 | СО-Э449 1М1-1 | 2025-01-01 | Бугульминский р-н | ИПУ
Бугульма г., МАКСИМА ГОРЬКОГО ул., д.14, кв.21 | 007789022024685 | СЕ 101 S6 145 | 2025-01-01 | Бугульминский р-н | ИПУ
Бугульма г., МАКСИМА ГОРЬКОГО ул., д.16, кв.36 | 628609 | СО-и449 | 2025-01-01 | Бугульминский р-н | ИПУ
Бугульма г., МАКСИМА ГОРЬКОГО ул., д.20, кв.4 | 522334 | СОЭ-52/50-11Ш | 2025-01-01 | Бугульминский р-н | ИПУ
Бугульма г., МАКСИМА ГОРЬКОГО ул., д.22, кв.4 | 04194679 | Меркурий 201 | 2025-01-01 | Бугульминский р-н | ИПУ
Бугульма г., МАКСИМА ГОРЬКОГО ул., д.24, кв.7 | 078992 | СОЭ-52 | 2025-01-01 | Бугульминский р-н | ИПУ
Бугульма г., МАКСИМА ГОРЬКОГО ул., д.26, кв.8 | 283361 | СОЭ-52/50-11Ш | 2025-01-01 | Бугульминский р-н | ИПУ
Бугульма г., МАКСИМА ГОРЬКОГО ул., д.26, кв.7 | 04518212 | Меркурий 200 | 2025-01-01 | Бугульминский р-н | ИПУ
Бугульма г., МАКСИМА ГОРЬКОГО ул., д.28, кв.6 | 65746 | Лейне Электро-01 1МШ | 2025-01-01 | Бугульминский р-н | ИПУ
Бугульма г., МИХАИЛА КАЛИНИНА ул., д.21, кв.49 | 011856 | СО-505 | 2025-10-23 | Бугульминский р-н | ИПУ
Бугульма г., МИХАИЛА КАЛИНИНА ул., д.21, кв.12 | 007789020015129 | СЕ 101 | 2025-10-22 | Бугульминский р-н | ИПУ
Бугульма г., МИХАИЛА КАЛИНИНА ул., д.21, кв.35 | 281832 | СОЭ-5 | 2025-10-23 | Бугульминский р-н | ИПУ
Бугульма г., МИХАИЛА КАЛИНИНА ул., д.21, кв.46 | 78976 | Лейне Электро-01 1МШ | 2025-01-01 | Бугульминский р-н | ИПУ
Бугульма г., МИХАИЛА КАЛИНИНА ул., д.21, кв.38 | 51764 | Лейне Электро-01 1МШ | 2025-10-23 | Бугульминский р-н | ИПУ
Бугульма г., МИХАИЛА КАЛИНИНА ул., д.21, кв.29 | 332840 | СОЭ-5 | 2025-10-23 | Бугульминский р-н | ИПУ
Бугульма г., МИХАИЛА КАЛИНИНА ул., д.21, кв.28 | 321880 | СОЭ-5 | 2025-10-23 | Бугульминский р-н | ИПУ
Бугульма г., МИХАИЛА КАЛИНИНА ул., д.21, кв.30 | 26976 | Лейне Электро-01 1МШ | 2025-10-23 | Бугульминский р-н | ИПУ
Бугульма г., МИХАИЛА КАЛИНИНА ул., д.21, кв.48 | 0455056 | СОЭ-5 | 2025-01-01 | Бугульминский р-н | ИПУ
Бугульма г., МИХАИЛА КАЛИНИНА ул., д.21, кв.19 | 58445 | Лейне Электро-01 1МШ | 2025-10-22 | Бугульминский р-н | ИПУ
Бугульма г., МИХАИЛА КАЛИНИНА ул., д.21, кв.15 | 628607 | Со-И446 | 2025-10-22 | Бугульминский р-н | ИПУ
Бугульма г., МИХАИЛА КАЛИНИНА ул., д.21, кв.31 | 495360 | СОЭ-5 | 2025-10-23 | Бугульминский р-н | ИПУ
Бугульма г., МИХАИЛА КАЛИНИНА ул., д.21, кв.18 | 59984 | ЛЕ 111,1 | 2025-01-01 | Бугульминский р-н | ИПУ
Бугульма г., МИХАИЛА КАЛИНИНА ул., д.21, кв.44 | 1628416 | СО-и449 | 2025-01-01 | Бугульминский р-н | ИПУ
Бугульма г., МИХАИЛА КАЛИНИНА ул., д.21, кв.41 | 54335 | СЭА11ДМ Ш | 2025-01-01 | Бугульминский р-н | ИПУ
Бугульма г., МИХАИЛА КАЛИНИНА ул., д.21, кв.23 | 17449 | Лейне Электро-01 1МШ | 2025-10-22 | Бугульминский р-н | ИПУ
Бугульма г., МИХАИЛА КАЛИНИНА ул., д.21, кв.8 | 62704 | Лейне Электро-01 1МШ | 2025-09-01 | Бугульминский р-н | ИПУ
Бугульма г., МИХАИЛА КАЛИНИНА ул., д.21, кв.42 | 111200 | СО-505 | 2025-01-01 | Бугульминский р-н | ИПУ
Бугульма г., МИХАИЛА КАЛИНИНА ул., д.21, кв.16 | 02028798 | СЭО-1.15 | 2025-10-22 | Бугульминский р-н | ИПУ
Бугульма г., МИХАИЛА КАЛИНИНА ул., д.30, кв.59 | 289957 | СОЭ-52 | 2025-01-01 | Бугульминский р-н | ИПУ
Бугульма г., МИХАИЛА КАЛИНИНА ул., д.30, кв.49 | 007789023048331 | СЕ 101 | 2025-01-01 | Бугульминский р-н | ИПУ
Бугульма г., МИХАИЛА КАЛИНИНА ул., д.30, кв.8 | 007011020002542 | СЕ 102 | 2025-01-01 | Бугульминский р-н | ИПУ
Бугульма г., МИХАИЛА КАЛИНИНА ул., д.30, кв.28 | 323187 | СОЭ-52 | 2025-01-01 | Бугульминский р-н | ИПУ
Бугульма г., МИХАИЛА КАЛИНИНА ул., д.30, кв.6 | 21643 | СОЭ-5 | 2025-01-01 | Бугульминский р-н | ИПУ
Бугульма г., МИХАИЛА КАЛИНИНА ул., д.30, кв.48 | 0712871007619964 | ЦЭ6804 | 2025-01-01 | Бугульминский р-н | ИПУ
Бугульма г., МИХАИЛА КАЛИНИНА ул., д.30, кв.14 | 55577 | Лейне Электро-01 1МШ | 2025-01-01 | Бугульминский р-н | ИПУ
Бугульма г., МИХАИЛА КАЛИНИНА ул., д.30, кв.47 | 007789022043310 | СЕ 101 R5 145 M | 2025-01-01 | Бугульминский р-н | ИПУ
Бугульма г., МИХАИЛА КАЛИНИНА ул., д.30, кв.61 | 05060247 | Меркурий 201.5 | 2025-01-01 | Бугульминский р-н | ИПУ
Бугульма г., МИХАИЛА КАЛИНИНА ул., д.30, кв.51 | 1505958 | СОЭ-52/50-11Ш | 2025-01-01 | Бугульминский р-н | ИПУ
Бугульма г., МИХАИЛА КАЛИНИНА ул., д.30, кв.31 | 497412 | СОЭ-52/50-11Ш | 2025-01-01 | Бугульминский р-н | ИПУ
Бугульма г., МИХАИЛА КАЛИНИНА ул., д.30, кв.19 | 007129021000487 | ЦЭ6804 | 2025-01-01 | Бугульминский р-н | ИПУ
Бугульма г., МИХАИЛА КАЛИНИНА ул., д.30, кв.17 | 010539809 | Соло | 2025-01-01 | Бугульминский р-н | ИПУ
Бугульма г., МИХАИЛА КАЛИНИНА ул., д.30, кв.34 | 509811 | СОЭ-52/50-11Ш | 2025-01-01 | Бугульминский р-н | ИПУ
Бугульма г., МИХАИЛА КАЛИНИНА ул., д.30, кв.18 | 68535 | Лейне Электро-01 1МШ | 2025-01-01 | Бугульминский р-н | ИПУ
Бугульма г., МИХАИЛА КАЛИНИНА ул., д.30, кв.26 | 018541009 | ЦЭ2726 | 2025-01-01 | Бугульминский р-н | ИПУ
Бугульма г., МИХАИЛА КАЛИНИНА ул., д.30, кв.12 | 107059 | БАРС 1.111 | 2025-01-01 | Бугульминский р-н | ИПУ
Бугульма г., МИХАИЛА КАЛИНИНА ул., д.30, кв.33 | 045183 | СО-Э449 1М1-1 | 2025-01-01 | Бугульминский р-н | ИПУ
Бугульма г., МИХАИЛА КАЛИНИНА ул., д.30, кв.27 | 315685 | СОЭ-52/50-11Ш | 2025-01-01 | Бугульминский р-н | ИПУ
Бугульма г., МИХАИЛА КАЛИНИНА ул., д.30, кв.2 | 292730 | СО-505 | 2025-01-01 | Бугульминский р-н | ИПУ
Бугульма г., МИХАИЛА КАЛИНИНА ул., д.30, кв.38 | 06011940 | СОЭ-5 | 2025-01-01 | Бугульминский р-н | ИПУ
Бугульма г., МИХАИЛА КАЛИНИНА ул., д.30, кв.24 | 044688 | СО-Э449 1М1-1 | 2025-01-01 | Бугульминский р-н | ИПУ
Бугульма г., МИХАИЛА КАЛИНИНА ул., д.30, кв.62 | 70641 | Лейне Электро-01 1МШ | 2025-01-01 | Бугульминский р-н | ИПУ
Бугульма г., МИХАИЛА КАЛИНИНА ул., д.30, кв.50 | 066560 | СО-и449 | 2025-01-01 | Бугульминский р-н | ИПУ
Бугульма г., МИХАИЛА КАЛИНИНА ул., д.30, кв.60 | 311776 | СОЭ-52/50-11Ш | 2025-01-01 | Бугульминский р-н | ИПУ
Бугульма г., МИХАИЛА КАЛИНИНА ул., д.30, кв.15 | 05066908 | Меркурий 201 | 2025-01-01 | Бугульминский р-н | ИПУ
Бугульма г., МИХАИЛА КАЛИНИНА ул., д.30, кв.5 | 472275 | СОЭ-5 | 2025-02-27 | Бугульминский р-н | ИПУ
Бугульма г., МИХАИЛА КАЛИНИНА ул., д.32, кв.20 | 107450 | БАРС 1.111 | 2025-01-01 | Бугульминский р-н | ИПУ
Бугульма г., МИХАИЛА КАЛИНИНА ул., д.32, кв.1 | 283454 | СОЭ-52/50-11Ш | 2025-01-01 | Бугульминский р-н | ИПУ
Бугульма г., МИХАИЛА КАЛИНИНА ул., д.32, кв.21 | 323704 | СОЭ-52 | 2025-01-01 | Бугульминский р-н | ИПУ
Бугульма г., МИХАИЛА КАЛИНИНА ул., д.32, кв.53 | 499992 | СОЭ-52/50-11Ш | 2025-01-01 | Бугульминский р-н | ИПУ
Бугульма г., МИХАИЛА КАЛИНИНА ул., д.32, кв.40 | 512036 | СОЭ-52/50-11Ш | 2025-01-01 | Бугульминский р-н | ИПУ
Бугульма г., МИХАИЛА КАЛИНИНА ул., д.32, кв.65 | 007789021001556 | СЕ 101 R5 145 М | 2025-01-01 | Бугульминский р-н | ИПУ
Бугульма г., МИХАИЛА КАЛИНИНА ул., д.32, кв.33 | 511834 | СОЭ-52/50-11Ш | 2025-01-01 | Бугульминский р-н | ИПУ
Бугульма г., МИХАИЛА КАЛИНИНА ул., д.32, кв.8 | 526192 | СОЭ-52/50-11Ш | 2025-01-01 | Бугульминский р-н | ИПУ
Бугульма г., МИХАИЛА КАЛИНИНА ул., д.32, кв.28 | 307987 | СОЭ-52/50-11Ш | 2025-01-01 | Бугульминский р-н | ИПУ
Бугульма г., МИХАИЛА КАЛИНИНА ул., д.32, кв.36 | 472287 | СОЭ-5 | 2025-01-18 | Бугульминский р-н | ИПУ
Бугульма г., МИХАИЛА КАЛИНИНА ул., д.32, кв.37 | 87639 | Лейне Электро-01 1МШ | 2025-01-01 | Бугульминский р-н | ИПУ
Бугульма г., МИХАИЛА КАЛИНИНА ул., д.32, кв.52 | 007789022043737 | СЕ 101 | 2025-01-01 | Бугульминский р-н | ИПУ
Бугульма г., МИХАИЛА КАЛИНИНА ул., д.32, кв.49 | 526362 | СОЭ-52/50-11Ш | 2025-01-01 | Бугульминский р-н | ИПУ
Бугульма г., МИХАИЛА КАЛИНИНА ул., д.32, кв.16 | 497594 | СОЭ-52/50-11Ш | 2025-01-01 | Бугульминский р-н | ИПУ
Бугульма г., МИХАИЛА КАЛИНИНА ул., д.32, кв.18 | 007789020025201 | СЕ 101 | 2025-01-01 | Бугульминский р-н | ИПУ
Бугульма г., МИХАИЛА КАЛИНИНА ул., д.32, кв.78 | 047349 | СО-Э449 1М1-1 | 2025-01-01 | Бугульминский р-н | ИПУ
Бугульма г., МИХАИЛА КАЛИНИНА ул., д.32, кв.44 | 522071 | СОЭ-52/50-11Ш | 2025-01-01 | Бугульминский р-н | ИПУ
Бугульма г., МИХАИЛА КАЛИНИНА ул., д.32, кв.12 | 490147 | СОЭ-52/50-11Ш | 2025-01-01 | Бугульминский р-н | ИПУ
Бугульма г., МИХАИЛА КАЛИНИНА ул., д.32, кв.11 | 007789023063557 | СЕ 101 | 2025-01-01 | Бугульминский р-н | ИПУ
Бугульма г., МИХАИЛА КАЛИНИНА ул., д.32, кв.14 | 314916 | СОЭ-52 | 2025-01-01 | Бугульминский р-н | ИПУ
Бугульма г., МИХАИЛА КАЛИНИНА ул., д.32, кв.22 | 206220 | Нева 101 | 2025-01-01 | Бугульминский р-н | ИПУ
Бугульма г., МИХАИЛА КАЛИНИНА ул., д.32, кв.77 | 510267 | СОЭ-52/50-11Ш | 2025-01-01 | Бугульминский р-н | ИПУ
Бугульма г., МИХАИЛА КАЛИНИНА ул., д.32, кв.3 | 24278 | Лейне Электро-01 1МШ | 2025-07-01 | Бугульминский р-н | ИПУ
Бугульма г., МИХАИЛА КАЛИНИНА ул., д.32, кв.27 | 501564 | СОЭ-52/50-11Ш | 2025-01-01 | Бугульминский р-н | ИПУ
Бугульма г., МИХАИЛА КАЛИНИНА ул., д.32, кв.43 | 87053 | Лейне Электро-01 1МШ | 2025-01-01 | Бугульминский р-н | ИПУ
Бугульма г., МИХАИЛА КАЛИНИНА ул., д.32, кв.30 | 501085 | СОЭ-52/50-11Ш | 2025-01-01 | Бугульминский р-н | ИПУ
Бугульма г., МИХАИЛА КАЛИНИНА ул., д.32, кв.17 | 308420 | СОЭ-52/50-11Ш | 2025-01-01 | Бугульминский р-н | ИПУ
Бугульма г., МИХАИЛА КАЛИНИНА ул., д.32, кв.26 | 501351 | СОЭ-52/50-11Ш | 2025-01-01 | Бугульминский р-н | ИПУ
Бугульма г., МИХАИЛА КАЛИНИНА ул., д.32, кв.46 | 520018 | СОЭ-52/50-11Ш | 2025-01-01 | Бугульминский р-н | ИПУ
Бугульма г., МИХАИЛА КАЛИНИНА ул., д.32, кв.34 | 301427 | СОЭ-52/50-11Ш | 2025-01-01 | Бугульминский р-н | ИПУ
Бугульма г., МИХАИЛА КАЛИНИНА ул., д.32, кв.71 | 500952 | СОЭ-52 | 2025-01-01 | Бугульминский р-н | ИПУ
Бугульма г., МИХАИЛА КАЛИНИНА ул., д.34, кв.77 | 507730 | СОЭ-52/50-11Ш | 2025-01-01 | Бугульминский р-н | ИПУ
Бугульма г., МИХАИЛА КАЛИНИНА ул., д.34, кв.85 | 307758 | СОЭ-52 | 2025-07-01 | Бугульминский р-н | ИПУ
Бугульма г., МИХАИЛА КАЛИНИНА ул., д.34, кв.82 | 340570 | СОЭ-52/50-11Ш | 2025-01-01 | Бугульминский р-н | ИПУ
Бугульма г., МИХАИЛА КАЛИНИНА ул., д.34, кв.57 | 500731 | СОЭ-52 | 2025-01-01 | Бугульминский р-н | ИПУ
Бугульма г., МИХАИЛА КАЛИНИНА ул., д.34, кв.18 | 011910 | СО-505 | 2025-01-01 | Бугульминский р-н | ИПУ
Бугульма г., МИХАИЛА КАЛИНИНА ул., д.34, кв.95 | 007789020023060 | СЕ 101 | 2025-01-01 | Бугульминский р-н | ИПУ
Бугульма г., МИХАИЛА КАЛИНИНА ул., д.34, кв.22 | 04617711 | Меркурий 202.5 | 2025-01-01 | Бугульминский р-н | ИПУ
Бугульма г., МИХАИЛА КАЛИНИНА ул., д.34, кв.33 | 324448 | СОЭ-52 | 2025-01-01 | Бугульминский р-н | ИПУ
Бугульма г., МИХАИЛА КАЛИНИНА ул., д.34, кв.62 | 902258 | СО-505 | 2025-01-01 | Бугульминский р-н | ИПУ
Бугульма г., МИХАИЛА КАЛИНИНА ул., д.34, кв.50 | 68733 | Лейне Электро-01 1МШ | 2025-01-01 | Бугульминский р-н | ИПУ
Бугульма г., МИХАИЛА КАЛИНИНА ул., д.34, кв.42 | 63970 | ЛЕ 2 | 2025-01-01 | Бугульминский р-н | ИПУ
Бугульма г., МИХАИЛА КАЛИНИНА ул., д.34, кв.37 | 511763 | СОЭ-52 | 2025-01-01 | Бугульминский р-н | ИПУ
Бугульма г., МИХАИЛА КАЛИНИНА ул., д.34, кв.20 | 333612 | СОЭ-52/50-11Ш | 2025-01-01 | Бугульминский р-н | ИПУ
Бугульма г., МИХАИЛА КАЛИНИНА ул., д.34, кв.26 | 007789022013100 | СЕ 101 R5 145 М | 2025-12-13 | Бугульминский р-н | ИПУ
Бугульма г., МИХАИЛА КАЛИНИНА ул., д.34, кв.83 | 007789022038544 | СЕ 101 | 2025-01-01 | Бугульминский р-н | ИПУ
Бугульма г., МИХАИЛА КАЛИНИНА ул., д.34, кв.87 | 007789023063213 | СЕ 101 R5 145 М | 2025-01-01 | Бугульминский р-н | ИПУ
Бугульма г., МИХАИЛА КАЛИНИНА ул., д.34, кв.17 | 084232 | СОЭ-52/50-11Ш | 2025-01-01 | Бугульминский р-н | ИПУ
Бугульма г., МИХАИЛА КАЛИНИНА ул., д.34, кв.91 | 500215 | СОЭ-52 | 2025-01-01 | Бугульминский р-н | ИПУ
Бугульма г., МИХАИЛА КАЛИНИНА ул., д.34, кв.66 | 007789022045504 | СЕ 101 R5 145 М | 2025-01-01 | Бугульминский р-н | ИПУ
Бугульма г., МИХАИЛА КАЛИНИНА ул., д.34, кв.6 | 497398 | СОЭ-52/50-11Ш | 2025-01-01 | Бугульминский р-н | ИПУ
Бугульма г., МИХАИЛА КАЛИНИНА ул., д.34, кв.40 | 025674 | СО-Э449 1М1-1 | 2025-01-01 | Бугульминский р-н | ИПУ
Бугульма г., МИХАИЛА КАЛИНИНА ул., д.34, кв.25 | 002011024000712 | СЕ 102 | 2025-01-01 | Бугульминский р-н | ИПУ
Бугульма г., МИХАИЛА КАЛИНИНА ул., д.34, кв.48 | 007789025049395 | СЕ 101 | 2025-01-01 | Бугульминский р-н | ИПУ
Бугульма г., МИХАИЛА КАЛИНИНА ул., д.34, кв.68 | 007789022044554 | СЕ 101 | 2025-01-01 | Бугульминский р-н | ИПУ
Бугульма г., МИХАИЛА КАЛИНИНА ул., д.34, кв.61 | 016564209 | ЦЭ2726 | 2025-01-01 | Бугульминский р-н | ИПУ
Бугульма г., МИХАИЛА КАЛИНИНА ул., д.34, кв.80 | 04197901 | СОЭ-55/60 Ш-Т-312 | 2025-01-01 | Бугульминский р-н | ИПУ
Бугульма г., МИХАИЛА КАЛИНИНА ул., д.34, кв.3 | 037932030 | Меркурий 200 | 2025-01-01 | Бугульминский р-н | ИПУ
Бугульма г., МИХАИЛА КАЛИНИНА ул., д.34, кв.76 | 279360 | СОЭ-52/50-11Ш | 2025-01-01 | Бугульминский р-н | ИПУ
Бугульма г., МИХАИЛА КАЛИНИНА ул., д.34, кв.47 | 518846 | СОЭ-52/50-11Ш | 2025-01-01 | Бугульминский р-н | ИПУ
Бугульма г., МИХАИЛА КАЛИНИНА ул., д.34, кв.86 | 0755599 | СО-505 | 2025-01-01 | Бугульминский р-н | ИПУ
Бугульма г., МИХАИЛА КАЛИНИНА ул., д.34, кв.69 | 007789020017291 | СЕ 101 | 2025-01-01 | Бугульминский р-н | ИПУ
Бугульма г., МИХАИЛА КАЛИНИНА ул., д.34, кв.5 | 499254 | СОЭ-52/50-11Ш | 2025-01-01 | Бугульминский р-н | ИПУ
Бугульма г., МИХАИЛА КАЛИНИНА ул., д.34, кв.54 | 011925 | СО-505 | 2025-01-01 | Бугульминский р-н | ИПУ
Бугульма г., МИХАИЛА КАЛИНИНА ул., д.34, кв.51 | 05528908 | Меркурий 201 | 2025-01-01 | Бугульминский р-н | ИПУ
Бугульма г., МИХАИЛА КАЛИНИНА ул., д.34, кв.56 | 495358 | СОЭ-52/50-11Ш | 2025-01-01 | Бугульминский р-н | ИПУ
Бугульма г., МИХАИЛА КАЛИНИНА ул., д.34, кв.55 | 001292 | СОЭ-52 | 2025-01-01 | Бугульминский р-н | ИПУ
Бугульма г., МИХАИЛА КАЛИНИНА ул., д.34, кв.81 | 007789022008876 | СЕ 101 R5 145 М | 2025-01-01 | Бугульминский р-н | ИПУ
Бугульма г., МИХАИЛА КАЛИНИНА ул., д.34, кв.16 | 50549 | Лейне Электро-01 1МШ | 2025-01-01 | Бугульминский р-н | ИПУ
Бугульма г., МИХАИЛА КАЛИНИНА ул., д.36, кв.54 | 125612 | СО-505 | 2025-01-01 | Бугульминский р-н | ИПУ
Бугульма г., МИХАИЛА КАЛИНИНА ул., д.36, кв.45 | 526596 | СОЭ-52/50-11Ш | 2025-09-10 | Бугульминский р-н | ИПУ
Бугульма г., МИХАИЛА КАЛИНИНА ул., д.37, кв.54 | 014699609 | Соло | 2025-05-22 | Бугульминский р-н | ИПУ
Бугульма г., МИХАИЛА КАЛИНИНА ул., д.37, кв.99 | 06925 | Лейне Электро-01 1МШ | 2025-05-23 | Бугульминский р-н | ИПУ
Бугульма г., МИХАИЛА КАЛИНИНА ул., д.37, кв.34 | 467397 | СОЭ-52 | 2025-05-16 | Бугульминский р-н | ИПУ
Бугульма г., МИХАИЛА КАЛИНИНА ул., д.37, кв.39 | 525810 | СОЭ-52 | 2025-05-21 | Бугульминский р-н | ИПУ
Бугульма г., МИХАИЛА КАЛИНИНА ул., д.37, кв.1 | 483926 | СОЭ-5 | 2025-05-15 | Бугульминский р-н | ИПУ
Бугульма г., МИХАИЛА КАЛИНИНА ул., д.37, кв.73 | 279388 | СОЭ-52 | 2025-05-22 | Бугульминский р-н | ИПУ
Бугульма г., МИХАИЛА КАЛИНИНА ул., д.37, кв.3 | 025224 | Барс 1.113 | 2025-05-15 | Бугульминский р-н | ИПУ
Бугульма г., МИХАИЛА КАЛИНИНА ул., д.37, кв.48 | 17670 | Лейне Электро-01 1МШ | 2025-05-21 | Бугульминский р-н | ИПУ
Бугульма г., МИХАИЛА КАЛИНИНА ул., д.37, кв.45 | 73538 | Лейне Электро-01 1МШ | 2025-05-21 | Бугульминский р-н | ИПУ
Бугульма г., МИХАИЛА КАЛИНИНА ул., д.37, кв.15 | 506572 | СОЭ-52 | 2025-05-15 | Бугульминский р-н | ИПУ
Бугульма г., МИХАИЛА КАЛИНИНА ул., д.37, кв.9 | 007789023057523 | СЕ 101 R5 145 | 2025-05-15 | Бугульминский р-н | ИПУ
Бугульма г., МИХАИЛА КАЛИНИНА ул., д.37, кв.14 | 507721 | СОЭ-52 | 2025-05-15 | Бугульминский р-н | ИПУ
Бугульма г., МИХАИЛА КАЛИНИНА ул., д.37, кв.22 | 74548 | Лейне Электро-01 1МШ | 2025-05-15 | Бугульминский р-н | ИПУ
Бугульма г., МИХАИЛА КАЛИНИНА ул., д.37, кв.41 | 497143 | СОЭ-52 | 2025-05-21 | Бугульминский р-н | ИПУ
Бугульма г., МИХАИЛА КАЛИНИНА ул., д.37, кв.20 | 107126 | БАРС 1.111 | 2025-05-15 | Бугульминский р-н | ИПУ
Бугульма г., МИХАИЛА КАЛИНИНА ул., д.37, кв.81 | 627755 | СОЭ-5 | 2025-05-22 | Бугульминский р-н | ИПУ
Бугульма г., МИХАИЛА КАЛИНИНА ул., д.37, кв.17 | 107697 | СО-и449 | 2025-05-15 | Бугульминский р-н | ИПУ
Бугульма г., МИХАИЛА КАЛИНИНА ул., д.37, кв.27 | 018012509 | ЦЭ2726 | 2025-05-15 | Бугульминский р-н | ИПУ
Бугульма г., МИХАИЛА КАЛИНИНА ул., д.37, кв.33 | 007789022045789 | СЕ 101 | 2025-05-16 | Бугульминский р-н | ИПУ
Бугульма г., МИХАИЛА КАЛИНИНА ул., д.37, кв.30 | 86796 | Лейне Электро-01 1МШ | 2025-05-15 | Бугульминский р-н | ИПУ
Бугульма г., МИХАИЛА КАЛИНИНА ул., д.37, кв.47 | 278186 | СОЭ-52 | 2025-05-21 | Бугульминский р-н | ИПУ
Бугульма г., МИХАИЛА КАЛИНИНА ул., д.37, кв.71 | 026333 | СО-Э449 1М1-1 | 2025-05-22 | Бугульминский р-н | ИПУ
Бугульма г., МИХАИЛА КАЛИНИНА ул., д.37, кв.28 | 19309 | Лейне Электро-01 1МШ | 2025-05-15 | Бугульминский р-н | ИПУ
Бугульма г., МИХАИЛА КАЛИНИНА ул., д.37, кв.46 | 41932 | Лейне Электро-01 1МШ | 2025-05-21 | Бугульминский р-н | ИПУ
Бугульма г., МИХАИЛА КАЛИНИНА ул., д.37, кв.29 | 012733509 | Соло | 2025-05-15 | Бугульминский р-н | ИПУ
Бугульма г., МИХАИЛА КАЛИНИНА ул., д.37, кв.97 | 007789023056423 | СЕ 101 | 2025-05-23 | Бугульминский р-н | ИПУ
Бугульма г., МИХАИЛА КАЛИНИНА ул., д.37, кв.42 | 13876 | Лейне Электро-01 1МШ | 2025-05-21 | Бугульминский р-н | ИПУ
Бугульма г., МИХАИЛА КАЛИНИНА ул., д.37, кв.37 | 358982 | СОЭ-52 | 2025-05-16 | Бугульминский р-н | ИПУ
Бугульма г., МИХАИЛА КАЛИНИНА ул., д.37, кв.94 | 02028815 | СЭО-1.15.402 | 2025-05-23 | Бугульминский р-н | ИПУ
Бугульма г., МИХАИЛА КАЛИНИНА ул., д.37, кв.35 | 007789020020393 | СЕ 101 S6 145 | 2025-05-16 | Бугульминский р-н | ИПУ
Бугульма г., МИХАИЛА КАЛИНИНА ул., д.37, кв.57 | 026187 | СО-Э449 1М1-1 | 2025-05-22 | Бугульминский р-н | ИПУ
Бугульма г., МИХАИЛА КАЛИНИНА ул., д.37, кв.7 | 007789025031510 | СЕ 101 | 2025-05-15 | Бугульминский р-н | ИПУ
Бугульма г., МИХАИЛА КАЛИНИНА ул., д.37, кв.40 | 343389 | СО-505 | 2025-05-21 | Бугульминский р-н | ИПУ
Бугульма г., МИХАИЛА КАЛИНИНА ул., д.37, кв.95 | 007129019007910 | ЦЭ6807БК | 2025-05-23 | Бугульминский р-н | ИПУ
Бугульма г., МИХАИЛА КАЛИНИНА ул., д.37, кв.75 | 935273 | СО-505 | 2025-11-16 | Бугульминский р-н | ИПУ
Бугульма г., МИХАИЛА КАЛИНИНА ул., д.37, кв.2 | 507027 | СОЭ-52 | 2025-05-15 | Бугульминский р-н | ИПУ
Бугульма г., МИХАИЛА КАЛИНИНА ул., д.37, кв.26 | 007789022045737 | СО-505 | 2025-05-15 | Бугульминский р-н | ИПУ
Бугульма г., МИХАИЛА КАЛИНИНА ул., д.37, кв.32 | 046347 | СО-Э449 1М1-1 | 2025-05-16 | Бугульминский р-н | ИПУ
Бугульма г., МИХАИЛА КАЛИНИНА ул., д.37, кв.85 | 007789021030432 | СЕ 101 | 2025-05-23 | Бугульминский р-н | ИПУ
Бугульма г., МИХАИЛА КАЛИНИНА ул., д.37, кв.44 | 526238 | СОЭ-52 | 2025-05-21 | Бугульминский р-н | ИПУ
Бугульма г., МИХАИЛА КАЛИНИНА ул., д.37, кв.56 | 61506 | Лейне Электро-01 1МШ | 2025-05-22 | Бугульминский р-н | ИПУ
Бугульма г., МИХАИЛА КАЛИНИНА ул., д.37, кв.62 | 519425 | СОЭ-52 | 2025-05-22 | Бугульминский р-н | ИПУ
Бугульма г., МИХАИЛА КАЛИНИНА ул., д.38, кв.56 | 509253 | СОЭ-52/50-11Ш | 2025-01-01 | Бугульминский р-н | ИПУ
Бугульма г., МИХАИЛА КАЛИНИНА ул., д.38, кв.25 | 80823 | Лейне Электро-01 1МШ | 2025-01-01 | Бугульминский р-н | ИПУ
Бугульма г., МИХАИЛА КАЛИНИНА ул., д.38, кв.13 | 274706 | СОЭ-52/50-11Ш | 2025-01-01 | Бугульминский р-н | ИПУ
Бугульма г., МИХАИЛА КАЛИНИНА ул., д.38, кв.88 | 333215 | СОЭ-52/50-11Ш | 2025-01-01 | Бугульминский р-н | ИПУ
Бугульма г., МИХАИЛА КАЛИНИНА ул., д.38, кв.71 | 519354 | СОЭ-52/50-11Ш | 2025-01-01 | Бугульминский р-н | ИПУ
Бугульма г., МИХАИЛА КАЛИНИНА ул., д.38, кв.99 | 007129021023011 | ЦЭ6807БК | 2025-01-01 | Бугульминский р-н | ИПУ
Бугульма г., МИХАИЛА КАЛИНИНА ул., д.38, кв.70 | 508659 | СОЭ-52/50-11Ш | 2025-01-01 | Бугульминский р-н | ИПУ
Бугульма г., МИХАИЛА КАЛИНИНА ул., д.38, кв.11 | 288001 | СОЭ-52/50-11Ш | 2025-01-01 | Бугульминский р-н | ИПУ
Бугульма г., МИХАИЛА КАЛИНИНА ул., д.38, кв.76 | 500389 | СОЭ-52/50-11Ш | 2025-01-01 | Бугульминский р-н | ИПУ
Бугульма г., МИХАИЛА КАЛИНИНА ул., д.38, кв.65 | 007495020000777 | СЕ 102 R5 | 2025-01-01 | Бугульминский р-н | ИПУ
Бугульма г., МИХАИЛА КАЛИНИНА ул., д.38, кв.17 | 007789023035106 | СЕ 101 | 2025-01-01 | Бугульминский р-н | ИПУ
Бугульма г., МИХАИЛА КАЛИНИНА ул., д.38, кв.52 | 310497 | СОЭ-52/50-11Ш | 2025-01-01 | Бугульминский р-н | ИПУ
Бугульма г., МИХАИЛА КАЛИНИНА ул., д.38, кв.100 | 007791020013943 | СЕ 101 R5 145 М | 2025-01-01 | Бугульминский р-н | ИПУ
Бугульма г., МИХАИЛА КАЛИНИНА ул., д.38, кв.9 | 323857 | СОЭ-04 М | 2025-01-01 | Бугульминский р-н | ИПУ
Бугульма г., МИХАИЛА КАЛИНИНА ул., д.38, кв.14 | 70709 | Лейне Электро-01 1МШ | 2025-01-01 | Бугульминский р-н | ИПУ
Бугульма г., МИХАИЛА КАЛИНИНА ул., д.38, кв.63 | 279095 | СОЭ-52/50-11Ш | 2025-01-01 | Бугульминский р-н | ИПУ
Бугульма г., МИХАИЛА КАЛИНИНА ул., д.38, кв.87 | 17345 | Лейне Электро-01 1МШ | 2025-01-01 | Бугульминский р-н | ИПУ
Бугульма г., МИХАИЛА КАЛИНИНА ул., д.38, кв.20 | 011588 | СО-505 | 2025-01-01 | Бугульминский р-н | ИПУ
Бугульма г., МИХАИЛА КАЛИНИНА ул., д.38, кв.53 | 22947 | Лейне Электро-01 1МШ | 2025-01-01 | Бугульминский р-н | ИПУ
Бугульма г., МИХАИЛА КАЛИНИНА ул., д.38, кв.3 ком. | 24750 | Лейне Электро-01 1МШ | 2025-01-01 | Бугульминский р-н | ИПУ
Бугульма г., МИХАИЛА КАЛИНИНА ул., д.38, кв.43 | 96215 | Лейне Электро-01 1МШ | 2025-01-01 | Бугульминский р-н | ИПУ
Бугульма г., МИХАИЛА КАЛИНИНА ул., д.38, кв.75 | 011909 | СО-505 | 2025-01-01 | Бугульминский р-н | ИПУ
Бугульма г., МИХАИЛА КАЛИНИНА ул., д.38, кв.51 | 332948 | СОЭ-52 | 2025-01-01 | Бугульминский р-н | ИПУ
Бугульма г., МИХАИЛА КАЛИНИНА ул., д.38, кв.15 | 99238 | Лейне Электро-01 1МШ | 2025-01-01 | Бугульминский р-н | ИПУ
Бугульма г., МИХАИЛА КАЛИНИНА ул., д.38, кв.45 | 509905 | СОЭ-52/50-11Ш | 2025-07-01 | Бугульминский р-н | ИПУ
Бугульма г., МИХАИЛА КАЛИНИНА ул., д.38, кв.60 | 506668 | СОЭ-52/50-11Ш | 2025-01-01 | Бугульминский р-н | ИПУ
Бугульма г., МИХАИЛА КАЛИНИНА ул., д.38, кв.28 | 323333 | СОЭ-52/50-11Ш | 2025-01-01 | Бугульминский р-н | ИПУ
Бугульма г., МИХАИЛА КАЛИНИНА ул., д.38, кв.89 | 12017340 | СЭО-1.15 | 2025-01-01 | Бугульминский р-н | ИПУ
Бугульма г., МИХАИЛА КАЛИНИНА ул., д.38, кв.27 | 012167 | СО-505 | 2025-01-01 | Бугульминский р-н | ИПУ
Бугульма г., МИХАИЛА КАЛИНИНА ул., д.38, кв.91 | 5800070531209 | СОЭ-52/50-11Ш | 2025-01-01 | Бугульминский р-н | ИПУ
Бугульма г., МИХАИЛА КАЛИНИНА ул., д.38, кв.18 | 316129 | СОЭ-52/50-11Ш | 2025-01-01 | Бугульминский р-н | ИПУ
Бугульма г., МИХАИЛА КАЛИНИНА ул., д.38, кв.29 | 02032230 | СЭО-1.15 | 2025-01-01 | Бугульминский р-н | ИПУ
Бугульма г., МИХАИЛА КАЛИНИНА ул., д.38, кв.77 | 071303 | БАРС 1.111 | 2025-01-01 | Бугульминский р-н | ИПУ
Бугульма г., МИХАИЛА КАЛИНИНА ул., д.38, кв.84 | 54759 | Лейне Электро-01 1МШ | 2025-01-01 | Бугульминский р-н | ИПУ
Бугульма г., МИХАИЛА КАЛИНИНА ул., д.38, кв.1 | 502995 | СОЭ-52/50-11Ш | 2025-01-01 | Бугульминский р-н | ИПУ
Бугульма г., МИХАИЛА КАЛИНИНА ул., д.38, кв.24 | 22812 | Лейне Электро-01 1МШ | 2025-01-01 | Бугульминский р-н | ИПУ
Бугульма г., МИХАИЛА КАЛИНИНА ул., д.38, кв.62 | 522569 | СОЭ-52 | 2025-01-01 | Бугульминский р-н | ИПУ
Бугульма г., МИХАИЛА КАЛИНИНА ул., д.40, кв.30 | 007789024026534 | СЕ 101 | 2025-01-01 | Бугульминский р-н | ИПУ
Бугульма г., МИХАИЛА КАЛИНИНА ул., д.40, кв.62 | 007789022045240 | СЕ 101 R5 145 M | 2025-01-01 | Бугульминский р-н | ИПУ
Бугульма г., МИХАИЛА КАЛИНИНА ул., д.40, кв.2 | 06008400 | СОЭ-2Т | 2025-01-01 | Бугульминский р-н | ИПУ
Бугульма г., МИХАИЛА КАЛИНИНА ул., д.40, кв.79 | 0077989023037258 | СЕ 101 | 2025-01-01 | Бугульминский р-н | ИПУ
Бугульма г., МИХАИЛА КАЛИНИНА ул., д.40, кв.45 | 007789023037850 | СЕ 101 | 2025-01-01 | Бугульминский р-н | ИПУ
Бугульма г., МИХАИЛА КАЛИНИНА ул., д.40, кв.33 | 131478 | СО-505 | 2025-01-01 | Бугульминский р-н | ИПУ
Бугульма г., МИХАИЛА КАЛИНИНА ул., д.40, кв.41 | 1011896 | СО-505 | 2025-01-01 | Бугульминский р-н | ИПУ
Бугульма г., МИХАИЛА КАЛИНИНА ул., д.40, кв.50 | 510166 | СОЭ-52/50-11Ш | 2025-01-01 | Бугульминский р-н | ИПУ
Бугульма г., МИХАИЛА КАЛИНИНА ул., д.40, кв.36 | 007791020012485 | СЕ 101 R5 145 М | 2025-01-01 | Бугульминский р-н | ИПУ
Бугульма г., МИХАИЛА КАЛИНИНА ул., д.40, кв.51 | 327068 | СОЭ-52/50-11Ш | 2025-01-01 | Бугульминский р-н | ИПУ
Бугульма г., МИХАИЛА КАЛИНИНА ул., д.40, кв.46 | 08256 | Лейне Электро-01 1МШ | 2025-01-01 | Бугульминский р-н | ИПУ
Бугульма г., МИХАИЛА КАЛИНИНА ул., д.40, кв.65 | 90499 | Лейне Электро-01 1МШ | 2025-01-01 | Бугульминский р-н | ИПУ
Бугульма г., МИХАИЛА КАЛИНИНА ул., д.40, кв.25 | 06000956 | СЭО-1.15.402 | 2025-01-01 | Бугульминский р-н | ИПУ
Бугульма г., МИХАИЛА КАЛИНИНА ул., д.40, кв.4 | 497922 | СОЭ-52/50-11Ш | 2025-01-01 | Бугульминский р-н | ИПУ
Бугульма г., МИХАИЛА КАЛИНИНА ул., д.40, кв.48 | 99897 | Лейне Электро-01 1МШ | 2025-01-01 | Бугульминский р-н | ИПУ
Бугульма г., МИХАИЛА КАЛИНИНА ул., д.40, кв.43 | 628469 | СО-и449 | 2025-01-01 | Бугульминский р-н | ИПУ
Бугульма г., МИХАИЛА КАЛИНИНА ул., д.40, кв.15 | 007789020023251 | СЕ 101 S6 145 | 2025-01-01 | Бугульминский р-н | ИПУ
Бугульма г., МИХАИЛА КАЛИНИНА ул., д.40, кв.21 | 016726609 | Соло | 2025-01-01 | Бугульминский р-н | ИПУ
Бугульма г., МИХАИЛА КАЛИНИНА ул., д.40, кв.72 | 06000103 | СЭО-1.01.0 | 2025-01-01 | Бугульминский р-н | ИПУ
Бугульма г., МИХАИЛА КАЛИНИНА ул., д.40, кв.55 | 71512 | ЛЕ 111,1 | 2025-01-01 | Бугульминский р-н | ИПУ
Бугульма г., МИХАИЛА КАЛИНИНА ул., д.40, кв.57 | 007789023055717 | СЕ 101 | 2025-01-01 | Бугульминский р-н | ИПУ
Бугульма г., МИХАИЛА КАЛИНИНА ул., д.40, кв.77 | 497448 | СОЭ-52/50-11Ш | 2025-01-01 | Бугульминский р-н | ИПУ
Бугульма г., МИХАИЛА КАЛИНИНА ул., д.40, кв.52 | 60713 | Лейне Электро-01 1МШ | 2025-01-01 | Бугульминский р-н | ИПУ
Бугульма г., МИХАИЛА КАЛИНИНА ул., д.40, кв.80 | 500193 | СОЭ-52 | 2025-01-01 | Бугульминский р-н | ИПУ
Бугульма г., МИХАИЛА КАЛИНИНА ул., д.40, кв.66 | 02032237 | СЭО-1.01.0 | 2025-01-01 | Бугульминский р-н | ИПУ
Бугульма г., МИХАИЛА КАЛИНИНА ул., д.40, кв.74 | 507177 | СОЭ-52/50-11Ш | 2025-01-01 | Бугульминский р-н | ИПУ
Бугульма г., МИХАИЛА КАЛИНИНА ул., д.40, кв.59 | 59402 | Лейне Электро-01 1МШ | 2025-01-01 | Бугульминский р-н | ИПУ
Бугульма г., МИХАИЛА КАЛИНИНА ул., д.40, кв.70 | 007789021034218 | СЕ 101 | 2025-01-01 | Бугульминский р-н | ИПУ
Бугульма г., МИХАИЛА КАЛИНИНА ул., д.40, кв.58 | 007789022013875 | СЕ 101 | 2025-01-01 | Бугульминский р-н | ИПУ
Бугульма г., МИХАИЛА КАЛИНИНА ул., д.40, кв.34 | 58750 | Лейне Электро-01 1МШ | 2025-01-01 | Бугульминский р-н | ИПУ
Бугульма г., МИХАИЛА КАЛИНИНА ул., д.40, кв.38 | 011815 | СО-505 | 2025-01-01 | Бугульминский р-н | ИПУ
Бугульма г., МИХАИЛА КАЛИНИНА ул., д.40, кв.18 | 526281 | СОЭ-52/50-11Ш | 2025-01-01 | Бугульминский р-н | ИПУ
Бугульма г., МИХАИЛА КАЛИНИНА ул., д.40, кв.35 | 519579 | СОЭ-52/50-11Ш | 2025-01-01 | Бугульминский р-н | ИПУ
Бугульма г., МИХАИЛА КАЛИНИНА ул., д.40, кв.69 | 495465 | СОЭ-52/50-11Ш | 2025-01-01 | Бугульминский р-н | ИПУ
Бугульма г., МИХАИЛА КАЛИНИНА ул., д.61, кв.100 | 111851 | СО-505 | 2025-07-17 | Бугульминский р-н | ИПУ
Бугульма г., МИХАИЛА КАЛИНИНА ул., д.61, кв.19 | 007789022011038 | СЕ 101 | 2025-07-06 | Бугульминский р-н | ИПУ
Бугульма г., МИХАИЛА КАЛИНИНА ул., д.61, кв.65 | 520715 | СОЭ-52/50-11Ш | 2025-07-06 | Бугульминский р-н | ИПУ
Бугульма г., МИХАИЛА КАЛИНИНА ул., д.61, кв.56 | 007789021030095 | СЕ 101 S6 145 M | 2025-07-06 | Бугульминский р-н | ИПУ
Бугульма г., МИХАИЛА КАЛИНИНА ул., д.61, кв.69 | 320339 | СОЭ-52/50-11Ш | 2025-07-06 | Бугульминский р-н | ИПУ
Бугульма г., МИХАИЛА КАЛИНИНА ул., д.61, кв.11 | 508915 | СОЭ-52/50-11Ш | 2025-07-06 | Бугульминский р-н | ИПУ
Бугульма г., МИХАИЛА КАЛИНИНА ул., д.61, кв.98 | 59620 | Лейне Электро-01 1МШ | 2025-07-17 | Бугульминский р-н | ИПУ
Бугульма г., МИХАИЛА КАЛИНИНА ул., д.61, кв.109 | 69294 | Лейне Электро-01 1МШ | 2025-07-17 | Бугульминский р-н | ИПУ
Бугульма г., МИХАИЛА КАЛИНИНА ул., д.61, кв.122 | 00778902204547 | СЕ 101 | 2025-01-01 | Бугульминский р-н | ИПУ
Бугульма г., МИХАИЛА КАЛИНИНА ул., д.61, кв.102 | 05004124 | СЭО-1.15.402 | 2025-07-17 | Бугульминский р-н | ИПУ
Бугульма г., МИХАИЛА КАЛИНИНА ул., д.61, кв.99 | 24737 | Лейне Электро-01 1МШ | 2025-07-17 | Бугульминский р-н | ИПУ
Бугульма г., МИХАИЛА КАЛИНИНА ул., д.61, кв.119 | 283436 | СОЭ-52/50-11Ш | 2025-07-17 | Бугульминский р-н | ИПУ
Бугульма г., МИХАИЛА КАЛИНИНА ул., д.61, кв.9 | 523533 | СОЭ-52/50-11Ш | 2025-07-06 | Бугульминский р-н | ИПУ
Бугульма г., МИХАИЛА КАЛИНИНА ул., д.61, кв.75 | 04083603 | Меркурий 203.2Т | 2025-07-06 | Бугульминский р-н | ИПУ
Бугульма г., МИХАИЛА КАЛИНИНА ул., д.61, кв.103 | 04763797 | Меркурий 202.5 | 2025-01-01 | Бугульминский р-н | ИПУ
Бугульма г., МИХАИЛА КАЛИНИНА ул., д.61, кв.70 | 511796 | СОЭ-52/50-11Ш | 2025-07-06 | Бугульминский р-н | ИПУ
Бугульма г., МИХАИЛА КАЛИНИНА ул., д.61, кв.50 | 49642 | Лейне Электро-01 1МШ | 2025-07-06 | Бугульминский р-н | ИПУ
Бугульма г., МИХАИЛА КАЛИНИНА ул., д.61, кв.128 | 332407 | СОЭ-52/50-11Ш | 2025-07-17 | Бугульминский р-н | ИПУ
Бугульма г., МИХАИЛА КАЛИНИНА ул., д.61, кв.79 | 13338 | Лейне Электро-01 1МШ | 2025-07-06 | Бугульминский р-н | ИПУ
Бугульма г., МИХАИЛА КАЛИНИНА ул., д.61, кв.60 | 04052387 | Меркурий 203 | 2025-01-01 | Бугульминский р-н | ИПУ
Бугульма г., МИХАИЛА КАЛИНИНА ул., д.61, кв.73 | 0012217 | СО-50 | 2025-07-06 | Бугульминский р-н | ИПУ
Бугульма г., МИХАИЛА КАЛИНИНА ул., д.61, кв.91 | 503566 | СОЭ-52/50-11Ш | 2025-07-09 | Бугульминский р-н | ИПУ
Бугульма г., МИХАИЛА КАЛИНИНА ул., д.61, кв.43 | 007789021014616 | СЕ 101 S6 145 M | 2025-07-06 | Бугульминский р-н | ИПУ
Бугульма г., МИХАИЛА КАЛИНИНА ул., д.61, кв.72 | 87661 | Лейне Электро-01 1МШ | 2025-07-06 | Бугульминский р-н | ИПУ
Бугульма г., МИХАИЛА КАЛИНИНА ул., д.61, кв.61 | 315608 | СОЭ-52/50-11Ш | 2025-07-06 | Бугульминский р-н | ИПУ
Бугульма г., МИХАИЛА КАЛИНИНА ул., д.61, кв.117 | 506901 | СОЭ-52/50-11Ш | 2025-07-17 | Бугульминский р-н | ИПУ
Бугульма г., МИХАИЛА КАЛИНИНА ул., д.61, кв.115 | 324291 | СОЭ-52 | 2025-07-17 | Бугульминский р-н | ИПУ
Бугульма г., МИХАИЛА КАЛИНИНА ул., д.61, кв.32 | 311077 | СОЭ-52 | 2025-07-06 | Бугульминский р-н | ИПУ
Бугульма г., МИХАИЛА КАЛИНИНА ул., д.61, кв.41 | 007789022013860 | СЕ 101 R5 145 М | 2025-07-06 | Бугульминский р-н | ИПУ
Бугульма г., МИХАИЛА КАЛИНИНА ул., д.61, кв.45 | 315800 | СОЭ-52/50-11Ш | 2025-07-06 | Бугульминский р-н | ИПУ
Бугульма г., МИХАИЛА КАЛИНИНА ул., д.61, кв.123 | 279450 | СОЭ-52/50-11Ш | 2025-07-17 | Бугульминский р-н | ИПУ
Бугульма г., МИХАИЛА КАЛИНИНА ул., д.61, кв.28 | 71574 | Лейне Электро-01 1МШ | 2025-07-06 | Бугульминский р-н | ИПУ
Бугульма г., МИХАИЛА КАЛИНИНА ул., д.61, кв.7 | 628448 | СО-и449 | 2025-07-06 | Бугульминский р-н | ИПУ
Бугульма г., МИХАИЛА КАЛИНИНА ул., д.61, кв.92 | 05219951 | СОЭ-55 | 2025-07-09 | Бугульминский р-н | ИПУ
Бугульма г., МИХАИЛА КАЛИНИНА ул., д.61, кв.87 | 332691 | СОЭ-52 | 2025-01-01 | Бугульминский р-н | ИПУ
Бугульма г., МИХАИЛА КАЛИНИНА ул., д.61, кв.55 | 007789022043655 | СЕ 101 R5 145 М | 2025-07-06 | Бугульминский р-н | ИПУ
Бугульма г., МИХАИЛА КАЛИНИНА ул., д.61, кв.121 | 105952 | БАРС 1.111 | 2025-07-17 | Бугульминский р-н | ИПУ
Бугульма г., МИХАИЛА КАЛИНИНА ул., д.61, кв.35 | 007789023041060 | СЕ 101 | 2025-07-06 | Бугульминский р-н | ИПУ
Бугульма г., МИХАИЛА КАЛИНИНА ул., д.61, кв.24 | 107133 | БАРС 1.111 | 2025-07-06 | Бугульминский р-н | ИПУ
Бугульма г., МИХАИЛА КАЛИНИНА ул., д.61, кв.84 | 24174 | Лейне Электро-01 1МШ | 2025-07-06 | Бугульминский р-н | ИПУ
Бугульма г., МИХАИЛА КАЛИНИНА ул., д.61, кв.82 | 007789022044487 | СЕ 101 | 2025-01-01 | Бугульминский р-н | ИПУ
Бугульма г., МИХАИЛА КАЛИНИНА ул., д.61, кв.76 | 93438 | Лейне Электро-01 1МШ | 2025-07-06 | Бугульминский р-н | ИПУ
Бугульма г., МИХАИЛА КАЛИНИНА ул., д.61, кв.1 | 007791020025325 | СЕ 101 R5 145 M | 2025-07-06 | Бугульминский р-н | ИПУ
Бугульма г., МИХАИЛА КАЛИНИНА ул., д.61, кв.2 | 28352 | Лейне Электро-01 1МШ | 2025-02-04 | Бугульминский р-н | ИПУ
Бугульма г., МИХАИЛА КАЛИНИНА ул., д.61, кв.29 | 5800058788709 | СОЭ-52/50-11Ш | 2025-07-06 | Бугульминский р-н | ИПУ
Бугульма г., МИХАИЛА КАЛИНИНА ул., д.61, кв.63 | 007789022042384 | СЕ 101 | 2025-07-06 | Бугульминский р-н | ИПУ
Бугульма г., МИХАИЛА КАЛИНИНА ул., д.61, кв.51 | 011477 | СО-505 | 2025-07-06 | Бугульминский р-н | ИПУ
Бугульма г., МИХАИЛА КАЛИНИНА ул., д.61, кв.120 | 53826 | Лейне Электро-01 1МШ | 2025-07-17 | Бугульминский р-н | ИПУ
Бугульма г., МИХАИЛА КАЛИНИНА ул., д.61, кв.47 | 25774 | Лейне Электро-01 1МШ | 2025-07-06 | Бугульминский р-н | ИПУ
Бугульма г., МИХАИЛА КАЛИНИНА ул., д.61, кв.17 | 274649 | СОЭ-52/50-11Ш | 2025-07-06 | Бугульминский р-н | ИПУ
Бугульма г., МИХАИЛА КАЛИНИНА ул., д.61, кв.12 | 509594 | СОЭ-52/50-11Ш | 2025-07-06 | Бугульминский р-н | ИПУ
Бугульма г., МИХАИЛА КАЛИНИНА ул., д.61, кв.129 | 496995 | СОЭ-52/50-11Ш | 2025-07-17 | Бугульминский р-н | ИПУ
Бугульма г., МИХАИЛА КАЛИНИНА ул., д.61, кв.80 | 562717 | СОЭ-55/60 Ш-Т-112 | 2025-07-06 | Бугульминский р-н | ИПУ
Бугульма г., МИХАИЛА КАЛИНИНА ул., д.61, кв.77 | 358678 | СОЭ-52 | 2025-07-06 | Бугульминский р-н | ИПУ
Бугульма г., МИХАИЛА КАЛИНИНА ул., д.61, кв.34 | 59091 | Лейне Электро-01 1МШ | 2025-07-06 | Бугульминский р-н | ИПУ
Бугульма г., МИХАИЛА КАЛИНИНА ул., д.61, кв.16 | 522596 | СОЭ-52 | 2025-07-06 | Бугульминский р-н | ИПУ
Бугульма г., МИХАИЛА КАЛИНИНА ул., д.61, кв.89 | 499655 | СОЭ-52/50-11Ш | 2025-07-09 | Бугульминский р-н | ИПУ
Бугульма г., МИХАИЛА КАЛИНИНА ул., д.61, кв.31 | 19076 | СОЭ-04 М | 2025-07-06 | Бугульминский р-н | ИПУ
Бугульма г., МИХАИЛА КАЛИНИНА ул., д.61, кв.114 | 014039 | Барс 1.113 | 2025-07-17 | Бугульминский р-н | ИПУ
Бугульма г., МИХАИЛА КАЛИНИНА ул., д.61, кв.53 | 74683 | Лейне Электро-01 1МШ | 2025-07-06 | Бугульминский р-н | ИПУ
Бугульма г., МИХАИЛА КАЛИНИНА ул., д.61, кв.3 | 007129020034665 | ЦЭ6807БК | 2025-07-06 | Бугульминский р-н | ИПУ
Бугульма г., МИХАИЛА КАЛИНИНА ул., д.61, кв.52 | 007789022012103 | СЕ 101 | 2025-07-06 | Бугульминский р-н | ИПУ
Бугульма г., МИХАИЛА КАЛИНИНА ул., д.61, кв.6 | 007789020016575 | СЕ 101 R5 145 М | 2025-07-06 | Бугульминский р-н | ИПУ
Бугульма г., МИХАИЛА КАЛИНИНА ул., д.61, кв.58 | 311076 | СОЭ-52/50-11Ш | 2025-07-06 | Бугульминский р-н | ИПУ
Бугульма г., МИХАИЛА КАЛИНИНА ул., д.61, кв.66 | 025208 | Барс 1.113 | 2025-07-06 | Бугульминский р-н | ИПУ
Бугульма г., МИХАИЛА КАЛИНИНА ул., д.61, кв.39 | 007789024011110 | СЕ 101 S6 145 M | 2025-07-06 | Бугульминский р-н | ИПУ
Бугульма г., МИХАИЛА КАЛИНИНА ул., д.61, кв.67 | 092401 | СО-и449 | 2025-07-06 | Бугульминский р-н | ИПУ
Бугульма г., МИХАИЛА КАЛИНИНА ул., д.61, кв.101 | 493328 | СОЭ-5 | 2025-07-17 | Бугульминский р-н | ИПУ
Бугульма г., МИХАИЛА КАЛИНИНА ул., д.61, кв.18 | 61288 | Лейне Электро-01 1МШ | 2025-07-06 | Бугульминский р-н | ИПУ
Бугульма г., МИХАИЛА КАЛИНИНА ул., д.61, кв.15 | 007791020007946 | СЕ 101 R5 145 М | 2025-07-06 | Бугульминский р-н | ИПУ
Бугульма г., МИХАИЛА КАЛИНИНА ул., д.61, кв.88 | 007789020018101 | СЕ 101 S6 145 M | 2025-07-09 | Бугульминский р-н | ИПУ
Бугульма г., МИХАИЛА КАЛИНИНА ул., д.61, кв.104 | 497330 | СОЭ-5 | 2025-07-17 | Бугульминский р-н | ИПУ
Бугульма г., МИХАИЛА КАЛИНИНА ул., д.61, кв.97 | 023088 | СО-Э449 1М1-1 | 2025-07-17 | Бугульминский р-н | ИПУ
Бугульма г., МИХАИЛА КАЛИНИНА ул., д.61, кв.93 | 007789020023973 | СЕ 101 S6 145 | 2025-01-01 | Бугульминский р-н | ИПУ
Бугульма г., МИХАИЛА КАЛИНИНА ул., д.63, кв.44 | 271594 | СОЭ-52/50-11Ш | 2025-01-01 | Бугульминский р-н | ИПУ
Бугульма г., МИХАИЛА КАЛИНИНА ул., д.63, кв.85 | 288637 | СОЭ-52/50-11Ш | 2025-01-01 | Бугульминский р-н | ИПУ
Бугульма г., МИХАИЛА КАЛИНИНА ул., д.63, кв.122 | 061369 | Барс 1.111 | 2025-01-01 | Бугульминский р-н | ИПУ
Бугульма г., МИХАИЛА КАЛИНИНА ул., д.63, кв.107 | 270971 | СОЭ-52/50-11Ш | 2025-01-01 | Бугульминский р-н | ИПУ
Бугульма г., МИХАИЛА КАЛИНИНА ул., д.63, кв.12 | 13767 | Лейне Электро-01 1МШ | 2025-01-01 | Бугульминский р-н | ИПУ
Бугульма г., МИХАИЛА КАЛИНИНА ул., д.63, кв.42 | 332927 | СОЭ-52 | 2025-01-01 | Бугульминский р-н | ИПУ
Бугульма г., МИХАИЛА КАЛИНИНА ул., д.63, кв.48 | 506458 | СОЭ-52/50-11Ш | 2025-01-01 | Бугульминский р-н | ИПУ
Бугульма г., МИХАИЛА КАЛИНИНА ул., д.63, кв.38 | 007789022009662 | СЕ 101 | 2025-04-25 | Бугульминский р-н | ИПУ
Бугульма г., МИХАИЛА КАЛИНИНА ул., д.63, кв.123 | 628543 | СО-и449 | 2025-01-01 | Бугульминский р-н | ИПУ
Бугульма г., МИХАИЛА КАЛИНИНА ул., д.63, кв.96 | 509565 | СОЭ-52/50-11Ш | 2025-01-01 | Бугульминский р-н | ИПУ
Бугульма г., МИХАИЛА КАЛИНИНА ул., д.63, кв.86 | 506937 | СОЭ-52/50-11Ш | 2025-01-01 | Бугульминский р-н | ИПУ
Бугульма г., МИХАИЛА КАЛИНИНА ул., д.63, кв.128 | 522593 | СОЭ-52/50-11Ш | 2025-01-01 | Бугульминский р-н | ИПУ
Бугульма г., МИХАИЛА КАЛИНИНА ул., д.63, кв.127 | 007011019004572 | СЕ 102 R5 145 OK | 2025-01-01 | Бугульминский р-н | ИПУ
Бугульма г., МИХАИЛА КАЛИНИНА ул., д.63, кв.80 | 215 | СОЭ-52/50-11Ш | 2025-01-01 | Бугульминский р-н | ИПУ
Бугульма г., МИХАИЛА КАЛИНИНА ул., д.63, кв.84 | 0451968 | СОЭ-55/60 Ш-Т-112 | 2025-01-01 | Бугульминский р-н | ИПУ
Бугульма г., МИХАИЛА КАЛИНИНА ул., д.63, кв.26 | 508688 | СОЭ-52/50-11Ш | 2025-01-01 | Бугульминский р-н | ИПУ
Бугульма г., МИХАИЛА КАЛИНИНА ул., д.63, кв.24 | 311908 | СОЭ-52/50-11Ш | 2025-01-01 | Бугульминский р-н | ИПУ
Бугульма г., МИХАИЛА КАЛИНИНА ул., д.63, кв.52 | 106805 | БАРС 1.111 | 2025-01-01 | Бугульминский р-н | ИПУ
Бугульма г., МИХАИЛА КАЛИНИНА ул., д.63, кв.41 | 50068 | Лейне Электро-01 1МШ | 2025-01-01 | Бугульминский р-н | ИПУ
Бугульма г., МИХАИЛА КАЛИНИНА ул., д.63, кв.63 | 007789021029227 | СЕ 101 S6 145 | 2025-01-01 | Бугульминский р-н | ИПУ
Бугульма г., МИХАИЛА КАЛИНИНА ул., д.63, кв.90 | 843497 | СО-505 | 2025-01-01 | Бугульминский р-н | ИПУ
Бугульма г., МИХАИЛА КАЛИНИНА ул., д.63, кв.117 | 007789022044500 | СЕ 101 S6 145 | 2025-01-01 | Бугульминский р-н | ИПУ
Бугульма г., МИХАИЛА КАЛИНИНА ул., д.63, кв.61 | 007789022043769 | СЕ 101 S6 145 | 2025-01-01 | Бугульминский р-н | ИПУ
Бугульма г., МИХАИЛА КАЛИНИНА ул., д.63, кв.29 | 064590 | СО-и449 | 2025-01-01 | Бугульминский р-н | ИПУ
Бугульма г., МИХАИЛА КАЛИНИНА ул., д.63, кв.51 | 106824 | БАРС 1.111 | 2025-01-01 | Бугульминский р-н | ИПУ
Бугульма г., МИХАИЛА КАЛИНИНА ул., д.63, кв.118 | 48095 | Лейне Электро-01 1МШ | 2025-01-01 | Бугульминский р-н | ИПУ
Бугульма г., МИХАИЛА КАЛИНИНА ул., д.63, кв.43 | 292617 | СО-505 | 2025-01-01 | Бугульминский р-н | ИПУ
Бугульма г., МИХАИЛА КАЛИНИНА ул., д.63, кв.116 | 007789022008785 | СЕ 101 R5 145 М | 2025-01-01 | Бугульминский р-н | ИПУ
Бугульма г., МИХАИЛА КАЛИНИНА ул., д.63, кв.31 | 300995 | СОЭ-52/50-11Ш | 2025-01-01 | Бугульминский р-н | ИПУ
Бугульма г., МИХАИЛА КАЛИНИНА ул., д.63, кв.45 | 061378 | Барс 1.111 | 2025-01-01 | Бугульминский р-н | ИПУ
Бугульма г., МИХАИЛА КАЛИНИНА ул., д.63, кв.16 | 007495020000630 | СЕ 102 | 2025-01-01 | Бугульминский р-н | ИПУ
Бугульма г., МИХАИЛА КАЛИНИНА ул., д.63, кв.49 | 48414 | Лейне Электро-01 1МШ | 2025-01-01 | Бугульминский р-н | ИПУ
Бугульма г., МИХАИЛА КАЛИНИНА ул., д.63, кв.113 | 519578 | СОЭ-52/50-11Ш | 2025-01-01 | Бугульминский р-н | ИПУ
Бугульма г., МИХАИЛА КАЛИНИНА ул., д.63, кв.129 | 007791020012970 | СЕ 101 R5 145 М | 2025-01-01 | Бугульминский р-н | ИПУ
Бугульма г., МИХАИЛА КАЛИНИНА ул., д.63, кв.111 | 314207 | СОЭ-52/50-11Ш | 2025-01-01 | Бугульминский р-н | ИПУ
Бугульма г., МИХАИЛА КАЛИНИНА ул., д.63, кв.59 | 332694 | СОЭ-52/50-11Ш | 2025-01-01 | Бугульминский р-н | ИПУ
Бугульма г., МИХАИЛА КАЛИНИНА ул., д.63, кв.4 | 111447 | Барс 1.111 | 2025-01-01 | Бугульминский р-н | ИПУ
Бугульма г., МИХАИЛА КАЛИНИНА ул., д.63, кв.121 | 012240 | СО-505 | 2025-01-01 | Бугульминский р-н | ИПУ
Бугульма г., МИХАИЛА КАЛИНИНА ул., д.63, кв.103 | 0077910200005296 | СЕ 101 R5 145 М | 2025-01-01 | Бугульминский р-н | ИПУ
Бугульма г., МИХАИЛА КАЛИНИНА ул., д.63, кв.5 | 321171 | СОЭ-52/50-11Ш | 2025-01-01 | Бугульминский р-н | ИПУ
Бугульма г., МИХАИЛА КАЛИНИНА ул., д.63, кв.1 | 007129021023617 | ЦЭ6807БК | 2025-01-01 | Бугульминский р-н | ИПУ
Бугульма г., МИХАИЛА КАЛИНИНА ул., д.63, кв.53 | 21780 | Лейне Электро-01 1МШ | 2025-01-01 | Бугульминский р-н | ИПУ
Бугульма г., МИХАИЛА КАЛИНИНА ул., д.63, кв.62 | 02032240 | СЭО-1.15.402 | 2025-01-01 | Бугульминский р-н | ИПУ
Бугульма г., МИХАИЛА КАЛИНИНА ул., д.63, кв.60 | 007789021029284 | СЕ 101 S6 145 | 2025-01-01 | Бугульминский р-н | ИПУ
Бугульма г., МИХАИЛА КАЛИНИНА ул., д.63, кв.106 | 333704 | СОЭ-52/50-11Ш | 2025-01-01 | Бугульминский р-н | ИПУ
Бугульма г., МИХАИЛА КАЛИНИНА ул., д.63, кв.2 | 007495019007884 | СЕ 102 R5 | 2025-01-01 | Бугульминский р-н | ИПУ
Бугульма г., МИХАИЛА КАЛИНИНА ул., д.63, кв.81 | 510105 | СОЭ-52/50-11Ш | 2025-01-01 | Бугульминский р-н | ИПУ
Бугульма г., МИХАИЛА КАЛИНИНА ул., д.63, кв.18 | 05008347 | СОЭ-2Т | 2025-01-01 | Бугульминский р-н | ИПУ
Бугульма г., МИХАИЛА КАЛИНИНА ул., д.63, кв.73 | 025355 | Барс 1.113 | 2025-01-01 | Бугульминский р-н | ИПУ
Бугульма г., МИХАИЛА КАЛИНИНА ул., д.63, кв.124 | 011893 | СО-50 | 2025-01-01 | Бугульминский р-н | ИПУ
Бугульма г., МИХАИЛА КАЛИНИНА ул., д.63, кв.65 | 628665 | СО-и449 | 2025-01-01 | Бугульминский р-н | ИПУ
Бугульма г., МИХАИЛА КАЛИНИНА ул., д.63, кв.112 | 337347 | СОЭ-52/50-11Ш | 2025-01-01 | Бугульминский р-н | ИПУ
Бугульма г., МИХАИЛА КАЛИНИНА ул., д.63, кв.91 | 311154 | СОЭ-52/50-11Ш | 2025-01-01 | Бугульминский р-н | ИПУ
Бугульма г., МИХАИЛА КАЛИНИНА ул., д.63, кв.10 | 007129020004076 | ЦЭ6807БК | 2025-01-01 | Бугульминский р-н | ИПУ
Бугульма г., МИХАИЛА КАЛИНИНА ул., д.63, кв.87 | 105988 | БАРС 1.111 | 2025-01-01 | Бугульминский р-н | ИПУ
Бугульма г., МИХАИЛА КАЛИНИНА ул., д.63, кв.28 | 007791020021179 | СЕ 101 R5 145 M | 2025-01-01 | Бугульминский р-н | ИПУ
Бугульма г., МИХАИЛА КАЛИНИНА ул., д.63, кв.22 | 0077890021016617 | СЕ 101 S6 145 | 2025-01-01 | Бугульминский р-н | ИПУ
Бугульма г., МИХАИЛА КАЛИНИНА ул., д.63, кв.17 | 007789025032388 | СЕ 101 | 2025-01-01 | Бугульминский р-н | ИПУ
Бугульма г., МИХАИЛА КАЛИНИНА ул., д.63, кв.74 | 025887 | СО-Э449 1М1-1 | 2025-01-01 | Бугульминский р-н | ИПУ
Бугульма г., МИХАИЛА КАЛИНИНА ул., д.63, кв.71 | 522736 | СОЭ-52/50-11Ш | 2025-01-01 | Бугульминский р-н | ИПУ
Бугульма г., МИХАИЛА КАЛИНИНА ул., д.63, кв.110 | 083443 | СОЭ-52 | 2025-01-01 | Бугульминский р-н | ИПУ
Бугульма г., МИХАИЛА КАЛИНИНА ул., д.63, кв.126 | 049588 | СО-Э449 1М1-1 | 2025-01-01 | Бугульминский р-н | ИПУ
Бугульма г., МИХАИЛА КАЛИНИНА ул., д.63, кв.78 | 55365 | Лейне Электро-01 1МШ | 2025-01-01 | Бугульминский р-н | ИПУ
Бугульма г., МИХАИЛА КАЛИНИНА ул., д.63, кв.77 | 313876 | СОЭ-52/50-11Ш | 2025-01-01 | Бугульминский р-н | ИПУ
Бугульма г., МИХАИЛА КАЛИНИНА ул., д.63, кв.14 | 007495019009597 | СЕ 102 R5 145 OK | 2025-01-01 | Бугульминский р-н | ИПУ
Бугульма г., МИХАИЛА КАЛИНИНА ул., д.65, кв.23 | 03812813 | Меркурий 202.5 | 2025-01-01 | Бугульминский р-н | ИПУ
Бугульма г., МИХАИЛА КАЛИНИНА ул., д.65, кв.11 | 007789022038254 | СЕ 101 | 2025-01-01 | Бугульминский р-н | ИПУ
Бугульма г., МИХАИЛА КАЛИНИНА ул., д.65, кв.9 | 12990 | Лейне Электро-01 1МШ | 2025-01-01 | Бугульминский р-н | ИПУ
Бугульма г., МИХАИЛА КАЛИНИНА ул., д.65, кв.60 | 007789020015224 | СЕ 101 S6 145 | 2025-01-01 | Бугульминский р-н | ИПУ
Бугульма г., МИХАИЛА КАЛИНИНА ул., д.65, кв.16 | 501206 | СОЭ-52/50-11Ш | 2025-01-01 | Бугульминский р-н | ИПУ
Бугульма г., МИХАИЛА КАЛИНИНА ул., д.65, кв.37 | 007128020009241 | ЦЭ6807БК | 2025-01-01 | Бугульминский р-н | ИПУ
Бугульма г., МИХАИЛА КАЛИНИНА ул., д.65, кв.25 | 23048 | Лейне Электро-01 1МШ | 2025-01-01 | Бугульминский р-н | ИПУ
Бугульма г., МИХАИЛА КАЛИНИНА ул., д.65, кв.42 | 007789022044684 | СЕ 101 S6 145 | 2025-01-01 | Бугульминский р-н | ИПУ
Бугульма г., МИХАИЛА КАЛИНИНА ул., д.65, кв.17 | 16525 | Лейне Электро-01 1МШ | 2025-01-01 | Бугульминский р-н | ИПУ
Бугульма г., МИХАИЛА КАЛИНИНА ул., д.65, кв.68 | 522781 | СОЭ-52 | 2025-01-01 | Бугульминский р-н | ИПУ
Бугульма г., МИХАИЛА КАЛИНИНА ул., д.65, кв.15 | 007789023033193 | СЕ 101 | 2025-01-01 | Бугульминский р-н | ИПУ
Бугульма г., МИХАИЛА КАЛИНИНА ул., д.65, кв.40 | 007789020023643 | СЕ 101 S6 145 | 2025-01-01 | Бугульминский р-н | ИПУ
Бугульма г., МИХАИЛА КАЛИНИНА ул., д.65, кв.22 | 26361 | Лейне Электро-01 1МШ | 2025-01-01 | Бугульминский р-н | ИПУ
Бугульма г., МИХАИЛА КАЛИНИНА ул., д.65, кв.38 | 007128019013810 | ЦЭ6807БК | 2025-01-01 | Бугульминский р-н | ИПУ
Бугульма г., МИХАИЛА КАЛИНИНА ул., д.65, кв.14 | 027107 | Лейне Электро-01 1МШ | 2025-01-01 | Бугульминский р-н | ИПУ
Бугульма г., МИХАИЛА КАЛИНИНА ул., д.65, кв.20 | 59400 | Лейне Электро-01 1МШ | 2025-01-01 | Бугульминский р-н | ИПУ
Бугульма г., МИХАИЛА КАЛИНИНА ул., д.65, кв.1 | 310396 | СОЭ-52/50-11Ш | 2025-01-01 | Бугульминский р-н | ИПУ
Бугульма г., МИХАИЛА КАЛИНИНА ул., д.65, кв.73 | 28761 | Лейне Электро-01 1МШ | 2025-01-01 | Бугульминский р-н | ИПУ
Бугульма г., МИХАИЛА КАЛИНИНА ул., д.65, кв.18 | 498502 | СОЭ-52/50-11Ш | 2025-01-01 | Бугульминский р-н | ИПУ
Бугульма г., МИХАИЛА КАЛИНИНА ул., д.65, кв.5 | 93695 | Лейне Электро-01 1МШ | 2025-01-01 | Бугульминский р-н | ИПУ
Бугульма г., МИХАИЛА КАЛИНИНА ул., д.65, кв.48 | 007789020017447 | СЕ 101 S6 145 | 2025-01-01 | Бугульминский р-н | ИПУ
Бугульма г., МИХАИЛА КАЛИНИНА ул., д.65, кв.74 | 28385 | Лейне Электро-01 1МШ | 2025-01-01 | Бугульминский р-н | ИПУ
Бугульма г., МИХАИЛА КАЛИНИНА ул., д.65, кв.85 | 553487 | СОЭ-52 | 2025-01-01 | Бугульминский р-н | ИПУ
Бугульма г., МИХАИЛА КАЛИНИНА ул., д.65, кв.100 | 324377 | СОЭ-52/60-41Ш | 2025-01-01 | Бугульминский р-н | ИПУ
Бугульма г., МИХАИЛА КАЛИНИНА ул., д.65, кв.39 | 007789023008716 | СЕ 101 S6 145 | 2025-01-01 | Бугульминский р-н | ИПУ
Бугульма г., МИХАИЛА КАЛИНИНА ул., д.65, кв.57 | 125732 | СО-505 | 2025-01-01 | Бугульминский р-н | ИПУ
Бугульма г., МИХАИЛА КАЛИНИНА ул., д.65, кв.56 | 291174 | СОЭ-52/50-11Ш | 2025-01-01 | Бугульминский р-н | ИПУ
Бугульма г., МИХАИЛА КАЛИНИНА ул., д.65, кв.12 | 523349 | СОЭ-52/50-11Ш | 2025-01-01 | Бугульминский р-н | ИПУ
Бугульма г., МИХАИЛА КАЛИНИНА ул., д.65, кв.54 | 282586 | СОЭ-52/50-11Ш | 2025-01-01 | Бугульминский р-н | ИПУ
Бугульма г., МИХАИЛА КАЛИНИНА ул., д.65, кв.30 | 007129021002462 | ЦЭ6807БК | 2025-01-01 | Бугульминский р-н | ИПУ
Бугульма г., МИХАИЛА КАЛИНИНА ул., д.65, кв.7 | 57559 | Лейне Электро-01 1МШ | 2025-01-01 | Бугульминский р-н | ИПУ
Бугульма г., МИХАИЛА КАЛИНИНА ул., д.65, кв.27 | 040224 | СО-Э449 1М1-1 | 2025-01-01 | Бугульминский р-н | ИПУ
Бугульма г., МИХАИЛА КАЛИНИНА ул., д.65, кв.46 | 026496 | СО-Э449 1М1-1 | 2025-01-01 | Бугульминский р-н | ИПУ
Бугульма г., МИХАИЛА КАЛИНИНА ул., д.65, кв.55 | 279188 | СОЭ-52/50-11Ш | 2025-01-01 | Бугульминский р-н | ИПУ
Бугульма г., МИХАИЛА КАЛИНИНА ул., д.67, кв.21 | 280886 | СОЭ-52/50-11Ш | 2025-01-01 | Бугульминский р-н | ИПУ
Бугульма г., МИХАИЛА КАЛИНИНА ул., д.67, кв.142 | 13423 | Лейне Электро-01 1МШ | 2025-01-01 | Бугульминский р-н | ИПУ
Бугульма г., МИХАИЛА КАЛИНИНА ул., д.67, кв.75 | 53217 | Лейне Электро-01 1МШ | 2025-01-01 | Бугульминский р-н | ИПУ
Бугульма г., МИХАИЛА КАЛИНИНА ул., д.67, кв.48 | 85953 | Лейне Электро-01 1МШ | 2025-01-01 | Бугульминский р-н | ИПУ
Бугульма г., МИХАИЛА КАЛИНИНА ул., д.67, кв.73 | 106008 | БАРС 1.111 | 2025-01-01 | Бугульминский р-н | ИПУ
Бугульма г., МИХАИЛА КАЛИНИНА ул., д.67, кв.9 | 007789022042777 | СЕ 101 S6 145 | 2025-01-01 | Бугульминский р-н | ИПУ
Бугульма г., МИХАИЛА КАЛИНИНА ул., д.67, кв.83 | 5800070206309 | СОЭ-52/50-11Ш | 2025-01-01 | Бугульминский р-н | ИПУ
Бугульма г., МИХАИЛА КАЛИНИНА ул., д.67, кв.131 | 0077890220040305 | СЕ 101 | 2025-01-01 | Бугульминский р-н | ИПУ
Бугульма г., МИХАИЛА КАЛИНИНА ул., д.67, кв.11 | 24575 | Лейне Электро-01 1МШ | 2025-01-01 | Бугульминский р-н | ИПУ
Бугульма г., МИХАИЛА КАЛИНИНА ул., д.67, кв.119 | 007789022011126 | СЕ 101 | 2025-01-01 | Бугульминский р-н | ИПУ
Бугульма г., МИХАИЛА КАЛИНИНА ул., д.67, кв.96 | 519235 | СОЭ-52/50-11Ш | 2025-01-01 | Бугульминский р-н | ИПУ
Бугульма г., МИХАИЛА КАЛИНИНА ул., д.67, кв.127 | 310861 | СОЭ-52/50-11Ш | 2025-01-01 | Бугульминский р-н | ИПУ
Бугульма г., МИХАИЛА КАЛИНИНА ул., д.67, кв.41 | 279318 | СОЭ-52 | 2025-01-01 | Бугульминский р-н | ИПУ
Бугульма г., МИХАИЛА КАЛИНИНА ул., д.67, кв.116 | 007789021034255 | СЕ 101 S6 145 | 2025-01-01 | Бугульминский р-н | ИПУ
Бугульма г., МИХАИЛА КАЛИНИНА ул., д.67, кв.90 | 07007794 | СЭО-1.15.402 | 2025-01-01 | Бугульминский р-н | ИПУ
Бугульма г., МИХАИЛА КАЛИНИНА ул., д.67, кв.40 | 288398 | СОЭ-52/50-11Ш | 2025-01-01 | Бугульминский р-н | ИПУ
Бугульма г., МИХАИЛА КАЛИНИНА ул., д.67, кв.31 | 59413 | Лейне Электро-01 1МШ | 2025-01-01 | Бугульминский р-н | ИПУ
Бугульма г., МИХАИЛА КАЛИНИНА ул., д.67, кв.20 | 522568 | СОЭ-52/50-11Ш | 2025-01-01 | Бугульминский р-н | ИПУ
Бугульма г., МИХАИЛА КАЛИНИНА ул., д.67, кв.112 | 59321 | Лейне Электро-01 1МШ | 2025-01-01 | Бугульминский р-н | ИПУ
Бугульма г., МИХАИЛА КАЛИНИНА ул., д.67, кв.63 | 106877 | БАРС 1.111 | 2025-01-01 | Бугульминский р-н | ИПУ
Бугульма г., МИХАИЛА КАЛИНИНА ул., д.67, кв.111 | 54324 | Лейне Электро-01 1МШ | 2025-07-01 | Бугульминский р-н | ИПУ
Бугульма г., МИХАИЛА КАЛИНИНА ул., д.67, кв.25 | 092383 | СО-и449 | 2025-01-01 | Бугульминский р-н | ИПУ
Бугульма г., МИХАИЛА КАЛИНИНА ул., д.67, кв.141 | 026525 | СО-Э449 1М1-1 | 2025-01-01 | Бугульминский р-н | ИПУ
Бугульма г., МИХАИЛА КАЛИНИНА ул., д.67, кв.123 | 0108035143 | Скат 101 М/1-3ШР1 | 2025-01-01 | Бугульминский р-н | ИПУ
Бугульма г., МИХАИЛА КАЛИНИНА ул., д.67, кв.88 | 501130 | СОЭ-52/50-11Ш | 2025-01-01 | Бугульминский р-н | ИПУ
Бугульма г., МИХАИЛА КАЛИНИНА ул., д.67, кв.134 | 622382 | СО-505 | 2025-01-01 | Бугульминский р-н | ИПУ
Бугульма г., МИХАИЛА КАЛИНИНА ул., д.67, кв.62 | 323191 | СОЭ-52/50-11Ш | 2025-01-01 | Бугульминский р-н | ИПУ
Бугульма г., МИХАИЛА КАЛИНИНА ул., д.67, кв.128 | 59374 | Лейне Электро-01 1МШ | 2025-01-01 | Бугульминский р-н | ИПУ
Бугульма г., МИХАИЛА КАЛИНИНА ул., д.67, кв.51 | 511863 | СОЭ-52 | 2025-05-28 | Бугульминский р-н | ИПУ
Бугульма г., МИХАИЛА КАЛИНИНА ул., д.67, кв.115 | 528579 | СОЭ-5 | 2025-01-01 | Бугульминский р-н | ИПУ
Бугульма г., МИХАИЛА КАЛИНИНА ул., д.67, кв.102 | 524856 | СОЭ-52 | 2025-01-01 | Бугульминский р-н | ИПУ
Бугульма г., МИХАИЛА КАЛИНИНА ул., д.67, кв.113 | 522721 | СОЭ-52/50-11Ш | 2025-01-01 | Бугульминский р-н | ИПУ
Бугульма г., МИХАИЛА КАЛИНИНА ул., д.67, кв.68 | 277779 | СОЭ-52/50-11Ш | 2025-01-01 | Бугульминский р-н | ИПУ
Бугульма г., МИХАИЛА КАЛИНИНА ул., д.67, кв.64 | 012100 | СО-50 | 2025-01-01 | Бугульминский р-н | ИПУ
Бугульма г., МИХАИЛА КАЛИНИНА ул., д.67, кв.61 | 007791022019058 | СЕ 101 | 2025-01-01 | Бугульминский р-н | ИПУ
Бугульма г., МИХАИЛА КАЛИНИНА ул., д.67, кв.67 | 54944 | Лейне Электро-01 1МШ | 2025-01-01 | Бугульминский р-н | ИПУ
Бугульма г., МИХАИЛА КАЛИНИНА ул., д.67, кв.140 | 006726309 | СОЛО | 2025-01-01 | Бугульминский р-н | ИПУ
Бугульма г., МИХАИЛА КАЛИНИНА ул., д.67, кв.23 | 284122 | СОЭ-52/50-11Ш | 2025-01-01 | Бугульминский р-н | ИПУ
Бугульма г., МИХАИЛА КАЛИНИНА ул., д.67, кв.86 | 298296 | СОЭ-52/50-11Ш | 2025-01-01 | Бугульминский р-н | ИПУ
Бугульма г., МИХАИЛА КАЛИНИНА ул., д.67, кв.81 | 333703 | СОЭ-52/50-11Ш | 2025-01-01 | Бугульминский р-н | ИПУ
Бугульма г., МИХАИЛА КАЛИНИНА ул., д.67, кв.97 | 269446 | СОЭ-52/50-11Ш | 2025-01-01 | Бугульминский р-н | ИПУ
Бугульма г., МИХАИЛА КАЛИНИНА ул., д.67, кв.109 | 007789021031304 | СЕ 101 S6 145 | 2025-01-01 | Бугульминский р-н | ИПУ
Бугульма г., МИХАИЛА КАЛИНИНА ул., д.67, кв.133 | 81106 | Лейне Электро-01 1МШ | 2025-01-01 | Бугульминский р-н | ИПУ
Бугульма г., МИХАИЛА КАЛИНИНА ул., д.67, кв.72 | 527028 | СОЭ-52/50-11Ш | 2025-01-01 | Бугульминский р-н | ИПУ
Бугульма г., МИХАИЛА КАЛИНИНА ул., д.67, кв.69 | 333658 | СОЭ-52/60-41Ш | 2025-01-01 | Бугульминский р-н | ИПУ
Бугульма г., МИХАИЛА КАЛИНИНА ул., д.67, кв.121 | 90407 | Лейне Электро-01 1МШ | 2025-01-01 | Бугульминский р-н | ИПУ
Бугульма г., МИХАИЛА КАЛИНИНА ул., д.67, кв.98 | 0125075 | СО-505 | 2025-01-01 | Бугульминский р-н | ИПУ
Бугульма г., МИХАИЛА КАЛИНИНА ул., д.67, кв.12 | 007789023042675 | СЕ 101 R5 145 M | 2025-01-01 | Бугульминский р-н | ИПУ
Бугульма г., МИХАИЛА КАЛИНИНА ул., д.67, кв.36 | 060683108 | ЦЭ2726 | 2025-01-01 | Бугульминский р-н | ИПУ
Бугульма г., МИХАИЛА КАЛИНИНА ул., д.67, кв.60 | 00778902211335 | СЕ 101 S6 145 | 2025-01-01 | Бугульминский р-н | ИПУ
Бугульма г., МИХАИЛА КАЛИНИНА ул., д.67, кв.17 | 007789023046823 | СЕ 101 | 2025-01-01 | Бугульминский р-н | ИПУ
Бугульма г., МИХАИЛА КАЛИНИНА ул., д.67, кв.132 | 018085709 | ЦЭ2726 | 2025-01-01 | Бугульминский р-н | ИПУ
Бугульма г., МИХАИЛА КАЛИНИНА ул., д.67, кв.78 | 007789022044566 | СЕ 101 | 2025-01-01 | Бугульминский р-н | ИПУ
Бугульма г., МИХАИЛА КАЛИНИНА ул., д.67, кв.70 | 301328 | СОЭ-52/50-11Ш | 2025-01-01 | Бугульминский р-н | ИПУ
Бугульма г., МИХАИЛА КАЛИНИНА ул., д.67, кв.138 | 061179 | Барс 1.111 | 2025-01-01 | Бугульминский р-н | ИПУ
Бугульма г., МИХАИЛА КАЛИНИНА ул., д.67, кв.37 | 327686 | СОЭ-52 | 2025-01-01 | Бугульминский р-н | ИПУ
Бугульма г., МИХАИЛА КАЛИНИНА ул., д.67, кв.80 | 071287 | СО-и449 | 2025-01-01 | Бугульминский р-н | ИПУ
Бугульма г., МИХАИЛА КАЛИНИНА ул., д.67, кв.106 | 026137 | СО-Э449 1М1-1 | 2025-01-01 | Бугульминский р-н | ИПУ
Бугульма г., МИХАИЛА КАЛИНИНА ул., д.67, кв.137 | 007791021023957 | СЕ 101 S6 145 | 2025-01-01 | Бугульминский р-н | ИПУ
Бугульма г., МИХАИЛА КАЛИНИНА ул., д.67, кв.89 | 60106 | Лейне Электро-01 1МШ | 2025-01-01 | Бугульминский р-н | ИПУ
Бугульма г., МИХАИЛА КАЛИНИНА ул., д.67, кв.100 | 523719 | СОЭ-52/50-11Ш | 2025-01-01 | Бугульминский р-н | ИПУ
Бугульма г., МИХАИЛА КАЛИНИНА ул., д.69, кв.56 | 278469 | Нева 103 | 2025-01-01 | Бугульминский р-н | ИПУ
Бугульма г., МИХАИЛА КАЛИНИНА ул., д.69, кв.1 | 007789024011090 | СЕ 101 S6 145 M | 2025-06-26 | Бугульминский р-н | ИПУ
Бугульма г., МИХАИЛА КАЛИНИНА ул., д.69, кв.32 | 311914 | СОЭ-52/50-11Ш | 2025-01-01 | Бугульминский р-н | ИПУ
Бугульма г., МИХАИЛА КАЛИНИНА ул., д.69, кв.78 | 283200 | СОЭ-52 | 2025-01-01 | Бугульминский р-н | ИПУ
Бугульма г., МИХАИЛА КАЛИНИНА ул., д.69, кв.68 | 497773 | СОЭ-52 | 2025-01-01 | Бугульминский р-н | ИПУ
Бугульма г., МИХАИЛА КАЛИНИНА ул., д.69, кв.97 | 012833509 | Соло | 2025-01-01 | Бугульминский р-н | ИПУ
Бугульма г., МИХАИЛА КАЛИНИНА ул., д.69, кв.54 | 323470 | СОЭ-52/50-11Ш | 2025-01-01 | Бугульминский р-н | ИПУ
Бугульма г., МИХАИЛА КАЛИНИНА ул., д.69, кв.77 | 56599 | Лейне Электро-01 1МШ | 2025-01-01 | Бугульминский р-н | ИПУ
Бугульма г., МИХАИЛА КАЛИНИНА ул., д.69, кв.4 | 007789022045220 | СЕ 101 S6 145 | 2025-01-01 | Бугульминский р-н | ИПУ
Бугульма г., МИХАИЛА КАЛИНИНА ул., д.69, кв.67 | 526802 | СОЭ-52/50-11Ш | 2025-01-01 | Бугульминский р-н | ИПУ
Бугульма г., МИХАИЛА КАЛИНИНА ул., д.69, кв.45 | 503250 | СОЭ-52/50-11Ш | 2025-01-01 | Бугульминский р-н | ИПУ
Бугульма г., МИХАИЛА КАЛИНИНА ул., д.69, кв.66 | 007789022012042 | СЕ 101 | 2025-07-01 | Бугульминский р-н | ИПУ
Бугульма г., МИХАИЛА КАЛИНИНА ул., д.69, кв.37 | 322125 | СОЭ-52 | 2025-01-01 | Бугульминский р-н | ИПУ
Бугульма г., МИХАИЛА КАЛИНИНА ул., д.69, кв.100 | 025969 | СО-Э449 1М1-1 | 2025-01-01 | Бугульминский р-н | ИПУ
Бугульма г., МИХАИЛА КАЛИНИНА ул., д.69, кв.65 | 25181 | Лейне Электро-01 1МШ | 2025-01-01 | Бугульминский р-н | ИПУ
Бугульма г., МИХАИЛА КАЛИНИНА ул., д.69, кв.63 | 315226 | СОЭ-52/50-11Ш | 2025-01-01 | Бугульминский р-н | ИПУ
Бугульма г., МИХАИЛА КАЛИНИНА ул., д.69, кв.8 | 007789023056841 | СЕ 101 S6 145 | 2025-01-01 | Бугульминский р-н | ИПУ
Бугульма г., МИХАИЛА КАЛИНИНА ул., д.69, кв.91 | 87228 | Лейне Электро-01 1МШ | 2025-01-01 | Бугульминский р-н | ИПУ
Бугульма г., МИХАИЛА КАЛИНИНА ул., д.69, кв.86 | 011860 | СО-505 | 2025-01-01 | Бугульминский р-н | ИПУ
Бугульма г., МИХАИЛА КАЛИНИНА ул., д.69, кв.41 | 27123 | Лейне Электро-01 1МШ | 2025-01-01 | Бугульминский р-н | ИПУ
Бугульма г., МИХАИЛА КАЛИНИНА ул., д.69, кв.79 | 007789022045828 | СЕ 101 S6 145 | 2025-01-01 | Бугульминский р-н | ИПУ
Бугульма г., МИХАИЛА КАЛИНИНА ул., д.69, кв.10 | 007789023059523 | СЕ 101 | 2025-01-01 | Бугульминский р-н | ИПУ
Бугульма г., МИХАИЛА КАЛИНИНА ул., д.69, кв.57 | 49878 | Лейне Электро-01 1МШ | 2025-01-01 | Бугульминский р-н | ИПУ
Бугульма г., МИХАИЛА КАЛИНИНА ул., д.69, кв.98 | 047220 | СО-Э449 1М1-1 | 2025-01-01 | Бугульминский р-н | ИПУ
Бугульма г., МИХАИЛА КАЛИНИНА ул., д.69, кв.29 | 333181 | СОЭ-52/50-11Ш | 2025-01-01 | Бугульминский р-н | ИПУ
Бугульма г., МИХАИЛА КАЛИНИНА ул., д.69, кв.9 | 007789023053801 | СЕ 101 R5 145 M | 2025-01-01 | Бугульминский р-н | ИПУ
Бугульма г., МИХАИЛА КАЛИНИНА ул., д.69, кв.25 | 562886 | СОЭ-5 | 2025-01-01 | Бугульминский р-н | ИПУ
Бугульма г., МИХАИЛА КАЛИНИНА ул., д.69, кв.83 | 025613 | СО-Э449 1М1-1 | 2025-01-01 | Бугульминский р-н | ИПУ
Бугульма г., МИХАИЛА КАЛИНИНА ул., д.69, кв.95 | 52202 | Лейне Электро-01 1МШ | 2025-01-01 | Бугульминский р-н | ИПУ
Бугульма г., МИХАИЛА КАЛИНИНА ул., д.69, кв.59 | 011740 | СО-505 | 2025-01-01 | Бугульминский р-н | ИПУ
Бугульма г., МИХАИЛА КАЛИНИНА ул., д.69, кв.39 | 493897 | СОЭ-52 | 2025-01-01 | Бугульминский р-н | ИПУ
Бугульма г., МИХАИЛА КАЛИНИНА ул., д.69, кв.62 | 56659 | Лейне Электро-01 1МШ | 2025-01-01 | Бугульминский р-н | ИПУ
Бугульма г., МИХАИЛА КАЛИНИНА ул., д.69, кв.50 | 006268109 | СОЛО | 2025-01-01 | Бугульминский р-н | ИПУ
Бугульма г., МИХАИЛА КАЛИНИНА ул., д.69, кв.40 | 16634 | Лейне Электро-01 1МШ | 2025-01-01 | Бугульминский р-н | ИПУ
Бугульма г., МИХАИЛА КАЛИНИНА ул., д.69, кв.72 | 040686 | СО-Э449 1М1-1 | 2025-01-01 | Бугульминский р-н | ИПУ
Бугульма г., МИХАИЛА КАЛИНИНА ул., д.75, кв.17 | 007791022019026 | СЕ 101 S6 145 | 2025-10-29 | Бугульминский р-н | ИПУ
Бугульма г., МИХАИЛА КАЛИНИНА ул., д.75, кв.18 | 123538 | СО-Э449 1М2-1 | 2025-01-01 | Бугульминский р-н | ИПУ
Бугульма г., МИХАИЛА КАЛИНИНА ул., д.75, кв.56 | 007789021002145 | СЕ 101 S6 145 | 2025-10-29 | Бугульминский р-н | ИПУ
Бугульма г., МИХАИЛА КАЛИНИНА ул., д.75, кв.48 | 277739 | СОЭ-52/50-11Ш | 2025-10-29 | Бугульминский р-н | ИПУ
Бугульма г., МИХАИЛА КАЛИНИНА ул., д.75, кв.24 | 007789022011782 | СЕ 101 S6 145 | 2025-10-29 | Бугульминский р-н | ИПУ
Бугульма г., МИХАИЛА КАЛИНИНА ул., д.75, кв.65 | 522049 | СОЭ-52/50-11Ш | 2025-10-29 | Бугульминский р-н | ИПУ
Бугульма г., МИХАИЛА КАЛИНИНА ул., д.75, кв.41 | 007011022000581 | СЕ 102 | 2025-10-29 | Бугульминский р-н | ИПУ
Бугульма г., МИХАИЛА КАЛИНИНА ул., д.75, кв.12 | 508648 | СОЭ-52/50-11Ш | 2025-10-29 | Бугульминский р-н | ИПУ
Бугульма г., МИХАИЛА КАЛИНИНА ул., д.75, кв.34 | 50403 | Лейне Электро-01 1МШ | 2025-10-29 | Бугульминский р-н | ИПУ
Бугульма г., МИХАИЛА КАЛИНИНА ул., д.75, кв.37 | 092397 | СО-и449 | 2025-10-29 | Бугульминский р-н | ИПУ
Бугульма г., МИХАИЛА КАЛИНИНА ул., д.75, кв.57 | 279448 | СОЭ-52/50-11Ш | 2025-10-29 | Бугульминский р-н | ИПУ
Бугульма г., МИХАИЛА КАЛИНИНА ул., д.75, кв.7 | 298214 | СОЭ-52/50-11Ш | 2025-10-29 | Бугульминский р-н | ИПУ
Бугульма г., МИХАИЛА КАЛИНИНА ул., д.75, кв.38 | 0077890021030488 | СЕ 101 S6 145 | 2025-10-29 | Бугульминский р-н | ИПУ
Бугульма г., МИХАИЛА КАЛИНИНА ул., д.75, кв.50 | 012002 | СО-505 | 2025-10-29 | Бугульминский р-н | ИПУ
Бугульма г., МИХАИЛА КАЛИНИНА ул., д.75, кв.32 | 007789022010346 | СЕ 101 | 2025-10-29 | Бугульминский р-н | ИПУ
Бугульма г., МИХАИЛА КАЛИНИНА ул., д.75, кв.42 | 281334 | СОЭ-52/50-11Ш | 2025-10-29 | Бугульминский р-н | ИПУ
Бугульма г., МИХАИЛА КАЛИНИНА ул., д.75, кв.5 | 301816 | СОЭ-52/50-11Ш | 2025-10-29 | Бугульминский р-н | ИПУ
Бугульма г., МИХАИЛА КАЛИНИНА ул., д.75, кв.60 | 24050 | Лейне Электро-01 1МШ | 2025-10-29 | Бугульминский р-н | ИПУ
Бугульма г., МИХАИЛА КАЛИНИНА ул., д.75, кв.47 | 321092 | СОЭ-52 | 2025-01-01 | Бугульминский р-н | ИПУ
Бугульма г., МИХАИЛА КАЛИНИНА ул., д.75, кв.3 | 74495 | Лейне Электро-01 1МШ | 2025-10-29 | Бугульминский р-н | ЮЛ
Бугульма г., МИХАИЛА КАЛИНИНА ул., д.75, кв.58 | 007791021024604 | СЕ 101 | 2025-10-29 | Бугульминский р-н | ИПУ
Бугульма г., МИХАИЛА КАЛИНИНА ул., д.75, кв.45 | 24072 | Лейне Электро-01 1МШ | 2025-10-29 | Бугульминский р-н | ИПУ
Бугульма г., МИХАИЛА КАЛИНИНА ул., д.75, кв.31 | 507484 | СОЭ-52/50-11Ш | 2025-10-29 | Бугульминский р-н | ИПУ
Бугульма г., МИХАИЛА КАЛИНИНА ул., д.75, кв.29 | 0077890240227172 | СЕ 101 S6 145 | 2025-10-29 | Бугульминский р-н | ИПУ
Бугульма г., МИХАИЛА КАЛИНИНА ул., д.75, кв.54 | 007789020020763 | СЕ 101 S6 145 | 2025-10-29 | Бугульминский р-н | ИПУ
Бугульма г., МИХАИЛА КАЛИНИНА ул., д.75, кв.68 | 007789021032328 | СЕ 101 R5 145 М | 2025-10-29 | Бугульминский р-н | ИПУ
Бугульма г., МИХАИЛА КАЛИНИНА ул., д.75, кв.10 | 301027 | СОЭ-52/50-11Ш | 2025-10-29 | Бугульминский р-н | ИПУ
Бугульма г., МИХАИЛА КАЛИНИНА ул., д.75, кв.43 | 58562 | Лейне Электро-01 1МШ | 2025-10-29 | Бугульминский р-н | ИПУ
Бугульма г., МИХАИЛА КАЛИНИНА ул., д.75, кв.8 | 007789022043292 | СЕ 101 | 2025-10-29 | Бугульминский р-н | ИПУ
Бугульма г., МИХАИЛА КАЛИНИНА ул., д.75, кв.64 | 53134 | Лейне Электро-01 1МШ | 2025-10-29 | Бугульминский р-н | ИПУ
Бугульма г., МИХАИЛА КАЛИНИНА ул., д.75, кв.35 | 312257 | СОЭ-52/50-11Ш | 2025-10-29 | Бугульминский р-н | ИПУ
Бугульма г., МИХАИЛА КАЛИНИНА ул., д.75, кв.26 | 050007135 | СЭО-1.15.402 | 2025-10-29 | Бугульминский р-н | ИПУ
Бугульма г., МИХАИЛА ТУХАЧЕВСКОГО ул., д.1, кв.31 | 012084 | СО-505 | 2025-08-31 | Бугульминский р-н | ИПУ
Бугульма г., МИХАИЛА ТУХАЧЕВСКОГО ул., д.1, кв.25 | 02786046 | Меркурий 201 | 2025-01-01 | Бугульминский р-н | ИПУ
Бугульма г., МИХАИЛА ТУХАЧЕВСКОГО ул., д.1, кв.35 | 508605 | СОЭ-52 | 2025-03-21 | Бугульминский р-н | ИПУ
Бугульма г., МИХАИЛА ТУХАЧЕВСКОГО ул., д.1, кв.4 | 007495021002688 | СЕ 102 | 2025-01-01 | Бугульминский р-н | ИПУ
Бугульма г., МИХАИЛА ТУХАЧЕВСКОГО ул., д.1, кв.20 | 06011892 | СОЭ-52 | 2025-01-01 | Бугульминский р-н | ИПУ
Бугульма г., МИХАИЛА ТУХАЧЕВСКОГО ул., д.1, кв.13 | 0077129021033029 | СЕ 101 | 2025-01-01 | Бугульминский р-н | ИПУ
Бугульма г., МИХАИЛА ТУХАЧЕВСКОГО ул., д.1, кв.11 | 54086 | Лейне Электро-01 1МШ | 2025-01-01 | Бугульминский р-н | ИПУ
Бугульма г., МИХАИЛА ТУХАЧЕВСКОГО ул., д.1, кв.9 | 115068 | СО-50МЭ | 2025-01-01 | Бугульминский р-н | ИПУ
Бугульма г., МИХАИЛА ТУХАЧЕВСКОГО ул., д.3, кв.25 | 523617 | СОЭ-52 | 2025-01-01 | Бугульминский р-н | ИПУ
Бугульма г., МИХАИЛА ТУХАЧЕВСКОГО ул., д.3, кв.58 | 06000088 | СЭО-1.01.0 | 2025-01-01 | Бугульминский р-н | ИПУ
Бугульма г., МИХАИЛА ТУХАЧЕВСКОГО ул., д.3, кв.83 | 318898 | СОЭ-52/50-11Ш | 2025-01-01 | Бугульминский р-н | ИПУ
Бугульма г., МИХАИЛА ТУХАЧЕВСКОГО ул., д.3, кв.17 | 20671 | Лейне Электро-01 1МШ | 2025-01-01 | Бугульминский р-н | ИПУ
Бугульма г., МИХАИЛА ТУХАЧЕВСКОГО ул., д.3, кв.52 | 317088 | СОЭ-52/50-11Ш | 2025-01-01 | Бугульминский р-н | ИПУ
Бугульма г., МИХАИЛА ТУХАЧЕВСКОГО ул., д.3, кв.13 | 53824 | Лейне Электро-01 1МШ | 2025-01-01 | Бугульминский р-н | ИПУ
Бугульма г., МИХАИЛА ТУХАЧЕВСКОГО ул., д.3, кв.47 | 506740 | СОЭ-52/50-11Ш | 2025-01-01 | Бугульминский р-н | ИПУ
Бугульма г., МИХАИЛА ТУХАЧЕВСКОГО ул., д.3, кв.29 | 047161 | СО-Э449 1М1-1 | 2025-01-01 | Бугульминский р-н | ИПУ
Бугульма г., МИХАИЛА ТУХАЧЕВСКОГО ул., д.3, кв.88 | 526547 | СОЭ-52 | 2025-01-01 | Бугульминский р-н | ИПУ
Бугульма г., МИХАИЛА ТУХАЧЕВСКОГО ул., д.3, кв.61 | 15671 | Лейне Электро-01 1МШ | 2025-01-01 | Бугульминский р-н | ИПУ
Бугульма г., МИХАИЛА ТУХАЧЕВСКОГО ул., д.3, кв.85 | 503457 | СОЭ-52/50-11Ш | 2025-01-01 | Бугульминский р-н | ИПУ
Бугульма г., МИХАИЛА ТУХАЧЕВСКОГО ул., д.3, кв.49 | 250578 | Лейне Электро-01 1МШ | 2025-01-01 | Бугульминский р-н | ИПУ
Бугульма г., МИХАИЛА ТУХАЧЕВСКОГО ул., д.3, кв.69 | 628692 | СО-и449 | 2025-01-01 | Бугульминский р-н | ИПУ
Бугульма г., МИХАИЛА ТУХАЧЕВСКОГО ул., д.3, кв.36 | 007789022043482 | СЕ 101 R5 145 M | 2025-01-01 | Бугульминский р-н | ИПУ
Бугульма г., МИХАИЛА ТУХАЧЕВСКОГО ул., д.3, кв.10 | 1011970 | СО-505 | 2025-01-01 | Бугульминский р-н | ИПУ
Бугульма г., МИХАИЛА ТУХАЧЕВСКОГО ул., д.3, кв.26 | 007011020001361 | СЕ 102 | 2025-01-01 | Бугульминский р-н | ИПУ
Бугульма г., МИХАИЛА ТУХАЧЕВСКОГО ул., д.3, кв.9 | 997290 | СО-505 | 2025-01-01 | Бугульминский р-н | ИПУ
Бугульма г., МИХАИЛА ТУХАЧЕВСКОГО ул., д.3, кв.24 | 285024 | СОЭ-52/50-11Ш | 2025-01-01 | Бугульминский р-н | ИПУ
Бугульма г., МИХАИЛА ТУХАЧЕВСКОГО ул., д.3, кв.5 | 007789021034745 | СЕ 101 R5 | 2025-01-01 | Бугульминский р-н | ИПУ
Бугульма г., МИХАИЛА ТУХАЧЕВСКОГО ул., д.3, кв.28 | 311923 | СОЭ-52 | 2025-01-01 | Бугульминский р-н | ИПУ
Бугульма г., МИХАИЛА ТУХАЧЕВСКОГО ул., д.3, кв.68 | 04675324 | Меркурий 201 | 2025-01-01 | Бугульминский р-н | ИПУ
Бугульма г., МИХАИЛА ТУХАЧЕВСКОГО ул., д.3, кв.21 | 007789025031879 | СЕ 101 R5 | 2025-01-01 | Бугульминский р-н | ИПУ
Бугульма г., МИХАИЛА ТУХАЧЕВСКОГО ул., д.3, кв.86 | 61181 | Лейне Электро-01 1МШ | 2025-01-01 | Бугульминский р-н | ИПУ
Бугульма г., МИХАИЛА ТУХАЧЕВСКОГО ул., д.3, кв.59 | 59547 | Лейне Электро-01 1МШ | 2025-01-01 | Бугульминский р-н | ИПУ
Бугульма г., МИХАИЛА ТУХАЧЕВСКОГО ул., д.3, кв.27 | 007789022044662 | СЕ 101 R5 | 2025-01-01 | Бугульминский р-н | ИПУ
Бугульма г., МИХАИЛА ТУХАЧЕВСКОГО ул., д.3, кв.79 | 007495019008401 | СЕ 102 | 2025-01-01 | Бугульминский р-н | ИПУ
Бугульма г., МИХАИЛА ТУХАЧЕВСКОГО ул., д.3, кв.80 | 280783 | СОЭ-52 | 2025-01-01 | Бугульминский р-н | ИПУ
Бугульма г., МИХАИЛА ТУХАЧЕВСКОГО ул., д.3, кв.31 | 012238. | СО-505 | 2025-01-01 | Бугульминский р-н | ИПУ
Бугульма г., МИХАИЛА ТУХАЧЕВСКОГО ул., д.3, кв.62 | 012661 | СО-Э449 1М1-1 | 2025-01-01 | Бугульминский р-н | ИПУ
Бугульма г., МИХАИЛА ТУХАЧЕВСКОГО ул., д.3, кв.75 | 012251 | СО-505 | 2025-01-01 | Бугульминский р-н | ИПУ
Бугульма г., МИХАИЛА ТУХАЧЕВСКОГО ул., д.3, кв.82 | 279410 | СОЭ-52/50-11Ш | 2025-01-01 | Бугульминский р-н | ИПУ
Бугульма г., МИХАИЛА ТУХАЧЕВСКОГО ул., д.3, кв.84 | 500440 | СОЭ-52/50-11Ш | 2025-01-01 | Бугульминский р-н | ИПУ
Бугульма г., МИХАИЛА ТУХАЧЕВСКОГО ул., д.3, кв.70 | 497062 | СОЭ-52/50-11Ш | 2025-01-01 | Бугульминский р-н | ИПУ
Бугульма г., МИХАИЛА ТУХАЧЕВСКОГО ул., д.3, кв.15 | 68559 | Лейне Электро-01 1МШ | 2025-01-01 | Бугульминский р-н | ИПУ
Бугульма г., МИХАИЛА ТУХАЧЕВСКОГО ул., д.3, кв.90 | 061379 | Барс 1.111 | 2025-01-01 | Бугульминский р-н | ИПУ
Бугульма г., МИХАИЛА ТУХАЧЕВСКОГО ул., д.3, кв.38 | 280669 | СОЭ-52/50-11Ш | 2025-01-01 | Бугульминский р-н | ИПУ
Бугульма г., МИХАИЛА ТУХАЧЕВСКОГО ул., д.3, кв.78 | 005153909 | Соло | 2025-01-01 | Бугульминский р-н | ИПУ
Бугульма г., МИХАИЛА ТУХАЧЕВСКОГО ул., д.3, кв.22 | 44759 | Лейне Электро-01 1МШ | 2025-01-01 | Бугульминский р-н | ИПУ
Бугульма г., МИХАИЛА ТУХАЧЕВСКОГО ул., д.3, кв.3 | 10829 | Лейне Электро-01 1МШ | 2025-01-01 | Бугульминский р-н | ИПУ
Бугульма г., МИХАИЛА ТУХАЧЕВСКОГО ул., д.3, кв.42 | 282770 | СОЭ-52/50-11Ш | 2025-01-01 | Бугульминский р-н | ИПУ
Бугульма г., МИХАИЛА ТУХАЧЕВСКОГО ул., д.3, кв.41 | 283358 | СОЭ-52/50-11Ш | 2025-01-01 | Бугульминский р-н | ИПУ
Бугульма г., МИХАИЛА ТУХАЧЕВСКОГО ул., д.4, кв.45 | 519417 | СОЭ-52 | 2025-01-01 | Бугульминский р-н | ИПУ
Бугульма г., МИХАИЛА ТУХАЧЕВСКОГО ул., д.4, кв.31 | 061843 | Барс 1.111 | 2025-01-01 | Бугульминский р-н | ИПУ
Бугульма г., МИХАИЛА ТУХАЧЕВСКОГО ул., д.4, кв.47 | 997238 | СО-505 | 2025-08-31 | Бугульминский р-н | ИПУ
Бугульма г., МИХАИЛА ТУХАЧЕВСКОГО ул., д.4, кв.54 | 278753 | СОЭ-52/50-11Ш | 2025-01-01 | Бугульминский р-н | ИПУ
Бугульма г., МИХАИЛА ТУХАЧЕВСКОГО ул., д.4, кв.58 | 63751 | Лейне Электро-01 1МШ | 2025-08-31 | Бугульминский р-н | ИПУ
Бугульма г., МИХАИЛА ТУХАЧЕВСКОГО ул., д.4, кв.69 | 007789020023895 | СЕ 101 S6 145 M | 2025-08-31 | Бугульминский р-н | ИПУ
Бугульма г., МИХАИЛА ТУХАЧЕВСКОГО ул., д.4, кв.15 | 308229 | СОЭ-52/50-11Ш | 2025-08-31 | Бугульминский р-н | ИПУ
Бугульма г., МИХАИЛА ТУХАЧЕВСКОГО ул., д.4, кв.21 | 92301 | Лейне Электро-01 1МШ | 2025-01-01 | Бугульминский р-н | ИПУ
Бугульма г., МИХАИЛА ТУХАЧЕВСКОГО ул., д.4, кв.36 | 011840 | СО-505 | 2025-01-01 | Бугульминский р-н | ИПУ
Бугульма г., МИХАИЛА ТУХАЧЕВСКОГО ул., д.4, кв.16 | 275651 | СОЭ-52/50-11Ш | 2025-01-01 | Бугульминский р-н | ИПУ
Бугульма г., МИХАИЛА ТУХАЧЕВСКОГО ул., д.4А, кв.54 | 011932 | СО-505 | 2025-04-18 | Бугульминский р-н | ИПУ
Бугульма г., МИХАИЛА ТУХАЧЕВСКОГО ул., д.4А, кв.25 | 281723 | СОЭ-52 | 2025-04-17 | Бугульминский р-н | ИПУ
Бугульма г., МИХАИЛА ТУХАЧЕВСКОГО ул., д.4А, кв.68 | 0077890210220028 | СЕ 101 | 2025-04-18 | Бугульминский р-н | ИПУ
Бугульма г., МИХАИЛА ТУХАЧЕВСКОГО ул., д.4А, кв.46 | 506091 | СОЭ-52 | 2025-04-18 | Бугульминский р-н | ИПУ
Бугульма г., МИХАИЛА ТУХАЧЕВСКОГО ул., д.4А, кв.65 | 05010872 | СЭО-1.15.402 | 2025-04-18 | Бугульминский р-н | ИПУ
Бугульма г., МИХАИЛА ТУХАЧЕВСКОГО ул., д.4А, кв.45 | 496517 | СОЭ-5 | 2025-04-18 | Бугульминский р-н | ИПУ
Бугульма г., МИХАИЛА ТУХАЧЕВСКОГО ул., д.4А, кв.10 | 49972 | Лейне Электро-01 1МШ | 2025-04-17 | Бугульминский р-н | ИПУ
Бугульма г., МИХАИЛА ТУХАЧЕВСКОГО ул., д.4А, кв.43 | 840591 | СО-505 | 2025-04-18 | Бугульминский р-н | ИПУ
Бугульма г., МИХАИЛА ТУХАЧЕВСКОГО ул., д.4А, кв.52 | 324205 | СОЭ-52 | 2025-04-18 | Бугульминский р-н | ИПУ
Бугульма г., МИХАИЛА ТУХАЧЕВСКОГО ул., д.4А, кв.27 | 281596 | СОЭ-52 | 2025-04-17 | Бугульминский р-н | ИПУ
Бугульма г., МИХАИЛА ТУХАЧЕВСКОГО ул., д.4А, кв.36 | 11011921 | СО-50 | 2025-04-17 | Бугульминский р-н | ИПУ
Бугульма г., МИХАИЛА ТУХАЧЕВСКОГО ул., д.4А, кв.56 | 040285у | СО-Э449 1М1-1 | 2025-04-18 | Бугульминский р-н | ИПУ
Бугульма г., МИХАИЛА ТУХАЧЕВСКОГО ул., д.4А, кв.23 | 283237 | СОЭ-52 | 2025-04-17 | Бугульминский р-н | ИПУ
Бугульма г., МИХАИЛА ТУХАЧЕВСКОГО ул., д.4А, кв.58 | 011962у | СО-505 | 2025-04-18 | Бугульминский р-н | ИПУ
Бугульма г., МИХАИЛА ТУХАЧЕВСКОГО ул., д.4А, кв.30 | 553205 | СОЭ-5 | 2025-04-17 | Бугульминский р-н | ИПУ
Бугульма г., МИХАИЛА ТУХАЧЕВСКОГО ул., д.4А, кв.38 | 007789020021439 | СЕ 101 R5 145 М | 2025-04-17 | Бугульминский р-н | ИПУ
Бугульма г., МИХАИЛА ТУХАЧЕВСКОГО ул., д.4А, кв.18 | 016727809 | Соло | 2025-04-17 | Бугульминский р-н | ИПУ
Бугульма г., МИХАИЛА ТУХАЧЕВСКОГО ул., д.4А, кв.66 | 358544 | СО-505 | 2025-04-18 | Бугульминский р-н | ИПУ
Бугульма г., МИХАИЛА ТУХАЧЕВСКОГО ул., д.4А, кв.12 | 526568 | СОЭ-52 | 2025-04-17 | Бугульминский р-н | ИПУ
Бугульма г., МИХАИЛА ТУХАЧЕВСКОГО ул., д.4А, кв.29 | 275038 | СОЭ-52 | 2025-04-17 | Бугульминский р-н | ИПУ
Бугульма г., МИХАИЛА ТУХАЧЕВСКОГО ул., д.4А, кв.53 | 107509 | БАРС 1.111 | 2025-04-18 | Бугульминский р-н | ИПУ
Бугульма г., МИХАИЛА ТУХАЧЕВСКОГО ул., д.4А, кв.42 | 066589 | СО-И449 1М2-2 | 2025-04-18 | Бугульминский р-н | ИПУ
Бугульма г., МИХАИЛА ТУХАЧЕВСКОГО ул., д.6, кв.77 | 007789022041709 | СЕ 101 | 2025-08-31 | Бугульминский р-н | ИПУ
Бугульма г., МИХАИЛА ТУХАЧЕВСКОГО ул., д.6, кв.1 | 007789020025697 | СЕ 101 S6 145 M | 2025-08-31 | Бугульминский р-н | ИПУ
Бугульма г., МИХАИЛА ТУХАЧЕВСКОГО ул., д.6, кв.57 | 628670 | СО-и449 | 2025-08-31 | Бугульминский р-н | ИПУ
Бугульма г., МИХАИЛА ТУХАЧЕВСКОГО ул., д.6, кв.12 | 007789021016494 | СЕ 101 R5 145 M | 2025-08-31 | Бугульминский р-н | ИПУ
Бугульма г., МИХАИЛА ТУХАЧЕВСКОГО ул., д.6, кв.66 | 007791020006543 | СЕ 101 R5 145 М | 2025-08-31 | Бугульминский р-н | ИПУ
Бугульма г., МИХАИЛА ТУХАЧЕВСКОГО ул., д.6, кв.30 | 520727 | СОЭ-52/50-11Ш | 2025-08-31 | Бугульминский р-н | ИПУ
Бугульма г., МИХАИЛА ТУХАЧЕВСКОГО ул., д.6, кв.55 | 578193 | СОЭ-52/50-11Ш | 2025-08-31 | Бугульминский р-н | ИПУ
Бугульма г., МИХАИЛА ТУХАЧЕВСКОГО ул., д.6, кв.70 | 025898 | СО-Э449 1М1-1 | 2025-01-16 | Бугульминский р-н | ИПУ
Бугульма г., МИХАИЛА ТУХАЧЕВСКОГО ул., д.6, кв.19 | 007789023057587 | СЕ 101 | 2025-08-31 | Бугульминский р-н | ИПУ
Бугульма г., МИХАИЛА ТУХАЧЕВСКОГО ул., д.6, кв.61 | 281122 | СОЭ-52/50-11Ш | 2025-08-31 | Бугульминский р-н | ИПУ
Бугульма г., МИХАИЛА ТУХАЧЕВСКОГО ул., д.6, кв.74 | 55811 | Лейне Электро-01 1МШ | 2025-08-31 | Бугульминский р-н | ИПУ
Бугульма г., МИХАИЛА ТУХАЧЕВСКОГО ул., д.6, кв.84 | 041274 | СО-и449 | 2025-08-31 | Бугульминский р-н | ИПУ
Бугульма г., МИХАИЛА ТУХАЧЕВСКОГО ул., д.6, кв.58 | 025999 | СО-Э449 1М1-1 | 2025-08-31 | Бугульминский р-н | ИПУ
Бугульма г., МИХАИЛА ТУХАЧЕВСКОГО ул., д.6, кв.94 | 60007 | Лейне Электро-01 1МШ | 2025-09-01 | Бугульминский р-н | ИПУ
Бугульма г., МИХАИЛА ТУХАЧЕВСКОГО ул., д.6, кв.90 | 025344 | Барс 1.113 | 2025-09-01 | Бугульминский р-н | ИПУ
Бугульма г., МИХАИЛА ТУХАЧЕВСКОГО ул., д.6, кв.96 | 997382 | СО-505 | 2025-09-01 | Бугульминский р-н | ИПУ
Бугульма г., МИХАИЛА ТУХАЧЕВСКОГО ул., д.6, кв.13 | 90956 | Лейне Электро-01 1МШ | 2025-08-31 | Бугульминский р-н | ИПУ
Бугульма г., МИХАИЛА ТУХАЧЕВСКОГО ул., д.6, кв.72 | 54439 | Лейне Электро-01 1МШ | 2025-08-31 | Бугульминский р-н | ИПУ
Бугульма г., МИХАИЛА ТУХАЧЕВСКОГО ул., д.6, кв.99 | 315487 | СОЭ-52/50-11Ш | 2025-09-01 | Бугульминский р-н | ИПУ
Бугульма г., МИХАИЛА ТУХАЧЕВСКОГО ул., д.6, кв.69 | 59967 | Лейне Электро-01 1МШ | 2025-08-31 | Бугульминский р-н | ИПУ
Бугульма г., МИХАИЛА ТУХАЧЕВСКОГО ул., д.6, кв.35 | 1012261 | СО-50 | 2025-08-31 | Бугульминский р-н | ИПУ
Бугульма г., МИХАИЛА ТУХАЧЕВСКОГО ул., д.6, кв.100 | 70802 | Лейне Электро-01 1МШ | 2025-09-01 | Бугульминский р-н | ИПУ
Бугульма г., МИХАИЛА ТУХАЧЕВСКОГО ул., д.6, кв.31 | 007129020033972 | СЕ 101 | 2025-08-31 | Бугульминский р-н | ИПУ
Бугульма г., МИХАИЛА ТУХАЧЕВСКОГО ул., д.6, кв.76 | 007789021017007 | СЕ 101 | 2025-08-31 | Бугульминский р-н | ИПУ
Бугульма г., МИХАИЛА ТУХАЧЕВСКОГО ул., д.6, кв.65 | 509520 | СОЭ-52/50-11Ш | 2025-08-31 | Бугульминский р-н | ИПУ
Бугульма г., МИХАИЛА ТУХАЧЕВСКОГО ул., д.6, кв.22 | 57110 | Лейне Электро-01 1МШ | 2025-08-31 | Бугульминский р-н | ИПУ
Бугульма г., МИХАИЛА ТУХАЧЕВСКОГО ул., д.6, кв.78 | 007129020034962 | СЕ 101 | 2025-08-31 | Бугульминский р-н | ИПУ
Бугульма г., МИХАИЛА ТУХАЧЕВСКОГО ул., д.6, кв.18 | 47395 | Лейне Электро-01 1МШ | 2025-08-31 | Бугульминский р-н | ИПУ
Бугульма г., МИХАИЛА ТУХАЧЕВСКОГО ул., д.10, кв.171 | 22483 | СО-Э449 | 2025-01-17 | Бугульминский р-н | ИПУ
Бугульма г., МИХАИЛА ТУХАЧЕВСКОГО ул., д.10, кв.72 | 333188 | СО-Э449 | 2025-01-01 | Бугульминский р-н | ИПУ
Бугульма г., МИХАИЛА ТУХАЧЕВСКОГО ул., д.10, кв.152 | 106925 | СО-Э449 | 2025-01-17 | Бугульминский р-н | ИПУ
Бугульма г., МИХАИЛА ТУХАЧЕВСКОГО ул., д.10, кв.62 | 22374 | СО-Э449 | 2025-01-17 | Бугульминский р-н | ИПУ
Бугульма г., МИХАИЛА ТУХАЧЕВСКОГО ул., д.10, кв.234 | 22545 | СО-Э449 | 2025-01-18 | Бугульминский р-н | ИПУ
Бугульма г., МИХАИЛА ТУХАЧЕВСКОГО ул., д.10, кв.238 | 22549 | СО-Э449 | 2025-01-18 | Бугульминский р-н | ИПУ
Бугульма г., МИХАИЛА ТУХАЧЕВСКОГО ул., д.10, кв.196 | 22506 | СО-Э449 | 2025-01-17 | Бугульминский р-н | ИПУ
Бугульма г., МИХАИЛА ТУХАЧЕВСКОГО ул., д.10, кв.54 | 22366 | СО-Э449 | 2025-01-17 | Бугульминский р-н | ИПУ
Бугульма г., МИХАИЛА ТУХАЧЕВСКОГО ул., д.10, кв.255 | 22566 | СО-Э449 | 2025-01-18 | Бугульминский р-н | ИПУ
Бугульма г., МИХАИЛА ТУХАЧЕВСКОГО ул., д.10, кв.147 | 22459 | СО-Э449 | 2025-01-17 | Бугульминский р-н | ИПУ
Бугульма г., МИХАИЛА ТУХАЧЕВСКОГО ул., д.10, кв.63 | 509516 | СО-Э449 | 2025-01-17 | Бугульминский р-н | ИПУ
Бугульма г., МИХАИЛА ТУХАЧЕВСКОГО ул., д.10, кв.58 | 22370 | СО-Э449 | 2025-01-17 | Бугульминский р-н | ИПУ
Бугульма г., МИХАИЛА ТУХАЧЕВСКОГО ул., д.10, кв.48 | 6011224 | СО-Э449 | 2025-01-17 | Бугульминский р-н | ИПУ
Бугульма г., МИХАИЛА ТУХАЧЕВСКОГО ул., д.10, кв.13 | 110447 | СО-Э449 | 2025-01-16 | Бугульминский р-н | ИПУ
Бугульма г., МИХАИЛА ТУХАЧЕВСКОГО ул., д.10, кв.34 | 317000 | СО-Э449 | 2025-01-01 | Бугульминский р-н | ИПУ
Бугульма г., МИХАИЛА ТУХАЧЕВСКОГО ул., д.10, кв.221 | 119423 | СО-Э449 | 2025-01-01 | Бугульминский р-н | ИПУ
Бугульма г., МИХАИЛА ТУХАЧЕВСКОГО ул., д.10, кв.169 | 22481 | СО-Э449 | 2025-01-17 | Бугульминский р-н | ИПУ
Бугульма г., МИХАИЛА ТУХАЧЕВСКОГО ул., д.10, кв.198 | 22508 | СО-Э449 | 2025-01-17 | Бугульминский р-н | ИПУ
Бугульма г., МИХАИЛА ТУХАЧЕВСКОГО ул., д.10, кв.65 | 60207 | СО-Э449 | 2025-01-17 | Бугульминский р-н | ИПУ
Бугульма г., МИХАИЛА ТУХАЧЕВСКОГО ул., д.10, кв.212 | 22523 | СО-Э449 | 2025-01-17 | Бугульминский р-н | ИПУ
Бугульма г., МИХАИЛА ТУХАЧЕВСКОГО ул., д.10, кв.23 | 58861 | СО-Э449 | 2025-01-16 | Бугульминский р-н | ИПУ
Бугульма г., МИХАИЛА ТУХАЧЕВСКОГО ул., д.10, кв.120 | 22432 | СО-Э449 | 2025-01-01 | Бугульминский р-н | ИПУ
Бугульма г., МИХАИЛА ТУХАЧЕВСКОГО ул., д.10, кв.110 | 507478 | СО-Э449 | 2025-01-01 | Бугульминский р-н | ИПУ
Бугульма г., МИХАИЛА ТУХАЧЕВСКОГО ул., д.10, кв.50 | 66608 | СО-Э449 | 2025-01-17 | Бугульминский р-н | ИПУ
Бугульма г., МИХАИЛА ТУХАЧЕВСКОГО ул., д.10, кв.113 | 22425 | СО-Э449 | 2025-01-01 | Бугульминский р-н | ИПУ
Бугульма г., МИХАИЛА ТУХАЧЕВСКОГО ул., д.10, кв.264 | 22575 | СО-Э449 | 2025-01-18 | Бугульминский р-н | ИПУ
Бугульма г., МИХАИЛА ТУХАЧЕВСКОГО ул., д.10, кв.20 | 79680 | СО-Э449 | 2025-01-16 | Бугульминский р-н | ИПУ
Бугульма г., МИХАИЛА ТУХАЧЕВСКОГО ул., д.10, кв.209 | 22519 | Меркурий 200.04 | 2025-01-17 | Бугульминский р-н | ИПУ
Бугульма г., МИХАИЛА ТУХАЧЕВСКОГО ул., д.10, кв.36 | 522029 | СО-Э449 | 2025-01-16 | Бугульминский р-н | ИПУ
Бугульма г., МИХАИЛА ТУХАЧЕВСКОГО ул., д.10, кв.60 | 7.78902Е+12 | СО-Э449 | 2025-01-17 | Бугульминский р-н | ИПУ
Бугульма г., МИХАИЛА ТУХАЧЕВСКОГО ул., д.10, кв.182 | 22493 | СО-Э449 | 2025-12-20 | Бугульминский р-н | ИПУ
Бугульма г., МИХАИЛА ТУХАЧЕВСКОГО ул., д.10, кв.112 | 139343 | СО-Э449 | 2025-01-01 | Бугульминский р-н | ИПУ
Бугульма г., МИХАИЛА ТУХАЧЕВСКОГО ул., д.10, кв.223 | 274646 | СО-Э449 | 2025-08-13 | Бугульминский р-н | ИПУ
Бугульма г., МИХАИЛА ТУХАЧЕВСКОГО ул., д.10, кв.106 | 317195 | СО-Э449 | 2025-01-17 | Бугульминский р-н | ИПУ
Бугульма г., МИХАИЛА ТУХАЧЕВСКОГО ул., д.10, кв.187 | 22498 | СО-Э449 | 2025-01-17 | Бугульминский р-н | ИПУ
Бугульма г., МИХАИЛА ТУХАЧЕВСКОГО ул., д.10, кв.180 | 22491 | СО-Э449 | 2025-01-17 | Бугульминский р-н | ИПУ
Бугульма г., МИХАИЛА ТУХАЧЕВСКОГО ул., д.10, кв.143 | 456643 | Меркурий 201 | 2025-01-01 | Бугульминский р-н | ИПУ
Бугульма г., МИХАИЛА ТУХАЧЕВСКОГО ул., д.10, кв.107 | 57253 | СО-Э449 | 2025-01-17 | Бугульминский р-н | ИПУ
Бугульма г., МИХАИЛА ТУХАЧЕВСКОГО ул., д.10, кв.55 | 117691 | СО-Э449 | 2025-01-17 | Бугульминский р-н | ИПУ
Бугульма г., МИХАИЛА ТУХАЧЕВСКОГО ул., д.10, кв.266 | 51639 | СО-Э449 | 2025-01-18 | Бугульминский р-н | ИПУ
Бугульма г., МИХАИЛА ТУХАЧЕВСКОГО ул., д.10, кв.98 | 5000321 | СО-Э449 | 2025-01-01 | Бугульминский р-н | ИПУ
Бугульма г., МИХАИЛА ТУХАЧЕВСКОГО ул., д.10, кв.94 | 22406 | СО-Э449 | 2025-01-01 | Бугульминский р-н | ИПУ
Бугульма г., МИХАИЛА ТУХАЧЕВСКОГО ул., д.10, кв.24 | 339916 | СО-Э449 | 2025-01-16 | Бугульминский р-н | ИПУ
Бугульма г., МИХАИЛА ТУХАЧЕВСКОГО ул., д.10, кв.179 | 22490 | СО-Э449 | 2025-01-17 | Бугульминский р-н | ИПУ
Бугульма г., МИХАИЛА ТУХАЧЕВСКОГО ул., д.10, кв.192 | 22502 | СО-Э449 | 2025-01-01 | Бугульминский р-н | ИПУ
Бугульма г., МИХАИЛА ТУХАЧЕВСКОГО ул., д.10, кв.45 | 523202005 | СО-Э449 | 2025-01-17 | Бугульминский р-н | ИПУ
Бугульма г., МИХАИЛА ТУХАЧЕВСКОГО ул., д.10, кв.217 | 22528 | СО-Э449 | 2025-01-17 | Бугульминский р-н | ИПУ
Бугульма г., МИХАИЛА ТУХАЧЕВСКОГО ул., д.10, кв.249 | 22560 | СО-Э449 | 2025-01-18 | Бугульминский р-н | ИПУ
Бугульма г., МИХАИЛА ТУХАЧЕВСКОГО ул., д.10, кв.224 | 22535 | СО-Э449 | 2025-01-17 | Бугульминский р-н | ИПУ
Бугульма г., МИХАИЛА ТУХАЧЕВСКОГО ул., д.10, кв.35 | 627878 | Меркурий 201 | 2025-01-01 | Бугульминский р-н | ИПУ
Бугульма г., МИХАИЛА ТУХАЧЕВСКОГО ул., д.10, кв.199 | 22509 | СО-Э449 | 2025-01-17 | Бугульминский р-н | ИПУ
Бугульма г., МИХАИЛА ТУХАЧЕВСКОГО ул., д.10, кв.208 | 22518 | СО-Э449 | 2025-01-17 | Бугульминский р-н | ИПУ
Бугульма г., МИХАИЛА ТУХАЧЕВСКОГО ул., д.10, кв.282 | 070536 | СО-Э449 | 2025-01-18 | Бугульминский р-н | ИПУ
Бугульма г., МИХАИЛА ТУХАЧЕВСКОГО ул., д.10, кв.156 | 25183 | СО-Э449 | 2025-01-17 | Бугульминский р-н | ИПУ
Бугульма г., МИХАИЛА ТУХАЧЕВСКОГО ул., д.10, кв.225 | 22536 | СО-Э449 | 2025-01-17 | Бугульминский р-н | ИПУ
Бугульма г., МИХАИЛА ТУХАЧЕВСКОГО ул., д.10, кв.253 | 22564 | СО-Э449 | 2025-01-18 | Бугульминский р-н | ИПУ
Бугульма г., МИХАИЛА ТУХАЧЕВСКОГО ул., д.10, кв.189 | 22500 | СО-Э449 | 2025-01-17 | Бугульминский р-н | ИПУ
Бугульма г., МИХАИЛА ТУХАЧЕВСКОГО ул., д.10, кв.279 | 0111923 | СО-Э449 | 2025-01-18 | Бугульминский р-н | ИПУ
Бугульма г., МИХАИЛА ТУХАЧЕВСКОГО ул., д.10, кв.145 | 16500009 | СО-Э449 | 2025-01-17 | Бугульминский р-н | ИПУ
Бугульма г., МИХАИЛА ТУХАЧЕВСКОГО ул., д.10, кв.6 | 510278 | СО-Э449 | 2025-01-01 | Бугульминский р-н | ИПУ
Бугульма г., МИХАИЛА ТУХАЧЕВСКОГО ул., д.10, кв.250 | 312027 | СО-Э449 | 2025-01-18 | Бугульминский р-н | ИПУ
Бугульма г., МИХАИЛА ТУХАЧЕВСКОГО ул., д.10, кв.109 | 7007278 | СО-Э449 | 2025-01-17 | Бугульминский р-н | ИПУ
Бугульма г., МИХАИЛА ТУХАЧЕВСКОГО ул., д.10, кв.96 | 324163 | СО-Э449 | 2025-01-17 | Бугульминский р-н | ИПУ
Бугульма г., МИХАИЛА ТУХАЧЕВСКОГО ул., д.10, кв.122 | 22434 | СО-Э449 | 2025-01-01 | Бугульминский р-н | ИПУ
Бугульма г., МИХАИЛА ТУХАЧЕВСКОГО ул., д.12, кв.11 ком. 3 | 57888 | СЕ 101 R5 145 M | 2025-01-01 | Бугульминский р-н | ИПУ
Бугульма г., МИХАИЛА ТУХАЧЕВСКОГО ул., д.12, кв.11 ком. 13 | 363528 | Нева 103 | 2025-01-01 | Бугульминский р-н | ИПУ
Бугульма г., МИХАИЛА ТУХАЧЕВСКОГО ул., д.12, кв.13 ком. 2 | 58026 | СЕ 101 R5 | 2025-01-01 | Бугульминский р-н | ИПУ
Бугульма г., МИХАИЛА ТУХАЧЕВСКОГО ул., д.12, кв.14 ком. 16 | 066121 | Барс 1.111 | 2025-01-01 | Бугульминский р-н | ИПУ
Бугульма г., МИХАИЛА ТУХАЧЕВСКОГО ул., д.15, кв.33 | 017329 | СО-Э449 1М1-1 | 2025-01-01 | Бугульминский р-н | ИПУ
Бугульма г., МИХАИЛА ТУХАЧЕВСКОГО ул., д.15, кв.51 | 290486 | СОЭ-52 | 2025-01-01 | Бугульминский р-н | ИПУ
Бугульма г., МИХАИЛА ТУХАЧЕВСКОГО ул., д.15, кв.118 | 007011020001903 | СЕ 102 | 2025-04-19 | Бугульминский р-н | ИПУ
Бугульма г., МИХАИЛА ТУХАЧЕВСКОГО ул., д.15, кв.36 | 110089 | БАРС 1.111 | 2025-04-18 | Бугульминский р-н | ИПУ
Бугульма г., МИХАИЛА ТУХАЧЕВСКОГО ул., д.15, кв.30 | 628570 | СО-и446М | 2025-04-18 | Бугульминский р-н | ИПУ
Бугульма г., МИХАИЛА ТУХАЧЕВСКОГО ул., д.15, кв.22 | 27429 | Лейне Электро-01 1МШ | 2025-04-18 | Бугульминский р-н | ИПУ
Бугульма г., МИХАИЛА ТУХАЧЕВСКОГО ул., д.15, кв.32 | 011792 | СО-505 | 2025-01-01 | Бугульминский р-н | ИПУ
Бугульма г., МИХАИЛА ТУХАЧЕВСКОГО ул., д.15, кв.103 | 311882 | СОЭ-52 | 2025-04-19 | Бугульминский р-н | ИПУ
Бугульма г., МИХАИЛА ТУХАЧЕВСКОГО ул., д.15, кв.117 | 47677 | Лейне Электро-01 1МШ | 2025-04-19 | Бугульминский р-н | ИПУ
Бугульма г., МИХАИЛА ТУХАЧЕВСКОГО ул., д.15, кв.40 | 79841 | Лейне Электро-01 1МШ | 2025-04-18 | Бугульминский р-н | ИПУ
Бугульма г., МИХАИЛА ТУХАЧЕВСКОГО ул., д.15, кв.56 | 007789024062716 | СЕ 101 | 2025-01-01 | Бугульминский р-н | ИПУ
Бугульма г., МИХАИЛА ТУХАЧЕВСКОГО ул., д.15, кв.10 | 27714 | Лейне Электро-01 1МШ | 2025-04-18 | Бугульминский р-н | ИПУ
Бугульма г., МИХАИЛА ТУХАЧЕВСКОГО ул., д.15, кв.27 | 017453 | СО-Э449 1М1-1 | 2025-01-01 | Бугульминский р-н | ИПУ
Бугульма г., МИХАИЛА ТУХАЧЕВСКОГО ул., д.15, кв.70 | 322715 | СОЭ-52 | 2025-04-18 | Бугульминский р-н | ИПУ
Бугульма г., МИХАИЛА ТУХАЧЕВСКОГО ул., д.15, кв.46 | 628513 | СО-и449 | 2025-01-01 | Бугульминский р-н | ИПУ
Бугульма г., МИХАИЛА ТУХАЧЕВСКОГО ул., д.15, кв.17 | 110487 | БАРС 1.111 | 2025-04-09 | Бугульминский р-н | ИПУ
Бугульма г., МИХАИЛА ТУХАЧЕВСКОГО ул., д.15, кв.101 | 092500 | СО-и449 | 2025-04-19 | Бугульминский р-н | ИПУ
Бугульма г., МИХАИЛА ТУХАЧЕВСКОГО ул., д.15, кв.6 | 025479 | СО-Э449 1М1-1 | 2025-04-18 | Бугульминский р-н | ИПУ
Бугульма г., МИХАИЛА ТУХАЧЕВСКОГО ул., д.15, кв.90 | 506510 | СОЭ-52 | 2025-04-19 | Бугульминский р-н | ИПУ
Бугульма г., МИХАИЛА ТУХАЧЕВСКОГО ул., д.15, кв.86 | 25280 | Лейне Электро-01 1МШ | 2025-04-19 | Бугульминский р-н | ИПУ
Бугульма г., МИХАИЛА ТУХАЧЕВСКОГО ул., д.15, кв.24 | 007129021005762 | СЕ 101 | 2025-01-01 | Бугульминский р-н | ИПУ
Бугульма г., МИХАИЛА ТУХАЧЕВСКОГО ул., д.15, кв.55 | 93477 | Лейне Электро-01 1МШ | 2025-04-18 | Бугульминский р-н | ИПУ
Бугульма г., МИХАИЛА ТУХАЧЕВСКОГО ул., д.15, кв.54 | 605838 | СОЭ-52 | 2025-01-01 | Бугульминский р-н | ИПУ
Бугульма г., МИХАИЛА ТУХАЧЕВСКОГО ул., д.15, кв.102 | 523014 | СОЭ-52 | 2025-04-19 | Бугульминский р-н | ИПУ
Бугульма г., МИХАИЛА ТУХАЧЕВСКОГО ул., д.15, кв.23 | 007789023031513 | СЕ 101 R5 145 M | 2025-01-01 | Бугульминский р-н | ИПУ
Бугульма г., МИХАИЛА ТУХАЧЕВСКОГО ул., д.15, кв.96 | 007789020015009 | СЕ 101 R5 145 M | 2025-01-01 | Бугульминский р-н | ИПУ
Бугульма г., МИХАИЛА ТУХАЧЕВСКОГО ул., д.15, кв.100 | 835059 | СО-50 | 2025-04-19 | Бугульминский р-н | ИПУ
Бугульма г., МИХАИЛА ТУХАЧЕВСКОГО ул., д.15, кв.80 | 509010 | СОЭ-52 | 2025-04-18 | Бугульминский р-н | ИПУ
Бугульма г., МИХАИЛА ТУХАЧЕВСКОГО ул., д.15, кв.57 | 53423 | СЕ 101 | 2025-04-18 | Бугульминский р-н | ИПУ
Бугульма г., МИХАИЛА ТУХАЧЕВСКОГО ул., д.15, кв.82 | 56304 | Лейне Электро-01 1МШ | 2025-01-01 | Бугульминский р-н | ИПУ
Бугульма г., МИХАИЛА ТУХАЧЕВСКОГО ул., д.15, кв.77 | 007791020017706у | СЕ 101 | 2025-01-01 | Бугульминский р-н | ИПУ
Бугульма г., МИХАИЛА ТУХАЧЕВСКОГО ул., д.15, кв.50 | 082214 | СОЭ-5 | 2025-01-01 | Бугульминский р-н | ИПУ
Бугульма г., МИХАИЛА ТУХАЧЕВСКОГО ул., д.15, кв.109 | 149385 | СОЭ-52 | 2025-01-01 | Бугульминский р-н | ИПУ
Бугульма г., МИХАИЛА ТУХАЧЕВСКОГО ул., д.15, кв.93 | 007789023062941 | СЕ 101 S6 145 M | 2025-04-19 | Бугульминский р-н | ИПУ
Бугульма г., МИХАИЛА ТУХАЧЕВСКОГО ул., д.15, кв.64 | 72194 | Лейне Электро-01 1МШ | 2025-04-18 | Бугульминский р-н | ИПУ
Бугульма г., МИХАИЛА ТУХАЧЕВСКОГО ул., д.15, кв.37 | 007789025031219 | СЕ 101 S6 145 | 2025-01-01 | Бугульминский р-н | ИПУ
Бугульма г., МИХАИЛА ТУХАЧЕВСКОГО ул., д.15, кв.112 | 04199359 | Меркурий 200 | 2025-04-19 | Бугульминский р-н | ИПУ
Бугульма г., МИХАИЛА ТУХАЧЕВСКОГО ул., д.15, кв.47 | 007789023065233 | СО-и449 | 2025-01-01 | Бугульминский р-н | ИПУ
Бугульма г., МИХАИЛА ТУХАЧЕВСКОГО ул., д.15, кв.89 | 270771 | СОЭ-52 | 2025-04-19 | Бугульминский р-н | ИПУ
Бугульма г., МИХАИЛА ТУХАЧЕВСКОГО ул., д.15, кв.113 | 327123 | СОЭ-52 | 2025-04-19 | Бугульминский р-н | ИПУ
Бугульма г., МИХАИЛА ТУХАЧЕВСКОГО ул., д.15А, кв.36 | 007789020017409 | СЕ 101 R5 145 М | 2025-01-16 | Бугульминский р-н | ИПУ
Бугульма г., МИХАИЛА ТУХАЧЕВСКОГО ул., д.15А, кв.95 | 323881 | СОЭ-52/50-11Ш | 2025-08-03 | Бугульминский р-н | ИПУ
Бугульма г., МИХАИЛА ТУХАЧЕВСКОГО ул., д.15А, кв.77 | 65159 | Лейне Электро-01 1МШ | 2025-01-01 | Бугульминский р-н | ИПУ
Бугульма г., МИХАИЛА ТУХАЧЕВСКОГО ул., д.15А, кв.2 | 324490 | СОЭ-52 | 2025-05-10 | Бугульминский р-н | ИПУ
Бугульма г., МИХАИЛА ТУХАЧЕВСКОГО ул., д.15А, кв.73 | 283306 | СОЭ-52/50-11Ш | 2025-08-02 | Бугульминский р-н | ИПУ
Бугульма г., МИХАИЛА ТУХАЧЕВСКОГО ул., д.15А, кв.114 | 01014 | Лейне Электро-01 1МШ | 2025-08-03 | Бугульминский р-н | ИПУ
Бугульма г., МИХАИЛА ТУХАЧЕВСКОГО ул., д.15А, кв.39 | 41869 | Лейне Электро-01 1МШ | 2025-01-16 | Бугульминский р-н | ИПУ
Бугульма г., МИХАИЛА ТУХАЧЕВСКОГО ул., д.15А, кв.38 | 526772 | СОЭ-52 | 2025-08-02 | Бугульминский р-н | ИПУ
Бугульма г., МИХАИЛА ТУХАЧЕВСКОГО ул., д.15А, кв.58 | 315314 | СОЭ-52 | 2025-05-10 | Бугульминский р-н | ИПУ
Бугульма г., МИХАИЛА ТУХАЧЕВСКОГО ул., д.15А, кв.45 | 53689 | Лейне Электро-01 1МШ | 2025-05-10 | Бугульминский р-н | ИПУ
Бугульма г., МИХАИЛА ТУХАЧЕВСКОГО ул., д.15А, кв.106 | 025660 | СО-Э449 1М1-1 | 2025-01-16 | Бугульминский р-н | ИПУ
Бугульма г., МИХАИЛА ТУХАЧЕВСКОГО ул., д.15А, кв.115 | 317001 | СОЭ-52/50-11Ш | 2025-08-03 | Бугульминский р-н | ИПУ
Бугульма г., МИХАИЛА ТУХАЧЕВСКОГО ул., д.15А, кв.9 | 310882 | СОЭ-52 | 2025-05-10 | Бугульминский р-н | ИПУ
Бугульма г., МИХАИЛА ТУХАЧЕВСКОГО ул., д.15А, кв.12 | 012208 | СО-505 | 2025-05-10 | Бугульминский р-н | ИПУ
Бугульма г., МИХАИЛА ТУХАЧЕВСКОГО ул., д.15А, кв.1 | 62883 | Лейне Электро-01 1МШ | 2025-05-10 | Бугульминский р-н | ИПУ
Бугульма г., МИХАИЛА ТУХАЧЕВСКОГО ул., д.15А, кв.78 | 07007281 | СЭО-1.15.402 | 2025-08-02 | Бугульминский р-н | ИПУ
Бугульма г., МИХАИЛА ТУХАЧЕВСКОГО ул., д.15А, кв.67 | 71985 | Лейне Электро-01 1МШ | 2025-08-02 | Бугульминский р-н | ИПУ
Бугульма г., МИХАИЛА ТУХАЧЕВСКОГО ул., д.15А, кв.89 | 0070011019004025 | СЕ 102 S6 145 OKV | 2025-08-03 | Бугульминский р-н | ИПУ
Бугульма г., МИХАИЛА ТУХАЧЕВСКОГО ул., д.15А, кв.116 | 277721 | СОЭ-52/50-11Ш | 2025-08-03 | Бугульминский р-н | ИПУ
Бугульма г., МИХАИЛА ТУХАЧЕВСКОГО ул., д.15А, кв.44 | 18489 | Лейне Электро-01 1МШ | 2025-05-10 | Бугульминский р-н | ИПУ
Бугульма г., МИХАИЛА ТУХАЧЕВСКОГО ул., д.15А, кв.48 | 007789022042589 | СЕ 101 | 2025-08-02 | Бугульминский р-н | ИПУ
Бугульма г., МИХАИЛА ТУХАЧЕВСКОГО ул., д.15А, кв.101 | 628553 | СО-и449 | 2025-08-03 | Бугульминский р-н | ИПУ
Бугульма г., МИХАИЛА ТУХАЧЕВСКОГО ул., д.15А, кв.34 | 007789022043375 | СЕ 101 | 2025-08-02 | Бугульминский р-н | ИПУ
Бугульма г., МИХАИЛА ТУХАЧЕВСКОГО ул., д.15А, кв.86 | 42713 | Лейне Электро-01 1МШ | 2025-08-03 | Бугульминский р-н | ИПУ
Бугульма г., МИХАИЛА ТУХАЧЕВСКОГО ул., д.15А, кв.54 | 317192 | СОЭ-52 | 2025-01-16 | Бугульминский р-н | ИПУ
Бугульма г., МИХАИЛА ТУХАЧЕВСКОГО ул., д.15А, кв.88 | 327040 | СОЭ-52/50-11Ш | 2025-08-03 | Бугульминский р-н | ИПУ
Бугульма г., МИХАИЛА ТУХАЧЕВСКОГО ул., д.15А, кв.60 | 495714 | СОЭ-52 | 2025-01-16 | Бугульминский р-н | ИПУ
Бугульма г., МИХАИЛА ТУХАЧЕВСКОГО ул., д.15А, кв.109 | 007791020021096 | СЕ 101 S6 145 M | 2025-08-03 | Бугульминский р-н | ИПУ
Бугульма г., МИХАИЛА ТУХАЧЕВСКОГО ул., д.15А, кв.103 | 013123409 | Соло | 2025-08-03 | Бугульминский р-н | ИПУ
Бугульма г., МИХАИЛА ТУХАЧЕВСКОГО ул., д.15А, кв.83 | 338852 | СОЭ-52/50-11Ш | 2025-08-03 | Бугульминский р-н | ИПУ
Бугульма г., МИХАИЛА ТУХАЧЕВСКОГО ул., д.15А, кв.43 | 013390 | СО-505 | 2025-05-10 | Бугульминский р-н | ИПУ
Бугульма г., МИХАИЛА ТУХАЧЕВСКОГО ул., д.15А, кв.102 | 519595 | СОЭ-52/50-11Ш | 2025-08-03 | Бугульминский р-н | ИПУ
Бугульма г., МИХАИЛА ТУХАЧЕВСКОГО ул., д.15А, кв.53 | 279254 | СОЭ-52 | 2025-05-10 | Бугульминский р-н | ИПУ
Бугульма г., МИХАИЛА ТУХАЧЕВСКОГО ул., д.15А, кв.23 | 007791020005228 | СЕ 101 | 2025-08-02 | Бугульминский р-н | ИПУ
Бугульма г., МИХАИЛА ТУХАЧЕВСКОГО ул., д.15А, кв.13 | 007128020003028 | Лейне Электро-01 1МШ | 2025-05-10 | Бугульминский р-н | ИПУ
Бугульма г., МИХАИЛА ТУХАЧЕВСКОГО ул., д.15А, кв.91 | 503111 | СОЭ-52 | 2025-08-03 | Бугульминский р-н | ИПУ
Бугульма г., МИХАИЛА ФРУНЗЕ ул., д.5, кв.7 | 278161 | СОЭ-52/50-11Ш | 2025-08-31 | Бугульминский р-н | ИПУ
Бугульма г., МИХАИЛА ФРУНЗЕ ул., д.5, кв.9 | 557231 | СОЭ-52 | 2025-01-01 | Бугульминский р-н | ИПУ
Бугульма г., МИХАИЛА ФРУНЗЕ ул., д.5, кв.11 | 309662 | СОЭ-5 | 2025-01-01 | Бугульминский р-н | ИПУ
Бугульма г., МИХАИЛА ФРУНЗЕ ул., д.5, кв.5 | 33342 | Лейне Электро-01 1МШ | 2025-08-31 | Бугульминский р-н | ИПУ
Бугульма г., МИХАИЛА ФРУНЗЕ ул., д.10, кв.33 | 00778902204308 | СЕ 101 | 2025-08-24 | Бугульминский р-н | ИПУ
Бугульма г., МИХАИЛА ФРУНЗЕ ул., д.10, кв.5 | 43580 | Лейне Электро-01 1МШ | 2025-08-24 | Бугульминский р-н | ИПУ
Бугульма г., МИХАИЛА ФРУНЗЕ ул., д.10, кв.17 | 508872 | СОЭ-52/50-11Ш | 2025-01-01 | Бугульминский р-н | ИПУ
Бугульма г., МИХАИЛА ФРУНЗЕ ул., д.10, кв.10 | 007791019004219 | СЕ 101 | 2025-08-24 | Бугульминский р-н | ИПУ
Бугульма г., МИХАИЛА ФРУНЗЕ ул., д.10, кв.20 | 007495020001369 | СЕ 102 R5 145 OK | 2025-10-10 | Бугульминский р-н | ИПУ
Бугульма г., МИХАИЛА ФРУНЗЕ ул., д.10, кв.23 | 061757 | Барс 1.111 | 2025-08-24 | Бугульминский р-н | ИПУ
Бугульма г., МИХАИЛА ФРУНЗЕ ул., д.10, кв.4 | 500755 | СОЭ-5 | 2025-08-24 | Бугульминский р-н | ИПУ
Бугульма г., МИХАИЛА ФРУНЗЕ ул., д.10, кв.26 | 061841 | Барс 1.111 | 2025-08-24 | Бугульминский р-н | ИПУ
Бугульма г., МИХАИЛА ФРУНЗЕ ул., д.10, кв.28 | 122008 | СО-505 | 2025-08-24 | Бугульминский р-н | ИПУ
Бугульма г., МИХАИЛА ФРУНЗЕ ул., д.10, кв.11 | 007789020022395 | СЕ 101 S6 145 M | 2025-08-24 | Бугульминский р-н | ИПУ
Бугульма г., МИХАИЛА ФРУНЗЕ ул., д.10, кв.25 | 272615 | СОЭ-52/50-11Ш | 2025-08-24 | Бугульминский р-н | ИПУ
Бугульма г., МИХАИЛА ФРУНЗЕ ул., д.10, кв.24 | 628426 | СО-и449 | 2025-08-24 | Бугульминский р-н | ИПУ
Бугульма г., МИХАИЛА ФРУНЗЕ ул., д.10, кв.3 | 007791020021958 | СЕ 101 S6 145 M | 2025-06-18 | Бугульминский р-н | ИПУ
Бугульма г., МИХАИЛА ФРУНЗЕ ул., д.10, кв.29 | 520776 | СОЭ-52/50-11Ш | 2025-08-24 | Бугульминский р-н | ИПУ
Бугульма г., МИХАИЛА ФРУНЗЕ ул., д.10, кв.22 | 272847 | СОЭ-52/50-11Ш | 2025-08-24 | Бугульминский р-н | ИПУ
Бугульма г., МИХАИЛА ФРУНЗЕ ул., д.10, кв.15 | 04521722 | Меркурий 202.5 | 2025-08-24 | Бугульминский р-н | ИПУ
Бугульма г., МИХАИЛА ФРУНЗЕ ул., д.12, кв.8 | 368003 | СОЭ-52 | 2025-01-01 | Бугульминский р-н | ИПУ
Бугульма г., МИХАИЛА ФРУНЗЕ ул., д.12, кв.15 | 69589 | СЕ 101 | 2025-08-29 | Бугульминский р-н | ИПУ
Бугульма г., МИХАИЛА ФРУНЗЕ ул., д.12, кв.11 | 74678 | СЕ 101 | 2025-08-29 | Бугульминский р-н | ИПУ
Бугульма г., МИХАИЛА ФРУНЗЕ ул., д.12, кв.10 | 00701101900468 | СЕ 102 S6 145 OKV | 2025-08-29 | Бугульминский р-н | ИПУ
Бугульма г., МИХАИЛА ФРУНЗЕ ул., д.12, кв.3 | 007791021020358 | СЕ 101 R5 145 М | 2025-01-01 | Бугульминский р-н | ИПУ
Бугульма г., МИХАИЛА ФРУНЗЕ ул., д.12, кв.12 | 0701180304479046 | СЕ 102 R5 145 OK | 2025-01-01 | Бугульминский р-н | ИПУ
Бугульма г., МИХАИЛА ФРУНЗЕ ул., д.12, кв.5 | 280780 | СОЭ-52 | 2025-08-29 | Бугульминский р-н | ИПУ
Бугульма г., МИХАИЛА ФРУНЗЕ ул., д.12, кв.4 | 011911 | СО-50 | 2025-08-29 | Бугульминский р-н | ИПУ
Бугульма г., МИХАИЛА ФРУНЗЕ ул., д.14, кв.4 | 206311 | Лейне Электро-01 1МШ | 2025-01-01 | Бугульминский р-н | ИПУ
Бугульма г., МИХАИЛА ФРУНЗЕ ул., д.14, кв.6 | 006805309 | СОЛО | 2025-01-01 | Бугульминский р-н | ИПУ
Бугульма г., МИХАИЛА ФРУНЗЕ ул., д.16, кв.6 | 05008896 | СЭО-1.15.402 | 2025-01-01 | Бугульминский р-н | ИПУ
Бугульма г., МИХАИЛА ФРУНЗЕ ул., д.16, кв.8 | 007791025014072 | СЕ 101 | 2025-08-22 | Бугульминский р-н | ИПУ
Бугульма г., МИХАИЛА ФРУНЗЕ ул., д.16, кв.2 | 105696 | БАРС 1.111 | 2025-01-01 | Бугульминский р-н | ИПУ
Бугульма г., МИХАИЛА ФРУНЗЕ ул., д.18, кв.4 | 278253 | СОЭ-52 | 2025-01-01 | Бугульминский р-н | ИПУ
Бугульма г., МИХАИЛА ФРУНЗЕ ул., д.20, кв.4 | 070979 | Барс 1.111 | 2025-01-01 | Бугульминский р-н | ИПУ
Бугульма г., МУЛЛАНУРА ВАХИТОВА ул., д.1, кв.4 | 007789023037906 | СЕ 101 | 2025-01-01 | Бугульминский р-н | ИПУ
Бугульма г., МУЛЛАНУРА ВАХИТОВА ул., д.2, кв.60 | 04965404 | Меркурий 200.02 | 2025-05-11 | Бугульминский р-н | ИПУ
Бугульма г., МУЛЛАНУРА ВАХИТОВА ул., д.2, кв.45 | 007789025048868 | СЕ 101 | 2025-05-11 | Бугульминский р-н | ИПУ
Бугульма г., МУЛЛАНУРА ВАХИТОВА ул., д.2, кв.24 | 007789024025558 | СЕ 101 | 2025-05-11 | Бугульминский р-н | ИПУ
Бугульма г., МУЛЛАНУРА ВАХИТОВА ул., д.2, кв.48 | 522893 | СОЭ-52 | 2025-05-11 | Бугульминский р-н | ИПУ
Бугульма г., МУЛЛАНУРА ВАХИТОВА ул., д.2, кв.35 | 503248 | СОЭ-52/50-11Ш | 2025-01-01 | Бугульминский р-н | ИПУ
Бугульма г., МУЛЛАНУРА ВАХИТОВА ул., д.2, кв.73 | 332498 | СОЭ-52 | 2025-05-11 | Бугульминский р-н | ИПУ
Бугульма г., МУЛЛАНУРА ВАХИТОВА ул., д.2, кв.125 | 508632 | СОЭ-52/50-11Ш | 2025-01-01 | Бугульминский р-н | ИПУ
Бугульма г., МУЛЛАНУРА ВАХИТОВА ул., д.2, кв.23 | 125772 | СО-505 | 2025-05-11 | Бугульминский р-н | ИПУ
Бугульма г., МУЛЛАНУРА ВАХИТОВА ул., д.2, кв.40 | 333214 | ЦЭ6807П | 2025-01-01 | Бугульминский р-н | ИПУ
Бугульма г., МУЛЛАНУРА ВАХИТОВА ул., д.2, кв.57 | 326387 | СОЭ-52 | 2025-05-11 | Бугульминский р-н | ИПУ
Бугульма г., МУЛЛАНУРА ВАХИТОВА ул., д.2, кв.113 | 39502 | Лейне Электро-01 1МШ | 2025-01-01 | Бугульминский р-н | ИПУ
Бугульма г., МУЛЛАНУРА ВАХИТОВА ул., д.2, кв.62 | 011562 | СО-505 | 2025-05-23 | Бугульминский р-н | ИПУ
Бугульма г., МУЛЛАНУРА ВАХИТОВА ул., д.2, кв.66 | 012525 | СО-505 | 2025-05-11 | Бугульминский р-н | ИПУ
Бугульма г., МУЛЛАНУРА ВАХИТОВА ул., д.2, кв.44 | 012322 | СО-505 | 2025-05-11 | Бугульминский р-н | ИПУ
Бугульма г., МУЛЛАНУРА ВАХИТОВА ул., д.2, кв.65 | 007789022043162 | СЕ 101 | 2025-05-11 | Бугульминский р-н | ИПУ
Бугульма г., МУЛЛАНУРА ВАХИТОВА ул., д.2, кв.50 | 007791021018373 | СЕ 101 R5 145 М | 2025-05-11 | Бугульминский р-н | ИПУ
Бугульма г., МУЛЛАНУРА ВАХИТОВА ул., д.2, кв.21 | 550182 | СО-505 | 2025-05-11 | Бугульминский р-н | ИПУ
Бугульма г., МУЛЛАНУРА ВАХИТОВА ул., д.2, кв.10 | 007451409 | СОЛО | 2025-05-11 | Бугульминский р-н | ИПУ
Бугульма г., МУЛЛАНУРА ВАХИТОВА ул., д.2, кв.61 | 523531 | СОЭ-52 | 2025-05-23 | Бугульминский р-н | ИПУ
Бугульма г., МУЛЛАНУРА ВАХИТОВА ул., д.2, кв.37 | 007789022011280 | СЕ 101 | 2025-05-11 | Бугульминский р-н | ИПУ
Бугульма г., МУЛЛАНУРА ВАХИТОВА ул., д.2, кв.51 | 94793 | Лейне Электро-01 1МШ | 2025-05-11 | Бугульминский р-н | ИПУ
Бугульма г., МУЛЛАНУРА ВАХИТОВА ул., д.2, кв.129 | 522949 | СОЭ-52/50-11Ш | 2025-01-01 | Бугульминский р-н | ИПУ
Бугульма г., МУЛЛАНУРА ВАХИТОВА ул., д.2, кв.58 | 0074950190087 | СЕ 102 R5 | 2025-05-11 | Бугульминский р-н | ИПУ
Бугульма г., МУЛЛАНУРА ВАХИТОВА ул., д.2, кв.5 | 69295 | Лейне Электро-01 1МШ | 2025-05-11 | Бугульминский р-н | ИПУ
Бугульма г., МУЛЛАНУРА ВАХИТОВА ул., д.2, кв.38 | 520000 | СОЭ-52 | 2025-05-11 | Бугульминский р-н | ИПУ
Бугульма г., МУЛЛАНУРА ВАХИТОВА ул., д.2, кв.34 | 72114 | Лейне Электро-01 1МШ | 2025-05-11 | Бугульминский р-н | ИПУ
Бугульма г., МУЛЛАНУРА ВАХИТОВА ул., д.2, кв.118 | 520013 | СОЭ-52/50-11Ш | 2025-01-01 | Бугульминский р-н | ИПУ
Бугульма г., МУЛЛАНУРА ВАХИТОВА ул., д.2, кв.27 | 007789022044876 | СЕ 101 | 2025-05-11 | Бугульминский р-н | ИПУ
Бугульма г., МУЛЛАНУРА ВАХИТОВА ул., д.2, кв.89 | 317066 | СОЭ-52 | 2025-05-11 | Бугульминский р-н | ИПУ
Бугульма г., МУЛЛАНУРА ВАХИТОВА ул., д.2, кв.116 | 007789020018160 | СЕ 101 S6 145 | 2025-01-01 | Бугульминский р-н | ИПУ
Бугульма г., МУЛЛАНУРА ВАХИТОВА ул., д.2, кв.25 | 007495021004547 | СЕ 102 | 2025-05-11 | Бугульминский р-н | ИПУ
Бугульма г., МУЛЛАНУРА ВАХИТОВА ул., д.2, кв.87 | 007789022006869 | СЕ 101 R5 145 М | 2025-05-11 | Бугульминский р-н | ИПУ
Бугульма г., МУЛЛАНУРА ВАХИТОВА ул., д.2, кв.103 | 44906 | Лейне Электро-01 1МШ | 2025-05-11 | Бугульминский р-н | ИПУ
Бугульма г., МУЛЛАНУРА ВАХИТОВА ул., д.2, кв.106 | 00701102004714 | СЕ 102 R5 | 2025-05-11 | Бугульминский р-н | ИПУ
Бугульма г., МУЛЛАНУРА ВАХИТОВА ул., д.2, кв.63 | 0105231 | СО-и449 | 2025-05-11 | Бугульминский р-н | ИПУ
Бугульма г., МУЛЛАНУРА ВАХИТОВА ул., д.2, кв.72 | 012761309 | Соло | 2025-05-11 | Бугульминский р-н | ИПУ
Бугульма г., МУЛЛАНУРА ВАХИТОВА ул., д.2, кв.12 | 520430 | СОЭ | 2025-05-11 | Бугульминский р-н | ИПУ
Бугульма г., МУЛЛАНУРА ВАХИТОВА ул., д.2, кв.86 | 02012990 | СЭО-1.15.402 | 2025-05-11 | Бугульминский р-н | ИПУ
Бугульма г., МУЛЛАНУРА ВАХИТОВА ул., д.2, кв.14 | 007452 | СОЛО | 2025-05-11 | Бугульминский р-н | ИПУ
Бугульма г., МУЛЛАНУРА ВАХИТОВА ул., д.2, кв.69 | 277691 | СОЭ-52 | 2025-05-11 | Бугульминский р-н | ИПУ
Бугульма г., МУЛЛАНУРА ВАХИТОВА ул., д.2, кв.112 | 007789002009656 | СЕ 101 | 2025-01-01 | Бугульминский р-н | ИПУ
Бугульма г., МУЛЛАНУРА ВАХИТОВА ул., д.2, кв.114 | 015773409 | ЦЭ2726 | 2025-01-01 | Бугульминский р-н | ИПУ
Бугульма г., МУЛЛАНУРА ВАХИТОВА ул., д.2, кв.55 | 281602 | СОЭ-52 | 2025-05-11 | Бугульминский р-н | ИПУ
Бугульма г., МУЛЛАНУРА ВАХИТОВА ул., д.2, кв.22 | 007789022011728 | СЕ 101 | 2025-05-11 | Бугульминский р-н | ИПУ
Бугульма г., МУЛЛАНУРА ВАХИТОВА ул., д.2, кв.107 | 27806 | Лейне Электро-01 1МШ | 2025-05-11 | Бугульминский р-н | ИПУ
Бугульма г., МУЛЛАНУРА ВАХИТОВА ул., д.2, кв.94 | 52465 | Лейне Электро-01 1МШ | 2025-05-11 | Бугульминский р-н | ИПУ
Бугульма г., МУЛЛАНУРА ВАХИТОВА ул., д.2, кв.100 | 509546 | СОЭ-52 | 2025-05-11 | Бугульминский р-н | ИПУ
Бугульма г., МУЛЛАНУРА ВАХИТОВА ул., д.2, кв.3 | 25682 | Лейне Электро-01 1МШ | 2025-05-11 | Бугульминский р-н | ИПУ
Бугульма г., МУЛЛАНУРА ВАХИТОВА ул., д.2, кв.77 | 007789023055232 | СЕ 101 R5 | 2025-05-11 | Бугульминский р-н | ИПУ
Бугульма г., МУЛЛАНУРА ВАХИТОВА ул., д.2, кв.15 | 89180 | Лейне Электро-01 1МШ | 2025-05-11 | Бугульминский р-н | ИПУ
Бугульма г., МУЛЛАНУРА ВАХИТОВА ул., д.2, кв.33 | 018555709 | ЦЭ2726 | 2025-05-11 | Бугульминский р-н | ИПУ
Бугульма г., МУЛЛАНУРА ВАХИТОВА ул., д.2, кв.88 | 62123 | Лейне Электро-01 1МШ | 2025-05-11 | Бугульминский р-н | ИПУ
Бугульма г., МУЛЛАНУРА ВАХИТОВА ул., д.2, кв.30 | 326595 | СОЭ-52 | 2025-05-11 | Бугульминский р-н | ИПУ
Бугульма г., МУЛЛАНУРА ВАХИТОВА ул., д.2, кв.56 | 07007011 | СЭО-1.15.402 | 2025-05-11 | Бугульминский р-н | ИПУ
Бугульма г., МУЛЛАНУРА ВАХИТОВА ул., д.2, кв.121 | 74592 | Лейне Электро-01 1МШ | 2025-01-01 | Бугульминский р-н | ИПУ
Бугульма г., МУЛЛАНУРА ВАХИТОВА ул., д.2, кв.120 | 007789021004839 | СЕ 101 | 2025-01-01 | Бугульминский р-н | ИПУ
Бугульма г., МУЛЛАНУРА ВАХИТОВА ул., д.2, кв.1 | 99707 | Лейне Электро-01 1МШ | 2025-01-01 | Бугульминский р-н | ИПУ
Бугульма г., МУЛЛАНУРА ВАХИТОВА ул., д.2, кв.111 | 03718245 | Меркурий 201.5 | 2025-01-01 | Бугульминский р-н | ИПУ
Бугульма г., МУЛЛАНУРА ВАХИТОВА ул., д.2, кв.31 | 274724 | СОЭ-52 | 2025-05-11 | Бугульминский р-н | ИПУ
Бугульма г., МУЛЛАНУРА ВАХИТОВА ул., д.2, кв.26 | 007791020012519 | СЕ 101 R5 145 М | 2025-01-01 | Бугульминский р-н | ИПУ
Бугульма г., МУЛЛАНУРА ВАХИТОВА ул., д.2, кв.96 | 065037 | СО-505 | 2025-05-11 | Бугульминский р-н | ИПУ
Бугульма г., МУЛЛАНУРА ВАХИТОВА ул., д.2, кв.80 | 007129021031637 | ЦЭ6807Б | 2025-01-01 | Бугульминский р-н | ИПУ
Бугульма г., МУЛЛАНУРА ВАХИТОВА ул., д.2, кв.123 | 012201 | СО-50 | 2025-01-01 | Бугульминский р-н | ИПУ
Бугульма г., МУЛЛАНУРА ВАХИТОВА ул., д.2, кв.124 | 007129020033988 | ЦЭ6807БК | 2025-01-01 | Бугульминский р-н | ИПУ
Бугульма г., МУЛЛАНУРА ВАХИТОВА ул., д.2, кв.32 | 007791020017183 | СЕ 101 | 2025-05-11 | Бугульминский р-н | ИПУ
Бугульма г., МУЛЛАНУРА ВАХИТОВА ул., д.2, кв.36 | 007789022013871 | СЕ 101 | 2025-05-11 | Бугульминский р-н | ИПУ
Бугульма г., МУЛЛАНУРА ВАХИТОВА ул., д.2, кв.101 | 628599 | СО-и449 | 2025-05-23 | Бугульминский р-н | ИПУ
Бугульма г., МУЛЛАНУРА ВАХИТОВА ул., д.2, кв.92 | 96617 | Лейне Электро-01 1МШ | 2025-05-11 | Бугульминский р-н | ИПУ
Бугульма г., МУЛЛАНУРА ВАХИТОВА ул., д.2, кв.99 | 501755 | СОЭ-52 | 2025-05-11 | Бугульминский р-н | ИПУ
Бугульма г., МУЛЛАНУРА ВАХИТОВА ул., д.2, кв.79 | 40756 | Лейне Электро-01 1МШ | 2025-05-11 | Бугульминский р-н | ИПУ
Бугульма г., МУЛЛАНУРА ВАХИТОВА ул., д.2, кв.68 | 45082 | Лейне Электро-01 1МШ | 2025-05-11 | Бугульминский р-н | ИПУ
Бугульма г., МУЛЛАНУРА ВАХИТОВА ул., д.2, кв.105 | 307690 | СОЭ-52 | 2025-05-11 | Бугульминский р-н | ИПУ
Бугульма г., МУЛЛАНУРА ВАХИТОВА ул., д.2, кв.71 | 69272 | Лейне Электро-01 1МШ | 2025-05-11 | Бугульминский р-н | ИПУ
Бугульма г., МУЛЛАНУРА ВАХИТОВА ул., д.2, кв.83 | 90375 | Лейне Электро-01 1МШ | 2025-05-11 | Бугульминский р-н | ИПУ
Бугульма г., МУЛЛАНУРА ВАХИТОВА ул., д.2, кв.82 | 74561 | Лейне Электро-01 1МШ | 2025-05-11 | Бугульминский р-н | ИПУ
Бугульма г., МУЛЛАНУРА ВАХИТОВА ул., д.2, кв.122 | 509890 | СОЭ-52/50-11Ш | 2025-01-01 | Бугульминский р-н | ИПУ
Бугульма г., МУЛЛАНУРА ВАХИТОВА ул., д.2, кв.19 | 274834 | СОЭ-52 | 2025-05-11 | Бугульминский р-н | ИПУ
Бугульма г., МУЛЛАНУРА ВАХИТОВА ул., д.2, кв.41 | 007791066035531 | СЕ 101 R5 145 М6 | 2025-01-01 | Бугульминский р-н | ИПУ
Бугульма г., МУЛЛАНУРА ВАХИТОВА ул., д.4, кв.2 | 016426109 | Соло | 2025-06-01 | Бугульминский р-н | ИПУ
Бугульма г., МУЛЛАНУРА ВАХИТОВА ул., д.4, кв.51 | 007129021023614 | ЦЭ6807Б | 2025-02-01 | Бугульминский р-н | ИПУ
Бугульма г., МУЛЛАНУРА ВАХИТОВА ул., д.4, кв.190 | 509866 | СОЭ-5 | 2025-06-01 | Бугульминский р-н | ИПУ
Бугульма г., МУЛЛАНУРА ВАХИТОВА ул., д.4, кв.173 | 2275904 | Со-И446 | 2025-06-01 | Бугульминский р-н | ИПУ
Бугульма г., МУЛЛАНУРА ВАХИТОВА ул., д.4, кв.235 | 06008808 | СЭО-1.15 | 2025-09-01 | Бугульминский р-н | ИПУ
Бугульма г., МУЛЛАНУРА ВАХИТОВА ул., д.4, кв.64 | 012113 | СО-505 | 2025-06-01 | Бугульминский р-н | ИПУ
Бугульма г., МУЛЛАНУРА ВАХИТОВА ул., д.4, кв.188 | 279241 | СОЭ-5 | 2025-06-01 | Бугульминский р-н | ИПУ
Бугульма г., МУЛЛАНУРА ВАХИТОВА ул., д.4, кв.84 | 519350 | СОЭ-52 | 2025-03-01 | Бугульминский р-н | ИПУ
Бугульма г., МУЛЛАНУРА ВАХИТОВА ул., д.4, кв.98 | 046439 | СО-Э449 | 2025-06-09 | Бугульминский р-н | ИПУ
Бугульма г., МУЛЛАНУРА ВАХИТОВА ул., д.4, кв.85 | 007789020020439 | СЕ 101 | 2025-01-01 | Бугульминский р-н | ИПУ
Бугульма г., МУЛЛАНУРА ВАХИТОВА ул., д.4, кв.105 | 324240 | СОЭ-5 | 2025-09-01 | Бугульминский р-н | ИПУ
Бугульма г., МУЛЛАНУРА ВАХИТОВА ул., д.4, кв.103 | 55081 | Лейне Электро-01 1МШ | 2025-06-01 | Бугульминский р-н | ИПУ
Бугульма г., МУЛЛАНУРА ВАХИТОВА ул., д.4, кв.232 | 007011020002837 | СЕ 102 | 2025-06-01 | Бугульминский р-н | ИПУ
Бугульма г., МУЛЛАНУРА ВАХИТОВА ул., д.4, кв.65 | 528330 | СОЭ-52 | 2025-06-01 | Бугульминский р-н | ИПУ
Бугульма г., МУЛЛАНУРА ВАХИТОВА ул., д.4, кв.66 | 0749581003765971 | СЕ 102 R5 | 2025-06-01 | Бугульминский р-н | ИПУ
Бугульма г., МУЛЛАНУРА ВАХИТОВА ул., д.4, кв.135 | 007789020016520 | СЕ 101 | 2025-06-01 | Бугульминский р-н | ИПУ
Бугульма г., МУЛЛАНУРА ВАХИТОВА ул., д.4, кв.150 | 007128022021949 | ЦЭ6807Б | 2025-07-20 | Бугульминский р-н | ИПУ
Бугульма г., МУЛЛАНУРА ВАХИТОВА ул., д.4, кв.202 | 037326 | СО-Э449 | 2025-01-01 | Бугульминский р-н | ИПУ
Бугульма г., МУЛЛАНУРА ВАХИТОВА ул., д.4, кв.227 | 007129020034224 | ЦЭ6807Б | 2025-05-01 | Бугульминский р-н | ИПУ
Бугульма г., МУЛЛАНУРА ВАХИТОВА ул., д.4, кв.119 | 290454 | СОЭ-5 | 2025-07-01 | Бугульминский р-н | ИПУ
Бугульма г., МУЛЛАНУРА ВАХИТОВА ул., д.4, кв.207 | 284552 | СОЭ-5 | 2025-07-01 | Бугульминский р-н | ИПУ
Бугульма г., МУЛЛАНУРА ВАХИТОВА ул., д.4, кв.236 | 00778902010910 | СЕ 101 | 2025-07-01 | Бугульминский р-н | ИПУ
Бугульма г., МУЛЛАНУРА ВАХИТОВА ул., д.4, кв.83 | 021890 | СОЭ-5 | 2025-01-01 | Бугульминский р-н | ИПУ
Бугульма г., МУЛЛАНУРА ВАХИТОВА ул., д.4, кв.109 | 007791020020353 | СЕ 101 | 2025-06-01 | Бугульминский р-н | ИПУ
Бугульма г., МУЛЛАНУРА ВАХИТОВА ул., д.4, кв.9 | 006337309 | СОЛО | 2025-06-01 | Бугульминский р-н | ИПУ
Бугульма г., МУЛЛАНУРА ВАХИТОВА ул., д.4, кв.71 | 2580851 | СОЭ-5 | 2025-06-01 | Бугульминский р-н | ИПУ
Бугульма г., МУЛЛАНУРА ВАХИТОВА ул., д.4, кв.81 | 007791021024842 | СЕ 101 | 2025-02-01 | Бугульминский р-н | ИПУ
Бугульма г., МУЛЛАНУРА ВАХИТОВА ул., д.4, кв.163 | 007011019004425 | СЕ 102 | 2025-08-01 | Бугульминский р-н | ИПУ
Бугульма г., МУЛЛАНУРА ВАХИТОВА ул., д.4, кв.58 | 014358309 | ЦЭ2726 | 2025-01-01 | Бугульминский р-н | ИПУ
Бугульма г., МУЛЛАНУРА ВАХИТОВА ул., д.4, кв.231 | 497484 | СОЭ-5 | 2025-04-01 | Бугульминский р-н | ИПУ
Бугульма г., МУЛЛАНУРА ВАХИТОВА ул., д.4, кв.127 | 72285 | Лейне Электро-01 1МШ | 2025-06-01 | Бугульминский р-н | ИПУ
Бугульма г., МУЛЛАНУРА ВАХИТОВА ул., д.4, кв.6 | 50477 | ЛЕ 111,1 | 2025-12-01 | Бугульминский р-н | ИПУ
Бугульма г., МУЛЛАНУРА ВАХИТОВА ул., д.4, кв.31 | 326354 | СОЭ-5 | 2025-09-01 | Бугульминский р-н | ИПУ
Бугульма г., МУЛЛАНУРА ВАХИТОВА ул., д.4, кв.7 | 343419 | СО-505 | 2025-09-01 | Бугульминский р-н | ИПУ
Бугульма г., МУЛЛАНУРА ВАХИТОВА ул., д.4, кв.196 | 011524 | СО-505 | 2025-06-01 | Бугульминский р-н | ИПУ
Бугульма г., МУЛЛАНУРА ВАХИТОВА ул., д.4, кв.56 | 007789022010344 | СЕ 101 | 2025-07-01 | Бугульминский р-н | ИПУ
Бугульма г., МУЛЛАНУРА ВАХИТОВА ул., д.4, кв.36 | 311925 | СОЭ-5 | 2025-06-01 | Бугульминский р-н | ИПУ
Бугульма г., МУЛЛАНУРА ВАХИТОВА ул., д.4, кв.91 | 007789020017188 | СЕ 101 | 2025-02-01 | Бугульминский р-н | ИПУ
Бугульма г., МУЛЛАНУРА ВАХИТОВА ул., д.4, кв.193 | 500000 | СОЭ-52 | 2025-06-01 | Бугульминский р-н | ИПУ
Бугульма г., МУЛЛАНУРА ВАХИТОВА ул., д.4, кв.217 | 066677 | СО-и449 | 2025-05-01 | Бугульминский р-н | ИПУ
Бугульма г., МУЛЛАНУРА ВАХИТОВА ул., д.4, кв.144 | 58939 | Лейне Электро-01 1МШ | 2025-01-01 | Бугульминский р-н | ИПУ
Бугульма г., МУЛЛАНУРА ВАХИТОВА ул., д.4, кв.29 | 83370 | Лейне Электро-01 1МШ | 2025-11-01 | Бугульминский р-н | ИПУ
Бугульма г., МУЛЛАНУРА ВАХИТОВА ул., д.4, кв.137 | 007791020024002 | СЕ 101 | 2025-06-01 | Бугульминский р-н | ИПУ
Бугульма г., МУЛЛАНУРА ВАХИТОВА ул., д.4, кв.3 | 061005 | Барс 1.111 | 2025-04-01 | Бугульминский р-н | ИПУ
Бугульма г., МУЛЛАНУРА ВАХИТОВА ул., д.4, кв.76 | 313981 | СОЭ-52 | 2025-08-01 | Бугульминский р-н | ИПУ
Бугульма г., МУЛЛАНУРА ВАХИТОВА ул., д.4, кв.166 | 553849 | СОЭ | 2025-11-01 | Бугульминский р-н | ИПУ
Бугульма г., МУЛЛАНУРА ВАХИТОВА ул., д.4, кв.154 | 0712871108708789 | ЦЭ6807Б | 2025-06-01 | Бугульминский р-н | ИПУ
Бугульма г., МУЛЛАНУРА ВАХИТОВА ул., д.4, кв.19 | 12023 | СЭА11ДМ Ш | 2025-01-01 | Бугульминский р-н | ИПУ
Бугульма г., МУЛЛАНУРА ВАХИТОВА ул., д.4, кв.10 | 026028 | СО-ЭЭ6705 | 2025-01-01 | Бугульминский р-н | ИПУ
Бугульма г., МУЛЛАНУРА ВАХИТОВА ул., д.4, кв.177 | 0077890220423394 | СЕ 101 | 2025-06-01 | Бугульминский р-н | ИПУ
Бугульма г., МУЛЛАНУРА ВАХИТОВА ул., д.4, кв.73 | 05538123 | Меркурий 201 | 2025-12-01 | Бугульминский р-н | ИПУ
Бугульма г., МУЛЛАНУРА ВАХИТОВА ул., д.4, кв.60 | 628672 | Со-И446 | 2025-06-01 | Бугульминский р-н | ИПУ
Бугульма г., МУЛЛАНУРА ВАХИТОВА ул., д.4, кв.226 | 014476109 | Соло | 2025-06-01 | Бугульминский р-н | ИПУ
Бугульма г., МУЛЛАНУРА ВАХИТОВА ул., д.4, кв.234 | 279399 | СОЭ-52 | 2025-07-01 | Бугульминский р-н | ИПУ
Бугульма г., МУЛЛАНУРА ВАХИТОВА ул., д.4, кв.99 | 483937 | СОЭ | 2025-01-01 | Бугульминский р-н | ИПУ
Бугульма г., МУЛЛАНУРА ВАХИТОВА ул., д.4, кв.237 | 78894 | Лейне Электро-01 1МШ | 2025-06-01 | Бугульминский р-н | ИПУ
Бугульма г., МУЛЛАНУРА ВАХИТОВА ул., д.4, кв.114 | 27204 | СЭА11ДМ Ш | 2025-12-01 | Бугульминский р-н | ИПУ
Бугульма г., МУЛЛАНУРА ВАХИТОВА ул., д.4, кв.171 | 57999 | Лейне Электро-01 1МШ | 2025-06-01 | Бугульминский р-н | ИПУ
Бугульма г., МУЛЛАНУРА ВАХИТОВА ул., д.4, кв.143 | 011809 | СОЭ-5 | 2025-05-01 | Бугульминский р-н | ИПУ
Бугульма г., МУЛЛАНУРА ВАХИТОВА ул., д.4, кв.92 | 011474 | СО-505 | 2025-06-01 | Бугульминский р-н | ИПУ
Бугульма г., МУЛЛАНУРА ВАХИТОВА ул., д.4, кв.212 | 064985 | СО-и449 | 2025-06-01 | Бугульминский р-н | ИПУ
Бугульма г., МУЛЛАНУРА ВАХИТОВА ул., д.4, кв.162 | 007789023036821 | СЕ 101 | 2025-12-01 | Бугульминский р-н | ИПУ
Бугульма г., МУЛЛАНУРА ВАХИТОВА ул., д.4, кв.179 | 007791020015460 | СЕ 101 | 2025-06-01 | Бугульминский р-н | ИПУ
Бугульма г., МУЛЛАНУРА ВАХИТОВА ул., д.4, кв.30 | 111038 | БАРС 1.111 | 2025-09-01 | Бугульминский р-н | ИПУ
Бугульма г., МУЛЛАНУРА ВАХИТОВА ул., д.4, кв.104 | 60056 | Лейне Электро-01 1МШ | 2025-06-01 | Бугульминский р-н | ИПУ
Бугульма г., МУЛЛАНУРА ВАХИТОВА ул., д.4, кв.28 | 26999 | СЭА11ДМ Ш | 2025-12-01 | Бугульминский р-н | ИПУ
Бугульма г., МУЛЛАНУРА ВАХИТОВА ул., д.4, кв.115 | 107749 | БАРС 1.111 | 2025-11-01 | Бугульминский р-н | ИПУ
Бугульма г., МУЛЛАНУРА ВАХИТОВА ул., д.4, кв.53 | 307815 | СОЭ-5 | 2025-06-01 | Бугульминский р-н | ИПУ
Бугульма г., МУЛЛАНУРА ВАХИТОВА ул., д.4, кв.176 | 317166 | СОЭ-5 | 2025-08-01 | Бугульминский р-н | ИПУ
Бугульма г., МУЛЛАНУРА ВАХИТОВА ул., д.4, кв.159 | 007789022038828 | СЕ 101 | 2025-07-22 | Бугульминский р-н | ИПУ
Бугульма г., МУЛЛАНУРА ВАХИТОВА ул., д.4, кв.165 | 316605 | СОЭ-5 | 2025-08-01 | Бугульминский р-н | ИПУ
Бугульма г., МУЛЛАНУРА ВАХИТОВА ул., д.4, кв.113 | 53539 | СЭА11ДМ Ш | 2025-01-01 | Бугульминский р-н | ИПУ
Бугульма г., МУЛЛАНУРА ВАХИТОВА ул., д.4, кв.228 | 007789018055513 | СЕ 101 | 2025-03-19 | Бугульминский р-н | ИПУ
Бугульма г., МУЛЛАНУРА ВАХИТОВА ул., д.4, кв.40 | 60071 | Лейне Электро-01 1МШ | 2025-09-01 | Бугульминский р-н | ИПУ
Бугульма г., МУЛЛАНУРА ВАХИТОВА ул., д.4, кв.68 | 0012019 | СО-505 | 2025-06-01 | Бугульминский р-н | ИПУ
Бугульма г., МУЛЛАНУРА ВАХИТОВА ул., д.4, кв.14 | 123 | Лейне Электро-01 1МШ | 2025-06-01 | Бугульминский р-н | ИПУ
Бугульма г., МУЛЛАНУРА ВАХИТОВА ул., д.4, кв.34 | 106923 | БАРС 1.111 | 2025-11-01 | Бугульминский р-н | ИПУ
Бугульма г., МУЛЛАНУРА ВАХИТОВА ул., д.4, кв.146 | 71624 | Лейне Электро-01 1МШ | 2025-12-17 | Бугульминский р-н | ИПУ
Бугульма г., МУЛЛАНУРА ВАХИТОВА ул., д.4, кв.126 | 301336 | СОЭ-5 | 2025-06-01 | Бугульминский р-н | ИПУ
Бугульма г., МУЛЛАНУРА ВАХИТОВА ул., д.4, кв.213 | 007789025027805 | СЕ 101 | 2025-12-01 | Бугульминский р-н | ИПУ
Бугульма г., МУЛЛАНУРА ВАХИТОВА ул., д.4, кв.86 | 007789020016336 | СЕ 101 | 2025-06-01 | Бугульминский р-н | ИПУ
Бугульма г., МУЛЛАНУРА ВАХИТОВА ул., д.4, кв.24 | 17627 | СЦЭТ-12 | 2025-06-01 | Бугульминский р-н | ИПУ
Бугульма г., МУЛЛАНУРА ВАХИТОВА ул., д.4, кв.112 | 526438 | СОЭ-5 | 2025-06-01 | Бугульминский р-н | ИПУ
Бугульма г., МУЛЛАНУРА ВАХИТОВА ул., д.4, кв.108 | 82161 | Лейне Электро-01 1МШ | 2025-06-01 | Бугульминский р-н | ИПУ
Бугульма г., МУЛЛАНУРА ВАХИТОВА ул., д.4, кв.79 | 55023 | Лейне Электро-01 1МШ | 2025-06-01 | Бугульминский р-н | ИПУ
Бугульма г., МУЛЛАНУРА ВАХИТОВА ул., д.4, кв.78 | 506629 | СОЭ-52 | 2025-06-01 | Бугульминский р-н | ИПУ
Бугульма г., МУЛЛАНУРА ВАХИТОВА ул., д.4, кв.161 | 44743 | Лейне Электро-01 1МШ | 2025-02-01 | Бугульминский р-н | ИПУ
Бугульма г., МУЛЛАНУРА ВАХИТОВА ул., д.4, кв.123 | 012186 | СО-505 | 2025-06-01 | Бугульминский р-н | ИПУ
Бугульма г., МУЛЛАНУРА ВАХИТОВА ул., д.4, кв.142 | 628464 | Со-И446 | 2025-04-01 | Бугульминский р-н | ИПУ
Бугульма г., МУЛЛАНУРА ВАХИТОВА ул., д.4, кв.75 | 335679 | СОЭ-5 | 2025-01-01 | Бугульминский р-н | ИПУ
Бугульма г., МУЛЛАНУРА ВАХИТОВА ул., д.4, кв.124 | 628655 | Со-И446 | 2025-06-01 | Бугульминский р-н | ИПУ
Бугульма г., МУЛЛАНУРА ВАХИТОВА ул., д.4, кв.12 | 25351 | Лейне Электро-01 1МШ | 2025-11-01 | Бугульминский р-н | ИПУ
Бугульма г., МУЛЛАНУРА ВАХИТОВА ул., д.4, кв.201 | 015772809 | ЦЭ2726 | 2025-01-01 | Бугульминский р-н | ИПУ
Бугульма г., МУЛЛАНУРА ВАХИТОВА ул., д.4, кв.152 | 012200 | СО-505 | 2025-03-01 | Бугульминский р-н | ИПУ
Бугульма г., МУЛЛАНУРА ВАХИТОВА ул., д.4, кв.62 | 007789020028918 | СЕ 101 | 2025-06-01 | Бугульминский р-н | ИПУ
Бугульма г., МУЛЛАНУРА ВАХИТОВА ул., д.4, кв.147 | 011783 | СОЭ-5 | 2025-03-01 | Бугульминский р-н | ИПУ
Бугульма г., МУЛЛАНУРА ВАХИТОВА ул., д.4, кв.106 | 281175 | СОЭ-5 | 2025-06-01 | Бугульминский р-н | ИПУ
Бугульма г., МУЛЛАНУРА ВАХИТОВА ул., д.4, кв.153 | 87543 | Лейне Электро-01 1МШ | 2025-06-01 | Бугульминский р-н | ИПУ
Бугульма г., МУЛЛАНУРА ВАХИТОВА ул., д.4, кв.74 | 19347 | СОЭ-52 | 2025-10-01 | Бугульминский р-н | ИПУ
Бугульма г., МУЛЛАНУРА ВАХИТОВА ул., д.4, кв.48 | 205 | Лейне Электро-01 1МШ | 2025-07-01 | Бугульминский р-н | ИПУ
Бугульма г., МУЛЛАНУРА ВАХИТОВА ул., д.7, кв.95 | 775052 | СОЭ-52/50-11Ш | 2025-01-01 | Бугульминский р-н | ИПУ
Бугульма г., МУЛЛАНУРА ВАХИТОВА ул., д.7, кв.109 | 0012222 | СО-50 | 2025-01-01 | Бугульминский р-н | ИПУ
Бугульма г., МУЛЛАНУРА ВАХИТОВА ул., д.7, кв.105 | 511602 | СОЭ-52/50-11Ш | 2025-01-01 | Бугульминский р-н | ИПУ
Бугульма г., МУЛЛАНУРА ВАХИТОВА ул., д.7, кв.91 | 16685 | Лейне Электро-01 1МШ | 2025-01-01 | Бугульминский р-н | ИПУ
Бугульма г., МУЛЛАНУРА ВАХИТОВА ул., д.7, кв.58 | 25405 | Лейне Электро-01 1МШ | 2025-01-01 | Бугульминский р-н | ИПУ
Бугульма г., МУЛЛАНУРА ВАХИТОВА ул., д.7, кв.51 | 0122221 | СО-505 | 2025-01-01 | Бугульминский р-н | ИПУ
Бугульма г., МУЛЛАНУРА ВАХИТОВА ул., д.7, кв.29 | 290389 | СОЭ-52 | 2025-01-01 | Бугульминский р-н | ИПУ
Бугульма г., МУЛЛАНУРА ВАХИТОВА ул., д.7, кв.84 | 501789 | СОЭ-52/50-11Ш | 2025-01-01 | Бугульминский р-н | ИПУ
Бугульма г., МУЛЛАНУРА ВАХИТОВА ул., д.7, кв.5 | 061363 | Барс 1.111 | 2025-01-01 | Бугульминский р-н | ИПУ
Бугульма г., МУЛЛАНУРА ВАХИТОВА ул., д.7, кв.3 | 526141 | СОЭ-52/50-11Ш | 2025-01-01 | Бугульминский р-н | ИПУ
Бугульма г., МУЛЛАНУРА ВАХИТОВА ул., д.7, кв.23 | 282578 | СОЭ-52/50-11Ш | 2025-01-01 | Бугульминский р-н | ИПУ
Бугульма г., МУЛЛАНУРА ВАХИТОВА ул., д.7, кв.108 | 007789018051037 | СЕ 101 | 2025-01-01 | Бугульминский р-н | ИПУ
Бугульма г., МУЛЛАНУРА ВАХИТОВА ул., д.7, кв.75 | 311905 | СОЭ-52 | 2025-01-01 | Бугульминский р-н | ИПУ
Бугульма г., МУЛЛАНУРА ВАХИТОВА ул., д.7, кв.107 | 023631 | СО-Э449 1М1-1 | 2025-01-01 | Бугульминский р-н | ИПУ
Бугульма г., МУЛЛАНУРА ВАХИТОВА ул., д.7, кв.82 | 840606 | СО-505 | 2025-06-13 | Бугульминский р-н | ИПУ
Бугульма г., МУЛЛАНУРА ВАХИТОВА ул., д.7, кв.70 | 39722 | Лейне Электро-01 1МШ | 2025-01-01 | Бугульминский р-н | ИПУ
Бугульма г., МУЛЛАНУРА ВАХИТОВА ул., д.7, кв.30 | 311980 | СОЭ-52/50-11Ш | 2025-01-01 | Бугульминский р-н | ИПУ
Бугульма г., МУЛЛАНУРА ВАХИТОВА ул., д.7, кв.19 | 323322 | СОЭ-52/50-11Ш | 2025-01-01 | Бугульминский р-н | ИПУ
Бугульма г., МУЛЛАНУРА ВАХИТОВА ул., д.7, кв.88 | 35962 | Лейне Электро-01 1МШ | 2025-01-01 | Бугульминский р-н | ИПУ
Бугульма г., МУЛЛАНУРА ВАХИТОВА ул., д.7, кв.87 | 0077890220241810 | СЕ 101 S6 145 M | 2025-01-01 | Бугульминский р-н | ИПУ
Бугульма г., МУЛЛАНУРА ВАХИТОВА ул., д.7, кв.119 | 006037029007331 | СЕ 101 | 2025-01-01 | Бугульминский р-н | ИПУ
Бугульма г., МУЛЛАНУРА ВАХИТОВА ул., д.7, кв.31 | 007789022012139 | СЕ 101 R5 145 М | 2025-01-01 | Бугульминский р-н | ИПУ
Бугульма г., МУЛЛАНУРА ВАХИТОВА ул., д.7, кв.8 | 291813 | СОЭ-52 | 2025-01-01 | Бугульминский р-н | ИПУ
Бугульма г., МУЛЛАНУРА ВАХИТОВА ул., д.7, кв.2 | 1526321 | СОЭ-52/50-11Ш | 2025-01-01 | Бугульминский р-н | ИПУ
Бугульма г., МУЛЛАНУРА ВАХИТОВА ул., д.7, кв.9 | 522940 | СОЭ-52/50-11Ш | 2025-01-01 | Бугульминский р-н | ИПУ
Бугульма г., МУЛЛАНУРА ВАХИТОВА ул., д.7, кв.27 | 106490 | БАРС 1.111 | 2025-01-01 | Бугульминский р-н | ИПУ
Бугульма г., МУЛЛАНУРА ВАХИТОВА ул., д.7, кв.21 | 05971 | Лейне Электро-01 1МШ | 2025-01-01 | Бугульминский р-н | ИПУ
Бугульма г., МУЛЛАНУРА ВАХИТОВА ул., д.7, кв.96 | 007789022045576 | СЕ 101 R5 145 М | 2025-01-01 | Бугульминский р-н | ИПУ
Бугульма г., МУЛЛАНУРА ВАХИТОВА ул., д.7, кв.80 | 17397 | Лейне Электро-01 1МШ | 2025-01-01 | Бугульминский р-н | ИПУ
Бугульма г., МУЛЛАНУРА ВАХИТОВА ул., д.7, кв.68 | 111487 | СО-505 | 2025-01-01 | Бугульминский р-н | ИПУ
Бугульма г., МУЛЛАНУРА ВАХИТОВА ул., д.7, кв.32 | 94800 | Лейне Электро-01 1МШ | 2025-01-01 | Бугульминский р-н | ИПУ
Бугульма г., МУЛЛАНУРА ВАХИТОВА ул., д.7, кв.97 | 007789022044914 | СЕ 101 R5 145 М | 2025-01-01 | Бугульминский р-н | ИПУ
Бугульма г., МУЛЛАНУРА ВАХИТОВА ул., д.7, кв.77 | 311898 | СОЭ-52 | 2025-01-01 | Бугульминский р-н | ИПУ
Бугульма г., МУЛЛАНУРА ВАХИТОВА ул., д.7, кв.117 | 007789022011277 | СЕ 101 | 2025-01-01 | Бугульминский р-н | ИПУ
Бугульма г., МУЛЛАНУРА ВАХИТОВА ул., д.7, кв.34 | 501730 | СОЭ-52/50-11Ш | 2025-01-01 | Бугульминский р-н | ИПУ
Бугульма г., МУЛЛАНУРА ВАХИТОВА ул., д.7, кв.38 | 007129020034061 | ЦЭ6807БК | 2025-01-01 | Бугульминский р-н | ИПУ
Бугульма г., МУЛЛАНУРА ВАХИТОВА ул., д.7, кв.60 | 65304 | Лейне Электро-01 1МШ | 2025-01-01 | Бугульминский р-н | ИПУ
Бугульма г., МУЛЛАНУРА ВАХИТОВА ул., д.7, кв.6 | 007791020007432 | СЕ 101 S6 145 M | 2025-01-01 | Бугульминский р-н | ИПУ
Бугульма г., МУЛЛАНУРА ВАХИТОВА ул., д.7, кв.125 | 48579 | Лейне Электро-01 1МШ | 2025-01-01 | Бугульминский р-н | ИПУ
Бугульма г., МУЛЛАНУРА ВАХИТОВА ул., д.7, кв.123 | 322842 | СОЭ-52 | 2025-01-01 | Бугульминский р-н | ИПУ
Бугульма г., МУЛЛАНУРА ВАХИТОВА ул., д.7, кв.47 | 506386 | СОЭ-52/50-11Ш | 2025-01-01 | Бугульминский р-н | ИПУ
Бугульма г., МУЛЛАНУРА ВАХИТОВА ул., д.7, кв.20 | 524315 | СОЭ-52/50-11Ш | 2025-01-01 | Бугульминский р-н | ИПУ
Бугульма г., МУЛЛАНУРА ВАХИТОВА ул., д.7, кв.92 | 007791062071704 | СЕ 101 | 2025-01-01 | Бугульминский р-н | ИПУ
Бугульма г., МУЛЛАНУРА ВАХИТОВА ул., д.7, кв.94 | 007791020005778 | СЕ 101 R5 145 М | 2025-01-01 | Бугульминский р-н | ИПУ
Бугульма г., МУЛЛАНУРА ВАХИТОВА ул., д.7, кв.74 | 007011019004515 | СЕ 102 S6 145 OKV | 2025-01-01 | Бугульминский р-н | ИПУ
Бугульма г., МУЛЛАНУРА ВАХИТОВА ул., д.7, кв.62 | 57926 | Лейне Электро-01 1МШ | 2025-01-01 | Бугульминский р-н | ИПУ
Бугульма г., МУЛЛАНУРА ВАХИТОВА ул., д.7, кв.41 | 497221 | СОЭ-52/50-11Ш | 2025-01-01 | Бугульминский р-н | ИПУ
Бугульма г., МУЛЛАНУРА ВАХИТОВА ул., д.7, кв.49 | 526297 | СОЭ-52/50-11Ш | 2025-01-01 | Бугульминский р-н | ИПУ
Бугульма г., МУЛЛАНУРА ВАХИТОВА ул., д.7, кв.52 | 326668 | СОЭ-52/50-11Ш | 2025-01-01 | Бугульминский р-н | ИПУ
Бугульма г., МУЛЛАНУРА ВАХИТОВА ул., д.7, кв.81 | 496971 | СОЭ-52 | 2025-01-01 | Бугульминский р-н | ИПУ
Бугульма г., МУЛЛАНУРА ВАХИТОВА ул., д.7, кв.124 | 338172 | СОЭ-52/50-11Ш | 2025-01-01 | Бугульминский р-н | ИПУ
Бугульма г., МУЛЛАНУРА ВАХИТОВА ул., д.7, кв.46 | 78944 | Лейне Электро-01 1МШ | 2025-01-01 | Бугульминский р-н | ИПУ
Бугульма г., МУЛЛАНУРА ВАХИТОВА ул., д.7, кв.65 | 032824 | СО-Э449 1М1-1 | 2025-01-01 | Бугульминский р-н | ИПУ
Бугульма г., МУЛЛАНУРА ВАХИТОВА ул., д.7, кв.50 | 908224 | СО-51 ПК | 2025-01-01 | Бугульминский р-н | ИПУ
Бугульма г., МУЛЛАНУРА ВАХИТОВА ул., д.7, кв.101 | 007789020023544 | СЕ 101 R5 145 М | 2025-01-01 | Бугульминский р-н | ИПУ
Бугульма г., МУЛЛАНУРА ВАХИТОВА ул., д.7, кв.85 | 284953 | СОЭ-52 | 2025-01-01 | Бугульминский р-н | ИПУ
Бугульма г., МУЛЛАНУРА ВАХИТОВА ул., д.7, кв.76 | 495538 | СОЭ-52/50-11Ш | 2025-01-01 | Бугульминский р-н | ИПУ
Бугульма г., МУЛЛАНУРА ВАХИТОВА ул., д.7, кв.79 | 279486 | СОЭ-52/50-11Ш | 2025-01-01 | Бугульминский р-н | ИПУ
Бугульма г., МУЛЛАНУРА ВАХИТОВА ул., д.7, кв.93 | 007789021033391 | СЕ 101 | 2025-01-01 | Бугульминский р-н | ИПУ
Бугульма г., МУЛЛАНУРА ВАХИТОВА ул., д.7, кв.98 | 04530892 | СОЭ-55/60 Ш-Т-112 | 2025-01-01 | Бугульминский р-н | ИПУ
Бугульма г., МУЛЛАНУРА ВАХИТОВА ул., д.7, кв.114 | 025191 | Барс 1.113 | 2025-01-01 | Бугульминский р-н | ИПУ
Бугульма г., МУЛЛАНУРА ВАХИТОВА ул., д.7, кв.106 | 007789020024486 | СЕ 101 S6 145 | 2025-01-01 | Бугульминский р-н | ИПУ
Бугульма г., МУЛЛАНУРА ВАХИТОВА ул., д.7, кв.67 | 110981 | БАРС 1.111 | 2025-01-01 | Бугульминский р-н | ИПУ
Бугульма г., МУЛЛАНУРА ВАХИТОВА ул., д.7, кв.14 | 289050 | СОЭ-52/50-11Ш | 2025-01-01 | Бугульминский р-н | ИПУ
Бугульма г., МУЛЛАНУРА ВАХИТОВА ул., д.9, кв.67 | 007789022043757 | СЕ 101 | 2025-04-12 | Бугульминский р-н | ИПУ
Бугульма г., МУЛЛАНУРА ВАХИТОВА ул., д.9, кв.17 | 506366 | СОЭ-52/50-11Ш | 2025-01-01 | Бугульминский р-н | ИПУ
Бугульма г., МУЛЛАНУРА ВАХИТОВА ул., д.9, кв.115 | 301001 | СОЭ-52 | 2025-04-12 | Бугульминский р-н | ИПУ
Бугульма г., МУЛЛАНУРА ВАХИТОВА ул., д.9, кв.121 | 93329 | Лейне Электро-01 1МШ | 2025-04-12 | Бугульминский р-н | ИПУ
Бугульма г., МУЛЛАНУРА ВАХИТОВА ул., д.9, кв.83 | 283140 | СОЭ-52/50-11Ш | 2025-01-01 | Бугульминский р-н | ИПУ
Бугульма г., МУЛЛАНУРА ВАХИТОВА ул., д.9, кв.98 | 73438 | Лейне Электро-01 1МШ | 2025-06-29 | Бугульминский р-н | ИПУ
Бугульма г., МУЛЛАНУРА ВАХИТОВА ул., д.9, кв.51 | 106789 | БАРС 1.111 | 2025-04-12 | Бугульминский р-н | ИПУ
Бугульма г., МУЛЛАНУРА ВАХИТОВА ул., д.9, кв.74 | 506691 | СОЭ-52/50-11Ш | 2025-06-29 | Бугульминский р-н | ИПУ
Бугульма г., МУЛЛАНУРА ВАХИТОВА ул., д.9, кв.112 | 08872 | Лейне Электро-01 1МШ | 2025-04-12 | Бугульминский р-н | ИПУ
Бугульма г., МУЛЛАНУРА ВАХИТОВА ул., д.9, кв.124 | 281581 | СОЭ-52/50-11Ш | 2025-01-01 | Бугульминский р-н | ИПУ
Бугульма г., МУЛЛАНУРА ВАХИТОВА ул., д.9, кв.89 | 506973 | СОЭ-52/50-11Ш | 2025-01-01 | Бугульминский р-н | ИПУ
Бугульма г., МУЛЛАНУРА ВАХИТОВА ул., д.9, кв.84 | 007129021023073 | ЦЭ6807БК | 2025-01-01 | Бугульминский р-н | ИПУ
Бугульма г., МУЛЛАНУРА ВАХИТОВА ул., д.9, кв.126 | 628432 | СО-и449 | 2025-01-01 | Бугульминский р-н | ИПУ
Бугульма г., МУЛЛАНУРА ВАХИТОВА ул., д.9, кв.37 | 997332 | СО-505 | 2025-01-01 | Бугульминский р-н | ИПУ
Бугульма г., МУЛЛАНУРА ВАХИТОВА ул., д.9, кв.95 | 527351 | СОЭ-52 | 2025-04-12 | Бугульминский р-н | ИПУ
Бугульма г., МУЛЛАНУРА ВАХИТОВА ул., д.9, кв.65 | 16530 | Лейне Электро-01 1МШ | 2025-04-12 | Бугульминский р-н | ИПУ
Бугульма г., МУЛЛАНУРА ВАХИТОВА ул., д.9, кв.58 | 308653 | СОЭ-52/50-11Ш | 2025-01-01 | Бугульминский р-н | ИПУ
Бугульма г., МУЛЛАНУРА ВАХИТОВА ул., д.9, кв.114 | 98253 | Лейне Электро-01 1МШ | 2025-04-12 | Бугульминский р-н | ИПУ
Бугульма г., МУЛЛАНУРА ВАХИТОВА ул., д.9, кв.70 | 0077890230695537 | СЕ 101 | 2025-04-12 | Бугульминский р-н | ИПУ
Бугульма г., МУЛЛАНУРА ВАХИТОВА ул., д.9, кв.23 | 281992 | СОЭ-52/50-11Ш | 2025-01-01 | Бугульминский р-н | ИПУ
Бугульма г., МУЛЛАНУРА ВАХИТОВА ул., д.9, кв.38 | 57985 | Лейне Электро-01 1МШ | 2025-04-12 | Бугульминский р-н | ИПУ
Бугульма г., МУЛЛАНУРА ВАХИТОВА ул., д.9, кв.125 | 294127 | СОЭ-52/60-41Ш | 2025-01-01 | Бугульминский р-н | ИПУ
Бугульма г., МУЛЛАНУРА ВАХИТОВА ул., д.9, кв.87 | 007789022041759 | СЕ 101 | 2025-04-12 | Бугульминский р-н | ИПУ
Бугульма г., МУЛЛАНУРА ВАХИТОВА ул., д.9, кв.109 | 007789022012109 | СЕ 101 | 2025-04-12 | Бугульминский р-н | ИПУ
Бугульма г., МУЛЛАНУРА ВАХИТОВА ул., д.9, кв.122 | 79761 | Лейне Электро-01 1МШ | 2025-04-12 | Бугульминский р-н | ИПУ
Бугульма г., МУЛЛАНУРА ВАХИТОВА ул., д.9, кв.96 | 011539 | СО-50 | 2025-04-12 | Бугульминский р-н | ИПУ
Бугульма г., МУЛЛАНУРА ВАХИТОВА ул., д.9, кв.82 | 315366 | СОЭ-52/50-11Ш | 2025-01-01 | Бугульминский р-н | ИПУ
Бугульма г., МУЛЛАНУРА ВАХИТОВА ул., д.9, кв.14 | 526280 | СОЭ-52/50-11Ш | 2025-01-01 | Бугульминский р-н | ИПУ
Бугульма г., МУЛЛАНУРА ВАХИТОВА ул., д.9, кв.15 | 007789022011548 | СЕ 101 | 2025-01-01 | Бугульминский р-н | ИПУ
Бугульма г., МУЛЛАНУРА ВАХИТОВА ул., д.9, кв.106 | 311788 | СОЭ-52/50-11Ш | 2025-01-01 | Бугульминский р-н | ИПУ
Бугульма г., МУЛЛАНУРА ВАХИТОВА ул., д.9, кв.104 | 142290 | СОЭ-52 | 2025-01-01 | Бугульминский р-н | ИПУ
Бугульма г., МУЛЛАНУРА ВАХИТОВА ул., д.9, кв.10 | 53537 | Лейне Электро-01 1МШ | 2025-04-12 | Бугульминский р-н | ИПУ
Бугульма г., МУЛЛАНУРА ВАХИТОВА ул., д.9, кв.28 | 27093 | Лейне Электро-01 1МШ | 2025-04-12 | Бугульминский р-н | ИПУ
Бугульма г., МУЛЛАНУРА ВАХИТОВА ул., д.9, кв.20 | 520841 | СОЭ-52/50-11Ш | 2025-01-01 | Бугульминский р-н | ИПУ
Бугульма г., МУЛЛАНУРА ВАХИТОВА ул., д.9, кв.47 | 007789020023130 | СЕ 101 S6 145 | 2025-01-01 | Бугульминский р-н | ИПУ
Бугульма г., МУЛЛАНУРА ВАХИТОВА ул., д.9, кв.18 | 506146 | СОЭ-52/50-11Ш | 2025-01-01 | Бугульминский р-н | ИПУ
Бугульма г., МУЛЛАНУРА ВАХИТОВА ул., д.9, кв.88 | 007495020000253 | СЕ 102 R5 145 OK | 2025-06-29 | Бугульминский р-н | ИПУ
Бугульма г., МУЛЛАНУРА ВАХИТОВА ул., д.9, кв.45 | 73030 | Лейне Электро-01 1МШ | 2025-04-12 | Бугульминский р-н | ИПУ
Бугульма г., МУЛЛАНУРА ВАХИТОВА ул., д.9, кв.79 | 510159 | СОЭ-52/50-11Ш | 2025-01-01 | Бугульминский р-н | ИПУ
Бугульма г., МУЛЛАНУРА ВАХИТОВА ул., д.9, кв.11 | 290201 | СОЭ-52/50-11Ш | 2025-01-01 | Бугульминский р-н | ИПУ
Бугульма г., МУЛЛАНУРА ВАХИТОВА ул., д.9, кв.128 | 012120 | СЦЭТ-12 | 2025-04-12 | Бугульминский р-н | ИПУ
Бугульма г., МУЛЛАНУРА ВАХИТОВА ул., д.9, кв.34 | 313963 | СОЭ-52/50-11Ш | 2025-01-01 | Бугульминский р-н | ИПУ
Бугульма г., МУЛЛАНУРА ВАХИТОВА ул., д.9, кв.100 | 333638 | СОЭ-52 | 2025-04-12 | Бугульминский р-н | ИПУ
Бугульма г., МУЛЛАНУРА ВАХИТОВА ул., д.9, кв.92 | 510087 | СОЭ-52/50-11Ш | 2025-01-01 | Бугульминский р-н | ИПУ
Бугульма г., МУЛЛАНУРА ВАХИТОВА ул., д.9, кв.54 | 511864 | СОЭ-52/50-11Ш | 2025-01-01 | Бугульминский р-н | ИПУ
Бугульма г., МУЛЛАНУРА ВАХИТОВА ул., д.9, кв.130 | 0450307 | СОЭ-55/60 Ш-Т-112 | 2025-01-01 | Бугульминский р-н | ИПУ
Бугульма г., МУЛЛАНУРА ВАХИТОВА ул., д.9, кв.71 | 524235 | СОЭ-52/50-11Ш | 2025-01-01 | Бугульминский р-н | ИПУ
Бугульма г., МУЛЛАНУРА ВАХИТОВА ул., д.9, кв.5 | 500760 | СОЭ-52/50-11Ш | 2025-01-01 | Бугульминский р-н | ИПУ
Бугульма г., МУЛЛАНУРА ВАХИТОВА ул., д.9, кв.62 | 315084 | СОЭ-52/50-11Ш | 2025-01-01 | Бугульминский р-н | ИПУ
Бугульма г., МУЛЛАНУРА ВАХИТОВА ул., д.9, кв.127 | 628480 | СО-и449 | 2025-01-01 | Бугульминский р-н | ИПУ
Бугульма г., МУЛЛАНУРА ВАХИТОВА ул., д.9, кв.103 | 56678 | Лейне Электро-01 1МШ | 2025-04-12 | Бугульминский р-н | ИПУ
Бугульма г., МУЛЛАНУРА ВАХИТОВА ул., д.9, кв.30 | 04961146 | Меркурий 201 | 2025-04-12 | Бугульминский р-н | ИПУ
Бугульма г., МУЛЛАНУРА ВАХИТОВА ул., д.9, кв.35 | 68677 | Лейне Электро-01 1МШ | 2025-04-12 | Бугульминский р-н | ИПУ
Бугульма г., МУЛЛАНУРА ВАХИТОВА ул., д.9, кв.63 | 510871 | СОЭ-52/50-11Ш | 2025-01-01 | Бугульминский р-н | ИПУ
Бугульма г., МУЛЛАНУРА ВАХИТОВА ул., д.11, кв.56 | 007129020034600 | ЦЭ6807БК | 2025-01-01 | Бугульминский р-н | ИПУ
Бугульма г., МУЛЛАНУРА ВАХИТОВА ул., д.11, кв.9 | 65047747 | ЦЭ6807БК | 2025-01-01 | Бугульминский р-н | ИПУ
Бугульма г., МУЛЛАНУРА ВАХИТОВА ул., д.11, кв.59 | 282014 | СОЭ-52/50-11Ш | 2025-01-01 | Бугульминский р-н | ИПУ
Бугульма г., МУЛЛАНУРА ВАХИТОВА ул., д.11, кв.28 | 011595 | СО-50 | 2025-01-01 | Бугульминский р-н | ИПУ
Бугульма г., МУЛЛАНУРА ВАХИТОВА ул., д.11, кв.45 | 520799 | СОЭ-52 | 2025-01-01 | Бугульминский р-н | ИПУ
Бугульма г., МУЛЛАНУРА ВАХИТОВА ул., д.11, кв.66 | 527185 | СОЭ-52/50-11Ш | 2025-01-01 | Бугульминский р-н | ИПУ
Бугульма г., МУЛЛАНУРА ВАХИТОВА ул., д.11, кв.10 | 007791020021847 | СЕ 101 S6 145 | 2025-01-01 | Бугульминский р-н | ИПУ
Бугульма г., МУЛЛАНУРА ВАХИТОВА ул., д.11, кв.1 | 007789024027127 | СЕ 101 | 2025-01-01 | Бугульминский р-н | ИПУ
Бугульма г., МУЛЛАНУРА ВАХИТОВА ул., д.11, кв.62 | 326370 | СОЭ-52/50-11Ш | 2025-01-01 | Бугульминский р-н | ИПУ
Бугульма г., МУЛЛАНУРА ВАХИТОВА ул., д.11, кв.2 | 013013109 | Соло | 2025-01-01 | Бугульминский р-н | ИПУ
Бугульма г., МУЛЛАНУРА ВАХИТОВА ул., д.11, кв.57 | 007789021016483 | СЕ 101 S6 145 | 2025-01-01 | Бугульминский р-н | ИПУ
Бугульма г., МУЛЛАНУРА ВАХИТОВА ул., д.11, кв.63 | 347349 | СО-505 | 2025-01-01 | Бугульминский р-н | ИПУ
Бугульма г., МУЛЛАНУРА ВАХИТОВА ул., д.11, кв.69 | 007789021033304 | СЕ 101 | 2025-01-01 | Бугульминский р-н | ИПУ
Бугульма г., МУЛЛАНУРА ВАХИТОВА ул., д.11, кв.11 | 519193 | СОЭ-52 | 2025-01-01 | Бугульминский р-н | ИПУ
Бугульма г., МУЛЛАНУРА ВАХИТОВА ул., д.11, кв.6 | 007789020022195 | СЕ 101 S6 145 | 2025-01-01 | Бугульминский р-н | ИПУ
Бугульма г., МУЛЛАНУРА ВАХИТОВА ул., д.11, кв.17 | 510291 | СОЭ-52 | 2025-01-01 | Бугульминский р-н | ИПУ
Бугульма г., МУЛЛАНУРА ВАХИТОВА ул., д.11, кв.35 | 007789023057521 | СЕ 101 R5 145 М | 2025-01-01 | Бугульминский р-н | ИПУ
Бугульма г., МУЛЛАНУРА ВАХИТОВА ул., д.11, кв.49 | 007789020015235 | СЕ 101 R5 145 М | 2025-01-01 | Бугульминский р-н | ИПУ
Бугульма г., МУЛЛАНУРА ВАХИТОВА ул., д.11, кв.48 | 016918709 | ЦЭ2726 | 2025-01-01 | Бугульминский р-н | ИПУ
Бугульма г., МУЛЛАНУРА ВАХИТОВА ул., д.11, кв.14 | 020091 | СО-и449 | 2025-01-01 | Бугульминский р-н | ИПУ
Бугульма г., МУЛЛАНУРА ВАХИТОВА ул., д.11, кв.7 | 311834 | СОЭ-52/50-11Ш | 2025-01-01 | Бугульминский р-н | ИПУ
Бугульма г., МУЛЛАНУРА ВАХИТОВА ул., д.11, кв.65 | 526698 | СОЭ-52/50-11Ш | 2025-01-01 | Бугульминский р-н | ИПУ
Бугульма г., МУЛЛАНУРА ВАХИТОВА ул., д.11, кв.27 | 111628 | БАРС 1.111 | 2025-01-01 | Бугульминский р-н | ИПУ
Бугульма г., МУЛЛАНУРА ВАХИТОВА ул., д.11, кв.13 | 00346664 | СОЭ-52 | 2025-01-01 | Бугульминский р-н | ИПУ
Бугульма г., МУЛЛАНУРА ВАХИТОВА ул., д.11, кв.20 | 557144 | СОЭ-52 | 2025-01-01 | Бугульминский р-н | ИПУ
Бугульма г., МУЛЛАНУРА ВАХИТОВА ул., д.11, кв.61 | 007789021034303 | СЕ 101 S6 145 | 2025-01-01 | Бугульминский р-н | ИПУ
Бугульма г., МУЛЛАНУРА ВАХИТОВА ул., д.11, кв.34 | 484611 | СОЭ-52 | 2025-01-01 | Бугульминский р-н | ИПУ
Бугульма г., МУЛЛАНУРА ВАХИТОВА ул., д.11, кв.40 | 007789022012048 | СЕ 101 | 2025-01-01 | Бугульминский р-н | ИПУ
Бугульма г., МУЛЛАНУРА ВАХИТОВА ул., д.11, кв.33 | 007789022009878 | СЕ 101 R5 145 М | 2025-01-01 | Бугульминский р-н | ИПУ
Бугульма г., МУЛЛАНУРА ВАХИТОВА ул., д.11, кв.46 | 113363 | БАРС 1.111 | 2025-01-01 | Бугульминский р-н | ИПУ
Бугульма г., МУЛЛАНУРА ВАХИТОВА ул., д.11, кв.19 | 007495019008430 | СЕ 102 S6 145 OKV | 2025-01-01 | Бугульминский р-н | ИПУ
Бугульма г., МУЛЛАНУРА ВАХИТОВА ул., д.11, кв.55 | 011844 | СО-50 | 2025-01-01 | Бугульминский р-н | ИПУ
Бугульма г., МУЛЛАНУРА ВАХИТОВА ул., д.11, кв.24 | 023616 | СО-Э449 1М1-1 | 2025-01-01 | Бугульминский р-н | ИПУ
Бугульма г., МУЛЛАНУРА ВАХИТОВА ул., д.11, кв.54 | 32353 | СОЭ-52/50-11Ш | 2025-01-01 | Бугульминский р-н | ИПУ
Бугульма г., МУСЫ ДЖАЛИЛЯ ул., д.20, кв.10 | 326944 | СОЭ-52/50-11Ш | 2025-06-29 | Бугульминский р-н | ИПУ
Бугульма г., МУСЫ ДЖАЛИЛЯ ул., д.20, кв.6 | 497790 | СОЭ-52/50-11Ш | 2025-06-29 | Бугульминский р-н | ИПУ
Бугульма г., МУСЫ ДЖАЛИЛЯ ул., д.20, кв.55 | 03785942 | Меркурий 200.02 | 2025-06-29 | Бугульминский р-н | ИПУ
Бугульма г., МУСЫ ДЖАЛИЛЯ ул., д.20, кв.5 | 49867 | Лейне Электро-01 1МШ | 2025-06-29 | Бугульминский р-н | ИПУ
Бугульма г., МУСЫ ДЖАЛИЛЯ ул., д.20, кв.42 | 278988 | СОЭ-52/50-11Ш | 2025-06-29 | Бугульминский р-н | ИПУ
Бугульма г., МУСЫ ДЖАЛИЛЯ ул., д.20, кв.32 | 0499827209 | Меркурий 201 | 2025-06-29 | Бугульминский р-н | ИПУ
Бугульма г., МУСЫ ДЖАЛИЛЯ ул., д.20, кв.56 | 324396 | СОЭ-52 | 2025-06-29 | Бугульминский р-н | ИПУ
Бугульма г., МУСЫ ДЖАЛИЛЯ ул., д.20, кв.7 | 03793211 | Меркурий 200.02 | 2025-06-29 | Бугульминский р-н | ИПУ
Бугульма г., МУСЫ ДЖАЛИЛЯ ул., д.20, кв.64 | 012128 | СО-505 | 2025-06-29 | Бугульминский р-н | ИПУ
Бугульма г., МУСЫ ДЖАЛИЛЯ ул., д.20, кв.38 | 18581 | Лейне Электро-01 1МШ | 2025-06-29 | Бугульминский р-н | ИПУ
Бугульма г., МУСЫ ДЖАЛИЛЯ ул., д.20, кв.60 | 281152 | СОЭ-52 | 2025-06-29 | Бугульминский р-н | ИПУ
Бугульма г., МУСЫ ДЖАЛИЛЯ ул., д.20, кв.25 | 43044 | Лейне Электро-01 1МШ | 2025-06-29 | Бугульминский р-н | ИПУ
Бугульма г., МУСЫ ДЖАЛИЛЯ ул., д.20, кв.22 | 283312 | СОЭ-52/50-11Ш | 2025-06-29 | Бугульминский р-н | ИПУ
Бугульма г., МУСЫ ДЖАЛИЛЯ ул., д.20, кв.13 | 653337 | Лейне Электро-01 1МШ | 2025-06-29 | Бугульминский р-н | ИПУ
Бугульма г., МУСЫ ДЖАЛИЛЯ ул., д.20, кв.23 | 326983 | СОЭ-52/50-11Ш | 2025-06-29 | Бугульминский р-н | ИПУ
Бугульма г., МУСЫ ДЖАЛИЛЯ ул., д.20, кв.62 | 902137 | СО-505 | 2025-06-29 | Бугульминский р-н | ИПУ
Бугульма г., МУСЫ ДЖАЛИЛЯ ул., д.20, кв.41 | 15771 | Лейне Электро-01 1МШ | 2025-06-29 | Бугульминский р-н | ИПУ
Бугульма г., МУСЫ ДЖАЛИЛЯ ул., д.20, кв.26 | 007128020008469 | ЦЭ6807БК | 2025-06-29 | Бугульминский р-н | ИПУ
Бугульма г., МУСЫ ДЖАЛИЛЯ ул., д.20, кв.35 | 007791025015648 | СЕ 101 S6 145 M | 2025-06-29 | Бугульминский р-н | ИПУ
Бугульма г., МУСЫ ДЖАЛИЛЯ ул., д.22, кв.9 | 007789022011836 | СЕ 101 S6 145 | 2025-12-12 | Бугульминский р-н | ИПУ
Бугульма г., МУСЫ ДЖАЛИЛЯ ул., д.22, кв.5 | 04965559 | Меркурий 201.5 | 2025-12-12 | Бугульминский р-н | ИПУ
Бугульма г., МУСЫ ДЖАЛИЛЯ ул., д.22, кв.45 | 04157419 | Меркурий 201.5 | 2025-06-21 | Бугульминский р-н | ИПУ
Бугульма г., МУСЫ ДЖАЛИЛЯ ул., д.22, кв.53 | 007129020036603 | ЦЭ6807БК | 2025-12-12 | Бугульминский р-н | ИПУ
Бугульма г., МУСЫ ДЖАЛИЛЯ ул., д.22, кв.71 | 0701180204202539 | Меркурий 201.5 | 2025-12-12 | Бугульминский р-н | ИПУ
Бугульма г., МУСЫ ДЖАЛИЛЯ ул., д.22, кв.30 | 316566 | СОЭ-2Т | 2025-06-14 | Бугульминский р-н | ИПУ
Бугульма г., МУСЫ ДЖАЛИЛЯ ул., д.22, кв.12 | 007495020001189 | СЕ 102 | 2025-06-20 | Бугульминский р-н | ИПУ
Бугульма г., МУСЫ ДЖАЛИЛЯ ул., д.22, кв.18 | 007789021011285 | СЕ 101 S6 145 | 2025-12-12 | Бугульминский р-н | ИПУ
Бугульма г., МУСЫ ДЖАЛИЛЯ ул., д.22, кв.26 | 007791020023196 | СЕ 101 R5 145 М | 2025-12-12 | Бугульминский р-н | ИПУ
Бугульма г., МУСЫ ДЖАЛИЛЯ ул., д.22, кв.6 | 025199 | Барс 1.113 | 2025-12-12 | Бугульминский р-н | ИПУ
Бугульма г., МУСЫ ДЖАЛИЛЯ ул., д.22, кв.46 | 04051644 | Меркурий 203.2Т | 2025-12-12 | Бугульминский р-н | ИПУ
Бугульма г., МУСЫ ДЖАЛИЛЯ ул., д.22, кв.16 | 522920 | СОЭ-52 | 2025-12-12 | Бугульминский р-н | ИПУ
Бугульма г., МУСЫ ДЖАЛИЛЯ ул., д.22, кв.59 | 00779020023166 | СЕ 101 | 2025-12-12 | Бугульминский р-н | ИПУ
Бугульма г., МУСЫ ДЖАЛИЛЯ ул., д.22, кв.25 | 007789021015414 | СЕ 101 | 2025-12-12 | Бугульминский р-н | ИПУ
Бугульма г., МУСЫ ДЖАЛИЛЯ ул., д.22, кв.70 | 05010215 | Меркурий 201.5 | 2025-12-12 | Бугульминский р-н | ИПУ
Бугульма г., МУСЫ ДЖАЛИЛЯ ул., д.22, кв.15 | 02021289 | СЭО-1.15.402 | 2025-12-12 | Бугульминский р-н | ИПУ
Бугульма г., МУСЫ ДЖАЛИЛЯ ул., д.22, кв.28 | 497403 | СОЭ-52/50-11Ш | 2025-12-12 | Бугульминский р-н | ИПУ
Бугульма г., МУСЫ ДЖАЛИЛЯ ул., д.22, кв.10 | 321660 | СОЭ-52 | 2025-12-12 | Бугульминский р-н | ИПУ
Бугульма г., МУСЫ ДЖАЛИЛЯ ул., д.22, кв.32 | 05008263 | СЭО-1.15.402 | 2025-06-14 | Бугульминский р-н | ИПУ
Бугульма г., МУСЫ ДЖАЛИЛЯ ул., д.22, кв.49 | 40422 | Лейне Электро-01 1МШ | 2025-01-01 | Бугульминский р-н | ИПУ
Бугульма г., МУСЫ ДЖАЛИЛЯ ул., д.22, кв.13 | 279074 | СОЭ-52/50-11Ш | 2025-12-12 | Бугульминский р-н | ИПУ
Бугульма г., МУСЫ ДЖАЛИЛЯ ул., д.22, кв.50 | 011968 | СО-50 | 2025-01-01 | Бугульминский р-н | ИПУ
Бугульма г., МУСЫ ДЖАЛИЛЯ ул., д.24, кв.54 | 532196 | СОЭ-5 | 2025-07-27 | Бугульминский р-н | ИПУ
Бугульма г., МУСЫ ДЖАЛИЛЯ ул., д.24, кв.53 | 007789018057839 | СЕ 101 | 2025-07-27 | Бугульминский р-н | ИПУ
Бугульма г., МУСЫ ДЖАЛИЛЯ ул., д.24, кв.3 | 293000 | СО-505 | 2025-07-26 | Бугульминский р-н | ИПУ
Бугульма г., МУСЫ ДЖАЛИЛЯ ул., д.24, кв.13 | 458774 | СОЭ-52 | 2025-07-26 | Бугульминский р-н | ИПУ
Бугульма г., МУСЫ ДЖАЛИЛЯ ул., д.24, кв.31 | 507000 | СОЭ-52/50-11Ш | 2025-07-26 | Бугульминский р-н | ИПУ
Бугульма г., МУСЫ ДЖАЛИЛЯ ул., д.24, кв.28 | 007789021032026 | СЕ 101 R5 145 М | 2025-07-26 | Бугульминский р-н | ИПУ
Бугульма г., МУСЫ ДЖАЛИЛЯ ул., д.24, кв.44 | 007789023050242 | СЕ 101 S6 145 M | 2025-07-27 | Бугульминский р-н | ИПУ
Бугульма г., МУСЫ ДЖАЛИЛЯ ул., д.24, кв.14 | 326441 | СОЭ-52/50-11Ш | 2025-07-26 | Бугульминский р-н | ИПУ
Бугульма г., МУСЫ ДЖАЛИЛЯ ул., д.24, кв.12 | 005490309 | СОЭ | 2025-07-26 | Бугульминский р-н | ИПУ
Бугульма г., МУСЫ ДЖАЛИЛЯ ул., д.24, кв.38 | 007791021023531 | СЕ 101 S6 145 | 2025-01-01 | Бугульминский р-н | ИПУ
Бугульма г., МУСЫ ДЖАЛИЛЯ ул., д.24, кв.20 | 307637 | СОЭ-52/50-11Ш | 2025-07-26 | Бугульминский р-н | ИПУ
Бугульма г., МУСЫ ДЖАЛИЛЯ ул., д.24, кв.23 | 007789019014956 | СЕ 101 S6 145 | 2025-07-26 | Бугульминский р-н | ИПУ
Бугульма г., МУСЫ ДЖАЛИЛЯ ул., д.24, кв.36 | 007011019004281 | СЕ 102 R5 | 2025-07-27 | Бугульминский р-н | ИПУ
Бугульма г., МУСЫ ДЖАЛИЛЯ ул., д.25, кв.28 | 007791020022018 | СЕ 101 | 2025-07-27 | Бугульминский р-н | ИПУ
Бугульма г., МУСЫ ДЖАЛИЛЯ ул., д.25, кв.17 | 278205 | СОЭ-5 | 2025-07-27 | Бугульминский р-н | ИПУ
Бугульма г., МУСЫ ДЖАЛИЛЯ ул., д.25, кв.26 | 0712870603721743 | ЦЭ6807Б | 2025-07-01 | Бугульминский р-н | ИПУ
Бугульма г., МУСЫ ДЖАЛИЛЯ ул., д.25, кв.12 | 505915 | СОЭ-5 | 2025-07-27 | Бугульминский р-н | ИПУ
Бугульма г., МУСЫ ДЖАЛИЛЯ ул., д.25, кв.6 | 007128019014746 | ЦЭ6807П | 2025-04-01 | Бугульминский р-н | ИПУ
Бугульма г., МУСЫ ДЖАЛИЛЯ ул., д.25, кв.7 | 065658 | СО-и449 | 2025-07-27 | Бугульминский р-н | ИПУ
Бугульма г., МУСЫ ДЖАЛИЛЯ ул., д.25, кв.27 | 499032 | СОЭ-52 | 2025-07-27 | Бугульминский р-н | ИПУ
Бугульма г., МУСЫ ДЖАЛИЛЯ ул., д.25, кв.13 | 012229 | СОЭ-5 | 2025-07-27 | Бугульминский р-н | ИПУ
Бугульма г., МУСЫ ДЖАЛИЛЯ ул., д.25, кв.29 | 518749 | СОЭ-5 | 2025-07-27 | Бугульминский р-н | ИПУ
Бугульма г., МУСЫ ДЖАЛИЛЯ ул., д.26, кв.24 | 007496021002615у | СЕ 102 | 2025-01-01 | Бугульминский р-н | ИПУ
Бугульма г., МУСЫ ДЖАЛИЛЯ ул., д.26, кв.23 | 089492у | Нева 103 1SO | 2025-01-01 | Бугульминский р-н | ИПУ
Бугульма г., МУСЫ ДЖАЛИЛЯ ул., д.26, кв.6 | 50517у | Лейне Электро-01 1МШ | 2025-10-01 | Бугульминский р-н | ИПУ
Бугульма г., МУСЫ ДЖАЛИЛЯ ул., д.27, кв.47 | 522378 | СОЭ-52/50-11Ш | 2025-01-01 | Бугульминский р-н | ИПУ
Бугульма г., МУСЫ ДЖАЛИЛЯ ул., д.27, кв.24 | 010543809 | Соло | 2025-12-12 | Бугульминский р-н | ИПУ
Бугульма г., МУСЫ ДЖАЛИЛЯ ул., д.27, кв.15 | 25823 | СЕ 101 | 2025-01-01 | Бугульминский р-н | ИПУ
Бугульма г., МУСЫ ДЖАЛИЛЯ ул., д.27, кв.9 | 03778893 | Меркурий 201.5 | 2025-01-01 | Бугульминский р-н | ИПУ
Бугульма г., МУСЫ ДЖАЛИЛЯ ул., д.27, кв.13 | 323912 | СОЭ-52 | 2025-01-01 | Бугульминский р-н | ИПУ
Бугульма г., МУСЫ ДЖАЛИЛЯ ул., д.27, кв.48 | 007129020034151 | ЦЭ6807БК | 2025-01-01 | Бугульминский р-н | ИПУ
Бугульма г., МУСЫ ДЖАЛИЛЯ ул., д.27, кв.8 | 007495020000873 | СЕ 102 S6 145 OKV | 2025-12-12 | Бугульминский р-н | ИПУ
Бугульма г., МУСЫ ДЖАЛИЛЯ ул., д.27, кв.29 | 279356 | СОЭ-52/50-11Ш | 2025-12-12 | Бугульминский р-н | ИПУ
Бугульма г., МУСЫ ДЖАЛИЛЯ ул., д.28, кв.13 | 520386 | СОЭ-52 | 2025-12-12 | Бугульминский р-н | ИПУ
Бугульма г., МУСЫ ДЖАЛИЛЯ ул., д.28, кв.16 | 007495020000187 | СЕ 102 | 2025-12-12 | Бугульминский р-н | ИПУ
Бугульма г., МУСЫ ДЖАЛИЛЯ ул., д.28, кв.64 | 302309 | СОЭ-52 | 2025-01-01 | Бугульминский р-н | ИПУ
Бугульма г., МУСЫ ДЖАЛИЛЯ ул., д.28, кв.7 | 512605 | СОЭ-52 | 2025-12-12 | Бугульминский р-н | ИПУ
Бугульма г., МУСЫ ДЖАЛИЛЯ ул., д.28, кв.10 | 315256 | СОЭ-52/50-11Ш | 2025-01-01 | Бугульминский р-н | ИПУ
Бугульма г., МУСЫ ДЖАЛИЛЯ ул., д.28, кв.23 | 18846 | СОЭ-5 | 2025-01-01 | Бугульминский р-н | ИПУ
Бугульма г., МУСЫ ДЖАЛИЛЯ ул., д.28, кв.59 | 519601 | СОЭ-52/50-11Ш | 2025-01-01 | Бугульминский р-н | ИПУ
Бугульма г., МУСЫ ДЖАЛИЛЯ ул., д.28, кв.60 | 282676 | СОЭ-52/50-11Ш | 2025-01-01 | Бугульминский р-н | ИПУ
Бугульма г., МУСЫ ДЖАЛИЛЯ ул., д.28, кв.39 | 497095 | СОЭ-52/50-11Ш | 2025-01-01 | Бугульминский р-н | ИПУ
Бугульма г., МУСЫ ДЖАЛИЛЯ ул., д.28, кв.58 | 60028 | Лейне Электро-01 1МШ | 2025-01-01 | Бугульминский р-н | ИПУ
Бугульма г., МУСЫ ДЖАЛИЛЯ ул., д.28, кв.19 | 007128020011143 | ЦЭ6807БК | 2025-01-01 | Бугульминский р-н | ИПУ
Бугульма г., МУСЫ ДЖАЛИЛЯ ул., д.28, кв.43 | 047578 | СО-Э449 1М1-1 | 2025-01-01 | Бугульминский р-н | ИПУ
Бугульма г., МУСЫ ДЖАЛИЛЯ ул., д.28, кв.11 | 48184 | Лейне Электро-01 1МШ | 2025-01-01 | Бугульминский р-н | ИПУ
Бугульма г., МУСЫ ДЖАЛИЛЯ ул., д.29, кв.9 | 07789020024594 | СЕ 101 S6 145 | 2025-01-01 | Бугульминский р-н | ИПУ
Бугульма г., МУСЫ ДЖАЛИЛЯ ул., д.29, кв.10 | 524229 | СОЭ-52 | 2025-01-01 | Бугульминский р-н | ИПУ
Бугульма г., МУСЫ ДЖАЛИЛЯ ул., д.29, кв.4 | 49836 | Лейне Электро-01 1МШ | 2025-01-01 | Бугульминский р-н | ИПУ
Бугульма г., МУСЫ ДЖАЛИЛЯ ул., д.29, кв.11 | 02014438 | СОЭ-1 | 2025-01-01 | Бугульминский р-н | ИПУ
Бугульма г., МУСЫ ДЖАЛИЛЯ ул., д.30, кв.22 | 25365 | Лейне Электро-01 1МШ | 2025-12-12 | Бугульминский р-н | ИПУ
Бугульма г., МУСЫ ДЖАЛИЛЯ ул., д.30, кв.24 | 007789022045885 | СЕ 101 | 2025-12-12 | Бугульминский р-н | ИПУ
Бугульма г., МУСЫ ДЖАЛИЛЯ ул., д.30, кв.25 | 0077910020023258 | СЕ 101 | 2025-01-01 | Бугульминский р-н | ИПУ
Бугульма г., МУСЫ ДЖАЛИЛЯ ул., д.30, кв.30 | 562706 | СОЭ-5 | 2025-12-12 | Бугульминский р-н | ИПУ
Бугульма г., МУСЫ ДЖАЛИЛЯ ул., д.33, кв.8 | 2882298 | Лейне Электро-01 1МШ | 2025-12-19 | Бугульминский р-н | ИПУ
Бугульма г., МУСЫ ДЖАЛИЛЯ ул., д.33, кв.37 | 0203009508 | Меркурий 200.02 | 2025-10-17 | Бугульминский р-н | ИПУ
Бугульма г., МУСЫ ДЖАЛИЛЯ ул., д.33, кв.36 | 843432 | СО-505 | 2025-01-01 | Бугульминский р-н | ИПУ
Бугульма г., МУСЫ ДЖАЛИЛЯ ул., д.34, кв.28 | 107002 | БАРС 1.111 | 2025-01-01 | Бугульминский р-н | ИПУ
Бугульма г., МУСЫ ДЖАЛИЛЯ ул., д.34, кв.27 | 803997 | СОЭ | 2025-01-01 | Бугульминский р-н | ИПУ
Бугульма г., МУСЫ ДЖАЛИЛЯ ул., д.34, кв.10 | 04643815 | Меркурий 201 | 2025-12-12 | Бугульминский р-н | ИПУ
Бугульма г., МУСЫ ДЖАЛИЛЯ ул., д.34, кв.4 | 85991 | Лейне Электро-01 1МШ | 2025-12-12 | Бугульминский р-н | ИПУ
Бугульма г., МУСЫ ДЖАЛИЛЯ ул., д.34, кв.11 | 5Д013506 | ЦЭ6807БК | 2025-01-01 | Бугульминский р-н | ИПУ
Бугульма г., МУСЫ ДЖАЛИЛЯ ул., д.34, кв.14 | 021715 | СЦЭТ-12 | 2025-01-01 | Бугульминский р-н | ИПУ
Бугульма г., МУСЫ ДЖАЛИЛЯ ул., д.34, кв.13 | 05002650 | СЭО-1.15 | 2025-01-01 | Бугульминский р-н | ИПУ
Бугульма г., МУСЫ ДЖАЛИЛЯ ул., д.34, кв.8 | 66050736 | ЦЭ6807БК | 2025-01-01 | Бугульминский р-н | ИПУ
Бугульма г., МУСЫ ДЖАЛИЛЯ ул., д.41, кв.4 | 67785 | Лейне Электро-01 1МШ | 2025-01-01 | Бугульминский р-н | ИПУ
Бугульма г., МУСЫ ДЖАЛИЛЯ ул., д.43, кв.37 | 023722 | СО-Э449 1М1-1 | 2025-01-01 | Бугульминский р-н | ИПУ
Бугульма г., МУСЫ ДЖАЛИЛЯ ул., д.43, кв.17 | 106055 | БАРС 1.111 | 2025-07-01 | Бугульминский р-н | ИПУ
Бугульма г., МУСЫ ДЖАЛИЛЯ ул., д.43, кв.43 | 520710 | СОЭ-52/50-11Ш | 2025-01-01 | Бугульминский р-н | ИПУ
Бугульма г., МУСЫ ДЖАЛИЛЯ ул., д.43, кв.35 | 71006 | Лейне Электро-01 1МШ | 2025-10-22 | Бугульминский р-н | ИПУ
Бугульма г., МУСЫ ДЖАЛИЛЯ ул., д.43, кв.27 | 023727 | СО-Э449 1М1-1 | 2025-01-01 | Бугульминский р-н | ИПУ
Бугульма г., МУСЫ ДЖАЛИЛЯ ул., д.43, кв.40 | 73259 | Лейне Электро-01 1МШ | 2025-01-01 | Бугульминский р-н | ИПУ
Бугульма г., МУСЫ ДЖАЛИЛЯ ул., д.43, кв.16 | 301033 | СОЭ-52 | 2025-01-01 | Бугульминский р-н | ИПУ
Бугульма г., МУСЫ ДЖАЛИЛЯ ул., д.43, кв.21 | 025611 | СО-Э449 1М1-1 | 2025-01-01 | Бугульминский р-н | ИПУ
Бугульма г., МУСЫ ДЖАЛИЛЯ ул., д.47, кв.20 | 011851 | СО-505 | 2025-01-01 | Бугульминский р-н | ИПУ
Бугульма г., МУСЫ ДЖАЛИЛЯ ул., д.47, кв.1 | 628434 | СО-и449 | 2025-01-01 | Бугульминский р-н | ИПУ
Бугульма г., МУСЫ ДЖАЛИЛЯ ул., д.47, кв.34 | 01668072 | Меркурий 201.5 | 2025-01-01 | Бугульминский р-н | ИПУ
Бугульма г., МУСЫ ДЖАЛИЛЯ ул., д.47, кв.39 | 361749 | СОЭ-52/60-41Ш | 2025-01-01 | Бугульминский р-н | ИПУ
Бугульма г., МУСЫ ДЖАЛИЛЯ ул., д.47, кв.44 | 012030 | СО-и446М | 2025-01-01 | Бугульминский р-н | ИПУ
Бугульма г., МУСЫ ДЖАЛИЛЯ ул., д.47, кв.13 | 324321 | СОЭ-52/50-11Ш | 2025-01-01 | Бугульминский р-н | ИПУ
Бугульма г., МУСЫ ДЖАЛИЛЯ ул., д.47, кв.40 | 0077910020008552 | СЕ 101 S6 145 | 2025-01-01 | Бугульминский р-н | ИПУ
Бугульма г., МУСЫ ДЖАЛИЛЯ ул., д.47, кв.42 | 511887 | СОЭ-52/50-11Ш | 2025-01-01 | Бугульминский р-н | ИПУ
Бугульма г., МУСЫ ДЖАЛИЛЯ ул., д.47, кв.41 | 279379 | СОЭ-52/50-11Ш | 2025-01-01 | Бугульминский р-н | ИПУ
Бугульма г., МУСЫ ДЖАЛИЛЯ ул., д.47, кв.33 | 510260 | СОЭ-52 | 2025-06-18 | Бугульминский р-н | ИПУ
Бугульма г., МУСЫ ДЖАЛИЛЯ ул., д.47, кв.26 | 503526 | СОЭ-52/50-11Ш | 2025-01-01 | Бугульминский р-н | ИПУ
Бугульма г., МУСЫ ДЖАЛИЛЯ ул., д.47, кв.18 | 511729 | СОЭ-52 | 2025-01-01 | Бугульминский р-н | ИПУ
Бугульма г., МУСЫ ДЖАЛИЛЯ ул., д.48, кв.6 | 65031219 | ЦЭ6807БК | 2025-01-01 | Бугульминский р-н | ИПУ
Бугульма г., МУСЫ ДЖАЛИЛЯ ул., д.48, кв.9 | 65023821 | ЦЭ6807БК | 2025-01-01 | Бугульминский р-н | ИПУ
Бугульма г., МУСЫ ДЖАЛИЛЯ ул., д.48, кв.17 | 00000562 | СЭО-1.15.402 | 2025-01-01 | Бугульминский р-н | ИПУ
Бугульма г., МУСЫ ДЖАЛИЛЯ ул., д.48, кв.7 | 007789018059821 | СЕ 101 R5 145 М | 2025-01-01 | Бугульминский р-н | ИПУ
Бугульма г., МУСЫ ДЖАЛИЛЯ ул., д.51, кв.64 | 110091 | СО-И449 М1 | 2025-07-01 | Бугульминский р-н | ИПУ
Бугульма г., МУСЫ ДЖАЛИЛЯ ул., д.52, кв.6 | 7060448779 | ЦЭ6807БК | 2025-01-01 | Бугульминский р-н | ИПУ
Бугульма г., МУСЫ ДЖАЛИЛЯ ул., д.52, кв.7 | 110547 | БАРС 1.111 | 2025-01-01 | Бугульминский р-н | ИПУ
Бугульма г., МУСЫ ДЖАЛИЛЯ ул., д.52, кв.2 | 61451 | Лейне Электро-01 1МШ | 2025-01-01 | Бугульминский р-н | ИПУ
Бугульма г., МУСЫ ДЖАЛИЛЯ ул., д.52, кв.15 | 26221 | Лейне Электро-01 1МШ | 2025-01-01 | Бугульминский р-н | ИПУ
Бугульма г., МУСЫ ДЖАЛИЛЯ ул., д.52, кв.21 | 7070830381 | ЦЭ6807БК | 2025-01-01 | Бугульминский р-н | ИПУ
Бугульма г., МУСЫ ДЖАЛИЛЯ ул., д.53, кв.54 | 51078 | Лейне Электро-01 1МШ | 2025-12-24 | Бугульминский р-н | ИПУ
Бугульма г., МУСЫ ДЖАЛИЛЯ ул., д.53, кв.13 | 1 | СЕ 101 | 2025-01-01 | Бугульминский р-н | ИПУ
Бугульма г., МУСЫ ДЖАЛИЛЯ ул., д.54, кв.17 | 7080112759 | ЦЭ6807Б | 2025-01-01 | Бугульминский р-н | ИПУ
Бугульма г., МУСЫ ДЖАЛИЛЯ ул., д.54, кв.10 | 000889 | СОЭ | 2025-01-01 | Бугульминский р-н | ИПУ
Бугульма г., МУСЫ ДЖАЛИЛЯ ул., д.54, кв.7 | 7070830789 | ЦЭ6807Б | 2025-01-01 | Бугульминский р-н | ИПУ
Бугульма г., МУСЫ ДЖАЛИЛЯ ул., д.54, кв.27 | 104365 | СЭО-1.15 | 2025-01-01 | Бугульминский р-н | ИПУ
Бугульма г., МУСЫ ДЖАЛИЛЯ ул., д.54, кв.19 | 551529 | СОЭ-04 | 2025-01-01 | Бугульминский р-н | ИПУ
Бугульма г., МУСЫ ДЖАЛИЛЯ ул., д.54, кв.30 | 03624555 | Меркурий 202.5 | 2025-01-01 | Бугульминский р-н | ИПУ
Бугульма г., МУСЫ ДЖАЛИЛЯ ул., д.54, кв.14 | 0199638 | Меркурий 201 | 2025-01-01 | Бугульминский р-н | ИПУ
Бугульма г., МУСЫ ДЖАЛИЛЯ ул., д.54, кв.26 | 007791020012433 | СЕ 101 | 2025-12-12 | Бугульминский р-н | ИПУ
Бугульма г., МУСЫ ДЖАЛИЛЯ ул., д.54, кв.16 | 7050166707 | ЦЭ6807Б | 2025-01-01 | Бугульминский р-н | ИПУ
Бугульма г., МУСЫ ДЖАЛИЛЯ ул., д.55, кв.14 | 04053064 | Меркурий 200.02 | 2025-01-01 | Бугульминский р-н | ИПУ
Бугульма г., МУСЫ ДЖАЛИЛЯ ул., д.55, кв.40 | 308030 | СОЭ-52/50-11Ш | 2025-01-01 | Бугульминский р-н | ИПУ
Бугульма г., МУСЫ ДЖАЛИЛЯ ул., д.55, кв.23 | 509555 | СОЭ-52/50-11Ш | 2025-01-01 | Бугульминский р-н | ИПУ
Бугульма г., МУСЫ ДЖАЛИЛЯ ул., д.55, кв.35 | 007789022042385 | СЕ 101 | 2025-01-01 | Бугульминский р-н | ИПУ
Бугульма г., МУСЫ ДЖАЛИЛЯ ул., д.55, кв.4 | 282156 | СОЭ-52/50-11Ш | 2025-01-01 | Бугульминский р-н | ИПУ
Бугульма г., МУСЫ ДЖАЛИЛЯ ул., д.55, кв.28 | 007789022045960 | СЕ 101 | 2025-01-01 | Бугульминский р-н | ИПУ
Бугульма г., МУСЫ ДЖАЛИЛЯ ул., д.55, кв.5 | 508700 | СОЭ-52/50-11Ш | 2025-01-01 | Бугульминский р-н | ИПУ
Бугульма г., МУСЫ ДЖАЛИЛЯ ул., д.55, кв.37 | 573811 | СОЭ-5 | 2025-01-01 | Бугульминский р-н | ИПУ
Бугульма г., МУСЫ ДЖАЛИЛЯ ул., д.55, кв.21 | 007011020003108 | СЕ 102 S6 145 OKV | 2025-01-01 | Бугульминский р-н | ИПУ
Бугульма г., МУСЫ ДЖАЛИЛЯ ул., д.55, кв.49 | 011542 | СО-50 | 2025-01-01 | Бугульминский р-н | ИПУ
Бугульма г., МУСЫ ДЖАЛИЛЯ ул., д.55, кв.58 | 277816 | СОЭ-52 | 2025-01-01 | Бугульминский р-н | ИПУ
Бугульма г., МУСЫ ДЖАЛИЛЯ ул., д.55, кв.56 | 278392 | СОЭ-52 | 2025-01-01 | Бугульминский р-н | ИПУ
Бугульма г., МУСЫ ДЖАЛИЛЯ ул., д.55, кв.29 | 007789022045977 | СЕ 101 | 2025-01-01 | Бугульминский р-н | ИПУ
Бугульма г., МУСЫ ДЖАЛИЛЯ ул., д.55, кв.57 | 007791020023804 | СЕ 101 R5 145 М | 2025-01-01 | Бугульминский р-н | ИПУ
Бугульма г., МУСЫ ДЖАЛИЛЯ ул., д.55, кв.53 | 28313 | Лейне Электро-01 1МШ | 2025-01-01 | Бугульминский р-н | ИПУ
Бугульма г., МУСЫ ДЖАЛИЛЯ ул., д.55, кв.36 | 282074 | СОЭ-52/50-11Ш | 2025-01-01 | Бугульминский р-н | ИПУ
Бугульма г., МУСЫ ДЖАЛИЛЯ ул., д.56, кв.9 | 526586 | СОЭ-52 | 2025-12-17 | Бугульминский р-н | ИПУ
Бугульма г., МУСЫ ДЖАЛИЛЯ ул., д.56, кв.4 | 565485 | СО-и449 | 2025-01-01 | Бугульминский р-н | ИПУ
Бугульма г., МУСЫ ДЖАЛИЛЯ ул., д.56, кв.15 | 519159 | СОЭ-52/50-11Ш | 2025-01-01 | Бугульминский р-н | ИПУ
Бугульма г., МУСЫ ДЖАЛИЛЯ ул., д.56, кв.16 | 111456 | Меркурий 201.2 | 2025-01-01 | Бугульминский р-н | ИПУ
Бугульма г., МУСЫ ДЖАЛИЛЯ ул., д.58, кв.32 | 81006 | Лейне Электро-01 1МШ | 2025-12-12 | Бугульминский р-н | ИПУ
Бугульма г., МУСЫ ДЖАЛИЛЯ ул., д.58, кв.26 | 30519 | Лейне Электро-01 1МШ | 2025-01-01 | Бугульминский р-н | ИПУ
Бугульма г., МУСЫ ДЖАЛИЛЯ ул., д.58, кв.15 | 523337 | СОЭ-52 | 2025-12-12 | Бугульминский р-н | ИПУ
Бугульма г., МУСЫ ДЖАЛИЛЯ ул., д.58, кв.23 | 60127251 | ЦЭ6807БК | 2025-01-01 | Бугульминский р-н | ИПУ
Бугульма г., МУСЫ ДЖАЛИЛЯ ул., д.58, кв.5 | 11124 | Лейне Электро-01 1МШ | 2025-01-01 | Бугульминский р-н | ИПУ
Бугульма г., МУСЫ ДЖАЛИЛЯ ул., д.58, кв.28 | 283426 | СОЭ-52/50-11Ш | 2025-12-12 | Бугульминский р-н | ИПУ
Бугульма г., МУСЫ ДЖАЛИЛЯ ул., д.58, кв.27 | 007791020014924 | СЕ 101 | 2025-12-12 | Бугульминский р-н | ИПУ
Бугульма г., МУСЫ ДЖАЛИЛЯ ул., д.58, кв.20 | 878977 | СОЭ-04 | 2025-01-01 | Бугульминский р-н | ИПУ
Бугульма г., МУСЫ ДЖАЛИЛЯ ул., д.58, кв.22 | 69055016 | ЦЭ6807БК | 2025-01-01 | Бугульминский р-н | ИПУ
Бугульма г., МУСЫ ДЖАЛИЛЯ ул., д.58, кв.9 | 910949 | СО-и449 | 2025-01-01 | Бугульминский р-н | ИПУ
Бугульма г., МУСЫ ДЖАЛИЛЯ ул., д.60, кв.2 | 87724 | Лейне Электро-01 1МШ | 2025-07-13 | Бугульминский р-н | ИПУ
Бугульма г., МУСЫ ДЖАЛИЛЯ ул., д.60, кв.92 | 997183 | СО-505 | 2025-01-01 | Бугульминский р-н | ИПУ
Бугульма г., МУСЫ ДЖАЛИЛЯ ул., д.60, кв.41 | 64176757 | ЦЭ6807БК | 2025-01-01 | Бугульминский р-н | ИПУ
Бугульма г., МУСЫ ДЖАЛИЛЯ ул., д.60, кв.18 | 314834 | СОЭ-52/50-11Ш | 2025-01-01 | Бугульминский р-н | ИПУ
Бугульма г., МУСЫ ДЖАЛИЛЯ ул., д.60, кв.72 | 507717 | СОЭ-52/50-11Ш | 2025-01-01 | Бугульминский р-н | ИПУ
Бугульма г., МУСЫ ДЖАЛИЛЯ ул., д.60, кв.88 | 0012041 | СО-и449 | 2025-01-01 | Бугульминский р-н | ИПУ
Бугульма г., МУСЫ ДЖАЛИЛЯ ул., д.60, кв.11 | 05191609 | СОЭ | 2025-12-12 | Бугульминский р-н | ИПУ
Бугульма г., МУСЫ ДЖАЛИЛЯ ул., д.60, кв.54 | 65028883 | ЦЭ6807БК | 2025-01-01 | Бугульминский р-н | ИПУ
Бугульма г., МУСЫ ДЖАЛИЛЯ ул., д.60, кв.29 | 74587 | Лейне Электро-01 1МШ | 2025-01-01 | Бугульминский р-н | ИПУ
Бугульма г., МУСЫ ДЖАЛИЛЯ ул., д.60, кв.24 | 65041121 | ЦЭ6807БК | 2025-01-01 | Бугульминский р-н | ИПУ
Бугульма г., МУСЫ ДЖАЛИЛЯ ул., д.60, кв.15 | 00041154 | Меркурий 201.2 | 2025-01-01 | Бугульминский р-н | ИПУ
Бугульма г., МУСЫ ДЖАЛИЛЯ ул., д.60, кв.82 | 65024500 | ЦЭ6807БК | 2025-01-01 | Бугульминский р-н | ИПУ
Бугульма г., МУСЫ ДЖАЛИЛЯ ул., д.60, кв.69 | 65048469 | ЦЭ6807БК | 2025-01-01 | Бугульминский р-н | ИПУ
Бугульма г., МУСЫ ДЖАЛИЛЯ ул., д.60, кв.51 | 52320 | СО-505 | 2025-01-01 | Бугульминский р-н | ИПУ
Бугульма г., МУСЫ ДЖАЛИЛЯ ул., д.60, кв.86 | 206316 | Нева 101 | 2025-01-01 | Бугульминский р-н | ИПУ
Бугульма г., МУСЫ ДЖАЛИЛЯ ул., д.60, кв.68 | 65041070 | ЦЭ6807БК | 2025-01-01 | Бугульминский р-н | ИПУ
Бугульма г., МУСЫ ДЖАЛИЛЯ ул., д.60, кв.21 | 65040927 | ЦЭ6807БК | 2025-01-01 | Бугульминский р-н | ИПУ
Бугульма г., МУСЫ ДЖАЛИЛЯ ул., д.62, кв.5 | 274941 | СОЭ-52/50-11Ш | 2025-12-20 | Бугульминский р-н | ИПУ
Бугульма г., МУСЫ ДЖАЛИЛЯ ул., д.62, кв.9 | 0602292 | СЭО-1.15.402 | 2025-12-20 | Бугульминский р-н | ИПУ
Бугульма г., МУСЫ ДЖАЛИЛЯ ул., д.62, кв.19 | 7070917388 | ЦЭ6807БК | 2025-01-01 | Бугульминский р-н | ИПУ
Бугульма г., МУСЫ ДЖАЛИЛЯ ул., д.62, кв.21 | 02012649 | СОЭ-2Т | 2025-12-20 | Бугульминский р-н | ИПУ
Бугульма г., МУСЫ ДЖАЛИЛЯ ул., д.62, кв.47 | 326381 | СОЭ-52 | 2025-12-21 | Бугульминский р-н | ИПУ
Бугульма г., МУСЫ ДЖАЛИЛЯ ул., д.62, кв.36 | 007791020018891 | СЕ 101 S6 145 | 2025-01-01 | Бугульминский р-н | ИПУ
Бугульма г., МУСЫ ДЖАЛИЛЯ ул., д.62, кв.13 | 55619 | Лейне Электро-01 1МШ | 2025-12-20 | Бугульминский р-н | ИПУ
Бугульма г., МУСЫ ДЖАЛИЛЯ ул., д.62, кв.42 | 013131 | СЭО-1.15 | 2025-01-01 | Бугульминский р-н | ИПУ
Бугульма г., МУСЫ ДЖАЛИЛЯ ул., д.62, кв.20 | 307762 | СОЭ-52/50-11Ш | 2025-12-20 | Бугульминский р-н | ИПУ
Бугульма г., МУСЫ ДЖАЛИЛЯ ул., д.62, кв.10 | 495846 | СОЭ-52/50-11Ш | 2025-12-20 | Бугульминский р-н | ИПУ
Бугульма г., МУСЫ ДЖАЛИЛЯ ул., д.62, кв.38 | 005977 | СО-2 | 2025-01-01 | Бугульминский р-н | ИПУ
Бугульма г., МУСЫ ДЖАЛИЛЯ ул., д.62, кв.15 | 03 | СО-505 | 2025-12-20 | Бугульминский р-н | ИПУ
Бугульма г., МУСЫ ДЖАЛИЛЯ ул., д.62, кв.22 | 02012228 | СЭО-1.15.402 | 2025-12-20 | Бугульминский р-н | ИПУ
Бугульма г., МУСЫ ДЖАЛИЛЯ ул., д.62, кв.37 | 278546 | СОЭ-52/50-11Ш | 2025-12-21 | Бугульминский р-н | ИПУ
Бугульма г., МУСЫ ДЖАЛИЛЯ ул., д.62, кв.24 | 281439 | СОЭ-52 | 2025-12-20 | Бугульминский р-н | ИПУ
Бугульма г., МУСЫ ДЖАЛИЛЯ ул., д.62, кв.33 | 59658 | Лейне Электро-01 1МШ | 2025-12-21 | Бугульминский р-н | ИПУ
Бугульма г., МУСЫ ДЖАЛИЛЯ ул., д.62, кв.40 | 526056 | СОЭ-52 | 2025-12-21 | Бугульминский р-н | ИПУ
Бугульма г., МУСЫ ДЖАЛИЛЯ ул., д.62, кв.41 | 0108027002 | СКАТ 101 | 2025-01-01 | Бугульминский р-н | ИПУ
Бугульма г., МУСЫ ДЖАЛИЛЯ ул., д.62, кв.6 | 87803 | Лейне Электро-01 1МШ | 2025-12-20 | Бугульминский р-н | ИПУ
Бугульма г., МУСЫ ДЖАЛИЛЯ ул., д.62, кв.7 | 525833 | СОЭ-52/50-11Ш | 2025-12-20 | Бугульминский р-н | ИПУ
Бугульма г., МУСЫ ДЖАЛИЛЯ ул., д.62, кв.28 | 497250 | СОЭ-52/50-11Ш | 2025-12-21 | Бугульминский р-н | ИПУ
Бугульма г., МУСЫ ДЖАЛИЛЯ ул., д.62, кв.18 | 511889 | СОЭ-52/50-11Ш | 2025-12-20 | Бугульминский р-н | ИПУ
Бугульма г., МУСЫ ДЖАЛИЛЯ ул., д.62, кв.46 | 04964342 | Меркурий 201.5 | 2025-12-21 | Бугульминский р-н | ИПУ
Бугульма г., МУСЫ ДЖАЛИЛЯ ул., д.62, кв.25 | 7040056028 | ЦЭ6807БК | 2025-01-01 | Бугульминский р-н | ИПУ
Бугульма г., МУСЫ ДЖАЛИЛЯ ул., д.62, кв.43 | 278095 | СОЭ-52 | 2025-12-21 | Бугульминский р-н | ИПУ
Бугульма г., МУСЫ ДЖАЛИЛЯ ул., д.62, кв.54 | 0701180204212255 | СЕ 102 R5 145 OK | 2025-12-21 | Бугульминский р-н | ИПУ
Бугульма г., МУСЫ ДЖАЛИЛЯ ул., д.62, кв.39 | 281097 | СОЭ-52 | 2025-12-21 | Бугульминский р-н | ИПУ
Бугульма г., НЕФТЯНИКОВ ул., д.18, кв.7 | 50635 | СОЭ-52/50-11Ш | 2025-12-11 | Бугульминский р-н | ИПУ
Бугульма г., НЕФТЯНИКОВ ул., д.18, кв.3 | 007789019025988 | СЕ 101 R5 145 М | 2025-01-01 | Бугульминский р-н | ИПУ
Бугульма г., НЕФТЯНИКОВ ул., д.22, кв.86 | 1000043986 | Скат 101 | 2025-12-17 | Бугульминский р-н | ИПУ
Бугульма г., НЕФТЯНИКОВ ул., д.22, кв.127 | 30370215 | СОЭ-5 | 2025-12-17 | Бугульминский р-н | ИПУ
Бугульма г., НЕФТЯНИКОВ ул., д.22, кв.113 | 497698 | СОЭ-5 | 2025-12-17 | Бугульминский р-н | ИПУ
Бугульма г., НЕФТЯНИКОВ ул., д.22, кв.129 | 032106 | СО-ЭЭ6705 | 2025-12-17 | Бугульминский р-н | ИПУ
Бугульма г., НЕФТЯНИКОВ ул., д.22, кв.85 | 025045 | СОЭ-5 | 2025-12-17 | Бугульминский р-н | ИПУ
Бугульма г., НЕФТЯНИКОВ ул., д.22, кв.134 | 007789024012123 | СЕ 101 | 2025-12-17 | Бугульминский р-н | ИПУ
Бугульма г., НЕФТЯНИКОВ ул., д.22, кв.136 | 037397 | СО-Э449 | 2025-12-17 | Бугульминский р-н | ИПУ
Бугульма г., НЕФТЯНИКОВ ул., д.40, кв.161 | 358624 | СОЭ-52 | 2025-02-20 | Бугульминский р-н | ИПУ
Бугульма г., НЕФТЯНИКОВ ул., д.40, кв.8А | 15535 | Лейне Электро-01 1МШ | 2025-08-20 | Бугульминский р-н | ИПУ
Бугульма г., НЕФТЯНИКОВ ул., д.40, кв.193 | 0603571209842919 | СЕ 101 | 2025-06-30 | Бугульминский р-н | ИПУ
Бугульма г., НЕФТЯНИКОВ ул., д.40а, кв.29 | 358625 | СОЭ-52 | 2025-01-01 | Бугульминский р-н | ИПУ
Бугульма г., НЕФТЯНИКОВ ул., д.40а, кв.30 | 58000701183009 | СОЭ-52 | 2025-01-01 | Бугульминский р-н | ИПУ
Бугульма г., НЕФТЯНИКОВ ул., д.42, кв.76 | 025571 | СО-Э449 1М1-1 | 2025-01-01 | Бугульминский р-н | ИПУ
Бугульма г., НЕФТЯНИКОВ ул., д.42, кв.97 | 27051 | Лейне Электро-01 1МШ | 2025-01-01 | Бугульминский р-н | ИПУ
Бугульма г., НЕФТЯНИКОВ ул., д.42, кв.34 | 21739 | Лейне Электро-01 1МШ | 2025-01-01 | Бугульминский р-н | ИПУ
Бугульма г., НЕФТЯНИКОВ ул., д.42, кв.16 | 343523 | СО-505 | 2025-12-17 | Бугульминский р-н | ИПУ
Бугульма г., НЕФТЯНИКОВ ул., д.42, кв.56 | 007789023064517 | СЕ 101 S6 145 | 2025-01-01 | Бугульминский р-н | ИПУ
Бугульма г., НЕФТЯНИКОВ ул., д.42, кв.104 | 511867 | СОЭ-52/50-11Ш | 2025-01-01 | Бугульминский р-н | ИПУ
Бугульма г., НЕФТЯНИКОВ ул., д.42, кв.46 | 10000217 | Лейне Электро-01 1МШ | 2025-01-01 | Бугульминский р-н | ИПУ
Бугульма г., НЕФТЯНИКОВ ул., д.42, кв.77 | 70871 | Лейне Электро-01 1МШ | 2025-01-01 | Бугульминский р-н | ИПУ
Бугульма г., НЕФТЯНИКОВ ул., д.42, кв.19 | 007011020000851а | СЕ 101 S6 145 | 2025-12-17 | Бугульминский р-н | ИПУ
Бугульма г., НЕФТЯНИКОВ ул., д.42, кв.36 | 007789022024351 | СЕ 101 | 2025-01-01 | Бугульминский р-н | ИПУ
Бугульма г., НЕФТЯНИКОВ ул., д.42, кв.65 | 526193 | СОЭ-52/50-11Ш | 2025-01-01 | Бугульминский р-н | ИПУ
Бугульма г., НЕФТЯНИКОВ ул., д.42, кв.98 | 013184 | СО-Э449 1М1-1 | 2025-01-01 | Бугульминский р-н | ИПУ
Бугульма г., НЕФТЯНИКОВ ул., д.42, кв.40 | 02014390 | СЭО-1.15.402 | 2025-01-01 | Бугульминский р-н | ИПУ
Бугульма г., НЕФТЯНИКОВ ул., д.42, кв.71 | 59369 | Лейне Электро-01 1МШ | 2025-01-01 | Бугульминский р-н | ИПУ
Бугульма г., НЕФТЯНИКОВ ул., д.42, кв.66 | 016927109 | ЦЭ2726 | 2025-01-01 | Бугульминский р-н | ИПУ
Бугульма г., НЕФТЯНИКОВ ул., д.42, кв.18 | 717253 | СО-50 | 2025-01-01 | Бугульминский р-н | ИПУ
Бугульма г., НЕФТЯНИКОВ ул., д.42, кв.74 | 007791020025860 | СЕ 101 | 2025-01-01 | Бугульминский р-н | ИПУ
Бугульма г., НЕФТЯНИКОВ ул., д.42, кв.95 | 007789022042826 | СЕ 101 S6 145 M | 2025-01-01 | Бугульминский р-н | ИПУ
Бугульма г., НЕФТЯНИКОВ ул., д.42, кв.53 | 025146 | Барс 1.113 | 2025-01-01 | Бугульминский р-н | ИПУ
Бугульма г., НЕФТЯНИКОВ ул., д.42, кв.107 | 527323 | СОЭ-52/50-11Ш | 2025-01-01 | Бугульминский р-н | ИПУ
Бугульма г., НЕФТЯНИКОВ ул., д.42, кв.118 | 315802 | СОЭ-52 | 2025-01-01 | Бугульминский р-н | ИПУ
Бугульма г., НЕФТЯНИКОВ ул., д.42, кв.80 | 007789022043172 | СЕ 101 | 2025-01-01 | Бугульминский р-н | ИПУ
Бугульма г., НЕФТЯНИКОВ ул., д.42, кв.45 | 125713 | СО-505 | 2025-01-01 | Бугульминский р-н | ИПУ
Бугульма г., НЕФТЯНИКОВ ул., д.42, кв.60 | 499684 | СОЭ-52/50-11Ш | 2025-01-01 | Бугульминский р-н | ИПУ
Бугульма г., НЕФТЯНИКОВ ул., д.42, кв.52 | 52499 | Лейне Электро-01 1МШ | 2025-01-01 | Бугульминский р-н | ИПУ
Бугульма г., НЕФТЯНИКОВ ул., д.42, кв.49 | 497372 | СОЭ-52/50-11Ш | 2025-01-01 | Бугульминский р-н | ИПУ
Бугульма г., НЕФТЯНИКОВ ул., д.42, кв.94 | 290298 | СОЭ-52 | 2025-01-01 | Бугульминский р-н | ИПУ
Бугульма г., НЕФТЯНИКОВ ул., д.42, кв.51 | 91177 | Лейне Электро-01 1МШ | 2025-01-01 | Бугульминский р-н | ИПУ
Бугульма г., НЕФТЯНИКОВ ул., д.42, кв.102 | 007791020017054 | СЕ 101 S6 145 | 2025-01-01 | Бугульминский р-н | ИПУ
Бугульма г., НЕФТЯНИКОВ ул., д.42, кв.59 | 107784 | БАРС 1.111 | 2025-01-01 | Бугульминский р-н | ИПУ
Бугульма г., НЕФТЯНИКОВ ул., д.42, кв.9 | 04501257 | Меркурий 200.04 | 2025-12-17 | Бугульминский р-н | ИПУ
Бугульма г., НЕФТЯНИКОВ ул., д.42, кв.38 | 352713 | СОЭ-52/50-11Ш | 2025-01-01 | Бугульминский р-н | ИПУ
Бугульма г., НЕФТЯНИКОВ ул., д.42, кв.72 | 278207 | СОЭ-52/50-11Ш | 2025-01-01 | Бугульминский р-н | ИПУ
Бугульма г., НЕФТЯНИКОВ ул., д.42, кв.29 | 520002 | СОЭ-52/50-11Ш | 2025-01-01 | Бугульминский р-н | ИПУ
Бугульма г., НЕФТЯНИКОВ ул., д.42, кв.2 | 0108026359 | Скат 101 М/1-3ШР1 | 2025-01-01 | Бугульминский р-н | ИПУ
Бугульма г., НЕФТЯНИКОВ ул., д.42, кв.43 | 007789022042528 | СЕ 101 | 2025-01-01 | Бугульминский р-н | ИПУ
Бугульма г., НЕФТЯНИКОВ ул., д.42, кв.92 | 007789023063560 | СЕ 101 | 2025-01-01 | Бугульминский р-н | ИПУ
Бугульма г., НЕФТЯНИКОВ ул., д.42, кв.1 | 110611 | БАРС 1.111 | 2025-01-01 | Бугульминский р-н | ИПУ
Бугульма г., НЕФТЯНИКОВ ул., д.42, кв.11 | 007791020021833 | СЕ 101 | 2025-01-01 | Бугульминский р-н | ИПУ
Бугульма г., НЕФТЯНИКОВ ул., д.42, кв.27 | 494853 | СОЭ-52/50-11Ш | 2025-01-01 | Бугульминский р-н | ИПУ
Бугульма г., НЕФТЯНИКОВ ул., д.42, кв.47 | 06003343 | СЭО-1.15.402 | 2025-01-01 | Бугульминский р-н | ИПУ
Бугульма г., НЕФТЯНИКОВ ул., д.42, кв.67 | 42445 | Лейне Электро-01 1МШ | 2025-01-01 | Бугульминский р-н | ИПУ
Бугульма г., НЕФТЯНИКОВ ул., д.42, кв.89 | 007789022042498 | СЕ 101 | 2025-01-01 | Бугульминский р-н | ИПУ
Бугульма г., НЕФТЯНИКОВ ул., д.42, кв.57 | 65271 | Лейне Электро-01 1МШ | 2025-01-01 | Бугульминский р-н | ИПУ
Бугульма г., НЕФТЯНИКОВ ул., д.42, кв.75 | 281135 | СОЭ-52 | 2025-01-01 | Бугульминский р-н | ИПУ
Бугульма г., НЕФТЯНИКОВ ул., д.42, кв.7 | 0077890200252293 | СЕ 101 S6 145 | 2025-12-17 | Бугульминский р-н | ИПУ
Бугульма г., НЕФТЯНИКОВ ул., д.42, кв.3 | 35781 | Лейне Электро-01 1МШ | 2025-01-01 | Бугульминский р-н | ИПУ
Бугульма г., НЕФТЯНИКОВ ул., д.42, кв.115 | 82089 | Лейне Электро-01 1МШ | 2025-01-01 | Бугульминский р-н | ИПУ
Бугульма г., НЕФТЯНИКОВ ул., д.42, кв.55 | 73049 | Лейне Электро-01 1МШ | 2025-01-01 | Бугульминский р-н | ИПУ
Бугульма г., НЕФТЯНИКОВ ул., д.42, кв.81 | 007789080017006 | СЕ 101 R5 145 М | 2025-01-01 | Бугульминский р-н | ИПУ
Бугульма г., НЕФТЯНИКОВ ул., д.42, кв.30 | 007789024040940 | СЕ 101 S6 145 | 2025-01-01 | Бугульминский р-н | ИПУ
Бугульма г., НЕФТЯНИКОВ ул., д.42, кв.48 | 05008298 | СОЭ-1 | 2025-01-01 | Бугульминский р-н | ИПУ
Бугульма г., НЕФТЯНИКОВ ул., д.42, кв.70 | 87660 | Лейне Электро-01 1МШ | 2025-01-01 | Бугульминский р-н | ИПУ
Бугульма г., НЕФТЯНИКОВ ул., д.42, кв.61 | 308437 | СОЭ-52 | 2025-01-01 | Бугульминский р-н | ИПУ
Бугульма г., НЕФТЯНИКОВ ул., д.42, кв.42 | 283247 | СОЭ-52 | 2025-01-01 | Бугульминский р-н | ИПУ
Бугульма г., НЕФТЯНИКОВ ул., д.42, кв.87 | 308645 | СОЭ-52/50-11Ш | 2025-01-01 | Бугульминский р-н | ИПУ
Бугульма г., НЕФТЯНИКОВ ул., д.42, кв.86 | 05007302 | СЭО-1.15.402 | 2025-01-01 | Бугульминский р-н | ИПУ
Бугульма г., НЕФТЯНИКОВ ул., д.42, кв.69 | 307983 | СОЭ-52/50-11Ш | 2025-01-01 | Бугульминский р-н | ИПУ
Бугульма г., НЕФТЯНИКОВ ул., д.42, кв.37 | 026188 | СО-Э449 1М1-1 | 2025-01-01 | Бугульминский р-н | ИПУ
Бугульма г., НЕФТЯНИКОВ ул., д.42, кв.10 | 628515 | СО-и449 | 2025-12-17 | Бугульминский р-н | ИПУ
Бугульма г., НЕФТЯНИКОВ ул., д.42, кв.111 | 308200 | СОЭ-52/50-11Ш | 2025-01-01 | Бугульминский р-н | ИПУ
Бугульма г., НЕФТЯНИКОВ ул., д.42, кв.8 | 007789022042331 | СЕ 101 | 2025-08-01 | Бугульминский р-н | ИПУ
Бугульма г., НЕФТЯНИКОВ ул., д.42, кв.78 | 60725 | Лейне Электро-01 1МШ | 2025-01-01 | Бугульминский р-н | ИПУ
Бугульма г., НЕФТЯНИКОВ ул., д.42, кв.39 | 032421 | СО-Э449 1М1-1 | 2025-01-01 | Бугульминский р-н | ИПУ
Бугульма г., НЕФТЯНИКОВ ул., д.42, кв.4 | 105707 | БАРС 1.111 | 2025-01-01 | Бугульминский р-н | ИПУ
Бугульма г., НЕФТЯНИКОВ ул., д.42, кв.103 | 007495020003257 | СЕ 102 R5 145 OK | 2025-01-01 | Бугульминский р-н | ИПУ
Бугульма г., НЕФТЯНИКОВ ул., д.42, кв.68 | 06004405 | СЭО-1.15.402 | 2025-01-01 | Бугульминский р-н | ИПУ
Бугульма г., НЕФТЯНИКОВ ул., д.42, кв.31 | 007791021001625 | СЕ 101 R5 145 М | 2025-01-01 | Бугульминский р-н | ИПУ
Бугульма г., НЕФТЯНИКОВ ул., д.42, кв.54 | 034312 | СО-и449 | 2025-01-01 | Бугульминский р-н | ИПУ
Бугульма г., НЕФТЯНИКОВ ул., д.42, кв.82 | 287229 | СОЭ-52/50-11Ш | 2025-01-01 | Бугульминский р-н | ИПУ
Бугульма г., НЕФТЯНИКОВ ул., д.42, кв.32 | 79334 | СОЭ-52/50-11Ш | 2025-01-01 | Бугульминский р-н | ИПУ
Бугульма г., НЕФТЯНИКОВ ул., д.42, кв.114 | 301212 | СОЭ-52/50-11Ш | 2025-01-01 | Бугульминский р-н | ИПУ
Бугульма г., НЕФТЯНИКОВ ул., д.44, кв.69 | 014861609 | Соло | 2025-01-01 | Бугульминский р-н | ИПУ
Бугульма г., НЕФТЯНИКОВ ул., д.44, кв.114 | 007128020007872 | ЦЭ6807БК | 2025-01-01 | Бугульминский р-н | ИПУ
Бугульма г., НЕФТЯНИКОВ ул., д.44, кв.4 | 527291 | СОЭ-52 | 2025-01-01 | Бугульминский р-н | ИПУ
Бугульма г., НЕФТЯНИКОВ ул., д.44, кв.67 | 014864909 | Соло | 2025-01-01 | Бугульминский р-н | ИПУ
Бугульма г., НЕФТЯНИКОВ ул., д.44, кв.87 | 53926 | Лейне Электро-01 1МШ | 2025-01-01 | Бугульминский р-н | ИПУ
Бугульма г., НЕФТЯНИКОВ ул., д.44, кв.88 | 323862 | СОЭ-52/50-11Ш | 2025-01-01 | Бугульминский р-н | ИПУ
Бугульма г., НЕФТЯНИКОВ ул., д.44, кв.37 | 06000058 | СЭО-1.15.402 | 2025-01-01 | Бугульминский р-н | ИПУ
Бугульма г., НЕФТЯНИКОВ ул., д.44, кв.90 | 075494 | СО-Э449 1М1-1 | 2025-01-01 | Бугульминский р-н | ИПУ
Бугульма г., НЕФТЯНИКОВ ул., д.44, кв.45 | 279204 | СОЭ-52 | 2025-04-25 | Бугульминский р-н | ИПУ
Бугульма г., НЕФТЯНИКОВ ул., д.44, кв.60 | 007789020018276 | СЕ 101 | 2025-01-01 | Бугульминский р-н | ИПУ
Бугульма г., НЕФТЯНИКОВ ул., д.44, кв.28 | 308297 | СОЭ-52/50-11Ш | 2025-01-01 | Бугульминский р-н | ИПУ
Бугульма г., НЕФТЯНИКОВ ул., д.44, кв.93 | 308616 | СОЭ-52/50-11Ш | 2025-01-01 | Бугульминский р-н | ИПУ
Бугульма г., НЕФТЯНИКОВ ул., д.44, кв.80 | 105007887 | СЭО-1.15.402 | 2025-01-01 | Бугульминский р-н | ИПУ
Бугульма г., НЕФТЯНИКОВ ул., д.44, кв.104 | 282278 | СОЭ-52/50-11Ш | 2025-01-01 | Бугульминский р-н | ИПУ
Бугульма г., НЕФТЯНИКОВ ул., д.44, кв.78 | 007789022044551 | СЕ 101 S6 145 | 2025-01-01 | Бугульминский р-н | ИПУ
Бугульма г., НЕФТЯНИКОВ ул., д.44, кв.92 | 506472 | СОЭ-52/50-11Ш | 2025-01-01 | Бугульминский р-н | ИПУ
Бугульма г., НЕФТЯНИКОВ ул., д.44, кв.115 | 311890 | СОЭ-52/50-11Ш | 2025-01-01 | Бугульминский р-н | ИПУ
Бугульма г., НЕФТЯНИКОВ ул., д.44, кв.85 | 781974 | СО-505 | 2025-01-01 | Бугульминский р-н | ИПУ
Бугульма г., НЕФТЯНИКОВ ул., д.44, кв.72 | 016434109 | Соло | 2025-01-01 | Бугульминский р-н | ИПУ
Бугульма г., НЕФТЯНИКОВ ул., д.44, кв.43 | 323861 | СОЭ-52/50-11Ш | 2025-01-01 | Бугульминский р-н | ИПУ
Бугульма г., НЕФТЯНИКОВ ул., д.44, кв.22 | 78866 | Лейне Электро-01 1МШ | 2025-01-01 | Бугульминский р-н | ИПУ
Бугульма г., НЕФТЯНИКОВ ул., д.44, кв.119 | 495669 | СОЭ-52/50-11Ш | 2025-01-01 | Бугульминский р-н | ИПУ
Бугульма г., НЕФТЯНИКОВ ул., д.44, кв.27 | 519982 | СОЭ-52/50-11Ш | 2025-01-01 | Бугульминский р-н | ИПУ
Бугульма г., НЕФТЯНИКОВ ул., д.44, кв.5 | 104297 | СО-Э449 1М1-1 | 2025-01-01 | Бугульминский р-н | ИПУ
Бугульма г., НЕФТЯНИКОВ ул., д.44, кв.20 | 58563 | Лейне Электро-01 1МШ | 2025-01-01 | Бугульминский р-н | ИПУ
Бугульма г., НЕФТЯНИКОВ ул., д.44, кв.111 | 011555 | СО-50 | 2025-01-01 | Бугульминский р-н | ИПУ
Бугульма г., НЕФТЯНИКОВ ул., д.44, кв.83 | 0600926 | СЭО-1.15.402 | 2025-01-01 | Бугульминский р-н | ИПУ
Бугульма г., НЕФТЯНИКОВ ул., д.44, кв.82 | 524274 | СОЭ-52/50-11Ш | 2025-01-01 | Бугульминский р-н | ИПУ
Бугульма г., НЕФТЯНИКОВ ул., д.44, кв.1 | 0077991020025002 | СЕ 101 | 2025-01-01 | Бугульминский р-н | ИПУ
Бугульма г., НЕФТЯНИКОВ ул., д.44, кв.71 | 016357309 | Соло | 2025-01-01 | Бугульминский р-н | ИПУ
Бугульма г., НЕФТЯНИКОВ ул., д.44, кв.94 | 17432 | Лейне Электро-01 1МШ | 2025-01-01 | Бугульминский р-н | ИПУ
Бугульма г., НЕФТЯНИКОВ ул., д.44, кв.41 | 05004518 | СЭО-1.15.402 | 2025-01-01 | Бугульминский р-н | ИПУ
Бугульма г., НЕФТЯНИКОВ ул., д.44, кв.32 | 310239 | СОЭ-52/50-11Ш | 2025-01-01 | Бугульминский р-н | ИПУ
Бугульма г., НЕФТЯНИКОВ ул., д.44, кв.117 | 02013145 | СЭО-1.15.402 | 2025-01-01 | Бугульминский р-н | ИПУ
Бугульма г., НЕФТЯНИКОВ ул., д.44, кв.29 | 007789023053562 | СЕ 101 R5 145 М | 2025-01-01 | Бугульминский р-н | ИПУ
Бугульма г., НЕФТЯНИКОВ ул., д.44, кв.56 | 071286 | СО-и449 | 2025-01-01 | Бугульминский р-н | ИПУ
Бугульма г., НЕФТЯНИКОВ ул., д.44, кв.58 | 82983 | Лейне Электро-01 1МШ | 2025-01-01 | Бугульминский р-н | ИПУ
Бугульма г., НЕФТЯНИКОВ ул., д.44, кв.103 | 308070 | СОЭ-52/50-11Ш | 2025-01-01 | Бугульминский р-н | ИПУ
Бугульма г., НЕФТЯНИКОВ ул., д.44, кв.116 | 007785026042476 | СЕ 101 | 2025-01-01 | Бугульминский р-н | ИПУ
Бугульма г., НЕФТЯНИКОВ ул., д.44, кв.65 | 016437109 | Соло | 2025-01-01 | Бугульминский р-н | ИПУ
Бугульма г., НЕФТЯНИКОВ ул., д.44, кв.42 | 026341 | СО-Э449 1М1-1 | 2025-01-01 | Бугульминский р-н | ИПУ
Бугульма г., НЕФТЯНИКОВ ул., д.44, кв.105 | 496540 | СОЭ-52 | 2025-01-01 | Бугульминский р-н | ИПУ
Бугульма г., НЕФТЯНИКОВ ул., д.44, кв.84 | 526385 | СОЭ-52/50-11Ш | 2025-01-01 | Бугульминский р-н | ИПУ
Бугульма г., НЕФТЯНИКОВ ул., д.44, кв.81 | 007789021007664 | СЕ 101 S6 145 | 2025-01-01 | Бугульминский р-н | ИПУ
Бугульма г., НЕФТЯНИКОВ ул., д.44, кв.86 | 326665 | СОЭ-52/50-11Ш | 2025-01-01 | Бугульминский р-н | ИПУ
Бугульма г., НЕФТЯНИКОВ ул., д.44, кв.2 | 05007323 | СЭО-1.15.402 | 2025-01-01 | Бугульминский р-н | ИПУ
Бугульма г., НЕФТЯНИКОВ ул., д.44, кв.70 | 75282 | Лейне Электро-01 1МШ | 2025-01-01 | Бугульминский р-н | ИПУ
Бугульма г., НЕФТЯНИКОВ ул., д.44, кв.51 | 02012630 | СОЭ-2Т | 2025-01-01 | Бугульминский р-н | ИПУ
Бугульма г., НЕФТЯНИКОВ ул., д.44, кв.109 | 061702 | Барс 1.111 | 2025-01-01 | Бугульминский р-н | ИПУ
Бугульма г., НЕФТЯНИКОВ ул., д.44, кв.30 | 007789023063245 | СЕ 101 | 2025-01-01 | Бугульминский р-н | ИПУ
Бугульма г., НЕФТЯНИКОВ ул., д.44, кв.91 | 076083 | СОЭ-52/50-11Ш | 2025-01-01 | Бугульминский р-н | ИПУ
Бугульма г., НЕФТЯНИКОВ ул., д.44, кв.38 | 007789025048940 | СЕ 101 | 2025-01-01 | Бугульминский р-н | ИПУ
Бугульма г., НЕФТЯНИКОВ ул., д.44, кв.118 | 04968680 | Меркурий 201.5 | 2025-01-01 | Бугульминский р-н | ИПУ
Бугульма г., НЕФТЯНИКОВ ул., д.44, кв.18 | 472271а | СОЭ-52/50-11Ш | 2025-01-01 | Бугульминский р-н | ИПУ
Бугульма г., НЕФТЯНИКОВ ул., д.44, кв.7 | 0499487509 | Меркурий 201 | 2025-01-01 | Бугульминский р-н | ИПУ
Бугульма г., НЕФТЯНИКОВ ул., д.44, кв.35 | 107032 | БАРС 1.111 | 2025-01-01 | Бугульминский р-н | ИПУ
Бугульма г., НЕФТЯНИКОВ ул., д.44, кв.9 | 06009848 | СЭО-1.15.402 | 2025-01-01 | Бугульминский р-н | ИПУ
Бугульма г., НЕФТЯНИКОВ ул., д.44, кв.76 | 327002 | СОЭ-52/50-11Ш | 2025-01-01 | Бугульминский р-н | ИПУ
Бугульма г., НЕФТЯНИКОВ ул., д.44, кв.98 | 19765 | Лейне Электро-01 1МШ | 2025-01-01 | Бугульминский р-н | ИПУ
Бугульма г., НЕФТЯНИКОВ ул., д.44, кв.39 | 007789020020073 | СЕ 101 S6 145 | 2025-01-01 | Бугульминский р-н | ИПУ
Бугульма г., НЕФТЯНИКОВ ул., д.61, кв.7 | 311940 | СОЭ-52/50-11Ш | 2025-01-01 | Бугульминский р-н | ИПУ
Бугульма г., НЕФТЯНИКОВ ул., д.63, кв.3 | 79576 | Лейне Электро-01 1МШ | 2025-01-01 | Бугульминский р-н | ИПУ
Бугульма г., НЕФТЯНИКОВ ул., д.63, кв.2 | 326911 | СОЭ-52/50-11Ш | 2025-01-01 | Бугульминский р-н | ИПУ
Бугульма г., НЕФТЯНИКОВ ул., д.63, кв.4 | 521107 | СОЭ-52/50-11Ш | 2025-01-01 | Бугульминский р-н | ИПУ
Бугульма г., НЕФТЯНИКОВ ул., д.63, кв.7 | 67231 | Лейне Электро-01 1МШ | 2025-12-17 | Бугульминский р-н | ИПУ
Бугульма г., НЕФТЯНИКОВ ул., д.63, кв.10 | 358977 | СОЭ-52/50-11Ш | 2025-12-17 | Бугульминский р-н | ИПУ
Бугульма г., НЕФТЯНИКОВ ул., д.63, кв.8 | 007791021020471 | СЕ 101 | 2025-01-01 | Бугульминский р-н | ИПУ
Бугульма г., НЕФТЯНИКОВ ул., д.63, кв.1 | 106859 | БАРС 1.111 | 2025-01-01 | Бугульминский р-н | ИПУ
Бугульма г., НЕФТЯНИКОВ ул., д.63, кв.5 | 512381 | СОЭ-52/50-11Ш | 2025-01-01 | Бугульминский р-н | ИПУ
Бугульма г., НЕФТЯНИКОВ ул., д.63, кв.12 | 50013 | Лейне Электро-01 1МШ | 2025-12-17 | Бугульминский р-н | ИПУ
Бугульма г., НЕФТЯНИКОВ ул., д.67, кв.7 | 007791020017145 | СЕ 101 | 2025-01-01 | Бугульминский р-н | ИПУ
Бугульма г., НЕФТЯНИКОВ ул., д.67, кв.3 | 007791020021931 | СЕ 101 S6 145 | 2025-01-01 | Бугульминский р-н | ИПУ
Бугульма г., НЕФТЯНИКОВ ул., д.69, кв.8 | 901997 | СО-505 | 2025-01-01 | Бугульминский р-н | ИПУ
Бугульма г., НЕФТЯНИКОВ ул., д.71, кв.5 | 026502 | СО-Э449 1М1-1 | 2025-01-01 | Бугульминский р-н | ИПУ
Бугульма г., НЕФТЯНИКОВ ул., д.71, кв.8 | 022255509 | СОЭ | 2025-12-18 | Бугульминский р-н | ИПУ
Бугульма г., НЕФТЯНИКОВ ул., д.73, кв.7 | 007791020022526 | СЕ 101 | 2025-01-01 | Бугульминский р-н | ИПУ
Бугульма г., НЕФТЯНИКОВ ул., д.73, кв.2 | 007791021020341 | СЕ 101 R5 145 М | 2025-12-18 | Бугульминский р-н | ИПУ
Бугульма г., НЕФТЯНИКОВ ул., д.75, кв.9 | 007495019008612 | СЕ 102 R5 145 OK | 2025-01-01 | Бугульминский р-н | ИПУ
Бугульма г., НЕФТЯНИКОВ ул., д.77, кв.8 | 58965 | Лейне Электро-01 1МШ | 2025-01-01 | Бугульминский р-н | ИПУ
Бугульма г., НЕФТЯНИКОВ ул., д.81, кв.12 | 007791020019611 | СЕ 101 | 2025-01-01 | Бугульминский р-н | ИПУ
Бугульма г., НЕФТЯНИКОВ ул., д.81, кв.9 | 007789021002057 | СЕ 101 | 2025-01-01 | Бугульминский р-н | ИПУ
Бугульма г., НЕФТЯНИКОВ ул., д.83, кв.9 | 520883 | СОЭ-52/50-11Ш | 2025-01-01 | Бугульминский р-н | ИПУ
Бугульма г., НЕФТЯНИКОВ ул., д.83, кв.11 | 02014487 | СОЭ-1 | 2025-01-01 | Бугульминский р-н | ИПУ
Бугульма г., НИКОЛАЯ БАУМАНА ул., д.1, кв.17 | 007789022045689 | СЕ 101 S6 145 | 2025-01-01 | Бугульминский р-н | ИПУ
Бугульма г., НИКОЛАЯ БАУМАНА ул., д.1, кв.39 | 038101821 | Меркурий 200.02 | 2025-01-01 | Бугульминский р-н | ИПУ
Бугульма г., НИКОЛАЯ БАУМАНА ул., д.1, кв.16 | 114580_ | СОЭ-52 | 2025-01-01 | Бугульминский р-н | ИПУ
Бугульма г., НИКОЛАЯ БАУМАНА ул., д.1, кв.41 | 007011018002524 | СЕ 102 R5 145 OK | 2025-01-01 | Бугульминский р-н | ИПУ
Бугульма г., НИКОЛАЯ БАУМАНА ул., д.1, кв.1 | 025731 | СО-Э449 1М1-1 | 2025-01-01 | Бугульминский р-н | ИПУ
Бугульма г., НИКОЛАЯ БАУМАНА ул., д.1, кв.19 | 290458 | СОЭ-52/50-11Ш | 2025-01-01 | Бугульминский р-н | ИПУ
Бугульма г., НИКОЛАЯ БАУМАНА ул., д.1, кв.40 | 32452 | Лейне Электро-01 1МШ | 2025-01-01 | Бугульминский р-н | ИПУ
Бугульма г., НИКОЛАЯ БАУМАНА ул., д.2, кв.67 | 58082 | Лейне Электро-01 1МШ | 2025-01-01 | Бугульминский р-н | ИПУ
Бугульма г., НИКОЛАЯ БАУМАНА ул., д.2, кв.29 | 332807 | СОЭ-52 | 2025-10-15 | Бугульминский р-н | ИПУ
Бугульма г., НИКОЛАЯ БАУМАНА ул., д.2, кв.47 | 301806 | СОЭ-52/50-11Ш | 2025-01-01 | Бугульминский р-н | ИПУ
Бугульма г., НИКОЛАЯ БАУМАНА ул., д.2, кв.34 | 034187 | СО-и449 | 2025-10-15 | Бугульминский р-н | ИПУ
Бугульма г., НИКОЛАЯ БАУМАНА ул., д.2, кв.49 | 026464 | СО-Э449 1М1-1 | 2025-10-15 | Бугульминский р-н | ИПУ
Бугульма г., НИКОЛАЯ БАУМАНА ул., д.2, кв.50 | 047359 | СО-Э449 1М1-1 | 2025-10-15 | Бугульминский р-н | ИПУ
Бугульма г., НИКОЛАЯ БАУМАНА ул., д.2, кв.7 | 521050 | СОЭ-52 | 2025-10-15 | Бугульминский р-н | ИПУ
Бугульма г., НИКОЛАЯ БАУМАНА ул., д.2, кв.31 | 323984 | СОЭ-52/50-11Ш | 2025-01-01 | Бугульминский р-н | ИПУ
Бугульма г., НИКОЛАЯ БАУМАНА ул., д.2, кв.33 | 04187695 | Меркурий 201.5 | 2025-01-01 | Бугульминский р-н | ИПУ
Бугульма г., НИКОЛАЯ БАУМАНА ул., д.2, кв.27 | 506417 | СОЭ-52/50-11Ш | 2025-09-21 | Бугульминский р-н | ИПУ
Бугульма г., НИКОЛАЯ БАУМАНА ул., д.2, кв.41 | 025965 | СО-Э449 1М1-1 | 2025-01-01 | Бугульминский р-н | ИПУ
Бугульма г., НИКОЛАЯ БАУМАНА ул., д.2, кв.19 | 59841 | Лейне Электро-01 1МШ | 2025-01-01 | Бугульминский р-н | ИПУ
Бугульма г., НИКОЛАЯ БАУМАНА ул., д.2, кв.38 | 519380 | СОЭ-52/50-11Ш | 2025-10-15 | Бугульминский р-н | ИПУ
Бугульма г., НИКОЛАЯ БАУМАНА ул., д.2, кв.53 | 026374 | СО-Э449 1М1-1 | 2025-01-01 | Бугульминский р-н | ИПУ
Бугульма г., НИКОЛАЯ БАУМАНА ул., д.2, кв.45 | 025973 | СО-Э449 1М1-1 | 2025-10-15 | Бугульминский р-н | ИПУ
Бугульма г., НИКОЛАЯ БАУМАНА ул., д.2, кв.35 | 007789023038149 | СЕ 101 | 2025-01-01 | Бугульминский р-н | ИПУ
Бугульма г., НИКОЛАЯ БАУМАНА ул., д.2, кв.40 | 032539 | СО-Э449 1М1-1 | 2025-02-22 | Бугульминский р-н | ИПУ
Бугульма г., НИКОЛАЯ БАУМАНА ул., д.2, кв.25 | 061897 | Барс 1.111 | 2025-10-15 | Бугульминский р-н | ИПУ
Бугульма г., НИКОЛАЯ БАУМАНА ул., д.2, кв.28 | 0061895 | Барс 1.111 | 2025-01-01 | Бугульминский р-н | ИПУ
Бугульма г., НИКОЛАЯ БАУМАНА ул., д.2, кв.68 | 024708 | Барс 1.113 | 2025-01-01 | Бугульминский р-н | ИПУ
Бугульма г., НИКОЛАЯ БАУМАНА ул., д.2, кв.70 | 483930 | СОЭ-52/50-11Ш | 2025-01-01 | Бугульминский р-н | ИПУ
Бугульма г., НИКОЛАЯ БАУМАНА ул., д.3, кв.15 | 79534 | Лейне Электро-01 1МШ | 2025-01-01 | Бугульминский р-н | ИПУ
Бугульма г., НИКОЛАЯ БАУМАНА ул., д.3, кв.32 | 502851 | СОЭ-52/50-11Ш | 2025-01-01 | Бугульминский р-н | ИПУ
Бугульма г., НИКОЛАЯ БАУМАНА ул., д.3, кв.44 | 96298 | Лейне Электро-01 1МШ | 2025-01-01 | Бугульминский р-н | ИПУ
Бугульма г., НИКОЛАЯ БАУМАНА ул., д.3, кв.5 | 283015 | СОЭ-52 | 2025-01-01 | Бугульминский р-н | ИПУ
Бугульма г., НИКОЛАЯ БАУМАНА ул., д.3, кв.39 | 26 | СО-Э449 1М1-1 | 2025-10-16 | Бугульминский р-н | ИПУ
Бугульма г., НИКОЛАЯ БАУМАНА ул., д.3, кв.36 | 05010865 | СЭО-1.15.402 | 2025-01-01 | Бугульминский р-н | ИПУ
Бугульма г., НИКОЛАЯ БАУМАНА ул., д.3, кв.8 | 00779102515794 | СЕ 101 R5 145 М | 2025-01-01 | Бугульминский р-н | ИПУ
Бугульма г., НИКОЛАЯ БАУМАНА ул., д.3, кв.38 | 012057 | СОЭ-2Т | 2025-01-01 | Бугульминский р-н | ИПУ
Бугульма г., НИКОЛАЯ БАУМАНА ул., д.3, кв.25 | 007789020016005 | СЕ 101 S6 145 | 2025-10-15 | Бугульминский р-н | ИПУ
Бугульма г., НИКОЛАЯ БАУМАНА ул., д.7, кв.89 | 026344 | СО-Э449 1М1-1 | 2025-01-01 | Бугульминский р-н | ИПУ
Бугульма г., НИКОЛАЯ БАУМАНА ул., д.7, кв.122 | 324185 | СОЭ-52/50-11Ш | 2025-01-01 | Бугульминский р-н | ИПУ
Бугульма г., НИКОЛАЯ БАУМАНА ул., д.7, кв.59 | 622371 | СО-505 | 2025-01-01 | Бугульминский р-н | ИПУ
Бугульма г., НИКОЛАЯ БАУМАНА ул., д.7, кв.96 | 52062 | Лейне Электро-01 1МШ | 2025-01-01 | Бугульминский р-н | ИПУ
Бугульма г., НИКОЛАЯ БАУМАНА ул., д.7, кв.44 | 343387 | СО-505 | 2025-01-01 | Бугульминский р-н | ИПУ
Бугульма г., НИКОЛАЯ БАУМАНА ул., д.7, кв.120 | 198465 | Нева 103 1SO | 2025-01-01 | Бугульминский р-н | ИПУ
Бугульма г., НИКОЛАЯ БАУМАНА ул., д.7, кв.21 | 341812 | СОЭ-52/50-11Ш | 2025-01-01 | Бугульминский р-н | ИПУ
Бугульма г., НИКОЛАЯ БАУМАНА ул., д.7, кв.49 | 18417 | Лейне Электро-01 1МШ | 2025-01-01 | Бугульминский р-н | ИПУ
Бугульма г., НИКОЛАЯ БАУМАНА ул., д.7, кв.83 | 106033 | БАРС 1.111 | 2025-01-01 | Бугульминский р-н | ИПУ
Бугульма г., НИКОЛАЯ БАУМАНА ул., д.7, кв.25 | 509490 | СОЭ-52 | 2025-01-01 | Бугульминский р-н | ИПУ
Бугульма г., НИКОЛАЯ БАУМАНА ул., д.7, кв.114 | 18567 | Лейне Электро-01 1МШ | 2025-01-01 | Бугульминский р-н | ИПУ
Бугульма г., НИКОЛАЯ БАУМАНА ул., д.7, кв.36 | 011850 | СО-505 | 2025-01-01 | Бугульминский р-н | ИПУ
Бугульма г., НИКОЛАЯ БАУМАНА ул., д.7, кв.57 | 282781 | СОЭ-52/50-11Ш | 2025-01-01 | Бугульминский р-н | ИПУ
Бугульма г., НИКОЛАЯ БАУМАНА ул., д.7, кв.33 | 288640 | СОЭ-52 | 2025-01-01 | Бугульминский р-н | ИПУ
Бугульма г., НИКОЛАЯ БАУМАНА ул., д.7, кв.30 | 132309 | Нева 103 | 2025-01-01 | Бугульминский р-н | ИПУ
Бугульма г., НИКОЛАЯ БАУМАНА ул., д.7, кв.105 | 28811 | Лейне Электро-01 1МШ | 2025-01-01 | Бугульминский р-н | ИПУ
Бугульма г., НИКОЛАЯ БАУМАНА ул., д.7, кв.46 | 28446 | Лейне Электро-01 1МШ | 2025-01-01 | Бугульминский р-н | ИПУ
Бугульма г., НИКОЛАЯ БАУМАНА ул., д.10, кв.47 | 05007156 | СЭО-1 | 2025-05-28 | Бугульминский р-н | ИПУ
Бугульма г., НИКОЛАЯ БАУМАНА ул., д.10, кв.56 | 278189 | СОЭ-52/50-11Ш | 2025-01-01 | Бугульминский р-н | ИПУ
Бугульма г., НИКОЛАЯ БАУМАНА ул., д.10, кв.6 | 324195 | СОЭ-52/50-11Ш | 2025-09-06 | Бугульминский р-н | ИПУ
Бугульма г., НИКОЛАЯ БАУМАНА ул., д.10, кв.66 | 007129019004183 | ЦЭ6807П | 2025-01-01 | Бугульминский р-н | ИПУ
Бугульма г., НИКОЛАЯ БАУМАНА ул., д.10, кв.4 | 04515996 | Меркурий 200.04 | 2025-09-27 | Бугульминский р-н | ИПУ
Бугульма г., НИКОЛАЯ БАУМАНА ул., д.10, кв.54 | 007791024021757 | СЕ 101 R5 145 М | 2025-09-06 | Бугульминский р-н | ИПУ
Бугульма г., НИКОЛАЯ БАУМАНА ул., д.10, кв.8 | 025145 | Барс 1.113 | 2025-09-06 | Бугульминский р-н | ИПУ
Бугульма г., НИКОЛАЯ БАУМАНА ул., д.10, кв.20 | 012239 | СО-505 | 2025-09-06 | Бугульминский р-н | ИПУ
Бугульма г., НИКОЛАЯ БАУМАНА ул., д.10, кв.34 | 495511 | СОЭ-52/50-11Ш | 2025-09-06 | Бугульминский р-н | ИПУ
Бугульма г., НИКОЛАЯ БАУМАНА ул., д.10, кв.10 | 012087 | СО-505 | 2025-09-06 | Бугульминский р-н | ИПУ
Бугульма г., НИКОЛАЯ БАУМАНА ул., д.10, кв.33 | 529432 | СОЭ-55/60 Ш-Т-112 | 2025-01-01 | Бугульминский р-н | ИПУ
Бугульма г., НИКОЛАЯ БАУМАНА ул., д.10, кв.57 | 02411849 | Меркурий 200.04 | 2025-01-01 | Бугульминский р-н | ИПУ
Бугульма г., НИКОЛАЯ БАУМАНА ул., д.10, кв.17 | 65272 | Лейне Электро-01 1МШ | 2025-09-06 | Бугульминский р-н | ИПУ
Бугульма г., НИКОЛАЯ БАУМАНА ул., д.10, кв.37 | 03270 | Лейне Электро-01 1МШ | 2025-09-06 | Бугульминский р-н | ИПУ
Бугульма г., НИКОЛАЯ БАУМАНА ул., д.10, кв.64 | 016934009 | ЦЭ2726 | 2025-09-06 | Бугульминский р-н | ИПУ
Бугульма г., НИКОЛАЯ БАУМАНА ул., д.10, кв.11 | 007789022038530 | СЕ 101 | 2025-09-06 | Бугульминский р-н | ИПУ
Бугульма г., НИКОЛАЯ БАУМАНА ул., д.10, кв.59 | 48315 | Лейне Электро-01 1МШ | 2025-09-06 | Бугульминский р-н | ИПУ
Бугульма г., НИКОЛАЯ БАУМАНА ул., д.10, кв.65 | 73342 | Лейне Электро-01 1МШ | 2025-09-06 | Бугульминский р-н | ИПУ
Бугульма г., НИКОЛАЯ БАУМАНА ул., д.10, кв.36 | 04746856 | Меркурий 200.04 | 2025-09-06 | Бугульминский р-н | ИПУ
Бугульма г., НИКОЛАЯ БАУМАНА ул., д.10, кв.53 | 007129020035642 | ЦЭ6807БК | 2025-09-06 | Бугульминский р-н | ИПУ
Бугульма г., НИКОЛАЯ БАУМАНА ул., д.11, кв.83 | 0011957 | СО-505 | 2025-01-01 | Бугульминский р-н | ИПУ
Бугульма г., НИКОЛАЯ БАУМАНА ул., д.11, кв.92 | 007791021021758 | СЕ 101 | 2025-01-01 | Бугульминский р-н | ИПУ
Бугульма г., НИКОЛАЯ БАУМАНА ул., д.11, кв.9 | 15681 | Лейне Электро-01 1МШ | 2025-01-01 | Бугульминский р-н | ИПУ
Бугульма г., НИКОЛАЯ БАУМАНА ул., д.11, кв.62 | 557662 | СОЭ-5 | 2025-01-01 | Бугульминский р-н | ИПУ
Бугульма г., НИКОЛАЯ БАУМАНА ул., д.11, кв.95 | 281968 | СОЭ-52 | 2025-01-01 | Бугульминский р-н | ИПУ
Бугульма г., НИКОЛАЯ БАУМАНА ул., д.11, кв.80 | 06004172 | СЭО-1.15 | 2025-01-01 | Бугульминский р-н | ИПУ
Бугульма г., НИКОЛАЯ БАУМАНА ул., д.11, кв.20 | 16136 | Лейне Электро-01 1МШ | 2025-01-01 | Бугульминский р-н | ИПУ
Бугульма г., НИКОЛАЯ БАУМАНА ул., д.11, кв.30 | 007789021028241 | СЕ 101 R5 145 M | 2025-01-01 | Бугульминский р-н | ИПУ
Бугульма г., НИКОЛАЯ БАУМАНА ул., д.11, кв.53 | 628674 | СО-и446М | 2025-01-01 | Бугульминский р-н | ИПУ
Бугульма г., НИКОЛАЯ БАУМАНА ул., д.11, кв.15 | 323564 | СОЭ-52 | 2025-01-01 | Бугульминский р-н | ИПУ
Бугульма г., НИКОЛАЯ БАУМАНА ул., д.11, кв.24 | 73659 | Лейне Электро-01 1МШ | 2025-01-01 | Бугульминский р-н | ИПУ
Бугульма г., НИКОЛАЯ БАУМАНА ул., д.11, кв.21 | 006209309 | СОЛО | 2025-01-01 | Бугульминский р-н | ИПУ
Бугульма г., НИКОЛАЯ БАУМАНА ул., д.11, кв.50 | 125701 | СО-505 | 2025-01-01 | Бугульминский р-н | ИПУ
Бугульма г., НИКОЛАЯ БАУМАНА ул., д.11, кв.47 | 997224 | СО-505 | 2025-01-01 | Бугульминский р-н | ИПУ
Бугульма г., НИКОЛАЯ БАУМАНА ул., д.11, кв.35 | 007011019003987 | СЕ 102 S6 | 2025-01-01 | Бугульминский р-н | ИПУ
Бугульма г., НИКОЛАЯ БАУМАНА ул., д.11, кв.29 | 13106 | Лейне Электро-01 1МШ | 2025-01-01 | Бугульминский р-н | ИПУ
Бугульма г., НИКОЛАЯ БАУМАНА ул., д.11, кв.13 | 50005 | Лейне Электро-01 1МШ | 2025-01-01 | Бугульминский р-н | ИПУ
Бугульма г., НИКОЛАЯ БАУМАНА ул., д.11, кв.86 | 60152 | Лейне Электро-01 1МШ | 2025-01-01 | Бугульминский р-н | ИПУ
Бугульма г., НИКОЛАЯ БАУМАНА ул., д.11, кв.61 | 493788 | СОЭ-5 | 2025-01-01 | Бугульминский р-н | ИПУ
Бугульма г., НИКОЛАЯ БАУМАНА ул., д.12, кв.37 | 279375 | СОЭ-52/50-11Ш | 2025-01-01 | Бугульминский р-н | ИПУ
Бугульма г., НИКОЛАЯ БАУМАНА ул., д.12, кв.2 | 526500 | СОЭ-52/50-11Ш | 2025-01-01 | Бугульминский р-н | ИПУ
Бугульма г., НИКОЛАЯ БАУМАНА ул., д.12, кв.48 | 15618 | Лейне Электро-01 1МШ | 2025-01-01 | Бугульминский р-н | ИПУ
Бугульма г., НИКОЛАЯ БАУМАНА ул., д.12, кв.87 | 522741 | СОЭ-52/60-41Ш | 2025-01-01 | Бугульминский р-н | ИПУ
Бугульма г., НИКОЛАЯ БАУМАНА ул., д.12, кв.22 | 55110 | Лейне Электро-01 1МШ | 2025-01-01 | Бугульминский р-н | ИПУ
Бугульма г., НИКОЛАЯ БАУМАНА ул., д.12, кв.49 | 501743 | СОЭ-52/50-11Ш | 2025-01-01 | Бугульминский р-н | ИПУ
Бугульма г., НИКОЛАЯ БАУМАНА ул., д.12, кв.21 | 628427 | СО-и449 | 2025-01-01 | Бугульминский р-н | ИПУ
Бугульма г., НИКОЛАЯ БАУМАНА ул., д.12, кв.36 | 321963 | СОЭ-52 | 2025-01-01 | Бугульминский р-н | ИПУ
Бугульма г., НИКОЛАЯ БАУМАНА ул., д.12, кв.60 | 007791020013049 | СЕ 101 | 2025-01-01 | Бугульминский р-н | ИПУ
Бугульма г., НИКОЛАЯ БАУМАНА ул., д.12, кв.79 | 71476 | Лейне Электро-01 1МШ | 2025-01-01 | Бугульминский р-н | ИПУ
Бугульма г., НИКОЛАЯ БАУМАНА ул., д.12, кв.20 | 007791020021720 | СЕ 101 R5 145 М | 2025-01-01 | Бугульминский р-н | ИПУ
Бугульма г., НИКОЛАЯ БАУМАНА ул., д.12, кв.40 | 06002332 | СЭО-1.15 | 2025-01-01 | Бугульминский р-н | ИПУ
Бугульма г., НИКОЛАЯ БАУМАНА ул., д.12, кв.95 | 007789021031475 | СЕ 101 S6 145 | 2025-01-01 | Бугульминский р-н | ИПУ
Бугульма г., НИКОЛАЯ БАУМАНА ул., д.12, кв.83 | 007389024061592 | СЕ 101 R5 145 М | 2025-01-01 | Бугульминский р-н | ИПУ
Бугульма г., НИКОЛАЯ БАУМАНА ул., д.12, кв.26 | 327145 | СОЭ-52/50-11Ш | 2025-01-01 | Бугульминский р-н | ИПУ
Бугульма г., НИКОЛАЯ БАУМАНА ул., д.12, кв.39 | 93316 | Лейне Электро-01 1МШ | 2025-01-01 | Бугульминский р-н | ИПУ
Бугульма г., НИКОЛАЯ БАУМАНА ул., д.12, кв.46 | 510383 | СОЭ-52/60-41Ш | 2025-01-01 | Бугульминский р-н | ИПУ
Бугульма г., НИКОЛАЯ БАУМАНА ул., д.12, кв.41 | 509789 | СОЭ-52/50-11Ш | 2025-01-01 | Бугульминский р-н | ИПУ
Бугульма г., НИКОЛАЯ БАУМАНА ул., д.12, кв.69 | 025972 | СО-Э449 1М1-1 | 2025-01-01 | Бугульминский р-н | ИПУ
Бугульма г., НИКОЛАЯ БАУМАНА ул., д.12, кв.55 | 27889 | Лейне Электро-01 1МШ | 2025-01-01 | Бугульминский р-н | ИПУ
Бугульма г., НИКОЛАЯ БАУМАНА ул., д.12, кв.75 | 107162 | БАРС 1.111 | 2025-01-01 | Бугульминский р-н | ИПУ
Бугульма г., НИКОЛАЯ БАУМАНА ул., д.12, кв.89 | 65799 | Лейне Электро-01 1МШ | 2025-01-01 | Бугульминский р-н | ИПУ
Бугульма г., НИКОЛАЯ БАУМАНА ул., д.12, кв.76 | 012012 | СО-505 | 2025-01-01 | Бугульминский р-н | ИПУ
Бугульма г., НИКОЛАЯ БАУМАНА ул., д.12, кв.92 | 61554 | Лейне Электро-01 1МШ | 2025-01-01 | Бугульминский р-н | ИПУ
Бугульма г., НИКОЛАЯ БАУМАНА ул., д.14, кв.93 | 301773 | СОЭ-52/50-11Ш | 2025-09-27 | Бугульминский р-н | ИПУ
Бугульма г., НИКОЛАЯ БАУМАНА ул., д.14, кв.100 | 335659 | СОЭ-52/50-11Ш | 2025-09-28 | Бугульминский р-н | ИПУ
Бугульма г., НИКОЛАЯ БАУМАНА ул., д.14, кв.47 | 05002681 | СОЭ-52 | 2025-03-20 | Бугульминский р-н | ИПУ
Бугульма г., НИКОЛАЯ БАУМАНА ул., д.14, кв.86 | 012092 | СО-505 | 2025-01-01 | Бугульминский р-н | ИПУ
Бугульма г., НИКОЛАЯ БАУМАНА ул., д.14, кв.70 | 524431 | СОЭ-52/50-11Ш | 2025-09-27 | Бугульминский р-н | ИПУ
Бугульма г., НИКОЛАЯ БАУМАНА ул., д.14, кв.4 | 007791020017182 | СЕ 101 S6 145 | 2025-09-06 | Бугульминский р-н | ИПУ
Бугульма г., НИКОЛАЯ БАУМАНА ул., д.14, кв.73 | 628564 | СО-и449 | 2025-09-27 | Бугульминский р-н | ИПУ
Бугульма г., НИКОЛАЯ БАУМАНА ул., д.14, кв.72 | 279206 | СОЭ-52/50-11Ш | 2025-09-27 | Бугульминский р-н | ИПУ
Бугульма г., НИКОЛАЯ БАУМАНА ул., д.14, кв.44 | 011966 | СО-505 | 2025-01-01 | Бугульминский р-н | ИПУ
Бугульма г., НИКОЛАЯ БАУМАНА ул., д.14, кв.52 | 301839 | СОЭ-52/50-11Ш | 2025-09-07 | Бугульминский р-н | ИПУ
Бугульма г., НИКОЛАЯ БАУМАНА ул., д.14, кв.69 | 125706 | СО-505 | 2025-09-27 | Бугульминский р-н | ИПУ
Бугульма г., НИКОЛАЯ БАУМАНА ул., д.14, кв.11 | 007011019004065 | СЕ 102 R5 145 OK | 2025-09-07 | Бугульминский р-н | ИПУ
Бугульма г., НИКОЛАЯ БАУМАНА ул., д.14, кв.18 | 338211 | СОЭ-52 | 2025-09-07 | Бугульминский р-н | ИПУ
Бугульма г., НИКОЛАЯ БАУМАНА ул., д.14, кв.66 | 279169 | СОЭ-52 | 2025-09-27 | Бугульминский р-н | ИПУ
Бугульма г., НИКОЛАЯ БАУМАНА ул., д.14, кв.96 | 309496 | СОЭ-52/50-11Ш | 2025-09-28 | Бугульминский р-н | ИПУ
Бугульма г., НИКОЛАЯ БАУМАНА ул., д.14, кв.53 | 509904 | СОЭ-52 | 2025-09-07 | Бугульминский р-н | ИПУ
Бугульма г., НИКОЛАЯ БАУМАНА ул., д.14, кв.42 | 526632 | СОЭ-52/50-11Ш | 2025-09-07 | Бугульминский р-н | ИПУ
Бугульма г., НИКОЛАЯ БАУМАНА ул., д.14, кв.13 | 007789025031577 | СЕ 101 R5 145 М | 2025-09-07 | Бугульминский р-н | ИПУ
Бугульма г., НИКОЛАЯ БАУМАНА ул., д.14, кв.12 | 011590 | СО-505 | 2025-09-07 | Бугульминский р-н | ИПУ
Бугульма г., НИКОЛАЯ БАУМАНА ул., д.14, кв.59 | 00701102004739 | СЕ 102 S6 145 OKV | 2025-09-27 | Бугульминский р-н | ИПУ
Бугульма г., НИКОЛАЯ БАУМАНА ул., д.14, кв.78 | 87706 | Лейне Электро-01 1МШ | 2025-09-27 | Бугульминский р-н | ИПУ
Бугульма г., НИКОЛАЯ БАУМАНА ул., д.14, кв.35 | 007129021000548 | ЦЭ6807БК | 2025-01-01 | Бугульминский р-н | ИПУ
Бугульма г., НИКОЛАЯ БАУМАНА ул., д.14, кв.64 | 628471 | СО-и449 | 2025-01-01 | Бугульминский р-н | ИПУ
Бугульма г., НИКОЛАЯ БАУМАНА ул., д.14, кв.20 | 496513 | СОЭ-52/50-11Ш | 2025-09-07 | Бугульминский р-н | ИПУ
Бугульма г., НИКОЛАЯ БАУМАНА ул., д.14, кв.87 | 70986 | Лейне Электро-01 1МШ | 2025-09-27 | Бугульминский р-н | ИПУ
Бугульма г., НИКОЛАЯ БАУМАНА ул., д.14, кв.28 | 071394 | СО-и449 | 2025-09-07 | Бугульминский р-н | ИПУ
Бугульма г., НИКОЛАЯ БАУМАНА ул., д.14, кв.57 | 307576 | СОЭ-52/50-11Ш | 2025-09-27 | Бугульминский р-н | ИПУ
Бугульма г., НИКОЛАЯ БАУМАНА ул., д.14, кв.63 | 63258 | Лейне Электро-01 1МШ | 2025-09-27 | Бугульминский р-н | ИПУ
Бугульма г., НИКОЛАЯ БАУМАНА ул., д.14, кв.50 | 503078 | СОЭ-52/50-11Ш | 2025-01-01 | Бугульминский р-н | ИПУ
Бугульма г., НИКОЛАЯ БАУМАНА ул., д.14, кв.56 | 007791020023205 | СЕ 101 S6 145 M | 2025-09-27 | Бугульминский р-н | ИПУ
Бугульма г., НИКОЛАЯ БАУМАНА ул., д.14, кв.41 | 528041 | СОЭ-52/50-11Ш | 2025-09-07 | Бугульминский р-н | ИПУ
Бугульма г., НИКОЛАЯ БАУМАНА ул., д.14, кв.79 | 070534 | СО-и449 | 2025-09-27 | Бугульминский р-н | ИПУ
Бугульма г., НИКОЛАЯ БАУМАНА ул., д.14, кв.45 | 007791017005624 | СЕ 101 S6 145 | 2025-09-07 | Бугульминский р-н | ИПУ
Бугульма г., НИКОЛАЯ БАУМАНА ул., д.16, кв.51 | 50309 | Лейне Электро-01 1МШ | 2025-09-28 | Бугульминский р-н | ИПУ
Бугульма г., НИКОЛАЯ БАУМАНА ул., д.16, кв.74 | 628461 | СО-и449 | 2025-01-01 | Бугульминский р-н | ИПУ
Бугульма г., НИКОЛАЯ БАУМАНА ул., д.16, кв.109 | 1 | СЭО-1.15.402 | 2025-10-01 | Бугульминский р-н | ИПУ
Бугульма г., НИКОЛАЯ БАУМАНА ул., д.16, кв.115 | 007789021031501 | СЕ 101 | 2025-10-01 | Бугульминский р-н | ИПУ
Бугульма г., НИКОЛАЯ БАУМАНА ул., д.16, кв.31 | 628663 | СО-и449 | 2025-01-01 | Бугульминский р-н | ИПУ
Бугульма г., НИКОЛАЯ БАУМАНА ул., д.16, кв.82 | 324446 | СОЭ-52/50-11Ш | 2025-10-01 | Бугульминский р-н | ИПУ
Бугульма г., НИКОЛАЯ БАУМАНА ул., д.16, кв.90 | 503565 | СОЭ-52/50-11Ш | 2025-10-01 | Бугульминский р-н | ИПУ
Бугульма г., НИКОЛАЯ БАУМАНА ул., д.16, кв.62 | 007789022008877 | СЕ 101 | 2025-09-28 | Бугульминский р-н | ИПУ
Бугульма г., НИКОЛАЯ БАУМАНА ул., д.16, кв.29 | 279143 | СОЭ-52/50-11Ш | 2025-09-28 | Бугульминский р-н | ИПУ
Бугульма г., НИКОЛАЯ БАУМАНА ул., д.16, кв.53 | 87003 | Лейне Электро-01 1МШ | 2025-09-28 | Бугульминский р-н | ИПУ
Бугульма г., НИКОЛАЯ БАУМАНА ул., д.16, кв.110 | 0074595018009448 | СЕ 102 | 2025-10-01 | Бугульминский р-н | ИПУ
Бугульма г., НИКОЛАЯ БАУМАНА ул., д.16, кв.34 | 0077890210014668 | СЕ 101 S6 145 M | 2025-09-28 | Бугульминский р-н | ИПУ
Бугульма г., НИКОЛАЯ БАУМАНА ул., д.16, кв.41 | 107741 | БАРС 1.111 | 2025-09-28 | Бугульминский р-н | ИПУ
Бугульма г., НИКОЛАЯ БАУМАНА ул., д.16, кв.38 | 05004477 | СЭО-1.15.402 | 2025-09-28 | Бугульминский р-н | ИПУ
Бугульма г., НИКОЛАЯ БАУМАНА ул., д.16, кв.21 | 322584 | СОЭ-52 | 2025-09-28 | Бугульминский р-н | ИПУ
Бугульма г., НИКОЛАЯ БАУМАНА ул., д.16, кв.98 | 93468 | Лейне Электро-01 1МШ | 2025-10-01 | Бугульминский р-н | ИПУ
Бугульма г., НИКОЛАЯ БАУМАНА ул., д.16, кв.45 | 333348 | СОЭ-52/50-11Ш | 2025-09-28 | Бугульминский р-н | ИПУ
Бугульма г., НИКОЛАЯ БАУМАНА ул., д.16, кв.119 | 297264 | СОЭ-52/50-11Ш | 2025-10-01 | Бугульминский р-н | ИПУ
Бугульма г., НИКОЛАЯ БАУМАНА ул., д.16, кв.43 | 89394 | Лейне Электро-01 1МШ | 2025-09-28 | Бугульминский р-н | ИПУ
Бугульма г., НИКОЛАЯ БАУМАНА ул., д.16, кв.50 | 113539 | БАРС 1.111 | 2025-09-28 | Бугульминский р-н | ИПУ
Бугульма г., НИКОЛАЯ БАУМАНА ул., д.16, кв.64 | 310943 | СОЭ-52/50-11Ш | 2025-09-28 | Бугульминский р-н | ИПУ
Бугульма г., НИКОЛАЯ БАУМАНА ул., д.16, кв.73 | 105577 | БАРС 1.111 | 2025-09-28 | Бугульминский р-н | ИПУ
Бугульма г., НИКОЛАЯ БАУМАНА ул., д.16, кв.39 | 007495020001269 | СЕ 102 R5 145 OK | 2025-09-28 | Бугульминский р-н | ИПУ
Бугульма г., НИКОЛАЯ БАУМАНА ул., д.16, кв.54 | 007789020022037 | СЕ 101 S6 145 M | 2025-09-28 | Бугульминский р-н | ИПУ
Бугульма г., НИКОЛАЯ БАУМАНА ул., д.16, кв.4 | 007719020015626 | СЕ 101 S6 145 M | 2025-09-28 | Бугульминский р-н | ИПУ
Бугульма г., НИКОЛАЯ БАУМАНА ул., д.16, кв.72 | 520800 | СОЭ-52/50-11Ш | 2025-01-01 | Бугульминский р-н | ИПУ
Бугульма г., НИКОЛАЯ БАУМАНА ул., д.16, кв.80 | 526693 | СОЭ-52 | 2025-09-28 | Бугульминский р-н | ИПУ
Бугульма г., НИКОЛАЯ БАУМАНА ул., д.16, кв.42 | 047697 | СО-Э449 1М1-1 | 2025-09-28 | Бугульминский р-н | ИПУ
Бугульма г., НИКОЛАЯ БАУМАНА ул., д.16, кв.12 | 507759 | СОЭ-52 | 2025-09-28 | Бугульминский р-н | ИПУ
Бугульма г., НИКОЛАЯ БАУМАНА ул., д.16, кв.57 | 434867 | СОЭ-52 | 2025-01-01 | Бугульминский р-н | ИПУ
Бугульма г., НИКОЛАЯ БАУМАНА ул., д.16, кв.14 | 510053 | СОЭ-52/50-11Ш | 2025-09-28 | Бугульминский р-н | ИПУ
Бугульма г., НИКОЛАЯ БАУМАНА ул., д.16, кв.13 | 016667209 | Соло | 2025-09-28 | Бугульминский р-н | ИПУ
Бугульма г., НИКОЛАЯ БАУМАНА ул., д.16, кв.61 | 0077890220458862 | СЕ 101 | 2025-09-28 | Бугульминский р-н | ИПУ
Бугульма г., НИКОЛАЯ БАУМАНА ул., д.16, кв.68 | 498460 | СОЭ-52/50-11Ш | 2025-01-01 | Бугульминский р-н | ИПУ
Бугульма г., НИКОЛАЯ БАУМАНА ул., д.16, кв.33 | 79306 | Лейне Электро-01 1МШ | 2025-09-28 | Бугульминский р-н | ИПУ
Бугульма г., НИКОЛАЯ БАУМАНА ул., д.16, кв.100 | 60089 | Лейне Электро-01 1МШ | 2025-10-01 | Бугульминский р-н | ИПУ
Бугульма г., НИКОЛАЯ БАУМАНА ул., д.16, кв.66 | 497882 | СОЭ-52/50-11Ш | 2025-09-28 | Бугульминский р-н | ИПУ
Бугульма г., НИКОЛАЯ БАУМАНА ул., д.16, кв.86 | 98337 | Лейне Электро-01 1МШ | 2025-01-01 | Бугульминский р-н | ИПУ
Бугульма г., НИКОЛАЯ БАУМАНА ул., д.16, кв.58 | 79528 | Лейне Электро-01 1МШ | 2025-09-28 | Бугульминский р-н | ИПУ
Бугульма г., НИКОЛАЯ БАУМАНА ул., д.16, кв.7 | 011857 | СО-505 | 2025-09-28 | Бугульминский р-н | ИПУ
Бугульма г., НИКОЛАЯ БАУМАНА ул., д.16, кв.60 | 007789020020444 | СЕ 101 S6 145 M | 2025-09-28 | Бугульминский р-н | ИПУ
Бугульма г., НИКОЛАЯ БАУМАНА ул., д.16, кв.101 | 115964 | СО-505 | 2025-10-01 | Бугульминский р-н | ИПУ
Бугульма г., НИКОЛАЯ БАУМАНА ул., д.16, кв.3 | 519569 | СОЭ-52/50-11Ш | 2025-09-28 | Бугульминский р-н | ИПУ
Бугульма г., НИКОЛАЯ БАУМАНА ул., д.16, кв.32 | 007781017008556 | ЦЭ6807БК | 2025-09-28 | Бугульминский р-н | ИПУ
Бугульма г., НИКОЛАЯ БАУМАНА ул., д.16, кв.20 | 78701 | Лейне Электро-01 1МШ | 2025-09-28 | Бугульминский р-н | ИПУ
Бугульма г., НИКОЛАЯ БАУМАНА ул., д.16, кв.28 | 41804 | Лейне Электро-01 1МШ | 2025-09-28 | Бугульминский р-н | ИПУ
Бугульма г., НИКОЛАЯ БАУМАНА ул., д.16, кв.118 | 522771 | СОЭ-52/50-11Ш | 2025-10-01 | Бугульминский р-н | ИПУ
Бугульма г., НИКОЛАЯ БАУМАНА ул., д.16, кв.117 | 007011020001565 | СЕ 102 | 2025-10-01 | Бугульминский р-н | ИПУ
Бугульма г., НИКОЛАЯ БАУМАНА ул., д.16, кв.71 | 543882 | СОЭ-52 | 2025-09-28 | Бугульминский р-н | ИПУ
Бугульма г., НИКОЛАЯ БАУМАНА ул., д.16, кв.36 | 272349 | СОЭ-52/50-11Ш | 2025-01-01 | Бугульминский р-н | ИПУ
Бугульма г., НИКОЛАЯ БАУМАНА ул., д.16, кв.81 | 132919 | СО-505 | 2025-09-28 | Бугульминский р-н | ИПУ
Бугульма г., НИКОЛАЯ БАУМАНА ул., д.16, кв.17 | 007791020004380 | СЕ 101 S6 145 M | 2025-09-28 | Бугульминский р-н | ИПУ
Бугульма г., НИКОЛАЯ БАУМАНА ул., д.16, кв.97 | 524225 | СОЭ-52/50-11Ш | 2025-10-01 | Бугульминский р-н | ИПУ
Бугульма г., НИКОЛАЯ БАУМАНА ул., д.16, кв.69 | 310506 | СОЭ-52/50-11Ш | 2025-09-28 | Бугульминский р-н | ИПУ
Бугульма г., НИКОЛАЯ БАУМАНА ул., д.16, кв.35 | 292397 | СОЭ-52 | 2025-09-28 | Бугульминский р-н | ИПУ
Бугульма г., НИКОЛАЯ БАУМАНА ул., д.16, кв.108 | 17682 | Лейне Электро-01 1МШ | 2025-10-01 | Бугульминский р-н | ИПУ
Бугульма г., НИКОЛАЯ БАУМАНА ул., д.16, кв.103 | 87018 | Лейне Электро-01 1МШ | 2025-10-01 | Бугульминский р-н | ИПУ
Бугульма г., НИКОЛАЯ БАУМАНА ул., д.16, кв.88 | 007789022006876 | СЕ 101 R5 145 М | 2025-10-01 | Бугульминский р-н | ИПУ
Бугульма г., НИКОЛАЯ БАУМАНА ул., д.16, кв.46 | 007128020008491 | ЦЭ6807П | 2025-09-28 | Бугульминский р-н | ИПУ
Бугульма г., НИКОЛАЯ БАУМАНА ул., д.16, кв.96 | 520008 | СОЭ-52/50-11Ш | 2025-01-01 | Бугульминский р-н | ИПУ
Бугульма г., НИКОЛАЯ БАУМАНА ул., д.16, кв.18 | 025211 | Барс 1.113 | 2025-09-28 | Бугульминский р-н | ИПУ
Бугульма г., НИКОЛАЯ БАУМАНА ул., д.16, кв.114 | 007789022044410 | СЕ 101 | 2025-10-01 | Бугульминский р-н | ИПУ
Бугульма г., НИКОЛАЯ БАУМАНА ул., д.18, кв.4 | 025933 | СО-Э449 1М1-1 | 2025-10-01 | Бугульминский р-н | ИПУ
Бугульма г., НИКОЛАЯ БАУМАНА ул., д.18, кв.12 | 006710609 | Соло | 2025-01-01 | Бугульминский р-н | ИПУ
Бугульма г., НИКОЛАЯ БАУМАНА ул., д.18, кв.28 | 322645 | СОЭ-52 | 2025-10-01 | Бугульминский р-н | ИПУ
Бугульма г., НИКОЛАЯ БАУМАНА ул., д.18, кв.8 | 013385 | СО-505 | 2025-10-01 | Бугульминский р-н | ИПУ
Бугульма г., НИКОЛАЯ БАУМАНА ул., д.18, кв.14 | 007791020017726 | СЕ 101 R5 145 М | 2025-10-01 | Бугульминский р-н | ИПУ
Бугульма г., НИКОЛАЯ БАУМАНА ул., д.18, кв.18 | 04990399 | Меркурий 201.5 | 2025-10-01 | Бугульминский р-н | ИПУ
Бугульма г., НИКОЛАЯ БАУМАНА ул., д.18, кв.10 | 507694 | СОЭ-52/50-11Ш | 2025-10-01 | Бугульминский р-н | ИПУ
Бугульма г., НИКОЛАЯ БАУМАНА ул., д.18, кв.17 | 80244 | Лейне Электро-01 1МШ | 2025-10-01 | Бугульминский р-н | ИПУ
Бугульма г., НИКОЛАЯ БАУМАНА ул., д.18, кв.29 | 99292 | Лейне Электро-01 1МШ | 2025-10-01 | Бугульминский р-н | ИПУ
Бугульма г., НИКОЛАЯ БАУМАНА ул., д.18, кв.13 | 520773 | СОЭ-52/50-11Ш | 2025-10-01 | Бугульминский р-н | ИПУ
Бугульма г., НИКОЛАЯ БАУМАНА ул., д.18, кв.22 | 308605 | СОЭ-52/50-11Ш | 2025-10-01 | Бугульминский р-н | ИПУ
Бугульма г., НИКОЛАЯ БАУМАНА ул., д.18, кв.9 | 07495020000679 | СЕ 102 | 2025-10-01 | Бугульминский р-н | ИПУ
Бугульма г., НИКОЛАЯ БАУМАНА ул., д.18, кв.30 | 291758 | СОЭ-52/50-11Ш | 2025-10-01 | Бугульминский р-н | ИПУ
Бугульма г., НИКОЛАЯ БАУМАНА ул., д.18, кв.20 | 40855 | Лейне Электро-01 1МШ | 2025-10-01 | Бугульминский р-н | ИПУ
Бугульма г., НИКОЛАЯ БАУМАНА ул., д.132, кв.1 | 007791020025245 | СЕ 101 R5 145 М | 2025-01-01 | Бугульминский р-н | ИПУ
Бугульма г., НИКОЛАЯ ГОГОЛЯ ул., д.30, кв.1 | 006556023000869 | СЕ 300 R31 145-J | 2025-02-01 | Бугульминский р-н | ИПУ
Бугульма г., НИКОЛАЯ ГОГОЛЯ ул., д.30, кв.10 | 006556023000899 | СЕ 300 R31 145-J | 2025-02-01 | Бугульминский р-н | ИПУ
Бугульма г., НИКОЛАЯ ГОГОЛЯ ул., д.30, кв.4 | 00655602300 | СЕ 300 R31 145-J | 2025-02-01 | Бугульминский р-н | ИПУ
Бугульма г., НИКОЛАЯ ГОГОЛЯ ул., д.30, кв.7 | 006556023000820 | СЕ 300 R31 145-J | 2025-02-01 | Бугульминский р-н | ИПУ
Бугульма г., НИКОЛАЯ ГОГОЛЯ ул., д.30, кв.2 | 006556023000831 | СЕ 300 R31 145-J | 2025-09-01 | Бугульминский р-н | ИПУ
Бугульма г., НИКОЛАЯ ГОГОЛЯ ул., д.30, кв.8 | 006556023000861 | СЕ 300 R31 145-J | 2025-02-01 | Бугульминский р-н | ИПУ
Бугульма г., НИКОЛАЯ ГОГОЛЯ ул., д.30, кв.5 | 006556023000802 | СЕ 300 R31 145-J | 2025-02-01 | Бугульминский р-н | ИПУ
Бугульма г., НИКОЛАЯ ГОГОЛЯ ул., д.30, кв.3 | 00655023000614 | СЕ 300 R31 145-J | 2025-02-01 | Бугульминский р-н | ИПУ
Бугульма г., НИКОЛАЯ ГОГОЛЯ ул., д.30, кв.9 | 006556023000823 | СЕ 300 R31 145-J | 2025-02-01 | Бугульминский р-н | ИПУ
Бугульма г., НИКОЛАЯ ГОГОЛЯ ул., д.39, кв.65 | 06003191 | СЭО-1.15.402 | 2025-04-11 | Бугульминский р-н | ИПУ
Бугульма г., НИКОЛАЯ ГОГОЛЯ ул., д.41, кв.36 | 0701180204212477 | СЕ 102 S6 145 OKV | 2025-01-01 | Бугульминский р-н | ИПУ
Бугульма г., НИКОЛАЯ ГОГОЛЯ ул., д.41, кв.19 | 68050 | Лейне Электро-01 1МШ | 2025-05-28 | Бугульминский р-н | ИПУ
Бугульма г., НИКОЛАЯ ГОГОЛЯ ул., д.41, кв.37 | 007495022000560 | СЕ 102 | 2025-01-01 | Бугульминский р-н | ИПУ
Бугульма г., НИКОЛАЯ ГОГОЛЯ ул., д.41, кв.47 | 02012663 | СЭО-1.15.402 | 2025-04-16 | Бугульминский р-н | ИПУ
Бугульма г., НИКОЛАЯ ГОГОЛЯ ул., д.41, кв.50 | 76031 | Лейне Электро-01 1МШ | 2025-04-16 | Бугульминский р-н | ИПУ
Бугульма г., НИКОЛАЯ ГОГОЛЯ ул., д.45, кв.78 | 03725430 | Меркурий 201.5 | 2025-01-01 | Бугульминский р-н | ИПУ
Бугульма г., НИКОЛАЯ ГОГОЛЯ ул., д.45, кв.29 | 71478 | Лейне Электро-01 1МШ | 2025-01-01 | Бугульминский р-н | ИПУ
Бугульма г., НИКОЛАЯ ГОГОЛЯ ул., д.45, кв.12 | 316347 | СОЭ-52/50-11Ш | 2025-08-22 | Бугульминский р-н | ИПУ
Бугульма г., НИКОЛАЯ ГОГОЛЯ ул., д.45, кв.33 | 59383 | Лейне Электро-01 1МШ | 2025-01-01 | Бугульминский р-н | ИПУ
Бугульма г., НИКОЛАЯ ГОГОЛЯ ул., д.45, кв.39 | 510055 | СОЭ-52/50-11Ш | 2025-01-01 | Бугульминский р-н | ИПУ
Бугульма г., НИКОЛАЯ ГОГОЛЯ ул., д.45, кв.52 | 526299 | СОЭ-2Т | 2025-04-16 | Бугульминский р-н | ИПУ
Бугульма г., НИКОЛАЯ ГОГОЛЯ ул., д.45, кв.49 | 315444 | СОЭ-52 | 2025-08-22 | Бугульминский р-н | ИПУ
Бугульма г., НИКОЛАЯ ГОГОЛЯ ул., д.47, кв.31 | 007789023056502 | СЕ 101 R5 145 М | 2025-08-22 | Бугульминский р-н | ИПУ
Бугульма г., НИКОЛАЯ ГОГОЛЯ ул., д.47, кв.14 | 522645 | СОЭ-52/50-11Ш | 2025-08-22 | Бугульминский р-н | ИПУ
Бугульма г., НИКОЛАЯ ГОГОЛЯ ул., д.47, кв.1 | 322225 | СОЭ-52 | 2025-01-01 | Бугульминский р-н | ИПУ
Бугульма г., НИКОЛАЯ ГОГОЛЯ ул., д.47, кв.29 | 007789022012113 | СЕ 101 | 2025-04-17 | Бугульминский р-н | ИПУ
Бугульма г., НИКОЛАЯ ГОГОЛЯ ул., д.47, кв.5 | 323278 | СОЭ-2Т | 2025-04-17 | Бугульминский р-н | ИПУ
Бугульма г., НИКОЛАЯ ГОГОЛЯ ул., д.47, кв.11 | 316348 | СОЭ-52/50-11Ш | 2025-08-22 | Бугульминский р-н | ИПУ
Бугульма г., НИКОЛАЯ ГОГОЛЯ ул., д.47, кв.8 | 496870 | СОЭ-2Т | 2025-04-17 | Бугульминский р-н | ИПУ
Бугульма г., НИКОЛАЯ ГОГОЛЯ ул., д.47, кв.28 | 54543 | Лейне Электро-01 1МШ | 2025-01-01 | Бугульминский р-н | ИПУ
Бугульма г., НИКОЛАЯ ГОГОЛЯ ул., д.49, кв.35 | 279373 | СОЭ-52 | 2025-04-06 | Бугульминский р-н | ИПУ
Бугульма г., НИКОЛАЯ ГОГОЛЯ ул., д.49, кв.25 | 507185 | СОЭ-52/50-11Ш | 2025-10-05 | Бугульминский р-н | ИПУ
Бугульма г., НИКОЛАЯ ГОГОЛЯ ул., д.49, кв.31 | 24509 | Лейне Электро-01 1МШ | 2025-04-06 | Бугульминский р-н | ИПУ
Бугульма г., НИКОЛАЯ ГОГОЛЯ ул., д.49, кв.26 | 279156 | СОЭ-52/50-11Ш | 2025-01-01 | Бугульминский р-н | ИПУ
Бугульма г., НИКОЛАЯ ГОГОЛЯ ул., д.49, кв.3 | 62976 | Лейне Электро-01 1МШ | 2025-10-05 | Бугульминский р-н | ИПУ
Бугульма г., НИКОЛАЯ ГОГОЛЯ ул., д.49, кв.21 | 495692 | СОЭ-52 | 2025-04-06 | Бугульминский р-н | ИПУ
Бугульма г., НИКОЛАЯ ГОГОЛЯ ул., д.49, кв.45 | 284709 | СОЭ-52/50-11Ш | 2025-01-01 | Бугульминский р-н | ИПУ
Бугульма г., НИКОЛАЯ ГОГОЛЯ ул., д.49, кв.56 | 06003148 | СЭО-1.15.402 | 2025-04-06 | Бугульминский р-н | ИПУ
Бугульма г., НИКОЛАЯ ГОГОЛЯ ул., д.49, кв.51 | 259509 | СОЭ-52 | 2025-10-05 | Бугульминский р-н | ИПУ
Бугульма г., НИКОЛАЯ ГОГОЛЯ ул., д.49, кв.50 | 007791020023200 | СЕ 101 | 2025-01-01 | Бугульминский р-н | ИПУ
Бугульма г., НИКОЛАЯ ГОГОЛЯ ул., д.49, кв.29 | 72172 | Лейне Электро-01 1МШ | 2025-04-06 | Бугульминский р-н | ИПУ
Бугульма г., НИКОЛАЯ ГОГОЛЯ ул., д.51, кв.27 | 495715 | СОЭ-52 | 2025-04-05 | Бугульминский р-н | ИПУ
Бугульма г., НИКОЛАЯ ГОГОЛЯ ул., д.51, кв.20 | 007789022009699 | СЕ 101 | 2025-04-05 | Бугульминский р-н | ИПУ
Бугульма г., НИКОЛАЯ ГОГОЛЯ ул., д.51, кв.32 | 007129020004376 | ЦЭ6807БК | 2025-01-01 | Бугульминский р-н | ИПУ
Бугульма г., НИКОЛАЯ ГОГОЛЯ ул., д.51, кв.8 | 007789021018244 | СЕ 101 R5 145 М | 2025-10-05 | Бугульминский р-н | ИПУ
Бугульма г., НИКОЛАЯ ГОГОЛЯ ул., д.51, кв.22 | 02012700 | СЭО-1.15.402 | 2025-04-05 | Бугульминский р-н | ИПУ
Бугульма г., НИКОЛАЯ ГОГОЛЯ ул., д.51, кв.4 | 79409 | Лейне Электро-01 1МШ | 2025-04-05 | Бугульминский р-н | ИПУ
Бугульма г., НИКОЛАЯ ГОГОЛЯ ул., д.51, кв.5 | 007789018052948 | СЕ 101 | 2025-01-01 | Бугульминский р-н | ИПУ
Бугульма г., НИКОЛАЯ ГОГОЛЯ ул., д.51, кв.7 | 44953 | Лейне Электро-01 1МШ | 2025-01-01 | Бугульминский р-н | ИПУ
Бугульма г., НИКОЛАЯ ГОГОЛЯ ул., д.51, кв.12 | 011866 | СО-50 | 2025-04-05 | Бугульминский р-н | ИПУ
Бугульма г., НИКОЛАЯ ГОГОЛЯ ул., д.53, кв.8 | 32443 | Лейне Электро-01 1МШ | 2025-09-01 | Бугульминский р-н | ИПУ
Бугульма г., НИКОЛАЯ ГОГОЛЯ ул., д.53, кв.9 | 93893 | Лейне Электро-01 1МШ | 2025-06-01 | Бугульминский р-н | ИПУ
Бугульма г., НИКОЛАЯ ГОГОЛЯ ул., д.53, кв.6 | 007791020019146 | СЕ 101 | 2025-06-01 | Бугульминский р-н | ИПУ
Бугульма г., НИКОЛАЯ ГОГОЛЯ ул., д.53, кв.20 | 53812 | Лейне Электро-01 1МШ | 2025-06-01 | Бугульминский р-н | ИПУ
Бугульма г., НИКОЛАЯ ГОГОЛЯ ул., д.53, кв.27 | 47887 | Лейне Электро-01 1МШ | 2025-09-01 | Бугульминский р-н | ИПУ
Бугульма г., НИКОЛАЯ ГОГОЛЯ ул., д.53, кв.24 | 0712880304468779 | ЦЭ6807П | 2025-12-01 | Бугульминский р-н | ИПУ
Бугульма г., НИКОЛАЯ ГОГОЛЯ ул., д.53, кв.7 | 82301 | Лейне Электро-01 1МШ | 2025-06-01 | Бугульминский р-н | ИПУ
Бугульма г., НИКОЛАЯ ГОГОЛЯ ул., д.53, кв.23 | 04147478 | Меркурий 201 | 2025-06-01 | Бугульминский р-н | ИПУ
Бугульма г., НИКОЛАЯ ГОГОЛЯ ул., д.53, кв.18 | 58988 | Лейне Электро-01 1МШ | 2025-06-01 | Бугульминский р-н | ИПУ
Бугульма г., НИКОЛАЯ ГОГОЛЯ ул., д.53, кв.2 | 835047 | СО-505 | 2025-01-01 | Бугульминский р-н | ИПУ
Бугульма г., НИКОЛАЯ ГОГОЛЯ ул., д.61, кв.4 | 23098 | СЕ 101 R5 145 M | 2025-01-01 | Бугульминский р-н | ИПУ
Бугульма г., НИКОЛАЯ ГОГОЛЯ ул., д.61, кв.2 | 23096 | СЕ 101 R5 145 M | 2025-01-01 | Бугульминский р-н | ИПУ
Бугульма г., НИКОЛАЯ ГОГОЛЯ ул., д.61, кв.8 | 0111741108 | Меркурий 200 | 2025-01-01 | Бугульминский р-н | ИПУ
Бугульма г., НИКОЛАЯ ГОГОЛЯ ул., д.63, кв.7 | 0071280202210986 | ЦЭ6807П | 2025-01-01 | Бугульминский р-н | ИПУ
Бугульма г., НИКОЛАЯ ГОГОЛЯ ул., д.63, кв.14 | 04020948 | Меркурий 201.5 | 2025-01-01 | Бугульминский р-н | ИПУ
Бугульма г., НИКОЛАЯ ГОГОЛЯ ул., д.63, кв.23 | 0007789018057098 | СЕ 101 | 2025-01-01 | Бугульминский р-н | ИПУ
Бугульма г., НИКОЛАЯ ГОГОЛЯ ул., д.63, кв.10 | 05010107 | СЭО-1.15.402 | 2025-01-01 | Бугульминский р-н | ИПУ
Бугульма г., НИКОЛАЯ ГОГОЛЯ ул., д.63, кв.17 | 21796 | ЦЭ6803В | 2025-12-06 | Бугульминский р-н | ИПУ
Бугульма г., НИКОЛАЯ ГОГОЛЯ ул., д.63, кв.24 | 53549 | Лейне Электро-01 1МШ | 2025-12-06 | Бугульминский р-н | ИПУ
Бугульма г., НИКОЛАЯ ГОГОЛЯ ул., д.65, кв.27 | 704098256 | ЦЭ6807БК | 2025-01-01 | Бугульминский р-н | ИПУ
Бугульма г., НИКОЛАЯ ГОГОЛЯ ул., д.65, кв.34 | 278398 | СОЭ-52 | 2025-10-05 | Бугульминский р-н | ИПУ
Бугульма г., НИКОЛАЯ ГОГОЛЯ ул., д.65, кв.3 | 7070643846 | ЦЭ6807БК | 2025-01-01 | Бугульминский р-н | ИПУ
Бугульма г., НИКОЛАЯ ГОГОЛЯ ул., д.65, кв.4 | 526674 | СОЭ-52/50-11Ш | 2025-10-05 | Бугульминский р-н | ИПУ
Бугульма г., НИКОЛАЯ ГОГОЛЯ ул., д.65, кв.6 | 07654 | Лейне Электро-01 1МШ | 2025-10-05 | Бугульминский р-н | ИПУ
Бугульма г., НИКОЛАЯ ГОГОЛЯ ул., д.65, кв.2 | 040769 | СЦЭТ-12 | 2025-01-01 | Бугульминский р-н | ИПУ
Бугульма г., НИКОЛАЯ ГОГОЛЯ ул., д.65, кв.8 | 000801508 | Меркурий 201.5 | 2025-01-01 | Бугульминский р-н | ИПУ
Бугульма г., НИКОЛАЯ ГОГОЛЯ ул., д.66, кв.85 | 007789022010222 | СЕ 101 | 2025-10-22 | Бугульминский р-н | ИПУ
Бугульма г., НИКОЛАЯ ГОГОЛЯ ул., д.66, кв.56 | 007495017000418 | СЕ 102 | 2025-10-22 | Бугульминский р-н | ИПУ
Бугульма г., НИКОЛАЯ ГОГОЛЯ ул., д.66, кв.36 | 511718 | СОЭ-5 | 2025-10-22 | Бугульминский р-н | ИПУ
Бугульма г., НИКОЛАЯ ГОГОЛЯ ул., д.66, кв.3 | 279456 | СОЭ-52 | 2025-10-22 | Бугульминский р-н | ИПУ
Бугульма г., НИКОЛАЯ ГОГОЛЯ ул., д.66, кв.62 | 503632 | СОЭ-5 | 2025-10-22 | Бугульминский р-н | ИПУ
Бугульма г., НИКОЛАЯ ГОГОЛЯ ул., д.66, кв.20 | 573749 | СОЭ | 2025-10-22 | Бугульминский р-н | ИПУ
Бугульма г., НИКОЛАЯ ГОГОЛЯ ул., д.66, кв.12 | 33123 | СЭА11ДМ Ш | 2025-05-01 | Бугульминский р-н | ИПУ
Бугульма г., НИКОЛАЯ ГОГОЛЯ ул., д.66, кв.8 | 025274 | Барс 1.113 | 2025-10-22 | Бугульминский р-н | ИПУ
Бугульма г., НИКОЛАЯ ГОГОЛЯ ул., д.66, кв.90 | 007011020003001 | СЕ 102 R5 | 2025-01-01 | Бугульминский р-н | ИПУ
Бугульма г., НИКОЛАЯ ГОГОЛЯ ул., д.66, кв.29 | 007495019007918 | СЕ 102 R5 | 2025-10-22 | Бугульминский р-н | ИПУ
Бугульма г., НИКОЛАЯ ГОГОЛЯ ул., д.66, кв.10 | 06002547 | СЭО-1.15 | 2025-10-01 | Бугульминский р-н | ИПУ
Бугульма г., НИКОЛАЯ ГОГОЛЯ ул., д.66, кв.11 | 53800 | Лейне Электро-01 1МШ | 2025-06-01 | Бугульминский р-н | ИПУ
Бугульма г., НИКОЛАЯ ГОГОЛЯ ул., д.66, кв.4 | 523585 | СОЭ-52 | 2025-10-22 | Бугульминский р-н | ИПУ
Бугульма г., НИКОЛАЯ ГОГОЛЯ ул., д.66, кв.40 | 48259 | Лейне Электро-01 1МШ | 2025-10-22 | Бугульминский р-н | ИПУ
Бугульма г., НИКОЛАЯ ГОГОЛЯ ул., д.66, кв.81 | 125747 | СОЭ-5 | 2025-10-22 | Бугульминский р-н | ИПУ
Бугульма г., НИКОЛАЯ ГОГОЛЯ ул., д.67, кв.16 | 522094 | СОЭ-52/50-11Ш | 2025-10-05 | Бугульминский р-н | ИПУ
Бугульма г., НИКОЛАЯ ГОГОЛЯ ул., д.67, кв.24 | 50721 | Лейне Электро-01 1МШ | 2025-10-05 | Бугульминский р-н | ИПУ
Бугульма г., НИКОЛАЯ ГОГОЛЯ ул., д.67, кв.26 | 7010382609 | ЦЭ6807БК | 2025-01-01 | Бугульминский р-н | ИПУ
Бугульма г., НИКОЛАЯ ГОГОЛЯ ул., д.67, кв.10 | 522396 | СОЭ-52/50-11Ш | 2025-01-01 | Бугульминский р-н | ИПУ
Бугульма г., НИКОЛАЯ ГОГОЛЯ ул., д.67, кв.9 | 007011020000559 | СЕ 102 R5 145 OK | 2025-10-05 | Бугульминский р-н | ИПУ
Бугульма г., НИКОЛАЯ ГОГОЛЯ ул., д.67, кв.48 | 279412 | СОЭ-52/50-11Ш | 2025-01-01 | Бугульминский р-н | ИПУ
Бугульма г., НИКОЛАЯ ГОГОЛЯ ул., д.67, кв.23 | 0712970707922505 | ЦЭ6807Б | 2025-01-01 | Бугульминский р-н | ИПУ
Бугульма г., НИКОЛАЯ ГОГОЛЯ ул., д.67, кв.46 | 022253 | СЦЭТ-12 | 2025-01-01 | Бугульминский р-н | ИПУ
Бугульма г., НИКОЛАЯ ГОГОЛЯ ул., д.67, кв.50 | 007011018002527 | СЕ 102 | 2025-10-05 | Бугульминский р-н | ИПУ
Бугульма г., НИКОЛАЯ ГОГОЛЯ ул., д.67, кв.19 | 0712871006730646 | ЦЭ6807Б | 2025-01-01 | Бугульминский р-н | ИПУ
Бугульма г., НИКОЛАЯ ГОГОЛЯ ул., д.67, кв.58 | 589438 | СО-и449 | 2025-01-01 | Бугульминский р-н | ИПУ
Бугульма г., НИКОЛАЯ ГОГОЛЯ ул., д.67, кв.49 | 501499 | ЦЭ6807П | 2025-01-01 | Бугульминский р-н | ИПУ
Бугульма г., НИКОЛАЯ ГОГОЛЯ ул., д.67, кв.31 | 297400 | СО-и449 | 2025-01-01 | Бугульминский р-н | ИПУ
Бугульма г., НИКОЛАЯ ГОГОЛЯ ул., д.67, кв.34 | 02075750 | Меркурий 201.5 | 2025-01-01 | Бугульминский р-н | ИПУ
Бугульма г., НИКОЛАЯ ГОГОЛЯ ул., д.67, кв.14 | 187371 | СОЭ | 2025-01-01 | Бугульминский р-н | ИПУ
Бугульма г., НИКОЛАЯ ГОГОЛЯ ул., д.67, кв.51 | 23030 | Лейне Электро-01 1МШ | 2025-01-01 | Бугульминский р-н | ИПУ
Бугульма г., НИКОЛАЯ ГОГОЛЯ ул., д.71, кв.54 | 28798 | Лейне Электро-01 1МШ | 2025-01-01 | Бугульминский р-н | ИПУ
Бугульма г., НИКОЛАЯ ГОГОЛЯ ул., д.71, кв.7 | 007129021019270 | ЦЭ6803В | 2025-01-01 | Бугульминский р-н | ИПУ
Бугульма г., НИКОЛАЯ ГОГОЛЯ ул., д.71, кв.32 | 43720 | Лейне Электро-01 1МШ | 2025-01-01 | Бугульминский р-н | ИПУ
Бугульма г., НИКОЛАЯ ГОГОЛЯ ул., д.71, кв.25 | 011887 | СО-505 | 2025-01-01 | Бугульминский р-н | ИПУ
Бугульма г., НИКОЛАЯ ГОГОЛЯ ул., д.71, кв.50 | 526213 | СОЭ | 2025-01-01 | Бугульминский р-н | ИПУ
Бугульма г., НИКОЛАЯ ГОГОЛЯ ул., д.71, кв.17 | 025242 | БАРС 1.111 | 2025-01-01 | Бугульминский р-н | ИПУ
Бугульма г., НИКОЛАЯ ГОГОЛЯ ул., д.71, кв.24 | 028739 | СОЭ-04 | 2025-01-01 | Бугульминский р-н | ИПУ
Бугульма г., НИКОЛАЯ ГОГОЛЯ ул., д.71, кв.18 | 522053 | СОЭ | 2025-01-01 | Бугульминский р-н | ИПУ
Бугульма г., НИКОЛАЯ ГОГОЛЯ ул., д.71, кв.26 | 007789020019404. | СЕ 101 S6 145 M | 2025-01-01 | Бугульминский р-н | ИПУ
Бугульма г., НИКОЛАЯ ГОГОЛЯ ул., д.71, кв.28 | 277697 | СОЭ-52 | 2025-01-01 | Бугульминский р-н | ИПУ
Бугульма г., НИКОЛАЯ ГОГОЛЯ ул., д.71, кв.38 | 06000051 | СЭО-1 | 2025-01-01 | Бугульминский р-н | ИПУ
Бугульма г., НИКОЛАЯ ГОГОЛЯ ул., д.71, кв.10 | 35493 | Лейне Электро-01 1МШ | 2025-01-01 | Бугульминский р-н | ИПУ
Бугульма г., НИКОЛАЯ ГОГОЛЯ ул., д.71, кв.68 | 107093 | БАРС 1.111 | 2025-01-01 | Бугульминский р-н | ИПУ
Бугульма г., НИКОЛАЯ ГОГОЛЯ ул., д.71, кв.27 | 323997 | СОЭ-52 | 2025-01-01 | Бугульминский р-н | ИПУ
Бугульма г., НИКОЛАЯ ГОГОЛЯ ул., д.71, кв.21 | 107127 | БАРС 1.111 | 2025-01-01 | Бугульминский р-н | ИПУ
Бугульма г., НИКОЛАЯ ГОГОЛЯ ул., д.71, кв.29 | 324136 | СОЭ | 2025-01-01 | Бугульминский р-н | ИПУ
Бугульма г., НИКОЛАЯ ГОГОЛЯ ул., д.71, кв.1 | 04762612 | Меркурий 202 | 2025-01-01 | Бугульминский р-н | ИПУ
Бугульма г., НИКОЛАЯ ГОГОЛЯ ул., д.71, кв.5 | 343465 | СО-505 | 2025-01-01 | Бугульминский р-н | ИПУ
Бугульма г., НИКОЛАЯ ГОГОЛЯ ул., д.71, кв.64 | 23711 | Лейне Электро-01 1МШ | 2025-01-01 | Бугульминский р-н | ИПУ
Бугульма г., НИКОЛАЯ ГОГОЛЯ ул., д.71, кв.49 | 007011019004318 | СЕ 102 S6 | 2025-01-01 | Бугульминский р-н | ИПУ
Бугульма г., НИКОЛАЯ ГОГОЛЯ ул., д.71, кв.9 | 31812 | Лейне Электро-01 1МШ | 2025-01-01 | Бугульминский р-н | ИПУ
Бугульма г., НИКОЛАЯ ГОГОЛЯ ул., д.71, кв.60 | 03805190 | Меркурий 202 | 2025-01-01 | Бугульминский р-н | ИПУ
Бугульма г., НИКОЛАЯ ГОГОЛЯ ул., д.73, кв.17 | 279225 | СОЭ-52/50-11Ш | 2025-01-01 | Бугульминский р-н | ИПУ
Бугульма г., НИКОЛАЯ ГОГОЛЯ ул., д.73, кв.32 | 74613 | Лейне Электро-01 1МШ | 2025-10-05 | Бугульминский р-н | ИПУ
Бугульма г., НИКОЛАЯ ГОГОЛЯ ул., д.73, кв.19 | 0756144 | СО-505 | 2025-10-05 | Бугульминский р-н | ИПУ
Бугульма г., НИКОЛАЯ ГОГОЛЯ ул., д.73, кв.56 | 071278 | СО-и449 | 2025-10-05 | Бугульминский р-н | ИПУ
Бугульма г., НИКОЛАЯ ГОГОЛЯ ул., д.73, кв.48 | 04963654 | Меркурий 201.5 | 2025-10-05 | Бугульминский р-н | ИПУ
Бугульма г., НИКОЛАЯ ГОГОЛЯ ул., д.73, кв.4 | 527321 | СОЭ-52/50-11Ш | 2025-10-05 | Бугульминский р-н | ИПУ
Бугульма г., НИКОЛАЯ ГОГОЛЯ ул., д.73, кв.40 | 323066 | СОЭ-52 | 2025-10-05 | Бугульминский р-н | ИПУ
Бугульма г., НИКОЛАЯ ГОГОЛЯ ул., д.73, кв.13 | 16444665 | Меркурий 201 | 2025-01-01 | Бугульминский р-н | ИПУ
Бугульма г., НИКОЛАЯ ГОГОЛЯ ул., д.73, кв.37 | 50038 | Лейне Электро-01 1МШ | 2025-10-05 | Бугульминский р-н | ИПУ
Бугульма г., НИКОЛАЯ ГОГОЛЯ ул., д.73, кв.45 | 06000118 | СЭО-1.15.402 | 2025-10-05 | Бугульминский р-н | ИПУ
Бугульма г., НИКОЛАЯ ГОГОЛЯ ул., д.73, кв.14 | 007789018067454 | СЕ 101 S6 145 | 2025-10-05 | Бугульминский р-н | ИПУ
Бугульма г., НИКОЛАЯ ГОГОЛЯ ул., д.73, кв.70 | 94345 | Лейне Электро-01 1МШ | 2025-10-05 | Бугульминский р-н | ИПУ
Бугульма г., НИКОЛАЯ ГОГОЛЯ ул., д.73, кв.28 | 61102 | Лейне Электро-01 1МШ | 2025-10-05 | Бугульминский р-н | ИПУ
Бугульма г., НИКОЛАЯ ГОГОЛЯ ул., д.73, кв.35 | 281639 | СОЭ-52/50-11Ш | 2025-10-05 | Бугульминский р-н | ИПУ
Бугульма г., НИКОЛАЯ ГОГОЛЯ ул., д.73, кв.30 | 323600 | СОЭ-52/50-11Ш | 2025-10-05 | Бугульминский р-н | ИПУ
Бугульма г., НИКОЛАЯ ГОГОЛЯ ул., д.73, кв.26 | 49723 | Лейне Электро-01 1МШ | 2025-10-05 | Бугульминский р-н | ИПУ
Бугульма г., НИКОЛАЯ ГОГОЛЯ ул., д.73, кв.65 | 506794 | СОЭ-52 | 2025-01-01 | Бугульминский р-н | ИПУ
Бугульма г., НИКОЛАЯ ГОГОЛЯ ул., д.73, кв.33 | 28077 | Лейне Электро-01 1МШ | 2025-10-05 | Бугульминский р-н | ИПУ
Бугульма г., НИКОЛАЯ ГОГОЛЯ ул., д.73, кв.68 | 007011020004774 | СЕ 102 | 2025-12-06 | Бугульминский р-н | ИПУ
Бугульма г., НИКОЛАЯ ГОГОЛЯ ул., д.73, кв.47 | 86742 | Лейне Электро-01 1МШ | 2025-10-05 | Бугульминский р-н | ИПУ
Бугульма г., НИКОЛАЯ ГОГОЛЯ ул., д.73, кв.50 | 007791020014136 | СЕ 101 S6 145 M | 2025-10-05 | Бугульминский р-н | ИПУ
Бугульма г., НИКОЛАЯ ГОГОЛЯ ул., д.73, кв.63 | 525987 | СОЭ-52 | 2025-01-01 | Бугульминский р-н | ИПУ
Бугульма г., НИКОЛАЯ ГОГОЛЯ ул., д.73, кв.5 | 007789020023470 | СЕ 101 R5 145 М | 2025-10-05 | Бугульминский р-н | ИПУ
Бугульма г., НИКОЛАЯ ГОГОЛЯ ул., д.73, кв.2 | 012126 | СО-505 | 2025-10-05 | Бугульминский р-н | ИПУ
Бугульма г., НИКОЛАЯ ГОГОЛЯ ул., д.73, кв.67 | 93821 | Лейне Электро-01 1МШ | 2025-10-05 | Бугульминский р-н | ИПУ
Бугульма г., НИКОЛАЯ ГОГОЛЯ ул., д.73, кв.64 | 06011842 | СЭО-1.15.402 | 2025-10-05 | Бугульминский р-н | ИПУ
Бугульма г., НИКОЛАЯ ГОГОЛЯ ул., д.73, кв.39 | 023762 | СО-Э449 1М1-1 | 2025-10-05 | Бугульминский р-н | ИПУ
Бугульма г., НИКОЛАЯ ГОГОЛЯ ул., д.73, кв.49 | 507953 | СОЭ-52/50-11Ш | 2025-10-05 | Бугульминский р-н | ИПУ
Бугульма г., НИКОЛАЯ ГОГОЛЯ ул., д.73, кв.66 | 49764 | Лейне Электро-01 1МШ | 2025-10-05 | Бугульминский р-н | ИПУ
Бугульма г., НИКОЛАЯ ГОГОЛЯ ул., д.73, кв.55 | 012122 | СО-50 | 2025-10-05 | Бугульминский р-н | ИПУ
Бугульма г., НИКОЛАЯ ГОГОЛЯ ул., д.73, кв.61 | 05008554 | СЭО-1.15.402 | 2025-10-05 | Бугульминский р-н | ИПУ
Бугульма г., НИКОЛАЯ ГОГОЛЯ ул., д.73, кв.10 | 007791016003960 | СЕ 101 | 2025-01-01 | Бугульминский р-н | ИПУ
Бугульма г., НИКОЛАЯ ГОГОЛЯ ул., д.73, кв.34 | 279349 | СОЭ-52/50-11Ш | 2025-10-05 | Бугульминский р-н | ИПУ
Бугульма г., НИКОЛАЯ ГОГОЛЯ ул., д.73, кв.58 | 509879 | СОЭ-52/50-11Ш | 2025-10-05 | Бугульминский р-н | ИПУ
Бугульма г., НИКОЛАЯ ГОГОЛЯ ул., д.75, кв.63 | 007128019009 | ЦЭ6807БК | 2025-01-01 | Бугульминский р-н | ИПУ
Бугульма г., НИКОЛАЯ ГОГОЛЯ ул., д.75, кв.15 | 05007608. | Меркурий 201 | 2025-01-01 | Бугульминский р-н | ИПУ
Бугульма г., НИКОЛАЯ ГОГОЛЯ ул., д.75, кв.44 | 506722 | СОЭ-52 | 2025-01-01 | Бугульминский р-н | ИПУ
Бугульма г., НИКОЛАЯ ГОГОЛЯ ул., д.75, кв.50 | 279035 | СОЭ-52 | 2025-01-01 | Бугульминский р-н | ИПУ
Бугульма г., НИКОЛАЯ ГОГОЛЯ ул., д.75, кв.37 | 05006561 | СОЭ-2Т | 2025-01-01 | Бугульминский р-н | ИПУ
Бугульма г., НИКОЛАЯ ГОГОЛЯ ул., д.75, кв.11 | 046976 | СО-Э449 1М1-1 | 2025-01-01 | Бугульминский р-н | ИПУ
Бугульма г., НИКОЛАЯ ГОГОЛЯ ул., д.75, кв.27 | 007789025034595 | СЕ 101 | 2025-01-01 | Бугульминский р-н | ИПУ
Бугульма г., НИКОЛАЯ ГОГОЛЯ ул., д.75, кв.66 | 7060345098 | ЦЭ6807БК | 2025-01-01 | Бугульминский р-н | ИПУ
Бугульма г., НИКОЛАЯ ГОГОЛЯ ул., д.75, кв.31 | 33413 | Лейне Электро-01 1МШ | 2025-01-01 | Бугульминский р-н | ИПУ
Бугульма г., НИКОЛАЯ ГОГОЛЯ ул., д.75, кв.25 | 333681 | СОЭ-52/50-11Ш | 2025-01-01 | Бугульминский р-н | ИПУ
Бугульма г., НИКОЛАЯ ГОГОЛЯ ул., д.75, кв.26 | 05002578 | СЭО-1.15.402 | 2025-01-01 | Бугульминский р-н | ИПУ
Бугульма г., НИКОЛАЯ ГОГОЛЯ ул., д.75, кв.8 | 29899 | Лейне Электро-01 1МШ | 2025-01-01 | Бугульминский р-н | ИПУ
Бугульма г., НИКОЛАЯ ГОГОЛЯ ул., д.75, кв.42 | 311889 | СОЭ-52/60-41Ш | 2025-01-01 | Бугульминский р-н | ИПУ
Бугульма г., НИКОЛАЯ ГОГОЛЯ ул., д.75, кв.14 | 149384 | СОЭ-52 | 2025-01-01 | Бугульминский р-н | ИПУ
Бугульма г., НИКОЛАЯ ГОГОЛЯ ул., д.75, кв.70 | 526753 | СОЭ-52/50-11Ш | 2025-01-01 | Бугульминский р-н | ИПУ
Бугульма г., НИКОЛАЯ ГОГОЛЯ ул., д.75, кв.49 | 59616 | СЕ 101 | 2025-01-01 | Бугульминский р-н | ИПУ
Бугульма г., НИКОЛАЯ ГОГОЛЯ ул., д.75, кв.5 | 277542 | СОЭ-52/50-11Ш | 2025-01-01 | Бугульминский р-н | ИПУ
Бугульма г., НИКОЛАЯ ГОГОЛЯ ул., д.75, кв.29 | 519570 | СОЭ-52/50-11Ш | 2025-01-01 | Бугульминский р-н | ИПУ
Бугульма г., НИКОЛАЯ ГОГОЛЯ ул., д.75, кв.40 | 86915 | Лейне Электро-01 1МШ | 2025-01-01 | Бугульминский р-н | ИПУ
Бугульма г., НИКОЛАЯ ГОГОЛЯ ул., д.75, кв.3 | 030514 | СО-Э449 1М1-1 | 2025-01-01 | Бугульминский р-н | ИПУ
Бугульма г., НИКОЛАЯ ГОГОЛЯ ул., д.75, кв.68 | 007789022044620 | СЕ 101 R5 145 М | 2025-01-01 | Бугульминский р-н | ИПУ
Бугульма г., НИКОЛАЯ ГОГОЛЯ ул., д.75, кв.46 | 06007101 | СЭО-1.15.402 | 2025-01-01 | Бугульминский р-н | ИПУ
Бугульма г., НИКОЛАЯ ГОГОЛЯ ул., д.75, кв.45 | 509915 | СОЭ-52/50-11Ш | 2025-01-01 | Бугульминский р-н | ИПУ
Бугульма г., НИКОЛАЯ ГОГОЛЯ ул., д.75, кв.16 | 506360 | СОЭ-52/50-11Ш | 2025-01-01 | Бугульминский р-н | ИПУ
Бугульма г., НИКОЛАЯ ГОГОЛЯ ул., д.75, кв.9 | 06001045 | СЭО-1.15.402 | 2025-01-01 | Бугульминский р-н | ИПУ
Бугульма г., НИКОЛАЯ ГОГОЛЯ ул., д.75, кв.48 | 79533 | Лейне Электро-01 1МШ | 2025-01-01 | Бугульминский р-н | ИПУ
Бугульма г., НИКОЛАЯ ГОГОЛЯ ул., д.75, кв.64 | 006709709 | СОЛО | 2025-01-01 | Бугульминский р-н | ИПУ
Бугульма г., НИКОЛАЯ НЕКРАСОВА ул., д.17, кв.38 | 066048 | СО-и449 | 2025-01-01 | Бугульминский р-н | ИПУ
Бугульма г., НИКОЛАЯ НЕКРАСОВА ул., д.17, кв.3 | 628508 | СО-и449 | 2025-12-21 | Бугульминский р-н | ИПУ
Бугульма г., НИКОЛАЯ НЕКРАСОВА ул., д.17, кв.73 | 007789018057815 | СЕ 101 S6 145 | 2025-12-21 | Бугульминский р-н | ИПУ
Бугульма г., НИКОЛАЯ НЕКРАСОВА ул., д.17, кв.88 | 500540 | СОЭ-52/50-11Ш | 2025-01-01 | Бугульминский р-н | ИПУ
Бугульма г., НИКОЛАЯ НЕКРАСОВА ул., д.17, кв.52 | 025272 | Барс 1.113 | 2025-12-21 | Бугульминский р-н | ИПУ
Бугульма г., НИКОЛАЯ НЕКРАСОВА ул., д.17, кв.53 | 007789022044475 | СЕ 101 S6 145 M | 2025-01-01 | Бугульминский р-н | ИПУ
Бугульма г., НИКОЛАЯ НЕКРАСОВА ул., д.17, кв.55 | 007789022041342 | СЕ 101 R5 145 М | 2025-12-21 | Бугульминский р-н | ИПУ
Бугульма г., НИКОЛАЯ НЕКРАСОВА ул., д.17, кв.71 | 05010420 | СЭО-1.15.402 | 2025-12-21 | Бугульминский р-н | ИПУ
Бугульма г., НИКОЛАЯ НЕКРАСОВА ул., д.17, кв.62 | 510275 | СОЭ-52/50-11Ш | 2025-01-01 | Бугульминский р-н | ИПУ
Бугульма г., НИКОЛАЯ НЕКРАСОВА ул., д.17, кв.6 | 011809909 | ЕС 2726 | 2025-12-21 | Бугульминский р-н | ИПУ
Бугульма г., НИКОЛАЯ НЕКРАСОВА ул., д.17, кв.63 | 512495 | СОЭ-52/50-11Ш | 2025-12-21 | Бугульминский р-н | ИПУ
Бугульма г., НИКОЛАЯ НЕКРАСОВА ул., д.17, кв.90 | 007129020034081 | ЦЭ6807БК | 2025-12-21 | Бугульминский р-н | ИПУ
Бугульма г., НИКОЛАЯ НЕКРАСОВА ул., д.17, кв.5 | 007495026006295 | СЕ 102 R5 145 OK | 2025-12-21 | Бугульминский р-н | ИПУ
Бугульма г., НИКОЛАЯ НЕКРАСОВА ул., д.17, кв.2 | 522642 | СОЭ-52/50-11Ш | 2025-01-01 | Бугульминский р-н | ИПУ
Бугульма г., НИКОЛАЯ НЕКРАСОВА ул., д.17, кв.74 | 025139 | Барс 1.113 | 2025-01-01 | Бугульминский р-н | ИПУ
Бугульма г., НИКОЛАЯ НЕКРАСОВА ул., д.17, кв.20 | 012108 | СО-505 | 2025-12-21 | Бугульминский р-н | ИПУ
Бугульма г., НИКОЛАЯ НЕКРАСОВА ул., д.17, кв.87 | 111779 | СО-505 | 2025-12-21 | Бугульминский р-н | ИПУ
Бугульма г., НИКОЛАЯ НЕКРАСОВА ул., д.17, кв.4 | 628514 | СО-и449 | 2025-12-21 | Бугульминский р-н | ИПУ
Бугульма г., НИКОЛАЯ НЕКРАСОВА ул., д.17, кв.49 | 05007647 | Меркурий 201.5 | 2025-01-01 | Бугульминский р-н | ИПУ
Бугульма г., НИКОЛАЯ НЕКРАСОВА ул., д.17, кв.30 | 012130 | СО-505 | 2025-01-01 | Бугульминский р-н | ИПУ
Бугульма г., НИКОЛАЯ НЕКРАСОВА ул., д.17, кв.79 | 012188 | СО-505 | 2025-12-21 | Бугульминский р-н | ИПУ
Бугульма г., НИКОЛАЯ НЕКРАСОВА ул., д.17, кв.89 | 065006 | СО-и449 | 2025-12-21 | Бугульминский р-н | ИПУ
Бугульма г., НИКОЛАЯ НЕКРАСОВА ул., д.17, кв.68 | 007789023050200 | СЕ 101 R5 145 М | 2025-12-21 | Бугульминский р-н | ИПУ
Бугульма г., НИКОЛАЯ НЕКРАСОВА ул., д.17, кв.54 | 510128 | СОЭ-52/50-11Ш | 2025-01-01 | Бугульминский р-н | ИПУ
Бугульма г., НИКОЛАЯ НЕКРАСОВА ул., д.17, кв.51 | 007789024040743 | СЕ 101 | 2025-12-21 | Бугульминский р-н | ИПУ
Бугульма г., НИКОЛАЯ НЕКРАСОВА ул., д.17, кв.86 | 92053 | Лейне Электро-01 1МШ | 2025-12-21 | Бугульминский р-н | ИПУ
Бугульма г., НИКОЛАЯ НЕКРАСОВА ул., д.17, кв.42 | 5800067835009 | СОЭ-52/50-11Ш | 2025-01-01 | Бугульминский р-н | ИПУ
Бугульма г., НИКОЛАЯ НЕКРАСОВА ул., д.17, кв.36 | 092498 | СО-и449 | 2025-12-21 | Бугульминский р-н | ИПУ
Бугульма г., НИКОЛАЯ НЕКРАСОВА ул., д.17, кв.65 | 19099 | Лейне Электро-01 1МШ | 2025-12-21 | Бугульминский р-н | ИПУ
Бугульма г., НИКОЛАЯ НЕКРАСОВА ул., д.17, кв.35 | 300955 | СОЭ-52/50-11Ш | 2025-01-01 | Бугульминский р-н | ИПУ
Бугульма г., НИКОЛАЯ НЕКРАСОВА ул., д.17, кв.60 | 278082 | СОЭ-52/50-11Ш | 2025-01-01 | Бугульминский р-н | ИПУ
Бугульма г., НИКОЛАЯ НЕКРАСОВА ул., д.17, кв.57 | 22866 | Лейне Электро-01 1МШ | 2025-01-01 | Бугульминский р-н | ИПУ
Бугульма г., НИКОЛАЯ НЕКРАСОВА ул., д.17, кв.37 | 311825 | СОЭ-52 | 2025-01-01 | Бугульминский р-н | ИПУ
Бугульма г., НИКОЛАЯ НЕКРАСОВА ул., д.17, кв.46 | 326430 | СОЭ-52 | 2025-12-21 | Бугульминский р-н | ИПУ
Бугульма г., НИКОЛАЯ НЕКРАСОВА ул., д.17, кв.9 | 026338 | СО-Э449 1М1-1 | 2025-01-01 | Бугульминский р-н | ИПУ
Бугульма г., НИКОЛАЯ НЕКРАСОВА ул., д.17, кв.81 | 007789022036493 | СЕ 101 S6 145 | 2025-12-21 | Бугульминский р-н | ИПУ
Бугульма г., НИКОЛАЯ ПРЖЕВАЛЬСКОГО ул., д.13, кв.4 | 54415 | Лейне Электро-01 1МШ | 2025-01-01 | Бугульминский р-н | ИПУ
Бугульма г., НИКОЛАЯ ПРЖЕВАЛЬСКОГО ул., д.13, кв.8 | 7070846208 | ЦЭ6807БК | 2025-01-01 | Бугульминский р-н | ИПУ
Бугульма г., НИКОЛАЯ ПРЖЕВАЛЬСКОГО ул., д.18, кв.1 | 00542709 | Соло | 2025-01-01 | Бугульминский р-н | ИПУ
Бугульма г., НИКОЛАЯ ЧЕРНЫШЕВСКОГО ул., д.2, кв.22 | 007789022043110 | СЕ 101 S6 145 M | 2025-08-06 | Бугульминский р-н | ИПУ
Бугульма г., НИКОЛАЯ ЧЕРНЫШЕВСКОГО ул., д.2, кв.10 | 031864 | СО-Э449 1М1 | 2025-08-06 | Бугульминский р-н | ИПУ
Бугульма г., НИКОЛАЯ ЧЕРНЫШЕВСКОГО ул., д.2, кв.18 | 011895 | СО-505 | 2025-08-06 | Бугульминский р-н | ИПУ
Бугульма г., НИКОЛАЯ ЧЕРНЫШЕВСКОГО ул., д.2, кв.24 | 04968679 | Меркурий 201 | 2025-08-06 | Бугульминский р-н | ИПУ
Бугульма г., НИКОЛАЯ ЧЕРНЫШЕВСКОГО ул., д.2, кв.9 | 82294 | Лейне Электро-01 1МШ | 2025-08-06 | Бугульминский р-н | ИПУ
Бугульма г., НИКОЛАЯ ЧЕРНЫШЕВСКОГО ул., д.2, кв.4 | 333205 | СОЭ-52/50-11Ш | 2025-08-06 | Бугульминский р-н | ИПУ
Бугульма г., НИКОЛАЯ ЧЕРНЫШЕВСКОГО ул., д.2, кв.23 | 63014 | Лейне Электро-01 1МШ | 2025-08-06 | Бугульминский р-н | ИПУ
Бугульма г., НИКОЛАЯ ЧЕРНЫШЕВСКОГО ул., д.2, кв.34 | 483940 | СОЭ-5 | 2025-08-06 | Бугульминский р-н | ИПУ
Бугульма г., НИКОЛАЯ ЧЕРНЫШЕВСКОГО ул., д.2, кв.11 | 007495019010033 | СЕ 102 R5 145 OK | 2025-08-06 | Бугульминский р-н | ИПУ
Бугульма г., НИКОЛАЯ ЧЕРНЫШЕВСКОГО ул., д.2, кв.33 | 348481 | СОЭ-5 | 2025-08-06 | Бугульминский р-н | ИПУ
Бугульма г., НИКОЛАЯ ЧЕРНЫШЕВСКОГО ул., д.2, кв.45 | 338201 | СОЭ-52/50-11Ш | 2025-08-06 | Бугульминский р-н | ИПУ
Бугульма г., НИКОЛАЯ ЧЕРНЫШЕВСКОГО ул., д.2, кв.3 | 78957 | Лейне Электро-01 1МШ | 2025-08-06 | Бугульминский р-н | ИПУ
Бугульма г., НИКОЛАЯ ЧЕРНЫШЕВСКОГО ул., д.2, кв.46 | 525865 | СОЭ-52 | 2025-08-06 | Бугульминский р-н | ИПУ
Бугульма г., НИКОЛАЯ ЧЕРНЫШЕВСКОГО ул., д.2, кв.1 | 73334 | Лейне Электро-01 1МШ | 2025-08-06 | Бугульминский р-н | ИПУ
Бугульма г., НИКОЛАЯ ЧЕРНЫШЕВСКОГО ул., д.2, кв.21 | 526314 | СОЭ-52/50-11Ш | 2025-08-06 | Бугульминский р-н | ИПУ
Бугульма г., НИКОЛАЯ ЧЕРНЫШЕВСКОГО ул., д.2, кв.13 | 05008459 | СЭО-1.15.402 | 2025-08-06 | Бугульминский р-н | ИПУ
Бугульма г., НИКОЛАЯ ЧЕРНЫШЕВСКОГО ул., д.2, кв.32 | 314936 | СОЭ-52/50-11Ш | 2025-08-06 | Бугульминский р-н | ИПУ
Бугульма г., НИКОЛАЯ ЧЕРНЫШЕВСКОГО ул., д.2А, кв.16 | 011913 | СО-50 | 2025-08-03 | Бугульминский р-н | ИПУ
Бугульма г., НИКОЛАЯ ЧЕРНЫШЕВСКОГО ул., д.2А, кв.15 | 007789021016645 | СЕ 101 R5 145 М | 2025-01-01 | Бугульминский р-н | ИПУ
Бугульма г., НИКОЛАЯ ЧЕРНЫШЕВСКОГО ул., д.2А, кв.1 | 0077800 | СЕ 101 | 2025-01-01 | Бугульминский р-н | ИПУ
Бугульма г., НИКОЛАЯ ЧЕРНЫШЕВСКОГО ул., д.2А, кв.3 | 35783 | Лейне Электро-01 1МШ | 2025-08-03 | Бугульминский р-н | ИПУ
Бугульма г., НИКОЛАЯ ЧЕРНЫШЕВСКОГО ул., д.2А, кв.13 | 007789022042290 | СЕ 101 S6 145 M | 2025-01-01 | Бугульминский р-н | ИПУ
Бугульма г., НИКОЛАЯ ЧЕРНЫШЕВСКОГО ул., д.2А, кв.5 | 26433 | Лейне Электро-01 1МШ | 2025-08-03 | Бугульминский р-н | ИПУ
Бугульма г., НИКОЛАЯ ЧЕРНЫШЕВСКОГО ул., д.4, кв.25 | 05010511 | СЭО-1.15.402 | 2025-08-06 | Бугульминский р-н | ИПУ
Бугульма г., НИКОЛАЯ ЧЕРНЫШЕВСКОГО ул., д.4, кв.3 | 0077011019004251 | СЕ 102 | 2025-08-06 | Бугульминский р-н | ИПУ
Бугульма г., НИКОЛАЯ ЧЕРНЫШЕВСКОГО ул., д.4, кв.17 | 016837 | СО-Э449 1М1-1 | 2025-08-06 | Бугульминский р-н | ИПУ
Бугульма г., НИКОЛАЯ ЧЕРНЫШЕВСКОГО ул., д.4, кв.16 | 498901 | СОЭ-52/50-11Ш | 2025-08-06 | Бугульминский р-н | ИПУ
Бугульма г., НИКОЛАЯ ЧЕРНЫШЕВСКОГО ул., д.4, кв.14 | 50588 | Лейне Электро-01 1МШ | 2025-08-06 | Бугульминский р-н | ИПУ
Бугульма г., НИКОЛАЯ ЧЕРНЫШЕВСКОГО ул., д.4, кв.2 | 007789020015239 | СЕ 101 S6 145 M | 2025-08-06 | Бугульминский р-н | ИПУ
Бугульма г., НИКОЛАЯ ЧЕРНЫШЕВСКОГО ул., д.4, кв.13 | 307563 | СОЭ-52/50-11Ш | 2025-08-06 | Бугульминский р-н | ИПУ
Бугульма г., НИКОЛАЯ ЧЕРНЫШЕВСКОГО ул., д.4, кв.31 | 007789022011268 | СЕ 101 R5 145 M | 2025-08-06 | Бугульминский р-н | ИПУ
Бугульма г., НИКОЛАЯ ЧЕРНЫШЕВСКОГО ул., д.4, кв.15 | 04699942 | Меркурий 201.5 | 2025-08-06 | Бугульминский р-н | ИПУ
Бугульма г., НИКОЛАЯ ЧЕРНЫШЕВСКОГО ул., д.4, кв.6 | 025125 | Барс 1.113 | 2025-08-06 | Бугульминский р-н | ИПУ
Бугульма г., НИКОЛАЯ ЧЕРНЫШЕВСКОГО ул., д.4, кв.5 | 557007 | СО-и446М | 2025-10-01 | Бугульминский р-н | ИПУ
Бугульма г., НИКОЛАЯ ЧЕРНЫШЕВСКОГО ул., д.4, кв.18 | 024759у | Барс 1.113 | 2025-08-06 | Бугульминский р-н | ИПУ
Бугульма г., НИКОЛАЯ ЧЕРНЫШЕВСКОГО ул., д.4, кв.10 | 093576424 | СЕ 101 S6 145 M | 2025-08-06 | Бугульминский р-н | ИПУ
Бугульма г., ОКТЯБРЬСКАЯ ул., д.8, кв.8 | 007791020024459 | СЕ 101 R5 145 М | 2025-01-01 | Бугульминский р-н | ИПУ
Бугульма г., ОКТЯБРЬСКАЯ ул., д.8, кв.40 | 347404 | СО-505 | 2025-07-01 | Бугульминский р-н | ИПУ
Бугульма г., ОКТЯБРЬСКАЯ ул., д.8, кв.15 | 628410 | СО-и449 | 2025-01-01 | Бугульминский р-н | ИПУ
Бугульма г., ОКТЯБРЬСКАЯ ул., д.10, кв.41 | 267923 | СОЭ-52/50-11Ш | 2025-12-19 | Бугульминский р-н | ИПУ
Бугульма г., ОКТЯБРЬСКАЯ ул., д.10, кв.12 | 007883808 | ЦЭ2726 | 2025-01-01 | Бугульминский р-н | ИПУ
Бугульма г., ОКТЯБРЬСКАЯ ул., д.10, кв.47 | 007791020009083 | СЕ 101 R5 145 М | 2025-04-13 | Бугульминский р-н | ИПУ
Бугульма г., ОКТЯБРЬСКАЯ ул., д.10, кв.7 | 326924 | СОЭ-52/50-11Ш | 2025-06-06 | Бугульминский р-н | ИПУ
Бугульма г., ОКТЯБРЬСКАЯ ул., д.10, кв.5 | 512595 | СОЭ-52 | 2025-04-13 | Бугульминский р-н | ИПУ
Бугульма г., ОКТЯБРЬСКАЯ ул., д.10, кв.23 | 0077910240222226 | СЕ 102 | 2025-01-01 | Бугульминский р-н | ИПУ
Бугульма г., ОКТЯБРЬСКАЯ ул., д.10, кв.29 | 2012247 | СО-505 | 2025-01-01 | Бугульминский р-н | ИПУ
Бугульма г., ОКТЯБРЬСКАЯ ул., д.10, кв.3 | 007789025048866 | СЕ 101 R5 145 М | 2025-04-13 | Бугульминский р-н | ИПУ
Бугульма г., ОКТЯБРЬСКАЯ ул., д.10, кв.45 | 061019 | Барс 1.111 | 2025-04-13 | Бугульминский р-н | ИПУ
Бугульма г., ОКТЯБРЬСКАЯ ул., д.10, кв.33 | 189180 | СОЭ-52 | 2025-01-01 | Бугульминский р-н | ИПУ
Бугульма г., ОКТЯБРЬСКАЯ ул., д.10, кв.28 | 007791020008895 | СЕ 101 | 2025-01-01 | Бугульминский р-н | ИПУ
Бугульма г., ОКТЯБРЬСКАЯ ул., д.10, кв.59 | 01315124 | Меркурий 201 | 2025-04-13 | Бугульминский р-н | ИПУ
Бугульма г., ОКТЯБРЬСКАЯ ул., д.10, кв.52 | 007789022042788 | СЕ 101 | 2025-04-13 | Бугульминский р-н | ИПУ
Бугульма г., ОКТЯБРЬСКАЯ ул., д.10, кв.48 | 012190 | СО-505 | 2025-04-13 | Бугульминский р-н | ИПУ
Бугульма г., ОКТЯБРЬСКАЯ ул., д.10, кв.64 | 106964 | Барс 1.113 | 2025-04-13 | Бугульминский р-н | ИПУ
Бугульма г., ОКТЯБРЬСКАЯ ул., д.10, кв.61 | 2628586 | СО-и446М | 2025-04-13 | Бугульминский р-н | ИПУ
Бугульма г., ОКТЯБРЬСКАЯ ул., д.10, кв.11 | 007789024012190 | СЕ 101 R5 145 М | 2025-04-13 | Бугульминский р-н | ИПУ
Бугульма г., ОКТЯБРЬСКАЯ ул., д.10, кв.16 | 506885 | СОЭ-52/50-11Ш | 2025-06-06 | Бугульминский р-н | ИПУ
Бугульма г., ОКТЯБРЬСКАЯ ул., д.10, кв.38 | 0152661 | СО-Э449 1М1-1 | 2025-04-13 | Бугульминский р-н | ИПУ
Бугульма г., ОКТЯБРЬСКАЯ ул., д.10, кв.4 | 91640 | Лейне Электро-01 1МШ | 2025-04-13 | Бугульминский р-н | ИПУ
Бугульма г., ОКТЯБРЬСКАЯ ул., д.10, кв.46 | 011505 | СО-51 ПК | 2025-04-13 | Бугульминский р-н | ИПУ
Бугульма г., ОКТЯБРЬСКАЯ ул., д.10, кв.44 | 511567 | СОЭ-52 | 2025-12-19 | Бугульминский р-н | ИПУ
Бугульма г., ОКТЯБРЬСКАЯ ул., д.14, кв.50 | 007789022040681 | СЕ 101 | 2025-04-13 | Бугульминский р-н | ИПУ
Бугульма г., ОКТЯБРЬСКАЯ ул., д.14, кв.16 | 257097 | СОЭ-52/50-11Ш | 2025-01-01 | Бугульминский р-н | ИПУ
Бугульма г., ОКТЯБРЬСКАЯ ул., д.14, кв.46 | 40480 | Лейне Электро-01 1МШ | 2025-04-13 | Бугульминский р-н | ИПУ
Бугульма г., ОКТЯБРЬСКАЯ ул., д.14, кв.11 | 298186 | СОЭ-52/50-11Ш | 2025-01-01 | Бугульминский р-н | ИПУ
Бугульма г., ОКТЯБРЬСКАЯ ул., д.14, кв.14 | 49835 | Лейне Электро-01 1МШ | 2025-01-01 | Бугульминский р-н | ИПУ
Бугульма г., ОКТЯБРЬСКАЯ ул., д.14, кв.25 | 15690 | Лейне Электро-01 1МШ | 2025-04-13 | Бугульминский р-н | ИПУ
Бугульма г., ОКТЯБРЬСКАЯ ул., д.14, кв.56 | 04203484 | СОЭ-55/60 Ш-Т-312 | 2025-01-01 | Бугульминский р-н | ИПУ
Бугульма г., ОКТЯБРЬСКАЯ ул., д.14, кв.51 | 326954 | СОЭ-52/50-11Ш | 2025-01-01 | Бугульминский р-н | ИПУ
Бугульма г., ОКТЯБРЬСКАЯ ул., д.14, кв.48 | 007789020017357 | СЕ 101 | 2025-04-13 | Бугульминский р-н | ИПУ
Бугульма г., ОКТЯБРЬСКАЯ ул., д.14, кв.23 | 314016 | СОЭ-52 | 2025-04-13 | Бугульминский р-н | ИПУ
Бугульма г., ОКТЯБРЬСКАЯ ул., д.14, кв.24 | 012300 | СО-50 | 2025-04-13 | Бугульминский р-н | ИПУ
Бугульма г., ОКТЯБРЬСКАЯ ул., д.14, кв.47 | 007789021034648 | СЕ 101 | 2025-04-13 | Бугульминский р-н | ИПУ
Бугульма г., ОКТЯБРЬСКАЯ ул., д.14, кв.26 | 007789020023420 | СЕ 101 R5 145 М | 2025-04-13 | Бугульминский р-н | ИПУ
Бугульма г., ОКТЯБРЬСКАЯ ул., д.14, кв.40 | 279236 | СОЭ-52 | 2025-04-13 | Бугульминский р-н | ИПУ
Бугульма г., ОКТЯБРЬСКАЯ ул., д.14, кв.4 | 025886 | СО-Э449 1М1-1 | 2025-04-13 | Бугульминский р-н | ИПУ
Бугульма г., ОКТЯБРЬСКАЯ ул., д.18, кв.33 | 007011020002595 | СЕ 102 S6 | 2025-01-01 | Бугульминский р-н | ИПУ
Бугульма г., ОКТЯБРЬСКАЯ ул., д.18, кв.88 | 508898 | СОЭ-52/50-11Ш | 2025-12-20 | Бугульминский р-н | ИПУ
Бугульма г., ОКТЯБРЬСКАЯ ул., д.18, кв.77 | 278206 | СОЭ-52/50-11Ш | 2025-12-20 | Бугульминский р-н | ИПУ
Бугульма г., ОКТЯБРЬСКАЯ ул., д.18, кв.5 | 007789021032683 | СЕ 101 | 2025-01-01 | Бугульминский р-н | ИПУ
Бугульма г., ОКТЯБРЬСКАЯ ул., д.18, кв.75 | 150023 | Лейне Электро-01 1МШ | 2025-01-01 | Бугульминский р-н | ИПУ
Бугульма г., ОКТЯБРЬСКАЯ ул., д.18, кв.58 | 77532 | Лейне Электро-01 1МШ | 2025-01-01 | Бугульминский р-н | ИПУ
Бугульма г., ОКТЯБРЬСКАЯ ул., д.18, кв.21 | 290266 | СОЭ-52/50-11Ш | 2025-12-19 | Бугульминский р-н | ИПУ
Бугульма г., ОКТЯБРЬСКАЯ ул., д.18, кв.22 | 007495019009033 | СЕ 102 | 2025-01-01 | Бугульминский р-н | ИПУ
Бугульма г., ОКТЯБРЬСКАЯ ул., д.18, кв.80 | 007789020024498 | СЕ 101 S6 145 M | 2025-12-20 | Бугульминский р-н | ИПУ
Бугульма г., ОКТЯБРЬСКАЯ ул., д.18, кв.51 | 283207 | СОЭ-52/50-11Ш | 2025-12-20 | Бугульминский р-н | ИПУ
Бугульма г., ОКТЯБРЬСКАЯ ул., д.18, кв.8 | 011506 | СО-50МЭ | 2025-01-01 | Бугульминский р-н | ИПУ
Бугульма г., ОКТЯБРЬСКАЯ ул., д.18, кв.15 | 325067 | СОЭ-52/50-11Ш | 2025-12-19 | Бугульминский р-н | ИПУ
Бугульма г., ОКТЯБРЬСКАЯ ул., д.18, кв.81 | 50582 | Лейне Электро-01 1МШ | 2025-01-01 | Бугульминский р-н | ИПУ
Бугульма г., ОКТЯБРЬСКАЯ ул., д.18, кв.89 | 77026 | Лейне Электро-01 1МШ | 2025-01-01 | Бугульминский р-н | ИПУ
Бугульма г., ОКТЯБРЬСКАЯ ул., д.18, кв.57 | 47833 | Лейне Электро-01 1МШ | 2025-12-20 | Бугульминский р-н | ИПУ
Бугульма г., ОКТЯБРЬСКАЯ ул., д.18, кв.25 | 007789023039586 | СЕ 101 S6 145 | 2025-12-19 | Бугульминский р-н | ИПУ
Бугульма г., ОКТЯБРЬСКАЯ ул., д.18, кв.12 | 011925 | СО-50 | 2025-04-28 | Бугульминский р-н | ИПУ
Бугульма г., ОКТЯБРЬСКАЯ ул., д.18, кв.79 | 522078 | СОЭ-52/50-11Ш | 2025-12-20 | Бугульминский р-н | ИПУ
Бугульма г., ОКТЯБРЬСКАЯ ул., д.18, кв.56 | 311706 | СОЭ-52 | 2025-01-01 | Бугульминский р-н | ИПУ
Бугульма г., ОКТЯБРЬСКАЯ ул., д.18, кв.32 | 032410 | СО-Э449 1М1-1 | 2025-01-01 | Бугульминский р-н | ИПУ
Бугульма г., ОКТЯБРЬСКАЯ ул., д.18, кв.90 | 040680 | СО-Э449 1М1-1 | 2025-01-01 | Бугульминский р-н | ИПУ
Бугульма г., ОКТЯБРЬСКАЯ ул., д.18, кв.92 | 7005644 | СЕ 102 R5 145 OK | 2025-12-20 | Бугульминский р-н | ИПУ
Бугульма г., ОКТЯБРЬСКАЯ ул., д.18, кв.62 | 29019 | Лейне Электро-01 1МШ | 2025-01-01 | Бугульминский р-н | ИПУ
Бугульма г., ОКТЯБРЬСКАЯ ул., д.18, кв.26 | 02013584 | СОЭ-2Т | 2025-12-20 | Бугульминский р-н | ИПУ
Бугульма г., ОКТЯБРЬСКАЯ ул., д.18, кв.18 | 025212 | Барс 1.113 | 2025-12-19 | Бугульминский р-н | ИПУ
Бугульма г., ОКТЯБРЬСКАЯ ул., д.18, кв.40 | 025136 | Барс 1.113 | 2025-04-28 | Бугульминский р-н | ИПУ
Бугульма г., ОКТЯБРЬСКАЯ ул., д.18, кв.46 | 016427709 | Соло | 2025-01-01 | Бугульминский р-н | ИПУ
Бугульма г., ОКТЯБРЬСКАЯ ул., д.18, кв.85 | 006034022000016 | СЕ 101 S6 145 | 2025-12-20 | Бугульминский р-н | ИПУ
Бугульма г., ОКТЯБРЬСКАЯ ул., д.18, кв.20 | 600092 | Лейне Электро-01 1МШ | 2025-01-01 | Бугульминский р-н | ИПУ
Бугульма г., ОКТЯБРЬСКАЯ ул., д.18, кв.91 | 13248 | Лейне Электро-01 1МШ | 2025-01-01 | Бугульминский р-н | ИПУ
Бугульма г., ОКТЯБРЬСКАЯ ул., д.18, кв.16 | 025187 | Барс 1.113 | 2025-01-01 | Бугульминский р-н | ИПУ
Бугульма г., ОКТЯБРЬСКАЯ ул., д.18, кв.10 | 312006 | СОЭ-52/50-11Ш | 2025-01-01 | Бугульминский р-н | ИПУ
Бугульма г., ОКТЯБРЬСКАЯ ул., д.18, кв.52 | 007791020008407 | СЕ 101 S6 | 2025-12-20 | Бугульминский р-н | ИПУ
Бугульма г., ОКТЯБРЬСКАЯ ул., д.18, кв.39 | 7070893997 | СЕ 102 | 2025-07-01 | Бугульминский р-н | ИПУ
Бугульма г., ОКТЯБРЬСКАЯ ул., д.18, кв.83 | 007789021027649 | СЕ 101 R5 145 М | 2025-12-20 | Бугульминский р-н | ИПУ
Бугульма г., ОКТЯБРЬСКАЯ ул., д.18, кв.50 | 007791020009903 | СЕ 101 R5 145 М | 2025-12-20 | Бугульминский р-н | ИПУ
Бугульма г., ОКТЯБРЬСКАЯ ул., д.18, кв.13 | 025290 | Барс 1.113 | 2025-01-01 | Бугульминский р-н | ИПУ
Бугульма г., ОКТЯБРЬСКАЯ ул., д.18, кв.84 | 007789021027607 | СЕ 101 | 2025-01-01 | Бугульминский р-н | ИПУ
Бугульма г., ОКТЯБРЬСКАЯ ул., д.18, кв.97 | 0011842 | СО-505 | 2025-01-01 | Бугульминский р-н | ИПУ
Бугульма г., ОКТЯБРЬСКАЯ ул., д.18, кв.68 | 05004819 | СЭО-1.15.402 | 2025-12-20 | Бугульминский р-н | ИПУ
Бугульма г., ОКТЯБРЬСКАЯ ул., д.18, кв.98 | 525829 | СОЭ-52/50-11Ш | 2025-12-20 | Бугульминский р-н | ИПУ
Бугульма г., ОКТЯБРЬСКАЯ ул., д.18, кв.9 | 494027 | СОЭ-52/50-11Ш | 2025-01-01 | Бугульминский р-н | ИПУ
Бугульма г., ОКТЯБРЬСКАЯ ул., д.19, кв.63 | 011969 | СО-505 | 2025-07-17 | Бугульминский р-н | ИПУ
Бугульма г., ОКТЯБРЬСКАЯ ул., д.19, кв.27 | 557217 | СОЭ-52 | 2025-01-01 | Бугульминский р-н | ИПУ
Бугульма г., ОКТЯБРЬСКАЯ ул., д.19, кв.101 | 007789020015218 | СЕ 101 S6 145 M | 2025-01-01 | Бугульминский р-н | ИПУ
Бугульма г., ОКТЯБРЬСКАЯ ул., д.19, кв.82 | 628631 | СО-и449 | 2025-07-17 | Бугульминский р-н | ИПУ
Бугульма г., ОКТЯБРЬСКАЯ ул., д.19, кв.8 | 840598 | СО-505 | 2025-01-01 | Бугульминский р-н | ИПУ
Бугульма г., ОКТЯБРЬСКАЯ ул., д.19, кв.73 | 05528743 | Меркурий 201 | 2025-01-01 | Бугульминский р-н | ИПУ
Бугульма г., ОКТЯБРЬСКАЯ ул., д.19, кв.5 | 279365 | СОЭ-52/50-11Ш | 2025-01-01 | Бугульминский р-н | ИПУ
Бугульма г., ОКТЯБРЬСКАЯ ул., д.19, кв.96 | 007011019004092 | СЕ 102 | 2025-01-01 | Бугульминский р-н | ИПУ
Бугульма г., ОКТЯБРЬСКАЯ ул., д.19, кв.90 | 526686 | СОЭ-52/50-11Ш | 2025-07-17 | Бугульминский р-н | ИПУ
Бугульма г., ОКТЯБРЬСКАЯ ул., д.19, кв.40 | 007791020024116 | СЕ 101 R5 145 М | 2025-01-01 | Бугульминский р-н | ИПУ
Бугульма г., ОКТЯБРЬСКАЯ ул., д.19, кв.20 | 284162 | СОЭ-52 | 2025-01-01 | Бугульминский р-н | ИПУ
Бугульма г., ОКТЯБРЬСКАЯ ул., д.19, кв.34 | 012255 | СО-505 | 2025-01-01 | Бугульминский р-н | ИПУ
Бугульма г., ОКТЯБРЬСКАЯ ул., д.19, кв.70 | 314342 | СОЭ-52/50-11Ш | 2025-07-17 | Бугульминский р-н | ИПУ
Бугульма г., ОКТЯБРЬСКАЯ ул., д.19, кв.57 | 301812 | СОЭ-52 | 2025-07-17 | Бугульминский р-н | ИПУ
Бугульма г., ОКТЯБРЬСКАЯ ул., д.19, кв.88 | 06002150 | СЭО-1.15.402 | 2025-07-17 | Бугульминский р-н | ИПУ
Бугульма г., ОКТЯБРЬСКАЯ ул., д.19, кв.93 | 05004926 | СЭО-1.15.402 | 2025-07-17 | Бугульминский р-н | ИПУ
Бугульма г., ОКТЯБРЬСКАЯ ул., д.19, кв.51 | 283133 | СОЭ-52/50-11Ш | 2025-07-17 | Бугульминский р-н | ИПУ
Бугульма г., ОКТЯБРЬСКАЯ ул., д.19, кв.10 | 041142 | СО-Э449 1М1-1 | 2025-01-01 | Бугульминский р-н | ИПУ
Бугульма г., ОКТЯБРЬСКАЯ ул., д.19, кв.80 | 290691 | СОЭ-52/50-11Ш | 2025-07-17 | Бугульминский р-н | ИПУ
Бугульма г., ОКТЯБРЬСКАЯ ул., д.19, кв.19 | 026478 | СО-Э449 1М1-1 | 2025-04-28 | Бугульминский р-н | ИПУ
Бугульма г., ОКТЯБРЬСКАЯ ул., д.19, кв.65 | 1012233 | СО-505 | 2025-07-17 | Бугульминский р-н | ИПУ
Бугульма г., ОКТЯБРЬСКАЯ ул., д.19, кв.64 | 28015 | Лейне Электро-01 1МШ | 2025-07-17 | Бугульминский р-н | ИПУ
Бугульма г., ОКТЯБРЬСКАЯ ул., д.19, кв.50 | 343732 | СО-505 | 2025-07-17 | Бугульминский р-н | ИПУ
Бугульма г., ОКТЯБРЬСКАЯ ул., д.19, кв.43 | 026460 | СО-Э449 1М1-1 | 2025-01-01 | Бугульминский р-н | ИПУ
Бугульма г., ОКТЯБРЬСКАЯ ул., д.19, кв.97 | 87593 | Лейне Электро-01 1МШ | 2025-07-17 | Бугульминский р-н | ИПУ
Бугульма г., ОКТЯБРЬСКАЯ ул., д.19, кв.81 | 012495 | СО-505 | 2025-07-17 | Бугульминский р-н | ИПУ
Бугульма г., ОКТЯБРЬСКАЯ ул., д.19, кв.14 | 519994 | СОЭ-52/50-11Ш | 2025-01-01 | Бугульминский р-н | ИПУ
Бугульма г., ОКТЯБРЬСКАЯ ул., д.19, кв.54 | 011934 | СО-505 | 2025-07-17 | Бугульминский р-н | ИПУ
Бугульма г., ОКТЯБРЬСКАЯ ул., д.19, кв.55 | 00789022013629 | СЕ 101 R5 145 М | 2025-01-01 | Бугульминский р-н | ИПУ
Бугульма г., ОКТЯБРЬСКАЯ ул., д.19, кв.107 | 00779102020116 | СЕ 101 | 2025-01-01 | Бугульминский р-н | ИПУ
Бугульма г., ОКТЯБРЬСКАЯ ул., д.19, кв.11 | 007789021013241 | СЕ 101 R5 145 М | 2025-01-01 | Бугульминский р-н | ИПУ
Бугульма г., ОКТЯБРЬСКАЯ ул., д.19, кв.89 | 315559 | СОЭ-52/50-11Ш | 2025-07-17 | Бугульминский р-н | ИПУ
Бугульма г., ОКТЯБРЬСКАЯ ул., д.19, кв.72 | 0702541 | СО-Э449 1М1-1 | 2025-07-17 | Бугульминский р-н | ИПУ
Бугульма г., ОКТЯБРЬСКАЯ ул., д.19, кв.32 | 297819 | СОЭ-52/50-11Ш | 2025-01-01 | Бугульминский р-н | ИПУ
Бугульма г., ОКТЯБРЬСКАЯ ул., д.19, кв.31 | 044920 | СО-Э449 1М1-1 | 2025-01-01 | Бугульминский р-н | ИПУ
Бугульма г., ОКТЯБРЬСКАЯ ул., д.19, кв.113 | 04983723 | Меркурий 201.5 | 2025-01-01 | Бугульминский р-н | ИПУ
Бугульма г., ОКТЯБРЬСКАЯ ул., д.19, кв.111 | 012944309 | Соло | 2025-01-01 | Бугульминский р-н | ИПУ
Бугульма г., ОКТЯБРЬСКАЯ ул., д.19, кв.48 | 717169 | СО-50 | 2025-07-17 | Бугульминский р-н | ИПУ
Бугульма г., ОКТЯБРЬСКАЯ ул., д.19, кв.46 | 111817 | СО-505 | 2025-07-17 | Бугульминский р-н | ИПУ
Бугульма г., ОКТЯБРЬСКАЯ ул., д.19, кв.84 | 032133 | СО-Э449 1М1-1 | 2025-07-17 | Бугульминский р-н | ИПУ
Бугульма г., ОКТЯБРЬСКАЯ ул., д.19, кв.109 | 111854 | СО-505 | 2025-07-17 | Бугульминский р-н | ИПУ
Бугульма г., ОКТЯБРЬСКАЯ ул., д.21, кв.57 | 13023 | Лейне Электро-01 1МШ | 2025-01-01 | Бугульминский р-н | ИПУ
Бугульма г., ОКТЯБРЬСКАЯ ул., д.21, кв.20 | 007789022042861 | СЕ 101 S6 145 M | 2025-01-01 | Бугульминский р-н | ИПУ
Бугульма г., ОКТЯБРЬСКАЯ ул., д.21, кв.43 | 284670 | СОЭ-52/50-11Ш | 2025-01-01 | Бугульминский р-н | ИПУ
Бугульма г., ОКТЯБРЬСКАЯ ул., д.21, кв.48 | 12323 | СО-505 | 2025-01-01 | Бугульминский р-н | ИПУ
Бугульма г., ОКТЯБРЬСКАЯ ул., д.21, кв.41 | 278389 | СОЭ-52/50-11Ш | 2025-01-01 | Бугульминский р-н | ИПУ
Бугульма г., ОКТЯБРЬСКАЯ ул., д.21, кв.56 | 50435 | Лейне Электро-01 1МШ | 2025-01-01 | Бугульминский р-н | ИПУ
Бугульма г., ОКТЯБРЬСКАЯ ул., д.21, кв.38 | 275054 | СОЭ-52 | 2025-01-01 | Бугульминский р-н | ИПУ
Бугульма г., ОКТЯБРЬСКАЯ ул., д.21, кв.28 | 332552 | СОЭ-52/50-11Ш | 2025-01-01 | Бугульминский р-н | ИПУ
Бугульма г., ОКТЯБРЬСКАЯ ул., д.21, кв.25 | 284935 | СОЭ-52 | 2025-01-01 | Бугульминский р-н | ИПУ
Бугульма г., ОКТЯБРЬСКАЯ ул., д.21, кв.33 | 87713 | Лейне Электро-01 1МШ | 2025-01-01 | Бугульминский р-н | ИПУ
Бугульма г., ОКТЯБРЬСКАЯ ул., д.21, кв.23 | 1128 | Лейне Электро-01 1МШ | 2025-01-01 | Бугульминский р-н | ИПУ
Бугульма г., ОКТЯБРЬСКАЯ ул., д.21, кв.18 | 333710 | СОЭ-52/50-11Ш | 2025-01-01 | Бугульминский р-н | ИПУ
Бугульма г., ОКТЯБРЬСКАЯ ул., д.21, кв.7 | 60011 | ЛЕ 111,1 | 2025-01-01 | Бугульминский р-н | ИПУ
Бугульма г., ОКТЯБРЬСКАЯ ул., д.21, кв.54 | 512040 | СОЭ-52/50-11Ш | 2025-01-01 | Бугульминский р-н | ИПУ
Бугульма г., ОКТЯБРЬСКАЯ ул., д.21, кв.51 | 497519 | СОЭ-52/50-11Ш | 2025-01-01 | Бугульминский р-н | ИПУ
Бугульма г., ОКТЯБРЬСКАЯ ул., д.21, кв.37 | 007789022043293 | СЕ 101 R5 145 М | 2025-01-01 | Бугульминский р-н | ИПУ
Бугульма г., ОКТЯБРЬСКАЯ ул., д.21, кв.53 | 27801 | Лейне Электро-01 1МШ | 2025-01-01 | Бугульминский р-н | ИПУ
Бугульма г., ОКТЯБРЬСКАЯ ул., д.21, кв.49 | 497409 | СОЭ-52/50-11Ш | 2025-01-01 | Бугульминский р-н | ИПУ
Бугульма г., ОКТЯБРЬСКАЯ ул., д.21, кв.55 | 282272 | СОЭ-52/50-11Ш | 2025-01-01 | Бугульминский р-н | ИПУ
Бугульма г., ОКТЯБРЬСКАЯ ул., д.21, кв.42 | 499578 | СОЭ-52/50-11Ш | 2025-01-01 | Бугульминский р-н | ИПУ
Бугульма г., ОКТЯБРЬСКАЯ ул., д.21, кв.46 | 358538 | СО-505 | 2025-01-01 | Бугульминский р-н | ИПУ
Бугульма г., ОКТЯБРЬСКАЯ ул., д.21, кв.44 | 519333 | СОЭ-52/50-11Ш | 2025-01-01 | Бугульминский р-н | ИПУ
Бугульма г., ОКТЯБРЬСКАЯ ул., д.21, кв.15 | 498889 | СОЭ-52/50-11Ш | 2025-01-01 | Бугульминский р-н | ИПУ
Бугульма г., ОКТЯБРЬСКАЯ ул., д.21, кв.21 | 4528713 | Меркурий 202.5 | 2025-01-01 | Бугульминский р-н | ИПУ
Бугульма г., ОКТЯБРЬСКАЯ ул., д.21, кв.29 | 4997385 | Меркурий 201.5 | 2025-01-01 | Бугульминский р-н | ИПУ
Бугульма г., ОКТЯБРЬСКАЯ ул., д.21, кв.31 | 66581 | СО-И449 1М2-5 | 2025-01-01 | Бугульминский р-н | ИПУ
Бугульма г., ОКТЯБРЬСКАЯ ул., д.21, кв.36 | 007789025030071 | СЕ 101 S6 145 M | 2025-01-01 | Бугульминский р-н | ИПУ
Бугульма г., ОКТЯБРЬСКАЯ ул., д.21, кв.14 | 107599 | БАРС 1.111 | 2025-01-01 | Бугульминский р-н | ИПУ
Бугульма г., ОКТЯБРЬСКАЯ ул., д.21, кв.12 | 42448 | Лейне Электро-01 1МШ | 2025-01-01 | Бугульминский р-н | ИПУ
Бугульма г., ОКТЯБРЬСКАЯ ул., д.21, кв.27 | 007789021013277 | СЕ 101 R5 145 М | 2025-01-01 | Бугульминский р-н | ИПУ
Бугульма г., ОКТЯБРЬСКАЯ ул., д.21, кв.22 | 11943 | СО-505 | 2025-01-01 | Бугульминский р-н | ИПУ
Бугульма г., ОКТЯБРЬСКАЯ ул., д.21, кв.50 | 71193 | Лейне Электро-01 1МШ | 2025-01-01 | Бугульминский р-н | ИПУ
Бугульма г., ОКТЯБРЬСКАЯ ул., д.21, кв.11 | 007495021007187 | СЕ 102 | 2025-01-01 | Бугульминский р-н | ИПУ
Бугульма г., ОКТЯБРЬСКАЯ ул., д.23, кв.32 | 02831у | Лейне Электро-01 1МШ | 2025-12-20 | Бугульминский р-н | ИПУ
Бугульма г., ОКТЯБРЬСКАЯ ул., д.23, кв.46 | 092394у | СО-и449 | 2025-12-20 | Бугульминский р-н | ИПУ
Бугульма г., ОКТЯБРЬСКАЯ ул., д.23, кв.6 | 066574у | СО-и449 | 2025-12-20 | Бугульминский р-н | ИПУ
Бугульма г., ОКТЯБРЬСКАЯ ул., д.23, кв.38 | 32280у | Лейне Электро-01 1МШ | 2025-12-20 | Бугульминский р-н | ИПУ
Бугульма г., ОКТЯБРЬСКАЯ ул., д.23, кв.5 | 627765у | СОЭ-52 | 2025-12-20 | Бугульминский р-н | ИПУ
Бугульма г., ОКТЯБРЬСКАЯ ул., д.23, кв.9 | 526915у | СОЭ-52 | 2025-12-20 | Бугульминский р-н | ИПУ
Бугульма г., ОКТЯБРЬСКАЯ ул., д.23, кв.44 | 332411у | СОЭ-52/50-11Ш | 2025-12-20 | Бугульминский р-н | ИПУ
Бугульма г., ОКТЯБРЬСКАЯ ул., д.23, кв.29 | 98472у | Лейне Электро-01 1МШ | 2025-12-20 | Бугульминский р-н | ИПУ
Бугульма г., ОКТЯБРЬСКАЯ ул., д.23, кв.11 | 007791020009261 | СЕ 101 R5 145 | 2025-01-01 | Бугульминский р-н | ИПУ
Бугульма г., ОКТЯБРЬСКАЯ ул., д.23, кв.7 | 321967у | СОЭ-52/50-11Ш | 2025-12-20 | Бугульминский р-н | ИПУ
Бугульма г., ОКТЯБРЬСКАЯ ул., д.23, кв.37 | 065034у | СО-и449 | 2025-12-20 | Бугульминский р-н | ИПУ
Бугульма г., ОКТЯБРЬСКАЯ ул., д.23, кв.30 | 496938 | СО-И449 | 2025-12-20 | Бугульминский р-н | ИПУ
Бугульма г., ОКТЯБРЬСКАЯ ул., д.23, кв.12 | 495528у | СОЭ-52 | 2025-12-20 | Бугульминский р-н | ИПУ
Бугульма г., ОКТЯБРЬСКАЯ ул., д.23, кв.23 | 49395у | Лейне Электро-01 1МШ | 2025-12-20 | Бугульминский р-н | ИПУ
Бугульма г., ОКТЯБРЬСКАЯ ул., д.23, кв.42 | 717158 | СО-505 | 2025-12-20 | Бугульминский р-н | ИПУ
Бугульма г., ОКТЯБРЬСКАЯ ул., д.23, кв.34 | 324187у | СОЭ-52 | 2025-12-20 | Бугульминский р-н | ИПУ
Бугульма г., ОКТЯБРЬСКАЯ ул., д.23, кв.25 | 007495021006828у | СЕ 102 R5 145 OK | 2025-12-20 | Бугульминский р-н | ИПУ
Бугульма г., ОКТЯБРЬСКАЯ ул., д.23, кв.45 | 012181у | СО-505 | 2025-12-20 | Бугульминский р-н | ИПУ
Бугульма г., ОКТЯБРЬСКАЯ ул., д.23, кв.41 | 500196у | СОЭ-52/50-11Ш | 2025-12-20 | Бугульминский р-н | ИПУ
Бугульма г., ОКТЯБРЬСКАЯ ул., д.23, кв.4 | 324917у | СОЭ-52 | 2025-12-20 | Бугульминский р-н | ИПУ
Бугульма г., ОКТЯБРЬСКАЯ ул., д.23, кв.59 | 007789022012430 | СЕ 101 | 2025-12-20 | Бугульминский р-н | ИПУ
Бугульма г., ОКТЯБРЬСКАЯ ул., д.23, кв.17 | 007789023043309у | СЕ 101 R5 145 M | 2025-12-20 | Бугульминский р-н | ИПУ
Бугульма г., ОКТЯБРЬСКАЯ ул., д.23, кв.58 | 012725209 | Соло | 2025-12-20 | Бугульминский р-н | ИПУ
Бугульма г., ОКТЯБРЬСКАЯ ул., д.23, кв.24 | 040770 | СО-Э449 1М1-1 | 2025-12-20 | Бугульминский р-н | ИПУ
Бугульма г., ОКТЯБРЬСКАЯ ул., д.23, кв.8 | 24133у | Лейне Электро-01 1МШ | 2025-12-20 | Бугульминский р-н | ИПУ
Бугульма г., ОКТЯБРЬСКАЯ ул., д.23, кв.33 | 332788у | СОЭ-52/50-11Ш | 2025-12-20 | Бугульминский р-н | ИПУ
Бугульма г., ОКТЯБРЬСКАЯ ул., д.23, кв.55 | 111у | СОЭ-52/50-11Ш | 2025-12-20 | Бугульминский р-н | ИПУ
Бугульма г., ОКТЯБРЬСКАЯ ул., д.23, кв.31 | 51632у | Лейне Электро-01 1МШ | 2025-12-20 | Бугульминский р-н | ИПУ
Бугульма г., ОКТЯБРЬСКАЯ ул., д.23, кв.54 | 011901у | СОЭИ-5/60-4 Сапфир | 2025-12-20 | Бугульминский р-н | ИПУ
Бугульма г., ОКТЯБРЬСКАЯ ул., д.25, кв.46 | 503068 | СОЭ-52/50-11Ш | 2025-01-01 | Бугульминский р-н | ИПУ
Бугульма г., ОКТЯБРЬСКАЯ ул., д.25, кв.5 | 59970 | Лейне Электро-01 1МШ | 2025-01-01 | Бугульминский р-н | ИПУ
Бугульма г., ОКТЯБРЬСКАЯ ул., д.25, кв.48 | 061010 | Барс 1.111 | 2025-01-01 | Бугульминский р-н | ИПУ
Бугульма г., ОКТЯБРЬСКАЯ ул., д.25, кв.30 | 358345 | СОЭ-52/60-41Ш | 2025-01-01 | Бугульминский р-н | ИПУ
Бугульма г., ОКТЯБРЬСКАЯ ул., д.25, кв.6 | 044721 | СО-Э449 1М1-1 | 2025-01-01 | Бугульминский р-н | ИПУ
Бугульма г., ОКТЯБРЬСКАЯ ул., д.25, кв.22 | 15081 | Лейне Электро-01 1МШ | 2025-01-01 | Бугульминский р-н | ИПУ
Бугульма г., ОКТЯБРЬСКАЯ ул., д.25, кв.13 | 031879 | СО-Э449 1М1-1 | 2025-01-01 | Бугульминский р-н | ИПУ
Бугульма г., ОКТЯБРЬСКАЯ ул., д.25, кв.12 | 1011816 | СО-505 | 2025-01-01 | Бугульминский р-н | ИПУ
Бугульма г., ОКТЯБРЬСКАЯ ул., д.25, кв.20 | 025241 | Барс 1.113 | 2025-01-01 | Бугульминский р-н | ИПУ
Бугульма г., ОКТЯБРЬСКАЯ ул., д.25, кв.25 | 46492 | Лейне Электро-01 1МШ | 2025-01-01 | Бугульминский р-н | ИПУ
Бугульма г., ОКТЯБРЬСКАЯ ул., д.25, кв.58 | 007011019204507 | СЕ 102 R5 | 2025-01-01 | Бугульминский р-н | ИПУ
Бугульма г., ОКТЯБРЬСКАЯ ул., д.25, кв.35 | 70038 | Лейне Электро-01 1МШ | 2025-01-01 | Бугульминский р-н | ИПУ
Бугульма г., ОКТЯБРЬСКАЯ ул., д.25, кв.14 | 012060 | СО-505 | 2025-01-01 | Бугульминский р-н | ИПУ
Бугульма г., ОКТЯБРЬСКАЯ ул., д.25, кв.57 | 013386909 | ЦЭ2726 | 2025-01-01 | Бугульминский р-н | ИПУ
Бугульма г., ОКТЯБРЬСКАЯ ул., д.25, кв.36 | 87947 | Лейне Электро-01 1МШ | 2025-01-01 | Бугульминский р-н | ИПУ
Бугульма г., ОКТЯБРЬСКАЯ ул., д.25, кв.26 | 007791021023955 | СЕ 101 R5 145 М | 2025-01-01 | Бугульминский р-н | ИПУ
Бугульма г., ОКТЯБРЬСКАЯ ул., д.25, кв.2 | 85885 | Лейне Электро-01 1МШ | 2025-01-01 | Бугульминский р-н | ИПУ
Бугульма г., ОКТЯБРЬСКАЯ ул., д.25, кв.31 | 509742 | СОЭ-52/50-11Ш | 2025-01-01 | Бугульминский р-н | ИПУ
Бугульма г., ОКТЯБРЬСКАЯ ул., д.25, кв.56 | 007011024000556 | СЕ 102 | 2025-01-01 | Бугульминский р-н | ИПУ
Бугульма г., ОКТЯБРЬСКАЯ ул., д.25, кв.41 | 01113486 | БАРС 1.111 | 2025-01-01 | Бугульминский р-н | ИПУ
Бугульма г., ОКТЯБРЬСКАЯ ул., д.25, кв.59 | 007789022009356 | СЕ 101 | 2025-01-01 | Бугульминский р-н | ИПУ
Бугульма г., ОКТЯБРЬСКАЯ ул., д.25, кв.29 | 106999 | БАРС 1.111 | 2025-01-01 | Бугульминский р-н | ИПУ
Бугульма г., ОКТЯБРЬСКАЯ ул., д.25, кв.4 | 032569 | СО-Э449 1М1-1 | 2025-01-01 | Бугульминский р-н | ИПУ
Бугульма г., ОКТЯБРЬСКАЯ ул., д.25, кв.19 | 51255 | Лейне Электро-01 1МШ | 2025-01-01 | Бугульминский р-н | ИПУ
Бугульма г., ОКТЯБРЬСКАЯ ул., д.25, кв.40 | 20 | СОЭ-52 | 2025-01-01 | Бугульминский р-н | ИПУ
Бугульма г., ОКТЯБРЬСКАЯ ул., д.25, кв.1 | 061525 | Барс 1.113 | 2025-01-01 | Бугульминский р-н | ИПУ
Бугульма г., ОКТЯБРЬСКАЯ ул., д.25, кв.44 | 72144 | Лейне Электро-01 1МШ | 2025-01-01 | Бугульминский р-н | ИПУ
Бугульма г., ОКТЯБРЬСКАЯ ул., д.25, кв.49 | 509781 | СОЭ-52/50-11Ш | 2025-01-01 | Бугульминский р-н | ИПУ
Бугульма г., ОКТЯБРЬСКАЯ ул., д.25, кв.3 | 37958 | Лейне Электро-01 1МШ | 2025-01-01 | Бугульминский р-н | ИПУ
Бугульма г., ОКТЯБРЬСКАЯ ул., д.27, кв.60 | 3705161у | СОЭ-52/50-11Ш | 2025-01-01 | Бугульминский р-н | ИПУ
Бугульма г., ОКТЯБРЬСКАЯ ул., д.27, кв.101 | 628582у | СО-и449 | 2025-01-01 | Бугульминский р-н | ИПУ
Бугульма г., ОКТЯБРЬСКАЯ ул., д.27, кв.114 | 023075 | СО-Э449 1М1-1 | 2025-01-01 | Бугульминский р-н | ИПУ
Бугульма г., ОКТЯБРЬСКАЯ ул., д.27, кв.115 | 1509254у | СОЭ-52/50-11Ш | 2025-01-01 | Бугульминский р-н | ИПУ
Бугульма г., ОКТЯБРЬСКАЯ ул., д.27, кв.102 | 007791017007989 | СЕ 101 | 2025-01-01 | Бугульминский р-н | ИПУ
Бугульма г., ОКТЯБРЬСКАЯ ул., д.27, кв.125 | 107361у | БАРС 1.111 | 2025-01-01 | Бугульминский р-н | ИПУ
Бугульма г., ОКТЯБРЬСКАЯ ул., д.27, кв.124 | 0012232 | СО-505 | 2025-01-01 | Бугульминский р-н | ИПУ
Бугульма г., ОКТЯБРЬСКАЯ ул., д.27, кв.103 | 007789020023302у | СЕ 101 S6 145 | 2025-01-01 | Бугульминский р-н | ИПУ
Бугульма г., ОКТЯБРЬСКАЯ ул., д.27, кв.59 | 520409у | СОЭ-52/50-11Ш | 2025-01-01 | Бугульминский р-н | ИПУ
Бугульма г., ОКТЯБРЬСКАЯ ул., д.27, кв.85 | 007791020015390, | СЕ 101 R5 145 М | 2025-01-01 | Бугульминский р-н | ИПУ
Бугульма г., ОКТЯБРЬСКАЯ ул., д.27, кв.57 | 04661830 | Меркурий 202 | 2025-01-01 | Бугульминский р-н | ИПУ
Бугульма г., ОКТЯБРЬСКАЯ ул., д.27, кв.97 | 59773у | СЕ 101 | 2025-01-01 | Бугульминский р-н | ИПУ
Бугульма г., ОКТЯБРЬСКАЯ ул., д.27, кв.104 | 04508325у | СОЭ-55/60 Ш-Т-112 | 2025-01-01 | Бугульминский р-н | ИПУ
Бугульма г., ОКТЯБРЬСКАЯ ул., д.27, кв.110 | 007789620016667у | СЕ 101 R5 145 M | 2025-01-01 | Бугульминский р-н | ИПУ
Бугульма г., ОКТЯБРЬСКАЯ ул., д.27, кв.80 | 528383у | СОЭ-52/50-11Ш | 2025-01-01 | Бугульминский р-н | ИПУ
Бугульма г., ОКТЯБРЬСКАЯ ул., д.27, кв.37 | 497475у | СОЭ-52/50-11Ш | 2025-01-01 | Бугульминский р-н | ИПУ
Бугульма г., ОКТЯБРЬСКАЯ ул., д.27, кв.5 | 040280у | СО-Э449 1М1-1 | 2025-01-01 | Бугульминский р-н | ИПУ
Бугульма г., ОКТЯБРЬСКАЯ ул., д.27, кв.6 | 092409 | СО-и449 | 2025-01-01 | Бугульминский р-н | ИПУ
Бугульма г., ОКТЯБРЬСКАЯ ул., д.27, кв.127 | 273427у | СОЭ-52/50-11Ш | 2025-01-01 | Бугульминский р-н | ИПУ
Бугульма г., ОКТЯБРЬСКАЯ ул., д.27, кв.68 | 291774у | СОЭ-52/50-11Ш | 2025-01-01 | Бугульминский р-н | ИПУ
Бугульма г., ОКТЯБРЬСКАЯ ул., д.27, кв.44 | 00778920023327 | СЕ 101 | 2025-01-01 | Бугульминский р-н | ИПУ
Бугульма г., ОКТЯБРЬСКАЯ ул., д.27, кв.111 | 007789023041080у | СЕ 101 S6 145 | 2025-01-01 | Бугульминский р-н | ИПУ
Бугульма г., ОКТЯБРЬСКАЯ ул., д.27, кв.8 | 061703у | Барс 1.111 | 2025-01-01 | Бугульминский р-н | ИПУ
Бугульма г., ОКТЯБРЬСКАЯ ул., д.27, кв.50 | 4490858100 | СОЭ-52 | 2025-01-01 | Бугульминский р-н | ИПУ
Бугульма г., ОКТЯБРЬСКАЯ ул., д.27, кв.106 | 007789020017766у | СЕ 101 S6 145 | 2025-01-01 | Бугульминский р-н | ИПУ
Бугульма г., ОКТЯБРЬСКАЯ ул., д.27, кв.18 | 000914832у | Меркурий 201.5 | 2025-10-10 | Бугульминский р-н | ИПУ
Бугульма г., ОКТЯБРЬСКАЯ ул., д.27, кв.38 | 509377у | СОЭ-52/50-11Ш | 2025-01-01 | Бугульминский р-н | ИПУ
Бугульма г., ОКТЯБРЬСКАЯ ул., д.27, кв.62 | 339979у | СОЭ-52/50-11Ш | 2025-01-01 | Бугульминский р-н | ИПУ
Бугульма г., ОКТЯБРЬСКАЯ ул., д.27, кв.74 | 025595 | СО-Э449 1М1-1 | 2025-01-01 | Бугульминский р-н | ИПУ
Бугульма г., ОКТЯБРЬСКАЯ ул., д.27, кв.67 | 509413у | СОЭ-52/50-11Ш | 2025-01-01 | Бугульминский р-н | ИПУ
Бугульма г., ОКТЯБРЬСКАЯ ул., д.27, кв.41 | 012086, | СО-505 | 2025-01-01 | Бугульминский р-н | ИПУ
Бугульма г., ОКТЯБРЬСКАЯ ул., д.27, кв.118 | 519407у | СОЭ-52/50-11Ш | 2025-01-01 | Бугульминский р-н | ИПУ
Бугульма г., ОКТЯБРЬСКАЯ ул., д.27, кв.94 | 011877 | СО-505 | 2025-01-01 | Бугульминский р-н | ИПУ
Бугульма г., ОКТЯБРЬСКАЯ ул., д.27, кв.108 | 00778902023807у | СЕ 101 S6 145 | 2025-01-01 | Бугульминский р-н | ИПУ
Бугульма г., ОКТЯБРЬСКАЯ ул., д.27, кв.88 | 508542у | СОЭ-52/50-11Ш | 2025-01-01 | Бугульминский р-н | ИПУ
Бугульма г., ОКТЯБРЬСКАЯ ул., д.27, кв.96 | 281119у | СОЭ-52/50-11Ш | 2025-01-01 | Бугульминский р-н | ИПУ
Бугульма г., ОКТЯБРЬСКАЯ ул., д.27, кв.33 | 111518у | СО-505 | 2025-01-01 | Бугульминский р-н | ИПУ
Бугульма г., ОКТЯБРЬСКАЯ ул., д.27, кв.48 | 015837009у | ЕС 2726 | 2025-01-01 | Бугульминский р-н | ИПУ
Бугульма г., ОКТЯБРЬСКАЯ ул., д.27, кв.90 | 04675442у | Меркурий 201.5 | 2025-01-01 | Бугульминский р-н | ИПУ
Бугульма г., ОКТЯБРЬСКАЯ ул., д.27, кв.55 | 485031 | СОЭ-5 | 2025-01-01 | Бугульминский р-н | ИПУ
Бугульма г., ОКТЯБРЬСКАЯ ул., д.27, кв.81 | 111449у | Нева 103 1SO | 2025-01-01 | Бугульминский р-н | ИПУ
Бугульма г., ОКТЯБРЬСКАЯ ул., д.27, кв.112 | 007129020002453у | ЦЭ6807БК | 2025-01-01 | Бугульминский р-н | ИПУ
Бугульма г., ОКТЯБРЬСКАЯ ул., д.27, кв.76 | 55865у | Лейне Электро-01 1МШ | 2025-01-01 | Бугульминский р-н | ИПУ
Бугульма г., ОКТЯБРЬСКАЯ ул., д.27, кв.105 | 68656у | Лейне Электро-01 1МШ | 2025-01-01 | Бугульминский р-н | ИПУ
Бугульма г., ОКТЯБРЬСКАЯ ул., д.27, кв.56 | 011852 | СО-505 | 2025-01-01 | Бугульминский р-н | ИПУ
Бугульма г., ОКТЯБРЬСКАЯ ул., д.27, кв.58 | 0077890210043941 | СЕ 101 | 2025-01-01 | Бугульминский р-н | ИПУ
Бугульма г., ОКТЯБРЬСКАЯ ул., д.27, кв.24 | 520714у | СОЭ-52/50-11Ш | 2025-01-01 | Бугульминский р-н | ИПУ
Бугульма г., ОКТЯБРЬСКАЯ ул., д.27, кв.46 | 322305у | СОЭ-52 | 2025-01-01 | Бугульминский р-н | ИПУ
Бугульма г., ОКТЯБРЬСКАЯ ул., д.27, кв.95 | 02012621у | СЭО-1.15.402 | 2025-01-01 | Бугульминский р-н | ИПУ
Бугульма г., ОКТЯБРЬСКАЯ ул., д.27, кв.99 | 527202у | СОЭ-52/50-11Ш | 2025-01-01 | Бугульминский р-н | ИПУ
Бугульма г., ОКТЯБРЬСКАЯ ул., д.27, кв.64 | 339688у | СОЭ-5 | 2025-01-01 | Бугульминский р-н | ИПУ
Бугульма г., ОКТЯБРЬСКАЯ ул., д.27, кв.122 | 717274у | СО-50 | 2025-01-01 | Бугульминский р-н | ИПУ
Бугульма г., ОКТЯБРЬСКАЯ ул., д.27, кв.84 | 010538109 | Соло | 2025-01-01 | Бугульминский р-н | ИПУ
Бугульма г., ОКТЯБРЬСКАЯ ул., д.27, кв.39 | 007011022001143у | СЕ 102 | 2025-01-01 | Бугульминский р-н | ИПУ
Бугульма г., ОКТЯБРЬСКАЯ ул., д.27, кв.109 | 57971у | Лейне Электро-01 1МШ | 2025-01-01 | Бугульминский р-н | ИПУ
Бугульма г., ОКТЯБРЬСКАЯ ул., д.27, кв.82 | 061353у | Барс 1.111 | 2025-01-01 | Бугульминский р-н | ИПУ
Бугульма г., ОКТЯБРЬСКАЯ ул., д.27, кв.27 | 94652у | Лейне Электро-01 1МШ | 2025-01-01 | Бугульминский р-н | ИПУ
Бугульма г., ОКТЯБРЬСКАЯ ул., д.27, кв.19 | 00778920017336у | СЕ 101 S6 145 | 2025-01-01 | Бугульминский р-н | ИПУ
Бугульма г., ОКТЯБРЬСКАЯ ул., д.27, кв.93 | 00701102003189у | СЕ 102 R5 145 OK | 2025-01-01 | Бугульминский р-н | ИПУ
Бугульма г., ОКТЯБРЬСКАЯ ул., д.27, кв.91 | 012038у | СО-50 | 2025-01-01 | Бугульминский р-н | ИПУ
Бугульма г., ОКТЯБРЬСКАЯ ул., д.27, кв.89 | 007789020015127у | СЕ 101 S6 145 | 2025-01-01 | Бугульминский р-н | ИПУ
Бугульма г., ОКТЯБРЬСКАЯ ул., д.27, кв.17 | 88321у | Лейне Электро-01 1МШ | 2025-01-01 | Бугульминский р-н | ИПУ
Бугульма г., ОКТЯБРЬСКАЯ ул., д.27, кв.51 | 025704 | СО-Э449 1М1-1 | 2025-01-01 | Бугульминский р-н | ИПУ
Бугульма г., ОКТЯБРЬСКАЯ ул., д.27, кв.72 | 483919у | СОЭ-52 | 2025-01-01 | Бугульминский р-н | ИПУ
Бугульма г., ОКТЯБРЬСКАЯ ул., д.27, кв.113 | 105488у | СО-Э449 1М1-1 | 2025-01-01 | Бугульминский р-н | ИПУ
Бугульма г., ОРШАНСКАЯ ул., д.2, кв.18 | 503201 | СОЭ-5 | 2025-05-01 | Бугульминский р-н | ИПУ
Бугульма г., ОРШАНСКАЯ ул., д.2, кв.10 | 045146 | СО-Э449 | 2025-06-01 | Бугульминский р-н | ИПУ
Бугульма г., ОРШАНСКАЯ ул., д.2, кв.36 | 628591 | Со-И446 | 2025-01-01 | Бугульминский р-н | ИПУ
Бугульма г., ОРШАНСКАЯ ул., д.2, кв.25 | 04963694 | Меркурий 201 | 2025-09-01 | Бугульминский р-н | ИПУ
Бугульма г., ОРШАНСКАЯ ул., д.2, кв.6 | 524271 | СОЭ-52 | 2025-12-01 | Бугульминский р-н | ИПУ
Бугульма г., ОРШАНСКАЯ ул., д.2, кв.30 | 007128020009234 | СО-ЭЭ6706 | 2025-06-01 | Бугульминский р-н | ИПУ
Бугульма г., ОРШАНСКАЯ ул., д.2, кв.24 | 54545 | Лейне Электро-01 1МШ | 2025-07-01 | Бугульминский р-н | ИПУ
Бугульма г., ОРШАНСКАЯ ул., д.2, кв.17 | 106818 | БАРС 1.111 | 2025-10-27 | Бугульминский р-н | ИПУ
Бугульма г., ОРШАНСКАЯ ул., д.2, кв.16 | 50312 | Лейне Электро-01 1МШ | 2025-08-01 | Бугульминский р-н | ИПУ
Бугульма г., ОРШАНСКАЯ ул., д.2, кв.34 | 320188 | СОЭ-52 | 2025-09-01 | Бугульминский р-н | ИПУ
Бугульма г., ОРШАНСКАЯ ул., д.4, кв.6 | 33857 | Лейне Электро-01 1МШ | 2025-12-18 | Бугульминский р-н | ИПУ
Бугульма г., ОРШАНСКАЯ ул., д.4, кв.3 | 512603 | СОЭ-52/50-11Ш | 2025-01-01 | Бугульминский р-н | ИПУ
Бугульма г., ОРШАНСКАЯ ул., д.4, кв.21 | 496883 | СОЭ-52/50-11Ш | 2025-12-18 | Бугульминский р-н | ИПУ
Бугульма г., ОРШАНСКАЯ ул., д.6, кв.3 | 04965030 | Меркурий 201 | 2025-12-01 | Бугульминский р-н | ИПУ
Бугульма г., ОРШАНСКАЯ ул., д.6, кв.15 | 007789020026504 | СЕ 101 | 2025-06-01 | Бугульминский р-н | ИПУ
Бугульма г., ОРШАНСКАЯ ул., д.6, кв.7 | 007789022044877 | СЕ 101 | 2025-08-01 | Бугульминский р-н | ИПУ
Бугульма г., ОРШАНСКАЯ ул., д.6, кв.8 | 70804 | СЭА11ДМ Ш | 2025-06-01 | Бугульминский р-н | ИПУ
Бугульма г., ОРШАНСКАЯ ул., д.6, кв.13 | 01271653 | Меркурий 200 | 2025-07-01 | Бугульминский р-н | ИПУ
Бугульма г., ОРШАНСКАЯ ул., д.8, кв.6 | 33457 | Лейне Электро-01 1МШ | 2025-01-01 | Бугульминский р-н | ИПУ
Бугульма г., ОРШАНСКАЯ ул., д.8, кв.17 | 333330 | СОЭ-5 | 2025-01-01 | Бугульминский р-н | ИПУ
Бугульма г., ОРШАНСКАЯ ул., д.8, кв.16 | 14114 | Лейне Электро-01 1МШ | 2025-01-01 | Бугульминский р-н | ИПУ
Бугульма г., ОРШАНСКАЯ ул., д.8, кв.11 | 007789020015678 | СЕ 101 | 2025-06-01 | Бугульминский р-н | ИПУ
Бугульма г., ОРШАНСКАЯ ул., д.8, кв.4 | 41971 | Лейне Электро-01 1МШ | 2025-01-01 | Бугульминский р-н | ИПУ
Бугульма г., ОРШАНСКАЯ ул., д.10, кв.3 | 660908 | СО-505 | 2025-01-01 | Бугульминский р-н | ИПУ
Бугульма г., ОРШАНСКАЯ ул., д.10, кв.14 | 3000006905 | СКАТ 101 | 2025-01-01 | Бугульминский р-н | ИПУ
Бугульма г., ОРШАНСКАЯ ул., д.10, кв.10 | 0184849907 | Меркурий 201.5 | 2025-01-01 | Бугульминский р-н | ИПУ
Бугульма г., ОРШАНСКАЯ ул., д.10, кв.11 | 5800070264709 | СОЭ-55/60 Ш-Т-312 | 2025-01-01 | Бугульминский р-н | ИПУ
Бугульма г., ОРШАНСКАЯ ул., д.12, кв.15 | 079819 | СОЭ-52/50-11Ш | 2025-01-01 | Бугульминский р-н | ИПУ
Бугульма г., ОРШАНСКАЯ ул., д.14, кв.22 | 00712801001248 | ЦЭ6807Б | 2025-01-01 | Бугульминский р-н | ИПУ
Бугульма г., ОРШАНСКАЯ ул., д.14, кв.23 | 007791020006355 | СЕ 101 | 2025-06-01 | Бугульминский р-н | ИПУ
Бугульма г., ОРШАНСКАЯ ул., д.14, кв.1 | 0108026827 | Скат 101 | 2025-07-01 | Бугульминский р-н | ИПУ
Бугульма г., ОРШАНСКАЯ ул., д.14, кв.11 | 529433 | СОЭ-55 | 2025-01-01 | Бугульминский р-н | ИПУ
Бугульма г., ОРШАНСКАЯ ул., д.14, кв.21 | 114303 | БАРС 1.111 | 2025-11-01 | Бугульминский р-н | ИПУ
Бугульма г., ОРШАНСКАЯ ул., д.14, кв.13 | 007451909 | СОЛО | 2025-01-01 | Бугульминский р-н | ИПУ
Бугульма г., ОРШАНСКАЯ ул., д.14, кв.4 | 288485 | СОЭ-5 | 2025-06-01 | Бугульминский р-н | ИПУ
Бугульма г., ОРШАНСКАЯ ул., д.14, кв.20 | 348494 | СОЭ-5 | 2025-11-01 | Бугульминский р-н | ИПУ
Бугульма г., ОРШАНСКАЯ ул., д.14, кв.24 | 0077890220444672 | СЕ 101 | 2025-05-01 | Бугульминский р-н | ИПУ
Бугульма г., ОРШАНСКАЯ ул., д.14, кв.16 | 007789024052536 | СЕ 101 | 2025-09-01 | Бугульминский р-н | ИПУ
Бугульма г., ОРШАНСКАЯ ул., д.14, кв.17 | 0012029 | СО-505 | 2025-05-01 | Бугульминский р-н | ИПУ
Бугульма г., ОРШАНСКАЯ ул., д.14, кв.2 | 04501910 | Меркурий 200 | 2025-05-01 | Бугульминский р-н | ИПУ
Бугульма г., ОРШАНСКАЯ ул., д.18, кв.10 | 320202 | СОЭ-55/60 Ш-Т-312 | 2025-01-01 | Бугульминский р-н | ИПУ
Бугульма г., ОРШАНСКАЯ ул., д.20, кв.15 | 49636 | СЕ 101 | 2025-01-01 | Бугульминский р-н | ИПУ
Бугульма г., ОРШАНСКАЯ ул., д.22, кв.11 | 025975 | СО-и449 | 2025-01-01 | Бугульминский р-н | ИПУ
Бугульма г., ОРШАНСКАЯ ул., д.22, кв.14 | 007495041009127 | СЕ 102 R5 145 OK | 2025-01-01 | Бугульминский р-н | ИПУ
Бугульма г., ОРШАНСКАЯ ул., д.24, кв.8 | 038729 | Барс 1.211 | 2025-10-24 | Бугульминский р-н | ИПУ
Бугульма г., ОРШАНСКАЯ ул., д.24, кв.5 | 62899 | СЭА11ДМ Ш | 2025-10-01 | Бугульминский р-н | ИПУ
Бугульма г., ОРШАНСКАЯ ул., д.26, кв.6 | 326324 | СОЭ-5 | 2025-09-01 | Бугульминский р-н | ИПУ
Бугульма г., ОРШАНСКАЯ ул., д.28, кв.7 | 274673 | СОЭ-55/60 Ш-Т-312 | 2025-01-01 | Бугульминский р-н | ИПУ
Бугульма г., ОРШАНСКАЯ ул., д.30, кв.6 | 497386 | СОЭ-52/50-11Ш | 2025-12-18 | Бугульминский р-н | ИПУ
Бугульма г., ОРШАНСКАЯ ул., д.30, кв.18 | 287998 | СОЭ-52/50-11Ш | 2025-01-01 | Бугульминский р-н | ИПУ
Бугульма г., ОРШАНСКАЯ ул., д.30, кв.10 | 509038 | СОЭ-52/50-11Ш | 2025-12-18 | Бугульминский р-н | ИПУ
Бугульма г., ОРШАНСКАЯ ул., д.30, кв.12 | 148885 | СОЭ-52 | 2025-01-01 | Бугульминский р-н | ИПУ
Бугульма г., ОРШАНСКАЯ ул., д.30, кв.22 | 332973 | СОЭ-52/50-11Ш | 2025-12-18 | Бугульминский р-н | ИПУ
Бугульма г., ОРШАНСКАЯ ул., д.30, кв.4 | 49175 | СЕ 101 | 2025-12-18 | Бугульминский р-н | ИПУ
Бугульма г., ОРШАНСКАЯ ул., д.30, кв.5 | 47358 | Лейне Электро-01 1МШ | 2025-12-18 | Бугульминский р-н | ИПУ
Бугульма г., ОРШАНСКАЯ ул., д.30, кв.1 | 327034 | СОЭ-52/50-11Ш | 2025-01-01 | Бугульминский р-н | ИПУ
Бугульма г., ОРШАНСКАЯ ул., д.30, кв.20 | 025166 | Барс 1.113 | 2025-01-01 | Бугульминский р-н | ИПУ
Бугульма г., ОРШАНСКАЯ ул., д.30, кв.17 | 011810 | СО-50 | 2025-01-01 | Бугульминский р-н | ИПУ
Бугульма г., ОРШАНСКАЯ ул., д.32, кв.12 | 013211609 | Соло | 2025-01-01 | Бугульминский р-н | ИПУ
Бугульма г., ОРШАНСКАЯ ул., д.32, кв.14 | 911010 | СО-505 | 2025-12-18 | Бугульминский р-н | ИПУ
Бугульма г., ОРШАНСКАЯ ул., д.32, кв.7 | 00701102003306 | СЕ 102 R5 145 OK | 2025-12-18 | Бугульминский р-н | ИПУ
Бугульма г., ОРШАНСКАЯ ул., д.32, кв.3 | 523568 | СОЭ-52/50-11Ш | 2025-12-18 | Бугульминский р-н | ИПУ
Бугульма г., ОРШАНСКАЯ ул., д.32, кв.20 | 291208 | СОЭ-52 | 2025-12-18 | Бугульминский р-н | ИПУ
Бугульма г., ОРШАНСКАЯ ул., д.32, кв.10 | 717297 | СО-505 | 2025-12-18 | Бугульминский р-н | ИПУ
Бугульма г., ОРШАНСКАЯ ул., д.32, кв.2 | 520742 | СОЭ-52 | 2025-01-01 | Бугульминский р-н | ИПУ
Бугульма г., ОРШАНСКАЯ ул., д.33, кв.86 | 13086 | СОЭ-52 | 2025-07-26 | Бугульминский р-н | ИПУ
Бугульма г., ОРШАНСКАЯ ул., д.33, кв.96 | 00346272 | СОЭ-52/50-11Ш | 2025-07-26 | Бугульминский р-н | ИПУ
Бугульма г., ОРШАНСКАЯ ул., д.33, кв.76 | 026516 | СО-и449 | 2025-01-01 | Бугульминский р-н | ИПУ
Бугульма г., ОРШАНСКАЯ ул., д.33, кв.105 | 313884 | СОЭ-52/50-11Ш | 2025-07-26 | Бугульминский р-н | ИПУ
Бугульма г., ОРШАНСКАЯ ул., д.33, кв.22 | 007289022042197 | СЕ 101 | 2025-07-25 | Бугульминский р-н | ИПУ
Бугульма г., ОРШАНСКАЯ ул., д.33, кв.63 | 628687 | СО-и449 | 2025-07-26 | Бугульминский р-н | ИПУ
Бугульма г., ОРШАНСКАЯ ул., д.33, кв.84 | 025651 | СО-и449 | 2025-12-20 | Бугульминский р-н | ИПУ
Бугульма г., ОРШАНСКАЯ ул., д.33, кв.8 | 06001050 | СЭО-1.15.402 | 2025-07-25 | Бугульминский р-н | ИПУ
Бугульма г., ОРШАНСКАЯ ул., д.33, кв.29 | 04992540 | Меркурий 200.02 | 2025-07-25 | Бугульминский р-н | ИПУ
Бугульма г., ОРШАНСКАЯ ул., д.33, кв.6 | 101 | СЕ 101 S6 145 M | 2025-07-25 | Бугульминский р-н | ИПУ
Бугульма г., ОРШАНСКАЯ ул., д.33, кв.87 | 25822 | СЕ 101 | 2025-07-26 | Бугульминский р-н | ИПУ
Бугульма г., ОРШАНСКАЯ ул., д.33, кв.66 | 02032466 | СЭО-1.15.402 | 2025-07-26 | Бугульминский р-н | ИПУ
Бугульма г., ОРШАНСКАЯ ул., д.33, кв.60 | 75546 | СЕ 101 S6 145 M | 2025-10-10 | Бугульминский р-н | ИПУ
Бугульма г., ОРШАНСКАЯ ул., д.33, кв.1 | 81199 | СЕ 101 | 2025-07-25 | Бугульминский р-н | ИПУ
Бугульма г., ОРШАНСКАЯ ул., д.33, кв.23 | 512538 | СОЭ-52 | 2025-07-25 | Бугульминский р-н | ИПУ
Бугульма г., ОРШАНСКАЯ ул., д.33, кв.25 | 332578 | СОЭ-52 | 2025-07-25 | Бугульминский р-н | ИПУ
Бугульма г., ОРШАНСКАЯ ул., д.33, кв.7 | 278105 | СОЭ-52/50-11Ш | 2025-07-25 | Бугульминский р-н | ИПУ
Бугульма г., ОРШАНСКАЯ ул., д.33, кв.48 | 99701 | Лейне Электро-01 1МШ | 2025-01-01 | Бугульминский р-н | ИПУ
Бугульма г., ОРШАНСКАЯ ул., д.33, кв.35 | 024397 | Барс 1.113 | 2025-07-25 | Бугульминский р-н | ИПУ
Бугульма г., ОРШАНСКАЯ ул., д.33, кв.90 | 007789022045814 | СЕ 101 S6 145 M | 2025-07-26 | Бугульминский р-н | ИПУ
Бугульма г., ОРШАНСКАЯ ул., д.33, кв.17 | 628602 | СО-и449 | 2025-07-25 | Бугульминский р-н | ИПУ
Бугульма г., ОРШАНСКАЯ ул., д.33, кв.92 | 026056 | СО-Э449 1М1-1 | 2025-07-26 | Бугульминский р-н | ИПУ
Бугульма г., ОРШАНСКАЯ ул., д.33, кв.26 | 02028808 | СЭО-1.15.402 | 2025-07-25 | Бугульминский р-н | ИПУ
Бугульма г., ОРШАНСКАЯ ул., д.33, кв.88 | 007791067039877 | СЕ 101 | 2025-12-20 | Бугульминский р-н | ИПУ
Бугульма г., ОРШАНСКАЯ ул., д.33, кв.65 | 014694909 | Соло | 2025-07-26 | Бугульминский р-н | ИПУ
Бугульма г., ОРШАНСКАЯ ул., д.33, кв.47 | 011880 | СО-505 | 2025-07-26 | Бугульминский р-н | ИПУ
Бугульма г., ОРШАНСКАЯ ул., д.33, кв.95 | 273399 | СОЭ-52/50-11Ш | 2025-07-26 | Бугульминский р-н | ИПУ
Бугульма г., ОРШАНСКАЯ ул., д.33, кв.41 | 007791020024117 | СЕ 101 | 2025-07-25 | Бугульминский р-н | ИПУ
Бугульма г., ОРШАНСКАЯ ул., д.33, кв.34 | 205433 | Лейне Электро-01 1МШ | 2025-07-25 | Бугульминский р-н | ИПУ
Бугульма г., ОРШАНСКАЯ ул., д.35, кв.103 | 50897 | Лейне Электро-01 1МШ | 2025-06-01 | Бугульминский р-н | ИПУ
Бугульма г., ОРШАНСКАЯ ул., д.35, кв.99 | 46785 | СЭА11ДМ Ш | 2025-07-01 | Бугульминский р-н | ИПУ
Бугульма г., ОРШАНСКАЯ ул., д.35, кв.120 | 0105661 | СО-и449 | 2025-12-01 | Бугульминский р-н | ИПУ
Бугульма г., ОРШАНСКАЯ ул., д.35, кв.81 | 628520 | Со-И446 | 2025-08-01 | Бугульминский р-н | ИПУ
Бугульма г., ОРШАНСКАЯ ул., д.35, кв.178 | 526472 | СОЭ-52 | 2025-07-01 | Бугульминский р-н | ИПУ
Бугульма г., ОРШАНСКАЯ ул., д.35, кв.172 | 628456 | Со-И446 | 2025-06-01 | Бугульминский р-н | ИПУ
Бугульма г., ОРШАНСКАЯ ул., д.35, кв.66 | 55491 | СЭА11ДМ Ш | 2025-06-01 | Бугульминский р-н | ИПУ
Бугульма г., ОРШАНСКАЯ ул., д.35, кв.128 | 55185 | Лейне Электро-01 1МШ | 2025-06-01 | Бугульминский р-н | ИПУ
Бугульма г., ОРШАНСКАЯ ул., д.35, кв.80 | 007129015034763 | ЦЭ6807П | 2025-06-01 | Бугульминский р-н | ИПУ
Бугульма г., ОРШАНСКАЯ ул., д.35, кв.130 | 65793 | Лейне Электро-01 1МШ | 2025-06-01 | Бугульминский р-н | ИПУ
Бугульма г., ОРШАНСКАЯ ул., д.35, кв.137 | 333209 | СОЭ-5 | 2025-05-01 | Бугульминский р-н | ИПУ
Бугульма г., ОРШАНСКАЯ ул., д.35, кв.162 | 34087 | Лейне Электро-01 1МШ | 2025-10-01 | Бугульминский р-н | ИПУ
Бугульма г., ОРШАНСКАЯ ул., д.35, кв.28 | 026331 | СО-Э449 | 2025-01-01 | Бугульминский р-н | ИПУ
Бугульма г., ОРШАНСКАЯ ул., д.35, кв.159 | 30725 | Лейне Электро-01 1МШ | 2025-09-08 | Бугульминский р-н | ИПУ
Бугульма г., ОРШАНСКАЯ ул., д.35, кв.30 | 045589 | СО-ЭЭ6705 | 2025-01-01 | Бугульминский р-н | ИПУ
Бугульма г., ОРШАНСКАЯ ул., д.35, кв.84 | 024565 | Барс 1.113 | 2025-03-03 | Бугульминский р-н | ИПУ
Бугульма г., ОРШАНСКАЯ ул., д.35, кв.109 | 007789021001849 | СЕ 101 | 2025-06-01 | Бугульминский р-н | ИПУ
Бугульма г., ОРШАНСКАЯ ул., д.35, кв.143 | 007789021014695 | СЕ 101 | 2025-06-01 | Бугульминский р-н | ИПУ
Бугульма г., ОРШАНСКАЯ ул., д.35, кв.171 | 497948 | СОЭ-5 | 2025-06-01 | Бугульминский р-н | ИПУ
Бугульма г., ОРШАНСКАЯ ул., д.35, кв.35 | 483938 | СОЭ | 2025-02-01 | Бугульминский р-н | ИПУ
Бугульма г., ОРШАНСКАЯ ул., д.35, кв.10 | 006747709 | СОЛО | 2025-03-01 | Бугульминский р-н | ИПУ
Бугульма г., ОРШАНСКАЯ ул., д.35, кв.41 | 03735242 | Меркурий 200 | 2025-04-01 | Бугульминский р-н | ИПУ
Бугульма г., ОРШАНСКАЯ ул., д.35, кв.127 | 018561009 | ЦЭ2726 | 2025-07-01 | Бугульминский р-н | ИПУ
Бугульма г., ОРШАНСКАЯ ул., д.35, кв.92 | 0038593 | СЦЭТ-12 | 2025-01-01 | Бугульминский р-н | ИПУ
Бугульма г., ОРШАНСКАЯ ул., д.35, кв.74 | 0077890222230567 | СЕ 101 | 2025-08-01 | Бугульминский р-н | ИПУ
Бугульма г., ОРШАНСКАЯ ул., д.35, кв.82 | 290637 | СОЭ-5 | 2025-06-01 | Бугульминский р-н | ИПУ
Бугульма г., ОРШАНСКАЯ ул., д.35, кв.110 | 02026491 | СЭО-1.15 | 2025-06-01 | Бугульминский р-н | ИПУ
Бугульма г., ОРШАНСКАЯ ул., д.35, кв.22 | 506276 | СОЭ-5 | 2025-01-01 | Бугульминский р-н | ИПУ
Бугульма г., ОРШАНСКАЯ ул., д.35, кв.114 | 007789022008145 | СЕ 101 | 2025-06-01 | Бугульминский р-н | ИПУ
Бугульма г., ОРШАНСКАЯ ул., д.35, кв.44 | 0108024519 | Скат 101 | 2025-02-01 | Бугульминский р-н | ИПУ
Бугульма г., ОРШАНСКАЯ ул., д.35, кв.105 | 011885 | СОЭ-5 | 2025-05-01 | Бугульминский р-н | ИПУ
Бугульма г., ОРШАНСКАЯ ул., д.35, кв.108 | 007789020020873 | СЕ 101 | 2025-06-01 | Бугульминский р-н | ИПУ
Бугульма г., ОРШАНСКАЯ ул., д.35, кв.65 | 026378 | СО-ЭЭ6705 | 2025-01-01 | Бугульминский р-н | ИПУ
Бугульма г., ОРШАНСКАЯ ул., д.35, кв.113 | 012831709 | СОЛО | 2025-01-01 | Бугульминский р-н | ИПУ
Бугульма г., ОРШАНСКАЯ ул., д.35, кв.49 | 00779102007824 | СЕ 101 | 2025-05-01 | Бугульминский р-н | ИПУ
Бугульма г., ОРШАНСКАЯ ул., д.35, кв.139 | 007789023040521 | СЕ 101 | 2025-12-01 | Бугульминский р-н | ИПУ
Бугульма г., ОРШАНСКАЯ ул., д.35, кв.115 | 526710 | СОЭ-5 | 2025-06-01 | Бугульминский р-н | ИПУ
Бугульма г., ОРШАНСКАЯ ул., д.35, кв.72 | 045158 | СО-Э449 1М | 2025-06-01 | Бугульминский р-н | ИПУ
Бугульма г., ОРШАНСКАЯ ул., д.35, кв.71 | 026178 | СО-ЭЭ6705 | 2025-01-01 | Бугульминский р-н | ИПУ
Бугульма г., ОРШАНСКАЯ ул., д.35, кв.144 | 007789022044567 | СЕ 101 | 2025-06-01 | Бугульминский р-н | ИПУ
Бугульма г., ОРШАНСКАЯ ул., д.35, кв.55 | 309746 | СОЭ-52 | 2025-06-01 | Бугульминский р-н | ИПУ
Бугульма г., ОРШАНСКАЯ ул., д.35, кв.179 | 93817 | Лейне Электро-01 1МШ | 2025-06-01 | Бугульминский р-н | ИПУ
Бугульма г., ОРШАНСКАЯ ул., д.35, кв.111 | 02007978 | СЭО-1.15 | 2025-06-01 | Бугульминский р-н | ИПУ
Бугульма г., ОРШАНСКАЯ ул., д.35, кв.154 | 79448 | СЭА11ДМ Ш | 2025-05-01 | Бугульминский р-н | ИПУ
Бугульма г., ОРШАНСКАЯ ул., д.35, кв.129 | 014024 | Барс 1.113 | 2025-01-01 | Бугульминский р-н | ИПУ
Бугульма г., ОРШАНСКАЯ ул., д.35, кв.140 | 18414 | Лейне Электро-01 1МШ | 2025-11-06 | Бугульминский р-н | ИПУ
Бугульма г., ОРШАНСКАЯ ул., д.35, кв.64 | 011836109 | ЕС 2726 | 2025-06-01 | Бугульминский р-н | ИПУ
Бугульма г., ОРШАНСКАЯ ул., д.35, кв.47 | 012220 | СО-505 | 2025-05-01 | Бугульминский р-н | ИПУ
Бугульма г., ОРШАНСКАЯ ул., д.35, кв.36 | 519589 | СОЭ-5 | 2025-02-01 | Бугульминский р-н | ИПУ
Бугульма г., ОРШАНСКАЯ ул., д.35, кв.180 | 163578 | СОЭ-5 | 2025-06-01 | Бугульминский р-н | ИПУ
Бугульма г., ОРШАНСКАЯ ул., д.35, кв.125 | 88058 | Лейне Электро-01 1МШ | 2025-06-01 | Бугульминский р-н | ИПУ
Бугульма г., ОРШАНСКАЯ ул., д.35, кв.93 | 307952 | СОЭ-5 | 2025-08-01 | Бугульминский р-н | ИПУ
Бугульма г., ОРШАНСКАЯ ул., д.35, кв.14 | 107256 | БАРС 1.111 | 2025-01-01 | Бугульминский р-н | ИПУ
Бугульма г., ОРШАНСКАЯ ул., д.35, кв.161 | 04745029 | Меркурий 200 | 2025-09-01 | Бугульминский р-н | ИПУ
Бугульма г., ОРШАНСКАЯ ул., д.35, кв.19 | 522317 | СОЭ-5 | 2025-07-01 | Бугульминский р-н | ИПУ
Бугульма г., ОРШАНСКАЯ ул., д.35А, кв.27 | 04502925 | Меркурий 200.04 | 2025-01-01 | Бугульминский р-н | ИПУ
Бугульма г., ОРШАНСКАЯ ул., д.35А, кв.44 | 007129021014132 | СЕ 101 | 2025-01-01 | Бугульминский р-н | ИПУ
Бугульма г., ОРШАНСКАЯ ул., д.35А, кв.46 | 007789018000151 | СЕ 101 S6 145 | 2025-01-01 | Бугульминский р-н | ИПУ
Бугульма г., ОРШАНСКАЯ ул., д.35А, кв.11 | 04650739 | Меркурий 201 | 2025-01-01 | Бугульминский р-н | ИПУ
Бугульма г., ОРШАНСКАЯ ул., д.35А, кв.67 | 007789022040033 | СЕ 101 | 2025-01-01 | Бугульминский р-н | ИПУ
Бугульма г., ОРШАНСКАЯ ул., д.35А, кв.55 | 041265 | СО-Э449 1М1-1 | 2025-01-01 | Бугульминский р-н | ИПУ
Бугульма г., ОРШАНСКАЯ ул., д.35А, кв.82 | 03254 | Лейне Электро-01 1МШ | 2025-01-01 | Бугульминский р-н | ИПУ
Бугульма г., ОРШАНСКАЯ ул., д.35А, кв.119 | 007789018067127 | СЕ 101 | 2025-01-01 | Бугульминский р-н | ИПУ
Бугульма г., ОРШАНСКАЯ ул., д.35А, кв.81 | 026768 | СО-Э449 1М1-1 | 2025-01-01 | Бугульминский р-н | ИПУ
Бугульма г., ОРШАНСКАЯ ул., д.35А, кв.118 | 19483 | Лейне Электро-01 1МШ | 2025-01-01 | Бугульминский р-н | ИПУ
Бугульма г., ОРШАНСКАЯ ул., д.35А, кв.53 | 628512 | СО-и446М | 2025-01-01 | Бугульминский р-н | ИПУ
Бугульма г., ОРШАНСКАЯ ул., д.35А, кв.111 | 092388 | СО-и449 | 2025-01-01 | Бугульминский р-н | ИПУ
Бугульма г., ОРШАНСКАЯ ул., д.35А, кв.73 | 524398 | СОЭ-52/50-11Ш | 2025-01-01 | Бугульминский р-н | ИПУ
Бугульма г., ОРШАНСКАЯ ул., д.35А, кв.47 | 290884 | СОЭ-52/50-11Ш | 2025-01-01 | Бугульминский р-н | ИПУ
Бугульма г., ОРШАНСКАЯ ул., д.35А, кв.52 | 011875 | СО-50 | 2025-01-01 | Бугульминский р-н | ИПУ
Бугульма г., ОРШАНСКАЯ ул., д.35А, кв.78 | 065528 | СО-Э449 1М1-1 | 2025-01-01 | Бугульминский р-н | ИПУ
Бугульма г., ОРШАНСКАЯ ул., д.35А, кв.50 | 302301 | СОЭ-52/50-11Ш | 2025-01-01 | Бугульминский р-н | ИПУ
Бугульма г., ОРШАНСКАЯ ул., д.35А, кв.33 | 007789022011314 | СЕ 101 | 2025-01-01 | Бугульминский р-н | ИПУ
Бугульма г., ОРШАНСКАЯ ул., д.35А, кв.108 | 032124 | СО-Э449 1М1-1 | 2025-01-01 | Бугульминский р-н | ИПУ
Бугульма г., ОРШАНСКАЯ ул., д.35А, кв.64 | 59850 | Лейне Электро-01 1МШ | 2025-01-01 | Бугульминский р-н | ИПУ
Бугульма г., ОРШАНСКАЯ ул., д.35А, кв.38 | 007129021001163 | СЕ 101 | 2025-01-01 | Бугульминский р-н | ИПУ
Бугульма г., ОРШАНСКАЯ ул., д.35А, кв.72 | 007128019014527 | СЕ 101 | 2025-02-01 | Бугульминский р-н | ИПУ
Бугульма г., ОРШАНСКАЯ ул., д.35А, кв.71 | 519155 | СОЭ-52/50-11Ш | 2025-01-01 | Бугульминский р-н | ИПУ
Бугульма г., ОРШАНСКАЯ ул., д.35А, кв.120 | 326372 | СОЭ-52 | 2025-01-01 | Бугульминский р-н | ИПУ
Бугульма г., ОРШАНСКАЯ ул., д.35А, кв.112 | 007129021032027 | СЕ 101 | 2025-01-01 | Бугульминский р-н | ИПУ
Бугульма г., ОРШАНСКАЯ ул., д.35А, кв.86 | 20578 | МС 101 | 2025-01-01 | Бугульминский р-н | ИПУ
Бугульма г., ОРШАНСКАЯ ул., д.35А, кв.74 | 00779102002043 | СЕ 101 | 2025-01-01 | Бугульминский р-н | ИПУ
Бугульма г., ОРШАНСКАЯ ул., д.35А, кв.35 | 012353, | СО-50МЭ | 2025-01-01 | Бугульминский р-н | ИПУ
Бугульма г., ОРШАНСКАЯ ул., д.35А, кв.93 | 510175 | СОЭ-52/50-11Ш | 2025-01-01 | Бугульминский р-н | ИПУ
Бугульма г., ОРШАНСКАЯ ул., д.35А, кв.70 | 74682 | Лейне Электро-01 1МШ | 2025-01-01 | Бугульминский р-н | ИПУ
Бугульма г., ОРШАНСКАЯ ул., д.35А, кв.63 | 278090 | СОЭ-52/50-11Ш | 2025-01-01 | Бугульминский р-н | ИПУ
Бугульма г., ОРШАНСКАЯ ул., д.35А, кв.40 | 67304 | Лейне Электро-01 1МШ | 2025-01-01 | Бугульминский р-н | ИПУ
Бугульма г., ОРШАНСКАЯ ул., д.35А, кв.100 | 38332 | Лейне Электро-01 1МШ | 2025-01-01 | Бугульминский р-н | ИПУ
Бугульма г., ОРШАНСКАЯ ул., д.35А, кв.113 | 03 | СЕ 101 S6 145 | 2025-01-01 | Бугульминский р-н | ИПУ
Бугульма г., ОРШАНСКАЯ ул., д.35А, кв.101 | 86932 | Лейне Электро-01 1МШ | 2025-01-01 | Бугульминский р-н | ИПУ
Бугульма г., ОРШАНСКАЯ ул., д.35А, кв.96 | 007789020015029 | СЕ 101 S6 145 | 2025-01-01 | Бугульминский р-н | ИПУ
Бугульма г., ОРШАНСКАЯ ул., д.35А, кв.48 | 509455 | СОЭ-55/60 Ш-Т-312 | 2025-01-01 | Бугульминский р-н | ИПУ
Бугульма г., ОРШАНСКАЯ ул., д.35А, кв.56 | 041268 | СО-Э449 1М1-1 | 2025-01-01 | Бугульминский р-н | ИПУ
Бугульма г., ОРШАНСКАЯ ул., д.35А, кв.49 | 311904 | СОЭ-52/50-11Ш | 2025-01-01 | Бугульминский р-н | ИПУ
Бугульма г., ОРШАНСКАЯ ул., д.35А, кв.80 | 279326 | СОЭ-52/50-11Ш | 2025-01-01 | Бугульминский р-н | ИПУ
Бугульма г., ОРШАНСКАЯ ул., д.35А, кв.28 | 332864 | СОЭ-52/50-11Ш | 2025-01-01 | Бугульминский р-н | ИПУ
Бугульма г., ОРШАНСКАЯ ул., д.35А, кв.98 | 277740 | СОЭ-52/50-11Ш | 2025-01-01 | Бугульминский р-н | ИПУ
Бугульма г., ОРШАНСКАЯ ул., д.35А, кв.41 | 628444 | СО-и446М | 2025-01-01 | Бугульминский р-н | ИПУ
Бугульма г., ОРШАНСКАЯ ул., д.35А, кв.110 | 04521200 | Меркурий 201.5 | 2025-01-01 | Бугульминский р-н | ИПУ
Бугульма г., ОРШАНСКАЯ ул., д.35А, кв.83 | 013851 | СО-Э449 1М1-1 | 2025-01-01 | Бугульминский р-н | ИПУ
Бугульма г., ОРШАНСКАЯ ул., д.35А, кв.39 | 519183 | СОЭ-52 | 2025-01-01 | Бугульминский р-н | ИПУ
Бугульма г., ОРШАНСКАЯ ул., д.35А, кв.22 | 012795 | СО-И449 | 2025-01-01 | Бугульминский р-н | ИПУ
Бугульма г., ОРШАНСКАЯ ул., д.35А, кв.117 | 527044 | СОЭ-52 | 2025-01-01 | Бугульминский р-н | ИПУ
Бугульма г., ОРШАНСКАЯ ул., д.35А, кв.59 | 527327 | СОЭ-52/50-11Ш | 2025-01-01 | Бугульминский р-н | ИПУ
Бугульма г., ОРШАНСКАЯ ул., д.35А, кв.23 | 87235 | Лейне Электро-01 1МШ | 2025-01-01 | Бугульминский р-н | ИПУ
Бугульма г., ОРШАНСКАЯ ул., д.35А, кв.34 | 291178 | СОЭ-52/50-11Ш | 2025-01-01 | Бугульминский р-н | ИПУ
Бугульма г., ОРШАНСКАЯ ул., д.35А, кв.18 | 283467 | СОЭ-52/50-11Ш | 2025-01-01 | Бугульминский р-н | ИПУ
Бугульма г., ОРШАНСКАЯ ул., д.35А, кв.68 | 060924 | Барс 1.111 | 2025-01-01 | Бугульминский р-н | ИПУ
Бугульма г., ОРШАНСКАЯ ул., д.35А, кв.94 | 007789020026521 | СЕ 101 S6 145 | 2025-01-01 | Бугульминский р-н | ИПУ
Бугульма г., ОРШАНСКАЯ ул., д.35А, кв.89 | 7241909 | СОЛО | 2025-01-01 | Бугульминский р-н | ИПУ
Бугульма г., ОРШАНСКАЯ ул., д.35А, кв.107 | 2628478 | СО-и449 | 2025-01-01 | Бугульминский р-н | ИПУ
Бугульма г., ОРШАНСКАЯ ул., д.35А, кв.24 | 040249 | СО-Э449 1М1-1 | 2025-01-01 | Бугульминский р-н | ИПУ
Бугульма г., ОРШАНСКАЯ ул., д.35А, кв.105 | 012239 | СО-50 | 2025-01-01 | Бугульминский р-н | ИПУ
Бугульма г., ОРШАНСКАЯ ул., д.35А, кв.76 | 99807 | Лейне Электро-01 1МШ | 2025-01-01 | Бугульминский р-н | ИПУ
Бугульма г., ОРШАНСКАЯ ул., д.35А, кв.58 | 94951 | Лейне Электро-01 1МШ | 2025-01-01 | Бугульминский р-н | ИПУ
Бугульма г., ОРШАНСКАЯ ул., д.35А, кв.13 | 72171 | Лейне Электро-01 1МШ | 2025-01-01 | Бугульминский р-н | ИПУ
Бугульма г., ОРШАНСКАЯ ул., д.35А, кв.103 | 007129020034586 | СЕ 101 | 2025-01-01 | Бугульминский р-н | ИПУ
Бугульма г., ОРШАНСКАЯ ул., д.35А, кв.66 | 007789022045866 | СЕ 101 | 2025-01-01 | Бугульминский р-н | ИПУ
Бугульма г., ОРШАНСКАЯ ул., д.35А, кв.32 | 509434 | СОЭ-52/60-41Ш | 2025-01-01 | Бугульминский р-н | ИПУ
Бугульма г., ОРШАНСКАЯ ул., д.35А, кв.36 | 007129021000329 | СЕ 101 | 2025-01-01 | Бугульминский р-н | ИПУ
Бугульма г., ОРШАНСКАЯ ул., д.35А, кв.84 | 50669 | Лейне Электро-01 1МШ | 2025-01-01 | Бугульминский р-н | ИПУ
Бугульма г., ОРШАНСКАЯ ул., д.35А, кв.25 | 91775 | Лейне Электро-01 1МШ | 2025-01-01 | Бугульминский р-н | ИПУ
Бугульма г., ПЕРВОМАЙСКАЯ ул., д.2А, кв.4 | 290886 | СОЭ-52/50-11Ш | 2025-07-23 | Бугульминский р-н | ИПУ
Бугульма г., ПЕРВОМАЙСКАЯ ул., д.2А, кв.1 | 283959 | СОЭ-2Т | 2025-06-22 | Бугульминский р-н | ИПУ
Бугульма г., ПЕРВОМАЙСКАЯ ул., д.2Б, кв.5 | 1628456 | Со-И446 | 2025-06-01 | Бугульминский р-н | ИПУ
Бугульма г., ПЕРВОМАЙСКАЯ ул., д.2Б, кв.8 | 87746 | Лейне Электро-01 1МШ | 2025-08-01 | Бугульминский р-н | ИПУ
Бугульма г., ПЕТРА НЕНАСТИНА ул., д.55, кв.51 | 02013534 | СЭО-1.15 | 2025-01-01 | Бугульминский р-н | ИПУ
Бугульма г., ПЕТРА НЕНАСТИНА ул., д.55, кв.94 | 131640 | СО-505 | 2025-01-01 | Бугульминский р-н | ИПУ
Бугульма г., ПЕТРА НЕНАСТИНА ул., д.55, кв.69 | 519572 | СОЭ-52 | 2025-01-01 | Бугульминский р-н | ИПУ
Бугульма г., ПЕТРА НЕНАСТИНА ул., д.55, кв.13 | 06012002 | СЕ 101 | 2025-01-01 | Бугульминский р-н | ИПУ
Бугульма г., ПЕТРА НЕНАСТИНА ул., д.55, кв.36 | 46766 | Лейне Электро-01 1МШ | 2025-01-01 | Бугульминский р-н | ИПУ
Бугульма г., ПЕТРА НЕНАСТИНА ул., д.55, кв.74 | 312005 | СОЭ-5 | 2025-01-01 | Бугульминский р-н | ИПУ
Бугульма г., ПЕТРА НЕНАСТИНА ул., д.55, кв.21 | 12261 | СЭА11ДМ Ш | 2025-01-01 | Бугульминский р-н | ИПУ
Бугульма г., ПЕТРА НЕНАСТИНА ул., д.55, кв.82 | 501428 | СОЭ-5 | 2025-01-01 | Бугульминский р-н | ИПУ
Бугульма г., ПЕТРА НЕНАСТИНА ул., д.55, кв.12 | 007791023014512 | СЕ 101 | 2025-01-01 | Бугульминский р-н | ИПУ
Бугульма г., ПЕТРА НЕНАСТИНА ул., д.55, кв.112 | 68462 | Лейне Электро-01 1МШ | 2025-01-01 | Бугульминский р-н | ИПУ
Бугульма г., ПЕТРА НЕНАСТИНА ул., д.55, кв.62 | 54185 | Лейне Электро-01 1МШ | 2025-01-01 | Бугульминский р-н | ИПУ
Бугульма г., ПЕТРА НЕНАСТИНА ул., д.55, кв.96 | 001209 | СОЭ-5 | 2025-01-01 | Бугульминский р-н | ИПУ
Бугульма г., ПЕТРА НЕНАСТИНА ул., д.55, кв.17 | 061754 | Барс 1.111 | 2025-01-01 | Бугульминский р-н | ИПУ
Бугульма г., ПЕТРА НЕНАСТИНА ул., д.55, кв.102 | 274644 | СОЭ-5 | 2025-01-01 | Бугульминский р-н | ИПУ
Бугульма г., ПЕТРА НЕНАСТИНА ул., д.55, кв.115 | 007789025031030 | СЕ 101 | 2025-01-01 | Бугульминский р-н | ИПУ
Бугульма г., ПЕТРА НЕНАСТИНА ул., д.55, кв.116 | 294218 | СОЭ-5 | 2025-01-01 | Бугульминский р-н | ИПУ
Бугульма г., ПЕТРА НЕНАСТИНА ул., д.55, кв.19 | 141315 | СОЭ-52 | 2025-01-01 | Бугульминский р-н | ИПУ
Бугульма г., ПЕТРА НЕНАСТИНА ул., д.55, кв.43 | 526904 | СОЭ-5 | 2025-01-01 | Бугульминский р-н | ИПУ
Бугульма г., ПЕТРА НЕНАСТИНА ул., д.55, кв.59 | 033164 | БАРС 1.111 | 2025-01-01 | Бугульминский р-н | ИПУ
Бугульма г., ПЕТРА НЕНАСТИНА ул., д.55, кв.87 | 59585 | ЛЕ 111,1 | 2025-01-01 | Бугульминский р-н | ИПУ
Бугульма г., ПЕТРА НЕНАСТИНА ул., д.55, кв.4 | 308065 | СОЭ-5 | 2025-01-01 | Бугульминский р-н | ИПУ
Бугульма г., ПЕТРА НЕНАСТИНА ул., д.55, кв.15 | 508513 | СОЭ-5 | 2025-01-01 | Бугульминский р-н | ИПУ
Бугульма г., ПЕТРА НЕНАСТИНА ул., д.55, кв.81 | 288495 | СОЭ-5 | 2025-01-01 | Бугульминский р-н | ИПУ
Бугульма г., ПЕТРА НЕНАСТИНА ул., д.55, кв.10 | 05001105 | СЭО-1.15 | 2025-01-01 | Бугульминский р-н | ИПУ
Бугульма г., ПЕТРА НЕНАСТИНА ул., д.55, кв.114 | 358535 | СО-505 | 2025-01-01 | Бугульминский р-н | ИПУ
Бугульма г., ПЕТРА НЕНАСТИНА ул., д.55, кв.68 | 628689 | СО-и449 | 2025-02-01 | Бугульминский р-н | ИПУ
Бугульма г., ПЕТРА НЕНАСТИНА ул., д.55, кв.63 | 1628488 | Со-И446 | 2025-01-01 | Бугульминский р-н | ИПУ
Бугульма г., ПЕТРА НЕНАСТИНА ул., д.55, кв.37 | 78914 | Лейне Электро-01 1МШ | 2025-06-01 | Бугульминский р-н | ИПУ
Бугульма г., ПЕТРА НЕНАСТИНА ул., д.55, кв.55 | 17407 | Лейне Электро-01 1МШ | 2025-01-01 | Бугульминский р-н | ИПУ
Бугульма г., ПЕТРА НЕНАСТИНА ул., д.55, кв.97 | 307582 | СОЭ-5 | 2025-01-01 | Бугульминский р-н | ИПУ
Бугульма г., ПЕТРА НЕНАСТИНА ул., д.55, кв.84 | 158259 | СОЭ-52 | 2025-01-01 | Бугульминский р-н | ИПУ
Бугульма г., ПЕТРА НЕНАСТИНА ул., д.55, кв.70 | 506673 | СОЭ-5 | 2025-01-01 | Бугульминский р-н | ИПУ
Бугульма г., ПЕТРА НЕНАСТИНА ул., д.55, кв.73 | 527075 | СОЭ-52 | 2025-01-01 | Бугульминский р-н | ИПУ
Бугульма г., ПЕТРА НЕНАСТИНА ул., д.55, кв.1 | 061756 | Барс 1.111 | 2025-01-01 | Бугульминский р-н | ИПУ
Бугульма г., ПЕТРА НЕНАСТИНА ул., д.55, кв.27 | 291185 | СОЭ-5 | 2025-01-01 | Бугульминский р-н | ИПУ
Бугульма г., ПЕТРА НЕНАСТИНА ул., д.55, кв.78 | 016588 | СОЭ-5 | 2025-01-01 | Бугульминский р-н | ИПУ
Бугульма г., ПЕТРА НЕНАСТИНА ул., д.55, кв.22 | 007495023011582 | СЕ 102 R5 | 2025-01-01 | Бугульминский р-н | ИПУ
Бугульма г., ПЕТРА НЕНАСТИНА ул., д.55, кв.46 | 013311160 | Меркурий 201 | 2025-01-01 | Бугульминский р-н | ИПУ
Бугульма г., ПЕТРА НЕНАСТИНА ул., д.55, кв.16 | 075457 | СОЭ-5 | 2025-01-01 | Бугульминский р-н | ИПУ
Бугульма г., ПЕТРА НЕНАСТИНА ул., д.55, кв.39 | 47745 | Лейне Электро-01 1МШ | 2025-01-01 | Бугульминский р-н | ИПУ
Бугульма г., ПЕТРА НЕНАСТИНА ул., д.55, кв.79 | 5800067211809 | СОЭ-5 | 2025-01-01 | Бугульминский р-н | ИПУ
Бугульма г., ПЕТРА НЕНАСТИНА ул., д.55, кв.32 | 02032314 | СЭО-1.15 | 2025-01-01 | Бугульминский р-н | ИПУ
Бугульма г., ПЕТРА НЕНАСТИНА ул., д.55, кв.80 | 288411 | СОЭ-5 | 2025-02-12 | Бугульминский р-н | ИПУ
Бугульма г., ПЕТРА НЕНАСТИНА ул., д.55, кв.41 | 31570 | Лейне Электро-01 1МШ | 2025-01-01 | Бугульминский р-н | ИПУ
Бугульма г., ПЕТРА НЕНАСТИНА ул., д.55, кв.61 | 348937 | СОЭ-52 | 2025-01-01 | Бугульминский р-н | ИПУ
Бугульма г., ПЕТРА НЕНАСТИНА ул., д.55, кв.85 | 543049 | СОЭ-5 | 2025-01-01 | Бугульминский р-н | ИПУ
Бугульма г., ПЕТРА НЕНАСТИНА ул., д.55, кв.20 | 026474 | СО-ЭЭ6705 | 2025-01-01 | Бугульминский р-н | ИПУ
Бугульма г., ПЕТРА НЕНАСТИНА ул., д.55, кв.72 | 032936 | СО-ЭЭ6705 | 2025-01-01 | Бугульминский р-н | ИПУ
Бугульма г., ПЕТРА НЕНАСТИНА ул., д.55, кв.109 | 014861909 | Соло | 2025-01-01 | Бугульминский р-н | ИПУ
Бугульма г., ПЕТРА НЕНАСТИНА ул., д.55, кв.119 | 016666809 | Соло | 2025-01-01 | Бугульминский р-н | ИПУ
Бугульма г., ПЕТРА НЕНАСТИНА ул., д.55, кв.35 | 284648 | СОЭ-5 | 2025-01-01 | Бугульминский р-н | ИПУ
Бугульма г., ПЕТРА НЕНАСТИНА ул., д.55, кв.9 | 74629 | Лейне Электро-01 1МШ | 2025-01-01 | Бугульминский р-н | ИПУ
Бугульма г., ПЕТРА НЕНАСТИНА ул., д.55, кв.110 | 301860 | СОЭ-5 | 2025-01-01 | Бугульминский р-н | ИПУ
Бугульма г., ПЕТРА НЕНАСТИНА ул., д.55, кв.34 | 7050287051 | ЦЭ6807Б | 2025-01-01 | Бугульминский р-н | ИПУ
Бугульма г., ПЕТРА НЕНАСТИНА ул., д.55, кв.31 | 526008 | СОЭ-5 | 2025-01-01 | Бугульминский р-н | ИПУ
Бугульма г., ПЕТРА НЕНАСТИНА ул., д.55, кв.23 | 510717 | СОЭ-5 | 2025-01-01 | Бугульминский р-н | ИПУ
Бугульма г., ПЕТРА НЕНАСТИНА ул., д.55, кв.56 | 35907 | Лейне Электро-01 1МШ | 2025-01-01 | Бугульминский р-н | ИПУ
Бугульма г., ПЕТРА НЕНАСТИНА ул., д.55, кв.40 | 007789022042074 | СЕ 101 | 2025-01-01 | Бугульминский р-н | ИПУ
Бугульма г., ПЕТРА НЕНАСТИНА ул., д.55, кв.7 | 68725 | Лейне Электро-01 1МШ | 2025-01-01 | Бугульминский р-н | ИПУ
Бугульма г., ПЕТРА НЕНАСТИНА ул., д.55, кв.57 | 320685 | СОЭ-52 | 2025-01-01 | Бугульминский р-н | ИПУ
Бугульма г., ПЕТРА НЕНАСТИНА ул., д.55, кв.88 | 02052 | Лейне Электро-01 1МШ | 2025-01-01 | Бугульминский р-н | ИПУ
Бугульма г., ПЕТРА НЕНАСТИНА ул., д.64, кв.52 | 291145 | СОЭ-5 | 2025-06-01 | Бугульминский р-н | ИПУ
Бугульма г., ПЕТРА НЕНАСТИНА ул., д.64, кв.35 | 53393 | Лейне Электро-01 1МШ | 2025-01-01 | Бугульминский р-н | ИПУ
Бугульма г., ПЕТРА НЕНАСТИНА ул., д.64, кв.87 | 025164 | Барс 1.113 | 2025-01-01 | Бугульминский р-н | ИПУ
Бугульма г., ПЕТРА НЕНАСТИНА ул., д.64, кв.20 | 072305 | СОЭ-5 | 2025-01-01 | Бугульминский р-н | ИПУ
Бугульма г., ПЕТРА НЕНАСТИНА ул., д.64, кв.44 | 73566 | СЕ 101 S6 145 | 2025-01-01 | Бугульминский р-н | ИПУ
Бугульма г., ПЕТРА НЕНАСТИНА ул., д.64, кв.102 | 65728 | Лейне Электро-01 1МШ | 2025-01-01 | Бугульминский р-н | ИПУ
Бугульма г., ПЕТРА НЕНАСТИНА ул., д.64, кв.3 | 007789022041698 | СЕ 101 | 2025-01-01 | Бугульминский р-н | ИПУ
Бугульма г., ПЕТРА НЕНАСТИНА ул., д.64, кв.31 | 061012 | Барс 1.111 | 2025-01-01 | Бугульминский р-н | ИПУ
Бугульма г., ПЕТРА НЕНАСТИНА ул., д.64, кв.62 | 011972 | СО-505 | 2025-05-01 | Бугульминский р-н | ИПУ
Бугульма г., ПЕТРА НЕНАСТИНА ул., д.64, кв.109 | 043783 | Барс 1.113 | 2025-01-01 | Бугульминский р-н | ИПУ
Бугульма г., ПЕТРА НЕНАСТИНА ул., д.64, кв.103 | 65319 | Лейне Электро-01 1МШ | 2025-01-01 | Бугульминский р-н | ИПУ
Бугульма г., ПЕТРА НЕНАСТИНА ул., д.64, кв.114 | 49775 | Лейне Электро-01 1МШ | 2025-01-01 | Бугульминский р-н | ИПУ
Бугульма г., ПЕТРА НЕНАСТИНА ул., д.64, кв.34 | 60740 | Лейне Электро-01 1МШ | 2025-01-01 | Бугульминский р-н | ИПУ
Бугульма г., ПЕТРА НЕНАСТИНА ул., д.64, кв.55 | 007789021002031 | СЕ 101 | 2025-01-01 | Бугульминский р-н | ИПУ
Бугульма г., ПЕТРА НЕНАСТИНА ул., д.64, кв.115 | 520805 | СОЭ-5 | 2025-01-01 | Бугульминский р-н | ИПУ
Бугульма г., ПЕТРА НЕНАСТИНА ул., д.64, кв.33 | 025345 | Барс 1.113 | 2025-01-01 | Бугульминский р-н | ИПУ
Бугульма г., ПЕТРА НЕНАСТИНА ул., д.64, кв.18 | 007789022012126 | СЕ 101 | 2025-01-01 | Бугульминский р-н | ИПУ
Бугульма г., ПЕТРА НЕНАСТИНА ул., д.64, кв.111 | 12997 | Лейне Электро-01 1МШ | 2025-01-01 | Бугульминский р-н | ИПУ
Бугульма г., ПЕТРА НЕНАСТИНА ул., д.64, кв.45 | 025263 | Барс 1.113 | 2025-01-01 | Бугульминский р-н | ИПУ
Бугульма г., ПЕТРА НЕНАСТИНА ул., д.64, кв.42 | 61090 | Лейне Электро-01 1МШ | 2025-01-01 | Бугульминский р-н | ИПУ
Бугульма г., ПЕТРА НЕНАСТИНА ул., д.64, кв.116 | 02032363 | СЭО-1.15 | 2025-01-01 | Бугульминский р-н | ИПУ
Бугульма г., ПЕТРА НЕНАСТИНА ул., д.64, кв.30 | 007789018065083 | СЕ 101 | 2025-01-01 | Бугульминский р-н | ИПУ
Бугульма г., ПЕТРА НЕНАСТИНА ул., д.64, кв.117 | 026528 | СО-Э449 | 2025-01-01 | Бугульминский р-н | ИПУ
Бугульма г., ПЕТРА НЕНАСТИНА ул., д.64, кв.78 | 526573 | СОЭ-5 | 2025-01-01 | Бугульминский р-н | ИПУ
Бугульма г., ПЕТРА НЕНАСТИНА ул., д.64, кв.12 | 025234 | Барс 1.113 | 2025-01-01 | Бугульминский р-н | ИПУ
Бугульма г., ПЕТРА НЕНАСТИНА ул., д.64, кв.26 | 023700 | СО-ЭЭ6705 | 2025-01-01 | Бугульминский р-н | ИПУ
Бугульма г., ПЕТРА НЕНАСТИНА ул., д.64, кв.58 | 025680 | СО-и449 | 2025-01-01 | Бугульминский р-н | ИПУ
Бугульма г., ПЕТРА НЕНАСТИНА ул., д.64, кв.99 | 68039 | Лейне Электро-01 1МШ | 2025-01-01 | Бугульминский р-н | ИПУ
Бугульма г., ПЕТРА НЕНАСТИНА ул., д.64, кв.105 | 495826 | СОЭ-5 | 2025-01-01 | Бугульминский р-н | ИПУ
Бугульма г., ПЕТРА НЕНАСТИНА ул., д.64, кв.80 | 291577 | СОЭ-5 | 2025-01-01 | Бугульминский р-н | ИПУ
Бугульма г., ПЕТРА НЕНАСТИНА ул., д.64, кв.64 | 79227 | Лейне Электро-01 1МШ | 2025-01-01 | Бугульминский р-н | ИПУ
Бугульма г., ПЕТРА НЕНАСТИНА ул., д.64, кв.4 | 25816 | Лейне Электро-01 1МШ | 2025-01-01 | Бугульминский р-н | ИПУ
Бугульма г., ПЕТРА НЕНАСТИНА ул., д.64, кв.66 | 505946 | СОЭ-5 | 2025-01-01 | Бугульминский р-н | ИПУ
Бугульма г., ПЕТРА НЕНАСТИНА ул., д.64, кв.21 | 022560 | СО-ЭЭ6705 | 2025-01-01 | Бугульминский р-н | ИПУ
Бугульма г., ПЕТРА НЕНАСТИНА ул., д.64, кв.23 | 308039 | СОЭ-5 | 2025-01-01 | Бугульминский р-н | ИПУ
Бугульма г., ПЕТРА НЕНАСТИНА ул., д.64, кв.63 | 011981 | СОЭ-5 | 2025-06-01 | Бугульминский р-н | ИПУ
Бугульма г., ПЕТРА НЕНАСТИНА ул., д.64, кв.25 | 025945 | СОЭ-5 | 2025-01-01 | Бугульминский р-н | ИПУ
Бугульма г., ПЕТРА НЕНАСТИНА ул., д.64, кв.75 | 500712 | СОЭ-52 | 2025-01-01 | Бугульминский р-н | ИПУ
Бугульма г., ПЕТРА НЕНАСТИНА ул., д.64, кв.16 | 093641 | БАРС 1.111 | 2025-01-01 | Бугульминский р-н | ИПУ
Бугульма г., ПЕТРА НЕНАСТИНА ул., д.64, кв.76 | 007789022041635 | СЕ 101 | 2025-01-01 | Бугульминский р-н | ИПУ
Бугульма г., ПЕТРА НЕНАСТИНА ул., д.64, кв.40 | 026335 | СО-ЭЭ6705 | 2025-01-01 | Бугульминский р-н | ИПУ
Бугульма г., ПЕТРА НЕНАСТИНА ул., д.64, кв.77 | 007789020014005 | СЕ 101 | 2025-01-01 | Бугульминский р-н | ИПУ
Бугульма г., ПЕТРА НЕНАСТИНА ул., д.64, кв.14 | 74778 | Лейне Электро-01 1МШ | 2025-01-01 | Бугульминский р-н | ИПУ
Бугульма г., ПЕТРА НЕНАСТИНА ул., д.64, кв.37 | 044589 | СОЭ-5 | 2025-01-01 | Бугульминский р-н | ИПУ
Бугульма г., ПЕТРА НЕНАСТИНА ул., д.64, кв.11 | 007789025034312 | СЕ 101 | 2025-01-01 | Бугульминский р-н | ИПУ
Бугульма г., ПЕТРА НЕНАСТИНА ул., д.64, кв.41 | 272340 | СОЭ-5 | 2025-01-01 | Бугульминский р-н | ИПУ
Бугульма г., ПЕТРА НЕНАСТИНА ул., д.64, кв.68 | 522073 | СОЭ-52 | 2025-01-01 | Бугульминский р-н | ИПУ
Бугульма г., ПЕТРА НЕНАСТИНА ул., д.64, кв.6 | 012102 | СОЭ-5 | 2025-01-01 | Бугульминский р-н | ИПУ
Бугульма г., ПЕТРА НЕНАСТИНА ул., д.64, кв.106 | 526982 | СОЭ-52 | 2025-01-01 | Бугульминский р-н | ИПУ
Бугульма г., ПЕТРА НЕНАСТИНА ул., д.64, кв.24 | 290478 | СОЭ-5 | 2025-01-01 | Бугульминский р-н | ИПУ
Бугульма г., ПЕТРА НЕНАСТИНА ул., д.64, кв.112 | 125625 | СО-505 | 2025-01-01 | Бугульминский р-н | ИПУ
Бугульма г., ПЕТРА НЕНАСТИНА ул., д.64, кв.93 | 496886 | СОЭ-5 | 2025-01-01 | Бугульминский р-н | ИПУ
Бугульма г., ПЕТРА НЕНАСТИНА ул., д.64, кв.74 | 553831 | СОЭ-5 | 2025-08-01 | Бугульминский р-н | ИПУ
Бугульма г., ПЕТРА НЕНАСТИНА ул., д.64, кв.100 | 51250 | Лейне Электро-01 1МШ | 2025-01-01 | Бугульминский р-н | ИПУ
Бугульма г., ПЕТРА НЕНАСТИНА ул., д.64, кв.56 | 28785 | Лейне Электро-01 1МШ | 2025-01-01 | Бугульминский р-н | ИПУ
Бугульма г., ПЕТРА НЕНАСТИНА ул., д.64, кв.28 | 023701 | СО-ЭЭ6705 | 2025-01-01 | Бугульминский р-н | ИПУ
Бугульма г., ПЕТРА НЕНАСТИНА ул., д.64, кв.19 | 025600 | СОЭ-5 | 2025-01-01 | Бугульминский р-н | ИПУ
Бугульма г., ПЕТРА НЕНАСТИНА ул., д.64, кв.108 | 311750 | СОЭ-5 | 2025-01-01 | Бугульминский р-н | ИПУ
Бугульма г., ПЕТРА НЕНАСТИНА ул., д.64, кв.79 | 320181 | СОЭ-52 | 2025-01-01 | Бугульминский р-н | ИПУ
Бугульма г., ПЕТРА НЕНАСТИНА ул., д.64, кв.104 | 0749580903266809 | СЕ 102 S6 | 2025-01-01 | Бугульминский р-н | ИПУ
Бугульма г., ПЕТРА НЕНАСТИНА ул., д.64, кв.7 | 49682 | Лейне Электро-01 1МШ | 2025-01-01 | Бугульминский р-н | ИПУ
Бугульма г., ПЕТРА НЕНАСТИНА ул., д.64, кв.47 | 04966879 | Меркурий 201 | 2025-01-01 | Бугульминский р-н | ИПУ
Бугульма г., ПЕТРА НЕНАСТИНА ул., д.66, кв.131 | К-56701-Э | СОЭ-52/50-11Ш | 2025-07-18 | Бугульминский р-н | ИПУ
Бугульма г., ПЕТРА НЕНАСТИНА ул., д.66, кв.41 | 007789023040767 | СЕ 101 | 2025-07-18 | Бугульминский р-н | ИПУ
Бугульма г., ПЕТРА НЕНАСТИНА ул., д.66, кв.61 | 007789023059577 | СЕ 101 | 2025-07-18 | Бугульминский р-н | ИПУ
Бугульма г., ПЕТРА НЕНАСТИНА ул., д.66, кв.98 | 05234140 | Меркурий 200 | 2025-07-18 | Бугульминский р-н | ИПУ
Бугульма г., ПЕТРА НЕНАСТИНА ул., д.66, кв.44 | 007128016000941 | СЕ 101 | 2025-07-18 | Бугульминский р-н | ИПУ
Бугульма г., ПЕТРА НЕНАСТИНА ул., д.66, кв.141 | 1111 | СО-Э449 1М1-1 | 2025-07-19 | Бугульминский р-н | ИПУ
Бугульма г., ПЕТРА НЕНАСТИНА ул., д.66, кв.122 | 326225 | СОЭ-52/50-11Ш | 2025-07-18 | Бугульминский р-н | ИПУ
Бугульма г., ПЕТРА НЕНАСТИНА ул., д.66, кв.51 | 026170 | СО-Э449 1М1-1 | 2025-07-18 | Бугульминский р-н | ИПУ
Бугульма г., ПЕТРА НЕНАСТИНА ул., д.66, кв.66 | 030364 | СО-ИБ1 | 2025-10-08 | Бугульминский р-н | ИПУ
Бугульма г., ПЕТРА НЕНАСТИНА ул., д.66, кв.59 | 81187 | Лейне Электро-01 1МШ | 2025-07-18 | Бугульминский р-н | ИПУ
Бугульма г., ПЕТРА НЕНАСТИНА ул., д.66, кв.2 | 278224 | СОЭ-52/50-11Ш | 2025-07-18 | Бугульминский р-н | ИПУ
Бугульма г., ПЕТРА НЕНАСТИНА ул., д.66, кв.96 | 00314154 | Меркурий 200 | 2025-10-09 | Бугульминский р-н | ИПУ
Бугульма г., ПЕТРА НЕНАСТИНА ул., д.68, кв.75 | 14565 | Лейне Электро-01 1МШ | 2025-08-01 | Бугульминский р-н | ИПУ
Бугульма г., ПЕТРА НЕНАСТИНА ул., д.68, кв.53 | 496932 | СОЭ-52 | 2025-08-01 | Бугульминский р-н | ИПУ
Бугульма г., ПЕТРА НЕНАСТИНА ул., д.68, кв.30 | 012308 | СО-50 | 2025-01-01 | Бугульминский р-н | ИПУ
Бугульма г., ПЕТРА НЕНАСТИНА ул., д.68, кв.101 | 301403 | СОЭ-52/50-11Ш | 2025-01-01 | Бугульминский р-н | ИПУ
Бугульма г., ПЕТРА НЕНАСТИНА ул., д.68, кв.111 | 45669 | Лейне Электро-01 1МШ | 2025-08-01 | Бугульминский р-н | ИПУ
Бугульма г., ПЕТРА НЕНАСТИНА ул., д.68, кв.65 | 529318 | СОЭ-52/50-11Ш | 2025-01-01 | Бугульминский р-н | ИПУ
Бугульма г., ПЕТРА НЕНАСТИНА ул., д.68, кв.138 | 62925 | Лейне Электро-01 1МШ | 2025-01-01 | Бугульминский р-н | ИПУ
Бугульма г., ПЕТРА НЕНАСТИНА ул., д.68, кв.37 | 90749 | Лейне Электро-01 1МШ | 2025-08-01 | Бугульминский р-н | ИПУ
Бугульма г., ПЕТРА НЕНАСТИНА ул., д.68, кв.96 | 59006 | МС 101 | 2025-08-01 | Бугульминский р-н | ИПУ
Бугульма г., ПЕТРА НЕНАСТИНА ул., д.68, кв.34 | 017351 | СО-505 | 2025-01-01 | Бугульминский р-н | ИПУ
Бугульма г., ПЕТРА НЕНАСТИНА ул., д.68, кв.60 | 446647 | СОЭ-52 | 2025-08-01 | Бугульминский р-н | ИПУ
Бугульма г., ПЕТРА НЕНАСТИНА ул., д.68, кв.94 | 21846 | Лейне Электро-01 1МШ | 2025-08-01 | Бугульминский р-н | ИПУ
Бугульма г., ПЕТРА НЕНАСТИНА ул., д.68, кв.104 | 27374 | Лейне Электро-01 1МШ | 2025-01-01 | Бугульминский р-н | ИПУ
Бугульма г., ПЕТРА НЕНАСТИНА ул., д.68, кв.95 | 007789021034867 | СЕ 101 | 2025-08-01 | Бугульминский р-н | ИПУ
Бугульма г., ПЕТРА НЕНАСТИНА ул., д.68, кв.103 | 007129020031269 | СЕ 101 | 2025-01-01 | Бугульминский р-н | ИПУ
Бугульма г., ПЕТРА НЕНАСТИНА ул., д.68, кв.69 | 007789020015262 | СЕ 101 R5 145 М | 2025-08-01 | Бугульминский р-н | ИПУ
Бугульма г., ПЕТРА НЕНАСТИНА ул., д.68, кв.86 | 61362 | Лейне Электро-01 1МШ | 2025-08-01 | Бугульминский р-н | ИПУ
Бугульма г., ПЕТРА НЕНАСТИНА ул., д.68, кв.109 | 79755 | Лейне Электро-01 1МШ | 2025-01-01 | Бугульминский р-н | ИПУ
Бугульма г., ПЕТРА НЕНАСТИНА ул., д.68, кв.77 | 045995 | СО-Э449 1М1-1 | 2025-08-01 | Бугульминский р-н | ИПУ
Бугульма г., ПЕТРА НЕНАСТИНА ул., д.68, кв.20 | 031825 | СО-Э449 1М1-1 | 2025-08-01 | Бугульминский р-н | ИПУ
Бугульма г., ПЕТРА НЕНАСТИНА ул., д.68, кв.74 | 506744 | СОЭ-52/50-11Ш | 2025-08-01 | Бугульминский р-н | ИПУ
Бугульма г., ПЕТРА НЕНАСТИНА ул., д.68, кв.90 | 126722 | СО-505 | 2025-08-01 | Бугульминский р-н | ИПУ
Бугульма г., ПЕТРА НЕНАСТИНА ул., д.68, кв.73 | 11774 | СО-505 | 2025-08-01 | Бугульминский р-н | ИПУ
Бугульма г., ПЕТРА НЕНАСТИНА ул., д.68, кв.107 | 55688 | Лейне Электро-01 1МШ | 2025-01-01 | Бугульминский р-н | ИПУ
Бугульма г., ПЕТРА НЕНАСТИНА ул., д.68, кв.32 | 35751 | Лейне Электро-01 1МШ | 2025-08-01 | Бугульминский р-н | ИПУ
Бугульма г., ПЕТРА НЕНАСТИНА ул., д.68, кв.85 | 472268 | СОЭ-55/60 Ш-Т-112 | 2025-01-01 | Бугульминский р-н | ИПУ
Бугульма г., ПЕТРА НЕНАСТИНА ул., д.68, кв.92 | 285446 | СОЭ-52/50-11Ш | 2025-08-01 | Бугульминский р-н | ИПУ
Бугульма г., ПЕТРА НЕНАСТИНА ул., д.68, кв.29 | 007789021013233 | СЕ 101 S6 145 M | 2025-01-01 | Бугульминский р-н | ИПУ
Бугульма г., ПЕТРА НЕНАСТИНА ул., д.68, кв.99 | 025186 | Барс 1.113 | 2025-08-01 | Бугульминский р-н | ИПУ
Бугульма г., ПЕТРА НЕНАСТИНА ул., д.68, кв.106 | 60006 | Лейне Электро-01 1МШ | 2025-01-01 | Бугульминский р-н | ИПУ
Бугульма г., ПЕТРА НЕНАСТИНА ул., д.68, кв.80 | 56666 | Лейне Электро-01 1МШ | 2025-08-01 | Бугульминский р-н | ИПУ
Бугульма г., ПЕТРА НЕНАСТИНА ул., д.68, кв.98 | 88025 | Лейне Электро-01 1МШ | 2025-08-01 | Бугульминский р-н | ИПУ
Бугульма г., ПЕТРА НЕНАСТИНА ул., д.68, кв.39 | 315520 | СОЭ-52/50-11Ш | 2025-08-01 | Бугульминский р-н | ИПУ
Бугульма г., ПЕТРА НЕНАСТИНА ул., д.68, кв.105 | 526931 | СОЭ-52 | 2025-01-01 | Бугульминский р-н | ИПУ
Бугульма г., ПЕТРА НЕНАСТИНА ул., д.68, кв.133 | 045189 | СО-Э449 1М1-1 | 2025-01-01 | Бугульминский р-н | ИПУ
Бугульма г., ПЕТРА НЕНАСТИНА ул., д.68, кв.78 | 510019 | СОЭ-52/50-11Ш | 2025-08-01 | Бугульминский р-н | ИПУ
Бугульма г., ПЕТРА НЕНАСТИНА ул., д.68, кв.66 | 525993 | СОЭ-52/50-11Ш | 2025-01-01 | Бугульминский р-н | ИПУ
Бугульма г., ПЕТРА НЕНАСТИНА ул., д.68, кв.17 | 505914 | СОЭ-52 | 2025-01-01 | Бугульминский р-н | ИПУ
Бугульма г., ПЕТРА НЕНАСТИНА ул., д.68, кв.79 | 114364 | СОЭ-52/50-11Ш | 2025-08-01 | Бугульминский р-н | ИПУ
Бугульма г., ПЕТРА НЕНАСТИНА ул., д.68, кв.40 | 007129020034222 | СЕ 101 | 2025-08-01 | Бугульминский р-н | ИПУ
Бугульма г., ПЕТРА НЕНАСТИНА ул., д.68, кв.110 | 506564 | СОЭ-52/50-11Ш | 2025-08-01 | Бугульминский р-н | ИПУ
Бугульма г., ПЕТРА НЕНАСТИНА ул., д.68, кв.35 | 307706 | СОЭ-52/50-11Ш | 2025-01-01 | Бугульминский р-н | ИПУ
Бугульма г., ПЕТРА НЕНАСТИНА ул., д.68, кв.56 | 49466 | Лейне Электро-01 1МШ | 2025-01-01 | Бугульминский р-н | ИПУ
Бугульма г., ПЕТРА НЕНАСТИНА ул., д.68, кв.76 | 007495019008656 | СЕ 102 | 2025-01-01 | Бугульминский р-н | ИПУ
Бугульма г., ПЕТРА НЕНАСТИНА ул., д.68, кв.93 | 291409 | СОЭ-52/50-11Ш | 2025-01-01 | Бугульминский р-н | ИПУ
Бугульма г., ПЕТРА НЕНАСТИНА ул., д.68, кв.18 | 279489 | СОЭ-52/50-11Ш | 2025-01-01 | Бугульминский р-н | ИПУ
Бугульма г., ПЕТРА НЕНАСТИНА ул., д.68, кв.24 | 307828 | СОЭ-52/50-11Ш | 2025-08-01 | Бугульминский р-н | ИПУ
Бугульма г., ПЕТРА ЧАЙКОВСКОГО ул., д.1, кв.29 | 007789022006867 | СЕ 101 | 2025-08-08 | Бугульминский р-н | ИПУ
Бугульма г., ПЕТРА ЧАЙКОВСКОГО ул., д.1, кв.15 | 007129021032977 | ЦЭ6807БК | 2025-08-08 | Бугульминский р-н | ИПУ
Бугульма г., ПЕТРА ЧАЙКОВСКОГО ул., д.1, кв.32 | 65644 | СЕ 101 | 2025-08-08 | Бугульминский р-н | ИПУ
Бугульма г., ПЕТРА ЧАЙКОВСКОГО ул., д.1, кв.12 | 007789020023510 | СЕ 101 S6 145 M | 2025-08-08 | Бугульминский р-н | ИПУ
Бугульма г., ПЕТРА ЧАЙКОВСКОГО ул., д.1, кв.28 | 497958 | СОЭ-52/50-11Ш | 2025-08-08 | Бугульминский р-н | ИПУ
Бугульма г., ПЕТРА ЧАЙКОВСКОГО ул., д.1, кв.3 | 11495 | СО-505 | 2025-08-08 | Бугульминский р-н | ИПУ
Бугульма г., ПЕТРА ЧАЙКОВСКОГО ул., д.1, кв.11 | 628557 | СО-и449 | 2025-08-08 | Бугульминский р-н | ИПУ
Бугульма г., ПЕТРА ЧАЙКОВСКОГО ул., д.1, кв.21 | 007789022042782 | СЕ 101 | 2025-08-08 | Бугульминский р-н | ИПУ
Бугульма г., ПЕТРА ЧАЙКОВСКОГО ул., д.1, кв.6 | 007791021022418 | СЕ 101 | 2025-08-08 | Бугульминский р-н | ИПУ
Бугульма г., ПЕТРА ЧАЙКОВСКОГО ул., д.1, кв.20 | 326914 | СОЭ-52/50-11Ш | 2025-08-08 | Бугульминский р-н | ИПУ
Бугульма г., ПЕТРА ЧАЙКОВСКОГО ул., д.1, кв.1 | 047346 | СО-Э449 1М1-1 | 2025-08-08 | Бугульминский р-н | ИПУ
Бугульма г., ПЕТРА ЧАЙКОВСКОГО ул., д.1, кв.23 | 41054 | Лейне Электро-01 1МШ | 2025-08-08 | Бугульминский р-н | ИПУ
Бугульма г., ПЕТРА ЧАЙКОВСКОГО ул., д.1, кв.22 | 107437 | Барс 1.113 | 2025-08-08 | Бугульминский р-н | ИПУ
Бугульма г., ПЕТРА ЧАЙКОВСКОГО ул., д.1, кв.30 | 066201 | СО-и449 | 2025-08-08 | Бугульминский р-н | ИПУ
Бугульма г., ПЕТРА ЧАЙКОВСКОГО ул., д.1, кв.24 | 012244 | СО-505 | 2025-08-08 | Бугульминский р-н | ИПУ
Бугульма г., ПЕТРА ЧАЙКОВСКОГО ул., д.1, кв.19 | 93216 | СЕ 101 | 2025-08-08 | Бугульминский р-н | ИПУ
Бугульма г., ПЕТРА ЧАЙКОВСКОГО ул., д.1, кв.9 | 007791020013950 | СЕ 101 S6 145 M | 2025-08-08 | Бугульминский р-н | ИПУ
Бугульма г., ПЕТРА ЧАЙКОВСКОГО ул., д.1, кв.16 | 279268 | СОЭ-52/50-11Ш | 2025-08-08 | Бугульминский р-н | ИПУ
Бугульма г., ПЕТРА ЧАЙКОВСКОГО ул., д.1, кв.4 | 621813 | СО-505 | 2025-08-08 | Бугульминский р-н | ИПУ
Бугульма г., ПЕТРА ЧАЙКОВСКОГО ул., д.1, кв.31 | 007791021024616 | СЕ 101 | 2025-08-08 | Бугульминский р-н | ИПУ
Бугульма г., ПЕТРА ЧАЙКОВСКОГО ул., д.1, кв.13 | 04523863 | Меркурий 202.5 | 2025-08-08 | Бугульминский р-н | ИПУ
Бугульма г., ПЕТРА ЧАЙКОВСКОГО ул., д.1, кв.14 | 0077890230041891 | СЕ 101 | 2025-08-08 | Бугульминский р-н | ИПУ
Бугульма г., ПЕТРА ЧАЙКОВСКОГО ул., д.1А, кв.9 | 500554 | СОЭ-52/50-11Ш | 2025-08-08 | Бугульминский р-н | ИПУ
Бугульма г., ПЕТРА ЧАЙКОВСКОГО ул., д.1А, кв.44 | 02421469 | СОЭ-52 | 2025-10-10 | Бугульминский р-н | ИПУ
Бугульма г., ПЕТРА ЧАЙКОВСКОГО ул., д.1А, кв.25 | 007011020000351 | СЕ 102 | 2025-08-08 | Бугульминский р-н | ИПУ
Бугульма г., ПЕТРА ЧАЙКОВСКОГО ул., д.1А, кв.5 | 510362 | СОЭ-52/50-11Ш | 2025-08-08 | Бугульминский р-н | ИПУ
Бугульма г., ПЕТРА ЧАЙКОВСКОГО ул., д.1А, кв.6 | 522661 | СОЭ-52/50-11Ш | 2025-08-08 | Бугульминский р-н | ИПУ
Бугульма г., ПЕТРА ЧАЙКОВСКОГО ул., д.1А, кв.31 | 522041 | СОЭ-52 | 2025-01-01 | Бугульминский р-н | ИПУ
Бугульма г., ПЕТРА ЧАЙКОВСКОГО ул., д.1А, кв.53 | 049696 | СО-Э449 1М1-1 | 2025-08-08 | Бугульминский р-н | ИПУ
Бугульма г., ПЕТРА ЧАЙКОВСКОГО ул., д.1А, кв.15 | 87370 | Лейне Электро-01 1МШ | 2025-08-08 | Бугульминский р-н | ИПУ
Бугульма г., ПЕТРА ЧАЙКОВСКОГО ул., д.1А, кв.46 | 54182 | СЕ 101 | 2025-08-08 | Бугульминский р-н | ИПУ
Бугульма г., ПЕТРА ЧАЙКОВСКОГО ул., д.1А, кв.32 | 509755 | СОЭ-52 | 2025-08-08 | Бугульминский р-н | ИПУ
Бугульма г., ПЕТРА ЧАЙКОВСКОГО ул., д.1А, кв.13 | 509921 | СОЭ-52/50-11Ш | 2025-01-01 | Бугульминский р-н | ИПУ
Бугульма г., ПЕТРА ЧАЙКОВСКОГО ул., д.1А, кв.20 | 78966 | СЕ 101 | 2025-01-01 | Бугульминский р-н | ИПУ
Бугульма г., ПЕТРА ЧАЙКОВСКОГО ул., д.1А, кв.14 | 067273 | СЕ 101 | 2025-08-08 | Бугульминский р-н | ИПУ
Бугульма г., ПЕТРА ЧАЙКОВСКОГО ул., д.1А, кв.4 | 1522661 | СОЭ-52/50-11Ш | 2025-01-01 | Бугульминский р-н | ИПУ
Бугульма г., ПЕТРА ЧАЙКОВСКОГО ул., д.1А, кв.55 | 007789018065336 | СЕ 101 R5 145 М | 2025-08-08 | Бугульминский р-н | ИПУ
Бугульма г., ПЕТРА ЧАЙКОВСКОГО ул., д.1А, кв.57 | 001025 | СОЭ-5 | 2025-01-01 | Бугульминский р-н | ИПУ
Бугульма г., ПЕТРА ЧАЙКОВСКОГО ул., д.1А, кв.12 | 047279 | СО-Э449 1М1-1 | 2025-08-08 | Бугульминский р-н | ИПУ
Бугульма г., ПЕТРА ЧАЙКОВСКОГО ул., д.1А, кв.38 | 320217 | СОЭ-52/50-11Ш | 2025-08-08 | Бугульминский р-н | ИПУ
Бугульма г., ПЕТРА ЧАЙКОВСКОГО ул., д.1А, кв.59 | 1011842 | СО-505 | 2025-08-08 | Бугульминский р-н | ИПУ
Бугульма г., ПЕТРА ЧАЙКОВСКОГО ул., д.1А, кв.48 | 519389 | СОЭ-52/50-11Ш | 2025-08-08 | Бугульминский р-н | ИПУ
Бугульма г., ПЕТРА ЧАЙКОВСКОГО ул., д.1А, кв.24 | 627732 | СОЭ-55/60 Ш-Т-112 | 2025-08-08 | Бугульминский р-н | ИПУ
Бугульма г., ПЕТРА ЧАЙКОВСКОГО ул., д.1А, кв.18 | 527164 | СОЭ-52 | 2025-08-08 | Бугульминский р-н | ИПУ
Бугульма г., ПЕТРА ЧАЙКОВСКОГО ул., д.1А, кв.47 | 997169 | СО-505 | 2025-08-08 | Бугульминский р-н | ИПУ
Бугульма г., ПЕТРА ЧАЙКОВСКОГО ул., д.1А, кв.26 | 522689 | СОЭ-52/60-41Ш | 2025-01-01 | Бугульминский р-н | ИПУ
Бугульма г., ПЕТРА ЧАЙКОВСКОГО ул., д.1А, кв.40 | 522392 | СОЭ-52/50-11Ш | 2025-08-08 | Бугульминский р-н | ИПУ
Бугульма г., ПЕТРА ЧАЙКОВСКОГО ул., д.1А, кв.52 | 007789021031990 | СЕ 101 | 2025-08-08 | Бугульминский р-н | ИПУ
Бугульма г., ПЕТРА ЧАЙКОВСКОГО ул., д.1А, кв.11 | 326626 | СОЭ-52 | 2025-01-01 | Бугульминский р-н | ИПУ
Бугульма г., ПЕТРА ЧАЙКОВСКОГО ул., д.1А, кв.54 | 496514 | СОЭ-52/50-11Ш | 2025-08-08 | Бугульминский р-н | ИПУ
Бугульма г., ПЕТРА ЧАЙКОВСКОГО ул., д.1А, кв.33 | 502998 | СОЭ-52/50-11Ш | 2025-01-01 | Бугульминский р-н | ИПУ
Бугульма г., ПЕТРА ЧАЙКОВСКОГО ул., д.1А, кв.21 | 1025276 | Барс 1.113 | 2025-01-01 | Бугульминский р-н | ИПУ
Бугульма г., ПЕТРА ЧАЙКОВСКОГО ул., д.1А, кв.58 | 333194 | СОЭ-52/50-11Ш | 2025-08-08 | Бугульминский р-н | ИПУ
Бугульма г., ПЕТРА ЧАЙКОВСКОГО ул., д.1А, кв.3 | 500958 | СОЭ-52/50-11Ш | 2025-08-08 | Бугульминский р-н | ИПУ
Бугульма г., ПЕТРА ЧАЙКОВСКОГО ул., д.1А, кв.34 | 007789020021010 | СЕ 101 S6 145 M | 2025-08-08 | Бугульминский р-н | ИПУ
Бугульма г., ПЕТРА ЧАЙКОВСКОГО ул., д.1А, кв.49 | 381953 | СОЭ-52/50-11Ш | 2025-01-01 | Бугульминский р-н | ИПУ
Бугульма г., ПЕТРА ЧАЙКОВСКОГО ул., д.1А, кв.39 | 519850 | СОЭ-52/50-11Ш | 2025-08-08 | Бугульминский р-н | ИПУ
Бугульма г., ПЕТРА ЧАЙКОВСКОГО ул., д.1А, кв.36 | 012144 | СО-505 | 2025-08-08 | Бугульминский р-н | ИПУ
Бугульма г., ПЕТРА ЧАЙКОВСКОГО ул., д.1А, кв.41 | 012227 | СО-505 | 2025-08-08 | Бугульминский р-н | ИПУ
Бугульма г., ПЕТРА ЧАЙКОВСКОГО ул., д.2, кв.43 | 011163 | СО-50 | 2025-01-01 | Бугульминский р-н | ИПУ
Бугульма г., ПЕТРА ЧАЙКОВСКОГО ул., д.2, кв.69 | 047126 | СО-Э449 1М1-1 | 2025-01-01 | Бугульминский р-н | ИПУ
Бугульма г., ПЕТРА ЧАЙКОВСКОГО ул., д.2, кв.40 | 011157 | СО-50 | 2025-01-01 | Бугульминский р-н | ИПУ
Бугульма г., ПЕТРА ЧАЙКОВСКОГО ул., д.2, кв.34 | 49326 | СЕ 101 | 2025-01-01 | Бугульминский р-н | ИПУ
Бугульма г., ПЕТРА ЧАЙКОВСКОГО ул., д.2, кв.39 | 007791024016793 | СЕ 101 | 2025-01-01 | Бугульминский р-н | ИПУ
Бугульма г., ПЕТРА ЧАЙКОВСКОГО ул., д.2, кв.27 | 02032387 | СЭО-1.15.402 | 2025-01-01 | Бугульминский р-н | ИПУ
Бугульма г., ПЕТРА ЧАЙКОВСКОГО ул., д.2, кв.55 | 011963 | СО-505 | 2025-01-01 | Бугульминский р-н | ИПУ
Бугульма г., ПЕТРА ЧАЙКОВСКОГО ул., д.2, кв.18 | 04187593 | Меркурий 202 | 2025-01-01 | Бугульминский р-н | ИПУ
Бугульма г., ПЕТРА ЧАЙКОВСКОГО ул., д.2, кв.51 | 506403 | СОЭ-52 | 2025-01-01 | Бугульминский р-н | ИПУ
Бугульма г., ПЕТРА ЧАЙКОВСКОГО ул., д.2, кв.79 | 77280 | СЕ 101 | 2025-01-01 | Бугульминский р-н | ИПУ
Бугульма г., ПЕТРА ЧАЙКОВСКОГО ул., д.2, кв.59 | 04666847 | Меркурий 202.5 | 2025-01-01 | Бугульминский р-н | ИПУ
Бугульма г., ПЕТРА ЧАЙКОВСКОГО ул., д.2, кв.72 | 505955 | СОЭ-52/50-11Ш | 2025-01-01 | Бугульминский р-н | ИПУ
Бугульма г., ПЕТРА ЧАЙКОВСКОГО ул., д.2, кв.57 | 71579 | ЦЭ6807БК | 2025-01-01 | Бугульминский р-н | ИПУ
Бугульма г., ПЕТРА ЧАЙКОВСКОГО ул., д.2, кв.66 | 007789021029530 | СЕ 101 S6 145 | 2025-01-01 | Бугульминский р-н | ИПУ
Бугульма г., ПЕТРА ЧАЙКОВСКОГО ул., д.2, кв.5 | 1012220 | СО-и449 | 2025-08-03 | Бугульминский р-н | ИПУ
Бугульма г., ПЕТРА ЧАЙКОВСКОГО ул., д.2, кв.78 | 499660 | СОЭ-52/50-11Ш | 2025-01-01 | Бугульминский р-н | ИПУ
Бугульма г., ПЕТРА ЧАЙКОВСКОГО ул., д.2, кв.56 | 1012019 | СО-505 | 2025-01-01 | Бугульминский р-н | ИПУ
Бугульма г., ПЕТРА ЧАЙКОВСКОГО ул., д.2, кв.19 | 60160 | СЕ 101 | 2025-01-01 | Бугульминский р-н | ИПУ
Бугульма г., ПЕТРА ЧАЙКОВСКОГО ул., д.2, кв.74 | 012944209 | Соло | 2025-01-01 | Бугульминский р-н | ИПУ
Бугульма г., ПЕТРА ЧАЙКОВСКОГО ул., д.2, кв.58 | 24079 | Лейне Электро-01 1МШ | 2025-01-01 | Бугульминский р-н | ИПУ
Бугульма г., ПЕТРА ЧАЙКОВСКОГО ул., д.2, кв.17 | 041146 | СО-Э449 1М1-1 | 2025-01-01 | Бугульминский р-н | ИПУ
Бугульма г., ПЕТРА ЧАЙКОВСКОГО ул., д.2, кв.9 | 05526057 | Меркурий 201.2 | 2025-08-03 | Бугульминский р-н | ИПУ
Бугульма г., ПЕТРА ЧАЙКОВСКОГО ул., д.2А, кв.144 | 19572 | СО-50МЭ | 2025-03-30 | Бугульминский р-н | ИПУ
Бугульма г., ПЕТРА ЧАЙКОВСКОГО ул., д.2А, кв.97 | 05754516 | Меркурий 201.1 | 2025-08-08 | Бугульминский р-н | ИПУ
Бугульма г., ПЕТРА ЧАЙКОВСКОГО ул., д.2А, кв.84 | 025587 | СО-ЭЭ6705 | 2025-01-01 | Бугульминский р-н | ИПУ
Бугульма г., ПЕТРА ЧАЙКОВСКОГО ул., д.4, кв.3 | 505958 | СОЭ-52/50-11Ш | 2025-01-01 | Бугульминский р-н | ИПУ
Бугульма г., ПЕТРА ЧАЙКОВСКОГО ул., д.4, кв.20 | 901179 | СО-505 | 2025-01-01 | Бугульминский р-н | ИПУ
Бугульма г., ПЕТРА ЧАЙКОВСКОГО ул., д.4, кв.14 | 28065 | Лейне Электро-01 1МШ | 2025-01-01 | Бугульминский р-н | ИПУ
Бугульма г., ПЕТРА ЧАЙКОВСКОГО ул., д.4, кв.11 | 018086909 | ЦЭ2726 | 2025-01-01 | Бугульминский р-н | ИПУ
Бугульма г., ПЕТРА ЧАЙКОВСКОГО ул., д.4, кв.10 | 507473 | СОЭ-52 | 2025-12-25 | Бугульминский р-н | ИПУ
Бугульма г., ПЕТРА ЧАЙКОВСКОГО ул., д.4, кв.4 | 012586 | СО-505 | 2025-01-01 | Бугульминский р-н | ИПУ
Бугульма г., ПЕТРА ЧАЙКОВСКОГО ул., д.4, кв.7 | 508283 | СОЭ-55/60 Ш-Т-312 | 2025-01-01 | Бугульминский р-н | ИПУ
Бугульма г., ПЕТРА ЧАЙКОВСКОГО ул., д.4, кв.21 | 19760 | СЕ 101 | 2025-01-01 | Бугульминский р-н | ИПУ
Бугульма г., ПЕТРА ЧАЙКОВСКОГО ул., д.5, кв.36 | 006034022000010 | СЕ 101 R5 145 М | 2025-08-06 | Бугульминский р-н | ИПУ
Бугульма г., ПЕТРА ЧАЙКОВСКОГО ул., д.5, кв.57 | 520064 | СОЭ-52/50-11Ш | 2025-08-06 | Бугульминский р-н | ИПУ
Бугульма г., ПЕТРА ЧАЙКОВСКОГО ул., д.5, кв.53 | 520054 | СОЭ-52 | 2025-08-06 | Бугульминский р-н | ИПУ
Бугульма г., ПЕТРА ЧАЙКОВСКОГО ул., д.5, кв.21 | 85913 | Лейне Электро-01 1МШ | 2025-01-01 | Бугульминский р-н | ИПУ
Бугульма г., ПЕТРА ЧАЙКОВСКОГО ул., д.5, кв.37 | 016350309 | Соло | 2025-08-06 | Бугульминский р-н | ИПУ
Бугульма г., ПЕТРА ЧАЙКОВСКОГО ул., д.5, кв.12 | 03785438 | Меркурий 201.5 | 2025-08-06 | Бугульминский р-н | ИПУ
Бугульма г., ПЕТРА ЧАЙКОВСКОГО ул., д.5, кв.25 | 200038 | СОЭ-52 | 2025-08-06 | Бугульминский р-н | ИПУ
Бугульма г., ПЕТРА ЧАЙКОВСКОГО ул., д.5, кв.10 | 520374 | СОЭ-52/50-11Ш | 2025-08-06 | Бугульминский р-н | ИПУ
Бугульма г., ПЕТРА ЧАЙКОВСКОГО ул., д.5, кв.7 | 47017 | СЕ 101 | 2025-08-06 | Бугульминский р-н | ИПУ
Бугульма г., ПЕТРА ЧАЙКОВСКОГО ул., д.5, кв.43 | 282543 | СОЭ-52 | 2025-08-06 | Бугульминский р-н | ИПУ
Бугульма г., ПЕТРА ЧАЙКОВСКОГО ул., д.5, кв.54 | 18600 | СЕ 101 | 2025-08-06 | Бугульминский р-н | ИПУ
Бугульма г., ПЕТРА ЧАЙКОВСКОГО ул., д.5, кв.55 | 007789022043179 | СЕ 101 S6 145 M | 2025-08-06 | Бугульминский р-н | ИПУ
Бугульма г., ПЕТРА ЧАЙКОВСКОГО ул., д.5, кв.42 | 87027 | Лейне Электро-01 1МШ | 2025-08-06 | Бугульминский р-н | ИПУ
Бугульма г., ПЕТРА ЧАЙКОВСКОГО ул., д.5, кв.18 | 522385 | СОЭ-52/50-11Ш | 2025-08-06 | Бугульминский р-н | ИПУ
Бугульма г., ПЕТРА ЧАЙКОВСКОГО ул., д.5, кв.56 | 5800070092609 | СОЭ-52/50-11Ш | 2025-08-06 | Бугульминский р-н | ИПУ
Бугульма г., ПЕТРА ЧАЙКОВСКОГО ул., д.5, кв.41 | 09501 | Лейне Электро-01 1МШ | 2025-08-06 | Бугульминский р-н | ИПУ
Бугульма г., ПЕТРА ЧАЙКОВСКОГО ул., д.5, кв.4 | 59780 | Лейне Электро-01 1МШ | 2025-08-06 | Бугульминский р-н | ИПУ
Бугульма г., ПЕТРА ЧАЙКОВСКОГО ул., д.5, кв.34 | 025700 | СО-Э449 1М1-1 | 2025-08-06 | Бугульминский р-н | ИПУ
Бугульма г., ПЕТРА ЧАЙКОВСКОГО ул., д.5, кв.40 | 293061 | СО-505 | 2025-08-06 | Бугульминский р-н | ИПУ
Бугульма г., ПЕТРА ЧАЙКОВСКОГО ул., д.5, кв.20 | 524254 | СОЭ-52 | 2025-01-01 | Бугульминский р-н | ИПУ
Бугульма г., ПЕТРА ЧАЙКОВСКОГО ул., д.5, кв.27 | 498855 | СОЭ-52/50-11Ш | 2025-08-06 | Бугульминский р-н | ИПУ
Бугульма г., ПЕТРА ЧАЙКОВСКОГО ул., д.5, кв.45 | 55090 | Лейне Электро-01 1МШ | 2025-08-06 | Бугульминский р-н | ИПУ
Бугульма г., ПЕТРА ЧАЙКОВСКОГО ул., д.5, кв.1 | 291128 | СОЭ-52/50-11Ш | 2025-08-06 | Бугульминский р-н | ИПУ
Бугульма г., ПЕТРА ЧАЙКОВСКОГО ул., д.5, кв.2 | 0077910020024150 | СЕ 101 R5 145 М | 2025-08-06 | Бугульминский р-н | ИПУ
Бугульма г., ПЕТРА ЧАЙКОВСКОГО ул., д.5, кв.38 | 498055 | СОЭ-52/50-11Ш | 2025-08-06 | Бугульминский р-н | ИПУ
Бугульма г., ПЕТРА ЧАЙКОВСКОГО ул., д.5, кв.31 | 508908 | СОЭ-52/50-11Ш | 2025-08-06 | Бугульминский р-н | ИПУ
Бугульма г., ПЕТРА ЧАЙКОВСКОГО ул., д.5, кв.60 | 93322 | Лейне Электро-01 1МШ | 2025-08-06 | Бугульминский р-н | ИПУ
Бугульма г., ПЕТРА ЧАЙКОВСКОГО ул., д.5, кв.33 | 87004 | Лейне Электро-01 1МШ | 2025-08-06 | Бугульминский р-н | ИПУ
Бугульма г., ПЕТРА ЧАЙКОВСКОГО ул., д.5, кв.8 | 02021389 | СЭО-1.15.402 | 2025-08-06 | Бугульминский р-н | ИПУ
Бугульма г., ПЕТРА ЧАЙКОВСКОГО ул., д.5, кв.13 | 285381 | СОЭ-52/50-11Ш | 2025-08-06 | Бугульминский р-н | ИПУ
Бугульма г., ПЕТРА ЧАЙКОВСКОГО ул., д.5, кв.28 | 332405 | СОЭ-52/50-11Ш | 2025-08-06 | Бугульминский р-н | ИПУ
Бугульма г., ПЕТРА ЧАЙКОВСКОГО ул., д.5, кв.58 | 302490 | СОЭ-52 | 2025-08-06 | Бугульминский р-н | ИПУ
Бугульма г., ПЕТРА ЧАЙКОВСКОГО ул., д.5, кв.30 | 25985 | Лейне Электро-01 1МШ | 2025-08-06 | Бугульминский р-н | ИПУ
Бугульма г., ПЕТРА ЧАЙКОВСКОГО ул., д.6, кв.13 | 007189023041899 | СЕ 101 S6 145 M | 2025-08-07 | Бугульминский р-н | ИПУ
Бугульма г., ПЕТРА ЧАЙКОВСКОГО ул., д.6, кв.61 | 292737 | СО-505 | 2025-08-07 | Бугульминский р-н | ИПУ
Бугульма г., ПЕТРА ЧАЙКОВСКОГО ул., д.6, кв.14 | 71020 | СЕ 101 | 2025-01-01 | Бугульминский р-н | ИПУ
Бугульма г., ПЕТРА ЧАЙКОВСКОГО ул., д.6, кв.62 | 012072 | СО-505 | 2025-08-07 | Бугульминский р-н | ИПУ
Бугульма г., ПЕТРА ЧАЙКОВСКОГО ул., д.6, кв.12 | 007791020022230 | СЕ 101 | 2025-08-07 | Бугульминский р-н | ИПУ
Бугульма г., ПЕТРА ЧАЙКОВСКОГО ул., д.6, кв.22 | 472270 | СОЭ-55 | 2025-08-07 | Бугульминский р-н | ИПУ
Бугульма г., ПЕТРА ЧАЙКОВСКОГО ул., д.6, кв.8 | 72174 | СЕ 101 | 2025-01-01 | Бугульминский р-н | ИПУ
Бугульма г., ПЕТРА ЧАЙКОВСКОГО ул., д.6, кв.49 | 294649 | СОЭ-55/60 Ш-Т-312 | 2025-01-01 | Бугульминский р-н | ИПУ
Бугульма г., ПЕТРА ЧАЙКОВСКОГО ул., д.6, кв.52 | 007789022045845 | СЕ 101 S6 145 M | 2025-08-07 | Бугульминский р-н | ИПУ
Бугульма г., ПЕТРА ЧАЙКОВСКОГО ул., д.6, кв.4 | 007789024022664 | СЕ 101 | 2025-08-07 | Бугульминский р-н | ИПУ
Бугульма г., ПЕТРА ЧАЙКОВСКОГО ул., д.6, кв.41 | 012180 | СО-505 | 2025-08-07 | Бугульминский р-н | ИПУ
Бугульма г., ПЕТРА ЧАЙКОВСКОГО ул., д.6, кв.55 | 76652 | Лейне Электро-01 1МШ | 2025-01-01 | Бугульминский р-н | ИПУ
Бугульма г., ПЕТРА ЧАЙКОВСКОГО ул., д.7, кв.64 | 05003712 | СЭО-1.15.402 | 2025-11-20 | Бугульминский р-н | ИПУ
Бугульма г., ПЕТРА ЧАЙКОВСКОГО ул., д.7, кв.61 | 045073 | СО-505 | 2025-08-10 | Бугульминский р-н | ИПУ
Бугульма г., ПЕТРА ЧАЙКОВСКОГО ул., д.7, кв.37 | 012228 | СО-505 | 2025-08-09 | Бугульминский р-н | ИПУ
Бугульма г., ПЕТРА ЧАЙКОВСКОГО ул., д.7, кв.14 | 495337 | СОЭ-52/50-11Ш | 2025-08-09 | Бугульминский р-н | ИПУ
Бугульма г., ПЕТРА ЧАЙКОВСКОГО ул., д.7, кв.9 | 011847 | СО-50 | 2025-08-09 | Бугульминский р-н | ИПУ
Бугульма г., ПЕТРА ЧАЙКОВСКОГО ул., д.7, кв.49 | 011921 | СО-505 | 2025-08-09 | Бугульминский р-н | ИПУ
Бугульма г., ПЕТРА ЧАЙКОВСКОГО ул., д.7, кв.38 | 281182 | СОЭ-52/50-11Ш | 2025-08-09 | Бугульминский р-н | ИПУ
Бугульма г., ПЕТРА ЧАЙКОВСКОГО ул., д.7, кв.29 | 011560 | СО-505 | 2025-08-09 | Бугульминский р-н | ИПУ
Бугульма г., ПЕТРА ЧАЙКОВСКОГО ул., д.7, кв.2 | 007789020023425 | СЕ 101 | 2025-08-09 | Бугульминский р-н | ИПУ
Бугульма г., ПЕТРА ЧАЙКОВСКОГО ул., д.7, кв.18 | 045184 | СО-Э449 1М1-1 | 2025-08-09 | Бугульминский р-н | ИПУ
Бугульма г., ПЕТРА ЧАЙКОВСКОГО ул., д.7, кв.4 | 012116 | СО-50 | 2025-08-09 | Бугульминский р-н | ИПУ
Бугульма г., ПЕТРА ЧАЙКОВСКОГО ул., д.7, кв.45 | 282064 | СОЭ-52/50-11Ш | 2025-08-09 | Бугульминский р-н | ИПУ
Бугульма г., ПЕТРА ЧАЙКОВСКОГО ул., д.7, кв.57 | 290290 | СОЭ-52/50-11Ш | 2025-08-10 | Бугульминский р-н | ИПУ
Бугульма г., ПЕТРА ЧАЙКОВСКОГО ул., д.7, кв.15 | 524295 | СОЭ-52/50-11Ш | 2025-08-09 | Бугульминский р-н | ИПУ
Бугульма г., ПЕТРА ЧАЙКОВСКОГО ул., д.7, кв.19 | 106691 | БАРС 1.111 | 2025-08-09 | Бугульминский р-н | ИПУ
Бугульма г., ПЕТРА ЧАЙКОВСКОГО ул., д.7, кв.17 | 007791020022280 | СЕ 101 S6 145 M | 2025-08-09 | Бугульминский р-н | ИПУ
Бугульма г., ПЕТРА ЧАЙКОВСКОГО ул., д.7, кв.46 | 2700600 | СОЭ-52/50-11Ш | 2025-08-09 | Бугульминский р-н | ИПУ
Бугульма г., ПЕТРА ЧАЙКОВСКОГО ул., д.7, кв.20 | 522657 | СОЭ-52/50-11Ш | 2025-08-09 | Бугульминский р-н | ИПУ
Бугульма г., ПЕТРА ЧАЙКОВСКОГО ул., д.7, кв.70 | 497712 | СОЭ-52/50-11Ш | 2025-08-10 | Бугульминский р-н | ИПУ
Бугульма г., ПЕТРА ЧАЙКОВСКОГО ул., д.7, кв.16 | 495346 | СОЭ-52/50-11Ш | 2025-08-09 | Бугульминский р-н | ИПУ
Бугульма г., ПЕТРА ЧАЙКОВСКОГО ул., д.7, кв.23 | 311886 | СОЭ-52/50-11Ш | 2025-08-09 | Бугульминский р-н | ИПУ
Бугульма г., ПЕТРА ЧАЙКОВСКОГО ул., д.7, кв.69 | 333201 | СОЭ-52/50-11Ш | 2025-08-10 | Бугульминский р-н | ИПУ
Бугульма г., ПЕТРА ЧАЙКОВСКОГО ул., д.7, кв.62 | 106258 | БАРС 1.111 | 2025-08-10 | Бугульминский р-н | ИПУ
Бугульма г., ПЕТРА ЧАЙКОВСКОГО ул., д.7, кв.50 | 311970 | СОЭ-52/50-11Ш | 2025-08-09 | Бугульминский р-н | ИПУ
Бугульма г., ПЕТРА ЧАЙКОВСКОГО ул., д.7, кв.55 | 065950 | СО-и449 | 2025-08-10 | Бугульминский р-н | ИПУ
Бугульма г., ПЕТРА ЧАЙКОВСКОГО ул., д.7, кв.3 | 0074955020000792 | СЕ 102 | 2025-08-09 | Бугульминский р-н | ИПУ
Бугульма г., ПЕТРА ЧАЙКОВСКОГО ул., д.11, кв.6 | 007789022010259 | СЕ 101 | 2025-01-01 | Бугульминский р-н | ИПУ
Бугульма г., ПЕТРА ЧАЙКОВСКОГО ул., д.11, кв.5 | 007791021020475 | СЕ 101 R5 145 | 2025-09-21 | Бугульминский р-н | ИПУ
Бугульма г., ПЕТРА ЧАЙКОВСКОГО ул., д.12, кв.4 | 289058 | СОЭ-52/50-11Ш | 2025-01-01 | Бугульминский р-н | ИПУ
Бугульма г., ПЕТРА ЧАЙКОВСКОГО ул., д.12, кв.32 | 007789020015765 | СЕ 101 S6 145 | 2025-01-01 | Бугульминский р-н | ИПУ
Бугульма г., ПЕТРА ЧАЙКОВСКОГО ул., д.12, кв.59 | 193709 | СОЭ-52 | 2025-01-01 | Бугульминский р-н | ИПУ
Бугульма г., ПЕТРА ЧАЙКОВСКОГО ул., д.12, кв.35 | 502839 | СОЭ-52 | 2025-01-01 | Бугульминский р-н | ИПУ
Бугульма г., ПЕТРА ЧАЙКОВСКОГО ул., д.12, кв.72 | 13009408 | Гранит 1 | 2025-01-01 | Бугульминский р-н | ИПУ
Бугульма г., ПЕТРА ЧАЙКОВСКОГО ул., д.12, кв.36 | 007791020015939 | СЕ 101 S6 145 | 2025-01-01 | Бугульминский р-н | ИПУ
Бугульма г., ПЕТРА ЧАЙКОВСКОГО ул., д.12, кв.49 | 007791020020051 | СЕ 101 | 2025-01-01 | Бугульминский р-н | ИПУ
Бугульма г., ПЕТРА ЧАЙКОВСКОГО ул., д.12, кв.63 | 281727 | СОЭ-52/50-11Ш | 2025-01-01 | Бугульминский р-н | ИПУ
Бугульма г., ПЕТРА ЧАЙКОВСКОГО ул., д.12, кв.12 | 007789023039972 | СЕ 101 | 2025-01-01 | Бугульминский р-н | ИПУ
Бугульма г., ПЕТРА ЧАЙКОВСКОГО ул., д.12, кв.46 | 628505 | СО-и449 | 2025-01-01 | Бугульминский р-н | ИПУ
Бугульма г., ПЕТРА ЧАЙКОВСКОГО ул., д.12, кв.71 | 278989 | СОЭ-52/50-11Ш | 2025-01-01 | Бугульминский р-н | ИПУ
Бугульма г., ПЕТРА ЧАЙКОВСКОГО ул., д.16, кв.33 | 007789020023013 | СЕ 101 S6 145 M | 2025-01-01 | Бугульминский р-н | ИПУ
Бугульма г., ПЕТРА ЧАЙКОВСКОГО ул., д.16, кв.7 | 007789022044889 | СЕ 101 R5 145 М | 2025-01-01 | Бугульминский р-н | ИПУ
Бугульма г., ПЕТРА ЧАЙКОВСКОГО ул., д.16, кв.3 | 106056 | БАРС 1.111 | 2025-08-10 | Бугульминский р-н | ИПУ
Бугульма г., ПЕТРА ЧАЙКОВСКОГО ул., д.16, кв.25 | 007789020017107 | СЕ 101 S6 145 M | 2025-01-01 | Бугульминский р-н | ИПУ
Бугульма г., ПЕТРА ЧАЙКОВСКОГО ул., д.16, кв.4 | 007129021022730 | СО-ЭЭ6706 | 2025-01-01 | Бугульминский р-н | ИПУ
Бугульма г., ПЕТРА ЧАЙКОВСКОГО ул., д.16, кв.30 | 04194618 | Меркурий 201 | 2025-08-17 | Бугульминский р-н | ИПУ
Бугульма г., ПЕТРА ЧАЙКОВСКОГО ул., д.16, кв.9 | 508549 | СОЭ-52/50-11Ш | 2025-01-01 | Бугульминский р-н | ИПУ
Бугульма г., ПЕТРА ЧАЙКОВСКОГО ул., д.16, кв.12 | 007789020015086 | СЕ 101 S6 145 M | 2025-08-10 | Бугульминский р-н | ИПУ
Бугульма г., ПЕТРА ЧАЙКОВСКОГО ул., д.16, кв.22 | 007789020017233 | СЕ 101 R5 145 М | 2025-01-01 | Бугульминский р-н | ИПУ
Бугульма г., ПЕТРА ЧАЙКОВСКОГО ул., д.16, кв.27 | 103054 | СО-Э449 1М1-1 | 2025-01-01 | Бугульминский р-н | ИПУ
Бугульма г., ПЕТРА ЧАЙКОВСКОГО ул., д.16, кв.8 | 311937 | СОЭ-52/50-11Ш | 2025-08-10 | Бугульминский р-н | ИПУ
Бугульма г., ПЕТРА ЧАЙКОВСКОГО ул., д.16, кв.20 | 497979 | СОЭ-52/50-11Ш | 2025-01-01 | Бугульминский р-н | ИПУ
Бугульма г., ПЕТРА ЧАЙКОВСКОГО ул., д.16, кв.14 | 526936 | СОЭ-52/50-11Ш | 2025-08-17 | Бугульминский р-н | ИПУ
Бугульма г., ПЕТРА ЧАЙКОВСКОГО ул., д.16, кв.21 | 03759319 | Меркурий 202.5 | 2025-01-01 | Бугульминский р-н | ИПУ
Бугульма г., ПЕТРА ЧАЙКОВСКОГО ул., д.16, кв.28 | 94309 | СЕ 101 | 2025-08-17 | Бугульминский р-н | ИПУ
Бугульма г., ПЕТРА ЧАЙКОВСКОГО ул., д.16, кв.15 | 628637 | СО-и449 | 2025-08-17 | Бугульминский р-н | ИПУ
Бугульма г., ПЕТРА ЧАЙКОВСКОГО ул., д.16, кв.26 | 007789020023217 | СЕ 101 S6 145 M | 2025-01-01 | Бугульминский р-н | ИПУ
Бугульма г., ПЕТРА ЧАЙКОВСКОГО ул., д.16, кв.32 | 013177109 | Соло | 2025-08-17 | Бугульминский р-н | ИПУ
Бугульма г., ПЕТРА ЧАЙКОВСКОГО ул., д.16, кв.31 | 310644 | СОЭ-52/50-11Ш | 2025-08-17 | Бугульминский р-н | ИПУ
Бугульма г., ПЕТРА ЧАЙКОВСКОГО ул., д.18, кв.9 | 320663 | СОЭ-52/50-11Ш | 2025-01-01 | Бугульминский р-н | ИПУ
Бугульма г., ПЕТРА ЧАЙКОВСКОГО ул., д.18, кв.16 | 525696 | СОЭ-52/50-11Ш | 2025-01-01 | Бугульминский р-н | ИПУ
Бугульма г., ПЕТРА ЧАЙКОВСКОГО ул., д.18, кв.8 | 316378 | СОЭ-52/50-11Ш | 2025-01-01 | Бугульминский р-н | ИПУ
Бугульма г., ПЕТРА ЧАЙКОВСКОГО ул., д.18, кв.23 | 007791086042828 | СЕ 101 | 2025-01-01 | Бугульминский р-н | ИПУ
Бугульма г., ПЕТРА ЧАЙКОВСКОГО ул., д.18, кв.14 | 327095 | СОЭ-52/50-11Ш | 2025-01-01 | Бугульминский р-н | ИПУ
Бугульма г., ПЕТРА ЧАЙКОВСКОГО ул., д.18, кв.2 | 70486 | СЕ 101 | 2025-01-01 | Бугульминский р-н | ИПУ
Бугульма г., ПЕТРА ЧАЙКОВСКОГО ул., д.18, кв.3 | 0600907 | СЭО-1.15.402 | 2025-01-01 | Бугульминский р-н | ИПУ
Бугульма г., ПЕТРА ЧАЙКОВСКОГО ул., д.18, кв.15 | 007789022011987 | СЕ 101 R5 145 М | 2025-01-01 | Бугульминский р-н | ИПУ
Бугульма г., ПЕТРА ЧАЙКОВСКОГО ул., д.18, кв.18 | 286512 | СОЭ-52 | 2025-01-01 | Бугульминский р-н | ИПУ
Бугульма г., ПЕТРА ЧАЙКОВСКОГО ул., д.18, кв.6 | 523606 | СОЭ-52 | 2025-01-01 | Бугульминский р-н | ИПУ
Бугульма г., ПЕТРА ЧАЙКОВСКОГО ул., д.18, кв.11 | 311757 | СОЭ-52/50-11Ш | 2025-01-01 | Бугульминский р-н | ИПУ
Бугульма г., ПЕТРА ЧАЙКОВСКОГО ул., д.20, кв.76 | 07791073029516 | СЕ 101 | 2025-02-01 | Бугульминский р-н | ИПУ
Бугульма г., ПЕТРА ЧАЙКОВСКОГО ул., д.22, кв.57 | 840593 | СО-505 | 2025-08-17 | Бугульминский р-н | ИПУ
Бугульма г., ПЕТРА ЧАЙКОВСКОГО ул., д.22, кв.37 | 35903 | СЕ 101 | 2025-08-17 | Бугульминский р-н | ИПУ
Бугульма г., ПЕТРА ЧАЙКОВСКОГО ул., д.22, кв.21 | 135337 | СОЭ-52/50-11Ш | 2025-01-01 | Бугульминский р-н | ИПУ
Бугульма г., ПЕТРА ЧАЙКОВСКОГО ул., д.22, кв.19 | 007789024014427 | СЕ 101 R5 145 М | 2025-08-17 | Бугульминский р-н | ИПУ
Бугульма г., ПЕТРА ЧАЙКОВСКОГО ул., д.22, кв.27 | 286314 | СОЭ-52/50-11Ш | 2025-08-17 | Бугульминский р-н | ИПУ
Бугульма г., ПЕТРА ЧАЙКОВСКОГО ул., д.22, кв.97 | 007791020007661 | СЕ 101 | 2025-08-17 | Бугульминский р-н | ИПУ
Бугульма г., ПЕТРА ЧАЙКОВСКОГО ул., д.22, кв.61 | 007789022010157 | СЕ 101 S6 145 M | 2025-08-17 | Бугульминский р-н | ИПУ
Бугульма г., ПЕТРА ЧАЙКОВСКОГО ул., д.22, кв.100 | 110481 | БАРС 1.111 | 2025-08-17 | Бугульминский р-н | ИПУ
Бугульма г., ПЕТРА ЧАЙКОВСКОГО ул., д.22, кв.18 | 065995 | СО-и449 | 2025-08-17 | Бугульминский р-н | ИПУ
Бугульма г., ПЕТРА ЧАЙКОВСКОГО ул., д.22, кв.96 | 125543 | СО-505 | 2025-08-17 | Бугульминский р-н | ИПУ
Бугульма г., ПЕТРА ЧАЙКОВСКОГО ул., д.22, кв.93 | 044930 | СО-Э449 1М1-1 | 2025-08-17 | Бугульминский р-н | ИПУ
Бугульма г., ПЕТРА ЧАЙКОВСКОГО ул., д.22, кв.89 | 526591 | СОЭ-52/50-11Ш | 2025-08-17 | Бугульминский р-н | ИПУ
Бугульма г., ПЕТРА ЧАЙКОВСКОГО ул., д.22, кв.16 | 57792 | Лейне Электро-01 1МШ | 2025-08-17 | Бугульминский р-н | ИПУ
Бугульма г., ПЕТРА ЧАЙКОВСКОГО ул., д.22, кв.44 | 33157 | СЕ 101 | 2025-08-17 | Бугульминский р-н | ИПУ
Бугульма г., ПЕТРА ЧАЙКОВСКОГО ул., д.22, кв.47 | 307972 | СОЭ-52/50-11Ш | 2025-08-17 | Бугульминский р-н | ИПУ
Бугульма г., ПЕТРА ЧАЙКОВСКОГО ул., д.22, кв.73 | 54434 | Лейне Электро-01 1МШ | 2025-08-17 | Бугульминский р-н | ИПУ
Бугульма г., ПЕТРА ЧАЙКОВСКОГО ул., д.22, кв.56 | 274083 | СОЭ-52/50-11Ш | 2025-08-17 | Бугульминский р-н | ИПУ
Бугульма г., ПЕТРА ЧАЙКОВСКОГО ул., д.22, кв.92 | 130975 | СО-505 | 2025-08-17 | Бугульминский р-н | ИПУ
Бугульма г., ПЕТРА ЧАЙКОВСКОГО ул., д.22, кв.13 | 96339 | СЕ 101 | 2025-08-17 | Бугульминский р-н | ИПУ
Бугульма г., ПЕТРА ЧАЙКОВСКОГО ул., д.22, кв.6 | 007791020015918 | СЕ 101 S6 145 M | 2025-05-22 | Бугульминский р-н | ИПУ
Бугульма г., ПЕТРА ЧАЙКОВСКОГО ул., д.22, кв.14 | 81837 | Лейне Электро-01 1МШ | 2025-08-17 | Бугульминский р-н | ИПУ
Бугульма г., ПЕТРА ЧАЙКОВСКОГО ул., д.22, кв.29 | 315569 | СОЭ-52/50-11Ш | 2025-08-17 | Бугульминский р-н | ИПУ
Бугульма г., ПЕТРА ЧАЙКОВСКОГО ул., д.22, кв.23 | 40625 | СЕ 101 | 2025-08-17 | Бугульминский р-н | ИПУ
Бугульма г., ПЕТРА ЧАЙКОВСКОГО ул., д.22, кв.90 | 007791020016168 | СЕ 101 S6 145 M | 2025-08-17 | Бугульминский р-н | ИПУ
Бугульма г., ПЕТРА ЧАЙКОВСКОГО ул., д.22, кв.3 | 483949 | СОЭ-52 | 2025-01-01 | Бугульминский р-н | ИПУ
Бугульма г., ПЕТРА ЧАЙКОВСКОГО ул., д.22, кв.41 | 26372 | Лейне Электро-01 1МШ | 2025-08-17 | Бугульминский р-н | ИПУ
Бугульма г., ПЕТРА ЧАЙКОВСКОГО ул., д.22, кв.102 | 46911 | СЕ 101 | 2025-08-17 | Бугульминский р-н | ИПУ
Бугульма г., ПЕТРА ЧАЙКОВСКОГО ул., д.22, кв.55 | 147167 | СОЭ-52 | 2025-01-01 | Бугульминский р-н | ИПУ
Бугульма г., ПЕТРА ЧАЙКОВСКОГО ул., д.22, кв.67 | 278213 | СОЭ-52/50-11Ш | 2025-10-10 | Бугульминский р-н | ИПУ
Бугульма г., ПЕТРА ЧАЙКОВСКОГО ул., д.22, кв.30 | 011996 | СО-50 | 2025-08-17 | Бугульминский р-н | ИПУ
Бугульма г., ПЕТРА ЧАЙКОВСКОГО ул., д.22, кв.31 | 428173 | СОЭ-5 | 2025-08-17 | Бугульминский р-н | ИПУ
Бугульма г., ПЕТРА ЧАЙКОВСКОГО ул., д.22, кв.20 | 68057 | СЕ 101 | 2025-08-17 | Бугульминский р-н | ИПУ
Бугульма г., ПЕТРА ЧАЙКОВСКОГО ул., д.22, кв.72 | 117937 | СО-505 | 2025-08-17 | Бугульминский р-н | ИПУ
Бугульма г., ПЕТРА ЧАЙКОВСКОГО ул., д.22, кв.32 | 500422 | СОЭ-52/50-11Ш | 2025-08-17 | Бугульминский р-н | ИПУ
Бугульма г., ПЕТРОВСКАЯ ул., д.2, кв.3 | 73277 | Меркурий 201 | 2025-10-10 | Бугульминский р-н | ИПУ
Бугульма г., ПЕТРОВСКАЯ ул., д.2, кв.2 | 040140 | Со-И446 | 2025-10-10 | Бугульминский р-н | ИПУ
Бугульма г., ПЕТРОВСКАЯ ул., д.2, кв.8 | 04998903 | Меркурий 201 | 2025-01-01 | Бугульминский р-н | ИПУ
Бугульма г., ПЕТРОВСКАЯ ул., д.2, кв.1 | 81087 | Лейне Электро-01 1МШ | 2025-10-10 | Бугульминский р-н | ИПУ
Бугульма г., ПЕТРОВСКАЯ ул., д.4, кв.8 | 071277 | СО-И449 1М2-5 | 2025-10-10 | Бугульминский р-н | ИПУ
Бугульма г., ПЕТРОВСКАЯ ул., д.30, кв.111 | 00603402200011 | СЕ 101 | 2025-01-01 | Бугульминский р-н | ИПУ
Бугульма г., ПЕТРОВСКАЯ ул., д.30, кв.107 | 52673 | Лейне Электро-01 1МШ | 2025-01-01 | Бугульминский р-н | ИПУ
Бугульма г., ПЕТРОВСКАЯ ул., д.30, кв.118 | 107389 | БАРС 1.111 | 2025-01-01 | Бугульминский р-н | ИПУ
Бугульма г., ПЕТРОВСКАЯ ул., д.30, кв.88 | 040433 | СО-Э449 1М1-1 | 2025-09-25 | Бугульминский р-н | ИПУ
Бугульма г., ПЕТРОВСКАЯ ул., д.30, кв.119 | 024704 | Барс 1.113 | 2025-01-01 | Бугульминский р-н | ИПУ
Бугульма г., ПЕТРОВСКАЯ ул., д.30, кв.92 | 283488 | СОЭ-52/50-11Ш | 2025-01-04 | Бугульминский р-н | ИПУ
Бугульма г., ПЕТРОВСКАЯ ул., д.30, кв.124 | 527325 | СОЭ-52/50-11Ш | 2025-01-01 | Бугульминский р-н | ИПУ
Бугульма г., ПЕТРОВСКАЯ ул., д.30, кв.76 | 60023 | Лейне Электро-01 1МШ | 2025-01-01 | Бугульминский р-н | ИПУ
Бугульма г., ПЕТРОВСКАЯ ул., д.30, кв.61 | 106444 | БАРС 1.111 | 2025-01-01 | Бугульминский р-н | ИПУ
Бугульма г., ПЕТРОВСКАЯ ул., д.30, кв.40 | 04968297 | Меркурий 201 | 2025-01-01 | Бугульминский р-н | ИПУ
Бугульма г., ПЕТРОВСКАЯ ул., д.30, кв.21 | 512578 | СОЭ-52 | 2025-01-01 | Бугульминский р-н | ИПУ
Бугульма г., ПЕТРОВСКАЯ ул., д.30, кв.29 | 007791024020905 | СЕ 101 | 2025-01-01 | Бугульминский р-н | ИПУ
Бугульма г., ПЕТРОВСКАЯ ул., д.30, кв.87 | 020166 | СО-и449 | 2025-01-01 | Бугульминский р-н | ИПУ
Бугульма г., ПЕТРОВСКАЯ ул., д.30, кв.12 | 499977 | СОЭ-52 | 2025-01-01 | Бугульминский р-н | ИПУ
Бугульма г., ПЕТРОВСКАЯ ул., д.30, кв.94 | 026343 | СО-Э449 1М1-1 | 2025-01-01 | Бугульминский р-н | ИПУ
Бугульма г., ПЕТРОВСКАЯ ул., д.30, кв.6 | 007789025031572 | СЕ 101 R5 145 М | 2025-01-01 | Бугульминский р-н | ИПУ
Бугульма г., ПЕТРОВСКАЯ ул., д.30, кв.4 | 011883, | СО-505 | 2025-01-01 | Бугульминский р-н | ИПУ
Бугульма г., ПЕТРОВСКАЯ ул., д.30, кв.8 | 007791021024014 | СЕ 101 | 2025-01-01 | Бугульминский р-н | ИПУ
Бугульма г., ПЕТРОВСКАЯ ул., д.30, кв.96 | 114684 | СО-505 | 2025-01-01 | Бугульминский р-н | ИПУ
Бугульма г., ПЕТРОВСКАЯ ул., д.30, кв.18 | 007789022041742 | СЕ 101 R5 | 2025-01-01 | Бугульминский р-н | ИПУ
Бугульма г., ПЕТРОВСКАЯ ул., д.30, кв.50 | 011659 | СО-505 | 2025-01-01 | Бугульминский р-н | ИПУ
Бугульма г., ПЕТРОВСКАЯ ул., д.30, кв.7 | 007789022044792 | СЕ 101 S6 | 2025-01-01 | Бугульминский р-н | ИПУ
Бугульма г., ПЕТРОВСКАЯ ул., д.30, кв.109 | 04964853 | Меркурий 201.2 | 2025-01-01 | Бугульминский р-н | ИПУ
Бугульма г., ПЕТРОВСКАЯ ул., д.30, кв.38 | 206485 | Нева 101 | 2025-01-01 | Бугульминский р-н | ИПУ
Бугульма г., ПЕТРОВСКАЯ ул., д.30, кв.27 | 499348 | СОЭ-52 | 2025-01-01 | Бугульминский р-н | ИПУ
Бугульма г., ПЕТРОВСКАЯ ул., д.30, кв.37 | 315674 | СОЭ-52 | 2025-01-01 | Бугульминский р-н | ИПУ
Бугульма г., ПЕТРОВСКАЯ ул., д.30, кв.30 | 510179 | СОЭ-52 | 2025-01-01 | Бугульминский р-н | ИПУ
Бугульма г., ПЕТРОВСКАЯ ул., д.30, кв.70 | 332982 | СОЭ-52/50-11Ш | 2025-01-01 | Бугульминский р-н | ИПУ
Бугульма г., ПЕТРОВСКАЯ ул., д.30, кв.39 | 506419 | СОЭ-52 | 2025-01-01 | Бугульминский р-н | ИПУ
Бугульма г., ПЕТРОВСКАЯ ул., д.30, кв.48 | 323374 | СОЭ-52/50-11Ш | 2025-01-01 | Бугульминский р-н | ИПУ
Бугульма г., ПЕТРОВСКАЯ ул., д.30, кв.112 | 283466 | СОЭ-52 | 2025-01-01 | Бугульминский р-н | ИПУ
Бугульма г., ПЕТРОВСКАЯ ул., д.30, кв.127 | 283671 | СОЭ-52 | 2025-01-01 | Бугульминский р-н | ИПУ
Бугульма г., ПЕТРОВСКАЯ ул., д.30, кв.69 | 005238709 | СОЛО | 2025-01-01 | Бугульминский р-н | ИПУ
Бугульма г., ПЕТРОВСКАЯ ул., д.30, кв.41 | 007791020021535 | СЕ 101 R5 145 | 2025-01-01 | Бугульминский р-н | ИПУ
Бугульма г., ПЕТРОВСКАЯ ул., д.30, кв.93 | 523722 | СОЭ-52/50-11Ш | 2025-01-01 | Бугульминский р-н | ИПУ
Бугульма г., ПЕТРОВСКАЯ ул., д.30, кв.73 | 07007625 | СОЭ-1 | 2025-01-01 | Бугульминский р-н | ИПУ
Бугульма г., ПЕТРОВСКАЯ ул., д.30, кв.52 | 289142 | СОЭ-52 | 2025-01-01 | Бугульминский р-н | ИПУ
Бугульма г., ПЕТРОВСКАЯ ул., д.30, кв.23 | 107803 | БАРС 1.111 | 2025-01-01 | Бугульминский р-н | ИПУ
Бугульма г., ПЕТРОВСКАЯ ул., д.30, кв.26 | 081837 | СО-Э449 1М1-1 | 2025-01-01 | Бугульминский р-н | ИПУ
Бугульма г., ПЕТРОВСКАЯ ул., д.30, кв.106 | 53154 | Лейне Электро-01 1МШ | 2025-01-01 | Бугульминский р-н | ИПУ
Бугульма г., ПЕТРОВСКАЯ ул., д.30, кв.90 | 315371 | СОЭ-52 | 2025-01-01 | Бугульминский р-н | ИПУ
Бугульма г., ПЕТРОВСКАЯ ул., д.30, кв.49 | 106876 | БАРС 1.111 | 2025-01-01 | Бугульминский р-н | ИПУ
Бугульма г., ПЕТРОВСКАЯ ул., д.30, кв.43 | 307986 | СОЭ-52 | 2025-01-01 | Бугульминский р-н | ИПУ
Бугульма г., ПЕТРОВСКАЯ ул., д.30, кв.64 | 092419 | СО-и449 | 2025-01-01 | Бугульминский р-н | ИПУ
Бугульма г., ПЕТРОВСКАЯ ул., д.30, кв.77 | 011900 | СО-и449 | 2025-03-01 | Бугульминский р-н | ИПУ
Бугульма г., ПЕТРОВСКАЯ ул., д.32, кв.36 | 0126630 | СО-Э449 1М | 2025-08-01 | Бугульминский р-н | ИПУ
Бугульма г., ПЕТРОВСКАЯ ул., д.32, кв.121 | 510690 | СОЭ-52/50-11Ш | 2025-01-01 | Бугульминский р-н | ИПУ
Бугульма г., ПЕТРОВСКАЯ ул., д.32, кв.42-43 | 007789022041562 | СЕ 101 R5 145 М | 2025-01-01 | Бугульминский р-н | ИПУ
Бугульма г., ПЕТРОВСКАЯ ул., д.32, кв.51 | 012093 | СО-505 | 2025-01-01 | Бугульминский р-н | ИПУ
Бугульма г., ПЕТРОВСКАЯ ул., д.34, кв.19 | 13000 | Лейне Электро-01 1МШ | 2025-01-01 | Бугульминский р-н | ИПУ
Бугульма г., ПЕТРОВСКАЯ ул., д.34, кв.64 | 018947209 | ЦЭ2726 | 2025-01-01 | Бугульминский р-н | ИПУ
Бугульма г., ПЕТРОВСКАЯ ул., д.34, кв.92 | 5800066513709 | СОЭ-52 | 2025-01-01 | Бугульминский р-н | ИПУ
Бугульма г., ПЕТРОВСКАЯ ул., д.34, кв.76 | 02014478 | СОЭ-1 | 2025-01-01 | Бугульминский р-н | ИПУ
Бугульма г., ПЕТРОВСКАЯ ул., д.34, кв.100 | 53749 | Лейне Электро-01 1МШ | 2025-01-01 | Бугульминский р-н | ИПУ
Бугульма г., ПЕТРОВСКАЯ ул., д.34, кв.119 | 54572 | Лейне Электро-01 1МШ | 2025-01-01 | Бугульминский р-н | ИПУ
Бугульма г., ПЕТРОВСКАЯ ул., д.34, кв.68 | 10977 | БАРС 1.111 | 2025-01-01 | Бугульминский р-н | ИПУ
Бугульма г., ПЕТРОВСКАЯ ул., д.34, кв.5 | 27754 | Лейне Электро-01 1МШ | 2025-01-01 | Бугульминский р-н | ИПУ
Бугульма г., ПЕТРОВСКАЯ ул., д.34, кв.101 | 007789022041769 | СЕ 101 | 2025-01-01 | Бугульминский р-н | ИПУ
Бугульма г., ПЕТРОВСКАЯ ул., д.34, кв.21 | 29205 | Лейне Электро-01 1МШ | 2025-01-01 | Бугульминский р-н | ИПУ
Бугульма г., ПЕТРОВСКАЯ ул., д.34, кв.41 | 55583 | Лейне Электро-01 1МШ | 2025-01-01 | Бугульминский р-н | ИПУ
Бугульма г., ПЕТРОВСКАЯ ул., д.34, кв.104 | 061354 | Барс 1.111 | 2025-01-01 | Бугульминский р-н | ИПУ
Бугульма г., ПЕТРОВСКАЯ ул., д.34, кв.34 | 311998 | СОЭ-52 | 2025-01-01 | Бугульминский р-н | ИПУ
Бугульма г., ПЕТРОВСКАЯ ул., д.34, кв.79 | 31397 | Лейне Электро-01 1МШ | 2025-01-01 | Бугульминский р-н | ИПУ
Бугульма г., ПЕТРОВСКАЯ ул., д.34, кв.78 | 007789022012670 | СЕ 101 | 2025-01-01 | Бугульминский р-н | ИПУ
Бугульма г., ПЕТРОВСКАЯ ул., д.34, кв.107 | 04997303 | Меркурий 201.5 | 2025-10-01 | Бугульминский р-н | ИПУ
Бугульма г., ПЕТРОВСКАЯ ул., д.34, кв.4 | 69350 | Лейне Электро-01 1МШ | 2025-01-01 | Бугульминский р-н | ИПУ
Бугульма г., ПЕТРОВСКАЯ ул., д.34, кв.83 | 061217 | Барс 1.111 | 2025-01-01 | Бугульминский р-н | ИПУ
Бугульма г., ПЕТРОВСКАЯ ул., д.34, кв.42 | 026504 | СО-и449 | 2025-01-01 | Бугульминский р-н | ИПУ
Бугульма г., ПЕТРОВСКАЯ ул., д.34, кв.33 | 301406 | СОЭ-52/50-11Ш | 2025-01-01 | Бугульминский р-н | ИПУ
Бугульма г., ПЕТРОВСКАЯ ул., д.34, кв.2 | 06004374 | СЭО-1.15 | 2025-10-01 | Бугульминский р-н | ИПУ
Бугульма г., ПЕТРОВСКАЯ ул., д.34, кв.26 | 35501 | Лейне Электро-01 1МШ | 2025-01-01 | Бугульминский р-н | ИПУ
Бугульма г., ПЕТРОВСКАЯ ул., д.34, кв.15 | 59857 | Лейне Электро-01 1МШ | 2025-01-01 | Бугульминский р-н | ИПУ
Бугульма г., ПЕТРОВСКАЯ ул., д.34, кв.63 | 014861309 | Соло | 2025-01-01 | Бугульминский р-н | ИПУ
Бугульма г., ПЕТРОВСКАЯ ул., д.34, кв.35 | 107782 | БАРС 1.111 | 2025-01-01 | Бугульминский р-н | ИПУ
Бугульма г., ПЕТРОВСКАЯ ул., д.34, кв.13 | 03780130 | Меркурий 201 | 2025-01-01 | Бугульминский р-н | ИПУ
Бугульма г., ПЕТРОВСКАЯ ул., д.34, кв.80 | 54499 | Лейне Электро-01 1МШ | 2025-01-01 | Бугульминский р-н | ИПУ
Бугульма г., ПЕТРОВСКАЯ ул., д.34, кв.27 | 347369 | СО-505 | 2025-01-01 | Бугульминский р-н | ИПУ
Бугульма г., ПЕТРОВСКАЯ ул., д.34, кв.112 | 17631 | Лейне Электро-01 1МШ | 2025-01-01 | Бугульминский р-н | ИПУ
Бугульма г., ПЕТРОВСКАЯ ул., д.34, кв.111 | 23763 | Лейне Электро-01 1МШ | 2025-01-01 | Бугульминский р-н | ИПУ
Бугульма г., ПЕТРОВСКАЯ ул., д.34, кв.28 | 526307 | СОЭ-52 | 2025-01-01 | Бугульминский р-н | ИПУ
Бугульма г., ПЕТРОВСКАЯ ул., д.34, кв.77 | 508922 | СОЭ-52 | 2025-01-01 | Бугульминский р-н | ИПУ
Бугульма г., ПЕТРОВСКАЯ ул., д.34, кв.3 | 040676 | СО-Э449 1М1-1 | 2025-01-01 | Бугульминский р-н | ИПУ
Бугульма г., ПЕТРОВСКАЯ ул., д.34, кв.32 | 910909 | СО-505 | 2025-01-01 | Бугульминский р-н | ИПУ
Бугульма г., ПЕТРОВСКАЯ ул., д.34, кв.118 | 007129020035553 | СЕ 101 | 2025-07-01 | Бугульминский р-н | ИПУ
Бугульма г., ПЕТРОВСКАЯ ул., д.34, кв.60 | 273336 | СОЭ-52 | 2025-01-01 | Бугульминский р-н | ИПУ
Бугульма г., ПЕТРОВСКАЯ ул., д.34, кв.18 | 273660 | СОЭ-52/50-11Ш | 2025-01-01 | Бугульминский р-н | ИПУ
Бугульма г., ПЕТРОВСКАЯ ул., д.34, кв.56 | 48703 | Лейне Электро-01 1МШ | 2025-01-01 | Бугульминский р-н | ИПУ
Бугульма г., ПЕТРОВСКАЯ ул., д.34, кв.82 | 24582 | Лейне Электро-01 1МШ | 2025-01-01 | Бугульминский р-н | ИПУ
Бугульма г., ПЕТРОВСКАЯ ул., д.34, кв.70 | 05007926 | СЭО-1 | 2025-01-01 | Бугульминский р-н | ИПУ
Бугульма г., ПЕТРОВСКАЯ ул., д.34, кв.7 | 066530 | СО-и449 | 2025-01-01 | Бугульминский р-н | ИПУ
Бугульма г., ПЕТРОВСКАЯ ул., д.34, кв.62 | 311895 | СОЭ-52 | 2025-01-01 | Бугульминский р-н | ИПУ
Бугульма г., ПЕТРОВСКАЯ ул., д.34, кв.84 | 58984 | Лейне Электро-01 1МШ | 2025-01-01 | Бугульминский р-н | ИПУ
Бугульма г., ПЕТРОВСКАЯ ул., д.34, кв.89 | 61157 | Лейне Электро-01 1МШ | 2025-01-01 | Бугульминский р-н | ИПУ
Бугульма г., ПЕТРОВСКАЯ ул., д.34, кв.38 | 292485 | СО-505 | 2025-01-01 | Бугульминский р-н | ИПУ
Бугульма г., ПЕТРОВСКАЯ ул., д.34, кв.65 | 026323 | СО-и449 | 2025-01-01 | Бугульминский р-н | ИПУ
Бугульма г., ПЕТРОВСКАЯ ул., д.34, кв.45 | 300975 | СОЭ-52 | 2025-01-01 | Бугульминский р-н | ИПУ
Бугульма г., ПЕТРОВСКАЯ ул., д.34, кв.105 | 04261425 | Меркурий 201.5 | 2025-10-01 | Бугульминский р-н | ИПУ
Бугульма г., ПОЛИГОН ул., д.3, кв.17 | 924958 | СО-и449 | 2025-01-01 | Бугульминский р-н | ИПУ
Бугульма г., ПОЛИГОН ул., д.3, кв.10 | 39692 | Лейне Электро-01 1МШ | 2025-09-01 | Бугульминский р-н | ИПУ
Бугульма г., САЛИХА САЙДАШЕВА ул., д.2, кв.33 | 523569у | СОЭ-52/50-11Ш | 2025-01-01 | Бугульминский р-н | ИПУ
Бугульма г., САЛИХА САЙДАШЕВА ул., д.2, кв.46 | 04056323 | Меркурий 200 | 2025-01-01 | Бугульминский р-н | ИПУ
Бугульма г., САЛИХА САЙДАШЕВА ул., д.2, кв.36 | 043101у | СОЭ-52 | 2025-01-01 | Бугульминский р-н | ИПУ
Бугульма г., САЛИХА САЙДАШЕВА ул., д.2, кв.44 | 012188у | СО-505 | 2025-01-01 | Бугульминский р-н | ИПУ
Бугульма г., САЛИХА САЙДАШЕВА ул., д.2, кв.18 | 509510у | СОЭ-52/50-11Ш | 2025-01-01 | Бугульминский р-н | ИПУ
Бугульма г., САЛИХА САЙДАШЕВА ул., д.2, кв.19 | 043053у | СОЭ-52 | 2025-01-01 | Бугульминский р-н | ИПУ
Бугульма г., САЛИХА САЙДАШЕВА ул., д.2, кв.28 | 498853у | СОЭ-52/50-11Ш | 2025-01-01 | Бугульминский р-н | ИПУ
Бугульма г., САЛИХА САЙДАШЕВА ул., д.2, кв.24 | 007789021010328 | СЕ 101 S6 145 M | 2025-01-01 | Бугульминский р-н | ИПУ
Бугульма г., САЛИХА САЙДАШЕВА ул., д.2, кв.22 | 02010985 | СЭО-1.15.402 | 2025-01-01 | Бугульминский р-н | ИПУ
Бугульма г., САЛИХА САЙДАШЕВА ул., д.2, кв.12 | 012337 | СО-505 | 2025-01-01 | Бугульминский р-н | ИПУ
Бугульма г., САЛИХА САЙДАШЕВА ул., д.2, кв.27 | 278342у | СОЭ-52/50-11Ш | 2025-01-01 | Бугульминский р-н | ИПУ
Бугульма г., САЛИХА САЙДАШЕВА ул., д.2, кв.45 | 508687у | СОЭ-52 | 2025-01-01 | Бугульминский р-н | ИПУ
Бугульма г., САЛИХА САЙДАШЕВА ул., д.2, кв.13 | 106784 | БАРС 1.111 | 2025-01-01 | Бугульминский р-н | ИПУ
Бугульма г., САЛИХА САЙДАШЕВА ул., д.2, кв.40 | 007789022042796 | СЕ 101 | 2025-01-01 | Бугульминский р-н | ИПУ
Бугульма г., САЛИХА САЙДАШЕВА ул., д.2, кв.26 | 506891у | СОЭ-52/50-11Ш | 2025-01-01 | Бугульминский р-н | ИПУ
Бугульма г., САЛИХА САЙДАШЕВА ул., д.2, кв.43 | 112116 | СО-505 | 2025-01-01 | Бугульминский р-н | ИПУ
Бугульма г., САЛИХА САЙДАШЕВА ул., д.2, кв.7 | 060956 | Барс 1.111 | 2025-01-01 | Бугульминский р-н | ИПУ
Бугульма г., САЛИХА САЙДАШЕВА ул., д.2, кв.41 | 060316у | СО-Э449 1М1-1 | 2025-01-01 | Бугульминский р-н | ИПУ
Бугульма г., САЛИХА САЙДАШЕВА ул., д.2, кв.17 | 025193 | Барс 1.113 | 2025-01-01 | Бугульминский р-н | ИПУ
Бугульма г., САЛИХА САЙДАШЕВА ул., д.2, кв.47 | 35906 | Лейне Электро-01 1МШ | 2025-01-01 | Бугульминский р-н | ИПУ
Бугульма г., САЛИХА САЙДАШЕВА ул., д.2, кв.35 | 495437у | СОЭ-52/50-11Ш | 2025-01-01 | Бугульминский р-н | ИПУ
Бугульма г., САЛИХА САЙДАШЕВА ул., д.3, кв.48 | 131662 | СО-505 | 2025-01-18 | Бугульминский р-н | ИПУ
Бугульма г., САЛИХА САЙДАШЕВА ул., д.3, кв.46 | 007129020034246 | ЦЭ6807БК | 2025-01-01 | Бугульминский р-н | ИПУ
Бугульма г., САЛИХА САЙДАШЕВА ул., д.3, кв.61 | 031933 | СО-Э449 1М1-1 | 2025-01-18 | Бугульминский р-н | ИПУ
Бугульма г., САЛИХА САЙДАШЕВА ул., д.3, кв.66 | 007789023054462 | СЕ 101 R5 145 М | 2025-01-01 | Бугульминский р-н | ИПУ
Бугульма г., САЛИХА САЙДАШЕВА ул., д.3, кв.28 | 007789020023582 | СЕ 101 S6 145 | 2025-01-18 | Бугульминский р-н | ИПУ
Бугульма г., САЛИХА САЙДАШЕВА ул., д.3, кв.42 | 292989 | СО-505 | 2025-01-01 | Бугульминский р-н | ИПУ
Бугульма г., САЛИХА САЙДАШЕВА ул., д.3, кв.29 | 501177 | СОЭ-52/50-11Ш | 2025-01-18 | Бугульминский р-н | ИПУ
Бугульма г., САЛИХА САЙДАШЕВА ул., д.3, кв.3 | 497304 | СОЭ-52/50-11Ш | 2025-01-18 | Бугульминский р-н | ИПУ
Бугульма г., САЛИХА САЙДАШЕВА ул., д.3, кв.16 | 494015 | СОЭ-52/50-11Ш | 2025-01-01 | Бугульминский р-н | ИПУ
Бугульма г., САЛИХА САЙДАШЕВА ул., д.3, кв.39 | 56993 | Лейне Электро-01 1МШ | 2025-12-24 | Бугульминский р-н | ИПУ
Бугульма г., САЛИХА САЙДАШЕВА ул., д.3, кв.13 | 59553 | Лейне Электро-01 1МШ | 2025-01-18 | Бугульминский р-н | ИПУ
Бугульма г., САЛИХА САЙДАШЕВА ул., д.3, кв.5 | 04797381 | Меркурий 202.5 | 2025-01-01 | Бугульминский р-н | ИПУ
Бугульма г., САЛИХА САЙДАШЕВА ул., д.3, кв.4 | 02015258 | СЭО-1.15.402 | 2025-01-18 | Бугульминский р-н | ИПУ
Бугульма г., САЛИХА САЙДАШЕВА ул., д.3, кв.33 | 46843 | Лейне Электро-01 1МШ | 2025-01-18 | Бугульминский р-н | ИПУ
Бугульма г., САЛИХА САЙДАШЕВА ул., д.3, кв.79 | 007789023055638 | СЕ 101 S6 145 | 2025-01-01 | Бугульминский р-н | ИПУ
Бугульма г., САЛИХА САЙДАШЕВА ул., д.3, кв.65 | 007791020025180 | СЕ 101 | 2025-01-18 | Бугульминский р-н | ИПУ
Бугульма г., САЛИХА САЙДАШЕВА ул., д.3, кв.50 | 315696 | СОЭ-52/50-11Ш | 2025-01-18 | Бугульминский р-н | ИПУ
Бугульма г., САЛИХА САЙДАШЕВА ул., д.3, кв.51 | 007791020025458 | СЕ 101 | 2025-01-18 | Бугульминский р-н | ИПУ
Бугульма г., САЛИХА САЙДАШЕВА ул., д.3, кв.20 | 007791019000527 | СЕ 101 | 2025-01-01 | Бугульминский р-н | ИПУ
Бугульма г., САЛИХА САЙДАШЕВА ул., д.3, кв.55 | 317050 | СОЭ-52 | 2025-01-18 | Бугульминский р-н | ИПУ
Бугульма г., САЛИХА САЙДАШЕВА ул., д.3, кв.71 | 007129021000355 | ЦЭ6807БК | 2025-01-18 | Бугульминский р-н | ИПУ
Бугульма г., САЛИХА САЙДАШЕВА ул., д.3, кв.38 | 023087 | СО-Э449 1М1-1 | 2025-01-18 | Бугульминский р-н | ИПУ
Бугульма г., САЛИХА САЙДАШЕВА ул., д.3, кв.54 | 06000075 | СЭО-1.15.402 | 2025-01-01 | Бугульминский р-н | ИПУ
Бугульма г., САЛИХА САЙДАШЕВА ул., д.4, кв.8 | 05008903 | СЭО-1.15.402 | 2025-01-01 | Бугульминский р-н | ИПУ
Бугульма г., САЛИХА САЙДАШЕВА ул., д.4, кв.6 | 281857 | СОЭ-52 | 2025-01-18 | Бугульминский р-н | ИПУ
Бугульма г., САЛИХА САЙДАШЕВА ул., д.5, кв.56 | 007789021024637 | СЕ 101 | 2025-08-20 | Бугульминский р-н | ИПУ
Бугульма г., САЛИХА САЙДАШЕВА ул., д.5, кв.36 | 7050293065 | ЦЭ6807БК | 2025-01-01 | Бугульминский р-н | ИПУ
Бугульма г., САЛИХА САЙДАШЕВА ул., д.5, кв.46 | 0306997908 | Меркурий 201.2 | 2025-01-01 | Бугульминский р-н | ИПУ
Бугульма г., САЛИХА САЙДАШЕВА ул., д.5, кв.61 | 05263 | СЭТ1-2 | 2025-01-01 | Бугульминский р-н | ИПУ
Бугульма г., САЛИХА САЙДАШЕВА ул., д.5, кв.38 | 012064 | СО-и449 | 2025-01-01 | Бугульминский р-н | ИПУ
Бугульма г., САЛИХА САЙДАШЕВА ул., д.5, кв.28 | 511866 | СОЭ-52/50-11Ш | 2025-01-01 | Бугульминский р-н | ИПУ
Бугульма г., САЛИХА САЙДАШЕВА ул., д.5, кв.62 | 70709767935 | ЦЭ6807БК | 2025-01-01 | Бугульминский р-н | ИПУ
Бугульма г., САЛИХА САЙДАШЕВА ул., д.5, кв.50 | 007789022008234 | СЕ 101 R5 145 М | 2025-01-01 | Бугульминский р-н | ИПУ
Бугульма г., САЛИХА САЙДАШЕВА ул., д.5, кв.45 | 292983 | СО-и449 | 2025-01-01 | Бугульминский р-н | ИПУ
Бугульма г., САЛИХА САЙДАШЕВА ул., д.5, кв.14 | 27758 | Лейне Электро-01 1МШ | 2025-01-01 | Бугульминский р-н | ИПУ
Бугульма г., САЛИХА САЙДАШЕВА ул., д.5, кв.59 | 350933 | СО-и449 | 2025-01-01 | Бугульминский р-н | ИПУ
Бугульма г., САЛИХА САЙДАШЕВА ул., д.5, кв.51 | 94683 | Лейне Электро-01 1МШ | 2025-01-01 | Бугульминский р-н | ИПУ
Бугульма г., САЛИХА САЙДАШЕВА ул., д.5, кв.1 | 13311 | Лейне Электро-01 1МШ | 2025-01-01 | Бугульминский р-н | ИПУ
Бугульма г., САЛИХА САЙДАШЕВА ул., д.6, кв.4 | 05008284 | СЭО-1.15.402 | 2025-01-01 | Бугульминский р-н | ИПУ
Бугульма г., САЛИХА САЙДАШЕВА ул., д.6, кв.1 | 509893 | СОЭ-52/50-11Ш | 2025-01-01 | Бугульминский р-н | ИПУ
Бугульма г., САЛИХА САЙДАШЕВА ул., д.6, кв.5 | 281862 | СОЭ-52 | 2025-01-01 | Бугульминский р-н | ИПУ
Бугульма г., САЛИХА САЙДАШЕВА ул., д.9, кв.60 | 938508 | СО-505 | 2025-01-21 | Бугульминский р-н | ИПУ
Бугульма г., САЛИХА САЙДАШЕВА ул., д.9, кв.56 | 13427 | Лейне Электро-01 1МШ | 2025-01-01 | Бугульминский р-н | ИПУ
Бугульма г., САЛИХА САЙДАШЕВА ул., д.9, кв.43 | 007789020017337 | СЕ 101 | 2025-01-01 | Бугульминский р-н | ИПУ
Бугульма г., САЛИХА САЙДАШЕВА ул., д.9, кв.23 | 02030081 | Меркурий 200.04 | 2025-01-01 | Бугульминский р-н | ИПУ
Бугульма г., САЛИХА САЙДАШЕВА ул., д.9, кв.47 | 281610 | СОЭ-52/50-11Ш | 2025-01-01 | Бугульминский р-н | ИПУ
Бугульма г., САЛИХА САЙДАШЕВА ул., д.9, кв.53 | 308562 | СОЭ-52/50-11Ш | 2025-01-01 | Бугульминский р-н | ИПУ
Бугульма г., САЛИХА САЙДАШЕВА ул., д.9, кв.28 | 333712 | СОЭ-52/50-11Ш | 2025-01-21 | Бугульминский р-н | ИПУ
Бугульма г., САЛИХА САЙДАШЕВА ул., д.9, кв.67 | 510038 | СОЭ-52 | 2025-01-01 | Бугульминский р-н | ИПУ
Бугульма г., САЛИХА САЙДАШЕВА ул., д.9, кв.37 | 26686 | Лейне Электро-01 1МШ | 2025-01-21 | Бугульминский р-н | ИПУ
Бугульма г., САЛИХА САЙДАШЕВА ул., д.9, кв.57 | 56790976 | СО-2М | 2025-01-01 | Бугульминский р-н | ИПУ
Бугульма г., САЛИХА САЙДАШЕВА ул., д.9, кв.61 | 520753 | СОЭ-52/50-11Ш | 2025-01-01 | Бугульминский р-н | ИПУ
Бугульма г., САЛИХА САЙДАШЕВА ул., д.9, кв.51 | 066021 | СО-и449 | 2025-01-21 | Бугульминский р-н | ИПУ
Бугульма г., САЛИХА САЙДАШЕВА ул., д.9, кв.70 | 506323 | СОЭ-52/50-11Ш | 2025-01-01 | Бугульминский р-н | ИПУ
Бугульма г., САЛИХА САЙДАШЕВА ул., д.9, кв.3 | 05010204 | СЭО-1.15.402 | 2025-01-01 | Бугульминский р-н | ИПУ
Бугульма г., САЛИХА САЙДАШЕВА ул., д.9, кв.26 | 934489 | СО-505 | 2025-01-21 | Бугульминский р-н | ИПУ
Бугульма г., САЛИХА САЙДАШЕВА ул., д.9, кв.49 | 13354 | Лейне Электро-01 1МШ | 2025-01-01 | Бугульминский р-н | ИПУ
Бугульма г., САЛИХА САЙДАШЕВА ул., д.9, кв.31 | 0765750 | СО-505 | 2025-01-01 | Бугульминский р-н | ИПУ
Бугульма г., САЛИХА САЙДАШЕВА ул., д.9, кв.24 | 7050313169 | СЕ 101 R5 145 M | 2025-01-01 | Бугульминский р-н | ИПУ
Бугульма г., САЛИХА САЙДАШЕВА ул., д.9, кв.2 | 71443 | СЕ 101 | 2025-01-18 | Бугульминский р-н | ИПУ
Бугульма г., САЛИХА САЙДАШЕВА ул., д.9, кв.20 | 23674 | Лейне Электро-01 1МШ | 2025-01-01 | Бугульминский р-н | ИПУ
Бугульма г., САЛИХА САЙДАШЕВА ул., д.9, кв.65 | 25907 | Лейне Электро-01 1МШ | 2025-01-01 | Бугульминский р-н | ИПУ
Бугульма г., САЛИХА САЙДАШЕВА ул., д.9, кв.41 | 007789020017298 | СЕ 101 | 2025-01-01 | Бугульминский р-н | ИПУ
Бугульма г., САЛИХА САЙДАШЕВА ул., д.9, кв.6 | 60686 | Лейне Электро-01 1МШ | 2025-01-18 | Бугульминский р-н | ИПУ
Бугульма г., САЛИХА САЙДАШЕВА ул., д.9, кв.19 | 53453 | Лейне Электро-01 1МШ | 2025-01-01 | Бугульминский р-н | ИПУ
Бугульма г., САЛИХА САЙДАШЕВА ул., д.10, кв.8 | 011967 | СО-505 | 2025-01-01 | Бугульминский р-н | ИПУ
Бугульма г., САЛИХА САЙДАШЕВА ул., д.11, кв.47 | 523609 | СОЭ-52 | 2025-01-01 | Бугульминский р-н | ИПУ
Бугульма г., САЛИХА САЙДАШЕВА ул., д.11, кв.8 | 17010792397 | ЦЭ6807БК | 2025-01-21 | Бугульминский р-н | ИПУ
Бугульма г., САЛИХА САЙДАШЕВА ул., д.11, кв.58 | 49920 | Лейне Электро-01 1МШ | 2025-01-21 | Бугульминский р-н | ИПУ
Бугульма г., САЛИХА САЙДАШЕВА ул., д.11, кв.57 | 007789025033642 | СЕ 101 R5 145 М | 2025-01-01 | Бугульминский р-н | ИПУ
Бугульма г., САЛИХА САЙДАШЕВА ул., д.11, кв.35 | 285732 | СОЭ-52/50-11Ш | 2025-01-01 | Бугульминский р-н | ИПУ
Бугульма г., САЛИХА САЙДАШЕВА ул., д.11, кв.25 | 902226 | СО-505 | 2025-01-01 | Бугульминский р-н | ИПУ
Бугульма г., САЛИХА САЙДАШЕВА ул., д.11, кв.43 | 007789021013573 | СЕ 101 | 2025-01-01 | Бугульминский р-н | ИПУ
Бугульма г., САЛИХА САЙДАШЕВА ул., д.11, кв.70 | 006189809 | СОЛО | 2025-01-21 | Бугульминский р-н | ИПУ
Бугульма г., САЛИХА САЙДАШЕВА ул., д.11, кв.15 | 25283 | Лейне Электро-01 1МШ | 2025-01-21 | Бугульминский р-н | ИПУ
Бугульма г., САЛИХА САЙДАШЕВА ул., д.11, кв.11 | 290675 | СОЭ-52/50-11Ш | 2025-01-01 | Бугульминский р-н | ИПУ
Бугульма г., САЛИХА САЙДАШЕВА ул., д.11, кв.62 | 311954 | СОЭ-52 | 2025-01-01 | Бугульминский р-н | ИПУ
Бугульма г., САЛИХА САЙДАШЕВА ул., д.11, кв.10 | 007820021000043 | ЦЭ6807БК | 2025-01-21 | Бугульминский р-н | ИПУ
Бугульма г., САЛИХА САЙДАШЕВА ул., д.11, кв.34 | 96508 | Лейне Электро-01 1МШ | 2025-01-21 | Бугульминский р-н | ИПУ
Бугульма г., САЛИХА САЙДАШЕВА ул., д.11, кв.24 | 05527064 | Меркурий 201.5 | 2025-01-21 | Бугульминский р-н | ИПУ
Бугульма г., САЛИХА САЙДАШЕВА ул., д.12, кв.12 | 007011019004608у | СЕ 102 S6 145 OKV | 2025-01-21 | Бугульминский р-н | ИПУ
Бугульма г., САЛИХА САЙДАШЕВА ул., д.12, кв.4 | 081885у | СО-и449 | 2025-01-21 | Бугульминский р-н | ИПУ
Бугульма г., САЛИХА САЙДАШЕВА ул., д.12, кв.8 | 081833у | СО-и449 | 2025-01-21 | Бугульминский р-н | ИПУ
Бугульма г., САЛИХА САЙДАШЕВА ул., д.12, кв.5 | 274606 | СОЭ-52/50-11Ш | 2025-01-21 | Бугульминский р-н | ИПУ
Бугульма г., САЛИХА САЙДАШЕВА ул., д.13, кв.13 | 333343 | СОЭ-52 | 2025-01-01 | Бугульминский р-н | ИПУ
Бугульма г., САЛИХА САЙДАШЕВА ул., д.13, кв.28 | 57989 | СЕ 101 | 2025-01-01 | Бугульминский р-н | ИПУ
Бугульма г., САЛИХА САЙДАШЕВА ул., д.13, кв.60 | 520917 | СОЭ-52 | 2025-01-01 | Бугульминский р-н | ИПУ
Бугульма г., САЛИХА САЙДАШЕВА ул., д.13, кв.17 | 326674 | СОЭ-52 | 2025-01-01 | Бугульминский р-н | ИПУ
Бугульма г., САЛИХА САЙДАШЕВА ул., д.13, кв.2 | 59124, | Лейне Электро-01 1МШ | 2025-04-12 | Бугульминский р-н | ИПУ
Бугульма г., САЛИХА САЙДАШЕВА ул., д.13, кв.38 | 507106 | СОЭ-52 | 2025-01-01 | Бугульминский р-н | ИПУ
Бугульма г., САЛИХА САЙДАШЕВА ул., д.13, кв.16 | 05004705 | СЭО-1 | 2025-01-01 | Бугульминский р-н | ИПУ
Бугульма г., САЛИХА САЙДАШЕВА ул., д.13, кв.49 | 05001663 | СЭО-1.15 | 2025-01-01 | Бугульминский р-н | ИПУ
Бугульма г., САЛИХА САЙДАШЕВА ул., д.13, кв.11 | 018002 | БАРС 1.111 | 2025-01-01 | Бугульминский р-н | ИПУ
Бугульма г., САЛИХА САЙДАШЕВА ул., д.13, кв.36 | 61753 | Лейне Электро-01 1МШ | 2025-01-01 | Бугульминский р-н | ИПУ
Бугульма г., САЛИХА САЙДАШЕВА ул., д.13, кв.19 | 522339 | СОЭ-52 | 2025-01-01 | Бугульминский р-н | ИПУ
Бугульма г., САЛИХА САЙДАШЕВА ул., д.13, кв.40 | 340528 | СОЭ-52 | 2025-01-01 | Бугульминский р-н | ИПУ
Бугульма г., САЛИХА САЙДАШЕВА ул., д.13, кв.5 | 279305 | СОЭ-52 | 2025-01-01 | Бугульминский р-н | ИПУ
Бугульма г., САЛИХА САЙДАШЕВА ул., д.13, кв.15 | 307600 | СОЭ-52 | 2025-01-01 | Бугульминский р-н | ИПУ
Бугульма г., САЛИХА САЙДАШЕВА ул., д.13, кв.54 | 125952 | СОЭ-52 | 2025-01-01 | Бугульминский р-н | ИПУ
Бугульма г., САЛИХА САЙДАШЕВА ул., д.13, кв.6 | 007791020023394 | СЕ 101 R5 145 M | 2025-01-01 | Бугульминский р-н | ИПУ
Бугульма г., САЛИХА САЙДАШЕВА ул., д.13, кв.22 | 007789021017024 | СЕ 101 R5 145 M | 2025-01-01 | Бугульминский р-н | ИПУ
Бугульма г., САЛИХА САЙДАШЕВА ул., д.13, кв.45 | 506385 | СОЭ-52 | 2025-01-01 | Бугульминский р-н | ИПУ
Бугульма г., САЛИХА САЙДАШЕВА ул., д.13, кв.42 | 504988 | СОЭ-5 | 2025-01-01 | Бугульминский р-н | ИПУ
Бугульма г., САЛИХА САЙДАШЕВА ул., д.13, кв.20 | 007789020026325 | СЕ 101 | 2025-01-01 | Бугульминский р-н | ИПУ
Бугульма г., САЛИХА САЙДАШЕВА ул., д.13, кв.70 | 60123 | Лейне Электро-01 1МШ | 2025-01-01 | Бугульминский р-н | ИПУ
Бугульма г., САЛИХА САЙДАШЕВА ул., д.13, кв.8 | 047659 | СО-Э449 1М1-1 | 2025-01-01 | Бугульминский р-н | ИПУ
Бугульма г., САЛИХА САЙДАШЕВА ул., д.13, кв.50 | 322635 | СОЭ-52 | 2025-01-01 | Бугульминский р-н | ИПУ
Бугульма г., САЛИХА САЙДАШЕВА ул., д.13, кв.48 | 511869 | СОЭ-52 | 2025-01-01 | Бугульминский р-н | ИПУ
Бугульма г., САЛИХА САЙДАШЕВА ул., д.13, кв.14 | 333605 | СОЭ-52 | 2025-01-01 | Бугульминский р-н | ИПУ
Бугульма г., САЛИХА САЙДАШЕВА ул., д.13, кв.18 | 53095 | Лейне Электро-01 1МШ | 2025-01-01 | Бугульминский р-н | ИПУ
Бугульма г., САЛИХА САЙДАШЕВА ул., д.13, кв.4 | 323182 | СОЭ-52 | 2025-01-01 | Бугульминский р-н | ИПУ
Бугульма г., САЛИХА САЙДАШЕВА ул., д.14, кв.2 | 688604 | Со-И446 | 2025-01-01 | Бугульминский р-н | ИПУ
Бугульма г., САЛИХА САЙДАШЕВА ул., д.16, кв.21 | 506597 | СОЭ-52 | 2025-01-21 | Бугульминский р-н | ИПУ
Бугульма г., САЛИХА САЙДАШЕВА ул., д.16, кв.29 | 007789020028892 | СЕ 101 R5 145 M | 2025-01-21 | Бугульминский р-н | ИПУ
Бугульма г., САЛИХА САЙДАШЕВА ул., д.16, кв.9 | 05007866 | СЭО-1.15.402 | 2025-01-21 | Бугульминский р-н | ИПУ
Бугульма г., САЛИХА САЙДАШЕВА ул., д.16, кв.27 | 025960 | СО-Э449 1М1-1 | 2025-01-21 | Бугульминский р-н | ИПУ
Бугульма г., САЛИХА САЙДАШЕВА ул., д.16, кв.31 | 0007789019011688 | СЕ 101 S6 145 M | 2025-01-21 | Бугульминский р-н | ИПУ
Бугульма г., САЛИХА САЙДАШЕВА ул., д.16, кв.2 | 327853 | СО-и449 | 2025-01-21 | Бугульминский р-н | ИПУ
Бугульма г., САЛИХА САЙДАШЕВА ул., д.16, кв.3 | 066604 | СО-И449 | 2025-01-21 | Бугульминский р-н | ИПУ
Бугульма г., САЛИХА САЙДАШЕВА ул., д.16, кв.58 | 67928 | Лейне Электро-01 1МШ | 2025-01-21 | Бугульминский р-н | ИПУ
Бугульма г., САЛИХА САЙДАШЕВА ул., д.16, кв.64 | 025918 | СО-Э449 1М1-1 | 2025-01-21 | Бугульминский р-н | ИПУ
Бугульма г., САЛИХА САЙДАШЕВА ул., д.16, кв.41 | 05006610 | СЭО-1 | 2025-01-21 | Бугульминский р-н | ИПУ
Бугульма г., САЛИХА САЙДАШЕВА ул., д.16, кв.53 | 522323 | СОЭ-52 | 2025-01-21 | Бугульминский р-н | ИПУ
Бугульма г., САЛИХА САЙДАШЕВА ул., д.16, кв.20 | 509504 | СОЭ-52 | 2025-01-21 | Бугульминский р-н | ИПУ
Бугульма г., САЛИХА САЙДАШЕВА ул., д.16, кв.43 | 28878 | СОЭ | 2025-01-21 | Бугульминский р-н | ИПУ
Бугульма г., САЛИХА САЙДАШЕВА ул., д.40А, кв.26 | 007495020000359 | СЕ 102 S6 145 OKV | 2025-01-22 | Бугульминский р-н | ИПУ
Бугульма г., САЛИХА САЙДАШЕВА ул., д.40А, кв.41 | 297692 | СОЭ-52/50-11Ш | 2025-01-01 | Бугульминский р-н | ИПУ
Бугульма г., САЛИХА САЙДАШЕВА ул., д.40А, кв.47 | 298496 | СОЭ-52/50-11Ш | 2025-01-01 | Бугульминский р-н | ИПУ
Бугульма г., САЛИХА САЙДАШЕВА ул., д.40А, кв.10 | 628550 | СО-и449 | 2025-01-22 | Бугульминский р-н | ИПУ
Бугульма г., САЛИХА САЙДАШЕВА ул., д.40А, кв.39 | 007791020005846 | СЕ 101 R5 145 М | 2025-01-01 | Бугульминский р-н | ИПУ
Бугульма г., САЛИХА САЙДАШЕВА ул., д.40А, кв.21 | 023717 | СО-Э449 1М1-1 | 2025-01-01 | Бугульминский р-н | ИПУ
Бугульма г., САЛИХА САЙДАШЕВА ул., д.40А, кв.3 | 91258 | Лейне Электро-01 1МШ | 2025-01-01 | Бугульминский р-н | ИПУ
Бугульма г., САЛИХА САЙДАШЕВА ул., д.40А, кв.31 | 025245 | Барс 1.113 | 2025-01-01 | Бугульминский р-н | ИПУ
Бугульма г., САЛИХА САЙДАШЕВА ул., д.40А, кв.37 | 00789020023801 | СЕ 101 S6 145 | 2025-01-22 | Бугульминский р-н | ИПУ
Бугульма г., САЛИХА САЙДАШЕВА ул., д.40А, кв.18 | 031970 | СО-Э449 1М1-1 | 2025-01-01 | Бугульминский р-н | ИПУ
Бугульма г., САЛИХА САЙДАШЕВА ул., д.40А, кв.36 | 472231 | СОЭ-52 | 2025-01-22 | Бугульминский р-н | ИПУ
Бугульма г., САЛИХА САЙДАШЕВА ул., д.40А, кв.13 | 00778902241743 | СЕ 101 | 2025-01-01 | Бугульминский р-н | ИПУ
Бугульма г., САЛИХА САЙДАШЕВА ул., д.40А, кв.23 | 52608 | Лейне Электро-01 1МШ | 2025-01-01 | Бугульминский р-н | ИПУ
Бугульма г., СВЯЗИСТОВ ул., д.15, кв.2 | 106492 | БАРС 1.111 | 2025-12-01 | Бугульминский р-н | ИПУ
Бугульма г., СВЯЗИСТОВ ул., д.15, кв.3 | 007495019004247 | СЕ 102 | 2025-06-01 | Бугульминский р-н | ИПУ
Бугульма г., СВЯЗИСТОВ ул., д.16, кв.2 ком. 2 | 005236809 | СОЛО | 2025-06-01 | Бугульминский р-н | ИПУ
Бугульма г., СВЯЗИСТОВ ул., д.16, кв.5 | 04984898 | Меркурий 201 | 2025-08-01 | Бугульминский р-н | ИПУ
Бугульма г., СВЯЗИСТОВ ул., д.19, кв.3 | 032009091510727 | Скат 101 | 2025-02-12 | Бугульминский р-н | ИПУ
Бугульма г., СВЯЗИСТОВ ул., д.19, кв.6 | 326431 | СОЭ-5 | 2025-07-01 | Бугульминский р-н | ИПУ
Бугульма г., СВЯЗИСТОВ ул., д.19, кв.2 | 0108027003 | Скат 101 | 2025-07-01 | Бугульминский р-н | ИПУ
Бугульма г., СВЯЗИСТОВ ул., д.21, кв.6 | 59661 | Лейне Электро-01 1МШ | 2025-09-01 | Бугульминский р-н | ИПУ
Бугульма г., СВЯЗИСТОВ ул., д.26, кв.5 | 317272 | СОЭ-5 | 2025-10-23 | Бугульминский р-н | ИПУ
Бугульма г., СВЯЗИСТОВ ул., д.26, кв.2 | 78927 | Лейне Электро-01 1МШ | 2025-01-01 | Бугульминский р-н | ИПУ
Бугульма г., СВЯЗИСТОВ ул., д.26, кв.1 | 007129021033143 | ЦЭ6807Б | 2025-01-01 | Бугульминский р-н | ИПУ
Бугульма г., СВЯЗИСТОВ ул., д.26, кв.20 | 05011705 | Меркурий 201 | 2025-08-21 | Бугульминский р-н | ИПУ
Бугульма г., СВЯЗИСТОВ ул., д.26, кв.17 | 012904 | СО-50МЭ | 2025-05-01 | Бугульминский р-н | ИПУ
Бугульма г., СВЯЗИСТОВ ул., д.26, кв.16 | 5800070124609 | СОЭ-5 | 2025-10-01 | Бугульминский р-н | ИПУ
Бугульма г., СВЯЗИСТОВ ул., д.26, кв.22 | 007789018057466 | СЕ 101 | 2025-01-01 | Бугульминский р-н | ИПУ
Бугульма г., СВЯЗИСТОВ ул., д.26, кв.12 | 54034 | Лейне Электро-01 1МШ | 2025-01-01 | Бугульминский р-н | ИПУ
Бугульма г., СЕЛЬХОЗТЕХНИКИ ул., д.1, кв.17 | 58446 | Лейне Электро-01 1МШ | 2025-12-01 | Бугульминский р-н | ИПУ
Бугульма г., СЕЛЬХОЗТЕХНИКИ ул., д.1, кв.12 | 03278366 | Меркурий 231 АТ-01 | 2025-10-09 | Бугульминский р-н | ИПУ
Бугульма г., СЕЛЬХОЗТЕХНИКИ ул., д.1, кв.11 | 43386 | Лейне Электро-01 1МШ | 2025-07-20 | Бугульминский р-н | ИПУ
Бугульма г., СЕЛЬХОЗТЕХНИКИ ул., д.2, кв.11 | 61906 | СЕ 101 | 2025-07-23 | Бугульминский р-н | ИПУ
Бугульма г., СЕЛЬХОЗТЕХНИКИ ул., д.2, кв.33 | 00779120006586 | СЕ 101 R5 145 М | 2025-07-23 | Бугульминский р-н | ИПУ
Бугульма г., СЕЛЬХОЗТЕХНИКИ ул., д.2, кв.14 | 007789023058537 | СЕ 101 | 2025-07-23 | Бугульминский р-н | ИПУ
Бугульма г., СЕЛЬХОЗТЕХНИКИ ул., д.2, кв.23 | 026351 | СО-Э449 1М1-1 | 2025-07-23 | Бугульминский р-н | ИПУ
Бугульма г., СЕЛЬХОЗТЕХНИКИ ул., д.2, кв.7 | 04237451 | Меркурий 200.02 | 2025-07-23 | Бугульминский р-н | ИПУ
Бугульма г., СЕЛЬХОЗТЕХНИКИ ул., д.2А, кв.1 | 007495020000979 | СЕ 102 | 2025-07-23 | Бугульминский р-н | ИПУ
Бугульма г., СЕЛЬХОЗТЕХНИКИ ул., д.3, кв.22 | 332448 | СОЭ-52 | 2025-01-01 | Бугульминский р-н | ИПУ
Бугульма г., СЕЛЬХОЗТЕХНИКИ ул., д.3, кв.20 | 101207 | Меркурий 206 RN | 2025-10-09 | Бугульминский р-н | ИПУ
Бугульма г., СЕЛЬХОЗТЕХНИКИ ул., д.3, кв.23 | 007789024009602 | СЕ 101 | 2025-01-01 | Бугульминский р-н | ИПУ
Бугульма г., СЕЛЬХОЗТЕХНИКИ ул., д.3, кв.2 | 358846 | СОЭ-52/50-11Ш | 2025-01-01 | Бугульминский р-н | ИПУ
Бугульма г., СЕЛЬХОЗТЕХНИКИ ул., д.3, кв.8 | 61225 | Лейне Электро-01 1МШ | 2025-01-01 | Бугульминский р-н | ИПУ
Бугульма г., СЕЛЬХОЗТЕХНИКИ ул., д.3, кв.10 | 07129704. | ЦЭ6807П | 2025-10-09 | Бугульминский р-н | ИПУ
Бугульма г., СЕЛЬХОЗТЕХНИКИ ул., д.3, кв.- | 326610 | СОЭ-52 | 2025-04-01 | Бугульминский р-н | ИПУ
Бугульма г., СЕЛЬХОЗТЕХНИКИ ул., д.4, кв.4 | 61232 | Лейне Электро-01 1МШ | 2025-07-24 | Бугульминский р-н | ИПУ
Бугульма г., СЕЛЬХОЗТЕХНИКИ ул., д.4, кв.3 | 65673 | ЦЭ6807БК | 2025-07-24 | Бугульминский р-н | ИПУ
Бугульма г., СЕЛЬХОЗТЕХНИКИ ул., д.5, кв.16 | 19096 | СЕ 101 | 2025-07-24 | Бугульминский р-н | ИПУ
Бугульма г., СЕЛЬХОЗТЕХНИКИ ул., д.5, кв.7 | 532227 | СОЭ-5 | 2025-07-24 | Бугульминский р-н | ИПУ
Бугульма г., СЕЛЬХОЗТЕХНИКИ ул., д.5, кв.12 | 332519 | СОЭ-52 | 2025-07-24 | Бугульминский р-н | ИПУ
Бугульма г., СЕЛЬХОЗТЕХНИКИ ул., д.7, кв.15 | 007789025005745 | СЕ 101 S6 145 | 2025-01-01 | Бугульминский р-н | ИПУ
Бугульма г., СЕЛЬХОЗТЕХНИКИ ул., д.7, кв.24 | 320335 | СОЭ-52/50-11Ш | 2025-01-01 | Бугульминский р-н | ИПУ
Бугульма г., СЕЛЬХОЗТЕХНИКИ ул., д.7, кв.48 | 007783022006353 | СЕ 101 | 2025-01-01 | Бугульминский р-н | ИПУ
Бугульма г., СЕЛЬХОЗТЕХНИКИ ул., д.7, кв.32 | 0077890210325589 | СЕ 101 S6 145 M | 2025-01-01 | Бугульминский р-н | ИПУ
Бугульма г., СЕЛЬХОЗТЕХНИКИ ул., д.7, кв.43 | 94329 | СЕ 101 | 2025-01-01 | Бугульминский р-н | ИПУ
Бугульма г., СЕЛЬХОЗТЕХНИКИ ул., д.7, кв.90 | 332757 | СОЭ-52/50-11Ш | 2025-01-01 | Бугульминский р-н | ИПУ
Бугульма г., СЕЛЬХОЗТЕХНИКИ ул., д.7, кв.71 | 506804 | СОЭ-52/50-11Ш | 2025-01-01 | Бугульминский р-н | ИПУ
Бугульма г., СЕЛЬХОЗТЕХНИКИ ул., д.7, кв.12 | 333668 | СОЭ-52/50-11Ш | 2025-01-01 | Бугульминский р-н | ИПУ
Бугульма г., СЕЛЬХОЗТЕХНИКИ ул., д.7, кв.7 | 110574 | БАРС 1.111 | 2025-01-01 | Бугульминский р-н | ИПУ
Бугульма г., СЕЛЬХОЗТЕХНИКИ ул., д.7, кв.18 | 358073 | СОЭ-52/50-11Ш | 2025-01-01 | Бугульминский р-н | ИПУ
Бугульма г., СЕЛЬХОЗТЕХНИКИ ул., д.7, кв.74 | 73289 | СЕ 101 | 2025-01-01 | Бугульминский р-н | ИПУ
Бугульма г., СЕЛЬХОЗТЕХНИКИ ул., д.7, кв.36 | 520192 | СОЭ-52/50-11Ш | 2025-01-01 | Бугульминский р-н | ИПУ
Бугульма г., СЕЛЬХОЗТЕХНИКИ ул., д.7, кв.87 | 84617 | Лейне Электро-01 1МШ | 2025-01-01 | Бугульминский р-н | ИПУ
Бугульма г., СЕЛЬХОЗТЕХНИКИ ул., д.7, кв.5 | 007129021023097 | СО-ЭЭ6706 | 2025-01-01 | Бугульминский р-н | ИПУ
Бугульма г., СЕЛЬХОЗТЕХНИКИ ул., д.7, кв.28 | 316616 | СОЭ-52/50-11Ш | 2025-01-01 | Бугульминский р-н | ИПУ
Бугульма г., СЕЛЬХОЗТЕХНИКИ ул., д.7, кв.56 | 61275 | СЕ 101 | 2025-01-01 | Бугульминский р-н | ИПУ
Бугульма г., СЕЛЬХОЗТЕХНИКИ ул., д.7, кв.8 | 007129019024887 | СОЭ-52/50-11Ш | 2025-01-01 | Бугульминский р-н | ИПУ
Бугульма г., СЕЛЬХОЗТЕХНИКИ ул., д.7, кв.67 | 007405019009774 | СЕ 102 S6 145 OKV | 2025-01-01 | Бугульминский р-н | ИПУ
Бугульма г., СЕЛЬХОЗТЕХНИКИ ул., д.7, кв.33 | 333388 | СОЭ-52 | 2025-01-01 | Бугульминский р-н | ИПУ
Бугульма г., СЕЛЬХОЗТЕХНИКИ ул., д.7, кв.30 | 13529 | СЕ 101 | 2025-01-01 | Бугульминский р-н | ИПУ
Бугульма г., СЕЛЬХОЗТЕХНИКИ ул., д.7, кв.1 | 093690 | БАРС 1.111 | 2025-01-01 | Бугульминский р-н | ИПУ
Бугульма г., СЕЛЬХОЗТЕХНИКИ ул., д.7, кв.63 | 51881 | Лейне Электро-01 1МШ | 2025-01-01 | Бугульминский р-н | ИПУ
Бугульма г., СЕЛЬХОЗТЕХНИКИ ул., д.7, кв.88 | 270539 | СОЭ-52/50-11Ш | 2025-01-01 | Бугульминский р-н | ИПУ
Бугульма г., СЕЛЬХОЗТЕХНИКИ ул., д.7, кв.69 | 012170 | СО-50МЭ | 2025-01-01 | Бугульминский р-н | ИПУ
Бугульма г., СЕЛЬХОЗТЕХНИКИ ул., д.7, кв.85 | 74991 | СЕ 101 | 2025-01-01 | Бугульминский р-н | ИПУ
Бугульма г., СЕЛЬХОЗТЕХНИКИ ул., д.7, кв.34 | 359719 | СОЭ-52 | 2025-01-01 | Бугульминский р-н | ИПУ
Бугульма г., СЕЛЬХОЗТЕХНИКИ ул., д.7, кв.39 | 22868 | СЕ 101 | 2025-01-01 | Бугульминский р-н | ИПУ
Бугульма г., СЕЛЬХОЗТЕХНИКИ ул., д.7, кв.66 | 283363 | СОЭ-52/50-11Ш | 2025-01-01 | Бугульминский р-н | ИПУ
Бугульма г., СЕЛЬХОЗТЕХНИКИ ул., д.7, кв.86 | 65825 | СЕ 101 | 2025-01-01 | Бугульминский р-н | ИПУ
Бугульма г., СЕЛЬХОЗТЕХНИКИ ул., д.7, кв.27 | 278383 | СОЭ-52 | 2025-01-01 | Бугульминский р-н | ИПУ
Бугульма г., СЕЛЬХОЗТЕХНИКИ ул., д.7, кв.2 | 14641 | Лейне Электро-01 1МШ | 2025-01-01 | Бугульминский р-н | ИПУ
Бугульма г., СЕЛЬХОЗТЕХНИКИ ул., д.7, кв.53 | 007789020018037 | СЕ 101 S6 145 | 2025-01-01 | Бугульминский р-н | ИПУ
Бугульма г., СЕЛЬХОЗТЕХНИКИ ул., д.7, кв.52 | 007789024028957 | СЕ 101 S6 145 | 2025-01-01 | Бугульминский р-н | ИПУ
Бугульма г., СЕЛЬХОЗТЕХНИКИ ул., д.7, кв.9 | 508135 | СОЭ-52/50-11Ш | 2025-01-01 | Бугульминский р-н | ИПУ
Бугульма г., СЕЛЬХОЗТЕХНИКИ ул., д.7, кв.6 | 338496 | Лейне Электро-01 1МШ | 2025-01-01 | Бугульминский р-н | ИПУ
Бугульма г., СЕЛЬХОЗТЕХНИКИ ул., д.7, кв.55 | 297340 | СОЭ-52/50-11Ш | 2025-01-01 | Бугульминский р-н | ИПУ
Бугульма г., СЕЛЬХОЗТЕХНИКИ ул., д.7, кв.46 | 498661 | СОЭ-52 | 2025-01-01 | Бугульминский р-н | ИПУ
Бугульма г., СЕЛЬХОЗТЕХНИКИ ул., д.7, кв.80 | 519422 | СОЭ-52/50-11Ш | 2025-01-01 | Бугульминский р-н | ИПУ
Бугульма г., СЕЛЬХОЗТЕХНИКИ ул., д.7, кв.19 | 04997474 | Меркурий 202 | 2025-01-01 | Бугульминский р-н | ИПУ
Бугульма г., СЕЛЬХОЗТЕХНИКИ ул., д.7, кв.31 | 326632 | СОЭ-52 | 2025-01-01 | Бугульминский р-н | ИПУ
Бугульма г., СЕЛЬХОЗТЕХНИКИ ул., д.7, кв.41 | 0712880101423 | ЦЭ6807П | 2025-10-09 | Бугульминский р-н | ИПУ
Бугульма г., СЕЛЬХОЗТЕХНИКИ ул., д.7, кв.89 | 496406 | СОЭ-52 | 2025-01-01 | Бугульминский р-н | ИПУ
Бугульма г., СЕЛЬХОЗТЕХНИКИ ул., д.8, кв.39 | 04993943 | Меркурий 201 | 2025-07-24 | Бугульминский р-н | ИПУ
Бугульма г., СЕЛЬХОЗТЕХНИКИ ул., д.8, кв.71 | 018017 | СО-505 | 2025-07-25 | Бугульминский р-н | ИПУ
Бугульма г., СЕЛЬХОЗТЕХНИКИ ул., д.8, кв.51 | 339551 | СОЭ-5 | 2025-07-24 | Бугульминский р-н | ИПУ
Бугульма г., СЕЛЬХОЗТЕХНИКИ ул., д.8, кв.56 | 07683 | ЦЭ6807БК | 2025-07-24 | Бугульминский р-н | ИПУ
Бугульма г., СЕЛЬХОЗТЕХНИКИ ул., д.8, кв.48 | 016427909 | Соло | 2025-07-24 | Бугульминский р-н | ИПУ
Бугульма г., СЕЛЬХОЗТЕХНИКИ ул., д.8, кв.52 | 326359 | СОЭ-52 | 2025-07-24 | Бугульминский р-н | ИПУ
Бугульма г., СЕЛЬХОЗТЕХНИКИ ул., д.8, кв.66 | 04083328 | Меркурий 203.2Т | 2025-07-24 | Бугульминский р-н | ИПУ
Бугульма г., СЕЛЬХОЗТЕХНИКИ ул., д.8, кв.14 | 026312 | СО-и449 | 2025-07-24 | Бугульминский р-н | ИПУ
Бугульма г., СЕЛЬХОЗТЕХНИКИ ул., д.8, кв.64 | 16239 | СЕ 101 | 2025-07-24 | Бугульминский р-н | ИПУ
Бугульма г., СЕЛЬХОЗТЕХНИКИ ул., д.8, кв.27 | 277682 | СОЭ-52 | 2025-07-24 | Бугульминский р-н | ИПУ
Бугульма г., СЕЛЬХОЗТЕХНИКИ ул., д.8, кв.65 | 007011020002801 | СЕ 102 | 2025-07-24 | Бугульминский р-н | ИПУ
Бугульма г., СЕЛЬХОЗТЕХНИКИ ул., д.8, кв.59 | 007191020007446 | СЕ 101 R5 145 М | 2025-07-24 | Бугульминский р-н | ИПУ
Бугульма г., СЕЛЬХОЗТЕХНИКИ ул., д.8, кв.83 | 047690 | СО-Э449 1М1-1 | 2025-07-25 | Бугульминский р-н | ИПУ
Бугульма г., СЕЛЬХОЗТЕХНИКИ ул., д.8, кв.54 | 007011020001314 | СЕ 102 | 2025-07-24 | Бугульминский р-н | ИПУ
Бугульма г., СЕЛЬХОЗТЕХНИКИ ул., д.8, кв.84 | 278384 | СОЭ-52/50-11Ш | 2025-07-25 | Бугульминский р-н | ИПУ
Бугульма г., СЕЛЬХОЗТЕХНИКИ ул., д.9, кв.63 | 034303 | СО-и449 | 2025-01-01 | Бугульминский р-н | ИПУ
Бугульма г., СЕЛЬХОЗТЕХНИКИ ул., д.9, кв.62 | 32425 | Лейне Электро-01 1МШ | 2025-01-01 | Бугульминский р-н | ИПУ
Бугульма г., СЕЛЬХОЗТЕХНИКИ ул., д.9, кв.61 | 22821 | Лейне Электро-01 1МШ | 2025-01-01 | Бугульминский р-н | ИПУ
Бугульма г., СЕЛЬХОЗТЕХНИКИ ул., д.9, кв.72 | 007789020015762 | СЕ 101 R5 145 M | 2025-10-10 | Бугульминский р-н | ИПУ
Бугульма г., СЕЛЬХОЗТЕХНИКИ ул., д.9, кв.68 | 312053 | СОЭ-52 | 2025-01-01 | Бугульминский р-н | ИПУ
Бугульма г., СЕЛЬХОЗТЕХНИКИ ул., д.9, кв.32 | 298297 | СОЭ-52 | 2025-07-20 | Бугульминский р-н | ИПУ
Бугульма г., СЕЛЬХОЗТЕХНИКИ ул., д.9, кв.39 | 007011020004221 | СЕ 102 S6 145 OKV | 2025-01-01 | Бугульминский р-н | ИПУ
Бугульма г., СЕЛЬХОЗТЕХНИКИ ул., д.9, кв.65 | 278155 | СОЭ-52 | 2025-01-01 | Бугульминский р-н | ИПУ
Бугульма г., СЕЛЬХОЗТЕХНИКИ ул., д.9, кв.75 | 283111 | СОЭ-52 | 2025-01-01 | Бугульминский р-н | ИПУ
Бугульма г., СЕЛЬХОЗТЕХНИКИ ул., д.9, кв.69 | 332508 | СОЭ-52 | 2025-01-01 | Бугульминский р-н | ИПУ
Бугульма г., СЕЛЬХОЗТЕХНИКИ ул., д.9, кв.70 | 007495024000254 | СЕ 102 | 2025-01-01 | Бугульминский р-н | ИПУ
Бугульма г., СЕЛЬХОЗТЕХНИКИ ул., д.9, кв.59 | 0077890220043025 | СЕ 101 | 2025-01-01 | Бугульминский р-н | ИПУ
Бугульма г., СЕЛЬХОЗТЕХНИКИ ул., д.9, кв.67 | 317271 | СОЭ-52 | 2025-01-01 | Бугульминский р-н | ИПУ
Бугульма г., СЕЛЬХОЗТЕХНИКИ ул., д.11, кв.39 | 1223091 | СО-Э449 1М2-1 | 2025-01-01 | Бугульминский р-н | ИПУ
Бугульма г., СЕЛЬХОЗТЕХНИКИ ул., д.11, кв.87 | 88051 | Лейне Электро-01 1МШ | 2025-01-01 | Бугульминский р-н | ИПУ
Бугульма г., СЕЛЬХОЗТЕХНИКИ ул., д.11, кв.35 | 61 | СО-ИБ2 | 2025-07-01 | Бугульминский р-н | ИПУ
Бугульма г., СЕЛЬХОЗТЕХНИКИ ул., д.11, кв.110 | 313586 | СОЭ-52 | 2025-08-20 | Бугульминский р-н | ИПУ
Бугульма г., СЕРГЕЯ ЕСЕНИНА ул., д.4, кв.4 | 997233 | СО-505 | 2025-01-01 | Бугульминский р-н | ИПУ
Бугульма г., СЕРГЕЯ ЕСЕНИНА ул., д.4, кв.5 | 060348080888 | СЕ 101 R5 145 М | 2025-01-01 | Бугульминский р-н | ИПУ
Бугульма г., СЕРГЕЯ ЕСЕНИНА ул., д.4, кв.6 | 011677 | СЦЭТ-12 | 2025-01-01 | Бугульминский р-н | ИПУ
Бугульма г., СЕРГЕЯ ЕСЕНИНА ул., д.8, кв.7 | 496869 | СОЭ-52/50-11Ш | 2025-01-01 | Бугульминский р-н | ИПУ
Бугульма г., СЕРГЕЯ ЕСЕНИНА ул., д.10, кв.4 ком. 1 | 333198 | СОЭ-52 | 2025-01-01 | Бугульминский р-н | ИПУ
Бугульма г., СЕРГЕЯ ЕСЕНИНА ул., д.10, кв.5 | 7070858026 | ЦЭ6807БК | 2025-01-01 | Бугульминский р-н | ИПУ
Бугульма г., СЕРГЕЯ ЕСЕНИНА ул., д.12, кв.7 | 02013542 | СЭО-1.15.402 | 2025-01-01 | Бугульминский р-н | ИПУ
Бугульма г., СЕРГЕЯ ЕСЕНИНА ул., д.12, кв.2 | 012238 | СО-505 | 2025-01-01 | Бугульминский р-н | ИПУ
Бугульма г., СЕРГЕЯ ЕСЕНИНА ул., д.12, кв.8 | 17436 | Лейне Электро-01 1МШ | 2025-10-30 | Бугульминский р-н | ИПУ
Бугульма г., СЕРГЕЯ ЕСЕНИНА ул., д.12, кв.1 | 348961 | СОЭ-52/60-41Ш | 2025-01-01 | Бугульминский р-н | ИПУ
Бугульма г., СЕРГЕЯ ЕСЕНИНА ул., д.14, кв.6 | 77110 | Лейне Электро-01 1МШ | 2025-01-01 | Бугульминский р-н | ИПУ
Бугульма г., СЕРГЕЯ ЕСЕНИНА ул., д.16, кв.5 | 007791021003099 | СЕ 101 | 2025-01-01 | Бугульминский р-н | ИПУ
Бугульма г., СЕРГЕЯ ЕСЕНИНА ул., д.18, кв.11 | 007789024009275 | СЕ 101 | 2025-10-31 | Бугульминский р-н | ИПУ
Бугульма г., СЕРГЕЯ ЕСЕНИНА ул., д.18, кв.59 | 279866 | СОЭ-52/50-11Ш | 2025-10-31 | Бугульминский р-н | ИПУ
Бугульма г., СЕРГЕЯ ЕСЕНИНА ул., д.18, кв.30 | 86746 | Лейне Электро-01 1МШ | 2025-10-31 | Бугульминский р-н | ИПУ
Бугульма г., СЕРГЕЯ ЕСЕНИНА ул., д.18, кв.43 | 29401 | Лейне Электро-01 1МШ | 2025-10-31 | Бугульминский р-н | ИПУ
Бугульма г., СЕРГЕЯ ЕСЕНИНА ул., д.18, кв.52 | 297996 | СОЭ-52/50-11Ш | 2025-10-31 | Бугульминский р-н | ИПУ
Бугульма г., СЕРГЕЯ ЕСЕНИНА ул., д.18, кв.22 | 041269 | СО-Э449 1М1-1 | 2025-10-31 | Бугульминский р-н | ИПУ
Бугульма г., СЕРГЕЯ ЕСЕНИНА ул., д.18, кв.25 | 526433 | СОЭ-52 | 2025-10-31 | Бугульминский р-н | ИПУ
Бугульма г., СЕРГЕЯ ЕСЕНИНА ул., д.18, кв.49 | 007789023041324 | СЕ 101 | 2025-10-31 | Бугульминский р-н | ИПУ
Бугульма г., СЕРГЕЯ ЕСЕНИНА ул., д.18, кв.44 | 292724 | СО-505 | 2025-01-01 | Бугульминский р-н | ИПУ
Бугульма г., СЕРГЕЯ ЕСЕНИНА ул., д.18, кв.26 | 88005 | Лейне Электро-01 1МШ | 2025-10-31 | Бугульминский р-н | ИПУ
Бугульма г., СЕРГЕЯ ЕСЕНИНА ул., д.18, кв.1 | 522735 | СОЭ-52 | 2025-10-30 | Бугульминский р-н | ИПУ
Бугульма г., СЕРГЕЯ ЕСЕНИНА ул., д.18, кв.50 | 65366 | Лейне Электро-01 1МШ | 2025-10-31 | Бугульминский р-н | ИПУ
Бугульма г., СЕРГЕЯ ЕСЕНИНА ул., д.18, кв.28 | 007789023043154 | СЕ 101 R5 145 M | 2025-10-31 | Бугульминский р-н | ИПУ
Бугульма г., СЕРГЕЯ ЕСЕНИНА ул., д.18, кв.33 | 007789022013210 | СЕ 101 | 2025-10-31 | Бугульминский р-н | ИПУ
Бугульма г., СЕРГЕЯ ЕСЕНИНА ул., д.18, кв.14 | 007789021003566 | СЕ 101 | 2025-10-31 | Бугульминский р-н | ИПУ
Бугульма г., СЕРГЕЯ ЕСЕНИНА ул., д.18, кв.48 | 50997 | Лейне Электро-01 1МШ | 2025-10-31 | Бугульминский р-н | ИПУ
Бугульма г., СЕРГЕЯ ЕСЕНИНА ул., д.18, кв.4 | 044610 | СО-Э449 1М1-1 | 2025-10-30 | Бугульминский р-н | ИПУ
Бугульма г., СЕРГЕЯ ЕСЕНИНА ул., д.18, кв.20 | 06003205 | СЭО-1.15.402 | 2025-10-31 | Бугульминский р-н | ИПУ
Бугульма г., СЕРГЕЯ ЕСЕНИНА ул., д.18, кв.54 | 70931 | Лейне Электро-01 1МШ | 2025-10-31 | Бугульминский р-н | ИПУ
Бугульма г., СЕРГЕЯ ЕСЕНИНА ул., д.18, кв.27 | 0603571109793700 | СЕ 101 R5 145 М | 2025-01-01 | Бугульминский р-н | ИПУ
Бугульма г., СЕРГЕЯ ЕСЕНИНА ул., д.18, кв.29 | 561889 | СОЭ-52 | 2025-01-01 | Бугульминский р-н | ИПУ
Бугульма г., СЕРГЕЯ ЕСЕНИНА ул., д.18, кв.38 | 28871 | Лейне Электро-01 1МШ | 2025-10-31 | Бугульминский р-н | ИПУ
Бугульма г., СЕРГЕЯ ЕСЕНИНА ул., д.18, кв.24 | 0077890220139989 | СЕ 101 | 2025-10-31 | Бугульминский р-н | ИПУ
Бугульма г., СЕРГЕЯ ЕСЕНИНА ул., д.18, кв.58 | 007791021001623 | СЕ 101 R5 145 М | 2025-10-31 | Бугульминский р-н | ИПУ
Бугульма г., СЕРГЕЯ ЕСЕНИНА ул., д.18, кв.13 | 025687 | СО-Э449 1М1-1 | 2025-10-31 | Бугульминский р-н | ИПУ
Бугульма г., СЕРГЕЯ ЕСЕНИНА ул., д.18, кв.8 | 110475 | БАРС 1.111 | 2025-10-30 | Бугульминский р-н | ИПУ
Бугульма г., СЕРГЕЯ ЕСЕНИНА ул., д.18, кв.56 | 49671 | Лейне Электро-01 1МШ | 2025-10-31 | Бугульминский р-н | ИПУ
Бугульма г., СЕРГЕЯ ЕСЕНИНА ул., д.18, кв.3 | 33516 | Лейне Электро-01 1МШ | 2025-10-30 | Бугульминский р-н | ИПУ
Бугульма г., СЕРГЕЯ ЕСЕНИНА ул., д.18, кв.60 | 04051624 | Меркурий 202.5 | 2025-10-31 | Бугульминский р-н | ИПУ
Бугульма г., СЕРГЕЯ ЕСЕНИНА ул., д.18, кв.19 | 007011019004386 | СЕ 102 R5 145 OK | 2025-10-31 | Бугульминский р-н | ИПУ
Бугульма г., СЕРГЕЯ ЕСЕНИНА ул., д.18, кв.12 | 509094 | СОЭ-52/50-11Ш | 2025-10-31 | Бугульминский р-н | ИПУ
Бугульма г., СЕРГЕЯ ЕСЕНИНА ул., д.20, кв.12 | 02012741 | СЭО-1.15.402 | 2025-10-30 | Бугульминский р-н | ИПУ
Бугульма г., СЕРГЕЯ ЕСЕНИНА ул., д.20, кв.2 | 509735 | СОЭ-52/50-11Ш | 2025-10-30 | Бугульминский р-н | ИПУ
Бугульма г., СЕРГЕЯ ЕСЕНИНА ул., д.20, кв.17 | 301434 | СОЭ-52/50-11Ш | 2025-10-30 | Бугульминский р-н | ИПУ
Бугульма г., СЕРГЕЯ ЕСЕНИНА ул., д.20, кв.31 | 520144 | СОЭ-52/50-11Ш | 2025-10-30 | Бугульминский р-н | ИПУ
Бугульма г., СЕРГЕЯ ЕСЕНИНА ул., д.20, кв.9 | 99405 | Лейне Электро-01 1МШ | 2025-10-30 | Бугульминский р-н | ИПУ
Бугульма г., СЕРГЕЯ ЕСЕНИНА ул., д.20, кв.10 | 522830 | СОЭ-52/50-11Ш | 2025-10-30 | Бугульминский р-н | ИПУ
Бугульма г., СЕРГЕЯ ЕСЕНИНА ул., д.20, кв.26 | 283924 | СОЭ-52/50-11Ш | 2025-10-30 | Бугульминский р-н | ИПУ
Бугульма г., СЕРГЕЯ ЕСЕНИНА ул., д.20, кв.33 | 007789022009891 | СЕ 101 | 2025-10-30 | Бугульминский р-н | ИПУ
Бугульма г., СЕРГЕЯ ЕСЕНИНА ул., д.20, кв.11 | 007791020004990 | СЕ 101 R5 145 М | 2025-10-30 | Бугульминский р-н | ИПУ
Бугульма г., СЕРГЕЯ ЕСЕНИНА ул., д.20, кв.8 | р523222005 | СЕ 101 | 2025-10-30 | Бугульминский р-н | ИПУ
Бугульма г., СЕРГЕЯ ЕСЕНИНА ул., д.20, кв.32 | 54355 | Лейне Электро-01 1МШ | 2025-10-30 | Бугульминский р-н | ИПУ
Бугульма г., СЕРГЕЯ ЕСЕНИНА ул., д.20, кв.13 | 05008111 | СЭО-1.15.402 | 2025-10-30 | Бугульминский р-н | ИПУ
Бугульма г., СЕРГЕЯ ЕСЕНИНА ул., д.20, кв.23 | 007789022042857 | СЕ 101 | 2025-10-30 | Бугульминский р-н | ИПУ
Бугульма г., СЕРГЕЯ ЕСЕНИНА ул., д.20, кв.16 | 011553 | СЦЭТ-12 | 2025-01-01 | Бугульминский р-н | ИПУ
Бугульма г., СЕРГЕЯ КИРОВА ул., д.24, кв.8 | 290481 | СОЭ-52/50-11Ш | 2025-01-01 | Бугульминский р-н | ИПУ
Бугульма г., СЕРГЕЯ КИРОВА ул., д.24, кв.3 | 7789020017785 | СЕ 101 S6 145 M | 2025-01-01 | Бугульминский р-н | ИПУ
Бугульма г., СЕРГЕЯ КИРОВА ул., д.24, кв.20 | 316338 | СОЭ-52/50-11Ш | 2025-01-01 | Бугульминский р-н | ИПУ
Бугульма г., СЕРГЕЯ КИРОВА ул., д.24, кв.11 | 007789022006933 | СЕ 101 | 2025-01-01 | Бугульминский р-н | ИПУ
Бугульма г., СЕРГЕЯ КИРОВА ул., д.24, кв.17 | 332542 | СОЭ-52 | 2025-01-01 | Бугульминский р-н | ИПУ
Бугульма г., СЕРГЕЯ КИРОВА ул., д.24, кв.7 | 520190 | СОЭ-52/50-11Ш | 2025-01-01 | Бугульминский р-н | ИПУ
Бугульма г., СЕРГЕЯ КИРОВА ул., д.24, кв.2 | 37643 | Лейне Электро-01 1МШ | 2025-01-01 | Бугульминский р-н | ИПУ
Бугульма г., СЕРГЕЯ КИРОВА ул., д.24, кв.15 | 12179 | СО-50 | 2025-01-01 | Бугульминский р-н | ИПУ
Бугульма г., СЕРГЕЯ КИРОВА ул., д.24, кв.18 | 92465 | БАРС 1.111 | 2025-01-01 | Бугульминский р-н | ИПУ
Бугульма г., СЕРГЕЯ КИРОВА ул., д.24, кв.22 | 279936 | СОЭ-52/50-11Ш | 2025-01-01 | Бугульминский р-н | ИПУ
Бугульма г., СЕРГЕЯ КИРОВА ул., д.26, кв.16 | 04223280 | Меркурий 200.02 | 2025-10-07 | Бугульминский р-н | ИПУ
Бугульма г., СЕРГЕЯ КИРОВА ул., д.26, кв.20 | 558160 | СО-и446М | 2025-10-07 | Бугульминский р-н | ИПУ
Бугульма г., СЕРГЕЯ КИРОВА ул., д.26, кв.15 | 11038 | Лейне Электро-01 1МШ | 2025-10-07 | Бугульминский р-н | ИПУ
Бугульма г., СЕРГЕЯ ЛАЗО ул., д.3, кв.22 | 001014 | СЦЭТ-12 | 2025-01-01 | Бугульминский р-н | ИПУ
Бугульма г., СЕРГЕЯ ЛАЗО ул., д.3, кв.20 | 141151 | СОЭ-52/50-11Ш | 2025-01-01 | Бугульминский р-н | ИПУ
Бугульма г., СЕРГЕЯ ЛАЗО ул., д.3, кв.9 | 007791020013214 | СЕ 101 S6 145 | 2025-11-28 | Бугульминский р-н | ИПУ
Бугульма г., СЕРГЕЯ ЛАЗО ул., д.3, кв.31 | 281611 | СОЭ-52/50-11Ш | 2025-01-01 | Бугульминский р-н | ИПУ
Бугульма г., СЕРГЕЯ ЛАЗО ул., д.3, кв.17 | 0499318109 | Меркурий 201.5 | 2025-11-28 | Бугульминский р-н | ИПУ
Бугульма г., СЕРГЕЯ ЛАЗО ул., д.3, кв.15 | 007789022044901 | СЕ 101 S6 145 | 2025-11-28 | Бугульминский р-н | ИПУ
Бугульма г., СЕРГЕЯ ЛАЗО ул., д.3, кв.36 | 63384 | Лейне Электро-01 1МШ | 2025-11-28 | Бугульминский р-н | ИПУ
Бугульма г., СЕРГЕЯ ЛАЗО ул., д.3, кв.35 | 127107 | Лейне Электро-01 1МШ | 2025-01-01 | Бугульминский р-н | ИПУ
Бугульма г., СЕРГЕЯ ЛАЗО ул., д.3, кв.37 | 566365 | СО-и449 | 2025-01-01 | Бугульминский р-н | ИПУ
Бугульма г., СЕРГЕЯ ЛАЗО ул., д.3, кв.32 | 274667 | СОЭ-52/50-11Ш | 2025-01-01 | Бугульминский р-н | ИПУ
Бугульма г., СЕРГЕЯ ЛАЗО ул., д.3, кв.41 | 041273 | СО-Э449 1М1-1 | 2025-01-01 | Бугульминский р-н | ИПУ
Бугульма г., СЕРГЕЯ ЛАЗО ул., д.3, кв.27 | 02032394 | СЭО-1.15.402 | 2025-01-01 | Бугульминский р-н | ИПУ
Бугульма г., СЕРГЕЯ ЛАЗО ул., д.3, кв.30 | 04187597 | Меркурий 201 | 2025-01-01 | Бугульминский р-н | ИПУ
Бугульма г., СЕРГЕЯ ЛАЗО ул., д.3, кв.16 | 286734 | СОЭ-52 | 2025-01-01 | Бугульминский р-н | ИПУ
Бугульма г., СЕРГЕЯ ЛАЗО ул., д.3, кв.38 | 71108221271 | ЦЭ6807БК | 2025-01-01 | Бугульминский р-н | ИПУ
Бугульма г., СЕРГЕЯ ЛАЗО ул., д.3, кв.12 | 495546 | СОЭ-52/50-11Ш | 2025-01-01 | Бугульминский р-н | ИПУ
Бугульма г., СЕРГЕЯ ЛАЗО ул., д.3, кв.19 | 0410535 | СО-и449 | 2025-01-01 | Бугульминский р-н | ИПУ
Бугульма г., СЕРГЕЯ ЛАЗО ул., д.3, кв.40 | 506995 | СОЭ-52/50-11Ш | 2025-11-28 | Бугульминский р-н | ИПУ
Бугульма г., СЕРГЕЯ ЛАЗО ул., д.3, кв.28 | 506442 | СОЭ-52/50-11Ш | 2025-01-01 | Бугульминский р-н | ИПУ
Бугульма г., СЕРГЕЯ ЛАЗО ул., д.3, кв.4 | 323431 | СОЭ-52/50-11Ш | 2025-01-01 | Бугульминский р-н | ИПУ
Бугульма г., СЕРГЕЯ ЛАЗО ул., д.3, кв.21 | 007789018064442 | СЕ 101 | 2025-11-28 | Бугульминский р-н | ИПУ
Бугульма г., СЕРГЕЯ ЛАЗО ул., д.4, кв.51 | 05010427 | СЭО-1.15.402 | 2025-01-01 | Бугульминский р-н | ИПУ
Бугульма г., СЕРГЕЯ ЛАЗО ул., д.4, кв.39 | 007789021034854 | СЕ 101 | 2025-01-01 | Бугульминский р-н | ИПУ
Бугульма г., СЕРГЕЯ ЛАЗО ул., д.4, кв.79 | 007129019025185 | ЦЭ6807БК | 2025-11-28 | Бугульминский р-н | ИПУ
Бугульма г., СЕРГЕЯ ЛАЗО ул., д.4, кв.19 | 007789022042740 | СЕ 101 S6 145 | 2025-11-28 | Бугульминский р-н | ИПУ
Бугульма г., СЕРГЕЯ ЛАЗО ул., д.4, кв.72 | 007791020012934 | СЕ 101 S6 145 | 2025-11-28 | Бугульминский р-н | ИПУ
Бугульма г., СЕРГЕЯ ЛАЗО ул., д.4, кв.37 | 007791019004498 | СЕ 101 | 2025-11-28 | Бугульминский р-н | ИПУ
Бугульма г., СЕРГЕЯ ЛАЗО ул., д.4, кв.75 | 63825 | Лейне Электро-01 1МШ | 2025-01-01 | Бугульминский р-н | ИПУ
Бугульма г., СЕРГЕЯ ЛАЗО ул., д.4, кв.6 | 03643408 | Меркурий 202 | 2025-07-01 | Бугульминский р-н | ИПУ
Бугульма г., СЕРГЕЯ ЛАЗО ул., д.4, кв.68 | 1046439 | СО-Э449 1М1-1 | 2025-01-01 | Бугульминский р-н | ИПУ
Бугульма г., СЕРГЕЯ ЛАЗО ул., д.4, кв.7 | 007791020015110 | СЕ 101 | 2025-01-01 | Бугульминский р-н | ИПУ
Бугульма г., СЕРГЕЯ ЛАЗО ул., д.4, кв.34 | 506443 | СОЭ-52/50-11Ш | 2025-01-01 | Бугульминский р-н | ИПУ
Бугульма г., СЕРГЕЯ ЛАЗО ул., д.4, кв.77 | 300044 | СОЭ-52/50-11Ш | 2025-01-01 | Бугульминский р-н | ИПУ
Бугульма г., СЕРГЕЯ ЛАЗО ул., д.4, кв.44 | 522089 | СОЭ-52/50-11Ш | 2025-01-01 | Бугульминский р-н | ИПУ
Бугульма г., СЕРГЕЯ ЛАЗО ул., д.4, кв.29 | 506846 | СОЭ-52/50-11Ш | 2025-01-01 | Бугульминский р-н | ИПУ
Бугульма г., СЕРГЕЯ ЛАЗО ул., д.4, кв.71 | 110453 | БАРС 1.111 | 2025-01-01 | Бугульминский р-н | ИПУ
Бугульма г., СЕРГЕЯ ЛАЗО ул., д.4, кв.32 | 333404 | СОЭ-52/50-11Ш | 2025-01-01 | Бугульминский р-н | ИПУ
Бугульма г., СЕРГЕЯ ЛАЗО ул., д.4, кв.28 | 325005 | СОЭ-52/50-11Ш | 2025-01-01 | Бугульминский р-н | ИПУ
Бугульма г., СЕРГЕЯ ЛАЗО ул., д.4, кв.43 | 007789022009660 | СЕ 101 | 2025-01-01 | Бугульминский р-н | ИПУ
Бугульма г., СЕРГЕЯ ЛАЗО ул., д.4, кв.25 | 739463 | СОЭ-52/50-11Ш | 2025-01-01 | Бугульминский р-н | ИПУ
Бугульма г., СЕРГЕЯ ЛАЗО ул., д.4, кв.35 | 307686 | СОЭ-52/50-11Ш | 2025-01-01 | Бугульминский р-н | ИПУ
Бугульма г., СЕРГЕЯ ЛАЗО ул., д.4, кв.23 | 006948509 | Соло | 2025-01-01 | Бугульминский р-н | ИПУ
Бугульма г., СЕРГЕЯ ЛАЗО ул., д.4, кв.20 | 41975 | Лейне Электро-01 1МШ | 2025-01-01 | Бугульминский р-н | ИПУ
Бугульма г., СЕРГЕЯ ЛАЗО ул., д.4, кв.60 | 26183 | Лейне Электро-01 1МШ | 2025-01-01 | Бугульминский р-н | ИПУ
Бугульма г., СЕРГЕЯ ЛАЗО ул., д.4, кв.78 | 307919 | СОЭ-52/50-11Ш | 2025-01-01 | Бугульминский р-н | ИПУ
Бугульма г., СЕРГЕЯ ЛАЗО ул., д.4, кв.50 | 36609 | Лейне Электро-01 1МШ | 2025-01-01 | Бугульминский р-н | ИПУ
Бугульма г., СЕРГЕЯ ЛАЗО ул., д.4, кв.31 | 007791020009041 | СЕ 101 R5 145 М | 2025-01-01 | Бугульминский р-н | ИПУ
Бугульма г., СЕРГЕЯ ЛАЗО ул., д.4, кв.69 | 062822 | БАРС 1.111 | 2025-01-01 | Бугульминский р-н | ИПУ
Бугульма г., СЕРГЕЯ ЛАЗО ул., д.4, кв.3 | 05010367 | СЭО-1.15.402 | 2025-01-01 | Бугульминский р-н | ИПУ
Бугульма г., СЕРГЕЯ ЛАЗО ул., д.4, кв.48 | 209363 | Нева 101 | 2025-01-01 | Бугульминский р-н | ИПУ
Бугульма г., СЕРГЕЯ ЛАЗО ул., д.4, кв.63 | 506996 | СОЭ-52 | 2025-01-01 | Бугульминский р-н | ИПУ
Бугульма г., СЕРГЕЯ ЛАЗО ул., д.4, кв.65 | 013819 | СО-Э449 1М2-1 | 2025-01-01 | Бугульминский р-н | ИПУ
Бугульма г., СЕРГЕЯ ЛАЗО ул., д.4, кв.42 | 147760 | СОЭ-52/50-11Ш | 2025-01-01 | Бугульминский р-н | ИПУ
Бугульма г., СЕРГЕЯ ЛАЗО ул., д.4, кв.1 | 041288 | СО-Э449 1М1-1 | 2025-01-01 | Бугульминский р-н | ИПУ
Бугульма г., СЕРГЕЯ ЛАЗО ул., д.4, кв.8 | 264866 | СОЭ-52/50-11Ш | 2025-01-01 | Бугульминский р-н | ИПУ
Бугульма г., СЕРГЕЯ ЛАЗО ул., д.4, кв.53 | 53107 | Лейне Электро-01 1МШ | 2025-11-28 | Бугульминский р-н | ИПУ
Бугульма г., СЕРГЕЯ ЛАЗО ул., д.4, кв.17 | 1011858 | СО-50 | 2025-01-01 | Бугульминский р-н | ИПУ
Бугульма г., СЕРГЕЯ ЛАЗО ул., д.4, кв.62 | 284028 | СОЭ-52/50-11Ш | 2025-01-01 | Бугульминский р-н | ИПУ
Бугульма г., СЕРГЕЯ ЛАЗО ул., д.4, кв.41 | 607002615 | СЭО-1.15.402 | 2025-01-01 | Бугульминский р-н | ИПУ
Бугульма г., СЕРГЕЯ ЛАЗО ул., д.7, кв.43 | 52551 | Лейне Электро-01 1МШ | 2025-01-01 | Бугульминский р-н | ИПУ
Бугульма г., СЕРГЕЯ ЛАЗО ул., д.7, кв.14 | 05010374 | СЭО-1.15.402 | 2025-01-01 | Бугульминский р-н | ИПУ
Бугульма г., СЕРГЕЯ ЛАЗО ул., д.7, кв.28 | 007791020005330 | СЕ 101 R5 145 М | 2025-01-01 | Бугульминский р-н | ИПУ
Бугульма г., СОВЕТСКАЯ ул., д.40, кв.108 | 280452у | СОЭ-52/50-11Ш | 2025-01-10 | Бугульминский р-н | ИПУ
Бугульма г., СОВЕТСКАЯ ул., д.40, кв.18 | 628538у | СО-и449 | 2025-06-29 | Бугульминский р-н | ИПУ
Бугульма г., СОВЕТСКАЯ ул., д.40, кв.62 | 307685у | СОЭ-52 | 2025-06-29 | Бугульминский р-н | ИПУ
Бугульма г., СОВЕТСКАЯ ул., д.40, кв.71 | 307973у | СОЭ-52 | 2025-01-10 | Бугульминский р-н | ИПУ
Бугульма г., СОВЕТСКАЯ ул., д.40, кв.88 | 311075у | СОЭ-52/50-11Ш | 2025-06-29 | Бугульминский р-н | ИПУ
Бугульма г., СОВЕТСКАЯ ул., д.40, кв.1 | 04197646у | Меркурий 200.04 | 2025-06-29 | Бугульминский р-н | ИПУ
Бугульма г., СОВЕТСКАЯ ул., д.40, кв.52 | 0077910200224105 | СЕ 101 | 2025-01-01 | Бугульминский р-н | ИПУ
Бугульма г., СОВЕТСКАЯ ул., д.40, кв.78 | 06008540у | СЭО-1.15.402 | 2025-06-29 | Бугульминский р-н | ИПУ
Бугульма г., СОВЕТСКАЯ ул., д.40, кв.37 | 012637у | СО-Э449 1М1-1 | 2025-06-29 | Бугульминский р-н | ИПУ
Бугульма г., СОВЕТСКАЯ ул., д.40, кв.36 | 312010у | СОЭ-52 | 2025-06-29 | Бугульминский р-н | ИПУ
Бугульма г., СОВЕТСКАЯ ул., д.40, кв.119 | 007789024063108у | СЕ 101 S6 145 M | 2025-01-10 | Бугульминский р-н | ИПУ
Бугульма г., СОВЕТСКАЯ ул., д.40, кв.64 | 007789025031527у | СЕ 101 | 2025-01-10 | Бугульминский р-н | ИПУ
Бугульма г., СОВЕТСКАЯ ул., д.40, кв.105 | 323263у | СОЭ-52/50-11Ш | 2025-01-10 | Бугульминский р-н | ИПУ
Бугульма г., СОВЕТСКАЯ ул., д.40, кв.77 | 04994874у | Меркурий 201.5 | 2025-06-29 | Бугульминский р-н | ИПУ
Бугульма г., СОВЕТСКАЯ ул., д.40, кв.3 | 326393у | СОЭ-52 | 2025-06-29 | Бугульминский р-н | ИПУ
Бугульма г., СОВЕТСКАЯ ул., д.40, кв.61 | 310587у | СОЭ-52 | 2025-06-29 | Бугульминский р-н | ИПУ
Бугульма г., СОВЕТСКАЯ ул., д.40, кв.110 | 012342у | СО-505 | 2025-06-29 | Бугульминский р-н | ИПУ
Бугульма г., СОВЕТСКАЯ ул., д.40, кв.40 | 310618у | СОЭ-52 | 2025-06-29 | Бугульминский р-н | ИПУ
Бугульма г., СОВЕТСКАЯ ул., д.40, кв.104 | 527298у | СОЭ-52/50-11Ш | 2025-01-10 | Бугульминский р-н | ИПУ
Бугульма г., СОВЕТСКАЯ ул., д.40, кв.39 | 011916у | СО-505 | 2025-06-29 | Бугульминский р-н | ИПУ
Бугульма г., СОВЕТСКАЯ ул., д.40, кв.80 | 007789022035047 | СЕ 101 | 2025-01-10 | Бугульминский р-н | ИПУ
Бугульма г., СОВЕТСКАЯ ул., д.40, кв.56 | 61786у | Лейне Электро-01 1МШ | 2025-01-10 | Бугульминский р-н | ИПУ
Бугульма г., СОВЕТСКАЯ ул., д.40, кв.128 | 348941у | СОЭ-52/50-11Ш | 2025-06-29 | Бугульминский р-н | ИПУ
Бугульма г., СОВЕТСКАЯ ул., д.40, кв.35 | 55983у | Лейне Электро-01 1МШ | 2025-06-29 | Бугульминский р-н | ИПУ
Бугульма г., СОВЕТСКАЯ ул., д.40, кв.125 | 283739у | СОЭ-52/50-11Ш | 2025-06-29 | Бугульминский р-н | ИПУ
Бугульма г., СОВЕТСКАЯ ул., д.40, кв.100 | 06002301у | СЭО-1.15.402 | 2025-06-29 | Бугульминский р-н | ИПУ
Бугульма г., СОВЕТСКАЯ ул., д.40, кв.94 | 320190у | СОЭ-52/50-11Ш | 2025-06-29 | Бугульминский р-н | ИПУ
Бугульма г., СОВЕТСКАЯ ул., д.40, кв.55 | 57667у | Лейне Электро-01 1МШ | 2025-06-29 | Бугульминский р-н | ИПУ
Бугульма г., СОВЕТСКАЯ ул., д.40, кв.101 | 69065у | Лейне Электро-01 1МШ | 2025-06-29 | Бугульминский р-н | ИПУ
Бугульма г., СОВЕТСКАЯ ул., д.40, кв.97 | 007011019003942у | СЕ 102 S6 145 OKV | 2025-01-01 | Бугульминский р-н | ИПУ
Бугульма г., СОВЕТСКАЯ ул., д.40, кв.32 | 60684у | Лейне Электро-01 1МШ | 2025-06-29 | Бугульминский р-н | ИПУ
Бугульма г., СОВЕТСКАЯ ул., д.40, кв.126 | 061766у | Барс 1.111 | 2025-01-01 | Бугульминский р-н | ИПУ
Бугульма г., СОВЕТСКАЯ ул., д.40, кв.60 | 506361у | СОЭ-52 | 2025-06-29 | Бугульминский р-н | ИПУ
Бугульма г., СОВЕТСКАЯ ул., д.40, кв.72 | 313946у | СОЭ-52 | 2025-06-29 | Бугульминский р-н | ИПУ
Бугульма г., СОВЕТСКАЯ ул., д.40, кв.54 | 131544у | СО-505 | 2025-06-29 | Бугульминский р-н | ИПУ
Бугульма г., СОВЕТСКАЯ ул., д.40, кв.90 | 89131у | Лейне Электро-01 1МШ | 2025-06-29 | Бугульминский р-н | ИПУ
Бугульма г., СОВЕТСКАЯ ул., д.40, кв.9 | 007789023063512 | СЕ 101 | 2025-01-10 | Бугульминский р-н | ИПУ
Бугульма г., СОВЕТСКАЯ ул., д.40, кв.70 | 007791020008654 | СЕ 101 R5 145 | 2025-06-29 | Бугульминский р-н | ИПУ
Бугульма г., СОВЕТСКАЯ ул., д.40, кв.121 | 53394у | Лейне Электро-01 1МШ | 2025-06-29 | Бугульминский р-н | ИПУ
Бугульма г., СОВЕТСКАЯ ул., д.40, кв.65 | 06005637у | СЭО-1.15.402 | 2025-06-29 | Бугульминский р-н | ИПУ
Бугульма г., СОВЕТСКАЯ ул., д.40, кв.42 | 02012803у | СЭО-1.15.402 | 2025-06-29 | Бугульминский р-н | ИПУ
Бугульма г., СОВЕТСКАЯ ул., д.40, кв.124 | 007495020000415у | СЕ 102 | 2025-01-10 | Бугульминский р-н | ИПУ
Бугульма г., СОВЕТСКАЯ ул., д.40, кв.68 | 326395у | СОЭ-52 | 2025-06-29 | Бугульминский р-н | ИПУ
Бугульма г., СОВЕТСКАЯ ул., д.40, кв.33 | 58883у | Лейне Электро-01 1МШ | 2025-06-29 | Бугульминский р-н | ИПУ
Бугульма г., СОВЕТСКАЯ ул., д.40, кв.120 | 69593у | Лейне Электро-01 1МШ | 2025-06-29 | Бугульминский р-н | ИПУ
Бугульма г., СОВЕТСКАЯ ул., д.40, кв.95 | 007789022011832у | СЕ 101 R5 145 M | 2025-01-10 | Бугульминский р-н | ИПУ
Бугульма г., СОВЕТСКАЯ ул., д.40, кв.111 | 497474у | СОЭ-52/50-11Ш | 2025-06-29 | Бугульминский р-н | ИПУ
Бугульма г., СОВЕТСКАЯ ул., д.40, кв.75 | 277775у | СОЭ-52 | 2025-06-29 | Бугульминский р-н | ИПУ
Бугульма г., СОВЕТСКАЯ ул., д.40, кв.84 | 28017у | Лейне Электро-01 1МШ | 2025-06-29 | Бугульминский р-н | ИПУ
Бугульма г., СОВЕТСКАЯ ул., д.40, кв.4 | 107840у | БАРС 1.111 | 2025-01-10 | Бугульминский р-н | ИПУ
Бугульма г., СОВЕТСКАЯ ул., д.40, кв.73 | 281577у | СОЭ-52 | 2025-06-29 | Бугульминский р-н | ИПУ
Бугульма г., СОВЕТСКАЯ ул., д.40, кв.129 | 0077899019022761у | СЕ 101 R5 145 M | 2025-01-10 | Бугульминский р-н | ИПУ
Бугульма г., СОВЕТСКАЯ ул., д.40, кв.76 | 0628487у | СО-и449 | 2025-06-29 | Бугульминский р-н | ИПУ
Бугульма г., СОВЕТСКАЯ ул., д.40, кв.11 | 510095у | СОЭ-52 | 2025-06-29 | Бугульминский р-н | ИПУ
Бугульма г., СОВЕТСКАЯ ул., д.40, кв.127 | 03786445у | СОЭ-55/60 Ш-Т-112 | 2025-06-29 | Бугульминский р-н | ИПУ
Бугульма г., СОВЕТСКАЯ ул., д.40, кв.13 | 1012222у | СО-50 | 2025-06-29 | Бугульминский р-н | ИПУ
Бугульма г., СОВЕТСКАЯ ул., д.40, кв.114 | 01554208 | Меркурий 200.02 | 2025-11-01 | Бугульминский р-н | ИПУ
Бугульма г., СОВЕТСКАЯ ул., д.40, кв.79 | 016729609 | Соло | 2025-06-29 | Бугульминский р-н | ИПУ
Бугульма г., СОВЕТСКАЯ ул., д.40, кв.103 | 499221у | СОЭ-52/50-11Ш | 2025-06-29 | Бугульминский р-н | ИПУ
Бугульма г., СОВЕТСКАЯ ул., д.40, кв.45 | 48730у | Лейне Электро-01 1МШ | 2025-06-29 | Бугульминский р-н | ИПУ
Бугульма г., СОВЕТСКАЯ ул., д.40, кв.58 | 007789022011735 | СЕ 101 R5 145 M | 2025-01-10 | Бугульминский р-н | ИПУ
Бугульма г., СОВЕТСКАЯ ул., д.40, кв.59 | 93188у | Лейне Электро-01 1МШ | 2025-06-29 | Бугульминский р-н | ИПУ
Бугульма г., СОВЕТСКАЯ ул., д.40, кв.98 | 040630у | СО-Э449 1М1-1 | 2025-06-29 | Бугульминский р-н | ИПУ
Бугульма г., СОВЕТСКАЯ ул., д.40, кв.34 | 26 | Соло | 2025-01-10 | Бугульминский р-н | ИПУ
Бугульма г., СОВЕТСКАЯ ул., д.40, кв.106 | 04746815 | Меркурий 201.5 | 2025-06-29 | Бугульминский р-н | ИПУ
Бугульма г., СОВЕТСКАЯ ул., д.40, кв.20 | 282061у | СОЭ-52 | 2025-01-01 | Бугульминский р-н | ИПУ
Бугульма г., СОВЕТСКАЯ ул., д.40, кв.24 | 007789019022046 | СЕ 101 | 2025-01-10 | Бугульминский р-н | ИПУ
Бугульма г., СОВЕТСКАЯ ул., д.40, кв.57 | 628439у | СО-и449 | 2025-01-10 | Бугульминский р-н | ИПУ
Бугульма г., СОВЕТСКАЯ ул., д.41, кв.43 | 012316 | СО-505 | 2025-06-01 | Бугульминский р-н | ИПУ
Бугульма г., СОВЕТСКАЯ ул., д.41, кв.62 | 282281 | СОЭ-5 | 2025-06-01 | Бугульминский р-н | ИПУ
Бугульма г., СОВЕТСКАЯ ул., д.41, кв.39 | 02013794 | СЭО-1.15 | 2025-06-01 | Бугульминский р-н | ИПУ
Бугульма г., СОВЕТСКАЯ ул., д.41, кв.37 | 007129020035011 | ЦЭ6807Б | 2025-06-01 | Бугульминский р-н | ИПУ
Бугульма г., СОВЕТСКАЯ ул., д.41, кв.72 | 518989 | СОЭ-5 | 2025-06-01 | Бугульминский р-н | ИПУ
Бугульма г., СОВЕТСКАЯ ул., д.41, кв.44 | 523681 | СОЭ-5 | 2025-06-01 | Бугульминский р-н | ИПУ
Бугульма г., СОВЕТСКАЯ ул., д.41, кв.35 | 297808 | СОЭ-5 | 2025-07-01 | Бугульминский р-н | ИПУ
Бугульма г., СОВЕТСКАЯ ул., д.41, кв.57 | 007791021020371 | СЕ 101 | 2025-06-01 | Бугульминский р-н | ИПУ
Бугульма г., СОВЕТСКАЯ ул., д.41, кв.23 | 347359 | СО-505 | 2025-07-01 | Бугульминский р-н | ЮЛ
Бугульма г., СОВЕТСКАЯ ул., д.41, кв.69 | 107013 | БАРС 1.111 | 2025-11-01 | Бугульминский р-н | ИПУ
Бугульма г., СОВЕТСКАЯ ул., д.41, кв.76 | 311639 | СОЭ-52 | 2025-08-01 | Бугульминский р-н | ИПУ
Бугульма г., СОВЕТСКАЯ ул., д.41, кв.36 | 628619 | Со-И446 | 2025-06-01 | Бугульминский р-н | ИПУ
Бугульма г., СОВЕТСКАЯ ул., д.41, кв.77 | 518755 | СОЭ-5 | 2025-01-01 | Бугульминский р-н | ИПУ
Бугульма г., СОВЕТСКАЯ ул., д.41, кв.25 | 007791020004122 | СЕ 101 | 2025-05-01 | Бугульминский р-н | ИПУ
Бугульма г., СОВЕТСКАЯ ул., д.41, кв.46 | 0749581003767173 | СЕ 102 R5 | 2025-09-01 | Бугульминский р-н | ИПУ
Бугульма г., СОВЕТСКАЯ ул., д.41, кв.68 | 104842 | СОЭ-5 | 2025-01-01 | Бугульминский р-н | ИПУ
Бугульма г., СОВЕТСКАЯ ул., д.41, кв.28 | 007791020007637 | СЕ 101 | 2025-08-01 | Бугульминский р-н | ИПУ
Бугульма г., СОВЕТСКАЯ ул., д.41, кв.59 | 54317 | Лейне Электро-01 1МШ | 2025-06-01 | Бугульминский р-н | ИПУ
Бугульма г., СОВЕТСКАЯ ул., д.41, кв.6 | 628567 | Со-И446 | 2025-06-01 | Бугульминский р-н | ИПУ
Бугульма г., СОВЕТСКАЯ ул., д.41, кв.53 | 001384 | СОЭ-5 | 2025-01-01 | Бугульминский р-н | ИПУ
Бугульма г., СОВЕТСКАЯ ул., д.41, кв.38 | 510708 | СОЭ-5 | 2025-06-01 | Бугульминский р-н | ИПУ
Бугульма г., СОВЕТСКАЯ ул., д.41, кв.73 | 311710 | СОЭ-52 | 2025-08-01 | Бугульминский р-н | ИПУ
Бугульма г., СОВЕТСКАЯ ул., д.41, кв.21 | 301817 | СОЭ-5 | 2025-07-01 | Бугульминский р-н | ИПУ
Бугульма г., СОВЕТСКАЯ ул., д.41, кв.18 | 68581 | Лейне Электро-01 1МШ | 2025-06-01 | Бугульминский р-н | ИПУ
Бугульма г., СОВЕТСКАЯ ул., д.41, кв.14 | 007789020023484 | СЕ 101 | 2025-06-01 | Бугульминский р-н | ИПУ
Бугульма г., СОВЕТСКАЯ ул., д.41, кв.20 | 333224 | СОЭ-5 | 2025-09-01 | Бугульминский р-н | ИПУ
Бугульма г., СОВЕТСКАЯ ул., д.41, кв.41 | 041152 | СО-и449 | 2025-09-01 | Бугульминский р-н | ИПУ
Бугульма г., СОВЕТСКАЯ ул., д.41, кв.60 | 54194 | Лейне Электро-01 1МШ | 2025-10-01 | Бугульминский р-н | ИПУ
Бугульма г., СОВЕТСКАЯ ул., д.41, кв.30 | 327043 | СОЭ-5 | 2025-01-01 | Бугульминский р-н | ИПУ
Бугульма г., СОВЕТСКАЯ ул., д.41, кв.17 | 50630 | Лейне Электро-01 1МШ | 2025-05-01 | Бугульминский р-н | ИПУ
Бугульма г., СОВЕТСКАЯ ул., д.41, кв.63 | 131671 | СО-505 | 2025-06-01 | Бугульминский р-н | ИПУ
Бугульма г., СОВЕТСКАЯ ул., д.41, кв.67 | 285681 | СОЭ-52 | 2025-07-01 | Бугульминский р-н | ИПУ
Бугульма г., СОВЕТСКАЯ ул., д.41, кв.56 | 283341 | СОЭ-52 | 2025-09-01 | Бугульминский р-н | ИПУ
Бугульма г., СОВЕТСКАЯ ул., д.41, кв.58 | 281103 | СОЭ-5 | 2025-07-01 | Бугульминский р-н | ИПУ
Бугульма г., СОВЕТСКАЯ ул., д.41, кв.49 | 007129021023577 | ЦЭ6807Б | 2025-02-01 | Бугульминский р-н | ИПУ
Бугульма г., СОВЕТСКАЯ ул., д.43, кв.95 | 011841 | СО-505 | 2025-08-01 | Бугульминский р-н | ИПУ
Бугульма г., СОВЕТСКАЯ ул., д.43, кв.117 | 843437 | СО-505 | 2025-08-01 | Бугульминский р-н | ИПУ
Бугульма г., СОВЕТСКАЯ ул., д.43, кв.83 | 70497 | Лейне Электро-01 1МШ | 2025-08-01 | Бугульминский р-н | ИПУ
Бугульма г., СОВЕТСКАЯ ул., д.43, кв.10 | 007789019012668 | СЕ 101 S6 145 M | 2025-07-31 | Бугульминский р-н | ИПУ
Бугульма г., СОВЕТСКАЯ ул., д.43, кв.21 | 290853 | СОЭ-52 | 2025-07-31 | Бугульминский р-н | ИПУ
Бугульма г., СОВЕТСКАЯ ул., д.43, кв.115 | 215 | Лейне Электро-01 1МШ | 2025-08-01 | Бугульминский р-н | ИПУ
Бугульма г., СОВЕТСКАЯ ул., д.43, кв.33 | 333212 | СОЭ-52/50-11Ш | 2025-08-01 | Бугульминский р-н | ИПУ
Бугульма г., СОВЕТСКАЯ ул., д.43, кв.11 | 298063 | СОЭ-52/50-11Ш | 2025-07-31 | Бугульминский р-н | ИПУ
Бугульма г., СОВЕТСКАЯ ул., д.43, кв.79 | 012210 | СО-50 | 2025-08-01 | Бугульминский р-н | ИПУ
Бугульма г., СОВЕТСКАЯ ул., д.43, кв.100 | 282238 | СОЭ-52/50-11Ш | 2025-08-01 | Бугульминский р-н | ИПУ
Бугульма г., СОВЕТСКАЯ ул., д.43, кв.18 | 73271 | Лейне Электро-01 1МШ | 2025-01-16 | Бугульминский р-н | ИПУ
Бугульма г., СОВЕТСКАЯ ул., д.43, кв.59 | 22341 | Лейне Электро-01 1МШ | 2025-01-16 | Бугульминский р-н | ИПУ
Бугульма г., СОВЕТСКАЯ ул., д.43, кв.78 | 512467 | СОЭ-52/50-11Ш | 2025-01-01 | Бугульминский р-н | ИПУ
Бугульма г., СОВЕТСКАЯ ул., д.43, кв.28 | 90505 | Лейне Электро-01 1МШ | 2025-07-31 | Бугульминский р-н | ИПУ
Бугульма г., СОВЕТСКАЯ ул., д.43, кв.2 | 282498 | СОЭ-52 | 2025-07-31 | Бугульминский р-н | ИПУ
Бугульма г., СОВЕТСКАЯ ул., д.43, кв.34 | 497485 | СОЭ-52/50-11Ш | 2025-01-01 | Бугульминский р-н | ИПУ
Бугульма г., СОВЕТСКАЯ ул., д.43, кв.98 | 323942 | СОЭ-52/50-11Ш | 2025-08-01 | Бугульминский р-н | ИПУ
Бугульма г., СОВЕТСКАЯ ул., д.43, кв.88 | 62912 | Лейне Электро-01 1МШ | 2025-08-01 | Бугульминский р-н | ИПУ
Бугульма г., СОВЕТСКАЯ ул., д.43, кв.91 | 290437 | СОЭ-52 | 2025-08-01 | Бугульминский р-н | ИПУ
Бугульма г., СОВЕТСКАЯ ул., д.43, кв.38 | 490289 | СОЭ-52/50-11Ш | 2025-08-01 | Бугульминский р-н | ИПУ
Бугульма г., СОВЕТСКАЯ ул., д.43, кв.74 | 314000 | СОЭ-52/50-11Ш | 2025-01-01 | Бугульминский р-н | ИПУ
Бугульма г., СОВЕТСКАЯ ул., д.43, кв.102 | 107052 | БАРС 1.111 | 2025-08-01 | Бугульминский р-н | ИПУ
Бугульма г., СОВЕТСКАЯ ул., д.43, кв.101 | 302296 | СОЭ-52/50-11Ш | 2025-08-01 | Бугульминский р-н | ИПУ
Бугульма г., СОВЕТСКАЯ ул., д.43, кв.85 | 506726 | СОЭ-52 | 2025-08-01 | Бугульминский р-н | ИПУ
Бугульма г., СОВЕТСКАЯ ул., д.43, кв.25 | 526876 | СОЭ-52/50-11Ш | 2025-07-31 | Бугульминский р-н | ИПУ
Бугульма г., СОВЕТСКАЯ ул., д.43, кв.44 | 007789023057688 | СЕ 101 | 2025-08-01 | Бугульминский р-н | ИПУ
Бугульма г., СОВЕТСКАЯ ул., д.43, кв.37 | 012056 | СО-50 | 2025-08-01 | Бугульминский р-н | ИПУ
Бугульма г., СОВЕТСКАЯ ул., д.43, кв.104 | 5800070124509 | СОЭ-52/50-11Ш | 2025-08-01 | Бугульминский р-н | ИПУ
Бугульма г., СОВЕТСКАЯ ул., д.43, кв.113 | 007791021024674 | СЕ 101 | 2025-01-16 | Бугульминский р-н | ИПУ
Бугульма г., СОВЕТСКАЯ ул., д.43, кв.20 | 526371 | СОЭ-52/50-11Ш | 2025-07-31 | Бугульминский р-н | ИПУ
Бугульма г., СОВЕТСКАЯ ул., д.43, кв.107 | 63141 | Лейне Электро-01 1МШ | 2025-08-01 | Бугульминский р-н | ИПУ
Бугульма г., СОВЕТСКАЯ ул., д.43, кв.111 | 86117 | Лейне Электро-01 1МШ | 2025-08-01 | Бугульминский р-н | ИПУ
Бугульма г., СОВЕТСКАЯ ул., д.43, кв.22 | 279161 | СОЭ-52/50-11Ш | 2025-07-31 | Бугульминский р-н | ИПУ
Бугульма г., СОВЕТСКАЯ ул., д.43, кв.97 | 292423 | СО-505 | 2025-08-01 | Бугульминский р-н | ИПУ
Бугульма г., СОВЕТСКАЯ ул., д.43, кв.41 | 59657 | Лейне Электро-01 1МШ | 2025-08-01 | Бугульминский р-н | ИПУ
Бугульма г., СОВЕТСКАЯ ул., д.43, кв.61 | 02032231 | СЭО-1.15.402 | 2025-08-01 | Бугульминский р-н | ИПУ
Бугульма г., СОВЕТСКАЯ ул., д.43, кв.81 | 106746 | БАРС 1.111 | 2025-08-01 | Бугульминский р-н | ИПУ
Бугульма г., СОВЕТСКАЯ ул., д.43, кв.46 | К-17796-Э | Лейне Электро-01 1МШ | 2025-01-01 | Бугульминский р-н | ИПУ
Бугульма г., СОВЕТСКАЯ ул., д.43, кв.119 | 40946 | Лейне Электро-01 1МШ | 2025-08-01 | Бугульминский р-н | ИПУ
Бугульма г., СОВЕТСКАЯ ул., д.43, кв.105 | 007789025030632 | СЕ 101 S6 145 M | 2025-08-01 | Бугульминский р-н | ИПУ
Бугульма г., СОВЕТСКАЯ ул., д.43, кв.56 | 497499 | СОЭ-55 | 2025-08-01 | Бугульминский р-н | ИПУ
Бугульма г., СОВЕТСКАЯ ул., д.43, кв.60 | 317268 | СОЭ-52/50-11Ш | 2025-01-16 | Бугульминский р-н | ИПУ
Бугульма г., СОВЕТСКАЯ ул., д.43, кв.93 | 273371 | СОЭ-52/50-11Ш | 2025-08-01 | Бугульминский р-н | ИПУ
Бугульма г., СОВЕТСКАЯ ул., д.43, кв.29 | 528163 | СОЭ-52 | 2025-07-31 | Бугульминский р-н | ИПУ
Бугульма г., СОВЕТСКАЯ ул., д.43, кв.73 | 76924 | Лейне Электро-01 1МШ | 2025-01-01 | Бугульминский р-н | ИПУ
Бугульма г., СОВЕТСКАЯ ул., д.43, кв.1 | 030510 | СО-Э449 1М1-1 | 2025-07-31 | Бугульминский р-н | ИПУ
Бугульма г., СОВЕТСКАЯ ул., д.43, кв.90 | 47904 | Лейне Электро-01 1МШ | 2025-08-01 | Бугульминский р-н | ИПУ
Бугульма г., СОВЕТСКАЯ ул., д.43, кв.12 | 025673 | СО-Э449 1М1-1 | 2025-01-01 | Бугульминский р-н | ИПУ
Бугульма г., СОВЕТСКАЯ ул., д.43, кв.118 | 007789021026728 | СЕ 101 | 2025-08-01 | Бугульминский р-н | ИПУ
Бугульма г., СОВЕТСКАЯ ул., д.43, кв.35 | 007789023056442 | СЕ 101 R5 145 М | 2025-08-01 | Бугульминский р-н | ИПУ
Бугульма г., СОВЕТСКАЯ ул., д.43, кв.109 | 007789023058921 | СЕ 101 | 2025-08-01 | Бугульминский р-н | ИПУ
Бугульма г., СОВЕТСКАЯ ул., д.43, кв.96 | 007789023039582 | СЕ 101 S6 145 M | 2025-08-01 | Бугульминский р-н | ИПУ
Бугульма г., СОВЕТСКАЯ ул., д.45, кв.47 | 013216809 | Соло | 2025-07-30 | Бугульминский р-н | ИПУ
Бугульма г., СОВЕТСКАЯ ул., д.45, кв.101 | 519169 | СОЭ-52/50-11Ш | 2025-07-30 | Бугульминский р-н | ИПУ
Бугульма г., СОВЕТСКАЯ ул., д.45, кв.98 | 09492 | Лейне Электро-01 1МШ | 2025-07-30 | Бугульминский р-н | ИПУ
Бугульма г., СОВЕТСКАЯ ул., д.45, кв.103 | 283353 | СОЭ-52/50-11Ш | 2025-07-30 | Бугульминский р-н | ИПУ
Бугульма г., СОВЕТСКАЯ ул., д.45, кв.77 | 012029 | СО-505 | 2025-07-30 | Бугульминский р-н | ИПУ
Бугульма г., СОВЕТСКАЯ ул., д.45, кв.81 | 37074 | СОЭ-52/50-11Ш | 2025-07-30 | Бугульминский р-н | ИПУ
Бугульма г., СОВЕТСКАЯ ул., д.45, кв.35 | 64021 | Лейне Электро-01 1МШ | 2025-01-01 | Бугульминский р-н | ИПУ
Бугульма г., СОВЕТСКАЯ ул., д.45, кв.50 | 011793 | СО-505 | 2025-01-01 | Бугульминский р-н | ИПУ
Бугульма г., СОВЕТСКАЯ ул., д.45, кв.58 | 018620009 | ЦЭ2726 | 2025-07-30 | Бугульминский р-н | ИПУ
Бугульма г., СОВЕТСКАЯ ул., д.45, кв.111 | 007129021006537 | ЦЭ6807БК | 2025-01-01 | Бугульминский р-н | ИПУ
Бугульма г., СОВЕТСКАЯ ул., д.45, кв.82 | 326348 | СОЭ-52/50-11Ш | 2025-07-30 | Бугульминский р-н | ИПУ
Бугульма г., СОВЕТСКАЯ ул., д.45, кв.68 | 142885 | СО-505 | 2025-07-30 | Бугульминский р-н | ИПУ
Бугульма г., СОВЕТСКАЯ ул., д.45, кв.23 | 041144 | СО-Э449 1М1-1 | 2025-07-30 | Бугульминский р-н | ИПУ
Бугульма г., СОВЕТСКАЯ ул., д.45, кв.114 | 061172 | Барс 1.111 | 2025-07-30 | Бугульминский р-н | ИПУ
Бугульма г., СОВЕТСКАЯ ул., д.45, кв.96 | 358321 | СОЭ-52 | 2025-07-30 | Бугульминский р-н | ИПУ
Бугульма г., СОВЕТСКАЯ ул., д.45, кв.55 | 60964 | Лейне Электро-01 1МШ | 2025-07-30 | Бугульминский р-н | ИПУ
Бугульма г., СОВЕТСКАЯ ул., д.45, кв.73 | 012224 | СО-505 | 2025-07-30 | Бугульминский р-н | ИПУ
Бугульма г., СОВЕТСКАЯ ул., д.45, кв.29 | 078992 | СОЭ-52/50-11Ш | 2025-07-30 | Бугульминский р-н | ИПУ
Бугульма г., СОВЕТСКАЯ ул., д.45, кв.13 | 032256 | СО-и449 | 2025-07-30 | Бугульминский р-н | ИПУ
Бугульма г., СОВЕТСКАЯ ул., д.45, кв.41 | 628616 | СО-и449 | 2025-07-30 | Бугульминский р-н | ИПУ
Бугульма г., СОВЕТСКАЯ ул., д.45, кв.89 | 997205 | СО-505 | 2025-07-30 | Бугульминский р-н | ИПУ
Бугульма г., СОВЕТСКАЯ ул., д.45, кв.113 | 007789020018782 | СЕ 101 R5 145 М | 2025-07-30 | Бугульминский р-н | ИПУ
Бугульма г., СОВЕТСКАЯ ул., д.45, кв.18 | 092386 | СО-и449 | 2025-07-30 | Бугульминский р-н | ИПУ
Бугульма г., СОВЕТСКАЯ ул., д.45, кв.54 | 007789024061447 | СЕ 101 S6 145 | 2025-07-30 | Бугульминский р-н | ИПУ
Бугульма г., СОВЕТСКАЯ ул., д.45, кв.104 | 1012232 | СО-505 | 2025-01-01 | Бугульминский р-н | ИПУ
Бугульма г., СОВЕТСКАЯ ул., д.45, кв.110 | 308960 | СОЭ-52 | 2025-07-30 | Бугульминский р-н | ИПУ
Бугульма г., СОВЕТСКАЯ ул., д.45, кв.12 | 506033 | СОЭ-52/50-11Ш | 2025-07-30 | Бугульминский р-н | ИПУ
Бугульма г., СОВЕТСКАЯ ул., д.45, кв.61 | 279210 | СОЭ-52 | 2025-07-30 | Бугульминский р-н | ИПУ
Бугульма г., СОВЕТСКАЯ ул., д.45, кв.92 | 49378 | Лейне Электро-01 1МШ | 2025-07-30 | Бугульминский р-н | ИПУ
Бугульма г., СОВЕТСКАЯ ул., д.45, кв.100 | 283914 | СОЭ-52/50-11Ш | 2025-07-30 | Бугульминский р-н | ИПУ
Бугульма г., СОВЕТСКАЯ ул., д.45, кв.19 | 311689 | СОЭ-52 | 2025-07-30 | Бугульминский р-н | ИПУ
Бугульма г., СОВЕТСКАЯ ул., д.45, кв.30 | 025171 | Барс 1.113 | 2025-01-01 | Бугульминский р-н | ИПУ
Бугульма г., СОВЕТСКАЯ ул., д.45, кв.60 | 523035 | СОЭ-52/50-11Ш | 2025-07-30 | Бугульминский р-н | ИПУ
Бугульма г., СОВЕТСКАЯ ул., д.45, кв.86 | 002023418 | СЭО-1.15.402 | 2025-07-30 | Бугульминский р-н | ИПУ
Бугульма г., СОВЕТСКАЯ ул., д.45, кв.45 | 279092 | СОЭ-52/50-11Ш | 2025-01-01 | Бугульминский р-н | ИПУ
Бугульма г., СОВЕТСКАЯ ул., д.45, кв.59 | 105651 | Барс 1.111 | 2025-07-30 | Бугульминский р-н | ИПУ
Бугульма г., СОВЕТСКАЯ ул., д.45, кв.24 | 007782022045729 | СЕ 101 | 2025-01-01 | Бугульминский р-н | ИПУ
Бугульма г., СОВЕТСКАЯ ул., д.45, кв.87 | 96111 | Лейне Электро-01 1МШ | 2025-07-30 | Бугульминский р-н | ИПУ
Бугульма г., СОВЕТСКАЯ ул., д.45, кв.31 | 007789024026286 | СЕ 101 S6 145 M | 2025-01-01 | Бугульминский р-н | ИПУ
Бугульма г., СОВЕТСКАЯ ул., д.45, кв.10 | 007238809 | СОЛО | 2025-01-01 | Бугульминский р-н | ИПУ
Бугульма г., СОВЕТСКАЯ ул., д.45, кв.14 | 53136 | Лейне Электро-01 1МШ | 2025-07-30 | Бугульминский р-н | ИПУ
Бугульма г., СОВЕТСКАЯ ул., д.56, кв.42 | 17439 | Лейне Электро-01 1МШ | 2025-04-27 | Бугульминский р-н | ИПУ
Бугульма г., СОВЕТСКАЯ ул., д.56, кв.36 | 313650 | СОЭ-55 | 2025-04-27 | Бугульминский р-н | ИПУ
Бугульма г., СОВЕТСКАЯ ул., д.56, кв.33 | 06002466 | СЭО-1.15.402 | 2025-04-27 | Бугульминский р-н | ИПУ
Бугульма г., СОВЕТСКАЯ ул., д.56, кв.48 | 505922 | СОЭ-52 | 2025-04-27 | Бугульминский р-н | ИПУ
Бугульма г., СОВЕТСКАЯ ул., д.56, кв.4 | 025675 | СО-Э449 1М1-1 | 2025-04-27 | Бугульминский р-н | ИПУ
Бугульма г., СОВЕТСКАЯ ул., д.56, кв.31 | 509736 | СОЭ-55 | 2025-04-27 | Бугульминский р-н | ИПУ
Бугульма г., СОВЕТСКАЯ ул., д.56, кв.57 | 007789022023877 | СЕ 101 | 2025-04-27 | Бугульминский р-н | ИПУ
Бугульма г., СОВЕТСКАЯ ул., д.56, кв.37 | 316377 | СОЭ-04 М | 2025-04-27 | Бугульминский р-н | ИПУ
Бугульма г., СОВЕТСКАЯ ул., д.56, кв.32 | 08352580 | Меркурий 201 | 2025-04-27 | Бугульминский р-н | ИПУ
Бугульма г., СОВЕТСКАЯ ул., д.56, кв.3 | 007789022039559 | СЕ 101 | 2025-01-01 | Бугульминский р-н | ИПУ
Бугульма г., СОВЕТСКАЯ ул., д.56, кв.2 | 495457 | СОЭ-2Т | 2025-04-27 | Бугульминский р-н | ИПУ
Бугульма г., СОВЕТСКАЯ ул., д.56, кв.6 | 07789023052535 | СЕ 101 | 2025-07-01 | Бугульминский р-н | ИПУ
Бугульма г., СОВЕТСКАЯ ул., д.56, кв.66 | 071305 | Барс 1.113 | 2025-04-27 | Бугульминский р-н | ИПУ
Бугульма г., СОВЕТСКАЯ ул., д.56, кв.13 | 125785 | СО-50 | 2025-04-27 | Бугульминский р-н | ИПУ
Бугульма г., СОВЕТСКАЯ ул., д.56, кв.23 | 30727670104 | ЦЭ6807ПК | 2025-01-16 | Бугульминский р-н | ИПУ
Бугульма г., СОВЕТСКАЯ ул., д.56, кв.12 | 007789022045854 | СЕ 101 | 2025-04-27 | Бугульминский р-н | ИПУ
Бугульма г., СОВЕТСКАЯ ул., д.56, кв.22 | 010494 | СО-и449 | 2025-04-27 | Бугульминский р-н | ИПУ
Бугульма г., СОВЕТСКАЯ ул., д.56, кв.43 | 012833409 | Соло | 2025-04-27 | Бугульминский р-н | ИПУ
Бугульма г., СОВЕТСКАЯ ул., д.56, кв.49 | 472265 | СОЭ-52 | 2025-04-27 | Бугульминский р-н | ИПУ
Бугульма г., СОВЕТСКАЯ ул., д.56, кв.58 | 509654 | СОЭ-52 | 2025-04-27 | Бугульминский р-н | ИПУ
Бугульма г., СОВЕТСКАЯ ул., д.58, кв.31 | 74558 | Лейне Электро-01 1МШ | 2025-01-11 | Бугульминский р-н | ИПУ
Бугульма г., СОВЕТСКАЯ ул., д.58, кв.29 | 75538 | Лейне Электро-01 1МШ | 2025-01-01 | Бугульминский р-н | ИПУ
Бугульма г., СОВЕТСКАЯ ул., д.58, кв.5 | 025661 | СО-Э449 1М1-1 | 2025-01-01 | Бугульминский р-н | ИПУ
Бугульма г., СОВЕТСКАЯ ул., д.58, кв.36 | 281974 | СОЭ-52/50-11Ш | 2025-01-11 | Бугульминский р-н | ИПУ
Бугульма г., СОВЕТСКАЯ ул., д.58, кв.58 | 311764 | СОЭ-52/50-11Ш | 2025-01-01 | Бугульминский р-н | ИПУ
Бугульма г., СОВЕТСКАЯ ул., д.58, кв.13 | 57530 | Лейне Электро-01 1МШ | 2025-01-01 | Бугульминский р-н | ИПУ
Бугульма г., СОВЕТСКАЯ ул., д.58, кв.24 | 323299 | СОЭ-52 | 2025-01-01 | Бугульминский р-н | ИПУ
Бугульма г., СОВЕТСКАЯ ул., д.58, кв.61 | 279389 | СОЭ-52/50-11Ш | 2025-07-30 | Бугульминский р-н | ИПУ
Бугульма г., СОВЕТСКАЯ ул., д.58, кв.54 | 013180 | СО-И511 | 2025-07-01 | Бугульминский р-н | ИПУ
Бугульма г., СОВЕТСКАЯ ул., д.58, кв.22 | 007495020002889 | СЕ 102 R5 | 2025-01-01 | Бугульминский р-н | ИПУ
Бугульма г., СОВЕТСКАЯ ул., д.58, кв.17 | 007789021008945 | СЕ 101 S6 145 | 2025-01-01 | Бугульминский р-н | ИПУ
Бугульма г., СОВЕТСКАЯ ул., д.58, кв.9 | 052224 | СО-и449 | 2025-01-11 | Бугульминский р-н | ИПУ
Бугульма г., СОВЕТСКАЯ ул., д.58, кв.60 | 333335 | СОЭ-52/50-11Ш | 2025-07-30 | Бугульминский р-н | ИПУ
Бугульма г., СОВЕТСКАЯ ул., д.58, кв.21 | 497517 | СОЭ-52/50-11Ш | 2025-01-18 | Бугульминский р-н | ИПУ
Бугульма г., СОВЕТСКАЯ ул., д.65, кв.49 | 628417 | СО-и449 | 2025-05-18 | Бугульминский р-н | ИПУ
Бугульма г., СОВЕТСКАЯ ул., д.65, кв.69 | 59969 | ЛЕ 111,1 | 2025-05-18 | Бугульминский р-н | ИПУ
Бугульма г., СОВЕТСКАЯ ул., д.65, кв.63 | 052284 | СОЭ-52 | 2025-01-01 | Бугульминский р-н | ИПУ
Бугульма г., СОВЕТСКАЯ ул., д.65, кв.30 | 282287 | СОЭ-52/50-11Ш | 2025-01-10 | Бугульминский р-н | ИПУ
Бугульма г., СОВЕТСКАЯ ул., д.65, кв.55 | 28685 | Лейне Электро-01 1МШ | 2025-05-10 | Бугульминский р-н | ИПУ
Бугульма г., СОВЕТСКАЯ ул., д.65, кв.32 | 111517 | СО-505 | 2025-08-01 | Бугульминский р-н | ИПУ
Бугульма г., СОВЕТСКАЯ ул., д.65, кв.28 | 065044 | СО-и449 | 2025-08-01 | Бугульминский р-н | ИПУ
Бугульма г., СОВЕТСКАЯ ул., д.65, кв.64 | 107159 | БАРС 1.111 | 2025-05-10 | Бугульминский р-н | ИПУ
Бугульма г., СОВЕТСКАЯ ул., д.65, кв.57 | 308750 | СОЭ-52 | 2025-01-01 | Бугульминский р-н | ИПУ
Бугульма г., СОВЕТСКАЯ ул., д.65, кв.65 | 066027 | СО-И449 1М2-2 | 2025-05-10 | Бугульминский р-н | ИПУ
Бугульма г., СОВЕТСКАЯ ул., д.65, кв.45 | 93336 | Лейне Электро-01 1МШ | 2025-05-10 | Бугульминский р-н | ИПУ
Бугульма г., СОВЕТСКАЯ ул., д.65, кв.39 | 12312 | СО-505 | 2025-05-18 | Бугульминский р-н | ИПУ
Бугульма г., СОВЕТСКАЯ ул., д.65, кв.48 | 007789020018810 | СЕ 101 R5 145 М | 2025-05-10 | Бугульминский р-н | ИПУ
Бугульма г., СОВЕТСКАЯ ул., д.65, кв.40 | 70035 | Лейне Электро-01 1МШ | 2025-05-10 | Бугульминский р-н | ИПУ
Бугульма г., СОВЕТСКАЯ ул., д.65, кв.26 | 061001 | Барс 1.111 | 2025-08-01 | Бугульминский р-н | ИПУ
Бугульма г., СОВЕТСКАЯ ул., д.65, кв.27 | 22204 | Лейне Электро-01 1МШ | 2025-08-01 | Бугульминский р-н | ИПУ
Бугульма г., СОВЕТСКАЯ ул., д.65, кв.34 | 33417 | Лейне Электро-01 1МШ | 2025-05-10 | Бугульминский р-н | ИПУ
Бугульма г., СОВЕТСКАЯ ул., д.65, кв.41 | 527330 | СО-ЭАК2М | 2025-05-10 | Бугульминский р-н | ИПУ
Бугульма г., СОВЕТСКАЯ ул., д.65, кв.33 | 437201 | СОЭ-52 | 2025-01-01 | Бугульминский р-н | ИПУ
Бугульма г., СОВЕТСКАЯ ул., д.65, кв.70 | 526671 | СОЭ-5 | 2025-05-10 | Бугульминский р-н | ИПУ
Бугульма г., СОВЕТСКАЯ ул., д.65, кв.61 | 520037 | СОЭ-52 | 2025-01-01 | Бугульминский р-н | ИПУ
Бугульма г., СОВЕТСКАЯ ул., д.75, кв.6 | 7070847717 | ЦЭ6807БК | 2025-01-01 | Бугульминский р-н | ИПУ
Бугульма г., СОВЕТСКАЯ ул., д.75, кв.7 | 007791020014969 | СЕ 101 | 2025-01-01 | Бугульминский р-н | ИПУ
Бугульма г., СОВЕТСКАЯ ул., д.81, кв.29 | 61227 | Лейне Электро-01 1МШ | 2025-09-06 | Бугульминский р-н | ИПУ
Бугульма г., СОВЕТСКАЯ ул., д.82, кв.35 | 279418 | СОЭ-52/50-11Ш | 2025-08-02 | Бугульминский р-н | ИПУ
Бугульма г., СОВЕТСКАЯ ул., д.82, кв.66 | 520012 | СОЭ-52/50-11Ш | 2025-08-02 | Бугульминский р-н | ИПУ
Бугульма г., СОВЕТСКАЯ ул., д.82, кв.13 | 525799 | СОЭ-52/50-11Ш | 2025-08-01 | Бугульминский р-н | ИПУ
Бугульма г., СОВЕТСКАЯ ул., д.82, кв.22 | 032128 | СО-Э449 1М1-1 | 2025-08-02 | Бугульминский р-н | ИПУ
Бугульма г., СОВЕТСКАЯ ул., д.82, кв.10 | 47668 | Лейне Электро-01 1МШ | 2025-08-01 | Бугульминский р-н | ИПУ
Бугульма г., СОВЕТСКАЯ ул., д.82, кв.46 | 315527 | СОЭ-52/50-11Ш | 2025-08-02 | Бугульминский р-н | ИПУ
Бугульма г., СОВЕТСКАЯ ул., д.82, кв.18 | 065501 | СО-и449 | 2025-08-01 | Бугульминский р-н | ИПУ
Бугульма г., СОВЕТСКАЯ ул., д.82, кв.42 | 717220 | СО-505 | 2025-08-02 | Бугульминский р-н | ИПУ
Бугульма г., СОВЕТСКАЯ ул., д.82, кв.9 | 05059252 | Меркурий 201.5 | 2025-08-01 | Бугульминский р-н | ИПУ
Бугульма г., СОВЕТСКАЯ ул., д.82, кв.58 | 093707 | БАРС 1.111 | 2025-08-02 | Бугульминский р-н | ИПУ
Бугульма г., СОВЕТСКАЯ ул., д.82, кв.11 | 24238 | Лейне Электро-01 1МШ | 2025-08-01 | Бугульминский р-н | ИПУ
Бугульма г., СОВЕТСКАЯ ул., д.82, кв.7 | 007011020002754 | СЕ 102 S6 | 2025-01-01 | Бугульминский р-н | ИПУ
Бугульма г., СОВЕТСКАЯ ул., д.82, кв.82 | 007789025045079 | СЕ 101 R5 145 М | 2025-08-02 | Бугульминский р-н | ИПУ
Бугульма г., СОВЕТСКАЯ ул., д.82, кв.88 | 12650 | Лейне Электро-01 1МШ | 2025-08-02 | Бугульминский р-н | ИПУ
Бугульма г., СОВЕТСКАЯ ул., д.82, кв.1 | 044720 | СО-Э449 1М1-1 | 2025-08-01 | Бугульминский р-н | ИПУ
Бугульма г., СОВЕТСКАЯ ул., д.82, кв.30 | 28322 | Лейне Электро-01 1МШ | 2025-08-02 | Бугульминский р-н | ИПУ
Бугульма г., СОВЕТСКАЯ ул., д.82, кв.12 | 01107 | Лейне Электро-01 1МШ | 2025-08-01 | Бугульминский р-н | ИПУ
Бугульма г., СОВЕТСКАЯ ул., д.82, кв.41 | 00458149 | СОЭ-52/50-11Ш | 2025-08-02 | Бугульминский р-н | ИПУ
Бугульма г., СОВЕТСКАЯ ул., д.82, кв.3 | 007129020034767 | ЦЭ6807БК | 2025-08-01 | Бугульминский р-н | ИПУ
Бугульма г., СОВЕТСКАЯ ул., д.82, кв.5 | 50642 | СОЭ-52/50-11Ш | 2025-08-01 | Бугульминский р-н | ИПУ
Бугульма г., СОВЕТСКАЯ ул., д.82, кв.34 | 018624309 | ЦЭ2726 | 2025-08-02 | Бугульминский р-н | ИПУ
Бугульма г., СОВЕТСКАЯ ул., д.82, кв.56 | 279001 | СОЭ-52/50-11Ш | 2025-08-02 | Бугульминский р-н | ИПУ
Бугульма г., СОВЕТСКАЯ ул., д.82, кв.74 | 339878 | СОЭ-52/50-11Ш | 2025-08-02 | Бугульминский р-н | ИПУ
Бугульма г., СОВЕТСКАЯ ул., д.82, кв.1077 | 54522 | Лейне Электро-01 1МШ | 2025-08-02 | Бугульминский р-н | ЮЛ
Бугульма г., СОВЕТСКАЯ ул., д.82, кв.28 | 00346321 | СОЭ-52/50-11Ш | 2025-08-02 | Бугульминский р-н | ИПУ
Бугульма г., СОВЕТСКАЯ ул., д.82, кв.45 | 498903 | СОЭ-52/50-11Ш | 2025-08-02 | Бугульминский р-н | ИПУ
Бугульма г., СОВЕТСКАЯ ул., д.82, кв.37 | 007791024021770 | СЕ 101 R5 145 М | 2025-08-02 | Бугульминский р-н | ИПУ
Бугульма г., СОВЕТСКАЯ ул., д.82, кв.17 | 282567 | СОЭ-52/50-11Ш | 2025-08-01 | Бугульминский р-н | ИПУ
Бугульма г., СОВЕТСКАЯ ул., д.82, кв.83 | 026113 | СО-Э449 1М1-1 | 2025-08-02 | Бугульминский р-н | ИПУ
Бугульма г., СОВЕТСКАЯ ул., д.82, кв.39 | 277807 | СОЭ-5 | 2025-11-29 | Бугульминский р-н | ИПУ
Бугульма г., СОВЕТСКАЯ ул., д.82, кв.7 | 007011020002754 М1 | Меркурий 231 АМ-01 Ш | 2025-01-01 | Бугульминский р-н | ИПУ
Бугульма г., СОВЕТСКАЯ ул., д.82, кв.72 | 52664 | Лейне Электро-01 1МШ | 2025-08-02 | Бугульминский р-н | ИПУ
Бугульма г., СОВЕТСКАЯ ул., д.82, кв.71 | 007791021024010 | СЕ 101 | 2025-08-02 | Бугульминский р-н | ИПУ
Бугульма г., СОВЕТСКАЯ ул., д.82, кв.4 | 524187 | СОЭ-52/50-11Ш | 2025-01-01 | Бугульминский р-н | ИПУ
Бугульма г., СОВЕТСКАЯ ул., д.82, кв.36 | 142580 | СО-505 | 2025-08-02 | Бугульминский р-н | ИПУ
Бугульма г., СОВЕТСКАЯ ул., д.82, кв.40 | 005185609 | Соло | 2025-08-02 | Бугульминский р-н | ИПУ
Бугульма г., СОВЕТСКАЯ ул., д.82, кв.90 | 015767309 | ЦЭ2726 | 2025-08-02 | Бугульминский р-н | ИПУ
Бугульма г., СОВЕТСКАЯ ул., д.82, кв.14 | 284699 | СОЭ-52/50-11Ш | 2025-08-01 | Бугульминский р-н | ИПУ
Бугульма г., СОВЕТСКАЯ ул., д.82, кв.61 | 509896 | СОЭ-52/50-11Ш | 2025-08-02 | Бугульминский р-н | ИПУ
Бугульма г., СОВЕТСКАЯ ул., д.82, кв.26 | 012254 | СО-505 | 2025-08-02 | Бугульминский р-н | ИПУ
Бугульма г., СОВЕТСКАЯ ул., д.82, кв.43 | 278237 | СОЭ-52/50-11Ш | 2025-08-02 | Бугульминский р-н | ИПУ
Бугульма г., СОВЕТСКАЯ ул., д.82, кв.44 | 005182409 | Соло | 2025-01-01 | Бугульминский р-н | ИПУ
Бугульма г., СОВЕТСКАЯ ул., д.82, кв.8 | 88033 | Лейне Электро-01 1МШ | 2025-08-01 | Бугульминский р-н | ИПУ
Бугульма г., СОВЕТСКАЯ ул., д.82, кв.84 | 007789025035457 | СЕ 101 R5 145 М | 2025-08-02 | Бугульминский р-н | ИПУ
Бугульма г., СОВЕТСКАЯ ул., д.82, кв.24 | 026037 | СО-Э449 1М1-1 | 2025-08-02 | Бугульминский р-н | ИПУ
Бугульма г., СОВЕТСКАЯ ул., д.82, кв.65 | 007129020025204 | ЦЭ6807БК | 2025-08-02 | Бугульминский р-н | ИПУ
Бугульма г., СОВЕТСКАЯ ул., д.82, кв.55 | 522600 | СОЭ-52/50-11Ш | 2025-08-02 | Бугульминский р-н | ИПУ
Бугульма г., СОВЕТСКАЯ ул., д.82, кв.57 | 522333 | СОЭ-52 | 2025-08-02 | Бугульминский р-н | ИПУ
Бугульма г., СОВЕТСКАЯ ул., д.82, кв.60 | 071273 | СО-и449 | 2025-01-01 | Бугульминский р-н | ИПУ
Бугульма г., СОВЕТСКАЯ ул., д.82, кв.47 | 520701 | СОЭ-52 | 2025-08-02 | Бугульминский р-н | ИПУ
Бугульма г., СОВЕТСКАЯ ул., д.82, кв.79 | 012064у | СО-505Т | 2025-08-02 | Бугульминский р-н | ИПУ
Бугульма г., СОВЕТСКАЯ ул., д.82, кв.63 | 007011020000145 | СЕ 102 | 2025-08-02 | Бугульминский р-н | ИПУ
Бугульма г., СОВЕТСКАЯ ул., д.84, кв.58 | 00789020023362 | СЕ 101 R5 145 М | 2025-01-09 | Бугульминский р-н | ИПУ
Бугульма г., СОВЕТСКАЯ ул., д.84, кв.52 | 70743 | Лейне Электро-01 1МШ | 2025-01-09 | Бугульминский р-н | ИПУ
Бугульма г., СОВЕТСКАЯ ул., д.84, кв.54 | 65646 | Лейне Электро-01 1МШ | 2025-01-09 | Бугульминский р-н | ИПУ
Бугульма г., СОВЕТСКАЯ ул., д.84, кв.56 | 57580 | Лейне Электро-01 1МШ | 2025-01-09 | Бугульминский р-н | ИПУ
Бугульма г., СОВЕТСКАЯ ул., д.84, кв.55 | 73248 | Лейне Электро-01 1МШ | 2025-01-09 | Бугульминский р-н | ИПУ
Бугульма г., СОВЕТСКАЯ ул., д.84, кв.51 | 00789020023253 | СЕ 101 R5 145 М | 2025-01-09 | Бугульминский р-н | ИПУ
Бугульма г., СОВЕТСКАЯ ул., д.128, кв.40 | 520919 | СОЭ-52 | 2025-07-31 | Бугульминский р-н | ИПУ
Бугульма г., СОВЕТСКАЯ ул., д.128, кв.46 | 506382 | СОЭ-5 | 2025-07-31 | Бугульминский р-н | ИПУ
Бугульма г., СОВЕТСКАЯ ул., д.128, кв.24 | 04564441 | Меркурий 201 | 2025-01-01 | Бугульминский р-н | ИПУ
Бугульма г., СОВЕТСКАЯ ул., д.128, кв.55 | 527312 | СОЭ-5 | 2025-01-01 | Бугульминский р-н | ИПУ
Бугульма г., СОВЕТСКАЯ ул., д.128, кв.17 | 06007258 | СЭО-1.15 | 2025-07-31 | Бугульминский р-н | ИПУ
Бугульма г., СОВЕТСКАЯ ул., д.128, кв.22 | 59773 | Лейне Электро-01 1МШ | 2025-07-31 | Бугульминский р-н | ИПУ
Бугульма г., СОВЕТСКАЯ ул., д.128, кв.48 | 107189 | БАРС 1.111 | 2025-07-31 | Бугульминский р-н | ИПУ
Бугульма г., СОВЕТСКАЯ ул., д.128, кв.45 | 298169 | СОЭ-52 | 2025-07-31 | Бугульминский р-н | ИПУ
Бугульма г., СОВЕТСКАЯ ул., д.128, кв.39 | 007129019028275 | ЦЭ6807Б | 2025-07-31 | Бугульминский р-н | ИПУ
Бугульма г., СОВЕТСКАЯ ул., д.128, кв.21 | 508617 | СОЭ-5 | 2025-07-31 | Бугульминский р-н | ИПУ
Бугульма г., СОВЕТСКАЯ ул., д.128, кв.12 | 324937 | СОЭ-5 | 2025-07-31 | Бугульминский р-н | ИПУ
Бугульма г., СОВЕТСКАЯ ул., д.128, кв.6 | 90543 | Лейне Электро-01 1МШ | 2025-07-31 | Бугульминский р-н | ИПУ
Бугульма г., СОВЕТСКАЯ ул., д.128, кв.34 | 496939 | СОЭ-52 | 2025-07-31 | Бугульминский р-н | ИПУ
Бугульма г., СОВЕТСКАЯ ул., д.128, кв.47 | 79288 | Лейне Электро-01 1МШ | 2025-07-31 | Бугульминский р-н | ИПУ
Бугульма г., СОВЕТСКАЯ ул., д.128, кв.3 | 287237 | СОЭ-5 | 2025-07-31 | Бугульминский р-н | ИПУ
Бугульма г., СОВЕТСКАЯ ул., д.128, кв.20 | 007129020036785 | ЦЭ6807Б | 2025-07-31 | Бугульминский р-н | ИПУ
Бугульма г., СОВЕТСКАЯ ул., д.128, кв.8 | 505928 | СОЭ-5 | 2025-07-31 | Бугульминский р-н | ИПУ
Бугульма г., СОВЕТСКАЯ ул., д.128, кв.7 | 47034 | СЭА11ДМ Ш | 2025-01-15 | Бугульминский р-н | ИПУ
Бугульма г., СОВЕТСКАЯ ул., д.128, кв.42 | 282904 | СОЭ-5 | 2025-01-01 | Бугульминский р-н | ИПУ
Бугульма г., СОВЕТСКАЯ ул., д.128, кв.38 | 311814 | СОЭ-5 | 2025-07-31 | Бугульминский р-н | ИПУ
Бугульма г., СОВЕТСКАЯ ул., д.128, кв.23 | 54655 | Лейне Электро-01 1МШ | 2025-01-01 | Бугульминский р-н | ИПУ
Бугульма г., СОВЕТСКАЯ ул., д.128, кв.29 | 034318 | СО-и449 | 2025-01-01 | Бугульминский р-н | ИПУ
Бугульма г., СОВЕТСКАЯ ул., д.128, кв.27 | 007789023064337 | СЕ 101 | 2025-01-01 | Бугульминский р-н | ИПУ
Бугульма г., СОВЕТСКАЯ ул., д.128, кв.2 | 088818 | СОЭ-52 | 2025-07-31 | Бугульминский р-н | ИПУ
Бугульма г., СОВЕТСКАЯ ул., д.128, кв.49 | 31352 | Лейне Электро-01 1МШ | 2025-07-31 | Бугульминский р-н | ИПУ
Бугульма г., СОВЕТСКАЯ ул., д.128, кв.9 | 07520862 | Меркурий 201 | 2025-01-01 | Бугульминский р-н | ИПУ
Бугульма г., СОВЕТСКАЯ ул., д.128, кв.54 | 007789021023753 | СЕ 101 | 2025-07-31 | Бугульминский р-н | ИПУ
Бугульма г., СОВЕТСКАЯ ул., д.128, кв.15 | 04745262 | Меркурий 200 | 2025-07-31 | Бугульминский р-н | ИПУ
Бугульма г., СОВЕТСКАЯ ул., д.128, кв.18 | 107155 | БАРС 1.111 | 2025-07-31 | Бугульминский р-н | ИПУ
Бугульма г., СОВЕТСКАЯ ул., д.128, кв.33 | 007128023008937 | ЦЭ6807Б | 2025-07-31 | Бугульминский р-н | ИПУ
Бугульма г., СОВЕТСКАЯ ул., д.129, кв.79 | 026355 | СО-ЭЭ6705 | 2025-07-24 | Бугульминский р-н | ИПУ
Бугульма г., СОВЕТСКАЯ ул., д.129, кв.91 | 016728009 | Соло | 2025-07-24 | Бугульминский р-н | ИПУ
Бугульма г., СОВЕТСКАЯ ул., д.129, кв.58 | 1007789022041807 | СЕ 101 | 2025-07-24 | Бугульминский р-н | ИПУ
Бугульма г., СОВЕТСКАЯ ул., д.129, кв.38 | 310501 | СОЭ-5 | 2025-07-24 | Бугульминский р-н | ИПУ
Бугульма г., СОВЕТСКАЯ ул., д.129, кв.40 | 007789022044827 | СЕ 101 | 2025-07-24 | Бугульминский р-н | ИПУ
Бугульма г., СОВЕТСКАЯ ул., д.129, кв.24 | 007129021021779 | ЦЭ6807Б | 2025-06-26 | Бугульминский р-н | ИПУ
Бугульма г., СОВЕТСКАЯ ул., д.129, кв.52 | 018540409 | ЦЭ2726 | 2025-01-16 | Бугульминский р-н | ИПУ
Бугульма г., СОВЕТСКАЯ ул., д.129, кв.88 | 32865 | Лейне Электро-01 1МШ | 2025-07-24 | Бугульминский р-н | ИПУ
Бугульма г., СОВЕТСКАЯ ул., д.129, кв.41 | 007789021034879 | СЕ 101 | 2025-01-18 | Бугульминский р-н | ИПУ
Бугульма г., СОВЕТСКАЯ ул., д.129, кв.84 | 04674150 | Меркурий 201 | 2025-09-06 | Бугульминский р-н | ИПУ
Бугульма г., СОВЕТСКАЯ ул., д.129, кв.77 | 0603580707289966 | СЕ 101 | 2025-10-18 | Бугульминский р-н | ИПУ
Бугульма г., СОВЕТСКАЯ ул., д.129, кв.10 | 024955 | Барс 1.113 | 2025-01-16 | Бугульминский р-н | ИПУ
Бугульма г., СОВЕТСКАЯ ул., д.129, кв.39 | 026765 | СО-ЭЭ6705 | 2025-07-24 | Бугульминский р-н | ИПУ
Бугульма г., СОВЕТСКАЯ ул., д.129, кв.56 | 0007789022041807 | СЕ 101 | 2025-01-01 | Бугульминский р-н | ИПУ
Бугульма г., СОВЕТСКАЯ ул., д.129, кв.51 | 007789021014295 | СЕ 101 | 2025-07-24 | Бугульминский р-н | ИПУ
Бугульма г., СОВЕТСКАЯ ул., д.131, кв.47 | 93462 | Лейне Электро-01 1МШ | 2025-07-31 | Бугульминский р-н | ИПУ
Бугульма г., СОВЕТСКАЯ ул., д.131, кв.16 | 511871 | СОЭ-52/50-11Ш | 2025-07-31 | Бугульминский р-н | ИПУ
Бугульма г., СОВЕТСКАЯ ул., д.131, кв.35 | 50455 | Лейне Электро-01 1МШ | 2025-07-31 | Бугульминский р-н | ИПУ
Бугульма г., СОВЕТСКАЯ ул., д.131, кв.67 | 07789020023159 | СЕ 101 S6 145 M | 2025-07-31 | Бугульминский р-н | ИПУ
Бугульма г., СОВЕТСКАЯ ул., д.131, кв.1 | 551607 | СОЭ-5 | 2025-07-31 | Бугульминский р-н | ИПУ
Бугульма г., СОВЕТСКАЯ ул., д.131, кв.46 | 628565 | СО-и446М | 2025-07-26 | Бугульминский р-н | ИПУ
Бугульма г., СОВЕТСКАЯ ул., д.131, кв.23 | 506699 | СОЭ-52/50-11Ш | 2025-07-31 | Бугульминский р-н | ИПУ
Бугульма г., СОВЕТСКАЯ ул., д.131, кв.12 | 279199 | СОЭ-52 | 2025-07-31 | Бугульминский р-н | ИПУ
Бугульма г., СОВЕТСКАЯ ул., д.131, кв.62 | 48629 | Лейне Электро-01 1МШ | 2025-07-31 | Бугульминский р-н | ИПУ
Бугульма г., СОВЕТСКАЯ ул., д.131, кв.34 | 06001031 | СЭО-1.15.402 | 2025-07-31 | Бугульминский р-н | ИПУ
Бугульма г., СОВЕТСКАЯ ул., д.131, кв.4 | 007789021001857 | СЕ 101 R5 145 М | 2025-07-31 | Бугульминский р-н | ИПУ
Бугульма г., СОВЕТСКАЯ ул., д.131, кв.6 | 71440 | Лейне Электро-01 1МШ | 2025-07-31 | Бугульминский р-н | ИПУ
Бугульма г., СОВЕТСКАЯ ул., д.131, кв.49 | 34420 | Лейне Электро-01 1МШ | 2025-07-31 | Бугульминский р-н | ИПУ
Бугульма г., СОВЕТСКАЯ ул., д.131, кв.44 | 519371 | СОЭ-52/50-11Ш | 2025-07-31 | Бугульминский р-н | ИПУ
Бугульма г., СОВЕТСКАЯ ул., д.131, кв.7 | 007011020002705 | СЕ 102 R5 145 OK | 2025-07-31 | Бугульминский р-н | ИПУ
Бугульма г., СОВЕТСКАЯ ул., д.131, кв.58 | 007789022012145 | СЕ 101 | 2025-07-31 | Бугульминский р-н | ИПУ
Бугульма г., СОВЕТСКАЯ ул., д.131, кв.3 | 333664 | СОЭ-52 | 2025-07-31 | Бугульминский р-н | ИПУ
Бугульма г., СОВЕТСКАЯ ул., д.131, кв.45 | 007789021032792 | СЕ 101 S6 145 M | 2025-07-31 | Бугульминский р-н | ИПУ
Бугульма г., СОВЕТСКАЯ ул., д.131, кв.33 | 323242 | СОЭ-52/50-11Ш | 2025-07-31 | Бугульминский р-н | ИПУ
Бугульма г., СОВЕТСКАЯ ул., д.149, кв.37 | 007789021034220 | СЕ 101 S6 145 | 2025-01-01 | Бугульминский р-н | ИПУ
Бугульма г., СОВЕТСКАЯ ул., д.149, кв.71 | 040773 | СО-и446М | 2025-10-09 | Бугульминский р-н | ИПУ
Бугульма г., СОВЕТСКАЯ ул., д.149, кв.11 | 024935 | СОЭ-52 | 2025-10-09 | Бугульминский р-н | ИПУ
Бугульма г., СОВЕТСКАЯ ул., д.149, кв.102 | 007791023022467 | СЕ 101 | 2025-01-01 | Бугульминский р-н | ИПУ
Бугульма г., СОВЕТСКАЯ ул., д.149, кв.95 | 78497 | СЕ 101 | 2025-07-31 | Бугульминский р-н | ИПУ
Бугульма г., СОВЕТСКАЯ ул., д.149, кв.91 | 458262 | СОЭ-52/60-41Ш | 2025-10-09 | Бугульминский р-н | ИПУ
Бугульма г., СОВЕТСКАЯ ул., д.149, кв.42 | 522831 | СОЭ-52/60-41Ш | 2025-10-09 | Бугульминский р-н | ИПУ
Бугульма г., СОВЕТСКАЯ ул., д.149, кв.80 | 507682 | СОЭ-52/50-11Ш | 2025-01-01 | Бугульминский р-н | ИПУ
Бугульма г., СОВЕТСКАЯ ул., д.149, кв.98 | 332523 | СОЭ-52 | 2025-01-01 | Бугульминский р-н | ИПУ
Бугульма г., СОВЕТСКАЯ ул., д.149, кв.85 | 012205 | СО-505 | 2025-01-01 | Бугульминский р-н | ИПУ
Бугульма г., СОВЕТСКАЯ ул., д.149, кв.74 | 00700010004420 | СЕ 102 | 2025-01-01 | Бугульминский р-н | ИПУ
Бугульма г., СОВЕТСКАЯ ул., д.149, кв.41 | 00423796 | Меркурий 201.5 | 2025-10-09 | Бугульминский р-н | ИПУ
Бугульма г., СОВЕТСКАЯ ул., д.149, кв.58 | 007789025041846 | СЕ 101 S6 145 M | 2025-07-31 | Бугульминский р-н | ИПУ
Бугульма г., СОВЕТСКАЯ ул., д.149, кв.55 | 0077910200086 | СЕ 101 S6 145 M | 2025-07-31 | Бугульминский р-н | ИПУ
Бугульма г., СОВЕТСКАЯ ул., д.149, кв.21 | 282144 | СОЭ-55/60 Ш-Т-312 | 2025-01-01 | Бугульминский р-н | ИПУ
Бугульма г., СОВЕТСКАЯ ул., д.149, кв.63 | 057709708 | СОЛО | 2025-10-09 | Бугульминский р-н | ИПУ
Бугульма г., СОВЕТСКАЯ ул., д.149, кв.69 | 065546 | СО-И449 1М2-2 | 2025-10-09 | Бугульминский р-н | ИПУ
Бугульма г., СОВЕТСКАЯ ул., д.149, кв.29 | 277687 | СОЭ-52 | 2025-07-31 | Бугульминский р-н | ИПУ
Бугульма г., СОВЕТСКАЯ ул., д.149, кв.7 | 329658 | СОЭ-52/50-11Ш | 2025-07-31 | Бугульминский р-н | ИПУ
Бугульма г., СОВЕТСКАЯ ул., д.149, кв.89 | 589575 | СОЭ | 2025-01-01 | Бугульминский р-н | ИПУ
Бугульма г., СОВЕТСКАЯ ул., д.149, кв.108 | 0712880202866608 | ЦЭ6807БК | 2025-01-01 | Бугульминский р-н | ИПУ
Бугульма г., СОВЕТСКАЯ ул., д.149, кв.4 | 94027 | СЕ 101 | 2025-07-31 | Бугульминский р-н | ИПУ
Бугульма г., СОВЕТСКАЯ ул., д.149, кв.18 | 007129021031080 | СО-ЭЭ6706 | 2025-07-31 | Бугульминский р-н | ИПУ
Бугульма г., СОВЕТСКАЯ ул., д.149, кв.15 | 52880 | СЕ 101 | 2025-01-01 | Бугульминский р-н | ИПУ
Бугульма г., СОВЕТСКАЯ ул., д.149, кв.51 | 00778902002714 | СЕ 101 S6 145 | 2025-01-01 | Бугульминский р-н | ИПУ
Бугульма г., СОВЕТСКАЯ ул., д.149, кв.65 | 322862 | СОЭ-52/60-41Ш | 2025-10-09 | Бугульминский р-н | ИПУ
Бугульма г., СОВЕТСКАЯ ул., д.149, кв.90 | 62779 | СОЭ-52 | 2025-01-01 | Бугульминский р-н | ИПУ
Бугульма г., СОВЕТСКАЯ ул., д.149, кв.17 | 121049 | СО-Э449 1М2-1 | 2025-01-01 | Бугульминский р-н | ИПУ
Бугульма г., СОВЕТСКАЯ ул., д.149, кв.54 | 006517 | СЭО-1.15 | 2025-01-01 | Бугульминский р-н | ИПУ
Бугульма г., СОВЕТСКАЯ ул., д.149, кв.103 | 110478 | БАРС 1.111 | 2025-01-01 | Бугульминский р-н | ИПУ
Бугульма г., СОВЕТСКАЯ ул., д.149, кв.20 | 88096 | Лейне Электро-01 1МШ | 2025-07-31 | Бугульминский р-н | ИПУ
Бугульма г., СОВЕТСКАЯ ул., д.149, кв.87 | 5800070529109 | СОЭ-52/50-11Ш | 2025-01-01 | Бугульминский р-н | ИПУ
Бугульма г., СОВЕТСКАЯ ул., д.149, кв.106 | 314847 | СОЭ-52/50-11Ш | 2025-01-01 | Бугульминский р-н | ИПУ
Бугульма г., СТРЕЛОЧНАЯ ул., д.3, кв.8 | 03786244 | Меркурий 200.02 | 2025-04-16 | Бугульминский р-н | ИПУ
Бугульма г., СТРЕЛОЧНАЯ ул., д.3, кв.63 | 0712880400673204у | ЦЭ6807П | 2025-01-11 | Бугульминский р-н | ИПУ
Бугульма г., СТРЕЛОЧНАЯ ул., д.3, кв.19 | 526679у | СОЭ-52 | 2025-04-16 | Бугульминский р-н | ИПУ
Бугульма г., СТРЕЛОЧНАЯ ул., д.3, кв.89 | 74415у | Лейне Электро-01 1МШ | 2025-04-17 | Бугульминский р-н | ИПУ
Бугульма г., СТРЕЛОЧНАЯ ул., д.3, кв.14 | 310464у | СОЭ-52 | 2025-04-16 | Бугульминский р-н | ИПУ
Бугульма г., СТРЕЛОЧНАЯ ул., д.3, кв.7 | 1011995у | СО-505 | 2025-04-16 | Бугульминский р-н | ИПУ
Бугульма г., СТРЕЛОЧНАЯ ул., д.3, кв.29 | 60772у | Лейне Электро-01 1МШ | 2025-04-16 | Бугульминский р-н | ИПУ
Бугульма г., СТРЕЛОЧНАЯ ул., д.3, кв.88 | 02058у | Лейне Электро-01 1МШ | 2025-04-17 | Бугульминский р-н | ИПУ
Бугульма г., СТРЕЛОЧНАЯ ул., д.3, кв.5 | 628943у | СОЭ-5 | 2025-04-16 | Бугульминский р-н | ИПУ
Бугульма г., СТРЕЛОЧНАЯ ул., д.3, кв.82 | 49922у | Лейне Электро-01 1МШ | 2025-04-17 | Бугульминский р-н | ИПУ
Бугульма г., СТРЕЛОЧНАЯ ул., д.3, кв.22 | 25783у | Лейне Электро-01 1МШ | 2025-04-16 | Бугульминский р-н | ИПУ
Бугульма г., СТРЕЛОЧНАЯ ул., д.3, кв.45 | 57326у | Лейне Электро-01 1МШ | 2025-04-17 | Бугульминский р-н | ИПУ
Бугульма г., СТРЕЛОЧНАЯ ул., д.3, кв.32 | 007791020015948у | СЕ 101 R5 145 М | 2025-04-16 | Бугульминский р-н | ИПУ
Бугульма г., СТРЕЛОЧНАЯ ул., д.3, кв.43 | 04675063у | Меркурий 201.5 | 2025-04-17 | Бугульминский р-н | ИПУ
Бугульма г., СТРЕЛОЧНАЯ ул., д.3, кв.18 | 06011277у | СЭО-1.15.402 | 2025-04-16 | Бугульминский р-н | ИПУ
Бугульма г., СТРЕЛОЧНАЯ ул., д.3, кв.16 | 308041у | СОЭ-52 | 2025-04-16 | Бугульминский р-н | ИПУ
Бугульма г., СТРЕЛОЧНАЯ ул., д.3, кв.42 | 274541у | СОЭ-52/50-11Ш | 2025-01-01 | Бугульминский р-н | ИПУ
Бугульма г., СТРЕЛОЧНАЯ ул., д.3, кв.55 | 277838у | СОЭ-52 | 2025-04-17 | Бугульминский р-н | ИПУ
Бугульма г., СТРЕЛОЧНАЯ ул., д.3, кв.47 | 18986у | СОЭ-5 | 2025-04-17 | Бугульминский р-н | ИПУ
Бугульма г., СТРЕЛОЧНАЯ ул., д.3, кв.46 | 323026у | СОЭ-52 | 2025-04-17 | Бугульминский р-н | ИПУ
Бугульма г., СТРЕЛОЧНАЯ ул., д.3, кв.59 | 016434809у | Соло | 2025-04-17 | Бугульминский р-н | ИПУ
Бугульма г., СТРЕЛОЧНАЯ ул., д.3, кв.65 | 63279 | Лейне Электро-01 1МШ | 2025-04-17 | Бугульминский р-н | ИПУ
Бугульма г., СТРЕЛОЧНАЯ ул., д.3, кв.15 | 0712880601875041у | ЦЭ6807БК | 2025-01-01 | Бугульминский р-н | ИПУ
Бугульма г., СТРЕЛОЧНАЯ ул., д.3, кв.13 | 007789020016102у | СЕ 101 S6 145 M | 2025-04-16 | Бугульминский р-н | ИПУ
Бугульма г., СТРЕЛОЧНАЯ ул., д.3, кв.41 | 0060347022000017у | СЕ 101 R5 145 М | 2025-01-11 | Бугульминский р-н | ИПУ
Бугульма г., СТРЕЛОЧНАЯ ул., д.3, кв.39 | 110079у | БАРС 1.111 | 2025-01-01 | Бугульминский р-н | ИПУ
Бугульма г., СТРЕЛОЧНАЯ ул., д.3, кв.9 | 352645у | СОЭ-52 | 2025-04-16 | Бугульминский р-н | ИПУ
Бугульма г., СТРЕЛОЧНАЯ ул., д.3, кв.80 | 301873у | СОЭ-52 | 2025-04-17 | Бугульминский р-н | ИПУ
Бугульма г., СТРЕЛОЧНАЯ ул., д.3, кв.79 | 59632у | ЛЕ 111,1 | 2025-04-17 | Бугульминский р-н | ИПУ
Бугульма г., СТРЕЛОЧНАЯ ул., д.3, кв.11 | 307876у | СОЭ-52 | 2025-04-16 | Бугульминский р-н | ИПУ
Бугульма г., СТРЕЛОЧНАЯ ул., д.3, кв.37 | 014227у | СО-Э449 1М1-1 | 2025-01-11 | Бугульминский р-н | ИПУ
Бугульма г., СТРЕЛОЧНАЯ ул., д.3, кв.12 | 505933у | СОЭ-52/50-11Ш | 2025-01-11 | Бугульминский р-н | ИПУ
Бугульма г., СТРЕЛОЧНАЯ ул., д.3, кв.23 | 282286у | СОЭ-52 | 2025-04-16 | Бугульминский р-н | ИПУ
Бугульма г., СТРЕЛОЧНАЯ ул., д.3, кв.71 | 007789022044533у | СЕ 101 S6 145 M | 2025-01-11 | Бугульминский р-н | ИПУ
Бугульма г., СТРЕЛОЧНАЯ ул., д.3, кв.75 | 39663у | Лейне Электро-01 1МШ | 2025-01-11 | Бугульминский р-н | ИПУ
Бугульма г., СТРЕЛОЧНАЯ ул., д.3, кв.61 | 312031у | СОЭ-52 | 2025-04-17 | Бугульминский р-н | ИПУ
Бугульма г., СТРЕЛОЧНАЯ ул., д.3, кв.40 | 023082у | СО-Э449 1М1-1 | 2025-01-01 | Бугульминский р-н | ИПУ
Бугульма г., СТРЕЛОЧНАЯ ул., д.3, кв.44 | 511751у | СОЭ-52 | 2025-04-17 | Бугульминский р-н | ИПУ
Бугульма г., СТРЕЛОЧНАЯ ул., д.3, кв.30 | 60309у | Лейне Электро-01 1МШ | 2025-04-16 | Бугульминский р-н | ИПУ
Бугульма г., СТРЕЛОЧНАЯ ул., д.3, кв.70 | 56676у | Лейне Электро-01 1МШ | 2025-04-17 | Бугульминский р-н | ИПУ
Бугульма г., СТРЕЛОЧНАЯ ул., д.3, кв.54 | 018013509у | ЦЭ2726 | 2025-04-17 | Бугульминский р-н | ИПУ
Бугульма г., СТРЕЛОЧНАЯ ул., д.3, кв.74 | 01691у | Лейне Электро-01 1МШ | 2025-01-11 | Бугульминский р-н | ИПУ
Бугульма г., СТРЕЛОЧНАЯ ул., д.3, кв.20 | 37052322 | Меркурий 201.5 | 2025-01-01 | Бугульминский р-н | ИПУ
Бугульма г., СТРЕЛОЧНАЯ ул., д.3, кв.58 | 106960у | БАРС 1.111 | 2025-04-17 | Бугульминский р-н | ИПУ
Бугульма г., СТРЕЛОЧНАЯ ул., д.3, кв.50 | 03804807 | Меркурий 200.02 | 2025-04-17 | Бугульминский р-н | ИПУ
Бугульма г., СТРЕЛОЧНАЯ ул., д.3, кв.10 | 314234у | СОЭ-52/50-11Ш | 2025-01-11 | Бугульминский р-н | ИПУ
Бугульма г., ФЕЛИКСА ДЗЕРЖИНСКОГО ул., д.1, кв.101 | 04823142 | Меркурий 202.5 | 2025-01-01 | Бугульминский р-н | ИПУ
Бугульма г., ФЕЛИКСА ДЗЕРЖИНСКОГО ул., д.1, кв.92 | 522739 | СОЭ-52 | 2025-01-01 | Бугульминский р-н | ИПУ
Бугульма г., ФЕЛИКСА ДЗЕРЖИНСКОГО ул., д.1, кв.97 | 519374 | СОЭ-52/50-11Ш | 2025-01-01 | Бугульминский р-н | ИПУ
Бугульма г., ФЕЛИКСА ДЗЕРЖИНСКОГО ул., д.1, кв.87 | 278210 | СОЭ-52/50-11Ш | 2025-01-01 | Бугульминский р-н | ИПУ
Бугульма г., ФЕЛИКСА ДЗЕРЖИНСКОГО ул., д.1, кв.54 | 326397 | СОЭ-52 | 2025-01-01 | Бугульминский р-н | ИПУ
Бугульма г., ФЕЛИКСА ДЗЕРЖИНСКОГО ул., д.1, кв.99 | 283305 | СОЭ-52/60-41Ш | 2025-02-28 | Бугульминский р-н | ИПУ
Бугульма г., ФЕЛИКСА ДЗЕРЖИНСКОГО ул., д.1, кв.108 | 49094 | Лейне Электро-01 1МШ | 2025-01-01 | Бугульминский р-н | ИПУ
Бугульма г., ФЕЛИКСА ДЗЕРЖИНСКОГО ул., д.1, кв.91 | 308458 | СОЭ-52/50-11Ш | 2025-01-01 | Бугульминский р-н | ИПУ
Бугульма г., ФЕЛИКСА ДЗЕРЖИНСКОГО ул., д.1, кв.89 | 007789022011338 | СЕ 101 | 2025-01-01 | Бугульминский р-н | ИПУ
Бугульма г., ФЕЛИКСА ДЗЕРЖИНСКОГО ул., д.1, кв.65 | 94348 | Лейне Электро-01 1МШ | 2025-01-01 | Бугульминский р-н | ИПУ
Бугульма г., ФЕЛИКСА ДЗЕРЖИНСКОГО ул., д.1, кв.107 | 58918 | ЛЕ 111,1 | 2025-01-01 | Бугульминский р-н | ИПУ
Бугульма г., ФЕЛИКСА ДЗЕРЖИНСКОГО ул., д.1, кв.94 | 025235 | Барс 1.113 | 2025-01-01 | Бугульминский р-н | ИПУ
Бугульма г., ФЕЛИКСА ДЗЕРЖИНСКОГО ул., д.1, кв.96 | 014554209 | ЕС 2726 | 2025-01-01 | Бугульминский р-н | ИПУ
Бугульма г., ФЕЛИКСА ДЗЕРЖИНСКОГО ул., д.1, кв.59 | 046422 | СО-Э449 1М1-1 | 2025-01-01 | Бугульминский р-н | ИПУ
Бугульма г., ФЕЛИКСА ДЗЕРЖИНСКОГО ул., д.1, кв.104 | 04966554 | Меркурий 201.5 | 2025-07-01 | Бугульминский р-н | ИПУ
Бугульма г., ФЕЛИКСА ДЗЕРЖИНСКОГО ул., д.1, кв.102 | 74688 | Лейне Электро-01 1МШ | 2025-02-28 | Бугульминский р-н | ИПУ
Бугульма г., ФЕЛИКСА ДЗЕРЖИНСКОГО ул., д.1, кв.60 | 043693 | СО-Э449 1М1-1 | 2025-01-01 | Бугульминский р-н | ИПУ
Бугульма г., ФЕЛИКСА ДЗЕРЖИНСКОГО ул., д.1, кв.58 | 051950 | СО-и449 | 2025-01-01 | Бугульминский р-н | ИПУ
Бугульма г., ФЕЛИКСА ДЗЕРЖИНСКОГО ул., д.2, кв.29 | 40100588 | ЦЭ6803 | 2025-03-10 | Бугульминский р-н | ИПУ
Бугульма г., ФЕЛИКСА ДЗЕРЖИНСКОГО ул., д.2, кв.20 | 04998074 | Меркурий 201 | 2025-01-01 | Бугульминский р-н | ИПУ
Бугульма г., ФЕЛИКСА ДЗЕРЖИНСКОГО ул., д.2, кв.5 | 005158009 | СОЛО | 2025-01-01 | Бугульминский р-н | ИПУ
Бугульма г., ФЕЛИКСА ДЗЕРЖИНСКОГО ул., д.3, кв.42 | 498990 | СОЭ-52/50-11Ш | 2025-01-01 | Бугульминский р-н | ИПУ
Бугульма г., ФЕЛИКСА ДЗЕРЖИНСКОГО ул., д.3, кв.27 | 025623 | СО-Э449 1М1-1 | 2025-01-01 | Бугульминский р-н | ИПУ
Бугульма г., ФЕЛИКСА ДЗЕРЖИНСКОГО ул., д.3, кв.14 | 65972 | Лейне Электро-01 1МШ | 2025-01-01 | Бугульминский р-н | ИПУ
Бугульма г., ФЕЛИКСА ДЗЕРЖИНСКОГО ул., д.3, кв.45 | 106525 | БАРС 1.111 | 2025-01-01 | Бугульминский р-н | ИПУ
Бугульма г., ФЕЛИКСА ДЗЕРЖИНСКОГО ул., д.3, кв.19 | 301789 | СОЭ-52/50-11Ш | 2025-01-01 | Бугульминский р-н | ИПУ
Бугульма г., ФЕЛИКСА ДЗЕРЖИНСКОГО ул., д.3, кв.70 | 59805 | Лейне Электро-01 1МШ | 2025-01-01 | Бугульминский р-н | ИПУ
Бугульма г., ФЕЛИКСА ДЗЕРЖИНСКОГО ул., д.3, кв.53 | 278162 | СОЭ-52/50-11Ш | 2025-01-01 | Бугульминский р-н | ИПУ
Бугульма г., ФЕЛИКСА ДЗЕРЖИНСКОГО ул., д.3, кв.26 | 506431 | СОЭ-52/50-11Ш | 2025-01-01 | Бугульминский р-н | ИПУ
Бугульма г., ФЕЛИКСА ДЗЕРЖИНСКОГО ул., д.3, кв.37 | 33466 | Лейне Электро-01 1МШ | 2025-01-01 | Бугульминский р-н | ИПУ
Бугульма г., ФЕЛИКСА ДЗЕРЖИНСКОГО ул., д.3, кв.28 | 007011019004547 | СЕ 102 S6 145 OKV | 2025-01-01 | Бугульминский р-н | ИПУ
Бугульма г., ФЕЛИКСА ДЗЕРЖИНСКОГО ул., д.3, кв.61 | 011962 | СО-50 | 2025-01-01 | Бугульминский р-н | ИПУ
Бугульма г., ФЕЛИКСА ДЗЕРЖИНСКОГО ул., д.3, кв.13 | 18845 | СОЭ-5 | 2025-01-01 | Бугульминский р-н | ИПУ
Бугульма г., ФЕЛИКСА ДЗЕРЖИНСКОГО ул., д.3, кв.68 | 010544909 | Соло | 2025-01-01 | Бугульминский р-н | ИПУ
Бугульма г., ФЕЛИКСА ДЗЕРЖИНСКОГО ул., д.3, кв.25 | 291780 | СОЭ-52/50-11Ш | 2025-01-01 | Бугульминский р-н | ИПУ
Бугульма г., ФЕЛИКСА ДЗЕРЖИНСКОГО ул., д.3, кв.66 | 717250 | СО-50 | 2025-01-01 | Бугульминский р-н | ИПУ
Бугульма г., ФЕЛИКСА ДЗЕРЖИНСКОГО ул., д.3, кв.67 | 319927 | СОЭ-52/50-11Ш | 2025-01-01 | Бугульминский р-н | ИПУ
Бугульма г., ФЕЛИКСА ДЗЕРЖИНСКОГО ул., д.3, кв.59 | 06004388 | СЭО-1.15.402 | 2025-01-01 | Бугульминский р-н | ИПУ
Бугульма г., ФЕЛИКСА ДЗЕРЖИНСКОГО ул., д.3, кв.57 | 118584 | СОЭ-52 | 2025-01-01 | Бугульминский р-н | ИПУ
Бугульма г., ФЕЛИКСА ДЗЕРЖИНСКОГО ул., д.3, кв.62 | 279329 | СОЭ-52/50-11Ш | 2025-01-01 | Бугульминский р-н | ИПУ
Бугульма г., ФЕЛИКСА ДЗЕРЖИНСКОГО ул., д.3, кв.60 | 72274 | Лейне Электро-01 1МШ | 2025-01-01 | Бугульминский р-н | ИПУ
Бугульма г., ФЕЛИКСА ДЗЕРЖИНСКОГО ул., д.3, кв.71 | 026524 | СО-Э449 1М1-1 | 2025-01-01 | Бугульминский р-н | ИПУ
Бугульма г., ФЕЛИКСА ДЗЕРЖИНСКОГО ул., д.3, кв.18 | 550196 | СО-505 | 2025-01-01 | Бугульминский р-н | ИПУ
Бугульма г., ФЕЛИКСА ДЗЕРЖИНСКОГО ул., д.3, кв.56 | 007791021001631 | СЕ 101 R5 145 М | 2025-01-01 | Бугульминский р-н | ИПУ
Бугульма г., ФЕЛИКСА ДЗЕРЖИНСКОГО ул., д.3, кв.63 | 88335 | Лейне Электро-01 1МШ | 2025-01-01 | Бугульминский р-н | ИПУ
Бугульма г., ФРИДРИХА ЭНГЕЛЬСА ул., д.1А, кв.10 | 298292 | СОЭ-52/50-11Ш | 2025-08-06 | Бугульминский р-н | ИПУ
Бугульма г., ФРИДРИХА ЭНГЕЛЬСА ул., д.1А, кв.6 | 628694 | СОЭ-5 | 2025-08-06 | Бугульминский р-н | ИПУ
Бугульма г., ФРИДРИХА ЭНГЕЛЬСА ул., д.1А, кв.5 | 05008277 | СЭО-1.15.402 | 2025-08-06 | Бугульминский р-н | ИПУ
Бугульма г., ФРИДРИХА ЭНГЕЛЬСА ул., д.1А, кв.14 | 39144 | Лейне Электро-01 1МШ | 2025-08-06 | Бугульминский р-н | ИПУ
Бугульма г., ФРИДРИХА ЭНГЕЛЬСА ул., д.5, кв.12 | 007495023011402 | СЕ 102 | 2025-01-01 | Бугульминский р-н | ИПУ
Бугульма г., ФРИДРИХА ЭНГЕЛЬСА ул., д.5, кв.79 | 0074950230054 | СЕ 102 | 2025-01-01 | Бугульминский р-н | ИПУ
Бугульма г., ФРИДРИХА ЭНГЕЛЬСА ул., д.5, кв.33 | 007495025300 | СЕ 102 | 2025-01-01 | Бугульминский р-н | ИПУ
Бугульма г., ФРИДРИХА ЭНГЕЛЬСА ул., д.5, кв.2 | 007495023009688 | СЕ 102 | 2025-01-01 | Бугульминский р-н | ИПУ
Бугульма г., ФРИДРИХА ЭНГЕЛЬСА ул., д.5, кв.35 | 007495023009 | СЕ 102 | 2025-01-01 | Бугульминский р-н | ИПУ
Бугульма г., ФРИДРИХА ЭНГЕЛЬСА ул., д.5, кв.76 | 0074950230051 | СЕ 102 | 2025-01-01 | Бугульминский р-н | ИПУ
Бугульма г., ФРИДРИХА ЭНГЕЛЬСА ул., д.5, кв.60 | 0074950230035 | СЕ 102 | 2025-01-01 | Бугульминский р-н | ИПУ
Бугульма г., ФРИДРИХА ЭНГЕЛЬСА ул., д.5, кв.28 | 007495023003 | СЕ 102 | 2025-01-01 | Бугульминский р-н | ИПУ
Бугульма г., ФРИДРИХА ЭНГЕЛЬСА ул., д.5, кв.94 | 0074950230068 | СЕ 102 | 2025-01-01 | Бугульминский р-н | ИПУ
Бугульма г., ФРИДРИХА ЭНГЕЛЬСА ул., д.5, кв.25 | 007495023010968 | СЕ 102 | 2025-01-01 | Бугульминский р-н | ИПУ
Бугульма г., ФРИДРИХА ЭНГЕЛЬСА ул., д.5, кв.48 | 0074950230023 | СЕ 102 | 2025-01-01 | Бугульминский р-н | ИПУ
Бугульма г., ФРИДРИХА ЭНГЕЛЬСА ул., д.5, кв.72 | 0074950230047 | СЕ 102 | 2025-01-01 | Бугульминский р-н | ИПУ
Бугульма г., ФРИДРИХА ЭНГЕЛЬСА ул., д.5, кв.51 | 0074950230026 | СЕ 102 | 2025-01-01 | Бугульминский р-н | ИПУ
Бугульма г., ФРИДРИХА ЭНГЕЛЬСА ул., д.5, кв.24 | 007495023008975 | СЕ 102 | 2025-01-01 | Бугульминский р-н | ИПУ
Бугульма г., ФРИДРИХА ЭНГЕЛЬСА ул., д.5, кв.1 | 1111111 | СЕ 102 | 2025-01-01 | Бугульминский р-н | ИПУ
Бугульма г., ФРИДРИХА ЭНГЕЛЬСА ул., д.5, кв.46 | 007495023078 | СЕ 102 | 2025-01-01 | Бугульминский р-н | ИПУ
Бугульма г., ФРИДРИХА ЭНГЕЛЬСА ул., д.5, кв.50 | 0074950230025 | СЕ 102 | 2025-01-01 | Бугульминский р-н | ИПУ
Бугульма г., ФРИДРИХА ЭНГЕЛЬСА ул., д.5, кв.44 | 0074950230019 | СЕ 102 | 2025-01-01 | Бугульминский р-н | ИПУ
Бугульма г., ФРИДРИХА ЭНГЕЛЬСА ул., д.5, кв.26 | 00749502311319 | СЕ 102 | 2025-01-01 | Бугульминский р-н | ИПУ
Бугульма г., ФРИДРИХА ЭНГЕЛЬСА ул., д.5, кв.38 | 007495023014 | СЕ 102 | 2025-01-01 | Бугульминский р-н | ИПУ
Бугульма г., ФРИДРИХА ЭНГЕЛЬСА ул., д.5, кв.64 | 0074950230039 | СЕ 102 | 2025-01-01 | Бугульминский р-н | ИПУ
Бугульма г., ФРИДРИХА ЭНГЕЛЬСА ул., д.5, кв.67 | 0074950230042 | СЕ 102 | 2025-01-01 | Бугульминский р-н | ИПУ
Бугульма г., ФРИДРИХА ЭНГЕЛЬСА ул., д.5, кв.71 | 0074950230046 | СЕ 102 | 2025-01-01 | Бугульминский р-н | ИПУ
Бугульма г., ФРИДРИХА ЭНГЕЛЬСА ул., д.5, кв.8 | 007495023009493 | СЕ 102 | 2025-01-01 | Бугульминский р-н | ИПУ
Бугульма г., ФРИДРИХА ЭНГЕЛЬСА ул., д.5, кв.101 | 0074950230075 | СЕ 102 | 2025-01-01 | Бугульминский р-н | ИПУ
Бугульма г., ФРИДРИХА ЭНГЕЛЬСА ул., д.5, кв.39 | 0074950230015 | СЕ 102 | 2025-01-01 | Бугульминский р-н | ИПУ
Бугульма г., ФРИДРИХА ЭНГЕЛЬСА ул., д.5, кв.57 | 0074950230032 | СЕ 102 | 2025-01-01 | Бугульминский р-н | ИПУ
Бугульма г., ФРИДРИХА ЭНГЕЛЬСА ул., д.5, кв.40 | 0074950230016 | СЕ 102 | 2025-01-01 | Бугульминский р-н | ИПУ
Бугульма г., ФРИДРИХА ЭНГЕЛЬСА ул., д.5, кв.75 | 0074950230050 | СЕ 102 | 2025-01-01 | Бугульминский р-н | ИПУ
Бугульма г., ФРИДРИХА ЭНГЕЛЬСА ул., д.5, кв.23 | 0074495023009527 | СЕ 102 | 2025-01-01 | Бугульминский р-н | ИПУ
Бугульма г., ФРИДРИХА ЭНГЕЛЬСА ул., д.5, кв.91 | 0074950230065 | СЕ 102 | 2025-01-01 | Бугульминский р-н | ИПУ
Бугульма г., ФРИДРИХА ЭНГЕЛЬСА ул., д.5, кв.73 | 0074950230048 | СЕ 102 | 2025-01-01 | Бугульминский р-н | ИПУ
Бугульма г., ФРИДРИХА ЭНГЕЛЬСА ул., д.5, кв.90 | 229323 | СЕ 102 | 2025-01-01 | Бугульминский р-н | ИПУ
Бугульма г., ФРИДРИХА ЭНГЕЛЬСА ул., д.5, кв.59 | 0074950230034 | СЕ 102 | 2025-01-01 | Бугульминский р-н | ИПУ
Бугульма г., ФРИДРИХА ЭНГЕЛЬСА ул., д.5, кв.27 | 0074950230021 | СЕ 102 | 2025-01-01 | Бугульминский р-н | ИПУ
Бугульма г., ФРИДРИХА ЭНГЕЛЬСА ул., д.5, кв.45 | 007449502300 | СЕ 102 | 2025-01-01 | Бугульминский р-н | ИПУ
Бугульма г., ФРИДРИХА ЭНГЕЛЬСА ул., д.5, кв.56 | 0074950230031 | СЕ 102 | 2025-01-01 | Бугульминский р-н | ИПУ
Бугульма г., ФРИДРИХА ЭНГЕЛЬСА ул., д.5, кв.89 | 0074950230064 | СЕ 102 | 2025-01-01 | Бугульминский р-н | ИПУ
Бугульма г., ФРИДРИХА ЭНГЕЛЬСА ул., д.5, кв.29 | 00749502304 | СЕ 102 | 2025-01-01 | Бугульминский р-н | ИПУ
Бугульма г., ФРИДРИХА ЭНГЕЛЬСА ул., д.5, кв.68 | 007495023071 | СЕ 102 | 2025-01-01 | Бугульминский р-н | ИПУ
Бугульма г., ФРИДРИХА ЭНГЕЛЬСА ул., д.5, кв.83 | 0074950230058 | СЕ 102 | 2025-01-01 | Бугульминский р-н | ИПУ
Бугульма г., ФРИДРИХА ЭНГЕЛЬСА ул., д.5, кв.85 | 0074902300 | СЕ 102 | 2025-01-01 | Бугульминский р-н | ИПУ
Бугульма г., ФРИДРИХА ЭНГЕЛЬСА ул., д.5, кв.31 | 007495023006 | СЕ 102 | 2025-01-01 | Бугульминский р-н | ИПУ
Бугульма г., ФРИДРИХА ЭНГЕЛЬСА ул., д.5, кв.13 | 007495023011183 | СЕ 102 | 2025-01-01 | Бугульминский р-н | ИПУ
Бугульма г., ФРИДРИХА ЭНГЕЛЬСА ул., д.5, кв.15 | 007495023011262 | СЕ 102 | 2025-01-01 | Бугульминский р-н | ИПУ
Бугульма г., ФРИДРИХА ЭНГЕЛЬСА ул., д.5, кв.37 | 00749502301213 | СЕ 102 | 2025-01-01 | Бугульминский р-н | ИПУ
Бугульма г., ФРИДРИХА ЭНГЕЛЬСА ул., д.5, кв.20 | 007495023009102 | СЕ 102 | 2025-01-01 | Бугульминский р-н | ИПУ
Бугульма г., ФРИДРИХА ЭНГЕЛЬСА ул., д.5, кв.34 | 007495023010 | СЕ 102 | 2025-01-01 | Бугульминский р-н | ИПУ
Бугульма г., ФРИДРИХА ЭНГЕЛЬСА ул., д.5, кв.95 | 0074950230069 | СЕ 102 | 2025-01-01 | Бугульминский р-н | ИПУ
Бугульма г., ФРИДРИХА ЭНГЕЛЬСА ул., д.5, кв.6 | 11111 | СЕ 102 | 2025-01-01 | Бугульминский р-н | ИПУ
Бугульма г., ФРИДРИХА ЭНГЕЛЬСА ул., д.5, кв.16 | 007493023010471 | СЕ 102 | 2025-01-01 | Бугульминский р-н | ИПУ
Бугульма г., ФРИДРИХА ЭНГЕЛЬСА ул., д.5, кв.103 | 0074950230077 | СЕ 102 | 2025-01-01 | Бугульминский р-н | ИПУ
Бугульма г., ФРИДРИХА ЭНГЕЛЬСА ул., д.5, кв.97 | 0074950230071 | СЕ 102 | 2025-01-01 | Бугульминский р-н | ИПУ
Бугульма г., ФРИДРИХА ЭНГЕЛЬСА ул., д.5, кв.100 | 0074950230074 | СЕ 102 | 2025-01-01 | Бугульминский р-н | ИПУ
Бугульма г., ФРИДРИХА ЭНГЕЛЬСА ул., д.5, кв.22 | 0074950230091 | СЕ 102 | 2025-01-01 | Бугульминский р-н | ИПУ
Бугульма г., ФРИДРИХА ЭНГЕЛЬСА ул., д.5, кв.17 | 007495023011214 | СЕ 102 | 2025-01-01 | Бугульминский р-н | ИПУ
Бугульма г., ФРИДРИХА ЭНГЕЛЬСА ул., д.5, кв.18 | 007495023006593 | СЕ 102 | 2025-01-01 | Бугульминский р-н | ИПУ
Бугульма г., ФРИДРИХА ЭНГЕЛЬСА ул., д.5, кв.70 | 0074950230045 | СЕ 102 | 2025-01-01 | Бугульминский р-н | ИПУ
Бугульма г., ФРИДРИХА ЭНГЕЛЬСА ул., д.5, кв.4 | 007495023009704 | СЕ 102 | 2025-01-01 | Бугульминский р-н | ИПУ
Бугульма г., ФРИДРИХА ЭНГЕЛЬСА ул., д.5, кв.32 | 007495023007 | СЕ 102 | 2025-01-01 | Бугульминский р-н | ИПУ
Бугульма г., ФРИДРИХА ЭНГЕЛЬСА ул., д.5, кв.63 | 0074950230038 | СЕ 102 | 2025-01-01 | Бугульминский р-н | ИПУ
Бугульма г., ФРИДРИХА ЭНГЕЛЬСА ул., д.5, кв.81 | 0074950230056 | СЕ 102 | 2025-01-01 | Бугульминский р-н | ИПУ
Бугульма г., ФРИДРИХА ЭНГЕЛЬСА ул., д.5, кв.58 | 0074950230033 | СЕ 102 | 2025-01-01 | Бугульминский р-н | ИПУ
Бугульма г., ФРИДРИХА ЭНГЕЛЬСА ул., д.5, кв.3 | 007495023009677 | СЕ 102 | 2025-01-01 | Бугульминский р-н | ИПУ
Бугульма г., ФРИДРИХА ЭНГЕЛЬСА ул., д.5, кв.77 | 0074950230052 | СЕ 102 | 2025-01-01 | Бугульминский р-н | ИПУ
Бугульма г., ФРИДРИХА ЭНГЕЛЬСА ул., д.5, кв.5 | 007495023009914 | СЕ 102 | 2025-01-01 | Бугульминский р-н | ИПУ
Бугульма г., ФРИДРИХА ЭНГЕЛЬСА ул., д.5, кв.54 | 0074950230029 | СЕ 102 | 2025-01-01 | Бугульминский р-н | ИПУ
Бугульма г., ФРИДРИХА ЭНГЕЛЬСА ул., д.5, кв.47 | 0074950230022 | СЕ 102 | 2025-01-01 | Бугульминский р-н | ИПУ
Бугульма г., ФРИДРИХА ЭНГЕЛЬСА ул., д.5, кв.62 | 0074950230037 | СЕ 102 | 2025-01-01 | Бугульминский р-н | ИПУ
Бугульма г., ФРИДРИХА ЭНГЕЛЬСА ул., д.5, кв.30 | 007495023005 | СЕ 102 | 2025-01-01 | Бугульминский р-н | ИПУ
Бугульма г., ФРИДРИХА ЭНГЕЛЬСА ул., д.5, кв.11 | 007495023006078 | СЕ 102 | 2025-01-01 | Бугульминский р-н | ИПУ
Бугульма г., ФРИДРИХА ЭНГЕЛЬСА ул., д.5, кв.42 | 0074950230018 | СЕ 102 | 2025-01-01 | Бугульминский р-н | ИПУ
Бугульма г., ФРИДРИХА ЭНГЕЛЬСА ул., д.5, кв.61 | 0074950230036 | СЕ 102 | 2025-01-01 | Бугульминский р-н | ИПУ
Бугульма г., ФРИДРИХА ЭНГЕЛЬСА ул., д.5, кв.9 | 007495023009958 | СЕ 102 | 2025-01-01 | Бугульминский р-н | ИПУ
Бугульма г., ФРИДРИХА ЭНГЕЛЬСА ул., д.5, кв.36 | 007495023013 | СЕ 102 | 2025-01-01 | Бугульминский р-н | ИПУ
Бугульма г., ФРИДРИХА ЭНГЕЛЬСА ул., д.5, кв.19 | 007495023008976 | СЕ 102 | 2025-01-01 | Бугульминский р-н | ИПУ
Бугульма г., ФРИДРИХА ЭНГЕЛЬСА ул., д.5, кв.92 | 0074950230066 | СЕ 102 | 2025-01-01 | Бугульминский р-н | ИПУ
Бугульма г., ФРИДРИХА ЭНГЕЛЬСА ул., д.5, кв.88 | 0074950230063 | СЕ 102 | 2025-01-01 | Бугульминский р-н | ИПУ
Бугульма г., ФРИДРИХА ЭНГЕЛЬСА ул., д.5, кв.7 | 007495023009873 | СЕ 102 | 2025-01-01 | Бугульминский р-н | ИПУ
Бугульма г., ФРИДРИХА ЭНГЕЛЬСА ул., д.5, кв.78 | 0074950230053 | СЕ 102 | 2025-01-01 | Бугульминский р-н | ИПУ
Бугульма г., ФРИДРИХА ЭНГЕЛЬСА ул., д.5, кв.80 | 007495023011245 | СЕ 102 | 2025-08-01 | Бугульминский р-н | ИПУ
Бугульма г., ФРИДРИХА ЭНГЕЛЬСА ул., д.5, кв.82 | 0074950230057 | СЕ 102 | 2025-01-01 | Бугульминский р-н | ИПУ
Бугульма г., ФРИДРИХА ЭНГЕЛЬСА ул., д.5, кв.14 | 007495023010957 | СЕ 102 | 2025-01-01 | Бугульминский р-н | ИПУ
Бугульма г., ФРИДРИХА ЭНГЕЛЬСА ул., д.5, кв.102 | 007495023001 | СЕ 102 | 2025-01-01 | Бугульминский р-н | ИПУ
Бугульма г., ФРИДРИХА ЭНГЕЛЬСА ул., д.5, кв.74 | 0074950230049 | СЕ 102 | 2025-01-01 | Бугульминский р-н | ИПУ
Бугульма г., ФРИДРИХА ЭНГЕЛЬСА ул., д.5, кв.52 | 0074950230027 | СЕ 102 | 2025-01-01 | Бугульминский р-н | ИПУ
Бугульма г., ФРИДРИХА ЭНГЕЛЬСА ул., д.5, кв.96 | 0074950230070 | СЕ 102 | 2025-01-01 | Бугульминский р-н | ИПУ
Бугульма г., ФРИДРИХА ЭНГЕЛЬСА ул., д.10А, кв.6 | 007789022013242 | СЕ 101 R5 145 М | 2025-08-08 | Бугульминский р-н | ИПУ
Бугульма г., ФРИДРИХА ЭНГЕЛЬСА ул., д.10А, кв.10 | 92250 | Лейне Электро-01 1МШ | 2025-08-08 | Бугульминский р-н | ИПУ
Бугульма г., ФРИДРИХА ЭНГЕЛЬСА ул., д.10А, кв.9 | 279071 | СОЭ-52/50-11Ш | 2025-08-08 | Бугульминский р-н | ИПУ
Бугульма г., ФРИДРИХА ЭНГЕЛЬСА ул., д.10А, кв.5 | 04997366 | Меркурий 201.5 | 2025-08-08 | Бугульминский р-н | ИПУ
Бугульма г., ФРИДРИХА ЭНГЕЛЬСА ул., д.10А, кв.1 | 74710 | Лейне Электро-01 1МШ | 2025-08-08 | Бугульминский р-н | ИПУ
Бугульма г., ФРИДРИХА ЭНГЕЛЬСА ул., д.10А, кв.8 | 333182 | СОЭ-52/50-11Ш | 2025-08-08 | Бугульминский р-н | ИПУ
Бугульма г., ФРИДРИХА ЭНГЕЛЬСА ул., д.10А, кв.3 | 275013 | СОЭ-52/50-11Ш | 2025-08-08 | Бугульминский р-н | ИПУ
Бугульма г., ФРИДРИХА ЭНГЕЛЬСА ул., д.10А, кв.7 | 91091 | Лейне Электро-01 1МШ | 2025-08-08 | Бугульминский р-н | ИПУ
Бугульма г., ФРИДРИХА ЭНГЕЛЬСА ул., д.10А, кв.13 | 105567 | БАРС 1.111 | 2025-08-08 | Бугульминский р-н | ИПУ
Бугульма г., ФРИДРИХА ЭНГЕЛЬСА ул., д.10А, кв.16 | 064969 | СО-Э449 1М1-1 | 2025-08-08 | Бугульминский р-н | ИПУ
Бугульма г., ФРИДРИХА ЭНГЕЛЬСА ул., д.31, кв.25 | 519363 | СОЭ-52 | 2025-08-08 | Бугульминский р-н | ИПУ
Бугульма г., ФРИДРИХА ЭНГЕЛЬСА ул., д.31, кв.15 | 024620 | СОЭ-52 | 2025-01-01 | Бугульминский р-н | ИПУ
Бугульма г., ФРИДРИХА ЭНГЕЛЬСА ул., д.31, кв.21 | 025240 | Барс 1.113 | 2025-08-08 | Бугульминский р-н | ИПУ
Бугульма г., ФРИДРИХА ЭНГЕЛЬСА ул., д.31, кв.7 | 093675 | БАРС 1.111 | 2025-08-08 | Бугульминский р-н | ИПУ
Бугульма г., ФРИДРИХА ЭНГЕЛЬСА ул., д.31, кв.13 | 33176 | Лейне Электро-01 1МШ | 2025-08-08 | Бугульминский р-н | ИПУ
Бугульма г., ФРИДРИХА ЭНГЕЛЬСА ул., д.31, кв.14 | 520095 | СОЭ-52/50-11Ш | 2025-08-08 | Бугульминский р-н | ИПУ
Бугульма г., ФРИДРИХА ЭНГЕЛЬСА ул., д.31, кв.9 | 283404 | СОЭ-52 | 2025-08-08 | Бугульминский р-н | ИПУ
Бугульма г., ФРИДРИХА ЭНГЕЛЬСА ул., д.31, кв.11 | 03654791 | Меркурий 202.5 | 2025-07-01 | Бугульминский р-н | ИПУ
Бугульма г., ФРИДРИХА ЭНГЕЛЬСА ул., д.31, кв.23 | 278406 | СОЭ-52/50-11Ш | 2025-08-08 | Бугульминский р-н | ИПУ
Бугульма г., ФРИДРИХА ЭНГЕЛЬСА ул., д.31, кв.26 | 013904 | Барс 1.113 | 2025-08-08 | Бугульминский р-н | ИПУ
Бугульма г., ФРИДРИХА ЭНГЕЛЬСА ул., д.31, кв.30 | 1628662 | СО-и449 | 2025-08-08 | Бугульминский р-н | ИПУ
Бугульма г., ФРИДРИХА ЭНГЕЛЬСА ул., д.31, кв.28 | 92102 | Лейне Электро-01 1МШ | 2025-08-08 | Бугульминский р-н | ИПУ
Бугульма г., ФРИДРИХА ЭНГЕЛЬСА ул., д.31, кв.17 | 011881 | СО-505 | 2025-08-08 | Бугульминский р-н | ИПУ
Бугульма г., ФРИДРИХА ЭНГЕЛЬСА ул., д.33, кв.39 | 047218 | СО-Э449 1М1-1 | 2025-04-12 | Бугульминский р-н | ИПУ
Бугульма г., ФРИДРИХА ЭНГЕЛЬСА ул., д.33, кв.59 | 012534 | СО-505 | 2025-04-13 | Бугульминский р-н | ИПУ
Бугульма г., ФРИДРИХА ЭНГЕЛЬСА ул., д.33, кв.37 | 026386 | СО-Э449 1М1-1 | 2025-04-12 | Бугульминский р-н | ИПУ
Бугульма г., ФРИДРИХА ЭНГЕЛЬСА ул., д.33, кв.34 | 007128020009006 | ЦЭ6807П | 2025-06-28 | Бугульминский р-н | ИПУ
Бугульма г., ФРИДРИХА ЭНГЕЛЬСА ул., д.33, кв.17 | 311794 | СОЭ-52 | 2025-04-12 | Бугульминский р-н | ИПУ
Бугульма г., ФРИДРИХА ЭНГЕЛЬСА ул., д.33, кв.6 | 308647 | СОЭ-52 | 2025-01-01 | Бугульминский р-н | ИПУ
Бугульма г., ФРИДРИХА ЭНГЕЛЬСА ул., д.33, кв.14 | 506892 | СОЭ-52/50-11Ш | 2025-11-29 | Бугульминский р-н | ИПУ
Бугульма г., ФРИДРИХА ЭНГЕЛЬСА ул., д.33, кв.11 | 13833 | Лейне Электро-01 1МШ | 2025-04-12 | Бугульминский р-н | ИПУ
Бугульма г., ФРИДРИХА ЭНГЕЛЬСА ул., д.33, кв.71 | 485101 | СОЭ-5 | 2025-04-13 | Бугульминский р-н | ИПУ
Бугульма г., ФРИДРИХА ЭНГЕЛЬСА ул., д.33, кв.49 | 04504675 | Меркурий 202.5 | 2025-01-01 | Бугульминский р-н | ИПУ
Бугульма г., ФРИДРИХА ЭНГЕЛЬСА ул., д.33, кв.21 | 007789022013623 | СЕ 101 | 2025-04-12 | Бугульминский р-н | ИПУ
Бугульма г., ФРИДРИХА ЭНГЕЛЬСА ул., д.33, кв.47 | 05008197 | СЭО-1.15.402 | 2025-06-28 | Бугульминский р-н | ИПУ
Бугульма г., ФРИДРИХА ЭНГЕЛЬСА ул., д.33, кв.1 | 047225 | СО-Э449 1М1-1 | 2025-04-12 | Бугульминский р-н | ИПУ
Бугульма г., ФРИДРИХА ЭНГЕЛЬСА ул., д.33, кв.65 | 498871 | СОЭ-52/50-11Ш | 2025-01-01 | Бугульминский р-н | ИПУ
Бугульма г., ФРИДРИХА ЭНГЕЛЬСА ул., д.33, кв.12 | 503243 | СОЭ-52/50-11Ш | 2025-11-29 | Бугульминский р-н | ИПУ
Бугульма г., ФРИДРИХА ЭНГЕЛЬСА ул., д.33, кв.74 | 524436 | СОЭ-52/50-11Ш | 2025-09-10 | Бугульминский р-н | ИПУ
Бугульма г., ФРИДРИХА ЭНГЕЛЬСА ул., д.33, кв.10 | 174208 | СОЭ-52 | 2025-01-01 | Бугульминский р-н | ИПУ
Бугульма г., ФРИДРИХА ЭНГЕЛЬСА ул., д.33, кв.22 | 523726 | СОЭ-52 | 2025-04-12 | Бугульминский р-н | ИПУ
Бугульма г., ФРИДРИХА ЭНГЕЛЬСА ул., д.33, кв.15 | 934868 | СО-и449 | 2025-11-29 | Бугульминский р-н | ИПУ
Бугульма г., ФРИДРИХА ЭНГЕЛЬСА ул., д.33, кв.13 | 283168 | СОЭ-52/50-11Ш | 2025-11-29 | Бугульминский р-н | ИПУ
Бугульма г., ФРИДРИХА ЭНГЕЛЬСА ул., д.33, кв.54 | 283952 | СОЭ-52 | 2025-04-13 | Бугульминский р-н | ИПУ
Бугульма г., ХУСАИНА ЯМАШЕВА ул., д.8, кв.38 | 007789020020395 | СЕ 101 S6 145 M | 2025-08-23 | Бугульминский р-н | ИПУ
Бугульма г., ХУСАИНА ЯМАШЕВА ул., д.8, кв.7 | 315107 | СОЭ-52/50-11Ш | 2025-01-01 | Бугульминский р-н | ИПУ
Бугульма г., ХУСАИНА ЯМАШЕВА ул., д.8, кв.41 | 018625309 | ЦЭ2726 | 2025-01-01 | Бугульминский р-н | ИПУ
Бугульма г., ХУСАИНА ЯМАШЕВА ул., д.8, кв.63 | 13068 | Лейне Электро-01 1МШ | 2025-01-01 | Бугульминский р-н | ИПУ
Бугульма г., ХУСАИНА ЯМАШЕВА ул., д.8, кв.34 | 007495019008300 | СЕ 102 | 2025-01-01 | Бугульминский р-н | ИПУ
Бугульма г., ХУСАИНА ЯМАШЕВА ул., д.8, кв.54 | 333210 | СОЭ-52 | 2025-01-01 | Бугульминский р-н | ИПУ
Бугульма г., ХУСАИНА ЯМАШЕВА ул., д.8, кв.39 | 044917 | СО-Э449 1М1-1 | 2025-01-01 | Бугульминский р-н | ИПУ
Бугульма г., ХУСАИНА ЯМАШЕВА ул., д.8, кв.21 | 002520 | СО-50МЭ | 2025-08-23 | Бугульминский р-н | ИПУ
Бугульма г., ХУСАИНА ЯМАШЕВА ул., д.8, кв.16 | 013206209 | Соло | 2025-08-23 | Бугульминский р-н | ИПУ
Бугульма г., ХУСАИНА ЯМАШЕВА ул., д.8, кв.5 | 131477 | СО-505 | 2025-01-01 | Бугульминский р-н | ИПУ
Бугульма г., ХУСАИНА ЯМАШЕВА ул., д.8, кв.27 | 011811 | СО-50 | 2025-01-01 | Бугульминский р-н | ИПУ
Бугульма г., ХУСАИНА ЯМАШЕВА ул., д.8, кв.4 | 315824 | СОЭ-52/50-11Ш | 2025-01-01 | Бугульминский р-н | ИПУ
Бугульма г., ХУСАИНА ЯМАШЕВА ул., д.8, кв.45 | 02020682 | СОЭ-1 | 2025-01-01 | Бугульминский р-н | ИПУ
Бугульма г., ХУСАИНА ЯМАШЕВА ул., д.8, кв.53 | 280657 | СОЭ-52/50-11Ш | 2025-01-01 | Бугульминский р-н | ИПУ
Бугульма г., ХУСАИНА ЯМАШЕВА ул., д.8, кв.29 | 14344 | Лейне Электро-01 1МШ | 2025-08-23 | Бугульминский р-н | ИПУ
Бугульма г., ХУСАИНА ЯМАШЕВА ул., д.8, кв.22 | 016354909 | Соло | 2025-08-23 | Бугульминский р-н | ИПУ
Бугульма г., ХУСАИНА ЯМАШЕВА ул., д.8, кв.70 | 007789021000117 | СЕ 101 | 2025-01-01 | Бугульминский р-н | ИПУ
Бугульма г., ХУСАИНА ЯМАШЕВА ул., д.11, кв.12 | 323854 | СОЭ-52 | 2025-01-01 | Бугульминский р-н | ИПУ
Бугульма г., ХУСАИНА ЯМАШЕВА ул., д.11, кв.5 | 518783 | СОЭ-52/50-11Ш | 2025-01-01 | Бугульминский р-н | ИПУ
Бугульма г., ХУСАИНА ЯМАШЕВА ул., д.11, кв.50 | 092120 | СО-и449 | 2025-01-01 | Бугульминский р-н | ИПУ
Бугульма г., ХУСАИНА ЯМАШЕВА ул., д.11, кв.24 | 694287 | СОЭ-5 | 2025-01-01 | Бугульминский р-н | ИПУ
Бугульма г., ХУСАИНА ЯМАШЕВА ул., д.11, кв.10 | 281207 | СОЭ-52/60-41Ш | 2025-01-01 | Бугульминский р-н | ИПУ
Бугульма г., ХУСАИНА ЯМАШЕВА ул., д.11, кв.22 | 290526 | СОЭ-52/50-11Ш | 2025-08-22 | Бугульминский р-н | ЮЛ
Бугульма г., ХУСАИНА ЯМАШЕВА ул., д.11, кв.9 | 5800070532209 | СОЭ-52/50-11Ш | 2025-01-01 | Бугульминский р-н | ИПУ
Бугульма г., ХУСАИНА ЯМАШЕВА ул., д.11, кв.3 | 111120 | СО-505 | 2025-08-22 | Бугульминский р-н | ИПУ
Бугульма г., ХУСАИНА ЯМАШЕВА ул., д.11, кв.60 | 74599 | Лейне Электро-01 1МШ | 2025-08-22 | Бугульминский р-н | ИПУ
Бугульма г., ХУСАИНА ЯМАШЕВА ул., д.11, кв.18 | 142881 | СО-505 | 2025-08-22 | Бугульминский р-н | ИПУ
Бугульма г., ХУСАИНА ЯМАШЕВА ул., д.11, кв.35 | 39506 | Лейне Электро-01 1МШ | 2025-01-01 | Бугульминский р-н | ИПУ
Бугульма г., ХУСАИНА ЯМАШЕВА ул., д.11, кв.48 | 04968280 | Меркурий 201.5 | 2025-08-22 | Бугульминский р-н | ИПУ
Бугульма г., ХУСАИНА ЯМАШЕВА ул., д.11, кв.17 | 59057 | Лейне Электро-01 1МШ | 2025-08-22 | Бугульминский р-н | ИПУ
Бугульма г., ХУСАИНА ЯМАШЕВА ул., д.11, кв.59 | 007789024040630 | СЕ 101 S6 145 M | 2025-08-22 | Бугульминский р-н | ИПУ
Бугульма г., ХУСАИНА ЯМАШЕВА ул., д.11, кв.19 | 48615 | Лейне Электро-01 1МШ | 2025-08-22 | Бугульминский р-н | ИПУ
Бугульма г., ХУСАИНА ЯМАШЕВА ул., д.11, кв.11 | 506799 | СОЭ-52/50-11Ш | 2025-01-01 | Бугульминский р-н | ИПУ
Бугульма г., ХУСАИНА ЯМАШЕВА ул., д.11, кв.70 | 620442 | СО-и446М | 2025-01-01 | Бугульминский р-н | ИПУ
Бугульма г., ХУСАИНА ЯМАШЕВА ул., д.11, кв.20 | 628689 | СОЭ-5 | 2025-08-22 | Бугульминский р-н | ИПУ
Бугульма г., ХУСАИНА ЯМАШЕВА ул., д.11, кв.54 | 274908 | СОЭ-52/50-11Ш | 2025-08-22 | Бугульминский р-н | ИПУ
Бугульма г., ХУСАИНА ЯМАШЕВА ул., д.11, кв.51 | 506267 | СОЭ-52 | 2025-08-22 | Бугульминский р-н | ИПУ
Бугульма г., ХУСАИНА ЯМАШЕВА ул., д.11, кв.58 | 007129020033977 | ЦЭ6807БК | 2025-08-22 | Бугульминский р-н | ИПУ
Бугульма г., ХУСАИНА ЯМАШЕВА ул., д.11, кв.6 | 526316 | СОЭ-52/50-11Ш | 2025-01-01 | Бугульминский р-н | ИПУ
Бугульма г., ЮБИЛЕЙНАЯ ул., д.8, кв.10 | 007789023049121 | СЕ 101 | 2025-08-08 | Бугульминский р-н | ИПУ
Бугульма г., ЮБИЛЕЙНАЯ ул., д.8, кв.6 | 007789020016782 | СЕ 101 R5 145 М | 2025-08-08 | Бугульминский р-н | ИПУ
Бугульма г., ЮБИЛЕЙНАЯ ул., д.8, кв.15 | 00778902503043 | СЕ 101 | 2025-08-08 | Бугульминский р-н | ИПУ
Бугульма г., ЮБИЛЕЙНАЯ ул., д.8, кв.2 | 12001647 | СЦЭТ-12 | 2025-08-08 | Бугульминский р-н | ИПУ
Бугульма г., ЮБИЛЕЙНАЯ ул., д.8, кв.13 | 293820 | СОЭ-52/50-11Ш | 2025-08-08 | Бугульминский р-н | ИПУ
Бугульма г., ЮБИЛЕЙНАЯ ул., д.8, кв.17 | 04525654 | Меркурий 202.5 | 2025-08-08 | Бугульминский р-н | ИПУ
Бугульма г., ЮБИЛЕЙНАЯ ул., д.8, кв.3 | 0712870502670043 | ЦЭ6807БК | 2025-08-08 | Бугульминский р-н | ИПУ
Бугульма г., ЮБИЛЕЙНАЯ ул., д.8, кв.18 | 78805 | Лейне Электро-01 1МШ | 2025-08-08 | Бугульминский р-н | ИПУ
Бугульма г., ЮБИЛЕЙНАЯ ул., д.8, кв.14 | 007791020004023 | СЕ 101 S6 145 M | 2025-08-08 | Бугульминский р-н | ИПУ
Бугульма г., ЮБИЛЕЙНАЯ ул., д.8, кв.5 | 04067247 | Меркурий 200.04 | 2025-08-08 | Бугульминский р-н | ИПУ
Бугульма г., ЮБИЛЕЙНАЯ ул., д.8, кв.16 | 007789022043130 | СЕ 101 | 2025-08-08 | Бугульминский р-н | ИПУ
Бугульма г., ЮБИЛЕЙНАЯ ул., д.12, кв.26 | 11496 | СО-505 | 2025-07-11 | Бугульминский р-н | ИПУ
Бугульма г., ЮБИЛЕЙНАЯ ул., д.12, кв.6 | 27690 | Лейне Электро-01 1МШ | 2025-10-07 | Бугульминский р-н | ИПУ
Бугульма г., ЯКУПОВА ул., д.40, кв.64 | 10 | СОЭ-52 | 2025-08-07 | Бугульминский р-н | ИПУ
Бугульма г., ЯКУПОВА ул., д.40, кв.82 | 324374 | СОЭ-52/50-11Ш | 2025-08-07 | Бугульминский р-н | ИПУ
Бугульма г., ЯКУПОВА ул., д.40, кв.121 | 05007141 | СЭО-1.15.402 | 2025-08-07 | Бугульминский р-н | ИПУ
Бугульма г., ЯКУПОВА ул., д.40, кв.131 | 526703 | СОЭ-52 | 2025-08-07 | Бугульминский р-н | ИПУ
Бугульма г., ЯКУПОВА ул., д.40, кв.51 | 499414 | СОЭ-52/50-11Ш | 2025-08-06 | Бугульминский р-н | ИПУ
Бугульма г., ЯКУПОВА ул., д.40, кв.49 | 007789020016584 | СЕ 101 S6 145 | 2025-08-06 | Бугульминский р-н | ИПУ
Бугульма г., ЯКУПОВА ул., д.40, кв.83 | 020112 | СО-Э449 1М1-1 | 2025-08-07 | Бугульминский р-н | ИПУ
Бугульма г., ЯКУПОВА ул., д.40, кв.122 | 0077890240040991 | СЕ 101 R5 145 М | 2025-08-07 | Бугульминский р-н | ИПУ
Бугульма г., ЯКУПОВА ул., д.40, кв.104 | 006034022000022 | СЕ 101 R5 145 М | 2025-08-07 | Бугульминский р-н | ИПУ
Бугульма г., ЯКУПОВА ул., д.40, кв.97 | 007789022014081 | СЕ 101 | 2025-08-07 | Бугульминский р-н | ИПУ
Бугульма г., ЯКУПОВА ул., д.40, кв.74 | 24760 | Лейне Электро-01 1МШ | 2025-08-07 | Бугульминский р-н | ИПУ
Бугульма г., ЯКУПОВА ул., д.40, кв.69 | 142887 | СО-505 | 2025-08-07 | Бугульминский р-н | ИПУ
Бугульма г., ЯКУПОВА ул., д.40, кв.87 | 75145 | Лейне Электро-01 1МШ | 2025-08-07 | Бугульминский р-н | ИПУ
Бугульма г., ЯКУПОВА ул., д.40, кв.48 | 278402 | СОЭ-52/50-11Ш | 2025-08-06 | Бугульминский р-н | ИПУ
Бугульма г., ЯКУПОВА ул., д.40, кв.100 | 278137 | СОЭ-52/50-11Ш | 2025-08-07 | Бугульминский р-н | ИПУ
Бугульма г., ЯКУПОВА ул., д.40, кв.84 | 007789022045498 | СЕ 101 | 2025-08-07 | Бугульминский р-н | ИПУ
Бугульма г., ЯКУПОВА ул., д.40, кв.101 | 628603 | СО-и449 | 2025-08-07 | Бугульминский р-н | ИПУ
Бугульма г., ЯКУПОВА ул., д.40, кв.68 | 018620109 | ЦЭ2726 | 2025-08-07 | Бугульминский р-н | ИПУ
Бугульма г., ЯКУПОВА ул., д.40, кв.91 | 13315 | Лейне Электро-01 1МШ | 2025-08-07 | Бугульминский р-н | ИПУ
Бугульма г., ЯКУПОВА ул., д.40, кв.70 | 494836 | СОЭ-52 | 2025-08-07 | Бугульминский р-н | ИПУ
Бугульма г., ЯКУПОВА ул., д.40, кв.135 | 020513 | СО-и449 | 2025-08-07 | Бугульминский р-н | ИПУ
Бугульма г., ЯКУПОВА ул., д.40, кв.67 | 17477 | Лейне Электро-01 1МШ | 2025-08-07 | Бугульминский р-н | ИПУ
Бугульма г., ЯКУПОВА ул., д.40, кв.96 | 014338 | СО-Э449 1М1-1 | 2025-08-07 | Бугульминский р-н | ИПУ
Бугульма г., ЯКУПОВА ул., д.40, кв.120 | 020113 | СО-Э449 1М1-1 | 2025-08-07 | Бугульминский р-н | ИПУ
Бугульма г., ЯКУПОВА ул., д.40, кв.55 | 415221 | СОЭ-5 | 2025-08-06 | Бугульминский р-н | ИПУ
Бугульма г., ЯКУПОВА ул., д.40, кв.117 | 290778-1 | СОЭ-52 | 2025-08-07 | Бугульминский р-н | ИПУ
Бугульма г., ЯКУПОВА ул., д.40, кв.81 | 28800 | Лейне Электро-01 1МШ | 2025-08-07 | Бугульминский р-н | ИПУ
Бугульма г., ЯКУПОВА ул., д.40, кв.56 | 107728 | Лейне Электро-01 1МШ | 2025-08-06 | Бугульминский р-н | ИПУ
Бугульма г., ЯКУПОВА ул., д.40, кв.98 | 26218 | Лейне Электро-01 1МШ | 2025-08-07 | Бугульминский р-н | ИПУ
Бугульма г., ЯКУПОВА ул., д.40, кв.112 | 512704 | СОЭ-52/50-11Ш | 2025-08-07 | Бугульминский р-н | ИПУ
Бугульма г., ЯКУПОВА ул., д.40, кв.86 | 070535 | СО-и449 | 2025-08-07 | Бугульминский р-н | ИПУ
Бугульма г., ЯКУПОВА ул., д.40, кв.89 | 01082 | Лейне Электро-01 1МШ | 2025-08-07 | Бугульминский р-н | ИПУ
Бугульма г., ЯКУПОВА ул., д.40, кв.99 | 007789021034352 | СЕ 101 | 2025-08-07 | Бугульминский р-н | ИПУ
Бугульма г., ЯКУПОВА ул., д.40, кв.85 | 62801 | Лейне Электро-01 1МШ | 2025-08-07 | Бугульминский р-н | ИПУ
Бугульма г., ЯКУПОВА ул., д.40, кв.50 | 007789020015303 | СЕ 101 S6 145 M | 2025-08-06 | Бугульминский р-н | ИПУ
Бугульма г., ЯКУПОВА ул., д.40, кв.72 | 302506 | СОЭ-52/50-11Ш | 2025-08-07 | Бугульминский р-н | ИПУ
Бугульма г., ЯКУПОВА ул., д.45, кв.65 | 007128020005223 | ЦЭ6807БК | 2025-01-24 | Бугульминский р-н | ИПУ
Бугульма г., ЯКУПОВА ул., д.45, кв.33 | 70241 | Лейне Электро-01 1МШ | 2025-01-01 | Бугульминский р-н | ИПУ
Бугульма г., ЯКУПОВА ул., д.45, кв.49 | 007129015036125 | ЦЭ6807БК | 2025-01-24 | Бугульминский р-н | ИПУ
Бугульма г., ЯКУПОВА ул., д.45, кв.64 | 099826 | Нева 103 1SO | 2025-01-24 | Бугульминский р-н | ИПУ
Бугульма г., ЯКУПОВА ул., д.45, кв.62 | 007789020015037 | СЕ 101 S6 145 M | 2025-01-24 | Бугульминский р-н | ИПУ
Бугульма г., ЯКУПОВА ул., д.45, кв.3 | 564799 | СОЭ-52 | 2025-01-24 | Бугульминский р-н | ИПУ
Бугульма г., ЯКУПОВА ул., д.45, кв.70 | 628437 | СО-и449 | 2025-01-24 | Бугульминский р-н | ИПУ
Бугульма г., ЯКУПОВА ул., д.45, кв.69 | 007791070102970 | СЕ 101 | 2025-01-24 | Бугульминский р-н | ИПУ
Бугульма г., ЯКУПОВА ул., д.47, кв.41 | 38964 | ЛЕ 111,1 | 2025-01-11 | Бугульминский р-н | ИПУ
Бугульма г., ЯКУПОВА ул., д.47, кв.51 | 131553 | СОЭ-5 | 2025-01-11 | Бугульминский р-н | ИПУ
Бугульма г., ЯКУПОВА ул., д.47, кв.47 | 072782 | СО-Э449 | 2025-01-11 | Бугульминский р-н | ИПУ
Бугульма г., ЯКУПОВА ул., д.47, кв.55 | 007011019004258 | СЕ 102 | 2025-01-11 | Бугульминский р-н | ИПУ
Бугульма г., ЯКУПОВА ул., д.47, кв.5 | 105793 | БАРС 1.111 | 2025-01-11 | Бугульминский р-н | ИПУ
Бугульма г., ЯКУПОВА ул., д.47, кв.31 | 125788 | СО-505 | 2025-06-01 | Бугульминский р-н | ИПУ
Бугульма г., ЯКУПОВА ул., д.47, кв.22 | 340510 | СОЭ-5 | 2025-01-11 | Бугульминский р-н | ИПУ
Бугульма г., ЯКУПОВА ул., д.47, кв.37 | 34078 | Лейне Электро-01 1МШ | 2025-01-11 | Бугульминский р-н | ИПУ
Бугульма г., ЯКУПОВА ул., д.47, кв.49 | 007789021034045 | СЕ 101 | 2025-01-11 | Бугульминский р-н | ИПУ
Бугульма г., ЯКУПОВА ул., д.47, кв.28 | 73572 | Лейне Электро-01 1МШ | 2025-01-11 | Бугульминский р-н | ИПУ
Бугульма г., ЯКУПОВА ул., д.47, кв.35 | 012183 | СО-505 | 2025-01-11 | Бугульминский р-н | ИПУ
Бугульма г., ЯКУПОВА ул., д.47, кв.45 | 497503 | СОЭ-5 | 2025-01-11 | Бугульминский р-н | ИПУ
Бугульма г., ЯКУПОВА ул., д.47, кв.57 | 308757 | СОЭ-5 | 2025-01-11 | Бугульминский р-н | ИПУ
Бугульма г., ЯКУПОВА ул., д.47, кв.50 | 00085 | СОЭ | 2025-01-11 | Бугульминский р-н | ИПУ
Бугульма г., ЯКУПОВА ул., д.47, кв.65 | 00749502000154 | СЕ 102 | 2025-01-11 | Бугульминский р-н | ИПУ
Бугульма г., ЯКУПОВА ул., д.47, кв.67 | 007789021032605 | СЕ 101 | 2025-01-11 | Бугульминский р-н | ИПУ
Бугульма г., ЯКУПОВА ул., д.47, кв.26 | 007789020019100 | СЕ 101 | 2025-01-11 | Бугульминский р-н | ИПУ
Бугульма г., ЯКУПОВА ул., д.47, кв.62 | 04522715 | Меркурий 202 | 2025-01-11 | Бугульминский р-н | ИПУ
Бугульма г., ЯКУПОВА ул., д.47, кв.63 | 1011969 | СО-505 | 2025-01-11 | Бугульминский р-н | ИПУ
Бугульма г., ЯКУПОВА ул., д.47, кв.23 | 092633 | БАРС 1.111 | 2025-01-11 | Бугульминский р-н | ИПУ
Бугульма г., ЯКУПОВА ул., д.47, кв.7 | 131571 | СОЭ-5 | 2025-06-01 | Бугульминский р-н | ИПУ
Бугульма г., ЯКУПОВА ул., д.47, кв.52 | 012050 | СОЭ-5 | 2025-01-11 | Бугульминский р-н | ИПУ
Бугульма г., ЯКУПОВА ул., д.47, кв.42 | 573622 | СОЭ | 2025-01-11 | Бугульминский р-н | ИПУ
Бугульма г., ЯКУПОВА ул., д.47, кв.3 | 43434 | Лейне Электро-01 1МШ | 2025-01-11 | Бугульминский р-н | ИПУ
Бугульма г., ЯКУПОВА ул., д.47, кв.58 | 131591 | СОЭ-5 | 2025-01-11 | Бугульминский р-н | ИПУ
Бугульма г., ЯКУПОВА ул., д.47, кв.46 | 58966 | ЛЕ 111,1 | 2025-01-11 | Бугульминский р-н | ИПУ
Бугульма г., ЯКУПОВА ул., д.47, кв.43 | 093555 | СО-И449 М2 | 2025-01-11 | Бугульминский р-н | ИПУ
Бугульма г., ЯКУПОВА ул., д.47, кв.30 | 007789021013991 | СЕ 101 | 2025-06-01 | Бугульминский р-н | ИПУ
Бугульма г., ЯКУПОВА ул., д.47, кв.16 | 298344 | СОЭ-52 | 2025-07-01 | Бугульминский р-н | ИПУ
Бугульма г., ЯКУПОВА ул., д.47, кв.34 | 55654 | Лейне Электро-01 1МШ | 2025-01-11 | Бугульминский р-н | ИПУ
Бугульма г., ЯКУПОВА ул., д.47, кв.59 | 18981 | СОЭ-5 | 2025-01-11 | Бугульминский р-н | ИПУ
Бугульма г., ЯКУПОВА ул., д.47, кв.38 | 58935 | ЛЕ 111,1 | 2025-01-11 | Бугульминский р-н | ИПУ
Бугульма г., ЯКУПОВА ул., д.49, кв.44 | 483931 | СОЭ-52 | 2025-01-24 | Бугульминский р-н | ИПУ
Бугульма г., ЯКУПОВА ул., д.49, кв.43 | 15607 | Лейне Электро-01 1МШ | 2025-01-24 | Бугульминский р-н | ИПУ
Бугульма г., ЯКУПОВА ул., д.49, кв.54 | 007011019004036 | СЕ 102 S6 145 OKV | 2025-01-24 | Бугульминский р-н | ИПУ
Бугульма г., ЯКУПОВА ул., д.49, кв.56 | 007789021034222 | СЕ 101 S6 145 | 2025-01-24 | Бугульминский р-н | ИПУ
Бугульма г., ЯКУПОВА ул., д.49, кв.48 | 007789020014444 | СЕ 101 S6 145 | 2025-01-24 | Бугульминский р-н | ИПУ
Бугульма г., ЯКУПОВА ул., д.49, кв.7 | 0077890210320303 | СЕ 101 S6 145 | 2025-01-24 | Бугульминский р-н | ИПУ
Бугульма г., ЯКУПОВА ул., д.49, кв.53 | 007789024040929 | СЕ 101 S6 145 | 2025-01-24 | Бугульминский р-н | ИПУ
Бугульма г., ЯКУПОВА ул., д.49, кв.40 | 007791021023602 | СЕ 101 S6 145 | 2025-01-24 | Бугульминский р-н | ИПУ
Бугульма г., ЯКУПОВА ул., д.49, кв.26 | 04200819 | Меркурий 200.04 | 2025-01-24 | Бугульминский р-н | ИПУ
Бугульма г., ЯКУПОВА ул., д.49, кв.18 | 347394 | СО-505 | 2025-01-24 | Бугульминский р-н | ИПУ
Бугульма г., ЯКУПОВА ул., д.49, кв.64 | 00778902002034 | СЕ 101 S6 145 | 2025-01-24 | Бугульминский р-н | ИПУ
Бугульма г., ЯКУПОВА ул., д.49, кв.57 | 007129021023117 | ЦЭ6807БК | 2025-01-24 | Бугульминский р-н | ИПУ
Бугульма г., ЯКУПОВА ул., д.51, кв.32 | 323839 | СОЭ-52 | 2025-01-01 | Бугульминский р-н | ИПУ
Бугульма г., ЯКУПОВА ул., д.51, кв.81 | 04997459 | Меркурий 201.5 | 2025-01-24 | Бугульминский р-н | ИПУ
Бугульма г., ЯКУПОВА ул., д.51, кв.64 | 011776 | СО-505 | 2025-01-24 | Бугульминский р-н | ИПУ
Бугульма г., ЯКУПОВА ул., д.51, кв.15 | 04022771 | Меркурий 200.04 | 2025-01-24 | Бугульминский р-н | ИПУ
Бугульма г., ЯКУПОВА ул., д.51, кв.42 | 007789023062513 | СЕ 101 R5 | 2025-01-01 | Бугульминский р-н | ИПУ
Бугульма г., ЯКУПОВА ул., д.51, кв.65 | 65652 | Лейне Электро-01 1МШ | 2025-01-01 | Бугульминский р-н | ИПУ
Бугульма г., ЯКУПОВА ул., д.51, кв.3 | 511730 | СОЭ-52/50-11Ш | 2025-01-01 | Бугульминский р-н | ИПУ
Бугульма г., ЯКУПОВА ул., д.51, кв.19 | 0071290200002610 | ЦЭ6807БК | 2025-01-24 | Бугульминский р-н | ИПУ
Бугульма г., ЯКУПОВА ул., д.51, кв.13 | 052195 | СО-и449 | 2025-01-24 | Бугульминский р-н | ИПУ
Бугульма г., ЯКУПОВА ул., д.51, кв.93 | 066526 | СО-и449 | 2025-01-24 | Бугульминский р-н | ИПУ
Бугульма г., ЯКУПОВА ул., д.51, кв.98 | 352327 | СОЭ-52 | 2025-01-01 | Бугульминский р-н | ИПУ
Бугульма г., ЯКУПОВА ул., д.51, кв.35 | 107064 | Барс 1.111 | 2025-01-24 | Бугульминский р-н | ИПУ
Бугульма г., ЯКУПОВА ул., д.51, кв.26 | 023089 | СОЭ | 2025-01-01 | Бугульминский р-н | ИПУ
Бугульма г., ЯКУПОВА ул., д.51, кв.85 | 037893346 | Меркурий 200.02 | 2025-07-21 | Бугульминский р-н | ИПУ
Бугульма г., ЯКУПОВА ул., д.51, кв.12 | 628638 | СО-и449 | 2025-01-01 | Бугульминский р-н | ИПУ
Бугульма г., ЯКУПОВА ул., д.51, кв.56 | 007789022044979 | СЕ 101 S6 145 | 2025-01-24 | Бугульминский р-н | ИПУ
Бугульма г., ЯКУПОВА ул., д.51, кв.22 | 628706 | СОЭ-5 | 2025-01-01 | Бугульминский р-н | ИПУ
Бугульма г., ЯКУПОВА ул., д.51, кв.20 | 007129020004771 | ЦЭ6807БК | 2025-01-24 | Бугульминский р-н | ИПУ
Бугульма г., ЯКУПОВА ул., д.51, кв.45 | 007789025025314 | СЕ 101 S6 145 | 2025-01-24 | Бугульминский р-н | ИПУ
Бугульма г., ЯКУПОВА ул., д.51, кв.82 | 317713 | СОЭ-52/50-11Ш | 2025-01-01 | Бугульминский р-н | ИПУ
Бугульма г., ЯКУПОВА ул., д.51, кв.7 | 044723 | СО-Э449 1М1-1 | 2025-01-01 | Бугульминский р-н | ИПУ
Бугульма г., ЯКУПОВА ул., д.51, кв.24 | 498563 | СОЭ-52/50-11Ш | 2025-01-01 | Бугульминский р-н | ИПУ
Бугульма г., ЯКУПОВА ул., д.51, кв.99 | 012107 | СО-505 | 2025-01-24 | Бугульминский р-н | ИПУ
Бугульма г., ЯКУПОВА ул., д.51, кв.16 | 70809 | Лейне Электро-01 1МШ | 2025-01-01 | Бугульминский р-н | ИПУ
Бугульма г., ЯКУПОВА ул., д.51, кв.50 | 278984 | СОЭ-52/50-11Ш | 2025-01-01 | Бугульминский р-н | ИПУ
Бугульма г., ЯКУПОВА ул., д.51, кв.91 | 324413 | СОЭ-52/50-11Ш | 2025-01-01 | Бугульминский р-н | ИПУ
Бугульма г., ЯКУПОВА ул., д.51, кв.17 | 7060340353 | ЦЭ6807БК | 2025-01-01 | Бугульминский р-н | ИПУ
Бугульма г., ЯКУПОВА ул., д.51, кв.97 | 06009855 | СОЭ-2Т | 2025-01-01 | Бугульминский р-н | ИПУ
Бугульма г., ЯКУПОВА ул., д.51, кв.69 | 506474 | СОЭ-52/50-11Ш | 2025-01-01 | Бугульминский р-н | ИПУ
Бугульма г., ЯКУПОВА ул., д.51, кв.60 | 04194943 | Меркурий 201 | 2025-01-01 | Бугульминский р-н | ИПУ
Бугульма г., ЯКУПОВА ул., д.51, кв.66 | 527022 | СОЭ-52/50-11Ш | 2025-01-01 | Бугульминский р-н | ИПУ
Бугульма г., ЯКУПОВА ул., д.51, кв.73 | 007789022044562 | СЕ 101 S6 145 | 2025-01-24 | Бугульминский р-н | ИПУ
Бугульма г., ЯКУПОВА ул., д.51, кв.70 | 13172 | СОЭ-52 | 2025-01-01 | Бугульминский р-н | ИПУ
Бугульма г., ЯКУПОВА ул., д.51, кв.72 | 105685 | Нева 103 1SO | 2025-01-24 | Бугульминский р-н | ИПУ
Бугульма г., ЯКУПОВА ул., д.51, кв.62 | 284631 | СОЭ-52 | 2025-01-01 | Бугульминский р-н | ИПУ
Бугульма г., ЯКУПОВА ул., д.51, кв.11 | 23713 | Лейне Электро-01 1МШ | 2025-01-01 | Бугульминский р-н | ИПУ
Бугульма г., ЯКУПОВА ул., д.51, кв.78 | 82182 | Лейне Электро-01 1МШ | 2025-01-01 | Бугульминский р-н | ИПУ
Бугульма г., ЯКУПОВА ул., д.51, кв.31 | 026522 | СО-Э449 1М1-1 | 2025-01-01 | Бугульминский р-н | ИПУ
Бугульма г., ЯКУПОВА ул., д.51, кв.94 | 63555 | Лейне Электро-01 1МШ | 2025-01-01 | Бугульминский р-н | ИПУ
Бугульма г., ЯКУПОВА ул., д.53, кв.17 | 17437 | Лейне Электро-01 1МШ | 2025-01-14 | Бугульминский р-н | ИПУ
Бугульма г., ЯКУПОВА ул., д.53, кв.81 | 68540 | Лейне Электро-01 1МШ | 2025-01-14 | Бугульминский р-н | ИПУ
Бугульма г., ЯКУПОВА ул., д.53, кв.61 | 61736 | Лейне Электро-01 1МШ | 2025-01-14 | Бугульминский р-н | ИПУ
Бугульма г., ЯКУПОВА ул., д.53, кв.55 | 485016 | СОЭ-52 | 2025-01-14 | Бугульминский р-н | ИПУ
Бугульма г., ЯКУПОВА ул., д.53, кв.99 | 011055 | СО-505 | 2025-01-14 | Бугульминский р-н | ИПУ
Бугульма г., ЯКУПОВА ул., д.53, кв.35 | 00779102023194 | СЕ 101 R5 145 М | 2025-01-14 | Бугульминский р-н | ИПУ
Бугульма г., ЯКУПОВА ул., д.53, кв.36 | 007789020020319 | СЕ 101 S6 145 | 2025-01-14 | Бугульминский р-н | ИПУ
Бугульма г., ЯКУПОВА ул., д.53, кв.100 | 274657 | СОЭ-52/50-11Ш | 2025-01-14 | Бугульминский р-н | ИПУ
Бугульма г., ЯКУПОВА ул., д.53, кв.19 | 15167 | Лейне Электро-01 1МШ | 2025-01-14 | Бугульминский р-н | ИПУ
Бугульма г., ЯКУПОВА ул., д.53, кв.27 | 007129021032292 | ЦЭ6807БК | 2025-01-14 | Бугульминский р-н | ИПУ
Бугульма г., ЯКУПОВА ул., д.53, кв.85 | 317009 | СОЭ-52/50-11Ш | 2025-01-14 | Бугульминский р-н | ИПУ
Бугульма г., ЯКУПОВА ул., д.53, кв.37 | 509533 | СОЭ-52/50-11Ш | 2025-01-14 | Бугульминский р-н | ИПУ
Бугульма г., ЯКУПОВА ул., д.53, кв.33 | 274551 | СОЭ-52 | 2025-01-14 | Бугульминский р-н | ИПУ
Бугульма г., ЯКУПОВА ул., д.53, кв.72 | 279335 | СОЭ-52/50-11Ш | 2025-01-14 | Бугульминский р-н | ИПУ
Бугульма г., ЯКУПОВА ул., д.53, кв.46 | 79568 | СЕ 101 | 2025-01-14 | Бугульминский р-н | ИПУ
Бугульма г., ЯКУПОВА ул., д.53, кв.74 | 012180 | СО-50 | 2025-01-14 | Бугульминский р-н | ИПУ
Бугульма г., ЯКУПОВА ул., д.53, кв.58 | 495514 | СОЭ-52/50-11Ш | 2025-01-14 | Бугульминский р-н | ИПУ
Бугульма г., ЯКУПОВА ул., д.53, кв.8 | 288467 | СОЭ-52 | 2025-01-14 | Бугульминский р-н | ИПУ
Бугульма г., ЯКУПОВА ул., д.53, кв.25 | 012355 | СО-505 | 2025-01-01 | Бугульминский р-н | ИПУ
Бугульма г., ЯКУПОВА ул., д.53, кв.93 | 05010269 | Меркурий 201.5 | 2025-01-14 | Бугульминский р-н | ИПУ
Бугульма г., ЯКУПОВА ул., д.53, кв.5 | 0011959 | СО-505 | 2025-01-14 | Бугульминский р-н | ИПУ
Бугульма г., ЯКУПОВА ул., д.53, кв.24 | 051565 | СО-и449 | 2025-01-14 | Бугульминский р-н | ИПУ
Бугульма г., ЯКУПОВА ул., д.53, кв.64 | 54666 | Лейне Электро-01 1МШ | 2025-01-14 | Бугульминский р-н | ИПУ
Бугульма г., ЯКУПОВА ул., д.53, кв.52 | 191727 | СОЭ-55 | 2025-01-14 | Бугульминский р-н | ИПУ
Бугульма г., ЯКУПОВА ул., д.53, кв.30 | 628449 | СО-и449 | 2025-01-14 | Бугульминский р-н | ИПУ
Бугульма г., ЯКУПОВА ул., д.53, кв.94 | 54638 | Лейне Электро-01 1МШ | 2025-01-14 | Бугульминский р-н | ИПУ
Бугульма г., ЯКУПОВА ул., д.53, кв.18 | 628455 | СО-и449 | 2025-01-14 | Бугульминский р-н | ИПУ
Бугульма г., ЯКУПОВА ул., д.53, кв.29 | 007129021000489 | ЦЭ6807БК | 2025-01-14 | Бугульминский р-н | ИПУ
Бугульма г., ЯКУПОВА ул., д.53, кв.88 | 014133309 | ЕС 2726 | 2025-01-14 | Бугульминский р-н | ИПУ
Бугульма г., ЯКУПОВА ул., д.53, кв.22 | 507678 | СОЭ-52/50-11Ш | 2025-01-14 | Бугульминский р-н | ИПУ
Бугульма г., ЯКУПОВА ул., д.53, кв.48 | 025349 | Барс 1.113 | 2025-01-14 | Бугульминский р-н | ИПУ
Бугульма г., ЯКУПОВА ул., д.53, кв.73 | 00729021032945 | ЦЭ6807БК | 2025-01-14 | Бугульминский р-н | ИПУ
Бугульма г., ЯКУПОВА ул., д.53, кв.68 | 007011020001831 | СЕ 102 S6 145 OKV | 2025-01-14 | Бугульминский р-н | ИПУ
Бугульма г., ЯКУПОВА ул., д.53, кв.97 | 007789020023597 | СЕ 101 S6 145 | 2025-01-14 | Бугульминский р-н | ИПУ
Бугульма г., ЯКУПОВА ул., д.53, кв.50 | 57981 | Лейне Электро-01 1МШ | 2025-01-14 | Бугульминский р-н | ИПУ
Бугульма г., ЯКУПОВА ул., д.53, кв.44 | 007791020023868 | СЕ 101 | 2025-01-14 | Бугульминский р-н | ИПУ
Бугульма г., ЯКУПОВА ул., д.53, кв.98 | 512593 | СОЭ-52/50-11Ш | 2025-01-14 | Бугульминский р-н | ИПУ
Бугульма г., ЯКУПОВА ул., д.53, кв.26 | 052663 | СО-и449 | 2025-01-14 | Бугульминский р-н | ИПУ
Бугульма г., ЯКУПОВА ул., д.53, кв.16 | 501559 | СОЭ-52/50-11Ш | 2025-01-14 | Бугульминский р-н | ИПУ
Бугульма г., ЯКУПОВА ул., д.53, кв.83 | 026134 | СО-Э449 1М1-1 | 2025-01-14 | Бугульминский р-н | ИПУ
Бугульма г., ЯКУПОВА ул., д.53, кв.60 | 307839 | СОЭ-52 | 2025-01-14 | Бугульминский р-н | ИПУ
Бугульма г., ЯКУПОВА ул., д.53, кв.77 | 007791020019175 | СЕ 101 S6 145 | 2025-01-14 | Бугульминский р-н | ИПУ
Бугульма г., ЯКУПОВА ул., д.53, кв.21 | 011518 | СО-505 | 2025-01-14 | Бугульминский р-н | ИПУ
Бугульма г., ЯКУПОВА ул., д.53, кв.49 | 02013640 | СЭО-1.15.402 | 2025-01-14 | Бугульминский р-н | ИПУ
Бугульма г., ЯКУПОВА ул., д.53, кв.7 | 011989 | СО-505 | 2025-01-14 | Бугульминский р-н | ИПУ
Бугульма г., ЯКУПОВА ул., д.53, кв.92 | 277806 | СОЭ-52/50-11Ш | 2025-01-14 | Бугульминский р-н | ИПУ
Бугульма г., ЯКУПОВА ул., д.53, кв.65 | 520366 | СОЭ-52/50-11Ш | 2025-01-14 | Бугульминский р-н | ИПУ
Бугульма г., ЯКУПОВА ул., д.53, кв.1 | 031269 | СО-Э449 1М1-1 | 2025-01-01 | Бугульминский р-н | ИПУ
Бугульма г., ЯКУПОВА ул., д.53, кв.13 | 717268 | СО-505 | 2025-01-14 | Бугульминский р-н | ИПУ
Бугульма г., ЯКУПОВА ул., д.53, кв.40 | 50319 | Лейне Электро-01 1МШ | 2025-01-14 | Бугульминский р-н | ИПУ
Бугульма г., ЯКУПОВА ул., д.53, кв.51 | 551000 | СОЭ-52 | 2025-01-14 | Бугульминский р-н | ИПУ
Бугульма г., ЯКУПОВА ул., д.53, кв.53 | 496505 | СОЭ-52/50-11Ш | 2025-01-14 | Бугульминский р-н | ИПУ
Бугульма г., ЯКУПОВА ул., д.53, кв.31 | 0077890022006864 | СЕ 101 S6 145 | 2025-01-14 | Бугульминский р-н | ИПУ
Бугульма г., ЯКУПОВА ул., д.53, кв.89 | 105584 | БАРС 1.111 | 2025-01-01 | Бугульминский р-н | ИПУ
Бугульма г., ЯКУПОВА ул., д.53, кв.62 | 717170 | СО-505 | 2025-01-14 | Бугульминский р-н | ИПУ
Бугульма г., ЯКУПОВА ул., д.53, кв.70 | 499428 | СОЭ-52/50-11Ш | 2025-01-14 | Бугульминский р-н | ИПУ
Бугульма г., ЯКУПОВА ул., д.53, кв.23 | 009731 | СЭО-1.15 | 2025-01-14 | Бугульминский р-н | ИПУ
Бугульма г., ЯКУПОВА ул., д.55, кв.86 | 496862 | СОЭ-52 | 2025-01-14 | Бугульминский р-н | ИПУ
Бугульма г., ЯКУПОВА ул., д.55, кв.105 | 007129015035001 | ЦЭ6807П | 2025-01-14 | Бугульминский р-н | ИПУ
Бугульма г., ЯКУПОВА ул., д.55, кв.4 | 527212 | СОЭ-2Т | 2025-06-22 | Бугульминский р-н | ИПУ
Бугульма г., ЯКУПОВА ул., д.55, кв.45 | 628495 | СО-и449 | 2025-01-11 | Бугульминский р-н | ИПУ
Бугульма г., ЯКУПОВА ул., д.55, кв.10 | 333647 | СОЭ-2Т | 2025-06-22 | Бугульминский р-н | ИПУ
Бугульма г., ЯКУПОВА ул., д.55, кв.32 | 522663 | СОЭ-52 | 2025-06-27 | Бугульминский р-н | ИПУ
Бугульма г., ЯКУПОВА ул., д.55, кв.19 | 0012194 | СО-505 | 2025-06-27 | Бугульминский р-н | ИПУ
Бугульма г., ЯКУПОВА ул., д.55, кв.92 | 503203 | СОЭ-52/50-11Ш | 2025-01-14 | Бугульминский р-н | ИПУ
Бугульма г., ЯКУПОВА ул., д.55, кв.52 | 499673 | СОЭ-52/50-11Ш | 2025-01-11 | Бугульминский р-н | ИПУ
Бугульма г., ЯКУПОВА ул., д.55, кв.65 | 326419 | СОЭ-52/50-11Ш | 2025-01-14 | Бугульминский р-н | ИПУ
Бугульма г., ЯКУПОВА ул., д.55, кв.72 | 018542309 | ЦЭ2726 | 2025-01-14 | Бугульминский р-н | ИПУ
Бугульма г., ЯКУПОВА ул., д.55, кв.93 | 500913 | СОЭ-52/50-11Ш | 2025-01-14 | Бугульминский р-н | ИПУ
Бугульма г., ЯКУПОВА ул., д.55, кв.73 | 327119 | СОЭ-52 | 2025-01-14 | Бугульминский р-н | ИПУ
Бугульма г., ЯКУПОВА ул., д.55, кв.62 | 007789022043138 | СЕ 101 | 2025-01-11 | Бугульминский р-н | ИПУ
Бугульма г., ЯКУПОВА ул., д.55, кв.11 | 02007954 | СЭО-1.15.402 | 2025-06-22 | Бугульминский р-н | ИПУ
Бугульма г., ЯКУПОВА ул., д.55, кв.102 | 284652 | СОЭ-52/50-11Ш | 2025-01-14 | Бугульминский р-н | ИПУ
Бугульма г., ЯКУПОВА ул., д.55, кв.89 | 04203069 | Меркурий 200 | 2025-01-14 | Бугульминский р-н | ИПУ
Бугульма г., ЯКУПОВА ул., д.55, кв.91 | 326303 | СОЭ-52/50-11Ш | 2025-01-14 | Бугульминский р-н | ИПУ
Бугульма г., ЯКУПОВА ул., д.55, кв.69 | 493989 | СОЭ-5 | 2025-01-14 | Бугульминский р-н | ИПУ
Бугульма г., ЯКУПОВА ул., д.55, кв.71 | 17413 | Лейне Электро-01 1МШ | 2025-01-14 | Бугульминский р-н | ИПУ
Бугульма г., ЯКУПОВА ул., д.55, кв.101 | 81373 | Лейне Электро-01 1МШ | 2025-01-14 | Бугульминский р-н | ИПУ
Бугульма г., ЯКУПОВА ул., д.55, кв.106 | 332774 | СОЭ-52 | 2025-01-14 | Бугульминский р-н | ИПУ
Бугульма г., ЯКУПОВА ул., д.55, кв.66 | 02032224 | СЭО-1.15.402 | 2025-01-14 | Бугульминский р-н | ИПУ
Бугульма г., ЯКУПОВА ул., д.55, кв.59 | 012172 | СО-50 | 2025-01-11 | Бугульминский р-н | ИПУ
Бугульма г., ЯКУПОВА ул., д.55, кв.104 | 506930 | СОЭ-52/50-11Ш | 2025-01-14 | Бугульминский р-н | ИПУ
Бугульма г., ЯКУПОВА ул., д.55, кв.33 | 034898 | СО-Э449 1М1-1 | 2025-06-27 | Бугульминский р-н | ИПУ
Бугульма г., ЯКУПОВА ул., д.55, кв.14 | 00778902103493 | СЕ 101 R5 145 М | 2025-06-22 | Бугульминский р-н | ИПУ
Бугульма г., ЯКУПОВА ул., д.55, кв.9 | 332588 | СОЭ-2Т | 2025-06-22 | Бугульминский р-н | ИПУ
Бугульма г., ЯКУПОВА ул., д.55, кв.6 | 497416 | СОЭ-2Т | 2025-06-22 | Бугульминский р-н | ИПУ
Бугульма г., ЯКУПОВА ул., д.55, кв.35 | 315064 | СОЭ-52 | 2025-06-27 | Бугульминский р-н | ИПУ
Бугульма г., ЯКУПОВА ул., д.55, кв.96 | 497518 | СОЭ-52/50-11Ш | 2025-01-14 | Бугульминский р-н | ИПУ
Бугульма г., ЯКУПОВА ул., д.55, кв.16 | 007011020003933 | СЕ 101 R5 145 M | 2025-06-22 | Бугульминский р-н | ИПУ
Бугульма г., ЯКУПОВА ул., д.55, кв.82 | 05 | СОЭ-52/50-11Ш | 2025-01-14 | Бугульминский р-н | ИПУ
Бугульма г., ЯКУПОВА ул., д.55, кв.63 | 007495019008365 | СЕ 102 R5 145 OK | 2025-01-14 | Бугульминский р-н | ИПУ
Бугульма г., ЯКУПОВА ул., д.55, кв.58 | 498885 | СОЭ-52/50-11Ш | 2025-01-11 | Бугульминский р-н | ИПУ
Бугульма г., ЯКУПОВА ул., д.55, кв.68 | 283349 | СОЭ-52/50-11Ш | 2025-01-14 | Бугульминский р-н | ИПУ
Бугульма г., ЯКУПОВА ул., д.55, кв.76 | 52450 | Лейне Электро-01 1МШ | 2025-01-14 | Бугульминский р-н | ИПУ
Бугульма г., ЯКУПОВА ул., д.55, кв.55 | 007789020024450 | СЕ 101 S6 145 | 2025-01-11 | Бугульминский р-н | ИПУ
Бугульма г., ЯКУПОВА ул., д.55, кв.67 | 007791020025175 | СЕ 101 | 2025-01-14 | Бугульминский р-н | ИПУ
Бугульма г., ЯКУПОВА ул., д.55, кв.49 | 007789020022405 | СЕ 101 S6 145 | 2025-01-11 | Бугульминский р-н | ИПУ
Бугульма г., ЯКУПОВА ул., д.55, кв.85 | 522054 | СОЭ-52/50-11Ш | 2025-01-14 | Бугульминский р-н | ИПУ
Бугульма г., ЯКУПОВА ул., д.55, кв.87 | 496401 | СОЭ-52/50-11Ш | 2025-01-14 | Бугульминский р-н | ИПУ
Бугульма г., ЯКУПОВА ул., д.55, кв.51 | 499683 | СОЭ-52/50-11Ш | 2025-01-11 | Бугульминский р-н | ИПУ
Бугульма г., ЯКУПОВА ул., д.55, кв.31 | 05010239 | СЭО-1.15.402 | 2025-06-27 | Бугульминский р-н | ИПУ
Бугульма г., ЯКУПОВА ул., д.57, кв.64 | 012068 | СЦЭТ-12 | 2025-01-01 | Бугульминский р-н | ИПУ
Бугульма г., ЯКУПОВА ул., д.57, кв.86 | 573389 | СОЭ-52 | 2025-01-01 | Бугульминский р-н | ИПУ
Бугульма г., ЯКУПОВА ул., д.57, кв.87 | 508646 | СОЭ-52 | 2025-01-01 | Бугульминский р-н | ИПУ
Бугульма г., ЯКУПОВА ул., д.57, кв.68 | 05068706 | Меркурий 201.5 | 2025-01-01 | Бугульминский р-н | ИПУ
Бугульма г., ЯКУПОВА ул., д.57, кв.75 | 04196536 | Меркурий 200.04 | 2025-01-01 | Бугульминский р-н | ИПУ
Бугульма г., ЯКУПОВА ул., д.57, кв.77 | 05010204 | Меркурий 201.5 | 2025-01-01 | Бугульминский р-н | ИПУ
Бугульма г., ЯКУПОВА ул., д.57, кв.1 | 07006976 | СЭО-1.15.402 | 2025-01-01 | Бугульминский р-н | ИПУ
Бугульма г., ЯКУПОВА ул., д.57, кв.41 | 025419 | СО-Э449 1М1-1 | 2025-01-01 | Бугульминский р-н | ИПУ
Бугульма г., ЯКУПОВА ул., д.57, кв.39 | 02032370 | СЭО-1.15.402 | 2025-01-01 | Бугульминский р-н | ИПУ
Бугульма г., ЯКУПОВА ул., д.57, кв.83 | 522903 | СОЭ-52/50-11Ш | 2025-01-01 | Бугульминский р-н | ИПУ
Бугульма г., ЯКУПОВА ул., д.57, кв.3 | 00712902100368 | ЦЭ6807БК | 2025-01-01 | Бугульминский р-н | ИПУ
Бугульма г., ЯКУПОВА ул., д.57, кв.84 | 522931 | СОЭ-52/50-11Ш | 2025-01-01 | Бугульминский р-н | ИПУ
Бугульма г., ЯКУПОВА ул., д.57, кв.15 | 526319 | СОЭ-52/50-11Ш | 2025-01-01 | Бугульминский р-н | ИПУ
Бугульма г., ЯКУПОВА ул., д.57, кв.9 | 0712871108233977 | ЦЭ6807БК | 2025-01-01 | Бугульминский р-н | ИПУ
Бугульма г., ЯКУПОВА ул., д.57, кв.66 | 007789018067153 | СЕ 101 R5 145 М | 2025-01-01 | Бугульминский р-н | ИПУ
Бугульма г., ЯКУПОВА ул., д.57, кв.61 | 307589 | СОЭ-52/50-11Ш | 2025-01-01 | Бугульминский р-н | ИПУ
Бугульма г., ЯКУПОВА ул., д.57, кв.72 | 208 | Лейне Электро-01 1МШ | 2025-01-01 | Бугульминский р-н | ИПУ
Бугульма г., ЯКУПОВА ул., д.57, кв.78 | 329960 | СОЭ-52 | 2025-01-01 | Бугульминский р-н | ИПУ
Бугульма г., ЯКУПОВА ул., д.57, кв.23 | 54094 | Лейне Электро-01 1МШ | 2025-01-01 | Бугульминский р-н | ИПУ
Бугульма г., ЯКУПОВА ул., д.57, кв.21 | 111148 | БАРС 1.111 | 2025-01-01 | Бугульминский р-н | ИПУ
Бугульма г., ЯКУПОВА ул., д.57, кв.26 | 007789022006915 | СЕ 101 R5 145 М | 2025-01-01 | Бугульминский р-н | ИПУ
Бугульма г., ЯКУПОВА ул., д.57, кв.32 | 283396 | СОЭ-52/50-11Ш | 2025-01-01 | Бугульминский р-н | ИПУ
Бугульма г., ЯКУПОВА ул., д.57, кв.63 | 643948 | СОЭ-52 | 2025-01-01 | Бугульминский р-н | ИПУ
Бугульма г., ЯКУПОВА ул., д.57, кв.18 | 006209009, | СОЛО | 2025-01-01 | Бугульминский р-н | ИПУ
Бугульма г., ЯКУПОВА ул., д.57, кв.37 | 0000276 | Лейне Электро-01 1МШ | 2025-01-01 | Бугульминский р-н | ИПУ
Бугульма г., ЯКУПОВА ул., д.57, кв.35 | 94273 | Лейне Электро-01 1МШ | 2025-01-01 | Бугульминский р-н | ИПУ
Бугульма г., ЯКУПОВА ул., д.57, кв.25 | 507115 | СОЭ-52/50-11Ш | 2025-01-01 | Бугульминский р-н | ИПУ
Бугульма г., ЯКУПОВА ул., д.57, кв.24 | 0071293021032979 | ЦЭ6807БК | 2025-01-01 | Бугульминский р-н | ИПУ
Бугульма г., ЯКУПОВА ул., д.57, кв.17 | 498504 | СОЭ-52/50-11Ш | 2025-01-01 | Бугульминский р-н | ИПУ
Бугульма г., ЯКУПОВА ул., д.57, кв.28 | 508702 | СОЭ-52 | 2025-01-01 | Бугульминский р-н | ИПУ
Бугульма г., ЯКУПОВА ул., д.57, кв.58 | 012015 | СО-50 | 2025-01-01 | Бугульминский р-н | ИПУ
Бугульма г., ЯКУПОВА ул., д.57, кв.60 | 007789022045830 | СЕ 101 | 2025-01-01 | Бугульминский р-н | ИПУ
Бугульма г., ЯКУПОВА ул., д.57, кв.70 | 321900 | СОЭ-52/50-11Ш | 2025-01-01 | Бугульминский р-н | ИПУ
Бугульма г., ЯКУПОВА ул., д.57, кв.52 | 030262 | СО-Э449 1М1-1 | 2025-01-01 | Бугульминский р-н | ИПУ
Бугульма г., ЯКУПОВА ул., д.57, кв.19 | 628921 | СОЭ-52 | 2025-01-01 | Бугульминский р-н | ИПУ
Бугульма г., ЯКУПОВА ул., д.57, кв.13 | 26188 | Лейне Электро-01 1МШ | 2025-01-01 | Бугульминский р-н | ИПУ
Бугульма г., ЯКУПОВА ул., д.58, кв.69 | 012051 | СО-505 | 2025-01-01 | Бугульминский р-н | ИПУ
Бугульма г., ЯКУПОВА ул., д.58, кв.101 | 291081 | СОЭ-52/50-11Ш | 2025-01-01 | Бугульминский р-н | ИПУ
Бугульма г., ЯКУПОВА ул., д.58, кв.65 | 007791017007980 | СЕ 101 S6 145 | 2025-01-25 | Бугульминский р-н | ИПУ
Бугульма г., ЯКУПОВА ул., д.58, кв.116 | 57895 | Лейне Электро-01 1МШ | 2025-01-01 | Бугульминский р-н | ИПУ
Бугульма г., ЯКУПОВА ул., д.58, кв.55 | 27859 | Лейне Электро-01 1МШ | 2025-01-01 | Бугульминский р-н | ИПУ
Бугульма г., ЯКУПОВА ул., д.58, кв.127 | 310949 | СОЭ-52/60-41Ш | 2025-01-01 | Бугульминский р-н | ИПУ
Бугульма г., ЯКУПОВА ул., д.58, кв.122 | 110802 | БАРС 1.111 | 2025-01-01 | Бугульминский р-н | ИПУ
Бугульма г., ЯКУПОВА ул., д.58, кв.62 | 012197 | СО-505 | 2025-01-25 | Бугульминский р-н | ИПУ
Бугульма г., ЯКУПОВА ул., д.58, кв.78 | 012351 | СО-50МЭ | 2025-01-25 | Бугульминский р-н | ИПУ
Бугульма г., ЯКУПОВА ул., д.58, кв.75 | 007789022010209 | СЕ 101 | 2025-01-01 | Бугульминский р-н | ИПУ
Бугульма г., ЯКУПОВА ул., д.58, кв.2 | 53551 | Лейне Электро-01 1МШ | 2025-01-01 | Бугульминский р-н | ИПУ
Бугульма г., ЯКУПОВА ул., д.58, кв.14 | 0600336 | СЭО-1.01.0 | 2025-01-01 | Бугульминский р-н | ИПУ
Бугульма г., ЯКУПОВА ул., д.58, кв.22 | 061376 | Барс 1.111 | 2025-01-01 | Бугульминский р-н | ИПУ
Бугульма г., ЯКУПОВА ул., д.58, кв.37 | 111792 | СО-505 | 2025-01-01 | Бугульминский р-н | ИПУ
Бугульма г., ЯКУПОВА ул., д.58, кв.97 | 014081 | Барс 1.113 | 2025-01-01 | Бугульминский р-н | ИПУ
Бугульма г., ЯКУПОВА ул., д.58, кв.110 | 092458 | СО-и449 | 2025-01-25 | Бугульминский р-н | ИПУ
Бугульма г., ЯКУПОВА ул., д.58, кв.31 | 338884 | СОЭ-52/50-11Ш | 2025-01-01 | Бугульминский р-н | ИПУ
Бугульма г., ЯКУПОВА ул., д.58, кв.118 | 007789023057665 | СЕ 101 S6 145 | 2025-01-25 | Бугульминский р-н | ИПУ
Бугульма г., ЯКУПОВА ул., д.58, кв.41 | 482461 | СОЭ-55/50-Ш-Т-112 | 2025-01-01 | Бугульминский р-н | ИПУ
Бугульма г., ЯКУПОВА ул., д.58, кв.64 | 628541 | СО-и449 | 2025-01-25 | Бугульминский р-н | ИПУ
Бугульма г., ЯКУПОВА ул., д.58, кв.12 | 011483 | СО-505 | 2025-01-24 | Бугульминский р-н | ИПУ
Бугульма г., ЯКУПОВА ул., д.58, кв.72 | 25648 | Лейне Электро-01 1МШ | 2025-01-01 | Бугульминский р-н | ИПУ
Бугульма г., ЯКУПОВА ул., д.58, кв.4 | 283275 | СОЭ-52/50-11Ш | 2025-01-01 | Бугульминский р-н | ИПУ
Бугульма г., ЯКУПОВА ул., д.58, кв.13 | 524253 | СОЭ-52/50-11Ш | 2025-01-01 | Бугульминский р-н | ИПУ
Бугульма г., ЯКУПОВА ул., д.58, кв.117 | 007789023043158 | СЕ 101 S6 145 | 2025-01-25 | Бугульминский р-н | ИПУ
Бугульма г., ЯКУПОВА ул., д.58, кв.87 | 278201 | СОЭ-52/50-11Ш | 2025-01-01 | Бугульминский р-н | ИПУ
Бугульма г., ЯКУПОВА ул., д.58, кв.90 | 026337 | СО-Э449 1М1-1 | 2025-01-01 | Бугульминский р-н | ИПУ
Бугульма г., ЯКУПОВА ул., д.58, кв.44 | 286237 | СОЭ-52/50-11Ш | 2025-01-01 | Бугульминский р-н | ИПУ
Бугульма г., ЯКУПОВА ул., д.58, кв.99 | 061370 | Барс 1.111 | 2025-01-01 | Бугульминский р-н | ИПУ
Бугульма г., ЯКУПОВА ул., д.58, кв.105 | 07980 | Лейне Электро-01 1МШ | 2025-01-25 | Бугульминский р-н | ИПУ
Бугульма г., ЯКУПОВА ул., д.58, кв.27 | 107406 | БАРС 1.111 | 2025-01-01 | Бугульминский р-н | ИПУ
Бугульма г., ЯКУПОВА ул., д.58, кв.112 | 092399 | СО-и449 | 2025-01-25 | Бугульминский р-н | ИПУ
Бугульма г., ЯКУПОВА ул., д.66, кв.29 | 283130 | СОЭ-52/50-11Ш | 2025-01-01 | Бугульминский р-н | ИПУ
Бугульма г., ЯКУПОВА ул., д.66, кв.45 | 1012079 | СО-50 | 2025-01-01 | Бугульминский р-н | ИПУ
Бугульма г., ЯКУПОВА ул., д.66, кв.73 | 323651 | СОЭ-52 | 2025-01-01 | Бугульминский р-н | ИПУ
Бугульма г., ЯКУПОВА ул., д.66, кв.63 | 63177 | ЛЕ 221 | 2025-01-01 | Бугульминский р-н | ИПУ
Бугульма г., ЯКУПОВА ул., д.66, кв.18 | 30513 | Лейне Электро-01 1МШ | 2025-01-01 | Бугульминский р-н | ИПУ
Бугульма г., ЯКУПОВА ул., д.66, кв.65 | 089228 | СОЭ-52/50-11Ш | 2025-01-01 | Бугульминский р-н | ИПУ
Бугульма г., ЯКУПОВА ул., д.66, кв.15 | 007789020023754 | СЕ 101 S6 145 M | 2025-01-01 | Бугульминский р-н | ИПУ
Бугульма г., ЯКУПОВА ул., д.66, кв.78 | 527039 | СОЭ-52/50-11Ш | 2025-01-01 | Бугульминский р-н | ИПУ
Бугульма г., ЯКУПОВА ул., д.66, кв.56 | 020502 | СО-и449 | 2025-01-01 | Бугульминский р-н | ИПУ
Бугульма г., ЯКУПОВА ул., д.66, кв.53 | 110316 | БАРС 1.111 | 2025-01-01 | Бугульминский р-н | ИПУ
Бугульма г., ЯКУПОВА ул., д.66, кв.70 | 007789023045685 | СЕ 101 | 2025-01-01 | Бугульминский р-н | ИПУ
Бугульма г., ЯКУПОВА ул., д.66, кв.92 | 524563 | СОЭ-52/50-11Ш | 2025-01-01 | Бугульминский р-н | ИПУ
Бугульма г., ЯКУПОВА ул., д.66, кв.96 | 007789020017066 | СЕ 101 S6 145 M | 2025-01-01 | Бугульминский р-н | ИПУ
Бугульма г., ЯКУПОВА ул., д.66, кв.94 | 007789020015058 | СЕ 101 S6 145 M | 2025-01-01 | Бугульминский р-н | ИПУ
Бугульма г., ЯКУПОВА ул., д.66, кв.58 | 110309 | БАРС 1.111 | 2025-01-01 | Бугульминский р-н | ИПУ
Бугульма г., ЯКУПОВА ул., д.66, кв.40 | 065027 | СО-505 | 2025-01-01 | Бугульминский р-н | ИПУ
Бугульма г., ЯКУПОВА ул., д.66, кв.87 | 007789021034866 | СЕ 101 | 2025-01-01 | Бугульминский р-н | ИПУ
Бугульма г., ЯКУПОВА ул., д.66, кв.88 | 67920 | Лейне Электро-01 1МШ | 2025-01-01 | Бугульминский р-н | ИПУ
Бугульма г., ЯКУПОВА ул., д.66, кв.52 | 527317 | СОЭ-52/50-11Ш | 2025-01-01 | Бугульминский р-н | ИПУ
Бугульма г., ЯКУПОВА ул., д.66, кв.85 | 52102 | Лейне Электро-01 1МШ | 2025-01-01 | Бугульминский р-н | ИПУ
Бугульма г., ЯКУПОВА ул., д.66, кв.8 | 007789020020111 | СЕ 101 | 2025-01-01 | Бугульминский р-н | ИПУ
Бугульма г., ЯКУПОВА ул., д.66, кв.90 | 62023725 | СЭО-1.15.402 | 2025-01-01 | Бугульминский р-н | ИПУ
Бугульма г., ЯКУПОВА ул., д.66, кв.83 | 901225 | СО-51 ПК | 2025-01-01 | Бугульминский р-н | ИПУ
Бугульма г., ЯКУПОВА ул., д.66, кв.20 | 04527969 | Меркурий 202.5 | 2025-01-01 | Бугульминский р-н | ИПУ
Бугульма г., ЯКУПОВА ул., д.66, кв.46 | 291107 | СОЭ-52/60-41Ш | 2025-01-01 | Бугульминский р-н | ИПУ
Бугульма г., ЯКУПОВА ул., д.66, кв.57 | 317709 | СОЭ-52 | 2025-01-01 | Бугульминский р-н | ИПУ
Бугульма г., ЯКУПОВА ул., д.66, кв.91 | 070293 | СО-и449 | 2025-01-01 | Бугульминский р-н | ИПУ
Бугульма г., ЯКУПОВА ул., д.66, кв.60 | 311099 | СОЭ-52/50-11Ш | 2025-01-01 | Бугульминский р-н | ИПУ
Бугульма г., ЯКУПОВА ул., д.66, кв.41 | 501710 | СОЭ-52 | 2025-01-01 | Бугульминский р-н | ИПУ
Бугульма г., ЯКУПОВА ул., д.66, кв.55 | 007789020015295 | СЕ 101 S6 145 M | 2025-01-01 | Бугульминский р-н | ИПУ
Бугульма г., ЯКУПОВА ул., д.66, кв.32 | 58202 | Лейне Электро-01 1МШ | 2025-01-01 | Бугульминский р-н | ИПУ
Бугульма г., ЯКУПОВА ул., д.66, кв.6 | 125787 | СО-505 | 2025-01-01 | Бугульминский р-н | ИПУ
Бугульма г., ЯКУПОВА ул., д.66, кв.86 | 59718 | Лейне Электро-01 1МШ | 2025-01-01 | Бугульминский р-н | ИПУ
Бугульма г., ЯКУПОВА ул., д.66, кв.61 | 012193 | СО-505 | 2025-01-01 | Бугульминский р-н | ИПУ
Бугульма г., ЯКУПОВА ул., д.66, кв.59 | 289984 | СОЭ-52 | 2025-01-01 | Бугульминский р-н | ИПУ
Бугульма г., ЯКУПОВА ул., д.66, кв.89 | 509420 | СОЭ-52/50-11Ш | 2025-01-01 | Бугульминский р-н | ИПУ
Бугульма г., ЯКУПОВА ул., д.68, кв.84 | 240132 | СОЭ | 2025-01-15 | Бугульминский р-н | ИПУ
Бугульма г., ЯКУПОВА ул., д.68, кв.61 | 509300 | СОЭ-52/50-11Ш | 2025-01-15 | Бугульминский р-н | ИПУ
Бугульма г., ЯКУПОВА ул., д.68, кв.50 | 024748 | Барс 1.113 | 2025-01-15 | Бугульминский р-н | ИПУ
Бугульма г., ЯКУПОВА ул., д.68, кв.100 | 510149 | СОЭ-52 | 2025-01-15 | Бугульминский р-н | ИПУ
Бугульма г., ЯКУПОВА ул., д.68, кв.72 | 294640 | СОЭ-52 | 2025-01-15 | Бугульминский р-н | ИПУ
Бугульма г., ЯКУПОВА ул., д.68, кв.64 | 333387 | СОЭ-52/50-11Ш | 2025-01-15 | Бугульминский р-н | ИПУ
Бугульма г., ЯКУПОВА ул., д.68, кв.20 | 28965 | Лейне Электро-01 1МШ | 2025-01-14 | Бугульминский р-н | ИПУ
Бугульма г., ЯКУПОВА ул., д.68, кв.58 | 007129021012824 | ЦЭ6807БК | 2025-01-15 | Бугульминский р-н | ИПУ
Бугульма г., ЯКУПОВА ул., д.68, кв.47 | 33338 | СЕ 101 | 2025-01-15 | Бугульминский р-н | ИПУ
Бугульма г., ЯКУПОВА ул., д.68, кв.34 | 68554 | Лейне Электро-01 1МШ | 2025-01-14 | Бугульминский р-н | ИПУ
Бугульма г., ЯКУПОВА ул., д.68, кв.9 | 007128019012986 | ЦЭ6807БК | 2025-01-01 | Бугульминский р-н | ИПУ
Бугульма г., ЯКУПОВА ул., д.68, кв.70 | 007789019016520 | СЕ 101 S6 145 | 2025-01-15 | Бугульминский р-н | ИПУ
Бугульма г., ЯКУПОВА ул., д.68, кв.73 | 107263 | БАРС 1.111 | 2025-01-15 | Бугульминский р-н | ИПУ
Бугульма г., ЯКУПОВА ул., д.68, кв.44 | 522753 | СОЭ-52/50-11Ш | 2025-01-15 | Бугульминский р-н | ИПУ
Бугульма г., ЯКУПОВА ул., д.68, кв.74 | 508850 | СОЭ-52/50-11Ш | 2025-01-15 | Бугульминский р-н | ИПУ
Бугульма г., ЯКУПОВА ул., д.68, кв.65 | 519433 | СОЭ-52/50-11Ш | 2025-01-15 | Бугульминский р-н | ИПУ
Бугульма г., ЯКУПОВА ул., д.68, кв.23 | 007789020023644 | СЕ 101 S6 145 | 2025-01-14 | Бугульминский р-н | ИПУ
Бугульма г., ЯКУПОВА ул., д.68, кв.66 | 02014401 | СЭО-1.15.402 | 2025-01-15 | Бугульминский р-н | ИПУ
Бугульма г., ЯКУПОВА ул., д.68, кв.33 | 04190028 | Меркурий 201.5 | 2025-01-14 | Бугульминский р-н | ИПУ
Бугульма г., ЯКУПОВА ул., д.68, кв.96 | 307892 | СОЭ-52/50-11Ш | 2025-01-15 | Бугульминский р-н | ИПУ
Бугульма г., ЯКУПОВА ул., д.68, кв.79 | 0077890230052906 | СЕ 101 S6 145 | 2025-01-15 | Бугульминский р-н | ИПУ
Бугульма г., ЯКУПОВА ул., д.68, кв.75 | 047190 | СО-Э449 1М1-1 | 2025-01-15 | Бугульминский р-н | ИПУ
Бугульма г., ЯКУПОВА ул., д.68, кв.42 | 497816 | СОЭ-52/50-11Ш | 2025-01-15 | Бугульминский р-н | ИПУ
Бугульма г., ЯКУПОВА ул., д.68, кв.98 | 007789020020969 | СЕ 101 R5 145 М | 2025-01-01 | Бугульминский р-н | ИПУ
Бугульма г., ЯКУПОВА ул., д.68, кв.15 | 43232 | Лейне Электро-01 1МШ | 2025-01-14 | Бугульминский р-н | ИПУ
Бугульма г., ЯКУПОВА ул., д.68, кв.51 | 012318 | СО-505 | 2025-01-15 | Бугульминский р-н | ИПУ
Бугульма г., ЯКУПОВА ул., д.68, кв.30 | 18559 | Лейне Электро-01 1МШ | 2025-01-14 | Бугульминский р-н | ИПУ
Бугульма г., ЯКУПОВА ул., д.68, кв.56 | 717261 | СО-50 | 2025-01-15 | Бугульминский р-н | ИПУ
Бугульма г., ЯКУПОВА ул., д.68, кв.16 | 006362 | СЭО-1.15 | 2025-01-01 | Бугульминский р-н | ИПУ
Бугульма г., ЯКУПОВА ул., д.68, кв.54 | 1061895 | Барс 1.111 | 2025-01-15 | Бугульминский р-н | ИПУ
Бугульма г., ЯКУПОВА ул., д.68, кв.35 | 007789024012171 | СЕ 101 R5 145 М | 2025-01-14 | Бугульминский р-н | ИПУ
Бугульма г., ЯКУПОВА ул., д.68, кв.2 | 040576 | СЦЭТ-12 | 2025-01-01 | Бугульминский р-н | ИПУ
Бугульма г., ЯКУПОВА ул., д.68, кв.29 | 025464 | СО-Э449 1М1-1 | 2025-01-14 | Бугульминский р-н | ИПУ
Бугульма г., ЯКУПОВА ул., д.68, кв.76 | 007495020001581 | СЕ 102 | 2025-01-01 | Бугульминский р-н | ИПУ
Бугульма г., ЯКУПОВА ул., д.68, кв.71 | 007011022001469 | СЕ 102 | 2025-01-15 | Бугульминский р-н | ИПУ
Бугульма г., ЯКУПОВА ул., д.68, кв.68 | 74590 | Лейне Электро-01 1МШ | 2025-01-15 | Бугульминский р-н | ИПУ
Бугульма г., ЯКУПОВА ул., д.68, кв.43 | 007789020023911 | СЕ 101 S6 145 | 2025-01-15 | Бугульминский р-н | ИПУ
Бугульма г., ЯКУПОВА ул., д.68, кв.86 | 518871 | СОЭ-52/50-11Ш | 2025-01-15 | Бугульминский р-н | ИПУ
Бугульма г., ЯКУПОВА ул., д.68, кв.85 | 53962 | Лейне Электро-01 1МШ | 2025-01-15 | Бугульминский р-н | ИПУ
Бугульма г., ЯКУПОВА ул., д.68, кв.26 | 506390 | СОЭ-52/50-11Ш | 2025-01-14 | Бугульминский р-н | ИПУ
Бугульма г., ЯКУПОВА ул., д.68, кв.80 | 501204 | СОЭ-52/50-11Ш | 2025-01-15 | Бугульминский р-н | ИПУ
Бугульма г., ЯКУПОВА ул., д.68, кв.78 | 908355 | СО-505 | 2025-01-15 | Бугульминский р-н | ИПУ
Бугульма г., ЯКУПОВА ул., д.68, кв.7 | 020114 | СО-Э449 1М1-1 | 2025-01-14 | Бугульминский р-н | ИПУ
Бугульма г., ЯКУПОВА ул., д.68, кв.55 | 007789020020448 | СЕ 101 | 2025-01-15 | Бугульминский р-н | ИПУ
Бугульма г., ЯКУПОВА ул., д.68, кв.63 | 53700 | Лейне Электро-01 1МШ | 2025-01-15 | Бугульминский р-н | ИПУ
Бугульма г., ЯКУПОВА ул., д.68, кв.21 | 49018 | Лейне Электро-01 1МШ | 2025-01-14 | Бугульминский р-н | ИПУ
Бугульма г., ЯКУПОВА ул., д.68, кв.95 | 308045 | СОЭ-52/50-11Ш | 2025-01-15 | Бугульминский р-н | ИПУ
Бугульма г., ЯКУПОВА ул., д.126, кв.11 | 02021269 | СЭО-1.15.402 | 2025-01-01 | Бугульминский р-н | ИПУ
Бугульма г., ЯКУПОВА ул., д.126, кв.25 | 282241 | СОЭ-52/50-11Ш | 2025-01-01 | Бугульминский р-н | ИПУ
Бугульма г., ЯКУПОВА ул., д.126, кв.29 | 02023679 | СЭО-1.15.402 | 2025-01-01 | Бугульминский р-н | ИПУ
Бугульма г., ЯКУПОВА ул., д.126, кв.10 | 283485 | СОЭ-52/50-11Ш | 2025-01-01 | Бугульминский р-н | ИПУ
Бугульма г., ЯКУПОВА ул., д.126, кв.13 | 06008547 | СЭО-1.15.402 | 2025-01-01 | Бугульминский р-н | ИПУ
Бугульма г., ЯКУПОВА ул., д.126, кв.15 | 307907 | СОЭ-52/50-11Ш | 2025-01-01 | Бугульминский р-н | ИПУ
Бугульма г., ЯКУПОВА ул., д.126, кв.26 | 507765 | СОЭ-52/60-41Ш | 2025-01-01 | Бугульминский р-н | ИПУ
Бугульма г., ЯКУПОВА ул., д.126, кв.27 | 007791023021415 | СЕ 101 | 2025-01-01 | Бугульминский р-н | ИПУ
Бугульма г., ЯКУПОВА ул., д.126, кв.1 | 186435 | СОЭ-52 | 2025-01-01 | Бугульминский р-н | ИПУ
Бугульма г., ЯКУПОВА ул., д.126, кв.14 | 499589 | СОЭ-52/50-11Ш | 2025-01-01 | Бугульминский р-н | ИПУ
Бугульма г., ЯРОСЛАВА ГАШЕКА ул., д.2, кв.4 | 279169 | СОЭ-52/50-11Ш | 2025-01-01 | Бугульминский р-н | ИПУ
Бугульма г., ЯРОСЛАВА ГАШЕКА ул., д.2, кв.15 | 313883 | СОЭ-52/50-11Ш | 2025-01-01 | Бугульминский р-н | ИПУ
Бугульма г., ЯРОСЛАВА ГАШЕКА ул., д.7, кв.34 | 270825 | СОЭ-52/50-11Ш | 2025-01-01 | Бугульминский р-н | ИПУ
Бугульма г., ЯРОСЛАВА ГАШЕКА ул., д.7, кв.19 | 0749580203602406 | СЕ 102 S6 145 OKV | 2025-01-01 | Бугульминский р-н | ИПУ
Бугульма г., ЯРОСЛАВА ГАШЕКА ул., д.7, кв.39 | 01987 | Лейне Электро-01 1МШ | 2025-01-01 | Бугульминский р-н | ИПУ
Бугульма г., ЯРОСЛАВА ГАШЕКА ул., д.7, кв.55 | 007789022006890 | СЕ 101 R5 145 М | 2025-01-01 | Бугульминский р-н | ИПУ
Бугульма г., ЯРОСЛАВА ГАШЕКА ул., д.7, кв.16 | 06004137 | СЭО-1.15.402 | 2025-01-01 | Бугульминский р-н | ИПУ
Бугульма г., ЯРОСЛАВА ГАШЕКА ул., д.7, кв.32 | 007789023031532 | СЕ 101 S6 145 M | 2025-01-01 | Бугульминский р-н | ИПУ
Бугульма г., ЯРОСЛАВА ГАШЕКА ул., д.7, кв.27 | 311006 | СОЭ-52/50-11Ш | 2025-01-01 | Бугульминский р-н | ИПУ
Бугульма г., ЯРОСЛАВА ГАШЕКА ул., д.7, кв.60 | 111523 | СО-505 | 2025-07-01 | Бугульминский р-н | ИПУ
Бугульма г., ЯРОСЛАВА ГАШЕКА ул., д.7, кв.17 | 332846 | СОЭ-52/50-11Ш | 2025-01-01 | Бугульминский р-н | ИПУ
Бугульма г., ЯРОСЛАВА ГАШЕКА ул., д.7, кв.48 | 628652 | СО-и449 | 2025-01-01 | Бугульминский р-н | ИПУ
Бугульма г., ЯРОСЛАВА ГАШЕКА ул., д.7, кв.14 | 007495019008581 | СЕ 102 | 2025-01-01 | Бугульминский р-н | ИПУ
Бугульма г., ЯРОСЛАВА ГАШЕКА ул., д.7, кв.38 | 074076 | СО-Э449 1М1-1 | 2025-01-01 | Бугульминский р-н | ИПУ
Бугульма г., ЯРОСЛАВА ГАШЕКА ул., д.7, кв.15 | 050380 | СО-и449 | 2025-01-01 | Бугульминский р-н | ИПУ
Бугульма г., ЯРОСЛАВА ГАШЕКА ул., д.7, кв.47 | 13589 | Лейне Электро-01 1МШ | 2025-01-01 | Бугульминский р-н | ИПУ
Бугульма г., ЯРОСЛАВА ГАШЕКА ул., д.7, кв.6 | 63065 | Лейне Электро-01 1МШ | 2025-01-01 | Бугульминский р-н | ИПУ
Бугульма г., ЯРОСЛАВА ГАШЕКА ул., д.7, кв.51 | 86049 | Лейне Электро-01 1МШ | 2025-01-01 | Бугульминский р-н | ИПУ
Бугульма г., ЯРОСЛАВА ГАШЕКА ул., д.7, кв.40 | 0477011 | СО-Э449 1М | 2025-12-12 | Бугульминский р-н | ИПУ
Бугульма г., ЯРОСЛАВА ГАШЕКА ул., д.7, кв.20 | 314870 | СОЭ-52/50-11Ш | 2025-01-01 | Бугульминский р-н | ИПУ
Бугульма г., ЯРОСЛАВА ГАШЕКА ул., д.7, кв.45 | 04197382 | СОЭ-55/60 Ш-Т-312 | 2025-01-01 | Бугульминский р-н | ИПУ
Бугульма г., ЯРОСЛАВА ГАШЕКА ул., д.7, кв.11 | 011575 | СО-50 | 2025-04-05 | Бугульминский р-н | ИПУ
Бугульма г., ЯРОСЛАВА ГАШЕКА ул., д.7, кв.24 | 007789019011333 | СЕ 101 S6 145 M | 2025-01-18 | Бугульминский р-н | ИПУ
Бугульма г., ЯРОСЛАВА ГАШЕКА ул., д.17, кв.2 | 52011 | Лейне Электро-01 1МШ | 2025-01-01 | Бугульминский р-н | ИПУ
Бугульма г., ЯРОСЛАВА ГАШЕКА ул., д.17, кв.9 | 332850 | СОЭ-52/50-11Ш | 2025-01-01 | Бугульминский р-н | ИПУ
Бугульма г., ЯРОСЛАВА ГАШЕКА ул., д.17, кв.5 | 007789021030562 | СЕ 101 S6 145 | 2025-01-01 | Бугульминский р-н | ИПУ
Бугульма г., ЯРОСЛАВА ГАШЕКА ул., д.17, кв.41 | 014340 | СО-Э449 1М1-1 | 2025-01-01 | Бугульминский р-н | ИПУ
Бугульма г., ЯРОСЛАВА ГАШЕКА ул., д.17, кв.43 | 011722 | СО-505 | 2025-01-01 | Бугульминский р-н | ИПУ
Бугульма г., ЯРОСЛАВА ГАШЕКА ул., д.17, кв.48 | 323104 | СОЭ-52/60-41Ш | 2025-01-01 | Бугульминский р-н | ИПУ
Бугульма г., ЯРОСЛАВА ГАШЕКА ул., д.17, кв.14 | 94932 | Лейне Электро-01 1МШ | 2025-01-01 | Бугульминский р-н | ИПУ
Бугульма г., ЯРОСЛАВА ГАШЕКА ул., д.17, кв.17 | 506281 | СОЭ-52/50-11Ш | 2025-01-01 | Бугульминский р-н | ИПУ
Бугульма г., ЯРОСЛАВА ГАШЕКА ул., д.17, кв.27 | 007789020027332 | СЕ 101 S6 145 | 2025-01-01 | Бугульминский р-н | ИПУ
Бугульма г., ЯРОСЛАВА ГАШЕКА ул., д.17, кв.77 | 298051 | СОЭ-52 | 2025-01-01 | Бугульминский р-н | ИПУ
Бугульма г., ЯРОСЛАВА ГАШЕКА ул., д.17, кв.44 | 290004 | Лейне Электро-01 1МШ | 2025-01-01 | Бугульминский р-н | ИПУ
Бугульма г., ЯРОСЛАВА ГАШЕКА ул., д.17, кв.53 | 326987 | СОЭ-52 | 2025-01-01 | Бугульминский р-н | ИПУ
Бугульма г., ЯРОСЛАВА ГАШЕКА ул., д.17, кв.64 | 012261 | СО-505 | 2025-01-01 | Бугульминский р-н | ИПУ
Бугульма г., ЯРОСЛАВА ГАШЕКА ул., д.17, кв.74 | 007791020022357 | СЕ 101 R5 145 М | 2025-01-01 | Бугульминский р-н | ИПУ
Бугульма г., ЯРОСЛАВА ГАШЕКА ул., д.17, кв.36 | 011929 | СО-505 | 2025-01-01 | Бугульминский р-н | ИПУ
Бугульма г., ЯРОСЛАВА ГАШЕКА ул., д.17, кв.23 | 507722 | СОЭ-52 | 2025-01-01 | Бугульминский р-н | ИПУ
Бугульма г., ЯРОСЛАВА ГАШЕКА ул., д.17, кв.80 | 285609 | СОЭ-52 | 2025-01-01 | Бугульминский р-н | ИПУ
Бугульма г., ЯРОСЛАВА ГАШЕКА ул., д.17, кв.21 | 007789020028906 | СЕ 101 S6 145 | 2025-01-01 | Бугульминский р-н | ИПУ
Бугульма г., ЯРОСЛАВА ГАШЕКА ул., д.17, кв.11 | 346696 | СОЭ-52/50-11Ш | 2025-01-01 | Бугульминский р-н | ИПУ
Бугульма г., ЯРОСЛАВА ГАШЕКА ул., д.17, кв.61 | 316072 | СОЭ-52/50-11Ш | 2025-01-01 | Бугульминский р-н | ИПУ
Бугульма г., ЯРОСЛАВА ГАШЕКА ул., д.17, кв.63 | 55564 | Лейне Электро-01 1МШ | 2025-01-01 | Бугульминский р-н | ИПУ
Бугульма г., ЯРОСЛАВА ГАШЕКА ул., д.17, кв.4 | 88092 | Лейне Электро-01 1МШ | 2025-01-01 | Бугульминский р-н | ИПУ
Бугульма г., ЯРОСЛАВА ГАШЕКА ул., д.17, кв.75 | 014860009 | Соло | 2025-01-01 | Бугульминский р-н | ИПУ
Бугульма г., ЯРОСЛАВА ГАШЕКА ул., д.17, кв.70 | 501503 | СОЭ-52/50-11Ш | 2025-01-01 | Бугульминский р-н | ИПУ
Бугульма г., ЯРОСЛАВА ГАШЕКА ул., д.17, кв.31 | 316615 | СОЭ-52 | 2025-01-01 | Бугульминский р-н | ИПУ
Бугульма г., ЯРОСЛАВА ГАШЕКА ул., д.17, кв.52 | 092464 | БАРС 1.111 | 2025-01-01 | Бугульминский р-н | ИПУ
Бугульма г., ЯРОСЛАВА ГАШЕКА ул., д.17, кв.59 | 520765 | СОЭ-52/50-11Ш | 2025-01-01 | Бугульминский р-н | ИПУ
Бугульма г., ЯРОСЛАВА ГАШЕКА ул., д.17, кв.16 | 519400 | СОЭ-52 | 2025-01-01 | Бугульминский р-н | ИПУ
Бугульма г., ЯРОСЛАВА ГАШЕКА ул., д.17, кв.56 | 00011 | СОЭ-52 | 2025-01-01 | Бугульминский р-н | ИПУ
Бугульма г., ЯРОСЛАВА ГАШЕКА ул., д.17, кв.69 | 518840 | СОЭ-52 | 2025-01-01 | Бугульминский р-н | ИПУ
Бугульма г., ЯРОСЛАВА ГАШЕКА ул., д.17, кв.37 | 7040006754 | ЦЭ6807П | 2025-11-01 | Бугульминский р-н | ИПУ
Бугульма г., ЯРОСЛАВА ГАШЕКА ул., д.17, кв.72 | 310867 | СОЭ-52/60-41Ш | 2025-01-01 | Бугульминский р-н | ИПУ
Бугульма г., ЯРОСЛАВА ГАШЕКА ул., д.17, кв.60 | 496884 | СОЭ-52 | 2025-01-01 | Бугульминский р-н | ИПУ
Бугульма г., ЯРОСЛАВА ГАШЕКА ул., д.17, кв.66 | 007129020001882 | ЦЭ6807БК | 2025-01-01 | Бугульминский р-н | ИПУ
Бугульма г., ЯРОСЛАВА ГАШЕКА ул., д.17, кв.10 | 56327 | Лейне Электро-01 1МШ | 2025-01-01 | Бугульминский р-н | ИПУ
Бугульма г., ЯРОСЛАВА ГАШЕКА ул., д.17, кв.54 | 32796 | Лейне Электро-01 1МШ | 2025-01-01 | Бугульминский р-н | ИПУ
Бугульма г., ЯРОСЛАВА ГАШЕКА ул., д.17, кв.18 | 07773 | Лейне Электро-01 1МШ | 2025-01-01 | Бугульминский р-н | ИПУ
Бугульма г., ЯРОСЛАВА ГАШЕКА ул., д.17, кв.82 | 506955 | СОЭ-52/50-11Ш | 2025-01-01 | Бугульминский р-н | ИПУ
Бугульма г., ЯРОСЛАВА ГАШЕКА ул., д.17, кв.79 | 86448 | Лейне Электро-01 1МШ | 2025-01-01 | Бугульминский р-н | ИПУ
Бугульма г., ЯРОСЛАВА ГАШЕКА ул., д.17, кв.33 | 69135 | Лейне Электро-01 1МШ | 2025-01-01 | Бугульминский р-н | ИПУ
Бугульма г., ЯРОСЛАВА ГАШЕКА ул., д.17, кв.62 | 522819 | СОЭ-52 | 2025-01-01 | Бугульминский р-н | ИПУ
Бугульма г., ЯРОСЛАВА ГАШЕКА ул., д.17, кв.20 | 00749502000712 | СЕ 102 | 2025-01-01 | Бугульминский р-н | ИПУ
Бугульма г., ЯРОСЛАВА ГАШЕКА ул., д.17, кв.55 | 510266 | СОЭ-52 | 2025-01-01 | Бугульминский р-н | ИПУ
Бугульма г., ЯРОСЛАВА ГАШЕКА ул., д.17, кв.6 | 520784 | СОЭ-52/50-11Ш | 2025-01-01 | Бугульминский р-н | ИПУ
Бугульма г., ЯРОСЛАВА ГАШЕКА ул., д.17, кв.68 | 59288 | СЕ 101 | 2025-01-01 | Бугульминский р-н | ИПУ
Бугульма г., ЯРОСЛАВА ГАШЕКА ул., д.17, кв.19 | 013011809 | СЕ 101 | 2025-01-01 | Бугульминский р-н | ИПУ
Бугульма г., ЯРОСЛАВА ГАШЕКА ул., д.17, кв.26 | 518493 | СОЭ-52/50-11Ш | 2025-01-01 | Бугульминский р-н | ИПУ
Бугульма г., ЯРОСЛАВА ГАШЕКА ул., д.17, кв.8 | 498913 | СОЭ-52/50-11Ш | 2025-01-01 | Бугульминский р-н | ИПУ
Бугульма г., ЯРОСЛАВА ГАШЕКА ул., д.17, кв.49 | 055748 | СО-505 | 2025-01-01 | Бугульминский р-н | ИПУ
Бугульма г., ЯРОСЛАВА ГАШЕКА ул., д.17, кв.3 | 519583 | СОЭ-52 | 2025-01-01 | Бугульминский р-н | ИПУ
Бугульма г., ЯРОСЛАВА ГАШЕКА ул., д.17, кв.29 | 271293 | СОЭ-52 | 2025-01-01 | Бугульминский р-н | ИПУ
Бугульма г., ЯРОСЛАВА ГАШЕКА ул., д.17, кв.1 | 47900 | Лейне Электро-01 1МШ | 2025-01-01 | Бугульминский р-н | ИПУ
Бугульма г., ЯРОСЛАВА ГАШЕКА ул., д.17, кв.45 | 5202067 | СОЭ-52/50-11Ш | 2025-01-01 | Бугульминский р-н | ИПУ
Бугульма г., ЯРОСЛАВА ГАШЕКА ул., д.17, кв.28 | 687358 | Нева 103 1SO | 2025-01-01 | Бугульминский р-н | ИПУ
Бугульма г., ЯРОСЛАВА ГАШЕКА ул., д.17, кв.67 | 526099 | СОЭ-52 | 2025-01-01 | Бугульминский р-н | ИПУ
Бугульма г., ЯРОСЛАВА ГАШЕКА ул., д.17, кв.24 | 503218 | СОЭ-52/50-11Ш | 2025-01-01 | Бугульминский р-н | ИПУ
Бугульма г., ЯРОСЛАВА ГАШЕКА ул., д.17А, кв.4 | 61717 | Лейне Электро-01 1МШ | 2025-04-16 | Бугульминский р-н | ИПУ
Бугульма г., ЯРОСЛАВА ГАШЕКА ул., д.17А, кв.50 | 280253 | СОЭ-52 | 2025-07-01 | Бугульминский р-н | ИПУ
Бугульма г., ЯРОСЛАВА ГАШЕКА ул., д.17А, кв.6 | 007495021005129 | СЕ 102 | 2025-08-22 | Бугульминский р-н | ИПУ
Бугульма г., ЯРОСЛАВА ГАШЕКА ул., д.17А, кв.5 | 007789023040565 | СЕ 101 | 2025-08-22 | Бугульминский р-н | ИПУ
Бугульма г., ЯРОСЛАВА ГАШЕКА ул., д.38А, кв.12 | 52431 | Лейне Электро-01 1МШ | 2025-01-01 | Бугульминский р-н | ИПУ
Бугульма г., ЯРОСЛАВА ГАШЕКА ул., д.38А, кв.7 | 94455 | Лейне Электро-01 1МШ | 2025-01-01 | Бугульминский р-н | ИПУ
Бугульма г., ЯРОСЛАВА ГАШЕКА ул., д.38Б, кв.6 | 329583 | Нева 101 | 2025-08-22 | Бугульминский р-н | ИПУ
Бугульма г., ЯРОСЛАВА ГАШЕКА ул., д.38Б, кв.10 | 283274 | СОЭ-52/50-11Ш | 2025-08-22 | Бугульминский р-н | ИПУ
Бугульма г., ЯРОСЛАВА ГАШЕКА ул., д.38Б, кв.14 | 007789022042398 | СЕ 101 | 2025-01-01 | Бугульминский р-н | ИПУ
Бугульма г., ЯРОСЛАВА ГАШЕКА ул., д.40А, кв.14 | 026466 | СО-Э449 1М1-1 | 2025-01-01 | Бугульминский р-н | ИПУ
Бугульма г., ЯРОСЛАВА ГАШЕКА ул., д.44, кв.20 | 012259 | СО-505 | 2025-08-29 | Бугульминский р-н | ИПУ
Бугульма г., ЯРОСЛАВА ГАШЕКА ул., д.44, кв.9 | 324474 | СОЭ-52/50-11Ш | 2025-01-01 | Бугульминский р-н | ИПУ
Бугульма г., ЯРОСЛАВА ГАШЕКА ул., д.44, кв.28 | 54891 | Лейне Электро-01 1МШ | 2025-08-29 | Бугульминский р-н | ИПУ
Бугульма г., ЯРОСЛАВА ГАШЕКА ул., д.44, кв.18 | 007791020012536 | СЕ 101 R5 145 М | 2025-08-29 | Бугульминский р-н | ИПУ
Бугульма г., ЯРОСЛАВА ГАШЕКА ул., д.44, кв.31 | 007789019022050 | СЕ 101 R5 145 М | 2025-01-01 | Бугульминский р-н | ИПУ
Бугульма г., ЯРОСЛАВА ГАШЕКА ул., д.46, кв.4 | 61838 | Лейне Электро-01 1МШ | 2025-01-01 | Бугульминский р-н | ИПУ
Бугульма г., ЯРОСЛАВА ГАШЕКА ул., д.46, кв.8 | 93163 | Лейне Электро-01 1МШ | 2025-01-01 | Бугульминский р-н | ИПУ
Бугульма г., ЯРОСЛАВА ГАШЕКА ул., д.46, кв.5 | 192 | СОЭ-52/50-11Ш | 2025-01-01 | Бугульминский р-н | ИПУ
Бугульма г., ЯРОСЛАВА ГАШЕКА ул., д.46, кв.6 | 523320 | СОЭ-55 | 2025-01-01 | Бугульминский р-н | ИПУ
Бугульма г., ЯРОСЛАВА ГАШЕКА ул., д.46, кв.7 | 75000 | Лейне Электро-01 1МШ | 2025-01-01 | Бугульминский р-н | ИПУ
Бугульма г., ЯРОСЛАВА ГАШЕКА ул., д.48, кв.11 | 343457 | СО-505 | 2025-08-29 | Бугульминский р-н | ИПУ
Бугульма г., ЯРОСЛАВА ГАШЕКА ул., д.48, кв.17 | 012636 | СО-Э449 1М1-1 | 2025-01-01 | Бугульминский р-н | ИПУ
Бугульма г., ЯРОСЛАВА ГАШЕКА ул., д.48, кв.31 | 107241 | БАРС 1.111 | 2025-01-01 | Бугульминский р-н | ИПУ
Бугульма г., ЯРОСЛАВА ГАШЕКА ул., д.48, кв.14 | 14311 | Лейне Электро-01 1МШ | 2025-01-01 | Бугульминский р-н | ИПУ
Бугульма г., ЯРОСЛАВА ГАШЕКА ул., д.48, кв.21 | 007128020004992 | ЦЭ6807БК | 2025-08-29 | Бугульминский р-н | ИПУ
Бугульма г., ЯРОСЛАВА ГАШЕКА ул., д.48, кв.5 | 007791020012467 | СЕ 101 S6 145 | 2025-08-29 | Бугульминский р-н | ИПУ
Бугульма г., ЯРОСЛАВА ГАШЕКА ул., д.48, кв.26 | 05008256 | СЭО-1.15.402 | 2025-08-29 | Бугульминский р-н | ИПУ
Бугульма г., ЯРОСЛАВА ГАШЕКА ул., д.48, кв.12 | 007452209 | СОЛО | 2025-08-29 | Бугульминский р-н | ИПУ
Бугульма г., ЯРОСЛАВА ГАШЕКА ул., д.48, кв.13 | 007791020022137 | СЕ 101 R5 145 М | 2025-01-01 | Бугульминский р-н | ИПУ
Бугульма г., ЯРОСЛАВА ГАШЕКА ул., д.48, кв.4 | 012832909 | Соло | 2025-07-01 | Бугульминский р-н | ИПУ
Бугульма г., ЯРОСЛАВА ГАШЕКА ул., д.48, кв.7 | 011496 | СО-505 | 2025-08-29 | Бугульминский р-н | ИПУ
Бугульма г., ЯРОСЛАВА ГАШЕКА ул., д.50, кв.33 | 282579 | СОЭ-52/50-11Ш | 2025-01-01 | Бугульминский р-н | ИПУ
Бугульма г., ЯРОСЛАВА ГАШЕКА ул., д.50, кв.31 | 93243 | Лейне Электро-01 1МШ | 2025-01-01 | Бугульминский р-н | ИПУ
Бугульма г., ЯРОСЛАВА ГАШЕКА ул., д.50, кв.46 | 524530 | СОЭ-52 | 2025-01-01 | Бугульминский р-н | ИПУ
Бугульма г., ЯРОСЛАВА ГАШЕКА ул., д.50, кв.35 | 292749 | СО-505 | 2025-01-01 | Бугульминский р-н | ИПУ
Бугульма г., ЯРОСЛАВА ГАШЕКА ул., д.50, кв.20 | 05538114 | Меркурий 201 | 2025-01-01 | Бугульминский р-н | ИПУ
Бугульма г., ЯРОСЛАВА ГАШЕКА ул., д.50, кв.40 | 85877 | СЕ 101 | 2025-01-01 | Бугульминский р-н | ИПУ
Бугульма г., ЯРОСЛАВА ГАШЕКА ул., д.50, кв.10 | 311756 | СОЭ-52/50-11Ш | 2025-01-01 | Бугульминский р-н | ИПУ
Бугульма г., ЯРОСЛАВА ГАШЕКА ул., д.54, кв.6 | 0070402002573 | СЕ 102 R5 145 OK | 2025-01-01 | Бугульминский р-н | ИПУ
Бугульма г., ЯРОСЛАВА ГАШЕКА ул., д.54, кв.39 | 012099 | СО-505 | 2025-08-23 | Бугульминский р-н | ИПУ
Бугульма г., ЯРОСЛАВА ГАШЕКА ул., д.54, кв.10 | 007791020008509 | СЕ 101 R5 145 М | 2025-08-23 | Бугульминский р-н | ИПУ
Бугульма г., ЯРОСЛАВА ГАШЕКА ул., д.54, кв.57 | 007789020020105 | СЕ 101 S6 145 M | 2025-08-23 | Бугульминский р-н | ИПУ
Бугульма г., ЯРОСЛАВА ГАШЕКА ул., д.54, кв.4 | 506252 | СОЭ-52/50-11Ш | 2025-01-01 | Бугульминский р-н | ИПУ
Бугульма г., ЯРОСЛАВА ГАШЕКА ул., д.54, кв.23 | 507206 | СОЭ-52/50-11Ш | 2025-08-23 | Бугульминский р-н | ИПУ
Бугульма г., ЯРОСЛАВА ГАШЕКА ул., д.54, кв.60 | 007789020016088 | СЕ 101 S6 145 M | 2025-08-23 | Бугульминский р-н | ИПУ
Бугульма г., ЯРОСЛАВА ГАШЕКА ул., д.54, кв.70 | 519190 | СОЭ-52/50-11Ш | 2025-08-23 | Бугульминский р-н | ИПУ
Бугульма г., ЯРОСЛАВА ГАШЕКА ул., д.54, кв.50 | 498430 | СОЭ-52/50-11Ш | 2025-08-23 | Бугульминский р-н | ИПУ
Бугульма г., ЯРОСЛАВА ГАШЕКА ул., д.54, кв.30 | 007129021002357 | ЦЭ6807БК | 2025-08-23 | Бугульминский р-н | ИПУ
Бугульма г., ЯРОСЛАВА ГАШЕКА ул., д.54, кв.19 | 107135 | БАРС 1.111 | 2025-08-23 | Бугульминский р-н | ИПУ
Бугульма г., ЯРОСЛАВА ГАШЕКА ул., д.54, кв.66 | 007789020023607 | СЕ 101 S6 145 M | 2025-08-23 | Бугульминский р-н | ИПУ
Бугульма г., ЯРОСЛАВА ГАШЕКА ул., д.54, кв.42 | 2012233 | СО-505 | 2025-08-23 | Бугульминский р-н | ИПУ
Бугульма г., ЯРОСЛАВА ГАШЕКА ул., д.54, кв.55 | 007789022013378 | СЕ 101 | 2025-08-23 | Бугульминский р-н | ИПУ
Бугульма г., ЯРОСЛАВА ГАШЕКА ул., д.54, кв.8 | 06012004 | СЭО-1.15.402 | 2025-08-23 | Бугульминский р-н | ИПУ
Бугульма г., ЯРОСЛАВА ГАШЕКА ул., д.54, кв.28 | 290668 | СОЭ-52 | 2025-08-23 | Бугульминский р-н | ИПУ
Бугульма г., ЯРОСЛАВА ГАШЕКА ул., д.54, кв.58 | 007789025031010 | СЕ 101 S6 145 M | 2025-08-23 | Бугульминский р-н | ИПУ
Бугульма г., ЯРОСЛАВА ГАШЕКА ул., д.54, кв.37 | 1011882 | СО-505 | 2025-08-23 | Бугульминский р-н | ИПУ
Бугульма г., ЯРОСЛАВА ГАШЕКА ул., д.54, кв.65 | 835051 | СО-505 | 2025-08-23 | Бугульминский р-н | ИПУ
Бугульма г., ЯРОСЛАВА ГАШЕКА ул., д.54, кв.15 | 290209 | СОЭ-52/50-11Ш | 2025-08-23 | Бугульминский р-н | ИПУ
Бугульма г., ЯРОСЛАВА ГАШЕКА ул., д.54, кв.32 | 67943 | Лейне Электро-01 1МШ | 2025-08-23 | Бугульминский р-н | ИПУ
Бугульма г., ЯРОСЛАВА ГАШЕКА ул., д.54, кв.59 | 007789020017318 | СЕ 101 R5 145 М6 | 2025-01-01 | Бугульминский р-н | ИПУ
Бугульма г., ЯРОСЛАВА ГАШЕКА ул., д.54, кв.67 | 024709 | Барс 1.113 | 2025-01-01 | Бугульминский р-н | ИПУ
Бугульма г., ЯРОСЛАВА ГАШЕКА ул., д.54, кв.20 | 278368 | СОЭ-52 | 2025-08-23 | Бугульминский р-н | ИПУ
Бугульма г., ЯРОСЛАВА ГАШЕКА ул., д.54, кв.9 | 57509 | Лейне Электро-01 1МШ | 2025-08-23 | Бугульминский р-н | ИПУ
Бугульма г., ЯРОСЛАВА ГАШЕКА ул., д.54, кв.16 | 509871 | СОЭ-52 | 2025-08-23 | Бугульминский р-н | ИПУ
Бугульма г., ЯРОСЛАВА ГАШЕКА ул., д.54, кв.64 | 007789022044476 | СЕ 101 S6 145 M | 2025-08-23 | Бугульминский р-н | ИПУ
Бугульма г., ЯРОСЛАВА ГАШЕКА ул., д.54, кв.41 | 011501 | СО-50 | 2025-08-23 | Бугульминский р-н | ИПУ
Бугульма г., ЯРОСЛАВА ГАШЕКА ул., д.54, кв.5 | 14560 | Лейне Электро-01 1МШ | 2025-08-23 | Бугульминский р-н | ИПУ
Бугульма г., ЯРОСЛАВА ГАШЕКА ул., д.54, кв.43 | 012049 | СО-50 | 2025-08-23 | Бугульминский р-н | ИПУ
Бугульма г., ЯРОСЛАВА ГАШЕКА ул., д.54, кв.68 | 012181 | СО-50 | 2025-08-23 | Бугульминский р-н | ИПУ
Бугульма г., ЯРОСЛАВА ГАШЕКА ул., д.54, кв.2 | 02023411 | СОЭ-2Т | 2025-08-23 | Бугульминский р-н | ИПУ
Бугульма г., ЯРОСЛАВА ГАШЕКА ул., д.54, кв.7 | 58468 | Лейне Электро-01 1МШ | 2025-08-23 | Бугульминский р-н | ИПУ
Бугульма г., ЯРОСЛАВА ГАШЕКА ул., д.54, кв.29 | 332945 | СОЭ-52/50-11Ш | 2025-08-23 | Бугульминский р-н | ИПУ
Восточный п., ГАФИАТУЛЛИНА ул., д.5, кв.18 | 025553 | СО-ЭЭ6705 | 2025-01-01 | Бугульминский р-н | ИПУ
Восточный п., ГАФИАТУЛЛИНА ул., д.10, кв.6 | 553308 | СОЭ-55 | 2025-01-01 | Бугульминский р-н | ИПУ
Восточный п., ГАФИАТУЛЛИНА ул., д.10, кв.9 | 831183 | СО-505 | 2025-01-01 | Бугульминский р-н | ИПУ
ж/д станции Акбаш п., ЖЕЛЕЗНОДОРОЖНАЯ ул., д.2А, кв.3 | 105486 | СО-Э449 1М1-1 | 2025-01-01 | Бугульминский р-н | ИПУ
ж/д станции Акбаш п., ШКОЛЬНАЯ ул., д.6, кв.17 | 007791020013799 | СЕ 101 | 2025-01-01 | Бугульминский р-н | ИПУ
Зеленая Роща д., ОКТЯБРЬСКАЯ ул., д.13, кв.4 | 012143 | СО-Э449 1М1-1 | 2025-01-01 | Бугульминский р-н | ИПУ
Зеленая Роща д., ОКТЯБРЬСКАЯ ул., д.13А, кв.5 | 013849 | СО-ЭЭ6705 | 2025-01-01 | Бугульминский р-н | ИПУ
Зеленая Роща д., ОКТЯБРЬСКАЯ ул., д.13А, кв.7 | 007129021033081 | ЦЭ6807П | 2025-08-01 | Бугульминский р-н | ИПУ
Зеленая Роща д., ШОССЕЙНАЯ ул., д.1, кв.8 | 17291 | Лейне Электро-01 1МШ | 2025-08-01 | Бугульминский р-н | ИПУ
Карабаш пгт., СПОРТИВНЫЙ пер., д.10, кв.18 | 093137 | БАРС 1.111 | 2025-09-01 | Бугульминский р-н | ИПУ
Карабаш пгт., А.МУХАМЕТЗЯНОВА ул., д.9, кв.8 | 85030 | Лейне Электро-01 1МШ | 2025-12-01 | Бугульминский р-н | ИПУ
Карабаш пгт., А.МУХАМЕТЗЯНОВА ул., д.10, кв.8 | 007789023031292 | СЕ 101 | 2025-06-03 | Бугульминский р-н | ИПУ
Карабаш пгт., А.МУХАМЕТЗЯНОВА ул., д.10, кв.17 | 05212776 | Меркурий 200 | 2025-01-01 | Бугульминский р-н | ИПУ
Карабаш пгт., А.МУХАМЕТЗЯНОВА ул., д.10, кв.37 | 093703 | БАРС 1.111 | 2025-09-01 | Бугульминский р-н | ИПУ
Карабаш пгт., А.МУХАМЕТЗЯНОВА ул., д.10, кв.35 | 007791022019409 | СЕ 101 | 2025-12-30 | Бугульминский р-н | ИПУ
Карабаш пгт., А.МУХАМЕТЗЯНОВА ул., д.10, кв.29 | 111232 | БАРС 1.111 | 2025-02-28 | Бугульминский р-н | ИПУ
Карабаш пгт., А.МУХАМЕТЗЯНОВА ул., д.10, кв.22 | 045180 | СО-Э449 1М | 2025-07-01 | Бугульминский р-н | ИПУ
Карабаш пгт., А.МУХАМЕТЗЯНОВА ул., д.19, кв.4 | 279267 | СОЭ-5 | 2025-03-04 | Бугульминский р-н | ИПУ
Карабаш пгт., ВАХИТОВА ул., д.9, кв.19 | 526277 | СОЭ-5 | 2025-03-01 | Бугульминский р-н | ИПУ
Карабаш пгт., ВАХИТОВА ул., д.9, кв.10 | 327014 | СОЭ-52 | 2025-03-01 | Бугульминский р-н | ИПУ
Карабаш пгт., ГАГАРИНА ул., д.3, кв.11 | 057570608 | СОЛО | 2025-01-01 | Бугульминский р-н | ИПУ
Карабаш пгт., ГАГАРИНА ул., д.3, кв.13 | 057538208 | СОЛО | 2025-01-28 | Бугульминский р-н | ИПУ
Карабаш пгт., ГАГАРИНА ул., д.3, кв.10 | 057538608 | СОЛО | 2025-01-01 | Бугульминский р-н | ИПУ
Карабаш пгт., ГАГАРИНА ул., д.3, кв.3 | 05751108 | СОЛО | 2025-01-01 | Бугульминский р-н | ИПУ
Карабаш пгт., ГАГАРИНА ул., д.3, кв.4 | 057850608 | СОЛО | 2025-01-01 | Бугульминский р-н | ИПУ
Карабаш пгт., ГАГАРИНА ул., д.3, кв.9 | 038621908 | СОЛО | 2025-01-01 | Бугульминский р-н | ИПУ
Карабаш пгт., ГАГАРИНА ул., д.3, кв.2 | 057851108 | СОЛО | 2025-01-01 | Бугульминский р-н | ИПУ
Карабаш пгт., ГАГАРИНА ул., д.3, кв.5 | 057538708 | СОЛО | 2025-01-01 | Бугульминский р-н | ИПУ
Карабаш пгт., ГАГАРИНА ул., д.3, кв.18 | 057845108 | СОЛО | 2025-01-01 | Бугульминский р-н | ИПУ
Карабаш пгт., КИРОВА ул., д.1, кв.2 | 009040 | СЦЭТ-12 | 2025-01-01 | Бугульминский р-н | ИПУ
Карабаш пгт., КИРОВА ул., д.1, кв.16 | 007129015002516 | ЦЭ6807Б | 2025-01-01 | Бугульминский р-н | ИПУ
Карабаш пгт., КИРОВА ул., д.1, кв.4 | 04197788 | Меркурий 200 | 2025-11-01 | Бугульминский р-н | ИПУ
Карабаш пгт., КИРОВА ул., д.1, кв.8 | 04510047 | Меркурий 200 | 2025-11-01 | Бугульминский р-н | ИПУ
Карабаш пгт., КИРОВА ул., д.10, кв.16 | 0712971000695904 | ЦЭ6807Б | 2025-03-04 | Бугульминский р-н | ИПУ
Карабаш пгт., КОМСОМОЛЬСКАЯ ул., д.7, кв.3 | 02013615 | СЕ 101 | 2025-02-28 | Бугульминский р-н | ИПУ
Карабаш пгт., КОМСОМОЛЬСКАЯ ул., д.9, кв.9 | 007129020034860 | ЦЭ6807П | 2025-05-01 | Бугульминский р-н | ИПУ
Карабаш пгт., КРАСНОАРМЕЙСКАЯ ул., д.4, кв.12 | 04204284 | Меркурий 200 | 2025-01-01 | Бугульминский р-н | ИПУ
Карабаш пгт., КРАСНОАРМЕЙСКАЯ ул., д.7, кв.1 | 05554110 | Меркурий 201 | 2025-11-01 | Бугульминский р-н | ИПУ
Карабаш пгт., КРАСНОАРМЕЙСКАЯ ул., д.13, кв.12 | 327021 | СОЭ-5 | 2025-09-01 | Бугульминский р-н | ИПУ
Карабаш пгт., КРАСНОАРМЕЙСКАЯ ул., д.15, кв.10 | 50003 | Лейне Электро-01 1МШ | 2025-03-04 | Бугульминский р-н | ИПУ
Карабаш пгт., КУБАНСКАЯ ул., д.15А, кв.6 | 04042367 | Меркурий 200 | 2025-03-04 | Бугульминский р-н | ИПУ
Карабаш пгт., ЛЕНИНА ул., д.1, кв.4 | 007791023022250 | СЕ 101 | 2025-03-04 | Бугульминский р-н | ИПУ
Карабаш пгт., ЛЕНИНА ул., д.3, кв.4 | 281130 | СОЭ-5 | 2025-03-04 | Бугульминский р-н | ИПУ
Карабаш пгт., ЛЕНИНА ул., д.14, кв.21 | 0712870409688720 | ЦЭ6807Б | 2025-03-01 | Бугульминский р-н | ИПУ
Карабаш пгт., ЛЕНИНА ул., д.16, кв.7 | 071288080065317 | ЦЭ6807Б | 2025-03-04 | Бугульминский р-н | ИПУ
Карабаш пгт., ОКТЯБРЬСКАЯ ул., д.7, кв.17 | 0759068 | СОЭ-5 | 2025-12-01 | Бугульминский р-н | ИПУ
Карабаш пгт., СПОРТИВНАЯ ул., д.16, кв.4 | 057536708 | СОЛО | 2025-03-01 | Бугульминский р-н | ИПУ
Карабаш пгт., СПОРТИВНАЯ ул., д.16, кв.7 | 057570408 | СОЛО | 2025-03-01 | Бугульминский р-н | ИПУ
Карабаш пгт., СПОРТИВНАЯ ул., д.16, кв.11 | 057538408 | СОЛО | 2025-03-01 | Бугульминский р-н | ИПУ
Ключи с., ЛЕСНАЯ ул., д.1, кв.8 | 86529 | Лейне Электро-01 1МШ | 2025-12-01 | Бугульминский р-н | ИПУ
Ключи с., ЛЕСНАЯ ул., д.2, кв.5 | 034092 | СО-и449 | 2025-01-01 | Бугульминский р-н | ИПУ
Ключи с., ЛЕСНАЯ ул., д.5, кв.9 | 009258809 | СОЛО | 2025-04-01 | Бугульминский р-н | ИПУ
Новое Сумароково с., СОВЕТСКАЯ ул., д.8, кв.3 | 283266 | СОЭ-52 | 2025-07-01 | Бугульминский р-н | ИПУ
Новое Сумароково с., СОВЕТСКАЯ ул., д.10, кв.5 | 04991 | Лейне Электро-01 1МШ | 2025-01-01 | Бугульминский р-н | ИПУ
Петровка с., ЦЕНТРАЛЬНАЯ ул., д.3, кв.1 | 03568 | Лейне Электро-01 1МШ | 2025-01-01 | Бугульминский р-н | ИПУ
Плодопитомник п., ВЕРХНЕ-НАГОРНАЯ ул., д.1, кв.17 | 05526558 | Меркурий 201 | 2025-01-01 | Бугульминский р-н | ИПУ
Плодопитомник п., ВЕРХНЕ-НАГОРНАЯ ул., д.1, кв.3 | 012215 | СОЭ-52 | 2025-01-01 | Бугульминский р-н | ИПУ
Плодопитомник п., ВЕРХНЕ-НАГОРНАЯ ул., д.1, кв.11 | 527065 | СОЭ-52 | 2025-01-01 | Бугульминский р-н | ИПУ
Плодопитомник п., ВЕРХНЕ-НАГОРНАЯ ул., д.1, кв.9 | 0410171 | СО-И449 М2 | 2025-01-01 | Бугульминский р-н | ИПУ
Плодопитомник п., ВЕРХНЕ-НАГОРНАЯ ул., д.1, кв.7 | 049730 | СО-И449 М2 | 2025-01-01 | Бугульминский р-н | ИПУ
Подгорный п., ЛУГОВАЯ ул., д.6, кв.21 | 88532 | Лейне Электро-01 1МШ | 2025-01-01 | Бугульминский р-н | ИПУ
Подгорный п., ЛУГОВАЯ ул., д.10, кв.8 | 007495019008644 | СЕ 102 R5 | 2025-01-01 | Бугульминский р-н | ИПУ
Подгорный п., ЛУГОВАЯ ул., д.19, кв.5 | 04691545 | Меркурий 201 | 2025-01-01 | Бугульминский р-н | ИПУ
Подгорный п., САДОВАЯ ул., д.1, кв.1 | 007495020001343 | СЕ 102 | 2025-01-01 | Бугульминский р-н | ИПУ
Подгорный п., САДОВАЯ ул., д.1, кв.14 | 11043 | Лейне Электро-01 1МШ | 2025-01-01 | Бугульминский р-н | ИПУ
Подгорный п., САДОВАЯ ул., д.2, кв.1 | 05008375 | СЭО-1.15.402 | 2025-04-04 | Бугульминский р-н | ИПУ
Подгорный п., САДОВАЯ ул., д.4, кв.4 | 25933 | Лейне Электро-01 1МШ | 2025-08-06 | Бугульминский р-н | ИПУ
Подгорный п., САДОВАЯ ул., д.5, кв.2 | 012163 | СО-Э449 1М1-1 | 2025-02-01 | Бугульминский р-н | ИПУ
Прогресс п., ЛЕСНАЯ ул., д.13, кв.14 | 496931 | СОЭ-52 | 2025-01-01 | Бугульминский р-н | ИПУ
Прогресс п., ЛЕСНАЯ ул., д.17, кв.7 | 007128021074010 | ЦЭ6807П | 2025-06-01 | Бугульминский р-н | ИПУ
Прогресс п., НОВАЯ ул., д.19, кв.3 | 506989 | СОЭ-52 | 2025-01-01 | Бугульминский р-н | ИПУ
Прогресс п., ЯГОФАРОВА ул., д.7, кв.18 | 0712870709166554 | ЦЭ6807П | 2025-02-01 | Бугульминский р-н | ИПУ
Прогресс п., ЯГОФАРОВА ул., д.15, кв.12 | 020144482 | СО-Э449 1М1-1 | 2025-01-01 | Бугульминский р-н | ИПУ
Соколка с., ПОЛЕВАЯ ул., д.1, кв.8 | 065178 | СО-и449 | 2025-01-01 | Бугульминский р-н | ИПУ
Соколка с., ПОЛЕВАЯ ул., д.1, кв.14 | 292805 | СО-505 | 2025-01-01 | Бугульминский р-н | ИПУ
Сосновка д., СОСНОВАЯ ул., д.4, кв.4 | 500695 | СОЭ-52 | 2025-02-01 | Бугульминский р-н | ИПУ
Спасское с., ПОДГОРНАЯ ул., д.31, кв.5 | 358283 | СОЭ-52 | 2025-01-01 | Бугульминский р-н | ИПУ
Спасское с., ПОДГОРНАЯ ул., д.31, кв.2 | 352470 | СОЭ-52 | 2025-01-01 | Бугульминский р-н | ИПУ
Спасское с., СПАССКАЯ ул., д.33, кв.18 | 42046 | Лейне Электро-01 1МШ | 2025-01-01 | Бугульминский р-н | ИПУ
Старое Исаково с., СОВЕТСКАЯ ул., д.36, кв.3 | 007011025001172 | СЕ 102 | 2025-01-01 | Бугульминский р-н | ИПУ
Старое Сумароково д., ДОРОЖНАЯ ул., д.1, кв.7 | 071272 | СО-И449 М1 | 2025-02-01 | Бугульминский р-н | ИПУ
Таллы-Буляк д., СОВХОЗНАЯ ул., д.6, кв.3 | 52204371 | 5СМ4 | 2025-01-01 | Бугульминский р-н | ИПУ
Бугульма г., Газинура Гафиатуллина ул., д.42 | 7791021023438 | CE101 R5 145 M | 01.01.2025 | Бугульминский р-н | ЮЛ
Бугульма г., Владимира Ленина ул., д.130 | 58498 | Лейне Электро-01 | 30.06.2025 | Бугульминский р-н | ЮЛ
Бугульма г., Газинура Гафиатуллина ул., д.40 | 04084958 | Меркурий-200.02 | 30.06.2025 | Бугульминский р-н | ЮЛ
Бугульма г., Константина Циолковского ул., д.10 | 04518160 | Меркурий-200.02 | 30.06.2025 | Бугульминский р-н | ОДПУ
Бугульма г., Михаила Калинина ул., д.34 | 007128019007849 | ЦЭ6807П | 30.06.2025 | Бугульминский р-н | ЮЛ
Бугульма г., Михаила Калинина ул., д.69 | 024618 | Барс-1.113 | 30.06.2025 | Бугульминский р-н | ЮЛ
Бугульма г., Мусы Джалиля ул., д.53 | 301428 | СОЭ-52 | 30.06.2025 | Бугульминский р-н | ЮЛ
Бугульма г., Нефтяников ул., д.63 | 24103579 | Меркурий-230 ART-02 PQRSIN | 30.06.2025 | Бугульминский р-н | ОДПУ
Бугульма г., Николая Баумана ул., д.1 | 333405 | СОЭ-52 | 30.06.2025 | Бугульминский р-н | ЮЛ
Бугульма г., Николая Гоголя ул., д.45 | 497978 | СОЭ-52 | 30.06.2025 | Бугульминский р-н | ЮЛ
Бугульма г., Советская ул., д.84 | 065472 | СО-И449М2-5 | 30.06.2025 | Бугульминский р-н | ЮЛ
Бугульма г., Советская ул., д.84 | 274636 | СОЭ-52 | 30.06.2025 | Бугульминский р-н | ЮЛ
Бугульма г., Советская ул., д.43 | 87105 | Лейне Электро-01М | 30.06.2025 | Бугульминский р-н | ЮЛ
Бугульма г., Якупова ул., д.49 | 525863 | СОЭ-52 | 30.06.2025 | Бугульминский р-н | ЮЛ
Бугульма г., Газинура Гафиатуллина ул., д.14 | 007789022041634 | CE101 R5 145 M | 30.09.2025 | Бугульминский р-н | ЮЛ
Бугульма г., Мусы Джалиля ул., д.27 | 307622 | СОЭ-52 | 30.09.2025 | Бугульминский р-н | ЮЛ
Бугульма г., Советская ул., д.41 | 011950 | СО-505 | 30.09.2025 | Бугульминский р-н | ЮЛ
Бугульма г., 14 Павших ул., д.23 | 24120551 | Меркурий-230 ART-02 PQRSIN | 30.09.2025 | Бугульминский р-н | ЮЛ
Бугульма г., 14 Павших ул., д.23 | 24121620 | Меркурий-230 ART-02 PQRSIN | 30.09.2025 | Бугульминский р-н | ЮЛ
Бугульма г., 14 Павших ул., д.23 | 007791020022074 | CE101 R5 145 M | 31.03.2025 | Бугульминский р-н | ЮЛ
Бугульма г., Владимира Ленина ул., д.47 | 05222672 | Меркурий-200.02 | 31.03.2025 | Бугульминский р-н | ЮЛ
Бугульма г., Газинура Гафиатуллина ул., д.45 | 007128018003317 | ЦЭ6807П | 31.03.2025 | Бугульминский р-н | ЮЛ
Бугульма г., Газинура Гафиатуллина ул., д.45 | 22028764 | Меркурий-230 ART-01 PQRSIN | 31.03.2025 | Бугульминский р-н | ЮЛ
Бугульма г., Газинура Гафиатуллина ул., д.1 | 02293802 | Меркурий-202.1 | 31.03.2025 | Бугульминский р-н | ОДПУ
Бугульма г., Газинура Гафиатуллина ул., д.14 | 007789021025091 | CE101 R5 145 M | 31.03.2025 | Бугульминский р-н | ЮЛ
Бугульма г., Газинура Гафиатуллина ул., д.45 | 518050 | СОЭ-52 | 31.03.2025 | Бугульминский р-н | ЮЛ
Бугульма г., Мусы Джалиля ул., д.49 | 0678161102170277 | ЦЭ6807ВК 1Т | 31.03.2025 | Бугульминский р-н | ЮЛ
Бугульма г., Николая Баумана ул., д.1 | 007495027002393 | CE101 R5 145 | 31.03.2025 | Бугульминский р-н | ЮЛ
Бугульма г., Николая Баумана ул., д.1 | 320193 | СОЭ-52 | 31.03.2025 | Бугульминский р-н | ЮЛ
Бугульма г., Николая Баумана ул., д.2 | 007789023035184 | CE101 R5 145 | 31.03.2025 | Бугульминский р-н | ЮЛ
Бугульма г., Николая Гоголя ул., д.45 | 007128018004786 | ЦЭ6807П | 31.03.2025 | Бугульминский р-н | ЮЛ
Бугульма г., 14 Павших ул., д.23 | 011980 | СО-505 | 31.12.2025 | Бугульминский р-н | ЮЛ
Бугульма г., Владимира Ленина ул., д.100 | 007789022013621 | CE101 R5 145 M | 31.12.2025 | Бугульминский р-н | ЮЛ
Бугульма г., Газинура Гафиатуллина ул., д.40 | 05007558 | Меркурий-201.8 | 31.12.2025 | Бугульминский р-н | ЮЛ
Бугульма г., Газинура Гафиатуллина ул., д.39 | 007495020001091 | СЕ 102 S7 | 31.12.2025 | Бугульминский р-н | ЮЛ
Бугульма г., Климента Ворошилова ул., д.13 | 25448275 | Меркурий-230 ART-03 PQRSIDN | 31.12.2025 | Бугульминский р-н | ОДПУ
Бугульма г., Климента Ворошилова ул., д.19 | 61074 | Лейне Электро-01 | 31.12.2025 | Бугульминский р-н | ЮЛ
Бугульма г., Михаила Калинина ул., д.75 | 74495 | Лейне Электро-01 | 31.12.2025 | Бугульминский р-н | ЮЛ
Бугульма г., Мусы Джалиля ул., д.62 | 23217 | Лейне Электро-01М | 31.12.2025 | Бугульминский р-н | ЮЛ
Бугульма г., Николая Баумана ул., д.2 | 274652 | СОЭ-52 | 31.12.2025 | Бугульминский р-н | ЮЛ
Бугульма г., Петровская ул., д.34 | 007128022 | ЦЭ6807П | 31.12.2025 | Бугульминский р-н | ЮЛ
Бугульма г., Сергея Есенина ул., д.18 | 25448697 | Меркурий-230 ART-03 PRSIDN | 31.12.2025 | Бугульминский р-н | ОДПУ
Бугульма г., Советская ул., д.75 | 007791066036732 | CE101 R5 145 M | 31.12.2025 | Бугульминский р-н | ЮЛ
Бугульма г., Советская ул., д.41 | 347359 | СО-505 | 31.12.2025 | Бугульминский р-н | ЮЛ
Бугульма г., Советская ул., д.82 | 497805 | СОЭ-52 | 31.12.2025 | Бугульминский р-н | ЮЛ
Бугульма г., Советская ул., д.45 | 007495023012273 | СЕ 102 S7 | 31.12.2025 | Бугульминский р-н | ЮЛ
Бугульма г., Советская ул., д.75 | 007791062072568 | CE101 R5 145 M | 31.12.2025 | Бугульминский р-н | ЮЛ
Бугульма г., Советская ул., д.43 | 0077910230022488 | CE 101 S6 145 M | 31.12.2025 | Бугульминский р-н | ЮЛ
Бугульма г., Советская ул., д.41 | 131670 | СО-505 | 31.12.2025 | Бугульминский р-н | ЮЛ
Бугульма г., Советская ул., д.79 | 15733810 | Меркурий-230 ART-03 PQRSIGDN | 31.12.2025 | Бугульминский р-н | ОДПУ
Бугульма г., Хусаина Ямашева ул., д.11 | 290526 | СОЭ-52 | 31.12.2025 | Бугульминский р-н | ЮЛ
Бугульма г., Якупова ул., д.40 | 500227 | СОЭ-52 | 31.12.2025 | Бугульминский р-н | ЮЛ
Бугульма, Красноармейская , д.20, кв.2 | 526911 | СОЭ-52 | 2025 | Бугульминский р-н | ИПУ
Бугульма, Красноармейская , д.20, кв.3 | 4934013 | Меркурий200.02 | 2025 | Бугульминский р-н | ИПУ
Бугульма, Красноармейская , д.20, кв.14 | 2276420 | Меркурий200.02 | 2025 | Бугульминский р-н | ИПУ
Бугульма, Красноармейская , д.20, кв.16 | 59127 | ЛЕ 111.1К | 2025 | Бугульминский р-н | ИПУ
Бугульма, Красноармейская , д.20, кв.20 | 13919 | Барс-1.113 | 2025 | Бугульминский р-н | ИПУ
Бугульма, Красноармейская , д.20, кв.26 | 25625 | СОЭ449 1М1-1 | 2025 | Бугульминский р-н | ИПУ
Лениногорск г., Заварыкина ул., д.4-а | 22603569 | Меркурий-230 АМ-02 | 30.06.2025 | Лениногорский р-н | ОДПУ
Лениногорск г., Кутузова ул., д.22-а | 22045024 | Меркурий-230 АМ-02 | 30.06.2025 | Лениногорский р-н | ОДПУ
Лениногорск г., Мурзина ул., д.18-а | 22653813 | Меркурий-231 АМ | 30.06.2025 | Лениногорский р-н | ОДПУ
Лениногорск г., Садриева ул., д.7-а | 23927223 | Меркурий-230 АМ-03 | 30.06.2025 | Лениногорский р-н | ОДПУ
Лениногорск г., Кутузова ул., д.23-д | 24121202 | Меркурий-230 ART-02 PQRSIN | 30.06.2025 | Лениногорский р-н | ЮЛ
Лениногорск г., Гагарина ул., д.3 | 094226249 | ЦЭ6803В | 30.09.2025 | Лениногорский р-н | ЮЛ
Лениногорск г., Ленинградская ул., д.24 | 23954510 | Меркурий-230 АМ-02 | 30.09.2025 | Лениногорский р-н | ОДПУ
Лениногорск г., Шашина пр-кт., д.68 | 23395743 | Меркурий-230 ART-03 PRSIDN | 30.09.2025 | Лениногорский р-н | ОДПУ
Лениногорск г., Шашина пр-кт., д.68 | 23395688 | Меркурий-230 ART-03 PQRSIDN | 30.09.2025 | Лениногорский р-н | ОДПУ
Лениногорск г., 15 Подстанция ул., д.5 | 02486667 | Меркурий-202.1 | 31.03.2025 | Лениногорский р-н | ОДПУ
Лениногорск г., Гончарова ул., д.3 | 120445 | СО-И449 | 31.03.2025 | Лениногорский р-н | ОДПУ
Лениногорск г., Заварыкина ул., д.7 | 02424964 | Меркурий-202.1 | 31.03.2025 | Лениногорский р-н | ОДПУ
Лениногорск г., Заварыкина ул., д.11 | 0712980509642738 | ЦЭ6807П | 31.03.2025 | Лениногорский р-н | ОДПУ
Лениногорск г., Кошевого ул., д.11-а | 07113701050 | ЦЭ6803В | 31.03.2025 | Лениногорский р-н | ОДПУ
Лениногорск г., Крупской ул., д.1-а | 02482863 | Меркурий-202.1 | 31.03.2025 | Лениногорский р-н | ОДПУ
Лениногорск г., Кутузова ул., д.17 | 02993176 | Меркурий-202.1 | 31.03.2025 | Лениногорский р-н | ОДПУ
Лениногорск г., Ленинградская ул., д.93 | 02293972 | Меркурий-202.1 | 31.03.2025 | Лениногорский р-н | ОДПУ
Лениногорск г., Лермонтова ул., д.43 | 02983539 | Меркурий-202.1 | 31.03.2025 | Лениногорский р-н | ОДПУ
Лениногорск г., Лермонтова ул., д.41 | 02983333 | Меркурий-202.1 | 31.03.2025 | Лениногорский р-н | ОДПУ
Лениногорск г., Лермонтова ул., д.37 | 02294915 | Меркурий-202.1 | 31.03.2025 | Лениногорский р-н | ОДПУ
Лениногорск г., Лермонтова ул., д.39 | 02985915 | Меркурий-202.1 | 31.03.2025 | Лениногорский р-н | ОДПУ
Лениногорск г., Лермонтова ул., д.45 | 02990900 | Меркурий-202.1 | 31.03.2025 | Лениногорский р-н | ОДПУ
Лениногорск г., Садриева ул., д.34 | 02293809 | Меркурий-202.1 | 31.03.2025 | Лениногорский р-н | ОДПУ
Лениногорск г., Садриева ул., д.26 | 06083567 | Меркурий-202.22 | 31.03.2025 | Лениногорский р-н | ОДПУ
Лениногорск г., Садриева ул., д.28 | 02449887 | Меркурий-202.22 | 31.03.2025 | Лениногорский р-н | ОДПУ
Лениногорск г., Садриева ул., д.36 | 02424960 | Меркурий-202.1 | 31.03.2025 | Лениногорский р-н | ОДПУ
Лениногорск г., Садриева ул., д.38 | 03188187 | Меркурий-202.1 | 31.03.2025 | Лениногорский р-н | ОДПУ
Лениногорск г., Садриева ул., д.30 | 02988921 | Меркурий-202.1 | 31.03.2025 | Лениногорский р-н | ОДПУ
Лениногорск г., Садриева ул., д.44 | 02485558 | Меркурий-202.1 | 31.03.2025 | Лениногорский р-н | ОДПУ
Лениногорск г., Садриева ул., д.42 | 02298031 | Меркурий-202.1 | 31.03.2025 | Лениногорский р-н | ОДПУ
Лениногорск г., Толстого ул., д.12 | 21976296 | Меркурий-230 ART-02 PQRSIGDN | 31.03.2025 | Лениногорский р-н | ЮЛ
Лениногорск г., Шашина пр-кт., д.1-а | 1195250 | Меркурий-202.1 | 31.03.2025 | Лениногорский р-н | ОДПУ
Лениногорск г., Шашина пр-кт., д.50 | 02292903 | Меркурий-202.1 | 31.03.2025 | Лениногорский р-н | ОДПУ
Лениногорск г., Шашина пр-кт., д.44 | 02298435 | Меркурий-202.1 | 31.03.2025 | Лениногорский р-н | ОДПУ
Лениногорск г., Шашина пр-кт., д.42 | 02299361 | Меркурий-202.1 | 31.03.2025 | Лениногорский р-н | ОДПУ
Лениногорск г., Шашина пр-кт., д.12 | 0340383 | СОЭ-5 | 31.03.2025 | Лениногорский р-н | ОДПУ
Лениногорск г., Шашина пр-кт., д.1-а | 1195270 | Меркурий-202.1 | 31.03.2025 | Лениногорский р-н | ОДПУ
Лениногорск г., Шашина пр-кт., д.52 | 02816826 | Меркурий-202.1 | 31.03.2025 | Лениногорский р-н | ОДПУ
Лениногорск г., Шашина пр-кт., д.56 | 6N802723 | ЦЭ6803В | 31.03.2025 | Лениногорский р-н | ОДПУ
Лениногорск г., Шашина пр-кт., д.58 | 02449877 | Меркурий-202.1 | 31.03.2025 | Лениногорский р-н | ОДПУ
Лениногорск г., Шашина пр-кт., д.1-а | 1195272 | Меркурий-202.1 | 31.03.2025 | Лениногорский р-н | ОДПУ
Лениногорск г., Гагарина ул., д.13 | 11183061 | Меркурий-230 ART-03 PQRSIDN | 31.12.2025 | Лениногорский р-н | ОДПУ
Лениногорск г., Кошевого ул., д.11 | 00647453 | Меркурий-230 ART-01 C (R)N | 31.12.2025 | Лениногорский р-н | ОДПУ
Лениногорск г., Шашина пр-кт., д.68 | 25454560 | Меркурий-230 ART-03 PQRSIN | 31.12.2025 | Лениногорский р-н | ЮЛ
г. Лениногорск , ПР-КТ. ШАШИНА, д. 1А, кв.11 | 7789022041793 | СЕ 101S6145М | 2025-12-02 | Лениногорский р-н | ИПУ
г. Лениногорск , ПР-КТ. ШАШИНА, д. 1А, кв.12 | 7789022008888 | СЕ 101S6145М | 2025-12-02 | Лениногорский р-н | ИПУ
г. Лениногорск , ПР-КТ. ШАШИНА, д. 1А, кв.13 | 108027156 | СКАТ 101 М/1-3 ШР1 | 2025-12-02 | Лениногорский р-н | ИПУ
г. Лениногорск , ПР-КТ. ШАШИНА, д. 1А, кв.14 | 7789082044165 | СЕ-101 | 2025-12-02 | Лениногорский р-н | ИПУ
г. Лениногорск , ПР-КТ. ШАШИНА, д. 1А, кв.15 | 72489 | СО-Э4491М1-1 | 2025-12-02 | Лениногорский р-н | ИПУ
г. Лениногорск , ПР-КТ. ШАШИНА, д. 1А, кв.16 | 27131540 | МЕРКУРИЙ 200-02 | 2025-12-02 | Лениногорский р-н | ИПУ
г. Лениногорск , ПР-КТ. ШАШИНА, д. 1А, кв.17 | 277856 | СОЭ-52/50-11 | 2025-12-02 | Лениногорский р-н | ИПУ
г. Лениногорск , ПР-КТ. ШАШИНА, д. 1А, кв.19 | 527251 | СОЭ-52/50-11 | 2025-12-02 | Лениногорский р-н | ИПУ
г. Лениногорск , ПР-КТ. ШАШИНА, д. 1А, кв.20 | 007789021027328 повт | СЕ-101 | 2025-01-02 | Лениногорский р-н | ИПУ
г. Лениногорск , ПР-КТ. ШАШИНА, д. 1А, кв.21 | 110143 | СО-Э4491М-1 | 2025-02-02 | Лениногорский р-н | ИПУ
г. Лениногорск , ПР-КТ. ШАШИНА, д. 1А, кв.22 | 121414 | СО-Э4491М-1 | 2025-12-02 | Лениногорский р-н | ИПУ
г. Лениногорск , ПР-КТ. ШАШИНА, д. 1А, кв.23 | 7789022011585 | СЕ 101S6145М | 2025-12-02 | Лениногорский р-н | ИПУ
г. Лениногорск , ПР-КТ. ШАШИНА, д. 1А, кв.25 | 90214 | БАРС-1.111 | 2025-02-02 | Лениногорский р-н | ИПУ
г. Лениногорск , ПР-КТ. ШАШИНА, д. 1А, кв.26 | 7789025044021 | СЕ-101 | 2025-02-02 | Лениногорский р-н | ИПУ
г. Лениногорск , ПР-КТ. ШАШИНА, д. 1А, кв.27 | 5704682 | Меркурий 200-02, зона 2 | 2025-02-02 | Лениногорский р-н | ИПУ
г. Лениногорск , ПР-КТ. ШАШИНА, д. 1А, кв.28 | 6589251 | МЕРКУРИЙ 200-02 | 2025-02-02 | Лениногорский р-н | ИПУ
г. Лениногорск , ПР-КТ. ШАШИНА, д. 1А, кв.29 | 20692 | СО-Э4491М1 | 2025-02-02 | Лениногорский р-н | ИПУ
г. Лениногорск , ПР-КТ. ШАШИНА, д. 1А, кв.3 | 7789085009717 | СЕ-101 | 2025-12-02 | Лениногорский р-н | ИПУ
г. Лениногорск , ПР-КТ. ШАШИНА, д. 1А, кв.30 | 028617Д | Барс-1.211 | 2025-02-02 | Лениногорский р-н | ИПУ
г. Лениногорск , ПР-КТ. ШАШИНА, д. 1А, кв.31 | 18590097 | МЕРКУРИЙ 201.01 | 2025-02-02 | Лениногорский р-н | ИПУ
г. Лениногорск , ПР-КТ. ШАШИНА, д. 1А, кв.32 | 7789022045266 | СЕ 101S6145М | 2025-02-02 | Лениногорский р-н | ИПУ
г. Лениногорск , ПР-КТ. ШАШИНА, д. 1А, кв.33 | 048193798.1 | Меркурий 200-02 | 2025-12-02 | Лениногорский р-н | ИПУ
г. Лениногорск , ПР-КТ. ШАШИНА, д. 1А, кв.37 | 007011027003700Д | СЕ102 | 2025-02-02 | Лениногорский р-н | ИПУ
г. Лениногорск , ПР-КТ. ШАШИНА, д. 1А, кв.38 | 7789024063908 | СЕ-101 | 2025-02-02 | Лениногорский р-н | ИПУ
г. Лениногорск , ПР-КТ. ШАШИНА, д. 1А, кв.39 | 6209 | СЭО-1.09 | 2025-02-02 | Лениногорский р-н | ИПУ
г. Лениногорск , ПР-КТ. ШАШИНА, д. 1А, кв.4 | 104395 | СО-Э4491М1-1 | 2025-12-02 | Лениногорский р-н | ИПУ
г. Лениногорск , ПР-КТ. ШАШИНА, д. 1А, кв.40 | 101753 | СО-Э4491М-1 | 2025-02-02 | Лениногорский р-н | ИПУ
г. Лениногорск , ПР-КТ. ШАШИНА, д. 1А, кв.41 | 1428981 | МЕРКУРИЙ 200-02 | 2025-02-02 | Лениногорский р-н | ИПУ
г. Лениногорск , ПР-КТ. ШАШИНА, д. 1А, кв.43 | 7011024000760 | СЕ-102 | 2025-02-02 | Лениногорский р-н | ИПУ
г. Лениногорск , ПР-КТ. ШАШИНА, д. 1А, кв.45 | 603480602313196 | СЕ 101S6145М | 2025-02-02 | Лениногорский р-н | ИПУ
г. Лениногорск , ПР-КТ. ШАШИНА, д. 1А, кв.46 | 7789022011629 | СЕ 101S6145М | 2025-02-02 | Лениногорский р-н | ИПУ
г. Лениногорск , ПР-КТ. ШАШИНА, д. 1А, кв.47 | 72632 | СО-Э4491М-1 | 2025-02-02 | Лениногорский р-н | ИПУ
г. Лениногорск , ПР-КТ. ШАШИНА, д. 1А, кв.48 | 7128703080732 | ЦЭ6807П | 2025-02-02 | Лениногорский р-н | ИПУ
г. Лениногорск , ПР-КТ. ШАШИНА, д. 1А, кв.49 | 2786876 | МЕРКУРИЙ 201 | 2025-02-02 | Лениногорский р-н | ИПУ
г. Лениногорск , ПР-КТ. ШАШИНА, д. 1А, кв.5 | 22211202 | Меркурий 201.1 | 2025-12-02 | Лениногорский р-н | ИПУ
г. Лениногорск , ПР-КТ. ШАШИНА, д. 1А, кв.50 | 77890770655512 | СЕ-101 | 2025-02-02 | Лениногорский р-н | ИПУ
г. Лениногорск , ПР-КТ. ШАШИНА, д. 1А, кв.6 | 1019689 | МЕРКУРИЙ 200-02 | 2025-12-02 | Лениногорский р-н | ИПУ
г. Лениногорск , ПР-КТ. ШАШИНА, д. 1А, кв.7 | 95357051 | СЕ-101 | 2025-12-02 | Лениногорский р-н | ИПУ
г. Лениногорск , ПР-КТ. ШАШИНА, д. 1А, кв.8 | 7789022041680 | СЕ 101S6145М | 2025-12-02 | Лениногорский р-н | ИПУ
г. Лениногорск , ПР-КТ. ШАШИНА, д.2, кв.1 | 470384 | СОЭ-550-Т-112 | 2025-12-02 | Лениногорский р-н | ИПУ
г. Лениногорск , ПР-КТ. ШАШИНА, д.2, кв.5 | 296395 повт | СЕ-101 | 2025-02-02 | Лениногорский р-н | ИПУ
г. Лениногорск , ПР-КТ. ШАШИНА, д.2, кв.7 | 7789022008169 | СЕ 101S6145М | 2025-12-02 | Лениногорский р-н | ИПУ
г. Лениногорск , ПР-КТ. ШАШИНА, д.2, кв.8 | 007789021031688 повт | СЕ-101 | 2025-02-02 | Лениногорский р-н | ИПУ
г. Лениногорск , ПР-КТ. ШАШИНА, д.23, кв.11 | 4550412 | МЕРКУРИЙ 201.01 | 2025-10-01 | Лениногорский р-н | ИПУ
г. Лениногорск , ПР-КТ. ШАШИНА, д.23, кв.16 | 636693 | Меркурий 202.5 | 2025-11-01 | Лениногорский р-н | ИПУ
г. Лениногорск , ПР-КТ. ШАШИНА, д.23, кв.5 | 045501833/1 | МЕРКУРИЙ 201 | 2025-12-02 | Лениногорский р-н | ИПУ
г. Лениногорск , ПР-КТ. ШАШИНА, д.23, кв.8 | 04562647-09 | Меркурий 201.5 | 2025-11-01 | Лениногорский р-н | ИПУ
г. Лениногорск , ПР-КТ. ШАШИНА, д.25, кв.100 | 72132 | СО-Э4491 М1-1 | 2025-11-01 | Лениногорский р-н | ИПУ
г. Лениногорск , ПР-КТ. ШАШИНА, д.25, кв.101 | 80286 | СО-Э4491М1-1 | 2025-11-01 | Лениногорский р-н | ИПУ
г. Лениногорск , ПР-КТ. ШАШИНА, д.25, кв.102 | 603570706780618 | СЕ 101S6145М | 2025-11-01 | Лениногорский р-н | ИПУ
г. Лениногорск , ПР-КТ. ШАШИНА, д.25, кв.105 | 7789021030954 | СЕ 101S6145М | 2025-11-01 | Лениногорский р-н | ИПУ
г. Лениногорск , ПР-КТ. ШАШИНА, д.25, кв.107 | 70887 | Барс-1.1 | 2025-11-01 | Лениногорский р-н | ИПУ
г. Лениногорск , ПР-КТ. ШАШИНА, д.25, кв.108 | 70902 | Барс-1.1 | 2025-12-02 | Лениногорский р-н | ИПУ
г. Лениногорск , ПР-КТ. ШАШИНА, д.25, кв.109 | 71000 | Барс-1.1 | 2025-11-01 | Лениногорский р-н | ИПУ
г. Лениногорск , ПР-КТ. ШАШИНА, д.25, кв.11 | 7789023038766 | СЕ 101S6145М | 2025-11-01 | Лениногорский р-н | ИПУ
г. Лениногорск , ПР-КТ. ШАШИНА, д.25, кв.113 | 0712971006Н | ЦЭ6807П1 | 2025-12-02 | Лениногорский р-н | ИПУ
г. Лениногорск , ПР-КТ. ШАШИНА, д.25, кв.114 | 117670 | БАРС-1.111 | 2025-12-01 | Лениногорский р-н | ИПУ
г. Лениногорск , ПР-КТ. ШАШИНА, д.25, кв.118 | 70858 | Барс-1.1 | 2025-11-01 | Лениногорский р-н | ИПУ
г. Лениногорск , ПР-КТ. ШАШИНА, д.25, кв.119 | 7789023050723 | СЕ 101S6145М | 2025-12-02 | Лениногорский р-н | ИПУ
г. Лениногорск , ПР-КТ. ШАШИНА, д.25, кв.12 | 7789021031345 | СЕ 101S6145М | 2025-11-01 | Лениногорский р-н | ИПУ
г. Лениногорск , ПР-КТ. ШАШИНА, д.25, кв.127 | 50534 | БАРС-1.111 | 2025-11-01 | Лениногорский р-н | ИПУ
г. Лениногорск , ПР-КТ. ШАШИНА, д.25, кв.16 | 158619 | СОЭ-52/50-11 | 2025-11-01 | Лениногорский р-н | ИПУ
г. Лениногорск , ПР-КТ. ШАШИНА, д.25, кв.17 | 93199 | СО-Э4491М-1 | 2025-11-01 | Лениногорский р-н | ИПУ
г. Лениногорск , ПР-КТ. ШАШИНА, д.25, кв.19 | 7789021033565 | СЕ 101S6145М | 2025-12-02 | Лениногорский р-н | ИПУ
г. Лениногорск , ПР-КТ. ШАШИНА, д.25, кв.20 | 310584 | СОЭ-52 | 2025-11-01 | Лениногорский р-н | ИПУ
г. Лениногорск , ПР-КТ. ШАШИНА, д.25, кв.23 | 71014 | Барс-1.1 | 2025-11-01 | Лениногорский р-н | ИПУ
г. Лениногорск , ПР-КТ. ШАШИНА, д.25, кв.24 | 7789021029075 | СЕ 101S6145М | 2025-11-01 | Лениногорский р-н | ИПУ
г. Лениногорск , ПР-КТ. ШАШИНА, д.25, кв.25 | 7789022043602 | СЕ 101S6145М | 2025-11-01 | Лениногорский р-н | ИПУ
г. Лениногорск , ПР-КТ. ШАШИНА, д.25, кв.26 | 64466 | БАРС-1.111 | 2025-11-01 | Лениногорский р-н | ИПУ
г. Лениногорск , ПР-КТ. ШАШИНА, д.25, кв.27 | 7789021032364 | СЕ 101S6145М | 2025-11-01 | Лениногорский р-н | ИПУ
г. Лениногорск , ПР-КТ. ШАШИНА, д.25, кв.28 | 70775 | Барс-1.1 | 2025-11-01 | Лениногорский р-н | ИПУ
г. Лениногорск , ПР-КТ. ШАШИНА, д.25, кв.30 | 50998 | СО-Э4491М-1 | 2025-11-01 | Лениногорский р-н | ИПУ
г. Лениногорск , ПР-КТ. ШАШИНА, д.25, кв.31 | 715717 | СОЭ-76706 | 2025-11-01 | Лениногорский р-н | ИПУ
г. Лениногорск , ПР-КТ. ШАШИНА, д.25, кв.34 | 837610 | Меркурий 201.5 | 2025-11-01 | Лениногорский р-н | ИПУ
г. Лениногорск , ПР-КТ. ШАШИНА, д.25, кв.36 | 70904 | Барс-1.1 | 2025-11-01 | Лениногорский р-н | ИПУ
г. Лениногорск , ПР-КТ. ШАШИНА, д.25, кв.37 | 7789022040017 | СЕ 101S6145М | 2025-11-01 | Лениногорский р-н | ИПУ
г. Лениногорск , ПР-КТ. ШАШИНА, д.25, кв.38 | 7789022012002 | СЕ 101S6145М | 2025-11-01 | Лениногорский р-н | ИПУ
г. Лениногорск , ПР-КТ. ШАШИНА, д.25, кв.40 | 7791020019829 | СЕ 101S6145М | 2025-12-02 | Лениногорский р-н | ИПУ
г. Лениногорск , ПР-КТ. ШАШИНА, д.25, кв.42 | 296622 | СОЭ-52 | 2025-11-01 | Лениногорский р-н | ИПУ
г. Лениногорск , ПР-КТ. ШАШИНА, д.25, кв.43 | 518847 | СОЭ-52/50-11 | 2025-11-01 | Лениногорский р-н | ИПУ
г. Лениногорск , ПР-КТ. ШАШИНА, д.25, кв.44 | 7789022043940 | СЕ 101S6145М | 2025-11-01 | Лениногорский р-н | ИПУ
г. Лениногорск , ПР-КТ. ШАШИНА, д.25, кв.45 | 934823 | МЕРКУРИЙ 201 | 2025-11-01 | Лениногорский р-н | ИПУ
г. Лениногорск , ПР-КТ. ШАШИНА, д.25, кв.46 | 18015 | ЦЭ2705-3 | 2025-11-01 | Лениногорский р-н | ИПУ
г. Лениногорск , ПР-КТ. ШАШИНА, д.25, кв.47 | 4677229 | Меркурий 201.5 | 2025-11-01 | Лениногорский р-н | ИПУ
г. Лениногорск , ПР-КТ. ШАШИНА, д.25, кв.48 | 12015425 | СЭО-1.18 | 2025-11-01 | Лениногорский р-н | ИПУ
г. Лениногорск , ПР-КТ. ШАШИНА, д.25, кв.49 | 496980 | СОЭ-52/50-11 | 2025-11-01 | Лениногорский р-н | ИПУ
г. Лениногорск , ПР-КТ. ШАШИНА, д.25, кв.5 | 72693 | СО-Э4491М-1 | 2025-11-01 | Лениногорский р-н | ИПУ
г. Лениногорск , ПР-КТ. ШАШИНА, д.25, кв.50 | 522250 | СОЭ-52 | 2025-11-01 | Лениногорский р-н | ИПУ
г. Лениногорск , ПР-КТ. ШАШИНА, д.25, кв.54 | 007789021015772. | СЕ 101 S6 145 M | 2025-12-02 | Лениногорский р-н | ИПУ
г. Лениногорск , ПР-КТ. ШАШИНА, д.25, кв.55 | 712971005 | ЦЭ6807П | 2025-11-01 | Лениногорский р-н | ИПУ
г. Лениногорск , ПР-КТ. ШАШИНА, д.25, кв.58 | 7789022044490 | СЕ 101S6145М | 2025-11-01 | Лениногорский р-н | ИПУ
г. Лениногорск , ПР-КТ. ШАШИНА, д.25, кв.59 | 76673 | Лейне-электро-01МШ1 | 2025-11-01 | Лениногорский р-н | ИПУ
г. Лениногорск , ПР-КТ. ШАШИНА, д.25, кв.6 | 7789022012865 | Энергомер СЕ101 | 2025-11-01 | Лениногорский р-н | ИПУ
г. Лениногорск , ПР-КТ. ШАШИНА, д.25, кв.61 | 7789021030757 | СЕ 101S6145М | 2025-11-01 | Лениногорский р-н | ИПУ
г. Лениногорск , ПР-КТ. ШАШИНА, д.25, кв.65 | 902289 | СО-505 | 2025-11-01 | Лениногорский р-н | ИПУ
г. Лениногорск , ПР-КТ. ШАШИНА, д.25, кв.67 | 111373 | БАРС-1,111 | 2025-12-01 | Лениногорский р-н | ИПУ
г. Лениногорск , ПР-КТ. ШАШИНА, д.25, кв.68 | 278050 | СОЭ-52 | 2025-11-01 | Лениногорский р-н | ИПУ
г. Лениногорск , ПР-КТ. ШАШИНА, д.25, кв.7 | 3098 | СОЭ 52/60-01Ш | 2025-11-01 | Лениногорский р-н | ИПУ
г. Лениногорск , ПР-КТ. ШАШИНА, д.25, кв.70 | 7789021004664 | СЕ 101S6145М | 2025-11-01 | Лениногорский р-н | ИПУ
г. Лениногорск , ПР-КТ. ШАШИНА, д.25, кв.73 | 92813 | СО-Э4491М-1 | 2025-11-01 | Лениногорский р-н | ИПУ
г. Лениногорск , ПР-КТ. ШАШИНА, д.25, кв.74 | 7789021000024 | СЕ 101S6145М | 2025-12-02 | Лениногорский р-н | ИПУ
г. Лениногорск , ПР-КТ. ШАШИНА, д.25, кв.76 | 115257 | СО-Э4491М-1 | 2025-11-01 | Лениногорский р-н | ИПУ
г. Лениногорск , ПР-КТ. ШАШИНА, д.25, кв.79 | 72142 | СО-Э4491М-1 | 2025-11-01 | Лениногорский р-н | ИПУ
г. Лениногорск , ПР-КТ. ШАШИНА, д.25, кв.8 | 7789023056681 | СЕ 101S6145М | 2025-11-01 | Лениногорский р-н | ИПУ
г. Лениногорск , ПР-КТ. ШАШИНА, д.25, кв.82 | 523477 | СОЭ-52/50-11 | 2025-12-02 | Лениногорский р-н | ИПУ
г. Лениногорск , ПР-КТ. ШАШИНА, д.25, кв.83 | 7789021011867 | СЕ 101S6145М | 2025-11-01 | Лениногорский р-н | ИПУ
г. Лениногорск , ПР-КТ. ШАШИНА, д.25, кв.84 | 7789021013441 | СЕ 101S6145М | 2025-11-01 | Лениногорский р-н | ИПУ
г. Лениногорск , ПР-КТ. ШАШИНА, д.25, кв.85 | 7789021011865 | СЕ 101S6145М | 2025-11-01 | Лениногорский р-н | ИПУ
г. Лениногорск , ПР-КТ. ШАШИНА, д.25, кв.87 | 7789021011845 | СЕ 101S6145М | 2025-11-01 | Лениногорский р-н | ИПУ
г. Лениногорск , ПР-КТ. ШАШИНА, д.25, кв.88 | 7789021009740 | СЕ 101S6145М | 2025-11-01 | Лениногорский р-н | ИПУ
г. Лениногорск , ПР-КТ. ШАШИНА, д.25, кв.91 | 7789021013168 | СЕ 101S6145М | 2025-11-01 | Лениногорский р-н | ИПУ
г. Лениногорск , ПР-КТ. ШАШИНА, д.25, кв.93 | 7789022013587 | СЕ 101S6145М | 2025-11-01 | Лениногорский р-н | ИПУ
г. Лениногорск , ПР-КТ. ШАШИНА, д.25, кв.95 | 518515 | СОЭ-52 | 2025-11-01 | Лениногорский р-н | ИПУ
г. Лениногорск , ПР-КТ. ШАШИНА, д.25, кв.96 | 7789024014744 | СЕ-101 | 2025-12-01 | Лениногорский р-н | ИПУ
г. Лениногорск , ПР-КТ. ШАШИНА, д.25, кв.97 | 72811 | СО-Э4491М-1 | 2025-11-01 | Лениногорский р-н | ИПУ
г. Лениногорск , ПР-КТ. ШАШИНА, д.25, кв.98 | 70761 | Барс-1.1 | 2025-11-01 | Лениногорский р-н | ИПУ
г. Лениногорск , ПР-КТ. ШАШИНА, д. 25А, кв.10 | 7789022042814 | СЕ 101S6145М | 2025-11-01 | Лениногорский р-н | ИПУ
г. Лениногорск , ПР-КТ. ШАШИНА, д. 25А, кв.11 | 7789023044860 | СЕ 101S6145М | 2025-11-01 | Лениногорский р-н | ИПУ
г. Лениногорск , ПР-КТ. ШАШИНА, д. 25А, кв.12 | 7789021032271 | СЕ 101S6145М | 2025-11-01 | Лениногорский р-н | ИПУ
г. Лениногорск , ПР-КТ. ШАШИНА, д. 25А, кв.14 | 82552 | СО-Э4491М1-1 | 2025-11-01 | Лениногорский р-н | ИПУ
г. Лениногорск , ПР-КТ. ШАШИНА, д. 25А, кв.15 | 7789021027959 | СЕ 101S6145М | 2025-11-01 | Лениногорский р-н | ИПУ
г. Лениногорск , ПР-КТ. ШАШИНА, д. 25А, кв.16 | 007789021027959Ш | СЕ 101S6145М | 2025-11-01 | Лениногорский р-н | ИПУ
г. Лениногорск , ПР-КТ. ШАШИНА, д. 25А, кв.17 | 293047 | СОЭ-52 | 2025-11-01 | Лениногорский р-н | ИПУ
г. Лениногорск , ПР-КТ. ШАШИНА, д. 25А, кв.18 | 4717845 | Меркурий 201.5 | 2025-11-01 | Лениногорский р-н | ИПУ
г. Лениногорск , ПР-КТ. ШАШИНА, д. 25А, кв.19 | 7789022044207 | СЕ 101S6145М | 2025-11-01 | Лениногорский р-н | ИПУ
г. Лениногорск , ПР-КТ. ШАШИНА, д. 25А, кв.2 | 7789022044235 | СЕ 101S6145М | 2025-11-01 | Лениногорский р-н | ИПУ
г. Лениногорск , ПР-КТ. ШАШИНА, д. 25А, кв.20 | 292579 | СОЭ-52 | 2025-11-01 | Лениногорский р-н | ИПУ
г. Лениногорск , ПР-КТ. ШАШИНА, д. 25А, кв.21 | 7789022044068 | СЕ 101S6145М | 2025-11-01 | Лениногорский р-н | ИПУ
г. Лениногорск , ПР-КТ. ШАШИНА, д. 25А, кв.22 | 7789021030020 | СЕ 101S6145М | 2025-11-01 | Лениногорский р-н | ИПУ
г. Лениногорск , ПР-КТ. ШАШИНА, д. 25А, кв.23 | 276028 | СОЭ-52/50-11 | 2025-11-01 | Лениногорский р-н | ИПУ
г. Лениногорск , ПР-КТ. ШАШИНА, д. 25А, кв.25 | 7789022010905 | СЕ 101S6145М | 2025-11-01 | Лениногорский р-н | ИПУ
г. Лениногорск , ПР-КТ. ШАШИНА, д. 25А, кв.27 | 7789023050428 | СЕ 101S6145М | 2025-11-01 | Лениногорский р-н | ИПУ
г. Лениногорск , ПР-КТ. ШАШИНА, д. 25А, кв.28 | 50014 | СО-Э4491М1-1 | 2025-11-01 | Лениногорский р-н | ИПУ
г. Лениногорск , ПР-КТ. ШАШИНА, д. 25А, кв.3 | 7789022044651 | СЕ 101S6145М | 2025-11-01 | Лениногорский р-н | ИПУ
г. Лениногорск , ПР-КТ. ШАШИНА, д. 25А, кв.5 | 102462 | СО-Э4491М-1 | 2025-11-01 | Лениногорский р-н | ИПУ
г. Лениногорск , ПР-КТ. ШАШИНА, д. 25А, кв.6 | 90102 | СО-Э4491М1-1 | 2025-11-01 | Лениногорский р-н | ИПУ
г. Лениногорск , ПР-КТ. ШАШИНА, д. 25А, кв.7 | 7789022040665 | СЕ 101S6145М | 2025-11-01 | Лениногорский р-н | ИПУ
г. Лениногорск , ПР-КТ. ШАШИНА, д. 25А, кв.8 | 7789021030862 | СЕ 101S6145М | 2025-11-01 | Лениногорский р-н | ИПУ
г. Лениногорск , ПР-КТ. ШАШИНА, д. 25А, кв.9 | 293313 | СОЭ-52 | 2025-11-01 | Лениногорский р-н | ИПУ
г. Лениногорск , ПР-КТ. ШАШИНА, д.31, кв.13 | 901584 | СОЭ 505 | 2025-11-02 | Лениногорский р-н | ИПУ
г. Лениногорск , ПР-КТ. ШАШИНА, д.31, кв.14 | 512211 | СОЭ-52 | 2025-11-01 | Лениногорский р-н | ИПУ
г. Лениногорск , ПР-КТ. ШАШИНА, д.31, кв.15 | 712870400 | ЦЭ6807П | 2025-11-01 | Лениногорский р-н | ИПУ
г. Лениногорск , ПР-КТ. ШАШИНА, д.31, кв.17 | 00077889213Н | СЕ 101S6145М | 2025-11-01 | Лениногорский р-н | ИПУ
г. Лениногорск , ПР-КТ. ШАШИНА, д.31, кв.19 | 7789022007702 | СЕ 101S6145М | 2025-11-01 | Лениногорский р-н | ИПУ
г. Лениногорск , ПР-КТ. ШАШИНА, д.31, кв.20 | 7789022043410 | СЕ 101S6145М | 2025-11-01 | Лениногорский р-н | ИПУ
г. Лениногорск , ПР-КТ. ШАШИНА, д.31, кв.24 | 108431 | СО-И4491М2-5 (5) | 2025-11-01 | Лениногорский р-н | ИПУ
г. Лениногорск , ПР-КТ. ШАШИНА, д.1, кв.38 | 114834 | СО-Э4491М1-1 | 2025-12-02 | Лениногорский р-н | ИПУ
г. Лениногорск , ПР-КТ. ШАШИНА, д.13, кв.8 | 04830478/2 | МЕРКУРИЙ 200-02 | 2025-12-02 | Лениногорский р-н | ИПУ
г. Лениногорск , ПР-КТ. ШАШИНА, д.31, кв.27 | 7791020007268 | СЕ 101S6145М | 2025-11-01 | Лениногорский р-н | ИПУ
г. Лениногорск , ПР-КТ. ШАШИНА, д.31, кв.30 | 4700242 | МЕРКУРИЙ 201 | 2025-11-01 | Лениногорский р-н | ИПУ
г. Лениногорск , ПР-КТ. ШАШИНА, д.31, кв.38 | 2109075 | МЕРКУРИЙ 201 | 2025-11-01 | Лениногорский р-н | ИПУ
г. Лениногорск , ПР-КТ. ШАШИНА, д.31, кв.39 | 7789024012826 | СЕ-101 | 2025-12-01 | Лениногорский р-н | ИПУ
г. Лениногорск , ПР-КТ. ШАШИНА, д.31, кв.4 | 117322 | СО-Э4491М1-1 | 2025-11-01 | Лениногорский р-н | ИПУ
г. Лениногорск , ПР-КТ. ШАШИНА, д.31, кв.42 | 67152622 | ЦЭ 6807БК (7) | 2025-11-01 | Лениногорский р-н | ИПУ
г. Лениногорск , ПР-КТ. ШАШИНА, д.31, кв.43 | 90458 | СО-Э4491М1-1 | 2025-11-01 | Лениногорский р-н | ИПУ
г. Лениногорск , ПР-КТ. ШАШИНА, д.31, кв.44 | 78207090488 | ЦЭ6807П | 2025-11-01 | Лениногорский р-н | ИПУ
г. Лениногорск , ПР-КТ. ШАШИНА, д.31, кв.46 | 71287050235 | ЦЭ6807П | 2025-11-01 | Лениногорский р-н | ИПУ
г. Лениногорск , ПР-КТ. ШАШИНА, д.31, кв.48 | 7789021010183 | СЕ 101S6145М | 2025-11-01 | Лениногорский р-н | ИПУ
г. Лениногорск , ПР-КТ. ШАШИНА, д.31, кв.5 | 235876908 | Меркурий 201.5 | 2025-11-01 | Лениногорский р-н | ИПУ
г. Лениногорск , ПР-КТ. ШАШИНА, д.31, кв.51 | 520885 | СОЭ-52/50-11 | 2025-12-02 | Лениногорский р-н | ИПУ
г. Лениногорск , ПР-КТ. ШАШИНА, д.31, кв.52 | 7789021029722 | СЕ 101S6145М | 2025-12-02 | Лениногорский р-н | ИПУ
г. Лениногорск , ПР-КТ. ШАШИНА, д.31, кв.54 | 76048 | Лейне-электро-01МШ1 | 2025-11-01 | Лениногорский р-н | ИПУ
г. Лениногорск , ПР-КТ. ШАШИНА, д.31, кв.55 | 7789022012611 | СЕ 101S6145М | 2025-11-01 | Лениногорский р-н | ИПУ
г. Лениногорск , ПР-КТ. ШАШИНА, д.31, кв.58 | 278017 | СОЭ-52/50-11 | 2025-11-01 | Лениногорский р-н | ИПУ
г. Лениногорск , ПР-КТ. ШАШИНА, д.31, кв.59 | 1014327 | МЕРКУРИЙ 200-02 | 2025-11-01 | Лениногорский р-н | ИПУ
г. Лениногорск , ПР-КТ. ШАШИНА, д.31, кв.60 | 12950 | СО-Э4491М-1 | 2025-11-01 | Лениногорский р-н | ИПУ
г. Лениногорск , ПР-КТ. ШАШИНА, д.31, кв.62 | 9042347 | МЕРКУРИЙ 201 | 2025-11-01 | Лениногорский р-н | ИПУ
г. Лениногорск , ПР-КТ. ШАШИНА, д.31, кв.8 | 41338 | СО-Э4491М1 | 2025-11-01 | Лениногорский р-н | ИПУ
г. Лениногорск , ПР-КТ. ШАШИНА, д. 31А, кв.1 | 70308 | СО-Э4491М-1 | 2025-11-01 | Лениногорский р-н | ИПУ
г. Лениногорск , ПР-КТ. ШАШИНА, д. 31А, кв.11 | 14362 | СО-Э4491М1 | 2025-11-01 | Лениногорский р-н | ИПУ
г. Лениногорск , ПР-КТ. ШАШИНА, д. 31А, кв.14 | 1913488 | МЕРКУРИЙ 200-02 | 2025-12-01 | Лениногорский р-н | ИПУ
г. Лениногорск , ПР-КТ. ШАШИНА, д. 31А, кв.15 | 007789022015583/2 | CE 101S6145M | 2025-01-02 | Лениногорский р-н | ИПУ
г. Лениногорск , ПР-КТ. ШАШИНА, д. 31А, кв.16 | 712880202688026 | ЦЭ6807П | 2025-11-01 | Лениногорский р-н | ИПУ
г. Лениногорск , ПР-КТ. ШАШИНА, д. 31А, кв.18 | 7128019018818 | ЦЭ6807П | 2025-11-01 | Лениногорский р-н | ИПУ
г. Лениногорск , ПР-КТ. ШАШИНА, д. 31А, кв.2 | 7791020011485 | СЕ 101S6145М | 2025-11-01 | Лениногорский р-н | ИПУ
г. Лениногорск , ПР-КТ. ШАШИНА, д. 31А, кв.22 | 007789024016638. | Меркурий 200 | 2025-01-02 | Лениногорский р-н | ИПУ
г. Лениногорск , ПР-КТ. ШАШИНА, д. 31А, кв.27 | 50195 | СОЭ-52/50-11 | 2025-11-01 | Лениногорский р-н | ИПУ
г. Лениногорск , ПР-КТ. ШАШИНА, д. 31А, кв.28 | 7789021013474 | СЕ 101S6145М | 2025-11-01 | Лениногорский р-н | ИПУ
г. Лениногорск , ПР-КТ. ШАШИНА, д. 31А, кв.31 | 7789021035223 | СЕ 101S6145М | 2025-11-01 | Лениногорский р-н | ИПУ
г. Лениногорск , ПР-КТ. ШАШИНА, д. 31А, кв.33 | 1280076 | МЕРКУРИЙ 202 | 2025-11-01 | Лениногорский р-н | ИПУ
г. Лениногорск , ПР-КТ. ШАШИНА, д. 31А, кв.34 | 7789022043402 | СЕ 101S6145М | 2025-11-01 | Лениногорский р-н | ИПУ
г. Лениногорск , ПР-КТ. ШАШИНА, д. 31А, кв.37 | 37067207 | СОЛО-1S-В6-ВО1/7 | 2025-11-01 | Лениногорский р-н | ИПУ
г. Лениногорск , ПР-КТ. ШАШИНА, д. 31А, кв.4 | 108622 | СО-И4491М | 2025-11-01 | Лениногорский р-н | ИПУ
г. Лениногорск , ПР-КТ. ШАШИНА, д. 31А, кв.40 | 32322807 | МЕРКУРИЙ 201 | 2025-11-01 | Лениногорский р-н | ИПУ
г. Лениногорск , ПР-КТ. ШАШИНА, д. 31А, кв.44 | 9028515507 | СОЛО-1S-В6-ВО1/7 | 2025-11-01 | Лениногорский р-н | ИПУ
г. Лениногорск , ПР-КТ. ШАШИНА, д. 31А, кв.46 | 108014946 | СКАТ 101 М/1-3 ШР1 | 2025-11-01 | Лениногорский р-н | ИПУ
г. Лениногорск , ПР-КТ. ШАШИНА, д. 31А, кв.51 | 117326 | СО-Э4491М1-1 | 2025-11-01 | Лениногорский р-н | ИПУ
г. Лениногорск , ПР-КТ. ШАШИНА, д. 31А, кв.52 | 19218 | ЦЭ 6807П | 2025-11-01 | Лениногорский р-н | ИПУ
г. Лениногорск , ПР-КТ. ШАШИНА, д. 31А, кв.58 | 7789022044880 | СЕ 101S6145М | 2025-11-01 | Лениногорский р-н | ИПУ
г. Лениногорск , ПР-КТ. ШАШИНА, д. 31А, кв.59 | 712871006859194 | ЦЭ6807П | 2025-11-01 | Лениногорский р-н | ИПУ
г. Лениногорск , ПР-КТ. ШАШИНА, д. 31А, кв.6 | 7791021023920 | СЕ 101S6145М | 2025-11-01 | Лениногорский р-н | ИПУ
г. Лениногорск , ПР-КТ. ШАШИНА, д. 31А, кв.60 | 7789021011462 | СЕ 101S6145М | 2025-11-01 | Лениногорский р-н | ИПУ
г. Лениногорск , ПР-КТ. ШАШИНА, д. 31А, кв.61 | 7789021021804 | СЕ 101S6145М | 2025-11-01 | Лениногорский р-н | ИПУ
г. Лениногорск , ПР-КТ. ШАШИНА, д. 31А, кв.62 | 7789022013858 | СЕ 101S6145М | 2025-11-01 | Лениногорский р-н | ИПУ
г. Лениногорск , ПР-КТ. ШАШИНА, д. 31А, кв.63 | 647970308373623 | ЦЭ 6807П | 2025-11-01 | Лениногорский р-н | ИПУ
г. Лениногорск , ПР-КТ. ШАШИНА, д. 31А, кв.64 | 106524 | БАРС-1,111 | 2025-12-01 | Лениногорский р-н | ИПУ
г. Лениногорск , ПР-КТ. ШАШИНА, д. 31А, кв.8 | 7128706045 | ЦЭ6807П | 2025-11-01 | Лениногорский р-н | ИПУ
г. Лениногорск , ПР-КТ. ШАШИНА, д.32, кв.1 | 761195 | СО-505 | 2025-12-02 | Лениногорский р-н | ИПУ
г. Лениногорск , ПР-КТ. ШАШИНА, д.32, кв.10 | 004909/2 | СОЭ-550-Т-112 | 2025-12-02 | Лениногорский р-н | ИПУ
г. Лениногорск , ПР-КТ. ШАШИНА, д.32, кв.11 | 00485387/2 | МЕРКУРИЙ 200-02 | 2025-12-02 | Лениногорский р-н | ИПУ
г. Лениногорск , ПР-КТ. ШАШИНА, д.32, кв.2 | 93119 | Барс-1.1 | 2025-12-02 | Лениногорский р-н | ИПУ
г. Лениногорск , ПР-КТ. ШАШИНА, д.32, кв.4 | 46496460 | Меркурий 201.5 | 2025-12-02 | Лениногорский р-н | ИПУ
г. Лениногорск , ПР-КТ. ШАШИНА, д.32, кв.5 | 7789022044543 | СЕ 101S6145М | 2025-12-02 | Лениногорский р-н | ИПУ
г. Лениногорск , ПР-КТ. ШАШИНА, д.32, кв.9 | 279130/2 | СОЭ-550-Т-112 | 2025-12-02 | Лениногорский р-н | ИПУ
г. Лениногорск , ПР-КТ. ШАШИНА, д.33, кв.10 | 20577 | СО-Э4491М1-1 | 2025-12-02 | Лениногорский р-н | ИПУ
г. Лениногорск , ПР-КТ. ШАШИНА, д.33, кв.12 | 108481 | СО-И4491М | 2025-11-01 | Лениногорский р-н | ИПУ
г. Лениногорск , ПР-КТ. ШАШИНА, д.33, кв.14 | 593165 | Меркурий 201.5 | 2025-11-01 | Лениногорский р-н | ИПУ
г. Лениногорск , ПР-КТ. ШАШИНА, д.33, кв.17 | 7789021028795 | СЕ 101S6145М | 2025-11-01 | Лениногорский р-н | ИПУ
г. Лениногорск , ПР-КТ. ШАШИНА, д.33, кв.18 | 603580902035191 | СЕ 101S6145М | 2025-11-01 | Лениногорский р-н | ИПУ
г. Лениногорск , ПР-КТ. ШАШИНА, д.33, кв.19 | 7789023057602 | СЕ 101S6145М | 2025-11-01 | Лениногорский р-н | ИПУ
г. Лениногорск , ПР-КТ. ШАШИНА, д.33, кв.2 | 106606 | БАРС-1,111 | 2025-12-01 | Лениногорский р-н | ИПУ
г. Лениногорск , ПР-КТ. ШАШИНА, д.33, кв.20 | 7789021032351 | СЕ 101S6145М | 2025-11-01 | Лениногорский р-н | ИПУ
г. Лениногорск , ПР-КТ. ШАШИНА, д.33, кв.22 | 7789022039648 | СЕ 101S6145М | 2025-11-01 | Лениногорский р-н | ИПУ
г. Лениногорск , ПР-КТ. ШАШИНА, д.33, кв.23 | 490620 | СОЭ-52 | 2025-11-01 | Лениногорский р-н | ИПУ
г. Лениногорск , ПР-КТ. ШАШИНА, д.33, кв.25 | 50348 | МЕРКУРИЙ 201 | 2025-11-01 | Лениногорский р-н | ИПУ
г. Лениногорск , ПР-КТ. ШАШИНА, д.33, кв.26 | 7789024008813 | СЕ 101S6145М | 2025-11-01 | Лениногорский р-н | ИПУ
г. Лениногорск , ПР-КТ. ШАШИНА, д.33, кв.29 | 5068265 | Меркурий 201.5 | 2025-11-01 | Лениногорский р-н | ИПУ
г. Лениногорск , ПР-КТ. ШАШИНА, д.33, кв.30 | 296646 | СОЭ-52 | 2025-11-01 | Лениногорский р-н | ИПУ
г. Лениногорск , ПР-КТ. ШАШИНА, д.33, кв.31 | 7789021028138 | СЕ 101S6145М | 2025-11-01 | Лениногорский р-н | ИПУ
г. Лениногорск , ПР-КТ. ШАШИНА, д.33, кв.32 | 90712870501 | ЦЭ6807П | 2025-11-01 | Лениногорский р-н | ИПУ
г. Лениногорск , ПР-КТ. ШАШИНА, д.33, кв.34 | 90505 | СО-Э4491М1-1 | 2025-12-02 | Лениногорский р-н | ИПУ
г. Лениногорск , ПР-КТ. ШАШИНА, д.33, кв.35 | 90476 | СО-Э4491М1-1 | 2025-11-01 | Лениногорский р-н | ИПУ
г. Лениногорск , ПР-КТ. ШАШИНА, д.33, кв.37 | 603480305570513 | СЕ 101S6145М | 2025-11-01 | Лениногорский р-н | ИПУ
г. Лениногорск , ПР-КТ. ШАШИНА, д.33, кв.39 | 343731 | СО-505 | 2025-11-01 | Лениногорский р-н | ИПУ
г. Лениногорск , ПР-КТ. ШАШИНА, д.33, кв.40 | 7789022015221 | СЕ 101S6145М | 2025-11-01 | Лениногорский р-н | ИПУ
г. Лениногорск , ПР-КТ. ШАШИНА, д.33, кв.42 | 102892 | СО-Э4491М1-1 | 2025-11-01 | Лениногорский р-н | ИПУ
г. Лениногорск , ПР-КТ. ШАШИНА, д.33, кв.47 | 7789022046411 | СЕ 101S6145М | 2025-11-01 | Лениногорский р-н | ИПУ
г. Лениногорск , ПР-КТ. ШАШИНА, д.33, кв.51 | 45053 | СОЭ-52/50-11 | 2025-11-01 | Лениногорский р-н | ИПУ
г. Лениногорск , ПР-КТ. ШАШИНА, д.33, кв.53 | 20731 | СО-Э4491М1 | 2025-11-01 | Лениногорский р-н | ИПУ
г. Лениногорск , ПР-КТ. ШАШИНА, д.33, кв.54 | 80727670604 | ЦЭ6807П | 2025-11-01 | Лениногорский р-н | ИПУ
г. Лениногорск , ПР-КТ. ШАШИНА, д.33, кв.55 | 113919 | СО-Э4491М-1 | 2025-11-01 | Лениногорский р-н | ИПУ
г. Лениногорск , ПР-КТ. ШАШИНА, д.33, кв.59 | 62102 | БАРС-1.111 | 2025-11-01 | Лениногорский р-н | ИПУ
г. Лениногорск , ПР-КТ. ШАШИНА, д.33, кв.6 | 101556 | СО-Э4491М-1 | 2025-11-01 | Лениногорский р-н | ИПУ
г. Лениногорск , ПР-КТ. ШАШИНА, д.33, кв.60 | 115208 | СО-Э4491М-1 | 2025-11-01 | Лениногорский р-н | ИПУ
г. Лениногорск , ПР-КТ. ШАШИНА, д.33, кв.61 | 7789021029014 | СЕ 101S6145М | 2025-11-01 | Лениногорский р-н | ИПУ
г. Лениногорск , ПР-КТ. ШАШИНА, д.33, кв.63 | 7789023051749 | СЕ 101S6145М | 2025-11-01 | Лениногорский р-н | ИПУ
г. Лениногорск , ПР-КТ. ШАШИНА, д.33, кв.7 | 43836 | СО-Э4491М-1 | 2025-12-02 | Лениногорский р-н | ИПУ
г. Лениногорск , ПР-КТ. ШАШИНА, д.33, кв.9 | 727670608 | ЦЭ6807П | 2025-11-01 | Лениногорский р-н | ИПУ
г. Лениногорск , ПР-КТ. ШАШИНА, д.35, кв.10 | 7789021027182 | СЕ 101S6145М | 2025-11-01 | Лениногорский р-н | ИПУ
г. Лениногорск , ПР-КТ. ШАШИНА, д.35, кв.12 | 64073260 | ЦЭ6807БК (5) | 2025-11-01 | Лениногорский р-н | ИПУ
г. Лениногорск , ПР-КТ. ШАШИНА, д.35, кв.15 | 106539 | БАРС-1,111 | 2025-11-01 | Лениногорский р-н | ИПУ
г. Лениногорск , ПР-КТ. ШАШИНА, д.35, кв.16 | 13806 | СО-Э4491М1-1 | 2025-11-01 | Лениногорский р-н | ИПУ
г. Лениногорск , ПР-КТ. ШАШИНА, д.35, кв.17 | 258225 | МЕРКУРИЙ 201 | 2025-11-01 | Лениногорский р-н | ИПУ
г. Лениногорск , ПР-КТ. ШАШИНА, д.35, кв.18 | 311511 | СОЭ-52/50-11 | 2025-11-01 | Лениногорский р-н | ИПУ
г. Лениногорск , ПР-КТ. ШАШИНА, д.35, кв.21 | 73280 | ЦЭ6807БК (5) | 2025-11-01 | Лениногорский р-н | ИПУ
г. Лениногорск , ПР-КТ. ШАШИНА, д.35, кв.22 | 44918 | СОЭ-52/50-11 | 2025-11-01 | Лениногорский р-н | ИПУ
г. Лениногорск , ПР-КТ. ШАШИНА, д.35, кв.26 | 7789023064647 | СЕ-101 | 2025-12-01 | Лениногорский р-н | ИПУ
г. Лениногорск , ПР-КТ. ШАШИНА, д.35, кв.29 | 42603 | СО-Э4491М-1 | 2025-11-01 | Лениногорский р-н | ИПУ
г. Лениногорск , ПР-КТ. ШАШИНА, д.35, кв.3 | 50929 | СО-Э4491М-1 | 2025-11-01 | Лениногорский р-н | ИПУ
г. Лениногорск , ПР-КТ. ШАШИНА, д.35, кв.30 | 7789022040349 | СЕ 101S6145М | 2025-11-01 | Лениногорский р-н | ИПУ
г. Лениногорск , ПР-КТ. ШАШИНА, д.35, кв.31 | 778101700 | ЦЭ6807П | 2025-11-01 | Лениногорский р-н | ИПУ
г. Лениногорск , ПР-КТ. ШАШИНА, д.35, кв.34 | 3341 | СОЭ 52/60-01Ш | 2025-11-01 | Лениногорский р-н | ИПУ
г. Лениногорск , ПР-КТ. ШАШИНА, д.35, кв.39 | 114977 | СО-Э4491М-1 | 2025-11-01 | Лениногорский р-н | ИПУ
г. Лениногорск , ПР-КТ. ШАШИНА, д.35, кв.41 | 34885 | СО-Э4491М-1 | 2025-11-01 | Лениногорский р-н | ИПУ
г. Лениногорск , ПР-КТ. ШАШИНА, д.35, кв.44 | 108006274 | СКАТ 101 М/1-3 ШР1 | 2025-11-01 | Лениногорский р-н | ИПУ
г. Лениногорск , ПР-КТ. ШАШИНА, д.35, кв.48 | 111579 | СО-Э4491М1-1 | 2025-11-01 | Лениногорский р-н | ИПУ
г. Лениногорск , ПР-КТ. ШАШИНА, д.35, кв.50 | 4644284 | Меркурий 201.5 | 2025-11-01 | Лениногорский р-н | ИПУ
г. Лениногорск , ПР-КТ. ШАШИНА, д.35, кв.56 | 102465 | СО-Э4491М1-1 | 2025-11-01 | Лениногорский р-н | ИПУ
г. Лениногорск , ПР-КТ. ШАШИНА, д.35, кв.58 | 7789024016162 | СЕ-101 | 2025-12-01 | Лениногорский р-н | ИПУ
г. Лениногорск , ПР-КТ. ШАШИНА, д.35, кв.60 | 7789022044526 | СЕ 101S6145М | 2025-11-01 | Лениногорский р-н | ИПУ
г. Лениногорск , ПР-КТ. ШАШИНА, д.35, кв.62 | 310705 | СОЭ-52 | 2025-11-01 | Лениногорский р-н | ИПУ
г. Лениногорск , ПР-КТ. ШАШИНА, д.35, кв.9 | 4989955 | Меркурий 201.5 | 2025-11-01 | Лениногорский р-н | ИПУ
г. Лениногорск , ПР-КТ. ШАШИНА, д.37, кв.1 | 113789 | СО-Э4491М1-1 | 2025-11-01 | Лениногорский р-н | ИПУ
г. Лениногорск , ПР-КТ. ШАШИНА, д.37, кв.11 | 90464 | СО-Э4491М-1 | 2025-11-01 | Лениногорский р-н | ИПУ
г. Лениногорск , ПР-КТ. ШАШИНА, д.37, кв.12 | 113157 | СО-Э4491М1-1 | 2025-11-01 | Лениногорский р-н | ИПУ
г. Лениногорск , ПР-КТ. ШАШИНА, д.37, кв.16 | 7789022043078 | СЕ 101S6145М | 2025-11-01 | Лениногорский р-н | ИПУ
г. Лениногорск , ПР-КТ. ШАШИНА, д.37, кв.17 | 89939 | СОЭ- 52 | 2025-11-01 | Лениногорский р-н | ИПУ
г. Лениногорск , ПР-КТ. ШАШИНА, д.37, кв.21 | 7102966807 | ЦЭ6807ПК | 2025-11-01 | Лениногорский р-н | ИПУ
г. Лениногорск , ПР-КТ. ШАШИНА, д.37, кв.22 | 782070904 | ЦЭ6807П | 2025-11-01 | Лениногорский р-н | ИПУ
г. Лениногорск , ПР-КТ. ШАШИНА, д.37, кв.23 | 7789021032426 | СЕ 101S6145М | 2025-11-01 | Лениногорский р-н | ИПУ
г. Лениногорск , ПР-КТ. ШАШИНА, д.37, кв.24 | 108014911 | СКАТ 101 М/1-3 ШР1 | 2025-12-02 | Лениногорский р-н | ИПУ
г. Лениногорск , ПР-КТ. ШАШИНА, д.37, кв.27 | 7791020008621 | СЕ 101S6145М | 2025-11-01 | Лениногорский р-н | ИПУ
г. Лениногорск , ПР-КТ. ШАШИНА, д.37, кв.29 | 112458 | СО-Э4491М1-1 | 2025-11-01 | Лениногорский р-н | ИПУ
г. Лениногорск , ПР-КТ. ШАШИНА, д.37, кв.30 | 20659 | СО-Э4491М1 | 2025-12-02 | Лениногорский р-н | ИПУ
г. Лениногорск , ПР-КТ. ШАШИНА, д.37, кв.33 | 49638 | СО-И4491М2-2(5) | 2025-11-01 | Лениногорский р-н | ИПУ
г. Лениногорск , ПР-КТ. ШАШИНА, д.37, кв.38 | 727670501878646 | ЦЭ6807П | 2025-11-01 | Лениногорский р-н | ИПУ
г. Лениногорск , ПР-КТ. ШАШИНА, д.37, кв.40 | 82034 | СОЭ4491М1-1 | 2025-12-01 | Лениногорский р-н | ИПУ
г. Лениногорск , ПР-КТ. ШАШИНА, д.37, кв.42 | 7789021013031 | СЕ 101S6145М | 2025-11-01 | Лениногорский р-н | ИПУ
г. Лениногорск , ПР-КТ. ШАШИНА, д.37, кв.43 | 7789022040383 | СЕ 101S6145М | 2025-11-01 | Лениногорский р-н | ИПУ
г. Лениногорск , ПР-КТ. ШАШИНА, д.37, кв.44 | 7789022039996 | СЕ 101S6145М | 2025-11-01 | Лениногорский р-н | ИПУ
г. Лениногорск , ПР-КТ. ШАШИНА, д.37, кв.48 | 51671 | СО-Э4491М1-1 | 2025-11-01 | Лениногорский р-н | ИПУ
г. Лениногорск , ПР-КТ. ШАШИНА, д.37, кв.51 | 33430 | СО-Э4491М1 | 2025-11-01 | Лениногорский р-н | ИПУ
г. Лениногорск , ПР-КТ. ШАШИНА, д.37, кв.52 | 21335 | СО-Э4491М1 | 2025-11-01 | Лениногорский р-н | ИПУ
г. Лениногорск , ПР-КТ. ШАШИНА, д.37, кв.54 | 76525 | Лейне-электро-01МШ1 | 2025-11-01 | Лениногорский р-н | ИПУ
г. Лениногорск , ПР-КТ. ШАШИНА, д.37, кв.55 | 20690 | СО-Э4491М1 | 2025-11-01 | Лениногорский р-н | ИПУ
г. Лениногорск , ПР-КТ. ШАШИНА, д.37, кв.59 | 100519 | СО-Э4491М-1 | 2025-11-01 | Лениногорский р-н | ИПУ
г. Лениногорск , ПР-КТ. ШАШИНА, д.37, кв.6 | 71287100612 | ЦЭ6807П | 2025-11-01 | Лениногорский р-н | ИПУ
г. Лениногорск , ПР-КТ. ШАШИНА, д.37, кв.60 | 113162-1 | СО-Э4491М-1 | 2025-11-01 | Лениногорский р-н | ИПУ
г. Лениногорск , ПР-КТ. ШАШИНА, д.37, кв.7 | 603481005500770 | СЕ 101S6145М | 2025-11-01 | Лениногорский р-н | ИПУ
г. Лениногорск , ПР-КТ. ШАШИНА, д.39, кв.3 | 490543 | СОЭ-52/50-11 | 2025-11-01 | Лениногорский р-н | ИПУ
г. Лениногорск , ПР-КТ. ШАШИНА, д.39, кв.5 | 111207 | ЦЭ6807П | 2025-11-01 | Лениногорский р-н | ИПУ
г. Лениногорск , ПР-КТ. ШАШИНА, д.4, кв.1 | 78858 | СО-Э4491М-1 | 2025-12-02 | Лениногорский р-н | ИПУ
г. Лениногорск , ПР-КТ. ШАШИНА, д.4, кв.100 | 926 | СОЭ 52/60-01Ш | 2025-12-02 | Лениногорский р-н | ИПУ
г. Лениногорск , ПР-КТ. ШАШИНА, д.4, кв.101 | 7789021029869 | СЕ 101S6145М | 2025-12-02 | Лениногорский р-н | ИПУ
г. Лениногорск , ПР-КТ. ШАШИНА, д.4, кв.104 | 7789022042800 | СЕ 101S6145М | 2025-12-02 | Лениногорский р-н | ИПУ
г. Лениногорск , ПР-КТ. ШАШИНА, д.4, кв.105 | 106686 | БАРС-1,111 | 2025-12-02 | Лениногорский р-н | ИПУ
г. Лениногорск , ПР-КТ. ШАШИНА, д.4, кв.106 | 113294 | СО-Э4491М1-1 | 2025-12-02 | Лениногорский р-н | ИПУ
г. Лениногорск , ПР-КТ. ШАШИНА, д.4, кв.108 | 523588 | СОЭ-52 | 2025-12-02 | Лениногорский р-н | ИПУ
г. Лениногорск , ПР-КТ. ШАШИНА, д.4, кв.11 | 518824 | СОЭ-52 | 2025-12-02 | Лениногорский р-н | ИПУ
г. Лениногорск , ПР-КТ. ШАШИНА, д.4, кв.110 | 7789057017574 | СЕ-101 | 2025-12-02 | Лениногорский р-н | ИПУ
г. Лениногорск , ПР-КТ. ШАШИНА, д.41, кв.10 | 121280 | СО-Э4491М1-1 | 2025-11-01 | Лениногорский р-н | ИПУ
г. Лениногорск , ПР-КТ. ШАШИНА, д.4, кв.111 | 113463 | СО-Э4491М1-1 | 2025-12-02 | Лениногорский р-н | ИПУ
г. Лениногорск , ПР-КТ. ШАШИНА, д.4, кв.112 | 4227851 | МЕРКУРИЙ 200-02 | 2025-12-02 | Лениногорский р-н | ИПУ
г. Лениногорск , ПР-КТ. ШАШИНА, д.41, кв.12 | 7128019024477 | ЦЭ6807П | 2025-11-01 | Лениногорский р-н | ИПУ
г. Лениногорск , ПР-КТ. ШАШИНА, д.4, кв.113 | 30625 | СОЭ-5/50-Т-112 | 2025-12-02 | Лениногорский р-н | ИПУ
г. Лениногорск , ПР-КТ. ШАШИНА, д.4, кв.114 | 7789022045531 | СЕ 101S6145М | 2025-12-02 | Лениногорский р-н | ИПУ
г. Лениногорск , ПР-КТ. ШАШИНА, д.41, кв.14 | 121265 | СО-Э4491М1-1 | 2025-11-01 | Лениногорский р-н | ИПУ
г. Лениногорск , ПР-КТ. ШАШИНА, д.4, кв.115 | 1439149 | МЕРКУРИЙ 200-02 | 2025-12-02 | Лениногорский р-н | ИПУ
г. Лениногорск , ПР-КТ. ШАШИНА, д.41, кв.15 | 1027612 | ЦЭ6807БК (5) | 2025-11-01 | Лениногорский р-н | ИПУ
г. Лениногорск , ПР-КТ. ШАШИНА, д.4, кв.116 | 789571109269167 | ЦЭ6807П | 2025-12-02 | Лениногорский р-н | ИПУ
г. Лениногорск , ПР-КТ. ШАШИНА, д.41, кв.16 | 712970803 | ЦЭ6807П | 2025-11-01 | Лениногорский р-н | ИПУ
г. Лениногорск , ПР-КТ. ШАШИНА, д.4, кв.20 | 7789022008865 | СЕ 101S6145М | 2025-12-02 | Лениногорский р-н | ИПУ
г. Лениногорск , ПР-КТ. ШАШИНА, д.4, кв.117 | 5703741 | Меркурий 200-02, зона 2 | 2025-12-02 | Лениногорский р-н | ИПУ
г. Лениногорск , ПР-КТ. ШАШИНА, д.41, кв.17 | 7120015046096 | ЦЭ6807 (5) | 2025-11-01 | Лениногорский р-н | ИПУ
г. Лениногорск , ПР-КТ. ШАШИНА, д.4, кв.23 | 603480305328800 | СЕ 101S6145М | 2025-12-02 | Лениногорский р-н | ИПУ
г. Лениногорск , ПР-КТ. ШАШИНА, д.4, кв.118 | 113303 | СО-Э4491М1-1 | 2025-12-02 | Лениногорский р-н | ИПУ
г. Лениногорск , ПР-КТ. ШАШИНА, д.4, кв.119 | 114003 | СО-Э4491М1-1 | 2025-12-02 | Лениногорский р-н | ИПУ
г. Лениногорск , ПР-КТ. ШАШИНА, д.41, кв.19 | 31561 | СО-Э4491М1 | 2025-11-01 | Лениногорский р-н | ИПУ
г. Лениногорск , ПР-КТ. ШАШИНА, д.4, кв.29 | 112858 | СО-Э4491М1-1 | 2025-12-02 | Лениногорский р-н | ИПУ
г. Лениногорск , ПР-КТ. ШАШИНА, д.4, кв.3 | 7789073002773 | СЕ-101 | 2025-12-02 | Лениногорский р-н | ИПУ
г. Лениногорск , ПР-КТ. ШАШИНА, д.4, кв.12 | 311300 повт | СЕ-101 | 2025-02-02 | Лениногорский р-н | ИПУ
г. Лениногорск , ПР-КТ. ШАШИНА, д.41, кв.2 | 7789021031969 | СЕ 101S6145М | 2025-11-01 | Лениногорский р-н | ИПУ
г. Лениногорск , ПР-КТ. ШАШИНА, д.4, кв.13 | 80412 | СО-И4491М2-5 (5) | 2025-11-02 | Лениногорский р-н | ИПУ
г. Лениногорск , ПР-КТ. ШАШИНА, д.41, кв.3 | 77890 | СО-И446 | 2025-11-01 | Лениногорский р-н | ИПУ
г. Лениногорск , ПР-КТ. ШАШИНА, д.4, кв.14 | 7789023063514 | СЕ 101S6145М | 2025-12-02 | Лениногорский р-н | ИПУ
г. Лениногорск , ПР-КТ. ШАШИНА, д.4, кв.4 | 7789066036512 | СЕ-101 | 2025-12-02 | Лениногорский р-н | ИПУ
г. Лениногорск , ПР-КТ. ШАШИНА, д.4, кв.40 | 85146 | СЕ-101 | 2025-12-02 | Лениногорский р-н | ИПУ
г. Лениногорск , ПР-КТ. ШАШИНА, д.4, кв.16 | 91364 | Лейне-электро-01МШ1 | 2025-12-02 | Лениногорский р-н | ИПУ
г. Лениногорск , ПР-КТ. ШАШИНА, д.41, кв.6 | 7789021001404 | СЕ 101S6145М | 2025-11-01 | Лениногорский р-н | ИПУ
г. Лениногорск , ПР-КТ. ШАШИНА, д.4, кв.17 | 7789022045696 | СЕ 101S6145М | 2025-09-02 | Лениногорский р-н | ИПУ
г. Лениногорск , ПР-КТ. ШАШИНА, д.4, кв.18 | 2278614 | МЕРКУРИЙ 200-02 | 2025-12-02 | Лениногорский р-н | ИПУ
г. Лениногорск , ПР-КТ. ШАШИНА, д.4, кв.48 | 93587078 | СЕ-101 | 2025-12-02 | Лениногорский р-н | ИПУ
г. Лениногорск , ПР-КТ. ШАШИНА, д.41, кв.8 | 7789021009644 | СЕ 101S6145М | 2025-11-01 | Лениногорский р-н | ИПУ
г. Лениногорск , ПР-КТ. ШАШИНА, д.4, кв.5 | 113283 | СО-Э4491М-1 | 2025-12-02 | Лениногорский р-н | ИПУ
г. Лениногорск , ПР-КТ. ШАШИНА, д.4, кв.50 | 5049778 | Меркурий 201.5 | 2025-12-02 | Лениногорский р-н | ИПУ
г. Лениногорск , ПР-КТ. ШАШИНА, д.4, кв.21 | 7789023055724 | СЕ-101 | 2025-12-02 | Лениногорский р-н | ИПУ
г. Лениногорск , ПР-КТ. ШАШИНА, д.42, кв.1 | 95802 | Лейне-электро-01МШ1 | 2025-11-01 | Лениногорский р-н | ИПУ
г. Лениногорск , ПР-КТ. ШАШИНА, д.4, кв.22 | 105565 | СО-Э4491М-1 | 2025-12-02 | Лениногорский р-н | ИПУ
г. Лениногорск , ПР-КТ. ШАШИНА, д.42, кв.2 | 2179514 | МЕРКУРИЙ 200-02 | 2025-11-01 | Лениногорский р-н | ИПУ
г. Лениногорск , ПР-КТ. ШАШИНА, д.4, кв.24 | 789571109084432 | ЦЭ6807П | 2025-12-02 | Лениногорский р-н | ИПУ
г. Лениногорск , ПР-КТ. ШАШИНА, д.42, кв.4 | 113424 | СО-Э4491М-1 | 2025-11-01 | Лениногорский р-н | ИПУ
г. Лениногорск , ПР-КТ. ШАШИНА, д.4, кв.25 | 007789021032465/2 | СЕ 101S6145М | 2025-12-02 | Лениногорский р-н | ИПУ
г. Лениногорск , ПР-КТ. ШАШИНА, д.4, кв.60 | 7789023063446 | СЕ 101S6145М | 2025-12-02 | Лениногорский р-н | ИПУ
г. Лениногорск , ПР-КТ. ШАШИНА, д.42, кв.5 | 20382 | СО-Э4491М1 | 2025-11-01 | Лениногорский р-н | ИПУ
г. Лениногорск , ПР-КТ. ШАШИНА, д.4, кв.62 | 70962 | Барс-1.1 | 2025-12-02 | Лениногорский р-н | ИПУ
г. Лениногорск , ПР-КТ. ШАШИНА, д.4, кв.26 | 007789021030744 повт | СЕ 101 | 2025-02-02 | Лениногорский р-н | ИПУ
г. Лениногорск , ПР-КТ. ШАШИНА, д.42, кв.6 | 18062 | Меркурий 202.5 | 2025-11-01 | Лениногорский р-н | ИПУ
г. Лениногорск , ПР-КТ. ШАШИНА, д.4, кв.27 | 7789021031813 | СЕ 101S6145М | 2025-12-02 | Лениногорский р-н | ИПУ
г. Лениногорск , ПР-КТ. ШАШИНА, д.4, кв.32 | 315691 повт | СЕ 101 | 2025-12-02 | Лениногорский р-н | ИПУ
г. Лениногорск , ПР-КТ. ШАШИНА, д.43, кв.2 | 103002 | СО-Э4491М-1 | 2025-11-01 | Лениногорский р-н | ИПУ
г. Лениногорск , ПР-КТ. ШАШИНА, д.4, кв.34 | 113032 | СО-Э4491М-1 | 2025-12-02 | Лениногорский р-н | ИПУ
г. Лениногорск , ПР-КТ. ШАШИНА, д.4, кв.7 | 7789022040755ПОВТ2 | СЕ 101 | 2025-02-02 | Лениногорский р-н | ИПУ
г. Лениногорск , ПР-КТ. ШАШИНА, д.4, кв.70 | 102971 | ЦЭ6807БК (5) | 2025-12-02 | Лениногорский р-н | ИПУ
г. Лениногорск , ПР-КТ. ШАШИНА, д.4, кв.36 | 11391705-12 | МЕРКУРИЙ 201 | 2025-12-02 | Лениногорский р-н | ИПУ
г. Лениногорск , ПР-КТ. ШАШИНА, д.43, кв.6 | 7789022015639 | СЕ 101S6145М | 2025-11-01 | Лениногорский р-н | ИПУ
г. Лениногорск , ПР-КТ. ШАШИНА, д.4, кв.37 | 7789025034821 | СЕ-101 | 2025-12-02 | Лениногорский р-н | ИПУ
г. Лениногорск , ПР-КТ. ШАШИНА, д.4, кв.75 | 7789022008075 | Энергомер СЕ101 | 2025-12-02 | Лениногорский р-н | ИПУ
г. Лениногорск , ПР-КТ. ШАШИНА, д.43, кв.7 | 7789023037515 | СЕ 101S6145М | 2025-11-01 | Лениногорский р-н | ИПУ
г. Лениногорск , ПР-КТ. ШАШИНА, д.4, кв.8 | 97559 | Лейне-электро-01МШ1 | 2025-12-02 | Лениногорский р-н | ИПУ
г. Лениногорск , ПР-КТ. ШАШИНА, д.4, кв.80 | 11236363Д | Меркурий-200.02 | 2025-12-02 | Лениногорский р-н | ИПУ
г. Лениногорск , ПР-КТ. ШАШИНА, д.43, кв.8 | 7789022042995 | СЕ 101S6145М | 2025-11-01 | Лениногорский р-н | ИПУ
г. Лениногорск , ПР-КТ. ШАШИНА, д.4, кв.39 | 71297100615 | ЦЭ6807П | 2025-12-02 | Лениногорский р-н | ИПУ
г. Лениногорск , ПР-КТ. ШАШИНА, д.4, кв.43 | 518056 повт | СОЭ- 52 | 2025-02-02 | Лениногорский р-н | ИПУ
г. Лениногорск , ПР-КТ. ШАШИНА, д.4, кв.44 | 31539 | СО-Э4491М1 | 2025-12-02 | Лениногорский р-н | ИПУ
г. Лениногорск , ПР-КТ. ШАШИНА, д.4, кв.45 | 93443 | Лейне-электро-01МШ1 | 2025-12-02 | Лениногорский р-н | ИПУ
г. Лениногорск , ПР-КТ. ШАШИНА, д.4, кв.9 | 7789021031983 | СЕ 101S6145М | 2025-12-02 | Лениногорский р-н | ИПУ
г. Лениногорск , ПР-КТ. ШАШИНА, д.4, кв.90 | 7789021029805 | СЕ 101S6145М | 2025-12-02 | Лениногорский р-н | ИПУ
г. Лениногорск , ПР-КТ. ШАШИНА, д.4, кв.46 | 4718041 | МЕРКУРИЙ 201 | 2025-12-02 | Лениногорский р-н | ИПУ
г. Лениногорск , ПР-КТ. ШАШИНА, д.4, кв.92 | 70967 | Барс-1.1 | 2025-12-02 | Лениногорский р-н | ИПУ
г. Лениногорск , ПР-КТ. ШАШИНА, д.44, кв.6 | 7789022040323 | СЕ 101S6145М | 2025-11-01 | Лениногорский р-н | ИПУ
г. Лениногорск , ПР-КТ. ШАШИНА, д.4, кв.94 | 50039 | СО-Э4491М1 | 2025-12-02 | Лениногорский р-н | ИПУ
г. Лениногорск , ПР-КТ. ШАШИНА, д.4, кв.47 | 7789023039655 | СЕ 101S6145М | 2025-12-02 | Лениногорский р-н | ИПУ
г. Лениногорск , ПР-КТ. ШАШИНА, д.4, кв.97 | 7789022042890 | СЕ 101S6145М | 2025-12-02 | Лениногорский р-н | ИПУ
г. Лениногорск , ПР-КТ. ШАШИНА, д.4, кв.49 | 94077336 | СЕ-101 | 2025-12-02 | Лениногорский р-н | ИПУ
г. Лениногорск , ПР-КТ. ШАШИНА, д.40, кв.10 | 96293 | СОИ-441 | 2025-11-01 | Лениногорский р-н | ИПУ
г. Лениногорск , ПР-КТ. ШАШИНА, д.40, кв.11 | 96114 | СО-Э4491М1-1 | 2025-11-01 | Лениногорский р-н | ИПУ
г. Лениногорск , ПР-КТ. ШАШИНА, д.40, кв.16 | 95712 | СО-Э4491М1-1 | 2025-11-01 | Лениногорский р-н | ИПУ
г. Лениногорск , ПР-КТ. ШАШИНА, д.40, кв.17 | 71029475 | ЦЭ6807ПК | 2025-12-01 | Лениногорский р-н | ИПУ
г. Лениногорск , ПР-КТ. ШАШИНА, д.40, кв.18 | 7791020005585 | СЕ 101S6145М | 2025-11-01 | Лениногорский р-н | ИПУ
г. Лениногорск , ПР-КТ. ШАШИНА, д.40, кв.20 | 115241 | СО-Э4491М1-1 | 2025-11-01 | Лениногорский р-н | ИПУ
г. Лениногорск , ПР-КТ. ШАШИНА, д.40, кв.4 | 6№080532 | ЦЭ6807ПК | 2025-11-01 | Лениногорский р-н | ИПУ
г. Лениногорск , ПР-КТ. ШАШИНА, д.40, кв.5 | 19754 | СОЛО | 2025-12-01 | Лениногорский р-н | ИПУ
г. Лениногорск , ПР-КТ. ШАШИНА, д.40, кв.6 | 511019 | ГРАНИТ 1 | 2025-11-01 | Лениногорский р-н | ИПУ
г. Лениногорск , ПР-КТ. ШАШИНА, д.40, кв.8 | 7789022017710 | СЕ 101S6145М | 2025-11-01 | Лениногорский р-н | ИПУ
г. Лениногорск , ПР-КТ. ШАШИНА, д.4, кв.51 | 12001728 | СЕ-101 | 2025-12-02 | Лениногорский р-н | ИПУ
г. Лениногорск , ПР-КТ. ШАШИНА, д.45, кв.1 | 7789022043577 | СЕ 101S6145М | 2025-12-02 | Лениногорский р-н | ИПУ
г. Лениногорск , ПР-КТ. ШАШИНА, д.4, кв.52 | 7789023049751 | СЕ 101S6145М | 2025-12-02 | Лениногорский р-н | ИПУ
г. Лениногорск , ПР-КТ. ШАШИНА, д.4, кв.54 | 03809041\2 | МЕРКУРИЙ 200-02 | 2025-12-02 | Лениногорский р-н | ИПУ
г. Лениногорск , ПР-КТ. ШАШИНА, д.4, кв.55 | 20097 | СЕ-101 | 2025-12-02 | Лениногорский р-н | ИПУ
г. Лениногорск , ПР-КТ. ШАШИНА, д.41, кв.20 | 77890180447362 | СЕ 101S6145М | 2025-11-01 | Лениногорский р-н | ИПУ
г. Лениногорск , ПР-КТ. ШАШИНА, д.41, кв.21 | 7129015040093 | ЦЭ6807П | 2025-11-01 | Лениногорский р-н | ИПУ
г. Лениногорск , ПР-КТ. ШАШИНА, д.41, кв.22 | 7789018053347 | СЕ 101 S6 145 | 2025-11-01 | Лениногорский р-н | ИПУ
г. Лениногорск , ПР-КТ. ШАШИНА, д.41, кв.23 | 6577400812 | СОЛО (5) | 2025-11-01 | Лениногорский р-н | ИПУ
г. Лениногорск , ПР-КТ. ШАШИНА, д.41, кв.24 | 7895711093787462 | ЦЭ6807П | 2025-11-01 | Лениногорский р-н | ИПУ
г. Лениногорск , ПР-КТ. ШАШИНА, д.41, кв.26 | 277997 | СОЭ-52 | 2025-11-01 | Лениногорский р-н | ИПУ
г. Лениногорск , ПР-КТ. ШАШИНА, д.41, кв.27 | 7805023001409 | СЕ 101S6145М | 2025-11-01 | Лениногорский р-н | ИПУ
г. Лениногорск , ПР-КТ. ШАШИНА, д.41, кв.28 | 519513 | СОЭ-52 | 2025-11-01 | Лениногорский р-н | ИПУ
г. Лениногорск , ПР-КТ. ШАШИНА, д.41, кв.30 | 093075/1 | Барс-1.1 | 2025-12-02 | Лениногорский р-н | ИПУ
г. Лениногорск , ПР-КТ. ШАШИНА, д.41, кв.31 | 7789022010136 | СЕ 101S6145М | 2025-11-01 | Лениногорский р-н | ИПУ
г. Лениногорск , ПР-КТ. ШАШИНА, д.41, кв.32 | 6973008 | СОЛО | 2025-11-01 | Лениногорский р-н | ИПУ
г. Лениногорск , ПР-КТ. ШАШИНА, д.41, кв.33 | 70749 | Барс-1.1 | 2025-11-01 | Лениногорский р-н | ИПУ
г. Лениногорск , ПР-КТ. ШАШИНА, д.41, кв.34 | 7789021025196 | СЕ 101S6145М | 2025-11-01 | Лениногорский р-н | ИПУ
г. Лениногорск , ПР-КТ. ШАШИНА, д.41, кв.35 | 470483 | СОЭ-550-Т-112 | 2025-11-01 | Лениногорский р-н | ИПУ
г. Лениногорск , ПР-КТ. ШАШИНА, д.41, кв.37 | 778902102802223 | СЕ 101S6145М | 2025-11-01 | Лениногорский р-н | ИПУ
г. Лениногорск , ПР-КТ. ШАШИНА, д.41, кв.39 | 72538 | СО-Э4491М-1 | 2025-11-01 | Лениногорский р-н | ИПУ
г. Лениногорск , ПР-КТ. ШАШИНА, д.4, кв.57 | 31403 | СО-Э4491М1 | 2025-12-02 | Лениногорский р-н | ИПУ
г. Лениногорск , ПР-КТ. ШАШИНА, д.41, кв.40 | 7789023060532 | СЕ 101S6145М | 2025-11-01 | Лениногорский р-н | ИПУ
г. Лениногорск , ПР-КТ. ШАШИНА, д.41, кв.42 | 77890240280821 | СЕ-101 | 2025-12-01 | Лениногорский р-н | ИПУ
г. Лениногорск , ПР-КТ. ШАШИНА, д.41, кв.43 | 7789021011666 | СЕ 101S6145М | 2025-11-01 | Лениногорский р-н | ИПУ
г. Лениногорск , ПР-КТ. ШАШИНА, д.41, кв.44 | 520306 | СОЭ-52 | 2025-11-01 | Лениногорский р-н | ИПУ
г. Лениногорск , ПР-КТ. ШАШИНА, д.41, кв.45 | 7789021002006 | СЕ 101S6145М | 2025-11-01 | Лениногорский р-н | ИПУ
г. Лениногорск , ПР-КТ. ШАШИНА, д.41, кв.46 | 7789021035239 | СЕ 101S6145М | 2025-11-01 | Лениногорский р-н | ИПУ
г. Лениногорск , ПР-КТ. ШАШИНА, д.41, кв.48 | 7789021009312 | СЕ 101S6145М | 2025-11-01 | Лениногорский р-н | ИПУ
г. Лениногорск , ПР-КТ. ШАШИНА, д.41, кв.5 | 512302 | СОЭ-52/50-11 | 2025-11-01 | Лениногорский р-н | ИПУ
г. Лениногорск , ПР-КТ. ШАШИНА, д.41, кв.51 | 19169 | СО-И449М1-2 (5) | 2025-12-02 | Лениногорский р-н | ИПУ
г. Лениногорск , ПР-КТ. ШАШИНА, д.41, кв.52 | 18333 | СО-И449М1-2 (5) | 2025-11-01 | Лениногорский р-н | ИПУ
г. Лениногорск , ПР-КТ. ШАШИНА, д.41, кв.55 | 7789021030658 | СЕ 101S6145М | 2025-11-01 | Лениногорский р-н | ИПУ
г. Лениногорск , ПР-КТ. ШАШИНА, д.45, кв.7 | 4291498 | Меркурий 201.5 | 2025-12-02 | Лениногорский р-н | ИПУ
г. Лениногорск , ПР-КТ. ШАШИНА, д.4, кв.58 | 107082397 | СЕ-101 | 2025-12-02 | Лениногорский р-н | ИПУ
г. Лениногорск , ПР-КТ. ШАШИНА, д.45, кв.8 | 9084022921 | СОЭИ-5/60-4 САПФИР | 2025-12-02 | Лениногорский р-н | ИПУ
г. Лениногорск , ПР-КТ. ШАШИНА, д. 41А, кв.10 | 77890230089302 | СЕ 101S6145М | 2025-11-01 | Лениногорский р-н | ИПУ
г. Лениногорск , ПР-КТ. ШАШИНА, д. 41А, кв.14 | 7789021034757 | СЕ 101S6145М | 2025-11-01 | Лениногорский р-н | ИПУ
г. Лениногорск , ПР-КТ. ШАШИНА, д. 41А, кв.15 | 5253515 | СОЭ-52/50-11 | 2025-11-01 | Лениногорский р-н | ИПУ
г. Лениногорск , ПР-КТ. ШАШИНА, д. 41А, кв.16 | 7789022044805 | СЕ 101S6145М | 2025-11-01 | Лениногорский р-н | ИПУ
г. Лениногорск , ПР-КТ. ШАШИНА, д. 41А, кв.17 | 70117070722 | СЕ-102 R5 145 ОК | 2025-11-01 | Лениногорский р-н | ИПУ
г. Лениногорск , ПР-КТ. ШАШИНА, д. 41А, кв.19 | 62045 | БАРС-1.111 | 2025-11-01 | Лениногорский р-н | ИПУ
г. Лениногорск , ПР-КТ. ШАШИНА, д. 41А, кв.2 | 778902100426225 | СЕ 101S6145М | 2025-11-01 | Лениногорский р-н | ИПУ
г. Лениногорск , ПР-КТ. ШАШИНА, д. 41А, кв.4 | 7789020024028 | СЕ 101S6145М | 2025-11-01 | Лениногорский р-н | ИПУ
г. Лениногорск , ПР-КТ. ШАШИНА, д. 41А, кв.8 | 7791019010755 | СЕ 101S6145М | 2025-12-02 | Лениногорский р-н | ИПУ
г. Лениногорск , ПР-КТ. ШАШИНА, д.45, кв.9 | 606881 | СО-Э4491М-1 | 2025-12-02 | Лениногорский р-н | ИПУ
г. Лениногорск , ПР-КТ. ШАШИНА, д.4, кв.61 | 7789023064705 | СЕ 101S6145М | 2025-12-02 | Лениногорский р-н | ИПУ
г. Лениногорск , ПР-КТ. ШАШИНА, д.46, кв.1 | 60440 | СО-Э4491М1-1 | 2025-11-01 | Лениногорский р-н | ИПУ
г. Лениногорск , ПР-КТ. ШАШИНА, д.4, кв.64 | 106623 | БАРС-1,111 | 2025-12-02 | Лениногорский р-н | ИПУ
г. Лениногорск , ПР-КТ. ШАШИНА, д.43, кв.1 | 9028514307 | СОЛО | 2025-11-01 | Лениногорский р-н | ИПУ
г. Лениногорск , ПР-КТ. ШАШИНА, д.43, кв.10 | 603480203972600 | СЕ | 2025-11-01 | Лениногорский р-н | ИПУ
г. Лениногорск , ПР-КТ. ШАШИНА, д.43, кв.12 | 12001665 | СЭО-1.18 | 2025-11-01 | Лениногорский р-н | ИПУ
г. Лениногорск , ПР-КТ. ШАШИНА, д.43, кв.14 | 20493 | СО-Э4491М1 | 2025-11-01 | Лениногорский р-н | ИПУ
г. Лениногорск , ПР-КТ. ШАШИНА, д.43, кв.15 | 103412 | СО-Э4491М-1 | 2025-11-01 | Лениногорский р-н | ИПУ
г. Лениногорск , ПР-КТ. ШАШИНА, д.43, кв.16 | 114906 | СО-Э4491М-1 | 2025-11-01 | Лениногорский р-н | ИПУ
г. Лениногорск , ПР-КТ. ШАШИНА, д.43, кв.17 | 113097 | СО-Э4491М1-1 | 2025-11-01 | Лениногорский р-н | ИПУ
г. Лениногорск , ПР-КТ. ШАШИНА, д.43, кв.19 | 112880 | СО-Э4491М1-1 | 2025-11-01 | Лениногорский р-н | ИПУ
г. Лениногорск , ПР-КТ. ШАШИНА, д.43, кв.21 | 114833 | СО-Э4491М-1 | 2025-11-01 | Лениногорский р-н | ИПУ
г. Лениногорск , ПР-КТ. ШАШИНА, д.43, кв.22 | 34231 | СО-Э4491М1-1 | 2025-11-01 | Лениногорский р-н | ИПУ
г. Лениногорск , ПР-КТ. ШАШИНА, д.43, кв.23 | 50968 | СО-Э4491М-1 | 2025-11-01 | Лениногорский р-н | ИПУ
г. Лениногорск , ПР-КТ. ШАШИНА, д.43, кв.25 | 7789022041705 | СЕ 101S6145М | 2025-11-01 | Лениногорский р-н | ИПУ
г. Лениногорск , ПР-КТ. ШАШИНА, д.43, кв.27 | 93079 | Барс-1.1 | 2025-11-01 | Лениногорский р-н | ИПУ
г. Лениногорск , ПР-КТ. ШАШИНА, д.43, кв.28 | 278004 | СОЭ-52/50-11 | 2025-11-01 | Лениногорский р-н | ИПУ
г. Лениногорск , ПР-КТ. ШАШИНА, д.43, кв.31 | 7789022044670 | СЕ 101S6145М | 2025-11-01 | Лениногорский р-н | ИПУ
г. Лениногорск , ПР-КТ. ШАШИНА, д.43, кв.32 | 7789022005831 | СЕ 101S6145М | 2025-11-01 | Лениногорский р-н | ИПУ
г. Лениногорск , ПР-КТ. ШАШИНА, д.43, кв.33 | 296060 | СОЭ-52 | 2025-11-01 | Лениногорский р-н | ИПУ
г. Лениногорск , ПР-КТ. ШАШИНА, д.43, кв.34 | 7789024026055 | СЕ 101S6145М | 2025-11-01 | Лениногорский р-н | ИПУ
г. Лениногорск , ПР-КТ. ШАШИНА, д.43, кв.35 | 7789021028663 | СЕ 101S6145М | 2025-11-01 | Лениногорский р-н | ИПУ
г. Лениногорск , ПР-КТ. ШАШИНА, д.43, кв.36 | 7789023042639 | СОИ-446 | 2025-12-01 | Лениногорский р-н | ИПУ
г. Лениногорск , ПР-КТ. ШАШИНА, д.43, кв.38 | 7789027030317 | Энергомер СЕ101 | 2025-08-02 | Лениногорский р-н | ИПУ
г. Лениногорск , ПР-КТ. ШАШИНА, д.43, кв.39 | 007789022011880/1 | CE 101S6145M | 2025-12-02 | Лениногорский р-н | ИПУ
г. Лениногорск , ПР-КТ. ШАШИНА, д.4, кв.65 | 7789021026580 | СЕ 101S6145М | 2025-12-02 | Лениногорский р-н | ИПУ
г. Лениногорск , ПР-КТ. ШАШИНА, д.43, кв.40 | 114240 | СО-Э4491М-1 | 2025-11-01 | Лениногорский р-н | ИПУ
г. Лениногорск , ПР-КТ. ШАШИНА, д.43, кв.41 | 81492 | СО-Э4491М-1 | 2025-11-01 | Лениногорский р-н | ИПУ
г. Лениногорск , ПР-КТ. ШАШИНА, д.43, кв.42 | 112989 | СО-Э4491М-1 | 2025-11-01 | Лениногорский р-н | ИПУ
г. Лениногорск , ПР-КТ. ШАШИНА, д.43, кв.43 | 113055 | СО-Э4491М-1 | 2025-11-01 | Лениногорский р-н | ИПУ
г. Лениногорск , ПР-КТ. ШАШИНА, д.43, кв.44 | 712870104 | ЦЭ6807ПК | 2025-11-01 | Лениногорский р-н | ИПУ
г. Лениногорск , ПР-КТ. ШАШИНА, д.43, кв.45 | 114998 | СО-Э4491М-1 | 2025-11-01 | Лениногорский р-н | ИПУ
г. Лениногорск , ПР-КТ. ШАШИНА, д.43, кв.46 | 12075 | СО-Э4491М-1 | 2025-11-01 | Лениногорский р-н | ИПУ
г. Лениногорск , ПР-КТ. ШАШИНА, д.43, кв.47 | 115164 | СО-Э4491М-1 | 2025-11-01 | Лениногорский р-н | ИПУ
г. Лениногорск , ПР-КТ. ШАШИНА, д.43, кв.48 | 113993 | СО-Э4491М-1 | 2025-11-01 | Лениногорский р-н | ИПУ
г. Лениногорск , ПР-КТ. ШАШИНА, д.43, кв.49 | 115237 | СО-Э4491М-1 | 2025-11-01 | Лениногорский р-н | ИПУ
г. Лениногорск , ПР-КТ. ШАШИНА, д.43, кв.5 | 20154 | СО-Э4491М1 | 2025-11-01 | Лениногорский р-н | ИПУ
г. Лениногорск , ПР-КТ. ШАШИНА, д.43, кв.50 | 108005097 | СКАТ 101 М/1-3 ШР1 | 2025-11-01 | Лениногорский р-н | ИПУ
г. Лениногорск , ПР-КТ. ШАШИНА, д.43, кв.54 | 311430 | СОЭ-52/50-11 | 2025-11-01 | Лениногорский р-н | ИПУ
г. Лениногорск , ПР-КТ. ШАШИНА, д.43, кв.56 | 30369 | СО-Э4491М1 | 2025-11-01 | Лениногорский р-н | ИПУ
г. Лениногорск , ПР-КТ. ШАШИНА, д.43, кв.59 | 88274 | ЦЭ6807БК (5) | 2025-11-01 | Лениногорский р-н | ИПУ
г. Лениногорск , ПР-КТ. ШАШИНА, д.43, кв.60 | 7789022041575 | СЕ 101S6145М | 2025-11-01 | Лениногорский р-н | ИПУ
г. Лениногорск , ПР-КТ. ШАШИНА, д.43, кв.63 | 007789023051749Э | СЕ 101S6145М | 2025-12-01 | Лениногорский р-н | ИПУ
г. Лениногорск , ПР-КТ. ШАШИНА, д.43, кв.65 | 7789022010201 | CE 101S6145M | 2025-11-02 | Лениногорский р-н | ИПУ
г. Лениногорск , ПР-КТ. ШАШИНА, д.43, кв.66 | 230589 | Меркурий 201.5 | 2025-11-01 | Лениногорский р-н | ИПУ
г. Лениногорск , ПР-КТ. ШАШИНА, д.43, кв.67 | 113086 | СО-Э4491М-1 | 2025-11-01 | Лениногорский р-н | ИПУ
г. Лениногорск , ПР-КТ. ШАШИНА, д.43, кв.68 | 312166 | СОЭ-52 | 2025-11-01 | Лениногорский р-н | ИПУ
г. Лениногорск , ПР-КТ. ШАШИНА, д.43, кв.69 | 113095 | СО-Э4491М-1 | 2025-11-01 | Лениногорский р-н | ИПУ
г. Лениногорск , ПР-КТ. ШАШИНА, д.4, кв.66 | 782071005 | СЕ-101 | 2025-12-02 | Лениногорский р-н | ИПУ
г. Лениногорск , ПР-КТ. ШАШИНА, д.4, кв.67 | 4546800 | МЕРКУРИЙ 200-02 | 2025-12-02 | Лениногорский р-н | ИПУ
г. Лениногорск , ПР-КТ. ШАШИНА, д.44, кв.1 | 7129021023597 | ЦЭ6807П | 2025-11-01 | Лениногорский р-н | ИПУ
г. Лениногорск , ПР-КТ. ШАШИНА, д.44, кв.10 | 1244357 | Меркурий 201.5 | 2025-11-01 | Лениногорский р-н | ИПУ
г. Лениногорск , ПР-КТ. ШАШИНА, д.4, кв.68 | 102901 | СО-Э4491М1-1 | 2025-12-02 | Лениногорский р-н | ИПУ
г. Лениногорск , ПР-КТ. ШАШИНА, д.46, кв.8 | 31244 | СО-Э4491М1 | 2025-11-01 | Лениногорский р-н | ИПУ
г. Лениногорск , ПР-КТ. ШАШИНА, д.4, кв.69 | 13794 | СО-Э4491М1-1 | 2025-12-02 | Лениногорский р-н | ИПУ
г. Лениногорск , ПР-КТ. ШАШИНА, д.4, кв.71 | 102242997 | СЕ-101 | 2025-12-02 | Лениногорский р-н | ИПУ
г. Лениногорск , ПР-КТ. ШАШИНА, д.47, кв.1 | 7789022040534 | СЕ 101S6145М | 2025-11-01 | Лениногорский р-н | ИПУ
г. Лениногорск , ПР-КТ. ШАШИНА, д.45, кв.11 | 104996 | СО-Э4491М1-1 | 2025-12-02 | Лениногорский р-н | ИПУ
г. Лениногорск , ПР-КТ. ШАШИНА, д.45, кв.12 | 322551 | СО-Э4491М-1 | 2025-12-02 | Лениногорский р-н | ИПУ
г. Лениногорск , ПР-КТ. ШАШИНА, д.45, кв.14 | 41102 | СО-Э4491М1 | 2025-12-02 | Лениногорский р-н | ИПУ
г. Лениногорск , ПР-КТ. ШАШИНА, д.4, кв.72 | 298938 | СОЭ-52 | 2025-12-02 | Лениногорский р-н | ИПУ
г. Лениногорск , ПР-КТ. ШАШИНА, д.45, кв.20 | 7789021034153 | СЕ 101S6145М | 2025-12-02 | Лениногорский р-н | ИПУ
г. Лениногорск , ПР-КТ. ШАШИНА, д.45, кв.25 | 7789021030062 | СЕ 101S6145М | 2025-12-02 | Лениногорский р-н | ИПУ
г. Лениногорск , ПР-КТ. ШАШИНА, д.45, кв.27 | 21774 | СО-Э4491М-1 | 2025-12-02 | Лениногорский р-н | ИПУ
г. Лениногорск , ПР-КТ. ШАШИНА, д.45, кв.28 | 82714 | СОЭ-52/50-11 | 2025-12-02 | Лениногорский р-н | ИПУ
г. Лениногорск , ПР-КТ. ШАШИНА, д.47, кв.2 | 7789021029249 | СЕ 101S6145М | 2025-11-01 | Лениногорский р-н | ИПУ
г. Лениногорск , ПР-КТ. ШАШИНА, д.45, кв.31 | 8515923 | Лейне-электро-01МШ1 | 2025-12-02 | Лениногорский р-н | ИПУ
г. Лениногорск , ПР-КТ. ШАШИНА, д.45, кв.32 | 93074 | Барс-1.1 | 2025-12-02 | Лениногорский р-н | ИПУ
г. Лениногорск , ПР-КТ. ШАШИНА, д.45, кв.36 | 7789022045110 | СЕ 101S6145М | 2025-12-02 | Лениногорский р-н | ИПУ
г. Лениногорск , ПР-КТ. ШАШИНА, д.4, кв.73 | 7798023008189 | СЕ 101S6145М | 2025-12-02 | Лениногорский р-н | ИПУ
г. Лениногорск , ПР-КТ. ШАШИНА, д.45, кв.40 | 89960 | СОЭ-52/50-11 | 2025-11-01 | Лениногорский р-н | ИПУ
г. Лениногорск , ПР-КТ. ШАШИНА, д.45, кв.42 | 7789025048601 | СЕ-101 | 2025-12-01 | Лениногорский р-н | ИПУ
г. Лениногорск , ПР-КТ. ШАШИНА, д.45, кв.44 | 7789022008531 | СЕ 101S6145М | 2025-11-01 | Лениногорский р-н | ИПУ
г. Лениногорск , ПР-КТ. ШАШИНА, д.45, кв.46 | 7789024025765 | СЕ 101S6145М | 2025-11-01 | Лениногорский р-н | ИПУ
г. Лениногорск , ПР-КТ. ШАШИНА, д.45, кв.47 | 62283 | СО-Э4491М-1 | 2025-11-01 | Лениногорский р-н | ИПУ
г. Лениногорск , ПР-КТ. ШАШИНА, д.45, кв.50 | 7789021035264 | СЕ 101S6145М | 2025-11-01 | Лениногорский р-н | ИПУ
г. Лениногорск , ПР-КТ. ШАШИНА, д.45, кв.52 | 7789021030193 | СЕ 101S6145М | 2025-11-01 | Лениногорский р-н | ИПУ
г. Лениногорск , ПР-КТ. ШАШИНА, д.45, кв.53 | 70728 | Барс-1.1 | 2025-11-01 | Лениногорский р-н | ИПУ
г. Лениногорск , ПР-КТ. ШАШИНА, д.45, кв.54 | 70766 | Барс-1.1 | 2025-11-01 | Лениногорский р-н | ИПУ
г. Лениногорск , ПР-КТ. ШАШИНА, д.45, кв.55 | 10248 | СЭО-1.09 | 2025-11-01 | Лениногорский р-н | ИПУ
г. Лениногорск , ПР-КТ. ШАШИНА, д.45, кв.56 | 31146 | СО-Э4491М1 | 2025-11-01 | Лениногорский р-н | ИПУ
г. Лениногорск , ПР-КТ. ШАШИНА, д.45, кв.57 | 82771 | СО-Э4491М1-1 | 2025-11-01 | Лениногорский р-н | ИПУ
г. Лениногорск , ПР-КТ. ШАШИНА, д.45, кв.58 | 105141 | СЭО-1.09 | 2025-11-01 | Лениногорский р-н | ИПУ
г. Лениногорск , ПР-КТ. ШАШИНА, д.45, кв.59 | 6412 | СЭО-1.09 | 2025-12-02 | Лениногорский р-н | ИПУ
г. Лениногорск , ПР-КТ. ШАШИНА, д.4, кв.74 | 7789023036446 | СЕ 101S6145М | 2025-12-02 | Лениногорский р-н | ИПУ
г. Лениногорск , ПР-КТ. ШАШИНА, д.45, кв.60 | 16730309 | СОЛО-1S-В6-ВО1/7 | 2025-12-02 | Лениногорский р-н | ИПУ
г. Лениногорск , ПР-КТ. ШАШИНА, д.45, кв.61 | 51883200 | СОЭ-52/50-11 | 2025-12-02 | Лениногорский р-н | ИПУ
г. Лениногорск , ПР-КТ. ШАШИНА, д.45, кв.63 | 26463 | СО-Э4491М1 | 2025-11-01 | Лениногорский р-н | ИПУ
г. Лениногорск , ПР-КТ. ШАШИНА, д.45, кв.65 | 75660 | Лейне-электро-01МШ1 | 2025-11-01 | Лениногорский р-н | ИПУ
г. Лениногорск , ПР-КТ. ШАШИНА, д.45, кв.66 | 28432800 | СОЭ-52/50-11 | 2025-11-01 | Лениногорский р-н | ИПУ
г. Лениногорск , ПР-КТ. ШАШИНА, д.45, кв.67 | 7789021030868 | СЕ 101S6145М | 2025-11-01 | Лениногорский р-н | ИПУ
г. Лениногорск , ПР-КТ. ШАШИНА, д.45, кв.68 | 7789023043009 | СЭО-1.09 | 2025-11-01 | Лениногорский р-н | ИПУ
г. Лениногорск , ПР-КТ. ШАШИНА, д.45, кв.69 | 13242 | СЭО-1.09 | 2025-11-01 | Лениногорский р-н | ИПУ
г. Лениногорск , ПР-КТ. ШАШИНА, д.47, кв.4 | 9029318007 | СОЛО | 2025-11-01 | Лениногорский р-н | ИПУ
г. Лениногорск , ПР-КТ. ШАШИНА, д.4, кв.76 | 117914 | БАРС-1.111 | 2025-12-02 | Лениногорский р-н | ИПУ
г. Лениногорск , ПР-КТ. ШАШИНА, д.47, кв.6 | 712870603833392 | ЦЭ6807П | 2025-11-01 | Лениногорский р-н | ИПУ
г. Лениногорск , ПР-КТ. ШАШИНА, д. 45А, кв.1 | 7789024012719 | СЕ-101 | 2025-12-01 | Лениногорский р-н | ИПУ
г. Лениногорск , ПР-КТ. ШАШИНА, д. 45А, кв.10 | 7789021033730 | СЕ 101S6145М | 2025-11-01 | Лениногорский р-н | ИПУ
г. Лениногорск , ПР-КТ. ШАШИНА, д. 45А, кв.14 | 82714130 | СОЭ-52/50-11 | 2025-11-01 | Лениногорский р-н | ИПУ
г. Лениногорск , ПР-КТ. ШАШИНА, д. 45А, кв.17 | 7789021020708 | СЕ 101S6145М | 2025-11-01 | Лениногорский р-н | ИПУ
г. Лениногорск , ПР-КТ. ШАШИНА, д. 45А, кв.18 | 89741 | СОЭ-5/50-Т-112 | 2025-11-01 | Лениногорский р-н | ИПУ
г. Лениногорск , ПР-КТ. ШАШИНА, д. 45А, кв.21 | 77890210279971 | СЕ 101S6145М | 2025-11-01 | Лениногорский р-н | ИПУ
г. Лениногорск , ПР-КТ. ШАШИНА, д. 45А, кв.22 | 117938 | БАРС-1,111 | 2025-11-01 | Лениногорский р-н | ИПУ
г. Лениногорск , ПР-КТ. ШАШИНА, д. 45А, кв.23 | 000938232У | Меркурий 201.5 | 2025-11-01 | Лениногорский р-н | ИПУ
г. Лениногорск , ПР-КТ. ШАШИНА, д. 45А, кв.25 | 778902201374800 | СЕ 101S6145М | 2025-11-01 | Лениногорский р-н | ИПУ
г. Лениногорск , ПР-КТ. ШАШИНА, д. 45А, кв.28 | 0712970802/1 | ЦЭ 6807П | 2025-12-02 | Лениногорский р-н | ИПУ
г. Лениногорск , ПР-КТ. ШАШИНА, д. 45А, кв.29 | 9024340807 | СОЛО | 2025-11-01 | Лениногорский р-н | ИПУ
г. Лениногорск , ПР-КТ. ШАШИНА, д. 45А, кв.3 | 672178 | ГРАНИТ 1 | 2025-11-01 | Лениногорский р-н | ИПУ
г. Лениногорск , ПР-КТ. ШАШИНА, д. 45А, кв.32 | 7789022009108 | СЕ 101S6145М | 2025-11-01 | Лениногорский р-н | ИПУ
г. Лениногорск , ПР-КТ. ШАШИНА, д. 45А, кв.33 | 20705222 | СОЭ-52/50-11 | 2025-11-01 | Лениногорский р-н | ИПУ
г. Лениногорск , ПР-КТ. ШАШИНА, д. 45А, кв.34 | 77890230430091 | СЕ-101 | 2025-12-01 | Лениногорский р-н | ИПУ
г. Лениногорск , ПР-КТ. ШАШИНА, д. 45А, кв.35 | 9028632 | СО-500 | 2025-11-01 | Лениногорский р-н | ИПУ
г. Лениногорск , ПР-КТ. ШАШИНА, д. 45А, кв.40 | 603480204089819 | СЕ 101S6145М | 2025-11-01 | Лениногорский р-н | ИПУ
г. Лениногорск , ПР-КТ. ШАШИНА, д. 45А, кв.41 | 72767010735 | ЦЭ6807П | 2025-11-01 | Лениногорский р-н | ИПУ
г. Лениногорск , ПР-КТ. ШАШИНА, д. 45А, кв.42 | 7791020008881 | СЕ 101S6145М | 2025-11-01 | Лениногорский р-н | ИПУ
г. Лениногорск , ПР-КТ. ШАШИНА, д. 45А, кв.50 | 7805023001403 | Энергомер СЕ101 | 2025-11-01 | Лениногорский р-н | ИПУ
г. Лениногорск , ПР-КТ. ШАШИНА, д. 45А, кв.55 | 61728 | БАРС-1.111 | 2025-11-01 | Лениногорский р-н | ИПУ
г. Лениногорск , ПР-КТ. ШАШИНА, д. 45А, кв.56 | 486573 | СОЭ-52 | 2025-11-01 | Лениногорский р-н | ИПУ
г. Лениногорск , ПР-КТ. ШАШИНА, д. 45А, кв.57 | 727950 | СО-Э4491М-1 | 2025-11-01 | Лениногорский р-н | ИПУ
г. Лениногорск , ПР-КТ. ШАШИНА, д. 45А, кв.59 | 7250633 | СО-Э4491М-1 | 2025-11-01 | Лениногорский р-н | ИПУ
г. Лениногорск , ПР-КТ. ШАШИНА, д. 45А, кв.6 | 31545 | СО-Э4491М1 | 2025-11-01 | Лениногорский р-н | ИПУ
г. Лениногорск , ПР-КТ. ШАШИНА, д. 45А, кв.60 | 94109 | Барс-1.1 | 2025-11-01 | Лениногорский р-н | ИПУ
г. Лениногорск , ПР-КТ. ШАШИНА, д. 45А, кв.61 | 31501 | СО-Э4491М1 | 2025-11-01 | Лениногорский р-н | ИПУ
г. Лениногорск , ПР-КТ. ШАШИНА, д. 45А, кв.62 | 7789022044790 | СЕ 101S6145М | 2025-11-01 | Лениногорский р-н | ИПУ
г. Лениногорск , ПР-КТ. ШАШИНА, д. 45А, кв.63 | 053642/1 | Барс 1.111 | 2025-12-02 | Лениногорский р-н | ИПУ
г. Лениногорск , ПР-КТ. ШАШИНА, д. 45А, кв.64 | 603480305571596 | СЕ 101S6145М | 2025-11-01 | Лениногорский р-н | ИПУ
г. Лениногорск , ПР-КТ. ШАШИНА, д. 45А, кв.65 | 97646 | Лейне-электро-01МШ1 | 2025-11-01 | Лениногорский р-н | ИПУ
г. Лениногорск , ПР-КТ. ШАШИНА, д. 45А, кв.67 | 603480305570643 | СЕ 101S6145М | 2025-11-01 | Лениногорский р-н | ИПУ
г. Лениногорск , ПР-КТ. ШАШИНА, д. 45А, кв.69 | 603480305571398 | СЕ 101S6145М | 2025-11-01 | Лениногорский р-н | ИПУ
г. Лениногорск , ПР-КТ. ШАШИНА, д. 45А, кв.7 | 7789022038911 | СЕ 101S6145М | 2025-11-01 | Лениногорский р-н | ИПУ
г. Лениногорск , ПР-КТ. ШАШИНА, д. 45А, кв.70 | 275599 | СОЭ-52 | 2025-12-02 | Лениногорский р-н | ИПУ
г. Лениногорск , ПР-КТ. ШАШИНА, д. 45А, кв.8 | 2200141 | МЕРКУРИЙ 201 | 2025-11-01 | Лениногорский р-н | ИПУ
г. Лениногорск , ПР-КТ. ШАШИНА, д. 45А, кв.9 | 7128020006384 | ЦЭ6807П | 2025-11-01 | Лениногорский р-н | ИПУ
г. Лениногорск , ПР-КТ. ШАШИНА, д.4, кв.77 | 7789023035205 | СЕ 101S6145М | 2025-12-02 | Лениногорский р-н | ИПУ
г. Лениногорск , ПР-КТ. ШАШИНА, д.46, кв.11 | 189187 | СОЭ-52/50-11 | 2025-11-01 | Лениногорский р-н | ИПУ
г. Лениногорск , ПР-КТ. ШАШИНА, д.47, кв.7 | 603570706781882 | СЕ | 2025-11-01 | Лениногорский р-н | ИПУ
г. Лениногорск , ПР-КТ. ШАШИНА, д.4, кв.81 | 7791020016088 | СЕ 101S6145М | 2025-12-02 | Лениногорский р-н | ИПУ
г. Лениногорск , ПР-КТ. ШАШИНА, д.48, кв.1 | 407214ДН | СОЭ-55 | 2025-12-02 | Лениногорский р-н | ИПУ
г. Лениногорск , ПР-КТ. ШАШИНА, д.48, кв.2 | 7789022040379 | СЕ 101S6145М | 2025-11-01 | Лениногорский р-н | ИПУ
г. Лениногорск , ПР-КТ. ШАШИНА, д.4, кв.83 | 7791020016073 | СЕ-101 | 2025-12-02 | Лениногорский р-н | ИПУ
г. Лениногорск , ПР-КТ. ШАШИНА, д.48, кв.3 | 7789021001246 | СЕ 101S6145М | 2025-11-01 | Лениногорский р-н | ИПУ
г. Лениногорск , ПР-КТ. ШАШИНА, д.4, кв.84 | 518164 | СОЭ-52/50-11 | 2025-12-02 | Лениногорский р-н | ИПУ
г. Лениногорск , ПР-КТ. ШАШИНА, д.47, кв.12 | 7789021028708 | СЕ 101S6145М | 2025-11-01 | Лениногорский р-н | ИПУ
г. Лениногорск , ПР-КТ. ШАШИНА, д.47, кв.13 | 91881 | СО-Э4491М1-1 | 2025-11-01 | Лениногорский р-н | ИПУ
г. Лениногорск , ПР-КТ. ШАШИНА, д.47, кв.16 | 20103 | СО-Э4491М2-1 | 2025-11-01 | Лениногорский р-н | ИПУ
г. Лениногорск , ПР-КТ. ШАШИНА, д.48, кв.4 | 2951280 | Меркурий 202.5 | 2025-11-01 | Лениногорский р-н | ИПУ
г. Лениногорск , ПР-КТ. ШАШИНА, д.4, кв.85 | 7789024052672 | СЕ-101 | 2025-12-02 | Лениногорский р-н | ИПУ
г. Лениногорск , ПР-КТ. ШАШИНА, д.48, кв.5 | 417229 | МЕРКУРИЙ 202 | 2025-11-01 | Лениногорский р-н | ИПУ
г. Лениногорск , ПР-КТ. ШАШИНА, д.48, кв.10 | 102598 | ЦЭ6807БК (5) | 2025-11-01 | Лениногорский р-н | ИПУ
г. Лениногорск , ПР-КТ. ШАШИНА, д.48, кв.11 | 77890 | СЕ-101 | 2025-12-01 | Лениногорский р-н | ИПУ
г. Лениногорск , ПР-КТ. ШАШИНА, д.48, кв.12 | 103319 | СО-ИБМ-1 (5) | 2025-11-01 | Лениногорский р-н | ИПУ
г. Лениногорск , ПР-КТ. ШАШИНА, д.48, кв.14 | 7789023063676 | СЕ 101S6145М | 2025-11-01 | Лениногорский р-н | ИПУ
г. Лениногорск , ПР-КТ. ШАШИНА, д.48, кв.15 | 712870603787824 | ЦЭ6807П | 2025-11-01 | Лениногорский р-н | ИПУ
г. Лениногорск , ПР-КТ. ШАШИНА, д.48, кв.16 | 518232 | СОЭ-52 | 2025-11-01 | Лениногорский р-н | ИПУ
г. Лениногорск , ПР-КТ. ШАШИНА, д.48, кв.18 | 712871006 | ЦЭ6807П | 2025-11-01 | Лениногорский р-н | ИПУ
г. Лениногорск , ПР-КТ. ШАШИНА, д.48, кв.7 | 7789021029771 | СЕ 101S6145М | 2025-11-01 | Лениногорский р-н | ИПУ
г. Лениногорск , ПР-КТ. ШАШИНА, д.4, кв.88 | 108049 | СЕ-101 | 2025-12-02 | Лениногорский р-н | ИПУ
г. Лениногорск , ПР-КТ. ШАШИНА, д.48, кв.8 | 712870603513942 | ЦЭ6807П | 2025-12-02 | Лениногорский р-н | ИПУ
г. Лениногорск , ПР-КТ. ШАШИНА, д.4, кв.89 | 113474 | СЕ-101 | 2025-12-02 | Лениногорский р-н | ИПУ
г. Лениногорск , ПР-КТ. ШАШИНА, д.48, кв.9 | 7128020005258 | ЦЭ6807П | 2025-11-01 | Лениногорский р-н | ИПУ
г. Лениногорск , ПР-КТ. ШАШИНА, д.4, кв.91 | 20220 | СО-Э4491М1-1 | 2025-12-02 | Лениногорский р-н | ИПУ
г. Лениногорск , ПР-КТ. ШАШИНА, д.49, кв.1 | 7789024050948 | СЕ-101 | 2025-12-02 | Лениногорский р-н | ИПУ
г. Лениногорск , ПР-КТ. ШАШИНА, д.4, кв.93 | 845483 | СОЭ 5250-11Ш | 2025-12-02 | Лениногорский р-н | ИПУ
г. Лениногорск , ПР-КТ. ШАШИНА, д.49, кв.11 | 11209333 | СО-Э4491 М1-1 | 2025-07-02 | Лениногорский р-н | ИПУ
г. Лениногорск , ПР-КТ. ШАШИНА, д.49, кв.13 | 7789023063481 | СЕ-101 | 2025-11-02 | Лениногорский р-н | ИПУ
г. Лениногорск , ПР-КТ. ШАШИНА, д.49, кв.14 | 72767060452 | ЦЭ6807П | 2025-11-02 | Лениногорский р-н | ИПУ
г. Лениногорск , ПР-КТ. ШАШИНА, д.49, кв.16 | 4994 | СЭО-1.09 | 2025-03-02 | Лениногорский р-н | ИПУ
г. Лениногорск , ПР-КТ. ШАШИНА, д.49, кв.18 | 0727670709Т | ЦЭ6807П | 2025-03-02 | Лениногорский р-н | ИПУ
г. Лениногорск , ПР-КТ. ШАШИНА, д.49, кв.19 | 83702 | ЛЕЙНЕ ЭЛЕКТРО 01 | 2025-08-02 | Лениногорский р-н | ИПУ
г. Лениногорск , ПР-КТ. ШАШИНА, д.49, кв.21 | повторно | СЕ 101 | 2025-02-02 | Лениногорский р-н | ИПУ
г. Лениногорск , ПР-КТ. ШАШИНА, д.49, кв.24 | 292282 | СОЭ-52/50-11-Ш | 2025-09-02 | Лениногорский р-н | ИПУ
г. Лениногорск , ПР-КТ. ШАШИНА, д.49, кв.25 | 603581003327499 | СЕ10156145М | 2025-04-02 | Лениногорский р-н | ИПУ
г. Лениногорск , ПР-КТ. ШАШИНА, д.49, кв.26 | 16159 | СО-Э4491 М1-1 | 2025-03-02 | Лениногорский р-н | ИПУ
г. Лениногорск , ПР-КТ. ШАШИНА, д.49, кв.29 | 7129021014849 | ЦЭ 6807П | 2025-09-02 | Лениногорский р-н | ИПУ
г. Лениногорск , ПР-КТ. ШАШИНА, д.4, кв.95 | 91564800 | СЕ-101 | 2025-12-02 | Лениногорский р-н | ИПУ
г. Лениногорск , ПР-КТ. ШАШИНА, д.49, кв.31 | 22025309 | СОЛО 1S | 2025-10-02 | Лениногорский р-н | ИПУ
г. Лениногорск , ПР-КТ. ШАШИНА, д.4, кв.96 | 7789022041836 | СЕ 101S6145М | 2025-12-02 | Лениногорский р-н | ИПУ
г. Лениногорск , ПР-КТ. ШАШИНА, д.49, кв.8 | 96081 | СО-Э4491 М1-1 | 2025-03-02 | Лениногорский р-н | ИПУ
г. Лениногорск , ПР-КТ. ШАШИНА, д.49, кв.6 | 20697 | СО-Э4491 М1-1 | 2025-03-02 | Лениногорский р-н | ИПУ
г. Лениногорск , ПР-КТ. ШАШИНА, д.5, кв.1 | 00702487/2 | МЕРКУРИЙ 200-02 | 2025-12-02 | Лениногорский р-н | ИПУ
г. Лениногорск , ПР-КТ. ШАШИНА, д.4, кв.99 | 7789021029888 | ЦЭ6807БК (5) | 2025-12-02 | Лениногорский р-н | ИПУ
г. Лениногорск , ПР-КТ. ШАШИНА, д.5, кв.3 | 7791020006158 | СЕ 101S6145М | 2025-02-02 | Лениногорский р-н | ИПУ
г. Лениногорск , ПР-КТ. ШАШИНА, д.5, кв.5 | 00590066/2 | МЕРКУРИЙ 200-02 | 2025-04-02 | Лениногорский р-н | ИПУ
г. Лениногорск , ПР-КТ. ШАШИНА, д.5, кв.7 | 00588349/2 | МЕРКУРИЙ 200-02 | 2025-04-02 | Лениногорский р-н | ИПУ
г. Лениногорск , ПР-КТ. ШАШИНА, д.5, кв.9 | 01026516/2 | МЕРКУРИЙ 200-02 | 2025-12-02 | Лениногорский р-н | ИПУ
г. Лениногорск , ПР-КТ. ШАШИНА, д.50, кв.1 | 778902100210 | СЕ 101S6145М | 2025-11-01 | Лениногорский р-н | ИПУ
г. Лениногорск , ПР-КТ. ШАШИНА, д.50, кв.5 | 7789021030765 | СЕ 101S6145М | 2025-11-01 | Лениногорский р-н | ИПУ
г. Лениногорск , ПР-КТ. ШАШИНА, д.5, кв.11 | 0242745108/2 | МЕРКУРИЙ 200-02 | 2025-04-02 | Лениногорский р-н | ИПУ
г. Лениногорск , ПР-КТ. ШАШИНА, д.51, кв.13 | 7789022006029 | СЕ-101 | 2025-02-02 | Лениногорский р-н | ИПУ
г. Лениногорск , ПР-КТ. ШАШИНА, д.51, кв.15 | 101862 | СО-Э4491 М1-1 | 2025-02-02 | Лениногорский р-н | ИПУ
г. Лениногорск , ПР-КТ. ШАШИНА, д.51, кв.20 | 3789686 | МЕРКУРИЙ 200-02 | 2025-02-02 | Лениногорский р-н | ИПУ
г. Лениногорск , ПР-КТ. ШАШИНА, д.51, кв.21 | 93279 | СО-Э4491 М1-1 | 2025-02-02 | Лениногорский р-н | ИПУ
г. Лениногорск , ПР-КТ. ШАШИНА, д.51, кв.25 | 7789021028984 | СЕ-101 | 2025-02-02 | Лениногорский р-н | ИПУ
г. Лениногорск , ПР-КТ. ШАШИНА, д.51, кв.26 | 4792909 | МЕРКУРИЙ 200-02 | 2025-02-02 | Лениногорский р-н | ИПУ
г. Лениногорск , ПР-КТ. ШАШИНА, д.51, кв.27 | 454204 | СОЭ - 550 -Т-112 | 2025-02-02 | Лениногорский р-н | ИПУ
г. Лениногорск , ПР-КТ. ШАШИНА, д.51, кв.29 | 489913 | СОЭ-52 | 2025-02-02 | Лениногорский р-н | ИПУ
г. Лениногорск , ПР-КТ. ШАШИНА, д.51, кв.3 | 7789023056671 | СЕ-101 | 2025-02-02 | Лениногорский р-н | ИПУ
г. Лениногорск , ПР-КТ. ШАШИНА, д.5, кв.12 | 5041477 | Меркурий 201.5 | 2025-12-02 | Лениногорский р-н | ИПУ
г. Лениногорск , ПР-КТ. ШАШИНА, д.51, кв.2 | 7789021021573 | СЕ-101 | 2025-02-02 | Лениногорский р-н | ИПУ
г. Лениногорск , ПР-КТ. ШАШИНА, д.51, кв.34 | 7820709046 | ЦЭ6807П | 2025-02-02 | Лениногорский р-н | ИПУ
г. Лениногорск , ПР-КТ. ШАШИНА, д.51, кв.41 | 4211760 | МЕРКУРИЙ 200-02 | 2025-02-02 | Лениногорский р-н | ИПУ
г. Лениногорск , ПР-КТ. ШАШИНА, д.51, кв.9 | 110142 | СО-Э4491 М1-1 | 2025-02-02 | Лениногорский р-н | ИПУ
г. Лениногорск , ПР-КТ. ШАШИНА, д. 51А, кв.10 | 631162 | МЕРКУРИЙ 200-02 | 2025-02-02 | Лениногорский р-н | ИПУ
г. Лениногорск , ПР-КТ. ШАШИНА, д. 51А, кв.12 | 603481003986989 | СЕ10156145М | 2025-02-02 | Лениногорский р-н | ИПУ
г. Лениногорск , ПР-КТ. ШАШИНА, д. 51А, кв.13 | 712880501021443 | ЦЭ6807П | 2025-02-02 | Лениногорский р-н | ИПУ
г. Лениногорск , ПР-КТ. ШАШИНА, д. 51А, кв.14 | 30207 | СО-Э4491 М1-1 | 2025-02-02 | Лениногорский р-н | ИПУ
г. Лениногорск , ПР-КТ. ШАШИНА, д. 51А, кв.15 | 62910708 | СОЛО | 2025-02-02 | Лениногорский р-н | ИПУ
г. Лениногорск , ПР-КТ. ШАШИНА, д. 51А, кв.16 | 7129710061 | ЦЭ6807Б | 2025-02-02 | Лениногорский р-н | ИПУ
г. Лениногорск , ПР-КТ. ШАШИНА, д. 51А, кв.17 | 1075 повторно | СО2-52\50 | 2025-02-02 | Лениногорский р-н | ИПУ
г. Лениногорск , ПР-КТ. ШАШИНА, д. 51А, кв.18 | 3767681 | МЕРКУРИЙ 200-02 | 2025-02-02 | Лениногорский р-н | ИПУ
г. Лениногорск , ПР-КТ. ШАШИНА, д. 51А, кв.19 | 43781 | СО-Э4491 М1-1 | 2025-02-02 | Лениногорский р-н | ИПУ
г. Лениногорск , ПР-КТ. ШАШИНА, д. 51А, кв.2 | 25906 | СО-Э4491 М1-1 | 2025-02-02 | Лениногорский р-н | ИПУ
г. Лениногорск , ПР-КТ. ШАШИНА, д. 51А, кв.20 | 7789022044829 | СЕ-101 | 2025-02-02 | Лениногорский р-н | ИПУ
г. Лениногорск , ПР-КТ. ШАШИНА, д. 51А, кв.22 | 20713 | СО-Э4491 М1-1 | 2025-02-02 | Лениногорский р-н | ИПУ
г. Лениногорск , ПР-КТ. ШАШИНА, д. 51А, кв.23 | 7789022022618 | СЕ-101 | 2025-02-02 | Лениногорский р-н | ИПУ
г. Лениногорск , ПР-КТ. ШАШИНА, д. 51А, кв.24 | 7789021031335 | СЕ-101 | 2025-02-02 | Лениногорский р-н | ИПУ
г. Лениногорск , ПР-КТ. ШАШИНА, д. 51А, кв.25 | 7789022006018 | СЕ-101 | 2025-02-02 | Лениногорский р-н | ИПУ
г. Лениногорск , ПР-КТ. ШАШИНА, д. 51А, кв.26 | 7789021026733 | СЕ-101 | 2025-02-02 | Лениногорский р-н | ИПУ
г. Лениногорск , ПР-КТ. ШАШИНА, д. 51А, кв.27 | 77796 | ЛЕЙНЕ ЭЛЕКТРО 01 | 2025-09-01 | Лениногорский р-н | ИПУ
г. Лениногорск , ПР-КТ. ШАШИНА, д. 51А, кв.29 | 789021021214 | СЕ-101 | 2025-02-02 | Лениногорский р-н | ИПУ
г. Лениногорск , ПР-КТ. ШАШИНА, д. 51А, кв.30 | 7789022006003 | СЕ-101 | 2025-02-02 | Лениногорский р-н | ИПУ
г. Лениногорск , ПР-КТ. ШАШИНА, д. 51А, кв.32 | 20442 | СО-Э4491 М1-1 | 2025-02-02 | Лениногорский р-н | ИПУ
г. Лениногорск , ПР-КТ. ШАШИНА, д. 51А, кв.38 | 111000 | СО-Э4491 М1-1 | 2025-02-02 | Лениногорский р-н | ИПУ
г. Лениногорск , ПР-КТ. ШАШИНА, д. 51А, кв.4 | 33498 | СО-Э4491 М1-1 | 2025-02-02 | Лениногорский р-н | ИПУ
г. Лениногорск , ПР-КТ. ШАШИНА, д. 51А, кв.41 | 312051 | СОЭ-52 | 2025-02-02 | Лениногорский р-н | ИПУ
г. Лениногорск , ПР-КТ. ШАШИНА, д. 51А, кв.42 | 254385 | СОЭ-52/50-11 | 2025-02-02 | Лениногорский р-н | ИПУ
г. Лениногорск , ПР-КТ. ШАШИНА, д. 51А, кв.44 | 20414 | СО-Э4491 М1-1 | 2025-02-02 | Лениногорский р-н | ИПУ
г. Лениногорск , ПР-КТ. ШАШИНА, д. 51А, кв.45 | 150391 | СОЭ-52/50-11 | 2025-02-02 | Лениногорский р-н | ИПУ
г. Лениногорск , ПР-КТ. ШАШИНА, д. 51А, кв.46 | 106607 повт | БАРС-1,111 | 2025-02-02 | Лениногорский р-н | ИПУ
г. Лениногорск , ПР-КТ. ШАШИНА, д. 51А, кв.5 | 50075 | СО-Э4491 М1-1 | 2025-02-02 | Лениногорский р-н | ИПУ
г. Лениногорск , ПР-КТ. ШАШИНА, д. 51А, кв.50 | 84614 | СО-Э4491 М1-1 | 2025-02-02 | Лениногорский р-н | ИПУ
г. Лениногорск , ПР-КТ. ШАШИНА, д. 51А, кв.53 | 31521 | СО-Э4491 М1-1 | 2025-02-02 | Лениногорский р-н | ИПУ
г. Лениногорск , ПР-КТ. ШАШИНА, д. 51А, кв.55 | 7789021013128 | СЕ-101 | 2025-02-02 | Лениногорский р-н | ИПУ
г. Лениногорск , ПР-КТ. ШАШИНА, д. 51А, кв.56 | 7789023043381 | СЕ-101 | 2025-02-02 | Лениногорский р-н | ИПУ
г. Лениногорск , ПР-КТ. ШАШИНА, д. 51А, кв.57 | 108023073 | СКАТ 101 | 2025-02-02 | Лениногорский р-н | ИПУ
г. Лениногорск , ПР-КТ. ШАШИНА, д. 51А, кв.58 | 31005 | СО-Э4491М1-1 | 2025-02-02 | Лениногорский р-н | ИПУ
г. Лениногорск , ПР-КТ. ШАШИНА, д. 51А, кв.60 | 3111638 | СО-Э 4491М-1 | 2025-02-02 | Лениногорский р-н | ИПУ
г. Лениногорск , ПР-КТ. ШАШИНА, д.51, кв.33 | 7820709045 | ЦЭ6807П | 2025-02-02 | Лениногорский р-н | ИПУ
г. Лениногорск , ПР-КТ. ШАШИНА, д. 51А, кв.63 | 712870502 | ЦЭ6807П | 2025-02-02 | Лениногорский р-н | ИПУ
г. Лениногорск , ПР-КТ. ШАШИНА, д. 51А, кв.64 | 31405 | СО-Э4491 М1-1 | 2025-05-02 | Лениногорский р-н | ИПУ
г. Лениногорск , ПР-КТ. ШАШИНА, д. 51А, кв.66 | 31246 | СО-Э4491 М1-1 | 2025-02-02 | Лениногорский р-н | ИПУ
г. Лениногорск , ПР-КТ. ШАШИНА, д. 51А, кв.67 | 31409 | СО-Э4491 М1-1 | 2025-02-02 | Лениногорский р-н | ИПУ
г. Лениногорск , ПР-КТ. ШАШИНА, д. 51А, кв.68 | 31410 | СО-Э4491 М1-1 | 2025-02-02 | Лениногорский р-н | ИПУ
г. Лениногорск , ПР-КТ. ШАШИНА, д. 51А, кв.70 | 14319 | СО-Э4491 М1-1 | 2025-02-02 | Лениногорский р-н | ИПУ
г. Лениногорск , ПР-КТ. ШАШИНА, д. 51А, кв.8 | 463855 | СОЭ-52 | 2025-02-02 | Лениногорский р-н | ИПУ
г. Лениногорск , ПР-КТ. ШАШИНА, д.52, кв.7 | 7789021033502 | СЕ 101S6145М | 2025-11-01 | Лениногорский р-н | ИПУ
г. Лениногорск , ПР-КТ. ШАШИНА, д.52, кв.8 | 25033697 | Меркурий 200 | 2025-12-01 | Лениногорский р-н | ИПУ
г. Лениногорск , ПР-КТ. ШАШИНА, д.53, кв.1 | 25560 | СО-Э4491 М1-1 | 2025-02-02 | Лениногорский р-н | ИПУ
г. Лениногорск , ПР-КТ. ШАШИНА, д.53, кв.12 | 6619 | СЭО-1.09 | 2025-02-02 | Лениногорский р-н | ИПУ
г. Лениногорск , ПР-КТ. ШАШИНА, д.53, кв.14 | 7129710 | ЦЭ6807П | 2025-02-02 | Лениногорский р-н | ИПУ
г. Лениногорск , ПР-КТ. ШАШИНА, д.53, кв.17 | 4720 | СЕ-101 | 2025-02-02 | Лениногорский р-н | ИПУ
г. Лениногорск , ПР-КТ. ШАШИНА, д.53, кв.18 | 31751 | СО-Э4491 М1-1 | 2025-02-02 | Лениногорский р-н | ИПУ
г. Лениногорск , ПР-КТ. ШАШИНА, д.53, кв.19 | 1262093 | Меркурий-200.02 | 2025-02-02 | Лениногорский р-н | ИПУ
г. Лениногорск , ПР-КТ. ШАШИНА, д.53, кв.20 | 3035360 | СО-2М | 2025-02-02 | Лениногорский р-н | ИПУ
г. Лениногорск , ПР-КТ. ШАШИНА, д.53, кв.22 | 00685184 2013г | МЕРКУРИЙ 200-02 | 2025-02-02 | Лениногорский р-н | ИПУ
г. Лениногорск , ПР-КТ. ШАШИНА, д.53, кв.26 | 782 | ЦЭ6807П | 2025-02-02 | Лениногорский р-н | ИПУ
г. Лениногорск , ПР-КТ. ШАШИНА, д.53, кв.28 | 272056 повт | СЕ 101 | 2025-04-02 | Лениногорский р-н | ИПУ
г. Лениногорск , ПР-КТ. ШАШИНА, д.53, кв.32 | 2785305 | МЕРКУРИЙ 201 | 2025-02-02 | Лениногорский р-н | ИПУ
г. Лениногорск , ПР-КТ. ШАШИНА, д.53, кв.33 | 41535 | СО-Э4491М-1 | 2025-02-02 | Лениногорский р-н | ИПУ
г. Лениногорск , ПР-КТ. ШАШИНА, д.53, кв.36 | 105075 | СО-Э4491 М1-1 | 2025-02-02 | Лениногорский р-н | ИПУ
г. Лениногорск , ПР-КТ. ШАШИНА, д.53, кв.38 | 20492 | СО-Э4491 М1-1 | 2025-02-02 | Лениногорский р-н | ИПУ
г. Лениногорск , ПР-КТ. ШАШИНА, д.53, кв.39 | 7128805 | ЦЭ 6807П | 2025-02-02 | Лениногорский р-н | ИПУ
г. Лениногорск , ПР-КТ. ШАШИНА, д.53, кв.40 | 4696193 | Меркурий 201.5 | 2025-02-02 | Лениногорский р-н | ИПУ
г. Лениногорск , ПР-КТ. ШАШИНА, д.53, кв.41 | 7789021030536 | СЕ-101 | 2025-02-02 | Лениногорский р-н | ИПУ
г. Лениногорск , ПР-КТ. ШАШИНА, д.53, кв.42 | 3979787 | СЕ-101 | 2025-02-02 | Лениногорский р-н | ИПУ
г. Лениногорск , ПР-КТ. ШАШИНА, д.53, кв.46 | 115024 | СО-Э4491 М1-1 | 2025-02-02 | Лениногорский р-н | ИПУ
г. Лениногорск , ПР-КТ. ШАШИНА, д.53, кв.48 | 031709 2012г | СОЭ4491М1-1 | 2025-02-02 | Лениногорский р-н | ИПУ
г. Лениногорск , ПР-КТ. ШАШИНА, д.53, кв.49 | 275771 | СОЭ-52 | 2025-02-02 | Лениногорский р-н | ИПУ
г. Лениногорск , ПР-КТ. ШАШИНА, д.53, кв.5 | 14367 | СО-Э4491 М1-1 | 2025-02-02 | Лениногорский р-н | ИПУ
г. Лениногорск , ПР-КТ. ШАШИНА, д.53, кв.50 | 72812 | СО-Э4491М1-1 | 2025-02-02 | Лениногорский р-н | ИПУ
г. Лениногорск , ПР-КТ. ШАШИНА, д.53, кв.51 | 114820520987700// | СЕ 101 | 2025-02-02 | Лениногорский р-н | ИПУ
г. Лениногорск , ПР-КТ. ШАШИНА, д.53, кв.56 | 7789022013211 | СЕ-101 | 2025-02-02 | Лениногорский р-н | ИПУ
г. Лениногорск , ПР-КТ. ШАШИНА, д.53, кв.59 | 031540// | СО-Э4491 М1-1 | 2025-05-02 | Лениногорский р-н | ИПУ
г. Лениногорск , ПР-КТ. ШАШИНА, д.53, кв.6 | 7789021016740 | СЕ-101 | 2025-02-02 | Лениногорский р-н | ИПУ
г. Лениногорск , ПР-КТ. ШАШИНА, д.53, кв.60 | 76376 | ЛЕЙНЕ ЭЛЕКТРО 01 | 2025-02-02 | Лениногорский р-н | ИПУ
г. Лениногорск , ПР-КТ. ШАШИНА, д.53, кв.61 | 168246 | СОЭ-52/50-11-Ш | 2025-02-02 | Лениногорский р-н | ИПУ
г. Лениногорск , ПР-КТ. ШАШИНА, д.53, кв.62 | 789571109 | ЦЭ6807Б | 2025-02-02 | Лениногорский р-н | ИПУ
г. Лениногорск , ПР-КТ. ШАШИНА, д.53, кв.63 | 308877 | СОЭ-52/50-11 | 2025-02-02 | Лениногорский р-н | ИПУ
г. Лениногорск , ПР-КТ. ШАШИНА, д.53, кв.8 | 4215084 | Меркурий-200.02 | 2025-02-02 | Лениногорский р-н | ИПУ
г. Лениногорск , ПР-КТ. ШАШИНА, д.56, кв.1 | 7789022038675 | СЕ 101S6145М | 2025-11-01 | Лениногорский р-н | ИПУ
г. Лениногорск , ПР-КТ. ШАШИНА, д.56, кв.10 | 7789023061588 | СЕ 101S6145М | 2025-11-01 | Лениногорский р-н | ИПУ
г. Лениногорск , ПР-КТ. ШАШИНА, д.56, кв.4 | 7789021028049 | СЕ 101S6145М | 2025-11-01 | Лениногорский р-н | ИПУ
г. Лениногорск , ПР-КТ. ШАШИНА, д.56, кв.8 | 518219 | СОЭ-52 | 2025-11-01 | Лениногорский р-н | ИПУ
г. Лениногорск , ПР-КТ. ШАШИНА, д.58, кв.1 | 61789 | БАРС-1.111 | 2025-11-01 | Лениногорский р-н | ИПУ
г. Лениногорск , ПР-КТ. ШАШИНА, д.58, кв.3 | 311472 | СОЭ-52/50-11 | 2025-11-01 | Лениногорский р-н | ИПУ
г. Лениногорск , ПР-КТ. ШАШИНА, д.58, кв.5 | 712971006109500 | ЦЭ6807П | 2025-11-01 | Лениногорский р-н | ИПУ
г. Лениногорск , ПР-КТ. ШАШИНА, д.6, кв.109 | 01597118/2 | МЕРКУРИЙ 200-02 | 2025-12-02 | Лениногорский р-н | ИПУ
г. Лениногорск , ПР-КТ. ШАШИНА, д.6, кв.2 | 44100820 | ЦЭ6807БК (5) | 2025-12-02 | Лениногорский р-н | ИПУ
г. Лениногорск , ПР-КТ. ШАШИНА, д.62, кв.2 | 7789022011495 | СЕ-101 | 2025-02-02 | Лениногорский р-н | ИПУ
г. Лениногорск , ПР-КТ. ШАШИНА, д.6, кв.30 | 44084027/2п | ЦЭ6807Б | 2025-12-02 | Лениногорский р-н | ИПУ
г. Лениногорск , ПР-КТ. ШАШИНА, д.62, кв.5 | 712870604 | ЦЭ6807П | 2025-02-02 | Лениногорский р-н | ИПУ
г. Лениногорск , ПР-КТ. ШАШИНА, д.6, кв.5 | 7789023048724 | СЕ 101S6145М | 2025-12-02 | Лениногорский р-н | ИПУ
г. Лениногорск , ПР-КТ. ШАШИНА, д.6, кв.28 | 44075064 | ЦЭ6807Б (5) | 2025-11-01 | Лениногорский р-н | ИПУ
г. Лениногорск , ПР-КТ. ШАШИНА, д.62, кв.8 | 522976 | СОЭ-52/50-11-Ш | 2025-02-02 | Лениногорский р-н | ИПУ
г. Лениногорск , ПР-КТ. ШАШИНА, д.64, кв.1 | 7789021034328 | СЕ-101 | 2025-02-02 | Лениногорский р-н | ИПУ
г. Лениногорск , ПР-КТ. ШАШИНА, д.64, кв.2 | 72748 | СО-Э4491 М1-1 | 2025-02-02 | Лениногорский р-н | ИПУ
г. Лениногорск , ПР-КТ. ШАШИНА, д.6, кв.98 | 40076289 П | ЦЭ6807Б (5) | 2025-12-02 | Лениногорский р-н | ИПУ
г. Лениногорск , ПР-КТ. ШАШИНА, д.60, кв.1 | 31237 | СО-Э4491М1 | 2025-11-01 | Лениногорский р-н | ИПУ
г. Лениногорск , ПР-КТ. ШАШИНА, д.60, кв.14 | 101889 | СО-Э4491М-1 | 2025-11-01 | Лениногорский р-н | ИПУ
г. Лениногорск , ПР-КТ. ШАШИНА, д.60, кв.15 | 62432 | Меркурий 200 | 2025-11-01 | Лениногорский р-н | ИПУ
г. Лениногорск , ПР-КТ. ШАШИНА, д.60, кв.2 | 007789023039754/1 | СЕ-101 | 2025-01-02 | Лениногорский р-н | ИПУ
г. Лениногорск , ПР-КТ. ШАШИНА, д.60, кв.3 | 518095 | СОЭ-52 | 2025-11-01 | Лениногорский р-н | ИПУ
г. Лениногорск , ПР-КТ. ШАШИНА, д.60, кв.5 | 114574 | СО-Э4491М-1 | 2025-11-01 | Лениногорский р-н | ИПУ
г. Лениногорск , ПР-КТ. ШАШИНА, д.60, кв.6 | 518819 | СОЭ-52 | 2025-11-01 | Лениногорский р-н | ИПУ
г. Лениногорск , ПР-КТ. ШАШИНА, д.60, кв.8 | 92019 | СО-Э4491М1-1 | 2025-11-01 | Лениногорский р-н | ИПУ
г. Лениногорск , ПР-КТ. ШАШИНА, д.60, кв.9 | 115201 | СО-Э4491М-1 | 2025-11-01 | Лениногорский р-н | ИПУ
г. Лениногорск , ПР-КТ. ШАШИНА, д.62, кв.10 | 77891020015850 | МЕРКУРИЙ 200-02 | 2025-02-02 | Лениногорский р-н | ИПУ
г. Лениногорск , ПР-КТ. ШАШИНА, д.62, кв.11 | 222464 | СО-505 | 2025-02-02 | Лениногорский р-н | ИПУ
г. Лениногорск , ПР-КТ. ШАШИНА, д.64, кв.4 | 7789021030777 | СЕ-101 | 2025-02-02 | Лениногорский р-н | ИПУ
г. Лениногорск , ПР-КТ. ШАШИНА, д.64, кв.6 | 7789021011484 | СЕ-101 | 2025-02-02 | Лениногорский р-н | ИПУ
г. Лениногорск , ПР-КТ. ШАШИНА, д.66, кв.1 | 603480305328824 | СЕ10156145М | 2025-02-02 | Лениногорский р-н | ИПУ
г. Лениногорск , ПР-КТ. ШАШИНА, д.62, кв.9 | 7791020006104 | СЕ-101 | 2025-02-02 | Лениногорский р-н | ИПУ
г. Лениногорск , ПР-КТ. ШАШИНА, д.64, кв.3 | 778925033252 | CЕ 101 S6 | 2025-02-02 | Лениногорский р-н | ИПУ
г. Лениногорск , ПР-КТ. ШАШИНА, д.64, кв.7 | 65769508 | СОЛО | 2025-02-02 | Лениногорский р-н | ИПУ
г. Лениногорск , ПР-КТ. ШАШИНА, д.66, кв.6 | 50680 | БАРС-1,111 | 2025-02-02 | Лениногорский р-н | ИПУ
г. Лениногорск , ПР-КТ. ШАШИНА, д.66, кв.4 | 4067019 | Меркурий 200 | 2025-11-02 | Лениногорский р-н | ИПУ
г. Лениногорск , ПР-КТ. ШАШИНА, д.7, кв.3 | 108026121 | СКАТ 101 М/1-3 ШР1 | 2025-12-02 | Лениногорский р-н | ИПУ
г. Лениногорск , ПР-КТ. ШАШИНА, д.7, кв.4 | 108023003 | СКАТ 101 М/1-3 ШР1 | 2025-12-02 | Лениногорский р-н | ИПУ
г. Лениногорск , ПР-КТ. ШАШИНА, д.7, кв.5 | 63159 | ЭЛЕКТРО-01 | 2025-12-02 | Лениногорский р-н | ИПУ
г. Лениногорск , ПР-КТ. ШАШИНА, д.7, кв.6 | 108023327 | СКАТ | 2025-12-02 | Лениногорский р-н | ИПУ
г. Лениногорск , ПР-КТ. ШАШИНА, д.70, кв.1 | 10115 | СО-Э4491 М1-1 | 2025-02-02 | Лениногорский р-н | ИПУ
г. Лениногорск , ПР-КТ. ШАШИНА, д.70, кв.10 | 712870400 | ЦЭ6807П | 2025-02-02 | Лениногорский р-н | ИПУ
г. Лениногорск , ПР-КТ. ШАШИНА, д.70, кв.11 | 03794807-09 | Меркурий 201.5 | 2025-02-02 | Лениногорский р-н | ИПУ
г. Лениногорск , ПР-КТ. ШАШИНА, д.70, кв.12 | 7789022008870 | СЕ-101 | 2025-02-02 | Лениногорский р-н | ИПУ
г. Лениногорск , ПР-КТ. ШАШИНА, д.70, кв.2 | 20671 | СО-Э4491 М1-1 | 2025-02-02 | Лениногорский р-н | ИПУ
г. Лениногорск , ПР-КТ. ШАШИНА, д.70, кв.3 | 22179109 | СОЛО | 2025-02-02 | Лениногорский р-н | ИПУ
г. Лениногорск , ПР-КТ. ШАШИНА, д.70, кв.4 | 02455093 повт | МЕРКУРИЙ 200 | 2025-12-02 | Лениногорский р-н | ИПУ
г. Лениногорск , ПР-КТ. ШАШИНА, д.70, кв.7 | 7789021015791 | ЭНЕРГОМЕР | 2025-02-02 | Лениногорский р-н | ИПУ
г. Лениногорск , ПР-КТ. ШАШИНА, д.72, кв.2 | 3790773 | Меркурий-200.02 | 2025-02-02 | Лениногорский р-н | ИПУ
г. Лениногорск , ПР-КТ. ШАШИНА, д.72, кв.3 | 7789022040007 | СЕ-101 | 2025-02-02 | Лениногорский р-н | ИПУ
г. Лениногорск , ПР-КТ. ШАШИНА, д.72, кв.5 | 712871006 | ЦЭ6807П | 2025-02-02 | Лениногорский р-н | ИПУ
г. Лениногорск , ПР-КТ. ШАШИНА, д.72, кв.7 | 1571638 | Меркурий-200.02 | 2025-02-02 | Лениногорский р-н | ИПУ
г. Лениногорск , ПР-КТ. ШАШИНА, д.72, кв.8 | 113203 | СО-Э4491М-1 | 2025-02-02 | Лениногорский р-н | ИПУ
г. Лениногорск , ПР-КТ. ШАШИНА, д.74, кв.1 | 511968 | Меркурий-200.02 | 2025-02-02 | Лениногорский р-н | ИПУ
г. Лениногорск , ПР-КТ. ШАШИНА, д.74, кв.11 | 7789021013908 | СЕ-101 | 2025-02-02 | Лениногорский р-н | ИПУ
г. Лениногорск , ПР-КТ. ШАШИНА, д.74, кв.12 | 82638 | СО-Э4491 М1-1 | 2025-02-02 | Лениногорский р-н | ИПУ
г. Лениногорск , ПР-КТ. ШАШИНА, д.74, кв.3 | 191231809 | Меркурий-200.02 | 2025-02-02 | Лениногорский р-н | ИПУ
г. Лениногорск , ПР-КТ. ШАШИНА, д.74, кв.4 | 9029318907 | СОЛО | 2025-02-02 | Лениногорский р-н | ИПУ
г. Лениногорск , ПР-КТ. ШАШИНА, д.74, кв.5 | 7789021032158 | СЕ-101 | 2025-02-02 | Лениногорский р-н | ИПУ
г. Лениногорск , ПР-КТ. ШАШИНА, д.74, кв.9 | 7789022045842 | СЕ-101 | 2025-02-02 | Лениногорский р-н | ИПУ
г. Лениногорск , ПР-КТ. ШАШИНА, д.76, кв.10 | 7789022040291 | СЕ-101 | 2025-02-02 | Лениногорский р-н | ИПУ
г. Лениногорск , ПР-КТ. ШАШИНА, д.76, кв.11 | 358327 | СОЭ- 52 | 2025-02-02 | Лениногорский р-н | ИПУ
г. Лениногорск , ПР-КТ. ШАШИНА, д.76, кв.13 | 3343 | ЦЭ6807П | 2025-02-02 | Лениногорский р-н | ИПУ
г. Лениногорск , ПР-КТ. ШАШИНА, д.76, кв.14 | 102509 | СО-Э4491 М1-1 | 2025-02-02 | Лениногорский р-н | ИПУ
г. Лениногорск , ПР-КТ. ШАШИНА, д.76, кв.15 | 7789021009 | СЕ-101 | 2025-02-02 | Лениногорский р-н | ИПУ
г. Лениногорск , ПР-КТ. ШАШИНА, д.76, кв.16 | 103384791 | Энергомера СЕ 101 | 2025-02-02 | Лениногорский р-н | ИПУ
г. Лениногорск , ПР-КТ. ШАШИНА, д.76, кв.17 | 31285767 | Меркурий 201.5 | 2025-02-02 | Лениногорский р-н | ИПУ
г. Лениногорск , ПР-КТ. ШАШИНА, д.76, кв.18 | 18239845 | МЕРКУРИЙ 201 | 2025-02-02 | Лениногорский р-н | ИПУ
г. Лениногорск , ПР-КТ. ШАШИНА, д.76, кв.19 | 106231 | СО-Э4491 М1-1 | 2025-02-02 | Лениногорский р-н | ИПУ
г. Лениногорск , ПР-КТ. ШАШИНА, д.76, кв.2 | 748 | СОЭ 52/60-01 Ш | 2025-02-02 | Лениногорский р-н | ИПУ
г. Лениногорск , ПР-КТ. ШАШИНА, д.76, кв.20 | 078207100-1 | ЦЭ6807П | 2025-02-02 | Лениногорский р-н | ИПУ
г. Лениногорск , ПР-КТ. ШАШИНА, д.76, кв.21 | 308806 | СОЭ-52/50-11 | 2025-02-02 | Лениногорский р-н | ИПУ
г. Лениногорск , ПР-КТ. ШАШИНА, д.76, кв.22 | 7789023008829 | СЕ-101 | 2025-02-02 | Лениногорский р-н | ИПУ
г. Лениногорск , ПР-КТ. ШАШИНА, д.76, кв.24 | 12015341 | СЭО-1.09 | 2025-02-02 | Лениногорский р-н | ИПУ
г. Лениногорск , ПР-КТ. ШАШИНА, д.76, кв.25 | 3355 | CE 101S6145M | 2025-02-02 | Лениногорский р-н | ИПУ
г. Лениногорск , ПР-КТ. ШАШИНА, д.76, кв.26 | 7789021004060 | СЕ-101 | 2025-02-02 | Лениногорский р-н | ИПУ
г. Лениногорск , ПР-КТ. ШАШИНА, д.76, кв.27 | 99450255 | СЕ-101 | 2025-02-02 | Лениногорский р-н | ИПУ
г. Лениногорск , ПР-КТ. ШАШИНА, д.76, кв.29 | 7791024021493 | СЕ-101 | 2025-02-02 | Лениногорский р-н | ИПУ
г. Лениногорск , ПР-КТ. ШАШИНА, д.76, кв.31 | 26430120987700 | СЕ-101 | 2025-02-02 | Лениногорский р-н | ИПУ
г. Лениногорск , ПР-КТ. ШАШИНА, д.76, кв.32 | 108023314 | СКАТ 101 | 2025-02-02 | Лениногорский р-н | ИПУ
г. Лениногорск , ПР-КТ. ШАШИНА, д.76, кв.33 | 7789021021223 | СЕ-101 | 2025-02-02 | Лениногорский р-н | ИПУ
г. Лениногорск , ПР-КТ. ШАШИНА, д.76, кв.35 | 7789021014780 | СЕ-101 | 2025-02-02 | Лениногорский р-н | ИПУ
г. Лениногорск , ПР-КТ. ШАШИНА, д.76, кв.37 | 7789022042840 | СЕ-101 | 2025-02-02 | Лениногорский р-н | ИПУ
г. Лениногорск , ПР-КТ. ШАШИНА, д.76, кв.38 | 293186 | СОЛО | 2025-02-02 | Лениногорский р-н | ИПУ
г. Лениногорск , ПР-КТ. ШАШИНА, д.76, кв.39 | 7789018046041 | ЭНЕРГОМЕР | 2025-02-02 | Лениногорский р-н | ИПУ
г. Лениногорск , ПР-КТ. ШАШИНА, д.76, кв.4 | 782080408054802 | ЦЭ6807П | 2025-02-02 | Лениногорский р-н | ИПУ
г. Лениногорск , ПР-КТ. ШАШИНА, д.76, кв.41 | 111191104 | Энергомер СЕ101 | 2025-02-02 | Лениногорский р-н | ИПУ
г. Лениногорск , ПР-КТ. ШАШИНА, д.76, кв.42 | 7789021021219 | СЕ-101 | 2025-02-02 | Лениногорский р-н | ИПУ
г. Лениногорск , ПР-КТ. ШАШИНА, д.76, кв.43 | 106422105 | СЕ-101 | 2025-02-02 | Лениногорский р-н | ИПУ
г. Лениногорск , ПР-КТ. ШАШИНА, д.76, кв.44 | 70548 | БАРС-1,111 | 2025-02-02 | Лениногорский р-н | ИПУ
г. Лениногорск , ПР-КТ. ШАШИНА, д.76, кв.45 | 7791029002807 | СЕ-101 | 2025-02-02 | Лениногорский р-н | ИПУ
г. Лениногорск , ПР-КТ. ШАШИНА, д.76, кв.46 | 2250033 | СЕ-101 | 2025-02-02 | Лениногорский р-н | ИПУ
г. Лениногорск , ПР-КТ. ШАШИНА, д.76, кв.47 | 7789023037655 | СЕ-101 | 2025-02-02 | Лениногорский р-н | ИПУ
г. Лениногорск , ПР-КТ. ШАШИНА, д.76, кв.48 | 65547 | Барс-1.1 | 2025-02-02 | Лениногорский р-н | ИПУ
г. Лениногорск , ПР-КТ. ШАШИНА, д.76, кв.5 | 45026 | СОЭ-52/50-11-Ш | 2025-02-02 | Лениногорский р-н | ИПУ
г. Лениногорск , ПР-КТ. ШАШИНА, д.76, кв.50 | 115323121 | СЕ-101 | 2025-02-02 | Лениногорский р-н | ИПУ
г. Лениногорск , ПР-КТ. ШАШИНА, д.76, кв.51 | 7789063011537 | СЕ-101 | 2025-02-02 | Лениногорский р-н | ИПУ
г. Лениногорск , ПР-КТ. ШАШИНА, д.76, кв.52 | 101893 | СО-Э4491 М1-1 | 2025-02-02 | Лениногорский р-н | ИПУ
г. Лениногорск , ПР-КТ. ШАШИНА, д.76, кв.54 | 13114 | СЭО-1.09 | 2025-02-02 | Лениногорский р-н | ИПУ
г. Лениногорск , ПР-КТ. ШАШИНА, д.76, кв.55 | 6061385 | Меркурий-200.02 | 2025-02-02 | Лениногорский р-н | ИПУ
г. Лениногорск , ПР-КТ. ШАШИНА, д.76, кв.56 | 20002 | СО-Э4491 М1-1 | 2025-02-02 | Лениногорский р-н | ИПУ
г. Лениногорск , ПР-КТ. ШАШИНА, д.76, кв.57 | 11298175 | МЕРКУРИЙ 200-02 | 2025-02-02 | Лениногорский р-н | ИПУ
г. Лениногорск , ПР-КТ. ШАШИНА, д.76, кв.59 | 95826 | СО-Э4491 М1-1 | 2025-02-02 | Лениногорский р-н | ИПУ
г. Лениногорск , ПР-КТ. ШАШИНА, д.76, кв.6 | 96233 | ЛЕЙНЕ ЭЛЕКТРО 01 | 2025-02-02 | Лениногорский р-н | ИПУ
г. Лениногорск , ПР-КТ. ШАШИНА, д.76, кв.60 | 103511 | СО-Э4491 М1-1 | 2025-02-02 | Лениногорский р-н | ИПУ
г. Лениногорск , ПР-КТ. ШАШИНА, д.76, кв.61 | 7789064030771 | СЕ-101 | 2025-02-02 | Лениногорский р-н | ИПУ
г. Лениногорск , ПР-КТ. ШАШИНА, д.76, кв.63 | 113942 2013Г | СОЭ- 52 | 2025-02-02 | Лениногорский р-н | ИПУ
г. Лениногорск , ПР-КТ. ШАШИНА, д.76, кв.64 | 13508 | СЭО-1.09 | 2025-02-02 | Лениногорский р-н | ИПУ
г. Лениногорск , ПР-КТ. ШАШИНА, д.76, кв.65 | 7789021014701 | СЕ-101 | 2025-02-02 | Лениногорский р-н | ИПУ
г. Лениногорск , ПР-КТ. ШАШИНА, д.76, кв.66 | 6962 | СЭО-1.09 | 2025-02-02 | Лениногорский р-н | ИПУ
г. Лениногорск , ПР-КТ. ШАШИНА, д.76, кв.67 | 12332 | СЭО-1.09 | 2025-02-02 | Лениногорский р-н | ИПУ
г. Лениногорск , ПР-КТ. ШАШИНА, д.76, кв.68 | 12930 | СЭО-1.09 | 2025-02-02 | Лениногорский р-н | ИПУ
г. Лениногорск , ПР-КТ. ШАШИНА, д.76, кв.69 | 6268 | СЭО-1.09 | 2025-02-02 | Лениногорский р-н | ИПУ
г. Лениногорск , ПР-КТ. ШАШИНА, д.76, кв.7 | 406862 | СО-51ПК | 2025-02-02 | Лениногорский р-н | ИПУ
г. Лениногорск , ПР-КТ. ШАШИНА, д.76, кв.70 | 701170708 | СЭ-102 R5 145 ОК | 2025-02-02 | Лениногорский р-н | ИПУ
г. Лениногорск , ПР-КТ. ШАШИНА, д.76, кв.8 | 3338 | ЦЭ6807П | 2025-02-02 | Лениногорский р-н | ИПУ
г. Лениногорск , ПР-КТ. ШАШИНА, д.76, кв.9 | 512253 | СОЭ-52 | 2025-02-02 | Лениногорский р-н | ИПУ
г. Лениногорск , ПР-КТ. ШАШИНА, д. 76А, кв.1 | 712880509641946 | ЦЭ6807П | 2025-02-02 | Лениногорский р-н | ИПУ
г. Лениногорск , ПР-КТ. ШАШИНА, д. 76А, кв.100 | 007789073054169 2014 | СЕ-101 | 2025-02-02 | Лениногорский р-н | ИПУ
г. Лениногорск , ПР-КТ. ШАШИНА, д. 76А, кв.101 | 70110240004692 | СЕ102 | 2025-02-02 | Лениногорский р-н | ИПУ
г. Лениногорск , ПР-КТ. ШАШИНА, д. 76А, кв.102 | 72028 | СО-Э4491 М1-1 | 2025-02-02 | Лениногорский р-н | ИПУ
г. Лениногорск , ПР-КТ. ШАШИНА, д. 76А, кв.103 | 112810 | СО-Э4491 М1-1 | 2025-02-02 | Лениногорский р-н | ИПУ
г. Лениногорск , ПР-КТ. ШАШИНА, д. 76А, кв.104 | 108034247 | СКАТ 101 | 2025-02-02 | Лениногорский р-н | ИПУ
г. Лениногорск , ПР-КТ. ШАШИНА, д. 76А, кв.105 | 04122-7 | СО-Э4491 М1-1 | 2025-02-02 | Лениногорский р-н | ИПУ
г. Лениногорск , ПР-КТ. ШАШИНА, д. 76А, кв.106 | 007789071060143 Э | СЕ-101 | 2025-02-02 | Лениногорский р-н | ИПУ
г. Лениногорск , ПР-КТ. ШАШИНА, д. 76А, кв.108 | 44654 | СОЭ 52/60-01 Ш | 2025-02-02 | Лениногорский р-н | ИПУ
г. Лениногорск , ПР-КТ. ШАШИНА, д. 76А, кв.109 | 7789051012395 | СЕ-101 | 2025-02-02 | Лениногорский р-н | ИПУ
г. Лениногорск , ПР-КТ. ШАШИНА, д. 76А, кв.110 | 782071005 | ЦЭ6807Б | 2025-02-02 | Лениногорский р-н | ИПУ
г. Лениногорск , ПР-КТ. ШАШИНА, д. 76А, кв.111 | 772871007619360 | ЦЭ 6807П | 2025-02-02 | Лениногорский р-н | ИПУ
г. Лениногорск , ПР-КТ. ШАШИНА, д. 76А, кв.112 | 7129015031951 | ЦЭ 6807П | 2025-02-02 | Лениногорский р-н | ИПУ
г. Лениногорск , ПР-КТ. ШАШИНА, д. 76А, кв.113 | 7128704 | ЦЭ6807П | 2025-02-02 | Лениногорский р-н | ИПУ
г. Лениногорск , ПР-КТ. ШАШИНА, д. 76А, кв.114 | 789022003324 | СЕ-101 | 2025-02-02 | Лениногорский р-н | ИПУ
г. Лениногорск , ПР-КТ. ШАШИНА, д. 76А, кв.115 | 52962 | СОЭ-52/50-11-Ш | 2025-02-02 | Лениногорский р-н | ИПУ
г. Лениногорск , ПР-КТ. ШАШИНА, д. 76А, кв.119 | 37183 | ГРАНИТ 1 | 2025-02-02 | Лениногорский р-н | ИПУ
г. Лениногорск , ПР-КТ. ШАШИНА, д. 76А, кв.15 | 91878 | СО-Э4491 М1-1 | 2025-02-02 | Лениногорский р-н | ИПУ
г. Лениногорск , ПР-КТ. ШАШИНА, д. 76А, кв.16 | 313636 | СОЭ-52 | 2025-02-02 | Лениногорский р-н | ИПУ
г. Лениногорск , ПР-КТ. ШАШИНА, д. 76А, кв.17 | 7789022011856 | СЕ-101 | 2025-02-02 | Лениногорский р-н | ИПУ
г. Лениногорск , ПР-КТ. ШАШИНА, д. 76А, кв.19 | 7820709 | ЦЭ6807П | 2025-02-02 | Лениногорский р-н | ИПУ
г. Лениногорск , ПР-КТ. ШАШИНА, д. 76А, кв.21 | 7789022045833 | СЕ-101 | 2025-02-02 | Лениногорский р-н | ИПУ
г. Лениногорск , ПР-КТ. ШАШИНА, д. 76А, кв.22 | 01258228 1 | Меркурий 200-02 | 2025-02-02 | Лениногорский р-н | ИПУ
г. Лениногорск , ПР-КТ. ШАШИНА, д. 76А, кв.23 | 214523 | СОЭ-52 | 2025-02-02 | Лениногорский р-н | ИПУ
г. Лениногорск , ПР-КТ. ШАШИНА, д. 76А, кв.24 | 7791025012452 | СЕ-101 | 2025-02-02 | Лениногорский р-н | ИПУ
г. Лениногорск , ПР-КТ. ШАШИНА, д. 76А, кв.25 | 94653 | СО-И4491М2-5 | 2025-02-02 | Лениногорский р-н | ИПУ
г. Лениногорск , ПР-КТ. ШАШИНА, д. 76А, кв.26 | 50076 | СОЭ-52 | 2025-02-02 | Лениногорский р-н | ИПУ
г. Лениногорск , ПР-КТ. ШАШИНА, д. 76А, кв.28 | 7789021034714 | СЕ-101 | 2025-02-02 | Лениногорский р-н | ИПУ
г. Лениногорск , ПР-КТ. ШАШИНА, д. 76А, кв.29 | 26141 | СО-Э4491 М1-1 | 2025-02-02 | Лениногорский р-н | ИПУ
г. Лениногорск , ПР-КТ. ШАШИНА, д. 76А, кв.3 | 7789021015259 | СЕ-101 | 2025-02-02 | Лениногорский р-н | ИПУ
г. Лениногорск , ПР-КТ. ШАШИНА, д. 76А, кв.37 | 101848 | СОИ449М1-2 | 2025-02-02 | Лениногорский р-н | ИПУ
г. Лениногорск , ПР-КТ. ШАШИНА, д. 76А, кв.38 | 94721632 | Меркурий 201.5 | 2025-02-02 | Лениногорский р-н | ИПУ
г. Лениногорск , ПР-КТ. ШАШИНА, д. 76А, кв.41 | 7092 | СЭО-1.09 | 2025-02-02 | Лениногорский р-н | ИПУ
г. Лениногорск , ПР-КТ. ШАШИНА, д. 76А, кв.42 | 4957941 | СЕ-102 | 2025-02-02 | Лениногорский р-н | ИПУ
г. Лениногорск , ПР-КТ. ШАШИНА, д. 76А, кв.45 | 72615 | СОЭ-52 | 2025-02-02 | Лениногорский р-н | ИПУ
г. Лениногорск , ПР-КТ. ШАШИНА, д. 76А, кв.46 | 749580305459267 | СЭ-102 R5 145 ОК | 2025-02-02 | Лениногорский р-н | ИПУ
г. Лениногорск , ПР-КТ. ШАШИНА, д. 76А, кв.47 | 7789018000753 | СЕ-101 | 2025-02-02 | Лениногорский р-н | ИПУ
г. Лениногорск , ПР-КТ. ШАШИНА, д. 76А, кв.49 | 80129986 | ГРАНИТ 1 | 2025-02-02 | Лениногорский р-н | ИПУ
г. Лениногорск , ПР-КТ. ШАШИНА, д. 76А, кв.5 | 7798023044397 | СЕ-101 | 2025-02-02 | Лениногорский р-н | ИПУ
г. Лениногорск , ПР-КТ. ШАШИНА, д. 76А, кв.50 | 518622 | СОЭ-52 | 2025-02-02 | Лениногорский р-н | ИПУ
г. Лениногорск , ПР-КТ. ШАШИНА, д. 76А, кв.51 | 512454 | СОЭ-52 | 2025-02-02 | Лениногорский р-н | ИПУ
г. Лениногорск , ПР-КТ. ШАШИНА, д. 76А, кв.52 | 007783071014531 2013 | СЕ-101 | 2025-02-02 | Лениногорский р-н | ИПУ
г. Лениногорск , ПР-КТ. ШАШИНА, д. 76А, кв.53 | 007789024050185. | СЕ-101 | 2025-02-02 | Лениногорский р-н | ИПУ
г. Лениногорск , ПР-КТ. ШАШИНА, д. 76А, кв.54 | 7789021010503 | СЕ-101 | 2025-02-02 | Лениногорский р-н | ИПУ
г. Лениногорск , ПР-КТ. ШАШИНА, д. 76А, кв.55 | 71287 | ЦЭ6807П | 2025-02-02 | Лениногорский р-н | ИПУ
г. Лениногорск , ПР-КТ. ШАШИНА, д. 76А, кв.56 | 711287050 | ЦЭ6807П | 2025-02-02 | Лениногорский р-н | ИПУ
г. Лениногорск , ПР-КТ. ШАШИНА, д. 76А, кв.57 | 78207 | ЦЭ6807П | 2025-02-02 | Лениногорский р-н | ИПУ
г. Лениногорск , ПР-КТ. ШАШИНА, д. 76А, кв.58 | 7495017001 | СЕ-102 R5 145 ОК | 2025-02-02 | Лениногорский р-н | ИПУ
г. Лениногорск , ПР-КТ. ШАШИНА, д. 76А, кв.59 | 512213 | СОЭ-52 | 2025-02-02 | Лениногорский р-н | ИПУ
г. Лениногорск , ПР-КТ. ШАШИНА, д. 76А, кв.6 | 82784 | СО-Э4491 М1-1 | 2025-02-02 | Лениногорский р-н | ИПУ
г. Лениногорск , ПР-КТ. ШАШИНА, д. 76А, кв.60 | 7789023043808 | СЕ-101 | 2025-02-02 | Лениногорский р-н | ИПУ
г. Лениногорск , ПР-КТ. ШАШИНА, д. 76А, кв.61 | 72324 | СО-Э4491 М1-1 | 2025-02-02 | Лениногорский р-н | ИПУ
г. Лениногорск , ПР-КТ. ШАШИНА, д. 76А, кв.62 | 106569 | БАРС-1,111 | 2025-02-02 | Лениногорский р-н | ИПУ
г. Лениногорск , ПР-КТ. ШАШИНА, д. 76А, кв.63 | 6588607 | Меркурий 200 | 2025-02-02 | Лениногорский р-н | ИПУ
г. Лениногорск , ПР-КТ. ШАШИНА, д. 76А, кв.64 | 112818 | СО-Э4491 М1-1 | 2025-02-02 | Лениногорский р-н | ИПУ
г. Лениногорск , ПР-КТ. ШАШИНА, д. 76А, кв.65 | 7789024064616 | СЕ-101 | 2025-02-02 | Лениногорский р-н | ИПУ
г. Лениногорск , ПР-КТ. ШАШИНА, д. 76А, кв.66 | 2250034660 | СЕ-101 | 2025-02-02 | Лениногорский р-н | ИПУ
г. Лениногорск , ПР-КТ. ШАШИНА, д. 76А, кв.67 | 079119 2013 | СОУ-52 | 2025-02-02 | Лениногорский р-н | ИПУ
г. Лениногорск , ПР-КТ. ШАШИНА, д. 76А, кв.68 | 101699 | БАРС-1,111 | 2025-02-02 | Лениногорский р-н | ИПУ
г. Лениногорск , ПР-КТ. ШАШИНА, д. 76А, кв.69 | 3469 | СОИ-449М | 2025-02-02 | Лениногорский р-н | ИПУ
г. Лениногорск , ПР-КТ. ШАШИНА, д. 76А, кв.7 | 13759 | СО-Э4491 М1-1 | 2025-02-02 | Лениногорский р-н | ИПУ
г. Лениногорск , ПР-КТ. ШАШИНА, д. 76А, кв.70 | 81487 | СО-Э4491 М1-1 | 2025-02-02 | Лениногорский р-н | ИПУ
г. Лениногорск , ПР-КТ. ШАШИНА, д. 76А, кв.71 | 7126612 | ЦЭ6807П | 2025-02-02 | Лениногорский р-н | ИПУ
г. Лениногорск , ПР-КТ. ШАШИНА, д. 76А, кв.72 | 182750320987700Э | СЕ-101 | 2025-02-02 | Лениногорский р-н | ИПУ
г. Лениногорск , ПР-КТ. ШАШИНА, д. 76А, кв.73 | 7789021012247 | СЕ-101 | 2025-02-02 | Лениногорский р-н | ИПУ
г. Лениногорск , ПР-КТ. ШАШИНА, д. 76А, кв.74 | 7789025033110 | СЕ-101 | 2025-02-02 | Лениногорский р-н | ИПУ
г. Лениногорск , ПР-КТ. ШАШИНА, д. 76А, кв.75 | 71043 | БАРС-1,111 | 2025-02-02 | Лениногорский р-н | ИПУ
г. Лениногорск , ПР-КТ. ШАШИНА, д. 76А, кв.76 | 7789021004842 | СЕ-101 | 2025-02-02 | Лениногорский р-н | ИПУ
г. Лениногорск , ПР-КТ. ШАШИНА, д. 76А, кв.77 | 6004000205247 | СЕ-102 R5 145 ОК | 2025-02-02 | Лениногорский р-н | ИПУ
г. Лениногорск , ПР-КТ. ШАШИНА, д. 76А, кв.78 | 007789№091511634 | СЕ-101 | 2025-02-02 | Лениногорский р-н | ИПУ
г. Лениногорск , ПР-КТ. ШАШИНА, д. 76А, кв.79 | 112971 | СО-Э4491 М1-1 | 2025-02-02 | Лениногорский р-н | ИПУ
г. Лениногорск , ПР-КТ. ШАШИНА, д. 76А, кв.8 | 113710 | СО-Э4491 М1-1 | 2025-02-02 | Лениногорский р-н | ИПУ
г. Лениногорск , ПР-КТ. ШАШИНА, д. 76А, кв.80 | 77840180 | СЕ-101 | 2025-02-02 | Лениногорский р-н | ИПУ
г. Лениногорск , ПР-КТ. ШАШИНА, д. 76А, кв.81 | 7789022008310 | СЕ-101 | 2025-02-02 | Лениногорский р-н | ИПУ
г. Лениногорск , ПР-КТ. ШАШИНА, д. 76А, кв.82 | 512231 | СОЭ-52 | 2025-02-02 | Лениногорский р-н | ИПУ
г. Лениногорск , ПР-КТ. ШАШИНА, д. 76А, кв.83 | 43088 | ЦЭ-2726-21Б | 2025-02-02 | Лениногорский р-н | ИПУ
г. Лениногорск , ПР-КТ. ШАШИНА, д. 76А, кв.84 | 026639/2 | СОЭ5/50 | 2025-02-02 | Лениногорский р-н | ИПУ
г. Лениногорск , ПР-КТ. ШАШИНА, д. 76А, кв.85 | 7185233 | МЕРКУРИЙ 201.01 | 2025-02-02 | Лениногорский р-н | ИПУ
г. Лениногорск , ПР-КТ. ШАШИНА, д. 76А, кв.86 | 7789085059899 | СЕ-101 | 2025-02-02 | Лениногорский р-н | ИПУ
г. Лениногорск , ПР-КТ. ШАШИНА, д. 76А, кв.87 | 92231 | СО-Э4491 М1-1 | 2025-02-02 | Лениногорский р-н | ИПУ
г. Лениногорск , ПР-КТ. ШАШИНА, д. 76А, кв.88 | 75493 | СОЭ-52/50-11-Ш | 2025-02-02 | Лениногорский р-н | ИПУ
г. Лениногорск , ПР-КТ. ШАШИНА, д. 76А, кв.89 | 90492 | СО-74491М1-1 | 2025-01-02 | Лениногорский р-н | ИПУ
г. Лениногорск , ПР-КТ. ШАШИНА, д. 76А, кв.9 | 7789021004504 | СЕ 101 | 2025-02-02 | Лениногорский р-н | ИПУ
г. Лениногорск , ПР-КТ. ШАШИНА, д. 76А, кв.90 | 14697809 | СОЛО | 2025-02-02 | Лениногорский р-н | ИПУ
г. Лениногорск , ПР-КТ. ШАШИНА, д. 76А, кв.91 | 7789021035003 | СЕ 101S6145М | 2025-02-02 | Лениногорский р-н | ИПУ
г. Лениногорск , ПР-КТ. ШАШИНА, д. 76А, кв.92 | 20700// | СО-Э4491 М1-1 | 2025-02-02 | Лениногорский р-н | ИПУ
г. Лениногорск , ПР-КТ. ШАШИНА, д. 76А, кв.93 | 72393 | СО-Э4491 М1-1 | 2025-02-02 | Лениногорский р-н | ИПУ
г. Лениногорск , ПР-КТ. ШАШИНА, д. 76А, кв.94 | 1543306 | ЦЭ6807Б | 2025-02-02 | Лениногорский р-н | ИПУ
г. Лениногорск , ПР-КТ. ШАШИНА, д. 76А, кв.95 | 72346 | СО-Э4491 М1-1 | 2025-02-02 | Лениногорский р-н | ИПУ
г. Лениногорск , ПР-КТ. ШАШИНА, д. 76А, кв.96 | 06630352-10 | МЕРКУРИЙ 201 | 2025-02-02 | Лениногорский р-н | ИПУ
г. Лениногорск , ПР-КТ. ШАШИНА, д. 76А, кв.97 | 20352 | СО-И4491М2-5 | 2025-02-02 | Лениногорский р-н | ИПУ
г. Лениногорск , ПР-КТ. ШАШИНА, д. 76А, кв.99 | 4641158 | Меркурий 201.5 | 2025-02-02 | Лениногорский р-н | ИПУ
г. Лениногорск , ПР-КТ. ШАШИНА, д.9, кв.2 | 7789024023760 | СЕ-101 | 2025-12-02 | Лениногорский р-н | ИПУ
г. Лениногорск , ПР-КТ. ШАШИНА, д.9, кв.3 | 778902204615 | СЕ 101S6145М | 2025-12-02 | Лениногорский р-н | ИПУ
г. Лениногорск , ПР-КТ. ШАШИНА, д.9, кв.5 | 314975 | СОЭ- 52 | 2025-12-02 | Лениногорский р-н | ИПУ
г. Лениногорск , УЛ. АГАДУЛЛИНА, д. 15А, кв.26 | 65142999 | ЦЭ6807ПК | 2025-09-02 | Лениногорский р-н | ИПУ
г. Лениногорск , УЛ. АГАДУЛЛИНА, д. 15А, кв.30 | 65121542-1 | CE 101S6145M | 2025-09-02 | Лениногорский р-н | ИПУ
г. Лениногорск , УЛ. АГАДУЛЛИНА, д. 21А, кв.30 | 77911021024451 | CЕ-101 S6 | 2025-01-02 | Лениногорский р-н | ИПУ
г. Лениногорск , УЛ. АГАДУЛЛИНА, д. 21А, кв.32 | 52341Э | ЦЭ6807П | 2025-01-01 | Лениногорский р-н | ИПУ
г. Лениногорск , УЛ. АГАДУЛЛИНА, д.3, кв.27 | 7011022001 | СЕ-102 R5 145 ОК | 2025-09-02 | Лениногорский р-н | ИПУ
г. Лениногорск , УЛ. БУЛГАКОВА, д.18, кв.1 | 101798 | ЦЭ6807БК (5) | 2025-02-02 | Лениногорский р-н | ИПУ
г. Лениногорск , УЛ. БУЛГАКОВА, д.18, кв.10 | 12001588 | СЭО-1.18 | 2025-02-02 | Лениногорский р-н | ИПУ
г. Лениногорск , УЛ. БУЛГАКОВА, д.18, кв.11 | 7789022008736 | СЕ 101S6145М | 2025-12-02 | Лениногорский р-н | ИПУ
г. Лениногорск , УЛ. БУЛГАКОВА, д.18, кв.12 | 3547677 | МЕРКУРИЙ 201 | 2025-12-02 | Лениногорский р-н | ИПУ
г. Лениногорск , УЛ. БУЛГАКОВА, д.18, кв.13 | 112854 | СО-Э4491М1-1 | 2025-12-02 | Лениногорский р-н | ИПУ
г. Лениногорск , УЛ. БУЛГАКОВА, д.18, кв.15 | 644 | СОЭ 52/60-01Ш | 2025-12-02 | Лениногорский р-н | ИПУ
г. Лениногорск , УЛ. БУЛГАКОВА, д.18, кв.16 | 7789021029975 | СЕ 101S6145М | 2025-12-02 | Лениногорский р-н | ИПУ
г. Лениногорск , УЛ. БУЛГАКОВА, д.18, кв.17 | 92203 | СО-Э4491М1-1 | 2025-02-02 | Лениногорский р-н | ИПУ
г. Лениногорск , УЛ. БУЛГАКОВА, д.18, кв.18 | 7789021031993 | СЕ 101S6145М | 2025-12-02 | Лениногорский р-н | ИПУ
г. Лениногорск , УЛ. БУЛГАКОВА, д.18, кв.19 | 7789021011164 | СЕ 101S6145М | 2025-12-02 | Лениногорский р-н | ИПУ
г. Лениногорск , УЛ. БУЛГАКОВА, д.18, кв.20 | 3735197 | МЕРКУРИЙ 200-02 | 2025-12-02 | Лениногорский р-н | ИПУ
г. Лениногорск , УЛ. БУЛГАКОВА, д.18, кв.22 | 117696 | БАРС-1,111 | 2025-02-02 | Лениногорский р-н | ИПУ
г. Лениногорск , УЛ. БУЛГАКОВА, д.18, кв.24 | 108488 | СО-Э4491М1-1 | 2025-02-02 | Лениногорский р-н | ИПУ
г. Лениногорск , УЛ. БУЛГАКОВА, д.18, кв.25 | 5043217 | Меркурий 201.5 | 2025-12-02 | Лениногорский р-н | ИПУ
г. Лениногорск , УЛ. БУЛГАКОВА, д.18, кв.27 | 7789022012127 | СЕ 101S6145М | 2025-12-02 | Лениногорский р-н | ИПУ
г. Лениногорск , УЛ. БУЛГАКОВА, д.18, кв.28 | 439194 | СОЭ-550-Т-112 | 2025-12-02 | Лениногорский р-н | ИПУ
г. Лениногорск , УЛ. БУЛГАКОВА, д.18, кв.29 | 7789022041297 | СЕ 101S6145М | 2025-12-02 | Лениногорский р-н | ИПУ
г. Лениногорск , УЛ. БУЛГАКОВА, д.18, кв.31 | 7011020003281 | СЕ-102 R5 145 ОК | 2025-12-02 | Лениногорский р-н | ИПУ
г. Лениногорск , УЛ. БУЛГАКОВА, д.18, кв.32 | 108140 | СО-И4491М2-2(5) | 2025-02-02 | Лениногорский р-н | ИПУ
г. Лениногорск , УЛ. БУЛГАКОВА, д.18, кв.33 | 19075 | СОЭ-52 | 2025-12-02 | Лениногорский р-н | ИПУ
г. Лениногорск , УЛ. БУЛГАКОВА, д.18, кв.35 | 496955 | СОЭ-52/50-11 | 2025-12-02 | Лениногорский р-н | ИПУ
г. Лениногорск , УЛ. БУЛГАКОВА, д.18, кв.37 | 20562 | СО-Э4491М1 | 2025-11-02 | Лениногорский р-н | ИПУ
г. Лениногорск , УЛ. БУЛГАКОВА, д.18, кв. 37А | 113035 | СО-Э4491М1-1 | 2025-02-02 | Лениногорский р-н | ИПУ
г. Лениногорск , УЛ. БУЛГАКОВА, д.18, кв.38 | 7789021004967 | СЕ 101S6145М | 2025-12-02 | Лениногорский р-н | ИПУ
г. Лениногорск , УЛ. БУЛГАКОВА, д.18, кв.39 | 12001627 | СЭО-1.18 | 2025-02-02 | Лениногорский р-н | ИПУ
г. Лениногорск , УЛ. БУЛГАКОВА, д.18, кв.4 | 7011022001466 | СЕ-102 R5 145 ОК | 2025-12-02 | Лениногорский р-н | ИПУ
г. Лениногорск , УЛ. БУЛГАКОВА, д.18, кв.40 | 71037 | Барс-1.1 | 2025-12-02 | Лениногорский р-н | ИПУ
г. Лениногорск , УЛ. БУЛГАКОВА, д.18, кв.41 | 7789018045596 | СЕ 101S6145М | 2025-02-02 | Лениногорский р-н | ИПУ
г. Лениногорск , УЛ. БУЛГАКОВА, д.18, кв.42 | 782070904288399 | ЦЭ6807П | 2025-02-02 | Лениногорский р-н | ИПУ
г. Лениногорск , УЛ. БУЛГАКОВА, д.18, кв.46 | 7789020021778 | СЕ 101S6145М | 2025-12-02 | Лениногорский р-н | ИПУ
г. Лениногорск , УЛ. БУЛГАКОВА, д.18, кв.47 | 7789022043233 | СЕ 101S6145М | 2025-12-02 | Лениногорский р-н | ИПУ
г. Лениногорск , УЛ. БУЛГАКОВА, д.18, кв.49 | 7789022044673 | СЕ 101S6145М | 2025-12-02 | Лениногорский р-н | ИПУ
г. Лениногорск , УЛ. БУЛГАКОВА, д.18, кв.50 | 113151 | СО-Э4491М-1 | 2025-02-02 | Лениногорский р-н | ИПУ
г. Лениногорск , УЛ. БУЛГАКОВА, д.18, кв.51 | 112721 | СО-Э4491М1-1 | 2025-02-02 | Лениногорский р-н | ИПУ
г. Лениногорск , УЛ. БУЛГАКОВА, д.18, кв.52 | 101890 | СО-Э4491М-1 | 2025-02-02 | Лениногорский р-н | ИПУ
г. Лениногорск , УЛ. БУЛГАКОВА, д.18, кв.53 | 101869 | СО-Э4491М-1 | 2025-02-02 | Лениногорский р-н | ИПУ
г. Лениногорск , УЛ. БУЛГАКОВА, д.18, кв.55 | 207060 | СОЭ-52/50-11 | 2025-12-02 | Лениногорский р-н | ИПУ
г. Лениногорск , УЛ. БУЛГАКОВА, д.18, кв.56 | 207098 | СОЭ-52/50-11 | 2025-12-02 | Лениногорский р-н | ИПУ
г. Лениногорск , УЛ. БУЛГАКОВА, д.18, кв.57 | 7789022013310 | СЕ 101S6145М | 2025-12-02 | Лениногорский р-н | ИПУ
г. Лениногорск , УЛ. БУЛГАКОВА, д.18, кв.58 | 115109 | СО-Э4491М-1 | 2025-12-02 | Лениногорский р-н | ИПУ
г. Лениногорск , УЛ. БУЛГАКОВА, д.18, кв.6 | 7789022012754 | СЕ 101S6145М | 2025-12-02 | Лениногорский р-н | ИПУ
г. Лениногорск , УЛ. БУЛГАКОВА, д.18, кв.61 | 115214 | СО-Э4491М-1 | 2025-12-02 | Лениногорский р-н | ИПУ
г. Лениногорск , УЛ. БУЛГАКОВА, д.18, кв.62 | 590 | СОЭ 52/60-01Ш | 2025-12-02 | Лениногорский р-н | ИПУ
г. Лениногорск , УЛ. БУЛГАКОВА, д.18, кв.64 | 7789022009682 | СЕ 101S6145М | 2025-12-02 | Лениногорский р-н | ИПУ
г. Лениногорск , УЛ. БУЛГАКОВА, д.18, кв.66 | 7789022010436 | СЕ 101S6145М | 2025-12-02 | Лениногорский р-н | ИПУ
г. Лениногорск , УЛ. БУЛГАКОВА, д.18, кв.9 | 7789022010938 | СЕ 101S6145М | 2025-12-02 | Лениногорский р-н | ИПУ
г. Лениногорск , УЛ. ВАХИТОВА, д.3, кв.1 | 100425 | СО-Э4491М-1 | 2025-12-02 | Лениногорский р-н | ИПУ
г. Лениногорск , УЛ. ВАХИТОВА, д.3, кв.10 | 96074 | СО-Э4491М-1 | 2025-12-02 | Лениногорский р-н | ИПУ
г. Лениногорск , УЛ. ВАХИТОВА, д.3, кв.11 | 7789023041045 | СЕ 101S6145М | 2025-12-02 | Лениногорский р-н | ИПУ
г. Лениногорск , УЛ. ВАХИТОВА, д.3, кв.12 | 712870400 | ЦЭ6807П | 2025-12-02 | Лениногорский р-н | ИПУ
г. Лениногорск , УЛ. ВАХИТОВА, д.3, кв.17 | 100313 | СО-Э4491М-1 | 2025-12-02 | Лениногорский р-н | ИПУ
г. Лениногорск , УЛ. ВАХИТОВА, д.3, кв.18 | 311571 | СОЭ-52 | 2025-12-02 | Лениногорский р-н | ИПУ
г. Лениногорск , УЛ. ВАХИТОВА, д.3, кв.2 | 7789023057562 | СЕ 101S6145М | 2025-12-02 | Лениногорский р-н | ИПУ
г. Лениногорск , УЛ. ВАХИТОВА, д.3, кв.20 | 03791719/2 | МЕРКУРИЙ 200-02 | 2025-12-02 | Лениногорский р-н | ИПУ
г. Лениногорск , УЛ. ВАХИТОВА, д.3, кв.21 | 31233 | СО-Э4491М1 | 2025-12-02 | Лениногорский р-н | ИПУ
г. Лениногорск , УЛ. ВАХИТОВА, д.3, кв.22 | 7789021009610 | СЕ 101S6145М | 2025-12-02 | Лениногорский р-н | ИПУ
г. Лениногорск , УЛ. ВАХИТОВА, д.3, кв.23 | 2001545 | СЭБ1 (5) | 2025-12-02 | Лениногорский р-н | ИПУ
г. Лениногорск , УЛ. ВАХИТОВА, д.3, кв.24 | 20761 | СО-Э4491М1 | 2025-12-02 | Лениногорский р-н | ИПУ
г. Лениногорск , УЛ. ВАХИТОВА, д.3, кв.25 | 525228 | СОЭ-52/50-11 | 2025-12-02 | Лениногорский р-н | ИПУ
г. Лениногорск , УЛ. ВАХИТОВА, д.3, кв.26 | 7789021029780 | СЕ 101S6145М | 2025-12-02 | Лениногорский р-н | ИПУ
г. Лениногорск , УЛ. ВАХИТОВА, д.3, кв.27 | 110409 | СО-Э4491М-1 | 2025-12-02 | Лениногорский р-н | ИПУ
г. Лениногорск , УЛ. ВАХИТОВА, д.3, кв.28 | 110188 | СО-Э4491М-1 | 2025-12-02 | Лениногорский р-н | ИПУ
г. Лениногорск , УЛ. ВАХИТОВА, д.3, кв.29 | 110396 | СО-Э4491М-1 | 2025-12-02 | Лениногорский р-н | ИПУ
г. Лениногорск , УЛ. ВАХИТОВА, д.3, кв.3 | 298932 | СОЭ-52 | 2025-12-02 | Лениногорский р-н | ИПУ
г. Лениногорск , УЛ. ВАХИТОВА, д.3, кв.30 | 61596 | БАРС-1.111 | 2025-12-02 | Лениногорский р-н | ИПУ
г. Лениногорск , УЛ. ВАХИТОВА, д.3, кв.31 | 7789023053575 | СЕ-101S145М6 | 2025-12-02 | Лениногорский р-н | ИПУ
г. Лениногорск , УЛ. ВАХИТОВА, д.3, кв.32 | 115267 | СО-Э4491М-1 | 2025-12-02 | Лениногорский р-н | ИПУ
г. Лениногорск , УЛ. ВАХИТОВА, д.3, кв.33 | 70783 | Барс-1.1 | 2025-12-02 | Лениногорский р-н | ИПУ
г. Лениногорск , УЛ. ВАХИТОВА, д.3, кв.34 | 7789024008213 | СЕ 101S6145М | 2025-12-02 | Лениногорский р-н | ИПУ
г. Лениногорск , УЛ. ВАХИТОВА, д.3, кв.35 | 110109/ | СО-Э4491М-1 | 2025-12-02 | Лениногорский р-н | ИПУ
г. Лениногорск , УЛ. ВАХИТОВА, д.3, кв.36 | 7789021004626 | СЕ 101S6145М | 2025-12-02 | Лениногорский р-н | ИПУ
г. Лениногорск , УЛ. ВАХИТОВА, д.3, кв.37 | 96290 | СО-Э4491М-1 | 2025-12-02 | Лениногорский р-н | ИПУ
г. Лениногорск , УЛ. ВАХИТОВА, д.3, кв.38 | 81739 | СО-Э4491М1-1 | 2025-12-02 | Лениногорский р-н | ИПУ
г. Лениногорск , УЛ. ВАХИТОВА, д.3, кв.39 | 100349 | СО-Э4491М1-1 | 2025-12-02 | Лениногорский р-н | ИПУ
г. Лениногорск , УЛ. ВАХИТОВА, д.3, кв.4 | 111760 | СО-Э4491М-1 | 2025-12-02 | Лениногорский р-н | ИПУ
г. Лениногорск , УЛ. ВАХИТОВА, д.3, кв.40 | 7789024025253 | СЕ 101S6145М | 2025-12-02 | Лениногорский р-н | ИПУ
г. Лениногорск , УЛ. ВАХИТОВА, д.3, кв.41 | 41133 | СО-Э4491М1 | 2025-12-02 | Лениногорский р-н | ИПУ
г. Лениногорск , УЛ. ВАХИТОВА, д.3, кв.42 | 490237 | СОЭ-52/50-11 | 2025-12-02 | Лениногорский р-н | ИПУ
г. Лениногорск , УЛ. ВАХИТОВА, д.3, кв.43 | 96132 | СО-Э4491М1-1 | 2025-12-02 | Лениногорский р-н | ИПУ
г. Лениногорск , УЛ. ВАХИТОВА, д.3, кв.44 | 96221 | СО-Э4491М1-1 | 2025-12-02 | Лениногорский р-н | ИПУ
г. Лениногорск , УЛ. ВАХИТОВА, д.3, кв.45 | 95941 | СО-Э4491М1-1 | 2025-12-02 | Лениногорский р-н | ИПУ
г. Лениногорск , УЛ. ВАХИТОВА, д.3, кв.47 | 96275 | СО-Э4491М1-1 | 2025-12-02 | Лениногорский р-н | ИПУ
г. Лениногорск , УЛ. ВАХИТОВА, д.3, кв.48 | 100307 | СО-Э4491М-1 | 2025-12-02 | Лениногорский р-н | ИПУ
г. Лениногорск , УЛ. ВАХИТОВА, д.3, кв.49 | 100920 | СО-Э4491М1-1 | 2025-12-02 | Лениногорский р-н | ИПУ
г. Лениногорск , УЛ. ВАХИТОВА, д.3, кв.50 | 7789021012944 | СЕ 101S6145М | 2025-12-02 | Лениногорский р-н | ИПУ
г. Лениногорск , УЛ. ВАХИТОВА, д.3, кв.51 | 61674 | СО-Э4491М-1 | 2025-12-02 | Лениногорский р-н | ИПУ
г. Лениногорск , УЛ. ВАХИТОВА, д.3, кв.54 | 00179553// | Меркурий 202.5 | 2025-12-02 | Лениногорский р-н | ИПУ
г. Лениногорск , УЛ. ВАХИТОВА, д.3, кв.56 | 7789022044886 | СЕ 101S6145М | 2025-12-02 | Лениногорский р-н | ИПУ
г. Лениногорск , УЛ. ВАХИТОВА, д.3, кв.57 | 82001 | СО-Э4491М1-1 | 2025-12-02 | Лениногорский р-н | ИПУ
г. Лениногорск , УЛ. ВАХИТОВА, д.3, кв.58 | 810392 | СО-И4491М2-2(5) | 2025-12-02 | Лениногорский р-н | ИПУ
г. Лениногорск , УЛ. ВАХИТОВА, д.3, кв.6 | 712914078632 | ЦЭ6807П | 2025-12-02 | Лениногорский р-н | ИПУ
г. Лениногорск , УЛ. ВАХИТОВА, д.3, кв.60 | 526749 | СОЭ-52 | 2025-12-02 | Лениногорский р-н | ИПУ
г. Лениногорск , УЛ. ВАХИТОВА, д.3, кв.63 | 101949 | СОЭ-5/50-Т | 2025-12-02 | Лениногорский р-н | ИПУ
г. Лениногорск , УЛ. ВАХИТОВА, д.3, кв.64 | 105679 | СО-Э4491М1-1 | 2025-12-02 | Лениногорский р-н | ИПУ
г. Лениногорск , УЛ. ВАХИТОВА, д.3, кв.65 | 470711 | СОЭ-550-Т-112 | 2025-12-02 | Лениногорский р-н | ИПУ
г. Лениногорск , УЛ. ВАХИТОВА, д.3, кв.66 | 4693775 | Меркурий 201.5 | 2025-12-02 | Лениногорский р-н | ИПУ
г. Лениногорск , УЛ. ВАХИТОВА, д.3, кв.67 | 278053 | СОЭ-52 | 2025-12-02 | Лениногорский р-н | ИПУ
г. Лениногорск , УЛ. ВАХИТОВА, д.3, кв.68 | 7789022012767 | СЕ-101S145М6 | 2025-11-02 | Лениногорский р-н | ИПУ
г. Лениногорск , УЛ. ВАХИТОВА, д.3, кв.7 | 96109 | СО-Э4491М-1 | 2025-12-02 | Лениногорский р-н | ИПУ
г. Лениногорск , УЛ. ВАХИТОВА, д.3, кв.70 | 603480204089963 | СЕ 101S6145М | 2025-12-02 | Лениногорский р-н | ИПУ
г. Лениногорск , УЛ. ВАХИТОВА, д.3, кв.8 | 7789021028188 | СЕ 101S6145М | 2025-12-02 | Лениногорский р-н | ИПУ
г. Лениногорск , УЛ. ВАХИТОВА, д.5, кв.10 | 7789021020757 | СЕ 101S6145М | 2025-12-02 | Лениногорский р-н | ИПУ
г. Лениногорск , УЛ. ВАХИТОВА, д.5, кв.12 | 04213391/2 | Меркурий-200.02 | 2025-12-02 | Лениногорский р-н | ИПУ
г. Лениногорск , УЛ. ВАХИТОВА, д.5, кв.13 | 712971006 | ЦЭ6807П | 2025-12-02 | Лениногорский р-н | ИПУ
г. Лениногорск , УЛ. ВАХИТОВА, д.5, кв.14 | 712870801121277 | ЦЭ6807П | 2025-12-02 | Лениногорский р-н | ИПУ
г. Лениногорск , УЛ. ВАХИТОВА, д.5, кв.15 | 7128704 | ЦЭ6807П | 2025-12-02 | Лениногорский р-н | ИПУ
г. Лениногорск , УЛ. ВАХИТОВА, д.5, кв.19 | 7789021032632 | СЕ 101S6145М | 2025-12-02 | Лениногорский р-н | ИПУ
г. Лениногорск , УЛ. ВАХИТОВА, д.5, кв.22 | 70987 | Барс-1.1 | 2025-12-02 | Лениногорский р-н | ИПУ
г. Лениногорск , УЛ. ВАХИТОВА, д.5, кв.24 | 7789022013446 | СЕ 101S6145М | 2025-12-02 | Лениногорский р-н | ИПУ
г. Лениногорск , УЛ. ВАХИТОВА, д.5, кв.27 | 91668 | СО-Э4491М1-1 | 2025-12-02 | Лениногорский р-н | ИПУ
г. Лениногорск , УЛ. ВАХИТОВА, д.5, кв.28 | 007789022041845/ | СЕ 101 | 2025-12-02 | Лениногорский р-н | ИПУ
г. Лениногорск , УЛ. ВАХИТОВА, д.5, кв.29 | 91634 | СО-Э4491М1-1 | 2025-12-02 | Лениногорский р-н | ИПУ
г. Лениногорск , УЛ. ВАХИТОВА, д.5, кв.3 | 7791002101 | СЕ 101S6145М | 2025-12-02 | Лениногорский р-н | ИПУ
г. Лениногорск , УЛ. ВАХИТОВА, д.5, кв.30 | 7789023056720 | СЕ-101 | 2025-12-02 | Лениногорский р-н | ИПУ
г. Лениногорск , УЛ. ВАХИТОВА, д.5, кв.31 | 7789024012731 | СЕ-101 | 2025-12-02 | Лениногорский р-н | ИПУ
г. Лениногорск , УЛ. ВАХИТОВА, д.5, кв.33 | 4932529 | МЕРКУРИЙ 200-02 | 2025-12-02 | Лениногорский р-н | ИПУ
г. Лениногорск , УЛ. ВАХИТОВА, д.5, кв.36 | 7789021004656 | СЕ 101S6145М | 2025-12-02 | Лениногорский р-н | ИПУ
г. Лениногорск , УЛ. ВАХИТОВА, д.5, кв.37 | 7789022039537 | СЕ 101S6145М | 2025-12-02 | Лениногорский р-н | ИПУ
г. Лениногорск , УЛ. ВАХИТОВА, д.5, кв.38 | 31000 | СО-Э4491М1 | 2025-12-02 | Лениногорский р-н | ИПУ
г. Лениногорск , УЛ. ВАХИТОВА, д.5, кв.4 | 979340// | БАРС-1,211 | 2025-10-02 | Лениногорский р-н | ИПУ
г. Лениногорск , УЛ. ВАХИТОВА, д.5, кв.42 | 41343 | СО-Э4491М1 | 2025-12-02 | Лениногорский р-н | ИПУ
г. Лениногорск , УЛ. ВАХИТОВА, д.5, кв.43 | 6469 | СЭО-1.09 | 2025-12-02 | Лениногорский р-н | ИПУ
г. Лениногорск , УЛ. ВАХИТОВА, д.5, кв.44 | 7789021029346 | СЕ 101S6145М | 2025-12-02 | Лениногорский р-н | ИПУ
г. Лениногорск , УЛ. ВАХИТОВА, д.5, кв.45 | 7789022041700 | СЕ 101S6145М | 2025-12-02 | Лениногорский р-н | ИПУ
г. Лениногорск , УЛ. ВАХИТОВА, д.5, кв.46 | 72808 | СО-Э4491М-1 | 2025-12-02 | Лениногорский р-н | ИПУ
г. Лениногорск , УЛ. ВАХИТОВА, д.5, кв.47 | 106182 | БАРС-1,111 | 2025-12-02 | Лениногорский р-н | ИПУ
г. Лениногорск , УЛ. ВАХИТОВА, д.5, кв.48 | 007789025043927/ | СЕ-101 | 2025-12-02 | Лениногорский р-н | ИПУ
г. Лениногорск , УЛ. ВАХИТОВА, д.5, кв.5 | 108024456 | СКАТ 101 М/1-3 ШР1 | 2025-12-02 | Лениногорский р-н | ИПУ
г. Лениногорск , УЛ. ВАХИТОВА, д.5, кв.50 | 57888308 | СОЛО | 2025-12-02 | Лениногорский р-н | ИПУ
г. Лениногорск , УЛ. ВАХИТОВА, д.5, кв.51 | 4304987 | МЕРКУРИЙ 200-02 | 2025-12-02 | Лениногорский р-н | ИПУ
г. Лениногорск , УЛ. ВАХИТОВА, д.5, кв.52 | 7789022011569 | СЕ 101S6145М | 2025-12-02 | Лениногорский р-н | ИПУ
г. Лениногорск , УЛ. ВАХИТОВА, д.5, кв.53 | 7789021030843 | СЕ 101S6145М | 2025-12-02 | Лениногорский р-н | ИПУ
г. Лениногорск , УЛ. ВАХИТОВА, д.5, кв.55 | 7789022040711 | СЕ 101S6145М | 2025-12-02 | Лениногорский р-н | ИПУ
г. Лениногорск , УЛ. ВАХИТОВА, д.5, кв.56 | 26379 | СО-Э4491М1 | 2025-12-02 | Лениногорский р-н | ИПУ
г. Лениногорск , УЛ. ВАХИТОВА, д.5, кв.57 | 122141 | СО-Э4491М1-1 | 2025-12-02 | Лениногорский р-н | ИПУ
г. Лениногорск , УЛ. ВАХИТОВА, д.5, кв.59 | 483911 | СОЭ-550-Т-112 | 2025-12-02 | Лениногорский р-н | ИПУ
г. Лениногорск , УЛ. ВАХИТОВА, д.5, кв.6 | 102295 | СО-И4491М | 2025-12-02 | Лениногорский р-н | ИПУ
г. Лениногорск , УЛ. ВАХИТОВА, д.5, кв.60 | 329122 | СЕ-101 | 2025-12-01 | Лениногорский р-н | ИПУ
г. Лениногорск , УЛ. ВАХИТОВА, д.5, кв.61 | 782070904766231 | ЦЭ6807П | 2025-12-02 | Лениногорский р-н | ИПУ
г. Лениногорск , УЛ. ВАХИТОВА, д.5, кв.63 | 105104 | СО-Э4491М-1 | 2025-12-02 | Лениногорский р-н | ИПУ
г. Лениногорск , УЛ. ВАХИТОВА, д.5, кв.65 | 9028501907 | СОЛО | 2025-12-02 | Лениногорский р-н | ИПУ
г. Лениногорск , УЛ. ВАХИТОВА, д.5, кв.66 | 70739740 | МЕРКУРИЙ 202 | 2025-12-02 | Лениногорский р-н | ИПУ
г. Лениногорск , УЛ. ВАХИТОВА, д.5, кв.67 | 2427854 | МЕРКУРИЙ 200-02 | 2025-12-02 | Лениногорский р-н | ИПУ
г. Лениногорск , УЛ. ВАХИТОВА, д.5, кв.68 | 7789025036675 | СЕ-101 | 2025-12-02 | Лениногорский р-н | ИПУ
г. Лениногорск , УЛ. ВАХИТОВА, д.5, кв.69 | 50733 | БАРС-1.111 | 2025-12-02 | Лениногорский р-н | ИПУ
г. Лениногорск , УЛ. ВАХИТОВА, д.5, кв.7 | 7789021027978 | СЕ 101S6145М | 2025-12-02 | Лениногорский р-н | ИПУ
г. Лениногорск , УЛ. ВАХИТОВА, д.5, кв.72 | 33645 | СО-Э4491М-1 | 2025-12-02 | Лениногорский р-н | ИПУ
г. Лениногорск , УЛ. ВАХИТОВА, д.5, кв.74 | 40106 | СО-Э4491М-1 | 2025-12-02 | Лениногорский р-н | ИПУ
г. Лениногорск , УЛ. ВАХИТОВА, д.5, кв.75 | 94670 | СО-Э4491М2-1 | 2025-12-02 | Лениногорский р-н | ИПУ
г. Лениногорск , УЛ. ВАХИТОВА, д.5, кв.76 | 7789018054267 | CE 101S6145M | 2025-12-02 | Лениногорский р-н | ИПУ
г. Лениногорск , УЛ. ВАХИТОВА, д.5, кв.77 | 330580 повт | СОЭ- 52 | 2025-12-02 | Лениногорский р-н | ИПУ
г. Лениногорск , УЛ. ВАХИТОВА, д.5, кв.78 | 95075 | СО-И4491М | 2025-12-02 | Лениногорский р-н | ИПУ
г. Лениногорск , УЛ. ВАХИТОВА, д.5, кв.79 | 20083 | СО-Э4491М2-1 | 2025-12-02 | Лениногорский р-н | ИПУ
г. Лениногорск , УЛ. ВАХИТОВА, д.5, кв.8 | 782070904 | ЦЭ6807П | 2025-12-02 | Лениногорский р-н | ИПУ
г. Лениногорск , УЛ. ВАХИТОВА, д.5, кв.81 | 7820709040 | ЦЭ6807П | 2025-12-02 | Лениногорский р-н | ИПУ
г. Лениногорск , УЛ. ВАХИТОВА, д.5, кв.82 | 7820709040 | ЦЭ6807П | 2025-12-02 | Лениногорский р-н | ИПУ
г. Лениногорск , УЛ. ВАХИТОВА, д.5, кв.83 | 115256 | СО-Э4491М1-1 | 2025-12-02 | Лениногорский р-н | ИПУ
г. Лениногорск , УЛ. ВАХИТОВА, д.5, кв.86 | 108505 | СО-И4491М2-5 (5) | 2025-12-02 | Лениногорский р-н | ИПУ
г. Лениногорск , УЛ. ВАХИТОВА, д.5, кв.87 | 108468 | СО-И4491М2-5 (5) | 2025-12-02 | Лениногорский р-н | ИПУ
г. Лениногорск , УЛ. ВАХИТОВА, д.5, кв.88 | 78207090400 | ЦЭ6807П | 2025-12-02 | Лениногорский р-н | ИПУ
г. Лениногорск , УЛ. ВАХИТОВА, д.5, кв.89 | 782070904000 | ЦЭ6807П | 2025-12-02 | Лениногорский р-н | ИПУ
г. Лениногорск , УЛ. ВАХИТОВА, д.5, кв.9 | 7789021019882 | СЕ 101S6145М | 2025-12-02 | Лениногорский р-н | ИПУ
г. Лениногорск , УЛ. ВАХИТОВА, д.5, кв.90 | 782070904 | ЦЭ6807П | 2025-12-02 | Лениногорский р-н | ИПУ
г. Лениногорск , УЛ. ВАХИТОВА, д.5, кв.92 | 512297 | СОЭ-52 | 2025-12-02 | Лениногорский р-н | ИПУ
г. Лениногорск , УЛ. ВАХИТОВА, д.5, кв.93 | 7789023063378 | СЕ-101 | 2025-12-02 | Лениногорский р-н | ИПУ
г. Лениногорск , УЛ. ВАХИТОВА, д.5, кв.94 | 78207090400 | ЦЭ6807П | 2025-12-02 | Лениногорский р-н | ИПУ
г. Лениногорск , УЛ. ВАХИТОВА, д.5, кв.95 | 102638 | СО-Э4491М1-1 | 2025-12-02 | Лениногорский р-н | ИПУ
г. Лениногорск , УЛ. ВАХИТОВА, д.5, кв.98 | 115215 | СО-Э4491М1-1 | 2025-12-02 | Лениногорский р-н | ИПУ
г. Лениногорск , УЛ. ВАХИТОВА, д.5, кв.99 | 358569 | СО-505 | 2025-12-02 | Лениногорский р-н | ИПУ
г. Лениногорск , УЛ. ВАХИТОВА, д.6, кв.1 | 510966 | СОЭ-550-Т-112 | 2025-12-02 | Лениногорский р-н | ИПУ
г. Лениногорск , УЛ. ВАХИТОВА, д.6, кв.10 | 94784 | Барс-1.1 | 2025-12-02 | Лениногорский р-н | ИПУ
г. Лениногорск , УЛ. ВАХИТОВА, д.6, кв.11 | 4722 | СОЭ-5/50-Т-112 | 2025-12-02 | Лениногорский р-н | ИПУ
г. Лениногорск , УЛ. ВАХИТОВА, д.6, кв.12 | 04909087повторно | Меркурий 201.1 | 2025-12-02 | Лениногорский р-н | ИПУ
г. Лениногорск , УЛ. ВАХИТОВА, д.6, кв.15 | 162323 | СОЭ-550-Т-112 | 2025-12-02 | Лениногорский р-н | ИПУ
г. Лениногорск , УЛ. ВАХИТОВА, д.6, кв.17 | 025325809/ | СОЛО-1S-В6-ВО1/7 | 2025-08-02 | Лениногорский р-н | ИПУ
г. Лениногорск , УЛ. ВАХИТОВА, д.6, кв.18 | 7789021010405 | СЕ 101S6145М | 2025-12-02 | Лениногорский р-н | ИПУ
г. Лениногорск , УЛ. ВАХИТОВА, д.6, кв.21 | 14697109 | СОЛО-1S-В6-ВО1/7 | 2025-12-02 | Лениногорский р-н | ИПУ
г. Лениногорск , УЛ. ВАХИТОВА, д.6, кв.23 | 04569969/ | Меркурий 201.5 | 2025-12-02 | Лениногорский р-н | ИПУ
г. Лениногорск , УЛ. ВАХИТОВА, д.6, кв.24 | 6530 | СЭО-1.09 | 2025-12-02 | Лениногорский р-н | ИПУ
г. Лениногорск , УЛ. ВАХИТОВА, д.6, кв.25 | 7789023042501 | СЕ-101 | 2025-12-02 | Лениногорский р-н | ИПУ
г. Лениногорск , УЛ. ВАХИТОВА, д.6, кв.26 | 526648 | СОЭ-52 | 2025-12-02 | Лениногорский р-н | ИПУ
г. Лениногорск , УЛ. ВАХИТОВА, д.6, кв.27 | 70724 | Барс-1.1 | 2025-12-02 | Лениногорский р-н | ИПУ
г. Лениногорск , УЛ. ВАХИТОВА, д.6, кв.28 | 106387 | СО-Э4491М-1 | 2025-12-02 | Лениногорский р-н | ИПУ
г. Лениногорск , УЛ. ВАХИТОВА, д.6, кв.29 | 712870501 | ЦЭ 6807П | 2025-12-02 | Лениногорский р-н | ИПУ
г. Лениногорск , УЛ. ВАХИТОВА, д.6, кв.3 | 7011022001204 | СЕ102S6148ОКV | 2025-12-02 | Лениногорский р-н | ИПУ
г. Лениногорск , УЛ. ВАХИТОВА, д.6, кв.30 | 7789021008812 | СЕ 101S6145М | 2025-12-02 | Лениногорский р-н | ИПУ
г. Лениногорск , УЛ. ВАХИТОВА, д.6, кв.31 | 603480305321856 | СЕ 101S6145М | 2025-12-02 | Лениногорский р-н | ИПУ
г. Лениногорск , УЛ. ВАХИТОВА, д.6, кв.33 | 53385805 | СО-ЭЭ6706 (5) | 2025-12-02 | Лениногорский р-н | ИПУ
г. Лениногорск , УЛ. ВАХИТОВА, д.6, кв.34 | 83509 | Лейне-электро-01МШ1 | 2025-12-02 | Лениногорский р-н | ИПУ
г. Лениногорск , УЛ. ВАХИТОВА, д.6, кв.36 | 007789022046059повт | СЕ 101S6145М | 2025-12-02 | Лениногорский р-н | ИПУ
г. Лениногорск , УЛ. ВАХИТОВА, д.6, кв.37 | 91922 | СО-Э4491М-1 | 2025-12-02 | Лениногорский р-н | ИПУ
г. Лениногорск , УЛ. ВАХИТОВА, д.6, кв.39 | 60684 | СО-Э4491М1-1 | 2025-12-02 | Лениногорский р-н | ИПУ
г. Лениногорск , УЛ. ВАХИТОВА, д.6, кв.4 | 121278 | СО-Э4491М1-1 | 2025-12-02 | Лениногорский р-н | ИПУ
г. Лениногорск , УЛ. ВАХИТОВА, д.6, кв.40 | 83558 | СО-И4491М2-2(5) | 2025-12-02 | Лениногорский р-н | ИПУ
г. Лениногорск , УЛ. ВАХИТОВА, д.6, кв.41 | 1261845 | МЕРКУРИЙ 200-02 | 2025-12-02 | Лениногорский р-н | ИПУ
г. Лениногорск , УЛ. ВАХИТОВА, д.6, кв.46 | 3261 | СОЭ 52/60-01Ш | 2025-12-02 | Лениногорский р-н | ИПУ
г. Лениногорск , УЛ. ВАХИТОВА, д.6, кв.47 | 63977 | ЛЕЙНЕ ЭЛЕКТРО 01 | 2025-12-02 | Лениногорский р-н | ИПУ
г. Лениногорск , УЛ. ВАХИТОВА, д.6, кв.48 | 2458 | СОЭ 52/60-01Ш | 2025-12-02 | Лениногорский р-н | ИПУ
г. Лениногорск , УЛ. ВАХИТОВА, д.6, кв.5 | 41128 | СО-Э4491М1 | 2025-12-02 | Лениногорский р-н | ИПУ
г. Лениногорск , УЛ. ВАХИТОВА, д.6, кв.50 | 7789021015774 | СЕ 101S6145М | 2025-12-02 | Лениногорский р-н | ИПУ
г. Лениногорск , УЛ. ВАХИТОВА, д.6, кв.52 | 2029683 | Меркурий-200.02 | 2025-12-02 | Лениногорский р-н | ИПУ
г. Лениногорск , УЛ. ВАХИТОВА, д.6, кв.53 | 522543 | СОЭ-52 | 2025-12-02 | Лениногорский р-н | ИПУ
г. Лениногорск , УЛ. ВАХИТОВА, д.6, кв.57 | 7789021028006 | СЕ 101S6145М | 2025-12-02 | Лениногорский р-н | ИПУ
г. Лениногорск , УЛ. ВАХИТОВА, д.6, кв.59 | 727670604 | ЦЭ6807П | 2025-12-02 | Лениногорский р-н | ИПУ
г. Лениногорск , УЛ. ВАХИТОВА, д.6, кв.6 | 114958 | СОЭ449 1М2-1 | 2025-12-02 | Лениногорский р-н | ИПУ
г. Лениногорск , УЛ. ВАХИТОВА, д.6, кв.60 | 74357 | СО-Э4491М1-1 | 2025-12-02 | Лениногорский р-н | ИПУ
г. Лениногорск , УЛ. ВАХИТОВА, д.6, кв.61 | 223364 | Меркурий 202.5 | 2025-12-02 | Лениногорский р-н | ИПУ
г. Лениногорск , УЛ. ВАХИТОВА, д.6, кв.62 | 117739 | БАРС-1.111 | 2025-12-02 | Лениногорский р-н | ИПУ
г. Лениногорск , УЛ. ВАХИТОВА, д.6, кв.63 | 1082354 | МЕРКУРИЙ 200-02 | 2025-12-02 | Лениногорский р-н | ИПУ
г. Лениногорск , УЛ. ВАХИТОВА, д.6, кв.64 | 8345597070711070 | СЕ-102 R5 145 ОК | 2025-12-02 | Лениногорский р-н | ИПУ
г. Лениногорск , УЛ. ВАХИТОВА, д.6, кв.65 | 55690 | СО-И4491М2-5 (5) | 2025-12-02 | Лениногорский р-н | ИПУ
г. Лениногорск , УЛ. ВАХИТОВА, д.6, кв.66 | 7789021018586 | СЕ 101S6145М | 2025-12-02 | Лениногорский р-н | ИПУ
г. Лениногорск , УЛ. ВАХИТОВА, д.6, кв.67 | 495526 | СОЭ-52 | 2025-12-02 | Лениногорский р-н | ИПУ
г. Лениногорск , УЛ. ВАХИТОВА, д.6, кв.68 | 7789027019336 | СЕ-101 | 2025-12-02 | Лениногорский р-н | ИПУ
г. Лениногорск , УЛ. ВАХИТОВА, д.6, кв.69 | 7789022045826 | СЕ 101S6145М | 2025-12-02 | Лениногорский р-н | ИПУ
г. Лениногорск , УЛ. ВАХИТОВА, д.6, кв.7 | 591543 | СОЭ-55 | 2025-12-02 | Лениногорский р-н | ИПУ
г. Лениногорск , УЛ. ВАХИТОВА, д.6, кв.70 | 511420 | СОЭ-52 | 2025-12-02 | Лениногорский р-н | ИПУ
г. Лениногорск , УЛ. ВАХИТОВА, д.6, кв.73 | 94671повт | Лейне-электро-01МШ1 | 2025-10-02 | Лениногорский р-н | ИПУ
г. Лениногорск , УЛ. ВАХИТОВА, д.6, кв.74 | 701170710 | СЕ102S6148ОКV | 2025-12-02 | Лениногорский р-н | ИПУ
г. Лениногорск , УЛ. ВАХИТОВА, д.6, кв.75 | 461173 | СОЭ-550-Т-112 | 2025-12-02 | Лениногорский р-н | ИПУ
г. Лениногорск , УЛ. ВАХИТОВА, д.6, кв.76 | 3809364 | МЕРКУРИЙ 200-02 | 2025-12-02 | Лениногорский р-н | ИПУ
г. Лениногорск , УЛ. ВАХИТОВА, д.6, кв.77 | 7789022014019 | СЕ 101S6145М | 2025-12-02 | Лениногорский р-н | ИПУ
г. Лениногорск , УЛ. ВАХИТОВА, д.6, кв.78 | 24323940 | МЕРКУРИЙ 200 | 2025-12-02 | Лениногорский р-н | ИПУ
г. Лениногорск , УЛ. ВАХИТОВА, д.6, кв.79 | 712971006 | ЦЭ6807П | 2025-12-02 | Лениногорский р-н | ИПУ
г. Лениногорск , УЛ. ВАХИТОВА, д.6, кв.8 | 7789021027617 | СЕ 101S6145М | 2025-12-02 | Лениногорский р-н | ИПУ
г. Лениногорск , УЛ. ВАХИТОВА, д.6, кв.80 | 7789021029817 | СЕ 101S6145М | 2025-12-02 | Лениногорский р-н | ИПУ
г. Лениногорск , УЛ. ВАХИТОВА, д.6, кв.81 | 7789021011130 | СЕ 101S6145М | 2025-12-02 | Лениногорский р-н | ИПУ
г. Лениногорск , УЛ. ВАХИТОВА, д.6, кв.82 | 7789024008801 | CE 101S6145M | 2025-12-02 | Лениногорский р-н | ИПУ
г. Лениногорск , УЛ. ВАХИТОВА, д.6, кв.83 | 93127 | Барс-1.1 | 2025-12-02 | Лениногорский р-н | ИПУ
г. Лениногорск , УЛ. ВАХИТОВА, д.6, кв.84 | 70768 | Барс-1.1 | 2025-12-02 | Лениногорский р-н | ИПУ
г. Лениногорск , УЛ. ВАХИТОВА, д.6, кв.85 | 7789022012241 | СЕ 101S6145М | 2025-12-02 | Лениногорский р-н | ИПУ
г. Лениногорск , УЛ. ВАХИТОВА, д.6, кв.86 | 7789021028765 | СЕ 101S6145М | 2025-12-02 | Лениногорский р-н | ИПУ
г. Лениногорск , УЛ. ВАХИТОВА, д.6, кв.89 | 4543040 | МЕРКУРИЙ 200-02 | 2025-12-02 | Лениногорский р-н | ИПУ
г. Лениногорск , УЛ. ВАХИТОВА, д.6, кв.9 | 7789023041653 | СЕ-101 | 2025-12-02 | Лениногорский р-н | ИПУ
г. Лениногорск , УЛ. ВАХИТОВА, д.6, кв.90 | 72581 | СО-Э4491М-1 | 2025-12-02 | Лениногорский р-н | ИПУ
по. Подлесный , УЛ. ГАГАРИНА, д.10, кв.1 | 4ДО17855 | ЦЭ6807П | 2025-12-01 | Лениногорский р-н | ИПУ
г. Лениногорск , УЛ. ГАГАРИНА, д.10, кв.10 | 7789021030021 | СЕ 101S6145М | 2025-09-02 | Лениногорский р-н | ИПУ
г. Лениногорск , УЛ. ГАГАРИНА, д.10, кв.101 | 7789022044390 | СЕ-101 | 2025-10-02 | Лениногорский р-н | ИПУ
г. Лениногорск , УЛ. ГАГАРИНА, д.10, кв.104 | 7789021009890 | СЕ 101S6145М | 2025-10-02 | Лениногорский р-н | ИПУ
г. Лениногорск , УЛ. ГАГАРИНА, д.10, кв.105 | 7789021034105 | СЕ 101S6145М | 2025-10-02 | Лениногорский р-н | ИПУ
по. Подлесный , УЛ. ГАГАРИНА, д.10, кв.11 | 22918 | СО-И4491М2-2(5) | 2025-12-01 | Лениногорский р-н | ИПУ
г. Лениногорск , УЛ. ГАГАРИНА, д.10, кв.11 | 7789021013000 | СЕ-101 | 2025-10-02 | Лениногорский р-н | ИПУ
г. Лениногорск , УЛ. ГАГАРИНА, д.10, кв.12 | 7011022001492 | СЕ-102 R5 145 ОК | 2025-10-02 | Лениногорский р-н | ИПУ
г. Лениногорск , УЛ. ГАГАРИНА, д.10, кв.18 | 3811495 | МЕРКУРИЙ 200-02 | 2025-09-02 | Лениногорский р-н | ИПУ
г. Лениногорск , УЛ. ГАГАРИНА, д.10, кв.20 | 7789021032983 | СЕ 101S6145М | 2025-10-02 | Лениногорский р-н | ИПУ
г. Лениногорск , УЛ. ГАГАРИНА, д.10, кв.22 | 7789022007424 | СЕ 101S6145М | 2025-10-02 | Лениногорский р-н | ИПУ
г. Лениногорск , УЛ. ГАГАРИНА, д.10, кв.23 | 4294824 | МЕРКУРИЙ 201 | 2025-08-02 | Лениногорский р-н | ИПУ
г. Лениногорск , УЛ. ГАГАРИНА, д.10, кв.29 | 311275 | СОЭ-52 | 2025-12-02 | Лениногорский р-н | ИПУ
г. Лениногорск , УЛ. ГАГАРИНА, д.10, кв.33 | 7789023037745 | СЕ-101 | 2025-11-02 | Лениногорский р-н | ИПУ
г. Лениногорск , УЛ. ГАГАРИНА, д.10, кв.36 | 296688 | СОЭ-52 | 2025-10-02 | Лениногорский р-н | ИПУ
г. Лениногорск , УЛ. ГАГАРИНА, д.10, кв.39 | 7789021034481 | СЕ 101S6145М | 2025-09-02 | Лениногорский р-н | ИПУ
г. Лениногорск , УЛ. ГАГАРИНА, д.10, кв.40 | 779022045837 | СЕ10186146М6 | 2025-10-02 | Лениногорский р-н | ИПУ
г. Лениногорск , УЛ. ГАГАРИНА, д.10, кв.41 | 7789022007434 | СЕ 101S6145М | 2025-09-02 | Лениногорский р-н | ИПУ
г. Лениногорск , УЛ. ГАГАРИНА, д.10, кв.44 | 7129021015174 | ЦЭ6807П | 2025-10-02 | Лениногорский р-н | ИПУ
г. Лениногорск , УЛ. ГАГАРИНА, д.10, кв.48 | 7791020005971 | СЕ 101S6145М | 2025-08-02 | Лениногорский р-н | ИПУ
г. Лениногорск , УЛ. ГАГАРИНА, д.10, кв.50 | 7789020021655 | СЕ 101S6145М | 2025-10-02 | Лениногорский р-н | ИПУ
г. Лениногорск , УЛ. ГАГАРИНА, д.10, кв.52 | 7789022045194 | СЕ-101 | 2025-10-02 | Лениногорский р-н | ИПУ
г. Лениногорск , УЛ. ГАГАРИНА, д.10, кв.54 | 7789021029198 | СЕ 101S6145М | 2025-08-02 | Лениногорский р-н | ИПУ
г. Лениногорск , УЛ. ГАГАРИНА, д.10, кв.55 | 512210 | СОЭ 52/60-01Ш | 2025-09-01 | Лениногорский р-н | ИПУ
г. Лениногорск , УЛ. ГАГАРИНА, д.10, кв.57 | 518084 | СОЭ-52 | 2025-07-02 | Лениногорский р-н | ИПУ
г. Лениногорск , УЛ. ГАГАРИНА, д.10, кв.59 | 7789022007664 | СЕ 101S6145М | 2025-09-02 | Лениногорский р-н | ИПУ
г. Лениногорск , УЛ. ГАГАРИНА, д.10, кв.60 | 7789022042895 | СЕ-101 | 2025-11-02 | Лениногорский р-н | ИПУ
г. Лениногорск , УЛ. ГАГАРИНА, д.10, кв.61 | 93130 | БАРС-1,111 | 2025-12-02 | Лениногорский р-н | ИПУ
г. Лениногорск , УЛ. ГАГАРИНА, д.10, кв.65 | 7789022011366 | СЕ101R5145М | 2025-10-02 | Лениногорский р-н | ИПУ
г. Лениногорск , УЛ. ГАГАРИНА, д.10, кв.7 | 7789022006027 | СЕ 101S6145М | 2025-09-02 | Лениногорский р-н | ИПУ
г. Лениногорск , УЛ. ГАГАРИНА, д.10, кв.72 | 7789021015188 | СЕ 101S6145М | 2025-10-02 | Лениногорский р-н | ИПУ
г. Лениногорск , УЛ. ГАГАРИНА, д.10, кв.77 | 106670 | БАРС-1,111 | 2025-12-02 | Лениногорский р-н | ИПУ
г. Лениногорск , УЛ. ГАГАРИНА, д.10, кв.79 | 7789021027178 | СЕ 101S6145М | 2025-09-02 | Лениногорский р-н | ИПУ
г. Лениногорск , УЛ. ГАГАРИНА, д.10, кв.80 | 280194 | СОЭ-52 | 2025-10-02 | Лениногорский р-н | ИПУ
г. Лениногорск , УЛ. ГАГАРИНА, д.10, кв.81 | 7789021034944 | СЕ 101S6145М | 2025-10-02 | Лениногорский р-н | ИПУ
г. Лениногорск , УЛ. ГАГАРИНА, д.10, кв.82 | 52417 | БАРС-1.113 | 2025-08-02 | Лениногорский р-н | ИПУ
г. Лениногорск , УЛ. ГАГАРИНА, д.10, кв.84 | 41332 | СО-Э4491М1 | 2025-07-02 | Лениногорский р-н | ИПУ
г. Лениногорск , УЛ. ГАГАРИНА, д.10, кв.85 | 14698409 | СОЛО-1S-В6-ВО1/7 | 2025-08-02 | Лениногорский р-н | ИПУ
г. Лениногорск , УЛ. ГАГАРИНА, д.10, кв.87 | 7789021030253 | СЕ 101S6145М | 2025-10-02 | Лениногорский р-н | ИПУ
г. Лениногорск , УЛ. ГАГАРИНА, д.10, кв.91 | 7789023057175 | СЕ-101 | 2025-11-02 | Лениногорский р-н | ИПУ
г. Лениногорск , УЛ. ГАГАРИНА, д.10, кв.93 | 7789021032133 | СЕ 101S6145М | 2025-10-02 | Лениногорский р-н | ИПУ
г. Лениногорск , УЛ. ГАГАРИНА, д.10, кв.94 | 7789022011873 | СЕ 101S6145М | 2025-10-02 | Лениногорский р-н | ИПУ
г. Лениногорск , УЛ. ГАГАРИНА, д.10, кв.95 | 7789021015106 | СЕ 101S6145М | 2025-09-02 | Лениногорский р-н | ИПУ
г. Лениногорск , УЛ. ГАГАРИНА, д.11, кв.11 | 512201 | СОЭ-52 | 2025-08-02 | Лениногорский р-н | ИПУ
г. Лениногорск , УЛ. ГАГАРИНА, д.11, кв.12 | 512199 | СОЭ-52 | 2025-08-02 | Лениногорский р-н | ИПУ
г. Лениногорск , УЛ. ГАГАРИНА, д.11, кв.16 | 7789021029032 | СЕ 101S6145М | 2025-09-02 | Лениногорский р-н | ИПУ
г. Лениногорск , УЛ. ГАГАРИНА, д.11, кв.18 | 2041525463 | СОЭ-52 | 2025-11-02 | Лениногорский р-н | ИПУ
г. Лениногорск , УЛ. ГАГАРИНА, д.11, кв.25 | 263863 общ | СОЭ - 550 -Т-112 | 2025-08-02 | Лениногорский р-н | ИПУ
г. Лениногорск , УЛ. ГАГАРИНА, д.11, кв.27 | 315665 | СОЭ-52 | 2025-11-02 | Лениногорский р-н | ИПУ
г. Лениногорск , УЛ. ГАГАРИНА, д.11, кв.28 | 339657 | СОЭ-5/50-Т | 2025-03-02 | Лениногорский р-н | ИПУ
г. Лениногорск , УЛ. ГАГАРИНА, д.11, кв.31 | 92758 | БАРС-1,111 | 2025-12-02 | Лениногорский р-н | ИПУ
г. Лениногорск , УЛ. ГАГАРИНА, д.11, кв.33 | 47896 | Лейне-электро-01МШ1 | 2025-09-02 | Лениногорский р-н | ИПУ
г. Лениногорск , УЛ. ГАГАРИНА, д.11, кв.35 | 7789022010946 | СЕ 101S6145М | 2025-10-02 | Лениногорский р-н | ИПУ
г. Лениногорск , УЛ. ГАГАРИНА, д.11, кв.37 | 308558 | СОЭ-52 | 2025-11-02 | Лениногорский р-н | ИПУ
г. Лениногорск , УЛ. ГАГАРИНА, д.11, кв.38 | 7789021033573 | СЕ 101S6145М | 2025-10-02 | Лениногорский р-н | ИПУ
г. Лениногорск , УЛ. ГАГАРИНА, д.11, кв.39 | 7789022006278 | СЕ 101S6145М | 2025-09-02 | Лениногорский р-н | ИПУ
г. Лениногорск , УЛ. ГАГАРИНА, д.11, кв.40 | 7789021028883 | СЕ 101S6145М | 2025-10-02 | Лениногорский р-н | ИПУ
г. Лениногорск , УЛ. ГАГАРИНА, д.11, кв.42 | 7789022044332 | СЕ 101S6145М | 2025-10-02 | Лениногорский р-н | ИПУ
г. Лениногорск , УЛ. ГАГАРИНА, д.11, кв.44 | 37377 | ЛЕЙНЕ ЭЛЕКТРО | 2025-12-02 | Лениногорский р-н | ИПУ
г. Лениногорск , УЛ. ГАГАРИНА, д.11, кв.45 | 7789022044582 | СЕ-101 | 2025-10-02 | Лениногорский р-н | ИПУ
г. Лениногорск , УЛ. ГАГАРИНА, д.11, кв.46 | 3786087 | МЕРКУРИЙ 200-02 | 2025-07-02 | Лениногорский р-н | ИПУ
г. Лениногорск , УЛ. ГАГАРИНА, д.11, кв.47 | 4354877 | ЭНЕРГОМЕР | 2025-10-02 | Лениногорский р-н | ИПУ
г. Лениногорск , УЛ. ГАГАРИНА, д.11, кв.5 | 217000120112700 общ | СЕ-102 | 2025-10-02 | Лениногорский р-н | ИПУ
г. Лениногорск , УЛ. ГАГАРИНА, д.11, кв.52 | 7789022011764 | ЭНЕРГОМЕРА СЕ | 2025-10-02 | Лениногорский р-н | ИПУ
г. Лениногорск , УЛ. ГАГАРИНА, д.11, кв.53 | 7789022041435 | СЕ-101 | 2025-10-02 | Лениногорский р-н | ИПУ
г. Лениногорск , УЛ. ГАГАРИНА, д.11, кв.55 | 7789022006890 | СЕ 101S6145М | 2025-10-02 | Лениногорский р-н | ИПУ
г. Лениногорск , УЛ. ГАГАРИНА, д.11, кв.57 | 50608 | БАРС-1.111 | 2025-08-02 | Лениногорский р-н | ИПУ
г. Лениногорск , УЛ. ГАГАРИНА, д.11, кв.58 | 340126 ОБЩ | СОЭ-5 | 2025-03-02 | Лениногорский р-н | ИПУ
г. Лениногорск , УЛ. ГАГАРИНА, д.11, кв.60 | 71012 | Барс-1.1 | 2025-08-02 | Лениногорский р-н | ИПУ
г. Лениногорск , УЛ. ГАГАРИНА, д.13, кв.1 | 7789023008837 | СЕ 101S6145М | 2025-10-02 | Лениногорский р-н | ИПУ
г. Лениногорск , УЛ. ГАГАРИНА, д.13, кв.11 | 7789022042923 | СЕ-101 | 2025-11-02 | Лениногорский р-н | ИПУ
г. Лениногорск , УЛ. ГАГАРИНА, д.13, кв.12 | 7789019013136 | СЕ 101S6145М | 2025-07-02 | Лениногорский р-н | ИПУ
г. Лениногорск , УЛ. ГАГАРИНА, д.13, кв.13 | 92764 | БАРС-1,111 | 2025-10-02 | Лениногорский р-н | ИПУ
г. Лениногорск , УЛ. ГАГАРИНА, д.13, кв.14 | 7789022041408 | СЕ 101S6145М | 2025-10-02 | Лениногорский р-н | ИПУ
г. Лениногорск , УЛ. ГАГАРИНА, д.13, кв.16 | 7789021029365 | СЕ 101S6145М | 2025-10-02 | Лениногорский р-н | ИПУ
г. Лениногорск , УЛ. ГАГАРИНА, д.13, кв.2 | 7789023055413 | СЕ-101 | 2025-11-02 | Лениногорский р-н | ИПУ
г. Лениногорск , УЛ. ГАГАРИНА, д.13, кв.20 | 494811 | СОЭ 52/60-01Ш | 2025-08-02 | Лениногорский р-н | ИПУ
г. Лениногорск , УЛ. ГАГАРИНА, д.13, кв.21 | 7789023008948 | СЕ 101S6145М | 2025-10-02 | Лениногорский р-н | ИПУ
г. Лениногорск , УЛ. ГАГАРИНА, д.13, кв.22 | 312176 | СОЭ-52 | 2025-11-02 | Лениногорский р-н | ИПУ
г. Лениногорск , УЛ. ГАГАРИНА, д.13, кв.27 | 7789021019456 | СЕ 101S6145М | 2025-10-02 | Лениногорский р-н | ИПУ
г. Лениногорск , УЛ. ГАГАРИНА, д.13, кв.29 | 7789021029708 | СЕ 101S6145М | 2025-09-02 | Лениногорский р-н | ИПУ
г. Лениногорск , УЛ. ГАГАРИНА, д.13, кв.31 | 7781017004711 | ЦЭ6807П | 2025-09-02 | Лениногорский р-н | ИПУ
г. Лениногорск , УЛ. ГАГАРИНА, д.13, кв.32 | 75420 | Лейне-электро-01МШ1 | 2025-09-02 | Лениногорский р-н | ИПУ
г. Лениногорск , УЛ. ГАГАРИНА, д.13, кв.33 | 472274 | СОЭ-550-Т-112 | 2025-07-02 | Лениногорский р-н | ИПУ
г. Лениногорск , УЛ. ГАГАРИНА, д.13, кв.37 | 7789021029382 | СЕ 101S6145М | 2025-09-02 | Лениногорский р-н | ИПУ
г. Лениногорск , УЛ. ГАГАРИНА, д.13, кв.38 | 7789022041669 | СЕ-101 | 2025-10-02 | Лениногорский р-н | ИПУ
г. Лениногорск , УЛ. ГАГАРИНА, д.13, кв.4 | 61903 | БАРС-1.111 | 2025-08-02 | Лениногорский р-н | ИПУ
г. Лениногорск , УЛ. ГАГАРИНА, д.13, кв.40 | 20474 | СО-Э4491М1 | 2025-06-02 | Лениногорский р-н | ИПУ
г. Лениногорск , УЛ. ГАГАРИНА, д.13, кв.41 | 7789022008277 | СЕ 101S6145М | 2025-09-02 | Лениногорский р-н | ИПУ
г. Лениногорск , УЛ. ГАГАРИНА, д.13, кв.43 | 275489 | СОЭ-52 | 2025-09-02 | Лениногорский р-н | ИПУ
г. Лениногорск , УЛ. ГАГАРИНА, д.13, кв.44 | 275613 | СОЭ-52 | 2025-09-02 | Лениногорский р-н | ИПУ
г. Лениногорск , УЛ. ГАГАРИНА, д.13, кв.45 | 20466 | СО-Э4491М1 | 2025-08-02 | Лениногорский р-н | ИПУ
г. Лениногорск , УЛ. ГАГАРИНА, д.13, кв.46 | 055070 э | БАРС-1.111 | 2025-12-02 | Лениногорский р-н | ИПУ
г. Лениногорск , УЛ. ГАГАРИНА, д.13, кв.5 | 3790722 | МЕРКУРИЙ 200-02 | 2025-09-02 | Лениногорский р-н | ИПУ
г. Лениногорск , УЛ. ГАГАРИНА, д.13, кв.51 | 62375 | БАРС-1.111 | 2025-09-02 | Лениногорский р-н | ИПУ
г. Лениногорск , УЛ. ГАГАРИНА, д.13, кв.52 | 62378 | БАРС-1.111 | 2025-09-02 | Лениногорский р-н | ИПУ
г. Лениногорск , УЛ. ГАГАРИНА, д.13, кв.53 | 62408 | БАРС-1.111 | 2025-09-02 | Лениногорский р-н | ИПУ
г. Лениногорск , УЛ. ГАГАРИНА, д.13, кв.54 | 299024 | СОЭ-52 | 2025-10-02 | Лениногорский р-н | ИПУ
г. Лениногорск , УЛ. ГАГАРИНА, д.13, кв.55 | 007789023062927. | СЕ-101 | 2025-12-02 | Лениногорский р-н | ИПУ
г. Лениногорск , УЛ. ГАГАРИНА, д.13, кв.58 | 7789021009372 | СЕ 101S6145М | 2025-08-02 | Лениногорский р-н | ИПУ
г. Лениногорск , УЛ. ГАГАРИНА, д.13, кв.59 | 7789021030704 | СЕ 101S6145М | 2025-08-02 | Лениногорский р-н | ИПУ
г. Лениногорск , УЛ. ГАГАРИНА, д.13, кв.8 | 7789019014001 | СЕ 101S6145М | 2025-08-02 | Лениногорский р-н | ИПУ
г. Лениногорск , УЛ. ГАГАРИНА, д.16, кв.12 | 7789021034721 | СЕ 101S6145М | 2025-12-02 | Лениногорский р-н | ИПУ
г. Лениногорск , УЛ. ГАГАРИНА, д.16, кв.13 | 7789021031356 | СЕ 101S6145М | 2025-12-02 | Лениногорский р-н | ИПУ
г. Лениногорск , УЛ. ГАГАРИНА, д.16, кв.15 | 7789021031044 | СЕ 101S6145М | 2025-12-02 | Лениногорский р-н | ИПУ
г. Лениногорск , УЛ. ГАГАРИНА, д.16, кв.17 | 52430 | БАРС-1.113 | 2025-12-02 | Лениногорский р-н | ИПУ
г. Лениногорск , УЛ. ГАГАРИНА, д.16, кв.19 | 7789021010431 | СЕ 101S6145М | 2025-12-02 | Лениногорский р-н | ИПУ
г. Лениногорск , УЛ. ГАГАРИНА, д.16, кв.2 | 113619 | СО-Э4491М1-1 | 2025-02-02 | Лениногорский р-н | ИПУ
г. Лениногорск , УЛ. ГАГАРИНА, д.16, кв.21 | 7789021010468 | СЕ 101S6145М | 2025-12-02 | Лениногорский р-н | ИПУ
г. Лениногорск , УЛ. ГАГАРИНА, д.16, кв.24 | 499081 | СОЭ-52 | 2025-12-02 | Лениногорский р-н | ИПУ
г. Лениногорск , УЛ. ГАГАРИНА, д.16, кв.25 | 61058 | БАРС-1.111 | 2025-12-02 | Лениногорский р-н | ИПУ
г. Лениногорск , УЛ. ГАГАРИНА, д.16, кв.26 | 7789021025985 | СЕ 101S6145М | 2025-12-02 | Лениногорский р-н | ИПУ
г. Лениногорск , УЛ. ГАГАРИНА, д.16, кв.27 | 20560 | СО-Э4491М1 | 2025-12-02 | Лениногорский р-н | ИПУ
г. Лениногорск , УЛ. ГАГАРИНА, д.16, кв.30 | 7789021002190 | СЕ 101S6145М | 2025-12-02 | Лениногорский р-н | ИПУ
г. Лениногорск , УЛ. ГАГАРИНА, д.16, кв.31 | 192653 | СОЭ-52 | 2025-02-02 | Лениногорский р-н | ИПУ
г. Лениногорск , УЛ. ГАГАРИНА, д.16, кв.32 | 6653 | СЭО-1.09 | 2025-02-02 | Лениногорский р-н | ИПУ
г. Лениногорск , УЛ. ГАГАРИНА, д.16, кв.34 | 7789021004484 | СЕ 101S6145М | 2025-12-02 | Лениногорский р-н | ИПУ
г. Лениногорск , УЛ. ГАГАРИНА, д.16, кв.36 | 496853 | СОЭ-52/50-11 | 2025-02-02 | Лениногорский р-н | ИПУ
г. Лениногорск , УЛ. ГАГАРИНА, д.16, кв.37 | 1591521 | МЕРКУРИЙ 200-02 | 2025-02-02 | Лениногорский р-н | ИПУ
г. Лениногорск , УЛ. ГАГАРИНА, д.16, кв.38 | 112517 | СОЭ-5/50-Т | 2025-02-02 | Лениногорский р-н | ИПУ
г. Лениногорск , УЛ. ГАГАРИНА, д.16, кв.39 | 3786442 | МЕРКУРИЙ 200-02 | 2025-12-02 | Лениногорский р-н | ИПУ
г. Лениногорск , УЛ. ГАГАРИНА, д.16, кв.41 | 72679 | СО-Э4491М-1 | 2025-12-02 | Лениногорский р-н | ИПУ
г. Лениногорск , УЛ. ГАГАРИНА, д.16, кв.42 | 101474 | ЦЭ6807БК (5) | 2025-02-02 | Лениногорский р-н | ИПУ
г. Лениногорск , УЛ. ГАГАРИНА, д.16, кв.44 | 7789021013113 | СЕ-101 | 2025-12-02 | Лениногорский р-н | ИПУ
г. Лениногорск , УЛ. ГАГАРИНА, д.16, кв.46 | 7789021013414 | СЕ 101S6145М | 2025-02-02 | Лениногорский р-н | ИПУ
г. Лениногорск , УЛ. ГАГАРИНА, д.16, кв.47 | 7789021032864 | СЕ 101S6145М | 2025-12-02 | Лениногорский р-н | ИПУ
г. Лениногорск , УЛ. ГАГАРИНА, д.16, кв.48 | 3772504 | МЕРКУРИЙ 200-02 | 2025-12-02 | Лениногорский р-н | ИПУ
г. Лениногорск , УЛ. ГАГАРИНА, д.16, кв.49 | 712870308460992 | ЦЭ6807П | 2025-02-02 | Лениногорский р-н | ИПУ
г. Лениногорск , УЛ. ГАГАРИНА, д.16, кв.5 | 7789024027302 | СЕ 101S6145М | 2025-12-02 | Лениногорский р-н | ИПУ
г. Лениногорск , УЛ. ГАГАРИНА, д.16, кв.51 | 527281 | СОЭ-52 | 2025-12-02 | Лениногорский р-н | ИПУ
г. Лениногорск , УЛ. ГАГАРИНА, д.16, кв.53 | 108022607 | СКАТ | 2025-12-02 | Лениногорский р-н | ИПУ
г. Лениногорск , УЛ. ГАГАРИНА, д.16, кв.54 | 7789023008678 | СЕ 101S6145М | 2025-12-02 | Лениногорский р-н | ИПУ
г. Лениногорск , УЛ. ГАГАРИНА, д.10, кв.2 | 7789021027362 | СЕ 101S6145М | 2025-09-02 | Лениногорский р-н | ИПУ
г. Лениногорск , УЛ. ГАГАРИНА, д.16, кв.56 | 275912 | СОЭ-52 | 2025-12-02 | Лениногорский р-н | ИПУ
г. Лениногорск , УЛ. ГАГАРИНА, д.16, кв.57 | 62320 | БАРС-1.113 | 2025-12-02 | Лениногорский р-н | ИПУ
г. Лениногорск , УЛ. ГАГАРИНА, д.16, кв.59 | 7789021034907 | СЕ 101S6145М | 2025-12-02 | Лениногорский р-н | ИПУ
г. Лениногорск , УЛ. ГАГАРИНА, д.16, кв.6 | 2137478 | МЕРКУРИЙ 200-02 | 2025-02-02 | Лениногорский р-н | ИПУ
г. Лениногорск , УЛ. ГАГАРИНА, д.16, кв.60 | 7789022040751 | СЕ-101 | 2025-12-02 | Лениногорский р-н | ИПУ
г. Лениногорск , УЛ. ГАГАРИНА, д.16, кв.61 | 7789021032375 | СЕ 101S6145М | 2025-12-02 | Лениногорский р-н | ИПУ
г. Лениногорск , УЛ. ГАГАРИНА, д.16, кв.63 | 7789022007678 | СЕ 101S6145М | 2025-12-02 | Лениногорский р-н | ИПУ
г. Лениногорск , УЛ. ГАГАРИНА, д.16, кв.64 | 1914848 | МЕРКУРИЙ 200-02 | 2025-02-02 | Лениногорский р-н | ИПУ
г. Лениногорск , УЛ. ГАГАРИНА, д.16, кв.65 | 102469 | СО-Э4491М-1 | 2025-02-02 | Лениногорский р-н | ИПУ
г. Лениногорск , УЛ. ГАГАРИНА, д.16, кв.66 | 4067112 | МЕРКУРИЙ 200-02 | 2025-12-02 | Лениногорский р-н | ИПУ
г. Лениногорск , УЛ. ГАГАРИНА, д.16, кв.68 | 6Д818446 | ЦЭ6827М (6) | 2025-02-02 | Лениногорский р-н | ИПУ
г. Лениногорск , УЛ. ГАГАРИНА, д.16, кв.70 | 7495020000360 | СЕ-102 R5 145 ОК | 2025-12-02 | Лениногорский р-н | ИПУ
г. Лениногорск , УЛ. ГАГАРИНА, д.16, кв.73 | 7789024008797 | СЕ-101 | 2025-12-02 | Лениногорский р-н | ИПУ
г. Лениногорск , УЛ. ГАГАРИНА, д.16, кв.74 | 70814 | Барс-1.1 | 2025-12-02 | Лениногорский р-н | ИПУ
г. Лениногорск , УЛ. ГАГАРИНА, д.16, кв.75 | 93226 | Лейне-электро-01МШ1 | 2025-12-02 | Лениногорский р-н | ИПУ
г. Лениногорск , УЛ. ГАГАРИНА, д.16, кв.76 | 3813019 | МЕРКУРИЙ 200-02 | 2025-12-02 | Лениногорский р-н | ИПУ
г. Лениногорск , УЛ. ГАГАРИНА, д.16, кв.77 | 7789022011975 | СЕ 101S6145М | 2025-12-02 | Лениногорский р-н | ИПУ
г. Лениногорск , УЛ. ГАГАРИНА, д.16, кв.78 | 88557 | Лейне-электро-01МШ1 | 2025-12-02 | Лениногорский р-н | ИПУ
г. Лениногорск , УЛ. ГАГАРИНА, д.16, кв.79 | 7789022097719 | СЕ 101S6145М | 2025-12-02 | Лениногорский р-н | ИПУ
г. Лениногорск , УЛ. ГАГАРИНА, д.16, кв.80 | 113050 | СО-Э4491М-1 | 2025-02-02 | Лениногорский р-н | ИПУ
г. Лениногорск , УЛ. ГАГАРИНА, д.16, кв.81 | 7789021031409 | СЕ 101S6145М | 2025-12-02 | Лениногорский р-н | ИПУ
г. Лениногорск , УЛ. ГАГАРИНА, д.16, кв.82 | 603480204094530 | СЕ 101S6145М | 2025-02-02 | Лениногорский р-н | ИПУ
г. Лениногорск , УЛ. ГАГАРИНА, д.16, кв.84 | 7789024008807 | СЕ-101 | 2025-12-02 | Лениногорский р-н | ИПУ
г. Лениногорск , УЛ. ГАГАРИНА, д.16, кв.85 | 774970601 | СЕ102S6148ОКV | 2025-02-02 | Лениногорский р-н | ИПУ
г. Лениногорск , УЛ. ГАГАРИНА, д.16, кв.87 | 71046 | Барс-1.1 | 2025-12-02 | Лениногорский р-н | ИПУ
г. Лениногорск , УЛ. ГАГАРИНА, д.16, кв.88 | 712880501026338 | ЦЭ6807П | 2025-12-02 | Лениногорский р-н | ИПУ
г. Лениногорск , УЛ. ГАГАРИНА, д.16, кв.9 | 773493 | МЕРКУРИЙ 200-02 | 2025-02-02 | Лениногорский р-н | ИПУ
г. Лениногорск , УЛ. ГАГАРИНА, д.16, кв.93 | 7789021031692 | СЕ 101S6145М | 2025-12-02 | Лениногорский р-н | ИПУ
г. Лениногорск , УЛ. ГАГАРИНА, д.16, кв.94 | 42444 | Лейне-электро-01МШ1 | 2025-12-02 | Лениногорский р-н | ИПУ
г. Лениногорск , УЛ. ГАГАРИНА, д.16, кв.95 | 89223 | СОЭ-52 | 2025-02-02 | Лениногорский р-н | ИПУ
г. Лениногорск , УЛ. ГАГАРИНА, д.16, кв.97 | 518883 | СОЭ-52 | 2025-12-02 | Лениногорский р-н | ИПУ
г. Лениногорск , УЛ. ГАГАРИНА, д.17, кв.1 | 31241 | СО-Э4491М1 | 2025-07-02 | Лениногорский р-н | ИПУ
г. Лениногорск , УЛ. ГАГАРИНА, д.17, кв.10 | 93073 | БАРС-1,111 | 2025-12-02 | Лениногорский р-н | ИПУ
г. Лениногорск , УЛ. ГАГАРИНА, д.17, кв.15 | 7789021021210 | СЕ 101S6145М | 2025-08-02 | Лениногорский р-н | ИПУ
г. Лениногорск , УЛ. ГАГАРИНА, д.17, кв.16 | 509831 | БАРС-1.113 | 2025-07-02 | Лениногорский р-н | ИПУ
г. Лениногорск , УЛ. ГАГАРИНА, д.17, кв.17 | 7789021013543 | СЕ-101 | 2025-11-02 | Лениногорский р-н | ИПУ
г. Лениногорск , УЛ. ГАГАРИНА, д.17, кв.19 | 7011019004143 | СЕ-102 R5 145 ОК | 2025-08-02 | Лениногорский р-н | ИПУ
г. Лениногорск , УЛ. ГАГАРИНА, д.17, кв.21 | 518808 | СОЭ 52/60-01Ш | 2025-10-02 | Лениногорский р-н | ИПУ
г. Лениногорск , УЛ. ГАГАРИНА, д.17, кв.22 | 7789021027946 | СЕ 101S6145М | 2025-10-02 | Лениногорский р-н | ИПУ
г. Лениногорск , УЛ. ГАГАРИНА, д.17, кв.29 | 292829 | СОЭ-52 | 2025-10-02 | Лениногорский р-н | ИПУ
г. Лениногорск , УЛ. ГАГАРИНА, д.17, кв.3 | 490045 | СОЭ-52 | 2025-08-02 | Лениногорский р-н | ИПУ
г. Лениногорск , УЛ. ГАГАРИНА, д.17, кв.30 | 61731 | БАРС-1.111 | 2025-08-02 | Лениногорский р-н | ИПУ
г. Лениногорск , УЛ. ГАГАРИНА, д.17, кв.32 | 20344 | СО-Э4491 М1-1 | 2025-04-02 | Лениногорский р-н | ИПУ
г. Лениногорск , УЛ. ГАГАРИНА, д.17, кв.34 | 7789021031358 | СЕ 101S6145М | 2025-10-02 | Лениногорский р-н | ИПУ
г. Лениногорск , УЛ. ГАГАРИНА, д.17, кв.37 | 7789022038590 | СЕ-101 | 2025-11-02 | Лениногорский р-н | ИПУ
г. Лениногорск , УЛ. ГАГАРИНА, д.17, кв.38 | 7789022008891 | СЕ-101 | 2025-11-02 | Лениногорский р-н | ИПУ
г. Лениногорск , УЛ. ГАГАРИНА, д.17, кв.4 | 7789022008901 | СЕ-101 | 2025-11-02 | Лениногорский р-н | ИПУ
г. Лениногорск , УЛ. ГАГАРИНА, д.17, кв.40 | 7789021021205 | СЕ 101S6145М | 2025-09-02 | Лениногорский р-н | ИПУ
г. Лениногорск , УЛ. ГАГАРИНА, д.17, кв.42 | 49631 | Меркурий 200 | 2025-09-02 | Лениногорский р-н | ИПУ
г. Лениногорск , УЛ. ГАГАРИНА, д.17, кв.43 | 7789021009297 | СЕ 101S6145М | 2025-09-02 | Лениногорский р-н | ИПУ
г. Лениногорск , УЛ. ГАГАРИНА, д.17, кв.45 | 316656108 | МЕРКУРИЙ 200-02 | 2025-08-02 | Лениногорский р-н | ИПУ
г. Лениногорск , УЛ. ГАГАРИНА, д.17, кв.46 | 71091 | БАРС-1.111 | 2025-09-02 | Лениногорский р-н | ИПУ
г. Лениногорск , УЛ. ГАГАРИНА, д.17, кв.47 | 7789022041162 | СЕ 101S6145М | 2025-10-02 | Лениногорский р-н | ИПУ
г. Лениногорск , УЛ. ГАГАРИНА, д.17, кв.50 | 598186 | СОЭ-55 | 2025-12-02 | Лениногорский р-н | ИПУ
г. Лениногорск , УЛ. ГАГАРИНА, д.17, кв.51 | 275105 | СОЭ-52 | 2025-09-02 | Лениногорский р-н | ИПУ
г. Лениногорск , УЛ. ГАГАРИНА, д.17, кв.53 | 7789022044830 | СЕ 101S6145М | 2025-10-02 | Лениногорский р-н | ИПУ
г. Лениногорск , УЛ. ГАГАРИНА, д.17, кв.55 | 3812823 | МЕРКУРИЙ 200-02 | 2025-12-02 | Лениногорский р-н | ИПУ
г. Лениногорск , УЛ. ГАГАРИНА, д.17, кв.57 | 70797 | Барс-1.1 | 2025-09-02 | Лениногорский р-н | ИПУ
г. Лениногорск , УЛ. ГАГАРИНА, д.17, кв.58 | 7789021032304 | СЕ 101S6145М | 2025-10-02 | Лениногорский р-н | ИПУ
г. Лениногорск , УЛ. ГАГАРИНА, д.17, кв.7 | 95070 | Лейне-электро-01МШ1 | 2025-09-02 | Лениногорский р-н | ИПУ
г. Лениногорск , УЛ. ГАГАРИНА, д.17, кв.8 | 77890220045995 | СЕ-101 | 2025-10-02 | Лениногорский р-н | ИПУ
г. Лениногорск , УЛ. ГАГАРИНА, д.19, кв.31 | 41821 | ЛЕЙНЕ ЭЛЕКТРО 01 | 2025-10-02 | Лениногорский р-н | ИПУ
г. Лениногорск , УЛ. ГАГАРИНА, д.23, кв.1 | 86026 | Лейне-электро-01МШ1 | 2025-08-02 | Лениногорский р-н | ИПУ
г. Лениногорск , УЛ. ГАГАРИНА, д.23, кв.11 | 7789022011583 | СЕ 101S6145М | 2025-10-02 | Лениногорский р-н | ИПУ
г. Лениногорск , УЛ. ГАГАРИНА, д.23, кв.12 | 923332 | Барс 1.111 | 2025-10-02 | Лениногорский р-н | ИПУ
г. Лениногорск , УЛ. ГАГАРИНА, д.23, кв.13 | 05240561 ОБЩ | МЕРКУРИЙ 200-02 | 2025-10-02 | Лениногорский р-н | ИПУ
г. Лениногорск , УЛ. ГАГАРИНА, д.23, кв.15 | 25901 | СО-Э4491М1 | 2025-05-02 | Лениногорский р-н | ИПУ
г. Лениногорск , УЛ. ГАГАРИНА, д.23, кв.16 | 7789021003848 | СЕ 101S6145М | 2025-07-02 | Лениногорский р-н | ИПУ
г. Лениногорск , УЛ. ГАГАРИНА, д.23, кв.17 | 7791019014327 | СЕ 101S6145М | 2025-07-02 | Лениногорский р-н | ИПУ
г. Лениногорск , УЛ. ГАГАРИНА, д.23, кв.18 | 70859 | Барс-1.1 | 2025-08-02 | Лениногорский р-н | ИПУ
г. Лениногорск , УЛ. ГАГАРИНА, д.23, кв.19 | 14167709 | ЕС2726 | 2025-08-02 | Лениногорский р-н | ИПУ
г. Лениногорск , УЛ. ГАГАРИНА, д.23, кв.21 | 25607 | СО-Э4491М1 | 2025-05-02 | Лениногорский р-н | ИПУ
г. Лениногорск , УЛ. ГАГАРИНА, д.23, кв.22 | 7789019011326 | СЕ 101S6145М | 2025-07-02 | Лениногорский р-н | ИПУ
г. Лениногорск , УЛ. ГАГАРИНА, д.23, кв.24 | 03786264 ОБЩ | МЕРКУРИЙ 200-02 | 2025-09-02 | Лениногорский р-н | ИПУ
г. Лениногорск , УЛ. ГАГАРИНА, д.23, кв.27 | 77890221029267 | СЕ 101S6145М | 2025-08-02 | Лениногорский р-н | ИПУ
г. Лениногорск , УЛ. ГАГАРИНА, д.23, кв.28 | 7789022012360 | СЕ 101S6145М | 2025-10-02 | Лениногорский р-н | ИПУ
г. Лениногорск , УЛ. ГАГАРИНА, д.23, кв.3 | 91074 | Лейне-электро-01МШ1 | 2025-08-02 | Лениногорский р-н | ИПУ
г. Лениногорск , УЛ. ГАГАРИНА, д.23, кв.31 | 72076 | СО-Э4491М-1 | 2025-06-02 | Лениногорский р-н | ИПУ
г. Лениногорск , УЛ. ГАГАРИНА, д.23, кв.35 | 518735 | СОЭ-52 | 2025-08-02 | Лениногорский р-н | ИПУ
г. Лениногорск , УЛ. ГАГАРИНА, д.23, кв.37 | 7789022041471 | СЕ 101S6145М | 2025-10-02 | Лениногорский р-н | ИПУ
г. Лениногорск , УЛ. ГАГАРИНА, д.23, кв.4 | 70892 | Барс-1.1 | 2025-08-02 | Лениногорский р-н | ИПУ
г. Лениногорск , УЛ. ГАГАРИНА, д.23, кв.40 | 7789022008319 | СЕ 101S6145М | 2025-09-02 | Лениногорский р-н | ИПУ
г. Лениногорск , УЛ. ГАГАРИНА, д.23, кв.42 | 7789022007370 | СЕ-101 | 2025-11-02 | Лениногорский р-н | ИПУ
г. Лениногорск , УЛ. ГАГАРИНА, д.23, кв.43 | 7789021033276 | СЕ 101 | 2025-10-02 | Лениногорский р-н | ИПУ
г. Лениногорск , УЛ. ГАГАРИНА, д.23, кв.44 | 7789023066120 | СЕ-101 | 2025-12-02 | Лениногорский р-н | ИПУ
г. Лениногорск , УЛ. ГАГАРИНА, д.23, кв.47 | 7789022046054 | СЕ 101S6145М | 2025-10-02 | Лениногорский р-н | ИПУ
г. Лениногорск , УЛ. ГАГАРИНА, д.23, кв.51 | 93150 | БАРС-1,111 | 2025-12-02 | Лениногорский р-н | ИПУ
г. Лениногорск , УЛ. ГАГАРИНА, д.23, кв.53 | 97639 | Лейне-электро-01МШ1 | 2025-10-02 | Лениногорский р-н | ИПУ
г. Лениногорск , УЛ. ГАГАРИНА, д.23, кв.57 | 596306 | СОЭ-55 | 2025-12-02 | Лениногорский р-н | ИПУ
г. Лениногорск , УЛ. ГАГАРИНА, д.23, кв.58 | 7789022045206 | СЕ 101S6145М | 2025-10-02 | Лениногорский р-н | ИПУ
г. Лениногорск , УЛ. ГАГАРИНА, д.23, кв.59 | 7789021030970 | СЕ 101S6145М | 2025-09-02 | Лениногорский р-н | ИПУ
г. Лениногорск , УЛ. ГАГАРИНА, д.23, кв.6 | 280255 | СОЭ-52 | 2025-10-02 | Лениногорский р-н | ИПУ
г. Лениногорск , УЛ. ГАГАРИНА, д.23, кв.60 | 03811763 общ | МЕРКУРИЙ 200-02 | 2025-12-02 | Лениногорский р-н | ИПУ
г. Лениногорск , УЛ. ГАГАРИНА, д.23, кв.61 | 5236819 | МЕРКУРИЙ 200-02 | 2025-12-02 | Лениногорский р-н | ИПУ
г. Лениногорск , УЛ. ГАГАРИНА, д.23, кв.62 | 7789021031964 | СЕ 101S6145М | 2025-10-02 | Лениногорский р-н | ИПУ
г. Лениногорск , УЛ. ГАГАРИНА, д.23, кв.63 | 4213035 | МЕРКУРИЙ 200-02 | 2025-08-02 | Лениногорский р-н | ИПУ
г. Лениногорск , УЛ. ГАГАРИНА, д.23, кв.64 | 4543785 | МЕРКУРИЙ 200-02 | 2025-10-02 | Лениногорский р-н | ИПУ
г. Лениногорск , УЛ. ГАГАРИНА, д.23, кв.67 | 7789022041851 | СЕ-101 | 2025-10-02 | Лениногорский р-н | ИПУ
г. Лениногорск , УЛ. ГАГАРИНА, д.23, кв.68 | 7789021034290 | CE 101S6145M | 2025-09-02 | Лениногорский р-н | ИПУ
г. Лениногорск , УЛ. ГАГАРИНА, д.23, кв.69 | 7789021030012 | СЕ 101S6145М | 2025-10-02 | Лениногорский р-н | ИПУ
г. Лениногорск , УЛ. ГАГАРИНА, д.23, кв.7 | 7789022008788 | СЕ 101S6145М | 2025-10-02 | Лениногорский р-н | ИПУ
г. Лениногорск , УЛ. ГАГАРИНА, д.23, кв.71 | 7789021012507 | СЕ-101 | 2025-10-02 | Лениногорский р-н | ИПУ
г. Лениногорск , УЛ. ГАГАРИНА, д.25, кв.1 | 7789021011647 | СЕ 101S6145М | 2025-10-02 | Лениногорский р-н | ИПУ
г. Лениногорск , УЛ. ГАГАРИНА, д.25, кв.11 | 50711 | БАРС-1.111 | 2025-08-02 | Лениногорский р-н | ИПУ
г. Лениногорск , УЛ. ГАГАРИНА, д.25, кв.12 | 50641 | Барс-1.1 | 2025-05-02 | Лениногорский р-н | ИПУ
г. Лениногорск , УЛ. ГАГАРИНА, д.25, кв.13 | 7789022044991 | СЕ 101S6145М | 2025-09-02 | Лениногорский р-н | ИПУ
г. Лениногорск , УЛ. ГАГАРИНА, д.25, кв.14 | 50735 | БАРС-1,111 | 2025-07-02 | Лениногорский р-н | ИПУ
г. Лениногорск , УЛ. ГАГАРИНА, д.25, кв.15 | 50487 | БАРС-1.111 | 2025-06-02 | Лениногорский р-н | ИПУ
г. Лениногорск , УЛ. ГАГАРИНА, д.25, кв.16 | 903407471 | СОЭИ-5/60-4 САПФИР | 2025-08-02 | Лениногорский р-н | ИПУ
г. Лениногорск , УЛ. ГАГАРИНА, д.25, кв.18 | 3790940 | МЕРКУРИЙ 200-02 | 2025-09-02 | Лениногорский р-н | ИПУ
г. Лениногорск , УЛ. ГАГАРИНА, д.25, кв.19 | 50621 | БАРС-1.111 | 2025-07-02 | Лениногорский р-н | ИПУ
г. Лениногорск , УЛ. ГАГАРИНА, д.25, кв.20 | 7789021010415 | СЕ 101S6145М | 2025-10-02 | Лениногорский р-н | ИПУ
г. Лениногорск , УЛ. ГАГАРИНА, д.25, кв.25 | 4932374 | МЕРКУРИЙ 200-02 | 2025-12-02 | Лениногорский р-н | ИПУ
г. Лениногорск , УЛ. ГАГАРИНА, д.25, кв.29 | 62328 | БАРС-1,111 | 2025-08-02 | Лениногорский р-н | ИПУ
г. Лениногорск , УЛ. ГАГАРИНА, д.25, кв.3 | 50461 | БАРС-1.111 | 2025-08-02 | Лениногорский р-н | ИПУ
г. Лениногорск , УЛ. ГАГАРИНА, д.25, кв.36 | 7789022044652 | СЕ-101 | 2025-11-02 | Лениногорский р-н | ИПУ
г. Лениногорск , УЛ. ГАГАРИНА, д.25, кв.41 | 70765 | Барс-1.1 | 2025-08-02 | Лениногорский р-н | ИПУ
г. Лениногорск , УЛ. ГАГАРИНА, д.25, кв.47 | 778902100707510 | СЕ 101S6145М | 2025-09-02 | Лениногорский р-н | ИПУ
г. Лениногорск , УЛ. ГАГАРИНА, д.25, кв.48 | 62314 | БАРС-1.111 | 2025-08-02 | Лениногорский р-н | ИПУ
г. Лениногорск , УЛ. ГАГАРИНА, д.25, кв.49 | 7789022008469 | СЕ 101S6145М | 2025-09-02 | Лениногорский р-н | ИПУ
г. Лениногорск , УЛ. ГАГАРИНА, д.25, кв.5 | 62277 | БАРС-1.111 | 2025-08-02 | Лениногорский р-н | ИПУ
г. Лениногорск , УЛ. ГАГАРИНА, д.25, кв.50 | 62383 | БАРС-1.111 | 2025-08-02 | Лениногорский р-н | ИПУ
г. Лениногорск , УЛ. ГАГАРИНА, д.25, кв.55 | 531241 | СОЭ-550-Т-112 | 2025-10-02 | Лениногорский р-н | ИПУ
г. Лениногорск , УЛ. ГАГАРИНА, д.25, кв.56 | 107121 | БАРС-1,111 | 2025-11-02 | Лениногорский р-н | ИПУ
г. Лениногорск , УЛ. ГАГАРИНА, д.25, кв.58 | 93142 | Барс-1.211 | 2025-12-02 | Лениногорский р-н | ИПУ
г. Лениногорск , УЛ. ГАГАРИНА, д.25, кв.6 | 4548154 | МЕРКУРИЙ 200-02 | 2025-09-02 | Лениногорский р-н | ИПУ
г. Лениногорск , УЛ. ГАГАРИНА, д.25, кв.63 | 7789020019050 | CЕ 101 S6 | 2025-08-02 | Лениногорский р-н | ИПУ
г. Лениногорск , УЛ. ГАГАРИНА, д.25, кв.64 | 2030806 | СО-И 446М | 2025-07-02 | Лениногорский р-н | ИПУ
г. Лениногорск , УЛ. ГАГАРИНА, д.25, кв.65 | 40420 | ЛЕЙНЕ ЭЛЕКТРО 01 | 2025-12-02 | Лениногорский р-н | ИПУ
г. Лениногорск , УЛ. ГАГАРИНА, д.25, кв.66 | 7789021015257 | СЕ 101S6145М | 2025-09-02 | Лениногорский р-н | ИПУ
г. Лениногорск , УЛ. ГАГАРИНА, д.25, кв.67 | 727990 | СО-Э4491М-1 | 2025-09-02 | Лениногорский р-н | ИПУ
г. Лениногорск , УЛ. ГАГАРИНА, д.25, кв.68 | 7789021028601 | СЕ 101S6145М | 2025-09-02 | Лениногорский р-н | ИПУ
г. Лениногорск , УЛ. ГАГАРИНА, д.25, кв.70 | 7789022010203 | СЕ-101 | 2025-11-02 | Лениногорский р-н | ИПУ
г. Лениногорск , УЛ. ГАГАРИНА, д.25, кв.71 | 7789023036405 | СЕ-101 | 2025-11-02 | Лениногорский р-н | ИПУ
г. Лениногорск , УЛ. ГАГАРИНА, д.25, кв.72 | 7789023053570 | СЕ-101 | 2025-11-02 | Лениногорский р-н | ИПУ
г. Лениногорск , УЛ. ГАГАРИНА, д.25, кв.74 | 504843 | БАРС-1.111 | 2025-07-02 | Лениногорский р-н | ИПУ
г. Лениногорск , УЛ. ГАГАРИНА, д.25, кв.75 | 493950 | СОЭ-55 | 2025-11-02 | Лениногорский р-н | ИПУ
г. Лениногорск , УЛ. ГАГАРИНА, д.25, кв.76 | 542003 ОБЩ | СОЭ-55 | 2025-10-02 | Лениногорский р-н | ИПУ
г. Лениногорск , УЛ. ГАГАРИНА, д.25, кв.77 | 7789022039700 | СЕ-101 | 2025-11-02 | Лениногорский р-н | ИПУ
г. Лениногорск , УЛ. ГАГАРИНА, д.25, кв.78 | 518711 | СОЭ-52/50-11 | 2025-08-02 | Лениногорский р-н | ИПУ
г. Лениногорск , УЛ. ГАГАРИНА, д.25, кв.79 | 5237478 | МЕРКУРИЙ 200-02 | 2025-11-02 | Лениногорский р-н | ИПУ
г. Лениногорск , УЛ. ГАГАРИНА, д.25, кв.8 | 7789022044906 | СЕ-101 | 2025-11-02 | Лениногорский р-н | ИПУ
г. Лениногорск , УЛ. ГАГАРИНА, д.25, кв.85 | 7789022042978 | СЕ-101 | 2025-11-02 | Лениногорский р-н | ИПУ
г. Лениногорск , УЛ. ГАГАРИНА, д.25, кв.88 | 7789021023074 | СЕ 101S6145М | 2025-09-02 | Лениногорский р-н | ИПУ
г. Лениногорск , УЛ. ГАГАРИНА, д.25, кв.9 | 495585 | СОЭ-52 | 2025-09-02 | Лениногорский р-н | ИПУ
г. Лениногорск , УЛ. ГАГАРИНА, д.27, кв.63 | 00636709. | МЕРКУРИЙ 201 | 2025-10-02 | Лениногорский р-н | ИПУ
г. Лениногорск , УЛ. ГАГАРИНА, д.10, кв.3 | 7789022010353 | СЕ-101 | 2025-11-02 | Лениногорский р-н | ИПУ
г. Лениногорск , УЛ. ГАГАРИНА, д.3, кв.11 | 7789022012019 | СЕ-101 | 2025-11-02 | Лениногорский р-н | ИПУ
г. Лениногорск , УЛ. ГАГАРИНА, д.3, кв.13 | 1019952 | МЕРКУРИЙ 200-02 | 2025-09-01 | Лениногорский р-н | ИПУ
г. Лениногорск , УЛ. ГАГАРИНА, д.3, кв.15 | 7789021004286 | СЕ 101S6145М | 2025-08-02 | Лениногорский р-н | ИПУ
г. Лениногорск , УЛ. ГАГАРИНА, д.3, кв.16 | 62361 | БАРС-1.111 | 2025-07-02 | Лениногорский р-н | ИПУ
г. Лениногорск , УЛ. ГАГАРИНА, д.3, кв.18 | 7789022013052 | СЕ-101 | 2025-11-02 | Лениногорский р-н | ИПУ
г. Лениногорск , УЛ. ГАГАРИНА, д.3, кв.19 | 007789021028993Э | СЕ 101S6145М | 2025-09-02 | Лениногорский р-н | ИПУ
г. Лениногорск , УЛ. ГАГАРИНА, д.3, кв.23 | 30998 | СО-Э4491М1 | 2025-04-02 | Лениногорский р-н | ИПУ
г. Лениногорск , УЛ. ГАГАРИНА, д.3, кв.24 | 106685 | CЕ 101 S6 | 2025-12-02 | Лениногорский р-н | ИПУ
г. Лениногорск , УЛ. ГАГАРИНА, д.3, кв.28 | 41944 | СО-Э4491М-1 | 2025-02-02 | Лениногорский р-н | ИПУ
г. Лениногорск , УЛ. ГАГАРИНА, д.10, кв.4 | 7789021032799 | СЕ 101S6145М | 2025-08-02 | Лениногорский р-н | ИПУ
по. Подлесный , УЛ. ГАГАРИНА, д.10, кв.5 | 22934 | СО-И4491М2-2(5) | 2025-12-01 | Лениногорский р-н | ИПУ
г. Лениногорск , УЛ. ГАГАРИНА, д.10, кв.6 | 7789021032425 | СЕ 101S6145М | 2025-09-02 | Лениногорский р-н | ИПУ
по. Подлесный , УЛ. ГАГАРИНА, д.10, кв.9 | 4ДО06673 | ЦЭ6807П | 2025-12-01 | Лениногорский р-н | ИПУ
г. Лениногорск , УЛ. ГАГАРИНА, д.10, кв.9 | 7789023040965 | СЕ-101 | 2025-10-02 | Лениногорский р-н | ИПУ
г. Лениногорск , УЛ. ГАГАРИНА, д.16, кв.55 | 10090 | СО-И449 (5) | 2025-02-02 | Лениногорский р-н | ИПУ
г. Лениногорск , УЛ. ГАГАРИНА, д.3, кв.42 | 7789022041884 | СЕ-101 | 2025-10-02 | Лениногорский р-н | ИПУ
г. Лениногорск , УЛ. ГАГАРИНА, д.3, кв.43 | 7789021025119 | СЕ 101S6145М | 2025-08-02 | Лениногорский р-н | ИПУ
г. Лениногорск , УЛ. ГАГАРИНА, д.3, кв.44 | 70776 | Барс-1.1 | 2025-09-02 | Лениногорский р-н | ИПУ
г. Лениногорск , УЛ. ГАГАРИНА, д.3, кв.49 | 7789023041996 | СЕ-101 | 2025-12-02 | Лениногорский р-н | ИПУ
г. Лениногорск , УЛ. ГАГАРИНА, д.16, кв.55 | 72344 | СО-Э4491М-1 | 2025-02-02 | Лениногорский р-н | ИПУ
г. Лениногорск , УЛ. ГАГАРИНА, д.3, кв.52 | 4293786 | Меркурий 201.5 | 2025-09-02 | Лениногорский р-н | ИПУ
г. Лениногорск , УЛ. ГАГАРИНА, д.3, кв.54 | 7789023064532 | СЕ-101 | 2025-11-02 | Лениногорский р-н | ИПУ
г. Лениногорск , УЛ. ГАГАРИНА, д.3, кв.55 | 107114 | БАРС-1,111 | 2025-11-02 | Лениногорский р-н | ИПУ
г. Лениногорск , УЛ. ГАГАРИНА, д.3, кв.56 | 7789020025787 | СЕ 101S6145М | 2025-08-02 | Лениногорский р-н | ИПУ
г. Лениногорск , УЛ. ГАГАРИНА, д.3, кв.58 | 535787 | СОЭ-550-Т-112 | 2025-09-02 | Лениногорский р-н | ИПУ
г. Лениногорск , УЛ. ГАГАРИНА, д.3, кв.1 | 7789024012458 | СЕ-101 | 2025-12-02 | Лениногорский р-н | ИПУ
по. Подлесный , УЛ. ГАГАРИНА, д.3, кв.2 | 21916 | СО-И4491М2-2(5) | 2025-12-01 | Лениногорский р-н | ИПУ
г. Лениногорск , УЛ. ГАГАРИНА, д.3, кв.2 | 72520 | Барс-1.1 | 2025-09-02 | Лениногорский р-н | ИПУ
по. Подлесный , УЛ. ГАГАРИНА, д.3, кв.3 | 64094544 | ЦЭ6807БК (5) | 2025-12-01 | Лениногорский р-н | ИПУ
г. Лениногорск , УЛ. ГАГАРИНА, д.3, кв.3 | 7789023041942 | СЕ-101 | 2025-12-02 | Лениногорский р-н | ИПУ
г. Лениногорск , УЛ. ГАГАРИНА, д.3, кв.31 | 7789022041821 | СЕ 101S6145М | 2025-10-02 | Лениногорский р-н | ИПУ
г. Лениногорск , УЛ. ГАГАРИНА, д.33, кв.1 | 71024 | Барс-1.1 | 2025-12-01 | Лениногорский р-н | ИПУ
г. Лениногорск , УЛ. ГАГАРИНА, д.3, кв.70 | 4571564 | МЕРКУРИЙ 201 | 2025-06-02 | Лениногорский р-н | ИПУ
г. Лениногорск , УЛ. ГАГАРИНА, д.3, кв.72 | 7791020018151 | СЕ 101S6145М | 2025-09-02 | Лениногорский р-н | ИПУ
г. Лениногорск , УЛ. ГАГАРИНА, д.3, кв.8 | 7789022041572 | CE 101S6145M | 2025-10-02 | Лениногорский р-н | ИПУ
г. Лениногорск , УЛ. ГАГАРИНА, д.3, кв.9 | 108017710 | СКАТ 101 М/1-3 ШР1 | 2025-05-02 | Лениногорский р-н | ИПУ
г. Лениногорск , УЛ. ГАГАРИНА, д.33, кв.3 | 7789021000027 | СЕ 101S6145М | 2025-12-01 | Лениногорский р-н | ИПУ
г. Лениногорск , УЛ. ГАГАРИНА, д.33, кв.10 | 782070904 | ЦЭ 6807П | 2025-12-02 | Лениногорский р-н | ИПУ
г. Лениногорск , УЛ. ГАГАРИНА, д.33, кв.100 | 298963 | СОЭ-52 | 2025-12-01 | Лениногорский р-н | ИПУ
г. Лениногорск , УЛ. ГАГАРИНА, д.33, кв.101 | 7789021033458 | СЕ 101S6145М | 2025-12-01 | Лениногорский р-н | ИПУ
г. Лениногорск , УЛ. ГАГАРИНА, д.33, кв.102 | 7789022043394 | СЕ 101S6145М | 2025-12-01 | Лениногорский р-н | ИПУ
г. Лениногорск , УЛ. ГАГАРИНА, д.33, кв.103 | 7789022043936 | СЕ 101S6145М | 2025-12-01 | Лениногорский р-н | ИПУ
г. Лениногорск , УЛ. ГАГАРИНА, д.33, кв.104 | 7789021014871 | СЕ 101S6145М | 2025-12-01 | Лениногорский р-н | ИПУ
г. Лениногорск , УЛ. ГАГАРИНА, д.33, кв.106 | 7789021013645 | СЕ 101S6145М | 2025-12-01 | Лениногорский р-н | ИПУ
г. Лениногорск , УЛ. ГАГАРИНА, д.33, кв.107 | 7789021031743 | СЕ 101S6145М | 2025-12-01 | Лениногорский р-н | ИПУ
г. Лениногорск , УЛ. ГАГАРИНА, д.33, кв.108 | 7789022041745 | СЕ 101S6145М | 2025-12-01 | Лениногорский р-н | ИПУ
г. Лениногорск , УЛ. ГАГАРИНА, д.33, кв.11 | 7789022008349 | СЕ 101S6145М | 2025-12-01 | Лениногорский р-н | ИПУ
г. Лениногорск , УЛ. ГАГАРИНА, д.33, кв.111 | 102430 | СО-Э4491М-1 | 2025-12-01 | Лениногорский р-н | ИПУ
г. Лениногорск , УЛ. ГАГАРИНА, д.33, кв.112 | 7789023035233 | СЕ 101S6145М | 2025-12-01 | Лениногорский р-н | ИПУ
г. Лениногорск , УЛ. ГАГАРИНА, д.33, кв.119 | 78207090402 | ЦЭ6807П | 2025-12-01 | Лениногорский р-н | ИПУ
г. Лениногорск , УЛ. ГАГАРИНА, д.33, кв.12 | 108429 | СО-И4491М2-5 (5) | 2025-12-01 | Лениногорский р-н | ИПУ
г. Лениногорск , УЛ. ГАГАРИНА, д.33, кв.121 | 96228 | СО-Э4491М-1 | 2025-12-01 | Лениногорский р-н | ИПУ
г. Лениногорск , УЛ. ГАГАРИНА, д.33, кв.122 | 70650 | Барс-1.1 | 2025-12-01 | Лениногорский р-н | ИПУ
г. Лениногорск , УЛ. ГАГАРИНА, д.33, кв.123 | 20410 | СО-Э4491М1 | 2025-12-01 | Лениногорский р-н | ИПУ
г. Лениногорск , УЛ. ГАГАРИНА, д.33, кв.126 | 20755 | СО-Э4491М1 | 2025-12-01 | Лениногорский р-н | ИПУ
г. Лениногорск , УЛ. ГАГАРИНА, д.33, кв.127 | 7789022043273 | СЕ 101S6145М | 2025-12-01 | Лениногорский р-н | ИПУ
г. Лениногорск , УЛ. ГАГАРИНА, д.33, кв.13 | 7789022045752 | СЕ 101S6145М | 2025-12-01 | Лениногорский р-н | ИПУ
г. Лениногорск , УЛ. ГАГАРИНА, д.33, кв.130 | 315680 | СОЭ-52/50-11 | 2025-12-01 | Лениногорский р-н | ИПУ
г. Лениногорск , УЛ. ГАГАРИНА, д.33, кв.133 | 7789022015198 | СЕ 101S6145М | 2025-12-01 | Лениногорский р-н | ИПУ
г. Лениногорск , УЛ. ГАГАРИНА, д.33, кв.134 | 71155 | СОЭ-52/50-11 | 2025-12-01 | Лениногорский р-н | ИПУ
г. Лениногорск , УЛ. ГАГАРИНА, д.33, кв.137 | 7789021032806 | СЕ 101S6145М | 2025-12-01 | Лениногорский р-н | ИПУ
г. Лениногорск , УЛ. ГАГАРИНА, д.33, кв.138 | 76174 | СОЭ-52/50-11 | 2025-12-01 | Лениногорский р-н | ИПУ
г. Лениногорск , УЛ. ГАГАРИНА, д.33, кв.139 | 678161702 | ЦЭ68076 | 2025-12-01 | Лениногорский р-н | ИПУ
г. Лениногорск , УЛ. ГАГАРИНА, д.33, кв.140 | 102121 | СО-Э4491М-1 | 2025-12-01 | Лениногорский р-н | ИПУ
г. Лениногорск , УЛ. ГАГАРИНА, д.33, кв.141 | 7789021010592 | СЕ 101S6145М | 2025-12-01 | Лениногорский р-н | ИПУ
г. Лениногорск , УЛ. ГАГАРИНА, д.33, кв.146 | 90288600 | СОЛО | 2025-12-01 | Лениногорский р-н | ИПУ
г. Лениногорск , УЛ. ГАГАРИНА, д.33, кв.149 | 112748 | СО-Э4491М1-1 | 2025-12-01 | Лениногорский р-н | ИПУ
г. Лениногорск , УЛ. ГАГАРИНА, д.33, кв.15 | 82193 | СО-И449М1-2 (5) | 2025-12-01 | Лениногорский р-н | ИПУ
г. Лениногорск , УЛ. ГАГАРИНА, д.33, кв.150 | 712870502 | ЦЭ6807П | 2025-12-01 | Лениногорский р-н | ИПУ
г. Лениногорск , УЛ. ГАГАРИНА, д.33, кв.151 | 727370308 | ЦЭ6807БК (5) | 2025-12-01 | Лениногорский р-н | ИПУ
г. Лениногорск , УЛ. ГАГАРИНА, д.33, кв.153 | 114907 | СО-Э4491М-1 | 2025-12-01 | Лениногорский р-н | ИПУ
г. Лениногорск , УЛ. ГАГАРИНА, д.33, кв.154 | 712971006 | ЦЭ6807П | 2025-12-01 | Лениногорский р-н | ИПУ
г. Лениногорск , УЛ. ГАГАРИНА, д.33, кв.155 | 7789022044404 | СЕ 101S6145М | 2025-12-01 | Лениногорский р-н | ИПУ
г. Лениногорск , УЛ. ГАГАРИНА, д.33, кв.159 | 62270 | СО-Э4491М1-1 | 2025-12-01 | Лениногорский р-н | ИПУ
г. Лениногорск , УЛ. ГАГАРИНА, д.33, кв.16 | 98184 | Лейне-электро-01МШ1 | 2025-12-01 | Лениногорский р-н | ИПУ
г. Лениногорск , УЛ. ГАГАРИНА, д.33, кв.162 | 308845-1 | CЕ-101 S6 | 2025-02-02 | Лениногорский р-н | ИПУ
г. Лениногорск , УЛ. ГАГАРИНА, д.33, кв.163 | 7128020007444 | ЦЭ6807П | 2025-12-01 | Лениногорский р-н | ИПУ
г. Лениногорск , УЛ. ГАГАРИНА, д.33, кв.164 | 93086 | Барс-1.1 | 2025-12-01 | Лениногорский р-н | ИПУ
г. Лениногорск , УЛ. ГАГАРИНА, д.33, кв.165 | 141670 | СОЭ-52/50-11 | 2025-12-01 | Лениногорский р-н | ИПУ
г. Лениногорск , УЛ. ГАГАРИНА, д.33, кв.166 | 727370307 | ЦЭ6807БК (5) | 2025-12-01 | Лениногорский р-н | ИПУ
г. Лениногорск , УЛ. ГАГАРИНА, д.33, кв.167 | 789571109 | ЦЭ6807П | 2025-12-01 | Лениногорский р-н | ИПУ
г. Лениногорск , УЛ. ГАГАРИНА, д.33, кв.168 | 52429 | БАРС-1.113 | 2025-12-01 | Лениногорский р-н | ИПУ
г. Лениногорск , УЛ. ГАГАРИНА, д.33, кв.169 | 13072 | СО-Э4491М1-1 | 2025-12-01 | Лениногорский р-н | ИПУ
г. Лениногорск , УЛ. ГАГАРИНА, д.33, кв.17 | 7789022008294 | СЕ 101S6145М | 2025-12-01 | Лениногорский р-н | ИПУ
г. Лениногорск , УЛ. ГАГАРИНА, д.33, кв.173 | 7789021012260 | СЕ 101S6145М | 2025-12-01 | Лениногорский р-н | ИПУ
г. Лениногорск , УЛ. ГАГАРИНА, д.33, кв.175 | 7789022036360 | СЕ 101S6145М | 2025-12-01 | Лениногорский р-н | ИПУ
г. Лениногорск , УЛ. ГАГАРИНА, д.33, кв.176 | 0727670104Я | ЦЭ6807П | 2025-12-01 | Лениногорский р-н | ИПУ
г. Лениногорск , УЛ. ГАГАРИНА, д.33, кв.177 | 312160 | СОЭ-52 | 2025-12-01 | Лениногорский р-н | ИПУ
г. Лениногорск , УЛ. ГАГАРИНА, д.33, кв.180 | 712880601819564 | ЦЭ6807П | 2025-12-01 | Лениногорский р-н | ИПУ
г. Лениногорск , УЛ. ГАГАРИНА, д.33, кв.183 | 712871109063436 | ЦЭ6807П | 2025-12-01 | Лениногорский р-н | ИПУ
г. Лениногорск , УЛ. ГАГАРИНА, д.33, кв.184 | 85165 | Лейне-электро-01МШ1 | 2025-12-01 | Лениногорский р-н | ИПУ
г. Лениногорск , УЛ. ГАГАРИНА, д.33, кв.185 | 3504801 | Меркурий 201.5 | 2025-12-01 | Лениногорский р-н | ИПУ
г. Лениногорск , УЛ. ГАГАРИНА, д.33, кв.186 | 93184 | Барс-1.1 | 2025-12-01 | Лениногорский р-н | ИПУ
г. Лениногорск , УЛ. ГАГАРИНА, д.33, кв.187 | 5085633 | МЕРКУРИЙ 201 | 2025-12-01 | Лениногорский р-н | ИПУ
г. Лениногорск , УЛ. ГАГАРИНА, д.33, кв.188 | 34156 | СО-Э4491М1-1 | 2025-12-01 | Лениногорский р-н | ИПУ
г. Лениногорск , УЛ. ГАГАРИНА, д.33, кв.189 | 2000210 | Меркурий 202.5 | 2025-12-01 | Лениногорский р-н | ИПУ
г. Лениногорск , УЛ. ГАГАРИНА, д.33, кв.19 | 7789022011571 | СЕ 101S6145М | 2025-12-01 | Лениногорский р-н | ИПУ
г. Лениногорск , УЛ. ГАГАРИНА, д.33, кв.192 | 113054 | СО-Э4491М-1 | 2025-12-01 | Лениногорский р-н | ИПУ
г. Лениногорск , УЛ. ГАГАРИНА, д.33, кв.193 | 7789024014852 | CE 101S6145M | 2025-05-01 | Лениногорский р-н | ИПУ
г. Лениногорск , УЛ. ГАГАРИНА, д.33, кв.196 | 12001683 | СЭО-1.18 | 2025-12-01 | Лениногорский р-н | ИПУ
г. Лениногорск , УЛ. ГАГАРИНА, д.33, кв.197 | 7789023065059 | СЕ 101S6145М | 2025-12-01 | Лениногорский р-н | ИПУ
г. Лениногорск , УЛ. ГАГАРИНА, д.33, кв.20 | 92755 | Барс-1.1 | 2025-12-01 | Лениногорский р-н | ИПУ
г. Лениногорск , УЛ. ГАГАРИНА, д.33, кв.200 | 40994 | СО-Э4491М1-1 | 2025-12-01 | Лениногорский р-н | ИПУ
г. Лениногорск , УЛ. ГАГАРИНА, д.33, кв.201 | 38758108 | СОЛО | 2025-12-01 | Лениногорский р-н | ИПУ
г. Лениногорск , УЛ. ГАГАРИНА, д.33, кв.202 | 62068 | БАРС-1.111 | 2025-12-01 | Лениногорский р-н | ИПУ
г. Лениногорск , УЛ. ГАГАРИНА, д.33, кв.203 | 9029341307 | СОЛО | 2025-12-01 | Лениногорский р-н | ИПУ
г. Лениногорск , УЛ. ГАГАРИНА, д.33, кв.204 | 7789136074753 | CE 101S6145M | 2025-02-02 | Лениногорский р-н | ИПУ
г. Лениногорск , УЛ. ГАГАРИНА, д.33, кв.206 | 82958 | СОЭ-52/50-11 | 2025-12-02 | Лениногорский р-н | ИПУ
г. Лениногорск , УЛ. ГАГАРИНА, д.33, кв.208 | 20381 | СО-Э4491М1 | 2025-12-01 | Лениногорский р-н | ИПУ
г. Лениногорск , УЛ. ГАГАРИНА, д.33, кв.209 | 108004486 | СКАТ 101 М/1-3 ШР1 | 2025-12-01 | Лениногорский р-н | ИПУ
г. Лениногорск , УЛ. ГАГАРИНА, д.33, кв.211 | 7789022039196 | СЕ 101S6145М | 2025-12-01 | Лениногорский р-н | ИПУ
г. Лениногорск , УЛ. ГАГАРИНА, д.33, кв.213 | 122132 | СО-Э4491М1-1 | 2025-12-01 | Лениногорский р-н | ИПУ
г. Лениногорск , УЛ. ГАГАРИНА, д.33, кв.214 | 7789024023927 | СЕ 101S6145М | 2025-12-01 | Лениногорский р-н | ИПУ
г. Лениногорск , УЛ. ГАГАРИНА, д.33, кв.215 | 9029325907 | СОЛО | 2025-12-01 | Лениногорский р-н | ИПУ
г. Лениногорск , УЛ. ГАГАРИНА, д.33, кв.217 | 7789022038881 | СЕ 101S6145М | 2025-12-01 | Лениногорский р-н | ИПУ
г. Лениногорск , УЛ. ГАГАРИНА, д.33, кв.22 | 7789023059323 | СЕ-101 | 2025-12-01 | Лениногорский р-н | ИПУ
г. Лениногорск , УЛ. ГАГАРИНА, д.33, кв.220 | 56699 | СО-И4491М2-5 (5) | 2025-12-01 | Лениногорский р-н | ИПУ
г. Лениногорск , УЛ. ГАГАРИНА, д.33, кв.222 | 94529 | СО-Э4491М2-1 | 2025-12-01 | Лениногорский р-н | ИПУ
г. Лениногорск , УЛ. ГАГАРИНА, д.33, кв.223 | 4695747 | Меркурий 201.5 | 2025-12-01 | Лениногорский р-н | ИПУ
г. Лениногорск , УЛ. ГАГАРИНА, д.33, кв.224 | 765758 | СО-505 | 2025-12-01 | Лениногорский р-н | ИПУ
г. Лениногорск , УЛ. ГАГАРИНА, д.33, кв.225 | 7789023057334 | СЕ 101S6145М | 2025-12-01 | Лениногорский р-н | ИПУ
г. Лениногорск , УЛ. ГАГАРИНА, д.33, кв.227 | 7789018053393 | СЕ 101S6145М | 2025-12-01 | Лениногорский р-н | ИПУ
г. Лениногорск , УЛ. ГАГАРИНА, д.33, кв.228 | 7789022008852 | СЕ 101S6145М | 2025-12-01 | Лениногорский р-н | ИПУ
г. Лениногорск , УЛ. ГАГАРИНА, д.33, кв.229 | 93058 | БАРС-1.111 | 2025-12-01 | Лениногорский р-н | ИПУ
г. Лениногорск , УЛ. ГАГАРИНА, д.33, кв.230 | 93108 | Барс-1.1 | 2025-12-01 | Лениногорский р-н | ИПУ
г. Лениногорск , УЛ. ГАГАРИНА, д.33, кв.232 | 105599 | СО-Э4491М1-1 | 2025-12-01 | Лениногорский р-н | ИПУ
г. Лениногорск , УЛ. ГАГАРИНА, д.33, кв.234 | 122123 | СО-Э4491М1-1 | 2025-12-01 | Лениногорский р-н | ИПУ
г. Лениногорск , УЛ. ГАГАРИНА, д.33, кв.236 | 7789022042955 | СЕ 101S6145М | 2025-12-01 | Лениногорский р-н | ИПУ
г. Лениногорск , УЛ. ГАГАРИНА, д.33, кв.238 | 70808 | Барс-1.1 | 2025-12-01 | Лениногорский р-н | ИПУ
г. Лениногорск , УЛ. ГАГАРИНА, д.33, кв.239 | 7789022042945 | Энергомер СЕ101 | 2025-12-01 | Лениногорский р-н | ИПУ
г. Лениногорск , УЛ. ГАГАРИНА, д.33, кв.24 | 71850 | СО-Э4491М-1 | 2025-12-01 | Лениногорский р-н | ИПУ
г. Лениногорск , УЛ. ГАГАРИНА, д.33, кв.241 | 4985108 | Меркурий 201.5 | 2025-12-01 | Лениногорский р-н | ИПУ
г. Лениногорск , УЛ. ГАГАРИНА, д.33, кв.243 | 7789021029971 | СЕ 101S6145М | 2025-12-01 | Лениногорский р-н | ИПУ
г. Лениногорск , УЛ. ГАГАРИНА, д.33, кв.244 | 7789022011543 | СЕ 101S6145М | 2025-12-01 | Лениногорский р-н | ИПУ
г. Лениногорск , УЛ. ГАГАРИНА, д.33, кв.245 | 7789022044503 | СЕ 101S6145М | 2025-12-01 | Лениногорский р-н | ИПУ
г. Лениногорск , УЛ. ГАГАРИНА, д.33, кв.246 | 7789022044534 | СЕ 101S6145М | 2025-12-01 | Лениногорский р-н | ИПУ
г. Лениногорск , УЛ. ГАГАРИНА, д.33, кв.248 | 315616 | СОЭ-52 | 2025-12-01 | Лениногорский р-н | ИПУ
г. Лениногорск , УЛ. ГАГАРИНА, д.33, кв.249 | 123456 | СЕ 101S6145М | 2025-12-01 | Лениногорский р-н | ИПУ
г. Лениногорск , УЛ. ГАГАРИНА, д.33, кв.250 | 150454 | СОЭ-52/50-11 | 2025-12-01 | Лениногорский р-н | ИПУ
г. Лениногорск , УЛ. ГАГАРИНА, д.33, кв.253 | 7789021015404 | СЕ 101S6145М | 2025-12-01 | Лениногорский р-н | ИПУ
г. Лениногорск , УЛ. ГАГАРИНА, д.33, кв.254 | 311549 | СОЭ- 52 | 2025-12-01 | Лениногорский р-н | ИПУ
г. Лениногорск , УЛ. ГАГАРИНА, д.33, кв.255 | 112237 | СО-И4491М2-2(5) | 2025-12-01 | Лениногорский р-н | ИПУ
г. Лениногорск , УЛ. ГАГАРИНА, д.33, кв.26 | 81560 | СО-Э4491М2-1 | 2025-12-01 | Лениногорский р-н | ИПУ
г. Лениногорск , УЛ. ГАГАРИНА, д.33, кв.28 | 7789021031148 | СЕ 101S6145М | 2025-12-01 | Лениногорский р-н | ИПУ
г. Лениногорск , УЛ. ГАГАРИНА, д.33, кв.29 | 93648 | Лейне-электро-01МШ1 | 2025-12-01 | Лениногорский р-н | ИПУ
г. Лениногорск , УЛ. ГАГАРИНА, д.33, кв.31 | 62409 | БАРС-1.111 | 2025-12-01 | Лениногорский р-н | ИПУ
г. Лениногорск , УЛ. ГАГАРИНА, д.33, кв.32 | 57340 | СО-И4491М2-5 (5) | 2025-12-01 | Лениногорский р-н | ИПУ
г. Лениногорск , УЛ. ГАГАРИНА, д.33, кв.34 | 94709 | СО-Э4491М2-1 | 2025-12-02 | Лениногорский р-н | ИПУ
г. Лениногорск , УЛ. ГАГАРИНА, д.33, кв.35 | 57299 | СО-И4491М2-5 (5) | 2025-12-01 | Лениногорский р-н | ИПУ
г. Лениногорск , УЛ. ГАГАРИНА, д.33, кв.37 | 7789022044630 | СЕ 101S6145М | 2025-12-01 | Лениногорский р-н | ИПУ
г. Лениногорск , УЛ. ГАГАРИНА, д.33, кв.38 | 115183 | СО-Э4491М1-1 | 2025-12-01 | Лениногорский р-н | ИПУ
г. Лениногорск , УЛ. ГАГАРИНА, д.33, кв.39 | 311394 | СОЭ- 52 | 2025-12-01 | Лениногорский р-н | ИПУ
г. Лениногорск , УЛ. ГАГАРИНА, д.33, кв.41 | 107856 | СО-Э4491М1-1 | 2025-12-01 | Лениногорский р-н | ИПУ
г. Лениногорск , УЛ. ГАГАРИНА, д.33, кв.42 | 727670105 | ЦЭ6807П | 2025-12-01 | Лениногорский р-н | ИПУ
г. Лениногорск , УЛ. ГАГАРИНА, д.33, кв.46 | 7789021032814 | СЕ 101S6145М | 2025-12-01 | Лениногорский р-н | ИПУ
г. Лениногорск , УЛ. ГАГАРИНА, д.33, кв.47 | 50624 | Барс-1.1 | 2025-12-01 | Лениногорский р-н | ИПУ
г. Лениногорск , УЛ. ГАГАРИНА, д.33, кв.5 | 7789023059966 | СЕ-101 | 2025-12-01 | Лениногорский р-н | ИПУ
г. Лениногорск , УЛ. ГАГАРИНА, д.33, кв.51 | 50971 | СО-Э4491М1-1 | 2025-12-01 | Лениногорский р-н | ИПУ
г. Лениногорск , УЛ. ГАГАРИНА, д.33, кв.53 | 496500 | СОЭ-52 | 2025-12-01 | Лениногорский р-н | ИПУ
г. Лениногорск , УЛ. ГАГАРИНА, д.33, кв.57 | 7789021032531 | СЕ 101S6145М | 2025-12-01 | Лениногорский р-н | ИПУ
г. Лениногорск , УЛ. ГАГАРИНА, д.33, кв.58 | 7791024021762 | СЕ-101 | 2025-12-01 | Лениногорский р-н | ИПУ
г. Лениногорск , УЛ. ГАГАРИНА, д.33, кв.59 | 7791024023416 | СЕ-101 | 2025-12-01 | Лениногорский р-н | ИПУ
г. Лениногорск , УЛ. ГАГАРИНА, д.3, кв.36 | 7789022042170 | СЕ-101 | 2025-10-02 | Лениногорский р-н | ИПУ
г. Лениногорск , УЛ. ГАГАРИНА, д.33, кв.61 | 7789024026002 | СЕ 101S6145М | 2025-12-01 | Лениногорский р-н | ИПУ
г. Лениногорск , УЛ. ГАГАРИНА, д.33, кв.62 | 61934 | БАРС-1.111 | 2025-12-01 | Лениногорский р-н | ИПУ
г. Лениногорск , УЛ. ГАГАРИНА, д.33, кв.63 | 189160 | СОЭ 52/60-01Ш | 2025-12-01 | Лениногорский р-н | ИПУ
г. Лениногорск , УЛ. ГАГАРИНА, д.33, кв.65 | 7789021023393 | СЕ 101S6145М | 2025-12-01 | Лениногорский р-н | ИПУ
г. Лениногорск , УЛ. ГАГАРИНА, д.33, кв.67 | 665973 | СО-505 | 2025-12-01 | Лениногорский р-н | ИПУ
г. Лениногорск , УЛ. ГАГАРИНА, д.33, кв.69 | 7789021029514 | СЕ 101S6145М | 2025-12-01 | Лениногорский р-н | ИПУ
г. Лениногорск , УЛ. ГАГАРИНА, д.33, кв.6 | 70820 | СОЭ-52/50-11 | 2025-12-01 | Лениногорский р-н | ИПУ
г. Лениногорск , УЛ. ГАГАРИНА, д.33, кв.72 | 7789024040921 | СЕ 101S6145М | 2025-12-01 | Лениногорский р-н | ИПУ
г. Лениногорск , УЛ. ГАГАРИНА, д.33, кв.73 | 712970802 | ЦЭ6807П1 | 2025-12-01 | Лениногорский р-н | ИПУ
г. Лениногорск , УЛ. ГАГАРИНА, д.33, кв.75 | 7789023036577 | СЕ10156145М | 2025-12-01 | Лениногорский р-н | ИПУ
г. Лениногорск , УЛ. ГАГАРИНА, д.33, кв.77 | 7789022008393 | СЕ 101S6145М | 2025-12-01 | Лениногорский р-н | ИПУ
г. Лениногорск , УЛ. ГАГАРИНА, д.33, кв.78 | 7789024010120 | СЕ 101S6145М | 2025-12-01 | Лениногорский р-н | ИПУ
г. Лениногорск , УЛ. ГАГАРИНА, д.33, кв.79 | 901579-1 | СЕ-101 | 2025-02-02 | Лениногорский р-н | ИПУ
г. Лениногорск , УЛ. ГАГАРИНА, д.33, кв.82 | 789571109226252 | ЦЭ6807П | 2025-12-01 | Лениногорский р-н | ИПУ
г. Лениногорск , УЛ. ГАГАРИНА, д.33, кв.83 | 6954208 | СОЛО | 2025-12-01 | Лениногорский р-н | ИПУ
г. Лениногорск , УЛ. ГАГАРИНА, д.33, кв.85 | 789571109083787 | ЦЭ6807П | 2025-12-01 | Лениногорский р-н | ИПУ
г. Лениногорск , УЛ. ГАГАРИНА, д.33, кв.86 | 789571109112081 | ЦЭ6807П | 2025-12-01 | Лениногорский р-н | ИПУ
г. Лениногорск , УЛ. ГАГАРИНА, д.33, кв.87 | 71154 | СОЭ-52/50-11 | 2025-12-01 | Лениногорский р-н | ИПУ
г. Лениногорск , УЛ. ГАГАРИНА, д.33, кв.88 | 70830 | СОЭ-52/50-11 | 2025-12-01 | Лениногорский р-н | ИПУ
г. Лениногорск , УЛ. ГАГАРИНА, д.33, кв.91 | 71187 | СОЭ-52/50-11 | 2025-12-01 | Лениногорский р-н | ИПУ
г. Лениногорск , УЛ. ГАГАРИНА, д.33, кв.92 | 7789024017544 | СЕ 101S6145М | 2025-12-01 | Лениногорский р-н | ИПУ
г. Лениногорск , УЛ. ГАГАРИНА, д.33, кв.93 | 80413 | СО-И4491М2-5 (5) | 2025-12-01 | Лениногорский р-н | ИПУ
г. Лениногорск , УЛ. ГАГАРИНА, д.33, кв.94 | 306008 | СОЭ-52 | 2025-12-01 | Лениногорский р-н | ИПУ
г. Лениногорск , УЛ. ГАГАРИНА, д.33, кв.99 | 7789021033455 | СЕ 101S6145М | 2025-12-01 | Лениногорский р-н | ИПУ
г. Лениногорск , УЛ. ГАГАРИНА, д.33, кв.7 | 780709041 | ЦЭ6807П | 2025-12-01 | Лениногорский р-н | ИПУ
г. Лениногорск , УЛ. ГАГАРИНА, д.36, кв.10 | 278407 | СО-505 | 2025-12-02 | Лениногорский р-н | ИПУ
г. Лениногорск , УЛ. ГАГАРИНА, д.36, кв.11 | 7789022007194 | СЕ 101S6145М | 2025-12-02 | Лениногорский р-н | ИПУ
г. Лениногорск , УЛ. ГАГАРИНА, д.36, кв.16 | 7789022040555 | СЕ 101S6145М | 2025-12-02 | Лениногорский р-н | ИПУ
г. Лениногорск , УЛ. ГАГАРИНА, д.36, кв.17 | 7789029023638 | CЕ 101 S6 | 2025-12-02 | Лениногорский р-н | ИПУ
г. Лениногорск , УЛ. ГАГАРИНА, д.36, кв.18 | 7495018002452 | СЕ-102 R5 145 ОК | 2025-12-02 | Лениногорский р-н | ИПУ
г. Лениногорск , УЛ. ГАГАРИНА, д.36, кв.19 | 7789021031401 | СЕ 101S6145М | 2025-12-02 | Лениногорский р-н | ИПУ
г. Лениногорск , УЛ. ГАГАРИНА, д.36, кв.20 | 98242 | Лейне-электро-01МШ1 | 2025-12-02 | Лениногорский р-н | ИПУ
г. Лениногорск , УЛ. ГАГАРИНА, д.36, кв.22 | 7789021019597 | СЕ 101S6145М | 2025-12-02 | Лениногорский р-н | ИПУ
г. Лениногорск , УЛ. ГАГАРИНА, д.36, кв.23 | 174351 повт | СЕ 101 | 2025-12-02 | Лениногорский р-н | ИПУ
г. Лениногорск , УЛ. ГАГАРИНА, д.36, кв.24 | 70906 | Барс-1.1 | 2025-12-02 | Лениногорский р-н | ИПУ
г. Лениногорск , УЛ. ГАГАРИНА, д.36, кв.25 | 7789022010894 | СЕ 101S6145М | 2025-12-02 | Лениногорский р-н | ИПУ
г. Лениногорск , УЛ. ГАГАРИНА, д.36, кв.27 | 72674 | СО-Э4491М-1 | 2025-12-02 | Лениногорский р-н | ИПУ
г. Лениногорск , УЛ. ГАГАРИНА, д.36, кв.28 | 7789022042810 | СЕ 101S6145М | 2025-12-02 | Лениногорский р-н | ИПУ
г. Лениногорск , УЛ. ГАГАРИНА, д.36, кв.29 | 007789024026339 Э | Энергомера СЕ 101 | 2025-12-02 | Лениногорский р-н | ИПУ
г. Лениногорск , УЛ. ГАГАРИНА, д.33, кв.9 | 7789021013977 | СЕ 101S6145М | 2025-12-01 | Лениногорский р-н | ИПУ
г. Лениногорск , УЛ. ГАГАРИНА, д.36, кв.32 | 7789022044738 | СЕ 101S6145М | 2025-12-02 | Лениногорский р-н | ИПУ
г. Лениногорск , УЛ. ГАГАРИНА, д.36, кв.33 | 308796 повт | СЕ-101 | 2025-02-02 | Лениногорский р-н | ИПУ
г. Лениногорск , УЛ. ГАГАРИНА, д.36, кв.34 | 112098 | СО-Э4491М1-1 | 2025-12-02 | Лениногорский р-н | ИПУ
г. Лениногорск , УЛ. ГАГАРИНА, д.36, кв.35 | 9029377207 | СОЛО-1S-В6-ВО1/7 | 2025-12-02 | Лениногорский р-н | ИПУ
г. Лениногорск , УЛ. ГАГАРИНА, д.36, кв.36 | 104950 | СО-Э4491М1-1 | 2025-12-02 | Лениногорский р-н | ИПУ
г. Лениногорск , УЛ. ГАГАРИНА, д.36, кв.38 | 72178 | СО-Э4491М-1 | 2025-12-02 | Лениногорский р-н | ИПУ
г. Лениногорск , УЛ. ГАГАРИНА, д.36, кв.39 | 2427447 | МЕРКУРИЙ 200-02 | 2025-12-02 | Лениногорский р-н | ИПУ
г. Лениногорск , УЛ. ГАГАРИНА, д.36, кв.40 | 002642повт | СОЭ 52/60-01Ш | 2025-12-02 | Лениногорский р-н | ИПУ
г. Лениногорск , УЛ. ГАГАРИНА, д.36, кв.41 | 3411 | СОЭ 52/60-01Ш | 2025-12-02 | Лениногорский р-н | ИПУ
г. Лениногорск , УЛ. ГАГАРИНА, д.36, кв.42 | 114946повт | СО-Э4491 М1-1 | 2025-12-02 | Лениногорский р-н | ИПУ
г. Лениногорск , УЛ. ГАГАРИНА, д.36, кв.43 | 519954 | СОЭ-52/50-11 | 2025-12-02 | Лениногорский р-н | ИПУ
г. Лениногорск , УЛ. ГАГАРИНА, д.36, кв.44 | 7789021028707 | СЕ 101S6145М | 2025-12-02 | Лениногорский р-н | ИПУ
г. Лениногорск , УЛ. ГАГАРИНА, д.36, кв.48 | 4642853 | Меркурий 201.1 | 2025-12-02 | Лениногорский р-н | ИПУ
г. Лениногорск , УЛ. ГАГАРИНА, д.36, кв.51 | 31621 | СО-Э4491М1 | 2025-12-02 | Лениногорский р-н | ИПУ
г. Лениногорск , УЛ. ГАГАРИНА, д.36, кв.52 | 69076374 | CE 101S6145M | 2025-12-02 | Лениногорский р-н | ИПУ
г. Лениногорск , УЛ. ГАГАРИНА, д.36, кв.53 | 007789021014213 повт | СЕ-101 | 2025-02-02 | Лениногорский р-н | ИПУ
г. Лениногорск , УЛ. ГАГАРИНА, д.36, кв.54 | 7789021033621 | СЕ | 2025-12-02 | Лениногорский р-н | ИПУ
г. Лениногорск , УЛ. ГАГАРИНА, д.36, кв.55 | 1425863 | МЕРКУРИЙ 200-02 | 2025-12-02 | Лениногорский р-н | ИПУ
г. Лениногорск , УЛ. ГАГАРИНА, д.36, кв.56 | 7789021027903 | СО-Э4491М1-1 | 2025-12-02 | Лениногорский р-н | ИПУ
г. Лениногорск , УЛ. ГАГАРИНА, д.36, кв.57 | 7789021027903 | СЕ 101S6145М | 2025-12-02 | Лениногорский р-н | ИПУ
г. Лениногорск , УЛ. ГАГАРИНА, д.36, кв.60 | 78207110793606 | ЦЭ6807П | 2025-12-02 | Лениногорский р-н | ИПУ
г. Лениногорск , УЛ. ГАГАРИНА, д.36, кв.61 | 7789022025070 | СЕ 101S6145М | 2025-12-02 | Лениногорский р-н | ИПУ
г. Лениногорск , УЛ. ГАГАРИНА, д.36, кв.64 | 007789023055727 повт | СЕ-101 | 2025-02-02 | Лениногорский р-н | ИПУ
г. Лениногорск , УЛ. ГАГАРИНА, д.36, кв.66 | 93104 | Барс-1.1 | 2025-12-02 | Лениногорский р-н | ИПУ
г. Лениногорск , УЛ. ГАГАРИНА, д.36, кв.68 | 93179 | Барс-1.1 | 2025-12-02 | Лениногорский р-н | ИПУ
г. Лениногорск , УЛ. ГАГАРИНА, д.36, кв.69 | 7789021009893 | CE 101S6145M | 2025-12-02 | Лениногорский р-н | ИПУ
г. Лениногорск , УЛ. ГАГАРИНА, д.3, кв.5 | 520509 | СОЭ-52 | 2025-10-02 | Лениногорский р-н | ИПУ
г. Лениногорск , УЛ. ГАГАРИНА, д.36, кв.70 | 7789021034877 | СЕ 101S6145М | 2025-12-02 | Лениногорский р-н | ИПУ
г. Лениногорск , УЛ. ГАГАРИНА, д.36, кв.71 | 493966 | СОЭ-550-Т-112 | 2025-12-02 | Лениногорский р-н | ИПУ
г. Лениногорск , УЛ. ГАГАРИНА, д.36, кв.73 | 7789022043231 | СЕ 101S6145М | 2025-12-02 | Лениногорский р-н | ИПУ
г. Лениногорск , УЛ. ГАГАРИНА, д.36, кв.74 | 7789022007438 | СЕ 101S6145М | 2025-12-02 | Лениногорский р-н | ИПУ
г. Лениногорск , УЛ. ГАГАРИНА, д.36, кв.76 | 519926 | СОЭ-52 | 2025-12-02 | Лениногорский р-н | ИПУ
г. Лениногорск , УЛ. ГАГАРИНА, д.36, кв.78 | 519636 | СОЭ-52 | 2025-12-02 | Лениногорский р-н | ИПУ
г. Лениногорск , УЛ. ГАГАРИНА, д.36, кв.79 | 7789021014193 | СЕ 101S6145М | 2025-12-02 | Лениногорский р-н | ИПУ
г. Лениногорск , УЛ. ГАГАРИНА, д.36, кв.81 | 519915 | СОЭ-52 | 2025-12-02 | Лениногорский р-н | ИПУ
г. Лениногорск , УЛ. ГАГАРИНА, д.36, кв.82 | 7789021034261 | СЕ 101S6145М | 2025-12-02 | Лениногорский р-н | ИПУ
г. Лениногорск , УЛ. ГАГАРИНА, д.36, кв.84 | 7789021032376 | СЕ 101S6145М | 2025-12-02 | Лениногорский р-н | ИПУ
г. Лениногорск , УЛ. ГАГАРИНА, д.36, кв.85 | 522226 | СОЭ-52 | 2025-12-02 | Лениногорский р-н | ИПУ
г. Лениногорск , УЛ. ГАГАРИНА, д.36, кв.86 | 520032 | СОЭ-52 | 2025-12-02 | Лениногорский р-н | ИПУ
г. Лениногорск , УЛ. ГАГАРИНА, д.36, кв.87 | 276068 | СОЭ-52 | 2025-12-02 | Лениногорский р-н | ИПУ
г. Лениногорск , УЛ. ГАГАРИНА, д.36, кв.88 | 526424 | СОЭ-52 | 2025-12-02 | Лениногорский р-н | ИПУ
г. Лениногорск , УЛ. ГАГАРИНА, д.36, кв.89 | 522239 | СОЭ-52/50-11 | 2025-12-02 | Лениногорский р-н | ИПУ
г. Лениногорск , УЛ. ГАГАРИНА, д.3, кв.61 | 292281 | СОЭ-52 | 2025-10-02 | Лениногорский р-н | ИПУ
г. Лениногорск , УЛ. ГАГАРИНА, д.4, кв.10 | 7789024027334 | СЕ-101 | 2025-12-02 | Лениногорский р-н | ИПУ
г. Лениногорск , УЛ. ГАГАРИНА, д.4, кв.13 | 7789022043237 | СЕ-101 | 2025-11-02 | Лениногорский р-н | ИПУ
г. Лениногорск , УЛ. ГАГАРИНА, д.4, кв.14 | 7789022040635 | СЕ-101 | 2025-10-02 | Лениногорский р-н | ИПУ
г. Лениногорск , УЛ. ГАГАРИНА, д.4, кв.16 | 7789022042354 | СЕ-101 | 2025-10-02 | Лениногорский р-н | ИПУ
г. Лениногорск , УЛ. ГАГАРИНА, д.36, кв.1 | 72582 | СО-Э4491М1-1 | 2025-12-02 | Лениногорский р-н | ИПУ
г. Лениногорск , УЛ. ГАГАРИНА, д.4, кв.20 | 4303362 | СЕ 101S6145М | 2025-09-02 | Лениногорский р-н | ИПУ
г. Лениногорск , УЛ. ГАГАРИНА, д.3, кв.62 | 7789021021672 | СЕ 101S6145М | 2025-10-02 | Лениногорский р-н | ИПУ
г. Лениногорск , УЛ. ГАГАРИНА, д.36, кв.2 | 4677324 | Меркурий 201.5 | 2025-12-02 | Лениногорский р-н | ИПУ
г. Лениногорск , УЛ. ГАГАРИНА, д.3, кв.64 | 4755094 | МЕРКУРИЙ 200-02 | 2025-10-02 | Лениногорский р-н | ИПУ
г. Лениногорск , УЛ. ГАГАРИНА, д.36, кв.4 | 77890220051489 | СЕ 101S6145М | 2025-12-02 | Лениногорский р-н | ИПУ
г. Лениногорск , УЛ. ГАГАРИНА, д.36, кв.5 | 7789022018509 | СЕ 101S6145М | 2025-12-02 | Лениногорский р-н | ИПУ
г. Лениногорск , УЛ. ГАГАРИНА, д.4, кв.3 | 280919 | СОЭ-52 | 2025-10-02 | Лениногорский р-н | ИПУ
г. Лениногорск , УЛ. ГАГАРИНА, д.4, кв.30 | 2993219 | МЕРКУРИЙ 200-02 | 2025-07-02 | Лениногорский р-н | ИПУ
г. Лениногорск , УЛ. ГАГАРИНА, д.4, кв.32 | 91469 | СО-74491М1-1 | 2025-09-02 | Лениногорский р-н | ИПУ
г. Лениногорск , УЛ. ГАГАРИНА, д.4, кв.34 | 7789021028872 | СЕ 101S6145М | 2025-10-02 | Лениногорский р-н | ИПУ
г. Лениногорск , УЛ. ГАГАРИНА, д.4, кв.35 | 7789022011636 | СЕ 101S6145М | 2025-09-02 | Лениногорский р-н | ИПУ
г. Лениногорск , УЛ. ГАГАРИНА, д.4, кв.36 | 7789022041697 | СЕ-101 | 2025-10-02 | Лениногорский р-н | ИПУ
г. Лениногорск , УЛ. ГАГАРИНА, д.4, кв.38 | 7789021033639 | СЕ 101S6145М | 2025-09-02 | Лениногорский р-н | ИПУ
г. Лениногорск , УЛ. ГАГАРИНА, д.4, кв.39 | 3792314 | МЕРКУРИЙ 200-02 | 2025-10-02 | Лениногорский р-н | ИПУ
г. Лениногорск , УЛ. ГАГАРИНА, д.4, кв.40 | 7789021034012 | СЕ 101S6145М | 2025-10-02 | Лениногорский р-н | ИПУ
г. Лениногорск , УЛ. ГАГАРИНА, д.36, кв.6 | 110073 | СО-Э4491М-1 | 2025-02-02 | Лениногорский р-н | ИПУ
г. Лениногорск , УЛ. ГАГАРИНА, д.4, кв.43 | 7789022043251 | СЕ 101S6145М | 2025-09-02 | Лениногорский р-н | ИПУ
г. Лениногорск , УЛ. ГАГАРИНА, д.36, кв.7 | 7789022012071 | СЕ 101S6145М | 2025-12-02 | Лениногорский р-н | ИПУ
г. Лениногорск , УЛ. ГАГАРИНА, д.4, кв.45 | 7789023063279 | СЕ-101 | 2025-12-02 | Лениногорский р-н | ИПУ
г. Лениногорск , УЛ. ГАГАРИНА, д.36, кв.8 | 1265653 | МЕРКУРИЙ 200-02 | 2025-12-02 | Лениногорский р-н | ИПУ
по. Подлесный , УЛ. ГАГАРИНА, д.3, кв.7 | 367924 | СО-505 (5) | 2025-12-01 | Лениногорский р-н | ИПУ
г. Лениногорск , УЛ. ГАГАРИНА, д.4, кв.53 | 7789022040508 | СЕ-101 | 2025-10-02 | Лениногорский р-н | ИПУ
г. Лениногорск , УЛ. ГАГАРИНА, д.4, кв.54 | 519123 | СОЭ 5250-11Ш | 2025-11-02 | Лениногорский р-н | ИПУ
г. Лениногорск , УЛ. ГАГАРИНА, д.4, кв.55 | 7789022044816 | СЕ-101 | 2025-10-02 | Лениногорский р-н | ИПУ
г. Лениногорск , УЛ. ГАГАРИНА, д.4, кв.57 | 117789022044441 | СЕ-101 | 2025-10-02 | Лениногорский р-н | ИПУ
г. Лениногорск , УЛ. ГАГАРИНА, д.4, кв.59 | 7789023008782 | СЕ 101 S6 145 M | 2025-10-02 | Лениногорский р-н | ИПУ
г. Лениногорск , УЛ. ГАГАРИНА, д.3, кв.7 | 62407 | БАРС-1.111 | 2025-08-02 | Лениногорский р-н | ИПУ
по. Подлесный , УЛ. ГАГАРИНА, д.4, кв.1 | 132617 | СО-И4491М2-2(5) | 2025-12-01 | Лениногорский р-н | ИПУ
г. Лениногорск , УЛ. ГАГАРИНА, д.4, кв.9 | 7789021033836 | СЕ 101S6145М | 2025-10-02 | Лениногорский р-н | ИПУ
г. Лениногорск , УЛ. ГАГАРИНА, д.4, кв.21 | 16496709 | СОЛО-1S-В6-ВО1/7 | 2025-08-02 | Лениногорский р-н | ИПУ
г. Лениногорск , УЛ. ГАГАРИНА, д.42, кв.12 | 4755386 | МЕРКУРИЙ 200-02 | 2025-12-02 | Лениногорский р-н | ИПУ
г. Лениногорск , УЛ. ГАГАРИНА, д.42, кв.13 | 3768454 | МЕРКУРИЙ 200-02 | 2025-12-02 | Лениногорский р-н | ИПУ
г. Лениногорск , УЛ. ГАГАРИНА, д.42, кв.15 | 7789023063449 | СЕ 101S6145М | 2025-12-02 | Лениногорский р-н | ИПУ
г. Лениногорск , УЛ. ГАГАРИНА, д.42, кв.19 | 121836 | СО-50МЭ | 2025-12-02 | Лениногорский р-н | ИПУ
г. Лениногорск , УЛ. ГАГАРИНА, д.42, кв.22 | 046411907/2 | ЕС2726 | 2025-12-02 | Лениногорский р-н | ИПУ
г. Лениногорск , УЛ. ГАГАРИНА, д.42, кв.24 | 212043 | Меркурий 200 | 2025-12-02 | Лениногорский р-н | ИПУ
г. Лениногорск , УЛ. ГАГАРИНА, д.42, кв.27 | 1917334 | МЕРКУРИЙ 200-02 | 2025-12-02 | Лениногорский р-н | ИПУ
г. Лениногорск , УЛ. ГАГАРИНА, д.42, кв.28 | 512303 | СОЭ-52/50-11 | 2025-12-02 | Лениногорский р-н | ИПУ
г. Лениногорск , УЛ. ГАГАРИНА, д.42, кв.31 | 1236759 | МЕРКУРИЙ 200-02 | 2025-12-02 | Лениногорский р-н | ИПУ
г. Лениногорск , УЛ. ГАГАРИНА, д.42, кв.10 | 25991 | СОЭ-5/50-Т | 2025-12-02 | Лениногорский р-н | ИПУ
г. Лениногорск , УЛ. ГАГАРИНА, д.42, кв.2 | 7011024001068 | СЕ-102 R5 145 ОК | 2025-12-02 | Лениногорский р-н | ИПУ
г. Лениногорск , УЛ. ГАГАРИНА, д.42, кв.4 | 7789021028683 | СЕ 101S6145М | 2025-12-02 | Лениногорский р-н | ИПУ
г. Лениногорск , УЛ. ГАГАРИНА, д.44, кв.11 | 0749581003767112 Э | СЕ-102 | 2025-12-02 | Лениногорский р-н | ИПУ
г. Лениногорск , УЛ. ГАГАРИНА, д.44, кв.12 | 4755448 | МЕРКУРИЙ 200-02 | 2025-12-02 | Лениногорский р-н | ИПУ
г. Лениногорск , УЛ. ГАГАРИНА, д.44, кв.13 | 007789021035370/ | CE 101S6145M | 2025-12-02 | Лениногорский р-н | ИПУ
г. Лениногорск , УЛ. ГАГАРИНА, д.44, кв.14 | 7791066044774 | СЕ-101 | 2025-12-02 | Лениногорский р-н | ИПУ
г. Лениногорск , УЛ. ГАГАРИНА, д.44, кв.15 | 72767060412 | ЦЭ6807П | 2025-12-02 | Лениногорский р-н | ИПУ
г. Лениногорск , УЛ. ГАГАРИНА, д.44, кв.16 | 7583510 | Меркурий 200-02 | 2025-12-02 | Лениногорский р-н | ИПУ
г. Лениногорск , УЛ. ГАГАРИНА, д.44, кв.18 | 67093410 | Меркурий 200-02 | 2025-12-02 | Лениногорский р-н | ИПУ
г. Лениногорск , УЛ. ГАГАРИНА, д.44, кв.19 | 471611 | Меркурий 200 | 2025-12-02 | Лениногорский р-н | ИПУ
г. Лениногорск , УЛ. ГАГАРИНА, д.42, кв.5 | 4922465 | МЕРКУРИЙ 200-02 | 2025-12-02 | Лениногорский р-н | ИПУ
г. Лениногорск , УЛ. ГАГАРИНА, д.44, кв.20 | 50233 | СО-Э4491 М1-1 | 2025-12-02 | Лениногорский р-н | ИПУ
г. Лениногорск , УЛ. ГАГАРИНА, д.44, кв.21 | 748773 | ГРАНИТ 1 | 2025-12-02 | Лениногорский р-н | ИПУ
г. Лениногорск , УЛ. ГАГАРИНА, д.44, кв.22 | 7789022006316 | СЕ 101S6145М | 2025-12-02 | Лениногорский р-н | ИПУ
г. Лениногорск , УЛ. ГАГАРИНА, д.44, кв.23 | 115350 | СО-Э4491М1-1 | 2025-12-02 | Лениногорский р-н | ИПУ
г. Лениногорск , УЛ. ГАГАРИНА, д.44, кв.24 | 32627957 | Меркурий 201.5 | 2025-12-02 | Лениногорский р-н | ИПУ
г. Лениногорск , УЛ. ГАГАРИНА, д.44, кв.26 | 93236437 | СЕ-101 | 2025-12-02 | Лениногорский р-н | ИПУ
г. Лениногорск , УЛ. ГАГАРИНА, д.44, кв.27 | 82059 | СО-ЭМОС-2 (5) | 2025-12-02 | Лениногорский р-н | ИПУ
г. Лениногорск , УЛ. ГАГАРИНА, д.44, кв.28 | 011067№103384319 | СЕ-101 | 2025-12-02 | Лениногорский р-н | ИПУ
г. Лениногорск , УЛ. ГАГАРИНА, д.44, кв.29 | 686381 | МЕРКУРИЙ 200-02 | 2025-12-02 | Лениногорский р-н | ИПУ
г. Лениногорск , УЛ. ГАГАРИНА, д.4, кв.26 | 7789021030170 | СЕ 101S6145М | 2025-09-02 | Лениногорский р-н | ИПУ
г. Лениногорск , УЛ. ГАГАРИНА, д.46, кв.1 | 4304984 | МЕРКУРИЙ 200-02 | 2025-12-02 | Лениногорский р-н | ИПУ
г. Лениногорск , УЛ. ГАГАРИНА, д.46, кв.10 | 7789021004559 | СЕ 101S6145М | 2025-12-02 | Лениногорский р-н | ИПУ
г. Лениногорск , УЛ. ГАГАРИНА, д.46, кв.11 | 7789021030752 | СЕ 101S6145М | 2025-12-02 | Лениногорский р-н | ИПУ
г. Лениногорск , УЛ. ГАГАРИНА, д.46, кв.12 | 62412 | БАРС-1.111 | 2025-12-02 | Лениногорский р-н | ИПУ
г. Лениногорск , УЛ. ГАГАРИНА, д.46, кв.14 | 1942584 | МЕРКУРИЙ 200-02 | 2025-12-02 | Лениногорский р-н | ИПУ
г. Лениногорск , УЛ. ГАГАРИНА, д.46, кв.15 | 7789058024531 | СЕ-101 | 2025-12-02 | Лениногорский р-н | ИПУ
г. Лениногорск , УЛ. ГАГАРИНА, д.46, кв.16 | 824788 | Меркурий 201.5 | 2025-12-02 | Лениногорский р-н | ИПУ
г. Лениногорск , УЛ. ГАГАРИНА, д.46, кв.17 | 72523 | Барс-1.1 | 2025-12-02 | Лениногорский р-н | ИПУ
г. Лениногорск , УЛ. ГАГАРИНА, д.46, кв.18 | 72646 | Барс-1.1 | 2025-11-02 | Лениногорский р-н | ИПУ
г. Лениногорск , УЛ. ГАГАРИНА, д.46, кв.19 | 524188 | СОЭ-52 | 2025-12-02 | Лениногорский р-н | ИПУ
г. Лениногорск , УЛ. ГАГАРИНА, д.46, кв.20 | 71030 | БАРС-1,111 | 2025-12-02 | Лениногорский р-н | ИПУ
г. Лениногорск , УЛ. ГАГАРИНА, д.46, кв.21 | 96949400 | МЕРКУРИЙ 200-02 | 2025-12-02 | Лениногорский р-н | ИПУ
г. Лениногорск , УЛ. ГАГАРИНА, д.46, кв.22 | 782070904 | ЦЭ6807П | 2025-12-02 | Лениногорский р-н | ИПУ
г. Лениногорск , УЛ. ГАГАРИНА, д.46, кв.23 | 7789023037620 | СЕ-101 | 2025-12-02 | Лениногорский р-н | ИПУ
г. Лениногорск , УЛ. ГАГАРИНА, д.46, кв.24 | 7789021001924 | СЕ 101S6145М | 2025-12-02 | Лениногорский р-н | ИПУ
г. Лениногорск , УЛ. ГАГАРИНА, д.46, кв.26 | 7011023003067 | СЕ-102 R5 145 ОК | 2025-12-02 | Лениногорский р-н | ИПУ
г. Лениногорск , УЛ. ГАГАРИНА, д.46, кв.27 | 519498 | СОЭ-52/50-11 | 2025-12-02 | Лениногорский р-н | ИПУ
г. Лениногорск , УЛ. ГАГАРИНА, д.46, кв.28 | 11042013 | СЕ-101 | 2025-12-02 | Лениногорский р-н | ИПУ
г. Лениногорск , УЛ. ГАГАРИНА, д.46, кв.29 | 4291701 | Меркурий 201.5 | 2025-12-02 | Лениногорский р-н | ИПУ
г. Лениногорск , УЛ. ГАГАРИНА, д.46, кв.3 | 7789021034633 | СЕ 101S6145М | 2025-12-02 | Лениногорский р-н | ИПУ
г. Лениногорск , УЛ. ГАГАРИНА, д.46, кв.30 | 117849 | БАРС-1,111 | 2025-12-02 | Лениногорский р-н | ИПУ
г. Лениногорск , УЛ. ГАГАРИНА, д.46, кв.31 | 7789024026393 | СЕ 101S6145М | 2025-12-02 | Лениногорский р-н | ИПУ
г. Лениногорск , УЛ. ГАГАРИНА, д.46, кв.32 | 7789022042127 | СЕ 101S6145М | 2025-12-02 | Лениногорский р-н | ИПУ
г. Лениногорск , УЛ. ГАГАРИНА, д.46, кв.33 | 20769 | СО-Э4491М1 | 2025-12-02 | Лениногорский р-н | ИПУ
г. Лениногорск , УЛ. ГАГАРИНА, д.46, кв.34 | 778965412589 | СЕ-101 | 2025-12-02 | Лениногорский р-н | ИПУ
г. Лениногорск , УЛ. ГАГАРИНА, д.46, кв.35 | 472166 | Меркурий-200.02 | 2025-12-02 | Лениногорский р-н | ИПУ
г. Лениногорск , УЛ. ГАГАРИНА, д.46, кв.36 | 102279197 | СЕ-101 | 2025-12-02 | Лениногорский р-н | ИПУ
г. Лениногорск , УЛ. ГАГАРИНА, д.46, кв.37 | 56497 | СО-И449 1М2-5 | 2025-12-02 | Лениногорский р-н | ИПУ
г. Лениногорск , УЛ. ГАГАРИНА, д.46, кв.38 | 7789023063490 | СЕ 101S6145М | 2025-12-02 | Лениногорский р-н | ИПУ
г. Лениногорск , УЛ. ГАГАРИНА, д.46, кв.39 | 7011022000445 | СЕ-102 R5 145 ОК | 2025-12-02 | Лениногорский р-н | ИПУ
г. Лениногорск , УЛ. ГАГАРИНА, д.46, кв.4 | 72524 | Барс-1.1 | 2025-12-02 | Лениногорский р-н | ИПУ
г. Лениногорск , УЛ. ГАГАРИНА, д.46, кв.40 | 7789021030758 | СЕ 101S6145М | 2025-12-02 | Лениногорский р-н | ИПУ
г. Лениногорск , УЛ. ГАГАРИНА, д.46, кв.41 | 7789021031464 | СЕ 101S6145М | 2025-12-02 | Лениногорский р-н | ИПУ
г. Лениногорск , УЛ. ГАГАРИНА, д.46, кв.42 | 7789022013864 | СЕ 101S6145М | 2025-12-02 | Лениногорский р-н | ИПУ
г. Лениногорск , УЛ. ГАГАРИНА, д.46, кв.43 | 555958 | СО-505 | 2025-12-02 | Лениногорский р-н | ИПУ
г. Лениногорск , УЛ. ГАГАРИНА, д.46, кв.44 | 7789021034932 | СЕ 101 R5 145 М | 2025-12-02 | Лениногорский р-н | ИПУ
г. Лениногорск , УЛ. ГАГАРИНА, д.46, кв.45 | 31411 | СО-Э4491М1 | 2025-12-02 | Лениногорский р-н | ИПУ
г. Лениногорск , УЛ. ГАГАРИНА, д.46, кв.47 | 61925 | БАРС-1.111 | 2025-12-02 | Лениногорский р-н | ИПУ
г. Лениногорск , УЛ. ГАГАРИНА, д.46, кв.48 | 4217532 | МЕРКУРИЙ 200-02 | 2025-12-02 | Лениногорский р-н | ИПУ
г. Лениногорск , УЛ. ГАГАРИНА, д.46, кв.49 | 7789021030738 | СЕ 101S6145М | 2025-12-02 | Лениногорский р-н | ИПУ
г. Лениногорск , УЛ. ГАГАРИНА, д.46, кв.5 | 1128060012 | СО-Э4491М2-1 | 2025-12-02 | Лениногорский р-н | ИПУ
г. Лениногорск , УЛ. ГАГАРИНА, д.46, кв.51 | 7789022013016 | СЕ 101S6145М | 2025-12-02 | Лениногорский р-н | ИПУ
г. Лениногорск , УЛ. ГАГАРИНА, д.46, кв.52 | 7789022014021 | CE 101S6145M | 2025-12-02 | Лениногорский р-н | ИПУ
г. Лениногорск , УЛ. ГАГАРИНА, д.46, кв.53 | 10612 | СОЭ-52/50-11 | 2025-12-02 | Лениногорский р-н | ИПУ
г. Лениногорск , УЛ. ГАГАРИНА, д.46, кв.54 | 7128710006 | ЦЭ6807П | 2025-12-02 | Лениногорский р-н | ИПУ
г. Лениногорск , УЛ. ГАГАРИНА, д.46, кв.55 | 0410143повт | СО-И4491М2-2(5) | 2025-03-02 | Лениногорский р-н | ИПУ
г. Лениногорск , УЛ. ГАГАРИНА, д.46, кв.56 | 86392 | Лейне-электро-01МШ1 | 2025-12-02 | Лениногорский р-н | ИПУ
г. Лениногорск , УЛ. ГАГАРИНА, д.46, кв.57 | 112527 | СО-Э4491М1-1 | 2025-12-02 | Лениногорский р-н | ИПУ
г. Лениногорск , УЛ. ГАГАРИНА, д.46, кв.58 | 86310 | Лейне-электро-01МШ1 | 2025-12-02 | Лениногорский р-н | ИПУ
г. Лениногорск , УЛ. ГАГАРИНА, д.46, кв.59 | 7789021034829 | СЕ 101S6145М | 2025-12-02 | Лениногорский р-н | ИПУ
г. Лениногорск , УЛ. ГАГАРИНА, д.46, кв.6 | 7011021002398 | СЕ-102 R5 145 ОК | 2025-12-02 | Лениногорский р-н | ИПУ
г. Лениногорск , УЛ. ГАГАРИНА, д.46, кв.60 | 7789021035419 | СЕ 101S6145М | 2025-12-02 | Лениногорский р-н | ИПУ
г. Лениногорск , УЛ. ГАГАРИНА, д.46, кв.61 | 12639 | СО-Э4491М1-1 | 2025-12-02 | Лениногорский р-н | ИПУ
г. Лениногорск , УЛ. ГАГАРИНА, д.46, кв.62 | 25328209 | СОЛО 1S | 2025-12-02 | Лениногорский р-н | ИПУ
г. Лениногорск , УЛ. ГАГАРИНА, д.46, кв.63 | 7791020008614 | СЕ 101S6145М | 2025-12-02 | Лениногорский р-н | ИПУ
г. Лениногорск , УЛ. ГАГАРИНА, д.46, кв.64 | 7789024009462 | СЕ-101 | 2025-12-02 | Лениногорский р-н | ИПУ
г. Лениногорск , УЛ. ГАГАРИНА, д.46, кв.65 | 5082507 | Меркурий 201.5 | 2025-12-02 | Лениногорский р-н | ИПУ
г. Лениногорск , УЛ. ГАГАРИНА, д.46, кв.66 | 7789082031569 | СЕ-101 | 2025-12-02 | Лениногорский р-н | ИПУ
г. Лениногорск , УЛ. ГАГАРИНА, д.46, кв.67 | 7789021031174 | СЕ 101S6145М | 2025-12-02 | Лениногорский р-н | ИПУ
г. Лениногорск , УЛ. ГАГАРИНА, д.46, кв.68 | 6186448 | Меркурий 201.5 | 2025-12-02 | Лениногорский р-н | ИПУ
г. Лениногорск , УЛ. ГАГАРИНА, д.46, кв.69 | 7789021030687 | СЕ 101S6145М | 2025-12-02 | Лениногорский р-н | ИПУ
г. Лениногорск , УЛ. ГАГАРИНА, д.46, кв.7 | 007789078041949 Э | СЕ-101 | 2025-12-02 | Лениногорский р-н | ИПУ
г. Лениногорск , УЛ. ГАГАРИНА, д.46, кв.70 | 7789021032143 | СЕ 101S6145М | 2025-12-02 | Лениногорский р-н | ИПУ
г. Лениногорск , УЛ. ГАГАРИНА, д.46, кв.8 | 461167 | СОЭ-550-Т-112 | 2025-12-02 | Лениногорский р-н | ИПУ
г. Лениногорск , УЛ. ГАГАРИНА, д.46, кв.9 | 258833 | СОЭ-52/50-11 | 2025-12-02 | Лениногорский р-н | ИПУ
г. Лениногорск , УЛ. ГАГАРИНА, д.48, кв.1 | 7789021004668 | СЕ 101S6145М | 2025-12-02 | Лениногорский р-н | ИПУ
г. Лениногорск , УЛ. ГАГАРИНА, д.48, кв.10 | 94677 | Лейне-электро-01МШ1 | 2025-12-02 | Лениногорский р-н | ИПУ
г. Лениногорск , УЛ. ГАГАРИНА, д.48, кв.100 | 72792 | СО-Э4491М1-1 | 2025-12-02 | Лениногорский р-н | ИПУ
г. Лениногорск , УЛ. ГАГАРИНА, д.48, кв.11 | 7789021030646 | СЕ 101S6145М | 2025-12-02 | Лениногорский р-н | ИПУ
г. Лениногорск , УЛ. ГАГАРИНА, д.48, кв.12 | 51908 | БАРС-1.111 | 2025-12-02 | Лениногорский р-н | ИПУ
г. Лениногорск , УЛ. ГАГАРИНА, д.48, кв.13 | 0712870501Э | ЦЭ6807П | 2025-12-02 | Лениногорский р-н | ИПУ
г. Лениногорск , УЛ. ГАГАРИНА, д.48, кв.14 | 0108023969 повт | СКАТ 101 М/1-3 ШР1 | 2025-12-02 | Лениногорский р-н | ИПУ
г. Лениногорск , УЛ. ГАГАРИНА, д.48, кв.15 | 782071005 | ЦЭ6807П | 2025-12-02 | Лениногорский р-н | ИПУ
г. Лениногорск , УЛ. ГАГАРИНА, д.48, кв.16 | 38756008 | СОЛО | 2025-12-02 | Лениногорский р-н | ИПУ
г. Лениногорск , УЛ. ГАГАРИНА, д.48, кв.17 | 52333 | БАРС-1.113 | 2025-12-02 | Лениногорский р-н | ИПУ
г. Лениногорск , УЛ. ГАГАРИНА, д.48, кв.18 | 7791017001467 | СЕ 101S6145М | 2025-12-02 | Лениногорский р-н | ИПУ
г. Лениногорск , УЛ. ГАГАРИНА, д.48, кв.19 | 007791019007735повт | СЕ 101 | 2025-12-02 | Лениногорский р-н | ИПУ
г. Лениногорск , УЛ. ГАГАРИНА, д.48, кв.2 | 603480204310340 | СЕ | 2025-12-02 | Лениногорский р-н | ИПУ
г. Лениногорск , УЛ. ГАГАРИНА, д.48, кв.20 | 4717959 | Меркурий 201.5 | 2025-12-02 | Лениногорский р-н | ИПУ
г. Лениногорск , УЛ. ГАГАРИНА, д.48, кв.21 | 7789021028473 | СЕ 101S6145М | 2025-12-02 | Лениногорский р-н | ИПУ
г. Лениногорск , УЛ. ГАГАРИНА, д.48, кв.22 | 7789022011631 | СЕ 101S6145М | 2025-12-02 | Лениногорский р-н | ИПУ
г. Лениногорск , УЛ. ГАГАРИНА, д.48, кв.23 | 647970801 | ЦЭ6807П | 2025-12-02 | Лениногорский р-н | ИПУ
г. Лениногорск , УЛ. ГАГАРИНА, д.48, кв.25 | 7443675 | Меркурий 201.5 | 2025-12-02 | Лениногорский р-н | ИПУ
г. Лениногорск , УЛ. ГАГАРИНА, д.48, кв.26 | 7789021031491 | СЕ 101S6145М | 2025-12-02 | Лениногорский р-н | ИПУ
г. Лениногорск , УЛ. ГАГАРИНА, д.48, кв.27 | 789571109088409 | ЦЭ6807П | 2025-12-02 | Лениногорский р-н | ИПУ
г. Лениногорск , УЛ. ГАГАРИНА, д.48, кв.29 | 496897 | СОЭ-52 | 2025-12-02 | Лениногорский р-н | ИПУ
г. Лениногорск , УЛ. ГАГАРИНА, д.48, кв.3 | 7789054188754 | СЕ-101 | 2025-12-02 | Лениногорский р-н | ИПУ
г. Лениногорск , УЛ. ГАГАРИНА, д.48, кв.30 | 7789021011012 | СЕ 101S6145М | 2025-12-02 | Лениногорский р-н | ИПУ
г. Лениногорск , УЛ. ГАГАРИНА, д.48, кв.31 | 7789021011403 | CE 101S6145M | 2025-12-02 | Лениногорский р-н | ИПУ
г. Лениногорск , УЛ. ГАГАРИНА, д.48, кв.32 | 7789021030984 | СЕ 101S6145М | 2025-12-02 | Лениногорский р-н | ИПУ
г. Лениногорск , УЛ. ГАГАРИНА, д.48, кв.33 | 7789054192021 | СЕ-101 | 2025-12-02 | Лениногорский р-н | ИПУ
г. Лениногорск , УЛ. ГАГАРИНА, д.48, кв.34 | 712970107559207 | ЦЭ6807П | 2025-12-02 | Лениногорский р-н | ИПУ
г. Лениногорск , УЛ. ГАГАРИНА, д.48, кв.35 | 49954 | СОЭ-52/50-11 | 2025-12-02 | Лениногорский р-н | ИПУ
г. Лениногорск , УЛ. ГАГАРИНА, д.48, кв.36 | 7789022007715 | СЕ 101S6145М | 2025-12-02 | Лениногорский р-н | ИПУ
г. Лениногорск , УЛ. ГАГАРИНА, д.48, кв.37 | 1051422963 | СЕ-101 | 2025-12-02 | Лениногорский р-н | ИПУ
г. Лениногорск , УЛ. ГАГАРИНА, д.48, кв.38 | 7789067062947 | СЕ-101 | 2025-12-02 | Лениногорский р-н | ИПУ
г. Лениногорск , УЛ. ГАГАРИНА, д.48, кв.39 | 7789021028985 | СЕ 101S6145М | 2025-12-02 | Лениногорский р-н | ИПУ
г. Лениногорск , УЛ. ГАГАРИНА, д.48, кв.4 | 43447107 | ЕС2726 | 2025-12-02 | Лениногорский р-н | ИПУ
г. Лениногорск , УЛ. ГАГАРИНА, д.48, кв.40 | 7789025034823 | СЕ-101 | 2025-12-02 | Лениногорский р-н | ИПУ
г. Лениногорск , УЛ. ГАГАРИНА, д.48, кв.41 | 7789022010387 | СЕ 101S6145М | 2025-12-02 | Лениногорский р-н | ИПУ
г. Лениногорск , УЛ. ГАГАРИНА, д.48, кв.42 | 7789023060599 | СЕ 101S6145М | 2025-12-02 | Лениногорский р-н | ИПУ
г. Лениногорск , УЛ. ГАГАРИНА, д.48, кв.43 | 7789025041794 | СЕ-101 | 2025-12-02 | Лениногорский р-н | ИПУ
г. Лениногорск , УЛ. ГАГАРИНА, д.48, кв.44 | 7789022007402 | СЕ 101S6145М | 2025-12-02 | Лениногорский р-н | ИПУ
г. Лениногорск , УЛ. ГАГАРИНА, д.48, кв.45 | 7805023001169 | СЕ 101S6145М | 2025-12-02 | Лениногорский р-н | ИПУ
г. Лениногорск , УЛ. ГАГАРИНА, д.48, кв.46 | 712880501020961 | ЦЭ6807П | 2025-12-02 | Лениногорский р-н | ИПУ
г. Лениногорск , УЛ. ГАГАРИНА, д.48, кв.47 | 7789022010932 | СЕ 101S6145М | 2025-12-02 | Лениногорский р-н | ИПУ
г. Лениногорск , УЛ. ГАГАРИНА, д.48, кв.48 | 7495022002574 | СЕ-102 R5 145 ОК | 2025-12-02 | Лениногорский р-н | ИПУ
г. Лениногорск , УЛ. ГАГАРИНА, д.48, кв.5 | 02053181/2 | МЕРКУРИЙ 200-02 | 2025-12-02 | Лениногорский р-н | ИПУ
г. Лениногорск , УЛ. ГАГАРИНА, д.48, кв.50 | 72486 | СО-Э4491М-1 | 2025-12-02 | Лениногорский р-н | ИПУ
г. Лениногорск , УЛ. ГАГАРИНА, д.48, кв.51 | 52336 | БАРС-1.113 | 2025-12-02 | Лениногорский р-н | ИПУ
г. Лениногорск , УЛ. ГАГАРИНА, д.48, кв.53 | 61582 | БАРС-1.111 | 2025-12-02 | Лениногорский р-н | ИПУ
г. Лениногорск , УЛ. ГАГАРИНА, д.48, кв.54 | 61062 | БАРС-1.111 | 2025-12-02 | Лениногорский р-н | ИПУ
г. Лениногорск , УЛ. ГАГАРИНА, д.48, кв.55 | 4921467 | МЕРКУРИЙ 200-02 | 2025-12-02 | Лениногорский р-н | ИПУ
г. Лениногорск , УЛ. ГАГАРИНА, д.48, кв.56 | 712870400 | ЦЭ6807П | 2025-12-02 | Лениногорский р-н | ИПУ
г. Лениногорск , УЛ. ГАГАРИНА, д.48, кв.58 | 7789021031716 | СЕ 101S6145М | 2025-12-02 | Лениногорский р-н | ИПУ
г. Лениногорск , УЛ. ГАГАРИНА, д.48, кв.59 | 7789021013988 | СЕ 101S6145М | 2025-12-02 | Лениногорский р-н | ИПУ
г. Лениногорск , УЛ. ГАГАРИНА, д.48, кв.6 | 7789022012243 | СЕ 101S6145М | 2025-12-02 | Лениногорский р-н | ИПУ
г. Лениногорск , УЛ. ГАГАРИНА, д.48, кв.60 | 7789022012728 | СЕ 101S6145М | 2025-12-02 | Лениногорский р-н | ИПУ
г. Лениногорск , УЛ. ГАГАРИНА, д.48, кв.62 | 782080603424561 | СЕ 101S6145М | 2025-12-02 | Лениногорский р-н | ИПУ
г. Лениногорск , УЛ. ГАГАРИНА, д.48, кв.63 | 7789022005038 | СЕ 101S6145М | 2025-12-02 | Лениногорский р-н | ИПУ
г. Лениногорск , УЛ. ГАГАРИНА, д.48, кв.65 | 534684 | СОЭ-550-Т-112 | 2025-12-02 | Лениногорский р-н | ИПУ
г. Лениногорск , УЛ. ГАГАРИНА, д.48, кв.66 | 1262997 | МЕРКУРИЙ 200-02 | 2025-12-02 | Лениногорский р-н | ИПУ
г. Лениногорск , УЛ. ГАГАРИНА, д.48, кв.67 | 82216 | СОЭ-52/50-11 | 2025-12-02 | Лениногорский р-н | ИПУ
г. Лениногорск , УЛ. ГАГАРИНА, д.48, кв.68 | 4641645 | МЕРКУРИЙ 201 | 2025-12-02 | Лениногорский р-н | ИПУ
г. Лениногорск , УЛ. ГАГАРИНА, д.48, кв.69 | 121192 | СО-Э4491М1-1 | 2025-12-02 | Лениногорский р-н | ИПУ
г. Лениногорск , УЛ. ГАГАРИНА, д.48, кв.70 | 97157 | Лейне-электро-01МШ1 | 2025-12-02 | Лениногорский р-н | ИПУ
г. Лениногорск , УЛ. ГАГАРИНА, д.48, кв.71 | 7789018043629 | СЕ 101S6145М | 2025-12-02 | Лениногорский р-н | ИПУ
г. Лениногорск , УЛ. ГАГАРИНА, д.48, кв.73 | 7789027035424 | СЕ-101 | 2025-12-02 | Лениногорский р-н | ИПУ
г. Лениногорск , УЛ. ГАГАРИНА, д.48, кв.74 | 518769 | СОЭ-52/50-11 | 2025-12-02 | Лениногорский р-н | ИПУ
г. Лениногорск , УЛ. ГАГАРИНА, д.48, кв.75 | 7789021034817 | СЕ 101S6145М | 2025-12-02 | Лениногорский р-н | ИПУ
г. Лениногорск , УЛ. ГАГАРИНА, д.48, кв.77 | 7789021030434 | СЕ 101S6145М | 2025-12-02 | Лениногорский р-н | ИПУ
г. Лениногорск , УЛ. ГАГАРИНА, д.48, кв.79 | 7789021034927 | СЕ 101S6145М | 2025-12-02 | Лениногорский р-н | ИПУ
г. Лениногорск , УЛ. ГАГАРИНА, д.48, кв.8 | 1945263 | МЕРКУРИЙ 200-02 | 2025-12-02 | Лениногорский р-н | ИПУ
г. Лениногорск , УЛ. ГАГАРИНА, д.48, кв.80 | 603481003992645 | СЕ 101S6145М | 2025-12-02 | Лениногорский р-н | ИПУ
г. Лениногорск , УЛ. ГАГАРИНА, д.48, кв.81 | 106422875 | СЕ-101 | 2025-12-02 | Лениногорский р-н | ИПУ
г. Лениногорск , УЛ. ГАГАРИНА, д.48, кв.82 | 43769 | СО-Э4491М2-1 | 2025-12-02 | Лениногорский р-н | ИПУ
г. Лениногорск , УЛ. ГАГАРИНА, д.48, кв.85 | 4642936 | Меркурий 201.5 | 2025-12-02 | Лениногорский р-н | ИПУ
г. Лениногорск , УЛ. ГАГАРИНА, д.48, кв.86 | 316683 | СОЭ- 52 | 2025-12-02 | Лениногорский р-н | ИПУ
г. Лениногорск , УЛ. ГАГАРИНА, д.48, кв.87 | 19612024 | МЕРКУРИЙ 201 | 2025-12-02 | Лениногорский р-н | ИПУ
г. Лениногорск , УЛ. ГАГАРИНА, д.48, кв.88 | 121279 | СО-Э4491М1-1 | 2025-12-02 | Лениногорский р-н | ИПУ
г. Лениногорск , УЛ. ГАГАРИНА, д.48, кв.89 | 7789021004831 | СЕ 101S6145М | 2025-12-02 | Лениногорский р-н | ИПУ
г. Лениногорск , УЛ. ГАГАРИНА, д.48, кв.9 | 778902102834 | СЕ 101S6145М | 2025-12-02 | Лениногорский р-н | ИПУ
г. Лениногорск , УЛ. ГАГАРИНА, д.48, кв.90 | 7789022014018 | СЕ 101S6145М | 2025-12-02 | Лениногорский р-н | ИПУ
г. Лениногорск , УЛ. ГАГАРИНА, д.48, кв.91 | 759000420110700 | СЕ-101 | 2025-12-02 | Лениногорский р-н | ИПУ
г. Лениногорск , УЛ. ГАГАРИНА, д.48, кв.92 | 7789066052642 | СЕ-101 | 2025-12-02 | Лениногорский р-н | ИПУ
г. Лениногорск , УЛ. ГАГАРИНА, д.48, кв.93 | 113108 | СО-Э4491М1-1 | 2025-12-02 | Лениногорский р-н | ИПУ
г. Лениногорск , УЛ. ГАГАРИНА, д.48, кв.94 | 113368411 | СЕ-101 | 2025-12-02 | Лениногорский р-н | ИПУ
г. Лениногорск , УЛ. ГАГАРИНА, д.48, кв.96 | 108023681 | СКАТ 101 М/1-3 ШР1 | 2025-12-02 | Лениногорский р-н | ИПУ
г. Лениногорск , УЛ. ГАГАРИНА, д.48, кв.97 | 712971006 | ЦЭ6807П | 2025-12-02 | Лениногорский р-н | ИПУ
г. Лениногорск , УЛ. ГАГАРИНА, д.48, кв.98 | 5007677 | МЕРКУРИЙ 201.01 | 2025-12-02 | Лениногорский р-н | ИПУ
г. Лениногорск , УЛ. ГАГАРИНА, д.48, кв.99 | 712880603287873 | ЦЭ 6807П | 2025-12-02 | Лениногорский р-н | ИПУ
г. Лениногорск , УЛ. ГАГАРИНА, д.5, кв.1 | 461333 | СОЭ-550-Т-112 | 2025-09-02 | Лениногорский р-н | ИПУ
г. Лениногорск , УЛ. ГАГАРИНА, д.5, кв.10 | 40229 | СО-Э4491М1 | 2025-07-02 | Лениногорский р-н | ИПУ
г. Лениногорск , УЛ. ГАГАРИНА, д.5, кв.12 | 262324 | БАРС-1.111 | 2025-09-02 | Лениногорский р-н | ИПУ
г. Лениногорск , УЛ. ГАГАРИНА, д.5, кв.13 | 7789022044626 | СЕ 101S6145М | 2025-10-02 | Лениногорский р-н | ИПУ
г. Лениногорск , УЛ. ГАГАРИНА, д.5, кв.14 | 7789022041986 | СЕ-101 | 2025-10-02 | Лениногорский р-н | ИПУ
г. Лениногорск , УЛ. ГАГАРИНА, д.5, кв.16 | 7129015039966 | ЦЭ6807П | 2025-07-02 | Лениногорский р-н | ИПУ
г. Лениногорск , УЛ. ГАГАРИНА, д.5, кв.17 | 7129015040640 | ЦЭ6807П | 2025-08-02 | Лениногорский р-н | ИПУ
г. Лениногорск , УЛ. ГАГАРИНА, д.5, кв.2 | 310810 | СОЭ-52/50-11-Ш | 2025-10-02 | Лениногорский р-н | ИПУ
г. Лениногорск , УЛ. ГАГАРИНА, д.5, кв.20 | 275519 | СОЭ-52/50-11 | 2025-09-02 | Лениногорский р-н | ИПУ
г. Лениногорск , УЛ. ГАГАРИНА, д.5, кв.21 | 40815 | СО-Э4491М1 | 2025-07-02 | Лениногорский р-н | ИПУ
г. Лениногорск , УЛ. ГАГАРИНА, д.5, кв.26 | 7789023038650 | СЕ-101 | 2025-12-02 | Лениногорский р-н | ИПУ
г. Лениногорск , УЛ. ГАГАРИНА, д.5, кв.27 | 7789018041702 | СЕ 101S6145М | 2025-08-02 | Лениногорский р-н | ИПУ
г. Лениногорск , УЛ. ГАГАРИНА, д.5, кв.29 | 7789024040972 | СЕ-101 | 2025-12-02 | Лениногорский р-н | ИПУ
г. Лениногорск , УЛ. ГАГАРИНА, д.5, кв.3 | 62267 | БАРС-1.111 | 2025-06-02 | Лениногорский р-н | ИПУ
г. Лениногорск , УЛ. ГАГАРИНА, д.5, кв.30 | 4213690 | МЕРКУРИЙ 200-02 | 2025-07-02 | Лениногорский р-н | ИПУ
г. Лениногорск , УЛ. ГАГАРИНА, д.5, кв.33 | 535562 | СОЭ-550-Т-112 | 2025-09-02 | Лениногорский р-н | ИПУ
г. Лениногорск , УЛ. ГАГАРИНА, д.5, кв.36 | 541896 | СОЭ-550-Т-112 | 2025-11-02 | Лениногорский р-н | ИПУ
г. Лениногорск , УЛ. ГАГАРИНА, д.5, кв.38 | 117587 | БАРС-1,111 | 2025-12-02 | Лениногорский р-н | ИПУ
г. Лениногорск , УЛ. ГАГАРИНА, д.5, кв.4 | 7791021024381 | СЕ 101S6145М | 2025-10-02 | Лениногорский р-н | ИПУ
г. Лениногорск , УЛ. ГАГАРИНА, д.5, кв.40 | 311282 | СОЭ-52 | 2025-12-02 | Лениногорский р-н | ИПУ
г. Лениногорск , УЛ. ГАГАРИНА, д.5, кв.43 | 108024453 | СКАТ 101 М/1-3 ШР1 | 2025-07-02 | Лениногорский р-н | ИПУ
г. Лениногорск , УЛ. ГАГАРИНА, д.5, кв.44 | 7789021029858 | СЕ 101S6145М | 2025-08-02 | Лениногорский р-н | ИПУ
г. Лениногорск , УЛ. ГАГАРИНА, д.5, кв.45 | 7795020001120 | СЕ102S6148ОКV | 2025-10-02 | Лениногорский р-н | ИПУ
г. Лениногорск , УЛ. ГАГАРИНА, д.5, кв.47 | 7789021031266 | СЕ 101S6145М | 2025-09-02 | Лениногорский р-н | ИПУ
г. Лениногорск , УЛ. ГАГАРИНА, д.5, кв.49 | 457210 | СОЭ-550-Т-112 | 2025-07-02 | Лениногорский р-н | ИПУ
г. Лениногорск , УЛ. ГАГАРИНА, д.5, кв.52 | 7789022042188 | СЕ-101 | 2025-10-02 | Лениногорский р-н | ИПУ
г. Лениногорск , УЛ. ГАГАРИНА, д.5, кв.53 | 525221 | СОЭ-52 | 2025-09-02 | Лениногорский р-н | ИПУ
г. Лениногорск , УЛ. ГАГАРИНА, д.5, кв.57 | 61376 | Лейне-электро-01МШ1 | 2025-11-02 | Лениногорский р-н | ИПУ
г. Лениногорск , УЛ. ГАГАРИНА, д.5, кв.58 | 62399 | БАРС-1.111 | 2025-07-02 | Лениногорский р-н | ИПУ
г. Лениногорск , УЛ. ГАГАРИНА, д.5, кв.60 | 7789021009244 | СЕ 101S6145М | 2025-07-02 | Лениногорский р-н | ИПУ
г. Лениногорск , УЛ. ГАГАРИНА, д.5, кв.61 | 10541609 | СОЛО-1S-В6-ВО1/7 | 2025-09-02 | Лениногорский р-н | ИПУ
г. Лениногорск , УЛ. ГАГАРИНА, д.5, кв.66 | 16355009 | СОЛО-1S-В6-ВО1/7 | 2025-08-02 | Лениногорский р-н | ИПУ
г. Лениногорск , УЛ. ГАГАРИНА, д.5, кв.67 | 512260 | СОЭ-52 | 2025-08-02 | Лениногорский р-н | ИПУ
г. Лениногорск , УЛ. ГАГАРИНА, д.5, кв.68 | 7789021009612 | СЕ 101S6145М | 2025-08-02 | Лениногорский р-н | ИПУ
г. Лениногорск , УЛ. ГАГАРИНА, д.5, кв.69 | 27809730 общ | Энергомера СЕ 102 | 2025-12-02 | Лениногорский р-н | ИПУ
г. Лениногорск , УЛ. ГАГАРИНА, д.5, кв.7 | 3809292 | МЕРКУРИЙ 200-02 | 2025-08-02 | Лениногорский р-н | ИПУ
г. Лениногорск , УЛ. ГАГАРИНА, д.5, кв.73 | 71280190 | ЦЭ6807П | 2025-08-02 | Лениногорский р-н | ИПУ
г. Лениногорск , УЛ. ГАГАРИНА, д.5, кв.75 | 7011020003047 | СЕ102S6148ОКV | 2025-09-02 | Лениногорский р-н | ИПУ
г. Лениногорск , УЛ. ГАГАРИНА, д.5, кв.78 | 500601 | СОЭ-52/50-11 | 2025-08-02 | Лениногорский р-н | ИПУ
г. Лениногорск , УЛ. ГАГАРИНА, д.5, кв.8 | 60358080920519 | СЕ 101S6145М | 2025-08-02 | Лениногорский р-н | ИПУ
г. Лениногорск , УЛ. ГАГАРИНА, д.5, кв.82 | 7789022043229 | СЕ-101 | 2025-11-02 | Лениногорский р-н | ИПУ
г. Лениногорск , УЛ. ГАГАРИНА, д.5, кв.83 | 519494 | СОЭ-52/50-11 | 2025-08-02 | Лениногорский р-н | ИПУ
г. Лениногорск , УЛ. ГАГАРИНА, д.5, кв.84 | 7129015030968 | ЦЭ6807П | 2025-07-02 | Лениногорский р-н | ИПУ
г. Лениногорск , УЛ. ГАГАРИНА, д.5, кв.86 | 519445 | СОЭ-52/50-11 | 2025-08-02 | Лениногорский р-н | ИПУ
г. Лениногорск , УЛ. ГАГАРИНА, д.5, кв.88 | 7789021001839 | СЕ 101S6145М | 2025-08-02 | Лениногорский р-н | ИПУ
г. Лениногорск , УЛ. ГАГАРИНА, д.5, кв.89 | 7789021031168 | СЕ 101S6145М | 2025-10-02 | Лениногорский р-н | ИПУ
г. Лениногорск , УЛ. ГАГАРИНА, д.5, кв.90 | 4213059 | МЕРКУРИЙ 200-02 | 2025-08-02 | Лениногорский р-н | ИПУ
г. Лениногорск , УЛ. ГАГАРИНА, д.50, кв.1 | 007789022016697повт | СЕ 101 | 2025-12-02 | Лениногорский р-н | ИПУ
г. Лениногорск , УЛ. ГАГАРИНА, д.50, кв.10 | 148632 | СОЭ 5250-11Ш | 2025-11-01 | Лениногорский р-н | ИПУ
г. Лениногорск , УЛ. ГАГАРИНА, д.50, кв.100 | 309010 | СОЭ-52/50-11 | 2025-11-01 | Лениногорский р-н | ИПУ
г. Лениногорск , УЛ. ГАГАРИНА, д.50, кв.12 | 495924 | СОЭ-52 | 2025-11-01 | Лениногорский р-н | ИПУ
г. Лениногорск , УЛ. ГАГАРИНА, д.50, кв.13 | 7789021034216 | СЕ 101S6145М | 2025-11-01 | Лениногорский р-н | ИПУ
г. Лениногорск , УЛ. ГАГАРИНА, д.50, кв.14 | 78823 | СОЭ-52/50-11 | 2025-11-01 | Лениногорский р-н | ИПУ
г. Лениногорск , УЛ. ГАГАРИНА, д.50, кв.15 | 535785 | СОЭ-550-Т-112 | 2025-11-01 | Лениногорский р-н | ИПУ
г. Лениногорск , УЛ. ГАГАРИНА, д.50, кв.16 | 94829 | Барс-1.1 | 2025-11-01 | Лениногорский р-н | ИПУ
г. Лениногорск , УЛ. ГАГАРИНА, д.50, кв.17 | 7789021030703 | СЕ 101S6145М | 2025-11-01 | Лениногорский р-н | ИПУ
г. Лениногорск , УЛ. ГАГАРИНА, д.50, кв.18 | 108437 | СО-И4491М2-5 (5) | 2025-11-01 | Лениногорский р-н | ИПУ
г. Лениногорск , УЛ. ГАГАРИНА, д.50, кв.19 | 7789021030810 | СЕ 101S6145М | 2025-11-01 | Лениногорский р-н | ИПУ
г. Лениногорск , УЛ. ГАГАРИНА, д.50, кв.2 | 9029319907 | СОЛО | 2025-11-01 | Лениногорский р-н | ИПУ
г. Лениногорск , УЛ. ГАГАРИНА, д.50, кв.20 | 121535 | СО-Э4491М1-1 | 2025-11-01 | Лениногорский р-н | ИПУ
г. Лениногорск , УЛ. ГАГАРИНА, д.50, кв.21 | 84613 | СОЭ-52/50-11 | 2025-11-01 | Лениногорский р-н | ИПУ
г. Лениногорск , УЛ. ГАГАРИНА, д.50, кв.22 | 311248 | СОЭ-52 | 2025-11-01 | Лениногорский р-н | ИПУ
г. Лениногорск , УЛ. ГАГАРИНА, д.50, кв.24 | 31414 | СО-Э4491М1 | 2025-11-01 | Лениногорский р-н | ИПУ
г. Лениногорск , УЛ. ГАГАРИНА, д.50, кв.27 | 31746 | СО-Э4491М1 | 2025-11-01 | Лениногорский р-н | ИПУ
г. Лениногорск , УЛ. ГАГАРИНА, д.50, кв.28 | 580923 | СОЭ-52/50-11 | 2025-11-01 | Лениногорский р-н | ИПУ
г. Лениногорск , УЛ. ГАГАРИНА, д.50, кв.30 | 311493 | СОЭ-52 | 2025-11-01 | Лениногорский р-н | ИПУ
г. Лениногорск , УЛ. ГАГАРИНА, д.50, кв.31 | 7789021035491 | СЕ 101S6145М | 2025-11-01 | Лениногорский р-н | ИПУ
г. Лениногорск , УЛ. ГАГАРИНА, д.50, кв.32 | 410841 | СОЭ-550-Т-112 | 2025-11-01 | Лениногорский р-н | ИПУ
г. Лениногорск , УЛ. ГАГАРИНА, д.50, кв.34 | 7789022025272 | СЕ 101S6145М | 2025-11-01 | Лениногорский р-н | ИПУ
г. Лениногорск , УЛ. ГАГАРИНА, д.50, кв.36 | 37065807 | СОЛО-1S-В6-ВО1/7 | 2025-11-01 | Лениногорский р-н | ИПУ
г. Лениногорск , УЛ. ГАГАРИНА, д.50, кв.37 | 9024317707 | СОЛО-1S-В6-ВО1/7 | 2025-11-01 | Лениногорский р-н | ИПУ
г. Лениногорск , УЛ. ГАГАРИНА, д.50, кв.39 | 121276 | СО-Э4491М-1 | 2025-11-01 | Лениногорский р-н | ИПУ
г. Лениногорск , УЛ. ГАГАРИНА, д.50, кв.43 | 603080602258053 | СЕ 101S6145М | 2025-11-01 | Лениногорский р-н | ИПУ
г. Лениногорск , УЛ. ГАГАРИНА, д.50, кв.45 | 7789024022781 | СЕ 101S6145М | 2025-11-01 | Лениногорский р-н | ИПУ
г. Лениногорск , УЛ. ГАГАРИНА, д.50, кв.46 | 7789021031481 | СЕ 101S6145М | 2025-11-01 | Лениногорский р-н | ИПУ
г. Лениногорск , УЛ. ГАГАРИНА, д.50, кв.47 | 77890240250800 | СЕ 101S6145М | 2025-11-01 | Лениногорский р-н | ИПУ
г. Лениногорск , УЛ. ГАГАРИНА, д.50, кв.48 | 2154125 | МЕРКУРИЙ 200-02 | 2025-11-01 | Лениногорский р-н | ИПУ
г. Лениногорск , УЛ. ГАГАРИНА, д.50, кв.49 | 110483 | СО-Э4491М-1 | 2025-11-01 | Лениногорский р-н | ИПУ
г. Лениногорск , УЛ. ГАГАРИНА, д.50, кв.50 | 7789022012699 | СЕ 101S6145М | 2025-11-01 | Лениногорский р-н | ИПУ
г. Лениногорск , УЛ. ГАГАРИНА, д.50, кв.51 | 38462507 | СОЛО-1S-В6-ВО1/7 | 2025-11-01 | Лениногорский р-н | ИПУ
г. Лениногорск , УЛ. ГАГАРИНА, д.50, кв.52 | 7789023039560 | СЕ-101 | 2025-12-01 | Лениногорский р-н | ИПУ
г. Лениногорск , УЛ. ГАГАРИНА, д.50, кв.53 | 20572 | СО-Э4491М1 | 2025-11-01 | Лениногорский р-н | ИПУ
г. Лениногорск , УЛ. ГАГАРИНА, д.50, кв.54 | 7789021012181 | СЕ | 2025-11-01 | Лениногорский р-н | ИПУ
г. Лениногорск , УЛ. ГАГАРИНА, д.50, кв.55 | 188065 | СОЭ 52/60-01Ш | 2025-11-01 | Лениногорский р-н | ИПУ
г. Лениногорск , УЛ. ГАГАРИНА, д.50, кв.56 | 7789023010373 | СЕ 101S6145М | 2025-11-01 | Лениногорский р-н | ИПУ
г. Лениногорск , УЛ. ГАГАРИНА, д.50, кв.57 | 7789022011576 | СЕ 101S6145М | 2025-11-01 | Лениногорский р-н | ИПУ
г. Лениногорск , УЛ. ГАГАРИНА, д.50, кв.6 | 43861 | СО-Э4491М-1 | 2025-11-01 | Лениногорский р-н | ИПУ
г. Лениногорск , УЛ. ГАГАРИНА, д.50, кв.60 | 1597109 | МЕРКУРИЙ 200-02 | 2025-11-01 | Лениногорский р-н | ИПУ
г. Лениногорск , УЛ. ГАГАРИНА, д.50, кв.61 | 70809 | Барс-1.1 | 2025-11-01 | Лениногорский р-н | ИПУ
г. Лениногорск , УЛ. ГАГАРИНА, д.50, кв.63 | 20657 | СО-Э4491М1 | 2025-11-01 | Лениногорский р-н | ИПУ
г. Лениногорск , УЛ. ГАГАРИНА, д.50, кв.65 | 15336 | СО-Э4491М2-1 | 2025-11-01 | Лениногорский р-н | ИПУ
г. Лениногорск , УЛ. ГАГАРИНА, д.50, кв.68 | 7789021030779 | СЕ 101S6145М | 2025-11-01 | Лениногорский р-н | ИПУ
г. Лениногорск , УЛ. ГАГАРИНА, д.50, кв.69 | 67050196 | ЦЭ6807ПК | 2025-11-01 | Лениногорский р-н | ИПУ
г. Лениногорск , УЛ. ГАГАРИНА, д.50, кв.7 | 7789022012718 | СЕ 101S6145М | 2025-11-01 | Лениногорский р-н | ИПУ
г. Лениногорск , УЛ. ГАГАРИНА, д.50, кв.70 | 7789021024519 | СЕ 101S6145М | 2025-11-01 | Лениногорский р-н | ИПУ
г. Лениногорск , УЛ. ГАГАРИНА, д.50, кв.71 | 275906 | СОЭ-52 | 2025-11-01 | Лениногорский р-н | ИПУ
г. Лениногорск , УЛ. ГАГАРИНА, д.50, кв.73 | 7789024007943 | СЕ-101 | 2025-12-01 | Лениногорский р-н | ИПУ
г. Лениногорск , УЛ. ГАГАРИНА, д.50, кв.74 | 7789021027180 | СЕ 101S6145М | 2025-11-01 | Лениногорский р-н | ИПУ
г. Лениногорск , УЛ. ГАГАРИНА, д.50, кв.75 | 7789021030647 | СЕ 101S6145М | 2025-11-01 | Лениногорский р-н | ИПУ
г. Лениногорск , УЛ. ГАГАРИНА, д.50, кв.76 | 712871006 | ЦЭ6807П | 2025-11-01 | Лениногорский р-н | ИПУ
г. Лениногорск , УЛ. ГАГАРИНА, д.50, кв.77 | 7789021031361 | СЕ 101S6145М | 2025-11-01 | Лениногорский р-н | ИПУ
г. Лениногорск , УЛ. ГАГАРИНА, д.50, кв.78 | 78207100500 | ЦЭ6807П | 2025-11-01 | Лениногорский р-н | ИПУ
г. Лениногорск , УЛ. ГАГАРИНА, д.50, кв.79 | 311435 | СОЭ-52/50-11 | 2025-11-01 | Лениногорский р-н | ИПУ
г. Лениногорск , УЛ. ГАГАРИНА, д.50, кв.8 | 19836 | СЕ 101S6145М | 2025-11-01 | Лениногорский р-н | ИПУ
г. Лениногорск , УЛ. ГАГАРИНА, д.50, кв.80 | 7789022011954 | СЕ 101S6145М | 2025-11-01 | Лениногорский р-н | ИПУ
г. Лениногорск , УЛ. ГАГАРИНА, д.50, кв.83 | 7789022045203 | СЕ 101S6145М | 2025-11-01 | Лениногорский р-н | ИПУ
г. Лениногорск , УЛ. ГАГАРИНА, д.50, кв.85 | 82521 | СО-Э4491М1-1 | 2025-11-01 | Лениногорский р-н | ИПУ
г. Лениногорск , УЛ. ГАГАРИНА, д.50, кв.86 | 712970400 | ЦЭ6807П | 2025-11-01 | Лениногорский р-н | ИПУ
г. Лениногорск , УЛ. ГАГАРИНА, д.50, кв.88 | 76488 | Лейне-электро-01МШ1 | 2025-11-01 | Лениногорский р-н | ИПУ
г. Лениногорск , УЛ. ГАГАРИНА, д.50, кв.90 | 87130 | Лейне-электро-01МШ1 | 2025-11-01 | Лениногорский р-н | ИПУ
г. Лениногорск , УЛ. ГАГАРИНА, д.50, кв.92 | 7789021017681 | СЕ 101S6145М | 2025-11-01 | Лениногорский р-н | ИПУ
г. Лениногорск , УЛ. ГАГАРИНА, д.50, кв.94 | 6999383 | Лейне-электро-01МШ1 | 2025-11-01 | Лениногорский р-н | ИПУ
г. Лениногорск , УЛ. ГАГАРИНА, д.4, кв.29 | 526007 | СОЭ-52 | 2025-10-02 | Лениногорский р-н | ИПУ
г. Лениногорск , УЛ. ГАГАРИНА, д.42, кв.9 | 5039647 | Меркурий 201.5 | 2025-12-02 | Лениногорский р-н | ИПУ
г. Лениногорск , УЛ. ГАГАРИНА, д.4, кв.4 | 4583594 | Меркурий 201.5 | 2025-10-02 | Лениногорский р-н | ИПУ
г. Лениногорск , УЛ. ГАГАРИНА, д.6, кв.18 | 7769022008908 | СЕ-101 | 2025-11-02 | Лениногорский р-н | ИПУ
г. Лениногорск , УЛ. ГАГАРИНА, д.4, кв.42 | 7789022013425 | СЕ-101 | 2025-11-02 | Лениногорский р-н | ИПУ
г. Лениногорск , УЛ. ГАГАРИНА, д.6, кв.23 | 70963 | Барс-1.1 | 2025-08-02 | Лениногорский р-н | ИПУ
г. Лениногорск , УЛ. ГАГАРИНА, д.6, кв.25 | 36810 | ЛЕЙНЕ ЭЛЕКТРО | 2025-12-02 | Лениногорский р-н | ИПУ
г. Лениногорск , УЛ. ГАГАРИНА, д.6, кв.28 | 7789022042920 | СЕ-101 | 2025-11-02 | Лениногорский р-н | ИПУ
г. Лениногорск , УЛ. ГАГАРИНА, д.44, кв.2 | 618722 | МЕРКУРИЙ 200-02 | 2025-12-02 | Лениногорский р-н | ИПУ
г. Лениногорск , УЛ. ГАГАРИНА, д.6, кв.31 | 7789022044638 | СЕ-101 | 2025-10-02 | Лениногорский р-н | ИПУ
г. Лениногорск , УЛ. ГАГАРИНА, д.6, кв.32 | 77890220008759 | СЕ-101 | 2025-11-02 | Лениногорский р-н | ИПУ
г. Лениногорск , УЛ. ГАГАРИНА, д.6, кв.34 | 314868 | СОЭ-52 | 2025-11-02 | Лениногорский р-н | ИПУ
г. Лениногорск , УЛ. ГАГАРИНА, д.6, кв.35 | 93056 | БАРС-1.111 | 2025-11-02 | Лениногорский р-н | ИПУ
г. Лениногорск , УЛ. ГАГАРИНА, д.6, кв.36 | 70813 | Барс-1.1 | 2025-08-02 | Лениногорский р-н | ИПУ
г. Лениногорск , УЛ. ГАГАРИНА, д.6, кв.37 | 7789022044507 | СЕ-101 | 2025-10-02 | Лениногорский р-н | ИПУ
г. Лениногорск , УЛ. ГАГАРИНА, д.6, кв.38 | 70919 | Барс-1.1 | 2025-08-02 | Лениногорский р-н | ИПУ
г. Лениногорск , УЛ. ГАГАРИНА, д.6, кв.39 | 61810 | БАРС-1.111 | 2025-07-02 | Лениногорский р-н | ИПУ
г. Лениногорск , УЛ. ГАГАРИНА, д.4, кв.44 | 7789023057118 | СЕ-101 | 2025-11-02 | Лениногорский р-н | ИПУ
г. Лениногорск , УЛ. ГАГАРИНА, д.6, кв.42 | 275605 | СОЭ-52 | 2025-09-02 | Лениногорский р-н | ИПУ
г. Лениногорск , УЛ. ГАГАРИНА, д.6, кв.43 | 7789024026943 | СЕ-101 | 2025-12-02 | Лениногорский р-н | ИПУ
г. Лениногорск , УЛ. ГАГАРИНА, д.6, кв.44 | 40842 | ЛЕЙНЕ ЭЛЕКТРО 01 | 2025-11-02 | Лениногорский р-н | ИПУ
г. Лениногорск , УЛ. ГАГАРИНА, д.6, кв.46 | 308093 | СОЭ-52/50-11-Ш | 2025-10-02 | Лениногорский р-н | ИПУ
г. Лениногорск , УЛ. ГАГАРИНА, д.6, кв.49 | 7789021029221 | СЕ 101S6145М | 2025-08-02 | Лениногорский р-н | ИПУ
г. Лениногорск , УЛ. ГАГАРИНА, д.44, кв.4 | 575855 | МЕРКУРИЙ 200-02 | 2025-12-02 | Лениногорский р-н | ИПУ
г. Лениногорск , УЛ. ГАГАРИНА, д.6, кв.53 | 4644792 | Меркурий 201.5 | 2025-09-02 | Лениногорский р-н | ИПУ
г. Лениногорск , УЛ. ГАГАРИНА, д.6, кв.54 | 7789021027682 | СЕ 101S6145М | 2025-08-02 | Лениногорский р-н | ИПУ
г. Лениногорск , УЛ. ГАГАРИНА, д.6, кв.56 | 7789022046437 | СО-74491М1-1 | 2025-10-02 | Лениногорский р-н | ИПУ
г. Лениногорск , УЛ. ГАГАРИНА, д.6, кв.57 | 7789022041398 | CE 101S6145M | 2025-10-02 | Лениногорский р-н | ИПУ
г. Лениногорск , УЛ. ГАГАРИНА, д.6, кв.58 | 7789021016808 | СЕ 101S6145М | 2025-09-02 | Лениногорский р-н | ИПУ
г. Лениногорск , УЛ. ГАГАРИНА, д.6, кв.59 | 4967297 | МЕ-201,5 | 2025-11-02 | Лениногорский р-н | ИПУ
г. Лениногорск , УЛ. ГАГАРИНА, д.44, кв.6 | 712870604585269 | ЦЭ6807П | 2025-12-02 | Лениногорский р-н | ИПУ
г. Лениногорск , УЛ. ГАГАРИНА, д.6, кв.8 | 41812 | ЛЕЙНЕ ЭЛЕКТРО 01 | 2025-10-02 | Лениногорский р-н | ИПУ
г. Лениногорск , УЛ. ГАГАРИНА, д.44, кв.8 | 461075 | СОЭ-550-Т-112 | 2025-12-02 | Лениногорский р-н | ИПУ
г. Лениногорск , УЛ. ГАГАРИНА, д.44, кв.9 | 518295 | СОЭ-52 | 2025-12-02 | Лениногорский р-н | ИПУ
г. Лениногорск , УЛ. ГАГАРИНА, д.8, кв.15 | 518835 | СОЭ-52 | 2025-08-02 | Лениногорский р-н | ИПУ
г. Лениногорск , УЛ. ГАГАРИНА, д.8, кв.20 | 496430 | СОЭ-52 | 2025-08-02 | Лениногорский р-н | ИПУ
г. Лениногорск , УЛ. ГАГАРИНА, д.8, кв.23 | 71028 | Барс-1.1 | 2025-08-02 | Лениногорский р-н | ИПУ
г. Лениногорск , УЛ. ГАГАРИНА, д.8, кв.24 | 7789021031141 | СЕ 101S6145М | 2025-10-02 | Лениногорский р-н | ИПУ
г. Лениногорск , УЛ. ГАГАРИНА, д.8, кв.25 | 7791020010888 | СЕ-101 | 2025-09-02 | Лениногорский р-н | ИПУ
г. Лениногорск , УЛ. ГАГАРИНА, д.8, кв.27 | 3809285 | МЕРКУРИЙ 200-02 | 2025-10-02 | Лениногорский р-н | ИПУ
г. Лениногорск , УЛ. ГАГАРИНА, д.8, кв.28 | 4926538 | Меркурий-200.02 | 2025-12-02 | Лениногорский р-н | ИПУ
г. Лениногорск , УЛ. ГАГАРИНА, д.8, кв.32 | 7789021032175 | СЕ 101S6145М | 2025-10-02 | Лениногорский р-н | ИПУ
г. Лениногорск , УЛ. ГАГАРИНА, д.8, кв.33 | 315681 | СОЭ-52 | 2025-11-02 | Лениногорский р-н | ИПУ
г. Лениногорск , УЛ. ГАГАРИНА, д.8, кв.38 | 7789021031807 | СЕ 101S6145М | 2025-10-02 | Лениногорский р-н | ИПУ
г. Лениногорск , УЛ. ГАГАРИНА, д.8, кв.39 | 7789022011206 | СЕ 101S6145М | 2025-09-02 | Лениногорский р-н | ИПУ
по. Подлесный , УЛ. ГАГАРИНА, д.4, кв.7 | 110042 | СО-И4491М2-2(5) | 2025-12-01 | Лениногорский р-н | ИПУ
г. Лениногорск , УЛ. ГАГАРИНА, д.8, кв.40 | 4017437 | МЕРКУРИЙ 200-02 | 2025-08-02 | Лениногорский р-н | ИПУ
г. Лениногорск , УЛ. ГАГАРИНА, д.8, кв.42 | 7789024060828 | СЕ-101 | 2025-12-02 | Лениногорский р-н | ИПУ
г. Лениногорск , УЛ. ГАГАРИНА, д.8, кв.45 | 7789021034859 | СЕ 101S6145М | 2025-09-02 | Лениногорский р-н | ИПУ
г. Лениногорск , УЛ. ГАГАРИНА, д.8, кв.48 | 5534614 | Меркурий 201.5 | 2025-12-02 | Лениногорский р-н | ИПУ
г. Лениногорск , УЛ. ГАГАРИНА, д.8, кв.49 | 117931 | БАРС-1,111 | 2025-12-02 | Лениногорский р-н | ИПУ
г. Лениногорск , УЛ. ГАГАРИНА, д.8, кв.50 | 7789022042657 | СЕ | 2025-10-02 | Лениногорский р-н | ИПУ
г. Лениногорск , УЛ. ГАГАРИНА, д.8, кв.51 | 3811014 | МЕРКУРИЙ 200-02 | 2025-08-02 | Лениногорский р-н | ИПУ
г. Лениногорск , УЛ. ГАГАРИНА, д.8, кв.52 | 7789022042078 | СЕ 101S6145М | 2025-10-02 | Лениногорский р-н | ИПУ
г. Лениногорск , УЛ. ГАГАРИНА, д.8, кв.55 | 7789022042502 | СЕ-101 | 2025-10-02 | Лениногорский р-н | ИПУ
по. Подлесный , УЛ. ГАГАРИНА, д.4, кв.8 | 11728 | СО-И4491М2-2(5) | 2025-12-01 | Лениногорский р-н | ИПУ
г. Лениногорск , УЛ. ГАГАРИНА, д.4, кв.8 | 7789022039579 | СЕ-101 | 2025-10-02 | Лениногорский р-н | ИПУ
по. Подлесный , УЛ. ГАГАРИНА, д.6, кв.1 | 1213330 | CE 101S6145M | 2025-10-02 | Лениногорский р-н | ИПУ
г. Лениногорск , УЛ. ГАГАРИНА, д.6, кв.1 | 7789022011729 | СЕ 101S6145М | 2025-09-02 | Лениногорский р-н | ИПУ
по. Подлесный , УЛ. ГАГАРИНА, д.6, кв.11 | 7789134588944 | CЕ-101 S6 | 2025-08-02 | Лениногорский р-н | ИПУ
г. Лениногорск , УЛ. ГАГАРИНА, д.6, кв.11 | 7789023008818 | СЕ 101S6145М | 2025-10-02 | Лениногорский р-н | ИПУ
г. Лениногорск , УЛ. ГАГАРИНА, д.9, кв.17 | 77910190013794 | СЕ 101S6145М | 2025-08-02 | Лениногорский р-н | ИПУ
г. Лениногорск , УЛ. ГАГАРИНА, д.9, кв.18 | 61065 | БАРС-1.111 | 2025-07-02 | Лениногорский р-н | ИПУ
г. Лениногорск , УЛ. ГАГАРИНА, д.9, кв.19 | 4215175 | МЕРКУРИЙ 200-02 | 2025-10-02 | Лениногорский р-н | ИПУ
г. Лениногорск , УЛ. ГАГАРИНА, д.9, кв.21 | 03769478 общ | МЕРКУРИЙ 200-02 | 2025-09-02 | Лениногорский р-н | ИПУ
г. Лениногорск , УЛ. ГАГАРИНА, д.9, кв.22 | 62106 | БАРС-1.111 | 2025-08-02 | Лениногорский р-н | ИПУ
г. Лениногорск , УЛ. ГАГАРИНА, д.9, кв.24 | 61868 | БАРС-1.111 | 2025-08-02 | Лениногорский р-н | ИПУ
г. Лениногорск , УЛ. ГАГАРИНА, д.9, кв.26 | 1590957 | МЕРКУРИЙ 200-02 | 2025-08-02 | Лениногорский р-н | ИПУ
г. Лениногорск , УЛ. ГАГАРИНА, д.9, кв.28 | 308852 | СОЭ-52/50-11 | 2025-10-02 | Лениногорский р-н | ИПУ
г. Лениногорск , УЛ. ГАГАРИНА, д.6, кв.13 | 7789021022035 | СЕ 101S6145М | 2025-09-02 | Лениногорский р-н | ИПУ
г. Лениногорск , УЛ. ГАГАРИНА, д.9, кв.31 | 007789022008269. | СЕ-101 | 2025-12-02 | Лениногорский р-н | ИПУ
г. Лениногорск , УЛ. ГАГАРИНА, д.9, кв.32 | 7789024025246 | СЕ-101 | 2025-11-02 | Лениногорский р-н | ИПУ
г. Лениногорск , УЛ. ГАГАРИНА, д.9, кв.33 | 70767 | Барс-1.1 | 2025-09-02 | Лениногорский р-н | ИПУ
г. Лениногорск , УЛ. ГАГАРИНА, д.9, кв.35 | 7129021033040 | ЦЭ6807П | 2025-10-02 | Лениногорский р-н | ИПУ
г. Лениногорск , УЛ. ГАГАРИНА, д.9, кв.36 | 4650486 | Меркурий 201.5 | 2025-10-02 | Лениногорский р-н | ИПУ
г. Лениногорск , УЛ. ГАГАРИНА, д.9, кв.37 | 519488 | СОЭ-52/50-11 | 2025-08-02 | Лениногорский р-н | ИПУ
г. Лениногорск , УЛ. ГАГАРИНА, д.9, кв.38 | 519888 | СОЭ-52/50-11 | 2025-08-02 | Лениногорский р-н | ИПУ
г. Лениногорск , УЛ. ГАГАРИНА, д.9, кв.40 | 7789022042423 | СЕ-101 | 2025-10-02 | Лениногорский р-н | ИПУ
г. Лениногорск , УЛ. ГАГАРИНА, д.9, кв.41 | 106616 | БАРС-1,111 | 2025-11-02 | Лениногорский р-н | ИПУ
г. Лениногорск , УЛ. ГАГАРИНА, д.9, кв.44 | 7789021030728 | СЕ 101S6145М | 2025-10-02 | Лениногорский р-н | ИПУ
г. Лениногорск , УЛ. ГАГАРИНА, д.9, кв.45 | 97749 | Лейне-электро-01МШ1 | 2025-09-02 | Лениногорский р-н | ИПУ
г. Лениногорск , УЛ. ГАГАРИНА, д.9, кв.46 | 7789018053371 | СЕ 101 | 2025-09-02 | Лениногорский р-н | ИПУ
г. Лениногорск , УЛ. ГАГАРИНА, д.9, кв.47 | 16493009 | СОЛО-1S-В6-ВО1/7 | 2025-09-02 | Лениногорский р-н | ИПУ
г. Лениногорск , УЛ. ГАГАРИНА, д.9, кв.48 | 7789018046576 | СЕ 101S6145М | 2025-09-02 | Лениногорский р-н | ИПУ
г. Лениногорск , УЛ. ГАГАРИНА, д.6, кв.14 | 57584 | МЕРКУРИЙ 200-02 | 2025-12-02 | Лениногорский р-н | ИПУ
г. Лениногорск , УЛ. ГАГАРИНА, д.9, кв.50 | 50603 | БАРС-1.111 | 2025-07-02 | Лениногорский р-н | ИПУ
г. Лениногорск , УЛ. ГАГАРИНА, д.9, кв.51 | 7789021017804 | СЕ 101S6145М | 2025-09-02 | Лениногорский р-н | ИПУ
г. Лениногорск , УЛ. ГАГАРИНА, д.9, кв.53 | 7789021033962 | СЕ 101S6145М | 2025-10-02 | Лениногорский р-н | ИПУ
г. Лениногорск , УЛ. ГАГАРИНА, д.9, кв.56 | 7789021001057 | СЕ-101 | 2025-10-02 | Лениногорский р-н | ИПУ
г. Лениногорск , УЛ. ГАГАРИНА, д.9, кв.59 | 7789021011475 | CE 101S6145M | 2025-10-02 | Лениногорский р-н | ИПУ
г. Лениногорск , УЛ. ГАГАРИНА, д.6, кв.16 | 70719 | Барс-1.1 | 2025-08-02 | Лениногорский р-н | ИПУ
г. Лениногорск , УЛ. ГАГАРИНА, д.6, кв.2 | 499546 | СОЭ-52 | 2025-08-02 | Лениногорский р-н | ИПУ
г. Лениногорск , УЛ. ГАФИАТУЛЛИНА, д.7, кв.10 | 62008 | БАРС-1.111 | 2025-11-01 | Лениногорский р-н | ИПУ
г. Лениногорск , УЛ. ГАФИАТУЛЛИНА, д.7, кв.100 | 007495017000304// | СЕ102S6148ОКV | 2025-10-02 | Лениногорский р-н | ИПУ
г. Лениногорск , УЛ. ГАФИАТУЛЛИНА, д.7, кв.12 | 7789019013952 | СЕ 101S6145М | 2025-11-01 | Лениногорский р-н | ИПУ
г. Лениногорск , УЛ. ГАФИАТУЛЛИНА, д.7, кв.13 | 1257055 | МЕРКУРИЙ 200-02 | 2025-11-01 | Лениногорский р-н | ИПУ
г. Лениногорск , УЛ. ГАФИАТУЛЛИНА, д.7, кв.16 | 7789018046517 | СЕ 101S6145М | 2025-11-01 | Лениногорский р-н | ИПУ
г. Лениногорск , УЛ. ГАФИАТУЛЛИНА, д.7, кв.17 | 061801/ | Барс 1.111 | 2025-12-02 | Лениногорский р-н | ИПУ
г. Лениногорск , УЛ. ГАФИАТУЛЛИНА, д.7, кв.18 | 04063481/ | МЕРКУРИЙ 200-02 | 2025-11-02 | Лениногорский р-н | ИПУ
г. Лениногорск , УЛ. ГАФИАТУЛЛИНА, д.7, кв.19 | 62280 | БАРС-1.111 | 2025-11-01 | Лениногорский р-н | ИПУ
г. Лениногорск , УЛ. ГАФИАТУЛЛИНА, д.7, кв.20 | 7789023065063 | СЕ 101S6145М | 2025-11-01 | Лениногорский р-н | ИПУ
г. Лениногорск , УЛ. ГАФИАТУЛЛИНА, д.7, кв.22 | 512153 | СОЭ-52 | 2025-11-01 | Лениногорский р-н | ИПУ
г. Лениногорск , УЛ. ГАФИАТУЛЛИНА, д.7, кв.24 | 103409 | СО-Э4491М1-1 | 2025-11-01 | Лениногорский р-н | ИПУ
г. Лениногорск , УЛ. ГАФИАТУЛЛИНА, д.7, кв.25 | 71002 | БАРС-1,111 | 2025-11-01 | Лениногорский р-н | ИПУ
г. Лениногорск , УЛ. ГАФИАТУЛЛИНА, д.7, кв.27 | 7789021025526 | СЕ 101S6145М | 2025-11-01 | Лениногорский р-н | ИПУ
г. Лениногорск , УЛ. ГАФИАТУЛЛИНА, д.7, кв.28 | 80350 | СО-Э4491М1-1 | 2025-11-01 | Лениногорский р-н | ИПУ
г. Лениногорск , УЛ. ГАФИАТУЛЛИНА, д.7, кв.29 | 7789021011425 | СЕ 101S6145М | 2025-11-01 | Лениногорский р-н | ИПУ
г. Лениногорск , УЛ. ГАФИАТУЛЛИНА, д.7, кв.30 | 7789019012616 | СЕ 101S6145М | 2025-11-01 | Лениногорский р-н | ИПУ
г. Лениногорск , УЛ. ГАФИАТУЛЛИНА, д.7, кв.32 | 712871006 | ЦЭ6807П | 2025-12-02 | Лениногорский р-н | ИПУ
г. Лениногорск , УЛ. ГАФИАТУЛЛИНА, д.7, кв.33 | 295183 | ЕС2726 | 2025-11-01 | Лениногорский р-н | ИПУ
г. Лениногорск , УЛ. ГАФИАТУЛЛИНА, д.7, кв.34 | 7789022041393 | СЕ 101S6145М | 2025-11-01 | Лениногорский р-н | ИПУ
г. Лениногорск , УЛ. ГАФИАТУЛЛИНА, д.7, кв.35 | 30277 | СО-Э4491М1 | 2025-11-01 | Лениногорский р-н | ИПУ
г. Лениногорск , УЛ. ГАФИАТУЛЛИНА, д.7, кв.4 | 712870603 | ЦЭ6807П | 2025-11-01 | Лениногорский р-н | ИПУ
г. Лениногорск , УЛ. ГАФИАТУЛЛИНА, д.7, кв.40 | 83514 | Лейне-электро-01МШ1 | 2025-11-01 | Лениногорский р-н | ИПУ
г. Лениногорск , УЛ. ГАФИАТУЛЛИНА, д.7, кв.41 | 7789021030922 | СЕ 101S6145М | 2025-11-01 | Лениногорский р-н | ИПУ
г. Лениногорск , УЛ. ГАФИАТУЛЛИНА, д.7, кв.42 | 28662 | БАРС-1.214 | 2025-11-01 | Лениногорский р-н | ИПУ
г. Лениногорск , УЛ. ГАФИАТУЛЛИНА, д.7, кв.43 | 70873 | Барс-1.1 | 2025-11-01 | Лениногорский р-н | ИПУ
г. Лениногорск , УЛ. ГАФИАТУЛЛИНА, д.7, кв.45 | 007789021017242/ | CE 101S6145M | 2025-12-02 | Лениногорский р-н | ИПУ
г. Лениногорск , УЛ. ГАФИАТУЛЛИНА, д.7, кв.46 | 518311 | СОЭ-52/50-11 | 2025-11-01 | Лениногорский р-н | ИПУ
г. Лениногорск , УЛ. ГАФИАТУЛЛИНА, д.7, кв.47 | 297128 | СОЭ-52 | 2025-11-01 | Лениногорский р-н | ИПУ
г. Лениногорск , УЛ. ГАФИАТУЛЛИНА, д.7, кв.5 | 7129021033101 | ЦЭ6807П | 2025-11-01 | Лениногорский р-н | ИПУ
г. Лениногорск , УЛ. ГАФИАТУЛЛИНА, д.7, кв.52 | 72163 | СО-Э4491М1-1 | 2025-11-01 | Лениногорский р-н | ИПУ
г. Лениногорск , УЛ. ГАФИАТУЛЛИНА, д.7, кв.54 | 7789021030248 | СЕ 101S6145М | 2025-11-01 | Лениногорский р-н | ИПУ
г. Лениногорск , УЛ. ГАФИАТУЛЛИНА, д.7, кв.55 | 75784 | Лейне-электро-01МШ1 | 2025-11-01 | Лениногорский р-н | ИПУ
г. Лениногорск , УЛ. ГАФИАТУЛЛИНА, д.7, кв.59 | 7789022041198 | СЕ 101S6145М | 2025-11-01 | Лениногорский р-н | ИПУ
г. Лениногорск , УЛ. ГАФИАТУЛЛИНА, д.7, кв.6 | 727670108 | ЦЭ6807П | 2025-11-01 | Лениногорский р-н | ИПУ
г. Лениногорск , УЛ. ГАФИАТУЛЛИНА, д.7, кв.62 | 518625 | СОЭ-52 | 2025-11-01 | Лениногорский р-н | ИПУ
г. Лениногорск , УЛ. ГАФИАТУЛЛИНА, д.7, кв.65 | 7789023042108 | СЕ10186146М6 | 2025-12-01 | Лениногорский р-н | ИПУ
г. Лениногорск , УЛ. ГАФИАТУЛЛИНА, д.7, кв.66 | 7789022012965 | СЕ 101S6145М | 2025-11-01 | Лениногорский р-н | ИПУ
г. Лениногорск , УЛ. ГАФИАТУЛЛИНА, д.7, кв.67 | 5055695 | СО-И4491М | 2025-11-01 | Лениногорский р-н | ИПУ
г. Лениногорск , УЛ. ГАФИАТУЛЛИНА, д.7, кв.68 | 7789024027360 | СЕ 101S6145М | 2025-11-01 | Лениногорский р-н | ИПУ
г. Лениногорск , УЛ. ГАФИАТУЛЛИНА, д.7, кв.69 | 70926 | Барс-1.1 | 2025-11-01 | Лениногорский р-н | ИПУ
г. Лениногорск , УЛ. ГАФИАТУЛЛИНА, д.7, кв.7 | 061063 повт | БАРС-1.111 | 2025-10-02 | Лениногорский р-н | ИПУ
г. Лениногорск , УЛ. ГАФИАТУЛЛИНА, д.7, кв.70 | 61990 | БАРС-1.111 | 2025-11-01 | Лениногорский р-н | ИПУ
г. Лениногорск , УЛ. ГАФИАТУЛЛИНА, д.7, кв.72 | 7789021030681 | СЕ 101S6145М | 2025-11-01 | Лениногорский р-н | ИПУ
г. Лениногорск , УЛ. ГАФИАТУЛЛИНА, д.7, кв.73 | 96137 | СО-Э4491М1-1 | 2025-11-01 | Лениногорский р-н | ИПУ
г. Лениногорск , УЛ. ГАФИАТУЛЛИНА, д.7, кв.74 | 100331 | СО-Э4491М1-1 | 2025-11-01 | Лениногорский р-н | ИПУ
г. Лениногорск , УЛ. ГАФИАТУЛЛИНА, д.7, кв.79 | 080116// | СО-Э4491М1-1 | 2025-10-02 | Лениногорский р-н | ИПУ
г. Лениногорск , УЛ. ГАФИАТУЛЛИНА, д.7, кв.80 | 7789022038612 | СЕ 101S6145М | 2025-11-01 | Лениногорский р-н | ИПУ
г. Лениногорск , УЛ. ГАФИАТУЛЛИНА, д.7, кв.81 | 7129020035647 | СЕ 101S6145М | 2025-11-01 | Лениногорский р-н | ИПУ
г. Лениногорск , УЛ. ГАФИАТУЛЛИНА, д.7, кв.82 | 93072 | Барс-1.1 | 2025-11-01 | Лениногорский р-н | ИПУ
г. Лениногорск , УЛ. ГАФИАТУЛЛИНА, д.7, кв.85 | 114093 | СО-Э4491М-1 | 2025-11-01 | Лениногорский р-н | ИПУ
г. Лениногорск , УЛ. ГАФИАТУЛЛИНА, д.7, кв.86 | 100489 | СО-Э4491М1-1 | 2025-11-01 | Лениногорский р-н | ИПУ
г. Лениногорск , УЛ. ГАФИАТУЛЛИНА, д.7, кв.87 | 765786 | СО-505 (5) | 2025-11-01 | Лениногорский р-н | ИПУ
г. Лениногорск , УЛ. ГАФИАТУЛЛИНА, д.7, кв.88 | 7789022008271 | СЕ 101S6145М | 2025-11-01 | Лениногорский р-н | ИПУ
г. Лениногорск , УЛ. ГАФИАТУЛЛИНА, д.7, кв.90 | 7789022012581 | СЕ-101 | 2025-12-01 | Лениногорский р-н | ИПУ
г. Лениногорск , УЛ. ГАФИАТУЛЛИНА, д.7, кв.91 | 67152712 | ЦЭ 6807БК (7) | 2025-11-01 | Лениногорский р-н | ИПУ
г. Лениногорск , УЛ. ГАФИАТУЛЛИНА, д.7, кв.92 | 20738 | СО-Э4491М1 | 2025-11-01 | Лениногорский р-н | ИПУ
г. Лениногорск , УЛ. ГАФИАТУЛЛИНА, д.7, кв.93 | 7789021014828 | СЕ 101S6145М | 2025-12-02 | Лениногорский р-н | ИПУ
г. Лениногорск , УЛ. ГАФИАТУЛЛИНА, д.7, кв.94 | 106681 | Барс-1.1 | 2025-12-02 | Лениногорский р-н | ИПУ
г. Лениногорск , УЛ. ГАФИАТУЛЛИНА, д.7, кв.95 | 7011022000218 | СЕ-102 R5 145 ОК | 2025-11-01 | Лениногорский р-н | ИПУ
г. Лениногорск , УЛ. ГАФИАТУЛЛИНА, д.7, кв.98 | 7789024014782 | СЕ 101S6145М | 2025-12-01 | Лениногорский р-н | ИПУ
г. Лениногорск , УЛ. ГАФИАТУЛЛИНА, д. 7А, кв.1 | 108004508 | СКАТ 101 М/1-3 ШР1 | 2025-11-01 | Лениногорский р-н | ИПУ
г. Лениногорск , УЛ. ГАФИАТУЛЛИНА, д. 7А, кв.10 | 303169767 | СОЭИ-5/60-3 САПФИР | 2025-11-01 | Лениногорский р-н | ИПУ
г. Лениногорск , УЛ. ГАФИАТУЛЛИНА, д. 7А, кв.12 | 22249109 | СОЛО-1S-В6-ВО1/7 | 2025-11-01 | Лениногорский р-н | ИПУ
г. Лениногорск , УЛ. ГАФИАТУЛЛИНА, д. 7А, кв.15 | 95635 | Лейне-электро-01МШ1 | 2025-11-01 | Лениногорский р-н | ИПУ
г. Лениногорск , УЛ. ГАФИАТУЛЛИНА, д. 7А, кв.16 | 86057 | Лейне-электро-01МШ1 | 2025-11-01 | Лениногорский р-н | ИПУ
г. Лениногорск , УЛ. ГАФИАТУЛЛИНА, д. 7А, кв.17 | 76043995 | ЦЭ6807П | 2025-10-01 | Лениногорский р-н | ИПУ
г. Лениногорск , УЛ. ГАФИАТУЛЛИНА, д. 7А, кв.18 | 1572125 | МЕРКУРИЙ 200-02 | 2025-11-01 | Лениногорский р-н | ИПУ
г. Лениногорск , УЛ. ГАФИАТУЛЛИНА, д. 7А, кв.19 | 31675950 | МЕРКУРИЙ 200-02 | 2025-11-01 | Лениногорский р-н | ИПУ
г. Лениногорск , УЛ. ГАФИАТУЛЛИНА, д. 7А, кв.2 | 7789022044888 | СЕ 101S6145М | 2025-11-01 | Лениногорский р-н | ИПУ
г. Лениногорск , УЛ. ГАФИАТУЛЛИНА, д. 7А, кв.24 | 108434 | СО-И4491М2-5 (5) | 2025-11-01 | Лениногорский р-н | ИПУ
г. Лениногорск , УЛ. ГАФИАТУЛЛИНА, д. 7А, кв.3 | 7789021009210 | СЕ 101S6145М | 2025-11-01 | Лениногорский р-н | ИПУ
г. Лениногорск , УЛ. ГАФИАТУЛЛИНА, д. 7А, кв.4 | 495416 | СОЭ-52 | 2025-11-01 | Лениногорский р-н | ИПУ
г. Лениногорск , УЛ. ГАФИАТУЛЛИНА, д. 7А, кв.5 | 346591 | Меркурий 200 | 2025-11-01 | Лениногорский р-н | ИПУ
г. Лениногорск , УЛ. ГАФИАТУЛЛИНА, д. 7А, кв.8 | 818821 | СОЭ 52/60-01Ш | 2025-11-01 | Лениногорский р-н | ИПУ
г. Лениногорск , УЛ. ГАФИАТУЛЛИНА, д. 7А, кв.9 | 7789021028769 | СЕ 101S6145М | 2025-11-01 | Лениногорский р-н | ИПУ
г. Лениногорск , УЛ. ГАФИАТУЛЛИНА, д.9, кв.1 | 7789022045736 | Энергомер СЕ101 | 2025-11-01 | Лениногорский р-н | ИПУ
г. Лениногорск , УЛ. ГАФИАТУЛЛИНА, д.9, кв.12 | 117789023042058 | СЕ-101 | 2025-12-01 | Лениногорский р-н | ИПУ
г. Лениногорск , УЛ. ГАФИАТУЛЛИНА, д.9, кв.13 | 113788 | СО-Э4491М1-1 | 2025-11-01 | Лениногорский р-н | ИПУ
г. Лениногорск , УЛ. ГАФИАТУЛЛИНА, д.9, кв.15 | 82737 | СО-Э4491М-1 | 2025-11-01 | Лениногорский р-н | ИПУ
г. Лениногорск , УЛ. ГАФИАТУЛЛИНА, д.9, кв.16 | 82691 | СО-Э4491М-1 | 2025-11-01 | Лениногорский р-н | ИПУ
г. Лениногорск , УЛ. ГАФИАТУЛЛИНА, д.9, кв.17 | 82738 | СО-Э4491М-1 | 2025-11-01 | Лениногорский р-н | ИПУ
г. Лениногорск , УЛ. ГАФИАТУЛЛИНА, д.9, кв.18 | 1916943 | МЕРКУРИЙ 200-02 | 2025-11-01 | Лениногорский р-н | ИПУ
г. Лениногорск , УЛ. ГАФИАТУЛЛИНА, д.9, кв.19 | 5041931 | Меркурий 201.5 | 2025-11-01 | Лениногорский р-н | ИПУ
г. Лениногорск , УЛ. ГАФИАТУЛЛИНА, д.9, кв.20 | 7789021035470 | СЕ 101S6145М | 2025-11-01 | Лениногорский р-н | ИПУ
г. Лениногорск , УЛ. ГАФИАТУЛЛИНА, д.9, кв.21 | 2157982 | МЕРКУРИЙ 200-02 | 2025-11-01 | Лениногорский р-н | ИПУ
г. Лениногорск , УЛ. ГАФИАТУЛЛИНА, д.9, кв.23 | 81483 | СО-Э4491М-1 | 2025-11-01 | Лениногорский р-н | ИПУ
г. Лениногорск , УЛ. ГАФИАТУЛЛИНА, д.9, кв.25 | 108409 | СО-И4491М2-5 (5) | 2025-11-01 | Лениногорский р-н | ИПУ
г. Лениногорск , УЛ. ГАФИАТУЛЛИНА, д.9, кв.27 | 7789021035117 | СЕ 101S6145М | 2025-11-01 | Лениногорский р-н | ИПУ
г. Лениногорск , УЛ. ГАФИАТУЛЛИНА, д.9, кв.28 | 7789021031350 | СЕ 101S6145М | 2025-11-01 | Лениногорский р-н | ИПУ
г. Лениногорск , УЛ. ГАФИАТУЛЛИНА, д.9, кв.29 | 101199 | ЦЭ6807БК (5) | 2025-11-01 | Лениногорский р-н | ИПУ
г. Лениногорск , УЛ. ГАФИАТУЛЛИНА, д.9, кв.31 | 7789021032672 | СЕ 101S6145М | 2025-11-01 | Лениногорский р-н | ИПУ
г. Лениногорск , УЛ. ГАФИАТУЛЛИНА, д.9, кв.32 | 7789024007970 | СЕ10156145М | 2025-10-01 | Лениногорский р-н | ИПУ
г. Лениногорск , УЛ. ГАФИАТУЛЛИНА, д.9, кв.33 | 7789022044406 | СЕ 101S6145М | 2025-11-01 | Лениногорский р-н | ИПУ
г. Лениногорск , УЛ. ГАФИАТУЛЛИНА, д.9, кв.35 | 92952 | Барс-1.1 | 2025-11-01 | Лениногорский р-н | ИПУ
г. Лениногорск , УЛ. ГАФИАТУЛЛИНА, д.9, кв.36 | 82772 | СО-Э4491М1-1 | 2025-11-01 | Лениногорский р-н | ИПУ
г. Лениногорск , УЛ. ГАФИАТУЛЛИНА, д.9, кв.38 | 82794 | СО-Э4491М-1 | 2025-11-01 | Лениногорский р-н | ИПУ
г. Лениногорск , УЛ. ГАФИАТУЛЛИНА, д.9, кв.39 | 100302 | СО-Э4491М1-1 | 2025-11-01 | Лениногорский р-н | ИПУ
г. Лениногорск , УЛ. ГАФИАТУЛЛИНА, д.9, кв.4 | 108025871 | СКАТ | 2025-11-01 | Лениногорский р-н | ИПУ
г. Лениногорск , УЛ. ГАФИАТУЛЛИНА, д.9, кв.40 | 7805023001122 | Энергомер СЕ101 | 2025-11-01 | Лениногорский р-н | ИПУ
г. Лениногорск , УЛ. ГАФИАТУЛЛИНА, д.9, кв.41 | 82797 | СО-Э4491М-1 | 2025-11-01 | Лениногорский р-н | ИПУ
г. Лениногорск , УЛ. ГАФИАТУЛЛИНА, д.9, кв.42 | 81977 | СО-Э4491М-1 | 2025-11-01 | Лениногорский р-н | ИПУ
г. Лениногорск , УЛ. ГАФИАТУЛЛИНА, д.9, кв.43 | 78737 | СОЭ-52/50-11 | 2025-11-01 | Лениногорский р-н | ИПУ
г. Лениногорск , УЛ. ГАФИАТУЛЛИНА, д.9, кв.44 | 121416 | СО-Э4491М-1 | 2025-11-01 | Лениногорский р-н | ИПУ
г. Лениногорск , УЛ. ГАФИАТУЛЛИНА, д.9, кв.45 | 93196 | СО-Э4491М-1 | 2025-11-01 | Лениногорский р-н | ИПУ
г. Лениногорск , УЛ. ГАФИАТУЛЛИНА, д.9, кв.46 | 311451 | СОЭ-52 | 2025-11-01 | Лениногорский р-н | ИПУ
г. Лениногорск , УЛ. ГАФИАТУЛЛИНА, д.9, кв.47 | 106857 | СО-Э4491М1-1 | 2025-11-01 | Лениногорский р-н | ИПУ
г. Лениногорск , УЛ. ГАФИАТУЛЛИНА, д.9, кв.48 | 100311 | СО-Э4491М1-1 | 2025-11-01 | Лениногорский р-н | ИПУ
г. Лениногорск , УЛ. ГАФИАТУЛЛИНА, д.9, кв.49 | 2162635 | МЕРКУРИЙ 200-02 | 2025-11-01 | Лениногорский р-н | ИПУ
г. Лениногорск , УЛ. ГАФИАТУЛЛИНА, д.9, кв.5 | 7789022012244 | СЕ 101S6145М | 2025-12-02 | Лениногорский р-н | ИПУ
г. Лениногорск , УЛ. ГАФИАТУЛЛИНА, д.9, кв.50 | 3334 | СОЭ 52/60-01Ш | 2025-11-01 | Лениногорский р-н | ИПУ
г. Лениногорск , УЛ. ГАФИАТУЛЛИНА, д.9, кв.52 | 82758 | СО-Э4491М1-1 | 2025-12-02 | Лениногорский р-н | ИПУ
г. Лениногорск , УЛ. ГАФИАТУЛЛИНА, д.9, кв.53 | 81704 | СО-Э4491М-1 | 2025-11-01 | Лениногорский р-н | ИПУ
г. Лениногорск , УЛ. ГАФИАТУЛЛИНА, д.9, кв.54 | 31386 | СО-Э4491М1 | 2025-11-01 | Лениногорский р-н | ИПУ
г. Лениногорск , УЛ. ГАФИАТУЛЛИНА, д.9, кв.55 | 96085 | СО-Э4491М1-1 | 2025-11-01 | Лениногорский р-н | ИПУ
г. Лениногорск , УЛ. ГАФИАТУЛЛИНА, д.9, кв.56 | 96273 | СО-Э4491М1-1 | 2025-11-01 | Лениногорский р-н | ИПУ
г. Лениногорск , УЛ. ГАФИАТУЛЛИНА, д.9, кв.57 | 082820/ | СОЭ 4491 М1-1 | 2025-12-02 | Лениногорский р-н | ИПУ
г. Лениногорск , УЛ. ГАФИАТУЛЛИНА, д.9, кв.59 | 7.8207e+17 | ЦЭ6807П | 2025-12-02 | Лениногорский р-н | ИПУ
г. Лениногорск , УЛ. ГАФИАТУЛЛИНА, д.9, кв.6 | 7789022045779 | СЕ 101S6145М | 2025-11-01 | Лениногорский р-н | ИПУ
г. Лениногорск , УЛ. ГАФИАТУЛЛИНА, д.9, кв.60 | 96134 | СО-Э4491М-1 | 2025-11-01 | Лениногорский р-н | ИПУ
г. Лениногорск , УЛ. ГАФИАТУЛЛИНА, д.9, кв.61 | 93138 | Барс-1.1 | 2025-11-01 | Лениногорский р-н | ИПУ
г. Лениногорск , УЛ. ГАФИАТУЛЛИНА, д.9, кв.62 | 96231 | СО-Э4491М-1 | 2025-11-01 | Лениногорский р-н | ИПУ
г. Лениногорск , УЛ. ГАФИАТУЛЛИНА, д.9, кв.63 | 7789022011561 | СЕ 101S6145М | 2025-11-01 | Лениногорский р-н | ИПУ
г. Лениногорск , УЛ. ГАФИАТУЛЛИНА, д.9, кв.64 | 102634 | СО-Э4491М-1 | 2025-11-01 | Лениногорский р-н | ИПУ
г. Лениногорск , УЛ. ГАФИАТУЛЛИНА, д.9, кв.65 | 7791019013282 | СЕ 101S6145М | 2025-11-01 | Лениногорский р-н | ИПУ
г. Лениногорск , УЛ. ГАФИАТУЛЛИНА, д.9, кв.67 | 1265720 | МЕРКУРИЙ 200-02 | 2025-11-01 | Лениногорский р-н | ИПУ
г. Лениногорск , УЛ. ГАФИАТУЛЛИНА, д.9, кв.68 | 96003 | СО-Э4491М-1 | 2025-11-01 | Лениногорский р-н | ИПУ
г. Лениногорск , УЛ. ГАФИАТУЛЛИНА, д.9, кв.69 | 7789021032995 | СЕ 101S6145М | 2025-11-01 | Лениногорский р-н | ИПУ
г. Лениногорск , УЛ. ГАФИАТУЛЛИНА, д.9, кв.7 | 52353 | СО-Э4491М-1 | 2025-11-01 | Лениногорский р-н | ИПУ
г. Лениногорск , УЛ. ГАФИАТУЛЛИНА, д.9, кв.8 | 04562157 повт | Меркурий 201.5 | 2025-12-02 | Лениногорский р-н | ИПУ
г. Лениногорск , УЛ. ГАФИАТУЛЛИНА, д.9, кв.9 | 22255409 | СОЛО-1S-В6-ВО1/7 | 2025-11-01 | Лениногорский р-н | ИПУ
г. Лениногорск , УЛ. ГОНЧАРОВА, д.5, кв.5 | 04758337/2 | Меркурий-200.02 | 2025-12-02 | Лениногорский р-н | ИПУ
г. Лениногорск , УЛ. ГОНЧАРОВА, д.5, кв.8 | 123577 | СО-Э4491М-1 | 2025-12-02 | Лениногорский р-н | ИПУ
г. Лениногорск , УЛ. ГОРЬКОГО, д.15, кв.4 | 03793446/2 | Меркурий 200-02, зона 2 | 2025-12-02 | Лениногорский р-н | ИПУ
г. Лениногорск , УЛ. ГОРЬКОГО, д.15, кв.7 | 112910 | СО-Э4491М1-1 | 2025-12-02 | Лениногорский р-н | ИПУ
г. Лениногорск , УЛ. ГОРЬКОГО, д.19, кв.10 | 496254 | СОЭ-52/50-11 | 2025-12-02 | Лениногорский р-н | ИПУ
г. Лениногорск , УЛ. ГОРЬКОГО, д.19, кв.11 | 7789022012560 | СЕ 101S6145М | 2025-12-02 | Лениногорский р-н | ИПУ
г. Лениногорск , УЛ. ГОРЬКОГО, д.19, кв.12 | 62269 | Барс 1.111 | 2025-11-02 | Лениногорский р-н | ИПУ
г. Лениногорск , УЛ. ГОРЬКОГО, д.19, кв.13 | 50082 | СО-Э4491М1 | 2025-12-02 | Лениногорский р-н | ИПУ
г. Лениногорск , УЛ. ГОРЬКОГО, д.19, кв.16 | 7789022038594 | СЕ 101S6145М | 2025-12-02 | Лениногорский р-н | ИПУ
г. Лениногорск , УЛ. ГОРЬКОГО, д.19, кв.18 | 7789022005717 | СЕ 101S6145М | 2025-12-02 | Лениногорский р-н | ИПУ
г. Лениногорск , УЛ. ГОРЬКОГО, д.19, кв.19 | 493825/2 | СОЭ-55 | 2025-12-02 | Лениногорский р-н | ИПУ
г. Лениногорск , УЛ. ГОРЬКОГО, д.19, кв.21 | 93091 | Барс-1.1 | 2025-12-02 | Лениногорский р-н | ИПУ
г. Лениногорск , УЛ. ГОРЬКОГО, д.19, кв.22 | 7789023037559 | СЕ-101 | 2025-12-02 | Лениногорский р-н | ИПУ
г. Лениногорск , УЛ. ГОРЬКОГО, д.19, кв.25 | 025944/2 | СО-Э4491М-1 | 2025-12-02 | Лениногорский р-н | ИПУ
г. Лениногорск , УЛ. ГОРЬКОГО, д.19, кв.27 | 7789021021230 | СЕ 101S6145М | 2025-12-02 | Лениногорский р-н | ИПУ
г. Лениногорск , УЛ. ГОРЬКОГО, д.19, кв.28 | 275588 | СОЭ-52 | 2025-12-02 | Лениногорский р-н | ИПУ
г. Лениногорск , УЛ. ГОРЬКОГО, д.19, кв.29 | 7789021028926 | СЕ 101S6145М | 2025-12-02 | Лениногорский р-н | ИПУ
г. Лениногорск , УЛ. ГОРЬКОГО, д.19, кв.34 | 3739980 | Меркурий 201.5 | 2025-12-02 | Лениногорский р-н | ИПУ
г. Лениногорск , УЛ. ГОРЬКОГО, д.19, кв.35 | 7789022008103 | СЕ 101S6145М | 2025-12-02 | Лениногорский р-н | ИПУ
г. Лениногорск , УЛ. ГОРЬКОГО, д.19, кв.5 | 75822 | Лейне-электро-01МШ1 | 2025-12-02 | Лениногорский р-н | ИПУ
г. Лениногорск , УЛ. ГОРЬКОГО, д.19, кв.6 | 284466 | СОЭ-52 | 2025-12-02 | Лениногорский р-н | ИПУ
г. Лениногорск , УЛ. ГОРЬКОГО, д.19, кв.8 | 62287 | БАРС-1.111 | 2025-12-02 | Лениногорский р-н | ИПУ
г. Лениногорск , УЛ. ГОРЬКОГО, д.21, кв.1 | 22254709 | СОЛО-1S-В6-ВО1/7 | 2025-12-02 | Лениногорский р-н | ИПУ
г. Лениногорск , УЛ. ГОРЬКОГО, д.21, кв.11 | 00564282/2 | МЕРКУРИЙ 200-02 | 2025-12-02 | Лениногорский р-н | ИПУ
г. Лениногорск , УЛ. ГОРЬКОГО, д.21, кв.12 | 7789022045270 | СЕ 101S6145М | 2025-12-02 | Лениногорский р-н | ИПУ
г. Лениногорск , УЛ. ГОРЬКОГО, д.21, кв.13 | 292323 | СОЭ-52/50-11 | 2025-12-02 | Лениногорский р-н | ИПУ
г. Лениногорск , УЛ. ГОРЬКОГО, д.21, кв.14 | 7789022011388 | СЕ 101S6145М | 2025-12-02 | Лениногорский р-н | ИПУ
г. Лениногорск , УЛ. ГАГАРИНА, д.6, кв.3 | 62118 | БАРС-1.111 | 2025-08-02 | Лениногорский р-н | ИПУ
г. Лениногорск , УЛ. ГОРЬКОГО, д.21, кв.17 | 454858/2 | СОЭ - 550 -Т-112 | 2025-12-02 | Лениногорский р-н | ИПУ
г. Лениногорск , УЛ. ГОРЬКОГО, д.21, кв.19 | 531280/2 | СОЭ - 550 -Т-112 | 2025-12-02 | Лениногорский р-н | ИПУ
г. Лениногорск , УЛ. ГОРЬКОГО, д.21, кв.24 | 7129021014794 | ЦЭ6807П | 2025-12-02 | Лениногорский р-н | ИПУ
г. Лениногорск , УЛ. ГОРЬКОГО, д.21, кв.25 | 7789023056727 | СЕ-101 | 2025-12-02 | Лениногорский р-н | ИПУ
г. Лениногорск , УЛ. ГОРЬКОГО, д.21, кв.29 | 298829 | СОЭ-52/50-11 | 2025-12-02 | Лениногорский р-н | ИПУ
г. Лениногорск , УЛ. ГОРЬКОГО, д.21, кв.3 | 0381126604/2 | Меркурий-200.02 | 2025-12-02 | Лениногорский р-н | ИПУ
г. Лениногорск , УЛ. ГОРЬКОГО, д.21, кв.30 | 295482 | СОЭ-52/50-11 | 2025-12-02 | Лениногорский р-н | ИПУ
г. Лениногорск , УЛ. ГОРЬКОГО, д.21, кв.32 | 490491 | СОЭ-52 | 2025-12-02 | Лениногорский р-н | ИПУ
г. Лениногорск , УЛ. ГОРЬКОГО, д.21, кв.34 | 7789022010917 | СЕ 101S6145М | 2025-12-02 | Лениногорский р-н | ИПУ
г. Лениногорск , УЛ. ГОРЬКОГО, д.21, кв.35 | 11139 | СО-Э4491М-1 | 2025-12-02 | Лениногорский р-н | ИПУ
г. Лениногорск , УЛ. ГОРЬКОГО, д.21, кв.36 | 7789019017895 | СЕ 101S6145М | 2025-12-02 | Лениногорский р-н | ИПУ
г. Лениногорск , УЛ. ГОРЬКОГО, д.21, кв.37 | 7129021012760 | ЦЭ6807П | 2025-12-02 | Лениногорский р-н | ИПУ
г. Лениногорск , УЛ. ГОРЬКОГО, д.21, кв.4 | 7789022042944 | СЕ 101S6145М | 2025-12-02 | Лениногорский р-н | ИПУ
г. Лениногорск , УЛ. ГОРЬКОГО, д.21, кв.43 | 7789023063959 | СЕ 101S6145М | 2025-12-02 | Лениногорский р-н | ИПУ
г. Лениногорск , УЛ. ГОРЬКОГО, д.21, кв.44 | 7789025007358 | СЕ-101 | 2025-12-02 | Лениногорский р-н | ИПУ
г. Лениногорск , УЛ. ГОРЬКОГО, д.21, кв.47 | 354813 | СОЭ-52 | 2025-12-02 | Лениногорский р-н | ИПУ
г. Лениногорск , УЛ. ГОРЬКОГО, д.21, кв.48 | 510971/2 | СОЭ-550-Т-112 | 2025-12-02 | Лениногорский р-н | ИПУ
г. Лениногорск , УЛ. ГОРЬКОГО, д.21, кв.49 | 04546807/2 | Меркурий-200.02 | 2025-12-02 | Лениногорский р-н | ИПУ
г. Лениногорск , УЛ. ГОРЬКОГО, д.21, кв.5 | 52261755 | СОЭ- 52 | 2025-12-02 | Лениногорский р-н | ИПУ
г. Лениногорск , УЛ. ГОРЬКОГО, д.21, кв.51 | 96177 | Лейне Электро-01 1МШ | 2025-12-02 | Лениногорский р-н | ИПУ
г. Лениногорск , УЛ. ГОРЬКОГО, д.21, кв.52 | 7789021034890 | СЕ 101S6145М | 2025-12-02 | Лениногорский р-н | ИПУ
г. Лениногорск , УЛ. ГОРЬКОГО, д.21, кв.53 | 7789021013435 | СЕ 101S6145М | 2025-12-02 | Лениногорский р-н | ИПУ
г. Лениногорск , УЛ. ГОРЬКОГО, д.21, кв.54 | 7789022040672 | СЕ 101S6145М | 2025-12-02 | Лениногорский р-н | ИПУ
г. Лениногорск , УЛ. ГОРЬКОГО, д.21, кв.55 | 20495 | СО-Э4491М1 | 2025-12-02 | Лениногорский р-н | ИПУ
г. Лениногорск , УЛ. ГОРЬКОГО, д.3, кв.1 | 50735 | БАРС-1.111 | 2025-12-02 | Лениногорский р-н | ИПУ
г. Лениногорск , УЛ. ГАГАРИНА, д.6, кв.4 | 523767 | СОЭ-52 | 2025-09-02 | Лениногорский р-н | ИПУ
по. Подлесный , УЛ. ГАГАРИНА, д.6, кв.7 | 4640718 | МЕРКУРИЙ 201 | 2025-12-01 | Лениногорский р-н | ИПУ
г. Лениногорск , УЛ. ГАГАРИНА, д.6, кв.7 | 520645 | СОЭ 52/60-01Ш | 2025-08-02 | Лениногорский р-н | ИПУ
по. Подлесный , УЛ. ГАГАРИНА, д.6, кв.9 | 77911333586339 | CЕ-101 S6 | 2025-08-02 | Лениногорский р-н | ИПУ
г. Лениногорск , УЛ. ГОРЬКОГО, д.3, кв.2 | 03792144/2 | Меркурий-200.02 | 2025-12-02 | Лениногорский р-н | ИПУ
г. Лениногорск , УЛ. ГОРЬКОГО, д.3, кв.20 | 007789021032729/2 | CE 101S6145M | 2025-12-02 | Лениногорский р-н | ИПУ
г. Лениногорск , УЛ. ГАГАРИНА, д.6, кв.9 | 7789021031396 | СЕ-101S6145М6 | 2025-12-02 | Лениногорский р-н | ИПУ
г. Лениногорск , УЛ. ГАГАРИНА, д.8, кв.1 | 007791021024442. | СЕ-101 | 2025-10-02 | Лениногорский р-н | ИПУ
по. Подлесный , УЛ. ГАГАРИНА, д.8, кв.10 | 112969 | СО-Э4491М1-1 | 2025-12-01 | Лениногорский р-н | ИПУ
г. Лениногорск , УЛ. ГОРЬКОГО, д.3, кв.3 | 7789023042814 | СЕ-101 | 2025-12-02 | Лениногорский р-н | ИПУ
г. Лениногорск , УЛ. ГОРЬКОГО, д.3, кв.4 | 50500 | БАРС-1.111 | 2025-12-02 | Лениногорский р-н | ИПУ
г. Лениногорск , УЛ. ГОРЬКОГО, д.3, кв.5 | 7789022013745 | СЕ 101S6145М | 2025-12-02 | Лениногорский р-н | ИПУ
г. Лениногорск , УЛ. ГОРЬКОГО, д.3, кв.7 | 7789021027138 | СЕ 101S6145М | 2025-12-02 | Лениногорский р-н | ИПУ
г. Лениногорск , УЛ. ГОРЬКОГО, д.3, кв.8 | 7789022041372 | СЕ 101S6145М | 2025-12-02 | Лениногорский р-н | ИПУ
г. Лениногорск , УЛ. ГОРЬКОГО, д.3, кв.9 | 04212528/2 | Меркурий-200.02 | 2025-12-02 | Лениногорский р-н | ИПУ
г. Лениногорск , УЛ. ГОРЬКОГО, д.30, кв.1 | 7789022043772 | СЕ 101S6145М | 2025-12-01 | Лениногорский р-н | ИПУ
г. Лениногорск , УЛ. ГОРЬКОГО, д.30, кв.10 | 518153 | СОЭ 52/60-01Ш | 2025-12-02 | Лениногорский р-н | ИПУ
г. Лениногорск , УЛ. ГОРЬКОГО, д.30, кв.12 | 96176 | Лейне-электро-01МШ1 | 2025-12-02 | Лениногорский р-н | ИПУ
г. Лениногорск , УЛ. ГОРЬКОГО, д.30, кв.13 | 7789022041158 | СЕ 101S6145М | 2025-12-02 | Лениногорский р-н | ИПУ
г. Лениногорск , УЛ. ГОРЬКОГО, д.30, кв.14 | 7789023052963 | СЕ 101S6145М | 2025-12-02 | Лениногорский р-н | ИПУ
г. Лениногорск , УЛ. ГОРЬКОГО, д.30, кв.15 | 93193 | Барс-1.1 | 2025-12-02 | Лениногорский р-н | ИПУ
г. Лениногорск , УЛ. ГОРЬКОГО, д.30, кв.16 | 7789022009074 | СЕ 101S6145М | 2025-12-02 | Лениногорский р-н | ИПУ
г. Лениногорск , УЛ. ГОРЬКОГО, д.30, кв.18 | 93671 | Лейне-электро-01МШ1 | 2025-12-02 | Лениногорский р-н | ИПУ
г. Лениногорск , УЛ. ГОРЬКОГО, д.30, кв.2 | 7789022043776 | СЕ 101S6145М | 2025-12-02 | Лениногорский р-н | ИПУ
г. Лениногорск , УЛ. ГОРЬКОГО, д.30, кв.20 | 04758593/2 | МЕРКУРИЙ 200-02 | 2025-12-02 | Лениногорский р-н | ИПУ
г. Лениногорск , УЛ. ГОРЬКОГО, д.30, кв.21 | 7789022038552 | СЕ 101 R5 145 М | 2025-12-02 | Лениногорский р-н | ИПУ
г. Лениногорск , УЛ. ГОРЬКОГО, д.30, кв.22 | 7789024026032 | Энергомер СЕ102 | 2025-12-02 | Лениногорский р-н | ИПУ
г. Лениногорск , УЛ. ГОРЬКОГО, д.30, кв.23 | 7789023041687 | СЕ-101 | 2025-12-02 | Лениногорский р-н | ИПУ
г. Лениногорск , УЛ. ГОРЬКОГО, д.30, кв.24 | 7789022013096 | СЕ 101S6145М | 2025-12-02 | Лениногорский р-н | ИПУ
г. Лениногорск , УЛ. ГОРЬКОГО, д.30, кв.4 | 7889024014826 | СЕ-101 | 2025-12-02 | Лениногорский р-н | ИПУ
г. Лениногорск , УЛ. ГОРЬКОГО, д.30, кв.5 | 7789020029761 | СЕ 101S6145М | 2025-12-02 | Лениногорский р-н | ИПУ
г. Лениногорск , УЛ. ГОРЬКОГО, д.30, кв.7 | 7789021004697 | СЕ 101S6145М | 2025-12-02 | Лениногорский р-н | ИПУ
г. Лениногорск , УЛ. ГОРЬКОГО, д.30, кв.8 | 7789024011026 | СЕ-101 | 2025-12-02 | Лениногорский р-н | ИПУ
г. Лениногорск , УЛ. ГОРЬКОГО, д.30, кв.9 | 518812 | СОЭ-52 | 2025-12-02 | Лениногорский р-н | ИПУ
г. Лениногорск , УЛ. ГОРЬКОГО, д.31, кв.10 | 7789023042872 | СЕ-101 | 2025-12-02 | Лениногорский р-н | ИПУ
г. Лениногорск , УЛ. ГОРЬКОГО, д.31, кв.11 | 315610 | СОЭ-52 | 2025-12-02 | Лениногорский р-н | ИПУ
г. Лениногорск , УЛ. ГОРЬКОГО, д.31, кв.13 | 93107 | БАРС-1.111 | 2025-06-02 | Лениногорский р-н | ИПУ
г. Лениногорск , УЛ. ГОРЬКОГО, д.31, кв.14 | 4644344 | Меркурий 201.5 | 2025-12-02 | Лениногорский р-н | ИПУ
г. Лениногорск , УЛ. ГОРЬКОГО, д.31, кв.16 | 7789023048166 | СЕ 101S6145М | 2025-12-02 | Лениногорский р-н | ИПУ
г. Лениногорск , УЛ. ГОРЬКОГО, д.31, кв.18 | 7789022033554 | СЕ 101S6145М | 2025-12-02 | Лениногорский р-н | ИПУ
г. Лениногорск , УЛ. ГОРЬКОГО, д.31, кв.19 | 32575 | Барс-1.1 | 2025-12-02 | Лениногорский р-н | ИПУ
г. Лениногорск , УЛ. ГОРЬКОГО, д.31, кв.21 | 7789021021242 | СЕ 101S6145М | 2025-12-02 | Лениногорский р-н | ИПУ
г. Лениногорск , УЛ. ГОРЬКОГО, д.31, кв.22 | 77890224017366 | СЕ-101 | 2025-12-02 | Лениногорский р-н | ИПУ
г. Лениногорск , УЛ. ГОРЬКОГО, д.31, кв.25 | 275598 | СОЭ- 52 | 2025-12-02 | Лениногорский р-н | ИПУ
г. Лениногорск , УЛ. ГОРЬКОГО, д.31, кв.26 | 7789021003495 | СЕ 101S6145М | 2025-12-02 | Лениногорский р-н | ИПУ
г. Лениногорск , УЛ. ГОРЬКОГО, д.31, кв.28 | 71844 | СО-Э4491М-1 | 2025-12-02 | Лениногорский р-н | ИПУ
г. Лениногорск , УЛ. ГОРЬКОГО, д.31, кв.29 | 7789021035282 | СЕ 101S6145М | 2025-12-02 | Лениногорский р-н | ИПУ
г. Лениногорск , УЛ. ГАГАРИНА, д.8, кв.11 | 492913 | СОЭ-55 | 2025-10-02 | Лениногорский р-н | ИПУ
г. Лениногорск , УЛ. ГОРЬКОГО, д.31, кв.30 | 7789022043366 | Энергомер СЕ102 | 2025-11-02 | Лениногорский р-н | ИПУ
г. Лениногорск , УЛ. ГОРЬКОГО, д.31, кв.35 | 72760 | СО-Э4491М1-1 | 2025-12-02 | Лениногорский р-н | ИПУ
г. Лениногорск , УЛ. ГОРЬКОГО, д.31, кв.36 | 7789022010277 | СЕ 101S6145М | 2025-12-02 | Лениногорский р-н | ИПУ
г. Лениногорск , УЛ. ГОРЬКОГО, д.31, кв.38 | 7789021031256 | СЕ 101S6145М | 2025-12-02 | Лениногорский р-н | ИПУ
г. Лениногорск , УЛ. ГОРЬКОГО, д.31, кв.43 | 22219 | Лейне-электро-01МШ1 | 2025-12-02 | Лениногорский р-н | ИПУ
г. Лениногорск , УЛ. ГОРЬКОГО, д.31, кв.44 | 7789023010375 | СЕ 101S6145М | 2025-12-02 | Лениногорский р-н | ИПУ
г. Лениногорск , УЛ. ГОРЬКОГО, д.31, кв.49 | 107407/2 | ЦЭ2726-12 | 2025-12-02 | Лениногорский р-н | ИПУ
г. Лениногорск , УЛ. ГОРЬКОГО, д.31, кв.51 | 275557 | СОЭ-52 | 2025-12-02 | Лениногорский р-н | ИПУ
г. Лениногорск , УЛ. ГОРЬКОГО, д.31, кв.54 | 007789022044621/2П | СЕ 101S6145М | 2025-12-02 | Лениногорский р-н | ИПУ
г. Лениногорск , УЛ. ГОРЬКОГО, д.31, кв.55 | 7789021027545 | СЕ101R5145М | 2025-12-02 | Лениногорский р-н | ИПУ
г. Лениногорск , УЛ. ГОРЬКОГО, д.31, кв.56 | 7789021016847 | СЕ 101S6145М | 2025-12-02 | Лениногорский р-н | ИПУ
г. Лениногорск , УЛ. ГОРЬКОГО, д.31, кв.57 | 7789023053804 | СЕ 101S6145М | 2025-11-02 | Лениногорский р-н | ИПУ
по. Подлесный , УЛ. ГАГАРИНА, д.8, кв.13 | 3653 | СО ЭУ 04Р | 2025-12-01 | Лениногорский р-н | ИПУ
г. Лениногорск , УЛ. ГОРЬКОГО, д.31, кв.61 | 7789023063426 | СЕ 101S6145М | 2025-12-02 | Лениногорский р-н | ИПУ
г. Лениногорск , УЛ. ГОРЬКОГО, д.31, кв.62 | 310771 | СОЭ- 52 | 2025-12-02 | Лениногорский р-н | ИПУ
г. Лениногорск , УЛ. ГОРЬКОГО, д.31, кв.63 | 7789021032068 | СЕ 101S6145М | 2025-12-02 | Лениногорский р-н | ИПУ
г. Лениногорск , УЛ. ГОРЬКОГО, д.31, кв.65 | 7789022044843 | СЕ 101S6145М | 2025-12-02 | Лениногорский р-н | ИПУ
г. Лениногорск , УЛ. ГОРЬКОГО, д.31, кв.66 | 71096 | Барс-1.1 | 2025-12-02 | Лениногорский р-н | ИПУ
г. Лениногорск , УЛ. ГОРЬКОГО, д.31, кв.67 | 299124 | СОЭ-52 | 2025-11-02 | Лениногорский р-н | ИПУ
г. Лениногорск , УЛ. ГОРЬКОГО, д.31, кв.72 | 7789021034339 | СЕ 101S6145М | 2025-12-02 | Лениногорский р-н | ИПУ
г. Лениногорск , УЛ. ГОРЬКОГО, д.31, кв.78 | 7789022044660 | СЕ 101S6145М | 2025-12-02 | Лениногорский р-н | ИПУ
г. Лениногорск , УЛ. ГОРЬКОГО, д.31, кв.79 | 512149 | СОЭ-52 | 2025-12-02 | Лениногорский р-н | ИПУ
по. Подлесный , УЛ. ГАГАРИНА, д.8, кв.14 | 12547 | СО-И4491М2-2(5) | 2025-12-01 | Лениногорский р-н | ИПУ
г. Лениногорск , УЛ. ГОРЬКОГО, д.31, кв.80 | 7789022042140 | СЕ 101S6145М | 2025-12-02 | Лениногорский р-н | ИПУ
г. Лениногорск , УЛ. ГОРЬКОГО, д.31, кв.81 | 7789024014033 | СЕ-101 | 2025-12-02 | Лениногорский р-н | ИПУ
г. Лениногорск , УЛ. ГОРЬКОГО, д.31, кв.83 | 7789021030446 | СЕ 101S6145М | 2025-12-02 | Лениногорский р-н | ИПУ
г. Лениногорск , УЛ. ГОРЬКОГО, д.31, кв.87 | 93167 | Лейне-электро-01МШ1 | 2025-12-02 | Лениногорский р-н | ИПУ
г. Лениногорск , УЛ. ГОРЬКОГО, д.31, кв.88 | 7789023062055 | СЕ 101S6145М | 2025-12-02 | Лениногорский р-н | ИПУ
г. Лениногорск , УЛ. ГОРЬКОГО, д.31, кв.89 | 526143 | СО-Э4491М1-1 | 2025-12-02 | Лениногорский р-н | ИПУ
г. Лениногорск , УЛ. ГАГАРИНА, д.8, кв.14 | 522524 | СОЭ-52 | 2025-08-02 | Лениногорский р-н | ИПУ
г. Лениногорск , УЛ. ГОРЬКОГО, д.31, кв.90 | 7789022042292 | СЕ 101S6145М | 2025-12-02 | Лениногорский р-н | ИПУ
г. Лениногорск , УЛ. ГОРЬКОГО, д.31, кв.92 | 7789022008254 | СЕ 101S6145М | 2025-12-02 | Лениногорский р-н | ИПУ
г. Лениногорск , УЛ. ГОРЬКОГО, д.31, кв.94 | 7789022008255 | СЕ 101S6145М | 2025-12-02 | Лениногорский р-н | ИПУ
г. Лениногорск , УЛ. ГОРЬКОГО, д.31, кв.97 | 7789022041418 | СЕ 101S6145М | 2025-12-02 | Лениногорский р-н | ИПУ
г. Лениногорск , УЛ. ГОРЬКОГО, д.32, кв.12 | 20705 | СО-Э4491М1 | 2025-12-02 | Лениногорский р-н | ИПУ
г. Лениногорск , УЛ. ГОРЬКОГО, д.32, кв.13 | 108025199 | СКАТ 101 М/1-3 ШР1 | 2025-12-02 | Лениногорский р-н | ИПУ
г. Лениногорск , УЛ. ГОРЬКОГО, д.32, кв.14 | 7791020008185 | СЕ 101S6145М | 2025-12-02 | Лениногорский р-н | ИПУ
г. Лениногорск , УЛ. ГОРЬКОГО, д.32, кв.16 | 48545 | СОЭ4491М1-1 | 2025-12-02 | Лениногорский р-н | ИПУ
г. Лениногорск , УЛ. ГОРЬКОГО, д.32, кв.17 | 7789022011610 | СЕ 101S6145М | 2025-12-02 | Лениногорский р-н | ИПУ
г. Лениногорск , УЛ. ГОРЬКОГО, д.32, кв.18 | 7789024026211 | СЕ 101S6145М | 2025-12-02 | Лениногорский р-н | ИПУ
г. Лениногорск , УЛ. ГОРЬКОГО, д.32, кв.19 | 04511561/2 | Меркурий-200.02 | 2025-12-02 | Лениногорский р-н | ИПУ
г. Лениногорск , УЛ. ГАГАРИНА, д.8, кв.16 | 7789021000708 | СЕ 101S6145М | 2025-10-02 | Лениногорский р-н | ИПУ
г. Лениногорск , УЛ. ГОРЬКОГО, д.32, кв.20 | 7789023008734 | СЕ 101S6145М | 2025-12-02 | Лениногорский р-н | ИПУ
г. Лениногорск , УЛ. ГОРЬКОГО, д.32, кв.7 | 7789021031419 | СЕ 101S6145М | 2025-12-02 | Лениногорский р-н | ИПУ
г. Лениногорск , УЛ. ГОРЬКОГО, д.32, кв.8 | 7789021011110 | СЕ 101S6145М | 2025-12-02 | Лениногорский р-н | ИПУ
г. Лениногорск , УЛ. ГОРЬКОГО, д.32, кв.9 | 7789022040564 | СЕ 101S6145М | 2025-12-02 | Лениногорский р-н | ИПУ
г. Лениногорск , УЛ. ГОРЬКОГО, д.34, кв.10 | 767 | СОЭ 52/60-01Ш | 2025-12-02 | Лениногорский р-н | ИПУ
г. Лениногорск , УЛ. ГОРЬКОГО, д.34, кв.11 | 7789021004635 | СЕ 101S6145М | 2025-12-02 | Лениногорский р-н | ИПУ
г. Лениногорск , УЛ. ГОРЬКОГО, д.34, кв.12 | 518792 | СОЭ 52/60-01Ш | 2025-12-02 | Лениногорский р-н | ИПУ
г. Лениногорск , УЛ. ГОРЬКОГО, д.34, кв.14 | 518608 | СОЭ-52 | 2025-12-02 | Лениногорский р-н | ИПУ
г. Лениногорск , УЛ. ГОРЬКОГО, д.34, кв.16 | 58297 | ЦЭ-2726-21Б (5) | 2025-12-02 | Лениногорский р-н | ИПУ
г. Лениногорск , УЛ. ГОРЬКОГО, д.34, кв.20 | 7789018047941 | СЕ 101S6145М | 2025-12-02 | Лениногорский р-н | ИПУ
г. Лениногорск , УЛ. ГОРЬКОГО, д.34, кв.21 | 7789023053298 | СЕ-101 | 2025-12-02 | Лениногорский р-н | ИПУ
г. Лениногорск , УЛ. ГОРЬКОГО, д.34, кв.3 | 7789022042911 | СЕ 101S6145М | 2025-12-02 | Лениногорский р-н | ИПУ
г. Лениногорск , УЛ. ГОРЬКОГО, д.34, кв.6 | 561106 | СО-И4491М | 2025-12-02 | Лениногорский р-н | ИПУ
г. Лениногорск , УЛ. ГОРЬКОГО, д.34, кв.8 | 7789022042958 | Энергомер СЕ102 | 2025-12-02 | Лениногорский р-н | ИПУ
г. Лениногорск , УЛ. ГОРЬКОГО, д.34, кв.9 | 7789022044784 | СЕ 101S6145М | 2025-12-02 | Лениногорский р-н | ИПУ
г. Лениногорск , УЛ. ГОРЬКОГО, д.37, кв.10 | 27278 | Лейне электро-01 | 2025-12-02 | Лениногорский р-н | ИПУ
г. Лениногорск , УЛ. ГОРЬКОГО, д.37, кв.12 | 21343 | Лейне электро-01 | 2025-12-02 | Лениногорский р-н | ИПУ
г. Лениногорск , УЛ. ГОРЬКОГО, д.37, кв.13 | 25440 | Лейне электро-01 | 2025-12-02 | Лениногорский р-н | ИПУ
г. Лениногорск , УЛ. ГОРЬКОГО, д.37, кв.14 | 25424 | Лейне электро-01 | 2025-12-02 | Лениногорский р-н | ИПУ
г. Лениногорск , УЛ. ГОРЬКОГО, д.37, кв.15 | 21397 | Лейне электро-01 | 2025-12-02 | Лениногорский р-н | ИПУ
г. Лениногорск , УЛ. ГОРЬКОГО, д.37, кв.2 | 27284 | Лейне электро-01 | 2025-12-02 | Лениногорский р-н | ИПУ
г. Лениногорск , УЛ. ГОРЬКОГО, д.37, кв.3 | 21864 | Лейне электро-01 | 2025-12-02 | Лениногорский р-н | ИПУ
г. Лениногорск , УЛ. ГОРЬКОГО, д.37, кв.4 | 25633 | Лейне электро-01 | 2025-12-02 | Лениногорский р-н | ИПУ
г. Лениногорск , УЛ. ГОРЬКОГО, д.37, кв.6 | 26710 | Лейне электро-01 | 2025-12-02 | Лениногорский р-н | ИПУ
г. Лениногорск , УЛ. ГОРЬКОГО, д.37, кв.7 | 25613 | Лейне электро-01 | 2025-12-02 | Лениногорский р-н | ИПУ
г. Лениногорск , УЛ. ГОРЬКОГО, д. 39А, кв.3 | 0379250504/2 | Меркурий-200.02 | 2025-12-02 | Лениногорский р-н | ИПУ
г. Лениногорск , УЛ. ГОРЬКОГО, д. 39А, кв.4 | 0053967005/2 | Меркурий-200.02 | 2025-12-02 | Лениногорский р-н | ИПУ
г. Лениногорск , УЛ. ГОРЬКОГО, д. 39А, кв.6 | 789580203630698 | ЦЭ6807П | 2025-12-02 | Лениногорский р-н | ИПУ
г. Лениногорск , УЛ. ГОРЬКОГО, д. 3А, кв.1 | 007011020004209/2 | СЕ102S6148ОКV | 2025-12-02 | Лениногорский р-н | ИПУ
г. Лениногорск , УЛ. ГОРЬКОГО, д. 3А, кв.10 | 519777 | СОЭ-52/50-11 | 2025-12-02 | Лениногорский р-н | ИПУ
г. Лениногорск , УЛ. ГОРЬКОГО, д. 3А, кв.2 | 525728 | СОЭ-52 | 2025-12-02 | Лениногорский р-н | ИПУ
г. Лениногорск , УЛ. ГОРЬКОГО, д. 3А, кв.3 | 04935054/2 | Меркурий 200 | 2025-12-02 | Лениногорский р-н | ИПУ
г. Лениногорск , УЛ. ГОРЬКОГО, д. 3А, кв.7 | 05243874/2 | Меркурий 200 | 2025-12-02 | Лениногорский р-н | ИПУ
г. Лениногорск , УЛ. ГОРЬКОГО, д. 3А, кв.9 | 7789021015214 | СЕ 101S6145М | 2025-12-02 | Лениногорский р-н | ИПУ
г. Лениногорск , УЛ. ГОРЬКОГО, д.54, кв.1 | 40979 | СО-Э4491М-1 | 2025-12-02 | Лениногорский р-н | ИПУ
г. Лениногорск , УЛ. ГОРЬКОГО, д.54, кв.10 | 50737 | БАРС-1.111 | 2025-12-02 | Лениногорский р-н | ИПУ
г. Лениногорск , УЛ. ГОРЬКОГО, д.54, кв.11 | 02504905/2 | СОЭ-5/50-Т | 2025-12-02 | Лениногорский р-н | ИПУ
г. Лениногорск , УЛ. ГОРЬКОГО, д.54, кв.16 | 275507 | СОЭ-52 | 2025-12-02 | Лениногорский р-н | ИПУ
г. Лениногорск , УЛ. ГОРЬКОГО, д.54, кв.17 | 308843A | СОЭ- 52 | 2025-12-02 | Лениногорский р-н | ИПУ
г. Лениногорск , УЛ. ГОРЬКОГО, д.54, кв.18 | 7789022043504 | СЕ 101S6145М | 2025-12-02 | Лениногорский р-н | ИПУ
г. Лениногорск , УЛ. ГОРЬКОГО, д.54, кв.26 | 7789022043571 | СЕ 101S6145М | 2025-12-02 | Лениногорский р-н | ИПУ
г. Лениногорск , УЛ. ГОРЬКОГО, д.54, кв.28 | 52413 | БАРС-1.113 | 2025-12-02 | Лениногорский р-н | ИПУ
г. Лениногорск , УЛ. ГОРЬКОГО, д.54, кв.3 | 7789022044911 | СЕ 101S6145М | 2025-12-02 | Лениногорский р-н | ИПУ
г. Лениногорск , УЛ. ГОРЬКОГО, д.54, кв.31 | 7789023010983 | СЕ 101S6145М | 2025-12-02 | Лениногорский р-н | ИПУ
г. Лениногорск , УЛ. ГОРЬКОГО, д.54, кв.32 | 7789019012285 | СЕ 101S6145М | 2025-12-02 | Лениногорский р-н | ИПУ
г. Лениногорск , УЛ. ГОРЬКОГО, д.54, кв.33 | 7789021035401 | CE 101S6145M | 2025-12-02 | Лениногорский р-н | ИПУ
г. Лениногорск , УЛ. ГОРЬКОГО, д.54, кв.36 | 7789023028745 | СЕ 101S6145М | 2025-12-02 | Лениногорский р-н | ИПУ
г. Лениногорск , УЛ. ГОРЬКОГО, д.54, кв.37 | 311371 | СОЭ-52 | 2025-12-02 | Лениногорский р-н | ИПУ
г. Лениногорск , УЛ. ГОРЬКОГО, д.54, кв.4 | 7789021029512 | СЕ 101S6145М | 2025-12-02 | Лениногорский р-н | ИПУ
г. Лениногорск , УЛ. ГОРЬКОГО, д.54, кв.41 | 93168 | Барс-1.1 | 2025-12-02 | Лениногорский р-н | ИПУ
г. Лениногорск , УЛ. ГОРЬКОГО, д.54, кв.42 | 7789023031638 | СЕ 101S6145М | 2025-12-02 | Лениногорский р-н | ИПУ
г. Лениногорск , УЛ. ГОРЬКОГО, д.54, кв.45 | 7789021031124 | СЕ 101S6145М | 2025-12-02 | Лениногорский р-н | ИПУ
г. Лениногорск , УЛ. ГОРЬКОГО, д.54, кв.46 | 550221 | СО-505 | 2025-12-02 | Лениногорский р-н | ИПУ
г. Лениногорск , УЛ. ГОРЬКОГО, д.54, кв.47 | 108619 | СО-И4491М | 2025-12-02 | Лениногорский р-н | ИПУ
г. Лениногорск , УЛ. ГОРЬКОГО, д.54, кв.50 | 7789023057709 | СЕ 101S6145М | 2025-12-02 | Лениногорский р-н | ИПУ
г. Лениногорск , УЛ. ГОРЬКОГО, д.54, кв.52 | 7789021026752 | СЕ 101S6145М | 2025-12-02 | Лениногорский р-н | ИПУ
г. Лениногорск , УЛ. ГОРЬКОГО, д.54, кв.54 | 14314 | СО-Э4491М1 | 2025-12-02 | Лениногорский р-н | ИПУ
г. Лениногорск , УЛ. ГОРЬКОГО, д.54, кв.56 | 23816 | СО-Э4491М1 | 2025-12-02 | Лениногорский р-н | ИПУ
г. Лениногорск , УЛ. ГОРЬКОГО, д.54, кв.59 | 7789021033166 | СЕ 101S6145М | 2025-12-02 | Лениногорский р-н | ИПУ
г. Лениногорск , УЛ. ГОРЬКОГО, д.54, кв.61 | 14296 | СО-Э4491М1 | 2025-12-02 | Лениногорский р-н | ИПУ
г. Лениногорск , УЛ. ГОРЬКОГО, д.54, кв.62 | 7789021025192 | СЕ 101S6145М | 2025-12-02 | Лениногорский р-н | ИПУ
г. Лениногорск , УЛ. ГОРЬКОГО, д.54, кв.63 | 7789023010990 | СЕ 101S6145М | 2025-12-02 | Лениногорский р-н | ИПУ
г. Лениногорск , УЛ. ГОРЬКОГО, д.54, кв.64 | 7789022012208 | СЕ 101S6145М | 2025-12-02 | Лениногорский р-н | ИПУ
г. Лениногорск , УЛ. ГОРЬКОГО, д.54, кв.66 | 7789021029296 | СЕ 101S6145М | 2025-12-02 | Лениногорский р-н | ИПУ
г. Лениногорск , УЛ. ГОРЬКОГО, д.54, кв.67 | 7789021028695 | СЕ 101S6145М | 2025-12-02 | Лениногорский р-н | ИПУ
г. Лениногорск , УЛ. ГОРЬКОГО, д.54, кв.7 | 7789021032810 | СЕ 101S6145М | 2025-12-02 | Лениногорский р-н | ИПУ
г. Лениногорск , УЛ. ГОРЬКОГО, д.54, кв.8 | 7789021031938 | СЕ 101S6145М | 2025-12-02 | Лениногорский р-н | ИПУ
г. Лениногорск , УЛ. ГОРЬКОГО, д.54, кв.9 | 7789022037059 | СЕ 101S6145М | 2025-12-02 | Лениногорский р-н | ИПУ
г. Лениногорск , УЛ. ГОРЬКОГО, д.56, кв.1 | 7789022044437 | СЕ 101S6145М | 2025-12-02 | Лениногорский р-н | ИПУ
г. Лениногорск , УЛ. ГОРЬКОГО, д.56, кв.10 | 7789024014624 | СЕ-101 | 2025-12-02 | Лениногорский р-н | ИПУ
г. Лениногорск , УЛ. ГОРЬКОГО, д.56, кв.11 | 7789022044669 | СЕ 101S6145М | 2025-12-02 | Лениногорский р-н | ИПУ
г. Лениногорск , УЛ. ГОРЬКОГО, д.56, кв.15 | 7789022014416 | СЕ 101S6145М | 2025-12-02 | Лениногорский р-н | ИПУ
г. Лениногорск , УЛ. ГОРЬКОГО, д.56, кв.18 | 48979 | СО-Э4491М1-1 | 2025-12-02 | Лениногорский р-н | ИПУ
г. Лениногорск , УЛ. ГОРЬКОГО, д.56, кв.19 | 7789022008077 | СЕ 101S6145М | 2025-12-02 | Лениногорский р-н | ИПУ
г. Лениногорск , УЛ. ГОРЬКОГО, д.56, кв.2 | 7789022041403 | СЕ 101S6145М | 2025-12-02 | Лениногорский р-н | ИПУ
г. Лениногорск , УЛ. ГОРЬКОГО, д.56, кв.21 | 7789022043286 | СЕ 101S6145М | 2025-12-02 | Лениногорский р-н | ИПУ
г. Лениногорск , УЛ. ГОРЬКОГО, д.56, кв.27 | 7789021030 | СЕ 101S6145М | 2025-12-02 | Лениногорский р-н | ИПУ
г. Лениногорск , УЛ. ГОРЬКОГО, д.56, кв.28 | 108027719 | СКАТ 101 М/1-3 ШР1 | 2025-12-02 | Лениногорский р-н | ИПУ
г. Лениногорск , УЛ. ГОРЬКОГО, д.56, кв.3 | 311321 | СОЭ-52 | 2025-12-02 | Лениногорский р-н | ИПУ
г. Лениногорск , УЛ. ГОРЬКОГО, д.56, кв.31 | 296174 | СОЭ-52 | 2025-12-02 | Лениногорский р-н | ИПУ
г. Лениногорск , УЛ. ГОРЬКОГО, д.56, кв.35 | 62363 | БАРС-1.111 | 2025-12-02 | Лениногорский р-н | ИПУ
г. Лениногорск , УЛ. ГОРЬКОГО, д.56, кв.49 | 7789021035025 | СЕ 101S6145М | 2025-12-02 | Лениногорский р-н | ИПУ
г. Лениногорск , УЛ. ГОРЬКОГО, д.56, кв.5 | 7789022041009 | СЕ 101S6145М | 2025-12-02 | Лениногорский р-н | ИПУ
г. Лениногорск , УЛ. ГОРЬКОГО, д.56, кв.50 | 7789021030175 | СЕ 101S6145М | 2025-12-02 | Лениногорский р-н | ИПУ
г. Лениногорск , УЛ. ГОРЬКОГО, д.56, кв.52 | 310790 | СОЭ-52 | 2025-12-02 | Лениногорский р-н | ИПУ
г. Лениногорск , УЛ. ГОРЬКОГО, д.56, кв.56 | 7789022042906 | СЕ 101S6145М | 2025-12-02 | Лениногорский р-н | ИПУ
г. Лениногорск , УЛ. ГОРЬКОГО, д.56, кв.58 | 7789022041391 | СЕ 101S6145М | 2025-12-02 | Лениногорский р-н | ИПУ
г. Лениногорск , УЛ. ГОРЬКОГО, д.56, кв.63 | 7791020007645 | Энергомер СЕ102 | 2025-12-02 | Лениногорский р-н | ИПУ
г. Лениногорск , УЛ. ГОРЬКОГО, д.56, кв.64 | 323274 | СОЭ-52 | 2025-12-02 | Лениногорский р-н | ИПУ
г. Лениногорск , УЛ. ГОРЬКОГО, д.56, кв.66 | 2611353 | СЕ 101S6145М | 2025-12-02 | Лениногорский р-н | ИПУ
г. Лениногорск , УЛ. ГОРЬКОГО, д.56, кв.68 | 07128706031/2 | ЦЭ6807П | 2025-12-02 | Лениногорский р-н | ИПУ
г. Лениногорск , УЛ. ГОРЬКОГО, д.7, кв.1 | 55659 | СОИ-449М2-3 | 2025-12-02 | Лениногорский р-н | ИПУ
г. Лениногорск , УЛ. ГОРЬКОГО, д.7, кв.11 | 7789021010430 | СЕ 101S6145М | 2025-12-02 | Лениногорский р-н | ИПУ
г. Лениногорск , УЛ. ГОРЬКОГО, д.7, кв.12 | 03729807/2 | Меркурий-200.02 | 2025-12-02 | Лениногорский р-н | ИПУ
г. Лениногорск , УЛ. ГОРЬКОГО, д.7, кв.13 | 7789021015466 | СЕ 101S6145М | 2025-12-02 | Лениногорский р-н | ИПУ
г. Лениногорск , УЛ. ГОРЬКОГО, д.7, кв.15 | 7789022045732 | СЕ 101S6145М | 2025-12-02 | Лениногорский р-н | ИПУ
г. Лениногорск , УЛ. ГОРЬКОГО, д.7, кв.2 | 7128019005017 | СЕ 101S6145М | 2025-12-02 | Лениногорский р-н | ИПУ
г. Лениногорск , УЛ. ГОРЬКОГО, д.7, кв.20 | 70745 | Барс-1.1 | 2025-12-02 | Лениногорский р-н | ИПУ
г. Лениногорск , УЛ. ГОРЬКОГО, д.7, кв.22 | 7789022009078 | СЕ 101S6145М | 2025-12-02 | Лениногорский р-н | ИПУ
г. Лениногорск , УЛ. ГОРЬКОГО, д.7, кв.24 | 7789021010466 | СЕ 101S6145М | 2025-12-02 | Лениногорский р-н | ИПУ
г. Лениногорск , УЛ. ГОРЬКОГО, д.7, кв.25 | 01259859/2 | Меркурий-200.02 | 2025-12-02 | Лениногорский р-н | ИПУ
г. Лениногорск , УЛ. ГОРЬКОГО, д.7, кв.26 | 7789021018568 | СЕ 101S6145М | 2025-12-02 | Лениногорский р-н | ИПУ
г. Лениногорск , УЛ. ГОРЬКОГО, д.7, кв.27 | 7789021015465 | СЕ 101S6145М | 2025-12-02 | Лениногорский р-н | ИПУ
г. Лениногорск , УЛ. ГОРЬКОГО, д.7, кв.28 | 2120607 | Меркурий 201.5 | 2025-12-02 | Лениногорский р-н | ИПУ
г. Лениногорск , УЛ. ГОРЬКОГО, д.7, кв.32 | 300775 | СОЭ-52/50-11 | 2025-12-02 | Лениногорский р-н | ИПУ
г. Лениногорск , УЛ. ГОРЬКОГО, д.7, кв.33 | 61902 | БАРС-1.111 | 2025-12-02 | Лениногорский р-н | ИПУ
г. Лениногорск , УЛ. ГОРЬКОГО, д.7, кв.38 | 007011030001848/38 | СЕ-102 | 2025-12-02 | Лениногорский р-н | ИПУ
г. Лениногорск , УЛ. ГОРЬКОГО, д.7, кв.39 | 9028861607 | СОЛО-1S-В6-ВО1/7 | 2025-12-02 | Лениногорский р-н | ИПУ
г. Лениногорск , УЛ. ГОРЬКОГО, д.7, кв.4 | 5683 | СЭО-1.09 | 2025-12-02 | Лениногорский р-н | ИПУ
г. Лениногорск , УЛ. ГОРЬКОГО, д.7, кв.40 | 007789022035824/2 | Энергомер СЕ102 | 2025-12-02 | Лениногорский р-н | ИПУ
г. Лениногорск , УЛ. ГОРЬКОГО, д.7, кв.42 | 77005385 | СЕ101R5145М | 2025-12-02 | Лениногорский р-н | ИПУ
г. Лениногорск , УЛ. ГОРЬКОГО, д.7, кв.43 | 7789020024612 | СЕ 101S6145М | 2025-12-02 | Лениногорский р-н | ИПУ
г. Лениногорск , УЛ. ГОРЬКОГО, д.7, кв.44 | 712880800021553 | ЦЭ6807П | 2025-12-02 | Лениногорский р-н | ИПУ
г. Лениногорск , УЛ. ГОРЬКОГО, д.7, кв.45 | 00590927/2 | МЕРКУРИЙ 200-02 | 2025-12-02 | Лениногорский р-н | ИПУ
г. Лениногорск , УЛ. ГОРЬКОГО, д.7, кв.46 | 7789021031746 | СЕ 101S6145М | 2025-12-02 | Лениногорский р-н | ИПУ
г. Лениногорск , УЛ. ГОРЬКОГО, д.7, кв.49 | 7789023064675 | СЕ 101S6145М | 2025-12-02 | Лениногорский р-н | ИПУ
г. Лениногорск , УЛ. ГОРЬКОГО, д.7, кв.5 | 7789021032915 | СЕ 101S6145М | 2025-12-02 | Лениногорский р-н | ИПУ
г. Лениногорск , УЛ. ГОРЬКОГО, д.7, кв.50 | 6684 | СЭО-1.09 | 2025-12-02 | Лениногорский р-н | ИПУ
г. Лениногорск , УЛ. ГОРЬКОГО, д.7, кв.51 | 308824 | СОЭ-52 | 2025-12-02 | Лениногорский р-н | ИПУ
г. Лениногорск , УЛ. ГОРЬКОГО, д.7, кв.52 | 89957 | СОЭ-52/50-11 | 2025-12-02 | Лениногорский р-н | ИПУ
г. Лениногорск , УЛ. ГОРЬКОГО, д.7, кв.53 | 109334 | СОЭ-52/50-11 | 2025-12-02 | Лениногорский р-н | ИПУ
г. Лениногорск , УЛ. ГОРЬКОГО, д.7, кв.55 | 20722 | СО-Э4491М1 | 2025-12-02 | Лениногорский р-н | ИПУ
г. Лениногорск , УЛ. ГОРЬКОГО, д.7, кв.56 | 3717794 | Меркурий201.1 | 2025-01-02 | Лениногорский р-н | ИПУ
г. Лениногорск , УЛ. ГОРЬКОГО, д.7, кв.58 | 21791 | СО-Э4491М-1 | 2025-12-02 | Лениногорский р-н | ИПУ
г. Лениногорск , УЛ. ГОРЬКОГО, д.7, кв.6 | 519607 | СОЭ-52 | 2025-12-02 | Лениногорский р-н | ИПУ
г. Лениногорск , УЛ. ГОРЬКОГО, д.7, кв.60 | 50967 | СО-Э4491М-1 | 2025-12-02 | Лениногорский р-н | ИПУ
г. Лениногорск , УЛ. ГОРЬКОГО, д.7, кв.63 | 7789022010244 | СЕ 101S6145М | 2025-12-02 | Лениногорский р-н | ИПУ
г. Лениногорск , УЛ. ГОРЬКОГО, д.7, кв.64 | 112702/2 | СОЭ-5/50-Т | 2025-12-02 | Лениногорский р-н | ИПУ
г. Лениногорск , УЛ. ГОРЬКОГО, д.7, кв.66 | 7789021007699 | СЕ 101S6145М | 2025-12-02 | Лениногорский р-н | ИПУ
г. Лениногорск , УЛ. ГОРЬКОГО, д.7, кв.67 | 04558407/2 | ЕС2726 | 2025-12-02 | Лениногорский р-н | ИПУ
г. Лениногорск , УЛ. ГОРЬКОГО, д.7, кв.69 | 53186 | ЛЕЙНЕ ЭЛЕКТРО 01 | 2025-12-02 | Лениногорский р-н | ИПУ
г. Лениногорск , УЛ. ГОРЬКОГО, д.7, кв.70 | 108075 | СО-И4491М2-5 (5) | 2025-12-02 | Лениногорский р-н | ИПУ
г. Лениногорск , УЛ. ГОРЬКОГО, д.7, кв.71 | 25360109 | СОЛО-1S-В6-ВО1/7 | 2025-12-02 | Лениногорский р-н | ИПУ
г. Лениногорск , УЛ. ГОРЬКОГО, д.7, кв.72 | 57850208 | СОЛО | 2025-12-02 | Лениногорский р-н | ИПУ
г. Лениногорск , УЛ. ГОРЬКОГО, д.7, кв.73 | 7789021033349 | СЕ 101S6145М | 2025-12-02 | Лениногорский р-н | ИПУ
г. Лениногорск , УЛ. ГОРЬКОГО, д.7, кв.74 | 113647 | СО-Э4491М1-1 | 2025-12-02 | Лениногорский р-н | ИПУ
г. Лениногорск , УЛ. ГОРЬКОГО, д.7, кв.76 | 00752866/2 | МЕРКУРИЙ 200-02 | 2025-12-02 | Лениногорский р-н | ИПУ
г. Лениногорск , УЛ. ГОРЬКОГО, д.7, кв.79 | 04301883/2 | МЕРКУРИЙ 200-02 | 2025-12-02 | Лениногорский р-н | ИПУ
г. Лениногорск , УЛ. ГОРЬКОГО, д.7, кв.8 | 310684 | СОЭ-52/50-11 | 2025-12-02 | Лениногорский р-н | ИПУ
г. Лениногорск , УЛ. ГОРЬКОГО, д.9, кв.5 | 20424 | СО-Э4491М1 | 2025-12-02 | Лениногорский р-н | ИПУ
г. Лениногорск , УЛ. ГОРЬКОГО, д.9, кв.6 | 117610 | БАРС-1,111 | 2025-12-02 | Лениногорский р-н | ИПУ
г. Лениногорск , УЛ. ГРИБОЕДОВА, д.15, кв.16 | 7789023041628 | СЕ-101 | 2025-12-02 | Лениногорский р-н | ИПУ
г. Лениногорск , УЛ. ГРИБОЕДОВА, д.19, кв.3 | 7789023054501 | СЕ-101 | 2025-02-02 | Лениногорский р-н | ИПУ
г. Лениногорск , УЛ. ГРИБОЕДОВА, д.19, кв.4 | 113897 | СО-Э4491 М1-1 | 2025-02-02 | Лениногорский р-н | ИПУ
г. Лениногорск , УЛ. ГРИБОЕДОВА, д.19, кв.5 | 31757 | СО-Э4491 М1-1 | 2025-02-02 | Лениногорский р-н | ИПУ
г. Лениногорск , УЛ. ГРИБОЕДОВА, д.19, кв.6 | 603580902036044 | СЕ10156145М | 2025-02-02 | Лениногорский р-н | ИПУ
г. Лениногорск , УЛ. ГРИБОЕДОВА, д.21, кв.100 | 3793629 | МЕРКУРИЙ 200-02 | 2025-02-02 | Лениногорский р-н | ИПУ
г. Лениногорск , УЛ. ГРИБОЕДОВА, д.21, кв.102 | 7789022013019 | СЕ-101 | 2025-02-02 | Лениногорский р-н | ИПУ
г. Лениногорск , УЛ. ГРИБОЕДОВА, д.21, кв.103 | 108024435 | СКАТ 101Э/1-3ШР | 2025-02-02 | Лениногорский р-н | ИПУ
г. Лениногорск , УЛ. ГРИБОЕДОВА, д.21, кв.104 | 7789025041708 | СЕ-101 | 2025-02-02 | Лениногорский р-н | ИПУ
г. Лениногорск , УЛ. ГРИБОЕДОВА, д.21, кв.105 | 7789021002715 | СЕ-101 | 2025-02-02 | Лениногорский р-н | ИПУ
г. Лениногорск , УЛ. ГРИБОЕДОВА, д.21, кв.107 | 7789022034060 | СЕ-101 | 2025-02-02 | Лениногорский р-н | ИПУ
г. Лениногорск , УЛ. ГРИБОЕДОВА, д.21, кв.108 | 7789022045226 | СЕ-101 | 2025-02-02 | Лениногорский р-н | ИПУ
г. Лениногорск , УЛ. ГРИБОЕДОВА, д.21, кв.11 | 91700 | ЭЛЕКТРО-01 | 2025-02-02 | Лениногорский р-н | ИПУ
г. Лениногорск , УЛ. ГРИБОЕДОВА, д.21, кв.110 | 518155 | СОЭ-5/50-Т-112 | 2025-02-02 | Лениногорский р-н | ИПУ
г. Лениногорск , УЛ. ГРИБОЕДОВА, д.21, кв.13 | 712870603574574 | ЦЭ6807П | 2025-02-02 | Лениногорский р-н | ИПУ
г. Лениногорск , УЛ. ГРИБОЕДОВА, д.21, кв.14 | 490161 | СОЭ-52 | 2025-02-02 | Лениногорский р-н | ИПУ
г. Лениногорск , УЛ. ГРИБОЕДОВА, д.21, кв.16 | 7789021031921 | СЕ-101 | 2025-02-02 | Лениногорский р-н | ИПУ
г. Лениногорск , УЛ. ГРИБОЕДОВА, д.21, кв.17 | 72629 | СОЭ5/50 | 2025-02-02 | Лениногорский р-н | ИПУ
г. Лениногорск , УЛ. ГРИБОЕДОВА, д.21, кв.18 | 72604 | СОЭ5/50 | 2025-02-02 | Лениногорский р-н | ИПУ
г. Лениногорск , УЛ. ГРИБОЕДОВА, д.21, кв.19 | 20561 | СО-Э4491 М1-1 | 2025-02-02 | Лениногорский р-н | ИПУ
г. Лениногорск , УЛ. ГРИБОЕДОВА, д.21, кв.2 | 277872 | СОЭ-52/50-11-Ш | 2025-02-02 | Лениногорский р-н | ИПУ
г. Лениногорск , УЛ. ГРИБОЕДОВА, д.21, кв.21 | 7791020003522 | СЕ-102 R5 145 ОК | 2025-02-02 | Лениногорский р-н | ИПУ
г. Лениногорск , УЛ. ГРИБОЕДОВА, д.21, кв.22 | 77668 | ЛЕЙНЕ ЭЛЕКТРО 01 | 2025-02-02 | Лениногорский р-н | ИПУ
г. Лениногорск , УЛ. ГРИБОЕДОВА, д.21, кв.25 | 7129021016663 | ЦЭ 6807П | 2025-02-02 | Лениногорский р-н | ИПУ
г. Лениногорск , УЛ. ГРИБОЕДОВА, д.21, кв.28 | 3793595 | Меркурий 200 | 2025-02-02 | Лениногорский р-н | ИПУ
г. Лениногорск , УЛ. ГРИБОЕДОВА, д.21, кв.29 | 494149909 | Меркурий 200 | 2025-12-02 | Лениногорский р-н | ИПУ
г. Лениногорск , УЛ. ГРИБОЕДОВА, д.21, кв.36 | 7789022042222 | СЕ-101 | 2025-02-02 | Лениногорский р-н | ИПУ
г. Лениногорск , УЛ. ГРИБОЕДОВА, д.21, кв.37 | 591344 | СОЭ-55 | 2025-11-02 | Лениногорский р-н | ИПУ
г. Лениногорск , УЛ. ГРИБОЕДОВА, д.21, кв.38 | 493853 | СОЭ-52 | 2025-02-02 | Лениногорский р-н | ИПУ
г. Лениногорск , УЛ. ГРИБОЕДОВА, д.21, кв.4 | 20665 | СО-Э4491 М1-1 | 2025-02-02 | Лениногорский р-н | ИПУ
г. Лениногорск , УЛ. ГРИБОЕДОВА, д.21, кв.43 | 104600 | СОЭ5/50 | 2025-02-02 | Лениногорский р-н | ИПУ
г. Лениногорск , УЛ. ГРИБОЕДОВА, д.21, кв.45 | 7789021013448 | СЕ-101 | 2025-02-02 | Лениногорский р-н | ИПУ
г. Лениногорск , УЛ. ГРИБОЕДОВА, д.21, кв.48 | 7789021002786 | СЕ-101 | 2025-02-02 | Лениногорский р-н | ИПУ
г. Лениногорск , УЛ. ГРИБОЕДОВА, д.21, кв.49 | 712870603637150 | ЦЭ6807П | 2025-02-02 | Лениногорский р-н | ИПУ
г. Лениногорск , УЛ. ГРИБОЕДОВА, д.21, кв.5 | 462133 | СОЭ-5/50-Т-112 | 2025-02-02 | Лениногорский р-н | ИПУ
г. Лениногорск , УЛ. ГРИБОЕДОВА, д.21, кв.53 | 7011024000701 | СЕ 102 | 2025-02-02 | Лениногорский р-н | ИПУ
г. Лениногорск , УЛ. ГРИБОЕДОВА, д.21, кв.55 | 3810178 | МЕРКУРИЙ 200-02 | 2025-02-02 | Лениногорский р-н | ИПУ
г. Лениногорск , УЛ. ГРИБОЕДОВА, д.21, кв.56 | 275492 | СОЭ-52 | 2025-02-02 | Лениногорский р-н | ИПУ
г. Лениногорск , УЛ. ГРИБОЕДОВА, д.21, кв.57 | 7899021026799 | СЕ-101 | 2025-02-02 | Лениногорский р-н | ИПУ
г. Лениногорск , УЛ. ГРИБОЕДОВА, д.21, кв.59 | 521943 | СОЭ-52/50-11-Ш | 2025-02-02 | Лениногорский р-н | ИПУ
г. Лениногорск , УЛ. ГРИБОЕДОВА, д.21, кв.6 | 61783 | БАРС-1,111 | 2025-02-02 | Лениногорский р-н | ИПУ
г. Лениногорск , УЛ. ГРИБОЕДОВА, д.21, кв.60 | 7789021029781 | СЕ-101 | 2025-02-02 | Лениногорский р-н | ИПУ
г. Лениногорск , УЛ. ГРИБОЕДОВА, д.21, кв.61 | 7789021027127 | СЕ10156145М | 2025-02-02 | Лениногорский р-н | ИПУ
г. Лениногорск , УЛ. ГРИБОЕДОВА, д.21, кв.62 | 3813980 | Меркурий 200-02 | 2025-02-02 | Лениногорский р-н | ИПУ
г. Лениногорск , УЛ. ГРИБОЕДОВА, д.21, кв.64 | 7789021030910 | СЕ-101 | 2025-02-02 | Лениногорский р-н | ИПУ
г. Лениногорск , УЛ. ГРИБОЕДОВА, д.21, кв.65 | 7791020018448 | СЕ-101 | 2025-02-02 | Лениногорский р-н | ИПУ
г. Лениногорск , УЛ. ГРИБОЕДОВА, д.21, кв.67 | 7789021032890 | СЕ-101 | 2025-02-02 | Лениногорский р-н | ИПУ
г. Лениногорск , УЛ. ГРИБОЕДОВА, д.21, кв.69 | 417764 | МЕРКУРИЙ 200-02 | 2025-02-02 | Лениногорский р-н | ИПУ
г. Лениногорск , УЛ. ГРИБОЕДОВА, д.21, кв.7 | 93812 | ЛЕЙНЕ ЭЛЕКТРО 01 | 2025-02-02 | Лениногорский р-н | ИПУ
г. Лениногорск , УЛ. ГРИБОЕДОВА, д.21, кв.71 | 7011022000836 | СЕ-102 R5 145 ОК | 2025-02-02 | Лениногорский р-н | ИПУ
г. Лениногорск , УЛ. ГРИБОЕДОВА, д.21, кв.73 | 3812186 | Меркурий 200 | 2025-02-02 | Лениногорский р-н | ИПУ
г. Лениногорск , УЛ. ГРИБОЕДОВА, д.21, кв.74 | 7789025007505 | СЕ-101 | 2025-02-02 | Лениногорский р-н | ИПУ
г. Лениногорск , УЛ. ГРИБОЕДОВА, д.21, кв.76 | 4549371 | МЕРКУРИЙ 200 | 2025-02-02 | Лениногорский р-н | ИПУ
г. Лениногорск , УЛ. ГРИБОЕДОВА, д.21, кв.77 | 7789023050485 | СЕ-101 | 2025-02-02 | Лениногорский р-н | ИПУ
г. Лениногорск , УЛ. ГРИБОЕДОВА, д.21, кв.78 | 7789024063909 | СЕ-101 | 2025-02-02 | Лениногорский р-н | ИПУ
г. Лениногорск , УЛ. ГРИБОЕДОВА, д.21, кв.79 | 519685 | СОЭ-52/50-11-Ш | 2025-02-02 | Лениногорский р-н | ИПУ
г. Лениногорск , УЛ. ГРИБОЕДОВА, д.21, кв.8 | 7789021033987 | СЕ-101 | 2025-02-02 | Лениногорский р-н | ИПУ
г. Лениногорск , УЛ. ГРИБОЕДОВА, д.21, кв.80 | 7789021022984 | СЕ-101 | 2025-02-02 | Лениногорский р-н | ИПУ
г. Лениногорск , УЛ. ГРИБОЕДОВА, д.21, кв.81 | 7789020029196 | СЕ-101 | 2025-02-02 | Лениногорский р-н | ИПУ
г. Лениногорск , УЛ. ГРИБОЕДОВА, д.21, кв.82 | 358371 | СОЭ-52/50-11-Ш | 2025-02-02 | Лениногорский р-н | ИПУ
г. Лениногорск , УЛ. ГРИБОЕДОВА, д.21, кв.83 | 7789021031171 | СЕ-101 | 2025-02-02 | Лениногорский р-н | ИПУ
г. Лениногорск , УЛ. ГРИБОЕДОВА, д.21, кв.88 | 25313609 | СОЛО-1S-В6-ВО1/7 | 2025-02-02 | Лениногорский р-н | ИПУ
г. Лениногорск , УЛ. ГРИБОЕДОВА, д.21, кв.89 | 7789021002203 | СЕ-101 | 2025-02-02 | Лениногорский р-н | ИПУ
г. Лениногорск , УЛ. ГРИБОЕДОВА, д.21, кв.9 | 3785739 | МЕРКУРИЙ 200-02 | 2025-02-02 | Лениногорский р-н | ИПУ
г. Лениногорск , УЛ. ГРИБОЕДОВА, д.21, кв.91 | 7789022044399 | СЕ-101 | 2025-02-02 | Лениногорский р-н | ИПУ
г. Лениногорск , УЛ. ГРИБОЕДОВА, д.21, кв.92 | 4553757 | МЕРКУРИЙ 201 | 2025-02-02 | Лениногорский р-н | ИПУ
г. Лениногорск , УЛ. ГРИБОЕДОВА, д.21, кв.93 | 7789021033368 | СЕ-101 | 2025-02-02 | Лениногорский р-н | ИПУ
г. Лениногорск , УЛ. ГРИБОЕДОВА, д.21, кв.94 | 4760271 | МЕРКУРИЙ 200-02 | 2025-02-02 | Лениногорский р-н | ИПУ
г. Лениногорск , УЛ. ГРИБОЕДОВА, д.21, кв.95 | 4304094 | МЕРКУРИЙ 200-02 | 2025-02-02 | Лениногорский р-н | ИПУ
г. Лениногорск , УЛ. ГРИБОЕДОВА, д.21, кв.99 | 490167 | СОЭ-52 | 2025-02-02 | Лениногорский р-н | ИПУ
г. Лениногорск , УЛ. ДОБРОЛЮБОВА, д.11, кв.1 | 511958 | СОЭ-52 | 2025-08-02 | Лениногорский р-н | ИПУ
г. Лениногорск , УЛ. ДОБРОЛЮБОВА, д.11, кв.10 | 52486 | БАРС-1.113 | 2025-07-02 | Лениногорский р-н | ИПУ
г. Лениногорск , УЛ. ДОБРОЛЮБОВА, д.11, кв.11 | 61986 | БАРС-1.111 | 2025-12-02 | Лениногорский р-н | ИПУ
г. Лениногорск , УЛ. ДОБРОЛЮБОВА, д.11, кв.12 | 62066 | БАРС-1.111 | 2025-09-02 | Лениногорский р-н | ИПУ
г. Лениногорск , УЛ. ДОБРОЛЮБОВА, д.11, кв.13 | 308840 | СОЭ-52 | 2025-11-02 | Лениногорский р-н | ИПУ
г. Лениногорск , УЛ. ДОБРОЛЮБОВА, д.11, кв.14 | 61926 | БАРС-1.111 | 2025-08-02 | Лениногорский р-н | ИПУ
г. Лениногорск , УЛ. ДОБРОЛЮБОВА, д.11, кв.15 | 512298 | СОЭ-52/50-11 | 2025-08-02 | Лениногорский р-н | ИПУ
г. Лениногорск , УЛ. ДОБРОЛЮБОВА, д.11, кв.16 | 7789021034937 | СЕ 101S6145М | 2025-10-02 | Лениногорский р-н | ИПУ
г. Лениногорск , УЛ. ДОБРОЛЮБОВА, д.11, кв.17 | 7011020003836 | СЕ-102 R5 145 ОК | 2025-09-02 | Лениногорский р-н | ИПУ
г. Лениногорск , УЛ. ДОБРОЛЮБОВА, д.11, кв.18 | 62358 | БАРС-1.111 | 2025-08-02 | Лениногорский р-н | ИПУ
г. Лениногорск , УЛ. ДОБРОЛЮБОВА, д.11, кв.19 | 490507 | СОЭ-52 | 2025-06-02 | Лениногорский р-н | ИПУ
г. Лениногорск , УЛ. ДОБРОЛЮБОВА, д.11, кв.20 | 490558 | СОЭ-52/50-11 | 2025-07-02 | Лениногорский р-н | ИПУ
г. Лениногорск , УЛ. ДОБРОЛЮБОВА, д.11, кв.22 | 512295 | СОЭ-52/50-11 | 2025-08-02 | Лениногорский р-н | ИПУ
г. Лениногорск , УЛ. ДОБРОЛЮБОВА, д.11, кв.23 | 28970 | БАРС-1,211 | 2025-12-02 | Лениногорский р-н | ИПУ
г. Лениногорск , УЛ. ДОБРОЛЮБОВА, д.11, кв.24 | 7789023036348 | СЕ-101 | 2025-11-02 | Лениногорский р-н | ИПУ
г. Лениногорск , УЛ. ДОБРОЛЮБОВА, д.11, кв.3 | 25327009 | СОЛО 1S | 2025-11-02 | Лениногорский р-н | ИПУ
г. Лениногорск , УЛ. ДОБРОЛЮБОВА, д.11, кв.6 | 50642 | БАРС-1.111 | 2025-07-02 | Лениногорский р-н | ИПУ
г. Лениногорск , УЛ. ДОБРОЛЮБОВА, д.11, кв.7 | 7789020024568 | СЕ101R5145М | 2025-09-02 | Лениногорский р-н | ИПУ
г. Лениногорск , УЛ. ДОБРОЛЮБОВА, д.27, кв.1 | 78890 | СОЭ-52/50-11 | 2025-12-01 | Лениногорский р-н | ИПУ
г. Лениногорск , УЛ. ДОБРОЛЮБОВА, д.27, кв.10 | 70742 | Барс-1.1 | 2025-12-01 | Лениногорский р-н | ИПУ
г. Лениногорск , УЛ. ДОБРОЛЮБОВА, д.27, кв.14 | 7789021028968 | СЕ 101S6145М | 2025-12-01 | Лениногорский р-н | ИПУ
г. Лениногорск , УЛ. ДОБРОЛЮБОВА, д.27, кв.15 | 603480602339684 | СЕ 101S6145М | 2025-12-01 | Лениногорский р-н | ИПУ
г. Лениногорск , УЛ. ДОБРОЛЮБОВА, д.27, кв.16 | 61185 | Лейне-электро-01МШ1 | 2025-12-01 | Лениногорский р-н | ИПУ
г. Лениногорск , УЛ. ДОБРОЛЮБОВА, д.27, кв.18 | 264040 | СОЭ-52 | 2025-12-01 | Лениногорский р-н | ИПУ
г. Лениногорск , УЛ. ДОБРОЛЮБОВА, д.27, кв.2 | 112869 | СО-Э4491М-1 | 2025-12-01 | Лениногорский р-н | ИПУ
г. Лениногорск , УЛ. ДОБРОЛЮБОВА, д.27, кв.22 | 7789022013553 | СЕ 101S6145М | 2025-12-01 | Лениногорский р-н | ИПУ
г. Лениногорск , УЛ. ДОБРОЛЮБОВА, д.27, кв.23 | 7789021015793 | СЕ 101S6145М | 2025-12-01 | Лениногорский р-н | ИПУ
г. Лениногорск , УЛ. ДОБРОЛЮБОВА, д.27, кв.24 | 7789022015551 | СЕ 101S6145М | 2025-12-01 | Лениногорский р-н | ИПУ
г. Лениногорск , УЛ. ДОБРОЛЮБОВА, д.27, кв.25 | 7789024026506 | СЕ 101S6145М | 2025-12-01 | Лениногорский р-н | ИПУ
г. Лениногорск , УЛ. ДОБРОЛЮБОВА, д.27, кв.26 | 7789022009097 | СЕ 101S6145М | 2025-12-01 | Лениногорский р-н | ИПУ
г. Лениногорск , УЛ. ДОБРОЛЮБОВА, д.27, кв.27 | 76176 | ЦЭ6807БК (5) | 2025-12-01 | Лениногорский р-н | ИПУ
г. Лениногорск , УЛ. ДОБРОЛЮБОВА, д.27, кв.28 | 7789022012977 | СЕ 101S6145М | 2025-12-01 | Лениногорский р-н | ИПУ
г. Лениногорск , УЛ. ДОБРОЛЮБОВА, д.27, кв.29 | 64170141 | ЦЭ6807БК (5) | 2025-12-01 | Лениногорский р-н | ИПУ
г. Лениногорск , УЛ. ДОБРОЛЮБОВА, д.27, кв.30 | 7789025033095 | СЕ 101S6145М | 2025-12-01 | Лениногорский р-н | ИПУ
г. Лениногорск , УЛ. ДОБРОЛЮБОВА, д.27, кв.5 | 7789023008824 | СЕ 101S6145М | 2025-12-01 | Лениногорский р-н | ИПУ
г. Лениногорск , УЛ. ДОБРОЛЮБОВА, д.27, кв.6 | 7789022043553 | СЕ 101S6145М | 2025-12-01 | Лениногорский р-н | ИПУ
г. Лениногорск , УЛ. ДОБРОЛЮБОВА, д.27, кв.7 | 117565201408 | СЕ 101 | 2025-02-02 | Лениногорский р-н | ИПУ
г. Лениногорск , УЛ. ДОБРОЛЮБОВА, д.27, кв.8 | 0712971006/1 | ЦЭ6807П | 2025-12-01 | Лениногорский р-н | ИПУ
г. Лениногорск , УЛ. ДОБРОЛЮБОВА, д.4, кв.1 | 7789021009940 | СЕ 101S6145М | 2025-07-02 | Лениногорский р-н | ИПУ
г. Лениногорск , УЛ. ДОБРОЛЮБОВА, д.4, кв.11 | 4548752 | МЕРКУРИЙ 200-02 | 2025-09-02 | Лениногорский р-н | ИПУ
г. Лениногорск , УЛ. ДОБРОЛЮБОВА, д.4, кв.12 | 70872 | Барс-1.1 | 2025-09-02 | Лениногорский р-н | ИПУ
г. Лениногорск , УЛ. ДОБРОЛЮБОВА, д.4, кв.15 | 7789022042273 | СЕ 101S6145М | 2025-11-02 | Лениногорский р-н | ИПУ
г. Лениногорск , УЛ. ДОБРОЛЮБОВА, д.4, кв.19 | 92400020594700 общ | СЕ-102 R5 145 ОК | 2025-09-02 | Лениногорский р-н | ИПУ
г. Лениногорск , УЛ. ДОБРОЛЮБОВА, д.4, кв.3 | 7789021034902 | СЕ 101S6145М | 2025-10-02 | Лениногорский р-н | ИПУ
г. Лениногорск , УЛ. ДОБРОЛЮБОВА, д.4, кв.4 | 3789800 | МЕРКУРИЙ 200-02 | 2025-10-02 | Лениногорский р-н | ИПУ
г. Лениногорск , УЛ. ДОБРОЛЮБОВА, д.4, кв.9 | 51918 | БАРС-1.111 | 2025-08-02 | Лениногорский р-н | ИПУ
г. Лениногорск , УЛ. ДОБРОЛЮБОВА, д.5, кв.10 | 510973 | СОЭ-550-Т-112 | 2025-09-02 | Лениногорский р-н | ИПУ
г. Лениногорск , УЛ. ДОБРОЛЮБОВА, д.5, кв.2 | 52330 | БАРС-1.111 | 2025-08-02 | Лениногорский р-н | ИПУ
г. Лениногорск , УЛ. ДОБРОЛЮБОВА, д.5, кв.3 | 7789023008675 | СЕ 101S6145М | 2025-10-02 | Лениногорский р-н | ИПУ
г. Лениногорск , УЛ. ДОБРОЛЮБОВА, д.5, кв.8 | 62403 | БАРС-1.111 | 2025-06-02 | Лениногорский р-н | ИПУ
г. Лениногорск , УЛ. ДОБРОЛЮБОВА, д.5, кв.9 | 7789025047596 | СЕ-101 | 2025-12-02 | Лениногорский р-н | ИПУ
г. Лениногорск , УЛ. ДОБРОЛЮБОВА, д.7, кв.100 | 20241 | СО-Э4491М1 | 2025-04-02 | Лениногорский р-н | ИПУ
г. Лениногорск , УЛ. ДОБРОЛЮБОВА, д.7, кв.101 | 4649726 | МЕРКУРИЙ 201 | 2025-10-02 | Лениногорский р-н | ИПУ
г. Лениногорск , УЛ. ДОБРОЛЮБОВА, д.7, кв.104 | 7789023055216 | СЕ-101 | 2025-12-02 | Лениногорский р-н | ИПУ
г. Лениногорск , УЛ. ДОБРОЛЮБОВА, д.7, кв.107 | 7789023057325 | СЕ-101 | 2025-12-02 | Лениногорский р-н | ИПУ
г. Лениногорск , УЛ. ДОБРОЛЮБОВА, д.7, кв.113 | 7789022044610 | СЕ 101S6145М | 2025-10-02 | Лениногорский р-н | ИПУ
г. Лениногорск , УЛ. ДОБРОЛЮБОВА, д.7, кв.114 | 11757271 | БАРС-1,111 | 2025-12-02 | Лениногорский р-н | ИПУ
г. Лениногорск , УЛ. ДОБРОЛЮБОВА, д.7, кв.12 | 7789021029921 | СЕ 101S6145М | 2025-08-02 | Лениногорский р-н | ИПУ
г. Лениногорск , УЛ. ДОБРОЛЮБОВА, д.7, кв.13 | 7129021033123 | ЦЭ6807П1 | 2025-10-02 | Лениногорский р-н | ИПУ
г. Лениногорск , УЛ. ДОБРОЛЮБОВА, д.7, кв.15 | 7789045004577 | СЕ 101 R5 145 М | 2025-12-02 | Лениногорский р-н | ИПУ
г. Лениногорск , УЛ. ДОБРОЛЮБОВА, д.7, кв.16 | 7789022041 | СЕ-101 | 2025-10-02 | Лениногорский р-н | ИПУ
г. Лениногорск , УЛ. ДОБРОЛЮБОВА, д.7, кв.18 | 50628 | БАРС-1.111 | 2025-07-02 | Лениногорский р-н | ИПУ
г. Лениногорск , УЛ. ДОБРОЛЮБОВА, д.7, кв. 1А | 60358100348 | СО-Э4491 М1-1 | 2025-08-02 | Лениногорский р-н | ИПУ
г. Лениногорск , УЛ. ДОБРОЛЮБОВА, д.7, кв.2 | 276051 | СОЭ-52 | 2025-09-02 | Лениногорский р-н | ИПУ
г. Лениногорск , УЛ. ДОБРОЛЮБОВА, д.7, кв.20 | 519668. | СОЭ-52/50-11 | 2025-10-02 | Лениногорский р-н | ИПУ
г. Лениногорск , УЛ. ДОБРОЛЮБОВА, д.7, кв.21 | 07276701083326Э | ЦЭ 6807П | 2025-12-02 | Лениногорский р-н | ИПУ
г. Лениногорск , УЛ. ДОБРОЛЮБОВА, д.7, кв.23 | 61734 | БАРС-1.111 | 2025-07-02 | Лениногорский р-н | ИПУ
г. Лениногорск , УЛ. ДОБРОЛЮБОВА, д.7, кв.24 | 309054 | СОЭ 5250-11Ш | 2025-11-02 | Лениногорский р-н | ИПУ
г. Лениногорск , УЛ. ДОБРОЛЮБОВА, д.7, кв.25 | 72435 | СО-Э4491М-1 | 2025-09-02 | Лениногорский р-н | ИПУ
г. Лениногорск , УЛ. ДОБРОЛЮБОВА, д.7, кв.27 | 106537 э 2009 | БАРС-1,111 | 2025-12-01 | Лениногорский р-н | ИПУ
г. Лениногорск , УЛ. ДОБРОЛЮБОВА, д.7, кв.3 | 7789021032568 | СЕ 101S6145М | 2025-08-02 | Лениногорский р-н | ИПУ
г. Лениногорск , УЛ. ДОБРОЛЮБОВА, д.7, кв.31 | 343445 | СО-101 | 2025-12-02 | Лениногорский р-н | ИПУ
г. Лениногорск , УЛ. ДОБРОЛЮБОВА, д.7, кв.32 | 7789022008257 | СЕ 101S6145М | 2025-10-02 | Лениногорский р-н | ИПУ
г. Лениногорск , УЛ. ДОБРОЛЮБОВА, д.7, кв.34 | 7789022040583 | СЕ-101 | 2025-10-02 | Лениногорский р-н | ИПУ
г. Лениногорск , УЛ. ДОБРОЛЮБОВА, д.7, кв.38 | 7789021029875 | СЕ 101S6145М | 2025-09-02 | Лениногорский р-н | ИПУ
г. Лениногорск , УЛ. ДОБРОЛЮБОВА, д.7, кв.40 | 7128020007320 | СЕ-101 | 2025-09-02 | Лениногорский р-н | ИПУ
г. Лениногорск , УЛ. ДОБРОЛЮБОВА, д.7, кв.41 | 7789021035436 | СЕ 101S6145М | 2025-09-02 | Лениногорский р-н | ИПУ
г. Лениногорск , УЛ. ДОБРОЛЮБОВА, д.7, кв.42 | 7789023037580 | СЕ-101 | 2025-12-02 | Лениногорский р-н | ИПУ
г. Лениногорск , УЛ. ДОБРОЛЮБОВА, д.7, кв.45 | 7789021029376 | СЕ 101S6145М | 2025-10-02 | Лениногорский р-н | ИПУ
г. Лениногорск , УЛ. ДОБРОЛЮБОВА, д.7, кв.47 | 7789021031283 | СЕ 101S6145М | 2025-10-02 | Лениногорский р-н | ИПУ
г. Лениногорск , УЛ. ДОБРОЛЮБОВА, д.7, кв.48 | 7789021033641 | СЕ 101S6145М | 2025-10-02 | Лениногорский р-н | ИПУ
г. Лениногорск , УЛ. ДОБРОЛЮБОВА, д.7, кв.49 | 7128020005484 | ЦЭ6807П | 2025-09-02 | Лениногорский р-н | ИПУ
г. Лениногорск , УЛ. ДОБРОЛЮБОВА, д.7, кв.5 | 7789022012782 | СЕ-101 | 2025-11-02 | Лениногорский р-н | ИПУ
г. Лениногорск , УЛ. ДОБРОЛЮБОВА, д.7, кв.55 | 7789023008757 | СЕ 101S6145М | 2025-10-02 | Лениногорский р-н | ИПУ
г. Лениногорск , УЛ. ДОБРОЛЮБОВА, д.7, кв.6 | 007789024025929. | СЕ-101 | 2025-12-02 | Лениногорский р-н | ИПУ
г. Лениногорск , УЛ. ДОБРОЛЮБОВА, д.7, кв.61 | 7789021032724 | СЕ 101S6145М | 2025-10-02 | Лениногорский р-н | ИПУ
г. Лениногорск , УЛ. ДОБРОЛЮБОВА, д.7, кв.66 | 7789022011776 | СЕ 101S6145М | 2025-10-02 | Лениногорский р-н | ИПУ
г. Лениногорск , УЛ. ДОБРОЛЮБОВА, д.7, кв.68 | 7789021007675 | СЕ 101S6145М | 2025-09-02 | Лениногорский р-н | ИПУ
г. Лениногорск , УЛ. ДОБРОЛЮБОВА, д.7, кв.71 | 7789025034331 | СЕ-101S6145М6 | 2025-12-02 | Лениногорский р-н | ИПУ
г. Лениногорск , УЛ. ДОБРОЛЮБОВА, д.7, кв.72 | 293311 | СОЭ-52 | 2025-10-02 | Лениногорский р-н | ИПУ
г. Лениногорск , УЛ. ДОБРОЛЮБОВА, д.7, кв.73 | 7789021032082 | СЕ 101S6145М | 2025-10-02 | Лениногорский р-н | ИПУ
г. Лениногорск , УЛ. ДОБРОЛЮБОВА, д.7, кв.75 | 7789021032092 | СЕ 101S6145М | 2025-10-02 | Лениногорский р-н | ИПУ
г. Лениногорск , УЛ. ДОБРОЛЮБОВА, д.7, кв.77 | 7789022014132 | СЕ 101S6145М | 2025-09-02 | Лениногорский р-н | ИПУ
г. Лениногорск , УЛ. ДОБРОЛЮБОВА, д.7, кв.80 | 7789023044153 | СЕ-101 | 2025-10-02 | Лениногорский р-н | ИПУ
г. Лениногорск , УЛ. ДОБРОЛЮБОВА, д.7, кв.81 | 61911 | БАРС-1,111 | 2025-08-02 | Лениногорский р-н | ИПУ
г. Лениногорск , УЛ. ДОБРОЛЮБОВА, д.7, кв.83 | 7789022012444 | СЕ-101 | 2025-10-02 | Лениногорский р-н | ИПУ
г. Лениногорск , УЛ. ДОБРОЛЮБОВА, д.7, кв.85 | 298525 | СОЭ-52/50-11 | 2025-10-02 | Лениногорский р-н | ИПУ
г. Лениногорск , УЛ. ДОБРОЛЮБОВА, д.7, кв.89 | 7789022039049 | СЕ-101 | 2025-12-02 | Лениногорский р-н | ИПУ
г. Лениногорск , УЛ. ДОБРОЛЮБОВА, д.7, кв.93 | 7789024012447 | СЕ-101 | 2025-12-02 | Лениногорский р-н | ИПУ
г. Лениногорск , УЛ. ДОБРОЛЮБОВА, д.7, кв.94 | 7129020036025 | СЕ-101 | 2025-09-02 | Лениногорский р-н | ИПУ
г. Лениногорск , УЛ. ДОБРОЛЮБОВА, д.7, кв.95 | 759869 | СО-505 | 2025-10-02 | Лениногорский р-н | ИПУ
г. Лениногорск , УЛ. ДОБРОЛЮБОВА, д.7, кв.97 | 7789021033944 | СЕ 101S6145М | 2025-10-02 | Лениногорский р-н | ИПУ
г. Лениногорск , УЛ. ДОБРОЛЮБОВА, д.7, кв.98 | 7791019001254 | СЕ 101S6145М | 2025-08-02 | Лениногорский р-н | ИПУ
г. Лениногорск , УЛ. ДОБРОЛЮБОВА, д. 8А, кв.19 | 7890661357775 | СЕ 101 | 2025-03-02 | Лениногорский р-н | ИПУ
г. Лениногорск , УЛ. ДОБРОЛЮБОВА, д.9, кв.100 | 7789022040528 | СЕ 101S6145М | 2025-10-02 | Лениногорский р-н | ИПУ
г. Лениногорск , УЛ. ДОБРОЛЮБОВА, д.9, кв.101 | 903245 | СО-505 | 2025-12-02 | Лениногорский р-н | ИПУ
г. Лениногорск , УЛ. ДОБРОЛЮБОВА, д.9, кв.104 | 7789021033693 | СЕ 101S6145М | 2025-10-02 | Лениногорский р-н | ИПУ
г. Лениногорск , УЛ. ДОБРОЛЮБОВА, д.9, кв.106 | 7789021032625 | СЕ 101S6145М | 2025-10-02 | Лениногорский р-н | ИПУ
г. Лениногорск , УЛ. ДОБРОЛЮБОВА, д.9, кв.107 | 4720056 | МЕРКУРИЙ 201 | 2025-09-02 | Лениногорский р-н | ИПУ
г. Лениногорск , УЛ. ДОБРОЛЮБОВА, д.9, кв.112 | 77890240088201 | СЕ-101 | 2025-12-02 | Лениногорский р-н | ИПУ
г. Лениногорск , УЛ. ДОБРОЛЮБОВА, д.9, кв.113 | 20371 | СО-Э4491М1 | 2025-04-02 | Лениногорский р-н | ИПУ
г. Лениногорск , УЛ. ДОБРОЛЮБОВА, д.9, кв.115 | 7789021028222 | СЕ 101S6145М | 2025-10-02 | Лениногорский р-н | ИПУ
г. Лениногорск , УЛ. ДОБРОЛЮБОВА, д.9, кв.117 | 7789021033703 | СЕ 101S6145М | 2025-09-02 | Лениногорский р-н | ИПУ
г. Лениногорск , УЛ. ДОБРОЛЮБОВА, д.9, кв.118 | 7789021030699 | СЕ 101S6145М | 2025-10-02 | Лениногорский р-н | ИПУ
г. Лениногорск , УЛ. ДОБРОЛЮБОВА, д.9, кв.15 | 7789023051062 | СЕ-101 | 2025-11-02 | Лениногорский р-н | ИПУ
г. Лениногорск , УЛ. ДОБРОЛЮБОВА, д.9, кв.2 | 7789022043011 | СЕ 101S6145М | 2025-11-02 | Лениногорский р-н | ИПУ
г. Лениногорск , УЛ. ДОБРОЛЮБОВА, д.9, кв.23 | 93094 | БАРС-1,111 | 2025-12-02 | Лениногорский р-н | ИПУ
г. Лениногорск , УЛ. ДОБРОЛЮБОВА, д.9, кв.29 | 7789022009527 | СЕ 101S6145М | 2025-10-02 | Лениногорский р-н | ИПУ
г. Лениногорск , УЛ. ДОБРОЛЮБОВА, д.9, кв.37 | 77890211024099 | CЕ 101 S6 | 2025-11-02 | Лениногорский р-н | ИПУ
г. Лениногорск , УЛ. ДОБРОЛЮБОВА, д.9, кв.38 | 40455 | ЛЕЙНЕ ЭЛЕКТРО | 2025-11-02 | Лениногорский р-н | ИПУ
г. Лениногорск , УЛ. ДОБРОЛЮБОВА, д.9, кв.39 | 1189023041646 | СЕ-101 | 2025-12-02 | Лениногорский р-н | ИПУ
г. Лениногорск , УЛ. ДОБРОЛЮБОВА, д.9, кв.42 | 7789022041806 | СЕ-101 | 2025-02-02 | Лениногорский р-н | ИПУ
г. Лениногорск , УЛ. ДОБРОЛЮБОВА, д.9, кв.44 | 72516 | Барс-1.1 | 2025-09-02 | Лениногорский р-н | ИПУ
г. Лениногорск , УЛ. ДОБРОЛЮБОВА, д.9, кв.47 | 518489 | СОЭ-52 | 2025-08-02 | Лениногорский р-н | ИПУ
г. Лениногорск , УЛ. ДОБРОЛЮБОВА, д.9, кв.49 | 92068 | Лейне-электро-01МШ1 | 2025-08-02 | Лениногорский р-н | ИПУ
г. Лениногорск , УЛ. ДОБРОЛЮБОВА, д.9, кв.5 | 7789021031139 | СЕ 101S6145М | 2025-10-02 | Лениногорский р-н | ИПУ
г. Лениногорск , УЛ. ДОБРОЛЮБОВА, д.9, кв.50 | 7789021063925 | СЕ 101S6145М | 2025-08-02 | Лениногорский р-н | ИПУ
г. Лениногорск , УЛ. ДОБРОЛЮБОВА, д.9, кв.51 | 311526 | СОЭ-52/50-11 | 2025-11-02 | Лениногорский р-н | ИПУ
г. Лениногорск , УЛ. ДОБРОЛЮБОВА, д.9, кв.52 | 7789022013409 | СЕ 101S6145М | 2025-09-02 | Лениногорский р-н | ИПУ
г. Лениногорск , УЛ. ДОБРОЛЮБОВА, д.9, кв.59 | 7789022040225 | СЕ 101S6145М | 2025-10-02 | Лениногорский р-н | ИПУ
г. Лениногорск , УЛ. ДОБРОЛЮБОВА, д.9, кв.63 | 7719021010508 | СЕ 101S6145М | 2025-10-02 | Лениногорский р-н | ИПУ
г. Лениногорск , УЛ. ДОБРОЛЮБОВА, д.9, кв.64 | 310612 | СОЭ-52 | 2025-12-02 | Лениногорский р-н | ИПУ
г. Лениногорск , УЛ. ДОБРОЛЮБОВА, д.9, кв.66 | 7789022044710 | СЕ 101S6145М | 2025-10-02 | Лениногорский р-н | ИПУ
г. Лениногорск , УЛ. ДОБРОЛЮБОВА, д.9, кв.7 | 7789021035404 | СЕ101S6145М6 | 2025-10-02 | Лениногорский р-н | ИПУ
г. Лениногорск , УЛ. ДОБРОЛЮБОВА, д.9, кв.76 | 7789022042093 | СЕ-101 | 2025-10-02 | Лениногорский р-н | ИПУ
г. Лениногорск , УЛ. ДОБРОЛЮБОВА, д.9, кв.78 | 7789021013636 | СЕ 101S6145М | 2025-10-02 | Лениногорский р-н | ИПУ
г. Лениногорск , УЛ. ДОБРОЛЮБОВА, д.9, кв.8 | 7789022045238 | СЕ 101S6145М | 2025-10-02 | Лениногорский р-н | ИПУ
г. Лениногорск , УЛ. ДОБРОЛЮБОВА, д.9, кв.80 | 4720314 | Меркурий 201.5 | 2025-09-02 | Лениногорский р-н | ИПУ
г. Лениногорск , УЛ. ДОБРОЛЮБОВА, д.9, кв.81 | 7789022015249 | ЭНЕРГОМЕРА СЭ | 2025-11-02 | Лениногорский р-н | ИПУ
г. Лениногорск , УЛ. ДОБРОЛЮБОВА, д.9, кв.82 | 778902305604 | СЕ-101 | 2025-10-02 | Лениногорский р-н | ИПУ
г. Лениногорск , УЛ. ДОБРОЛЮБОВА, д.9, кв.88 | 7789021032555 | СЕ 101S6145М | 2025-10-02 | Лениногорский р-н | ИПУ
г. Лениногорск , УЛ. ДОБРОЛЮБОВА, д.9, кв.89 | 97401 | Лейне-электро-01МШ1 | 2025-09-02 | Лениногорский р-н | ИПУ
г. Лениногорск , УЛ. ДОБРОЛЮБОВА, д.9, кв.9 | 7789023008527 | СЕ 101S6145М | 2025-10-02 | Лениногорский р-н | ИПУ
г. Лениногорск , УЛ. ДОБРОЛЮБОВА, д.9, кв.90 | 7789023063703 | СЕ-101 | 2025-12-02 | Лениногорский р-н | ИПУ
г. Лениногорск , УЛ. ДОБРОЛЮБОВА, д.9, кв.91 | 7789023044679 | СЕ 101S6145М | 2025-10-02 | Лениногорский р-н | ИПУ
г. Лениногорск , УЛ. ДОБРОЛЮБОВА, д.9, кв.98 | 7789022046019 | СЕ 101S6145М | 2025-10-02 | Лениногорский р-н | ИПУ
г. Лениногорск , УЛ. ДОБРОЛЮБОВА, д.9, кв.99 | 7789022044491 | СЕ 101S6145М | 2025-10-02 | Лениногорский р-н | ИПУ
г. Лениногорск , УЛ. ДОСТОЕВСКОГО, д.11, кв.31 | 251272214 | СЕ-101 | 2025-12-02 | Лениногорский р-н | ИПУ
г. Лениногорск , УЛ. ДОСТОЕВСКОГО, д.18, кв.2 | 35897871 | СЕ-101 | 2025-12-02 | Лениногорский р-н | ИПУ
г. Лениногорск , УЛ. ДОСТОЕВСКОГО, д.18, кв.35 | 36241717 | СЕ-101 | 2025-12-02 | Лениногорский р-н | ИПУ
г. Лениногорск , УЛ. ДОСТОЕВСКОГО, д.18, кв.6 | 35898517 | СЕ-101 | 2025-12-02 | Лениногорский р-н | ИПУ
г. Лениногорск , УЛ. ДОСТОЕВСКОГО, д.18, кв.90 | 82560 | СЕ-101 | 2025-12-02 | Лениногорский р-н | ИПУ
г. Лениногорск , УЛ. ДРУЖБЫ НАРОДОВ, д.3, кв.1 | 358540 | СО-505 | 2025-10-02 | Лениногорский р-н | ИПУ
г. Лениногорск , УЛ. ДРУЖБЫ НАРОДОВ, д.3, кв.5 | 44709730 общ | МЕРКУРИЙ 200-02 | 2025-07-02 | Лениногорский р-н | ИПУ
г. Лениногорск , УЛ. ДРУЖБЫ НАРОДОВ, д.3, кв.6 | 7789022013139 | CE 101S6145M | 2025-09-02 | Лениногорский р-н | ИПУ
г. Лениногорск , УЛ. ДРУЖБЫ НАРОДОВ, д.4, кв.1 | 523115 | СОЭ-52 | 2025-09-02 | Лениногорский р-н | ИПУ
г. Лениногорск , УЛ. ДРУЖБЫ НАРОДОВ, д.4, кв.4 | 50471 | Барс 1.111 | 2025-06-02 | Лениногорский р-н | ИПУ
г. Лениногорск , УЛ. ДРУЖБЫ НАРОДОВ, д.4, кв.6 | 7789021027679 | СЕ 101S6145М | 2025-08-02 | Лениногорский р-н | ИПУ
г. Лениногорск , УЛ. ДРУЖБЫ НАРОДОВ, д.5, кв.1 | 115026 | СО-Э4491М-1 | 2025-09-01 | Лениногорский р-н | ИПУ
г. Лениногорск , УЛ. ДРУЖБЫ НАРОДОВ, д.5, кв.7 | 108004632 | СКАТ 101 М/1-3 ШР1 | 2025-09-01 | Лениногорский р-н | ИПУ
г. Лениногорск , УЛ. ДРУЖБЫ НАРОДОВ, д.6, кв.2 | 7789021032971 | СЕ 101S6145М | 2025-09-02 | Лениногорский р-н | ИПУ
г. Лениногорск , УЛ. ДРУЖБЫ НАРОДОВ, д.7, кв.3 | 43733 | СО-Э4491М1-1 | 2025-02-02 | Лениногорский р-н | ИПУ
г. Лениногорск , УЛ. ДРУЖБЫ НАРОДОВ, д.7, кв.6 | 101883 | СО-Э4491М1-1 | 2025-10-02 | Лениногорский р-н | ИПУ
г. Лениногорск , УЛ. ДРУЖБЫ НАРОДОВ, д.7, кв.7 | 113198 | СО-Э4491М1-1 | 2025-02-02 | Лениногорский р-н | ИПУ
г. Лениногорск , УЛ. ЖЕЛЕЗНОДОРОЖНАЯ, д.3, кв.2 | 1221731 | МЕРКУРИЙ 201 | 2025-02-02 | Лениногорский р-н | ИПУ
г. Лениногорск , УЛ. ЗАВАРЫКИНА, д.11, кв.12 | 231071 | СОЭ-52/50-11 | 2025-12-02 | Лениногорский р-н | ИПУ
г. Лениногорск , УЛ. ЗАВАРЫКИНА, д.11, кв.9 | 05758437/2 | Меркурий-200.02 | 2025-12-02 | Лениногорский р-н | ИПУ
г. Лениногорск , УЛ. ЗАВАРЫКИНА, д.13, кв.1 | 7789024027275 | СЕ 101S6145М | 2025-12-02 | Лениногорский р-н | ИПУ
г. Лениногорск , УЛ. ЗАВАРЫКИНА, д.13, кв.12 | 007805023001206/2 | ЭНЕРГОМЕРА 200.02 | 2025-12-02 | Лениногорский р-н | ИПУ
г. Лениногорск , УЛ. ЗАВАРЫКИНА, д.13, кв.15 | 7789021032897 | СЕ 101S6145М | 2025-12-02 | Лениногорский р-н | ИПУ
г. Лениногорск , УЛ. ЗАВАРЫКИНА, д.13, кв.17 | 91457 | СО-Э4491М-1 | 2025-12-02 | Лениногорский р-н | ИПУ
г. Лениногорск , УЛ. ЗАВАРЫКИНА, д.13, кв.20 | 7789022038697 | СЕ 101S6145М | 2025-12-02 | Лениногорский р-н | ИПУ
г. Лениногорск , УЛ. ЗАВАРЫКИНА, д.13, кв.24 | 308454 | СОЭ-52 | 2025-12-02 | Лениногорский р-н | ИПУ
г. Лениногорск , УЛ. ЗАВАРЫКИНА, д.13, кв.28 | 71001 | Барс-1.1 | 2025-12-02 | Лениногорский р-н | ИПУ
г. Лениногорск , УЛ. ЗАВАРЫКИНА, д.13, кв.31 | 7789024012669 | СЕ-101 | 2025-12-02 | Лениногорский р-н | ИПУ
г. Лениногорск , УЛ. ЗАВАРЫКИНА, д.13, кв.38 | 7789022007362 | Энергомер СЕ102 | 2025-12-02 | Лениногорский р-н | ИПУ
г. Лениногорск , УЛ. ЗАВАРЫКИНА, д.13, кв.40 | 80264 | СО-Э4491М-1 | 2025-12-02 | Лениногорский р-н | ИПУ
г. Лениногорск , УЛ. ЗАВАРЫКИНА, д.13, кв.41 | 72433 | СО-Э4491М1 | 2025-12-02 | Лениногорский р-н | ИПУ
г. Лениногорск , УЛ. ЗАВАРЫКИНА, д.13, кв.46 | 72803 | СО-Э4491М-1 | 2025-12-02 | Лениногорский р-н | ИПУ
г. Лениногорск , УЛ. ЗАВАРЫКИНА, д.13, кв.48 | 4570006 | Меркурий 201.5 | 2025-12-02 | Лениногорский р-н | ИПУ
г. Лениногорск , УЛ. ЗАВАРЫКИНА, д.13, кв.54 | 25893 | СО-Э4491М1 | 2025-12-02 | Лениногорский р-н | ИПУ
г. Лениногорск , УЛ. ЗАВАРЫКИНА, д.13, кв.59 | 7789021032741 | СЕ 101S6145М | 2025-12-02 | Лениногорский р-н | ИПУ
г. Лениногорск , УЛ. ЗАВАРЫКИНА, д.13, кв.60 | 7789022040695 | СЕ 101S6145М | 2025-12-02 | Лениногорский р-н | ИПУ
г. Лениногорск , УЛ. ЗАВАРЫКИНА, д.13, кв.61 | 486560 | СОЭ- 52 | 2025-12-02 | Лениногорский р-н | ИПУ
г. Лениногорск , УЛ. ЗАВАРЫКИНА, д.13, кв.66 | 7789021028986 | СЕ 101S6145М | 2025-12-02 | Лениногорский р-н | ИПУ
г. Лениногорск , УЛ. ЗАВАРЫКИНА, д.13, кв.8 | 7789022013060 | СЕ 101S6145М | 2025-12-02 | Лениногорский р-н | ИПУ
г. Лениногорск , УЛ. ЗАВАРЫКИНА, д.13, кв.9 | 55685 | СО-И4491М | 2025-12-02 | Лениногорский р-н | ИПУ
г. Лениногорск , УЛ. ЗАВАРЫКИНА, д.2, кв.11 | 7789022045731 | СЕ 101S6145М | 2025-12-02 | Лениногорский р-н | ИПУ
г. Лениногорск , УЛ. ЗАВАРЫКИНА, д.2, кв.13 | 7789021028877 | СЕ 101S6145М | 2025-12-02 | Лениногорский р-н | ИПУ
г. Лениногорск , УЛ. ЗАВАРЫКИНА, д.2, кв.16 | 296651 | СОЭ-52 | 2025-12-02 | Лениногорский р-н | ИПУ
г. Лениногорск , УЛ. ЗАВАРЫКИНА, д.2, кв.17 | 7789022043315 | СЕ 101S6145М | 2025-12-02 | Лениногорский р-н | ИПУ
г. Лениногорск , УЛ. ЗАВАРЫКИНА, д.2, кв.2 | 7789022045849 | СЕ 101S6145М | 2025-12-02 | Лениногорский р-н | ИПУ
г. Лениногорск , УЛ. ЗАВАРЫКИНА, д.2, кв.25 | 7789022045234 | СЕ 101S6145М | 2025-12-02 | Лениногорский р-н | ИПУ
г. Лениногорск , УЛ. ЗАВАРЫКИНА, д.2, кв.26 | 7789021031693 | СЕ 101S6145М | 2025-12-02 | Лениногорский р-н | ИПУ
г. Лениногорск , УЛ. ЗАВАРЫКИНА, д.2, кв.28 | 7789022040726 | СЕ 101S6145М | 2025-12-02 | Лениногорский р-н | ИПУ
г. Лениногорск , УЛ. ЗАВАРЫКИНА, д.2, кв.29 | 7789021026397 | СЕ 101S6145М | 2025-12-02 | Лениногорский р-н | ИПУ
г. Лениногорск , УЛ. ЗАВАРЫКИНА, д.2, кв.30 | 7789022042049 | СЕ 101S6145М | 2025-12-02 | Лениногорский р-н | ИПУ
г. Лениногорск , УЛ. ЗАВАРЫКИНА, д.2, кв.32 | 7129021000374 | ЦЭ6807П | 2025-12-02 | Лениногорский р-н | ИПУ
г. Лениногорск , УЛ. ЗАВАРЫКИНА, д.2, кв.34 | 7129021008186 | ЦЭ6807П | 2025-12-02 | Лениногорский р-н | ИПУ
г. Лениногорск , УЛ. ЗАВАРЫКИНА, д.2, кв.35 | 7789023048727 | СЕ 101S6145М | 2025-12-02 | Лениногорский р-н | ИПУ
г. Лениногорск , УЛ. ЗАВАРЫКИНА, д.2, кв.36 | 468504509 | Меркурий 201.5 | 2025-12-02 | Лениногорский р-н | ИПУ
г. Лениногорск , УЛ. ЗАВАРЫКИНА, д.2, кв.37 | 108026107 | СКАТ 101 М/1-3 ШР1 | 2025-12-02 | Лениногорский р-н | ИПУ
г. Лениногорск , УЛ. ЗАВАРЫКИНА, д.2, кв.40 | 311254 | СОЭ-52/50-11 | 2025-12-02 | Лениногорский р-н | ИПУ
г. Лениногорск , УЛ. ЗАВАРЫКИНА, д.2, кв.41 | 520007 | СОЭ-52/50-11 | 2025-12-02 | Лениногорский р-н | ИПУ
г. Лениногорск , УЛ. ЗАВАРЫКИНА, д.2, кв.42 | 7791019001963 | СЕ 101S6145М | 2025-12-02 | Лениногорский р-н | ИПУ
г. Лениногорск , УЛ. ЗАВАРЫКИНА, д.2, кв.47 | 72512 | Барс-1.1 | 2025-12-02 | Лениногорский р-н | ИПУ
г. Лениногорск , УЛ. ЗАВАРЫКИНА, д.2, кв.5 | 296090 | СОЭ-52 | 2025-12-02 | Лениногорский р-н | ИПУ
г. Лениногорск , УЛ. ЗАВАРЫКИНА, д.2, кв.50 | 108035674 | СКАТ 101 | 2025-12-02 | Лениногорский р-н | ИПУ
г. Лениногорск , УЛ. ЗАВАРЫКИНА, д.2, кв.53 | 77890240272253 | СЕ-101 | 2025-12-02 | Лениногорский р-н | ИПУ
г. Лениногорск , УЛ. ЗАВАРЫКИНА, д.2, кв.60 | 7129020036622 | ЦЭ6807П | 2025-12-02 | Лениногорский р-н | ИПУ
г. Лениногорск , УЛ. ЗАВАРЫКИНА, д.2, кв.61 | 7789022009922 | СЕ 101S6145М | 2025-12-02 | Лениногорский р-н | ИПУ
г. Лениногорск , УЛ. ЗАВАРЫКИНА, д.2, кв.64 | 7789021024585 | СЕ 101S6145М | 2025-12-02 | Лениногорский р-н | ИПУ
г. Лениногорск , УЛ. ЗАВАРЫКИНА, д.2, кв.73 | 31352 | СО-Э4491М1 | 2025-12-02 | Лениногорский р-н | ИПУ
г. Лениногорск , УЛ. ЗАВАРЫКИНА, д.2, кв.74 | 7789021010501 | СЕ 101S6145М | 2025-12-02 | Лениногорский р-н | ИПУ
г. Лениногорск , УЛ. ЗАВАРЫКИНА, д.2, кв.75 | 7789021032719 | СЕ 101S6145М | 2025-12-02 | Лениногорский р-н | ИПУ
г. Лениногорск , УЛ. ЗАВАРЫКИНА, д.2, кв.79 | 358616 | СО-505 | 2025-12-02 | Лениногорский р-н | ИПУ
г. Лениногорск , УЛ. ЗАВАРЫКИНА, д.2, кв.8 | 7789022041352 | СЕ 101S6145М | 2025-12-02 | Лениногорский р-н | ИПУ
г. Лениногорск , УЛ. ЗАВАРЫКИНА, д.2, кв.80 | 285470 | СОЭ- 52 | 2025-12-02 | Лениногорский р-н | ИПУ
г. Лениногорск , УЛ. ЗАВАРЫКИНА, д.2, кв.9 | 7789024006834 | СЕ-101 | 2025-12-02 | Лениногорский р-н | ИПУ
г. Лениногорск , УЛ. ЗАВАРЫКИНА, д. 2А, кв.10 | 7789021029040 | СЕ 101S6145М | 2025-12-02 | Лениногорский р-н | ИПУ
г. Лениногорск , УЛ. ЗАВАРЫКИНА, д. 2А, кв.11 | 7789022011890 | СЕ 101S6145М | 2025-12-02 | Лениногорский р-н | ИПУ
г. Лениногорск , УЛ. ЗАВАРЫКИНА, д. 2А, кв.12 | 7789023008907 | СЕ 101S6145М | 2025-12-02 | Лениногорский р-н | ИПУ
г. Лениногорск , УЛ. ЗАВАРЫКИНА, д. 2А, кв.14 | 7789023054974 | СЕ 101S6145М | 2025-12-02 | Лениногорский р-н | ИПУ
г. Лениногорск , УЛ. ЗАВАРЫКИНА, д. 2А, кв.15 | 24079009 | СОЛО-1S-В6-ВО1/7 | 2025-12-02 | Лениногорский р-н | ИПУ
г. Лениногорск , УЛ. ЗАВАРЫКИНА, д. 2А, кв.16 | 7789021029246 | СЕ 101S6145М | 2025-12-02 | Лениногорский р-н | ИПУ
г. Лениногорск , УЛ. ЗАВАРЫКИНА, д. 2А, кв.22 | 7789023057208 | СЕ 101S6145М | 2025-12-02 | Лениногорский р-н | ИПУ
г. Лениногорск , УЛ. ЗАВАРЫКИНА, д. 2А, кв.24 | 04213627/2 | МЕРКУРИЙ 200-02 | 2025-12-02 | Лениногорский р-н | ИПУ
г. Лениногорск , УЛ. ЗАВАРЫКИНА, д. 2А, кв.25 | 20413 | СО-Э4491М1 | 2025-12-02 | Лениногорский р-н | ИПУ
г. Лениногорск , УЛ. ЗАВАРЫКИНА, д. 2А, кв.29 | 778903110711200 | ЭНЕРГОМЕРА 200.02 | 2025-12-02 | Лениногорский р-н | ИПУ
г. Лениногорск , УЛ. ЗАВАРЫКИНА, д. 2А, кв.3 | 7789021029879 | СЕ 101S6145М | 2025-12-02 | Лениногорский р-н | ИПУ
г. Лениногорск , УЛ. ЗАВАРЫКИНА, д. 2А, кв.30 | 490835/2 | СОЭ-550-Т-112 | 2025-12-02 | Лениногорский р-н | ИПУ
г. Лениногорск , УЛ. ЗАВАРЫКИНА, д. 2А, кв.32 | 7789022044357 | СЕ 101S6145М | 2025-12-02 | Лениногорский р-н | ИПУ
г. Лениногорск , УЛ. ЗАВАРЫКИНА, д. 2А, кв.33 | 03813186/2 | МЕРКУРИЙ 200-02 | 2025-12-02 | Лениногорский р-н | ИПУ
г. Лениногорск , УЛ. ЗАВАРЫКИНА, д. 2А, кв.34 | 03792624/2 | МЕРКУРИЙ 200-02 | 2025-12-02 | Лениногорский р-н | ИПУ
г. Лениногорск , УЛ. ЗАВАРЫКИНА, д. 2А, кв.37 | 04754816/2 | МЕРКУРИЙ 200-02 | 2025-12-02 | Лениногорский р-н | ИПУ
г. Лениногорск , УЛ. ЗАВАРЫКИНА, д. 2А, кв.38 | 7789021032952 | СЕ 101S6145М | 2025-12-02 | Лениногорский р-н | ИПУ
г. Лениногорск , УЛ. ЗАВАРЫКИНА, д. 2А, кв.39 | 7789023041050 | СЕ 101S6145М | 2025-12-02 | Лениногорский р-н | ИПУ
г. Лениногорск , УЛ. ЗАВАРЫКИНА, д. 2А, кв.41 | 311442 | СОЭ-52 | 2025-12-02 | Лениногорский р-н | ИПУ
г. Лениногорск , УЛ. ЗАВАРЫКИНА, д. 2А, кв.44 | 03812864/2 | МЕРКУРИЙ 200-02 | 2025-12-02 | Лениногорский р-н | ИПУ
г. Лениногорск , УЛ. ЗАВАРЫКИНА, д. 2А, кв.45 | 493741/2 | СОЭ-55 | 2025-12-02 | Лениногорский р-н | ИПУ
г. Лениногорск , УЛ. ЗАВАРЫКИНА, д. 2А, кв.49 | 7789024050395 | СЕ 101S6145М | 2025-12-02 | Лениногорский р-н | ИПУ
г. Лениногорск , УЛ. ЗАВАРЫКИНА, д. 2А, кв.5 | 7789022013339 | CE 101S6145M | 2025-12-02 | Лениногорский р-н | ИПУ
г. Лениногорск , УЛ. ЗАВАРЫКИНА, д. 2А, кв.51 | 7789022012008 | СЕ 101S6145М | 2025-12-02 | Лениногорский р-н | ИПУ
г. Лениногорск , УЛ. ЗАВАРЫКИНА, д. 2А, кв.56 | 61799 | БАРС-1.111 | 2025-12-02 | Лениногорский р-н | ИПУ
г. Лениногорск , УЛ. ЗАВАРЫКИНА, д. 2А, кв.57 | 04932386/2 | МЕРКУРИЙ 200 | 2025-12-02 | Лениногорский р-н | ИПУ
г. Лениногорск , УЛ. ЗАВАРЫКИНА, д. 2А, кв.58 | 04935157/2 | МЕРКУРИЙ 200 | 2025-12-02 | Лениногорский р-н | ИПУ
г. Лениногорск , УЛ. ЗАВАРЫКИНА, д. 2А, кв.59 | 7789023058389 | СЕ-101 | 2025-12-02 | Лениногорский р-н | ИПУ
г. Лениногорск , УЛ. ЗАВАРЫКИНА, д. 2А, кв.6 | 7789022008361 | СЕ 101S6145М | 2025-12-02 | Лениногорский р-н | ИПУ
г. Лениногорск , УЛ. ЗАВАРЫКИНА, д. 2А, кв.64 | 7789021033387 | СЕ 101S6145М | 2025-12-02 | Лениногорский р-н | ИПУ
г. Лениногорск , УЛ. ЗАВАРЫКИНА, д.3, кв.3 | 14700 | СОЭУ 04Р | 2025-11-01 | Лениногорский р-н | ИПУ
г. Лениногорск , УЛ. ЗАВАРЫКИНА, д.3, кв.5 | 86216 | Лейне-электро-01МШ1 | 2025-11-01 | Лениногорский р-н | ИПУ
г. Лениногорск , УЛ. ЗАВАРЫКИНА, д.3, кв.9 | 7128710060 | ЦЭ6807П | 2025-11-01 | Лениногорский р-н | ИПУ
г. Лениногорск , УЛ. ЗАВАРЫКИНА, д.4, кв.10 | 7789022007679 | СЕ 101S6145М | 2025-12-02 | Лениногорский р-н | ИПУ
г. Лениногорск , УЛ. ЗАВАРЫКИНА, д.4, кв.100 | 7789023038192 | СЕ 101S6145М | 2025-12-02 | Лениногорский р-н | ИПУ
г. Лениногорск , УЛ. ЗАВАРЫКИНА, д.4, кв.11 | 311292 | СОЭ-52/50-11 | 2025-12-02 | Лениногорский р-н | ИПУ
г. Лениногорск , УЛ. ЗАВАРЫКИНА, д.4, кв.12 | 98259 | Лейне-электро-01МШ1 | 2025-12-02 | Лениногорский р-н | ИПУ
г. Лениногорск , УЛ. ЗАВАРЫКИНА, д.4, кв.13 | 82190 | СО-И449М1-2 (5) | 2025-12-02 | Лениногорский р-н | ИПУ
г. Лениногорск , УЛ. ЗАВАРЫКИНА, д.4, кв.14 | 7789021030252 | СЕ 101S6145М | 2025-12-02 | Лениногорский р-н | ИПУ
г. Лениногорск , УЛ. ЗАВАРЫКИНА, д.4, кв.15 | 7789022007711 | СЕ 101S6145М | 2025-12-02 | Лениногорский р-н | ИПУ
г. Лениногорск , УЛ. ЗАВАРЫКИНА, д.4, кв.16 | 7128019022164 | ЦЭ6807П | 2025-12-02 | Лениногорский р-н | ИПУ
г. Лениногорск , УЛ. ЗАВАРЫКИНА, д.4, кв.17 | 72550 | Барс-1.1 | 2025-12-02 | Лениногорский р-н | ИПУ
г. Лениногорск , УЛ. ЗАВАРЫКИНА, д.4, кв.18 | 7789023043027 | СЕ 101S6145М | 2025-12-02 | Лениногорский р-н | ИПУ
г. Лениногорск , УЛ. ЗАВАРЫКИНА, д.4, кв.26 | 4678311 | Меркурий 201.5 | 2025-12-02 | Лениногорский р-н | ИПУ
г. Лениногорск , УЛ. ЗАВАРЫКИНА, д.4, кв.3 | 03791564/2 | МЕРКУРИЙ 200-02 | 2025-12-02 | Лениногорский р-н | ИПУ
г. Лениногорск , УЛ. ЗАВАРЫКИНА, д.4, кв.30 | 7789022011646 | СЕ 101S6145М | 2025-12-02 | Лениногорский р-н | ИПУ
г. Лениногорск , УЛ. ЗАВАРЫКИНА, д.4, кв.37 | 7789023057115 | СЕ 101S6145М | 2025-12-02 | Лениногорский р-н | ИПУ
г. Лениногорск , УЛ. ЗАВАРЫКИНА, д.4, кв.4 | 4683665 | Меркурий 201.5 | 2025-12-02 | Лениногорский р-н | ИПУ
г. Лениногорск , УЛ. ЗАВАРЫКИНА, д.4, кв.41 | 70968 | Барс-1.1 | 2025-12-02 | Лениногорский р-н | ИПУ
г. Лениногорск , УЛ. ЗАВАРЫКИНА, д.4, кв.45 | 2314240 | СОЭ-52/50-11 | 2025-12-02 | Лениногорский р-н | ИПУ
г. Лениногорск , УЛ. ЗАВАРЫКИНА, д.4, кв.46 | 512724 | СОЭ-52/50-11 | 2025-12-02 | Лениногорский р-н | ИПУ
г. Лениногорск , УЛ. ЗАВАРЫКИНА, д.4, кв.47 | 495404 | СОЭ-52 | 2025-12-02 | Лениногорский р-н | ИПУ
г. Лениногорск , УЛ. ЗАВАРЫКИНА, д.4, кв.52 | 93187 | БАРС-1.111 | 2025-12-02 | Лениногорский р-н | ИПУ
г. Лениногорск , УЛ. ЗАВАРЫКИНА, д.4, кв.53 | 7789021029696 | СЕ 101S6145М | 2025-12-02 | Лениногорский р-н | ИПУ
г. Лениногорск , УЛ. ЗАВАРЫКИНА, д.4, кв.56 | 7789021031305 | СЕ 101S6145М | 2025-12-02 | Лениногорский р-н | ИПУ
г. Лениногорск , УЛ. ЗАВАРЫКИНА, д.4, кв.57 | 70727 | Барс-1.1 | 2025-12-02 | Лениногорский р-н | ИПУ
г. Лениногорск , УЛ. ЗАВАРЫКИНА, д.4, кв.58 | 7789022005843 | СЕ 101S6145М | 2025-12-02 | Лениногорский р-н | ИПУ
г. Лениногорск , УЛ. ЗАВАРЫКИНА, д.4, кв.59 | 7789021029421 | СЕ 101S6145М | 2025-12-02 | Лениногорский р-н | ИПУ
г. Лениногорск , УЛ. ЗАВАРЫКИНА, д.4, кв.64 | 299081 | СОЭ-52 | 2025-12-02 | Лениногорский р-н | ИПУ
г. Лениногорск , УЛ. ЗАВАРЫКИНА, д.4, кв.68 | 7789021029846 | СЕ 101S6145М | 2025-12-02 | Лениногорский р-н | ИПУ
г. Лениногорск , УЛ. ЗАВАРЫКИНА, д.4, кв.69 | 7789022028949 | СЕ 101S6145М | 2025-12-02 | Лениногорский р-н | ИПУ
г. Лениногорск , УЛ. ЗАВАРЫКИНА, д.4, кв.70 | 72576 | СО-Э4491М-1 | 2025-12-02 | Лениногорский р-н | ИПУ
г. Лениногорск , УЛ. ЗАВАРЫКИНА, д.4, кв.71 | 7789022045563 | СЕ 101S6145М | 2025-12-02 | Лениногорский р-н | ИПУ
г. Лениногорск , УЛ. ЗАВАРЫКИНА, д.4, кв.74 | 007789022042821/2 | Энергомер СЕ102 | 2025-12-02 | Лениногорский р-н | ИПУ
г. Лениногорск , УЛ. ЗАВАРЫКИНА, д.4, кв.76 | 519279 | СОЭ-52/50-11 | 2025-12-02 | Лениногорский р-н | ИПУ
г. Лениногорск , УЛ. ЗАВАРЫКИНА, д.4, кв.79 | 62115 | БАРС-1.111 | 2025-12-02 | Лениногорский р-н | ИПУ
г. Лениногорск , УЛ. ЗАВАРЫКИНА, д.4, кв.8 | 108025369 | СКАТ | 2025-12-02 | Лениногорский р-н | ИПУ
г. Лениногорск , УЛ. ЗАВАРЫКИНА, д.4, кв.80 | 04758100/2п | Меркурий 200.02 | 2025-11-02 | Лениногорский р-н | ИПУ
г. Лениногорск , УЛ. ЗАВАРЫКИНА, д.4, кв.81 | 7789021032618 | СЕ 101S6145М | 2025-12-02 | Лениногорский р-н | ИПУ
г. Лениногорск , УЛ. ЗАВАРЫКИНА, д.4, кв.89 | 33003 | СО-Э4491М-1 | 2025-12-02 | Лениногорский р-н | ИПУ
г. Лениногорск , УЛ. ЗАВАРЫКИНА, д.4, кв.9 | 9-007789023033447 | CЕ 101 S6 | 2025-12-02 | Лениногорский р-н | ИПУ
г. Лениногорск , УЛ. ЗАВАРЫКИНА, д.4, кв.91 | 7789025006319 | Энергомер СЕ102 | 2025-12-02 | Лениногорский р-н | ИПУ
г. Лениногорск , УЛ. ЗАВАРЫКИНА, д.4, кв.92 | 7789024062138 | Энергомер СЕ102 | 2025-12-02 | Лениногорский р-н | ИПУ
г. Лениногорск , УЛ. ЗАВАРЫКИНА, д.4, кв.94 | 00712902101472П | ЦЭ6807П | 2025-12-02 | Лениногорский р-н | ИПУ
г. Лениногорск , УЛ. ЗАВАРЫКИНА, д.4, кв.96 | 7789020029806 | СЕ 101S6145М | 2025-12-02 | Лениногорский р-н | ИПУ
г. Лениногорск , УЛ. ЗАВАРЫКИНА, д.4, кв.97 | 7789022041176 | СЕ 101S6145М | 2025-12-02 | Лениногорский р-н | ИПУ
г. Лениногорск , УЛ. ЗАВАРЫКИНА, д.7, кв.1 | 7789021031138 | СЕ 101S6145М | 2025-12-02 | Лениногорский р-н | ИПУ
г. Лениногорск , УЛ. ЗАВАРЫКИНА, д.7, кв.5 | 00528523/2 | МЕРКУРИЙ 200-02 | 2025-12-02 | Лениногорский р-н | ИПУ
г. Лениногорск , УЛ. ЗАВАРЫКИНА, д.7, кв.8 | 007789021030670/2п | СЕ 101 | 2025-12-02 | Лениногорский р-н | ИПУ
г. Лениногорск , УЛ. ЗАВАРЫКИНА, д.9, кв.4 | 27279 | ЛЕЙНЕ ЭЛЕКТРО 01 | 2025-12-02 | Лениногорский р-н | ИПУ
г. Лениногорск , УЛ. КОШЕВОГО, д.10, кв.12 | 7789022011757 | Энергомер СЕ101 | 2025-12-02 | Лениногорский р-н | ИПУ
г. Лениногорск , УЛ. КОШЕВОГО, д.10, кв.13 | 03735259/1 | Меркурий-200.02 | 2025-12-02 | Лениногорский р-н | ИПУ
г. Лениногорск , УЛ. КОШЕВОГО, д.10, кв.14 | 7789021031580 | СЕ 101S6145М | 2025-12-02 | Лениногорский р-н | ИПУ
г. Лениногорск , УЛ. КОШЕВОГО, д.10, кв.15 | 04748642/1 | Меркурий-200.02 | 2025-12-02 | Лениногорский р-н | ИПУ
г. Лениногорск , УЛ. КОШЕВОГО, д.10, кв.16 | 09191722/1 | Меркурий-200.02 | 2025-12-02 | Лениногорский р-н | ИПУ
г. Лениногорск , УЛ. КОШЕВОГО, д.10, кв.17 | 7789021028353 | СЕ 101S6145М | 2025-12-02 | Лениногорский р-н | ИПУ
г. Лениногорск , УЛ. КОШЕВОГО, д.10, кв.18 | 7789022044442 | СЕ 101S6145М | 2025-12-02 | Лениногорский р-н | ИПУ
г. Лениногорск , УЛ. КОШЕВОГО, д.10, кв.19 | 096418/1 | ЦЭ 6807П | 2025-02-02 | Лениногорский р-н | ИПУ
г. Лениногорск , УЛ. КОШЕВОГО, д.10, кв.2 | 280963 | СОЭ-52/50-11 | 2025-12-02 | Лениногорский р-н | ИПУ
г. Лениногорск , УЛ. КОШЕВОГО, д.10, кв.22 | 03786080/1 | Меркурий-200.02 | 2025-12-02 | Лениногорский р-н | ИПУ
г. Лениногорск , УЛ. КОШЕВОГО, д.10, кв.26 | 7789024014825 | СЕ 101S6145М | 2025-12-02 | Лениногорский р-н | ИПУ
г. Лениногорск , УЛ. КОШЕВОГО, д.10, кв.28 | 311414 | СОЭ-52 | 2025-12-02 | Лениногорский р-н | ИПУ
г. Лениногорск , УЛ. КОШЕВОГО, д.10, кв.29 | 908402298 | СОЭИ-5/60-4 САПФИР | 2025-12-02 | Лениногорский р-н | ИПУ
г. Лениногорск , УЛ. КОШЕВОГО, д.10, кв.30 | 282490/1 | СОЭ-52 | 2025-12-02 | Лениногорский р-н | ИПУ
г. Лениногорск , УЛ. КОШЕВОГО, д.10, кв.31 | 7789023056783 | СЕ 101S6145М | 2025-12-02 | Лениногорский р-н | ИПУ
г. Лениногорск , УЛ. КОШЕВОГО, д.10, кв.32 | 3705619 | МЕРКУРИЙ 201 | 2025-12-02 | Лениногорский р-н | ИПУ
г. Лениногорск , УЛ. КОШЕВОГО, д.10, кв.33 | 7789021029336 | СЕ 101S6145М | 2025-12-02 | Лениногорский р-н | ИПУ
г. Лениногорск , УЛ. КОШЕВОГО, д.10, кв.34 | 117312 | СО-Э4491М-1 | 2025-02-02 | Лениногорский р-н | ИПУ
г. Лениногорск , УЛ. КОШЕВОГО, д.10, кв.35 | 7789022008811 | СЕ 101S6145М | 2025-12-02 | Лениногорский р-н | ИПУ
г. Лениногорск , УЛ. КОШЕВОГО, д.10, кв.36 | 7789021029908 | СЕ 101S6145М | 2025-12-02 | Лениногорский р-н | ИПУ
г. Лениногорск , УЛ. КОШЕВОГО, д.10, кв.37 | 31745 | СО-Э4491М1-1 | 2025-02-02 | Лениногорский р-н | ИПУ
г. Лениногорск , УЛ. КОШЕВОГО, д.10, кв.38 | 7789023048579 | СЕ 101S6145М | 2025-12-02 | Лениногорский р-н | ИПУ
г. Лениногорск , УЛ. КОШЕВОГО, д.10, кв.39 | 7789021001903 | СЕ 101S6145М | 2025-12-02 | Лениногорский р-н | ИПУ
г. Лениногорск , УЛ. КОШЕВОГО, д.10, кв.4 | 7789022040310 | СЕ 101S6145М | 2025-12-02 | Лениногорский р-н | ИПУ
г. Лениногорск , УЛ. КОШЕВОГО, д.10, кв.42 | 7789023053773 | СЕ 101S6145М | 2025-12-02 | Лениногорский р-н | ИПУ
г. Лениногорск , УЛ. КОШЕВОГО, д.10, кв.44 | 7789021032112 | СЕ 101S6145М | 2025-12-02 | Лениногорский р-н | ИПУ
г. Лениногорск , УЛ. КОШЕВОГО, д.10, кв.45 | 7789021032169 | СЕ 101S6145М | 2025-12-02 | Лениногорский р-н | ИПУ
г. Лениногорск , УЛ. КОШЕВОГО, д.10, кв.46 | 7789021003022 | СЕ 101S6145М | 2025-12-02 | Лениногорский р-н | ИПУ
г. Лениногорск , УЛ. КОШЕВОГО, д.10, кв.49 | 62348 | БАРС-1.111 | 2025-02-02 | Лениногорский р-н | ИПУ
г. Лениногорск , УЛ. КОШЕВОГО, д.10, кв.50 | 789109 | ЦЭ6807П | 2025-12-02 | Лениногорский р-н | ИПУ
г. Лениногорск , УЛ. КОШЕВОГО, д.10, кв.51 | 007011021000727/1 | СЕ-102 R5 145 ОК | 2025-12-02 | Лениногорский р-н | ИПУ
г. Лениногорск , УЛ. КОШЕВОГО, д.10, кв.53 | 116526 | СО-Э4491М-1 | 2025-02-02 | Лениногорский р-н | ИПУ
г. Лениногорск , УЛ. КОШЕВОГО, д.10, кв.54 | 912872 | СО-Э4491М1-1 | 2025-02-02 | Лениногорский р-н | ИПУ
г. Лениногорск , УЛ. КОШЕВОГО, д.10, кв.56 | 7805023001425 | СЕ 101S6145М | 2025-12-02 | Лениногорский р-н | ИПУ
г. Лениногорск , УЛ. КОШЕВОГО, д.10, кв.58 | 117561 | БАРС-1.111 | 2025-12-02 | Лениногорский р-н | ИПУ
г. Лениногорск , УЛ. КОШЕВОГО, д.10, кв.6 | 103107 | СО-Э4491М-1 | 2025-12-02 | Лениногорский р-н | ИПУ
г. Лениногорск , УЛ. КОШЕВОГО, д.10, кв.60 | 280937/1 | СОЭ-5/50-Т | 2025-02-02 | Лениногорский р-н | ИПУ
г. Лениногорск , УЛ. КОШЕВОГО, д.10, кв.7 | 90270 | СО-И4491М2-5 (5) | 2025-02-02 | Лениногорский р-н | ИПУ
г. Лениногорск , УЛ. КОШЕВОГО, д.10, кв.8 | 90271 | СО-И4491М2-5 (5) | 2025-02-02 | Лениногорский р-н | ИПУ
г. Лениногорск , УЛ. КОШЕВОГО, д.10, кв.9 | 810586 | СО-И4491М2-5 (5) | 2025-02-02 | Лениногорский р-н | ИПУ
г. Лениногорск , УЛ. КОШЕВОГО, д. 11А, кв.1 | 603570603889162 | СЕ 101S6145М | 2025-06-02 | Лениногорский р-н | ИПУ
г. Лениногорск , УЛ. КОШЕВОГО, д. 11А, кв.16 | 7789025039773 | CE 101S6145M | 2025-06-02 | Лениногорский р-н | ИПУ
г. Лениногорск , УЛ. КОШЕВОГО, д. 11А, кв.17 | 7789022010165 | СЕ 101S6145М | 2025-06-02 | Лениногорский р-н | ИПУ
г. Лениногорск , УЛ. КОШЕВОГО, д. 11А, кв.18 | 41099 | Лейне-электро-01МШ1 | 2025-06-02 | Лениногорский р-н | ИПУ
г. Лениногорск , УЛ. КОШЕВОГО, д. 11А, кв.19 | 04548171/общ | МЕРКУРИЙ 200-02 | 2025-06-01 | Лениногорский р-н | ИПУ
г. Лениногорск , УЛ. КОШЕВОГО, д. 11А, кв.2 | 62379 | БАРС-1,111 | 2025-06-02 | Лениногорский р-н | ИПУ
г. Лениногорск , УЛ. КОШЕВОГО, д. 11А, кв.4 | 7789021031488 | СЕ 101S6145М | 2025-06-02 | Лениногорский р-н | ИПУ
г. Лениногорск , УЛ. КОШЕВОГО, д. 11А, кв.6 | 7789021030184 | СЕ 101S6145М | 2025-06-02 | Лениногорский р-н | ИПУ
г. Лениногорск , УЛ. КОШЕВОГО, д. 11А, кв.7 | 296092 | СОЭ-52/50-11 | 2025-06-02 | Лениногорский р-н | ИПУ
г. Лениногорск , УЛ. КОШЕВОГО, д.12, кв.10 | 7789021028710 | СЕ 101S6145М | 2025-12-02 | Лениногорский р-н | ИПУ
г. Лениногорск , УЛ. КОШЕВОГО, д.12, кв.11 | 95809 | Лейне-электро-01МШ1 | 2025-12-02 | Лениногорский р-н | ИПУ
г. Лениногорск , УЛ. КОШЕВОГО, д.12, кв.13 | 7789022046055 | СЕ 101S6145М | 2025-12-02 | Лениногорский р-н | ИПУ
г. Лениногорск , УЛ. КОШЕВОГО, д.12, кв.15 | 25359709 | СОЛО | 2025-12-02 | Лениногорский р-н | ИПУ
г. Лениногорск , УЛ. КОШЕВОГО, д.12, кв.17 | 535580/1 | СЕ-101 | 2025-12-02 | Лениногорский р-н | ИПУ
г. Лениногорск , УЛ. КОШЕВОГО, д.12, кв.18 | 01595312/1 | Меркурий-200.02 | 2025-12-02 | Лениногорский р-н | ИПУ
г. Лениногорск , УЛ. КОШЕВОГО, д.12, кв.2 | 7789024017056 | СЕ 101S6145М | 2025-12-02 | Лениногорский р-н | ИПУ
г. Лениногорск , УЛ. КОШЕВОГО, д.12, кв.20 | 765749 | СО-505 (5) | 2025-12-02 | Лениногорский р-н | ИПУ
г. Лениногорск , УЛ. КОШЕВОГО, д.12, кв.22 | 124932/1 | СОЭ-550-Т-112 | 2025-02-02 | Лениногорский р-н | ИПУ
г. Лениногорск , УЛ. КОШЕВОГО, д.12, кв.23 | 493770.1 | СОЭ-550-Т-112 | 2025-12-02 | Лениногорский р-н | ИПУ
г. Лениногорск , УЛ. КОШЕВОГО, д.12, кв.24 | 121537 | СО-Э4491М1-1 | 2025-12-02 | Лениногорский р-н | ИПУ
г. Лениногорск , УЛ. КОШЕВОГО, д.12, кв.25 | 02154134/1 | Меркурий-200.02 | 2025-02-02 | Лениногорский р-н | ИПУ
г. Лениногорск , УЛ. КОШЕВОГО, д.12, кв.26 | 7789025028039 | СЕ 101S6145М | 2025-12-02 | Лениногорский р-н | ИПУ
г. Лениногорск , УЛ. КОШЕВОГО, д.12, кв.27 | 7789023010862 | СЕ 101S6145М | 2025-12-02 | Лениногорский р-н | ИПУ
г. Лениногорск , УЛ. КОШЕВОГО, д.12, кв.28 | 7789028025901 | СЕ-101 | 2025-12-02 | Лениногорский р-н | ИПУ
г. Лениногорск , УЛ. КОШЕВОГО, д.12, кв.3 | 7789024004025 | СЕ 101S6145М | 2025-12-02 | Лениногорский р-н | ИПУ
г. Лениногорск , УЛ. КОШЕВОГО, д.12, кв.30 | 7789021033582 | СЕ 101S6145М | 2025-12-02 | Лениногорский р-н | ИПУ
г. Лениногорск , УЛ. КОШЕВОГО, д.12, кв.4 | 7791021024007 | СЕ 101S6145М | 2025-12-02 | Лениногорский р-н | ИПУ
г. Лениногорск , УЛ. КОШЕВОГО, д.12, кв.5 | 50729 | БАРС-1.111 | 2025-02-02 | Лениногорский р-н | ИПУ
г. Лениногорск , УЛ. КОШЕВОГО, д.12, кв.6 | 77890022012238 | СЕ 101S6145М | 2025-12-02 | Лениногорский р-н | ИПУ
г. Лениногорск , УЛ. КОШЕВОГО, д.12, кв.7 | 7789022041874 | CE 101S6145M | 2025-12-02 | Лениногорский р-н | ИПУ
г. Лениногорск , УЛ. КОШЕВОГО, д.12, кв.8 | 22273709 | СОЛО | 2025-12-02 | Лениногорский р-н | ИПУ
г. Лениногорск , УЛ. КОШЕВОГО, д.12, кв.9 | 7789022041882 | СЕ10156145М | 2025-12-02 | Лениногорский р-н | ИПУ
г. Лениногорск , УЛ. КОШЕВОГО, д.14, кв.10 | 0701170502/1 | СЕ-102 R5 145 ОК | 2025-12-02 | Лениногорский р-н | ИПУ
г. Лениногорск , УЛ. КОШЕВОГО, д.14, кв.11 | 20663 | СО-Э4491М1 | 2025-12-02 | Лениногорский р-н | ИПУ
г. Лениногорск , УЛ. КОШЕВОГО, д.14, кв.12 | 04215463/1 | Меркурий-200.02 | 2025-12-02 | Лениногорский р-н | ИПУ
г. Лениногорск , УЛ. КОШЕВОГО, д.14, кв.15 | 007495019009839/1 | СЕ-102 R5 145 ОК | 2025-12-02 | Лениногорский р-н | ИПУ
г. Лениногорск , УЛ. КОШЕВОГО, д.14, кв.16 | 7789133277747 | СЕ-101 | 2025-02-02 | Лениногорский р-н | ИПУ
г. Лениногорск , УЛ. КОШЕВОГО, д.14, кв.17 | 7789022011616 | СЕ 101S6145М | 2025-12-02 | Лениногорский р-н | ИПУ
г. Лениногорск , УЛ. КОШЕВОГО, д.14, кв.18 | 93111 | Барс-1.1 | 2025-12-02 | Лениногорский р-н | ИПУ
г. Лениногорск , УЛ. КОШЕВОГО, д.14, кв.2 | 7789021029072 | СЕ 101S6145М | 2025-12-02 | Лениногорский р-н | ИПУ
г. Лениногорск , УЛ. КОШЕВОГО, д.14, кв.21 | 02153160/1 | Меркурий-200.02 | 2025-02-02 | Лениногорский р-н | ИПУ
г. Лениногорск , УЛ. КОШЕВОГО, д.14, кв.22 | 518157 | СОЭ-52 | 2025-12-02 | Лениногорский р-н | ИПУ
г. Лениногорск , УЛ. КОШЕВОГО, д.14, кв.24 | 518800 | СОЭ-52 | 2025-12-02 | Лениногорский р-н | ИПУ
г. Лениногорск , УЛ. КОШЕВОГО, д.14, кв.25 | 315462 | СОЭ-52/50-11 | 2025-12-02 | Лениногорский р-н | ИПУ
г. Лениногорск , УЛ. КОШЕВОГО, д.14, кв.26 | 46705100 | Меркурий 201.5 | 2025-12-02 | Лениногорский р-н | ИПУ
г. Лениногорск , УЛ. КОШЕВОГО, д.14, кв.27 | 7789023008755 | СЕ 101S6145М | 2025-12-02 | Лениногорский р-н | ИПУ
г. Лениногорск , УЛ. КОШЕВОГО, д.14, кв.28 | 7789022042677 | СЕ 101S6145М | 2025-12-02 | Лениногорский р-н | ИПУ
г. Лениногорск , УЛ. КОШЕВОГО, д.14, кв.29 | 105491 | СО-Э4491М-1 | 2025-12-02 | Лениногорский р-н | ИПУ
г. Лениногорск , УЛ. КОШЕВОГО, д.14, кв.3 | 9029318407 | СОЛО-1S-В6-ВО1/7 | 2025-02-02 | Лениногорский р-н | ИПУ
г. Лениногорск , УЛ. КОШЕВОГО, д.14, кв.31 | 31008 | СО-Э4491М1 | 2025-12-02 | Лениногорский р-н | ИПУ
г. Лениногорск , УЛ. КОШЕВОГО, д.14, кв.32 | 5065399 | МЕРКУРИЙ 201 | 2025-12-02 | Лениногорский р-н | ИПУ
г. Лениногорск , УЛ. КОШЕВОГО, д.14, кв.34 | 7789021004693 | СЕ 101S6145М | 2025-12-02 | Лениногорский р-н | ИПУ
г. Лениногорск , УЛ. КОШЕВОГО, д.14, кв.36 | 7791019003580 | Энергомер СЕ101 | 2025-12-02 | Лениногорский р-н | ИПУ
г. Лениногорск , УЛ. КОШЕВОГО, д.14, кв.4 | 77890210016500 | СЕ 101S6145М | 2025-12-02 | Лениногорский р-н | ИПУ
г. Лениногорск , УЛ. КОШЕВОГО, д.14, кв.6 | 31706 | ЦЭ6807 (5) | 2025-12-02 | Лениногорский р-н | ИПУ
г. Лениногорск , УЛ. КОШЕВОГО, д.14, кв.8 | 93143 | Барс-1.1 | 2025-12-02 | Лениногорский р-н | ИПУ
г. Лениногорск , УЛ. КОШЕВОГО, д.18, кв.1 | 05237673/2 | Меркурий-200.02 | 2025-12-02 | Лениногорский р-н | ИПУ
г. Лениногорск , УЛ. КОШЕВОГО, д.20, кв.1 | 7791020008988 | СЕ 101S6145М | 2025-02-02 | Лениногорский р-н | ИПУ
г. Лениногорск , УЛ. КОШЕВОГО, д.20, кв.10 | 7789022000338 | СЕ 101S6145М | 2025-12-02 | Лениногорский р-н | ИПУ
г. Лениногорск , УЛ. КОШЕВОГО, д.20, кв.12 | 007011020003763/1 | СЕ-102 R5 145 ОК | 2025-12-02 | Лениногорский р-н | ИПУ
г. Лениногорск , УЛ. КОШЕВОГО, д.20, кв.14 | 04519932/1 | СЕ-102 R5 145 ОК | 2025-12-02 | Лениногорский р-н | ИПУ
г. Лениногорск , УЛ. КОШЕВОГО, д.20, кв.19 | 03811458/1 | Меркурий-200.02 | 2025-12-02 | Лениногорский р-н | ИПУ
г. Лениногорск , УЛ. КОШЕВОГО, д.20, кв.2 | 7789021009284 | СЕ 101S6145М | 2025-02-02 | Лениногорский р-н | ИПУ
г. Лениногорск , УЛ. КОШЕВОГО, д.20, кв.20 | 0749580305509399/1 | СЕ-102 R5 145 ОК | 2025-02-02 | Лениногорский р-н | ИПУ
г. Лениногорск , УЛ. КОШЕВОГО, д.20, кв.23 | 114532 | СО-Э4491М-1 | 2025-02-02 | Лениногорский р-н | ИПУ
г. Лениногорск , УЛ. КОШЕВОГО, д.20, кв.24 | 512169 | СОЭ-52 | 2025-02-02 | Лениногорский р-н | ИПУ
г. Лениногорск , УЛ. КОШЕВОГО, д.20, кв.28 | 5238530677 | ЦЭ6807БК (5) | 2025-02-02 | Лениногорский р-н | ИПУ
г. Лениногорск , УЛ. КОШЕВОГО, д.20, кв.31 | 62984808 | СОЛО-1S-В6-ВО1/7 | 2025-02-02 | Лениногорский р-н | ИПУ
г. Лениногорск , УЛ. КОШЕВОГО, д.20, кв.32 | 782070941 | ЦЭ6807П | 2025-02-02 | Лениногорский р-н | ИПУ
г. Лениногорск , УЛ. КОШЕВОГО, д.20, кв.33 | 50768 | СОЭ- 52 | 2025-02-02 | Лениногорский р-н | ИПУ
г. Лениногорск , УЛ. КОШЕВОГО, д.20, кв.4 | 113762 | СО-Э4491М1-1 | 2025-02-02 | Лениногорский р-н | ИПУ
г. Лениногорск , УЛ. КОШЕВОГО, д.20, кв.40 | 03179272/1 | Меркурий-200.02 | 2025-02-02 | Лениногорский р-н | ИПУ
г. Лениногорск , УЛ. КОШЕВОГО, д.20, кв.46 | 631 | СОЭ 52/60-01Ш | 2025-02-02 | Лениногорский р-н | ИПУ
г. Лениногорск , УЛ. КОШЕВОГО, д.20, кв.51 | 712870409 | ЦЭ6807П | 2025-02-02 | Лениногорский р-н | ИПУ
г. Лениногорск , УЛ. КОШЕВОГО, д.20, кв.60 | 108014979 | СКАТ 101 М/1-3 ШР1 | 2025-02-02 | Лениногорский р-н | ИПУ
г. Лениногорск , УЛ. КОШЕВОГО, д.20, кв.68 | 7789024015435 | СЕ 101S6145М | 2025-12-02 | Лениногорский р-н | ИПУ
г. Лениногорск , УЛ. КОШЕВОГО, д.20, кв.9 | 7789022043407 | СЕ 101S6145М | 2025-02-02 | Лениногорский р-н | ИПУ
г. Лениногорск , УЛ. КОШЕВОГО, д.23, кв.43 | 7789133276591 | СЕ-101 | 2025-02-02 | Лениногорский р-н | ИПУ
г. Лениногорск , УЛ. КОШЕВОГО, д.27, кв.26 | 7789133136856 | СЕ-101 | 2025-04-02 | Лениногорский р-н | ИПУ
г. Лениногорск , УЛ. КОШЕВОГО, д.27, кв.29 | 7789016020555 | СЕ-101 | 2025-01-02 | Лениногорский р-н | ИПУ
г. Лениногорск , УЛ. КОШЕВОГО, д.27, кв.3 | 7789016020765 | СЕ-101 | 2025-01-02 | Лениногорский р-н | ИПУ
г. Лениногорск , УЛ. КОШЕВОГО, д.27, кв.36 | 7789016020444 | СЕ-101 | 2025-12-01 | Лениногорский р-н | ИПУ
г. Лениногорск , УЛ. КОШЕВОГО, д.30, кв.11 | 7789021030409 | СЕ 101S6145М | 2025-04-02 | Лениногорский р-н | ИПУ
г. Лениногорск , УЛ. КОШЕВОГО, д.30, кв.12 | 7789021034015 | СЕ 101S6145М | 2025-03-02 | Лениногорский р-н | ИПУ
г. Лениногорск , УЛ. КОШЕВОГО, д.30, кв.14 | 7789021009532 | СЕ 101S6145М | 2025-03-02 | Лениногорский р-н | ИПУ
г. Лениногорск , УЛ. КОШЕВОГО, д.30, кв.16 | 7789023063997 | СЕ 101S6145М | 2025-03-02 | Лениногорский р-н | ИПУ
г. Лениногорск , УЛ. КОШЕВОГО, д.30, кв.19 | 7789021001792 | СЕ-101 | 2025-06-02 | Лениногорский р-н | ИПУ
г. Лениногорск , УЛ. КОШЕВОГО, д.30, кв.21 | 4685477 | Меркурий 201.5 | 2025-03-01 | Лениногорский р-н | ИПУ
г. Лениногорск , УЛ. КОШЕВОГО, д.30, кв.22 | 7789022042200 | СЕ 101S6145М | 2025-03-02 | Лениногорский р-н | ИПУ
г. Лениногорск , УЛ. КОШЕВОГО, д.30, кв.23 | 50483 | БАРС-1.111 | 2025-03-02 | Лениногорский р-н | ИПУ
г. Лениногорск , УЛ. КОШЕВОГО, д.30, кв.28 | 7789023062996 | СЕ 101S6145М | 2025-03-02 | Лениногорский р-н | ИПУ
г. Лениногорск , УЛ. КОШЕВОГО, д.30, кв.29 | 7789022012689 | СЕ 101S6145М | 2025-03-02 | Лениногорский р-н | ИПУ
г. Лениногорск , УЛ. КОШЕВОГО, д.30, кв.3 | 7789021013131 | СЕ 101S6145М | 2025-03-02 | Лениногорский р-н | ИПУ
г. Лениногорск , УЛ. КОШЕВОГО, д.30, кв.30 | 7789020028811 | СЕ 101S6145М | 2025-03-02 | Лениногорский р-н | ИПУ
г. Лениногорск , УЛ. КОШЕВОГО, д.30, кв.32 | 7789021029670 | СЕ 101S6145М | 2025-03-02 | Лениногорский р-н | ИПУ
г. Лениногорск , УЛ. КОШЕВОГО, д.30, кв.34 | 7789021011109 | СЕ 101S6145М | 2025-03-02 | Лениногорский р-н | ИПУ
г. Лениногорск , УЛ. КОШЕВОГО, д.30, кв.36 | 20714 | СО-Э4491М1 | 2025-03-02 | Лениногорский р-н | ИПУ
г. Лениногорск , УЛ. КОШЕВОГО, д.30, кв.37 | 20566 | СО-Э4491М1 | 2025-03-02 | Лениногорский р-н | ИПУ
г. Лениногорск , УЛ. КОШЕВОГО, д.30, кв.40 | 7789023041091 | СЕ 101S6145М | 2025-04-02 | Лениногорский р-н | ИПУ
г. Лениногорск , УЛ. КОШЕВОГО, д.30, кв.41 | 7789021020711 | СЕ 101S6145М | 2025-03-02 | Лениногорский р-н | ИПУ
г. Лениногорск , УЛ. КОШЕВОГО, д.30, кв.43 | 40818 | Лейне-электро-01МШ1 | 2025-03-02 | Лениногорский р-н | ИПУ
г. Лениногорск , УЛ. КОШЕВОГО, д.30, кв.44 | 7789023041179 | СЕ 101S6145М | 2025-03-02 | Лениногорский р-н | ИПУ
г. Лениногорск , УЛ. КОШЕВОГО, д.30, кв.52 | 7129015030985 | ЦЭ 6807П | 2025-03-02 | Лениногорский р-н | ИПУ
г. Лениногорск , УЛ. КОШЕВОГО, д.30, кв.53 | 7129015031219 | ЦЭ 6807П | 2025-04-02 | Лениногорский р-н | ИПУ
г. Лениногорск , УЛ. КОШЕВОГО, д.30, кв.56 | 7789023040243 | СЕ 101S6145М | 2025-03-02 | Лениногорский р-н | ИПУ
г. Лениногорск , УЛ. КОШЕВОГО, д.30, кв.57 | 7789023039673 | СЕ 101S6145М | 2025-03-02 | Лениногорский р-н | ИПУ
г. Лениногорск , УЛ. КОШЕВОГО, д.30, кв.58 | 4758635 | МЕРКУРИЙ 200-02 | 2025-03-02 | Лениногорский р-н | ИПУ
г. Лениногорск , УЛ. КОШЕВОГО, д.30, кв.59 | 807129015031264 | ЦЭ6807П | 2025-03-02 | Лениногорский р-н | ИПУ
г. Лениногорск , УЛ. КОШЕВОГО, д.30, кв.6 | 7789021031310 | СЕ 101S6145М | 2025-03-02 | Лениногорский р-н | ИПУ
г. Лениногорск , УЛ. КОШЕВОГО, д.30, кв.60 | 7789024027218 | СЕ 101S6145М | 2025-03-02 | Лениногорский р-н | ИПУ
г. Лениногорск , УЛ. КОШЕВОГО, д.30, кв.66 | 61719 | БАРС-1.111 | 2025-03-02 | Лениногорский р-н | ИПУ
г. Лениногорск , УЛ. КОШЕВОГО, д.30, кв.70 | 7789023034734 | СЕ 101S6145М | 2025-03-02 | Лениногорский р-н | ИПУ
г. Лениногорск , УЛ. КОШЕВОГО, д.30, кв.79 | 369003 | СОЭ-52/50-11 | 2025-03-02 | Лениногорский р-н | ИПУ
г. Лениногорск , УЛ. КОШЕВОГО, д.30, кв.8 | 7789025032598 | СЕ 101S6145М | 2025-05-02 | Лениногорский р-н | ИПУ
г. Лениногорск , УЛ. КОШЕВОГО, д.30, кв.83 | 495927 | СОЭ-52 | 2025-03-02 | Лениногорский р-н | ИПУ
г. Лениногорск , УЛ. КОШЕВОГО, д.30, кв.84 | 7789021026515 | СЕ 101S6145М | 2025-03-02 | Лениногорский р-н | ИПУ
г. Лениногорск , УЛ. КОШЕВОГО, д.30, кв.86 | 315613 | СОЭ-52 | 2025-03-02 | Лениногорский р-н | ИПУ
г. Лениногорск , УЛ. КОШЕВОГО, д.30, кв.9 | 22258709 | СОЛО-1S-В6-ВО1/7 | 2025-03-02 | Лениногорский р-н | ИПУ
г. Лениногорск , УЛ. КОШЕВОГО, д.30, кв.92 | 461008 | СОЭ-55/50-Т-112 | 2025-03-02 | Лениногорский р-н | ИПУ
г. Лениногорск , УЛ. КОШЕВОГО, д.30, кв.93 | 7789022044688 | Энергомер СЕ101 | 2025-03-02 | Лениногорский р-н | ИПУ
г. Лениногорск , УЛ. КОШЕВОГО, д.30, кв.95 | 7789019010977 | СЕ 101S6145М | 2025-03-02 | Лениногорский р-н | ИПУ
г. Лениногорск , УЛ. КОШЕВОГО, д.30, кв.96 | 7789019016927 | СЕ 101S6145М | 2025-03-02 | Лениногорский р-н | ИПУ
г. Лениногорск , УЛ. КОШЕВОГО, д.30, кв.97 | 7789021015282 | СЕ 101S6145М | 2025-03-02 | Лениногорский р-н | ИПУ
г. Лениногорск , УЛ. КОШЕВОГО, д. 6А, кв.12 | 4068172 | МЕРКУРИЙ 200-02 | 2025-12-02 | Лениногорский р-н | ИПУ
г. Лениногорск , УЛ. КОШЕВОГО, д. 6А, кв.13 | 7789023043803 | СЕ 101S6145М | 2025-12-02 | Лениногорский р-н | ИПУ
г. Лениногорск , УЛ. КОШЕВОГО, д. 6А, кв.16 | 007789021029287/1 | СЕ10156145М | 2025-12-02 | Лениногорский р-н | ИПУ
г. Лениногорск , УЛ. КОШЕВОГО, д. 6А, кв.19 | 41290/1 | СОЭ - 550 -Т-112 | 2025-12-02 | Лениногорский р-н | ИПУ
г. Лениногорск , УЛ. КОШЕВОГО, д. 6А, кв.22 | 03182126/1 | Меркурий-200.02 | 2025-12-02 | Лениногорский р-н | ИПУ
г. Лениногорск , УЛ. КОШЕВОГО, д. 6А, кв.26 | 22026209 | СОЛО-1S-В6-ВО1/7 | 2025-12-02 | Лениногорский р-н | ИПУ
г. Лениногорск , УЛ. КОШЕВОГО, д. 6А, кв.27 | 03730921/1 | Меркурий-200.02 | 2025-12-02 | Лениногорский р-н | ИПУ
г. Лениногорск , УЛ. КОШЕВОГО, д. 6А, кв.28 | 4649545 | МЕРКУРИЙ 201 | 2025-12-02 | Лениногорский р-н | ИПУ
г. Лениногорск , УЛ. КОШЕВОГО, д. 6А, кв.3 | 7789022041611 | СЕ 101S6145М | 2025-12-02 | Лениногорский р-н | ИПУ
г. Лениногорск , УЛ. КОШЕВОГО, д. 6А, кв.31 | 7789023063404 | СЕ 101S6145М | 2025-12-02 | Лениногорский р-н | ИПУ
г. Лениногорск , УЛ. КОШЕВОГО, д. 6А, кв.32 | 7789024010097 | СЕ 101S6145М | 2025-12-02 | Лениногорский р-н | ИПУ
г. Лениногорск , УЛ. КОШЕВОГО, д. 6А, кв.34 | 112320 | СО-Э4491М1-1 | 2025-02-02 | Лениногорский р-н | ИПУ
г. Лениногорск , УЛ. КОШЕВОГО, д. 6А, кв.39 | 02997489/1 | Меркурий-200.02 | 2025-12-02 | Лениногорский р-н | ИПУ
г. Лениногорск , УЛ. КОШЕВОГО, д. 6А, кв.4 | 315679 | СОЭ-52 | 2025-12-02 | Лениногорский р-н | ИПУ
г. Лениногорск , УЛ. КОШЕВОГО, д. 6А, кв.40 | 512203 | СОЭ-52/50-11 | 2025-02-02 | Лениногорский р-н | ИПУ
г. Лениногорск , УЛ. КОШЕВОГО, д. 6А, кв.48 | 20322 | СО-Э4491М1 | 2025-12-02 | Лениногорский р-н | ИПУ
г. Лениногорск , УЛ. КОШЕВОГО, д. 6А, кв.49 | 04829533/1 | Меркурий-200.02 | 2025-12-02 | Лениногорский р-н | ИПУ
г. Лениногорск , УЛ. КОШЕВОГО, д. 6А, кв.52 | 01026457/1 | Меркурий-200.02 | 2025-12-02 | Лениногорский р-н | ИПУ
г. Лениногорск , УЛ. КОШЕВОГО, д. 6А, кв.53 | 91998 | СО-Э4491М1-1 | 2025-12-02 | Лениногорский р-н | ИПУ
г. Лениногорск , УЛ. КОШЕВОГО, д. 6А, кв.54 | 7789015004006 | СЕ 101S6145М | 2025-12-02 | Лениногорский р-н | ИПУ
г. Лениногорск , УЛ. КОШЕВОГО, д. 6А, кв.55 | 7789022043003 | СЕ 101S6145М | 2025-12-02 | Лениногорский р-н | ИПУ
г. Лениногорск , УЛ. КОШЕВОГО, д. 6А, кв.56 | 108025174 | СКАТ 101 М/1-3 ШР1 | 2025-12-02 | Лениногорский р-н | ИПУ
г. Лениногорск , УЛ. КОШЕВОГО, д. 6А, кв.58 | 01004719/1 | Меркурий-200.02 | 2025-12-02 | Лениногорский р-н | ИПУ
г. Лениногорск , УЛ. КОШЕВОГО, д. 6А, кв.6 | 101316 | ЦЭ6807БК (5) | 2025-02-02 | Лениногорский р-н | ИПУ
г. Лениногорск , УЛ. КОШЕВОГО, д. 6А, кв.60 | 7789021013054 | СЕ 101S6145М | 2025-12-02 | Лениногорский р-н | ИПУ
г. Лениногорск , УЛ. КОШЕВОГО, д. 6А, кв.62 | 7789021031348 | СЕ 101S6145М | 2025-12-02 | Лениногорский р-н | ИПУ
г. Лениногорск , УЛ. КОШЕВОГО, д. 6А, кв.63 | 712971006957644 | ЦЭ6807П | 2025-12-02 | Лениногорский р-н | ИПУ
г. Лениногорск , УЛ. КОШЕВОГО, д. 6А, кв.64 | 7789022041640 | СЕ 101S6145М | 2025-12-02 | Лениногорский р-н | ИПУ
г. Лениногорск , УЛ. КОШЕВОГО, д. 6А, кв.67 | 7789023063483 | СЕ 101S6145М | 2025-12-02 | Лениногорский р-н | ИПУ
г. Лениногорск , УЛ. КОШЕВОГО, д. 6А, кв.68 | 526752 | СОЭ-52/50-11 | 2025-12-02 | Лениногорский р-н | ИПУ
г. Лениногорск , УЛ. КОШЕВОГО, д. 6А, кв.70 | 5052323 | Меркурий 201.5 | 2025-12-02 | Лениногорский р-н | ИПУ
г. Лениногорск , УЛ. КОШЕВОГО, д. 6А, кв.71 | 20708 | СО-Э4491М1 | 2025-12-02 | Лениногорский р-н | ИПУ
г. Лениногорск , УЛ. КОШЕВОГО, д. 6А, кв.73 | 312174 | СОЭ-52/50-11 | 2025-12-02 | Лениногорский р-н | ИПУ
г. Лениногорск , УЛ. КОШЕВОГО, д. 6А, кв.74 | 492860/1 | СОЭ-550-Т-112 | 2025-12-02 | Лениногорский р-н | ИПУ
г. Лениногорск , УЛ. КОШЕВОГО, д. 6А, кв.75 | 782071005 | ЦЭ6807П | 2025-12-02 | Лениногорский р-н | ИПУ
г. Лениногорск , УЛ. КОШЕВОГО, д. 6А, кв.76 | 541069/1 | СОЭ-550-Т-112 | 2025-12-02 | Лениногорский р-н | ИПУ
г. Лениногорск , УЛ. КОШЕВОГО, д. 6А, кв.78 | 7789023043322 | СЕ 101S6145М | 2025-12-02 | Лениногорский р-н | ИПУ
г. Лениногорск , УЛ. КОШЕВОГО, д. 6А, кв.79 | 7789023056768 | СЕ 101S6145М | 2025-12-02 | Лениногорский р-н | ИПУ
г. Лениногорск , УЛ. КОШЕВОГО, д. 6А, кв.80 | 7789021023852 | СЕ 101S6145М | 2025-12-02 | Лениногорский р-н | ИПУ
г. Лениногорск , УЛ. КОШЕВОГО, д. 6А, кв.81 | 7789021031577 | СЕ 101S6145М | 2025-12-02 | Лениногорский р-н | ИПУ
г. Лениногорск , УЛ. КОШЕВОГО, д. 6А, кв.83 | 107107 | Барс-1.1 | 2025-12-02 | Лениногорский р-н | ИПУ
г. Лениногорск , УЛ. КОШЕВОГО, д. 6А, кв.85 | 84186 | Лейне-электро-01МШ1 | 2025-12-02 | Лениногорский р-н | ИПУ
г. Лениногорск , УЛ. КОШЕВОГО, д. 6А, кв.86 | 7789025032150 | СЕ 101S6145М | 2025-12-02 | Лениногорский р-н | ИПУ
г. Лениногорск , УЛ. КОШЕВОГО, д.7, кв.101 | 007789021034219.1 | CE 101S6145M | 2025-12-02 | Лениногорский р-н | ИПУ
г. Лениногорск , УЛ. КОШЕВОГО, д.7, кв.107 | 13279 | ЦЭ6807БК (5) | 2025-02-02 | Лениногорский р-н | ИПУ
г. Лениногорск , УЛ. КОШЕВОГО, д.7, кв.11 | 96105 | СО-Э4491М1-1 | 2025-02-02 | Лениногорский р-н | ИПУ
г. Лениногорск , УЛ. КОШЕВОГО, д.7, кв.22 | 04546826/1 | Меркурий-200.02 | 2025-12-02 | Лениногорский р-н | ИПУ
г. Лениногорск , УЛ. КОШЕВОГО, д.7, кв.4 | 7789021022862 | СЕ 101S6145М | 2025-12-02 | Лениногорский р-н | ИПУ
г. Лениногорск , УЛ. КОШЕВОГО, д.7, кв.47 | 7789022040829 | СЕ 101S6145М | 2025-12-02 | Лениногорский р-н | ИПУ
г. Лениногорск , УЛ. КРАСНОКАМСКАЯ, д.3, кв.4 | 7789066079693 | СЕ-101 | 2025-02-02 | Лениногорский р-н | ИПУ
г. Лениногорск , УЛ. КРАСНОКАМСКАЯ, д.3, кв.5 | 7789066092944 | СЕ-101 | 2025-02-02 | Лениногорский р-н | ИПУ
г. Лениногорск , УЛ. КРАСНОКАМСКАЯ, д.3, кв.6 | 07491469 повт | СЕ 101 | 2025-02-02 | Лениногорский р-н | ИПУ
г. Лениногорск , УЛ. КРАСНОКАМСКАЯ, д.3, кв.7 | 779027026639 | СЕ-101 | 2025-02-02 | Лениногорский р-н | ИПУ
г. Лениногорск , УЛ. КРАСНОКАМСКАЯ, д.5, кв.10 | 7789022010848 | СЕ 101S6145М | 2025-12-02 | Лениногорский р-н | ИПУ
г. Лениногорск , УЛ. КРАСНОКАМСКАЯ, д.5, кв.101 | 108135 | СО-И4491М2-5 (5) | 2025-12-02 | Лениногорский р-н | ИПУ
г. Лениногорск , УЛ. КРАСНОКАМСКАЯ, д.5, кв.102 | 7789021011479 | СЕ 101S6145М | 2025-12-02 | Лениногорский р-н | ИПУ
г. Лениногорск , УЛ. КРАСНОКАМСКАЯ, д.5, кв.103 | 108024854 | СКАТ | 2025-12-02 | Лениногорский р-н | ИПУ
г. Лениногорск , УЛ. КРАСНОКАМСКАЯ, д.5, кв.104 | 7789021034649 | СЕ 101S6145М | 2025-12-02 | Лениногорский р-н | ИПУ
г. Лениногорск , УЛ. КРАСНОКАМСКАЯ, д.5, кв.105 | 778902103664 | СЕ 101S6145М | 2025-12-02 | Лениногорский р-н | ИПУ
г. Лениногорск , УЛ. КРАСНОКАМСКАЯ, д.5, кв.109 | 4819667 | МЕРКУРИЙ 200-02 | 2025-12-02 | Лениногорский р-н | ИПУ
г. Лениногорск , УЛ. КРАСНОКАМСКАЯ, д.5, кв.110 | 7789021034238 | СЕ 101S6145М | 2025-12-02 | Лениногорский р-н | ИПУ
г. Лениногорск , УЛ. КРАСНОКАМСКАЯ, д.5, кв.112 | 7789021026582 | СЕ 101S6145М | 2025-12-02 | Лениногорский р-н | ИПУ
г. Лениногорск , УЛ. КРАСНОКАМСКАЯ, д.5, кв.114 | 7789023056797 | СЕ-101 | 2025-12-02 | Лениногорский р-н | ИПУ
г. Лениногорск , УЛ. КРАСНОКАМСКАЯ, д.5, кв.115 | 518335 | СОЭ-52 | 2025-12-02 | Лениногорский р-н | ИПУ
г. Лениногорск , УЛ. КРАСНОКАМСКАЯ, д.5, кв.118 | 7789021030155 | СЕ 101S6145М | 2025-12-02 | Лениногорский р-н | ИПУ
г. Лениногорск , УЛ. КРАСНОКАМСКАЯ, д.5, кв.119 | 117776 | БАРС-1.111 | 2025-12-02 | Лениногорский р-н | ИПУ
г. Лениногорск , УЛ. КРАСНОКАМСКАЯ, д.5, кв.12 | 7789021033286 | СЕ 101S6145М | 2025-12-02 | Лениногорский р-н | ИПУ
г. Лениногорск , УЛ. КРАСНОКАМСКАЯ, д.5, кв.13 | 7789021027992 | СЕ 101S6145М | 2025-12-02 | Лениногорский р-н | ИПУ
г. Лениногорск , УЛ. КРАСНОКАМСКАЯ, д.5, кв.14 | 7789021030762 | СЕ 101S6145М | 2025-12-02 | Лениногорский р-н | ИПУ
г. Лениногорск , УЛ. КРАСНОКАМСКАЯ, д.5, кв.16 | 7789021031301 | СЕ 101S6145М | 2025-12-02 | Лениногорский р-н | ИПУ
г. Лениногорск , УЛ. КРАСНОКАМСКАЯ, д.5, кв.18 | 7789022011221 | СЕ 101S6145М | 2025-12-02 | Лениногорский р-н | ИПУ
г. Лениногорск , УЛ. КРАСНОКАМСКАЯ, д.5, кв.20 | 7789021030214 | СЕ 101S6145М | 2025-12-02 | Лениногорский р-н | ИПУ
г. Лениногорск , УЛ. КРАСНОКАМСКАЯ, д.5, кв.21 | 7789024014750 | СЕ 101S6145М | 2025-12-02 | Лениногорский р-н | ИПУ
г. Лениногорск , УЛ. КРАСНОКАМСКАЯ, д.5, кв.23 | 7789022007413 | СЕ 101S6145М | 2025-12-02 | Лениногорский р-н | ИПУ
г. Лениногорск , УЛ. КРАСНОКАМСКАЯ, д.5, кв.25 | 7789021027168 | СЕ 101S6145М | 2025-12-02 | Лениногорский р-н | ИПУ
г. Лениногорск , УЛ. КРАСНОКАМСКАЯ, д.5, кв.28 | 112153 | БАРС-1.113 | 2025-12-02 | Лениногорский р-н | ИПУ
г. Лениногорск , УЛ. КРАСНОКАМСКАЯ, д.5, кв.29 | 7789021031329 | СЕ 101S6145М | 2025-12-02 | Лениногорский р-н | ИПУ
г. Лениногорск , УЛ. КРАСНОКАМСКАЯ, д.5, кв.31 | 526507 | СОЭ-52/50-11 | 2025-12-02 | Лениногорский р-н | ИПУ
г. Лениногорск , УЛ. КРАСНОКАМСКАЯ, д.5, кв.33 | 007789023040449 повт | СЕ 101 | 2025-12-02 | Лениногорский р-н | ИПУ
г. Лениногорск , УЛ. КРАСНОКАМСКАЯ, д.5, кв.36 | 7789024010 | СЕ-101 | 2025-12-02 | Лениногорский р-н | ИПУ
г. Лениногорск , УЛ. КРАСНОКАМСКАЯ, д.5, кв.37 | 04717372Э201616244 | МЕРКУРИЙ 201 | 2025-12-02 | Лениногорский р-н | ИПУ
г. Лениногорск , УЛ. КРАСНОКАМСКАЯ, д.5, кв.40 | 04695560. | МЕРКУРИЙ 200 | 2025-02-02 | Лениногорский р-н | ИПУ
г. Лениногорск , УЛ. КРАСНОКАМСКАЯ, д.5, кв.41 | 7789023042425 | СЕ 101S6145М | 2025-12-02 | Лениногорский р-н | ИПУ
г. Лениногорск , УЛ. КРАСНОКАМСКАЯ, д.5, кв.43 | 1593033 | МЕРКУРИЙ 200-02 | 2025-02-02 | Лениногорский р-н | ИПУ
г. Лениногорск , УЛ. КРАСНОКАМСКАЯ, д.5, кв.47 | 307605 | СОЭ-52/50-11 | 2025-12-02 | Лениногорский р-н | ИПУ
г. Лениногорск , УЛ. КРАСНОКАМСКАЯ, д.5, кв.49 | 41873 | Лейне-электро-01МШ1 | 2025-12-02 | Лениногорский р-н | ИПУ
г. Лениногорск , УЛ. КРАСНОКАМСКАЯ, д.5, кв.5 | 03811923. | МЕРКУРИЙ 200 | 2025-02-02 | Лениногорский р-н | ИПУ
г. Лениногорск , УЛ. КРАСНОКАМСКАЯ, д.5, кв.50 | 7011020005350 | СЕ-102 R5 145 ОК | 2025-12-02 | Лениногорский р-н | ИПУ
г. Лениногорск , УЛ. КРАСНОКАМСКАЯ, д.5, кв.53 | 007789023037822. | СЕ-101 | 2025-02-02 | Лениногорский р-н | ИПУ
г. Лениногорск , УЛ. КРАСНОКАМСКАЯ, д.5, кв.54 | 7789022008904 | Энергомер СЕ101 | 2025-12-02 | Лениногорский р-н | ИПУ
г. Лениногорск , УЛ. КРАСНОКАМСКАЯ, д.5, кв.56 | 007789022040808 ПОВТ | СЕ 101 | 2025-12-02 | Лениногорский р-н | ИПУ
г. Лениногорск , УЛ. КРАСНОКАМСКАЯ, д.5, кв.57 | 07789021012968 ПОВТ | СЕ 101 | 2025-02-02 | Лениногорский р-н | ИПУ
г. Лениногорск , УЛ. КРАСНОКАМСКАЯ, д.5, кв.61 | 7789024008760 | СЕ-101 | 2025-12-02 | Лениногорский р-н | ИПУ
г. Лениногорск , УЛ. КРАСНОКАМСКАЯ, д.5, кв.62 | 7789023061737 | СЕ-101 | 2025-12-02 | Лениногорский р-н | ИПУ
г. Лениногорск , УЛ. КРАСНОКАМСКАЯ, д.5, кв.68 | 7789023048804 | СЕ 101S6145М | 2025-12-02 | Лениногорский р-н | ИПУ
г. Лениногорск , УЛ. КРАСНОКАМСКАЯ, д.5, кв.69 | 115207 | СО-Э4491М1-1 | 2025-02-02 | Лениногорский р-н | ИПУ
г. Лениногорск , УЛ. КРАСНОКАМСКАЯ, д.5, кв.74 | 7789023046105 | СЕ-101 | 2025-12-02 | Лениногорский р-н | ИПУ
г. Лениногорск , УЛ. КРАСНОКАМСКАЯ, д.5, кв.75 | 7789022009093 | СЕ 101S6145М | 2025-12-02 | Лениногорский р-н | ИПУ
г. Лениногорск , УЛ. КРАСНОКАМСКАЯ, д.5, кв.77 | 7789022008295 | СЕ 101S6145М | 2025-12-02 | Лениногорский р-н | ИПУ
г. Лениногорск , УЛ. КРАСНОКАМСКАЯ, д.5, кв.78 | 50042 | СО-Э4491М1 | 2025-12-02 | Лениногорский р-н | ИПУ
г. Лениногорск , УЛ. КРАСНОКАМСКАЯ, д.5, кв.82 | 7789022042605 | СЕ 101S6145М | 2025-12-02 | Лениногорский р-н | ИПУ
г. Лениногорск , УЛ. КРАСНОКАМСКАЯ, д.5, кв.83 | 7789022002727 | СЕ 101S6145М | 2025-12-02 | Лениногорский р-н | ИПУ
г. Лениногорск , УЛ. КРАСНОКАМСКАЯ, д.5, кв.88 | 93125 | Барс-1.1 | 2025-12-02 | Лениногорский р-н | ИПУ
г. Лениногорск , УЛ. КРАСНОКАМСКАЯ, д.5, кв.89 | 77011022000470 | СЕ-102 R5 145 ОК | 2025-12-02 | Лениногорский р-н | ИПУ
г. Лениногорск , УЛ. КРАСНОКАМСКАЯ, д.5, кв.9 | 7789025036468 | СЕ-101 | 2025-12-02 | Лениногорский р-н | ИПУ
г. Лениногорск , УЛ. КРАСНОКАМСКАЯ, д.5, кв.90 | 61275 | ЭЛЕКТРО-01 | 2025-12-02 | Лениногорский р-н | ИПУ
г. Лениногорск , УЛ. КРАСНОКАМСКАЯ, д.5, кв.91 | 518795 | СОЭ-52 | 2025-12-02 | Лениногорский р-н | ИПУ
г. Лениногорск , УЛ. КРАСНОКАМСКАЯ, д.5, кв.95 | 7789023047262 | СЕ-101 | 2025-12-02 | Лениногорский р-н | ИПУ
г. Лениногорск , УЛ. КРАСНОКАМСКАЯ, д.5, кв.96 | 7789021027162 | СЕ 101S6145М | 2025-12-02 | Лениногорский р-н | ИПУ
г. Лениногорск , УЛ. КРАСНОКАМСКАЯ, д.5, кв.97 | 7789022012704 | СЕ 101S6145М | 2025-12-02 | Лениногорский р-н | ИПУ
г. Лениногорск , УЛ. КРАСНОКАМСКАЯ, д.5, кв.99 | 47960 | ЭЛЕКТРО-01 | 2025-12-02 | Лениногорский р-н | ИПУ
г. Лениногорск , УЛ. КРУПСКОЙ, д.12, кв.11 | 7789023063518 | СЕ 101S6145М | 2025-12-02 | Лениногорский р-н | ИПУ
г. Лениногорск , УЛ. КРУПСКОЙ, д.12, кв.12 | 4695622 | Меркурий 201.5 | 2025-12-02 | Лениногорский р-н | ИПУ
г. Лениногорск , УЛ. КРУПСКОЙ, д.12, кв.15 | 112505 | СО-Э4491М1-1 | 2025-11-01 | Лениногорский р-н | ИПУ
г. Лениногорск , УЛ. КРУПСКОЙ, д.12, кв.2 | 34280 | СО-Э4491М1-1 | 2025-12-02 | Лениногорский р-н | ИПУ
г. Лениногорск , УЛ. КРУПСКОЙ, д.12, кв.22 | 590649 | МЕРКУРИЙ 200-02 | 2025-11-01 | Лениногорский р-н | ИПУ
г. Лениногорск , УЛ. КРУПСКОЙ, д.12, кв.23 | 2155099 | МЕРКУРИЙ 200-02 | 2025-11-01 | Лениногорский р-н | ИПУ
г. Лениногорск , УЛ. КРУПСКОЙ, д.12, кв.24 | 7789025035428 | СЕ-101 | 2025-12-01 | Лениногорский р-н | ИПУ
г. Лениногорск , УЛ. КРУПСКОЙ, д.12, кв.26 | 87008247 | ЦЭ6807П | 2025-11-01 | Лениногорский р-н | ИПУ
г. Лениногорск , УЛ. КРУПСКОЙ, д.12, кв.27 | 7789021028327 | СЕ 101S6145М | 2025-11-01 | Лениногорский р-н | ИПУ
г. Лениногорск , УЛ. КРУПСКОЙ, д.12, кв.28 | 12001360 | СЭО-1.18 | 2025-11-01 | Лениногорский р-н | ИПУ
г. Лениногорск , УЛ. КРУПСКОЙ, д.12, кв.29 | 7789022009968 | СЕ 101S6145М | 2025-12-02 | Лениногорский р-н | ИПУ
г. Лениногорск , УЛ. КРУПСКОЙ, д.12, кв.3 | 7789021030801 | СЕ 101S6145М | 2025-12-02 | Лениногорский р-н | ИПУ
г. Лениногорск , УЛ. КРУПСКОЙ, д.12, кв.36 | 7789021003843 | СЕ 101S6145М | 2025-12-02 | Лениногорский р-н | ИПУ
г. Лениногорск , УЛ. КРУПСКОЙ, д.12, кв.37 | 7789021032048 | СЕ 101S6145М | 2025-11-01 | Лениногорский р-н | ИПУ
г. Лениногорск , УЛ. КРУПСКОЙ, д.12, кв.4 | 742465 | МЕРКУРИЙ 201 | 2025-12-02 | Лениногорский р-н | ИПУ
г. Лениногорск , УЛ. КРУПСКОЙ, д.12, кв.41 | 4645138 | Меркурий 201.5 | 2025-11-01 | Лениногорский р-н | ИПУ
г. Лениногорск , УЛ. КРУПСКОЙ, д.12, кв.42 | 712870604722535 | ЦЭ6807П | 2025-11-01 | Лениногорский р-н | ИПУ
г. Лениногорск , УЛ. КРУПСКОЙ, д.12, кв.43 | 676263 | МЕРКУРИЙ 200-02 | 2025-11-01 | Лениногорский р-н | ИПУ
г. Лениногорск , УЛ. КРУПСКОЙ, д.12, кв.44 | 007789021028744// | СЕ 101S6145М | 2025-09-01 | Лениногорский р-н | ИПУ
г. Лениногорск , УЛ. КРУПСКОЙ, д.12, кв.45 | 20512 | СО-Э4491М1 | 2025-11-01 | Лениногорский р-н | ИПУ
г. Лениногорск , УЛ. КРУПСКОЙ, д.12, кв.47 | 7789020029821 | СЕ 101S6145М | 2025-11-01 | Лениногорский р-н | ИПУ
г. Лениногорск , УЛ. КРУПСКОЙ, д.12, кв.5 | 761894 | СО-505 | 2025-12-02 | Лениногорский р-н | ИПУ
г. Лениногорск , УЛ. КРУПСКОЙ, д.12, кв.54 | 712870706 | ЦЭ6807П | 2025-11-01 | Лениногорский р-н | ИПУ
г. Лениногорск , УЛ. КРУПСКОЙ, д.12, кв.56 | 7789022049199 | СЕ 101S6145М | 2025-12-02 | Лениногорский р-н | ИПУ
г. Лениногорск , УЛ. КРУПСКОЙ, д.12, кв.60 | 007791019004807/ | СЕ 101 | 2025-11-02 | Лениногорский р-н | ИПУ
г. Лениногорск , УЛ. КРУПСКОЙ, д.12, кв.62 | 70920 | Барс-1.1 | 2025-12-02 | Лениногорский р-н | ИПУ
г. Лениногорск , УЛ. КРУПСКОЙ, д.12, кв.64 | 4941497 | МЕРКУРИЙ 200-02 | 2025-12-02 | Лениногорский р-н | ИПУ
г. Лениногорск , УЛ. КРУПСКОЙ, д.14, кв.12 | 102515 | СО-Э4491М1-1 | 2025-12-02 | Лениногорский р-н | ИПУ
г. Лениногорск , УЛ. КРУПСКОЙ, д.14, кв.14 | 7789022044649 | СЕ 101S6145М | 2025-12-02 | Лениногорский р-н | ИПУ
г. Лениногорск , УЛ. КРУПСКОЙ, д.14, кв.15 | 603580902035962 | СЕ 101S6145М | 2025-12-02 | Лениногорский р-н | ИПУ
г. Лениногорск , УЛ. КРУПСКОЙ, д.14, кв.19 | 7789026039202 | СЕ-101 | 2025-12-02 | Лениногорский р-н | ИПУ
г. Лениногорск , УЛ. КРУПСКОЙ, д.14, кв.20 | 4680806 | Меркурий 201.5 | 2025-12-02 | Лениногорский р-н | ИПУ
г. Лениногорск , УЛ. КРУПСКОЙ, д.14, кв.24 | 275155 | СОЭ-52 | 2025-12-02 | Лениногорский р-н | ИПУ
г. Лениногорск , УЛ. КРУПСКОЙ, д.14, кв.26 | 407218повт | СОЭ - 550 -Т-112 | 2025-11-02 | Лениногорский р-н | ИПУ
г. Лениногорск , УЛ. КРУПСКОЙ, д.14, кв.28 | 277242 | СО-505 | 2025-12-02 | Лениногорский р-н | ИПУ
г. Лениногорск , УЛ. КРУПСКОЙ, д.14, кв.29 | 461243 повт | СОЭ - 550 -Т-112 | 2025-12-02 | Лениногорский р-н | ИПУ
г. Лениногорск , УЛ. КРУПСКОЙ, д.14, кв.34 | 85305 | Лейне-электро-01МШ1 | 2025-12-02 | Лениногорский р-н | ИПУ
г. Лениногорск , УЛ. КРУПСКОЙ, д.14, кв.35 | 20701 | СО-Э4491М1 | 2025-12-02 | Лениногорский р-н | ИПУ
г. Лениногорск , УЛ. КРУПСКОЙ, д.14, кв.36 | 366555 | Меркурий 200 | 2025-12-02 | Лениногорский р-н | ИПУ
г. Лениногорск , УЛ. КРУПСКОЙ, д.14, кв.38 | 3794652 | Меркурий 201.5 | 2025-12-02 | Лениногорский р-н | ИПУ
г. Лениногорск , УЛ. КРУПСКОЙ, д.14, кв.4 | 7789021031073 | СЕ 101S6145М | 2025-11-02 | Лениногорский р-н | ИПУ
г. Лениногорск , УЛ. КРУПСКОЙ, д.14, кв.42 | 7789022044658 | СЕ 101S6145М | 2025-12-02 | Лениногорский р-н | ИПУ
г. Лениногорск , УЛ. КРУПСКОЙ, д.14, кв.43 | 6034022000038 | СЕ-101 | 2025-12-02 | Лениногорский р-н | ИПУ
г. Лениногорск , УЛ. КРУПСКОЙ, д.14, кв.48 | 325009 | СОЭ- 52 | 2025-12-02 | Лениногорский р-н | ИПУ
г. Лениногорск , УЛ. КРУПСКОЙ, д.14, кв.5 | 007789023041694/ | СЕ-101 | 2025-04-02 | Лениногорский р-н | ИПУ
г. Лениногорск , УЛ. КРУПСКОЙ, д.14, кв.52 | 512957 | МЕРКУРИЙ 200.02 | 2025-12-02 | Лениногорский р-н | ИПУ
г. Лениногорск , УЛ. КРУПСКОЙ, д.14, кв.59 | 782071107933698 | ЦЭ6807П | 2025-12-02 | Лениногорский р-н | ИПУ
г. Лениногорск , УЛ. КРУПСКОЙ, д.14, кв.6 | 007789021032297. | СЕ 101S6145М | 2025-12-02 | Лениногорский р-н | ИПУ
г. Лениногорск , УЛ. КРУПСКОЙ, д.14, кв.61 | 77702 | СО-И4491М2-2(5) | 2025-12-02 | Лениногорский р-н | ИПУ
г. Лениногорск , УЛ. КРУПСКОЙ, д.14, кв.62 | 7789021030873 | СЕ 101S6145М | 2025-12-02 | Лениногорский р-н | ИПУ
г. Лениногорск , УЛ. КРУПСКОЙ, д.14, кв.63 | 50452 | БАРС-1.111 | 2025-12-02 | Лениногорский р-н | ИПУ
г. Лениногорск , УЛ. КРУПСКОЙ, д.14, кв.64 | 51919 | БАРС-1.113 | 2025-12-02 | Лениногорский р-н | ИПУ
г. Лениногорск , УЛ. КРУПСКОЙ, д.14, кв.7 | 122058 | СО-Э4491М2-1 | 2025-12-02 | Лениногорский р-н | ИПУ
г. Лениногорск , УЛ. КРУПСКОЙ, д.16, кв.10 | 7789021032751 | СЕ 101S6145М | 2025-11-01 | Лениногорский р-н | ИПУ
г. Лениногорск , УЛ. КРУПСКОЙ, д.16, кв.11 | 37070307 | СОЛО-1S-В6-ВО1/7 | 2025-11-01 | Лениногорский р-н | ИПУ
г. Лениногорск , УЛ. КРУПСКОЙ, д.16, кв.13 | 122165 | СО-Э4491М1-1 | 2025-11-01 | Лениногорский р-н | ИПУ
г. Лениногорск , УЛ. КРУПСКОЙ, д.16, кв.14 | 77911020014753 | СЕ-101 | 2025-02-02 | Лениногорский р-н | ИПУ
г. Лениногорск , УЛ. КРУПСКОЙ, д.16, кв.15 | 7789022043355 | СЕ 101S6145М | 2025-11-01 | Лениногорский р-н | ИПУ
г. Лениногорск , УЛ. КРУПСКОЙ, д.16, кв.2 | 7789021030845 | СЕ 101S6145М | 2025-11-01 | Лениногорский р-н | ИПУ
г. Лениногорск , УЛ. КРУПСКОЙ, д.16, кв.21 | 9024306907 | СОЛО-1S-В6-ВО1/7 | 2025-11-01 | Лениногорский р-н | ИПУ
г. Лениногорск , УЛ. КРУПСКОЙ, д.16, кв.22 | 406729 | СО-51ПК | 2025-11-01 | Лениногорский р-н | ИПУ
г. Лениногорск , УЛ. КРУПСКОЙ, д.16, кв.23 | 82775 | СО-Э4491М1-1 | 2025-11-01 | Лениногорский р-н | ИПУ
г. Лениногорск , УЛ. КРУПСКОЙ, д.16, кв.24 | 618012 | СО-51ПК | 2025-11-01 | Лениногорский р-н | ИПУ
г. Лениногорск , УЛ. КРУПСКОЙ, д.16, кв.26 | 082689111512Э | СЕ-101 | 2025-11-01 | Лениногорский р-н | ИПУ
г. Лениногорск , УЛ. КРУПСКОЙ, д.16, кв.27 | 2154732 | МЕРКУРИЙ 200-02 | 2025-11-01 | Лениногорский р-н | ИПУ
г. Лениногорск , УЛ. КРУПСКОЙ, д.16, кв.29 | 7789025035850 | CE 101S6145M | 2025-12-01 | Лениногорский р-н | ИПУ
г. Лениногорск , УЛ. КРУПСКОЙ, д.16, кв.31 | 7789021028433 | СЕ 101S6145М | 2025-11-01 | Лениногорский р-н | ИПУ
г. Лениногорск , УЛ. КРУПСКОЙ, д.16, кв.34 | 112018 | СО-Э4491М-1 | 2025-11-01 | Лениногорский р-н | ИПУ
г. Лениногорск , УЛ. КРУПСКОЙ, д.16, кв.35 | 663725 | МЕРКУРИЙ 200-02 | 2025-11-01 | Лениногорский р-н | ИПУ
г. Лениногорск , УЛ. КРУПСКОЙ, д.16, кв.36 | 728777 | ГРАНИТ 1 | 2025-11-01 | Лениногорский р-н | ИПУ
г. Лениногорск , УЛ. КРУПСКОЙ, д.16, кв.39 | 22675 | СО-Э4491М2-1 | 2025-11-01 | Лениногорский р-н | ИПУ
г. Лениногорск , УЛ. КРУПСКОЙ, д.16, кв.41 | 7789022012143 | Энергомер СЕ101 | 2025-11-01 | Лениногорский р-н | ИПУ
г. Лениногорск , УЛ. КРУПСКОЙ, д.16, кв.42 | 52716 | БАРС-1.113 | 2025-11-01 | Лениногорский р-н | ИПУ
г. Лениногорск , УЛ. КРУПСКОЙ, д.16, кв.43 | 407643 | СО-51 ПК | 2025-11-01 | Лениногорский р-н | ИПУ
г. Лениногорск , УЛ. КРУПСКОЙ, д.16, кв.44 | 7789022034433 | СЕ 101S6145М | 2025-11-01 | Лениногорский р-н | ИПУ
г. Лениногорск , УЛ. КРУПСКОЙ, д.16, кв.45 | 7789022043043 | СЕ 101S6145М | 2025-11-01 | Лениногорский р-н | ИПУ
г. Лениногорск , УЛ. КРУПСКОЙ, д.16, кв.49 | 7011705029 | СЕ-102 R5 145 ОК | 2025-11-01 | Лениногорский р-н | ИПУ
г. Лениногорск , УЛ. КРУПСКОЙ, д.16, кв.53 | 7789022002350 | СЕ 101S6145М | 2025-11-01 | Лениногорский р-н | ИПУ
г. Лениногорск , УЛ. КРУПСКОЙ, д.16, кв.55 | 7789023065661 | СЕ 101S6145М | 2025-11-01 | Лениногорский р-н | ИПУ
г. Лениногорск , УЛ. КРУПСКОЙ, д.16, кв.56 | 7789021002744 | СЕ 101S6145М | 2025-11-01 | Лениногорский р-н | ИПУ
г. Лениногорск , УЛ. КРУПСКОЙ, д.16, кв.57 | 4046333 | МЕРКУРИЙ 200-02 | 2025-11-01 | Лениногорский р-н | ИПУ
г. Лениногорск , УЛ. КРУПСКОЙ, д.16, кв.6 | 7820709040000 | ЦЭ6807П | 2025-11-01 | Лениногорский р-н | ИПУ
г. Лениногорск , УЛ. КРУПСКОЙ, д.16, кв.60 | 007789023056852/ | СЕ-101 | 2025-12-02 | Лениногорский р-н | ИПУ
г. Лениногорск , УЛ. КРУПСКОЙ, д.16, кв.62 | 69546 | ЛЕЙНЕ ЭЛЕКТРО 01 | 2025-12-01 | Лениногорский р-н | ИПУ
г. Лениногорск , УЛ. КРУПСКОЙ, д.16, кв.64 | 7789021034271 | СЕ 101S6145М | 2025-11-01 | Лениногорский р-н | ИПУ
г. Лениногорск , УЛ. КРУПСКОЙ, д.16, кв.7 | 7789023041051 | СЕ-101 | 2025-11-01 | Лениногорский р-н | ИПУ
г. Лениногорск , УЛ. КРУПСКОЙ, д.16, кв.8 | 782071107936742 | ЦЭ6807П | 2025-11-01 | Лениногорский р-н | ИПУ
г. Лениногорск , УЛ. КРУПСКОЙ, д.16, кв.9 | 7789021032055 | СЕ 101S6145М | 2025-11-01 | Лениногорский р-н | ИПУ
г. Лениногорск , УЛ. КРУПСКОЙ, д.18, кв.1 | 67152753 | ЦЭ 6807БК (7) | 2025-11-01 | Лениногорский р-н | ИПУ
г. Лениногорск , УЛ. КРУПСКОЙ, д.18, кв.10 | 56714 | СО-И4491М2-2(5) | 2025-11-01 | Лениногорский р-н | ИПУ
г. Лениногорск , УЛ. КРУПСКОЙ, д.18, кв.12 | 7129701070 | ЦЭ6807П | 2025-11-01 | Лениногорский р-н | ИПУ
г. Лениногорск , УЛ. КРУПСКОЙ, д.18, кв.13 | 91935 | СО-Э4491М1-1 | 2025-11-01 | Лениногорский р-н | ИПУ
г. Лениногорск , УЛ. КРУПСКОЙ, д.18, кв.14 | 115688 | СО-Э4491М1-1 | 2025-11-01 | Лениногорский р-н | ИПУ
г. Лениногорск , УЛ. КРУПСКОЙ, д.18, кв.16 | 7789021032886 | СЕ 101S6145М | 2025-12-01 | Лениногорский р-н | ИПУ
г. Лениногорск , УЛ. КРУПСКОЙ, д.18, кв.17 | 7789021030985 | СЕ 101S6145М | 2025-11-01 | Лениногорский р-н | ИПУ
г. Лениногорск , УЛ. КРУПСКОЙ, д.18, кв.19 | 1543320 | МЕРКУРИЙ 200-02 | 2025-11-01 | Лениногорский р-н | ИПУ
г. Лениногорск , УЛ. КРУПСКОЙ, д.18, кв.2 | 34238 | СО-Э4491М1-1 | 2025-11-01 | Лениногорский р-н | ИПУ
г. Лениногорск , УЛ. КРУПСКОЙ, д.18, кв.22 | 163291 | СОЭ-5 | 2025-11-01 | Лениногорский р-н | ИПУ
г. Лениногорск , УЛ. КРУПСКОЙ, д.18, кв.23 | 114582 | СО-Э4491М1-1 | 2025-11-01 | Лениногорский р-н | ИПУ
г. Лениногорск , УЛ. КРУПСКОЙ, д.18, кв.27 | 07820709041Э | ЦЭ6807П | 2025-11-01 | Лениногорский р-н | ИПУ
г. Лениногорск , УЛ. КРУПСКОЙ, д.18, кв.28 | 7789021011456 | СЕ 101S6145М | 2025-11-01 | Лениногорский р-н | ИПУ
г. Лениногорск , УЛ. КРУПСКОЙ, д.18, кв.3 | 20724 | СО-Э4491М1 | 2025-11-01 | Лениногорский р-н | ИПУ
г. Лениногорск , УЛ. КРУПСКОЙ, д.18, кв.30 | 7789021032354 | СЕ 101S6145М | 2025-11-01 | Лениногорский р-н | ИПУ
г. Лениногорск , УЛ. КРУПСКОЙ, д.18, кв.32 | 61166308 | ЦЭ2726-12 | 2025-11-01 | Лениногорский р-н | ИПУ
г. Лениногорск , УЛ. КРУПСКОЙ, д.18, кв.33 | 7789021023885 | СЕ 101S6145М | 2025-11-01 | Лениногорский р-н | ИПУ
г. Лениногорск , УЛ. КРУПСКОЙ, д.18, кв.34 | 92016 | СО-Э4491М1-1 | 2025-11-01 | Лениногорский р-н | ИПУ
г. Лениногорск , УЛ. КРУПСКОЙ, д.18, кв.35 | 7789022012607 | СЕ 101S6145М | 2025-11-01 | Лениногорский р-н | ИПУ
г. Лениногорск , УЛ. КРУПСКОЙ, д.18, кв.36 | 62264 | СО-Э4491М1-1 | 2025-11-02 | Лениногорский р-н | ИПУ
г. Лениногорск , УЛ. КРУПСКОЙ, д.18, кв.38 | 113353 | СО-Э4491М1-1 | 2025-11-01 | Лениногорский р-н | ИПУ
г. Лениногорск , УЛ. КРУПСКОЙ, д.18, кв.40 | 62043 | СО-И4491М2-2(5) | 2025-11-01 | Лениногорский р-н | ИПУ
г. Лениногорск , УЛ. КРУПСКОЙ, д.18, кв.41 | 557982 | СО-505 | 2025-11-01 | Лениногорский р-н | ИПУ
г. Лениногорск , УЛ. КРУПСКОЙ, д.18, кв.42 | 1310987 | Меркурий 201.5 | 2025-11-01 | Лениногорский р-н | ИПУ
г. Лениногорск , УЛ. КРУПСКОЙ, д.18, кв.44 | 113227 | СО-Э4491М1-1 | 2025-11-01 | Лениногорский р-н | ИПУ
г. Лениногорск , УЛ. КРУПСКОЙ, д.18, кв.46 | 0782080603424141/ | ЦЭ 6807П | 2025-12-02 | Лениногорский р-н | ИПУ
г. Лениногорск , УЛ. КРУПСКОЙ, д.18, кв.47 | 72598 | СО-Э4491М-1 | 2025-11-01 | Лениногорский р-н | ИПУ
г. Лениногорск , УЛ. КРУПСКОЙ, д.18, кв.48 | 122159 | СО-Э4491М1-1 | 2025-11-01 | Лениногорский р-н | ИПУ
г. Лениногорск , УЛ. КРУПСКОЙ, д.18, кв.5 | 7820709040 | ЦЭ6807П | 2025-11-01 | Лениногорский р-н | ИПУ
г. Лениногорск , УЛ. КРУПСКОЙ, д.18, кв.50 | 7789024025587 | СЕ-101 | 2025-12-01 | Лениногорский р-н | ИПУ
г. Лениногорск , УЛ. КРУПСКОЙ, д.18, кв.51 | 78207150000 | ЦЭ6807П | 2025-11-01 | Лениногорский р-н | ИПУ
г. Лениногорск , УЛ. КРУПСКОЙ, д.18, кв.52 | 7820794000 | ЦЭ6807П | 2025-11-01 | Лениногорский р-н | ИПУ
г. Лениногорск , УЛ. КРУПСКОЙ, д.18, кв.57 | 633853 | СО-505 | 2025-11-01 | Лениногорский р-н | ИПУ
г. Лениногорск , УЛ. КРУПСКОЙ, д.18, кв.6 | 7789021034844 | СЕ 101S6145М | 2025-11-01 | Лениногорский р-н | ИПУ
г. Лениногорск , УЛ. КРУПСКОЙ, д.18, кв.60 | 7789021010551 | СЕ 101S6145М | 2025-11-01 | Лениногорский р-н | ИПУ
г. Лениногорск , УЛ. КРУПСКОЙ, д.18, кв.61 | 7789021013125 | СЕ 101S6145М | 2025-11-01 | Лениногорский р-н | ИПУ
г. Лениногорск , УЛ. КРУПСКОЙ, д.18, кв.62 | 518163/ | СОЭ- 52 | 2025-12-02 | Лениногорский р-н | ИПУ
г. Лениногорск , УЛ. КРУПСКОЙ, д.18, кв.64 | 121856 | СО-Э4491М2-1 | 2025-11-01 | Лениногорский р-н | ИПУ
г. Лениногорск , УЛ. КРУПСКОЙ, д.18, кв.65 | 70391 | СО-Э4491М1-1 | 2025-11-01 | Лениногорский р-н | ИПУ
г. Лениногорск , УЛ. КРУПСКОЙ, д.18, кв.66 | 7805023001352 | СЕ 101S6145М | 2025-11-01 | Лениногорский р-н | ИПУ
г. Лениногорск , УЛ. КРУПСКОЙ, д.18, кв.67 | 23731 | СО-Э449 1М1 | 2025-11-01 | Лениногорский р-н | ИПУ
г. Лениногорск , УЛ. КРУПСКОЙ, д.18, кв.69 | 007789023047063// | СЕ-101 | 2025-12-02 | Лениногорский р-н | ИПУ
г. Лениногорск , УЛ. КРУПСКОЙ, д.18, кв.71 | 457198 | СОЭ-550-Т-112 | 2025-11-01 | Лениногорский р-н | ИПУ
г. Лениногорск , УЛ. КРУПСКОЙ, д.18, кв.72 | 89000 | Лейне-электро-01МШ1 | 2025-11-01 | Лениногорский р-н | ИПУ
г. Лениногорск , УЛ. КРУПСКОЙ, д.18, кв. 73 комн | 518900/// | СОЭ-52/50-11 | 2025-12-02 | Лениногорский р-н | ИПУ
г. Лениногорск , УЛ. КРУПСКОЙ, д.18, кв.74 | 40796 | ЛЕЙНЕ ЭЛЕКТРО 01 | 2025-12-01 | Лениногорский р-н | ИПУ
г. Лениногорск , УЛ. КРУПСКОЙ, д.18, кв.75 | 7789022013696 | СЕ 101S6145М | 2025-11-01 | Лениногорский р-н | ИПУ
г. Лениногорск , УЛ. КРУПСКОЙ, д.18, кв.76 | 299055 | СОЭ-52 | 2025-11-01 | Лениногорский р-н | ИПУ
г. Лениногорск , УЛ. КРУПСКОЙ, д.18, кв.78 | 4640944 | Меркурий 201.5 | 2025-11-01 | Лениногорский р-н | ИПУ
г. Лениногорск , УЛ. КРУПСКОЙ, д.18, кв.79 | 603480902910583 | СЕ 101S6145М | 2025-11-01 | Лениногорский р-н | ИПУ
г. Лениногорск , УЛ. КРУПСКОЙ, д.18, кв.8 | 16488 | СЭБ1 (5) | 2025-11-01 | Лениногорский р-н | ИПУ
г. Лениногорск , УЛ. КРУПСКОЙ, д.18, кв.80 | 295011 | СО-505 | 2025-11-01 | Лениногорский р-н | ИПУ
г. Лениногорск , УЛ. КРУПСКОЙ, д.18, кв.81 | 3794650 | МЕРКУРИЙ 201 | 2025-11-01 | Лениногорский р-н | ИПУ
г. Лениногорск , УЛ. КРУПСКОЙ, д.18, кв.82 | 6986008 | СОЛО-1S-В6-ВО1/7 | 2025-11-01 | Лениногорский р-н | ИПУ
г. Лениногорск , УЛ. КРУПСКОЙ, д.18, кв.83 | 311443 | СОЭ- 52 | 2025-11-01 | Лениногорский р-н | ИПУ
г. Лениногорск , УЛ. КРУПСКОЙ, д.18, кв.86 | 113586/ | СО-Э 4491М-1 | 2025-11-02 | Лениногорский р-н | ИПУ
г. Лениногорск , УЛ. КРУПСКОЙ, д.18, кв.87 | 93145 | Барс-1.1 | 2025-11-01 | Лениногорский р-н | ИПУ
г. Лениногорск , УЛ. КРУПСКОЙ, д.18, кв.89 | 226308 | СО-505 | 2025-11-01 | Лениногорский р-н | ИПУ
г. Лениногорск , УЛ. КРУПСКОЙ, д.18, кв.90 | 712970398 | ЦЭ6807ПК | 2025-11-01 | Лениногорский р-н | ИПУ
г. Лениногорск , УЛ. КРУПСКОЙ, д. 1А, кв.12 | 96877 | Лейне-электро-01МШ1 | 2025-11-01 | Лениногорский р-н | ИПУ
г. Лениногорск , УЛ. КРУПСКОЙ, д. 1А, кв.13 | 51379 | СО-И4491М2-2(5) | 2025-11-01 | Лениногорский р-н | ИПУ
г. Лениногорск , УЛ. КРУПСКОЙ, д. 1А, кв. 13А | 80388 | СО-И4491М2-2(5) | 2025-11-01 | Лениногорский р-н | ИПУ
г. Лениногорск , УЛ. КРУПСКОЙ, д. 1А, кв.2 | 106620 | БАРС-1,111 | 2025-12-01 | Лениногорский р-н | ИПУ
г. Лениногорск , УЛ. КРУПСКОЙ, д. 1А, кв.5 | 518152 | СОЭ-52/50-11 | 2025-01-02 | Лениногорский р-н | ИПУ
г. Лениногорск , УЛ. КРУПСКОЙ, д. 1А, кв.8 | 645678 | СО-51 ПК | 2025-11-01 | Лениногорский р-н | ИПУ
г. Лениногорск , УЛ. КРУПСКОЙ, д. 1А, кв.9 | 85178 | ЦЭ6807БК (5) | 2025-11-01 | Лениногорский р-н | ИПУ
г. Лениногорск , УЛ. КРУПСКОЙ, д.2, кв.10 | 594751 | СОЭ-550-Т-112 | 2025-11-01 | Лениногорский р-н | ИПУ
г. Лениногорск , УЛ. КРУПСКОЙ, д.2, кв.14 | 106175 | БАРС-1,111 | 2025-12-01 | Лениногорский р-н | ИПУ
г. Лениногорск , УЛ. КРУПСКОЙ, д.2, кв.15 | 072706 повт | СО-Э4491М-1 | 2025-12-02 | Лениногорский р-н | ИПУ
г. Лениногорск , УЛ. КРУПСКОЙ, д.2, кв.2 | 7789021014801 | СЕ 101S6145М | 2025-11-01 | Лениногорский р-н | ИПУ
г. Лениногорск , УЛ. КРУПСКОЙ, д.2, кв.20 | 116520 | СО-Э4491М1-1 | 2025-11-01 | Лениногорский р-н | ИПУ
г. Лениногорск , УЛ. КРУПСКОЙ, д.2, кв.23 | 7789023057661 | СЕ-101 | 2025-12-01 | Лениногорский р-н | ИПУ
г. Лениногорск , УЛ. КРУПСКОЙ, д.2, кв.24 | 7789021011356 | СЕ 101S6145М | 2025-11-01 | Лениногорский р-н | ИПУ
г. Лениногорск , УЛ. КРУПСКОЙ, д.2, кв.27 | 7230 | МЕРКУРИЙ 202 | 2025-11-01 | Лениногорский р-н | ИПУ
г. Лениногорск , УЛ. КРУПСКОЙ, д.2, кв.28 | 03767762// | МЕРКУРИЙ 200-02 | 2025-12-02 | Лениногорский р-н | ИПУ
г. Лениногорск , УЛ. КРУПСКОЙ, д.2, кв.29 | 7789021029194 | СЕ 101S6145М | 2025-11-01 | Лениногорский р-н | ИПУ
г. Лениногорск , УЛ. КРУПСКОЙ, д.2, кв.3 | 71287050253 | ЦЭ6807П | 2025-11-01 | Лениногорский р-н | ИПУ
г. Лениногорск , УЛ. КРУПСКОЙ, д.2, кв.30 | 7789020025238 | СЕ 101S6145М | 2025-11-01 | Лениногорский р-н | ИПУ
г. Лениногорск , УЛ. КРУПСКОЙ, д.2, кв.31 | 7789021007651 | СЕ 101S6145М | 2025-11-01 | Лениногорский р-н | ИПУ
г. Лениногорск , УЛ. КРУПСКОЙ, д.2, кв.32 | 113441 | СОЭ 5250-11Ш | 2025-11-01 | Лениногорский р-н | ИПУ
г. Лениногорск , УЛ. КРУПСКОЙ, д.2, кв.34 | 514528 | СОЭ-550-Т-112 | 2025-11-01 | Лениногорский р-н | ИПУ
г. Лениногорск , УЛ. КРУПСКОЙ, д.2, кв.36 | 7895711095 | ЦЭ6807П | 2025-11-01 | Лениногорский р-н | ИПУ
г. Лениногорск , УЛ. КРУПСКОЙ, д.2, кв.37 | 05801903/25 | МЕРКУРИЙ 200.02 | 2025-12-02 | Лениногорский р-н | ИПУ
г. Лениногорск , УЛ. КРУПСКОЙ, д.2, кв.38 | 113627 | СО-Э4491М1-1 | 2025-11-01 | Лениногорский р-н | ИПУ
г. Лениногорск , УЛ. КРУПСКОЙ, д.2, кв.4 | 4301748 | МЕРКУРИЙ 200-02 | 2025-11-01 | Лениногорский р-н | ИПУ
г. Лениногорск , УЛ. КРУПСКОЙ, д.2, кв.41 | 103005 | СО-Э4491М-1 | 2025-11-01 | Лениногорский р-н | ИПУ
г. Лениногорск , УЛ. КРУПСКОЙ, д.2, кв.42 | 7789023055946 | СЕ 101S6145М | 2025-11-01 | Лениногорский р-н | ИПУ
г. Лениногорск , УЛ. КРУПСКОЙ, д.2, кв.43 | 712870400312793 | ЦЭ6807П | 2025-11-01 | Лениногорский р-н | ИПУ
г. Лениногорск , УЛ. КРУПСКОЙ, д.2, кв.44 | 7789023050486 | СЕ 101S6145М | 2025-12-01 | Лениногорский р-н | ИПУ
г. Лениногорск , УЛ. КРУПСКОЙ, д.2, кв.45 | 292739 | СОЭ-52 | 2025-11-01 | Лениногорский р-н | ИПУ
г. Лениногорск , УЛ. КРУПСКОЙ, д.2, кв.47 | 4509427 | МЕРКУРИЙ 200-02 | 2025-11-01 | Лениногорский р-н | ИПУ
г. Лениногорск , УЛ. КРУПСКОЙ, д.2, кв.49 | 7789022045561 | Энергомер СЕ101 | 2025-11-01 | Лениногорский р-н | ИПУ
г. Лениногорск , УЛ. КРУПСКОЙ, д.2, кв.5 | 3789860 | МЕРКУРИЙ 200-02 | 2025-11-01 | Лениногорский р-н | ИПУ
г. Лениногорск , УЛ. КРУПСКОЙ, д.2, кв.50 | 7789021029561 | СЕ 101S6145М | 2025-11-01 | Лениногорский р-н | ИПУ
г. Лениногорск , УЛ. КРУПСКОЙ, д.2, кв.52 | 7789022044336 | СЕ 101S6145М | 2025-11-01 | Лениногорский р-н | ИПУ
г. Лениногорск , УЛ. КРУПСКОЙ, д.2, кв.55 | 6750108 | СОЛО | 2025-11-01 | Лениногорский р-н | ИПУ
г. Лениногорск , УЛ. КРУПСКОЙ, д.2, кв.56 | 7789023041626 | СЕ 101S6145М | 2025-11-01 | Лениногорский р-н | ИПУ
г. Лениногорск , УЛ. КРУПСКОЙ, д.2, кв.57 | 007789024027271/ | СЕ-101 | 2025-12-02 | Лениногорский р-н | ИПУ
г. Лениногорск , УЛ. КРУПСКОЙ, д.2, кв.59 | 101870 | СО-Э4491М-1 | 2025-11-01 | Лениногорский р-н | ИПУ
г. Лениногорск , УЛ. КРУПСКОЙ, д.2, кв.6 | 101804 | СО-Э4491М-1 | 2025-11-01 | Лениногорский р-н | ИПУ
г. Лениногорск , УЛ. КРУПСКОЙ, д.2, кв.63 | 7789023040426 | СЕ 101S6145М | 2025-11-01 | Лениногорский р-н | ИПУ
г. Лениногорск , УЛ. КРУПСКОЙ, д.2, кв.65 | 114537 | СО-Э4491М-1 | 2025-11-01 | Лениногорский р-н | ИПУ
г. Лениногорск , УЛ. КРУПСКОЙ, д.2, кв.66 | 7789022044287 | СЕ 101S6145М | 2025-11-01 | Лениногорский р-н | ИПУ
г. Лениногорск , УЛ. КРУПСКОЙ, д.2, кв.7 | 461379 | СОЭ-550-Т-112 | 2025-11-01 | Лениногорский р-н | ИПУ
г. Лениногорск , УЛ. КРУПСКОЙ, д.2, кв.8 | 463941 | СОЭ-550-Т-112 | 2025-11-01 | Лениногорский р-н | ИПУ
г. Лениногорск , УЛ. КРУПСКОЙ, д.2, кв.9 | 70894 | Барс-1.1 | 2025-11-01 | Лениногорский р-н | ИПУ
г. Лениногорск , УЛ. КРУПСКОЙ, д.4, кв.100 | 7791020007715 | СЕ 101S6145М | 2025-11-01 | Лениногорский р-н | ИПУ
г. Лениногорск , УЛ. КРУПСКОЙ, д.4, кв.11 | 7789022013671 | Энергомер СЕ101 | 2025-11-01 | Лениногорский р-н | ИПУ
г. Лениногорск , УЛ. КРУПСКОЙ, д.4, кв.13 | 7789021030232 | СЕ 101S6145М | 2025-11-01 | Лениногорский р-н | ИПУ
г. Лениногорск , УЛ. КРУПСКОЙ, д.4, кв.14 | 82036 | СОЭ449 1М2-1 | 2025-11-01 | Лениногорский р-н | ИПУ
г. Лениногорск , УЛ. КРУПСКОЙ, д.4, кв.15 | 82077 | СОЭ449 1М2-1 | 2025-11-01 | Лениногорский р-н | ИПУ
г. Лениногорск , УЛ. КРУПСКОЙ, д.4, кв.16 | 712870705 | ЦЭ6807П | 2025-11-01 | Лениногорский р-н | ИПУ
г. Лениногорск , УЛ. КРУПСКОЙ, д.4, кв.17 | 7789022038557 | СЕ 101S6145М | 2025-11-01 | Лениногорский р-н | ИПУ
г. Лениногорск , УЛ. КРУПСКОЙ, д.4, кв.18 | 7789022011502 | СЕ 101S6145М | 2025-11-01 | Лениногорский р-н | ИПУ
г. Лениногорск , УЛ. КРУПСКОЙ, д.4, кв.2 | 86002 | ЛЕЙНЕ ЭЛЕКТРО | 2025-12-02 | Лениногорский р-н | ИПУ
г. Лениногорск , УЛ. КРУПСКОЙ, д.4, кв.20 | 94870 | Барс-1.1 | 2025-11-01 | Лениногорский р-н | ИПУ
г. Лениногорск , УЛ. КРУПСКОЙ, д.4, кв.21 | 4078834 | БАРС-1.111 | 2025-11-01 | Лениногорский р-н | ИПУ
г. Лениногорск , УЛ. КРУПСКОЙ, д.4, кв.22 | 13829 | СЭО-1.09 | 2025-11-01 | Лениногорский р-н | ИПУ
г. Лениногорск , УЛ. КРУПСКОЙ, д.4, кв.23 | 7789022042719 | СЕ 101S6145М | 2025-11-01 | Лениногорский р-н | ИПУ
г. Лениногорск , УЛ. КРУПСКОЙ, д.4, кв.24 | 4758761 | МЕРКУРИЙ 200-02 | 2025-11-01 | Лениногорский р-н | ИПУ
г. Лениногорск , УЛ. КРУПСКОЙ, д.4, кв.25 | 7789022013892 | СЕ-101 | 2025-10-01 | Лениногорский р-н | ИПУ
г. Лениногорск , УЛ. КРУПСКОЙ, д.4, кв.27 | 4213603 | МЕРКУРИЙ 200-02 | 2025-11-01 | Лениногорский р-н | ИПУ
г. Лениногорск , УЛ. КРУПСКОЙ, д.4, кв.28 | 117590 повт | Барс 1.111 | 2025-12-02 | Лениногорский р-н | ИПУ
г. Лениногорск , УЛ. КРУПСКОЙ, д.4, кв.29 | 62283 | БАРС-1.111 | 2025-11-01 | Лениногорский р-н | ИПУ
г. Лениногорск , УЛ. КРУПСКОЙ, д.4, кв.3 | 7789022010088 | СЕ 101S6145М | 2025-11-01 | Лениногорский р-н | ИПУ
г. Лениногорск , УЛ. КРУПСКОЙ, д.4, кв.30 | 7789021028936 | СЕ 101S6145М | 2025-11-01 | Лениногорский р-н | ИПУ
г. Лениногорск , УЛ. КРУПСКОЙ, д.4, кв.31 | 71916 | СО-Э4491М-1 | 2025-11-01 | Лениногорский р-н | ИПУ
г. Лениногорск , УЛ. КРУПСКОЙ, д.4, кв.33 | 7789024016671 | ЭНЕРГОМЕРА СЕ | 2025-11-01 | Лениногорский р-н | ИПУ
г. Лениногорск , УЛ. КРУПСКОЙ, д.4, кв.37 | 31707 | СО-Э4491М1 | 2025-11-01 | Лениногорский р-н | ИПУ
г. Лениногорск , УЛ. КРУПСКОЙ, д.4, кв.38 | 2436 | СОЭ 52/60-01Ш | 2025-11-01 | Лениногорский р-н | ИПУ
г. Лениногорск , УЛ. КРУПСКОЙ, д.4, кв.39 | 20557 | СО-Э4491М-1 | 2025-11-01 | Лениногорский р-н | ИПУ
г. Лениногорск , УЛ. КРУПСКОЙ, д.4, кв.4 | 7789022045244 | СЕ 101S6145М | 2025-11-01 | Лениногорский р-н | ИПУ
г. Лениногорск , УЛ. КРУПСКОЙ, д.4, кв.40 | 81179// | Лейне-электро-01МШ1 | 2025-10-02 | Лениногорский р-н | ИПУ
г. Лениногорск , УЛ. КРУПСКОЙ, д.4, кв.41 | 7789022009927 | СЕ 101S6145М | 2025-11-01 | Лениногорский р-н | ИПУ
г. Лениногорск , УЛ. КРУПСКОЙ, д.4, кв.42 | 316636 | СОЭ-5/50-Т | 2025-11-01 | Лениногорский р-н | ИПУ
г. Лениногорск , УЛ. КРУПСКОЙ, д.4, кв.43 | 70918 | Барс-1.1 | 2025-11-01 | Лениногорский р-н | ИПУ
г. Лениногорск , УЛ. КРУПСКОЙ, д.4, кв.46 | 007789021027936/ | СЕ-101 | 2025-11-02 | Лениногорский р-н | ИПУ
г. Лениногорск , УЛ. КРУПСКОЙ, д.4, кв.47 | 52543 | БАРС-1.111 | 2025-11-01 | Лениногорский р-н | ИПУ
г. Лениногорск , УЛ. КРУПСКОЙ, д.4, кв.48 | 7789021030277 | СЕ 101S6145М | 2025-11-01 | Лениногорский р-н | ИПУ
г. Лениногорск , УЛ. КРУПСКОЙ, д.4, кв.49 | 7789023056453 | СЕ-101 | 2025-11-01 | Лениногорский р-н | ИПУ
г. Лениногорск , УЛ. КРУПСКОЙ, д.4, кв.5 | 7789021004233 | СЕ 101S6145М | 2025-11-01 | Лениногорский р-н | ИПУ
г. Лениногорск , УЛ. КРУПСКОЙ, д.4, кв.50 | 518296 | СОЭ-52 | 2025-11-01 | Лениногорский р-н | ИПУ
г. Лениногорск , УЛ. КРУПСКОЙ, д.4, кв.51 | 7789019011498 | СЕ 101S6145М | 2025-11-01 | Лениногорский р-н | ИПУ
г. Лениногорск , УЛ. КРУПСКОЙ, д.4, кв.52 | 50317 | СО-Э4491М1-1 | 2025-11-01 | Лениногорский р-н | ИПУ
г. Лениногорск , УЛ. КРУПСКОЙ, д.4, кв.53 | 308769 | СОЭ 5250-11Ш | 2025-12-01 | Лениногорский р-н | ИПУ
г. Лениногорск , УЛ. КРУПСКОЙ, д.4, кв.54 | 77890230636679 | СЕ-101 | 2025-12-01 | Лениногорский р-н | ИПУ
г. Лениногорск , УЛ. КРУПСКОЙ, д.4, кв.55 | 092311 повт | Барс 1.111 | 2025-11-02 | Лениногорский р-н | ИПУ
г. Лениногорск , УЛ. КРУПСКОЙ, д.4, кв.56 | 746799 | МЕРКУРИЙ 200-02 | 2025-11-01 | Лениногорский р-н | ИПУ
г. Лениногорск , УЛ. КРУПСКОЙ, д.4, кв.57 | 7789019011501 | СЕ 101S6145М | 2025-11-01 | Лениногорский р-н | ИПУ
г. Лениногорск , УЛ. КРУПСКОЙ, д.4, кв.59 | 693866 | Меркурий 201.5 | 2025-11-01 | Лениногорский р-н | ИПУ
г. Лениногорск , УЛ. КРУПСКОЙ, д.4, кв.6 | 7791020019248 | СЕ | 2025-11-01 | Лениногорский р-н | ИПУ
г. Лениногорск , УЛ. КРУПСКОЙ, д.4, кв.60 | 7789019016001 | СЕ 101S6145М | 2025-11-01 | Лениногорский р-н | ИПУ
г. Лениногорск , УЛ. КРУПСКОЙ, д.4, кв.62 | 110111 | СО-Э4491М-1 | 2025-11-01 | Лениногорский р-н | ИПУ
г. Лениногорск , УЛ. КРУПСКОЙ, д.4, кв.63 | 292287 | СОЭ-52 | 2025-11-01 | Лениногорский р-н | ИПУ
г. Лениногорск , УЛ. КРУПСКОЙ, д.4, кв.64 | 778902 | СЕ 101S6145М | 2025-11-01 | Лениногорский р-н | ИПУ
г. Лениногорск , УЛ. КРУПСКОЙ, д.4, кв.65 | 007789022012233/ | СЕ-101 | 2025-12-02 | Лениногорский р-н | ИПУ
г. Лениногорск , УЛ. КРУПСКОЙ, д.4, кв.66 | 2406 | СОЭ 52/60-01Ш | 2025-11-01 | Лениногорский р-н | ИПУ
г. Лениногорск , УЛ. КРУПСКОЙ, д.4, кв.67 | 108025367 | СКАТ 101 М/1-3 ШР1 | 2025-11-01 | Лениногорский р-н | ИПУ
г. Лениногорск , УЛ. КРУПСКОЙ, д.4, кв.68 | 112717 | СО-Э4491М-1 | 2025-11-01 | Лениногорский р-н | ИПУ
г. Лениногорск , УЛ. КРУПСКОЙ, д.4, кв.69 | 117246 | СО-Э4491М-1 | 2025-11-01 | Лениногорский р-н | ИПУ
г. Лениногорск , УЛ. КРУПСКОЙ, д.4, кв.7 | 61724 | БАРС-1.111 | 2025-11-01 | Лениногорский р-н | ИПУ
г. Лениногорск , УЛ. КРУПСКОЙ, д.4, кв.70 | 111825 | БАРС-1,111 | 2025-12-01 | Лениногорский р-н | ИПУ
г. Лениногорск , УЛ. КРУПСКОЙ, д.4, кв.72 | 112934 | СО-Э4491М1-1 | 2025-11-01 | Лениногорский р-н | ИПУ
г. Лениногорск , УЛ. КРУПСКОЙ, д.4, кв.73 | 20508 | СО-Э4491М1 | 2025-11-01 | Лениногорский р-н | ИПУ
г. Лениногорск , УЛ. КРУПСКОЙ, д.4, кв.74 | 7789021032946 | СЕ 101S6145М | 2025-11-01 | Лениногорский р-н | ИПУ
г. Лениногорск , УЛ. КРУПСКОЙ, д.4, кв.75 | 77890230411103 | СЕ 101S6145М | 2025-11-01 | Лениногорский р-н | ИПУ
г. Лениногорск , УЛ. КРУПСКОЙ, д.4, кв.76 | 292743 | СОЭ-52 | 2025-11-01 | Лениногорский р-н | ИПУ
г. Лениногорск , УЛ. КРУПСКОЙ, д.4, кв.77 | 7789022045126 | СЕ 101S6145М | 2025-11-01 | Лениногорский р-н | ИПУ
г. Лениногорск , УЛ. КРУПСКОЙ, д.4, кв.8 | 706317 | МЕРКУРИЙ 200-02 | 2025-11-01 | Лениногорский р-н | ИПУ
г. Лениногорск , УЛ. КРУПСКОЙ, д.4, кв.80 | 7789021028567 | СЕ 101S6145М | 2025-11-01 | Лениногорский р-н | ИПУ
г. Лениногорск , УЛ. КРУПСКОЙ, д.4, кв.82 | 7789022042081 | СЕ 101S6145М | 2025-11-01 | Лениногорский р-н | ИПУ
г. Лениногорск , УЛ. КРУПСКОЙ, д.4, кв.83 | 32065 | СО-Э4491М1-1 | 2025-11-01 | Лениногорский р-н | ИПУ
г. Лениногорск , УЛ. КРУПСКОЙ, д.4, кв.85 | 32338 | СО-Э4491М1-1 | 2025-11-01 | Лениногорский р-н | ИПУ
г. Лениногорск , УЛ. КРУПСКОЙ, д.4, кв.86 | 518323 | СОЭ-52 | 2025-11-01 | Лениногорский р-н | ИПУ
г. Лениногорск , УЛ. КРУПСКОЙ, д.4, кв.87 | 4933 | СОЭ-5/50-Т-112 | 2025-11-01 | Лениногорский р-н | ИПУ
г. Лениногорск , УЛ. КРУПСКОЙ, д.4, кв.89 | 712861203152 | ЦЭ6807ПК | 2025-11-01 | Лениногорский р-н | ИПУ
г. Лениногорск , УЛ. КРУПСКОЙ, д.4, кв.9 | 7789022043145 | СЕ 101S6145М | 2025-11-01 | Лениногорский р-н | ИПУ
г. Лениногорск , УЛ. КРУПСКОЙ, д.4, кв.90 | 66063695 | ЦЭ6807ПК | 2025-11-01 | Лениногорский р-н | ИПУ
г. Лениногорск , УЛ. КРУПСКОЙ, д.4, кв.92 | 712880101563486 | ЦЭ6807П | 2025-11-01 | Лениногорский р-н | ИПУ
г. Лениногорск , УЛ. КРУПСКОЙ, д.4, кв.93 | 93085 | Барс-1.1 | 2025-11-01 | Лениногорский р-н | ИПУ
г. Лениногорск , УЛ. КРУПСКОЙ, д.4, кв.94 | 62402 | БАРС-1.111 | 2025-11-01 | Лениногорский р-н | ИПУ
г. Лениногорск , УЛ. КРУПСКОЙ, д.4, кв.95 | 7789021028373 | СЕ 101S6145М | 2025-11-01 | Лениногорский р-н | ИПУ
г. Лениногорск , УЛ. КРУПСКОЙ, д.4, кв.96 | 7789021029984 | СЕ 101S6145М | 2025-11-01 | Лениногорский р-н | ИПУ
г. Лениногорск , УЛ. КРУПСКОЙ, д.4, кв.97 | 20533 | СО-Э4491М1 | 2025-11-01 | Лениногорский р-н | ИПУ
г. Лениногорск , УЛ. КРУПСКОЙ, д.4, кв.98 | 7789019017077 | СЕ 101S6145М | 2025-11-01 | Лениногорский р-н | ИПУ
г. Лениногорск , УЛ. КРУПСКОЙ, д.4, кв.99 | 7789022042964 | СЕ 101S6145М | 2025-11-01 | Лениногорский р-н | ИПУ
г. Лениногорск , УЛ. КРУПСКОЙ, д. 4А, кв.1 | 7789022045903 | СЕ 101S6145М | 2025-11-01 | Лениногорский р-н | ИПУ
г. Лениногорск , УЛ. КРУПСКОЙ, д. 4А, кв.10 | 61831 | БАРС-1.111 | 2025-11-01 | Лениногорский р-н | ИПУ
г. Лениногорск , УЛ. КРУПСКОЙ, д. 4А, кв.11 | 92991 | Барс-1.1 | 2025-11-01 | Лениногорский р-н | ИПУ
г. Лениногорск , УЛ. КРУПСКОЙ, д. 4А, кв.12 | 14321 | СО-Э4491М1 | 2025-11-01 | Лениногорский р-н | ИПУ
г. Лениногорск , УЛ. КРУПСКОЙ, д. 4А, кв.13 | 62401 | БАРС-1.111 | 2025-11-01 | Лениногорский р-н | ИПУ
г. Лениногорск , УЛ. КРУПСКОЙ, д. 4А, кв.15 | 7789021030393 | СЕ 101S6145М | 2025-11-01 | Лениногорский р-н | ИПУ
г. Лениногорск , УЛ. КРУПСКОЙ, д. 4А, кв.16 | 519717 | СОЭ-52 | 2025-11-01 | Лениногорский р-н | ИПУ
г. Лениногорск , УЛ. КРУПСКОЙ, д. 4А, кв.17 | 72427 | СО-Э4491М-1 | 2025-11-01 | Лениногорский р-н | ИПУ
г. Лениногорск , УЛ. КРУПСКОЙ, д. 4А, кв.18 | 7789021009300 | СЕ 101S6145М | 2025-11-01 | Лениногорский р-н | ИПУ
г. Лениногорск , УЛ. КРУПСКОЙ, д. 4А, кв.19 | 7789022012236 | СЕ 101S6145М | 2025-11-01 | Лениногорский р-н | ИПУ
г. Лениногорск , УЛ. КРУПСКОЙ, д. 4А, кв.20 | 7495020000004 | СЕ-102 R5 145 ОК | 2025-11-01 | Лениногорский р-н | ИПУ
г. Лениногорск , УЛ. КРУПСКОЙ, д. 4А, кв.21 | 42761 | СО-И4491М2-2(5) | 2025-11-01 | Лениногорский р-н | ИПУ
г. Лениногорск , УЛ. КРУПСКОЙ, д. 4А, кв.22 | 295136 | СОЭ-52 | 2025-11-01 | Лениногорский р-н | ИПУ
г. Лениногорск , УЛ. КРУПСКОЙ, д. 4А, кв.23 | 112027 | СО-Э4491М2-1 | 2025-11-01 | Лениногорский р-н | ИПУ
г. Лениногорск , УЛ. КРУПСКОЙ, д. 4А, кв.25 | 81905 | СО-Э4491М1-1 | 2025-11-01 | Лениногорский р-н | ИПУ
г. Лениногорск , УЛ. КРУПСКОЙ, д. 4А, кв.26 | 7789022038855 | СЕ 101S6145М | 2025-11-01 | Лениногорский р-н | ИПУ
г. Лениногорск , УЛ. КРУПСКОЙ, д. 4А, кв.27 | 49743 | СО-И4491М2-2(5) | 2025-11-01 | Лениногорский р-н | ИПУ
г. Лениногорск , УЛ. КРУПСКОЙ, д. 4А, кв.28 | 5085607 | Меркурий 201.5 | 2025-11-01 | Лениногорский р-н | ИПУ
г. Лениногорск , УЛ. КРУПСКОЙ, д. 4А, кв.29 | 310789 | СОЭ-52 | 2025-11-01 | Лениногорский р-н | ИПУ
г. Лениногорск , УЛ. КРУПСКОЙ, д. 4А, кв.3 | 007789022038650 повт | СЕ101S6145М6 | 2025-12-02 | Лениногорский р-н | ИПУ
г. Лениногорск , УЛ. КРУПСКОЙ, д. 4А, кв.30 | 93123 | Барс-1.1 | 2025-11-01 | Лениногорский р-н | ИПУ
г. Лениногорск , УЛ. КРУПСКОЙ, д. 4А, кв.31 | 7789021032780 | СЕ 101S6145М | 2025-11-01 | Лениногорский р-н | ИПУ
г. Лениногорск , УЛ. КРУПСКОЙ, д. 4А, кв.32 | 469471 | Меркурий 201.5 | 2025-11-01 | Лениногорский р-н | ИПУ
г. Лениногорск , УЛ. КРУПСКОЙ, д. 4А, кв.33 | 7789022041623 | СЕ 101S6145М | 2025-11-01 | Лениногорский р-н | ИПУ
г. Лениногорск , УЛ. КРУПСКОЙ, д. 4А, кв.34 | 92756 | Барс-1.1 | 2025-11-01 | Лениногорский р-н | ИПУ
г. Лениногорск , УЛ. КРУПСКОЙ, д. 4А, кв.36 | 7789023043380 | СЕ 101S6145М | 2025-11-01 | Лениногорский р-н | ИПУ
г. Лениногорск , УЛ. КРУПСКОЙ, д. 4А, кв.38 | 05084906-09 | МЕРКУРИЙ 201 | 2025-11-01 | Лениногорский р-н | ИПУ
г. Лениногорск , УЛ. КРУПСКОЙ, д. 4А, кв.39 | 72809 | СО-Э4491М-1 | 2025-11-01 | Лениногорский р-н | ИПУ
г. Лениногорск , УЛ. КРУПСКОЙ, д. 4А, кв.4 | 70759 | Барс-1.1 | 2025-11-01 | Лениногорский р-н | ИПУ
г. Лениногорск , УЛ. КРУПСКОЙ, д. 4А, кв.40 | 7276701055 | ЦЭ6807П | 2025-11-01 | Лениногорский р-н | ИПУ
г. Лениногорск , УЛ. КРУПСКОЙ, д. 4А, кв.42 | 339566 повт | СОЭ-5/50-Т | 2025-10-02 | Лениногорский р-н | ИПУ
г. Лениногорск , УЛ. КРУПСКОЙ, д. 4А, кв.43 | 70733 | Барс-1.1 | 2025-11-01 | Лениногорский р-н | ИПУ
г. Лениногорск , УЛ. КРУПСКОЙ, д. 4А, кв.44 | 35786207 | СОЛО-1S-В6-ВО1/7 | 2025-11-01 | Лениногорский р-н | ИПУ
г. Лениногорск , УЛ. КРУПСКОЙ, д. 4А, кв.46 | 7789023057972 | СЕ-101 | 2025-12-01 | Лениногорский р-н | ИПУ
г. Лениногорск , УЛ. КРУПСКОЙ, д. 4А, кв.49 | 7789023063680 | СЕ-101 | 2025-12-01 | Лениногорский р-н | ИПУ
г. Лениногорск , УЛ. КРУПСКОЙ, д. 4А, кв.5 | 310814// | СОЭ-52/50-11 | 2025-12-02 | Лениногорский р-н | ИПУ
г. Лениногорск , УЛ. КРУПСКОЙ, д. 4А, кв.50 | 7789021035206 | СЕ 101S6145М | 2025-11-01 | Лениногорский р-н | ИПУ
г. Лениногорск , УЛ. КРУПСКОЙ, д. 4А, кв.51 | 72687 | СО-Э4491М-1 | 2025-11-01 | Лениногорский р-н | ИПУ
г. Лениногорск , УЛ. КРУПСКОЙ, д. 4А, кв.52 | 72891 | СО-Э4491М-1 | 2025-11-01 | Лениногорский р-н | ИПУ
г. Лениногорск , УЛ. КРУПСКОЙ, д. 4А, кв.53 | 42834 | СО-Э4491М-1 | 2025-11-01 | Лениногорский р-н | ИПУ
г. Лениногорск , УЛ. КРУПСКОЙ, д. 4А, кв.56 | 7789022042035 | СЕ 101S6145М | 2025-11-01 | Лениногорский р-н | ИПУ
г. Лениногорск , УЛ. КРУПСКОЙ, д. 4А, кв.57 | 115284 | СО-Э4491М-1 | 2025-11-01 | Лениногорский р-н | ИПУ
г. Лениногорск , УЛ. КРУПСКОЙ, д. 4А, кв.58 | 7789021028791 | СЕ 101S6145М | 2025-11-01 | Лениногорский р-н | ИПУ
г. Лениногорск , УЛ. КРУПСКОЙ, д. 4А, кв.59 | 80767 | СОЭ4491М1-1 | 2025-11-01 | Лениногорский р-н | ИПУ
г. Лениногорск , УЛ. КРУПСКОЙ, д. 4А, кв.60 | 72796 | СО-Э4491М-1 | 2025-11-01 | Лениногорский р-н | ИПУ
г. Лениногорск , УЛ. КРУПСКОЙ, д. 4А, кв.61 | 525469 | СОЭ-52/50-11 | 2025-11-01 | Лениногорский р-н | ИПУ
г. Лениногорск , УЛ. КРУПСКОЙ, д. 4А, кв.62 | 72484 | СО-Э4491М-1 | 2025-11-01 | Лениногорский р-н | ИПУ
г. Лениногорск , УЛ. КРУПСКОЙ, д. 4А, кв.67 | 00789023042082/ | СЕ 101 S6 145 M | 2025-12-02 | Лениногорский р-н | ИПУ
г. Лениногорск , УЛ. КРУПСКОЙ, д. 4А, кв.68 | 62033 | БАРС-1.111 | 2025-11-01 | Лениногорский р-н | ИПУ
г. Лениногорск , УЛ. КРУПСКОЙ, д. 4А, кв.7 | 93182 | Барс-1.1 | 2025-11-01 | Лениногорский р-н | ИПУ
г. Лениногорск , УЛ. КРУПСКОЙ, д. 4А, кв.9 | 7789023038637 | СЕ 101S6145М | 2025-12-02 | Лениногорский р-н | ИПУ
г. Лениногорск , УЛ. КРУПСКОЙ, д.5, кв.1 | 789022040372 | CE 101S6145M | 2025-12-02 | Лениногорский р-н | ИПУ
г. Лениногорск , УЛ. КРУПСКОЙ, д.5, кв.10 | 96032 | СО-Э4491М1-1 | 2025-11-01 | Лениногорский р-н | ИПУ
г. Лениногорск , УЛ. КРУПСКОЙ, д.5, кв.11 | 113048 | СО-Э4491М1-1 | 2025-12-02 | Лениногорский р-н | ИПУ
г. Лениногорск , УЛ. КРУПСКОЙ, д.5, кв.13 | 115238 | СО-Э4491М-1 | 2025-11-01 | Лениногорский р-н | ИПУ
г. Лениногорск , УЛ. КРУПСКОЙ, д.5, кв.14 | 7789021027985 | СЕ 101S6145М | 2025-11-01 | Лениногорский р-н | ИПУ
г. Лениногорск , УЛ. КРУПСКОЙ, д.5, кв.17 | 7789021009874 | СЕ 101S6145М | 2025-11-01 | Лениногорский р-н | ИПУ
г. Лениногорск , УЛ. КРУПСКОЙ, д.5, кв.18 | 7789023062397 | СЕ 101S6145М | 2025-11-01 | Лениногорский р-н | ИПУ
г. Лениногорск , УЛ. КРУПСКОЙ, д.5, кв.19 | 115279 | СО-Э4491М-1 | 2025-11-01 | Лениногорский р-н | ИПУ
г. Лениногорск , УЛ. КРУПСКОЙ, д.5, кв.2 | 71150 | Лейне-электро-01МШ1 | 2025-11-01 | Лениногорский р-н | ИПУ
г. Лениногорск , УЛ. КРУПСКОЙ, д.5, кв.21 | 7789022044822 | СЕ 101S6145М | 2025-11-01 | Лениногорский р-н | ИПУ
г. Лениногорск , УЛ. КРУПСКОЙ, д.5, кв.22 | 7789022044539 | СЕ 101S6145М | 2025-11-01 | Лениногорский р-н | ИПУ
г. Лениногорск , УЛ. КРУПСКОЙ, д.5, кв.24 | 80033 | СО-И4491М2-2(5) | 2025-11-01 | Лениногорский р-н | ИПУ
г. Лениногорск , УЛ. КРУПСКОЙ, д.5, кв.27 | 108023011 | СКАТ 101 М/1-3 ШР1 | 2025-11-01 | Лениногорский р-н | ИПУ
г. Лениногорск , УЛ. КРУПСКОЙ, д.5, кв.28 | 14233 | СО-Э4491М1 | 2025-11-01 | Лениногорский р-н | ИПУ
г. Лениногорск , УЛ. КРУПСКОЙ, д.5, кв.3 | 78224 | Лейне-электро-01МШ1 | 2025-11-01 | Лениногорский р-н | ИПУ
г. Лениногорск , УЛ. КРУПСКОЙ, д.5, кв.30 | 7789021028763 | СЕ 101S6145М | 2025-11-01 | Лениногорский р-н | ИПУ
г. Лениногорск , УЛ. КРУПСКОЙ, д.5, кв.31 | 7789022044443 | СЕ 101S6145М | 2025-11-01 | Лениногорский р-н | ИПУ
г. Лениногорск , УЛ. КРУПСКОЙ, д.5, кв.34 | 7789022041353 | СЕ 101S6145М | 2025-11-01 | Лениногорский р-н | ИПУ
г. Лениногорск , УЛ. КРУПСКОЙ, д.5, кв.36 | 7789023037020 | СЕ 101S6145М | 2025-11-01 | Лениногорский р-н | ИПУ
г. Лениногорск , УЛ. КРУПСКОЙ, д.5, кв.4 | 525499 | СОЭ-52 | 2025-11-01 | Лениногорский р-н | ИПУ
г. Лениногорск , УЛ. КРУПСКОЙ, д.5, кв.44 | 7789021002465 | СЕ 101S6145М | 2025-11-01 | Лениногорский р-н | ИПУ
г. Лениногорск , УЛ. КРУПСКОЙ, д.5, кв.49 | 7789022042474 | СЕ 101S6145М | 2025-11-01 | Лениногорский р-н | ИПУ
г. Лениногорск , УЛ. КРУПСКОЙ, д.5, кв.5 | 7789018050358 | СЕ 101S6145М | 2025-11-01 | Лениногорский р-н | ИПУ
г. Лениногорск , УЛ. КРУПСКОЙ, д.5, кв.51 | 7789021007597 | СЕ 101S6145М | 2025-11-01 | Лениногорский р-н | ИПУ
г. Лениногорск , УЛ. КРУПСКОЙ, д.5, кв.55 | 6187 | СЭО-1.09 | 2025-11-01 | Лениногорский р-н | ИПУ
г. Лениногорск , УЛ. КРУПСКОЙ, д.5, кв.56 | 31338 | СО-Э4491М1 | 2025-11-01 | Лениногорский р-н | ИПУ
г. Лениногорск , УЛ. КРУПСКОЙ, д.5, кв.61 | 7791020017039 | СЕ | 2025-11-01 | Лениногорский р-н | ИПУ
г. Лениногорск , УЛ. КРУПСКОЙ, д.5, кв.62 | 7791020018911 | СЕ | 2025-11-01 | Лениногорский р-н | ИПУ
г. Лениногорск , УЛ. КРУПСКОЙ, д.5, кв.63 | 7789022006304 | СЕ 101S6145М | 2025-11-01 | Лениногорский р-н | ИПУ
г. Лениногорск , УЛ. КРУПСКОЙ, д.5, кв.65 | 115120 | СО-Э4491М-1 | 2025-11-01 | Лениногорский р-н | ИПУ
г. Лениногорск , УЛ. КРУПСКОЙ, д.5, кв.66 | 114951 | СО-Э4491М-1 | 2025-11-01 | Лениногорский р-н | ИПУ
г. Лениногорск , УЛ. КРУПСКОЙ, д.5, кв.68 | 84351 | Лейне-электро-01МШ1 | 2025-11-01 | Лениногорский р-н | ИПУ
г. Лениногорск , УЛ. КРУПСКОЙ, д.5, кв.7 | 7789023009987 | СЕ 101S6145М | 2025-11-01 | Лениногорский р-н | ИПУ
г. Лениногорск , УЛ. КРУПСКОЙ, д.5, кв.70 | 1236406 | МЕРКУРИЙ 201.01 | 2025-11-01 | Лениногорский р-н | ИПУ
г. Лениногорск , УЛ. КРУПСКОЙ, д.5, кв.72 | 7789024026305 | СЕ-101 | 2025-12-01 | Лениногорский р-н | ИПУ
г. Лениногорск , УЛ. КРУПСКОЙ, д.5, кв.77 | 0782070904Х | ЦЭ6807П | 2025-11-01 | Лениногорский р-н | ИПУ
г. Лениногорск , УЛ. КРУПСКОЙ, д.5, кв.78 | 7789024014753 | СЕ 101S6145М | 2025-11-01 | Лениногорский р-н | ИПУ
г. Лениногорск , УЛ. КРУПСКОЙ, д.5, кв.79 | 7789022010371 | СЕ 101S6145М | 2025-11-01 | Лениногорский р-н | ИПУ
г. Лениногорск , УЛ. КРУПСКОЙ, д.5, кв.8 | 108700 | СО-И4491М2-5 (5) | 2025-11-01 | Лениногорский р-н | ИПУ
г. Лениногорск , УЛ. КРУПСКОЙ, д.5, кв.80 | 7789022045212 | СЕ 101S6145М | 2025-11-01 | Лениногорский р-н | ИПУ
г. Лениногорск , УЛ. КРУПСКОЙ, д.5, кв.9 | 230077 | СО-505 | 2025-11-01 | Лениногорский р-н | ИПУ
г. Лениногорск , УЛ. КУЙБЫШЕВА, д.10, кв.101 | 72426 | СО-Э4491М1-1 | 2025-12-02 | Лениногорский р-н | ИПУ
г. Лениногорск , УЛ. КУЙБЫШЕВА, д.10, кв.103 | 5000016 | Меркурий 201.5 | 2025-12-02 | Лениногорский р-н | ИПУ
г. Лениногорск , УЛ. КУЙБЫШЕВА, д.10, кв.104 | 7789023061945 | СЕ-101 | 2025-12-02 | Лениногорский р-н | ИПУ
г. Лениногорск , УЛ. КУЙБЫШЕВА, д.10, кв.107 | 62388 | БАРС-1.111 | 2025-12-02 | Лениногорский р-н | ИПУ
г. Лениногорск , УЛ. КУЙБЫШЕВА, д.10, кв.111 | 7789022046006 | СЕ 101S6145М | 2025-12-02 | Лениногорский р-н | ИПУ
г. Лениногорск , УЛ. КУЙБЫШЕВА, д.10, кв.112 | 108017695 | СКАТ 101 М/1-3 ШР1 | 2025-12-02 | Лениногорский р-н | ИПУ
г. Лениногорск , УЛ. КУЙБЫШЕВА, д.10, кв.113 | 7789021032183 | СЕ 101S6145М | 2025-12-02 | Лениногорский р-н | ИПУ
г. Лениногорск , УЛ. КУЙБЫШЕВА, д.10, кв.117 | 7789023038673 | СЕ-101 | 2025-12-02 | Лениногорский р-н | ИПУ
г. Лениногорск , УЛ. КУЙБЫШЕВА, д.10, кв.118 | 778902128675 | СЕ 101S6145М | 2025-12-02 | Лениногорский р-н | ИПУ
г. Лениногорск , УЛ. КУЙБЫШЕВА, д.10, кв.17 | 7789022010848 | СЕ 101S6145М | 2025-12-02 | Лениногорский р-н | ИПУ
г. Лениногорск , УЛ. КУЙБЫШЕВА, д.10, кв.19 | 7789023037612 | СЕ-101 | 2025-12-02 | Лениногорский р-н | ИПУ
г. Лениногорск , УЛ. КУЙБЫШЕВА, д.10, кв.25 | 7789022042966 | СЕ 101S6145М | 2025-12-02 | Лениногорский р-н | ИПУ
г. Лениногорск , УЛ. КУЙБЫШЕВА, д.10, кв.26 | 7789023056744 | СЕ-101 | 2025-12-02 | Лениногорский р-н | ИПУ
г. Лениногорск , УЛ. КУЙБЫШЕВА, д.10, кв.27 | 7129021033018 | ЦЭ6807П | 2025-12-02 | Лениногорский р-н | ИПУ
г. Лениногорск , УЛ. КУЙБЫШЕВА, д.10, кв.28 | 7789021034236 | СЕ 101S6145М | 2025-12-02 | Лениногорский р-н | ИПУ
г. Лениногорск , УЛ. КУЙБЫШЕВА, д.10, кв.30 | 7789022009937 | СЕ 101S6145М | 2025-12-02 | Лениногорский р-н | ИПУ
г. Лениногорск , УЛ. КУЙБЫШЕВА, д.10, кв.31 | 007789022041831/2 | Энергомер СЕ102 | 2025-12-02 | Лениногорский р-н | ИПУ
г. Лениногорск , УЛ. КУЙБЫШЕВА, д.10, кв.32 | 526834 | СОЭ 5250-11Ш | 2025-12-02 | Лениногорский р-н | ИПУ
г. Лениногорск , УЛ. КУЙБЫШЕВА, д.10, кв.34 | 7789021029601 | СЕ 101S6145М | 2025-12-02 | Лениногорский р-н | ИПУ
г. Лениногорск , УЛ. КУЙБЫШЕВА, д.10, кв.35 | 00778902э2016 | СЕ-101 | 2025-12-02 | Лениногорский р-н | ИПУ
г. Лениногорск , УЛ. КУЙБЫШЕВА, д.10, кв.37 | 7789021012517 | СЕ 101S6145М | 2025-12-02 | Лениногорский р-н | ИПУ
г. Лениногорск , УЛ. КУЙБЫШЕВА, д.10, кв.39 | 7789021029728 | СЕ 101S6145М | 2025-12-02 | Лениногорский р-н | ИПУ
г. Лениногорск , УЛ. КУЙБЫШЕВА, д.10, кв.42 | 72529 | СО-Э4491М-1 | 2025-12-02 | Лениногорский р-н | ИПУ
г. Лениногорск , УЛ. КУЙБЫШЕВА, д.10, кв.43 | 72788 | СО-Э4491М-1 | 2025-12-02 | Лениногорский р-н | ИПУ
г. Лениногорск , УЛ. КУЙБЫШЕВА, д.10, кв.46 | 7789023036458 | СЕ 101S6145М | 2025-11-02 | Лениногорский р-н | ИПУ
г. Лениногорск , УЛ. КУЙБЫШЕВА, д.10, кв.48 | 7769023056608 | СЕ-101 | 2025-12-02 | Лениногорский р-н | ИПУ
г. Лениногорск , УЛ. КУЙБЫШЕВА, д.10, кв.52 | 7789022041221 | СЕ 101S6145М | 2025-12-02 | Лениногорский р-н | ИПУ
г. Лениногорск , УЛ. КУЙБЫШЕВА, д.10, кв.54 | 7789022013045 | СЕ 101S6145М | 2025-12-02 | Лениногорский р-н | ИПУ
г. Лениногорск , УЛ. КУЙБЫШЕВА, д.10, кв.55 | 7789022010504 | СЕ 101S6145М | 2025-12-02 | Лениногорский р-н | ИПУ
г. Лениногорск , УЛ. КУЙБЫШЕВА, д.10, кв.57 | 12060 | СО-505 | 2025-12-02 | Лениногорский р-н | ИПУ
г. Лениногорск , УЛ. КУЙБЫШЕВА, д.10, кв.58 | 7789021001938 | СЕ 101S6145М | 2025-12-02 | Лениногорский р-н | ИПУ
г. Лениногорск , УЛ. КУЙБЫШЕВА, д.10, кв.61 | 7789023008393 | СЕ 101S6145М | 2025-12-02 | Лениногорский р-н | ИПУ
г. Лениногорск , УЛ. КУЙБЫШЕВА, д.10, кв.62 | 7789023008807 | СЕ 101S6145М | 2025-12-02 | Лениногорский р-н | ИПУ
г. Лениногорск , УЛ. КУЙБЫШЕВА, д.10, кв.63 | 63-13357 | ЛЕ-01 М | 2025-12-02 | Лениногорский р-н | ИПУ
г. Лениногорск , УЛ. КУЙБЫШЕВА, д.10, кв.67 | 7789022039989 | СЕ 101S6145М | 2025-12-02 | Лениногорский р-н | ИПУ
г. Лениногорск , УЛ. КУЙБЫШЕВА, д.10, кв.71 | 108022217 | СКАТ 101 М/1-3 ШР1 | 2025-12-02 | Лениногорский р-н | ИПУ
г. Лениногорск , УЛ. КУЙБЫШЕВА, д.10, кв.74 | 7789022040762 | СЕ 101S6145М | 2025-12-02 | Лениногорский р-н | ИПУ
г. Лениногорск , УЛ. КУЙБЫШЕВА, д.10, кв.75 | 7789021006475 | СЕ 101S6145М | 2025-12-02 | Лениногорский р-н | ИПУ
г. Лениногорск , УЛ. КУЙБЫШЕВА, д.10, кв.77 | 7789021012034 | СЕ 101S6145М | 2025-12-02 | Лениногорский р-н | ИПУ
г. Лениногорск , УЛ. КУЙБЫШЕВА, д.10, кв.78 | 50615 | Барс-1.1 | 2025-12-02 | Лениногорский р-н | ИПУ
г. Лениногорск , УЛ. КУЙБЫШЕВА, д.10, кв.82 | 7789023008585 | СЕ 101S6145М | 2025-12-02 | Лениногорский р-н | ИПУ
г. Лениногорск , УЛ. КУЙБЫШЕВА, д.10, кв.87 | 7789023037537 | СЕ-101S145М6 | 2025-11-02 | Лениногорский р-н | ИПУ
г. Лениногорск , УЛ. КУЙБЫШЕВА, д.10, кв.91 | 7789023008206 | СЕ 101S6145М | 2025-12-02 | Лениногорский р-н | ИПУ
г. Лениногорск , УЛ. КУЙБЫШЕВА, д.10, кв.94 | 7789021031331 | СЕ 101S6145М | 2025-12-02 | Лениногорский р-н | ИПУ
г. Лениногорск , УЛ. КУЙБЫШЕВА, д.10, кв.95 | 7789021029 | СЕ 101S6145М | 2025-12-02 | Лениногорский р-н | ИПУ
г. Лениногорск , УЛ. КУЙБЫШЕВА, д. 15А, кв.1 | 7789022040657 | СЕ 101S6145М | 2025-12-02 | Лениногорский р-н | ИПУ
г. Лениногорск , УЛ. КУЙБЫШЕВА, д. 15А, кв.10 | 292791 | СОЭ- 52 | 2025-12-02 | Лениногорский р-н | ИПУ
г. Лениногорск , УЛ. КУЙБЫШЕВА, д. 15А, кв.100 | 509402 | СОЭ-52/50-11 | 2025-12-02 | Лениногорский р-н | ИПУ
г. Лениногорск , УЛ. КУЙБЫШЕВА, д. 15А, кв.12 | 7789022045502 | СЕ 101S6145М | 2025-12-02 | Лениногорский р-н | ИПУ
г. Лениногорск , УЛ. КУЙБЫШЕВА, д. 15А, кв.14 | 50966 | СО-Э4491М-1 | 2025-02-02 | Лениногорский р-н | ИПУ
г. Лениногорск , УЛ. КУЙБЫШЕВА, д. 15А, кв.15 | 7789022008105 | Энергомер СЕ101 | 2025-12-02 | Лениногорский р-н | ИПУ
г. Лениногорск , УЛ. КУЙБЫШЕВА, д. 15А, кв.17 | 30961 | СО-Э4491М1 | 2025-02-02 | Лениногорский р-н | ИПУ
г. Лениногорск , УЛ. КУЙБЫШЕВА, д. 15А, кв.18 | 62315 | БАРС-1.111 | 2025-12-02 | Лениногорский р-н | ИПУ
г. Лениногорск , УЛ. КУЙБЫШЕВА, д. 15А, кв.2 | 7789022040662 | СЕ 101S6145М | 2025-12-02 | Лениногорский р-н | ИПУ
г. Лениногорск , УЛ. КУЙБЫШЕВА, д. 15А, кв.20 | 7789021010539 | СЕ 101S6145М | 2025-12-02 | Лениногорский р-н | ИПУ
г. Лениногорск , УЛ. КУЙБЫШЕВА, д. 15А, кв.21 | 56716 | СО-И4491М2-2(5) | 2025-02-02 | Лениногорский р-н | ИПУ
г. Лениногорск , УЛ. КУЙБЫШЕВА, д. 15А, кв.22 | 789571109449644 | ЦЭ6807П | 2025-02-02 | Лениногорский р-н | ИПУ
г. Лениногорск , УЛ. КУЙБЫШЕВА, д. 15А, кв.23 | 2151432 | МЕРКУРИЙ 200-02 | 2025-12-02 | Лениногорский р-н | ИПУ
г. Лениногорск , УЛ. КУЙБЫШЕВА, д. 15А, кв.24 | 7789021002606 | СЕ 101S6145М | 2025-12-02 | Лениногорский р-н | ИПУ
г. Лениногорск , УЛ. КУЙБЫШЕВА, д. 15А, кв.26 | 179212 | СОЭ-5 | 2025-12-02 | Лениногорский р-н | ИПУ
г. Лениногорск , УЛ. КУЙБЫШЕВА, д. 15А, кв.27 | 7789022044594 | СЕ 101S6145М | 2025-12-02 | Лениногорский р-н | ИПУ
г. Лениногорск , УЛ. КУЙБЫШЕВА, д. 15А, кв.28 | 101912 | СО-Э4491М-1 | 2025-02-02 | Лениногорский р-н | ИПУ
г. Лениногорск , УЛ. КУЙБЫШЕВА, д. 15А, кв.3 | 084836 повт | СЕ-101 | 2025-12-02 | Лениногорский р-н | ИПУ
г. Лениногорск , УЛ. КУЙБЫШЕВА, д. 15А, кв.32 | 91920 | СО-Э4491М1-1 | 2025-02-02 | Лениногорский р-н | ИПУ
г. Лениногорск , УЛ. КУЙБЫШЕВА, д. 15А, кв.33 | 7789022008894 | СЕ 101S6145М | 2025-12-02 | Лениногорский р-н | ИПУ
г. Лениногорск , УЛ. КУЙБЫШЕВА, д. 15А, кв.35 | 57102 | СО-И4491М2-2(5) | 2025-02-02 | Лениногорский р-н | ИПУ
г. Лениногорск , УЛ. КУЙБЫШЕВА, д. 15А, кв.37 | 4924451 | МЕРКУРИЙ 200-02 | 2025-12-02 | Лениногорский р-н | ИПУ
г. Лениногорск , УЛ. КУЙБЫШЕВА, д. 15А, кв.39 | 75710 | Лейне-электро-01МШ1 | 2025-12-02 | Лениногорский р-н | ИПУ
г. Лениногорск , УЛ. КУЙБЫШЕВА, д. 15А, кв.4 | 7789021003897 | СЕ 101S6145М | 2025-12-02 | Лениногорский р-н | ИПУ
г. Лениногорск , УЛ. КУЙБЫШЕВА, д. 15А, кв.41 | 525576 | СОЭ-52 | 2025-12-02 | Лениногорский р-н | ИПУ
г. Лениногорск , УЛ. КУЙБЫШЕВА, д. 15А, кв.42 | 86129 | ЛЕЙНЕ ЭЛЕКТРО | 2025-12-02 | Лениногорский р-н | ИПУ
г. Лениногорск , УЛ. КУЙБЫШЕВА, д. 15А, кв.46 | 91511 | СО-Э4491М-1 | 2025-12-02 | Лениногорский р-н | ИПУ
г. Лениногорск , УЛ. КУЙБЫШЕВА, д. 15А, кв.48 | 7789022013385 | СЕ 101S6145М | 2025-12-02 | Лениногорский р-н | ИПУ
г. Лениногорск , УЛ. КУЙБЫШЕВА, д. 15А, кв.49 | 7789024026861 | СЕ 101S6145М | 2025-12-02 | Лениногорский р-н | ИПУ
г. Лениногорск , УЛ. КУЙБЫШЕВА, д. 15А, кв.5 | 7789022012769 | СЕ 101S6145М | 2025-12-02 | Лениногорский р-н | ИПУ
г. Лениногорск , УЛ. КУЙБЫШЕВА, д. 15А, кв.51 | 7789021035434 | СЕ 101S6145М | 2025-12-02 | Лениногорский р-н | ИПУ
г. Лениногорск , УЛ. КУЙБЫШЕВА, д. 15А, кв.57 | 46648830 | СОЭ-52 | 2025-12-02 | Лениногорский р-н | ИПУ
г. Лениногорск , УЛ. КУЙБЫШЕВА, д. 15А, кв.6 | 292272 | СОЭ- 52 | 2025-12-02 | Лениногорский р-н | ИПУ
г. Лениногорск , УЛ. КУЙБЫШЕВА, д. 15А, кв.62 | 293965 | СОЛО | 2025-02-02 | Лениногорский р-н | ИПУ
г. Лениногорск , УЛ. КУЙБЫШЕВА, д. 15А, кв.63 | 3809232 | МЕРКУРИЙ 200-02 | 2025-12-02 | Лениногорский р-н | ИПУ
г. Лениногорск , УЛ. КУЙБЫШЕВА, д. 15А, кв.65 | 3216279 | МЕРКУРИЙ 200-02 | 2025-12-02 | Лениногорский р-н | ИПУ
г. Лениногорск , УЛ. КУЙБЫШЕВА, д. 15А, кв.66 | 7789021032188 | СЕ 101S6145М | 2025-12-02 | Лениногорский р-н | ИПУ
г. Лениногорск , УЛ. КУЙБЫШЕВА, д. 15А, кв.67 | 61501 | СО-Э4491М-1 | 2025-12-02 | Лениногорский р-н | ИПУ
г. Лениногорск , УЛ. КУЙБЫШЕВА, д. 15А, кв.68 | 43810 | СО-Э4491М-1 | 2025-02-02 | Лениногорский р-н | ИПУ
г. Лениногорск , УЛ. КУЙБЫШЕВА, д. 15А, кв.69 | 61788 | БАРС-1.111 | 2025-12-02 | Лениногорский р-н | ИПУ
г. Лениногорск , УЛ. КУЙБЫШЕВА, д. 15А, кв.7 | 7789022010903 | СЕ 101S6145М | 2025-12-02 | Лениногорский р-н | ИПУ
г. Лениногорск , УЛ. КУЙБЫШЕВА, д. 15А, кв.70 | 510961 | СОЭ-5 | 2025-12-02 | Лениногорский р-н | ИПУ
г. Лениногорск , УЛ. КУЙБЫШЕВА, д. 15А, кв.71 | 61988 | БАРС-1.111 | 2025-12-02 | Лениногорский р-н | ИПУ
г. Лениногорск , УЛ. КУЙБЫШЕВА, д. 15А, кв.72 | 7789022042642 | СЕ 101S6145М | 2025-12-02 | Лениногорский р-н | ИПУ
г. Лениногорск , УЛ. КУЙБЫШЕВА, д. 15А, кв.73 | 25528 | СО-505 | 2025-12-02 | Лениногорский р-н | ИПУ
г. Лениногорск , УЛ. КУЙБЫШЕВА, д. 15А, кв.74 | 62279 | СО-Э4491М-1 | 2025-02-02 | Лениногорский р-н | ИПУ
г. Лениногорск , УЛ. КУЙБЫШЕВА, д. 15А, кв.75 | 50622 | СО-Э4491М-1 | 2025-02-02 | Лениногорский р-н | ИПУ
г. Лениногорск , УЛ. КУЙБЫШЕВА, д. 15А, кв.77 | 62125 | БАРС-1.111 | 2025-12-02 | Лениногорский р-н | ИПУ
г. Лениногорск , УЛ. КУЙБЫШЕВА, д. 15А, кв.78 | 50620 | СО-Э4491М-1 | 2025-11-01 | Лениногорский р-н | ИПУ
г. Лениногорск , УЛ. КУЙБЫШЕВА, д. 15А, кв.79 | 61678 | СО-Э4491М-1 | 2025-02-02 | Лениногорский р-н | ИПУ
г. Лениногорск , УЛ. КУЙБЫШЕВА, д. 15А, кв.8 | 007789025032302 повт | СЕ-101 | 2025-02-02 | Лениногорский р-н | ИПУ
г. Лениногорск , УЛ. КУЙБЫШЕВА, д. 15А, кв.80 | 7805023001410 | СЕ-101 | 2025-12-02 | Лениногорский р-н | ИПУ
г. Лениногорск , УЛ. КУЙБЫШЕВА, д. 15А, кв.81 | 7789021033807 | СЕ 101S6145М | 2025-12-02 | Лениногорский р-н | ИПУ
г. Лениногорск , УЛ. КУЙБЫШЕВА, д. 15А, кв.82 | 4755472 | МЕРКУРИЙ 200-02 | 2025-12-02 | Лениногорский р-н | ИПУ
г. Лениногорск , УЛ. КУЙБЫШЕВА, д. 15А, кв.85 | 7791020016053 | СЕ 101S6145М | 2025-12-02 | Лениногорский р-н | ИПУ
г. Лениногорск , УЛ. КУЙБЫШЕВА, д. 15А, кв.86 | 13928 | СО-Э4491М2-1 | 2025-02-02 | Лениногорский р-н | ИПУ
г. Лениногорск , УЛ. КУЙБЫШЕВА, д. 15А, кв.87 | 20574 | СО-Э4491М1 | 2025-12-02 | Лениногорский р-н | ИПУ
г. Лениногорск , УЛ. КУЙБЫШЕВА, д. 15А, кв.89 | 7789025007332 | СЕ-101 | 2025-02-02 | Лениногорский р-н | ИПУ
г. Лениногорск , УЛ. КУЙБЫШЕВА, д. 15А, кв.9 | 7789022009323 | СЕ 101S6145М | 2025-12-02 | Лениногорский р-н | ИПУ
г. Лениногорск , УЛ. КУЙБЫШЕВА, д. 15А, кв.91 | 111574 | СО-Э4491М1-1 | 2025-02-02 | Лениногорский р-н | ИПУ
г. Лениногорск , УЛ. КУЙБЫШЕВА, д. 15А, кв.92 | 7789022010092 | СЕ 101S6145М | 2025-12-02 | Лениногорский р-н | ИПУ
г. Лениногорск , УЛ. КУЙБЫШЕВА, д. 15А, кв.93 | 246446 | МЕРКУРИЙ 201 | 2025-02-02 | Лениногорский р-н | ИПУ
г. Лениногорск , УЛ. КУЙБЫШЕВА, д. 15А, кв.94 | 493983 | СОЭ-550-Т-112 | 2025-12-02 | Лениногорский р-н | ИПУ
г. Лениногорск , УЛ. КУЙБЫШЕВА, д. 15А, кв.95 | 07789022044465 повт | СЕ 101 | 2025-02-02 | Лениногорский р-н | ИПУ
г. Лениногорск , УЛ. КУЙБЫШЕВА, д. 15А, кв.96 | 61441 | БАРС-1.111 | 2025-12-02 | Лениногорский р-н | ИПУ
г. Лениногорск , УЛ. КУЙБЫШЕВА, д. 15А, кв.98 | 7789021018964 | СЕ 101S6145М | 2025-12-02 | Лениногорский р-н | ИПУ
г. Лениногорск , УЛ. КУЙБЫШЕВА, д.22, кв.1 | 04830186/2 | МЕРКУРИЙ 200-02 | 2025-12-02 | Лениногорский р-н | ИПУ
г. Лениногорск , УЛ. КУЙБЫШЕВА, д.22, кв.11 | 62099 | БАРС-1.111 | 2025-12-02 | Лениногорский р-н | ИПУ
г. Лениногорск , УЛ. КУЙБЫШЕВА, д.22, кв.2 | 01263462/2 | Меркурий-200.02 | 2025-12-02 | Лениногорский р-н | ИПУ
г. Лениногорск , УЛ. КУЙБЫШЕВА, д.22, кв.5 | 541085/2 | СОЭ-550-Т-112 | 2025-12-02 | Лениногорский р-н | ИПУ
г. Лениногорск , УЛ. КУЙБЫШЕВА, д.23, кв.10 | 7789021025189 | СЕ 101S6145М | 2025-12-02 | Лениногорский р-н | ИПУ
г. Лениногорск , УЛ. КУЙБЫШЕВА, д.23, кв.16 | 83871 | Лейне-электро-01МШ1 | 2025-12-02 | Лениногорский р-н | ИПУ
г. Лениногорск , УЛ. КУЙБЫШЕВА, д.23, кв.18 | 42478 | Лейне-электро-01МШ1 | 2025-12-02 | Лениногорский р-н | ИПУ
г. Лениногорск , УЛ. КУЙБЫШЕВА, д.23, кв.2 | 7789024024717 | СЕ 101S6145М | 2025-12-02 | Лениногорский р-н | ИПУ
г. Лениногорск , УЛ. КУЙБЫШЕВА, д.23, кв.20 | 7789025042976 | СЕ-101 | 2025-12-02 | Лениногорский р-н | ИПУ
г. Лениногорск , УЛ. КУЙБЫШЕВА, д.23, кв.22 | 7789023041627 | СЕ-101 | 2025-12-02 | Лениногорский р-н | ИПУ
г. Лениногорск , УЛ. КУЙБЫШЕВА, д.23, кв.25 | 50268 | СО-Э4491М1 | 2025-12-02 | Лениногорский р-н | ИПУ
г. Лениногорск , УЛ. КУЙБЫШЕВА, д.23, кв.27 | 72433 | СО-Э4491М-1 | 2025-12-02 | Лениногорский р-н | ИПУ
г. Лениногорск , УЛ. КУЙБЫШЕВА, д.23, кв.29 | 7789022012583 | СЕ 101S6145М | 2025-12-02 | Лениногорский р-н | ИПУ
г. Лениногорск , УЛ. КУЙБЫШЕВА, д.23, кв.3 | 7789024050663 | СЕ 101S6145М | 2025-12-02 | Лениногорский р-н | ИПУ
г. Лениногорск , УЛ. КУЙБЫШЕВА, д.23, кв.30 | 00564864 ОТ | МЕРКУРИЙ 200-02 | 2025-12-02 | Лениногорский р-н | ИПУ
г. Лениногорск , УЛ. КУЙБЫШЕВА, д.23, кв.32 | 7789022044948 | СЕ 101S6145М | 2025-12-02 | Лениногорский р-н | ИПУ
г. Лениногорск , УЛ. КУЙБЫШЕВА, д.23, кв.33 | 7789025031071 | СЕ-101 | 2025-12-02 | Лениногорский р-н | ИПУ
г. Лениногорск , УЛ. КУЙБЫШЕВА, д.23, кв.36 | 72417 | СО-Э4491М-1 | 2025-12-02 | Лениногорский р-н | ИПУ
г. Лениногорск , УЛ. КУЙБЫШЕВА, д.23, кв.38 | 275490 | СОЭ-52 | 2025-12-02 | Лениногорский р-н | ИПУ
г. Лениногорск , УЛ. КУЙБЫШЕВА, д.23, кв.39 | 7789021026240 | СЕ 101S6145М | 2025-12-02 | Лениногорский р-н | ИПУ
г. Лениногорск , УЛ. КУЙБЫШЕВА, д.23, кв.4 | 7789024026636 | СЕ 101S6145М | 2025-12-02 | Лениногорский р-н | ИПУ
г. Лениногорск , УЛ. КУЙБЫШЕВА, д.23, кв.42 | 7789022008510 | СЕ 101S6145М | 2025-12-02 | Лениногорский р-н | ИПУ
г. Лениногорск , УЛ. КУЙБЫШЕВА, д.23, кв.43 | 603480602419850 | СЕ 101 | 2025-12-02 | Лениногорский р-н | ИПУ
г. Лениногорск , УЛ. КУЙБЫШЕВА, д.23, кв.44 | 7789025048553 | СЕ-101 | 2025-12-02 | Лениногорский р-н | ИПУ
г. Лениногорск , УЛ. КУЙБЫШЕВА, д.23, кв.45 | 7789022044310 | СЕ 101S6145М | 2025-12-02 | Лениногорский р-н | ИПУ
г. Лениногорск , УЛ. КУЙБЫШЕВА, д.23, кв.48 | 319707 | СО-И446 (5) | 2025-12-02 | Лениногорский р-н | ИПУ
г. Лениногорск , УЛ. КУЙБЫШЕВА, д.23, кв.50 | 2047443 | МЕРКУРИЙ 200-02 | 2025-12-02 | Лениногорский р-н | ИПУ
г. Лениногорск , УЛ. КУЙБЫШЕВА, д.23, кв.52 | 7789022043027 | СЕ 101S6145М | 2025-12-02 | Лениногорский р-н | ИПУ
г. Лениногорск , УЛ. КУЙБЫШЕВА, д.23, кв.53 | 4064905 | МЕРКУРИЙ 200-02 | 2025-12-02 | Лениногорский р-н | ИПУ
г. Лениногорск , УЛ. КУЙБЫШЕВА, д.23, кв.58 | 4562631 | МЕРКУРИЙ 201 | 2025-12-02 | Лениногорский р-н | ИПУ
г. Лениногорск , УЛ. КУЙБЫШЕВА, д.23, кв.6 | 71042 | Барс-1.1 | 2025-12-02 | Лениногорский р-н | ИПУ
г. Лениногорск , УЛ. КУЙБЫШЕВА, д.23, кв.61 | 299052 | СОЭ-52 | 2025-12-02 | Лениногорский р-н | ИПУ
г. Лениногорск , УЛ. КУЙБЫШЕВА, д.23, кв.63 | 7789021029789 | СЕ 101S6145М | 2025-12-02 | Лениногорский р-н | ИПУ
г. Лениногорск , УЛ. КУЙБЫШЕВА, д.23, кв.67 | 7789023045982 | СЕ-101 | 2025-12-02 | Лениногорский р-н | ИПУ
г. Лениногорск , УЛ. КУЙБЫШЕВА, д.23, кв.71 | 7789021034320 | СЕ 101S6145М | 2025-12-02 | Лениногорский р-н | ИПУ
г. Лениногорск , УЛ. КУЙБЫШЕВА, д.23, кв.74 | 7789022042984 | СЕ 101S6145М | 2025-12-02 | Лениногорский р-н | ИПУ
г. Лениногорск , УЛ. КУЙБЫШЕВА, д.23, кв.8 | 16491109 | СОЛО-1S-В6-ВО1/7 | 2025-12-02 | Лениногорский р-н | ИПУ
г. Лениногорск , УЛ. КУЙБЫШЕВА, д.23, кв.81 | 564336 | СОЭ-55 | 2025-02-02 | Лениногорский р-н | ИПУ
г. Лениногорск , УЛ. КУЙБЫШЕВА, д.23, кв.9 | 7789024062134 | СЕ-101 | 2025-12-02 | Лениногорский р-н | ИПУ
г. Лениногорск , УЛ. КУЙБЫШЕВА, д.26, кв.5 | 518058 | СОЭ-52 | 2025-11-01 | Лениногорский р-н | ИПУ
г. Лениногорск , УЛ. КУЙБЫШЕВА, д.26, кв.8 | 50635 | Барс-1.1 | 2025-11-01 | Лениногорский р-н | ИПУ
г. Лениногорск , УЛ. КУЙБЫШЕВА, д.30, кв.2 | 603480903098006 | СЕ 101S6145М | 2025-11-01 | Лениногорский р-н | ИПУ
г. Лениногорск , УЛ. КУЙБЫШЕВА, д.30, кв.5 | 7789023063660 | СЕ-101 | 2025-12-01 | Лениногорский р-н | ИПУ
г. Лениногорск , УЛ. КУЙБЫШЕВА, д.30, кв.7 | 7789022042138 | СЕ 101S6145М | 2025-11-01 | Лениногорский р-н | ИПУ
г. Лениногорск , УЛ. КУЙБЫШЕВА, д.32, кв.1 | 108490 | СО-Э4491М-1 | 2025-11-01 | Лениногорский р-н | ИПУ
г. Лениногорск , УЛ. КУЙБЫШЕВА, д.32, кв.11 | 1273465 | МЕРКУРИЙ 200-02 | 2025-11-01 | Лениногорский р-н | ИПУ
г. Лениногорск , УЛ. КУЙБЫШЕВА, д.32, кв.12 | 7789021029082 | СЕ 101S6145М | 2025-11-01 | Лениногорский р-н | ИПУ
г. Лениногорск , УЛ. КУЙБЫШЕВА, д.32, кв.17 | 4215637 | МЕРКУРИЙ 200-02 | 2025-11-01 | Лениногорский р-н | ИПУ
г. Лениногорск , УЛ. КУЙБЫШЕВА, д.32, кв.18 | 2728036 | Меркурий 201.5 | 2025-11-01 | Лениногорский р-н | ИПУ
г. Лениногорск , УЛ. КУЙБЫШЕВА, д.32, кв.2 | 87008242 | ЦЭ6807П | 2025-11-01 | Лениногорский р-н | ИПУ
г. Лениногорск , УЛ. КУЙБЫШЕВА, д.32, кв.3 | 49888 | СОЭ-52/50-11 | 2025-11-01 | Лениногорский р-н | ИПУ
г. Лениногорск , УЛ. КУЙБЫШЕВА, д.32, кв.4 | 2297680 | МЕРКУРИЙ 200-02 | 2025-11-01 | Лениногорский р-н | ИПУ
г. Лениногорск , УЛ. КУЙБЫШЕВА, д.32, кв.5 | 91142407 | Меркурий 201.5 | 2025-11-01 | Лениногорский р-н | ИПУ
г. Лениногорск , УЛ. КУЙБЫШЕВА, д.33, кв.10 | 7789024008842 | СЕ-101 | 2025-12-02 | Лениногорский р-н | ИПУ
г. Лениногорск , УЛ. КУЙБЫШЕВА, д.33, кв.11 | 7791021022828 | СЕ 101S6145М | 2025-12-02 | Лениногорский р-н | ИПУ
г. Лениногорск , УЛ. КУЙБЫШЕВА, д.33, кв.12 | 7789021029294 | СЕ 101S6145М | 2025-12-02 | Лениногорский р-н | ИПУ
г. Лениногорск , УЛ. КУЙБЫШЕВА, д.33, кв.14 | 803481005244940 | ЦЭ6807П | 2025-12-02 | Лениногорский р-н | ИПУ
г. Лениногорск , УЛ. КУЙБЫШЕВА, д.33, кв.15 | 77666 | СО-И4491М2-2(5) | 2025-12-02 | Лениногорский р-н | ИПУ
г. Лениногорск , УЛ. КУЙБЫШЕВА, д.33, кв.17 | 53137 | СОЭ-52/50-11 | 2025-02-02 | Лениногорский р-н | ИПУ
г. Лениногорск , УЛ. КУЙБЫШЕВА, д.33, кв.18 | 112528 | СОЭ-5/50-Т | 2025-02-02 | Лениногорский р-н | ИПУ
г. Лениногорск , УЛ. КУЙБЫШЕВА, д.33, кв.19 | 113258 | СО-Э4491М-1 | 2025-02-02 | Лениногорский р-н | ИПУ
г. Лениногорск , УЛ. КУЙБЫШЕВА, д.33, кв.20 | 7789024017269 | СЕ-101 | 2025-12-02 | Лениногорский р-н | ИПУ
г. Лениногорск , УЛ. КУЙБЫШЕВА, д.33, кв.24 | 15307 | СО-Э4491М2-1 | 2025-02-02 | Лениногорский р-н | ИПУ
г. Лениногорск , УЛ. КУЙБЫШЕВА, д.33, кв.25 | 16497309 | СОЛО-1S-В6-ВО1/7 | 2025-12-02 | Лениногорский р-н | ИПУ
г. Лениногорск , УЛ. КУЙБЫШЕВА, д.33, кв.26 | 16491209 | СОЛО-1S-В6-ВО1/7 | 2025-12-02 | Лениногорский р-н | ИПУ
г. Лениногорск , УЛ. КУЙБЫШЕВА, д.33, кв.27 | 526042 | СОЭ-52 | 2025-12-02 | Лениногорский р-н | ИПУ
г. Лениногорск , УЛ. КУЙБЫШЕВА, д.33, кв.28 | 310592 | СОЭ- 52 | 2025-12-02 | Лениногорский р-н | ИПУ
г. Лениногорск , УЛ. КУЙБЫШЕВА, д.33, кв.29 | 7128019023245 | ЦЭ6807П | 2025-12-02 | Лениногорский р-н | ИПУ
г. Лениногорск , УЛ. КУЙБЫШЕВА, д.33, кв.30 | 70893 | Барс-1.1 | 2025-12-02 | Лениногорский р-н | ИПУ
г. Лениногорск , УЛ. КУЙБЫШЕВА, д.33, кв.31 | 278146 | СОЭ-52 | 2025-12-02 | Лениногорский р-н | ИПУ
г. Лениногорск , УЛ. КУЙБЫШЕВА, д.33, кв.33 | 278071 | СОЭ-52 | 2025-12-02 | Лениногорский р-н | ИПУ
г. Лениногорск , УЛ. КУЙБЫШЕВА, д.33, кв.34 | 712971006 | ЦЭ6807П | 2025-02-02 | Лениногорский р-н | ИПУ
г. Лениногорск , УЛ. КУЙБЫШЕВА, д.33, кв.35 | 25557 | СО-Э4491М1-1 | 2025-12-02 | Лениногорский р-н | ИПУ
г. Лениногорск , УЛ. КУЙБЫШЕВА, д.33, кв.36 | 1942428 | МЕРКУРИЙ 200-02 | 2025-12-02 | Лениногорский р-н | ИПУ
г. Лениногорск , УЛ. КУЙБЫШЕВА, д.33, кв.37 | 278069 | СОЭ-52 | 2025-12-02 | Лениногорский р-н | ИПУ
г. Лениногорск , УЛ. КУЙБЫШЕВА, д.33, кв.4 | 7789023008667 | СЕ 101S6145М | 2025-12-02 | Лениногорский р-н | ИПУ
г. Лениногорск , УЛ. КУЙБЫШЕВА, д.33, кв.41 | 35155808 | СОЛО-1S-В6-ВО1/7 | 2025-12-02 | Лениногорский р-н | ИПУ
г. Лениногорск , УЛ. КУЙБЫШЕВА, д.33, кв.44 | 14698509 | СОЛО-1S-В6-ВО1/7 | 2025-12-02 | Лениногорский р-н | ИПУ
г. Лениногорск , УЛ. КУЙБЫШЕВА, д.33, кв.45 | 00779102101681 повт | СЕ-101 | 2025-02-02 | Лениногорский р-н | ИПУ
г. Лениногорск , УЛ. КУЙБЫШЕВА, д.33, кв.46 | 18349220 | МЕРКУРИЙ 200-02 | 2025-02-02 | Лениногорский р-н | ИПУ
г. Лениногорск , УЛ. КУЙБЫШЕВА, д.33, кв.47 | 7789021028031 | СЕ 101S6145М | 2025-12-02 | Лениногорский р-н | ИПУ
г. Лениногорск , УЛ. КУЙБЫШЕВА, д.33, кв.48 | 119769 | СОЭ-5/50-Т | 2025-12-02 | Лениногорский р-н | ИПУ
г. Лениногорск , УЛ. КУЙБЫШЕВА, д.33, кв.49 | 789571109446735 | ЦЭ6807П | 2025-12-02 | Лениногорский р-н | ИПУ
г. Лениногорск , УЛ. КУЙБЫШЕВА, д.33, кв.5 | 7789021030665 | СЕ 101S6145М | 2025-12-02 | Лениногорский р-н | ИПУ
г. Лениногорск , УЛ. КУЙБЫШЕВА, д.33, кв.51 | 01025142 повт | СЕ-101 | 2025-02-02 | Лениногорский р-н | ИПУ
г. Лениногорск , УЛ. КУЙБЫШЕВА, д.33, кв.52 | 13939 | СО-Э4491М2-1 | 2025-02-02 | Лениногорский р-н | ИПУ
г. Лениногорск , УЛ. КУЙБЫШЕВА, д.33, кв.55 | 92202 | СО-Э4491М-1 | 2025-02-02 | Лениногорский р-н | ИПУ
г. Лениногорск , УЛ. КУЙБЫШЕВА, д.33, кв.56 | 113520 повт | СЕ 101 | 2025-02-02 | Лениногорский р-н | ИПУ
г. Лениногорск , УЛ. КУЙБЫШЕВА, д.33, кв.57 | 40077 | СО-Э4491М-1 | 2025-02-02 | Лениногорский р-н | ИПУ
г. Лениногорск , УЛ. КУЙБЫШЕВА, д.33, кв.58 | 61294 | СО-Э4491М-1 | 2025-02-02 | Лениногорский р-н | ИПУ
г. Лениногорск , УЛ. КУЙБЫШЕВА, д.33, кв.59 | 278988 | СОЭ-5/50-Т-112 | 2025-02-02 | Лениногорский р-н | ИПУ
г. Лениногорск , УЛ. КУЙБЫШЕВА, д.33, кв.6 | 308792 | СОЭ-52 | 2025-12-02 | Лениногорский р-н | ИПУ
г. Лениногорск , УЛ. КУЙБЫШЕВА, д.33, кв.60 | 113510 | СО-Э4491М-1 | 2025-02-02 | Лениногорский р-н | ИПУ
г. Лениногорск , УЛ. КУЙБЫШЕВА, д.33, кв.61 | 92840 | Барс-1.1 | 2025-12-02 | Лениногорский р-н | ИПУ
г. Лениногорск , УЛ. КУЙБЫШЕВА, д.33, кв.62 | 43842 | СО-Э4491М-1 | 2025-02-02 | Лениногорский р-н | ИПУ
г. Лениногорск , УЛ. КУЙБЫШЕВА, д.33, кв.63 | 40066 | СО-Э4491М-1 | 2025-02-02 | Лениногорский р-н | ИПУ
г. Лениногорск , УЛ. КУЙБЫШЕВА, д.33, кв.64 | 472477 | МЕРКУРИЙ 200-02 | 2025-02-02 | Лениногорский р-н | ИПУ
г. Лениногорск , УЛ. КУЙБЫШЕВА, д.33, кв.65 | 712970502 | ЦЭ6807П | 2025-02-02 | Лениногорский р-н | ИПУ
г. Лениногорск , УЛ. КУЙБЫШЕВА, д.33, кв.7 | 311422 | СОЭ-52 | 2025-12-02 | Лениногорский р-н | ИПУ
г. Лениногорск , УЛ. КУЙБЫШЕВА, д.33, кв.70 | 3767661 | МЕРКУРИЙ 200-02 | 2025-12-02 | Лениногорский р-н | ИПУ
г. Лениногорск , УЛ. КУЙБЫШЕВА, д.33, кв.71 | 25325009 | СОЛО-1S-В6-ВО1/7 | 2025-12-02 | Лениногорский р-н | ИПУ
г. Лениногорск , УЛ. КУЙБЫШЕВА, д.33, кв.72 | 531208 | СОЭ-550-Т-112 | 2025-12-02 | Лениногорский р-н | ИПУ
г. Лениногорск , УЛ. КУЙБЫШЕВА, д.33, кв.73 | 76167 | СОЭ-52/50-11 | 2025-12-02 | Лениногорский р-н | ИПУ
г. Лениногорск , УЛ. КУЙБЫШЕВА, д.33, кв.74 | 7789022043327 | СЕ 101S6145М | 2025-12-02 | Лениногорский р-н | ИПУ
г. Лениногорск , УЛ. КУЙБЫШЕВА, д.33, кв.75 | 72731 | СО-Э4491М1-1 | 2025-12-02 | Лениногорский р-н | ИПУ
г. Лениногорск , УЛ. КУЙБЫШЕВА, д.33, кв.77 | 72578 | СО-Э4491М1-1 | 2025-12-02 | Лениногорский р-н | ИПУ
г. Лениногорск , УЛ. КУЙБЫШЕВА, д.33, кв.78 | 113926 | СОЭ-5/50-Т | 2025-12-02 | Лениногорский р-н | ИПУ
г. Лениногорск , УЛ. КУЙБЫШЕВА, д.33, кв.85 | 64253730 | МЕРКУРИЙ 200-02 | 2025-02-02 | Лениногорский р-н | ИПУ
г. Лениногорск , УЛ. КУЙБЫШЕВА, д.33, кв.86 | 7128019024327 | ЦЭ6807П | 2025-12-02 | Лениногорский р-н | ИПУ
г. Лениногорск , УЛ. КУЙБЫШЕВА, д.33, кв.87 | 727670208 | ЦЭ6807П | 2025-02-02 | Лениногорский р-н | ИПУ
г. Лениногорск , УЛ. КУЙБЫШЕВА, д.33, кв.88 | 108018308 | СКАТ 101 М/1-3 ШР1 | 2025-12-02 | Лениногорский р-н | ИПУ
г. Лениногорск , УЛ. КУЙБЫШЕВА, д.33, кв.89 | 50973 | СО-Э4491М-1 | 2025-02-02 | Лениногорский р-н | ИПУ
г. Лениногорск , УЛ. КУЙБЫШЕВА, д.33, кв.91 | 108033404 | СКАТ 101 | 2025-12-02 | Лениногорский р-н | ИПУ
г. Лениногорск , УЛ. КУЙБЫШЕВА, д.33, кв.92 | 43766 | СО-Э4491М-1 | 2025-02-02 | Лениногорский р-н | ИПУ
г. Лениногорск , УЛ. КУЙБЫШЕВА, д.33, кв.94 | 275533 | СОЭ-52 | 2025-12-02 | Лениногорский р-н | ИПУ
г. Лениногорск , УЛ. КУЙБЫШЕВА, д.33, кв.95 | 7789022040427 | СЕ 101S6145М | 2025-12-02 | Лениногорский р-н | ИПУ
г. Лениногорск , УЛ. КУЙБЫШЕВА, д.33, кв.96 | 102668 повт | СЕ 101 | 2025-12-02 | Лениногорский р-н | ИПУ
г. Лениногорск , УЛ. КУЙБЫШЕВА, д.33, кв.98 | 782071107 | ЦЭ6807П | 2025-02-02 | Лениногорский р-н | ИПУ
г. Лениногорск , УЛ. КУЙБЫШЕВА, д.35, кв.1 | 60392008 | ЦЭ2726-12 | 2025-12-02 | Лениногорский р-н | ИПУ
г. Лениногорск , УЛ. КУЙБЫШЕВА, д.35, кв.10 | 50622 | БАРС-1.111 | 2025-12-02 | Лениногорский р-н | ИПУ
г. Лениногорск , УЛ. КУЙБЫШЕВА, д.35, кв.100 | 215869 | МЕРКУРИЙ 200-02 | 2025-12-02 | Лениногорский р-н | ИПУ
г. Лениногорск , УЛ. КУЙБЫШЕВА, д.35, кв.12 | 50636 | БАРС-1.111 | 2025-12-02 | Лениногорский р-н | ИПУ
г. Лениногорск , УЛ. КУЙБЫШЕВА, д.35, кв.14 | 50620 | БАРС-1.111 | 2025-12-02 | Лениногорский р-н | ИПУ
г. Лениногорск , УЛ. КУЙБЫШЕВА, д.35, кв.15 | 7789022012014 | СЕ 101S6145М | 2025-12-02 | Лениногорский р-н | ИПУ
г. Лениногорск , УЛ. КУЙБЫШЕВА, д.35, кв.16 | 7789021021850 | СЕ 101S6145М | 2025-12-02 | Лениногорский р-н | ИПУ
г. Лениногорск , УЛ. КУЙБЫШЕВА, д.35, кв.17 | 7789021027042 | СЕ 101S6145М | 2025-12-02 | Лениногорский р-н | ИПУ
г. Лениногорск , УЛ. КУЙБЫШЕВА, д.35, кв.18 | 32028 | СО-Э4491М1-1 | 2025-12-02 | Лениногорский р-н | ИПУ
г. Лениногорск , УЛ. КУЙБЫШЕВА, д.35, кв.2 | 7789024015281 | СЕ-101 | 2025-12-02 | Лениногорский р-н | ИПУ
г. Лениногорск , УЛ. КУЙБЫШЕВА, д.35, кв.21 | 7789021029343 | СЕ 101S6145М | 2025-12-02 | Лениногорский р-н | ИПУ
г. Лениногорск , УЛ. КУЙБЫШЕВА, д.35, кв.23 | 72718 | СО-Э4491М-1 | 2025-12-02 | Лениногорский р-н | ИПУ
г. Лениногорск , УЛ. КУЙБЫШЕВА, д.35, кв.24 | 72457 | СО-Э4491М-1 | 2025-12-02 | Лениногорский р-н | ИПУ
г. Лениногорск , УЛ. КУЙБЫШЕВА, д.35, кв.29 | 43104 | СО-Э4491М-1 | 2025-11-01 | Лениногорский р-н | ИПУ
г. Лениногорск , УЛ. КУЙБЫШЕВА, д.35, кв.3 | 308545 | СОЭ- 52 | 2025-12-02 | Лениногорский р-н | ИПУ
г. Лениногорск , УЛ. КУЙБЫШЕВА, д.35, кв.32 | 103196 | СО-Э4491М1-1 | 2025-12-02 | Лениногорский р-н | ИПУ
г. Лениногорск , УЛ. КУЙБЫШЕВА, д.35, кв.33 | 7789023053763 | СЕ 101S6145М | 2025-12-02 | Лениногорский р-н | ИПУ
г. Лениногорск , УЛ. КУЙБЫШЕВА, д.35, кв.34 | 7789022010185 | СЕ 101S6145М | 2025-12-02 | Лениногорский р-н | ИПУ
г. Лениногорск , УЛ. КУЙБЫШЕВА, д.35, кв.36 | 7789022008080 | Энергомер СЕ101 | 2025-12-02 | Лениногорский р-н | ИПУ
г. Лениногорск , УЛ. КУЙБЫШЕВА, д.35, кв.37 | 7789021034287 | СЕ 101S6145М | 2025-12-02 | Лениногорский р-н | ИПУ
г. Лениногорск , УЛ. КУЙБЫШЕВА, д.35, кв.38 | 157646 | СОЭ-52/50-11 | 2025-02-02 | Лениногорский р-н | ИПУ
г. Лениногорск , УЛ. КУЙБЫШЕВА, д.35, кв.39 | 697243 | Меркурий-200.02 | 2025-12-02 | Лениногорский р-н | ИПУ
г. Лениногорск , УЛ. КУЙБЫШЕВА, д.35, кв.40 | 7789024008788 | СЕ-101 | 2025-12-02 | Лениногорский р-н | ИПУ
г. Лениногорск , УЛ. КУЙБЫШЕВА, д.35, кв.41 | 7789022041825 | СЕ 101S6145М | 2025-12-02 | Лениногорский р-н | ИПУ
г. Лениногорск , УЛ. КУЙБЫШЕВА, д.35, кв.43 | 45202 | СОЭ-52/50-11 | 2025-12-02 | Лениногорский р-н | ИПУ
г. Лениногорск , УЛ. КУЙБЫШЕВА, д.35, кв.45 | 92729 | СО-Э4491М-1 | 2025-12-02 | Лениногорский р-н | ИПУ
г. Лениногорск , УЛ. КУЙБЫШЕВА, д.35, кв.46 | 77593 | Лейне-электро-01МШ1 | 2025-12-02 | Лениногорский р-н | ИПУ
г. Лениногорск , УЛ. КУЙБЫШЕВА, д.35, кв.48 | 72686 | СО-Э4491М1-1 | 2025-12-02 | Лениногорский р-н | ИПУ
г. Лениногорск , УЛ. КУЙБЫШЕВА, д.35, кв.50 | 91264 | ЭЛЕКТРО-01 | 2025-12-02 | Лениногорский р-н | ИПУ
г. Лениногорск , УЛ. КУЙБЫШЕВА, д.35, кв.51 | 93117 | Барс-1.1 | 2025-12-02 | Лениногорский р-н | ИПУ
г. Лениногорск , УЛ. КУЙБЫШЕВА, д.35, кв.52 | 7789021017765 | СЕ 101S6145М | 2025-12-02 | Лениногорский р-н | ИПУ
г. Лениногорск , УЛ. КУЙБЫШЕВА, д.35, кв. 54 комн | 310803 ЭЛ. | СОЭ- 52 | 2025-12-02 | Лениногорский р-н | ИПУ
г. Лениногорск , УЛ. КУЙБЫШЕВА, д.35, кв.55 | 7789020029847 | СЕ 101S6145М | 2025-12-02 | Лениногорский р-н | ИПУ
г. Лениногорск , УЛ. КУЙБЫШЕВА, д.35, кв.56 | 6914 | СЭО-1.09 | 2025-12-02 | Лениногорский р-н | ИПУ
г. Лениногорск , УЛ. КУЙБЫШЕВА, д.35, кв.58 | 7789023063284 | СЕ 101S6145М | 2025-12-02 | Лениногорский р-н | ИПУ
г. Лениногорск , УЛ. КУЙБЫШЕВА, д.35, кв.59 | 7789021030739 | СЕ 101S6145М | 2025-12-02 | Лениногорский р-н | ИПУ
г. Лениногорск , УЛ. КУЙБЫШЕВА, д.35, кв.6 | 4498 | СЭБМ-11-3 | 2025-02-02 | Лениногорский р-н | ИПУ
г. Лениногорск , УЛ. КУЙБЫШЕВА, д.35, кв.61 | 7789022045925 | СЕ 101S6145М | 2025-12-02 | Лениногорский р-н | ИПУ
г. Лениногорск , УЛ. КУЙБЫШЕВА, д.35, кв.64 | 72380120110700 | СЕ-102 R5 145 ОК | 2025-02-02 | Лениногорский р-н | ИПУ
г. Лениногорск , УЛ. КУЙБЫШЕВА, д.35, кв.65 | 7789022044473 | СЕ 101S6145М | 2025-12-02 | Лениногорский р-н | ИПУ
г. Лениногорск , УЛ. КУЙБЫШЕВА, д.35, кв.66 | 2112734 | Меркурий 202.5 | 2025-02-02 | Лениногорский р-н | ИПУ
г. Лениногорск , УЛ. КУЙБЫШЕВА, д.35, кв.69 | 7789022041345 | СЕ 101S6145М | 2025-12-02 | Лениногорский р-н | ИПУ
г. Лениногорск , УЛ. КУЙБЫШЕВА, д.35, кв.7 | 7789021009641 | СЕ 101S6145М | 2025-12-02 | Лениногорский р-н | ИПУ
г. Лениногорск , УЛ. КУЙБЫШЕВА, д.35, кв.72 | 636436 | Меркурий 201.5 | 2025-02-02 | Лениногорский р-н | ИПУ
г. Лениногорск , УЛ. КУЙБЫШЕВА, д.35, кв.73 | 13283 | ЦЭ6807БК (5) | 2025-02-02 | Лениногорский р-н | ИПУ
г. Лениногорск , УЛ. КУЙБЫШЕВА, д.35, кв.74 | 7789021031373 | СЕ 101S6145М | 2025-12-02 | Лениногорский р-н | ИПУ
г. Лениногорск , УЛ. КУЙБЫШЕВА, д.35, кв.75 | 20678 | СО-Э4491М1 | 2025-12-02 | Лениногорский р-н | ИПУ
г. Лениногорск , УЛ. КУЙБЫШЕВА, д.35, кв.76 | 7791016002476 | СЕ 101S6145М | 2025-12-02 | Лениногорский р-н | ИПУ
г. Лениногорск , УЛ. КУЙБЫШЕВА, д.35, кв.77 | 712870501 | ЦЭ6807П | 2025-02-02 | Лениногорский р-н | ИПУ
г. Лениногорск , УЛ. КУЙБЫШЕВА, д.35, кв.78 | 7789022014024 | СЕ 101S6145М | 2025-12-02 | Лениногорский р-н | ИПУ
г. Лениногорск , УЛ. КУЙБЫШЕВА, д.35, кв.8 | 275810 | СОЭ-52 | 2025-12-02 | Лениногорский р-н | ИПУ
г. Лениногорск , УЛ. КУЙБЫШЕВА, д.35, кв.80 | 7789021034726 | СЕ 101S6145М | 2025-12-02 | Лениногорский р-н | ИПУ
г. Лениногорск , УЛ. КУЙБЫШЕВА, д.35, кв.81 | 299008.2 | СЕ-101 | 2025-12-02 | Лениногорский р-н | ИПУ
г. Лениногорск , УЛ. КУЙБЫШЕВА, д.35, кв.86 | 7789021010273 | СЕ 101S6145М | 2025-12-02 | Лениногорский р-н | ИПУ
г. Лениногорск , УЛ. КУЙБЫШЕВА, д.35, кв.87 | 55555 | ЦЭ6827М1 | 2025-12-02 | Лениногорский р-н | ИПУ
г. Лениногорск , УЛ. КУЙБЫШЕВА, д.35, кв.88 | 7789021019280 | СЕ 101S6145М | 2025-12-02 | Лениногорский р-н | ИПУ
г. Лениногорск , УЛ. КУЙБЫШЕВА, д.35, кв.89 | 7789021004526 | СЕ 101S6145М | 2025-12-02 | Лениногорский р-н | ИПУ
г. Лениногорск , УЛ. КУЙБЫШЕВА, д.35, кв.9 | 7789020024011 | СЕ 101S6145М | 2025-12-02 | Лениногорский р-н | ИПУ
г. Лениногорск , УЛ. КУЙБЫШЕВА, д.35, кв.90 | 7789021035111 | СЕ 101S6145М | 2025-12-02 | Лениногорский р-н | ИПУ
г. Лениногорск , УЛ. КУЙБЫШЕВА, д.35, кв.91 | 7789021014879 | СЕ 101S6145М | 2025-12-02 | Лениногорский р-н | ИПУ
г. Лениногорск , УЛ. КУЙБЫШЕВА, д.35, кв.92 | 7789023045730 | СЕ 101S6145М | 2025-12-02 | Лениногорский р-н | ИПУ
г. Лениногорск , УЛ. КУЙБЫШЕВА, д.35, кв.94 | 56355 | СОЭ-5 | 2025-12-02 | Лениногорский р-н | ИПУ
г. Лениногорск , УЛ. КУЙБЫШЕВА, д.35, кв.95 | 0782070904Э | ЦЭ6807П | 2025-02-02 | Лениногорский р-н | ИПУ
г. Лениногорск , УЛ. КУЙБЫШЕВА, д.35, кв.97 | 7789020022003 | СЕ 101S6145М | 2025-12-02 | Лениногорский р-н | ИПУ
г. Лениногорск , УЛ. КУЙБЫШЕВА, д.35, кв.99 | 37511 | Лейне-электро-01МШ1 | 2025-12-02 | Лениногорский р-н | ИПУ
г. Лениногорск , УЛ. КУЙБЫШЕВА, д.37, кв.12 | 208622 | СОЭ-52 | 2025-10-02 | Лениногорский р-н | ИПУ
г. Лениногорск , УЛ. КУЙБЫШЕВА, д.37, кв.13 | 4551029 | Меркурий 201.5 | 2025-08-02 | Лениногорский р-н | ИПУ
г. Лениногорск , УЛ. КУЙБЫШЕВА, д.37, кв.14 | 30314 | ЛЕЙНЕ ЭЛЕКТРО 01 | 2025-11-02 | Лениногорский р-н | ИПУ
г. Лениногорск , УЛ. КУЙБЫШЕВА, д.37, кв.16 | 7789022008148 | СЕ-101 | 2025-11-02 | Лениногорский р-н | ИПУ
г. Лениногорск , УЛ. КУЙБЫШЕВА, д.37, кв.17 | 81611240 общ | МЕРКУРИЙ 200-02 | 2025-07-02 | Лениногорский р-н | ИПУ
г. Лениногорск , УЛ. КУЙБЫШЕВА, д.37, кв.18 | 7789021034170 | СЕ 101S6145М | 2025-10-02 | Лениногорский р-н | ИПУ
г. Лениногорск , УЛ. КУЙБЫШЕВА, д.37, кв.19 | 70900 | Барс-1.1 | 2025-09-02 | Лениногорский р-н | ИПУ
г. Лениногорск , УЛ. КУЙБЫШЕВА, д.37, кв.21 | 7789021034908 | СЕ 101S6145М | 2025-08-02 | Лениногорский р-н | ИПУ
г. Лениногорск , УЛ. КУЙБЫШЕВА, д.37, кв.24 | 7789022043083 | СЕ 101S6145М | 2025-10-02 | Лениногорский р-н | ИПУ
г. Лениногорск , УЛ. КУЙБЫШЕВА, д.37, кв.25 | 7789021030714 | СЕ 101S6145М | 2025-10-02 | Лениногорский р-н | ИПУ
г. Лениногорск , УЛ. КУЙБЫШЕВА, д.37, кв.26 | 7789022008111 | СЕ 101 | 2025-11-02 | Лениногорский р-н | ИПУ
г. Лениногорск , УЛ. КУЙБЫШЕВА, д.37, кв.27 | 7789022012592 | СЕ-101 | 2025-11-02 | Лениногорский р-н | ИПУ
г. Лениногорск , УЛ. КУЙБЫШЕВА, д.37, кв.28 | 7789022043636 | СЕ 101S6145М | 2025-10-02 | Лениногорский р-н | ИПУ
г. Лениногорск , УЛ. КУЙБЫШЕВА, д.37, кв.29 | 526571 | СОЭ-52 | 2025-09-02 | Лениногорский р-н | ИПУ
г. Лениногорск , УЛ. КУЙБЫШЕВА, д.37, кв.30 | 7789023039693 | СЕ-101 | 2025-12-02 | Лениногорский р-н | ИПУ
г. Лениногорск , УЛ. КУЙБЫШЕВА, д.37, кв.32 | 7789024025271 | СЕ-101 | 2025-12-02 | Лениногорский р-н | ИПУ
г. Лениногорск , УЛ. КУЙБЫШЕВА, д.37, кв.33 | 7789018065021 | СЕ 101S6145М | 2025-09-02 | Лениногорский р-н | ИПУ
г. Лениногорск , УЛ. КУЙБЫШЕВА, д.37, кв.34 | 7789021033768 | СЕ 101S6145М | 2025-08-02 | Лениногорский р-н | ИПУ
г. Лениногорск , УЛ. КУЙБЫШЕВА, д.37, кв.35 | 7789021013901 | СЕ 101S6145М | 2025-10-02 | Лениногорский р-н | ИПУ
г. Лениногорск , УЛ. КУЙБЫШЕВА, д.37, кв.39 | 7789022035859 | СЕ-101 | 2025-11-02 | Лениногорский р-н | ИПУ
г. Лениногорск , УЛ. КУЙБЫШЕВА, д.37, кв.41 | 7789021029951 | СЕ-101 | 2025-11-02 | Лениногорский р-н | ИПУ
г. Лениногорск , УЛ. КУЙБЫШЕВА, д.37, кв.46 | 4710961 | МЕРКУРИЙ 201 | 2025-09-02 | Лениногорский р-н | ИПУ
г. Лениногорск , УЛ. КУЙБЫШЕВА, д.37, кв.49 | 7789022008312 | СЕ 101S6145М | 2025-08-02 | Лениногорский р-н | ИПУ
г. Лениногорск , УЛ. КУЙБЫШЕВА, д.37, кв.5 | 72791 | СО-Э4491М-1 | 2025-09-02 | Лениногорский р-н | ИПУ
г. Лениногорск , УЛ. КУЙБЫШЕВА, д.37, кв.51 | 4758053 | МЕРКУРИЙ 200-02 | 2025-11-02 | Лениногорский р-н | ИПУ
г. Лениногорск , УЛ. КУЙБЫШЕВА, д.37, кв.53 | 311916 | СОЭ 5250-11Ш | 2025-10-02 | Лениногорский р-н | ИПУ
г. Лениногорск , УЛ. КУЙБЫШЕВА, д.37, кв.56 | 9094211830 общ | Меркурий 200-02 | 2025-06-02 | Лениногорский р-н | ИПУ
г. Лениногорск , УЛ. КУЙБЫШЕВА, д.37, кв.59 | 04543198 ОБЩ | МЕРКУРИЙ 200-02 | 2025-10-02 | Лениногорский р-н | ИПУ
г. Лениногорск , УЛ. КУЙБЫШЕВА, д.37, кв.6 | 70737 | Барс-1.1 | 2025-08-02 | Лениногорский р-н | ИПУ
г. Лениногорск , УЛ. КУЙБЫШЕВА, д.37, кв.66 | 93083 | БАРС-1,111 | 2025-10-02 | Лениногорский р-н | ИПУ
г. Лениногорск , УЛ. КУЙБЫШЕВА, д.37, кв.67 | 108004495 | СКАТ 101 М/1-3 ШР1 | 2025-02-02 | Лениногорский р-н | ИПУ
г. Лениногорск , УЛ. КУЙБЫШЕВА, д.37, кв.68 | 108026120 | СКАТ 101 М/1-3 ШР1 | 2025-08-02 | Лениногорский р-н | ИПУ
г. Лениногорск , УЛ. КУЙБЫШЕВА, д.37, кв.70 | 7789021034232 | СЕ 101S6145М | 2025-10-02 | Лениногорский р-н | ИПУ
г. Лениногорск , УЛ. КУЙБЫШЕВА, д.37, кв.72 | 55644 | СО-И4491М | 2025-08-02 | Лениногорский р-н | ИПУ
г. Лениногорск , УЛ. КУЙБЫШЕВА, д.37, кв.73 | 7789021032788 | СЕ 101S6145М | 2025-10-02 | Лениногорский р-н | ИПУ
г. Лениногорск , УЛ. КУЙБЫШЕВА, д.37, кв.74 | 7789023008911 | СЕ 101S6145М | 2025-10-02 | Лениногорский р-н | ИПУ
г. Лениногорск , УЛ. КУЙБЫШЕВА, д.37, кв.75 | 77890221044061 | СЕ 101S6145М | 2025-10-02 | Лениногорский р-н | ИПУ
г. Лениногорск , УЛ. КУЙБЫШЕВА, д.37, кв.76 | 7789023008805 | СЕ 101S6145М | 2025-10-02 | Лениногорский р-н | ИПУ
г. Лениногорск , УЛ. КУЙБЫШЕВА, д.37, кв.81 | 83876 | Лейне-электро-01МШ1 | 2025-09-02 | Лениногорский р-н | ИПУ
г. Лениногорск , УЛ. КУЙБЫШЕВА, д.37, кв.82 | 296097 | СОЭ-52 | 2025-10-02 | Лениногорский р-н | ИПУ
г. Лениногорск , УЛ. КУЙБЫШЕВА, д.37, кв.89 | 72514 | СО-Э4491М1-1 | 2025-09-02 | Лениногорский р-н | ИПУ
г. Лениногорск , УЛ. КУЙБЫШЕВА, д.37, кв.9 | 7789021028590 | СЕ 101S6145М | 2025-09-02 | Лениногорский р-н | ИПУ
г. Лениногорск , УЛ. КУЙБЫШЕВА, д.37, кв.91 | 72754 | СО-Э4491М1-1 | 2025-09-02 | Лениногорский р-н | ИПУ
г. Лениногорск , УЛ. КУЙБЫШЕВА, д.37, кв.92 | 72689 | СО-Э4491М1-1 | 2025-09-02 | Лениногорский р-н | ИПУ
г. Лениногорск , УЛ. КУЙБЫШЕВА, д.37, кв.93 | 7791020006675 | СЕ 101S6145М | 2025-08-02 | Лениногорский р-н | ИПУ
г. Лениногорск , УЛ. КУЙБЫШЕВА, д.37, кв.94 | 7789020020923 | СЕ 101S6145М | 2025-07-02 | Лениногорский р-н | ИПУ
г. Лениногорск , УЛ. КУЙБЫШЕВА, д.37, кв.95 | 93088 | БАРС-1,111 | 2025-10-02 | Лениногорский р-н | ИПУ
г. Лениногорск , УЛ. КУЙБЫШЕВА, д.38, кв.1 | 519516 | СОЭ-52/50-11 | 2025-12-02 | Лениногорский р-н | ИПУ
г. Лениногорск , УЛ. КУЙБЫШЕВА, д.38, кв.12 | 7789022045223 | СЕ 101S6145М | 2025-12-02 | Лениногорский р-н | ИПУ
г. Лениногорск , УЛ. КУЙБЫШЕВА, д.38, кв.13 | 524208 | СОЭ-52/50-11 | 2025-01-02 | Лениногорский р-н | ИПУ
г. Лениногорск , УЛ. КУЙБЫШЕВА, д.38, кв.14 | 7789022006271 | СЕ 101S6145М | 2025-12-02 | Лениногорский р-н | ИПУ
г. Лениногорск , УЛ. КУЙБЫШЕВА, д.38, кв.15 | 07789094118831 повт2 | СЕ 101 | 2025-02-02 | Лениногорский р-н | ИПУ
г. Лениногорск , УЛ. КУЙБЫШЕВА, д.38, кв.16 | 16496009 | СОЛО-1S-В6-ВО1/7 | 2025-12-02 | Лениногорский р-н | ИПУ
г. Лениногорск , УЛ. КУЙБЫШЕВА, д.38, кв.18 | 358549 | СО-505 | 2025-12-02 | Лениногорский р-н | ИПУ
г. Лениногорск , УЛ. КУЙБЫШЕВА, д.38, кв.2 | 519653 | СОЭ-52/50-11 | 2025-12-02 | Лениногорский р-н | ИПУ
г. Лениногорск , УЛ. КУЙБЫШЕВА, д.38, кв.20 | 04684386 повт | СЕ 101 | 2025-12-02 | Лениногорский р-н | ИПУ
г. Лениногорск , УЛ. КУЙБЫШЕВА, д.38, кв.22 | 7789021006315 | СЕ 101S6145М | 2025-12-02 | Лениногорский р-н | ИПУ
г. Лениногорск , УЛ. КУЙБЫШЕВА, д.38, кв.23 | 4649719 | Меркурий 201.5 | 2025-12-02 | Лениногорский р-н | ИПУ
г. Лениногорск , УЛ. КУЙБЫШЕВА, д.38, кв.24 | 727670709 | ЦЭ6807П | 2025-12-02 | Лениногорский р-н | ИПУ
г. Лениногорск , УЛ. КУЙБЫШЕВА, д.38, кв.27 | 103413 | СО-Э4491М-1 | 2025-12-02 | Лениногорский р-н | ИПУ
г. Лениногорск , УЛ. КУЙБЫШЕВА, д.38, кв.28 | 103547 | СО-Э4491М-1 | 2025-12-02 | Лениногорский р-н | ИПУ
г. Лениногорск , УЛ. КУЙБЫШЕВА, д.38, кв.30 | 6504398 | ЦЭ6807БК (5) | 2025-02-02 | Лениногорский р-н | ИПУ
г. Лениногорск , УЛ. КУЙБЫШЕВА, д.38, кв.33 | 7789021033690 | СЕ 101S6145М | 2025-12-02 | Лениногорский р-н | ИПУ
г. Лениногорск , УЛ. КУЙБЫШЕВА, д.38, кв.34 | 52494 | БАРС-1.111 | 2025-12-02 | Лениногорский р-н | ИПУ
г. Лениногорск , УЛ. КУЙБЫШЕВА, д.38, кв.35 | 461403 | СОЭ-550-Т-112 | 2025-12-02 | Лениногорский р-н | ИПУ
г. Лениногорск , УЛ. КУЙБЫШЕВА, д.38, кв.40 | 603580406926995 | СЕ 101S6145М | 2025-12-02 | Лениногорский р-н | ИПУ
г. Лениногорск , УЛ. КУЙБЫШЕВА, д.38, кв.41 | 789571109 | ЦЭ6807П | 2025-12-02 | Лениногорский р-н | ИПУ
г. Лениногорск , УЛ. КУЙБЫШЕВА, д.38, кв.42 | 7789022015557 | СЕ 101S6145М | 2025-12-02 | Лениногорский р-н | ИПУ
г. Лениногорск , УЛ. КУЙБЫШЕВА, д.38, кв.43 | 7789021031913 | СЕ 101S6145М | 2025-12-02 | Лениногорский р-н | ИПУ
г. Лениногорск , УЛ. КУЙБЫШЕВА, д.38, кв.45 | 4550637 | Меркурий 201.5 | 2025-12-02 | Лениногорский р-н | ИПУ
г. Лениногорск , УЛ. КУЙБЫШЕВА, д.38, кв.48 | 5041474 | Меркурий 201.5 | 2025-12-02 | Лениногорский р-н | ИПУ
г. Лениногорск , УЛ. КУЙБЫШЕВА, д.38, кв.49 | 105220 | СО-Э4491М1-1 | 2025-12-02 | Лениногорский р-н | ИПУ
г. Лениногорск , УЛ. КУЙБЫШЕВА, д.38, кв.5 | 4213526 | МЕРКУРИЙ 200-02 | 2025-12-02 | Лениногорский р-н | ИПУ
г. Лениногорск , УЛ. КУЙБЫШЕВА, д.38, кв.50 | 4755751 | МЕРКУРИЙ 200-02 | 2025-12-02 | Лениногорский р-н | ИПУ
г. Лениногорск , УЛ. КУЙБЫШЕВА, д.38, кв.51 | 518299 | СОЭ-52/50-11 | 2025-12-02 | Лениногорский р-н | ИПУ
г. Лениногорск , УЛ. КУЙБЫШЕВА, д.38, кв.53 | 363100220110700 ОБЩ | СЕ-101 | 2025-02-02 | Лениногорский р-н | ИПУ
г. Лениногорск , УЛ. КУЙБЫШЕВА, д.38, кв.55 | 112799 | СО-Э4491М1-1 | 2025-02-02 | Лениногорский р-н | ИПУ
г. Лениногорск , УЛ. КУЙБЫШЕВА, д.38, кв.58 | 112793 | СО-Э4491М1-1 | 2025-02-02 | Лениногорский р-н | ИПУ
г. Лениногорск , УЛ. КУЙБЫШЕВА, д.38, кв.59 | 87266 | Лейне-электро-01МШ1 | 2025-12-02 | Лениногорский р-н | ИПУ
г. Лениногорск , УЛ. КУЙБЫШЕВА, д.38, кв.61 | 72517 | СО-Э4491М1-1 | 2025-12-02 | Лениногорский р-н | ИПУ
г. Лениногорск , УЛ. КУЙБЫШЕВА, д.38, кв.62 | 113130 | СО-Э4491М1-1 | 2025-02-02 | Лениногорский р-н | ИПУ
г. Лениногорск , УЛ. КУЙБЫШЕВА, д.38, кв.63 | 83233 | СО-Э4491М-1 | 2025-02-02 | Лениногорский р-н | ИПУ
г. Лениногорск , УЛ. КУЙБЫШЕВА, д.38, кв.65 | 7789018043809 | СЕ 101S6145М | 2025-12-02 | Лениногорский р-н | ИПУ
г. Лениногорск , УЛ. КУЙБЫШЕВА, д.38, кв.68 | 7791020005784 | СЕ 101S6145М | 2025-12-02 | Лениногорский р-н | ИПУ
г. Лениногорск , УЛ. КУЙБЫШЕВА, д.38, кв.70 | 7789021030630 | СЕ 101S6145М | 2025-12-02 | Лениногорский р-н | ИПУ
г. Лениногорск , УЛ. КУЙБЫШЕВА, д.38, кв.9 | 108026101 | СКАТ 101 М/1-3 ШР1 | 2025-12-02 | Лениногорский р-н | ИПУ
г. Лениногорск , УЛ. КУЙБЫШЕВА, д.39, кв.102 | 7789022013893 | СЕ 101S6145М | 2025-12-02 | Лениногорский р-н | ИПУ
г. Лениногорск , УЛ. КУЙБЫШЕВА, д.39, кв.108 | 490180 | СОЭ-52 | 2025-12-02 | Лениногорский р-н | ИПУ
г. Лениногорск , УЛ. КУЙБЫШЕВА, д.39, кв.11 | 62279 | БАРС-1.111 | 2025-12-02 | Лениногорский р-н | ИПУ
г. Лениногорск , УЛ. КУЙБЫШЕВА, д.39, кв.110 | 7789021027327 | СЕ 101S6145М | 2025-12-02 | Лениногорский р-н | ИПУ
г. Лениногорск , УЛ. КУЙБЫШЕВА, д.39, кв.111 | 007495018006786/2 | СЕ-102 R5 145 ОК | 2025-12-02 | Лениногорский р-н | ИПУ
г. Лениногорск , УЛ. КУЙБЫШЕВА, д.39, кв.112 | 5084767 | Меркурий 201.5 | 2025-12-02 | Лениногорский р-н | ИПУ
г. Лениногорск , УЛ. КУЙБЫШЕВА, д.39, кв.113 | 03793659/2 | Меркурий 200-02 | 2025-12-02 | Лениногорский р-н | ИПУ
г. Лениногорск , УЛ. КУЙБЫШЕВА, д.39, кв.114 | 7789023062979 | СЕ 101S6145М | 2025-12-02 | Лениногорский р-н | ИПУ
г. Лениногорск , УЛ. КУЙБЫШЕВА, д.39, кв.117 | 7789021030884 | СЕ 101S6145М | 2025-12-02 | Лениногорский р-н | ИПУ
г. Лениногорск , УЛ. КУЙБЫШЕВА, д.39, кв.119 | 7789024012784 | СЕ 101S6145М | 2025-12-02 | Лениногорский р-н | ИПУ
г. Лениногорск , УЛ. КУЙБЫШЕВА, д.39, кв.121 | 05249558/2 | Меркурий 200 | 2025-12-02 | Лениногорский р-н | ИПУ
г. Лениногорск , УЛ. КУЙБЫШЕВА, д.39, кв.122 | 7789022009052 | СЕ 101S6145М | 2025-12-02 | Лениногорский р-н | ИПУ
г. Лениногорск , УЛ. КУЙБЫШЕВА, д.39, кв.123 | 7789021029012 | СЕ 101S6145М | 2025-12-02 | Лениногорский р-н | ИПУ
г. Лениногорск , УЛ. КУЙБЫШЕВА, д.39, кв.124 | 7789022045698 | СЕ 101S6145М | 2025-12-02 | Лениногорский р-н | ИПУ
г. Лениногорск , УЛ. КУЙБЫШЕВА, д.39, кв.125 | 20555 | СО-Э4491М1 | 2025-12-02 | Лениногорский р-н | ИПУ
г. Лениногорск , УЛ. КУЙБЫШЕВА, д.39, кв.126 | 88584 | Лейне-электро-01МШ1 | 2025-12-02 | Лениногорский р-н | ИПУ
г. Лениногорск , УЛ. КУЙБЫШЕВА, д.39, кв.129 | 276019 | СОЭ-52 | 2025-12-02 | Лениногорский р-н | ИПУ
г. Лениногорск , УЛ. КУЙБЫШЕВА, д.39, кв.131 | 98187 | Лейне-электро-01МШ1 | 2025-12-02 | Лениногорский р-н | ИПУ
г. Лениногорск , УЛ. КУЙБЫШЕВА, д.39, кв.132 | 72631 | СО-Э4491М-1 | 2025-12-02 | Лениногорский р-н | ИПУ
г. Лениногорск , УЛ. КУЙБЫШЕВА, д.39, кв.135 | 7789021022311 | СЕ 101S6145М | 2025-12-02 | Лениногорский р-н | ИПУ
г. Лениногорск , УЛ. КУЙБЫШЕВА, д.39, кв.136 | 7789021021510 | СЕ 101S6145М | 2025-12-02 | Лениногорский р-н | ИПУ
г. Лениногорск , УЛ. КУЙБЫШЕВА, д.39, кв.138 | 4719097 | Меркурий 201.5 | 2025-12-02 | Лениногорский р-н | ИПУ
г. Лениногорск , УЛ. КУЙБЫШЕВА, д.39, кв.139 | 7789021021574 | СЕ 101S6145М | 2025-12-02 | Лениногорский р-н | ИПУ
г. Лениногорск , УЛ. КУЙБЫШЕВА, д.39, кв.140 | 5068299 | Меркурий 201.5 | 2025-12-02 | Лениногорский р-н | ИПУ
г. Лениногорск , УЛ. КУЙБЫШЕВА, д.39, кв.142 | 7789021015694 | СЕ 101S6145М | 2025-12-02 | Лениногорский р-н | ИПУ
г. Лениногорск , УЛ. КУЙБЫШЕВА, д.39, кв.144 | 7789022042938 | СЕ 101S6145М | 2025-12-02 | Лениногорский р-н | ИПУ
г. Лениногорск , УЛ. КУЙБЫШЕВА, д.39, кв.145 | 531206/2 | СОЭ-550-Т-112 | 2025-12-02 | Лениногорский р-н | ИПУ
г. Лениногорск , УЛ. КУЙБЫШЕВА, д.39, кв.148 | 14315 | СО-Э4491М1 | 2025-12-02 | Лениногорский р-н | ИПУ
г. Лениногорск , УЛ. КУЙБЫШЕВА, д.39, кв.149 | 23721 | СО-Э4491М1 | 2025-12-02 | Лениногорский р-н | ИПУ
г. Лениногорск , УЛ. КУЙБЫШЕВА, д.39, кв.15 | 712870801 | ЦЭ6807П | 2025-12-01 | Лениногорский р-н | ИПУ
г. Лениногорск , УЛ. КУЙБЫШЕВА, д.39, кв. 151Б | 763666 | СО-505 | 2025-12-02 | Лениногорский р-н | ИПУ
г. Лениногорск , УЛ. КУЙБЫШЕВА, д.39, кв.152 | 7789022012022 | СЕ 101S6145М | 2025-12-02 | Лениногорский р-н | ИПУ
г. Лениногорск , УЛ. КУЙБЫШЕВА, д.39, кв.153 | 31251 | СО-Э4491М1 | 2025-12-02 | Лениногорский р-н | ИПУ
г. Лениногорск , УЛ. КУЙБЫШЕВА, д.39, кв.154 | 31509 | СО-Э4491М1 | 2025-12-02 | Лениногорский р-н | ИПУ
г. Лениногорск , УЛ. КУЙБЫШЕВА, д.39, кв.156 | 35965 | ЛЕЙНЕ ЭЛЕКТРО | 2025-12-02 | Лениногорский р-н | ИПУ
г. Лениногорск , УЛ. КУЙБЫШЕВА, д.39, кв.157 | 31416 | СО-Э4491М1 | 2025-12-02 | Лениногорский р-н | ИПУ
г. Лениногорск , УЛ. КУЙБЫШЕВА, д.39, кв.158 | 523755 | СОЭ-52/50-11 | 2025-02-02 | Лениногорский р-н | ИПУ
г. Лениногорск , УЛ. КУЙБЫШЕВА, д.39, кв.159 | 7789023041058 | СЕ 101S6145М | 2025-12-02 | Лениногорский р-н | ИПУ
г. Лениногорск , УЛ. КУЙБЫШЕВА, д.39, кв.16 | 472930/2 | СОЭ-5/50-Т-112 | 2025-12-02 | Лениногорский р-н | ИПУ
г. Лениногорск , УЛ. КУЙБЫШЕВА, д.39, кв.161 | 7791020015438 | СЕ-101 | 2025-12-02 | Лениногорский р-н | ИПУ
г. Лениногорск , УЛ. КУЙБЫШЕВА, д.39, кв.163 | 7789022046394 | СЕ 101S6145М | 2025-12-02 | Лениногорский р-н | ИПУ
г. Лениногорск , УЛ. КУЙБЫШЕВА, д.39, кв.164 | 04199070/2 | Меркурий-200.02 | 2025-12-02 | Лениногорский р-н | ИПУ
г. Лениногорск , УЛ. КУЙБЫШЕВА, д.39, кв.165 | 461343/2 | СОЭ-550-Т-112 | 2025-12-02 | Лениногорский р-н | ИПУ
г. Лениногорск , УЛ. КУЙБЫШЕВА, д.39, кв.166 | 007011024000835/2 | СЕ-102 R5 145 ОК | 2025-12-02 | Лениногорский р-н | ИПУ
г. Лениногорск , УЛ. КУЙБЫШЕВА, д.39, кв.167 | 7789021033142 | Энергомер СЕ101 | 2025-12-02 | Лениногорский р-н | ИПУ
г. Лениногорск , УЛ. КУЙБЫШЕВА, д.39, кв.168 | 525210 | СОЭ-52/50-11 | 2025-12-02 | Лениногорский р-н | ИПУ
г. Лениногорск , УЛ. КУЙБЫШЕВА, д.39, кв.169 | 70917 | Барс-1.1 | 2025-12-02 | Лениногорский р-н | ИПУ
г. Лениногорск , УЛ. КУЙБЫШЕВА, д.39, кв.17 | 531275/2 | СОЭ-550-Т-112 | 2025-12-02 | Лениногорский р-н | ИПУ
г. Лениногорск , УЛ. КУЙБЫШЕВА, д.39, кв.171 | 7789022013142 | СЕ 101S6145М | 2025-12-02 | Лениногорский р-н | ИПУ
г. Лениногорск , УЛ. КУЙБЫШЕВА, д.39, кв.174 | 7789022044398 | СЕ 101S6145М | 2025-12-02 | Лениногорский р-н | ИПУ
г. Лениногорск , УЛ. КУЙБЫШЕВА, д.39, кв.176 | 519306 | СОЭ-52/50-11 | 2025-12-02 | Лениногорский р-н | ИПУ
г. Лениногорск , УЛ. КУЙБЫШЕВА, д.39, кв.177 | 519465 | СОЭ-52/50-11 | 2025-12-02 | Лениногорский р-н | ИПУ
г. Лениногорск , УЛ. КУЙБЫШЕВА, д.39, кв.179 | 007789022008405-1. | СЕ101R5145М | 2025-11-02 | Лениногорский р-н | ИПУ
г. Лениногорск , УЛ. КУЙБЫШЕВА, д.39, кв.181 | 5827909 | СОЛО-1S-В6-ВО1/7 | 2025-12-02 | Лениногорский р-н | ИПУ
г. Лениногорск , УЛ. КУЙБЫШЕВА, д.39, кв.184 | 007011020002874/2 | СЕ102S6148ОКV | 2025-12-02 | Лениногорский р-н | ИПУ
г. Лениногорск , УЛ. КУЙБЫШЕВА, д.39, кв.185 | 7789022040612 | СЕ 101S6145М | 2025-12-02 | Лениногорский р-н | ИПУ
г. Лениногорск , УЛ. КУЙБЫШЕВА, д.39, кв.186 | 7789022006263 | СЕ 101S6145М | 2025-12-02 | Лениногорский р-н | ИПУ
г. Лениногорск , УЛ. КУЙБЫШЕВА, д.39, кв.188 | 04544233/2 | МЕРКУРИЙ 200 | 2025-12-02 | Лениногорский р-н | ИПУ
г. Лениногорск , УЛ. КУЙБЫШЕВА, д.39, кв.19 | 7789024025437 | СЕ 101S6145М | 2025-12-02 | Лениногорский р-н | ИПУ
г. Лениногорск , УЛ. КУЙБЫШЕВА, д.39, кв.190 | 75517 | Лейне-электро-01МШ1 | 2025-12-02 | Лениногорский р-н | ИПУ
г. Лениногорск , УЛ. КУЙБЫШЕВА, д.39, кв.191 | 86646 | Лейне-электро-01МШ1 | 2025-12-02 | Лениногорский р-н | ИПУ
г. Лениногорск , УЛ. КУЙБЫШЕВА, д.39, кв.192 | 097511135.22 | Меркурий СЕ101 | 2025-10-02 | Лениногорский р-н | ИПУ
г. Лениногорск , УЛ. КУЙБЫШЕВА, д.39, кв.193 | 531259/2 | СОЭ-550-Т-112 | 2025-12-02 | Лениногорский р-н | ИПУ
г. Лениногорск , УЛ. КУЙБЫШЕВА, д.39, кв.194 | 4641051 | Меркурий 201.5 | 2025-12-02 | Лениногорский р-н | ИПУ
г. Лениногорск , УЛ. КУЙБЫШЕВА, д.39, кв.195 | 7789021028784 | СЕ 101S6145М | 2025-12-02 | Лениногорский р-н | ИПУ
г. Лениногорск , УЛ. КУЙБЫШЕВА, д.39, кв.196 | 7129096007886 | ЦЭ 6807П | 2025-12-02 | Лениногорский р-н | ИПУ
г. Лениногорск , УЛ. КУЙБЫШЕВА, д.39, кв.197 | 75518 | Лейне-электро-01МШ1 | 2025-12-02 | Лениногорский р-н | ИПУ
г. Лениногорск , УЛ. КУЙБЫШЕВА, д.39, кв.2 | 7789022042011 | СЕ 101S6145М | 2025-12-02 | Лениногорский р-н | ИПУ
г. Лениногорск , УЛ. КУЙБЫШЕВА, д.39, кв.202 | 7789023043724 | СЕ-101 | 2025-12-02 | Лениногорский р-н | ИПУ
г. Лениногорск , УЛ. КУЙБЫШЕВА, д.39, кв.203 | 4675250 | Меркурий 201.5 | 2025-12-02 | Лениногорский р-н | ИПУ
г. Лениногорск , УЛ. КУЙБЫШЕВА, д.39, кв.204 | 7128020004656 | ЦЭ6807П | 2025-12-02 | Лениногорский р-н | ИПУ
г. Лениногорск , УЛ. КУЙБЫШЕВА, д.39, кв.205 | 525531 | СОЭ-52/50-11 | 2025-12-02 | Лениногорский р-н | ИПУ
г. Лениногорск , УЛ. КУЙБЫШЕВА, д.39, кв.206 | 7789022042403 | СЕ 101S6145М | 2025-12-02 | Лениногорский р-н | ИПУ
г. Лениногорск , УЛ. КУЙБЫШЕВА, д.39, кв.207 | 314884 | СОЭ- 52 | 2025-12-02 | Лениногорский р-н | ИПУ
г. Лениногорск , УЛ. КУЙБЫШЕВА, д.39, кв.209 | 117588 | БАРС-1,111 | 2025-12-02 | Лениногорский р-н | ИПУ
г. Лениногорск , УЛ. КУЙБЫШЕВА, д.39, кв.21 | 524182 | СОЭ-52/50-11 | 2025-12-02 | Лениногорский р-н | ИПУ
г. Лениногорск , УЛ. КУЙБЫШЕВА, д.39, кв.210 | 75737 | Лейне-электро-01МШ1 | 2025-12-02 | Лениногорский р-н | ИПУ
г. Лениногорск , УЛ. КУЙБЫШЕВА, д.39, кв.213 | 04785762/2 | Меркурий 200 | 2025-12-02 | Лениногорский р-н | ИПУ
г. Лениногорск , УЛ. КУЙБЫШЕВА, д.39, кв.214 | 20546 | СО-Э4491М1 | 2025-12-02 | Лениногорский р-н | ИПУ
г. Лениногорск , УЛ. КУЙБЫШЕВА, д.39, кв.22 | 7789022015173 | Энергомер СЕ101 | 2025-12-02 | Лениногорский р-н | ИПУ
г. Лениногорск , УЛ. КУЙБЫШЕВА, д.39, кв.23 | 007011022001196/2 | СЕ-102 R5 145 ОК | 2025-12-02 | Лениногорский р-н | ИПУ
г. Лениногорск , УЛ. КУЙБЫШЕВА, д.39, кв.24 | 311402 | СОЭ-52 | 2025-12-02 | Лениногорский р-н | ИПУ
г. Лениногорск , УЛ. КУЙБЫШЕВА, д.39, кв.28 | 7789022044285 | СЕ 101S6145М | 2025-12-02 | Лениногорский р-н | ИПУ
г. Лениногорск , УЛ. КУЙБЫШЕВА, д.39, кв.3 | 03811782/2 | Меркурий 200-02 | 2025-12-02 | Лениногорский р-н | ИПУ
г. Лениногорск , УЛ. КУЙБЫШЕВА, д.39, кв.32 | 344013 | СОЭ-52 | 2025-12-02 | Лениногорский р-н | ИПУ
г. Лениногорск , УЛ. КУЙБЫШЕВА, д.39, кв.34 | 117784 | БАРС-1,111 | 2025-12-02 | Лениногорский р-н | ИПУ
г. Лениногорск , УЛ. КУЙБЫШЕВА, д.39, кв.35 | 523750 | СОЭ-52/50-11 | 2025-12-02 | Лениногорский р-н | ИПУ
г. Лениногорск , УЛ. КУЙБЫШЕВА, д.39, кв.36 | 525538 | СОЭ-52/50-11 | 2025-12-02 | Лениногорский р-н | ИПУ
г. Лениногорск , УЛ. КУЙБЫШЕВА, д.39, кв.37 | 04758588/2 | Меркурий 200-02 | 2025-12-02 | Лениногорский р-н | ИПУ
г. Лениногорск , УЛ. КУЙБЫШЕВА, д.39, кв.38 | 80642 | СО-Э4491М1-1 | 2025-12-02 | Лениногорский р-н | ИПУ
г. Лениногорск , УЛ. КУЙБЫШЕВА, д.39, кв.4 | 7789024041217 | СЕ 101S6145М | 2025-12-02 | Лениногорский р-н | ИПУ
г. Лениногорск , УЛ. КУЙБЫШЕВА, д.39, кв.40 | 111761 | БАРС-1,111 | 2025-12-02 | Лениногорский р-н | ИПУ
г. Лениногорск , УЛ. КУЙБЫШЕВА, д.39, кв.41 | 7789021030940 | СЕ 101S6145М | 2025-12-02 | Лениногорский р-н | ИПУ
г. Лениногорск , УЛ. КУЙБЫШЕВА, д.39, кв.42 | 7789025035396 | СЕ-101 | 2025-12-02 | Лениногорский р-н | ИПУ
г. Лениногорск , УЛ. КУЙБЫШЕВА, д.39, кв.47 | 7789022034098 | СЕ 101S6145М | 2025-12-02 | Лениногорский р-н | ИПУ
г. Лениногорск , УЛ. КУЙБЫШЕВА, д.39, кв.49 | 007011020003084/2 | СЕ102S6148ОКV | 2025-12-02 | Лениногорский р-н | ИПУ
г. Лениногорск , УЛ. КУЙБЫШЕВА, д.39, кв.5 | 276052 | СОЭ-52 | 2025-12-02 | Лениногорский р-н | ИПУ
г. Лениногорск , УЛ. КУЙБЫШЕВА, д.39, кв.50 | 117689 | БАРС-1.111 | 2025-12-02 | Лениногорский р-н | ИПУ
г. Лениногорск , УЛ. КУЙБЫШЕВА, д.39, кв.51 | 30996 | СО-Э4491М1 | 2025-12-02 | Лениногорский р-н | ИПУ
г. Лениногорск , УЛ. КУЙБЫШЕВА, д.39, кв.52 | 7128020013129 | ЦЭ6807П | 2025-12-02 | Лениногорский р-н | ИПУ
г. Лениногорск , УЛ. КУЙБЫШЕВА, д.39, кв.53 | 7789023058950 | СЕ 101S6145М | 2025-12-02 | Лениногорский р-н | ИПУ
г. Лениногорск , УЛ. КУЙБЫШЕВА, д.39, кв.54 | 80339 | СО-Э4491М-1 | 2025-12-02 | Лениногорский р-н | ИПУ
г. Лениногорск , УЛ. КУЙБЫШЕВА, д.39, кв.56 | 518732 | СОЭ-52/50-11 | 2025-12-02 | Лениногорский р-н | ИПУ
г. Лениногорск , УЛ. КУЙБЫШЕВА, д.39, кв.57 | 03809913/2 | Меркурий 200-02 | 2025-12-02 | Лениногорский р-н | ИПУ
г. Лениногорск , УЛ. КУЙБЫШЕВА, д.39, кв.59 | 7789021028760 | СЕ 101S6145М | 2025-12-02 | Лениногорский р-н | ИПУ
г. Лениногорск , УЛ. КУЙБЫШЕВА, д.39, кв.60 | 7789021016202 | СЕ 101S6145М | 2025-12-02 | Лениногорский р-н | ИПУ
г. Лениногорск , УЛ. КУЙБЫШЕВА, д.39, кв.61 | 7789021029280 | СЕ 101S6145М | 2025-12-02 | Лениногорский р-н | ИПУ
г. Лениногорск , УЛ. КУЙБЫШЕВА, д.39, кв.62 | 7129021033168 | ЦЭ6807П | 2025-12-02 | Лениногорский р-н | ИПУ
г. Лениногорск , УЛ. КУЙБЫШЕВА, д.39, кв.63 | 77890252003979 | СЕ-101 | 2025-12-02 | Лениногорский р-н | ИПУ
г. Лениногорск , УЛ. КУЙБЫШЕВА, д.39, кв.64 | 26381 | СО-Э4491М1 | 2025-12-02 | Лениногорский р-н | ИПУ
г. Лениногорск , УЛ. КУЙБЫШЕВА, д.39, кв.65 | 7789022011542 | СЕ 101S6145М | 2025-12-02 | Лениногорский р-н | ИПУ
г. Лениногорск , УЛ. КУЙБЫШЕВА, д.39, кв.66 | 7789022041305 | СЕ 101S6145М | 2025-12-02 | Лениногорский р-н | ИПУ
г. Лениногорск , УЛ. КУЙБЫШЕВА, д.39, кв.67 | 4695011 | Меркурий 201.5 | 2025-12-02 | Лениногорский р-н | ИПУ
г. Лениногорск , УЛ. КУЙБЫШЕВА, д.39, кв.68 | 7789021012958 | СЕ 101S6145М | 2025-12-02 | Лениногорский р-н | ИПУ
г. Лениногорск , УЛ. КУЙБЫШЕВА, д.39, кв.69 | 41076 | Лейне-электро-01МШ1 | 2025-12-02 | Лениногорский р-н | ИПУ
г. Лениногорск , УЛ. КУЙБЫШЕВА, д.39, кв.70 | 298871-1 | CЕ 101 S6 | 2025-12-02 | Лениногорский р-н | ИПУ
г. Лениногорск , УЛ. КУЙБЫШЕВА, д.39, кв.71 | 31563 | СО-Э4491М1 | 2025-12-02 | Лениногорский р-н | ИПУ
г. Лениногорск , УЛ. КУЙБЫШЕВА, д.39, кв.73 | 4644284 | МЕРКУРИЙ 201 | 2025-12-02 | Лениногорский р-н | ИПУ
г. Лениногорск , УЛ. КУЙБЫШЕВА, д.39, кв.74 | 93162 | Барс 1.111 | 2025-12-02 | Лениногорский р-н | ИПУ
г. Лениногорск , УЛ. КУЙБЫШЕВА, д.39, кв.76 | 7789022041664 | СЕ 101S6145М | 2025-12-02 | Лениногорский р-н | ИПУ
г. Лениногорск , УЛ. КУЙБЫШЕВА, д.39, кв.77 | 7805023001288 | СЕ10156145М | 2025-12-02 | Лениногорский р-н | ИПУ
г. Лениногорск , УЛ. КУЙБЫШЕВА, д.39, кв.78 | 7789023008821 | СЕ 101S6145М | 2025-12-02 | Лениногорский р-н | ИПУ
г. Лениногорск , УЛ. КУЙБЫШЕВА, д.39, кв.79 | 7789022005704 | СЕ 101S6145М | 2025-12-02 | Лениногорский р-н | ИПУ
г. Лениногорск , УЛ. КУЙБЫШЕВА, д.39, кв.80 | 535397/2 | СОЭ-550-Т-112 | 2025-12-02 | Лениногорский р-н | ИПУ
г. Лениногорск , УЛ. КУЙБЫШЕВА, д.39, кв.81 | 04922864/2 | Меркурий 200-02 | 2025-12-02 | Лениногорский р-н | ИПУ
г. Лениногорск , УЛ. КУЙБЫШЕВА, д.39, кв.84 | 7789023008768 | СЕ 101S6145М | 2025-12-02 | Лениногорский р-н | ИПУ
г. Лениногорск , УЛ. КУЙБЫШЕВА, д.39, кв.88 | 04543780/2 | Меркурий 200-02 | 2025-12-02 | Лениногорский р-н | ИПУ
г. Лениногорск , УЛ. КУЙБЫШЕВА, д.39, кв.90 | 35863113день | Меркурий 200 | 2025-12-02 | Лениногорский р-н | ИПУ
г. Лениногорск , УЛ. КУЙБЫШЕВА, д.39, кв.91 | 7789021025161 | СЕ 101S6145М | 2025-12-02 | Лениногорский р-н | ИПУ
г. Лениногорск , УЛ. КУЙБЫШЕВА, д.39, кв.92 | 486478 | СОЭ-52 | 2025-12-02 | Лениногорский р-н | ИПУ
г. Лениногорск , УЛ. КУЙБЫШЕВА, д.39, кв.93 | 04213022/2 | Меркурий 200-02 | 2025-12-02 | Лениногорский р-н | ИПУ
г. Лениногорск , УЛ. КУЙБЫШЕВА, д.39, кв.95 | 80718 | СО-Э4491М-1 | 2025-12-02 | Лениногорский р-н | ИПУ
г. Лениногорск , УЛ. КУЙБЫШЕВА, д.39, кв.98 | 7789022010902 | СЕ 101S6145М | 2025-12-02 | Лениногорский р-н | ИПУ
г. Лениногорск , УЛ. КУЙБЫШЕВА, д.39, кв.99 | 007789020022504с | СЕ-101 | 2025-12-02 | Лениногорский р-н | ИПУ
г. Лениногорск , УЛ. КУЙБЫШЕВА, д.44, кв.101 | 91629 | СО-Э4491М1-1 | 2025-12-01 | Лениногорский р-н | ИПУ
г. Лениногорск , УЛ. КУЙБЫШЕВА, д.44, кв.104 | 526512 | СОЭ-52/50-11 | 2025-12-01 | Лениногорский р-н | ИПУ
г. Лениногорск , УЛ. КУЙБЫШЕВА, д.44, кв.105 | 20672 | СО-Э4491М1 | 2025-12-01 | Лениногорский р-н | ИПУ
г. Лениногорск , УЛ. КУЙБЫШЕВА, д.44, кв.107 | 7789021028018 | СЕ 101S6145М | 2025-12-01 | Лениногорский р-н | ИПУ
г. Лениногорск , УЛ. КУЙБЫШЕВА, д.44, кв.109 | 4649672 | МЕРКУРИЙ 201 | 2025-12-01 | Лениногорский р-н | ИПУ
г. Лениногорск , УЛ. КУЙБЫШЕВА, д.44, кв.11 | 7789024015713 | СЕ 101S6145М | 2025-12-01 | Лениногорский р-н | ИПУ
г. Лениногорск , УЛ. КУЙБЫШЕВА, д.44, кв.113 | 7789022044444 | СЕ 101S6145М | 2025-12-01 | Лениногорский р-н | ИПУ
г. Лениногорск , УЛ. КУЙБЫШЕВА, д.44, кв.115 | 7789024026326 | СЕ 101S6145М | 2025-12-01 | Лениногорский р-н | ИПУ
г. Лениногорск , УЛ. КУЙБЫШЕВА, д.44, кв.116 | 7789023043399 | СЕ 101S6145М | 2025-12-01 | Лениногорский р-н | ИПУ
г. Лениногорск , УЛ. КУЙБЫШЕВА, д.44, кв.12 | 7789021032697 | СЕ10156145М | 2025-12-01 | Лениногорский р-н | ИПУ
г. Лениногорск , УЛ. КУЙБЫШЕВА, д.44, кв.13 | 113125 | СО-Э4491М-1 | 2025-12-01 | Лениногорский р-н | ИПУ
г. Лениногорск , УЛ. КУЙБЫШЕВА, д.44, кв.14 | 7789021027593 | СЕ 101S6145М | 2025-12-01 | Лениногорский р-н | ИПУ
г. Лениногорск , УЛ. КУЙБЫШЕВА, д.44, кв.15 | 14363 | СО-Э4491М1-1 | 2025-12-01 | Лениногорский р-н | ИПУ
г. Лениногорск , УЛ. КУЙБЫШЕВА, д.44, кв.16 | 7789021034529 | СЕ 101S6145М | 2025-12-01 | Лениногорский р-н | ИПУ
г. Лениногорск , УЛ. КУЙБЫШЕВА, д.44, кв.18 | 93193 | СО-Э4491М-1 | 2025-12-01 | Лениногорский р-н | ИПУ
г. Лениногорск , УЛ. КУЙБЫШЕВА, д.44, кв.19 | 72557 | СО-Э4491М-1 | 2025-12-01 | Лениногорский р-н | ИПУ
г. Лениногорск , УЛ. КУЙБЫШЕВА, д.44, кв.21 | 603480903003666 | СЕ 101S6145М | 2025-12-01 | Лениногорский р-н | ИПУ
г. Лениногорск , УЛ. КУЙБЫШЕВА, д.44, кв.22 | 603480903063615 | СЕ 101S6145М | 2025-12-01 | Лениногорский р-н | ИПУ
г. Лениногорск , УЛ. КУЙБЫШЕВА, д.44, кв.23 | 7789018002326 | СЕ 101S6145М | 2025-12-01 | Лениногорский р-н | ИПУ
г. Лениногорск , УЛ. КУЙБЫШЕВА, д.44, кв.24 | 7789018001203 | СЕ 101S6145М | 2025-12-01 | Лениногорский р-н | ИПУ
г. Лениногорск , УЛ. КУЙБЫШЕВА, д.44, кв.25 | 7789015005814 | СЕ 101S6145М | 2025-12-01 | Лениногорский р-н | ИПУ
г. Лениногорск , УЛ. КУЙБЫШЕВА, д.44, кв.26 | 7789015006275 | СЕ 101S6145М | 2025-12-01 | Лениногорский р-н | ИПУ
г. Лениногорск , УЛ. КУЙБЫШЕВА, д.44, кв.27 | 7789021028903 | СЕ 101S6145М | 2025-12-01 | Лениногорский р-н | ИПУ
г. Лениногорск , УЛ. КУЙБЫШЕВА, д.44, кв.28 | 7789021032796 | СЕ 101S6145М | 2025-12-01 | Лениногорский р-н | ИПУ
г. Лениногорск , УЛ. КУЙБЫШЕВА, д.44, кв.3 | 293066 | СОЭ-52 | 2025-12-01 | Лениногорский р-н | ИПУ
г. Лениногорск , УЛ. КУЙБЫШЕВА, д.44, кв.35 | 7789021012868 | СЕ 101S6145М | 2025-12-01 | Лениногорский р-н | ИПУ
г. Лениногорск , УЛ. КУЙБЫШЕВА, д.44, кв.36 | 7789022042226 | СЕ 101S6145М | 2025-12-01 | Лениногорский р-н | ИПУ
г. Лениногорск , УЛ. КУЙБЫШЕВА, д.44, кв.38 | 284488 | СОЭ-52 | 2025-12-01 | Лениногорский р-н | ИПУ
г. Лениногорск , УЛ. КУЙБЫШЕВА, д.44, кв.40 | 72789 | Барс-1.1 | 2025-12-01 | Лениногорский р-н | ИПУ
г. Лениногорск , УЛ. КУЙБЫШЕВА, д.44, кв.41 | 7789021002155 | СЕ 101S6145М | 2025-12-01 | Лениногорский р-н | ИПУ
г. Лениногорск , УЛ. КУЙБЫШЕВА, д.44, кв.42 | 7789022041384 | СЕ 101S6145М | 2025-12-01 | Лениногорский р-н | ИПУ
г. Лениногорск , УЛ. КУЙБЫШЕВА, д.44, кв.44 | 7789022043580 | СЕ 101S6145М | 2025-12-01 | Лениногорский р-н | ИПУ
г. Лениногорск , УЛ. КУЙБЫШЕВА, д.44, кв.45 | 7789921031258 | СЕ 101S6145М | 2025-12-01 | Лениногорский р-н | ИПУ
г. Лениногорск , УЛ. КУЙБЫШЕВА, д.44, кв.46 | 7789022043356 | СЕ 101S6145М | 2025-12-01 | Лениногорский р-н | ИПУ
г. Лениногорск , УЛ. КУЙБЫШЕВА, д.44, кв.47 | 7805023001050 | Энергомер СЕ101 | 2025-12-01 | Лениногорский р-н | ИПУ
г. Лениногорск , УЛ. КУЙБЫШЕВА, д.44, кв.49 | 7789022012035 | СЕ 101S6145М | 2025-12-01 | Лениногорский р-н | ИПУ
г. Лениногорск , УЛ. КУЙБЫШЕВА, д.44, кв.51 | 4717500 | Меркурий 201.5 | 2025-12-01 | Лениногорский р-н | ИПУ
г. Лениногорск , УЛ. КУЙБЫШЕВА, д.44, кв.52 | 7789021012804 | СЕ 101S6145М | 2025-12-01 | Лениногорский р-н | ИПУ
г. Лениногорск , УЛ. КУЙБЫШЕВА, д.44, кв.55 | 7789021035218 | СЕ 101S6145М | 2025-12-01 | Лениногорский р-н | ИПУ
г. Лениногорск , УЛ. КУЙБЫШЕВА, д.44, кв.56 | 7789023048785 | СЕ 101S6145М | 2025-12-01 | Лениногорский р-н | ИПУ
г. Лениногорск , УЛ. КУЙБЫШЕВА, д.44, кв.57 | 4642487 | МЕРКУРИЙ 201 | 2025-12-01 | Лениногорский р-н | ИПУ
г. Лениногорск , УЛ. КУЙБЫШЕВА, д.44, кв.58 | 7129021033026 | ЦЭ6807П | 2025-12-01 | Лениногорский р-н | ИПУ
г. Лениногорск , УЛ. КУЙБЫШЕВА, д.44, кв.61 | 7129021022921 | ЦЭ6807П | 2025-12-01 | Лениногорский р-н | ИПУ
г. Лениногорск , УЛ. КУЙБЫШЕВА, д.44, кв.62 | 7789022026784 | СЕ 101S6145М | 2025-12-01 | Лениногорский р-н | ИПУ
г. Лениногорск , УЛ. КУЙБЫШЕВА, д.44, кв.63 | 7789022042277 | СЕ 101S6145М | 2025-12-01 | Лениногорский р-н | ИПУ
г. Лениногорск , УЛ. КУЙБЫШЕВА, д.44, кв.64 | 311431 | СОЭ-52 | 2025-12-01 | Лениногорский р-н | ИПУ
г. Лениногорск , УЛ. КУЙБЫШЕВА, д.44, кв.65 | 7789021013024 | СЕ 101S6145М | 2025-12-01 | Лениногорский р-н | ИПУ
г. Лениногорск , УЛ. КУЙБЫШЕВА, д.44, кв.66 | 3793562 | Меркурий 200-02 | 2025-09-02 | Лениногорский р-н | ИПУ
г. Лениногорск , УЛ. КУЙБЫШЕВА, д.44, кв.67 | 7789022041868 | СЕ 101S6145М | 2025-12-01 | Лениногорский р-н | ИПУ
г. Лениногорск , УЛ. КУЙБЫШЕВА, д.44, кв.68 | 102677 | СО-Э4491М1-1 | 2025-12-01 | Лениногорский р-н | ИПУ
г. Лениногорск , УЛ. КУЙБЫШЕВА, д.44, кв.7 | 72751 | СО-Э4491М-1 | 2025-12-01 | Лениногорский р-н | ИПУ
г. Лениногорск , УЛ. КУЙБЫШЕВА, д.44, кв.70 | 7789022042990 | Энергомер СЕ101 | 2025-12-01 | Лениногорский р-н | ИПУ
г. Лениногорск , УЛ. КУЙБЫШЕВА, д.44, кв.71 | 7789022044584 | СЕ 101S6145М | 2025-12-01 | Лениногорский р-н | ИПУ
г. Лениногорск , УЛ. КУЙБЫШЕВА, д.44, кв.72 | 7789022015248 | СЕ 101S6145М | 2025-12-01 | Лениногорский р-н | ИПУ
г. Лениногорск , УЛ. КУЙБЫШЕВА, д.44, кв.73 | 113212 | СО-Э4491М1-1 | 2025-12-01 | Лениногорский р-н | ИПУ
г. Лениногорск , УЛ. КУЙБЫШЕВА, д.44, кв.74 | 007789022010609. | СЕ-101 | 2025-08-02 | Лениногорский р-н | ИПУ
г. Лениногорск , УЛ. КУЙБЫШЕВА, д.44, кв.75 | 62284 | БАРС-1.111 | 2025-12-01 | Лениногорский р-н | ИПУ
г. Лениногорск , УЛ. КУЙБЫШЕВА, д.44, кв.76 | 81427 | Лейне-электро-01МШ1 | 2025-12-01 | Лениногорский р-н | ИПУ
г. Лениногорск , УЛ. КУЙБЫШЕВА, д.44, кв.77 | 7780021031868 | СЕ 101S6145М | 2025-12-01 | Лениногорский р-н | ИПУ
г. Лениногорск , УЛ. КУЙБЫШЕВА, д.44, кв.78 | 7789021020826 | СЕ 101S6145М | 2025-12-01 | Лениногорский р-н | ИПУ
г. Лениногорск , УЛ. КУЙБЫШЕВА, д.44, кв.79 | 83640 | Лейне-электро-01МШ1 | 2025-12-01 | Лениногорский р-н | ИПУ
г. Лениногорск , УЛ. КУЙБЫШЕВА, д.44, кв.8 | 91706 | Лейне-электро-01МШ1 | 2025-12-01 | Лениногорский р-н | ИПУ
г. Лениногорск , УЛ. КУЙБЫШЕВА, д.44, кв.81 | 7129020035728 | ЦЭ6807П | 2025-12-01 | Лениногорский р-н | ИПУ
г. Лениногорск , УЛ. КУЙБЫШЕВА, д.44, кв.85 | 7789022008777 | СЕ 101S6145М | 2025-12-01 | Лениногорский р-н | ИПУ
г. Лениногорск , УЛ. КУЙБЫШЕВА, д.44, кв.87 | 7789022038878 | СЕ 101S6145М | 2025-12-01 | Лениногорский р-н | ИПУ
г. Лениногорск , УЛ. КУЙБЫШЕВА, д.44, кв.88 | 7789021034458 | СЕ 101S6145М | 2025-12-01 | Лениногорский р-н | ИПУ
г. Лениногорск , УЛ. КУЙБЫШЕВА, д.44, кв.89 | 7789021001010 | СЕ 101S6145М | 2025-12-01 | Лениногорский р-н | ИПУ
г. Лениногорск , УЛ. КУЙБЫШЕВА, д.44, кв.9 | 7789021021203 | СЕ 101S6145М | 2025-12-01 | Лениногорский р-н | ИПУ
г. Лениногорск , УЛ. КУЙБЫШЕВА, д.44, кв.91 | 122160 | СО-Э4491М1-1 | 2025-12-01 | Лениногорский р-н | ИПУ
г. Лениногорск , УЛ. КУЙБЫШЕВА, д.44, кв.92 | 93050 | Барс-1.1 | 2025-12-01 | Лениногорский р-н | ИПУ
г. Лениногорск , УЛ. КУЙБЫШЕВА, д.44, кв.93 | 7789022008290 | СЕ 101S6145М | 2025-12-01 | Лениногорский р-н | ИПУ
г. Лениногорск , УЛ. КУЙБЫШЕВА, д.44, кв.94 | 21979209 | СОЛО-1S-В6-ВО1/7 | 2025-12-01 | Лениногорский р-н | ИПУ
г. Лениногорск , УЛ. КУЙБЫШЕВА, д.44, кв.96 | 92987 | БАРС-1.111 | 2025-12-01 | Лениногорский р-н | ИПУ
г. Лениногорск , УЛ. КУЙБЫШЕВА, д.44, кв.97 | 50725 | БАРС-1.111 | 2025-12-01 | Лениногорский р-н | ИПУ
г. Лениногорск , УЛ. КУЙБЫШЕВА, д.44, кв.98 | 92992 | Барс-1.1 | 2025-12-01 | Лениногорский р-н | ИПУ
г. Лениногорск , УЛ. КУЙБЫШЕВА, д.46, кв.1 | 106565 | Барс-1.1 | 2025-12-01 | Лениногорский р-н | ИПУ
г. Лениногорск , УЛ. КУЙБЫШЕВА, д.46, кв.10 | 7789023050479 | СЕ 101S6145М | 2025-12-01 | Лениногорский р-н | ИПУ
г. Лениногорск , УЛ. КУЙБЫШЕВА, д.46, кв.100 | 108021583 | СКАТ | 2025-12-01 | Лениногорский р-н | ИПУ
г. Лениногорск , УЛ. КУЙБЫШЕВА, д.46, кв.103 | 358617 | СО-505 | 2025-12-01 | Лениногорский р-н | ИПУ
г. Лениногорск , УЛ. КУЙБЫШЕВА, д.46, кв.106 | 72122 | СО-Э4491М1-1 | 2025-12-01 | Лениногорский р-н | ИПУ
г. Лениногорск , УЛ. КУЙБЫШЕВА, д.46, кв.107 | 712870206 | ЦЭ6807П | 2025-12-01 | Лениногорский р-н | ИПУ
г. Лениногорск , УЛ. КУЙБЫШЕВА, д.46, кв.108 | 7789022013958 | СЕ 101S6145М | 2025-12-01 | Лениногорский р-н | ИПУ
г. Лениногорск , УЛ. КУЙБЫШЕВА, д.46, кв.11 | 61236 | Лейне-электро-01МШ1 | 2025-12-01 | Лениногорский р-н | ИПУ
г. Лениногорск , УЛ. КУЙБЫШЕВА, д.46, кв.110 | 102437 | СО-Э4491М-1 | 2025-12-01 | Лениногорский р-н | ИПУ
г. Лениногорск , УЛ. КУЙБЫШЕВА, д.46, кв.111 | 712804095 | ЦЭ6807П | 2025-12-01 | Лениногорский р-н | ИПУ
г. Лениногорск , УЛ. КУЙБЫШЕВА, д.46, кв.113 | 7789022011894 | СЕ 101S6145М | 2025-12-01 | Лениногорский р-н | ИПУ
г. Лениногорск , УЛ. КУЙБЫШЕВА, д.46, кв.114 | 7789022043735 | СЕ 101S6145М | 2025-12-01 | Лениногорский р-н | ИПУ
г. Лениногорск , УЛ. КУЙБЫШЕВА, д.46, кв.116 | 7789021030798 | СЕ 101S6145М | 2025-12-01 | Лениногорский р-н | ИПУ
г. Лениногорск , УЛ. КУЙБЫШЕВА, д.46, кв.118 | 7789021021213 | СЕ 101S6145М | 2025-12-01 | Лениногорский р-н | ИПУ
г. Лениногорск , УЛ. КУЙБЫШЕВА, д.46, кв.119 | 5107 | СО-Э4491М-1 | 2025-12-01 | Лениногорский р-н | ИПУ
г. Лениногорск , УЛ. КУЙБЫШЕВА, д.46, кв.123 | 523215 | СОЭ-52/50-11 | 2025-12-01 | Лениногорский р-н | ИПУ
г. Лениногорск , УЛ. КУЙБЫШЕВА, д.46, кв.124 | 50478 | БАРС-1.111 | 2025-12-01 | Лениногорский р-н | ИПУ
г. Лениногорск , УЛ. КУЙБЫШЕВА, д.46, кв.125 | 495403 | СОЭ-52 | 2025-12-01 | Лениногорский р-н | ИПУ
г. Лениногорск , УЛ. КУЙБЫШЕВА, д.46, кв.126 | 7789021002798 | СЕ 101S6145М | 2025-12-01 | Лениногорский р-н | ИПУ
г. Лениногорск , УЛ. КУЙБЫШЕВА, д.46, кв.127 | 6 | БАРС-1,111 | 2025-12-01 | Лениногорский р-н | ИПУ
г. Лениногорск , УЛ. КУЙБЫШЕВА, д.46, кв.128 | 102576 | СО-Э4491М-1 | 2025-12-01 | Лениногорский р-н | ИПУ
г. Лениногорск , УЛ. КУЙБЫШЕВА, д.46, кв.129 | 096138-2 | СЕ 101S6145М | 2025-02-02 | Лениногорский р-н | ИПУ
г. Лениногорск , УЛ. КУЙБЫШЕВА, д.46, кв.13 | 7789021003561 | СЕ 101S6145М | 2025-12-01 | Лениногорский р-н | ИПУ
г. Лениногорск , УЛ. КУЙБЫШЕВА, д.46, кв.130 | 7789021029142 | СЕ 101S6145М | 2025-12-01 | Лениногорский р-н | ИПУ
г. Лениногорск , УЛ. КУЙБЫШЕВА, д.46, кв.132 | 7789020024128 | СЕ 101S6145М | 2025-12-01 | Лениногорский р-н | ИПУ
г. Лениногорск , УЛ. КУЙБЫШЕВА, д.46, кв.133 | 7783025048912 | СЕ-101 | 2025-12-01 | Лениногорский р-н | ИПУ
г. Лениногорск , УЛ. КУЙБЫШЕВА, д.46, кв.135 | 7789022007831 | СЕ 101S6145М | 2025-12-01 | Лениногорский р-н | ИПУ
г. Лениногорск , УЛ. КУЙБЫШЕВА, д.46, кв.136 | 7789022008807 | СЕ 101S6145М | 2025-12-01 | Лениногорский р-н | ИПУ
г. Лениногорск , УЛ. КУЙБЫШЕВА, д.46, кв.138 | 6282650800 | СОЛО | 2025-12-01 | Лениногорский р-н | ИПУ
г. Лениногорск , УЛ. КУЙБЫШЕВА, д.46, кв.145 | 3192 | СОЭ 52/60-01Ш | 2025-12-01 | Лениногорский р-н | ИПУ
г. Лениногорск , УЛ. КУЙБЫШЕВА, д.46, кв.147 | 85603 | СОЭ-52/50-11 | 2025-12-01 | Лениногорский р-н | ИПУ
г. Лениногорск , УЛ. КУЙБЫШЕВА, д.46, кв.150 | 7789021029077 | СЕ 101S6145М | 2025-12-01 | Лениногорский р-н | ИПУ
г. Лениногорск , УЛ. КУЙБЫШЕВА, д.46, кв.151 | 296633 | СОЭ-52 | 2025-12-01 | Лениногорский р-н | ИПУ
г. Лениногорск , УЛ. КУЙБЫШЕВА, д.46, кв.152 | 58526 | СО-И4491М2-5 (5) | 2025-12-01 | Лениногорский р-н | ИПУ
г. Лениногорск , УЛ. КУЙБЫШЕВА, д.46, кв.153 | 7789021032612 | СЕ 101S6145М | 2025-12-01 | Лениногорский р-н | ИПУ
г. Лениногорск , УЛ. КУЙБЫШЕВА, д.46, кв.154 | 94363 | Лейне-электро-01МШ1 | 2025-12-01 | Лениногорский р-н | ИПУ
г. Лениногорск , УЛ. КУЙБЫШЕВА, д.46, кв.155 | 7789022012118 | СЕ 101S6145М | 2025-12-01 | Лениногорский р-н | ИПУ
г. Лениногорск , УЛ. КУЙБЫШЕВА, д.46, кв.156 | 7789022038595 | СЕ 101S6145М | 2025-12-01 | Лениногорский р-н | ИПУ
г. Лениногорск , УЛ. КУЙБЫШЕВА, д.46, кв.159 | 782080603424325 | ЦЭ6807П | 2025-12-01 | Лениногорский р-н | ИПУ
г. Лениногорск , УЛ. КУЙБЫШЕВА, д.46, кв.16 | 782070904 | ЦЭ6807П | 2025-12-01 | Лениногорский р-н | ИПУ
г. Лениногорск , УЛ. КУЙБЫШЕВА, д.46, кв.161 | 97648 | Лейне-электро-01МШ1 | 2025-12-01 | Лениногорский р-н | ИПУ
г. Лениногорск , УЛ. КУЙБЫШЕВА, д.46, кв.162 | 93031 | Барс-1.1 | 2025-12-01 | Лениногорский р-н | ИПУ
г. Лениногорск , УЛ. КУЙБЫШЕВА, д.46, кв.163 | 7789022039588 | СЕ 101S6145М | 2025-12-01 | Лениногорский р-н | ИПУ
г. Лениногорск , УЛ. КУЙБЫШЕВА, д.46, кв.167 | 188923 | СОЭ-52/50-11 | 2025-12-01 | Лениногорский р-н | ИПУ
г. Лениногорск , УЛ. КУЙБЫШЕВА, д.46, кв.168 | 7789024014841 | СЕ 101S6145М | 2025-12-01 | Лениногорский р-н | ИПУ
г. Лениногорск , УЛ. КУЙБЫШЕВА, д.46, кв.169 | 7789022043373 | СЕ 101S6145М | 2025-12-01 | Лениногорский р-н | ИПУ
г. Лениногорск , УЛ. КУЙБЫШЕВА, д.46, кв.170 | 7789025034801 | Энергомер СЕ101 | 2025-12-01 | Лениногорский р-н | ИПУ
г. Лениногорск , УЛ. КУЙБЫШЕВА, д.46, кв.171 | 7789021027930 | СЕ 101S6145М | 2025-12-01 | Лениногорский р-н | ИПУ
г. Лениногорск , УЛ. КУЙБЫШЕВА, д.46, кв.172 | 7789021012774 | СЕ 101S6145М | 2025-12-01 | Лениногорский р-н | ИПУ
г. Лениногорск , УЛ. КУЙБЫШЕВА, д.46, кв.173 | 311551 | СОЭ-52 | 2025-12-01 | Лениногорский р-н | ИПУ
г. Лениногорск , УЛ. КУЙБЫШЕВА, д.46, кв.175 | 267966 | СОЭ-52 | 2025-12-01 | Лениногорский р-н | ИПУ
г. Лениногорск , УЛ. КУЙБЫШЕВА, д.46, кв.177 | 7789021028435 | СЕ 101S6145М | 2025-12-01 | Лениногорский р-н | ИПУ
г. Лениногорск , УЛ. КУЙБЫШЕВА, д.46, кв.179 | 7789021002729 | СЕ 101S6145М | 2025-12-01 | Лениногорский р-н | ИПУ
г. Лениногорск , УЛ. КУЙБЫШЕВА, д.46, кв.180 | 188043 | СОЭ-52/50-11 | 2025-12-01 | Лениногорский р-н | ИПУ
г. Лениногорск , УЛ. КУЙБЫШЕВА, д.46, кв.182 | 117792 | БАРС-1,111 | 2025-12-01 | Лениногорский р-н | ИПУ
г. Лениногорск , УЛ. КУЙБЫШЕВА, д.46, кв.183 | 102504 | СО-Э4491М-1 | 2025-12-01 | Лениногорский р-н | ИПУ
г. Лениногорск , УЛ. КУЙБЫШЕВА, д.46, кв.184 | 523147 | СОЭ-52/50-11 | 2025-12-01 | Лениногорский р-н | ИПУ
г. Лениногорск , УЛ. КУЙБЫШЕВА, д.46, кв.185 | 7789022045228 | СЕ 101S6145М | 2025-12-01 | Лениногорский р-н | ИПУ
г. Лениногорск , УЛ. КУЙБЫШЕВА, д.46, кв.186 | 7789022010247 | СЕ 101S6145М | 2025-12-01 | Лениногорский р-н | ИПУ
г. Лениногорск , УЛ. КУЙБЫШЕВА, д.46, кв.187 | 7789023063255 | СЕ 101S6145М | 2025-12-01 | Лениногорский р-н | ИПУ
г. Лениногорск , УЛ. КУЙБЫШЕВА, д.46, кв.189 | 113839 | СО-Э4491М-1 | 2025-12-01 | Лениногорский р-н | ИПУ
г. Лениногорск , УЛ. КУЙБЫШЕВА, д.46, кв.19 | 102697 | ЦЭ6807БК (5) | 2025-12-01 | Лениногорский р-н | ИПУ
г. Лениногорск , УЛ. КУЙБЫШЕВА, д.46, кв.190 | 7789021030142 | СЕ 101S6145М | 2025-12-01 | Лениногорский р-н | ИПУ
г. Лениногорск , УЛ. КУЙБЫШЕВА, д.46, кв.192 | 7789021015499 | СЕ 101S6145М | 2025-12-01 | Лениногорский р-н | ИПУ
г. Лениногорск , УЛ. КУЙБЫШЕВА, д.46, кв.193 | 148643 | СОЭ-52/50-11 | 2025-12-01 | Лениногорский р-н | ИПУ
г. Лениногорск , УЛ. КУЙБЫШЕВА, д.46, кв.196 | 114368 | СО-Э4491М-1 | 2025-12-01 | Лениногорский р-н | ИПУ
г. Лениногорск , УЛ. КУЙБЫШЕВА, д.46, кв.198 | 57708308 | СОЛО | 2025-12-01 | Лениногорский р-н | ИПУ
г. Лениногорск , УЛ. КУЙБЫШЕВА, д.46, кв.199 | 58548 | СО-И4491М2-2(5) | 2025-12-01 | Лениногорский р-н | ИПУ
г. Лениногорск , УЛ. КУЙБЫШЕВА, д.46, кв.2 | 312049 | СОЭ-52 | 2025-12-01 | Лениногорский р-н | ИПУ
г. Лениногорск , УЛ. КУЙБЫШЕВА, д.46, кв.200 | 95014 | Лейне-электро-01МШ1 | 2025-12-01 | Лениногорский р-н | ИПУ
г. Лениногорск , УЛ. КУЙБЫШЕВА, д.46, кв.201 | 31756 | СО-Э4491М1 | 2025-12-01 | Лениногорский р-н | ИПУ
г. Лениногорск , УЛ. КУЙБЫШЕВА, д.46, кв.202 | 2121059 | Меркурий 201.5 | 2025-12-01 | Лениногорский р-н | ИПУ
г. Лениногорск , УЛ. КУЙБЫШЕВА, д.46, кв.203 | 108025859 | СКАТ 101 М/1-3 ШР1 | 2025-12-01 | Лениногорский р-н | ИПУ
г. Лениногорск , УЛ. КУЙБЫШЕВА, д.46, кв.206 | 7789019014424 | СЕ 101S6145М | 2025-12-01 | Лениногорский р-н | ИПУ
г. Лениногорск , УЛ. КУЙБЫШЕВА, д.46, кв.207 | 275809 | СОЭ-52 | 2025-12-01 | Лениногорский р-н | ИПУ
г. Лениногорск , УЛ. КУЙБЫШЕВА, д.46, кв.208 | 7789021032701 | СЕ 101S6145М | 2025-12-01 | Лениногорский р-н | ИПУ
г. Лениногорск , УЛ. КУЙБЫШЕВА, д.46, кв.209 | 315688 | СОЭ-52 | 2025-12-01 | Лениногорский р-н | ИПУ
г. Лениногорск , УЛ. КУЙБЫШЕВА, д.46, кв.211 | 20660 | СО-Э4491М1 | 2025-12-01 | Лениногорский р-н | ИПУ
г. Лениногорск , УЛ. КУЙБЫШЕВА, д.46, кв.212 | 007011020003406/2 | СЕ-102 R5 145 ОК | 2025-02-02 | Лениногорский р-н | ИПУ
г. Лениногорск , УЛ. КУЙБЫШЕВА, д.46, кв.22 | 7791021017611 | СЕ 101S6145М | 2025-12-01 | Лениногорский р-н | ИПУ
г. Лениногорск , УЛ. КУЙБЫШЕВА, д.46, кв.23 | 97709 | Лейне-электро-01МШ1 | 2025-12-01 | Лениногорский р-н | ИПУ
г. Лениногорск , УЛ. КУЙБЫШЕВА, д.46, кв.24 | 83560 | Лейне-электро-01МШ1 | 2025-12-01 | Лениногорский р-н | ИПУ
г. Лениногорск , УЛ. КУЙБЫШЕВА, д.46, кв.26 | 7789022044736 | СЕ 101S6145М | 2025-12-01 | Лениногорский р-н | ИПУ
г. Лениногорск , УЛ. КУЙБЫШЕВА, д.46, кв.28 | 7789021035035 | СЕ 101S6145М | 2025-12-01 | Лениногорский р-н | ИПУ
г. Лениногорск , УЛ. КУЙБЫШЕВА, д.46, кв.29 | 7789021032059 | СЕ 101S6145М | 2025-12-01 | Лениногорский р-н | ИПУ
г. Лениногорск , УЛ. КУЙБЫШЕВА, д.46, кв.3 | 519210 | СОЭ-52/50-11 | 2025-12-02 | Лениногорский р-н | ИПУ
г. Лениногорск , УЛ. КУЙБЫШЕВА, д.46, кв.30 | 292852 | СОЭ-52 | 2025-12-01 | Лениногорский р-н | ИПУ
г. Лениногорск , УЛ. КУЙБЫШЕВА, д.46, кв.31 | 7789024011846 | СЕ 101S6145М | 2025-12-01 | Лениногорский р-н | ИПУ
г. Лениногорск , УЛ. КУЙБЫШЕВА, д.46, кв.32 | 298951 | СОЭ-52 | 2025-12-01 | Лениногорский р-н | ИПУ
г. Лениногорск , УЛ. КУЙБЫШЕВА, д.46, кв.33 | 782071005 | ЦЭ6807П | 2025-12-01 | Лениногорский р-н | ИПУ
г. Лениногорск , УЛ. КУЙБЫШЕВА, д.46, кв.35 | 7789021030944 | СЕ 101S6145М | 2025-12-01 | Лениногорский р-н | ИПУ
г. Лениногорск , УЛ. КУЙБЫШЕВА, д.46, кв.36 | 296683 | СОЭ-52 | 2025-12-01 | Лениногорский р-н | ИПУ
г. Лениногорск , УЛ. КУЙБЫШЕВА, д.46, кв.37 | 727670709315158 | ЦЭ6807П | 2025-12-01 | Лениногорский р-н | ИПУ
г. Лениногорск , УЛ. КУЙБЫШЕВА, д.46, кв.39 | 727670708 | ЦЭ6807П | 2025-12-01 | Лениногорский р-н | ИПУ
г. Лениногорск , УЛ. КУЙБЫШЕВА, д.46, кв.40 | 0727670709К | ЦЭ6807П | 2025-12-01 | Лениногорский р-н | ИПУ
г. Лениногорск , УЛ. КУЙБЫШЕВА, д.46, кв.42 | 7820709048 | ЦЭ6807ПК | 2025-12-01 | Лениногорский р-н | ИПУ
г. Лениногорск , УЛ. КУЙБЫШЕВА, д.46, кв.43 | 129174 | СОЛО (5) | 2025-12-01 | Лениногорский р-н | ИПУ
г. Лениногорск , УЛ. КУЙБЫШЕВА, д.46, кв.44 | 511983 | СОЭ-52/50-11 | 2025-12-01 | Лениногорский р-н | ИПУ
г. Лениногорск , УЛ. КУЙБЫШЕВА, д.46, кв.46 | 778902201356 | СЕ 101S6145М | 2025-12-01 | Лениногорский р-н | ИПУ
г. Лениногорск , УЛ. КУЙБЫШЕВА, д.46, кв.47 | 7789022011596 | СЕ 101S6145М | 2025-12-01 | Лениногорский р-н | ИПУ
г. Лениногорск , УЛ. КУЙБЫШЕВА, д.46, кв.48 | 315678. | CE 101S6145M | 2025-02-02 | Лениногорский р-н | ИПУ
г. Лениногорск , УЛ. КУЙБЫШЕВА, д.46, кв.49 | 113009 | СО-Э4491М-1 | 2025-12-01 | Лениногорский р-н | ИПУ
г. Лениногорск , УЛ. КУЙБЫШЕВА, д.46, кв.50 | 93165 | Барс-1.1 | 2025-12-01 | Лениногорский р-н | ИПУ
г. Лениногорск , УЛ. КУЙБЫШЕВА, д.46, кв.52 | 78207090423 | ЦЭ6807П1 | 2025-12-01 | Лениногорский р-н | ИПУ
г. Лениногорск , УЛ. КУЙБЫШЕВА, д.46, кв.54 | 7789021022325 | СЕ 101S6145М | 2025-12-01 | Лениногорский р-н | ИПУ
г. Лениногорск , УЛ. КУЙБЫШЕВА, д.46, кв.56 | 96274 | СО-Э4491М1-1 | 2025-12-01 | Лениногорский р-н | ИПУ
г. Лениногорск , УЛ. КУЙБЫШЕВА, д.46, кв.57 | 7789023056799 | Энергомер СЕ101 | 2025-12-01 | Лениногорский р-н | ИПУ
г. Лениногорск , УЛ. КУЙБЫШЕВА, д.46, кв.6 | 007789023037639 999 | CЕ 101 S6 | 2025-03-02 | Лениногорский р-н | ИПУ
г. Лениногорск , УЛ. КУЙБЫШЕВА, д.46, кв.60 | 72698 | СО-Э4491М-1 | 2025-12-01 | Лениногорский р-н | ИПУ
г. Лениногорск , УЛ. КУЙБЫШЕВА, д.46, кв.62 | 70795 | Барс-1.1 | 2025-12-01 | Лениногорский р-н | ИПУ
г. Лениногорск , УЛ. КУЙБЫШЕВА, д.46, кв.63 | 7789021032601 | СЕ10156145М | 2025-12-01 | Лениногорский р-н | ИПУ
г. Лениногорск , УЛ. КУЙБЫШЕВА, д.46, кв.64 | 295122 | СОЭ-52 | 2025-12-01 | Лениногорский р-н | ИПУ
г. Лениногорск , УЛ. КУЙБЫШЕВА, д.46, кв.65 | 7789023060918 | СЕ 101S6145М | 2025-12-01 | Лениногорский р-н | ИПУ
г. Лениногорск , УЛ. КУЙБЫШЕВА, д.46, кв.66 | 7789021013260 | СЕ 101S6145М | 2025-12-01 | Лениногорский р-н | ИПУ
г. Лениногорск , УЛ. КУЙБЫШЕВА, д.46, кв.67 | 312130 | СОЭ-52 | 2025-12-01 | Лениногорский р-н | ИПУ
г. Лениногорск , УЛ. КУЙБЫШЕВА, д.46, кв.7 | 7789022045189 | СЕ 101S6145М | 2025-12-01 | Лениногорский р-н | ИПУ
г. Лениногорск , УЛ. КУЙБЫШЕВА, д.46, кв.72 | 117755 | БАРС-1.111 | 2025-12-01 | Лениногорский р-н | ИПУ
г. Лениногорск , УЛ. КУЙБЫШЕВА, д.46, кв.74 | 96247 | СО-И4491М2-2(5) | 2025-12-01 | Лениногорский р-н | ИПУ
г. Лениногорск , УЛ. КУЙБЫШЕВА, д.46, кв.77 | 007789025049331-1 | СЕ 101S6145М | 2025-02-02 | Лениногорский р-н | ИПУ
г. Лениногорск , УЛ. КУЙБЫШЕВА, д.46, кв.79 | 7789021029635 | СЕ 101S6145М | 2025-12-01 | Лениногорский р-н | ИПУ
г. Лениногорск , УЛ. КУЙБЫШЕВА, д.46, кв.82 | 7789022014526 | СЕ 101S6145М | 2025-12-01 | Лениногорский р-н | ИПУ
г. Лениногорск , УЛ. КУЙБЫШЕВА, д.46, кв.83 | 7789023043346 | СЕ 101S6145М | 2025-12-01 | Лениногорский р-н | ИПУ
г. Лениногорск , УЛ. КУЙБЫШЕВА, д.46, кв.84 | 7789021034671 | СЕ 101S6145М | 2025-12-01 | Лениногорский р-н | ИПУ
г. Лениногорск , УЛ. КУЙБЫШЕВА, д.46, кв.85 | 97049 | Лейне-электро-01МШ1 | 2025-12-01 | Лениногорский р-н | ИПУ
г. Лениногорск , УЛ. КУЙБЫШЕВА, д.46, кв.86 | 106511 | Барс-1.1 | 2025-12-01 | Лениногорский р-н | ИПУ
г. Лениногорск , УЛ. КУЙБЫШЕВА, д.46, кв.87 | 196586 | СОЭ-52/50-11 | 2025-12-01 | Лениногорский р-н | ИПУ
г. Лениногорск , УЛ. КУЙБЫШЕВА, д.46, кв.88 | 1218553 | Меркурий 202.5 | 2025-12-01 | Лениногорский р-н | ИПУ
г. Лениногорск , УЛ. КУЙБЫШЕВА, д.46, кв.9 | 75780 | Лейне-электро-01МШ1 | 2025-12-01 | Лениногорский р-н | ИПУ
г. Лениногорск , УЛ. КУЙБЫШЕВА, д.46, кв.91 | 7789022042112 | СЕ 101S6145М | 2025-12-01 | Лениногорский р-н | ИПУ
г. Лениногорск , УЛ. КУЙБЫШЕВА, д.46, кв.93 | 7789021029688 | СЕ 101S6145М | 2025-12-01 | Лениногорский р-н | ИПУ
г. Лениногорск , УЛ. КУЙБЫШЕВА, д.46, кв.95 | 7789021029610 | СЕ 101S6145М | 2025-12-01 | Лениногорский р-н | ИПУ
г. Лениногорск , УЛ. КУЙБЫШЕВА, д.46, кв.97 | 7789018056090 | СЕ 101S6145М | 2025-12-01 | Лениногорский р-н | ИПУ
г. Лениногорск , УЛ. КУЙБЫШЕВА, д.46, кв.98 | 7789021030829 | СЕ 101S6145М | 2025-12-01 | Лениногорский р-н | ИПУ
г. Лениногорск , УЛ. КУЙБЫШЕВА, д.48, кв.100 | 7789022015193 | СЕ 101S6145М | 2025-12-02 | Лениногорский р-н | ИПУ
г. Лениногорск , УЛ. КУЙБЫШЕВА, д.48, кв.101 | 231069 | СОЭ-52/50-11 | 2025-12-02 | Лениногорский р-н | ИПУ
г. Лениногорск , УЛ. КУЙБЫШЕВА, д.48, кв.102 | 007011019003765/2 | СЕ-102 R5 145 ОК | 2025-12-02 | Лениногорский р-н | ИПУ
г. Лениногорск , УЛ. КУЙБЫШЕВА, д.48, кв.104 | 308874 | СОЭ-52 | 2025-12-02 | Лениногорский р-н | ИПУ
г. Лениногорск , УЛ. КУЙБЫШЕВА, д.48, кв.105 | 25557 | СО-Э4491М1-1 | 2025-12-02 | Лениногорский р-н | ИПУ
г. Лениногорск , УЛ. КУЙБЫШЕВА, д.48, кв.106 | 83282 | СОЭ 5250-11Ш | 2025-12-02 | Лениногорский р-н | ИПУ
г. Лениногорск , УЛ. КУЙБЫШЕВА, д.48, кв.107 | 20278 | СО-Э4491М1 | 2025-12-02 | Лениногорский р-н | ИПУ
г. Лениногорск , УЛ. КУЙБЫШЕВА, д.48, кв.108 | 70896 | Барс-1.1 | 2025-12-02 | Лениногорский р-н | ИПУ
г. Лениногорск , УЛ. КУЙБЫШЕВА, д.48, кв.109 | 18346 | ЛЕЙНЕ ЭЛЕКТРО | 2025-12-02 | Лениногорский р-н | ИПУ
г. Лениногорск , УЛ. КУЙБЫШЕВА, д.48, кв.110 | 71011 | Барс-1.1 | 2025-12-02 | Лениногорский р-н | ИПУ
г. Лениногорск , УЛ. КУЙБЫШЕВА, д.48, кв.111 | 7789020027334 | СЕ 101S6145М | 2025-12-02 | Лениногорский р-н | ИПУ
г. Лениногорск , УЛ. КУЙБЫШЕВА, д.48, кв.112 | 7789000042747 | СЕ10156145М | 2025-12-02 | Лениногорский р-н | ИПУ
г. Лениногорск , УЛ. КУЙБЫШЕВА, д.48, кв.114 | 7789024008757 | СЕ-101 | 2025-12-02 | Лениногорский р-н | ИПУ
г. Лениногорск , УЛ. КУЙБЫШЕВА, д.48, кв.115 | 007495020000978/2 | СЕ-102 R5 145 ОК | 2025-12-02 | Лениногорский р-н | ИПУ
г. Лениногорск , УЛ. КУЙБЫШЕВА, д.48, кв.120 | 7789025048882 | СЕ-101 | 2025-12-02 | Лениногорский р-н | ИПУ
г. Лениногорск , УЛ. КУЙБЫШЕВА, д.48, кв.121 | 526723 | СОЭ-52 | 2025-12-02 | Лениногорский р-н | ИПУ
г. Лениногорск , УЛ. КУЙБЫШЕВА, д.48, кв.122 | 461080/2 | СОЭ-550-Т-112 | 2025-12-02 | Лениногорский р-н | ИПУ
г. Лениногорск , УЛ. КУЙБЫШЕВА, д.48, кв.125 | 7805023001147 | СЕ 101S6145М | 2025-12-02 | Лениногорский р-н | ИПУ
г. Лениногорск , УЛ. КУЙБЫШЕВА, д.48, кв.128 | 007789024050918 Э | СЕ-101S6145М6 | 2025-12-02 | Лениногорский р-н | ИПУ
г. Лениногорск , УЛ. КУЙБЫШЕВА, д.48, кв.129 | 7789021033373 | СЕ 101S6145М | 2025-12-02 | Лениногорский р-н | ИПУ
г. Лениногорск , УЛ. КУЙБЫШЕВА, д.48, кв.130 | 93110 | Барс-1.1 | 2025-12-02 | Лениногорский р-н | ИПУ
г. Лениногорск , УЛ. КУЙБЫШЕВА, д.48, кв.131 | 7128019017896 | ЦЭ6807П | 2025-12-02 | Лениногорский р-н | ИПУ
г. Лениногорск , УЛ. КУЙБЫШЕВА, д.48, кв.134 | 50477 | БАРС-1.111 | 2025-12-02 | Лениногорский р-н | ИПУ
г. Лениногорск , УЛ. КУЙБЫШЕВА, д.48, кв.136 | 7128020003946 | ЦЭ6807П | 2025-12-02 | Лениногорский р-н | ИПУ
г. Лениногорск , УЛ. КУЙБЫШЕВА, д.48, кв.140 | 7789021007576 | СЕ 101S6145М | 2025-12-02 | Лениногорский р-н | ИПУ
г. Лениногорск , УЛ. КУЙБЫШЕВА, д.48, кв.141 | 278042 | СОЭ-52/50-11 | 2025-12-02 | Лениногорский р-н | ИПУ
г. Лениногорск , УЛ. КУЙБЫШЕВА, д.48, кв.142 | 50455 | БАРС-1.111 | 2025-12-02 | Лениногорский р-н | ИПУ
г. Лениногорск , УЛ. КУЙБЫШЕВА, д.48, кв.147 | 70551 | Барс-1.1 | 2025-12-02 | Лениногорский р-н | ИПУ
г. Лениногорск , УЛ. КУЙБЫШЕВА, д.48, кв.149 | 7789022045218 | СЕ 101S6145М | 2025-12-02 | Лениногорский р-н | ИПУ
г. Лениногорск , УЛ. КУЙБЫШЕВА, д.48, кв.156 | 7789021030775 | СЕ 101S6145М | 2025-12-02 | Лениногорский р-н | ИПУ
г. Лениногорск , УЛ. КУЙБЫШЕВА, д.48, кв.157 | 04217398/2 | Меркурий 200-02 | 2025-12-02 | Лениногорский р-н | ИПУ
г. Лениногорск , УЛ. КУЙБЫШЕВА, д.48, кв.158 | 512202 | СОЭ-52 | 2025-12-02 | Лениногорский р-н | ИПУ
г. Лениногорск , УЛ. КУЙБЫШЕВА, д.48, кв.160 | 7789022042972 | СЕ 101S6145М | 2025-12-02 | Лениногорский р-н | ИПУ
г. Лениногорск , УЛ. КУЙБЫШЕВА, д.48, кв.163 | 3783781 | Меркурий 201.5 | 2025-12-02 | Лениногорский р-н | ИПУ
г. Лениногорск , УЛ. КУЙБЫШЕВА, д.48, кв.164 | 315642 | СОЭ-52 | 2025-12-02 | Лениногорский р-н | ИПУ
г. Лениногорск , УЛ. КУЙБЫШЕВА, д.48, кв.165 | 511442 | СОЭ-52 | 2025-12-02 | Лениногорский р-н | ИПУ
г. Лениногорск , УЛ. КУЙБЫШЕВА, д.48, кв.167 | 7789021002771 | СЕ 101S6145М | 2025-12-02 | Лениногорский р-н | ИПУ
г. Лениногорск , УЛ. КУЙБЫШЕВА, д.48, кв.168 | 04213557/2 | Меркурий 200-02 | 2025-12-02 | Лениногорский р-н | ИПУ
г. Лениногорск , УЛ. КУЙБЫШЕВА, д.48, кв.169 | 61924 | БАРС-1.111 | 2025-12-02 | Лениногорский р-н | ИПУ
г. Лениногорск , УЛ. КУЙБЫШЕВА, д.48, кв.171 | 7789024025979 | СЕ 101S6145М | 2025-12-02 | Лениногорский р-н | ИПУ
г. Лениногорск , УЛ. КУЙБЫШЕВА, д.48, кв.173 | 007011022000030/2 | СЕ-102 R5 145 ОК | 2025-12-02 | Лениногорский р-н | ИПУ
г. Лениногорск , УЛ. КУЙБЫШЕВА, д.48, кв.174 | 007495017000399/2 | СЕ-102 R5 145 ОК | 2025-12-02 | Лениногорский р-н | ИПУ
г. Лениногорск , УЛ. КУЙБЫШЕВА, д.48, кв.177 | 7789021030144 | СЕ 101S6145М | 2025-12-02 | Лениногорский р-н | ИПУ
г. Лениногорск , УЛ. КУЙБЫШЕВА, д.48, кв.178 | 7789021004396 | СЕ 101S6145М | 2025-12-02 | Лениногорский р-н | ИПУ
г. Лениногорск , УЛ. КУЙБЫШЕВА, д.48, кв.179 | 308913 | СОЭ-52 | 2025-12-02 | Лениногорский р-н | ИПУ
г. Лениногорск , УЛ. КУЙБЫШЕВА, д.48, кв.180 | 308864 | СОЭ-52 | 2025-12-02 | Лениногорский р-н | ИПУ
г. Лениногорск , УЛ. КУЙБЫШЕВА, д.48, кв.181 | 312133 | СОЭ-52 | 2025-12-02 | Лениногорский р-н | ИПУ
г. Лениногорск , УЛ. КУЙБЫШЕВА, д.48, кв.182 | 62282 | БАРС-1.111 | 2025-12-02 | Лениногорский р-н | ИПУ
г. Лениногорск , УЛ. КУЙБЫШЕВА, д.48, кв.185 | 7789021010123 | СЕ 101S6145М | 2025-12-02 | Лениногорский р-н | ИПУ
г. Лениногорск , УЛ. КУЙБЫШЕВА, д.48, кв.186 | 7789021013184 | СЕ 101S6145М | 2025-12-02 | Лениногорский р-н | ИПУ
г. Лениногорск , УЛ. КУЙБЫШЕВА, д.48, кв.188 | 7789022011644 | СЕ 101S6145М | 2025-12-02 | Лениногорский р-н | ИПУ
г. Лениногорск , УЛ. КУЙБЫШЕВА, д.48, кв.190 | 519453 | СОЭ-52/50-11 | 2025-12-02 | Лениногорский р-н | ИПУ
г. Лениногорск , УЛ. КУЙБЫШЕВА, д.48, кв.191 | 03767852/2 | Меркурий-200.02 | 2025-12-02 | Лениногорский р-н | ИПУ
г. Лениногорск , УЛ. КУЙБЫШЕВА, д.48, кв.192 | 7789019012532 | СЕ 101S6145М | 2025-12-02 | Лениногорский р-н | ИПУ
г. Лениногорск , УЛ. КУЙБЫШЕВА, д.48, кв.193 | 62116 | БАРС-1.111 | 2025-12-02 | Лениногорский р-н | ИПУ
г. Лениногорск , УЛ. КУЙБЫШЕВА, д.48, кв.197 | 26511 | СО-Э4491М1 | 2025-12-02 | Лениногорский р-н | ИПУ
г. Лениногорск , УЛ. КУЙБЫШЕВА, д.48, кв.199 | 7128710006 | ЦЭ6807П | 2025-12-01 | Лениногорский р-н | ИПУ
г. Лениногорск , УЛ. КУЙБЫШЕВА, д.48, кв. 1А | 70349 | СО-Э4491 М1-1 | 2025-12-02 | Лениногорский р-н | ИПУ
г. Лениногорск , УЛ. КУЙБЫШЕВА, д.48, кв.205 | 7789023042231 | СЕ 101S6145М | 2025-12-02 | Лениногорский р-н | ИПУ
г. Лениногорск , УЛ. КУЙБЫШЕВА, д.48, кв.207 | 518618 | СОЭ 52/60-01Ш | 2025-12-02 | Лениногорский р-н | ИПУ
г. Лениногорск , УЛ. КУЙБЫШЕВА, д.48, кв.208 | 6034022000032 | СЕ-101 | 2025-12-02 | Лениногорский р-н | ИПУ
г. Лениногорск , УЛ. КУЙБЫШЕВА, д.48, кв.210 | 7789021035029 | СЕ 101S6145М | 2025-12-02 | Лениногорский р-н | ИПУ
г. Лениногорск , УЛ. КУЙБЫШЕВА, д.48, кв.212 | 580006929409 | СОЭ-52 | 2025-12-02 | Лениногорский р-н | ИПУ
г. Лениногорск , УЛ. КУЙБЫШЕВА, д.48, кв.213 | 7789021023054 | СЕ 101S6145М | 2025-12-02 | Лениногорский р-н | ИПУ
г. Лениногорск , УЛ. КУЙБЫШЕВА, д.48, кв.214 | 7789024026640 | СЕ 101S6145М | 2025-12-02 | Лениногорский р-н | ИПУ
г. Лениногорск , УЛ. КУЙБЫШЕВА, д.48, кв.216 | 04545829/2 | Меркурий 200-02 | 2025-12-02 | Лениногорский р-н | ИПУ
г. Лениногорск , УЛ. КУЙБЫШЕВА, д.48, кв.217 | 072118-1 | СЕ 101S6145М | 2025-08-02 | Лениногорский р-н | ИПУ
г. Лениногорск , УЛ. КУЙБЫШЕВА, д.48, кв.218 | 03811230/2 | Меркурий 200-02 | 2025-12-01 | Лениногорский р-н | ИПУ
г. Лениногорск , УЛ. КУЙБЫШЕВА, д.48, кв.221 | 535793/2 | СОЭ-550-Т-112 | 2025-12-02 | Лениногорский р-н | ИПУ
г. Лениногорск , УЛ. КУЙБЫШЕВА, д.48, кв.222 | 41940 | СО-Э4491М1-1 | 2025-12-02 | Лениногорский р-н | ИПУ
г. Лениногорск , УЛ. КУЙБЫШЕВА, д.48, кв.223 | 7791019002770 | СЕ 101S6145М | 2025-12-02 | Лениногорский р-н | ИПУ
г. Лениногорск , УЛ. КУЙБЫШЕВА, д.48, кв.224 | 95000 | Лейне-электро-01МШ1 | 2025-12-02 | Лениногорский р-н | ИПУ
г. Лениногорск , УЛ. КУЙБЫШЕВА, д.48, кв.227 | 7789021035384 | СЕ 101S6145М | 2025-12-02 | Лениногорский р-н | ИПУ
г. Лениногорск , УЛ. КУЙБЫШЕВА, д.48, кв.228 | 72753 | СО-Э4491М-1 | 2025-12-02 | Лениногорский р-н | ИПУ
г. Лениногорск , УЛ. КУЙБЫШЕВА, д.48, кв.229 | 70862 | Барс-1.1 | 2025-12-02 | Лениногорский р-н | ИПУ
г. Лениногорск , УЛ. КУЙБЫШЕВА, д.48, кв.232 | 117664 | БАРС-1,111 | 2025-12-02 | Лениногорский р-н | ИПУ
г. Лениногорск , УЛ. КУЙБЫШЕВА, д.48, кв.234 | 7789022041293 | СЕ 101S6145М | 2025-12-02 | Лениногорский р-н | ИПУ
г. Лениногорск , УЛ. КУЙБЫШЕВА, д.48, кв.239 | 61804 | БАРС-1.111 | 2025-12-02 | Лениногорский р-н | ИПУ
г. Лениногорск , УЛ. КУЙБЫШЕВА, д.48, кв.240 | 61725 | БАРС-1.111 | 2025-12-02 | Лениногорский р-н | ИПУ
г. Лениногорск , УЛ. КУЙБЫШЕВА, д.48, кв.242 | 7789022040551 | CE 101S6145M | 2025-12-02 | Лениногорский р-н | ИПУ
г. Лениногорск , УЛ. КУЙБЫШЕВА, д.48, кв.243 | 311232 | СОЭ-52/50-11 | 2025-12-02 | Лениногорский р-н | ИПУ
г. Лениногорск , УЛ. КУЙБЫШЕВА, д.48, кв.245 | 91517 | СО-Э4491М1-1 | 2025-12-02 | Лениногорский р-н | ИПУ
г. Лениногорск , УЛ. КУЙБЫШЕВА, д.48, кв.246 | 007011022001502/2 | ЭНЕРГОМЕРА СЕ 102 S6 | 2025-12-02 | Лениногорский р-н | ИПУ
г. Лениногорск , УЛ. КУЙБЫШЕВА, д.48, кв.247 | 603480602228032 | СЕ 101S6145М | 2025-12-02 | Лениногорский р-н | ИПУ
г. Лениногорск , УЛ. КУЙБЫШЕВА, д.48, кв.248 | 603480602249976 | СЕ 101S6145М | 2025-12-02 | Лениногорский р-н | ИПУ
г. Лениногорск , УЛ. КУЙБЫШЕВА, д.48, кв.36 | 7789021001926 | СЕ 101S6145М | 2025-12-02 | Лениногорский р-н | ИПУ
г. Лениногорск , УЛ. КУЙБЫШЕВА, д.48, кв.39 | 7129020036634 | ЦЭ6807П | 2025-12-02 | Лениногорский р-н | ИПУ
г. Лениногорск , УЛ. КУЙБЫШЕВА, д.48, кв.43 | 7789022043654 | СЕ 101S6145М | 2025-12-02 | Лениногорский р-н | ИПУ
г. Лениногорск , УЛ. КУЙБЫШЕВА, д.48, кв.44 | 520555 | СОЭ-52/50-11 | 2025-12-02 | Лениногорский р-н | ИПУ
г. Лениногорск , УЛ. КУЙБЫШЕВА, д.48, кв.45 | 7789025008346 | СЕ-101 | 2025-12-02 | Лениногорский р-н | ИПУ
г. Лениногорск , УЛ. КУЙБЫШЕВА, д.48, кв.51 | 760343 | СО-505 | 2025-12-02 | Лениногорский р-н | ИПУ
г. Лениногорск , УЛ. КУЙБЫШЕВА, д.48, кв.52 | 007011025001504/2 | СЕ-102 | 2025-12-02 | Лениногорский р-н | ИПУ
г. Лениногорск , УЛ. КУЙБЫШЕВА, д.48, кв.55 | 7805023001069 | СЕ 101S6145М | 2025-12-02 | Лениногорский р-н | ИПУ
г. Лениногорск , УЛ. КУЙБЫШЕВА, д.48, кв.56 | 4547604 | Меркурий 200-02 | 2025-12-02 | Лениногорский р-н | ИПУ
г. Лениногорск , УЛ. КУЙБЫШЕВА, д.48, кв.59 | 4643220 | Меркурий 201.5 | 2025-12-02 | Лениногорский р-н | ИПУ
г. Лениногорск , УЛ. КУЙБЫШЕВА, д.48, кв.61 | 557277/2 | СОЭ-550-Т-112 | 2025-12-02 | Лениногорский р-н | ИПУ
г. Лениногорск , УЛ. КУЙБЫШЕВА, д.48, кв.62 | 04760962/2 | Меркурий 200-02 | 2025-12-02 | Лениногорский р-н | ИПУ
г. Лениногорск , УЛ. КУЙБЫШЕВА, д.48, кв.63 | 97985 | Лейне-электро-01МШ1 | 2025-12-02 | Лениногорский р-н | ИПУ
г. Лениногорск , УЛ. КУЙБЫШЕВА, д.48, кв.65 | 7789025033690 | CE 101S6145M | 2025-12-02 | Лениногорский р-н | ИПУ
г. Лениногорск , УЛ. КУЙБЫШЕВА, д.48, кв.66 | 4713381 | Меркурий 201.5 | 2025-12-02 | Лениногорский р-н | ИПУ
г. Лениногорск , УЛ. КУЙБЫШЕВА, д.48, кв.67 | 93084 | Барс-1.1 | 2025-12-02 | Лениногорский р-н | ИПУ
г. Лениногорск , УЛ. КУЙБЫШЕВА, д.48, кв.71 | 04304073/2 | Меркурий 200-02 | 2025-12-02 | Лениногорский р-н | ИПУ
г. Лениногорск , УЛ. КУЙБЫШЕВА, д.48, кв.72 | 7789023043077 | СЕ101R5145М | 2025-12-02 | Лениногорский р-н | ИПУ
г. Лениногорск , УЛ. КУЙБЫШЕВА, д.48, кв.73 | 0125788307/2 | Меркурий 200 | 2025-12-02 | Лениногорский р-н | ИПУ
г. Лениногорск , УЛ. КУЙБЫШЕВА, д.48, кв.75 | 01595940/2 | Меркурий 200-02 | 2025-12-02 | Лениногорский р-н | ИПУ
г. Лениногорск , УЛ. КУЙБЫШЕВА, д.48, кв.76 | 7789021012875 | СЕ 101S6145М | 2025-12-02 | Лениногорский р-н | ИПУ
г. Лениногорск , УЛ. КУЙБЫШЕВА, д.48, кв.82 | 7789021033960 | СЕ 101S6145М | 2025-12-02 | Лениногорский р-н | ИПУ
г. Лениногорск , УЛ. КУЙБЫШЕВА, д.48, кв.84 | 7789024008802 | СЕ 101S6145М | 2025-12-02 | Лениногорский р-н | ИПУ
г. Лениногорск , УЛ. КУЙБЫШЕВА, д.48, кв.85 | 7789025028026 | СЕ-101 | 2025-12-02 | Лениногорский р-н | ИПУ
г. Лениногорск , УЛ. КУЙБЫШЕВА, д.48, кв.88 | 7789023040266 | СЕ-101 | 2025-12-02 | Лениногорский р-н | ИПУ
г. Лениногорск , УЛ. КУЙБЫШЕВА, д.48, кв.89 | 7789026035209 | СЕ-101 | 2025-12-02 | Лениногорский р-н | ИПУ
г. Лениногорск , УЛ. КУЙБЫШЕВА, д.48, кв.90 | 7789022008356 | СЕ 101S6145М | 2025-12-02 | Лениногорский р-н | ИПУ
г. Лениногорск , УЛ. КУЙБЫШЕВА, д.48, кв.91 | 7789022006042 | СЕ 101S6145М | 2025-12-02 | Лениногорский р-н | ИПУ
г. Лениногорск , УЛ. КУЙБЫШЕВА, д.48, кв.92 | 03812968/2 | Меркурий 200 | 2025-12-02 | Лениногорский р-н | ИПУ
г. Лениногорск , УЛ. КУЙБЫШЕВА, д.48, кв.95 | 04212845/2 | Меркурий 200-02 | 2025-12-02 | Лениногорский р-н | ИПУ
г. Лениногорск , УЛ. КУЙБЫШЕВА, д.48, кв.96 | 52332 | БАРС-1.113 | 2025-12-02 | Лениногорский р-н | ИПУ
г. Лениногорск , УЛ. КУЙБЫШЕВА, д.48, кв.99 | 03813601/2 | Меркурий 200-02 | 2025-12-02 | Лениногорский р-н | ИПУ
г. Лениногорск , УЛ. КУЙБЫШЕВА, д.6, кв.10 | 62356 | БАРС-1.111 | 2025-12-02 | Лениногорский р-н | ИПУ
г. Лениногорск , УЛ. КУЙБЫШЕВА, д.6, кв.12 | 486455 | СОЭ-52 | 2025-12-02 | Лениногорский р-н | ИПУ
г. Лениногорск , УЛ. КУЙБЫШЕВА, д.6, кв.6 | 315540 | СОЭ-52 | 2025-12-02 | Лениногорский р-н | ИПУ
г. Лениногорск , УЛ. КУЙБЫШЕВА, д.7, кв.1 | 4650347 | Меркурий 201.5 | 2025-12-02 | Лениногорский р-н | ИПУ
г. Лениногорск , УЛ. КУЙБЫШЕВА, д.7, кв.101 | 236345 | СОЭ-52 | 2025-12-02 | Лениногорский р-н | ИПУ
г. Лениногорск , УЛ. КУЙБЫШЕВА, д.7, кв.103 | 7789021028814 | СЕ 101S6145М | 2025-12-02 | Лениногорский р-н | ИПУ
г. Лениногорск , УЛ. КУЙБЫШЕВА, д.7, кв.106 | 7789023008721 | СЕ 101S6145М | 2025-12-02 | Лениногорский р-н | ИПУ
г. Лениногорск , УЛ. КУЙБЫШЕВА, д.7, кв.107 | 7789025030918 | СЕ 101 | 2025-12-02 | Лениногорский р-н | ИПУ
г. Лениногорск , УЛ. КУЙБЫШЕВА, д.7, кв.112 | 7789022011479 | СЕ 101S6145М | 2025-12-02 | Лениногорский р-н | ИПУ
г. Лениногорск , УЛ. КУЙБЫШЕВА, д.7, кв.113 | 77890220027033 | СЕ 101S6145М | 2025-12-02 | Лениногорский р-н | ИПУ
г. Лениногорск , УЛ. КУЙБЫШЕВА, д.7, кв.114 | 7789022011262 | СЕ 101S6145М | 2025-12-02 | Лениногорский р-н | ИПУ
г. Лениногорск , УЛ. КУЙБЫШЕВА, д.7, кв.116 | 712971006 | ЦЭ6807П | 2025-02-02 | Лениногорский р-н | ИПУ
г. Лениногорск , УЛ. КУЙБЫШЕВА, д.7, кв.117 | 7789022042686 | СЕ 101S6145М | 2025-12-02 | Лениногорский р-н | ИПУ
г. Лениногорск , УЛ. КУЙБЫШЕВА, д.7, кв.118 | 4213657 | МЕРКУРИЙ 200-02 | 2025-12-02 | Лениногорский р-н | ИПУ
г. Лениногорск , УЛ. КУЙБЫШЕВА, д.7, кв.12 | 42194000 | МЕРКУРИЙ 200 | 2025-02-02 | Лениногорский р-н | ИПУ
г. Лениногорск , УЛ. КУЙБЫШЕВА, д.7, кв.122 | 7789023037380 | СЕ-101 | 2025-12-02 | Лениногорский р-н | ИПУ
г. Лениногорск , УЛ. КУЙБЫШЕВА, д.7, кв.123 | 7789022043903 | СЕ 101S6145М | 2025-12-02 | Лениногорский р-н | ИПУ
г. Лениногорск , УЛ. КУЙБЫШЕВА, д.7, кв.125 | 292807 | СОЭ-52 | 2025-12-02 | Лениногорский р-н | ИПУ
г. Лениногорск , УЛ. КУЙБЫШЕВА, д.7, кв.127 | 7789022011475 | СЕ 101S6145М | 2025-12-02 | Лениногорский р-н | ИПУ
г. Лениногорск , УЛ. КУЙБЫШЕВА, д.7, кв.13 | 311305 | СОЭ-52/50-11 | 2025-12-02 | Лениногорский р-н | ИПУ
г. Лениногорск , УЛ. КУЙБЫШЕВА, д.7, кв.14 | 7789022011618 | СЕ 101S6145М | 2025-12-02 | Лениногорский р-н | ИПУ
г. Лениногорск , УЛ. КУЙБЫШЕВА, д.7, кв.16 | 7789021030087 | Энергомер СЕ101 | 2025-12-02 | Лениногорский р-н | ИПУ
г. Лениногорск , УЛ. КУЙБЫШЕВА, д.7, кв.19 | 712880601856620 | ЦЭ6807П | 2025-12-02 | Лениногорский р-н | ИПУ
г. Лениногорск , УЛ. КУЙБЫШЕВА, д.7, кв.21 | 78693 | Лейне-электро-01МШ1 | 2025-12-02 | Лениногорский р-н | ИПУ
г. Лениногорск , УЛ. КУЙБЫШЕВА, д.7, кв.22 | 288425 | СОЭ-52 | 2025-12-02 | Лениногорский р-н | ИПУ
г. Лениногорск , УЛ. КУЙБЫШЕВА, д.7, кв.25 | 61923 | БАРС-1.111 | 2025-12-02 | Лениногорский р-н | ИПУ
г. Лениногорск , УЛ. КУЙБЫШЕВА, д.7, кв.26 | 7789021030306 | СЕ 101S6145М | 2025-12-02 | Лениногорский р-н | ИПУ
г. Лениногорск , УЛ. КУЙБЫШЕВА, д.7, кв.27 | 472145 | СОЭ-550-Т-112 | 2025-12-02 | Лениногорский р-н | ИПУ
г. Лениногорск , УЛ. КУЙБЫШЕВА, д.7, кв.28 | 80404 | СОЭ-52 | 2025-12-02 | Лениногорский р-н | ИПУ
г. Лениногорск , УЛ. КУЙБЫШЕВА, д.7, кв.3 | 28698 | Барс-1.211 | 2025-12-02 | Лениногорский р-н | ИПУ
г. Лениногорск , УЛ. КУЙБЫШЕВА, д.7, кв.30 | 7789023056733 | СЕ 101S6145М | 2025-12-02 | Лениногорский р-н | ИПУ
г. Лениногорск , УЛ. КУЙБЫШЕВА, д.7, кв.31 | 7789021032721 | СЕ 101S6145М | 2025-12-02 | Лениногорский р-н | ИПУ
г. Лениногорск , УЛ. КУЙБЫШЕВА, д.7, кв.32 | 7789021012568 | СЕ 101S6145М | 2025-12-02 | Лениногорский р-н | ИПУ
г. Лениногорск , УЛ. КУЙБЫШЕВА, д.7, кв.33 | 7789022013239 | СЕ 101S6145М | 2025-12-02 | Лениногорский р-н | ИПУ
г. Лениногорск , УЛ. КУЙБЫШЕВА, д.7, кв.34 | 4758691 | МЕРКУРИЙ 200-02 | 2025-12-02 | Лениногорский р-н | ИПУ
г. Лениногорск , УЛ. КУЙБЫШЕВА, д.7, кв.36 | 7789021021595 | СЕ 101S6145М | 2025-12-02 | Лениногорский р-н | ИПУ
г. Лениногорск , УЛ. КУЙБЫШЕВА, д.7, кв.37 | 7789021024772 | СЕ 101S6145М | 2025-12-02 | Лениногорский р-н | ИПУ
г. Лениногорск , УЛ. КУЙБЫШЕВА, д.7, кв.39 | 50741 | БАРС-1.111 | 2025-12-02 | Лениногорский р-н | ИПУ
г. Лениногорск , УЛ. КУЙБЫШЕВА, д.7, кв.4 | 7129019025229 | ЦЭ6807П | 2025-12-02 | Лениногорский р-н | ИПУ
г. Лениногорск , УЛ. КУЙБЫШЕВА, д.7, кв.40 | 96796 | Лейне-электро-01МШ1 | 2025-12-02 | Лениногорский р-н | ИПУ
г. Лениногорск , УЛ. КУЙБЫШЕВА, д.7, кв.41 | 50696 | БАРС-1.111 | 2025-12-02 | Лениногорский р-н | ИПУ
г. Лениногорск , УЛ. КУЙБЫШЕВА, д.7, кв.42 | 4644402 | МЕРКУРИЙ 201 | 2025-12-02 | Лениногорский р-н | ИПУ
г. Лениногорск , УЛ. КУЙБЫШЕВА, д.7, кв.43 | 7789021029655 | СЕ 101S6145М | 2025-12-02 | Лениногорский р-н | ИПУ
г. Лениногорск , УЛ. КУЙБЫШЕВА, д.7, кв.45 | 72587 | СО-Э4491М1-1 | 2025-12-02 | Лениногорский р-н | ИПУ
г. Лениногорск , УЛ. КУЙБЫШЕВА, д.7, кв.46 | 7789022008816 | СЕ 101S6145М | 2025-12-02 | Лениногорский р-н | ИПУ
г. Лениногорск , УЛ. КУЙБЫШЕВА, д.7, кв.48 | 923943 | СОЭ-5/50-Т | 2025-02-02 | Лениногорский р-н | ИПУ
г. Лениногорск , УЛ. КУЙБЫШЕВА, д.7, кв.49 | 7789021003952 | СЕ 101S6145М | 2025-12-02 | Лениногорский р-н | ИПУ
г. Лениногорск , УЛ. КУЙБЫШЕВА, д.7, кв.53 | 7789024012793 | СЕ-101 | 2025-12-02 | Лениногорский р-н | ИПУ
г. Лениногорск , УЛ. КУЙБЫШЕВА, д.7, кв.55 | 7789022043520 | СЕ 101S6145М | 2025-12-02 | Лениногорский р-н | ИПУ
г. Лениногорск , УЛ. КУЙБЫШЕВА, д.7, кв.57 | 7789022044409 | СЕ 101S6145М | 2025-12-02 | Лениногорский р-н | ИПУ
г. Лениногорск , УЛ. КУЙБЫШЕВА, д.7, кв.58 | 7789022012856 | СЕ 101S6145М | 2025-12-02 | Лениногорский р-н | ИПУ
г. Лениногорск , УЛ. КУЙБЫШЕВА, д.7, кв.59 | 7789021034263 | СЕ 101S6145М | 2025-12-02 | Лениногорский р-н | ИПУ
г. Лениногорск , УЛ. КУЙБЫШЕВА, д.7, кв.60 | 7789023053821 | СЕ 101S6145М | 2025-12-02 | Лениногорский р-н | ИПУ
г. Лениногорск , УЛ. КУЙБЫШЕВА, д.7, кв.61 | 7789022046039 | СЕ 101S6145М | 2025-12-02 | Лениногорский р-н | ИПУ
г. Лениногорск , УЛ. КУЙБЫШЕВА, д.7, кв.63 | 7789022012245 | СЕ 101S6145М | 2025-12-02 | Лениногорский р-н | ИПУ
г. Лениногорск , УЛ. КУЙБЫШЕВА, д.7, кв.64 | 7789025007374 | СЕ-101 | 2025-12-02 | Лениногорский р-н | ИПУ
г. Лениногорск , УЛ. КУЙБЫШЕВА, д.7, кв.65 | 70792 | Барс-1.1 | 2025-12-02 | Лениногорский р-н | ИПУ
г. Лениногорск , УЛ. КУЙБЫШЕВА, д.7, кв.66 | 7789023008415 | СЕ 101S6145М | 2025-12-02 | Лениногорский р-н | ИПУ
г. Лениногорск , УЛ. КУЙБЫШЕВА, д.7, кв.67 | 550407 | СО-505 | 2025-12-02 | Лениногорский р-н | ИПУ
г. Лениногорск , УЛ. КУЙБЫШЕВА, д.7, кв.68 | 92990 | БАРС-1.111 | 2025-12-02 | Лениногорский р-н | ИПУ
г. Лениногорск , УЛ. КУЙБЫШЕВА, д.7, кв.7 | 5032439 | Меркурий 201.5 | 2025-12-02 | Лениногорский р-н | ИПУ
г. Лениногорск , УЛ. КУЙБЫШЕВА, д.7, кв.70 | 72434 | СО-Э4491М-1 | 2025-12-02 | Лениногорский р-н | ИПУ
г. Лениногорск , УЛ. КУЙБЫШЕВА, д.7, кв.72 | 7789021010650 | СЕ 101S6145М | 2025-12-02 | Лениногорский р-н | ИПУ
г. Лениногорск , УЛ. КУЙБЫШЕВА, д.7, кв.74 | 7789021023787 | СЕ 101S6145М | 2025-12-02 | Лениногорский р-н | ИПУ
г. Лениногорск , УЛ. КУЙБЫШЕВА, д.7, кв.76 | 7789023008142 | СЕ 101S6145М | 2025-12-02 | Лениногорский р-н | ИПУ
г. Лениногорск , УЛ. КУЙБЫШЕВА, д.7, кв.78 | 7789021030808 | СЕ 101S6145М | 2025-12-02 | Лениногорский р-н | ИПУ
г. Лениногорск , УЛ. КУЙБЫШЕВА, д.7, кв.79 | 7789021031779 | СЕ 101S6145М | 2025-12-02 | Лениногорский р-н | ИПУ
г. Лениногорск , УЛ. КУЙБЫШЕВА, д.7, кв.8 | 1442568 | МЕРКУРИЙ 200-02 | 2025-12-02 | Лениногорский р-н | ИПУ
г. Лениногорск , УЛ. КУЙБЫШЕВА, д.7, кв.82 | 21977209 | СОЛО-1S-В6-ВО1/7 | 2025-12-02 | Лениногорский р-н | ИПУ
г. Лениногорск , УЛ. КУЙБЫШЕВА, д.7, кв.83 | 7789021031437 | СЕ 101S6145М | 2025-12-02 | Лениногорский р-н | ИПУ
г. Лениногорск , УЛ. КУЙБЫШЕВА, д.7, кв.86 | 7789021031897 | СЕ 101S6145М | 2025-12-02 | Лениногорский р-н | ИПУ
г. Лениногорск , УЛ. КУЙБЫШЕВА, д.7, кв.88 | 55677 | СО-И4491М2-5 (5) | 2025-12-02 | Лениногорский р-н | ИПУ
г. Лениногорск , УЛ. КУЙБЫШЕВА, д.7, кв.89 | 7789021032095 | СЕ 101S6145М | 2025-12-02 | Лениногорский р-н | ИПУ
г. Лениногорск , УЛ. КУЙБЫШЕВА, д.7, кв.9 | 7789024022868 | СЕ 101S6145М | 2025-12-02 | Лениногорский р-н | ИПУ
г. Лениногорск , УЛ. КУЙБЫШЕВА, д.7, кв.90 | 5065370 | МЕРКУРИЙ 201 | 2025-12-02 | Лениногорский р-н | ИПУ
г. Лениногорск , УЛ. КУЙБЫШЕВА, д.7, кв.91 | 7789022041170 | СЕ 101S6145М | 2025-12-02 | Лениногорский р-н | ИПУ
г. Лениногорск , УЛ. КУЙБЫШЕВА, д.7, кв.92 | 7789022012693 | СЕ 101S6145М | 2025-12-02 | Лениногорский р-н | ИПУ
г. Лениногорск , УЛ. КУЙБЫШЕВА, д.7, кв.93 | 3803526 | МЕРКУРИЙ 200-02 | 2025-12-02 | Лениногорский р-н | ИПУ
г. Лениногорск , УЛ. КУЙБЫШЕВА, д.7, кв.95 | 7789021011794 | СЕ 101S6145М | 2025-12-02 | Лениногорский р-н | ИПУ
г. Лениногорск , УЛ. КУЙБЫШЕВА, д.7, кв.96 | 7789021024669 | СЕ 101S6145М | 2025-12-02 | Лениногорский р-н | ИПУ
г. Лениногорск , УЛ. КУЙБЫШЕВА, д.7, кв.97 | 7789022044440 | СЕ 101S6145М | 2025-12-02 | Лениногорский р-н | ИПУ
г. Лениногорск , УЛ. КУТУЗОВА, д.12, кв.11 | 7791021024973 | СЕ 101S6145М | 2025-12-02 | Лениногорский р-н | ИПУ
г. Лениногорск , УЛ. КУТУЗОВА, д.12, кв.4 | 007789022042980/2п | СЕ 101 | 2025-12-02 | Лениногорский р-н | ИПУ
г. Лениногорск , УЛ. КУТУЗОВА, д.12, кв.5 | 7791021018346 | СЕ-101 | 2025-12-01 | Лениногорский р-н | ИПУ
г. Лениногорск , УЛ. КУТУЗОВА, д.15, кв.10 | 275635 | СОЭ-52/50-11 | 2025-12-02 | Лениногорский р-н | ИПУ
г. Лениногорск , УЛ. КУТУЗОВА, д.15, кв.12 | 712870400849381 | ЦЭ6807П | 2025-12-02 | Лениногорский р-н | ИПУ
г. Лениногорск , УЛ. КУТУЗОВА, д.15, кв.4 | 7789021031742 | СЕ 101S6145М | 2025-12-02 | Лениногорский р-н | ИПУ
г. Лениногорск , УЛ. КУТУЗОВА, д.15, кв.5 | 712870802710654 | ЦЭ6807П | 2025-12-02 | Лениногорский р-н | ИПУ
г. Лениногорск , УЛ. КУТУЗОВА, д.15, кв.7 | 311372 | СОЭ-52/50-11 | 2025-12-02 | Лениногорский р-н | ИПУ
г. Лениногорск , УЛ. КУТУЗОВА, д.15, кв.8 | 312195 | СОЭ- 52 | 2025-12-02 | Лениногорский р-н | ИПУ
г. Лениногорск , УЛ. КУТУЗОВА, д.15, кв.9 | 712870706056766 | ЦЭ6807П | 2025-12-02 | Лениногорский р-н | ИПУ
г. Лениногорск , УЛ. КУТУЗОВА, д.16, кв.1 | 007495020003456/2 | СЕ102S6148ОКV | 2025-12-02 | Лениногорский р-н | ИПУ
г. Лениногорск , УЛ. КУТУЗОВА, д.16, кв.10 | 7789022044505 | СЕ 101S6145М | 2025-12-02 | Лениногорский р-н | ИПУ
г. Лениногорск , УЛ. КУТУЗОВА, д.16, кв.12 | 04759117/2п | МЕРКУРИЙ 200-02 | 2025-12-02 | Лениногорский р-н | ИПУ
г. Лениногорск , УЛ. КУТУЗОВА, д.16, кв.3 | 007789022044778/2 | Энергомер СЕ102 | 2025-12-02 | Лениногорский р-н | ИПУ
г. Лениногорск , УЛ. КУТУЗОВА, д.16, кв.4 | 103525 | СО-И446 (5) | 2025-12-02 | Лениногорский р-н | ИПУ
г. Лениногорск , УЛ. КУТУЗОВА, д.16, кв.7 | 93539 | Лейне-электро-01МШ1 | 2025-12-02 | Лениногорский р-н | ИПУ
г. Лениногорск , УЛ. КУТУЗОВА, д.17, кв.1 | 5085285 | Меркурий 201.5 | 2025-12-02 | Лениногорский р-н | ИПУ
г. Лениногорск , УЛ. КУТУЗОВА, д.17, кв.3 | 70740 | Барс-1.1 | 2025-12-02 | Лениногорский р-н | ИПУ
г. Лениногорск , УЛ. КУТУЗОВА, д.17, кв.5 | 4682386 | Меркурий 201.5 | 2025-12-02 | Лениногорский р-н | ИПУ
г. Лениногорск , УЛ. КУТУЗОВА, д.17, кв.6 | 70922 | Барс-1.1 | 2025-12-02 | Лениногорский р-н | ИПУ
г. Лениногорск , УЛ. КУТУЗОВА, д.17, кв.8 | 7789022008519 | СЕ 101S6145М | 2025-12-02 | Лениногорский р-н | ИПУ
г. Лениногорск , УЛ. КУТУЗОВА, д.18, кв.10 | 156360 | СО-Э4491 М1-1 | 2025-12-02 | Лениногорский р-н | ИПУ
г. Лениногорск , УЛ. КУТУЗОВА, д.18, кв.11 | 82404 | БАРС-1,111 | 2025-12-02 | Лениногорский р-н | ИПУ
г. Лениногорск , УЛ. КУТУЗОВА, д.18, кв.12 | 04301391/2 | Меркурий-200.02 | 2025-12-02 | Лениногорский р-н | ИПУ
г. Лениногорск , УЛ. КУТУЗОВА, д.18, кв.3 | 7789021029137 | СЕ 101S6145М | 2025-12-02 | Лениногорский р-н | ИПУ
г. Лениногорск , УЛ. КУТУЗОВА, д.18, кв.5 | 5052143 | Меркурий 201.5 | 2025-12-02 | Лениногорский р-н | ИПУ
г. Лениногорск , УЛ. КУТУЗОВА, д.18, кв.6 | 7789021027969 | СЕ 101S6145М | 2025-12-02 | Лениногорский р-н | ИПУ
г. Лениногорск , УЛ. КУТУЗОВА, д.18, кв.9 | 7789025004171 | СЕ-101S145М6 | 2025-12-02 | Лениногорский р-н | ИПУ
г. Лениногорск , УЛ. КУТУЗОВА, д.19, кв.11 | 529 | СОЭ 52/60-01Ш | 2025-12-02 | Лениногорский р-н | ИПУ
г. Лениногорск , УЛ. КУТУЗОВА, д.19, кв.2 | 20688 | СО-Э4491М1 | 2025-12-02 | Лениногорский р-н | ИПУ
г. Лениногорск , УЛ. КУТУЗОВА, д.19, кв.6 | 937646 | Меркурий 201.5 | 2025-12-02 | Лениногорский р-н | ИПУ
г. Лениногорск , УЛ. КУТУЗОВА, д.19, кв.8 | 80401 | СОИ446М1-2 | 2025-12-02 | Лениногорский р-н | ИПУ
г. Лениногорск , УЛ. КУТУЗОВА, д. 22А, кв.11 | 7789021017326 | СЕ 101S6145М | 2025-12-02 | Лениногорский р-н | ИПУ
г. Лениногорск , УЛ. КУТУЗОВА, д. 22А, кв.22 | 7789020023505 | СЕ 101S6145М | 2025-12-01 | Лениногорский р-н | ИПУ
г. Лениногорск , УЛ. КУТУЗОВА, д. 22А, кв.24 | 03767912/2 | МЕРКУРИЙ 200-02 | 2025-12-02 | Лениногорский р-н | ИПУ
г. Лениногорск , УЛ. КУТУЗОВА, д. 22А, кв.28 | 512460 | СОЭ-52 | 2025-12-02 | Лениногорский р-н | ИПУ
г. Лениногорск , УЛ. КУТУЗОВА, д. 22А, кв.34 | 7789021004598 | СЕ 101S6145М | 2025-12-02 | Лениногорский р-н | ИПУ
г. Лениногорск , УЛ. КУТУЗОВА, д. 22А, кв.5 | 523131 | СОЭ-52/50-11 | 2025-12-02 | Лениногорский р-н | ИПУ
г. Лениногорск , УЛ. КУТУЗОВА, д. 22А, кв.6 | 88545 | Лейне-электро-01МШ1 | 2025-12-02 | Лениногорский р-н | ИПУ
г. Лениногорск , УЛ. КУТУЗОВА, д. 22А, кв.7 | 70907 | Барс-1.1 | 2025-12-01 | Лениногорский р-н | ИПУ
г. Лениногорск , УЛ. КУТУЗОВА, д. 22А, кв.9 | 275731 | СОЭ-52 | 2025-12-02 | Лениногорский р-н | ИПУ
г. Лениногорск , УЛ. КУТУЗОВА, д. 23А, кв.75 | 45179 | СОЭ-52/50-11 | 2025-01-02 | Лениногорский р-н | ИПУ
г. Лениногорск , УЛ. КУТУЗОВА, д. 23А, кв.9 | 62442 | БАРС-1.111 | 2025-12-02 | Лениногорский р-н | ИПУ
г. Лениногорск , УЛ. КУТУЗОВА, д.25, кв.1 | 7789021027199 | СЕ 101S6145М | 2025-12-02 | Лениногорский р-н | ИПУ
г. Лениногорск , УЛ. КУТУЗОВА, д.25, кв.11 | 105077 | СО-Э4491М1-1 | 2025-12-02 | Лениногорский р-н | ИПУ
г. Лениногорск , УЛ. КУТУЗОВА, д.25, кв.13 | 105342 | СОЭ4491М1-1 | 2025-02-02 | Лениногорский р-н | ИПУ
г. Лениногорск , УЛ. КУТУЗОВА, д.25, кв.14 | 7789025032161 | СЕ 101S6145М | 2025-12-02 | Лениногорский р-н | ИПУ
г. Лениногорск , УЛ. КУТУЗОВА, д.25, кв.15 | 93024 | Барс-1.1 | 2025-12-02 | Лениногорский р-н | ИПУ
г. Лениногорск , УЛ. КУТУЗОВА, д.25, кв.16 | 117675 | БАРС-1.111 | 2025-12-02 | Лениногорский р-н | ИПУ
г. Лениногорск , УЛ. КУТУЗОВА, д.25, кв.17 | 108018321 | СКАТ101Э/1-3ШР | 2025-12-02 | Лениногорский р-н | ИПУ
г. Лениногорск , УЛ. КУТУЗОВА, д.25, кв.19 | 310643 | СОЭ-52 | 2025-12-02 | Лениногорский р-н | ИПУ
г. Лениногорск , УЛ. КУТУЗОВА, д.25, кв.21 | 7789022046429 | СЕ 101S6145М | 2025-12-02 | Лениногорский р-н | ИПУ
г. Лениногорск , УЛ. КУТУЗОВА, д.25, кв.22 | 007011052005873/1 | СЕ-102 R5 145 ОК | 2025-12-02 | Лениногорский р-н | ИПУ
г. Лениногорск , УЛ. КУТУЗОВА, д.25, кв.23 | 7790022006911 | СЕ 101S6145М | 2025-12-02 | Лениногорский р-н | ИПУ
г. Лениногорск , УЛ. КУТУЗОВА, д.25, кв.24 | 7789022042902 | СЕ 101S6145М | 2025-12-02 | Лениногорский р-н | ИПУ
г. Лениногорск , УЛ. КУТУЗОВА, д.25, кв.26 | 7789021027952 | СЕ 101S6145М | 2025-12-02 | Лениногорский р-н | ИПУ
г. Лениногорск , УЛ. КУТУЗОВА, д.25, кв.27 | 7789021025188 | СЕ 101S6145М | 2025-12-02 | Лениногорский р-н | ИПУ
г. Лениногорск , УЛ. КУТУЗОВА, д.25, кв.28 | 7789022042615 | Энергомер СЕ101 | 2025-12-02 | Лениногорский р-н | ИПУ
г. Лениногорск , УЛ. КУТУЗОВА, д.25, кв.29 | 7789022040175 | СЕ 101S6145М | 2025-12-02 | Лениногорский р-н | ИПУ
г. Лениногорск , УЛ. КУТУЗОВА, д.25, кв.3 | 4995077 | Меркурий 201.5 | 2025-12-02 | Лениногорский р-н | ИПУ
г. Лениногорск , УЛ. КУТУЗОВА, д.25, кв.31 | 72778 | СО-Э4491М1-1 | 2025-12-02 | Лениногорский р-н | ИПУ
г. Лениногорск , УЛ. КУТУЗОВА, д.25, кв.32 | 315085 | СОЭ-52 | 2025-12-02 | Лениногорский р-н | ИПУ
г. Лениногорск , УЛ. КУТУЗОВА, д.25, кв.34 | 309014 | СОЭ-52 | 2025-12-02 | Лениногорский р-н | ИПУ
г. Лениногорск , УЛ. КУТУЗОВА, д.25, кв.35 | 490023 | СОЭ-52 | 2025-12-02 | Лениногорский р-н | ИПУ
г. Лениногорск , УЛ. КУТУЗОВА, д.25, кв.38 | 7791020019790 | СЕ-101 | 2025-12-02 | Лениногорский р-н | ИПУ
г. Лениногорск , УЛ. КУТУЗОВА, д.25, кв.39 | 7789023039807 | СЕ-101 | 2025-02-02 | Лениногорский р-н | ИПУ
г. Лениногорск , УЛ. КУТУЗОВА, д.25, кв.40 | 102508 | СО-Э4491М1-1 | 2025-12-02 | Лениногорский р-н | ИПУ
г. Лениногорск , УЛ. КУТУЗОВА, д.25, кв.41 | 7789022045871 | СЕ 101S6145М | 2025-12-02 | Лениногорский р-н | ИПУ
г. Лениногорск , УЛ. КУТУЗОВА, д.25, кв.43 | 7789022008264 | СЕ 101S6145М | 2025-12-02 | Лениногорский р-н | ИПУ
г. Лениногорск , УЛ. КУТУЗОВА, д.25, кв.44 | 400623 | СОЭ-52 | 2025-12-02 | Лениногорский р-н | ИПУ
г. Лениногорск , УЛ. КУТУЗОВА, д.25, кв.46 | 7805023001244 | СЕ 101S6145М | 2025-12-02 | Лениногорский р-н | ИПУ
г. Лениногорск , УЛ. КУТУЗОВА, д.25, кв.48 | 94118 | Барс-1.1 | 2025-12-02 | Лениногорский р-н | ИПУ
г. Лениногорск , УЛ. КУТУЗОВА, д.25, кв.49 | 72782 | СО-Э4491М1-1 | 2025-12-02 | Лениногорский р-н | ИПУ
г. Лениногорск , УЛ. КУТУЗОВА, д.25, кв.50 | 7789024008778 | СЕ 101S6145М | 2025-12-02 | Лениногорский р-н | ИПУ
г. Лениногорск , УЛ. КУТУЗОВА, д.25, кв.59 | 108531 | СО-И4491М | 2025-02-02 | Лениногорский р-н | ИПУ
г. Лениногорск , УЛ. КУТУЗОВА, д.25, кв.64 | 7789021034365 | СЕ 101S6145М | 2025-02-02 | Лениногорский р-н | ИПУ
г. Лениногорск , УЛ. КУТУЗОВА, д.25, кв.69 | 121444 | СО-Э4491М1-1 | 2025-02-02 | Лениногорский р-н | ИПУ
г. Лениногорск , УЛ. КУТУЗОВА, д.25, кв.7 | 7789025035409 | СЕ 101S6145М | 2025-12-02 | Лениногорский р-н | ИПУ
г. Лениногорск , УЛ. КУТУЗОВА, д.25, кв.70 | 122422 | СО-Э4491М1-1 | 2025-02-02 | Лениногорский р-н | ИПУ
г. Лениногорск , УЛ. КУТУЗОВА, д.26, кв.1 | 7789022045692 | СЕ 101S6145М | 2025-12-02 | Лениногорский р-н | ИПУ
г. Лениногорск , УЛ. КУТУЗОВА, д.26, кв.11 | 296068 | СОЭ-52 | 2025-11-02 | Лениногорский р-н | ИПУ
г. Лениногорск , УЛ. КУТУЗОВА, д.26, кв.12 | 518715 | СОЭ-52/50-11 | 2025-12-02 | Лениногорский р-н | ИПУ
г. Лениногорск , УЛ. КУТУЗОВА, д.26, кв.15 | 50450 | БАРС-1.111 | 2025-12-02 | Лениногорский р-н | ИПУ
г. Лениногорск , УЛ. КУТУЗОВА, д.26, кв.19 | 7789022045491 | Энергомер СЕ102 | 2025-12-02 | Лениногорский р-н | ИПУ
г. Лениногорск , УЛ. КУТУЗОВА, д.26, кв.2 | 7789022041381 | СЕ 101S6145М | 2025-12-02 | Лениногорский р-н | ИПУ
г. Лениногорск , УЛ. КУТУЗОВА, д.26, кв.24 | 7789022044474 | СЕ 101S6145М | 2025-12-02 | Лениногорский р-н | ИПУ
г. Лениногорск , УЛ. КУТУЗОВА, д.26, кв.25 | 72758 | СО-Э4491М1-1 | 2025-12-02 | Лениногорский р-н | ИПУ
г. Лениногорск , УЛ. КУТУЗОВА, д.26, кв.27 | 520009 | СОЭ-52/50-11 | 2025-12-02 | Лениногорский р-н | ИПУ
г. Лениногорск , УЛ. КУТУЗОВА, д.26, кв.3 | 7789021030663 | СЕ 101S6145М | 2025-12-02 | Лениногорский р-н | ИПУ
г. Лениногорск , УЛ. КУТУЗОВА, д.26, кв.30 | 7789023065085 | Энергомер СЕ102 | 2025-12-02 | Лениногорский р-н | ИПУ
г. Лениногорск , УЛ. КУТУЗОВА, д.26, кв.31 | 7789023059517 | СЕ 101S6145М | 2025-12-02 | Лениногорский р-н | ИПУ
г. Лениногорск , УЛ. КУТУЗОВА, д.26, кв.33 | 7789022043408 | СЕ 101S6145М | 2025-12-02 | Лениногорский р-н | ИПУ
г. Лениногорск , УЛ. КУТУЗОВА, д.26, кв.34 | 108035229 | СКАТ 101 | 2025-12-02 | Лениногорский р-н | ИПУ
г. Лениногорск , УЛ. КУТУЗОВА, д.26, кв.35 | 7789022043430 | СЕ 101S6145М | 2025-12-02 | Лениногорский р-н | ИПУ
г. Лениногорск , УЛ. КУТУЗОВА, д.26, кв.38 | 72545 | СО-Э4491М1-1 | 2025-12-02 | Лениногорский р-н | ИПУ
г. Лениногорск , УЛ. КУТУЗОВА, д.26, кв.40 | 7789021035437 | СЕ 101S6145М | 2025-12-02 | Лениногорский р-н | ИПУ
г. Лениногорск , УЛ. КУТУЗОВА, д.26, кв.43 | 7789020025784 | СЕ 101S6145М | 2025-12-02 | Лениногорский р-н | ИПУ
г. Лениногорск , УЛ. КУТУЗОВА, д.26, кв.46 | 7789021015726 | СЕ 101S6145М | 2025-12-02 | Лениногорский р-н | ИПУ
г. Лениногорск , УЛ. КУТУЗОВА, д.26, кв.48 | 280984 | СОЭ-52 | 2025-12-02 | Лениногорский р-н | ИПУ
г. Лениногорск , УЛ. КУТУЗОВА, д.26, кв.49 | 7789021029660 | СЕ 101S6145М | 2025-12-02 | Лениногорский р-н | ИПУ
г. Лениногорск , УЛ. КУТУЗОВА, д.26, кв.5 | 7129021032996 | ЦЭ6807П | 2025-12-02 | Лениногорский р-н | ИПУ
г. Лениногорск , УЛ. КУТУЗОВА, д.26, кв.50 | 72696 | СО-Э4491М-1 | 2025-12-02 | Лениногорский р-н | ИПУ
г. Лениногорск , УЛ. КУТУЗОВА, д.26, кв.51 | 315589 | СОЭ-52/50-11 | 2025-12-02 | Лениногорский р-н | ИПУ
г. Лениногорск , УЛ. КУТУЗОВА, д.26, кв.54 | 7789021030217 | СЕ 101S6145М | 2025-12-02 | Лениногорский р-н | ИПУ
г. Лениногорск , УЛ. КУТУЗОВА, д.26, кв.56 | 30800 | СО-Э4491М1 | 2025-12-02 | Лениногорский р-н | ИПУ
г. Лениногорск , УЛ. КУТУЗОВА, д.26, кв.6 | 62984908 | СОЛО | 2025-12-02 | Лениногорский р-н | ИПУ
г. Лениногорск , УЛ. КУТУЗОВА, д.26, кв.60 | 7789025035466 | СЕ-101 | 2025-12-02 | Лениногорский р-н | ИПУ
г. Лениногорск , УЛ. КУТУЗОВА, д.26, кв.64 | 93100 | СО-Э4491М-1 | 2025-12-02 | Лениногорский р-н | ИПУ
г. Лениногорск , УЛ. КУТУЗОВА, д.26, кв.67 | 30993 | СО-Э4491М1-1 | 2025-12-02 | Лениногорский р-н | ИПУ
г. Лениногорск , УЛ. КУТУЗОВА, д.26, кв.68 | 20765 | СО-Э4491М1 | 2025-12-02 | Лениногорский р-н | ИПУ
г. Лениногорск , УЛ. КУТУЗОВА, д.26, кв.70 | 30967 | СО-Э4491М1-1 | 2025-12-02 | Лениногорский р-н | ИПУ
г. Лениногорск , УЛ. КУТУЗОВА, д.26, кв.9 | 518818 | СОЭ-52/50-11 | 2025-12-02 | Лениногорский р-н | ИПУ
г. Лениногорск , УЛ. КУТУЗОВА, д.5, кв.10 | 97364 | Лейне-электро-01МШ1 | 2025-11-01 | Лениногорский р-н | ИПУ
г. Лениногорск , УЛ. КУТУЗОВА, д.5, кв.11 | 81473 | СО-Э4491М1-1 | 2025-11-01 | Лениногорский р-н | ИПУ
г. Лениногорск , УЛ. КУТУЗОВА, д.5, кв.14 | 7789021033218 | СЕ 101S6145М | 2025-11-01 | Лениногорский р-н | ИПУ
г. Лениногорск , УЛ. КУТУЗОВА, д.5, кв.15 | 259311 | СОЭ-52/50-11 | 2025-11-01 | Лениногорский р-н | ИПУ
г. Лениногорск , УЛ. КУТУЗОВА, д.5, кв.19 | 7789022008668 | СЕ 101S6145М | 2025-11-01 | Лениногорский р-н | ИПУ
г. Лениногорск , УЛ. КУТУЗОВА, д.5, кв.23 | 7789021034154 | СЕ 101S6145М | 2025-11-01 | Лениногорский р-н | ИПУ
г. Лениногорск , УЛ. КУТУЗОВА, д.5, кв.26 | 7789021034171 | СЕ 101S6145М | 2025-11-01 | Лениногорский р-н | ИПУ
г. Лениногорск , УЛ. КУТУЗОВА, д.5, кв.28 | 7789021032486 | СЕ 101S6145М | 2025-11-01 | Лениногорский р-н | ИПУ
г. Лениногорск , УЛ. КУТУЗОВА, д.5, кв.29 | 44935 | СОЭ-52/50-11 | 2025-11-01 | Лениногорский р-н | ИПУ
г. Лениногорск , УЛ. КУТУЗОВА, д.5, кв.30 | 252267 | СОЭ-52 | 2025-11-01 | Лениногорский р-н | ИПУ
г. Лениногорск , УЛ. КУТУЗОВА, д.5, кв.31 | 712870501 | ЦЭ6807П | 2025-11-01 | Лениногорский р-н | ИПУ
г. Лениногорск , УЛ. КУТУЗОВА, д.5, кв.32 | 7789021033747 | СЕ 101S6145М | 2025-11-01 | Лениногорский р-н | ИПУ
г. Лениногорск , УЛ. КУТУЗОВА, д.5, кв.34 | 7789022040491 | СЕ 101S6145М | 2025-11-01 | Лениногорский р-н | ИПУ
г. Лениногорск , УЛ. КУТУЗОВА, д.5, кв.35 | 108789 | СО-И4491М2-5 (5) | 2025-11-01 | Лениногорский р-н | ИПУ
г. Лениногорск , УЛ. КУТУЗОВА, д.5, кв.37 | 7789021031955 | СЕ 101S6145М | 2025-11-01 | Лениногорский р-н | ИПУ
г. Лениногорск , УЛ. КУТУЗОВА, д.5, кв.4 | 712870400 | ЦЭ6807П1 | 2025-11-01 | Лениногорский р-н | ИПУ
г. Лениногорск , УЛ. КУТУЗОВА, д.5, кв.43 | 712881000010477 | ЦЭ6807П | 2025-11-01 | Лениногорский р-н | ИПУ
г. Лениногорск , УЛ. КУТУЗОВА, д.5, кв.45 | 007789021030073. | СЕ-101 | 2025-12-02 | Лениногорский р-н | ИПУ
г. Лениногорск , УЛ. КУТУЗОВА, д.5, кв.47 | 108025840 | СКАТ 101 М/1-3 ШР1 | 2025-11-01 | Лениногорский р-н | ИПУ
г. Лениногорск , УЛ. КУТУЗОВА, д.5, кв.5 | 782070904880951 | ЦЭ6807П | 2025-12-02 | Лениногорский р-н | ИПУ
г. Лениногорск , УЛ. КУТУЗОВА, д.5, кв.51 | 519428 | СОЭ-52/50-11 | 2025-11-01 | Лениногорский р-н | ИПУ
г. Лениногорск , УЛ. КУТУЗОВА, д.5, кв.53 | 7789022010947 | СЕ 101S6145М | 2025-11-01 | Лениногорский р-н | ИПУ
г. Лениногорск , УЛ. КУТУЗОВА, д.5, кв.57 | 7789022012770 | СЕ 101S6145М | 2025-11-01 | Лениногорский р-н | ИПУ
г. Лениногорск , УЛ. КУТУЗОВА, д.5, кв.58 | 101510 | СО-Э4491М-1 | 2025-11-01 | Лениногорский р-н | ИПУ
г. Лениногорск , УЛ. КУТУЗОВА, д.5, кв.59 | 007789024017489. | СЕ-101 | 2025-12-02 | Лениногорский р-н | ИПУ
г. Лениногорск , УЛ. КУТУЗОВА, д.5, кв.60 | 7789021028939 | СЕ 101S6145М | 2025-11-01 | Лениногорский р-н | ИПУ
г. Лениногорск , УЛ. КУТУЗОВА, д.5, кв.61 | 520806 | СОЭ-52/50-11 | 2025-11-01 | Лениногорский р-н | ИПУ
г. Лениногорск , УЛ. КУТУЗОВА, д.5, кв.62 | 7789021032003 | СЕ 101S6145М | 2025-11-01 | Лениногорский р-н | ИПУ
г. Лениногорск , УЛ. КУТУЗОВА, д.5, кв.64 | 7789021027681 | СЕ 101S6145М | 2025-11-01 | Лениногорский р-н | ИПУ
г. Лениногорск , УЛ. КУТУЗОВА, д.7, кв.11 | 105620 | СО-Э4491М1-1 | 2025-12-02 | Лениногорский р-н | ИПУ
г. Лениногорск , УЛ. КУТУЗОВА, д.7, кв.14 | 712870604 | ЦЭ6807П | 2025-12-02 | Лениногорский р-н | ИПУ
г. Лениногорск , УЛ. КУТУЗОВА, д.7, кв.18 | 7789022041346 | СЕ 101S6145М | 2025-12-02 | Лениногорский р-н | ИПУ
г. Лениногорск , УЛ. КУТУЗОВА, д.7, кв.2 | 7789022041875 | СЕ 101S6145М | 2025-12-02 | Лениногорский р-н | ИПУ
г. Лениногорск , УЛ. КУТУЗОВА, д.7, кв.21 | 82636 | СОЭ-52/50-11 | 2025-12-02 | Лениногорский р-н | ИПУ
г. Лениногорск , УЛ. КУТУЗОВА, д.7, кв.23 | 712971006 | ЦЭ6807П | 2025-12-02 | Лениногорский р-н | ИПУ
г. Лениногорск , УЛ. КУТУЗОВА, д.7, кв.24 | 91472 | СОЭ449 1М2-1 | 2025-12-02 | Лениногорский р-н | ИПУ
г. Лениногорск , УЛ. КУТУЗОВА, д.7, кв.26 | 280904 | СОЭ-52 | 2025-12-02 | Лениногорский р-н | ИПУ
г. Лениногорск , УЛ. КУТУЗОВА, д.7, кв.28 | 7789022044761 | СЕ 101S6145М | 2025-12-02 | Лениногорский р-н | ИПУ
г. Лениногорск , УЛ. КУТУЗОВА, д.7, кв.29 | 7789022046426 | СЕ 101S6145М | 2025-12-02 | Лениногорский р-н | ИПУ
г. Лениногорск , УЛ. КУТУЗОВА, д.7, кв.30 | 76029760 | ЦЭ6807ПК | 2025-12-02 | Лениногорский р-н | ИПУ
г. Лениногорск , УЛ. КУТУЗОВА, д.7, кв.31 | 52308 | БАРС-1.113 | 2025-12-02 | Лениногорский р-н | ИПУ
г. Лениногорск , УЛ. КУТУЗОВА, д.7, кв.32 | 7789021004527 | СЕ 101S6145М | 2025-12-02 | Лениногорский р-н | ИПУ
г. Лениногорск , УЛ. КУТУЗОВА, д.7, кв.33 | 7789077038986 | СЕ 101S6145М | 2025-12-02 | Лениногорский р-н | ИПУ
г. Лениногорск , УЛ. КУТУЗОВА, д.7, кв.34 | 7789021014198 | СЕ 101S6145М | 2025-12-02 | Лениногорский р-н | ИПУ
г. Лениногорск , УЛ. КУТУЗОВА, д.7, кв.36 | 312098 | СОЭ-52 | 2025-12-02 | Лениногорский р-н | ИПУ
г. Лениногорск , УЛ. КУТУЗОВА, д.7, кв.38 | 9024181407 | СОЛО-1S-В6-ВО1/7 | 2025-12-02 | Лениногорский р-н | ИПУ
г. Лениногорск , УЛ. КУТУЗОВА, д.7, кв.39 | 92051 | СО-Э4491М1-1 | 2025-12-02 | Лениногорский р-н | ИПУ
г. Лениногорск , УЛ. КУТУЗОВА, д.7, кв.40 | 656559 | СО-51 ПК | 2025-12-02 | Лениногорский р-н | ИПУ
г. Лениногорск , УЛ. КУТУЗОВА, д.7, кв.44 | 296387 | СОЭ-52 | 2025-12-02 | Лениногорский р-н | ИПУ
г. Лениногорск , УЛ. КУТУЗОВА, д.7, кв.48 | 7789021026533 | СЕ 101S6145М | 2025-12-02 | Лениногорский р-н | ИПУ
г. Лениногорск , УЛ. КУТУЗОВА, д.7, кв.49 | 7789022045739 | СЕ 101S6145М | 2025-12-02 | Лениногорский р-н | ИПУ
г. Лениногорск , УЛ. КУТУЗОВА, д.7, кв.5 | 518616 | СОЭ-52/50-11 | 2025-12-02 | Лениногорский р-н | ИПУ
г. Лениногорск , УЛ. КУТУЗОВА, д.7, кв.50 | 12017423 | СЭО-1.18 | 2025-12-02 | Лениногорский р-н | ИПУ
г. Лениногорск , УЛ. КУТУЗОВА, д.7, кв.53 | 7789022044676 | СЕ 101S6145М | 2025-12-02 | Лениногорский р-н | ИПУ
г. Лениногорск , УЛ. КУТУЗОВА, д.7, кв.55 | 7789020023665 | СЕ 101S6145М | 2025-12-02 | Лениногорский р-н | ИПУ
г. Лениногорск , УЛ. КУТУЗОВА, д.7, кв.60 | 7789021032828 | СЕ 101S6145М | 2025-12-02 | Лениногорский р-н | ИПУ
г. Лениногорск , УЛ. КУТУЗОВА, д.7, кв.61 | 7789023063600 | СЕ 101S6145М | 2025-12-02 | Лениногорский р-н | ИПУ
г. Лениногорск , УЛ. КУТУЗОВА, д.7, кв.64 | 57098 | СО-И4491М2-5 (5) | 2025-12-02 | Лениногорский р-н | ИПУ
г. Лениногорск , УЛ. КУТУЗОВА, д.7, кв.8 | 7789021029345 | СЕ 101S6145М | 2025-12-02 | Лениногорский р-н | ИПУ
г. Лениногорск , УЛ. КУТУЗОВА, д.7, кв.9 | 113211 | СО-Э4491 М1-1 | 2025-12-02 | Лениногорский р-н | ИПУ
г. Лениногорск , УЛ. КУТУЗОВА, д.9, кв.10 | 7789022041438 | СЕ 101S6145М | 2025-12-02 | Лениногорский р-н | ИПУ
г. Лениногорск , УЛ. КУТУЗОВА, д.9, кв.13 | 7789021029264 | СЕ 101S6145М | 2025-12-02 | Лениногорский р-н | ИПУ
г. Лениногорск , УЛ. КУТУЗОВА, д.9, кв.14 | 7789021017812 | СЕ101R5145М | 2025-12-02 | Лениногорский р-н | ИПУ
г. Лениногорск , УЛ. КУТУЗОВА, д.9, кв.15 | 7789027034638 | СЕ 101S6145М | 2025-12-02 | Лениногорский р-н | ИПУ
г. Лениногорск , УЛ. КУТУЗОВА, д.9, кв.19 | 4719687 | Меркурий 201.5 | 2025-12-02 | Лениногорский р-н | ИПУ
г. Лениногорск , УЛ. КУТУЗОВА, д.9, кв.22 | 57613 | СО-Э4491М1-1 | 2025-12-02 | Лениногорский р-н | ИПУ
г. Лениногорск , УЛ. КУТУЗОВА, д.9, кв.24 | 70513 | СО-Э4491М-1 | 2025-12-02 | Лениногорский р-н | ИПУ
г. Лениногорск , УЛ. КУТУЗОВА, д.9, кв.26 | 9029393407 | СОЛО-1S-В6-ВО1/7 | 2025-12-02 | Лениногорский р-н | ИПУ
г. Лениногорск , УЛ. КУТУЗОВА, д.9, кв.28 | 71029824/1 | ЦЭ6807ПК | 2025-12-02 | Лениногорский р-н | ИПУ
г. Лениногорск , УЛ. КУТУЗОВА, д.9, кв.29 | 7791020015420 | СЕ10156145М | 2025-12-02 | Лениногорский р-н | ИПУ
г. Лениногорск , УЛ. КУТУЗОВА, д.9, кв.30 | 7791020007687 | СЕ 101S6145М | 2025-12-02 | Лениногорский р-н | ИПУ
г. Лениногорск , УЛ. КУТУЗОВА, д.9, кв.31 | 0782071005123/1 | ЦЭ 6807П | 2025-12-02 | Лениногорский р-н | ИПУ
г. Лениногорск , УЛ. КУТУЗОВА, д.9, кв.35 | 7789021030050 | СЕ 101S6145М | 2025-12-02 | Лениногорский р-н | ИПУ
г. Лениногорск , УЛ. КУТУЗОВА, д.9, кв.36 | 91913 | СО-И4491М | 2025-12-02 | Лениногорский р-н | ИПУ
г. Лениногорск , УЛ. КУТУЗОВА, д.9, кв.37 | 62992 | ЛЕЙНЕ ЭЛЕКТРО 01 | 2025-12-02 | Лениногорский р-н | ИПУ
г. Лениногорск , УЛ. КУТУЗОВА, д.9, кв.39 | 7789024008847 | СЕ 101S6145М | 2025-12-02 | Лениногорский р-н | ИПУ
г. Лениногорск , УЛ. КУТУЗОВА, д.9, кв.41 | 37172009 | МЕРКУРИЙ 201.2 | 2025-07-02 | Лениногорский р-н | ИПУ
г. Лениногорск , УЛ. КУТУЗОВА, д.9, кв.45 | 1108 | СЭО-1.09 | 2025-12-02 | Лениногорский р-н | ИПУ
г. Лениногорск , УЛ. КУТУЗОВА, д.9, кв.49 | 108495 | СО-Э4491М1-1 | 2025-12-02 | Лениногорский р-н | ИПУ
г. Лениногорск , УЛ. КУТУЗОВА, д.9, кв.5 | 657090 | СО-51 ПК | 2025-12-02 | Лениногорский р-н | ИПУ
г. Лениногорск , УЛ. КУТУЗОВА, д.9, кв.51 | 6755608 | СОЛО | 2025-12-02 | Лениногорский р-н | ИПУ
г. Лениногорск , УЛ. КУТУЗОВА, д.9, кв.52 | 4708919 | Меркурий 201.5 | 2025-12-02 | Лениногорский р-н | ИПУ
г. Лениногорск , УЛ. КУТУЗОВА, д.9, кв.53 | 97359 | Лейне-электро-01МШ1 | 2025-12-02 | Лениногорский р-н | ИПУ
г. Лениногорск , УЛ. КУТУЗОВА, д.9, кв.57 | 40688 | СО-Э4491М1 | 2025-12-02 | Лениногорский р-н | ИПУ
г. Лениногорск , УЛ. КУТУЗОВА, д.9, кв.59 | 7789021024181 | СЕ 101S6145М | 2025-12-02 | Лениногорский р-н | ИПУ
г. Лениногорск , УЛ. КУТУЗОВА, д.9, кв.60 | 789571109456048 | ЦЭ6807П | 2025-12-02 | Лениногорский р-н | ИПУ
г. Лениногорск , УЛ. КУТУЗОВА, д.9, кв.7 | 907401141 | СОЭИ-5/60-4 САПФИР | 2025-12-02 | Лениногорский р-н | ИПУ
г. Лениногорск , УЛ. КУТУЗОВА, д.9, кв.9 | 50239 | СОЭ-52/50-11 | 2025-12-02 | Лениногорский р-н | ИПУ
г. Лениногорск , УЛ. Ленинградская, д. 10А, кв.1 | 4755060 | МЕРКУРИЙ 200-02 | 2025-12-02 | Лениногорский р-н | ИПУ
г. Лениногорск , УЛ. Ленинградская, д. 10А, кв.10 | 7789024011805 | СЕ-101 | 2025-01-02 | Лениногорский р-н | ИПУ
г. Лениногорск , УЛ. Ленинградская, д. 10А, кв.13 | 7789021030879 | СЕ 101S6145М | 2025-12-02 | Лениногорский р-н | ИПУ
г. Лениногорск , УЛ. Ленинградская, д. 10А, кв.15 | 7789022010966 | СЕ 101S6145М | 2025-12-02 | Лениногорский р-н | ИПУ
г. Лениногорск , УЛ. Ленинградская, д. 10А, кв.16 | 7789021020896 | СЕ 101S6145М | 2025-12-02 | Лениногорский р-н | ИПУ
г. Лениногорск , УЛ. Ленинградская, д. 10А, кв.17 | 7789021030023 | СЕ 101S6145М | 2025-12-02 | Лениногорский р-н | ИПУ
г. Лениногорск , УЛ. Ленинградская, д. 10А, кв.18 | 7789023031821 | СЕ 101S6145М | 2025-12-02 | Лениногорский р-н | ИПУ
г. Лениногорск , УЛ. Ленинградская, д. 10А, кв.19 | 7789023043045 | СЕ 101S6145М | 2025-12-02 | Лениногорский р-н | ИПУ
г. Лениногорск , УЛ. Ленинградская, д. 10А, кв.21 | 7789022046009 | СЕ 101S6145М | 2025-12-02 | Лениногорский р-н | ИПУ
г. Лениногорск , УЛ. Ленинградская, д. 10А, кв.25 | 308778 | СОЭ-52/50-11 | 2025-12-02 | Лениногорский р-н | ИПУ
г. Лениногорск , УЛ. Ленинградская, д. 10А, кв.26 | 293144 | СОЭ 5250-11Ш | 2025-12-02 | Лениногорский р-н | ИПУ
г. Лениногорск , УЛ. Ленинградская, д. 10А, кв.27 | 9029377007 | СОЛО-1S-В6-ВО1/7 | 2025-02-02 | Лениногорский р-н | ИПУ
г. Лениногорск , УЛ. Ленинградская, д. 10А, кв.28 | 31343 | СО-Э4491М1 | 2025-02-02 | Лениногорский р-н | ИПУ
г. Лениногорск , УЛ. Ленинградская, д. 10А, кв.29 | 7789021030759 | СЕ 101S6145М | 2025-02-02 | Лениногорский р-н | ИПУ
г. Лениногорск , УЛ. Ленинградская, д. 10А, кв.30 | 95092 | Лейне-электро-01МШ1 | 2025-02-02 | Лениногорский р-н | ИПУ
г. Лениногорск , УЛ. Ленинградская, д. 10А, кв.32 | 7789021032823 | СЕ 101S6145М | 2025-12-02 | Лениногорский р-н | ИПУ
г. Лениногорск , УЛ. Ленинградская, д. 10А, кв.33 | 0789571109 Э | ЦЭ6807П | 2025-02-02 | Лениногорский р-н | ИПУ
г. Лениногорск , УЛ. Ленинградская, д. 10А, кв.34 | 52385220392 | ЦЭ6807БК (5) | 2025-02-02 | Лениногорский р-н | ИПУ
г. Лениногорск , УЛ. Ленинградская, д. 10А, кв.36 | 12015329 | СЭО-1.18 | 2025-02-02 | Лениногорский р-н | ИПУ
г. Лениногорск , УЛ. Ленинградская, д. 10А, кв.38 | 50950 | СО-Э4491М-1 | 2025-12-02 | Лениногорский р-н | ИПУ
г. Лениногорск , УЛ. Ленинградская, д. 10А, кв.39 | 712871006871769 | ЦЭ6807П | 2025-02-02 | Лениногорский р-н | ИПУ
г. Лениногорск , УЛ. Ленинградская, д. 10А, кв.40 | 117894 повт | СЕ-101 | 2025-02-02 | Лениногорский р-н | ИПУ
г. Лениногорск , УЛ. Ленинградская, д. 10А, кв.43 | 7791021021584 | СЕ 101S6145М | 2025-12-02 | Лениногорский р-н | ИПУ
г. Лениногорск , УЛ. Ленинградская, д. 10А, кв.45 | 657251 | ЦЭ2705-3 | 2025-02-02 | Лениногорский р-н | ИПУ
г. Лениногорск , УЛ. Ленинградская, д. 10А, кв.47 | 7789022012994 | СЕ 101S6145М | 2025-12-02 | Лениногорский р-н | ИПУ
г. Лениногорск , УЛ. Ленинградская, д. 10А, кв.50 | 7789022045825 | СЕ 101S6145М | 2025-12-02 | Лениногорский р-н | ИПУ
г. Лениногорск , УЛ. Ленинградская, д. 10А, кв.51 | 7789021032737 | СЕ 101S6145М | 2025-12-02 | Лениногорский р-н | ИПУ
г. Лениногорск , УЛ. Ленинградская, д. 10А, кв.52 | 10060 | СЭО-1.09 | 2025-02-02 | Лениногорский р-н | ИПУ
г. Лениногорск , УЛ. Ленинградская, д. 10А, кв.53 | 117759 повт | БАРС-1,111 | 2025-07-02 | Лениногорский р-н | ИПУ
г. Лениногорск , УЛ. Ленинградская, д. 10А, кв.55 | 298823 | СОЭ-52 | 2025-12-02 | Лениногорский р-н | ИПУ
г. Лениногорск , УЛ. Ленинградская, д. 10А, кв.58 | 7789022025154 | СЕ 101S6145М | 2025-12-02 | Лениногорский р-н | ИПУ
г. Лениногорск , УЛ. Ленинградская, д. 10А, кв.59 | 52337 | БАРС-1.113 | 2025-12-02 | Лениногорский р-н | ИПУ
г. Лениногорск , УЛ. Ленинградская, д. 10А, кв.6 | 755604 | СОЭ-52 | 2025-12-02 | Лениногорский р-н | ИПУ
г. Лениногорск , УЛ. Ленинградская, д. 10А, кв.61 | 7789021029985 | СЕ 101S6145М | 2025-12-02 | Лениногорский р-н | ИПУ
г. Лениногорск , УЛ. Ленинградская, д. 10А, кв.62 | 7789022006286 | СЕ 101S6145М | 2025-12-02 | Лениногорский р-н | ИПУ
г. Лениногорск , УЛ. Ленинградская, д. 10А, кв.63 | 7789021002796 | СЕ 101S6145М | 2025-12-02 | Лениногорский р-н | ИПУ
г. Лениногорск , УЛ. Ленинградская, д. 10А, кв.64 | 93098 | Барс-1.1 | 2025-12-02 | Лениногорский р-н | ИПУ
г. Лениногорск , УЛ. Ленинградская, д. 10А, кв.72 | 224766 | СОЛО (5) | 2025-02-02 | Лениногорский р-н | ИПУ
г. Лениногорск , УЛ. Ленинградская, д. 10А, кв.76 | 7129020033364 | ЦЭ6807П | 2025-12-02 | Лениногорский р-н | ИПУ
г. Лениногорск , УЛ. Ленинградская, д. 10А, кв.77 | 107789023057994 | СЕ-101 | 2025-12-02 | Лениногорский р-н | ИПУ
г. Лениногорск , УЛ. Ленинградская, д. 10А, кв.78 | 7789021032120 | СЕ 101S6145М | 2025-12-02 | Лениногорский р-н | ИПУ
г. Лениногорск , УЛ. Ленинградская, д. 10А, кв.8 | 4708967 | МЕРКУРИЙ 201 | 2025-12-02 | Лениногорский р-н | ИПУ
г. Лениногорск , УЛ. Ленинградская, д. 10А, кв.81 | 7789021032140 | СЕ 101S6145М | 2025-12-02 | Лениногорский р-н | ИПУ
г. Лениногорск , УЛ. Ленинградская, д. 10А, кв.82 | 108004302 | СКАТ 101 М/1-3 ШР1 | 2025-12-02 | Лениногорский р-н | ИПУ
г. Лениногорск , УЛ. Ленинградская, д. 10А, кв.88 | 100344 | СО-Э4491М1-1 | 2025-02-02 | Лениногорский р-н | ИПУ
г. Лениногорск , УЛ. Ленинградская, д. 10А, кв.89 | 34271 | СО-Э4491М1-1 | 2025-12-02 | Лениногорский р-н | ИПУ
г. Лениногорск , УЛ. Ленинградская, д. 10А, кв.9 | 7789021029745 | СЕ 101S6145М | 2025-12-02 | Лениногорский р-н | ИПУ
г. Лениногорск , УЛ. Ленинградская, д.19, кв.10 | 7789022010180 | СО-4449 | 2025-11-02 | Лениногорский р-н | ИПУ
г. Лениногорск , УЛ. Ленинградская, д.19, кв.3 | 11067134234405 | СЕ-101 | 2025-01-02 | Лениногорский р-н | ИПУ
г. Лениногорск , УЛ. Ленинградская, д.21, кв.13 | 7789023042468 | СЕ-101 | 2025-12-02 | Лениногорский р-н | ИПУ
г. Лениногорск , УЛ. Ленинградская, д.21, кв.14 | 275064 | СОЭ-52 | 2025-10-02 | Лениногорский р-н | ИПУ
г. Лениногорск , УЛ. Ленинградская, д.21, кв.15 | 98215 | Лейне-электро-01МШ1 | 2025-09-02 | Лениногорский р-н | ИПУ
г. Лениногорск , УЛ. Ленинградская, д.21, кв.16 | 281643 | СОЭ-52 | 2025-10-02 | Лениногорский р-н | ИПУ
г. Лениногорск , УЛ. Ленинградская, д.21, кв.18 | 512280 | СОЭ-52 | 2025-09-02 | Лениногорский р-н | ИПУ
г. Лениногорск , УЛ. Ленинградская, д.21, кв.19 | 512142 | СОЭ-52 | 2025-07-02 | Лениногорский р-н | ИПУ
г. Лениногорск , УЛ. Ленинградская, д.21, кв.22 | 7789021025576 | СЕ 101S6145М | 2025-10-02 | Лениногорский р-н | ИПУ
г. Лениногорск , УЛ. Ленинградская, д.21, кв.23 | 843907 общ | СОЭ-550-Т-112 | 2025-08-02 | Лениногорский р-н | ИПУ
г. Лениногорск , УЛ. Ленинградская, д.21, кв.27 | 7789022045713 | СЕ 101S6145М | 2025-10-02 | Лениногорский р-н | ИПУ
г. Лениногорск , УЛ. Ленинградская, д.21, кв.31 | 518944 | СОЭ-52 | 2025-08-02 | Лениногорский р-н | ИПУ
г. Лениногорск , УЛ. Ленинградская, д.21, кв.33 | 4067997 | Меркурий 200 | 2025-10-02 | Лениногорский р-н | ИПУ
г. Лениногорск , УЛ. Ленинградская, д.21, кв.34 | 522245 | СОЭ-52/50-11 | 2025-09-02 | Лениногорский р-н | ИПУ
г. Лениногорск , УЛ. Ленинградская, д.21, кв.36 | 3809439 | МЕРКУРИЙ 200-02 | 2025-09-02 | Лениногорский р-н | ИПУ
г. Лениногорск , УЛ. Ленинградская, д.21, кв.39 | 7789022010122 | СЕ-101 | 2025-11-02 | Лениногорский р-н | ИПУ
г. Лениногорск , УЛ. Ленинградская, д.21, кв.4 | 7789021027818 | СЕ 101S6145М | 2025-08-02 | Лениногорский р-н | ИПУ
г. Лениногорск , УЛ. Ленинградская, д.21, кв.47 | 22214609 | СОЛО-1S-В6-ВО1/7 | 2025-11-02 | Лениногорский р-н | ИПУ
г. Лениногорск , УЛ. Ленинградская, д.21, кв.49 | 7789022011006 | СЕ-101 | 2025-11-02 | Лениногорский р-н | ИПУ
г. Лениногорск , УЛ. Ленинградская, д.21, кв.52 | 7789021001413 | СЕ-101 | 2025-10-02 | Лениногорский р-н | ИПУ
г. Лениногорск , УЛ. Ленинградская, д.21, кв.54 | 117766 | БАРС-1,111 | 2025-12-02 | Лениногорский р-н | ИПУ
г. Лениногорск , УЛ. Ленинградская, д.21, кв.6 | 7789021029378 | СЕ 101S6145М | 2025-10-02 | Лениногорский р-н | ИПУ
г. Лениногорск , УЛ. Ленинградская, д.21, кв.61 | 7789023050719 | СЕ-101 | 2025-11-02 | Лениногорский р-н | ИПУ
г. Лениногорск , УЛ. Ленинградская, д.21, кв.64 | 7789022041164 | СЕ-101 | 2025-10-02 | Лениногорский р-н | ИПУ
г. Лениногорск , УЛ. Ленинградская, д.21, кв.65 | 518826 | СОЭ-52/50-11 | 2025-08-02 | Лениногорский р-н | ИПУ
г. Лениногорск , УЛ. Ленинградская, д.21, кв.68 | 366933 общ | СОЭ-5/50-Т | 2025-03-02 | Лениногорский р-н | ИПУ
г. Лениногорск , УЛ. Ленинградская, д.23, кв.12 | 7789021028734 | СЕ 101S6145М | 2025-10-02 | Лениногорский р-н | ИПУ
г. Лениногорск , УЛ. Ленинградская, д.23, кв.13 | 4217484 | МЕРКУРИЙ 200-02 | 2025-08-02 | Лениногорский р-н | ИПУ
г. Лениногорск , УЛ. Ленинградская, д.23, кв.14 | 7789022008919 | СЕ-101 | 2025-11-02 | Лениногорский р-н | ИПУ
г. Лениногорск , УЛ. Ленинградская, д.23, кв.15 | 7789023040498 | СЕ-101 | 2025-11-02 | Лениногорский р-н | ИПУ
г. Лениногорск , УЛ. Ленинградская, д.23, кв.21 | 03768035 общ | СЕ-101 | 2025-12-02 | Лениногорский р-н | ИПУ
г. Лениногорск , УЛ. Ленинградская, д.23, кв.23 | 78873 | СОЭ-52/50-11 | 2025-08-02 | Лениногорский р-н | ИПУ
г. Лениногорск , УЛ. Ленинградская, д.23, кв.26 | 7789021033748 | СЕ 101S6145М | 2025-10-02 | Лениногорский р-н | ИПУ
г. Лениногорск , УЛ. Ленинградская, д.23, кв.27 | 7789021004318 | СЕ 101S6145М | 2025-08-02 | Лениногорский р-н | ИПУ
г. Лениногорск , УЛ. Ленинградская, д.23, кв.28 | 20569 | СО-Э4491М1 | 2025-06-02 | Лениногорский р-н | ИПУ
г. Лениногорск , УЛ. Ленинградская, д.23, кв.3 | 7789021035081 | СЕ 101S6145М | 2025-09-02 | Лениногорский р-н | ИПУ
г. Лениногорск , УЛ. Ленинградская, д.23, кв.30 | 7789021030613 | СЕ 101S6145М | 2025-09-02 | Лениногорский р-н | ИПУ
г. Лениногорск , УЛ. Ленинградская, д.23, кв.31 | 7789021031432 | СЕ 101S6145М | 2025-10-02 | Лениногорский р-н | ИПУ
г. Лениногорск , УЛ. Ленинградская, д.23, кв.32 | 284406. | СОЭ- 52 | 2025-10-02 | Лениногорский р-н | ИПУ
г. Лениногорск , УЛ. Ленинградская, д.23, кв.35 | 7789023058077 | СЕ-101 | 2025-12-02 | Лениногорский р-н | ИПУ
г. Лениногорск , УЛ. Ленинградская, д.23, кв.37 | 7805023001115 | СЕ 101S6145М | 2025-11-02 | Лениногорский р-н | ИПУ
г. Лениногорск , УЛ. Ленинградская, д.23, кв.38 | 04513035 общ | МЕРКУРИЙ 200-02 | 2025-11-02 | Лениногорский р-н | ИПУ
г. Лениногорск , УЛ. Ленинградская, д.23, кв.39 | 7789022042816 | СЕ-101 | 2025-11-02 | Лениногорский р-н | ИПУ
г. Лениногорск , УЛ. Ленинградская, д.23, кв.41 | 778902101114 | СЕ-101 | 2025-10-02 | Лениногорский р-н | ИПУ
г. Лениногорск , УЛ. Ленинградская, д.23, кв.43 | 7789021025201 | СЕ 101S6145М | 2025-09-02 | Лениногорский р-н | ИПУ
г. Лениногорск , УЛ. Ленинградская, д.23, кв.46 | 512251 | СОЭ-52/50-11 | 2025-08-02 | Лениногорский р-н | ИПУ
г. Лениногорск , УЛ. Ленинградская, д.23, кв.5 | 7789021035063 | СЕ 101S6145М | 2025-08-02 | Лениногорский р-н | ИПУ
г. Лениногорск , УЛ. Ленинградская, д.23, кв.50 | 519449 | СОЭ-52/50-11 | 2025-09-02 | Лениногорский р-н | ИПУ
г. Лениногорск , УЛ. Ленинградская, д.23, кв.55 | 106615 | БАРС-1,111 | 2025-12-02 | Лениногорский р-н | ИПУ
г. Лениногорск , УЛ. Ленинградская, д.23, кв.58 | 20729 | СО-Э4491М1 | 2025-05-02 | Лениногорский р-н | ИПУ
г. Лениногорск , УЛ. Ленинградская, д.23, кв.59 | 7789023054188 | СЕ-101 | 2025-11-02 | Лениногорский р-н | ИПУ
г. Лениногорск , УЛ. Ленинградская, д.23, кв.61 | 106571 | БАРС-1,111 | 2025-12-02 | Лениногорский р-н | ИПУ
г. Лениногорск , УЛ. Ленинградская, д.23, кв.62 | 50607 | БАРС-1.111 | 2025-07-02 | Лениногорский р-н | ИПУ
г. Лениногорск , УЛ. Ленинградская, д.23, кв.63 | 7791019011366 | СЕ 101S6145М | 2025-07-02 | Лениногорский р-н | ИПУ
г. Лениногорск , УЛ. Ленинградская, д.23, кв.64 | 72285210 общ | МЕРКУРИЙ 200 | 2025-03-02 | Лениногорский р-н | ИПУ
г. Лениногорск , УЛ. Ленинградская, д.23, кв.65 | 4544431 | МЕРКУРИЙ 200-02 | 2025-11-02 | Лениногорский р-н | ИПУ
г. Лениногорск , УЛ. Ленинградская, д.23, кв.66 | 7789021035386 | СЕ 101S6145М | 2025-10-02 | Лениногорский р-н | ИПУ
г. Лениногорск , УЛ. Ленинградская, д.23, кв.67 | 70788 | Барс-1.1 | 2025-08-02 | Лениногорский р-н | ИПУ
г. Лениногорск , УЛ. Ленинградская, д.23, кв.68 | 454237 | СОЭ-550-Т-112 | 2025-07-02 | Лениногорский р-н | ИПУ
г. Лениногорск , УЛ. Ленинградская, д.23, кв.70 | 7789022039678 | СЕ-101S6145М6 | 2025-11-02 | Лениногорский р-н | ИПУ
г. Лениногорск , УЛ. Ленинградская, д.23, кв.72 | 275989 | СОЭ-52 | 2025-09-02 | Лениногорский р-н | ИПУ
г. Лениногорск , УЛ. Ленинградская, д.23, кв.9 | 7789022045274 | СЕ 101S6145М | 2025-10-02 | Лениногорский р-н | ИПУ
г. Лениногорск , УЛ. Ленинградская, д.24, кв.13 | 705397 | МЕРКУРИЙ 200-02 | 2025-11-01 | Лениногорский р-н | ИПУ
г. Лениногорск , УЛ. Ленинградская, д.24, кв.21 | 2022226 | МЕРКУРИЙ 200-02 | 2025-11-01 | Лениногорский р-н | ИПУ
г. Лениногорск , УЛ. Ленинградская, д.24, кв.23 | 2312425 | МЕРКУРИЙ 201 | 2025-11-01 | Лениногорский р-н | ИПУ
г. Лениногорск , УЛ. Ленинградская, д.24, кв.24 | 100771 | ЦЭ6807БК (5) | 2025-11-01 | Лениногорский р-н | ИПУ
г. Лениногорск , УЛ. Ленинградская, д.24, кв.29 | 117773/ | Барс 1.111 | 2025-03-02 | Лениногорский р-н | ИПУ
г. Лениногорск , УЛ. Ленинградская, д.24, кв.3 | 0727670706Э | ЦЭ6807П | 2025-11-01 | Лениногорский р-н | ИПУ
г. Лениногорск , УЛ. Ленинградская, д.24, кв.31 | 101680 | СЭО-101 | 2025-12-01 | Лениногорский р-н | ИПУ
г. Лениногорск , УЛ. Ленинградская, д.24, кв.33 | 81998 | СО-Э4491М1-1 | 2025-11-01 | Лениногорский р-н | ИПУ
г. Лениногорск , УЛ. Ленинградская, д.24, кв.5 | 7789021031179 | СЕ 101S6145М | 2025-11-01 | Лениногорский р-н | ИПУ
г. Лениногорск , УЛ. Ленинградская, д. 25А, кв.10 | 72740 | СО-Э4491М-1 | 2025-09-02 | Лениногорский р-н | ИПУ
г. Лениногорск , УЛ. Ленинградская, д. 25А, кв.13 | 701102400723 | СЕ102 | 2025-11-02 | Лениногорский р-н | ИПУ
г. Лениногорск , УЛ. Ленинградская, д. 25А, кв.21 | 724410 | СО-Э4491М-1 | 2025-08-02 | Лениногорский р-н | ИПУ
г. Лениногорск , УЛ. Ленинградская, д. 25А, кв.22 | 72749 | СО-Э4491М-1 | 2025-09-02 | Лениногорский р-н | ИПУ
г. Лениногорск , УЛ. Ленинградская, д. 25А, кв.24 | 72183 | СОЭ449 1М2-1 | 2025-09-02 | Лениногорский р-н | ИПУ
г. Лениногорск , УЛ. Ленинградская, д. 25А, кв.25 | 72140 | СО-Э4491М-1 | 2025-09-02 | Лениногорский р-н | ИПУ
г. Лениногорск , УЛ. Ленинградская, д. 25А, кв.27 | 72572 | СО-Э4491М-1 | 2025-09-02 | Лениногорский р-н | ИПУ
г. Лениногорск , УЛ. Ленинградская, д. 25А, кв.28 | 72790 | СО-Э4491М-1 | 2025-09-02 | Лениногорский р-н | ИПУ
г. Лениногорск , УЛ. Ленинградская, д. 25А, кв.32 | 292245 | СОЭ-52 | 2025-09-02 | Лениногорский р-н | ИПУ
г. Лениногорск , УЛ. Ленинградская, д. 25А, кв.33 | 7789022039641 | СЕ-101 | 2025-11-02 | Лениногорский р-н | ИПУ
г. Лениногорск , УЛ. Ленинградская, д. 25А, кв.36 | 7789022008483 | СЕ 101S6145М | 2025-10-02 | Лениногорский р-н | ИПУ
г. Лениногорск , УЛ. Ленинградская, д. 25А, кв.41 | 993115 | БАРС-1,111 | 2025-11-02 | Лениногорский р-н | ИПУ
г. Лениногорск , УЛ. Ленинградская, д. 25А, кв.47 | 40250 | СО-Э4491М1-1 | 2025-08-02 | Лениногорский р-н | ИПУ
г. Лениногорск , УЛ. Ленинградская, д. 25А, кв.48 | 7789021031109 | СЕ 101S6145М | 2025-10-02 | Лениногорский р-н | ИПУ
г. Лениногорск , УЛ. Ленинградская, д. 25А, кв.52 | 77890180533 | СЕ 101S6145М | 2025-09-02 | Лениногорский р-н | ИПУ
г. Лениногорск , УЛ. Ленинградская, д. 25А, кв.53 | 7789020022500 | СЕ 101S6145М | 2025-08-02 | Лениногорский р-н | ИПУ
г. Лениногорск , УЛ. Ленинградская, д. 25А, кв.54 | 7128019022856 | СЕ 101S6145М | 2025-08-02 | Лениногорский р-н | ИПУ
г. Лениногорск , УЛ. Ленинградская, д. 25А, кв.55 | 70996 | Барс-1.1 | 2025-08-02 | Лениногорский р-н | ИПУ
г. Лениногорск , УЛ. Ленинградская, д. 25А, кв.56 | 7789020024528 | СЕ-101 | 2025-08-02 | Лениногорский р-н | ИПУ
г. Лениногорск , УЛ. Ленинградская, д. 25А, кв.67 | 7789021035469 | СЕ 101S6145М | 2025-10-02 | Лениногорский р-н | ИПУ
г. Лениногорск , УЛ. Ленинградская, д. 25А, кв.69 | 7789021029551 | СЕ 101S6145М | 2025-08-02 | Лениногорский р-н | ИПУ
г. Лениногорск , УЛ. Ленинградская, д. 25А, кв.7 | 7789022040257 | СЕ-101 | 2025-10-02 | Лениногорский р-н | ИПУ
г. Лениногорск , УЛ. Ленинградская, д. 25А, кв.8 | 7789023037551 | СЕ-101 | 2025-12-02 | Лениногорский р-н | ИПУ
г. Лениногорск , УЛ. Ленинградская, д.26, кв.10 | 121901 | СО-Э4491М2-1 | 2025-11-01 | Лениногорский р-н | ИПУ
г. Лениногорск , УЛ. Ленинградская, д.26, кв.11 | 7789023036454 | Энергомер СЕ101 | 2025-01-01 | Лениногорский р-н | ИПУ
г. Лениногорск , УЛ. Ленинградская, д.26, кв.12 | 92754 | Барс-1.1 | 2025-11-01 | Лениногорский р-н | ИПУ
г. Лениногорск , УЛ. Ленинградская, д.26, кв.13 | 7789022042908 | СЕ 101S6145М | 2025-11-01 | Лениногорский р-н | ИПУ
г. Лениногорск , УЛ. Ленинградская, д.26, кв.14 | 7789021021265 | СЕ-101 | 2025-11-01 | Лениногорский р-н | ИПУ
г. Лениногорск , УЛ. Ленинградская, д.26, кв.15 | 7791019003667 | СЕ 101S6145М | 2025-11-01 | Лениногорский р-н | ИПУ
г. Лениногорск , УЛ. Ленинградская, д.26, кв.22 | 5№089980 | ЦЭ6807БК (5) | 2025-11-01 | Лениногорский р-н | ИПУ
г. Лениногорск , УЛ. Ленинградская, д.26, кв.23 | 102678 | СО-Э4491М1-1 | 2025-12-02 | Лениногорский р-н | ИПУ
г. Лениногорск , УЛ. Ленинградская, д.26, кв.25 | 95355 | СО-Э4491М1-1 | 2025-11-01 | Лениногорский р-н | ИПУ
г. Лениногорск , УЛ. Ленинградская, д.26, кв.26 | 13388 | СЭО-1.09 | 2025-11-01 | Лениногорский р-н | ИПУ
г. Лениногорск , УЛ. Ленинградская, д.26, кв.28 | 6N024128 | ЦЭ6807ПК | 2025-11-01 | Лениногорский р-н | ИПУ
г. Лениногорск , УЛ. Ленинградская, д.26, кв.29 | 4670381 | Меркурий 201.5 | 2025-11-01 | Лениногорский р-н | ИПУ
г. Лениногорск , УЛ. Ленинградская, д.26, кв.30 | 7789021029336 | СЕ 101S6145М | 2025-11-01 | Лениногорский р-н | ИПУ
г. Лениногорск , УЛ. Ленинградская, д.26, кв.32 | 77890180050367 | СЕ 101S6145М | 2025-11-01 | Лениногорский р-н | ИПУ
г. Лениногорск , УЛ. Ленинградская, д.26, кв.6 | 778901101659 | СЕ 101S6145М | 2025-11-01 | Лениногорский р-н | ИПУ
г. Лениногорск , УЛ. Ленинградская, д.26, кв.7 | 29951 | СО-И4462М (5) | 2025-11-01 | Лениногорский р-н | ИПУ
г. Лениногорск , УЛ. Ленинградская, д.26, кв.8 | 007789020029182/ | СЕ101S6145М6 | 2025-12-02 | Лениногорский р-н | ИПУ
г. Лениногорск , УЛ. Ленинградская, д.26, кв.9 | 26309 | СО-Э4491М1 | 2025-11-01 | Лениногорский р-н | ИПУ
г. Лениногорск , УЛ. Ленинградская, д.27, кв.12 | 3790948 | МЕРКУРИЙ 200-02 | 2025-10-02 | Лениногорский р-н | ИПУ
г. Лениногорск , УЛ. Ленинградская, д.27, кв.13 | 7789021033348 | СЕ 101S6145М | 2025-08-02 | Лениногорский р-н | ИПУ
г. Лениногорск , УЛ. Ленинградская, д.27, кв.15 | 93173 | БАРС-1,111 | 2025-12-02 | Лениногорский р-н | ИПУ
г. Лениногорск , УЛ. Ленинградская, д.27, кв.16 | 18851 | СОЭ-52/50-11 | 2025-12-02 | Лениногорский р-н | ИПУ
г. Лениногорск , УЛ. Ленинградская, д.27, кв.17 | 41108 | ЛЕЙНЕ ЭЛЕКТРО 01 | 2025-11-02 | Лениногорский р-н | ИПУ
г. Лениногорск , УЛ. Ленинградская, д.27, кв.18 | 7789021032785 | СЕ 101S6145М | 2025-10-02 | Лениногорский р-н | ИПУ
г. Лениногорск , УЛ. Ленинградская, д.27, кв.23 | 93101 | БАРС-1,111 | 2025-10-02 | Лениногорский р-н | ИПУ
г. Лениногорск , УЛ. Ленинградская, д.27, кв.24 | 20130928422 | СЕ-101 | 2025-12-02 | Лениногорский р-н | ИПУ
г. Лениногорск , УЛ. Ленинградская, д.27, кв.26 | 7789022010920 | СЕ 101S6145М | 2025-10-02 | Лениногорский р-н | ИПУ
г. Лениногорск , УЛ. Ленинградская, д.27, кв.33 | 778902100311 | СЕ 101S6145М | 2025-10-02 | Лениногорский р-н | ИПУ
г. Лениногорск , УЛ. Ленинградская, д.27, кв.35 | 007789021033847Э | СЕ 101S6145М | 2025-12-02 | Лениногорский р-н | ИПУ
г. Лениногорск , УЛ. Ленинградская, д.27, кв.36 | 616958 | МЕРКУРИЙ 200-02 | 2025-09-02 | Лениногорский р-н | ИПУ
г. Лениногорск , УЛ. Ленинградская, д.27, кв.37 | 50616 | Барс-1.1 | 2025-07-02 | Лениногорский р-н | ИПУ
г. Лениногорск , УЛ. Ленинградская, д.27, кв.4 | 7789022041370 | СЕ-101 | 2025-11-02 | Лениногорский р-н | ИПУ
г. Лениногорск , УЛ. Ленинградская, д.27, кв.45 | 7789022015170 | СЕ-101 | 2025-11-02 | Лениногорский р-н | ИПУ
г. Лениногорск , УЛ. Ленинградская, д.27, кв.51 | 7789022012997 | СЕ 101S6145М | 2025-09-02 | Лениногорский р-н | ИПУ
г. Лениногорск , УЛ. Ленинградская, д.27, кв.52 | 7789021028306 | СЕ 101S6145М | 2025-09-02 | Лениногорский р-н | ИПУ
г. Лениногорск , УЛ. Ленинградская, д.27, кв.53 | 007789021023723. | СЕ-101 | 2025-10-02 | Лениногорский р-н | ИПУ
г. Лениногорск , УЛ. Ленинградская, д.27, кв.54 | 7789022014034 | СЕ 101S6145М | 2025-09-02 | Лениногорский р-н | ИПУ
г. Лениногорск , УЛ. Ленинградская, д.27, кв.55 | 315591 | СОЭ-52 | 2025-11-02 | Лениногорский р-н | ИПУ
г. Лениногорск , УЛ. Ленинградская, д.27, кв.58 | 7789022007208 | СЕ 101S6145М | 2025-10-02 | Лениногорский р-н | ИПУ
г. Лениногорск , УЛ. Ленинградская, д.27, кв.6 | 7789021004538 | СЕ-101 | 2025-10-02 | Лениногорский р-н | ИПУ
г. Лениногорск , УЛ. Ленинградская, д.27, кв.60 | 7789022011630 | СЕ-101 | 2025-11-02 | Лениногорский р-н | ИПУ
г. Лениногорск , УЛ. Ленинградская, д.27, кв.61 | 512200 | СОЭ-52 | 2025-08-02 | Лениногорский р-н | ИПУ
г. Лениногорск , УЛ. Ленинградская, д.27, кв.66 | 7789022010224 | СЕ-101 | 2025-11-02 | Лениногорский р-н | ИПУ
г. Лениногорск , УЛ. Ленинградская, д.27, кв.68 | 3767682 | МЕРКУРИЙ 200-02 | 2025-08-02 | Лениногорский р-н | ИПУ
г. Лениногорск , УЛ. Ленинградская, д.27, кв.7 | 7789021030606 | СЕ 101S6145М | 2025-09-02 | Лениногорский р-н | ИПУ
г. Лениногорск , УЛ. Ленинградская, д.27, кв.70 | 7789021031610 | СЕ 101S6145М | 2025-10-02 | Лениногорский р-н | ИПУ
г. Лениногорск , УЛ. Ленинградская, д.27, кв.71 | 8364845030879470 общ | СЕ-102 R5 145 ОК | 2025-05-02 | Лениногорский р-н | ИПУ
г. Лениногорск , УЛ. Ленинградская, д.27, кв.8 | 381148809 | МЕРКУРИЙ 200-02 | 2025-08-02 | Лениногорский р-н | ИПУ
г. Лениногорск , УЛ. Ленинградская, д.28, кв.12 | 82773 | СО-Э4491М1-1 | 2025-11-01 | Лениногорский р-н | ИПУ
г. Лениногорск , УЛ. Ленинградская, д.28, кв.13 | 2034889 | МЕРКУРИЙ 200-02 | 2025-11-01 | Лениногорский р-н | ИПУ
г. Лениногорск , УЛ. Ленинградская, д.28, кв.15 | 112705 | СО-Э4491М1-1 | 2025-11-01 | Лениногорский р-н | ИПУ
г. Лениногорск , УЛ. Ленинградская, д.28, кв.16 | 312191 | СОЭ 5250-11Ш | 2025-11-01 | Лениногорский р-н | ИПУ
г. Лениногорск , УЛ. Ленинградская, д.28, кв.17 | 98141 | СОЭ-5/50-Т | 2025-11-01 | Лениногорский р-н | ИПУ
г. Лениногорск , УЛ. Ленинградская, д.28, кв.18 | 518886 | СОЭ-52 | 2025-11-01 | Лениногорский р-н | ИПУ
г. Лениногорск , УЛ. Ленинградская, д.28, кв.22 | 96268 | СО-Э4491М-1 | 2025-11-01 | Лениногорский р-н | ИПУ
г. Лениногорск , УЛ. Ленинградская, д.28, кв.23 | 007791019003497повт | СЕ 101S6145М | 2025-12-02 | Лениногорский р-н | ИПУ
г. Лениногорск , УЛ. Ленинградская, д.28, кв.25 | 7791020014297 | СЕ 101S6145М | 2025-11-01 | Лениногорский р-н | ИПУ
г. Лениногорск , УЛ. Ленинградская, д.28, кв.26 | 3789054 | МЕРКУРИЙ 200-02 | 2025-11-01 | Лениногорский р-н | ИПУ
г. Лениногорск , УЛ. Ленинградская, д.28, кв.28 | 34690 | СО-Э4491М-1 | 2025-11-01 | Лениногорский р-н | ИПУ
г. Лениногорск , УЛ. Ленинградская, д.28, кв.34 | 56187 | СОИ446М1-2 | 2025-11-02 | Лениногорский р-н | ИПУ
г. Лениногорск , УЛ. Ленинградская, д.28, кв.35 | 749581003838781 | СЕ-102 R5 145 ОК | 2025-11-01 | Лениногорский р-н | ИПУ
г. Лениногорск , УЛ. Ленинградская, д.28, кв.6 | 739873 | СО-505 | 2025-11-01 | Лениногорский р-н | ИПУ
г. Лениногорск , УЛ. Ленинградская, д.28, кв.7 | 25186 | СОЭ-5/50-Т-112 | 2025-11-01 | Лениногорский р-н | ИПУ
г. Лениногорск , УЛ. Ленинградская, д.28, кв.8 | 71029703 | ЦЭ6807ПК | 2025-11-01 | Лениногорский р-н | ИПУ
г. Лениногорск , УЛ. Ленинградская, д.29, кв.11 | 093099 повт | СЕ 101 | 2025-02-02 | Лениногорский р-н | ИПУ
г. Лениногорск , УЛ. Ленинградская, д.29, кв.12 | 52257 | СО-Э4491М-1 | 2025-12-02 | Лениногорский р-н | ИПУ
г. Лениногорск , УЛ. Ленинградская, д.29, кв.13 | 7789021030028 | СЕ-101 | 2025-02-02 | Лениногорский р-н | ИПУ
г. Лениногорск , УЛ. Ленинградская, д.29, кв.14 | 7386 | СЭО-1.09 | 2025-02-02 | Лениногорский р-н | ИПУ
г. Лениногорск , УЛ. Ленинградская, д.29, кв.15 | 7789022043199 | СЕ-101 | 2025-02-02 | Лениногорский р-н | ИПУ
г. Лениногорск , УЛ. Ленинградская, д.29, кв.16 | 52244 | СО-Э4491М-1 | 2025-02-02 | Лениногорский р-н | ИПУ
г. Лениногорск , УЛ. Ленинградская, д.29, кв.17 | 07346544 повт | Меркурий 201.2 | 2025-02-02 | Лениногорский р-н | ИПУ
г. Лениногорск , УЛ. Ленинградская, д.29, кв.18 | 1942425 | МЕРКУРИЙ 200-02 | 2025-02-02 | Лениногорский р-н | ИПУ
г. Лениногорск , УЛ. Ленинградская, д.29, кв.19 | 71287080292115 | ЦЭ6807П | 2025-12-02 | Лениногорский р-н | ИПУ
г. Лениногорск , УЛ. Ленинградская, д.29, кв.20 | 494395 | Меркурий-200.02 | 2025-02-02 | Лениногорский р-н | ИПУ
г. Лениногорск , УЛ. Ленинградская, д.29, кв.22 | 112125 | СО-Э4491М-1 | 2025-02-02 | Лениногорский р-н | ИПУ
г. Лениногорск , УЛ. Ленинградская, д.29, кв.23 | 280161 | СОЭ-52 | 2025-12-02 | Лениногорский р-н | ИПУ
г. Лениногорск , УЛ. Ленинградская, д.29, кв.24 | 112440 | СО-Э4491М1-1 | 2025-02-02 | Лениногорский р-н | ИПУ
г. Лениногорск , УЛ. Ленинградская, д.29, кв.25 | 712870400 | ЦЭ6807П | 2025-12-02 | Лениногорский р-н | ИПУ
г. Лениногорск , УЛ. Ленинградская, д.29, кв.26 | 7789023036438 | СЕ 101S6145М | 2025-12-02 | Лениногорский р-н | ИПУ
г. Лениногорск , УЛ. Ленинградская, д.29, кв.30 | 20244540 | МЕРКУРИЙ 200-02 | 2025-02-02 | Лениногорский р-н | ИПУ
г. Лениногорск , УЛ. Ленинградская, д.29, кв.31 | 7789021014889 | СЕ 101S6145М | 2025-12-02 | Лениногорский р-н | ИПУ
г. Лениногорск , УЛ. Ленинградская, д.29, кв.32 | 48154 | СОЭ-5 | 2025-02-02 | Лениногорский р-н | ИПУ
г. Лениногорск , УЛ. Ленинградская, д.29, кв.34 | 95953 | СОЭ449 1М2-1 | 2025-02-02 | Лениногорский р-н | ИПУ
г. Лениногорск , УЛ. Ленинградская, д.29, кв.38 | 4643845 | МЕРКУРИЙ 201 | 2025-12-02 | Лениногорский р-н | ИПУ
г. Лениногорск , УЛ. Ленинградская, д.29, кв.39 | 7789021032202 | CE 101S6145M | 2025-12-02 | Лениногорский р-н | ИПУ
г. Лениногорск , УЛ. Ленинградская, д.29, кв.4 | 7789021021546 | СЕ 101S6145М | 2025-12-02 | Лениногорский р-н | ИПУ
г. Лениногорск , УЛ. Ленинградская, д.29, кв.40 | 1550609 | МЕРКУРИЙ 200-02 | 2025-12-02 | Лениногорский р-н | ИПУ
г. Лениногорск , УЛ. Ленинградская, д.29, кв.41 | 7789021019147 | СЕ 101S6145М | 2025-12-02 | Лениногорский р-н | ИПУ
г. Лениногорск , УЛ. Ленинградская, д.29, кв.42 | 7789021001039 | СЕ 101S6145М | 2025-12-02 | Лениногорский р-н | ИПУ
г. Лениногорск , УЛ. Ленинградская, д.29, кв.43 | 7791021016847 | СЕ 101S6145М | 2025-12-02 | Лениногорский р-н | ИПУ
г. Лениногорск , УЛ. Ленинградская, д.29, кв.45 | 7789024000011 | СЕ-101 | 2025-12-02 | Лениногорский р-н | ИПУ
г. Лениногорск , УЛ. Ленинградская, д.29, кв.46 | 71287040012 | ЦЭ6807П | 2025-02-02 | Лениногорский р-н | ИПУ
г. Лениногорск , УЛ. Ленинградская, д.29, кв.49 | 712870400 | ЦЭ6807П | 2025-02-02 | Лениногорский р-н | ИПУ
г. Лениногорск , УЛ. Ленинградская, д.29, кв.5 | 7789022010883 | СЕ 101S6145М | 2025-12-02 | Лениногорский р-н | ИПУ
г. Лениногорск , УЛ. Ленинградская, д.29, кв.50 | 0712870400Б | ЦЭ6807П | 2025-12-02 | Лениногорский р-н | ИПУ
г. Лениногорск , УЛ. Ленинградская, д.29, кв.53 | 7789023028628 | СЕ 101S6145М | 2025-12-02 | Лениногорский р-н | ИПУ
г. Лениногорск , УЛ. Ленинградская, д.29, кв.55 | 71004 | Барс-1.1 | 2025-12-02 | Лениногорский р-н | ИПУ
г. Лениногорск , УЛ. Ленинградская, д.29, кв.56 | 61919 | БАРС-1.111 | 2025-12-02 | Лениногорский р-н | ИПУ
г. Лениногорск , УЛ. Ленинградская, д.29, кв.57 | 7789022044915 | СЕ 101S6145М | 2025-12-02 | Лениногорский р-н | ИПУ
г. Лениногорск , УЛ. Ленинградская, д.29, кв.60 | 3809894 | МЕРКУРИЙ 200-02 | 2025-02-02 | Лениногорский р-н | ИПУ
г. Лениногорск , УЛ. Ленинградская, д.29, кв.61 | 7789022035912 | СЕ 101S6145М | 2025-12-02 | Лениногорский р-н | ИПУ
г. Лениногорск , УЛ. Ленинградская, д.29, кв.63 | 7789021033264 | СЕ 101S6145М | 2025-12-02 | Лениногорский р-н | ИПУ
г. Лениногорск , УЛ. Ленинградская, д.29, кв.64 | 4543013 | МЕРКУРИЙ 200-02 | 2025-12-02 | Лениногорский р-н | ИПУ
г. Лениногорск , УЛ. Ленинградская, д.29, кв.65 | 91072 | Лейне-электро-01МШ1 | 2025-12-02 | Лениногорский р-н | ИПУ
г. Лениногорск , УЛ. Ленинградская, д.29, кв.67 | 7789022011579 | СЕ 101S6145М | 2025-12-02 | Лениногорский р-н | ИПУ
г. Лениногорск , УЛ. Ленинградская, д.29, кв.7 | 7789023061937 | СЕ 101S6145М | 2025-12-02 | Лениногорский р-н | ИПУ
г. Лениногорск , УЛ. Ленинградская, д.29, кв.8 | 48291091 | СЕ-101 | 2025-02-02 | Лениногорский р-н | ИПУ
г. Лениногорск , УЛ. Ленинградская, д.29, кв.9 | 7011022001373 | СЕ-102 R5 145 ОК | 2025-12-02 | Лениногорский р-н | ИПУ
г. Лениногорск , УЛ. Ленинградская, д. 29А, кв.1 | 523705 | СОЭ-52 | 2025-11-01 | Лениногорский р-н | ИПУ
г. Лениногорск , УЛ. Ленинградская, д. 29А, кв.100 | 7789021021916 | СЕ 101S6145М | 2025-12-02 | Лениногорский р-н | ИПУ
г. Лениногорск , УЛ. Ленинградская, д. 29А, кв.102 | 7789021004051 | Энергомер СЕ101 | 2025-12-02 | Лениногорский р-н | ИПУ
г. Лениногорск , УЛ. Ленинградская, д. 29А, кв.103 | 7789021029258 | СЕ 101S6145М | 2025-12-02 | Лениногорский р-н | ИПУ
г. Лениногорск , УЛ. Ленинградская, д. 29А, кв.104 | 61723 | БАРС-1.111 | 2025-02-02 | Лениногорский р-н | ИПУ
г. Лениногорск , УЛ. Ленинградская, д. 29А, кв.105 | 107999 | СО-И4491М2-5 (5) | 2025-02-02 | Лениногорский р-н | ИПУ
г. Лениногорск , УЛ. Ленинградская, д. 29А, кв.11 | 92333 | Барс-1.1 | 2025-12-02 | Лениногорский р-н | ИПУ
г. Лениногорск , УЛ. Ленинградская, д. 29А, кв.12 | 7789022043304 | СЕ 101S6145М | 2025-12-02 | Лениногорский р-н | ИПУ
г. Лениногорск , УЛ. Ленинградская, д. 29А, кв.13 | 7789022042312 | СЕ 101S6145М | 2025-12-02 | Лениногорский р-н | ИПУ
г. Лениногорск , УЛ. Ленинградская, д. 29А, кв.15 | 7789021030178 | СЕ 101S6145М | 2025-12-02 | Лениногорский р-н | ИПУ
г. Лениногорск , УЛ. Ленинградская, д. 29А, кв.16 | 7789021029207 | СЕ 101S6145М | 2025-12-02 | Лениногорский р-н | ИПУ
г. Лениногорск , УЛ. Ленинградская, д. 29А, кв.17 | 13834 | СО-Э4491М2-1 | 2025-02-02 | Лениногорский р-н | ИПУ
г. Лениногорск , УЛ. Ленинградская, д. 29А, кв.18 | 275911 | СОЭ-52 | 2025-12-02 | Лениногорский р-н | ИПУ
г. Лениногорск , УЛ. Ленинградская, д. 29А, кв.20 | 70867 | Барс-1.1 | 2025-12-02 | Лениногорский р-н | ИПУ
г. Лениногорск , УЛ. Ленинградская, д. 29А, кв.24 | 7789022010986 | СЕ 101S6145М | 2025-12-02 | Лениногорский р-н | ИПУ
г. Лениногорск , УЛ. Ленинградская, д. 29А, кв.25 | 7789022013779 | СЕ 101S6145М | 2025-12-02 | Лениногорский р-н | ИПУ
г. Лениногорск , УЛ. Ленинградская, д. 29А, кв.26 | 756481 | СО-505 | 2025-12-02 | Лениногорский р-н | ИПУ
г. Лениногорск , УЛ. Ленинградская, д. 29А, кв.27 | 7789021021276 | СЕ 101S6145М | 2025-12-02 | Лениногорский р-н | ИПУ
г. Лениногорск , УЛ. Ленинградская, д. 29А, кв.29 | 525544 | СОЭ-52 | 2025-12-02 | Лениногорский р-н | ИПУ
г. Лениногорск , УЛ. Ленинградская, д. 29А, кв.3 | 7789023063599 | СЕ 101S6145М | 2025-12-02 | Лениногорский р-н | ИПУ
г. Лениногорск , УЛ. Ленинградская, д. 29А, кв.30 | 121253 | СО-Э4491М-1 | 2025-02-02 | Лениногорский р-н | ИПУ
г. Лениногорск , УЛ. Ленинградская, д. 29А, кв.31 | 113716 | СО-Э4491М1-1 | 2025-02-02 | Лениногорский р-н | ИПУ
г. Лениногорск , УЛ. Ленинградская, д. 29А, кв.34 | 529291 | СОЭ-52 | 2025-12-02 | Лениногорский р-н | ИПУ
г. Лениногорск , УЛ. Ленинградская, д. 29А, кв.36 | 72584 | СО-Э4491М-1 | 2025-12-02 | Лениногорский р-н | ИПУ
г. Лениногорск , УЛ. Ленинградская, д. 29А, кв.37 | 84104 | Лейне-электро-01МШ1 | 2025-12-02 | Лениногорский р-н | ИПУ
г. Лениногорск , УЛ. Ленинградская, д. 29А, кв.38 | 7789136487696 | СЕ 101S6145М | 2025-12-02 | Лениногорский р-н | ИПУ
г. Лениногорск , УЛ. Ленинградская, д. 29А, кв.39 | 7789022045934 | СЕ 101S6145М | 2025-12-02 | Лениногорский р-н | ИПУ
г. Лениногорск , УЛ. Ленинградская, д. 29А, кв.4 | 72455 | СО-Э4491М-1 | 2025-12-02 | Лениногорский р-н | ИПУ
г. Лениногорск , УЛ. Ленинградская, д. 29А, кв.41 | 789022042020 | СЕ 101S6145М | 2025-12-02 | Лениногорский р-н | ИПУ
г. Лениногорск , УЛ. Ленинградская, д. 29А, кв.43 | 94673 | Лейне-электро-01МШ1 | 2025-12-02 | Лениногорский р-н | ИПУ
г. Лениногорск , УЛ. Ленинградская, д. 29А, кв.44 | 7789022012901 | СЕ 101S6145М | 2025-12-02 | Лениногорский р-н | ИПУ
г. Лениногорск , УЛ. Ленинградская, д. 29А, кв.45 | 8477727 | Меркурий-200.02 | 2025-02-02 | Лениногорский р-н | ИПУ
г. Лениногорск , УЛ. Ленинградская, д. 29А, кв.46 | 113014 повт | СЕ 101 | 2025-02-02 | Лениногорский р-н | ИПУ
г. Лениногорск , УЛ. Ленинградская, д. 29А, кв.47 | 7789020028432 | СЕ 101S6145М | 2025-12-02 | Лениногорский р-н | ИПУ
г. Лениногорск , УЛ. Ленинградская, д. 29А, кв.48 | 524570 повт | СЕ 101 | 2025-12-02 | Лениногорский р-н | ИПУ
г. Лениногорск , УЛ. Ленинградская, д. 29А, кв.49 | 007789022044838 повт | СЕ-101 | 2025-02-02 | Лениногорский р-н | ИПУ
г. Лениногорск , УЛ. Ленинградская, д. 29А, кв.5 | 077890300112861 повт | СЕ 101 | 2025-02-02 | Лениногорский р-н | ИПУ
г. Лениногорск , УЛ. Ленинградская, д. 29А, кв.52 | 7789023009798 | СЕ 101S6145М | 2025-12-02 | Лениногорский р-н | ИПУ
г. Лениногорск , УЛ. Ленинградская, д. 29А, кв.53 | 0778902204559 повт | СЕ 101 | 2025-02-02 | Лениногорский р-н | ИПУ
г. Лениногорск , УЛ. Ленинградская, д. 29А, кв.57 | 07789024064947 повт | СЕ 101 | 2025-02-02 | Лениногорский р-н | ИПУ
г. Лениногорск , УЛ. Ленинградская, д. 29А, кв.61 | 7789022011612 | СЕ 101S6145М | 2025-12-02 | Лениногорский р-н | ИПУ
г. Лениногорск , УЛ. Ленинградская, д. 29А, кв.62 | 102820 | СО-Э4491М1-1 | 2025-12-02 | Лениногорский р-н | ИПУ
г. Лениногорск , УЛ. Ленинградская, д. 29А, кв.63 | 308818 | СОЭ-52 | 2025-12-02 | Лениногорский р-н | ИПУ
г. Лениногорск , УЛ. Ленинградская, д. 29А, кв.65 | 712870409 | ЦЭ6807П | 2025-02-02 | Лениногорский р-н | ИПУ
г. Лениногорск , УЛ. Ленинградская, д. 29А, кв.66 | 5800508233 | СОЭ 52/60-01Ш | 2025-12-02 | Лениногорский р-н | ИПУ
г. Лениногорск , УЛ. Ленинградская, д. 29А, кв.67 | 7789022010965 | СЕ-101 | 2025-12-02 | Лениногорский р-н | ИПУ
г. Лениногорск , УЛ. Ленинградская, д. 29А, кв.68 | 113232 | СО-Э4491М-1 | 2025-02-02 | Лениногорский р-н | ИПУ
г. Лениногорск , УЛ. Ленинградская, д. 29А, кв.69 | 113504 | СО-Э4491М-1 | 2025-02-02 | Лениногорский р-н | ИПУ
г. Лениногорск , УЛ. Ленинградская, д. 29А, кв.71 | 789571109346080 | ЦЭ6807П | 2025-12-02 | Лениногорский р-н | ИПУ
г. Лениногорск , УЛ. Ленинградская, д. 29А, кв.72 | 108001 | СО-И4491М2-5 (5) | 2025-12-02 | Лениногорский р-н | ИПУ
г. Лениногорск , УЛ. Ленинградская, д. 29А, кв.73 | 95008 | Лейне-электро-01МШ1 | 2025-12-02 | Лениногорский р-н | ИПУ
г. Лениногорск , УЛ. Ленинградская, д. 29А, кв.74 | 7789022013727 | СЕ 101S6145М | 2025-12-02 | Лениногорский р-н | ИПУ
г. Лениногорск , УЛ. Ленинградская, д. 29А, кв.75 | 93070 | Барс-1.1 | 2025-12-02 | Лениногорский р-н | ИПУ
г. Лениногорск , УЛ. Ленинградская, д. 29А, кв.77 | 7789019009767 | СЕ 101S6145М | 2025-12-02 | Лениногорский р-н | ИПУ
г. Лениногорск , УЛ. Ленинградская, д. 29А, кв.79 | 50800508252 | СОЭ-52 | 2025-12-02 | Лениногорский р-н | ИПУ
г. Лениногорск , УЛ. Ленинградская, д. 29А, кв.80 | 7789022043416 | СЕ 101S6145М | 2025-12-02 | Лениногорский р-н | ИПУ
г. Лениногорск , УЛ. Ленинградская, д. 29А, кв.83 | 7789022043824 | СЕ 101S6145М | 2025-12-02 | Лениногорский р-н | ИПУ
г. Лениногорск , УЛ. Ленинградская, д. 29А, кв.84 | 292565 повт | СЕ-101 | 2025-02-02 | Лениногорский р-н | ИПУ
г. Лениногорск , УЛ. Ленинградская, д. 29А, кв.86 | 7789022009905 | СЕ 101S6145М | 2025-12-02 | Лениногорский р-н | ИПУ
г. Лениногорск , УЛ. ГАГАРИНА, д.8, кв.5 | 292567 | СОЭ-52 | 2025-10-02 | Лениногорский р-н | ИПУ
г. Лениногорск , УЛ. Ленинградская, д. 29А, кв.89 | 33571240 | МЕРКУРИЙ 200 | 2025-02-02 | Лениногорский р-н | ИПУ
г. Лениногорск , УЛ. Ленинградская, д. 29А, кв.9 | 315090 | СОЭ-52 | 2025-12-02 | Лениногорский р-н | ИПУ
г. Лениногорск , УЛ. Ленинградская, д. 29А, кв.90 | 7789021016907 | СЕ 101S6145М | 2025-12-02 | Лениногорский р-н | ИПУ
г. Лениногорск , УЛ. Ленинградская, д. 29А, кв.93 | 67211 | Лейне-электро-01МШ1 | 2025-12-02 | Лениногорский р-н | ИПУ
г. Лениногорск , УЛ. Ленинградская, д. 29А, кв.94 | 647970801 | ЦЭ6807П | 2025-02-02 | Лениногорский р-н | ИПУ
г. Лениногорск , УЛ. Ленинградская, д. 29А, кв.96 | 782071005 | ЦЭ6807П1 | 2025-12-02 | Лениногорский р-н | ИПУ
г. Лениногорск , УЛ. Ленинградская, д. 29А, кв.97 | 312423 | СО-ЭЭ6706 (5) | 2025-02-02 | Лениногорский р-н | ИПУ
г. Лениногорск , УЛ. Ленинградская, д. 29А, кв.98 | 7789022014042 | СЕ 101S6145М | 2025-12-02 | Лениногорский р-н | ИПУ
г. Лениногорск , УЛ. Ленинградская, д. 29А, кв.99 | 3813807 | МЕРКУРИЙ 200-02 | 2025-12-02 | Лениногорский р-н | ИПУ
г. Лениногорск , УЛ. Ленинградская, д.30, кв.10 | 004730/ | СОЭ-5/50-Т-112 | 2025-12-02 | Лениногорский р-н | ИПУ
г. Лениногорск , УЛ. Ленинградская, д.30, кв.12 | 007789025033721/ | СЕ-101 | 2025-11-02 | Лениногорский р-н | ИПУ
г. Лениногорск , УЛ. Ленинградская, д.30, кв.14 | 339586 | Меркурий 200 | 2025-11-01 | Лениногорский р-н | ИПУ
г. Лениногорск , УЛ. Ленинградская, д.30, кв.16 | 4555262 | Меркурий 201.5 | 2025-11-01 | Лениногорский р-н | ИПУ
г. Лениногорск , УЛ. Ленинградская, д.30, кв.17 | 7789021002730 | СЕ 101S6145М | 2025-11-01 | Лениногорский р-н | ИПУ
г. Лениногорск , УЛ. Ленинградская, д.30, кв.18 | 007789025033736/ | СЕ-101 | 2025-12-02 | Лениногорский р-н | ИПУ
г. Лениногорск , УЛ. Ленинградская, д.30, кв.23 | 11451 | СО-И449 (5) | 2025-11-01 | Лениногорский р-н | ИПУ
г. Лениногорск , УЛ. Ленинградская, д.30, кв.24 | 86400/ | Лейне-электро-01МШ1 | 2025-12-02 | Лениногорский р-н | ИПУ
г. Лениногорск , УЛ. Ленинградская, д.30, кв.27 | 643 | СОЭ 52/60-01Ш | 2025-11-01 | Лениногорский р-н | ИПУ
г. Лениногорск , УЛ. Ленинградская, д.30, кв.3 | 7605023001315 | СЕ 101S6145М | 2025-11-01 | Лениногорский р-н | ИПУ
г. Лениногорск , УЛ. Ленинградская, д.30, кв.30 | 483958 | СОЭ-550-Т-112 | 2025-12-02 | Лениногорский р-н | ИПУ
г. Лениногорск , УЛ. Ленинградская, д.30, кв.31 | 712870604225660 | ЦЭ 6807П | 2025-11-01 | Лениногорский р-н | ИПУ
г. Лениногорск , УЛ. Ленинградская, д.30, кв.32 | 122130 | СО-Э4491М-1 | 2025-11-01 | Лениногорский р-н | ИПУ
г. Лениногорск , УЛ. Ленинградская, д.30, кв.35 | 02029043/ | МЕРКУРИЙ 200-02 | 2025-12-02 | Лениногорский р-н | ИПУ
г. Лениногорск , УЛ. Ленинградская, д.30, кв. 5А | 108024178 | СКАТ 101 М/1-3 ШР1 | 2025-11-01 | Лениногорский р-н | ИПУ
г. Лениногорск , УЛ. Ленинградская, д.30, кв. 5Г | 108027725 | СКАТ | 2025-11-01 | Лениногорский р-н | ИПУ
г. Лениногорск , УЛ. Ленинградская, д.30, кв.6 | 7789021029570 | СЕ 101S6145М | 2025-11-01 | Лениногорский р-н | ИПУ
г. Лениногорск , УЛ. Ленинградская, д.30, кв.7 | 5442580054 | ЦЭ6805 | 2025-11-01 | Лениногорский р-н | ИПУ
г. Лениногорск , УЛ. Ленинградская, д.31, кв.1 | 588392 | СО-ЭЭ6706 (5) | 2025-02-02 | Лениногорский р-н | ИПУ
г. Лениногорск , УЛ. Ленинградская, д.31, кв.10 | 4291617 | МЕРКУРИЙ 201 | 2025-12-02 | Лениногорский р-н | ИПУ
г. Лениногорск , УЛ. Ленинградская, д.31, кв.11 | 7789022008346 | СЕ 101S6145М | 2025-12-02 | Лениногорский р-н | ИПУ
г. Лениногорск , УЛ. Ленинградская, д.31, кв.12 | 4544672 | МЕРКУРИЙ 200-02 | 2025-12-02 | Лениногорский р-н | ИПУ
г. Лениногорск , УЛ. Ленинградская, д.31, кв.13 | 7789021034160 | СЕ 101S6145М | 2025-12-02 | Лениногорский р-н | ИПУ
г. Лениногорск , УЛ. Ленинградская, д.31, кв.14 | 7789021030767 | СЕ 101S6145М | 2025-12-02 | Лениногорский р-н | ИПУ
г. Лениногорск , УЛ. Ленинградская, д.31, кв.19 | 48980 | СО-Э4491М1 | 2025-12-02 | Лениногорский р-н | ИПУ
г. Лениногорск , УЛ. Ленинградская, д.31, кв.21 | 9029321307 | СОЛО-1S-В6-ВО1/7 | 2025-02-02 | Лениногорский р-н | ИПУ
г. Лениногорск , УЛ. Ленинградская, д.31, кв.22 | 789571109378760 | ЦЭ6807П | 2025-02-02 | Лениногорский р-н | ИПУ
г. Лениногорск , УЛ. Ленинградская, д.31, кв.23 | 7789021029622 | СЕ 101S6145М | 2025-12-02 | Лениногорский р-н | ИПУ
г. Лениногорск , УЛ. Ленинградская, д.31, кв. 24 комн | 04544204 повт | СЕ 101 | 2025-02-02 | Лениногорский р-н | ИПУ
г. Лениногорск , УЛ. Ленинградская, д.31, кв.25 | 171521 | СОЭ- 52 | 2025-02-02 | Лениногорский р-н | ИПУ
г. Лениногорск , УЛ. Ленинградская, д.31, кв.26 | 31243 | СО-Э4491М1-1 | 2025-12-02 | Лениногорский р-н | ИПУ
г. Лениногорск , УЛ. Ленинградская, д.31, кв.27 | 7789021033719 | СЕ 101S6145М | 2025-12-02 | Лениногорский р-н | ИПУ
г. Лениногорск , УЛ. Ленинградская, д.31, кв.28 | 7789022043525 | СЕ 101S6145М | 2025-12-02 | Лениногорский р-н | ИПУ
г. Лениногорск , УЛ. Ленинградская, д.31, кв.29 | 61051 | СО-Э4491М-1 | 2025-02-02 | Лениногорский р-н | ИПУ
г. Лениногорск , УЛ. Ленинградская, д.31, кв.30 | 50710 | БАРС-1.111 | 2025-12-02 | Лениногорский р-н | ИПУ
г. Лениногорск , УЛ. Ленинградская, д.31, кв.31 | 7789023048756 | СЕ 101S6145М | 2025-12-02 | Лениногорский р-н | ИПУ
г. Лениногорск , УЛ. Ленинградская, д.31, кв.32 | 77890210333203 | СЕ101R5145М | 2025-12-02 | Лениногорский р-н | ИПУ
г. Лениногорск , УЛ. Ленинградская, д.31, кв.33 | 275534 | СОЭ-52/50-11 | 2025-12-02 | Лениногорский р-н | ИПУ
г. Лениногорск , УЛ. Ленинградская, д.31, кв.34 | 7789021017379 | СЕ 101S6145М | 2025-12-02 | Лениногорский р-н | ИПУ
г. Лениногорск , УЛ. Ленинградская, д.31, кв.35 | 9028505507 | СОЛО-1S-В6-ВО1/7 | 2025-02-02 | Лениногорский р-н | ИПУ
г. Лениногорск , УЛ. Ленинградская, д.31, кв.36 | 20417 | СО-Э4491М1 | 2025-02-02 | Лениногорский р-н | ИПУ
г. Лениногорск , УЛ. Ленинградская, д.31, кв.37 | 7789022042795 | СЕ 101S6145М | 2025-12-02 | Лениногорский р-н | ИПУ
г. Лениногорск , УЛ. Ленинградская, д.31, кв.39 | 4304991 | МЕРКУРИЙ 200-02 | 2025-12-02 | Лениногорский р-н | ИПУ
г. Лениногорск , УЛ. Ленинградская, д.31, кв.4 | 7789021030237 | СЕ 101S6145М | 2025-12-02 | Лениногорский р-н | ИПУ
г. Лениногорск , УЛ. Ленинградская, д.31, кв.42 | 4649722 | Меркурий 201.5 | 2025-12-02 | Лениногорский р-н | ИПУ
г. Лениногорск , УЛ. Ленинградская, д.31, кв.46 | 72141 | СО-Э4491М-1 | 2025-12-02 | Лениногорский р-н | ИПУ
г. Лениногорск , УЛ. Ленинградская, д.31, кв.47 | 112726 | СО-Э4491М1-1 | 2025-12-02 | Лениногорский р-н | ИПУ
г. Лениногорск , УЛ. Ленинградская, д.31, кв.48 | 4645284 | МЕРКУРИЙ 201 | 2025-12-02 | Лениногорский р-н | ИПУ
г. Лениногорск , УЛ. Ленинградская, д.31, кв.49 | 7789023007969 | СЕ 101S6145М | 2025-12-02 | Лениногорский р-н | ИПУ
г. Лениногорск , УЛ. Ленинградская, д.31, кв.5 | 518643 | СОЭ-52 | 2025-12-02 | Лениногорский р-н | ИПУ
г. Лениногорск , УЛ. Ленинградская, д.31, кв.55 | 142778 | СОЭ-5/50-Т | 2025-12-02 | Лениногорский р-н | ИПУ
г. Лениногорск , УЛ. Ленинградская, д.31, кв.56 | 4657997 | МЕРКУРИЙ 201.01 | 2025-12-02 | Лениногорский р-н | ИПУ
г. Лениногорск , УЛ. Ленинградская, д.31, кв.57 | 7789021007389 | СЕ 101S6145М | 2025-12-02 | Лениногорский р-н | ИПУ
г. Лениногорск , УЛ. Ленинградская, д.31, кв.59 | 7789021016797 | СЕ 101S6145М | 2025-12-02 | Лениногорский р-н | ИПУ
г. Лениногорск , УЛ. Ленинградская, д.31, кв.6 | 9130908 | СОЛО-1S-В6-ВО1/7 | 2025-02-02 | Лениногорский р-н | ИПУ
г. Лениногорск , УЛ. Ленинградская, д.31, кв.60 | 7789021030004 | СЕ 101S6145М | 2025-12-02 | Лениногорский р-н | ИПУ
г. Лениногорск , УЛ. Ленинградская, д.31, кв.61 | 518209 | СОЭ-52 | 2025-02-02 | Лениногорский р-н | ИПУ
г. Лениногорск , УЛ. Ленинградская, д.31, кв.62 | 91337 | СО-Э4491М-1 | 2025-02-02 | Лениногорский р-н | ИПУ
г. Лениногорск , УЛ. Ленинградская, д.31, кв.63 | 7789023057240 | СЕ 101S6145М | 2025-12-02 | Лениногорский р-н | ИПУ
г. Лениногорск , УЛ. Ленинградская, д.31, кв.64 | 7789022041865 | СЕ 101S6145М | 2025-12-02 | Лениногорский р-н | ИПУ
г. Лениногорск , УЛ. Ленинградская, д.31, кв.65 | 102514 | СО-Э4491М-1 | 2025-02-02 | Лениногорский р-н | ИПУ
г. Лениногорск , УЛ. Ленинградская, д.31, кв.66 | 108345 | СО-И4491М2-5 (5) | 2025-02-02 | Лениногорский р-н | ИПУ
г. Лениногорск , УЛ. Ленинградская, д.31, кв.67 | 12911 | СЭО-1.09 | 2025-02-02 | Лениногорский р-н | ИПУ
г. Лениногорск , УЛ. Ленинградская, д.31, кв.68 | 7789022008860 | СЕ 101S6145М | 2025-12-02 | Лениногорский р-н | ИПУ
г. Лениногорск , УЛ. Ленинградская, д.31, кв.69 | 91415 | СО-Э4491М-1 | 2025-02-02 | Лениногорский р-н | ИПУ
г. Лениногорск , УЛ. Ленинградская, д.31, кв.70 | 107192 | БАРС-1,111 | 2025-12-02 | Лениногорский р-н | ИПУ
г. Лениногорск , УЛ. Ленинградская, д.31, кв.9 | 7789021031317 | СЕ 101S6145М | 2025-12-02 | Лениногорский р-н | ИПУ
г. Лениногорск , УЛ. Ленинградская, д.32, кв.10 | 1912718 | Меркурий 200-02 | 2025-11-01 | Лениногорский р-н | ИПУ
г. Лениногорск , УЛ. Ленинградская, д.32, кв.11 | 590061 | МЕРКУРИЙ 200-02 | 2025-10-02 | Лениногорский р-н | ИПУ
г. Лениногорск , УЛ. Ленинградская, д.32, кв.13 | 397411 Э | СОЭ-55/50-Т-112 | 2025-09-02 | Лениногорский р-н | ИПУ
г. Лениногорск , УЛ. Ленинградская, д.32, кв.14 | 4211590 | МЕРКУРИЙ 200-02 | 2025-09-02 | Лениногорский р-н | ИПУ
г. Лениногорск , УЛ. Ленинградская, д.32, кв.15 | 046410607/2 | ЕС2726 | 2025-09-02 | Лениногорский р-н | ИПУ
г. Лениногорск , УЛ. Ленинградская, д.32, кв.18 | 4680724 | МЕРКУРИЙ 201 | 2025-02-02 | Лениногорский р-н | ИПУ
г. Лениногорск , УЛ. Ленинградская, д.32, кв.19 | 7789019015215 | СЕ 101S6145М | 2025-08-02 | Лениногорский р-н | ИПУ
г. Лениногорск , УЛ. Ленинградская, д.32, кв.22 | 20497 | СО-Э4491М1 | 2025-08-02 | Лениногорский р-н | ИПУ
г. Лениногорск , УЛ. Ленинградская, д.32, кв.26 | 86004 | Лейне-электро-01МШ1 | 2025-09-02 | Лениногорский р-н | ИПУ
г. Лениногорск , УЛ. Ленинградская, д.32, кв.28 | 603570603888103 | СЕ 101S6145М | 2025-07-02 | Лениногорский р-н | ИПУ
г. Лениногорск , УЛ. Ленинградская, д.32, кв.29 | 7789023058267 | СЕ-101 | 2025-12-02 | Лениногорский р-н | ИПУ
г. Лениногорск , УЛ. Ленинградская, д.32, кв.3 | 2042116242013 | МЕРКУРИЙ 202 | 2025-02-02 | Лениногорский р-н | ИПУ
г. Лениногорск , УЛ. Ленинградская, д.32, кв.30 | 7789019012533 | СЕ 101S6145М | 2025-08-02 | Лениногорский р-н | ИПУ
г. Лениногорск , УЛ. Ленинградская, д.32, кв.35 | 7789022012007 | СЕ 101S6145М | 2025-11-02 | Лениногорский р-н | ИПУ
г. Лениногорск , УЛ. Ленинградская, д.32, кв.36 | 712861203 | ЦЭ 6807П | 2025-11-02 | Лениногорский р-н | ИПУ
г. Лениногорск , УЛ. Ленинградская, д.32, кв.38 | 43043020 | МЕРКУРИЙ 200-02 | 2025-07-02 | Лениногорский р-н | ИПУ
г. Лениногорск , УЛ. Ленинградская, д.32, кв.4 | 04922488/ | МЕРКУРИЙ 200-02 | 2025-12-02 | Лениногорский р-н | ИПУ
г. Лениногорск , УЛ. Ленинградская, д.32, кв.40 | 7789023053270 | СЕ 101S6145М | 2025-11-02 | Лениногорский р-н | ИПУ
г. Лениногорск , УЛ. Ленинградская, д.32, кв.5 | 4644278 | Меркурий 201.5 | 2025-09-02 | Лениногорский р-н | ИПУ
г. Лениногорск , УЛ. Ленинградская, д.32, кв.6 | 7820794 | ЦЭ6807П | 2025-11-02 | Лениногорский р-н | ИПУ
г. Лениногорск , УЛ. Ленинградская, д.32, кв.8 | 3790107 | МЕРКУРИЙ 200-02 | 2025-10-02 | Лениногорский р-н | ИПУ
г. Лениногорск , УЛ. Ленинградская, д.33, кв.1 | 79309 | СОЭ-52/50-11 | 2025-02-02 | Лениногорский р-н | ИПУ
г. Лениногорск , УЛ. Ленинградская, д.33, кв.10 | 3769235 | МЕРКУРИЙ 200-02 | 2025-12-02 | Лениногорский р-н | ИПУ
г. Лениногорск , УЛ. Ленинградская, д.33, кв.11 | 007789023057140 повт | СЕ 101 | 2025-02-02 | Лениногорский р-н | ИПУ
г. Лениногорск , УЛ. Ленинградская, д.33, кв.12 | 7791019005594 | СЕ101S6145М6 | 2025-12-02 | Лениногорский р-н | ИПУ
г. Лениногорск , УЛ. Ленинградская, д.33, кв.13 | 4651066 | Меркурий 201.5 | 2025-12-02 | Лениногорский р-н | ИПУ
г. Лениногорск , УЛ. Ленинградская, д.33, кв.14 | 636863 | Меркурий 201.5 | 2025-12-02 | Лениногорский р-н | ИПУ
г. Лениногорск , УЛ. Ленинградская, д.33, кв.15 | 108423 | СО-И4491М | 2025-02-02 | Лениногорский р-н | ИПУ
г. Лениногорск , УЛ. Ленинградская, д.33, кв.16 | 7789011782 | СЕ 101S6145М | 2025-12-02 | Лениногорский р-н | ИПУ
г. Лениногорск , УЛ. Ленинградская, д.33, кв.17 | 3789805 | МЕРКУРИЙ 200-02 | 2025-12-02 | Лениногорский р-н | ИПУ
г. Лениногорск , УЛ. Ленинградская, д.33, кв.18 | 61722 | БАРС-1.111 | 2025-12-02 | Лениногорский р-н | ИПУ
г. Лениногорск , УЛ. Ленинградская, д.33, кв.2 | 04695477-09 | Меркурий 201.5 | 2025-12-02 | Лениногорский р-н | ИПУ
г. Лениногорск , УЛ. Ленинградская, д.33, кв.20 | 7789022015232 | СЕ 101S6145М | 2025-12-02 | Лениногорский р-н | ИПУ
г. Лениногорск , УЛ. Ленинградская, д.33, кв.22 | 7789021032383 | СЕ 101S6145М | 2025-12-02 | Лениногорский р-н | ИПУ
г. Лениногорск , УЛ. Ленинградская, д.33, кв.23 | 7789021031393 | СЕ 101S6145М | 2025-12-02 | Лениногорский р-н | ИПУ
г. Лениногорск , УЛ. Ленинградская, д.33, кв.24 | 296600 | СОЭ-52 | 2025-12-02 | Лениногорский р-н | ИПУ
г. Лениногорск , УЛ. Ленинградская, д.33, кв.25 | 85478 | СО-И4491М2-2(5) | 2025-02-02 | Лениногорский р-н | ИПУ
г. Лениногорск , УЛ. Ленинградская, д.33, кв.26 | 113777 | СО-Э4491М-1 | 2025-12-02 | Лениногорский р-н | ИПУ
г. Лениногорск , УЛ. Ленинградская, д.33, кв.27 | 52237 | СОЭ-52 | 2025-12-02 | Лениногорский р-н | ИПУ
г. Лениногорск , УЛ. Ленинградская, д.33, кв.28 | 3769298 | МЕРКУРИЙ 200-02 | 2025-12-02 | Лениногорский р-н | ИПУ
г. Лениногорск , УЛ. Ленинградская, д.33, кв.29 | 7128020036274 | ЦЭ6807П | 2025-12-02 | Лениногорский р-н | ИПУ
г. Лениногорск , УЛ. Ленинградская, д.33, кв.3 | 308876 | СОЭ-52 | 2025-12-02 | Лениногорский р-н | ИПУ
г. Лениногорск , УЛ. Ленинградская, д.33, кв.30 | 7789022017263 | СЕ 101S6145М | 2025-12-02 | Лениногорский р-н | ИПУ
г. Лениногорск , УЛ. Ленинградская, д.33, кв.32 | 7789022024345 | СЕ 101S6145М | 2025-12-02 | Лениногорский р-н | ИПУ
г. Лениногорск , УЛ. Ленинградская, д.33, кв.33 | 0077890220101341. | СЕ 101 | 2025-12-02 | Лениногорский р-н | ИПУ
г. Лениногорск , УЛ. Ленинградская, д.33, кв.35 | 7789022010131 | СЕ 101S6145М | 2025-12-02 | Лениногорский р-н | ИПУ
г. Лениногорск , УЛ. Ленинградская, д.33, кв.37 | 04217552 ОТ | МЕРКУРИЙ 200-02 | 2025-02-02 | Лениногорский р-н | ИПУ
г. Лениногорск , УЛ. Ленинградская, д.33, кв.39 | 7789021013978 | СЕ 101S6145М | 2025-12-02 | Лениногорский р-н | ИПУ
г. Лениногорск , УЛ. Ленинградская, д.33, кв.4 | 296222 | СОЭ-52/50-11 | 2025-12-02 | Лениногорский р-н | ИПУ
г. Лениногорск , УЛ. Ленинградская, д.33, кв.40 | 7789021028352 | СЕ 101S6145М | 2025-12-02 | Лениногорский р-н | ИПУ
г. Лениногорск , УЛ. Ленинградская, д.33, кв.41 | 3789194 | МЕРКУРИЙ 200-02 | 2025-12-02 | Лениногорский р-н | ИПУ
г. Лениногорск , УЛ. Ленинградская, д.33, кв.42 | 062098 повт | СЕ 101 | 2025-02-02 | Лениногорский р-н | ИПУ
г. Лениногорск , УЛ. Ленинградская, д.33, кв.43 | 7789021017818 | СЕ 101S6145М | 2025-12-02 | Лениногорский р-н | ИПУ
г. Лениногорск , УЛ. Ленинградская, д.33, кв.44 | 7789021030573 | СЕ 101S6145М | 2025-12-02 | Лениногорский р-н | ИПУ
г. Лениногорск , УЛ. Ленинградская, д.33, кв.45 | 01538558 ОТ | МЕРКУРИЙ 200-02 | 2025-02-02 | Лениногорский р-н | ИПУ
г. Лениногорск , УЛ. Ленинградская, д.33, кв.46 | 4758694 | МЕРКУРИЙ 200-02 | 2025-12-02 | Лениногорский р-н | ИПУ
г. Лениногорск , УЛ. Ленинградская, д.33, кв.47 | 727670826 | ЦЭ6807П | 2025-02-02 | Лениногорский р-н | ИПУ
г. Лениногорск , УЛ. Ленинградская, д.33, кв.48 | 41284 | СО-Э4491М-1 | 2025-02-02 | Лениногорский р-н | ИПУ
г. Лениногорск , УЛ. Ленинградская, д.33, кв.49 | 206430520987700 | СЕ-101 | 2025-02-02 | Лениногорский р-н | ИПУ
г. Лениногорск , УЛ. ГАГАРИНА, д.8, кв.6 | 7789022040722 | СЕ-101 | 2025-10-02 | Лениногорский р-н | ИПУ
г. Лениногорск , УЛ. Ленинградская, д.33, кв.50 | 4694910 | МЕРКУРИЙ 201 | 2025-12-02 | Лениногорский р-н | ИПУ
г. Лениногорск , УЛ. Ленинградская, д.33, кв.51 | 100348 | СО-Э4491М1-1 | 2025-12-02 | Лениногорский р-н | ИПУ
г. Лениногорск , УЛ. Ленинградская, д.33, кв.54 | 92767 | Барс-1.1 | 2025-12-02 | Лениногорский р-н | ИПУ
г. Лениногорск , УЛ. Ленинградская, д.33, кв.55 | 7789021033497 | СЕ 101S6145М | 2025-12-02 | Лениногорский р-н | ИПУ
г. Лениногорск , УЛ. Ленинградская, д.33, кв.57 | 114257828 повт | СЕ 101 | 2025-02-02 | Лениногорский р-н | ИПУ
г. Лениногорск , УЛ. Ленинградская, д.33, кв.58 | 75787 | Лейне-электро-01МШ1 | 2025-12-02 | Лениногорский р-н | ИПУ
г. Лениногорск , УЛ. Ленинградская, д.33, кв.59 | 03767777 ОБЩ | МЕРКУРИЙ 200-02 | 2025-02-02 | Лениногорский р-н | ИПУ
г. Лениногорск , УЛ. Ленинградская, д.33, кв.61 | 71053749 | ЦЭ6807БК (5) | 2025-12-02 | Лениногорский р-н | ИПУ
г. Лениногорск , УЛ. Ленинградская, д.33, кв.62 | 7789021033439 | СЕ 101S6145М | 2025-12-02 | Лениногорский р-н | ИПУ
г. Лениногорск , УЛ. Ленинградская, д.33, кв.63 | 7789022043652 | СЕ 101S6145М | 2025-12-02 | Лениногорский р-н | ИПУ
г. Лениногорск , УЛ. Ленинградская, д.33, кв.64 | 7789021013032 | СЕ 101S6145М | 2025-12-02 | Лениногорский р-н | ИПУ
г. Лениногорск , УЛ. Ленинградская, д.33, кв.65 | 007011020004134 повт | СЕ-101 | 2025-02-02 | Лениногорский р-н | ИПУ
г. Лениногорск , УЛ. Ленинградская, д.33, кв.67 | 363125 | СОЭ-5/50-Т | 2025-12-02 | Лениногорский р-н | ИПУ
г. Лениногорск , УЛ. Ленинградская, д.33, кв.68 | 25592 | СО-Э4491М-1 | 2025-12-02 | Лениногорский р-н | ИПУ
г. Лениногорск , УЛ. Ленинградская, д.33, кв.7 | 7789024028020 | СЕ 101S6145М | 2025-12-02 | Лениногорский р-н | ИПУ
г. Лениногорск , УЛ. Ленинградская, д.33, кв.8 | 7789021004041 | СЕ 101S6145М | 2025-12-02 | Лениногорский р-н | ИПУ
г. Лениногорск , УЛ. Ленинградская, д.33, кв.9 | 603480204010530 | СЕ 101S6145М | 2025-02-02 | Лениногорский р-н | ИПУ
г. Лениногорск , УЛ. Ленинградская, д.34, кв.1 | 4212540 | МЕРКУРИЙ 200-02 | 2025-11-01 | Лениногорский р-н | ИПУ
г. Лениногорск , УЛ. Ленинградская, д.34, кв.12 | 50521 | СО-Э4491М1-1 | 2025-11-01 | Лениногорский р-н | ИПУ
г. Лениногорск , УЛ. Ленинградская, д.34, кв.15 | 8173 | СО-ИБМ-1 (5) | 2025-11-01 | Лениногорский р-н | ИПУ
г. Лениногорск , УЛ. Ленинградская, д.34, кв.16 | 108006160 | СКАТ 101 М/1-3 ШР1 | 2025-11-01 | Лениногорский р-н | ИПУ
г. Лениногорск , УЛ. Ленинградская, д.34, кв.19 | 7789022044624 | СЕ 101S6145М | 2025-12-02 | Лениногорский р-н | ИПУ
г. Лениногорск , УЛ. Ленинградская, д.34, кв.2 | 55594 | СО-И4491М | 2025-11-01 | Лениногорский р-н | ИПУ
г. Лениногорск , УЛ. Ленинградская, д.34, кв.20 | 50524 | СО-Э4491М1-1 | 2025-11-01 | Лениногорский р-н | ИПУ
г. Лениногорск , УЛ. Ленинградская, д.34, кв.21 | 50316 | СО-Э4491М1-1 | 2025-11-01 | Лениногорский р-н | ИПУ
г. Лениногорск , УЛ. Ленинградская, д.34, кв.24 | 1027343 | МЕРКУРИЙ 200-02 | 2025-11-01 | Лениногорский р-н | ИПУ
г. Лениногорск , УЛ. Ленинградская, д.34, кв.27 | 50474 | СО-Э4491М1-1 | 2025-11-01 | Лениногорский р-н | ИПУ
г. Лениногорск , УЛ. Ленинградская, д.34, кв.3 | 1230507 | МЕРКУРИЙ 200-02 | 2025-11-01 | Лениногорский р-н | ИПУ
г. Лениногорск , УЛ. Ленинградская, д.34, кв.30 | 672060 | МЕРКУРИЙ 200-02 | 2025-11-01 | Лениногорский р-н | ИПУ
г. Лениногорск , УЛ. Ленинградская, д.34, кв.40 | 747232 | МЕРКУРИЙ 200-02 | 2025-11-01 | Лениногорский р-н | ИПУ
г. Лениногорск , УЛ. Ленинградская, д.34, кв.5 | 7129710600 | ЦЭ6807П | 2025-11-01 | Лениногорский р-н | ИПУ
г. Лениногорск , УЛ. Ленинградская, д.35, кв.10 | 495708 | СОЭ-52 | 2025-12-02 | Лениногорский р-н | ИПУ
г. Лениногорск , УЛ. Ленинградская, д.35, кв.11 | 41132 | СО-Э4491М1 | 2025-12-02 | Лениногорский р-н | ИПУ
г. Лениногорск , УЛ. Ленинградская, д.35, кв.12 | 41134 | СО-Э4491М1 | 2025-12-02 | Лениногорский р-н | ИПУ
г. Лениногорск , УЛ. Ленинградская, д.35, кв.14 | 7789023008199 | СЕ 101S6145М | 2025-12-02 | Лениногорский р-н | ИПУ
г. Лениногорск , УЛ. Ленинградская, д.35, кв.16 | 70721 | Барс-1.1 | 2025-12-02 | Лениногорский р-н | ИПУ
г. Лениногорск , УЛ. Ленинградская, д.35, кв.17 | 7789022013283 | СЕ 101S6145М | 2025-12-02 | Лениногорский р-н | ИПУ
г. Лениногорск , УЛ. Ленинградская, д.35, кв.18 | 603481003955190 | СЕ 101S6145М | 2025-02-02 | Лениногорский р-н | ИПУ
г. Лениногорск , УЛ. Ленинградская, д.35, кв.23 | 7789023060038 | СЕ-101 | 2025-12-02 | Лениногорский р-н | ИПУ
г. Лениногорск , УЛ. Ленинградская, д.35, кв.24 | 7789023061781 | СЕ-101 | 2025-01-02 | Лениногорский р-н | ИПУ
г. Лениногорск , УЛ. Ленинградская, д.35, кв.25 | 511418 | СОЭ-52 | 2025-12-02 | Лениногорский р-н | ИПУ
г. Лениногорск , УЛ. Ленинградская, д.35, кв.26 | 16726109 | СОЛО-1S-В6-ВО1/7 | 2025-12-02 | Лениногорский р-н | ИПУ
г. Лениногорск , УЛ. Ленинградская, д.35, кв.27 | 16410909 | СОЛО-1S-В6-ВО1/7 | 2025-12-02 | Лениногорский р-н | ИПУ
г. Лениногорск , УЛ. Ленинградская, д.35, кв.28 | 7789025032119 | СЕ-101 | 2025-01-02 | Лениногорский р-н | ИПУ
г. Лениногорск , УЛ. Ленинградская, д.35, кв.29 | 71287100635 | ЦЭ6807П | 2025-02-02 | Лениногорский р-н | ИПУ
г. Лениногорск , УЛ. Ленинградская, д.35, кв.3 | 112719 | СО-Э4491М1-1 | 2025-12-02 | Лениногорский р-н | ИПУ
г. Лениногорск , УЛ. Ленинградская, д.35, кв.30 | 112894 | СО-Э4491М1-1 | 2025-12-02 | Лениногорский р-н | ИПУ
г. Лениногорск , УЛ. Ленинградская, д.35, кв.31 | 25593 | СО-Э4491М-1 | 2025-12-02 | Лениногорский р-н | ИПУ
г. Лениногорск , УЛ. Ленинградская, д.35, кв.33 | 472888 | Меркурий-200.02 | 2025-02-02 | Лениногорский р-н | ИПУ
г. Лениногорск , УЛ. Ленинградская, д.35, кв.37 | 7791017002508 | СЕ 101S6145М | 2025-02-02 | Лениногорский р-н | ИПУ
г. Лениногорск , УЛ. Ленинградская, д.35, кв.38 | 007789021016779 повт | СЕ 101 | 2025-12-02 | Лениногорский р-н | ИПУ
г. Лениногорск , УЛ. Ленинградская, д.35, кв.39 | 7789020029698 | СЕ-101 | 2025-02-02 | Лениногорский р-н | ИПУ
г. Лениногорск , УЛ. Ленинградская, д.35, кв.40 | 7789022007692 | СЕ 101S6145М | 2025-12-02 | Лениногорский р-н | ИПУ
г. Лениногорск , УЛ. Ленинградская, д.35, кв.41 | 72143 | СО-Э4491М1-1 | 2025-12-02 | Лениногорский р-н | ИПУ
г. Лениногорск , УЛ. Ленинградская, д.35, кв.42 | 188896 | СОЭ-52 | 2025-12-02 | Лениногорский р-н | ИПУ
г. Лениногорск , УЛ. Ленинградская, д.35, кв.43 | 526322/2 | СОЭ-52 | 2025-02-02 | Лениногорский р-н | ИПУ
г. Лениногорск , УЛ. Ленинградская, д.35, кв.44 | 7789022007724 | СЕ 101S6145М | 2025-12-02 | Лениногорский р-н | ИПУ
г. Лениногорск , УЛ. Ленинградская, д.35, кв.45 | 7789022006007 | СЕ 101S6145М | 2025-12-02 | Лениногорский р-н | ИПУ
г. Лениногорск , УЛ. Ленинградская, д.35, кв.46 | 7789021032782 | СЕ 101S6145М | 2025-12-02 | Лениногорский р-н | ИПУ
г. Лениногорск , УЛ. Ленинградская, д.35, кв.48 | 7789023041799 | СЕ 101S6145М | 2025-12-02 | Лениногорский р-н | ИПУ
г. Лениногорск , УЛ. Ленинградская, д.35, кв.49 | 7789021012997 | СЕ 101S6145М | 2025-12-02 | Лениногорский р-н | ИПУ
г. Лениногорск , УЛ. Ленинградская, д.35, кв.50 | 7789020021134 | СЕ 101S6145М | 2025-12-02 | Лениногорский р-н | ИПУ
г. Лениногорск , УЛ. Ленинградская, д.35, кв.52 | 7789022009970 | СЕ 101S6145М | 2025-12-02 | Лениногорский р-н | ИПУ
г. Лениногорск , УЛ. Ленинградская, д.35, кв.54 | 7789022012708 | СЕ 101S6145М | 2025-12-02 | Лениногорский р-н | ИПУ
г. Лениногорск , УЛ. Ленинградская, д.35, кв.56 | 72031 | СО-Э4491М1-1 | 2025-12-02 | Лениногорский р-н | ИПУ
г. Лениногорск , УЛ. Ленинградская, д.35, кв.57 | 72184 | СО-Э4491М1-1 | 2025-12-02 | Лениногорский р-н | ИПУ
г. Лениногорск , УЛ. Ленинградская, д.35, кв.59 | 91905 | СО-Э4491М1-1 | 2025-02-02 | Лениногорский р-н | ИПУ
г. Лениногорск , УЛ. Ленинградская, д.35, кв.60 | 191764 | СОЭ-5/50-Т | 2025-12-02 | Лениногорский р-н | ИПУ
г. Лениногорск , УЛ. Ленинградская, д.35, кв.62 | 49744 | СО-И4491М2-2(5) | 2025-12-02 | Лениногорский р-н | ИПУ
г. Лениногорск , УЛ. Ленинградская, д.35, кв.66 | 4717186 | Меркурий 201.5 | 2025-12-02 | Лениногорский р-н | ИПУ
г. Лениногорск , УЛ. Ленинградская, д.35, кв.69 | 4755677 | МЕРКУРИЙ 200-02 | 2025-12-02 | Лениногорский р-н | ИПУ
г. Лениногорск , УЛ. Ленинградская, д.35, кв.70 | 92242 | СО-Э4491М1-1 | 2025-02-02 | Лениногорский р-н | ИПУ
г. Лениногорск , УЛ. Ленинградская, д.35, кв.73 | 179513 | Меркурий 202.5 | 2025-02-02 | Лениногорский р-н | ИПУ
г. Лениногорск , УЛ. Ленинградская, д.35, кв.74 | 83184107 | Меркурий 201.5 | 2025-02-02 | Лениногорский р-н | ИПУ
г. Лениногорск , УЛ. Ленинградская, д.35, кв.75 | 546236 | Меркурий-200.02 | 2025-02-02 | Лениногорский р-н | ИПУ
г. Лениногорск , УЛ. Ленинградская, д.35, кв.76 | 712971006960866 | ЦЭ6807П | 2025-02-02 | Лениногорский р-н | ИПУ
г. Лениногорск , УЛ. Ленинградская, д.35, кв.77 | 108024437 | СКАТ 101 М/1-3 ШР1 | 2025-12-02 | Лениногорский р-н | ИПУ
г. Лениногорск , УЛ. Ленинградская, д.35, кв.78 | 7789021030677 | СЕ 101S6145М | 2025-12-02 | Лениногорский р-н | ИПУ
г. Лениногорск , УЛ. Ленинградская, д.35, кв.79 | 7789022011441 | СЕ 101S6145М | 2025-12-02 | Лениногорский р-н | ИПУ
г. Лениногорск , УЛ. Ленинградская, д.35, кв.8 | 91628 | СО-Э4491М1-1 | 2025-02-02 | Лениногорский р-н | ИПУ
г. Лениногорск , УЛ. Ленинградская, д.35, кв.81 | 44994 | СОЭ-52/50-11 | 2025-02-02 | Лениногорский р-н | ИПУ
г. Лениногорск , УЛ. Ленинградская, д.35, кв.82 | 21050 | БАРС-1.111 | 2025-02-02 | Лениногорский р-н | ИПУ
г. Лениногорск , УЛ. Ленинградская, д.35, кв.84 | 7789021013207 | СЕ 101S6145М | 2025-12-02 | Лениногорский р-н | ИПУ
г. Лениногорск , УЛ. Ленинградская, д.35, кв.9 | 7789021028966 | СЕ 101S6145М | 2025-12-02 | Лениногорский р-н | ИПУ
г. Лениногорск , УЛ. Ленинградская, д.35, кв.90 | 50648 | БАРС-1.111 | 2025-12-02 | Лениногорский р-н | ИПУ
г. Лениногорск , УЛ. Ленинградская, д.35, кв.93 | 72405 | СО-Э4491М-1 | 2025-12-02 | Лениногорский р-н | ИПУ
г. Лениногорск , УЛ. Ленинградская, д.35, кв.94 | 712971006989515 | ЦЭ6807П | 2025-02-02 | Лениногорский р-н | ИПУ
г. Лениногорск , УЛ. Ленинградская, д.35, кв.95 | 14091091 | Меркурий-200.02 | 2025-02-02 | Лениногорский р-н | ИПУ
г. Лениногорск , УЛ. Ленинградская, д.35, кв.96 | 296944 | СОЭ-52/50-11 | 2025-12-02 | Лениногорский р-н | ИПУ
г. Лениногорск , УЛ. Ленинградская, д.36, кв.10 | 20673 | СО-Э4491М1 | 2025-11-01 | Лениногорский р-н | ИПУ
г. Лениногорск , УЛ. Ленинградская, д.36, кв.12 | 1942582 | МЕРКУРИЙ 200-02 | 2025-11-01 | Лениногорский р-н | ИПУ
г. Лениногорск , УЛ. Ленинградская, д.36, кв.14 | 50946 | СО-Э4491М-1 | 2025-11-01 | Лениногорский р-н | ИПУ
г. Лениногорск , УЛ. Ленинградская, д.36, кв.15 | 230476 | Меркурий 200 | 2025-11-01 | Лениногорский р-н | ИПУ
г. Лениногорск , УЛ. Ленинградская, д.36, кв.16 | 511419 | СОЭ-52 | 2025-11-01 | Лениногорский р-н | ИПУ
г. Лениногорск , УЛ. Ленинградская, д.36, кв.2 | 007011020002382повт | СЕ-102 R5 145 ОК | 2025-12-02 | Лениногорский р-н | ИПУ
г. Лениногорск , УЛ. Ленинградская, д.36, кв.23 | 603480204009831 | СЕ 101S6145М | 2025-11-01 | Лениногорский р-н | ИПУ
г. Лениногорск , УЛ. Ленинградская, д.36, кв.24 | 281496 | СОЭ-52/50-11 | 2025-11-01 | Лениногорский р-н | ИПУ
г. Лениногорск , УЛ. Ленинградская, д.36, кв.27 | 7495019009239 | СЕ-102 R5 145 ОК | 2025-11-01 | Лениногорский р-н | ИПУ
г. Лениногорск , УЛ. Ленинградская, д.36, кв.29 | 100956 | СО-ИБМ-1 (5) | 2025-11-01 | Лениногорский р-н | ИПУ
г. Лениногорск , УЛ. Ленинградская, д.36, кв.30 | 12001388 | СЭО-1.18 | 2025-11-01 | Лениногорский р-н | ИПУ
г. Лениногорск , УЛ. Ленинградская, д.36, кв.40 | 712870308 | ЦЭ6807П | 2025-11-01 | Лениногорский р-н | ИПУ
г. Лениногорск , УЛ. Ленинградская, д.36, кв.5 | 738120 | МЕРКУРИЙ 200-02 | 2025-11-01 | Лениногорский р-н | ИПУ
г. Лениногорск , УЛ. Ленинградская, д.36, кв.6 | 105458 | Меркурий 200 | 2025-11-01 | Лениногорский р-н | ИПУ
г. Лениногорск , УЛ. Ленинградская, д.36, кв.7 | 57781808 | СОЛО-1S-В6-ВО1/7 | 2025-11-01 | Лениногорский р-н | ИПУ
г. Лениногорск , УЛ. Ленинградская, д.36, кв.9 | 4315889 | МЕРКУРИЙ 200-02 | 2025-11-01 | Лениногорский р-н | ИПУ
г. Лениногорск , УЛ. Ленинградская, д.38, кв.1 | 41334 | СО-Э4491М1 | 2025-11-01 | Лениногорский р-н | ИПУ
г. Лениногорск , УЛ. Ленинградская, д.38, кв.13 | 340062 | МЕРКУРИЙ 200-02 | 2025-11-01 | Лениногорский р-н | ИПУ
г. Лениногорск , УЛ. Ленинградская, д.38, кв.24 | 3789753 | МЕРКУРИЙ 200-02 | 2025-11-01 | Лениногорский р-н | ИПУ
г. Лениногорск , УЛ. Ленинградская, д.38, кв.25 | 13177 | СО-Э4491М-1 | 2025-11-01 | Лениногорский р-н | ИПУ
г. Лениногорск , УЛ. Ленинградская, д.38, кв.27 | 00179580/ | Меркурий 201.5 | 2025-12-02 | Лениногорский р-н | ИПУ
г. Лениногорск , УЛ. Ленинградская, д.38, кв.29 | 1024966 | МЕРКУРИЙ 200-02 | 2025-11-01 | Лениногорский р-н | ИПУ
г. Лениногорск , УЛ. Ленинградская, д.38, кв.30 | 7789022044737 | СЕ 101S6145М | 2025-11-01 | Лениногорский р-н | ИПУ
г. Лениногорск , УЛ. Ленинградская, д.38, кв.31 | 12014887 | СЭО-1.18 | 2025-11-01 | Лениногорский р-н | ИПУ
г. Лениногорск , УЛ. Ленинградская, д.38, кв.32 | 31174 | СО-Э449 1М1 | 2025-11-02 | Лениногорский р-н | ИПУ
г. Лениногорск , УЛ. Ленинградская, д.38, кв.33 | 117206 | СО-Э4491М1-1 | 2025-11-01 | Лениногорский р-н | ИПУ
г. Лениногорск , УЛ. Ленинградская, д.38, кв.37 | 4657665 | МЕРКУРИЙ 201 | 2025-11-01 | Лениногорский р-н | ИПУ
г. Лениногорск , УЛ. Ленинградская, д.38, кв.39 | 108017699 | СКАТ 101 М/1-3 ШР1 | 2025-11-01 | Лениногорский р-н | ИПУ
г. Лениногорск , УЛ. Ленинградская, д.38, кв.41 | 90293959 | СОЛО | 2025-11-01 | Лениногорский р-н | ИПУ
г. Лениногорск , УЛ. Ленинградская, д.38, кв.43 | 12015140 | СЭО-1.18 | 2025-11-01 | Лениногорский р-н | ИПУ
г. Лениногорск , УЛ. Ленинградская, д.38, кв.45 | 0634592п | ГРАНИТ 1 | 2025-11-01 | Лениногорский р-н | ИПУ
г. Лениногорск , УЛ. Ленинградская, д.38, кв.46 | 2275902 | МЕРКУРИЙ 200-02 | 2025-11-01 | Лениногорский р-н | ИПУ
г. Лениногорск , УЛ. Ленинградская, д.38, кв.5 | 70998 | Барс-1.1 | 2025-09-02 | Лениногорский р-н | ИПУ
г. Лениногорск , УЛ. Ленинградская, д.38, кв.7 | 7789022012628 | СЕ 101S6145М | 2025-11-01 | Лениногорский р-н | ИПУ
г. Лениногорск , УЛ. Ленинградская, д.38, кв.9 | 7128709040 | ЦЭ6807П | 2025-11-01 | Лениногорский р-н | ИПУ
г. Лениногорск , УЛ. Ленинградская, д.39, кв.12 | 20549 | СО-Э4491М1 | 2025-02-02 | Лениногорский р-н | ИПУ
г. Лениногорск , УЛ. Ленинградская, д.39, кв.13 | 7789022012633 | СЕ 101S6145М | 2025-12-02 | Лениногорский р-н | ИПУ
г. Лениногорск , УЛ. Ленинградская, д.39, кв.14 | 20751 | СО-Э4491М1 | 2025-02-02 | Лениногорский р-н | ИПУ
г. Лениногорск , УЛ. Ленинградская, д.39, кв.16 | 98275 | Лейне-электро-01МШ1 | 2025-12-02 | Лениногорский р-н | ИПУ
г. Лениногорск , УЛ. Ленинградская, д.39, кв.18 | 7789023062057 | СЕ-101 | 2025-12-02 | Лениногорский р-н | ИПУ
г. Лениногорск , УЛ. Ленинградская, д.39, кв.20 | 603481005538841 | CE 101S6145M | 2025-02-02 | Лениногорский р-н | ИПУ
г. Лениногорск , УЛ. Ленинградская, д.39, кв.22 | 7789022040703 | СЕ 101S6145М | 2025-12-02 | Лениногорский р-н | ИПУ
г. Лениногорск , УЛ. Ленинградская, д.39, кв.24 | 93154 | Барс-1.1 | 2025-12-02 | Лениногорский р-н | ИПУ
г. Лениногорск , УЛ. Ленинградская, д.39, кв.25 | 25306109 | СОЛО | 2025-12-02 | Лениногорский р-н | ИПУ
г. Лениногорск , УЛ. Ленинградская, д.39, кв.26 | 789021030733 | СЕ 101S6145М | 2025-12-02 | Лениногорский р-н | ИПУ
г. Лениногорск , УЛ. Ленинградская, д.39, кв.29 | 50623 | Барс-1.1 | 2025-12-02 | Лениногорский р-н | ИПУ
г. Лениногорск , УЛ. Ленинградская, д.39, кв.30 | 7789021030719 | СЕ 101S6145М | 2025-12-02 | Лениногорский р-н | ИПУ
г. Лениногорск , УЛ. Ленинградская, д.39, кв.31 | 3793425 | МЕРКУРИЙ 200-02 | 2025-12-02 | Лениногорский р-н | ИПУ
г. Лениногорск , УЛ. Ленинградская, д.39, кв.32 | 603481005501081 | СЕ 101S6145М | 2025-12-02 | Лениногорский р-н | ИПУ
г. Лениногорск , УЛ. Ленинградская, д.39, кв.34 | 150792 | СОЭ-52/50-11 | 2025-12-02 | Лениногорский р-н | ИПУ
г. Лениногорск , УЛ. Ленинградская, д.39, кв.37 | 0603480602291678пов | СЕ-101 | 2025-02-02 | Лениногорский р-н | ИПУ
г. Лениногорск , УЛ. Ленинградская, д.39, кв.39 | 51928 | БАРС-1.111 | 2025-12-02 | Лениногорский р-н | ИПУ
г. Лениногорск , УЛ. Ленинградская, д.39, кв.40 | 13095 | СО-Э4491М1-1 | 2025-12-02 | Лениногорский р-н | ИПУ
г. Лениногорск , УЛ. Ленинградская, д.39, кв.41 | 6629 | СЭО-1.09 | 2025-12-02 | Лениногорский р-н | ИПУ
г. Лениногорск , УЛ. Ленинградская, д.39, кв.42 | 112547 | СОЭ-5/50-Т | 2025-12-02 | Лениногорский р-н | ИПУ
г. Лениногорск , УЛ. Ленинградская, д.39, кв.43 | 102582 | СО-Э 4491М-1 | 2025-12-02 | Лениногорский р-н | ИПУ
г. Лениногорск , УЛ. Ленинградская, д.39, кв.44 | 71020 | Барс-1.1 | 2025-12-02 | Лениногорский р-н | ИПУ
г. Лениногорск , УЛ. Ленинградская, д.39, кв.45 | 727670604 | ЦЭ6807П | 2025-02-02 | Лениногорский р-н | ИПУ
г. Лениногорск , УЛ. Ленинградская, д.39, кв.46 | 113237 | СОЭ-5/50-Т | 2025-12-02 | Лениногорский р-н | ИПУ
г. Лениногорск , УЛ. Ленинградская, д.39, кв.49 | 7789021034390 | СЕ 101S6145М | 2025-12-02 | Лениногорский р-н | ИПУ
г. Лениногорск , УЛ. Ленинградская, д.39, кв.5 | 7789021029266 | СЕ 101S6145М | 2025-12-02 | Лениногорский р-н | ИПУ
г. Лениногорск , УЛ. Ленинградская, д.39, кв.54 | 72197 | СО-Э4491М-1 | 2025-12-02 | Лениногорский р-н | ИПУ
г. Лениногорск , УЛ. Ленинградская, д.39, кв.55 | 83137 | Лейне-электро-01МШ1 | 2025-12-02 | Лениногорский р-н | ИПУ
г. Лениногорск , УЛ. Ленинградская, д.39, кв.56 | 116505 | СО-Э4491М1 | 2025-02-02 | Лениногорский р-н | ИПУ
г. Лениногорск , УЛ. Ленинградская, д.39, кв.6 | 7011022001419 | СЕ-102 R5 145 ОК | 2025-12-02 | Лениногорский р-н | ИПУ
г. Лениногорск , УЛ. Ленинградская, д.39, кв.60 | 51651 | БАРС-1.111 | 2025-12-02 | Лениногорский р-н | ИПУ
г. Лениногорск , УЛ. Ленинградская, д.39, кв.62 | 7789021001814 | СЕ 101S6145М | 2025-12-02 | Лениногорский р-н | ИПУ
г. Лениногорск , УЛ. Ленинградская, д.39, кв.64 | 115699 | СОЭ-52/50-11 | 2025-02-02 | Лениногорский р-н | ИПУ
г. Лениногорск , УЛ. Ленинградская, д.39, кв.68 | 70860 | Барс-1.1 | 2025-12-02 | Лениногорский р-н | ИПУ
г. Лениногорск , УЛ. Ленинградская, д.39, кв.69 | 7789021034315 | СЕ 101S6145М | 2025-12-02 | Лениногорский р-н | ИПУ
г. Лениногорск , УЛ. Ленинградская, д.39, кв.7 | 86744 | Лейне-электро-01МШ1 | 2025-12-02 | Лениногорский р-н | ИПУ
г. Лениногорск , УЛ. Ленинградская, д.39, кв.70 | 496229 | СОЭ-52 | 2025-12-02 | Лениногорский р-н | ИПУ
г. Лениногорск , УЛ. Ленинградская, д.39, кв.71 | 7011020005115 | СЕ-102 R5 145 ОК | 2025-12-02 | Лениногорский р-н | ИПУ
г. Лениногорск , УЛ. Ленинградская, д.39, кв.72 | 7789022012879 | СЕ 101S6145М | 2025-12-02 | Лениногорский р-н | ИПУ
г. Лениногорск , УЛ. Ленинградская, д.39, кв.73 | 519375 | СОЭ-52/50-11 | 2025-12-02 | Лениногорский р-н | ИПУ
г. Лениногорск , УЛ. Ленинградская, д.39, кв.74 | 511313 | СОЭ-550-Т-112 | 2025-12-02 | Лениногорский р-н | ИПУ
г. Лениногорск , УЛ. Ленинградская, д.39, кв.75 | 4544878 | МЕРКУРИЙ 200-02 | 2025-12-02 | Лениногорский р-н | ИПУ
г. Лениногорск , УЛ. Ленинградская, д.39, кв.76 | 7789022008533 | СЕ 101S6145М | 2025-12-02 | Лениногорский р-н | ИПУ
г. Лениногорск , УЛ. Ленинградская, д.39, кв.77 | 007789022042937 повт | СЕ-101 | 2025-02-02 | Лениногорский р-н | ИПУ
г. Лениногорск , УЛ. Ленинградская, д.39, кв.78 | 96006 | Лейне-электро-01МШ1 | 2025-12-02 | Лениногорский р-н | ИПУ
г. Лениногорск , УЛ. Ленинградская, д.39, кв.8 | 4266 | СЭО-1.09 | 2025-02-02 | Лениногорский р-н | ИПУ
г. Лениногорск , УЛ. Ленинградская, д.39, кв.80 | 7789022011016 | СЕ 101S6145М | 2025-12-02 | Лениногорский р-н | ИПУ
г. Лениногорск , УЛ. Ленинградская, д.39, кв.83 | 3792252 | МЕРКУРИЙ 200-02 | 2025-12-02 | Лениногорский р-н | ИПУ
г. Лениногорск , УЛ. Ленинградская, д.39, кв.84 | 7789022010948 | СЕ 101S6145М | 2025-12-02 | Лениногорский р-н | ИПУ
г. Лениногорск , УЛ. Ленинградская, д.39, кв.85 | 7789023063470 | СЕ 101S6145М | 2025-12-02 | Лениногорский р-н | ИПУ
г. Лениногорск , УЛ. Ленинградская, д.39, кв.87 | 4198535 | МЕРКУРИЙ 200-02 | 2025-12-02 | Лениногорский р-н | ИПУ
г. Лениногорск , УЛ. Ленинградская, д.39, кв.88 | 72628 | СО-Э4491М1-1 | 2025-12-02 | Лениногорский р-н | ИПУ
г. Лениногорск , УЛ. Ленинградская, д.39, кв.91 | 020677. | СО-4449 | 2025-12-02 | Лениногорский р-н | ИПУ
г. Лениногорск , УЛ. Ленинградская, д.39, кв.92 | 776707068 | ЦЭ6807П | 2025-12-02 | Лениногорский р-н | ИПУ
г. Лениногорск , УЛ. Ленинградская, д.39, кв.93 | 782070904 | ЦЭ6807П | 2025-02-02 | Лениногорский р-н | ИПУ
г. Лениногорск , УЛ. Ленинградская, д.39, кв.94 | 20759 | СО-Э4491М1 | 2025-12-02 | Лениногорский р-н | ИПУ
г. Лениногорск , УЛ. Ленинградская, д.39, кв.95 | 91992 | СО-Э4491М1-1 | 2025-02-02 | Лениногорский р-н | ИПУ
г. Лениногорск , УЛ. Ленинградская, д.39, кв.98 | 7820709049 | ЦЭ6807Бк | 2025-12-02 | Лениногорский р-н | ИПУ
г. Лениногорск , УЛ. Ленинградская, д.43, кв.11 | 712870409655358 | ЦЭ6807П | 2025-11-01 | Лениногорский р-н | ИПУ
г. Лениногорск , УЛ. Ленинградская, д.43, кв.12 | 5041464 | Меркурий 201.5 | 2025-11-01 | Лениногорский р-н | ИПУ
г. Лениногорск , УЛ. Ленинградская, д.43, кв.16 | 67152545 | ЦЭ 6807БК (7) | 2025-11-01 | Лениногорский р-н | ИПУ
г. Лениногорск , УЛ. Ленинградская, д.43, кв.23 | 12015264 | СЭО-1.18 | 2025-11-01 | Лениногорский р-н | ИПУ
г. Лениногорск , УЛ. Ленинградская, д.43, кв.25 | 7789022009923 | СЕ 101S6145М | 2025-11-01 | Лениногорский р-н | ИПУ
г. Лениногорск , УЛ. Ленинградская, д.43, кв.27 | 103082 | СО-Э4491М-1 | 2025-11-01 | Лениногорский р-н | ИПУ
г. Лениногорск , УЛ. Ленинградская, д.43, кв.28 | 70771 | Барс-1.1 | 2025-11-01 | Лениногорский р-н | ИПУ
г. Лениногорск , УЛ. Ленинградская, д.43, кв.29 | 12014845 | СЭО-1.18 | 2025-11-01 | Лениногорский р-н | ИПУ
г. Лениногорск , УЛ. Ленинградская, д.43, кв.31 | 7789021032187 | СЕ 101S6145М | 2025-11-01 | Лениногорский р-н | ИПУ
г. Лениногорск , УЛ. Ленинградская, д.43, кв.32 | 519932 | СОЭ-52/50-11 | 2025-11-01 | Лениногорский р-н | ИПУ
г. Лениногорск , УЛ. Ленинградская, д.43, кв.33 | 96299 | СО-Э4491М-1 | 2025-11-01 | Лениногорский р-н | ИПУ
г. Лениногорск , УЛ. Ленинградская, д.43, кв.37 | 712870409 | ЦЭ6807П | 2025-11-01 | Лениногорский р-н | ИПУ
г. Лениногорск , УЛ. Ленинградская, д.43, кв.38 | 4693825 | Меркурий 201.5 | 2025-11-01 | Лениногорский р-н | ИПУ
г. Лениногорск , УЛ. Ленинградская, д.43, кв.39 | 7789021031727 | СЕ 101S6145М | 2025-11-01 | Лениногорский р-н | ИПУ
г. Лениногорск , УЛ. Ленинградская, д.43, кв.40 | 276056 | СОЭ-52 | 2025-11-01 | Лениногорский р-н | ИПУ
г. Лениногорск , УЛ. Ленинградская, д.43, кв.41 | 511438 | СОЭ-52/50-11 | 2025-11-01 | Лениногорский р-н | ИПУ
г. Лениногорск , УЛ. Ленинградская, д.43, кв.42 | 76014282 | ЦЭ6807П | 2025-11-01 | Лениногорский р-н | ИПУ
г. Лениногорск , УЛ. Ленинградская, д.43, кв.43 | 107119/ | Барс-1.1 | 2025-11-02 | Лениногорский р-н | ИПУ
г. Лениногорск , УЛ. Ленинградская, д.43, кв.45 | 301316 | СОЭ-52 | 2025-11-01 | Лениногорский р-н | ИПУ
г. Лениногорск , УЛ. Ленинградская, д.43, кв.48 | 44580 | СОЭ-52/50-11 | 2025-11-01 | Лениногорский р-н | ИПУ
г. Лениногорск , УЛ. Ленинградская, д.43, кв.55 | 1911474 | МЕРКУРИЙ 200-02 | 2025-11-01 | Лениногорский р-н | ИПУ
г. Лениногорск , УЛ. Ленинградская, д.43, кв.56 | 7789023051721 | СЕ 101S6145М | 2025-11-01 | Лениногорский р-н | ИПУ
г. Лениногорск , УЛ. Ленинградская, д.43, кв.58 | 7789021014812 | СЕ 101S6145М | 2025-11-01 | Лениногорский р-н | ИПУ
г. Лениногорск , УЛ. Ленинградская, д.43, кв.59 | 14376 | СО-Э4491М1 | 2025-11-01 | Лениногорский р-н | ИПУ
г. Лениногорск , УЛ. Ленинградская, д.43, кв.63 | 7789021031817 | СЕ 101S6145М | 2025-11-01 | Лениногорский р-н | ИПУ
г. Лениногорск , УЛ. Ленинградская, д.43, кв.64 | 7789022044814 | СЕ 101S6145М | 2025-11-01 | Лениногорский р-н | ИПУ
г. Лениногорск , УЛ. Ленинградская, д.45, кв.12 | 789571109449705 | ЦЭ6807П | 2025-11-01 | Лениногорский р-н | ИПУ
г. Лениногорск , УЛ. Ленинградская, д.45, кв.13 | 76209 | ЦЭ6807БК (5) | 2025-11-01 | Лениногорский р-н | ИПУ
г. Лениногорск , УЛ. Ленинградская, д.45, кв.19 | 113200 | СО-Э4491М1-1 | 2025-11-01 | Лениногорский р-н | ИПУ
г. Лениногорск , УЛ. Ленинградская, д.45, кв.21 | 45129 | СОЭ-52/50-11 | 2025-11-01 | Лениногорский р-н | ИПУ
г. Лениногорск , УЛ. Ленинградская, д.45, кв.23 | 937814 | МЕРКУРИЙ 201 | 2025-11-01 | Лениногорский р-н | ИПУ
г. Лениногорск , УЛ. Ленинградская, д.45, кв.24 | 603480903005608 | СЕ 101S6145М | 2025-11-01 | Лениногорский р-н | ИПУ
г. Лениногорск , УЛ. Ленинградская, д.45, кв.25 | 9024234207 | СОЛО-1S-В6-ВО1/7 | 2025-11-01 | Лениногорский р-н | ИПУ
г. Лениногорск , УЛ. Ленинградская, д.45, кв.26 | 7128706030 | ЦЭ6807П | 2025-11-01 | Лениногорский р-н | ИПУ
г. Лениногорск , УЛ. Ленинградская, д.45, кв.27 | 9024239107 | СОЛО-1S-В6-ВО1/7 | 2025-11-01 | Лениногорский р-н | ИПУ
г. Лениногорск , УЛ. Ленинградская, д.45, кв.28 | 25974 | СОЭ-5/50-Т | 2025-11-01 | Лениногорский р-н | ИПУ
г. Лениногорск , УЛ. Ленинградская, д.45, кв.3 | 12014796// | СЭО-1.18 | 2025-12-02 | Лениногорский р-н | ИПУ
г. Лениногорск , УЛ. Ленинградская, д.45, кв.30 | 143163 | СОЭ-5 | 2025-12-02 | Лениногорский р-н | ИПУ
г. Лениногорск , УЛ. Ленинградская, д.45, кв.31 | 7789022041770 | СЕ 101S6145М | 2025-11-01 | Лениногорский р-н | ИПУ
г. Лениногорск , УЛ. Ленинградская, д.45, кв.34 | 27473 | СОЭ-5/50-Т | 2025-11-01 | Лениногорский р-н | ИПУ
г. Лениногорск , УЛ. Ленинградская, д.45, кв.35 | 82564 | СО-Э4491М1-1 | 2025-11-01 | Лениногорский р-н | ИПУ
г. Лениногорск , УЛ. Ленинградская, д.45, кв.36 | 7789025034870 | CE 101S6145M | 2025-12-01 | Лениногорский р-н | ИПУ
г. Лениногорск , УЛ. Ленинградская, д.45, кв.38 | 1267437 | МЕРКУРИЙ 200-02 | 2025-11-01 | Лениногорский р-н | ИПУ
г. Лениногорск , УЛ. Ленинградская, д.45, кв.39 | 76185 | СОЭ-52/50-11 | 2025-11-01 | Лениногорский р-н | ИПУ
г. Лениногорск , УЛ. Ленинградская, д.45, кв.4 | 7895711900 | ЦЭ6807П | 2025-11-01 | Лениногорский р-н | ИПУ
г. Лениногорск , УЛ. Ленинградская, д.45, кв.40 | 748625 | ГРАНИТ 1 | 2025-11-01 | Лениногорский р-н | ИПУ
г. Лениногорск , УЛ. Ленинградская, д.45, кв.42 | 312059 | СОЭ- 52 | 2025-11-01 | Лениногорский р-н | ИПУ
г. Лениногорск , УЛ. Ленинградская, д.45, кв.43 | 7128705020 | ЦЭ6807П | 2025-11-01 | Лениногорский р-н | ИПУ
г. Лениногорск , УЛ. Ленинградская, д.45, кв.46 | 92167 | СО-ИБ (5) | 2025-11-01 | Лениногорский р-н | ИПУ
г. Лениногорск , УЛ. Ленинградская, д.45, кв.47 | 67043440 | ЦЭ6807ПК | 2025-12-02 | Лениногорский р-н | ИПУ
г. Лениногорск , УЛ. Ленинградская, д.45, кв.5 | 052464 повт | БАРС-1,111 | 2025-12-02 | Лениногорский р-н | ИПУ
г. Лениногорск , УЛ. Ленинградская, д.45, кв.9 | 70785 | Барс-1.1 | 2025-11-01 | Лениногорский р-н | ИПУ
г. Лениногорск , УЛ. Ленинградская, д.46, кв.1 | 531023 | СО-505 | 2025-11-01 | Лениногорский р-н | ИПУ
г. Лениногорск , УЛ. Ленинградская, д.46, кв.10 | 7789023010246 | СЕ 101S6145М | 2025-11-01 | Лениногорский р-н | ИПУ
г. Лениногорск , УЛ. Ленинградская, д.46, кв.106 | 72488 | СО-Э4491М-1 | 2025-11-01 | Лениногорский р-н | ИПУ
г. Лениногорск , УЛ. Ленинградская, д.46, кв.109 | 527727 | СО-505 | 2025-11-01 | Лениногорский р-н | ИПУ
г. Лениногорск , УЛ. Ленинградская, д.46, кв.11 | 7789022011870 | СЕ 101S6145М | 2025-11-01 | Лениногорский р-н | ИПУ
г. Лениногорск , УЛ. Ленинградская, д.46, кв.111 | 7789021020162 | СЕ 101S6145М | 2025-11-01 | Лениногорский р-н | ИПУ
г. Лениногорск , УЛ. Ленинградская, д.46, кв.114 | 706599 | СО-505 | 2025-11-02 | Лениногорский р-н | ИПУ
г. Лениногорск , УЛ. Ленинградская, д.46, кв.119 | 49978072603/2013 | СО-Э4491М2-1 | 2025-11-01 | Лениногорский р-н | ИПУ
г. Лениногорск , УЛ. Ленинградская, д.46, кв.12 | 7789021029105 | СЕ 101S6145М | 2025-11-01 | Лениногорский р-н | ИПУ
г. Лениногорск , УЛ. Ленинградская, д.46, кв.120 | 7789021026566 | СЕ 101S6145М | 2025-11-01 | Лениногорский р-н | ИПУ
г. Лениногорск , УЛ. Ленинградская, д.46, кв.124 | 477552 | СО-505 | 2025-11-01 | Лениногорский р-н | ИПУ
г. Лениногорск , УЛ. Ленинградская, д.46, кв.13 | 7789022008313 | СЕ 101S6145М | 2025-11-01 | Лениногорский р-н | ИПУ
г. Лениногорск , УЛ. Ленинградская, д.46, кв.130 | 7789021032136 | СЕ 101S6145М | 2025-11-01 | Лениногорский р-н | ИПУ
г. Лениногорск , УЛ. Ленинградская, д.46, кв.131 | 7789021028041 | СЕ 101S6145М | 2025-11-01 | Лениногорский р-н | ИПУ
г. Лениногорск , УЛ. Ленинградская, д.46, кв.135 | 7789021019828 | СЕ | 2025-11-01 | Лениногорский р-н | ИПУ
г. Лениногорск , УЛ. Ленинградская, д.46, кв.136 | 7789021027103 | СЕ 101S6145М | 2025-11-01 | Лениногорский р-н | ИПУ
г. Лениногорск , УЛ. Ленинградская, д.46, кв.14 | 7791020008240 | СЕ 101S6145М | 2025-11-01 | Лениногорский р-н | ИПУ
г. Лениногорск , УЛ. Ленинградская, д.46, кв.140 | 7789023037630 | СЕ 101S6145М | 2025-11-01 | Лениногорский р-н | ИПУ
г. Лениногорск , УЛ. Ленинградская, д.46, кв.141 | 7789022044041 | СЕ 101S6145М | 2025-11-01 | Лениногорский р-н | ИПУ
г. Лениногорск , УЛ. Ленинградская, д.46, кв.15 | 7789021028816 | СЕ 101S6145М | 2025-11-01 | Лениногорский р-н | ИПУ
г. Лениногорск , УЛ. Ленинградская, д.46, кв.155 | 7789022046457 | СЕ 101S6145М | 2025-11-01 | Лениногорский р-н | ИПУ
г. Лениногорск , УЛ. Ленинградская, д.46, кв.156 | 527261 | СОЭ-52/50-11 | 2025-11-01 | Лениногорский р-н | ИПУ
г. Лениногорск , УЛ. Ленинградская, д.46, кв.157 | 278038 | СОЭ-52/50-11 | 2025-11-01 | Лениногорский р-н | ИПУ
г. Лениногорск , УЛ. Ленинградская, д.46, кв.158 | 7789025034788 | СЕ 101 | 2025-12-01 | Лениногорский р-н | ИПУ
г. Лениногорск , УЛ. Ленинградская, д.46, кв.160 | 278059 | СОЭ-52 | 2025-11-01 | Лениногорский р-н | ИПУ
г. Лениногорск , УЛ. Ленинградская, д.46, кв.17 | 40437 | Лейне-электро-01МШ1 | 2025-11-01 | Лениногорский р-н | ИПУ
г. Лениногорск , УЛ. Ленинградская, д.46, кв.18 | 275895 | СОЭ-52 | 2025-11-01 | Лениногорский р-н | ИПУ
г. Лениногорск , УЛ. Ленинградская, д.46, кв.2 | 7789022044885 | СЕ 101S6145М | 2025-11-01 | Лениногорский р-н | ИПУ
г. Лениногорск , УЛ. Ленинградская, д.46, кв.21 | 179460 | Меркурий 202.5 | 2025-11-01 | Лениногорский р-н | ИПУ
г. Лениногорск , УЛ. Ленинградская, д.46, кв.23 | 7789022038663 | СЕ-101 | 2025-11-01 | Лениногорский р-н | ИПУ
г. Лениногорск , УЛ. Ленинградская, д.46, кв.24 | 7789021028333 | СЕ 101S6145М | 2025-11-01 | Лениногорский р-н | ИПУ
г. Лениногорск , УЛ. Ленинградская, д.46, кв.25 | 701115 | СО-505 | 2025-11-01 | Лениногорский р-н | ИПУ
г. Лениногорск , УЛ. Ленинградская, д.46, кв.32 | 7789023062087 | СЕ 101 | 2025-12-01 | Лениногорский р-н | ИПУ
г. Лениногорск , УЛ. Ленинградская, д.46, кв.33 | 203206 | СО-505 (5) | 2025-11-01 | Лениногорский р-н | ИПУ
г. Лениногорск , УЛ. Ленинградская, д.46, кв.34 | 7789021028711 | СЕ 101S6145М | 2025-11-01 | Лениногорский р-н | ИПУ
г. Лениногорск , УЛ. Ленинградская, д.46, кв.38 | 7789021034221 | СЕ 101S6145М | 2025-11-01 | Лениногорский р-н | ИПУ
г. Лениногорск , УЛ. Ленинградская, д.46, кв.39 | 34102 | СО-Э4491М1-1 | 2025-11-01 | Лениногорский р-н | ИПУ
г. Лениногорск , УЛ. Ленинградская, д.46, кв.41 | 109426 | СО-И4491М2-5 (5) | 2025-11-01 | Лениногорский р-н | ИПУ
г. Лениногорск , УЛ. Ленинградская, д.46, кв.46 | 4967495 | Меркурий 201.5 | 2025-11-01 | Лениногорский р-н | ИПУ
г. Лениногорск , УЛ. Ленинградская, д.46, кв.58 | 531910 | СО-И4491М2-5 (5) | 2025-11-01 | Лениногорский р-н | ИПУ
г. Лениногорск , УЛ. Ленинградская, д.46, кв.59 | 535216 | СО-И4491М2-5 (5) | 2025-11-01 | Лениногорский р-н | ИПУ
г. Лениногорск , УЛ. Ленинградская, д.46, кв.6 | 7791020008511 | СЕ 101S6145М | 2025-11-01 | Лениногорский р-н | ИПУ
г. Лениногорск , УЛ. Ленинградская, д.46, кв.73 | 278078 | СОЭ-52 | 2025-11-01 | Лениногорский р-н | ИПУ
г. Лениногорск , УЛ. Ленинградская, д.46, кв.8 | 535193 | СО-505 (5) | 2025-11-01 | Лениногорский р-н | ИПУ
г. Лениногорск , УЛ. Ленинградская, д.46, кв.9 | 91991 | СО-Э4491М1-1 | 2025-11-01 | Лениногорский р-н | ИПУ
г. Лениногорск , УЛ. Ленинградская, д.46, кв.91 | 522619 | СОЭ-52 | 2025-11-01 | Лениногорский р-н | ИПУ
г. Лениногорск , УЛ. Ленинградская, д.46, кв.93 | 72439 | СО-Э4491М-1 | 2025-11-01 | Лениногорский р-н | ИПУ
г. Лениногорск , УЛ. Ленинградская, д.46, кв.98 | 07789022007005/ | СЕ10156145М | 2025-12-02 | Лениногорский р-н | ИПУ
г. Лениногорск , УЛ. Ленинградская, д.47, кв.11 | 7789021028159 | СЕ 101S6145М | 2025-11-01 | Лениногорский р-н | ИПУ
г. Лениногорск , УЛ. Ленинградская, д.47, кв.12 | 7789022011584 | Энергомер СЕ101 | 2025-11-01 | Лениногорский р-н | ИПУ
г. Лениногорск , УЛ. Ленинградская, д.47, кв.13 | 108007643 | СКАТ 101 М/1-3 ШР1 | 2025-11-01 | Лениногорский р-н | ИПУ
г. Лениногорск , УЛ. Ленинградская, д.47, кв.15 | 7128020007086 | ЦЭ6807П | 2025-11-01 | Лениногорский р-н | ИПУ
г. Лениногорск , УЛ. Ленинградская, д.47, кв.16 | 750046 | Меркурий-200.02 | 2025-11-01 | Лениногорский р-н | ИПУ
г. Лениногорск , УЛ. Ленинградская, д.47, кв.18 | 2020497 | МЕРКУРИЙ 200-02 | 2025-11-01 | Лениногорский р-н | ИПУ
г. Лениногорск , УЛ. Ленинградская, д.47, кв.19 | 123456 | Меркурий 200 | 2025-11-01 | Лениногорский р-н | ИПУ
г. Лениногорск , УЛ. Ленинградская, д.47, кв.20 | 701102100119/ | СЕ-102 R5 145 ОК | 2025-12-02 | Лениногорский р-н | ИПУ
г. Лениногорск , УЛ. Ленинградская, д.47, кв.22 | 3791549 | МЕРКУРИЙ 200-02 | 2025-11-01 | Лениногорский р-н | ИПУ
г. Лениногорск , УЛ. Ленинградская, д.47, кв.24 | 5084829 | Меркурий 201.5 | 2025-11-01 | Лениногорский р-н | ИПУ
г. Лениногорск , УЛ. Ленинградская, д.47, кв.28 | 7789022041636 | СЕ 101S6145М | 2025-11-01 | Лениногорский р-н | ИПУ
г. Лениногорск , УЛ. Ленинградская, д.47, кв.29 | 7789023034725 | СЕ 101S6145М | 2025-11-01 | Лениногорский р-н | ИПУ
г. Лениногорск , УЛ. Ленинградская, д.47, кв.33 | 1077891 | МЕРКУРИЙ 201 | 2025-11-01 | Лениногорский р-н | ИПУ
г. Лениногорск , УЛ. Ленинградская, д.47, кв.34 | 7789021023432 | СЕ 101S6145М | 2025-11-01 | Лениногорский р-н | ИПУ
г. Лениногорск , УЛ. Ленинградская, д.47, кв.37 | 116667 | СОЭ-52 | 2025-11-01 | Лениногорский р-н | ИПУ
г. Лениногорск , УЛ. Ленинградская, д.47, кв.38 | 523870 | МЕРКУРИЙ 201 | 2025-11-01 | Лениногорский р-н | ИПУ
г. Лениногорск , УЛ. Ленинградская, д.47, кв.39 | 105203 | СО-Э4491М1-1 | 2025-11-01 | Лениногорский р-н | ИПУ
г. Лениногорск , УЛ. Ленинградская, д.47, кв.4 | 112521 | СОЭ-5/50-Т | 2025-11-01 | Лениногорский р-н | ИПУ
г. Лениногорск , УЛ. Ленинградская, д.47, кв.40 | 142478 | СОЭ-5/50-Т | 2025-11-01 | Лениногорский р-н | ИПУ
г. Лениногорск , УЛ. Ленинградская, д.47, кв.42 | 616909 | МЕРКУРИЙ 200-02 | 2025-11-01 | Лениногорский р-н | ИПУ
г. Лениногорск , УЛ. Ленинградская, д.47, кв.47 | 647970308 | ЦЭ6807П | 2025-11-01 | Лениногорский р-н | ИПУ
г. Лениногорск , УЛ. Ленинградская, д.47, кв.49 | 335100 | Меркурий 200 | 2025-11-01 | Лениногорский р-н | ИПУ
г. Лениногорск , УЛ. Ленинградская, д.47, кв.50 | 11893 | СО-ЭЭ6706 (5) | 2025-11-01 | Лениногорский р-н | ИПУ
г. Лениногорск , УЛ. Ленинградская, д.47, кв.53 | 7789021030262 | СЕ 101S6145М | 2025-11-01 | Лениногорский р-н | ИПУ
г. Лениногорск , УЛ. Ленинградская, д.47, кв.54 | 7789021029537 | СЕ 101S6145М | 2025-11-01 | Лениногорский р-н | ИПУ
г. Лениногорск , УЛ. Ленинградская, д.47, кв.57 | 120488 | СО-Э4491М-1 | 2025-11-01 | Лениногорский р-н | ИПУ
г. Лениногорск , УЛ. Ленинградская, д.47, кв.7 | 7789022045991 | СЕ 101S6145М | 2025-11-01 | Лениногорский р-н | ИПУ
г. Лениногорск , УЛ. Ленинградская, д.47, кв.9 | 00528539/ | Меркурий 200-02 | 2025-12-02 | Лениногорский р-н | ИПУ
г. Лениногорск , УЛ. Ленинградская, д. 49А, кв.12 | 82637 | СО-Э4491М1-1 | 2025-05-01 | Лениногорский р-н | ИПУ
г. Лениногорск , УЛ. Ленинградская, д. 49А, кв.13 | 7789023057295 | СЕ-101 | 2025-11-01 | Лениногорский р-н | ИПУ
г. Лениногорск , УЛ. Ленинградская, д. 49А, кв.18 | 82792 | СО-Э4491М1-1 | 2025-05-01 | Лениногорский р-н | ИПУ
г. Лениногорск , УЛ. Ленинградская, д. 49А, кв.19 | 70736 | БАРС-1,111 | 2025-07-01 | Лениногорский р-н | ИПУ
г. Лениногорск , УЛ. Ленинградская, д. 49А, кв.21 | 70871 | БАРС-1,111 | 2025-07-01 | Лениногорский р-н | ИПУ
г. Лениногорск , УЛ. Ленинградская, д. 49А, кв.22 | 7789022046051 | СЕ-101 | 2025-09-01 | Лениногорский р-н | ИПУ
г. Лениногорск , УЛ. Ленинградская, д. 49А, кв.23 | 7784024025594 | СЕ-101 | 2025-12-01 | Лениногорский р-н | ИПУ
г. Лениногорск , УЛ. Ленинградская, д. 49А, кв.25 | 101497 | ЦЭ6807БК (5) | 2025-05-01 | Лениногорский р-н | ИПУ
г. Лениногорск , УЛ. Ленинградская, д. 49А, кв.26 | 88340 | ЦЭ6807БК (5) | 2025-05-01 | Лениногорский р-н | ИПУ
г. Лениногорск , УЛ. Ленинградская, д. 49А, кв.29 | 66045436 | ЦЭ6807П | 2025-05-01 | Лениногорский р-н | ИПУ
г. Лениногорск , УЛ. Ленинградская, д. 49А, кв.30 | 50933 | СО-Э4491М-1 | 2025-06-02 | Лениногорский р-н | ИПУ
г. Лениногорск , УЛ. Ленинградская, д. 49А, кв.33 | 33570 | СО-Э4491М1-1 | 2025-05-01 | Лениногорский р-н | ИПУ
г. Лениногорск , УЛ. Ленинградская, д. 49А, кв.35 | 101901 | СО-Э4491М1-1 | 2025-05-01 | Лениногорский р-н | ИПУ
г. Лениногорск , УЛ. Ленинградская, д. 49А, кв.45 | 7789020022580 | СЕ-101 | 2025-07-01 | Лениногорский р-н | ИПУ
г. Лениногорск , УЛ. Ленинградская, д.51, кв.1 | 91923 | СО-Э4491М1-1 | 2025-11-01 | Лениногорский р-н | ИПУ
г. Лениногорск , УЛ. Ленинградская, д.51, кв.10 | 0712871006928180повт | ЦЭ6807П | 2025-10-02 | Лениногорский р-н | ИПУ
г. Лениногорск , УЛ. Ленинградская, д.51, кв.11 | 7789022013873 | СЕ 101S6145М | 2025-11-01 | Лениногорский р-н | ИПУ
г. Лениногорск , УЛ. Ленинградская, д.51, кв.12 | 7789022044038 | СЕ 101S6145М | 2025-11-01 | Лениногорский р-н | ИПУ
г. Лениногорск , УЛ. Ленинградская, д.51, кв.13 | 20100 | СО-Э4491М2-1 | 2025-11-01 | Лениногорский р-н | ИПУ
г. Лениногорск , УЛ. Ленинградская, д.51, кв.14 | 7789022039563 | СЕ 101S6145М | 2025-11-01 | Лениногорский р-н | ИПУ
г. Лениногорск , УЛ. Ленинградская, д.51, кв.15 | 7789022006993 | СЕ 101S6145М | 2025-11-01 | Лениногорский р-н | ИПУ
г. Лениногорск , УЛ. Ленинградская, д.51, кв.16 | 0475499609/ | МЕРКУРИЙ 200-02 | 2025-12-02 | Лениногорский р-н | ИПУ
г. Лениногорск , УЛ. Ленинградская, д.51, кв.18 | 7789024007336 | СЕ-101 | 2025-12-01 | Лениногорский р-н | ИПУ
г. Лениногорск , УЛ. Ленинградская, д.51, кв.19 | 37059307 | СОЛО-1S-В6-ВО1/7 | 2025-11-01 | Лениногорский р-н | ИПУ
г. Лениногорск , УЛ. Ленинградская, д.51, кв.2 | 91876 | СО-Э4491М1-1 | 2025-11-01 | Лениногорский р-н | ИПУ
г. Лениногорск , УЛ. Ленинградская, д.51, кв.20 | 2000927 | Меркурий 202.5 | 2025-11-01 | Лениногорский р-н | ИПУ
г. Лениногорск , УЛ. Ленинградская, д.51, кв.21 | 7789023057637 | СЕ 101S6145М | 2025-11-01 | Лениногорский р-н | ИПУ
г. Лениногорск , УЛ. Ленинградская, д.51, кв.22 | 78957110900 | ЦЭ6807П | 2025-11-01 | Лениногорский р-н | ИПУ
г. Лениногорск , УЛ. Ленинградская, д.51, кв.23 | 789571190 | ЦЭ6807П | 2025-11-01 | Лениногорский р-н | ИПУ
г. Лениногорск , УЛ. Ленинградская, д.51, кв.24 | 7789022044564 | СЕ 101S6145М | 2025-11-01 | Лениногорский р-н | ИПУ
г. Лениногорск , УЛ. Ленинградская, д.51, кв.25 | 6479708012 | ЦЭ6807П | 2025-11-01 | Лениногорский р-н | ИПУ
г. Лениногорск , УЛ. Ленинградская, д.51, кв.26 | 50309 | Барс-1.1 | 2025-11-01 | Лениногорский р-н | ИПУ
г. Лениногорск , УЛ. Ленинградская, д.51, кв.28 | 7789023058970 | СЕ-101 | 2025-12-01 | Лениногорский р-н | ИПУ
г. Лениногорск , УЛ. Ленинградская, д.51, кв.3 | 091861/// | СО-Э 4491М-1 | 2025-10-02 | Лениногорский р-н | ИПУ
г. Лениногорск , УЛ. Ленинградская, д.51, кв.31 | 31741 | СО-Э4491М1 | 2025-11-01 | Лениногорский р-н | ИПУ
г. Лениногорск , УЛ. Ленинградская, д.51, кв.32 | 7789022044664 | СЕ 101S6145М | 2025-11-01 | Лениногорский р-н | ИПУ
г. Лениногорск , УЛ. Ленинградская, д.51, кв.33 | 486562 | СОЭ-52 | 2025-11-01 | Лениногорский р-н | ИПУ
г. Лениногорск , УЛ. Ленинградская, д.51, кв.34 | 603480204063130 | СЕ 101S6145М | 2025-11-01 | Лениногорский р-н | ИПУ
г. Лениногорск , УЛ. Ленинградская, д.51, кв.37 | 7789022035908 | СЕ 101S6145М | 2025-11-01 | Лениногорский р-н | ИПУ
г. Лениногорск , УЛ. Ленинградская, д.51, кв.38 | 6442 | СЭО-1.09 | 2025-11-01 | Лениногорский р-н | ИПУ
г. Лениногорск , УЛ. Ленинградская, д.51, кв.4 | 91859 | СО-Э4491М1-1 | 2025-11-01 | Лениногорский р-н | ИПУ
г. Лениногорск , УЛ. Ленинградская, д.51, кв.44 | 7789023040901 | СЕ 101S6145М | 2025-11-01 | Лениногорский р-н | ИПУ
г. Лениногорск , УЛ. Ленинградская, д.51, кв.45 | 50954 | СО-Э4491М-1 | 2025-11-01 | Лениногорский р-н | ИПУ
г. Лениногорск , УЛ. Ленинградская, д.51, кв.47 | 518831 | СОЭ-52 | 2025-11-01 | Лениногорский р-н | ИПУ
г. Лениногорск , УЛ. Ленинградская, д.51, кв.48 | 7129021033050 | ЦЭ6807П | 2025-12-02 | Лениногорский р-н | ИПУ
г. Лениногорск , УЛ. Ленинградская, д.51, кв.49 | 7789022040815 | СЕ 101S6145М | 2025-11-01 | Лениногорский р-н | ИПУ
г. Лениногорск , УЛ. Ленинградская, д.51, кв.5 | 94698 | СО-Э4491М2-1 | 2025-11-01 | Лениногорский р-н | ИПУ
г. Лениногорск , УЛ. Ленинградская, д.51, кв.50 | 7129021032984 | ЦЭ6807П | 2025-11-01 | Лениногорский р-н | ИПУ
г. Лениногорск , УЛ. Ленинградская, д.51, кв.51 | 5085650 | Меркурий 201.5 | 2025-11-01 | Лениногорский р-н | ИПУ
г. Лениногорск , УЛ. Ленинградская, д.51, кв.52 | 50694 | БАРС-1.111 | 2025-11-01 | Лениногорский р-н | ИПУ
г. Лениногорск , УЛ. Ленинградская, д.51, кв.53 | 92214 | СО-Э4491М-1 | 2025-11-01 | Лениногорский р-н | ИПУ
г. Лениногорск , УЛ. Ленинградская, д.51, кв.55 | 7789020026067 | СЕ 101S6145М | 2025-11-01 | Лениногорский р-н | ИПУ
г. Лениногорск , УЛ. Ленинградская, д.51, кв.56 | 7789022039690 | СЕ 101S6145М | 2025-11-01 | Лениногорский р-н | ИПУ
г. Лениногорск , УЛ. Ленинградская, д.51, кв.58 | 113173 | СО-Э4491М1-1 | 2025-11-01 | Лениногорский р-н | ИПУ
г. Лениногорск , УЛ. Ленинградская, д.51, кв.59 | 7789021028598 | СЕ 101S6145М | 2025-11-01 | Лениногорский р-н | ИПУ
г. Лениногорск , УЛ. Ленинградская, д.51, кв.6 | 7789021028848 | СЕ 101S6145М | 2025-11-01 | Лениногорский р-н | ИПУ
г. Лениногорск , УЛ. Ленинградская, д.51, кв.60 | 071027 повт | Барс 1.111 | 2025-12-02 | Лениногорский р-н | ИПУ
г. Лениногорск , УЛ. Ленинградская, д.51, кв.62 | 82666 | СО-Э4491М-1 | 2025-11-01 | Лениногорский р-н | ИПУ
г. Лениногорск , УЛ. Ленинградская, д.51, кв.63 | 2201564 | МЕРКУРИЙ 201 | 2025-11-01 | Лениногорский р-н | ИПУ
г. Лениногорск , УЛ. Ленинградская, д.51, кв.65 | 4522648 | Меркурий 202.5 | 2025-11-01 | Лениногорский р-н | ИПУ
г. Лениногорск , УЛ. Ленинградская, д.51, кв.69 | 20099 | СО-Э4491М1-1 | 2025-11-01 | Лениногорский р-н | ИПУ
г. Лениногорск , УЛ. Ленинградская, д.51, кв.70 | 25832509 | СОЛО-1S-В6-ВО1/7 | 2025-11-01 | Лениногорский р-н | ИПУ
г. Лениногорск , УЛ. Ленинградская, д.51, кв.8 | 531248 | СОЭ-550-Т-112 | 2025-11-01 | Лениногорский р-н | ИПУ
г. Лениногорск , УЛ. Ленинградская, д.51, кв.9 | 7789022040429 | СЕ 101S6145М | 2025-11-01 | Лениногорский р-н | ИПУ
г. Лениногорск , УЛ. Ленинградская, д.53, кв.1 | 7791019004216 | СЕ 101S6145М | 2025-11-01 | Лениногорский р-н | ИПУ
г. Лениногорск , УЛ. Ленинградская, д.53, кв.10 | 62392 | СО-Э4491М-1 | 2025-11-01 | Лениногорский р-н | ИПУ
г. Лениногорск , УЛ. Ленинградская, д.53, кв.11 | 93076 | Барс-1.1 | 2025-11-01 | Лениногорский р-н | ИПУ
г. Лениногорск , УЛ. Ленинградская, д.53, кв.12 | 7789021026704 | СЕ 101S6145М | 2025-11-01 | Лениногорский р-н | ИПУ
г. Лениногорск , УЛ. Ленинградская, д.53, кв.15 | 7789023007965 | СЕ 101S6145М | 2025-11-01 | Лениногорский р-н | ИПУ
г. Лениногорск , УЛ. Ленинградская, д.53, кв.16 | 7789022012053 | СЕ 101S6145М | 2025-11-01 | Лениногорский р-н | ИПУ
г. Лениногорск , УЛ. Ленинградская, д.53, кв.17 | 303635 | СОЭ-52 | 2025-11-01 | Лениногорский р-н | ИПУ
г. Лениногорск , УЛ. Ленинградская, д.53, кв.18 | 123238 | СО-Э4491М2-1 | 2025-11-01 | Лениногорский р-н | ИПУ
г. Лениногорск , УЛ. Ленинградская, д.53, кв.2 | 57139 | СО-И4491М2-5 (5) | 2025-11-01 | Лениногорский р-н | ИПУ
г. Лениногорск , УЛ. Ленинградская, д.53, кв.20 | 3810251 | МЕРКУРИЙ 200-02 | 2025-11-01 | Лениногорский р-н | ИПУ
г. Лениногорск , УЛ. Ленинградская, д.53, кв.24 | 55642 | СО-И4491М2-5 (5) | 2025-11-01 | Лениногорский р-н | ИПУ
г. Лениногорск , УЛ. Ленинградская, д.53, кв.26 | 7789023061708 | СЕ 101S6145М | 2025-11-01 | Лениногорский р-н | ИПУ
г. Лениногорск , УЛ. Ленинградская, д.53, кв.27 | 57689 | СО-И4491М | 2025-11-01 | Лениногорский р-н | ИПУ
г. Лениногорск , УЛ. Ленинградская, д.53, кв.29 | 511169 | СОЭ-550-Т-112 | 2025-11-01 | Лениногорский р-н | ИПУ
г. Лениногорск , УЛ. Ленинградская, д.53, кв.30 | 31550 | СО-Э4491М1 | 2025-11-01 | Лениногорский р-н | ИПУ
г. Лениногорск , УЛ. Ленинградская, д.53, кв.31 | 108025206 | СКАТ 101 М/1-3 ШР1 | 2025-11-01 | Лениногорский р-н | ИПУ
г. Лениногорск , УЛ. Ленинградская, д.53, кв.32 | 61488 | СО-Э4491М-1 | 2025-11-01 | Лениногорский р-н | ИПУ
г. Лениногорск , УЛ. Ленинградская, д.53, кв.35 | 55664 | СО-И4491М | 2025-12-02 | Лениногорский р-н | ИПУ
г. Лениногорск , УЛ. Ленинградская, д.53, кв.4 | 71280190224568 | СЕ 101S6145М | 2025-11-01 | Лениногорский р-н | ИПУ
г. Лениногорск , УЛ. Ленинградская, д.53, кв.40 | 95120 | СО-И4491М2-5 (5) | 2025-12-02 | Лениногорский р-н | ИПУ
г. Лениногорск , УЛ. Ленинградская, д.53, кв.41 | 430065 | СО-Э4491М1-1 | 2025-11-01 | Лениногорский р-н | ИПУ
г. Лениногорск , УЛ. Ленинградская, д.53, кв.42 | 110236 | СО-Э4491М-1 | 2025-11-01 | Лениногорский р-н | ИПУ
г. Лениногорск , УЛ. Ленинградская, д.53, кв.43 | 7128019016243 | ЦЭ6807П | 2025-11-01 | Лениногорский р-н | ИПУ
г. Лениногорск , УЛ. Ленинградская, д.53, кв.44 | 7789020029808 | СЕ 101S6145М | 2025-11-01 | Лениногорский р-н | ИПУ
г. Лениногорск , УЛ. Ленинградская, д.53, кв.45 | 7789021012887 | СЕ 101S6145М | 2025-11-01 | Лениногорский р-н | ИПУ
г. Лениногорск , УЛ. Ленинградская, д.53, кв.46 | 100347 | СО-Э4491М1-1 | 2025-11-01 | Лениногорский р-н | ИПУ
г. Лениногорск , УЛ. Ленинградская, д.53, кв.47 | 7011022000151 | СЕ-102 R5 145 ОК | 2025-11-01 | Лениногорский р-н | ИПУ
г. Лениногорск , УЛ. Ленинградская, д.53, кв.48 | 93000 | СО-Э4491М1-1 | 2025-11-01 | Лениногорский р-н | ИПУ
г. Лениногорск , УЛ. Ленинградская, д.53, кв.5 | 279109 | СОЭ-5/50-Т-112 | 2025-11-01 | Лениногорский р-н | ИПУ
г. Лениногорск , УЛ. Ленинградская, д.53, кв.50 | 70886 | Барс-1.1 | 2025-11-01 | Лениногорский р-н | ИПУ
г. Лениногорск , УЛ. Ленинградская, д.53, кв.53 | 56617 | СО-И4491М2-2(5) | 2025-11-01 | Лениногорский р-н | ИПУ
г. Лениногорск , УЛ. Ленинградская, д.53, кв.54 | 115252 | СО-Э4491М1-1 | 2025-11-01 | Лениногорский р-н | ИПУ
г. Лениногорск , УЛ. Ленинградская, д.53, кв.55 | 115187 | СО-Э4491М1-1 | 2025-11-01 | Лениногорский р-н | ИПУ
г. Лениногорск , УЛ. Ленинградская, д.53, кв.58 | 57146 | СО-И4491М2-2(5) | 2025-11-01 | Лениногорский р-н | ИПУ
г. Лениногорск , УЛ. Ленинградская, д.53, кв.6 | 7789021029715 | СЕ 101S6145М | 2025-11-01 | Лениногорский р-н | ИПУ
г. Лениногорск , УЛ. Ленинградская, д.53, кв.61 | 7791020000127 | СЕ 101S6145М | 2025-11-01 | Лениногорский р-н | ИПУ
г. Лениногорск , УЛ. Ленинградская, д.53, кв.62 | 108719 | СО-И4491М2-5 (5) | 2025-11-01 | Лениногорский р-н | ИПУ
г. Лениногорск , УЛ. Ленинградская, д.53, кв.63 | 7789021032038 | СЕ 101S6145М | 2025-11-01 | Лениногорский р-н | ИПУ
г. Лениногорск , УЛ. Ленинградская, д.53, кв.64 | 121893 | СО-Э4491М2-1 | 2025-11-01 | Лениногорский р-н | ИПУ
г. Лениногорск , УЛ. Ленинградская, д.53, кв.65 | 157138 | СО-И4491М2-2(5) | 2025-11-01 | Лениногорский р-н | ИПУ
г. Лениногорск , УЛ. Ленинградская, д.53, кв.66 | 2295936 | МЕРКУРИЙ 200-02 | 2025-11-01 | Лениногорский р-н | ИПУ
г. Лениногорск , УЛ. Ленинградская, д.53, кв.67 | 7789021032345 | СЕ 101S6145М | 2025-11-01 | Лениногорский р-н | ИПУ
г. Лениногорск , УЛ. Ленинградская, д.53, кв.7 | 742333 | МЕРКУРИЙ 201 | 2025-11-01 | Лениногорский р-н | ИПУ
г. Лениногорск , УЛ. Ленинградская, д.53, кв.8 | 7791020005542 | СЕ 101S6145М | 2025-11-01 | Лениногорский р-н | ИПУ
г. Лениногорск , УЛ. Ленинградская, д.53, кв.9 | 102601 | СО-Э4491М-1 | 2025-11-01 | Лениногорский р-н | ИПУ
г. Лениногорск , УЛ. Ленинградская, д.55, кв.1 | 007789023057601/ | СЕ-101S6145М6 | 2025-12-02 | Лениногорский р-н | ИПУ
г. Лениногорск , УЛ. Ленинградская, д.55, кв.11 | 7789022044546 | СЕ 101S6145М | 2025-11-01 | Лениногорский р-н | ИПУ
г. Лениногорск , УЛ. Ленинградская, д.55, кв.12 | 34438 | СО-Э4491М2-1 | 2025-11-01 | Лениногорский р-н | ИПУ
г. Лениногорск , УЛ. Ленинградская, д.55, кв.13 | 34217 | СО-Э4491М2-1 | 2025-11-01 | Лениногорский р-н | ИПУ
г. Лениногорск , УЛ. Ленинградская, д.55, кв.14 | 41965 | СО-Э4491М-1 | 2025-11-01 | Лениногорский р-н | ИПУ
г. Лениногорск , УЛ. Ленинградская, д.55, кв.15 | 34098 | СО-Э4491М-1 | 2025-11-01 | Лениногорский р-н | ИПУ
г. Лениногорск , УЛ. Ленинградская, д.55, кв.16 | 34219 | СО-Э4491М2-1 | 2025-11-01 | Лениногорский р-н | ИПУ
г. Лениногорск , УЛ. Ленинградская, д.55, кв.17 | 115305 | СО-Э4491М1-1 | 2025-11-01 | Лениногорский р-н | ИПУ
г. Лениногорск , УЛ. Ленинградская, д.55, кв.19 | 7789021015407 | СЕ 101S6145М | 2025-11-01 | Лениногорский р-н | ИПУ
г. Лениногорск , УЛ. Ленинградская, д.55, кв.2 | 43768 | СО-Э4491М-1 | 2025-12-02 | Лениногорский р-н | ИПУ
г. Лениногорск , УЛ. Ленинградская, д.55, кв.21 | 311487 | СОЭ-52 | 2025-11-01 | Лениногорский р-н | ИПУ
г. Лениногорск , УЛ. Ленинградская, д.55, кв.22 | 7789023055956 | СЕ 101S6145М | 2025-11-01 | Лениногорский р-н | ИПУ
г. Лениногорск , УЛ. Ленинградская, д.55, кв.23 | 311545 | СОЭ-52/50-11 | 2025-11-01 | Лениногорский р-н | ИПУ
г. Лениногорск , УЛ. Ленинградская, д.55, кв.24 | 007789023056777/ | СЕ-101 | 2025-12-02 | Лениногорский р-н | ИПУ
г. Лениногорск , УЛ. Ленинградская, д.55, кв.26 | 22211309 | СОЛО 1S | 2025-12-02 | Лениногорский р-н | ИПУ
г. Лениногорск , УЛ. Ленинградская, д.55, кв.29 | 308331/ | СОЭ- 52 | 2025-12-02 | Лениногорский р-н | ИПУ
г. Лениногорск , УЛ. Ленинградская, д.55, кв.3 | 7789024014787 | Энергомер СЕ101 | 2025-12-01 | Лениногорский р-н | ИПУ
г. Лениногорск , УЛ. Ленинградская, д.55, кв.31 | 108683 | СО-И449 (5) | 2025-11-01 | Лениногорский р-н | ИПУ
г. Лениногорск , УЛ. Ленинградская, д.55, кв.36 | 50471 | СО-Э4491М1-1 | 2025-11-01 | Лениногорский р-н | ИПУ
г. Лениногорск , УЛ. Ленинградская, д.55, кв.38 | 553862/ | СОЭ - 550 -Т-112 | 2025-12-02 | Лениногорский р-н | ИПУ
г. Лениногорск , УЛ. Ленинградская, д.55, кв.4 | 354879 | СО-2 | 2025-12-02 | Лениногорский р-н | ИПУ
г. Лениногорск , УЛ. Ленинградская, д.55, кв.42 | 712870501 | ЦЭ6807Бк | 2025-11-01 | Лениногорский р-н | ИПУ
г. Лениногорск , УЛ. Ленинградская, д.55, кв.47 | 105590 | СО-Э4491М1-1 | 2025-11-01 | Лениногорский р-н | ИПУ
г. Лениногорск , УЛ. Ленинградская, д.55, кв.48 | 4544688 | МЕРКУРИЙ 200-02 | 2025-11-01 | Лениногорский р-н | ИПУ
г. Лениногорск , УЛ. Ленинградская, д.55, кв.49 | 4649924 | Меркурий 201.5 | 2025-11-01 | Лениногорский р-н | ИПУ
г. Лениногорск , УЛ. Ленинградская, д.55, кв.50 | 7820709030 | ЦЭ6807П | 2025-11-01 | Лениногорский р-н | ИПУ
г. Лениногорск , УЛ. Ленинградская, д.55, кв.51 | 7789021029146 | СЕ 101S6145М | 2025-11-01 | Лениногорский р-н | ИПУ
г. Лениногорск , УЛ. Ленинградская, д.55, кв.52 | 7789021000006 | СЕ 101S6145М | 2025-11-01 | Лениногорский р-н | ИПУ
г. Лениногорск , УЛ. Ленинградская, д.55, кв.54 | 7791020007581 | СЕ 101S6145М | 2025-11-01 | Лениногорский р-н | ИПУ
г. Лениногорск , УЛ. Ленинградская, д.55, кв.55 | 7789021034292 | СЕ 101S6145М | 2025-11-01 | Лениногорский р-н | ИПУ
г. Лениногорск , УЛ. Ленинградская, д.55, кв.57 | 7789022046062 | СЕ 101S6145М | 2025-11-01 | Лениногорский р-н | ИПУ
г. Лениногорск , УЛ. Ленинградская, д.55, кв.59 | 13687 | СЭО-1.09 | 2025-11-01 | Лениногорский р-н | ИПУ
г. Лениногорск , УЛ. Ленинградская, д.55, кв.6 | 40064 | СО-Э4491М2-1 | 2025-11-01 | Лениногорский р-н | ИПУ
г. Лениногорск , УЛ. Ленинградская, д.55, кв.60 | 712870501422391 | ЦЭ6807П | 2025-11-01 | Лениногорский р-н | ИПУ
г. Лениногорск , УЛ. Ленинградская, д.55, кв.61 | 108507 | СО-И4491М | 2025-11-01 | Лениногорский р-н | ИПУ
г. Лениногорск , УЛ. Ленинградская, д.55, кв.62 | 712870603767901 | ЦЭ6807П | 2025-11-01 | Лениногорский р-н | ИПУ
г. Лениногорск , УЛ. Ленинградская, д.55, кв.63 | 50748 | БАРС-1.111 | 2025-11-01 | Лениногорский р-н | ИПУ
г. Лениногорск , УЛ. Ленинградская, д.55, кв.64 | 7805023001417 | СЕ-101 | 2025-11-01 | Лениногорский р-н | ИПУ
г. Лениногорск , УЛ. Ленинградская, д.55, кв.65 | 7129704000 | ЦЭ6807П | 2025-11-01 | Лениногорский р-н | ИПУ
г. Лениногорск , УЛ. Ленинградская, д.55, кв.69 | 7789020029802 | СЕ 101S6145М | 2025-11-01 | Лениногорский р-н | ИПУ
г. Лениногорск , УЛ. Ленинградская, д.55, кв.7 | 43840 | СО-Э4491М-1 | 2025-11-01 | Лениногорский р-н | ИПУ
г. Лениногорск , УЛ. Ленинградская, д.56, кв.17 | 7789136082365 | СЕ-101 | 2025-06-02 | Лениногорский р-н | ИПУ
г. Лениногорск , УЛ. Ленинградская, д.56, кв.4 | 7789022044560 | СЕ-101 | 2025-09-02 | Лениногорский р-н | ИПУ
г. Лениногорск , УЛ. Ленинградская, д.61, кв.10 | 499066 | СОЭ-52 | 2025-11-01 | Лениногорский р-н | ИПУ
г. Лениногорск , УЛ. Ленинградская, д.61, кв.100 | 311617 | СОЭ- 52 | 2025-11-01 | Лениногорский р-н | ИПУ
г. Лениногорск , УЛ. Ленинградская, д.61, кв.101 | 03786150/ | МЕРКУРИЙ 200-02 | 2025-12-02 | Лениногорский р-н | ИПУ
г. Лениногорск , УЛ. Ленинградская, д.61, кв.105 | 108023964 | СКАТ 101 М/1-3 ШР1 | 2025-11-01 | Лениногорский р-н | ИПУ
г. Лениногорск , УЛ. Ленинградская, д.61, кв.106 | 61022 | БАРС-1,111 | 2025-11-01 | Лениногорский р-н | ИПУ
г. Лениногорск , УЛ. Ленинградская, д.61, кв.107 | 7789021029095 | СЕ 101S6145М | 2025-11-01 | Лениногорский р-н | ИПУ
г. Лениногорск , УЛ. Ленинградская, д.61, кв.108 | 31547 | СО-Э4491М1 | 2025-11-01 | Лениногорский р-н | ИПУ
г. Лениногорск , УЛ. Ленинградская, д.61, кв.11 | 296259 | СОЭ-52 | 2025-11-01 | Лениногорский р-н | ИПУ
г. Лениногорск , УЛ. Ленинградская, д.61, кв.110 | 62439 | БАРС-1.111 | 2025-11-01 | Лениногорский р-н | ИПУ
г. Лениногорск , УЛ. Ленинградская, д.61, кв.111 | 4198849 | МЕРКУРИЙ 200-02 | 2025-11-01 | Лениногорский р-н | ИПУ
г. Лениногорск , УЛ. Ленинградская, д.61, кв.113 | 62274 | БАРС-1.111 | 2025-11-01 | Лениногорский р-н | ИПУ
г. Лениногорск , УЛ. Ленинградская, д.61, кв.114 | 7789020021022 | СЕ 101S6145М | 2025-11-01 | Лениногорский р-н | ИПУ
г. Лениногорск , УЛ. Ленинградская, д.61, кв.115 | 3792370 | МЕРКУРИЙ 200-02 | 2025-11-01 | Лениногорский р-н | ИПУ
г. Лениногорск , УЛ. Ленинградская, д.61, кв.116 | 7789022012190 | СЕ 101S6145М | 2025-11-01 | Лениногорский р-н | ИПУ
г. Лениногорск , УЛ. Ленинградская, д.61, кв.12 | 82012 | СО-Э4491М1-1 | 2025-11-01 | Лениногорский р-н | ИПУ
г. Лениногорск , УЛ. Ленинградская, д.61, кв.14 | 7789019010215 | СЕ 101S6145М | 2025-11-01 | Лениногорский р-н | ИПУ
г. Лениногорск , УЛ. Ленинградская, д.61, кв.17 | 594743 | СОЭ-55 | 2025-12-01 | Лениногорский р-н | ИПУ
г. Лениногорск , УЛ. Ленинградская, д.61, кв.19 | 518220 | СОЭ-52/50-11 | 2025-11-01 | Лениногорский р-н | ИПУ
г. Лениногорск , УЛ. Ленинградская, д.61, кв.20 | 7789021031405 | СЕ 101S6145М | 2025-11-01 | Лениногорский р-н | ИПУ
г. Лениногорск , УЛ. Ленинградская, д.61, кв.26 | 41979 | ЛЕЙНЕ ЭЛЕКТРО | 2025-12-01 | Лениногорский р-н | ИПУ
г. Лениногорск , УЛ. Ленинградская, д.61, кв.27 | 7791017003435 | СЕ 101S6145М | 2025-11-01 | Лениногорский р-н | ИПУ
г. Лениногорск , УЛ. Ленинградская, д.61, кв.28 | 62003 | БАРС-1.111 | 2025-11-01 | Лениногорский р-н | ИПУ
г. Лениногорск , УЛ. Ленинградская, д.61, кв.29 | 52334 | БАРС-1.111 | 2025-11-01 | Лениногорский р-н | ИПУ
г. Лениногорск , УЛ. Ленинградская, д.61, кв.32 | 7789022012623 | СЕ 101S6145М | 2025-11-01 | Лениногорский р-н | ИПУ
г. Лениногорск , УЛ. Ленинградская, д.61, кв.33 | 007789021021208 повт | СЕ 101S6145М | 2025-12-02 | Лениногорский р-н | ИПУ
г. Лениногорск , УЛ. Ленинградская, д.61, кв.35 | 7789021030905 | СЕ 101S6145М | 2025-11-01 | Лениногорский р-н | ИПУ
г. Лениногорск , УЛ. Ленинградская, д.61, кв.4 | 61438 | БАРС-1.111 | 2025-11-01 | Лениногорский р-н | ИПУ
г. Лениногорск , УЛ. Ленинградская, д.61, кв.40 | 7791024012806 | СЕ 101S6145М | 2025-11-01 | Лениногорский р-н | ИПУ
г. Лениногорск , УЛ. Ленинградская, д.61, кв.42 | 118036 | СОЭ-52 | 2025-11-01 | Лениногорский р-н | ИПУ
г. Лениногорск , УЛ. Ленинградская, д.61, кв.44 | 116093 | СОЭ-52 | 2025-11-01 | Лениногорский р-н | ИПУ
г. Лениногорск , УЛ. Ленинградская, д.61, кв.46 | 007789021032410повт | СЕ 101S6145М | 2025-12-02 | Лениногорский р-н | ИПУ
г. Лениногорск , УЛ. Ленинградская, д.61, кв.47 | 782070903780108 | ЦЭ6807П | 2025-11-01 | Лениногорский р-н | ИПУ
г. Лениногорск , УЛ. Ленинградская, д.61, кв.48 | 7789021025571 | СЕ 101S6145М | 2025-11-01 | Лениногорский р-н | ИПУ
г. Лениногорск , УЛ. Ленинградская, д.61, кв.5 | 7495022002243 | СЕ-102 R5 145 ОК | 2025-11-01 | Лениногорский р-н | ИПУ
г. Лениногорск , УЛ. Ленинградская, д.61, кв.50 | 7789021031322 | СЕ 101S6145М | 2025-11-01 | Лениногорский р-н | ИПУ
г. Лениногорск , УЛ. Ленинградская, д.61, кв.53 | 7789022012726 | СЕ 101S6145М | 2025-11-01 | Лениногорский р-н | ИПУ
г. Лениногорск , УЛ. Ленинградская, д.61, кв.54 | 7789023054925 | СЕ 101S6145М | 2025-11-01 | Лениногорский р-н | ИПУ
г. Лениногорск , УЛ. Ленинградская, д.61, кв.55 | 122198 | СО-Э4491М-1 | 2025-11-01 | Лениногорский р-н | ИПУ
г. Лениногорск , УЛ. Ленинградская, д.61, кв.56 | 7789022044402 | СЕ 101S6145М | 2025-11-01 | Лениногорский р-н | ИПУ
г. Лениногорск , УЛ. Ленинградская, д.61, кв.57 | 22267809 | СОЛО-1S-В6-ВО1/7 | 2025-11-01 | Лениногорский р-н | ИПУ
г. Лениногорск , УЛ. Ленинградская, д.61, кв.59 | 299145 | СОЭ-52 | 2025-11-01 | Лениногорский р-н | ИПУ
г. Лениногорск , УЛ. Ленинградская, д.61, кв.60 | 7789023009593 | СЕ 101S6145М | 2025-11-01 | Лениногорский р-н | ИПУ
г. Лениногорск , УЛ. Ленинградская, д.61, кв.61 | 7789023010832 | СЕ 101S6145М | 2025-11-01 | Лениногорский р-н | ИПУ
г. Лениногорск , УЛ. Ленинградская, д.61, кв.64 | 276029 | СОЭ-52 | 2025-12-02 | Лениногорский р-н | ИПУ
г. Лениногорск , УЛ. Ленинградская, д.61, кв.67 | 7789022014513 | СЕ 101S6145М | 2025-11-01 | Лениногорский р-н | ИПУ
г. Лениногорск , УЛ. Ленинградская, д.61, кв.68 | 7789022040359 | СЕ 101S6145М | 2025-11-01 | Лениногорский р-н | ИПУ
г. Лениногорск , УЛ. Ленинградская, д.61, кв.7 | 55676 | СО-И4491М2-5 (5) | 2025-11-01 | Лениногорский р-н | ИПУ
г. Лениногорск , УЛ. Ленинградская, д.61, кв.70 | 526734 | СОЭ-52/50-11 | 2025-11-01 | Лениногорский р-н | ИПУ
г. Лениногорск , УЛ. Ленинградская, д.61, кв.71 | 7789021032349 | СЕ 101S6145М | 2025-11-01 | Лениногорский р-н | ИПУ
г. Лениногорск , УЛ. Ленинградская, д.61, кв.72 | 0782071107935295/ | ЦЭ 6807П | 2025-12-02 | Лениногорский р-н | ИПУ
г. Лениногорск , УЛ. Ленинградская, д.61, кв.73 | 7789024027392 | СЕ 101S6145М | 2025-11-01 | Лениногорский р-н | ИПУ
г. Лениногорск , УЛ. Ленинградская, д.61, кв.74 | 7789021033786 | СЕ 101S6145М | 2025-11-01 | Лениногорский р-н | ИПУ
г. Лениногорск , УЛ. Ленинградская, д.61, кв.75 | 7789021030072 | СЕ 101S6145М | 2025-11-01 | Лениногорский р-н | ИПУ
г. Лениногорск , УЛ. Ленинградская, д.61, кв.77 | 7789022011427 | СЕ 101S6145М | 2025-11-01 | Лениногорский р-н | ИПУ
г. Лениногорск , УЛ. Ленинградская, д.61, кв.78 | 72518 | СО-Э4491М-1 | 2025-11-01 | Лениногорский р-н | ИПУ
г. Лениногорск , УЛ. Ленинградская, д.61, кв.79 | 7128019022660 | ЦЭ6807П | 2025-11-01 | Лениногорский р-н | ИПУ
г. Лениногорск , УЛ. Ленинградская, д.61, кв.8 | 7091608606э | Барс 1.111 | 2025-11-01 | Лениногорский р-н | ИПУ
г. Лениногорск , УЛ. Ленинградская, д.61, кв.80 | 7789022042910 | Энергомер СЕ101 | 2025-11-01 | Лениногорский р-н | ИПУ
г. Лениногорск , УЛ. Ленинградская, д.61, кв.82 | 7789021030152 | СЕ 101S6145М | 2025-11-01 | Лениногорский р-н | ИПУ
г. Лениногорск , УЛ. Ленинградская, д.61, кв.83 | 7789022007723 | СЕ 101S6145М | 2025-11-01 | Лениногорский р-н | ИПУ
г. Лениногорск , УЛ. Ленинградская, д.61, кв.84 | 7789022006294 | СЕ 101S6145М | 2025-12-02 | Лениногорский р-н | ИПУ
г. Лениногорск , УЛ. Ленинградская, д.61, кв.85 | 2786937 | МЕРКУРИЙ 201 | 2025-11-01 | Лениногорский р-н | ИПУ
г. Лениногорск , УЛ. Ленинградская, д.61, кв.86 | 50496 | БАРС-1.111 | 2025-07-02 | Лениногорский р-н | ИПУ
г. Лениногорск , УЛ. Ленинградская, д.61, кв.88 | 7789021029422 | СЕ 101S6145М | 2025-11-01 | Лениногорский р-н | ИПУ
г. Лениногорск , УЛ. Ленинградская, д.61, кв.89 | 7789022042981 | СЕ 101S6145М | 2025-11-01 | Лениногорский р-н | ИПУ
г. Лениногорск , УЛ. Ленинградская, д.61, кв.9 | 241983 | МЕРКУРИЙ 201 | 2025-11-01 | Лениногорский р-н | ИПУ
г. Лениногорск , УЛ. Ленинградская, д.61, кв.90 | 7789021030689 | СЕ 101S6145М | 2025-11-01 | Лениногорский р-н | ИПУ
г. Лениногорск , УЛ. Ленинградская, д.61, кв.92 | 57898508 | СОЛО | 2025-11-01 | Лениногорский р-н | ИПУ
г. Лениногорск , УЛ. Ленинградская, д.61, кв.93 | 7789022040723 | СЕ 101S6145М | 2025-11-01 | Лениногорский р-н | ИПУ
г. Лениногорск , УЛ. Ленинградская, д.61, кв.94 | 31279 | СО-Э4491М1 | 2025-11-01 | Лениногорский р-н | ИПУ
г. Лениногорск , УЛ. Ленинградская, д.61, кв.95 | 7789023043358 | СЕ 101S6145М | 2025-11-01 | Лениногорский р-н | ИПУ
г. Лениногорск , УЛ. Ленинградская, д.61, кв.96 | 2150044 | МЕРКУРИЙ 200-02 | 2025-12-02 | Лениногорский р-н | ИПУ
г. Лениногорск , УЛ. Ленинградская, д.61, кв.97 | 7789022043604 | СЕ 101S6145М | 2025-11-01 | Лениногорский р-н | ИПУ
г. Лениногорск , УЛ. Ленинградская, д.61, кв.98 | 519100 | БАРС-1.111 | 2025-11-01 | Лениногорский р-н | ИПУ
г. Лениногорск , УЛ. Ленинградская, д.61, кв.99 | 7789021030694 | СЕ 101S6145М | 2025-11-01 | Лениногорский р-н | ИПУ
г. Лениногорск , УЛ. Ленинградская, д.73, кв.10 | 77890210300256 | СЕ 101S6145М | 2025-11-01 | Лениногорский р-н | ИПУ
г. Лениногорск , УЛ. Ленинградская, д.73, кв.11 | 102814 | СО-Э4491М1-1 | 2025-11-01 | Лениногорский р-н | ИПУ
г. Лениногорск , УЛ. Ленинградская, д.73, кв.13 | 778900121 | СЕ 101 | 2025-11-01 | Лениногорский р-н | ИПУ
г. Лениногорск , УЛ. Ленинградская, д.73, кв.14 | 113733 | СО-Э4491М1-1 | 2025-11-01 | Лениногорский р-н | ИПУ
г. Лениногорск , УЛ. Ленинградская, д.73, кв.16 | 2154736 | МЕРКУРИЙ 200-02 | 2025-11-01 | Лениногорский р-н | ИПУ
г. Лениногорск , УЛ. Ленинградская, д.73, кв.17 | 278010 | СОЭ-52 | 2025-11-01 | Лениногорский р-н | ИПУ
г. Лениногорск , УЛ. Ленинградская, д.73, кв.2 | 7789021030880 | СЕ 101S6145М | 2025-11-01 | Лениногорский р-н | ИПУ
г. Лениногорск , УЛ. Ленинградская, д.73, кв.22 | 96071 | СО-Э4491М1-1 | 2025-11-01 | Лениногорский р-н | ИПУ
г. Лениногорск , УЛ. Ленинградская, д.73, кв.27 | 712870401095336 | ЦЭ6807П | 2025-11-01 | Лениногорский р-н | ИПУ
г. Лениногорск , УЛ. Ленинградская, д.73, кв.3 | 112767 | СО-Э4491М2-1 | 2025-11-01 | Лениногорский р-н | ИПУ
г. Лениногорск , УЛ. Ленинградская, д.73, кв.31 | 40690 | СО-Э4491М1 | 2025-11-01 | Лениногорский р-н | ИПУ
г. Лениногорск , УЛ. Ленинградская, д.73, кв.33 | 7789021028797 | СЕ 101S6145М | 2025-11-01 | Лениногорский р-н | ИПУ
г. Лениногорск , УЛ. Ленинградская, д.73, кв.42 | 196051 | СОЭ-52 | 2025-11-01 | Лениногорский р-н | ИПУ
г. Лениногорск , УЛ. Ленинградская, д.73, кв.43 | 4680479 | Меркурий 201.5 | 2025-11-01 | Лениногорский р-н | ИПУ
г. Лениногорск , УЛ. Ленинградская, д.73, кв.44 | 20650 | СО-Э4491М1 | 2025-11-01 | Лениногорский р-н | ИПУ
г. Лениногорск , УЛ. Ленинградская, д.73, кв.45 | 30962 | СО-Э4491М1 | 2025-11-01 | Лениногорский р-н | ИПУ
г. Лениногорск , УЛ. Ленинградская, д.73, кв.46 | 30681 | СО-Э4491М1 | 2025-11-01 | Лениногорский р-н | ИПУ
г. Лениногорск , УЛ. Ленинградская, д.73, кв.48 | 7789021028314 | СЕ 101S6145М | 2025-11-01 | Лениногорский р-н | ИПУ
г. Лениногорск , УЛ. Ленинградская, д.73, кв.5 | 71015 | Барс-1.1 | 2025-11-01 | Лениногорский р-н | ИПУ
г. Лениногорск , УЛ. Ленинградская, д.73, кв.6 | 33005 | СО-Э4491М1-1 | 2025-11-01 | Лениногорский р-н | ИПУ
г. Лениногорск , УЛ. Ленинградская, д.73, кв.9 | 7789022008496 | СЕ 101S6145М | 2025-11-01 | Лениногорский р-н | ИПУ
г. Лениногорск , УЛ. Ленинградская, д.75, кв.1 | 92406 | СО-Э4491М1-1 | 2025-11-01 | Лениногорский р-н | ИПУ
г. Лениногорск , УЛ. Ленинградская, д.75, кв.10 | 7789022008822 | СЕ 101S6145М | 2025-11-01 | Лениногорский р-н | ИПУ
г. Лениногорск , УЛ. Ленинградская, д.75, кв.13 | 14207 | СО-Э4491М1 | 2025-11-01 | Лениногорский р-н | ИПУ
г. Лениногорск , УЛ. Ленинградская, д.75, кв.15 | 106235 | СО-Э4491М-1 | 2025-11-01 | Лениногорский р-н | ИПУ
г. Лениногорск , УЛ. Ленинградская, д.75, кв.19 | 7789023062417 | СЕ 101S6145М | 2025-11-01 | Лениногорский р-н | ИПУ
г. Лениногорск , УЛ. Ленинградская, д.75, кв.21 | 61869 | БАРС-1.111 | 2025-11-01 | Лениногорский р-н | ИПУ
г. Лениногорск , УЛ. Ленинградская, д.75, кв.25 | 7789022043629 | СЕ 101S6145М | 2025-11-01 | Лениногорский р-н | ИПУ
г. Лениногорск , УЛ. Ленинградская, д.75, кв.28 | 647513 | Меркурий 202.5 | 2025-11-01 | Лениногорский р-н | ИПУ
г. Лениногорск , УЛ. Ленинградская, д.75, кв.29 | 116677 | СО-Э4491М1-1 | 2025-11-01 | Лениногорский р-н | ИПУ
г. Лениногорск , УЛ. Ленинградская, д.75, кв.3 | 52979 | СОЭ-52/50-11 | 2025-11-01 | Лениногорский р-н | ИПУ
г. Лениногорск , УЛ. Ленинградская, д.75, кв.30 | 7791024012305 | Энергомер СЕ101 | 2025-11-01 | Лениногорский р-н | ИПУ
г. Лениногорск , УЛ. Ленинградская, д.75, кв.36 | 82089 | СО-Э4491М-1 | 2025-11-01 | Лениногорский р-н | ИПУ
г. Лениногорск , УЛ. Ленинградская, д.75, кв.38 | 55654 | СО-И4491М2-2(5) | 2025-11-01 | Лениногорский р-н | ИПУ
г. Лениногорск , УЛ. Ленинградская, д.75, кв.39 | 712880800038360 | ЦЭ 6807П | 2025-11-01 | Лениногорский р-н | ИПУ
г. Лениногорск , УЛ. Ленинградская, д.75, кв.4 | 91873 | СО-Э4491М1-1 | 2025-11-01 | Лениногорский р-н | ИПУ
г. Лениногорск , УЛ. Ленинградская, д.75, кв.40 | 603480204268108 | СЕ 101S6145М | 2025-11-01 | Лениногорский р-н | ИПУ
г. Лениногорск , УЛ. Ленинградская, д.75, кв.41 | 15373 | СО-Э4491М2-1 | 2025-11-01 | Лениногорский р-н | ИПУ
г. Лениногорск , УЛ. Ленинградская, д.75, кв.42 | 51833 | БАРС-1.113 | 2025-11-01 | Лениногорский р-н | ИПУ
г. Лениногорск , УЛ. Ленинградская, д.75, кв.46 | 108797 | СО-И4491М2-5 (5) | 2025-11-01 | Лениногорский р-н | ИПУ
г. Лениногорск , УЛ. Ленинградская, д.75, кв.48 | 102435 | СО-Э4491М-1 | 2025-11-01 | Лениногорский р-н | ИПУ
г. Лениногорск , УЛ. Ленинградская, д.75, кв.5 | 14332 | СО-Э4491М1 | 2025-11-01 | Лениногорский р-н | ИПУ
г. Лениногорск , УЛ. Ленинградская, д.75, кв.8 | 4571432 | Меркурий 201.5 | 2025-11-01 | Лениногорский р-н | ИПУ
г. Лениногорск , УЛ. Ленинградская, д.75, кв.9 | 7789021012199 | СЕ 101S6145М | 2025-11-01 | Лениногорский р-н | ИПУ
г. Лениногорск , УЛ. Ленинградская, д.77, кв.1 | 7789021030785 | СЕ 101S6145М | 2025-11-01 | Лениногорский р-н | ИПУ
г. Лениногорск , УЛ. Ленинградская, д.77, кв.10 | 7789023008935 | СЕ 101S6145М | 2025-11-01 | Лениногорский р-н | ИПУ
г. Лениногорск , УЛ. Ленинградская, д.77, кв.12 | 526426 | СОЭ-52 | 2025-11-01 | Лениногорский р-н | ИПУ
г. Лениногорск , УЛ. Ленинградская, д.77, кв.14 | 350601 | СО-Э4491М2-1 | 2025-11-01 | Лениногорский р-н | ИПУ
г. Лениногорск , УЛ. Ленинградская, д.77, кв.15 | 0712871006 э | ЦЭ6807П | 2025-11-01 | Лениногорский р-н | ИПУ
г. Лениногорск , УЛ. Ленинградская, д.77, кв.16 | 43779 | СО-Э4491М2-1 | 2025-11-01 | Лениногорский р-н | ИПУ
г. Лениногорск , УЛ. Ленинградская, д.77, кв.17 | 7789021015483 | СЕ 101S6145М | 2025-11-01 | Лениногорский р-н | ИПУ
г. Лениногорск , УЛ. Ленинградская, д.77, кв.2 | 31245 | СО-Э4491М1 | 2025-11-01 | Лениногорский р-н | ИПУ
г. Лениногорск , УЛ. Ленинградская, д.77, кв.24 | 82442 | СОЭ-52/50-11 | 2025-11-01 | Лениногорский р-н | ИПУ
г. Лениногорск , УЛ. Ленинградская, д.77, кв.4 | 311714 | СО-Э4491М1 | 2025-11-01 | Лениногорский р-н | ИПУ
г. Лениногорск , УЛ. Ленинградская, д.77, кв.7 | 7789021032178 | СЕ 101S6145М | 2025-11-01 | Лениногорский р-н | ИПУ
г. Лениногорск , УЛ. Ленинградская, д.77, кв.9 | 624660 | Меркурий 201.5 | 2025-11-01 | Лениногорский р-н | ИПУ
г. Лениногорск , УЛ. Ленинградская, д.85, кв.74 | 95003 | ЛЕЙНЕ ЭЛЕКТРО 01 | 2025-01-02 | Лениногорский р-н | ИПУ
г. Лениногорск , УЛ. Ленинградская, д.93, кв.10 | 7789021031870 | СЕ 101S6145М | 2025-11-01 | Лениногорский р-н | ИПУ
г. Лениногорск , УЛ. Ленинградская, д.93, кв.4 | 50618 | БАРС-1.111 | 2025-11-01 | Лениногорский р-н | ИПУ
г. Лениногорск , УЛ. Ленинградская, д.93, кв.6 | 7789021032908 | СЕ 101S6145М | 2025-11-01 | Лениногорский р-н | ИПУ
г. Лениногорск , УЛ. Ленинградская, д.93, кв.7 | 7789021030233 | СЕ 101S6145М | 2025-11-01 | Лениногорский р-н | ИПУ
г. Лениногорск , УЛ. Лермонтова, д.17, кв.1 | 007011022001456/1 | СЕ-102 R5 145 ОК | 2025-12-02 | Лениногорский р-н | ИПУ
г. Лениногорск , УЛ. Лермонтова, д.17, кв.11 | 522137 | СОЭ-52 | 2025-12-02 | Лениногорский р-н | ИПУ
г. Лениногорск , УЛ. Лермонтова, д.17, кв.12 | 7789022040369 | СЕ 101S6145М | 2025-12-02 | Лениногорский р-н | ИПУ
г. Лениногорск , УЛ. Лермонтова, д.17, кв.13 | 7789021033425 | СЕ 101S6145М | 2025-12-02 | Лениногорский р-н | ИПУ
г. Лениногорск , УЛ. Лермонтова, д.17, кв.14 | 7789022044797 | СЕ 101S6145М | 2025-12-02 | Лениногорский р-н | ИПУ
г. Лениногорск , УЛ. Лермонтова, д.17, кв.15 | 7789021033423 | СЕ 101S6145М | 2025-12-02 | Лениногорский р-н | ИПУ
г. Лениногорск , УЛ. Лермонтова, д.17, кв.16 | 62007 | БАРС-1.111 | 2025-12-02 | Лениногорский р-н | ИПУ
г. Лениногорск , УЛ. Лермонтова, д.17, кв.17 | 328829 | СОЭ-52/50-11 | 2025-12-02 | Лениногорский р-н | ИПУ
г. Лениногорск , УЛ. Лермонтова, д.17, кв.18 | 7789022046436 | СЕ 101S6145М | 2025-12-02 | Лениногорский р-н | ИПУ
г. Лениногорск , УЛ. Лермонтова, д.17, кв.19 | 04755089/1 | Меркурий-200.02 | 2025-12-02 | Лениногорский р-н | ИПУ
г. Лениногорск , УЛ. Лермонтова, д.17, кв.2 | 7789021017669 | СЕ 101S6145М | 2025-12-02 | Лениногорский р-н | ИПУ
г. Лениногорск , УЛ. Лермонтова, д.17, кв.21 | 90501 | СО-Э4491М-1 | 2025-12-02 | Лениногорский р-н | ИПУ
г. Лениногорск , УЛ. Лермонтова, д.17, кв.23 | 7128020006382 | ЦЭ6807П | 2025-12-02 | Лениногорский р-н | ИПУ
г. Лениногорск , УЛ. Лермонтова, д.17, кв.24 | 283037 | СОЭ-52 | 2025-12-02 | Лениногорский р-н | ИПУ
г. Лениногорск , УЛ. Лермонтова, д.17, кв.25 | 45261 | СОЭ-52/50-11 | 2025-12-02 | Лениногорский р-н | ИПУ
г. Лениногорск , УЛ. Лермонтова, д.17, кв.27 | 103506 | СО-Э4491М1-1 | 2025-12-02 | Лениногорский р-н | ИПУ
г. Лениногорск , УЛ. Лермонтова, д.17, кв.28 | 522525 | СОЭ-52 | 2025-12-02 | Лениногорский р-н | ИПУ
г. Лениногорск , УЛ. Лермонтова, д.17, кв.29 | 7789021030608 | СЕ 101S6145М | 2025-12-02 | Лениногорский р-н | ИПУ
г. Лениногорск , УЛ. Лермонтова, д.17, кв.30 | 280177 | СОЭ-52 | 2025-12-02 | Лениногорский р-н | ИПУ
г. Лениногорск , УЛ. Лермонтова, д.17, кв.31 | 7789021028192 | СЕ 101S6145М | 2025-12-02 | Лениногорский р-н | ИПУ
г. Лениногорск , УЛ. Лермонтова, д.17, кв.32 | 113964 | СО-Э4491М-1 | 2025-12-02 | Лениногорский р-н | ИПУ
г. Лениногорск , УЛ. Лермонтова, д.17, кв.33 | 7789021024929 | СЕ 101S6145М | 2025-12-02 | Лениногорский р-н | ИПУ
г. Лениногорск , УЛ. Лермонтова, д.17, кв.34 | 7789021024944 | СЕ 101S6145М | 2025-12-02 | Лениногорский р-н | ИПУ
г. Лениногорск , УЛ. Лермонтова, д.17, кв.35 | 7789021023391 | СЕ 101S6145М | 2025-12-02 | Лениногорский р-н | ИПУ
г. Лениногорск , УЛ. Лермонтова, д.17, кв.36 | 13172 | СО-Э4491М1-1 | 2025-12-02 | Лениногорский р-н | ИПУ
г. Лениногорск , УЛ. Лермонтова, д.17, кв.39 | 603570603900003 | СЕ 101S6145М | 2025-12-02 | Лениногорский р-н | ИПУ
г. Лениногорск , УЛ. Лермонтова, д.17, кв.4 | 7789023030531 | СЕ 101S6145М | 2025-12-02 | Лениногорский р-н | ИПУ
г. Лениногорск , УЛ. Лермонтова, д.17, кв.40 | 7789022046038 | СЕ 101S6145М | 2025-12-02 | Лениногорский р-н | ИПУ
г. Лениногорск , УЛ. Лермонтова, д.17, кв.42 | 7789022043403 | СЕ 101S6145М | 2025-12-02 | Лениногорский р-н | ИПУ
г. Лениногорск , УЛ. Лермонтова, д.17, кв.43 | 7789021023389 | СЕ 101S6145М | 2025-12-02 | Лениногорский р-н | ИПУ
г. Лениногорск , УЛ. Лермонтова, д.17, кв.44 | 04304051/1 | МЕРКУРИЙ 200-02 | 2025-12-02 | Лениногорский р-н | ИПУ
г. Лениногорск , УЛ. Лермонтова, д.17, кв.45 | 04066446/1 | МЕРКУРИЙ 200-02 | 2025-12-02 | Лениногорский р-н | ИПУ
г. Лениногорск , УЛ. Лермонтова, д.17, кв.47 | 01538594/1 | МЕРКУРИЙ 200-02 | 2025-12-02 | Лениногорский р-н | ИПУ
г. Лениногорск , УЛ. Лермонтова, д.17, кв.49 | 108344 | СО-И4491М2-5 (5) | 2025-12-02 | Лениногорский р-н | ИПУ
г. Лениногорск , УЛ. Лермонтова, д.17, кв.5 | 01259854/1 | Меркурий-200.02 | 2025-12-02 | Лениногорский р-н | ИПУ
г. Лениногорск , УЛ. Лермонтова, д.17, кв.50 | 7789023052666 | СЕ 101S6145М | 2025-12-02 | Лениногорский р-н | ИПУ
г. Лениногорск , УЛ. Лермонтова, д.17, кв.51 | 7789022045723 | СЕ 101S6145М | 2025-12-02 | Лениногорский р-н | ИПУ
г. Лениногорск , УЛ. Лермонтова, д.17, кв.52 | 7789023038443 | СЕ 101S6145М | 2025-12-02 | Лениногорский р-н | ИПУ
г. Лениногорск , УЛ. Лермонтова, д.17, кв.53 | 7789022012232 | СЕ 101S6145М | 2025-12-02 | Лениногорский р-н | ИПУ
г. Лениногорск , УЛ. Лермонтова, д.17, кв.54 | 4657668 | Меркурий 201.5 | 2025-12-02 | Лениногорский р-н | ИПУ
г. Лениногорск , УЛ. Лермонтова, д.17, кв.55 | 62101 | БАРС-1.111 | 2025-12-02 | Лениногорский р-н | ИПУ
г. Лениногорск , УЛ. Лермонтова, д.17, кв.56 | 113026/1 | СОЭ-550-Т-112 | 2025-12-02 | Лениногорский р-н | ИПУ
г. Лениногорск , УЛ. Лермонтова, д.17, кв.58 | 7789021013589 | СЕ 101S6145М | 2025-12-02 | Лениногорский р-н | ИПУ
г. Лениногорск , УЛ. Лермонтова, д.17, кв.6 | 7129021013584 | ЦЭ6807П | 2025-12-02 | Лениногорский р-н | ИПУ
г. Лениногорск , УЛ. Лермонтова, д.17, кв.60 | 511168/1 | СОЭ-550-Т-112 | 2025-12-02 | Лениногорский р-н | ИПУ
г. Лениногорск , УЛ. Лермонтова, д.17, кв.62 | 7789021019424 | СЕ 101S6145М | 2025-12-02 | Лениногорский р-н | ИПУ
г. Лениногорск , УЛ. Лермонтова, д.17, кв.64 | 7789024027246 | СЕ 101S6145М | 2025-12-02 | Лениногорский р-н | ИПУ
г. Лениногорск , УЛ. Лермонтова, д.17, кв.66 | 50701 | БАРС-1.111 | 2025-12-02 | Лениногорский р-н | ИПУ
г. Лениногорск , УЛ. Лермонтова, д.17, кв.67 | 7789022045973 | СЕ 101S6145М | 2025-12-02 | Лениногорский р-н | ИПУ
г. Лениногорск , УЛ. Лермонтова, д.17, кв.68 | 7789021031122 | СЕ 101S6145М | 2025-12-02 | Лениногорский р-н | ИПУ
г. Лениногорск , УЛ. Лермонтова, д.17, кв.69 | 7789024009789 | СЕ 101S6145М | 2025-12-02 | Лениногорский р-н | ИПУ
г. Лениногорск , УЛ. Лермонтова, д.17, кв.7 | 91123 | Лейне-электро-01МШ1 | 2025-12-02 | Лениногорский р-н | ИПУ
г. Лениногорск , УЛ. Лермонтова, д.17, кв.70 | 7789022008507 | СЕ 101S6145М | 2025-12-02 | Лениногорский р-н | ИПУ
г. Лениногорск , УЛ. Лермонтова, д.17, кв.73 | 82371 | СО-Э4491М-1 | 2025-12-02 | Лениногорский р-н | ИПУ
г. Лениногорск , УЛ. Лермонтова, д.17, кв.74 | 122026 | СО-Э4491М1-1 | 2025-12-02 | Лениногорский р-н | ИПУ
г. Лениногорск , УЛ. Лермонтова, д.17, кв.76 | 293025 | СОЭ-52 | 2025-12-02 | Лениногорский р-н | ИПУ
г. Лениногорск , УЛ. Лермонтова, д.17, кв.77 | 7789021021642 | СЕ 101S6145М | 2025-12-02 | Лениногорский р-н | ИПУ
г. Лениногорск , УЛ. Лермонтова, д.17, кв.78 | 7789022044657 | СЕ 101S6145М | 2025-12-02 | Лениногорский р-н | ИПУ
г. Лениногорск , УЛ. Лермонтова, д.17, кв.80 | 518830 | СОЭ-52/50-11 | 2025-12-02 | Лениногорский р-н | ИПУ
г. Лениногорск , УЛ. Лермонтова, д.17, кв.81 | 69514 | СО-И449 (5) | 2025-12-02 | Лениногорский р-н | ИПУ
г. Лениногорск , УЛ. Лермонтова, д.17, кв.82 | 49604 | СО-И4491М2-2(5) | 2025-12-02 | Лениногорский р-н | ИПУ
г. Лениногорск , УЛ. Лермонтова, д.17, кв.83 | 4110094 | СО-И4491М2-2(5) | 2025-12-02 | Лениногорский р-н | ИПУ
г. Лениногорск , УЛ. Лермонтова, д.17, кв.84 | 007081022001277/1 | СЕ102S6148ОКV | 2025-12-02 | Лениногорский р-н | ИПУ
г. Лениногорск , УЛ. Лермонтова, д.17, кв.85 | 603481003972029 | СЕ 101S6145М | 2025-12-02 | Лениногорский р-н | ИПУ
г. Лениногорск , УЛ. Лермонтова, д.17, кв.86 | 01543321/1 | Меркурий-200 | 2025-12-02 | Лениногорский р-н | ИПУ
г. Лениногорск , УЛ. Лермонтова, д.17, кв.87 | 7789022038119 | СЕ 101S6145М | 2025-12-02 | Лениногорский р-н | ИПУ
г. Лениногорск , УЛ. Лермонтова, д.17, кв.89 | 7789021033982 | СЕ 101S6145М | 2025-12-02 | Лениногорский р-н | ИПУ
г. Лениногорск , УЛ. Лермонтова, д.18, кв.1 | 021795149/1 | Меркурий-200.02 | 2025-12-02 | Лениногорский р-н | ИПУ
г. Лениногорск , УЛ. Лермонтова, д.18, кв.11 | 7789022042926 | СЕ 101S6145М | 2025-12-02 | Лениногорский р-н | ИПУ
г. Лениногорск , УЛ. Лермонтова, д.18, кв.12 | 727670708 | ЦЭ6807П | 2025-12-02 | Лениногорский р-н | ИПУ
г. Лениногорск , УЛ. Лермонтова, д.18, кв.13 | 05237479/1 | Меркурий-200.02 | 2025-12-02 | Лениногорский р-н | ИПУ
г. Лениногорск , УЛ. Лермонтова, д.18, кв.19 | 60961 | БАРС-1.111 | 2025-12-02 | Лениногорский р-н | ИПУ
г. Лениногорск , УЛ. Лермонтова, д.18, кв.2 | 1176118 | Барс-1.1 | 2025-12-02 | Лениногорский р-н | ИПУ
г. Лениногорск , УЛ. Лермонтова, д.18, кв.24 | 526158 | СОЭ-52/50-11 | 2025-12-02 | Лениногорский р-н | ИПУ
г. Лениногорск , УЛ. Лермонтова, д.18, кв.30 | 7789021013528 | СЕ 101S6145М | 2025-12-02 | Лениногорский р-н | ИПУ
г. Лениногорск , УЛ. Лермонтова, д.18, кв.4 | 44571 | СОЭ-52/50-11 | 2025-12-02 | Лениногорский р-н | ИПУ
г. Лениногорск , УЛ. Лермонтова, д.18, кв.41 | 71047 | Барс-1.1 | 2025-12-02 | Лениногорский р-н | ИПУ
г. Лениногорск , УЛ. Лермонтова, д.18, кв.5 | 34095 | СО-Э4491М1-1 | 2025-12-02 | Лениногорский р-н | ИПУ
г. Лениногорск , УЛ. Лермонтова, д.18, кв.50 | 007789022007835/1 | СЕ-101 | 2025-12-02 | Лениногорский р-н | ИПУ
г. Лениногорск , УЛ. Лермонтова, д.18, кв.54 | 9028860107 | СОЛО | 2025-12-02 | Лениногорский р-н | ИПУ
г. Лениногорск , УЛ. Лермонтова, д.18, кв.55 | 7789021028052 | СЕ 101S6145М | 2025-12-02 | Лениногорский р-н | ИПУ
г. Лениногорск , УЛ. Лермонтова, д.18, кв.58 | 41299 | СО-Э4491М1 | 2025-12-02 | Лениногорский р-н | ИПУ
г. Лениногорск , УЛ. Лермонтова, д.18, кв.59 | 76446 | Лейне-электро-01МШ1 | 2025-12-02 | Лениногорский р-н | ИПУ
г. Лениногорск , УЛ. Лермонтова, д.18, кв.6 | 7789024008831 | СЕ 101S6145М | 2025-12-02 | Лениногорский р-н | ИПУ
г. Лениногорск , УЛ. Лермонтова, д.18, кв.64 | 7789021030636 | СЕ 101S6145М | 2025-12-02 | Лениногорский р-н | ИПУ
г. Лениногорск , УЛ. Лермонтова, д.18, кв.65 | 7789022041552 | СЕ 101S6145М | 2025-12-02 | Лениногорский р-н | ИПУ
г. Лениногорск , УЛ. Лермонтова, д.18, кв.66 | 57537408 | СОЛО | 2025-12-02 | Лениногорский р-н | ИПУ
г. Лениногорск , УЛ. Лермонтова, д.18, кв.77 | 7789021027976 | СЕ 101S6145М | 2025-12-02 | Лениногорский р-н | ИПУ
г. Лениногорск , УЛ. Лермонтова, д.18, кв.78 | 518037 | СОЭ-52 | 2025-12-02 | Лениногорский р-н | ИПУ
г. Лениногорск , УЛ. Лермонтова, д.18, кв.80 | 156484 | СО-505 | 2025-12-02 | Лениногорский р-н | ИПУ
г. Лениногорск , УЛ. Лермонтова, д.18, кв.82 | 7789021012456 | CE 101S6145M | 2025-12-02 | Лениногорский р-н | ИПУ
г. Лениногорск , УЛ. Лермонтова, д.18, кв.83 | 108553 | СО-И4491М2-5 (5) | 2025-12-02 | Лениногорский р-н | ИПУ
г. Лениногорск , УЛ. Лермонтова, д.18, кв.85 | 307366 | СО-505 (5) | 2025-12-02 | Лениногорский р-н | ИПУ
г. Лениногорск , УЛ. Лермонтова, д.18, кв.88 | 10590 | СО-И449 (5) | 2025-02-02 | Лениногорский р-н | ИПУ
г. Лениногорск , УЛ. Лермонтова, д.18, кв.89 | 100968 | ЦЭ6807БК (5) | 2025-12-02 | Лениногорский р-н | ИПУ
г. Лениногорск , УЛ. Лермонтова, д.18, кв.9 | 072610/1 | СОЭ-5/50-Т | 2025-12-02 | Лениногорский р-н | ИПУ
г. Лениногорск , УЛ. Лермонтова, д.19, кв.1 | 02053748/1 | МЕРКУРИЙ 200-02 | 2025-12-02 | Лениногорский р-н | ИПУ
г. Лениногорск , УЛ. Лермонтова, д.19, кв.10 | 113347 | СО-Э4491М1-1 | 2025-12-02 | Лениногорский р-н | ИПУ
г. Лениногорск , УЛ. Лермонтова, д.19, кв.11 | 04211386/1 | Меркурий-200.02 | 2025-12-02 | Лениногорский р-н | ИПУ
г. Лениногорск , УЛ. Лермонтова, д.19, кв.12 | 000701170707/1 | СЕ-102 R5 145 ОК | 2025-12-02 | Лениногорский р-н | ИПУ
г. Лениногорск , УЛ. Лермонтова, д.19, кв.13 | 90293191 | СОЛО | 2025-12-02 | Лениногорский р-н | ИПУ
г. Лениногорск , УЛ. Лермонтова, д.19, кв.14 | 520014 | СОЭ-52 | 2025-12-02 | Лениногорский р-н | ИПУ
г. Лениногорск , УЛ. Лермонтова, д.19, кв.15 | 0288865/1 | ЕС2726 | 2025-12-02 | Лениногорский р-н | ИПУ
г. Лениногорск , УЛ. Лермонтова, д.19, кв.16 | 7128019019780 | ЦЭ 6807П | 2025-12-02 | Лениногорский р-н | ИПУ
г. Лениногорск , УЛ. Лермонтова, д.19, кв.17 | 7789021030291 | СЕ 101S6145М | 2025-12-02 | Лениногорский р-н | ИПУ
г. Лениногорск , УЛ. Лермонтова, д.19, кв.18 | 7789022044913 | СЕ 101S6145М | 2025-12-02 | Лениногорский р-н | ИПУ
г. Лениногорск , УЛ. Лермонтова, д.19, кв.19 | 7789022010926 | СЕ 101S6145М | 2025-12-02 | Лениногорский р-н | ИПУ
г. Лениногорск , УЛ. Лермонтова, д.19, кв.2 | 03176370/1 | МЕРКУРИЙ 200-02 | 2025-12-02 | Лениногорский р-н | ИПУ
г. Лениногорск , УЛ. Лермонтова, д.19, кв.22 | 7789021027914 | СЕ 101S6145М | 2025-12-02 | Лениногорский р-н | ИПУ
г. Лениногорск , УЛ. Лермонтова, д.19, кв.23 | 04792858/1 | Меркурий-200.02 | 2025-12-02 | Лениногорский р-н | ИПУ
г. Лениногорск , УЛ. Лермонтова, д.19, кв.24 | 190918 | СОЭ-52/50-11 | 2025-12-02 | Лениногорский р-н | ИПУ
г. Лениногорск , УЛ. Лермонтова, д.19, кв.25 | 7789021031468 | СЕ 101S6145М | 2025-12-02 | Лениногорский р-н | ИПУ
г. Лениногорск , УЛ. Лермонтова, д.19, кв.26 | 7789023060230 | CE 101S6145M | 2025-12-02 | Лениногорский р-н | ИПУ
г. Лениногорск , УЛ. Лермонтова, д.19, кв.27 | 7789022013859 | СЕ 101S6145М | 2025-12-02 | Лениногорский р-н | ИПУ
г. Лениногорск , УЛ. Лермонтова, д.19, кв.28 | 113955/1 | СОЭ-550-Т-112 | 2025-12-02 | Лениногорский р-н | ИПУ
г. Лениногорск , УЛ. Лермонтова, д.19, кв.29 | 7789021001920 | Энергомер СЕ101 | 2025-12-02 | Лениногорский р-н | ИПУ
г. Лениногорск , УЛ. Лермонтова, д.19, кв.3 | 113554/1 | СОЭ-550-Т-112 | 2025-12-02 | Лениногорский р-н | ИПУ
г. Лениногорск , УЛ. Лермонтова, д.19, кв.30 | 7789022027346 | СЕ 101S6145М | 2025-12-02 | Лениногорский р-н | ИПУ
г. Лениногорск , УЛ. Лермонтова, д.19, кв.31 | 112875 | СО-Э4491М-1 | 2025-12-02 | Лениногорский р-н | ИПУ
г. Лениногорск , УЛ. Лермонтова, д.19, кв.32 | 51436 | СО-Э4491М1-1 | 2025-12-02 | Лениногорский р-н | ИПУ
г. Лениногорск , УЛ. Лермонтова, д.19, кв.33 | 41267 | Лейне-электро-01МШ1 | 2025-12-02 | Лениногорский р-н | ИПУ
г. Лениногорск , УЛ. Лермонтова, д.19, кв.35 | 122119 | СО-Э4491М1-1 | 2025-12-02 | Лениногорский р-н | ИПУ
г. Лениногорск , УЛ. Лермонтова, д.19, кв.36 | 7789022011507 | СЕ 101S6145М | 2025-12-02 | Лениногорский р-н | ИПУ
г. Лениногорск , УЛ. Лермонтова, д.19, кв.39 | 94895 | Лейне-электро-01МШ1 | 2025-12-02 | Лениногорский р-н | ИПУ
г. Лениногорск , УЛ. Лермонтова, д.19, кв.4 | 26366 | СО-Э4491М1 | 2025-12-02 | Лениногорский р-н | ИПУ
г. Лениногорск , УЛ. Лермонтова, д.19, кв.40 | 7789023022334 | СЕ-101 | 2025-12-02 | Лениногорский р-н | ИПУ
г. Лениногорск , УЛ. Лермонтова, д.19, кв.43 | 122107 | СО-Э4491М1-1 | 2025-12-02 | Лениногорский р-н | ИПУ
г. Лениногорск , УЛ. Лермонтова, д.19, кв.44 | 95230 | Лейне-электро-01МШ1 | 2025-12-02 | Лениногорский р-н | ИПУ
г. Лениногорск , УЛ. Лермонтова, д.19, кв.45 | 778902143905 | СЕ 101S6145М | 2025-12-02 | Лениногорский р-н | ИПУ
г. Лениногорск , УЛ. Лермонтова, д.19, кв.46 | 7789022042899 | СЕ 101S6145М | 2025-12-02 | Лениногорский р-н | ИПУ
г. Лениногорск , УЛ. Лермонтова, д.19, кв.47 | 7789023065014 | СЕ 101S6145М | 2025-12-02 | Лениногорский р-н | ИПУ
г. Лениногорск , УЛ. Лермонтова, д.19, кв.48 | 789571109158485 | ЦЭ6807П | 2025-12-02 | Лениногорский р-н | ИПУ
г. Лениногорск , УЛ. Лермонтова, д.19, кв.49 | 782070904 | ЦЭ6807П | 2025-12-02 | Лениногорский р-н | ИПУ
г. Лениногорск , УЛ. Лермонтова, д.19, кв.5 | 04756741/1 | Меркурий-200.02 | 2025-12-02 | Лениногорский р-н | ИПУ
г. Лениногорск , УЛ. Лермонтова, д.19, кв.51 | 38464007 | СОЛО-1S-В6-ВО1/7 | 2025-12-02 | Лениногорский р-н | ИПУ
г. Лениногорск , УЛ. Лермонтова, д.19, кв.52 | 7789022043576 | СЕ 101S6145М | 2025-12-02 | Лениногорский р-н | ИПУ
г. Лениногорск , УЛ. Лермонтова, д.19, кв.53 | 7789022042948 | СЕ 101S6145М | 2025-12-02 | Лениногорский р-н | ИПУ
г. Лениногорск , УЛ. Лермонтова, д.19, кв.54 | 603480305570599 | СЕ 101S6145М | 2025-12-02 | Лениногорский р-н | ИПУ
г. Лениногорск , УЛ. Лермонтова, д.19, кв.56 | 106175 | Барс-1.1 | 2025-12-02 | Лениногорский р-н | ИПУ
г. Лениногорск , УЛ. Лермонтова, д.19, кв.59 | 7789024025600 | СЕ 101S6145М | 2025-12-02 | Лениногорский р-н | ИПУ
г. Лениногорск , УЛ. Лермонтова, д.19, кв.6 | 0701180101567045/1 | СЕ-102 R5 145 ОК | 2025-12-02 | Лениногорский р-н | ИПУ
г. Лениногорск , УЛ. Лермонтова, д.19, кв.60 | 76317 | Лейне-электро-01МШ1 | 2025-12-02 | Лениногорский р-н | ИПУ
г. Лениногорск , УЛ. Лермонтова, д.19, кв.61 | 86663 | ЦЭ6807БК (5) | 2025-12-02 | Лениногорский р-н | ИПУ
г. Лениногорск , УЛ. Лермонтова, д.19, кв.63 | 496052 | СОЭ-52 | 2025-12-02 | Лениногорский р-н | ИПУ
г. Лениногорск , УЛ. Лермонтова, д.19, кв.64 | 69662 | СОЭ-52/50-11 | 2025-12-02 | Лениногорский р-н | ИПУ
г. Лениногорск , УЛ. Лермонтова, д.19, кв.65 | 51930 | СО-Э4491М1-1 | 2025-12-02 | Лениногорский р-н | ИПУ
г. Лениногорск , УЛ. Лермонтова, д.19, кв.66 | 71173 | СОЭ-52/50-11 | 2025-12-02 | Лениногорский р-н | ИПУ
г. Лениногорск , УЛ. Лермонтова, д.19, кв.67 | 71178 | СОЭ-52/50-11 | 2025-12-02 | Лениногорский р-н | ИПУ
г. Лениногорск , УЛ. Лермонтова, д.19, кв.68 | 31562 | СО-Э4491М1 | 2025-12-02 | Лениногорский р-н | ИПУ
г. Лениногорск , УЛ. Лермонтова, д.19, кв.7 | 712971006 | ЦЭ6807П | 2025-12-02 | Лениногорский р-н | ИПУ
г. Лениногорск , УЛ. Лермонтова, д.19, кв.70 | 007789022037851/1 | СЕ-101 S6 145M6 | 2025-12-02 | Лениногорский р-н | ИПУ
г. Лениногорск , УЛ. Лермонтова, д.19, кв.72 | 7789022043573 | СЕ 101S6145М | 2025-12-02 | Лениногорский р-н | ИПУ
г. Лениногорск , УЛ. Лермонтова, д.19, кв.73 | 7789022045573 | СЕ 101S6145М | 2025-12-02 | Лениногорский р-н | ИПУ
г. Лениногорск , УЛ. Лермонтова, д.19, кв.74 | 70734 | Барс-1.1 | 2025-12-02 | Лениногорский р-н | ИПУ
г. Лениногорск , УЛ. Лермонтова, д.19, кв.76 | 7789021039555 | СЕ 101S6145М | 2025-12-02 | Лениногорский р-н | ИПУ
г. Лениногорск , УЛ. Лермонтова, д.19, кв.77 | 93178 | Барс-1.1 | 2025-12-02 | Лениногорский р-н | ИПУ
г. Лениногорск , УЛ. Лермонтова, д.19, кв.78 | 7789022006025 | СЕ 101S6145М | 2025-12-02 | Лениногорский р-н | ИПУ
г. Лениногорск , УЛ. Лермонтова, д.19, кв.79 | 04544205/1 | МЕРКУРИЙ 200-02 | 2025-12-02 | Лениногорский р-н | ИПУ
г. Лениногорск , УЛ. Лермонтова, д.19, кв.8 | 25955 | СО-Э4491М1 | 2025-12-02 | Лениногорский р-н | ИПУ
г. Лениногорск , УЛ. Лермонтова, д.19, кв.80 | 7789022007657 | СЕ 101S6145М | 2025-12-02 | Лениногорский р-н | ИПУ
г. Лениногорск , УЛ. Лермонтова, д.19, кв.81 | 60359 | Барс-1.1 | 2025-12-02 | Лениногорский р-н | ИПУ
г. Лениногорск , УЛ. Лермонтова, д.19, кв.82 | 603480204381265 | СЕ 101S6145М | 2025-12-02 | Лениногорский р-н | ИПУ
г. Лениногорск , УЛ. Лермонтова, д.19, кв.83 | 7789021023751 | СЕ 101S6145М | 2025-12-02 | Лениногорский р-н | ИПУ
г. Лениногорск , УЛ. Лермонтова, д.19, кв.84 | 7789022046031 | СЕ 101S6145М | 2025-12-02 | Лениногорский р-н | ИПУ
г. Лениногорск , УЛ. Лермонтова, д.19, кв.85 | 04548823/1 | Меркурий-200.02 | 2025-12-02 | Лениногорский р-н | ИПУ
г. Лениногорск , УЛ. Лермонтова, д.19, кв.86 | 90866 | СО-И4491М2-2(5) | 2025-12-02 | Лениногорский р-н | ИПУ
г. Лениногорск , УЛ. Лермонтова, д.19, кв.87 | 7789022011786 | СЕ 101S6145М | 2025-12-02 | Лениногорский р-н | ИПУ
г. Лениногорск , УЛ. Лермонтова, д.19, кв.88 | 7789022011463 | СЕ 101S6145М | 2025-12-02 | Лениногорский р-н | ИПУ
г. Лениногорск , УЛ. Лермонтова, д.19, кв.89 | 275737 | СОЭ-52 | 2025-12-02 | Лениногорский р-н | ИПУ
г. Лениногорск , УЛ. Лермонтова, д.19, кв.9 | 72750 | СО-Э4491М-1 | 2025-12-02 | Лениногорский р-н | ИПУ
г. Лениногорск , УЛ. Лермонтова, д.19, кв.90 | 11268105/1 | МЕРКУРИЙ 200-02 | 2025-12-02 | Лениногорский р-н | ИПУ
г. Лениногорск , УЛ. Лермонтова, д.20, кв.1 | 525437 | СОЭ-52/50-11 | 2025-12-02 | Лениногорский р-н | ИПУ
г. Лениногорск , УЛ. Лермонтова, д.20, кв.10 | 01596135/1 | Меркурий-200.02 | 2025-12-02 | Лениногорский р-н | ИПУ
г. Лениногорск , УЛ. Лермонтова, д.20, кв.103 | 519495 | СОЭ-52/50-11 | 2025-12-02 | Лениногорский р-н | ИПУ
г. Лениногорск , УЛ. Лермонтова, д.20, кв.104 | 113850 | СО-И4491М2-5 (5) | 2025-12-02 | Лениногорский р-н | ИПУ
г. Лениногорск , УЛ. Лермонтова, д.20, кв.106 | 113968 | СО-И449М1-2 (5) | 2025-12-02 | Лениногорский р-н | ИПУ
г. Лениногорск , УЛ. Лермонтова, д.20, кв.107 | 106807 | Барс-1.1 | 2025-12-02 | Лениногорский р-н | ИПУ
г. Лениногорск , УЛ. Лермонтова, д.20, кв.108 | 53092 | СОЭ-52/50-11 | 2025-12-02 | Лениногорский р-н | ИПУ
г. Лениногорск , УЛ. Лермонтова, д.20, кв.109 | 94639 | СО-Э4491М2-1 | 2025-12-02 | Лениногорский р-н | ИПУ
г. Лениногорск , УЛ. Лермонтова, д.20, кв.110 | 100337 | СО-Э4491М1-1 | 2025-12-02 | Лениногорский р-н | ИПУ
г. Лениногорск , УЛ. Лермонтова, д.20, кв.111 | 129277/1 | СОЭ-550-Т-112 | 2025-12-02 | Лениногорский р-н | ИПУ
г. Лениногорск , УЛ. Лермонтова, д.20, кв.112 | 108593 | СО-И4491М2-5 (5) | 2025-12-02 | Лениногорский р-н | ИПУ
г. Лениногорск , УЛ. Лермонтова, д.20, кв.113 | 52352 | БАРС-1.113 | 2025-12-02 | Лениногорский р-н | ИПУ
г. Лениногорск , УЛ. Лермонтова, д.20, кв.114 | 022838/1 | СОЭ-550-Т-112 | 2025-12-02 | Лениногорский р-н | ИПУ
г. Лениногорск , УЛ. Лермонтова, д.20, кв.115 | 51000 | СОЭ-52/50-11 | 2025-12-02 | Лениногорский р-н | ИПУ
г. Лениногорск , УЛ. Лермонтова, д.20, кв.116 | 51055 | СОЭ-52/50-11 | 2025-12-02 | Лениногорский р-н | ИПУ
г. Лениногорск , УЛ. Лермонтова, д.20, кв.117 | 82805 | СО-Э4491М1-1 | 2025-12-02 | Лениногорский р-н | ИПУ
г. Лениногорск , УЛ. Лермонтова, д.20, кв.118 | 20098 | СО-Э4491М1 | 2025-12-02 | Лениногорский р-н | ИПУ
г. Лениногорск , УЛ. Лермонтова, д.20, кв.119 | 7789023060223 | СЕ 101S6145М | 2025-12-02 | Лениногорский р-н | ИПУ
г. Лениногорск , УЛ. Лермонтова, д.20, кв.12 | 7789022040561 | СЕ 101S6145М | 2025-12-02 | Лениногорский р-н | ИПУ
г. Лениногорск , УЛ. Лермонтова, д.20, кв.120 | 495405 | СОЭ-52 | 2025-12-02 | Лениногорский р-н | ИПУ
г. Лениногорск , УЛ. Лермонтова, д.20, кв.121 | 72641 | СО-Э4491М-1 | 2025-12-02 | Лениногорский р-н | ИПУ
г. Лениногорск , УЛ. Лермонтова, д.20, кв.122 | 02157447/1 | Меркурий-200.02 | 2025-12-02 | Лениногорский р-н | ИПУ
г. Лениногорск , УЛ. Лермонтова, д.20, кв.123 | 789571109448456 | ЦЭ6807П | 2025-12-02 | Лениногорский р-н | ИПУ
г. Лениногорск , УЛ. Лермонтова, д.20, кв.124 | 07011750280/1 | СЕ-102 R5 145 ОК | 2025-12-02 | Лениногорский р-н | ИПУ
г. Лениногорск , УЛ. Лермонтова, д.20, кв.125 | 72591 | СО-Э4491М-1 | 2025-12-02 | Лениногорский р-н | ИПУ
г. Лениногорск , УЛ. Лермонтова, д.20, кв.126 | 115134 | СО-Э4491М1-1 | 2025-12-02 | Лениногорский р-н | ИПУ
г. Лениногорск , УЛ. Лермонтова, д.20, кв.127 | 443909/1 | СОЭ-55 | 2025-12-02 | Лениногорский р-н | ИПУ
г. Лениногорск , УЛ. Лермонтова, д.20, кв.128 | 727670501 | ЦЭ6807П | 2025-12-02 | Лениногорский р-н | ИПУ
г. Лениногорск , УЛ. Лермонтова, д.20, кв.129 | 0692535/1 | Меркурий-200.02 | 2025-12-02 | Лениногорский р-н | ИПУ
г. Лениногорск , УЛ. Лермонтова, д.20, кв.15 | 7129021017886 | ЦЭ6807П | 2025-12-02 | Лениногорский р-н | ИПУ
г. Лениногорск , УЛ. Лермонтова, д.20, кв.17 | 52436 | БАРС-1.113 | 2025-12-02 | Лениногорский р-н | ИПУ
г. Лениногорск , УЛ. Лермонтова, д.20, кв.20 | 45058 | СОЭ-52/50-11 | 2025-12-02 | Лениногорский р-н | ИПУ
г. Лениногорск , УЛ. Лермонтова, д.20, кв.21 | 7789022042654 | Энергомер СЕ101 | 2025-12-02 | Лениногорский р-н | ИПУ
г. Лениногорск , УЛ. Лермонтова, д.20, кв.22 | 7789022035119 | Энергомер СЕ101 | 2025-12-02 | Лениногорский р-н | ИПУ
г. Лениногорск , УЛ. Лермонтова, д.20, кв.23 | 7789022044679 | СЕ 101S6145М | 2025-12-02 | Лениногорский р-н | ИПУ
г. Лениногорск , УЛ. Лермонтова, д.20, кв.25 | 4104910 | СО-И4491М2-5 (5) | 2025-12-02 | Лениногорский р-н | ИПУ
г. Лениногорск , УЛ. Лермонтова, д.20, кв.26 | 7789022042922 | СЕ 101S6145М | 2025-12-02 | Лениногорский р-н | ИПУ
г. Лениногорск , УЛ. Лермонтова, д.20, кв.27 | 7789023053726 | СЕ 101S6145М | 2025-12-02 | Лениногорский р-н | ИПУ
г. Лениногорск , УЛ. Лермонтова, д.20, кв.28 | 72487 | ЦЭ6807БК (5) | 2025-12-02 | Лениногорский р-н | ИПУ
г. Лениногорск , УЛ. Лермонтова, д.20, кв.29 | 113281 | СО-Э4491М1-1 | 2025-12-02 | Лениногорский р-н | ИПУ
г. Лениногорск , УЛ. Лермонтова, д.20, кв.3 | 018558809/1 | ЦЭ2726 | 2025-12-02 | Лениногорский р-н | ИПУ
г. Лениногорск , УЛ. Лермонтова, д.20, кв.30 | 50677 | БАРС-1.111 | 2025-12-02 | Лениногорский р-н | ИПУ
г. Лениногорск , УЛ. Лермонтова, д.20, кв.31 | 70961 | Барс-1.1 | 2025-12-02 | Лениногорский р-н | ИПУ
г. Лениногорск , УЛ. Лермонтова, д.20, кв.34 | 126425/1 | СОЭ-550-Т-112 | 2025-12-02 | Лениногорский р-н | ИПУ
г. Лениногорск , УЛ. Лермонтова, д.20, кв.35 | 04311747/1 | Меркурий-200.02 | 2025-12-02 | Лениногорский р-н | ИПУ
г. Лениногорск , УЛ. Лермонтова, д.20, кв.36 | 7789023010247 | СЕ 101S6145М | 2025-12-02 | Лениногорский р-н | ИПУ
г. Лениногорск , УЛ. Лермонтова, д.20, кв.38 | 742309 | МЕРКУРИЙ 201 | 2025-12-02 | Лениногорский р-н | ИПУ
г. Лениногорск , УЛ. Лермонтова, д.20, кв.39 | 102533 | СО-Э4491М1-1 | 2025-12-02 | Лениногорский р-н | ИПУ
г. Лениногорск , УЛ. Лермонтова, д.20, кв.4 | 7789021004199 | СЕ 101S6145М | 2025-12-02 | Лениногорский р-н | ИПУ
г. Лениногорск , УЛ. Лермонтова, д.20, кв.40 | 115339 | СО-Э4491М1-1 | 2025-12-02 | Лениногорский р-н | ИПУ
г. Лениногорск , УЛ. Лермонтова, д.20, кв.41 | 7789021034640 | СЕ 101S6145М | 2025-12-02 | Лениногорский р-н | ИПУ
г. Лениногорск , УЛ. Лермонтова, д.20, кв.42 | 519247 | СОЭ-52 | 2025-12-02 | Лениногорский р-н | ИПУ
г. Лениногорск , УЛ. Лермонтова, д.20, кв.43 | 525209 | СОЭ-52 | 2025-12-02 | Лениногорский р-н | ИПУ
г. Лениногорск , УЛ. Лермонтова, д.20, кв.44 | 77345 | Лейне-электро-01МШ1 | 2025-12-02 | Лениногорский р-н | ИПУ
г. Лениногорск , УЛ. Лермонтова, д.20, кв.45 | 206506 | СЕ 101S6145М | 2025-12-02 | Лениногорский р-н | ИПУ
г. Лениногорск , УЛ. Лермонтова, д.20, кв.46 | 71109 | Барс-1.1 | 2025-12-02 | Лениногорский р-н | ИПУ
г. Лениногорск , УЛ. Лермонтова, д.20, кв.47 | 70856 | Барс-1.1 | 2025-12-02 | Лениногорский р-н | ИПУ
г. Лениногорск , УЛ. Лермонтова, д.20, кв.48 | 113300 | СО-Э4491М1-1 | 2025-12-02 | Лениногорский р-н | ИПУ
г. Лениногорск , УЛ. Лермонтова, д.20, кв.49 | 712971006 | ЦЭ6807П | 2025-12-02 | Лениногорский р-н | ИПУ
г. Лениногорск , УЛ. Лермонтова, д.20, кв.5 | 117883 | Барс-1.1 | 2025-12-02 | Лениногорский р-н | ИПУ
г. Лениногорск , УЛ. Лермонтова, д.20, кв.50 | 12001309 | СЭО-1.18 | 2025-12-02 | Лениногорский р-н | ИПУ
г. Лениногорск , УЛ. Лермонтова, д.20, кв.52 | 91437 | СО-Э4491М-1 | 2025-12-02 | Лениногорский р-н | ИПУ
г. Лениногорск , УЛ. Лермонтова, д.20, кв.53 | 0430874/1 | Меркурий-200.02 | 2025-12-02 | Лениногорский р-н | ИПУ
г. Лениногорск , УЛ. Лермонтова, д.20, кв.54 | 727670501 | ЦЭ6807П | 2025-12-02 | Лениногорский р-н | ИПУ
г. Лениногорск , УЛ. Лермонтова, д.20, кв.55 | 91408 | СО-Э4491М-1 | 2025-12-02 | Лениногорский р-н | ИПУ
г. Лениногорск , УЛ. Лермонтова, д.20, кв.57 | 7789021030154 | СЕ 101S6145М | 2025-12-02 | Лениногорский р-н | ИПУ
г. Лениногорск , УЛ. Лермонтова, д.20, кв.58 | 7789021035252 | СЕ 101S6145М | 2025-12-02 | Лениногорский р-н | ИПУ
г. Лениногорск , УЛ. Лермонтова, д.20, кв.59 | 298944 | СОЭ-52/50-11 | 2025-12-02 | Лениногорский р-н | ИПУ
г. Лениногорск , УЛ. Лермонтова, д.20, кв.6 | 04544673/1 | Меркурий-200.02 | 2025-12-02 | Лениногорский р-н | ИПУ
г. Лениногорск , УЛ. Лермонтова, д.20, кв.60 | 7789022040134 | СЕ 101S6145М | 2025-12-02 | Лениногорский р-н | ИПУ
г. Лениногорск , УЛ. Лермонтова, д.20, кв.61 | 276098 | СОЭ-52/50-11 | 2025-12-02 | Лениногорский р-н | ИПУ
г. Лениногорск , УЛ. Лермонтова, д.20, кв.63 | 79297 | ЦЭ6807П | 2025-12-02 | Лениногорский р-н | ИПУ
г. Лениногорск , УЛ. Лермонтова, д.20, кв.65 | 7789023062971 | СЕ 101S6145М | 2025-12-02 | Лениногорский р-н | ИПУ
г. Лениногорск , УЛ. Лермонтова, д.20, кв.66 | 20621 | СО-Э4491М1 | 2025-12-02 | Лениногорский р-н | ИПУ
г. Лениногорск , УЛ. Лермонтова, д.20, кв.68 | 82136 | СО-И4491М | 2025-12-02 | Лениногорский р-н | ИПУ
г. Лениногорск , УЛ. Лермонтова, д.20, кв.69 | 7789021006499 | СЕ 101S6145М | 2025-12-02 | Лениногорский р-н | ИПУ
г. Лениногорск , УЛ. Лермонтова, д.20, кв.7 | 13159 | СОЭУ04Р | 2025-02-02 | Лениногорский р-н | ИПУ
г. Лениногорск , УЛ. Лермонтова, д.20, кв.70 | 28495 | СО-Э4491М1 | 2025-12-02 | Лениногорский р-н | ИПУ
г. Лениногорск , УЛ. Лермонтова, д.20, кв.71 | 09165749/1 | Меркурий-200.02 | 2025-12-02 | Лениногорский р-н | ИПУ
г. Лениногорск , УЛ. Лермонтова, д.20, кв.72 | 7789023031507 | СЕ 101S6145М | 2025-12-02 | Лениногорский р-н | ИПУ
г. Лениногорск , УЛ. Лермонтова, д.20, кв.73 | 7789024012726 | СЕ 101S6145М | 2025-12-02 | Лениногорский р-н | ИПУ
г. Лениногорск , УЛ. Лермонтова, д.20, кв.74 | 04755062/1 | Меркурий-200.02 | 2025-12-02 | Лениногорский р-н | ИПУ
г. Лениногорск , УЛ. Лермонтова, д.20, кв.77 | 53291 | СОЭ-52/50-11 | 2025-12-02 | Лениногорский р-н | ИПУ
г. Лениногорск , УЛ. Лермонтова, д.20, кв.78 | 50166 | БАРС-1.111 | 2025-12-02 | Лениногорский р-н | ИПУ
г. Лениногорск , УЛ. Лермонтова, д.20, кв.79 | 712880501023283 | ЦЭ6807П | 2025-12-02 | Лениногорский р-н | ИПУ
г. Лениногорск , УЛ. Лермонтова, д.20, кв.80 | 0070011022001284/1 | СЕ-102 R5 145 ОК | 2025-12-02 | Лениногорский р-н | ИПУ
г. Лениногорск , УЛ. Лермонтова, д.20, кв.81 | 7789021022224 | СЕ 101S6145М | 2025-12-02 | Лениногорский р-н | ИПУ
г. Лениногорск , УЛ. Лермонтова, д.20, кв.82 | 523445 | СОЭ-52 | 2025-12-02 | Лениногорский р-н | ИПУ
г. Лениногорск , УЛ. Лермонтова, д.20, кв.85 | 70866 | Барс-1.1 | 2025-12-02 | Лениногорский р-н | ИПУ
г. Лениногорск , УЛ. Лермонтова, д.20, кв.87 | 7789024012430 | СЕ 101S6145М | 2025-12-02 | Лениногорский р-н | ИПУ
г. Лениногорск , УЛ. Лермонтова, д.20, кв.88 | 7789022013125 | СЕ 101S6145М | 2025-12-02 | Лениногорский р-н | ИПУ
г. Лениногорск , УЛ. Лермонтова, д.20, кв.89 | 53086 | СОЭ-52/50-11 | 2025-12-02 | Лениногорский р-н | ИПУ
г. Лениногорск , УЛ. Лермонтова, д.20, кв.9 | 276021 | СОЭ-52/50-11 | 2025-12-02 | Лениногорский р-н | ИПУ
г. Лениногорск , УЛ. Лермонтова, д.20, кв.90 | 7789022011906 | СЕ 101S6145М | 2025-12-02 | Лениногорский р-н | ИПУ
г. Лениногорск , УЛ. Лермонтова, д.20, кв.91 | 5041957 | МЕРКУРИЙ 201 | 2025-12-02 | Лениногорский р-н | ИПУ
г. Лениногорск , УЛ. Лермонтова, д.20, кв.92 | 7789031003104 | СЕ 101S6145М | 2025-12-02 | Лениногорский р-н | ИПУ
г. Лениногорск , УЛ. Лермонтова, д.20, кв.93 | 7789023056680 | СЕ 101S6145М | 2025-12-02 | Лениногорский р-н | ИПУ
г. Лениногорск , УЛ. Лермонтова, д.20, кв.94 | 82092 | СО-Э4491М-1 | 2025-12-02 | Лениногорский р-н | ИПУ
г. Лениногорск , УЛ. Лермонтова, д.20, кв.95 | 7789022043405 | СЕ 101S6145М | 2025-12-02 | Лениногорский р-н | ИПУ
г. Лениногорск , УЛ. Лермонтова, д.20, кв.96 | 7789022013113 | СЕ 101S6145М | 2025-12-02 | Лениногорский р-н | ИПУ
г. Лениногорск , УЛ. Лермонтова, д.20, кв.99 | 7789023042012 | СЕ 101S6145М | 2025-12-02 | Лениногорский р-н | ИПУ
г. Лениногорск , УЛ. Лермонтова, д. 20А, кв.1 | 7789023062292 | СЕ 101S6145М | 2025-02-02 | Лениногорский р-н | ИПУ
г. Лениногорск , УЛ. Лермонтова, д. 20А, кв.10 | 87117 | Лейне-электро-01МШ1 | 2025-06-02 | Лениногорский р-н | ИПУ
г. Лениногорск , УЛ. Лермонтова, д. 20А, кв.11 | 31340 | СО-Э4491М1 | 2025-06-02 | Лениногорский р-н | ИПУ
г. Лениногорск , УЛ. Лермонтова, д. 20А, кв.14 | 72594 | СО-Э4491 М1-1 | 2025-06-02 | Лениногорский р-н | ИПУ
г. Лениногорск , УЛ. Лермонтова, д. 20А, кв.16 | 70463 | Барс-1.1 | 2025-06-02 | Лениногорский р-н | ИПУ
г. Лениногорск , УЛ. Лермонтова, д. 20А, кв.18 | 90217 | Барс-1.1 | 2025-12-02 | Лениногорский р-н | ИПУ
г. Лениногорск , УЛ. Лермонтова, д. 20А, кв.20 | 117725 | Барс-1.1 | 2025-06-02 | Лениногорский р-н | ИПУ
г. Лениногорск , УЛ. Лермонтова, д. 20А, кв.4 | 7789023010998 | СЕ 101S6145М | 2025-02-02 | Лениногорский р-н | ИПУ
г. Лениногорск , УЛ. Лермонтова, д. 20А, кв.5 | 7789022040598 | СЕ 101S6145М | 2025-02-02 | Лениногорский р-н | ИПУ
г. Лениногорск , УЛ. Лермонтова, д. 20А, кв.6 | 62266 | БАРС-1.111 | 2025-02-02 | Лениногорский р-н | ИПУ
г. Лениногорск , УЛ. Лермонтова, д. 20А, кв.9 | 20319 | СО-Э4491М1 | 2025-07-02 | Лениногорский р-н | ИПУ
г. Лениногорск , УЛ. Лермонтова, д.24, кв.1 | 80237 | СО-Э4491 М1-1 | 2025-02-02 | Лениногорский р-н | ИПУ
г. Лениногорск , УЛ. Лермонтова, д.24, кв.2 | 7789021031243 | СЕ-101 | 2025-02-02 | Лениногорский р-н | ИПУ
г. Лениногорск , УЛ. Лермонтова, д.24, кв.8 | 71367 | СОЭ-52/50-11-Ш | 2025-02-02 | Лениногорский р-н | ИПУ
г. Лениногорск , УЛ. Лермонтова, д. 30А, кв.1 | 115321 | СО-Э449 | 2025-02-02 | Лениногорский р-н | ИПУ
г. Лениногорск , УЛ. Лермонтова, д. 30А, кв.11 | 3786171 | МЕРКУРИЙ 200-02 | 2025-02-02 | Лениногорский р-н | ИПУ
г. Лениногорск , УЛ. Лермонтова, д. 30А, кв.12 | 7789021031877 | СЕ-101 | 2025-02-02 | Лениногорский р-н | ИПУ
г. Лениногорск , УЛ. Лермонтова, д. 30А, кв.13 | 74016740 | Меркурий 200 | 2025-02-02 | Лениногорский р-н | ИПУ
г. Лениногорск , УЛ. Лермонтова, д. 30А, кв.14 | 789021009802 | СЕ-101 | 2025-02-02 | Лениногорский р-н | ИПУ
г. Лениногорск , УЛ. Лермонтова, д. 30А, кв.15 | 812849078 | СО-Э4491 М1-1 | 2025-02-02 | Лениногорский р-н | ИПУ
г. Лениногорск , УЛ. Лермонтова, д. 30А, кв.16 | 7789023063242 | СЕ-101 | 2025-02-02 | Лениногорский р-н | ИПУ
г. Лениногорск , УЛ. Лермонтова, д. 30А, кв.3 | 7789023008730 | СЕ-101 | 2025-02-02 | Лениногорский р-н | ИПУ
г. Лениногорск , УЛ. Лермонтова, д. 30А, кв.6 | 260255 Э | СОЭ 5250-11Ш | 2025-02-02 | Лениногорский р-н | ИПУ
г. Лениногорск , УЛ. Лермонтова, д.36, кв.13 | 7128020003902 | ЦЭ6807П | 2025-11-02 | Лениногорский р-н | ИПУ
г. Лениногорск , УЛ. Лермонтова, д.36, кв.14 | 503 | СОИ-446 | 2025-04-02 | Лениногорский р-н | ИПУ
г. Лениногорск , УЛ. Лермонтова, д.36, кв.16 | 486 | СОИ-446 | 2025-02-02 | Лениногорский р-н | ИПУ
г. Лениногорск , УЛ. Лермонтова, д.36, кв.19 | 502 | СОИ-449М | 2025-02-02 | Лениногорский р-н | ИПУ
г. Лениногорск , УЛ. Лермонтова, д.36, кв.20 | 498 | СОИ-449М | 2025-02-02 | Лениногорский р-н | ИПУ
г. Лениногорск , УЛ. Лермонтова, д.36, кв.6 | 61905 | БАРС-1,111 | 2025-02-02 | Лениногорский р-н | ИПУ
г. Лениногорск , УЛ. Лермонтова, д.36, кв.7 | 491 | СОИ-446 | 2025-02-02 | Лениногорский р-н | ИПУ
г. Лениногорск , УЛ. Лермонтова, д.37, кв.13 | 712870400 | ЦЭ6807Бк | 2025-11-01 | Лениногорский р-н | ИПУ
г. Лениногорск , УЛ. Лермонтова, д.37, кв.15 | 4677340 | Меркурий 201.5 | 2025-11-01 | Лениногорский р-н | ИПУ
г. Лениногорск , УЛ. Лермонтова, д.37, кв.3 | 7789021027307 | СЕ 101S6145М | 2025-11-01 | Лениногорский р-н | ИПУ
г. Лениногорск , УЛ. Лермонтова, д.37, кв.4 | 7789021028750 | СЕ 101S6145М | 2025-11-01 | Лениногорский р-н | ИПУ
г. Лениногорск , УЛ. Лермонтова, д.37, кв.5 | 108028945 | СКАТ | 2025-11-01 | Лениногорский р-н | ИПУ
г. Лениногорск , УЛ. Лермонтова, д.37, кв.6 | 82598 | СО-Э4491М1-1 | 2025-11-01 | Лениногорский р-н | ИПУ
г. Лениногорск , УЛ. Лермонтова, д.37, кв.8 | 19155 | СО-И4491М2-5 (5) | 2025-11-01 | Лениногорский р-н | ИПУ
г. Лениногорск , УЛ. Лермонтова, д.39, кв.12 | 70780 | Барс-1.1 | 2025-11-01 | Лениногорский р-н | ИПУ
г. Лениногорск , УЛ. Лермонтова, д.39, кв.13 | 727670105 | ЦЭ 6807П | 2025-11-01 | Лениногорский р-н | ИПУ
г. Лениногорск , УЛ. Лермонтова, д.39, кв.16 | 105499 | СО-Э4491М-1 | 2025-12-01 | Лениногорский р-н | ИПУ
г. Лениногорск , УЛ. Лермонтова, д.39, кв.2 | 712870904512 | ЦЭ6807П | 2025-11-01 | Лениногорский р-н | ИПУ
г. Лениногорск , УЛ. Лермонтова, д.39, кв.4 | 7789021029955 | СЕ 101S6145М | 2025-11-01 | Лениногорский р-н | ИПУ
г. Лениногорск , УЛ. Лермонтова, д.39, кв.5 | 25330009 | СОЛО-1S-В6-ВО1/7 | 2025-11-01 | Лениногорский р-н | ИПУ
г. Лениногорск , УЛ. Лермонтова, д.39, кв.6 | 7789019017627 | СЕ 101S6145М | 2025-11-01 | Лениногорский р-н | ИПУ
г. Лениногорск , УЛ. Лермонтова, д.39, кв.7 | 275636 | СОЭ-52/50-11 | 2025-11-01 | Лениногорский р-н | ИПУ
г. Лениногорск , УЛ. Лермонтова, д.41, кв.5 | 60057427 | СО-Э4491М-1 | 2025-11-01 | Лениногорский р-н | ИПУ
г. Лениногорск , УЛ. Лермонтова, д.41, кв.7 | 97382 | ЛЕЙНЕ ЭЛЕКТРО 01 | 2025-11-01 | Лениногорский р-н | ИПУ
г. Лениногорск , УЛ. Лермонтова, д.42, кв.1 | 712871007075401 | ЦЭ6807П | 2025-02-02 | Лениногорский р-н | ИПУ
г. Лениногорск , УЛ. Лермонтова, д.42, кв.10 | 7789022043328 | СЕ-101 | 2025-02-02 | Лениногорский р-н | ИПУ
г. Лениногорск , УЛ. Лермонтова, д.42, кв.11 | 7789021032179 | СЕ-101 | 2025-02-02 | Лениногорский р-н | ИПУ
г. Лениногорск , УЛ. Лермонтова, д.42, кв.14 | 7789021004242 | СЕ-101 | 2025-02-02 | Лениногорский р-н | ИПУ
г. Лениногорск , УЛ. Лермонтова, д.42, кв.15 | 7789021030671 | СЕ-101 | 2025-02-02 | Лениногорский р-н | ИПУ
г. Лениногорск , УЛ. Лермонтова, д.42, кв.16 | 7789021011820 | СЕ-101 | 2025-02-02 | Лениногорский р-н | ИПУ
г. Лениногорск , УЛ. Лермонтова, д.42, кв.17 | 7789021000976 | СЕ-101 | 2025-02-02 | Лениногорский р-н | ИПУ
г. Лениногорск , УЛ. Лермонтова, д.42, кв.18 | 4548586 | МЕРКУРИЙ 200-02 | 2025-02-02 | Лениногорский р-н | ИПУ
г. Лениногорск , УЛ. Лермонтова, д.42, кв.19 | 108026617 | СКАТ 101Э/1-3ШР | 2025-02-02 | Лениногорский р-н | ИПУ
г. Лениногорск , УЛ. Лермонтова, д.42, кв.22 | 7789025034680 | СЕ-101 | 2025-02-02 | Лениногорский р-н | ИПУ
г. Лениногорск , УЛ. Лермонтова, д.42, кв.24 | 277917 | СОЭ-52 | 2025-02-02 | Лениногорский р-н | ИПУ
г. Лениногорск , УЛ. Лермонтова, д.42, кв.25 | 114912 | СО-Э4491 М1-1 | 2025-02-02 | Лениногорский р-н | ИПУ
г. Лениногорск , УЛ. Лермонтова, д.42, кв.26 | 78207090 | ЦЭ6807П | 2025-02-02 | Лениногорский р-н | ИПУ
г. Лениногорск , УЛ. Лермонтова, д.42, кв.27 | 77600 | ЛЕЙНЕ ЭЛЕКТРО 01 | 2025-02-02 | Лениногорский р-н | ИПУ
г. Лениногорск , УЛ. Лермонтова, д.42, кв.28 | 52438 | БАРС-1,111 | 2025-02-02 | Лениногорский р-н | ИПУ
г. Лениногорск , УЛ. Лермонтова, д.42, кв.3 | 86349 | ЛЕЙНЕ ЭЛЕКТРО 01 | 2025-02-02 | Лениногорский р-н | ИПУ
г. Лениногорск , УЛ. Лермонтова, д.42, кв.30 | 236675 | МЕРКУРИЙ 202 | 2025-02-02 | Лениногорский р-н | ИПУ
г. Лениногорск , УЛ. Лермонтова, д.42, кв.32 | 360343 2013г | СОЭ 5250-11Ш | 2025-02-02 | Лениногорский р-н | ИПУ
г. Лениногорск , УЛ. Лермонтова, д.42, кв.33 | 61931 | БАРС-1,111 | 2025-02-02 | Лениногорский р-н | ИПУ
г. Лениногорск , УЛ. Лермонтова, д.42, кв.34 | 7789022013105 | СЕ-101 | 2025-02-02 | Лениногорский р-н | ИПУ
г. Лениногорск , УЛ. Лермонтова, д.42, кв.36 | 712870603584393 | ЦЭ6807П | 2025-02-02 | Лениногорский р-н | ИПУ
г. Лениногорск , УЛ. Лермонтова, д.42, кв.38 | 196356 | СО-Э4491 М1-1 | 2025-02-02 | Лениногорский р-н | ИПУ
г. Лениногорск , УЛ. Лермонтова, д.42, кв.4 | 7789022012228 | СЕ-101 | 2025-02-02 | Лениногорский р-н | ИПУ
г. Лениногорск , УЛ. Лермонтова, д.42, кв.41 | 70784 | БАРС-1,111 | 2025-02-02 | Лениногорский р-н | ИПУ
г. Лениногорск , УЛ. Лермонтова, д.42, кв.43 | 108023377 | СКАТ 101 | 2025-02-02 | Лениногорский р-н | ИПУ
г. Лениногорск , УЛ. Лермонтова, д.42, кв.44 | 6889208 | СОЛО | 2025-02-02 | Лениногорский р-н | ИПУ
г. Лениногорск , УЛ. Лермонтова, д.42, кв.45 | 41340 | СОЭ4491М1-1 | 2025-02-02 | Лениногорский р-н | ИПУ
г. Лениногорск , УЛ. Лермонтова, д.42, кв.47 | 7789021030554 | СЕ-101 | 2025-02-02 | Лениногорский р-н | ИПУ
г. Лениногорск , УЛ. Лермонтова, д.42, кв.48 | 7789021028802 | СЕ-101 | 2025-02-02 | Лениногорский р-н | ИПУ
г. Лениногорск , УЛ. Лермонтова, д.42, кв.49 | 7789022012144 | СЕ-101 | 2025-02-02 | Лениногорский р-н | ИПУ
г. Лениногорск , УЛ. Лермонтова, д.42, кв.5 | 299007 | СОЭ-52 | 2025-02-02 | Лениногорский р-н | ИПУ
г. Лениногорск , УЛ. Лермонтова, д.42, кв.50 | 94337 | ЛЕЙНЕ ЭЛЕКТРО 01 | 2025-02-02 | Лениногорский р-н | ИПУ
г. Лениногорск , УЛ. Лермонтова, д.42, кв.51 | 7789020025842 | СЕ-101 | 2025-02-02 | Лениногорский р-н | ИПУ
г. Лениногорск , УЛ. Лермонтова, д.42, кв.54 | 31390 | СО-Э4491 М1-1 | 2025-02-02 | Лениногорский р-н | ИПУ
г. Лениногорск , УЛ. Лермонтова, д.42, кв.55 | 7789027956 | СЕ-101 | 2025-02-02 | Лениногорский р-н | ИПУ
г. Лениногорск , УЛ. Лермонтова, д.42, кв.56 | 71129710 | ЦЭ6807П | 2025-02-02 | Лениногорский р-н | ИПУ
г. Лениногорск , УЛ. Лермонтова, д.42, кв.57 | 71297106 | ЦЭ6807П | 2025-02-02 | Лениногорский р-н | ИПУ
г. Лениногорск , УЛ. Лермонтова, д.42, кв.6 | 53213 | СЕ-101 | 2025-02-02 | Лениногорский р-н | ИПУ
г. Лениногорск , УЛ. Лермонтова, д.42, кв.60 | 275811 | СОЭ-52 | 2025-02-02 | Лениногорский р-н | ИПУ
г. Лениногорск , УЛ. Лермонтова, д.42, кв.61 | 7789021030932 | СЕ-101 | 2025-02-02 | Лениногорский р-н | ИПУ
г. Лениногорск , УЛ. Лермонтова, д.42, кв.62 | 259284 | СОЭ-04 | 2025-02-02 | Лениногорский р-н | ИПУ
г. Лениногорск , УЛ. Лермонтова, д.42, кв.63 | 7789021033229 | СЕ10156145М | 2025-02-02 | Лениногорский р-н | ИПУ
г. Лениногорск , УЛ. Лермонтова, д.42, кв.64 | 541734 | СОЭ-55 | 2025-02-02 | Лениногорский р-н | ИПУ
г. Лениногорск , УЛ. Лермонтова, д.42, кв.65 | 77810170 | ЦЭ 6807П | 2025-02-02 | Лениногорский р-н | ИПУ
г. Лениногорск , УЛ. Лермонтова, д.42, кв.66 | 310704 | СОЭ 5250-11Ш | 2025-02-02 | Лениногорский р-н | ИПУ
г. Лениногорск , УЛ. Лермонтова, д.42, кв.68 | 9028863607 | СОЛО | 2025-02-02 | Лениногорский р-н | ИПУ
г. Лениногорск , УЛ. Лермонтова, д.42, кв.69 | 4649990 | Меркурий 201.5 | 2025-02-02 | Лениногорский р-н | ИПУ
г. Лениногорск , УЛ. Лермонтова, д.42, кв.70 | 311259 | СОЭ- 52 | 2025-02-02 | Лениногорский р-н | ИПУ
г. Лениногорск , УЛ. Лермонтова, д.42, кв.8 | 789571109378753 | ЦЭ6807П | 2025-02-02 | Лениногорский р-н | ИПУ
г. Лениногорск , УЛ. Лермонтова, д.42, кв.9 | 7789021032199 | СЕ-101 | 2025-02-02 | Лениногорский р-н | ИПУ
г. Лениногорск , УЛ. Лермонтова, д.43, кв.3 | 36822507 | СОЛО-1S-В6-ВО1/7 | 2025-11-01 | Лениногорский р-н | ИПУ
г. Лениногорск , УЛ. Лермонтова, д.43, кв.4 | 61529 | Меркурий 201.5 | 2025-11-01 | Лениногорский р-н | ИПУ
г. Лениногорск , УЛ. Лермонтова, д.43, кв.5 | 96269 | СО-Э4491М1-1 | 2025-11-01 | Лениногорский р-н | ИПУ
г. Лениногорск , УЛ. Лермонтова, д.43, кв.6 | 91473 | СО-Э4491М1-1 | 2025-11-01 | Лениногорский р-н | ИПУ
г. Лениногорск , УЛ. Лермонтова, д.43, кв.8 | 71287040923 | ЦЭ6807П | 2025-11-01 | Лениногорский р-н | ИПУ
г. Лениногорск , УЛ. Лермонтова, д.44, кв.11 | 70744 | БАРС-1,111 | 2025-02-02 | Лениногорский р-н | ИПУ
г. Лениногорск , УЛ. Лермонтова, д.44, кв.12 | 253425 | СОЭ- 52 | 2025-02-02 | Лениногорский р-н | ИПУ
г. Лениногорск , УЛ. Лермонтова, д.44, кв.13 | 7789021000345 | СЕ-101 | 2025-02-02 | Лениногорский р-н | ИПУ
г. Лениногорск , УЛ. Лермонтова, д.44, кв.18 | 7789022021 | СЕ-101 | 2025-02-02 | Лениногорский р-н | ИПУ
г. Лениногорск , УЛ. Лермонтова, д.44, кв.22 | 7789022042288 | СЕ-101 | 2025-02-02 | Лениногорский р-н | ИПУ
г. Лениногорск , УЛ. Лермонтова, д.44, кв.27 | 7789021010908 | СЕ-101 | 2025-02-02 | Лениногорский р-н | ИПУ
г. Лениногорск , УЛ. Лермонтова, д.44, кв.29 | 7789021012061 | СЕ-101 | 2025-02-02 | Лениногорский р-н | ИПУ
г. Лениногорск , УЛ. Лермонтова, д.44, кв.3 | 7789021004666 | СЕ-101 | 2025-02-02 | Лениногорский р-н | ИПУ
г. Лениногорск , УЛ. Лермонтова, д.44, кв.30 | 7789021004669 | СЕ-101 | 2025-02-02 | Лениногорский р-н | ИПУ
г. Лениногорск , УЛ. Лермонтова, д.44, кв.31 | 7789022044781 | СЕ-101 | 2025-02-02 | Лениногорский р-н | ИПУ
г. Лениногорск , УЛ. Лермонтова, д.44, кв.32 | 108025197 | СКАТ 101 | 2025-02-02 | Лениногорский р-н | ИПУ
г. Лениногорск , УЛ. Лермонтова, д.44, кв.33 | 7791020019879 | СЕ-101 | 2025-02-02 | Лениногорский р-н | ИПУ
г. Лениногорск , УЛ. Лермонтова, д.44, кв.34 | 7820709041 | ЦЭ6807П | 2025-02-02 | Лениногорский р-н | ИПУ
г. Лениногорск , УЛ. Лермонтова, д.44, кв.40 | 52021 | БАРС-1,111 | 2025-02-02 | Лениногорский р-н | ИПУ
г. Лениногорск , УЛ. Лермонтова, д.44, кв.41 | 7789022044798 | СЕ-101 | 2025-02-02 | Лениногорский р-н | ИПУ
г. Лениногорск , УЛ. Лермонтова, д.44, кв.42 | 103555 | СО-Э4491 М1-1 | 2025-02-02 | Лениногорский р-н | ИПУ
г. Лениногорск , УЛ. Лермонтова, д.44, кв.45 | 51297 | СОЭ-52/50-11 | 2025-02-02 | Лениногорский р-н | ИПУ
г. Лениногорск , УЛ. Лермонтова, д.44, кв.46 | 7789023010897 | СЕ-101 | 2025-02-02 | Лениногорский р-н | ИПУ
г. Лениногорск , УЛ. Лермонтова, д.44, кв.47 | 510684 | СОЭ-52/50-11 | 2025-02-02 | Лениногорский р-н | ИПУ
г. Лениногорск , УЛ. Лермонтова, д.44, кв.5 | 329133 | СОЭ- 52 | 2025-02-02 | Лениногорский р-н | ИПУ
г. Лениногорск , УЛ. Лермонтова, д.44, кв.50 | 311262 | СЕ-101 | 2025-02-02 | Лениногорский р-н | ИПУ
г. Лениногорск , УЛ. Лермонтова, д.44, кв.51 | 72437 | СО-Э4491 М1-1 | 2025-02-02 | Лениногорский р-н | ИПУ
г. Лениногорск , УЛ. Лермонтова, д.44, кв.53 | 40698 | СО-Э4491 М1-1 | 2025-02-02 | Лениногорский р-н | ИПУ
г. Лениногорск , УЛ. Лермонтова, д.44, кв.57 | 7789021032895 | СЕ-101 | 2025-02-02 | Лениногорский р-н | ИПУ
г. Лениногорск , УЛ. Лермонтова, д.44, кв.58 | 80884 | СО-Э4491 М1-1 | 2025-02-02 | Лениногорский р-н | ИПУ
г. Лениногорск , УЛ. Лермонтова, д.44, кв.59 | 62108 | БАРС-1,111 | 2025-02-02 | Лениногорский р-н | ИПУ
г. Лениногорск , УЛ. Лермонтова, д.44, кв.60 | 62327 | БАРС-1,111 | 2025-02-02 | Лениногорский р-н | ИПУ
г. Лениногорск , УЛ. Лермонтова, д.44, кв.61 | 82568 | СОЭ-52/50-11-Ш | 2025-02-02 | Лениногорский р-н | ИПУ
г. Лениногорск , УЛ. Лермонтова, д.44, кв.63 | 3744391 | МЕРКУРИЙ 200-02 | 2025-07-02 | Лениногорский р-н | ИПУ
г. Лениногорск , УЛ. Лермонтова, д.44, кв.64 | 78984 | СОЭ-52/50-11-Ш | 2025-02-02 | Лениногорский р-н | ИПУ
г. Лениногорск , УЛ. Лермонтова, д.44, кв.65 | 112760 | СО-Э4491 М1-1 | 2025-02-02 | Лениногорский р-н | ИПУ
г. Лениногорск , УЛ. Лермонтова, д.44, кв.66 | 311394 | СО-Э4491 М1-1 | 2025-02-02 | Лениногорский р-н | ИПУ
г. Лениногорск , УЛ. Лермонтова, д.44, кв.68 | 296063 | СОЭ-52 | 2025-02-02 | Лениногорский р-н | ИПУ
г. Лениногорск , УЛ. Лермонтова, д.44, кв.69 | 41475 | СО-Э4491 М1-1 | 2025-02-02 | Лениногорский р-н | ИПУ
г. Лениногорск , УЛ. Лермонтова, д.44, кв.70 | 4757936 | МЕРКУРИЙ 200-02 | 2025-02-02 | Лениногорский р-н | ИПУ
г. Лениногорск , УЛ. Лермонтова, д.44, кв.8 | 007789021004609// | СЕ 101 | 2025-08-02 | Лениногорский р-н | ИПУ
г. Лениногорск , УЛ. Лермонтова, д.44, кв.9 | 7789022010927 | СЕ-101 | 2025-02-02 | Лениногорский р-н | ИПУ
г. Лениногорск , УЛ. Лермонтова, д.45, кв.2 | 712870409 | ЦЭ6807П1 | 2025-11-01 | Лениногорский р-н | ИПУ
г. Лениногорск , УЛ. Лермонтова, д.46, кв.12 | 2994522 | МЕРКУРИЙ 200-02 | 2025-02-02 | Лениногорский р-н | ИПУ
г. Лениногорск , УЛ. Лермонтова, д.46, кв.13 | 32796 | СО-Э4491 М1-1 | 2025-02-02 | Лениногорский р-н | ИПУ
г. Лениногорск , УЛ. Лермонтова, д.46, кв.14 | 7789022041817 | СЕ-101 | 2025-02-02 | Лениногорский р-н | ИПУ
г. Лениногорск , УЛ. Лермонтова, д.46, кв.15 | 113168 | СО-Э4491 М1-1 | 2025-02-02 | Лениногорский р-н | ИПУ
г. Лениногорск , УЛ. Лермонтова, д.46, кв.16 | 518907 | СОЭ-52/50-11-Ш | 2025-02-02 | Лениногорский р-н | ИПУ
г. Лениногорск , УЛ. Лермонтова, д.46, кв.18 | 19255 | СО-И4491М2-5 | 2025-02-02 | Лениногорский р-н | ИПУ
г. Лениногорск , УЛ. Лермонтова, д.46, кв.19 | 7789021032533 | СЕ-101 | 2025-02-02 | Лениногорский р-н | ИПУ
г. Лениногорск , УЛ. Лермонтова, д.46, кв.2 | 62272 | БАРС-1,111 | 2025-02-02 | Лениногорский р-н | ИПУ
г. Лениногорск , УЛ. Лермонтова, д.46, кв.20 | 4211553 | МЕРКУРИЙ 200-02 | 2025-02-02 | Лениногорский р-н | ИПУ
г. Лениногорск , УЛ. Лермонтова, д.46, кв.21 | 7789023008850 | СЕ-101 | 2025-02-02 | Лениногорский р-н | ИПУ
г. Лениногорск , УЛ. Лермонтова, д.46, кв.22 | 28911 | ЛЕЙНЕ ЭЛЕКТРО 01 | 2025-02-02 | Лениногорский р-н | ИПУ
г. Лениногорск , УЛ. Лермонтова, д.46, кв.25 | 77890210202 | СЕ-101 | 2025-02-02 | Лениногорский р-н | ИПУ
г. Лениногорск , УЛ. Лермонтова, д.46, кв.26 | 2998729 | МЕРКУРИЙ 200-02 | 2025-02-02 | Лениногорский р-н | ИПУ
г. Лениногорск , УЛ. Лермонтова, д.46, кв.29 | 7789021031721 | СЕ-101 | 2025-02-02 | Лениногорский р-н | ИПУ
г. Лениногорск , УЛ. Лермонтова, д.46, кв.3 | 712971006892341 | ЦЭ6807П | 2025-02-02 | Лениногорский р-н | ИПУ
г. Лениногорск , УЛ. Лермонтова, д.46, кв.30 | 191143 | СОЭ-52 | 2025-02-02 | Лениногорский р-н | ИПУ
г. Лениногорск , УЛ. Лермонтова, д.46, кв.31 | 22500060 | МЕРКУРИЙ 201 | 2025-02-02 | Лениногорский р-н | ИПУ
г. Лениногорск , УЛ. Лермонтова, д.46, кв.32 | 7789022043193 | СЕ-101 | 2025-02-02 | Лениногорский р-н | ИПУ
г. Лениногорск , УЛ. Лермонтова, д.46, кв.34 | 4650012 | Меркурий 201.5 | 2025-02-02 | Лениногорский р-н | ИПУ
г. Лениногорск , УЛ. Лермонтова, д.46, кв.35 | 360336 | СОЭ5/50 | 2025-02-02 | Лениногорский р-н | ИПУ
г. Лениногорск , УЛ. Лермонтова, д.46, кв.36 | 19018 | СО-И4491М2-5 | 2025-02-02 | Лениногорский р-н | ИПУ
г. Лениногорск , УЛ. Лермонтова, д.46, кв.37 | 511445 | СОЭ-52/50-11-Ш | 2025-02-02 | Лениногорский р-н | ИПУ
г. Лениногорск , УЛ. Лермонтова, д.46, кв.39 | 7789018000720 | ЭНЕРГОМЕР | 2025-02-02 | Лениногорский р-н | ИПУ
г. Лениногорск , УЛ. Лермонтова, д.46, кв.4 | 6806 | СЭ0-1001 | 2025-02-02 | Лениногорский р-н | ИПУ
г. Лениногорск , УЛ. Лермонтова, д.46, кв.40 | 108027516 | СКАТ 101Э/1-3ШР | 2025-02-02 | Лениногорский р-н | ИПУ
г. Лениногорск , УЛ. Лермонтова, д.46, кв.42 | 712971 | ЦЭ6807П | 2025-02-02 | Лениногорский р-н | ИПУ
г. Лениногорск , УЛ. Лермонтова, д.46, кв.44 | 0712971005й | ЦЭ6807П1 | 2025-02-02 | Лениногорский р-н | ИПУ
г. Лениногорск , УЛ. Лермонтова, д.46, кв.46 | 7789022014423 | СЕ-101 | 2025-02-02 | Лениногорский р-н | ИПУ
г. Лениногорск , УЛ. Лермонтова, д.46, кв.47 | 4643847 | Меркурий 201.5 | 2025-02-02 | Лениногорский р-н | ИПУ
г. Лениногорск , УЛ. Лермонтова, д.46, кв.48 | 19253 | СО-И4491М2-5 | 2025-02-02 | Лениногорский р-н | ИПУ
г. Лениногорск , УЛ. Лермонтова, д.46, кв.49 | 7789022014100 | СЕ-101 | 2025-02-02 | Лениногорский р-н | ИПУ
г. Лениногорск , УЛ. Лермонтова, д.46, кв.5 | 20704 | СО-Э4491 М1-1 | 2025-02-02 | Лениногорский р-н | ИПУ
г. Лениногорск , УЛ. Лермонтова, д.46, кв.50 | 25305609 | СОЛО 1S | 2025-02-02 | Лениногорский р-н | ИПУ
г. Лениногорск , УЛ. Лермонтова, д.46, кв.53 | 523442 | СОЭ-52/50-11-Ш | 2025-02-02 | Лениногорский р-н | ИПУ
г. Лениногорск , УЛ. Лермонтова, д.46, кв.54 | 782070905 | ЦЭ6807П | 2025-02-02 | Лениногорский р-н | ИПУ
г. Лениногорск , УЛ. Лермонтова, д.46, кв.55 | 188034 | СОЭ-52/50-11-Ш | 2025-02-02 | Лениногорский р-н | ИПУ
г. Лениногорск , УЛ. Лермонтова, д.46, кв.56 | 007789023055210// | СЕ 101 | 2025-02-02 | Лениногорский р-н | ИПУ
г. Лениногорск , УЛ. Лермонтова, д.46, кв.57 | 92762 | БАРС-1,111 | 2025-02-02 | Лениногорский р-н | ИПУ
г. Лениногорск , УЛ. Лермонтова, д.46, кв.58 | 7789022042285 | СЕ-101 | 2025-02-02 | Лениногорский р-н | ИПУ
г. Лениногорск , УЛ. Лермонтова, д.46, кв.59 | 31355 | СОЭ-5/50-Т | 2025-02-02 | Лениногорский р-н | ИПУ
г. Лениногорск , УЛ. Лермонтова, д.46, кв.6 | 41136 | СО-Э4491 М1-1 | 2025-02-02 | Лениногорский р-н | ИПУ
г. Лениногорск , УЛ. Лермонтова, д.46, кв.61 | 6953008 | СОЛО | 2025-02-02 | Лениногорский р-н | ИПУ
г. Лениногорск , УЛ. Лермонтова, д.46, кв.62 | 115016 | СО-Э4491 М1-1 | 2025-02-02 | Лениногорский р-н | ИПУ
г. Лениногорск , УЛ. Лермонтова, д.46, кв.63 | 454819 | СОЭ-5/50-Т-112 | 2025-02-02 | Лениногорский р-н | ИПУ
г. Лениногорск , УЛ. Лермонтова, д.46, кв.65 | 7789021000533 | СЕ-101 | 2025-02-02 | Лениногорский р-н | ИПУ
г. Лениногорск , УЛ. Лермонтова, д.46, кв.68 | 7789022009071 | СЕ-101 | 2025-02-02 | Лениногорский р-н | ИПУ
г. Лениногорск , УЛ. Лермонтова, д.46, кв.69 | 3163 | СОЭ 52/60-01 Ш | 2025-02-02 | Лениногорский р-н | ИПУ
г. Лениногорск , УЛ. Лермонтова, д.46, кв.7 | 21343 | СО-Э4491 М1-1 | 2025-02-02 | Лениногорский р-н | ИПУ
г. Лениногорск , УЛ. Лермонтова, д.46, кв.70 | 108693 | СО-И4491М2-5 | 2025-02-02 | Лениногорский р-н | ИПУ
г. Лениногорск , УЛ. Лермонтова, д.46, кв.8 | 12926 | СЭ0-1001 | 2025-02-02 | Лениногорский р-н | ИПУ
г. Лениногорск , УЛ. Лермонтова, д.46, кв.9 | 1550028 | МЕРКУРИЙ 200-02 | 2025-02-02 | Лениногорский р-н | ИПУ
г. Лениногорск , УЛ. Лермонтова, д.48, кв.11 | 276045 | СОЭ-52 | 2025-02-01 | Лениногорский р-н | ИПУ
г. Лениногорск , УЛ. Лермонтова, д.48, кв.12 | 108025182 | СКАТ 101Э/1-3ШР | 2025-02-02 | Лениногорский р-н | ИПУ
г. Лениногорск , УЛ. Лермонтова, д.48, кв.16 | 3809426 | Меркурий 200-02 | 2025-02-02 | Лениногорский р-н | ИПУ
г. Лениногорск , УЛ. Лермонтова, д.48, кв.19 | 71287110813670 | ЦЭ6807П | 2025-02-02 | Лениногорский р-н | ИПУ
г. Лениногорск , УЛ. Лермонтова, д.48, кв.2 | 48930 | СО-Э4491М1-1 | 2025-02-02 | Лениногорский р-н | ИПУ
г. Лениногорск , УЛ. Лермонтова, д.48, кв.20 | 13832 | СО-Э4491 М1-1 | 2025-02-02 | Лениногорский р-н | ИПУ
г. Лениногорск , УЛ. Лермонтова, д.48, кв.23 | 78957110 | ЦЭ6807П | 2025-02-02 | Лениногорский р-н | ИПУ
г. Лениногорск , УЛ. Лермонтова, д.48, кв.28 | 20576 | СО-Э4491 М1-1 | 2025-02-02 | Лениногорский р-н | ИПУ
г. Лениногорск , УЛ. Лермонтова, д.48, кв.31 | 7129710061 | ЦЭ6807П | 2025-02-02 | Лениногорский р-н | ИПУ
г. Лениногорск , УЛ. Лермонтова, д.48, кв.34 | 7789021027982 | СЕ-101 | 2025-10-02 | Лениногорский р-н | ИПУ
г. Лениногорск , УЛ. Лермонтова, д.48, кв.37 | 7789022038901 | СЕ-101 | 2025-02-02 | Лениногорский р-н | ИПУ
г. Лениногорск , УЛ. Лермонтова, д.48, кв.38 | 113444 | СО-Э4491 М1-1 | 2025-02-02 | Лениногорский р-н | ИПУ
г. Лениногорск , УЛ. Лермонтова, д.48, кв.40 | 7789022039197 | СЕ-101 | 2025-02-02 | Лениногорский р-н | ИПУ
г. Лениногорск , УЛ. Лермонтова, д.48, кв.41 | 749580305509788 | СЕ10156145М | 2025-02-02 | Лениногорский р-н | ИПУ
г. Лениногорск , УЛ. Лермонтова, д.48, кв.42 | 378456 | Меркурий 201.5 | 2025-02-02 | Лениногорский р-н | ИПУ
г. Лениногорск , УЛ. Лермонтова, д.48, кв.46 | 7789021009029 | СЕ-101 | 2025-02-02 | Лениногорский р-н | ИПУ
г. Лениногорск , УЛ. Лермонтова, д.48, кв.47 | 20427 | СО-Э4491М1 | 2025-02-02 | Лениногорский р-н | ИПУ
г. Лениногорск , УЛ. Лермонтова, д.48, кв.48 | 522793 | СОЭ-52/50-11-Ш | 2025-02-02 | Лениногорский р-н | ИПУ
г. Лениногорск , УЛ. Лермонтова, д.48, кв. 49А | 7789021035368 | СЕ-101 | 2025-02-02 | Лениногорский р-н | ИПУ
г. Лениногорск , УЛ. Лермонтова, д.48, кв.5 | 7820709047 | ЦЭ6807П | 2025-02-02 | Лениногорский р-н | ИПУ
г. Лениногорск , УЛ. Лермонтова, д.48, кв.51 | 10402 | СО-Э4491 М1-1 | 2025-02-02 | Лениногорский р-н | ИПУ
г. Лениногорск , УЛ. Лермонтова, д.48, кв.53 | 749581003767029 | СЕ10156145М | 2025-02-02 | Лениногорский р-н | ИПУ
г. Лениногорск , УЛ. Лермонтова, д.48, кв.59 | 745443 | ГРАНИТ 1 | 2025-02-02 | Лениногорский р-н | ИПУ
г. Лениногорск , УЛ. Лермонтова, д.48, кв.61 | 20360 | СО-Э4491 М1-1 | 2025-02-02 | Лениногорский р-н | ИПУ
г. Лениногорск , УЛ. Лермонтова, д.48, кв.9 | 7789022007160 | СЕ-101 | 2025-02-02 | Лениногорский р-н | ИПУ
г. Лениногорск , УЛ. Лермонтова, д.50, кв.1 | 2630 | CE 301 R33 | 2025-02-02 | Лениногорский р-н | ИПУ
г. Лениногорск , УЛ. Лермонтова, д.50, кв.10 | 526727 | СОЭ-52 | 2025-02-02 | Лениногорский р-н | ИПУ
г. Лениногорск , УЛ. Лермонтова, д.50, кв.12 | 7789022041645 | СЕ-101 | 2025-02-02 | Лениногорский р-н | ИПУ
г. Лениногорск , УЛ. Лермонтова, д.50, кв.13 | 3769248 | МЕРКУРИЙ 200-02 | 2025-02-02 | Лениногорский р-н | ИПУ
г. Лениногорск , УЛ. Лермонтова, д.50, кв.15 | 7789021034513 | СЕ-101 | 2025-02-02 | Лениногорский р-н | ИПУ
г. Лениногорск , УЛ. Лермонтова, д.50, кв.16 | 4204289 | МЕРКУРИЙ 200-02 | 2025-02-02 | Лениногорский р-н | ИПУ
г. Лениногорск , УЛ. Лермонтова, д.50, кв.17 | 511434 | СОЭ-52/50-11-Ш | 2025-02-02 | Лениногорский р-н | ИПУ
г. Лениногорск , УЛ. Лермонтова, д.50, кв.18 | 113363 | СО-Э4491 М1-1 | 2025-02-02 | Лениногорский р-н | ИПУ
г. Лениногорск , УЛ. Лермонтова, д.50, кв.19 | 7789021003657 | СЕ-101 | 2025-02-02 | Лениногорский р-н | ИПУ
г. Лениногорск , УЛ. Лермонтова, д.50, кв.2 | 70518 | СО-Э4491 М1-1 | 2025-02-02 | Лениногорский р-н | ИПУ
г. Лениногорск , УЛ. Лермонтова, д.50, кв.20 | 7789022010928 | ЭНЕРГОМЕРА СЕ 102 S6 | 2025-08-01 | Лениногорский р-н | ИПУ
г. Лениногорск , УЛ. Лермонтова, д.50, кв.21 | 7789021009559 | СЕ-101 | 2025-02-02 | Лениногорский р-н | ИПУ
г. Лениногорск , УЛ. Лермонтова, д.50, кв.22 | 93133 | БАРС-1,111 | 2025-02-02 | Лениногорский р-н | ИПУ
г. Лениногорск , УЛ. Лермонтова, д.50, кв.23 | 7789021030732 | СЕ-101 | 2025-02-02 | Лениногорский р-н | ИПУ
г. Лениногорск , УЛ. Лермонтова, д.50, кв.24 | 7789021032074 | СЕ-101 | 2025-02-02 | Лениногорский р-н | ИПУ
г. Лениногорск , УЛ. Лермонтова, д.50, кв.26 | 7789022043159 | СЕ-101 | 2025-02-02 | Лениногорский р-н | ИПУ
г. Лениногорск , УЛ. Лермонтова, д.50, кв.27 | 7789022011625 | СЕ-101 | 2025-02-02 | Лениногорский р-н | ИПУ
г. Лениногорск , УЛ. Лермонтова, д.50, кв.28 | 100065 | ЦЭ-2726-21Б | 2025-02-02 | Лениногорский р-н | ИПУ
г. Лениногорск , УЛ. Лермонтова, д.50, кв.3 | 7789021025517 | СЕ-101 | 2025-02-02 | Лениногорский р-н | ИПУ
г. Лениногорск , УЛ. Лермонтова, д.50, кв.30 | 7789021030727 | СЕ-101 | 2025-09-02 | Лениногорский р-н | ИПУ
г. Лениногорск , УЛ. Лермонтова, д.50, кв.4 | 007011019004926Т1 | СЕ-102 R5 145 ОК | 2025-02-02 | Лениногорский р-н | ИПУ
г. Лениногорск , УЛ. Лермонтова, д.50, кв.6 | 33495 | СО-Э4491 М1-1 | 2025-02-02 | Лениногорский р-н | ИПУ
г. Лениногорск , УЛ. Лермонтова, д.50, кв.7 | 7789025033765 | СЕ-101S145М6 | 2025-02-02 | Лениногорский р-н | ИПУ
г. Лениногорск , УЛ. ЛЫЖНАЯ, д.2, кв.29 | 007789022041858/2 | Энергомер СЕ102 | 2025-12-02 | Лениногорский р-н | ИПУ
г. Лениногорск , УЛ. ЛЫЖНАЯ, д.2, кв.8 | 7789022038 | СЕ 101S6145М | 2025-12-02 | Лениногорский р-н | ИПУ
г. Лениногорск , УЛ. ЛЫЖНАЯ, д.3, кв.22 | 7789136082361 | СЕ-101 | 2025-04-02 | Лениногорский р-н | ИПУ
г. Лениногорск , УЛ. ЛЫЖНАЯ, д.3, кв.24 | 472693/2п | СО-ЭЭ6706 (5) | 2025-06-02 | Лениногорский р-н | ИПУ
г. Лениногорск , УЛ. ЛЫЖНАЯ, д.3, кв.3 | 37664037 | МЕРКУРИЙ 201 | 2025-05-02 | Лениногорский р-н | ИПУ
г. Лениногорск , УЛ. ЛЫЖНАЯ, д.3, кв.71 | 74950200000332 | СЕ102 | 2025-09-02 | Лениногорский р-н | ИПУ
г. Лениногорск , УЛ. ЛЫЖНАЯ, д.3, кв.79 | 65047960 | ЦЭ6807БК (5) | 2025-09-02 | Лениногорский р-н | ИПУ
г. Лениногорск , УЛ. ЛЫЖНАЯ, д.4, кв.28 | 394325 | СО-505 (5) | 2025-05-01 | Лениногорский р-н | ИПУ
г. Лениногорск , УЛ. ЛЫЖНАЯ, д.4, кв.29 | 236195 | СО-505 (5) | 2025-06-02 | Лениногорский р-н | ИПУ
г. Лениногорск , УЛ. ЛЫЖНАЯ, д.4, кв.37 | 235475/2 | СО-505 (5) | 2025-06-02 | Лениногорский р-н | ИПУ
г. Лениногорск , УЛ. ЛЫЖНАЯ, д.4, кв.58 | 355135 | СО-505 (5) | 2025-06-02 | Лениногорский р-н | ИПУ
г. Лениногорск , УЛ. ЛЫЖНАЯ, д.4, кв.59 | 355131 | СО-505 (5) | 2025-06-02 | Лениногорский р-н | ИПУ
г. Лениногорск , УЛ. ЛЫЖНАЯ, д.4, кв.7 | 394448 | СО-505 (5) | 2025-06-02 | Лениногорский р-н | ИПУ
г. Лениногорск , УЛ. ЛЫЖНАЯ, д.4, кв.8 | 236862 | СО-505 (5) | 2025-06-02 | Лениногорский р-н | ИПУ
г. Лениногорск , УЛ. ЛЫЖНАЯ, д.4, кв.9 | 235866 | СО-505 (5) | 2025-06-02 | Лениногорский р-н | ИПУ
г. Лениногорск , УЛ. МЕНДЕЛЕЕВА, д.23, кв.3 | 13273 | СО-Э4491М1 | 2025-12-02 | Лениногорский р-н | ИПУ
г. Лениногорск , УЛ. МЕНДЕЛЕЕВА, д.23, кв.5 | 541992/2 | СОЭ-550-Т-112 | 2025-12-02 | Лениногорский р-н | ИПУ
г. Лениногорск , УЛ. ГАГАРИНА, д.8, кв.9 | 4641707 | Меркурий 201.5 | 2025-10-02 | Лениногорский р-н | ИПУ
г. Лениногорск , УЛ. МЕНДЕЛЕЕВА, д.23, кв.8 | 7789024065052 | СЕ-101 | 2025-12-02 | Лениногорский р-н | ИПУ
г. Лениногорск , УЛ. МЕНДЕЛЕЕВА, д.29, кв.1 | 7789022041816 | СЕ 101S6145М | 2025-12-02 | Лениногорский р-н | ИПУ
г. Лениногорск , УЛ. МЕНДЕЛЕЕВА, д.29, кв.10 | 7789021027980 | СЕ 101S6145М | 2025-12-02 | Лениногорский р-н | ИПУ
г. Лениногорск , УЛ. МЕНДЕЛЕЕВА, д.29, кв.11 | 50026 | СО-Э4491М1 | 2025-12-02 | Лениногорский р-н | ИПУ
г. Лениногорск , УЛ. МЕНДЕЛЕЕВА, д.29, кв.12 | 7789022012557 | СЕ 101S6145М | 2025-12-02 | Лениногорский р-н | ИПУ
г. Лениногорск , УЛ. МЕНДЕЛЕЕВА, д.29, кв.13 | 48926 | СО-Э4491М1 | 2025-12-02 | Лениногорский р-н | ИПУ
г. Лениногорск , УЛ. МЕНДЕЛЕЕВА, д.29, кв.16 | 50169 | СО-Э4491М1 | 2025-12-02 | Лениногорский р-н | ИПУ
г. Лениногорск , УЛ. МЕНДЕЛЕЕВА, д.29, кв.22 | 93146 | Барс-1.1 | 2025-12-02 | Лениногорский р-н | ИПУ
г. Лениногорск , УЛ. МЕНДЕЛЕЕВА, д.29, кв.23 | 7789019009075 | СЕ 101S6145М | 2025-12-02 | Лениногорский р-н | ИПУ
г. Лениногорск , УЛ. МЕНДЕЛЕЕВА, д.29, кв.24 | 278036 | СОЭ-52 | 2025-12-02 | Лениногорский р-н | ИПУ
г. Лениногорск , УЛ. МЕНДЕЛЕЕВА, д.29, кв.28 | 7789022043783 | СЕ 101S6145М | 2025-12-02 | Лениногорский р-н | ИПУ
г. Лениногорск , УЛ. МЕНДЕЛЕЕВА, д.29, кв.3 | 108027517 | СКАТ | 2025-12-02 | Лениногорский р-н | ИПУ
г. Лениногорск , УЛ. МЕНДЕЛЕЕВА, д.29, кв.34 | 072543/2 | СОЭ4491М1-1 | 2025-12-02 | Лениногорский р-н | ИПУ
г. Лениногорск , УЛ. МЕНДЕЛЕЕВА, д.29, кв.35 | 7789022043534 | СЕ 101S6145М | 2025-12-02 | Лениногорский р-н | ИПУ
г. Лениногорск , УЛ. МЕНДЕЛЕЕВА, д.29, кв.36 | 52437 | БАРС-1.113 | 2025-12-02 | Лениногорский р-н | ИПУ
г. Лениногорск , УЛ. МЕНДЕЛЕЕВА, д.29, кв.37 | 70876 | Барс-1.1 | 2025-12-02 | Лениногорский р-н | ИПУ
г. Лениногорск , УЛ. МЕНДЕЛЕЕВА, д.29, кв.38 | 70879 | Барс-1.1 | 2025-12-02 | Лениногорский р-н | ИПУ
г. Лениногорск , УЛ. МЕНДЕЛЕЕВА, д.29, кв.40 | 308850 | СОЭ- 52 | 2025-12-02 | Лениногорский р-н | ИПУ
г. Лениногорск , УЛ. МЕНДЕЛЕЕВА, д.29, кв.42 | 7789021004094 | СЕ 101S6145М | 2025-12-02 | Лениногорский р-н | ИПУ
г. Лениногорск , УЛ. МЕНДЕЛЕЕВА, д.29, кв.46 | 7789022013990 | СЕ 101S6145М | 2025-12-02 | Лениногорский р-н | ИПУ
г. Лениногорск , УЛ. МЕНДЕЛЕЕВА, д.29, кв.48 | 7789021030770 | СЕ 101S6145М | 2025-12-02 | Лениногорский р-н | ИПУ
г. Лениногорск , УЛ. МЕНДЕЛЕЕВА, д.29, кв.52 | 7789021019857 | СЕ 101S6145М | 2025-12-02 | Лениногорский р-н | ИПУ
г. Лениногорск , УЛ. МЕНДЕЛЕЕВА, д.29, кв.53 | 71094 | Барс-1.1 | 2025-12-02 | Лениногорский р-н | ИПУ
г. Лениногорск , УЛ. МЕНДЕЛЕЕВА, д.29, кв.55 | 70722 | Барс-1.1 | 2025-12-02 | Лениногорский р-н | ИПУ
г. Лениногорск , УЛ. МЕНДЕЛЕЕВА, д.29, кв.58 | 7789022012634 | СЕ 101S6145М | 2025-12-02 | Лениногорский р-н | ИПУ
г. Лениногорск , УЛ. МЕНДЕЛЕЕВА, д.29, кв.59 | 7789019914616 | СЕ 101S6145М | 2025-12-02 | Лениногорский р-н | ИПУ
г. Лениногорск , УЛ. МЕНДЕЛЕЕВА, д.29, кв.6 | 7789022028923 | СЕ 101S6145М | 2025-12-02 | Лениногорский р-н | ИПУ
г. Лениногорск , УЛ. МЕНДЕЛЕЕВА, д.29, кв.60 | 106671 | БАРС-1,111 | 2025-12-02 | Лениногорский р-н | ИПУ
г. Лениногорск , УЛ. МЕНДЕЛЕЕВА, д.29, кв.63 | 7789021032028 | СЕ 101S6145М | 2025-12-02 | Лениногорский р-н | ИПУ
г. Лениногорск , УЛ. МЕНДЕЛЕЕВА, д.29, кв.64 | 493556/2 | СОЭ-550-Т-112 | 2025-12-02 | Лениногорский р-н | ИПУ
г. Лениногорск , УЛ. МЕНДЕЛЕЕВА, д.29, кв.65 | 7789022010082 | СЕ 101S6145М | 2025-12-02 | Лениногорский р-н | ИПУ
г. Лениногорск , УЛ. МЕНДЕЛЕЕВА, д.29, кв.66 | 7789021013285 | СЕ 101S6145М | 2025-12-02 | Лениногорский р-н | ИПУ
г. Лениногорск , УЛ. МЕНДЕЛЕЕВА, д.29, кв.7 | 7789023041792 | СЕ-101 | 2025-12-02 | Лениногорский р-н | ИПУ
г. Лениногорск , УЛ. МЕНДЕЛЕЕВА, д.29, кв.72 | 7789022045780 | СЕ 101S6145М | 2025-12-02 | Лениногорский р-н | ИПУ
г. Лениногорск , УЛ. МЕНДЕЛЕЕВА, д.29, кв.73 | 7789022043106 | СЕ 101S6145М | 2025-12-02 | Лениногорский р-н | ИПУ
г. Лениногорск , УЛ. МЕНДЕЛЕЕВА, д.29, кв.74 | 7789025033785 | СЕ-101 | 2025-12-02 | Лениногорский р-н | ИПУ
г. Лениногорск , УЛ. МЕНДЕЛЕЕВА, д.29, кв.75 | 7789021011171 | СЕ 101S6145М | 2025-12-02 | Лениногорский р-н | ИПУ
г. Лениногорск , УЛ. МЕНДЕЛЕЕВА, д.29, кв.76 | 7789021001902 | СЕ 101S6145М | 2025-12-02 | Лениногорский р-н | ИПУ
г. Лениногорск , УЛ. МЕНДЕЛЕЕВА, д.29, кв.78 | 7789024010189 | СЕ-101 | 2025-12-02 | Лениногорский р-н | ИПУ
г. Лениногорск , УЛ. МЕНДЕЛЕЕВА, д.29, кв.79 | 72126 | СО-Э4491 М1-1 | 2025-12-02 | Лениногорский р-н | ИПУ
г. Лениногорск , УЛ. МЕНДЕЛЕЕВА, д.29, кв.8 | 7789021017873 | СЕ 101S6145М | 2025-12-02 | Лениногорский р-н | ИПУ
г. Лениногорск , УЛ. МЕНДЕЛЕЕВА, д.29, кв.83 | 7789022043590 | СЕ 101S6145М | 2025-12-02 | Лениногорский р-н | ИПУ
г. Лениногорск , УЛ. МЕНДЕЛЕЕВА, д.29, кв.86 | 7789023063419 | СЕ 101S6145М | 2025-12-02 | Лениногорский р-н | ИПУ
г. Лениногорск , УЛ. МЕНДЕЛЕЕВА, д.29, кв.9 | 7789020029805 | СЕ 101S6145М | 2025-12-02 | Лениногорский р-н | ИПУ
г. Лениногорск , УЛ. МЕНДЕЛЕЕВА, д.29, кв.93 | 7129015031722 | ЦЭ 6807П | 2025-12-02 | Лениногорский р-н | ИПУ
г. Лениногорск , УЛ. МЕНДЕЛЕЕВА, д.29, кв.96 | 7789023040495 | СЕ 101S6145М | 2025-12-02 | Лениногорский р-н | ИПУ
г. Лениногорск , УЛ. МЕНДЕЛЕЕВА, д.29, кв.98 | 7789021029925 | СЕ 101S6145М | 2025-12-02 | Лениногорский р-н | ИПУ
г. Лениногорск , УЛ. МЕНДЕЛЕЕВА, д.31, кв.1 | 7789024028034 | СЕ-101 | 2025-12-01 | Лениногорский р-н | ИПУ
г. Лениногорск , УЛ. МЕНДЕЛЕЕВА, д.31, кв.10 | 7789021029125 | СЕ 101S6145М | 2025-11-01 | Лениногорский р-н | ИПУ
г. Лениногорск , УЛ. МЕНДЕЛЕЕВА, д.31, кв.11 | 7789021029372 | СЕ 101S6145М | 2025-11-01 | Лениногорский р-н | ИПУ
г. Лениногорск , УЛ. МЕНДЕЛЕЕВА, д.31, кв.12 | 77890220439410 | СЕ 101S6145М | 2025-11-01 | Лениногорский р-н | ИПУ
г. Лениногорск , УЛ. МЕНДЕЛЕЕВА, д.31, кв.13 | 7789022008892 | СЕ 101S6145М | 2025-11-01 | Лениногорский р-н | ИПУ
г. Лениногорск , УЛ. МЕНДЕЛЕЕВА, д.31, кв.15 | 7789021025291 | СЕ 101S6145М | 2025-11-01 | Лениногорский р-н | ИПУ
г. Лениногорск , УЛ. МЕНДЕЛЕЕВА, д.31, кв.16 | 7789022042946 | СЕ 101S6145М | 2025-11-01 | Лениногорский р-н | ИПУ
г. Лениногорск , УЛ. МЕНДЕЛЕЕВА, д.31, кв.17 | 7789021011466 | СЕ 101S6145М | 2025-11-01 | Лениногорский р-н | ИПУ
г. Лениногорск , УЛ. МЕНДЕЛЕЕВА, д.31, кв.18 | 7789021029111 | СЕ 101S6145М | 2025-11-01 | Лениногорский р-н | ИПУ
г. Лениногорск , УЛ. МЕНДЕЛЕЕВА, д.31, кв.19 | 7789021028472 | СЕ 101S6145М | 2025-11-01 | Лениногорский р-н | ИПУ
г. Лениногорск , УЛ. МЕНДЕЛЕЕВА, д.31, кв.20 | 78207090421 | ЦЭ6807П | 2025-11-01 | Лениногорский р-н | ИПУ
г. Лениногорск , УЛ. МЕНДЕЛЕЕВА, д.31, кв.23 | 7789021029089 | СЕ 101S6145М | 2025-11-01 | Лениногорский р-н | ИПУ
г. Лениногорск , УЛ. МЕНДЕЛЕЕВА, д.31, кв.24 | 70890 | Барс-1.1 | 2025-11-01 | Лениногорский р-н | ИПУ
г. Лениногорск , УЛ. МЕНДЕЛЕЕВА, д.31, кв.25 | 7789024026323 | СЕ 101S6145М | 2025-11-01 | Лениногорский р-н | ИПУ
г. Лениногорск , УЛ. МЕНДЕЛЕЕВА, д.31, кв.3 | 13820 | СО-Э4491М2-1 | 2025-11-01 | Лениногорский р-н | ИПУ
г. Лениногорск , УЛ. МЕНДЕЛЕЕВА, д.31, кв.30 | 7789022009895 | СЕ 101 S6 145 M | 2025-11-01 | Лениногорский р-н | ИПУ
г. Лениногорск , УЛ. МЕНДЕЛЕЕВА, д.31, кв.31 | 4694898 | МЕРКУРИЙ 201 | 2025-11-01 | Лениногорский р-н | ИПУ
г. Лениногорск , УЛ. МЕНДЕЛЕЕВА, д.31, кв.32 | 7789022044731 | СЕ 101S6145М | 2025-11-01 | Лениногорский р-н | ИПУ
г. Лениногорск , УЛ. МЕНДЕЛЕЕВА, д.31, кв.33 | 7789021031783 | СЕ 101S6145М | 2025-11-01 | Лениногорский р-н | ИПУ
г. Лениногорск , УЛ. МЕНДЕЛЕЕВА, д.31, кв.34 | 61985 | БАРС-1.111 | 2025-11-01 | Лениногорский р-н | ИПУ
г. Лениногорск , УЛ. МЕНДЕЛЕЕВА, д.31, кв.35 | 61726 | БАРС-1.111 | 2025-11-01 | Лениногорский р-н | ИПУ
г. Лениногорск , УЛ. МЕНДЕЛЕЕВА, д.31, кв.36 | 71097 | Барс-1.1 | 2025-11-01 | Лениногорский р-н | ИПУ
г. Лениногорск , УЛ. МЕНДЕЛЕЕВА, д.31, кв.39 | 23735 | СО-Э4491М1 | 2025-11-01 | Лениногорский р-н | ИПУ
г. Лениногорск , УЛ. МЕНДЕЛЕЕВА, д.31, кв.4 | 7789023062944 | СЕ-101 | 2025-12-01 | Лениногорский р-н | ИПУ
г. Лениногорск , УЛ. МЕНДЕЛЕЕВА, д.31, кв.40 | 23867 | СО-Э4491М1 | 2025-11-01 | Лениногорский р-н | ИПУ
г. Лениногорск , УЛ. МЕНДЕЛЕЕВА, д.31, кв.42 | 7789021031908 | СЕ 101S6145М | 2025-11-01 | Лениногорский р-н | ИПУ
г. Лениногорск , УЛ. МЕНДЕЛЕЕВА, д.31, кв.43 | 20699 | СО-Э4491М1 | 2025-11-01 | Лениногорский р-н | ИПУ
г. Лениногорск , УЛ. МЕНДЕЛЕЕВА, д.31, кв.46 | 7789023008744 | СЕ-101 | 2025-11-01 | Лениногорский р-н | ИПУ
г. Лениногорск , УЛ. МЕНДЕЛЕЕВА, д.31, кв.48 | 97980 | Лейне-электро-01МШ1 | 2025-11-01 | Лениногорский р-н | ИПУ
г. Лениногорск , УЛ. МЕНДЕЛЕЕВА, д.31, кв.49 | 93071 | БАРС-1.111 | 2025-11-01 | Лениногорский р-н | ИПУ
г. Лениногорск , УЛ. МЕНДЕЛЕЕВА, д.31, кв.5 | 7789021028425 | СЕ 101S6145М | 2025-11-01 | Лениногорский р-н | ИПУ
г. Лениногорск , УЛ. МЕНДЕЛЕЕВА, д.31, кв.51 | 93667 | Лейне-электро-01МШ1 | 2025-11-01 | Лениногорский р-н | ИПУ
г. Лениногорск , УЛ. МЕНДЕЛЕЕВА, д.31, кв.52 | 277873 | СОЭ-52 | 2025-11-01 | Лениногорский р-н | ИПУ
г. Лениногорск , УЛ. МЕНДЕЛЕЕВА, д.31, кв.54 | 7789022012734 | СЕ 101S6145М | 2025-11-01 | Лениногорский р-н | ИПУ
г. Лениногорск , УЛ. МЕНДЕЛЕЕВА, д.31, кв.56 | 518106 | СОЭ-52 | 2025-11-01 | Лениногорский р-н | ИПУ
г. Лениногорск , УЛ. МЕНДЕЛЕЕВА, д.31, кв.59 | 7789023057271 | СЕ 101S6145М | 2025-11-01 | Лениногорский р-н | ИПУ
г. Лениногорск , УЛ. МЕНДЕЛЕЕВА, д.31, кв.60 | 90263203 | СОЛО | 2025-11-01 | Лениногорский р-н | ИПУ
г. Лениногорск , УЛ. МЕНДЕЛЕЕВА, д.31, кв.61 | 90295097 | СОЛО | 2025-11-01 | Лениногорский р-н | ИПУ
г. Лениногорск , УЛ. МЕНДЕЛЕЕВА, д.31, кв.64 | 31006 | СО-Э4491М1 | 2025-11-01 | Лениногорский р-н | ИПУ
г. Лениногорск , УЛ. МЕНДЕЛЕЕВА, д.31, кв.65 | 34522 | СО-Э4491М2-1 | 2025-11-01 | Лениногорский р-н | ИПУ
г. Лениногорск , УЛ. МЕНДЕЛЕЕВА, д.31, кв.66 | 7789023034780 | СЕ-101 | 2025-11-01 | Лениногорский р-н | ИПУ
г. Лениногорск , УЛ. МЕНДЕЛЕЕВА, д.31, кв.67 | 7789022040270 | СЕ 101S6145М | 2025-11-01 | Лениногорский р-н | ИПУ
г. Лениногорск , УЛ. МЕНДЕЛЕЕВА, д.31, кв.69 | 25327209 | СОЛО-1S-В6-ВО1/7 | 2025-11-01 | Лениногорский р-н | ИПУ
г. Лениногорск , УЛ. МЕНДЕЛЕЕВА, д.31, кв.70 | 7789025033193 | СЕ-101 | 2025-12-01 | Лениногорский р-н | ИПУ
г. Лениногорск , УЛ. МЕНДЕЛЕЕВА, д.33, кв.1 | 31520 | СО-Э4491М1 | 2025-12-02 | Лениногорский р-н | ИПУ
г. Лениногорск , УЛ. МЕНДЕЛЕЕВА, д.33, кв.10 | 4717181 | МЕРКУРИЙ 201 | 2025-12-02 | Лениногорский р-н | ИПУ
г. Лениногорск , УЛ. МЕНДЕЛЕЕВА, д.33, кв.12 | 01913775/1 | Меркурий-200.02 | 2025-12-02 | Лениногорский р-н | ИПУ
г. Лениногорск , УЛ. МЕНДЕЛЕЕВА, д.33, кв.13 | 7805023001106 | СЕ 101S6145М | 2025-12-02 | Лениногорский р-н | ИПУ
г. Лениногорск , УЛ. МЕНДЕЛЕЕВА, д.33, кв.14 | 2450 | СОЭ 52/60-01Ш | 2025-12-02 | Лениногорский р-н | ИПУ
г. Лениногорск , УЛ. МЕНДЕЛЕЕВА, д.33, кв.15 | 3093 | СОЭ 52/60-01Ш | 2025-12-02 | Лениногорский р-н | ИПУ
г. Лениногорск , УЛ. МЕНДЕЛЕЕВА, д.33, кв.19 | 603480204094325 | СЕ 101S6145М | 2025-12-02 | Лениногорский р-н | ИПУ
г. Лениногорск , УЛ. МЕНДЕЛЕЕВА, д.33, кв.20 | 7791020019896 | СЕ | 2025-12-02 | Лениногорский р-н | ИПУ
г. Лениногорск , УЛ. МЕНДЕЛЕЕВА, д.33, кв.22 | 113298 | СО-И4491М | 2025-12-02 | Лениногорский р-н | ИПУ
г. Лениногорск , УЛ. МЕНДЕЛЕЕВА, д.33, кв.23 | 310813 | СОЭ-52 | 2025-12-02 | Лениногорский р-н | ИПУ
г. Лениногорск , УЛ. МЕНДЕЛЕЕВА, д.33, кв.24 | 112913 | СО-Э4491М1-1 | 2025-12-02 | Лениногорский р-н | ИПУ
г. Лениногорск , УЛ. МЕНДЕЛЕЕВА, д.33, кв.25 | 292789 | СОЭ-52 | 2025-12-02 | Лениногорский р-н | ИПУ
г. Лениногорск , УЛ. МЕНДЕЛЕЕВА, д.33, кв.26 | 7789022012932 | СЕ 101S6145М | 2025-12-02 | Лениногорский р-н | ИПУ
г. Лениногорск , УЛ. МЕНДЕЛЕЕВА, д.33, кв.27 | 296634э | СОЭ- 52 | 2025-12-02 | Лениногорский р-н | ИПУ
г. Лениногорск , УЛ. МЕНДЕЛЕЕВА, д.33, кв.29 | 712971006962259 | ЦЭ6807П | 2025-12-02 | Лениногорский р-н | ИПУ
г. Лениногорск , УЛ. МЕНДЕЛЕЕВА, д.33, кв.31 | 107839 | СО-Э4491М1-1 | 2025-12-02 | Лениногорский р-н | ИПУ
г. Лениногорск , УЛ. МЕНДЕЛЕЕВА, д.33, кв.32 | 7789022042231 | СЕ 101S6145М | 2025-12-02 | Лениногорский р-н | ИПУ
г. Лениногорск , УЛ. МЕНДЕЛЕЕВА, д.33, кв.33 | 7789021020728 | СЕ 101S6145М | 2025-12-02 | Лениногорский р-н | ИПУ
г. Лениногорск , УЛ. МЕНДЕЛЕЕВА, д.33, кв.35 | 96573 | Лейне-электро-01МШ1 | 2025-12-02 | Лениногорский р-н | ИПУ
г. Лениногорск , УЛ. МЕНДЕЛЕЕВА, д.33, кв.36 | 70811 | Барс-1.1 | 2025-12-02 | Лениногорский р-н | ИПУ
г. Лениногорск , УЛ. МЕНДЕЛЕЕВА, д.33, кв.37 | 7789022029913 | СЕ 101S6145М | 2025-12-02 | Лениногорский р-н | ИПУ
г. Лениногорск , УЛ. МЕНДЕЛЕЕВА, д.33, кв.38 | 296678 | СОЭ-52 | 2025-12-02 | Лениногорский р-н | ИПУ
г. Лениногорск , УЛ. МЕНДЕЛЕЕВА, д.33, кв.39 | 6780 | СЭО-1.09 | 2025-12-02 | Лениногорский р-н | ИПУ
г. Лениногорск , УЛ. МЕНДЕЛЕЕВА, д.33, кв.40 | 711297100 | ЦЭ6807П | 2025-12-02 | Лениногорский р-н | ИПУ
г. Лениногорск , УЛ. МЕНДЕЛЕЕВА, д.33, кв.41 | 519461 | Барс-1.1 | 2025-12-02 | Лениногорский р-н | ИПУ
г. Лениногорск , УЛ. МЕНДЕЛЕЕВА, д.33, кв.42 | 7789021032634 | СЕ 101S6145М | 2025-12-02 | Лениногорский р-н | ИПУ
г. Лениногорск , УЛ. МЕНДЕЛЕЕВА, д.33, кв.43 | 7789021031091 | СЕ 101S6145М | 2025-12-02 | Лениногорский р-н | ИПУ
г. Лениногорск , УЛ. МЕНДЕЛЕЕВА, д.33, кв.45 | 7789021023971 | СЕ 101 S6 145 M | 2025-12-02 | Лениногорский р-н | ИПУ
г. Лениногорск , УЛ. МЕНДЕЛЕЕВА, д.33, кв.46 | 308295 | СОЭ-52 | 2025-12-02 | Лениногорский р-н | ИПУ
г. Лениногорск , УЛ. МЕНДЕЛЕЕВА, д.33, кв.47 | 296971 | СОЭ-52 | 2025-12-02 | Лениногорский р-н | ИПУ
г. Лениногорск , УЛ. МЕНДЕЛЕЕВА, д.33, кв.48 | 1343042 | СО-505 | 2025-12-02 | Лениногорский р-н | ИПУ
г. Лениногорск , УЛ. МЕНДЕЛЕЕВА, д.33, кв.49 | 7789021032265 | СЕ 101S6145М | 2025-12-02 | Лениногорский р-н | ИПУ
г. Лениногорск , УЛ. МЕНДЕЛЕЕВА, д.33, кв.52 | 112455 | СО-Э4491М1-1 | 2025-12-02 | Лениногорский р-н | ИПУ
г. Лениногорск , УЛ. МЕНДЕЛЕЕВА, д.33, кв.54 | 13306 | Лейне-электро-01МШ1 | 2025-12-02 | Лениногорский р-н | ИПУ
г. Лениногорск , УЛ. МЕНДЕЛЕЕВА, д.33, кв.55 | 113633 | СО-Э4491М1-1 | 2025-12-02 | Лениногорский р-н | ИПУ
г. Лениногорск , УЛ. МЕНДЕЛЕЕВА, д.33, кв.56 | 328732 | СО2-52\50 | 2025-12-02 | Лениногорский р-н | ИПУ
г. Лениногорск , УЛ. МЕНДЕЛЕЕВА, д.33, кв.58 | 275626 | СОЭ-52 | 2025-12-02 | Лениногорский р-н | ИПУ
г. Лениногорск , УЛ. МЕНДЕЛЕЕВА, д.33, кв.59 | 782071107 | ЦЭ6807П | 2025-12-02 | Лениногорский р-н | ИПУ
г. Лениногорск , УЛ. МЕНДЕЛЕЕВА, д.33, кв.60 | 7789022041379 | СЕ 101S6145М | 2025-12-02 | Лениногорский р-н | ИПУ
г. Лениногорск , УЛ. МЕНДЕЛЕЕВА, д.33, кв.62 | 7789023054707 | CE 101S6145M | 2025-12-02 | Лениногорский р-н | ИПУ
г. Лениногорск , УЛ. МЕНДЕЛЕЕВА, д.33, кв.63 | 70812 | Барс-1.1 | 2025-12-02 | Лениногорский р-н | ИПУ
г. Лениногорск , УЛ. МЕНДЕЛЕЕВА, д.33, кв.64 | 72756 | СО-Э4491М-1 | 2025-12-02 | Лениногорский р-н | ИПУ
г. Лениногорск , УЛ. МЕНДЕЛЕЕВА, д.33, кв.68 | 7789023051901 | CE 101S6145M | 2025-12-02 | Лениногорский р-н | ИПУ
г. Лениногорск , УЛ. МЕНДЕЛЕЕВА, д.33, кв.7 | 03809390/1 | Меркурий-200.02 | 2025-12-02 | Лениногорский р-н | ИПУ
г. Лениногорск , УЛ. МЕНДЕЛЕЕВА, д.33, кв.70 | 24784 | Лейне-электро-01МШ1 | 2025-12-02 | Лениногорский р-н | ИПУ
г. Лениногорск , УЛ. МЕНДЕЛЕЕВА, д.33, кв.73 | 7789024007966 | СЕ 101S6145М | 2025-12-02 | Лениногорский р-н | ИПУ
г. Лениногорск , УЛ. МЕНДЕЛЕЕВА, д.33, кв.75 | 7789022027402 | СЕ 101S6145М | 2025-12-02 | Лениногорский р-н | ИПУ
г. Лениногорск , УЛ. МЕНДЕЛЕЕВА, д.33, кв.8 | 191686/1 | СОЭ-5/50-Т-112 | 2025-12-02 | Лениногорский р-н | ИПУ
г. Лениногорск , УЛ. МЕНДЕЛЕЕВА, д.35, кв.10 | 31513 | Барс-1.1 | 2025-12-02 | Лениногорский р-н | ИПУ
г. Лениногорск , УЛ. МЕНДЕЛЕЕВА, д.35, кв.100 | 520285 | СОЭ-52/50-11 | 2025-12-02 | Лениногорский р-н | ИПУ
г. Лениногорск , УЛ. МЕНДЕЛЕЕВА, д.35, кв.11 | 31231 | СО-Э4491М1 | 2025-12-02 | Лениногорский р-н | ИПУ
г. Лениногорск , УЛ. МЕНДЕЛЕЕВА, д.35, кв.13 | 04028524/1 | Меркурий-200.02 | 2025-12-02 | Лениногорский р-н | ИПУ
г. Лениногорск , УЛ. МЕНДЕЛЕЕВА, д.35, кв.14 | 243214 | СО-505 | 2025-02-02 | Лениногорский р-н | ИПУ
г. Лениногорск , УЛ. МЕНДЕЛЕЕВА, д.35, кв.15 | 22778 | СОЭУ04Р | 2025-02-02 | Лениногорский р-н | ИПУ
г. Лениногорск , УЛ. МЕНДЕЛЕЕВА, д.35, кв.16 | 509244 | СОЭ-52 | 2025-12-02 | Лениногорский р-н | ИПУ
г. Лениногорск , УЛ. МЕНДЕЛЕЕВА, д.35, кв.17 | 5280 | Лейне-электро-01МШ1 | 2025-12-02 | Лениногорский р-н | ИПУ
г. Лениногорск , УЛ. МЕНДЕЛЕЕВА, д.35, кв.19 | 105143 | СО-Э4491М-1 | 2025-02-02 | Лениногорский р-н | ИПУ
г. Лениногорск , УЛ. МЕНДЕЛЕЕВА, д.35, кв.2 | 7789022043049 | СЕ 101S6145М | 2025-12-02 | Лениногорский р-н | ИПУ
г. Лениногорск , УЛ. МЕНДЕЛЕЕВА, д.35, кв.20 | 04758565/1 | Меркурий-200.02 | 2025-02-02 | Лениногорский р-н | ИПУ
г. Лениногорск , УЛ. МЕНДЕЛЕЕВА, д.35, кв.21 | 31337 | СО-Э4491М1 | 2025-12-02 | Лениногорский р-н | ИПУ
г. Лениногорск , УЛ. МЕНДЕЛЕЕВА, д.35, кв.23 | 103078 | СО-Э4491М-1 | 2025-02-02 | Лениногорский р-н | ИПУ
г. Лениногорск , УЛ. МЕНДЕЛЕЕВА, д.35, кв.27 | 108447 | СО-И4491М | 2025-02-02 | Лениногорский р-н | ИПУ
г. Лениногорск , УЛ. МЕНДЕЛЕЕВА, д.35, кв.28 | 83608 | Лейне-электро-01МШ1 | 2025-12-02 | Лениногорский р-н | ИПУ
г. Лениногорск , УЛ. МЕНДЕЛЕЕВА, д.35, кв.29 | 7780021034377 | СЕ 101S6145М | 2025-12-02 | Лениногорский р-н | ИПУ
г. Лениногорск , УЛ. МЕНДЕЛЕЕВА, д.35, кв.31 | 24 | СО-Э4491М1-1 | 2025-02-02 | Лениногорский р-н | ИПУ
г. Лениногорск , УЛ. МЕНДЕЛЕЕВА, д.35, кв.33 | 01595983/1 | Меркурий-200.02 | 2025-12-02 | Лениногорский р-н | ИПУ
г. Лениногорск , УЛ. МЕНДЕЛЕЕВА, д.35, кв.36 | 00387940/1 | Меркурий-200.02 | 2025-12-02 | Лениногорский р-н | ИПУ
г. Лениногорск , УЛ. МЕНДЕЛЕЕВА, д.35, кв.38 | 7789025048861 | СЕ-101 | 2025-12-02 | Лениногорский р-н | ИПУ
г. Лениногорск , УЛ. МЕНДЕЛЕЕВА, д.35, кв.39 | 080456/1 | СОЭ-5/50-Т | 2025-12-02 | Лениногорский р-н | ИПУ
г. Лениногорск , УЛ. МЕНДЕЛЕЕВА, д.35, кв.4 | 519438 | СОЭ-52/50-11 | 2025-12-02 | Лениногорский р-н | ИПУ
г. Лениногорск , УЛ. МЕНДЕЛЕЕВА, д.35, кв.40 | 20179 | СО-Э4491М1 | 2025-12-02 | Лениногорский р-н | ИПУ
г. Лениногорск , УЛ. МЕНДЕЛЕЕВА, д.35, кв.42 | 20554 | СО-Э4491М1-1 | 2025-12-02 | Лениногорский р-н | ИПУ
г. Лениногорск , УЛ. МЕНДЕЛЕЕВА, д.35, кв.44 | 7789021029337 | СЕ 101S6145М | 2025-12-02 | Лениногорский р-н | ИПУ
г. Лениногорск , УЛ. МЕНДЕЛЕЕВА, д.35, кв.45 | 04819350/1 | Меркурий-200.02 | 2025-12-02 | Лениногорский р-н | ИПУ
г. Лениногорск , УЛ. МЕНДЕЛЕЕВА, д.35, кв.5 | 92839 | Барс-1.1 | 2025-12-02 | Лениногорский р-н | ИПУ
г. Лениногорск , УЛ. МЕНДЕЛЕЕВА, д.35, кв.50 | 72730 | СО-Э4491М-1 | 2025-12-02 | Лениногорский р-н | ИПУ
г. Лениногорск , УЛ. МЕНДЕЛЕЕВА, д.35, кв.51 | 778902204019 | СЕ 101S6145М | 2025-12-02 | Лениногорский р-н | ИПУ
г. Лениногорск , УЛ. МЕНДЕЛЕЕВА, д.35, кв.52 | 7789022046395 | СЕ 101S6145М | 2025-12-02 | Лениногорский р-н | ИПУ
г. Лениногорск , УЛ. МЕНДЕЛЕЕВА, д.35, кв.54 | 461212/1 | СОЭ-550-Т-112 | 2025-12-02 | Лениногорский р-н | ИПУ
г. Лениногорск , УЛ. МЕНДЕЛЕЕВА, д.35, кв.55 | 454820/1 | СОЭ-5/50-Т | 2025-12-02 | Лениногорский р-н | ИПУ
г. Лениногорск , УЛ. МЕНДЕЛЕЕВА, д.35, кв.56 | 7789021029222 | СЕ 101S6145М | 2025-12-02 | Лениногорский р-н | ИПУ
г. Лениногорск , УЛ. МЕНДЕЛЕЕВА, д.35, кв.57 | 4613370/1 | СОЭ-550-Т-112 | 2025-12-02 | Лениногорский р-н | ИПУ
г. Лениногорск , УЛ. МЕНДЕЛЕЕВА, д.35, кв.58 | 13168 | СО-Э4491М-1 | 2025-12-02 | Лениногорский р-н | ИПУ
г. Лениногорск , УЛ. МЕНДЕЛЕЕВА, д.35, кв.60 | 7729021013267 | ЦЭ6807П | 2025-12-02 | Лениногорский р-н | ИПУ
г. Лениногорск , УЛ. МЕНДЕЛЕЕВА, д.35, кв.61 | 7789022010402 | СЕ 101S6145М | 2025-12-02 | Лениногорский р-н | ИПУ
г. Лениногорск , УЛ. МЕНДЕЛЕЕВА, д.35, кв.62 | 7789022043564 | СЕ 101S6145М | 2025-12-02 | Лениногорский р-н | ИПУ
г. Лениногорск , УЛ. МЕНДЕЛЕЕВА, д.35, кв.63 | 04066460/1 | Меркурий-200.02 | 2025-12-02 | Лениногорский р-н | ИПУ
г. Лениногорск , УЛ. МЕНДЕЛЕЕВА, д.35, кв.66 | 7789022043014 | СЕ 101S6145М | 2025-12-02 | Лениногорский р-н | ИПУ
г. Лениногорск , УЛ. МЕНДЕЛЕЕВА, д.35, кв.68 | 7789022040812 | СЕ 101 S6 145 M | 2025-12-02 | Лениногорский р-н | ИПУ
г. Лениногорск , УЛ. МЕНДЕЛЕЕВА, д.35, кв.69 | 72442 | СО-Э4491М-1 | 2025-12-02 | Лениногорский р-н | ИПУ
г. Лениногорск , УЛ. МЕНДЕЛЕЕВА, д.35, кв.7 | 27573 | СОЭ-52 | 2025-12-02 | Лениногорский р-н | ИПУ
г. Лениногорск , УЛ. МЕНДЕЛЕЕВА, д.35, кв.70 | 7789022007834 | СЕ 101S6145М | 2025-12-02 | Лениногорский р-н | ИПУ
г. Лениногорск , УЛ. МЕНДЕЛЕЕВА, д.35, кв.71 | 7789022006960 | СЕ 101S6145М | 2025-12-02 | Лениногорский р-н | ИПУ
г. Лениногорск , УЛ. МЕНДЕЛЕЕВА, д.35, кв.72 | 98037 | Лейне-электро-01МШ1 | 2025-12-02 | Лениногорский р-н | ИПУ
г. Лениногорск , УЛ. МЕНДЕЛЕЕВА, д.35, кв.73 | 7789023057299 | СЕ 101S6145М | 2025-12-02 | Лениногорский р-н | ИПУ
г. Лениногорск , УЛ. МЕНДЕЛЕЕВА, д.35, кв.74 | 48974 | СО-И4491М2-2(5) | 2025-12-02 | Лениногорский р-н | ИПУ
г. Лениногорск , УЛ. МЕНДЕЛЕЕВА, д.35, кв.75 | 48946 | СО-И4491М2-2(5) | 2025-12-02 | Лениногорский р-н | ИПУ
г. Лениногорск , УЛ. МЕНДЕЛЕЕВА, д.35, кв.76 | 007011021002386/1 | СЕ-102 R5 145 ОК | 2025-12-02 | Лениногорский р-н | ИПУ
г. Лениногорск , УЛ. МЕНДЕЛЕЕВА, д.35, кв.77 | 328327 | СОЭ- 52 | 2025-12-02 | Лениногорский р-н | ИПУ
г. Лениногорск , УЛ. МЕНДЕЛЕЕВА, д.35, кв.78 | 25706 | СО-Э4491М1 | 2025-12-02 | Лениногорский р-н | ИПУ
г. Лениногорск , УЛ. МЕНДЕЛЕЕВА, д.35, кв.79 | 7789023040055 | СЕ 101S6145М | 2025-12-02 | Лениногорский р-н | ИПУ
г. Лениногорск , УЛ. МЕНДЕЛЕЕВА, д.35, кв.81 | 7789022040332 | СЕ 101S6145М | 2025-12-02 | Лениногорский р-н | ИПУ
г. Лениногорск , УЛ. МЕНДЕЛЕЕВА, д.35, кв.82 | 01026792/1 | Меркурий-200.02 | 2025-12-02 | Лениногорский р-н | ИПУ
г. Лениногорск , УЛ. МЕНДЕЛЕЕВА, д.35, кв.83 | 102807 | СО-Э4491М-1 | 2025-12-02 | Лениногорский р-н | ИПУ
г. Лениногорск , УЛ. МЕНДЕЛЕЕВА, д.35, кв.84 | 04543067/1 | МЕРКУРИЙ 200-02 | 2025-12-02 | Лениногорский р-н | ИПУ
г. Лениногорск , УЛ. МЕНДЕЛЕЕВА, д.35, кв.85 | 7789022041832 | СЕ 101S6145М | 2025-12-02 | Лениногорский р-н | ИПУ
г. Лениногорск , УЛ. МЕНДЕЛЕЕВА, д.35, кв.86 | 1388887 | Меркурий 201.5 | 2025-12-02 | Лениногорский р-н | ИПУ
г. Лениногорск , УЛ. МЕНДЕЛЕЕВА, д.35, кв.87 | 7789023008934 | СЕ 101S6145М | 2025-12-02 | Лениногорский р-н | ИПУ
г. Лениногорск , УЛ. МЕНДЕЛЕЕВА, д.35, кв.9 | 603570603858861 | СЕ | 2025-02-02 | Лениногорский р-н | ИПУ
г. Лениногорск , УЛ. МЕНДЕЛЕЕВА, д.35, кв.90 | 49458 | СО-И4491М2-2(5) | 2025-12-02 | Лениногорский р-н | ИПУ
г. Лениногорск , УЛ. МЕНДЕЛЕЕВА, д.35, кв.92 | 71297040002 | ЦЭ6807П | 2025-12-02 | Лениногорский р-н | ИПУ
г. Лениногорск , УЛ. МЕНДЕЛЕЕВА, д.35, кв.93 | 7789022028962 | СЕ 101S6145М | 2025-12-02 | Лениногорский р-н | ИПУ
г. Лениногорск , УЛ. МЕНДЕЛЕЕВА, д.35, кв.94 | 7789021011787 | СЕ 101S6145М | 2025-12-02 | Лениногорский р-н | ИПУ
г. Лениногорск , УЛ. МЕНДЕЛЕЕВА, д.35, кв.95 | 108503 | СО-Э4491М1-1 | 2025-12-02 | Лениногорский р-н | ИПУ
г. Лениногорск , УЛ. МЕНДЕЛЕЕВА, д.35, кв.96 | 518208 | СОЭ-52 | 2025-12-02 | Лениногорский р-н | ИПУ
г. Лениногорск , УЛ. МЕНДЕЛЕЕВА, д.35, кв.97 | 7789025041710 | СЕ 101S6145М | 2025-12-02 | Лениногорский р-н | ИПУ
г. Лениногорск , УЛ. МЕНДЕЛЕЕВА, д.35, кв.99 | 7789023041752 | СЕ 101S6145М | 2025-12-02 | Лениногорский р-н | ИПУ
г. Лениногорск , УЛ. МИРА, д.7, кв.12 | 7789133280175 | СЕ-101 | 2025-04-02 | Лениногорский р-н | ИПУ
г. Лениногорск , УЛ. МОРЯКОВА, д.13, кв.1 | 117918 | БАРС-1,111 | 2025-12-02 | Лениногорский р-н | ИПУ
г. Лениногорск , УЛ. МОРЯКОВА, д.13, кв.10 | 007791023021600/1 | Энергомера СЕ 102 | 2025-11-03 | Лениногорский р-н | ИПУ
г. Лениногорск , УЛ. МОРЯКОВА, д.13, кв.12 | 7789021029790 | СЕ 101S6145М | 2025-12-02 | Лениногорский р-н | ИПУ
г. Лениногорск , УЛ. МОРЯКОВА, д.13, кв.18 | 7789024028223 | СЕ 101S6145М | 2025-12-02 | Лениногорский р-н | ИПУ
г. Лениногорск , УЛ. МОРЯКОВА, д.13, кв.21 | 7789022015188 | СЕ 101S6145М | 2025-12-02 | Лениногорский р-н | ИПУ
г. Лениногорск , УЛ. МОРЯКОВА, д.13, кв.22 | 04758037/2 | МЕРКУРИЙ 200-02 | 2025-12-02 | Лениногорский р-н | ИПУ
г. Лениногорск , УЛ. МОРЯКОВА, д.13, кв.23 | 7789021001030 | СЕ 101S6145М | 2025-12-02 | Лениногорский р-н | ИПУ
г. Лениногорск , УЛ. МОРЯКОВА, д.13, кв.24 | 20756 | СО-Э4491М1 | 2025-12-02 | Лениногорский р-н | ИПУ
г. Лениногорск , УЛ. МОРЯКОВА, д.13, кв.25 | 15772 | ЛЕЙНЕ ЭЛЕКТРО | 2025-12-02 | Лениногорский р-н | ИПУ
г. Лениногорск , УЛ. МОРЯКОВА, д.13, кв.28 | 23688 ЭЛ. | ЛЕЙНЕ ЭЛЕКТРО | 2025-12-02 | Лениногорский р-н | ИПУ
г. Лениногорск , УЛ. МОРЯКОВА, д.13, кв.37 | 7789023044689 | СЕ 101S6145М | 2025-12-02 | Лениногорский р-н | ИПУ
г. Лениногорск , УЛ. МОРЯКОВА, д.13, кв.4 | 62377 | БАРС-1.111 | 2025-12-02 | Лениногорский р-н | ИПУ
г. Лениногорск , УЛ. МОРЯКОВА, д.13, кв.40 | 7789022010124 | СЕ 101S6145М | 2025-12-02 | Лениногорский р-н | ИПУ
г. Лениногорск , УЛ. МОРЯКОВА, д.13, кв.42 | 31010 | СО-Э4491М1 | 2025-12-02 | Лениногорский р-н | ИПУ
г. Лениногорск , УЛ. МОРЯКОВА, д.13, кв.44 | 007495023005107/2 | СЕ-102 R5 145 ОК | 2025-12-02 | Лениногорский р-н | ИПУ
г. Лениногорск , УЛ. МОРЯКОВА, д.13, кв.5 | 7789022012959 | СЕ 101S6145М | 2025-12-02 | Лениногорский р-н | ИПУ
г. Лениногорск , УЛ. МОРЯКОВА, д.15, кв.13 | 7789023037671 | СЕ 101S6145М | 2025-12-02 | Лениногорский р-н | ИПУ
г. Лениногорск , УЛ. МОРЯКОВА, д.15, кв.15 | 7789021009422 | СЕ 101S6145М | 2025-12-02 | Лениногорский р-н | ИПУ
г. Лениногорск , УЛ. МОРЯКОВА, д.15, кв.16 | 7791020018001 | СЕ 101S6145М | 2025-12-02 | Лениногорский р-н | ИПУ
г. Лениногорск , УЛ. МОРЯКОВА, д.15, кв.19 | 7789023057652 | СЕ 101S6145М | 2025-12-02 | Лениногорский р-н | ИПУ
г. Лениногорск , УЛ. МОРЯКОВА, д.15, кв.3 | 61909 | БАРС-1.111 | 2025-12-02 | Лениногорский р-н | ИПУ
г. Лениногорск , УЛ. МОРЯКОВА, д.15, кв.31 | 7789023041081 | СЕ 101S6145М | 2025-12-02 | Лениногорский р-н | ИПУ
г. Лениногорск , УЛ. МОРЯКОВА, д.15, кв.35 | 489857 | СОЭ-52 | 2025-12-02 | Лениногорский р-н | ИПУ
г. Лениногорск , УЛ. МОРЯКОВА, д.15, кв.38 | 0603481003954438/2 | CE 101S6145M | 2025-12-02 | Лениногорский р-н | ИПУ
г. Лениногорск , УЛ. МОРЯКОВА, д.15, кв.39 | 7789022015228 | СЕ 101S6145М | 2025-12-02 | Лениногорский р-н | ИПУ
г. Лениногорск , УЛ. МОРЯКОВА, д.15, кв.4 | 62029 | БАРС-1.111 | 2025-12-02 | Лениногорский р-н | ИПУ
г. Лениногорск , УЛ. МОРЯКОВА, д.15, кв.40 | 6N076175 | ЦЭ6807П | 2025-12-02 | Лениногорский р-н | ИПУ
г. Лениногорск , УЛ. МОРЯКОВА, д.15, кв.41 | 310733 | СОЭ-52 | 2025-12-02 | Лениногорский р-н | ИПУ
г. Лениногорск , УЛ. МОРЯКОВА, д.15, кв.42 | 7789022046397 | СЕ 101S6145М | 2025-12-02 | Лениногорский р-н | ИПУ
г. Лениногорск , УЛ. МОРЯКОВА, д.15, кв.47 | 7791023021589 | СЕ 101S6145М | 2025-12-02 | Лениногорский р-н | ИПУ
г. Лениногорск , УЛ. МОРЯКОВА, д.15, кв.5 | 55611 | СО-И4491М | 2025-12-02 | Лениногорский р-н | ИПУ
г. Лениногорск , УЛ. МОРЯКОВА, д.3, кв.12 | 7789021028977 | СЕ 101S6145М | 2025-12-02 | Лениногорский р-н | ИПУ
г. Лениногорск , УЛ. МОРЯКОВА, д.3, кв.13 | 603480204268375 | СЕ 101S6145М | 2025-12-02 | Лениногорский р-н | ИПУ
г. Лениногорск , УЛ. МОРЯКОВА, д.3, кв.14 | 108706 | СО-И4491М2-5 (5) | 2025-11-01 | Лениногорский р-н | ИПУ
г. Лениногорск , УЛ. МОРЯКОВА, д.3, кв.15 | 7789021033869 | СЕ 101S6145М | 2025-12-02 | Лениногорский р-н | ИПУ
г. Лениногорск , УЛ. МОРЯКОВА, д.3, кв.16 | 67146982 | ЦЭ6807БК (5) | 2025-11-01 | Лениногорский р-н | ИПУ
г. Лениногорск , УЛ. МОРЯКОВА, д.3, кв.17 | 112770 | СО-Э4491М1-1 | 2025-11-01 | Лениногорский р-н | ИПУ
г. Лениногорск , УЛ. МОРЯКОВА, д.3, кв.18 | 7789022010363 | СЕ 101S6145М | 2025-12-02 | Лениногорский р-н | ИПУ
г. Лениногорск , УЛ. МОРЯКОВА, д.3, кв.2 | 0782070905Д | ЦЭ6807П | 2025-11-01 | Лениногорский р-н | ИПУ
г. Лениногорск , УЛ. МОРЯКОВА, д.3, кв.23 | 300004 | СОЭ-52 | 2025-11-01 | Лениногорский р-н | ИПУ
г. Лениногорск , УЛ. МОРЯКОВА, д.3, кв.24 | 78207094000 | ЦЭ6807П | 2025-11-01 | Лениногорский р-н | ИПУ
г. Лениногорск , УЛ. МОРЯКОВА, д.3, кв.25 | 7789021029265 | СЕ 101S6145М | 2025-12-02 | Лениногорский р-н | ИПУ
г. Лениногорск , УЛ. МОРЯКОВА, д.3, кв.27 | 7789020029822 | СЕ 101S6145М | 2025-11-01 | Лениногорский р-н | ИПУ
г. Лениногорск , УЛ. МОРЯКОВА, д.3, кв.28 | 113729 | СО-Э4491М1-1 | 2025-11-01 | Лениногорский р-н | ИПУ
г. Лениногорск , УЛ. МОРЯКОВА, д.3, кв.29 | 72548 | СО-Э4491М-1 | 2025-11-01 | Лениногорский р-н | ИПУ
г. Лениногорск , УЛ. МОРЯКОВА, д.3, кв.30 | 749581003836893 | СЕ-102 R5 145 ОК | 2025-11-01 | Лениногорский р-н | ИПУ
г. Лениногорск , УЛ. МОРЯКОВА, д.3, кв.31 | 782080603424318 | ЦЭ6807П | 2025-11-01 | Лениногорский р-н | ИПУ
г. Лениногорск , УЛ. МОРЯКОВА, д.3, кв.33 | 112899 | СО-Э4491М-1 | 2025-12-02 | Лениногорский р-н | ИПУ
г. Лениногорск , УЛ. МОРЯКОВА, д.3, кв.34 | 117209 | СО-Э4491М1-1 | 2025-12-02 | Лениногорский р-н | ИПУ
г. Лениногорск , УЛ. МОРЯКОВА, д.3, кв.36 | 7791019004824 | Энергомер СЕ101 | 2025-11-01 | Лениногорский р-н | ИПУ
г. Лениногорск , УЛ. МОРЯКОВА, д.3, кв.6 | 782080603424288 | ЦЭ6807П | 2025-11-01 | Лениногорский р-н | ИПУ
г. Лениногорск , УЛ. МОРЯКОВА, д.3, кв.7 | 7820709400 | ЦЭ6807П | 2025-11-01 | Лениногорский р-н | ИПУ
г. Лениногорск , УЛ. МОРЯКОВА, д.5, кв.1 | 7789021027392 | СЕ 101S6145М | 2025-12-02 | Лениногорский р-н | ИПУ
г. Лениногорск , УЛ. МОРЯКОВА, д.5, кв.11 | 7789022044721 | СЕ 101S6145М | 2025-12-02 | Лениногорский р-н | ИПУ
г. Лениногорск , УЛ. МОРЯКОВА, д.5, кв.15 | 113654 | СО-Э4491М1-1 | 2025-11-01 | Лениногорский р-н | ИПУ
г. Лениногорск , УЛ. МОРЯКОВА, д.5, кв.16 | 28042 | СОЭ-5/50-Т | 2025-11-01 | Лениногорский р-н | ИПУ
г. Лениногорск , УЛ. МОРЯКОВА, д.5, кв.17 | 1212928 | Меркурий 201.5 | 2025-11-01 | Лениногорский р-н | ИПУ
г. Лениногорск , УЛ. МОРЯКОВА, д.5, кв.18 | 57614 | СО-Э4491М1-1 | 2025-11-01 | Лениногорский р-н | ИПУ
г. Лениногорск , УЛ. МОРЯКОВА, д.5, кв.19 | 603480903009019 | СЕ 101S6145М | 2025-11-01 | Лениногорский р-н | ИПУ
г. Лениногорск , УЛ. МОРЯКОВА, д.5, кв.21 | 25073 | СОЭ-5/50-Т | 2025-11-01 | Лениногорский р-н | ИПУ
г. Лениногорск , УЛ. МОРЯКОВА, д.5, кв.25 | 72528 | СО-Э4491М-1 | 2025-11-01 | Лениногорский р-н | ИПУ
г. Лениногорск , УЛ. МОРЯКОВА, д.5, кв.27 | 315548 | СОЭ-52 | 2025-11-01 | Лениногорский р-н | ИПУ
г. Лениногорск , УЛ. МОРЯКОВА, д.5, кв.29 | 231588 | Меркурий 201.5 | 2025-11-01 | Лениногорский р-н | ИПУ
г. Лениногорск , УЛ. МОРЯКОВА, д.5, кв.3 | 7789022039425 | СЕ 101S6145М | 2025-11-01 | Лениногорский р-н | ИПУ
г. Лениногорск , УЛ. МОРЯКОВА, д.5, кв.30 | 32946 | СО-505 | 2025-12-01 | Лениногорский р-н | ИПУ
г. Лениногорск , УЛ. МОРЯКОВА, д.5, кв.31 | 61802 | БАРС-1.111 | 2025-11-01 | Лениногорский р-н | ИПУ
г. Лениногорск , УЛ. МОРЯКОВА, д.5, кв.33 | 7791019002744 | СЕ 101S6145М | 2025-11-01 | Лениногорский р-н | ИПУ
г. Лениногорск , УЛ. МОРЯКОВА, д.5, кв.34 | 121366 | СО-Э4491М1-1 | 2025-12-02 | Лениногорский р-н | ИПУ
г. Лениногорск , УЛ. МОРЯКОВА, д.5, кв.36 | 4684745 | Меркурий 201.5 | 2025-11-01 | Лениногорский р-н | ИПУ
г. Лениногорск , УЛ. МОРЯКОВА, д.5, кв.4 | 7789022044478 | СЕ 101S6145М | 2025-12-02 | Лениногорский р-н | ИПУ
г. Лениногорск , УЛ. МОРЯКОВА, д.5, кв.5 | 7789021030634 | СЕ 101S6145М | 2025-12-02 | Лениногорский р-н | ИПУ
г. Лениногорск , УЛ. МОРЯКОВА, д.5, кв.7 | 242092 | МЕРКУРИЙ 201 | 2025-11-01 | Лениногорский р-н | ИПУ
г. Лениногорск , УЛ. МОРЯКОВА, д.5, кв.9 | 7789022044456 | СЕ 101S6145М | 2025-11-01 | Лениногорский р-н | ИПУ
г. Лениногорск , УЛ. МОРЯКОВА, д.7, кв.10 | 78207094 | ЦЭ6807П | 2025-12-02 | Лениногорский р-н | ИПУ
г. Лениногорск , УЛ. МОРЯКОВА, д.7, кв.13 | 104890 | СО-Э4491М1-1 | 2025-12-01 | Лениногорский р-н | ИПУ
г. Лениногорск , УЛ. МОРЯКОВА, д.7, кв.16 | 78207090040 | ЦЭ6807П | 2025-12-02 | Лениногорский р-н | ИПУ
г. Лениногорск , УЛ. МОРЯКОВА, д.7, кв.17 | 712971006 | ЦЭ6807Бк | 2025-12-01 | Лениногорский р-н | ИПУ
г. Лениногорск , УЛ. МОРЯКОВА, д.7, кв.18 | 7789020023601 | СЕ 101S6145М | 2025-12-01 | Лениногорский р-н | ИПУ
г. Лениногорск , УЛ. МОРЯКОВА, д.7, кв.19 | 281370 | СОЭ-52 | 2025-12-01 | Лениногорский р-н | ИПУ
г. Лениногорск , УЛ. МОРЯКОВА, д.7, кв.2 | 7791019004632 | СЕ 101S6145М | 2025-12-01 | Лениногорский р-н | ИПУ
г. Лениногорск , УЛ. МОРЯКОВА, д.7, кв.20 | 764210 | СО-505 | 2025-12-02 | Лениногорский р-н | ИПУ
г. Лениногорск , УЛ. МОРЯКОВА, д.7, кв.21 | 7789023041514 | СЕ 101S6145М | 2025-12-01 | Лениногорский р-н | ИПУ
г. Лениногорск , УЛ. МОРЯКОВА, д.7, кв.22 | 7789022040352 | СЕ 101S6145М | 2025-12-02 | Лениногорский р-н | ИПУ
г. Лениногорск , УЛ. МОРЯКОВА, д.7, кв.25 | 127578 | СО-Э4491М-1 | 2025-12-01 | Лениногорский р-н | ИПУ
г. Лениногорск , УЛ. МОРЯКОВА, д.7, кв.28 | 7789018051074 | СЕ 101S6145М | 2025-12-01 | Лениногорский р-н | ИПУ
г. Лениногорск , УЛ. МОРЯКОВА, д.7, кв.29 | 121483 | СО-Э4491М1-1 | 2025-12-01 | Лениногорский р-н | ИПУ
г. Лениногорск , УЛ. МОРЯКОВА, д.7, кв.3 | 006777708/ | СОЛО | 2025-12-02 | Лениногорский р-н | ИПУ
г. Лениногорск , УЛ. МОРЯКОВА, д.7, кв.30 | 121446 | СО-Э4491М1-1 | 2025-12-01 | Лениногорский р-н | ИПУ
г. Лениногорск , УЛ. МОРЯКОВА, д.7, кв.33 | 7789024014715 | СЕ 101S6145М | 2025-12-01 | Лениногорский р-н | ИПУ
г. Лениногорск , УЛ. МОРЯКОВА, д.7, кв.35 | 3767796 | МЕРКУРИЙ 200-02 | 2025-12-01 | Лениногорский р-н | ИПУ
г. Лениногорск , УЛ. МОРЯКОВА, д.7, кв.4 | 7789022008872 | СЕ 101S6145М | 2025-12-01 | Лениногорский р-н | ИПУ
г. Лениногорск , УЛ. МОРЯКОВА, д.7, кв.9 | 12015294 | СЭО-1.18 | 2025-12-01 | Лениногорский р-н | ИПУ
г. Лениногорск , УЛ. МУРЗИНА, д.14, кв.10 | 40067201 | ЦЭ6807Б (5) | 2025-11-01 | Лениногорский р-н | ИПУ
г. Лениногорск , УЛ. МУРЗИНА, д.14, кв.12 | 70587 | СО-Э4491М-1 | 2025-11-01 | Лениногорский р-н | ИПУ
г. Лениногорск , УЛ. МУРЗИНА, д.14, кв.13 | 49038401 | ЦЭ6807Б (5) | 2025-11-01 | Лениногорский р-н | ИПУ
г. Лениногорск , УЛ. МУРЗИНА, д.14, кв.14 | 92305 | ЦЭ6807БК (5) | 2025-11-01 | Лениногорский р-н | ИПУ
г. Лениногорск , УЛ. МУРЗИНА, д.14, кв.15 | 13301 | ЦЭ6807БК (5) | 2025-11-01 | Лениногорский р-н | ИПУ
г. Лениногорск , УЛ. МУРЗИНА, д.14, кв.16 | 13831 | СО-Э4491М2-1 | 2025-11-01 | Лениногорский р-н | ИПУ
г. Лениногорск , УЛ. МУРЗИНА, д.14, кв.19 | 7789022041168 | СЕ 101S6145М | 2025-11-01 | Лениногорский р-н | ИПУ
г. Лениногорск , УЛ. МУРЗИНА, д.14, кв.21 | 4№056920 | ЦЭ6807Б (5) | 2025-11-01 | Лениногорский р-н | ИПУ
г. Лениногорск , УЛ. МУРЗИНА, д.14, кв.22 | 7789022014083 | СЕ 101S6145М | 2025-11-01 | Лениногорский р-н | ИПУ
г. Лениногорск , УЛ. МУРЗИНА, д.14, кв.25 | 61987 | БАРС-1.111 | 2025-11-01 | Лениногорский р-н | ИПУ
г. Лениногорск , УЛ. МУРЗИНА, д.14, кв.26 | 51905 | БАРС-1.111 | 2025-11-01 | Лениногорский р-н | ИПУ
г. Лениногорск , УЛ. МУРЗИНА, д.14, кв.27 | 7789021004589 | СЕ 101S6145М | 2025-11-01 | Лениногорский р-н | ИПУ
г. Лениногорск , УЛ. МУРЗИНА, д.14, кв.29 | 7789021012508 | СЕ 101S6145М | 2025-11-01 | Лениногорский р-н | ИПУ
г. Лениногорск , УЛ. МУРЗИНА, д.14, кв.3 | 77184 | СО-И4491М2-2(5) | 2025-11-01 | Лениногорский р-н | ИПУ
г. Лениногорск , УЛ. МУРЗИНА, д.14, кв.6 | 7789021034212 | СЕ 101S6145М | 2025-11-01 | Лениногорский р-н | ИПУ
г. Лениногорск , УЛ. МУРЗИНА, д.14, кв.7 | 7789022040565 | Энергомер СЕ101 | 2025-11-01 | Лениногорский р-н | ИПУ
г. Лениногорск , УЛ. МУРЗИНА, д.14, кв.9 | 7789022006342 | СЕ 101S6145М | 2025-11-01 | Лениногорский р-н | ИПУ
г. Лениногорск , УЛ. МУРЗИНА, д.16, кв.1 | 7789021028084 | СЕ 101S6145М | 2025-11-01 | Лениногорский р-н | ИПУ
г. Лениногорск , УЛ. МУРЗИНА, д.16, кв.10 | 7789021024071 | СЕ 101S6145М | 2025-11-01 | Лениногорский р-н | ИПУ
г. Лениногорск , УЛ. МУРЗИНА, д.16, кв.11 | 94343 | СО-Э4491М2-1 | 2025-11-01 | Лениногорский р-н | ИПУ
г. Лениногорск , УЛ. МУРЗИНА, д.16, кв.12 | 49487 | СО-И4491М2-2(5) | 2025-11-01 | Лениногорский р-н | ИПУ
г. Лениногорск , УЛ. МУРЗИНА, д.16, кв.14 | 121888 | СО-Э4491М2-1 | 2025-11-01 | Лениногорский р-н | ИПУ
г. Лениногорск , УЛ. МУРЗИНА, д.16, кв.15 | 86014 | ЦЭ-2726-21Б (5) | 2025-11-01 | Лениногорский р-н | ИПУ
г. Лениногорск , УЛ. МУРЗИНА, д.16, кв.17 | 7789021032006 | СЕ 101S6145М | 2025-11-01 | Лениногорский р-н | ИПУ
г. Лениногорск , УЛ. МУРЗИНА, д.16, кв.22 | 113040 | СО-Э4491М-1 | 2025-11-01 | Лениногорский р-н | ИПУ
г. Лениногорск , УЛ. МУРЗИНА, д.16, кв.23 | 85629 | ЦЭ-2726-21Б (5) | 2025-11-01 | Лениногорский р-н | ИПУ
г. Лениногорск , УЛ. МУРЗИНА, д.16, кв.25 | 7789024012743 | СЕ 101 | 2025-12-01 | Лениногорский р-н | ИПУ
г. Лениногорск , УЛ. МУРЗИНА, д.16, кв.29 | 54875 | СОЭ- 52 | 2025-11-01 | Лениногорский р-н | ИПУ
г. Лениногорск , УЛ. МУРЗИНА, д.16, кв.3 | 85990 | ЦЭ-2726-21Б (5) | 2025-11-01 | Лениногорский р-н | ИПУ
г. Лениногорск , УЛ. МУРЗИНА, д.16, кв.31 | 2250269549-не живут | СЕ 101 | 2025-02-02 | Лениногорский р-н | ИПУ
г. Лениногорск , УЛ. МУРЗИНА, д.16, кв.32 | 57976 | СОЭ- 52 | 2025-11-01 | Лениногорский р-н | ИПУ
г. Лениногорск , УЛ. МУРЗИНА, д.16, кв.35 | 59633 | СОЭ- 52 | 2025-11-01 | Лениногорский р-н | ИПУ
г. Лениногорск , УЛ. МУРЗИНА, д.16, кв.36 | 59925 | СОЭ- 52 | 2025-11-01 | Лениногорский р-н | ИПУ
г. Лениногорск , УЛ. МУРЗИНА, д.16, кв.37 | 54401 | СОЭ- 52 | 2025-11-01 | Лениногорский р-н | ИПУ
г. Лениногорск , УЛ. МУРЗИНА, д.16, кв.39 | 59858 | СОЭ- 52 | 2025-11-01 | Лениногорский р-н | ИПУ
г. Лениногорск , УЛ. МУРЗИНА, д.16, кв.4 | 93087 | Барс-1.1 | 2025-11-01 | Лениногорский р-н | ИПУ
г. Лениногорск , УЛ. МУРЗИНА, д.16, кв.42 | 54480 | СОЭ- 52 | 2025-01-01 | Лениногорский р-н | ИПУ
г. Лениногорск , УЛ. МУРЗИНА, д.16, кв.44 | 54722 | СОЭ- 52 | 2025-11-01 | Лениногорский р-н | ИПУ
г. Лениногорск , УЛ. МУРЗИНА, д.16, кв.5 | 85639 | ЦЭ-2726-21Б (5) | 2025-11-01 | Лениногорский р-н | ИПУ
г. Лениногорск , УЛ. МУРЗИНА, д.16, кв.7 | 68516908 | СОЛО (5) | 2025-11-01 | Лениногорский р-н | ИПУ
г. Лениногорск , УЛ. МУРЗИНА, д.16, кв.8 | 7789021034823 | CE 101S6145M | 2025-11-01 | Лениногорский р-н | ИПУ
г. Лениногорск , УЛ. МУРЗИНА, д.16, кв.9 | 7789023048801 | СЕ 101S6145М | 2025-11-01 | Лениногорский р-н | ИПУ
г. Лениногорск , УЛ. МУРЗИНА, д.18, кв.10 | 47513 | СОЭ- 52 | 2025-11-01 | Лениногорский р-н | ИПУ
г. Лениногорск , УЛ. МУРЗИНА, д.18, кв.14 | 47504 | СОЭ- 52 | 2025-11-01 | Лениногорский р-н | ИПУ
г. Лениногорск , УЛ. МУРЗИНА, д.18, кв.16 | 54404 | СОЭ- 52 | 2025-11-01 | Лениногорский р-н | ИПУ
г. Лениногорск , УЛ. МУРЗИНА, д.18, кв.17 | 56389 | СОЭ- 52 | 2025-11-01 | Лениногорский р-н | ИПУ
г. Лениногорск , УЛ. МУРЗИНА, д.18, кв.18 | 56707 | СОЭ- 52 | 2025-11-01 | Лениногорский р-н | ИПУ
г. Лениногорск , УЛ. МУРЗИНА, д.18, кв.19 | 56446 | СОЭ- 52 | 2025-11-01 | Лениногорский р-н | ИПУ
г. Лениногорск , УЛ. МУРЗИНА, д.18, кв.20 | 54348 | СОЭ- 52 | 2025-11-01 | Лениногорский р-н | ИПУ
г. Лениногорск , УЛ. МУРЗИНА, д.18, кв.23 | 54544 | СОЭ- 52 | 2025-11-01 | Лениногорский р-н | ИПУ
г. Лениногорск , УЛ. МУРЗИНА, д.18, кв.26 | 056659. | СОЭ- 52 | 2025-12-02 | Лениногорский р-н | ИПУ
г. Лениногорск , УЛ. МУРЗИНА, д.18, кв.27 | 47026 | СОЭ- 52 | 2025-11-01 | Лениногорский р-н | ИПУ
г. Лениногорск , УЛ. МУРЗИНА, д.18, кв.29 | 57095 | СОЭ- 52 | 2025-11-01 | Лениногорский р-н | ИПУ
г. Лениногорск , УЛ. МУРЗИНА, д.18, кв.31 | 190804 | СОЭ- 52 | 2025-11-01 | Лениногорский р-н | ИПУ
г. Лениногорск , УЛ. МУРЗИНА, д.18, кв.32 | 54472 | СОЭ- 52 | 2025-11-01 | Лениногорский р-н | ИПУ
г. Лениногорск , УЛ. МУРЗИНА, д.18, кв.33 | 560601 | СОЭ- 52 | 2025-11-01 | Лениногорский р-н | ИПУ
г. Лениногорск , УЛ. МУРЗИНА, д.18, кв.5 | 56326 | СОЭ- 52 | 2025-11-01 | Лениногорский р-н | ИПУ
г. Лениногорск , УЛ. МУРЗИНА, д.18, кв.6 | 47020 | СОЭ- 52 | 2025-11-01 | Лениногорский р-н | ИПУ
г. Лениногорск , УЛ. МУРЗИНА, д.18, кв.7 | 054961/2 | СОЭ- 52 | 2025-12-02 | Лениногорский р-н | ИПУ
г. Лениногорск , УЛ. МУРЗИНА, д.18, кв.8 | 56617 | СОЭ- 52 | 2025-11-01 | Лениногорский р-н | ИПУ
г. Лениногорск , УЛ. МУРЗИНА, д. 18А, кв.1 | 54749 | СОЭ- 52 | 2025-11-01 | Лениногорский р-н | ИПУ
г. Лениногорск , УЛ. МУРЗИНА, д. 18А, кв.10 | 54566 | СОЭ- 52 | 2025-11-01 | Лениногорский р-н | ИПУ
г. Лениногорск , УЛ. МУРЗИНА, д. 18А, кв.12 | 56618 | СОЭ- 52 | 2025-11-01 | Лениногорский р-н | ИПУ
г. Лениногорск , УЛ. МУРЗИНА, д. 18А, кв.13 | 54846 | СОЭ- 52 | 2025-11-01 | Лениногорский р-н | ИПУ
г. Лениногорск , УЛ. МУРЗИНА, д. 18А, кв.14 | 55310 | СОЭ- 52 | 2025-11-01 | Лениногорский р-н | ИПУ
г. Лениногорск , УЛ. МУРЗИНА, д. 18А, кв.15 | 55039 | СОЭ- 52 | 2025-11-01 | Лениногорский р-н | ИПУ
г. Лениногорск , УЛ. МУРЗИНА, д. 18А, кв.16 | 56604 | СОЭ- 52 | 2025-11-01 | Лениногорский р-н | ИПУ
г. Лениногорск , УЛ. МУРЗИНА, д. 18А, кв.19 | 58933 | СОЭ- 52 | 2025-11-01 | Лениногорский р-н | ИПУ
г. Лениногорск , УЛ. МУРЗИНА, д. 18А, кв.20 | 54384 | СОЭ- 52 | 2025-11-01 | Лениногорский р-н | ИПУ
г. Лениногорск , УЛ. МУРЗИНА, д. 18А, кв.22 | 56399 | СОИ-52 | 2025-11-01 | Лениногорский р-н | ИПУ
г. Лениногорск , УЛ. МУРЗИНА, д. 18А, кв.25 | 55229 | СОЭ- 52 | 2025-11-01 | Лениногорский р-н | ИПУ
г. Лениногорск , УЛ. МУРЗИНА, д. 18А, кв.26 | 54862 | СОЭ- 52 | 2025-11-01 | Лениногорский р-н | ИПУ
г. Лениногорск , УЛ. МУРЗИНА, д. 18А, кв.27 | 56431 | СОЭ- 52 | 2025-11-01 | Лениногорский р-н | ИПУ
г. Лениногорск , УЛ. МУРЗИНА, д. 18А, кв.28 | 56396 | СОИ-52 | 2025-11-01 | Лениногорский р-н | ИПУ
г. Лениногорск , УЛ. МУРЗИНА, д. 18А, кв.30 | 54933 | СОЭ- 52 | 2025-11-01 | Лениногорский р-н | ИПУ
г. Лениногорск , УЛ. МУРЗИНА, д. 18А, кв.31 | 56262 | СОЭ- 52 | 2025-11-01 | Лениногорский р-н | ИПУ
г. Лениногорск , УЛ. МУРЗИНА, д. 18А, кв.32 | 562752 | СОЭ- 52 | 2025-11-01 | Лениногорский р-н | ИПУ
г. Лениногорск , УЛ. МУРЗИНА, д. 18А, кв.33 | 55929 | СОЭ- 52 | 2025-11-01 | Лениногорский р-н | ИПУ
г. Лениногорск , УЛ. МУРЗИНА, д. 18А, кв.34 | 59220 | СОЭ- 52 | 2025-11-01 | Лениногорский р-н | ИПУ
г. Лениногорск , УЛ. МУРЗИНА, д. 18А, кв.35 | 59067 | СОЭ- 52 | 2025-11-01 | Лениногорский р-н | ИПУ
г. Лениногорск , УЛ. МУРЗИНА, д. 18А, кв.36 | 58749 | СОЭ- 52 | 2025-11-01 | Лениногорский р-н | ИПУ
г. Лениногорск , УЛ. МУРЗИНА, д. 18А, кв.37 | 55805 | СОЭ- 52 | 2025-11-01 | Лениногорский р-н | ИПУ
г. Лениногорск , УЛ. МУРЗИНА, д. 18А, кв.38 | 39888 | СОЭ- 52 | 2025-11-01 | Лениногорский р-н | ИПУ
г. Лениногорск , УЛ. МУРЗИНА, д. 18А, кв.39 | 39289 | СОЭ- 52 | 2025-11-01 | Лениногорский р-н | ИПУ
г. Лениногорск , УЛ. МУРЗИНА, д. 18А, кв.4 | 55082 | СОЭ- 52 | 2025-11-01 | Лениногорский р-н | ИПУ
г. Лениногорск , УЛ. МУРЗИНА, д. 18А, кв.41 | 54563 | СОЭ- 52 | 2025-11-01 | Лениногорский р-н | ИПУ
г. Лениногорск , УЛ. МУРЗИНА, д. 18А, кв.43 | 56287 | СОЭ- 52 | 2025-11-01 | Лениногорский р-н | ИПУ
г. Лениногорск , УЛ. МУРЗИНА, д. 18А, кв.45 | 58798 | СОЭ- 52 | 2025-11-01 | Лениногорский р-н | ИПУ
г. Лениногорск , УЛ. МУРЗИНА, д. 18А, кв.46 | 55538 | СОЭ- 52 | 2025-11-01 | Лениногорский р-н | ИПУ
г. Лениногорск , УЛ. МУРЗИНА, д. 18А, кв.47 | 38380 | СОИ-52 | 2025-11-01 | Лениногорский р-н | ИПУ
г. Лениногорск , УЛ. МУРЗИНА, д. 18А, кв.48 | 58899 | СОЭ- 52 | 2025-11-01 | Лениногорский р-н | ИПУ
г. Лениногорск , УЛ. МУРЗИНА, д. 18А, кв.5 | 55186 | СОЭ- 52 | 2025-11-01 | Лениногорский р-н | ИПУ
г. Лениногорск , УЛ. МУРЗИНА, д. 18А, кв.50 | 59704 | СОЭ- 52 | 2025-11-01 | Лениногорский р-н | ИПУ
г. Лениногорск , УЛ. МУРЗИНА, д. 18А, кв.51 | 56093 | СОЭ- 52 | 2025-11-01 | Лениногорский р-н | ИПУ
г. Лениногорск , УЛ. МУРЗИНА, д. 18А, кв.52 | 56384 | СОЭ- 52 | 2025-11-01 | Лениногорский р-н | ИПУ
г. Лениногорск , УЛ. МУРЗИНА, д. 18А, кв.55 | 56348 | СОЭ- 52 | 2025-11-01 | Лениногорский р-н | ИПУ
г. Лениногорск , УЛ. МУРЗИНА, д. 18А, кв.56 | 53657 | СОЭ- 52 | 2025-11-01 | Лениногорский р-н | ИПУ
г. Лениногорск , УЛ. МУРЗИНА, д. 18А, кв.57 | 58949 | СОИ-52 | 2025-11-01 | Лениногорский р-н | ИПУ
г. Лениногорск , УЛ. МУРЗИНА, д. 18А, кв.58 | 58913 | СОИ-52 | 2025-11-01 | Лениногорский р-н | ИПУ
г. Лениногорск , УЛ. МУРЗИНА, д. 18А, кв.59 | 55336 | СОЭ- 52 | 2025-11-01 | Лениногорский р-н | ИПУ
г. Лениногорск , УЛ. МУРЗИНА, д. 18А, кв.6 | 57996 | СОЭ- 52 | 2025-11-01 | Лениногорский р-н | ИПУ
г. Лениногорск , УЛ. МУРЗИНА, д. 18А, кв.60 | 59056 | СОЭ- 52 | 2025-11-01 | Лениногорский р-н | ИПУ
г. Лениногорск , УЛ. МУРЗИНА, д. 18А, кв.61 | 58924 | СОЭ- 52 | 2025-11-01 | Лениногорский р-н | ИПУ
г. Лениногорск , УЛ. МУРЗИНА, д. 18А, кв.62 | 54971 | СОЭ- 52 | 2025-11-01 | Лениногорский р-н | ИПУ
г. Лениногорск , УЛ. МУРЗИНА, д. 18А, кв.63 | 410105 | СО-И4491М2-2(5) | 2025-11-01 | Лениногорский р-н | ИПУ
г. Лениногорск , УЛ. МУРЗИНА, д. 18А, кв.64 | 53549 | СОИ-52 | 2025-11-01 | Лениногорский р-н | ИПУ
г. Лениногорск , УЛ. МУРЗИНА, д. 18А, кв.65 | 55046 | СОЭ- 52 | 2025-11-01 | Лениногорский р-н | ИПУ
г. Лениногорск , УЛ. МУРЗИНА, д. 18А, кв.69 | 54819 | СОЭ- 52 | 2025-11-01 | Лениногорский р-н | ИПУ
г. Лениногорск , УЛ. МУРЗИНА, д. 18А, кв.7 | 55272 | СОЭ- 52 | 2025-11-01 | Лениногорский р-н | ИПУ
г. Лениногорск , УЛ. МУРЗИНА, д. 18А, кв.8 | 053778-1 | СЕ 101 | 2025-02-02 | Лениногорский р-н | ИПУ
г. Лениногорск , УЛ. МУРЗИНА, д. 18А, кв.9 | 54894 | СОЭ- 52 | 2025-11-01 | Лениногорский р-н | ИПУ
г. Лениногорск , УЛ. МУРЗИНА, д. 2А, кв.1 | 7789022044571 | СЕ 101S6145М | 2025-11-01 | Лениногорский р-н | ИПУ
г. Лениногорск , УЛ. МУРЗИНА, д. 2А, кв.3 | 54620 | СОИ-52 | 2025-11-01 | Лениногорский р-н | ИПУ
г. Лениногорск , УЛ. МУРЗИНА, д. 2А, кв.4 | 7789021028783 | СЕ 101S6145М | 2025-11-01 | Лениногорский р-н | ИПУ
г. Лениногорск , УЛ. МУРЗИНА, д. 2А, кв.6 | 7789022043376 | СЕ 101S6145М | 2025-11-01 | Лениногорский р-н | ИПУ
г. Лениногорск , УЛ. МУРЗИНА, д. 2Г, кв.12 | 91710 | СО-Э4491М1-1 | 2025-11-01 | Лениногорский р-н | ИПУ
г. Лениногорск , УЛ. МУРЗИНА, д. 2Г, кв.2 | 7789024006861 | СЕ 101 | 2025-12-01 | Лениногорский р-н | ИПУ
г. Лениногорск , УЛ. МУРЗИНА, д. 2Г, кв.4 | 4550999 | Меркурий 201.5 | 2025-11-01 | Лениногорский р-н | ИПУ
г. Лениногорск , УЛ. МУРЗИНА, д. 2Г, кв.6 | 39930 | СОЭ- 52 | 2025-11-01 | Лениногорский р-н | ИПУ
г. Лениногорск , УЛ. МУРЗИНА, д. 2Г, кв.8 | 56670 | СОЭ- 52 | 2025-11-01 | Лениногорский р-н | ИПУ
г. Лениногорск , УЛ. МУРЗИНА, д.4, кв.1 | 49038377 | ЦЭ6807Б (5) | 2025-11-01 | Лениногорский р-н | ИПУ
г. Лениногорск , УЛ. МУРЗИНА, д.4, кв.2 | 86025 | ЦЭ-2726-21Б (5) | 2025-11-01 | Лениногорский р-н | ИПУ
г. Лениногорск , УЛ. МУРЗИНА, д.4, кв.4 | 7789022011426 | СЕ 101S6145М | 2025-11-01 | Лениногорский р-н | ИПУ
г. Лениногорск , УЛ. МУРЗИНА, д.4, кв.5 | 7789021031673 | СЕ 101S6145М | 2025-11-01 | Лениногорский р-н | ИПУ
г. Лениногорск , УЛ. МУРЗИНА, д.4, кв.6 | 86013 | ЦЭ-2726-21Б (5) | 2025-11-01 | Лениногорский р-н | ИПУ
г. Лениногорск , УЛ. МУРЗИНА, д.4, кв.8 | 56624 | СОИ-52 | 2025-11-01 | Лениногорский р-н | ИПУ
г. Лениногорск , УЛ. НАБЕРЕЖНАЯ, д.10, кв.12 | 20478 | СО-Э4491М1 | 2025-06-02 | Лениногорский р-н | ИПУ
г. Лениногорск , УЛ. НАБЕРЕЖНАЯ, д.10, кв.15 | 7789022043549 | СЕ-101 | 2025-10-02 | Лениногорский р-н | ИПУ
г. Лениногорск , УЛ. НАБЕРЕЖНАЯ, д.10, кв.16 | 038094-09 | МЕРКУРИЙ 200-02 | 2025-08-02 | Лениногорский р-н | ИПУ
г. Лениногорск , УЛ. НАБЕРЕЖНАЯ, д.10, кв.17 | 308811 | СОЭ-52/50-11 | 2025-11-02 | Лениногорский р-н | ИПУ
г. Лениногорск , УЛ. НАБЕРЕЖНАЯ, д.10, кв.18 | 7789021011814 | СЕ 101S6145М | 2025-08-02 | Лениногорский р-н | ИПУ
г. Лениногорск , УЛ. НАБЕРЕЖНАЯ, д.10, кв.19 | 14080709 | ЕС2726 | 2025-08-02 | Лениногорский р-н | ИПУ
г. Лениногорск , УЛ. НАБЕРЕЖНАЯ, д.10, кв.2 | 20362 | СО-Э4491М1 | 2025-05-02 | Лениногорский р-н | ИПУ
г. Лениногорск , УЛ. НАБЕРЕЖНАЯ, д.10, кв.21 | 108027712 | СКАТ 101 М/1-3 ШР1 | 2025-09-02 | Лениногорский р-н | ИПУ
г. Лениногорск , УЛ. НАБЕРЕЖНАЯ, д.10, кв.23 | 7789021028960 | СЕ 101S6145М | 2025-09-02 | Лениногорский р-н | ИПУ
г. Лениногорск , УЛ. НАБЕРЕЖНАЯ, д.10, кв.24 | 4719241 | СОИ-446 | 2025-10-02 | Лениногорский р-н | ИПУ
г. Лениногорск , УЛ. НАБЕРЕЖНАЯ, д.10, кв.26 | 312050 | СОЭ-52/50-11-Ш | 2025-11-02 | Лениногорский р-н | ИПУ
г. Лениногорск , УЛ. НАБЕРЕЖНАЯ, д.10, кв.27 | 007011022001523. | СЕ-102 R5 145 ОК | 2025-10-02 | Лениногорский р-н | ИПУ
г. Лениногорск , УЛ. НАБЕРЕЖНАЯ, д.10, кв.28 | 7789019015699 | СЕ 101S6145М | 2025-08-02 | Лениногорский р-н | ИПУ
г. Лениногорск , УЛ. НАБЕРЕЖНАЯ, д.10, кв.29 | 7789019012578 | СЕ 101S6145М | 2025-08-02 | Лениногорский р-н | ИПУ
г. Лениногорск , УЛ. НАБЕРЕЖНАЯ, д.10, кв.30 | 486498 | СОЭ-52 | 2025-07-02 | Лениногорский р-н | ИПУ
г. Лениногорск , УЛ. НАБЕРЕЖНАЯ, д.10, кв.31 | 7789019013893 | СЕ 101S6145М | 2025-08-02 | Лениногорский р-н | ИПУ
г. Лениногорск , УЛ. НАБЕРЕЖНАЯ, д.10, кв.32 | 490240 | СОЭ-52 | 2025-08-02 | Лениногорский р-н | ИПУ
г. Лениногорск , УЛ. НАБЕРЕЖНАЯ, д.10, кв.35 | 7789021004506 | СЕ 101S6145М | 2025-09-02 | Лениногорский р-н | ИПУ
г. Лениногорск , УЛ. НАБЕРЕЖНАЯ, д.10, кв.36 | 486517 | СОЭ-52 | 2025-08-02 | Лениногорский р-н | ИПУ
г. Лениногорск , УЛ. НАБЕРЕЖНАЯ, д.10, кв.37 | 490304 | СОЭ-52 | 2025-07-02 | Лениногорский р-н | ИПУ
г. Лениногорск , УЛ. НАБЕРЕЖНАЯ, д.10, кв.38 | 486553 | СОЭ-52 | 2025-07-02 | Лениногорский р-н | ИПУ
г. Лениногорск , УЛ. НАБЕРЕЖНАЯ, д.10, кв.39 | 490521 | СОЭ-52 | 2025-08-02 | Лениногорский р-н | ИПУ
г. Лениногорск , УЛ. НАБЕРЕЖНАЯ, д.10, кв.4 | 461410 | СОЭ-550-Т-112 | 2025-09-02 | Лениногорский р-н | ИПУ
г. Лениногорск , УЛ. НАБЕРЕЖНАЯ, д.10, кв.41 | 7789021023317 | СЕ 101S6145М | 2025-08-02 | Лениногорский р-н | ИПУ
г. Лениногорск , УЛ. НАБЕРЕЖНАЯ, д.10, кв.43 | 7789021024941 | СЕ 101S6145М | 2025-09-02 | Лениногорский р-н | ИПУ
г. Лениногорск , УЛ. НАБЕРЕЖНАЯ, д.10, кв.45 | 7791019002761 | СЕ 101S6145М | 2025-06-02 | Лениногорский р-н | ИПУ
г. Лениногорск , УЛ. НАБЕРЕЖНАЯ, д.10, кв.46 | 490615 | СОЭ-52 | 2025-08-02 | Лениногорский р-н | ИПУ
г. Лениногорск , УЛ. НАБЕРЕЖНАЯ, д.10, кв.49 | 311515 | СОЭ-52/50-11 | 2025-11-02 | Лениногорский р-н | ИПУ
г. Лениногорск , УЛ. НАБЕРЕЖНАЯ, д.10, кв.5 | 518565 | СОЭ-52/50-11 | 2025-06-02 | Лениногорский р-н | ИПУ
г. Лениногорск , УЛ. НАБЕРЕЖНАЯ, д.10, кв.50 | 7789022043066 | СЕ-101 | 2025-11-02 | Лениногорский р-н | ИПУ
г. Лениногорск , УЛ. НАБЕРЕЖНАЯ, д.10, кв.51 | 7789021028991 | СЕ 101S6145М | 2025-08-02 | Лениногорский р-н | ИПУ
г. Лениногорск , УЛ. НАБЕРЕЖНАЯ, д.10, кв.54 | 490542 | СОЭ-52/50-11 | 2025-07-02 | Лениногорский р-н | ИПУ
г. Лениногорск , УЛ. НАБЕРЕЖНАЯ, д.10, кв.55 | 486505 | СОЭ-52/50-11 | 2025-08-02 | Лениногорский р-н | ИПУ
г. Лениногорск , УЛ. НАБЕРЕЖНАЯ, д.10, кв.56 | 489830 | СОЭ-52 | 2025-08-02 | Лениногорский р-н | ИПУ
г. Лениногорск , УЛ. НАБЕРЕЖНАЯ, д.10, кв.57 | 512235 | СОЭ-52/50-11 | 2025-08-02 | Лениногорский р-н | ИПУ
г. Лениногорск , УЛ. НАБЕРЕЖНАЯ, д.10, кв.58 | 7789021025166 | СЕ 101S6145М | 2025-09-02 | Лениногорский р-н | ИПУ
г. Лениногорск , УЛ. НАБЕРЕЖНАЯ, д.10, кв.59 | 55680 | СО-И4491М | 2025-08-02 | Лениногорский р-н | ИПУ
г. Лениногорск , УЛ. НАБЕРЕЖНАЯ, д.10, кв.61 | 525457 | СОЭ-52/50-11 | 2025-09-02 | Лениногорский р-н | ИПУ
г. Лениногорск , УЛ. НАБЕРЕЖНАЯ, д.10, кв.62 | 55626 | СО-И4491М | 2025-07-02 | Лениногорский р-н | ИПУ
г. Лениногорск , УЛ. НАБЕРЕЖНАЯ, д.10, кв.63 | 7789021002705 | СЕ 101S6145М | 2025-09-02 | Лениногорский р-н | ИПУ
г. Лениногорск , УЛ. НАБЕРЕЖНАЯ, д.10, кв.64 | 61830 | БАРС-1.111 | 2025-08-02 | Лениногорский р-н | ИПУ
г. Лениногорск , УЛ. НАБЕРЕЖНАЯ, д.10, кв.66 | 489856 | СОЭ-52 | 2025-07-02 | Лениногорский р-н | ИПУ
г. Лениногорск , УЛ. НАБЕРЕЖНАЯ, д.10, кв.67 | 20446 | СО-Э4491М1-1 | 2025-06-02 | Лениногорский р-н | ИПУ
г. Лениногорск , УЛ. НАБЕРЕЖНАЯ, д.10, кв.68 | 95102 | Лейне-электро-01МШ1 | 2025-09-02 | Лениногорский р-н | ИПУ
г. Лениногорск , УЛ. НАБЕРЕЖНАЯ, д.10, кв.7 | 7789021030695 | СЕ 101S6145М | 2025-08-02 | Лениногорский р-н | ИПУ
г. Лениногорск , УЛ. НАБЕРЕЖНАЯ, д.10, кв.70 | 512283 | СОЭ-52/50-11 | 2025-08-02 | Лениногорский р-н | ИПУ
г. Лениногорск , УЛ. ОСИПЕНКО, д.1, кв.1 | 109710 | СЭ0-1001 | 2025-02-02 | Лениногорский р-н | ИПУ
г. Лениногорск , УЛ. ОСИПЕНКО, д.1, кв.10 | 21533471 | МЕРКУРИЙ 200 | 2025-02-02 | Лениногорский р-н | ИПУ
г. Лениногорск , УЛ. ОСИПЕНКО, д.1, кв.2 | 590933 | Меркурий-200.02 | 2025-02-02 | Лениногорский р-н | ИПУ
г. Лениногорск , УЛ. ОСИПЕНКО, д.1, кв.3 | 1024958 | МЕРКУРИЙ 200-02 | 2025-02-02 | Лениногорский р-н | ИПУ
г. Лениногорск , УЛ. ОСИПЕНКО, д.3, кв.10 | 007789024026511 повт | СЕ 101 | 2025-05-02 | Лениногорский р-н | ИПУ
г. Лениногорск , УЛ. ОСИПЕНКО, д.3, кв.2 | 7789022041576 | СЕ 101S6145М | 2025-12-02 | Лениногорский р-н | ИПУ
г. Лениногорск , УЛ. ОСИПЕНКО, д.3, кв.6 | 7789022040717 | СЕ 101S6145М | 2025-12-02 | Лениногорский р-н | ИПУ
г. Лениногорск , УЛ. ОСИПЕНКО, д.3, кв.7 | 3790751 | МЕРКУРИЙ 200 | 2025-02-02 | Лениногорский р-н | ИПУ
г. Лениногорск , УЛ. ОСИПЕНКО, д.3, кв.8 | 603480305330506 | СЕ 101S6145М | 2025-02-02 | Лениногорский р-н | ИПУ
г. Лениногорск , УЛ. ОСИПЕНКО, д.3, кв.9 | 6N807025 | ЦЭ6827М (6) | 2025-02-02 | Лениногорский р-н | ИПУ
г. Лениногорск , УЛ. ОСИПЕНКО, д.5, кв.1 | 050168 повт | СЕ-101 | 2025-02-02 | Лениногорский р-н | ИПУ
г. Лениногорск , УЛ. ОСИПЕНКО, д.5, кв.10 | 1428818 | МЕРКУРИЙ 200-02 | 2025-12-02 | Лениногорский р-н | ИПУ
г. Лениногорск , УЛ. ОСИПЕНКО, д.5, кв.2 | 50010 | СО-Э4491М1 | 2025-12-02 | Лениногорский р-н | ИПУ
г. Лениногорск , УЛ. ОСИПЕНКО, д.5, кв.3 | 67298730 | Меркурий 200-02 | 2025-02-02 | Лениногорский р-н | ИПУ
г. Лениногорск , УЛ. ОСИПЕНКО, д.5, кв.4 | 4543140 | МЕРКУРИЙ 200-02 | 2025-12-02 | Лениногорский р-н | ИПУ
г. Лениногорск , УЛ. ОСИПЕНКО, д.5, кв.7 | 2406976 | МЕРКУРИЙ 200-02 | 2025-02-02 | Лениногорский р-н | ИПУ
г. Лениногорск , УЛ. ОСИПЕНКО, д.5, кв.8 | 618334 | МЕРКУРИЙ 200-02 | 2025-02-02 | Лениногорский р-н | ИПУ
г. Лениногорск , УЛ. САДОВАЯ, д.10, кв.101 | 01917370/1 | Меркурий-200.02 | 2025-02-02 | Лениногорский р-н | ИПУ
г. Лениногорск , УЛ. САДОВАЯ, д.10, кв.106 | 7789021034262 | СЕ 101S6145М | 2025-12-02 | Лениногорский р-н | ИПУ
г. Лениногорск , УЛ. САДОВАЯ, д.10, кв.108 | 712810069 | ЦЭ6807П | 2025-02-02 | Лениногорский р-н | ИПУ
г. Лениногорск , УЛ. САДОВАЯ, д.10, кв.109 | 98209 | Лейне-электро-01МШ1 | 2025-02-02 | Лениногорский р-н | ИПУ
г. Лениногорск , УЛ. САДОВАЯ, д.10, кв.11 | 7789022008844 | СЕ 101S6145М | 2025-12-02 | Лениногорский р-н | ИПУ
г. Лениногорск , УЛ. САДОВАЯ, д.10, кв.110 | 09434286/ | Меркурий-200.02 | 2025-02-02 | Лениногорский р-н | ИПУ
г. Лениногорск , УЛ. САДОВАЯ, д.10, кв.114 | 413338 | СО-Э4491М1-1 | 2025-02-02 | Лениногорский р-н | ИПУ
г. Лениногорск , УЛ. САДОВАЯ, д.10, кв.115 | 112968 | СО-Э4491М1-1 | 2025-02-02 | Лениногорский р-н | ИПУ
г. Лениногорск , УЛ. САДОВАЯ, д.10, кв.116 | 789571109409747 | ЦЭ6807П | 2025-02-02 | Лениногорский р-н | ИПУ
г. Лениногорск , УЛ. САДОВАЯ, д.10, кв.117 | 61633 | БАРС-1.111 | 2025-02-02 | Лениногорский р-н | ИПУ
г. Лениногорск , УЛ. САДОВАЯ, д.10, кв.118 | 311333 | СОЭ-52 | 2025-02-02 | Лениногорский р-н | ИПУ
г. Лениногорск , УЛ. САДОВАЯ, д.10, кв.12 | 7789021030952 | СЕ 101S6145М | 2025-12-02 | Лениногорский р-н | ИПУ
г. Лениногорск , УЛ. САДОВАЯ, д.10, кв.13 | 7789021031895 | СЕ 101S6145М | 2025-12-02 | Лениногорский р-н | ИПУ
г. Лениногорск , УЛ. САДОВАЯ, д.10, кв.15 | 122011 | СО-Э4491М2-1 | 2025-02-02 | Лениногорский р-н | ИПУ
г. Лениногорск , УЛ. САДОВАЯ, д.10, кв.16 | 19365 | СО-Э4491М2-1 | 2025-02-02 | Лениногорский р-н | ИПУ
г. Лениногорск , УЛ. САДОВАЯ, д.10, кв.18 | 7789024017023 | СЕ 101S6145М | 2025-12-02 | Лениногорский р-н | ИПУ
г. Лениногорск , УЛ. САДОВАЯ, д.10, кв.19 | 20616 | СО-Э4491М1 | 2025-02-02 | Лениногорский р-н | ИПУ
г. Лениногорск , УЛ. САДОВАЯ, д.10, кв.2 | 72810 | СО-Э4491М-1 | 2025-12-02 | Лениногорский р-н | ИПУ
г. Лениногорск , УЛ. САДОВАЯ, д.10, кв.22 | 20610 | СО-Э4491М1 | 2025-02-02 | Лениногорский р-н | ИПУ
г. Лениногорск , УЛ. САДОВАЯ, д.10, кв.25 | 108004504 | СКАТ 101 М/1-3 ШР1 | 2025-12-02 | Лениногорский р-н | ИПУ
г. Лениногорск , УЛ. САДОВАЯ, д.10, кв.27 | 712971006 | ЦЭ6807П | 2025-02-02 | Лениногорский р-н | ИПУ
г. Лениногорск , УЛ. САДОВАЯ, д.10, кв.29 | 7128020006761 | ЦЭ6807П | 2025-12-02 | Лениногорский р-н | ИПУ
г. Лениногорск , УЛ. САДОВАЯ, д.10, кв.3 | 7789022009694 | СЕ 101S6145М | 2025-12-02 | Лениногорский р-н | ИПУ
г. Лениногорск , УЛ. САДОВАЯ, д.10, кв.31 | 782070903 | ЦЭ6807П | 2025-02-02 | Лениногорский р-н | ИПУ
г. Лениногорск , УЛ. САДОВАЯ, д.10, кв.32 | 00779102008578/1 | СЕ 101S6145М | 2025-12-02 | Лениногорский р-н | ИПУ
г. Лениногорск , УЛ. САДОВАЯ, д.10, кв.33 | 35060 | СО-Э4491М1-1 | 2025-02-02 | Лениногорский р-н | ИПУ
г. Лениногорск , УЛ. САДОВАЯ, д.10, кв.34 | 789571109411740 | ЦЭ6807П | 2025-02-02 | Лениногорский р-н | ИПУ
г. Лениногорск , УЛ. САДОВАЯ, д.10, кв.37 | 789571109158829 | ЦЭ6807П | 2025-02-02 | Лениногорский р-н | ИПУ
г. Лениногорск , УЛ. САДОВАЯ, д.10, кв.39 | 7789022040407 | СЕ 101S6145М | 2025-12-02 | Лениногорский р-н | ИПУ
г. Лениногорск , УЛ. САДОВАЯ, д.10, кв.4 | 72787 | СО-Э4491М-1 | 2025-12-02 | Лениногорский р-н | ИПУ
г. Лениногорск , УЛ. САДОВАЯ, д.10, кв.40 | 789571109404391 | ЦЭ6807П | 2025-02-02 | Лениногорский р-н | ИПУ
г. Лениногорск , УЛ. САДОВАЯ, д.10, кв.41 | 7789022012447 | СЕ 101S6145М | 2025-12-02 | Лениногорский р-н | ИПУ
г. Лениногорск , УЛ. САДОВАЯ, д.10, кв.42 | 789571109105038 | ЦЭ6807П | 2025-02-02 | Лениногорский р-н | ИПУ
г. Лениногорск , УЛ. САДОВАЯ, д.10, кв.43 | 00136244/1 | Меркурий-200.02 | 2025-12-02 | Лениногорский р-н | ИПУ
г. Лениногорск , УЛ. САДОВАЯ, д.10, кв.44 | 789571109404711 | ЦЭ6807П | 2025-02-02 | Лениногорский р-н | ИПУ
г. Лениногорск , УЛ. САДОВАЯ, д.10, кв.45 | 7791019003898 | СЕ 101S6145М | 2025-12-02 | Лениногорский р-н | ИПУ
г. Лениногорск , УЛ. САДОВАЯ, д.10, кв.49 | 20625 | СО-Э4491М1 | 2025-02-02 | Лениногорский р-н | ИПУ
г. Лениногорск , УЛ. САДОВАЯ, д.10, кв.5 | 93090 | Барс-1.1 | 2025-12-02 | Лениногорский р-н | ИПУ
г. Лениногорск , УЛ. САДОВАЯ, д.10, кв.50 | 31389 | СО-Э4491М1 | 2025-12-02 | Лениногорский р-н | ИПУ
г. Лениногорск , УЛ. САДОВАЯ, д.10, кв.51 | 782070904 | ЦЭ6807П | 2025-02-02 | Лениногорский р-н | ИПУ
г. Лениногорск , УЛ. САДОВАЯ, д.10, кв.54 | 7789020029814 | СЕ 101S6145М | 2025-12-02 | Лениногорский р-н | ИПУ
г. Лениногорск , УЛ. САДОВАЯ, д.10, кв.55 | 782070904 | ЦЭ6807П | 2025-02-02 | Лениногорский р-н | ИПУ
г. Лениногорск , УЛ. САДОВАЯ, д.10, кв.56 | 31565 | СО-Э4491М1 | 2025-12-02 | Лениногорский р-н | ИПУ
г. Лениногорск , УЛ. САДОВАЯ, д.10, кв.58 | 9029373907 | СОЛО-1S-В6-ВО1/7 | 2025-02-02 | Лениногорский р-н | ИПУ
г. Лениногорск , УЛ. САДОВАЯ, д.10, кв.6 | 75617 | Лейне-электро-01МШ1 | 2025-12-02 | Лениногорский р-н | ИПУ
г. Лениногорск , УЛ. САДОВАЯ, д.10, кв.60 | 7789022045488 | СЕ 101S6145М | 2025-12-02 | Лениногорский р-н | ИПУ
г. Лениногорск , УЛ. САДОВАЯ, д.10, кв.61 | 62129 | БАРС-1.111 | 2025-12-02 | Лениногорский р-н | ИПУ
г. Лениногорск , УЛ. САДОВАЯ, д.10, кв.62 | 7789022010442 | СЕ 101S6145М | 2025-12-02 | Лениногорский р-н | ИПУ
г. Лениногорск , УЛ. САДОВАЯ, д.10, кв.63 | 01596146/1 | Меркурий-200.02 | 2025-02-02 | Лениногорский р-н | ИПУ
г. Лениногорск , УЛ. САДОВАЯ, д.10, кв.65 | 55678 | СО-И4491М | 2025-12-02 | Лениногорский р-н | ИПУ
г. Лениногорск , УЛ. САДОВАЯ, д.10, кв.68 | 520179 | СОЭ-52/50-11 | 2025-12-02 | Лениногорский р-н | ИПУ
г. Лениногорск , УЛ. САДОВАЯ, д.10, кв.71 | 112889 | СО-Э4491М-1 | 2025-02-02 | Лениногорский р-н | ИПУ
г. Лениногорск , УЛ. САДОВАЯ, д.10, кв.72 | 007011021000707/1 | СЕ-102 R5 145 ОК | 2025-12-02 | Лениногорский р-н | ИПУ
г. Лениногорск , УЛ. САДОВАЯ, д.10, кв.73 | 7789021035400 | CE 101S6145M | 2025-12-02 | Лениногорский р-н | ИПУ
г. Лениногорск , УЛ. САДОВАЯ, д.10, кв.74 | 7789022011690 | СЕ 101S6145М | 2025-12-02 | Лениногорский р-н | ИПУ
г. Лениногорск , УЛ. САДОВАЯ, д.10, кв.77 | 060348060229136/1 | СЕ 101S6145М | 2025-02-02 | Лениногорский р-н | ИПУ
г. Лениногорск , УЛ. САДОВАЯ, д.10, кв.78 | 01540831/1 | Меркурий-200.02 | 2025-02-02 | Лениногорский р-н | ИПУ
г. Лениногорск , УЛ. САДОВАЯ, д.10, кв.8 | 108035637 | СКАТ 101 | 2025-12-02 | Лениногорский р-н | ИПУ
г. Лениногорск , УЛ. САДОВАЯ, д.10, кв.81 | 231070 | СОЭ-52/50-11 | 2025-02-02 | Лениногорский р-н | ИПУ
г. Лениногорск , УЛ. САДОВАЯ, д.10, кв.82 | 121277 | СО-Э4491М1-1 | 2025-02-02 | Лениногорский р-н | ИПУ
г. Лениногорск , УЛ. САДОВАЯ, д.10, кв.84 | 078207090440023Э | ЦЭ6807П | 2025-02-02 | Лениногорский р-н | ИПУ
г. Лениногорск , УЛ. САДОВАЯ, д.10, кв.87 | 0034045/1 | Меркурий-200.02 | 2025-02-02 | Лениногорский р-н | ИПУ
г. Лениногорск , УЛ. САДОВАЯ, д.10, кв.9 | 296675 | СОЭ-52/50-11 | 2025-12-02 | Лениногорский р-н | ИПУ
г. Лениногорск , УЛ. САДОВАЯ, д.10, кв.93 | 712880602123905 | ЦЭ6807П | 2025-02-02 | Лениногорский р-н | ИПУ
г. Лениногорск , УЛ. САДОВАЯ, д.10, кв.94 | 541927/1 | СОЭ-550-Т-112 | 2025-02-02 | Лениногорский р-н | ИПУ
г. Лениногорск , УЛ. САДОВАЯ, д.10, кв.95 | 61921 | БАРС-1.111 | 2025-02-02 | Лениногорский р-н | ИПУ
г. Лениногорск , УЛ. САДОВАЯ, д.10, кв.98 | 005866/1 | СОЭ-04-М | 2025-02-02 | Лениногорский р-н | ИПУ
г. Лениногорск , УЛ. САДОВАЯ, д.8, кв.1 | 7789021029967 | СЕ 101S6145М | 2025-12-02 | Лениногорский р-н | ИПУ
г. Лениногорск , УЛ. САДОВАЯ, д.8, кв.12 | 518052 | СОЭ 52/60-01Ш | 2025-12-02 | Лениногорский р-н | ИПУ
г. Лениногорск , УЛ. САДОВАЯ, д.8, кв.13 | 116531 | СО-Э4491М1-1 | 2025-02-02 | Лениногорский р-н | ИПУ
г. Лениногорск , УЛ. САДОВАЯ, д.8, кв.14 | 03813580/1 | Меркурий-200.02 | 2025-12-02 | Лениногорский р-н | ИПУ
г. Лениногорск , УЛ. САДОВАЯ, д.8, кв.15 | 7789023055926 | СЕ 101S6145М | 2025-12-02 | Лениногорский р-н | ИПУ
г. Лениногорск , УЛ. САДОВАЯ, д.8, кв.2 | 7789024028088 | СЕ 101S6145М | 2025-02-02 | Лениногорский р-н | ИПУ
г. Лениногорск , УЛ. САДОВАЯ, д.8, кв.25 | 0288856/1 | ЕС2726 | 2025-12-02 | Лениногорский р-н | ИПУ
г. Лениногорск , УЛ. САДОВАЯ, д.8, кв.29 | 91974 | СО-Э4491М1-1 | 2025-02-02 | Лениногорский р-н | ИПУ
г. Лениногорск , УЛ. САДОВАЯ, д.8, кв.30 | 812670 | СО-Э4491М-1 | 2025-12-02 | Лениногорский р-н | ИПУ
г. Лениногорск , УЛ. САДОВАЯ, д.8, кв.31 | 04215470/1 | Меркурий-200.02 | 2025-12-02 | Лениногорский р-н | ИПУ
г. Лениногорск , УЛ. САДОВАЯ, д.8, кв.36 | 7789021034239 | СЕ 101S6145М | 2025-12-02 | Лениногорский р-н | ИПУ
г. Лениногорск , УЛ. САДОВАЯ, д.8, кв.39 | 603581003809469 | СЕ 101S6145М | 2025-12-02 | Лениногорский р-н | ИПУ
г. Лениногорск , УЛ. САДОВАЯ, д.8, кв.42 | 7789136076708 | СЕ-101 | 2025-02-02 | Лениногорский р-н | ИПУ
г. Лениногорск , УЛ. САДОВАЯ, д.8, кв.44 | 495482 | СОЭ-52/50-11 | 2025-12-02 | Лениногорский р-н | ИПУ
г. Лениногорск , УЛ. САДОВАЯ, д.8, кв.48 | 62288 | БАРС-1.111 | 2025-12-02 | Лениногорский р-н | ИПУ
г. Лениногорск , УЛ. САДОВАЯ, д.8, кв.49 | 108004483 | СКАТ 101 М/1-3 ШР1 | 2025-12-02 | Лениногорский р-н | ИПУ
г. Лениногорск , УЛ. САДОВАЯ, д.8, кв.50 | 54721009 | СОЭ-52 | 2025-12-02 | Лениногорский р-н | ИПУ
г. Лениногорск , УЛ. САДОВАЯ, д.8, кв.51 | 62240 | БАРС-1.111 | 2025-12-02 | Лениногорский р-н | ИПУ
г. Лениногорск , УЛ. САДОВАЯ, д.8, кв.53 | 7789022040725 | СЕ10156145М | 2025-12-02 | Лениногорский р-н | ИПУ
г. Лениногорск , УЛ. САДОВАЯ, д.8, кв.54 | 072963/1 | СОЭ4491М1-1 | 2025-02-02 | Лениногорский р-н | ИПУ
г. Лениногорск , УЛ. САДОВАЯ, д.8, кв.55 | 02487537/1 | МЕРКУРИЙ 200-02 | 2025-02-02 | Лениногорский р-н | ИПУ
г. Лениногорск , УЛ. САДОВАЯ, д.8, кв.56 | 7789021029303 | СЕ 101S6145М | 2025-12-02 | Лениногорский р-н | ИПУ
г. Лениногорск , УЛ. САДОВАЯ, д.8, кв.6 | 05751031/1 | Меркурий-200.02 | 2025-12-02 | Лениногорский р-н | ИПУ
г. Лениногорск , УЛ. САДОВАЯ, д.8, кв.60 | 496420 | СОЭ-52/50-11 | 2025-12-02 | Лениногорский р-н | ИПУ
г. Лениногорск , УЛ. САДОВАЯ, д.8, кв.62 | 4670096 | Меркурий 201.5 | 2025-12-02 | Лениногорский р-н | ИПУ
г. Лениногорск , УЛ. САДОВАЯ, д.8, кв.63 | 25335009 | СОЛО-1S-В6-ВО1/7 | 2025-12-02 | Лениногорский р-н | ИПУ
г. Лениногорск , УЛ. САДОВАЯ, д.8, кв.64 | 77000191/1 | СЕ-102 R5 145 ОК | 2025-02-02 | Лениногорский р-н | ИПУ
г. Лениногорск , УЛ. САДОВАЯ, д.8, кв.65 | 81484 | СО-Э4491М-1 | 2025-02-02 | Лениногорский р-н | ИПУ
г. Лениногорск , УЛ. САДОВАЯ, д.8, кв.66 | 490233 | СОЭ-52 | 2025-12-02 | Лениногорский р-н | ИПУ
г. Лениногорск , УЛ. САДОВАЯ, д.8, кв.67 | 02998764/1 | Меркурий-200.02 | 2025-02-02 | Лениногорский р-н | ИПУ
г. Лениногорск , УЛ. САДОВАЯ, д.8, кв.68 | 520370 | СОЭ-52/50-11 | 2025-12-02 | Лениногорский р-н | ИПУ
г. Лениногорск , УЛ. САДОВАЯ, д.8, кв.7 | 7789024014732 | СЕ-101 | 2025-12-02 | Лениногорский р-н | ИПУ
г. Лениногорск , УЛ. САДОВАЯ, д.8, кв.73 | 7789021001941 | СЕ 101S6145М | 2025-12-02 | Лениногорский р-н | ИПУ
г. Лениногорск , УЛ. САДОВАЯ, д.8, кв.74 | 10476900/1 | Меркурий-200.02 | 2025-12-02 | Лениногорский р-н | ИПУ
г. Лениногорск , УЛ. САДОВАЯ, д.8, кв.75 | 712971006 | ЦЭ 6807П | 2025-02-02 | Лениногорский р-н | ИПУ
г. Лениногорск , УЛ. САДОВАЯ, д.8, кв.76 | 70739 | Барс-1.1 | 2025-12-02 | Лениногорский р-н | ИПУ
г. Лениногорск , УЛ. САДОВАЯ, д.8, кв.77 | 7789021021300 | СЕ 101S6145М | 2025-12-02 | Лениногорский р-н | ИПУ
г. Лениногорск , УЛ. САДОВАЯ, д.8, кв.78 | 778902208441 | СЕ 101S6145М | 2025-12-02 | Лениногорский р-н | ИПУ
г. Лениногорск , УЛ. САДОВАЯ, д.8, кв.81 | 72752 | СО-Э4491М-1 | 2025-12-02 | Лениногорский р-н | ИПУ
г. Лениногорск , УЛ. САДОВАЯ, д.8, кв.82 | 315497 | СОЭ-52 | 2025-12-02 | Лениногорский р-н | ИПУ
г. Лениногорск , УЛ. САДОВАЯ, д.8, кв.84 | 13161 | ЦЭ6807БК (5) | 2025-02-02 | Лениногорский р-н | ИПУ
г. Лениногорск , УЛ. САДОВАЯ, д.8, кв.85 | 007789022041809/2 | СЕ 101S6145М | 2025-12-02 | Лениногорский р-н | ИПУ
г. Лениногорск , УЛ. САДОВАЯ, д.8, кв.86 | 00789022041683/2 | СЕ 101S6145М | 2025-12-02 | Лениногорский р-н | ИПУ
г. Лениногорск , УЛ. САДОВАЯ, д.8, кв.88 | 7789022011358 | СЕ 101S6145М | 2025-12-02 | Лениногорский р-н | ИПУ
г. Лениногорск , УЛ. САДОВАЯ, д.8, кв.89 | 7789021028747 | СЕ 101S6145М | 2025-12-02 | Лениногорский р-н | ИПУ
г. Лениногорск , УЛ. САДРИЕВА, д.11, кв.3 | 146590 | СОЭ-52 | 2025-11-01 | Лениногорский р-н | ИПУ
г. Лениногорск , УЛ. САДРИЕВА, д.11, кв.5 | 27103801 | СО-505 | 2025-11-01 | Лениногорский р-н | ИПУ
г. Лениногорск , УЛ. САДРИЕВА, д.11, кв.7 | 2369417 | Меркурий 201.5 | 2025-11-01 | Лениногорский р-н | ИПУ
г. Лениногорск , УЛ. САДРИЕВА, д.11, кв.8 | 314894 | СОЭ- 52 | 2025-11-01 | Лениногорский р-н | ИПУ
г. Лениногорск , УЛ. САДРИЕВА, д.23, кв.100 | 7789022008493 | СЕ-101 | 2025-02-02 | Лениногорский р-н | ИПУ
г. Лениногорск , УЛ. САДРИЕВА, д.23, кв.102 | 7789022045792 | СЕ-101 | 2025-02-02 | Лениногорский р-н | ИПУ
г. Лениногорск , УЛ. САДРИЕВА, д.23, кв.103 | 72024 | СО-4449 | 2025-02-02 | Лениногорский р-н | ИПУ
г. Лениногорск , УЛ. САДРИЕВА, д.23, кв.113 | 7789021032090 | СЕ-101 | 2025-02-02 | Лениногорский р-н | ИПУ
г. Лениногорск , УЛ. САДРИЕВА, д.23, кв.116 | 24144909 | СОЛО 1S | 2025-02-02 | Лениногорский р-н | ИПУ
г. Лениногорск , УЛ. САДРИЕВА, д.23, кв.117 | 7789023041729 | СЕ-101 | 2025-02-02 | Лениногорский р-н | ИПУ
г. Лениногорск , УЛ. САДРИЕВА, д.23, кв.120 | 7789024023748 | СЕ-101 | 2025-02-02 | Лениногорский р-н | ИПУ
г. Лениногорск , УЛ. САДРИЕВА, д.23, кв.127 | 27789022040642 | СЕ-101 | 2025-02-02 | Лениногорский р-н | ИПУ
г. Лениногорск , УЛ. САДРИЕВА, д.23, кв.132 | 91513 | СО-4449 | 2025-02-02 | Лениногорский р-н | ИПУ
г. Лениногорск , УЛ. САДРИЕВА, д.23, кв.140 | 82037 | СЕ-101 | 2025-02-02 | Лениногорский р-н | ИПУ
г. Лениногорск , УЛ. САДРИЕВА, д.23, кв.78 | 288804 | СОЭ-52 | 2025-02-02 | Лениногорский р-н | ИПУ
г. Лениногорск , УЛ. САДРИЕВА, д.23, кв.81 | 310947847 | МЕРКУРИЙ 201.01 | 2025-02-02 | Лениногорский р-н | ИПУ
г. Лениногорск , УЛ. САДРИЕВА, д.23, кв.84 | 5569319 | МЕРКУРИЙ 201.01 | 2025-02-02 | Лениногорский р-н | ИПУ
г. Лениногорск , УЛ. САДРИЕВА, д.23, кв.90 | 7789023055990 | СЕ-101 | 2025-02-02 | Лениногорский р-н | ИПУ
г. Лениногорск , УЛ. САДРИЕВА, д.23, кв.97 | 91261 | СЕ-101 | 2025-02-02 | Лениногорский р-н | ИПУ
г. Лениногорск , УЛ. САДРИЕВА, д.24, кв.1 | 7789021024057 | СЕ 101S6145М | 2025-12-02 | Лениногорский р-н | ИПУ
г. Лениногорск , УЛ. САДРИЕВА, д.24, кв.10 | 7789021027169 | СЕ 101S6145М | 2025-12-02 | Лениногорский р-н | ИПУ
г. Лениногорск , УЛ. САДРИЕВА, д.24, кв.11 | 7789022043393 | СЕ 101S6145М | 2025-12-02 | Лениногорский р-н | ИПУ
г. Лениногорск , УЛ. САДРИЕВА, д.24, кв.12 | 13397 | СО-Э4491М1 | 2025-02-02 | Лениногорский р-н | ИПУ
г. Лениногорск , УЛ. САДРИЕВА, д.24, кв.14 | 12015422 | СЭО-1.18 | 2025-02-02 | Лениногорский р-н | ИПУ
г. Лениногорск , УЛ. САДРИЕВА, д.24, кв.15 | 177738 | Барс-1.1 | 2025-12-02 | Лениногорский р-н | ИПУ
г. Лениногорск , УЛ. САДРИЕВА, д.24, кв.18 | 82391 | СО-И449М1-2 (5) | 2025-12-02 | Лениногорский р-н | ИПУ
г. Лениногорск , УЛ. САДРИЕВА, д.24, кв.19 | 7789027029468 | СЕ-101 | 2025-12-02 | Лениногорский р-н | ИПУ
г. Лениногорск , УЛ. САДРИЕВА, д.24, кв.2 | 7128020009346 | ЦЭ6807П | 2025-12-02 | Лениногорский р-н | ИПУ
г. Лениногорск , УЛ. САДРИЕВА, д.24, кв.21 | 16725609 | СОЛО-1S-В6-ВО1/7 | 2025-12-02 | Лениногорский р-н | ИПУ
г. Лениногорск , УЛ. САДРИЕВА, д.24, кв.22 | 90285177 | СОЛО | 2025-12-02 | Лениногорский р-н | ИПУ
г. Лениногорск , УЛ. САДРИЕВА, д.24, кв.23 | 7789020035212 | СЕ-101 | 2025-12-02 | Лениногорский р-н | ИПУ
г. Лениногорск , УЛ. САДРИЕВА, д.24, кв.24 | 7789021033746 | СЕ 101S6145М | 2025-12-02 | Лениногорский р-н | ИПУ
г. Лениногорск , УЛ. САДРИЕВА, д.24, кв.25 | 463942/1 | СОЭ - 550 -Т-112 | 2025-02-02 | Лениногорский р-н | ИПУ
г. Лениногорск , УЛ. САДРИЕВА, д.24, кв.26 | 114923 | СО-Э4491М-1 | 2025-02-02 | Лениногорский р-н | ИПУ
г. Лениногорск , УЛ. САДРИЕВА, д.24, кв.27 | 007011021001464/1 | СЕ-102 R5 145 ОК | 2025-02-02 | Лениногорский р-н | ИПУ
г. Лениногорск , УЛ. САДРИЕВА, д.24, кв.28 | 57560 | СО-Э4491М1-1 | 2025-02-02 | Лениногорский р-н | ИПУ
г. Лениногорск , УЛ. САДРИЕВА, д.24, кв.29 | 7789022008890 | Энергомер СЕ101 | 2025-02-02 | Лениногорский р-н | ИПУ
г. Лениногорск , УЛ. САДРИЕВА, д.24, кв.3 | 7789022042904 | СЕ 101S6145М | 2025-12-02 | Лениногорский р-н | ИПУ
г. Лениногорск , УЛ. САДРИЕВА, д.24, кв.32 | 7789022008941 | Энергомер СЕ101 | 2025-12-02 | Лениногорский р-н | ИПУ
г. Лениногорск , УЛ. САДРИЕВА, д.24, кв.34 | 529261 | СОЭ-52/50-11 | 2025-12-02 | Лениногорский р-н | ИПУ
г. Лениногорск , УЛ. САДРИЕВА, д.24, кв.35 | 7789021030909 | СЕ 101S6145М | 2025-12-02 | Лениногорский р-н | ИПУ
г. Лениногорск , УЛ. САДРИЕВА, д.24, кв.36 | 4695122 | Меркурий 201.5 | 2025-12-02 | Лениногорский р-н | ИПУ
г. Лениногорск , УЛ. САДРИЕВА, д.24, кв.37 | 7789021026584 | СЕ 101S6145М | 2025-12-02 | Лениногорский р-н | ИПУ
г. Лениногорск , УЛ. САДРИЕВА, д.24, кв.38 | 112478 | СО-Э4491М-1 | 2025-02-02 | Лениногорский р-н | ИПУ
г. Лениногорск , УЛ. САДРИЕВА, д.24, кв.39 | 61904 | БАРС-1.111 | 2025-12-02 | Лениногорский р-н | ИПУ
г. Лениногорск , УЛ. САДРИЕВА, д.24, кв.40 | 7789025007307 | СЕ-101 | 2025-12-02 | Лениногорский р-н | ИПУ
г. Лениногорск , УЛ. САДРИЕВА, д.24, кв.42 | 429099709 | МЕРКУРИЙ 201 | 2025-12-02 | Лениногорский р-н | ИПУ
г. Лениногорск , УЛ. САДРИЕВА, д.24, кв.43 | 7789022012564 | Энергомер СЕ101 | 2025-12-02 | Лениногорский р-н | ИПУ
г. Лениногорск , УЛ. САДРИЕВА, д.24, кв.44 | 7789021031342 | СЕ 101S6145М | 2025-12-02 | Лениногорский р-н | ИПУ
г. Лениногорск , УЛ. САДРИЕВА, д.24, кв.46 | 0202167908/1 | МЕРКУРИЙ 200-02 | 2025-02-02 | Лениногорский р-н | ИПУ
г. Лениногорск , УЛ. САДРИЕВА, д.24, кв.48 | 518165 | СОЭ-52 | 2025-02-02 | Лениногорский р-н | ИПУ
г. Лениногорск , УЛ. САДРИЕВА, д.24, кв.49 | 029203/1 | Барс-1.211 | 2025-02-02 | Лениногорский р-н | ИПУ
г. Лениногорск , УЛ. САДРИЕВА, д.24, кв.50 | 7780021035398 | СЕ 101S6145М | 2025-12-02 | Лениногорский р-н | ИПУ
г. Лениногорск , УЛ. САДРИЕВА, д.24, кв.51 | 7789022011328 | СЕ 101S6145М | 2025-12-02 | Лениногорский р-н | ИПУ
г. Лениногорск , УЛ. САДРИЕВА, д.24, кв.52 | 20709 | СО-Э4491М1 | 2025-12-02 | Лениногорский р-н | ИПУ
г. Лениногорск , УЛ. САДРИЕВА, д.24, кв.55 | 7789022011574 | СЕ 101S6145М | 2025-12-02 | Лениногорский р-н | ИПУ
г. Лениногорск , УЛ. САДРИЕВА, д.24, кв.58 | 7789022042186 | СЕ 101S6145М | 2025-12-02 | Лениногорский р-н | ИПУ
г. Лениногорск , УЛ. САДРИЕВА, д.24, кв.59 | 7789022046406 | СЕ 101S6145М | 2025-12-02 | Лениногорский р-н | ИПУ
г. Лениногорск , УЛ. САДРИЕВА, д.24, кв.6 | 102815 | СО-Э4491М1-1 | 2025-02-02 | Лениногорский р-н | ИПУ
г. Лениногорск , УЛ. САДРИЕВА, д.24, кв.60 | 7789021029986 | СЕ 101S6145М | 2025-12-02 | Лениногорский р-н | ИПУ
г. Лениногорск , УЛ. САДРИЕВА, д.24, кв.61 | 23640 | СО-Э4491М1 | 2025-12-02 | Лениногорский р-н | ИПУ
г. Лениногорск , УЛ. САДРИЕВА, д.24, кв.62 | 113341 | СО-Э4491М1-1 | 2025-02-02 | Лениногорский р-н | ИПУ
г. Лениногорск , УЛ. САДРИЕВА, д.24, кв.64 | 7789022012352 | СЕ 101S6145М | 2025-12-02 | Лениногорский р-н | ИПУ
г. Лениногорск , УЛ. САДРИЕВА, д.24, кв.65 | 7789021033613 | СЕ 101S6145М | 2025-12-02 | Лениногорский р-н | ИПУ
г. Лениногорск , УЛ. САДРИЕВА, д.24, кв.67 | 7789021010433 | СЕ 101S6145М | 2025-12-02 | Лениногорский р-н | ИПУ
г. Лениногорск , УЛ. САДРИЕВА, д.24, кв.69 | 7789021033646 | СЕ 101S6145М | 2025-12-02 | Лениногорский р-н | ИПУ
г. Лениногорск , УЛ. САДРИЕВА, д.24, кв.70 | 41970 | Лейне-электро-01МШ1 | 2025-12-02 | Лениногорский р-н | ИПУ
г. Лениногорск , УЛ. САДРИЕВА, д.24, кв.8 | 61256 | ЭЛЕКТРО-01 | 2025-12-02 | Лениногорский р-н | ИПУ
г. Лениногорск , УЛ. САДРИЕВА, д.24, кв.9 | 13914 | СО-Э4491М2-1 | 2025-02-02 | Лениногорский р-н | ИПУ
г. Лениногорск , УЛ. САДРИЕВА, д.25, кв.10 | 7789021022218 | СЕ 101S6145М | 2025-11-01 | Лениногорский р-н | ИПУ
г. Лениногорск , УЛ. САДРИЕВА, д.25, кв.11 | 7789021030243 | СЕ 101S6145М | 2025-11-01 | Лениногорский р-н | ИПУ
г. Лениногорск , УЛ. САДРИЕВА, д.25, кв.12 | 7789022039983 | Энергомер СЕ101 | 2025-11-01 | Лениногорский р-н | ИПУ
г. Лениногорск , УЛ. САДРИЕВА, д.25, кв.13 | 4674822 | Меркурий 201.5 | 2025-11-01 | Лениногорский р-н | ИПУ
г. Лениногорск , УЛ. САДРИЕВА, д.25, кв.14 | 311538 | СОЭ-52/50-11 | 2025-11-01 | Лениногорский р-н | ИПУ
г. Лениногорск , УЛ. САДРИЕВА, д.25, кв.15 | 62285 | СО-Э4491М1-1 | 2025-11-01 | Лениногорский р-н | ИПУ
г. Лениногорск , УЛ. САДРИЕВА, д.25, кв.16 | 40296 | СО-Э4491М1 | 2025-11-01 | Лениногорский р-н | ИПУ
г. Лениногорск , УЛ. САДРИЕВА, д.25, кв.17 | 7789022044667 | СЕ 101S6145М | 2025-11-01 | Лениногорский р-н | ИПУ
г. Лениногорск , УЛ. САДРИЕВА, д.25, кв.18 | 108023976 | СКАТ 101 М/1-3 ШР1 | 2025-11-01 | Лениногорский р-н | ИПУ
г. Лениногорск , УЛ. САДРИЕВА, д.25, кв.19 | 7789022012306 | СЕ 101S6145М | 2025-11-01 | Лениногорский р-н | ИПУ
г. Лениногорск , УЛ. САДРИЕВА, д.25, кв.2 | 7791020005625 | СЕ 101S6145М | 2025-11-01 | Лениногорский р-н | ИПУ
г. Лениногорск , УЛ. САДРИЕВА, д.25, кв.21 | 7791020018256 | ЦЭ6807П | 2025-12-02 | Лениногорский р-н | ИПУ
г. Лениногорск , УЛ. САДРИЕВА, д.25, кв.24 | 7789021034278 | СЕ 101S6145М | 2025-11-01 | Лениногорский р-н | ИПУ
г. Лениногорск , УЛ. САДРИЕВА, д.25, кв.25 | 7791020008663 | СЕ101R5145М | 2025-11-01 | Лениногорский р-н | ИПУ
г. Лениногорск , УЛ. САДРИЕВА, д.25, кв.27 | 292809 | СОЭ 5250-11Ш | 2025-11-01 | Лениногорский р-н | ИПУ
г. Лениногорск , УЛ. САДРИЕВА, д.25, кв.3 | 7789021033953 | СЕ 101S6145М | 2025-11-01 | Лениногорский р-н | ИПУ
г. Лениногорск , УЛ. САДРИЕВА, д.25, кв.30 | 287299 | СОЭ-52 | 2025-11-01 | Лениногорский р-н | ИПУ
г. Лениногорск , УЛ. САДРИЕВА, д.25, кв.5 | 782070904 | ЦЭ6807П | 2025-11-01 | Лениногорский р-н | ИПУ
г. Лениногорск , УЛ. САДРИЕВА, д.25, кв.6 | 102771 | СО-Э4491М1-1 | 2025-11-01 | Лениногорский р-н | ИПУ
г. Лениногорск , УЛ. САДРИЕВА, д.25, кв.8 | 7789023065086 | Энергомер СЕ101 | 2025-11-01 | Лениногорский р-н | ИПУ
г. Лениногорск , УЛ. САДРИЕВА, д.25, кв.9 | 7789018057550 | СЕ 101S6145М | 2025-11-01 | Лениногорский р-н | ИПУ
г. Лениногорск , УЛ. САДРИЕВА, д.27, кв.26 | 7789025041836 | СЕ-101 | 2025-02-01 | Лениногорский р-н | ИПУ
г. Лениногорск , УЛ. САДРИЕВА, д.27, кв.4 | 72440 | СОЭ-1,15 | 2025-02-02 | Лениногорский р-н | ИПУ
г. Лениногорск , УЛ. САДРИЕВА, д.27, кв.5 | 3767723 | Меркурий 201.5 | 2025-02-02 | Лениногорский р-н | ИПУ
г. Лениногорск , УЛ. САДРИЕВА, д.27, кв.6 | 3791170 | Меркурий 201.5 | 2025-02-02 | Лениногорский р-н | ИПУ
г. Лениногорск , УЛ. САДРИЕВА, д.30, кв.2 | 7789021034248 | СЕ 101S6145М | 2025-02-02 | Лениногорский р-н | ИПУ
г. Лениногорск , УЛ. САДРИЕВА, д.30, кв.6 | 7789021033493 | СЕ 101S6145М | 2025-02-02 | Лениногорский р-н | ИПУ
г. Лениногорск , УЛ. САДРИЕВА, д.30, кв.7 | 213556 | Меркурий 202.5 | 2025-02-02 | Лениногорский р-н | ИПУ
г. Лениногорск , УЛ. САДРИЕВА, д.30, кв.8 | 94350 | СО-Э4491М1-1 | 2025-02-02 | Лениногорский р-н | ИПУ
г. Лениногорск , УЛ. САДРИЕВА, д.32, кв.1 | 716005 | СО-ЭЭ6706 (5) | 2025-02-02 | Лениногорский р-н | ИПУ
г. Лениногорск , УЛ. САДРИЕВА, д.32, кв.2 | 7789022039682 | СЕ 101S6145М | 2025-02-02 | Лениногорский р-н | ИПУ
г. Лениногорск , УЛ. САДРИЕВА, д.32, кв.4 | 00444109/1 | МЕРКУРИЙ 200-02 | 2025-03-02 | Лениногорский р-н | ИПУ
г. Лениногорск , УЛ. САДРИЕВА, д.32, кв.6 | 93131 | БАРС-1.111 | 2025-02-02 | Лениногорский р-н | ИПУ
г. Лениногорск , УЛ. САДРИЕВА, д.32, кв.8 | 246068 | Меркурий 201.5 | 2025-02-02 | Лениногорский р-н | ИПУ
г. Лениногорск , УЛ. САДРИЕВА, д.34, кв.1 | 04520347/1 | МЕРКУРИЙ 200-02 | 2025-02-02 | Лениногорский р-н | ИПУ
г. Лениногорск , УЛ. САДРИЕВА, д.34, кв.2 | 4№056113 | ЦЭ6807БК (5) | 2025-02-02 | Лениногорский р-н | ИПУ
г. Лениногорск , УЛ. САДРИЕВА, д.34, кв.3 | 007495022002293/1 | СЕ-102 R5 145 ОК | 2025-02-02 | Лениногорский р-н | ИПУ
г. Лениногорск , УЛ. САДРИЕВА, д.34, кв.4 | 739695 | Меркурий 202.5 | 2025-02-02 | Лениногорский р-н | ИПУ
г. Лениногорск , УЛ. САДРИЕВА, д.34, кв.5 | 00505566/1 | МЕРКУРИЙ 200-02 | 2025-02-02 | Лениногорский р-н | ИПУ
г. Лениногорск , УЛ. САДРИЕВА, д.34, кв.7 | 712870502 | ЦЭ6807П1 | 2025-02-02 | Лениногорский р-н | ИПУ
г. Лениногорск , УЛ. САДРИЕВА, д.34, кв.8 | 7789022038827 | СЕ 101S6145М | 2025-02-02 | Лениногорский р-н | ИПУ
г. Лениногорск , УЛ. САДРИЕВА, д.36, кв.1 | 71287060379 | ЦЭ 6807П | 2025-01-02 | Лениногорский р-н | ИПУ
г. Лениногорск , УЛ. САДРИЕВА, д.36, кв.10 | 62144577 | ЦЭ6807БК (5) | 2025-02-02 | Лениногорский р-н | ИПУ
г. Лениногорск , УЛ. САДРИЕВА, д.36, кв.11 | 98026 | Лейне-электро-01МШ1 | 2025-02-02 | Лениногорский р-н | ИПУ
г. Лениногорск , УЛ. САДРИЕВА, д.36, кв.12 | 04212581/1 | Меркурий-200.02 | 2025-02-02 | Лениногорский р-н | ИПУ
г. Лениногорск , УЛ. САДРИЕВА, д.36, кв.5 | 712870603 | ЦЭ6807П | 2025-02-02 | Лениногорский р-н | ИПУ
г. Лениногорск , УЛ. САДРИЕВА, д.36, кв.6 | 712870603 | ЦЭ6807П | 2025-02-02 | Лениногорский р-н | ИПУ
г. Лениногорск , УЛ. САДРИЕВА, д.36, кв.7 | 712870603 | ЦЭ6807П | 2025-02-02 | Лениногорский р-н | ИПУ
г. Лениногорск , УЛ. САДРИЕВА, д.36, кв.9 | 712861203 | ЦЭ6807ПК | 2025-02-02 | Лениногорский р-н | ИПУ
г. Лениногорск , УЛ. САДРИЕВА, д.37, кв.1 | 7789022006298 | СЕ-101 | 2025-02-02 | Лениногорский р-н | ИПУ
г. Лениногорск , УЛ. САДРИЕВА, д.37, кв.103 | 6486 | СЭО-1.09 | 2025-02-02 | Лениногорский р-н | ИПУ
г. Лениногорск , УЛ. САДРИЕВА, д.37, кв.105 | 3181860 | МЕРКУРИЙ 200-02 | 2025-02-02 | Лениногорский р-н | ИПУ
г. Лениногорск , УЛ. САДРИЕВА, д.37, кв.108 | 293058 | СОЭ-52 | 2025-02-02 | Лениногорский р-н | ИПУ
г. Лениногорск , УЛ. САДРИЕВА, д.37, кв.119 | 90276002807 | СОЛО | 2025-02-02 | Лениногорский р-н | ИПУ
г. Лениногорск , УЛ. САДРИЕВА, д.37, кв.12 | 7789021031708 | СЕ-101 | 2025-02-02 | Лениногорский р-н | ИПУ
г. Лениногорск , УЛ. САДРИЕВА, д.37, кв.123 | 110074 | СО-Э4491 М1-1 | 2025-02-02 | Лениногорский р-н | ИПУ
г. Лениногорск , УЛ. САДРИЕВА, д.37, кв.124 | 7789022040650 | СЕ-101 | 2025-02-02 | Лениногорский р-н | ИПУ
г. Лениногорск , УЛ. САДРИЕВА, д.37, кв.133 | 7011023003117 | СЕ102 | 2025-02-02 | Лениногорский р-н | ИПУ
г. Лениногорск , УЛ. САДРИЕВА, д.37, кв.134 | 7011024000469 | СЕ102 | 2025-02-02 | Лениногорский р-н | ИПУ
г. Лениногорск , УЛ. САДРИЕВА, д.37, кв.137 | 7789021029029 | СЕ-101 | 2025-02-02 | Лениногорский р-н | ИПУ
г. Лениногорск , УЛ. САДРИЕВА, д.37, кв.14 | 72428 | СО-Э4491 М1-1 | 2025-02-02 | Лениногорский р-н | ИПУ
г. Лениногорск , УЛ. САДРИЕВА, д.37, кв.140 | 108021575 | СКАТ 101Э/1-3ШР | 2025-02-02 | Лениногорский р-н | ИПУ
г. Лениногорск , УЛ. САДРИЕВА, д.37, кв.15 | 07820709-2 | ЦЭ6807П | 2025-02-02 | Лениногорский р-н | ИПУ
г. Лениногорск , УЛ. САДРИЕВА, д.37, кв.156 | 4684114 | МЕРКУРИЙ 201 | 2025-02-02 | Лениногорский р-н | ИПУ
г. Лениногорск , УЛ. САДРИЕВА, д.37, кв.157 | 299017 | СОЭ-52/50-11-Ш | 2025-02-02 | Лениногорский р-н | ИПУ
г. Лениногорск , УЛ. САДРИЕВА, д.37, кв.158 | 34691 | СО-Э4491 М1-1 | 2025-02-02 | Лениногорский р-н | ИПУ
г. Лениногорск , УЛ. САДРИЕВА, д.37, кв.163 | 2250404 | СЕ-101 | 2025-02-02 | Лениногорский р-н | ИПУ
г. Лениногорск , УЛ. САДРИЕВА, д.37, кв.17 | 50702 | БАРС-1,111 | 2025-02-02 | Лениногорский р-н | ИПУ
г. Лениногорск , УЛ. САДРИЕВА, д.37, кв.19 | 104002 | СО-Э4491 М1-1 | 2025-02-02 | Лениногорский р-н | ИПУ
г. Лениногорск , УЛ. САДРИЕВА, д.37, кв.2 | 100308 | СО-Э4491 М1-1 | 2025-02-02 | Лениногорский р-н | ИПУ
г. Лениногорск , УЛ. САДРИЕВА, д.37, кв.21 | 7789021034209 | СЕ-101 | 2025-02-02 | Лениногорский р-н | ИПУ
г. Лениногорск , УЛ. САДРИЕВА, д.37, кв.23 | 4213349 | МЕРКУРИЙ 200-02 | 2025-02-02 | Лениногорский р-н | ИПУ
г. Лениногорск , УЛ. САДРИЕВА, д.37, кв.24 | 7128706030200 | ЦЭ6807П | 2025-02-02 | Лениногорский р-н | ИПУ
г. Лениногорск , УЛ. САДРИЕВА, д.37, кв.25 | 727370307 | ЦЭ6807П | 2025-02-02 | Лениногорский р-н | ИПУ
г. Лениногорск , УЛ. САДРИЕВА, д.37, кв.26 | 4571345 | МЕРКУРИЙ 201 | 2025-02-02 | Лениногорский р-н | ИПУ
г. Лениногорск , УЛ. САДРИЕВА, д.37, кв.27 | 421340209 | МЕРКУРИЙ 200-02 | 2025-02-02 | Лениногорский р-н | ИПУ
г. Лениногорск , УЛ. САДРИЕВА, д.37, кв.28 | 3791908 | МЕРКУРИЙ 200-02 | 2025-02-02 | Лениногорский р-н | ИПУ
г. Лениногорск , УЛ. САДРИЕВА, д.37, кв.34 | 7789022013912 | СЕ-101 | 2025-02-02 | Лениногорский р-н | ИПУ
г. Лениногорск , УЛ. САДРИЕВА, д.37, кв.36 | 7789022044073 | СЕ-101 | 2025-02-02 | Лениногорский р-н | ИПУ
г. Лениногорск , УЛ. САДРИЕВА, д.37, кв.37 | 50472 | БАРС-1,111 | 2025-02-02 | Лениногорский р-н | ИПУ
г. Лениногорск , УЛ. САДРИЕВА, д.37, кв.42 | 591297 | СОЭ-55 | 2025-02-02 | Лениногорский р-н | ИПУ
г. Лениногорск , УЛ. САДРИЕВА, д.37, кв.46 | 7789021034747 | СЕ-101 | 2025-02-02 | Лениногорский р-н | ИПУ
г. Лениногорск , УЛ. САДРИЕВА, д.37, кв.47 | 258865 | СОЭ-52 | 2025-02-02 | Лениногорский р-н | ИПУ
г. Лениногорск , УЛ. САДРИЕВА, д.37, кв.49 | 7789024027150 | СЕ-101 | 2025-02-02 | Лениногорский р-н | ИПУ
г. Лениногорск , УЛ. САДРИЕВА, д.37, кв.51 | 14449 | СО-Э4491М1-1 | 2025-02-02 | Лениногорский р-н | ИПУ
г. Лениногорск , УЛ. САДРИЕВА, д.37, кв.53 | 7789022044510 | СЕ-101 | 2025-02-02 | Лениногорский р-н | ИПУ
г. Лениногорск , УЛ. САДРИЕВА, д.37, кв.55 | 13411 | ЦЭ5807ВК | 2025-02-02 | Лениногорский р-н | ИПУ
г. Лениногорск , УЛ. САДРИЕВА, д.37, кв.57 | 723324/2 | СОЭ-550-Т-112 | 2025-02-02 | Лениногорский р-н | ИПУ
г. Лениногорск , УЛ. САДРИЕВА, д.37, кв.58 | 028870 // | БАРС-1,211 | 2025-11-02 | Лениногорский р-н | ИПУ
г. Лениногорск , УЛ. САДРИЕВА, д.37, кв.59 | 3493351 | СОЭ - 550 -Т-112 | 2025-02-02 | Лениногорский р-н | ИПУ
г. Лениногорск , УЛ. САДРИЕВА, д.37, кв.61 | 12555601 | МЕРКУРИЙ 200-02 | 2025-02-02 | Лениногорский р-н | ИПУ
г. Лениногорск , УЛ. САДРИЕВА, д.37, кв.62 | 108010 | СО-И4491М2-5 | 2025-02-02 | Лениногорский р-н | ИПУ
г. Лениногорск , УЛ. САДРИЕВА, д.37, кв.63 | 4202075 | МЕРКУРИЙ 200-02 | 2025-02-02 | Лениногорский р-н | ИПУ
г. Лениногорск , УЛ. САДРИЕВА, д.37, кв.64 | 7789021029042 | СЕ-101 | 2025-02-02 | Лениногорский р-н | ИПУ
г. Лениногорск , УЛ. САДРИЕВА, д.37, кв.65 | 7789021029083 | СЕ-101 | 2025-02-02 | Лениногорский р-н | ИПУ
г. Лениногорск , УЛ. САДРИЕВА, д.37, кв.66 | 7789021031949 | СЕ-101 | 2025-02-02 | Лениногорский р-н | ИПУ
г. Лениногорск , УЛ. САДРИЕВА, д.37, кв.68 | 04642824-09 | МЕРКУРИЙ 201 | 2025-02-02 | Лениногорский р-н | ИПУ
г. Лениногорск , УЛ. САДРИЕВА, д.37, кв.69 | 20240 | СО-Э4491 М1-1 | 2025-02-02 | Лениногорский р-н | ИПУ
г. Лениногорск , УЛ. САДРИЕВА, д.37, кв.70 | 518511 | СОЭ-52 | 2025-02-02 | Лениногорский р-н | ИПУ
г. Лениногорск , УЛ. САДРИЕВА, д.37, кв.73 | 123456 | СОЭ-52/50-11 | 2025-02-02 | Лениногорский р-н | ИПУ
г. Лениногорск , УЛ. САДРИЕВА, д.37, кв.74 | 778902103477 | СЕ-101 | 2025-02-02 | Лениногорский р-н | ИПУ
г. Лениногорск , УЛ. САДРИЕВА, д.37, кв.75 | 7789022012986 | СЕ-101 | 2025-02-02 | Лениногорский р-н | ИПУ
г. Лениногорск , УЛ. САДРИЕВА, д.37, кв.76 | 65773608 | СОЛО | 2025-02-02 | Лениногорский р-н | ИПУ
г. Лениногорск , УЛ. САДРИЕВА, д.37, кв.77 | 106556 | БАРС-1,111 | 2025-02-02 | Лениногорский р-н | ИПУ
г. Лениногорск , УЛ. САДРИЕВА, д.37, кв.80 | 60053708 | ЦЭ6803В | 2025-02-02 | Лениногорский р-н | ИПУ
г. Лениногорск , УЛ. САДРИЕВА, д.37, кв.81 | 108004273 | СКАТ 101 М/1-3 ШР1 | 2025-02-02 | Лениногорский р-н | ИПУ
г. Лениногорск , УЛ. САДРИЕВА, д.37, кв.82 | 7789023055718 | СЕ-101 | 2025-02-02 | Лениногорский р-н | ИПУ
г. Лениногорск , УЛ. САДРИЕВА, д.37, кв.83 | 275505 | СОЭ-52 | 2025-02-02 | Лениногорский р-н | ИПУ
г. Лениногорск , УЛ. САДРИЕВА, д.37, кв.84 | 72534 | СО-Э4491 М1-1 | 2025-02-02 | Лениногорский р-н | ИПУ
г. Лениногорск , УЛ. САДРИЕВА, д.37, кв.85 | 62297 | БАРС-1,111 | 2025-02-02 | Лениногорский р-н | ИПУ
г. Лениногорск , УЛ. САДРИЕВА, д.37, кв.86 | 7739022610221 | СЕ-101 | 2025-02-02 | Лениногорский р-н | ИПУ
г. Лениногорск , УЛ. САДРИЕВА, д.37, кв.88 | 7789021024895 | СЕ-101 | 2025-02-02 | Лениногорский р-н | ИПУ
г. Лениногорск , УЛ. САДРИЕВА, д.37, кв.89 | 519913 | СОЭ-52/50-11-Ш | 2025-02-02 | Лениногорский р-н | ИПУ
г. Лениногорск , УЛ. САДРИЕВА, д.37, кв.9 | 7789021029371 | СЕ10156145М | 2025-02-02 | Лениногорский р-н | ИПУ
г. Лениногорск , УЛ. САДРИЕВА, д.37, кв.91 | 519914 | СОЭ-52/50-11-Ш | 2025-02-02 | Лениногорский р-н | ИПУ
г. Лениногорск , УЛ. САДРИЕВА, д.37, кв.92 | 789022010186 | ЭНЕРГОМЕР | 2025-02-02 | Лениногорский р-н | ИПУ
г. Лениногорск , УЛ. САДРИЕВА, д.37, кв.93 | 102536 | СО-Э4491 М1-1 | 2025-02-02 | Лениногорский р-н | ИПУ
г. Лениногорск , УЛ. САДРИЕВА, д.37, кв.94 | 16496609 | СОЛО | 2025-02-02 | Лениногорский р-н | ИПУ
г. Лениногорск , УЛ. САДРИЕВА, д.37, кв.95 | 712870 | ЦЭ 6807П | 2025-02-02 | Лениногорский р-н | ИПУ
г. Лениногорск , УЛ. САДРИЕВА, д.38, кв.10 | 2130979 | МЕРКУРИЙ 201 | 2025-02-02 | Лениногорский р-н | ИПУ
г. Лениногорск , УЛ. САДРИЕВА, д.38, кв.12 | 89981 | СОЭ- 52 | 2025-02-02 | Лениногорский р-н | ИПУ
г. Лениногорск , УЛ. САДРИЕВА, д.38, кв.5 | 01596132/1 | МЕРКУРИЙ 200-02 | 2025-02-02 | Лениногорский р-н | ИПУ
г. Лениногорск , УЛ. САДРИЕВА, д.38, кв.7 | 0712871006Ш | ЦЭ6807П | 2025-02-02 | Лениногорский р-н | ИПУ
г. Лениногорск , УЛ. САДРИЕВА, д.38, кв.8 | 82879 | СОЭ- 52 | 2025-02-02 | Лениногорский р-н | ИПУ
г. Лениногорск , УЛ. САДРИЕВА, д.38, кв.9 | 121341 | СО-Э4491М1-1 | 2025-12-01 | Лениногорский р-н | ИПУ
г. Лениногорск , УЛ. САДРИЕВА, д.42, кв.7 | 7789024026337 | СЕ 101S6145М | 2025-12-02 | Лениногорский р-н | ИПУ
г. Лениногорск , УЛ. САДРИЕВА, д.44, кв.2 | 91995 | СО-Э4491М-1 | 2025-02-02 | Лениногорский р-н | ИПУ
г. Лениногорск , УЛ. САДРИЕВА, д.44, кв.3 | 04048995/1 | МЕРКУРИЙ 200-02 | 2025-02-02 | Лениногорский р-н | ИПУ
г. Лениногорск , УЛ. САДРИЕВА, д.44, кв.6 | 00701102200019/1 | СЕ-102 R5 145 ОК | 2025-02-02 | Лениногорский р-н | ИПУ
г. Лениногорск , УЛ. САДРИЕВА, д.44, кв.7 | 12001376 | СЭО-1.18 | 2025-12-02 | Лениногорский р-н | ИПУ
г. Лениногорск , УЛ. САДРИЕВА, д.48, кв.1 | 03768418/1 | МЕРКУРИЙ 200-02 | 2025-02-02 | Лениногорский р-н | ИПУ
г. Лениногорск , УЛ. САДРИЕВА, д.48, кв.2 | 139557 | МЕРКУРИЙ 201 | 2025-02-02 | Лениногорский р-н | ИПУ
г. Лениногорск , УЛ. САДРИЕВА, д.48, кв.4 | 04932385/1 | Меркурий-200.02 | 2025-02-02 | Лениногорский р-н | ИПУ
г. Лениногорск , УЛ. САДРИЕВА, д.48, кв.5 | 108024434 | СКАТ 101 М/1-3 ШР1 | 2025-12-02 | Лениногорский р-н | ИПУ
г. Лениногорск , УЛ. САДРИЕВА, д.50, кв.10 | 712870409 | ЦЭ 6807П | 2025-02-02 | Лениногорский р-н | ИПУ
г. Лениногорск , УЛ. САДРИЕВА, д.50, кв.11 | 02279875/1 | МЕРКУРИЙ 200-02 | 2025-12-02 | Лениногорский р-н | ИПУ
г. Лениногорск , УЛ. САДРИЕВА, д.50, кв.12 | 712870400 | ЦЭ6807П | 2025-02-02 | Лениногорский р-н | ИПУ
г. Лениногорск , УЛ. САДРИЕВА, д.50, кв.3 | 937088 | МЕРКУРИЙ 201 | 2025-02-02 | Лениногорский р-н | ИПУ
г. Лениногорск , УЛ. САДРИЕВА, д.50, кв.5 | 634298 | Меркурий 201.5 | 2025-02-02 | Лениногорский р-н | ИПУ
г. Лениногорск , УЛ. САДРИЕВА, д.50, кв.6 | 694000 | Меркурий 201.5 | 2025-02-02 | Лениногорский р-н | ИПУ
г. Лениногорск , УЛ. САДРИЕВА, д.50, кв.8 | 3390209 | Меркурий 201.5 | 2025-12-02 | Лениногорский р-н | ИПУ
г. Лениногорск , УЛ. САДРИЕВА, д.56, кв.10 | 53229 | СОЭ-52/50-11 | 2025-02-02 | Лениногорский р-н | ИПУ
г. Лениногорск , УЛ. САДРИЕВА, д.56, кв.12 | 1468э | МЕРКУРИЙ 200 | 2025-02-02 | Лениногорский р-н | ИПУ
г. Лениногорск , УЛ. САДРИЕВА, д.56, кв.13 | 102525 | СО-Э4491М1-1 | 2025-02-02 | Лениногорский р-н | ИПУ
г. Лениногорск , УЛ. САДРИЕВА, д.56, кв.15 | 712971006 | ЦЭ6807П | 2025-02-02 | Лениногорский р-н | ИПУ
г. Лениногорск , УЛ. САДРИЕВА, д.56, кв.16 | 778902103385 | СЕ 101S6145М | 2025-02-02 | Лениногорский р-н | ИПУ
г. Лениногорск , УЛ. САДРИЕВА, д.56, кв.17 | 107196 | Барс-1.1 | 2025-02-02 | Лениногорский р-н | ИПУ
г. Лениногорск , УЛ. САДРИЕВА, д.56, кв.18 | 7789021029782 | СЕ 101S6145М | 2025-02-02 | Лениногорский р-н | ИПУ
г. Лениногорск , УЛ. САДРИЕВА, д.56, кв.2 | 26405 | СОЭ-5/50-Т | 2025-02-02 | Лениногорский р-н | ИПУ
г. Лениногорск , УЛ. САДРИЕВА, д.56, кв.20 | 7789022044025 | СЕ 101S6145М | 2025-02-02 | Лениногорский р-н | ИПУ
г. Лениногорск , УЛ. САДРИЕВА, д.56, кв.22 | 7789021029645 | СЕ 101S6145М | 2025-02-02 | Лениногорский р-н | ИПУ
г. Лениногорск , УЛ. САДРИЕВА, д.56, кв.25 | 7789021029624 | СЕ 101S6145М | 2025-02-02 | Лениногорский р-н | ИПУ
г. Лениногорск , УЛ. САДРИЕВА, д.56, кв.28 | 7789022039670 | СЕ 101S6145М | 2025-02-02 | Лениногорский р-н | ИПУ
г. Лениногорск , УЛ. САДРИЕВА, д.56, кв.29 | 7789022043415 | СЕ 101S6145М | 2025-02-02 | Лениногорский р-н | ИПУ
г. Лениногорск , УЛ. САДРИЕВА, д.56, кв.3 | 7789023037888 | СЕ 101S6145М | 2025-02-02 | Лениногорский р-н | ИПУ
г. Лениногорск , УЛ. САДРИЕВА, д.56, кв.30 | 782070904129340 | ЦЭ6807П | 2025-02-02 | Лениногорский р-н | ИПУ
г. Лениногорск , УЛ. САДРИЕВА, д.56, кв.32 | 41314 | СО-Э4491М1 | 2025-02-02 | Лениногорский р-н | ИПУ
г. Лениногорск , УЛ. САДРИЕВА, д.56, кв.33 | 82090 | СО-Э4491М-1 | 2025-02-02 | Лениногорский р-н | ИПУ
г. Лениногорск , УЛ. САДРИЕВА, д.56, кв.39 | 7789021027974 | СЕ 101S6145М | 2025-02-02 | Лениногорский р-н | ИПУ
г. Лениногорск , УЛ. САДРИЕВА, д.56, кв.4 | 103008 | СО-Э4491М1-1 | 2025-02-02 | Лениногорский р-н | ИПУ
г. Лениногорск , УЛ. САДРИЕВА, д.56, кв.42 | 7789021030936 | СЕ 101S6145М | 2025-02-02 | Лениногорский р-н | ИПУ
г. Лениногорск , УЛ. САДРИЕВА, д.56, кв.43 | 41867 | СОЭ-52/50-11 | 2025-02-02 | Лениногорский р-н | ИПУ
г. Лениногорск , УЛ. САДРИЕВА, д.56, кв.44 | 35262 | СОЭ-52/50-11 | 2025-02-02 | Лениногорский р-н | ИПУ
г. Лениногорск , УЛ. САДРИЕВА, д.56, кв.45 | 41854 | СОЭ-52/50-11 | 2025-02-02 | Лениногорский р-н | ИПУ
г. Лениногорск , УЛ. САДРИЕВА, д.56, кв.46 | 33582010 | МЕРКУРИЙ 200-02 | 2025-02-02 | Лениногорский р-н | ИПУ
г. Лениногорск , УЛ. САДРИЕВА, д.56, кв.49 | 92104 | СО-Э4491М1-1 | 2025-02-02 | Лениногорский р-н | ИПУ
г. Лениногорск , УЛ. САДРИЕВА, д.56, кв.52 | 65771208 | СОЛО (5) | 2025-02-02 | Лениногорский р-н | ИПУ
г. Лениногорск , УЛ. САДРИЕВА, д.56, кв.54 | 5145932 | Меркурий-200.02 | 2025-02-02 | Лениногорский р-н | ИПУ
г. Лениногорск , УЛ. САДРИЕВА, д.56, кв.6 | 102432 | СО-Э4491М1-1 | 2025-02-02 | Лениногорский р-н | ИПУ
г. Лениногорск , УЛ. САДРИЕВА, д.56, кв.60 | 1555870 | МЕРКУРИЙ 200-02 | 2025-02-02 | Лениногорский р-н | ИПУ
г. Лениногорск , УЛ. САДРИЕВА, д.56, кв.63 | 21789 | СО-Э4491М-1 | 2025-02-02 | Лениногорский р-н | ИПУ
г. Лениногорск , УЛ. САДРИЕВА, д.56, кв.66 | 92350 | СО-Э4491М1-1 | 2025-02-02 | Лениногорский р-н | ИПУ
г. Лениногорск , УЛ. САДРИЕВА, д.56, кв.67 | 19467 | СО-ЭМОС-2 (5) | 2025-02-02 | Лениногорский р-н | ИПУ
г. Лениногорск , УЛ. САДРИЕВА, д.56, кв.68 | 114475 | СОЭ-52/50-11 | 2025-02-02 | Лениногорский р-н | ИПУ
г. Лениногорск , УЛ. САДРИЕВА, д.56, кв.69 | 114440 | СОЭ-52/50-11 | 2025-02-02 | Лениногорский р-н | ИПУ
г. Лениногорск , УЛ. САДРИЕВА, д.56, кв.7 | 1028141 | СО-Э4491М1-1 | 2025-02-02 | Лениногорский р-н | ИПУ
г. Лениногорск , УЛ. САДРИЕВА, д.56, кв.75 | 712870502878845 | ЦЭ6807П | 2025-02-02 | Лениногорский р-н | ИПУ
г. Лениногорск , УЛ. САДРИЕВА, д.56, кв.76 | 7789021030786 | СЕ 101S6145М | 2025-02-02 | Лениногорский р-н | ИПУ
г. Лениногорск , УЛ. САДРИЕВА, д.56, кв. 79 комн | 96140 | СО-Э4491М1-1 | 2025-02-02 | Лениногорский р-н | ИПУ
г. Лениногорск , УЛ. САДРИЕВА, д.56, кв.8 | 103007 | СО-Э4491М1-1 | 2025-02-02 | Лениногорский р-н | ИПУ
г. Лениногорск , УЛ. САДРИЕВА, д.56, кв.80 | 62405 | БАРС-1.111 | 2025-02-02 | Лениногорский р-н | ИПУ
г. Лениногорск , УЛ. САДРИЕВА, д.56, кв.85 | 52418 | БАРС-1.113 | 2025-02-02 | Лениногорский р-н | ИПУ
г. Лениногорск , УЛ. САДРИЕВА, д.56, кв.87 | 52335 | БАРС-1.113 | 2025-02-02 | Лениногорский р-н | ИПУ
г. Лениногорск , УЛ. САДРИЕВА, д.56, кв.88 | 13619 | ЦЭ6807БК (5) | 2025-02-02 | Лениногорский р-н | ИПУ
г. Лениногорск , УЛ. САДРИЕВА, д.56, кв.89 | 33607 | СО-Э4491М-1 | 2025-02-02 | Лениногорский р-н | ИПУ
г. Лениногорск , УЛ. САДРИЕВА, д.56, кв.9 | 102439 | СО-Э4491М1-1 | 2025-02-02 | Лениногорский р-н | ИПУ
г. Лениногорск , УЛ. САДРИЕВА, д.56, кв.90 | 1547 | СЕ-101 | 2025-02-02 | Лениногорский р-н | ИПУ
г. Лениногорск , УЛ. САДРИЕВА, д. 56А, кв.12 | 3791172 | МЕРКУРИЙ 200-02 | 2025-02-02 | Лениногорский р-н | ИПУ
г. Лениногорск , УЛ. САДРИЕВА, д. 56А, кв.13 | 7789022038823 | СЕ 101S6145М | 2025-02-02 | Лениногорский р-н | ИПУ
г. Лениногорск , УЛ. САДРИЕВА, д. 56А, кв.14 | 8977021026526 | СЕ-101 | 2025-02-02 | Лениногорский р-н | ИПУ
г. Лениногорск , УЛ. САДРИЕВА, д. 56А, кв.15 | 524517 | СОЭ-52 | 2025-02-02 | Лениногорский р-н | ИПУ
г. Лениногорск , УЛ. САДРИЕВА, д. 56А, кв.22 | 7789022045248 | Энергомер СЕ101 | 2025-02-02 | Лениногорский р-н | ИПУ
г. Лениногорск , УЛ. САДРИЕВА, д. 56А, кв.24 | 0509957П | ГРАНИТ 1 | 2025-02-02 | Лениногорский р-н | ИПУ
г. Лениногорск , УЛ. САДРИЕВА, д. 56А, кв.26 | 97090 | Лейне-электро-01МШ1 | 2025-02-02 | Лениногорский р-н | ИПУ
г. Лениногорск , УЛ. САДРИЕВА, д. 56А, кв.30 | 51659 | СО-Э4491М1-1 | 2025-02-02 | Лениногорский р-н | ИПУ
г. Лениногорск , УЛ. САДРИЕВА, д. 56А, кв.32 | 712971006 | ЦЭ6807П | 2025-02-02 | Лениногорский р-н | ИПУ
г. Лениногорск , УЛ. САДРИЕВА, д. 56А, кв.40 | 7789022041426 | СЕ 101S6145М | 2025-02-02 | Лениногорский р-н | ИПУ
г. Лениногорск , УЛ. САДРИЕВА, д. 56А, кв.42 | 7789020025850 | СЕ 101 S6 145 M | 2025-02-02 | Лениногорский р-н | ИПУ
г. Лениногорск , УЛ. САДРИЕВА, д. 56А, кв.49 | 7789021031493 | СЕ 101S6145М | 2025-02-02 | Лениногорский р-н | ИПУ
г. Лениногорск , УЛ. САДРИЕВА, д. 56А, кв.53 | 19172 | СО-И4491М | 2025-02-02 | Лениногорский р-н | ИПУ
г. Лениногорск , УЛ. САДРИЕВА, д. 56А, кв.54 | 4189721 | Меркурий 201.5 | 2025-02-02 | Лениногорский р-н | ИПУ
г. Лениногорск , УЛ. САДРИЕВА, д. 56А, кв.57 | 7789021033603 | СЕ 101S6145М | 2025-02-02 | Лениногорский р-н | ИПУ
г. Лениногорск , УЛ. САДРИЕВА, д. 56А, кв.58 | 20226 | СО-Э4491М1 | 2025-02-02 | Лениногорский р-н | ИПУ
г. Лениногорск , УЛ. САДРИЕВА, д. 56А, кв.59 | 7789022039581 | СЕ 101S6145М | 2025-02-02 | Лениногорский р-н | ИПУ
г. Лениногорск , УЛ. САДРИЕВА, д. 56А, кв.6 | 50976 | СО-Э4491М-1 | 2025-02-02 | Лениногорский р-н | ИПУ
г. Лениногорск , УЛ. САДРИЕВА, д. 56А, кв.60 | 115346 | СО-Э4491М1-1 | 2025-02-02 | Лениногорский р-н | ИПУ
г. Лениногорск , УЛ. САДРИЕВА, д. 56А, кв.61 | 7789021028039 | СЕ 101S6145М | 2025-02-02 | Лениногорский р-н | ИПУ
г. Лениногорск , УЛ. САДРИЕВА, д. 56А, кв.64 | 7789021029466 | СЕ 101S6145М | 2025-02-02 | Лениногорский р-н | ИПУ
г. Лениногорск , УЛ. САДРИЕВА, д. 56А, кв.67 | 603480204339198 | СЕ 101S6145М | 2025-02-02 | Лениногорский р-н | ИПУ
г. Лениногорск , УЛ. САДРИЕВА, д. 56А, кв.69 | 323295 | СОЭ-52 | 2025-02-02 | Лениногорский р-н | ИПУ
г. Лениногорск , УЛ. САДРИЕВА, д. 56А, кв.7 | 101650 | СО-Э4491М-1 | 2025-02-02 | Лениногорский р-н | ИПУ
г. Лениногорск , УЛ. САДРИЕВА, д. 56А, кв.74 | 52420 | БАРС-1.113 | 2025-02-02 | Лениногорский р-н | ИПУ
г. Лениногорск , УЛ. САДРИЕВА, д. 56А, кв.76 | 7789021028982 | СЕ 101S6145М | 2025-02-02 | Лениногорский р-н | ИПУ
г. Лениногорск , УЛ. САДРИЕВА, д. 56А, кв.82 | 7789021032631 | СЕ 101S6145М | 2025-02-02 | Лениногорский р-н | ИПУ
г. Лениногорск , УЛ. САДРИЕВА, д. 56А, кв.86 | 7789021017154 | СЕ 101S6145М | 2025-02-02 | Лениногорский р-н | ИПУ
г. Лениногорск , УЛ. САДРИЕВА, д. 56А, кв.87 | 4644096 | Меркурий 201.5 | 2025-02-02 | Лениногорский р-н | ИПУ
г. Лениногорск , УЛ. САДРИЕВА, д. 56А, кв.9 | 101738 | СО-Э4491М-1 | 2025-02-02 | Лениногорский р-н | ИПУ
г. Лениногорск , УЛ. САДРИЕВА, д. 56А, кв.90 | 7789021030988 | СЕ 101 | 2025-02-02 | Лениногорский р-н | ИПУ
г. Лениногорск , УЛ. САДРИЕВА, д.58, кв.12 | 315604 | СОЭ- 52 | 2025-04-02 | Лениногорский р-н | ИПУ
г. Лениногорск , УЛ. САДРИЕВА, д.58, кв.14 | 30945 | СО-Э4491М1 | 2025-03-02 | Лениногорский р-н | ИПУ
г. Лениногорск , УЛ. САДРИЕВА, д.58, кв.15 | 31508 | СО-Э4491М1 | 2025-03-02 | Лениногорский р-н | ИПУ
г. Лениногорск , УЛ. САДРИЕВА, д.58, кв.16 | 30863 | СО-Э4491М1 | 2025-03-02 | Лениногорский р-н | ИПУ
г. Лениногорск , УЛ. САДРИЕВА, д.58, кв.19 | 308793 | СОЭ-52 | 2025-03-02 | Лениногорский р-н | ИПУ
г. Лениногорск , УЛ. САДРИЕВА, д.58, кв.20 | 7789024050921 | СЕ 101S6145М | 2025-03-02 | Лениногорский р-н | ИПУ
г. Лениногорск , УЛ. САДРИЕВА, д.58, кв.28 | 13270 | СО-Э4491М1 | 2025-03-02 | Лениногорский р-н | ИПУ
г. Лениногорск , УЛ. САДРИЕВА, д.58, кв.29 | 518287 | СОЭ-52 | 2025-03-02 | Лениногорский р-н | ИПУ
г. Лениногорск , УЛ. САДРИЕВА, д.58, кв.3 | 007789022038555повт | CE 101S6145M | 2025-02-02 | Лениногорский р-н | ИПУ
г. Лениногорск , УЛ. САДРИЕВА, д.58, кв.30 | 518073 | СОЭ-52 | 2025-03-02 | Лениногорский р-н | ИПУ
г. Лениногорск , УЛ. САДРИЕВА, д.58, кв.7 | 7129026014000 | ЦЭ 6807П | 2025-02-02 | Лениногорский р-н | ИПУ
г. Лениногорск , УЛ. САДРИЕВА, д.58, кв.8 | 7789023063914 | СЕ 101S6145М | 2025-03-02 | Лениногорский р-н | ИПУ
г. Лениногорск , УЛ. САДРИЕВА, д.58, кв.9 | 324729 | СОЭ-52 | 2025-01-02 | Лениногорский р-н | ИПУ
г. Лениногорск , УЛ. САДРИЕВА, д.60, кв.11 | 5225 | СЭО-1.09 | 2025-02-02 | Лениногорский р-н | ИПУ
г. Лениногорск , УЛ. САДРИЕВА, д.60, кв.12 | 91711 | СО-Э4491М-1 | 2025-02-02 | Лениногорский р-н | ИПУ
г. Лениногорск , УЛ. САДРИЕВА, д.60, кв.14 | 4268 | СЭО-1.09 | 2025-02-02 | Лениногорский р-н | ИПУ
г. Лениногорск , УЛ. САДРИЕВА, д.60, кв.15 | 101920 | СО-Э4491М1-1 | 2025-02-02 | Лениногорский р-н | ИПУ
г. Лениногорск , УЛ. САДРИЕВА, д.60, кв.16 | 101749повт | СО-Э 4491М-1 | 2025-02-02 | Лениногорский р-н | ИПУ
г. Лениногорск , УЛ. САДРИЕВА, д.60, кв.19 | 82769 | СО-Э4491М1-1 | 2025-02-02 | Лениногорский р-н | ИПУ
г. Лениногорск , УЛ. САДРИЕВА, д.60, кв.2 | 750331 Э | СОЭ-5/50-Т | 2025-02-02 | Лениногорский р-н | ИПУ
г. Лениногорск , УЛ. САДРИЕВА, д.60, кв.21 | 207054 | СОЭ-52/50-11 | 2025-02-02 | Лениногорский р-н | ИПУ
г. Лениногорск , УЛ. САДРИЕВА, д.60, кв.24 | 21350 | СО-Э4491М1 | 2025-02-02 | Лениногорский р-н | ИПУ
г. Лениногорск , УЛ. САДРИЕВА, д.60, кв.25 | 112524 2013г | СОЭ - 550 -Т-112 | 2025-02-02 | Лениногорский р-н | ИПУ
г. Лениногорск , УЛ. САДРИЕВА, д.60, кв.26 | 678161100 | ЦЭ6807БК (5) | 2025-02-02 | Лениногорский р-н | ИПУ
г. Лениногорск , УЛ. САДРИЕВА, д.60, кв.28 | 712870603518756 | ЦЭ6807П | 2025-02-02 | Лениногорский р-н | ИПУ
г. Лениногорск , УЛ. САДРИЕВА, д.60, кв.29 | 31004 | СО-Э4491М1 | 2025-02-02 | Лениногорский р-н | ИПУ
г. Лениногорск , УЛ. САДРИЕВА, д.60, кв.3 | 81366 | СОЭ-5/50-Т | 2025-02-02 | Лениногорский р-н | ИПУ
г. Лениногорск , УЛ. САДРИЕВА, д.60, кв.30 | 31235 | СО-Э4491М1 | 2025-02-02 | Лениногорский р-н | ИПУ
г. Лениногорск , УЛ. САДРИЕВА, д.60, кв.33 | 7789021034621 | Энергомера СЕ 102 R5 148ОК | 2025-02-02 | Лениногорский р-н | ИПУ
г. Лениногорск , УЛ. САДРИЕВА, д.60, кв.34 | 96127 | СО-Э4491М1-1 | 2025-02-02 | Лениногорский р-н | ИПУ
г. Лениногорск , УЛ. САДРИЕВА, д.60, кв.36 | 31001 | СО-Э4491М1 | 2025-02-02 | Лениногорский р-н | ИПУ
г. Лениногорск , УЛ. САДРИЕВА, д.60, кв.37 | 115609 | СО-Э4491М1-1 | 2025-02-02 | Лениногорский р-н | ИПУ
г. Лениногорск , УЛ. САДРИЕВА, д.60, кв.39 | 31515 | СО-Э4491М1 | 2025-02-02 | Лениногорский р-н | ИПУ
г. Лениногорск , УЛ. САДРИЕВА, д.60, кв.4 | 519969 | СОЭ-52/50-11 | 2025-02-02 | Лениногорский р-н | ИПУ
г. Лениногорск , УЛ. САДРИЕВА, д.60, кв.40 | 50492 | БАРС-1.111 | 2025-02-02 | Лениногорский р-н | ИПУ
г. Лениногорск , УЛ. САДРИЕВА, д.60, кв.41 | 71949 | СО-Э4491М1-1 | 2025-02-02 | Лениногорский р-н | ИПУ
г. Лениногорск , УЛ. САДРИЕВА, д.60, кв.45 | 7789022010914 | СЕ 101S6145М | 2025-02-02 | Лениногорский р-н | ИПУ
г. Лениногорск , УЛ. САДРИЕВА, д.60, кв.46 | 94657 | СО-Э4491М2-1 | 2025-02-02 | Лениногорский р-н | ИПУ
г. Лениногорск , УЛ. САДРИЕВА, д.60, кв.52 | 52423 | БАРС-1.113 | 2025-02-02 | Лениногорский р-н | ИПУ
г. Лениногорск , УЛ. САДРИЕВА, д.60, кв.54 | 689630520987700 | СЕ-101 | 2025-02-02 | Лениногорский р-н | ИПУ
г. Лениногорск , УЛ. САДРИЕВА, д.60, кв.55 | 7789023010434 | СЕ 101S6145М | 2025-02-02 | Лениногорский р-н | ИПУ
г. Лениногорск , УЛ. САДРИЕВА, д.60, кв.57 | 7789021028758 | СЕ 101S6145М | 2025-02-02 | Лениногорский р-н | ИПУ
г. Лениногорск , УЛ. САДРИЕВА, д.60, кв.6 | 5361 | СЭО-1.09 | 2025-02-02 | Лениногорский р-н | ИПУ
г. Лениногорск , УЛ. САДРИЕВА, д.60, кв.61 | 519880 | СОЭ-52 | 2025-02-02 | Лениногорский р-н | ИПУ
г. Лениногорск , УЛ. САДРИЕВА, д.60, кв.62 | 4223538 | Меркурий 200-02 | 2025-02-02 | Лениногорский р-н | ИПУ
г. Лениногорск , УЛ. САДРИЕВА, д.60, кв.65 | 7789022009725 | СЕ 101S6145М | 2025-02-02 | Лениногорский р-н | ИПУ
г. Лениногорск , УЛ. САДРИЕВА, д.60, кв.71 | 12001287 | СЭО-1.18 | 2025-02-02 | Лениногорский р-н | ИПУ
г. Лениногорск , УЛ. САДРИЕВА, д.60, кв.77 | 7789021033150 | СЕ 101S6145М | 2025-02-02 | Лениногорский р-н | ИПУ
г. Лениногорск , УЛ. САДРИЕВА, д.60, кв.78 | 7789021029738 | СЕ 101S6145М | 2025-02-02 | Лениногорский р-н | ИПУ
г. Лениногорск , УЛ. САДРИЕВА, д.60, кв.87 | 41558 | СО-Э4491М-1 | 2025-02-02 | Лениногорский р-н | ИПУ
г. Лениногорск , УЛ. САДРИЕВА, д.60, кв.88 | 15925 | СО-И4491М2-5 (5) | 2025-02-02 | Лениногорский р-н | ИПУ
г. Лениногорск , УЛ. САДРИЕВА, д.60, кв.92 | 4705543 | Меркурий 201.5 | 2025-02-02 | Лениногорский р-н | ИПУ
г. Лениногорск , УЛ. САДРИЕВА, д.60, кв.94 | 82782 | СО-Э4491М1-1 | 2025-02-02 | Лениногорский р-н | ИПУ
г. Лениногорск , УЛ. САДРИЕВА, д.60, кв.96 | 7789022043012 | СЕ 101S6145М | 2025-02-02 | Лениногорский р-н | ИПУ
г. Лениногорск , УЛ. САДРИЕВА, д. 7А, кв.11 | 20340 | СО-Э4491М-1 | 2025-11-01 | Лениногорский р-н | ИПУ
г. Лениногорск , УЛ. САДРИЕВА, д. 7А, кв.15 | 50614 | БАРС-1.111 | 2025-11-01 | Лениногорский р-н | ИПУ
г. Лениногорск , УЛ. САДРИЕВА, д. 7А, кв. 16А | 00691498-07 | Меркурий 201.5 | 2025-11-01 | Лениногорский р-н | ИПУ
г. Лениногорск , УЛ. САДРИЕВА, д. 7А, кв.19 | 50617 | БАРС-1.111 | 2025-01-02 | Лениногорский р-н | ИПУ
г. Лениногорск , УЛ. САДРИЕВА, д. 7А, кв.3 | 298840 | СОЭ-52 | 2025-11-01 | Лениногорский р-н | ИПУ
г. Лениногорск , УЛ. САДРИЕВА, д. 7А, кв. 3А | 591270 | Меркурий 201.5 | 2025-11-01 | Лениногорский р-н | ИПУ
г. Лениногорск , УЛ. САДРИЕВА, д. 7А, кв.4 | 102619 | СО-Э4491М-1 | 2025-11-01 | Лениногорский р-н | ИПУ
г. Лениногорск , УЛ. САДРИЕВА, д. 7А, кв.5 | 7789024008811 | Энергомер СЕ101 | 2025-12-02 | Лениногорский р-н | ИПУ
г. Лениногорск , УЛ. САДРИЕВА, д. 7А, кв.6 | 102650 | СО-Э4491М-1 | 2025-11-01 | Лениногорский р-н | ИПУ
г. Лениногорск , УЛ. САДРИЕВА, д. 7А, кв.7 | 7789023063594 | СЕ 101S6145М | 2025-11-01 | Лениногорский р-н | ИПУ
г. Лениногорск , УЛ. САДРИЕВА, д. 7А, кв.8 | 5088244 | Меркурий 201.5 | 2025-11-01 | Лениногорский р-н | ИПУ
г. Лениногорск , УЛ. САДРИЕВА, д. 7А, кв.9 | 116131 | СОЭ-52/50-11 | 2025-11-01 | Лениногорский р-н | ИПУ
г. Лениногорск , УЛ. САДРИЕВА, д. 9А, кв.1 | 348620/2 | СОЭ-52/50-11 | 2025-02-02 | Лениногорский р-н | ИПУ
г. Лениногорск , УЛ. САДРИЕВА, д. 9А, кв.100 | 107983 | СО-И4491М2-5 (5) | 2025-11-01 | Лениногорский р-н | ИПУ
г. Лениногорск , УЛ. САДРИЕВА, д. 9А, кв.12 | 93183 | Барс-1.1 | 2025-11-01 | Лениногорский р-н | ИПУ
г. Лениногорск , УЛ. САДРИЕВА, д. 9А, кв.15 | 39253 | БАРС-1.212 | 2025-11-01 | Лениногорский р-н | ИПУ
г. Лениногорск , УЛ. САДРИЕВА, д. 9А, кв.17 | 70298 | СО-Э4491М-1 | 2025-11-01 | Лениногорский р-н | ИПУ
г. Лениногорск , УЛ. САДРИЕВА, д. 9А, кв.18 | 34341 | СО-Э4491М2-1 | 2025-11-01 | Лениногорский р-н | ИПУ
г. Лениногорск , УЛ. САДРИЕВА, д. 9А, кв.2 | 103513 | СО-Э4491М-1 | 2025-11-01 | Лениногорский р-н | ИПУ
г. Лениногорск , УЛ. САДРИЕВА, д. 9А, кв.20 | 7805023001017 | Энергомер СЕ 101 | 2025-11-01 | Лениногорский р-н | ИПУ
г. Лениногорск , УЛ. САДРИЕВА, д. 9А, кв.21 | 83614 | Лейне-электро-01МШ1 | 2025-11-01 | Лениногорский р-н | ИПУ
г. Лениногорск , УЛ. САДРИЕВА, д. 9А, кв.22 | 77655 | Лейне-электро-01МШ1 | 2025-11-01 | Лениногорский р-н | ИПУ
г. Лениногорск , УЛ. САДРИЕВА, д. 9А, кв.23 | 86248 | Лейне-электро-01МШ1 | 2025-11-01 | Лениногорский р-н | ИПУ
г. Лениногорск , УЛ. САДРИЕВА, д. 9А, кв.24 | 0782070904Э | ЦЭ6807Бк | 2025-11-01 | Лениногорский р-н | ИПУ
г. Лениногорск , УЛ. САДРИЕВА, д. 9А, кв.25 | 7789021004536 | СЕ 101S6145М | 2025-11-01 | Лениногорский р-н | ИПУ
г. Лениногорск , УЛ. САДРИЕВА, д. 9А, кв.26 | 0782070904Ъ | ЦЭ6807П | 2025-11-01 | Лениногорский р-н | ИПУ
г. Лениногорск , УЛ. САДРИЕВА, д. 9А, кв.27 | 108576 | СО-И4491М2-5 (5) | 2025-11-01 | Лениногорский р-н | ИПУ
г. Лениногорск , УЛ. САДРИЕВА, д. 9А, кв.28 | 712870623 | ЦЭ6807П | 2025-11-01 | Лениногорский р-н | ИПУ
г. Лениногорск , УЛ. САДРИЕВА, д. 9А, кв.29 | 7789023043364 | Энергомер СЕ 101 | 2025-11-01 | Лениногорский р-н | ИПУ
г. Лениногорск , УЛ. САДРИЕВА, д. 9А, кв.3 | 7789022007372 | СЕ 101S6145М | 2025-11-01 | Лениногорский р-н | ИПУ
г. Лениногорск , УЛ. САДРИЕВА, д. 9А, кв.30 | 110131 | СО-Э4491М-1 | 2025-11-01 | Лениногорский р-н | ИПУ
г. Лениногорск , УЛ. САДРИЕВА, д. 9А, кв.31 | 110368/2 | СО-Э4491 М1-1 | 2025-12-02 | Лениногорский р-н | ИПУ
г. Лениногорск , УЛ. САДРИЕВА, д. 9А, кв.38 | 7789020029756 | СЕ 101S6145М | 2025-11-01 | Лениногорский р-н | ИПУ
г. Лениногорск , УЛ. САДРИЕВА, д. 9А, кв.39 | 7789021004801 | СЕ 101S6145М | 2025-11-01 | Лениногорский р-н | ИПУ
г. Лениногорск , УЛ. САДРИЕВА, д. 9А, кв.42 | 70807 | Барс-1.1 | 2025-11-01 | Лениногорский р-н | ИПУ
г. Лениногорск , УЛ. САДРИЕВА, д. 9А, кв.43 | 7789022036669 | Энергомер СЕ101 | 2025-11-01 | Лениногорский р-н | ИПУ
г. Лениногорск , УЛ. САДРИЕВА, д. 9А, кв.44 | 83885 | Лейне-электро-01МШ1 | 2025-11-01 | Лениногорский р-н | ИПУ
г. Лениногорск , УЛ. САДРИЕВА, д. 9А, кв.45 | 7128019024873 | ЦЭ6807П | 2025-11-01 | Лениногорский р-н | ИПУ
г. Лениногорск , УЛ. САДРИЕВА, д. 9А, кв.46 | 93188 | Барс-1.1 | 2025-11-01 | Лениногорский р-н | ИПУ
г. Лениногорск , УЛ. САДРИЕВА, д. 9А, кв.48 | 7789022010963 | СЕ 101S6145М | 2025-11-01 | Лениногорский р-н | ИПУ
г. Лениногорск , УЛ. САДРИЕВА, д. 9А, кв.49 | 603480204380954 | СЕ 101S6145М | 2025-11-01 | Лениногорский р-н | ИПУ
г. Лениногорск , УЛ. САДРИЕВА, д. 9А, кв.53 | 50997 | СО-Э4491М-1 | 2025-11-01 | Лениногорский р-н | ИПУ
г. Лениногорск , УЛ. САДРИЕВА, д. 9А, кв.57 | 12685 | СО-Э4491М1-1 | 2025-11-01 | Лениногорский р-н | ИПУ
г. Лениногорск , УЛ. САДРИЕВА, д. 9А, кв.59 | 81677 | СО-Э4491М1-1 | 2025-11-01 | Лениногорский р-н | ИПУ
г. Лениногорск , УЛ. САДРИЕВА, д. 9А, кв.60 | 7789020025809 | СЕ 101S6145М | 2025-11-01 | Лениногорский р-н | ИПУ
г. Лениногорск , УЛ. САДРИЕВА, д. 9А, кв.61 | 9029380907 | СОЛО-1S-В6-ВО1/7 | 2025-11-01 | Лениногорский р-н | ИПУ
г. Лениногорск , УЛ. САДРИЕВА, д. 9А, кв.62 | 518784 | СОЭ- 52 | 2025-11-01 | Лениногорский р-н | ИПУ
г. Лениногорск , УЛ. САДРИЕВА, д. 9А, кв.63 | 108469 | СО-И4491М2-5 (5) | 2025-11-01 | Лениногорский р-н | ИПУ
г. Лениногорск , УЛ. САДРИЕВА, д. 9А, кв.64 | 90454 | СО-Э4491М1-1 | 2025-11-01 | Лениногорский р-н | ИПУ
г. Лениногорск , УЛ. САДРИЕВА, д. 9А, кв.65 | 105811 | СО-Э4491М-1 | 2025-11-01 | Лениногорский р-н | ИПУ
г. Лениногорск , УЛ. САДРИЕВА, д. 9А, кв.66 | 6576900812 | СОЛО-1S-В6-ВО1/7 | 2025-11-01 | Лениногорский р-н | ИПУ
г. Лениногорск , УЛ. САДРИЕВА, д. 9А, кв.67 | 72580 | СО-Э4491М-1 | 2025-11-01 | Лениногорский р-н | ИПУ
г. Лениногорск , УЛ. САДРИЕВА, д. 9А, кв.7 | 114911 | СО-Э4491М1-1 | 2025-11-01 | Лениногорский р-н | ИПУ
г. Лениногорск , УЛ. САДРИЕВА, д. 9А, кв.70 | 33906 | СО-Э4491М-1 | 2025-11-01 | Лениногорский р-н | ИПУ
г. Лениногорск , УЛ. САДРИЕВА, д. 9А, кв.71 | 50474 | БАРС-1.111 | 2025-11-01 | Лениногорский р-н | ИПУ
г. Лениногорск , УЛ. САДРИЕВА, д. 9А, кв.73 | 112246 | СО-Э4491М-1 | 2025-11-01 | Лениногорский р-н | ИПУ
г. Лениногорск , УЛ. САДРИЕВА, д. 9А, кв.74 | 603480204381630 | СЕ 101S6145М | 2025-11-01 | Лениногорский р-н | ИПУ
г. Лениногорск , УЛ. САДРИЕВА, д. 9А, кв.76 | 90496 | СО-Э4491М1-1 | 2025-11-01 | Лениногорский р-н | ИПУ
г. Лениногорск , УЛ. САДРИЕВА, д. 9А, кв.77 | 110271/2 | СО-Э4491 М1-1 | 2025-12-02 | Лениногорский р-н | ИПУ
г. Лениногорск , УЛ. САДРИЕВА, д. 9А, кв.78 | 121271 | СО-Э4491М1-1 | 2025-11-01 | Лениногорский р-н | ИПУ
г. Лениногорск , УЛ. САДРИЕВА, д. 9А, кв.8 | 7789023048712 | СЕ 101S6145М | 2025-11-01 | Лениногорский р-н | ИПУ
г. Лениногорск , УЛ. САДРИЕВА, д. 9А, кв.82 | 7789021032032 | СЕ 101S6145М | 2025-11-01 | Лениногорский р-н | ИПУ
г. Лениногорск , УЛ. САДРИЕВА, д. 9А, кв.83 | 105574 | СО-И4491М2-2(5) | 2025-11-01 | Лениногорский р-н | ИПУ
г. Лениногорск , УЛ. САДРИЕВА, д. 9А, кв.85 | 107062 | БАРС-1,111 | 2025-12-01 | Лениногорский р-н | ИПУ
г. Лениногорск , УЛ. САДРИЕВА, д. 9А, кв.86 | 7789021009701 | СЕ 101S6145М | 2025-11-01 | Лениногорский р-н | ИПУ
г. Лениногорск , УЛ. САДРИЕВА, д. 9А, кв.87 | 7789022009500 | СЕ 101S6145М | 2025-11-01 | Лениногорский р-н | ИПУ
г. Лениногорск , УЛ. САДРИЕВА, д. 9А, кв.88 | 37459 | Лейне-электро-01МШ1 | 2025-11-01 | Лениногорский р-н | ИПУ
г. Лениногорск , УЛ. САДРИЕВА, д. 9А, кв.89 | 7789022037870 | СЕ 101S6145М | 2025-11-01 | Лениногорский р-н | ИПУ
г. Лениногорск , УЛ. САДРИЕВА, д. 9А, кв.9 | 7789022011367 | СЕ 101S6145М | 2025-11-01 | Лениногорский р-н | ИПУ
г. Лениногорск , УЛ. САДРИЕВА, д. 9А, кв.92 | 712970107 | ЦЭ 6807П | 2025-11-01 | Лениногорский р-н | ИПУ
г. Лениногорск , УЛ. САДРИЕВА, д. 9А, кв.94 | 0712970400Н | ЦЭ6807П | 2025-11-01 | Лениногорский р-н | ИПУ
г. Лениногорск , УЛ. САДРИЕВА, д. 9А, кв.95 | 1079793 | СО-И4491М2-5 (5) | 2025-11-01 | Лениногорский р-н | ИПУ
г. Лениногорск , УЛ. САДРИЕВА, д. 9А, кв.96 | 7789022013037 | СЕ 101S6145М | 2025-11-01 | Лениногорский р-н | ИПУ
г. Лениногорск , УЛ. САДРИЕВА, д. 9А, кв.97 | 107918 | СО-И4491М2-5 (5) | 2025-11-01 | Лениногорский р-н | ИПУ
г. Лениногорск , УЛ. САДРИЕВА, д. 9А, кв.98 | 007129021014852/1 | ЦЭ 6807П | 2025-12-02 | Лениногорский р-н | ИПУ
г. Лениногорск , УЛ. СПОРТИВНАЯ, д.2, кв.1 | 7791020018324 | СЕ-101 | 2025-12-02 | Лениногорский р-н | ИПУ
по. Подлесный , УЛ. ГАГАРИНА, д.9, кв.1 | 2029802 | Меркурий 200 | 2025-12-01 | Лениногорский р-н | ИПУ
г. Лениногорск , УЛ. ГАГАРИНА, д.9, кв.1 | 77890240278821 | СЕ-101 | 2025-12-02 | Лениногорский р-н | ИПУ
по. Подлесный , УЛ. ГАГАРИНА, д.9, кв.10 | 22815 | СО-И4491М2-2(5) | 2025-12-01 | Лениногорский р-н | ИПУ
г. Лениногорск , УЛ. ГАГАРИНА, д.9, кв.10 | 4214150 | МЕРКУРИЙ 200-02 | 2025-10-02 | Лениногорский р-н | ИПУ
по. Подлесный , УЛ. ГАГАРИНА, д.9, кв.11 | 394620 | СО-505 (5) | 2025-12-01 | Лениногорский р-н | ИПУ
по. Подлесный , УЛ. ГАГАРИНА, д.9, кв.15 | 394526 | СО-505 (5) | 2025-12-01 | Лениногорский р-н | ИПУ
по. Подлесный , УЛ. ГАГАРИНА, д.9, кв.2 | 23571 | СО-И4491М2-2(5) | 2025-12-01 | Лениногорский р-н | ИПУ
г. Лениногорск , УЛ. ГАГАРИНА, д.9, кв.2 | 7789023038447 | СЕ-101 | 2025-11-02 | Лениногорский р-н | ИПУ
г. Лениногорск , УЛ. ГАГАРИНА, д.9, кв.3 | 7789022006040 | СЕ 101S6145М | 2025-10-02 | Лениногорский р-н | ИПУ
по. Подлесный , УЛ. ГАГАРИНА, д.9, кв.4 | 20514 | СО-Э4491М1 | 2025-12-01 | Лениногорский р-н | ИПУ
по. Подлесный , УЛ. ГАГАРИНА, д.9, кв.5 | 5515541933 | ЦЭ6807БК (5) | 2025-12-01 | Лениногорский р-н | ИПУ
г. Лениногорск , УЛ. СТЕПНАЯ, д.1, кв.36 | 7789022011773 | Энергомер СЕ101 | 2025-12-02 | Лениногорский р-н | ИПУ
г. Лениногорск , УЛ. СТЕПНАЯ, д.1, кв.38 | 15354 | СО-Э4491М2-1 | 2025-02-02 | Лениногорский р-н | ИПУ
г. Лениногорск , УЛ. СТЕПНАЯ, д.1, кв.6 | 7128020000827 | ЦЭ6807П | 2025-12-02 | Лениногорский р-н | ИПУ
г. Лениногорск , УЛ. СТЕПНАЯ, д.1, кв.69 | 92765 | Барс-1.1 | 2025-12-02 | Лениногорский р-н | ИПУ
г. Лениногорск , УЛ. ГАГАРИНА, д.9, кв.6 | 7789022005844 | СЕ 101S6145М | 2025-09-02 | Лениногорский р-н | ИПУ
г. Лениногорск , УЛ. ГАГАРИНА, д.9, кв.7 | 7789022008884 | СЕ-101 | 2025-11-02 | Лениногорский р-н | ИПУ
по. Подлесный , УЛ. ГАГАРИНА, д.9, кв.9 | 22719 | СО-И4491М2-2(5) | 2025-12-01 | Лениногорский р-н | ИПУ
г. Лениногорск , УЛ. ГАГАРИНА, д.9, кв.9 | 293923 | СОЭ-52 | 2025-11-02 | Лениногорский р-н | ИПУ
г. Лениногорск , УЛ. ГОРЬКОГО, д.3, кв.11 | 7789022011002 | СЕ 101S6145М | 2025-12-02 | Лениногорский р-н | ИПУ
г. Лениногорск , УЛ. ГОРЬКОГО, д.31, кв.1 | 62406 | БАРС-1.111 | 2025-12-02 | Лениногорский р-н | ИПУ
г. Лениногорск , УЛ. ГОРЬКОГО, д.3, кв.12 | 94166 | БАРС-1,111 | 2025-08-02 | Лениногорский р-н | ИПУ
г. Лениногорск , УЛ. ГОРЬКОГО, д.3, кв.13 | 7789022014512 | СЕ 101S6145М | 2025-12-02 | Лениногорский р-н | ИПУ
г. Лениногорск , УЛ. ГОРЬКОГО, д.3, кв.14 | 7789021002726 | СЕ 101S6145М | 2025-12-02 | Лениногорский р-н | ИПУ
г. Лениногорск , УЛ. ГОРЬКОГО, д.3, кв.15 | 007011024001018/2 | СЕ102 | 2025-12-02 | Лениногорский р-н | ИПУ
г. Лениногорск , УЛ. ГОРЬКОГО, д.3, кв.16 | 50490 | БАРС-1.111 | 2025-12-02 | Лениногорский р-н | ИПУ
г. Лениногорск , УЛ. ГОРЬКОГО, д.3, кв.17 | 7789021003880 | СЕ 101S6145М | 2025-12-02 | Лениногорский р-н | ИПУ
г. Лениногорск , УЛ. ГОРЬКОГО, д.3, кв.18 | 20770 | СО-Э4491М1 | 2025-12-02 | Лениногорский р-н | ИПУ
г. Лениногорск , УЛ. ГОРЬКОГО, д.31, кв.8 | 7789021011477 | СЕ 101S6145М | 2025-12-02 | Лениногорский р-н | ИПУ
г. Лениногорск , УЛ. ГОРЬКОГО, д.3, кв.19 | 7789023060212 | СЕ-101 | 2025-12-02 | Лениногорский р-н | ИПУ
г. Лениногорск , УЛ. ГОРЬКОГО, д.3, кв.21 | 7789021011478 | СЕ-101 | 2025-12-02 | Лениногорский р-н | ИПУ
г. Лениногорск , УЛ. ГОРЬКОГО, д.32, кв.1 | 309023 | СОЭ-52 | 2025-12-02 | Лениногорский р-н | ИПУ
г. Лениногорск , УЛ. ГОРЬКОГО, д.3, кв.22 | 7789022013397 | СЕ 101S6145М | 2025-12-02 | Лениногорский р-н | ИПУ
г. Лениногорск , УЛ. ГОРЬКОГО, д.3, кв.23 | 00327714. | Меркурий 200-02 | 2025-11-02 | Лениногорский р-н | ИПУ
г. Лениногорск , УЛ. ГОРЬКОГО, д.3, кв.24 | 7789025033733 | СЕ-101 | 2025-11-02 | Лениногорский р-н | ИПУ
г. Лениногорск , УЛ. ГОРЬКОГО, д.32, кв.4 | 7128020006266 | ЦЭ6807П | 2025-12-02 | Лениногорский р-н | ИПУ
г. Лениногорск , УЛ. КУЙБЫШЕВА, д.46, кв. 78 комн | 7789022044995 | СЕ 101S6145М | 2025-12-02 | Лениногорский р-н | ИПУ
г. Лениногорск , УЛ. СТЕПНАЯ, д.17, кв.46 | 103558 | СО-Э4491М1-1 | 2025-02-02 | Лениногорский р-н | ИПУ
г. Лениногорск , УЛ. Ленинградская, д.33, кв.5 | 105226594 2016 | СЕ-101 | 2025-12-02 | Лениногорский р-н | ИПУ
г. Лениногорск , УЛ. Ленинградская, д.33, кв.5 | 124460 | СОЭ-52/50-11 | 2025-12-02 | Лениногорский р-н | ИПУ
г. Лениногорск , УЛ. МЕНДЕЛЕЕВА, д.23, кв.6 | 04511551/2 | МЕРКУРИЙ 200-02 | 2025-12-02 | Лениногорский р-н | ИПУ
г. Лениногорск , УЛ. СТЕПНАЯ, д.19, кв.31 | 7789022043489 | СЕ 101S6145М | 2025-12-02 | Лениногорский р-н | ИПУ
г. Лениногорск , УЛ. СТЕПНАЯ, д.19, кв.37 | 730230 | СО-Э4491М1-1 | 2025-02-02 | Лениногорский р-н | ИПУ
г. Лениногорск , УЛ. СТЕПНАЯ, д.19, кв.54 | 12015215 | СЭО-1.18 | 2025-02-02 | Лениногорский р-н | ИПУ
г. Лениногорск , УЛ. СТЕПНАЯ, д.19, кв.67 | 782070904 | ЦЭ6807П | 2025-02-02 | Лениногорский р-н | ИПУ
г. Лениногорск , УЛ. СТЕПНАЯ, д.19, кв.72 | 782070904 | ЦЭ6807П | 2025-02-02 | Лениногорский р-н | ИПУ
г. Лениногорск , УЛ. СТЕПНАЯ, д. 19А, кв.35 | 7789021003989 | СЕ 101S6145М | 2025-12-02 | Лениногорский р-н | ИПУ
г. Лениногорск , УЛ. СТЕПНАЯ, д. 1А, кв.11 | 7789024004146 | СЕ 101S6145М | 2025-12-02 | Лениногорский р-н | ИПУ
г. Лениногорск , УЛ. СТЕПНАЯ, д. 1А, кв.42 | 7789021001907 | СЕ 101S6145М | 2025-12-02 | Лениногорский р-н | ИПУ
г. Лениногорск , УЛ. СТЕПНАЯ, д. 1А, кв.71 | 7789022044618 | СЕ 101S6145М | 2025-12-02 | Лениногорский р-н | ИПУ
г. Лениногорск , УЛ. СТЕПНАЯ, д. 1А, кв.95 | 492858.1 | СОЭ - 550 -Т-112 | 2025-06-02 | Лениногорский р-н | ИПУ
г. Лениногорск , УЛ. СТЕПНАЯ, д.3, кв.10 | 00075218207/1 | МЕРКУРИЙ 200-02 | 2025-12-02 | Лениногорский р-н | ИПУ
г. Лениногорск , УЛ. СТЕПНАЯ, д.3, кв.102 | 7789022040811 | СЕ 101S6145М | 2025-12-02 | Лениногорский р-н | ИПУ
г. Лениногорск , УЛ. СТЕПНАЯ, д.3, кв.104 | 308861 | СОЭ-52 | 2025-12-02 | Лениногорский р-н | ИПУ
г. Лениногорск , УЛ. СТЕПНАЯ, д.3, кв.105 | 7789024052667 | СЕ-101 | 2025-12-02 | Лениногорский р-н | ИПУ
г. Лениногорск , УЛ. СТЕПНАЯ, д.3, кв.106 | 7789021031112 | СЕ 101S6145М | 2025-12-02 | Лениногорский р-н | ИПУ
г. Лениногорск , УЛ. СТЕПНАЯ, д.3, кв.108 | 00778902100.1 | СЕ 101S6145М | 2025-09-02 | Лениногорский р-н | ИПУ
г. Лениногорск , УЛ. СТЕПНАЯ, д.3, кв.109 | 7789022043645 | СЕ 101S6145М | 2025-12-02 | Лениногорский р-н | ИПУ
г. Лениногорск , УЛ. СТЕПНАЯ, д.3, кв.111 | 7789020027448 | СЕ 101S6145М | 2025-12-02 | Лениногорский р-н | ИПУ
г. Лениногорск , УЛ. СТЕПНАЯ, д.3, кв.113 | 7789021016789 | СЕ 101S6145М | 2025-12-02 | Лениногорский р-н | ИПУ
г. Лениногорск , УЛ. СТЕПНАЯ, д.3, кв.119 | 77830 | Лейне-электро-01МШ1 | 2025-12-02 | Лениногорский р-н | ИПУ
г. Лениногорск , УЛ. СТЕПНАЯ, д.3, кв.12 | 7789023065046 | СЕ 101S6145М | 2025-12-02 | Лениногорский р-н | ИПУ
г. Лениногорск , УЛ. СТЕПНАЯ, д.3, кв.120 | 98197 | Лейне-электро-01МШ1 | 2025-12-02 | Лениногорский р-н | ИПУ
г. Лениногорск , УЛ. СТЕПНАЯ, д.3, кв.121 | 87256 | Лейне-электро-01МШ1 | 2025-12-02 | Лениногорский р-н | ИПУ
г. Лениногорск , УЛ. СТЕПНАЯ, д.3, кв.122 | 7789023052961 | СЕ-101 | 2025-12-02 | Лениногорский р-н | ИПУ
г. Лениногорск , УЛ. СТЕПНАЯ, д.3, кв.123 | 70729 | Барс-1.1 | 2025-12-02 | Лениногорский р-н | ИПУ
г. Лениногорск , УЛ. СТЕПНАЯ, д.3, кв.13 | 1081880 | СО-Э4491М-1 | 2025-12-02 | Лениногорский р-н | ИПУ
г. Лениногорск , УЛ. СТЕПНАЯ, д.3, кв.16 | 98247 | Лейне-электро-01МШ1 | 2025-12-02 | Лениногорский р-н | ИПУ
г. Лениногорск , УЛ. СТЕПНАЯ, д.3, кв.19 | 30965 | СО-Э4491М1 | 2025-12-02 | Лениногорский р-н | ИПУ
г. Лениногорск , УЛ. СТЕПНАЯ, д.3, кв.22 | 7789022042695 | СЕ 101S6145М | 2025-12-02 | Лениногорский р-н | ИПУ
г. Лениногорск , УЛ. СТЕПНАЯ, д.3, кв.23 | 541739/1 | СОЭ - 550 -Т-112 | 2025-12-02 | Лениногорский р-н | ИПУ
г. Лениногорск , УЛ. СТЕПНАЯ, д.3, кв.24 | 7789021032985 | СЕ 101S6145М | 2025-12-02 | Лениногорский р-н | ИПУ
г. Лениногорск , УЛ. СТЕПНАЯ, д.3, кв.25 | 7789021011473 | СЕ 101S6145М | 2025-12-02 | Лениногорский р-н | ИПУ
г. Лениногорск , УЛ. СТЕПНАЯ, д.3, кв.26 | 31256 | СО-Э4491М1 | 2025-12-02 | Лениногорский р-н | ИПУ
г. Лениногорск , УЛ. СТЕПНАЯ, д.3, кв.28 | 42060 | Лейне-электро-01МШ1 | 2025-12-02 | Лениногорский р-н | ИПУ
г. Лениногорск , УЛ. СТЕПНАЯ, д.3, кв.29 | 7789021013433 | СЕ 101S6145М | 2025-12-02 | Лениногорский р-н | ИПУ
г. Лениногорск , УЛ. СТЕПНАЯ, д.3, кв.3 | 427207 | МЕРКУРИЙ 200-02 | 2025-12-02 | Лениногорский р-н | ИПУ
г. Лениногорск , УЛ. СТЕПНАЯ, д.3, кв.32 | 22254809 | СОЛО-1S-В6-ВО1/7 | 2025-12-02 | Лениногорский р-н | ИПУ
г. Лениногорск , УЛ. СТЕПНАЯ, д.3, кв.34 | 007789023034133/1 | СЕ-101 | 2025-12-02 | Лениногорский р-н | ИПУ
г. Лениногорск , УЛ. СТЕПНАЯ, д.3, кв.36 | 7789023062704 | СЕ 101S6145М | 2025-12-02 | Лениногорский р-н | ИПУ
г. Лениногорск , УЛ. СТЕПНАЯ, д.3, кв.37 | 23814 | СО-Э4491М1 | 2025-12-02 | Лениногорский р-н | ИПУ
г. Лениногорск , УЛ. СТЕПНАЯ, д.3, кв.39 | 7789021025125 | СЕ 101S6145М | 2025-12-02 | Лениногорский р-н | ИПУ
г. Лениногорск , УЛ. СТЕПНАЯ, д.3, кв.42 | 70793 | Барс-1.1 | 2025-12-02 | Лениногорский р-н | ИПУ
г. Лениногорск , УЛ. СТЕПНАЯ, д.3, кв.43 | 028965/1 | БАРС-1.214 | 2025-12-02 | Лениногорский р-н | ИПУ
г. Лениногорск , УЛ. СТЕПНАЯ, д.3, кв.44 | 7789022042378 | СЕ 101S6145М | 2025-12-02 | Лениногорский р-н | ИПУ
г. Лениногорск , УЛ. СТЕПНАЯ, д.3, кв.46 | 122703 | СОЭ-52 | 2025-12-02 | Лениногорский р-н | ИПУ
г. Лениногорск , УЛ. СТЕПНАЯ, д.3, кв.47 | 62374 | БАРС-1.111 | 2025-12-02 | Лениногорский р-н | ИПУ
г. Лениногорск , УЛ. СТЕПНАЯ, д.3, кв.48 | 28987 | Барс-1.211 | 2025-12-02 | Лениногорский р-н | ИПУ
г. Лениногорск , УЛ. СТЕПНАЯ, д.3, кв.49 | 98285 | Лейне-электро-01МШ1 | 2025-12-02 | Лениногорский р-н | ИПУ
г. Лениногорск , УЛ. СТЕПНАЯ, д.3, кв.5 | 7789023060232 | СЕ-101 | 2025-12-02 | Лениногорский р-н | ИПУ
г. Лениногорск , УЛ. СТЕПНАЯ, д.3, кв.50 | 05751029/1 | МЕРКУРИЙ 200-02 | 2025-12-02 | Лениногорский р-н | ИПУ
г. Лениногорск , УЛ. СТЕПНАЯ, д.3, кв.52 | 7789021031359 | СЕ 101S6145М | 2025-12-02 | Лениногорский р-н | ИПУ
г. Лениногорск , УЛ. СТЕПНАЯ, д.3, кв.53 | 7789021028491 | СЕ 101S6145М | 2025-12-02 | Лениногорский р-н | ИПУ
г. Лениногорск , УЛ. СТЕПНАЯ, д.3, кв.54 | 05236635/1 | МЕРКУРИЙ 200-02 | 2025-12-02 | Лениногорский р-н | ИПУ
г. Лениногорск , УЛ. СТЕПНАЯ, д.3, кв.55 | 7789022041870 | СЕ 101S6145М | 2025-12-02 | Лениногорский р-н | ИПУ
г. Лениногорск , УЛ. СТЕПНАЯ, д.3, кв.56 | 7789024026645 | СЕ-101 | 2025-12-02 | Лениногорский р-н | ИПУ
г. Лениногорск , УЛ. СТЕПНАЯ, д.3, кв.57 | 7789023063885 | СЕ 101S6145М | 2025-12-02 | Лениногорский р-н | ИПУ
г. Лениногорск , УЛ. СТЕПНАЯ, д.3, кв.58 | 510981/1 | СОЭ - 550 -Т-112 | 2025-12-02 | Лениногорский р-н | ИПУ
г. Лениногорск , УЛ. СТЕПНАЯ, д.3, кв.59 | 7789023010914 | СЕ 101S6145М | 2025-12-02 | Лениногорский р-н | ИПУ
г. Лениногорск , УЛ. СТЕПНАЯ, д.3, кв.60 | 493252/1 | СОЭ - 550 -Т-112 | 2025-12-02 | Лениногорский р-н | ИПУ
г. Лениногорск , УЛ. СТЕПНАЯ, д.3, кв.61 | 7789022012988 | СЕ 101S6145М | 2025-12-02 | Лениногорский р-н | ИПУ
г. Лениногорск , УЛ. СТЕПНАЯ, д.3, кв.63 | 490832/1 | СОЭ-5 | 2025-12-02 | Лениногорский р-н | ИПУ
г. Лениногорск , УЛ. СТЕПНАЯ, д.3, кв.65 | 4217794 | Меркурий-200.02 | 2025-12-02 | Лениногорский р-н | ИПУ
г. Лениногорск , УЛ. СТЕПНАЯ, д.3, кв.66 | 7789022040075 | Энергомер СЕ101 | 2025-12-02 | Лениногорский р-н | ИПУ
г. Лениногорск , УЛ. СТЕПНАЯ, д.3, кв.68 | 7789025033750 | СЕ 101S6145М | 2025-12-02 | Лениногорский р-н | ИПУ
г. Лениногорск , УЛ. СТЕПНАЯ, д.3, кв.69 | 96037 | Лейне-электро-01МШ1 | 2025-12-02 | Лениногорский р-н | ИПУ
г. Лениногорск , УЛ. СТЕПНАЯ, д.3, кв.7 | 61278 | Лейне-электро-01МШ1 | 2025-12-02 | Лениногорский р-н | ИПУ
г. Лениногорск , УЛ. СТЕПНАЯ, д.3, кв.70 | 108038322 | СКАТ 101 | 2025-12-02 | Лениногорский р-н | ИПУ
г. Лениногорск , УЛ. СТЕПНАЯ, д.3, кв.71 | 7789021002181 | СЕ 101S6145М | 2025-12-02 | Лениногорский р-н | ИПУ
г. Лениногорск , УЛ. СТЕПНАЯ, д.3, кв.75 | 20615 | СО-Э4491М-1 | 2025-12-02 | Лениногорский р-н | ИПУ
г. Лениногорск , УЛ. СТЕПНАЯ, д.3, кв.76 | 525552 | СОЭ-52 | 2025-12-02 | Лениногорский р-н | ИПУ
г. Лениногорск , УЛ. СТЕПНАЯ, д.3, кв.78 | 72438 | СО-Э4491М-1 | 2025-12-02 | Лениногорский р-н | ИПУ
г. Лениногорск , УЛ. СТЕПНАЯ, д.3, кв.8 | 94322 | Лейне-электро-01МШ1 | 2025-12-02 | Лениногорский р-н | ИПУ
г. Лениногорск , УЛ. СТЕПНАЯ, д.3, кв.80 | 04758684/1 | МЕРКУРИЙ 200-02 | 2025-12-02 | Лениногорский р-н | ИПУ
г. Лениногорск , УЛ. СТЕПНАЯ, д.3, кв.85 | 7789022011338 | СЕ 101 S6 145 M | 2025-12-02 | Лениногорский р-н | ИПУ
г. Лениногорск , УЛ. СТЕПНАЯ, д.3, кв.86 | 7789022045200 | Энергомер СЕ101 | 2025-12-02 | Лениногорский р-н | ИПУ
г. Лениногорск , УЛ. СТЕПНАЯ, д.3, кв.92 | 70735 | Барс-1.1 | 2025-12-02 | Лениногорский р-н | ИПУ
г. Лениногорск , УЛ. СТЕПНАЯ, д.3, кв.93 | 7789021020905 | СЕ 101S6145М | 2025-12-02 | Лениногорский р-н | ИПУ
г. Лениногорск , УЛ. СТЕПНАЯ, д.3, кв.94 | 117897 | БАРС-1,111 | 2025-12-02 | Лениногорский р-н | ИПУ
г. Лениногорск , УЛ. СТЕПНАЯ, д.3, кв.95 | 275524 | СОЭ-52 | 2025-12-02 | Лениногорский р-н | ИПУ
г. Лениногорск , УЛ. СТЕПНАЯ, д.3, кв.96 | 70732 | Барс-1.1 | 2025-12-02 | Лениногорский р-н | ИПУ
г. Лениногорск , УЛ. СТЕПНАЯ, д.3, кв.97 | 70787 | Барс-1.1 | 2025-12-02 | Лениногорский р-н | ИПУ
г. Лениногорск , УЛ. СТЕПНАЯ, д.3, кв.98 | 72531 | СО-Э4491М-1 | 2025-12-02 | Лениногорский р-н | ИПУ
г. Лениногорск , УЛ. СТЕПНАЯ, д.7, кв.10 | 93136 | Барс-1.1 | 2025-12-02 | Лениногорский р-н | ИПУ
г. Лениногорск , УЛ. СТЕПНАЯ, д.7, кв.11 | 7789021014188 | СЕ-102 R5 145 ОК | 2025-12-02 | Лениногорский р-н | ИПУ
г. Лениногорск , УЛ. СТЕПНАЯ, д.7, кв.14 | 785023001336 | СЕ 101S6145М | 2025-12-02 | Лениногорский р-н | ИПУ
г. Лениногорск , УЛ. СТЕПНАЯ, д.7, кв.16 | 04301376/1 | МЕРКУРИЙ 200-02 | 2025-12-02 | Лениногорский р-н | ИПУ
г. Лениногорск , УЛ. СТЕПНАЯ, д.7, кв.17 | 30935 | СО-Э4491М1 | 2025-12-02 | Лениногорский р-н | ИПУ
г. Лениногорск , УЛ. СТЕПНАЯ, д.7, кв.18 | 782071005 | ЦЭ 6807П | 2025-12-02 | Лениногорский р-н | ИПУ
г. Лениногорск , УЛ. СТЕПНАЯ, д.7, кв.2 | 97656 | Лейне-электро-01МШ1 | 2025-12-02 | Лениногорский р-н | ИПУ
г. Лениногорск , УЛ. СТЕПНАЯ, д.7, кв.20 | 7789021032566 | СЕ 101S6145М | 2025-12-02 | Лениногорский р-н | ИПУ
г. Лениногорск , УЛ. СТЕПНАЯ, д.7, кв.22 | 7789022040644 | СЕ 101S6145М | 2025-12-02 | Лениногорский р-н | ИПУ
г. Лениногорск , УЛ. СТЕПНАЯ, д.7, кв.23 | 2531359 | СОЛО-1S-В6-ВО1/7 | 2025-12-02 | Лениногорский р-н | ИПУ
г. Лениногорск , УЛ. СТЕПНАЯ, д.7, кв.24 | 87215 | Лейне-электро-01МШ1 | 2025-12-02 | Лениногорский р-н | ИПУ
г. Лениногорск , УЛ. СТЕПНАЯ, д.7, кв.25 | 7789021010529 | СЕ 101S6145М | 2025-12-02 | Лениногорский р-н | ИПУ
г. Лениногорск , УЛ. СТЕПНАЯ, д.7, кв.26 | 7789023038509 | СЕ 101S6145М | 2025-12-02 | Лениногорский р-н | ИПУ
г. Лениногорск , УЛ. СТЕПНАЯ, д.7, кв.27 | 7789022044032 | СЕ 101S6145М | 2025-12-02 | Лениногорский р-н | ИПУ
г. Лениногорск , УЛ. СТЕПНАЯ, д.7, кв.28 | 7789021007628 | СЕ 101S6145М | 2025-12-02 | Лениногорский р-н | ИПУ
г. Лениногорск , УЛ. СТЕПНАЯ, д.7, кв.29 | 7789021030635 | СЕ 101S6145М | 2025-12-02 | Лениногорский р-н | ИПУ
г. Лениногорск , УЛ. СТЕПНАЯ, д.7, кв.3 | 0379380/1 | Меркурий 200-02, зона 2 | 2025-12-02 | Лениногорский р-н | ИПУ
г. Лениногорск , УЛ. СТЕПНАЯ, д.7, кв.32 | 007789025040768 н | СЕ-101 | 2025-12-02 | Лениногорский р-н | ИПУ
г. Лениногорск , УЛ. СТЕПНАЯ, д.7, кв.33 | 7789021021550 | СЕ 101S6145М | 2025-12-02 | Лениногорский р-н | ИПУ
г. Лениногорск , УЛ. СТЕПНАЯ, д.7, кв.35 | 7789021028362 | СЕ 101S6145М | 2025-12-02 | Лениногорский р-н | ИПУ
г. Лениногорск , УЛ. СТЕПНАЯ, д.7, кв.37 | 7789021028360 | СЕ 101S6145М | 2025-12-02 | Лениногорский р-н | ИПУ
г. Лениногорск , УЛ. СТЕПНАЯ, д.7, кв.39 | 4643832 | Меркурий 201.5 | 2025-12-02 | Лениногорский р-н | ИПУ
г. Лениногорск , УЛ. СТЕПНАЯ, д.7, кв.4 | 04758385/1 | Меркурий 200-02, зона 2 | 2025-12-02 | Лениногорский р-н | ИПУ
г. Лениногорск , УЛ. СТЕПНАЯ, д.7, кв.41 | 7789021032201 | СЕ 101S6145М | 2025-12-02 | Лениногорский р-н | ИПУ
г. Лениногорск , УЛ. СТЕПНАЯ, д.7, кв.43 | 20696 | СО-Э4491М-1 | 2025-12-02 | Лениногорский р-н | ИПУ
г. Лениногорск , УЛ. СТЕПНАЯ, д.7, кв.44 | 7789022044384 | СЕ 101S6145М | 2025-12-02 | Лениногорский р-н | ИПУ
г. Лениногорск , УЛ. СТЕПНАЯ, д.7, кв.45 | 4645242 | Меркурий 201.5 | 2025-12-02 | Лениногорский р-н | ИПУ
г. Лениногорск , УЛ. СТЕПНАЯ, д.7, кв.46 | 5040192 | Меркурий 201.5 | 2025-12-02 | Лениногорский р-н | ИПУ
г. Лениногорск , УЛ. СТЕПНАЯ, д.7, кв.47 | 93030 | Лейне-электро-01МШ1 | 2025-12-02 | Лениногорский р-н | ИПУ
г. Лениногорск , УЛ. СТЕПНАЯ, д.7, кв.49 | 4720697 | МЕРКУРИЙ 201 | 2025-12-02 | Лениногорский р-н | ИПУ
г. Лениногорск , УЛ. СТЕПНАЯ, д.7, кв.53 | 310535 | СОЭ-52 | 2025-12-02 | Лениногорский р-н | ИПУ
г. Лениногорск , УЛ. СТЕПНАЯ, д.7, кв.54 | 02154612/1 | МЕРКУРИЙ 200-02 | 2025-12-02 | Лениногорский р-н | ИПУ
г. Лениногорск , УЛ. СТЕПНАЯ, д.7, кв.55 | 514537/1 | СОЭ-550-Т-112 | 2025-12-02 | Лениногорский р-н | ИПУ
г. Лениногорск , УЛ. СТЕПНАЯ, д.7, кв.56 | 7789023008726 | СЕ 101S6145М | 2025-12-02 | Лениногорский р-н | ИПУ
г. Лениногорск , УЛ. СТЕПНАЯ, д.7, кв.58 | 7789022041650 | СЭО-101 | 2025-12-02 | Лениногорский р-н | ИПУ
г. Лениногорск , УЛ. СТЕПНАЯ, д.7, кв.59 | 309002 | СОЭ-52 | 2025-12-02 | Лениногорский р-н | ИПУ
г. Лениногорск , УЛ. СТЕПНАЯ, д.7, кв.6 | 04746967/1 | МЕРКУРИЙ 200-02 | 2025-12-02 | Лениногорский р-н | ИПУ
г. Лениногорск , УЛ. СТЕПНАЯ, д.7, кв.60 | 7789022013011 | СЕ 101S6145М | 2025-12-01 | Лениногорский р-н | ИПУ
г. Лениногорск , УЛ. СТЕПНАЯ, д.7, кв.7 | 7789022012962 | СЕ 101S6145М | 2025-12-02 | Лениногорский р-н | ИПУ
г. Лениногорск , УЛ. СТЕПНАЯ, д.7, кв.9 | 7789022042529 | СЕ 101S6145М | 2025-12-02 | Лениногорский р-н | ИПУ
г. Лениногорск , УЛ. СТЕПНАЯ, д.9, кв.21 | 7789021032830 | СЕ 101S6145М | 2025-12-02 | Лениногорский р-н | ИПУ
г. Лениногорск , УЛ. СУВОРОВА, д.1, кв.1 | 1550614/1 | Меркурий-200.02 | 2025-12-02 | Лениногорский р-н | ИПУ
г. Лениногорск , УЛ. СУВОРОВА, д.1, кв.23 | 7789021013175 | Энергомер СЕ101 | 2025-02-02 | Лениногорский р-н | ИПУ
г. Лениногорск , УЛ. СУВОРОВА, д.1, кв.3 | 782070904 | ЦЭ6807П | 2025-02-02 | Лениногорский р-н | ИПУ
г. Лениногорск , УЛ. СУВОРОВА, д.1, кв.32 | 9028858407 | СОЛО-1S-В6-ВО1/7 | 2025-12-02 | Лениногорский р-н | ИПУ
г. Лениногорск , УЛ. СУВОРОВА, д.1, кв.41 | 7789022009121 | СЕ 101S6145М | 2025-12-02 | Лениногорский р-н | ИПУ
г. Лениногорск , УЛ. СУВОРОВА, д.1, кв.42 | 7789023063696 | СЕ 101S6145М | 2025-12-02 | Лениногорский р-н | ИПУ
г. Лениногорск , УЛ. СУВОРОВА, д. 1А, кв.3 | 59107 | СЕ-101 | 2025-01-02 | Лениногорский р-н | ИПУ
г. Лениногорск , УЛ. СУВОРОВА, д.2, кв.1 | 92347 | СО-Э4491М-1 | 2025-02-02 | Лениногорский р-н | ИПУ
г. Лениногорск , УЛ. СУВОРОВА, д.2, кв.11 | 76219 | ЦЭ6807БК (5) | 2025-02-02 | Лениногорский р-н | ИПУ
г. Лениногорск , УЛ. СУВОРОВА, д.2, кв.37 | 7789022012343 | СЕ 101S6145М | 2025-12-02 | Лениногорский р-н | ИПУ
г. Лениногорск , УЛ. СУВОРОВА, д.2, кв.4 | 108018320 | СКАТ 101 М/1-3 ШР1 | 2025-02-02 | Лениногорский р-н | ИПУ
г. Лениногорск , УЛ. СУВОРОВА, д.2, кв.6 | 71287040900 | ЦЭ6807П1 | 2025-02-02 | Лениногорский р-н | ИПУ
г. Лениногорск , УЛ. СУВОРОВА, д.2, кв.8 | 115698 | СО-Э4491М-1 | 2025-02-02 | Лениногорский р-н | ИПУ
г. Лениногорск , УЛ. СУВОРОВА, д.3, кв.4 | 82053 | СО-Э4491М1-1 | 2025-02-02 | Лениногорский р-н | ИПУ
г. Лениногорск , УЛ. СУВОРОВА, д.3, кв.43 | 7789022045117 | СЕ 101S6145М | 2025-12-02 | Лениногорский р-н | ИПУ
г. Лениногорск , УЛ. СУВОРОВА, д.3, кв.7 | 7789021001390 | СЕ 101S6145М | 2025-12-02 | Лениногорский р-н | ИПУ
г. Лениногорск , УЛ. СУВОРОВА, д.4, кв.10 | 712971006 | ЦЭ6807П | 2025-02-02 | Лениногорский р-н | ИПУ
г. Лениногорск , УЛ. СУВОРОВА, д.4, кв.3 | 712971006 | ЦЭ6807П | 2025-02-02 | Лениногорский р-н | ИПУ
г. Лениногорск , УЛ. СУВОРОВА, д.4, кв.34 | 7789021014282 | СЕ 101S6145М | 2025-12-02 | Лениногорский р-н | ИПУ
г. Лениногорск , УЛ. СУВОРОВА, д.4, кв.35 | 603570903738368 | СЕ 101S6145М | 2025-02-02 | Лениногорский р-н | ИПУ
г. Лениногорск , УЛ. СУВОРОВА, д.4, кв.44 | 7789021014429 | СЕ 101S6145М | 2025-12-02 | Лениногорский р-н | ИПУ
г. Лениногорск , УЛ. СУВОРОВА, д.4, кв.79 | 70762 | Барс-1.1 | 2025-12-02 | Лениногорский р-н | ИПУ
г. Лениногорск , УЛ. СУВОРОВА, д.5, кв.15 | 95913 | СО-Э4491М1-1 | 2025-02-02 | Лениногорский р-н | ИПУ
г. Лениногорск , УЛ. СУВОРОВА, д.5, кв.20 | 102524 | СО-Э4491М1-1 | 2025-02-02 | Лениногорский р-н | ИПУ
г. Лениногорск , УЛ. СУВОРОВА, д.6, кв.1 | 77890021024072 | Энергомер СЕ101 | 2025-12-02 | Лениногорский р-н | ИПУ
г. Лениногорск , УЛ. СУВОРОВА, д.6, кв.21 | 01271432/1 | МЕРКУРИЙ 200-02 | 2025-12-02 | Лениногорский р-н | ИПУ
г. Лениногорск , УЛ. СУВОРОВА, д.6, кв.67 | 5069 | БАРС-1.111 | 2025-12-02 | Лениногорский р-н | ИПУ
г. Лениногорск , УЛ. СУВОРОВА, д.6, кв.68 | 50695 | БАРС-1.111 | 2025-12-02 | Лениногорский р-н | ИПУ
г. Лениногорск , УЛ. СУВОРОВА, д.6, кв.75 | 62337 | БАРС-1.111 | 2025-12-02 | Лениногорский р-н | ИПУ
г. Лениногорск , УЛ. ТОЛСТОГО, д.1, кв.11 | 7789136487668 | СЕ-101 | 2025-10-02 | Лениногорский р-н | ИПУ
г. Лениногорск , УЛ. СТЕПНАЯ, д.11, кв.14 | 9023082907 | СОЛО-1S-В6-ВО1/7 | 2025-02-02 | Лениногорский р-н | ИПУ
г. Лениногорск , УЛ. ТОЛСТОГО, д.1, кв.47 | 778913335715 | Энергомер СЕ 101 | 2025-05-02 | Лениногорский р-н | ИПУ
г. Лениногорск , УЛ. СТЕПНАЯ, д.1, кв.116 | 83650 | Лейне-электро-01МШ1 | 2025-12-02 | Лениногорский р-н | ИПУ
г. Лениногорск , УЛ. ТУКАЯ, д.1, кв.1 | 7789022043747 | СЕ 101S6145М | 2025-12-02 | Лениногорский р-н | ИПУ
г. Лениногорск , УЛ. ТУКАЯ, д.1, кв.100 | 117946/25 | БАРС-1.111 | 2025-12-02 | Лениногорский р-н | ИПУ
г. Лениногорск , УЛ. ТУКАЯ, д.1, кв.11 | 7789023009577 | СЕ 101S6145М | 2025-12-02 | Лениногорский р-н | ИПУ
г. Лениногорск , УЛ. ТУКАЯ, д.1, кв.12 | 7791019012297 | СЕ 101S6145М | 2025-12-02 | Лениногорский р-н | ИПУ
г. Лениногорск , УЛ. ТУКАЯ, д.1, кв.16 | 7889024008787 | СЕ-101 | 2025-12-02 | Лениногорский р-н | ИПУ
г. Лениногорск , УЛ. ТУКАЯ, д.1, кв.17 | 7789022010419 | СЕ10156145М | 2025-12-02 | Лениногорский р-н | ИПУ
г. Лениногорск , УЛ. ТУКАЯ, д.1, кв.2 | 72480 | СО-Э4491М-1 | 2025-12-02 | Лениногорский р-н | ИПУ
г. Лениногорск , УЛ. ТУКАЯ, д.1, кв.26 | 277911 | СОЭ-52 | 2025-12-02 | Лениногорский р-н | ИПУ
г. Лениногорск , УЛ. ТУКАЯ, д.1, кв.30 | 7789023059592 | СЕ-101 | 2025-12-02 | Лениногорский р-н | ИПУ
г. Лениногорск , УЛ. ТУКАЯ, д.1, кв.36 | 62447 | БАРС-1.111 | 2025-12-02 | Лениногорский р-н | ИПУ
г. Лениногорск , УЛ. СТЕПНАЯ, д.1, кв.124 | 108779 | СО-И4491М2-5 (5) | 2025-02-02 | Лениногорский р-н | ИПУ
г. Лениногорск , УЛ. ТУКАЯ, д.1, кв.40 | 7789023058658 | СЕ 101S6145М | 2025-12-02 | Лениногорский р-н | ИПУ
г. Лениногорск , УЛ. ТУКАЯ, д.1, кв.41 | 7789021010595 | СЕ 101S6145М | 2025-12-02 | Лениногорский р-н | ИПУ
г. Лениногорск , УЛ. ТУКАЯ, д.1, кв.5 | 7789023056728 | СО-101 | 2025-12-02 | Лениногорский р-н | ИПУ
г. Лениногорск , УЛ. ТУКАЯ, д.1, кв.51 | 7789022045499 | СЕ 101S6145М | 2025-12-02 | Лениногорский р-н | ИПУ
г. Лениногорск , УЛ. ТУКАЯ, д.1, кв.52 | 312096 | СОЭ-52 | 2025-12-02 | Лениногорский р-н | ИПУ
г. Лениногорск , УЛ. ТУКАЯ, д.1, кв.57 | 7789021033365 | СЕ 101S6145М | 2025-12-02 | Лениногорский р-н | ИПУ
г. Лениногорск , УЛ. ТУКАЯ, д.1, кв.58 | 843137 | СО-505 | 2025-12-02 | Лениногорский р-н | ИПУ
г. Лениногорск , УЛ. ТУКАЯ, д.1, кв.6 | 7789021009243 | СЕ 101S6145М | 2025-12-02 | Лениногорский р-н | ИПУ
г. Лениногорск , УЛ. ТУКАЯ, д.1, кв.63 | 7789023052698 | СО-101 | 2025-12-02 | Лениногорский р-н | ИПУ
г. Лениногорск , УЛ. ТУКАЯ, д.1, кв.66 | 71040 | Барс-1.1 | 2025-12-02 | Лениногорский р-н | ИПУ
г. Лениногорск , УЛ. ТУКАЯ, д.1, кв.8 | 7789021000360 | СЕ 101S6145М | 2025-12-02 | Лениногорский р-н | ИПУ
г. Лениногорск , УЛ. ТУКАЯ, д.1, кв.80 | 5102004 | Меркурий 201.5 | 2025-12-02 | Лениногорский р-н | ИПУ
г. Лениногорск , УЛ. ТУКАЯ, д.1, кв.83 | 7789021002693 | СЕ 101S6145М | 2025-12-02 | Лениногорский р-н | ИПУ
г. Лениногорск , УЛ. ТУКАЯ, д.1, кв.9 | 7789023037637 | СЕ-101 | 2025-12-02 | Лениногорский р-н | ИПУ
г. Лениногорск , УЛ. ТУКАЯ, д.1, кв.92 | 77890190211367 | СЕ 101S6145М | 2025-12-02 | Лениногорский р-н | ИПУ
г. Лениногорск , УЛ. ТУКАЯ, д.1, кв.93 | 77890230623250 | СЕ-101 | 2025-12-02 | Лениногорский р-н | ИПУ
г. Лениногорск , УЛ. ТУКАЯ, д.1, кв.94 | 7789022038345 | СЕ 101S6145М | 2025-12-02 | Лениногорский р-н | ИПУ
г. Лениногорск , УЛ. ТУКАЯ, д.1, кв.96 | 108691 | СО-И4491М2-5 (5) | 2025-12-02 | Лениногорский р-н | ИПУ
г. Лениногорск , УЛ. ТУКАЯ, д.1, кв.98 | 7789022042927 | Энергомер СЕ102 | 2025-12-02 | Лениногорский р-н | ИПУ
г. Лениногорск , УЛ. ТУКАЯ, д.1, кв.99 | 7789021012979 | СЕ 101S6145М | 2025-12-02 | Лениногорский р-н | ИПУ
г. Лениногорск , УЛ. ТУКАЯ, д.10, кв.1 | 007495021005587/2 | СЕ102S6148ОКV | 2025-12-02 | Лениногорский р-н | ИПУ
г. Лениногорск , УЛ. ТУКАЯ, д.10, кв.2 | 007495021004826/2 | СЕ-102 R5 145 ОК | 2025-12-02 | Лениногорский р-н | ИПУ
г. Лениногорск , УЛ. ТУКАЯ, д.10, кв.3 | 007495021004578/2 | СЕ-102 R5 145 ОК | 2025-12-02 | Лениногорский р-н | ИПУ
г. Лениногорск , УЛ. ТУКАЯ, д.10, кв.4 | 0074950210056061/2 | СЕ-102 R5 145 ОК | 2025-12-02 | Лениногорский р-н | ИПУ
г. Лениногорск , УЛ. ТУКАЯ, д.10, кв.5 | 007495021002844П/2 | СЕ102 | 2025-12-02 | Лениногорский р-н | ИПУ
г. Лениногорск , УЛ. ТУКАЯ, д.10, кв.6 | 007495021005597/2 | СЕ-102 R5 145 ОК | 2025-12-02 | Лениногорский р-н | ИПУ
г. Лениногорск , УЛ. ТУКАЯ, д.10, кв.8 | 007495021004862/2 | СЕ102 | 2025-09-02 | Лениногорский р-н | ИПУ
г. Лениногорск , УЛ. ТУКАЯ, д.13, кв.28 | 7789022044301 | СЕ 101S6145М | 2025-12-02 | Лениногорский р-н | ИПУ
г. Лениногорск , УЛ. ТУКАЯ, д.14, кв.10 | 67034739 | ЦЭ6807ПК | 2025-11-01 | Лениногорский р-н | ИПУ
г. Лениногорск , УЛ. ТУКАЯ, д.14, кв.11 | 64121322 | ЦЭ6807БК (5) | 2025-11-01 | Лениногорский р-н | ИПУ
г. Лениногорск , УЛ. ТУКАЯ, д.14, кв.15 | 7789021004475 | СЕ 101S6145М | 2025-12-02 | Лениногорский р-н | ИПУ
г. Лениногорск , УЛ. ТУКАЯ, д.14, кв.16 | 64106442 | ЦЭ6807БК (5) | 2025-12-02 | Лениногорский р-н | ИПУ
г. Лениногорск , УЛ. ТУКАЯ, д.14, кв.18 | 7789011032355 | СЕ 101S6145М | 2025-11-01 | Лениногорский р-н | ИПУ
г. Лениногорск , УЛ. ТУКАЯ, д.14, кв.22 | 7789022044860 | СЕ 101S6145М | 2025-11-02 | Лениногорский р-н | ИПУ
г. Лениногорск , УЛ. ТУКАЯ, д.14, кв.23 | 78207090412 | ЦЭ6807П | 2025-12-02 | Лениногорский р-н | ИПУ
г. Лениногорск , УЛ. ТУКАЯ, д.14, кв.26 | 34367 | СО-Э4491М2-1 | 2025-12-02 | Лениногорский р-н | ИПУ
г. Лениногорск , УЛ. ТУКАЯ, д.14, кв.29 | 60590 | СО-Э4491М1-1 | 2025-11-01 | Лениногорский р-н | ИПУ
г. Лениногорск , УЛ. ТУКАЯ, д.14, кв.30 | 02120646-08 | Меркурий 201.5 | 2025-12-02 | Лениногорский р-н | ИПУ
г. Лениногорск , УЛ. ТУКАЯ, д.14, кв.7 | 64017213 | ЦЭ6807БК (5) | 2025-12-02 | Лениногорский р-н | ИПУ
г. Лениногорск , УЛ. ТУКАЯ, д.15, кв.27 | 38216874 | Меркурий 201.5 | 2025-05-02 | Лениногорский р-н | ИПУ
г. Лениногорск , УЛ. ТУКАЯ, д.15, кв.33 | 7128019018281 | ЦЭ6807П | 2025-12-02 | Лениногорский р-н | ИПУ
г. Лениногорск , УЛ. ТУКАЯ, д.15, кв.36 | 7789021012840 | СЕ 101S6145М | 2025-12-02 | Лениногорский р-н | ИПУ
г. Лениногорск , УЛ. ТУКАЯ, д.15, кв.39 | 7789022044665 | СЕ 101S6145М | 2025-12-02 | Лениногорский р-н | ИПУ
г. Лениногорск , УЛ. ТУКАЯ, д.15, кв.41 | 7789022043322 | Энергомер СЕ102 | 2025-12-02 | Лениногорский р-н | ИПУ
г. Лениногорск , УЛ. ТУКАЯ, д.16, кв.10 | 7791133586432 | СЕ-101 | 2025-06-02 | Лениногорский р-н | ИПУ
г. Лениногорск , УЛ. ТУКАЯ, д.16, кв.13 | 603480204384709 | СЕ 101S6145М | 2025-11-01 | Лениногорский р-н | ИПУ
г. Лениногорск , УЛ. ТУКАЯ, д.16, кв.14 | 64169673 | ЦЭ6807БК (5) | 2025-11-01 | Лениногорский р-н | ИПУ
г. Лениногорск , УЛ. ТУКАЯ, д.16, кв.15 | 113121 | СО-Э4491М-1 | 2025-11-01 | Лениногорский р-н | ИПУ
г. Лениногорск , УЛ. ТУКАЯ, д.16, кв.27 | 113228 | СО-Э4491М1-1 | 2025-11-01 | Лениногорский р-н | ИПУ
г. Лениногорск , УЛ. ТУКАЯ, д.16, кв.29 | 11073 | СО-ИБМ-1 (5) | 2025-11-01 | Лениногорский р-н | ИПУ
г. Лениногорск , УЛ. ТУКАЯ, д.16, кв.33 | 39560 | СО-И4491М2-5 (5) | 2025-11-01 | Лениногорский р-н | ИПУ
г. Лениногорск , УЛ. ТУКАЯ, д.16, кв.35 | 02393571/1 | Меркурий 201.5 | 2025-12-02 | Лениногорский р-н | ИПУ
г. Лениногорск , УЛ. ТУКАЯ, д.16, кв.37 | 101310 | ЦЭ6807БК (5) | 2025-11-01 | Лениногорский р-н | ИПУ
г. Лениногорск , УЛ. ТУКАЯ, д.16, кв.40 | 50631 | БАРС-1,111 | 2025-11-01 | Лениногорский р-н | ИПУ
г. Лениногорск , УЛ. ТУКАЯ, д.16, кв.45 | 37032020 | Меркурий 202.5 | 2025-05-02 | Лениногорский р-н | ИПУ
г. Лениногорск , УЛ. ТУКАЯ, д.16, кв.46 | 7789021031745 | СЕ 101S6145М | 2025-11-01 | Лениногорский р-н | ИПУ
г. Лениногорск , УЛ. ТУКАЯ, д. 16А, кв.1 | 31395 | СО-Э4491М1 | 2025-11-01 | Лениногорский р-н | ИПУ
г. Лениногорск , УЛ. ТУКАЯ, д. 16А, кв.10 | 122131 | СО-Э4491М1-1 | 2025-11-01 | Лениногорский р-н | ИПУ
г. Лениногорск , УЛ. ТУКАЯ, д. 16А, кв.100 | 4256787 | Меркурий 201.5 | 2025-11-01 | Лениногорский р-н | ИПУ
г. Лениногорск , УЛ. ТУКАЯ, д. 16А, кв.11 | 7789022042917 | СЕ 101S6145М | 2025-11-01 | Лениногорский р-н | ИПУ
г. Лениногорск , УЛ. ТУКАЯ, д. 16А, кв.16 | 511832 | СОЭ 52/60-01Ш | 2025-11-01 | Лениногорский р-н | ИПУ
г. Лениногорск , УЛ. ТУКАЯ, д. 16А, кв.17 | 7789022007375 | СЕ 101S6145М | 2025-11-01 | Лениногорский р-н | ИПУ
г. Лениногорск , УЛ. ТУКАЯ, д. 16А, кв.19 | 7789024009313 | СЕ 101 | 2025-12-01 | Лениногорский р-н | ИПУ
г. Лениногорск , УЛ. ТУКАЯ, д. 16А, кв.20 | 7789022043054 | СЕ 101S6145М | 2025-11-01 | Лениногорский р-н | ИПУ
г. Лениногорск , УЛ. ТУКАЯ, д. 16А, кв.21 | 7789021019457 | СЕ 101S6145М | 2025-11-01 | Лениногорский р-н | ИПУ
г. Лениногорск , УЛ. ТУКАЯ, д. 16А, кв.23 | 7789021029359 | СЕ 101S6145М | 2025-11-01 | Лениногорский р-н | ИПУ
г. Лениногорск , УЛ. ТУКАЯ, д. 16А, кв.24 | 7789021035203 | СЕ 101S6145М | 2025-11-01 | Лениногорский р-н | ИПУ
г. Лениногорск , УЛ. ТУКАЯ, д. 16А, кв.26 | 49521 | СО-И449М1-2 (5) | 2025-11-01 | Лениногорский р-н | ИПУ
г. Лениногорск , УЛ. ТУКАЯ, д. 16А, кв.27 | 7789022043427 | СЕ 101S6145М | 2025-11-01 | Лениногорский р-н | ИПУ
г. Лениногорск , УЛ. ТУКАЯ, д. 16А, кв.28 | 83682 | Лейне-электро-01МШ1 | 2025-11-01 | Лениногорский р-н | ИПУ
г. Лениногорск , УЛ. ТУКАЯ, д. 16А, кв.3 | 7128020006044 | ЦЭ 6807П | 2025-11-01 | Лениногорский р-н | ИПУ
г. Лениногорск , УЛ. ТУКАЯ, д. 16А, кв.30 | 7789021032954 | СЕ 101S6145М | 2025-11-01 | Лениногорский р-н | ИПУ
г. Лениногорск , УЛ. ТУКАЯ, д. 16А, кв.32 | 512721 | СОЭ-52 | 2025-11-01 | Лениногорский р-н | ИПУ
г. Лениногорск , УЛ. ТУКАЯ, д. 16А, кв.33 | 112546 | СО-Э4491М1-1 | 2025-11-01 | Лениногорский р-н | ИПУ
г. Лениногорск , УЛ. ТУКАЯ, д. 16А, кв.34 | 87272 | Лейне-электро-01МШ1 | 2025-11-01 | Лениногорский р-н | ИПУ
г. Лениногорск , УЛ. ТУКАЯ, д. 16А, кв.39 | 7789023063427 | СЕ 101S6145М | 2025-11-01 | Лениногорский р-н | ИПУ
г. Лениногорск , УЛ. ТУКАЯ, д. 16А, кв.40 | 778902406832 | СЕ 101 | 2025-12-01 | Лениногорский р-н | ИПУ
г. Лениногорск , УЛ. ТУКАЯ, д. 16А, кв.41 | 7789022040679 | СЕ 101S6145М | 2025-11-01 | Лениногорский р-н | ИПУ
г. Лениногорск , УЛ. ТУКАЯ, д. 16А, кв.45 | 7789021006472 | СЕ 101S6145М | 2025-11-01 | Лениногорский р-н | ИПУ
г. Лениногорск , УЛ. ТУКАЯ, д. 16А, кв.47 | 83267 | СОЭ-52/50-11 | 2025-11-01 | Лениногорский р-н | ИПУ
г. Лениногорск , УЛ. ТУКАЯ, д. 16А, кв.48 | 7129021019229 | ЦЭ6807П | 2025-11-01 | Лениногорский р-н | ИПУ
г. Лениногорск , УЛ. ТУКАЯ, д. 16А, кв.49 | 7789023055104 | СЕ 101 | 2025-12-01 | Лениногорский р-н | ИПУ
г. Лениногорск , УЛ. ТУКАЯ, д. 16А, кв.5 | 100914 | СОЭ449 1М2-1 | 2025-11-01 | Лениногорский р-н | ИПУ
г. Лениногорск , УЛ. ТУКАЯ, д. 16А, кв.50 | 13587 | ЦЭ6807БК (5) | 2025-11-01 | Лениногорский р-н | ИПУ
г. Лениногорск , УЛ. ТУКАЯ, д. 16А, кв.53 | 93029 | Барс-1.1 | 2025-11-01 | Лениногорский р-н | ИПУ
г. Лениногорск , УЛ. ТУКАЯ, д. 16А, кв.55 | 278066 | СОЭ-52 | 2025-11-01 | Лениногорский р-н | ИПУ
г. Лениногорск , УЛ. ТУКАЯ, д. 16А, кв.58 | 13167 | СО-Э4491М-1 | 2025-12-02 | Лениногорский р-н | ИПУ
г. Лениногорск , УЛ. ТУКАЯ, д. 16А, кв.59 | 518801 | СОЭ-52 | 2025-11-01 | Лениногорский р-н | ИПУ
г. Лениногорск , УЛ. ТУКАЯ, д. 16А, кв.6 | 7791020008495 | Энергомер СЕ101 | 2025-11-01 | Лениногорский р-н | ИПУ
г. Лениногорск , УЛ. ТУКАЯ, д. 16А, кв.61 | 72767070612 | ЦЭ6807П | 2025-11-01 | Лениногорский р-н | ИПУ
г. Лениногорск , УЛ. ТУКАЯ, д. 16А, кв.63 | 95912 | СО-Э4491М-1 | 2025-11-01 | Лениногорский р-н | ИПУ
г. Лениногорск , УЛ. ТУКАЯ, д. 16А, кв.65 | 727670708 | ЦЭ6807П1 | 2025-11-01 | Лениногорский р-н | ИПУ
г. Лениногорск , УЛ. ТУКАЯ, д. 16А, кв.68 | 11893 | Лейне-электро-01МШ1 | 2025-11-01 | Лениногорский р-н | ИПУ
г. Лениногорск , УЛ. ТУКАЯ, д. 16А, кв.69 | 007789021032753/1 | СЕ 101S6145М | 2025-12-02 | Лениногорский р-н | ИПУ
г. Лениногорск , УЛ. ТУКАЯ, д. 16А, кв.7 | 6N080439 | ЦЭ6807БК (5) | 2025-11-01 | Лениногорский р-н | ИПУ
г. Лениногорск , УЛ. ТУКАЯ, д. 16А, кв.71 | 7789021001037 | СЕ 101S6145М | 2025-11-01 | Лениногорский р-н | ИПУ
г. Лениногорск , УЛ. ТУКАЯ, д. 16А, кв.72 | 358609 | СО-505 | 2025-11-01 | Лениногорский р-н | ИПУ
г. Лениногорск , УЛ. ТУКАЯ, д. 16А, кв.74 | 94733 | СО-Э4491М2-1 | 2025-11-01 | Лениногорский р-н | ИПУ
г. Лениногорск , УЛ. ТУКАЯ, д. 16А, кв.75 | 89022043524 | СЕ 101S6145М | 2025-11-01 | Лениногорский р-н | ИПУ
г. Лениногорск , УЛ. ТУКАЯ, д. 16А, кв.77 | 61942 | Барс-1.1 | 2025-11-01 | Лениногорский р-н | ИПУ
г. Лениногорск , УЛ. ТУКАЯ, д. 16А, кв.8 | 113787 | СО-Э4491М-1 | 2025-11-01 | Лениногорский р-н | ИПУ
г. Лениногорск , УЛ. ТУКАЯ, д. 16А, кв.80 | 7789021017887 | СЕ 101S6145М | 2025-11-01 | Лениногорский р-н | ИПУ
г. Лениногорск , УЛ. ТУКАЯ, д. 16А, кв.82 | 7789023041188 | Энергомер СЕ101 | 2025-12-01 | Лениногорский р-н | ИПУ
г. Лениногорск , УЛ. ТУКАЯ, д. 16А, кв.83 | 7789022007412 | Энергомер СЕ101 | 2025-12-02 | Лениногорский р-н | ИПУ
г. Лениногорск , УЛ. ТУКАЯ, д. 16А, кв.84 | 21979009 | СОЛО-1S-В6-ВО1/7 | 2025-11-01 | Лениногорский р-н | ИПУ
г. Лениногорск , УЛ. ТУКАЯ, д. 16А, кв.85 | 78207090423 | ЦЭ6807П | 2025-11-01 | Лениногорский р-н | ИПУ
г. Лениногорск , УЛ. ТУКАЯ, д. 16А, кв.89 | 712870603 | ЦЭ6807П | 2025-11-01 | Лениногорский р-н | ИПУ
г. Лениногорск , УЛ. ТУКАЯ, д. 16А, кв.9 | 105786 | СО-Э4491М1-1 | 2025-11-01 | Лениногорский р-н | ИПУ
г. Лениногорск , УЛ. ТУКАЯ, д. 16А, кв.90 | 52492 | БАРС-1.111 | 2025-11-02 | Лениногорский р-н | ИПУ
г. Лениногорск , УЛ. ТУКАЯ, д. 16А, кв.91 | 71287060311 | ЦЭ6807П | 2025-11-01 | Лениногорский р-н | ИПУ
г. Лениногорск , УЛ. ТУКАЯ, д. 16А, кв.96 | 278474 | СОЭ- 52 | 2025-11-01 | Лениногорский р-н | ИПУ
г. Лениногорск , УЛ. ТУКАЯ, д. 16А, кв.97 | 4556247 | Меркурий 201.5 | 2025-11-01 | Лениногорский р-н | ИПУ
г. Лениногорск , УЛ. ТУКАЯ, д. 16А, кв.99 | 7789022039995 | Энергомер СЕ101 | 2025-11-01 | Лениногорский р-н | ИПУ
г. Лениногорск , УЛ. ТУКАЯ, д.17, кв.1 | 7789024012794 | СЕ-101 | 2025-12-02 | Лениногорский р-н | ИПУ
г. Лениногорск , УЛ. ТУКАЯ, д.17, кв.11 | 7789021029618 | СЕ 101S6145М | 2025-12-02 | Лениногорский р-н | ИПУ
г. Лениногорск , УЛ. ТУКАЯ, д.17, кв.12 | 04217557/ П2 | МЕРКУРИЙ 200-02 | 2025-12-02 | Лениногорский р-н | ИПУ
г. Лениногорск , УЛ. ТУКАЯ, д.17, кв.13 | 107063П | БАРС-1.111 | 2025-12-02 | Лениногорский р-н | ИПУ
г. Лениногорск , УЛ. ТУКАЯ, д.17, кв.17 | 7789021032878 | СЕ10156145М | 2025-12-02 | Лениногорский р-н | ИПУ
г. Лениногорск , УЛ. ТУКАЯ, д.17, кв.20 | 7789022041450 | СЕ 101S6145М | 2025-12-02 | Лениногорский р-н | ИПУ
г. Лениногорск , УЛ. ТУКАЯ, д.17, кв.25 | 7789021024588 | СЕ 101S6145М | 2025-12-02 | Лениногорский р-н | ИПУ
г. Лениногорск , УЛ. ТУКАЯ, д.17, кв.26 | 72763 | СО-Э4491М1-1 | 2025-12-02 | Лениногорский р-н | ИПУ
г. Лениногорск , УЛ. ТУКАЯ, д.17, кв.29 | 72436 | СО-Э4491М-1 | 2025-12-02 | Лениногорский р-н | ИПУ
г. Лениногорск , УЛ. ТУКАЯ, д.17, кв.30 | 02436211/2 | МЕРКУРИЙ 200-02 | 2025-12-02 | Лениногорский р-н | ИПУ
г. Лениногорск , УЛ. ТУКАЯ, д.17, кв.36 | 7789025034805 | СЕ-101 | 2025-12-02 | Лениногорский р-н | ИПУ
г. Лениногорск , УЛ. ТУКАЯ, д.12, кв.1 | 007495020003844/2п | СЕ-101 | 2025-12-02 | Лениногорский р-н | ИПУ
г. Лениногорск , УЛ. ТУКАЯ, д.1, кв.22 | 52444 | БАРС-1.111 | 2025-12-02 | Лениногорский р-н | ИПУ
г. Лениногорск , УЛ. ТУКАЯ, д.12, кв.2 | 00749502000377203/2 | СЕ-102 R5 145 ОК | 2025-12-02 | Лениногорский р-н | ИПУ
г. Лениногорск , УЛ. ТУКАЯ, д.18, кв.11 | 7789021004619 | СЕ 101S6145М | 2025-11-01 | Лениногорский р-н | ИПУ
г. Лениногорск , УЛ. ТУКАЯ, д.18, кв.14 | 72115 | СО-Э4491М1-1 | 2025-11-01 | Лениногорский р-н | ИПУ
г. Лениногорск , УЛ. ТУКАЯ, д.18, кв.15 | 82040 | СОЭ4491М1-1 | 2025-12-02 | Лениногорский р-н | ИПУ
г. Лениногорск , УЛ. ТУКАЯ, д.18, кв.17 | 2095892 | МЕРКУРИЙ 201 | 2025-11-01 | Лениногорский р-н | ИПУ
г. Лениногорск , УЛ. ТУКАЯ, д.1, кв.23 | 7789023063664 | СЕ-101 | 2025-12-02 | Лениногорский р-н | ИПУ
г. Лениногорск , УЛ. ТУКАЯ, д.18, кв.20 | 4659495 | Меркурий 201.5 | 2025-11-01 | Лениногорский р-н | ИПУ
г. Лениногорск , УЛ. ТУКАЯ, д.18, кв.23 | 7789021033212 | СЕ 101S6145М | 2025-11-01 | Лениногорский р-н | ИПУ
г. Лениногорск , УЛ. ТУКАЯ, д.18, кв.24 | 939619 | Меркурий 201.5 | 2025-11-01 | Лениногорский р-н | ИПУ
г. Лениногорск , УЛ. ТУКАЯ, д.18, кв.25 | 7789022010217 | СЕ 101S6145М | 2025-11-01 | Лениногорский р-н | ИПУ
г. Лениногорск , УЛ. ТУКАЯ, д.18, кв.39 | 72542 | СО-Э4491М-1 | 2025-11-01 | Лениногорский р-н | ИПУ
г. Лениногорск , УЛ. ТУКАЯ, д.12, кв.3 | 007495020003866/2 | СЕ-102 R5 145 ОК | 2025-12-02 | Лениногорский р-н | ИПУ
г. Лениногорск , УЛ. ТУКАЯ, д.18, кв.40 | 789571109211 | ЦЭ6807Бк | 2025-11-01 | Лениногорский р-н | ИПУ
г. Лениногорск , УЛ. ТУКАЯ, д.18, кв.41 | 7791020015808 | СЕ | 2025-11-01 | Лениногорский р-н | ИПУ
г. Лениногорск , УЛ. ТУКАЯ, д.18, кв.47 | 7789021028307 | СЕ 101S6145М | 2025-11-01 | Лениногорский р-н | ИПУ
г. Лениногорск , УЛ. ТУКАЯ, д.12, кв.4 | 007495020004004/2 | СЕ-102 R5 145 ОК | 2025-12-02 | Лениногорский р-н | ИПУ
г. Лениногорск , УЛ. ТУКАЯ, д.1, кв.25 | 93160 | БАРС-1.111 | 2025-12-02 | Лениногорский р-н | ИПУ
г. Лениногорск , УЛ. ТУКАЯ, д.12, кв.5 | 007495020003810/2 | СЕ-102 R5 145 ОК | 2025-12-02 | Лениногорский р-н | ИПУ
г. Лениногорск , УЛ. ТУКАЯ, д.2, кв.1 | 7791019000683 | СЕ-101 | 2025-12-02 | Лениногорский р-н | ИПУ
г. Лениногорск , УЛ. ТУКАЯ, д.2, кв.10 | 509517 | СОЭ-52/50-11 | 2025-12-02 | Лениногорский р-н | ИПУ
г. Лениногорск , УЛ. ТУКАЯ, д.2, кв.100 | 20707 | СО-Э4491М1 | 2025-12-02 | Лениногорский р-н | ИПУ
г. Лениногорск , УЛ. ТУКАЯ, д.2, кв.12 | 7789021012476 | СЕ 101S6145М | 2025-12-02 | Лениногорский р-н | ИПУ
г. Лениногорск , УЛ. ТУКАЯ, д.2, кв.13 | 106567 | БАРС-1,111 | 2025-12-02 | Лениногорский р-н | ИПУ
г. Лениногорск , УЛ. ТУКАЯ, д.2, кв.15 | 7789023057360 | СЕ 101S6145М | 2025-12-02 | Лениногорский р-н | ИПУ
г. Лениногорск , УЛ. ТУКАЯ, д.2, кв.16 | 7789021011450 | СЕ 101S6145М | 2025-12-02 | Лениногорский р-н | ИПУ
г. Лениногорск , УЛ. ТУКАЯ, д.2, кв.17 | 7789021033394 | СЕ 101S6145М | 2025-12-02 | Лениногорский р-н | ИПУ
г. Лениногорск , УЛ. ТУКАЯ, д.2, кв.19 | 315567 | СОЭ-52 | 2025-12-02 | Лениногорский р-н | ИПУ
г. Лениногорск , УЛ. ТУКАЯ, д.2, кв.20 | 512462 | СОЭ-52 | 2025-12-02 | Лениногорский р-н | ИПУ
г. Лениногорск , УЛ. ТУКАЯ, д.2, кв.21 | 7789019010980 | СЕ 101S6145М | 2025-12-02 | Лениногорский р-н | ИПУ
г. Лениногорск , УЛ. ТУКАЯ, д.2, кв.26 | 7789022042404 | Энергомер СЕ102 | 2025-12-02 | Лениногорский р-н | ИПУ
г. Лениногорск , УЛ. ТУКАЯ, д.2, кв.27 | 541740/2 | СОЭ-5/50-Т-112 | 2025-12-02 | Лениногорский р-н | ИПУ
г. Лениногорск , УЛ. ТУКАЯ, д.2, кв.28 | 902244 | СО-505 | 2025-12-02 | Лениногорский р-н | ИПУ
г. Лениногорск , УЛ. ТУКАЯ, д.2, кв.29 | 106530 | БАРС-1,111 | 2025-12-02 | Лениногорский р-н | ИПУ
г. Лениногорск , УЛ. ТУКАЯ, д.2, кв.3 | 7789022041337 | СЕ 101S6145М | 2025-12-02 | Лениногорский р-н | ИПУ
г. Лениногорск , УЛ. ТУКАЯ, д.2, кв.30 | 7789023008558 | СЕ 101S6145М | 2025-12-02 | Лениногорский р-н | ИПУ
г. Лениногорск , УЛ. ТУКАЯ, д.2, кв.31 | 296639 | СОЭ-52 | 2025-12-02 | Лениногорский р-н | ИПУ
г. Лениногорск , УЛ. ТУКАЯ, д.2, кв.32 | 778902242403 | Энергомер СЕ102 | 2025-10-02 | Лениногорский р-н | ИПУ
г. Лениногорск , УЛ. ТУКАЯ, д.2, кв.33 | 71031 | Барс-1.1 | 2025-12-02 | Лениногорский р-н | ИПУ
г. Лениногорск , УЛ. ТУКАЯ, д.2, кв.37 | 7789022043397 | СЕ 101S6145М | 2025-12-02 | Лениногорский р-н | ИПУ
г. Лениногорск , УЛ. ТУКАЯ, д.2, кв.40 | 77701 | Лейне-электро-01МШ1 | 2025-12-02 | Лениногорский р-н | ИПУ
г. Лениногорск , УЛ. ТУКАЯ, д.2, кв.41 | 77890210310338 | СЕ 101S6145М | 2025-12-02 | Лениногорский р-н | ИПУ
г. Лениногорск , УЛ. ТУКАЯ, д.12, кв.7 | 007495020003850/2 | СЕ-102 R5 145 ОК | 2025-12-02 | Лениногорский р-н | ИПУ
г. Лениногорск , УЛ. ТУКАЯ, д.1, кв.28 | 7789021029155 | СЕ | 2025-12-02 | Лениногорский р-н | ИПУ
г. Лениногорск , УЛ. ТУКАЯ, д.12, кв.8 | 007495020003838/2 | СЕ-102 R5 145 ОК | 2025-12-02 | Лениногорский р-н | ИПУ
г. Лениногорск , УЛ. ТУКАЯ, д.1, кв.32 | 7789021028749 | СЕ 101S6145М | 2025-12-02 | Лениногорский р-н | ИПУ
г. Лениногорск , УЛ. ТУКАЯ, д.2, кв.5 | 0070110020003935/2 | СЕ102S6148ОКV | 2025-12-02 | Лениногорский р-н | ИПУ
г. Лениногорск , УЛ. ТУКАЯ, д.2, кв.50 | 77890230338280 | СЕ 101S6145М | 2025-12-02 | Лениногорский р-н | ИПУ
г. Лениногорск , УЛ. ТУКАЯ, д.1, кв.37 | 7789021025169 | СЕ 101S6145М | 2025-12-02 | Лениногорский р-н | ИПУ
г. Лениногорск , УЛ. ТУКАЯ, д.13, кв.7 | 77890110343 | СЕ 101S6145М | 2025-12-02 | Лениногорский р-н | ИПУ
г. Лениногорск , УЛ. ТУКАЯ, д.1, кв.38 | 62105 | БАРС-1.111 | 2025-12-02 | Лениногорский р-н | ИПУ
г. Лениногорск , УЛ. ТУКАЯ, д.1, кв.39 | 62097 | БАРС-1.111 | 2025-12-02 | Лениногорский р-н | ИПУ
г. Лениногорск , УЛ. ТУКАЯ, д.13, кв.9 | 63139154/2п | ЦЭ6807 (5) | 2025-12-02 | Лениногорский р-н | ИПУ
г. Лениногорск , УЛ. ТУКАЯ, д.1, кв.43 | 7789023061868 | СЕ 101S6145М | 2025-12-02 | Лениногорский р-н | ИПУ
г. Лениногорск , УЛ. ТУКАЯ, д.14, кв.3 | 7789020024291 | СЕ 101S6145М | 2025-12-02 | Лениногорский р-н | ИПУ
г. Лениногорск , УЛ. ТУКАЯ, д.2, кв.65 | 107160 | БАРС-1,111 | 2025-12-02 | Лениногорский р-н | ИПУ
г. Лениногорск , УЛ. ТУКАЯ, д.14, кв.4 | 64071416 | ЦЭ6807БК (5) | 2025-12-02 | Лениногорский р-н | ИПУ
г. Лениногорск , УЛ. ТУКАЯ, д.2, кв.7 | 7789022044698 | СЕ 101S6145М | 2025-12-02 | Лениногорский р-н | ИПУ
г. Лениногорск , УЛ. ТУКАЯ, д.1, кв.46 | 97696 | Лейне-электро-01МШ1 | 2025-11-01 | Лениногорский р-н | ИПУ
г. Лениногорск , УЛ. ТУКАЯ, д.2, кв.8 | 4708383 | Меркурий 201.5 | 2025-12-02 | Лениногорский р-н | ИПУ
г. Лениногорск , УЛ. ТУКАЯ, д.2, кв.82 | 62376 | БАРС-1.111 | 2025-12-02 | Лениногорский р-н | ИПУ
г. Лениногорск , УЛ. ТУКАЯ, д.2, кв.83 | 62400 | БАРС-1.111 | 2025-12-02 | Лениногорский р-н | ИПУ
г. Лениногорск , УЛ. ТУКАЯ, д.2, кв.86 | 7789022042004 | Энергомер СЕ102 | 2025-12-02 | Лениногорский р-н | ИПУ
г. Лениногорск , УЛ. ТУКАЯ, д.2, кв.87 | 518827 | СОЭ-52 | 2025-12-02 | Лениногорский р-н | ИПУ
г. Лениногорск , УЛ. ТУКАЯ, д.2, кв.88 | 518327 | СОЭ-52 | 2025-12-02 | Лениногорский р-н | ИПУ
г. Лениногорск , УЛ. ТУКАЯ, д.2, кв.89 | 5086937 | Меркурий 201.5 | 2025-12-02 | Лениногорский р-н | ИПУ
г. Лениногорск , УЛ. ТУКАЯ, д.2, кв.91 | 7789021027393 | СЕ 101 S6 145 | 2025-12-02 | Лениногорский р-н | ИПУ
г. Лениногорск , УЛ. ТУКАЯ, д.2, кв.92 | 518293 | СОЭ-52 | 2025-12-02 | Лениногорский р-н | ИПУ
г. Лениногорск , УЛ. ТУКАЯ, д.2, кв.93 | 518823 | СОЭ-52 | 2025-12-02 | Лениногорский р-н | ИПУ
г. Лениногорск , УЛ. ТУКАЯ, д.2, кв.94 | 62256 | БАРС-1.111 | 2025-12-02 | Лениногорский р-н | ИПУ
г. Лениногорск , УЛ. ТУКАЯ, д.2, кв.95 | 7789021032857 | СЕ 101S6145М | 2025-12-02 | Лениногорский р-н | ИПУ
г. Лениногорск , УЛ. ТУКАЯ, д.2, кв.96 | 62331 | БАРС-1.111 | 2025-12-02 | Лениногорский р-н | ИПУ
г. Лениногорск , УЛ. ТУКАЯ, д.2, кв.97 | 280188 | СОЭ-52 | 2025-12-02 | Лениногорский р-н | ИПУ
г. Лениногорск , УЛ. ТУКАЯ, д.2, кв.99 | 61867 | БАРС-1.111 | 2025-12-02 | Лениногорский р-н | ИПУ
г. Лениногорск , УЛ. ТУКАЯ, д.1, кв.49 | 7789023037692 | СЕ-101 | 2025-12-01 | Лениногорский р-н | ИПУ
г. Лениногорск , УЛ. ТУКАЯ, д.24, кв.22 | 007789136074748/ | СЕ 101 | 2025-02-02 | Лениногорский р-н | ИПУ
г. Лениногорск , УЛ. ТУКАЯ, д.24, кв.25 | 62238 | БАРС-1.111 | 2025-03-02 | Лениногорский р-н | ИПУ
г. Лениногорск , УЛ. ТУКАЯ, д.24, кв.27 | 661138 | ЦЭ6807Б | 2025-02-02 | Лениногорский р-н | ИПУ
г. Лениногорск , УЛ. ТУКАЯ, д.24, кв.30 | 17397387 | Меркурий 201.5 | 2025-02-02 | Лениногорский р-н | ИПУ
г. Лениногорск , УЛ. ТУКАЯ, д.16, кв.1 | 108023666 | СКАТ 101 М/1-3 ШР1 | 2025-11-01 | Лениногорский р-н | ИПУ
г. Лениногорск , УЛ. ТУКАЯ, д. 24А, кв.10 | 7789022042794 | СЕ 101S6145М | 2025-12-02 | Лениногорский р-н | ИПУ
г. Лениногорск , УЛ. ТУКАЯ, д. 24А, кв.14 | 7789023062225 | СЕ 101S6145М | 2025-12-02 | Лениногорский р-н | ИПУ
г. Лениногорск , УЛ. ТУКАЯ, д. 24А, кв.15 | 7789024008780 | СЕ 101S6145М | 2025-12-02 | Лениногорский р-н | ИПУ
г. Лениногорск , УЛ. ТУКАЯ, д. 24А, кв.16 | 7789021030962 | СЕ 101S6145М | 2025-12-02 | Лениногорский р-н | ИПУ
г. Лениногорск , УЛ. ТУКАЯ, д. 24А, кв.18 | 7789021028704 | СЕ 101S6145М | 2025-12-02 | Лениногорский р-н | ИПУ
г. Лениногорск , УЛ. ТУКАЯ, д. 24А, кв.19 | 7789022013326 | СЕ 101S6145М | 2025-12-02 | Лениногорский р-н | ИПУ
г. Лениногорск , УЛ. ТУКАЯ, д. 24А, кв.20 | 275648 | СОЭ-52 | 2025-12-02 | Лениногорский р-н | ИПУ
г. Лениногорск , УЛ. ТУКАЯ, д. 24А, кв.23 | 7789021032073 | СЕ 101S6145М | 2025-12-02 | Лениногорский р-н | ИПУ
г. Лениногорск , УЛ. ТУКАЯ, д. 24А, кв.3 | 106174 | Барс-1.1 | 2025-12-02 | Лениногорский р-н | ИПУ
г. Лениногорск , УЛ. ТУКАЯ, д. 24А, кв.4 | 61672 | СО-Э4491М-1 | 2025-12-02 | Лениногорский р-н | ИПУ
г. Лениногорск , УЛ. ТУКАЯ, д. 24А, кв.6 | 106507 | Барс-1.1 | 2025-12-02 | Лениногорский р-н | ИПУ
г. Лениногорск , УЛ. ТУКАЯ, д. 24А, кв.7 | 106677 | Барс-1.1 | 2025-12-02 | Лениногорский р-н | ИПУ
г. Лениногорск , УЛ. ТУКАЯ, д. 24А, кв.8 | 107030 | Барс-1.1 | 2025-12-02 | Лениногорский р-н | ИПУ
г. Лениногорск , УЛ. ТУКАЯ, д.25, кв.12 | 496946 | СОЭ-52/50-11 | 2025-12-02 | Лениногорский р-н | ИПУ
г. Лениногорск , УЛ. ТУКАЯ, д.25, кв.14 | 7789023063562 | СЕ 101S6145М | 2025-12-02 | Лениногорский р-н | ИПУ
г. Лениногорск , УЛ. ТУКАЯ, д.25, кв.15 | 7789022035911 | СЕ 101S6145М | 2025-12-02 | Лениногорский р-н | ИПУ
г. Лениногорск , УЛ. ТУКАЯ, д.25, кв.16 | 520674 | СОЭ-52/50-11 | 2025-12-02 | Лениногорский р-н | ИПУ
г. Лениногорск , УЛ. ТУКАЯ, д.25, кв.17 | 117793 повторно | Барс 1.111 | 2025-12-02 | Лениногорский р-н | ИПУ
г. Лениногорск , УЛ. ТУКАЯ, д.25, кв.19 | 5085639 | МЕРКУРИЙ 201 | 2025-12-02 | Лениногорский р-н | ИПУ
г. Лениногорск , УЛ. ТУКАЯ, д.25, кв.21 | 712870307898154 | ЦЭ6807П | 2025-12-02 | Лениногорский р-н | ИПУ
г. Лениногорск , УЛ. ТУКАЯ, д.25, кв.22 | 108480 | СО-И4491М | 2025-12-02 | Лениногорский р-н | ИПУ
г. Лениногорск , УЛ. ТУКАЯ, д.25, кв.23 | 21792 | СО-Э4491М-1 | 2025-12-02 | Лениногорский р-н | ИПУ
г. Лениногорск , УЛ. ТУКАЯ, д.25, кв.24 | 7789023063432 | СЕ 101S6145М | 2025-12-02 | Лениногорский р-н | ИПУ
г. Лениногорск , УЛ. ТУКАЯ, д.25, кв.25 | 7789021028728 | СЕ 101S6145М | 2025-12-02 | Лениногорский р-н | ИПУ
г. Лениногорск , УЛ. ТУКАЯ, д.25, кв.27 | 22555 | СОЭУ04Р | 2025-12-02 | Лениногорский р-н | ИПУ
г. Лениногорск , УЛ. ТУКАЯ, д.25, кв.29 | 526509 | СОЭ-52/50-11 | 2025-12-02 | Лениногорский р-н | ИПУ
г. Лениногорск , УЛ. ТУКАЯ, д.25, кв.34 | 7789021034710 | СЕ 101S6145М | 2025-12-02 | Лениногорский р-н | ИПУ
г. Лениногорск , УЛ. ТУКАЯ, д.25, кв.36 | 4067426 | МЕРКУРИЙ 200-02 | 2025-12-02 | Лениногорский р-н | ИПУ
г. Лениногорск , УЛ. ТУКАЯ, д.25, кв.37 | 20501 | СО-Э4491М1 | 2025-12-02 | Лениногорский р-н | ИПУ
г. Лениногорск , УЛ. ТУКАЯ, д.25, кв.38 | 509170 | СОЭ-52 | 2025-12-02 | Лениногорский р-н | ИПУ
г. Лениногорск , УЛ. ТУКАЯ, д.25, кв.39 | 7789022040663 | СЕ 101S6145М | 2025-12-02 | Лениногорский р-н | ИПУ
г. Лениногорск , УЛ. ТУКАЯ, д.1, кв.64 | 92761 | Барс-1.1 | 2025-12-02 | Лениногорский р-н | ИПУ
г. Лениногорск , УЛ. ТУКАЯ, д.25, кв.41 | 7789022012759 | СЕ 101S6145М | 2025-12-02 | Лениногорский р-н | ИПУ
г. Лениногорск , УЛ. ТУКАЯ, д.25, кв.42 | 7789021004689 | СЕ 101S6145М | 2025-12-02 | Лениногорский р-н | ИПУ
г. Лениногорск , УЛ. ТУКАЯ, д.25, кв.43 | 7805023001382 | СЕ 101S6145М | 2025-12-02 | Лениногорский р-н | ИПУ
г. Лениногорск , УЛ. ТУКАЯ, д.25, кв.44 | 7789021031829 | СЕ 101S6145М | 2025-12-02 | Лениногорский р-н | ИПУ
г. Лениногорск , УЛ. ТУКАЯ, д.25, кв.46 | 4N058071 | ЦЭ6807БК (5) | 2025-12-02 | Лениногорский р-н | ИПУ
г. Лениногорск , УЛ. ТУКАЯ, д.25, кв.48 | 1543997 | МЕРКУРИЙ 200-02 | 2025-12-02 | Лениногорский р-н | ИПУ
г. Лениногорск , УЛ. ТУКАЯ, д.25, кв.49 | 782070940 | ЦЭ6807П | 2025-12-02 | Лениногорский р-н | ИПУ
г. Лениногорск , УЛ. ТУКАЯ, д.25, кв.53 | 7789022044833 | СЕ 101S6145М | 2025-12-02 | Лениногорский р-н | ИПУ
г. Лениногорск , УЛ. ТУКАЯ, д.25, кв.54 | 7789021001208 | СЕ 101S6145М | 2025-12-02 | Лениногорский р-н | ИПУ
г. Лениногорск , УЛ. ТУКАЯ, д.1, кв.65 | 7789022046082 | СЕ 101S6145М | 2025-12-02 | Лениногорский р-н | ИПУ
г. Лениногорск , УЛ. ТУКАЯ, д.16, кв.5 | 7789021012831 | СЕ 101S6145М | 2025-11-01 | Лениногорский р-н | ИПУ
г. Лениногорск , УЛ. ТУКАЯ, д.25, кв.8 | 108511 | СО-И4491М | 2025-12-02 | Лениногорский р-н | ИПУ
г. Лениногорск , УЛ. ТУКАЯ, д.1, кв.67 | 7789021013449 | СЕ 101S6145М | 2025-12-02 | Лениногорский р-н | ИПУ
г. Лениногорск , УЛ. ТУКАЯ, д.16, кв.7 | 0077890240246782017э | СЕ-101 | 2025-12-01 | Лениногорский р-н | ИПУ
г. Лениногорск , УЛ. ТУКАЯ, д.26, кв.12 | 12458 | СО-Э4491М-1 | 2025-12-02 | Лениногорский р-н | ИПУ
г. Лениногорск , УЛ. ТУКАЯ, д.26, кв.13 | 9029376807 | СОЛО-1S-В6-ВО1/7 | 2025-12-01 | Лениногорский р-н | ИПУ
г. Лениногорск , УЛ. ТУКАЯ, д.26, кв.14 | 92287 | СО-Э4491М1-1 | 2025-12-02 | Лениногорский р-н | ИПУ
г. Лениногорск , УЛ. ТУКАЯ, д.26, кв.23 | 007789021034211/ | СЕ101S6145М6 | 2025-12-02 | Лениногорский р-н | ИПУ
г. Лениногорск , УЛ. ТУКАЯ, д.26, кв.25 | 79503 | ЦЭ6807БК (5) | 2025-12-01 | Лениногорский р-н | ИПУ
г. Лениногорск , УЛ. ТУКАЯ, д.26, кв.27 | 7789022009143 | СЕ 101S6145М | 2025-12-01 | Лениногорский р-н | ИПУ
г. Лениногорск , УЛ. ТУКАЯ, д.26, кв.29 | 4544949 | МЕРКУРИЙ 200-02 | 2025-12-01 | Лениногорский р-н | ИПУ
г. Лениногорск , УЛ. ТУКАЯ, д.16, кв.9 | 7789022046391 | СЕ 101S6145М | 2025-11-01 | Лениногорский р-н | ИПУ
г. Лениногорск , УЛ. ТУКАЯ, д.17, кв.4 | 106568 | БАРС-1,111 | 2025-12-02 | Лениногорский р-н | ИПУ
г. Лениногорск , УЛ. ТУКАЯ, д.1, кв.75 | 70895 | Барс-1.1 | 2025-12-02 | Лениногорский р-н | ИПУ
г. Лениногорск , УЛ. ТУКАЯ, д.17, кв.5 | 007789022042941/2п | СЕ 101 | 2025-12-02 | Лениногорский р-н | ИПУ
г. Лениногорск , УЛ. ТУКАЯ, д.27, кв.11 | 7789022042892 | СЕ 101S6145М | 2025-12-02 | Лениногорский р-н | ИПУ
г. Лениногорск , УЛ. ТУКАЯ, д.27, кв.17 | 7789023008819 | СЕ 101S6145М | 2025-12-01 | Лениногорский р-н | ИПУ
г. Лениногорск , УЛ. ТУКАЯ, д.27, кв.19 | 693792 | Меркурий 201.5 | 2025-12-01 | Лениногорский р-н | ИПУ
г. Лениногорск , УЛ. ТУКАЯ, д.27, кв.23 | 2131780 | МЕРКУРИЙ 201 | 2025-12-01 | Лениногорский р-н | ИПУ
г. Лениногорск , УЛ. ТУКАЯ, д.27, кв.27 | 110264 | ЦЭОЭЭ 6706м | 2025-12-01 | Лениногорский р-н | ИПУ
г. Лениногорск , УЛ. ТУКАЯ, д.27, кв.29 | 1010487 | МЕРКУРИЙ 200-02 | 2025-12-01 | Лениногорский р-н | ИПУ
г. Лениногорск , УЛ. ТУКАЯ, д.27, кв.3 | 7789021015110 | СЕ 101S6145М | 2025-12-01 | Лениногорский р-н | ИПУ
г. Лениногорск , УЛ. ТУКАЯ, д.27, кв.31 | 1024566 | МЕРКУРИЙ 200-02 | 2025-12-01 | Лениногорский р-н | ИПУ
г. Лениногорск , УЛ. ТУКАЯ, д.27, кв.32 | 50800508250 | СОЭ 52/60-01Ш | 2025-12-01 | Лениногорский р-н | ИПУ
г. Лениногорск , УЛ. ТУКАЯ, д.1, кв.77 | 493497/2 | СОЭ-55 | 2025-12-02 | Лениногорский р-н | ИПУ
г. Лениногорск , УЛ. ТУКАЯ, д.30, кв.10 | 41538 | СО-Э4491М1-1 | 2025-12-01 | Лениногорский р-н | ИПУ
г. Лениногорск , УЛ. ТУКАЯ, д.30, кв.13 | 13944 | СОЭ449 1М2-1 | 2025-12-02 | Лениногорский р-н | ИПУ
г. Лениногорск , УЛ. ТУКАЯ, д.30, кв.14 | 306487 | Меркурий 200 | 2025-12-01 | Лениногорский р-н | ИПУ
г. Лениногорск , УЛ. ТУКАЯ, д.30, кв.15 | 4922896 | МЕРКУРИЙ 200-02 | 2025-12-01 | Лениногорский р-н | ИПУ
г. Лениногорск , УЛ. ТУКАЯ, д.30, кв.17 | 10039 | ЦЭ2736М-2 | 2025-12-01 | Лениногорский р-н | ИПУ
г. Лениногорск , УЛ. ТУКАЯ, д.30, кв.18 | 749581003851759 | СЕ-102 R5 145 ОК | 2025-12-01 | Лениногорский р-н | ИПУ
г. Лениногорск , УЛ. ТУКАЯ, д.30, кв.19 | 72653 | СО-Э4491М-1 | 2025-12-01 | Лениногорский р-н | ИПУ
г. Лениногорск , УЛ. ТУКАЯ, д.30, кв.20 | 529377 | МЕРКУРИЙ 200-02 | 2025-12-01 | Лениногорский р-н | ИПУ
г. Лениногорск , УЛ. ТУКАЯ, д.30, кв.22 | 2846 | СЭБМ-11-3 | 2025-12-01 | Лениногорский р-н | ИПУ
г. Лениногорск , УЛ. ТУКАЯ, д.30, кв.23 | 1004740 | МЕРКУРИЙ 200-02 | 2025-12-02 | Лениногорский р-н | ИПУ
г. Лениногорск , УЛ. ТУКАЯ, д.30, кв.24 | 105068 | СО-Э4491М1-1 | 2025-12-01 | Лениногорский р-н | ИПУ
г. Лениногорск , УЛ. ТУКАЯ, д.30, кв.25 | 101716 | СО-Э4491М-1 | 2025-12-02 | Лениногорский р-н | ИПУ
г. Лениногорск , УЛ. ТУКАЯ, д.30, кв.26 | 62445 | СОЭ-5/50-Т | 2025-12-01 | Лениногорский р-н | ИПУ
г. Лениногорск , УЛ. ТУКАЯ, д.30, кв.30 | 76539 | СО-И4491М2-2(5) | 2025-12-01 | Лениногорский р-н | ИПУ
г. Лениногорск , УЛ. ТУКАЯ, д.30, кв.33 | 108034393 | СКАТ 101 | 2025-12-01 | Лениногорский р-н | ИПУ
г. Лениногорск , УЛ. ТУКАЯ, д.30, кв.36 | 51923 | БАРС-1.113 | 2025-12-01 | Лениногорский р-н | ИПУ
г. Лениногорск , УЛ. ТУКАЯ, д.30, кв.38 | 493813 | СОЭ-550-Т-112 | 2025-12-01 | Лениногорский р-н | ИПУ
г. Лениногорск , УЛ. ТУКАЯ, д.30, кв.6 | 694045 | СОЭ-5/50-Т-112 | 2025-12-02 | Лениногорский р-н | ИПУ
г. Лениногорск , УЛ. ТУКАЯ, д.30, кв.7 | 1325548 | МЕРКУРИЙ 201 | 2025-12-01 | Лениногорский р-н | ИПУ
г. Лениногорск , УЛ. ТУКАЯ, д.30, кв.8 | 60240708 | ЦЭ2726-12 | 2025-12-01 | Лениногорский р-н | ИПУ
г. Лениногорск , УЛ. ТУКАЯ, д.31, кв.13 | 87008517 | ЦЭ6807П | 2025-12-01 | Лениногорский р-н | ИПУ
г. Лениногорск , УЛ. ТУКАЯ, д.31, кв.14 | 108502 | СО-Э4491М-1 | 2025-12-01 | Лениногорский р-н | ИПУ
г. Лениногорск , УЛ. ТУКАЯ, д.31, кв.15 | 1571230 | МЕРКУРИЙ 200-02 | 2025-12-01 | Лениногорский р-н | ИПУ
г. Лениногорск , УЛ. ТУКАЯ, д.31, кв.21 | 7128716 | ЦЭ6807П | 2025-12-01 | Лениногорский р-н | ИПУ
г. Лениногорск , УЛ. ТУКАЯ, д.31, кв.24 | 108137 | СО-И4491М2-5 (5) | 2025-12-01 | Лениногорский р-н | ИПУ
г. Лениногорск , УЛ. ТУКАЯ, д.31, кв.26 | 95963 | СО-Э4491М1-1 | 2025-12-01 | Лениногорский р-н | ИПУ
г. Лениногорск , УЛ. ТУКАЯ, д.31, кв.28 | 112482 | СО-Э4491М1-1 | 2025-12-01 | Лениногорский р-н | ИПУ
г. Лениногорск , УЛ. ТУКАЯ, д.31, кв.30 | 564278 | МЕРКУРИЙ 201 | 2025-12-01 | Лениногорский р-н | ИПУ
г. Лениногорск , УЛ. ТУКАЯ, д.31, кв.33 | 71287100600 | ЦЭ6807П | 2025-12-01 | Лениногорский р-н | ИПУ
г. Лениногорск , УЛ. ТУКАЯ, д.31, кв.36 | 752551 | МЕРКУРИЙ 200-02 | 2025-12-01 | Лениногорский р-н | ИПУ
г. Лениногорск , УЛ. ТУКАЯ, д.31, кв.37 | 712870801095875 | ЦЭ6807П | 2025-12-01 | Лениногорский р-н | ИПУ
г. Лениногорск , УЛ. ТУКАЯ, д.31, кв.4 | 782079400 | ЦЭ6807П | 2025-12-01 | Лениногорский р-н | ИПУ
г. Лениногорск , УЛ. ТУКАЯ, д.31, кв.7 | 461416 | СОЭ-5/50-Т | 2025-12-01 | Лениногорский р-н | ИПУ
г. Лениногорск , УЛ. ТУКАЯ, д.31, кв.8 | 530115 | МЕРКУРИЙ 200-02 | 2025-12-01 | Лениногорский р-н | ИПУ
г. Лениногорск , УЛ. ТУКАЯ, д.6, кв.7 | 7789022012015 | СЕ 101S6145М | 2025-12-02 | Лениногорский р-н | ИПУ
г. Лениногорск , УЛ. ТУКАЯ, д.8, кв.3 | 02151517/2 | МЕРКУРИЙ 200-02 | 2025-12-02 | Лениногорский р-н | ИПУ
г. Лениногорск , УЛ. ТУКАЯ, д.8, кв.5 | 518737 | СОЭ-52 | 2025-12-02 | Лениногорский р-н | ИПУ
г. Лениногорск , УЛ. ТУКАЯ, д.9, кв.1 | 41997 | СО-Э4491М-1 | 2025-11-01 | Лениногорский р-н | ИПУ
г. Лениногорск , УЛ. ТУКАЯ, д.9, кв.4 | 120410 | СО-Э4491М-1 | 2025-11-01 | Лениногорский р-н | ИПУ
г. Лениногорск , УЛ. ТУКАЯ, д.9, кв.7 | 120441 | СО-Э4491М-1 | 2025-11-01 | Лениногорский р-н | ИПУ
г. Лениногорск , УЛ. ТУКАЯ, д.9, кв.8 | 41813 | СО-Э4491М1-1 | 2025-11-01 | Лениногорский р-н | ИПУ
г. Лениногорск , УЛ. ЧАЙКОВСКОГО, д.10, кв.10 | 7789019010967 | СЕ-101 | 2025-02-02 | Лениногорский р-н | ИПУ
г. Лениногорск , УЛ. ЧАЙКОВСКОГО, д.10, кв.100 | 7789050048931 | СЕ-101 | 2025-02-02 | Лениногорский р-н | ИПУ
г. Лениногорск , УЛ. ЧАЙКОВСКОГО, д.10, кв.12 | 7789022040678 | CE 101S6145M | 2025-02-02 | Лениногорский р-н | ИПУ
г. Лениногорск , УЛ. ЧАЙКОВСКОГО, д.10, кв.13 | 108005098 | СКАТ 101 | 2025-02-02 | Лениногорский р-н | ИПУ
г. Лениногорск , УЛ. ЧАЙКОВСКОГО, д.10, кв.14 | 102597 | СО-Э4491 М1-1 | 2025-02-02 | Лениногорский р-н | ИПУ
г. Лениногорск , УЛ. ЧАЙКОВСКОГО, д.10, кв.15 | 7789021031352 | СЕ-101 | 2025-02-02 | Лениногорский р-н | ИПУ
г. Лениногорск , УЛ. ЧАЙКОВСКОГО, д.10, кв.16 | 31712 | СО-Э4491 М1-1 | 2025-02-02 | Лениногорский р-н | ИПУ
г. Лениногорск , УЛ. ЧАЙКОВСКОГО, д.10, кв.17 | 112363178 | Энергомер СЕ101 | 2025-02-02 | Лениногорский р-н | ИПУ
г. Лениногорск , УЛ. ЧАЙКОВСКОГО, д.10, кв.18 | 37721512 | СЕ-101 | 2025-02-02 | Лениногорский р-н | ИПУ
г. Лениногорск , УЛ. ЧАЙКОВСКОГО, д.10, кв.19 | 101878 | СО-Э4491М-1 | 2025-02-02 | Лениногорский р-н | ИПУ
г. Лениногорск , УЛ. ЧАЙКОВСКОГО, д.10, кв.20 | 7789038016444 | СЕ-101 | 2025-02-02 | Лениногорский р-н | ИПУ
г. Лениногорск , УЛ. ЧАЙКОВСКОГО, д.10, кв.21 | 7789021020820 | СЕ-101 | 2025-02-02 | Лениногорский р-н | ИПУ
г. Лениногорск , УЛ. ЧАЙКОВСКОГО, д.10, кв.23 | 30869 | СО-Э4491 М1-1 | 2025-02-02 | Лениногорский р-н | ИПУ
г. Лениногорск , УЛ. ЧАЙКОВСКОГО, д.10, кв.24 | 103463796 | Энергомер СЕ101 | 2025-02-02 | Лениногорский р-н | ИПУ
г. Лениногорск , УЛ. ЧАЙКОВСКОГО, д.10, кв.25 | 14695509 | СОЛО | 2025-08-02 | Лениногорский р-н | ИПУ
г. Лениногорск , УЛ. ЧАЙКОВСКОГО, д.10, кв.26 | 14211 | СО-Э4491 М1-1 | 2025-02-02 | Лениногорский р-н | ИПУ
г. Лениногорск , УЛ. ЧАЙКОВСКОГО, д.10, кв.27 | 518825 | СОЭ-52 | 2025-02-02 | Лениногорский р-н | ИПУ
г. Лениногорск , УЛ. ЧАЙКОВСКОГО, д.10, кв.28 | 93147 | БАРС-1,111 | 2025-02-02 | Лениногорский р-н | ИПУ
г. Лениногорск , УЛ. ЧАЙКОВСКОГО, д.10, кв.29 | 023205. | СО-Э4491 М1-1 | 2025-02-02 | Лениногорский р-н | ИПУ
г. Лениногорск , УЛ. ЧАЙКОВСКОГО, д.10, кв.3 | 7789021016258 | СЕ-101 | 2025-02-02 | Лениногорский р-н | ИПУ
г. Лениногорск , УЛ. ЧАЙКОВСКОГО, д.10, кв.32 | 7128019025050 | ЦЭ 6807П | 2025-02-02 | Лениногорский р-н | ИПУ
г. Лениногорск , УЛ. ЧАЙКОВСКОГО, д.10, кв.33 | 117495020 | СЕ-102 R5 145 ОК | 2025-02-02 | Лениногорский р-н | ИПУ
г. Лениногорск , УЛ. ЧАЙКОВСКОГО, д.10, кв.34 | 98368817 | СЕ-101 | 2025-02-02 | Лениногорский р-н | ИПУ
г. Лениногорск , УЛ. ЧАЙКОВСКОГО, д.10, кв.35 | 7789022012739 | СЕ-101 | 2025-02-02 | Лениногорский р-н | ИПУ
г. Лениногорск , УЛ. ЧАЙКОВСКОГО, д.10, кв.36 | 712971006723638 | ЦЭ6807П | 2025-02-02 | Лениногорский р-н | ИПУ
г. Лениногорск , УЛ. ЧАЙКОВСКОГО, д.10, кв.37 | 7789039005359 | СЕ-101 | 2025-02-02 | Лениногорский р-н | ИПУ
г. Лениногорск , УЛ. ЧАЙКОВСКОГО, д.10, кв.38 | 108465 | СО-И4491М2-5 | 2025-02-02 | Лениногорский р-н | ИПУ
г. Лениногорск , УЛ. ЧАЙКОВСКОГО, д.10, кв.39 | 7789023045615 | СЕ-101 | 2025-02-02 | Лениногорский р-н | ИПУ
г. Лениногорск , УЛ. ЧАЙКОВСКОГО, д.10, кв.4 | 30966 | СО-Э4491 М1-1 | 2025-02-02 | Лениногорский р-н | ИПУ
г. Лениногорск , УЛ. ЧАЙКОВСКОГО, д.10, кв.40 | 7789027048664 | СЕ-101 | 2025-02-02 | Лениногорский р-н | ИПУ
г. Лениногорск , УЛ. ЧАЙКОВСКОГО, д.10, кв.42 | 31537 | СО-Э4491 М1-1 | 2025-02-02 | Лениногорский р-н | ИПУ
г. Лениногорск , УЛ. ЧАЙКОВСКОГО, д.10, кв.43 | 117724 | БАРС-1,111 | 2025-02-02 | Лениногорский р-н | ИПУ
г. Лениногорск , УЛ. ЧАЙКОВСКОГО, д.10, кв.44 | 31556 | СО-Э4491 М1-1 | 2025-02-02 | Лениногорский р-н | ИПУ
г. Лениногорск , УЛ. ЧАЙКОВСКОГО, д.10, кв.45 | 114 // | СЕ 101 | 2025-10-02 | Лениногорский р-н | ИПУ
г. Лениногорск , УЛ. ЧАЙКОВСКОГО, д.10, кв.46 | 7789022042006 | СЕ-101 | 2025-02-02 | Лениногорский р-н | ИПУ
г. Лениногорск , УЛ. ЧАЙКОВСКОГО, д.10, кв.47 | 20725 | СО-Э4491 М1-1 | 2025-02-02 | Лениногорский р-н | ИПУ
г. Лениногорск , УЛ. ЧАЙКОВСКОГО, д.10, кв.48 | 81991 | СО-Э4491 М1-1 | 2025-02-02 | Лениногорский р-н | ИПУ
г. Лениногорск , УЛ. ЧАЙКОВСКОГО, д.10, кв.49 | 4556923-09 | МЕ-201,5 | 2025-02-02 | Лениногорский р-н | ИПУ
г. Лениногорск , УЛ. ЧАЙКОВСКОГО, д.10, кв.5 | 512196 | СОЭ-52/50-11-Ш | 2025-02-02 | Лениногорский р-н | ИПУ
г. Лениногорск , УЛ. ЧАЙКОВСКОГО, д.10, кв.50 | 7789065135551 | CЕ 101 S6 | 2025-02-02 | Лениногорский р-н | ИПУ
г. Лениногорск , УЛ. ЧАЙКОВСКОГО, д.10, кв.51 | 5Д091712 | ЦЭ6807Б | 2025-02-02 | Лениногорский р-н | ИПУ
г. Лениногорск , УЛ. ЧАЙКОВСКОГО, д.10, кв.52 | 7789024011082 | СЕ-101 | 2025-02-02 | Лениногорский р-н | ИПУ
г. Лениногорск , УЛ. ЧАЙКОВСКОГО, д.10, кв.53 | 7789027045709 | СЕ-101 | 2025-02-02 | Лениногорский р-н | ИПУ
г. Лениногорск , УЛ. ЧАЙКОВСКОГО, д.10, кв.54 | 102823 | СО-Э4491 М1-1 | 2025-02-02 | Лениногорский р-н | ИПУ
г. Лениногорск , УЛ. ЧАЙКОВСКОГО, д.10, кв.55 | 121319 | СО-Э4491 М1-1 | 2025-02-02 | Лениногорский р-н | ИПУ
г. Лениногорск , УЛ. ЧАЙКОВСКОГО, д.10, кв.56 | 782070904141489 | ЦЭ6807П | 2025-02-02 | Лениногорский р-н | ИПУ
г. Лениногорск , УЛ. ЧАЙКОВСКОГО, д.10, кв.57 | 105855 | СО-Э4491 М1-1 | 2025-02-02 | Лениногорский р-н | ИПУ
г. Лениногорск , УЛ. ЧАЙКОВСКОГО, д.10, кв.58 | 712970903324160 | ЦЭ6807П | 2025-02-02 | Лениногорский р-н | ИПУ
г. Лениногорск , УЛ. ЧАЙКОВСКОГО, д.10, кв.59 | 20733 | СО-Э4491 М1-1 | 2025-05-02 | Лениногорский р-н | ИПУ
г. Лениногорск , УЛ. ЧАЙКОВСКОГО, д.10, кв.6 | 7791020008122 | СЕ-101 | 2025-02-02 | Лениногорский р-н | ИПУ
г. Лениногорск , УЛ. ЧАЙКОВСКОГО, д.10, кв.61 | 130 | СЕ-101 | 2025-02-02 | Лениногорский р-н | ИПУ
г. Лениногорск , УЛ. ЧАЙКОВСКОГО, д.10, кв.64 | 60348100555 | СЕ10156145М | 2025-02-02 | Лениногорский р-н | ИПУ
г. Лениногорск , УЛ. ЧАЙКОВСКОГО, д.10, кв.65 | 523187 | СОЭ-52 | 2025-07-02 | Лениногорский р-н | ИПУ
г. Лениногорск , УЛ. ЧАЙКОВСКОГО, д.10, кв.66 | 108005114 | СКАТ 101Э/1-3ШР | 2025-02-02 | Лениногорский р-н | ИПУ
г. Лениногорск , УЛ. ЧАЙКОВСКОГО, д.10, кв.67 | 7789024060837 | СЕ-101 | 2025-02-02 | Лениногорский р-н | ИПУ
г. Лениногорск , УЛ. ЧАЙКОВСКОГО, д.10, кв.68 | 7789027021251 | СЕ-101 | 2025-02-02 | Лениногорский р-н | ИПУ
г. Лениногорск , УЛ. ЧАЙКОВСКОГО, д.10, кв.69 | 76845 | Нева 103 150 | 2025-02-02 | Лениногорский р-н | ИПУ
г. Лениногорск , УЛ. ЧАЙКОВСКОГО, д.10, кв.70 | 6417 | СЭО-1.09 | 2025-02-02 | Лениногорский р-н | ИПУ
г. Лениногорск , УЛ. ЧАЙКОВСКОГО, д.10, кв.71 | 56892 | СОЛО | 2025-02-02 | Лениногорский р-н | ИПУ
г. Лениногорск , УЛ. ЧАЙКОВСКОГО, д.10, кв.72 | 20180 | СО-Э4491М-1 | 2025-02-02 | Лениногорский р-н | ИПУ
г. Лениногорск , УЛ. ЧАЙКОВСКОГО, д.10, кв.73 | 20449 | СО-Э4491 М1-1 | 2025-02-02 | Лениногорский р-н | ИПУ
г. Лениногорск , УЛ. ЧАЙКОВСКОГО, д.10, кв.74 | 10805 | БАРС-1.111 | 2025-02-02 | Лениногорский р-н | ИПУ
г. Лениногорск , УЛ. ЧАЙКОВСКОГО, д.10, кв.75 | 20668 | СО-Э4491 М1-1 | 2025-02-02 | Лениногорский р-н | ИПУ
г. Лениногорск , УЛ. ЧАЙКОВСКОГО, д.10, кв.76 | 7789073002759 | СЕ-101 | 2025-02-02 | Лениногорский р-н | ИПУ
г. Лениногорск , УЛ. ЧАЙКОВСКОГО, д.10, кв.77 | 31396 | СО-Э4491 М1-1 | 2025-02-02 | Лениногорский р-н | ИПУ
г. Лениногорск , УЛ. ЧАЙКОВСКОГО, д.10, кв.78 | 7789028023356 | СЕ-101 | 2025-02-02 | Лениногорский р-н | ИПУ
г. Лениногорск , УЛ. ЧАЙКОВСКОГО, д.10, кв.79 | 7789023046816 | СЕ-101 | 2025-02-02 | Лениногорский р-н | ИПУ
г. Лениногорск , УЛ. ЧАЙКОВСКОГО, д.10, кв.8 | 7789020024578 | СЕ-101 | 2025-02-02 | Лениногорский р-н | ИПУ
г. Лениногорск , УЛ. ЧАЙКОВСКОГО, д.10, кв.80 | 108005108 | СКАТ 101Э/1-3ШР | 2025-02-02 | Лениногорский р-н | ИПУ
г. Лениногорск , УЛ. ЧАЙКОВСКОГО, д.10, кв.81 | 72522 | СО-Э4491 М1-1 | 2025-02-02 | Лениногорский р-н | ИПУ
г. Лениногорск , УЛ. ЧАЙКОВСКОГО, д.10, кв.82 | 7789027012171 | CЕ-101 S6 | 2025-02-02 | Лениногорский р-н | ИПУ
г. Лениногорск , УЛ. ЧАЙКОВСКОГО, д.10, кв.83 | 95917 | СО-Э4491 М1-1 | 2025-02-02 | Лениногорский р-н | ИПУ
г. Лениногорск , УЛ. ЧАЙКОВСКОГО, д.10, кв.84 | 308888 | СОЭ-52 | 2025-02-02 | Лениногорский р-н | ИПУ
г. Лениногорск , УЛ. ЧАЙКОВСКОГО, д.10, кв.85 | 20694 | СО-Э4491 М1-1 | 2025-02-02 | Лениногорский р-н | ИПУ
г. Лениногорск , УЛ. ЧАЙКОВСКОГО, д.10, кв.86 | 97223664 | СЕ-101 | 2025-02-02 | Лениногорский р-н | ИПУ
г. Лениногорск , УЛ. ЧАЙКОВСКОГО, д.10, кв.87 | 7789023052840 | СЕ-101 | 2025-02-02 | Лениногорский р-н | ИПУ
г. Лениногорск , УЛ. ЧАЙКОВСКОГО, д.10, кв.88 | 20760 | СО-Э4491 М1-1 | 2025-02-02 | Лениногорский р-н | ИПУ
г. Лениногорск , УЛ. ЧАЙКОВСКОГО, д.10, кв.89 | 20567 | СО-Э4491 М1-1 | 2025-02-02 | Лениногорский р-н | ИПУ
г. Лениногорск , УЛ. ЧАЙКОВСКОГО, д.10, кв.9 | 4645226 | Меркурий 201.5 | 2025-02-02 | Лениногорский р-н | ИПУ
г. Лениногорск , УЛ. ЧАЙКОВСКОГО, д.10, кв.90 | 782070913 | ЦЭ6807П | 2025-02-02 | Лениногорский р-н | ИПУ
г. Лениногорск , УЛ. ЧАЙКОВСКОГО, д.10, кв.91 | 30801 | СО-Э4491 М1-1 | 2025-02-02 | Лениногорский р-н | ИПУ
г. Лениногорск , УЛ. ЧАЙКОВСКОГО, д.10, кв.92 | 789022045198 | СЕ-101 | 2025-02-02 | Лениногорский р-н | ИПУ
г. Лениногорск , УЛ. ЧАЙКОВСКОГО, д.10, кв.93 | 7789022009059 | СЕ-101 | 2025-02-02 | Лениногорский р-н | ИПУ
г. Лениногорск , УЛ. ЧАЙКОВСКОГО, д.10, кв.95 | 4650672 | МЕРКУРИЙ 201 | 2025-02-02 | Лениногорский р-н | ИПУ
г. Лениногорск , УЛ. ЧАЙКОВСКОГО, д.10, кв.96 | 7789022012191 | СЕ-101 | 2025-02-02 | Лениногорский р-н | ИПУ
г. Лениногорск , УЛ. ЧАЙКОВСКОГО, д.10, кв.98 | 7789021025536 | СЕ-101 | 2025-02-02 | Лениногорский р-н | ИПУ
г. Лениногорск , УЛ. ЧАЙКОВСКОГО, д.12, кв.1 | 7789022044502 | СЕ-101 | 2025-02-02 | Лениногорский р-н | ИПУ
г. Лениногорск , УЛ. ЧАЙКОВСКОГО, д.12, кв.10 | 53178 | ЛЕЙНЕ ЭЛЕКТРО 01 | 2025-02-02 | Лениногорский р-н | ИПУ
г. Лениногорск , УЛ. ЧАЙКОВСКОГО, д.12, кв.100 | 522238пов | СОЭ-5 | 2025-02-02 | Лениногорский р-н | ИПУ
г. Лениногорск , УЛ. ЧАЙКОВСКОГО, д.12, кв.12 | 7789022045271 | СЕ-101 | 2025-02-02 | Лениногорский р-н | ИПУ
г. Лениногорск , УЛ. ЧАЙКОВСКОГО, д.12, кв.13 | 4544877 | МЕРКУРИЙ 200-02 | 2025-02-02 | Лениногорский р-н | ИПУ
г. Лениногорск , УЛ. ЧАЙКОВСКОГО, д.12, кв.14 | 3790893 | МЕРКУРИЙ 200-02 | 2025-02-02 | Лениногорский р-н | ИПУ
г. Лениногорск , УЛ. ЧАЙКОВСКОГО, д.12, кв.15 | 7789021034 | СЕ-101 | 2025-02-02 | Лениногорский р-н | ИПУ
г. Лениногорск , УЛ. ЧАЙКОВСКОГО, д.12, кв.16 | 4066620 | МЕРКУРИЙ 200-02 | 2025-02-02 | Лениногорский р-н | ИПУ
г. Лениногорск , УЛ. ЧАЙКОВСКОГО, д.12, кв.17 | 85080 | ЛЕЙНЕ ЭЛЕКТРО 01 | 2025-02-02 | Лениногорский р-н | ИПУ
г. Лениногорск , УЛ. ЧАЙКОВСКОГО, д.12, кв.18 | повторно | СЕ 101 | 2025-10-02 | Лениногорский р-н | ИПУ
г. Лениногорск , УЛ. ЧАЙКОВСКОГО, д.12, кв.19 | 7789022040675 | СЕ-101 | 2025-02-02 | Лениногорский р-н | ИПУ
г. Лениногорск , УЛ. ЧАЙКОВСКОГО, д.12, кв.2 | повторно | СЕ 101 | 2025-02-02 | Лениногорский р-н | ИПУ
г. Лениногорск , УЛ. ЧАЙКОВСКОГО, д.12, кв.20 | 782070903 | ЦЭ6807П | 2025-02-02 | Лениногорский р-н | ИПУ
г. Лениногорск , УЛ. ЧАЙКОВСКОГО, д.12, кв.21 | 7789022006285 | СЕ-101 | 2025-02-02 | Лениногорский р-н | ИПУ
г. Лениногорск , УЛ. ЧАЙКОВСКОГО, д.12, кв.22 | 3571021 | СО-И4491М2-5 | 2025-02-02 | Лениногорский р-н | ИПУ
г. Лениногорск , УЛ. ЧАЙКОВСКОГО, д.12, кв.23 | 108022588 | СКАТ 101Э/1-3ШР | 2025-02-02 | Лениногорский р-н | ИПУ
г. Лениногорск , УЛ. ЧАЙКОВСКОГО, д.12, кв.24 | 7789027030130 | СЕ-101 | 2025-02-02 | Лениногорский р-н | ИПУ
г. Лениногорск , УЛ. ЧАЙКОВСКОГО, д.12, кв.25 | 82678 | Меркурий-200 | 2025-02-02 | Лениногорский р-н | ИПУ
г. Лениногорск , УЛ. ЧАЙКОВСКОГО, д.12, кв.26 | 50171 | СО-Э4491 М1-1 | 2025-02-02 | Лениногорский р-н | ИПУ
г. Лениногорск , УЛ. ЧАЙКОВСКОГО, д.12, кв.27 | 91504 | СО-Э4491М1-1 | 2025-02-02 | Лениногорский р-н | ИПУ
г. Лениногорск , УЛ. ЧАЙКОВСКОГО, д.12, кв.28 | 121931 | СО-И4491М2-5 | 2025-02-02 | Лениногорский р-н | ИПУ
г. Лениногорск , УЛ. ЧАЙКОВСКОГО, д.12, кв.29 | 112697 | СО-И4491М2-5 | 2025-02-02 | Лениногорский р-н | ИПУ
г. Лениногорск , УЛ. ЧАЙКОВСКОГО, д.12, кв.3 | 7789021002359 | СЕ-102 R5 145 ОК | 2025-02-02 | Лениногорский р-н | ИПУ
г. Лениногорск , УЛ. ЧАЙКОВСКОГО, д.12, кв.30 | 7789021028997 | СЕ-101 | 2025-02-02 | Лениногорский р-н | ИПУ
г. Лениногорск , УЛ. ЧАЙКОВСКОГО, д.12, кв.31 | 106232 | СО-Э4491 М1-1 | 2025-02-02 | Лениногорский р-н | ИПУ
г. Лениногорск , УЛ. ЧАЙКОВСКОГО, д.12, кв.32 | 108450 | СО-И4491М2-5 | 2025-02-02 | Лениногорский р-н | ИПУ
г. Лениногорск , УЛ. ЧАЙКОВСКОГО, д.12, кв.33 | 7789022042251 | СЕ-101 | 2025-02-02 | Лениногорский р-н | ИПУ
г. Лениногорск , УЛ. ЧАЙКОВСКОГО, д.12, кв.34 | 7789021047815 | СЕ-101 | 2025-02-02 | Лениногорский р-н | ИПУ
г. Лениногорск , УЛ. ЧАЙКОВСКОГО, д.12, кв.35 | 7789022041063 | СЕ-101 | 2025-02-02 | Лениногорский р-н | ИПУ
г. Лениногорск , УЛ. ЧАЙКОВСКОГО, д.12, кв.36 | 72767070625 | ЦЭ6807П | 2025-02-02 | Лениногорский р-н | ИПУ
г. Лениногорск , УЛ. ЧАЙКОВСКОГО, д.12, кв.37 | 7789021010135 | СЕ-101 | 2025-02-02 | Лениногорский р-н | ИПУ
г. Лениногорск , УЛ. ЧАЙКОВСКОГО, д.12, кв.38 | 7789022044522 | СЕ-101 | 2025-09-02 | Лениногорский р-н | ИПУ
г. Лениногорск , УЛ. ЧАЙКОВСКОГО, д.12, кв.39 | 7793068009853 | CЕ 101 S6 | 2025-02-02 | Лениногорский р-н | ИПУ
г. Лениногорск , УЛ. ЧАЙКОВСКОГО, д.12, кв.40 | 519949 | СОЭ-52/50-11-Ш | 2025-02-02 | Лениногорский р-н | ИПУ
г. Лениногорск , УЛ. ЧАЙКОВСКОГО, д.12, кв.41 | 115714 | СО-Э4491 М1-1 | 2025-02-02 | Лениногорский р-н | ИПУ
г. Лениногорск , УЛ. ЧАЙКОВСКОГО, д.12, кв.42 | 7789022045204 | СЕ-101 | 2025-02-02 | Лениногорский р-н | ИПУ
г. Лениногорск , УЛ. ЧАЙКОВСКОГО, д.12, кв.43 | 712880202680808 | ЦЭ 6807П | 2025-02-02 | Лениногорский р-н | ИПУ
г. Лениногорск , УЛ. ЧАЙКОВСКОГО, д.12, кв.44 | 40501 | Лейне энерго | 2025-02-02 | Лениногорский р-н | ИПУ
г. Лениногорск , УЛ. ЧАЙКОВСКОГО, д.12, кв.45 | 102335581 | СЕ-101 | 2025-02-02 | Лениногорский р-н | ИПУ
г. Лениногорск , УЛ. ЧАЙКОВСКОГО, д.12, кв.46 | 020728 // | СО-Э4491М1-1 | 2025-05-02 | Лениногорский р-н | ИПУ
г. Лениногорск , УЛ. ЧАЙКОВСКОГО, д.12, кв.47 | повторно | СЕ 101 | 2025-02-02 | Лениногорский р-н | ИПУ
г. Лениногорск , УЛ. ЧАЙКОВСКОГО, д.12, кв.48 | 216 | СОЭ-55 | 2025-02-02 | Лениногорский р-н | ИПУ
г. Лениногорск , УЛ. ЧАЙКОВСКОГО, д.12, кв.49 | 7789022010097 | СЕ-101 | 2025-02-02 | Лениногорский р-н | ИПУ
г. Лениногорск , УЛ. ЧАЙКОВСКОГО, д.12, кв.5 | 7789022013039 | СЕ-101 | 2025-02-02 | Лениногорский р-н | ИПУ
г. Лениногорск , УЛ. ЧАЙКОВСКОГО, д.12, кв.51 | 7789022043656 | СЕ-101 | 2025-02-02 | Лениногорский р-н | ИПУ
г. Лениногорск , УЛ. ЧАЙКОВСКОГО, д.12, кв.52 | 7789022041316 | СЕ-101 | 2025-02-02 | Лениногорский р-н | ИПУ
г. Лениногорск , УЛ. ЧАЙКОВСКОГО, д.12, кв.53 | 78207090466 | ЦЭ6807П | 2025-02-02 | Лениногорский р-н | ИПУ
г. Лениногорск , УЛ. ЧАЙКОВСКОГО, д.12, кв.54 | 845593 | СОЭ- 52 | 2025-02-02 | Лениногорский р-н | ИПУ
г. Лениногорск , УЛ. ЧАЙКОВСКОГО, д.12, кв.55 | 43798 | СО-Э4491 М1-1 | 2025-02-02 | Лениногорский р-н | ИПУ
г. Лениногорск , УЛ. ЧАЙКОВСКОГО, д.12, кв.56 | 14301 | СО-Э4491 М1-1 | 2025-02-02 | Лениногорский р-н | ИПУ
г. Лениногорск , УЛ. ЧАЙКОВСКОГО, д.12, кв.57 | 108032503 | СКАТ 101 М/1-3 ШР1 | 2025-02-02 | Лениногорский р-н | ИПУ
г. Лениногорск , УЛ. ЧАЙКОВСКОГО, д.12, кв.58 | 110413 | СО-Э4491 М1-1 | 2025-02-02 | Лениногорский р-н | ИПУ
г. Лениногорск , УЛ. ЧАЙКОВСКОГО, д.12, кв.59 | 7789022086819 | СЕ-101 | 2025-02-02 | Лениногорский р-н | ИПУ
г. Лениногорск , УЛ. ЧАЙКОВСКОГО, д.12, кв.6 | 7789025026879 | СЕ-101 | 2025-02-02 | Лениногорский р-н | ИПУ
г. Лениногорск , УЛ. ЧАЙКОВСКОГО, д.12, кв.60 | 56548 | СО-И4491М2-5 | 2025-02-02 | Лениногорский р-н | ИПУ
г. Лениногорск , УЛ. ЧАЙКОВСКОГО, д.12, кв.61 | 115606 | СО-Э4491 М1-1 | 2025-02-02 | Лениногорский р-н | ИПУ
г. Лениногорск , УЛ. ЧАЙКОВСКОГО, д.12, кв.62 | 7789064040768 | CЕ 101 S6 | 2025-02-02 | Лениногорский р-н | ИПУ
г. Лениногорск , УЛ. ЧАЙКОВСКОГО, д.12, кв.63 | 91416 | СО-Э4491 М1-1 | 2025-02-02 | Лениногорский р-н | ИПУ
г. Лениногорск , УЛ. ЧАЙКОВСКОГО, д.12, кв.64 | 581 | СОЭ 52/60-01 Ш | 2025-02-02 | Лениногорский р-н | ИПУ
г. Лениногорск , УЛ. ЧАЙКОВСКОГО, д.12, кв.65 | 110016 | СО-Э4491 М1-1 | 2025-02-02 | Лениногорский р-н | ИПУ
г. Лениногорск , УЛ. ЧАЙКОВСКОГО, д.12, кв.66 | 82800 | СО-Э4491 М1-1 | 2025-02-02 | Лениногорский р-н | ИПУ
г. Лениногорск , УЛ. ЧАЙКОВСКОГО, д.12, кв.67 | 102681 | СО-Э4491 М1-1 | 2025-02-02 | Лениногорский р-н | ИПУ
г. Лениногорск , УЛ. ЧАЙКОВСКОГО, д.12, кв.68 | 7789023008841 | СЕ-101 | 2025-02-02 | Лениногорский р-н | ИПУ
г. Лениногорск , УЛ. ЧАЙКОВСКОГО, д.12, кв.69 | 7789082046213 | CЕ 101 S6 | 2025-02-02 | Лениногорский р-н | ИПУ
г. Лениногорск , УЛ. ЧАЙКОВСКОГО, д.12, кв.7 | 82788 | СО-Э4491 М1-1 | 2025-02-02 | Лениногорский р-н | ИПУ
г. Лениногорск , УЛ. ЧАЙКОВСКОГО, д.12, кв.70 | 33504 | СО-Э4491 М1-1 | 2025-02-02 | Лениногорский р-н | ИПУ
г. Лениногорск , УЛ. ЧАЙКОВСКОГО, д.12, кв.71 | 102671 | СО-Э4491 М1-1 | 2025-02-02 | Лениногорский р-н | ИПУ
г. Лениногорск , УЛ. ЧАЙКОВСКОГО, д.12, кв.72 | 4301779 | МЕРКУРИЙ 200-02 | 2025-02-02 | Лениногорский р-н | ИПУ
г. Лениногорск , УЛ. ЧАЙКОВСКОГО, д.12, кв.73 | 7789021030161 | СЕ-101 | 2025-02-02 | Лениногорский р-н | ИПУ
г. Лениногорск , УЛ. ЧАЙКОВСКОГО, д.12, кв.74 | 296113 | СОЭ-52/50-11-Ш | 2025-02-02 | Лениногорский р-н | ИПУ
г. Лениногорск , УЛ. ЧАЙКОВСКОГО, д.12, кв.75 | 117509 | СО-Э4491 М1-1 | 2025-02-02 | Лениногорский р-н | ИПУ
г. Лениногорск , УЛ. ЧАЙКОВСКОГО, д.12, кв.76 | 12633 | СО-Э4491 М1-1 | 2025-02-02 | Лениногорский р-н | ИПУ
г. Лениногорск , УЛ. ЧАЙКОВСКОГО, д.12, кв.77 | 7789048105913 | СЕ-101 | 2025-02-02 | Лениногорский р-н | ИПУ
г. Лениногорск , УЛ. ЧАЙКОВСКОГО, д.12, кв.78 | 113398 | СО-Э4491 М1-1 | 2025-02-02 | Лениногорский р-н | ИПУ
г. Лениногорск , УЛ. ЧАЙКОВСКОГО, д.12, кв.79 | 82183 | СО-И446М (5) | 2025-02-02 | Лениногорский р-н | ИПУ
г. Лениногорск , УЛ. ЧАЙКОВСКОГО, д.12, кв.80 | 7791064010419 | СЕ-101 | 2025-02-02 | Лениногорский р-н | ИПУ
г. Лениногорск , УЛ. ЧАЙКОВСКОГО, д.12, кв.81 | 41342 | СО-Э4491 М1-1 | 2025-02-02 | Лениногорский р-н | ИПУ
г. Лениногорск , УЛ. ЧАЙКОВСКОГО, д.12, кв.83 | 4641115 | Меркурий 201.5 | 2025-10-02 | Лениногорский р-н | ИПУ
г. Лениногорск , УЛ. ЧАЙКОВСКОГО, д.12, кв.84 | 7789023057708 | СЕ-101 | 2025-02-02 | Лениногорский р-н | ИПУ
г. Лениногорск , УЛ. ЧАЙКОВСКОГО, д.12, кв.85 | 117215 | СО-Э4491 М1-1 | 2025-02-02 | Лениногорский р-н | ИПУ
г. Лениногорск , УЛ. ЧАЙКОВСКОГО, д.12, кв.86 | 70549 | БАРС-1,111 | 2025-02-02 | Лениногорский р-н | ИПУ
г. Лениногорск , УЛ. ЧАЙКОВСКОГО, д.12, кв.87 | 7789024064 | СЕ101S145М6 | 2025-02-02 | Лениногорский р-н | ИПУ
г. Лениногорск , УЛ. ЧАЙКОВСКОГО, д.12, кв.88 | 117217 | СО-Э4491 М1-1 | 2025-02-02 | Лениногорский р-н | ИПУ
г. Лениногорск , УЛ. ЧАЙКОВСКОГО, д.12, кв.89 | 782071005924475 | ЦЭ6807П | 2025-02-02 | Лениногорский р-н | ИПУ
г. Лениногорск , УЛ. ЧАЙКОВСКОГО, д.12, кв.90 | 7820710592471 | ЦЭ6807П | 2025-02-02 | Лениногорский р-н | ИПУ
г. Лениногорск , УЛ. ЧАЙКОВСКОГО, д.12, кв.91 | 518513 | СОЭ-52 | 2025-02-02 | Лениногорский р-н | ИПУ
г. Лениногорск , УЛ. ЧАЙКОВСКОГО, д.12, кв.93 | 773107302830 | CЕ 101 S6 | 2025-02-02 | Лениногорский р-н | ИПУ
г. Лениногорск , УЛ. ЧАЙКОВСКОГО, д.12, кв.94 | 34270 | СО-Э4491М-1 | 2025-02-02 | Лениногорский р-н | ИПУ
г. Лениногорск , УЛ. ЧАЙКОВСКОГО, д.12, кв.95 | 007789021032024. | СЕ 101 | 2025-02-02 | Лениногорский р-н | ИПУ
г. Лениногорск , УЛ. ЧАЙКОВСКОГО, д.12, кв.96 | 117416451 | СЕ-101 | 2025-02-02 | Лениногорский р-н | ИПУ
г. Лениногорск , УЛ. ЧАЙКОВСКОГО, д.12, кв.97 | 789571109457991 | ЦЭ6807П | 2025-02-02 | Лениногорский р-н | ИПУ
г. Лениногорск , УЛ. ЧАЙКОВСКОГО, д.12, кв.98 | 117321 | СО-Э4491 М1-1 | 2025-02-02 | Лениногорский р-н | ИПУ
г. Лениногорск , УЛ. ЧАЙКОВСКОГО, д.12, кв.99 | 117537 | СО-Э4491 М1-1 | 2025-02-02 | Лениногорский р-н | ИПУ
г. Лениногорск , УЛ. ЧАЙКОВСКОГО, д.14, кв.1 | 062120420197700Э | CЕ 101 S6 | 2025-02-02 | Лениногорский р-н | ИПУ
г. Лениногорск , УЛ. ЧАЙКОВСКОГО, д.14, кв.10 | 4219070 | МЕРКУРИЙ 200-02 | 2025-02-02 | Лениногорский р-н | ИПУ
г. Лениногорск , УЛ. ЧАЙКОВСКОГО, д.14, кв.100 | 7789022035871 | СЕ-101 | 2025-02-02 | Лениногорский р-н | ИПУ
г. Лениногорск , УЛ. ЧАЙКОВСКОГО, д.14, кв.11 | 17331034 | Меркурий 201.5 | 2025-02-02 | Лениногорский р-н | ИПУ
г. Лениногорск , УЛ. ЧАЙКОВСКОГО, д.14, кв.12 | 108018306 | СКАТ 101Э/1-3ШР | 2025-05-02 | Лениногорский р-н | ИПУ
г. Лениногорск , УЛ. ЧАЙКОВСКОГО, д.14, кв.13 | 094077568 Э | СЕ-101S6145М6 | 2025-02-02 | Лениногорский р-н | ИПУ
г. Лениногорск , УЛ. ЧАЙКОВСКОГО, д.14, кв.14 | 95078 | СО-И4491М2-5 | 2025-02-02 | Лениногорский р-н | ИПУ
г. Лениногорск , УЛ. ЧАЙКОВСКОГО, д.14, кв.15 | 7789022007720 | СЕ-101 | 2025-02-02 | Лениногорский р-н | ИПУ
г. Лениногорск , УЛ. ЧАЙКОВСКОГО, д.14, кв.16 | 95093 | СО-И4491М2-5 | 2025-02-02 | Лениногорский р-н | ИПУ
г. Лениногорск , УЛ. ЧАЙКОВСКОГО, д.14, кв.17 | 7789022045909 | СЕ-101 | 2025-02-02 | Лениногорский р-н | ИПУ
г. Лениногорск , УЛ. ЧАЙКОВСКОГО, д.14, кв.18 | 110465 | СО-Э4491 М1-1 | 2025-02-02 | Лениногорский р-н | ИПУ
г. Лениногорск , УЛ. ЧАЙКОВСКОГО, д.14, кв.19 | 7789088019539 | СЕ-101 | 2025-02-02 | Лениногорский р-н | ИПУ
г. Лениногорск , УЛ. ЧАЙКОВСКОГО, д.14, кв.2 | 7789024017973 | СЕ-101 | 2025-02-02 | Лениногорский р-н | ИПУ
г. Лениногорск , УЛ. ЧАЙКОВСКОГО, д.14, кв.20 | 94881 | БАРС-1,111 | 2025-02-02 | Лениногорский р-н | ИПУ
г. Лениногорск , УЛ. ЧАЙКОВСКОГО, д.14, кв.21 | 72767060414 | ЦЭ6807П | 2025-02-02 | Лениногорский р-н | ИПУ
г. Лениногорск , УЛ. ЧАЙКОВСКОГО, д.14, кв.22 | 7789020027869 | СЕ-101 | 2025-02-02 | Лениногорский р-н | ИПУ
г. Лениногорск , УЛ. ЧАЙКОВСКОГО, д.14, кв.23 | 7789066098501 | CЕ-101 S6 | 2025-02-02 | Лениногорский р-н | ИПУ
г. Лениногорск , УЛ. ЧАЙКОВСКОГО, д.14, кв.24 | 101182466 | Энергомер СЕ101 | 2025-02-02 | Лениногорский р-н | ИПУ
г. Лениногорск , УЛ. ЧАЙКОВСКОГО, д.14, кв.25 | 7789021029876 | СЕ-101 | 2025-02-02 | Лениногорский р-н | ИПУ
г. Лениногорск , УЛ. ЧАЙКОВСКОГО, д.14, кв.27 | 86183 | ЛЕЙНЕ ЭЛЕКТРО 01 | 2025-02-02 | Лениногорский р-н | ИПУ
г. Лениногорск , УЛ. ЧАЙКОВСКОГО, д.14, кв.28 | 82760 | СО-Э4491 М1-1 | 2025-02-02 | Лениногорский р-н | ИПУ
г. Лениногорск , УЛ. ЧАЙКОВСКОГО, д.14, кв.29 | 7789022011949 | СЕ-101 | 2025-02-02 | Лениногорский р-н | ИПУ
г. Лениногорск , УЛ. ЧАЙКОВСКОГО, д.14, кв.30 | 7789022008336 | СЕ-101 | 2025-02-02 | Лениногорский р-н | ИПУ
г. Лениногорск , УЛ. ЧАЙКОВСКОГО, д.14, кв.31 | 7789022044575 | СЕ-101 | 2025-02-02 | Лениногорский р-н | ИПУ
г. Лениногорск , УЛ. ЧАЙКОВСКОГО, д.14, кв.32 | 712971009 | ЦЭ6807П | 2025-02-02 | Лениногорский р-н | ИПУ
г. Лениногорск , УЛ. ЧАЙКОВСКОГО, д.14, кв.33 | 778902244538 | СЕ-101 | 2025-02-02 | Лениногорский р-н | ИПУ
г. Лениногорск , УЛ. ЧАЙКОВСКОГО, д.14, кв.34 | 7789027039779 | СЕ-101 | 2025-02-02 | Лениногорский р-н | ИПУ
г. Лениногорск , УЛ. ЧАЙКОВСКОГО, д.14, кв.35 | 94667 | ЛЕЙНЕ ЭЛЕКТРО 01 | 2025-02-02 | Лениногорский р-н | ИПУ
г. Лениногорск , УЛ. ЧАЙКОВСКОГО, д.14, кв.36 | 7789027022691 | СЕ-101 | 2025-02-02 | Лениногорский р-н | ИПУ
г. Лениногорск , УЛ. ЧАЙКОВСКОГО, д.14, кв.38 | 7789065135550 | CЕ 101 S6 | 2025-02-02 | Лениногорский р-н | ИПУ
г. Лениногорск , УЛ. ЧАЙКОВСКОГО, д.14, кв.39 | 7789021032733 | СЕ-101 | 2025-02-02 | Лениногорский р-н | ИПУ
г. Лениногорск , УЛ. ЧАЙКОВСКОГО, д.14, кв.4 | 91712 | СО-Э4491 М1-1 | 2025-02-02 | Лениногорский р-н | ИПУ
г. Лениногорск , УЛ. ЧАЙКОВСКОГО, д.14, кв.40 | 7789027038808 | СЕ-101 | 2025-02-02 | Лениногорский р-н | ИПУ
г. Лениногорск , УЛ. ЧАЙКОВСКОГО, д.14, кв.41 | 31743 | СО-Э4491 М1-1 | 2025-02-02 | Лениногорский р-н | ИПУ
г. Лениногорск , УЛ. ЧАЙКОВСКОГО, д.14, кв.42 | 101520 | СО-Э4491 М1-1 | 2025-02-02 | Лениногорский р-н | ИПУ
г. Лениногорск , УЛ. ЧАЙКОВСКОГО, д.14, кв.43 | 282790 | СОЭ-52 | 2025-02-02 | Лениногорский р-н | ИПУ
г. Лениногорск , УЛ. ЧАЙКОВСКОГО, д.14, кв.45 | 83185 | СО-Э4491 М1-1 | 2025-02-02 | Лениногорский р-н | ИПУ
г. Лениногорск , УЛ. ЧАЙКОВСКОГО, д.14, кв.46 | 91994 | СО-Э4491 М1-1 | 2025-02-02 | Лениногорский р-н | ИПУ
г. Лениногорск , УЛ. ЧАЙКОВСКОГО, д.14, кв.47 | 7789021027158 | СЕ-101 | 2025-02-02 | Лениногорский р-н | ИПУ
г. Лениногорск , УЛ. ЧАЙКОВСКОГО, д.14, кв.48 | 1092443912 // | МЕРКУРИЙ 200 | 2025-02-02 | Лениногорский р-н | ИПУ
г. Лениногорск , УЛ. ЧАЙКОВСКОГО, д.14, кв.49 | 7789021013092 | СЕ-101 | 2025-02-02 | Лениногорский р-н | ИПУ
г. Лениногорск , УЛ. ЧАЙКОВСКОГО, д.14, кв.50 | 4755552 | МЕРКУРИЙ 200-02 | 2025-02-02 | Лениногорский р-н | ИПУ
г. Лениногорск , УЛ. ЧАЙКОВСКОГО, д.14, кв.51 | 7789021011494 | СЕ-101 | 2025-02-02 | Лениногорский р-н | ИПУ
г. Лениногорск , УЛ. ЧАЙКОВСКОГО, д.14, кв.52 | 7789022044642 | СЕ-101 | 2025-02-02 | Лениногорский р-н | ИПУ
г. Лениногорск , УЛ. ЧАЙКОВСКОГО, д.14, кв.53 | 311421 | СО2-52\50 | 2025-02-02 | Лениногорский р-н | ИПУ
г. Лениногорск , УЛ. ЧАЙКОВСКОГО, д.14, кв.54 | 307925 | СОЭ-52/50-11 | 2025-02-02 | Лениногорский р-н | ИПУ
г. Лениногорск , УЛ. ЧАЙКОВСКОГО, д.14, кв.55 | 7789022011404 | СЕ-101 | 2025-02-02 | Лениногорский р-н | ИПУ
г. Лениногорск , УЛ. ЧАЙКОВСКОГО, д.14, кв.56 | 7789023061733 | СЕ-101 | 2025-02-02 | Лениногорский р-н | ИПУ
г. Лениногорск , УЛ. ЧАЙКОВСКОГО, д.14, кв.57 | 108025247 | СКАТ 101Э/1-3ШР | 2025-02-02 | Лениногорский р-н | ИПУ
г. Лениногорск , УЛ. ЧАЙКОВСКОГО, д.14, кв.58 | 518781 | СОЭ-52/50-11-Ш | 2025-02-02 | Лениногорский р-н | ИПУ
г. Лениногорск , УЛ. ЧАЙКОВСКОГО, д.14, кв.59 | 108002182 | СКАТ 101Э/1-3ШР | 2025-02-02 | Лениногорский р-н | ИПУ
г. Лениногорск , УЛ. ЧАЙКОВСКОГО, д.14, кв.6 | 51921 | СОЭ-52/50-11-Ш | 2025-02-02 | Лениногорский р-н | ИПУ
г. Лениногорск , УЛ. ЧАЙКОВСКОГО, д.14, кв.60 | 7129026011597 | ЦЭ6807П | 2025-02-02 | Лениногорский р-н | ИПУ
г. Лениногорск , УЛ. ЧАЙКОВСКОГО, д.14, кв.61 | 518722 | СОЭ-52/50-11-Ш | 2025-02-02 | Лениногорский р-н | ИПУ
г. Лениногорск , УЛ. ЧАЙКОВСКОГО, д.14, кв.62 | 62294 | БАРС-1,111 | 2025-02-02 | Лениногорский р-н | ИПУ
г. Лениногорск , УЛ. ЧАЙКОВСКОГО, д.14, кв.63 | 7789061018820 | СЕ-101 | 2025-02-02 | Лениногорский р-н | ИПУ
г. Лениногорск , УЛ. ЧАЙКОВСКОГО, д.14, кв.64 | 108027278 | СКАТ 101Э/1-3ШР | 2025-02-02 | Лениногорский р-н | ИПУ
г. Лениногорск , УЛ. ЧАЙКОВСКОГО, д.14, кв.65 | 7789021010065 | СЕ-101 | 2025-02-02 | Лениногорский р-н | ИПУ
г. Лениногорск , УЛ. ЧАЙКОВСКОГО, д.14, кв.66 | 77890221030972 | СЕ-101 | 2025-02-02 | Лениногорский р-н | ИПУ
г. Лениногорск , УЛ. ЧАЙКОВСКОГО, д.14, кв.67 | 00778985039951 2015 | CЕ-101 S6 | 2025-02-02 | Лениногорский р-н | ИПУ
г. Лениногорск , УЛ. ЧАЙКОВСКОГО, д.14, кв.68 | 4649537 | МЕРКУРИЙ 201 | 2025-02-02 | Лениногорский р-н | ИПУ
г. Лениногорск , УЛ. ЧАЙКОВСКОГО, д.14, кв.7 | 7789022037844 | СЕ-101 | 2025-02-02 | Лениногорский р-н | ИПУ
г. Лениногорск , УЛ. ЧАЙКОВСКОГО, д.14, кв.70 | 57314387 | Нева 103 150 | 2025-02-02 | Лениногорский р-н | ИПУ
г. Лениногорск , УЛ. ЧАЙКОВСКОГО, д.14, кв.71 | 7789021000317 | СЕ-101 | 2025-02-02 | Лениногорский р-н | ИПУ
г. Лениногорск , УЛ. ЧАЙКОВСКОГО, д.14, кв.72 | 7789136471383 | СЕ-101 | 2025-11-02 | Лениногорский р-н | ИПУ
г. Лениногорск , УЛ. ЧАЙКОВСКОГО, д.14, кв.73 | 110837 | СО-Э4491 М1-1 | 2025-02-02 | Лениногорский р-н | ИПУ
г. Лениногорск , УЛ. ЧАЙКОВСКОГО, д.14, кв.75 | 113494 | СО-Э4491 М1-1 | 2025-02-02 | Лениногорский р-н | ИПУ
г. Лениногорск , УЛ. ЧАЙКОВСКОГО, д.14, кв.76 | 293134 | СЕ-101 | 2025-02-02 | Лениногорский р-н | ИПУ
г. Лениногорск , УЛ. ЧАЙКОВСКОГО, д.14, кв.77 | 7789022042621 | СЕ-101 | 2025-02-02 | Лениногорский р-н | ИПУ
г. Лениногорск , УЛ. ЧАЙКОВСКОГО, д.14, кв.78 | 37494 | Лейне электро-01 | 2025-01-02 | Лениногорский р-н | ИПУ
г. Лениногорск , УЛ. ЧАЙКОВСКОГО, д.14, кв.79 | 4658280 | МЕРКУРИЙ 201 | 2025-02-02 | Лениногорский р-н | ИПУ
г. Лениногорск , УЛ. ЧАЙКОВСКОГО, д.14, кв.8 | 7789023041100 | СЕ-101 | 2025-02-02 | Лениногорский р-н | ИПУ
г. Лениногорск , УЛ. ЧАЙКОВСКОГО, д.14, кв.80 | 7789054006621 | CЕ-101 S6 | 2025-02-02 | Лениногорский р-н | ИПУ
г. Лениногорск , УЛ. ЧАЙКОВСКОГО, д.14, кв.81 | 102689 | СО-Э4491 М1-1 | 2025-02-02 | Лениногорский р-н | ИПУ
г. Лениногорск , УЛ. ЧАЙКОВСКОГО, д.14, кв.83 | 7789021030938 | СЕ-101 | 2025-02-02 | Лениногорский р-н | ИПУ
г. Лениногорск , УЛ. ЧАЙКОВСКОГО, д.14, кв.84 | 371 | СОЭ 52/60-01 Ш | 2025-02-02 | Лениногорский р-н | ИПУ
г. Лениногорск , УЛ. ЧАЙКОВСКОГО, д.14, кв.85 | 7789025040900 | СЕ-101 | 2025-02-02 | Лениногорский р-н | ИПУ
г. Лениногорск , УЛ. ЧАЙКОВСКОГО, д.14, кв.86 | 105835 | СО-Э4491 М1-1 | 2025-02-02 | Лениногорский р-н | ИПУ
г. Лениногорск , УЛ. ЧАЙКОВСКОГО, д.14, кв.87 | 13694 | СЭО-1.09 | 2025-02-02 | Лениногорский р-н | ИПУ
г. Лениногорск , УЛ. ЧАЙКОВСКОГО, д.14, кв.88 | 82783 | СО-Э4491 М1-1 | 2025-02-02 | Лениногорский р-н | ИПУ
г. Лениногорск , УЛ. ЧАЙКОВСКОГО, д.14, кв.89 | 7789068053094 | СЕ-101 | 2025-02-02 | Лениногорский р-н | ИПУ
г. Лениногорск , УЛ. ЧАЙКОВСКОГО, д.14, кв.9 | 7789068024475 | СЕ-101 | 2025-02-02 | Лениногорский р-н | ИПУ
г. Лениногорск , УЛ. ЧАЙКОВСКОГО, д.14, кв.90 | 7789021030913 | СЭ-102 R5 145 ОК | 2025-02-02 | Лениногорский р-н | ИПУ
г. Лениногорск , УЛ. ЧАЙКОВСКОГО, д.14, кв.91 | 71600 | СОЭ5/50 | 2025-02-02 | Лениногорский р-н | ИПУ
г. Лениногорск , УЛ. ЧАЙКОВСКОГО, д.14, кв.92 | 827011 | СО-Э4491 М1-1 | 2025-02-02 | Лениногорский р-н | ИПУ
г. Лениногорск , УЛ. ЧАЙКОВСКОГО, д.14, кв.93 | 7276706082 | ЦЭ6807П | 2025-02-02 | Лениногорский р-н | ИПУ
г. Лениногорск , УЛ. ЧАЙКОВСКОГО, д.14, кв.94 | 78207090455 | ЦЭ6807П | 2025-02-02 | Лениногорский р-н | ИПУ
г. Лениногорск , УЛ. ЧАЙКОВСКОГО, д.14, кв.96 | 78907090466 | ЦЭ6807Б | 2025-02-02 | Лениногорский р-н | ИПУ
г. Лениногорск , УЛ. ЧАЙКОВСКОГО, д.14, кв.97 | 7789021029271 | СЕ-101 | 2025-02-02 | Лениногорский р-н | ИПУ
г. Лениногорск , УЛ. ЧАЙКОВСКОГО, д.14, кв.98 | 4546810 | МЕРКУРИЙ 200-02 | 2025-02-02 | Лениногорский р-н | ИПУ
г. Лениногорск , УЛ. ЧАЙКОВСКОГО, д.14, кв.99 | 7789021004699 | СЕ-101 | 2025-02-02 | Лениногорский р-н | ИПУ
г. Лениногорск , УЛ. ЧАЙКОВСКОГО, д.16, кв.1 | 22237797 | Меркурий 201.1 | 2025-02-02 | Лениногорский р-н | ИПУ
г. Лениногорск , УЛ. ЧАЙКОВСКОГО, д.16, кв.10 | 108025242 | СКАТ 101Э/1-3ШР | 2025-02-02 | Лениногорский р-н | ИПУ
г. Лениногорск , УЛ. ЧАЙКОВСКОГО, д.16, кв.11 | 9029335107 | СОЛО | 2025-02-02 | Лениногорский р-н | ИПУ
г. Лениногорск , УЛ. ЧАЙКОВСКОГО, д.16, кв.12 | 71280109025003 | ЦЭ6807П | 2025-02-02 | Лениногорский р-н | ИПУ
г. Лениногорск , УЛ. ЧАЙКОВСКОГО, д.16, кв.17 | 91502 | СО-Э4491 М1-1 | 2025-02-02 | Лениногорский р-н | ИПУ
г. Лениногорск , УЛ. ЧАЙКОВСКОГО, д.16, кв.18 | 7789022007750 | СЕ-101 | 2025-02-02 | Лениногорский р-н | ИПУ
г. Лениногорск , УЛ. ЧАЙКОВСКОГО, д.16, кв.19 | 7789021032171 | ЭНЕРГОМЕР | 2025-02-02 | Лениногорский р-н | ИПУ
г. Лениногорск , УЛ. ЧАЙКОВСКОГО, д.16, кв.2 | 102360 | СО-Э4491 М1-1 | 2025-02-02 | Лениногорский р-н | ИПУ
г. Лениногорск , УЛ. ЧАЙКОВСКОГО, д.16, кв.21 | 23891 | СО-Э4491 М1-1 | 2025-02-02 | Лениногорский р-н | ИПУ
г. Лениногорск , УЛ. ЧАЙКОВСКОГО, д.16, кв.23 | 108024277 | СКАТ 101Э/1-3ШР | 2025-02-02 | Лениногорский р-н | ИПУ
г. Лениногорск , УЛ. ЧАЙКОВСКОГО, д.16, кв.25 | 7789064016402 | МЕ-201,5 | 2025-02-02 | Лениногорский р-н | ИПУ
г. Лениногорск , УЛ. ЧАЙКОВСКОГО, д.16, кв.26 | 7789054016734 | СЕ-101 | 2025-02-02 | Лениногорский р-н | ИПУ
г. Лениногорск , УЛ. ЧАЙКОВСКОГО, д.16, кв.27 | 3812531 | МЕРКУРИЙ 200-02 | 2025-02-02 | Лениногорский р-н | ИПУ
г. Лениногорск , УЛ. ЧАЙКОВСКОГО, д.16, кв.28 | 810408 | СО-И4491М2-5 | 2025-02-02 | Лениногорский р-н | ИПУ
г. Лениногорск , УЛ. ЧАЙКОВСКОГО, д.16, кв.29 | 0077890180повторно | СЕ-101 | 2025-02-02 | Лениногорский р-н | ИПУ
г. Лениногорск , УЛ. ЧАЙКОВСКОГО, д.16, кв.3 | 7789022045846 | СЕ-101 | 2025-02-02 | Лениногорский р-н | ИПУ
г. Лениногорск , УЛ. ЧАЙКОВСКОГО, д.16, кв.30 | 7789023056913 | СЕ-101 | 2025-02-02 | Лениногорский р-н | ИПУ
г. Лениногорск , УЛ. ЧАЙКОВСКОГО, д.16, кв.32 | 7789027004900 | СЕ-101 | 2025-02-02 | Лениногорский р-н | ИПУ
г. Лениногорск , УЛ. ЧАЙКОВСКОГО, д.16, кв.33 | 7789105210103 | СЕ-101 | 2025-02-02 | Лениногорский р-н | ИПУ
г. Лениногорск , УЛ. ЧАЙКОВСКОГО, д.16, кв.34 | 7789023057193 | СЕ-101 | 2025-02-02 | Лениногорский р-н | ИПУ
г. Лениногорск , УЛ. ЧАЙКОВСКОГО, д.16, кв.35 | 295195 | СОЭ-52/50-11-Ш | 2025-02-02 | Лениногорский р-н | ИПУ
г. Лениногорск , УЛ. ЧАЙКОВСКОГО, д.16, кв.38 | 7789021028762 | СЕ-101 | 2025-02-02 | Лениногорский р-н | ИПУ
г. Лениногорск , УЛ. ЧАЙКОВСКОГО, д.16, кв.39 | 61675 | СО-Э4491 М1-1 | 2025-02-02 | Лениногорский р-н | ИПУ
г. Лениногорск , УЛ. ЧАЙКОВСКОГО, д.16, кв.4 | 02152159 2013г | Меркурий-200.02 | 2025-02-02 | Лениногорский р-н | ИПУ
г. Лениногорск , УЛ. ЧАЙКОВСКОГО, д.16, кв.41 | 122158 | СО-Э4491 М1-1 | 2025-02-02 | Лениногорский р-н | ИПУ
г. Лениногорск , УЛ. ЧАЙКОВСКОГО, д.16, кв.42 | 62265 | БАРС-1,111 | 2025-02-02 | Лениногорский р-н | ИПУ
г. Лениногорск , УЛ. ЧАЙКОВСКОГО, д.16, кв.43 | 121266 | СО-Э4491 М1-1 | 2025-02-02 | Лениногорский р-н | ИПУ
г. Лениногорск , УЛ. ЧАЙКОВСКОГО, д.16, кв.45 | 50625 | БАРС-1,111 | 2025-02-02 | Лениногорский р-н | ИПУ
г. Лениногорск , УЛ. ЧАЙКОВСКОГО, д.16, кв.46 | 7789022045225 | СЕ-101 | 2025-02-02 | Лениногорский р-н | ИПУ
г. Лениногорск , УЛ. ЧАЙКОВСКОГО, д.16, кв.47 | 1887445 | МЕРКУРИЙ 202 | 2025-02-02 | Лениногорский р-н | ИПУ
г. Лениногорск , УЛ. ЧАЙКОВСКОГО, д.16, кв.48 | 75438 | ЛЕЙНЕ ЭЛЕКТРО 01 | 2025-02-02 | Лениногорский р-н | ИПУ
г. Лениногорск , УЛ. ЧАЙКОВСКОГО, д.16, кв.49 | 7789021032191 | СЕ-101 | 2025-09-02 | Лениногорский р-н | ИПУ
г. Лениногорск , УЛ. ЧАЙКОВСКОГО, д.16, кв.5 | 7789021 | СЕ-101 | 2025-02-02 | Лениногорский р-н | ИПУ
г. Лениногорск , УЛ. ЧАЙКОВСКОГО, д.16, кв.50 | 721123 | СО-Э4491 М1-1 | 2025-02-02 | Лениногорский р-н | ИПУ
г. Лениногорск , УЛ. ЧАЙКОВСКОГО, д.16, кв.51 | 7789056013184 | СЕ-101 | 2025-02-02 | Лениногорский р-н | ИПУ
г. Лениногорск , УЛ. ЧАЙКОВСКОГО, д.16, кв.52 | 7805023001346 | СЕ-101 | 2025-02-02 | Лениногорский р-н | ИПУ
г. Лениногорск , УЛ. ЧАЙКОВСКОГО, д.16, кв.53 | 007805023001086 повт | СЕ 101 | 2025-10-02 | Лениногорский р-н | ИПУ
г. Лениногорск , УЛ. ЧАЙКОВСКОГО, д.16, кв.54 | 7789020026 | СЕ-101 | 2025-02-02 | Лениногорский р-н | ИПУ
г. Лениногорск , УЛ. ЧАЙКОВСКОГО, д.16, кв.55 | 92982 | БАРС-1,111 | 2025-02-02 | Лениногорский р-н | ИПУ
г. Лениногорск , УЛ. ЧАЙКОВСКОГО, д.16, кв.58 | 12347 | ЛЕЙНЕ ЭЛЕКТРО 01 | 2025-02-02 | Лениногорский р-н | ИПУ
г. Лениногорск , УЛ. ЧАЙКОВСКОГО, д.16, кв.59 | 7129710051 | ЦЭ6807П | 2025-02-02 | Лениногорский р-н | ИПУ
г. Лениногорск , УЛ. ЧАЙКОВСКОГО, д.16, кв.60 | 60685 | БАРС-1,111 | 2025-02-02 | Лениногорский р-н | ИПУ
г. Лениногорск , УЛ. ЧАЙКОВСКОГО, д.16, кв.61 | 7789088004545 | СЕ-101 | 2025-02-02 | Лениногорский р-н | ИПУ
г. Лениногорск , УЛ. ЧАЙКОВСКОГО, д.16, кв.63 | 7128705021 | ЦЭ6807П | 2025-02-02 | Лениногорский р-н | ИПУ
г. Лениногорск , УЛ. ЧАЙКОВСКОГО, д.16, кв.64 | 7791019003251 | СЕ-101 | 2025-02-02 | Лениногорский р-н | ИПУ
г. Лениногорск , УЛ. ЧАЙКОВСКОГО, д.16, кв.65 | 779101900255 | СЕ-101 | 2025-02-02 | Лениногорский р-н | ИПУ
г. Лениногорск , УЛ. ЧАЙКОВСКОГО, д.16, кв.66 | 108002199 | СКАТ 101Э/1-3ШР | 2025-02-02 | Лениногорский р-н | ИПУ
г. Лениногорск , УЛ. ЧАЙКОВСКОГО, д.16, кв.67 | 91869 | СО-Э4491 М1-1 | 2025-02-02 | Лениногорский р-н | ИПУ
г. Лениногорск , УЛ. ЧАЙКОВСКОГО, д.16, кв.7 | 7789019012 | СЕ-102 R5 145 ОК | 2025-02-02 | Лениногорский р-н | ИПУ
г. Лениногорск , УЛ. ЧАЙКОВСКОГО, д.16, кв.8 | 7789029013395 | СЕ-101 | 2025-02-02 | Лениногорский р-н | ИПУ
г. Лениногорск , УЛ. ЧАЙКОВСКОГО, д.18, кв.1 | 7789024061012 | Энергомер СЕ101 | 2025-02-02 | Лениногорский р-н | ИПУ
г. Лениногорск , УЛ. ЧАЙКОВСКОГО, д.18, кв.10 | 7789023040840 | СЕ-101 | 2025-02-02 | Лениногорский р-н | ИПУ
г. Лениногорск , УЛ. ЧАЙКОВСКОГО, д.18, кв.11 | 7789019011913 | СЕ-101 | 2025-02-02 | Лениногорский р-н | ИПУ
г. Лениногорск , УЛ. ЧАЙКОВСКОГО, д.18, кв.12 | 7789022013649 | СЕ-101 | 2025-02-02 | Лениногорский р-н | ИПУ
г. Лениногорск , УЛ. ЧАЙКОВСКОГО, д.18, кв.13 | 102245517 | СЕ-101 | 2025-02-02 | Лениногорский р-н | ИПУ
г. Лениногорск , УЛ. ЧАЙКОВСКОГО, д.18, кв.14 | 778902032338 | СЕ 101 | 2025-09-02 | Лениногорский р-н | ИПУ
г. Лениногорск , УЛ. ЧАЙКОВСКОГО, д.18, кв.15 | 7789022037911 | СЕ-101 | 2025-02-02 | Лениногорский р-н | ИПУ
г. Лениногорск , УЛ. ЧАЙКОВСКОГО, д.18, кв.16 | 0686581-10 | МЕРКУРИЙ 201 | 2025-02-02 | Лениногорский р-н | ИПУ
г. Лениногорск , УЛ. ЧАЙКОВСКОГО, д.18, кв.17 | 7789038164260 | СЕ-101 | 2025-02-02 | Лениногорский р-н | ИПУ
г. Лениногорск , УЛ. ЧАЙКОВСКОГО, д.18, кв.18 | 6589987 | МЕРКУРИЙ 200-02 | 2025-02-02 | Лениногорский р-н | ИПУ
г. Лениногорск , УЛ. ЧАЙКОВСКОГО, д.18, кв.2 | 7789027019900 | СЕ-101 | 2025-02-02 | Лениногорский р-н | ИПУ
г. Лениногорск , УЛ. ЧАЙКОВСКОГО, д.18, кв.20 | 7789044066842 | СЕ-101 | 2025-02-02 | Лениногорский р-н | ИПУ
г. Лениногорск , УЛ. ЧАЙКОВСКОГО, д.18, кв.21 | 7129021015969 | ЦЭ 6807П | 2025-02-02 | Лениногорский р-н | ИПУ
г. Лениногорск , УЛ. ЧАЙКОВСКОГО, д.18, кв.24 | 106246684 | СЕ-101 | 2025-02-02 | Лениногорский р-н | ИПУ
г. Лениногорск , УЛ. ЧАЙКОВСКОГО, д.18, кв.25 | 7789028029513 | СЕ-101 | 2025-02-02 | Лениногорский р-н | ИПУ
г. Лениногорск , УЛ. ЧАЙКОВСКОГО, д.18, кв.26 | 7789023065689 | Энергомер СЕ101 | 2025-02-02 | Лениногорский р-н | ИПУ
г. Лениногорск , УЛ. ЧАЙКОВСКОГО, д.18, кв.27 | 82755 | СО-Э4491 М1-1 | 2025-02-02 | Лениногорский р-н | ИПУ
г. Лениногорск , УЛ. ЧАЙКОВСКОГО, д.18, кв.28 | 511455 | СОЭ-52/50-11-Ш | 2025-02-02 | Лениногорский р-н | ИПУ
г. Лениногорск , УЛ. ЧАЙКОВСКОГО, д.18, кв.29 | 000598. | СОЭ 52/60-01 Ш | 2025-04-02 | Лениногорский р-н | ИПУ
г. Лениногорск , УЛ. ЧАЙКОВСКОГО, д.18, кв.3 | 4755430 | Меркурий 200 | 2025-02-02 | Лениногорский р-н | ИПУ
г. Лениногорск , УЛ. ЧАЙКОВСКОГО, д.18, кв.30 | 7789021031590 | СЕ-101 | 2025-02-02 | Лениногорский р-н | ИПУ
г. Лениногорск , УЛ. ЧАЙКОВСКОГО, д.18, кв.31 | 9453667 2013Г | Меркурий-200.02 | 2025-02-02 | Лениногорский р-н | ИПУ
г. Лениногорск , УЛ. ЧАЙКОВСКОГО, д.18, кв.32 | 57080 | СОИ-449М | 2025-02-02 | Лениногорский р-н | ИПУ
г. Лениногорск , УЛ. ЧАЙКОВСКОГО, д.18, кв.34 | 30918 | СО-Э4491 М1-1 | 2025-02-02 | Лениногорский р-н | ИПУ
г. Лениногорск , УЛ. ЧАЙКОВСКОГО, д.18, кв.35 | 77890279011397 | СЕ-101 | 2025-02-02 | Лениногорский р-н | ИПУ
г. Лениногорск , УЛ. ЧАЙКОВСКОГО, д.18, кв.37 | 112929 | СО-Э4491 М1-1 | 2025-02-02 | Лениногорский р-н | ИПУ
г. Лениногорск , УЛ. ЧАЙКОВСКОГО, д.18, кв.38 | 52412 | БАРС-1,111 | 2025-02-02 | Лениногорский р-н | ИПУ
г. Лениногорск , УЛ. ЧАЙКОВСКОГО, д.18, кв.39 | 7789022011602 | СЕ-101 | 2025-02-02 | Лениногорский р-н | ИПУ
г. Лениногорск , УЛ. ЧАЙКОВСКОГО, д.18, кв.4 | 7789022013148 | СЕ-101 | 2025-02-02 | Лениногорский р-н | ИПУ
г. Лениногорск , УЛ. ЧАЙКОВСКОГО, д.18, кв.40 | 7789068027672 | СЕ-101 | 2025-02-02 | Лениногорский р-н | ИПУ
г. Лениногорск , УЛ. ЧАЙКОВСКОГО, д.18, кв.41 | 7789019011874 | СЕ-101 | 2025-02-02 | Лениногорский р-н | ИПУ
г. Лениногорск , УЛ. ЧАЙКОВСКОГО, д.18, кв.43 | 113941 | СОИ449М1-2 | 2025-02-02 | Лениногорский р-н | ИПУ
г. Лениногорск , УЛ. ЧАЙКОВСКОГО, д.18, кв.44 | 7128805 | ЦЭ6807П | 2025-04-02 | Лениногорский р-н | ИПУ
г. Лениногорск , УЛ. ЧАЙКОВСКОГО, д.18, кв.45 | 7789034062582 | СЕ-101 | 2025-02-02 | Лениногорский р-н | ИПУ
г. Лениногорск , УЛ. ЧАЙКОВСКОГО, д.18, кв.46 | 107082633 | СЕ-101 | 2025-02-02 | Лениногорский р-н | ИПУ
г. Лениногорск , УЛ. ЧАЙКОВСКОГО, д.18, кв.47 | 7789022005713 | СЕ-101 | 2025-02-02 | Лениногорский р-н | ИПУ
г. Лениногорск , УЛ. ЧАЙКОВСКОГО, д.18, кв.49 | 93214272 | СЕ-101 | 2025-02-02 | Лениногорский р-н | ИПУ
г. Лениногорск , УЛ. ЧАЙКОВСКОГО, д.18, кв.5 | 292298 | СОЭ-52 | 2025-02-02 | Лениногорский р-н | ИПУ
г. Лениногорск , УЛ. ЧАЙКОВСКОГО, д.18, кв.52 | 7789027015343 | СЕ-101 | 2025-02-02 | Лениногорский р-н | ИПУ
г. Лениногорск , УЛ. ЧАЙКОВСКОГО, д.18, кв.54 | 309015 | СОЭ-52/50-11-Ш | 2025-02-02 | Лениногорский р-н | ИПУ
г. Лениногорск , УЛ. ЧАЙКОВСКОГО, д.18, кв.55 | 77890220023616 | СЕ-101 | 2025-02-02 | Лениногорский р-н | ИПУ
г. Лениногорск , УЛ. ЧАЙКОВСКОГО, д.18, кв.56 | 25033 | СЕ-102 R5 145 ОК | 2025-02-02 | Лениногорский р-н | ИПУ
г. Лениногорск , УЛ. ЧАЙКОВСКОГО, д.18, кв.57 | 93152 | БАРС-1,111 | 2025-02-02 | Лениногорский р-н | ИПУ
г. Лениногорск , УЛ. ЧАЙКОВСКОГО, д.18, кв.58 | 0727670706/2 | ЦЭ6807П | 2025-02-02 | Лениногорский р-н | ИПУ
г. Лениногорск , УЛ. ЧАЙКОВСКОГО, д.18, кв.59 | 7789027038758 | СЕ-101 | 2025-02-02 | Лениногорский р-н | ИПУ
г. Лениногорск , УЛ. ЧАЙКОВСКОГО, д.18, кв.6 | 518822 | СОЭ-52 | 2025-02-02 | Лениногорский р-н | ИПУ
г. Лениногорск , УЛ. ЧАЙКОВСКОГО, д.18, кв.60 | 7789019010 | СЕ 101 | 2025-08-02 | Лениногорский р-н | ИПУ
г. Лениногорск , УЛ. ЧАЙКОВСКОГО, д.18, кв.61 | 7789021032824 | СЕ-101 | 2025-02-02 | Лениногорский р-н | ИПУ
г. Лениногорск , УЛ. ЧАЙКОВСКОГО, д.18, кв.62 | 172570 Э | СО-776706 | 2025-02-02 | Лениногорский р-н | ИПУ
г. Лениногорск , УЛ. ЧАЙКОВСКОГО, д.18, кв.63 | 401 | СЕ-101 | 2025-02-02 | Лениногорский р-н | ИПУ
г. Лениногорск , УЛ. ЧАЙКОВСКОГО, д.18, кв.64 | 1201481 | СЭО-1.09 | 2025-02-02 | Лениногорский р-н | ИПУ
г. Лениногорск , УЛ. ЧАЙКОВСКОГО, д.18, кв.65 | 520331 | СОЭ-52/50-11-Ш | 2025-08-02 | Лениногорский р-н | ИПУ
г. Лениногорск , УЛ. ЧАЙКОВСКОГО, д.18, кв.67 | 7789029016778 | СЕ-101 | 2025-02-02 | Лениногорский р-н | ИПУ
г. Лениногорск , УЛ. ЧАЙКОВСКОГО, д.18, кв.68 | 77890220008395 | СЕ-101 | 2025-02-02 | Лениногорский р-н | ИПУ
г. Лениногорск , УЛ. ЧАЙКОВСКОГО, д.18, кв.7 | 7789021013266 | СЕ 101 | 2025-10-02 | Лениногорский р-н | ИПУ
г. Лениногорск , УЛ. ЧАЙКОВСКОГО, д.18, кв.70 | 27136734-16 | Меркурий 200 | 2025-02-02 | Лениногорский р-н | ИПУ
г. Лениногорск , УЛ. ЧАЙКОВСКОГО, д.18, кв.72 | 108025372 | СКАТ 101 | 2025-02-02 | Лениногорский р-н | ИПУ
г. Лениногорск , УЛ. ЧАЙКОВСКОГО, д.18, кв.73 | 454227 | СОЭ-52 | 2025-08-02 | Лениногорский р-н | ИПУ
г. Лениногорск , УЛ. ЧАЙКОВСКОГО, д.18, кв.74 | 70110240005985 | СЕ-101 | 2025-02-02 | Лениногорский р-н | ИПУ
г. Лениногорск , УЛ. ЧАЙКОВСКОГО, д.18, кв.76 | 231465 | СОЭ-52 | 2025-02-02 | Лениногорский р-н | ИПУ
г. Лениногорск , УЛ. ЧАЙКОВСКОГО, д.18, кв.77 | 108003689 | СКАТ 101Э/1-3ШР | 2025-05-02 | Лениногорский р-н | ИПУ
г. Лениногорск , УЛ. ЧАЙКОВСКОГО, д.18, кв.78 | 7128019019649 | ЦЭ 6807П | 2025-09-02 | Лениногорский р-н | ИПУ
г. Лениногорск , УЛ. ЧАЙКОВСКОГО, д.18, кв.8 | 7789021020707 | СЕ-101 | 2025-02-02 | Лениногорский р-н | ИПУ
г. Лениногорск , УЛ. ЧАЙКОВСКОГО, д.18, кв.81 | 7789023039479 | СЕ-101 | 2025-02-02 | Лениногорский р-н | ИПУ
г. Лениногорск , УЛ. ЧАЙКОВСКОГО, д.18, кв.82 | 116156114 | Энергомер СЕ101 | 2025-02-02 | Лениногорский р-н | ИПУ
г. Лениногорск , УЛ. ЧАЙКОВСКОГО, д.18, кв.83 | 179490 | СОЭ5/50 | 2025-02-02 | Лениногорский р-н | ИПУ
г. Лениногорск , УЛ. ЧАЙКОВСКОГО, д.18, кв.85 | 801941110 | ЕС2726 | 2025-02-02 | Лениногорский р-н | ИПУ
г. Лениногорск , УЛ. ЧАЙКОВСКОГО, д.18, кв.86 | 1222899 | МЕРКУРИЙ 200-02 | 2025-02-02 | Лениногорский р-н | ИПУ
г. Лениногорск , УЛ. ЧАЙКОВСКОГО, д.18, кв.87 | 4792992 | МЕРКУРИЙ 200-02 | 2025-02-02 | Лениногорский р-н | ИПУ
г. Лениногорск , УЛ. ЧАЙКОВСКОГО, д.18, кв.88 | 2161047 | МЕРКУРИЙ 200-02 | 2025-02-02 | Лениногорский р-н | ИПУ
г. Лениногорск , УЛ. ЧАЙКОВСКОГО, д.18, кв.89 | 7789021029887 | ЭНЕРГОМЕР | 2025-02-02 | Лениногорский р-н | ИПУ
г. Лениногорск , УЛ. ЧАЙКОВСКОГО, д.18, кв.9 | 4547604 | МЕРКУРИЙ 200-02 | 2025-02-02 | Лениногорский р-н | ИПУ
г. Лениногорск , УЛ. ЧАЙКОВСКОГО, д.18, кв.94 | 106491214 | СЕ101S6145146 | 2025-02-02 | Лениногорский р-н | ИПУ
г. Лениногорск , УЛ. ЧАЙКОВСКОГО, д.18, кв.95 | 7789021002794 | СЕ-101 | 2025-02-02 | Лениногорский р-н | ИПУ
г. Лениногорск , УЛ. ЧАЙКОВСКОГО, д.18, кв.96 | 652724 | МЕРКУРИЙ 200-02 | 2025-02-02 | Лениногорский р-н | ИПУ
г. Лениногорск , УЛ. ЧАЙКОВСКОГО, д.18, кв.97 | 481100020595700 | СЕ-102 R5 145 ОК | 2025-02-02 | Лениногорский р-н | ИПУ
г. Лениногорск , УЛ. ЧАЙКОВСКОГО, д.18, кв.98 | 78957110902 | ЦЭ6807П | 2025-02-02 | Лениногорский р-н | ИПУ
г. Лениногорск , УЛ. ЧАЙКОВСКОГО, д.18, кв.99 | 7789021003709 | СЕ-101 | 2025-02-02 | Лениногорский р-н | ИПУ
г. Лениногорск , УЛ. ЧАЙКОВСКОГО, д.20, кв.1 | 7128020003757 | ЦЭ6807П | 2025-01-02 | Лениногорский р-н | ИПУ
г. Лениногорск , УЛ. ЧАЙКОВСКОГО, д.20, кв.10 | 77890222046409 | СЕ 101S6145М | 2025-01-02 | Лениногорский р-н | ИПУ
г. Лениногорск , УЛ. ЧАЙКОВСКОГО, д.20, кв.11 | 116521 | СО-Э4491М1-1 | 2025-01-02 | Лениногорский р-н | ИПУ
г. Лениногорск , УЛ. ЧАЙКОВСКОГО, д.20, кв.12 | 7789022010438 | СЕ 101S6145М | 2025-01-02 | Лениногорский р-н | ИПУ
г. Лениногорск , УЛ. ЧАЙКОВСКОГО, д.20, кв.13 | 84677 | Лейне-электро-01МШ1 | 2025-01-02 | Лениногорский р-н | ИПУ
г. Лениногорск , УЛ. ЧАЙКОВСКОГО, д.20, кв.14 | 78122 | Лейне-электро-01МШ1 | 2025-01-02 | Лениногорский р-н | ИПУ
г. Лениногорск , УЛ. ЧАЙКОВСКОГО, д.20, кв.16 | 30871 | СО-Э4491М1 | 2025-01-02 | Лениногорский р-н | ИПУ
г. Лениногорск , УЛ. ЧАЙКОВСКОГО, д.20, кв.17 | 7789022045269 | СЕ 101S6145М | 2025-01-02 | Лениногорский р-н | ИПУ
г. Лениногорск , УЛ. ЧАЙКОВСКОГО, д.20, кв.18 | 7789021033362 | СЕ 101S6145М | 2025-01-02 | Лениногорский р-н | ИПУ
г. Лениногорск , УЛ. ЧАЙКОВСКОГО, д.20, кв.2 | 7128020004226 | ЦЭ6807П | 2025-01-02 | Лениногорский р-н | ИПУ
г. Лениногорск , УЛ. ЧАЙКОВСКОГО, д.20, кв.3 | 760161 | СО-505 | 2025-01-02 | Лениногорский р-н | ИПУ
г. Лениногорск , УЛ. ЧАЙКОВСКОГО, д.20, кв.30 | 7789021028366 | СЕ 101S6145М | 2025-01-02 | Лениногорский р-н | ИПУ
г. Лениногорск , УЛ. ЧАЙКОВСКОГО, д.20, кв.32 | 7789025037089 | СЕ 101S6145М | 2025-01-02 | Лениногорский р-н | ИПУ
г. Лениногорск , УЛ. ЧАЙКОВСКОГО, д.20, кв.37 | 7789025026783 | СЕ-101 | 2025-02-02 | Лениногорский р-н | ИПУ
г. Лениногорск , УЛ. ЧАЙКОВСКОГО, д.20, кв.45 | 7789021034936 | СЕ 101S6145М | 2025-01-02 | Лениногорский р-н | ИПУ
г. Лениногорск , УЛ. ЧАЙКОВСКОГО, д.20, кв.46 | 7789018058658 | СЕ 101S6145М | 2025-01-02 | Лениногорский р-н | ИПУ
г. Лениногорск , УЛ. ЧАЙКОВСКОГО, д.20, кв.48 | 62362 | БАРС-1.111 | 2025-01-02 | Лениногорский р-н | ИПУ
г. Лениногорск , УЛ. ЧАЙКОВСКОГО, д.20, кв.49 | 7789021035061 | СЕ 101S6145М | 2025-01-02 | Лениногорский р-н | ИПУ
г. Лениногорск , УЛ. ЧАЙКОВСКОГО, д.20, кв.5 | 7789023008736 | СЕ 101S6145М | 2025-01-02 | Лениногорский р-н | ИПУ
г. Лениногорск , УЛ. ЧАЙКОВСКОГО, д.20, кв.50 | 7789021030853 | СЕ 101S6145М | 2025-01-02 | Лениногорский р-н | ИПУ
г. Лениногорск , УЛ. ЧАЙКОВСКОГО, д.20, кв.54 | 7789023046796 | СЕ 101S6145М | 2025-01-02 | Лениногорский р-н | ИПУ
г. Лениногорск , УЛ. ЧАЙКОВСКОГО, д.20, кв.55 | 106177 | СЕ-101 | 2025-01-02 | Лениногорский р-н | ИПУ
г. Лениногорск , УЛ. ЧАЙКОВСКОГО, д.20, кв.56 | 6414808 | ЦЭ 6807П | 2025-01-02 | Лениногорский р-н | ИПУ
г. Лениногорск , УЛ. ЧАЙКОВСКОГО, д.20, кв.58 | 7789022012946 | СЕ 101S6145М | 2025-01-02 | Лениногорский р-н | ИПУ
г. Лениногорск , УЛ. ЧАЙКОВСКОГО, д.20, кв.59 | 7791021024027 | СЕ 101S6145М | 2025-01-02 | Лениногорский р-н | ИПУ
г. Лениногорск , УЛ. ЧАЙКОВСКОГО, д.20, кв.61 | 31382 | СО-Э4491М1 | 2025-01-02 | Лениногорский р-н | ИПУ
г. Лениногорск , УЛ. ЧАЙКОВСКОГО, д.20, кв.62 | 3202 | СЕ 101 | 2025-02-02 | Лениногорский р-н | ИПУ
г. Лениногорск , УЛ. ЧАЙКОВСКОГО, д.20, кв.63 | 115161 | СО-Э4491М1-1 | 2025-01-02 | Лениногорский р-н | ИПУ
г. Лениногорск , УЛ. ЧАЙКОВСКОГО, д.20, кв.64 | 97762 | Лейне-электро-01МШ1 | 2025-01-02 | Лениногорский р-н | ИПУ
г. Лениногорск , УЛ. ЧАЙКОВСКОГО, д.20, кв.65 | 108004496 | СКАТ 101 М/1-3 ШР1 | 2025-01-02 | Лениногорский р-н | ИПУ
г. Лениногорск , УЛ. ЧАЙКОВСКОГО, д.20, кв.7 | 7789023035756 | СЕ 101S6145М | 2025-01-02 | Лениногорский р-н | ИПУ
г. Лениногорск , УЛ. ЧАЙКОВСКОГО, д.20, кв.70 | 522743 | СОЭ-52 | 2025-01-02 | Лениногорский р-н | ИПУ
г. Лениногорск , УЛ. ЧАЙКОВСКОГО, д.20, кв.72 | 275516 | СОЭ-52 | 2025-01-02 | Лениногорский р-н | ИПУ
г. Лениногорск , УЛ. ЧАЙКОВСКОГО, д.20, кв.73 | 527080 | СОЭ-52 | 2025-01-02 | Лениногорский р-н | ИПУ
г. Лениногорск , УЛ. ЧАЙКОВСКОГО, д.20, кв.75 | 70891 | Барс-1.1 | 2025-01-02 | Лениногорский р-н | ИПУ
г. Лениногорск , УЛ. ЧАЙКОВСКОГО, д.20, кв.77 | 275592 | СОЭ-52 | 2025-01-02 | Лениногорский р-н | ИПУ
г. Лениногорск , УЛ. ЧАЙКОВСКОГО, д.20, кв.8 | 7789021009077 | СЕ 101S6145М | 2025-01-02 | Лениногорский р-н | ИПУ
г. Лениногорск , УЛ. ЧАЙКОВСКОГО, д.20, кв.80 | 7789021030059 | СЕ-101 | 2025-01-02 | Лениногорский р-н | ИПУ
г. Лениногорск , УЛ. ЧАЙКОВСКОГО, д.20, кв.82 | 3222 | СЕ 101 | 2025-02-02 | Лениногорский р-н | ИПУ
г. Лениногорск , УЛ. ЧАЙКОВСКОГО, д.20, кв.83 | 308077 | СОЭ-52 | 2025-01-02 | Лениногорский р-н | ИПУ
г. Лениногорск , УЛ. ЧАЙКОВСКОГО, д.20, кв.86 | 20626 | СО-Э4491М1 | 2025-01-02 | Лениногорский р-н | ИПУ
г. Лениногорск , УЛ. ЧАЙКОВСКОГО, д.20, кв.89 | 4548063 | МЕРКУРИЙ 200-02 | 2025-01-02 | Лениногорский р-н | ИПУ
г. Лениногорск , УЛ. ЧАЙКОВСКОГО, д.20, кв.90 | 295451 | СОЭ-52/50-11 | 2025-01-02 | Лениногорский р-н | ИПУ
г. Лениногорск , УЛ. ЧАЙКОВСКОГО, д.20, кв.91 | 7789022009521 | СЕ 101S6145М | 2025-01-02 | Лениногорский р-н | ИПУ
г. Лениногорск , УЛ. ЧАЙКОВСКОГО, д.20, кв.92 | 3792124 | МЕРКУРИЙ 200-02 | 2025-01-02 | Лениногорский р-н | ИПУ
г. Лениногорск , УЛ. ЧАЙКОВСКОГО, д.20, кв.94 | 319782 | СОЭ-52 | 2025-01-02 | Лениногорский р-н | ИПУ
г. Лениногорск , УЛ. ЧАЙКОВСКОГО, д.20, кв.97 | 283392 | СОЭ-52 | 2025-01-02 | Лениногорский р-н | ИПУ
г. Лениногорск , УЛ. ЧАЙКОВСКОГО, д.20, кв.98 | 7789022043058 | СЕ 101S6145М | 2025-01-02 | Лениногорский р-н | ИПУ
г. Лениногорск , УЛ. ЧАЙКОВСКОГО, д.21, кв.2 | 325016. | СОЭ-52 | 2025-06-02 | Лениногорский р-н | ИПУ
г. Лениногорск , УЛ. ЧАЙКОВСКОГО, д.21, кв.70 | 7789025032057 | СЕ-101 | 2025-01-02 | Лениногорский р-н | ИПУ
г. Лениногорск , УЛ. ЧАЙКОВСКОГО, д.22, кв.64 | 4755762 | МЕРКУРИЙ 200-02 | 2025-01-02 | Лениногорский р-н | ИПУ
г. Лениногорск , УЛ. ЧАЙКОВСКОГО, д.8, кв.1 | 43698 | СО-Э4491 М1-1 | 2025-02-02 | Лениногорский р-н | ИПУ
г. Лениногорск , УЛ. ЧАЙКОВСКОГО, д.8, кв.10 | 69602 | СОЭ-52/50-11-Ш | 2025-02-02 | Лениногорский р-н | ИПУ
г. Лениногорск , УЛ. ЧАЙКОВСКОГО, д.8, кв.11 | 7789064040353 | СЕ-101 | 2025-02-02 | Лениногорский р-н | ИПУ
г. Лениногорск , УЛ. ЧАЙКОВСКОГО, д.8, кв.14 | 20723 | СО-Э4491 М1-1 | 2025-02-02 | Лениногорский р-н | ИПУ
г. Лениногорск , УЛ. ЧАЙКОВСКОГО, д.8, кв.15 | 7789021004566 | СЕ-101 | 2025-02-02 | Лениногорский р-н | ИПУ
г. Лениногорск , УЛ. ЧАЙКОВСКОГО, д.8, кв.17 | 72155 | СО-Э4491 М1-1 | 2025-02-02 | Лениногорский р-н | ИПУ
г. Лениногорск , УЛ. ЧАЙКОВСКОГО, д.8, кв.18 | 7789023033507 | СЕ-101 | 2025-02-02 | Лениногорский р-н | ИПУ
г. Лениногорск , УЛ. ЧАЙКОВСКОГО, д.8, кв.19 | 43815 | СО-Э4491 М1-1 | 2025-02-02 | Лениногорский р-н | ИПУ
г. Лениногорск , УЛ. ЧАЙКОВСКОГО, д.8, кв.2 | 7789022045209 | СЕ-101 | 2025-09-02 | Лениногорский р-н | ИПУ
г. Лениногорск , УЛ. ЧАЙКОВСКОГО, д.8, кв.20 | 7789021004639 | СЕ-101 | 2025-02-02 | Лениногорский р-н | ИПУ
г. Лениногорск , УЛ. ЧАЙКОВСКОГО, д.8, кв.21 | 7789028028856 | СЕ-101 | 2025-02-02 | Лениногорский р-н | ИПУ
г. Лениногорск , УЛ. ЧАЙКОВСКОГО, д.8, кв.22 | 60686 | СО-Э4491 М1-1 | 2025-02-02 | Лениногорский р-н | ИПУ
г. Лениногорск , УЛ. ЧАЙКОВСКОГО, д.8, кв.23 | 50972 | СО-Э4491 М1-1 | 2025-02-02 | Лениногорский р-н | ИПУ
г. Лениногорск , УЛ. ЧАЙКОВСКОГО, д.8, кв.24 | 30944 | СО-Э4491 М1-1 | 2025-02-02 | Лениногорский р-н | ИПУ
г. Лениногорск , УЛ. ЧАЙКОВСКОГО, д.8, кв.25 | 7789056010720 | СЕ-101 | 2025-02-02 | Лениногорский р-н | ИПУ
г. Лениногорск , УЛ. ЧАЙКОВСКОГО, д.8, кв.26 | 95399 | СО-Э4491 М1-1 | 2025-02-02 | Лениногорский р-н | ИПУ
г. Лениногорск , УЛ. ЧАЙКОВСКОГО, д.8, кв.27 | 007495037011924 0 | СЕ-102 | 2025-02-02 | Лениногорский р-н | ИПУ
г. Лениногорск , УЛ. ЧАЙКОВСКОГО, д.8, кв.28 | 25923 | СО-Э4491 М1-1 | 2025-02-02 | Лениногорский р-н | ИПУ
г. Лениногорск , УЛ. ЧАЙКОВСКОГО, д.8, кв.29 | 160194 | НЕВА 101 | 2025-02-02 | Лениногорский р-н | ИПУ
г. Лениногорск , УЛ. ЧАЙКОВСКОГО, д.8, кв.30 | 7789039000863 | СЕ-101 | 2025-02-02 | Лениногорский р-н | ИПУ
г. Лениногорск , УЛ. ЧАЙКОВСКОГО, д.8, кв.31 | 21385 | НЕВА 101 | 2025-02-02 | Лениногорский р-н | ИПУ
г. Лениногорск , УЛ. ЧАЙКОВСКОГО, д.8, кв.33 | 44539 | СОЭ-52/50-11-Ш | 2025-02-02 | Лениногорский р-н | ИПУ
г. Лениногорск , УЛ. ЧАЙКОВСКОГО, д.8, кв.34 | 7789047053839 | СЕ-101 | 2025-02-02 | Лениногорский р-н | ИПУ
г. Лениногорск , УЛ. ЧАЙКОВСКОГО, д.8, кв.35 | 59492133 | СОЭ-55 | 2025-02-02 | Лениногорский р-н | ИПУ
г. Лениногорск , УЛ. ЧАЙКОВСКОГО, д.8, кв.36 | 46418607 | ЕС2726 | 2025-02-02 | Лениногорский р-н | ИПУ
г. Лениногорск , УЛ. ЧАЙКОВСКОГО, д.8, кв.37 | 21037 | БАРС-1.111 | 2025-02-02 | Лениногорский р-н | ИПУ
г. Лениногорск , УЛ. ЧАЙКОВСКОГО, д.8, кв.38 | 20375 | СО-Э4491 М1-1 | 2025-02-02 | Лениногорский р-н | ИПУ
г. Лениногорск , УЛ. ЧАЙКОВСКОГО, д.8, кв.39 | 31242 | СО-Э4491 М1-1 | 2025-02-02 | Лениногорский р-н | ИПУ
г. Лениногорск , УЛ. ЧАЙКОВСКОГО, д.8, кв.4 | 564353 | СОЭ-55 | 2025-02-02 | Лениногорский р-н | ИПУ
г. Лениногорск , УЛ. ЧАЙКОВСКОГО, д.8, кв.40 | 7789054208601 | CЕ 101 S6 | 2025-02-02 | Лениногорский р-н | ИПУ
г. Лениногорск , УЛ. ЧАЙКОВСКОГО, д.8, кв.42 | 72669 | СО-Э4491 М1-1 | 2025-02-02 | Лениногорский р-н | ИПУ
г. Лениногорск , УЛ. ЧАЙКОВСКОГО, д.8, кв.43 | 7789068026644 | СЕ-101 | 2025-02-02 | Лениногорский р-н | ИПУ
г. Лениногорск , УЛ. ЧАЙКОВСКОГО, д.8, кв.44 | 712870802787274 | ЦЭ6807П | 2025-02-02 | Лениногорский р-н | ИПУ
г. Лениногорск , УЛ. ЧАЙКОВСКОГО, д.8, кв.45 | 1596333 | МЕРКУРИЙ 200-02 | 2025-02-02 | Лениногорский р-н | ИПУ
г. Лениногорск , УЛ. ЧАЙКОВСКОГО, д.8, кв.46 | 7789021001444 | СЕ-101 | 2025-02-02 | Лениногорский р-н | ИПУ
г. Лениногорск , УЛ. ЧАЙКОВСКОГО, д.8, кв.47 | 30320937 | МЕРКУРИЙ 201 | 2025-02-02 | Лениногорский р-н | ИПУ
г. Лениногорск , УЛ. ЧАЙКОВСКОГО, д.8, кв.49 | 525041 | СОЭ- 52 | 2025-02-02 | Лениногорский р-н | ИПУ
г. Лениногорск , УЛ. ЧАЙКОВСКОГО, д.8, кв.5 | 93224 | СО-Э4491 М1-1 | 2025-02-02 | Лениногорский р-н | ИПУ
г. Лениногорск , УЛ. ЧАЙКОВСКОГО, д.8, кв.50 | 7789024026969 | СЕ-101 | 2025-02-02 | Лениногорский р-н | ИПУ
г. Лениногорск , УЛ. ЧАЙКОВСКОГО, д.8, кв.51 | 1425865 | МЕРКУРИЙ 200-02 | 2025-02-02 | Лениногорский р-н | ИПУ
г. Лениногорск , УЛ. ЧАЙКОВСКОГО, д.8, кв.52 | 924360320987700повт | СЕ 101 | 2025-02-02 | Лениногорский р-н | ИПУ
г. Лениногорск , УЛ. ЧАЙКОВСКОГО, д.8, кв.54 | 632722 | МЕРКУРИЙ 202 | 2025-02-02 | Лениногорский р-н | ИПУ
г. Лениногорск , УЛ. ЧАЙКОВСКОГО, д.8, кв.55 | 20689 | СО-Э4491 М1-1 | 2025-02-02 | Лениногорский р-н | ИПУ
г. Лениногорск , УЛ. ЧАЙКОВСКОГО, д.8, кв.56 | 20693 | СО-Э4491 М1-1 | 2025-02-02 | Лениногорский р-н | ИПУ
г. Лениногорск , УЛ. ЧАЙКОВСКОГО, д.8, кв.57 | 070546572013Э | БАРС-1,111 | 2025-02-02 | Лениногорский р-н | ИПУ
г. Лениногорск , УЛ. ЧАЙКОВСКОГО, д.8, кв.58 | 62385 | БАРС-1,111 | 2025-02-02 | Лениногорский р-н | ИПУ
г. Лениногорск , УЛ. ЧАЙКОВСКОГО, д.8, кв.59 | 7789022046425 | СЕ-101 | 2025-02-02 | Лениногорский р-н | ИПУ
г. Лениногорск , УЛ. ЧАЙКОВСКОГО, д.8, кв.60 | 20730 | СЕ-101 | 2025-02-02 | Лениногорский р-н | ИПУ
г. Лениногорск , УЛ. ЧАЙКОВСКОГО, д.8, кв.61 | 10497559 | СЕ-101 | 2025-02-02 | Лениногорский р-н | ИПУ
г. Лениногорск , УЛ. ЧАЙКОВСКОГО, д.8, кв.62 | 7789022041729 | СО-Э4491 М1-1 | 2025-02-02 | Лениногорский р-н | ИПУ
г. Лениногорск , УЛ. ЧАЙКОВСКОГО, д.8, кв.63 | 34668302 | СО-Э4491 М1-1 | 2025-02-02 | Лениногорский р-н | ИПУ
г. Лениногорск , УЛ. ЧАЙКОВСКОГО, д.8, кв.64 | 82765 | СО-Э4491 М1-1 | 2025-02-02 | Лениногорский р-н | ИПУ
г. Лениногорск , УЛ. ЧАЙКОВСКОГО, д.8, кв.65 | 082804. | МЕРКУРИЙ 200-02 | 2025-02-02 | Лениногорский р-н | ИПУ
г. Лениногорск , УЛ. ЧАЙКОВСКОГО, д.8, кв.66 | 2930248 | СО-Э4491 М1-1 | 2025-02-02 | Лениногорский р-н | ИПУ
г. Лениногорск , УЛ. ЧАЙКОВСКОГО, д.8, кв.67 | 122037. | МЕРКУРИЙ 200-02 | 2025-02-02 | Лениногорский р-н | ИПУ
г. Лениногорск , УЛ. ЧАЙКОВСКОГО, д.8, кв.68 | 3809375 | СО-Э4491 М1-1 | 2025-02-02 | Лениногорский р-н | ИПУ
г. Лениногорск , УЛ. ЧАЙКОВСКОГО, д.8, кв.69 | 959222 | СО-Э4491 М1-1 | 2025-02-02 | Лениногорский р-н | ИПУ
г. Лениногорск , УЛ. ЧАЙКОВСКОГО, д.8, кв.8 | 7789020025791 | СЕ-101 | 2025-02-02 | Лениногорский р-н | ИПУ
г. Лениногорск , УЛ. ЧАЙКОВСКОГО, д.8, кв.9 | 712971006960828 | ЦЭ6807П | 2025-02-02 | Лениногорский р-н | ИПУ
г. Лениногорск , УЛ. ШИРОКАЯ, д. 36А, кв.1 | 108023968 | СКАТ 101 М/1-3 ШР1 | 2025-12-02 | Лениногорский р-н | ИПУ
г. Лениногорск , УЛ. ШИРОКАЯ, д. 36А, кв.10 | 7789021033308 | СЕ 101S6145М | 2025-12-02 | Лениногорский р-н | ИПУ
г. Лениногорск , УЛ. ШИРОКАЯ, д. 36А, кв.11 | 308269 | СОЭ-52 | 2025-12-02 | Лениногорский р-н | ИПУ
г. Лениногорск , УЛ. ШИРОКАЯ, д. 36А, кв.13 | 7789021033489 | СЕ 101S6145М | 2025-12-02 | Лениногорский р-н | ИПУ
г. Лениногорск , УЛ. ШИРОКАЯ, д. 36А, кв. 13А | 782080408057841 | ЦЭ6807П | 2025-12-02 | Лениногорский р-н | ИПУ
г. Лениногорск , УЛ. ШИРОКАЯ, д. 36А, кв.15 | 603480204094820 | СЕ 101S6145М | 2025-12-02 | Лениногорский р-н | ИПУ
г. Лениногорск , УЛ. ШИРОКАЯ, д. 36А, кв.16 | 7789021015204 | СЕ 101S6145М | 2025-12-02 | Лениногорский р-н | ИПУ
г. Лениногорск , УЛ. ШИРОКАЯ, д. 36А, кв. 1А | 05751072/2 | МЕРКУРИЙ 200-02 | 2025-12-02 | Лениногорский р-н | ИПУ
г. Лениногорск , УЛ. ШИРОКАЯ, д. 36А, кв.21 | 7789021028047 | СЕ 101S6145М | 2025-11-01 | Лениногорский р-н | ИПУ
г. Лениногорск , УЛ. ШИРОКАЯ, д. 36А, кв.22 | 712880304471779 | ЦЭ6807П | 2025-12-02 | Лениногорский р-н | ИПУ
г. Лениногорск , УЛ. ШИРОКАЯ, д. 36А, кв.24 | 493253/2 | СОЭ-550-Т-112 | 2025-12-02 | Лениногорский р-н | ИПУ
г. Лениногорск , УЛ. ШИРОКАЯ, д. 36А, кв.25 | 41337 | СО-Э4491М1 | 2025-11-01 | Лениногорский р-н | ИПУ
г. Лениногорск , УЛ. ШИРОКАЯ, д. 36А, кв.26 | 7789023039312 | СЕ 101 | 2025-12-02 | Лениногорский р-н | ИПУ
г. Лениногорск , УЛ. ШИРОКАЯ, д. 36А, кв.27 | 7789022010093 | СЕ 101S6145М | 2025-12-02 | Лениногорский р-н | ИПУ
г. Лениногорск , УЛ. ШИРОКАЯ, д. 36А, кв.28 | 50700 | Барс-1.1 | 2025-12-02 | Лениногорский р-н | ИПУ
г. Лениногорск , УЛ. ШИРОКАЯ, д. 36А, кв.3 | 4674695 | Меркурий 201.5 | 2025-12-02 | Лениногорский р-н | ИПУ
г. Лениногорск , УЛ. ШИРОКАЯ, д. 36А, кв.30 | 117568/1 | БАРС-1,111 | 2025-03-02 | Лениногорский р-н | ИПУ
г. Лениногорск , УЛ. ШИРОКАЯ, д. 36А, кв.33 | 0481381/2 | МЕРКУРИЙ 200 | 2025-12-02 | Лениногорский р-н | ИПУ
г. Лениногорск , УЛ. ШИРОКАЯ, д. 36А, кв.35 | 7789023041674 | СЕ 101 | 2025-12-02 | Лениногорский р-н | ИПУ
г. Лениногорск , УЛ. ШИРОКАЯ, д. 36А, кв.36 | 7789021029290 | СЕ 101S6145М | 2025-12-02 | Лениногорский р-н | ИПУ
г. Лениногорск , УЛ. ШИРОКАЯ, д. 36А, кв.4 | 03809367/2 | МЕРКУРИЙ 200-02 | 2025-12-02 | Лениногорский р-н | ИПУ
г. Лениногорск , УЛ. ШИРОКАЯ, д. 36А, кв.6 | 62391 | БАРС-1.111 | 2025-12-02 | Лениногорский р-н | ИПУ
г. Лениногорск , УЛ. ШИРОКАЯ, д. 36А, кв.7 | 299068 | СОЭ 5250-11Ш | 2025-12-02 | Лениногорский р-н | ИПУ
г. Лениногорск , УЛ. ШИРОКАЯ, д. 36А, кв.9 | 778902304 | СЕ 101S6145М | 2025-12-02 | Лениногорский р-н | ИПУ
г. Лениногорск , УЛ. ШКОЛЬНАЯ, д.4, кв.10 | 94702 | Лейне-электро-01МШ1 | 2025-09-02 | Лениногорский р-н | ИПУ
г. Лениногорск , УЛ. ШКОЛЬНАЯ, д.4, кв.12 | 7789021028193 | СЕ 101S6145М | 2025-08-02 | Лениногорский р-н | ИПУ
г. Лениногорск , УЛ. ШКОЛЬНАЯ, д.4, кв.13 | 7789021028135 | СЕ 101S6145М | 2025-10-02 | Лениногорский р-н | ИПУ
г. Лениногорск , УЛ. ШКОЛЬНАЯ, д.4, кв.15 | 7789022028909 | СЕ-101 | 2025-10-02 | Лениногорский р-н | ИПУ
г. Лениногорск , УЛ. ШКОЛЬНАЯ, д.4, кв.17 | 7789022011461 | СЕ 101S6145М | 2025-09-02 | Лениногорский р-н | ИПУ
г. Лениногорск , УЛ. ШКОЛЬНАЯ, д.4, кв.18 | 7789023056771 | СЕ-101 | 2025-12-02 | Лениногорский р-н | ИПУ
г. Лениногорск , УЛ. ШКОЛЬНАЯ, д.4, кв.21 | 7789023055944 | СЕ-101 | 2025-11-02 | Лениногорский р-н | ИПУ
г. Лениногорск , УЛ. ШКОЛЬНАЯ, д.4, кв.22 | 4754814 | МЕРКУРИЙ 200-02 | 2025-11-02 | Лениногорский р-н | ИПУ
г. Лениногорск , УЛ. ШКОЛЬНАЯ, д.4, кв.24 | 88025 | ЛЕЙНЕ ЭЛЕКТРО 01 | 2025-10-02 | Лениногорский р-н | ИПУ
г. Лениногорск , УЛ. ШКОЛЬНАЯ, д.4, кв.25 | 106806 | БАРС-1,111 | 2025-12-02 | Лениногорский р-н | ИПУ
г. Лениногорск , УЛ. ШКОЛЬНАЯ, д.4, кв.26 | 92835 | БАРС-1,111 | 2025-10-02 | Лениногорский р-н | ИПУ
г. Лениногорск , УЛ. ШКОЛЬНАЯ, д.4, кв.29 | 7791020016895 | СЕ 101S6145М | 2025-08-02 | Лениногорский р-н | ИПУ
г. Лениногорск , УЛ. ШКОЛЬНАЯ, д.4, кв.3 | 7789021027165 | СЕ 101S6145М | 2025-09-02 | Лениногорский р-н | ИПУ
г. Лениногорск , УЛ. ШКОЛЬНАЯ, д.4, кв.30 | 7789021007684 | СЕ 101S6145М | 2025-08-02 | Лениногорский р-н | ИПУ
г. Лениногорск , УЛ. ШКОЛЬНАЯ, д.4, кв.35 | 7789023040389 | СЕ101S6145М6 | 2025-10-02 | Лениногорский р-н | ИПУ
г. Лениногорск , УЛ. ШКОЛЬНАЯ, д.4, кв.4 | 712871006928418 | ЦЭ6807П | 2025-09-02 | Лениногорский р-н | ИПУ
г. Лениногорск , УЛ. ШКОЛЬНАЯ, д.4, кв.40 | 308073 | СОЭ-52 | 2025-11-02 | Лениногорский р-н | ИПУ
г. Лениногорск , УЛ. ШКОЛЬНАЯ, д.4, кв.43 | 7789022011609 | СЕ 101S6145М | 2025-09-02 | Лениногорский р-н | ИПУ
г. Лениногорск , УЛ. ШКОЛЬНАЯ, д.4, кв.46 | 70731 | Барс-1.1 | 2025-08-02 | Лениногорский р-н | ИПУ
г. Лениногорск , УЛ. ШКОЛЬНАЯ, д.4, кв.47 | 311001 | СОЭ-52 | 2025-11-02 | Лениногорский р-н | ИПУ
г. Лениногорск , УЛ. ШКОЛЬНАЯ, д.4, кв.5 | 108022719 | СКАТ 101 М/1-3 ШР1 | 2025-08-02 | Лениногорский р-н | ИПУ
г. Лениногорск , УЛ. ШКОЛЬНАЯ, д.4, кв.50 | 7789022045539 | СЕ 101S6145М | 2025-10-02 | Лениногорский р-н | ИПУ
г. Лениногорск , УЛ. ШКОЛЬНАЯ, д.4, кв.56 | 72688 | Барс-1.1 | 2025-09-02 | Лениногорский р-н | ИПУ
г. Лениногорск , УЛ. ШКОЛЬНАЯ, д.4, кв.59 | 72690 | Барс-1.1 | 2025-09-02 | Лениногорский р-н | ИПУ
г. Лениногорск , УЛ. ШКОЛЬНАЯ, д.4, кв.60 | 217781 | БАРС-1,111 | 2025-12-02 | Лениногорский р-н | ИПУ
г. Лениногорск , УЛ. ШКОЛЬНАЯ, д.4, кв.64 | 7789021010853 | СЕ 101S6145М | 2025-08-02 | Лениногорский р-н | ИПУ
г. Лениногорск , УЛ. ШКОЛЬНАЯ, д.4, кв.65 | 7789021014285 | СЕ 101S6145М | 2025-10-02 | Лениногорский р-н | ИПУ
г. Лениногорск , УЛ. ШКОЛЬНАЯ, д.4, кв.8 | 7128019025021 | ЦЭ6807П | 2025-09-02 | Лениногорский р-н | ИПУ
г. Лениногорск , УЛ. ШКОЛЬНАЯ, д.9, кв.11 | 451245409 | Меркурий 200 | 2025-11-02 | Лениногорский р-н | ИПУ
г. Лениногорск , УЛ. ШКОЛЬНАЯ, д.9, кв.12 | 7789021032925 | СЕ 101S6145М | 2025-10-02 | Лениногорский р-н | ИПУ
г. Лениногорск , УЛ. ШКОЛЬНАЯ, д.9, кв.13 | 312169 | СОЭ-52/50-11-Ш | 2025-11-02 | Лениногорский р-н | ИПУ
г. Лениногорск , УЛ. ШКОЛЬНАЯ, д.9, кв.14 | 7789021021547 | СЕ 101S6145М | 2025-09-02 | Лениногорский р-н | ИПУ
г. Лениногорск , УЛ. ШКОЛЬНАЯ, д.9, кв.18 | 20735 | СО-Э4491М1 | 2025-05-02 | Лениногорский р-н | ИПУ
г. Лениногорск , УЛ. ШКОЛЬНАЯ, д.9, кв.19 | 7789021015120 | СЕ 101S6145М | 2025-09-02 | Лениногорский р-н | ИПУ
г. Лениногорск , УЛ. ШКОЛЬНАЯ, д.9, кв.2 | 7789021029410 | СЕ 101S6145М | 2025-09-02 | Лениногорский р-н | ИПУ
г. Лениногорск , УЛ. ШКОЛЬНАЯ, д.9, кв.20 | 3768481 | МЕРКУРИЙ 200-02 | 2025-08-02 | Лениногорский р-н | ИПУ
г. Лениногорск , УЛ. ШКОЛЬНАЯ, д.9, кв.25 | 7789023009823 | СЕ 101S6145М | 2025-10-02 | Лениногорский р-н | ИПУ
г. Лениногорск , УЛ. ШКОЛЬНАЯ, д.9, кв.26 | 4644326 | Меркурий 201.5 | 2025-09-02 | Лениногорский р-н | ИПУ
г. Лениногорск , УЛ. ШКОЛЬНАЯ, д.9, кв.27 | 7789022040702 | СЕ 101S6145М | 2025-10-02 | Лениногорский р-н | ИПУ
г. Лениногорск , УЛ. ШКОЛЬНАЯ, д.9, кв.3 | 7789021031328 | СЕ 101S6145М | 2025-08-02 | Лениногорский р-н | ИПУ
г. Лениногорск , УЛ. ШКОЛЬНАЯ, д.9, кв.34 | 71008 | Барс-1.1 | 2025-08-02 | Лениногорский р-н | ИПУ
г. Лениногорск , УЛ. ШКОЛЬНАЯ, д.9, кв.35 | 7789021029325 | СЕ 101S6145М | 2025-10-02 | Лениногорский р-н | ИПУ
г. Лениногорск , УЛ. ШКОЛЬНАЯ, д.9, кв.36 | 7789018053352 | СЕ 101S6145М | 2025-08-02 | Лениногорский р-н | ИПУ
г. Лениногорск , УЛ. ШКОЛЬНАЯ, д.9, кв.37 | 7789018044 | СЕ 101S6145М | 2025-09-02 | Лениногорский р-н | ИПУ
г. Лениногорск , УЛ. ШКОЛЬНАЯ, д.9, кв.38 | 7789018045701 | СЕ 101S6145М | 2025-08-02 | Лениногорский р-н | ИПУ
г. Лениногорск , УЛ. ШКОЛЬНАЯ, д.9, кв.40 | 7789021030795 | СЕ 101S6145М | 2025-10-02 | Лениногорский р-н | ИПУ
г. Лениногорск , УЛ. ШКОЛЬНАЯ, д.9, кв.42 | 7789021035452 | СЕ 101S6145М | 2025-09-02 | Лениногорский р-н | ИПУ
г. Лениногорск , УЛ. ШКОЛЬНАЯ, д.9, кв.43 | 7789021032740 | СЕ 101S6145М | 2025-10-02 | Лениногорский р-н | ИПУ
г. Лениногорск , УЛ. ШКОЛЬНАЯ, д.9, кв.45 | 7789021010851 | СЕ 101S6145М | 2025-09-02 | Лениногорский р-н | ИПУ
г. Лениногорск , УЛ. ШКОЛЬНАЯ, д.9, кв.48 | 778902200829426 | СЕ 101S6145М | 2025-09-02 | Лениногорский р-н | ИПУ
г. Лениногорск , УЛ. ШКОЛЬНАЯ, д.9, кв.49 | 7789022041249 | СЕ-101 | 2025-10-02 | Лениногорский р-н | ИПУ
г. Лениногорск , УЛ. ШКОЛЬНАЯ, д.9, кв.50 | 7789022010940 | СЕ 101S6145М | 2025-10-02 | Лениногорский р-н | ИПУ
г. Лениногорск , УЛ. ШКОЛЬНАЯ, д.9, кв.52 | 7791021022619 | СЕ 101S6145М | 2025-10-02 | Лениногорский р-н | ИПУ
г. Лениногорск , УЛ. ШКОЛЬНАЯ, д.9, кв.54 | 77890210290061 | СЕ 101S6145М | 2025-09-02 | Лениногорский р-н | ИПУ
г. Лениногорск , УЛ. ШКОЛЬНАЯ, д.9, кв.55 | 7789021032357 | СЕ 101S6145М | 2025-10-02 | Лениногорский р-н | ИПУ
г. Лениногорск , УЛ. ШКОЛЬНАЯ, д.9, кв.56 | 7789023010895 | СЕ 101S6145М | 2025-10-02 | Лениногорский р-н | ИПУ
г. Лениногорск , УЛ. ШКОЛЬНАЯ, д.9, кв.57 | 7789023010004 | СЕ 101S6145М | 2025-10-02 | Лениногорский р-н | ИПУ
г. Лениногорск , УЛ. ШКОЛЬНАЯ, д.9, кв.59 | 535395 | СОЭ-550-Т-112 | 2025-09-02 | Лениногорский р-н | ИПУ
г. Лениногорск , УЛ. ШКОЛЬНАЯ, д.9, кв.63 | 7789022042619 | СЕ-101 | 2025-10-02 | Лениногорский р-н | ИПУ
г. Лениногорск , УЛ. ШКОЛЬНАЯ, д.9, кв.68 | 7789020005785 | СЕ-101 | 2025-10-02 | Лениногорский р-н | ИПУ
г. Лениногорск , УЛ. ШКОЛЬНАЯ, д.9, кв.7 | 7781017004741 | ЦЭ6807П | 2025-08-02 | Лениногорский р-н | ИПУ
г. Лениногорск , УЛ. ШКОЛЬНАЯ, д.9, кв.71 | 761218 | СО-505 | 2025-11-02 | Лениногорский р-н | ИПУ
г. Лениногорск , УЛ. ШКОЛЬНАЯ, д.9, кв.73 | 7789021034014 | СЕ-101 | 2025-10-02 | Лениногорский р-н | ИПУ
г. Лениногорск , УЛ. ШКОЛЬНАЯ, д.9, кв.74 | 7789023008630 | СЕ 101S6145М | 2025-10-02 | Лениногорский р-н | ИПУ
г. Лениногорск , УЛ. ШКОЛЬНАЯ, д.9, кв.75 | 7789022012197 | СЕ-101 | 2025-11-02 | Лениногорский р-н | ИПУ
г. Лениногорск , УЛ. ШКОЛЬНАЯ, д.9, кв.78 | 97763 | Лейне-электро-01МШ1 | 2025-09-02 | Лениногорский р-н | ИПУ
г. Лениногорск , УЛ. ШКОЛЬНАЯ, д.9, кв.79 | 7789023038528 | СЕ-101 | 2025-11-02 | Лениногорский р-н | ИПУ
г. Лениногорск , УЛ. ШКОЛЬНАЯ, д.9, кв.80 | 20472 | СО-Э4491М1 | 2025-08-02 | Лениногорский р-н | ИПУ
г. Лениногорск , УЛ. ШКОЛЬНАЯ, д.9, кв.81 | 61808 | БАРС-1.111 | 2025-07-02 | Лениногорский р-н | ИПУ
г. Лениногорск , УЛ. ШКОЛЬНАЯ, д.9, кв.82 | 519260 | СОЭ-52/50-11 | 2025-08-02 | Лениногорский р-н | ИПУ
г. Лениногорск , УЛ. ШКОЛЬНАЯ, д.9, кв.86 | 7789022008144 | СЕ 101S6145М | 2025-10-02 | Лениногорский р-н | ИПУ
г. Лениногорск , УЛ. ШКОЛЬНАЯ, д.9, кв.87 | 7789023008955 | СЕ 101S6145М | 2025-10-02 | Лениногорский р-н | ИПУ
г. Лениногорск , УЛ. ШКОЛЬНАЯ, д.9, кв.88 | 7789021028610 | СЕ 101S6145М | 2025-10-02 | Лениногорский р-н | ИПУ
г. Лениногорск , УЛ. ШКОЛЬНАЯ, д.9, кв.89 | 7789021030257 | СЕ 101S6145М | 2025-10-02 | Лениногорский р-н | ИПУ
г. Лениногорск , УЛ. ШКОЛЬНАЯ, д.9, кв.90 | 308765 | СОЭ-52/50-11 | 2025-11-02 | Лениногорский р-н | ИПУ
г. Лениногорск , УЛ. ШКОЛЬНАЯ, д.9, кв.91 | 31391 | СО-Э4491М1 | 2025-05-02 | Лениногорский р-н | ИПУ
г. Лениногорск , УЛ. ШКОЛЬНАЯ, д.9, кв.92 | 108012245 | СКАТ 101 М/1-3 ШР1 | 2025-06-02 | Лениногорский р-н | ИПУ
г. Лениногорск , УЛ. ШКОЛЬНАЯ, д.9, кв.93 | 7789021015440 | СЕ 101S6145М | 2025-10-02 | Лениногорский р-н | ИПУ
г. Лениногорск , УЛ. ШКОЛЬНАЯ, д.9, кв.95 | 7789021035210 | CE 101S6145M | 2025-09-02 | Лениногорский р-н | ИПУ
г. Лениногорск , УЛ. ЭНГЕЛЬСА, д.3, кв.37 | 4№061287 | ЦЭ6807Б (5) | 2025-11-01 | Лениногорский р-н | ИПУ
г. Лениногорск , УЛ. ЭНГЕЛЬСА, д.3, кв.38 | 4№044986 | ЦЭ6807Б (5) | 2025-11-01 | Лениногорский р-н | ИПУ
г. Лениногорск , УЛ. ЭНГЕЛЬСА, д.3, кв.41 | 4№021993 | ЦЭ6807Б (5) | 2025-11-01 | Лениногорский р-н | ИПУ
г. Лениногорск , УЛ. ЭНГЕЛЬСА, д.3, кв.43 | 4№056852 | ЦЭ6807Б (5) | 2025-11-01 | Лениногорский р-н | ИПУ
г. Лениногорск , УЛ. ЭНГЕЛЬСА, д.3, кв.46 | 789571109156559 | ЦЭ6807П | 2025-11-01 | Лениногорский р-н | ИПУ
г. Лениногорск , УЛ. ЭНГЕЛЬСА, д.3, кв.48 | 4№057116 | ЦЭ6807Б (5) | 2025-11-01 | Лениногорский р-н | ИПУ
г. Лениногорск , УЛ. ЭНГЕЛЬСА, д.3, кв.49 | 7789023008838 | СЕ 101S6145М | 2025-11-01 | Лениногорский р-н | ИПУ
г. Лениногорск , УЛ. ЭНГЕЛЬСА, д.3, кв.50 | 4№043328 | ЦЭ6807Б (5) | 2025-11-01 | Лениногорский р-н | ИПУ
г. Лениногорск , УЛ. ЭНГЕЛЬСА, д.3, кв.51 | 49079501 | ЦЭ6807Б (5) | 2025-11-01 | Лениногорский р-н | ИПУ
г. Лениногорск , УЛ. ЭНГЕЛЬСА, д.3, кв.52 | 49028987 | ЦЭ6807Б (5) | 2025-11-01 | Лениногорский р-н | ИПУ
г. Лениногорск , УЛ. ЭНГЕЛЬСА, д.3, кв.53 | 7789021001917 | СЕ 101S6145М | 2025-11-01 | Лениногорский р-н | ИПУ
г. Лениногорск , УЛ. ЭНГЕЛЬСА, д.3, кв.55 | 49079777 | ЦЭ6807Б (5) | 2025-11-01 | Лениногорский р-н | ИПУ
г. Лениногорск , УЛ. ЭНГЕЛЬСА, д.3, кв.56 | 49078960 | ЦЭ6807Б (5) | 2025-11-01 | Лениногорский р-н | ИПУ
г. Лениногорск , УЛ. ЭНГЕЛЬСА, д.3, кв.57 | 7789022045520 | СЕ 101S6145М | 2025-11-01 | Лениногорский р-н | ИПУ
г. Лениногорск , УЛ. ЭНГЕЛЬСА, д.3, кв.6 | 339980/2 | СОЭ-550-Т-112 | 2025-02-02 | Лениногорский р-н | ИПУ
г. Лениногорск , УЛ. ЭНГЕЛЬСА, д.3, кв.61 | 49036966 | ЦЭ6807БК (5) | 2025-11-01 | Лениногорский р-н | ИПУ
г. Лениногорск , УЛ. ЭНГЕЛЬСА, д.3, кв.62 | 49071926 | ЦЭ6807БК (5) | 2025-11-01 | Лениногорский р-н | ИПУ
г. Лениногорск , УЛ. ЭНГЕЛЬСА, д.3, кв.63 | 49037199 | ЦЭ6807Б (5) | 2025-11-01 | Лениногорский р-н | ИПУ
г. Лениногорск , УЛ. ЭНГЕЛЬСА, д.3, кв.64 | 49039110 | ЦЭ6807Б (5) | 2025-11-01 | Лениногорский р-н | ИПУ
г. Лениногорск , УЛ. ЭНГЕЛЬСА, д.3, кв.65 | 49071855 | ЦЭ6807БК (5) | 2025-11-01 | Лениногорский р-н | ИПУ
г. Лениногорск , УЛ. ЭНГЕЛЬСА, д.3, кв.66 | 49071850 | ЦЭ6807Б (5) | 2025-11-01 | Лениногорский р-н | ИПУ
г. Лениногорск , УЛ. ЭНГЕЛЬСА, д.3, кв.68 | 49083054 | ЦЭ6807Б (5) | 2025-11-01 | Лениногорский р-н | ИПУ
г. Лениногорск , УЛ. ЭНГЕЛЬСА, д.3, кв.69 | 49059000 | ЦЭ6807Б (5) | 2025-11-01 | Лениногорский р-н | ИПУ
г. Лениногорск , УЛ. ТУКАЯ, д.1, кв.79 | 7789023009591 | СЕ 101S6145М | 2025-12-02 | Лениногорский р-н | ИПУ
г. Лениногорск , УЛ. ТУКАЯ, д.17, кв.9 | 521097 | СОЭ-52/50-11 | 2025-12-02 | Лениногорский р-н | ИПУ
г. Лениногорск , УЛ. ТУКАЯ, д.1, кв.82 | 04756749/2 | Меркурий 200-02, зона 2 | 2025-12-02 | Лениногорский р-н | ИПУ
г. Лениногорск , УЛ. ТУКАЯ, д.18, кв.4 | 80056 | СО-Э4491М1-1 | 2025-11-01 | Лениногорский р-н | ИПУ
г. Лениногорск , УЛ. ТУКАЯ, д.1, кв.85 | 51912 | БАРС-1.111 | 2025-12-02 | Лениногорский р-н | ИПУ
г. Лениногорск , УЛ. ТУКАЯ, д.18, кв.5 | 7789022012188 | СЕ 101S6145М | 2025-11-01 | Лениногорский р-н | ИПУ
по. Подлесный , УЛ. ГАГАРИНА, д.2, кв.1 | 499260. | CЕ-101 S6 | 2025-12-01 | Лениногорский р-н | ИПУ
по. Подлесный , УЛ. ГАГАРИНА, д.2, кв.10 | 1470 | TYPE-E73C (5) | 2025-12-01 | Лениногорский р-н | ИПУ
по. Подлесный , УЛ. ГАГАРИНА, д.2, кв.2 | 4550760 | МЕРКУРИЙ 201 | 2025-12-01 | Лениногорский р-н | ИПУ
по. Подлесный , УЛ. ГАГАРИНА, д.2, кв.3 | 64095186 | ЦЭ6807БК (5) | 2025-12-01 | Лениногорский р-н | ИПУ
по. Подлесный , УЛ. ГАГАРИНА, д.2, кв.4 | 12667 | СО-И4491М2-2(5) | 2025-12-01 | Лениногорский р-н | ИПУ
по. Подлесный , УЛ. ГАГАРИНА, д.2, кв.6 | 7789022012577 | СЕ 101S6145М | 2025-12-01 | Лениногорский р-н | ИПУ
г. Лениногорск , УЛ. ТУКАЯ, д.18, кв.8 | 350619 | МЕРКУРИЙ 201 | 2025-11-01 | Лениногорский р-н | ИПУ
г. Лениногорск , УЛ. ТУКАЯ, д.18, кв.9 | 112467 | СО-Э4491М-1 | 2025-11-01 | Лениногорский р-н | ИПУ
г. Лениногорск , УЛ. ТУКАЯ, д.2, кв.42 | 311625 | СОЭ- 52 | 2025-12-02 | Лениногорский р-н | ИПУ
г. Лениногорск , УЛ. ТУКАЯ, д.2, кв.44 | 522384 | СОЭ-52/50-11 | 2025-12-02 | Лениногорский р-н | ИПУ
г. Лениногорск , УЛ. ТУКАЯ, д.2, кв.45 | 7789023033185 | СЕ-101 | 2025-12-02 | Лениногорский р-н | ИПУ
г. Лениногорск , УЛ. ТУКАЯ, д.2, кв.46 | 7789022011493 | СЕ 101S6145М | 2025-12-02 | Лениногорский р-н | ИПУ
г. Лениногорск , УЛ. ТУКАЯ, д.2, кв.47 | 7789021034252 | СЕ 101S6145М | 2025-12-02 | Лениногорский р-н | ИПУ
г. Лениногорск , УЛ. ТУКАЯ, д.24, кв.7 | 7789021030906 | СЕ-101 | 2025-02-02 | Лениногорский р-н | ИПУ
г. Лениногорск , УЛ. ТУКАЯ, д.2, кв.48 | 7789021035037 | СЕ 101S6145М | 2025-12-02 | Лениногорский р-н | ИПУ
г. Лениногорск , УЛ. ТУКАЯ, д.2, кв.49 | 7789023042662 | СЕ-101 | 2025-12-02 | Лениногорский р-н | ИПУ
г. Лениногорск , УЛ. ТУКАЯ, д.2, кв.51 | 7789022042623 | СЕ 101S6145М | 2025-12-02 | Лениногорский р-н | ИПУ
г. Лениногорск , УЛ. ТУКАЯ, д.25, кв.1 | 7789022042414 | Энергомер СЕ101 | 2025-12-02 | Лениногорский р-н | ИПУ
г. Лениногорск , УЛ. ТУКАЯ, д.25, кв.2 | 71287400 | ЦЭ6807П | 2025-12-02 | Лениногорский р-н | ИПУ
г. Лениногорск , УЛ. ТУКАЯ, д.2, кв.54 | 231067 | СОЭ-52/50-11 | 2025-12-02 | Лениногорский р-н | ИПУ
г. Лениногорск , УЛ. ТУКАЯ, д.2, кв.55 | 764199 | СО-505 (5) | 2025-12-02 | Лениногорский р-н | ИПУ
г. Лениногорск , УЛ. ТУКАЯ, д.25, кв.5 | 7789022011603 | СЕ 101S6145М | 2025-12-02 | Лениногорский р-н | ИПУ
г. Лениногорск , УЛ. ТУКАЯ, д.2, кв.56 | 7789022045768 | СЕ 101S6145М | 2025-12-02 | Лениногорский р-н | ИПУ
г. Лениногорск , УЛ. ТУКАЯ, д.25, кв.6 | 31507 | СО-Э4491М1 | 2025-12-02 | Лениногорский р-н | ИПУ
г. Лениногорск , УЛ. ТУКАЯ, д.2, кв.57 | 0475873309/2 | МЕРКУРИЙ 200-02 | 2025-12-02 | Лениногорский р-н | ИПУ
г. Лениногорск , УЛ. ТУКАЯ, д.25, кв.7 | 7789022012918 | СЕ 101S6145М | 2025-12-02 | Лениногорский р-н | ИПУ
г. Лениногорск , УЛ. ТУКАЯ, д.2, кв.59 | 61720 | БАРС-1.111 | 2025-12-02 | Лениногорский р-н | ИПУ
г. Лениногорск , УЛ. ТУКАЯ, д.25, кв.9 | 108499 | СО-И4491М | 2025-12-02 | Лениногорский р-н | ИПУ
г. Лениногорск , УЛ. ТУКАЯ, д.2, кв.61 | 312168 | СОЭ-52/50-11 | 2025-12-02 | Лениногорский р-н | ИПУ
г. Лениногорск , УЛ. ТУКАЯ, д.26, кв.4 | 88419 | ЦЭ6807БК (5) | 2025-12-01 | Лениногорский р-н | ИПУ
г. Лениногорск , УЛ. ТУКАЯ, д.26, кв.6 | 381844 | Меркурий 200 | 2025-12-01 | Лениногорский р-н | ИПУ
г. Лениногорск , УЛ. ТУКАЯ, д.27, кв.1 | 712870409 | ЦЭ6807ПК | 2025-12-01 | Лениногорский р-н | ИПУ
по. Подлесный , УЛ. ГАГАРИНА, д.9, кв.16 | 332455 | СО-505 | 2025-12-01 | Лениногорский р-н | ИПУ
г. Лениногорск , УЛ. ТУКАЯ, д.2, кв.75 | 7789022044835 | СЕ 101S6145М | 2025-12-02 | Лениногорский р-н | ИПУ
г. Лениногорск , УЛ. ТУКАЯ, д.27, кв.6 | 7276707081 | ЦЭ6807П | 2025-11-02 | Лениногорский р-н | ИПУ
г. Лениногорск , УЛ. ТУКАЯ, д.27, кв.8 | 57033 | СО-И4491М2-2(5) | 2025-12-01 | Лениногорский р-н | ИПУ
по. Подлесный , УЛ. ПОДСТАНЦИЯ-15, д.10, кв.1 | 12168 | СО-И4491М2-2(5) | 2025-12-01 | Лениногорский р-н | ИПУ
по. Подлесный , УЛ. ПОДСТАНЦИЯ-15, д.10, кв.2 | 13808 | СО-Э4491М2-1 | 2025-12-01 | Лениногорский р-н | ИПУ
по. Подлесный , УЛ. ПОДСТАНЦИЯ-15, д.10, кв.3 | 7011020001166 | СЕ-102 R5 145 ОК | 2025-12-01 | Лениногорский р-н | ИПУ
по. Подлесный , УЛ. ПОДСТАНЦИЯ-15, д.10, кв.6 | 132460 | СО-И4491М2-2(5) | 2025-12-01 | Лениногорский р-н | ИПУ
по. Подлесный , УЛ. ПОДСТАНЦИЯ-15, д.10, кв.7 | 12247 | СО-И4491М2-2(5) | 2025-12-01 | Лениногорский р-н | ИПУ
по. Подлесный , УЛ. ПОДСТАНЦИЯ-15, д.5, кв.2 | 1443631 | Меркурий 200 | 2025-12-01 | Лениногорский р-н | ИПУ
по. Подлесный , УЛ. ПОДСТАНЦИЯ-15, д.5, кв.4 | 4461 | СО-ЭЭ6706 (5) | 2025-12-01 | Лениногорский р-н | ИПУ
по. Подлесный , УЛ. ПОДСТАНЦИЯ-15, д.6, кв.3 | 30802 | СО-Э4491М1 | 2025-12-01 | Лениногорский р-н | ИПУ
по. Подлесный , УЛ. ПОДСТАНЦИЯ-15, д.6, кв.6 | 585597 | СО-ЭЭ6706 (5) | 2025-12-01 | Лениногорский р-н | ИПУ
г. Лениногорск, Заварыкина, д.4а, кв.1 | 258089 | СО-И446 (5) | 2025-06-02 | Лениногорский р-н | ИПУ
г. Лениногорск, Заварыкина, д.4а, кв.2 | 241187 | СО-505 | 2025-06-02 | Лениногорский р-н | ИПУ
г. Лениногорск, Заварыкина, д.4а, кв.4 | 252074 | СО-2 (5) | 2025-06-02 | Лениногорский р-н | ИПУ
г. Лениногорск, Заварыкина, д.4а, кв.5 | 52302 | СО-И446 (5) | 2025-06-02 | Лениногорский р-н | ИПУ
г. Лениногорск, Заварыкина, д.4а, кв.6 | 125088 | СО-2 (5) | 2025-06-02 | Лениногорский р-н | ИПУ
г. Лениногорск, Заварыкина, д.4а, кв.7 | 261294 | СО-2 (5) | 2025-06-02 | Лениногорский р-н | ИПУ
г. Лениногорск, Заварыкина, д.4а, кв.8 | 712870401 | ЦЭ6807П | 2025-06-02 | Лениногорский р-н | ИПУ
г. Лениногорск, Заварыкина, д.4а, кв.9 | 341206 | СО-505 | 2025-06-02 | Лениногорский р-н | ИПУ
г. Лениногорск, Заварыкина, д.4а, кв.10 | 164811 | СО-505 (5) | 2025-06-02 | Лениногорский р-н | ИПУ
г. Лениногорск, Заварыкина, д.4а, кв.11 | 166186 | СО-505 (5) | 2025-06-02 | Лениногорский р-н | ИПУ
г. Лениногорск, Заварыкина, д.4а, кв.12 | 166861 | СО-505 (5) | 2025-06-02 | Лениногорский р-н | ИПУ
г. Лениногорск, Заварыкина, д.4а, кв.13 | 568305 | МЕРКУРИЙ 200-02 | 2025-06-02 | Лениногорский р-н | ИПУ
г. Лениногорск, Заварыкина, д.4а, кв.14 | 258233 | СО-2МТ(5) | 2025-06-02 | Лениногорский р-н | ИПУ
г. Лениногорск, Заварыкина, д.4а, кв.15 | 166153 | СО-505 (5) | 2025-06-02 | Лениногорский р-н | ИПУ
г. Лениногорск, Заварыкина, д.4а, кв.16 | 155853 | СО-505 (5) | 2025-06-02 | Лениногорский р-н | ИПУ
г. Лениногорск, Заварыкина, д.4а, кв.17 | 166512 | СО-2МТ(5) | 2025-06-02 | Лениногорский р-н | ИПУ
г. Лениногорск, Заварыкина, д.4а, кв.18 | 241925 | СО-505 (5) | 2025-06-02 | Лениногорский р-н | ИПУ
г. Лениногорск, Заварыкина, д.4а, кв.19 | 167720 | СО-2МТ(5) | 2025-06-02 | Лениногорский р-н | ИПУ
г. Лениногорск, Заварыкина, д.4а, кв.20 | 241989 | СО-И446 (5) | 2025-06-02 | Лениногорский р-н | ИПУ
г. Лениногорск, Заварыкина, д.4а, кв.21 | 155777 | СО-2 (5) | 2025-06-02 | Лениногорский р-н | ИПУ
г. Лениногорск, Заварыкина, д.4а, кв.22 | 7789024040916 | СЕ-101 | 2025-12-02 | Лениногорский р-н | ИПУ
г. Лениногорск, Заварыкина, д.4а, кв.23 | 256998 | СО-505 (5) | 2025-06-02 | Лениногорский р-н | ИПУ
г. Лениногорск, Заварыкина, д.4а, кв.24 | 10609 | СО-505 (5) | 2025-06-02 | Лениногорский р-н | ИПУ
г. Лениногорск, Заварыкина, д.4а, кв.25 | 257515 | СО-2 (5) | 2025-06-02 | Лениногорский р-н | ИПУ
г. Лениногорск, Заварыкина, д.4а, кв.26 | 50859 | СО-505 (5) | 2025-06-02 | Лениногорский р-н | ИПУ
г. Лениногорск, Заварыкина, д.4а, кв.27 | 257524 | СО-2 (5) | 2025-06-02 | Лениногорский р-н | ИПУ
г. Лениногорск, Заварыкина, д.4а, кв.28 | 260533 | СО-2 (5) | 2025-06-02 | Лениногорский р-н | ИПУ
г. Лениногорск, Заварыкина, д.4а, кв.29 | 166647 | СО-2 (5) | 2025-06-02 | Лениногорский р-н | ИПУ
г. Лениногорск, Заварыкина, д.4а, кв.30 | 419866009 | МЕРКУРИЙ 200-02 | 2025-09-02 | Лениногорский р-н | ИПУ
г. Лениногорск, Заварыкина, д.4а, кв.31 | 166523 | СО-505 (5) | 2025-06-02 | Лениногорский р-н | ИПУ
г. Лениногорск, Заварыкина, д.4а, кв.32 | 535564 | СОЭ-52 | 2025-08-02 | Лениногорский р-н | ИПУ
г. Лениногорск, Заварыкина, д.4а, кв.33 | 165614 | СО-505 (5) | 2025-06-02 | Лениногорский р-н | ИПУ
г. Лениногорск, Заварыкина, д.4а, кв.34 | 165067 | СО-505 (5) | 2025-06-02 | Лениногорский р-н | ИПУ
г. Лениногорск, Заварыкина, д.4а, кв.35 | 155785 | СО-505 (5) | 2025-06-02 | Лениногорский р-н | ИПУ
г. Лениногорск, Заварыкина, д.4а, кв.36 | 260985 | СО-505 (5) | 2025-06-02 | Лениногорский р-н | ИПУ
г. Лениногорск, Заварыкина, д.4а, кв.37 | 166190 | СО-505 (5) | 2025-06-02 | Лениногорский р-н | ИПУ
г. Лениногорск, Заварыкина, д.4а, кв.38 | 260773 | СО-505 (5) | 2025-06-02 | Лениногорский р-н | ИПУ
г. Лениногорск, Заварыкина, д.4а, кв.39 | 51243 | СО-505 (5) | 2025-06-02 | Лениногорский р-н | ИПУ
г. Лениногорск, Заварыкина, д.4а, кв.40 | 241180 | СО-505 (5) | 2025-06-02 | Лениногорский р-н | ИПУ
г. Лениногорск, Заварыкина, д.4а, кв.41 | 2610035 | СО-505 (5) | 2025-06-02 | Лениногорский р-н | ИПУ
г. Лениногорск, Заварыкина, д.4а, кв.42 | 257332 | СО-505 (5) | 2025-06-02 | Лениногорский р-н | ИПУ
г. Лениногорск, Заварыкина, д.4а, кв.43 | 51112 | СО-505 (5) | 2025-06-02 | Лениногорский р-н | ИПУ
г. Лениногорск, Заварыкина, д.4а, кв.44 | 258106 | СО-505 (5) | 2025-06-02 | Лениногорский р-н | ИПУ
г. Лениногорск, Лыжная, д.1, кв.1 | 573602э | СОЭ-55 | 2025-12-02 | Лениногорский р-н | ИПУ
г. Лениногорск, Лыжная, д.1, кв.2 | 5736002 | СОЭ - 550 -Т-112 | 2025-12-02 | Лениногорский р-н | ИПУ
г. Лениногорск, Лыжная, д.1, кв.3 | 4928712 | СОЭ-55 | 2025-12-02 | Лениногорский р-н | ИПУ
г. Лениногорск, Лыжная, д.1, кв.4 | 4939022 | СОЭ-55 | 2025-12-02 | Лениногорский р-н | ИПУ
г. Лениногорск, Лыжная, д.1, кв.6 | 573345 | СОЭЭ-6706 | 2025-12-02 | Лениногорский р-н | ИПУ
г. Лениногорск, Лыжная, д.1, кв.9 | 573374ОБЩ | СОЭ-55 | 2025-12-02 | Лениногорский р-н | ИПУ
г. Лениногорск, Лыжная, д.1, кв.10 | 493868ОБЩ | СОЭ-55 | 2025-12-02 | Лениногорский р-н | ИПУ
г. Лениногорск, Лыжная, д.1, кв.11 | 4928782 | СОЭ-55 | 2025-12-02 | Лениногорский р-н | ИПУ
г. Лениногорск, Лыжная, д.1, кв.12 | 49386222 | СОЭ-55 | 2025-12-02 | Лениногорский р-н | ИПУ
г. Лениногорск, Лыжная, д.1, кв.13 | 4939162 | СОЭ-55 | 2025-12-02 | Лениногорский р-н | ИПУ
г. Лениногорск, Лыжная, д.1, кв.14 | 49383422 | СОЭ-55 | 2025-12-02 | Лениногорский р-н | ИПУ
г. Лениногорск, Лыжная, д.1, кв.18 | 41954522 | СОЭ-55 | 2025-12-02 | Лениногорский р-н | ИПУ
г. Лениногорск, Лыжная, д.1, кв.24 | 117767 | БАРС-1,111 | 2025-12-02 | Лениногорский р-н | ИПУ
г. Лениногорск, Лыжная, д.1, кв.25 | 49289622 | СОЭ-55 | 2025-12-02 | Лениногорский р-н | ИПУ
г. Лениногорск, Лыжная, д.1, кв.31 | 41467722 | СОЭ-55 | 2025-12-02 | Лениногорский р-н | ИПУ
г. Лениногорск, Лыжная, д.1, кв.32 | 106619 | БАРС-1,111 | 2025-11-02 | Лениногорский р-н | ИПУ
г. Лениногорск, Лыжная, д.1, кв.34 | 41944222 | СОЭ-55 | 2025-12-02 | Лениногорский р-н | ИПУ
г. Лениногорск, Лыжная, д.1, кв.36 | 49286822 | СОЭ-55 | 2025-12-02 | Лениногорский р-н | ИПУ
г. Лениногорск, Лыжная, д.1, кв.38 | 4212529ОБЩ | МЕРКУРИЙ 200-02 | 2025-12-02 | Лениногорский р-н | ИПУ
г. Лениногорск, Лыжная, д.1, кв.40 | 49393622 | СОЭ-55 | 2025-12-02 | Лениногорский р-н | ИПУ
г. Лениногорск, Лыжная, д.1, кв.41 | 49311522 | СОЭ-55 | 2025-12-02 | Лениногорский р-н | ИПУ
г. Лениногорск, Лыжная, д.1, кв.42 | 522848 | СОЭ-52 | 2025-07-02 | Лениногорский р-н | ИПУ
г. Лениногорск, Лыжная, д.1, кв.46 | 492975222 | СОЭ-55 | 2025-12-02 | Лениногорский р-н | ИПУ
г. Лениногорск, Лыжная, д.1, кв.48 | 8931 | СО-И449М1-2 (5) | 2025-06-02 | Лениногорский р-н | ИПУ
г. Лениногорск, Лыжная, д.1, кв.50 | 50742 | БАРС-1,111 | 2025-06-02 | Лениногорский р-н | ИПУ
г. Лениногорск, Лыжная, д.1, кв.55 | 493757222 | СОЭ-55 | 2025-12-02 | Лениногорский р-н | ИПУ
г. Лениногорск, Лыжная, д.1, кв.57 | 463430 | СОЭ-55 | 2025-12-02 | Лениногорский р-н | ИПУ
г. Лениногорск, Лыжная, д.1, кв.58 | 62254 | БАРС-1,111 | 2025-07-02 | Лениногорский р-н | ИПУ
г. Лениногорск, Лыжная, д.1, кв.59 | 425950ОБЩ | СОЭ-55 | 2025-12-02 | Лениногорский р-н | ИПУ
г. Лениногорск, Лыжная, д.1, кв.60 | 275577 | СОЭ-52 | 2025-07-02 | Лениногорский р-н | ИПУ
г. Лениногорск, Лыжная, д.1, кв.63 | 7789022044573 | СЕ-101 | 2025-10-02 | Лениногорский р-н | ИПУ
г. Лениногорск, Лыжная, д.1, кв.64 | 7789022044587 | СЕ-101 | 2025-10-02 | Лениногорский р-н | ИПУ
г. Лениногорск, Лыжная, д.1, кв.65 | 493939222 | СОЭ-55 | 2025-12-02 | Лениногорский р-н | ИПУ
г. Лениногорск, Лыжная, д.1, кв.67 | 46394822 | СОЭ-55 | 2025-12-02 | Лениногорский р-н | ИПУ
г. Лениногорск, Лыжная, д.1, кв.73 | 493525222 | СОЭ-55 | 2025-12-02 | Лениногорский р-н | ИПУ
г. Лениногорск, Лыжная, д.1, кв.74 | 493276222 | СОЭ-55 | 2025-12-02 | Лениногорский р-н | ИПУ
г. Лениногорск, Лыжная, д.1, кв.79 | 7789023039747 | СЕ10186146М6 | 2025-12-01 | Лениногорский р-н | ИПУ
г. Лениногорск, Лыжная, д.1, кв.82 | 3768433 | Меркурий-200 | 2025-12-02 | Лениногорский р-н | ИПУ
г. Лениногорск, Лыжная, д.1, кв.83 | 5742582222 | СОЭ-55 | 2025-12-02 | Лениногорский р-н | ИПУ
г. Лениногорск, Лыжная, д.1, кв.85 | 4938482222 | СОЭ-55 | 2025-12-02 | Лениногорский р-н | ИПУ
г. Лениногорск, Лыжная, д.1, кв.87 | 4216314 | Меркурий-200 | 2025-12-02 | Лениногорский р-н | ИПУ
г. Лениногорск, Лыжная, д.1, кв.89 | 493792ОБЩ | СОЭ-55 | 2025-12-02 | Лениногорский р-н | ИПУ
г. Лениногорск, Лыжная, д.1, кв.90 | 5053802 | МЕРКУРИЙ 200 | 2025-12-02 | Лениногорский р-н | ИПУ
г. Лениногорск, Лыжная, д.1, кв.93 | 4542160000000000 | СОЭ-5/50-Т-112 | 2025-12-02 | Лениногорский р-н | ИПУ
г. Лениногорск, Лыжная, д.1, кв.95 | 574285 | СОЭ-55 | 2025-12-02 | Лениногорский р-н | ИПУ
г. Лениногорск, Лыжная, д.1, кв.101 | 493470ОБЩ | СОЭ-55 | 2025-12-02 | Лениногорский р-н | ИПУ
г. Лениногорск, Лыжная, д.1, кв.117 | 7789021030079 | СЕ-101 | 2025-09-02 | Лениногорский р-н | ИПУ
г. Лениногорск, Лыжная, д.1, кв.119 | 117693 | БАРС-1.111 | 2025-12-02 | Лениногорский р-н | ИПУ
Черемшан с., СОВЕТСКАЯ ул., д.3, кв.16 | 007789021010570 | СЕ 101 R5 145 | 2025-06-10 | Черемшанский р-н | ИПУ
Черемшан с., СОВЕТСКАЯ ул., д.42, кв.4 | 087870 | СО-И449 М2-5 | 2025-10-10 | Черемшанский р-н | ИПУ
Черемшан с., СОВЕТСКАЯ ул., д.45А, кв.1 | 07791020006692 | СЕ 101 R5 145 | 2025-05-15 | Черемшанский р-н | ИПУ
Черемшан с., СОВЕТСКАЯ ул., д.48, кв.18 | 007495019009780 | СЕ 102 | 2025-04-10 | Черемшанский р-н | ИПУ
Черемшан с., СОВЕТСКАЯ ул., д.48, кв.4 | 7789021012857 | СЕ 101 R5 145 | 2025-06-10 | Черемшанский р-н | ИПУ
Черемшан с., СОВЕТСКАЯ ул., д.48, кв.13 | 073121 | СО-И449 | 2025-07-01 | Черемшанский р-н | ИПУ
Черемшан с., СОВЕТСКАЯ ул., д.49, кв.6 | 042445425 | Меркурий 201 | 2025-01-01 | Черемшанский р-н | ИПУ
Черемшан с., СОВЕТСКАЯ ул., д.53, кв.12 | 1070351 | СО-И449 | 2025-03-10 | Черемшанский р-н | ИПУ
Черемшан с., СОВЕТСКАЯ ул., д.55, кв.13 | 007791024014975 | СЕ 101 | 2025-10-10 | Черемшанский р-н | ИПУ
Черемшан с., ТАТАРСТАН ул., д.1, кв.5 | 02298774 | Меркурий 200 | 2025-01-01 | Черемшанский р-н | ИПУ
Черемшан с., ТАТАРСТАН ул., д.1, кв.2 | 007791020019883 | СЕ 101 R5 145 | 2025-05-22 | Черемшанский р-н | ИПУ
Черемшан с., ТАТАРСТАН ул., д.1, кв.3 | 073074 | СО-И449 М2-5 | 2025-07-10 | Черемшанский р-н | ИПУ
Черемшан с., ТАТАРСТАН ул., д.5, кв.2 | 106465 | СО-Э449 1М1-1 | 2025-03-11 | Черемшанский р-н | ИПУ
Черемшан с., ТАТАРСТАН ул., д.5, кв.4 | 04008052 | Меркурий 201 | 2025-07-28 | Черемшанский р-н | ИПУ
Черемшан с., ТЕХНИЧЕСКАЯ ул., д.28, кв.17 | 52692дом | Лейне Электро-01 1МШ | 2025-03-01 | Черемшанский р-н | ИПУ
Черемшан с., ПОЛЕВАЯ (КИР.ЗАВОД) ул., д.5, кв.16 | 05104311 | Меркурий 201 | 2025-09-08 | Черемшанский р-н | ИПУ
Черемшан с., ПОЛЕВАЯ (КИР.ЗАВОД) ул., д.5, кв.4 | 007791020017544 | СЕ 101 R5 145 | 2025-05-22 | Черемшанский р-н | ИПУ
Черемшан с., ПОЛЕВАЯ (КИР.ЗАВОД) ул., д.5, кв.3 | 007791020014044 | СЕ 101 | 2025-05-22 | Черемшанский р-н | ИПУ
Черемшан с., Советская ул., д.47 | 22673680 | Меркурий-230 AR-01 | 30.06.2025 | Черемшанский р-н | ОДПУ
Черемшан с., М.Титова ул., д.11-а | 24107091 | Меркурий-230 ART-03 PQRSIDN | 30.09.2025 | Черемшанский р-н | ОДПУ
Черемшан с., Советская ул., д.48 | 11175632 | Меркурий-230 ART-01 PQRSIN | 30.09.2025 | Черемшанский р-н | ОДПУ
АБСАЛЯМОВО С., КОМСОМОЛЬСКАЯ ул., д.4, кв.12 | 3490 | СОЭ-52 | 2025-01-01 | Ютазинский р-н | ИПУ
УРУССУ ПГТ., МОЛОДЕЖНЫЙ пер., д.2, кв.4 | 021340 | СО-Э449 1М1-1 | 2025-06-01 | Ютазинский р-н | ИПУ
УРУССУ ПГТ., МОЛОДЕЖНЫЙ пер., д.4, кв.6 | 04684346 | Меркурий 201.5 | 2025-06-01 | Ютазинский р-н | ИПУ
УРУССУ ПГТ., СЛАВЯНСКИЙ пер., д.6, кв.5 | 00779102001974 | СЕ 101 | 2025-06-01 | Ютазинский р-н | ИПУ
УРУССУ ПГТ., АЛЬБЕРТА ШАМКИНА ул., д.43, кв.8 | 5761572 | Меркурий 201.5 | 2025-06-01 | Ютазинский р-н | ИПУ
УРУССУ ПГТ., ГОРЬКОГО ул., д.4А, кв.17 | 013196 | СО-И449 М1-2 | 2025-06-01 | Ютазинский р-н | ИПУ
УРУССУ ПГТ., ГОРЬКОГО ул., д.4А, кв.15 | 332882 | СО-И449 1М2-5 | 2025-01-01 | Ютазинский р-н | ИПУ
УРУССУ ПГТ., ГОРЬКОГО ул., д.8, кв.10 | 4920871 | Меркурий 200 | 2025-01-01 | Ютазинский р-н | ИПУ
УРУССУ ПГТ., ГОРЬКОГО ул., д.12, кв.10 | 4713872 | Меркурий 201 | 2025-03-13 | Ютазинский р-н | ИПУ
УРУССУ ПГТ., КУЙБЫШЕВА ул., д.8, кв.6 | 036724 | Барс 1.113 | 2025-06-01 | Ютазинский р-н | ИПУ
УРУССУ ПГТ., КУЙБЫШЕВА ул., д.19, кв.19 | 20749 | СО-Э449 1М | 2025-01-01 | Ютазинский р-н | ИПУ
УРУССУ ПГТ., ЛЕНИНА ул., д.6, кв.49 | 333651 | СОЭ-52/50-11Ш | 2025-01-01 | Ютазинский р-н | ИПУ
УРУССУ ПГТ., ЛЕНИНА ул., д.20, кв.4 | 4518162 | Меркурий 200 | 2025-01-01 | Ютазинский р-н | ИПУ
УРУССУ ПГТ., ЛУГОВАЯ ул., д.29, кв.31 | 3813800 | Меркурий 200 | 2025-01-01 | Ютазинский р-н | ИПУ
УРУССУ ПГТ., ЛУГОВАЯ ул., д.29, кв.44 | 8639015000 | СЕ 102 | 2025-01-01 | Ютазинский р-н | ИПУ
УРУССУ ПГТ., М.ДЖАЛИЛЯ ул., д.6Б, кв.20 | 04754926 | Меркурий 200 | 2025-06-01 | Ютазинский р-н | ИПУ
УРУССУ ПГТ., ПУШКИНА ул., д.91, кв.1 | 05276159 | Меркурий 201 | 2025-06-01 | Ютазинский р-н | ИПУ
УРУССУ ПГТ., ТУКАЯ ул., д.6, кв.51 | 04681506 | Меркурий 201.5 | 2025-06-01 | Ютазинский р-н | ИПУ
УРУССУ ПГТ., ТУКАЯ ул., д.23В, кв.15 | 2374 | СО-И449 М1 | 2025-01-01 | Ютазинский р-н | ИПУ
УРУССУ ПГТ., ТУКАЯ ул., д.25Б, кв.2 | 360822 | СОЭ-52 | 2025-01-01 | Ютазинский р-н | ИПУ
УРУССУ ПГТ., УРУССИНСКАЯ ул., д.26, кв.53 | 36856 | Барс 1.113 | 2025-06-01 | Ютазинский р-н | ИПУ
УРУССУ ПГТ., УРУССИНСКАЯ ул., д.56, кв.6 | 63293 | Барс 1.113 | 2025-06-01 | Ютазинский р-н | ИПУ
УРУССУ ПГТ., УРУССИНСКАЯ ул., д.70, кв.4 | 011012 | СО-Э449 1М1-1 | 2025-06-01 | Ютазинский р-н | ИПУ
УРУССУ ПГТ., ЧКАЛОВА ул., д.37, кв.33 | 332862 | СОЭ-52 | 2025-01-01 | Ютазинский р-н | ИПУ
Уруссу пгт., Кирова ул., д.44 | 21918786 | Меркурий-231 АТ-01 | 30.09.2025 | Ютазинский р-н | ОДПУ
Уруссу пгт., Фаниса Каримова ул., д.3 | 22012103 | Меркурий-230 ART-02 PQRSIN | 31.03.2025 | Ютазинский р-н | ОДПУ
Уруссу пгт., Уруссинская ул., д.19 | 360367 | СОЭ-52 | 31.12.2025 | Ютазинский р-н | ЮЛ
Уруссу пгт., Уруссинская ул., д.3 | 24105824 | Меркурий-230 АМ-03 | 31.12.2025 | Ютазинский р-н | ОДПУ