## Титульный
Год раскрытия информации: 2024 год Паспорт инвестиционного проекта Акционерное общество "Татэнергосбыт" М_ИСУТЭС_BuOE_4 (идентификатор инвестиционного проекта) Установка интеллектуальной системы учета электроэнергии филиала АО "Татэнергосбыт" - Буинское отделение (наименование инвестиционного проекта)
Группа инвестиционных проектов:
1.2.Реконструкция, модернизация, техническое перевооружение
Подгруппа инвестиционных проектов:
1.2.3 Развитие и модернизация учета электрической энергии (мощности):
1.2.3.1 Установка приборов учета, класс напряжения 0,22 (0,4) кВ:
Период реализации инвестиционного проекта:
Начало: 2023 год
Окончание: 2025 год
Казань 2024

## 1. Общая информация по проекту
Год раскрытия информации: 2024 год Паспорт инвестиционного проекта Акционерное общество "Татэнергосбыт" М_ИСУТЭС_BuOE_4 (идентификатор инвестиционного проекта) Установка интеллектуальной системы учета электроэнергии филиала АО "Татэнергосбыт" - Буинское отделение (наименование инвестиционного проекта)
Общая информация об инвестиционном проекте
№ пп | Наименование | Содержание
1 | 2 | 3
1 | Группа инвестиционных проектов инвестиционной программы | 1.2.Реконструкция, модернизация, техническое перевооружение: 1.2.3 Развитие и модернизация учета электрической энергии (мощности): 1.2.3.1 Установка приборов учета, класс напряжения 0,22 (0,4) кВ
2 | Цели инвестиционного проекта | 1. Исполнение Федерального закона от 27.12.2018 № 522 «О внесении изменений в отдельные законодательные акты Российской Федерации в связи с развитием систем учета электрической энергии (мощности) в Российской Федерации»; 2. Установка современных (интеллектуальных) приборов учета электроэнергии, в связи с истечением срока поверки приборов учета; 3. Повышение качества учета электрической энергии; 4. Улучшение качества обслуживания населения; 5. Мониторинг режимов потребления электроэнергии за счет внедрения систем контроля и регулирования; 6. Исключение неучтенного потребеления электроэнергии и несанкционированного вмешательства в работу прибора учета; 7. Удаленное ограничение/возобновление режима потребеления электроэнергии; 8. Упрощение процесса передачи показаний приборов учета для потребителей; 9. Централизация и автоматизация сбора показаний приборов учета потребления электроэнергии; 10.Организация доступа к показаниям приборов учета; 11. Обеспечение корректного определения объема; 12. Повышение прозрачности начислений по показаниям приборов учета.
3 | Наименование обособленного подразделения субъекта электроэнергетики, реализующего инвестиционный проект (если применимо) | Филиал АО "Татэнергосбыт" - Буинское отделение
4 | Субъекты Российской Федерации, на территории которых реализуется проект | Республика Татарстан
5 | Территории муниципальных образований, на территории которых реализуется инвестиционный проект | Апастовский, Буинский, В.Услонский, Дрожжановский, Кайбицкий, К.Устьинский, Тетюшский муниципальные районы Республики Татарстан
6 | Наличие решения о резервировании земель | Не требуется
7 | Наличие решения об изъятии земельных участков для государственных или муниципальных нужд | Не требуется
8 | Наличие решения о переводе земель или земельных участков из одной категории в другую | Не требуется
9 | Наличие правоустанавливающих и правоудостоверяющих документов на земельный участок | Не требуется
10 | Наличие утвержденной документации по планировке территории | Не требуется
11 | Объект капитального строительства относится к видам объектов федерального, регионального, местного значения, подлежащим отображению в соответствующем документе территориального планирования | местный
12 | Объект капитального строительства (федерального, регионального, местного значения) отображен в соответствующем документе территориального планирования (Российской Федерации, субъекта Российской Федерации, муниципального образования) | Не требуется
13 | Наличие заключения по результатам технологического и ценового аудита инвестиционного проекта | Не требуется
14 | Наличие положительного заключения экспертизы проектной документации | Не требуется
15 | Наличие утвержденной проектной документации | -
16 | Наличие разрешения на строительство | Не требуется
17 | Плановые значения количественных показателей реализации инвестиционной программы, соответствующих целям инвестиционного проекта | 2 099 шт.
18 | Информация об объектах электроэнергетики, предусмотренных инвестиционным проектом, содержащаяся в схеме и программе развития Единой энергетической системы России (схеме и программе развития электроэнергетике субъекта Российской Федерации) | Не требуется
19 | Показатели планируемой нагрузки трансформаторных и иных подстанций, строительство (реконструкцию, модернизацию) которых планируется осуществить в рамках реализации инвестиционной программы (проекта инвестиционной программы) (МВт) | Не требуется
20 | Информация о степени загрузки вводимых после строительства объектов электросетевого хозяйства, определяемой в соответствии с методическими указаниями, утверждаемыми Министерством энергетики Российской Федерации | Не требуется
21 | Информация о результатах контрольных замеров электрических нагрузок оборудования объектов электросетевого хозяйства, реконструкция (модернизация, техническое перевооружение) которых предусматривается инвестиционным проектом (МВА) | Не требуется
22 | Общий объем планируемых капитальных вложений по инвестиционному проекту | 27,45 млн. руб.

## Приложение 8.2 (ПС) (hidden)
Приложение 8.2.
Год раскрытия информации: год Паспорт инвестиционного проекта Открытое акционерное общество "Сетевая компания" определяется ОПРиИ (УКС) (идентификатор инвестиционного проекта) __________________________________________________ (наименование инвестиционного проекта)
Конкретные результаты реализации инвестиционного проекта
Технические параметры |  | Технические характеристики подстанции до реализации инвестиционного проекта | Объем ИПР после реализации
|  |  | Технические характеристики подстанции после реализации инвестиционного проекта | в том числе:
|  |  |  | Демонтировано | Вновь смонтировано
1 |  | 2 | 3 | 4 | 5
Диспетчерское наименование трансфорорматорной подстанции |  |  |  | - | -
Год ввода в эксплуатацию |  |  |  | - | -
Номинальное напряжение |  |  |  | - | -
Автотрансформаторы | Тип
Установленная мощность, МВА
Количество
Силовые трансформаторы | Тип
Установленная мощность, МВА
Количество
Выключатели (6)10 кВ (шт) | Вк
М
Э
В
Выключатели 35 кВ (шт) | Вк
М
Э
В
Выключатели 110 кВ (шт) | Вк
М
Э
В
Выключатели 220 кВ (шт) | Вк
М
Э
В
Выключатели 500 кВ (шт) | Вк
М
Э
В
КРМ 110-500 кВ (шт) | БСК
ШР
УШР
КРМ 6-35 кВ (Мвар) | БСК
ШР
УШР
Примечание: Вк - Выключатель вакуумный, М - Выключатель масляный, Э - Выключатель элегазовый, В - Выключатель воздушный

## 2. паспорт ТП
Приложение № _____
к приказу Минэнерго России
от «__» _____ 201_ г. №___
Год раскрытия информации: 2024 год
Паспорт инвестиционного проекта
Акционерное общество "Татэнергосбыт"
(фирменное наименование субъекта электроэнергетики)
M_ИСУТЭС_BuOE_4
(идентификатор инвестиционного проекта)
Установка интеллектуальной системы учета электроэнергии филиала АО "Татэнергосбыт" - Буинское отделение
(наименование инвестиционного проекта)
Раздел 2. Информация об энергопринимающих устройствах потребителей, с которыми заключены договоры об осуществлении технологического присоединения к электрическим сетям, предусматривающими выполнение мероприятий, реализуемых в рамках инвестиционного проекта, и об определенных указанными договорами обязательствах сетевой организации на выполнение мероприятий, предусмотренных инвестиционным проектом
№ пп | Реквизиты договора ТП | Реквизиты дополнительных соглашений к договору | Состояние договора ТП | Местонахождение энергопринимающего устройства, объекта по производству электрической энергии, объекта электросетевого хозяйства электросетевой организации или иного лица | Наименование энергопринимающего устройства, объекта по производству электрической энергии, объекта электросетевого хозяйства электросетевой организации или иного лица/ | Наименование точки присоединения энергопринимающего устройства, объекта по производству электрической энергии, объекта электросетевого хозяйства электросетевой организации или иного лица | Максимальная мощность энергопринимающих устройств всего, МВт | Максимальная мощность энергопринимающих устройств ранее присоединенных, МВт | Максимальная мощность энергопринимающих устройств присоединяемых, МВт | Напряжение, кВ | Заявляемая категория надежности | Мощность присоединяемых к сети трансформаторов всего, МВА | Количество присоединяемых к сети трансформаторов, всего | Мощность присоединяемых к сети генераторов, МВт | Количество присоединяемых к сети генераторов | Содержание в соответствии с договором ТП (ТУ) мероприятий, реализуемых в рамках инвестиционного проекта, по: |  | Размер платы за технологическое присоединение (в соответствии с договором об осуществлении технологического присоединения), млн рублей
[16 empty] | технологическому присоединению от существующих объектов электросетевого хозяйства до границы участка, на котором расположены энергопринимающие устройства и (или) объекты электроэнергетики (объекты по производству электрической энергии, объекты электросетевого хозяйства) заявителя (за исключением выполнения требований к усилению существующей электрической сети), реализуемое в рамках инвестиционного проекта | выполнению требований к усилению существующей электрической сети
1 | 2 | 3 | 4 | 5 | 6 | 7 | 8 | 9 | 10 | 11 | 12 | 13 | 14 | 15 | 16 | 17 | 18 | 19
нд | нд | нд | нд | нд | нд | нд | нд | нд | нд | нд | нд | нд | нд | нд | нд | нд | нд | нд
| Всего |  |  | - | - | -

## 3.1. Результаты реализации
Год раскрытия информации: 2024 год Паспорт инвестиционного проекта Акционерное общество "Татэнергосбыт" М_ИСУТЭС_BuOE_4 (идентификатор инвестиционного проекта) Установка интеллектуальной системы учета электроэнергии филиала АО "Татэнергосбыт" - Буинское отделение (наименование инвестиционного проекта)
Конкретные результаты реализации инвестиционного проекта
Упрощенная схема посторения ИСУЭ в МКД
2-х уровневая ИСУЭ:
3-х уровневая ИСУЭ:
Реализация программы по установке современных (интеллектуальных) приборов учета электроэнергии позволит путем отказа (за 3 года) от съема показаний по 1 735 приборам учета, находящихся на прямых расчетах у гарантируещего поставщика, съэкономить 0,02 млн.руб.
Результатами реализации проекта будет: - централизация и автоматизация сбора показаний приборов учета потребления электроэнергии; - обеспечение корректного определения объема; - упрощение процесса передачи показаний для потребителей; - повышение качества учета электрической энергии, - улучшение качества обслуживания населения, - мониторинг режимов потребления электроэнергии, - прозрачность формирования начислений за потребленную электроэнергию; - исключение неучтенного потребеления электроэнергии и несанкционированного вмешательства в работу прибора учета, - удаленное ограничение/возобновление режима потребеления электроэнергии; - снижение коммерческих потерь электрической энергии и объемов электроэнергии на общедомовые нужды.

## Приложение 8.4 (ВЛ) (hidden)
Приложение 8.4.
Год раскрытия информации: год Паспорт инвестиционного проекта Открытое акционерное общество "Сетевая компания" определяется ОПРиИ (УКС) (идентификатор инвестиционного проекта) __________________________________________________ (наименование инвестиционного проекта)
Конкретные результаты реализации инвестиционного проекта
Технические параметры |  | Технические характеристики ВЛ, КЛ до реализации инвестиционного проекта | Объем ИПР после реализации
|  |  | Технические характеристики ВЛ, КЛ после реализации инвестиционного проекта | в том числе:
|  |  |  | Демонтировано | Вновь смонтировано
1 |  | 2 | 3 | 4 | 5
Диспетчерское наименование линии электропередачи
Год ввода в эксплуатацию
ВЛ 10-500 кВ
Напряжение
Протяженность по трассе, км
Количество цепей
Марка кабеля, провода (на участке) | 1
2
3
4
5
6
Наличие спецперехода (более 600 м.) шт. | 1
2
3
Марка грозотроса
Количество опор | Металл
Ж/Б
КЛ 10-500 кВ
Напряжение | кВ
Протяженность по трассе, км | км
Количество цепей | шт
Марка кабеля, провода (на участке) | 1
2
3
4
5
6
Наличие спецперехода выполненного методом ГНБ (км.) | 1
2
3
4
5

## Приложение 8.5 (ВЛ) (hidden)
Приложение 8.5.
Год раскрытия информации: год Паспорт инвестиционного проекта Открытое акционерное общество "Сетевая компания" определяется ОПРиИ (УКС) (идентификатор инвестиционного проекта) __________________________________________________ (наименование инвестиционного проекта)
Конкретные результаты реализации инвестиционного проекта
Упрощенная принципиальнаясхема линии (35-500 кВ) до реконструкции
Упрощенная принципиальнаясхема линии (35-500 кВ) после реконструкции/строительства

## 3.2. Паспорт описание
Год раскрытия информации: 2024 год Паспорт инвестиционного проекта Акционерное общество "Татэнергосбыт" М_ИСУТЭС_BuOE_4 (идентификатор инвестиционного проекта) Установка интеллектуальной системы учета электроэнергии филиала АО "Татэнергосбыт" - Буинское отделение (наименование инвестиционного проекта)
Планируемые цели, задачи, этапы, сроки и конкретные результаты реализации инвестиционного проекта
№ пп | Наименование | Содержание
1 | 2 | 3
1 | Задачи, решаемые в рамках инвестиционного проекта | В рамках реализации проекта предусматривается решение следующих задач: - исполнение обязанностей гарантирующего поставщика, возникающих в связи с принятием Федерального закона от 27.12.2018 № 522-ФЗ; - установка современных (интеллектуальных) приборов учета электроэнергии - улучшение качества обслуживания населения;
2 | Описание конкретных результатов реализации инвестиционного проекта | - контроль и мониторинг надежности, бесперебойного и качественного электроснабжения потребителей; - прозрачность формирования начислений за потребленную электроэнергию; - снижение коммерческих потерь электрической энергии и объемов электроэнергии на общедомовые нужды; - обеспечение устойчивого функционирования электроэнергетики и присоединения потредителей к системе автоматизированного учета; - повышение качества учета электрической энергии; - исключение неучтенного потребеления электроэнергии и несанкционированного вмешательства в работу прибора учета; - удаленное ограничение/возобновление режима потребеления электроэнергии; - упрощение процесса передачи показаний приборов учета для потребителей; - централизация и автоматизация сбора показаний приборов учета потребления электроэнергии; - организация доступа к показаниям приборов учета.
3 | Обосновывающие необходимость реализации инвестиционного проекта нормативно-правовые и технические документы (при наличии) | Исполнение Федерального закона от 27.12.2018 № 522 «О внесении изменений в отдельные законодательные акты Российской Федерации в связи с развитием систем учета электрической энергии (мощности) в Российской Федерации»
4 | Год начала реализации инвестиционного проекта | 2023
5 | Год окончания реализации инвестиционного проекта | 2025
6 | Описание этапов (при наличии этапности) реализации инвестиционного проекта с указанием физических объемов | с 2023 по 2025 - СМР и ПНР
7 | Текущая стадия реализации инвестиционного проекта | З (объекты основных средств и (или) нематериальных активов, предусмотренные инвестиционным проектом, приняты к бухгалтерскому учету)

## 3.4. Паспорт надежность
Приложение № _____
к приказу Минэнерго России
от «__» _____ 201_ г. №___
Год раскрытия информации: 2024 год
Паспорт инвестиционного проекта
Акционерное общество "Татэнергосбыт"
(фирменное наименование субъекта электроэнергетики)
M_ИСУТЭС_BuOE_4
(идентификатор инвестиционного проекта)
Установка интеллектуальной системы учета электроэнергии филиала АО "Татэнергосбыт" - Буинское отделение
(наименование инвестиционного проекта)
Раздел 3.4. Показатели инвестиционного проекта. Оценка ожидаемого изменения показателей уровня надежности оказываемых услуг по передаче электрической энергии
Фактические показатели уровня надежности оказываемых услуг по передаче электрической энергии (до реализации инвестиционного проекта) | [11 empty] | Оценка ожидаемого изменения показателей уровня надежности оказываемых услуг по передаче электрической энергии (после реализации инвестиционного проекта)
год | Диспетчерское наименование подстанции или линии электропередачи, в результате отключения которой произошло прекращение передачи электроэнергии | Ti, час | Ni | Pi, МВт | Ti·Ni, час | Ti·Pi, МВт час | Nt | Ti·Ni/Nt, час | Ni/Nt | Реквизиты документа первичной информации (акта расследования технологических нарушений (аварий) или иного документа | Причины, установленные соответствующими актами расследования технологических нарушений (аварий), которые привели к прекращению электроснабжения, и на устранение которых направлены мероприятия инвестиционного проекта | Годы реализации инвестиционной программы (начиная с года, следующего за годом ввода объектов, предусмотренных инвестиционным проектом до окончания периода инвестиционной программы) | Оценка ожидаемого количества прекращений передачи электрической энергии потребителям услуг на объектах электросеетвого хозяйства указанных в графе 2 (IИП) | SГодTi·Ni | SГодTi | SГодTi/Nt | Nt | SГодTi·Ni/Nt | SГодNi/Nt | SГодTi·Pi | SГодTi/Nt | DПsaidi | DПsaifi | DПens | Описание методологии расчета ожидаемых значений показателей надежности, достигаемых по результатам реализации инвестиционного проекта
1 | 2 | 3 | 4 | 5 | 6 | 7 | 8 | 9 | 10 | 11 | 12 | 13 | 14 | 15 | 16 | 17 | 18 | 19 | 20 | 21 | 22 | 23 | 24 | 25 | 26
нд | нд | нд | нд | нд | нд | нд | нд | нд | нд | нд | нд | нд | нд | нд | нд | нд | нд | нд | нд | нд | нд | нд | нд | нд | нд

## 4. паспортбюджет
Приложение № _____
к приказу Минэнерго России
от «__» _____ 201_ г. №___
Год раскрытия информации: 2024 год
Паспорт инвестиционного проекта
Акционерное общество "Татэнергосбыт"
(фирменное наименование субъекта электроэнергетики)
M_ИСУТЭС_BuOE_4
(идентификатор инвестиционного проекта)
Установка интеллектуальной системы учета электроэнергии филиала АО "Татэнергосбыт" - Буинское отделение
(наименование инвестиционного проекта)
Раздел 4. Показатели инвестиционного проекта (информация о федеральных законах, законах субъектов Российской Федерации,муниципальных правовых актах, решениях Правительства Российской Федерации (федерального органа исполнительной власти, органа государственной власти субъекта Российской Федерации, органа местного самоуправления), предусматривающих финансирование инвестиционного проекта (объектов капитального строительства, предусмотренных инвестиционным проектом))
№ пп | Год раскрытия информации о паспорте инвестиционного проекта | Наименование федерального закона, закона субъекта Российской Федерации,муниципального правового акта, решения Правительства Российской Федерации (федерального органа исполнительной власти, органа государственной власти субъекта Российской Федерации, органа местного самоуправления), предусматривающих финасирование инвестиционного проекта (объектов капитального строительства, предусмотренных инвестиционным проектом) | Реквизиты документа | Реквизиты положений документа, направленных на финасирование инвестиционного проекта |  |  |  |  | Объемы финансирования инвестиционного проекта за счет средств бюджетов бюджетной системы Российской Федерации, млн рублей
|  |  |  | ГРБС | РзПр | ЦСР | ВР | Другое | 2020 | 2021 | 2022 | 2023 | 2024 | 2025
1 | 2 | 3 | 4 | 5 | 6 | 7 | 8 | 9 | 10 | 11 | 12 | 13 | 14 | 15
нд | нд | нд | нд | нд | нд | нд | нд | нд | bar: Объемы финансирования инвестиционного проекта за счет средств бюджетов бюджетной системы Российской Федерации, млн рублей 2020 to Объемы финансирования инвестиционного проекта за счет средств бюджетов бюджетной системы Российской Федерации, млн рублей 2025

## 5. анализ эконом эфф
Приложение № _____
к приказу Минэнерго России
от «__» _____ 201_ г. №___
Год раскрытия информации: 2024 год
Паспорт инвестиционного проекта
Акционерное общество "Татэнергосбыт"
(фирменное наименование субъекта электроэнергетики)
M_ИСУТЭС_BuOE_4
(идентификатор инвестиционного проекта)
Установка интеллектуальной системы учета электроэнергии филиала АО "Татэнергосбыт" - Буинское отделение
(наименование инвестиционного проекта)
Раздел 5. Показатели инвестиционного проекта
Показатели экономической эффективности реализации инвестиционного проекта
| Количество съемов показаний приборов учета, шт. | Период экономической эффективности в результате отказа от съема показаний (в течении реализации инвестпрограммы), лет | Эффект от отказа съема показаний, млн.руб
| 1735 | 3 | 0.024998

## 6.1. График реализации
Год раскрытия информации: 2024 год Паспорт инвестиционного проекта Акционерное общество "Татэнергосбыт" М_ИСУТЭС_BuOE_4 (идентификатор инвестиционного проекта) Установка интеллектуальной системы учета электроэнергии филиала АО "Татэнергосбыт" - Буинское отделение (наименование инвестиционного проекта)
График реализации инвестиционного проекта
№ | Наименование контрольных этапов реализации инвестпроекта с указанием событий/работ критического пути сетевого графика * | Сроки выполнения |  |  |  | Процент исполнения работ за весь период (%) | Процент выполнения за отчетный период (%) | Основные причины невыполнения | Предложения по корректирующим мероприятиям по устранению отставания
|  | План |  | Предложения по корректировке плана
|  | начало (дата) | окончание (дата) | начало (дата) | окончание (дата)
1 | 2 | 3 | 4 | 5 | 6 | 7 | 8 | 9 | 10
1 | Предпроектный и проектный этап
1.1. | Принятие уполномоченным органом решения о подготовке документации по планировке территории | не требуется | не требуется | нд | нд | нд | нд | нд | нд
1.2. | Утверждение документации по планировке территории | не требуется | не требуется | нд | нд | нд | нд | нд | нд
1.3. | Получение правоустанавливающих документов на земельный участок | не требуется | не требуется | нд | нд | нд | нд | нд | нд
1.4. | Заключение договора на разработку проектной документации | не требуется | не требуется | нд | нд | нд | нд | нд | нд
1.5. | Приемка проектной документации заказчиком | не требуется | не требуется | нд | нд | нд | нд | нд | нд
1.6. | Получение положительного заключения экспертизы проектной документации | не требуется | не требуется | нд | нд | нд | нд | нд | нд
1.7. | Получение положительного заключения государственной экологической экспертизы проектной документации | не требуется | не требуется | нд | нд | нд | нд | нд | нд
1.8. | Утверждение проектной документации | не требуется | не требуется | нд | нд | нд | нд | нд | нд
1.9. | Получение разрешения на строительство | не требуется | не требуется | нд | нд | нд | нд | нд | нд
1.10. | Разработка рабочей документации | не требуется | не требуется | нд | нд | нд | нд | нд | нд
2 | Организационный этап
2.1. | Заключение договора на выполнение строительно-монтажных работ (дополнительного соглашения к договору) | январь 2023 | сентябрь 2025 | январь 2023 | август 2023 | нд | нд | нд | нд
2.2. | Закупка основного оборудования | февраль 2023 | сентябрь 2025 | февраль 2023 | декабрь 2023 | нд | нд | нд | нд
3 | Выполнение строительно- монтажных и пусконаладочных работ
3.1. | Выполнение подготовительных работ на площадке строительства | не требуется | не требуется | нд | нд | нд | нд | нд | нд
3.2. | Поставка основного оборудования | не требуется | не требуется | нд | нд | нд | нд | нд | нд
3.3. | Монтаж основного оборудования | не требуется | не требуется | нд | нд | нд | нд | нд | нд
3.4. | Получение разрешения на эксплуатацию энергообъекта от органов государственного контроля и надзора на период пусконаладочных работ | не требуется | не требуется | нд | нд | нд | нд | нд | нд
3.5. | Получение акта о выполнении субъектом электроэнергетики технических условий, согласованного соответствующим субъектом оперативно-диспетчерского управления (в случае, если технические условия были согласованы субъектом оперативно-диспетчерского управления). | не требуется | не требуется | нд | нд | нд | нд | нд | нд
3.6. | Пусконаладочные работы | апрель 2023 | декабрь 2025 | апрель 2023 | декабрь 2023 | нд | нд | нд | нд
4 | Испытания и ввод в эксплуатацию
4.1. | Комплексное опробование оборудования | апрель 2023 | декабрь 2025 | апрель 2023 | декабрь 2023 | нд | нд | нд | нд
4.2. | Оформление акта приемки законченного строительством объекта за исключением случая, если застройщик является лицом, осуществляющим строительство | не требуется | не требуется | нд | нд | нд | нд | нд | нд
4.3. | Получение разрешения на эксплуатацию энергообъекта от органов государственного контроля и надзора | не требуется | не требуется | нд | нд | нд | нд | нд | нд
4.4. | Оформление (подписание) актов об осуществлении технологического присоединения к электрическим сетям | не требуется | не требуется | нд | нд | нд | нд | нд | нд
4.5. | Приемка основных средств к бухгалтерскому учету | апрель 2023 | декабрь 2025 | апрель 2023 | декабрь 2023 | нд | нд | нд | нд
4.6. | Получение разрешения на ввод объекта в эксплуатацию. | не требуется | не требуется | нд | нд | нд | нд | нд | нд

## 6.2. Паспорт фин осв ввод
Приложение № _____
к приказу Минэнерго России
от «__» _____ 201_ г. №___
Год раскрытия информации: 2024 год
Паспорт инвестиционного проекта
Акционерное общество "Татэнергосбыт"
(фирменное наименование субъекта электроэнергетики)
M_ИСУТЭС_BuOE_4
(идентификатор инвестиционного проекта)
Установка интеллектуальной системы учета электроэнергии филиала АО "Татэнергосбыт" - Буинское отделение
(наименование инвестиционного проекта)
Раздел 6.2. Графики реализации инвестиционного проекта
№№ | Наименование показателя и единицы измерения | Всего по инвестиционному проекту |  | Остаток |  | Факт 2022 года | 2023 |  |  |  | 2024 |  |  |  | 2025 |  |  |  | Итого за период реализации инвестиционной программы
[7 empty] | План |  | Факт |  | План |  | Факт |  | План |  | Факт
|  | План | Факт | по состоянию на 01.01.2022 | по состоянию на 01.01.2022 |  | Итого за год | Квартал | Итого за год | 2023 год | Итого за год | Квартал | Итого за год | Квартал | Итого за год | Квартал | Итого за год | Квартал | План | Факт
1 | 2 | 3 | 4 | 5 | 6 | 7 | 8 | 9 | 10 | 11 | 12 | 13 | 14 | 15 | 16 | 17 | 18 | 19 | 20 | 21
1 | Финансирование капитальных вложений в прогнозных ценах соответствующих лет всего, млн рублей (с НДС), в том числе за счет: | 32.9374 | 18.4405 | нд | нд | 5.6844 | 12.6711 | - | 18.4405 | 18.4405 | 5.4096 | - | нд | - | 14.8567 | - | нд | - | 32.9374 | 18.4405
1.1 | федерального бюджета | 0 | 0 | нд | нд | нд | 0 | - | 0 | 0 | нд | - | нд | - | 0 | - | нд | - | 0 | 0
1.2 | бюджетов субъектов Российской Федерации | 0 | 0 | нд | нд | нд | 0 | - | 0 | 0 | нд | - | нд | - | 0 | - | нд | - | 0 | 0
1.3 | средств, полученных от оказания услуг по регулируемым государством ценам (тарифам) | 32.9374 | 18.4405 | нд | нд | 5.6844 | 12.6711 | - | 18.4405 | 18.4405 | 5.4096 | - | нд | - | 14.8567 | - | нд | - | 32.9374 | 18.4405
1.4 | платы за технологическое присоединение | 0 | 0 | нд | нд | нд | 0 | - | 0 | 0 | нд | - | нд | - | 0 | - | нд | - | 0 | 0
1.5 | иных источников финансирования | 0 | 0 | нд | нд | нд | 0 | - | 0 | 0 | нд | - | нд | - | 0 | - | нд | - | 0 | 0
2 | Освоение капитальных вложений в прогнозных ценах соответствующих лет всего, млн рублей (без НДС), в том числе: | 27.4478 | 15.3671 | нд | нд | 4.737 | 10.5592 | - | 15.3671 | 15.3671 | 4.508 | - | нд | - | 12.3806 | - | нд | - | 27.4478 | 15.3671
2.1 | проектно-изыскательские работы | 0 | 0 | нд | нд | нд | 0 | - | 0 | 0 | нд | - | нд | - | 0 | - | нд | - | 0 | 0
2.2 | строительные работы, реконструкция, монтаж оборудования | 4.226 | 2.4573 | нд | нд | 0.82497 | 1.6533 | - | 2.4573 | 2.4573 | 0.68325 | - | нд | - | 1.8894 | - | нд | - | 4.226 | 2.4573
2.3 | оборудование | 23.2218 | 12.9098 | нд | нд | 3.9121 | 8.906 | - | 12.9098 | 12.9098 | 3.8248 | - | нд | - | 10.4911 | - | нд | - | 23.2218 | 12.9098
2.4 | прочие затраты | 0 | 0 | нд | нд | нд | 0 | - | 0 | 0 | нд | - | нд | - | 0 | - | нд | - | 0 | 0
3 | Постановка объектов электросетевого хозяйства под напряжение: | нд | нд | нд | нд | 0 | нд | - | 0 | 0 | 0 | - | нд | - | нд | - | нд | - | нд | 0
3.1 | объектов электросетевого хозяйства (объектов электроэнергетики), МВт | нд | нд | нд | нд | нд | нд | - | нд | нд | нд | - | нд | - | нд | - | нд | - | нд | нд
3.2 | объектов электросетевого хозяйства, МВ×А | нд | нд | нд | нд | нд | нд | - | нд | нд | нд | - | нд | - | нд | - | нд | - | нд | нд
3.3 | объектов электросетевого хозяйства, Мвар | нд | нд | нд | нд | нд | нд | - | нд | нд | нд | - | нд | - | нд | - | нд | - | нд | нд
3.4 | воздушных линий электропередачи в одноцепном исполнении, км | нд | нд | нд | нд | нд | нд | - | нд | нд | нд | - | нд | - | нд | - | нд | - | нд | нд
3.5 | воздушных линий электропередачи в двухцепном исполнении, км | нд | нд | нд | нд | нд | нд | - | нд | нд | нд | - | нд | - | нд | - | нд | - | нд | нд
3.6 | кабельных линий электропередачи, км | нд | нд | нд | нд | нд | нд | - | нд | нд | нд | - | нд | - | нд | - | нд | - | нд | нд
3.7 | Другое3) | нд | нд | нд | нд | нд | нд | - | нд | нд | нд | - | нд | - | нд | - | нд | - | нд | нд
4 | Ввод объектов (мощностей) в эксплуатацию: | 2099 | 1260 | нд | нд | 427 | 795 | - | 1260 | 1260 | 352 | - | нд | - | 952 | - | нд | - | 2099 | 1260
4.1 | объектов электросетевого хозяйства, МВт | нд | нд | нд | нд | нд | нд | - | нд | нд | нд | - | нд | - | нд | - | нд | - | нд | нд
4.2 | объектов электросетевого хозяйства, МВ×А | нд | нд | нд | нд | нд | нд | - | нд | нд | нд | - | нд | - | нд | - | нд | - | нд | нд
4.3 | объектов электросетевого хозяйства, Мвар | нд | нд | нд | нд | нд | нд | - | нд | нд | нд | - | нд | - | нд | - | нд | - | нд | нд
4.4 | воздушных линий электропередачи в одноцепном исполнении, км | нд | нд | нд | нд | нд | нд | - | нд | нд | нд | - | нд | - | нд | - | нд | - | нд | нд
4.5 | воздушных линий электропередачи в двухцепном исполнении, км | нд | нд | нд | нд | нд | нд | - | нд | нд | нд | - | нд | - | нд | - | нд | - | нд | нд
4.6 | кабельных линий электропередачи, км | нд | нд | нд | нд | нд | нд | - | нд | нд | нд | - | нд | - | нд | - | нд | - | нд | нд
4.7 | система учета, шт. | 2099 | 1260 | нд | нд | 427 | 795 | - | 1260 | 1260 | 352 | - | нд | - | 952 | - | нд | - | 2099 | 1260
5 | Принятие объектов основных средств к бухгалтерскому учету: | 0 | 0 | нд | нд | 0 | 0 | - | 0 | 0 | 0 | - | нд | - | 0 | - | нд | - | 0 | 0
5.1 | млн рублей (без НДС) | 27.4478 | 16.3129 | нд | нд | 5.2309 | 10.5592 | - | 16.3129 | 16.3129 | 4.508 | - | нд | - | 12.3806 | - | нд | - | 27.4478 | 16.3129
5.2 | МВт | нд | нд | нд | нд | нд | нд | - | нд | нд | нд | - | нд | - | нд | - | нд | - | нд | нд
5.3 | МВ×А | нд | нд | нд | нд | нд | нд | - | нд | нд | нд | - | нд | - | нд | - | нд | - | нд | нд
5.4 | Мвар | нд | нд | нд | нд | нд | нд | - | нд | нд | нд | - | нд | - | нд | - | нд | - | нд | нд
5.5 | км | нд | нд | нд | нд | нд | нд | - | нд | нд | нд | - | нд | - | нд | - | нд | - | нд | нд
5.6 | шт. | 2099 | 1260 | нд | нд | 427 | 795 | - | 1260 | 1260 | 352 | - | нд | - | 952 | - | нд | - | 2099 | 1260
6 | Принятие нематериальных активов к бухгалтерскому учету, млн рублей (без НДС) | нд | 0 | нд | нд | 0 | нд | - | 0 | 0 | 0 | - | нд | - | нд | - | нд | - | нд | 0
7 | Вывод мощностей из эксплуатации: | нд | нд | нд | нд | нд | нд | - | нд | нд | нд | - | нд | - | нд | - | нд | - | нд | нд
7.1 | объектов электросетевого хозяйства, МВт | нд | нд | нд | нд | нд | нд | - | нд | нд | нд | - | нд | - | нд | - | нд | - | нд | нд
7.2 | объектов электросетевого хозяйства, МВ×А | нд | нд | нд | нд | нд | нд | - | нд | нд | нд | - | нд | - | нд | - | нд | - | нд | нд
7.3 | объектов электросетевого хозяйства, Мвар | нд | нд | нд | нд | нд | нд | - | нд | нд | нд | - | нд | - | нд | - | нд | - | нд | нд
7.4 | линий электропередачи, км | нд | нд | нд | нд | нд | нд | - | нд | нд | нд | - | нд | - | нд | - | нд | - | нд | нд
7.5 | другое3) | нд | нд | нд | нд | нд | нд | - | нд | нд | нд | - | нд | - | нд | - | нд | - | нд | нд

## 7. Паспорт отчет о закупке
Приложение № _____
к приказу Минэнерго России
от «__» _____ 201_ г. №___
Год раскрытия информации: 2024 год
Паспорт инвестиционного проекта
Акционерное общество "Татэнергосбыт"
(фирменное наименование субъекта электроэнергетики)
M_ИСУТЭС_BuOE_4
(идентификатор инвестиционного проекта)
Установка интеллектуальной системы учета электроэнергии филиала АО "Татэнергосбыт" - Буинское отделение
(наименование инвестиционного проекта)
Раздел 7. Результаты закупок товаров, работ и услуг, выполненных для целей реализации инвестиционного проекта
№ п/п | Филиал/подразделение | Вид деятельности | Ввод объекта в эксплуатацию/окончание работ по проекту (месяц, год) | Характеристики объекта электроэнергетики (объекта инвестиционной деятельности), предусмотренного инвестиционным проектом | [7 empty] | Вид закупаемой продукции | Наименование закупаемой продукции | Организатор закупки (юридическое лицо/филиал) | Планируемая (предельная) цена закупки по ГКПЗ, тыс рублей (без НДС) | Документ, на основании которого определена планируемая (предельная) цена закупки | Начальная (предельная) цена закупки по извещению/уведомлению, тыс. руб. (без НДС) | Способ закупки |  | Количество участников, получивших закупочную документацию | Количество участников, подавших заявки/предложения | Наименования участников, подавших заявки/предложения (оферты) | Цены заявок/предложений (оферт), тыс. руб. (без НДС) | Наименования участников, заявки/предложения (оферты) которых были отклонены | Количество переторжек | Цены заявок/предложений (оферт) после переторжек, тыс. руб. (без НДС) | Цена победителя (единственного квалифицированного участника) по итоговому протоколу, тыс. руб. (без НДС) | Наименование победителя (единственного квалифицированного участника, единственного источника) закупки | Цена договора, тыс. руб. (с НДС) | Объем обязательств (по финансированию с НДС), приходящийся на текущий год по итогам закупки, тыс. руб. | Сведения о конкурентной процедуре | [5 empty] | Сведения о разрешении заключении договора у единственного источника |  |  |  | Дата заключения договора (число, месяц, год) |  | Планируемая дата начала поставки товара, выполнения работ, оказания услуг по ГКПЗ | Дата начала поставки товара, выполнения работ, оказания услуг по договору | Дата исполнения поставщиком (подрядчиком, исполнителем) обязательств по договору | Причины невыполнения сроков | Примечание
|  |  |  | Количество | МВт | МВ×А | Мвар | км ВЛ 1-цеп | км ВЛ 2-цеп | км КЛ | Другое | [6 empty] | План | Факт | [11 empty] | Публикация извещения на ЭТП |  | Дата объявления конкурентной процедуры (число, месяц, год) |  | Дата вскрытия конвертов (число, месяц, год) | Дата подведения итогов конкурентной процедуры (число, месяц, год) | Основание для проведения закупки у ЕИ (пункт Положения/Стандарта) | Наименование органа (должности), принявшего решение | Дата | Номер | По решению комиссии | Факт
[31 empty] | Номер процедуры | Интернет-адрес площадки | План | Факт
1 | 2 | 4 | 5 | 6 | 7 | 8 | 9 | 10 | 11 | 12 | 13 | 14 | 15 | 16 | 17 | 18 | 19 | 20 | 21 | 22 | 23 | 24 | 25 | 26 | 27 | 28 | 29 | 30 | 31 | 32 | 33 | 34 | 35 | 36 | 37 | 38 | 39 | 40 | 41 | 42 | 43 | 44 | 45 | 46 | 47 | 48 | 49
1 | АО "Татэнергосбыт" | нд | декабрь 2023 | нд | нд | нд | нд | нд | нд | нд | 12289 ( по доп.соглашению - 17240) | приборы учета э.э | Право заключения договора на выполнение работ по предварительному обследованию многоквартирных жилых домов, монтажу, наладке системы учета электроэнергии | АО "Татэнергосбыт" | 217178.3368 | нд | 217178.3368 | Открытый аукцион в электронной форме | Открытый аукцион в электронной форме | нд | 1 | ООО "Миландр-Энерго" | 217178.3368 | нд | нд | нд | 217178.3368 | ООО "Миландр-Энерго" | 260 614 (по доп.соглашению - 364 661,29) | 260 614 (по доп.соглашению - 364 661,29) | 32211941698 | http://223etp.zakazrf.ru | нд | нд | нд | нд | нд | нд | нд | нд | нд | 2023-01-17 | февраль 2023 | февраль 2023 | декабрь 2023 | нд | нд
2 | АО "Татэнергосбыт" | нд | декабрь 2023 | нд | нд | нд | нд | нд | нд | нд | 30578 (по доп. соглашению - 45711) | приборы учета э.э | Право заключения договора на выполнение работ по предварительному обследованию многоквартирных жилых домов, монтажу, наладке системы учета электроэнергии | АО "Татэнергосбыт" | 389840.8586 | нд | 389840.8586 | Открытый аукцион в электронной форме | Открытый аукцион в электронной форме | нд | 2 | ООО "СпецЭлектроМонтаж", ООО "Электролаборатория Элпэк" | 345009 346958 | нд | нд | нд | 345009 | ООО "Спецэлектромонтаж" | 414 010,8 (по доп.соглашению - 617 712) | 414 010,8 (по доп.соглашению - 617 712) | 32211941761 | http://223etp.zakazrf.ru | нд | нд | нд | нд | нд | нд | нд | нд | нд | 2023-02-27 | март 2023 | март 2023 | декабрь 2023 | нд | нд
3 | АО "Татэнергосбыт" | нд | декабрь 2023 | нд | нд | нд | нд | нд | нд | нд | - | Пломбирующий материал | Поставка номерных сигнальных устройств | АО "Татэнергосбыт" | 390 | нд | 390 | Запрос конкурентных предложений | Запрос конкурентных предложений | нд | 1 | ИП Бустеряков Г.М. | 390 | нд | нд | нд | 390 | ИП Бустеряков Г.М. | 468 | 468 | BP00895257 | www.bp.zakazrf.ru | нд | нд | нд | 2023-02-10 | нд | нд | нд | нд | нд | 2023-02-28 | март 2023 | март 2023 | март 2023 | нд | нд

## Перечень (план)
Год раскрытия информации: 2024 год Паспорт инвестиционного проекта Акционерное общество "Татэнергосбыт" М_ИСУТЭС_BuOE_4 (идентификатор инвестиционного проекта) Установка интеллектуальной системы учета электроэнергии филиала АО "Татэнергосбыт" - Буинское отделение (наименование инвестиционного проекта)
№п/п | Филиал | Наименование инвестиционного проекта/объект |  |  |  |  | Краткое описание необходимости реализации проекта.
|  |  | 2023 | 2024 | 2025 | Итого 2023-2025
|  | Всего по объектам ИСУ | 10.5592 | 4.508 | 12.3806 | 27.4478
1.2.3.1 |  | «Установка приборов учета, класс напряжения 0,22 (0,4) кВ, всего, в том числе:» | 10.5592 | 4.508 | 12.3806 | 27.4478
| БуОЭ | Установка интеллектуальной системы учета электрической энергии в Апастовском районе | 0.58448 | 0.242 | 0.25698 | 1.0835 | В рамках реализации проекта предусматривается решение следующих задач: Исполнение обязанностей гарантируещего поставщика, возникающих в связи с принятием № 522-ФЗ от 27.12.2018г., установка современных (интеллектуальных) приборов учета электроэнергии, в связи с истечением срока поверки приборов учета, повышение качества учета электрической энергии, улучшение качества обслуживания населения, мониторинг режимов потребления электроэнергии, исключение неучтенного потребеления электроэнергии и несанкционированного вмешательства в работу прибора учета, удаленное ограничение/возобновление режима потребеления электроэнергии, упрощение процесса передачи показаний приборов учета для потребителей, централизация и автоматизация сбора показаний приборов учета потребления электроэнергии, организация доступа к показаниям приборов учета.
| БуОЭ | Установка интеллектуальной системы учета электрической энергии в Буинском районе | 4.9746 | 1.819 | 6.1377 | 12.9313 | В рамках реализации проекта предусматривается решение следующих задач: Исполнение обязанностей гарантируещего поставщика, возникающих в связи с принятием № 522-ФЗ от 27.12.2018г., установка современных (интеллектуальных) приборов учета электроэнергии, в связи с истечением срока поверки приборов учета, повышение качества учета электрической энергии, улучшение качества обслуживания населения, мониторинг режимов потребления электроэнергии, исключение неучтенного потребеления электроэнергии и несанкционированного вмешательства в работу прибора учета, удаленное ограничение/возобновление режима потребеления электроэнергии, упрощение процесса передачи показаний приборов учета для потребителей, централизация и автоматизация сбора показаний приборов учета потребления электроэнергии, организация доступа к показаниям приборов учета.
| БуОЭ | Установка интеллектуальной системы учета электрической энергии в В.Услонском районе | 1.7019 | 0.703 | 1.2454 | 3.6503 | В рамках реализации проекта предусматривается решение следующих задач: Исполнение обязанностей гарантируещего поставщика, возникающих в связи с принятием № 522-ФЗ от 27.12.2018г., установка современных (интеллектуальных) приборов учета электроэнергии, в связи с истечением срока поверки приборов учета, повышение качества учета электрической энергии, улучшение качества обслуживания населения, мониторинг режимов потребления электроэнергии, исключение неучтенного потребеления электроэнергии и несанкционированного вмешательства в работу прибора учета, удаленное ограничение/возобновление режима потребеления электроэнергии, упрощение процесса передачи показаний приборов учета для потребителей, централизация и автоматизация сбора показаний приборов учета потребления электроэнергии, организация доступа к показаниям приборов учета.
| БуОЭ | Установка интеллектуальной системы учета электрической энергии в Дрожжановском районе | 0.32575 | 0.22 | 0.88254 | 1.4283 | В рамках реализации проекта предусматривается решение следующих задач: Исполнение обязанностей гарантируещего поставщика, возникающих в связи с принятием № 522-ФЗ от 27.12.2018г., установка современных (интеллектуальных) приборов учета электроэнергии, в связи с истечением срока поверки приборов учета, повышение качества учета электрической энергии, улучшение качества обслуживания населения, мониторинг режимов потребления электроэнергии, исключение неучтенного потребеления электроэнергии и несанкционированного вмешательства в работу прибора учета, удаленное ограничение/возобновление режима потребеления электроэнергии, упрощение процесса передачи показаний приборов учета для потребителей, централизация и автоматизация сбора показаний приборов учета потребления электроэнергии, организация доступа к показаниям приборов учета.
| БуОЭ | Установка интеллектуальной системы учета электрической энергии в Кайбицком районе | 0.082724 | 0.012 | 0 | 0.094724 | В рамках реализации проекта предусматривается решение следующих задач: Исполнение обязанностей гарантируещего поставщика, возникающих в связи с принятием № 522-ФЗ от 27.12.2018г., установка современных (интеллектуальных) приборов учета электроэнергии, в связи с истечением срока поверки приборов учета, повышение качества учета электрической энергии, улучшение качества обслуживания населения, мониторинг режимов потребления электроэнергии, исключение неучтенного потребеления электроэнергии и несанкционированного вмешательства в работу прибора учета, удаленное ограничение/возобновление режима потребеления электроэнергии, упрощение процесса передачи показаний приборов учета для потребителей, централизация и автоматизация сбора показаний приборов учета потребления электроэнергии, организация доступа к показаниям приборов учета.
| БуОЭ | Установка интеллектуальной системы учета электрической энергии в К.Устьинском районе | 0.9997 | 0.347 | 0.90953 | 2.2562 | В рамках реализации проекта предусматривается решение следующих задач: Исполнение обязанностей гарантируещего поставщика, возникающих в связи с принятием № 522-ФЗ от 27.12.2018г., установка современных (интеллектуальных) приборов учета электроэнергии, в связи с истечением срока поверки приборов учета, повышение качества учета электрической энергии, улучшение качества обслуживания населения, мониторинг режимов потребления электроэнергии, исключение неучтенного потребеления электроэнергии и несанкционированного вмешательства в работу прибора учета, удаленное ограничение/возобновление режима потребеления электроэнергии, упрощение процесса передачи показаний приборов учета для потребителей, централизация и автоматизация сбора показаний приборов учета потребления электроэнергии, организация доступа к показаниям приборов учета.
| БуОЭ | Установка интеллектуальной системы учета электрической энергии в Тетюшском районе | 1.8901 | 1.165 | 2.9484 | 6.0035 | В рамках реализации проекта предусматривается решение следующих задач: Исполнение обязанностей гарантируещего поставщика, возникающих в связи с принятием № 522-ФЗ от 27.12.2018г., установка современных (интеллектуальных) приборов учета электроэнергии, в связи с истечением срока поверки приборов учета, повышение качества учета электрической энергии, улучшение качества обслуживания населения, мониторинг режимов потребления электроэнергии, исключение неучтенного потребеления электроэнергии и несанкционированного вмешательства в работу прибора учета, удаленное ограничение/возобновление режима потребеления электроэнергии, упрощение процесса передачи показаний приборов учета для потребителей, централизация и автоматизация сбора показаний приборов учета потребления электроэнергии, организация доступа к показаниям приборов учета.
1.2.3.2 |  | «Установка приборов учета, класс напряжения 6 (10) кВ, всего, в том числе:»
Наименование мероприятия
1.2.3.3 |  | «Установка приборов учета, класс напряжения 35 кВ, всего, в том числе:»
Наименование мероприятия
1.2.3.4 |  | «Установка приборов учета, класс напряжения 110 кВ и выше, всего, в том числе:»
Наименование мероприятия
1.2.3.5 |  | «Включение приборов учета в систему сбора и передачи данных, класс напряжения 0,22 (0,4) кВ, всего, в том числе:»

## Приложение 8.7 (hidden)
Приложение 8.7.
Год раскрытия информации: год Паспорт инвестиционного проекта Открытое акционерное общество "Сетевая компания" определяется ОПРиИ (УКС) (идентификатор инвестиционного проекта) __________________________________________________ (наименование инвестиционного проекта)
График реализации инвестиционного проекта
№ | Наименование контрольных этапов реализации инвестпроекта с указанием событий/работ критического пути сетевого графика * | Сроки выполнения |  |  |  | Процент исполнения работ за весь период (%) | Процент выполнения за отчетный период (%) | Основные причины невыполнения | Предложения по корректирующим мероприятиям по устранению отставания
|  | План |  | Факт (предложения по корректировке плана)
|  | начало (дата) | окончание (дата) | начало (дата) | окончание (дата)
1 | 2 | 3 | 4 | 5 | 6 | 7 | 8 | 9 | 10
1 | Предпроектный и проектный этап
1.1. | Принятие уполномоченным органом решения о подготовке документации по планировке территории
1.2. | Утверждение документации по планировке территории
1.3. | Получение правоустанавливающих документов на земельный участок
1.4. | Заключение договора на разработку проектной документации
1.5. | Приемка проектной документации заказчиком
1.6. | Получение положительного заключения экспертизы проектной документации
1.7. | Получение положительного заключения государственной экологической экспертизы проектной документации
1.8. | Утверждение проектной документации
1.9. | Получение разрешения на строительство
1.10. | Разработка рабочей документации
2 | Организационный этап
2.1. | Заключение договора на выполнение строительно-монтажных работ (дополнительного соглашения к договору)
2.2. | Закупка основного оборудования
3 | Выполнение строительно- монтажных и пусконаладочных работ
3.1. | Выполнение подготовительных работ на площадке строительства
3.2. | Поставка основного оборудования
3.3. | Монтаж основного оборудования
3.4. | Получение разрешения на эксплуатацию энергообъекта от органов государственного контроля и надзора на период пусконаладочных работ
3.5. | Получение акта о выполнении субъектом электроэнергетики технических условий, согласованного соответствующим субъектом оперативно-диспетчерского управления (в случае, если технические условия были согласованы субъектом оперативно-диспетчерского управления).
3.6. | Пусконаладочные работы
4 | Испытания и ввод в эксплуатацию
4.1. | Комплексное опробование оборудования
4.2. | Оформление акта приемки законченного строительством объекта за исключением случая, если застройщик является лицом, осуществляющим строительство
4.3. | Получение разрешения на эксплуатацию энергообъекта от органов государственного контроля и надзора
4.4. | Оформление (подписание) актов об осуществлении технологического присоединения к электрическим сетям
4.5. | Приемка основных средств к бухгалтерскому учету
4.6. | Получение разрешения на ввод объекта в эксплуатацию.

## Приложение 8.8 (hidden)
Приложение 8.8.
Год раскрытия информации: год Паспорт инвестиционного проекта Открытое акционерное общество "Сетевая компания" определяется ОПРиИ (УКС) (идентификатор инвестиционного проекта) __________________________________________________ (наименование инвестиционного проекта)
Результаты закупок товаров, работ и услуг, выполненных для целей реализации инвестиционного проекта
№ | Наименование инвестиционного проекта (группы инвестиционных проектов) | Предмет договора, заключенного по результатам проведенной закупки | Дата заключения договора | Стоимость заключенного договора, руб. с НДС
1 | 2 | 3 | 4 | 5

## Приложение 8.9 (hidden)
Приложение 8.9.
Год раскрытия информации: год Паспорт инвестиционного проекта Открытое акционерное общество "Сетевая компания" определяется ОПРиИ (УКС) (идентификатор инвестиционного проекта) __________________________________________________ (наименование инвестиционного проекта)
Карта схема размещения, местоположения инвестиционного проекта *
* - карта-схема формируется на базе слоев цифровой картографической основы в форме векторной модели пространственных данных.
ПС 110 кВ В.Услон
отп. от ВЛ 110 кВ Исаково-Иннополис
отр. от ВЛ 110 кВ Свияжск-Иннополис
ПС 110 кВ В.Услон

## перечень на 2023 г (факт)
Год раскрытия информации: 2024 год Паспорт инвестиционного проекта Акционерное общество "Татэнергосбыт" М_ИСУТЭС_BuOE_4 (идентификатор инвестиционного проекта) Установка интеллектуальной системы учета электроэнергии филиала АО "Татэнергосбыт" - Буинское отделение (наименование инвестиционного проекта)
Перечень приборов учета подлежащих замене в 2023 г. из базы данных расчетно-билинговых программ АО "Татэнергосбыт"
Район | Адрес | Вид оборудования (ИПУ,ОДПУ, ЮЛ, ТТ, УСПД) | ПУ |  |  | УСПД |  |  | ТТ
|  |  | Модель, марка | №ПУ | Производитель | модель, марка | серийный/ заводской номер | организация-изготовитель | модель, марка | серийный/ заводской номер | организация-изготовитель
Апастовский р-н | Апастовский р-н пгт.Апастово ул.Молодежная д.37 кв. 13 | ИПУ | Милур 107S.22-PRZ-1L-DT | 231500010510627 | ООО "Милур ИС"
Апастовский р-н | Апастовский р-н пгт.Апастово ул.Молодежная д.40 кв. 13 | ИПУ | Милур 107S.22-PRZ-1L-DT | 231500010510687 | ООО "Милур ИС"
Апастовский р-н | Апастовский р-н п.ж/д станции Каратун ул.Строительная д.5 кв. 2 | ИПУ | Милур 107S.22-PRZ-1L-DT | 231500010510535 | ООО "Милур ИС"
Апастовский р-н | Апастовский р-н пгт.Апастово ул.Строительная д.14 кв. 3 | ИПУ | МИРТЕК-12-РУ-D1-A1R1-230-5-60A-ST-G/5-P2-HKLMOQ2V3-D | 9230159903388 | ООО «МИРТЕК»
Апастовский р-н | Апастовский р-н пгт.Апастово ул.Красноармейская д. 65а кв. 1 | ИПУ | МИРТЕК-12-РУ-D1-A1R1-230-5-60A-ST-G/5-P2-HKLMOQ2V3-D | 0230159919349 | ООО «МИРТЕК»
Апастовский р-н | Апастовский р-н с.Эбалаково ул.Шосссейная2 д. кв. 4 | ИПУ | МИРТЕК-12-РУ-D1-A1R1-230-5-60A-ST-G/5-P2-HKLMOQ2V3-D | 0230159916180 | ООО «МИРТЕК»
Апастовский р-н | Апастовский р-н пгт.Апастово ул.Молодежная д.36 кв. 1 | ИПУ | МИРТЕК-12-РУ-D1-A1R1-230-5-60A-ST-G/5-P2-HKLMOQ2V3-D | 1230159949535 | ООО «МИРТЕК»
Апастовский р-н | Апастовский р-н пгт.Апастово ул.Молодежная д.36 кв. 10 | ИПУ | МИРТЕК-12-РУ-D1-A1R1-230-5-60A-ST-G/5-P2-HKLMOQ2V3-D | 1230159945478 | ООО «МИРТЕК»
Апастовский р-н | Апастовский р-н пгт.Апастово ул.Молодежная д.36 кв. 11 | ИПУ | МИРТЕК-12-РУ-D1-A1R1-230-5-60A-ST-G/5-P2-HKLMOQ2V3-D | 1230159951141 | ООО «МИРТЕК»
Апастовский р-н | Апастовский р-н пгт.Апастово ул.Молодежная д.36 кв. 12 | ИПУ | МИРТЕК-12-РУ-D1-A1R1-230-5-60A-ST-G/5-P2-HKLMOQ2V3-D | 1230159945587 | ООО «МИРТЕК»
Апастовский р-н | Апастовский р-н пгт.Апастово ул.Молодежная д.36 кв. 13 | ИПУ | МИРТЕК-12-РУ-D1-A1R1-230-5-60A-ST-G/5-P2-HKLMOQ2V3-D | 1230159945822 | ООО «МИРТЕК»
Апастовский р-н | Апастовский р-н пгт.Апастово ул.Молодежная д.36 кв. 14 | ИПУ | МИРТЕК-12-РУ-D1-A1R1-230-5-60A-ST-G/5-P2-HKLMOQ2V3-D | 1230159948694 | ООО «МИРТЕК»
Апастовский р-н | Апастовский р-н пгт.Апастово ул.Молодежная д.36 кв. 15 | ИПУ | МИРТЕК-12-РУ-D1-A1R1-230-5-60A-ST-G/5-P2-HKLMOQ2V3-D | 1230159945624 | ООО «МИРТЕК»
Апастовский р-н | Апастовский р-н пгт.Апастово ул.Молодежная д.36 кв. 16 | ИПУ | МИРТЕК-12-РУ-D1-A1R1-230-5-60A-ST-G/5-P2-HKLMOQ2V3-D | 1230159946252 | ООО «МИРТЕК»
Апастовский р-н | Апастовский р-н пгт.Апастово ул.Молодежная д.36 кв. 18 | ИПУ | МИРТЕК-12-РУ-D1-A1R1-230-5-60A-ST-G/5-P2-HKLMOQ2V3-D | 1230159945626 | ООО «МИРТЕК»
Апастовский р-н | Апастовский р-н пгт.Апастово ул.Молодежная д.36 кв. 2 | ИПУ | МИРТЕК-12-РУ-D1-A1R1-230-5-60A-ST-G/5-P2-HKLMOQ2V3-D | 1230159945594 | ООО «МИРТЕК»
Апастовский р-н | Апастовский р-н пгт.Апастово ул.Молодежная д.36 кв. 20 | ИПУ | МИРТЕК-12-РУ-D1-A1R1-230-5-60A-ST-G/5-P2-HKLMOQ2V3-D | 1230159948982 | ООО «МИРТЕК»
Апастовский р-н | Апастовский р-н пгт.Апастово ул.Молодежная д.36 кв. 21 | ИПУ | МИРТЕК-12-РУ-D1-A1R1-230-5-60A-ST-G/5-P2-HKLMOQ2V3-D | 1230159949216 | ООО «МИРТЕК»
Апастовский р-н | Апастовский р-н пгт.Апастово ул.Молодежная д.36 кв. 22 | ИПУ | МИРТЕК-12-РУ-D1-A1R1-230-5-60A-ST-G/5-P2-HKLMOQ2V3-D | 1230159945580 | ООО «МИРТЕК»
Апастовский р-н | Апастовский р-н пгт.Апастово ул.Молодежная д.36 кв. 23 | ИПУ | МИРТЕК-12-РУ-D1-A1R1-230-5-60A-ST-G/5-P2-HKLMOQ2V3-D | 1230159945599 | ООО «МИРТЕК»
Апастовский р-н | Апастовский р-н пгт.Апастово ул.Молодежная д.36 кв. 26 | ИПУ | МИРТЕК-12-РУ-D1-A1R1-230-5-60A-ST-G/5-P2-HKLMOQ2V3-D | 1230159948109 | ООО «МИРТЕК»
Апастовский р-н | Апастовский р-н пгт.Апастово ул.Молодежная д.36 кв. 27 | ИПУ | МИРТЕК-12-РУ-D1-A1R1-230-5-60A-ST-G/5-P2-HKLMOQ2V3-D | 1230159943832 | ООО «МИРТЕК»
Апастовский р-н | Апастовский р-н пгт.Апастово ул.Молодежная д.36 кв. 28 | ИПУ | МИРТЕК-12-РУ-D1-A1R1-230-5-60A-ST-G/5-P2-HKLMOQ2V3-D | 1230159945826 | ООО «МИРТЕК»
Апастовский р-н | Апастовский р-н пгт.Апастово ул.Молодежная д.36 кв. 29 | ИПУ | МИРТЕК-12-РУ-D1-A1R1-230-5-60A-ST-G/5-P2-HKLMOQ2V3-D | 1230159943611 | ООО «МИРТЕК»
Апастовский р-н | Апастовский р-н пгт.Апастово ул.Молодежная д.36 кв. 3 | ИПУ | МИРТЕК-12-РУ-D1-A1R1-230-5-60A-ST-G/5-P2-HKLMOQ2V3-D | 1230159949555 | ООО «МИРТЕК»
Апастовский р-н | Апастовский р-н пгт.Апастово ул.Молодежная д.36 кв. 30 | ИПУ | МИРТЕК-12-РУ-D1-A1R1-230-5-60A-ST-G/5-P2-HKLMOQ2V3-D | 1230159948571 | ООО «МИРТЕК»
Апастовский р-н | Апастовский р-н пгт.Апастово ул.Молодежная д.36 кв. 31 | ИПУ | МИРТЕК-12-РУ-D1-A1R1-230-5-60A-ST-G/5-P2-HKLMOQ2V3-D | 1230159944464 | ООО «МИРТЕК»
Апастовский р-н | Апастовский р-н пгт.Апастово ул.Молодежная д.36 кв. 32 | ИПУ | МИРТЕК-12-РУ-D1-A1R1-230-5-60A-ST-G/5-P2-HKLMOQ2V3-D | 1230159948222 | ООО «МИРТЕК»
Апастовский р-н | Апастовский р-н пгт.Апастово ул.Молодежная д.36 кв. 33 | ИПУ | МИРТЕК-12-РУ-D1-A1R1-230-5-60A-ST-G/5-P2-HKLMOQ2V3-D | 1230159945827 | ООО «МИРТЕК»
Апастовский р-н | Апастовский р-н пгт.Апастово ул.Молодежная д.36 кв. 34 | ИПУ | МИРТЕК-12-РУ-D1-A1R1-230-5-60A-ST-G/5-P2-HKLMOQ2V3-D | 1230159944470 | ООО «МИРТЕК»
Апастовский р-н | Апастовский р-н пгт.Апастово ул.Молодежная д.36 кв. 36 | ИПУ | МИРТЕК-12-РУ-D1-A1R1-230-5-60A-ST-G/5-P2-HKLMOQ2V3-D | 1230159945421 | ООО «МИРТЕК»
Апастовский р-н | Апастовский р-н пгт.Апастово ул.Молодежная д.36 кв. 4 | ИПУ | МИРТЕК-12-РУ-D1-A1R1-230-5-60A-ST-G/5-P2-HKLMOQ2V3-D | 1230159948848 | ООО «МИРТЕК»
Апастовский р-н | Апастовский р-н пгт.Апастово ул.Молодежная д.36 кв. 5 | ИПУ | МИРТЕК-12-РУ-D1-A1R1-230-5-60A-ST-G/5-P2-HKLMOQ2V3-D | 1230159950956 | ООО «МИРТЕК»
Апастовский р-н | Апастовский р-н пгт.Апастово ул.Молодежная д.36 кв. 7 | ИПУ | МИРТЕК-12-РУ-D1-A1R1-230-5-60A-ST-G/5-P2-HKLMOQ2V3-D | 1230159944707 | ООО «МИРТЕК»
Апастовский р-н | Апастовский р-н пгт.Апастово ул.Молодежная д.36 кв. 8 | ИПУ | МИРТЕК-12-РУ-D1-A1R1-230-5-60A-ST-G/5-P2-HKLMOQ2V3-D | 1230159945589 | ООО «МИРТЕК»
Апастовский р-н | Апастовский р-н пгт.Апастово ул.Молодежная д.36 кв. 9 | ИПУ | МИРТЕК-12-РУ-D1-A1R1-230-5-60A-ST-G/5-P2-HKLMOQ2V3-D | 1230159943830 | ООО «МИРТЕК»
Апастовский р-н | пгт.Апастово ул.Молодежная д.32 | УСПД |  |  |  | Milur IC UREG-Z/P | 231100200012972 | ООО "Милур ИС"
Апастовский р-н | пгт.Апастово ул.Молодежная д.32 | УСПД |  |  |  | Milur IC UREG-Z/P | 231100200013410 | ООО "Милур ИС"
Апастовский р-н | пгт.Апастово ул.Молодежная д.36 | УСПД |  |  |  | Milur IC UREG-Z/P | 231100200012980 | ООО "Милур ИС"
Апастовский р-н | пгт.Апастово ул.Молодежная д.40 | УСПД |  |  |  | Milur IC UREG-Z/P | 231100200012969 | ООО "Милур ИС"
Апастовский р-н | п.ж/д станции Каратун ул.Строительная д.4 | УСПД |  |  |  | Milur IC UREG-Z/P | 231100200012977 | ООО "Милур ИС"
Апастовский р-н | п.ж/д станции Каратун ул.Строительная д.5 | УСПД |  |  |  | Milur IC UREG-Z/P | 231100200012976 | ООО "Милур ИС"
Апастовский р-н | пгт.Апастово ул.Молодежная д.33 | УСПД |  |  |  | Milur IC UREG-Z/P | 231100200013163 | ООО "Милур ИС"
Апастовский р-н | пгт.Апастово ул.Молодежная д.37 | УСПД |  |  |  | Milur IC UREG-Z/P | 231100200013177 | ООО "Милур ИС"
Апастовский р-н | пгт.Апастово ул.Молодежная д.39 | УСПД |  |  |  | Milur IC UREG-Z/P | 231100200013168 | ООО "Милур ИС"
Апастовский р-н | пгт.Апастово ул.Молодежная д.40 | УСПД |  |  |  | Milur IC UREG-Z/P | 231100200013164 | ООО "Милур ИС"
Апастовский р-н | пгт.Апастово ул.С.Каримова д.2 | УСПД |  |  |  | Milur IC UREG-Z/P | 231100200013214 | ООО "Милур ИС"
Апастовский р-н | пгт.Апастово ул.С.Каримова д.4 | УСПД |  |  |  | Milur IC UREG-Z/P | 231100200013174 | ООО "Милур ИС"
Апастовский р-н | пгт.Апастово ул.С.Каримова д.5 | УСПД |  |  |  | Milur IC UREG-Z/P | 231100200013213 | ООО "Милур ИС"
Апастовский р-н | пгт.Апастово ул.С.Каримова д.6 | УСПД |  |  |  | Milur IC UREG-Z/P | 231100200013169 | ООО "Милур ИС"
Апастовский р-н | Апастовский р-н пгт.Апастово ул.Советская д.12 | УСПД |  |  |  | Milur IC UREG-Z/P | 231100200013222 | ООО "Милур ИС"
Буинский р-н | г.Буинск ул.Арефьева д.10 кв. 6 | ИПУ | Милур 107S.22-PRZ-1L-DT | 231500010527956 | ООО "Милур ИС"
Буинский р-н | г.Буинск ул.Арефьева д.10 кв. 7 | ИПУ | Милур 107S.22-PRZ-1L-DT | 231500010527954 | ООО "Милур ИС"
Буинский р-н | г.Буинск ул.Гагарина д. 21 к.1 кв. 1 | ИПУ | Милур 107S.22-PRZ-1L-DT | 231500010527957 | ООО "Милур ИС"
Буинский р-н | г.Буинск ул.Гагарина д. 21 к.2 кв. 13 | ИПУ | Милур 107S.22-PRZ-1L-DT | 231500010527958 | ООО "Милур ИС"
Буинский р-н | г.Буинск ул.Титова д.10 кв. 16 | ИПУ | Милур 107S.22-PRZ-1L-DT | 231500010527953 | ООО "Милур ИС"
Буинский р-н | г.Буинск ул.Арефьева д.23 кв. 14 | ИПУ | Милур 107S.22-PRZ-1L-DT | 231500010510405 | ООО "Милур ИС"
Буинский р-н | г.Буинск ул.Арефьева д.23 кв. 24 | ИПУ | Милур 107S.22-PRZ-1L-DT | 231500010510398 | ООО "Милур ИС"
Буинский р-н | г.Буинск ул.Арефьева д. 2а кв. 27 | ИПУ | Милур 107S.22-PRZ-1L-DT | 231500010511424 | ООО "Милур ИС"
Буинский р-н | г.Буинск ул.Арефьева д. 8/31 кв. 12 | ИПУ | Милур 107S.22-PRZ-1L-DT | 231500010510409 | ООО "Милур ИС"
Буинский р-н | г.Буинск ул.Гагарина д.28 кв. 42 | ИПУ | Милур 107S.22-PRZ-1L-DT | 231500010511442 | ООО "Милур ИС"
Буинский р-н | г.Буинск ул.Гагарина д.28 кв. 7 | ИПУ | Милур 107S.22-PRZ-1L-DT | 231500010510709 | ООО "Милур ИС"
Буинский р-н | г.Буинск ул.Гагарина д.28 кв. 83 | ИПУ | Милур 107S.22-PRZ-1L-DT | 231500010510727 | ООО "Милур ИС"
Буинский р-н | г.Буинск ул.Гагарина д.5 кв. 17 | ИПУ | Милур 107S.22-PRZ-1L-DT | 231500010511440 | ООО "Милур ИС"
Буинский р-н | г.Буинск ул.Гагарина д.5 кв. 3 | ИПУ | Милур 107S.22-PRZ-1L-DT | 231500010511435 | ООО "Милур ИС"
Буинский р-н | г.Буинск ул.Гарнизова д.2 кв. 6 | ИПУ | Милур 107S.22-PRZ-1L-DT | 231500010510397 | ООО "Милур ИС"
Буинский р-н | г.Буинск ул.Гарнизова д.2 кв. 9 | ИПУ | Милур 107S.22-PRZ-1L-DT | 231500010510408 | ООО "Милур ИС"
Буинский р-н | г.Буинск ул.Жореса д.110 кв. 13 | ИПУ | Милур 107S.22-PRZ-1L-DT | 231500010510152 | ООО "Милур ИС"
Буинский р-н | г.Буинск ул.Жореса д.114 кв. 15 | ИПУ | Милур 107S.22-PRZ-1L-DT | 231500010510132 | ООО "Милур ИС"
Буинский р-н | г.Буинск ул.К.Зыятдинова д. 2а кв. 12 | ИПУ | Милур 107S.22-PRZ-1L-DT | 231500010510150 | ООО "Милур ИС"
Буинский р-н | г.Буинск ул.Кленовая д.1 кв. 10 | ИПУ | Милур 107S.22-PRZ-1L-DT | 231500010510144 | ООО "Милур ИС"
Буинский р-н | г.Буинск ул.Титова д.10 кв. 12 | ИПУ | Милур 107S.22-PRZ-1L-DT | 231500010510145 | ООО "Милур ИС"
Буинский р-н | г.Буинск ул.Арефьева д.10 кв. 2 | ИПУ | Милур 107S.22-PRZ-1L-DT | 231500010527949 | ООО "Милур ИС"
Буинский р-н | г.Буинск ул.Арефьева д.10 кв. 5 | ИПУ | Милур 107S.22-PRZ-1L-DT | 231500010527951 | ООО "Милур ИС"
Буинский р-н | г.Буинск ул.Б.Хмельницкого д.54 кв. 19 | ИПУ | Милур 107S.22-PRZ-1L-DT | 231500010527875 | ООО "Милур ИС"
Буинский р-н | г.Буинск ул.Б.Хмельницкого д.54 кв. 27 | ИПУ | Милур 107S.22-PRZ-1L-DT | 231500010527873 | ООО "Милур ИС"
Буинский р-н | г.Буинск ул.Матросова д.24 кв. 7 | ИПУ | Милур 107S.22-PRZ-1L-DT | 231500010527886 | ООО "Милур ИС"
Буинский р-н | г.Буинск ул.Матросова д.24 кв. 8 | ИПУ | Милур 107S.22-PRZ-1L-DT | 231500010527884 | ООО "Милур ИС"
Буинский р-н | г.Буинск ул.Матросова д.24 кв. 9 | ИПУ | Милур 107S.22-PRZ-1L-DT | 231500010527880 | ООО "Милур ИС"
Буинский р-н | г.Буинск ул.Матросова д.24 кв. 14 | ИПУ | Милур 107S.22-PRZ-1L-DT | 231500010527881 | ООО "Милур ИС"
Буинский р-н | г.Буинск ул.Матросова д.24 кв. 15 | ИПУ | Милур 107S.22-PRZ-1L-DT | 231500010527885 | ООО "Милур ИС"
Буинский р-н | г.Буинск ул.Молодежная д.5 кв. 25 | ИПУ | Милур 107S.22-PRZ-1L-DT | 231500010527876 | ООО "Милур ИС"
Буинский р-н | г.Буинск ул.Напольная д. 31/12 кв. 3 | ИПУ | Милур 107S.22-PRZ-1L-DT | 231500010527883 | ООО "Милур ИС"
Буинский р-н | г.Буинск ул.Строительная д.27 кв. 34 | ИПУ | Милур 107S.22-PRZ-1L-DT | 231500010527879 | ООО "Милур ИС"
Буинский р-н | г.Буинск ул.Строительная д.29 кв. 22 | ИПУ | Милур 107S.22-PRZ-1L-DT | 231500010527878 | ООО "Милур ИС"
Буинский р-н | г.Буинск ул.Титова д.6 кв. 4 | ИПУ | Милур 107S.22-PRZ-1L-DT | 231500010527877 | ООО "Милур ИС"
Буинский р-н | г.Буинск ул.Шафранова д.24 кв. 17 | ИПУ | Милур 107S.22-PRZ-1L-DT | 231500010527882 | ООО "Милур ИС"
Буинский р-н | г.Буинск ул.Арефьева д.7 кв. 9 | ИПУ | Милур 107S.22-PRZ-1L-DT | 231500010505992 | ООО "Милур ИС"
Буинский р-н | г.Буинск ул.Арефьева д.7 кв. 10 | ИПУ | Милур 107S.22-PRZ-1L-DT | 231500010505993 | ООО "Милур ИС"
Буинский р-н | г.Буинск ул.Арефьева д.25 кв. 2 | ИПУ | Милур 107S.22-PRZ-1L-DT | 231500010506006 | ООО "Милур ИС"
Буинский р-н | г.Буинск ул.Арефьева д. 20а/2 кв. 5 | ИПУ | Милур 107S.22-PRZ-1L-DT | 231500010505997 | ООО "Милур ИС"
Буинский р-н | г.Буинск ул.Б.Хмельницкого д.33 кв. 26 | ИПУ | Милур 107S.22-PRZ-1L-DT | 231500010505984 | ООО "Милур ИС"
Буинский р-н | г.Буинск ул.Б.Хмельницкого д.33 кв. 28 | ИПУ | Милур 107S.22-PRZ-1L-DT | 231500010505998 | ООО "Милур ИС"
Буинский р-н | г.Буинск ул.Б.Хмельницкого д.33 кв. 32 | ИПУ | Милур 107S.22-PRZ-1L-DT | 221500010471886 | ООО "Милур ИС"
Буинский р-н | г.Буинск ул.Б.Хмельницкого д.33 кв. 33 | ИПУ | Милур 107S.22-PRZ-1L-DT | 221500010471795 | ООО "Милур ИС"
Буинский р-н | г.Буинск ул.Б.Хмельницкого д.33 кв. 35 | ИПУ | Милур 107S.22-PRZ-1L-DT | 221500010471788 | ООО "Милур ИС"
Буинский р-н | г.Буинск ул.Б.Хмельницкого д.33 кв. 36 | ИПУ | Милур 107S.22-PRZ-1L-DT | 221500010471787 | ООО "Милур ИС"
Буинский р-н | г.Буинск ул.Б.Хмельницкого д.41 кв. 14 | ИПУ | Милур 107S.22-PRZ-1L-DT | 231500010505985 | ООО "Милур ИС"
Буинский р-н | г.Буинск ул.Вокзальная д.80 кв. 9 | ИПУ | Милур 107S.22-PRZ-1L-DT | 221400010436829 | ООО "Милур ИС"
Буинский р-н | г.Буинск ул.Ефремова д.142 кв. 3 | ИПУ | Милур 107S.22-PRZ-1L-DT | 231500010505996 | ООО "Милур ИС"
Буинский р-н | г.Буинск ул.Ефремова д.142 кв. 5 | ИПУ | Милур 107S.22-PRZ-1L-DT | 231500010505991 | ООО "Милур ИС"
Буинский р-н | г.Буинск ул.Ефремова д.142 кв. 13 | ИПУ | Милур 107S.22-PRZ-1L-DT | 231500010505989 | ООО "Милур ИС"
Буинский р-н | г.Буинск ул.Молодежная д.5 кв. 3 | ИПУ | Милур 107S.22-PRZ-1L-DT | 221500010471889 | ООО "Милур ИС"
Буинский р-н | г.Буинск ул.Молодежная д.5 кв. 9 | ИПУ | Милур 107S.22-PRZ-1L-DT | 221500010471900 | ООО "Милур ИС"
Буинский р-н | г.Буинск пер.Парковый д.3 кв. 17 | ИПУ | Милур 107S.22-PRZ-1L-DT | 221400010439089 | ООО "Милур ИС"
Буинский р-н | г.Буинск пер.Парковый д.3 кв. 35 | ИПУ | Милур 107S.22-PRZ-1L-DT | 221400010448486 | ООО "Милур ИС"
Буинский р-н | г.Буинск ул.Люксембург д.128 кв. 29 | ИПУ | Милур 107S.22-PRZ-1L-DT | 221400010448464 | ООО "Милур ИС"
Буинский р-н | г.Буинск ул.Люксембург д.128 кв. 33 | ИПУ | Милур 107S.22-PRZ-1L-DT | 221400010438713 | ООО "Милур ИС"
Буинский р-н | г.Буинск ул.Люксембург д.128 кв. 36 | ИПУ | Милур 107S.22-PRZ-1L-DT | 221400010448507 | ООО "Милур ИС"
Буинский р-н | г.Буинск ул.Люксембург д.143 кв. 9 | ИПУ | Милур 107S.22-PRZ-1L-DT | 221400010438639 | ООО "Милур ИС"
Буинский р-н | г.Буинск ул.Люксембург д.143 кв. 11 | ИПУ | Милур 107S.22-PRZ-1L-DT | 221400010437742 | ООО "Милур ИС"
Буинский р-н | г.Буинск ул.Строительная д.29 кв. 5 | ИПУ | Милур 107S.22-PRZ-1L-DT | 221500010471827 | ООО "Милур ИС"
Буинский р-н | г.Буинск ул.Строительная д.29 кв. 17 | ИПУ | Милур 107S.22-PRZ-1L-DT | 221500010471830 | ООО "Милур ИС"
Буинский р-н | г.Буинск ул.Строительная д.29 кв. 19 | ИПУ | Милур 107S.22-PRZ-1L-DT | 221500010471807 | ООО "Милур ИС"
Буинский р-н | г.Буинск ул.Строительная д.29 кв. 21 | ИПУ | Милур 107S.22-PRZ-1L-DT | 221500010471890 | ООО "Милур ИС"
Буинский р-н | г.Буинск ул.Строительная д.29 кв. 25 | ИПУ | Милур 107S.22-PRZ-1L-DT | 221500010471885 | ООО "Милур ИС"
Буинский р-н | г.Буинск ул.Строительная д.29 кв. 31 | ИПУ | Милур 107S.22-PRZ-1L-DT | 221500010471826 | ООО "Милур ИС"
Буинский р-н | г.Буинск ул.Б.Хмельницкого д.35 кв. 30 | ИПУ | МИРТЕК-12-РУ-D1-A1R1-230-5-60A-ST-G/5-P2-HKLMOQ2V3-D | 9230159906955 | ООО «МИРТЕК»
Буинский р-н | г.Буинск ул.Б.Хмельницкого д.37 кв. 21 | ИПУ | МИРТЕК-12-РУ-D1-A1R1-230-5-60A-ST-G/5-P2-HKLMOQ2V3-D | 9230159904278 | ООО «МИРТЕК»
Буинский р-н | г.Буинск ул.Б.Хмельницкого д.41 кв. 20 | ИПУ | МИРТЕК-12-РУ-D1-A1R1-230-5-60A-ST-G/5-P2-HKLMOQ2V3-D | 9230159907155 | ООО «МИРТЕК»
Буинский р-н | г.Буинск ул.Вокзальная д.82 кв. 12 | ИПУ | МИРТЕК-12-РУ-D1-A1R1-230-5-60A-ST-G/5-P2-HKLMOQ2V3-D | 9230159903776 | ООО «МИРТЕК»
Буинский р-н | г.Буинск ул.Вокзальная д.82 кв. 2 | ИПУ | МИРТЕК-12-РУ-D1-A1R1-230-5-60A-ST-G/5-P2-HKLMOQ2V3-D | 9230159903941 | ООО «МИРТЕК»
Буинский р-н | г.Буинск ул.Ефремова д.134 кв. 22 | ИПУ | МИРТЕК-12-РУ-D1-A1R1-230-5-60A-ST-G/5-P2-HKLMOQ2V3-D | 9230159906498 | ООО «МИРТЕК»
Буинский р-н | г.Буинск ул.Ефремова д.134 кв. 3 | ИПУ | МИРТЕК-12-РУ-D1-A1R1-230-5-60A-ST-G/5-P2-HKLMOQ2V3-D | 9230159905882 | ООО «МИРТЕК»
Буинский р-н | г.Буинск ул.К.Зыятдинова д.2 кв. 3 | ИПУ | МИРТЕК-12-РУ-D1-A1R1-230-5-60A-ST-G/5-P2-HKLMOQ2V3-D | 9230159904110 | ООО «МИРТЕК»
Буинский р-н | г.Буинск ул.К.Зыятдинова д. 2а кв. 21 | ИПУ | МИРТЕК-12-РУ-D1-A1R1-230-5-60A-ST-G/5-P2-HKLMOQ2V3-D | 9230159907044 | ООО «МИРТЕК»
Буинский р-н | г.Буинск ул.Молодежная д.1 кв. 18 | ИПУ | МИРТЕК-12-РУ-D1-A1R1-230-5-60A-ST-G/5-P2-HKLMOQ2V3-D | 9230159903920 | ООО «МИРТЕК»
Буинский р-н | г.Буинск пер.Парковый д.3 кв. 9 | ИПУ | МИРТЕК-12-РУ-D1-A1R1-230-5-60A-ST-G/5-P2-HKLMOQ2V3-D | 9230159905149 | ООО «МИРТЕК»
Буинский р-н | г.Буинск ул.Строительная д.1 кв. 4 | ИПУ | МИРТЕК-12-РУ-D1-A1R1-230-5-60A-ST-G/5-P2-HKLMOQ2V3-D | 9230159903683 | ООО «МИРТЕК»
Буинский р-н | г.Буинск ул.Строительная д.27 кв. 7 | ИПУ | МИРТЕК-12-РУ-D1-A1R1-230-5-60A-ST-G/5-P2-HKLMOQ2V3-D | 9230159907325 | ООО «МИРТЕК»
Буинский р-н | г.Буинск ул.Ефремова д.134 кв. 20 | ИПУ | МИРТЕК-12-РУ-D1-A1R1-230-5-60A-ST-G/5-P2-HKLMOQ2V3-D | 1230159905592 | ООО «МИРТЕК»
Буинский р-н | г.Буинск ул.Арефьева д.17 кв. 33 | ИПУ | МИРТЕК-12-РУ-D1-A1R1-230-5-60A-ST-G/5-P2-HKLMOQ2V3-D | 1230159945935 | ООО «МИРТЕК»
Буинский р-н | г.Буинск ул.Арефьева д.19 кв. 22 | ИПУ | МИРТЕК-12-РУ-D1-A1R1-230-5-60A-ST-G/5-P2-HKLMOQ2V3-D | 1230159943934 | ООО «МИРТЕК»
Буинский р-н | г.Буинск ул.Арефьева д.2 кв. 12 | ИПУ | МИРТЕК-12-РУ-D1-A1R1-230-5-60A-ST-G/5-P2-HKLMOQ2V3-D | 1230159944334 | ООО «МИРТЕК»
Буинский р-н | г.Буинск ул.Б.Хмельницкого д.38 кв. 18 | ИПУ | МИРТЕК-12-РУ-D1-A1R1-230-5-60A-ST-G/5-P2-HKLMOQ2V3-D | 1230159946467 | ООО «МИРТЕК»
Буинский р-н | г.Буинск ул.Молодежная д.1 кв. 24 | ИПУ | МИРТЕК-12-РУ-D1-A1R1-230-5-60A-ST-G/5-P2-HKLMOQ2V3-D | 1230159944372 | ООО «МИРТЕК»
Буинский р-н | г.Буинск ул.Молодежная д. 1а кв. 4 | ИПУ | МИРТЕК-12-РУ-D1-A1R1-230-5-60A-ST-G/5-P2-HKLMOQ2V3-D | 1230159944641 | ООО «МИРТЕК»
Буинский р-н | г.Буинск ул.Молодежная д.3 кв. 24 | ИПУ | МИРТЕК-12-РУ-D1-A1R1-230-5-60A-ST-G/5-P2-HKLMOQ2V3-D | 1230159946588 | ООО «МИРТЕК»
Буинский р-н | г.Буинск ул.Люксембург д.143 кв. 13 | ИПУ | МИРТЕК-12-РУ-D1-A1R1-230-5-60A-ST-G/5-P2-HKLMOQ2V3-D | 1230159944473 | ООО «МИРТЕК»
Буинский р-н | г.Буинск ул.Строительная д.27 кв. 39 | ИПУ | МИРТЕК-12-РУ-D1-A1R1-230-5-60A-ST-G/5-P2-HKLMOQ2V3-D | 1230159943580 | ООО «МИРТЕК»
Буинский р-н | г.Буинск ул.Арефьева д.16 кв. 1 | ИПУ | МИРТЕК-12-РУ-D1-A1R1-230-5-60A-ST-G/5-P2-HKLMOQ2V3-D | 0230159948660 | ООО «МИРТЕК»
Буинский р-н | г.Буинск ул.Арефьева д.16 кв. 12 | ИПУ | МИРТЕК-12-РУ-D1-A1R1-230-5-60A-ST-G/5-P2-HKLMOQ2V3-D | 0230159951656 | ООО «МИРТЕК»
Буинский р-н | г.Буинск ул.Арефьева д.16 кв. 13 | ИПУ | МИРТЕК-12-РУ-D1-A1R1-230-5-60A-ST-G/5-P2-HKLMOQ2V3-D | 0230159948833 | ООО «МИРТЕК»
Буинский р-н | г.Буинск ул.Арефьева д.16 кв. 14 | ИПУ | МИРТЕК-12-РУ-D1-A1R1-230-5-60A-ST-G/5-P2-HKLMOQ2V3-D | 0230159950824 | ООО «МИРТЕК»
Буинский р-н | г.Буинск ул.Арефьева д.16 кв. 16 | ИПУ | МИРТЕК-12-РУ-D1-A1R1-230-5-60A-ST-G/5-P2-HKLMOQ2V3-D | 0230159948679 | ООО «МИРТЕК»
Буинский р-н | г.Буинск ул.Арефьева д.16 кв. 2 | ИПУ | МИРТЕК-12-РУ-D1-A1R1-230-5-60A-ST-G/5-P2-HKLMOQ2V3-D | 0230159949243 | ООО «МИРТЕК»
Буинский р-н | г.Буинск ул.Арефьева д.16 кв. 4 | ИПУ | МИРТЕК-12-РУ-D1-A1R1-230-5-60A-ST-G/5-P2-HKLMOQ2V3-D | 0230159948586 | ООО «МИРТЕК»
Буинский р-н | г.Буинск ул.Арефьева д.16 кв. 5 | ИПУ | МИРТЕК-12-РУ-D1-A1R1-230-5-60A-ST-G/5-P2-HKLMOQ2V3-D | 0230159948664 | ООО «МИРТЕК»
Буинский р-н | г.Буинск ул.Арефьева д.16 кв. 6 | ИПУ | МИРТЕК-12-РУ-D1-A1R1-230-5-60A-ST-G/5-P2-HKLMOQ2V3-D | 0230159948797 | ООО «МИРТЕК»
Буинский р-н | г.Буинск ул.Арефьева д.16 кв. 7 | ИПУ | МИРТЕК-12-РУ-D1-A1R1-230-5-60A-ST-G/5-P2-HKLMOQ2V3-D | 0230159948849 | ООО «МИРТЕК»
Буинский р-н | г.Буинск ул.Арефьева д.16 кв. 8 | ИПУ | МИРТЕК-12-РУ-D1-A1R1-230-5-60A-ST-G/5-P2-HKLMOQ2V3-D | 0230159951486 | ООО «МИРТЕК»
Буинский р-н | г.Буинск ул.Арефьева д.16 кв. 9 | ИПУ | МИРТЕК-12-РУ-D1-A1R1-230-5-60A-ST-G/5-P2-HKLMOQ2V3-D | 0230159951555 | ООО «МИРТЕК»
Буинский р-н | г.Буинск ул.Арефьева д.18 кв. 28 | ИПУ | МИРТЕК-12-РУ-D1-A1R1-230-5-60A-ST-G/5-P2-HKLMOQ2V3-D | 9230159906605 | ООО «МИРТЕК»
Буинский р-н | г.Буинск ул.Арефьева д.21 кв. 1 | ИПУ | МИРТЕК-12-РУ-D1-A1R1-230-5-60A-ST-G/5-P2-HKLMOQ2V3-D | 0230159951559 | ООО «МИРТЕК»
Буинский р-н | г.Буинск ул.Арефьева д.21 кв. 10 | ИПУ | МИРТЕК-12-РУ-D1-A1R1-230-5-60A-ST-G/5-P2-HKLMOQ2V3-D | 0230159953019 | ООО «МИРТЕК»
Буинский р-н | г.Буинск ул.Арефьева д.21 кв. 11 | ИПУ | МИРТЕК-12-РУ-D1-A1R1-230-5-60A-ST-G/5-P2-HKLMOQ2V3-D | 0230159951067 | ООО «МИРТЕК»
Буинский р-н | г.Буинск ул.Арефьева д.21 кв. 12 | ИПУ | МИРТЕК-12-РУ-D1-A1R1-230-5-60A-ST-G/5-P2-HKLMOQ2V3-D | 0230159949753 | ООО «МИРТЕК»
Буинский р-н | г.Буинск ул.Арефьева д.21 кв. 13 | ИПУ | МИРТЕК-12-РУ-D1-A1R1-230-5-60A-ST-G/5-P2-HKLMOQ2V3-D | 0230159948583 | ООО «МИРТЕК»
Буинский р-н | г.Буинск ул.Арефьева д.21 кв. 14 | ИПУ | МИРТЕК-12-РУ-D1-A1R1-230-5-60A-ST-G/5-P2-HKLMOQ2V3-D | 0230159951404 | ООО «МИРТЕК»
Буинский р-н | г.Буинск ул.Арефьева д.21 кв. 15 | ИПУ | МИРТЕК-12-РУ-D1-A1R1-230-5-60A-ST-G/5-P2-HKLMOQ2V3-D | 0230159952110 | ООО «МИРТЕК»
Буинский р-н | г.Буинск ул.Арефьева д.21 кв. 16 | ИПУ | МИРТЕК-12-РУ-D1-A1R1-230-5-60A-ST-G/5-P2-HKLMOQ2V3-D | 0230159953529 | ООО «МИРТЕК»
Буинский р-н | г.Буинск ул.Арефьева д.21 кв. 17 | ИПУ | МИРТЕК-12-РУ-D1-A1R1-230-5-60A-ST-G/5-P2-HKLMOQ2V3-D | 0230159949877 | ООО «МИРТЕК»
Буинский р-н | г.Буинск ул.Арефьева д.21 кв. 18 | ИПУ | МИРТЕК-12-РУ-D1-A1R1-230-5-60A-ST-G/5-P2-HKLMOQ2V3-D | 0230159953526 | ООО «МИРТЕК»
Буинский р-н | г.Буинск ул.Арефьева д.21 кв. 19 | ИПУ | МИРТЕК-12-РУ-D1-A1R1-230-5-60A-ST-G/5-P2-HKLMOQ2V3-D | 0230159949217 | ООО «МИРТЕК»
Буинский р-н | г.Буинск ул.Арефьева д.21 кв. 2 | ИПУ | МИРТЕК-12-РУ-D1-A1R1-230-5-60A-ST-G/5-P2-HKLMOQ2V3-D | 0230159948930 | ООО «МИРТЕК»
Буинский р-н | г.Буинск ул.Арефьева д.21 кв. 20 | ИПУ | МИРТЕК-12-РУ-D1-A1R1-230-5-60A-ST-G/5-P2-HKLMOQ2V3-D | 0230159951034 | ООО «МИРТЕК»
Буинский р-н | г.Буинск ул.Арефьева д.21 кв. 21 | ИПУ | МИРТЕК-12-РУ-D1-A1R1-230-5-60A-ST-G/5-P2-HKLMOQ2V3-D | 0230159949758 | ООО «МИРТЕК»
Буинский р-н | г.Буинск ул.Арефьева д.21 кв. 22 | ИПУ | МИРТЕК-12-РУ-D1-A1R1-230-5-60A-ST-G/5-P2-HKLMOQ2V3-D | 0230159950864 | ООО «МИРТЕК»
Буинский р-н | г.Буинск ул.Арефьева д.21 кв. 23 | ИПУ | МИРТЕК-12-РУ-D1-A1R1-230-5-60A-ST-G/5-P2-HKLMOQ2V3-D | 0230159949806 | ООО «МИРТЕК»
Буинский р-н | г.Буинск ул.Арефьева д.21 кв. 24 | ИПУ | МИРТЕК-12-РУ-D1-A1R1-230-5-60A-ST-G/5-P2-HKLMOQ2V3-D | 0230159948890 | ООО «МИРТЕК»
Буинский р-н | г.Буинск ул.Арефьева д.21 кв. 25 | ИПУ | МИРТЕК-12-РУ-D1-A1R1-230-5-60A-ST-G/5-P2-HKLMOQ2V3-D | 0230159948494 | ООО «МИРТЕК»
Буинский р-н | г.Буинск ул.Арефьева д.21 кв. 26 | ИПУ | МИРТЕК-12-РУ-D1-A1R1-230-5-60A-ST-G/5-P2-HKLMOQ2V3-D | 0230159952593 | ООО «МИРТЕК»
Буинский р-н | г.Буинск ул.Арефьева д.21 кв. 27 | ИПУ | МИРТЕК-12-РУ-D1-A1R1-230-5-60A-ST-G/5-P2-HKLMOQ2V3-D | 0230159953557 | ООО «МИРТЕК»
Буинский р-н | г.Буинск ул.Арефьева д.21 кв. 28 | ИПУ | МИРТЕК-12-РУ-D1-A1R1-230-5-60A-ST-G/5-P2-HKLMOQ2V3-D | 0230159948493 | ООО «МИРТЕК»
Буинский р-н | г.Буинск ул.Арефьева д.21 кв. 29 | ИПУ | МИРТЕК-12-РУ-D1-A1R1-230-5-60A-ST-G/5-P2-HKLMOQ2V3-D | 0230159952613 | ООО «МИРТЕК»
Буинский р-н | г.Буинск ул.Арефьева д.21 кв. 3 | ИПУ | МИРТЕК-12-РУ-D1-A1R1-230-5-60A-ST-G/5-P2-HKLMOQ2V3-D | 0230159949043 | ООО «МИРТЕК»
Буинский р-н | г.Буинск ул.Арефьева д.21 кв. 30 | ИПУ | МИРТЕК-12-РУ-D1-A1R1-230-5-60A-ST-G/5-P2-HKLMOQ2V3-D | 0230159948492 | ООО «МИРТЕК»
Буинский р-н | г.Буинск ул.Арефьева д.21 кв. 31 | ИПУ | МИРТЕК-12-РУ-D1-A1R1-230-5-60A-ST-G/5-P2-HKLMOQ2V3-D | 0230159949680 | ООО «МИРТЕК»
Буинский р-н | г.Буинск ул.Арефьева д.21 кв. 32 | ИПУ | МИРТЕК-12-РУ-D1-A1R1-230-5-60A-ST-G/5-P2-HKLMOQ2V3-D | 0230159952440 | ООО «МИРТЕК»
Буинский р-н | г.Буинск ул.Арефьева д.21 кв. 33 | ИПУ | МИРТЕК-12-РУ-D1-A1R1-230-5-60A-ST-G/5-P2-HKLMOQ2V3-D | 0230159948751 | ООО «МИРТЕК»
Буинский р-н | г.Буинск ул.Арефьева д.21 кв. 34 | ИПУ | МИРТЕК-12-РУ-D1-A1R1-230-5-60A-ST-G/5-P2-HKLMOQ2V3-D | 0230159952508 | ООО «МИРТЕК»
Буинский р-н | г.Буинск ул.Арефьева д.21 кв. 35 | ИПУ | МИРТЕК-12-РУ-D1-A1R1-230-5-60A-ST-G/5-P2-HKLMOQ2V3-D | 0230159951645 | ООО «МИРТЕК»
Буинский р-н | г.Буинск ул.Арефьева д.21 кв. 36 | ИПУ | МИРТЕК-12-РУ-D1-A1R1-230-5-60A-ST-G/5-P2-HKLMOQ2V3-D | 0230159950982 | ООО «МИРТЕК»
Буинский р-н | г.Буинск ул.Арефьева д.21 кв. 4 | ИПУ | МИРТЕК-12-РУ-D1-A1R1-230-5-60A-ST-G/5-P2-HKLMOQ2V3-D | 0230159949768 | ООО «МИРТЕК»
Буинский р-н | г.Буинск ул.Арефьева д.21 кв. 5 | ИПУ | МИРТЕК-12-РУ-D1-A1R1-230-5-60A-ST-G/5-P2-HKLMOQ2V3-D | 0230159949054 | ООО «МИРТЕК»
Буинский р-н | г.Буинск ул.Арефьева д.21 кв. 6 | ИПУ | МИРТЕК-12-РУ-D1-A1R1-230-5-60A-ST-G/5-P2-HKLMOQ2V3-D | 0230159949361 | ООО «МИРТЕК»
Буинский р-н | г.Буинск ул.Арефьева д.21 кв. 7 | ИПУ | МИРТЕК-12-РУ-D1-A1R1-230-5-60A-ST-G/5-P2-HKLMOQ2V3-D | 0230159948683 | ООО «МИРТЕК»
Буинский р-н | г.Буинск ул.Арефьева д.21 кв. 9 | ИПУ | МИРТЕК-12-РУ-D1-A1R1-230-5-60A-ST-G/5-P2-HKLMOQ2V3-D | 0230159948784 | ООО «МИРТЕК»
Буинский р-н | г.Буинск ул.Б.Хмельницкого д.33 кв. 13 | ИПУ | МИРТЕК-12-РУ-D1-A1R1-230-5-60A-ST-G/5-P2-HKLMOQ2V3-D | 0230159952479 | ООО «МИРТЕК»
Буинский р-н | г.Буинск ул.Б.Хмельницкого д.41 кв. 19 | ИПУ | МИРТЕК-12-РУ-D1-A1R1-230-5-60A-ST-G/5-P2-HKLMOQ2V3-D | 0230159948487 | ООО «МИРТЕК»
Буинский р-н | г.Буинск ул.Б.Хмельницкого д.41 кв. 21 | ИПУ | МИРТЕК-12-РУ-D1-A1R1-230-5-60A-ST-G/5-P2-HKLMOQ2V3-D | 0230159949586 | ООО «МИРТЕК»
Буинский р-н | г.Буинск ул.Б.Хмельницкого д.41 кв. 22 | ИПУ | МИРТЕК-12-РУ-D1-A1R1-230-5-60A-ST-G/5-P2-HKLMOQ2V3-D | 0230159952066 | ООО «МИРТЕК»
Буинский р-н | г.Буинск ул.Б.Хмельницкого д.41 кв. 23 | ИПУ | МИРТЕК-12-РУ-D1-A1R1-230-5-60A-ST-G/5-P2-HKLMOQ2V3-D | 0230159949777 | ООО «МИРТЕК»
Буинский р-н | г.Буинск ул.Б.Хмельницкого д.41 кв. 26 | ИПУ | МИРТЕК-12-РУ-D1-A1R1-230-5-60A-ST-G/5-P2-HKLMOQ2V3-D | 0230159949334 | ООО «МИРТЕК»
Буинский р-н | г.Буинск ул.Б.Хмельницкого д.41 кв. 27 | ИПУ | МИРТЕК-12-РУ-D1-A1R1-230-5-60A-ST-G/5-P2-HKLMOQ2V3-D | 0230159949552 | ООО «МИРТЕК»
Буинский р-н | г.Буинск ул.Б.Хмельницкого д.48 кв. 13 | ИПУ | МИРТЕК-12-РУ-D1-A1R1-230-5-60A-ST-G/5-P2-HKLMOQ2V3-D | 0230159951134 | ООО «МИРТЕК»
Буинский р-н | г.Буинск ул.Б.Хмельницкого д.48 кв. 18 | ИПУ | МИРТЕК-12-РУ-D1-A1R1-230-5-60A-ST-G/5-P2-HKLMOQ2V3-D | 0230159953680 | ООО «МИРТЕК»
Буинский р-н | г.Буинск ул.Б.Хмельницкого д.48 кв. 26 | ИПУ | МИРТЕК-12-РУ-D1-A1R1-230-5-60A-ST-G/5-P2-HKLMOQ2V3-D | 0230159952452 | ООО «МИРТЕК»
Буинский р-н | г.Буинск ул.Б.Хмельницкого д.48 кв. 3 | ИПУ | МИРТЕК-12-РУ-D1-A1R1-230-5-60A-ST-G/5-P2-HKLMOQ2V3-D | 0230159952730 | ООО «МИРТЕК»
Буинский р-н | г.Буинск ул.Б.Хмельницкого д.48 кв. 35 | ИПУ | МИРТЕК-12-РУ-D1-A1R1-230-5-60A-ST-G/5-P2-HKLMOQ2V3-D | 0230159952472 | ООО «МИРТЕК»
Буинский р-н | г.Буинск ул.Б.Хмельницкого д.50 кв. 11 | ИПУ | МИРТЕК-12-РУ-D1-A1R1-230-5-60A-ST-G/5-P2-HKLMOQ2V3-D | 0230159953140 | ООО «МИРТЕК»
Буинский р-н | г.Буинск ул.Б.Хмельницкого д.50 кв. 5 | ИПУ | МИРТЕК-12-РУ-D1-A1R1-230-5-60A-ST-G/5-P2-HKLMOQ2V3-D | 0230159951937 | ООО «МИРТЕК»
Буинский р-н | г.Буинск ул.Б.Хмельницкого д.54 кв. 12 | ИПУ | МИРТЕК-12-РУ-D1-A1R1-230-5-60A-ST-G/5-P2-HKLMOQ2V3-D | 1230159932928 | ООО «МИРТЕК»
Буинский р-н | г.Буинск ул.Гагарина д.17 кв. 30 | ИПУ | МИРТЕК-12-РУ-D1-A1R1-230-5-60A-ST-G/5-P2-HKLMOQ2V3-D | 0230159948861 | ООО «МИРТЕК»
Буинский р-н | г.Буинск ул.Гагарина д. 21 к.3 кв. 4 | ИПУ | МИРТЕК-12-РУ-D1-A1R1-230-5-60A-ST-G/5-P2-HKLMOQ2V3-D | 0230159952471 | ООО «МИРТЕК»
Буинский р-н | г.Буинск ул.Гагарина д. 21 к.3 кв. 6 | ИПУ | МИРТЕК-12-РУ-D1-A1R1-230-5-60A-ST-G/5-P2-HKLMOQ2V3-D | 0230159952546 | ООО «МИРТЕК»
Буинский р-н | г.Буинск ул.Гагарина д. 21 к.3 кв. 8 | ИПУ | МИРТЕК-12-РУ-D1-A1R1-230-5-60A-ST-G/5-P2-HKLMOQ2V3-D | 0230159952755 | ООО «МИРТЕК»
Буинский р-н | г.Буинск ул.Гагарина д.7 кв. 16 | ИПУ | МИРТЕК-12-РУ-D1-A1R1-230-5-60A-ST-G/5-P2-HKLMOQ2V3-D | 0230159953755 | ООО «МИРТЕК»
Буинский р-н | г.Буинск ул.Ефремова д.133 кв. 14 | ИПУ | МИРТЕК-12-РУ-D1-A1R1-230-5-60A-ST-G/5-P2-HKLMOQ2V3-D | 0230159949411 | ООО «МИРТЕК»
Буинский р-н | г.Буинск ул.Ефремова д.134 кв. 6 | ИПУ | МИРТЕК-12-РУ-D1-A1R1-230-5-60A-ST-G/5-P2-HKLMOQ2V3-D | 1230159945595 | ООО «МИРТЕК»
Буинский р-н | г.Буинск ул.Ефремова д.170 кв. 11 | ИПУ | МИРТЕК-12-РУ-D1-A1R1-230-5-60A-ST-G/5-P2-HKLMOQ2V3-D | 0230159957798 | ООО «МИРТЕК»
Буинский р-н | г.Буинск ул.К.Зыятдинова д.13 кв. 13 | ИПУ | МИРТЕК-12-РУ-D1-A1R1-230-5-60A-ST-G/5-P2-HKLMOQ2V3-D | 0230159949439 | ООО «МИРТЕК»
Буинский р-н | г.Буинск ул.К.Зыятдинова д.13 кв. 14 | ИПУ | МИРТЕК-12-РУ-D1-A1R1-230-5-60A-ST-G/5-P2-HKLMOQ2V3-D | 0230159951320 | ООО «МИРТЕК»
Буинский р-н | г.Буинск ул.К.Зыятдинова д.13 кв. 15 | ИПУ | МИРТЕК-12-РУ-D1-A1R1-230-5-60A-ST-G/5-P2-HKLMOQ2V3-D | 0230159952758 | ООО «МИРТЕК»
Буинский р-н | г.Буинск ул.К.Зыятдинова д.13 кв. 16 | ИПУ | МИРТЕК-12-РУ-D1-A1R1-230-5-60A-ST-G/5-P2-HKLMOQ2V3-D | 0230159953046 | ООО «МИРТЕК»
Буинский р-н | г.Буинск ул.К.Зыятдинова д.13 кв. 25 | ИПУ | МИРТЕК-12-РУ-D1-A1R1-230-5-60A-ST-G/5-P2-HKLMOQ2V3-D | 0230159953546 | ООО «МИРТЕК»
Буинский р-н | г.Буинск ул.К.Зыятдинова д.13 кв. 26 | ИПУ | МИРТЕК-12-РУ-D1-A1R1-230-5-60A-ST-G/5-P2-HKLMOQ2V3-D | 0230159902036 | ООО «МИРТЕК»
Буинский р-н | г.Буинск ул.К.Зыятдинова д.13 кв. 27 | ИПУ | МИРТЕК-12-РУ-D1-A1R1-230-5-60A-ST-G/5-P2-HKLMOQ2V3-D | 0230159953670 | ООО «МИРТЕК»
Буинский р-н | г.Буинск ул.К.Зыятдинова д.13 кв. 28 | ИПУ | МИРТЕК-12-РУ-D1-A1R1-230-5-60A-ST-G/5-P2-HKLMOQ2V3-D | 0230159951599 | ООО «МИРТЕК»
Буинский р-н | г.Буинск ул.К.Зыятдинова д.13 кв. 29 | ИПУ | МИРТЕК-12-РУ-D1-A1R1-230-5-60A-ST-G/5-P2-HKLMOQ2V3-D | 0230159951768 | ООО «МИРТЕК»
Буинский р-н | г.Буинск ул.К.Зыятдинова д.13 кв. 3 | ИПУ | МИРТЕК-12-РУ-D1-A1R1-230-5-60A-ST-G/5-P2-HKLMOQ2V3-D | 0230159951884 | ООО «МИРТЕК»
Буинский р-н | г.Буинск ул.К.Зыятдинова д.13 кв. 30 | ИПУ | МИРТЕК-12-РУ-D1-A1R1-230-5-60A-ST-G/5-P2-HKLMOQ2V3-D | 0230159953686 | ООО «МИРТЕК»
Буинский р-н | г.Буинск ул.К.Зыятдинова д.13 кв. 32 | ИПУ | МИРТЕК-12-РУ-D1-A1R1-230-5-60A-ST-G/5-P2-HKLMOQ2V3-D | 0230159951332 | ООО «МИРТЕК»
Буинский р-н | г.Буинск ул.К.Зыятдинова д.13 кв. 34 | ИПУ | МИРТЕК-12-РУ-D1-A1R1-230-5-60A-ST-G/5-P2-HKLMOQ2V3-D | 0230159951569 | ООО «МИРТЕК»
Буинский р-н | г.Буинск ул.К.Зыятдинова д.13 кв. 35 | ИПУ | МИРТЕК-12-РУ-D1-A1R1-230-5-60A-ST-G/5-P2-HKLMOQ2V3-D | 0230159951291 | ООО «МИРТЕК»
Буинский р-н | г.Буинск ул.К.Зыятдинова д.13 кв. 9 | ИПУ | МИРТЕК-12-РУ-D1-A1R1-230-5-60A-ST-G/5-P2-HKLMOQ2V3-D | 0230159952906 | ООО «МИРТЕК»
Буинский р-н | г.Буинск ул.Космовского д. 110д кв. 1 | ИПУ | МИРТЕК-12-РУ-D1-A1R1-230-5-60A-ST-G/5-P2-HKLMOQ2V3-D | 0230159953669 | ООО «МИРТЕК»
Буинский р-н | г.Буинск ул.Космовского д. 110д кв. 10 | ИПУ | МИРТЕК-12-РУ-D1-A1R1-230-5-60A-ST-G/5-P2-HKLMOQ2V3-D | 0230159949116 | ООО «МИРТЕК»
Буинский р-н | г.Буинск ул.Космовского д. 110д кв. 11 | ИПУ | МИРТЕК-12-РУ-D1-A1R1-230-5-60A-ST-G/5-P2-HKLMOQ2V3-D | 0230159953304 | ООО «МИРТЕК»
Буинский р-н | г.Буинск ул.Космовского д. 110д кв. 12 | ИПУ | МИРТЕК-12-РУ-D1-A1R1-230-5-60A-ST-G/5-P2-HKLMOQ2V3-D | 0230159949647 | ООО «МИРТЕК»
Буинский р-н | г.Буинск ул.Космовского д. 110д кв. 2 | ИПУ | МИРТЕК-12-РУ-D1-A1R1-230-5-60A-ST-G/5-P2-HKLMOQ2V3-D | 0230159953666 | ООО «МИРТЕК»
Буинский р-н | г.Буинск ул.Космовского д. 110д кв. 3 | ИПУ | МИРТЕК-12-РУ-D1-A1R1-230-5-60A-ST-G/5-P2-HKLMOQ2V3-D | 0230159953687 | ООО «МИРТЕК»
Буинский р-н | г.Буинск ул.Космовского д. 110д кв. 4 | ИПУ | МИРТЕК-12-РУ-D1-A1R1-230-5-60A-ST-G/5-P2-HKLMOQ2V3-D | 0230159952606 | ООО «МИРТЕК»
Буинский р-н | г.Буинск ул.Космовского д. 110д кв. 5 | ИПУ | МИРТЕК-12-РУ-D1-A1R1-230-5-60A-ST-G/5-P2-HKLMOQ2V3-D | 0230159953131 | ООО «МИРТЕК»
Буинский р-н | г.Буинск ул.Космовского д. 110д кв. 6 | ИПУ | МИРТЕК-12-РУ-D1-A1R1-230-5-60A-ST-G/5-P2-HKLMOQ2V3-D | 0230159953293 | ООО «МИРТЕК»
Буинский р-н | г.Буинск ул.Космовского д. 110д кв. 7 | ИПУ | МИРТЕК-12-РУ-D1-A1R1-230-5-60A-ST-G/5-P2-HKLMOQ2V3-D | 0230159952804 | ООО «МИРТЕК»
Буинский р-н | г.Буинск ул.Космовского д. 110д кв. 8 | ИПУ | МИРТЕК-12-РУ-D1-A1R1-230-5-60A-ST-G/5-P2-HKLMOQ2V3-D | 0230159952727 | ООО «МИРТЕК»
Буинский р-н | г.Буинск ул.Космовского д. 110д кв. 9 | ИПУ | МИРТЕК-12-РУ-D1-A1R1-230-5-60A-ST-G/5-P2-HKLMOQ2V3-D | 0230159953652 | ООО «МИРТЕК»
Буинский р-н | г.Буинск ул.Космовского д. 110д кв. пом. 1 | ИПУ | МИРТЕК-12-РУ-D1-A1R1-230-5-60A-ST-G/5-P2-HKLMOQ2V3-D | 0230159952920 | ООО «МИРТЕК»
Буинский р-н | г.Буинск ул.Космовского д. 110д кв. пом. 5 | ИПУ | МИРТЕК-12-РУ-D1-A1R1-230-5-60A-ST-G/5-P2-HKLMOQ2V3-D | 0230159953158 | ООО «МИРТЕК»
Буинский р-н | г.Буинск ул.Молодежная д.1 кв. 28 | ИПУ | МИРТЕК-12-РУ-D1-A1R1-230-5-60A-ST-G/5-P2-HKLMOQ2V3-D | 1230159933517 | ООО «МИРТЕК»
Буинский р-н | г.Буинск ул.Молодежная д.1 кв. 36 | ИПУ | МИРТЕК-12-РУ-D1-A1R1-230-5-60A-ST-G/5-P2-HKLMOQ2V3-D | 1230159934879 | ООО «МИРТЕК»
Буинский р-н | г.Буинск ул.Молодежная д.13 кв. 32 | ИПУ | МИРТЕК-12-РУ-D1-A1R1-230-5-60A-ST-G/5-P2-HKLMOQ2V3-D | 0230159953530 | ООО «МИРТЕК»
Буинский р-н | г.Буинск ул.Молодежная д.13 кв. 33 | ИПУ | МИРТЕК-12-РУ-D1-A1R1-230-5-60A-ST-G/5-P2-HKLMOQ2V3-D | 0230159952621 | ООО «МИРТЕК»
Буинский р-н | г.Буинск ул.Молодежная д.13 кв. 34 | ИПУ | МИРТЕК-12-РУ-D1-A1R1-230-5-60A-ST-G/5-P2-HKLMOQ2V3-D | 0230159951510 | ООО «МИРТЕК»
Буинский р-н | г.Буинск ул.Молодежная д.13 кв. 35 | ИПУ | МИРТЕК-12-РУ-D1-A1R1-230-5-60A-ST-G/5-P2-HKLMOQ2V3-D | 0230159949220 | ООО «МИРТЕК»
Буинский р-н | г.Буинск ул.Молодежная д.13 кв. 37 | ИПУ | МИРТЕК-12-РУ-D1-A1R1-230-5-60A-ST-G/5-P2-HKLMOQ2V3-D | 0230159951661 | ООО «МИРТЕК»
Буинский р-н | г.Буинск ул.Молодежная д.13 кв. 38 | ИПУ | МИРТЕК-12-РУ-D1-A1R1-230-5-60A-ST-G/5-P2-HKLMOQ2V3-D | 0230159951261 | ООО «МИРТЕК»
Буинский р-н | г.Буинск ул.Молодежная д.13 кв. 39 | ИПУ | МИРТЕК-12-РУ-D1-A1R1-230-5-60A-ST-G/5-P2-HKLMOQ2V3-D | 0230159952647 | ООО «МИРТЕК»
Буинский р-н | г.Буинск ул.Молодежная д.13 кв. 40 | ИПУ | МИРТЕК-12-РУ-D1-A1R1-230-5-60A-ST-G/5-P2-HKLMOQ2V3-D | 0230159949778 | ООО «МИРТЕК»
Буинский р-н | г.Буинск ул.Молодежная д.13 кв. 42 | ИПУ | МИРТЕК-12-РУ-D1-A1R1-230-5-60A-ST-G/5-P2-HKLMOQ2V3-D | 0230159950947 | ООО «МИРТЕК»
Буинский р-н | г.Буинск ул.Молодежная д.13 кв. 45 | ИПУ | МИРТЕК-12-РУ-D1-A1R1-230-5-60A-ST-G/5-P2-HKLMOQ2V3-D | 0230159952944 | ООО «МИРТЕК»
Буинский р-н | г.Буинск ул.Молодежная д.5 кв. 14 | ИПУ | МИРТЕК-12-РУ-D1-A1R1-230-5-60A-ST-G/5-P2-HKLMOQ2V3-D | 1230159933820 | ООО «МИРТЕК»
Буинский р-н | г.Буинск ул.Молодежная д.5 кв. 21 | ИПУ | МИРТЕК-12-РУ-D1-A1R1-230-5-60A-ST-G/5-P2-HKLMOQ2V3-D | 1230159934152 | ООО «МИРТЕК»
Буинский р-н | г.Буинск ул.Люксембург д.128 кв. 43 | ИПУ | МИРТЕК-12-РУ-D1-A1R1-230-5-60A-ST-G/5-P2-HKLMOQ2V3-D | 1230159934681 | ООО «МИРТЕК»
Буинский р-н | г.Буинск ул.Люксембург д.136 кв. 21 | ИПУ | МИРТЕК-12-РУ-D1-A1R1-230-5-60A-ST-G/5-P2-HKLMOQ2V3-D | 1230159937247 | ООО «МИРТЕК»
Буинский р-н | г.Буинск ул.Люксембург д.147 кв. 13 | ИПУ | МИРТЕК-12-РУ-D1-A1R1-230-5-60A-ST-G/5-P2-HKLMOQ2V3-D | 0230159957611 | ООО «МИРТЕК»
Буинский р-н | г.Буинск ул.Шафранова д.22 кв. 10 | ИПУ | МИРТЕК-12-РУ-D1-A1R1-230-5-60A-ST-G/5-P2-HKLMOQ2V3-D | 1230159933047 | ООО «МИРТЕК»
Буинский р-н | Буинский р-н п.Железнодорожного разъезда Лащи ул.Заводская д.2 кв. 1 | ИПУ | МИРТЕК-12-РУ-D1-A1R1-230-5-60A-ST-G/5-P2-HKLMOQ2V3-D | 1230159932908 | ООО «МИРТЕК»
Буинский р-н | Буинский р-н п.Железнодорожного разъезда Лащи ул.Заводская д.2 кв. 3 | ИПУ | МИРТЕК-12-РУ-D1-A1R1-230-5-60A-ST-G/5-P2-HKLMOQ2V3-D | 1230159934498 | ООО «МИРТЕК»
Буинский р-н | Буинский р-н п.Железнодорожного разъезда Лащи ул.Заводская д.2 кв. 4 | ИПУ | МИРТЕК-12-РУ-D1-A1R1-230-5-60A-ST-G/5-P2-HKLMOQ2V3-D | 1230159933002 | ООО «МИРТЕК»
Буинский р-н | Буинский р-н п.Железнодорожного разъезда Лащи ул.Заводская д.2 кв. 5 | ИПУ | МИРТЕК-12-РУ-D1-A1R1-230-5-60A-ST-G/5-P2-HKLMOQ2V3-D | 1230159933958 | ООО «МИРТЕК»
Буинский р-н | Буинский р-н п.Железнодорожного разъезда Лащи ул.Центральная д.2 кв. 1 | ИПУ | МИРТЕК-12-РУ-D1-A1R1-230-5-60A-ST-G/5-P2-HKLMOQ2V3-D | 0230159957725 | ООО «МИРТЕК»
Буинский р-н | Буинский р-н п.Железнодорожного разъезда Лащи ул.Центральная д.2 кв. 2 | ИПУ | МИРТЕК-12-РУ-D1-A1R1-230-5-60A-ST-G/5-P2-HKLMOQ2V3-D | 0230159957612 | ООО «МИРТЕК»
Буинский р-н | Буинский р-н п.Железнодорожного разъезда Лащи ул.Центральная д.2 кв. 3 | ИПУ | МИРТЕК-12-РУ-D1-A1R1-230-5-60A-ST-G/5-P2-HKLMOQ2V3-D | 0230159952007 | ООО «МИРТЕК»
Буинский р-н | Буинский р-н п.Железнодорожного разъезда Лащи ул.Центральная д.2 кв. 4 | ИПУ | МИРТЕК-12-РУ-D1-A1R1-230-5-60A-ST-G/5-P2-HKLMOQ2V3-D | 0230159952884 | ООО «МИРТЕК»
Буинский р-н | Буинский р-н п.Железнодорожного разъезда Лащи ул.Центральная д.2 кв. 5 | ИПУ | МИРТЕК-12-РУ-D1-A1R1-230-5-60A-ST-G/5-P2-HKLMOQ2V3-D | 0230159953878 | ООО «МИРТЕК»
Буинский р-н | Буинский р-н п.Железнодорожного разъезда Лащи ул.Центральная д.2 кв. 6 | ИПУ | МИРТЕК-12-РУ-D1-A1R1-230-5-60A-ST-G/5-P2-HKLMOQ2V3-D | 0230159960230 | ООО «МИРТЕК»
Буинский р-н | Буинский р-н п.Железнодорожного разъезда Лащи ул.Центральная д.2 кв. 7 | ИПУ | МИРТЕК-12-РУ-D1-A1R1-230-5-60A-ST-G/5-P2-HKLMOQ2V3-D | 0230159957395 | ООО «МИРТЕК»
Буинский р-н | Буинский р-н п.Железнодорожного разъезда Лащи ул.Центральная д.2 кв. 8 | ИПУ | МИРТЕК-12-РУ-D1-A1R1-230-5-60A-ST-G/5-P2-HKLMOQ2V3-D | 0230159952849 | ООО «МИРТЕК»
Буинский р-н | Буинский р-н п.Железнодорожного разъезда Лащи ул.Центральная д.4 кв. 1 | ИПУ | МИРТЕК-12-РУ-D1-A1R1-230-5-60A-ST-G/5-P2-HKLMOQ2V3-D | 1230159934567 | ООО «МИРТЕК»
Буинский р-н | Буинский р-н п.Железнодорожного разъезда Лащи ул.Центральная д.4 кв. 2 | ИПУ | МИРТЕК-12-РУ-D1-A1R1-230-5-60A-ST-G/5-P2-HKLMOQ2V3-D | 1230159933046 | ООО «МИРТЕК»
Буинский р-н | Буинский р-н п.Железнодорожного разъезда Лащи ул.Центральная д.4 кв. 3 | ИПУ | МИРТЕК-12-РУ-D1-A1R1-230-5-60A-ST-G/5-P2-HKLMOQ2V3-D | 1230159933205 | ООО «МИРТЕК»
Буинский р-н | Буинский р-н п.Железнодорожного разъезда Лащи ул.Центральная д.4 кв. 4 | ИПУ | МИРТЕК-12-РУ-D1-A1R1-230-5-60A-ST-G/5-P2-HKLMOQ2V3-D | 1230159933378 | ООО «МИРТЕК»
Буинский р-н | Буинский р-н п.Железнодорожного разъезда Лащи ул.Центральная д.4 кв. 5 | ИПУ | МИРТЕК-12-РУ-D1-A1R1-230-5-60A-ST-G/5-P2-HKLMOQ2V3-D | 1230159937166 | ООО «МИРТЕК»
Буинский р-н | Буинский р-н п.Железнодорожного разъезда Лащи ул.Центральная д.4 кв. 6 | ИПУ | МИРТЕК-12-РУ-D1-A1R1-230-5-60A-ST-G/5-P2-HKLMOQ2V3-D | 1230159934466 | ООО «МИРТЕК»
Буинский р-н | Буинский р-н п.Железнодорожного разъезда Лащи ул.Центральная д.4 кв. 7 | ИПУ | МИРТЕК-12-РУ-D1-A1R1-230-5-60A-ST-G/5-P2-HKLMOQ2V3-D | 1230159936332 | ООО «МИРТЕК»
Буинский р-н | Буинский р-н п.Железнодорожного разъезда Лащи ул.Центральная д.4 кв. 8 | ИПУ | МИРТЕК-12-РУ-D1-A1R1-230-5-60A-ST-G/5-P2-HKLMOQ2V3-D | 1230159934016 | ООО «МИРТЕК»
Буинский р-н | г.Буинск ул.Арефьева д.20 | УСПД |  |  |  | Milur IC UREG-Z/P | 231100200013235 | ООО "Милур ИС"
Буинский р-н | г.Буинск ул.Арефьева д.20 | УСПД |  |  |  | Milur IC UREG-Z/P | 231100200013219 | ООО "Милур ИС"
Буинский р-н | г.Буинск ул.Арефьева д. 20а/2 | УСПД |  |  |  | Milur IC UREG-Z/P | 231100200011579 | ООО "Милур ИС"
Буинский р-н | г.Буинск ул.Арефьева д.25 | УСПД |  |  |  | Milur IC UREG-Z/P | 231100200012503 | ООО "Милур ИС"
Буинский р-н | г.Буинск ул.Вокзальная д.80 | УСПД |  |  |  | Milur IC UREG-Z/P | 231100200013191 | ООО "Милур ИС"
Буинский р-н | г.Буинск ул.Б.Хмельницкого д.41 | УСПД |  |  |  | Milur IC UREG-Z/P | 231100200011580 | ООО "Милур ИС"
Буинский р-н | г.Буинск ул.Б.Хмельницкого д.46 | УСПД |  |  |  | Milur IC UREG-Z/P | 231100200011567 | ООО "Милур ИС"
Буинский р-н | г.Буинск ул.Б.Хмельницкого д.50 | УСПД |  |  |  | Milur IC UREG-Z/P | 231100200011570 | ООО "Милур ИС"
Буинский р-н | г.Буинск ул.Б.Хмельницкого д.54 | УСПД |  |  |  | Milur IC UREG-Z/P | 231100200011569 | ООО "Милур ИС"
Буинский р-н | г.Буинск ул.Б.Хмельницкого д.54 | УСПД |  |  |  | Milur IC UREG-Z/P | 231100200011575 | ООО "Милур ИС"
Буинский р-н | г.Буинск ул.Б.Хмельницкого д.54 | УСПД |  |  |  | Milur IC UREG-Z/P | 231100200011574 | ООО "Милур ИС"
Буинский р-н | г.Буинск ул.Гагарина д.5 | УСПД |  |  |  | Milur IC UREG-Z/P | 231100200014573 | ООО "Милур ИС"
Буинский р-н | г.Буинск ул.Арефьева д. 2а | УСПД |  |  |  | Milur IC UREG-Z/P | 231100200014565 | ООО "Милур ИС"
Буинский р-н | г.Буинск ул.Арефьева д. 2а | УСПД |  |  |  | Milur IC UREG-Z/P | 231100200014561 | ООО "Милур ИС"
Буинский р-н | г.Буинск ул.Арефьева д.3 | УСПД |  |  |  | Milur IC UREG-Z/P | 231100200015853 | ООО "Милур ИС"
Буинский р-н | г.Буинск ул.Арефьева д.7 | УСПД |  |  |  | Milur IC UREG-Z/P | 231100200015859 | ООО "Милур ИС"
Буинский р-н | г.Буинск ул.Арефьева д.10 | УСПД |  |  |  | Milur IC UREG-Z/P | 231100200015881 | ООО "Милур ИС"
Буинский р-н | г.Буинск ул.Арефьева д.18 | УСПД |  |  |  | Milur IC UREG-Z/P | 231100200015854 | ООО "Милур ИС"
Буинский р-н | г.Буинск ул.Арефьева д.23 | УСПД |  |  |  | Milur IC UREG-Z/P | 231100200015849 | ООО "Милур ИС"
Буинский р-н | г.Буинск ул.Арефьева д.23 | УСПД |  |  |  | Milur IC UREG-Z/P | 231100200015850 | ООО "Милур ИС"
Буинский р-н | г.Буинск ул.Арефьева д. 8/31 | УСПД |  |  |  | Milur IC UREG-Z/P | 231100200015857 | ООО "Милур ИС"
Буинский р-н | г.Буинск ул.Б.Хмельницкого д.33 | УСПД |  |  |  | Milur IC UREG-Z/P | 231100200015872 | ООО "Милур ИС"
Буинский р-н | г.Буинск ул.Б.Хмельницкого д.33 | УСПД |  |  |  | Milur IC UREG-Z/P | 231100200015855 | ООО "Милур ИС"
Буинский р-н | г.Буинск ул.Б.Хмельницкого д.48 | УСПД |  |  |  | Milur IC UREG-Z/P | 231100200015880 | ООО "Милур ИС"
Буинский р-н | г.Буинск ул.Гагарина д.5 | УСПД |  |  |  | Milur IC UREG-Z/P | 231100200014567 | ООО "Милур ИС"
Буинский р-н | г.Буинск ул.Гагарина д.9 | УСПД |  |  |  | Milur IC UREG-Z/P | 231100200014551 | ООО "Милур ИС"
Буинский р-н | г.Буинск ул.Гагарина д.17 | УСПД |  |  |  | Milur IC UREG-Z/P | 231100200014350 | ООО "Милур ИС"
Буинский р-н | г.Буинск ул.Гагарина д.26 | УСПД |  |  |  | Milur IC UREG-Z/P | 231100200014356 | ООО "Милур ИС"
Буинский р-н | г.Буинск ул.Гагарина д.28 | УСПД |  |  |  | Milur IC UREG-Z/P | 231100200014363 | ООО "Милур ИС"
Буинский р-н | г.Буинск ул.Гагарина д.28 | УСПД |  |  |  | Milur IC UREG-Z/P | 231100200014361 | ООО "Милур ИС"
Буинский р-н | г.Буинск ул.Гагарина д.28 | УСПД |  |  |  | Milur IC UREG-Z/P | 231100200014336 | ООО "Милур ИС"
Буинский р-н | г.Буинск ул.Гагарина д.28 | УСПД |  |  |  | Milur IC UREG-Z/P | 231100200014340 | ООО "Милур ИС"
Буинский р-н | г.Буинск ул.Гарнизова д.2 | УСПД |  |  |  | Milur IC UREG-Z/P | 231100200015858 | ООО "Милур ИС"
Буинский р-н | г.Буинск ул.Ефремова д.142 | УСПД |  |  |  | Milur IC UREG-Z/P | 231100200015869 | ООО "Милур ИС"
Буинский р-н | г.Буинск ул.Ефремова д. 152А | УСПД |  |  |  | Milur IC UREG-Z/P | 231100200014571 | ООО "Милур ИС"
Буинский р-н | г.Буинск ул.Ефремова д. 152А | УСПД |  |  |  | Milur IC UREG-Z/P | 231100200014535 | ООО "Милур ИС"
Буинский р-н | г.Буинск ул.Ефремова д. 152А | УСПД |  |  |  | Milur IC UREG-Z/P | 231100200014574 | ООО "Милур ИС"
Буинский р-н | г.Буинск ул.Ефремова д.170 | УСПД |  |  |  | Milur IC UREG-Z/P | 231100200014355 | ООО "Милур ИС"
Буинский р-н | г.Буинск ул.Жореса д.110 | УСПД |  |  |  | Milur IC UREG-Z/P | 231100200015896 | ООО "Милур ИС"
Буинский р-н | г.Буинск ул.Жореса д.114 | УСПД |  |  |  | Milur IC UREG-Z/P | 231100200015848 | ООО "Милур ИС"
Буинский р-н | г.Буинск ул.Жореса д.114 | УСПД |  |  |  | Milur IC UREG-Z/P | 231100200015882 | ООО "Милур ИС"
Буинский р-н | г.Буинск ул.К.Зыятдинова д.2 | УСПД |  |  |  | Milur IC UREG-Z/P | 231100200014553 | ООО "Милур ИС"
Буинский р-н | г.Буинск ул.К.Зыятдинова д. 2а | УСПД |  |  |  | Milur IC UREG-Z/P | 231100200014554 | ООО "Милур ИС"
Буинский р-н | г.Буинск ул.К.Зыятдинова д.7 | УСПД |  |  |  | Milur IC UREG-Z/P | 231100200014552 | ООО "Милур ИС"
Буинский р-н | г.Буинск ул.Кленовая д.1 | УСПД |  |  |  | Milur IC UREG-Z/P | 231100200015888 | ООО "Милур ИС"
Буинский р-н | г.Буинск ул.Красноармейская д.47 | УСПД |  |  |  | Milur IC UREG-Z/P | 231100200015861 | ООО "Милур ИС"
Буинский р-н | г.Буинск ул.Матросова д.24 | УСПД |  |  |  | Milur IC UREG-Z/P | 231100200015870 | ООО "Милур ИС"
Буинский р-н | г.Буинск ул.Молодежная д.1 | УСПД |  |  |  | Milur IC UREG-Z/P | 231100200015877 | ООО "Милур ИС"
Буинский р-н | г.Буинск ул.Молодежная д.5 | УСПД |  |  |  | Milur IC UREG-Z/P | 231100200015897 | ООО "Милур ИС"
Буинский р-н | г.Буинск ул.Некрасова д.23 | УСПД |  |  |  | Milur IC UREG-Z/P | 231100200015864 | ООО "Милур ИС"
Буинский р-н | г.Буинск ул.Некрасова д.27 | УСПД |  |  |  | Milur IC UREG-Z/P | 231100200015883 | ООО "Милур ИС"
Буинский р-н | г.Буинск ул.Некрасова д.33 | УСПД |  |  |  | Milur IC UREG-Z/P | 231100200015865 | ООО "Милур ИС"
Буинский р-н | г.Буинск ул.Строительная д.1 | УСПД |  |  |  | Milur IC UREG-Z/P | 231100200015852 | ООО "Милур ИС"
Буинский р-н | г.Буинск ул.Люксембург д.128 | УСПД |  |  |  | Milur IC UREG-Z/P | 231100200014557 | ООО "Милур ИС"
Буинский р-н | г.Буинск ул.Люксембург д.128 | УСПД |  |  |  | Milur IC UREG-Z/P | 231100200014548 | ООО "Милур ИС"
Буинский р-н | г.Буинск ул.Люксембург д.128 | УСПД |  |  |  | Milur IC UREG-Z/P | 231100200014546 | ООО "Милур ИС"
Буинский р-н | г.Буинск ул.Люксембург д.136 | УСПД |  |  |  | Milur IC UREG-Z/P | 231100200014560 | ООО "Милур ИС"
Буинский р-н | г.Буинск ул.Люксембург д.136 | УСПД |  |  |  | Milur IC UREG-Z/P | 231100200014558 | ООО "Милур ИС"
Буинский р-н | г.Буинск ул.Люксембург д.136 | УСПД |  |  |  | Milur IC UREG-Z/P | 231100200014559 | ООО "Милур ИС"
Буинский р-н | г.Буинск ул.Люксембург д.143 | УСПД |  |  |  | Milur IC UREG-Z/P | 231100200014572 | ООО "Милур ИС"
Буинский р-н | г.Буинск ул.Люксембург д.143 | УСПД |  |  |  | Milur IC UREG-Z/P | 231100200014563 | ООО "Милур ИС"
Буинский р-н | г.Буинск ул.Люксембург д.147 | УСПД |  |  |  | Milur IC UREG-Z/P | 231100200014531 | ООО "Милур ИС"
Буинский р-н | г.Буинск ул.Люксембург д.149 | УСПД |  |  |  | Milur IC UREG-Z/P | 231100200014564 | ООО "Милур ИС"
Буинский р-н | г.Буинск ул.Люксембург д.175 | УСПД |  |  |  | Milur IC UREG-Z/P | 231100200014540 | ООО "Милур ИС"
Буинский р-н | г.Буинск ул.Титова д.4 | УСПД |  |  |  | Milur IC UREG-Z/P | 231100200015851 | ООО "Милур ИС"
Буинский р-н | г.Буинск ул.Титова д.10 | УСПД |  |  |  | Milur IC UREG-Z/P | 231100200015868 | ООО "Милур ИС"
Буинский р-н | г.Буинск ул.Титова д.10 | УСПД |  |  |  | Milur IC UREG-Z/P | 231100200015867 | ООО "Милур ИС"
Буинский р-н | г.Буинск ул.Шафранова д.24 | УСПД |  |  |  | Milur IC UREG-Z/P | 231100200015866 | ООО "Милур ИС"
Буинский р-н | г.Буинск ул.Шафранова д.24 | УСПД |  |  |  | Milur IC UREG-Z/P | 231100200015863 | ООО "Милур ИС"
Буинский р-н | г.Буинск ул.Ефремова д.138 | УСПД |  |  |  | Milur IC UREG-Z/P | 231100200015566 | ООО "Милур ИС"
Буинский р-н | г.Буинск ул.Жореса д.102 | УСПД |  |  |  | Milur IC UREG-Z/P | 231100200014611 | ООО "Милур ИС"
Буинский р-н | г.Буинск ул.Напольная д. 31/12 | УСПД |  |  |  | Milur IC UREG-Z/P | 231100200015596 | ООО "Милур ИС"
Буинский р-н | г.Буинск пер.Парковый д.3 | УСПД |  |  |  | Milur IC UREG-Z/P | 231100200015595 | ООО "Милур ИС"
Буинский р-н | г.Буинск ул.Строительная д.29 | УСПД |  |  |  | Milur IC UREG-Z/P | 231100200014612 | ООО "Милур ИС"
Буинский р-н | г.Буинск ул.Строительная д.29 | УСПД |  |  |  | Milur IC UREG-Z/P | 231100200014621 | ООО "Милур ИС"
Буинский р-н | г.Буинск ул.Строительная д.29 | УСПД |  |  |  | Milur IC UREG-Z/P | 231100200015583 | ООО "Милур ИС"
Буинский р-н | г.Буинск ул.Титова д.2 | УСПД |  |  |  | Milur IC UREG-Z/P | 231100200014615 | ООО "Милур ИС"
Верхнеуслонский р-н | В.услонский р-н с.Верхний Услон микрорайон Западный д.4 кв. 1 | ИПУ | Милур 107S.22-PRZ-1L-DT | 231500010526952 | ООО "Милур ИС"
Верхнеуслонский р-н | В.услонский р-н с.Верхний Услон микрорайон Западный д.4 кв. 2 | ИПУ | Милур 107S.22-PRZ-1L-DT | 231500010528971 | ООО "Милур ИС"
Верхнеуслонский р-н | В.услонский р-н с.Верхний Услон микрорайон Западный д.4 кв. 4 | ИПУ | Милур 107S.22-PRZ-1L-DT | 231500010526976 | ООО "Милур ИС"
Верхнеуслонский р-н | В.услонский р-н с.Верхний Услон микрорайон Западный д.4 кв. 5 | ИПУ | Милур 107S.22-PRZ-1L-DT | 231500010528968 | ООО "Милур ИС"
Верхнеуслонский р-н | В.услонский р-н с.Верхний Услон микрорайон Западный д.4 кв. 6 | ИПУ | Милур 107S.22-PRZ-1L-DT | 231500010528970 | ООО "Милур ИС"
Верхнеуслонский р-н | В.услонский р-н с.Верхний Услон микрорайон Западный д.4 кв. 8 | ИПУ | Милур 107S.22-PRZ-1L-DT | 231500010526948 | ООО "Милур ИС"
Верхнеуслонский р-н | В.услонский р-н с.Верхний Услон микрорайон Западный д.4 кв. 9 | ИПУ | Милур 107S.22-PRZ-1L-DT | 231500010526950 | ООО "Милур ИС"
Верхнеуслонский р-н | В.услонский р-н с.Верхний Услон микрорайон Западный д.4 кв. 11 | ИПУ | Милур 107S.22-PRZ-1L-DT | 231500010526951 | ООО "Милур ИС"
Верхнеуслонский р-н | В.услонский р-н с.Верхний Услон микрорайон Западный д.5 кв. 1 | ИПУ | Милур 107S.22-PRZ-1L-DT | 231500010527783 | ООО "Милур ИС"
Верхнеуслонский р-н | В.услонский р-н с.Верхний Услон микрорайон Западный д.5 кв. 2 | ИПУ | Милур 107S.22-PRZ-1L-DT | 231500010528978 | ООО "Милур ИС"
Верхнеуслонский р-н | В.услонский р-н с.Верхний Услон микрорайон Западный д.5 кв. 3 | ИПУ | Милур 107S.22-PRZ-1L-DT | 231500010527786 | ООО "Милур ИС"
Верхнеуслонский р-н | В.услонский р-н с.Верхний Услон микрорайон Западный д.5 кв. 4 | ИПУ | Милур 107S.22-PRZ-1L-DT | 231500010526959 | ООО "Милур ИС"
Верхнеуслонский р-н | В.услонский р-н с.Верхний Услон микрорайон Западный д.5 кв. 5 | ИПУ | Милур 107S.22-PRZ-1L-DT | 231500010527787 | ООО "Милур ИС"
Верхнеуслонский р-н | В.услонский р-н с.Верхний Услон микрорайон Западный д.5 кв. 6 | ИПУ | Милур 107S.22-PRZ-1L-DT | 231500010527788 | ООО "Милур ИС"
Верхнеуслонский р-н | В.услонский р-н с.Верхний Услон микрорайон Западный д.5 кв. 7 | ИПУ | Милур 107S.22-PRZ-1L-DT | 231500010526985 | ООО "Милур ИС"
Верхнеуслонский р-н | В.услонский р-н с.Верхний Услон микрорайон Западный д.5 кв. 10 | ИПУ | Милур 107S.22-PRZ-1L-DT | 231500010527781 | ООО "Милур ИС"
Верхнеуслонский р-н | В.услонский р-н с.Верхний Услон микрорайон Западный д.5 кв. 11 | ИПУ | Милур 107S.22-PRZ-1L-DT | 231500010526988 | ООО "Милур ИС"
Верхнеуслонский р-н | В.услонский р-н с.Верхний Услон микрорайон Западный д.5 кв. 12 | ИПУ | Милур 107S.22-PRZ-1L-DT | 231500010527784 | ООО "Милур ИС"
Верхнеуслонский р-н | В.услонский р-н с.Верхний Услон микрорайон Западный д.5 кв. 13 | ИПУ | Милур 107S.22-PRZ-1L-DT | 231500010527778 | ООО "Милур ИС"
Верхнеуслонский р-н | В.услонский р-н с.Верхний Услон микрорайон Западный д.5 кв. 14 | ИПУ | Милур 107S.22-PRZ-1L-DT | 231500010520853 | ООО "Милур ИС"
Верхнеуслонский р-н | В.услонский р-н с.Верхний Услон микрорайон Западный д.5 кв. 15 | ИПУ | Милур 107S.22-PRZ-1L-DT | 231500010527780 | ООО "Милур ИС"
Верхнеуслонский р-н | В.услонский р-н с.Верхний Услон микрорайон Западный д.5 кв. 16 | ИПУ | Милур 107S.22-PRZ-1L-DT | 231500010527776 | ООО "Милур ИС"
Верхнеуслонский р-н | В.услонский р-н с.Верхний Услон микрорайон Западный д.5 кв. 18 | ИПУ | Милур 107S.22-PRZ-1L-DT | 231500010527774 | ООО "Милур ИС"
Верхнеуслонский р-н | В.услонский р-н с.Верхний Услон микрорайон Западный д.6 кв. 1 | ИПУ | Милур 107S.22-PRZ-1L-DT | 231500010526981 | ООО "Милур ИС"
Верхнеуслонский р-н | В.услонский р-н с.Верхний Услон микрорайон Западный д.6 кв. 2 | ИПУ | Милур 107S.22-PRZ-1L-DT | 231500010526954 | ООО "Милур ИС"
Верхнеуслонский р-н | В.услонский р-н с.Верхний Услон микрорайон Западный д.6 кв. 3 | ИПУ | Милур 107S.22-PRZ-1L-DT | 231500010526953 | ООО "Милур ИС"
Верхнеуслонский р-н | В.услонский р-н с.Верхний Услон микрорайон Западный д.6 кв. 4 | ИПУ | Милур 107S.22-PRZ-1L-DT | 231500010526944 | ООО "Милур ИС"
Верхнеуслонский р-н | В.услонский р-н с.Верхний Услон микрорайон Западный д.6 кв. 5 | ИПУ | Милур 107S.22-PRZ-1L-DT | 231500010526984 | ООО "Милур ИС"
Верхнеуслонский р-н | В.услонский р-н с.Верхний Услон микрорайон Западный д.6 кв. 6 | ИПУ | Милур 107S.22-PRZ-1L-DT | 231500010526946 | ООО "Милур ИС"
Верхнеуслонский р-н | В.услонский р-н с.Верхний Услон микрорайон Западный д.6 кв. 8 | ИПУ | Милур 107S.22-PRZ-1L-DT | 231500010526947 | ООО "Милур ИС"
Верхнеуслонский р-н | В.услонский р-н с.Верхний Услон микрорайон Западный д.6 кв. 9 | ИПУ | Милур 107S.22-PRZ-1L-DT | 231500010526945 | ООО "Милур ИС"
Верхнеуслонский р-н | В.услонский р-н с.Верхний Услон микрорайон Западный д.6 кв. 10 | ИПУ | Милур 107S.22-PRZ-1L-DT | 231500010526949 | ООО "Милур ИС"
Верхнеуслонский р-н | В.услонский р-н с.Верхний Услон микрорайон Западный д.6 кв. 11 | ИПУ | Милур 107S.22-PRZ-1L-DT | 231500010529176 | ООО "Милур ИС"
Верхнеуслонский р-н | В.услонский р-н с.Верхний Услон микрорайон Западный д.6 кв. 12 | ИПУ | Милур 107S.22-PRZ-1L-DT | 231500010528976 | ООО "Милур ИС"
Верхнеуслонский р-н | В.услонский р-н с.Верхний Услон микрорайон Западный д.11 кв. 1 | ИПУ | Милур 107S.22-PRZ-1L-DT | 231500010527775 | ООО "Милур ИС"
Верхнеуслонский р-н | В.услонский р-н с.Верхний Услон микрорайон Западный д.11 кв. 2 | ИПУ | Милур 107S.22-PRZ-1L-DT | 231500010527785 | ООО "Милур ИС"
Верхнеуслонский р-н | В.услонский р-н с.Верхний Услон микрорайон Западный д.11 кв. 4 | ИПУ | Милур 107S.22-PRZ-1L-DT | 231500010527789 | ООО "Милур ИС"
Верхнеуслонский р-н | В.услонский р-н с.Верхний Услон микрорайон Западный д.11 кв. 5 | ИПУ | Милур 107S.22-PRZ-1L-DT | 231500010527773 | ООО "Милур ИС"
Верхнеуслонский р-н | В.услонский р-н с.Верхний Услон микрорайон Западный д.11 кв. 6 | ИПУ | Милур 107S.22-PRZ-1L-DT | 231500010527790 | ООО "Милур ИС"
Верхнеуслонский р-н | В.услонский р-н с.Верхний Услон микрорайон Западный д.11 кв. 8 | ИПУ | Милур 107S.22-PRZ-1L-DT | 231500010527782 | ООО "Милур ИС"
Верхнеуслонский р-н | В.услонский р-н с.Верхний Услон микрорайон Западный д.11 кв. 9 | ИПУ | Милур 107S.22-PRZ-1L-DT | 231500010527779 | ООО "Милур ИС"
Верхнеуслонский р-н | В.услонский р-н с.Верхний Услон микрорайон Западный д.11 кв. 15 | ИПУ | Милур 107S.22-PRZ-1L-DT | 231500010527777 | ООО "Милур ИС"
Верхнеуслонский р-н | В.услонский р-н с.Верхний Услон микрорайон Западный д.11 кв. 16 | ИПУ | Милур 107S.22-PRZ-1L-DT | 231500010526147 | ООО "Милур ИС"
Верхнеуслонский р-н | В.услонский р-н с.Верхний Услон микрорайон Западный д.11 кв. 17 | ИПУ | Милур 107S.22-PRZ-1L-DT | 231500010520845 | ООО "Милур ИС"
Верхнеуслонский р-н | В.услонский р-н с.Верхний Услон микрорайон Западный д.11 кв. 18 | ИПУ | Милур 107S.22-PRZ-1L-DT | 231500010520864 | ООО "Милур ИС"
Верхнеуслонский р-н | В.услонский р-н с.Верхний Услон ул.Печищинский тракт д.5 кв. 1 | ИПУ | Милур 107S.22-PRZ-1L-DT | 231500010529171 | ООО "Милур ИС"
Верхнеуслонский р-н | В.услонский р-н с.Верхний Услон ул.Печищинский тракт д.5 кв. 2 | ИПУ | Милур 107S.22-PRZ-1L-DT | 231500010529167 | ООО "Милур ИС"
Верхнеуслонский р-н | В.услонский р-н с.Верхний Услон ул.Печищинский тракт д.5 кв. 3 | ИПУ | Милур 107S.22-PRZ-1L-DT | 231500010529169 | ООО "Милур ИС"
Верхнеуслонский р-н | В.услонский р-н с.Верхний Услон ул.Печищинский тракт д.5 кв. 4 | ИПУ | Милур 107S.22-PRZ-1L-DT | 231500010529168 | ООО "Милур ИС"
Верхнеуслонский р-н | В.услонский р-н с.Верхний Услон ул.Печищинский тракт д.5 кв. 5 | ИПУ | Милур 107S.22-PRZ-1L-DT | 231500010529172 | ООО "Милур ИС"
Верхнеуслонский р-н | В.услонский р-н с.Верхний Услон ул.Печищинский тракт д.5 кв. 6 | ИПУ | Милур 107S.22-PRZ-1L-DT | 231500010529496 | ООО "Милур ИС"
Верхнеуслонский р-н | В.услонский р-н с.Верхний Услон ул.Печищинский тракт д.5 кв. 7 | ИПУ | Милур 107S.22-PRZ-1L-DT | 231500010510044 | ООО "Милур ИС"
Верхнеуслонский р-н | В.услонский р-н с.Верхний Услон ул.Печищинский тракт д.5 кв. 8 | ИПУ | Милур 107S.22-PRZ-1L-DT | 231500010529174 | ООО "Милур ИС"
Верхнеуслонский р-н | В.услонский р-н с.Верхний Услон ул.Печищинский тракт д.5 кв. 9 | ИПУ | Милур 107S.22-PRZ-1L-DT | 231500010529170 | ООО "Милур ИС"
Верхнеуслонский р-н | В.услонский р-н с.Верхний Услон ул.Печищинский тракт д.5 кв. 10 | ИПУ | Милур 107S.22-PRZ-1L-DT | 231500010529089 | ООО "Милур ИС"
Верхнеуслонский р-н | В.услонский р-н с.Верхний Услон ул.Печищинский тракт д.5 кв. 11 | ИПУ | Милур 107S.22-PRZ-1L-DT | 231500010529179 | ООО "Милур ИС"
Верхнеуслонский р-н | В.услонский р-н с.Верхний Услон ул.Печищинский тракт д.5 кв. 12 | ИПУ | Милур 107S.22-PRZ-1L-DT | 231500010529177 | ООО "Милур ИС"
Верхнеуслонский р-н | В.услонский р-н с.Верхний Услон ул.Печищинский тракт д.5 кв. 13 | ИПУ | Милур 107S.22-PRZ-1L-DT | 231500010526963 | ООО "Милур ИС"
Верхнеуслонский р-н | В.услонский р-н с.Верхний Услон ул.Печищинский тракт д.5 кв. 14 | ИПУ | Милур 107S.22-PRZ-1L-DT | 231500010529173 | ООО "Милур ИС"
Верхнеуслонский р-н | В.услонский р-н с.Верхний Услон ул.Печищинский тракт д.5 кв. 15 | ИПУ | Милур 107S.22-PRZ-1L-DT | 231500010529086 | ООО "Милур ИС"
Верхнеуслонский р-н | В.услонский р-н с.Верхний Услон ул.Печищинский тракт д.5 кв. 16 | ИПУ | Милур 107S.22-PRZ-1L-DT | 231500010529087 | ООО "Милур ИС"
Верхнеуслонский р-н | В.услонский р-н с.Верхний Услон ул.Печищинский тракт д.5 кв. 17 | ИПУ | Милур 107S.22-PRZ-1L-DT | 231500010529088 | ООО "Милур ИС"
Верхнеуслонский р-н | В.услонский р-н с.Верхний Услон ул.Печищинский тракт д.5 кв. 18 | ИПУ | Милур 107S.22-PRZ-1L-DT | 231500010529178 | ООО "Милур ИС"
Верхнеуслонский р-н | В.услонский р-н с.Верхний Услон ул.Печищинский тракт д.5 кв. 19 | ИПУ | Милур 107S.22-PRZ-1L-DT | 231500010526967 | ООО "Милур ИС"
Верхнеуслонский р-н | В.услонский р-н с.Верхний Услон ул.Печищинский тракт д.5 кв. 20 | ИПУ | Милур 107S.22-PRZ-1L-DT | 231500010526970 | ООО "Милур ИС"
Верхнеуслонский р-н | В.услонский р-н с.Верхний Услон ул.Печищинский тракт д.5 кв. 21 | ИПУ | Милур 107S.22-PRZ-1L-DT | 231500010526968 | ООО "Милур ИС"
Верхнеуслонский р-н | В.услонский р-н с.Верхний Услон ул.Печищинский тракт д.5 кв. 22 | ИПУ | Милур 107S.22-PRZ-1L-DT | 231500010526966 | ООО "Милур ИС"
Верхнеуслонский р-н | В.услонский р-н с.Верхний Услон ул.Печищинский тракт д.5 кв. 23 | ИПУ | Милур 107S.22-PRZ-1L-DT | 231500010526979 | ООО "Милур ИС"
Верхнеуслонский р-н | В.услонский р-н с.Верхний Услон ул.Печищинский тракт д.5 кв. 24 | ИПУ | Милур 107S.22-PRZ-1L-DT | 231500010526974 | ООО "Милур ИС"
Верхнеуслонский р-н | В.услонский р-н с.Верхний Услон ул.Печищинский тракт д.5 кв. 25 | ИПУ | Милур 107S.22-PRZ-1L-DT | 231500010526973 | ООО "Милур ИС"
Верхнеуслонский р-н | В.услонский р-н с.Верхний Услон ул.Печищинский тракт д.5 кв. 26 | ИПУ | Милур 107S.22-PRZ-1L-DT | 231500010526972 | ООО "Милур ИС"
Верхнеуслонский р-н | В.услонский р-н с.Верхний Услон ул.Печищинский тракт д.5 кв. 27 | ИПУ | Милур 107S.22-PRZ-1L-DT | 231500010526978 | ООО "Милур ИС"
Верхнеуслонский р-н | В.услонский р-н с.Верхний Услон ул.Татарстан д.16 кв. 1 | ИПУ | Милур 107S.22-PRZ-1L-DT | 231500010529084 | ООО "Милур ИС"
Верхнеуслонский р-н | В.услонский р-н с.Верхний Услон ул.Татарстан д.16 кв. 3 | ИПУ | Милур 107S.22-PRZ-1L-DT | 231500010526964 | ООО "Милур ИС"
Верхнеуслонский р-н | В.услонский р-н с.Верхний Услон ул.Татарстан д.16 кв. 4 | ИПУ | Милур 107S.22-PRZ-1L-DT | 231500010526969 | ООО "Милур ИС"
Верхнеуслонский р-н | В.услонский р-н с.Верхний Услон ул.Татарстан д.16 кв. 5 | ИПУ | Милур 107S.22-PRZ-1L-DT | 231500010526965 | ООО "Милур ИС"
Верхнеуслонский р-н | В.услонский р-н с.Верхний Услон ул.Татарстан д.16 кв. 6 | ИПУ | Милур 107S.22-PRZ-1L-DT | 231500010529085 | ООО "Милур ИС"
Верхнеуслонский р-н | В.услонский р-н с.Верхний Услон ул.Татарстан д.16 кв. 7 | ИПУ | Милур 107S.22-PRZ-1L-DT | 231500010526961 | ООО "Милур ИС"
Верхнеуслонский р-н | В.услонский р-н с.Верхний Услон ул.Татарстан д.16 кв. 8 | ИПУ | Милур 107S.22-PRZ-1L-DT | 231500010526962 | ООО "Милур ИС"
Верхнеуслонский р-н | В.услонский р-н с.Верхний Услон ул.Чехова д.26 кв. 1 | ИПУ | Милур 107S.22-PRZ-1L-DT | 231500010526983 | ООО "Милур ИС"
Верхнеуслонский р-н | В.услонский р-н с.Верхний Услон ул.Чехова д.26 кв. 5 | ИПУ | Милур 107S.22-PRZ-1L-DT | 231500010520861 | ООО "Милур ИС"
Верхнеуслонский р-н | В.услонский р-н с.Верхний Услон ул.Чехова д.26 кв. 7 | ИПУ | Милур 107S.22-PRZ-1L-DT | 231500010526943 | ООО "Милур ИС"
Верхнеуслонский р-н | В.услонский р-н с.Верхний Услон ул.Чехова д.26 кв. 9 | ИПУ | Милур 107S.22-PRZ-1L-DT | 231500010526938 | ООО "Милур ИС"
Верхнеуслонский р-н | В.услонский р-н с.Верхний Услон ул.Чехова д.26 кв. 12 | ИПУ | Милур 107S.22-PRZ-1L-DT | 231500010526939 | ООО "Милур ИС"
Верхнеуслонский р-н | В.услонский р-н с.Верхний Услон ул.Чехова д.26 кв. 20 | ИПУ | Милур 107S.22-PRZ-1L-DT | 231500010526980 | ООО "Милур ИС"
Верхнеуслонский р-н | В.услонский р-н с.Печищи ул.Кирова д.2 кв. 1 | ИПУ | Милур 107S.22-PRZ-1L-DT | 231500010526975 | ООО "Милур ИС"
Верхнеуслонский р-н | В.услонский р-н с.Печищи ул.Кирова д.2 кв. 2 | ИПУ | Милур 107S.22-PRZ-1L-DT | 231500010529095 | ООО "Милур ИС"
Верхнеуслонский р-н | В.услонский р-н с.Печищи ул.Кирова д.2 кв. 3 | ИПУ | Милур 107S.22-PRZ-1L-DT | 231500010526247 | ООО "Милур ИС"
Верхнеуслонский р-н | В.услонский р-н с.Печищи ул.Кирова д.2 кв. 4 | ИПУ | Милур 107S.22-PRZ-1L-DT | 231500010529091 | ООО "Милур ИС"
Верхнеуслонский р-н | В.услонский р-н с.Печищи ул.Кирова д.2 кв. 6 | ИПУ | Милур 107S.22-PRZ-1L-DT | 231500010529092 | ООО "Милур ИС"
Верхнеуслонский р-н | В.услонский р-н с.Печищи ул.Кирова д.2 кв. 9 | ИПУ | Милур 107S.22-PRZ-1L-DT | 231500010529094 | ООО "Милур ИС"
Верхнеуслонский р-н | В.услонский р-н с.Печищи ул.Кирова д.2 кв. 10 | ИПУ | Милур 107S.22-PRZ-1L-DT | 231500010529090 | ООО "Милур ИС"
Верхнеуслонский р-н | В.услонский р-н с.Печищи ул.Кирова д.2 кв. 11 | ИПУ | Милур 107S.22-PRZ-1L-DT | 231500010526982 | ООО "Милур ИС"
Верхнеуслонский р-н | В.услонский р-н с.Печищи ул.Кирова д.8 кв. 3 | ИПУ | Милур 107S.22-PRZ-1L-DT | 231500010526937 | ООО "Милур ИС"
Верхнеуслонский р-н | В.услонский р-н с.Печищи ул.Кирова д.8 кв. 4 | ИПУ | Милур 107S.22-PRZ-1L-DT | 231500010526971 | ООО "Милур ИС"
Верхнеуслонский р-н | В.услонский р-н с.Печищи ул.Кирова д.8 кв. 6 | ИПУ | Милур 107S.22-PRZ-1L-DT | 231500010526941 | ООО "Милур ИС"
Верхнеуслонский р-н | В.услонский р-н с.Печищи ул.Кирова д.8 кв. 7 | ИПУ | Милур 107S.22-PRZ-1L-DT | 231500010526942 | ООО "Милур ИС"
Верхнеуслонский р-н | В.услонский р-н с.Печищи ул.Кирова д.8 кв. 8 | ИПУ | Милур 107S.22-PRZ-1L-DT | 231500010526940 | ООО "Милур ИС"
Верхнеуслонский р-н | В.услонский р-н с.Верхний Услон микрорайон Западный д.7 кв. 13 | ИПУ | Милур 107S.22-PRZ-1L-DT | 221400010439184 | ООО "Милур ИС"
Верхнеуслонский р-н | В.услонский р-н с.Верхний Услон микрорайон Западный д.9 кв. 3 | ИПУ | Милур 107S.22-PRZ-1L-DT | 231500010507139 | ООО "Милур ИС"
Верхнеуслонский р-н | В.услонский р-н с.Верхний Услон ул.Чехова д.26 кв. 6 | ИПУ | Милур 107S.22-PRZ-1L-DT | 221400010439537 | ООО "Милур ИС"
Верхнеуслонский р-н | В.услонский р-н с.Верхний Услон ул.Чехова д.26 кв. 8 | ИПУ | Милур 107S.22-PRZ-1L-DT | 221400010439211 | ООО "Милур ИС"
Верхнеуслонский р-н | В.услонский р-н с.Верхний Услон ул.Чехова д.26 кв. 13 | ИПУ | Милур 107S.22-PRZ-1L-DT | 221400010439204 | ООО "Милур ИС"
Верхнеуслонский р-н | В.услонский р-н с.Верхний Услон ул.Чехова д.26 кв. 17 | ИПУ | Милур 107S.22-PRZ-1L-DT | 221400010438156 | ООО "Милур ИС"
Верхнеуслонский р-н | В.услонский р-н с.Верхний Услон ул.Чехова д.26 кв. 18 | ИПУ | Милур 107S.22-PRZ-1L-DT | 221400010439347 | ООО "Милур ИС"
Верхнеуслонский р-н | В.услонский р-н с.Верхний Услон ул.Чехова д.26 кв. 21 | ИПУ | Милур 107S.22-PRZ-1L-DT | 221400010439307 | ООО "Милур ИС"
Верхнеуслонский р-н | В.услонский р-н с.Верхний Услон ул.Чехова д.26 кв. 23 | ИПУ | Милур 107S.22-PRZ-1L-DT | 221400010439511 | ООО "Милур ИС"
Верхнеуслонский р-н | В.услонский р-н с.Верхний Услон ул.Чехова д.26 кв. 24 | ИПУ | Милур 107S.22-PRZ-1L-DT | 221400010439206 | ООО "Милур ИС"
Верхнеуслонский р-н | В.услонский р-н г.Иннополис ул.Спортивная д.100 кв. 22 | ИПУ | Милур 107S.22-PRZ-1L-DT | 221400010439461 | ООО "Милур ИС"
Верхнеуслонский р-н | В.услонский р-н с.Верхний Услон ул.Татарстан д.8 ВРУ | ИПУ | Милур 107S.22-PRZ-1L-DT | 231500010520865 | ООО "Милур ИС"
Верхнеуслонский р-н | В.услонский р-н с.Печищи ул.Кирова д.8 кв. 2 | ИПУ | Милур 107S.22-PRZ-1L-DT | 231500010508725 | ООО "Милур ИС"
Верхнеуслонский р-н | В.услонский р-н г.Иннополис ул.Спортивная д.100 кв. 11 | ИПУ | Милур 107S.22-PRZ-1L-DT | 221400010439509 | ООО "Милур ИС"
Верхнеуслонский р-н | В.услонский р-н г.Иннополис ул.Спортивная д.100 кв. 17 | ИПУ | Милур 107S.22-PRZ-1L-DT | 221400010437474 | ООО "Милур ИС"
Верхнеуслонский р-н | В.услонский р-н г.Иннополис ул.Спортивная д.100 кв. 19 | ИПУ | Милур 107S.22-PRZ-1L-DT | 221400010439312 | ООО "Милур ИС"
Верхнеуслонский р-н | В.услонский р-н г.Иннополис ул.Спортивная д.100 кв. 25 | ИПУ | Милур 107S.22-PRZ-1L-DT | 221400010439197 | ООО "Милур ИС"
Верхнеуслонский р-н | В.услонский р-н г.Иннополис ул.Спортивная д.100 кв. 3 | ИПУ | Милур 107S.22-PRZ-1L-DT | 221400010439216 | ООО "Милур ИС"
Верхнеуслонский р-н | В.услонский р-н г.Иннополис ул.Спортивная д.100 кв. 6 | ИПУ | Милур 107S.22-PRZ-1L-DT | 221400010439226 | ООО "Милур ИС"
Верхнеуслонский р-н | В.услонский р-н г.Иннополис ул.Спортивная д.100 кв. 9 | ИПУ | Милур 107S.22-PRZ-1L-DT | 221400010439328 | ООО "Милур ИС"
Верхнеуслонский р-н | В.услонский р-н с.Верхний Услон ул.Заовражная д.3 кв. 25 | ИПУ | Милур 107S.22-PRZ-1L-DT | 231500010468284 | ООО "Милур ИС"
Верхнеуслонский р-н | В.услонский р-н с.Верхний Услон микрорайон Западный д.4 кв. 12 | ИПУ | Милур 107S.22-PRZ-1L-DT | 231500010506421 | ООО "Милур ИС"
Верхнеуслонский р-н | В.услонский р-н с.Верхний Услон микрорайон Западный д.7 кв. 15 | ИПУ | Милур 107S.22-PRZ-1L-DT | 231500010506437 | ООО "Милур ИС"
Верхнеуслонский р-н | В.услонский р-н с.Верхний Услон микрорайон Западный д.7 кв. 18 | ИПУ | Милур 107S.22-PRZ-1L-DT | 231500010506433 | ООО "Милур ИС"
Верхнеуслонский р-н | В.услонский р-н с.Верхний Услон микрорайон Западный д.9 кв. 18 | ИПУ | Милур 107S.22-PRZ-1L-DT | 231500010506423 | ООО "Милур ИС"
Верхнеуслонский р-н | В.услонский р-н с.Верхний Услон микрорайон Западный д.10 кв. 14 | ИПУ | Милур 107S.22-PRZ-1L-DT | 231500010468279 | ООО "Милур ИС"
Верхнеуслонский р-н | В.услонский р-н с.Верхний Услон микрорайон Западный д.11 кв. 7 | ИПУ | Милур 107S.22-PRZ-1L-DT | 231500010468282 | ООО "Милур ИС"
Верхнеуслонский р-н | В.услонский р-н с.Верхний Услон микрорайон Западный д.11 кв. 10 | ИПУ | Милур 107S.22-PRZ-1L-DT | 231500010468286 | ООО "Милур ИС"
Верхнеуслонский р-н | В.услонский р-н с.Верхний Услон микрорайон Западный д.11 кв. 11 | ИПУ | Милур 107S.22-PRZ-1L-DT | 231500010468296 | ООО "Милур ИС"
Верхнеуслонский р-н | В.услонский р-н с.Верхний Услон ул.Чехова д.42 кв. 11 | ИПУ | Милур 107S.22-PRZ-1L-DT | 231500010468291 | ООО "Милур ИС"
Верхнеуслонский р-н | В.услонский р-н с.Верхний Услон ул.Чехова д.42 кв. 13 | ИПУ | Милур 107S.22-PRZ-1L-DT | 231500010468292 | ООО "Милур ИС"
Верхнеуслонский р-н | В.услонский р-н с.Верхний Услон ул.Чехова д.42 кв. 16 | ИПУ | Милур 107S.22-PRZ-1L-DT | 231500010468289 | ООО "Милур ИС"
Верхнеуслонский р-н | В.услонский р-н с.Верхний Услон ул.Чехова д.44 кв. 8 | ИПУ | Милур 107S.22-PRZ-1L-DT | 231500010468287 | ООО "Милур ИС"
Верхнеуслонский р-н | В.услонский р-н с.Верхний Услон микрорайон Западный д.12 кв. 1 | ИПУ | МИРТЕК-12-РУ-D1-A1R1-230-5-60A-ST-G/5-P2-HKLMOQ2V3-D | 1230159936148 | ООО «МИРТЕК»
Верхнеуслонский р-н | В.услонский р-н с.Верхний Услон микрорайон Западный д.12 кв. 10 | ИПУ | МИРТЕК-12-РУ-D1-A1R1-230-5-60A-ST-G/5-P2-HKLMOQ2V3-D | 1230159936573 | ООО «МИРТЕК»
Верхнеуслонский р-н | В.услонский р-н с.Верхний Услон микрорайон Западный д.12 кв. 11 | ИПУ | МИРТЕК-12-РУ-D1-A1R1-230-5-60A-ST-G/5-P2-HKLMOQ2V3-D | 1230159937984 | ООО «МИРТЕК»
Верхнеуслонский р-н | В.услонский р-н с.Верхний Услон микрорайон Западный д.12 кв. 13 | ИПУ | МИРТЕК-12-РУ-D1-A1R1-230-5-60A-ST-G/5-P2-HKLMOQ2V3-D | 1230159937326 | ООО «МИРТЕК»
Верхнеуслонский р-н | В.услонский р-н с.Верхний Услон микрорайон Западный д.12 кв. 14 | ИПУ | МИРТЕК-12-РУ-D1-A1R1-230-5-60A-ST-G/5-P2-HKLMOQ2V3-D | 1230159937063 | ООО «МИРТЕК»
Верхнеуслонский р-н | В.услонский р-н с.Верхний Услон микрорайон Западный д.12 кв. 16 | ИПУ | МИРТЕК-12-РУ-D1-A1R1-230-5-60A-ST-G/5-P2-HKLMOQ2V3-D | 1230159936485 | ООО «МИРТЕК»
Верхнеуслонский р-н | В.услонский р-н с.Верхний Услон микрорайон Западный д.12 кв. 18 | ИПУ | МИРТЕК-12-РУ-D1-A1R1-230-5-60A-ST-G/5-P2-HKLMOQ2V3-D | 1230159936159 | ООО «МИРТЕК»
Верхнеуслонский р-н | В.услонский р-н с.Верхний Услон микрорайон Западный д.12 кв. 2 | ИПУ | МИРТЕК-12-РУ-D1-A1R1-230-5-60A-ST-G/5-P2-HKLMOQ2V3-D | 1230159937053 | ООО «МИРТЕК»
Верхнеуслонский р-н | В.услонский р-н с.Верхний Услон микрорайон Западный д.12 кв. 4 | ИПУ | МИРТЕК-12-РУ-D1-A1R1-230-5-60A-ST-G/5-P2-HKLMOQ2V3-D | 1230159936688 | ООО «МИРТЕК»
Верхнеуслонский р-н | В.услонский р-н с.Верхний Услон микрорайон Западный д.13 кв. 1 | ИПУ | МИРТЕК-12-РУ-D1-A1R1-230-5-60A-ST-G/5-P2-HKLMOQ2V3-D | 0230159951619 | ООО «МИРТЕК»
Верхнеуслонский р-н | В.услонский р-н с.Верхний Услон микрорайон Западный д.13 кв. 10 | ИПУ | МИРТЕК-12-РУ-D1-A1R1-230-5-60A-ST-G/5-P2-HKLMOQ2V3-D | 1230159937371 | ООО «МИРТЕК»
Верхнеуслонский р-н | В.услонский р-н с.Верхний Услон микрорайон Западный д.13 кв. 11 | ИПУ | МИРТЕК-12-РУ-D1-A1R1-230-5-60A-ST-G/5-P2-HKLMOQ2V3-D | 0230159952086 | ООО «МИРТЕК»
Верхнеуслонский р-н | В.услонский р-н с.Верхний Услон микрорайон Западный д.13 кв. 12 | ИПУ | МИРТЕК-12-РУ-D1-A1R1-230-5-60A-ST-G/5-P2-HKLMOQ2V3-D | 1230159937102 | ООО «МИРТЕК»
Верхнеуслонский р-н | В.услонский р-н с.Верхний Услон микрорайон Западный д.13 кв. 13 | ИПУ | МИРТЕК-12-РУ-D1-A1R1-230-5-60A-ST-G/5-P2-HKLMOQ2V3-D | 0230159951717 | ООО «МИРТЕК»
Верхнеуслонский р-н | В.услонский р-н с.Верхний Услон микрорайон Западный д.13 кв. 15 | ИПУ | МИРТЕК-12-РУ-D1-A1R1-230-5-60A-ST-G/5-P2-HKLMOQ2V3-D | 0230159951882 | ООО «МИРТЕК»
Верхнеуслонский р-н | В.услонский р-н с.Верхний Услон микрорайон Западный д.13 кв. 17 | ИПУ | МИРТЕК-12-РУ-D1-A1R1-230-5-60A-ST-G/5-P2-HKLMOQ2V3-D | 1230159936812 | ООО «МИРТЕК»
Верхнеуслонский р-н | В.услонский р-н с.Верхний Услон микрорайон Западный д.13 кв. 18 | ИПУ | МИРТЕК-12-РУ-D1-A1R1-230-5-60A-ST-G/5-P2-HKLMOQ2V3-D | 0230159949699 | ООО «МИРТЕК»
Верхнеуслонский р-н | В.услонский р-н с.Верхний Услон микрорайон Западный д.13 кв. 2 | ИПУ | МИРТЕК-12-РУ-D1-A1R1-230-5-60A-ST-G/5-P2-HKLMOQ2V3-D | 0230159952666 | ООО «МИРТЕК»
Верхнеуслонский р-н | В.услонский р-н с.Верхний Услон микрорайон Западный д.13 кв. 3 | ИПУ | МИРТЕК-12-РУ-D1-A1R1-230-5-60A-ST-G/5-P2-HKLMOQ2V3-D | 1230159938075 | ООО «МИРТЕК»
Верхнеуслонский р-н | В.услонский р-н с.Верхний Услон микрорайон Западный д.13 кв. 4 | ИПУ | МИРТЕК-12-РУ-D1-A1R1-230-5-60A-ST-G/5-P2-HKLMOQ2V3-D | 1230159937002 | ООО «МИРТЕК»
Верхнеуслонский р-н | В.услонский р-н с.Верхний Услон микрорайон Западный д.13 кв. 6 | ИПУ | МИРТЕК-12-РУ-D1-A1R1-230-5-60A-ST-G/5-P2-HKLMOQ2V3-D | 1230159936693 | ООО «МИРТЕК»
Верхнеуслонский р-н | В.услонский р-н с.Верхний Услон микрорайон Западный д.13 кв. 8 | ИПУ | МИРТЕК-12-РУ-D1-A1R1-230-5-60A-ST-G/5-P2-HKLMOQ2V3-D | 1230159936556 | ООО «МИРТЕК»
Верхнеуслонский р-н | В.услонский р-н с.Верхний Услон микрорайон Западный д.7 кв. 11 | ИПУ | МИРТЕК-12-РУ-D1-A1R1-230-5-60A-ST-G/5-P2-HKLMOQ2V3-D | 0230159953036 | ООО «МИРТЕК»
Верхнеуслонский р-н | В.услонский р-н с.Верхний Услон микрорайон Западный д.7 кв. 12 | ИПУ | МИРТЕК-12-РУ-D1-A1R1-230-5-60A-ST-G/5-P2-HKLMOQ2V3-D | 1230159936157 | ООО «МИРТЕК»
Верхнеуслонский р-н | В.услонский р-н с.Верхний Услон микрорайон Западный д.7 кв. 14 | ИПУ | МИРТЕК-12-РУ-D1-A1R1-230-5-60A-ST-G/5-P2-HKLMOQ2V3-D | 0230159951654 | ООО «МИРТЕК»
Верхнеуслонский р-н | В.услонский р-н с.Верхний Услон микрорайон Западный д.7 кв. 16 | ИПУ | МИРТЕК-12-РУ-D1-A1R1-230-5-60A-ST-G/5-P2-HKLMOQ2V3-D | 0230159952691 | ООО «МИРТЕК»
Верхнеуслонский р-н | В.услонский р-н с.Верхний Услон микрорайон Западный д.7 кв. 3 | ИПУ | МИРТЕК-12-РУ-D1-A1R1-230-5-60A-ST-G/5-P2-HKLMOQ2V3-D | 1230159937591 | ООО «МИРТЕК»
Верхнеуслонский р-н | В.услонский р-н с.Верхний Услон микрорайон Западный д.7 кв. 5 | ИПУ | МИРТЕК-12-РУ-D1-A1R1-230-5-60A-ST-G/5-P2-HKLMOQ2V3-D | 1230159934061 | ООО «МИРТЕК»
Верхнеуслонский р-н | В.услонский р-н с.Верхний Услон микрорайон Западный д.7 кв. 6 | ИПУ | МИРТЕК-12-РУ-D1-A1R1-230-5-60A-ST-G/5-P2-HKLMOQ2V3-D | 1230159936291 | ООО «МИРТЕК»
Верхнеуслонский р-н | В.услонский р-н с.Верхний Услон микрорайон Западный д.7 кв. 7 | ИПУ | МИРТЕК-12-РУ-D1-A1R1-230-5-60A-ST-G/5-P2-HKLMOQ2V3-D | 1230159934517 | ООО «МИРТЕК»
Верхнеуслонский р-н | В.услонский р-н с.Верхний Услон микрорайон Западный д.7 кв. 8 | ИПУ | МИРТЕК-12-РУ-D1-A1R1-230-5-60A-ST-G/5-P2-HKLMOQ2V3-D | 1230159937559 | ООО «МИРТЕК»
Верхнеуслонский р-н | В.услонский р-н с.Верхний Услон микрорайон Западный д.7 кв. 9 | ИПУ | МИРТЕК-12-РУ-D1-A1R1-230-5-60A-ST-G/5-P2-HKLMOQ2V3-D | 1230159936224 | ООО «МИРТЕК»
Верхнеуслонский р-н | В.услонский р-н с.Верхний Услон микрорайон Западный д.8 кв. 13 | ИПУ | МИРТЕК-12-РУ-D1-A1R1-230-5-60A-ST-G/5-P2-HKLMOQ2V3-D | 0230159953016 | ООО «МИРТЕК»
Верхнеуслонский р-н | В.услонский р-н с.Верхний Услон микрорайон Западный д.8 кв. 14 | ИПУ | МИРТЕК-12-РУ-D1-A1R1-230-5-60A-ST-G/5-P2-HKLMOQ2V3-D | 0230159953021 | ООО «МИРТЕК»
Верхнеуслонский р-н | В.услонский р-н с.Верхний Услон микрорайон Западный д.8 кв. 16 | ИПУ | МИРТЕК-12-РУ-D1-A1R1-230-5-60A-ST-G/5-P2-HKLMOQ2V3-D | 0230159952148 | ООО «МИРТЕК»
Верхнеуслонский р-н | В.услонский р-н с.Верхний Услон микрорайон Западный д.9 кв. 10 | ИПУ | МИРТЕК-12-РУ-D1-A1R1-230-5-60A-ST-G/5-P2-HKLMOQ2V3-D | 1230159937407 | ООО «МИРТЕК»
Верхнеуслонский р-н | В.услонский р-н с.Верхний Услон микрорайон Западный д.9 кв. 12 | ИПУ | МИРТЕК-12-РУ-D1-A1R1-230-5-60A-ST-G/5-P2-HKLMOQ2V3-D | 1230159937217 | ООО «МИРТЕК»
Верхнеуслонский р-н | В.услонский р-н с.Верхний Услон микрорайон Западный д.9 кв. 14 | ИПУ | МИРТЕК-12-РУ-D1-A1R1-230-5-60A-ST-G/5-P2-HKLMOQ2V3-D | 1230159936724 | ООО «МИРТЕК»
Верхнеуслонский р-н | В.услонский р-н с.Верхний Услон микрорайон Западный д.9 кв. 15 | ИПУ | МИРТЕК-12-РУ-D1-A1R1-230-5-60A-ST-G/5-P2-HKLMOQ2V3-D | 1230159936133 | ООО «МИРТЕК»
Верхнеуслонский р-н | В.услонский р-н с.Верхний Услон микрорайон Западный д.9 кв. 16 | ИПУ | МИРТЕК-12-РУ-D1-A1R1-230-5-60A-ST-G/5-P2-HKLMOQ2V3-D | 1230159938096 | ООО «МИРТЕК»
Верхнеуслонский р-н | В.услонский р-н с.Верхний Услон микрорайон Западный д.9 кв. 17 | ИПУ | МИРТЕК-12-РУ-D1-A1R1-230-5-60A-ST-G/5-P2-HKLMOQ2V3-D | 1230159937015 | ООО «МИРТЕК»
Верхнеуслонский р-н | В.услонский р-н с.Верхний Услон микрорайон Западный д.9 кв. 2 | ИПУ | МИРТЕК-12-РУ-D1-A1R1-230-5-60A-ST-G/5-P2-HKLMOQ2V3-D | 0230159951616 | ООО «МИРТЕК»
Верхнеуслонский р-н | В.услонский р-н с.Верхний Услон микрорайон Западный д.9 кв. 4 | ИПУ | МИРТЕК-12-РУ-D1-A1R1-230-5-60A-ST-G/5-P2-HKLMOQ2V3-D | 0230159953086 | ООО «МИРТЕК»
Верхнеуслонский р-н | В.услонский р-н с.Верхний Услон микрорайон Западный д.9 кв. 7 | ИПУ | МИРТЕК-12-РУ-D1-A1R1-230-5-60A-ST-G/5-P2-HKLMOQ2V3-D | 1230159937255 | ООО «МИРТЕК»
Верхнеуслонский р-н | В.услонский р-н с.Верхний Услон микрорайон Западный д.9 кв. 8 | ИПУ | МИРТЕК-12-РУ-D1-A1R1-230-5-60A-ST-G/5-P2-HKLMOQ2V3-D | 1230159937606 | ООО «МИРТЕК»
Верхнеуслонский р-н | В.услонский р-н с.Верхний Услон микрорайон Западный д.9 кв. 9 | ИПУ | МИРТЕК-12-РУ-D1-A1R1-230-5-60A-ST-G/5-P2-HKLMOQ2V3-D | 1230159937931 | ООО «МИРТЕК»
Верхнеуслонский р-н | В.услонский р-н с.Верхний Услон ул.Чехова д.44 кв. 10 | ИПУ | МИРТЕК-12-РУ-D1-A1R1-230-5-60A-ST-G/5-P2-HKLMOQ2V3-D | 0230159953374 | ООО «МИРТЕК»
Верхнеуслонский р-н | В.услонский р-н с.Верхний Услон ул.Чехова д.44 кв. 16 | ИПУ | МИРТЕК-12-РУ-D1-A1R1-230-5-60A-ST-G/5-P2-HKLMOQ2V3-D | 1230159903420 | ООО «МИРТЕК»
Верхнеуслонский р-н | В.услонский р-н г.Иннополис ул.Спортивная д.100 кв. 26 | ИПУ | МИРТЕК-12-РУ-D1-A1R1-230-5-60A-ST-G/5-P2-HKLMOQ2V3-D | 1230159905688 | ООО «МИРТЕК»
Верхнеуслонский р-н | В.услонский р-н г.Иннополис ул.Спортивная д.100 кв. 30 | ИПУ | МИРТЕК-12-РУ-D1-A1R1-230-5-60A-ST-G/5-P2-HKLMOQ2V3-D | 1230159903524 | ООО «МИРТЕК»
Верхнеуслонский р-н | В.услонский р-н г.Иннополис ул.Спортивная д.100 кв. 31 | ИПУ | МИРТЕК-12-РУ-D1-A1R1-230-5-60A-ST-G/5-P2-HKLMOQ2V3-D | 1230159902868 | ООО «МИРТЕК»
Верхнеуслонский р-н | В.услонский р-н г.Иннополис ул.Спортивная д.100 кв. 40 | ИПУ | МИРТЕК-12-РУ-D1-A1R1-230-5-60A-ST-G/5-P2-HKLMOQ2V3-D | 1230159904774 | ООО «МИРТЕК»
Верхнеуслонский р-н | В.услонский р-н г.Иннополис ул.Спортивная д.100 кв. 45 | ИПУ | МИРТЕК-12-РУ-D1-A1R1-230-5-60A-ST-G/5-P2-HKLMOQ2V3-D | 1230159904330 | ООО «МИРТЕК»
Верхнеуслонский р-н | В.услонский р-н г.Иннополис ул.Спортивная д.100 кв. 48 | ИПУ | МИРТЕК-12-РУ-D1-A1R1-230-5-60A-ST-G/5-P2-HKLMOQ2V3-D | 1230159902923 | ООО «МИРТЕК»
Верхнеуслонский р-н | В.услонский р-н г.Иннополис ул.Спортивная д.100 кв. 57 | ИПУ | МИРТЕК-12-РУ-D1-A1R1-230-5-60A-ST-G/5-P2-HKLMOQ2V3-D | 1230159902421 | ООО «МИРТЕК»
Верхнеуслонский р-н | В.услонский р-н г.Иннополис ул.Спортивная д.100 кв. 60 | ИПУ | МИРТЕК-12-РУ-D1-A1R1-230-5-60A-ST-G/5-P2-HKLMOQ2V3-D | 1230159904276 | ООО «МИРТЕК»
Верхнеуслонский р-н | В.услонский р-н г.Иннополис ул.Спортивная д.100 кв. 62 | ИПУ | МИРТЕК-12-РУ-D1-A1R1-230-5-60A-ST-G/5-P2-HKLMOQ2V3-D | 0230159950754 | ООО «МИРТЕК»
Верхнеуслонский р-н | В.услонский р-н г.Иннополис ул.Спортивная д.100 кв. 63 | ИПУ | МИРТЕК-12-РУ-D1-A1R1-230-5-60A-ST-G/5-P2-HKLMOQ2V3-D | 0230159950472 | ООО «МИРТЕК»
Верхнеуслонский р-н | В.услонский р-н г.Иннополис ул.Спортивная д.100 кв. 67 | ИПУ | МИРТЕК-12-РУ-D1-A1R1-230-5-60A-ST-G/5-P2-HKLMOQ2V3-D | 0230159948142 | ООО «МИРТЕК»
Верхнеуслонский р-н | В.услонский р-н г.Иннополис ул.Спортивная д.100 кв. 68 | ИПУ | МИРТЕК-12-РУ-D1-A1R1-230-5-60A-ST-G/5-P2-HKLMOQ2V3-D | 1230159904369 | ООО «МИРТЕК»
Верхнеуслонский р-н | В.услонский р-н г.Иннополис ул.Спортивная д.100 кв. 70 | ИПУ | МИРТЕК-12-РУ-D1-A1R1-230-5-60A-ST-G/5-P2-HKLMOQ2V3-D | 1230159904411 | ООО «МИРТЕК»
Верхнеуслонский р-н | В.услонский р-н г.Иннополис ул.Спортивная д.100 кв. 76 | ИПУ | МИРТЕК-12-РУ-D1-A1R1-230-5-60A-ST-G/5-P2-HKLMOQ2V3-D | 1230159902420 | ООО «МИРТЕК»
Верхнеуслонский р-н | В.услонский р-н г.Иннополис ул.Спортивная д.100 кв. 77 | ИПУ | МИРТЕК-12-РУ-D1-A1R1-230-5-60A-ST-G/5-P2-HKLMOQ2V3-D | 0230159953584 | ООО «МИРТЕК»
Верхнеуслонский р-н | В.услонский р-н г.Иннополис ул.Спортивная д.100 кв. 81 | ИПУ | МИРТЕК-12-РУ-D1-A1R1-230-5-60A-ST-G/5-P2-HKLMOQ2V3-D | 1230159903329 | ООО «МИРТЕК»
Верхнеуслонский р-н | В.услонский р-н г.Иннополис ул.Спортивная д.100 кв. 82 | ИПУ | МИРТЕК-12-РУ-D1-A1R1-230-5-60A-ST-G/5-P2-HKLMOQ2V3-D | 1230159904515 | ООО «МИРТЕК»
Верхнеуслонский р-н | В.услонский р-н г.Иннополис ул.Спортивная д.100 кв. 83 | ИПУ | МИРТЕК-12-РУ-D1-A1R1-230-5-60A-ST-G/5-P2-HKLMOQ2V3-D | 1230159904332 | ООО «МИРТЕК»
Верхнеуслонский р-н | В.услонский р-н г.Иннополис ул.Спортивная д.100 кв. 84 | ИПУ | МИРТЕК-12-РУ-D1-A1R1-230-5-60A-ST-G/5-P2-HKLMOQ2V3-D | 1230159904169 | ООО «МИРТЕК»
Верхнеуслонский р-н | В.услонский р-н г.Иннополис ул.Спортивная д.102 кв. 10 | ИПУ | МИРТЕК-12-РУ-D1-A1R1-230-5-60A-ST-G/5-P2-HKLMOQ2V3-D | 1230159903371 | ООО «МИРТЕК»
Верхнеуслонский р-н | В.услонский р-н г.Иннополис ул.Спортивная д.102 кв. 18 | ИПУ | МИРТЕК-12-РУ-D1-A1R1-230-5-60A-ST-G/5-P2-HKLMOQ2V3-D | 1230159906827 | ООО «МИРТЕК»
Верхнеуслонский р-н | В.услонский р-н г.Иннополис ул.Спортивная д.102 кв. 2 | ИПУ | МИРТЕК-12-РУ-D1-A1R1-230-5-60A-ST-G/5-P2-HKLMOQ2V3-D | 1230159906850 | ООО «МИРТЕК»
Верхнеуслонский р-н | В.услонский р-н г.Иннополис ул.Спортивная д.102 кв. 5 | ИПУ | МИРТЕК-12-РУ-D1-A1R1-230-5-60A-ST-G/5-P2-HKLMOQ2V3-D | 1230159903139 | ООО «МИРТЕК»
Верхнеуслонский р-н | В.услонский р-н г.Иннополис ул.Спортивная д.102 кв. 8 | ИПУ | МИРТЕК-12-РУ-D1-A1R1-230-5-60A-ST-G/5-P2-HKLMOQ2V3-D | 1230159904476 | ООО «МИРТЕК»
Верхнеуслонский р-н | В.услонский р-н г.Иннополис ул.Спортивная д.104 кв. 1 | ИПУ | МИРТЕК-12-РУ-D1-A1R1-230-5-60A-ST-G/5-P2-HKLMOQ2V3-D | 0230159915068 | ООО «МИРТЕК»
Верхнеуслонский р-н | В.услонский р-н г.Иннополис ул.Спортивная д.104 кв. 22 | ИПУ | МИРТЕК-12-РУ-D1-A1R1-230-5-60A-ST-G/5-P2-HKLMOQ2V3-D | 0230159917115 | ООО «МИРТЕК»
Верхнеуслонский р-н | В.услонский р-н г.Иннополис ул.Спортивная д.104 кв. 30 | ИПУ | МИРТЕК-12-РУ-D1-A1R1-230-5-60A-ST-G/5-P2-HKLMOQ2V3-D | 0230159915359 | ООО «МИРТЕК»
Верхнеуслонский р-н | В.услонский р-н г.Иннополис ул.Спортивная д.104 кв. 31 | ИПУ | МИРТЕК-12-РУ-D1-A1R1-230-5-60A-ST-G/5-P2-HKLMOQ2V3-D | 0230159917263 | ООО «МИРТЕК»
Верхнеуслонский р-н | В.услонский р-н г.Иннополис ул.Спортивная д.104 кв. 32 | ИПУ | МИРТЕК-12-РУ-D1-A1R1-230-5-60A-ST-G/5-P2-HKLMOQ2V3-D | 0230159957497 | ООО «МИРТЕК»
Верхнеуслонский р-н | В.услонский р-н г.Иннополис ул.Спортивная д.104 кв. 38 | ИПУ | МИРТЕК-12-РУ-D1-A1R1-230-5-60A-ST-G/5-P2-HKLMOQ2V3-D | 0230159957284 | ООО «МИРТЕК»
Верхнеуслонский р-н | В.услонский р-н г.Иннополис ул.Спортивная д.104 кв. 39 | ИПУ | МИРТЕК-12-РУ-D1-A1R1-230-5-60A-ST-G/5-P2-HKLMOQ2V3-D | 0230159957342 | ООО «МИРТЕК»
Верхнеуслонский р-н | В.услонский р-н г.Иннополис ул.Спортивная д.104 кв. 41 | ИПУ | МИРТЕК-12-РУ-D1-A1R1-230-5-60A-ST-G/5-P2-HKLMOQ2V3-D | 0230159959014 | ООО «МИРТЕК»
Верхнеуслонский р-н | В.услонский р-н г.Иннополис ул.Спортивная д.104 кв. 46 | ИПУ | МИРТЕК-12-РУ-D1-A1R1-230-5-60A-ST-G/5-P2-HKLMOQ2V3-D | 0230159960180 | ООО «МИРТЕК»
Верхнеуслонский р-н | В.услонский р-н г.Иннополис ул.Спортивная д.104 кв. 48 | ИПУ | МИРТЕК-12-РУ-D1-A1R1-230-5-60A-ST-G/5-P2-HKLMOQ2V3-D | 0230159958169 | ООО «МИРТЕК»
Верхнеуслонский р-н | В.услонский р-н г.Иннополис ул.Спортивная д.104 кв. 49 | ИПУ | МИРТЕК-12-РУ-D1-A1R1-230-5-60A-ST-G/5-P2-HKLMOQ2V3-D | 0230159958690 | ООО «МИРТЕК»
Верхнеуслонский р-н | В.услонский р-н г.Иннополис ул.Спортивная д.104 кв. 51 | ИПУ | МИРТЕК-12-РУ-D1-A1R1-230-5-60A-ST-G/5-P2-HKLMOQ2V3-D | 0230159957718 | ООО «МИРТЕК»
Верхнеуслонский р-н | В.услонский р-н г.Иннополис ул.Спортивная д.104 кв. 55 | ИПУ | МИРТЕК-12-РУ-D1-A1R1-230-5-60A-ST-G/5-P2-HKLMOQ2V3-D | 0230159957180 | ООО «МИРТЕК»
Верхнеуслонский р-н | В.услонский р-н г.Иннополис ул.Спортивная д.104 кв. 56 | ИПУ | МИРТЕК-12-РУ-D1-A1R1-230-5-60A-ST-G/5-P2-HKLMOQ2V3-D | 0230159953373 | ООО «МИРТЕК»
Верхнеуслонский р-н | В.услонский р-н г.Иннополис ул.Спортивная д.104 кв. 57 | ИПУ | МИРТЕК-12-РУ-D1-A1R1-230-5-60A-ST-G/5-P2-HKLMOQ2V3-D | 0230159960361 | ООО «МИРТЕК»
Верхнеуслонский р-н | В.услонский р-н г.Иннополис ул.Спортивная д.104 кв. 60 | ИПУ | МИРТЕК-12-РУ-D1-A1R1-230-5-60A-ST-G/5-P2-HKLMOQ2V3-D | 0230159952001 | ООО «МИРТЕК»
Верхнеуслонский р-н | В.услонский р-н г.Иннополис ул.Спортивная д.104 кв. 62 | ИПУ | МИРТЕК-12-РУ-D1-A1R1-230-5-60A-ST-G/5-P2-HKLMOQ2V3-D | 0230159958685 | ООО «МИРТЕК»
Верхнеуслонский р-н | В.услонский р-н г.Иннополис ул.Спортивная д.104 кв. 66 | ИПУ | МИРТЕК-12-РУ-D1-A1R1-230-5-60A-ST-G/5-P2-HKLMOQ2V3-D | 0230159959438 | ООО «МИРТЕК»
Верхнеуслонский р-н | В.услонский р-н г.Иннополис ул.Спортивная д.104 кв. 7 | ИПУ | МИРТЕК-12-РУ-D1-A1R1-230-5-60A-ST-G/5-P2-HKLMOQ2V3-D | 0230159917196 | ООО «МИРТЕК»
Верхнеуслонский р-н | В.услонский р-н г.Иннополис ул.Спортивная д.104 кв. 71 | ИПУ | МИРТЕК-12-РУ-D1-A1R1-230-5-60A-ST-G/5-P2-HKLMOQ2V3-D | 0230159960279 | ООО «МИРТЕК»
Верхнеуслонский р-н | В.услонский р-н г.Иннополис ул.Спортивная д.104 кв. 8 | ИПУ | МИРТЕК-12-РУ-D1-A1R1-230-5-60A-ST-G/5-P2-HKLMOQ2V3-D | 0230159916615 | ООО «МИРТЕК»
Верхнеуслонский р-н | В.услонский р-н г.Иннополис ул.Спортивная д.104 кв. 85 | ИПУ | МИРТЕК-12-РУ-D1-A1R1-230-5-60A-ST-G/5-P2-HKLMOQ2V3-D | 0230159957901 | ООО «МИРТЕК»
Верхнеуслонский р-н | В.услонский р-н г.Иннополис ул.Спортивная д.108 кв. 1 | ИПУ | МИРТЕК-12-РУ-D1-A1R1-230-5-60A-ST-G/5-P2-HKLMOQ2V3-D | 0230159949038 | ООО «МИРТЕК»
Верхнеуслонский р-н | В.услонский р-н г.Иннополис ул.Спортивная д.108 кв. 11 | ИПУ | МИРТЕК-12-РУ-D1-A1R1-230-5-60A-ST-G/5-P2-HKLMOQ2V3-D | 0230159957139 | ООО «МИРТЕК»
Верхнеуслонский р-н | В.услонский р-н г.Иннополис ул.Спортивная д.108 кв. 12 | ИПУ | МИРТЕК-12-РУ-D1-A1R1-230-5-60A-ST-G/5-P2-HKLMOQ2V3-D | 0230159952333 | ООО «МИРТЕК»
Верхнеуслонский р-н | В.услонский р-н г.Иннополис ул.Спортивная д.108 кв. 13 | ИПУ | МИРТЕК-12-РУ-D1-A1R1-230-5-60A-ST-G/5-P2-HKLMOQ2V3-D | 0230159949079 | ООО «МИРТЕК»
Верхнеуслонский р-н | В.услонский р-н г.Иннополис ул.Спортивная д.108 кв. 15 | ИПУ | МИРТЕК-12-РУ-D1-A1R1-230-5-60A-ST-G/5-P2-HKLMOQ2V3-D | 0230159953621 | ООО «МИРТЕК»
Верхнеуслонский р-н | В.услонский р-н г.Иннополис ул.Спортивная д.108 кв. 16 | ИПУ | МИРТЕК-12-РУ-D1-A1R1-230-5-60A-ST-G/5-P2-HKLMOQ2V3-D | 0230159952376 | ООО «МИРТЕК»
Верхнеуслонский р-н | В.услонский р-н г.Иннополис ул.Спортивная д.108 кв. 17 | ИПУ | МИРТЕК-12-РУ-D1-A1R1-230-5-60A-ST-G/5-P2-HKLMOQ2V3-D | 0230159960366 | ООО «МИРТЕК»
Верхнеуслонский р-н | В.услонский р-н г.Иннополис ул.Спортивная д.108 кв. 18 | ИПУ | МИРТЕК-12-РУ-D1-A1R1-230-5-60A-ST-G/5-P2-HKLMOQ2V3-D | 0230159952354 | ООО «МИРТЕК»
Верхнеуслонский р-н | В.услонский р-н г.Иннополис ул.Спортивная д.108 кв. 20 | ИПУ | МИРТЕК-12-РУ-D1-A1R1-230-5-60A-ST-G/5-P2-HKLMOQ2V3-D | 0230159953418 | ООО «МИРТЕК»
Верхнеуслонский р-н | В.услонский р-н г.Иннополис ул.Спортивная д.108 кв. 8 | ИПУ | МИРТЕК-12-РУ-D1-A1R1-230-5-60A-ST-G/5-P2-HKLMOQ2V3-D | 0230159951352 | ООО «МИРТЕК»
Верхнеуслонский р-н | В.услонский р-н г.Иннополис ул.Спортивная д.110 кв. 11 | ИПУ | МИРТЕК-12-РУ-D1-A1R1-230-5-60A-ST-G/5-P2-HKLMOQ2V3-D | 1230159902987 | ООО «МИРТЕК»
Верхнеуслонский р-н | В.услонский р-н г.Иннополис ул.Спортивная д.110 кв. 17 | ИПУ | МИРТЕК-12-РУ-D1-A1R1-230-5-60A-ST-G/5-P2-HKLMOQ2V3-D | 0230159917219 | ООО «МИРТЕК»
Верхнеуслонский р-н | В.услонский р-н г.Иннополис ул.Спортивная д.110 кв. 19 | ИПУ | МИРТЕК-12-РУ-D1-A1R1-230-5-60A-ST-G/5-P2-HKLMOQ2V3-D | 0230159915092 | ООО «МИРТЕК»
Верхнеуслонский р-н | В.услонский р-н г.Иннополис ул.Спортивная д.110 кв. 2 | ИПУ | МИРТЕК-12-РУ-D1-A1R1-230-5-60A-ST-G/5-P2-HKLMOQ2V3-D | 0230159915086 | ООО «МИРТЕК»
Верхнеуслонский р-н | В.услонский р-н г.Иннополис ул.Спортивная д.110 кв. 21 | ИПУ | МИРТЕК-12-РУ-D1-A1R1-230-5-60A-ST-G/5-P2-HKLMOQ2V3-D | 0230159916514 | ООО «МИРТЕК»
Верхнеуслонский р-н | В.услонский р-н г.Иннополис ул.Спортивная д.110 кв. 23 | ИПУ | МИРТЕК-12-РУ-D1-A1R1-230-5-60A-ST-G/5-P2-HKLMOQ2V3-D | 0230159917265 | ООО «МИРТЕК»
Верхнеуслонский р-н | В.услонский р-н г.Иннополис ул.Спортивная д.110 кв. 26 | ИПУ | МИРТЕК-12-РУ-D1-A1R1-230-5-60A-ST-G/5-P2-HKLMOQ2V3-D | 0230159917483 | ООО «МИРТЕК»
Верхнеуслонский р-н | В.услонский р-н г.Иннополис ул.Спортивная д.110 кв. 3 | ИПУ | МИРТЕК-12-РУ-D1-A1R1-230-5-60A-ST-G/5-P2-HKLMOQ2V3-D | 0230159915479 | ООО «МИРТЕК»
Верхнеуслонский р-н | В.услонский р-н г.Иннополис ул.Спортивная д.110 кв. 31 | ИПУ | МИРТЕК-12-РУ-D1-A1R1-230-5-60A-ST-G/5-P2-HKLMOQ2V3-D | 1230159906867 | ООО «МИРТЕК»
Верхнеуслонский р-н | В.услонский р-н г.Иннополис ул.Спортивная д.110 кв. 33 | ИПУ | МИРТЕК-12-РУ-D1-A1R1-230-5-60A-ST-G/5-P2-HKLMOQ2V3-D | 0230159915550 | ООО «МИРТЕК»
Верхнеуслонский р-н | В.услонский р-н г.Иннополис ул.Спортивная д.110 кв. 36 | ИПУ | МИРТЕК-12-РУ-D1-A1R1-230-5-60A-ST-G/5-P2-HKLMOQ2V3-D | 0230159915612 | ООО «МИРТЕК»
Верхнеуслонский р-н | В.услонский р-н г.Иннополис ул.Спортивная д.110 кв. 39 | ИПУ | МИРТЕК-12-РУ-D1-A1R1-230-5-60A-ST-G/5-P2-HKLMOQ2V3-D | 0230159916970 | ООО «МИРТЕК»
Верхнеуслонский р-н | В.услонский р-н г.Иннополис ул.Спортивная д.110 кв. 42 | ИПУ | МИРТЕК-12-РУ-D1-A1R1-230-5-60A-ST-G/5-P2-HKLMOQ2V3-D | 0230159916610 | ООО «МИРТЕК»
Верхнеуслонский р-н | В.услонский р-н г.Иннополис ул.Спортивная д.110 кв. 46 | ИПУ | МИРТЕК-12-РУ-D1-A1R1-230-5-60A-ST-G/5-P2-HKLMOQ2V3-D | 0230159915255 | ООО «МИРТЕК»
Верхнеуслонский р-н | В.услонский р-н г.Иннополис ул.Спортивная д.110 кв. 58 | ИПУ | МИРТЕК-12-РУ-D1-A1R1-230-5-60A-ST-G/5-P2-HKLMOQ2V3-D | 0230159917459 | ООО «МИРТЕК»
Верхнеуслонский р-н | В.услонский р-н г.Иннополис ул.Спортивная д.110 кв. 60 | ИПУ | МИРТЕК-12-РУ-D1-A1R1-230-5-60A-ST-G/5-P2-HKLMOQ2V3-D | 0230159916299 | ООО «МИРТЕК»
Верхнеуслонский р-н | В.услонский р-н г.Иннополис ул.Спортивная д.110 кв. 62 | ИПУ | МИРТЕК-12-РУ-D1-A1R1-230-5-60A-ST-G/5-P2-HKLMOQ2V3-D | 0230159915631 | ООО «МИРТЕК»
Верхнеуслонский р-н | В.услонский р-н г.Иннополис ул.Спортивная д.110 кв. 65 | ИПУ | МИРТЕК-12-РУ-D1-A1R1-230-5-60A-ST-G/5-P2-HKLMOQ2V3-D | 0230159916470 | ООО «МИРТЕК»
Верхнеуслонский р-н | В.услонский р-н г.Иннополис ул.Спортивная д.110 кв. 69 | ИПУ | МИРТЕК-12-РУ-D1-A1R1-230-5-60A-ST-G/5-P2-HKLMOQ2V3-D | 0230159915411 | ООО «МИРТЕК»
Верхнеуслонский р-н | В.услонский р-н г.Иннополис ул.Спортивная д.110 кв. 70 | ИПУ | МИРТЕК-12-РУ-D1-A1R1-230-5-60A-ST-G/5-P2-HKLMOQ2V3-D | 0230159915625 | ООО «МИРТЕК»
Верхнеуслонский р-н | В.услонский р-н г.Иннополис ул.Спортивная д.110 кв. 71 | ИПУ | МИРТЕК-12-РУ-D1-A1R1-230-5-60A-ST-G/5-P2-HKLMOQ2V3-D | 0230159916945 | ООО «МИРТЕК»
Верхнеуслонский р-н | В.услонский р-н г.Иннополис ул.Спортивная д.110 кв. 72 | ИПУ | МИРТЕК-12-РУ-D1-A1R1-230-5-60A-ST-G/5-P2-HKLMOQ2V3-D | 0230159916393 | ООО «МИРТЕК»
Верхнеуслонский р-н | В.услонский р-н г.Иннополис ул.Спортивная д.110 кв. 74 | ИПУ | МИРТЕК-12-РУ-D1-A1R1-230-5-60A-ST-G/5-P2-HKLMOQ2V3-D | 0230159917351 | ООО «МИРТЕК»
Верхнеуслонский р-н | В.услонский р-н г.Иннополис ул.Спортивная д.110 кв. 78 | ИПУ | МИРТЕК-12-РУ-D1-A1R1-230-5-60A-ST-G/5-P2-HKLMOQ2V3-D | 0230159917244 | ООО «МИРТЕК»
Верхнеуслонский р-н | В.услонский р-н г.Иннополис ул.Спортивная д.110 кв. 82 | ИПУ | МИРТЕК-12-РУ-D1-A1R1-230-5-60A-ST-G/5-P2-HKLMOQ2V3-D | 0230159917203 | ООО «МИРТЕК»
Верхнеуслонский р-н | В.услонский р-н г.Иннополис ул.Спортивная д.110 кв. 83 | ИПУ | МИРТЕК-12-РУ-D1-A1R1-230-5-60A-ST-G/5-P2-HKLMOQ2V3-D | 0230159915622 | ООО «МИРТЕК»
Верхнеуслонский р-н | В.услонский р-н г.Иннополис ул.Спортивная д.112 кв. 11 | ИПУ | МИРТЕК-12-РУ-D1-A1R1-230-5-60A-ST-G/5-P2-HKLMOQ2V3-D | 1230159902345 | ООО «МИРТЕК»
Верхнеуслонский р-н | В.услонский р-н г.Иннополис ул.Спортивная д.112 кв. 18 | ИПУ | МИРТЕК-12-РУ-D1-A1R1-230-5-60A-ST-G/5-P2-HKLMOQ2V3-D | 0230159958679 | ООО «МИРТЕК»
Верхнеуслонский р-н | В.услонский р-н г.Иннополис ул.Спортивная д.112 кв. 3 | ИПУ | МИРТЕК-12-РУ-D1-A1R1-230-5-60A-ST-G/5-P2-HKLMOQ2V3-D | 0230159957536 | ООО «МИРТЕК»
Верхнеуслонский р-н | В.услонский р-н г.Иннополис ул.Спортивная д.112 кв. 6 | ИПУ | МИРТЕК-12-РУ-D1-A1R1-230-5-60A-ST-G/5-P2-HKLMOQ2V3-D | 0230159953010 | ООО «МИРТЕК»
Верхнеуслонский р-н | В.услонский р-н г.Иннополис ул.Спортивная д.112 кв. 7 | ИПУ | МИРТЕК-12-РУ-D1-A1R1-230-5-60A-ST-G/5-P2-HKLMOQ2V3-D | 1230159904113 | ООО «МИРТЕК»
Верхнеуслонский р-н | В.услонский р-н г.Иннополис ул.Спортивная д.120 кв. 36 | ИПУ | МИРТЕК-12-РУ-D1-A1R1-230-5-60A-ST-G/5-P2-HKLMOQ2V3-D | 1230159902649 | ООО «МИРТЕК»
Верхнеуслонский р-н | В.услонский р-н г.Иннополис ул.Спортивная д.124 кв. 18 | ИПУ | МИРТЕК-12-РУ-D1-A1R1-230-5-60A-ST-G/5-P2-HKLMOQ2V3-D | 1230159903619 | ООО «МИРТЕК»
Верхнеуслонский р-н | В.услонский р-н г.Иннополис ул.Спортивная д.124 кв. 9 | ИПУ | МИРТЕК-12-РУ-D1-A1R1-230-5-60A-ST-G/5-P2-HKLMOQ2V3-D | 1230159902673 | ООО «МИРТЕК»
Верхнеуслонский р-н | В.услонский р-н г.Иннополис ул.Спортивная д.130 кв. 69 | ИПУ | МИРТЕК-12-РУ-D1-A1R1-230-5-60A-ST-G/5-P2-HKLMOQ2V3-D | 1230159903770 | ООО «МИРТЕК»
Верхнеуслонский р-н | В.услонский р-н с.Верхний Услон микрорайон Западный д.4 кв. 10 | ИПУ | МИРТЕК-12-РУ-D1-A1R1-230-5-60A-ST-G/5-P2-HKLMOQ2V3-D | 1230159932972 | ООО «МИРТЕК»
Верхнеуслонский р-н | В.услонский р-н с.Верхний Услон ул.Медицинский городок д.16 кв. 1 | ИПУ | МИРТЕК-12-РУ-D1-A1R1-230-5-60A-ST-G/5-P2-HKLMOQ2V3-D | 1230159933446 | ООО «МИРТЕК»
Верхнеуслонский р-н | В.услонский р-н с.Верхний Услон ул.Медицинский городок д.16 кв. 2 | ИПУ | МИРТЕК-12-РУ-D1-A1R1-230-5-60A-ST-G/5-P2-HKLMOQ2V3-D | 1230159933411 | ООО «МИРТЕК»
Верхнеуслонский р-н | В.услонский р-н с.Верхний Услон ул.Медицинский городок д.16 кв. 3 | ИПУ | МИРТЕК-12-РУ-D1-A1R1-230-5-60A-ST-G/5-P2-HKLMOQ2V3-D | 1230159933552 | ООО «МИРТЕК»
Верхнеуслонский р-н | В.услонский р-н с.Верхний Услон ул.Медицинский городок д.16 кв. 5 | ИПУ | МИРТЕК-12-РУ-D1-A1R1-230-5-60A-ST-G/5-P2-HKLMOQ2V3-D | 1230159934771 | ООО «МИРТЕК»
Верхнеуслонский р-н | В.услонский р-н с.Верхний Услон ул.Солнечная д. 1а кв. 13 | ИПУ | МИРТЕК-12-РУ-D1-A1R1-230-5-60A-ST-G/5-P2-HKLMOQ2V3-D | 1230159903436 | ООО «МИРТЕК»
Верхнеуслонский р-н | В.услонский р-н с.Верхний Услон ул.Солнечная д. 1а кв. 6 | ИПУ | МИРТЕК-12-РУ-D1-A1R1-230-5-60A-ST-G/5-P2-HKLMOQ2V3-D | 0230159959252 | ООО «МИРТЕК»
Верхнеуслонский р-н | В.услонский р-н с.Ключищи ул.Заводская д.2 кв. 1 | ИПУ | МИРТЕК-12-РУ-D1-A1R1-230-5-60A-ST-G/5-P2-HKLMOQ2V3-D | 1230159903093 | ООО «МИРТЕК»
Верхнеуслонский р-н | В.услонский р-н с.Ключищи ул.Заводская д.2 кв. 6 | ИПУ | МИРТЕК-12-РУ-D1-A1R1-230-5-60A-ST-G/5-P2-HKLMOQ2V3-D | 0230159959820 | ООО «МИРТЕК»
Верхнеуслонский р-н | В.услонский р-н с.Ключищи ул.Колхозная д.15 кв. 10 | ИПУ | МИРТЕК-12-РУ-D1-A1R1-230-5-60A-ST-G/5-P2-HKLMOQ2V3-D | 0230159959261 | ООО «МИРТЕК»
Верхнеуслонский р-н | В.услонский р-н с.Ключищи ул.Колхозная д.15 кв. 12 | ИПУ | МИРТЕК-12-РУ-D1-A1R1-230-5-60A-ST-G/5-P2-HKLMOQ2V3-D | 1230159902971 | ООО «МИРТЕК»
Верхнеуслонский р-н | В.услонский р-н с.Ключищи ул.Колхозная д.15 кв. 17а | ИПУ | МИРТЕК-12-РУ-D1-A1R1-230-5-60A-ST-G/5-P2-HKLMOQ2V3-D | 1230159906625 | ООО «МИРТЕК»
Верхнеуслонский р-н | В.услонский р-н с.Ключищи ул.Колхозная д.15 кв. 18 | ИПУ | МИРТЕК-12-РУ-D1-A1R1-230-5-60A-ST-G/5-P2-HKLMOQ2V3-D | 1230159903369 | ООО «МИРТЕК»
Верхнеуслонский р-н | В.услонский р-н с.Ключищи ул.Колхозная д.15 кв. 3 | ИПУ | МИРТЕК-12-РУ-D1-A1R1-230-5-60A-ST-G/5-P2-HKLMOQ2V3-D | 1230159904803 | ООО «МИРТЕК»
Верхнеуслонский р-н | В.услонский р-н с.Ключищи ул.Колхозная д.15 кв. 8 | ИПУ | МИРТЕК-12-РУ-D1-A1R1-230-5-60A-ST-G/5-P2-HKLMOQ2V3-D | 0230159958227 | ООО «МИРТЕК»
Верхнеуслонский р-н | В.услонский р-н с.Куралова ул.Рабочая д.1 кв. 1 | ИПУ | МИРТЕК-12-РУ-D1-A1R1-230-5-60A-ST-G/5-P2-HKLMOQ2V3-D | 1230159902769 | ООО «МИРТЕК»
Верхнеуслонский р-н | В.услонский р-н с.Куралова ул.Рабочая д.1 кв. 10 | ИПУ | МИРТЕК-12-РУ-D1-A1R1-230-5-60A-ST-G/5-P2-HKLMOQ2V3-D | 1230159904105 | ООО «МИРТЕК»
Верхнеуслонский р-н | В.услонский р-н с.Куралова ул.Рабочая д.1 кв. 11 | ИПУ | МИРТЕК-12-РУ-D1-A1R1-230-5-60A-ST-G/5-P2-HKLMOQ2V3-D | 1230159906963 | ООО «МИРТЕК»
Верхнеуслонский р-н | В.услонский р-н с.Куралова ул.Рабочая д.1 кв. 6 | ИПУ | МИРТЕК-12-РУ-D1-A1R1-230-5-60A-ST-G/5-P2-HKLMOQ2V3-D | 0230159962207 | ООО «МИРТЕК»
Верхнеуслонский р-н | В.услонский р-н с.Куралова ул.Рабочая д.1 кв. 7 | ИПУ | МИРТЕК-12-РУ-D1-A1R1-230-5-60A-ST-G/5-P2-HKLMOQ2V3-D | 0230159960488 | ООО «МИРТЕК»
Верхнеуслонский р-н | В.услонский р-н с.Куралова ул.Рабочая д.1 кв. 9 | ИПУ | МИРТЕК-12-РУ-D1-A1R1-230-5-60A-ST-G/5-P2-HKLMOQ2V3-D | 0230159962273 | ООО «МИРТЕК»
Верхнеуслонский р-н | В.услонский р-н с.Куралова ул.Рабочая д.1 кв. ОДПУ | ИПУ | МИРТЕК-12-РУ-D1-A1R1-230-5-60A-ST-G/5-P2-HKLMOQ2V3-D | 0230159958302 | ООО «МИРТЕК»
Верхнеуслонский р-н | В.услонский р-н с.Куралова ул.Рабочая д.11 кв. 1 | ИПУ | МИРТЕК-12-РУ-D1-A1R1-230-5-60A-ST-G/5-P2-HKLMOQ2V3-D | 0230159962103 | ООО «МИРТЕК»
Верхнеуслонский р-н | В.услонский р-н с.Куралова ул.Рабочая д.11 кв. 2 | ИПУ | МИРТЕК-12-РУ-D1-A1R1-230-5-60A-ST-G/5-P2-HKLMOQ2V3-D | 1230159902095 | ООО «МИРТЕК»
Верхнеуслонский р-н | В.услонский р-н с.Куралова ул.Рабочая д.11 кв. 3 | ИПУ | МИРТЕК-12-РУ-D1-A1R1-230-5-60A-ST-G/5-P2-HKLMOQ2V3-D | 1230159903116 | ООО «МИРТЕК»
Верхнеуслонский р-н | В.услонский р-н с.Куралова ул.Школьная д.4 кв. 1 | ИПУ | МИРТЕК-12-РУ-D1-A1R1-230-5-60A-ST-G/5-P2-HKLMOQ2V3-D | 1230159901990 | ООО «МИРТЕК»
Верхнеуслонский р-н | В.услонский р-н с.Куралова ул.Школьная д.4 кв. 3 | ИПУ | МИРТЕК-12-РУ-D1-A1R1-230-5-60A-ST-G/5-P2-HKLMOQ2V3-D | 0230159957368 | ООО «МИРТЕК»
Верхнеуслонский р-н | В.услонский р-н с.Нижний Услон ул.Дзержинского д.43 кв. 1 | ИПУ | МИРТЕК-12-РУ-D1-A1R1-230-5-60A-ST-G/5-P2-HKLMOQ2V3-D | 1230159906594 | ООО «МИРТЕК»
Верхнеуслонский р-н | В.услонский р-н с.Нижний Услон ул.Дзержинского д.43 кв. 3 | ИПУ | МИРТЕК-12-РУ-D1-A1R1-230-5-60A-ST-G/5-P2-HKLMOQ2V3-D | 1230159902361 | ООО «МИРТЕК»
Верхнеуслонский р-н | В.услонский р-н с.Нижний Услон ул.Дзержинского д.43 кв. 4 | ИПУ | МИРТЕК-12-РУ-D1-A1R1-230-5-60A-ST-G/5-P2-HKLMOQ2V3-D | 1230159904552 | ООО «МИРТЕК»
Верхнеуслонский р-н | В.услонский р-н с.Нижний Услон ул.К.Маркса д.47 кв. 7 | ИПУ | МИРТЕК-12-РУ-D1-A1R1-230-5-60A-ST-G/5-P2-HKLMOQ2V3-D | 1230159903016 | ООО «МИРТЕК»
Верхнеуслонский р-н | В.услонский р-н с.Нижний Услон ул.К.Маркса д.47 кв. 9 | ИПУ | МИРТЕК-12-РУ-D1-A1R1-230-5-60A-ST-G/5-P2-HKLMOQ2V3-D | 1230159905606 | ООО «МИРТЕК»
Верхнеуслонский р-н | В.услонский р-н с.Русское Макулово ул.Пионерская д.14 кв. 1 | ИПУ | МИРТЕК-12-РУ-D1-A1R1-230-5-60A-ST-G/5-P2-HKLMOQ2V3-D | 1230159902915 | ООО «МИРТЕК»
Верхнеуслонский р-н | В.услонский р-н с.Русское Макулово ул.Пионерская д.14 кв. 2 | ИПУ | МИРТЕК-12-РУ-D1-A1R1-230-5-60A-ST-G/5-P2-HKLMOQ2V3-D | 0230159957540 | ООО «МИРТЕК»
Верхнеуслонский р-н | В.услонский р-н с.Русское Макулово ул.Пионерская д.14 кв. 3 | ИПУ | МИРТЕК-12-РУ-D1-A1R1-230-5-60A-ST-G/5-P2-HKLMOQ2V3-D | 1230159902287 | ООО «МИРТЕК»
Верхнеуслонский р-н | В.услонский р-н с.Русское Макулово ул.Пионерская д.14 кв. 4 | ИПУ | МИРТЕК-12-РУ-D1-A1R1-230-5-60A-ST-G/5-P2-HKLMOQ2V3-D | 1230159902044 | ООО «МИРТЕК»
Верхнеуслонский р-н | В.услонский р-н с.Шеланга ул.Строителей д.16 кв. 15 | ИПУ | МИРТЕК-12-РУ-D1-A1R1-230-5-60A-ST-G/5-P2-HKLMOQ2V3-D | 1230159903255 | ООО «МИРТЕК»
Верхнеуслонский р-н | В.услонский р-н с.Шеланга ул.Строителей д.16 кв. 22 | ИПУ | МИРТЕК-12-РУ-D1-A1R1-230-5-60A-ST-G/5-P2-HKLMOQ2V3-D | 1230159905231 | ООО «МИРТЕК»
Верхнеуслонский р-н | В.услонский р-н с.Шеланга ул.Строителей д.20 кв. 10 | ИПУ | МИРТЕК-12-РУ-D1-A1R1-230-5-60A-ST-G/5-P2-HKLMOQ2V3-D | 1230159902081 | ООО «МИРТЕК»
Верхнеуслонский р-н | В.услонский р-н с.Шеланга ул.Строителей д.20 кв. 13 | ИПУ | МИРТЕК-12-РУ-D1-A1R1-230-5-60A-ST-G/5-P2-HKLMOQ2V3-D | 1230159905449 | ООО «МИРТЕК»
Верхнеуслонский р-н | В.услонский р-н с.Шеланга ул.Строителей д.20 кв. 2 | ИПУ | МИРТЕК-12-РУ-D1-A1R1-230-5-60A-ST-G/5-P2-HKLMOQ2V3-D | 1230159905279 | ООО «МИРТЕК»
Верхнеуслонский р-н | В.услонский р-н с.Шеланга ул.Строителей д.20 кв. 5 | ИПУ | МИРТЕК-12-РУ-D1-A1R1-230-5-60A-ST-G/5-P2-HKLMOQ2V3-D | 1230159905203 | ООО «МИРТЕК»
Верхнеуслонский р-н | В.услонский р-н с.Шеланга ул.Строителей д.20 кв. 6 | ИПУ | МИРТЕК-12-РУ-D1-A1R1-230-5-60A-ST-G/5-P2-HKLMOQ2V3-D | 1230159902298 | ООО «МИРТЕК»
Верхнеуслонский р-н | В.услонский р-н с.Шеланга ул.Строителей д.20 кв. 7 | ИПУ | МИРТЕК-12-РУ-D1-A1R1-230-5-60A-ST-G/5-P2-HKLMOQ2V3-D | 1230159906632 | ООО «МИРТЕК»
Верхнеуслонский р-н | В.услонский р-н с.Шеланга ул.Строителей д.20 кв. 8 | ИПУ | МИРТЕК-12-РУ-D1-A1R1-230-5-60A-ST-G/5-P2-HKLMOQ2V3-D | 1230159906126 | ООО «МИРТЕК»
Верхнеуслонский р-н | В.услонский р-н с.Шеланга ул.Строителей д.20 кв. 9 | ИПУ | МИРТЕК-12-РУ-D1-A1R1-230-5-60A-ST-G/5-P2-HKLMOQ2V3-D | 1230159902765 | ООО «МИРТЕК»
Верхнеуслонский р-н | В.услонский р-н с.Верхний Услон ул.Боевая д.1 кв. 9 | ИПУ | МИРТЕК-12-РУ-D1-A1R1-230-5-60A-ST-G/5-P2-HKLMOQ2V3-D | 0230159950256 | ООО «МИРТЕК»
Верхнеуслонский р-н | В.услонский р-н с.Верхний Услон ул.Дальняя д.30 кв. 24 | ИПУ | МИРТЕК-12-РУ-D1-A1R1-230-5-60A-ST-G/5-P2-HKLMOQ2V3-D | 0230159950423 | ООО «МИРТЕК»
Верхнеуслонский р-н | В.услонский р-н с.Верхний Услон микрорайон Западный д.3 кв. 1 | ИПУ | МИРТЕК-12-РУ-D1-A1R1-230-5-60A-ST-G/5-P2-HKLMOQ2V3-D | 0230159958752 | ООО «МИРТЕК»
Верхнеуслонский р-н | В.услонский р-н с.Верхний Услон микрорайон Западный д.3 кв. 10 | ИПУ | МИРТЕК-12-РУ-D1-A1R1-230-5-60A-ST-G/5-P2-HKLMOQ2V3-D | 0230159950410 | ООО «МИРТЕК»
Верхнеуслонский р-н | В.услонский р-н с.Верхний Услон микрорайон Западный д.3 кв. 11 | ИПУ | МИРТЕК-12-РУ-D1-A1R1-230-5-60A-ST-G/5-P2-HKLMOQ2V3-D | 0230159947740 | ООО «МИРТЕК»
Верхнеуслонский р-н | В.услонский р-н с.Верхний Услон микрорайон Западный д.3 кв. 13 | ИПУ | МИРТЕК-12-РУ-D1-A1R1-230-5-60A-ST-G/5-P2-HKLMOQ2V3-D | 0230159948106 | ООО «МИРТЕК»
Верхнеуслонский р-н | В.услонский р-н с.Верхний Услон микрорайон Западный д.3 кв. 14 | ИПУ | МИРТЕК-12-РУ-D1-A1R1-230-5-60A-ST-G/5-P2-HKLMOQ2V3-D | 0230159950354 | ООО «МИРТЕК»
Верхнеуслонский р-н | В.услонский р-н с.Верхний Услон микрорайон Западный д.3 кв. 16 | ИПУ | МИРТЕК-12-РУ-D1-A1R1-230-5-60A-ST-G/5-P2-HKLMOQ2V3-D | 0230159950223 | ООО «МИРТЕК»
Верхнеуслонский р-н | В.услонский р-н с.Верхний Услон микрорайон Западный д.3 кв. 17 | ИПУ | МИРТЕК-12-РУ-D1-A1R1-230-5-60A-ST-G/5-P2-HKLMOQ2V3-D | 0230159948237 | ООО «МИРТЕК»
Верхнеуслонский р-н | В.услонский р-н с.Верхний Услон микрорайон Западный д.3 кв. 18 | ИПУ | МИРТЕК-12-РУ-D1-A1R1-230-5-60A-ST-G/5-P2-HKLMOQ2V3-D | 0230159948053 | ООО «МИРТЕК»
Верхнеуслонский р-н | В.услонский р-н с.Верхний Услон микрорайон Западный д.3 кв. 19 | ИПУ | МИРТЕК-12-РУ-D1-A1R1-230-5-60A-ST-G/5-P2-HKLMOQ2V3-D | 0230159948035 | ООО «МИРТЕК»
Верхнеуслонский р-н | В.услонский р-н с.Верхний Услон микрорайон Западный д.3 кв. 2 | ИПУ | МИРТЕК-12-РУ-D1-A1R1-230-5-60A-ST-G/5-P2-HKLMOQ2V3-D | 0230159957200 | ООО «МИРТЕК»
Верхнеуслонский р-н | В.услонский р-н с.Верхний Услон микрорайон Западный д.3 кв. 20 | ИПУ | МИРТЕК-12-РУ-D1-A1R1-230-5-60A-ST-G/5-P2-HKLMOQ2V3-D | 0230159948000 | ООО «МИРТЕК»
Верхнеуслонский р-н | В.услонский р-н с.Верхний Услон микрорайон Западный д.3 кв. 21 | ИПУ | МИРТЕК-12-РУ-D1-A1R1-230-5-60A-ST-G/5-P2-HKLMOQ2V3-D | 0230159948239 | ООО «МИРТЕК»
Верхнеуслонский р-н | В.услонский р-н с.Верхний Услон микрорайон Западный д.3 кв. 22 | ИПУ | МИРТЕК-12-РУ-D1-A1R1-230-5-60A-ST-G/5-P2-HKLMOQ2V3-D | 0230159947812 | ООО «МИРТЕК»
Верхнеуслонский р-н | В.услонский р-н с.Верхний Услон микрорайон Западный д.3 кв. 23 | ИПУ | МИРТЕК-12-РУ-D1-A1R1-230-5-60A-ST-G/5-P2-HKLMOQ2V3-D | 0230159947859 | ООО «МИРТЕК»
Верхнеуслонский р-н | В.услонский р-н с.Верхний Услон микрорайон Западный д.3 кв. 24 | ИПУ | МИРТЕК-12-РУ-D1-A1R1-230-5-60A-ST-G/5-P2-HKLMOQ2V3-D | 0230159947758 | ООО «МИРТЕК»
Верхнеуслонский р-н | В.услонский р-н с.Верхний Услон микрорайон Западный д.3 кв. 3 | ИПУ | МИРТЕК-12-РУ-D1-A1R1-230-5-60A-ST-G/5-P2-HKLMOQ2V3-D | 0230159958794 | ООО «МИРТЕК»
Верхнеуслонский р-н | В.услонский р-н с.Верхний Услон микрорайон Западный д.3 кв. 4 | ИПУ | МИРТЕК-12-РУ-D1-A1R1-230-5-60A-ST-G/5-P2-HKLMOQ2V3-D | 0230159957673 | ООО «МИРТЕК»
Верхнеуслонский р-н | В.услонский р-н с.Верхний Услон микрорайон Западный д.3 кв. 5 | ИПУ | МИРТЕК-12-РУ-D1-A1R1-230-5-60A-ST-G/5-P2-HKLMOQ2V3-D | 0230159948138 | ООО «МИРТЕК»
Верхнеуслонский р-н | В.услонский р-н с.Верхний Услон микрорайон Западный д.3 кв. 6 | ИПУ | МИРТЕК-12-РУ-D1-A1R1-230-5-60A-ST-G/5-P2-HKLMOQ2V3-D | 0230159950154 | ООО «МИРТЕК»
Верхнеуслонский р-н | В.услонский р-н с.Верхний Услон микрорайон Западный д.3 кв. 7 | ИПУ | МИРТЕК-12-РУ-D1-A1R1-230-5-60A-ST-G/5-P2-HKLMOQ2V3-D | 0230159948210 | ООО «МИРТЕК»
Верхнеуслонский р-н | В.услонский р-н с.Верхний Услон микрорайон Западный д.3 кв. 8 | ИПУ | МИРТЕК-12-РУ-D1-A1R1-230-5-60A-ST-G/5-P2-HKLMOQ2V3-D | 0230159950414 | ООО «МИРТЕК»
Верхнеуслонский р-н | В.услонский р-н с.Верхний Услон микрорайон Западный д.3 кв. 9 | ИПУ | МИРТЕК-12-РУ-D1-A1R1-230-5-60A-ST-G/5-P2-HKLMOQ2V3-D | 0230159947739 | ООО «МИРТЕК»
Верхнеуслонский р-н | В.услонский р-н с.Верхний Услон микрорайон Западный д.8 кв. 11 | ИПУ | МИРТЕК-12-РУ-D1-A1R1-230-5-60A-ST-G/5-P2-HKLMOQ2V3-D | 0230159947684 | ООО «МИРТЕК»
Верхнеуслонский р-н | В.услонский р-н с.Верхний Услон микрорайон Западный д.8 кв. 12 | ИПУ | МИРТЕК-12-РУ-D1-A1R1-230-5-60A-ST-G/5-P2-HKLMOQ2V3-D | 0230159950404 | ООО «МИРТЕК»
Верхнеуслонский р-н | В.услонский р-н с.Верхний Услон микрорайон Западный д.8 кв. 2 | ИПУ | МИРТЕК-12-РУ-D1-A1R1-230-5-60A-ST-G/5-P2-HKLMOQ2V3-D | 0230159950151 | ООО «МИРТЕК»
Верхнеуслонский р-н | В.услонский р-н с.Верхний Услон микрорайон Западный д.8 кв. 4 | ИПУ | МИРТЕК-12-РУ-D1-A1R1-230-5-60A-ST-G/5-P2-HKLMOQ2V3-D | 0230159950408 | ООО «МИРТЕК»
Верхнеуслонский р-н | В.услонский р-н с.Верхний Услон микрорайон Западный д.8 кв. 7 | ИПУ | МИРТЕК-12-РУ-D1-A1R1-230-5-60A-ST-G/5-P2-HKLMOQ2V3-D | 0230159950447 | ООО «МИРТЕК»
Верхнеуслонский р-н | В.услонский р-н с.Верхний Услон микрорайон Западный д.8 кв. 8 | ИПУ | МИРТЕК-12-РУ-D1-A1R1-230-5-60A-ST-G/5-P2-HKLMOQ2V3-D | 0230159947737 | ООО «МИРТЕК»
Верхнеуслонский р-н | В.услонский р-н с.Верхний Услон микрорайон Западный д.8 кв. 9 | ИПУ | МИРТЕК-12-РУ-D1-A1R1-230-5-60A-ST-G/5-P2-HKLMOQ2V3-D | 0230159947689 | ООО «МИРТЕК»
Верхнеуслонский р-н | В.услонский р-н с.Майдан ул.Советская д.43 кв. 1 | ИПУ | МИРТЕК-12-РУ-D1-A1R1-230-5-60A-ST-G/5-P2-HKLMOQ2V3-D | 0230159958132 | ООО «МИРТЕК»
Верхнеуслонский р-н | В.услонский р-н с.Майдан ул.Советская д.43 кв. 2 | ИПУ | МИРТЕК-12-РУ-D1-A1R1-230-5-60A-ST-G/5-P2-HKLMOQ2V3-D | 0230159962167 | ООО «МИРТЕК»
Верхнеуслонский р-н | В.услонский р-н с.Майдан ул.Советская д.43 кв. 3 | ИПУ | МИРТЕК-12-РУ-D1-A1R1-230-5-60A-ST-G/5-P2-HKLMOQ2V3-D | 0230159962236 | ООО «МИРТЕК»
Верхнеуслонский р-н | В.услонский р-н с.Майдан ул.Советская д.43 кв. 4 | ИПУ | МИРТЕК-12-РУ-D1-A1R1-230-5-60A-ST-G/5-P2-HKLMOQ2V3-D | 0230159962219 | ООО «МИРТЕК»
Верхнеуслонский р-н | В.услонский р-н с.Майдан ул.Советская д.43 кв. 5 | ИПУ | МИРТЕК-12-РУ-D1-A1R1-230-5-60A-ST-G/5-P2-HKLMOQ2V3-D | 0230159958105 | ООО «МИРТЕК»
Верхнеуслонский р-н | В.услонский р-н с.Майдан ул.Советская д.43 кв. 6 | ИПУ | МИРТЕК-12-РУ-D1-A1R1-230-5-60A-ST-G/5-P2-HKLMOQ2V3-D | 1230159934589 | ООО «МИРТЕК»
Верхнеуслонский р-н | В.услонский р-н с.Майдан ул.Советская д.43 кв. 7 | ИПУ | МИРТЕК-12-РУ-D1-A1R1-230-5-60A-ST-G/5-P2-HKLMOQ2V3-D | 0230159958122 | ООО «МИРТЕК»
Верхнеуслонский р-н | В.услонский р-н с.Майдан ул.Советская д.43 кв. 8 | ИПУ | МИРТЕК-12-РУ-D1-A1R1-230-5-60A-ST-G/5-P2-HKLMOQ2V3-D | 0230159958178 | ООО «МИРТЕК»
Верхнеуслонский р-н | В.услонский р-н с.Нижний Услон ул.Дзержинского д.43 кв. 10 | ИПУ | МИРТЕК-12-РУ-D1-A1R1-230-5-60A-ST-G/5-P2-HKLMOQ2V3-D | 0230159958793 | ООО «МИРТЕК»
Верхнеуслонский р-н | В.услонский р-н с.Нижний Услон ул.Дзержинского д.43 кв. 11 | ИПУ | МИРТЕК-12-РУ-D1-A1R1-230-5-60A-ST-G/5-P2-HKLMOQ2V3-D | 0230159957833 | ООО «МИРТЕК»
Верхнеуслонский р-н | В.услонский р-н с.Нижний Услон ул.Дзержинского д.43 кв. 12 | ИПУ | МИРТЕК-12-РУ-D1-A1R1-230-5-60A-ST-G/5-P2-HKLMOQ2V3-D | 0230159957714 | ООО «МИРТЕК»
Верхнеуслонский р-н | В.услонский р-н с.Нижний Услон ул.Дзержинского д.43 кв. 13 | ИПУ | МИРТЕК-12-РУ-D1-A1R1-230-5-60A-ST-G/5-P2-HKLMOQ2V3-D | 0230159958235 | ООО «МИРТЕК»
Верхнеуслонский р-н | В.услонский р-н с.Нижний Услон ул.Дзержинского д.43 кв. 14 | ИПУ | МИРТЕК-12-РУ-D1-A1R1-230-5-60A-ST-G/5-P2-HKLMOQ2V3-D | 0230159960186 | ООО «МИРТЕК»
Верхнеуслонский р-н | В.услонский р-н с.Нижний Услон ул.Дзержинского д.43 кв. 15 | ИПУ | МИРТЕК-12-РУ-D1-A1R1-230-5-60A-ST-G/5-P2-HKLMOQ2V3-D | 0230159958729 | ООО «МИРТЕК»
Верхнеуслонский р-н | В.услонский р-н с.Нижний Услон ул.Дзержинского д.43 кв. 16 | ИПУ | МИРТЕК-12-РУ-D1-A1R1-230-5-60A-ST-G/5-P2-HKLMOQ2V3-D | 0230159959534 | ООО «МИРТЕК»
Верхнеуслонский р-н | В.услонский р-н с.Нижний Услон ул.Дзержинского д.43 кв. 5 | ИПУ | МИРТЕК-12-РУ-D1-A1R1-230-5-60A-ST-G/5-P2-HKLMOQ2V3-D | 0230159960170 | ООО «МИРТЕК»
Верхнеуслонский р-н | В.услонский р-н с.Нижний Услон ул.Дзержинского д.43 кв. 6 | ИПУ | МИРТЕК-12-РУ-D1-A1R1-230-5-60A-ST-G/5-P2-HKLMOQ2V3-D | 0230159960436 | ООО «МИРТЕК»
Верхнеуслонский р-н | В.услонский р-н с.Нижний Услон ул.Дзержинского д.43 кв. 7 | ИПУ | МИРТЕК-12-РУ-D1-A1R1-230-5-60A-ST-G/5-P2-HKLMOQ2V3-D | 0230159958397 | ООО «МИРТЕК»
Верхнеуслонский р-н | В.услонский р-н с.Нижний Услон ул.Дзержинского д.43 кв. 8 | ИПУ | МИРТЕК-12-РУ-D1-A1R1-230-5-60A-ST-G/5-P2-HKLMOQ2V3-D | 0230159958416 | ООО «МИРТЕК»
Верхнеуслонский р-н | В.услонский р-н с.Нижний Услон ул.Дзержинского д.43 кв. 9 | ИПУ | МИРТЕК-12-РУ-D1-A1R1-230-5-60A-ST-G/5-P2-HKLMOQ2V3-D | 0230159957655 | ООО «МИРТЕК»
Верхнеуслонский р-н | В.услонский р-н с.Нижний Услон ул.К.Маркса д.47 кв. 1 | ИПУ | МИРТЕК-12-РУ-D1-A1R1-230-5-60A-ST-G/5-P2-HKLMOQ2V3-D | 0230159959238 | ООО «МИРТЕК»
Верхнеуслонский р-н | В.услонский р-н с.Нижний Услон ул.К.Маркса д.47 кв. 16 | ИПУ | МИРТЕК-12-РУ-D1-A1R1-230-5-60A-ST-G/5-P2-HKLMOQ2V3-D | 0230159957475 | ООО «МИРТЕК»
Верхнеуслонский р-н | В.услонский р-н с.Нижний Услон ул.К.Маркса д.47 кв. 17 | ИПУ | МИРТЕК-12-РУ-D1-A1R1-230-5-60A-ST-G/5-P2-HKLMOQ2V3-D | 0230159959805 | ООО «МИРТЕК»
Верхнеуслонский р-н | В.услонский р-н с.Нижний Услон ул.К.Маркса д.47 кв. 18 | ИПУ | МИРТЕК-12-РУ-D1-A1R1-230-5-60A-ST-G/5-P2-HKLMOQ2V3-D | 0230159957299 | ООО «МИРТЕК»
Верхнеуслонский р-н | В.услонский р-н с.Нижний Услон ул.К.Маркса д.47 кв. 2 | ИПУ | МИРТЕК-12-РУ-D1-A1R1-230-5-60A-ST-G/5-P2-HKLMOQ2V3-D | 0230159957997 | ООО «МИРТЕК»
Верхнеуслонский р-н | В.услонский р-н с.Нижний Услон ул.К.Маркса д.47 кв. 3 | ИПУ | МИРТЕК-12-РУ-D1-A1R1-230-5-60A-ST-G/5-P2-HKLMOQ2V3-D | 0230159958258 | ООО «МИРТЕК»
Верхнеуслонский р-н | В.услонский р-н с.Нижний Услон ул.К.Маркса д.47 кв. 4 | ИПУ | МИРТЕК-12-РУ-D1-A1R1-230-5-60A-ST-G/5-P2-HKLMOQ2V3-D | 0230159958775 | ООО «МИРТЕК»
Верхнеуслонский р-н | В.услонский р-н с.Нижний Услон ул.К.Маркса д.47 кв. 5 | ИПУ | МИРТЕК-12-РУ-D1-A1R1-230-5-60A-ST-G/5-P2-HKLMOQ2V3-D | 0230159958736 | ООО «МИРТЕК»
Верхнеуслонский р-н | В.услонский р-н п.Пустые Моркваши ул.Центральная д.13 кв. 11 | ИПУ | МИРТЕК-12-РУ-D1-A1R1-230-5-60A-ST-G/5-P2-HKLMOQ2V3-D | 0230159950424 | ООО «МИРТЕК»
Верхнеуслонский р-н | В.услонский р-н с.Русское Макулово ул.Пионерская д.14 кв. 5 | ИПУ | МИРТЕК-12-РУ-D1-A1R1-230-5-60A-ST-G/5-P2-HKLMOQ2V3-D | 0230159956831 | ООО «МИРТЕК»
Верхнеуслонский р-н | В.услонский р-н с.Русское Макулово ул.Пионерская д.14 кв. 7 | ИПУ | МИРТЕК-12-РУ-D1-A1R1-230-5-60A-ST-G/5-P2-HKLMOQ2V3-D | 0230159958127 | ООО «МИРТЕК»
Верхнеуслонский р-н | В.услонский р-н с.Русское Макулово ул.Пионерская д.14 кв. 8 | ИПУ | МИРТЕК-12-РУ-D1-A1R1-230-5-60A-ST-G/5-P2-HKLMOQ2V3-D | 0230159962131 | ООО «МИРТЕК»
Верхнеуслонский р-н | В.услонский р-н с.Русское Макулово ул.Пионерская д.14 кв. 9 | ИПУ | МИРТЕК-12-РУ-D1-A1R1-230-5-60A-ST-G/5-P2-HKLMOQ2V3-D | 0230159958117 | ООО «МИРТЕК»
Верхнеуслонский р-н | В.услонский р-н с.Шеланга ул.Строителей д.16 кв. 10 | ИПУ | МИРТЕК-12-РУ-D1-A1R1-230-5-60A-ST-G/5-P2-HKLMOQ2V3-D | 0230159957479 | ООО «МИРТЕК»
Верхнеуслонский р-н | В.услонский р-н с.Шеланга ул.Строителей д.16 кв. 11 | ИПУ | МИРТЕК-12-РУ-D1-A1R1-230-5-60A-ST-G/5-P2-HKLMOQ2V3-D | 0230159957505 | ООО «МИРТЕК»
Верхнеуслонский р-н | В.услонский р-н с.Шеланга ул.Строителей д.16 кв. 12 | ИПУ | МИРТЕК-12-РУ-D1-A1R1-230-5-60A-ST-G/5-P2-HKLMOQ2V3-D | 0230159957003 | ООО «МИРТЕК»
Верхнеуслонский р-н | В.услонский р-н с.Шеланга ул.Строителей д.16 кв. 13 | ИПУ | МИРТЕК-12-РУ-D1-A1R1-230-5-60A-ST-G/5-P2-HKLMOQ2V3-D | 0230159957723 | ООО «МИРТЕК»
Верхнеуслонский р-н | В.услонский р-н с.Шеланга ул.Строителей д.16 кв. 14 | ИПУ | МИРТЕК-12-РУ-D1-A1R1-230-5-60A-ST-G/5-P2-HKLMOQ2V3-D | 0230159957397 | ООО «МИРТЕК»
Верхнеуслонский р-н | В.услонский р-н с.Шеланга ул.Строителей д.16 кв. 16 | ИПУ | МИРТЕК-12-РУ-D1-A1R1-230-5-60A-ST-G/5-P2-HKLMOQ2V3-D | 0230159958943 | ООО «МИРТЕК»
Верхнеуслонский р-н | В.услонский р-н с.Шеланга ул.Строителей д.16 кв. 17 | ИПУ | МИРТЕК-12-РУ-D1-A1R1-230-5-60A-ST-G/5-P2-HKLMOQ2V3-D | 0230159960362 | ООО «МИРТЕК»
Верхнеуслонский р-н | В.услонский р-н с.Шеланга ул.Строителей д.16 кв. 18 | ИПУ | МИРТЕК-12-РУ-D1-A1R1-230-5-60A-ST-G/5-P2-HKLMOQ2V3-D | 0230159957459 | ООО «МИРТЕК»
Верхнеуслонский р-н | В.услонский р-н с.Шеланга ул.Строителей д.16 кв. 19 | ИПУ | МИРТЕК-12-РУ-D1-A1R1-230-5-60A-ST-G/5-P2-HKLMOQ2V3-D | 0230159959880 | ООО «МИРТЕК»
Верхнеуслонский р-н | В.услонский р-н с.Шеланга ул.Строителей д.16 кв. 20 | ИПУ | МИРТЕК-12-РУ-D1-A1R1-230-5-60A-ST-G/5-P2-HKLMOQ2V3-D | 0230159962311 | ООО «МИРТЕК»
Верхнеуслонский р-н | В.услонский р-н с.Шеланга ул.Строителей д.16 кв. 21 | ИПУ | МИРТЕК-12-РУ-D1-A1R1-230-5-60A-ST-G/5-P2-HKLMOQ2V3-D | 0230159960240 | ООО «МИРТЕК»
Верхнеуслонский р-н | В.услонский р-н с.Шеланга ул.Строителей д.16 кв. 9 | ИПУ | МИРТЕК-12-РУ-D1-A1R1-230-5-60A-ST-G/5-P2-HKLMOQ2V3-D | 0230159957573 | ООО «МИРТЕК»
Верхнеуслонский р-н | В.услонский р-н с.Шеланга ул.Строителей д.20 кв. 12 | ИПУ | МИРТЕК-12-РУ-D1-A1R1-230-5-60A-ST-G/5-P2-HKLMOQ2V3-D | 0230159959448 | ООО «МИРТЕК»
Верхнеуслонский р-н | В.услонский р-н с.Шеланга ул.Строителей д.20 кв. 14 | ИПУ | МИРТЕК-12-РУ-D1-A1R1-230-5-60A-ST-G/5-P2-HKLMOQ2V3-D | 0230159962230 | ООО «МИРТЕК»
Верхнеуслонский р-н | В.услонский р-н с.Верхний Услон ул.Дальняя д. 32а кв. 8 | ИПУ | МИРТЕК-12-РУ-D1-A1R1-230-5-60A-ST-G/5-P2-HKLMOQ2V3-D | 0230159916746 | ООО «МИРТЕК»
Верхнеуслонский р-н | В.услонский р-н с.Верхний Услон ул.Солнечная д. 1а кв. 18 | ИПУ | МИРТЕК-12-РУ-D1-A1R1-230-5-60A-ST-G/5-P2-HKLMOQ2V3-D | 1230159945289 | ООО «МИРТЕК»
Верхнеуслонский р-н | В.услонский р-н с.Верхний Услон ул.Татарстан д.3 кв. 8 | ИПУ | МИРТЕК-12-РУ-D1-A1R1-230-5-60A-ST-G/5-P2-HKLMOQ2V3-D | 0230159916442 | ООО «МИРТЕК»
Верхнеуслонский р-н | В.услонский р-н с.Печищи ул.Кирова д.10 кв. 8 | ИПУ | МИРТЕК-12-РУ-D1-A1R1-230-5-60A-ST-G/5-P2-HKLMOQ2V3-D | 1230159932981 | ООО «МИРТЕК»
Верхнеуслонский р-н | В.услонский р-н с.Печищи ул.Красная Поляна д.87 кв. 1 | ИПУ | МИРТЕК-12-РУ-D1-A1R1-230-5-60A-ST-G/5-P2-HKLMOQ2V3-D | 0230159959080 | ООО «МИРТЕК»
Верхнеуслонский р-н | В.услонский р-н с.Печищи ул.Красная Поляна д.87 кв. 2 | ИПУ | МИРТЕК-12-РУ-D1-A1R1-230-5-60A-ST-G/5-P2-HKLMOQ2V3-D | 0230159960292 | ООО «МИРТЕК»
Верхнеуслонский р-н | В.услонский р-н п.Пустые Моркваши ул.Центральная д.13 кв. 1 | ИПУ | МИРТЕК-12-РУ-D1-A1R1-230-5-60A-ST-G/5-P2-HKLMOQ2V3-D | 1230159943073 | ООО «МИРТЕК»
Верхнеуслонский р-н | В.услонский р-н с.Шеланга ул.Строителей д.14 кв. 1 | ИПУ | МИРТЕК-12-РУ-D1-A1R1-230-5-60A-ST-G/5-P2-HKLMOQ2V3-D | 1230159944169 | ООО «МИРТЕК»
Верхнеуслонский р-н | В.услонский р-н с.Шеланга ул.Строителей д.14 кв. 15 | ИПУ | МИРТЕК-12-РУ-D1-A1R1-230-5-60A-ST-G/5-P2-HKLMOQ2V3-D | 1230159934395 | ООО «МИРТЕК»
Верхнеуслонский р-н | В.услонский р-н с.Шеланга ул.Строителей д.14 кв. 16 | ИПУ | МИРТЕК-12-РУ-D1-A1R1-230-5-60A-ST-G/5-P2-HKLMOQ2V3-D | 1230159937083 | ООО «МИРТЕК»
Верхнеуслонский р-н | В.услонский р-н с.Шеланга ул.Строителей д.14 кв. 19 | ИПУ | МИРТЕК-12-РУ-D1-A1R1-230-5-60A-ST-G/5-P2-HKLMOQ2V3-D | 1230159933449 | ООО «МИРТЕК»
Верхнеуслонский р-н | В.услонский р-н с.Шеланга ул.Строителей д.14 кв. 5 | ИПУ | МИРТЕК-12-РУ-D1-A1R1-230-5-60A-ST-G/5-P2-HKLMOQ2V3-D | 1230159944122 | ООО «МИРТЕК»
Верхнеуслонский р-н | В.услонский р-н с.Шеланга ул.Строителей д.14 кв. 6 | ИПУ | МИРТЕК-12-РУ-D1-A1R1-230-5-60A-ST-G/5-P2-HKLMOQ2V3-D | 1230159946111 | ООО «МИРТЕК»
Верхнеуслонский р-н | В.услонский р-н с.Шеланга ул.Строителей д.16 кв. 1 | ИПУ | МИРТЕК-12-РУ-D1-A1R1-230-5-60A-ST-G/5-P2-HKLMOQ2V3-D | 1230159946093 | ООО «МИРТЕК»
Верхнеуслонский р-н | В.услонский р-н с.Шеланга ул.Строителей д.16 кв. 2 | ИПУ | МИРТЕК-12-РУ-D1-A1R1-230-5-60A-ST-G/5-P2-HKLMOQ2V3-D | 1230159944126 | ООО «МИРТЕК»
Верхнеуслонский р-н | В.услонский р-н с.Шеланга ул.Строителей д.16 кв. 3 | ИПУ | МИРТЕК-12-РУ-D1-A1R1-230-5-60A-ST-G/5-P2-HKLMOQ2V3-D | 1230159934357 | ООО «МИРТЕК»
Верхнеуслонский р-н | В.услонский р-н с.Шеланга ул.Строителей д.16 кв. 5 | ИПУ | МИРТЕК-12-РУ-D1-A1R1-230-5-60A-ST-G/5-P2-HKLMOQ2V3-D | 1230159943786 | ООО «МИРТЕК»
Верхнеуслонский р-н | В.услонский р-н с.Шеланга ул.Строителей д.16 кв. 6 | ИПУ | МИРТЕК-12-РУ-D1-A1R1-230-5-60A-ST-G/5-P2-HKLMOQ2V3-D | 1230159934422 | ООО «МИРТЕК»
Верхнеуслонский р-н | В.услонский р-н с.Шеланга ул.Строителей д.16 кв. 7 | ИПУ | МИРТЕК-12-РУ-D1-A1R1-230-5-60A-ST-G/5-P2-HKLMOQ2V3-D | 1230159933197 | ООО «МИРТЕК»
Верхнеуслонский р-н | В.услонский р-н с.Шеланга ул.Строителей д.16 кв. 8 | ИПУ | МИРТЕК-12-РУ-D1-A1R1-230-5-60A-ST-G/5-P2-HKLMOQ2V3-D | 1230159944069 | ООО «МИРТЕК»
Верхнеуслонский р-н | В.услонский р-н с.Верхний Услон ул.Заовражная д.1 кв. 1 | ИПУ | МИРТЕК-12-РУ-D1-A1R1-230-5-60A-ST-G/5-P2-HKLMOQ2V3-D | 1230159949394 | ООО «МИРТЕК»
Верхнеуслонский р-н | В.услонский р-н с.Верхний Услон ул.Заовражная д.1 кв. 10 | ИПУ | МИРТЕК-12-РУ-D1-A1R1-230-5-60A-ST-G/5-P2-HKLMOQ2V3-D | 1230159955502 | ООО «МИРТЕК»
Верхнеуслонский р-н | В.услонский р-н с.Верхний Услон ул.Заовражная д.1 кв. 11 | ИПУ | МИРТЕК-12-РУ-D1-A1R1-230-5-60A-ST-G/5-P2-HKLMOQ2V3-D | 1230159947637 | ООО «МИРТЕК»
Верхнеуслонский р-н | В.услонский р-н с.Верхний Услон ул.Заовражная д.1 кв. 12 | ИПУ | МИРТЕК-12-РУ-D1-A1R1-230-5-60A-ST-G/5-P2-HKLMOQ2V3-D | 1230159953595 | ООО «МИРТЕК»
Верхнеуслонский р-н | В.услонский р-н с.Верхний Услон ул.Заовражная д.1 кв. 13 | ИПУ | МИРТЕК-12-РУ-D1-A1R1-230-5-60A-ST-G/5-P2-HKLMOQ2V3-D | 1230159955653 | ООО «МИРТЕК»
Верхнеуслонский р-н | В.услонский р-н с.Верхний Услон ул.Заовражная д.1 кв. 15 | ИПУ | МИРТЕК-12-РУ-D1-A1R1-230-5-60A-ST-G/5-P2-HKLMOQ2V3-D | 1230159950305 | ООО «МИРТЕК»
Верхнеуслонский р-н | В.услонский р-н с.Верхний Услон ул.Заовражная д.1 кв. 16 | ИПУ | МИРТЕК-12-РУ-D1-A1R1-230-5-60A-ST-G/5-P2-HKLMOQ2V3-D | 1230159950382 | ООО «МИРТЕК»
Верхнеуслонский р-н | В.услонский р-н с.Верхний Услон ул.Заовражная д.1 кв. 17 | ИПУ | МИРТЕК-12-РУ-D1-A1R1-230-5-60A-ST-G/5-P2-HKLMOQ2V3-D | 1230159954476 | ООО «МИРТЕК»
Верхнеуслонский р-н | В.услонский р-н с.Верхний Услон ул.Заовражная д.1 кв. 18 | ИПУ | МИРТЕК-12-РУ-D1-A1R1-230-5-60A-ST-G/5-P2-HKLMOQ2V3-D | 1230159953873 | ООО «МИРТЕК»
Верхнеуслонский р-н | В.услонский р-н с.Верхний Услон ул.Заовражная д.1 кв. 19 | ИПУ | МИРТЕК-12-РУ-D1-A1R1-230-5-60A-ST-G/5-P2-HKLMOQ2V3-D | 1230159947228 | ООО «МИРТЕК»
Верхнеуслонский р-н | В.услонский р-н с.Верхний Услон ул.Заовражная д.1 кв. 2 | ИПУ | МИРТЕК-12-РУ-D1-A1R1-230-5-60A-ST-G/5-P2-HKLMOQ2V3-D | 1230159947755 | ООО «МИРТЕК»
Верхнеуслонский р-н | В.услонский р-н с.Верхний Услон ул.Заовражная д.1 кв. 20 | ИПУ | МИРТЕК-12-РУ-D1-A1R1-230-5-60A-ST-G/5-P2-HKLMOQ2V3-D | 1230159947397 | ООО «МИРТЕК»
Верхнеуслонский р-н | В.услонский р-н с.Верхний Услон ул.Заовражная д.1 кв. 21 | ИПУ | МИРТЕК-12-РУ-D1-A1R1-230-5-60A-ST-G/5-P2-HKLMOQ2V3-D | 1230159947477 | ООО «МИРТЕК»
Верхнеуслонский р-н | В.услонский р-н с.Верхний Услон ул.Заовражная д.1 кв. 22 | ИПУ | МИРТЕК-12-РУ-D1-A1R1-230-5-60A-ST-G/5-P2-HKLMOQ2V3-D | 1230159949811 | ООО «МИРТЕК»
Верхнеуслонский р-н | В.услонский р-н с.Верхний Услон ул.Заовражная д.1 кв. 25 | ИПУ | МИРТЕК-12-РУ-D1-A1R1-230-5-60A-ST-G/5-P2-HKLMOQ2V3-D | 1230159947675 | ООО «МИРТЕК»
Верхнеуслонский р-н | В.услонский р-н с.Верхний Услон ул.Заовражная д.1 кв. 27 | ИПУ | МИРТЕК-12-РУ-D1-A1R1-230-5-60A-ST-G/5-P2-HKLMOQ2V3-D | 1230159950549 | ООО «МИРТЕК»
Верхнеуслонский р-н | В.услонский р-н с.Верхний Услон ул.Заовражная д.1 кв. 3 | ИПУ | МИРТЕК-12-РУ-D1-A1R1-230-5-60A-ST-G/5-P2-HKLMOQ2V3-D | 1230159948815 | ООО «МИРТЕК»
Верхнеуслонский р-н | В.услонский р-н с.Верхний Услон ул.Заовражная д.1 кв. 4 | ИПУ | МИРТЕК-12-РУ-D1-A1R1-230-5-60A-ST-G/5-P2-HKLMOQ2V3-D | 1230159950463 | ООО «МИРТЕК»
Верхнеуслонский р-н | В.услонский р-н с.Верхний Услон ул.Заовражная д.1 кв. 6 | ИПУ | МИРТЕК-12-РУ-D1-A1R1-230-5-60A-ST-G/5-P2-HKLMOQ2V3-D | 1230159947694 | ООО «МИРТЕК»
Верхнеуслонский р-н | В.услонский р-н с.Верхний Услон ул.Заовражная д.1 кв. 7 | ИПУ | МИРТЕК-12-РУ-D1-A1R1-230-5-60A-ST-G/5-P2-HKLMOQ2V3-D | 1230159950902 | ООО «МИРТЕК»
Верхнеуслонский р-н | В.услонский р-н с.Верхний Услон ул.Заовражная д.1 кв. 8 | ИПУ | МИРТЕК-12-РУ-D1-A1R1-230-5-60A-ST-G/5-P2-HKLMOQ2V3-D | 1230159950192 | ООО «МИРТЕК»
Верхнеуслонский р-н | В.услонский р-н с.Верхний Услон ул.Заовражная д.1 кв. 9 | ИПУ | МИРТЕК-12-РУ-D1-A1R1-230-5-60A-ST-G/5-P2-HKLMOQ2V3-D | 1230159947150 | ООО «МИРТЕК»
Верхнеуслонский р-н | В.услонский р-н с.Верхний Услон микрорайон Западный д.7 кв. 10 | ИПУ | МИРТЕК-12-РУ-D1-A1R1-230-5-60A-ST-G/5-P2-HKLMOQ2V3-D | 0230159922695 | ООО «МИРТЕК»
Верхнеуслонский р-н | В.услонский р-н с.Верхний Услон ул.Солнечная д.1 кв. 1 | ИПУ | МИРТЕК-12-РУ-D1-A1R1-230-5-60A-ST-G/5-P2-HKLMOQ2V3-D | 0230159922710 | ООО «МИРТЕК»
Верхнеуслонский р-н | В.услонский р-н с.Верхний Услон ул.Солнечная д.1 кв. 10 | ИПУ | МИРТЕК-12-РУ-D1-A1R1-230-5-60A-ST-G/5-P2-HKLMOQ2V3-D | 0230159921257 | ООО «МИРТЕК»
Верхнеуслонский р-н | В.услонский р-н с.Верхний Услон ул.Солнечная д.1 кв. 11 | ИПУ | МИРТЕК-12-РУ-D1-A1R1-230-5-60A-ST-G/5-P2-HKLMOQ2V3-D | 1230159949963 | ООО «МИРТЕК»
Верхнеуслонский р-н | В.услонский р-н с.Верхний Услон ул.Солнечная д.1 кв. 12 | ИПУ | МИРТЕК-12-РУ-D1-A1R1-230-5-60A-ST-G/5-P2-HKLMOQ2V3-D | 1230159955358 | ООО «МИРТЕК»
Верхнеуслонский р-н | В.услонский р-н с.Верхний Услон ул.Солнечная д.1 кв. 13 | ИПУ | МИРТЕК-12-РУ-D1-A1R1-230-5-60A-ST-G/5-P2-HKLMOQ2V3-D | 1230159954806 | ООО «МИРТЕК»
Верхнеуслонский р-н | В.услонский р-н с.Верхний Услон ул.Солнечная д.1 кв. 15 | ИПУ | МИРТЕК-12-РУ-D1-A1R1-230-5-60A-ST-G/5-P2-HKLMOQ2V3-D | 1230159949149 | ООО «МИРТЕК»
Верхнеуслонский р-н | В.услонский р-н с.Верхний Услон ул.Солнечная д.1 кв. 16 | ИПУ | МИРТЕК-12-РУ-D1-A1R1-230-5-60A-ST-G/5-P2-HKLMOQ2V3-D | 1230159956108 | ООО «МИРТЕК»
Верхнеуслонский р-н | В.услонский р-н с.Верхний Услон ул.Солнечная д.1 кв. 18 | ИПУ | МИРТЕК-12-РУ-D1-A1R1-230-5-60A-ST-G/5-P2-HKLMOQ2V3-D | 1230159947549 | ООО «МИРТЕК»
Верхнеуслонский р-н | В.услонский р-н с.Верхний Услон ул.Солнечная д.1 кв. 19 | ИПУ | МИРТЕК-12-РУ-D1-A1R1-230-5-60A-ST-G/5-P2-HKLMOQ2V3-D | 0230159919169 | ООО «МИРТЕК»
Верхнеуслонский р-н | В.услонский р-н с.Верхний Услон ул.Солнечная д.1 кв. 2 | ИПУ | МИРТЕК-12-РУ-D1-A1R1-230-5-60A-ST-G/5-P2-HKLMOQ2V3-D | 0230159918937 | ООО «МИРТЕК»
Верхнеуслонский р-н | В.услонский р-н с.Верхний Услон ул.Солнечная д.1 кв. 21 | ИПУ | МИРТЕК-12-РУ-D1-A1R1-230-5-60A-ST-G/5-P2-HKLMOQ2V3-D | 0230159918243 | ООО «МИРТЕК»
Верхнеуслонский р-н | В.услонский р-н с.Верхний Услон ул.Солнечная д.1 кв. 22 | ИПУ | МИРТЕК-12-РУ-D1-A1R1-230-5-60A-ST-G/5-P2-HKLMOQ2V3-D | 0230159917399 | ООО «МИРТЕК»
Верхнеуслонский р-н | В.услонский р-н с.Верхний Услон ул.Солнечная д.1 кв. 23 | ИПУ | МИРТЕК-12-РУ-D1-A1R1-230-5-60A-ST-G/5-P2-HKLMOQ2V3-D | 0230159920321 | ООО «МИРТЕК»
Верхнеуслонский р-н | В.услонский р-н с.Верхний Услон ул.Солнечная д.1 кв. 3 | ИПУ | МИРТЕК-12-РУ-D1-A1R1-230-5-60A-ST-G/5-P2-HKLMOQ2V3-D | 0230159915335 | ООО «МИРТЕК»
Верхнеуслонский р-н | В.услонский р-н с.Верхний Услон ул.Солнечная д.1 кв. 6 | ИПУ | МИРТЕК-12-РУ-D1-A1R1-230-5-60A-ST-G/5-P2-HKLMOQ2V3-D | 1230159947182 | ООО «МИРТЕК»
Верхнеуслонский р-н | В.услонский р-н с.Верхний Услон ул.Солнечная д.1 кв. 7 | ИПУ | МИРТЕК-12-РУ-D1-A1R1-230-5-60A-ST-G/5-P2-HKLMOQ2V3-D | 0230159918233 | ООО «МИРТЕК»
Верхнеуслонский р-н | В.услонский р-н с.Верхний Услон ул.Солнечная д.1 кв. 8 | ИПУ | МИРТЕК-12-РУ-D1-A1R1-230-5-60A-ST-G/5-P2-HKLMOQ2V3-D | 0230159919334 | ООО «МИРТЕК»
Верхнеуслонский р-н | В.услонский р-н с.Верхний Услон ул.Солнечная д.1 кв. 9 | ИПУ | МИРТЕК-12-РУ-D1-A1R1-230-5-60A-ST-G/5-P2-HKLMOQ2V3-D | 0230159918645 | ООО «МИРТЕК»
Верхнеуслонский р-н | В.услонский р-н с.Верхний Услон ул.Солнечная д. 1а кв. 11 | ИПУ | МИРТЕК-12-РУ-D1-A1R1-230-5-60A-ST-G/5-P2-HKLMOQ2V3-D | 0230159917484 | ООО «МИРТЕК»
Верхнеуслонский р-н | В.услонский р-н с.Верхний Услон ул.Татарстан д.14 кв. 2 | ИПУ | МИРТЕК-12-РУ-D1-A1R1-230-5-60A-ST-G/5-P2-HKLMOQ2V3-D | 1230159954036 | ООО «МИРТЕК»
Верхнеуслонский р-н | В.услонский р-н с.Верхний Услон ул.Татарстан д.14 кв. 3 | ИПУ | МИРТЕК-12-РУ-D1-A1R1-230-5-60A-ST-G/5-P2-HKLMOQ2V3-D | 1230159954085 | ООО «МИРТЕК»
Верхнеуслонский р-н | В.услонский р-н с.Верхний Услон ул.Татарстан д.14 кв. 4 | ИПУ | МИРТЕК-12-РУ-D1-A1R1-230-5-60A-ST-G/5-P2-HKLMOQ2V3-D | 1230159947409 | ООО «МИРТЕК»
Верхнеуслонский р-н | В.услонский р-н с.Верхний Услон ул.Татарстан д.14 кв. 6 | ИПУ | МИРТЕК-12-РУ-D1-A1R1-230-5-60A-ST-G/5-P2-HKLMOQ2V3-D | 1230159950330 | ООО «МИРТЕК»
Верхнеуслонский р-н | В.услонский р-н с.Нижний Услон ул.К.Маркса д.47 кв. 10 | ИПУ | МИРТЕК-12-РУ-D1-A1R1-230-5-60A-ST-G/5-P2-HKLMOQ2V3-D | 1230159949388 | ООО «МИРТЕК»
Верхнеуслонский р-н | В.услонский р-н с.Нижний Услон ул.К.Маркса д.47 кв. 11 | ИПУ | МИРТЕК-12-РУ-D1-A1R1-230-5-60A-ST-G/5-P2-HKLMOQ2V3-D | 0230159921262 | ООО «МИРТЕК»
Верхнеуслонский р-н | В.услонский р-н с.Нижний Услон ул.К.Маркса д.47 кв. 12 | ИПУ | МИРТЕК-12-РУ-D1-A1R1-230-5-60A-ST-G/5-P2-HKLMOQ2V3-D | 0230159915925 | ООО «МИРТЕК»
Верхнеуслонский р-н | В.услонский р-н с.Нижний Услон ул.К.Маркса д.47 кв. 13 | ИПУ | МИРТЕК-12-РУ-D1-A1R1-230-5-60A-ST-G/5-P2-HKLMOQ2V3-D | 0230159920311 | ООО «МИРТЕК»
Верхнеуслонский р-н | В.услонский р-н с.Нижний Услон ул.К.Маркса д.47 кв. 14 | ИПУ | МИРТЕК-12-РУ-D1-A1R1-230-5-60A-ST-G/5-P2-HKLMOQ2V3-D | 0230159922436 | ООО «МИРТЕК»
Верхнеуслонский р-н | В.услонский р-н с.Печищи ул.Кирова д.10 кв. 1 | ИПУ | МИРТЕК-12-РУ-D1-A1R1-230-5-60A-ST-G/5-P2-HKLMOQ2V3-D | 1230159947955 | ООО «МИРТЕК»
Верхнеуслонский р-н | В.услонский р-н с.Печищи ул.Кирова д.10 кв. 3 | ИПУ | МИРТЕК-12-РУ-D1-A1R1-230-5-60A-ST-G/5-P2-HKLMOQ2V3-D | 1230159947832 | ООО «МИРТЕК»
Верхнеуслонский р-н | В.услонский р-н с.Печищи ул.Кирова д.10 кв. 4 | ИПУ | МИРТЕК-12-РУ-D1-A1R1-230-5-60A-ST-G/5-P2-HKLMOQ2V3-D | 1230159954081 | ООО «МИРТЕК»
Верхнеуслонский р-н | В.услонский р-н с.Печищи ул.Кирова д.10 кв. 6 | ИПУ | МИРТЕК-12-РУ-D1-A1R1-230-5-60A-ST-G/5-P2-HKLMOQ2V3-D | 1230159934711 | ООО «МИРТЕК»
Верхнеуслонский р-н | В.услонский р-н с.Печищи ул.Кирова д.10 кв. 7 | ИПУ | МИРТЕК-12-РУ-D1-A1R1-230-5-60A-ST-G/5-P2-HKLMOQ2V3-D | 1230159954084 | ООО «МИРТЕК»
Верхнеуслонский р-н | В.услонский р-н с.Печищи ул.Кирова д.4 кв. 1 | ИПУ | МИРТЕК-12-РУ-D1-A1R1-230-5-60A-ST-G/5-P2-HKLMOQ2V3-D | 1230159947199 | ООО «МИРТЕК»
Верхнеуслонский р-н | В.услонский р-н с.Печищи ул.Кирова д.4 кв. 2 | ИПУ | МИРТЕК-12-РУ-D1-A1R1-230-5-60A-ST-G/5-P2-HKLMOQ2V3-D | 1230159948041 | ООО «МИРТЕК»
Верхнеуслонский р-н | В.услонский р-н с.Печищи ул.Кирова д.4 кв. 4 | ИПУ | МИРТЕК-12-РУ-D1-A1R1-230-5-60A-ST-G/5-P2-HKLMOQ2V3-D | 1230159947634 | ООО «МИРТЕК»
Верхнеуслонский р-н | В.услонский р-н с.Печищи ул.Кирова д.4 кв. 5 | ИПУ | МИРТЕК-12-РУ-D1-A1R1-230-5-60A-ST-G/5-P2-HKLMOQ2V3-D | 1230159954126 | ООО «МИРТЕК»
Верхнеуслонский р-н | В.услонский р-н с.Печищи ул.Кирова д.4 кв. 6 | ИПУ | МИРТЕК-12-РУ-D1-A1R1-230-5-60A-ST-G/5-P2-HKLMOQ2V3-D | 1230159947534 | ООО «МИРТЕК»
Верхнеуслонский р-н | В.услонский р-н с.Печищи ул.Кирова д.4 кв. 7 | ИПУ | МИРТЕК-12-РУ-D1-A1R1-230-5-60A-ST-G/5-P2-HKLMOQ2V3-D | 1230159933936 | ООО «МИРТЕК»
Верхнеуслонский р-н | В.услонский р-н с.Печищи ул.Кирова д.4 кв. 8 | ИПУ | МИРТЕК-12-РУ-D1-A1R1-230-5-60A-ST-G/5-P2-HKLMOQ2V3-D | 1230159947528 | ООО «МИРТЕК»
Верхнеуслонский р-н | В.услонский р-н с.Печищи ул.Красная Поляна д.87 кв. 3 | ИПУ | МИРТЕК-12-РУ-D1-A1R1-230-5-60A-ST-G/5-P2-HKLMOQ2V3-D | 0230159915265 | ООО «МИРТЕК»
Верхнеуслонский р-н | В.услонский р-н с.Печищи ул.Красная Поляна д.87 кв. 4 | ИПУ | МИРТЕК-12-РУ-D1-A1R1-230-5-60A-ST-G/5-P2-HKLMOQ2V3-D | 0230159922111 | ООО «МИРТЕК»
Верхнеуслонский р-н | В.услонский р-н с.Печищи ул.Красная Поляна д.87 кв. 5 | ИПУ | МИРТЕК-12-РУ-D1-A1R1-230-5-60A-ST-G/5-P2-HKLMOQ2V3-D | 0230159915696 | ООО «МИРТЕК»
Верхнеуслонский р-н | В.услонский р-н с.Печищи ул.Красная Поляна д.87 кв. 6 | ИПУ | МИРТЕК-12-РУ-D1-A1R1-230-5-60A-ST-G/5-P2-HKLMOQ2V3-D | 0230159920503 | ООО «МИРТЕК»
Верхнеуслонский р-н | В.услонский р-н с.Печищи ул.Красная Поляна д.87 кв. 7 | ИПУ | МИРТЕК-12-РУ-D1-A1R1-230-5-60A-ST-G/5-P2-HKLMOQ2V3-D | 0230159917595 | ООО «МИРТЕК»
Верхнеуслонский р-н | В.услонский р-н с.Печищи ул.Красная Поляна д.87 кв. 8 | ИПУ | МИРТЕК-12-РУ-D1-A1R1-230-5-60A-ST-G/5-P2-HKLMOQ2V3-D | 0230159921554 | ООО «МИРТЕК»
Верхнеуслонский р-н | В.услонский р-н с.Шеланга ул.Строителей д.14 кв. 10 | ИПУ | МИРТЕК-12-РУ-D1-A1R1-230-5-60A-ST-G/5-P2-HKLMOQ2V3-D | 1230159943385 | ООО «МИРТЕК»
Верхнеуслонский р-н | В.услонский р-н с.Шеланга ул.Строителей д.14 кв. 11 | ИПУ | МИРТЕК-12-РУ-D1-A1R1-230-5-60A-ST-G/5-P2-HKLMOQ2V3-D | 1230159944157 | ООО «МИРТЕК»
Верхнеуслонский р-н | В.услонский р-н с.Шеланга ул.Строителей д.14 кв. 13 | ИПУ | МИРТЕК-12-РУ-D1-A1R1-230-5-60A-ST-G/5-P2-HKLMOQ2V3-D | 1230159943384 | ООО «МИРТЕК»
Верхнеуслонский р-н | В.услонский р-н с.Шеланга ул.Строителей д.14 кв. 14 | ИПУ | МИРТЕК-12-РУ-D1-A1R1-230-5-60A-ST-G/5-P2-HKLMOQ2V3-D | 1230159943240 | ООО «МИРТЕК»
Верхнеуслонский р-н | В.услонский р-н с.Шеланга ул.Строителей д.14 кв. 17 | ИПУ | МИРТЕК-12-РУ-D1-A1R1-230-5-60A-ST-G/5-P2-HKLMOQ2V3-D | 1230159937866 | ООО «МИРТЕК»
Верхнеуслонский р-н | В.услонский р-н с.Шеланга ул.Строителей д.14 кв. 18 | ИПУ | МИРТЕК-12-РУ-D1-A1R1-230-5-60A-ST-G/5-P2-HKLMOQ2V3-D | 1230159945390 | ООО «МИРТЕК»
Верхнеуслонский р-н | В.услонский р-н с.Шеланга ул.Строителей д.14 кв. 2 | ИПУ | МИРТЕК-12-РУ-D1-A1R1-230-5-60A-ST-G/5-P2-HKLMOQ2V3-D | 1230159945372 | ООО «МИРТЕК»
Верхнеуслонский р-н | В.услонский р-н с.Шеланга ул.Строителей д.14 кв. 20 | ИПУ | МИРТЕК-12-РУ-D1-A1R1-230-5-60A-ST-G/5-P2-HKLMOQ2V3-D | 1230159943242 | ООО «МИРТЕК»
Верхнеуслонский р-н | В.услонский р-н с.Шеланга ул.Строителей д.14 кв. 21 | ИПУ | МИРТЕК-12-РУ-D1-A1R1-230-5-60A-ST-G/5-P2-HKLMOQ2V3-D | 1230159945354 | ООО «МИРТЕК»
Верхнеуслонский р-н | В.услонский р-н с.Шеланга ул.Строителей д.14 кв. 22 | ИПУ | МИРТЕК-12-РУ-D1-A1R1-230-5-60A-ST-G/5-P2-HKLMOQ2V3-D | 1230159934188 | ООО «МИРТЕК»
Верхнеуслонский р-н | В.услонский р-н с.Шеланга ул.Строителей д.14 кв. 3 | ИПУ | МИРТЕК-12-РУ-D1-A1R1-230-5-60A-ST-G/5-P2-HKLMOQ2V3-D | 1230159945345 | ООО «МИРТЕК»
Верхнеуслонский р-н | В.услонский р-н с.Шеланга ул.Строителей д.14 кв. 4 | ИПУ | МИРТЕК-12-РУ-D1-A1R1-230-5-60A-ST-G/5-P2-HKLMOQ2V3-D | 1230159945302 | ООО «МИРТЕК»
Верхнеуслонский р-н | В.услонский р-н с.Шеланга ул.Строителей д.14 кв. 7 | ИПУ | МИРТЕК-12-РУ-D1-A1R1-230-5-60A-ST-G/5-P2-HKLMOQ2V3-D | 1230159945181 | ООО «МИРТЕК»
Верхнеуслонский р-н | В.услонский р-н с.Шеланга ул.Строителей д.14 кв. 8 | ИПУ | МИРТЕК-12-РУ-D1-A1R1-230-5-60A-ST-G/5-P2-HKLMOQ2V3-D | 1230159945206 | ООО «МИРТЕК»
Верхнеуслонский р-н | В.услонский р-н с.Шеланга ул.Строителей д.14 кв. 9 | ИПУ | МИРТЕК-12-РУ-D1-A1R1-230-5-60A-ST-G/5-P2-HKLMOQ2V3-D | 1230159943353 | ООО «МИРТЕК»
Верхнеуслонский р-н | В.услонский р-н с.Шеланга ул.Строителей д.18 кв. 11 | ИПУ | МИРТЕК-12-РУ-D1-A1R1-230-5-60A-ST-G/5-P2-HKLMOQ2V3-D | 1230159943257 | ООО «МИРТЕК»
Верхнеуслонский р-н | В.услонский р-н с.Шеланга ул.Строителей д.18 кв. 12 | ИПУ | МИРТЕК-12-РУ-D1-A1R1-230-5-60A-ST-G/5-P2-HKLMOQ2V3-D | 1230159945193 | ООО «МИРТЕК»
Верхнеуслонский р-н | В.услонский р-н с.Шеланга ул.Строителей д.18 кв. 14 | ИПУ | МИРТЕК-12-РУ-D1-A1R1-230-5-60A-ST-G/5-P2-HKLMOQ2V3-D | 1230159955312 | ООО «МИРТЕК»
Верхнеуслонский р-н | В.услонский р-н с.Шеланга ул.Строителей д.18 кв. 16 | ИПУ | МИРТЕК-12-РУ-D1-A1R1-230-5-60A-ST-G/5-P2-HKLMOQ2V3-D | 1230159955012 | ООО «МИРТЕК»
Верхнеуслонский р-н | В.услонский р-н с.Шеланга ул.Строителей д.18 кв. 8 | ИПУ | МИРТЕК-12-РУ-D1-A1R1-230-5-60A-ST-G/5-P2-HKLMOQ2V3-D | 1230159945189 | ООО «МИРТЕК»
Верхнеуслонский р-н | В.услонский р-н с.Шеланга ул.Строителей д.20 кв. 1 | ИПУ | МИРТЕК-12-РУ-D1-A1R1-230-5-60A-ST-G/5-P2-HKLMOQ2V3-D | 1230159953896 | ООО «МИРТЕК»
Верхнеуслонский р-н | В.услонский р-н с.Шеланга ул.Строителей д.20 кв. 3 | ИПУ | МИРТЕК-12-РУ-D1-A1R1-230-5-60A-ST-G/5-P2-HKLMOQ2V3-D | 1230159954083 | ООО «МИРТЕК»
Верхнеуслонский р-н | В.услонский р-н с.Шеланга ул.Строителей д.20 кв. 4 | ИПУ | МИРТЕК-12-РУ-D1-A1R1-230-5-60A-ST-G/5-P2-HKLMOQ2V3-D | 1230159956272 | ООО «МИРТЕК»
Верхнеуслонский р-н | В.услонский р-н с.Верхний Услон ул.Автодорожная д.8 кв. 1 | ИПУ | МИРТЕК-12-РУ-D1-A1R1-230-5-60A-ST-G/5-P2-HKLMOQ2V3-D | 0230159950979 | ООО «МИРТЕК»
Верхнеуслонский р-н | В.услонский р-н с.Верхний Услон ул.Автодорожная д.8 кв. 2 | ИПУ | МИРТЕК-12-РУ-D1-A1R1-230-5-60A-ST-G/5-P2-HKLMOQ2V3-D | 0230159951560 | ООО «МИРТЕК»
Верхнеуслонский р-н | В.услонский р-н с.Верхний Услон ул.Автодорожная д.8 кв. 3 | ИПУ | МИРТЕК-12-РУ-D1-A1R1-230-5-60A-ST-G/5-P2-HKLMOQ2V3-D | 0230159958380 | ООО «МИРТЕК»
Верхнеуслонский р-н | В.услонский р-н с.Верхний Услон ул.Автодорожная д.8 кв. 4 | ИПУ | МИРТЕК-12-РУ-D1-A1R1-230-5-60A-ST-G/5-P2-HKLMOQ2V3-D | 0230159950963 | ООО «МИРТЕК»
Верхнеуслонский р-н | В.услонский р-н с.Верхний Услон ул.Автодорожная д.8 кв. 5 | ИПУ | МИРТЕК-12-РУ-D1-A1R1-230-5-60A-ST-G/5-P2-HKLMOQ2V3-D | 0230159949923 | ООО «МИРТЕК»
Верхнеуслонский р-н | В.услонский р-н с.Верхний Услон ул.Автодорожная д.8 кв. 6 | ИПУ | МИРТЕК-12-РУ-D1-A1R1-230-5-60A-ST-G/5-P2-HKLMOQ2V3-D | 0230159953497 | ООО «МИРТЕК»
Верхнеуслонский р-н | В.услонский р-н с.Верхний Услон ул.Автодорожная д.8 кв. 7 | ИПУ | МИРТЕК-12-РУ-D1-A1R1-230-5-60A-ST-G/5-P2-HKLMOQ2V3-D | 0230159951288 | ООО «МИРТЕК»
Верхнеуслонский р-н | В.услонский р-н с.Верхний Услон ул.Автодорожная д.8 кв. 8 | ИПУ | МИРТЕК-12-РУ-D1-A1R1-230-5-60A-ST-G/5-P2-HKLMOQ2V3-D | 0230159949917 | ООО «МИРТЕК»
Верхнеуслонский р-н | В.услонский р-н с.Верхний Услон ул.Боевая д.1 кв. 1 | ИПУ | МИРТЕК-12-РУ-D1-A1R1-230-5-60A-ST-G/5-P2-HKLMOQ2V3-D | 0230159953290 | ООО «МИРТЕК»
Верхнеуслонский р-н | В.услонский р-н с.Верхний Услон ул.Боевая д.1 кв. 10 | ИПУ | МИРТЕК-12-РУ-D1-A1R1-230-5-60A-ST-G/5-P2-HKLMOQ2V3-D | 0230159952321 | ООО «МИРТЕК»
Верхнеуслонский р-н | В.услонский р-н с.Верхний Услон ул.Боевая д.1 кв. 12 | ИПУ | МИРТЕК-12-РУ-D1-A1R1-230-5-60A-ST-G/5-P2-HKLMOQ2V3-D | 0230159953441 | ООО «МИРТЕК»
Верхнеуслонский р-н | В.услонский р-н с.Верхний Услон ул.Боевая д.1 кв. 13 | ИПУ | МИРТЕК-12-РУ-D1-A1R1-230-5-60A-ST-G/5-P2-HKLMOQ2V3-D | 1230159948795 | ООО «МИРТЕК»
Верхнеуслонский р-н | В.услонский р-н с.Верхний Услон ул.Боевая д.1 кв. 14 | ИПУ | МИРТЕК-12-РУ-D1-A1R1-230-5-60A-ST-G/5-P2-HKLMOQ2V3-D | 0230159953662 | ООО «МИРТЕК»
Верхнеуслонский р-н | В.услонский р-н с.Верхний Услон ул.Боевая д.1 кв. 15 | ИПУ | МИРТЕК-12-РУ-D1-A1R1-230-5-60A-ST-G/5-P2-HKLMOQ2V3-D | 0230159949883 | ООО «МИРТЕК»
Верхнеуслонский р-н | В.услонский р-н с.Верхний Услон ул.Боевая д.1 кв. 16 | ИПУ | МИРТЕК-12-РУ-D1-A1R1-230-5-60A-ST-G/5-P2-HKLMOQ2V3-D | 0230159952310 | ООО «МИРТЕК»
Верхнеуслонский р-н | В.услонский р-н с.Верхний Услон ул.Боевая д.1 кв. 17 | ИПУ | МИРТЕК-12-РУ-D1-A1R1-230-5-60A-ST-G/5-P2-HKLMOQ2V3-D | 1230159933716 | ООО «МИРТЕК»
Верхнеуслонский р-н | В.услонский р-н с.Верхний Услон ул.Боевая д.1 кв. 2 | ИПУ | МИРТЕК-12-РУ-D1-A1R1-230-5-60A-ST-G/5-P2-HKLMOQ2V3-D | 0230159949986 | ООО «МИРТЕК»
Верхнеуслонский р-н | В.услонский р-н с.Верхний Услон ул.Боевая д.1 кв. 20 | ИПУ | МИРТЕК-12-РУ-D1-A1R1-230-5-60A-ST-G/5-P2-HKLMOQ2V3-D | 0230159949895 | ООО «МИРТЕК»
Верхнеуслонский р-н | В.услонский р-н с.Верхний Услон ул.Боевая д.1 кв. 3 | ИПУ | МИРТЕК-12-РУ-D1-A1R1-230-5-60A-ST-G/5-P2-HKLMOQ2V3-D | 0230159952209 | ООО «МИРТЕК»
Верхнеуслонский р-н | В.услонский р-н с.Верхний Услон ул.Боевая д.1 кв. 4 | ИПУ | МИРТЕК-12-РУ-D1-A1R1-230-5-60A-ST-G/5-P2-HKLMOQ2V3-D | 0230159953306 | ООО «МИРТЕК»
Верхнеуслонский р-н | В.услонский р-н с.Верхний Услон ул.Боевая д.1 кв. 5 | ИПУ | МИРТЕК-12-РУ-D1-A1R1-230-5-60A-ST-G/5-P2-HKLMOQ2V3-D | 0230159952500 | ООО «МИРТЕК»
Верхнеуслонский р-н | В.услонский р-н с.Верхний Услон ул.Боевая д.1 кв. 6 | ИПУ | МИРТЕК-12-РУ-D1-A1R1-230-5-60A-ST-G/5-P2-HKLMOQ2V3-D | 0230159949927 | ООО «МИРТЕК»
Верхнеуслонский р-н | В.услонский р-н с.Верхний Услон ул.Боевая д.1 кв. 7 | ИПУ | МИРТЕК-12-РУ-D1-A1R1-230-5-60A-ST-G/5-P2-HKLMOQ2V3-D | 0230159951351 | ООО «МИРТЕК»
Верхнеуслонский р-н | В.услонский р-н с.Верхний Услон ул.Боевая д.1 кв. 8 | ИПУ | МИРТЕК-12-РУ-D1-A1R1-230-5-60A-ST-G/5-P2-HKLMOQ2V3-D | 0230159952105 | ООО «МИРТЕК»
Верхнеуслонский р-н | В.услонский р-н с.Верхний Услон ул.Заовражная д.4 кв. 4 | ИПУ | МИРТЕК-12-РУ-D1-A1R1-230-5-60A-ST-G/5-P2-HKLMOQ2V3-D | 0230159920518 | ООО «МИРТЕК»
Верхнеуслонский р-н | В.услонский р-н с.Верхний Услон микрорайон Западный д.10 кв. 10 | ИПУ | МИРТЕК-12-РУ-D1-A1R1-230-5-60A-ST-G/5-P2-HKLMOQ2V3-D | 0230159951894 | ООО «МИРТЕК»
Верхнеуслонский р-н | В.услонский р-н с.Верхний Услон микрорайон Западный д.10 кв. 12 | ИПУ | МИРТЕК-12-РУ-D1-A1R1-230-5-60A-ST-G/5-P2-HKLMOQ2V3-D | 0230159952051 | ООО «МИРТЕК»
Верхнеуслонский р-н | В.услонский р-н с.Верхний Услон микрорайон Западный д.10 кв. 13 | ИПУ | МИРТЕК-12-РУ-D1-A1R1-230-5-60A-ST-G/5-P2-HKLMOQ2V3-D | 0230159952526 | ООО «МИРТЕК»
Верхнеуслонский р-н | В.услонский р-н с.Верхний Услон микрорайон Западный д.10 кв. 3 | ИПУ | МИРТЕК-12-РУ-D1-A1R1-230-5-60A-ST-G/5-P2-HKLMOQ2V3-D | 0230159949850 | ООО «МИРТЕК»
Верхнеуслонский р-н | В.услонский р-н с.Верхний Услон микрорайон Западный д.10 кв. 4 | ИПУ | МИРТЕК-12-РУ-D1-A1R1-230-5-60A-ST-G/5-P2-HKLMOQ2V3-D | 0230159951370 | ООО «МИРТЕК»
Верхнеуслонский р-н | В.услонский р-н с.Верхний Услон микрорайон Западный д.10 кв. 5 | ИПУ | МИРТЕК-12-РУ-D1-A1R1-230-5-60A-ST-G/5-P2-HKLMOQ2V3-D | 0230159953129 | ООО «МИРТЕК»
Верхнеуслонский р-н | В.услонский р-н с.Верхний Услон микрорайон Западный д.10 кв. 6 | ИПУ | МИРТЕК-12-РУ-D1-A1R1-230-5-60A-ST-G/5-P2-HKLMOQ2V3-D | 0230159949028 | ООО «МИРТЕК»
Верхнеуслонский р-н | В.услонский р-н с.Верхний Услон микрорайон Западный д.10 кв. 7 | ИПУ | МИРТЕК-12-РУ-D1-A1R1-230-5-60A-ST-G/5-P2-HKLMOQ2V3-D | 0230159952507 | ООО «МИРТЕК»
Верхнеуслонский р-н | В.услонский р-н с.Верхний Услон микрорайон Западный д.10 кв. 8 | ИПУ | МИРТЕК-12-РУ-D1-A1R1-230-5-60A-ST-G/5-P2-HKLMOQ2V3-D | 0230159953433 | ООО «МИРТЕК»
Верхнеуслонский р-н | В.услонский р-н с.Верхний Услон микрорайон Западный д.10 кв. 9 | ИПУ | МИРТЕК-12-РУ-D1-A1R1-230-5-60A-ST-G/5-P2-HKLMOQ2V3-D | 0230159952599 | ООО «МИРТЕК»
Верхнеуслонский р-н | В.услонский р-н с.Верхний Услон микрорайон Западный д.3 кв. 12 | ИПУ | МИРТЕК-12-РУ-D1-A1R1-230-5-60A-ST-G/5-P2-HKLMOQ2V3-D | 0230159920855 | ООО «МИРТЕК»
Верхнеуслонский р-н | В.услонский р-н с.Верхний Услон микрорайон Западный д.5 кв. 8 | ИПУ | МИРТЕК-12-РУ-D1-A1R1-230-5-60A-ST-G/5-P2-HKLMOQ2V3-D | 1230159933276 | ООО «МИРТЕК»
Верхнеуслонский р-н | В.услонский р-н с.Верхний Услон ул.Печищинский тракт д.6 кв. 33 | ИПУ | МИРТЕК-12-РУ-D1-A1R1-230-5-60A-ST-G/5-P2-HKLMOQ2V3-D | 9230159906975 | ООО «МИРТЕК»
Верхнеуслонский р-н | В.услонский р-н с.Верхний Услон ул.Солнечная д. 1а кв. 1 | ИПУ | МИРТЕК-12-РУ-D1-A1R1-230-5-60A-ST-G/5-P2-HKLMOQ2V3-D | 0230159917035 | ООО «МИРТЕК»
Верхнеуслонский р-н | В.услонский р-н с.Верхний Услон ул.Солнечная д. 1а кв. 10 | ИПУ | МИРТЕК-12-РУ-D1-A1R1-230-5-60A-ST-G/5-P2-HKLMOQ2V3-D | 0230159922646 | ООО «МИРТЕК»
Верхнеуслонский р-н | В.услонский р-н с.Верхний Услон ул.Солнечная д. 1а кв. 12 | ИПУ | МИРТЕК-12-РУ-D1-A1R1-230-5-60A-ST-G/5-P2-HKLMOQ2V3-D | 0230159919007 | ООО «МИРТЕК»
Верхнеуслонский р-н | В.услонский р-н с.Верхний Услон ул.Солнечная д. 1а кв. 14 | ИПУ | МИРТЕК-12-РУ-D1-A1R1-230-5-60A-ST-G/5-P2-HKLMOQ2V3-D | 0230159920327 | ООО «МИРТЕК»
Верхнеуслонский р-н | В.услонский р-н с.Верхний Услон ул.Солнечная д. 1а кв. 15 | ИПУ | МИРТЕК-12-РУ-D1-A1R1-230-5-60A-ST-G/5-P2-HKLMOQ2V3-D | 0230159918922 | ООО «МИРТЕК»
Верхнеуслонский р-н | В.услонский р-н с.Верхний Услон ул.Солнечная д. 1а кв. 16 | ИПУ | МИРТЕК-12-РУ-D1-A1R1-230-5-60A-ST-G/5-P2-HKLMOQ2V3-D | 0230159920510 | ООО «МИРТЕК»
Верхнеуслонский р-н | В.услонский р-н с.Верхний Услон ул.Солнечная д. 1а кв. 19 | ИПУ | МИРТЕК-12-РУ-D1-A1R1-230-5-60A-ST-G/5-P2-HKLMOQ2V3-D | 1230159949289 | ООО «МИРТЕК»
Верхнеуслонский р-н | В.услонский р-н с.Верхний Услон ул.Солнечная д. 1а кв. 21 | ИПУ | МИРТЕК-12-РУ-D1-A1R1-230-5-60A-ST-G/5-P2-HKLMOQ2V3-D | 1230159946097 | ООО «МИРТЕК»
Верхнеуслонский р-н | В.услонский р-н с.Верхний Услон ул.Солнечная д. 1а кв. 22 | ИПУ | МИРТЕК-12-РУ-D1-A1R1-230-5-60A-ST-G/5-P2-HKLMOQ2V3-D | 0230159921001 | ООО «МИРТЕК»
Верхнеуслонский р-н | В.услонский р-н с.Верхний Услон ул.Солнечная д. 1а кв. 23 | ИПУ | МИРТЕК-12-РУ-D1-A1R1-230-5-60A-ST-G/5-P2-HKLMOQ2V3-D | 1230159945405 | ООО «МИРТЕК»
Верхнеуслонский р-н | В.услонский р-н с.Верхний Услон ул.Солнечная д. 1а кв. 3 | ИПУ | МИРТЕК-12-РУ-D1-A1R1-230-5-60A-ST-G/5-P2-HKLMOQ2V3-D | 0230159949247 | ООО «МИРТЕК»
Верхнеуслонский р-н | В.услонский р-н с.Верхний Услон ул.Солнечная д. 1а кв. 5 | ИПУ | МИРТЕК-12-РУ-D1-A1R1-230-5-60A-ST-G/5-P2-HKLMOQ2V3-D | 0230159949799 | ООО «МИРТЕК»
Верхнеуслонский р-н | В.услонский р-н с.Верхний Услон ул.Солнечная д. 1а кв. 7 | ИПУ | МИРТЕК-12-РУ-D1-A1R1-230-5-60A-ST-G/5-P2-HKLMOQ2V3-D | 0230159951014 | ООО «МИРТЕК»
Верхнеуслонский р-н | В.услонский р-н с.Верхний Услон ул.Солнечная д. 1а кв. 8 | ИПУ | МИРТЕК-12-РУ-D1-A1R1-230-5-60A-ST-G/5-P2-HKLMOQ2V3-D | 0230159920390 | ООО «МИРТЕК»
Верхнеуслонский р-н | В.услонский р-н с.Верхний Услон ул.Татарстан д.16 кв. 2 | ИПУ | МИРТЕК-12-РУ-D1-A1R1-230-5-60A-ST-G/5-P2-HKLMOQ2V3-D | 0230159953486 | ООО «МИРТЕК»
Верхнеуслонский р-н | В.услонский р-н с.Верхний Услон ул.Татарстан д.3 кв. 1 | ИПУ | МИРТЕК-12-РУ-D1-A1R1-230-5-60A-ST-G/5-P2-HKLMOQ2V3-D | 0230159951286 | ООО «МИРТЕК»
Верхнеуслонский р-н | В.услонский р-н с.Верхний Услон ул.Татарстан д.3 кв. 3 | ИПУ | МИРТЕК-12-РУ-D1-A1R1-230-5-60A-ST-G/5-P2-HKLMOQ2V3-D | 0230159951252 | ООО «МИРТЕК»
Верхнеуслонский р-н | В.услонский р-н с.Верхний Услон ул.Татарстан д.3 кв. 4 | ИПУ | МИРТЕК-12-РУ-D1-A1R1-230-5-60A-ST-G/5-P2-HKLMOQ2V3-D | 0230159958699 | ООО «МИРТЕК»
Верхнеуслонский р-н | В.услонский р-н с.Верхний Услон ул.Татарстан д.3 кв. 5 | ИПУ | МИРТЕК-12-РУ-D1-A1R1-230-5-60A-ST-G/5-P2-HKLMOQ2V3-D | 0230159950958 | ООО «МИРТЕК»
Верхнеуслонский р-н | В.услонский р-н с.Верхний Услон ул.Татарстан д.3 кв. 6 | ИПУ | МИРТЕК-12-РУ-D1-A1R1-230-5-60A-ST-G/5-P2-HKLMOQ2V3-D | 0230159952549 | ООО «МИРТЕК»
Верхнеуслонский р-н | В.услонский р-н с.Верхний Услон ул.Татарстан д.3 кв. 7 | ИПУ | МИРТЕК-12-РУ-D1-A1R1-230-5-60A-ST-G/5-P2-HKLMOQ2V3-D | 0230159949890 | ООО «МИРТЕК»
Верхнеуслонский р-н | В.услонский р-н с.Верхний Услон ул.Татарстан д.8 кв. 1 | ИПУ | МИРТЕК-12-РУ-D1-A1R1-230-5-60A-ST-G/5-P2-HKLMOQ2V3-D | 0230159957602 | ООО «МИРТЕК»
Верхнеуслонский р-н | В.услонский р-н с.Верхний Услон ул.Татарстан д.8 кв. 2 | ИПУ | МИРТЕК-12-РУ-D1-A1R1-230-5-60A-ST-G/5-P2-HKLMOQ2V3-D | 0230159953172 | ООО «МИРТЕК»
Верхнеуслонский р-н | В.услонский р-н с.Верхний Услон ул.Татарстан д.8 кв. 3 | ИПУ | МИРТЕК-12-РУ-D1-A1R1-230-5-60A-ST-G/5-P2-HKLMOQ2V3-D | 0230159951283 | ООО «МИРТЕК»
Верхнеуслонский р-н | В.услонский р-н с.Верхний Услон ул.Чехова д.36 кв. 1 | ИПУ | МИРТЕК-12-РУ-D1-A1R1-230-5-60A-ST-G/5-P2-HKLMOQ2V3-D | 1230159934744 | ООО «МИРТЕК»
Верхнеуслонский р-н | В.услонский р-н с.Верхний Услон ул.Чехова д.36 кв. 3 | ИПУ | МИРТЕК-12-РУ-D1-A1R1-230-5-60A-ST-G/5-P2-HKLMOQ2V3-D | 1230159933729 | ООО «МИРТЕК»
Верхнеуслонский р-н | В.услонский р-н с.Верхний Услон ул.Чехова д.36 кв. 4 | ИПУ | МИРТЕК-12-РУ-D1-A1R1-230-5-60A-ST-G/5-P2-HKLMOQ2V3-D | 1230159934636 | ООО «МИРТЕК»
Верхнеуслонский р-н | В.услонский р-н с.Верхний Услон ул.Чехова д.36 кв. 5 | ИПУ | МИРТЕК-12-РУ-D1-A1R1-230-5-60A-ST-G/5-P2-HKLMOQ2V3-D | 1230159933146 | ООО «МИРТЕК»
Верхнеуслонский р-н | В.услонский р-н с.Верхний Услон ул.Чехова д.36 кв. 6 | ИПУ | МИРТЕК-12-РУ-D1-A1R1-230-5-60A-ST-G/5-P2-HKLMOQ2V3-D | 1230159933591 | ООО «МИРТЕК»
Верхнеуслонский р-н | В.услонский р-н с.Верхний Услон ул.Чехова д.36 кв. 7 | ИПУ | МИРТЕК-12-РУ-D1-A1R1-230-5-60A-ST-G/5-P2-HKLMOQ2V3-D | 0230159952590 | ООО «МИРТЕК»
Верхнеуслонский р-н | В.услонский р-н с.Верхний Услон ул.Чехова д.36 кв. 8 | ИПУ | МИРТЕК-12-РУ-D1-A1R1-230-5-60A-ST-G/5-P2-HKLMOQ2V3-D | 1230159934496 | ООО «МИРТЕК»
Верхнеуслонский р-н | В.услонский р-н с.Верхний Услон ул.Чехова д.42 кв. 10 | ИПУ | МИРТЕК-12-РУ-D1-A1R1-230-5-60A-ST-G/5-P2-HKLMOQ2V3-D | 1230159933651 | ООО «МИРТЕК»
Верхнеуслонский р-н | В.услонский р-н с.Верхний Услон ул.Чехова д.42 кв. 14 | ИПУ | МИРТЕК-12-РУ-D1-A1R1-230-5-60A-ST-G/5-P2-HKLMOQ2V3-D | 1230159944143 | ООО «МИРТЕК»
Верхнеуслонский р-н | В.услонский р-н с.Верхний Услон ул.Чехова д.42 кв. 15 | ИПУ | МИРТЕК-12-РУ-D1-A1R1-230-5-60A-ST-G/5-P2-HKLMOQ2V3-D | 1230159949075 | ООО «МИРТЕК»
Верхнеуслонский р-н | В.услонский р-н с.Верхний Услон ул.Чехова д.42 кв. 17 | ИПУ | МИРТЕК-12-РУ-D1-A1R1-230-5-60A-ST-G/5-P2-HKLMOQ2V3-D | 1230159934080 | ООО «МИРТЕК»
Верхнеуслонский р-н | В.услонский р-н с.Верхний Услон ул.Чехова д.42 кв. 18 | ИПУ | МИРТЕК-12-РУ-D1-A1R1-230-5-60A-ST-G/5-P2-HKLMOQ2V3-D | 1230159934140 | ООО «МИРТЕК»
Верхнеуслонский р-н | В.услонский р-н с.Верхний Услон ул.Чехова д.42 кв. 19 | ИПУ | МИРТЕК-12-РУ-D1-A1R1-230-5-60A-ST-G/5-P2-HKLMOQ2V3-D | 1230159933493 | ООО «МИРТЕК»
Верхнеуслонский р-н | В.услонский р-н с.Верхний Услон ул.Чехова д.42 кв. 20 | ИПУ | МИРТЕК-12-РУ-D1-A1R1-230-5-60A-ST-G/5-P2-HKLMOQ2V3-D | 1230159933701 | ООО «МИРТЕК»
Верхнеуслонский р-н | В.услонский р-н с.Верхний Услон ул.Чехова д.42 кв. 21 | ИПУ | МИРТЕК-12-РУ-D1-A1R1-230-5-60A-ST-G/5-P2-HKLMOQ2V3-D | 1230159934719 | ООО «МИРТЕК»
Верхнеуслонский р-н | В.услонский р-н с.Верхний Услон ул.Чехова д.42 кв. 22 | ИПУ | МИРТЕК-12-РУ-D1-A1R1-230-5-60A-ST-G/5-P2-HKLMOQ2V3-D | 1230159934575 | ООО «МИРТЕК»
Верхнеуслонский р-н | В.услонский р-н с.Верхний Услон ул.Чехова д.42 кв. 23 | ИПУ | МИРТЕК-12-РУ-D1-A1R1-230-5-60A-ST-G/5-P2-HKLMOQ2V3-D | 1230159934527 | ООО «МИРТЕК»
Верхнеуслонский р-н | В.услонский р-н с.Верхний Услон ул.Чехова д.42 кв. 24 | ИПУ | МИРТЕК-12-РУ-D1-A1R1-230-5-60A-ST-G/5-P2-HKLMOQ2V3-D | 1230159934480 | ООО «МИРТЕК»
Верхнеуслонский р-н | В.услонский р-н с.Верхний Услон ул.Чехова д.42 кв. 5 | ИПУ | МИРТЕК-12-РУ-D1-A1R1-230-5-60A-ST-G/5-P2-HKLMOQ2V3-D | 1230159944465 | ООО «МИРТЕК»
Верхнеуслонский р-н | В.услонский р-н с.Верхний Услон ул.Чехова д.42 кв. 7 | ИПУ | МИРТЕК-12-РУ-D1-A1R1-230-5-60A-ST-G/5-P2-HKLMOQ2V3-D | 1230159949502 | ООО «МИРТЕК»
Верхнеуслонский р-н | В.услонский р-н с.Верхний Услон ул.Чехова д.42 кв. 8 | ИПУ | МИРТЕК-12-РУ-D1-A1R1-230-5-60A-ST-G/5-P2-HKLMOQ2V3-D | 1230159951072 | ООО «МИРТЕК»
Верхнеуслонский р-н | В.услонский р-н с.Верхний Услон ул.Чехова д.42 кв. 9 | ИПУ | МИРТЕК-12-РУ-D1-A1R1-230-5-60A-ST-G/5-P2-HKLMOQ2V3-D | 1230159949433 | ООО «МИРТЕК»
Верхнеуслонский р-н | В.услонский р-н с.Верхний Услон ул.Чехова д.44 кв. 11 | ИПУ | МИРТЕК-12-РУ-D1-A1R1-230-5-60A-ST-G/5-P2-HKLMOQ2V3-D | 1230159950991 | ООО «МИРТЕК»
Верхнеуслонский р-н | В.услонский р-н с.Верхний Услон ул.Чехова д.44 кв. 12 | ИПУ | МИРТЕК-12-РУ-D1-A1R1-230-5-60A-ST-G/5-P2-HKLMOQ2V3-D | 1230159949536 | ООО «МИРТЕК»
Верхнеуслонский р-н | В.услонский р-н с.Верхний Услон ул.Чехова д.44 кв. 13 | ИПУ | МИРТЕК-12-РУ-D1-A1R1-230-5-60A-ST-G/5-P2-HKLMOQ2V3-D | 1230159950997 | ООО «МИРТЕК»
Верхнеуслонский р-н | В.услонский р-н с.Верхний Услон ул.Чехова д.44 кв. 14 | ИПУ | МИРТЕК-12-РУ-D1-A1R1-230-5-60A-ST-G/5-P2-HKLMOQ2V3-D | 1230159946102 | ООО «МИРТЕК»
Верхнеуслонский р-н | В.услонский р-н с.Верхний Услон ул.Чехова д.44 кв. 15 | ИПУ | МИРТЕК-12-РУ-D1-A1R1-230-5-60A-ST-G/5-P2-HKLMOQ2V3-D | 1230159944462 | ООО «МИРТЕК»
Верхнеуслонский р-н | В.услонский р-н с.Верхний Услон ул.Чехова д.44 кв. 17 | ИПУ | МИРТЕК-12-РУ-D1-A1R1-230-5-60A-ST-G/5-P2-HKLMOQ2V3-D | 1230159944089 | ООО «МИРТЕК»
Верхнеуслонский р-н | В.услонский р-н с.Верхний Услон ул.Чехова д.44 кв. 18 | ИПУ | МИРТЕК-12-РУ-D1-A1R1-230-5-60A-ST-G/5-P2-HKLMOQ2V3-D | 1230159946105 | ООО «МИРТЕК»
Верхнеуслонский р-н | В.услонский р-н с.Верхний Услон ул.Чехова д.44 кв. 19 | ИПУ | МИРТЕК-12-РУ-D1-A1R1-230-5-60A-ST-G/5-P2-HKLMOQ2V3-D | 1230159944215 | ООО «МИРТЕК»
Верхнеуслонский р-н | В.услонский р-н с.Верхний Услон ул.Чехова д.44 кв. 2 | ИПУ | МИРТЕК-12-РУ-D1-A1R1-230-5-60A-ST-G/5-P2-HKLMOQ2V3-D | 1230159951129 | ООО «МИРТЕК»
Верхнеуслонский р-н | В.услонский р-н с.Верхний Услон ул.Чехова д.44 кв. 20 | ИПУ | МИРТЕК-12-РУ-D1-A1R1-230-5-60A-ST-G/5-P2-HKLMOQ2V3-D | 1230159944059 | ООО «МИРТЕК»
Верхнеуслонский р-н | В.услонский р-н с.Верхний Услон ул.Чехова д.44 кв. 21 | ИПУ | МИРТЕК-12-РУ-D1-A1R1-230-5-60A-ST-G/5-P2-HKLMOQ2V3-D | 1230159943444 | ООО «МИРТЕК»
Верхнеуслонский р-н | В.услонский р-н с.Верхний Услон ул.Чехова д.44 кв. 22 | ИПУ | МИРТЕК-12-РУ-D1-A1R1-230-5-60A-ST-G/5-P2-HKLMOQ2V3-D | 1230159944093 | ООО «МИРТЕК»
Верхнеуслонский р-н | В.услонский р-н с.Верхний Услон ул.Чехова д.44 кв. 23 | ИПУ | МИРТЕК-12-РУ-D1-A1R1-230-5-60A-ST-G/5-P2-HKLMOQ2V3-D | 1230159949045 | ООО «МИРТЕК»
Верхнеуслонский р-н | В.услонский р-н с.Верхний Услон ул.Чехова д.44 кв. 24 | ИПУ | МИРТЕК-12-РУ-D1-A1R1-230-5-60A-ST-G/5-P2-HKLMOQ2V3-D | 1230159944106 | ООО «МИРТЕК»
Верхнеуслонский р-н | В.услонский р-н с.Верхний Услон ул.Чехова д.44 кв. 3 | ИПУ | МИРТЕК-12-РУ-D1-A1R1-230-5-60A-ST-G/5-P2-HKLMOQ2V3-D | 1230159946135 | ООО «МИРТЕК»
Верхнеуслонский р-н | В.услонский р-н с.Верхний Услон ул.Чехова д.44 кв. 4 | ИПУ | МИРТЕК-12-РУ-D1-A1R1-230-5-60A-ST-G/5-P2-HKLMOQ2V3-D | 1230159951037 | ООО «МИРТЕК»
Верхнеуслонский р-н | В.услонский р-н с.Верхний Услон ул.Чехова д.44 кв. 5 | ИПУ | МИРТЕК-12-РУ-D1-A1R1-230-5-60A-ST-G/5-P2-HKLMOQ2V3-D | 1230159950967 | ООО «МИРТЕК»
Верхнеуслонский р-н | В.услонский р-н с.Верхний Услон ул.Чехова д.44 кв. 6 | ИПУ | МИРТЕК-12-РУ-D1-A1R1-230-5-60A-ST-G/5-P2-HKLMOQ2V3-D | 1230159951167 | ООО «МИРТЕК»
Верхнеуслонский р-н | В.услонский р-н с.Верхний Услон ул.Чехова д.44 кв. 7 | ИПУ | МИРТЕК-12-РУ-D1-A1R1-230-5-60A-ST-G/5-P2-HKLMOQ2V3-D | 1230159944448 | ООО «МИРТЕК»
Верхнеуслонский р-н | В.услонский р-н с.Верхний Услон ул.Чехова д.44 кв. 9 | ИПУ | МИРТЕК-12-РУ-D1-A1R1-230-5-60A-ST-G/5-P2-HKLMOQ2V3-D | 1230159951074 | ООО «МИРТЕК»
Верхнеуслонский р-н | В.услонский р-н с.Верхний Услон микрорайон Западный д.4 ВРУ-0,4кВ | ОДПУ | Милур 307S.52-PRRZ-2-D | 231500120420917 | ООО "Милур ИС"
Верхнеуслонский р-н | В.услонский р-н с.Верхний Услон микрорайон Западный д.7 кв. 13А | ОДПУ | Милур 307S.52-PRRZ-2-D | 231500120420932 | ООО "Милур ИС"
Верхнеуслонский р-н | В.услонский р-н с.Верхний Услон ул.Чехова д.26 ВРУ-0,4кВ | ОДПУ | Милур 307S.52-PRRZ-2-D | 231500120421046 | ООО "Милур ИС"
Верхнеуслонский р-н | В.услонский р-н с.Печищи ул.Кирова д.10 ВРУ-0,4кВ | ОДПУ | Милур 307S.52-PRRZ-2-D | 231500120421049 | ООО "Милур ИС"
Верхнеуслонский р-н | В.услонский р-н с.Печищи ул.Кирова д.8 ВРУ-0,4кВ | ОДПУ | Милур 307S.52-PRRZ-2-D | 231500120421048 | ООО "Милур ИС"
Верхнеуслонский р-н | В.услонский р-н с.Печищи ул.Кирова д.2 ВРУ | ОДПУ | Милур 307S.52-PRRZ-2-D | 231500120423361 | ООО "Милур ИС"
Верхнеуслонский р-н | В.услонский р-н с.Верхний Услон микрорайон Западный д.11 ВРУ | ОДПУ | Милур 307S.52-PRRZ-2-D | 221500120416836 | ООО "Милур ИС"
Верхнеуслонский р-н | В.услонский р-н с.Верхний Услон микрорайон Западный д.12 ВРУ | ОДПУ | Милур 307S.52-PRRZ-2-D | 231500120423358 | ООО "Милур ИС"
Верхнеуслонский р-н | В.услонский р-н с.Верхний Услон микрорайон Западный д.13 ВРУ | ОДПУ | Милур 307S.52-PRRZ-2-D | 231500120423359 | ООО "Милур ИС"
Верхнеуслонский р-н | В.услонский р-н с.Верхний Услон микрорайон Западный д.5 ВРУ | ОДПУ | Милур 307S.52-PRRZ-2-D | 231500120421157 | ООО "Милур ИС"
Верхнеуслонский р-н | В.услонский р-н с.Верхний Услон микрорайон Западный д.6 ВРУ | ОДПУ | Милур 307S.52-PRRZ-2-D | 231500120421150 | ООО "Милур ИС"
Верхнеуслонский р-н | В.услонский р-н с.Верхний Услон микрорайон Западный д.8 ВРУ | ОДПУ | Милур 307S.52-PRRZ-2-D | 231500120423360 | ООО "Милур ИС"
Верхнеуслонский р-н | В.услонский р-н с.Верхний Услон ул.Медицинский городок д.16 ВРУ | ОДПУ | Милур 307S.52-PRRZ-2-D | 231500120421164 | ООО "Милур ИС"
Верхнеуслонский р-н | В.услонский р-н с.Верхний Услон ул.Чехова д.44 ВРУ | ОДПУ | Милур 307S.52-PRRZ-2-D | 231500120421155 | ООО "Милур ИС"
Верхнеуслонский р-н | В.услонский р-н с.Верхний Услон ул.Печищинский тракт д.5 ВРУ | ОДПУ | Милур 307S.52-PRRZ-2-D | 231500120423357 | ООО "Милур ИС"
Верхнеуслонский р-н | В.услонский р-н с.Верхний Услон ул.Солнечная д.1 ВРУ | ОДПУ | МИРТЕК-32-РУ-W32-A0.5R1-230-5-10A-T-RS485-G/5-P2-HLMOQ2V3Z-D | 9230600602107 | ООО «МИРТЕК»
Верхнеуслонский р-н | В.услонский р-н с.Пустые Моркваши ул.Лесная д.1 ВРУ | ОДПУ | МИРТЕК-32-РУ-W32-A0.5R1-230-5-10A-T-RS485-G/5-P2-HLMOQ2V3Z-D | 9230600602108 | ООО «МИРТЕК»
Верхнеуслонский р-н | В.услонский р-н п.Пустые Моркваши ул.Центральная д.13 ВРУ | ОДПУ | МИРТЕК-32-РУ-W32-A0.5R1-230-5-10A-T-RS485-G/5-P2-HLMOQ2V3Z-D | 9230600602083 | ООО «МИРТЕК»
Верхнеуслонский р-н | В.услонский р-н с.Верхний Услон ул.Татарстан д.14 ВРУ | ОДПУ | МИРТЕК-32-РУ-W32-A1R1-230-5-100A-T-RS485-G/5-P2-HKLMOQ2V3-D | 9230298227905 | ООО «МИРТЕК»
Верхнеуслонский р-н | В.услонский р-н с.Верхний Услон ул.Татарстан д.16 ВРУ | ОДПУ | МИРТЕК-32-РУ-W32-A1R1-230-5-100A-T-RS485-G/5-P2-HKLMOQ2V3-D | 2230298239904 | ООО «МИРТЕК»
Верхнеуслонский р-н | В.услонский р-н с.Верхний Услон ул.Автодорожная д.8 ВРУ | ОДПУ | МИРТЕК-32-РУ-W32-A1R1-230-5-100A-T-RS485-G/5-P2-HKLMOQ2V3-D | 2230298239880 | ООО «МИРТЕК»
Верхнеуслонский р-н | В.услонский р-н с.Ключищи ул.Заводская д.2 ВРУ | ОДПУ | МИРТЕК-32-РУ-W32-A1R1-230-5-100A-T-RS485-G/5-P2-HKLMOQ2V3-D | 2230298239837 | ООО «МИРТЕК»
Верхнеуслонский р-н | В.услонский р-н с.Куралова ул.Рабочая д.11 ВРУ | ОДПУ | МИРТЕК-32-РУ-W32-A1R1-230-5-100A-T-RS485-G/5-P2-HKLMOQ2V3-D | 2230298239857 | ООО «МИРТЕК»
Верхнеуслонский р-н | В.услонский р-н с.Куралова ул.Школьная д.4 ВРУ | ОДПУ | МИРТЕК-32-РУ-W32-A1R1-230-5-100A-T-RS485-G/5-P2-HKLMOQ2V3-D | 2230298239878 | ООО «МИРТЕК»
Верхнеуслонский р-н | В.услонский р-н с.Майдан ул.Советская д.43 ВРУ | ОДПУ | МИРТЕК-32-РУ-W32-A1R1-230-5-100A-T-RS485-G/5-P2-HKLMOQ2V3-D | 2230298239806 | ООО «МИРТЕК»
Верхнеуслонский р-н | В.услонский р-н с.Нижний Услон ул.Дзержинского д.43 кв. 2 | ОДПУ | МИРТЕК-32-РУ-W32-A1R1-230-5-100A-T-RS485-G/5-P2-HKLMOQ2V3-D | 9230298227908 | ООО «МИРТЕК»
Верхнеуслонский р-н | В.услонский р-н с.Русское Макулово ул.Пионерская д.14 ВРУ | ОДПУ | МИРТЕК-32-РУ-W32-A1R1-230-5-100A-T-RS485-G/5-P2-HKLMOQ2V3-D | 2230298239883 | ООО «МИРТЕК»
Верхнеуслонский р-н | В.услонский р-н с.Шеланга ул.Строителей д.16 ВРУ | ОДПУ | МИРТЕК-32-РУ-W32-A1R1-230-5-100A-T-RS485-G/5-P2-HKLMOQ2V3-D | 2230298239817 | ООО «МИРТЕК»
Верхнеуслонский р-н | В.услонский р-н с.Шеланга ул.Строителей д.20 ВРУ | ОДПУ | МИРТЕК-32-РУ-W32-A1R1-230-5-100A-T-RS485-G/5-P2-HKLMOQ2V3-D | 2230298239914 | ООО «МИРТЕК»
Верхнеуслонский р-н | В.услонский р-н с.Шеланга ул.Строителей д.20 ВРУ | ОДПУ | МИРТЕК-32-РУ-W32-A1R1-230-5-100A-T-RS485-G/5-P2-HKLMOQ2V3-D | 2230298239860 | ООО «МИРТЕК»
Верхнеуслонский р-н | В.услонский р-н с.Верхний Услон ул.Боевая д.1 ВРУ | ОДПУ | МИРТЕК-32-РУ-W32-A1R1-230-5-100A-T-RS485-G/5-P2-HKLMOQ2V3-D | 2230298239796 | ООО «МИРТЕК»
Верхнеуслонский р-н | В.услонский р-н с.Верхний Услон ул.Татарстан д.3 ВРУ | ОДПУ | МИРТЕК-32-РУ-W32-A1R1-230-5-100A-T-RS485-G/5-P2-HKLMOQ2V3-D | 2230298239820 | ООО «МИРТЕК»
Верхнеуслонский р-н | В.услонский р-н с.Нижний Услон ул.Дзержинского д.43 ВРУ | ОДПУ | МИРТЕК-32-РУ-W32-A1R1-230-5-100A-T-RS485-G/5-P2-HKLMOQ2V3-D | 2230298239850 | ООО «МИРТЕК»
Верхнеуслонский р-н | В.услонский р-н с.Нижний Услон ул.К.Маркса д.47 ВРУ | ОДПУ | МИРТЕК-32-РУ-W32-A1R1-230-5-100A-T-RS485-G/5-P2-HKLMOQ2V3-D | 2230298239798 | ООО «МИРТЕК»
Верхнеуслонский р-н | В.услонский р-н с.Пустые Моркваши ул.Лесная д.2 ВРУ | ОДПУ | МИРТЕК-32-РУ-W32-A1R1-230-5-100A-T-RS485-G/5-P2-HKLMOQ2V3-D | 2230298239794 | ООО «МИРТЕК»
Верхнеуслонский р-н | В.услонский р-н с.Шеланга ул.Строителей д.14 ВРУ | ОДПУ | МИРТЕК-32-РУ-W32-A1R1-230-5-100A-T-RS485-G/5-P2-HKLMOQ2V3-D | 2230298239822 | ООО «МИРТЕК»
Верхнеуслонский р-н | В.услонский р-н с.Верхний Услон ул.Солнечная д. 1а кв. ОДПУ | ОДПУ | МИРТЕК-32-РУ-W32-A1R1-230-5-100A-T-RS485-G/5-P2-HKLMOQ2V3-D | 2230298239815 | ООО «МИРТЕК»
Верхнеуслонский р-н | В.услонский р-н с.Верхний Услон ул.Чехова д.36 кв. 2 | ОДПУ | МИРТЕК-32-РУ-W32-A1R1-230-5-100A-T-RS485-G/5-P2-HKLMOQ2V3-D | 2230298239842 | ООО «МИРТЕК»
Верхнеуслонский р-н | В.услонский р-н с.Верхний Услон ул.Чехова д.36 кв. ОДПУ | ОДПУ | МИРТЕК-32-РУ-W32-A1R1-230-5-100A-T-RS485-G/5-P2-HKLMOQ2V3-D | 2230298239839 | ООО «МИРТЕК»
Верхнеуслонский р-н | В.услонский р-н п.Пустые Моркваши ул.Центральная д.13 ВРУ | ТТ | [6 empty] | ТШП-0,66 | 3013375 | ОАО "Свердловский завод трансфоматоров тока"
Верхнеуслонский р-н | В.услонский р-н п.Пустые Моркваши ул.Центральная д.13 ВРУ | ТТ | [6 empty] | ТШП-0,66 | 3013335 | ОАО "Свердловский завод трансфоматоров тока"
Верхнеуслонский р-н | В.услонский р-н п.Пустые Моркваши ул.Центральная д.13 ВРУ | ТТ | [6 empty] | ТШП-0,66 | 3013352 | ОАО "Свердловский завод трансфоматоров тока"
Верхнеуслонский р-н | В.услонский р-н с.Верхний Услон ул.Автодорожная д.2 кв. ВРУ-0,4кВт | ТТ | [6 empty] | ТШП-0,66 | 3039696 | ОАО "Свердловский завод трансфоматоров тока"
Верхнеуслонский р-н | В.услонский р-н с.Верхний Услон ул.Автодорожная д.2 кв. ВРУ-0,4кВт | ТТ | [6 empty] | ТШП-0,66 | 3039712 | ОАО "Свердловский завод трансфоматоров тока"
Верхнеуслонский р-н | В.услонский р-н с.Верхний Услон ул.Автодорожная д.2 кв. ВРУ-0,4кВт | ТТ | [6 empty] | ТШП-0,66 | 3039726 | ОАО "Свердловский завод трансфоматоров тока"
Верхнеуслонский р-н | В.услонский р-н с.Верхний Услон ул.Солнечная д.1 ВРУ | ТТ | [6 empty] | ТШП-0,66 | 3004187 | ОАО "Свердловский завод трансфоматоров тока"
Верхнеуслонский р-н | В.услонский р-н с.Верхний Услон ул.Солнечная д.1 ВРУ | ТТ | [6 empty] | ТШП-0,66 | 3004170 | ОАО "Свердловский завод трансфоматоров тока"
Верхнеуслонский р-н | В.услонский р-н с.Верхний Услон ул.Солнечная д.1 ВРУ | ТТ | [6 empty] | ТШП-0,66 | 3004157 | ОАО "Свердловский завод трансфоматоров тока"
Верхнеуслонский р-н | В.услонский р-н с.Пустые Моркваши ул.Лесная д.1 ВРУ | ТТ | [6 empty] | ТШП-0,66 | 2073925 | ОАО "Свердловский завод трансфоматоров тока"
Верхнеуслонский р-н | В.услонский р-н с.Пустые Моркваши ул.Лесная д.1 ВРУ | ТТ | [6 empty] | ТШП-0,66 | 2073941 | ОАО "Свердловский завод трансфоматоров тока"
Верхнеуслонский р-н | В.услонский р-н с.Пустые Моркваши ул.Лесная д.1 ВРУ | ТТ | [6 empty] | ТШП-0,66 | 2073902 | ОАО "Свердловский завод трансфоматоров тока"
Верхнеуслонский р-н | г.Иннополис ул.Спортивная д.100 | УСПД |  |  |  | Milur IC UREG-Z/P | 231100200014487 | ООО "Милур ИС"
Верхнеуслонский р-н | г.Иннополис ул.Спортивная д.100 | УСПД |  |  |  | Milur IC UREG-Z/P | 231100200014494 | ООО "Милур ИС"
Верхнеуслонский р-н | г.Иннополис ул.Спортивная д.102 | УСПД |  |  |  | Milur IC UREG-Z/P | 231100200014489 | ООО "Милур ИС"
Верхнеуслонский р-н | г.Иннополис ул.Спортивная д.104 | УСПД |  |  |  | Milur IC UREG-Z/P | 231100200014491 | ООО "Милур ИС"
Верхнеуслонский р-н | г.Иннополис ул.Спортивная д.104 | УСПД |  |  |  | Milur IC UREG-Z/P | 231100200014495 | ООО "Милур ИС"
Верхнеуслонский р-н | г.Иннополис ул.Спортивная д.110 | УСПД |  |  |  | Milur IC UREG-Z/P | 231100200014486 | ООО "Милур ИС"
Верхнеуслонский р-н | г.Иннополис ул.Спортивная д.110 | УСПД |  |  |  | Milur IC UREG-Z/P | 231100200014490 | ООО "Милур ИС"
Верхнеуслонский р-н | г.Иннополис ул.Спортивная д.110 | УСПД |  |  |  | Milur IC UREG-Z/P | 231100200014493 | ООО "Милур ИС"
Верхнеуслонский р-н | г.Иннополис ул.Спортивная д.116 | УСПД |  |  |  | Milur IC UREG-Z/P | 231100200014488 | ООО "Милур ИС"
Верхнеуслонский р-н | г.Иннополис ул.Спортивная д.124 | УСПД |  |  |  | Milur IC UREG-Z/P | 231100200014492 | ООО "Милур ИС"
Верхнеуслонский р-н | с.Верхний Услон микрорайон Западный д.2 | УСПД |  |  |  | Milur IC UREG-Z/P | 231100200011473 | ООО "Милур ИС"
Верхнеуслонский р-н | с.Верхний Услон микрорайон Западный д.4 | УСПД |  |  |  | Milur IC UREG-Z/P | 231100200011404 | ООО "Милур ИС"
Верхнеуслонский р-н | с.Верхний Услон микрорайон Западный д.7 | УСПД |  |  |  | Milur IC UREG-Z/P | 231100200011475 | ООО "Милур ИС"
Верхнеуслонский р-н | с.Верхний Услон микрорайон Западный д.7 | УСПД |  |  |  | Milur IC UREG-Z/P | 231100200011436 | ООО "Милур ИС"
Верхнеуслонский р-н | с.Верхний Услон микрорайон Западный д.9 | УСПД |  |  |  | Milur IC UREG-Z/P | 231100200011472 | ООО "Милур ИС"
Верхнеуслонский р-н | с.Верхний Услон микрорайон Западный д.9 | УСПД |  |  |  | Milur IC UREG-Z/P | 231100200011455 | ООО "Милур ИС"
Верхнеуслонский р-н | с.Верхний Услон микрорайон Западный д.10 | УСПД |  |  |  | Milur IC UREG-Z/P | 231100200011438 | ООО "Милур ИС"
Верхнеуслонский р-н | с.Верхний Услон микрорайон Западный д.11 | УСПД |  |  |  | Milur IC UREG-Z/P | 231100200011440 | ООО "Милур ИС"
Верхнеуслонский р-н | с.Верхний Услон ул.Чехова д.42 | УСПД |  |  |  | Milur IC UREG-Z/P | 231100200011442 | ООО "Милур ИС"
Верхнеуслонский р-н | с.Верхний Услон ул.Дальняя д.30 | УСПД |  |  |  | Milur IC UREG-Z/P | 231100200018483 | ООО "Милур ИС"
Верхнеуслонский р-н | с.Верхний Услон ул.Дальняя д.31 | УСПД |  |  |  | Milur IC UREG-Z/P | 231100200018496 | ООО "Милур ИС"
Верхнеуслонский р-н | с.Верхний Услон ул.Дальняя д.32 | УСПД |  |  |  | Milur IC UREG-Z/P | 231100200019315 | ООО "Милур ИС"
Верхнеуслонский р-н | с.Верхний Услон микрорайон Западный д.5 | УСПД |  |  |  | Milur IC UREG-Z/P | 231100200018512 | ООО "Милур ИС"
Верхнеуслонский р-н | с.Верхний Услон микрорайон Западный д.5 | УСПД |  |  |  | Milur IC UREG-Z/P | 231100200018815 | ООО "Милур ИС"
Верхнеуслонский р-н | с.Верхний Услон микрорайон Западный д.5 | УСПД |  |  |  | Milur IC UREG-Z/P | 231100200018487 | ООО "Милур ИС"
Верхнеуслонский р-н | с.Верхний Услон микрорайон Западный д.6 | УСПД |  |  |  | Milur IC UREG-Z/P | 231100200019294 | ООО "Милур ИС"
Верхнеуслонский р-н | с.Верхний Услон микрорайон Западный д.6 | УСПД |  |  |  | Milur IC UREG-Z/P | 231100200019296 | ООО "Милур ИС"
Верхнеуслонский р-н | с.Верхний Услон микрорайон Западный д.11 | УСПД |  |  |  | Milur IC UREG-Z/P | 231100200019303 | ООО "Милур ИС"
Верхнеуслонский р-н | с.Верхний Услон микрорайон Западный д.11 | УСПД |  |  |  | Milur IC UREG-Z/P | 231100200019297 | ООО "Милур ИС"
Верхнеуслонский р-н | с.Верхний Услон микрорайон Западный д.12 | УСПД |  |  |  | Milur IC UREG-Z/P | 231100200019299 | ООО "Милур ИС"
Верхнеуслонский р-н | с.Верхний Услон микрорайон Западный д.12 | УСПД |  |  |  | Milur IC UREG-Z/P | 231100200019304 | ООО "Милур ИС"
Верхнеуслонский р-н | с.Верхний Услон микрорайон Западный д.13 | УСПД |  |  |  | Milur IC UREG-Z/P | 231100200019305 | ООО "Милур ИС"
Верхнеуслонский р-н | с.Верхний Услон микрорайон Западный д.13 | УСПД |  |  |  | Milur IC UREG-Z/P | 231100200014277 | ООО "Милур ИС"
Верхнеуслонский р-н | с.Верхний Услон ул.Печищинский тракт д.5 | УСПД |  |  |  | Milur IC UREG-Z/P | 231100200014276 | ООО "Милур ИС"
Верхнеуслонский р-н | с.Верхний Услон ул.Печищинский тракт д.5 | УСПД |  |  |  | Milur IC UREG-Z/P | 231100200014271 | ООО "Милур ИС"
Верхнеуслонский р-н | с.Верхний Услон ул.Печищинский тракт д.5 | УСПД |  |  |  | Milur IC UREG-Z/P | 231100200014272 | ООО "Милур ИС"
Верхнеуслонский р-н | с.Верхний Услон ул.Татарстан д.3 | УСПД |  |  |  | Milur IC UREG-Z/P | 231100200017390 | ООО "Милур ИС"
Верхнеуслонский р-н | с.Верхний Услон ул.Татарстан д.8 | УСПД |  |  |  | Milur IC UREG-Z/P | 231100200017393 | ООО "Милур ИС"
Верхнеуслонский р-н | с.Верхний Услон ул.Татарстан д.16 | УСПД |  |  |  | Milur IC UREG-Z/P | 231100200017391 | ООО "Милур ИС"
Верхнеуслонский р-н | с.Печищи ул.Кирова д.2 | УСПД |  |  |  | Milur IC UREG-Z/P | 231100200017392 | ООО "Милур ИС"
Верхнеуслонский р-н | с.Печищи ул.Кирова д.2 | УСПД |  |  |  | Milur IC UREG-Z/P | 231100200017359 | ООО "Милур ИС"
Верхнеуслонский р-н | с.Шеланга ул.Строителей д.16 | УСПД |  |  |  | Milur IC UREG-Z/P | 231100200014267 | ООО "Милур ИС"
Дрожжановский р-н | Дрожжановский р-н с.Старое Дрожжаное ул.Кооперативная д.8 кв. 17 | ИПУ | Милур 107S.22-PRZ-1L-DT | 221400010437295 | ООО "Милур ИС"
Дрожжановский р-н | Дрожжановский р-н с.Старое Дрожжаное ул.Техническая д.22 кв. 8 | ИПУ | Милур 107S.22-PRZ-1L-DT | 231500010510466 | ООО "Милур ИС"
Дрожжановский р-н | Дрожжановский р-н с.Старое Дрожжаное ул.Базарная д.7 кв. 3 | ИПУ | Милур 107S.22-PRZ-1L-DT | 231500010506916 | ООО "Милур ИС"
Дрожжановский р-н | Дрожжановский р-н с.Старое Дрожжаное ул.Базарная д.7 кв. 13 | ИПУ | Милур 107S.22-PRZ-1L-DT | 231500010506910 | ООО "Милур ИС"
Дрожжановский р-н | Дрожжановский р-н с.Старое Дрожжаное ул.Базарная д.7 кв. 14 | ИПУ | Милур 107S.22-PRZ-1L-DT | 231500010506909 | ООО "Милур ИС"
Дрожжановский р-н | Дрожжановский р-н с.Старое Дрожжаное ул.Базарная д.7 кв. 15 | ИПУ | Милур 107S.22-PRZ-1L-DT | 231500010506894 | ООО "Милур ИС"
Дрожжановский р-н | Дрожжановский р-н с.Старое Дрожжаное ул.Базарная д.7 кв. 17 | ИПУ | Милур 107S.22-PRZ-1L-DT | 231500010506914 | ООО "Милур ИС"
Дрожжановский р-н | Дрожжановский р-н с.Старое Дрожжаное ул.Кооперативная д.8 кв. 6 | ИПУ | Милур 107S.22-PRZ-1L-DT | 231500010506912 | ООО "Милур ИС"
Дрожжановский р-н | Дрожжановский р-н с.Старое Дрожжаное ул.Кооперативная д.8 кв. 14 | ИПУ | Милур 107S.22-PRZ-1L-DT | 231500010506897 | ООО "Милур ИС"
Дрожжановский р-н | Дрожжановский р-н с.Старое Дрожжаное ул.Кооперативная д.12 кв. 3 | ИПУ | Милур 107S.22-PRZ-1L-DT | 231500010506901 | ООО "Милур ИС"
Дрожжановский р-н | Дрожжановский р-н с.Старое Дрожжаное ул.Кооперативная д.12 кв. 7 | ИПУ | Милур 107S.22-PRZ-1L-DT | 231500010506902 | ООО "Милур ИС"
Дрожжановский р-н | Дрожжановский р-н с.Старое Дрожжаное ул.Кооперативная д.14 кв. 2 | ИПУ | Милур 107S.22-PRZ-1L-DT | 231500010506907 | ООО "Милур ИС"
Дрожжановский р-н | Дрожжановский р-н с.Старое Дрожжаное ул.Кооперативная д.16 кв. 14 | ИПУ | Милур 107S.22-PRZ-1L-DT | 231500010506900 | ООО "Милур ИС"
Дрожжановский р-н | Дрожжановский р-н с.Старое Шаймурзино ул.Комсомольская д. 2А кв. 7 | ИПУ | Милур 107S.22-PRZ-1L-DT | 231500010506915 | ООО "Милур ИС"
Дрожжановский р-н | с.Старое Дрожжаное ул.Кооперативная д.8 | УСПД |  |  |  | Milur IC UREG-Z/P | 231100200013234 | ООО "Милур ИС"
Дрожжановский р-н | с.Старое Дрожжаное ул.Кооперативная д.8 | УСПД |  |  |  | Milur IC UREG-Z/P | 231100200012501 | ООО "Милур ИС"
Дрожжановский р-н | с.Старое Дрожжаное ул.Кооперативная д.8 | УСПД |  |  |  | Milur IC UREG-Z/P | 231100200012526 | ООО "Милур ИС"
Дрожжановский р-н | с.Старое Дрожжаное ул.Кооперативная д.12 | УСПД |  |  |  | Milur IC UREG-Z/P | 231100200013209 | ООО "Милур ИС"
Дрожжановский р-н | с.Старое Дрожжаное ул.Кооперативная д.14 | УСПД |  |  |  | Milur IC UREG-Z/P | 231100200013215 | ООО "Милур ИС"
Дрожжановский р-н | с.Старое Дрожжаное ул.Кооперативная д.16 | УСПД |  |  |  | Milur IC UREG-Z/P | 231100200013208 | ООО "Милур ИС"
Дрожжановский р-н | с.Старое Дрожжаное ул.Техническая д.22 | УСПД |  |  |  | Milur IC UREG-Z/P | 231100200013236 | ООО "Милур ИС"
Дрожжановский р-н | с.Старое Дрожжаное ул.Техническая д.23 | УСПД |  |  |  | Milur IC UREG-Z/P | 231100200013221 | ООО "Милур ИС"
Дрожжановский р-н | с.Старое Дрожжаное ул.Техническая д.24 | УСПД |  |  |  | Milur IC UREG-Z/P | 231100200013192 | ООО "Милур ИС"
Дрожжановский р-н | с.Старое Дрожжаное ул.Техническая д.24 | УСПД |  |  |  | Milur IC UREG-Z/P | 231100200013190 | ООО "Милур ИС"
Дрожжановский р-н | с.Старое Дрожжаное ул.Техническая д.25 | УСПД |  |  |  | Milur IC UREG-Z/P | 231100200013220 | ООО "Милур ИС"
Дрожжановский р-н | с.Старое Дрожжаное ул.Базарная д.7 | УСПД |  |  |  | Milur IC UREG-Z/P | 231100200012495 | ООО "Милур ИС"
Дрожжановский р-н | с.Старое Дрожжаное ул.Базарная д.7 | УСПД |  |  |  | Milur IC UREG-Z/P | 231100200012487 | ООО "Милур ИС"
Дрожжановский р-н | с.Старое Дрожжаное ул.Базарная д.7 | УСПД |  |  |  | Milur IC UREG-Z/P | 231100200012494 | ООО "Милур ИС"
Дрожжановский р-н | с.Старое Шаймурзино ул.Комсомольская д. 2А | УСПД |  |  |  | Milur IC UREG-Z/P | 231100200012504 | ООО "Милур ИС"
Камско-Устьинский р-н | К.Устьинский р-н пгт.Куйбышевский затон ул.Заводская д.1 кв. 43 | ИПУ | Милур 107S.22-PRZ-1L-DT | 231500010510883 | ООО "Милур ИС"
Камско-Устьинский р-н | К.Устьинский р-н пгт.Куйбышевский затон ул.Заводская д. 3б кв. 15 | ИПУ | Милур 107S.22-PRZ-1L-DT | 231500010510801 | ООО "Милур ИС"
Камско-Устьинский р-н | К.Устьинский р-н пгт.Куйбышевский затон ул.Заводская д. 3б кв. 17 | ИПУ | Милур 107S.22-PRZ-1L-DT | 231500010510819 | ООО "Милур ИС"
Камско-Устьинский р-н | К.Устьинский р-н пгт.Куйбышевский затон ул.Заводская д. 3б кв. 18 | ИПУ | Милур 107S.22-PRZ-1L-DT | 231500010510681 | ООО "Милур ИС"
Камско-Устьинский р-н | К.Устьинский р-н пгт.Куйбышевский затон ул.Заводская д. 3б кв. 34 | ИПУ | Милур 107S.22-PRZ-1L-DT | 231500010510808 | ООО "Милур ИС"
Камско-Устьинский р-н | К.Устьинский р-н пгт.Куйбышевский затон ул.Гагарина д.2 кв. 3 | ИПУ | Милур 107S.22-PRZ-1L-DT | 231500010506301 | ООО "Милур ИС"
Камско-Устьинский р-н | К.Устьинский р-н пгт.Куйбышевский затон ул.Гагарина д.2 кв. 4 | ИПУ | Милур 107S.22-PRZ-1L-DT | 231500010506299 | ООО "Милур ИС"
Камско-Устьинский р-н | К.Устьинский р-н пгт.Куйбышевский затон ул.Гагарина д.2 кв. 5 | ИПУ | Милур 107S.22-PRZ-1L-DT | 231500010506296 | ООО "Милур ИС"
Камско-Устьинский р-н | К.Устьинский р-н пгт.Куйбышевский затон ул.Гагарина д.2 кв. 8 | ИПУ | Милур 107S.22-PRZ-1L-DT | 231500010506295 | ООО "Милур ИС"
Камско-Устьинский р-н | К.Устьинский р-н пгт.Куйбышевский затон ул.Гагарина д.21 кв. 2 | ИПУ | Милур 107S.22-PRZ-1L-DT | 231500010506302 | ООО "Милур ИС"
Камско-Устьинский р-н | К.Устьинский р-н пгт.Куйбышевский затон ул.Гагарина д.21 кв. 3 | ИПУ | Милур 107S.22-PRZ-1L-DT | 231500010506307 | ООО "Милур ИС"
Камско-Устьинский р-н | К.Устьинский р-н пгт.Куйбышевский затон ул.Гагарина д.21 кв. 4 | ИПУ | Милур 107S.22-PRZ-1L-DT | 231500010506305 | ООО "Милур ИС"
Камско-Устьинский р-н | К.Устьинский р-н пгт.Куйбышевский затон ул.Гагарина д.21 кв. 8 | ИПУ | Милур 107S.22-PRZ-1L-DT | 231500010506303 | ООО "Милур ИС"
Камско-Устьинский р-н | К.Устьинский р-н пгт.Куйбышевский затон ул.Куйбышева д.9 кв. 1 | ИПУ | Милур 107S.22-PRZ-1L-DT | 231500010506313 | ООО "Милур ИС"
Камско-Устьинский р-н | К.Устьинский р-н пгт.Куйбышевский затон ул.Куйбышева д.9 кв. 5 | ИПУ | Милур 107S.22-PRZ-1L-DT | 231500010506306 | ООО "Милур ИС"
Камско-Устьинский р-н | К.Устьинский р-н пгт.Куйбышевский затон ул.Куйбышева д.9 кв. 6 | ИПУ | Милур 107S.22-PRZ-1L-DT | 231500010506314 | ООО "Милур ИС"
Камско-Устьинский р-н | К.Устьинский р-н пгт.Куйбышевский затон ул.Куйбышева д.9 кв. 8 | ИПУ | Милур 107S.22-PRZ-1L-DT | 231500010506309 | ООО "Милур ИС"
Камско-Устьинский р-н | К.Устьинский р-н пгт.Куйбышевский затон ул.Куйбышева д. 14а кв. 1 | ИПУ | Милур 107S.22-PRZ-1L-DT | 231500010506316 | ООО "Милур ИС"
Камско-Устьинский р-н | К.Устьинский р-н пгт.Куйбышевский затон ул.Куйбышева д. 14а кв. 4 | ИПУ | Милур 107S.22-PRZ-1L-DT | 231500010506315 | ООО "Милур ИС"
Камско-Устьинский р-н | К.Устьинский р-н пгт.Куйбышевский затон ул.Куйбышева д. 14а кв. 6 | ИПУ | Милур 107S.22-PRZ-1L-DT | 231500010506298 | ООО "Милур ИС"
Камско-Устьинский р-н | К.Устьинский р-н пгт.Куйбышевский затон ул.Куйбышева д. 14а кв. 7 | ИПУ | Милур 107S.22-PRZ-1L-DT | 231500010506304 | ООО "Милур ИС"
Камско-Устьинский р-н | К.Устьинский р-н пгт.Куйбышевский затон ул.Куйбышева д. 4а кв. 3 | ИПУ | Милур 107S.22-PRZ-1L-DT | 231500010468278 | ООО "Милур ИС"
Камско-Устьинский р-н | К.Устьинский р-н пгт.Куйбышевский затон ул.Куйбышева д. 4а кв. 6 | ИПУ | Милур 107S.22-PRZ-1L-DT | 231500010468052 | ООО "Милур ИС"
Камско-Устьинский р-н | К.Устьинский р-н пгт.Куйбышевский затон ул.Куйбышева д. 4а кв. 15 | ИПУ | Милур 107S.22-PRZ-1L-DT | 231500010506317 | ООО "Милур ИС"
Камско-Устьинский р-н | К.Устьинский р-н пгт.Куйбышевский затон ул.Куйбышева д. 4а кв. 20 | ИПУ | Милур 107S.22-PRZ-1L-DT | 231500010506310 | ООО "Милур ИС"
Камско-Устьинский р-н | К.Устьинский р-н пгт.Куйбышевский затон ул.Куйбышева д. 4а кв. 21 | ИПУ | Милур 107S.22-PRZ-1L-DT | 231500010506311 | ООО "Милур ИС"
Камско-Устьинский р-н | К.Устьинский р-н пгт.Куйбышевский затон ул.Куйбышева д. 4Б кв. 12 | ИПУ | МИРТЕК-12-РУ-D1-A1R1-230-5-60A-ST-G/5-P2-HKLMOQ2V3-D | 1230159903229 | ООО «МИРТЕК»
Камско-Устьинский р-н | К.Устьинский р-н пгт.Камское Устье ул.Дзержинского д.19 кв. 2 | ИПУ | МИРТЕК-12-РУ-D1-A1R1-230-5-60A-ST-G/5-P2-HKLMOQ2V3-D | 0230159949914 | ООО «МИРТЕК»
Камско-Устьинский р-н | К.Устьинский р-н пгт.Камское Устье ул.Дзержинского д.19 кв. 22 | ИПУ | МИРТЕК-12-РУ-D1-A1R1-230-5-60A-ST-G/5-P2-HKLMOQ2V3-D | 0230159952658 | ООО «МИРТЕК»
Камско-Устьинский р-н | К.Устьинский р-н пгт.Камское Устье ул.Комарова д.14 кв. 6а | ИПУ | МИРТЕК-12-РУ-D1-A1R1-230-5-60A-ST-G/5-P2-HKLMOQ2V3-D | 9230159905984 | ООО «МИРТЕК»
Камско-Устьинский р-н | К.Устьинский р-н пгт.Камское Устье ул.Комарова д.14 кв. 7 | ИПУ | МИРТЕК-12-РУ-D1-A1R1-230-5-60A-ST-G/5-P2-HKLMOQ2V3-D | 0230159952902 | ООО «МИРТЕК»
Камско-Устьинский р-н | К.Устьинский р-н пгт.Камское Устье ул.Комарова д.17 кв. 16 | ИПУ | МИРТЕК-12-РУ-D1-A1R1-230-5-60A-ST-G/5-P2-HKLMOQ2V3-D | 9230159904499 | ООО «МИРТЕК»
Камско-Устьинский р-н | К.Устьинский р-н пгт.Камское Устье ул.Комарова д.5 кв. 7 | ИПУ | МИРТЕК-12-РУ-D1-A1R1-230-5-60A-ST-G/5-P2-HKLMOQ2V3-D | 0230159952977 | ООО «МИРТЕК»
Камско-Устьинский р-н | К.Устьинский р-н пгт.Камское Устье ул.Комарова д.7 кв. 10 | ИПУ | МИРТЕК-12-РУ-D1-A1R1-230-5-60A-ST-G/5-P2-HKLMOQ2V3-D | 0230159953545 | ООО «МИРТЕК»
Камско-Устьинский р-н | К.Устьинский р-н пгт.Куйбышевский затон ул.Заводская д.1 кв. 4 | ИПУ | МИРТЕК-12-РУ-D1-A1R1-230-5-60A-ST-G/5-P2-HKLMOQ2V3-D | 0230159952615 | ООО «МИРТЕК»
Камско-Устьинский р-н | К.Устьинский р-н пгт.Куйбышевский затон ул.Куйбышева д. 2А кв. 29 | ИПУ | МИРТЕК-12-РУ-D1-A1R1-230-5-60A-ST-G/5-P2-HKLMOQ2V3-D | 0230159949922 | ООО «МИРТЕК»
Камско-Устьинский р-н | К.Устьинский р-н пгт.Куйбышевский затон ул.Куйбышева д. 2А кв. 30 | ИПУ | МИРТЕК-12-РУ-D1-A1R1-230-5-60A-ST-G/5-P2-HKLMOQ2V3-D | 0230159953431 | ООО «МИРТЕК»
Камско-Устьинский р-н | К.Устьинский р-н пгт.Куйбышевский затон ул.Куйбышева д. 2А кв. 42 | ИПУ | МИРТЕК-12-РУ-D1-A1R1-230-5-60A-ST-G/5-P2-HKLMOQ2V3-D | 0230159952624 | ООО «МИРТЕК»
Камско-Устьинский р-н | К.Устьинский р-н пгт.Куйбышевский затон ул.Куйбышева д. 2А кв. 45 | ИПУ | МИРТЕК-12-РУ-D1-A1R1-230-5-60A-ST-G/5-P2-HKLMOQ2V3-D | 0230159952660 | ООО «МИРТЕК»
Камско-Устьинский р-н | К.Устьинский р-н пгт.Куйбышевский затон ул.Куйбышева д. 2А кв. 48 | ИПУ | МИРТЕК-12-РУ-D1-A1R1-230-5-60A-ST-G/5-P2-HKLMOQ2V3-D | 0230159953789 | ООО «МИРТЕК»
Камско-Устьинский р-н | К.Устьинский р-н пгт.Куйбышевский затон ул.Куйбышева д. 6А кв. 10 | ИПУ | МИРТЕК-12-РУ-D1-A1R1-230-5-60A-ST-G/5-P2-HKLMOQ2V3-D | 0230159952299 | ООО «МИРТЕК»
Камско-Устьинский р-н | К.Устьинский р-н пгт.Куйбышевский затон ул.Куйбышева д. 6А кв. 13 | ИПУ | МИРТЕК-12-РУ-D1-A1R1-230-5-60A-ST-G/5-P2-HKLMOQ2V3-D | 0230159951072 | ООО «МИРТЕК»
Камско-Устьинский р-н | К.Устьинский р-н пгт.Куйбышевский затон ул.Куйбышева д. 6А кв. 14 | ИПУ | МИРТЕК-12-РУ-D1-A1R1-230-5-60A-ST-G/5-P2-HKLMOQ2V3-D | 0230159951503 | ООО «МИРТЕК»
Камско-Устьинский р-н | К.Устьинский р-н пгт.Куйбышевский затон ул.Куйбышева д. 6А кв. 16 | ИПУ | МИРТЕК-12-РУ-D1-A1R1-230-5-60A-ST-G/5-P2-HKLMOQ2V3-D | 0230159953177 | ООО «МИРТЕК»
Камско-Устьинский р-н | К.Устьинский р-н пгт.Куйбышевский затон ул.Куйбышева д. 6А кв. 18 | ИПУ | МИРТЕК-12-РУ-D1-A1R1-230-5-60A-ST-G/5-P2-HKLMOQ2V3-D | 0230159952188 | ООО «МИРТЕК»
Камско-Устьинский р-н | К.Устьинский р-н пгт.Куйбышевский затон ул.Куйбышева д. 6А кв. 19 | ИПУ | МИРТЕК-12-РУ-D1-A1R1-230-5-60A-ST-G/5-P2-HKLMOQ2V3-D | 0230159953146 | ООО «МИРТЕК»
Камско-Устьинский р-н | К.Устьинский р-н пгт.Куйбышевский затон ул.Куйбышева д. 6А кв. 20 | ИПУ | МИРТЕК-12-РУ-D1-A1R1-230-5-60A-ST-G/5-P2-HKLMOQ2V3-D | 0230159951562 | ООО «МИРТЕК»
Камско-Устьинский р-н | К.Устьинский р-н пгт.Куйбышевский затон ул.Куйбышева д. 6А кв. 23 | ИПУ | МИРТЕК-12-РУ-D1-A1R1-230-5-60A-ST-G/5-P2-HKLMOQ2V3-D | 0230159952220 | ООО «МИРТЕК»
Камско-Устьинский р-н | К.Устьинский р-н пгт.Куйбышевский затон ул.Куйбышева д. 6А кв. 27 | ИПУ | МИРТЕК-12-РУ-D1-A1R1-230-5-60A-ST-G/5-P2-HKLMOQ2V3-D | 0230159952643 | ООО «МИРТЕК»
Камско-Устьинский р-н | К.Устьинский р-н пгт.Куйбышевский затон ул.Куйбышева д. 6А кв. 31 | ИПУ | МИРТЕК-12-РУ-D1-A1R1-230-5-60A-ST-G/5-P2-HKLMOQ2V3-D | 0230159951626 | ООО «МИРТЕК»
Камско-Устьинский р-н | К.Устьинский р-н пгт.Куйбышевский затон ул.Куйбышева д. 6А кв. 33 | ИПУ | МИРТЕК-12-РУ-D1-A1R1-230-5-60A-ST-G/5-P2-HKLMOQ2V3-D | 0230159951985 | ООО «МИРТЕК»
Камско-Устьинский р-н | К.Устьинский р-н пгт.Куйбышевский затон ул.Куйбышева д. 6А кв. 37 | ИПУ | МИРТЕК-12-РУ-D1-A1R1-230-5-60A-ST-G/5-P2-HKLMOQ2V3-D | 0230159952215 | ООО «МИРТЕК»
Камско-Устьинский р-н | К.Устьинский р-н пгт.Куйбышевский затон ул.Куйбышева д. 6А кв. 38 | ИПУ | МИРТЕК-12-РУ-D1-A1R1-230-5-60A-ST-G/5-P2-HKLMOQ2V3-D | 0230159953179 | ООО «МИРТЕК»
Камско-Устьинский р-н | К.Устьинский р-н пгт.Куйбышевский затон ул.Куйбышева д. 6А кв. 39 | ИПУ | МИРТЕК-12-РУ-D1-A1R1-230-5-60A-ST-G/5-P2-HKLMOQ2V3-D | 0230159953143 | ООО «МИРТЕК»
Камско-Устьинский р-н | К.Устьинский р-н пгт.Куйбышевский затон ул.Куйбышева д. 6А кв. 40 | ИПУ | МИРТЕК-12-РУ-D1-A1R1-230-5-60A-ST-G/5-P2-HKLMOQ2V3-D | 0230159951473 | ООО «МИРТЕК»
Камско-Устьинский р-н | К.Устьинский р-н пгт.Куйбышевский затон ул.Куйбышева д. 6А кв. 41 | ИПУ | МИРТЕК-12-РУ-D1-A1R1-230-5-60A-ST-G/5-P2-HKLMOQ2V3-D | 0230159953541 | ООО «МИРТЕК»
Камско-Устьинский р-н | К.Устьинский р-н пгт.Куйбышевский затон ул.Куйбышева д. 6А кв. 42 | ИПУ | МИРТЕК-12-РУ-D1-A1R1-230-5-60A-ST-G/5-P2-HKLMOQ2V3-D | 0230159948806 | ООО «МИРТЕК»
Камско-Устьинский р-н | К.Устьинский р-н пгт.Куйбышевский затон ул.Куйбышева д. 6А кв. 43 | ИПУ | МИРТЕК-12-РУ-D1-A1R1-230-5-60A-ST-G/5-P2-HKLMOQ2V3-D | 0230159949938 | ООО «МИРТЕК»
Камско-Устьинский р-н | К.Устьинский р-н пгт.Куйбышевский затон ул.Куйбышева д. 6А кв. 44 | ИПУ | МИРТЕК-12-РУ-D1-A1R1-230-5-60A-ST-G/5-P2-HKLMOQ2V3-D | 0230159953171 | ООО «МИРТЕК»
Камско-Устьинский р-н | К.Устьинский р-н пгт.Куйбышевский затон ул.Куйбышева д. 6А кв. 6 | ИПУ | МИРТЕК-12-РУ-D1-A1R1-230-5-60A-ST-G/5-P2-HKLMOQ2V3-D | 0230159953544 | ООО «МИРТЕК»
Камско-Устьинский р-н | К.Устьинский р-н пгт.Куйбышевский затон ул.Куйбышева д. 6А кв. 7 | ИПУ | МИРТЕК-12-РУ-D1-A1R1-230-5-60A-ST-G/5-P2-HKLMOQ2V3-D | 0230159953175 | ООО «МИРТЕК»
Камско-Устьинский р-н | К.Устьинский р-н пгт.Куйбышевский затон ул.Куйбышева д. 6А кв. 8 | ИПУ | МИРТЕК-12-РУ-D1-A1R1-230-5-60A-ST-G/5-P2-HKLMOQ2V3-D | 0230159951977 | ООО «МИРТЕК»
Камско-Устьинский р-н | К.Устьинский р-н пгт.Куйбышевский затон ул.Парковая д.1 кв. 24 | ИПУ | МИРТЕК-12-РУ-D1-A1R1-230-5-60A-ST-G/5-P2-HKLMOQ2V3-D | 0230159952237 | ООО «МИРТЕК»
Камско-Устьинский р-н | К.Устьинский р-н пгт.Куйбышевский затон ул.Парковая д.7 кв. 15 | ИПУ | МИРТЕК-12-РУ-D1-A1R1-230-5-60A-ST-G/5-P2-HKLMOQ2V3-D | 0230159951054 | ООО «МИРТЕК»
Камско-Устьинский р-н | К.Устьинский р-н пгт.Куйбышевский затон ул.Парковая д.7 кв. 19 | ИПУ | МИРТЕК-12-РУ-D1-A1R1-230-5-60A-ST-G/5-P2-HKLMOQ2V3-D | 0230159951781 | ООО «МИРТЕК»
Тетюшский р-н | Тетюшский р-н г.Тетюши ул.200 лет Тетюшам д.9 кв. 3 | ИПУ | Милур 107S.22-PRZ-1L-DT | 221400010439198 | ООО "Милур ИС"
Тетюшский р-н | Тетюшский р-н г.Тетюши ул.200 лет Тетюшам д.9 кв. 4 | ИПУ | Милур 107S.22-PRZ-1L-DT | 221400010439311 | ООО "Милур ИС"
Тетюшский р-н | Тетюшский р-н г.Тетюши ул.200 лет Тетюшам д.9 кв. 40 | ИПУ | Милур 107S.22-PRZ-1L-DT | 221400010438090 | ООО "Милур ИС"
Тетюшский р-н | Тетюшский р-н г.Тетюши ул.200 лет Тетюшам д.9 кв. 41 | ИПУ | Милур 107S.22-PRZ-1L-DT | 221400010439318 | ООО "Милур ИС"
Тетюшский р-н | Тетюшский р-н г.Тетюши ул.Горького д.15 кв. 3 | ИПУ | Милур 107S.22-PRZ-1L-DT | 221400010438064 | ООО "Милур ИС"
Тетюшский р-н | Тетюшский р-н г.Тетюши ул.Гагарина д.47 кв. 10 | ИПУ | Милур 107S.22-PRZ-1L-DT | 221400010436812 | ООО "Милур ИС"
Тетюшский р-н | Тетюшский р-н г.Тетюши ул.Гагарина д.47 кв. 14 | ИПУ | Милур 107S.22-PRZ-1L-DT | 221400010436776 | ООО "Милур ИС"
Тетюшский р-н | Тетюшский р-н г.Тетюши ул.Гагарина д.47 кв. 15 | ИПУ | Милур 107S.22-PRZ-1L-DT | 231500010507836 | ООО "Милур ИС"
Тетюшский р-н | Тетюшский р-н г.Тетюши ул.Гагарина д.51 кв. 9 | ИПУ | Милур 107S.22-PRZ-1L-DT | 221400010438826 | ООО "Милур ИС"
Тетюшский р-н | Тетюшский р-н г.Тетюши ул.Гагарина д.53 кв. 11 | ИПУ | Милур 107S.22-PRZ-1L-DT | 231500010507716 | ООО "Милур ИС"
Тетюшский р-н | Тетюшский р-н г.Тетюши ул.Гагарина д.57 кв. 15 | ИПУ | Милур 107S.22-PRZ-1L-DT | 221400010438130 | ООО "Милур ИС"
Тетюшский р-н | Тетюшский р-н г.Тетюши ул.Гагарина д.57 кв. 18 | ИПУ | Милур 107S.22-PRZ-1L-DT | 221400010438038 | ООО "Милур ИС"
Тетюшский р-н | Тетюшский р-н г.Тетюши ул.Гагарина д.57 кв. 19 | ИПУ | Милур 107S.22-PRZ-1L-DT | 221400010436759 | ООО "Милур ИС"
Тетюшский р-н | Тетюшский р-н г.Тетюши ул.Гагарина д.57 кв. 20 | ИПУ | Милур 107S.22-PRZ-1L-DT | 221400010436774 | ООО "Милур ИС"
Тетюшский р-н | Тетюшский р-н г.Тетюши ул.Гагарина д.57 кв. 21 | ИПУ | Милур 107S.22-PRZ-1L-DT | 221400010436913 | ООО "Милур ИС"
Тетюшский р-н | Тетюшский р-н г.Тетюши ул.Горького д.31 кв. 6 | ИПУ | Милур 107S.22-PRZ-1L-DT | 221400010436906 | ООО "Милур ИС"
Тетюшский р-н | Тетюшский р-н г.Тетюши ул.Горького д.31 кв. 7 | ИПУ | Милур 107S.22-PRZ-1L-DT | 221400010438039 | ООО "Милур ИС"
Тетюшский р-н | Тетюшский р-н г.Тетюши ул.Горького д.31 кв. 9 | ИПУ | Милур 107S.22-PRZ-1L-DT | 221400010438516 | ООО "Милур ИС"
Тетюшский р-н | Тетюшский р-н г.Тетюши ул.Горького д.31 кв. 13 | ИПУ | Милур 107S.22-PRZ-1L-DT | 221400010436837 | ООО "Милур ИС"
Тетюшский р-н | Тетюшский р-н г.Тетюши ул.Горького д.31 кв. 15 | ИПУ | Милур 107S.22-PRZ-1L-DT | 221400010436785 | ООО "Милур ИС"
Тетюшский р-н | Тетюшский р-н г.Тетюши ул.Горького д.31 кв. 16 | ИПУ | Милур 107S.22-PRZ-1L-DT | 221400010436943 | ООО "Милур ИС"
Тетюшский р-н | Тетюшский р-н г.Тетюши ул.Горького д.54 кв. 6 | ИПУ | Милур 107S.22-PRZ-1L-DT | 221400010438126 | ООО "Милур ИС"
Тетюшский р-н | Тетюшский р-н г.Тетюши ул.Горького д.54 кв. 11 | ИПУ | Милур 107S.22-PRZ-1L-DT | 221400010436832 | ООО "Милур ИС"
Тетюшский р-н | Тетюшский р-н г.Тетюши ул.Горького д.54 кв. 12 | ИПУ | Милур 107S.22-PRZ-1L-DT | 221400010437931 | ООО "Милур ИС"
Тетюшский р-н | Тетюшский р-н г.Тетюши ул.Горького д.54 кв. 15 | ИПУ | Милур 107S.22-PRZ-1L-DT | 221400010436948 | ООО "Милур ИС"
Тетюшский р-н | Тетюшский р-н г.Тетюши ул.Горького д.54 кв. 18 | ИПУ | Милур 107S.22-PRZ-1L-DT | 221400010436937 | ООО "Милур ИС"
Тетюшский р-н | Тетюшский р-н г.Тетюши ул.Горького д.54 кв. 22 | ИПУ | Милур 107S.22-PRZ-1L-DT | 221400010438044 | ООО "Милур ИС"
Тетюшский р-н | Тетюшский р-н г.Тетюши ул.Ленина д.78 кв. 9 | ИПУ | Милур 107S.22-PRZ-1L-DT | 221400010438796 | ООО "Милур ИС"
Тетюшский р-н | Тетюшский р-н г.Тетюши ул.Свердлова д.130 кв. 1 | ИПУ | Милур 107S.22-PRZ-1L-DT | 231500010470139 | ООО "Милур ИС"
Тетюшский р-н | Тетюшский р-н г.Тетюши ул.Свердлова д.130 кв. 4 | ИПУ | Милур 107S.22-PRZ-1L-DT | 231500010470128 | ООО "Милур ИС"
Тетюшский р-н | Тетюшский р-н г.Тетюши ул.Свердлова д.130 кв. 6 | ИПУ | Милур 107S.22-PRZ-1L-DT | 231500010470122 | ООО "Милур ИС"
Тетюшский р-н | Тетюшский р-н г.Тетюши ул.Свердлова д.130 кв. 7 | ИПУ | Милур 107S.22-PRZ-1L-DT | 231500010470141 | ООО "Милур ИС"
Тетюшский р-н | Тетюшский р-н г.Тетюши ул.Свердлова д.130 кв. 9 | ИПУ | Милур 107S.22-PRZ-1L-DT | 231500010470131 | ООО "Милур ИС"
Тетюшский р-н | Тетюшский р-н г.Тетюши ул.Свердлова д.130 кв. 19 | ИПУ | Милур 107S.22-PRZ-1L-DT | 231500010470136 | ООО "Милур ИС"
Тетюшский р-н | Тетюшский р-н г.Тетюши ул.Свердлова д.134 кв. 15 | ИПУ | Милур 107S.22-PRZ-1L-DT | 231500010470127 | ООО "Милур ИС"
Тетюшский р-н | Тетюшский р-н г.Тетюши ул.Свердлова д.136 кв. 26 | ИПУ | Милур 107S.22-PRZ-1L-DT | 231500010470130 | ООО "Милур ИС"
Тетюшский р-н | Тетюшский р-н г.Тетюши ул.Свердлова д.136 кв. 27 | ИПУ | Милур 107S.22-PRZ-1L-DT | 231500010507202 | ООО "Милур ИС"
Тетюшский р-н | Тетюшский р-н г.Тетюши ул.Свердлова д.136 кв. 32 | ИПУ | Милур 107S.22-PRZ-1L-DT | 231500010470125 | ООО "Милур ИС"
Тетюшский р-н | Тетюшский р-н г.Тетюши ул.Свердлова д.136 кв. 33 | ИПУ | Милур 107S.22-PRZ-1L-DT | 231500010507203 | ООО "Милур ИС"
Тетюшский р-н | Тетюшский р-н г.Тетюши ул.Свердлова д.136 кв. 34 | ИПУ | Милур 107S.22-PRZ-1L-DT | 231500010470124 | ООО "Милур ИС"
Тетюшский р-н | Тетюшский р-н г.Тетюши ул.Свердлова д.136 кв. 36 | ИПУ | Милур 107S.22-PRZ-1L-DT | 231500010470142 | ООО "Милур ИС"
Тетюшский р-н | Тетюшский р-н г.Тетюши ул.Свердлова д.138 кв. 13 | ИПУ | Милур 107S.22-PRZ-1L-DT | 231500010507196 | ООО "Милур ИС"
Тетюшский р-н | Тетюшский р-н г.Тетюши ул.Свердлова д.138 кв. 16 | ИПУ | Милур 107S.22-PRZ-1L-DT | 231500010507195 | ООО "Милур ИС"
Тетюшский р-н | Тетюшский р-н г.Тетюши ул.Свердлова д.138 кв. 17 | ИПУ | Милур 107S.22-PRZ-1L-DT | 231500010507199 | ООО "Милур ИС"
Тетюшский р-н | Тетюшский р-н г.Тетюши ул.Свердлова д.138 кв. 18 | ИПУ | Милур 107S.22-PRZ-1L-DT | 231500010507188 | ООО "Милур ИС"
Тетюшский р-н | Тетюшский р-н г.Тетюши ул.Свердлова д.138 кв. 19 | ИПУ | Милур 107S.22-PRZ-1L-DT | 231500010507200 | ООО "Милур ИС"
Тетюшский р-н | Тетюшский р-н г.Тетюши ул.Свердлова д.138 кв. 20 | ИПУ | Милур 107S.22-PRZ-1L-DT | 231500010507184 | ООО "Милур ИС"
Тетюшский р-н | Тетюшский р-н г.Тетюши ул.Свердлова д.138 кв. 21 | ИПУ | Милур 107S.22-PRZ-1L-DT | 231500010507187 | ООО "Милур ИС"
Тетюшский р-н | Тетюшский р-н г.Тетюши ул.Свердлова д.138 кв. 23 | ИПУ | Милур 107S.22-PRZ-1L-DT | 231500010507189 | ООО "Милур ИС"
Тетюшский р-н | Тетюшский р-н г.Тетюши ул.Свердлова д.138 кв. 24 | ИПУ | Милур 107S.22-PRZ-1L-DT | 231500010507190 | ООО "Милур ИС"
Тетюшский р-н | Тетюшский р-н г.Тетюши ул.Свердлова д.138 кв. 25 | ИПУ | Милур 107S.22-PRZ-1L-DT | 231500010507197 | ООО "Милур ИС"
Тетюшский р-н | Тетюшский р-н г.Тетюши ул.Свердлова д.138 кв. 27 | ИПУ | Милур 107S.22-PRZ-1L-DT | 231500010507198 | ООО "Милур ИС"
Тетюшский р-н | Тетюшский р-н г.Тетюши ул.Свердлова д.138 кв. 28 | ИПУ | Милур 107S.22-PRZ-1L-DT | 231500010507191 | ООО "Милур ИС"
Тетюшский р-н | Тетюшский р-н г.Тетюши ул.Свердлова д.138 кв. 29 | ИПУ | Милур 107S.22-PRZ-1L-DT | 231500010507201 | ООО "Милур ИС"
Тетюшский р-н | Тетюшский р-н г.Тетюши ул.Свердлова д.138 кв. 32 | ИПУ | Милур 107S.22-PRZ-1L-DT | 231500010507194 | ООО "Милур ИС"
Тетюшский р-н | Тетюшский р-н г.Тетюши ул.Школьная д.6 кв. 10 | ИПУ | Милур 107S.22-PRZ-1L-DT | 231500010507182 | ООО "Милур ИС"
Тетюшский р-н | Тетюшский р-н г.Тетюши ул.Школьная д.6 кв. 14 | ИПУ | Милур 107S.22-PRZ-1L-DT | 231500010507193 | ООО "Милур ИС"
Тетюшский р-н | Тетюшский р-н г.Тетюши ул.Школьная д.6 кв. 22 | ИПУ | Милур 107S.22-PRZ-1L-DT | 231500010507204 | ООО "Милур ИС"
Тетюшский р-н | Тетюшский р-н г.Тетюши ул.Школьная д.7 кв. 20 | ИПУ | Милур 107S.22-PRZ-1L-DT | 221400010436824 | ООО "Милур ИС"
Тетюшский р-н | Тетюшский р-н г.Тетюши ул.Школьная д.9 кв. 10 | ИПУ | Милур 107S.22-PRZ-1L-DT | 231500010506906 | ООО "Милур ИС"
Тетюшский р-н | Тетюшский р-н г.Тетюши ул.Школьная д.9 кв. 11 | ИПУ | Милур 107S.22-PRZ-1L-DT | 231500010506896 | ООО "Милур ИС"
Тетюшский р-н | Тетюшский р-н г.Тетюши ул.Школьная д.9 кв. 12 | ИПУ | Милур 107S.22-PRZ-1L-DT | 231500010506895 | ООО "Милур ИС"
Тетюшский р-н | Тетюшский р-н г.Тетюши ул.Школьная д.9 кв. 17 | ИПУ | Милур 107S.22-PRZ-1L-DT | 231500010506905 | ООО "Милур ИС"
Тетюшский р-н | Тетюшский р-н г.Тетюши ул.Южная д.1 кв. 33 | ИПУ | Милур 107S.22-PRZ-1L-DT | 221400010439839 | ООО "Милур ИС"
Тетюшский р-н | Тетюшский р-н г.Тетюши ул.Южная д.8 кв. 42 | ИПУ | Милур 107S.22-PRZ-1L-DT | 231500010506899 | ООО "Милур ИС"
Тетюшский р-н | Тетюшский р-н г.Тетюши ул.Южная д.8 кв. 58 | ИПУ | Милур 107S.22-PRZ-1L-DT | 231500010506893 | ООО "Милур ИС"
Тетюшский р-н | Тетюшский р-н г.Тетюши ул.Южная д.8 кв. 69 | ИПУ | Милур 107S.22-PRZ-1L-DT | 231500010506904 | ООО "Милур ИС"
Тетюшский р-н | Тетюшский р-н г.Тетюши ул.25 лет Октября д.66 кв. 13 | ИПУ | МИРТЕК-12-РУ-D1-A1R1-230-5-60A-ST-G/5-P2-HKLMOQ2V3-D | 9230159906291 | ООО «МИРТЕК»
Тетюшский р-н | Тетюшский р-н г.Тетюши ул.25 лет Октября д.66 кв. 7 | ИПУ | МИРТЕК-12-РУ-D1-A1R1-230-5-60A-ST-G/5-P2-HKLMOQ2V3-D | 9230159906505 | ООО «МИРТЕК»
Тетюшский р-н | Тетюшский р-н г.Тетюши ул.Гагарина д.49 кв. 10 | ИПУ | МИРТЕК-12-РУ-D1-A1R1-230-5-60A-ST-G/5-P2-HKLMOQ2V3-D | 9230159906508 | ООО «МИРТЕК»
Тетюшский р-н | Тетюшский р-н г.Тетюши ул.Гагарина д.49 кв. 13 | ИПУ | МИРТЕК-12-РУ-D1-A1R1-230-5-60A-ST-G/5-P2-HKLMOQ2V3-D | 9230159903456 | ООО «МИРТЕК»
Тетюшский р-н | Тетюшский р-н г.Тетюши ул.Гагарина д.49 кв. 14 | ИПУ | МИРТЕК-12-РУ-D1-A1R1-230-5-60A-ST-G/5-P2-HKLMOQ2V3-D | 9230159906228 | ООО «МИРТЕК»
Тетюшский р-н | Тетюшский р-н г.Тетюши ул.Гагарина д.49 кв. 2 | ИПУ | МИРТЕК-12-РУ-D1-A1R1-230-5-60A-ST-G/5-P2-HKLMOQ2V3-D | 9230159905140 | ООО «МИРТЕК»
Тетюшский р-н | Тетюшский р-н г.Тетюши ул.Гагарина д.49 кв. 3 | ИПУ | МИРТЕК-12-РУ-D1-A1R1-230-5-60A-ST-G/5-P2-HKLMOQ2V3-D | 9230159906338 | ООО «МИРТЕК»
Тетюшский р-н | Тетюшский р-н г.Тетюши ул.Гагарина д.49 кв. 6 | ИПУ | МИРТЕК-12-РУ-D1-A1R1-230-5-60A-ST-G/5-P2-HKLMOQ2V3-D | 9230159906598 | ООО «МИРТЕК»
Тетюшский р-н | Тетюшский р-н г.Тетюши ул.Гагарина д.55 кв. 5 | ИПУ | МИРТЕК-12-РУ-D1-A1R1-230-5-60A-ST-G/5-P2-HKLMOQ2V3-D | 9230159904079 | ООО «МИРТЕК»
Тетюшский р-н | Тетюшский р-н г.Тетюши ул.Гагарина д.55 кв. 6 | ИПУ | МИРТЕК-12-РУ-D1-A1R1-230-5-60A-ST-G/5-P2-HKLMOQ2V3-D | 9230159905949 | ООО «МИРТЕК»
Тетюшский р-н | Тетюшский р-н г.Тетюши ул.Гагарина д.57 кв. 7 | ИПУ | МИРТЕК-12-РУ-D1-A1R1-230-5-60A-ST-G/5-P2-HKLMOQ2V3-D | 9230159906773 | ООО «МИРТЕК»
Тетюшский р-н | Тетюшский р-н г.Тетюши ул.Камая д.13 кв. 5 | ИПУ | МИРТЕК-12-РУ-D1-A1R1-230-5-60A-ST-G/5-P2-HKLMOQ2V3-D | 9230159906622 | ООО «МИРТЕК»
Тетюшский р-н | Тетюшский р-н г.Тетюши ул.Камая д.13 кв. 6 | ИПУ | МИРТЕК-12-РУ-D1-A1R1-230-5-60A-ST-G/5-P2-HKLMOQ2V3-D | 9230159903383 | ООО «МИРТЕК»
Тетюшский р-н | Тетюшский р-н г.Тетюши ул.Камая д.13 кв. 7 | ИПУ | МИРТЕК-12-РУ-D1-A1R1-230-5-60A-ST-G/5-P2-HKLMOQ2V3-D | 9230159903912 | ООО «МИРТЕК»
Тетюшский р-н | Тетюшский р-н г.Тетюши ул.Школьная д.12 кв. 10 | ИПУ | МИРТЕК-12-РУ-D1-A1R1-230-5-60A-ST-G/5-P2-HKLMOQ2V3-D | 9230159906366 | ООО «МИРТЕК»
Тетюшский р-н | Тетюшский р-н г.Тетюши ул.Школьная д.12 кв. 12 | ИПУ | МИРТЕК-12-РУ-D1-A1R1-230-5-60A-ST-G/5-P2-HKLMOQ2V3-D | 9230159906927 | ООО «МИРТЕК»
Тетюшский р-н | Тетюшский р-н г.Тетюши ул.Школьная д.12 кв. 7 | ИПУ | МИРТЕК-12-РУ-D1-A1R1-230-5-60A-ST-G/5-P2-HKLMOQ2V3-D | 9230159907380 | ООО «МИРТЕК»
Тетюшский р-н | Тетюшский р-н г.Тетюши ул.Школьная д.12 кв. 8 | ИПУ | МИРТЕК-12-РУ-D1-A1R1-230-5-60A-ST-G/5-P2-HKLMOQ2V3-D | 9230159906452 | ООО «МИРТЕК»
Тетюшский р-н | Тетюшский р-н г.Тетюши ул.Школьная д.5 кв. 7 | ИПУ | МИРТЕК-12-РУ-D1-A1R1-230-5-60A-ST-G/5-P2-HKLMOQ2V3-D | 9230159905570 | ООО «МИРТЕК»
Тетюшский р-н | Тетюшский р-н г.Тетюши ул.Школьная д.5 кв. 8 | ИПУ | МИРТЕК-12-РУ-D1-A1R1-230-5-60A-ST-G/5-P2-HKLMOQ2V3-D | 9230159906289 | ООО «МИРТЕК»
Тетюшский р-н | Тетюшский р-н г.Тетюши ул.200 лет Тетюшам д.9 кв. 6 | ИПУ | МИРТЕК-12-РУ-D1-A1R1-230-5-60A-ST-G/5-P2-HKLMOQ2V3-D | 0230159917135 | ООО «МИРТЕК»
Тетюшский р-н | Тетюшский р-н г.Тетюши ул.Горького д.35 кв. 12 | ИПУ | МИРТЕК-12-РУ-D1-A1R1-230-5-60A-ST-G/5-P2-HKLMOQ2V3-D | 9230159905672 | ООО «МИРТЕК»
Тетюшский р-н | Тетюшский р-н г.Тетюши ул.Гагарина д.49 кв. 5 | ИПУ | МИРТЕК-12-РУ-D1-A1R1-230-5-60A-ST-G/5-P2-HKLMOQ2V3-D | 0230159915606 | ООО «МИРТЕК»
Тетюшский р-н | Тетюшский р-н г.Тетюши ул.Гагарина д.55 кв. 4 | ИПУ | МИРТЕК-12-РУ-D1-A1R1-230-5-60A-ST-G/5-P2-HKLMOQ2V3-D | 9230159903614 | ООО «МИРТЕК»
Тетюшский р-н | Тетюшский р-н г.Тетюши ул.Гагарина д.57 кв. 11 | ИПУ | МИРТЕК-12-РУ-D1-A1R1-230-5-60A-ST-G/5-P2-HKLMOQ2V3-D | 8230159963353 | ООО «МИРТЕК»
Тетюшский р-н | Тетюшский р-н г.Тетюши ул.Гагарина д.57 кв. 9 | ИПУ | МИРТЕК-12-РУ-D1-A1R1-230-5-60A-ST-G/5-P2-HKLMOQ2V3-D | 8230159962469 | ООО «МИРТЕК»
Тетюшский р-н | Тетюшский р-н г.Тетюши ул.Горького д.35 кв. 11 | ИПУ | МИРТЕК-12-РУ-D1-A1R1-230-5-60A-ST-G/5-P2-HKLMOQ2V3-D | 9230159905751 | ООО «МИРТЕК»
Тетюшский р-н | Тетюшский р-н г.Тетюши ул.Камая д.13 кв. 1 | ИПУ | МИРТЕК-12-РУ-D1-A1R1-230-5-60A-ST-G/5-P2-HKLMOQ2V3-D | 1230159943816 | ООО «МИРТЕК»
Тетюшский р-н | Тетюшский р-н г.Тетюши ул.25 лет Октября д.66 кв. 4 | ИПУ | МИРТЕК-12-РУ-D1-A1R1-230-5-60A-ST-G/5-P2-HKLMOQ2V3-D | 0230159952596 | ООО «МИРТЕК»
Тетюшский р-н | Тетюшский р-н г.Тетюши ул.25 лет Октября д.66 кв. 5 | ИПУ | МИРТЕК-12-РУ-D1-A1R1-230-5-60A-ST-G/5-P2-HKLMOQ2V3-D | 0230159953740 | ООО «МИРТЕК»
Тетюшский р-н | Тетюшский р-н г.Тетюши ул.25 лет Октября д.70 кв. 1 | ИПУ | МИРТЕК-12-РУ-D1-A1R1-230-5-60A-ST-G/5-P2-HKLMOQ2V3-D | 0230159952811 | ООО «МИРТЕК»
Тетюшский р-н | Тетюшский р-н г.Тетюши ул.25 лет Октября д.70 кв. 3 | ИПУ | МИРТЕК-12-РУ-D1-A1R1-230-5-60A-ST-G/5-P2-HKLMOQ2V3-D | 0230159951365 | ООО «МИРТЕК»
Тетюшский р-н | Тетюшский р-н г.Тетюши ул.25 лет Октября д.70 кв. 4 | ИПУ | МИРТЕК-12-РУ-D1-A1R1-230-5-60A-ST-G/5-P2-HKLMOQ2V3-D | 0230159951488 | ООО «МИРТЕК»
Тетюшский р-н | Тетюшский р-н г.Тетюши ул.25 лет Октября д.77 кв. 1 | ИПУ | МИРТЕК-12-РУ-D1-A1R1-230-5-60A-ST-G/5-P2-HKLMOQ2V3-D | 0230159949253 | ООО «МИРТЕК»
Тетюшский р-н | Тетюшский р-н г.Тетюши ул.Гагарина д.49 кв. 4 | ИПУ | МИРТЕК-12-РУ-D1-A1R1-230-5-60A-ST-G/5-P2-HKLMOQ2V3-D | 0230159952927 | ООО «МИРТЕК»
Тетюшский р-н | Тетюшский р-н г.Тетюши ул.Гагарина д.57 кв. 3 | ИПУ | МИРТЕК-12-РУ-D1-A1R1-230-5-60A-ST-G/5-P2-HKLMOQ2V3-D | 0230159951474 | ООО «МИРТЕК»
Тетюшский р-н | Тетюшский р-н г.Тетюши ул.Гагарина д.57 кв. 4 | ИПУ | МИРТЕК-12-РУ-D1-A1R1-230-5-60A-ST-G/5-P2-HKLMOQ2V3-D | 0230159948609 | ООО «МИРТЕК»
Тетюшский р-н | Тетюшский р-н г.Тетюши ул.Либкнехта д.53 кв. 6 | ИПУ | МИРТЕК-12-РУ-D1-A1R1-230-5-60A-ST-G/5-P2-HKLMOQ2V3-D | 0230159953690 | ООО «МИРТЕК»
Тетюшский р-н | г.Тетюши ул.Свердлова д.130 | УСПД |  |  |  | Milur IC UREG-Z/P | 231100200011497 | ООО "Милур ИС"
Тетюшский р-н | г.Тетюши ул.Свердлова д.130 | УСПД |  |  |  | Milur IC UREG-Z/P | 231100200011506 | ООО "Милур ИС"
Тетюшский р-н | г.Тетюши ул.Свердлова д.130 | УСПД |  |  |  | Milur IC UREG-Z/P | 231100200011494 | ООО "Милур ИС"
Тетюшский р-н | г.Тетюши ул.Свердлова д.134 | УСПД |  |  |  | Milur IC UREG-Z/P | 231100200011556 | ООО "Милур ИС"
Тетюшский р-н | г.Тетюши ул.Свердлова д.136 | УСПД |  |  |  | Milur IC UREG-Z/P | 231100200011565 | ООО "Милур ИС"
Тетюшский р-н | г.Тетюши ул.Свердлова д.138 | УСПД |  |  |  | Milur IC UREG-Z/P | 231100200011551 | ООО "Милур ИС"
Тетюшский р-н | г.Тетюши ул.Свердлова д.138 | УСПД |  |  |  | Milur IC UREG-Z/P | 231100200011553 | ООО "Милур ИС"
Тетюшский р-н | г.Тетюши ул.Свердлова д.140 | УСПД |  |  |  | Milur IC UREG-Z/P | 231100200012489 | ООО "Милур ИС"
Тетюшский р-н | г.Тетюши ул.Свердлова д.140 | УСПД |  |  |  | Milur IC UREG-Z/P | 231100200012507 | ООО "Милур ИС"
Тетюшский р-н | г.Тетюши ул.Школьная д.7 | УСПД |  |  |  | Milur IC UREG-Z/P | 231100200012523 | ООО "Милур ИС"
Тетюшский р-н | г.Тетюши ул.Школьная д.9 | УСПД |  |  |  | Milur IC UREG-Z/P | 231100200012524 | ООО "Милур ИС"
Тетюшский р-н | г.Тетюши ул.Южная д.1 | УСПД |  |  |  | Milur IC UREG-Z/P | 231100200012513 | ООО "Милур ИС"
Тетюшский р-н | г.Тетюши ул.Южная д.2 | УСПД |  |  |  | Milur IC UREG-Z/P | 231100200012477 | ООО "Милур ИС"
Тетюшский р-н | г.Тетюши ул.Южная д.3 | УСПД |  |  |  | Milur IC UREG-Z/P | 231100200012488 | ООО "Милур ИС"
Тетюшский р-н | г.Тетюши ул.Южная д.8 | УСПД |  |  |  | Milur IC UREG-Z/P | 231100200012500 | ООО "Милур ИС"
Тетюшский р-н | г.Тетюши ул.Южная д.8 | УСПД |  |  |  | Milur IC UREG-Z/P | 231100200012493 | ООО "Милур ИС"
Тетюшский р-н | г.Тетюши ул.Южная д.8 | УСПД |  |  |  | Milur IC UREG-Z/P | 231100200012497 | ООО "Милур ИС"
Тетюшский р-н | г.Тетюши ул.Южная д.8 | УСПД |  |  |  | Milur IC UREG-Z/P | 231100200012456 | ООО "Милур ИС"
Тетюшский р-н | г.Тетюши ул.Южная д.8 | УСПД |  |  |  | Milur IC UREG-Z/P | 231100200012426 | ООО "Милур ИС"
Тетюшский р-н | г.Тетюши ул.Южная д.8 | УСПД |  |  |  | Milur IC UREG-Z/P | 231100200012367 | ООО "Милур ИС"
Тетюшский р-н | г.Тетюши ул.200 лет Тетюшам д.5 | УСПД |  |  |  | Milur IC UREG-Z/P | 231100200013647 | ООО "Милур ИС"
Тетюшский р-н | г.Тетюши ул.200 лет Тетюшам д.6 | УСПД |  |  |  | Milur IC UREG-Z/P | 231100200013630 | ООО "Милур ИС"
Тетюшский р-н | г.Тетюши ул.200 лет Тетюшам д.9 | УСПД |  |  |  | Milur IC UREG-Z/P | 231100200013624 | ООО "Милур ИС"
Тетюшский р-н | г.Тетюши ул.200 лет Тетюшам д.9 | УСПД |  |  |  | Milur IC UREG-Z/P | 231100200013623 | ООО "Милур ИС"
Тетюшский р-н | г.Тетюши ул.25 лет Октября д.70 | УСПД |  |  |  | Milur IC UREG-Z/P | 231100200013622 | ООО "Милур ИС"
Тетюшский р-н | г.Тетюши ул.Горького д.15 | УСПД |  |  |  | Milur IC UREG-Z/P | 231100200013626 | ООО "Милур ИС"
Тетюшский р-н | г.Тетюши ул.Гагарина д.47 | УСПД |  |  |  | Milur IC UREG-Z/P | 231100200012981 | ООО "Милур ИС"
Тетюшский р-н | г.Тетюши ул.Гагарина д.51 | УСПД |  |  |  | Milur IC UREG-Z/P | 231100200012984 | ООО "Милур ИС"
Тетюшский р-н | г.Тетюши ул.Гагарина д.53 | УСПД |  |  |  | Milur IC UREG-Z/P | 231100200012983 | ООО "Милур ИС"
Тетюшский р-н | г.Тетюши ул.Гагарина д.53 | УСПД |  |  |  | Milur IC UREG-Z/P | 231100200012979 | ООО "Милур ИС"
Тетюшский р-н | г.Тетюши ул.Гагарина д.57 | УСПД |  |  |  | Milur IC UREG-Z/P | 231100200012970 | ООО "Милур ИС"
Тетюшский р-н | г.Тетюши ул.Горького д.31 | УСПД |  |  |  | Milur IC UREG-Z/P | 231100200012962 | ООО "Милур ИС"
Тетюшский р-н | г.Тетюши ул.Горького д.31 | УСПД |  |  |  | Milur IC UREG-Z/P | 231100200012940 | ООО "Милур ИС"
Тетюшский р-н | г.Тетюши ул.Горького д.35 | УСПД |  |  |  | Milur IC UREG-Z/P | 231100200012964 | ООО "Милур ИС"
Тетюшский р-н | г.Тетюши ул.Горького д.54 | УСПД |  |  |  | Milur IC UREG-Z/P | 231100200013181 | ООО "Милур ИС"
Тетюшский р-н | г.Тетюши ул.Горького д.54 | УСПД |  |  |  | Milur IC UREG-Z/P | 231100200012971 | ООО "Милур ИС"
Тетюшский р-н | г.Тетюши ул.Горького д.54 | УСПД |  |  |  | Milur IC UREG-Z/P | 231100200012982 | ООО "Милур ИС"
Тетюшский р-н | г.Тетюши ул.Камая д.11 | УСПД |  |  |  | Milur IC UREG-Z/P | 231100200012986 | ООО "Милур ИС"
Тетюшский р-н | г.Тетюши ул.Ленина д.78 | УСПД |  |  |  | Milur IC UREG-Z/P | 231100200012978 | ООО "Милур ИС"
Тетюшский р-н | г.Тетюши ул.Ленина д.78 | УСПД |  |  |  | Milur IC UREG-Z/P | 231100200012937 | ООО "Милур ИС"
Тетюшский р-н | г.Тетюши ул.Свердлова д.20 | УСПД |  |  |  | Milur IC UREG-Z/P | 231100200013408 | ООО "Милур ИС"
Тетюшский р-н | г.Тетюши ул.Школьная д.6 | УСПД |  |  |  | Milur IC UREG-Z/P | 231100200013183 | ООО "Милур ИС"
Тетюшский р-н | г.Тетюши ул.Школьная д.6 | УСПД |  |  |  | Milur IC UREG-Z/P | 231100200013173 | ООО "Милур ИС"
Тетюшский р-н | г.Тетюши ул.Школьная д.9 | УСПД |  |  |  | Milur IC UREG-Z/P | 231100200011813 | ООО "Милур ИС"
Тетюшский р-н | г.Тетюши ул.Школьная д.9 | УСПД |  |  |  | Milur IC UREG-Z/P | 231100200013184 | ООО "Милур ИС"

## перечень на 2024 г (план)
Год раскрытия информации: 2024 год Паспорт инвестиционного проекта Акционерное общество "Татэнергосбыт" М_ИСУТЭС_BuOE_4 (идентификатор инвестиционного проекта) Установка интеллектуальной системы учета электроэнергии филиала АО "Татэнергосбыт" - Буинское отделение (наименование инвестиционного проекта)
Перечень приборов учета подлежащих замене в 2024г. из базы данных расчетно-билинговых программ АО "Татэнергосбыт"
Адрес | Номер прибора учета | Тип прибора учета | Дата следующей поверки | Район | Благоустройство
Апастово пгт, ПАРКОВАЯ УЛ, д.6, кв.2 | 11874 | СО-Э449 1М1-1 | 25.01.2024 | Апастовский р-н | ИПУ
Апастово пгт, Ленина ул, д.22, кв.5 | 44801 | Нева 103 | 01.12.2024 | Апастовский р-н | ИПУ
Апастово пгт, Молодежная ул, д.40, кв.20 | 6135 | Лейне Электро-01 1МШ | 25.06.2024 | Апастовский р-н | ИПУ
Апастово пгт, Ленина ул, д.22, кв.10 | 712861203941747 | ЦЭ6807П | 01.01.2024 | Апастовский р-н | ИПУ
Апастово пгт, Ленина ул, д.22, кв.8 | 727370308074080 | ЦЭ6807Б | 01.01.2024 | Апастовский р-н | ИПУ
Апастово пгт, Ленина ул, д.22, кв.6 | 782080408394519 | ЦЭ6807П | 01.01.2024 | Апастовский р-н | ИПУ
ж/д станции Каратун п, Строительная ул, д.1, кв.3 ком. 1 | 276307 | СО-505 | 20.11.2024 | Апастовский р-н | ИПУ
Апастово пгт, Молодежная ул, д.2, кв.2 | 587908 | СО-ЭЭ6706 | 01.07.2024 | Апастовский р-н | ИПУ
ж/д станции Каратун п, Строительная ул, д.5, кв.4 | 65013322 | ЦЭ6807П | 09.06.2024 | Апастовский р-н | ИПУ
Буинск г, Р.ЛЮКСЕМБУРГ ул, д.128, кв.37 | 3882 | ЦЭ6807Б | 01.01.2024 | Буинский р-н | ИПУ
Буинск г, НАПОЛЬНАЯ ул, д.31/12, кв.16 | 9148 | Меркурий 201 | 01.01.2024 | Буинский р-н | ИПУ
Буинск г, КОМСОМОЛЬСКАЯ ул, д.1А, кв.8 | 131101 | Меркурий 201 | 01.01.2024 | Буинский р-н | ИПУ
Буинск г, Б.ХМЕЛЬНИЦКОГО ул, д.48, кв.1 | 7156308 | ЕС 2726 | 01.01.2024 | Буинский р-н | ИПУ
Буинск г, АРЕФЬЕВА ул, д.18, кв.30 | 7719008 | ЕС 2726 | 01.01.2024 | Буинский р-н | ИПУ
Буинск г, АРЕФЬЕВА ул, д.2А, кв.17 | 10600 | СОЭ-2Т | 01.01.2024 | Буинский р-н | ИПУ
Буинск г, АРЕФЬЕВА ул, д.2А, кв.20 | 10609 | СОЭ-2Т | 01.01.2024 | Буинский р-н | ИПУ
Буинск г, АРЕФЬЕВА ул, д.2А, кв.11 | 10618 | СОЭ-2Т | 01.01.2024 | Буинский р-н | ИПУ
Буинск г, Р.ЛЮКСЕМБУРГ ул, д.128, кв.31 | 11653 | СОЭ-2Т | 01.01.2024 | Буинский р-н | ИПУ
Буинск г, Р.ЛЮКСЕМБУРГ ул, д.143, кв.3 | 11851 | СОЭ-2Т | 01.01.2024 | Буинский р-н | ИПУ
Буинск г, КЛЕНОВАЯ ул, д.7, кв.1 | 11956 | СО-И449 М1-2 | 01.01.2024 | Буинский р-н | ИПУ
Буинск г, ГАГАРИНА ул, д.28, кв.81 | 11993 | СО-505 | 01.01.2024 | Буинский р-н | ИПУ
Кият с, МОЛОДЕЖНАЯ ул, д.6, кв.10 | 12065 | СОЭ-2Т | 01.01.2024 | Буинский р-н | ИПУ
Буинск г, Р.ЛЮКСЕМБУРГ ул, д.136, кв.20 | 12068 | СОЭ-2Т | 01.01.2024 | Буинский р-н | ИПУ
Буинск г, АРЕФЬЕВА ул, д.23, кв.26 | 12070 | СОЭ-2Т | 01.01.2024 | Буинский р-н | ИПУ
Буинск г, ГАГАРИНА ул, д.28, кв.58 | 14558 | СЦЭТ-12 | 01.01.2024 | Буинский р-н | ИПУ
Буинск г, Р.ЛЮКСЕМБУРГ ул, д.136, кв.10 ком. 2 | 1502389 | Меркурий 201 | 01.01.2024 | Буинский р-н | ИПУ
Буинск г, АРЕФЬЕВА ул, д.2А, кв.23 | 1517837 | Меркурий 201 | 01.01.2024 | Буинский р-н | ИПУ
Буинск г, Б.ХМЕЛЬНИЦКОГО ул, д.46, кв.3 | 2000844 | Меркурий 201 | 01.01.2024 | Буинский р-н | ИПУ
Буинск г, КАМИЛЯ ЗЫЯТДИНОВА ул, д.7, кв.7 | 2002029 | Меркурий 201 | 01.01.2024 | Буинский р-н | ИПУ
Буинск г, МОЛОДЕЖНАЯ ул, д.5, кв.22 | 2002172 | Меркурий 201 | 01.01.2024 | Буинский р-н | ИПУ
Буинск г, ГАГАРИНА ул, д.1, кв.16 | 2002380 | Меркурий 202 | 01.01.2024 | Буинский р-н | ИПУ
Буинск г, АРЕФЬЕВА ул, д.7, кв.14 | 2010645 | Меркурий 201 | 01.01.2024 | Буинский р-н | ИПУ
Буинск г, СТРОИТЕЛЬНАЯ ул, д.27, кв.15 | 21556 | СОЭ-2Т | 01.01.2024 | Буинский р-н | ИПУ
Буинск г, ШАФРАНОВА ул, д.20, кв.24 | 22008 | СОЭ-2Т | 01.01.2024 | Буинский р-н | ИПУ
Буинск г, КОСМОВСКОГО ул, д.81, кв.16 | 2274668 | Меркурий 202 | 03.03.2024 | Буинский р-н | ИПУ
Буинск г, ЖОРЕСА ул, д.108, кв.9 | 2286153 | Меркурий 202 | 03.03.2024 | Буинский р-н | ИПУ
Буинск г, АРЕФЬЕВА ул, д.18, кв.25 | 2421601 | Меркурий 202 | 01.01.2024 | Буинский р-н | ИПУ
Буинск г, КАМИЛЯ ЗЫЯТДИНОВА ул, д.7, кв.6 | 2421650 | Меркурий 202 | 01.01.2024 | Буинский р-н | ИПУ
Буинск г, НЕКРАСОВА ул, д.33, кв.1 | 2422338 | Меркурий 202 | 01.01.2024 | Буинский р-н | ИПУ
Буинск г, АРЕФЬЕВА ул, д.20, кв.28 | 2423289 | Меркурий 202 | 01.01.2024 | Буинский р-н | ИПУ
Буинск г, Б.ХМЕЛЬНИЦКОГО ул, д.48, кв.6 | 2423822 | Меркурий 202 | 01.01.2024 | Буинский р-н | ИПУ
Буинск г, Б.ХМЕЛЬНИЦКОГО ул, д.39, кв.6 | 2425558 | Меркурий 202 | 01.01.2024 | Буинский р-н | ИПУ
Буинск г, Б.ХМЕЛЬНИЦКОГО ул, д.33, кв.29 | 2426541 | Меркурий 202 | 01.01.2024 | Буинский р-н | ИПУ
Буинск г, ШАФРАНОВА ул, д.22, кв.23 | 24280 | СОЭ-2Т | 01.05.2024 | Буинский р-н | ИПУ
Буинск г, НЕКРАСОВА ул, д.25, кв.3 | 24430 | СОЭ-2Т | 01.01.2024 | Буинский р-н | ИПУ
Буинск г, АРЕФЬЕВА ул, д.8/31, кв.11 | 24593 | СО-И449 М1-2 | 01.01.2024 | Буинский р-н | ИПУ
Буинск г, ГАГАРИНА ул, д.5, кв.5 | 2702483 | Меркурий 201 | 01.01.2024 | Буинский р-н | ИПУ
Буинск г, АРЕФЬЕВА ул, д.23, кв.27 | 2702527 | Меркурий 201 | 01.01.2024 | Буинский р-н | ИПУ
Буинск г, ГАГАРИНА ул, д.17, кв.27 | 2834603 | Меркурий 201 | 01.01.2024 | Буинский р-н | ИПУ
Буинск г, АРЕФЬЕВА ул, д.2, кв.15 | 3083963 | Меркурий 201 | 01.01.2024 | Буинский р-н | ИПУ
Буинск г, ГАГАРИНА ул, д.21 к.1, кв.15 | 3490863 | Меркурий 201 | 01.11.2024 | Буинский р-н | ИПУ
Буинск г, Р.ЛЮКСЕМБУРГ ул, д.147, кв.4 | 3646519 | Меркурий 202 | 01.01.2024 | Буинский р-н | ИПУ
Буинск г, Б.ХМЕЛЬНИЦКОГО ул, д.39, кв.21 | 36468 | Барс 1.113 | 01.01.2024 | Буинский р-н | ИПУ
Буинск г, КАМИЛЯ ЗЫЯТДИНОВА ул, д.9, кв.1 | 43720 | СО-И449 М2-5 | 01.01.2024 | Буинский р-н | ИПУ
Буинск г, АРЕФЬЕВА ул, д.10, кв.8 | 50554 | СОЭ-2Т | 01.01.2024 | Буинский р-н | ИПУ
Буинск г, АРЕФЬЕВА ул, д.10, кв.10 | 53321 | СОЭ-5 | 01.01.2024 | Буинский р-н | ИПУ
Буинск г, КОМСОМОЛЬСКАЯ ул, д.23, кв.8 | 603480204053322 | СЕ 101 | 01.01.2024 | Буинский р-н | ИПУ
Буинск г, КОМСОМОЛЬСКАЯ ул, д.30, кв.10 | 603480204055296 | СЕ 101 | 01.01.2024 | Буинский р-н | ИПУ
Буинск г, ГАГАРИНА ул, д.17, кв.31 | 603480204064250 | СЕ 101 | 01.01.2024 | Буинский р-н | ИПУ
Буинск г, КАМИЛЯ ЗЫЯТДИНОВА ул, д.9, кв.47 | 603480809101312 | СЕ 101 | 01.01.2024 | Буинский р-н | ИПУ
Буинск г, АРЕФЬЕВА ул, д.16, кв.3 ком. 1 | 603480809127404 | СЕ 101 | 01.01.2024 | Буинский р-н | ИПУ
Буинск г, ГАГАРИНА ул, д.21 к.1, кв.24 | 603480809132729 | СЕ 101 | 01.01.2024 | Буинский р-н | ИПУ
Буинск г, ГАГАРИНА ул, д.28, кв.43 | 603480809973223 | СЕ 101 | 01.01.2024 | Буинский р-н | ИПУ
Буинск г, АРЕФЬЕВА ул, д.18, кв.18 | 603481005218101 | СЕ 101 | 01.01.2024 | Буинский р-н | ИПУ
Буинск г, ВОКЗАЛЬНАЯ ул, д.80, кв.10 | 603580903721390 | СЕ 101 | 01.01.2024 | Буинский р-н | ИПУ
Буинск г, ГАГАРИНА ул, д.28, кв.23 | 67017408 | Соло | 01.01.2024 | Буинский р-н | ИПУ
Буинск г, НЕКРАСОВА ул, д.33, кв.33 | 701180101692426 | ЕС 2726 | 01.01.2024 | Буинский р-н | ИПУ
Буинск г, МОЛОДЕЖНАЯ ул, д.3, кв.19 | 701180305189050 | СЕ 102 | 01.01.2024 | Буинский р-н | ИПУ
Буинск г, ЕФРЕМОВА ул, д.142, кв.11 | 701180305190711 | СЕ 102 | 01.01.2024 | Буинский р-н | ИПУ
Буинск г, КОМСОМОЛЬСКАЯ ул, д.1А, кв.3 | 70464 | СО-И449 | 01.01.2024 | Буинский р-н | ИПУ
Буинск г, Б.ХМЕЛЬНИЦКОГО ул, д.41, кв.31 | 712803448550600 | ЦЭ6807П | 01.01.2024 | Буинский р-н | ИПУ
Буинск г, Б.ХМЕЛЬНИЦКОГО ул, д.41, кв.34 | 71283140008177 | ЦЭ6807П | 01.01.2024 | Буинский р-н | ИПУ
Буинск г, Б.ХМЕЛЬНИЦКОГО ул, д.41, кв.29 | 712833014413235 | ЦЭ6807П | 01.01.2024 | Буинский р-н | ИПУ
Буинск г, Б.ХМЕЛЬНИЦКОГО ул, д.41, кв.28 | 712848513241230 | ЦЭ6807П | 01.01.2024 | Буинский р-н | ИПУ
Буинск г, МОЛОДЕЖНАЯ ул, д.3, кв.2 | 712870409319274 | ЦЭ6807П | 02.08.2024 | Буинский р-н | ИПУ
Буинск г, АРЕФЬЕВА ул, д.17, кв.24 | 712870409588199 | ЦЭ6807П | 01.01.2024 | Буинский р-н | ИПУ
Буинск г, Р.ЛЮКСЕМБУРГ ул, д.149, кв.8 | 712871108028634 | ЦЭ6807П | 01.01.2024 | Буинский р-н | ИПУ
Буинск г, ГАГАРИНА ул, д.26, кв.26 | 712871108116133 | ЦЭ6807П | 01.01.2024 | Буинский р-н | ИПУ
Буинск г, Б.ХМЕЛЬНИЦКОГО ул, д.41, кв.8 | 712880406764380 | ЦЭ6807П | 01.01.2024 | Буинский р-н | ИПУ
Буинск г, Б.ХМЕЛЬНИЦКОГО ул, д.41, кв.3 | 712880406764748 | ЦЭ6807П | 01.01.2024 | Буинский р-н | ИПУ
Буинск г, Б.ХМЕЛЬНИЦКОГО ул, д.41, кв.9 | 712880406765387 | ЦЭ6807П | 01.01.2024 | Буинский р-н | ИПУ
Буинск г, Б.ХМЕЛЬНИЦКОГО ул, д.41, кв.13 | 712880406765455 | ЦЭ6807П | 01.01.2024 | Буинский р-н | ИПУ
Буинск г, Б.ХМЕЛЬНИЦКОГО ул, д.41, кв.2 | 712880408154417 | ЦЭ6807П | 01.01.2024 | Буинский р-н | ИПУ
Буинск г, Б.ХМЕЛЬНИЦКОГО ул, д.41, кв.11 | 712880508181443 | ЦЭ6807П | 01.01.2024 | Буинский р-н | ИПУ
Буинск г, КАМИЛЯ ЗЫЯТДИНОВА ул, д.10, кв.12 | 712880601977370 | ЦЭ6807П | 01.01.2024 | Буинский р-н | ИПУ
Буинск г, АРЕФЬЕВА ул, д.10, кв.21 | 712880602008769 | ЦЭ6807П | 01.01.2024 | Буинский р-н | ИПУ
Буинск г, КАМИЛЯ ЗЫЯТДИНОВА ул, д.10, кв.14 | 712880603188248 | ЦЭ6807П | 01.01.2024 | Буинский р-н | ИПУ
Буинск г, КАМИЛЯ ЗЫЯТДИНОВА ул, д.10, кв.4 | 712880603189399 | ЦЭ6807П | 01.01.2024 | Буинский р-н | ИПУ
Буинск г, КАМИЛЯ ЗЫЯТДИНОВА ул, д.10, кв.15 | 712880603190272 | ЦЭ6807П | 01.01.2024 | Буинский р-н | ИПУ
Буинск г, КАМИЛЯ ЗЫЯТДИНОВА ул, д.10, кв.7 | 712880603206126 | ЦЭ6807П | 01.01.2024 | Буинский р-н | ИПУ
Буинск г, КАМИЛЯ ЗЫЯТДИНОВА ул, д.10, кв.1 | 712880603206638 | ЦЭ6807П | 01.01.2024 | Буинский р-н | ИПУ
Буинск г, КАМИЛЯ ЗЫЯТДИНОВА ул, д.10, кв.10 | 712880603214367 | ЦЭ6807П | 01.01.2024 | Буинский р-н | ИПУ
Буинск г, КАМИЛЯ ЗЫЯТДИНОВА ул, д.10, кв.13 | 712880603214701 | ЦЭ6807П | 01.01.2024 | Буинский р-н | ИПУ
Буинск г, КАМИЛЯ ЗЫЯТДИНОВА ул, д.10, кв.8 | 712880603214961 | ЦЭ6807П | 01.01.2024 | Буинский р-н | ИПУ
Буинск г, КАМИЛЯ ЗЫЯТДИНОВА ул, д.10, кв.11 | 712880603232064 | ЦЭ6807П | 01.01.2024 | Буинский р-н | ИПУ
Буинск г, КАМИЛЯ ЗЫЯТДИНОВА ул, д.10, кв.3 | 712880603232637 | ЦЭ6807П | 01.01.2024 | Буинский р-н | ИПУ
Буинск г, КАМИЛЯ ЗЫЯТДИНОВА ул, д.10, кв.9 | 712880603259931 | ЦЭ6807П | 01.01.2024 | Буинский р-н | ИПУ
Буинск г, КАМИЛЯ ЗЫЯТДИНОВА ул, д.10, кв.16 | 712880603260074 | ЦЭ6807П | 01.01.2024 | Буинский р-н | ИПУ
Буинск г, КАМИЛЯ ЗЫЯТДИНОВА ул, д.10, кв.2 | 712880603260173 | ЦЭ6807П | 01.01.2024 | Буинский р-н | ИПУ
Буинск г, КАМИЛЯ ЗЫЯТДИНОВА ул, д.10, кв.6 | 712880603280272 | ЦЭ6807П | 01.01.2024 | Буинский р-н | ИПУ
Буинск г, МОЛОДЕЖНАЯ ул, д.13, кв.15 | 712880809224252 | ЦЭ6807Б | 01.01.2024 | Буинский р-н | ИПУ
Буинск г, Б.ХМЕЛЬНИЦКОГО ул, д.41, кв.16 | 712884406765466 | ЦЭ6807П | 01.01.2024 | Буинский р-н | ИПУ
Буинск г, КАМИЛЯ ЗЫЯТДИНОВА ул, д.13, кв.1 | 712980707334395 | ЦЭ6807П | 01.01.2024 | Буинский р-н | ИПУ
Буинск г, ГАРНИЗОВА ул, д.2, кв.8 | 727370816 | ЦЭ6807Б | 01.01.2024 | Буинский р-н | ИПУ
Буинск г, Р.ЛЮКСЕМБУРГ ул, д.145, кв.7 | 749580501365799 | СЕ 102 | 01.01.2024 | Буинский р-н | ИПУ
Буинск г, ЖОРЕСА ул, д.108, кв.13 | 749581005113688 | ЕС 2726 | 01.01.2024 | Буинский р-н | ИПУ
Буинск г, ЖОРЕСА ул, д.108, кв.10 | 749581005364677 | ЕС 2726 | 01.01.2024 | Буинский р-н | ИПУ
Буинск г, КЛЕНОВАЯ ул, д.7, кв.30 | 789571109402915 | ЦЭ6807П | 01.01.2024 | Буинский р-н | ИПУ
Буинск г, КЛЕНОВАЯ ул, д.7, кв.2 | 789571109462035 | ЦЭ6807П | 01.01.2024 | Буинский р-н | ИПУ
Буинск г, НЕКРАСОВА ул, д.29, кв.20 | 901315 | СОЭ-2Т | 01.01.2024 | Буинский р-н | ИПУ
Буинск г, СТРОИТЕЛЬНАЯ ул, д.29, кв.4 | 90526 | СО-И449 М1-2 | 02.08.2024 | Буинский р-н | ИПУ
Буинск г, Б.ХМЕЛЬНИЦКОГО ул, д.46, кв.1 | 91377 | СО-ЭЭ7000Б | 01.01.2024 | Буинский р-н | ИПУ
Буинск г, Р.ЛЮКСЕМБУРГ ул, д.177, кв.5 | 9164 | ЦЭ6807Б | 01.01.2024 | Буинский р-н | ИПУ
Буинск г, АРЕФЬЕВА ул, д.2А, кв.35 | 93186 | СО-ИБМ1 | 01.01.2024 | Буинский р-н | ИПУ
Буинск г, ЕФРЕМОВА ул, д.152А, кв.12 | 100106 | СО-И449 М2-5 | 01.01.2024 | Буинский р-н | ИПУ
Буинск г, АРЕФЬЕВА ул, д.18, кв.8 | 103823 | СОЭ-2Т | 01.01.2024 | Буинский р-н | ИПУ
Буинск г, ЛУГОВАЯ ул, д.32, кв.1 | 104190 | СО-И449 М1-2 | 01.01.2024 | Буинский р-н | ИПУ
Буинск г, ЕФРЕМОВА ул, д.144, кв.15 | 104328 | СОЭ-2Т | 01.01.2024 | Буинский р-н | ИПУ
Буинск г, КАМИЛЯ ЗЫЯТДИНОВА ул, д.2, кв.21 | 104708 | СОЭ-2Т | 01.01.2024 | Буинский р-н | ИПУ
Буинск г, ГАГАРИНА ул, д.21 к.2, кв.21 | 116022 | СО-ИБМ1 | 01.01.2024 | Буинский р-н | ИПУ
Буинск г, ГАГАРИНА ул, д.26, кв.9 | 12043473 | СЭО-1 | 01.10.2024 | Буинский р-н | ИПУ
Буинск г, ГАГАРИНА ул, д.26, кв.5 | 123144 | СОЭ-2Т | 01.01.2024 | Буинский р-н | ИПУ
Буинск г, АРЕФЬЕВА ул, д.2А, кв.25 | 123375 | СОЭ-2Т | 01.01.2024 | Буинский р-н | ИПУ
Буинск г, СТРОИТЕЛЬНАЯ ул, д.27, кв.23 | 124089 | СО-И449 М2-5 | 01.01.2024 | Буинский р-н | ИПУ
Буинск г, Р.ЛЮКСЕМБУРГ ул, д.177, кв.17 | 142751 | СОЭ-5 | 01.01.2024 | Буинский р-н | ИПУ
Буинск г, КЛЕНОВАЯ ул, д.7, кв.22 | 146981 | СО-ЭМОС 1 | 01.01.2024 | Буинский р-н | ИПУ
Буинск г, Б.ХМЕЛЬНИЦКОГО ул, д.41, кв.5 | 1712880508178820 | ЦЭ6807П | 01.01.2024 | Буинский р-н | ИПУ
Буинск г, ЖОРЕСА ул, д.110, кв.7 | 175291 | СОЭ-5 | 01.01.2024 | Буинский р-н | ИПУ
Буинск г, ГАГАРИНА ул, д.7, кв.6 | 193004 | СО-ЭЭ6706 | 01.01.2024 | Буинский р-н | ИПУ
Буинск г, Б.ХМЕЛЬНИЦКОГО ул, д.33, кв.25 | 203658159 | ЦЭ6807П | 01.01.2024 | Буинский р-н | ИПУ
Буинск г, ГАГАРИНА ул, д.26, кв.4 | 30918 | СОЭ-2Т | 01.06.2024 | Буинский р-н | ИПУ
Кият с, МОЛОДЕЖНАЯ ул, д.4, кв.1 | 327642 | СО-ЭЭ6706 | 01.01.2024 | Буинский р-н | ИПУ
Буинск г, НАПОЛЬНАЯ ул, д.31/12, кв.10 | 33820 | СЕ 102 | 01.10.2024 | Буинский р-н | ИПУ
Буинск г, АРЕФЬЕВА ул, д.18, кв.2 | 339576 | СОЭ-5 | 01.01.2024 | Буинский р-н | ИПУ
Буинск г, Б.ХМЕЛЬНИЦКОГО ул, д.48, кв.43 | 339687 | СОЭ-5 | 01.01.2024 | Буинский р-н | ИПУ
Буинск г, ТИТОВА ул, д.8, кв.8 | 345243 | СОЭ-5 | 01.01.2024 | Буинский р-н | ИПУ
Буинск г, НЕКРАСОВА ул, д.33, кв.17 | 349200 | СО-505 | 17.12.2024 | Буинский р-н | ИПУ
Буинск г, Б.ХМЕЛЬНИЦКОГО ул, д.33, кв.27 | 4055708 | СОЭ-1 | 01.01.2024 | Буинский р-н | ИПУ
Буинск г, ЕФРЕМОВА ул, д.134, кв.21 | 4057153 | СЕ 101 | 01.01.2024 | Буинский р-н | ИПУ
Буинск г, Б.ХМЕЛЬНИЦКОГО ул, д.50, кв.4 | 414222 | СО-505 | 01.01.2024 | Буинский р-н | ИПУ
Буинск г, Б.ХМЕЛЬНИЦКОГО ул, д.39, кв.1 | 482637 | СОЭ-5 | 01.04.2024 | Буинский р-н | ИПУ
Верхний Услон с, ЗАОВРАЖНАЯ ул, д.1, кв.15 | 1453 | СОЭ-52 | 01.01.2024 | Верхнеуслонский р-н | ИПУ
Верхний Услон с, ЗАПАДНЫЙ мкр, д.8, кв.7 | 58722606 | Меркурий 201 | 01.01.2024 | Верхнеуслонский р-н | ИПУ
Верхний Услон с, ЧЕХОВА ул, д.44, кв.19 | 7791029003118 | СЕ 101 | 01.01.2024 | Верхнеуслонский р-н | ИПУ
Верхний Услон с, ЗАОВРАЖНАЯ ул, д.3, кв.3 | 110653 | СО-И449 М2-5 | 01.01.2024 | Верхнеуслонский р-н | ИПУ
Куралово с, РАБОЧАЯ ул, д.1, кв.6 | 140010500397 | Миртек 101 | 29.07.2024 | Верхнеуслонский р-н | ИПУ
Верхний Услон с, ДАЛЬНЯЯ ул, д.30, кв.21 | 14001500384 | Миртек 101 | 01.01.2024 | Верхнеуслонский р-н | ИПУ
Верхний Услон с, ЗАПАДНЫЙ мкр, д.5, кв.6 | 14696 | СО-И449 М2-5 | 01.04.2024 | Верхнеуслонский р-н | ИПУ
Верхний Услон с, ЗАПАДНЫЙ мкр, д.6, кв.1 | 14799 | СО-И449 М2-5 | 01.04.2024 | Верхнеуслонский р-н | ИПУ
Верхний Услон с, ЗАПАДНЫЙ мкр, д.5, кв.4 | 14992 | СО-И449 М2-5 | 01.04.2024 | Верхнеуслонский р-н | ИПУ
Верхний Услон с, ЧЕХОВА ул, д.44, кв.13 | 15023 | СО-И449 М2-5 | 01.01.2024 | Верхнеуслонский р-н | ИПУ
Верхний Услон с, ЗАПАДНЫЙ мкр, д.8, кв.9 | 15197 | СО-И449 М2-5 | 01.01.2024 | Верхнеуслонский р-н | ИПУ
Верхний Услон с, ЧЕХОВА ул, д.44, кв.22 | 15448 | СО-И449 М2-5 | 01.01.2024 | Верхнеуслонский р-н | ИПУ
Верхний Услон с, ЗАПАДНЫЙ мкр, д.8, кв.4 | 20137 | СО-И449 М2-5 | 01.01.2024 | Верхнеуслонский р-н | ИПУ
Верхний Услон с, ЗАПАДНЫЙ мкр, д.6, кв.12 | 21575 | СО-Э449 1М1-1 | 01.04.2024 | Верхнеуслонский р-н | ИПУ
Верхний Услон с, ЧЕХОВА ул, д.44, кв.24 | 22830 | СО-И449 М2-5 | 01.01.2024 | Верхнеуслонский р-н | ИПУ
Верхний Услон с, ТАТАРСТАН ул, д.16, кв.1 | 23091 | СО-И449 М2-5 | 01.04.2024 | Верхнеуслонский р-н | ИПУ
Верхний Услон с, ТАТАРСТАН ул, д.16, кв.6 | 23201 | СО-И449 М2-5 | 01.04.2024 | Верхнеуслонский р-н | ИПУ
Печищи с, КРАСНАЯ ПОЛЯНА ул, д.87, кв.3 | 2759331 | Меркурий 201 | 01.01.2024 | Верхнеуслонский р-н | ИПУ
Верхний Услон с, ЗАПАДНЫЙ мкр, д.6, кв.4 | 28043 | СО-И449 М2-5 | 01.04.2024 | Верхнеуслонский р-н | ИПУ
Верхний Услон с, ЧЕХОВА ул, д.44, кв.18 | 30433 | СО-И449 М2-5 | 01.01.2024 | Верхнеуслонский р-н | ИПУ
Верхний Услон с, ТАТАРСТАН ул, д.16, кв.3 | 30612 | СО-И449 М2-5 | 01.04.2024 | Верхнеуслонский р-н | ИПУ
Верхний Услон с, ЗАПАДНЫЙ мкр, д.3, кв.22 | 30867 | СО-ИБМ3 | 01.04.2024 | Верхнеуслонский р-н | ИПУ
Верхний Услон с, ЗАПАДНЫЙ мкр, д.3, кв.6 | 34248 | СО-И449 М2-5 | 01.04.2024 | Верхнеуслонский р-н | ИПУ
Верхний Услон с, ЗАПАДНЫЙ мкр, д.3, кв.7 | 34346 | СО-И449 М2-5 | 01.04.2024 | Верхнеуслонский р-н | ИПУ
Верхний Услон с, ЗАПАДНЫЙ мкр, д.3, кв.5 | 34356 | СО-И449 М2-5 | 01.04.2024 | Верхнеуслонский р-н | ИПУ
Верхний Услон с, ЗАПАДНЫЙ мкр, д.3, кв.8 | 34358 | СО-И449 М2-5 | 01.04.2024 | Верхнеуслонский р-н | ИПУ
Верхний Услон с, ЗАПАДНЫЙ мкр, д.6, кв.2 | 4611 | Лейне Электро-01 1МШ | 01.04.2024 | Верхнеуслонский р-н | ИПУ
Верхний Услон с, ЗАПАДНЫЙ мкр, д.3, кв.3 | 5356 | СО-ИБМ3 | 01.04.2024 | Верхнеуслонский р-н | ИПУ
Верхний Услон с, ЗАПАДНЫЙ мкр, д.8, кв.2 | 55571 | СО-И449 М2-5 | 01.01.2024 | Верхнеуслонский р-н | ИПУ
Верхний Услон с, ТАТАРСТАН ул, д.16, кв.5 | 56139 | СО-И449 М2-5 | 01.04.2024 | Верхнеуслонский р-н | ИПУ
Пустые Моркваши п, ЦЕНТРАЛЬНАЯ ул, д.13, кв.8 | 603480204025527 | СЕ 101 | 01.01.2024 | Верхнеуслонский р-н | ИПУ
Верхний Услон с, ЗАОВРАЖНАЯ ул, д.1, кв.7 | 603480809108519 | СЕ 101 | 01.01.2024 | Верхнеуслонский р-н | ИПУ
Верхний Услон с, ЗАОВРАЖНАЯ ул, д.1, кв.12 | 603480902011655 | СЕ 101 | 01.01.2024 | Верхнеуслонский р-н | ИПУ
Шеланга с, СТРОИТЕЛЕЙ ул, д.18, кв.12 | 603580509013875 | СЕ 101 | 01.01.2024 | Верхнеуслонский р-н | ИПУ
Верхний Услон с, ЗАОВРАЖНАЯ ул, д.1, кв.6 | 603580509016135 | СЕ 101 | 01.01.2024 | Верхнеуслонский р-н | ИПУ
Шеланга с, СТРОИТЕЛЕЙ ул, д.14, кв.18 | 603580509041991 | СЕ 101 | 01.01.2024 | Верхнеуслонский р-н | ИПУ
Верхний Услон с, ЗАОВРАЖНАЯ ул, д.1, кв.11 | 603580509095680 | СЕ 101 | 01.01.2024 | Верхнеуслонский р-н | ИПУ
Верхний Услон с, ЗАОВРАЖНАЯ ул, д.3, кв.4 | 603580602481145 | СЕ 101 | 01.01.2024 | Верхнеуслонский р-н | ИПУ
Верхний Услон с, ЗАОВРАЖНАЯ ул, д.1, кв.27 | 6035806024826 | СЕ 101 | 01.01.2024 | Верхнеуслонский р-н | ИПУ
Пустые Моркваши п, ЦЕНТРАЛЬНАЯ ул, д.13, кв.7 | 712880100043477 | ЦЭ6807П | 01.01.2024 | Верхнеуслонский р-н | ИПУ
Верхний Услон с, ЧЕХОВА ул, д.42, кв.22 | 712880100180868 | ЦЭ6807П | 01.01.2024 | Верхнеуслонский р-н | ИПУ
Верхний Услон с, ТАТАРСТАН ул, д.14, кв.5 | 712880100223503 | ЦЭ6807Б | 01.04.2024 | Верхнеуслонский р-н | ИПУ
Пустые Моркваши п, ЦЕНТРАЛЬНАЯ ул, д.13, кв.2 | 712880102670268 | ЦЭ6807П | 01.01.2024 | Верхнеуслонский р-н | ИПУ
Пустые Моркваши п, ЦЕНТРАЛЬНАЯ ул, д.13, кв.6 | 712880109835967 | ЦЭ6807П | 01.01.2024 | Верхнеуслонский р-н | ИПУ
Пустые Моркваши п, ЦЕНТРАЛЬНАЯ ул, д.13, кв.1 | 712880202676405 | ЦЭ6807П | 01.01.2024 | Верхнеуслонский р-н | ИПУ
Верхний Услон с, БОЕВАЯ ул, д.1, кв.10 | 712880304073926 | ЦЭ6807П | 01.01.2024 | Верхнеуслонский р-н | ИПУ
Верхний Услон с, ТАТАРСТАН ул, д.3, кв.8 | 712880800896007 | ЦЭ6807Б | 01.04.2024 | Верхнеуслонский р-н | ИПУ
Пустые Моркваши п, ЦЕНТРАЛЬНАЯ ул, д.13, кв.12 | 712971006964109 | ЦЭ6807П | 02.04.2024 | Верхнеуслонский р-н | ИПУ
Пустые Моркваши п, ЦЕНТРАЛЬНАЯ ул, д.13, кв.10 | 712980101032781 | ЦЭ6807П | 01.01.2024 | Верхнеуслонский р-н | ИПУ
Верхний Услон с, ЗАОВРАЖНАЯ ул, д.3, кв.26 | 712980706651110 | ЦЭ6807П | 01.01.2024 | Верхнеуслонский р-н | ИПУ
Верхний Услон с, ЗАОВРАЖНАЯ ул, д.3, кв.23 | 10474 | Лейне Электро-01 1МШ | 01.01.2024 | Верхнеуслонский р-н | ИПУ
Верхний Услон с, ЧЕХОВА ул, д.44, кв.9 | 10893 | Лейне Электро-01 1МШ | 01.01.2024 | Верхнеуслонский р-н | ИПУ
Верхний Услон с, ЧЕХОВА ул, д.44, кв.7 | 11349 | Лейне Электро-01 1МШ | 01.01.2024 | Верхнеуслонский р-н | ИПУ
Старое Дрожжаное с, КООПЕРАТИВНАЯ ул, д.16, кв.3 | 7957908 | ЕС 2726 | 01.01.2024 | Дрожжановский р-н | ИПУ
Старое Дрожжаное с, КООПЕРАТИВНАЯ ул, д.8, кв.5 | 603480603387110 | СЕ 101 | 01.04.2024 | Дрожжановский р-н | ИПУ
Старое Дрожжаное с, КООПЕРАТИВНАЯ ул, д.8, кв.9 | 603580809794481 | СЕ 101 | 01.10.2024 | Дрожжановский р-н | ИПУ
Старое Дрожжаное с, ТЕХНИЧЕСКАЯ ул, д.25, кв.10 | 727370508060104 | ЦЭ6807Б | 01.04.2024 | Дрожжановский р-н | ИПУ
Старое Дрожжаное с, КООПЕРАТИВНАЯ ул, д.12, кв.6 | 749580707935314 | СЕ 102 | 01.07.2024 | Дрожжановский р-н | ИПУ
Старое Дрожжаное с, ТЕХНИЧЕСКАЯ ул, д.22, кв.10 | 789571109384532 | ЦЭ6807П | 01.01.2024 | Дрожжановский р-н | ИПУ
Старое Дрожжаное с, БАЗАРНАЯ ул, д.7, кв.1 | 90979 | СО-Э449 1М | 01.01.2024 | Дрожжановский р-н | ИПУ
Старое Дрожжаное с, КООПЕРАТИВНАЯ ул, д.8, кв.20 | 124035 | СО-Э449 1М | 01.01.2024 | Дрожжановский р-н | ИПУ
Старое Дрожжаное с, ТЕХНИЧЕСКАЯ ул, д.25, кв.6 | 13452 | Лейне Электро-01 1МШ | 01.08.2024 | Дрожжановский р-н | ИПУ
Старое Дрожжаное с, КООПЕРАТИВНАЯ ул, д.13, кв.6 | 27974 | СО-ИБ2 | 01.04.2024 | Дрожжановский р-н | ИПУ
Старое Дрожжаное с, КООПЕРАТИВНАЯ ул, д.14, кв.18 | 28102 | СО-ИБ2 | 01.01.2024 | Дрожжановский р-н | ИПУ
Старое Дрожжаное с, КООПЕРАТИВНАЯ ул, д.14, кв.20 | 28170 | СО-ИБ2 | 01.01.2024 | Дрожжановский р-н | ИПУ
БОЛЬШИЕ КАЙБИЦЫ С, ГИСМАТУЛЛИНА ул, д.23, кв.7 | 2221778 | Меркурий 201 | 01.01.2024 | Кайбицкий р-н | ИПУ
ТЕНИШЕВО пгт, ПИОНЕРСКАЯ ул, д.13, кв.5 | 12066 | СОЭ | 04.01.2024 | Камско-Устьинский р-н | ИПУ
Куйбышевский Затон пгт, ЛЕНИНА ул, д.14, кв.56 | 1215941 | Меркурий 202 | 03.01.2024 | Камско-Устьинский р-н | ИПУ
Куйбышевский Затон пгт, ПАРКОВАЯ ул, д.3, кв.48 | 13912 | СО-Э449 1М1-1 | 03.01.2024 | Камско-Устьинский р-н | ИПУ
Куйбышевский Затон пгт, КУЙБЫШЕВА ул, д.6А, кв.15 | 140000512474 | Миртек 101 | 01.01.2024 | Камско-Устьинский р-н | ИПУ
Куйбышевский Затон пгт, ПАРКОВАЯ ул, д.11, кв.1 | 140010500422 | Миртек 101 | 01.07.2024 | Камско-Устьинский р-н | ИПУ
Куйбышевский Затон пгт, ГАГАРИНА ул, д.25, кв.1 | 14166 | СО-Э449 1М1-1 | 03.01.2024 | Камско-Устьинский р-н | ИПУ
КАМСКОЕ УСТЬЕ ПГТ, ГАГАРИНА ул, д.94, кв.14 | 14686 | СО-И449 М2-5 | 03.01.2024 | Камско-Устьинский р-н | ИПУ
КАМСКОЕ УСТЬЕ ПГТ, ДЗЕРЖИНСКОГО ул, д.16, кв.1 | 209842 | Меркурий 201 | 01.01.2024 | Камско-Устьинский р-н | ИПУ
Куйбышевский Затон пгт, ПАРКОВАЯ ул, д.3, кв.27 | 2141584 | Меркурий 200 | 03.01.2024 | Камско-Устьинский р-н | ИПУ
Куйбышевский Затон пгт, ПАРКОВАЯ ул, д.1, кв.20 | 2149317 | Меркурий 200 | 03.01.2024 | Камско-Устьинский р-н | ИПУ
Куйбышевский Затон пгт, КУЙБЫШЕВА ул, д.4А, кв.8 | 2183710 | Меркурий 200 | 03.01.2024 | Камско-Устьинский р-н | ИПУ
Куйбышевский Затон пгт, КУЙБЫШЕВА ул, д.4А, кв.9 | 2185468 | Меркурий 200 | 03.01.2024 | Камско-Устьинский р-н | ИПУ
Куйбышевский Затон пгт, ПАРКОВАЯ ул, д.1, кв.27 | 2274696 | Меркурий 200 | 03.01.2024 | Камско-Устьинский р-н | ИПУ
Куйбышевский Затон пгт, ПАРКОВАЯ ул, д.5А, кв.2 | 2275363 | Меркурий 200 | 03.01.2024 | Камско-Устьинский р-н | ИПУ
Куйбышевский Затон пгт, КУЙБЫШЕВА ул, д.2А, кв.5 | 2426540 | Меркурий 200 | 03.01.2024 | Камско-Устьинский р-н | ИПУ
Куйбышевский Затон пгт, ЛЕНИНА ул, д.14, кв.49 | 26541 | СО-505 | 03.01.2024 | Камско-Устьинский р-н | ИПУ
Куйбышевский Затон пгт, КУЙБЫШЕВА ул, д.4А, кв.29 | 281445108 | Меркурий 200 | 01.11.2024 | Камско-Устьинский р-н | ИПУ
Куйбышевский Затон пгт, ПАРКОВАЯ ул, д.7, кв.18 | 295802208 | Меркурий 200 | 03.01.2024 | Камско-Устьинский р-н | ИПУ
Куйбышевский Затон пгт, ПЕРВОМАЙСКАЯ ул, д.4, кв.12 | 3216922 | Меркурий 200 | 03.10.2024 | Камско-Устьинский р-н | ИПУ
ТЕНИШЕВО пгт, ЛЕНИНА ул, д.16, кв.5 | 52429 | СО-Э449 1М1-1 | 04.04.2024 | Камско-Устьинский р-н | ИПУ
КАМСКОЕ УСТЬЕ ПГТ, КОМАРОВА ул, д.9, кв.8 | 603580707033767 | СЕ 101 | 04.07.2024 | Камско-Устьинский р-н | ИПУ
КАМСКОЕ УСТЬЕ ПГТ, КОМАРОВА ул, д.9, кв.2 | 603580707266547 | СЕ 101 | 04.07.2024 | Камско-Устьинский р-н | ИПУ
Куйбышевский Затон пгт, ПАРКОВАЯ ул, д.9, кв.4 | 701180305191534 | СЕ 102 | 03.01.2024 | Камско-Устьинский р-н | ИПУ
ТЕНИШЕВО пгт, ПИОНЕРСКАЯ ул, д.9, кв.18 | 70372 | СО-И449 М1-2 | 01.04.2024 | Камско-Устьинский р-н | ИПУ
ТЕНИШЕВО пгт, ПИОНЕРСКАЯ ул, д.6, кв.10 | 71449 | СО-И449 М1-2 | 01.07.2024 | Камско-Устьинский р-н | ИПУ
Тетюши г, СВЕРДЛОВА ул, д.140, кв.11 | 10373 | СО-50МЭ | 01.01.2024 | Тетюшский р-н | ИПУ
Тетюши г, СВЕРДЛОВА ул, д.20, кв.2 | 10447 | СО-50МЭ | 01.01.2024 | Тетюшский р-н | ИПУ
Тетюши г, ШКОЛЬНАЯ ул, д.3, кв.9 | 12966 | СО-50МЭ | 01.12.2024 | Тетюшский р-н | ИПУ
Тетюши г, СВЕРДЛОВА ул, д.130, кв.20 | 13313 | СО-50МЭ | 01.01.2024 | Тетюшский р-н | ИПУ
Тетюши г, ШКОЛЬНАЯ ул, д.6, кв.16 | 1357433 | Меркурий 201 | 01.01.2024 | Тетюшский р-н | ИПУ
Тетюши г, 200 ЛЕТ ТЕТЮШАМ ул, д.5, кв.4 | 19367 | СО-И449 М2-5 | 01.01.2024 | Тетюшский р-н | ИПУ
Тетюши г, ЮЖНАЯ ул, д.1, кв.36 | 2020549 | Меркурий 200 | 01.01.2024 | Тетюшский р-н | ИПУ
Тетюши г, СВЕРДЛОВА ул, д.138, кв.33 | 2025247 | Меркурий 200 | 01.01.2024 | Тетюшский р-н | ИПУ
Тетюши г, ДЖАЛИЛЯ ул, д.27, кв.5 | 2037003 | Меркурий 200 | 01.01.2024 | Тетюшский р-н | ИПУ
Тетюши г, ЮЖНАЯ ул, д.5, кв.37 | 2038611 | Меркурий 200 | 01.01.2024 | Тетюшский р-н | ИПУ
Тетюши г, СВОБОДЫ ПЛ, д.16, кв.5 | 2039714 | Меркурий 200 | 01.01.2024 | Тетюшский р-н | ИПУ
Тетюши г, СВЕРДЛОВА ул, д.136, кв.22 | 2138261 | Меркурий 200.02 | 01.01.2024 | Тетюшский р-н | ИПУ
Тетюши г, ШКОЛЬНАЯ ул, д.11, кв.15 | 2140028 | Меркурий 200.02 | 10.11.2024 | Тетюшский р-н | ИПУ
Тетюши г, ЛЕНИНА ул, д.39, кв.2 | 2149695 | Меркурий 200 | 01.01.2024 | Тетюшский р-н | ИПУ
Тетюши г, ЮЖНАЯ ул, д.1, кв.6 | 2155325 | Меркурий 200 | 01.01.2024 | Тетюшский р-н | ИПУ
Тетюши г, ШКОЛЬНАЯ ул, д.11, кв.1 | 2241805 | Меркурий 202 | 01.01.2024 | Тетюшский р-н | ИПУ
Тетюши г, 200 ЛЕТ ТЕТЮШАМ ул, д.9, кв.10 | 2255403 | Меркурий 202 | 01.01.2024 | Тетюшский р-н | ИПУ
Тетюши г, ДЖАЛИЛЯ ул, д.27, кв.21 | 2288152 | Меркурий 200 | 01.01.2024 | Тетюшский р-н | ИПУ
Тетюши г, СВЕРДЛОВА ул, д.140, кв.12 | 2290591 | Меркурий 200 | 26.09.2024 | Тетюшский р-н | ИПУ
Тетюши г, ШКОЛЬНАЯ ул, д.18, кв.22 | 2297845 | Меркурий 200 | 01.01.2024 | Тетюшский р-н | ИПУ
Тетюши г, ЛИБКНЕХТА ул, д.15, кв.26 | 2299186 | Меркурий 200 | 01.01.2024 | Тетюшский р-н | ИПУ
Тетюши г, 200 ЛЕТ ТЕТЮШАМ ул, д.1, кв.14 | 23104 | СО-50МЭ | 01.01.2024 | Тетюшский р-н | ИПУ
Тетюши г, ШКОЛЬНАЯ ул, д.7, кв.14 | 2422355 | Меркурий 200 | 01.01.2024 | Тетюшский р-н | ИПУ
Тетюши г, 200 ЛЕТ ТЕТЮШАМ ул, д.1, кв.9 | 2702433 | Меркурий 201 | 01.01.2024 | Тетюшский р-н | ИПУ
Тетюши г, ГАГАРИНА ул, д.51, кв.8 | 2711517 | Меркурий 201 | 01.01.2024 | Тетюшский р-н | ИПУ
Тетюши г, ГОРЬКОГО ул, д.54, кв.21 | 2921011 | Меркурий 202 | 01.01.2024 | Тетюшский р-н | ИПУ
Тетюши г, ШКОЛЬНАЯ ул, д.18, кв.34 | 2992998 | Меркурий 200 | 01.01.2024 | Тетюшский р-н | ИПУ
Тетюши г, ЮЖНАЯ ул, д.8, кв.23 | 3122192 | Меркурий 200 | 01.01.2024 | Тетюшский р-н | ИПУ
Тетюши г, ЮЖНАЯ ул, д.6, кв.7 | 314116 | Меркурий 202 | 01.01.2024 | Тетюшский р-н | ИПУ
Тетюши г, 25 ЛЕТ ОКТЯБРЯ ул, д.77, кв.5 | 3151385 | Меркурий 202 | 01.01.2024 | Тетюшский р-н | ИПУ
Тетюши г, 25 ЛЕТ ОКТЯБРЯ ул, д.77, кв.7 | 3161 | Меркурий 202 | 01.01.2024 | Тетюшский р-н | ИПУ
Тетюши г, 25 ЛЕТ ОКТЯБРЯ ул, д.77, кв.8 | 3161676 | Меркурий 202 | 01.01.2024 | Тетюшский р-н | ИПУ
Тетюши г, 25 ЛЕТ ОКТЯБРЯ ул, д.77, кв.6 | 3162898 | Меркурий 202 | 01.01.2024 | Тетюшский р-н | ИПУ
Тетюши г, ШКОЛЬНАЯ ул, д.9, кв.13 | 3166329 | Меркурий 200.02 | 01.10.2024 | Тетюшский р-н | ИПУ
Тетюши г, 200 ЛЕТ ТЕТЮШАМ ул, д.9, кв.27 | 3181635 | Меркурий 200.02 | 01.01.2024 | Тетюшский р-н | ИПУ
Тетюши г, ШКОЛЬНАЯ ул, д.9, кв.26 | 3206167 | Меркурий 200 | 01.01.2024 | Тетюшский р-н | ИПУ
Тетюши г, ГАГАРИНА ул, д.57, кв.6 | 3207256 | Меркурий 200 | 01.01.2024 | Тетюшский р-н | ИПУ
Тетюши г, ЛЕНИНА ул, д.39, кв.1 | 3207640 | Меркурий 200 | 01.01.2024 | Тетюшский р-н | ИПУ
Тетюши г, СВЕРДЛОВА ул, д.138, кв.26 | 3208292 | Меркурий 200 | 01.01.2024 | Тетюшский р-н | ИПУ
Тетюши г, ГАГАРИНА ул, д.57, кв.14 | 3215365 | Меркурий 200 | 01.01.2024 | Тетюшский р-н | ИПУ
Тетюши г, СВЕРДЛОВА ул, д.140, кв.14 | 3215387 | Меркурий 200 | 01.01.2024 | Тетюшский р-н | ИПУ
Тетюши г, СВЕРДЛОВА ул, д.136, кв.31 | 3272486 | Меркурий 200 | 01.01.2024 | Тетюшский р-н | ИПУ
Тетюши г, СВЕРДЛОВА ул, д.134, кв.18 | 3272499 | Меркурий 200.02 | 27.02.2024 | Тетюшский р-н | ИПУ
Тетюши г, СВЕРДЛОВА ул, д.136, кв.1 | 3511467 | Меркурий 201 | 01.01.2024 | Тетюшский р-н | ИПУ
Тетюши г, ДЖАЛИЛЯ ул, д.27, кв.20 | 36814 | СО-И449 М2-5 | 01.01.2024 | Тетюшский р-н | ИПУ
Тетюши г, СВЕРДЛОВА ул, д.130, кв.11 | 4301913 | Меркурий 200 | 01.01.2024 | Тетюшский р-н | ИПУ
Тетюши г, ДЖАЛИЛЯ ул, д.27, кв.24 | 46647 | СО-И449 М2-5 | 01.01.2024 | Тетюшский р-н | ИПУ
Тетюши г, ГАГАРИНА ул, д.51, кв.15 | 47905 | СО-И449 М2-5 | 01.01.2024 | Тетюшский р-н | ИПУ
Тетюши г, ДЖАЛИЛЯ ул, д.29, кв.23 | 48428 | СО-И449 М2-5 | 01.01.2024 | Тетюшский р-н | ИПУ
Тетюши г, ДЖАЛИЛЯ ул, д.27, кв.23 | 53081 | СО-И449 М2-5 | 01.01.2024 | Тетюшский р-н | ИПУ
Тетюши г, ГОРЬКОГО ул, д.54, кв.14 | 53212 | СО-И449 М2-5 | 01.01.2024 | Тетюшский р-н | ИПУ
Тетюши г, ЮЖНАЯ ул, д.11, кв.30 | 53232 | СО-И449 М2 | 01.01.2024 | Тетюшский р-н | ИПУ
Тетюши г, ЮЖНАЯ ул, д.6, кв.1 | 603480204386673 | СЕ 101 | 01.01.2024 | Тетюшский р-н | ИПУ
Тетюши г, 25 ЛЕТ ОКТЯБРЯ ул, д.68, кв.1 | 603480602311239 | СЕ 101 | 01.01.2024 | Тетюшский р-н | ИПУ
Тетюши г, СЕВЕРНАЯ ул, д.8, кв.2 | 603480602415678 | СЕ 101 | 01.01.2024 | Тетюшский р-н | ИПУ
Тетюши г, СВЕРДЛОВА ул, д.136, кв.30 | 603480903162561 | СЕ 101 | 01.01.2024 | Тетюшский р-н | ИПУ
Тетюши г, ЮЖНАЯ ул, д.6, кв.3 | 603481003780082 | СЕ 101 | 01.01.2024 | Тетюшский р-н | ИПУ
Тетюши г, ГАГАРИНА ул, д.49, кв.7 | 603481003803439 | СЕ 101 | 01.01.2024 | Тетюшский р-н | ИПУ
Тетюши г, ЮЖНАЯ ул, д.13, кв.9 | 603580707013639 | СЕ 101 | 01.03.2024 | Тетюшский р-н | ИПУ
Тетюши г, ЮЖНАЯ ул, д.13, кв.6 | 603580707019428 | СЕ 101 | 01.03.2024 | Тетюшский р-н | ИПУ
Тетюши г, ЮЖНАЯ ул, д.13, кв.12 | 603580801061604 | СЕ 101 S6 145 | 01.03.2024 | Тетюшский р-н | ИПУ
Тетюши г, ЮЖНАЯ ул, д.13, кв.18 | 603580801062526 | СЕ 101 S6 145 | 01.03.2024 | Тетюшский р-н | ИПУ
Тетюши г, ЮЖНАЯ ул, д.13, кв.11 | 603580801062557 | СЕ 101 S6 145 | 01.03.2024 | Тетюшский р-н | ИПУ
Тетюши г, ЮЖНАЯ ул, д.13, кв.16 | 603580801063486 | СЕ 101 S6 145 | 01.03.2024 | Тетюшский р-н | ИПУ
Тетюши г, ЮЖНАЯ ул, д.13, кв.42 | 603580801168106 | СЕ 101 S6 145 | 01.03.2024 | Тетюшский р-н | ИПУ
Тетюши г, ЮЖНАЯ ул, д.13, кв.1 | 603580801168204 | СЕ 101 S6 145 | 01.03.2024 | Тетюшский р-н | ИПУ
Тетюши г, ЮЖНАЯ ул, д.13, кв.41 | 60358080117041 | СЕ 101 S6 145 | 01.03.2024 | Тетюшский р-н | ИПУ
Тетюши г, ЮЖНАЯ ул, д.13, кв.39 | 603580801170467 | СЕ 101 S6 145 | 01.03.2024 | Тетюшский р-н | ИПУ
Тетюши г, ЮЖНАЯ ул, д.13, кв.2 | 603580801170634 | СЕ 101 S6 145 | 01.03.2024 | Тетюшский р-н | ИПУ
Тетюши г, ЮЖНАЯ ул, д.13, кв.13 | 603580801170658 | СЕ 101 S6 145 | 01.03.2024 | Тетюшский р-н | ИПУ
Тетюши г, ЮЖНАЯ ул, д.13, кв.44 | 603580900118683 | СЕ 101 S6 145 | 01.03.2024 | Тетюшский р-н | ИПУ
Тетюши г, ЮЖНАЯ ул, д.13, кв.15 | 603580901128863 | СЕ 101 S6 145 | 01.03.2024 | Тетюшский р-н | ИПУ
Тетюши г, ЮЖНАЯ ул, д.13, кв.17 | 603580901136370 | СЕ 101 S6 145 | 01.03.2024 | Тетюшский р-н | ИПУ
Тетюши г, ЮЖНАЯ ул, д.13, кв.14 | 603580901178592 | СЕ 101 S6 145 | 01.03.2024 | Тетюшский р-н | ИПУ
Тетюши г, ЮЖНАЯ ул, д.13, кв.43 | 603580901186511 | СЕ 101 S6 145 | 01.03.2024 | Тетюшский р-н | ИПУ
Тетюши г, ЮЖНАЯ ул, д.13, кв.45 | 603580901186580 | СЕ 101 S6 145 | 01.01.2024 | Тетюшский р-н | ИПУ
Тетюши г, ЮЖНАЯ ул, д.13, кв.26 | 603580901230221 | СЕ 101 S6 145 | 01.03.2024 | Тетюшский р-н | ИПУ
Тетюши г, ЮЖНАЯ ул, д.13, кв.25 | 603580901230726 | СЕ 101 S6 145 | 01.03.2024 | Тетюшский р-н | ИПУ
Тетюши г, ЮЖНАЯ ул, д.13, кв.24 | 60358090124 | СЕ 101 S6 145 | 01.03.2024 | Тетюшский р-н | ИПУ
Тетюши г, ЮЖНАЯ ул, д.13, кв.23 | 603580901248349 | СЕ 101 S6 145 | 01.03.2024 | Тетюшский р-н | ИПУ
Тетюши г, ЮЖНАЯ ул, д.13, кв.29 | 603580901249452 | СЕ 101 S6 145 | 01.03.2024 | Тетюшский р-н | ИПУ
Тетюши г, ЮЖНАЯ ул, д.13, кв.38 | 603580901264264 | СЕ 101 S6 145 | 01.03.2024 | Тетюшский р-н | ИПУ
Тетюши г, ЮЖНАЯ ул, д.13, кв.36 | 603580901264585 | СЕ 101 S6 145 | 01.03.2024 | Тетюшский р-н | ИПУ
Тетюши г, ЮЖНАЯ ул, д.13, кв.37 | 603580901265391 | СЕ 101 S6 145 | 01.03.2024 | Тетюшский р-н | ИПУ
Апастово пгт., Красноармейская ул., д.65-а | 21609053 | Меркурий-231 АТ-01 | 31.03.2024 | Апастовский район | ОДПУ
Апастово пгт., Молодежная ул., д.37 | 18751870 | Меркурий-230 АМ-02 | 31.03.2024 | Апастовский район | ОДПУ
Апастово пгт., Салавата Каримова ул., д.8 | 17626950 | Меркурий-230 ART-02 CN | 31.03.2024 | Апастовский район | ОДПУ
Эбалаково с., Шоссейная ул., д.2 | 19430810 | Меркурий-230 ART-02 PQRSIN | 31.03.2024 | Апастовский район | ОДПУ
ж/д станции Каратун п., Строительная ул., д.3 | 19430776 | Меркурий-230 ART-02 PQRSIN | 31.03.2024 | Апастовский район | ОДПУ
ж/д станции Каратун п., Строительная ул., д.2 | 19430821 | Меркурий-230 ART-02 PQRSIN | 31.03.2024 | Апастовский район | ОДПУ
ж/д станции Каратун п., Строительная ул., д.4 | 19430662 | Меркурий-230 ART-02 PQRSIN | 31.03.2024 | Апастовский район | ОДПУ
ж/д станции Каратун п., Строительная ул., д.5 | 19432212 | Меркурий-230 ART-02 PQRSIN | 31.03.2024 | Апастовский район | ОДПУ
ж/д станции Каратун п., Строительная ул., д.1 | 16956997 | Меркурий-230 ART-02 PQRSIN | 31.03.2024 | Апастовский район | ОДПУ
Буинск г., Арефьева ул., д.10 | 19450196 | Меркурий-230 ART-02 PQRSIN | 30.06.2024 | Буинский район | ОДПУ
Буинск г., Гагарина ул., д.17 | 19471769 | Меркурий-230 ART-02 PQRSIN | 30.06.2024 | Буинский район | ОДПУ
Буинск г., Р.Люксембург ул., д.136 | 19432334 | Меркурий-230 ART-02 PQRSIN | 30.06.2024 | Буинский район | ОДПУ
Буинск г., Р.Люксембург ул., д.134 | 19450201 | Меркурий-230 ART-02 PQRSIN | 30.06.2024 | Буинский район | ОДПУ
Буинск г., Р.Люксембург ул., д.173 | 19431961 | Меркурий-230 ART-02 PQRSIN | 30.06.2024 | Буинский район | ОДПУ
Буинск г., Шафранова ул., д.20 | 19469835 | Меркурий-230 ART-02 PQRSIN | 30.06.2024 | Буинский район | ОДПУ
Буинск г., Арефьева ул., д.19 | 19504605 | Меркурий-230 ART-02 PQRSIN | 30.09.2024 | Буинский район | ОДПУ
Буинск г., Луговая ул., д.32 | 19431709 | Меркурий-230 ART-02 PQRSIN | 30.09.2024 | Буинский район | ОДПУ
Буинск г., Р.Люксембург ул., д.132 | 19469839 | Меркурий-230 ART-02 PQRSIN | 30.09.2024 | Буинский район | ОДПУ
Буинск г., Комсомольская ул., д.30 | 20332834 | Меркурий-230 ART-02 PQRSIN | 31.03.2024 | Буинский район | ОДПУ
Буинск г., Советская ул., д.24-а | 20303884 | Меркурий-230 ART-03 PQRSIDN | 30.09.2024 | Буинский район | ОДПУ
Иннополис г., Спортивная ул., д.114 | 33374952-14 | Меркурий-230 ART-01 PQRSIN | 31.03.2024 | Верхнеуслонский район | ПУ ЮЛ
Иннополис г., Спортивная ул., д.114 | 20351850. | Меркурий-230 ART-03 PQRSIDN | 31.03.2024 | Верхнеуслонский район | ПУ ЮЛ
Старое Дрожжаное с., Базарная ул., д.7 | 085178050110281 | ЦЭ6803ВШ | 30.06.2024 | Дрожжановский район | ОДПУ
Старое Дрожжаное с., Кооперативная ул., д.14 | 0851780501110175 | ЦЭ6803ВШ | 30.06.2024 | Дрожжановский район | ОДПУ
Старое Дрожжаное с., Кооперативная ул., д.12 | 0851780501069916 | ЦЭ6803ВШ | 30.06.2024 | Дрожжановский район | ОДПУ
Старое Дрожжаное с., Техническая ул., д.24 | 0851780501109919 | ЦЭ6803ВШ | 30.06.2024 | Дрожжановский район | ОДПУ
Куйбышевский Затон пгт., Гагарина ул., д.2 | 16957152 | Меркурий-230 ART-02 PQRSIN | 30.06.2024 | Камско-Устьинский район | ОДПУ
Куйбышевский Затон пгт., Куйбышева ул., д.6-а | 20360839 | Меркурий-230 AR-03 | 30.06.2024 | Камско-Устьинский район | ОДПУ
Тетюши г., Свердлова ул., д.140 | 00646888 | Меркурий-230 ART-03 PRIDN | 31.03.2024 | Тетюшский район | ОДПУ
Тетюши г., Школьная ул., д.10 | 0861781006810424 | ЦЭ6803В | 30.06.2024 | Тетюшский район | ОДПУ
Тетюши г., Южная ул., д.18 | 19431885 | Меркурий-230 ART-02 PQRSIN | 30.06.2024 | Тетюшский район | ОДПУ
Тетюши г., 200 лет Тетюшам ул., д.5 | 20286445 | Меркурий-230 ART-02 PQRSIN | 30.09.2024 | Тетюшский район | ОДПУ
Тетюши г., Либкнехта ул., д.9 | 20143928 | Меркурий-230 ART-02 PQRSIGDN | 30.09.2024 | Тетюшский район | ОДПУ
Тетюши г., Северная ул., д.6 | 20297923 | Меркурий-230 ART-02 PQRSIN | 30.09.2024 | Тетюшский район | ОДПУ
Тетюши г., Южная ул., д.20 | 20329789 | Меркурий-230 ART-02 PQRSIN | 30.09.2024 | Тетюшский район | ОДПУ
Тетюши г., Южная ул., д.6 | 20286457 | Меркурий-230 ART-02 PQRSIN | 30.09.2024 | Тетюшский район | ОДПУ

## перечень на 2025 г (план)
Год раскрытия информации: 2024 год Паспорт инвестиционного проекта Акционерное общество "Татэнергосбыт" М_ИСУТЭС_BuOE_4 (идентификатор инвестиционного проекта) Установка интеллектуальной системы учета электроэнергии филиала АО "Татэнергосбыт" - Буинское отделение (наименование инвестиционного проекта)
Перечень приборов учета подлежащих замене в 2025 г. из базы данных расчетно-билинговых программ АО "Татэнергосбыт"
Адрес | Номер прибора учета | Тип прибора учета | Дата следующей поверки | Район | Благоустройство
Апастово пгт., Ленина ул, д.22, кв.4 | 7910003691308 | СО-Э449 1М1-1 | 2025-02-20 | Апастовский р-н | ИПУ
Апастово пгт., САЛАВАТА КАРИМОВА ул, д.9, кв.12 | 25511217 | Меркурий 200.02 | 2025-12-01 | Апастовский р-н | ИПУ
Апастово пгт., САЛАВАТА КАРИМОВА ул, д.9, кв.13 | 25511227 | Меркурий 200.02 | 2025-12-01 | Апастовский р-н | ИПУ
Апастово пгт., САЛАВАТА КАРИМОВА ул, д.9, кв.17 | 25304731 | Меркурий 200.02 | 2025-11-01 | Апастовский р-н | ИПУ
Апастово пгт., САЛАВАТА КАРИМОВА ул, д.9, кв.20 | 24877087 | Меркурий 200.02 | 2025-11-01 | Апастовский р-н | ИПУ
Апастово пгт., САЛАВАТА КАРИМОВА ул, д.9, кв.22 | 25340640 | Меркурий 200.02 | 2025-12-01 | Апастовский р-н | ИПУ
Апастово пгт., САЛАВАТА КАРИМОВА ул, д.9, кв.24 | 25304749 | Меркурий 200.02 | 2025-11-01 | Апастовский р-н | ИПУ
Апастово пгт., САЛАВАТА КАРИМОВА ул, д.9, кв.4 | 25511289 | Меркурий 200.02 | 2025-12-01 | Апастовский р-н | ИПУ
Апастово пгт., САЛАВАТА КАРИМОВА ул, д.9, кв.14 | 25511298 | Меркурий 200.02 | 2025-12-01 | Апастовский р-н | ИПУ
Апастово пгт., САЛАВАТА КАРИМОВА ул, д.9, кв.11 | 25511111 | Меркурий 200.02 | 2025-12-01 | Апастовский р-н | ИПУ
Апастово пгт., САЛАВАТА КАРИМОВА ул, д.9, кв.7 | 25307997 | Меркурий 200.02 | 2025-12-01 | Апастовский р-н | ИПУ
Апастово пгт., САЛАВАТА КАРИМОВА ул, д.9, кв.3 | 25340758 | Меркурий 200.02 | 2025-12-01 | Апастовский р-н | ИПУ
Апастово пгт., САЛАВАТА КАРИМОВА ул, д.9, кв.19 | 25304610 | Меркурий 200.02 | 2025-11-01 | Апастовский р-н | ИПУ
Апастово пгт., САЛАВАТА КАРИМОВА ул, д.9, кв.15 | 25511109 | Меркурий 200.02 | 2025-12-01 | Апастовский р-н | ИПУ
Апастово пгт., САЛАВАТА КАРИМОВА ул, д.9, кв.1 | 25340877 | Меркурий 200.02 | 2025-12-01 | Апастовский р-н | ИПУ
Апастово пгт., САЛАВАТА КАРИМОВА ул, д.9, кв.5 | 25511224 | Меркурий 200.02 | 2025-12-01 | Апастовский р-н | ИПУ
Апастово пгт., Молодежная ул., д.33 | 008085019000190 | СЕ 303 S31 746 JAVZ | 31.03.2025 | Апастовский р-н | ОДПУ
Апастово пгт., Молодежная ул., д.39 | 00808501900058 | СЕ 303 S31 746 JAVZ | 31.03.2025 | Апастовский р-н | ОДПУ
Апастово пгт., Советская ул., д.12 | 0942241450 | СЕ 303 S31 746 JAVZ | 31.03.2025 | Апастовский р-н | ОДПУ
Буинск г., ГАГАРИНА ул, д.11, кв.24 | 288650 | СОЭ-5 | 2025-01-01 | Буинский р-н | ИПУ
Буинск г., ГАГАРИНА ул, д.11, кв.7 | 7080918624 | ЦЭ6807Б | 2025-01-01 | Буинский р-н | ИПУ
Буинск г., ГАГАРИНА ул, д.11, кв.14 | 283706 | СОЭ-5 | 2025-01-01 | Буинский р-н | ИПУ
Буинск г., ГАГАРИНА ул, д.11, кв.9 | 283068 | СОЭ-5 | 2025-01-01 | Буинский р-н | ИПУ
Буинск г., ГАГАРИНА ул, д.11, кв.18 | 288298 | СОЭ-5 | 2025-01-01 | Буинский р-н | ИПУ
Буинск г., ГАГАРИНА ул, д.11, кв.19 | 34798 | Лейне Электро-01 1МШ | 2025-01-01 | Буинский р-н | ИПУ
Буинск г., ГАГАРИНА ул, д.11, кв.8 | 6д083556 | ЦЭ6807Б | 2025-09-21 | Буинский р-н | ИПУ
Буинск г., ГАГАРИНА ул, д.11, кв.13 | 52322. | СОЭ-5 | 2025-06-01 | Буинский р-н | ИПУ
Буинск г., ГАГАРИНА ул, д.13, кв.2 | 288764 | СОЭ-5 | 2025-06-01 | Буинский р-н | ИПУ
Буинск г., ГАГАРИНА ул, д.15, кв.6 | 036336 | Барс 1.113 | 2025-01-01 | Буинский р-н | ИПУ
Буинск г., ГАГАРИНА ул, д.15, кв.5 | 036342 | Барс 1.113 | 2025-01-01 | Буинский р-н | ИПУ
Буинск г., ГАГАРИНА ул, д.15, кв.20 | 049146 | СОЭ | 2025-04-01 | Буинский р-н | ИПУ
Буинск г., ГАГАРИНА ул, д.15, кв.16 | 285459 | СОЭ-5 | 2025-01-01 | Буинский р-н | ИПУ
Буинск г., ГАГАРИНА ул, д.15, кв.8 | 68049 | Лейне Электро-01 1МШ | 2025-01-01 | Буинский р-н | ИПУ
Буинск г., ГАГАРИНА ул, д.15, кв.3 | 005175909 | Соло | 2025-01-01 | Буинский р-н | ИПУ
Буинск г., ГАГАРИНА ул, д.15, кв.4 | 035927 | Барс 1.113 | 2025-01-01 | Буинский р-н | ИПУ
Буинск г., ГАГАРИНА ул, д.15, кв.13 | 520072 | СОЭ-5 | 2025-01-01 | Буинский р-н | ИПУ
Буинск г., ГАГАРИНА ул, д.15, кв.7 | 036722 | Барс 1.113 | 2025-01-01 | Буинский р-н | ИПУ
Буинск г., ГАГАРИНА ул, д.17, кв.13 | 030241 | СО-И449 М2-5 | 2025-01-01 | Буинский р-н | ИПУ
Буинск г., ГАГАРИНА ул, д.17, кв.20 | 211028 | Нева 101 | 2025-01-01 | Буинский р-н | ИПУ
Буинск г., ГАГАРИНА ул, д.17, кв.2 | 013446 | СО-505 | 2025-01-01 | Буинский р-н | ИПУ
Буинск г., ГАГАРИНА ул, д.17, кв.23 | 285464 | СОЭ-5 | 2025-01-01 | Буинский р-н | ИПУ
Буинск г., ГАГАРИНА ул, д.17, кв.7 | 04566986 | Меркурий 201 | 2025-01-01 | Буинский р-н | ИПУ
Буинск г., ГАГАРИНА ул, д.17, кв.4 | 007789020022017 | СЕ 101 | 2025-01-01 | Буинский р-н | ИПУ
Буинск г., ГАГАРИНА ул, д.17, кв.32 | 061360 | Барс 1.111 | 2025-01-01 | Буинский р-н | ИПУ
Буинск г., ГАГАРИНА ул, д.21 к.1, кв.30 | 930076 | ЦЭ6807Б | 2025-06-19 | Буинский р-н | ИПУ
Буинск г., ГАГАРИНА ул, д.21 к.1, кв.17 | 409715 | СО-505 | 2025-06-25 | Буинский р-н | ИПУ
Буинск г., ГАГАРИНА ул, д.21 к.2, кв.4 | 12025 | СО-ИБ3 | 2025-01-22 | Буинский р-н | ИПУ
Буинск г., ГАГАРИНА ул, д.21 к.3, кв.3 | 65124882 | ЦЭ6807П | 2025-02-01 | Буинский р-н | ИПУ
Буинск г., ГАГАРИНА ул, д.21 к.3, кв.18 | 65162340 | ЦЭ6807Б | 2025-03-01 | Буинский р-н | ИПУ
Буинск г., ГАГАРИНА ул, д.21 к.3, кв.17 | 65142732 | ЦЭ6807П | 2025-02-01 | Буинский р-н | ИПУ
Буинск г., ГАГАРИНА ул, д.21 к.3, кв.10 | 65143051 | ЦЭ6807П | 2025-03-01 | Буинский р-н | ИПУ
Буинск г., ГАГАРИНА ул, д.21 к.3, кв.1 | 65101519 | ЦЭ6807П | 2025-01-01 | Буинский р-н | ИПУ
Буинск г., ГАГАРИНА ул, д.21 к.3, кв.7 | 65162587 | ЦЭ6807Б | 2025-02-24 | Буинский р-н | ИПУ
Буинск г., ГАГАРИНА ул, д.21 к.3, кв.19 | 65121654 | ЦЭ6807П | 2025-02-01 | Буинский р-н | ИПУ
Буинск г., ГАГАРИНА ул, д.21 к.3, кв.16 | 65125314 | ЦЭ6807П | 2025-09-18 | Буинский р-н | ИПУ
Буинск г., ГАГАРИНА ул, д.21 к.3, кв.12 | 65122598 | ЦЭ6807П | 2025-09-09 | Буинский р-н | ИПУ
Буинск г., ГАГАРИНА ул, д.26, кв.12 | 490033 | СОЭ-5 | 2025-01-01 | Буинский р-н | ИПУ
Буинск г., ГАГАРИНА ул, д.26, кв.22 | 490172 | СОЭ-5 | 2025-01-01 | Буинский р-н | ИПУ
Буинск г., ГАГАРИНА ул, д.26, кв.17 | 02819025 | Меркурий 202 | 2025-01-01 | Буинский р-н | ИПУ
Буинск г., ГАГАРИНА ул, д.26, кв.1 | 326374 | СОЭ-5 | 2025-10-01 | Буинский р-н | ИПУ
Буинск г., ГАГАРИНА ул, д.26, кв.3 | 011859 | СОЭ-2Т | 2025-01-01 | Буинский р-н | ИПУ
Буинск г., ГАГАРИНА ул, д.26, кв.32 | 24385 | Лейне Электро-01 1МШ | 2025-10-01 | Буинский р-н | ИПУ
Буинск г., ГАГАРИНА ул, д.26, кв.27 | 74623 | Лейне Электро-01 1МШ | 2025-01-01 | Буинский р-н | ИПУ
Буинск г., ГАГАРИНА ул, д.26, кв.28 | 473000 | СОЭ-5 | 2025-01-01 | Буинский р-н | ИПУ
Буинск г., ГАГАРИНА ул, д.26, кв.8 | 012027 | СО-505 | 2025-01-01 | Буинский р-н | ИПУ
Буинск г., ГАГАРИНА ул, д.26, кв.25 | 04617496 | Меркурий 201 | 2025-01-01 | Буинский р-н | ИПУ
Буинск г., ГАГАРИНА ул, д.26, кв.11 | 628932 | СОЭБ-2П ДР | 2025-01-01 | Буинский р-н | ИПУ
Буинск г., ГАГАРИНА ул, д.28, кв.76 | 509239 | СОЭ-5 | 2025-01-01 | Буинский р-н | ИПУ
Буинск г., ГАГАРИНА ул, д.28, кв.4 | 04177925 | Меркурий 201 | 2025-01-01 | Буинский р-н | ИПУ
Буинск г., ГАГАРИНА ул, д.28, кв.2 | 285599 | СОЭ-5 | 2025-01-01 | Буинский р-н | ИПУ
Буинск г., ГАГАРИНА ул, д.28, кв.16 | 779026 | СОЭ-5 | 2025-01-01 | Буинский р-н | ИПУ
Буинск г., ГАГАРИНА ул, д.28, кв.46 | 464484 | СОЭ-5 | 2025-01-01 | Буинский р-н | ИПУ
Буинск г., ГАГАРИНА ул, д.28, кв.9 | 284512 | СОЭ-5 | 2025-01-01 | Буинский р-н | ИПУ
Буинск г., ГАГАРИНА ул, д.28, кв.54 | 52320 | СО-505 | 2025-01-01 | Буинский р-н | ИПУ
Буинск г., ГАГАРИНА ул, д.28, кв.57 | 04285147 | Меркурий 202 | 2025-01-01 | Буинский р-н | ИПУ
Буинск г., ГАГАРИНА ул, д.28, кв.78 | 05082825 | Меркурий 201 | 2025-01-01 | Буинский р-н | ИПУ
Буинск г., ГАГАРИНА ул, д.28, кв.94 | 285589 | СОЭ-5 | 2025-01-01 | Буинский р-н | ИПУ
Буинск г., ГАГАРИНА ул, д.28, кв.39 | 283564 | СОЭ-5 | 2025-01-01 | Буинский р-н | ИПУ
Буинск г., ГАГАРИНА ул, д.28, кв.41 | 133246 | СО-505 | 2025-01-01 | Буинский р-н | ИПУ
Буинск г., ГАГАРИНА ул, д.28, кв.36 | 57876 | Лейне Электро-01 1МШ | 2025-01-01 | Буинский р-н | ИПУ
Буинск г., ГАГАРИНА ул, д.28, кв.92 | 323312 | СОЭ-5 | 2025-01-01 | Буинский р-н | ИПУ
Буинск г., ГАГАРИНА ул, д.28, кв.96 | 285861 | СОЭ-5 | 2025-01-01 | Буинский р-н | ИПУ
Буинск г., ГАГАРИНА ул, д.28, кв.25 | 014238 | СОЭ-2Т | 2025-01-01 | Буинский р-н | ИПУ
Буинск г., ЕФРЕМОВА ул, д.133, кв.1 | 71280019024077 | ЦЭ6807Б | 2025-01-01 | Буинский р-н | ИПУ
Буинск г., ЕФРЕМОВА ул, д.133, кв.10 | 7128020004620 | ЦЭ6807Б | 2025-01-01 | Буинский р-н | ИПУ
Буинск г., ЕФРЕМОВА ул, д.133, кв.40 | 7128020008983 | ЦЭ6807Б | 2025-01-01 | Буинский р-н | ИПУ
Буинск г., ЕФРЕМОВА ул, д.133, кв.30 | 7128020007938 | ЦЭ6807Б | 2025-01-01 | Буинский р-н | ИПУ
Буинск г., ЕФРЕМОВА ул, д.133, кв.27 | 7128019025308 | ЦЭ6807Б | 2025-01-01 | Буинский р-н | ИПУ
Буинск г., ЕФРЕМОВА ул, д.133, кв.26 | 7128019022482 | ЦЭ6807Б | 2025-01-01 | Буинский р-н | ИПУ
Буинск г., ЕФРЕМОВА ул, д.133, кв.17 | 7128019016084 | ЦЭ6807Б | 2025-01-01 | Буинский р-н | ИПУ
Буинск г., ЕФРЕМОВА ул, д.133, кв.35 | 007128020009195 | ЦЭ6807Б | 2025-01-01 | Буинский р-н | ИПУ
Буинск г., ЕФРЕМОВА ул, д.133, кв.36 | 7128020008984 | ЦЭ6807Б | 2025-01-01 | Буинский р-н | ИПУ
Буинск г., ЕФРЕМОВА ул, д.133, кв.15 | 7128019016063 | ЦЭ6807Б | 2025-01-01 | Буинский р-н | ИПУ
Буинск г., ЕФРЕМОВА ул, д.133, кв.12 | 712801902317 | ЦЭ6807Б | 2025-01-01 | Буинский р-н | ИПУ
Буинск г., ЕФРЕМОВА ул, д.133, кв.31 | 7128019025056 | ЦЭ6807Б | 2025-01-01 | Буинский р-н | ИПУ
Буинск г., ЕФРЕМОВА ул, д.133, кв.2 | 71280019019647 | ЦЭ6807Б | 2025-01-01 | Буинский р-н | ИПУ
Буинск г., ЕФРЕМОВА ул, д.133, кв.6 | 7128020000916 | ЦЭ6807Б | 2025-01-01 | Буинский р-н | ИПУ
Буинск г., ЕФРЕМОВА ул, д.133, кв.44 | 007128020004269 | ЦЭ6807Б | 2025-01-01 | Буинский р-н | ИПУ
Буинск г., ЕФРЕМОВА ул, д.133, кв.25 | 7128019022470 | ЦЭ6807Б | 2025-01-01 | Буинский р-н | ИПУ
Буинск г., ЕФРЕМОВА ул, д.133, кв.9 | 71280200004655 | ЦЭ6807Б | 2025-01-01 | Буинский р-н | ИПУ
Буинск г., ЕФРЕМОВА ул, д.133, кв.24 | 89377747188 | ЦЭ6807Б | 2025-01-01 | Буинский р-н | ИПУ
Буинск г., ЕФРЕМОВА ул, д.133, кв.23 | 7128019024432 | ЦЭ6807Б | 2025-01-01 | Буинский р-н | ИПУ
Буинск г., ЕФРЕМОВА ул, д.133, кв.34 | 7128020006178 | ЦЭ6807Б | 2025-01-01 | Буинский р-н | ИПУ
Буинск г., ЕФРЕМОВА ул, д.133, кв.4 | 71280200000931 | ЦЭ6807Б | 2025-01-01 | Буинский р-н | ИПУ
Буинск г., ЕФРЕМОВА ул, д.133, кв.21 | 007128020004275 | ЦЭ6807Б | 2025-01-01 | Буинский р-н | ИПУ
Буинск г., ЕФРЕМОВА ул, д.133, кв.38 | 7128020004517 | ЦЭ6807Б | 2025-01-01 | Буинский р-н | ИПУ
Буинск г., ЕФРЕМОВА ул, д.133, кв.11 | 7128019016693 | ЦЭ6807Б | 2025-01-01 | Буинский р-н | ИПУ
Буинск г., ЕФРЕМОВА ул, д.133, кв.39 | 7128020007399 | ЦЭ6807Б | 2025-01-01 | Буинский р-н | ИПУ
Буинск г., ЕФРЕМОВА ул, д.133, кв.41 | 7128020007275 | ЦЭ6807Б | 2025-01-01 | Буинский р-н | ИПУ
Буинск г., ЕФРЕМОВА ул, д.133, кв.43 | 7128020008899 | ЦЭ6807Б | 2025-01-01 | Буинский р-н | ИПУ
Буинск г., ЕФРЕМОВА ул, д.133, кв.33 | 7128020007824 | ЦЭ6807Б | 2025-01-01 | Буинский р-н | ИПУ
Буинск г., ЕФРЕМОВА ул, д.133, кв.37 | 7128020004229 | ЦЭ6807Б | 2025-01-01 | Буинский р-н | ИПУ
Буинск г., ЕФРЕМОВА ул, д.133, кв.16 | 7128019016111 | ЦЭ6807Б | 2025-01-01 | Буинский р-н | ИПУ
Буинск г., ЕФРЕМОВА ул, д.133, кв.32 | 7128020007751 | ЦЭ6807Б | 2025-01-01 | Буинский р-н | ИПУ
Буинск г., ЕФРЕМОВА ул, д.133, кв.28 | 7128019024382 | ЦЭ6807Б | 2025-01-01 | Буинский р-н | ИПУ
Буинск г., ЕФРЕМОВА ул, д.134, кв.17 | 00639609 | Соло | 2025-01-01 | Буинский р-н | ИПУ
Буинск г., ЕФРЕМОВА ул, д.134, кв.18 | 518075 | СОЭ-5 | 2025-01-01 | Буинский р-н | ИПУ
Буинск г., ЕФРЕМОВА ул, д.134, кв.1 | 035783 | Барс 1.113 | 2025-01-01 | Буинский р-н | ИПУ
Буинск г., ЕФРЕМОВА ул, д.134, кв.2 | 283690 | СОЭ-5 | 2025-01-01 | Буинский р-н | ИПУ
Буинск г., ЕФРЕМОВА ул, д.134, кв.24 | 006092009 | Соло | 2025-01-01 | Буинский р-н | ИПУ
Буинск г., ЕФРЕМОВА ул, д.134, кв.23 | 40795 | Лейне Электро-01 1МШ | 2025-01-01 | Буинский р-н | ИПУ
Буинск г., ЕФРЕМОВА ул, д.138, кв.15 | 518829 | СОЭ-5 | 2025-01-01 | Буинский р-н | ИПУ
Буинск г., ЕФРЕМОВА ул, д.138, кв.3 | 284577 | СОЭ-5 | 2025-01-01 | Буинский р-н | ИПУ
Буинск г., ЕФРЕМОВА ул, д.138, кв.14 | 007495020000159 | СЕ 102 | 2025-01-01 | Буинский р-н | ИПУ
Буинск г., ЕФРЕМОВА ул, д.138, кв.20 | 061748 | Барс 1.111 | 2025-01-01 | Буинский р-н | ИПУ
Буинск г., ЕФРЕМОВА ул, д.138, кв.9 | 007129019001186 | ЦЭ6807П | 2025-01-01 | Буинский р-н | ИПУ
Буинск г., ЕФРЕМОВА ул, д.138, кв.6 | 327196 | СОЭ-5 | 2025-01-01 | Буинский р-н | ИПУ
Буинск г., ЕФРЕМОВА ул, д.138, кв.1 | 322315 | СОЭ-5 | 2025-01-01 | Буинский р-н | ИПУ
Буинск г., ЕФРЕМОВА ул, д.138, кв.5 | 631534 | СО-505 | 2025-01-01 | Буинский р-н | ИПУ
Буинск г., ЕФРЕМОВА ул, д.138, кв.21 | 496493 | СОЭ-5 | 2025-01-01 | Буинский р-н | ИПУ
Буинск г., ЕФРЕМОВА ул, д.142, кв.10 | 335891 | СОЭ-5 | 2025-01-01 | Буинский р-н | ИПУ
Буинск г., ЕФРЕМОВА ул, д.142, кв.7 | 288729 | СОЭ-5 | 2025-01-01 | Буинский р-н | ИПУ
Буинск г., ЕФРЕМОВА ул, д.142, кв.8 | 007789021031912 | СЕ 101 | 2025-01-01 | Буинский р-н | ИПУ
Буинск г., ЕФРЕМОВА ул, д.142, кв.15 | 484679 | СОЭ-5 | 2025-09-17 | Буинский р-н | ИПУ
Буинск г., ЕФРЕМОВА ул, д.144, кв.12 | 05084127 | Меркурий 201 | 2025-01-01 | Буинский р-н | ИПУ
Буинск г., ЕФРЕМОВА ул, д.144, кв.19 | 484548 | СОЭБ-2П ДР | 2025-01-01 | Буинский р-н | ИПУ
Буинск г., ЕФРЕМОВА ул, д.144, кв.16 | 283716 | СОЭ-5 | 2025-01-01 | Буинский р-н | ИПУ
Буинск г., ЕФРЕМОВА ул, д.146, кв.22 | 04616671 | Меркурий 202 | 2025-09-01 | Буинский р-н | ИПУ
Буинск г., ЕФРЕМОВА ул, д.146, кв.10 | 284506 | СОЭ-5 | 2025-01-01 | Буинский р-н | ИПУ
Буинск г., ЕФРЕМОВА ул, д.146, кв.5 | 490195 | СОЭ-5 | 2025-01-01 | Буинский р-н | ИПУ
Буинск г., ЕФРЕМОВА ул, д.146, кв.31 | 061844 | Барс 1.113 | 2025-01-01 | Буинский р-н | ИПУ
Буинск г., ЕФРЕМОВА ул, д.146, кв.11 | 56120 | Лейне Электро-01 1МШ | 2025-01-01 | Буинский р-н | ИПУ
Буинск г., ЕФРЕМОВА ул, д.146, кв.6 | 052440 | Барс 1.113 | 2025-01-01 | Буинский р-н | ИПУ
Буинск г., ЕФРЕМОВА ул, д.146, кв.28 | 58888 | Лейне Электро-01 1МШ | 2025-01-01 | Буинский р-н | ИПУ
Буинск г., ЕФРЕМОВА ул, д.146, кв.9 | 512296 | СОЭ-5 | 2025-01-01 | Буинский р-н | ИПУ
Буинск г., ЕФРЕМОВА ул, д.146, кв.13 | 04046726 | Меркурий 202 | 2025-01-01 | Буинский р-н | ИПУ
Буинск г., ЕФРЕМОВА ул, д.146, кв.21 | 17017 | Лейне Электро-01 1МШ | 2025-01-01 | Буинский р-н | ИПУ
Буинск г., ЕФРЕМОВА ул, д.146, кв.25 | 290996 | СОЭ-5 | 2025-01-01 | Буинский р-н | ИПУ
Буинск г., ЕФРЕМОВА ул, д.146, кв.23 | 1 | СОЭ | 2025-01-01 | Буинский р-н | ИПУ
Буинск г., ЕФРЕМОВА ул, д.146, кв.20 | 57699 | Лейне Электро-01 1МШ | 2025-01-01 | Буинский р-н | ИПУ
Буинск г., ЕФРЕМОВА ул, д.146, кв.19 | 216747 | Нева 101 | 2025-01-01 | Буинский р-н | ИПУ
Буинск г., ЕФРЕМОВА ул, д.146, кв.26 | 58829 | Лейне Электро-01 1МШ | 2025-01-01 | Буинский р-н | ИПУ
Буинск г., ЕФРЕМОВА ул, д.152А, кв.11 | 03743768 | Меркурий 201 | 2025-06-08 | Буинский р-н | ИПУ
Буинск г., ЕФРЕМОВА ул, д.170, кв.17 | 007791020002643 | СЕ 101 | 2025-01-01 | Буинский р-н | ИПУ
Буинск г., ЕФРЕМОВА ул, д.170, кв.5 | 050404 | СОЭ-2Т | 2025-01-01 | Буинский р-н | ИПУ
Буинск г., ЕФРЕМОВА ул, д.170, кв.4 | 311720 | СОЭ-5 | 2025-01-01 | Буинский р-н | ИПУ
Буинск г., ЕФРЕМОВА ул, д.170, кв.3 | 42010 | Лейне Электро-01 1МШ | 2025-01-01 | Буинский р-н | ИПУ
Буинск г., ЕФРЕМОВА ул, д.170, кв.12 | 520377 | СО-505 | 2025-01-01 | Буинский р-н | ИПУ
Буинск г., ЖОРЕСА ул, д.110, кв.1 | 044971 | СОЭ | 2025-01-01 | Буинский р-н | ИПУ
Буинск г., ЖОРЕСА ул, д.110, кв.15 | 007789020023540 | СЕ 101 | 2025-01-01 | Буинский р-н | ИПУ
Буинск г., ЖОРЕСА ул, д.110, кв.4 | 045149 | СОЭ | 2025-01-01 | Буинский р-н | ИПУ
Буинск г., ЖОРЕСА ул, д.112, кв.6 | 473018 | СОЭ-5 | 2025-01-01 | Буинский р-н | ИПУ
Буинск г., ЖОРЕСА ул, д.112, кв.13 | 02178820 | Меркурий 202 | 2025-01-01 | Буинский р-н | ИПУ
Буинск г., ЖОРЕСА ул, д.112, кв.3 | 482254 | СОЭ-5 | 2025-01-01 | Буинский р-н | ИПУ
Буинск г., ЖОРЕСА ул, д.112, кв.4 | 490398 | СОЭ-5 | 2025-01-01 | Буинский р-н | ИПУ
Буинск г., ЖОРЕСА ул, д.114, кв.23 | 007129018015443 | ЦЭ6807П | 2025-01-01 | Буинский р-н | ИПУ
Буинск г., ЖОРЕСА ул, д.114, кв.7 | 035913 | Барс 1.113 | 2025-01-01 | Буинский р-н | ИПУ
Буинск г., ЖОРЕСА ул, д.114, кв.22 | 04287421 | Е23С | 2025-01-01 | Буинский р-н | ИПУ
Буинск г., ЖОРЕСА ул, д.114, кв.16 | 483618 | СОЭ-5 | 2025-01-01 | Буинский р-н | ИПУ
Буинск г., ЖОРЕСА ул, д.114, кв.10 | 287687 | СОЭ-5 | 2025-01-01 | Буинский р-н | ИПУ
Буинск г., ЖОРЕСА ул, д.114, кв.20 | 007129019009665 | ЦЭ6807П | 2025-01-01 | Буинский р-н | ИПУ
Буинск г., ЖОРЕСА ул, д.114, кв.17 | 507199 | СОЭ-5 | 2025-01-01 | Буинский р-н | ИПУ
Буинск г., ЖОРЕСА ул, д.114, кв.26 | 036296 | Барс 1.113 | 2025-01-01 | Буинский р-н | ИПУ
Буинск г., ЖОРЕСА ул, д.114, кв.9 | 04285096 | Меркурий 201 | 2025-01-01 | Буинский р-н | ИПУ
Буинск г., ЖОРЕСА ул, д.114, кв.3 | 007128020010540 | ЦЭ6807П | 2025-01-01 | Буинский р-н | ИПУ
Буинск г., ЖОРЕСА ул, д.114, кв.34 | 049131 | СОЭ | 2025-01-01 | Буинский р-н | ИПУ
Буинск г., ЖОРЕСА ул, д.114, кв.13 | 482308 | СОЭБ-2П ДР | 2025-01-01 | Буинский р-н | ИПУ
Буинск г., ЖОРЕСА ул, д.116, кв.4 | 05216230 | Меркурий 202 | 2025-01-01 | Буинский р-н | ИПУ
Буинск г., ЖОРЕСА ул, д.116, кв.6 | 05217130 | Меркурий 202 | 2025-01-01 | Буинский р-н | ИПУ
Буинск г., ЖОРЕСА ул, д.116, кв.2 | 05213390 | Меркурий 202 | 2025-01-01 | Буинский р-н | ИПУ
Буинск г., ЖОРЕСА ул, д.116, кв.8 | 05216253 | Меркурий 202 | 2025-01-01 | Буинский р-н | ИПУ
Буинск г., ЖОРЕСА ул, д.116, кв.3 | 05216244 | Меркурий 202 | 2025-01-01 | Буинский р-н | ИПУ
Буинск г., ЖОРЕСА ул, д.116, кв.7 | 05216258 | Меркурий 202 | 2025-01-01 | Буинский р-н | ИПУ
Буинск г., ЖОРЕСА ул, д.116, кв.5 | 05214895 | Меркурий 202 | 2025-01-01 | Буинский р-н | ИПУ
Буинск г., КАМИЛЯ ЗЫЯТДИНОВА ул, д.2, кв.9 | 007789020018296 | СЕ 101 | 2025-01-01 | Буинский р-н | ИПУ
Буинск г., КАМИЛЯ ЗЫЯТДИНОВА ул, д.2, кв.24 | 497129 | СОЭ-5 | 2025-01-01 | Буинский р-н | ИПУ
Буинск г., КАМИЛЯ ЗЫЯТДИНОВА ул, д.2, кв.10 | 044983 | СОЭ | 2025-01-01 | Буинский р-н | ИПУ
Буинск г., КАМИЛЯ ЗЫЯТДИНОВА ул, д.2, кв.16 | 497142 | СОЭ-5 | 2025-01-01 | Буинский р-н | ИПУ
Буинск г., КАМИЛЯ ЗЫЯТДИНОВА ул, д.2, кв.12 | 060070 | Барс 1.113 | 2025-01-01 | Буинский р-н | ИПУ
Буинск г., КАМИЛЯ ЗЫЯТДИНОВА ул, д.2, кв.35 | 49531 | СОЭ-5 | 2025-01-01 | Буинский р-н | ИПУ
Буинск г., КАМИЛЯ ЗЫЯТДИНОВА ул, д.2, кв.31 | 007789020018423 | СЕ 101 | 2025-01-01 | Буинский р-н | ИПУ
Буинск г., КАМИЛЯ ЗЫЯТДИНОВА ул, д.2, кв.5 | 007789020023634 | СЕ 101 | 2025-01-01 | Буинский р-н | ИПУ
Буинск г., КАМИЛЯ ЗЫЯТДИНОВА ул, д.2, кв.20 | 007789020012677 | СЭО-1 | 2025-01-01 | Буинский р-н | ИПУ
Буинск г., КАМИЛЯ ЗЫЯТДИНОВА ул, д.2, кв.23 | 486829 | СОЭ-5 | 2025-01-01 | Буинский р-н | ИПУ
Буинск г., КАМИЛЯ ЗЫЯТДИНОВА ул, д.2, кв.22 | 052339 | Барс 1.113 | 2025-01-01 | Буинский р-н | ИПУ
Буинск г., КАМИЛЯ ЗЫЯТДИНОВА ул, д.2, кв.32 | 007789020018439 | СЕ 101 | 2025-01-01 | Буинский р-н | ИПУ
Буинск г., КАМИЛЯ ЗЫЯТДИНОВА ул, д.2, кв.27 | 104849 | СОЭ-2Т | 2025-01-01 | Буинский р-н | ИПУ
Буинск г., КАМИЛЯ ЗЫЯТДИНОВА ул, д.2, кв.7 | 259111 | СОЭ-5 | 2025-01-01 | Буинский р-н | ИПУ
Буинск г., КАМИЛЯ ЗЫЯТДИНОВА ул, д.2, кв.13 | 0455096 | Барс 1.113 | 2025-01-01 | Буинский р-н | ИПУ
Буинск г., КАМИЛЯ ЗЫЯТДИНОВА ул, д.2, кв.4 | 156665 | ЦЭ2726 | 2025-01-01 | Буинский р-н | ИПУ
Буинск г., КАМИЛЯ ЗЫЯТДИНОВА ул, д.2, кв.11 | 339105 | СОЭ-5 | 2025-01-01 | Буинский р-н | ИПУ
Буинск г., КАМИЛЯ ЗЫЯТДИНОВА ул, д.2, кв.1 | 049665 | СОЭ | 2025-01-01 | Буинский р-н | ИПУ
Буинск г., КАМИЛЯ ЗЫЯТДИНОВА ул, д.2, кв.15 | 0455339 | СОЭ-5 | 2025-01-01 | Буинский р-н | ИПУ
Буинск г., КАМИЛЯ ЗЫЯТДИНОВА ул, д.2, кв.14 | 518999 | СОЭ-5 | 2025-01-01 | Буинский р-н | ИПУ
Буинск г., КАМИЛЯ ЗЫЯТДИНОВА ул, д.2А, кв.9 | 63953 | Лейне Электро-01 1МШ | 2025-01-01 | Буинский р-н | ИПУ
Буинск г., КАМИЛЯ ЗЫЯТДИНОВА ул, д.2А, кв.2 | 55930 | Лейне Электро-01 1МШ | 2025-01-01 | Буинский р-н | ИПУ
Буинск г., КАМИЛЯ ЗЫЯТДИНОВА ул, д.2А, кв.26 | 007789020023444 | СЕ 101 | 2025-01-01 | Буинский р-н | ИПУ
Буинск г., КАМИЛЯ ЗЫЯТДИНОВА ул, д.2А, кв.11 | 052443 | Барс 1.113 | 2025-01-01 | Буинский р-н | ИПУ
Буинск г., КАМИЛЯ ЗЫЯТДИНОВА ул, д.2А, кв.6 | 05082472 | Меркурий 201 | 2025-01-01 | Буинский р-н | ИПУ
Буинск г., КАМИЛЯ ЗЫЯТДИНОВА ул, д.2А, кв.31 | 0727370308089640 | ЦЭ6807Б | 2025-06-01 | Буинский р-н | ИПУ
Буинск г., КАМИЛЯ ЗЫЯТДИНОВА ул, д.2А, кв.28 | 509151 | СОЭ-5 | 2025-01-01 | Буинский р-н | ИПУ
Буинск г., КАМИЛЯ ЗЫЯТДИНОВА ул, д.2А, кв.13 | 9988 | СО-505 | 2025-01-01 | Буинский р-н | ИПУ
Буинск г., КАМИЛЯ ЗЫЯТДИНОВА ул, д.2А, кв.33 | 007789020018282 | СЕ 101 | 2025-01-01 | Буинский р-н | ИПУ
Буинск г., КАМИЛЯ ЗЫЯТДИНОВА ул, д.2А, кв.15 | 490388 | СОЭ-5 | 2025-01-01 | Буинский р-н | ИПУ
Буинск г., КАМИЛЯ ЗЫЯТДИНОВА ул, д.2А, кв.4 | 287249 | СОЭ-5 | 2025-01-01 | Буинский р-н | ИПУ
Буинск г., КАМИЛЯ ЗЫЯТДИНОВА ул, д.2А, кв.7 | 112035 | Барс 1.111 | 2025-01-01 | Буинский р-н | ИПУ
Буинск г., КАМИЛЯ ЗЫЯТДИНОВА ул, д.2А, кв.27 | 036356 | Барс 1.113 | 2025-01-01 | Буинский р-н | ИПУ
Буинск г., КАМИЛЯ ЗЫЯТДИНОВА ул, д.2А, кв.29 | 007791020022300 | СЕ 101 | 2025-01-01 | Буинский р-н | ИПУ
Буинск г., КАМИЛЯ ЗЫЯТДИНОВА ул, д.2А, кв.3 | 277505 | СОЭ-5 | 2025-01-01 | Буинский р-н | ИПУ
Буинск г., КАМИЛЯ ЗЫЯТДИНОВА ул, д.2А, кв.17 | 518938 | СОЭ-5 | 2025-01-01 | Буинский р-н | ИПУ
Буинск г., КАМИЛЯ ЗЫЯТДИНОВА ул, д.2А, кв.25 | 490079 | СОЭ-5 | 2025-01-01 | Буинский р-н | ИПУ
Буинск г., КАМИЛЯ ЗЫЯТДИНОВА ул, д.2А, кв.5 | 286321 | СОЭ-5 | 2025-01-01 | Буинский р-н | ИПУ
Буинск г., КАМИЛЯ ЗЫЯТДИНОВА ул, д.2А, кв.20 | 454552 | СОЭ-5 | 2025-01-01 | Буинский р-н | ИПУ
Буинск г., КАМИЛЯ ЗЫЯТДИНОВА ул, д.2А, кв.30 | 04282944 | Е23С | 2025-01-01 | Буинский р-н | ИПУ
Буинск г., КАМИЛЯ ЗЫЯТДИНОВА ул, д.9, кв.26 | 105472 | СО-505 | 2025-10-01 | Буинский р-н | ИПУ
Буинск г., КАМИЛЯ ЗЫЯТДИНОВА ул, д.11, кв.31 | 00357577 | СОЭ-52 | 2025-01-01 | Буинский р-н | ИПУ
Буинск г., КЛЕНОВАЯ ул, д.1, кв.9 | 007011019004602 | СЕ 102 | 2025-01-01 | Буинский р-н | ИПУ
Буинск г., КЛЕНОВАЯ ул, д.7, кв.23 | 007789020018346 | СЕ 101 | 2025-01-01 | Буинский р-н | ИПУ
Буинск г., КЛЕНОВАЯ ул, д.7, кв.5 | 54089 | Лейне Электро-01 1МШ | 2025-01-01 | Буинский р-н | ИПУ
Буинск г., КЛЕНОВАЯ ул, д.7, кв.7 | 28509 | Лейне Электро-01 1МШ | 2025-10-01 | Буинский р-н | ИПУ
Буинск г., КЛЕНОВАЯ ул, д.7, кв.13 | 007789021025149 | СЕ 101 | 2025-09-09 | Буинский р-н | ИПУ
Буинск г., КЛЕНОВАЯ ул, д.7, кв.21 | 007791020021836 | СЕ 101 | 2025-01-01 | Буинский р-н | ИПУ
Буинск г., КЛЕНОВАЯ ул, д.7, кв.8 | 007791020012629 | СЕ 101 | 2025-01-01 | Буинский р-н | ИПУ
Буинск г., КОМСОМОЛЬСКАЯ ул, д.1, кв.2 | 323155 | СОЭ-5 | 2025-01-01 | Буинский р-н | ИПУ
Буинск г., КОМСОМОЛЬСКАЯ ул, д.1, кв.1 | 323320 | СОЭ-5 | 2025-01-01 | Буинский р-н | ИПУ
Буинск г., КОМСОМОЛЬСКАЯ ул, д.1, кв.3 | 321861 | СОЭ-5 | 2025-01-01 | Буинский р-н | ИПУ
Буинск г., КОМСОМОЛЬСКАЯ ул, д.1, кв.4 | 53480 | Лейне Электро-01 1МШ | 2025-02-01 | Буинский р-н | ИПУ
Буинск г., КОМСОМОЛЬСКАЯ ул, д.1А, кв.4 | 04281715 | Меркурий 201 | 2025-01-01 | Буинский р-н | ИПУ
Буинск г., КОМСОМОЛЬСКАЯ ул, д.17, кв.3 | 011872 | СО-505 | 2025-01-01 | Буинский р-н | ИПУ
Буинск г., КОМСОМОЛЬСКАЯ ул, д.17, кв.10 | 04285081 | Меркурий 202 | 2025-01-01 | Буинский р-н | ИПУ
Буинск г., КОМСОМОЛЬСКАЯ ул, д.17, кв.1 | 280915 | СОЭ-5 | 2025-01-01 | Буинский р-н | ИПУ
Буинск г., КОМСОМОЛЬСКАЯ ул, д.17, кв.8 | 30835 | Лейне Электро-01 1МШ | 2025-01-01 | Буинский р-н | ИПУ
Буинск г., КОМСОМОЛЬСКАЯ ул, д.21, кв.8 | 007495020001193 | СЕ 102 | 2025-01-01 | Буинский р-н | ИПУ
Буинск г., КОМСОМОЛЬСКАЯ ул, д.23, кв.7 | 007789020018141 | СЕ 101 | 2025-01-01 | Буинский р-н | ИПУ
Буинск г., КОМСОМОЛЬСКАЯ ул, д.30, кв.11 | 007129015030103 | ЦЭ6807П | 2025-01-01 | Буинский р-н | ИПУ
Буинск г., КОСМОВСКОГО ул, д.81, кв.11 | 490323 | СОЭ-5 | 2025-01-01 | Буинский р-н | ИПУ
Буинск г., КОСМОВСКОГО ул, д.81, кв.4 | 497216 | СОЭ-5 | 2025-01-01 | Буинский р-н | ИПУ
Буинск г., КОСМОВСКОГО ул, д.81, кв.14 | 499986 | СОЭ-5 | 2025-01-01 | Буинский р-н | ИПУ
Буинск г., КОСМОВСКОГО ул, д.81, кв.15 | 470291 | СОЭ-5 | 2025-01-01 | Буинский р-н | ИПУ
Буинск г., КОСМОВСКОГО ул, д.81, кв.7 | 007495020001200 | СЕ 102 | 2025-01-01 | Буинский р-н | ИПУ
Буинск г., КОСМОВСКОГО ул, д.81, кв.6 | 74294 | Лейне Электро-01 1МШ | 2025-01-01 | Буинский р-н | ИПУ
Буинск г., КРАСНОАРМЕЙСКАЯ ул, д.47, кв.6 | 511851 | СОЭ-5 | 2025-01-01 | Буинский р-н | ИПУ
Буинск г., КРАСНОАРМЕЙСКАЯ ул, д.47, кв.1 | 482720 | СОЭ-5 | 2025-01-01 | Буинский р-н | ИПУ
Буинск г., ЛУГОВАЯ ул, д.32, кв.6 | 051828 | Барс 1.113 | 2025-01-01 | Буинский р-н | ИПУ
Буинск г., ЛУГОВАЯ ул, д.32, кв.7 | 321833 | СОЭ-5 | 2025-01-01 | Буинский р-н | ИПУ
Буинск г., ЛУГОВАЯ ул, д.32, кв.2 | 060061 | Барс 1.113 | 2025-01-01 | Буинский р-н | ИПУ
Буинск г., ЛУГОВАЯ ул, д.32, кв.3 | 282510 | СОЭ-5 | 2025-01-01 | Буинский р-н | ИПУ
Буинск г., МАТРОСОВА ул, д.24, кв.3 | 052374 | Барс 1.113 | 2025-01-01 | Буинский р-н | ИПУ
Буинск г., МАТРОСОВА ул, д.24, кв.6 | 05092442 | Меркурий 201 | 2025-10-01 | Буинский р-н | ИПУ
Буинск г., МАТРОСОВА ул, д.24, кв.14 | 036855 | Барс 1.113 | 2025-01-01 | Буинский р-н | ИПУ
Буинск г., МАТРОСОВА ул, д.24, кв.7 | 012169 | СОЭ-2Т | 2025-01-01 | Буинский р-н | ИПУ
Буинск г., МАТРОСОВА ул, д.24, кв.8 | 036415 | Барс 1.113 | 2025-01-01 | Буинский р-н | ИПУ
Буинск г., МАТРОСОВА ул, д.24, кв.15 | 04214966 | Е23С | 2025-01-01 | Буинский р-н | ИПУ
Буинск г., МАТРОСОВА ул, д.24, кв.9 | 036850 | Барс 1.113 | 2025-01-01 | Буинский р-н | ИПУ
Буинск г., МАТРОСОВА ул, д.24, кв.1 | 0727370203035049 | ЦЭ6807Б | 2025-01-01 | Буинский р-н | ИПУ
Буинск г., МОЛОДЕЖНАЯ ул, д.1А, кв.4 | 014298 | СО-ЭЭ7000Б | 2025-01-01 | Буинский р-н | ИПУ
Буинск г., МОЛОДЕЖНАЯ ул, д.1А, кв.6 | 49023404 | ЦЭ6807Б | 2025-10-01 | Буинский р-н | ИПУ
Буинск г., МОЛОДЕЖНАЯ ул, д.1А, кв.23 | 49022332 | ЦЭ6807Б | 2025-01-28 | Буинский р-н | ИПУ
Буинск г., МОЛОДЕЖНАЯ ул, д.3, кв.14 | 72630 | Лейне Электро-01 1МШ | 2025-01-01 | Буинский р-н | ИПУ
Буинск г., МОЛОДЕЖНАЯ ул, д.3, кв.13 | 007789021007655 | СЕ 101 | 2025-01-01 | Буинский р-н | ИПУ
Буинск г., МОЛОДЕЖНАЯ ул, д.3, кв.15 | 036331 | Барс 1.113 | 2025-01-01 | Буинский р-н | ИПУ
Буинск г., МОЛОДЕЖНАЯ ул, д.3, кв.16 | 036325 | Барс 1.113 | 2025-01-01 | Буинский р-н | ИПУ
Буинск г., МОЛОДЕЖНАЯ ул, д.3, кв.1 | 290408 | СОЭ-5 | 2025-01-01 | Буинский р-н | ИПУ
Буинск г., МОЛОДЕЖНАЯ ул, д.3, кв.21 | 283509 | СОЭ-5 | 2025-01-01 | Буинский р-н | ИПУ
Буинск г., МОЛОДЕЖНАЯ ул, д.3, кв.6 | 501562 | СОЭ-5 | 2025-01-01 | Буинский р-н | ИПУ
Буинск г., МОЛОДЕЖНАЯ ул, д.5, кв.20 | 286001 | СОЭ-5 | 2025-01-01 | Буинский р-н | ИПУ
Буинск г., МОЛОДЕЖНАЯ ул, д.5, кв.17 | 518856 | СОЭ-5 | 2025-01-01 | Буинский р-н | ИПУ
Буинск г., МОЛОДЕЖНАЯ ул, д.5, кв.19 | 283715 | СОЭ-5 | 2025-01-01 | Буинский р-н | ИПУ
Буинск г., МОЛОДЕЖНАЯ ул, д.5, кв.29 | 500400 | СОЭ-5 | 2025-01-01 | Буинский р-н | ИПУ
Буинск г., МОЛОДЕЖНАЯ ул, д.5, кв.32 | 511454 | СОЭ-5 | 2025-01-01 | Буинский р-н | ИПУ
Буинск г., МОЛОДЕЖНАЯ ул, д.5, кв.10 | 215025 | Нева 101 | 2025-01-01 | Буинский р-н | ИПУ
Буинск г., МОЛОДЕЖНАЯ ул, д.5, кв.33 | 041418 | СОЭ-5 | 2025-01-01 | Буинский р-н | ИПУ
Буинск г., МОЛОДЕЖНАЯ ул, д.5, кв.8 | 41825 | Лейне Электро-01 1МШ | 2025-01-01 | Буинский р-н | ИПУ
Буинск г., НАПОЛЬНАЯ ул, д.31/12, кв.15 | 476315 | СОЭ-5 | 2025-01-01 | Буинский р-н | ИПУ
Буинск г., НЕКРАСОВА ул, д.23, кв.1 | 0016506 | ЦЭ6807П | 2025-05-08 | Буинский р-н | ИПУ
Буинск г., НЕКРАСОВА ул, д.25, кв.7 | 020841 | Барс 1.211 | 2025-01-01 | Буинский р-н | ИПУ
Буинск г., НЕКРАСОВА ул, д.25, кв.6 | 036340 | Барс 1.113 | 2025-01-01 | Буинский р-н | ИПУ
Буинск г., НЕКРАСОВА ул, д.25, кв.4 | 036859 | Барс 1.113 | 2025-01-01 | Буинский р-н | ИПУ
Буинск г., НЕКРАСОВА ул, д.27, кв.5 | 489985 | СОЭ-5 | 2025-01-01 | Буинский р-н | ИПУ
Буинск г., НЕКРАСОВА ул, д.27, кв.4 | 036857 | Барс 1.113 | 2025-01-01 | Буинский р-н | ИПУ
Буинск г., НЕКРАСОВА ул, д.27, кв.3 | 007789020023430 | СЕ 101 | 2025-01-01 | Буинский р-н | ИПУ
Буинск г., НЕКРАСОВА ул, д.27, кв.7 | 518129 | СОЭ-5 | 2025-01-01 | Буинский р-н | ИПУ
Буинск г., НЕКРАСОВА ул, д.27, кв.1 | 049144 | СОЭ | 2025-01-01 | Буинский р-н | ИПУ
Буинск г., НЕКРАСОВА ул, д.29, кв.8 | 73393 | Лейне Электро-01 1МШ | 2025-01-01 | Буинский р-н | ИПУ
Буинск г., НЕКРАСОВА ул, д.29, кв.18 | 049023 | СОЭ | 2025-01-01 | Буинский р-н | ИПУ
Буинск г., НЕКРАСОВА ул, д.29, кв.6 | 049025 | СОЭ-2Т | 2025-01-01 | Буинский р-н | ИПУ
Буинск г., НЕКРАСОВА ул, д.29, кв.7 | 049952 | СОЭ-2Т | 2025-01-01 | Буинский р-н | ИПУ
Буинск г., НЕКРАСОВА ул, д.29, кв.16 | 050393 | СОЭ | 2025-01-01 | Буинский р-н | ИПУ
Буинск г., НЕКРАСОВА ул, д.29, кв.21 | 050002 | СОЭ-2Т | 2025-01-01 | Буинский р-н | ИПУ
Буинск г., НЕКРАСОВА ул, д.29, кв.3 | 290358 | СОЭ-5 | 2025-01-01 | Буинский р-н | ИПУ
Буинск г., НЕКРАСОВА ул, д.29, кв.12 | 050379 | СОЭ-2Т | 2025-01-01 | Буинский р-н | ИПУ
Буинск г., НЕКРАСОВА ул, д.29, кв.14 | 049921 | СОЭ | 2025-01-01 | Буинский р-н | ИПУ
Буинск г., НЕКРАСОВА ул, д.29, кв.5 | 67049913 | ЦЭ6807П | 2025-01-01 | Буинский р-н | ИПУ
Буинск г., НЕКРАСОВА ул, д.29, кв.2 | 214265 | Нева 101 | 2025-01-01 | Буинский р-н | ИПУ
Буинск г., НЕКРАСОВА ул, д.29, кв.4 | 005475209 | Соло | 2025-01-01 | Буинский р-н | ИПУ
Буинск г., НЕКРАСОВА ул, д.29, кв.1 | 049098 | СОЭ | 2025-01-01 | Буинский р-н | ИПУ
Буинск г., НЕКРАСОВА ул, д.29, кв.10 | 506878 | СОЭ-5 | 2025-01-01 | Буинский р-н | ИПУ
Буинск г., НЕКРАСОВА ул, д.29, кв.13 | 049129 | СОЭ | 2025-01-01 | Буинский р-н | ИПУ
Буинск г., НЕКРАСОВА ул, д.29, кв.15 | 049105 | СОЭ | 2025-01-01 | Буинский р-н | ИПУ
Буинск г., НЕКРАСОВА ул, д.33, кв.11 | 007791020011949 | СЕ 101 | 2025-01-01 | Буинский р-н | ИПУ
Буинск г., НЕКРАСОВА ул, д.33, кв.26 | 04525102 | Меркурий 202 | 2025-10-01 | Буинский р-н | ИПУ
Буинск г., НЕКРАСОВА ул, д.33, кв.9 | 75003 | Лейне Электро-01 1МШ | 2025-01-01 | Буинский р-н | ИПУ
Буинск г., НЕКРАСОВА ул, д.33, кв.27 | 498584 | СОЭ-5 | 2025-01-01 | Буинский р-н | ИПУ
Буинск г., НЕКРАСОВА ул, д.33, кв.2 | 04935217 | Меркурий 202 | 2025-01-01 | Буинский р-н | ИПУ
Буинск г., НЕКРАСОВА ул, д.33, кв.5 | 519808 | СОЭ-5 | 2025-01-01 | Буинский р-н | ИПУ
Буинск г., НЕКРАСОВА ул, д.33, кв.6 | 486489 | СОЭ-5 | 2025-01-01 | Буинский р-н | ИПУ
Буинск г., НЕКРАСОВА ул, д.33, кв.8 | 05224149 | Меркурий 201 | 2025-04-01 | Буинский р-н | ИПУ
Буинск г., НЕКРАСОВА ул, д.33, кв.20 | 04279582 | Е23С | 2025-01-01 | Буинский р-н | ИПУ
Буинск г., НЕКРАСОВА ул, д.42А, кв.4 ком. 1 | 0603581003481009 | СЕ 101 | 2025-01-22 | Буинский р-н | ИПУ
Буинск г., Р.ЛЮКСЕМБУРГ ул, д.128, кв.21 | 04068116 | Меркурий 202 | 2025-01-01 | Буинский р-н | ИПУ
Буинск г., Р.ЛЮКСЕМБУРГ ул, д.128, кв.44 | 512281 | СОЭ-5 | 2025-01-01 | Буинский р-н | ИПУ
Буинск г., Р.ЛЮКСЕМБУРГ ул, д.128, кв.19 | 327101 | СОЭ-5 | 2025-01-01 | Буинский р-н | ИПУ
Буинск г., Р.ЛЮКСЕМБУРГ ул, д.128, кв.39 | 339658 | СОЭ-5 | 2025-01-01 | Буинский р-н | ИПУ
Буинск г., Р.ЛЮКСЕМБУРГ ул, д.128, кв.14 ком. 1 | 289677 | СОЭ-5 | 2025-01-01 | Буинский р-н | ИПУ
Буинск г., Р.ЛЮКСЕМБУРГ ул, д.128, кв.20 | 290765 | СОЭ-5 | 2025-01-01 | Буинский р-н | ИПУ
Буинск г., Р.ЛЮКСЕМБУРГ ул, д.128, кв.17 | 285772 | СОЭ-5 | 2025-01-01 | Буинский р-н | ИПУ
Буинск г., Р.ЛЮКСЕМБУРГ ул, д.128, кв.40 | 345135 | СОЭ-5 | 2025-01-01 | Буинский р-н | ИПУ
Буинск г., Р.ЛЮКСЕМБУРГ ул, д.128А, кв.8 | 288992 | СОЭ-5 | 2025-01-01 | Буинский р-н | ИПУ
Буинск г., Р.ЛЮКСЕМБУРГ ул, д.128А, кв.2 | 17431 | Лейне Электро-01 1МШ | 2025-10-01 | Буинский р-н | ИПУ
Буинск г., Р.ЛЮКСЕМБУРГ ул, д.128А, кв.6 | 58801 | Лейне Электро-01 1МШ | 2025-01-01 | Буинский р-н | ИПУ
Буинск г., Р.ЛЮКСЕМБУРГ ул, д.128А, кв.9 | 060526 | Барс 1.113 | 2025-01-01 | Буинский р-н | ИПУ
Буинск г., Р.ЛЮКСЕМБУРГ ул, д.128А, кв.4 | 052347 | Барс 1.113 | 2025-01-01 | Буинский р-н | ИПУ
Буинск г., Р.ЛЮКСЕМБУРГ ул, д.128А, кв.1 | 0727370809186046 | ЦЭ6807Б | 2025-01-01 | Буинский р-н | ИПУ
Буинск г., Р.ЛЮКСЕМБУРГ ул, д.136, кв.12 ком. 4 | 032287 | СОЭ | 2025-04-07 | Буинский р-н | ИПУ
Буинск г., Р.ЛЮКСЕМБУРГ ул, д.136, кв.12 ком. 1 | 0727670103932142 | ЦЭ6807П | 2025-01-01 | Буинский р-н | ИПУ
Буинск г., Р.ЛЮКСЕМБУРГ ул, д.136, кв.21 ком. 4 | 056634 | СО-И449 М2-5 | 2025-01-22 | Буинский р-н | ИПУ
Буинск г., Р.ЛЮКСЕМБУРГ ул, д.143, кв.8 | 74425 | Лейне Электро-01 1МШ | 2025-01-01 | Буинский р-н | ИПУ
Буинск г., Р.ЛЮКСЕМБУРГ ул, д.143, кв.5 | 018575 | СО-И449 | 2025-01-01 | Буинский р-н | ИПУ
Буинск г., Р.ЛЮКСЕМБУРГ ул, д.143, кв.14 | 481991 | СОЭ-5 | 2025-01-01 | Буинский р-н | ИПУ
Буинск г., Р.ЛЮКСЕМБУРГ ул, д.143, кв.12 | 049078 | СОЭ | 2025-01-01 | Буинский р-н | ИПУ
Буинск г., Р.ЛЮКСЕМБУРГ ул, д.143, кв.7 | 04282555 | Е23С | 2025-01-01 | Буинский р-н | ИПУ
Буинск г., Р.ЛЮКСЕМБУРГ ул, д.145, кв.10 | 470248 | СОЭ-5 | 2025-01-01 | Буинский р-н | ИПУ
Буинск г., Р.ЛЮКСЕМБУРГ ул, д.145, кв.8 | 0072263050 | Соло | 2025-01-01 | Буинский р-н | ИПУ
Буинск г., Р.ЛЮКСЕМБУРГ ул, д.145, кв.1 | 035917 | Барс 1.113 | 2025-01-01 | Буинский р-н | ИПУ
Буинск г., Р.ЛЮКСЕМБУРГ ул, д.145, кв.2 | 035918 | Барс 1.113 | 2025-01-01 | Буинский р-н | ИПУ
Буинск г., Р.ЛЮКСЕМБУРГ ул, д.145, кв.9 | 4826335 | СОЭ-5 | 2025-01-01 | Буинский р-н | ИПУ
Буинск г., Р.ЛЮКСЕМБУРГ ул, д.147, кв.8 | 512734 | СОЭ-5 | 2025-01-01 | Буинский р-н | ИПУ
Буинск г., Р.ЛЮКСЕМБУРГ ул, д.147, кв.15 | 6230461792109 | Меркурий 201 | 2025-01-01 | Буинский р-н | ИПУ
Буинск г., Р.ЛЮКСЕМБУРГ ул, д.147, кв.11 | 035937 | Барс 1.113 | 2025-01-01 | Буинский р-н | ИПУ
Буинск г., Р.ЛЮКСЕМБУРГ ул, д.147, кв.9 | 512713 | СОЭ-5 | 2025-01-01 | Буинский р-н | ИПУ
Буинск г., Р.ЛЮКСЕМБУРГ ул, д.147, кв.16 | 035802 | Барс 1.113 | 2025-01-01 | Буинский р-н | ИПУ
Буинск г., Р.ЛЮКСЕМБУРГ ул, д.149, кв.18 | 035909 | Барс 1.113 | 2025-01-01 | Буинский р-н | ИПУ
Буинск г., Р.ЛЮКСЕМБУРГ ул, д.149, кв.15 | 035777 | Барс 1.113 | 2025-01-01 | Буинский р-н | ИПУ
Буинск г., Р.ЛЮКСЕМБУРГ ул, д.149, кв.2 | 049072 | СОЭ | 2025-01-01 | Буинский р-н | ИПУ
Буинск г., Р.ЛЮКСЕМБУРГ ул, д.149, кв.4 | 049951 | СОЭ | 2025-01-01 | Буинский р-н | ИПУ
Буинск г., Р.ЛЮКСЕМБУРГ ул, д.149, кв.6 | 007789020018413 | СЕ 101 | 2025-01-01 | Буинский р-н | ИПУ
Буинск г., Р.ЛЮКСЕМБУРГ ул, д.149, кв.13 | 035908 | Барс 1.113 | 2025-01-01 | Буинский р-н | ИПУ
Буинск г., Р.ЛЮКСЕМБУРГ ул, д.149, кв.12 | 035992 | Барс 1.113 | 2025-01-01 | Буинский р-н | ИПУ
Буинск г., Р.ЛЮКСЕМБУРГ ул, д.149, кв.9 | 044694 | СОЭ | 2025-01-01 | Буинский р-н | ИПУ
Буинск г., Р.ЛЮКСЕМБУРГ ул, д.149, кв.20 | 00749020001257 | СЕ 102 | 2025-01-01 | Буинский р-н | ИПУ
Буинск г., Р.ЛЮКСЕМБУРГ ул, д.149, кв.16 | 490328 | СОЭ-5 | 2025-01-01 | Буинский р-н | ИПУ
Буинск г., Р.ЛЮКСЕМБУРГ ул, д.149, кв.11 | 036332 | Барс 1.113 | 2025-01-01 | Буинский р-н | ИПУ
Буинск г., Р.ЛЮКСЕМБУРГ ул, д.149, кв.22 | 73502 | Лейне Электро-01 1МШ | 2025-01-01 | Буинский р-н | ИПУ
Буинск г., Р.ЛЮКСЕМБУРГ ул, д.151, кв.28 | 342217 | СО-505 | 2025-01-01 | Буинский р-н | ИПУ
Буинск г., Р.ЛЮКСЕМБУРГ ул, д.173, кв.14 | 007789020017557 | СЕ 101 | 2025-01-01 | Буинский р-н | ИПУ
Буинск г., Р.ЛЮКСЕМБУРГ ул, д.173, кв.3 | 007789020012438 | СЕ 101 | 2025-01-01 | Буинский р-н | ИПУ
Буинск г., Р.ЛЮКСЕМБУРГ ул, д.173, кв.19 | 035938 | Барс 1.113 | 2025-01-01 | Буинский р-н | ИПУ
Буинск г., Р.ЛЮКСЕМБУРГ ул, д.173, кв.10 | 007789020011364 | СЕ 101 | 2025-01-01 | Буинский р-н | ИПУ
Буинск г., Р.ЛЮКСЕМБУРГ ул, д.173, кв.16 | 084880 | СО-И449 М2-5 | 2025-01-01 | Буинский р-н | ИПУ
Буинск г., Р.ЛЮКСЕМБУРГ ул, д.173, кв.6 | 518560 | СОЭ-5 | 2025-01-01 | Буинский р-н | ИПУ
Буинск г., Р.ЛЮКСЕМБУРГ ул, д.173, кв.1 | 007789020018374 | СЕ 101 | 2025-01-01 | Буинский р-н | ИПУ
Буинск г., Р.ЛЮКСЕМБУРГ ул, д.173, кв.22 | 288782 | СОЭ-5 | 2025-01-01 | Буинский р-н | ИПУ
Буинск г., Р.ЛЮКСЕМБУРГ ул, д.173, кв.12 | 31498 | Лейне Электро-01 1МШ | 2025-01-01 | Буинский р-н | ИПУ
Буинск г., Р.ЛЮКСЕМБУРГ ул, д.173, кв.24 | 00778902000823 | СЕ 101 | 2025-01-01 | Буинский р-н | ИПУ
Буинск г., Р.ЛЮКСЕМБУРГ ул, д.173, кв.2 | 007789020011343 | СЕ 101 | 2025-01-01 | Буинский р-н | ИПУ
Буинск г., Р.ЛЮКСЕМБУРГ ул, д.173, кв.13 | 007789020017625 | СЕ 101 | 2025-01-01 | Буинский р-н | ИПУ
Буинск г., Р.ЛЮКСЕМБУРГ ул, д.173, кв.5 | 007789020022010 | СЕ 101 | 2025-01-01 | Буинский р-н | ИПУ
Буинск г., Р.ЛЮКСЕМБУРГ ул, д.173, кв.17 | 475109 | СОЭ-5 | 2025-01-01 | Буинский р-н | ИПУ
Буинск г., Р.ЛЮКСЕМБУРГ ул, д.173, кв.4 | 007789020017552 | СЕ 101 | 2025-01-01 | Буинский р-н | ИПУ
Буинск г., Р.ЛЮКСЕМБУРГ ул, д.173, кв.9 | 332543 | СОЭ-5 | 2025-01-01 | Буинский р-н | ИПУ
Буинск г., Р.ЛЮКСЕМБУРГ ул, д.175, кв.2 | 035936 | Барс 1.113 | 2025-01-01 | Буинский р-н | ИПУ
Буинск г., Р.ЛЮКСЕМБУРГ ул, д.175, кв.3 | 060502 | Барс 1.113 | 2025-01-01 | Буинский р-н | ИПУ
Буинск г., Р.ЛЮКСЕМБУРГ ул, д.175, кв.7 | 117411 | СОЭ-2Т | 2025-01-01 | Буинский р-н | ИПУ
Буинск г., Р.ЛЮКСЕМБУРГ ул, д.175, кв.1 | 72560 | Лейне Электро-01 1МШ | 2025-01-01 | Буинский р-н | ИПУ
Буинск г., Р.ЛЮКСЕМБУРГ ул, д.175, кв.22 | 17396 | Лейне Электро-01 1МШ | 2025-10-01 | Буинский р-н | ИПУ
Буинск г., Р.ЛЮКСЕМБУРГ ул, д.175, кв.4 | 051591 | Барс 1.113 | 2025-01-01 | Буинский р-н | ИПУ
Буинск г., Р.ЛЮКСЕМБУРГ ул, д.175, кв.13 | 509126 | СОЭ-5 | 2025-01-01 | Буинский р-н | ИПУ
Буинск г., Р.ЛЮКСЕМБУРГ ул, д.177, кв.1 | 125603 | СО-505 | 2025-01-01 | Буинский р-н | ИПУ
Буинск г., Р.ЛЮКСЕМБУРГ ул, д.177, кв.11 ком. 2 | 011933 | СО-505 | 2025-01-01 | Буинский р-н | ИПУ
Буинск г., Р.ЛЮКСЕМБУРГ ул, д.177, кв.6 | 04285232 | Е23С | 2025-01-01 | Буинский р-н | ИПУ
Буинск г., Р.ЛЮКСЕМБУРГ ул, д.177, кв.11 ком. 1,3 | 282529 | СОЭ-5 | 2025-01-01 | Буинский р-н | ИПУ
Буинск г., Р.ЛЮКСЕМБУРГ ул, д.177, кв.3 | 285980 | СОЭ-5 | 2025-01-01 | Буинский р-н | ИПУ
Буинск г., СОВЕТСКАЯ ул, д.13, кв.1 | 286876 | СОЭ-5 | 2025-01-01 | Буинский р-н | ИПУ
Буинск г., СОВЕТСКАЯ ул, д.13, кв.20 | 04185648 | Меркурий 201 | 2025-01-01 | Буинский р-н | ИПУ
Буинск г., СОВЕТСКАЯ ул, д.13, кв.10А | 03811392 | Меркурий 202 | 2025-01-01 | Буинский р-н | ИПУ
Буинск г., СОВЕТСКАЯ ул, д.24А к.А, кв.26 | 004213546 | Меркурий 202 | 2025-01-01 | Буинский р-н | ИПУ
Буинск г., СОВЕТСКАЯ ул, д.24А к.А, кв.20 | 004213720 | Меркурий 202 | 2025-01-01 | Буинский р-н | ИПУ
Буинск г., СОВЕТСКАЯ ул, д.24А к.Б, кв.43 | 03813779 | Меркурий 202 | 2025-01-01 | Буинский р-н | ИПУ
Буинск г., СОВЕТСКАЯ ул, д.24А к.Б, кв.38 | 03813674 | Меркурий 202 | 2025-01-01 | Буинский р-н | ИПУ
Буинск г., СОВЕТСКАЯ ул, д.24А к.Б, кв.17 | 03809019 | Меркурий 202 | 2025-01-01 | Буинский р-н | ИПУ
Буинск г., СТРОИТЕЛЬНАЯ ул, д.27, кв.12 | 501613 | СОЭ-5 | 2025-01-01 | Буинский р-н | ИПУ
Буинск г., СТРОИТЕЛЬНАЯ ул, д.27, кв.20 | 741171 | Лейне Электро-01 1МШ | 2025-01-01 | Буинский р-н | ИПУ
Буинск г., СТРОИТЕЛЬНАЯ ул, д.27, кв.24 | 497039 | СОЭ-5 | 2025-10-01 | Буинский р-н | ИПУ
Буинск г., СТРОИТЕЛЬНАЯ ул, д.27, кв.18 | 518314 | СОЭ-5 | 2025-01-01 | Буинский р-н | ИПУ
Буинск г., СТРОИТЕЛЬНАЯ ул, д.27, кв.6 | 284476 | СОЭ-5 | 2025-01-01 | Буинский р-н | ИПУ
Буинск г., СТРОИТЕЛЬНАЯ ул, д.27, кв.39 | 37438 | Лейне Электро-01 1МШ | 2025-01-01 | Буинский р-н | ИПУ
Буинск г., СТРОИТЕЛЬНАЯ ул, д.27, кв.1 | 55909 | Лейне Электро-01 1МШ | 2025-01-01 | Буинский р-н | ИПУ
Буинск г., СТРОИТЕЛЬНАЯ ул, д.27, кв.27 | 512175 | СОЭ-5 | 2025-01-01 | Буинский р-н | ИПУ
Буинск г., СТРОИТЕЛЬНАЯ ул, д.27, кв.53 | 007789020021288 | СЕ 101 | 2025-01-01 | Буинский р-н | ИПУ
Буинск г., СТРОИТЕЛЬНАЯ ул, д.27, кв.48 | 522508 | СОЭ-5 | 2025-01-01 | Буинский р-н | ИПУ
Буинск г., СТРОИТЕЛЬНАЯ ул, д.27, кв.4 | 020703 | Барс 1.211 | 2025-01-01 | Буинский р-н | ИПУ
Буинск г., СТРОИТЕЛЬНАЯ ул, д.27, кв.9 | 04982672 | Меркурий 201 | 2025-01-01 | Буинский р-н | ИПУ
Буинск г., СТРОИТЕЛЬНАЯ ул, д.27, кв.5 | 007789020021255 | СЕ 101 | 2025-01-01 | Буинский р-н | ИПУ
Буинск г., СТРОИТЕЛЬНАЯ ул, д.27, кв.8 | 0033 | СОЭ-5 | 2025-01-01 | Буинский р-н | ИПУ
Буинск г., СТРОИТЕЛЬНАЯ ул, д.27, кв.19 | 045222 | СОЭ | 2025-01-01 | Буинский р-н | ИПУ
Буинск г., СТРОИТЕЛЬНАЯ ул, д.27, кв.33 | 288762 | СОЭ-5 | 2025-01-01 | Буинский р-н | ИПУ
Буинск г., СТРОИТЕЛЬНАЯ ул, д.27, кв.21 | 66555 | Лейне Электро-01 1МШ | 2025-01-01 | Буинский р-н | ИПУ
Буинск г., СТРОИТЕЛЬНАЯ ул, д.27, кв.55 | 007789020014375 | СЕ 101 | 2025-06-10 | Буинский р-н | ИПУ
Буинск г., СТРОИТЕЛЬНАЯ ул, д.27, кв.3 | 58785 | Лейне Электро-01 1МШ | 2025-01-01 | Буинский р-н | ИПУ
Буинск г., СТРОИТЕЛЬНАЯ ул, д.27, кв.14 | 049060 | СОЭ | 2025-01-01 | Буинский р-н | ИПУ
Буинск г., СТРОИТЕЛЬНАЯ ул, д.27, кв.54 | 285613 | СОЭ-5 | 2025-01-01 | Буинский р-н | ИПУ
Буинск г., СТРОИТЕЛЬНАЯ ул, д.27, кв.17 | 501122 | СОЭ-5 | 2025-01-01 | Буинский р-н | ИПУ
Буинск г., СТРОИТЕЛЬНАЯ ул, д.29, кв.47 | 495469 | СОЭ-5 | 2025-01-01 | Буинский р-н | ИПУ
Буинск г., СТРОИТЕЛЬНАЯ ул, д.29, кв.41 | 501234 | СОЭ-5 | 2025-01-01 | Буинский р-н | ИПУ
Буинск г., СТРОИТЕЛЬНАЯ ул, д.29, кв.39 | 501483 | СОЭ-5 | 2025-10-01 | Буинский р-н | ИПУ
Буинск г., СТРОИТЕЛЬНАЯ ул, д.29, кв.43 | 495371 | СОЭ-5 | 2025-01-01 | Буинский р-н | ИПУ
Буинск г., СТРОИТЕЛЬНАЯ ул, д.29, кв.54 | 497088 | СОЭ-5 | 2025-01-01 | Буинский р-н | ИПУ
Буинск г., СТРОИТЕЛЬНАЯ ул, д.29, кв.49 | 497114 | СОЭ-5 | 2025-01-01 | Буинский р-н | ИПУ
Буинск г., СТРОИТЕЛЬНАЯ ул, д.29, кв.13 | 495350 | СОЭ-5 | 2025-01-01 | Буинский р-н | ИПУ
Буинск г., СТРОИТЕЛЬНАЯ ул, д.29, кв.7 | 020749 | Барс 1.211 | 2025-01-01 | Буинский р-н | ИПУ
Буинск г., СТРОИТЕЛЬНАЯ ул, д.29, кв.38 | 495460 | СОЭ-5 | 2025-01-01 | Буинский р-н | ИПУ
Буинск г., СТРОИТЕЛЬНАЯ ул, д.29, кв.2 | 497964 | СОЭ-5 | 2025-01-01 | Буинский р-н | ИПУ
Буинск г., СТРОИТЕЛЬНАЯ ул, д.29, кв.6 | 495356 | СОЭ-5 | 2025-01-01 | Буинский р-н | ИПУ
Буинск г., СТРОИТЕЛЬНАЯ ул, д.29, кв.30 | 495453 | СОЭ-5 | 2025-01-01 | Буинский р-н | ИПУ
Буинск г., СТРОИТЕЛЬНАЯ ул, д.29, кв.45 | 490166 | СОЭ-5 | 2025-01-01 | Буинский р-н | ИПУ
Буинск г., СТРОИТЕЛЬНАЯ ул, д.29, кв.55 | 340379 | СОЭ-5 | 2025-01-01 | Буинский р-н | ИПУ
Буинск г., СТРОИТЕЛЬНАЯ ул, д.29, кв.44 | 501239 | СОЭ-5 | 2025-01-01 | Буинский р-н | ИПУ
Буинск г., СТРОИТЕЛЬНАЯ ул, д.29, кв.1 | 497137 | СОЭ-5 | 2025-01-01 | Буинский р-н | ИПУ
Буинск г., СТРОИТЕЛЬНАЯ ул, д.29, кв.46 | 495464 | СОЭ-5 | 2025-01-01 | Буинский р-н | ИПУ
Буинск г., СТРОИТЕЛЬНАЯ ул, д.29, кв.15 | 497057 | СОЭ-5 | 2025-01-01 | Буинский р-н | ИПУ
Буинск г., СТРОИТЕЛЬНАЯ ул, д.29, кв.29 | 03733782 | Меркурий 201 | 2025-01-01 | Буинский р-н | ИПУ
Буинск г., СТРОИТЕЛЬНАЯ ул, д.29, кв.50 | 497705 | СОЭ-5 | 2025-01-01 | Буинский р-н | ИПУ
Буинск г., СТРОИТЕЛЬНАЯ ул, д.29, кв.40 ком. 1,2 | 497946 | СОЭ-5 | 2025-01-01 | Буинский р-н | ИПУ
Буинск г., СТРОИТЕЛЬНАЯ ул, д.29, кв.9 | 497660 | СОЭ-5 | 2025-01-01 | Буинский р-н | ИПУ
Буинск г., СТРОИТЕЛЬНАЯ ул, д.29, кв.42 | 497113 | СОЭ-5 | 2025-01-01 | Буинский р-н | ИПУ
Буинск г., СТРОИТЕЛЬНАЯ ул, д.29, кв.14 | 495203 | СОЭ-5 | 2025-01-01 | Буинский р-н | ИПУ
Буинск г., ТИТОВА ул, д.2, кв.8 | 007789021011798 | СЕ 101 | 2025-01-01 | Буинский р-н | ИПУ
Буинск г., ТИТОВА ул, д.2, кв.5 | 061745 | ЦЭ6807Б | 2025-01-01 | Буинский р-н | ИПУ
Буинск г., ТИТОВА ул, д.4, кв.7 | 007789020018470 | СЕ 101 | 2025-01-01 | Буинский р-н | ИПУ
Буинск г., ТИТОВА ул, д.4, кв.5 | 007789020024490 | СЕ 101 | 2025-01-01 | Буинский р-н | ИПУ
Буинск г., ТИТОВА ул, д.6, кв.12 | 67984 | Лейне Электро-01 1МШ | 2025-01-01 | Буинский р-н | ИПУ
Буинск г., ТИТОВА ул, д.6, кв.10 | 5101285 | ЦЭ6807Б | 2025-02-20 | Буинский р-н | ИПУ
Буинск г., ТИТОВА ул, д.8, кв.16 | 74479 | Лейне Электро-01 1МШ | 2025-01-01 | Буинский р-н | ИПУ
Буинск г., ТИТОВА ул, д.8, кв.3 | 58869 | Лейне Электро-01 1МШ | 2025-01-01 | Буинский р-н | ИПУ
Буинск г., ТИТОВА ул, д.8, кв.4 | 288243 | СОЭ-5 | 2025-01-01 | Буинский р-н | ИПУ
Буинск г., ТИТОВА ул, д.8, кв.1 | 332942 | СОЭ-5 | 2025-01-01 | Буинский р-н | ИПУ
Буинск г., ТИТОВА ул, д.8, кв.7 | 117708 | Барс 1.111 | 2025-01-01 | Буинский р-н | ИПУ
Буинск г., ТИТОВА ул, д.8, кв.2 | 007129014075356 | ЦЭ6807П | 2025-01-01 | Буинский р-н | ИПУ
Буинск г., ТИТОВА ул, д.10, кв.9 | 011921 | СО-505 | 2025-01-01 | Буинский р-н | ИПУ
Буинск г., ТИТОВА ул, д.10, кв.14 | 490176 | СОЭ-5 | 2025-01-01 | Буинский р-н | ИПУ
Буинск г., ТИТОВА ул, д.10, кв.7 | 279924 | СОЭ-5 | 2025-01-01 | Буинский р-н | ИПУ
Буинск г., ТИТОВА ул, д.10, кв.5 | 007789020020890 | СЕ 101 | 2025-01-01 | Буинский р-н | ИПУ
Буинск г., ТИТОВА ул, д.10, кв.1 | 007789020024685 | СЕ 101 | 2025-01-01 | Буинский р-н | ИПУ
Буинск г., ТИТОВА ул, д.10, кв.15 | 007789020018454 | СЕ 101 | 2025-01-01 | Буинский р-н | ИПУ
Буинск г., ШАФРАНОВА ул, д.20, кв.3 | 011911 | СО-505 | 2025-10-01 | Буинский р-н | ИПУ
Буинск г., ШАФРАНОВА ул, д.22, кв.13 | 484530 | СОЭ-5 | 2025-01-01 | Буинский р-н | ИПУ
Буинск г., ШАФРАНОВА ул, д.24, кв.5 | 0789571109084958 | ЦЭ6807П | 2025-02-25 | Буинский р-н | ИПУ
Буинск г., ШАФРАНОВА ул, д.24, кв.14 | 473029 | СОЭБ-2П ДР | 2025-01-01 | Буинский р-н | ИПУ
Кият с., МОЛОДЕЖНАЯ ул, д.3, кв.6 | 4Д038935 | ЦЭ6807Б | 2025-01-01 | Буинский р-н | ИПУ
Кият с., МОЛОДЕЖНАЯ ул, д.3, кв.12 | 284597 | СО-ЭЭ6706 | 2025-01-29 | Буинский р-н | ИПУ
Кият с., МОЛОДЕЖНАЯ ул, д.4, кв.2 | 28770 | Лейне Электро-01 1МШ | 2025-10-01 | Буинский р-н | ИПУ
Кият с., МОЛОДЕЖНАЯ ул, д.5, кв.6 | 290818 | СОЭ-5 | 2025-01-01 | Буинский р-н | ИПУ
Буинск г., Арефьева ул., д.7 | 28477 | Лейне Электро-01М | 01.01.2025 | Буинский р-н | ЮЛ
Буинск г., Р.Люксембург ул., д.149 | 045156 | СО-Э4491М | 30.06.2025 | Буинский р-н | ЮЛ
Буинск г., Ефремова ул., д.133-г | 095272606 | ЦЭ6803В | 30.09.2025 | Буинский р-н | ОДПУ
Буинск г., Р.Люксембург ул., д.153 | 008085022000050 | СЕ 303 S31 746 JAVZ | 30.09.2025 | Буинский р-н | ОДПУ
Буинск г., Ефремова ул., д.134 | 04177374 | Меркурий-201.5 | 31.03.2025 | Буинский р-н | ЮЛ
Буинск г., Ефремова ул., д.133 | 7128020009110 | ЦЭ6807П | 31.03.2025 | Буинский р-н | ЮЛ
Буинск г., Б.Хмельницкого ул., д.37 | 008842088002959 | СЕ 301 S31 | 31.12.2025 | Буинский р-н | ОДПУ
Буинск г., Гагарина ул., д.9-а | 25429664 | Меркурий-230 ART-02 CN | 31.12.2025 | Буинский р-н | ОДПУ
Буинск г., Ефремова ул., д.133 | 24507557 | Меркурий-231 АМ-01 | 31.12.2025 | Буинский р-н | ЮЛ
Буинск г., Ефремова ул., д.133 | 24130420 | Меркурий-231 АМ-01 | 31.12.2025 | Буинский р-н | ЮЛ
Буинск г., Кленовая ул., д.3 | 24476570 | Меркурий-230 ART-03 PQRSIDN | 31.12.2025 | Буинский р-н | ОДПУ
Кият с., Молодежная ул., д.3 | 25421237 | Меркурий-230 АМ-02 | 31.12.2025 | Буинский р-н | ОДПУ
г.Буинск, ул.Камиля Зыятдинова, д.11, кв.31 | 357577 | СОЭ-52 | 2025 | Буинский р-н | ИПУ
Верхний Услон с., ЗАПАДНЫЙ мкр, д.3, кв.18 | 007789019016035 | СЕ 101 | 2025-04-01 | Верхнеуслонский р-н | ИПУ
Верхний Услон с., ЗАПАДНЫЙ мкр, д.3, кв.19 | 87250 | Лейне Электро-01 1МШ | 2025-04-01 | Верхнеуслонский р-н | ИПУ
Верхний Услон с., ЗАПАДНЫЙ мкр, д.3, кв.21 | 006573 | СО-ИТ2 | 2025-04-01 | Верхнеуслонский р-н | ИПУ
Верхний Услон с., ЗАПАДНЫЙ мкр, д.3, кв.13 | 21377 | Лейне Электро-01 1МШ | 2025-04-01 | Верхнеуслонский р-н | ИПУ
Верхний Услон с., ЗАПАДНЫЙ мкр, д.5, кв.18 | 55517 | Лейне Электро-01 1МШ | 2025-04-01 | Верхнеуслонский р-н | ИПУ
Верхний Услон с., ЗАПАДНЫЙ мкр, д.7, кв.5 | 075448 | СО-И449 М2-5 | 2025-01-01 | Верхнеуслонский р-н | ИПУ
Верхний Услон с., ЗАПАДНЫЙ мкр, д.7, кв.10 | 020467 | СО-И449 М2-5 | 2025-01-01 | Верхнеуслонский р-н | ИПУ
Верхний Услон с., ЗАПАДНЫЙ мкр, д.7, кв.9 | 007789022011167 | СЕ 101 | 2025-01-01 | Верхнеуслонский р-н | ИПУ
Верхний Услон с., ЗАПАДНЫЙ мкр, д.8, кв.11 | 007791017000443 | СЕ 101 | 2025-01-01 | Верхнеуслонский р-н | ИПУ
Верхний Услон с., ЗАПАДНЫЙ мкр, д.10, кв.7 | 05244779 | Меркурий 200 | 2025-12-01 | Верхнеуслонский р-н | ИПУ
Верхний Услон с., ЗАПАДНЫЙ мкр, д.11, кв.6 | 06738 | Лейне Электро-01 1МШ | 2025-02-04 | Верхнеуслонский р-н | ИПУ
Верхний Услон с., ЗАПАДНЫЙ мкр, д.11, кв.5 | 005322 | СЭА 11-1 | 2025-01-01 | Верхнеуслонский р-н | ИПУ
Верхний Услон с., ЗАПАДНЫЙ мкр, д.13, кв.6 | 007789019015102 | СЕ 101 | 2025-01-01 | Верхнеуслонский р-н | ИПУ
Верхний Услон с., БОЕВАЯ ул, д.1, кв.1 | 0077910119010069 | СЕ 101 | 2025-01-01 | Верхнеуслонский р-н | ИПУ
Верхний Услон с., БОЕВАЯ ул, д.1, кв.3 | 007128022005811 | ЦЭ6807П | 2025-01-01 | Верхнеуслонский р-н | ИПУ
Верхний Услон с., ЗАОВРАЖНАЯ ул, д.1, кв.16 | 00882 | Лейне Электро-01 1МШ | 2025-01-01 | Верхнеуслонский р-н | ИПУ
Верхний Услон с., ЗАОВРАЖНАЯ ул, д.1, кв.10 | 007789018059458 | СЕ 101 | 2025-01-01 | Верхнеуслонский р-н | ИПУ
Верхний Услон с., ЗАОВРАЖНАЯ ул, д.1, кв.21 | 00778902001128 | СЕ 101 | 2025-01-01 | Верхнеуслонский р-н | ИПУ
Верхний Услон с., ЗАОВРАЖНАЯ ул, д.1, кв.2 | 0108036026 | Скат 101 | 2025-08-15 | Верхнеуслонский р-н | ИПУ
Верхний Услон с., ЗАОВРАЖНАЯ ул, д.1, кв.1 | 007789019017164 | СЕ 101 | 2025-01-01 | Верхнеуслонский р-н | ИПУ
Верхний Услон с., ЗАОВРАЖНАЯ ул, д.3, кв.19 | 015904 | СО-И449 М2-5 | 2025-01-01 | Верхнеуслонский р-н | ИПУ
Верхний Услон с., ПЕЧИЩИНСКИЙ ТРАКТ ул, д.5, кв.10 | 05026258 | Меркурий 201 | 2025-01-01 | Верхнеуслонский р-н | ИПУ
Верхний Услон с., ПЕЧИЩИНСКИЙ ТРАКТ ул, д.5, кв.13 | 04659198 | Меркурий 201 | 2025-01-01 | Верхнеуслонский р-н | ИПУ
Верхний Услон с., ПЕЧИЩИНСКИЙ ТРАКТ ул, д.5, кв.27 | 04653187 | Меркурий 201 | 2025-01-01 | Верхнеуслонский р-н | ИПУ
Верхний Услон с., ПЕЧИЩИНСКИЙ ТРАКТ ул, д.5, кв.22 | 04683971 | Меркурий 201 | 2025-01-01 | Верхнеуслонский р-н | ИПУ
Верхний Услон с., ПЕЧИЩИНСКИЙ ТРАКТ ул, д.5, кв.11 | 05027497 | Меркурий 201 | 2025-01-01 | Верхнеуслонский р-н | ИПУ
Верхний Услон с., ПЕЧИЩИНСКИЙ ТРАКТ ул, д.5, кв.7 | 04648404 | Меркурий 201 | 2025-01-01 | Верхнеуслонский р-н | ИПУ
Верхний Услон с., ПЕЧИЩИНСКИЙ ТРАКТ ул, д.5, кв.16 | 04683045 | Меркурий 201 | 2025-01-01 | Верхнеуслонский р-н | ИПУ
Верхний Услон с., ПЕЧИЩИНСКИЙ ТРАКТ ул, д.5, кв.9 | 04727717 | Меркурий 201 | 2025-01-01 | Верхнеуслонский р-н | ИПУ
Верхний Услон с., ПЕЧИЩИНСКИЙ ТРАКТ ул, д.5, кв.19 | 04696348 | Меркурий 201 | 2025-01-01 | Верхнеуслонский р-н | ИПУ
Верхний Услон с., ПЕЧИЩИНСКИЙ ТРАКТ ул, д.5, кв.15 | 04727728 | Меркурий 201 | 2025-01-01 | Верхнеуслонский р-н | ИПУ
Верхний Услон с., ПЕЧИЩИНСКИЙ ТРАКТ ул, д.5, кв.5 | 04560497 | Меркурий 201 | 2025-01-01 | Верхнеуслонский р-н | ИПУ
Верхний Услон с., ПЕЧИЩИНСКИЙ ТРАКТ ул, д.5, кв.17 | 04727392 | Меркурий 201 | 2025-01-01 | Верхнеуслонский р-н | ИПУ
Верхний Услон с., ПЕЧИЩИНСКИЙ ТРАКТ ул, д.5, кв.2 | 05024835 | Меркурий 201 | 2025-01-01 | Верхнеуслонский р-н | ИПУ
Верхний Услон с., ПЕЧИЩИНСКИЙ ТРАКТ ул, д.5, кв.23 | 04652824 | Меркурий 201 | 2025-01-01 | Верхнеуслонский р-н | ИПУ
Верхний Услон с., ПЕЧИЩИНСКИЙ ТРАКТ ул, д.5, кв.25 | 04647392 | Меркурий 201 | 2025-01-01 | Верхнеуслонский р-н | ИПУ
Верхний Услон с., ПЕЧИЩИНСКИЙ ТРАКТ ул, д.5, кв.1 | 05027116 | Меркурий 201 | 2025-01-01 | Верхнеуслонский р-н | ИПУ
Верхний Услон с., ПЕЧИЩИНСКИЙ ТРАКТ ул, д.5, кв.21 | 04654359 | Меркурий 201 | 2025-01-01 | Верхнеуслонский р-н | ИПУ
Верхний Услон с., ПЕЧИЩИНСКИЙ ТРАКТ ул, д.5, кв.4 | 04735700 | Меркурий 201 | 2025-01-01 | Верхнеуслонский р-н | ИПУ
Верхний Услон с., ПЕЧИЩИНСКИЙ ТРАКТ ул, д.5, кв.12 | 05027667 | Меркурий 201 | 2025-01-01 | Верхнеуслонский р-н | ИПУ
Верхний Услон с., ПЕЧИЩИНСКИЙ ТРАКТ ул, д.5, кв.26 | 04648698 | Меркурий 201 | 2025-01-01 | Верхнеуслонский р-н | ИПУ
Верхний Услон с., ПЕЧИЩИНСКИЙ ТРАКТ ул, д.5, кв.3 | 05023029 | Меркурий 201 | 2025-01-01 | Верхнеуслонский р-н | ИПУ
Верхний Услон с., ПЕЧИЩИНСКИЙ ТРАКТ ул, д.5, кв.20 | 04722994 | Меркурий 201 | 2025-01-01 | Верхнеуслонский р-н | ИПУ
Верхний Услон с., ПЕЧИЩИНСКИЙ ТРАКТ ул, д.5, кв.18 | 05027694 | Меркурий 201 | 2025-01-01 | Верхнеуслонский р-н | ИПУ
Верхний Услон с., ПЕЧИЩИНСКИЙ ТРАКТ ул, д.5, кв.14 | 04707606 | Меркурий 201 | 2025-01-01 | Верхнеуслонский р-н | ИПУ
Верхний Услон с., ПЕЧИЩИНСКИЙ ТРАКТ ул, д.5, кв.24 | 04706968 | Меркурий 201 | 2025-01-01 | Верхнеуслонский р-н | ИПУ
Верхний Услон с., ПЕЧИЩИНСКИЙ ТРАКТ ул, д.5, кв.8 | 04724017 | Меркурий 201 | 2025-01-01 | Верхнеуслонский р-н | ИПУ
Верхний Услон с., ПЕЧИЩИНСКИЙ ТРАКТ ул, д.6, кв.11 | 007495026001133 | СЕ 102 | 2025-01-01 | Верхнеуслонский р-н | ИПУ
Верхний Услон с., ПЕЧИЩИНСКИЙ ТРАКТ ул, д.6, кв.12 | 007495026001216 | СЕ 102 | 2025-01-01 | Верхнеуслонский р-н | ИПУ
Верхний Услон с., ТАТАРСТАН ул, д.3, кв.5 | 0077890150044849 | СЕ 101 | 2025-01-01 | Верхнеуслонский р-н | ИПУ
Верхний Услон с., ТАТАРСТАН ул, д.16, кв.4 | 007129015043975 | ЦЭ6807П | 2025-04-01 | Верхнеуслонский р-н | ИПУ
Верхний Услон с., ТАТАРСТАН ул, д.16, кв.7 | 015804 | СО-И449 М2-5 | 2025-04-01 | Верхнеуслонский р-н | ИПУ
Верхний Услон с., ЧЕХОВА ул, д.26, кв.20 | 0077890220715 | СЕ 101 | 2025-01-01 | Верхнеуслонский р-н | ИПУ
Верхний Услон с., ЧЕХОВА ул, д.26, кв.9 | 007789021030517 | СЕ 101 | 2025-01-01 | Верхнеуслонский р-н | ИПУ
Верхний Услон с., ЧЕХОВА ул, д.26, кв.8 | 021234 | СО-И449 | 2025-01-01 | Верхнеуслонский р-н | ИПУ
Верхний Услон с., ЧЕХОВА ул, д.42, кв.17 | 075463 | СО-И449 М2-5 | 2025-01-01 | Верхнеуслонский р-н | ИПУ
Верхний Услон с., ЧЕХОВА ул, д.44, кв.4 | 007791025009683 | СЕ 101 | 2025-01-01 | Верхнеуслонский р-н | ИПУ
Верхний Услон с., ЧЕХОВА ул, д.44, кв.17 | 0077910255125 | СЕ 101 | 2025-01-01 | Верхнеуслонский р-н | ИПУ
Майдан с., СОВЕТСКАЯ ул, д.43, кв.1 | 007128020007562 | ЦЭ6807П | 2025-03-01 | Верхнеуслонский р-н | ИПУ
Майдан с., СОВЕТСКАЯ ул, д.43, кв.5 | 007128020007668 | ЦЭ6807П | 2025-04-01 | Верхнеуслонский р-н | ИПУ
Майдан с., СОВЕТСКАЯ ул, д.43, кв.3 | 007128020003714 | ЦЭ6807П | 2025-04-01 | Верхнеуслонский р-н | ИПУ
Майдан с., СОВЕТСКАЯ ул, д.43, кв.4 | 007128020008198 | ЦЭ6807П | 2025-04-01 | Верхнеуслонский р-н | ИПУ
Майдан с., СОВЕТСКАЯ ул, д.43, кв.7 | 007128020008304 | ЦЭ6807П | 2025-04-01 | Верхнеуслонский р-н | ИПУ
Майдан с., СОВЕТСКАЯ ул, д.43, кв.2 | 007128020007892 | ЦЭ6807П | 2025-04-01 | Верхнеуслонский р-н | ИПУ
Майдан с., СОВЕТСКАЯ ул, д.43, кв.8 | 007128020007652 | ЦЭ6807П | 2025-04-01 | Верхнеуслонский р-н | ИПУ
Майдан с., СОВЕТСКАЯ ул, д.47, кв.5 | 007791020018562 | СЕ 101 | 2025-04-01 | Верхнеуслонский р-н | ИПУ
Майдан с., СОВЕТСКАЯ ул, д.47, кв.1 | 007128020001596 | ЦЭ6807П | 2025-04-01 | Верхнеуслонский р-н | ИПУ
Майдан с., СОВЕТСКАЯ ул, д.47, кв.6 | 007128020002973 | ЦЭ6807П | 2025-04-01 | Верхнеуслонский р-н | ИПУ
Майдан с., СОВЕТСКАЯ ул, д.47, кв.7 | 007128020001242 | ЦЭ6807П | 2025-03-01 | Верхнеуслонский р-н | ИПУ
Майдан с., СОВЕТСКАЯ ул, д.47, кв.8 | 007128020001199 | ЦЭ6807П | 2025-04-01 | Верхнеуслонский р-н | ИПУ
Майдан с., СОВЕТСКАЯ ул, д.47, кв.4 | 007128020001465 | ЦЭ6807П | 2025-08-01 | Верхнеуслонский р-н | ИПУ
Майдан с., СОВЕТСКАЯ ул, д.47, кв.2 | 007128020002899 | ЦЭ6807П | 2025-01-01 | Верхнеуслонский р-н | ИПУ
Майдан с., СОВЕТСКАЯ ул, д.47, кв.3 | 007128020002151 | ЦЭ6807П | 2025-03-01 | Верхнеуслонский р-н | ИПУ
Нижний Услон с., ДЗЕРЖИНСКОГО ул, д.43, кв.3 | 007789021014159 | СЕ 101 | 2025-05-01 | Верхнеуслонский р-н | ИПУ
Нижний Услон с., КАРЛА МАРКСА ул, д.47, кв.17 | 026506 | СО-Э449 1М1-1 | 2025-01-01 | Верхнеуслонский р-н | ИПУ
Шеланга с., СТРОИТЕЛЕЙ ул, д.14, кв.19 | 007128020011652 | ЦЭ6807П | 2025-04-01 | Верхнеуслонский р-н | ИПУ
Шеланга с., СТРОИТЕЛЕЙ ул, д.14, кв.15 | 09058 | Лейне Электро-01 1МШ | 2025-01-01 | Верхнеуслонский р-н | ИПУ
Шеланга с., СТРОИТЕЛЕЙ ул, д.14, кв.13 | 007791020014396 | СЕ 101 | 2025-01-01 | Верхнеуслонский р-н | ИПУ
Шеланга с., СТРОИТЕЛЕЙ ул, д.14, кв.6 | 007791020019244 | СЕ 101 | 2025-01-01 | Верхнеуслонский р-н | ИПУ
Шеланга с., СТРОИТЕЛЕЙ ул, д.14, кв.4 | 007129021031498 | ЦЭ6807П | 2025-01-01 | Верхнеуслонский р-н | ИПУ
Шеланга с., СТРОИТЕЛЕЙ ул, д.14, кв.16 | 0077910192001459 | СЕ 101 | 2025-01-01 | Верхнеуслонский р-н | ИПУ
Шеланга с., СТРОИТЕЛЕЙ ул, д.16, кв.11 | 007128020011180 | ЦЭ6807П | 2025-01-01 | Верхнеуслонский р-н | ИПУ
Шеланга с., СТРОИТЕЛЕЙ ул, д.16, кв.14 | 21215 | Лейне Электро-01 1МШ | 2025-01-01 | Верхнеуслонский р-н | ИПУ
Шеланга с., СТРОИТЕЛЕЙ ул, д.16, кв.19 | 203239 | Нева 101 | 2025-01-01 | Верхнеуслонский р-н | ИПУ
Шеланга с., СТРОИТЕЛЕЙ ул, д.16, кв.20 | 007128019024010 | ЦЭ6807П | 2025-01-01 | Верхнеуслонский р-н | ИПУ
Шеланга с., СТРОИТЕЛЕЙ ул, д.16, кв.22 | 007791021018578 | СЕ 101 | 2025-01-01 | Верхнеуслонский р-н | ИПУ
Шеланга с., СТРОИТЕЛЕЙ ул, д.16, кв.1 | 0074950200000033 | СЕ 102 | 2025-01-01 | Верхнеуслонский р-н | ИПУ
Шеланга с., СТРОИТЕЛЕЙ ул, д.16, кв.7 | 007791026009470 | СЕ 101 | 2025-04-01 | Верхнеуслонский р-н | ИПУ
Шеланга с., СТРОИТЕЛЕЙ ул, д.16, кв.15 | 007789020021729 | СЕ 101 | 2025-01-01 | Верхнеуслонский р-н | ИПУ
Шеланга с., СТРОИТЕЛЕЙ ул, д.18, кв.7 | 009451025005270 | ЦЭ6807П | 2025-01-01 | Верхнеуслонский р-н | ИПУ
Шеланга с., СТРОИТЕЛЕЙ ул, д.18, кв.5 | 04581084 | Меркурий 201 | 2025-01-01 | Верхнеуслонский р-н | ИПУ
Шеланга с., СТРОИТЕЛЕЙ ул, д.18, кв.2 | 07791020011169 | СЕ 101 | 2025-01-01 | Верхнеуслонский р-н | ИПУ
Шеланга с., СТРОИТЕЛЕЙ ул, д.20, кв.14 | 51644 | Лейне Электро-01 1МШ | 2025-01-01 | Верхнеуслонский р-н | ИПУ
Шеланга с., СТРОИТЕЛЕЙ ул, д.20, кв.9 | 180656 | ЦЭ6807Б | 2025-01-01 | Верхнеуслонский р-н | ИПУ
Шеланга с., СТРОИТЕЛЕЙ ул, д.20, кв.1 | 23756 | Лейне Электро-01 1МШ | 2025-01-01 | Верхнеуслонский р-н | ИПУ
Шеланга с., СТРОИТЕЛЕЙ ул, д.20, кв.5 | 007791054030466 | СЕ 101 | 2025-01-01 | Верхнеуслонский р-н | ИПУ
Шеланга с., СТРОИТЕЛЕЙ ул, д.20, кв.12 | 007791020011121 | СЕ 101 | 2025-01-01 | Верхнеуслонский р-н | ИПУ
Шеланга с., СТРОИТЕЛЕЙ ул, д.20, кв.13 | 181601 | ЦЭ6807Б | 2025-01-01 | Верхнеуслонский р-н | ИПУ
Старое Дрожжаное с., КООПЕРАТИВНАЯ ул, д.8, кв.22 | 007789020006331 | СЕ 101 | 2025-04-01 | Дрожжановский р-н | ИПУ
Старое Дрожжаное с., КООПЕРАТИВНАЯ ул, д.8, кв.10 | 007789020007798 | СЕ 101 | 2025-04-01 | Дрожжановский р-н | ИПУ
Старое Дрожжаное с., КООПЕРАТИВНАЯ ул, д.8, кв.1 | 007789021002732 | СЕ 101 | 2025-04-01 | Дрожжановский р-н | ИПУ
Старое Дрожжаное с., КООПЕРАТИВНАЯ ул, д.8, кв.17 | 051980 | Лейне Электро-01 1МШ | 2025-01-01 | Дрожжановский р-н | ИПУ
Старое Дрожжаное с., КООПЕРАТИВНАЯ ул, д.8, кв.11 | 22301 | Лейне Электро-01 1МШ | 2025-04-01 | Дрожжановский р-н | ИПУ
Старое Дрожжаное с., КООПЕРАТИВНАЯ ул, д.8, кв.4 | 22276 | Лейне Электро-01 1МШ | 2025-01-01 | Дрожжановский р-н | ИПУ
Старое Дрожжаное с., КООПЕРАТИВНАЯ ул, д.11, кв.12 | 54908 | Лейне Электро-01 | 2025-09-01 | Дрожжановский р-н | ИПУ
Старое Дрожжаное с., КООПЕРАТИВНАЯ ул, д.12, кв.2 | 007789021002728 | СЕ 101 | 2025-05-01 | Дрожжановский р-н | ИПУ
Старое Дрожжаное с., КООПЕРАТИВНАЯ ул, д.12, кв.1 | 04977081 | Меркурий 201.5 | 2025-01-01 | Дрожжановский р-н | ИПУ
Старое Дрожжаное с., КООПЕРАТИВНАЯ ул, д.14, кв.12 | 18865 | Лейне Электро-01 1МШ | 2025-04-01 | Дрожжановский р-н | ИПУ
Старое Дрожжаное с., КООПЕРАТИВНАЯ ул, д.15, кв.6 | 05206509 | Меркурий 201.5 | 2025-09-28 | Дрожжановский р-н | ИПУ
Старое Дрожжаное с., КООПЕРАТИВНАЯ ул, д.15, кв.5 | 007129015014464 | ЦЭ6807П | 2025-01-01 | Дрожжановский р-н | ИПУ
Старое Дрожжаное с., КООПЕРАТИВНАЯ ул, д.16, кв.12 | 007789021001643 | СЕ 101 | 2025-04-01 | Дрожжановский р-н | ИПУ
Старое Дрожжаное с., КООПЕРАТИВНАЯ ул, д.16, кв.7 | 05070965 | Меркурий 201 | 2025-10-01 | Дрожжановский р-н | ИПУ
Старое Дрожжаное с., КООПЕРАТИВНАЯ ул, д.16, кв.15 | 05258 | Лейне Электро-01 1МШ | 2025-01-01 | Дрожжановский р-н | ИПУ
Старое Дрожжаное с., КООПЕРАТИВНАЯ ул, д.16, кв.8 | 007789020008026 | СЕ 101 | 2025-04-01 | Дрожжановский р-н | ИПУ
Старое Дрожжаное с., ТЕХНИЧЕСКАЯ ул, д.20, кв.3 | 007011020001797 | СЕ102 | 2025-01-01 | Дрожжановский р-н | ИПУ
Старое Дрожжаное с., ТЕХНИЧЕСКАЯ ул, д.20, кв.1 | 04746977 | Меркурий-202 | 2025-08-10 | Дрожжановский р-н | ИПУ
Старое Дрожжаное с., ТЕХНИЧЕСКАЯ ул, д.20, кв.2 | 05009750 | СЭО-1,15 | 2025-07-23 | Дрожжановский р-н | ИПУ
Старое Дрожжаное с., ТЕХНИЧЕСКАЯ ул, д.20, кв.13 | 007011020004525 | СЕ102 | 2025-06-11 | Дрожжановский р-н | ИПУ
Старое Дрожжаное с., ТЕХНИЧЕСКАЯ ул, д.20, кв.16 | 007011020004574 | СЕ102 | 2025-12-01 | Дрожжановский р-н | ИПУ
Старое Дрожжаное с., ТЕХНИЧЕСКАЯ ул, д.20, кв.15 | 0070 | СЕ102 | 2025-12-01 | Дрожжановский р-н | ИПУ
Старое Дрожжаное с., ТЕХНИЧЕСКАЯ ул, д.20, кв.5 | 89713 | Лейне Электро-01 | 2025-09-01 | Дрожжановский р-н | ИПУ
Старое Дрожжаное с., ТЕХНИЧЕСКАЯ ул, д.20, кв.9 | 00701102 | СЕ102 | 2025-12-01 | Дрожжановский р-н | ИПУ
Старое Дрожжаное с., ТЕХНИЧЕСКАЯ ул, д.20, кв.8 | 04814747 | Меркурий-202 | 2025-09-01 | Дрожжановский р-н | ИПУ
Старое Дрожжаное с., ТЕХНИЧЕСКАЯ ул, д.20, кв.17 | 060358080809794863 | СЭ 101 | 2025-07-23 | Дрожжановский р-н | ИПУ
Старое Дрожжаное с., ТЕХНИЧЕСКАЯ ул, д.20, кв.14 | 00778901718499 | СЭ 101 | 2025-07-23 | Дрожжановский р-н | ИПУ
Старое Дрожжаное с., ТЕХНИЧЕСКАЯ ул, д.20, кв.20 | 007789018073527 | СЭ 101 | 2025-07-23 | Дрожжановский р-н | ИПУ
Старое Дрожжаное с., ТЕХНИЧЕСКАЯ ул, д.20, кв.6 | 007011020004678 | СЕ102 | 2025-12-01 | Дрожжановский р-н | ИПУ
Старое Дрожжаное с., ТЕХНИЧЕСКАЯ ул, д.20, кв.11 | 007789022048223 | СЕ 101 | 2025-07-23 | Дрожжановский р-н | ИПУ
Старое Дрожжаное с., ТЕХНИЧЕСКАЯ ул, д.20, кв.21 | 4972057 | Меркурий 201.5 | 2025-03-17 | Дрожжановский р-н | ИПУ
Старое Дрожжаное с., ТЕХНИЧЕСКАЯ ул, д.20, кв.19 | 005009803 | СЭО-1,15 | 2025-07-13 | Дрожжановский р-н | ИПУ
Старое Дрожжаное с., ТЕХНИЧЕСКАЯ ул, д.23, кв.12 | 18934 | Лейне Электро-01 1МШ | 2025-04-01 | Дрожжановский р-н | ИПУ
Старое Дрожжаное с., ТЕХНИЧЕСКАЯ ул, д.23, кв.7 | 008639019001424 | СЕ 102 | 2025-04-01 | Дрожжановский р-н | ИПУ
Старое Дрожжаное с., ТЕХНИЧЕСКАЯ ул, д.23, кв.4 | 007789021000832 | СЕ 101 | 2025-04-01 | Дрожжановский р-н | ИПУ
Старое Дрожжаное с., ТЕХНИЧЕСКАЯ ул, д.24, кв.12 | 007789018073456 | СЕ 101 | 2025-01-01 | Дрожжановский р-н | ИПУ
Старое Дрожжаное с., ТЕХНИЧЕСКАЯ ул, д.24, кв.8 | 007789017017354 | СЕ 101 | 2025-01-01 | Дрожжановский р-н | ИПУ
Старое Дрожжаное с., ТЕХНИЧЕСКАЯ ул, д.24, кв.10 | 17489 | Лейне Электро-01 1МШ | 2025-05-01 | Дрожжановский р-н | ИПУ
Старое Дрожжаное с., ТЕХНИЧЕСКАЯ ул, д.24, кв.1 | 0603690903470796 | СЕ 101 | 2025-01-01 | Дрожжановский р-н | ИПУ
Старое Дрожжаное с., ТЕХНИЧЕСКАЯ ул, д.25, кв.20 | 05009743 | СЭО-1 | 2025-01-01 | Дрожжановский р-н | ИПУ
Старое Дрожжаное с., ТЕХНИЧЕСКАЯ ул, д.25, кв.8 | 007789021002678 | СЕ 101 | 2025-01-01 | Дрожжановский р-н | ИПУ
Старое Дрожжаное с., ТЕХНИЧЕСКАЯ ул, д.25, кв.15 | 0749580903083871 | СЕ 102 | 2025-01-01 | Дрожжановский р-н | ИПУ
Старое Дрожжаное с., ТЕХНИЧЕСКАЯ ул, д.25, кв.22 ком. 1 | 04968072 | Меркурий 201 | 2025-08-01 | Дрожжановский р-н | ИПУ
Старое Дрожжаное с., ТЕХНИЧЕСКАЯ ул, д.25, кв.11 | 353987 | СОЭ-55 | 2025-01-01 | Дрожжановский р-н | ИПУ
Старое Дрожжаное с., ТЕХНИЧЕСКАЯ ул, д.25, кв.14 ком. 2 | 66716 | Лейне Электро-01 1МШ | 2025-04-01 | Дрожжановский р-н | ИПУ
Старое Дрожжаное с., ТЕХНИЧЕСКАЯ ул, д.25, кв.12 | 007789021000722 | СЕ 101 | 2025-01-01 | Дрожжановский р-н | ИПУ
Старое Дрожжаное с., ТЕХНИЧЕСКАЯ ул, д.25, кв.21 | 65927 | Лейне Электро-01 1МШ | 2025-04-01 | Дрожжановский р-н | ИПУ
Старое Дрожжаное с., ЮЖНАЯ ул, д.6, кв.9 | 36864974 | МЕРКУРИЙ-201.7 | 2025-01-04 | Дрожжановский р-н | ИПУ
Старое Дрожжаное с., Газовая ул., д.16-а | 79126192 | Меркурий-230 ART-02 CN | 30.06.2025 | Дрожжановский р-н | ОДПУ
Старое Дрожжаное с., Южная ул., д.6 | 21751213 | Меркурий-230 ART-02 CN | 30.06.2025 | Дрожжановский р-н | ОДПУ
Старое Дрожжаное с., Кооперативная ул., д.16 | 0851780501069930 | ЦЭ6803ВШ | 30.09.2025 | Дрожжановский р-н | ОДПУ
с.Ст.Дрожжаное, ул.Техническая, д.20, кв.1 | 04746977-09 | Меркурий-202 | 2025-08-10 | Дрожжановский р-н | ИПУ
с.Ст.Дрожжаное, ул.Техническая, д.20, кв.2 | 05009750 | СЭО-1,15 | 2025-07-23 | Дрожжановский р-н | ИПУ
с.Ст.Дрожжаное, ул.Техническая, д.20, кв.3 | 007011020001797 | СЕ102 | 2025-01-01 | Дрожжановский р-н | ИПУ
с.Ст.Дрожжаное, ул.Техническая, д.20, кв.5 | 89713 | Лейне Электро-01 | 2025-09-01 | Дрожжановский р-н | ИПУ
с.Ст.Дрожжаное, ул.Техническая, д.20, кв.6 | 007011020004678 | СЕ102 | 2025-12-01 | Дрожжановский р-н | ИПУ
с.Ст.Дрожжаное, ул.Техническая, д.20, кв.8 | 04814747-09 | Меркурий-202 | 2025-09-01 | Дрожжановский р-н | ИПУ
с.Ст.Дрожжаное, ул.Техническая, д.20, кв.9 | 00701102 | СЕ102 | 2025-12-01 | Дрожжановский р-н | ИПУ
с.Ст.Дрожжаное, ул.Техническая, д.20, кв.11 | 007789022048223-09 | СЕ 101 | 2025-07-23 | Дрожжановский р-н | ИПУ
с.Ст.Дрожжаное, ул.Техническая, д.20, кв.13 | 007011020004525 | СЕ102 | 2025-06-11 | Дрожжановский р-н | ИПУ
с.Ст.Дрожжаное, ул.Техническая, д.20, кв.14 | 00778901718499 | СЭ 101 | 2025-07-23 | Дрожжановский р-н | ИПУ
с.Ст.Дрожжаное, ул.Техническая, д.20, кв.15 | .007011020003667 | СЕ102 | 2025-12-01 | Дрожжановский р-н | ИПУ
с.Ст.Дрожжаное, ул.Техническая, д.20, кв.16 | 007011020004574 | СЕ102 | 2025-12-01 | Дрожжановский р-н | ИПУ
с.Ст.Дрожжаное, ул.Техническая, д.20, кв.17 | 060358080809794863 | СЭ 101 | 2025-07-23 | Дрожжановский р-н | ИПУ
с.Ст.Дрожжаное, ул.Техническая, д.20, кв.19 | 005009803 | СЭО-1,15 | 2025-07-13 | Дрожжановский р-н | ИПУ
с.Ст.Дрожжаное, ул.Техническая, д.20, кв.20 | 007789018073527 | СЭ 101 | 2025-07-23 | Дрожжановский р-н | ИПУ
с.Ст.Дрожжаное, ул.Техническая, д.20, кв.21 | 4972057-09 | Меркурий 201.5 | 2025-03-17 | Дрожжановский р-н | ИПУ
с.Ст.Дрожжаное, ул.Южная, д.6, кв.9 | 36864974 | МЕРКУРИЙ-201.7 | 2025-01-04 | Дрожжановский р-н | ИПУ
с.Ст.Дрожжаное, ул.Кооперативная, д.11, кв.12 | 54908 | Лейне Электро-01 | 2025-09-01 | Дрожжановский р-н | ИПУ
КАМСКОЕ УСТЬЕ ПГТ., ГАГАРИНА ул, д.94, кв.15 | 040243 | СО-И449 М1-2 | 2025-11-01 | Камско-Устьинский р-н | ИПУ
КАМСКОЕ УСТЬЕ ПГТ., ГАГАРИНА ул, д.94, кв.17 | 045646 | СОЭ | 2025-05-03 | Камско-Устьинский р-н | ИПУ
КАМСКОЕ УСТЬЕ ПГТ., КАЛИНИНА ул, д.9, кв.3 | 61865 | Лейне Электро-01 1МШ | 2025-04-04 | Камско-Устьинский р-н | ИПУ
КАМСКОЕ УСТЬЕ ПГТ., КОМАРОВА ул, д.5, кв.2А ком. | 03006903 | Меркурий 201 | 2025-03-27 | Камско-Устьинский р-н | ИПУ
КАМСКОЕ УСТЬЕ ПГТ., КОМАРОВА ул, д.5, кв.1А | 03028347 | Меркурий 201 | 2025-03-27 | Камско-Устьинский р-н | ИПУ
КАМСКОЕ УСТЬЕ ПГТ., КОМАРОВА ул, д.8, кв.4 | 007129018007711 | ЦЭ6807П | 2025-01-03 | Камско-Устьинский р-н | ИПУ
КАМСКОЕ УСТЬЕ ПГТ., КОМАРОВА ул, д.8, кв.9 | 007129018007720 | ЦЭ6807П | 2025-04-04 | Камско-Устьинский р-н | ИПУ
КАМСКОЕ УСТЬЕ ПГТ., КОМАРОВА ул, д.9, кв.28 | 007495029019745 | СЕ 102 | 2025-04-16 | Камско-Устьинский р-н | ИПУ
КАМСКОЕ УСТЬЕ ПГТ., КОМАРОВА ул, д.9, кв.5 | 007791024031181 | СЕ 101 | 2025-09-04 | Камско-Устьинский р-н | ИПУ
КАМСКОЕ УСТЬЕ ПГТ., КОМАРОВА ул, д.9, кв.15 | 05505762 | Меркурий 201 | 2025-04-03 | Камско-Устьинский р-н | ИПУ
КАМСКОЕ УСТЬЕ ПГТ., КОМАРОВА ул, д.10, кв.12 | 03801897 | Меркурий 200 | 2025-06-04 | Камско-Устьинский р-н | ИПУ
КАМСКОЕ УСТЬЕ ПГТ., КОМАРОВА ул, д.19, кв.22 | 007791020012710 | СЕ 101 | 2025-07-29 | Камско-Устьинский р-н | ИПУ
КАМСКОЕ УСТЬЕ ПГТ., КОМАРОВА ул, д.19, кв.9 | 21417 | Лейне Электро-01 1МШ | 2025-04-04 | Камско-Устьинский р-н | ИПУ
КРАСНОВИДОВО С., НАБЕРЕЖНАЯ ул, д.1, кв.4 | 47737 | Лейне Электро-01 1МШ | 2025-11-04 | Камско-Устьинский р-н | ИПУ
Куйбышевский Затон пгт., ГАГАРИНА ул, д.8, кв.13 | 007495021004930 | СЕ 102 | 2025-01-03 | Камско-Устьинский р-н | ИПУ
Куйбышевский Затон пгт., ГАГАРИНА ул, д.13, кв.7 | 04028542 | Меркурий 200 | 2025-02-19 | Камско-Устьинский р-н | ИПУ
Куйбышевский Затон пгт., ГАГАРИНА ул, д.21, кв.6 | 007789018046812 | СЕ 101 | 2025-04-04 | Камско-Устьинский р-н | ИПУ
Куйбышевский Затон пгт., ГАГАРИНА ул, д.25, кв.4 | 005506 | ЦЭ2706 | 2025-01-30 | Камско-Устьинский р-н | ИПУ
Куйбышевский Затон пгт., ГАГАРИНА ул, д.29, кв.1 | 04204265 | Меркурий 200 | 2025-01-04 | Камско-Устьинский р-н | ИПУ
Куйбышевский Затон пгт., ЗАВОДСКАЯ ул, д.1, кв.44 | 0097932 | СО-И449 М1-2 | 2025-01-03 | Камско-Устьинский р-н | ИПУ
Куйбышевский Затон пгт., ЗАВОДСКАЯ ул, д.1, кв.50 | 05230712 | Меркурий 200 | 2025-10-10 | Камско-Устьинский р-н | ИПУ
Куйбышевский Затон пгт., ЗАВОДСКАЯ ул, д.1, кв.46 | 05230538 | Меркурий 200 | 2025-06-14 | Камско-Устьинский р-н | ИПУ
Куйбышевский Затон пгт., КУЙБЫШЕВА ул, д.2А, кв.40 | 05758202 | Меркурий 200.02 | 2025-06-30 | Камско-Устьинский р-н | ИПУ
Куйбышевский Затон пгт., КУЙБЫШЕВА ул, д.4А, кв.18 | 012270 | СО-505 | 2025-05-12 | Камско-Устьинский р-н | ИПУ
Куйбышевский Затон пгт., КУЙБЫШЕВА ул, д.6А, кв.19 | 03747973 | Меркурий 200 | 2025-01-01 | Камско-Устьинский р-н | ИПУ
Куйбышевский Затон пгт., КУЙБЫШЕВА ул, д.10, кв.8 | 111763 | СО-505 | 2025-09-10 | Камско-Устьинский р-н | ИПУ
Куйбышевский Затон пгт., ПАРКОВАЯ ул, д.9, кв.9 | 04754937 | Меркурий 200 | 2025-04-04 | Камско-Устьинский р-н | ИПУ
Куйбышевский Затон пгт., ПЕРВОМАЙСКАЯ ул, д.3, кв.14 | 007128026007963 | ЦЭ6807П | 2025-03-01 | Камско-Устьинский р-н | ИПУ
Куйбышевский Затон пгт., ПЕРВОМАЙСКАЯ ул, д.3, кв.5 | 007128026002990 | ЦЭ6807П | 2025-01-01 | Камско-Устьинский р-н | ИПУ
Куйбышевский Затон пгт., ПЕРВОМАЙСКАЯ ул, д.3, кв.28 | 007128026007348 | ЦЭ6807П | 2025-03-01 | Камско-Устьинский р-н | ИПУ
Куйбышевский Затон пгт., ПЕРВОМАЙСКАЯ ул, д.3, кв.16 | 007128026004620 | ЦЭ6807П | 2025-03-01 | Камско-Устьинский р-н | ИПУ
Куйбышевский Затон пгт., ПЕРВОМАЙСКАЯ ул, д.3, кв.29 | 007128026007654 | ЦЭ6807П | 2025-05-03 | Камско-Устьинский р-н | ИПУ
Куйбышевский Затон пгт., ПЕРВОМАЙСКАЯ ул, д.3, кв.2 | 007128027009316 | ЦЭ6807П | 2025-01-01 | Камско-Устьинский р-н | ИПУ
Куйбышевский Затон пгт., ПЕРВОМАЙСКАЯ ул, д.3, кв.11 | 007128026006431 | ЦЭ6807П | 2025-03-01 | Камско-Устьинский р-н | ИПУ
Куйбышевский Затон пгт., ПЕРВОМАЙСКАЯ ул, д.3, кв.21 | 0071280260079 | ЦЭ6807П | 2025-03-01 | Камско-Устьинский р-н | ИПУ
Куйбышевский Затон пгт., ПЕРВОМАЙСКАЯ ул, д.3, кв.18 | 007128026007638 | ЦЭ6807П | 2025-03-01 | Камско-Устьинский р-н | ИПУ
Куйбышевский Затон пгт., ПЕРВОМАЙСКАЯ ул, д.3, кв.1 | 007128027006390 | ЦЭ6807П | 2025-01-01 | Камско-Устьинский р-н | ИПУ
Куйбышевский Затон пгт., ПЕРВОМАЙСКАЯ ул, д.3, кв.22 | 007128026007360 | ЦЭ6807П | 2025-01-01 | Камско-Устьинский р-н | ИПУ
Куйбышевский Затон пгт., ПЕРВОМАЙСКАЯ ул, д.3, кв.30 | 007128026007337 | ЦЭ6807П | 2025-03-01 | Камско-Устьинский р-н | ИПУ
Куйбышевский Затон пгт., ПЕРВОМАЙСКАЯ ул, д.3, кв.8 | 007128026007708 | ЦЭ6807П | 2025-01-01 | Камско-Устьинский р-н | ИПУ
Куйбышевский Затон пгт., ПЕРВОМАЙСКАЯ ул, д.3, кв.19 | 007128027009291 | ЦЭ6807П | 2025-01-01 | Камско-Устьинский р-н | ИПУ
Куйбышевский Затон пгт., ПЕРВОМАЙСКАЯ ул, д.3, кв.10 | 007128026008271 | ЦЭ6807П | 2025-03-01 | Камско-Устьинский р-н | ИПУ
Куйбышевский Затон пгт., ПЕРВОМАЙСКАЯ ул, д.3, кв.4 | 007128026007717 | ЦЭ6807П | 2025-01-01 | Камско-Устьинский р-н | ИПУ
Куйбышевский Затон пгт., ПЕРВОМАЙСКАЯ ул, д.3, кв.31 | 007128026007349 | ЦЭ6807П | 2025-03-01 | Камско-Устьинский р-н | ИПУ
Куйбышевский Затон пгт., ПЕРВОМАЙСКАЯ ул, д.3, кв.9 | 007128026007377 | ЦЭ6807П | 2025-01-01 | Камско-Устьинский р-н | ИПУ
Куйбышевский Затон пгт., ПЕРВОМАЙСКАЯ ул, д.3, кв.12 | 007128026007690 | ЦЭ6807П | 2025-03-01 | Камско-Устьинский р-н | ИПУ
Куйбышевский Затон пгт., ПЕРВОМАЙСКАЯ ул, д.3, кв.23 | 007128026007942 | ЦЭ6807П | 2025-06-03 | Камско-Устьинский р-н | ИПУ
Куйбышевский Затон пгт., ПЕРВОМАЙСКАЯ ул, д.3, кв.17 | 007128027009203 | ЦЭ6807П | 2025-01-01 | Камско-Устьинский р-н | ИПУ
Куйбышевский Затон пгт., ПЕРВОМАЙСКАЯ ул, д.3, кв.25 | 007128027009318 | ЦЭ6807П | 2025-01-03 | Камско-Устьинский р-н | ИПУ
Куйбышевский Затон пгт., ПЕРВОМАЙСКАЯ ул, д.3, кв.20 | 007128027008478 | ЦЭ6807П | 2025-01-03 | Камско-Устьинский р-н | ИПУ
Куйбышевский Затон пгт., ПЕРВОМАЙСКАЯ ул, д.3, кв.6 | 007128027008402 | ЦЭ6807П | 2025-01-01 | Камско-Устьинский р-н | ИПУ
Куйбышевский Затон пгт., ПЕРВОМАЙСКАЯ ул, д.3, кв.7 | 0073386909 | ЦЭ6807П | 2025-03-01 | Камско-Устьинский р-н | ИПУ
Куйбышевский Затон пгт., ПЕРВОМАЙСКАЯ ул, д.3, кв.32 | 007128026007376 | ЦЭ6807П | 2025-06-03 | Камско-Устьинский р-н | ИПУ
Куйбышевский Затон пгт., ПЕРВОМАЙСКАЯ ул, д.3, кв.15 | 007128026004610 | ЦЭ6807П | 2025-03-01 | Камско-Устьинский р-н | ИПУ
Куйбышевский Затон пгт., ПЕРВОМАЙСКАЯ ул, д.3, кв.13 | 007128026008002 | ЦЭ6807П | 2025-03-01 | Камско-Устьинский р-н | ИПУ
Куйбышевский Затон пгт., ПЕРВОМАЙСКАЯ ул, д.3, кв.27 | 007128026005782 | ЦЭ6807П | 2025-01-01 | Камско-Устьинский р-н | ИПУ
Куйбышевский Затон пгт., ПЕРВОМАЙСКАЯ ул, д.3, кв.24 | 007128026007733 | ЦЭ6807П | 2025-03-01 | Камско-Устьинский р-н | ИПУ
Куйбышевский Затон пгт., ПЕРВОМАЙСКАЯ ул, д.3, кв.26 | 007128029006533 | ЦЭ6807Б | 2025-01-01 | Камско-Устьинский р-н | ИПУ
ТЕНИШЕВО пгт., ПИОНЕРСКАЯ ул, д.3, кв.6 | 107091 | СЕ 101 R5 145 | 2025-04-04 | Камско-Устьинский р-н | ИПУ
ТЕНИШЕВО пгт., ПИОНЕРСКАЯ ул, д.4, кв.14 | 034643 | СОЭ | 2025-04-04 | Камско-Устьинский р-н | ИПУ
ТЕНИШЕВО пгт., ПИОНЕРСКАЯ ул, д.6, кв.11 | 06341037 | Меркурий 200.02 | 2025-06-28 | Камско-Устьинский р-н | ИПУ
ТЕНИШЕВО пгт., ПИОНЕРСКАЯ ул, д.13, кв.15 | 007129022052692 | ЦЭ6807П | 2025-08-04 | Камско-Устьинский р-н | ИПУ
Камское Устье пгт., Дзержинского ул., д.18 | 24493966 | Меркурий-231 АМ-01 | 30.06.2025 | Камско-Устьинский р-н | ОДПУ
Камское Устье пгт., Калинина ул., д.9 | 24493968 | Меркурий-230 АМ-01(02) | 30.06.2025 | Камско-Устьинский р-н | ОДПУ
Камское Устье пгт., Комарова ул., д.15 | 25413891 | Меркурий-230 АМ-01(02) | 30.06.2025 | Камско-Устьинский р-н | ОДПУ
Камское Устье пгт., Комарова ул., д.4 | 24494031 | Меркурий-230 АМ-01(02) | 30.06.2025 | Камско-Устьинский р-н | ОДПУ
Камское Устье пгт., Комарова ул., д.14 | 25413858 | Меркурий-230 АМ-01(02) | 30.06.2025 | Камско-Устьинский р-н | ОДПУ
Камское Устье пгт., Комарова ул., д.17 | 24494021 | Меркурий-230 АМ-01(02) | 30.06.2025 | Камско-Устьинский р-н | ОДПУ
Камское Устье пгт., Комарова ул., д.21 | 25405099 | Меркурий-230 АМ-01(02) | 30.06.2025 | Камско-Устьинский р-н | ОДПУ
Куйбышевский Затон пгт., Куйбышева ул., д.9 | 20336588 | Меркурий-230 ART-02 PQRSIN | 30.06.2025 | Камско-Устьинский р-н | ОДПУ
Тетюши г., ГОРЬКОГО ул, д.54, кв.1 | 342220 | СО-50МЭ | 2025-01-01 | Тетюшский р-н | ИПУ
Тетюши г., ДЖАЛИЛЯ ул, д.27, кв.11 | 518504 | СОЭ-5 | 2025-01-01 | Тетюшский р-н | ИПУ
Тетюши г., ДЖАЛИЛЯ ул, д.27, кв.27 | 03811316 | Меркурий 200.02 | 2025-01-01 | Тетюшский р-н | ИПУ
Тетюши г., ДЖАЛИЛЯ ул, д.27, кв.6 | 011931 | СО-50МЭ | 2025-01-01 | Тетюшский р-н | ИПУ
Тетюши г., ДЖАЛИЛЯ ул, д.27, кв.17 | 03813754 | Меркурий 200.02 | 2025-01-01 | Тетюшский р-н | ИПУ
Тетюши г., ДЖАЛИЛЯ ул, д.27, кв.3 | 02039712 | Меркурий 200.02 | 2025-01-01 | Тетюшский р-н | ИПУ
Тетюши г., ДЖАЛИЛЯ ул, д.27, кв.18 | 153880 | СО-50МЭ | 2025-01-01 | Тетюшский р-н | ИПУ
Тетюши г., ДЖАЛИЛЯ ул, д.27, кв.14 | 04300972 | Меркурий 200.02 | 2025-01-01 | Тетюшский р-н | ИПУ
Тетюши г., ДЖАЛИЛЯ ул, д.27, кв.7 | 03812996 | Меркурий 200.02 | 2025-01-01 | Тетюшский р-н | ИПУ
Тетюши г., ДЖАЛИЛЯ ул, д.27, кв.12 | 04214184 | Меркурий 200.02 | 2025-01-01 | Тетюшский р-н | ИПУ
Тетюши г., ДЖАЛИЛЯ ул, д.29, кв.12 | 512278 | СОЭ-5 | 2025-01-01 | Тетюшский р-н | ИПУ
Тетюши г., ДЖАЛИЛЯ ул, д.29, кв.19 | 04304635 | Меркурий 200.02 | 2025-01-01 | Тетюшский р-н | ИПУ
Тетюши г., ДЖАЛИЛЯ ул, д.29, кв.10 | 490420 | СОЭ-5 | 2025-01-01 | Тетюшский р-н | ИПУ
Тетюши г., ДЖАЛИЛЯ ул, д.29, кв.11 | 51159 | Лейне Электро-01 1МШ | 2025-01-01 | Тетюшский р-н | ИПУ
Тетюши г., ДЖАЛИЛЯ ул, д.29, кв.7 | 0371706 | Меркурий 200 | 2025-01-01 | Тетюшский р-н | ИПУ
Тетюши г., ДЖАЛИЛЯ ул, д.29, кв.18 | 518807 | СОЭ-5 | 2025-01-01 | Тетюшский р-н | ИПУ
Тетюши г., ДЖАЛИЛЯ ул, д.29, кв.17 | 007789020009152 | СЕ 101 | 2025-01-01 | Тетюшский р-н | ИПУ
Тетюши г., ДЖАЛИЛЯ ул, д.29, кв.25 | 04217744 | Меркурий 200.02 | 2025-01-01 | Тетюшский р-н | ИПУ
Тетюши г., ДЖАЛИЛЯ ул, д.29, кв.6 | 5448 | ЦЭ2706 | 2025-01-01 | Тетюшский р-н | ИПУ
Тетюши г., ДЖАЛИЛЯ ул, д.29, кв.16 | 007789020011300 | СЕ 101 | 2025-01-01 | Тетюшский р-н | ИПУ
Тетюши г., ДЖАЛИЛЯ ул, д.29, кв.27 | 04213687 | Меркурий 200.02 | 2025-01-01 | Тетюшский р-н | ИПУ
Тетюши г., ДЖАЛИЛЯ ул, д.29, кв.26 | 512145 | СОЭ-5 | 2025-01-01 | Тетюшский р-н | ИПУ
Тетюши г., ДЖАЛИЛЯ ул, д.29, кв.20 | 04217755 | Меркурий 200.02 | 2025-01-01 | Тетюшский р-н | ИПУ
Тетюши г., ДЖАЛИЛЯ ул, д.29, кв.22 | 007495020000597 | СЕ 101 S6 145 M | 2025-01-01 | Тетюшский р-н | ИПУ
Тетюши г., КАМАЯ ул, д.3, кв.6 | 04566925 | Меркурий 201 | 2025-01-01 | Тетюшский р-н | ИПУ
Тетюши г., КАМАЯ ул, д.3, кв.5 | 011948 | СО-50МЭ | 2025-01-01 | Тетюшский р-н | ИПУ
Тетюши г., КАМАЯ ул, д.5, кв.4 | 310786 | СОЭ-5 | 2025-01-01 | Тетюшский р-н | ИПУ
Тетюши г., КАМАЯ ул, д.5, кв.5 | 328356 | СОЭ-5 | 2025-01-01 | Тетюшский р-н | ИПУ
Тетюши г., КАМАЯ ул, д.11, кв.4 | 518627 | СОЭ-5 | 2025-01-01 | Тетюшский р-н | ИПУ
Тетюши г., КАМАЯ ул, д.11, кв.3 | 045272 | СО-Э449 | 2025-01-01 | Тетюшский р-н | ИПУ
Тетюши г., КАМАЯ ул, д.11, кв.6 | 010457 | СО-50МЭ | 2025-01-01 | Тетюшский р-н | ИПУ
Тетюши г., КАМАЯ ул, д.11, кв.1 | 010666 | СО-50МЭ | 2025-01-01 | Тетюшский р-н | ИПУ
Тетюши г., КАМАЯ ул, д.13, кв.4 | 308809 | СОЭ-5 | 2025-01-01 | Тетюшский р-н | ИПУ
Тетюши г., КАМАЯ ул, д.15, кв.1 | 010480 | СО-50МЭ | 2025-01-01 | Тетюшский р-н | ИПУ
Тетюши г., КАМАЯ ул, д.15, кв.4 | 010434 | СО-50МЭ | 2025-01-01 | Тетюшский р-н | ИПУ
Тетюши г., КАМАЯ ул, д.19, кв.10 | 012145 | СО-50МЭ | 2025-01-01 | Тетюшский р-н | ИПУ
Тетюши г., КАМАЯ ул, д.19, кв.6 | 04527397 | Меркурий 200.02 | 2025-01-01 | Тетюшский р-н | ИПУ
Тетюши г., КАМАЯ ул, д.19, кв.1 | 142550 | СО-50МЭ | 2025-01-01 | Тетюшский р-н | ИПУ
Тетюши г., КАМАЯ ул, д.19, кв.3 | 312209 | СОЭ-5 | 2025-01-01 | Тетюшский р-н | ИПУ
Тетюши г., ЛЕНИНА ул, д.78, кв.8 | 007789021011244 | СЕ 101 | 2025-01-01 | Тетюшский р-н | ИПУ
Тетюши г., ЛЕНИНА ул, д.78, кв.15 | 03813296 | Меркурий 200.02 | 2025-01-01 | Тетюшский р-н | ИПУ
Тетюши г., ЛЕНИНА ул, д.78, кв.3 | 518637 | СОЭ-5 | 2025-01-01 | Тетюшский р-н | ИПУ
Тетюши г., ЛИБКНЕХТА ул, д.15, кв.22 | 05252453 | Меркурий 200.02 | 2025-01-01 | Тетюшский р-н | ИПУ
Тетюши г., ОСИПЕНКО ул, д.6, кв.1 | 512157 | СОЭ-5 | 2025-01-01 | Тетюшский р-н | ИПУ
Тетюши г., СВЕРДЛОВА ул, д.20, кв.1 | 490514 | СОЭ-5 | 2025-01-01 | Тетюшский р-н | ИПУ
Тетюши г., СВЕРДЛОВА ул, д.20, кв.8 | 045232 | СО-Э449 | 2025-01-01 | Тетюшский р-н | ИПУ
Тетюши г., СВЕРДЛОВА ул, д.130, кв.14 | 012205 | СО-50МЭ | 2025-01-01 | Тетюшский р-н | ИПУ
Тетюши г., СВЕРДЛОВА ул, д.132, кв.8 | 4074038 | ЦЭ7680 | 2025-01-01 | Тетюшский р-н | ИПУ
Тетюши г., СВЕРДЛОВА ул, д.134, кв.1 | 03789271 | Меркурий 200 | 2025-01-01 | Тетюшский р-н | ИПУ
Тетюши г., СВЕРДЛОВА ул, д.134, кв.3 | 03811562 | Меркурий 200.02 | 2025-01-01 | Тетюшский р-н | ИПУ
Тетюши г., СВЕРДЛОВА ул, д.134, кв.12 | 328931 | СОЭ-5 | 2025-01-01 | Тетюшский р-н | ИПУ
Тетюши г., СВЕРДЛОВА ул, д.134, кв.6 | 69972 | Лейне Электро-01 1МШ | 2025-01-01 | Тетюшский р-н | ИПУ
Тетюши г., СВЕРДЛОВА ул, д.134, кв.21 | 490291 | СОЭ-5 | 2025-01-01 | Тетюшский р-н | ИПУ
Тетюши г., СВЕРДЛОВА ул, д.134, кв.5 | 03813608 | Меркурий 200 | 2025-01-01 | Тетюшский р-н | ИПУ
Тетюши г., СВЕРДЛОВА ул, д.134, кв.16 | 04046616 | Меркурий 200 | 2025-01-01 | Тетюшский р-н | ИПУ
Тетюши г., СВЕРДЛОВА ул, д.134, кв.8 | 5463 | ЦЭ2706 | 2025-01-01 | Тетюшский р-н | ИПУ
Тетюши г., СВЕРДЛОВА ул, д.134, кв.20 | 157350 | СО-50МЭ | 2025-01-01 | Тетюшский р-н | ИПУ
Тетюши г., СВЕРДЛОВА ул, д.134, кв.10 | 146960 | СО-50МЭ | 2025-01-01 | Тетюшский р-н | ИПУ
Тетюши г., СВЕРДЛОВА ул, д.134, кв.11 | 011925 | СО-50МЭ | 2025-01-01 | Тетюшский р-н | ИПУ
Тетюши г., СВЕРДЛОВА ул, д.134, кв.22 | 0121010 | СО-50МЭ | 2025-01-01 | Тетюшский р-н | ИПУ
Тетюши г., СВЕРДЛОВА ул, д.136, кв.14 | 511936 | СОЭ-5 | 2025-01-01 | Тетюшский р-н | ИПУ
Тетюши г., СВЕРДЛОВА ул, д.136, кв.7 | 03811500 | Меркурий 200.02 | 2025-01-01 | Тетюшский р-н | ИПУ
Тетюши г., СВЕРДЛОВА ул, д.136, кв.18 | 0077890210136134 | СЕ 101 | 2025-01-01 | Тетюшский р-н | ИПУ
Тетюши г., СВЕРДЛОВА ул, д.136, кв.19 | 03811769 | Меркурий 200.02 | 2025-01-01 | Тетюшский р-н | ИПУ
Тетюши г., СВЕРДЛОВА ул, д.136, кв.21 | 518235 | СОЭ-5 | 2025-01-01 | Тетюшский р-н | ИПУ
Тетюши г., СВЕРДЛОВА ул, д.136, кв.24 | 6N012259 | ЦЭ7680 | 2025-01-01 | Тетюшский р-н | ИПУ
Тетюши г., СВЕРДЛОВА ул, д.138, кв.36 | 007789021012976 | СЕ 101 | 2025-10-01 | Тетюшский р-н | ИПУ
Тетюши г., СВЕРДЛОВА ул, д.138, кв.1 | 79694 | Лейне Электро-01 1МШ | 2025-01-01 | Тетюшский р-н | ИПУ
Тетюши г., СВЕРДЛОВА ул, д.138, кв.5 | 490205 | СОЭ-5 | 2025-01-01 | Тетюшский р-н | ИПУ
Тетюши г., СВЕРДЛОВА ул, д.138, кв.12 | 518525 | СОЭ-5 | 2025-01-01 | Тетюшский р-н | ИПУ
Тетюши г., СВЕРДЛОВА ул, д.138, кв.35 | 04992919 | Меркурий 202 | 2025-01-01 | Тетюшский р-н | ИПУ
Тетюши г., СВЕРДЛОВА ул, д.138, кв.10 | 518799 | СОЭ-5 | 2025-01-01 | Тетюшский р-н | ИПУ
Тетюши г., СВЕРДЛОВА ул, д.138, кв.11 | 518664 | СОЭ-5 | 2025-01-01 | Тетюшский р-н | ИПУ
Тетюши г., СВЕРДЛОВА ул, д.138, кв.3 | 90423 | Лейне Электро-01 1МШ | 2025-01-01 | Тетюшский р-н | ИПУ
Тетюши г., СВЕРДЛОВА ул, д.140, кв.9 | 490510 | СОЭ-5 | 2025-01-01 | Тетюшский р-н | ИПУ
Тетюши г., СВЕРДЛОВА ул, д.140, кв.23 | 490298. | СОЭ-5 | 2025-01-01 | Тетюшский р-н | ИПУ
Тетюши г., СВЕРДЛОВА ул, д.140, кв.4 | 007789020024534 | СЕ 101 | 2025-01-01 | Тетюшский р-н | ИПУ
Тетюши г., СВЕРДЛОВА ул, д.140, кв.30 | 04548113 | Меркурий 200.02 | 2025-01-01 | Тетюшский р-н | ИПУ
Тетюши г., СВЕРДЛОВА ул, д.140, кв.31 | 12221 | СО-50МЭ | 2025-01-01 | Тетюшский р-н | ИПУ
Тетюши г., СВЕРДЛОВА ул, д.140, кв.8 | 59730 | Лейне Электро-01 1МШ | 2025-01-01 | Тетюшский р-н | ИПУ
Тетюши г., СВЕРДЛОВА ул, д.140, кв.5 | 0603580903465492 | СЕ 101 | 2025-01-01 | Тетюшский р-н | ИПУ
Тетюши г., СВЕРДЛОВА ул, д.140, кв.6 | 490617 | СОЭ-5 | 2025-01-01 | Тетюшский р-н | ИПУ
Тетюши г., СВЕРДЛОВА ул, д.140, кв.7 | 428074 | СОЭ-5 | 2025-01-01 | Тетюшский р-н | ИПУ
Тетюши г., СВЕРДЛОВА ул, д.140, кв.35 | 0603590903465973 | СЕ 101 | 2025-01-01 | Тетюшский р-н | ИПУ
Тетюши г., СВЕРДЛОВА ул, д.140, кв.26 | 007789019008747 | СЕ 101 | 2025-01-01 | Тетюшский р-н | ИПУ
Тетюши г., СВЕРДЛОВА ул, д.140, кв.25 | 007789019009026 | СЕ 101 | 2025-01-01 | Тетюшский р-н | ИПУ
Тетюши г., СВЕРДЛОВА ул, д.140, кв.22 | 007789020020688 | СЕ 101 | 2025-01-01 | Тетюшский р-н | ИПУ
Тетюши г., СВЕРДЛОВА ул, д.140, кв.27 | 04548713 | Меркурий 200.02 | 2025-01-01 | Тетюшский р-н | ИПУ
Тетюши г., СВЕРДЛОВА ул, д.140, кв.2 | 012338 | СО-50МЭ | 2025-01-01 | Тетюшский р-н | ИПУ
Тетюши г., СВЕРДЛОВА ул, д.140, кв.24 | 490597 | СОЭ-5 | 2025-01-01 | Тетюшский р-н | ИПУ
Тетюши г., СВЕРДЛОВА ул, д.140, кв.36 | 02420925 | Меркурий 200 | 2025-01-01 | Тетюшский р-н | ИПУ
Тетюши г., СВЕРДЛОВА ул, д.140, кв.17 | 03811897 | Меркурий 200.02 | 2025-01-01 | Тетюшский р-н | ИПУ
Тетюши г., СВЕРДЛОВА ул, д.140, кв.28 | 04300708 | Меркурий 200.02 | 2025-01-01 | Тетюшский р-н | ИПУ
Тетюши г., СВЕРДЛОВА ул, д.142, кв.19 | 311379 | СОЭ-5 | 2025-01-01 | Тетюшский р-н | ИПУ
Тетюши г., СВЕРДЛОВА ул, д.142, кв.4 | 0603480902990158 | СЕ 101 | 2025-01-01 | Тетюшский р-н | ИПУ
Тетюши г., СВЕРДЛОВА ул, д.142, кв.2 | 007789020010334 | СЕ 101 | 2025-01-01 | Тетюшский р-н | ИПУ
Тетюши г., СВЕРДЛОВА ул, д.142, кв.23 | 045271. | СО-Э449 | 2025-01-01 | Тетюшский р-н | ИПУ
Тетюши г., СВЕРДЛОВА ул, д.142, кв.3 | 511435 | СОЭ-5 | 2025-01-01 | Тетюшский р-н | ИПУ
Тетюши г., СВЕРДЛОВА ул, д.142, кв.5 | 490187 | СОЭ-5 | 2025-01-01 | Тетюшский р-н | ИПУ
Тетюши г., СВЕРДЛОВА ул, д.142, кв.9 | 07789020022397 | СЕ 101 | 2025-01-01 | Тетюшский р-н | ИПУ
Тетюши г., СВЕРДЛОВА ул, д.142, кв.29 | 486492 | СОЭ-5 | 2025-01-01 | Тетюшский р-н | ИПУ
Тетюши г., СВЕРДЛОВА ул, д.142, кв.25 | 490506 | СОЭ-5 | 2025-01-01 | Тетюшский р-н | ИПУ
Тетюши г., СВЕРДЛОВА ул, д.142, кв.20 | 259171 | СОЭ-5 | 2025-01-01 | Тетюшский р-н | ИПУ
Тетюши г., СВЕРДЛОВА ул, д.142, кв.14 | 490360 | СОЭ-5 | 2025-01-01 | Тетюшский р-н | ИПУ
Тетюши г., СВЕРДЛОВА ул, д.142, кв.32 | 264049 | СОЭ-5 | 2025-01-01 | Тетюшский р-н | ИПУ
Тетюши г., СВЕРДЛОВА ул, д.142, кв.21 | 296238 | СОЭ-5 | 2025-01-01 | Тетюшский р-н | ИПУ
Тетюши г., СВЕРДЛОВА ул, д.142, кв.7 | 007789020011282 | СЕ 101 | 2025-01-01 | Тетюшский р-н | ИПУ
Тетюши г., СВЕРДЛОВА ул, д.142, кв.18 | 308775 | СОЭ-5 | 2025-01-01 | Тетюшский р-н | ИПУ
Тетюши г., СВЕРДЛОВА ул, д.142, кв.28 | 04214855 | Меркурий 200.02 | 2025-01-01 | Тетюшский р-н | ИПУ
Тетюши г., СВЕРДЛОВА ул, д.142, кв.13 | 007011019002754 | СЕ 101 S6 145 M | 2025-04-01 | Тетюшский р-н | ИПУ
Тетюши г., СЕВЕРНАЯ ул, д.6, кв.4 | 010665 | СО-50МЭ | 2025-01-01 | Тетюшский р-н | ИПУ
Тетюши г., СЕВЕРНАЯ ул, д.8, кв.3 | 007789020020144 | СЕ 101 | 2025-01-01 | Тетюшский р-н | ИПУ
Тетюши г., СЕВЕРНАЯ ул, д.8, кв.1 | 011998 | СО-50МЭ | 2025-01-01 | Тетюшский р-н | ИПУ
Тетюши г., ШКОЛЬНАЯ ул, д.3, кв.18 | 010481 | СО-50МЭ | 2025-01-01 | Тетюшский р-н | ИПУ
Тетюши г., ШКОЛЬНАЯ ул, д.3, кв.27 | 153939 | СО-50МЭ | 2025-01-01 | Тетюшский р-н | ИПУ
Тетюши г., ШКОЛЬНАЯ ул, д.3, кв.6 | 60297 | Лейне Электро-01 1МШ | 2025-01-01 | Тетюшский р-н | ИПУ
Тетюши г., ШКОЛЬНАЯ ул, д.3, кв.1 | 512293 | СОЭ-5 | 2025-01-01 | Тетюшский р-н | ИПУ
Тетюши г., ШКОЛЬНАЯ ул, д.3, кв.26 | 518225 | СОЭ-5 | 2025-01-01 | Тетюшский р-н | ИПУ
Тетюши г., ШКОЛЬНАЯ ул, д.3, кв.20 | 518730 | СОЭ-5 | 2025-01-01 | Тетюшский р-н | ИПУ
Тетюши г., ШКОЛЬНАЯ ул, д.3, кв.12 | 04509407 | Меркурий 200.02 | 2025-09-01 | Тетюшский р-н | ИПУ
Тетюши г., ШКОЛЬНАЯ ул, д.3, кв.5 | 310779 | СОЭ-5 | 2025-01-01 | Тетюшский р-н | ИПУ
Тетюши г., ШКОЛЬНАЯ ул, д.5, кв.3 | 308912 | СОЭ-5 | 2025-01-01 | Тетюшский р-н | ИПУ
Тетюши г., ШКОЛЬНАЯ ул, д.5, кв.16 | 007789019013926 | СЕ 101 | 2025-04-01 | Тетюшский р-н | ИПУ
Тетюши г., ШКОЛЬНАЯ ул, д.5, кв.9 | 00426 | Лейне Электро-01 1МШ | 2025-01-01 | Тетюшский р-н | ИПУ
Тетюши г., ШКОЛЬНАЯ ул, д.5, кв.13 | 011816 | СО-50МЭ | 2025-01-01 | Тетюшский р-н | ИПУ
Тетюши г., ШКОЛЬНАЯ ул, д.6, кв.1 | 03810307 | Меркурий 200 | 2025-01-01 | Тетюшский р-н | ИПУ
Тетюши г., ШКОЛЬНАЯ ул, д.6, кв.20 | 512205 | СОЭ-5 | 2025-01-01 | Тетюшский р-н | ИПУ
Тетюши г., ШКОЛЬНАЯ ул, д.7, кв.3 | 490076 | СОЭ-5 | 2025-01-01 | Тетюшский р-н | ИПУ
Тетюши г., ШКОЛЬНАЯ ул, д.7, кв.27 | 65921 | Лейне Электро-01 1МШ | 2025-01-01 | Тетюшский р-н | ИПУ
Тетюши г., ШКОЛЬНАЯ ул, д.7, кв.25 | 04304806 | Меркурий 200 | 2025-01-01 | Тетюшский р-н | ИПУ
Тетюши г., ШКОЛЬНАЯ ул, д.7, кв.5 | 490453 | СОЭ-5 | 2025-01-01 | Тетюшский р-н | ИПУ
Тетюши г., ШКОЛЬНАЯ ул, д.7, кв.1 | 04786182 | Меркурий 200.02 | 2025-01-01 | Тетюшский р-н | ИПУ
Тетюши г., ШКОЛЬНАЯ ул, д.8, кв.4 | 0120640 | СО-50МЭ | 2025-01-01 | Тетюшский р-н | ИПУ
Тетюши г., ШКОЛЬНАЯ ул, д.9, кв.20 | 007789020020842 | СЕ 101 | 2025-01-01 | Тетюшский р-н | ИПУ
Тетюши г., ШКОЛЬНАЯ ул, д.9, кв.27 | 03813317 | Меркурий 200.02 | 2025-01-01 | Тетюшский р-н | ИПУ
Тетюши г., ШКОЛЬНАЯ ул, д.9, кв.15 | 489925 | СОЭ-5 | 2025-01-01 | Тетюшский р-н | ИПУ
Тетюши г., ШКОЛЬНАЯ ул, д.9, кв.19 | 007789020022577 | СЕ 101 | 2025-01-01 | Тетюшский р-н | ИПУ
Тетюши г., ШКОЛЬНАЯ ул, д.9, кв.5 | 511437 | СОЭ-5 | 2025-01-01 | Тетюшский р-н | ИПУ
Тетюши г., ШКОЛЬНАЯ ул, д.10, кв.13 | 512158 | СОЭ-5 | 2025-01-01 | Тетюшский р-н | ИПУ
Тетюши г., ШКОЛЬНАЯ ул, д.10, кв.5 | 00344586 | Меркурий 202 | 2025-01-01 | Тетюшский р-н | ИПУ
Тетюши г., ШКОЛЬНАЯ ул, д.10, кв.9 | 04530311 | Меркурий 200.02 | 2025-01-01 | Тетюшский р-н | ИПУ
Тетюши г., ШКОЛЬНАЯ ул, д.10, кв.4 | 512272 | СОЭ-5 | 2025-01-01 | Тетюшский р-н | ИПУ
Тетюши г., ШКОЛЬНАЯ ул, д.10, кв.20 | 0603580903466123 | СЕ 101 | 2025-01-01 | Тетюшский р-н | ИПУ
Тетюши г., ШКОЛЬНАЯ ул, д.10, кв.3 | 470266 | СОЭ-5 | 2025-01-01 | Тетюшский р-н | ИПУ
Тетюши г., ШКОЛЬНАЯ ул, д.10, кв.15 | 512249 | СОЭ-5 | 2025-01-01 | Тетюшский р-н | ИПУ
Тетюши г., ШКОЛЬНАЯ ул, д.11, кв.9 | 490423 | СОЭ-5 | 2025-01-01 | Тетюшский р-н | ИПУ
Тетюши г., ШКОЛЬНАЯ ул, д.11, кв.4 | 007789020023458 | СЕ 101 | 2025-01-01 | Тетюшский р-н | ИПУ
Тетюши г., ШКОЛЬНАЯ ул, д.11, кв.14 | 263747 | СОЭ-5 | 2025-01-01 | Тетюшский р-н | ИПУ
Тетюши г., ШКОЛЬНАЯ ул, д.11А, кв.3 | 04548739 | Меркурий 200.02 | 2025-01-01 | Тетюшский р-н | ИПУ
Тетюши г., ШКОЛЬНАЯ ул, д.11А, кв.8 | 04066427 | Меркурий 200.02 | 2025-01-01 | Тетюшский р-н | ИПУ
Тетюши г., ШКОЛЬНАЯ ул, д.11А, кв.6 | 04066417 | Меркурий 200.02 | 2025-01-01 | Тетюшский р-н | ИПУ
Тетюши г., ШКОЛЬНАЯ ул, д.11А, кв.2 | 143248 | СО-50МЭ | 2025-01-01 | Тетюшский р-н | ИПУ
Тетюши г., ШКОЛЬНАЯ ул, д.11А, кв.4 | 047555591 | Меркурий 200.02 | 2025-01-01 | Тетюшский р-н | ИПУ
Тетюши г., ШКОЛЬНАЯ ул, д.11А, кв.7 | 03768154 | Меркурий 200.02 | 2025-01-01 | Тетюшский р-н | ИПУ
Тетюши г., ШКОЛЬНАЯ ул, д.11А, кв.1 | 142503 | СО-50МЭ | 2025-01-01 | Тетюшский р-н | ИПУ
Тетюши г., ШКОЛЬНАЯ ул, д.11А, кв.5 | 396235 | СОЭ-5 | 2025-01-01 | Тетюшский р-н | ИПУ
Тетюши г., ШКОЛЬНАЯ ул, д.12, кв.17 | 5547 | ЦЭ2706 | 2025-01-01 | Тетюшский р-н | ИПУ
Тетюши г., ШКОЛЬНАЯ ул, д.12, кв.4 | 04214188 | Меркурий 200.02 | 2025-01-01 | Тетюшский р-н | ИПУ
Тетюши г., ШКОЛЬНАЯ ул, д.12, кв.6 | 011938 | СО-50МЭ | 2025-01-01 | Тетюшский р-н | ИПУ
Тетюши г., ШКОЛЬНАЯ ул, д.18, кв.2 | 007789020011537 | СЕ 101 | 2025-01-01 | Тетюшский р-н | ИПУ
Тетюши г., ШКОЛЬНАЯ ул, д.18, кв.18 | 04511417 | Меркурий 200.02 | 2025-01-01 | Тетюшский р-н | ИПУ
Тетюши г., ШКОЛЬНАЯ ул, д.18, кв.10 | 045276841 | Меркурий 202 | 2025-01-01 | Тетюшский р-н | ИПУ
Тетюши г., ШКОЛЬНАЯ ул, д.18, кв.17 | 518695 | СОЭ-5 | 2025-01-01 | Тетюшский р-н | ИПУ
Тетюши г., ШКОЛЬНАЯ ул, д.18, кв.23 | 007789020023933 | СЕ 101 | 2025-01-01 | Тетюшский р-н | ИПУ
Тетюши г., ШКОЛЬНАЯ ул, д.18, кв.9 | 010418 | СО-50МЭ | 2025-01-01 | Тетюшский р-н | ИПУ
Тетюши г., ШКОЛЬНАЯ ул, д.18, кв.5 | 518309 | СОЭ-5 | 2025-01-01 | Тетюшский р-н | ИПУ
Тетюши г., ШКОЛЬНАЯ ул, д.18, кв.12 | 007789020022360 | СЕ 101 | 2025-01-01 | Тетюшский р-н | ИПУ
Тетюши г., ШКОЛЬНАЯ ул, д.18, кв.21 | 03729660 | Меркурий 200.02 | 2025-01-01 | Тетюшский р-н | ИПУ
Тетюши г., ШКОЛЬНАЯ ул, д.18, кв.4 | 518901 | СОЭ-5 | 2025-01-01 | Тетюшский р-н | ИПУ
Тетюши г., ШКОЛЬНАЯ ул, д.18, кв.11 | 486503 | СОЭ-5 | 2025-01-01 | Тетюшский р-н | ИПУ
Тетюши г., ШКОЛЬНАЯ ул, д.18, кв.15 | 518519 | СОЭ-5 | 2025-01-01 | Тетюшский р-н | ИПУ
Тетюши г., ШКОЛЬНАЯ ул, д.18, кв.28 | 04548164 | Меркурий 200.02 | 2025-01-01 | Тетюшский р-н | ИПУ
Тетюши г., ШКОЛЬНАЯ ул, д.18, кв.13 | 03811995 | Меркурий 200.02 | 2025-01-01 | Тетюшский р-н | ИПУ
Тетюши г., ШКОЛЬНАЯ ул, д.18, кв.16 | 03810071 | Меркурий 200.02 | 2025-01-01 | Тетюшский р-н | ИПУ
Тетюши г., ШКОЛЬНАЯ ул, д.18, кв.14 | 05003479 | Меркурий 201 | 2025-01-01 | Тетюшский р-н | ИПУ
Тетюши г., ШКОЛЬНАЯ ул, д.18, кв.7 | 490418 | СОЭ-5 | 2025-01-01 | Тетюшский р-н | ИПУ
Тетюши г., ШКОЛЬНАЯ ул, д.18, кв.27 | 012008 | СО-50МЭ | 2025-01-01 | Тетюшский р-н | ИПУ
Тетюши г., ШКОЛЬНАЯ ул, д.18, кв.31 | 490316 | СОЭ-5 | 2025-01-01 | Тетюшский р-н | ИПУ
Тетюши г., ЮЖНАЯ ул, д.1, кв.7 | 04548162 | Меркурий 200.02 | 2025-01-01 | Тетюшский р-н | ИПУ
Тетюши г., ЮЖНАЯ ул, д.1, кв.27 | 490592 | СОЭ-5 | 2025-01-01 | Тетюшский р-н | ИПУ
Тетюши г., ЮЖНАЯ ул, д.1, кв.5 | 007495017000366 | СЕ 101 S6 145 M | 2025-01-01 | Тетюшский р-н | ИПУ
Тетюши г., ЮЖНАЯ ул, д.2, кв.7 | 512706 | СОЭ-5 | 2025-01-01 | Тетюшский р-н | ИПУ
Тетюши г., ЮЖНАЯ ул, д.2, кв.5 | 142774 | СО-50МЭ | 2025-01-01 | Тетюшский р-н | ИПУ
Тетюши г., ЮЖНАЯ ул, д.2, кв.3 | 03812991 | Меркурий 200.02 | 2025-01-01 | Тетюшский р-н | ИПУ
Тетюши г., ЮЖНАЯ ул, д.2, кв.23 | 007495019008653 | СЕ 101 S6 145 M | 2025-01-01 | Тетюшский р-н | ИПУ
Тетюши г., ЮЖНАЯ ул, д.2, кв.19 | 03811116 | Меркурий 200.02 | 2025-01-01 | Тетюшский р-н | ИПУ
Тетюши г., ЮЖНАЯ ул, д.2, кв.6 | 007789020023646 | СЕ 101 | 2025-01-01 | Тетюшский р-н | ИПУ
Тетюши г., ЮЖНАЯ ул, д.2, кв.9 | 489892 | СОЭ-5 | 2025-01-01 | Тетюшский р-н | ИПУ
Тетюши г., ЮЖНАЯ ул, д.2, кв.36 | 111919 | СО-ЭЭ6706 | 2025-01-01 | Тетюшский р-н | ИПУ
Тетюши г., ЮЖНАЯ ул, д.2, кв.15 | 012931 | СО-50МЭ | 2025-01-01 | Тетюшский р-н | ИПУ
Тетюши г., ЮЖНАЯ ул, д.2, кв.24 | 518621 | СОЭ-5 | 2025-01-01 | Тетюшский р-н | ИПУ
Тетюши г., ЮЖНАЯ ул, д.2, кв.1 | 04548174 | Меркурий 200.02 | 2025-01-01 | Тетюшский р-н | ИПУ
Тетюши г., ЮЖНАЯ ул, д.3, кв.36 | 04758412 | Меркурий 200.02 | 2025-01-01 | Тетюшский р-н | ИПУ
Тетюши г., ЮЖНАЯ ул, д.4, кв.9 | 04759002 | Меркурий 200.02 | 2025-01-01 | Тетюшский р-н | ИПУ
Тетюши г., ЮЖНАЯ ул, д.4, кв.7 | 007011026004917 | СЕ 101 S6 145 M | 2025-01-01 | Тетюшский р-н | ИПУ
Тетюши г., ЮЖНАЯ ул, д.5, кв.31 | 03793896 | Меркурий 200.02 | 2025-01-01 | Тетюшский р-н | ИПУ
Тетюши г., ЮЖНАЯ ул, д.5, кв.27 | 156823 | СО-50МЭ | 2025-01-01 | Тетюшский р-н | ИПУ
Тетюши г., ЮЖНАЯ ул, д.6, кв.2 | 330572 | СОЭ-5 | 2025-01-01 | Тетюшский р-н | ИПУ
Тетюши г., ЮЖНАЯ ул, д.6, кв.15 | 328860 | СОЭ-5 | 2025-01-01 | Тетюшский р-н | ИПУ
Тетюши г., ЮЖНАЯ ул, д.6, кв.6 | 482660 | СОЭ-5 | 2025-01-01 | Тетюшский р-н | ИПУ
Тетюши г., ЮЖНАЯ ул, д.8, кв.19 | 390393 | СОЭ-5 | 2025-01-01 | Тетюшский р-н | ИПУ
Тетюши г., ЮЖНАЯ ул, д.8, кв.10 | 396237 | СОЭ-5 | 2025-01-01 | Тетюшский р-н | ИПУ
Тетюши г., ЮЖНАЯ ул, д.8, кв.11 | 490492 | СОЭ-5 | 2025-01-01 | Тетюшский р-н | ИПУ
Тетюши г., ЮЖНАЯ ул, д.8, кв.24 | 04213338 | Меркурий 200.02 | 2025-01-01 | Тетюшский р-н | ИПУ
Тетюши г., ЮЖНАЯ ул, д.8, кв.9 | 518722 | СОЭ-5 | 2025-01-01 | Тетюшский р-н | ИПУ
Тетюши г., ЮЖНАЯ ул, д.8, кв.27 | 007789019014604 | СЕ 101 | 2025-01-01 | Тетюшский р-н | ИПУ
Тетюши г., ЮЖНАЯ ул, д.8, кв.16 | 395203 | СОЭ-5 | 2025-01-01 | Тетюшский р-н | ИПУ
Тетюши г., ЮЖНАЯ ул, д.8, кв.21 | 511942 | СОЭ-5 | 2025-01-01 | Тетюшский р-н | ИПУ
Тетюши г., ЮЖНАЯ ул, д.8, кв.68 | 011864 | СО-50МЭ | 2025-01-01 | Тетюшский р-н | ИПУ
Тетюши г., ЮЖНАЯ ул, д.8, кв.2 | 512301 | СОЭ-5 | 2025-01-01 | Тетюшский р-н | ИПУ
Тетюши г., ЮЖНАЯ ул, д.8, кв.26 | 490683 | СОЭ-5 | 2025-01-01 | Тетюшский р-н | ИПУ
Тетюши г., ЮЖНАЯ ул, д.10, кв.2 | 0264866 | Меркурий 202 | 2025-08-01 | Тетюшский р-н | ИПУ
Тетюши г., ЮЖНАЯ ул, д.11, кв.15 | 04301407 | Меркурий 200.02 | 2025-01-01 | Тетюшский р-н | ИПУ
Тетюши г., ЮЖНАЯ ул, д.23, кв.2 | 25312277 | МЕРКУРИЙ-201 | 2025-08-01 | Тетюшский р-н | ИПУ
г. Тетюши, ул.Горького, д.17, кв.1 | 712880808721417 | ЦЭ 6807П | 2025-01-01 | Тетюшский р-н | ИПУ
г. Тетюши, ул.Горького, д.17, кв.2 | 007128022006532 | ЦЭ 6807П | 2025-10-01 | Тетюшский р-н | ИПУ
г. Тетюши, ул.Горького, д.17, кв.3 | 712880808720991 | ЦЭ 6807П | 2025-01-01 | Тетюшский р-н | ИПУ
г. Тетюши, ул.Горького, д.17, кв.4 | 712880808721431 | ЦЭ 6807П | 2025-01-01 | Тетюшский р-н | ИПУ
г. Тетюши, ул.Горького, д.17, кв.6 | 7128808091763 | ЦЭ 6807П | 2025-01-01 | Тетюшский р-н | ИПУ
г. Тетюши, ул.Горького, д.17, кв.7 | 007789021024095 | ЭНЕРГОМЕР СЕ 101 | 2025-09-01 | Тетюшский р-н | ИПУ
г. Тетюши, ул.Горького, д.17, кв.8 | 712880809217995 | ЦЭ 6807П | 2025-01-01 | Тетюшский р-н | ИПУ
г. Тетюши, ул.Горького, д.17, кв.9 | 712880809178371 | ЦЭ 6807П | 2025-01-01 | Тетюшский р-н | ИПУ
г. Тетюши, ул.Горького, д.17, кв.10 | 712880808720823 | ЦЭ 6807П | 2025-01-01 | Тетюшский р-н | ИПУ
г. Тетюши, ул.Горького, д.17, кв.11 | 0071280220006251 | ЦЭ 6807П | 2025-10-01 | Тетюшский р-н | ИПУ
г. Тетюши, ул.Горького, д.17, кв.12 | 7128808092140 | ЦЭ 6807 П | 2025-01-01 | Тетюшский р-н | ИПУ
г. Тетюши, ул.Горького, д.17, кв.13 | 007128022020787 | ЦЭ 6807П | 2025-10-01 | Тетюшский р-н | ИПУ
г. Тетюши, ул.Горького, д.17, кв.16 | 712880708476677 | ЦЭ 6807П | 2025-01-01 | Тетюшский р-н | ИПУ
г. Тетюши, ул.Горького, д.17, кв.19 | 712880809188448 | ЦЭ 6807П | 2025-01-01 | Тетюшский р-н | ИПУ
г. Тетюши, ул.Горького, д.17, кв.20 | 007128022004807 | ЦЭ 6807П | 2025-10-01 | Тетюшский р-н | ИПУ
г. Тетюши, ул.Южная, д.23, кв.2 | 25312277 | МЕРКУРИЙ-201 | 2025-08-01 | Тетюшский р-н | ИПУ